## Gro-w01-v14-cC13-mNE-Refrig - B
C:\Users\YWu\Desktop\Temp\New folder\011\DLT_SPM to ECM\Gro_cC13 Baseline_Night Cover\w01\v14\Gro-w01-v14-cC13-mNE-Refrig\Gro-w01-v14-cC13-mNE-Refrig - Baseline Design
Simulated: 2014-Jun-26 15:45:54
CSV Written: 2014-Jun-30 16:29:53
eQUEST-Refrigeration 3.65.7163 |  |  |  | 201.779 | Ave. DEER Peak Demand, kW
D08 Hourly Rpt (single meters)
|  |  |  | EM1 D08 EU+Tot Hourly Rpt Block | [13 empty] | FM1 D08 EU+Tot Hourly Rpt Block
|  |  |  | METER | [13 empty] | METER
|  |  |  | EM1 | [13 empty] | FM1
|  |  | Day | Var 1 | Var 2 | Var 3 | Var 4 | Var 5 | Var 6 | Var 7 | Var 8 | Var 9 | Var 10 | Var 11 | Var 12 | Var 13 | Var 14 | Var 1 | Var 5 | Var 6 | Var 7 | Var 9 | Var 13 | Var 14
Month | Day | Hour | Type | Total end-use energy | Transformer loss | Lighting end-use energy | Task lighting end-use energy | Miscellaneous equipment end-use energy | Heating end-use energy | Cooling end-use energy | Heat rejection end-use energy | Auxiliary end-use energy (pumps) | Vent fan end-use energy | Refrigeration systems end-use energy | Supplemental heat pump end-use energy | Domestic hot water end-use energy | Exterior to the building end-use energy | Total end-use energy | Miscellaneous equipment end-use energy | Heating end-use energy | Cooling end-use energy | Auxiliary end-use energy (pumps) | Domestic hot water end-use energy | Exterior to the building end-use energy
1 | 1 | 1 | 8 | 121.273 | 0 | 19.1815 | 0 | 17.5289 | 0 | 0 | 1.7965 | 0.025288 | 1.6075 | 81.1336 | 0 | 0 | 0 | 0.15012 | 0 | 0 | 0 | 0 | 0.15012 | 0
1 | 1 | 2 | 8 | 131.855 | 0 | 19.1815 | 0 | 17.5289 | 0 | 0 | 2.4963 | 0.025288 | 1.6075 | 91.016 | 0 | 0 | 0 | 0.14108 | 0 | 0 | 0 | 0 | 0.14108 | 0
1 | 1 | 3 | 8 | 131.153 | 0 | 19.1815 | 0 | 17.5289 | 0 | 0 | 2.542 | 0.025288 | 1.6075 | 90.2674 | 0 | 0 | 0 | 0.1411 | 0 | 0 | 0 | 0 | 0.1411 | 0
1 | 1 | 4 | 8 | 130.901 | 0 | 19.1815 | 0 | 17.5289 | 0 | 0 | 2.506 | 0.025288 | 1.6075 | 90.0521 | 0 | 0 | 0 | 0.14112 | 0 | 0 | 0 | 0 | 0.14112 | 0
1 | 1 | 5 | 8 | 130.448 | 0 | 19.1815 | 0 | 17.5289 | 0 | 0 | 2.5093 | 0.025288 | 1.6075 | 89.5959 | 0 | 0 | 0 | 0.14114 | 0 | 0 | 0 | 0 | 0.14114 | 0
1 | 1 | 6 | 8 | 136.552 | 0 | 19.1815 | 0 | 17.5289 | 0 | 0 | 2.6207 | 0.025288 | 6.4729 | 90.7229 | 0 | 0 | 0 | 7.8636 | 0 | 7.723 | 0 | 0 | 0.14063 | 0
1 | 1 | 7 | 8 | 149.322 | 0 | 41.4924 | 0 | 17.5289 | 0 | 0 | 2.1354 | 0.025304 | 6.4729 | 81.6666 | 0 | 0 | 0 | 6.3611 | 0 | 6.0909 | 0 | 0 | 0.27017 | 0
1 | 1 | 8 | 8 | 164.046 | 0 | 41.4924 | 0 | 17.5289 | 0 | 0 | 3.1122 | 0.025035 | 6.4729 | 95.4141 | 0 | 0 | 0 | 6.9167 | 0 | 6.2337 | 0 | 0 | 0.68302 | 0
1 | 1 | 9 | 8 | 163.736 | 0 | 41.4924 | 0 | 17.5289 | 0 | 0 | 2.8534 | 0.025074 | 6.4729 | 95.3631 | 0 | 0 | 0 | 7.1502 | 0 | 6.4766 | 0 | 0 | 0.67354 | 0
1 | 1 | 10 | 8 | 163.884 | 0 | 41.4924 | 0 | 17.5289 | 0 | 0 | 2.8408 | 0.024984 | 6.4729 | 95.5236 | 0 | 0 | 0 | 6.8032 | 0 | 6.3891 | 0 | 0 | 0.4141 | 0
1 | 1 | 11 | 8 | 164.232 | 0 | 41.4924 | 0 | 17.5289 | 0 | 0 | 2.8455 | 0.024967 | 6.4729 | 95.8675 | 0 | 0 | 0 | 7.0869 | 0 | 6.2862 | 0 | 0 | 0.80063 | 0
1 | 1 | 12 | 8 | 165.347 | 0 | 41.4924 | 0 | 17.5289 | 0 | 0 | 3.1035 | 0.02455 | 6.4729 | 96.7252 | 0 | 0 | 0 | 6.5806 | 0 | 5.7764 | 0 | 0 | 0.80426 | 0
1 | 1 | 13 | 8 | 159.173 | 0 | 41.4924 | 0 | 17.5289 | 0 | 0 | 2.589 | 0.025094 | 6.4729 | 91.0647 | 0 | 0 | 0 | 6.7531 | 0 | 5.9325 | 0 | 0 | 0.8206 | 0
1 | 1 | 14 | 8 | 164.956 | 0 | 41.4924 | 0 | 17.5289 | 0 | 0 | 2.8816 | 0.024871 | 6.4729 | 96.5555 | 0 | 0 | 0 | 6.7886 | 0 | 5.9841 | 0 | 0 | 0.80445 | 0
1 | 1 | 15 | 8 | 164.952 | 0 | 41.4924 | 0 | 17.5289 | 0 | 0 | 2.975 | 0.024768 | 6.4729 | 96.4584 | 0 | 0 | 0 | 6.5013 | 0 | 5.697 | 0 | 0 | 0.80431 | 0
1 | 1 | 16 | 8 | 165.138 | 0 | 41.4924 | 0 | 17.5289 | 0 | 0 | 2.9756 | 0.024791 | 6.4729 | 96.643 | 0 | 0 | 0 | 6.4663 | 0 | 5.6619 | 0 | 0 | 0.80439 | 0
1 | 1 | 17 | 8 | 164.579 | 0 | 41.4924 | 0 | 17.5289 | 0 | 0 | 2.7338 | 0.024877 | 6.4729 | 96.3258 | 0 | 0 | 0 | 7.0504 | 0 | 6.1071 | 0 | 0 | 0.94329 | 0
1 | 1 | 18 | 8 | 164.49 | 0 | 41.4924 | 0 | 17.5289 | 0 | 0 | 2.6244 | 0.024681 | 6.4729 | 96.3463 | 0 | 0 | 0 | 7.4168 | 0 | 6.3426 | 0 | 0 | 1.0742 | 0
1 | 1 | 19 | 8 | 146.653 | 0 | 41.4924 | 0 | 11.686 | 0 | 0 | 1.7816 | 0.024637 | 6.4729 | 85.1955 | 0 | 0 | 0 | 7.5846 | 0 | 6.5092 | 0 | 0 | 1.0754 | 0
1 | 1 | 20 | 8 | 157.741 | 0 | 41.4924 | 0 | 11.686 | 0 | 0 | 2.6218 | 0.024626 | 6.4729 | 95.4429 | 0 | 0 | 0 | 7.6646 | 0 | 6.5892 | 0 | 0 | 1.0754 | 0
1 | 1 | 21 | 8 | 156.761 | 0 | 41.4924 | 0 | 11.686 | 0 | 0 | 2.4991 | 0.025102 | 6.4729 | 94.5855 | 0 | 0 | 0 | 7.5008 | 0 | 6.8238 | 0 | 0 | 0.67696 | 0
1 | 1 | 22 | 8 | 155.363 | 0 | 41.4924 | 0 | 11.686 | 0 | 0 | 2.2688 | 0.025301 | 6.4729 | 93.4179 | 0 | 0 | 0 | 7.5388 | 0 | 7.2635 | 0 | 0 | 0.27527 | 0
1 | 1 | 23 | 8 | 132.083 | 0 | 19.1815 | 0 | 11.686 | 0 | 0 | 2.2239 | 0.025329 | 6.4729 | 92.4933 | 0 | 0 | 0 | 7.9964 | 0 | 7.8545 | 0 | 0 | 0.14195 | 0
1 | 1 | 24 | 8 | 125.006 | 0 | 19.1815 | 0 | 11.686 | 0 | 0 | 2.1003 | 0.025553 | 1.6075 | 90.405 | 0 | 0 | 0 | 0.14107 | 0 | 0 | 0 | 0 | 0.14107 | 0
1 | 2 | 1 | 5 | 120.725 | 0 | 19.1815 | 0 | 17.5289 | 0 | 0 | 1.5012 | 0.025288 | 1.6075 | 80.8807 | 0 | 0 | 0 | 0.14103 | 0 | 0 | 0 | 0 | 0.14103 | 0
1 | 2 | 2 | 5 | 130.747 | 0 | 19.1815 | 0 | 17.5289 | 0 | 0 | 2.0931 | 0.025288 | 1.6075 | 90.3107 | 0 | 0 | 0 | 0.1411 | 0 | 0 | 0 | 0 | 0.1411 | 0
1 | 2 | 3 | 5 | 130.326 | 0 | 19.1815 | 0 | 17.5289 | 0 | 0 | 1.9047 | 0.025288 | 1.6075 | 90.0781 | 0 | 0 | 0 | 0.14114 | 0 | 0 | 0 | 0 | 0.14114 | 0
1 | 2 | 4 | 5 | 129.414 | 0 | 19.1815 | 0 | 17.5289 | 0 | 0 | 1.7162 | 0.025288 | 1.6075 | 89.3543 | 0 | 0 | 0 | 0.14117 | 0 | 0 | 0 | 0 | 0.14117 | 0
1 | 2 | 5 | 5 | 129.59 | 0 | 19.1815 | 0 | 17.5289 | 0 | 0 | 1.8573 | 0.025288 | 1.6075 | 89.3899 | 0 | 0 | 0 | 0.14119 | 0 | 0 | 0 | 0 | 0.14119 | 0
1 | 2 | 6 | 5 | 135.035 | 0 | 19.1815 | 0 | 17.5289 | 0 | 0 | 2.0907 | 0.025288 | 6.4729 | 89.736 | 0 | 0 | 0 | 8.4546 | 0 | 8.314 | 0 | 0 | 0.14065 | 0
1 | 2 | 7 | 5 | 147.781 | 0 | 41.4924 | 0 | 17.5289 | 0 | 0 | 1.4749 | 0.025304 | 6.4729 | 80.7862 | 0 | 0 | 0 | 7.9011 | 0 | 7.6309 | 0 | 0 | 0.27018 | 0
1 | 2 | 8 | 5 | 160.728 | 0 | 41.4924 | 0 | 17.5289 | 0 | 0 | 2.2664 | 0.025039 | 6.4729 | 92.9419 | 0 | 0 | 0 | 8.52 | 0 | 7.8364 | 0 | 0 | 0.68358 | 0
1 | 2 | 9 | 5 | 160.728 | 0 | 41.4924 | 0 | 17.5289 | 0 | 0 | 2.2577 | 0.025042 | 6.4729 | 92.9513 | 0 | 0 | 0 | 8.4624 | 0 | 7.7746 | 0 | 0 | 0.68776 | 0
1 | 2 | 10 | 5 | 160.423 | 0 | 41.4924 | 0 | 17.5289 | 0 | 0 | 2.0936 | 0.025193 | 6.4729 | 92.8097 | 0 | 0 | 0 | 8.4946 | 0 | 8.0801 | 0 | 0 | 0.41445 | 0
1 | 2 | 11 | 5 | 160.349 | 0 | 41.4924 | 0 | 17.5289 | 0 | 0 | 2.0886 | 0.025068 | 6.4729 | 92.7414 | 0 | 0 | 0 | 8.8267 | 0 | 8.0259 | 0 | 0 | 0.80075 | 0
1 | 2 | 12 | 5 | 160.909 | 0 | 41.4924 | 0 | 17.5289 | 0 | 0 | 2.114 | 0.024949 | 6.4729 | 93.2759 | 0 | 0 | 0 | 8.6701 | 0 | 7.8655 | 0 | 0 | 0.80458 | 0
1 | 2 | 13 | 5 | 155.636 | 0 | 41.4924 | 0 | 17.5289 | 0 | 0 | 2.2156 | 0.025105 | 6.4729 | 87.9008 | 0 | 0 | 0 | 7.5957 | 0 | 6.7751 | 0 | 0 | 0.82057 | 0
1 | 2 | 14 | 5 | 162.633 | 0 | 41.4924 | 0 | 17.5289 | 0 | 0 | 2.6969 | 0.024927 | 6.4729 | 94.4167 | 0 | 0 | 0 | 6.9957 | 0 | 6.1913 | 0 | 0 | 0.80434 | 0
1 | 2 | 15 | 5 | 162.648 | 0 | 41.4924 | 0 | 17.5289 | 0 | 0 | 2.3991 | 0.025092 | 6.4729 | 94.7299 | 0 | 0 | 0 | 7.3308 | 0 | 6.5262 | 0 | 0 | 0.80463 | 0
1 | 2 | 16 | 5 | 162.225 | 0 | 41.4924 | 0 | 17.5289 | 0 | 0 | 2.1456 | 0.024691 | 6.4729 | 94.5605 | 0 | 0 | 0 | 7.9001 | 0 | 7.0957 | 0 | 0 | 0.80447 | 0
1 | 2 | 17 | 5 | 162.295 | 0 | 41.4924 | 0 | 17.5289 | 0 | 0 | 2.1465 | 0.024818 | 6.4729 | 94.6293 | 0 | 0 | 0 | 8.2189 | 0 | 7.2788 | 0 | 0 | 0.94019 | 0
1 | 2 | 18 | 5 | 162.89 | 0 | 41.4924 | 0 | 17.5289 | 0 | 0 | 2.2321 | 0.024477 | 6.4729 | 95.1393 | 0 | 0 | 0 | 8.3518 | 0 | 7.2777 | 0 | 0 | 1.0741 | 0
1 | 2 | 19 | 5 | 145.616 | 0 | 41.4924 | 0 | 11.686 | 0 | 0 | 1.5083 | 0.02461 | 6.4729 | 84.432 | 0 | 0 | 0 | 8.5523 | 0 | 7.4766 | 0 | 0 | 1.0756 | 0
1 | 2 | 20 | 5 | 156.66 | 0 | 41.4924 | 0 | 11.686 | 0 | 0 | 2.0141 | 0.024627 | 6.4729 | 94.9695 | 0 | 0 | 0 | 9.1705 | 0 | 8.0947 | 0 | 0 | 1.0758 | 0
1 | 2 | 21 | 5 | 155.182 | 0 | 41.4924 | 0 | 11.686 | 0 | 0 | 1.9722 | 0.025252 | 6.4729 | 93.5335 | 0 | 0 | 0 | 8.8307 | 0 | 8.1535 | 0 | 0 | 0.67721 | 0
1 | 2 | 22 | 5 | 153.98 | 0 | 41.4924 | 0 | 11.686 | 0 | 0 | 1.8542 | 0.025301 | 6.4729 | 92.4491 | 0 | 0 | 0 | 8.5823 | 0 | 8.3068 | 0 | 0 | 0.27545 | 0
1 | 2 | 23 | 5 | 131.296 | 0 | 19.1815 | 0 | 11.686 | 0 | 0 | 1.8364 | 0.025323 | 6.4729 | 92.094 | 0 | 0 | 0 | 9.0067 | 0 | 8.8648 | 0 | 0 | 0.14195 | 0
1 | 2 | 24 | 5 | 124.551 | 0 | 19.1815 | 0 | 11.686 | 0 | 0 | 1.7859 | 0.025288 | 1.6075 | 90.2647 | 0 | 0 | 0 | 0.14108 | 0 | 0 | 0 | 0 | 0.14108 | 0
1 | 3 | 1 | 6 | 120.254 | 0 | 19.1815 | 0 | 17.5289 | 0 | 0 | 1.2625 | 0.025288 | 1.6075 | 80.6482 | 0 | 0 | 0 | 0.14106 | 0 | 0 | 0 | 0 | 0.14106 | 0
1 | 3 | 2 | 6 | 130.323 | 0 | 19.1815 | 0 | 17.5289 | 0 | 0 | 1.7851 | 0.025288 | 1.6075 | 90.1947 | 0 | 0 | 0 | 0.14112 | 0 | 0 | 0 | 0 | 0.14112 | 0
1 | 3 | 3 | 6 | 129.464 | 0 | 19.1815 | 0 | 17.5289 | 0 | 0 | 1.7314 | 0.025288 | 1.6075 | 89.3898 | 0 | 0 | 0 | 0.14116 | 0 | 0 | 0 | 0 | 0.14116 | 0
1 | 3 | 4 | 6 | 129.321 | 0 | 19.1815 | 0 | 17.5289 | 0 | 0 | 1.7042 | 0.025288 | 1.6075 | 89.2738 | 0 | 0 | 0 | 0.14119 | 0 | 0 | 0 | 0 | 0.14119 | 0
1 | 3 | 5 | 6 | 129.198 | 0 | 19.1815 | 0 | 17.5289 | 0 | 0 | 1.5806 | 0.025288 | 1.6075 | 89.2741 | 0 | 0 | 0 | 0.14122 | 0 | 0 | 0 | 0 | 0.14122 | 0
1 | 3 | 6 | 6 | 134.464 | 0 | 19.1815 | 0 | 17.5289 | 0 | 0 | 1.5893 | 0.025288 | 6.4729 | 89.6656 | 0 | 0 | 0 | 9.9401 | 0 | 9.7995 | 0 | 0 | 0.14065 | 0
1 | 3 | 7 | 6 | 147.44 | 0 | 41.4924 | 0 | 17.5289 | 0 | 0 | 1.0928 | 0.025304 | 6.6439 | 80.6567 | 0 | 0 | 0 | 9.3377 | 0 | 9.0674 | 0 | 0 | 0.27019 | 0
1 | 3 | 8 | 6 | 159.725 | 0 | 41.4924 | 0 | 17.5289 | 0 | 0 | 1.8539 | 0.025039 | 6.4729 | 92.3514 | 0 | 0 | 0 | 9.6352 | 0 | 8.9516 | 0 | 0 | 0.68358 | 0
1 | 3 | 9 | 6 | 159.559 | 0 | 41.4924 | 0 | 17.5289 | 0 | 0 | 1.9084 | 0.025042 | 6.4729 | 92.131 | 0 | 0 | 0 | 9.3775 | 0 | 8.6898 | 0 | 0 | 0.68777 | 0
1 | 3 | 10 | 6 | 159.533 | 0 | 41.4924 | 0 | 17.5289 | 0 | 0 | 1.9124 | 0.025193 | 6.4729 | 92.1016 | 0 | 0 | 0 | 9.0477 | 0 | 8.6333 | 0 | 0 | 0.41445 | 0
1 | 3 | 11 | 6 | 160.431 | 0 | 41.4924 | 0 | 17.5289 | 0 | 0 | 2.2425 | 0.025068 | 6.4729 | 92.6692 | 0 | 0 | 0 | 8.4675 | 0 | 7.6667 | 0 | 0 | 0.80075 | 0
1 | 3 | 12 | 6 | 160.774 | 0 | 41.4924 | 0 | 17.5289 | 0 | 0 | 2.4316 | 0.024949 | 6.4729 | 92.8237 | 0 | 0 | 0 | 7.7669 | 0 | 6.9623 | 0 | 0 | 0.80457 | 0
1 | 3 | 13 | 6 | 155.328 | 0 | 41.4924 | 0 | 17.5289 | 0 | 0 | 2.506 | 0.024996 | 6.4729 | 87.3029 | 0 | 0 | 0 | 6.8522 | 0 | 6.06 | 0 | 0 | 0.79229 | 0
1 | 3 | 14 | 6 | 162.831 | 0 | 41.4924 | 0 | 17.5289 | 0 | 0 | 2.821 | 0.024961 | 6.4729 | 94.4909 | 0 | 0 | 0 | 6.8143 | 0 | 6.0099 | 0 | 0 | 0.80446 | 0
1 | 3 | 15 | 6 | 163.126 | 0 | 41.4924 | 0 | 17.5289 | 0 | 0 | 3.0463 | 0.025126 | 6.4729 | 94.5599 | 0 | 0 | 0 | 6.3229 | 0 | 5.4993 | 0 | 0 | 0.82357 | 0
1 | 3 | 16 | 6 | 163.146 | 0 | 41.4924 | 0 | 17.5289 | 0 | 0 | 2.8106 | 0.024986 | 6.4729 | 94.8165 | 0 | 0 | 0 | 6.622 | 0 | 5.8173 | 0 | 0 | 0.8047 | 0
1 | 3 | 17 | 6 | 163.104 | 0 | 41.4924 | 0 | 17.5289 | 0 | 0 | 2.8047 | 0.024941 | 6.4729 | 94.7796 | 0 | 0 | 0 | 6.7935 | 0 | 5.8505 | 0 | 0 | 0.94304 | 0
1 | 3 | 18 | 6 | 163.115 | 0 | 41.4924 | 0 | 17.5289 | 0 | 0 | 2.6879 | 0.024162 | 6.4729 | 94.9082 | 0 | 0 | 0 | 7.2352 | 0 | 6.1608 | 0 | 0 | 1.0744 | 0
1 | 3 | 19 | 6 | 145.809 | 0 | 41.4924 | 0 | 11.686 | 0 | 0 | 1.8651 | 0.024088 | 6.4729 | 84.2681 | 0 | 0 | 0 | 7.4544 | 0 | 6.3793 | 0 | 0 | 1.0752 | 0
1 | 3 | 20 | 6 | 157.03 | 0 | 41.4924 | 0 | 11.686 | 0 | 0 | 2.4308 | 0.024182 | 6.4729 | 94.924 | 0 | 0 | 0 | 8.1348 | 0 | 7.0595 | 0 | 0 | 1.0753 | 0
1 | 3 | 21 | 6 | 156.54 | 0 | 41.4924 | 0 | 11.686 | 0 | 0 | 2.1564 | 0.025255 | 6.4729 | 94.7074 | 0 | 0 | 0 | 8.3605 | 0 | 7.6834 | 0 | 0 | 0.67711 | 0
1 | 3 | 22 | 6 | 155.231 | 0 | 41.4924 | 0 | 11.686 | 0 | 0 | 2.1123 | 0.025301 | 6.4729 | 93.4419 | 0 | 0 | 0 | 8.0305 | 0 | 7.7551 | 0 | 0 | 0.27545 | 0
1 | 3 | 23 | 6 | 131.865 | 0 | 19.1815 | 0 | 11.686 | 0 | 0 | 2.0663 | 0.025323 | 6.4729 | 92.4332 | 0 | 0 | 0 | 8.4631 | 0 | 8.3211 | 0 | 0 | 0.14195 | 0
1 | 3 | 24 | 6 | 124.887 | 0 | 19.1815 | 0 | 11.686 | 0 | 0 | 2.015 | 0.025288 | 1.6075 | 90.3721 | 0 | 0 | 0 | 0.14106 | 0 | 0 | 0 | 0 | 0.14106 | 0
1 | 4 | 1 | 7 | 120.485 | 0 | 19.1815 | 0 | 17.5289 | 0 | 0 | 1.3773 | 0.025288 | 1.6075 | 80.7644 | 0 | 0 | 0 | 0.14104 | 0 | 0 | 0 | 0 | 0.14104 | 0
1 | 4 | 2 | 7 | 130.574 | 0 | 19.1815 | 0 | 17.5289 | 0 | 0 | 1.9447 | 0.025288 | 1.6075 | 90.2863 | 0 | 0 | 0 | 0.14111 | 0 | 0 | 0 | 0 | 0.14111 | 0
1 | 4 | 3 | 7 | 129.682 | 0 | 19.1815 | 0 | 17.5289 | 0 | 0 | 1.8857 | 0.025288 | 1.6075 | 89.4536 | 0 | 0 | 0 | 0.14114 | 0 | 0 | 0 | 0 | 0.14114 | 0
1 | 4 | 4 | 7 | 129.546 | 0 | 19.1815 | 0 | 17.5289 | 0 | 0 | 1.8536 | 0.025288 | 1.6075 | 89.3491 | 0 | 0 | 0 | 0.14117 | 0 | 0 | 0 | 0 | 0.14117 | 0
1 | 4 | 5 | 7 | 129.57 | 0 | 19.1815 | 0 | 17.5289 | 0 | 0 | 1.8504 | 0.025288 | 1.6075 | 89.376 | 0 | 0 | 0 | 0.1412 | 0 | 0 | 0 | 0 | 0.1412 | 0
1 | 4 | 6 | 7 | 134.935 | 0 | 19.1815 | 0 | 17.5289 | 0 | 0 | 1.9376 | 0.025288 | 6.4729 | 89.789 | 0 | 0 | 0 | 9.0527 | 0 | 8.9121 | 0 | 0 | 0.14065 | 0
1 | 4 | 7 | 7 | 147.951 | 0 | 41.4924 | 0 | 17.5289 | 0 | 0 | 1.3149 | 0.025304 | 6.6439 | 80.9458 | 0 | 0 | 0 | 8.5129 | 0 | 8.2427 | 0 | 0 | 0.27018 | 0
1 | 4 | 8 | 7 | 160.458 | 0 | 41.4924 | 0 | 17.5289 | 0 | 0 | 2.0921 | 0.025039 | 6.4729 | 92.8461 | 0 | 0 | 0 | 8.9854 | 0 | 8.3019 | 0 | 0 | 0.68358 | 0
1 | 4 | 9 | 7 | 160.325 | 0 | 41.4924 | 0 | 17.5289 | 0 | 0 | 2.1609 | 0.025042 | 6.4729 | 92.6445 | 0 | 0 | 0 | 8.7139 | 0 | 8.0261 | 0 | 0 | 0.68776 | 0
1 | 4 | 10 | 7 | 160.469 | 0 | 41.4924 | 0 | 17.5289 | 0 | 0 | 2.2445 | 0.025193 | 6.4729 | 92.7052 | 0 | 0 | 0 | 8.0982 | 0 | 7.6838 | 0 | 0 | 0.41444 | 0
1 | 4 | 11 | 7 | 161.55 | 0 | 41.4924 | 0 | 17.5289 | 0 | 0 | 2.6562 | 0.025067 | 6.4729 | 93.3749 | 0 | 0 | 0 | 7.5289 | 0 | 6.7282 | 0 | 0 | 0.80074 | 0
1 | 4 | 12 | 7 | 161.8 | 0 | 41.4924 | 0 | 17.5289 | 0 | 0 | 2.7771 | 0.02495 | 6.4729 | 93.504 | 0 | 0 | 0 | 7.1292 | 0 | 6.3246 | 0 | 0 | 0.80456 | 0
1 | 4 | 13 | 7 | 156.185 | 0 | 41.4924 | 0 | 17.5289 | 0 | 0 | 2.5362 | 0.024996 | 6.4729 | 88.1298 | 0 | 0 | 0 | 6.7883 | 0 | 5.9961 | 0 | 0 | 0.79228 | 0
1 | 4 | 14 | 7 | 163.578 | 0 | 41.4924 | 0 | 17.5289 | 0 | 0 | 2.9472 | 0.024961 | 6.4729 | 95.112 | 0 | 0 | 0 | 6.4761 | 0 | 5.6717 | 0 | 0 | 0.80446 | 0
1 | 4 | 15 | 7 | 162.937 | 0 | 41.4924 | 0 | 17.5289 | 0 | 0 | 2.9249 | 0.025126 | 6.4729 | 94.4931 | 0 | 0 | 0 | 6.3672 | 0 | 5.5437 | 0 | 0 | 0.82357 | 0
1 | 4 | 16 | 7 | 162.757 | 0 | 41.4924 | 0 | 17.5289 | 0 | 0 | 2.9243 | 0.024986 | 6.4729 | 94.3138 | 0 | 0 | 0 | 6.2981 | 0 | 5.4934 | 0 | 0 | 0.8047 | 0
1 | 4 | 17 | 7 | 163.005 | 0 | 41.4924 | 0 | 17.5289 | 0 | 0 | 2.9298 | 0.024942 | 6.4729 | 94.5564 | 0 | 0 | 0 | 6.4885 | 0 | 5.5454 | 0 | 0 | 0.94303 | 0
1 | 4 | 18 | 7 | 163.793 | 0 | 41.4924 | 0 | 17.5289 | 0 | 0 | 2.8273 | 0.024198 | 6.4729 | 95.4472 | 0 | 0 | 0 | 6.9606 | 0 | 5.8862 | 0 | 0 | 1.0744 | 0
1 | 4 | 19 | 7 | 147.267 | 0 | 41.4924 | 0 | 11.686 | 0 | 0 | 2.0721 | 0.024097 | 6.4729 | 85.5199 | 0 | 0 | 0 | 7.0113 | 0 | 5.9359 | 0 | 0 | 1.0754 | 0
1 | 4 | 20 | 7 | 159.14 | 0 | 41.4924 | 0 | 11.686 | 0 | 0 | 2.5636 | 0.024238 | 6.4729 | 96.9012 | 0 | 0 | 0 | 7.8708 | 0 | 6.7956 | 0 | 0 | 1.0752 | 0
1 | 4 | 21 | 7 | 157.54 | 0 | 41.4924 | 0 | 11.686 | 0 | 0 | 2.3283 | 0.025252 | 6.4729 | 95.5348 | 0 | 0 | 0 | 7.9115 | 0 | 7.2343 | 0 | 0 | 0.67721 | 0
1 | 4 | 22 | 7 | 156.669 | 0 | 41.4924 | 0 | 11.686 | 0 | 0 | 2.4741 | 0.025301 | 6.4729 | 94.5179 | 0 | 0 | 0 | 7.2315 | 0 | 6.956 | 0 | 0 | 0.27544 | 0
1 | 4 | 23 | 7 | 132.48 | 0 | 19.1815 | 0 | 11.686 | 0 | 0 | 2.4247 | 0.025323 | 6.4729 | 92.6901 | 0 | 0 | 0 | 7.6409 | 0 | 7.4989 | 0 | 0 | 0.14194 | 0
1 | 4 | 24 | 7 | 125.082 | 0 | 19.1815 | 0 | 11.686 | 0 | 0 | 2.1103 | 0.025288 | 1.6075 | 90.4715 | 0 | 0 | 0 | 0.14105 | 0 | 0 | 0 | 0 | 0.14105 | 0
1 | 5 | 1 | 1 | 120.594 | 0 | 19.1815 | 0 | 17.5289 | 0 | 0 | 1.3833 | 0.025288 | 1.6075 | 80.8678 | 0 | 0 | 0 | 0.14103 | 0 | 0 | 0 | 0 | 0.14103 | 0
1 | 5 | 2 | 1 | 130.647 | 0 | 19.1815 | 0 | 17.5289 | 0 | 0 | 1.9521 | 0.025288 | 1.6075 | 90.3519 | 0 | 0 | 0 | 0.14109 | 0 | 0 | 0 | 0 | 0.14109 | 0
1 | 5 | 3 | 1 | 130.174 | 0 | 19.1815 | 0 | 17.5289 | 0 | 0 | 1.77 | 0.025288 | 1.6075 | 90.0607 | 0 | 0 | 0 | 0.14113 | 0 | 0 | 0 | 0 | 0.14113 | 0
1 | 5 | 4 | 1 | 129.39 | 0 | 19.1815 | 0 | 17.5289 | 0 | 0 | 1.6567 | 0.025288 | 1.6075 | 89.3905 | 0 | 0 | 0 | 0.14116 | 0 | 0 | 0 | 0 | 0.14116 | 0
1 | 5 | 5 | 1 | 129.472 | 0 | 19.1815 | 0 | 17.5289 | 0 | 0 | 1.7208 | 0.025288 | 1.6075 | 89.4081 | 0 | 0 | 0 | 0.14119 | 0 | 0 | 0 | 0 | 0.14119 | 0
1 | 5 | 6 | 1 | 134.638 | 0 | 19.1815 | 0 | 17.5289 | 0 | 0 | 1.7224 | 0.025288 | 6.4729 | 89.7071 | 0 | 0 | 0 | 9.4857 | 0 | 9.345 | 0 | 0 | 0.14065 | 0
1 | 5 | 7 | 1 | 147.512 | 0 | 41.4924 | 0 | 17.5289 | 0 | 0 | 1.1813 | 0.025304 | 6.6439 | 80.6403 | 0 | 0 | 0 | 8.8827 | 0 | 8.6125 | 0 | 0 | 0.27019 | 0
1 | 5 | 8 | 1 | 159.853 | 0 | 41.4924 | 0 | 17.5289 | 0 | 0 | 1.8567 | 0.025039 | 6.4729 | 92.4775 | 0 | 0 | 0 | 9.5397 | 0 | 8.8561 | 0 | 0 | 0.68358 | 0
1 | 5 | 9 | 1 | 159.694 | 0 | 41.4924 | 0 | 17.5289 | 0 | 0 | 1.9782 | 0.025042 | 6.4729 | 92.1967 | 0 | 0 | 0 | 9.0978 | 0 | 8.41 | 0 | 0 | 0.68776 | 0
1 | 5 | 10 | 1 | 159.765 | 0 | 41.4924 | 0 | 17.5289 | 0 | 0 | 2.1235 | 0.025193 | 6.4729 | 92.1218 | 0 | 0 | 0 | 8.3718 | 0 | 7.9573 | 0 | 0 | 0.41445 | 0
1 | 5 | 11 | 1 | 160.591 | 0 | 41.4924 | 0 | 17.5289 | 0 | 0 | 2.6005 | 0.025068 | 6.4729 | 92.4714 | 0 | 0 | 0 | 7.6642 | 0 | 6.8635 | 0 | 0 | 0.80074 | 0
1 | 5 | 12 | 1 | 161.133 | 0 | 41.4924 | 0 | 17.5289 | 0 | 0 | 2.8497 | 0.024949 | 6.4729 | 92.7645 | 0 | 0 | 0 | 7.0669 | 0 | 6.2624 | 0 | 0 | 0.80457 | 0
1 | 5 | 13 | 1 | 155.547 | 0 | 41.4924 | 0 | 17.5289 | 0 | 0 | 2.8243 | 0.024996 | 6.4729 | 87.203 | 0 | 0 | 0 | 6.3342 | 0 | 5.5419 | 0 | 0 | 0.79228 | 0
1 | 5 | 14 | 1 | 162.602 | 0 | 41.4924 | 0 | 17.5289 | 0 | 0 | 3.4568 | 0.024961 | 6.4729 | 93.6262 | 0 | 0 | 0 | 5.862 | 0 | 5.0575 | 0 | 0 | 0.80445 | 0
1 | 5 | 15 | 1 | 162.621 | 0 | 41.4924 | 0 | 17.5289 | 0 | 0 | 3.0502 | 0.025126 | 6.4729 | 94.0511 | 0 | 0 | 0 | 6.3711 | 0 | 5.5475 | 0 | 0 | 0.82357 | 0
1 | 5 | 16 | 1 | 164.205 | 0 | 41.4924 | 0 | 17.5289 | 0 | 0 | 3.3628 | 0.024986 | 6.4729 | 95.323 | 0 | 0 | 0 | 5.9202 | 0 | 5.1155 | 0 | 0 | 0.80469 | 0
1 | 5 | 17 | 1 | 165.88 | 0 | 41.4924 | 0 | 17.5289 | 0 | 0 | 3.2612 | 0.024942 | 6.4729 | 97.1 | 0 | 0 | 0 | 6.1777 | 0 | 5.2347 | 0 | 0 | 0.94303 | 0
1 | 5 | 18 | 1 | 167.289 | 0 | 41.4924 | 0 | 17.5289 | 0 | 0 | 3.1491 | 0.024198 | 6.4729 | 98.6211 | 0 | 0 | 0 | 6.5358 | 0 | 5.4614 | 0 | 0 | 1.0744 | 0
1 | 5 | 19 | 1 | 150.43 | 0 | 41.4924 | 0 | 11.686 | 0 | 0 | 2.3269 | 0.024098 | 6.4729 | 88.4272 | 0 | 0 | 0 | 6.5304 | 0 | 5.455 | 0 | 0 | 1.0754 | 0
1 | 5 | 20 | 1 | 162.697 | 0 | 41.4924 | 0 | 11.686 | 0 | 0 | 2.9591 | 0.024238 | 6.4729 | 100.062 | 0 | 0 | 0 | 7.2133 | 0 | 6.1381 | 0 | 0 | 1.0752 | 0
1 | 5 | 21 | 1 | 160.73 | 0 | 41.4924 | 0 | 11.686 | 0 | 0 | 2.9054 | 0.02526 | 6.4729 | 98.1485 | 0 | 0 | 0 | 6.9337 | 0 | 6.2375 | 0 | 0 | 0.69622 | 0
1 | 5 | 22 | 1 | 158.824 | 0 | 41.4924 | 0 | 11.686 | 0 | 0 | 2.8335 | 0.025301 | 6.4729 | 96.3138 | 0 | 0 | 0 | 6.6011 | 0 | 6.3257 | 0 | 0 | 0.27544 | 0
1 | 5 | 23 | 1 | 134.631 | 0 | 19.1815 | 0 | 11.686 | 0 | 0 | 2.6948 | 0.025323 | 6.4729 | 94.571 | 0 | 0 | 0 | 7.212 | 0 | 7.0701 | 0 | 0 | 0.14194 | 0
1 | 5 | 24 | 1 | 127.341 | 0 | 19.1815 | 0 | 11.686 | 0 | 0 | 2.5445 | 0.025288 | 1.6075 | 92.2966 | 0 | 0 | 0 | 0.14103 | 0 | 0 | 0 | 0 | 0.14103 | 0
1 | 6 | 1 | 2 | 121.314 | 0 | 19.1815 | 0 | 17.5289 | 0 | 0 | 1.7988 | 0.025288 | 1.6075 | 81.1723 | 0 | 0 | 0 | 0.14101 | 0 | 0 | 0 | 0 | 0.14101 | 0
1 | 6 | 2 | 2 | 132.165 | 0 | 19.1815 | 0 | 17.5289 | 0 | 0 | 2.5232 | 0.025288 | 1.6075 | 91.2987 | 0 | 0 | 0 | 0.14108 | 0 | 0 | 0 | 0 | 0.14108 | 0
1 | 6 | 3 | 2 | 131.143 | 0 | 19.1815 | 0 | 17.5289 | 0 | 0 | 2.4566 | 0.025288 | 1.6075 | 90.3428 | 0 | 0 | 0 | 0.1411 | 0 | 0 | 0 | 0 | 0.1411 | 0
1 | 6 | 4 | 2 | 130.937 | 0 | 19.1815 | 0 | 17.5289 | 0 | 0 | 2.4122 | 0.025288 | 1.6075 | 90.1818 | 0 | 0 | 0 | 0.14113 | 0 | 0 | 0 | 0 | 0.14113 | 0
1 | 6 | 5 | 2 | 131.135 | 0 | 19.1815 | 0 | 17.5289 | 0 | 0 | 2.6264 | 0.025288 | 1.6075 | 90.1656 | 0 | 0 | 0 | 0.14115 | 0 | 0 | 0 | 0 | 0.14115 | 0
1 | 6 | 6 | 2 | 136.669 | 0 | 19.1815 | 0 | 17.5289 | 0 | 0 | 2.8344 | 0.025288 | 6.4729 | 90.6256 | 0 | 0 | 0 | 7.1547 | 0 | 7.0141 | 0 | 0 | 0.14063 | 0
1 | 6 | 7 | 2 | 149.036 | 0 | 41.4924 | 0 | 17.5289 | 0 | 0 | 2.0046 | 0.025304 | 6.4729 | 81.5121 | 0 | 0 | 0 | 6.6072 | 0 | 6.3371 | 0 | 0 | 0.27017 | 0
1 | 6 | 8 | 2 | 162.295 | 0 | 41.4924 | 0 | 17.5289 | 0 | 0 | 3.3196 | 0.025039 | 6.4729 | 93.4565 | 0 | 0 | 0 | 6.7035 | 0 | 6.0199 | 0 | 0 | 0.68356 | 0
1 | 6 | 9 | 2 | 161.985 | 0 | 41.4924 | 0 | 17.5289 | 0 | 0 | 3.0459 | 0.025042 | 6.4729 | 93.42 | 0 | 0 | 0 | 6.9253 | 0 | 6.2375 | 0 | 0 | 0.68775 | 0
1 | 6 | 10 | 2 | 162.421 | 0 | 41.4924 | 0 | 17.5289 | 0 | 0 | 3.3195 | 0.025193 | 6.4729 | 93.582 | 0 | 0 | 0 | 6.1283 | 0 | 5.7139 | 0 | 0 | 0.41442 | 0
1 | 6 | 11 | 2 | 164.08 | 0 | 41.4924 | 0 | 17.5289 | 0 | 0 | 3.68 | 0.025067 | 6.4729 | 94.8802 | 0 | 0 | 0 | 5.903 | 0 | 5.1023 | 0 | 0 | 0.80072 | 0
1 | 6 | 12 | 2 | 166.807 | 0 | 41.4924 | 0 | 17.5289 | 0 | 0 | 4.4957 | 0.02495 | 6.4729 | 96.7922 | 0 | 0 | 0 | 4.9514 | 0 | 4.1468 | 0 | 0 | 0.80454 | 0
1 | 6 | 13 | 2 | 161.179 | 0 | 41.4924 | 0 | 17.5289 | 0 | 0 | 4.3898 | 0.025103 | 6.4729 | 91.2703 | 0 | 0 | 0 | 4.5098 | 0 | 3.6895 | 0 | 0 | 0.82033 | 0
1 | 6 | 14 | 2 | 168.482 | 0 | 41.4924 | 0 | 17.5289 | 0 | 0 | 4.3841 | 0.024989 | 6.4729 | 98.5782 | 0 | 0 | 0 | 4.8526 | 0 | 4.0479 | 0 | 0 | 0.80465 | 0
1 | 6 | 15 | 2 | 169.49 | 0 | 41.4924 | 0 | 17.5289 | 0 | 0 | 4.1791 | 0.024801 | 6.4729 | 99.7919 | 0 | 0 | 0 | 4.9344 | 0 | 4.1302 | 0 | 0 | 0.80428 | 0
1 | 6 | 16 | 2 | 169.518 | 0 | 41.4924 | 0 | 17.5289 | 0 | 0 | 3.9856 | 0.024467 | 6.4729 | 100.014 | 0 | 0 | 0 | 5.033 | 0 | 4.2287 | 0 | 0 | 0.80425 | 0
1 | 6 | 17 | 2 | 170.132 | 0 | 41.4924 | 0 | 17.5289 | 0 | 0 | 4.0034 | 0.024782 | 6.4729 | 100.609 | 0 | 0 | 0 | 5.0664 | 0 | 4.1233 | 0 | 0 | 0.94312 | 0
1 | 6 | 18 | 2 | 172.634 | 0 | 41.4924 | 0 | 17.5289 | 0 | 0 | 4.066 | 0.024626 | 6.4729 | 103.05 | 0 | 0 | 0 | 5.2044 | 0 | 4.1303 | 0 | 0 | 1.0742 | 0
1 | 6 | 19 | 2 | 154.25 | 0 | 41.4924 | 0 | 11.686 | 0 | 0 | 3.0328 | 0.024637 | 6.4729 | 91.5416 | 0 | 0 | 0 | 5.2265 | 0 | 4.1512 | 0 | 0 | 1.0753 | 0
1 | 6 | 20 | 2 | 164.291 | 0 | 41.4924 | 0 | 11.686 | 0 | 0 | 3.8491 | 0.024626 | 6.4729 | 100.766 | 0 | 0 | 0 | 5.7791 | 0 | 4.7038 | 0 | 0 | 1.0753 | 0
1 | 6 | 21 | 2 | 161.249 | 0 | 41.4924 | 0 | 11.686 | 0 | 0 | 3.8798 | 0.025102 | 6.4729 | 97.6932 | 0 | 0 | 0 | 5.3259 | 0 | 4.649 | 0 | 0 | 0.67693 | 0
1 | 6 | 22 | 2 | 157.685 | 0 | 41.4924 | 0 | 11.686 | 0 | 0 | 3.4656 | 0.025301 | 6.4729 | 94.5426 | 0 | 0 | 0 | 5.4398 | 0 | 5.1646 | 0 | 0 | 0.27525 | 0
1 | 6 | 23 | 2 | 133.963 | 0 | 19.1815 | 0 | 11.686 | 0 | 0 | 3.0169 | 0.025329 | 6.4729 | 93.5802 | 0 | 0 | 0 | 6.3944 | 0 | 6.2524 | 0 | 0 | 0.14193 | 0
1 | 6 | 24 | 2 | 126.952 | 0 | 19.1815 | 0 | 11.686 | 0 | 0 | 2.8749 | 0.025553 | 1.6075 | 91.5765 | 0 | 0 | 0 | 0.141 | 0 | 0 | 0 | 0 | 0.141 | 0
1 | 7 | 1 | 3 | 121.991 | 0 | 19.1815 | 0 | 17.5289 | 0 | 0 | 2.0679 | 0.025288 | 1.6075 | 81.5803 | 0 | 0 | 0 | 0.14096 | 0 | 0 | 0 | 0 | 0.14096 | 0
1 | 7 | 2 | 3 | 132.652 | 0 | 19.1815 | 0 | 17.5289 | 0 | 0 | 2.8676 | 0.025288 | 1.6075 | 91.441 | 0 | 0 | 0 | 0.14103 | 0 | 0 | 0 | 0 | 0.14103 | 0
1 | 7 | 3 | 3 | 131.805 | 0 | 19.1815 | 0 | 17.5289 | 0 | 0 | 3.0554 | 0.025288 | 1.6075 | 90.4063 | 0 | 0 | 0 | 0.14105 | 0 | 0 | 0 | 0 | 0.14105 | 0
1 | 7 | 4 | 3 | 131.26 | 0 | 19.1815 | 0 | 17.5289 | 0 | 0 | 2.6418 | 0.025288 | 1.6075 | 90.2748 | 0 | 0 | 0 | 0.14107 | 0 | 0 | 0 | 0 | 0.14107 | 0
1 | 7 | 5 | 3 | 131.425 | 0 | 19.1815 | 0 | 17.5289 | 0 | 0 | 2.7647 | 0.025288 | 1.6075 | 90.3173 | 0 | 0 | 0 | 0.1411 | 0 | 0 | 0 | 0 | 0.1411 | 0
1 | 7 | 6 | 3 | 137.328 | 0 | 19.1815 | 0 | 17.5289 | 0 | 0 | 3.1361 | 0.025288 | 6.4729 | 90.9837 | 0 | 0 | 0 | 6.4997 | 0 | 6.3591 | 0 | 0 | 0.14063 | 0
1 | 7 | 7 | 3 | 149.626 | 0 | 41.4924 | 0 | 17.5289 | 0 | 0 | 2.562 | 0.025304 | 6.4729 | 81.5445 | 0 | 0 | 0 | 5.4963 | 0 | 5.2262 | 0 | 0 | 0.27016 | 0
1 | 7 | 8 | 3 | 162.799 | 0 | 41.4924 | 0 | 17.5289 | 0 | 0 | 3.6625 | 0.025031 | 6.4729 | 93.6168 | 0 | 0 | 0 | 6.1114 | 0 | 5.4288 | 0 | 0 | 0.6826 | 0
1 | 7 | 9 | 3 | 162.914 | 0 | 41.4924 | 0 | 17.5289 | 0 | 0 | 3.652 | 0.025125 | 6.4729 | 93.7429 | 0 | 0 | 0 | 5.9891 | 0 | 5.3156 | 0 | 0 | 0.67352 | 0
1 | 7 | 10 | 3 | 163.933 | 0 | 41.4924 | 0 | 17.5289 | 0 | 0 | 4.0289 | 0.024984 | 6.4729 | 94.3851 | 0 | 0 | 0 | 5.1353 | 0 | 4.7212 | 0 | 0 | 0.41408 | 0
1 | 7 | 11 | 3 | 165.616 | 0 | 41.4924 | 0 | 17.5289 | 0 | 0 | 4.0781 | 0.024967 | 6.4729 | 96.0188 | 0 | 0 | 0 | 5.1708 | 0 | 4.3702 | 0 | 0 | 0.80061 | 0
1 | 7 | 12 | 3 | 167.599 | 0 | 41.4924 | 0 | 17.5289 | 0 | 0 | 4.5363 | 0.024551 | 6.4729 | 97.5442 | 0 | 0 | 0 | 4.5561 | 0 | 3.7519 | 0 | 0 | 0.80424 | 0
1 | 7 | 13 | 3 | 162.68 | 0 | 41.4924 | 0 | 17.5289 | 0 | 0 | 4.454 | 0.025078 | 6.4729 | 92.7062 | 0 | 0 | 0 | 4.0886 | 0 | 3.284 | 0 | 0 | 0.80458 | 0
1 | 7 | 14 | 3 | 170.825 | 0 | 41.4924 | 0 | 17.5289 | 0 | 0 | 5.4585 | 0.025094 | 6.4729 | 99.8468 | 0 | 0 | 0 | 3.734 | 0 | 2.9135 | 0 | 0 | 0.82054 | 0
1 | 7 | 15 | 3 | 172.357 | 0 | 41.4924 | 0 | 17.5289 | 0 | 0 | 6.1467 | 0.024823 | 6.4729 | 100.691 | 0 | 0 | 0 | 3.2642 | 0 | 2.4598 | 0 | 0 | 0.8044 | 0
1 | 7 | 16 | 3 | 172.217 | 0 | 41.4924 | 0 | 17.5289 | 0 | 0 | 5.5076 | 0.02498 | 6.4729 | 101.19 | 0 | 0 | 0 | 3.5908 | 0 | 2.7863 | 0 | 0 | 0.80449 | 0
1 | 7 | 17 | 3 | 174.809 | 0 | 41.4924 | 0 | 17.5289 | 0 | 0 | 5.3078 | 0.024895 | 6.4729 | 103.982 | 0 | 0 | 0 | 3.8372 | 0 | 2.8942 | 0 | 0 | 0.94303 | 0
1 | 7 | 18 | 3 | 175.463 | 0 | 41.4924 | 0 | 17.5289 | 0 | 0 | 5.0365 | 0.024556 | 6.4729 | 104.908 | 0 | 0 | 0 | 4.1652 | 0 | 3.0912 | 0 | 0 | 1.074 | 0
1 | 7 | 19 | 3 | 156.722 | 0 | 41.4924 | 0 | 11.686 | 0 | 0 | 3.8168 | 0.02462 | 6.4729 | 93.2289 | 0 | 0 | 0 | 4.1956 | 0 | 3.12 | 0 | 0 | 1.0756 | 0
1 | 7 | 20 | 3 | 169.967 | 0 | 41.4924 | 0 | 11.686 | 0 | 0 | 5.0952 | 0.024637 | 6.4729 | 105.196 | 0 | 0 | 0 | 4.5812 | 0 | 3.5059 | 0 | 0 | 1.0753 | 0
1 | 7 | 21 | 3 | 168.311 | 0 | 41.4924 | 0 | 11.686 | 0 | 0 | 4.5554 | 0.024859 | 6.4729 | 104.079 | 0 | 0 | 0 | 4.6539 | 0 | 3.977 | 0 | 0 | 0.67682 | 0
1 | 7 | 22 | 3 | 166.873 | 0 | 41.4924 | 0 | 11.686 | 0 | 0 | 4.2818 | 0.025249 | 6.4729 | 102.914 | 0 | 0 | 0 | 4.5889 | 0 | 4.3152 | 0 | 0 | 0.27375 | 0
1 | 7 | 23 | 3 | 142.145 | 0 | 19.1815 | 0 | 11.686 | 0 | 0 | 4.629 | 0.025288 | 6.4729 | 100.151 | 0 | 0 | 0 | 4.6876 | 0 | 4.5457 | 0 | 0 | 0.14192 | 0
1 | 7 | 24 | 3 | 135.277 | 0 | 19.1815 | 0 | 11.686 | 0 | 0 | 4.6914 | 0.025288 | 1.6075 | 98.0853 | 0 | 0 | 0 | 0.14091 | 0 | 0 | 0 | 0 | 0.14091 | 0
1 | 8 | 1 | 4 | 127.628 | 0 | 19.1815 | 0 | 17.5289 | 0 | 0 | 3.4486 | 0.025288 | 1.6075 | 85.8364 | 0 | 0 | 0 | 0.14087 | 0 | 0 | 0 | 0 | 0.14087 | 0
1 | 8 | 2 | 4 | 138.991 | 0 | 19.1815 | 0 | 17.5289 | 0 | 0 | 4.6257 | 0.025288 | 1.6075 | 96.0226 | 0 | 0 | 0 | 0.14093 | 0 | 0 | 0 | 0 | 0.14093 | 0
1 | 8 | 3 | 4 | 137.156 | 0 | 19.1815 | 0 | 17.5289 | 0 | 0 | 4.3095 | 0.025288 | 1.6075 | 94.5033 | 0 | 0 | 0 | 0.14096 | 0 | 0 | 0 | 0 | 0.14096 | 0
1 | 8 | 4 | 4 | 135.189 | 0 | 19.1815 | 0 | 17.5289 | 0 | 0 | 4.4322 | 0.025288 | 1.6075 | 92.4137 | 0 | 0 | 0 | 0.14098 | 0 | 0 | 0 | 0 | 0.14098 | 0
1 | 8 | 5 | 4 | 134.527 | 0 | 19.1815 | 0 | 17.5289 | 0 | 0 | 4.4288 | 0.025288 | 1.6075 | 91.755 | 0 | 0 | 0 | 0.141 | 0 | 0 | 0 | 0 | 0.141 | 0
1 | 8 | 6 | 4 | 140.056 | 0 | 19.1815 | 0 | 17.5289 | 0 | 0 | 4.546 | 0.025288 | 6.4729 | 92.3009 | 0 | 0 | 0 | 4.8697 | 0 | 4.7291 | 0 | 0 | 0.14061 | 0
1 | 8 | 7 | 4 | 152.853 | 0 | 41.4924 | 0 | 17.5289 | 0 | 0 | 3.8564 | 0.025304 | 6.4729 | 83.4771 | 0 | 0 | 0 | 3.8181 | 0 | 3.548 | 0 | 0 | 0.27013 | 0
1 | 8 | 8 | 4 | 168.892 | 0 | 41.4924 | 0 | 17.5289 | 0 | 0 | 6.1231 | 0.025039 | 6.4729 | 97.2497 | 0 | 0 | 0 | 4.0966 | 0 | 3.4131 | 0 | 0 | 0.68352 | 0
1 | 8 | 9 | 4 | 169.129 | 0 | 41.4924 | 0 | 17.5289 | 0 | 0 | 5.4367 | 0.02506 | 6.4729 | 98.1733 | 0 | 0 | 0 | 4.2687 | 0 | 3.5952 | 0 | 0 | 0.6735 | 0
1 | 8 | 10 | 4 | 169.368 | 0 | 41.4924 | 0 | 17.5289 | 0 | 0 | 5.1225 | 0.024984 | 6.4729 | 98.7258 | 0 | 0 | 0 | 4.0029 | 0 | 3.5889 | 0 | 0 | 0.41406 | 0
1 | 8 | 11 | 4 | 172.342 | 0 | 41.4924 | 0 | 17.5289 | 0 | 0 | 6.2357 | 0.024967 | 6.4729 | 100.587 | 0 | 0 | 0 | 3.6027 | 0 | 2.8021 | 0 | 0 | 0.80058 | 0
1 | 8 | 12 | 4 | 176.403 | 0 | 41.4924 | 0 | 17.5289 | 0 | 0 | 6.3576 | 0.024554 | 6.4729 | 104.527 | 0 | 0 | 0 | 3.4066 | 0 | 2.6024 | 0 | 0 | 0.80421 | 0
1 | 8 | 13 | 4 | 171.579 | 0 | 41.4924 | 0 | 17.5289 | 0 | 0 | 5.6418 | 0.025003 | 6.4729 | 100.418 | 0 | 0 | 0 | 3.342 | 0 | 2.5375 | 0 | 0 | 0.80454 | 0
1 | 8 | 14 | 4 | 181.701 | 0 | 41.4924 | 0 | 17.5289 | 0 | 0 | 5.9315 | 0.024724 | 6.4729 | 110.25 | 0 | 0 | 0 | 3.512 | 0 | 2.7078 | 0 | 0 | 0.80425 | 0
1 | 8 | 15 | 4 | 184.09 | 0 | 41.4924 | 0 | 17.5289 | 0 | 0 | 5.9731 | 0.025113 | 6.4729 | 112.597 | 0 | 0 | 0 | 3.4232 | 0 | 2.6014 | 0 | 0 | 0.82173 | 0
1 | 8 | 16 | 4 | 186.404 | 0 | 41.4924 | 0 | 17.5289 | 0 | 0 | 6.758 | 0.02498 | 6.4729 | 114.127 | 0 | 0 | 0 | 2.9036 | 0 | 2.099 | 0 | 0 | 0.80464 | 0
1 | 8 | 17 | 4 | 184.898 | 0 | 41.4924 | 0 | 17.5289 | 0 | 0 | 6.7075 | 0.024899 | 6.2736 | 112.87 | 0 | 0 | 0 | 2.9225 | 0 | 1.9795 | 0 | 0 | 0.94301 | 0
1 | 8 | 18 | 4 | 185.062 | 0 | 41.4924 | 0 | 17.5289 | 0 | 0 | 6.7098 | 0.024587 | 6.2736 | 113.033 | 0 | 0 | 0 | 3.0337 | 0 | 1.9597 | 0 | 0 | 1.074 | 0
1 | 8 | 19 | 4 | 164.551 | 0 | 41.4924 | 0 | 11.686 | 0 | 0 | 5.0852 | 0.024098 | 6.2736 | 99.9897 | 0 | 0 | 0 | 3.0588 | 0 | 1.9836 | 0 | 0 | 1.0752 | 0
1 | 8 | 20 | 4 | 179.867 | 0 | 41.4924 | 0 | 11.686 | 0 | 0 | 6.3583 | 0.024238 | 6.4729 | 113.834 | 0 | 0 | 0 | 3.665 | 0 | 2.5898 | 0 | 0 | 1.0751 | 0
1 | 8 | 21 | 4 | 173.944 | 0 | 41.4924 | 0 | 11.686 | 0 | 0 | 5.1595 | 0.025258 | 6.4729 | 109.108 | 0 | 0 | 0 | 3.9665 | 0 | 3.2893 | 0 | 0 | 0.67716 | 0
1 | 8 | 22 | 4 | 169.8 | 0 | 41.4924 | 0 | 11.686 | 0 | 0 | 5.5807 | 0.025301 | 6.4729 | 104.543 | 0 | 0 | 0 | 3.5162 | 0 | 3.2408 | 0 | 0 | 0.2754 | 0
1 | 8 | 23 | 4 | 142.083 | 0 | 19.1815 | 0 | 11.686 | 0 | 0 | 6.0595 | 0.025323 | 6.4729 | 98.6579 | 0 | 0 | 0 | 3.6555 | 0 | 3.5136 | 0 | 0 | 0.1419 | 0
1 | 8 | 24 | 4 | 135.166 | 0 | 19.1815 | 0 | 11.686 | 0 | 0 | 6.6441 | 0.025328 | 1.6075 | 96.0219 | 0 | 0 | 0 | 0.14089 | 0 | 0 | 0 | 0 | 0.14089 | 0
1 | 9 | 1 | 5 | 127.619 | 0 | 19.1815 | 0 | 17.5289 | 0 | 0 | 5.3736 | 0.025288 | 1.6075 | 83.9019 | 0 | 0 | 0 | 0.14083 | 0 | 0 | 0 | 0 | 0.14083 | 0
1 | 9 | 2 | 5 | 139.644 | 0 | 19.1815 | 0 | 17.5289 | 0 | 0 | 7.0541 | 0.025288 | 1.6075 | 94.2467 | 0 | 0 | 0 | 0.14089 | 0 | 0 | 0 | 0 | 0.14089 | 0
1 | 9 | 3 | 5 | 135.993 | 0 | 19.1815 | 0 | 17.5289 | 0 | 0 | 5.635 | 0.025288 | 1.6075 | 92.0149 | 0 | 0 | 0 | 0.14092 | 0 | 0 | 0 | 0 | 0.14092 | 0
1 | 9 | 4 | 5 | 136.377 | 0 | 19.1815 | 0 | 17.5289 | 0 | 0 | 6.3476 | 0.025288 | 1.6075 | 91.6862 | 0 | 0 | 0 | 0.14094 | 0 | 0 | 0 | 0 | 0.14094 | 0
1 | 9 | 5 | 5 | 136.446 | 0 | 19.1815 | 0 | 17.5289 | 0 | 0 | 6.3576 | 0.025288 | 1.6075 | 91.7455 | 0 | 0 | 0 | 0.14097 | 0 | 0 | 0 | 0 | 0.14097 | 0
1 | 9 | 6 | 5 | 140.2 | 0 | 19.1815 | 0 | 17.5289 | 0 | 0 | 6.2938 | 0.025288 | 6.4729 | 90.6977 | 0 | 0 | 0 | 3.6102 | 0 | 3.4696 | 0 | 0 | 0.14059 | 0
1 | 9 | 7 | 5 | 150.114 | 0 | 41.4924 | 0 | 17.5289 | 0 | 0 | 4.3018 | 0.025304 | 6.4729 | 80.2929 | 0 | 0 | 0 | 3.1152 | 0 | 2.8451 | 0 | 0 | 0.27012 | 0
1 | 9 | 8 | 5 | 164.071 | 0 | 41.4924 | 0 | 17.5289 | 0 | 0 | 5.1558 | 0.025036 | 6.4729 | 93.3955 | 0 | 0 | 0 | 4.2881 | 0 | 3.6049 | 0 | 0 | 0.68312 | 0
1 | 9 | 9 | 5 | 163.519 | 0 | 41.4924 | 0 | 17.5289 | 0 | 0 | 4.6133 | 0.025057 | 6.4729 | 93.3865 | 0 | 0 | 0 | 4.5133 | 0 | 3.8398 | 0 | 0 | 0.6735 | 0
1 | 9 | 10 | 5 | 163 | 0 | 41.4924 | 0 | 17.5289 | 0 | 0 | 3.998 | 0.024984 | 6.4729 | 93.4823 | 0 | 0 | 0 | 4.6562 | 0 | 4.2422 | 0 | 0 | 0.41407 | 0
1 | 9 | 11 | 5 | 164.156 | 0 | 41.4924 | 0 | 17.5289 | 0 | 0 | 4.2796 | 0.024967 | 6.4729 | 94.3569 | 0 | 0 | 0 | 4.7119 | 0 | 3.9113 | 0 | 0 | 0.8006 | 0
1 | 9 | 12 | 5 | 167.681 | 0 | 41.4924 | 0 | 17.5289 | 0 | 0 | 4.3617 | 0.024551 | 6.4729 | 97.8002 | 0 | 0 | 0 | 4.591 | 0 | 3.7868 | 0 | 0 | 0.80423 | 0
1 | 9 | 13 | 5 | 163.868 | 0 | 41.4924 | 0 | 17.5289 | 0 | 0 | 3.9212 | 0.025077 | 6.4729 | 94.4273 | 0 | 0 | 0 | 4.5771 | 0 | 3.7725 | 0 | 0 | 0.80459 | 0
1 | 9 | 14 | 5 | 174.602 | 0 | 41.4924 | 0 | 17.5289 | 0 | 0 | 4.3666 | 0.025099 | 6.4729 | 104.716 | 0 | 0 | 0 | 4.6075 | 0 | 3.7865 | 0 | 0 | 0.82099 | 0
1 | 9 | 15 | 5 | 175.551 | 0 | 41.4924 | 0 | 17.5289 | 0 | 0 | 4.8091 | 0.024584 | 6.4729 | 105.223 | 0 | 0 | 0 | 4.0025 | 0 | 3.1981 | 0 | 0 | 0.8044 | 0
1 | 9 | 16 | 5 | 176.167 | 0 | 41.4924 | 0 | 17.5289 | 0 | 0 | 5.0721 | 0.024959 | 6.4729 | 105.575 | 0 | 0 | 0 | 3.6535 | 0 | 2.8494 | 0 | 0 | 0.80412 | 0
1 | 9 | 17 | 5 | 175.642 | 0 | 41.4924 | 0 | 17.5289 | 0 | 0 | 4.8208 | 0.024848 | 6.4729 | 105.302 | 0 | 0 | 0 | 3.9601 | 0 | 3.0169 | 0 | 0 | 0.94315 | 0
1 | 9 | 18 | 5 | 175.811 | 0 | 41.4924 | 0 | 17.5289 | 0 | 0 | 4.3734 | 0.024646 | 6.4729 | 105.919 | 0 | 0 | 0 | 4.5595 | 0 | 3.4854 | 0 | 0 | 1.0741 | 0
1 | 9 | 19 | 5 | 157.31 | 0 | 41.4924 | 0 | 11.686 | 0 | 0 | 3.2795 | 0.024544 | 6.4729 | 94.355 | 0 | 0 | 0 | 4.6074 | 0 | 3.5322 | 0 | 0 | 1.0752 | 0
1 | 9 | 20 | 5 | 170.499 | 0 | 41.4924 | 0 | 11.686 | 0 | 0 | 4.431 | 0.024238 | 6.4729 | 106.392 | 0 | 0 | 0 | 4.9902 | 0 | 3.9152 | 0 | 0 | 1.0751 | 0
1 | 9 | 21 | 5 | 169.505 | 0 | 41.4924 | 0 | 11.686 | 0 | 0 | 4.5884 | 0.02526 | 6.4729 | 105.24 | 0 | 0 | 0 | 4.5416 | 0 | 3.8454 | 0 | 0 | 0.69619 | 0
1 | 9 | 22 | 5 | 167.756 | 0 | 41.4924 | 0 | 11.686 | 0 | 0 | 4.2991 | 0.025301 | 6.4729 | 103.78 | 0 | 0 | 0 | 4.4499 | 0 | 4.1745 | 0 | 0 | 0.27541 | 0
1 | 9 | 23 | 5 | 142.131 | 0 | 19.1815 | 0 | 11.686 | 0 | 0 | 4.4162 | 0.025323 | 6.4729 | 100.349 | 0 | 0 | 0 | 4.7354 | 0 | 4.5935 | 0 | 0 | 0.14191 | 0
1 | 9 | 24 | 5 | 134.571 | 0 | 19.1815 | 0 | 11.686 | 0 | 0 | 4.0358 | 0.025288 | 1.6075 | 98.0354 | 0 | 0 | 0 | 0.14088 | 0 | 0 | 0 | 0 | 0.14088 | 0
1 | 10 | 1 | 6 | 126.876 | 0 | 19.1815 | 0 | 17.5289 | 0 | 0 | 2.7792 | 0.025288 | 1.6075 | 85.7534 | 0 | 0 | 0 | 0.14085 | 0 | 0 | 0 | 0 | 0.14085 | 0
1 | 10 | 2 | 6 | 137.292 | 0 | 19.1815 | 0 | 17.5289 | 0 | 0 | 3.0314 | 0.025288 | 1.6075 | 95.9175 | 0 | 0 | 0 | 0.14093 | 0 | 0 | 0 | 0 | 0.14093 | 0
1 | 10 | 3 | 6 | 134.927 | 0 | 19.1815 | 0 | 17.5289 | 0 | 0 | 2.9442 | 0.025288 | 1.6075 | 93.6395 | 0 | 0 | 0 | 0.14097 | 0 | 0 | 0 | 0 | 0.14097 | 0
1 | 10 | 4 | 6 | 133.067 | 0 | 19.1815 | 0 | 17.5289 | 0 | 0 | 2.6468 | 0.025288 | 1.6075 | 92.0769 | 0 | 0 | 0 | 0.141 | 0 | 0 | 0 | 0 | 0.141 | 0
1 | 10 | 5 | 6 | 132.442 | 0 | 19.1815 | 0 | 17.5289 | 0 | 0 | 2.6408 | 0.025288 | 1.6075 | 91.4579 | 0 | 0 | 0 | 0.14103 | 0 | 0 | 0 | 0 | 0.14103 | 0
1 | 10 | 6 | 6 | 136.925 | 0 | 19.1815 | 0 | 17.5289 | 0 | 0 | 2.3699 | 0.025288 | 6.4729 | 91.3461 | 0 | 0 | 0 | 7.3489 | 0 | 7.2082 | 0 | 0 | 0.14063 | 0
1 | 10 | 7 | 6 | 148.77 | 0 | 41.4924 | 0 | 17.5289 | 0 | 0 | 1.8999 | 0.025304 | 6.4729 | 81.3505 | 0 | 0 | 0 | 6.3313 | 0 | 6.0612 | 0 | 0 | 0.27016 | 0
1 | 10 | 8 | 6 | 162.56 | 0 | 41.4924 | 0 | 17.5289 | 0 | 0 | 2.7439 | 0.025031 | 6.4729 | 94.2965 | 0 | 0 | 0 | 7.1385 | 0 | 6.4559 | 0 | 0 | 0.68261 | 0
1 | 10 | 9 | 6 | 162.333 | 0 | 41.4924 | 0 | 17.5289 | 0 | 0 | 2.7238 | 0.025125 | 6.4729 | 94.0895 | 0 | 0 | 0 | 7.0556 | 0 | 6.3821 | 0 | 0 | 0.67352 | 0
1 | 10 | 10 | 6 | 163.038 | 0 | 41.4924 | 0 | 17.5289 | 0 | 0 | 3.2088 | 0.024984 | 6.4729 | 94.3104 | 0 | 0 | 0 | 5.9552 | 0 | 5.5411 | 0 | 0 | 0.41408 | 0
1 | 10 | 11 | 6 | 164.658 | 0 | 41.4924 | 0 | 17.5289 | 0 | 0 | 3.7027 | 0.024967 | 6.4729 | 95.4365 | 0 | 0 | 0 | 5.53 | 0 | 4.7294 | 0 | 0 | 0.80061 | 0
1 | 10 | 12 | 6 | 167.401 | 0 | 41.4924 | 0 | 17.5289 | 0 | 0 | 4.5397 | 0.024554 | 6.4729 | 97.3424 | 0 | 0 | 0 | 4.5022 | 0 | 3.698 | 0 | 0 | 0.80423 | 0
1 | 10 | 13 | 6 | 162.728 | 0 | 41.4924 | 0 | 17.5289 | 0 | 0 | 4.478 | 0.025026 | 6.4729 | 92.7308 | 0 | 0 | 0 | 3.935 | 0 | 3.1304 | 0 | 0 | 0.80456 | 0
1 | 10 | 14 | 6 | 172.787 | 0 | 41.4924 | 0 | 17.5289 | 0 | 0 | 4.3511 | 0.024968 | 6.4729 | 102.916 | 0 | 0 | 0 | 4.4428 | 0 | 3.6383 | 0 | 0 | 0.80451 | 0
1 | 10 | 15 | 6 | 174.692 | 0 | 41.4924 | 0 | 17.5289 | 0 | 0 | 4.3502 | 0.024981 | 6.4729 | 104.823 | 0 | 0 | 0 | 4.3487 | 0 | 3.5442 | 0 | 0 | 0.8045 | 0
1 | 10 | 16 | 6 | 175.24 | 0 | 41.4924 | 0 | 17.5289 | 0 | 0 | 4.3658 | 0.024959 | 6.4729 | 105.355 | 0 | 0 | 0 | 4.358 | 0 | 3.5538 | 0 | 0 | 0.80413 | 0
1 | 10 | 17 | 6 | 175.69 | 0 | 41.4924 | 0 | 17.5289 | 0 | 0 | 4.3706 | 0.024848 | 6.4729 | 105.8 | 0 | 0 | 0 | 4.5164 | 0 | 3.5732 | 0 | 0 | 0.94316 | 0
1 | 10 | 18 | 6 | 176.255 | 0 | 41.4924 | 0 | 17.5289 | 0 | 0 | 4.3865 | 0.024648 | 6.4729 | 106.35 | 0 | 0 | 0 | 4.7308 | 0 | 3.6567 | 0 | 0 | 1.0741 | 0
1 | 10 | 19 | 6 | 157.32 | 0 | 41.4924 | 0 | 11.686 | 0 | 0 | 3.1236 | 0.024523 | 6.4729 | 94.5202 | 0 | 0 | 0 | 4.9726 | 0 | 3.8973 | 0 | 0 | 1.0752 | 0
1 | 10 | 20 | 6 | 170.306 | 0 | 41.4924 | 0 | 11.686 | 0 | 0 | 4.0349 | 0.024357 | 6.4729 | 106.596 | 0 | 0 | 0 | 5.5149 | 0 | 4.4393 | 0 | 0 | 1.0755 | 0
1 | 10 | 21 | 6 | 168.918 | 0 | 41.4924 | 0 | 11.686 | 0 | 0 | 3.9774 | 0.02512 | 6.4729 | 105.264 | 0 | 0 | 0 | 5.2135 | 0 | 4.5367 | 0 | 0 | 0.67684 | 0
1 | 10 | 22 | 6 | 166.94 | 0 | 41.4924 | 0 | 11.686 | 0 | 0 | 3.8992 | 0.025249 | 6.4729 | 103.365 | 0 | 0 | 0 | 4.9558 | 0 | 4.6809 | 0 | 0 | 0.27488 | 0
1 | 10 | 23 | 6 | 141.166 | 0 | 19.1815 | 0 | 11.686 | 0 | 0 | 3.6456 | 0.025288 | 6.4729 | 100.154 | 0 | 0 | 0 | 5.5613 | 0 | 5.4194 | 0 | 0 | 0.14193 | 0
1 | 10 | 24 | 6 | 133.211 | 0 | 19.1815 | 0 | 11.686 | 0 | 0 | 2.8241 | 0.025288 | 1.6075 | 97.8871 | 0 | 0 | 0 | 0.14093 | 0 | 0 | 0 | 0 | 0.14093 | 0
1 | 11 | 1 | 7 | 125.96 | 0 | 19.1815 | 0 | 17.5289 | 0 | 0 | 1.9665 | 0.025288 | 1.6075 | 85.6504 | 0 | 0 | 0 | 0.1409 | 0 | 0 | 0 | 0 | 0.1409 | 0
1 | 11 | 2 | 7 | 136.683 | 0 | 19.1815 | 0 | 17.5289 | 0 | 0 | 2.6547 | 0.025288 | 1.6075 | 95.6855 | 0 | 0 | 0 | 0.14097 | 0 | 0 | 0 | 0 | 0.14097 | 0
1 | 11 | 3 | 7 | 134.296 | 0 | 19.1815 | 0 | 17.5289 | 0 | 0 | 2.5786 | 0.025288 | 1.6075 | 93.3741 | 0 | 0 | 0 | 0.141 | 0 | 0 | 0 | 0 | 0.141 | 0
1 | 11 | 4 | 7 | 132.801 | 0 | 19.1815 | 0 | 17.5289 | 0 | 0 | 2.6263 | 0.025288 | 1.6075 | 91.8319 | 0 | 0 | 0 | 0.14103 | 0 | 0 | 0 | 0 | 0.14103 | 0
1 | 11 | 5 | 7 | 132.127 | 0 | 19.1815 | 0 | 17.5289 | 0 | 0 | 2.6184 | 0.025288 | 1.6075 | 91.1655 | 0 | 0 | 0 | 0.14106 | 0 | 0 | 0 | 0 | 0.14106 | 0
1 | 11 | 6 | 7 | 136.901 | 0 | 19.1815 | 0 | 17.5289 | 0 | 0 | 2.7559 | 0.025288 | 6.4729 | 90.9369 | 0 | 0 | 0 | 6.9207 | 0 | 6.78 | 0 | 0 | 0.14063 | 0
1 | 11 | 7 | 7 | 148.882 | 0 | 41.4924 | 0 | 17.5289 | 0 | 0 | 2.2409 | 0.025304 | 6.4729 | 81.1213 | 0 | 0 | 0 | 5.7745 | 0 | 5.5043 | 0 | 0 | 0.27016 | 0
1 | 11 | 8 | 7 | 161.989 | 0 | 41.4924 | 0 | 17.5289 | 0 | 0 | 2.9285 | 0.025031 | 6.4729 | 93.5407 | 0 | 0 | 0 | 6.9244 | 0 | 6.2418 | 0 | 0 | 0.68261 | 0
1 | 11 | 9 | 7 | 162.882 | 0 | 41.4924 | 0 | 17.5289 | 0 | 0 | 3.9695 | 0.025125 | 6.4729 | 93.3931 | 0 | 0 | 0 | 5.5332 | 0 | 4.8597 | 0 | 0 | 0.67351 | 0
1 | 11 | 10 | 7 | 163.325 | 0 | 41.4924 | 0 | 17.5289 | 0 | 0 | 3.9837 | 0.024984 | 6.4729 | 93.8224 | 0 | 0 | 0 | 4.944 | 0 | 4.53 | 0 | 0 | 0.41407 | 0
1 | 11 | 11 | 7 | 163.666 | 0 | 41.4924 | 0 | 17.5289 | 0 | 0 | 4.4579 | 0.024967 | 6.4729 | 93.6886 | 0 | 0 | 0 | 4.5905 | 0 | 3.7899 | 0 | 0 | 0.8006 | 0
1 | 11 | 12 | 7 | 166.511 | 0 | 41.4924 | 0 | 17.5289 | 0 | 0 | 4.7447 | 0.024551 | 6.4729 | 96.2474 | 0 | 0 | 0 | 4.053 | 0 | 3.2488 | 0 | 0 | 0.80422 | 0
1 | 11 | 13 | 7 | 161.962 | 0 | 41.4924 | 0 | 17.5289 | 0 | 0 | 4.4779 | 0.025076 | 6.4729 | 91.965 | 0 | 0 | 0 | 3.7166 | 0 | 2.9121 | 0 | 0 | 0.80458 | 0
1 | 11 | 14 | 7 | 173.477 | 0 | 41.4924 | 0 | 17.5289 | 0 | 0 | 5.0746 | 0.025097 | 6.4729 | 102.883 | 0 | 0 | 0 | 3.634 | 0 | 2.8133 | 0 | 0 | 0.82076 | 0
1 | 11 | 15 | 7 | 176.129 | 0 | 41.4924 | 0 | 17.5289 | 0 | 0 | 4.8797 | 0.024998 | 6.2736 | 105.929 | 0 | 0 | 0 | 3.6105 | 0 | 2.8061 | 0 | 0 | 0.80439 | 0
1 | 11 | 16 | 7 | 179.05 | 0 | 41.4924 | 0 | 17.5289 | 0 | 0 | 5.2071 | 0.024462 | 6.2736 | 108.524 | 0 | 0 | 0 | 3.306 | 0 | 2.5017 | 0 | 0 | 0.80432 | 0
1 | 11 | 17 | 7 | 180.141 | 0 | 41.4924 | 0 | 17.5289 | 0 | 0 | 5.2307 | 0.024848 | 6.2736 | 109.591 | 0 | 0 | 0 | 3.4772 | 0 | 2.5342 | 0 | 0 | 0.94307 | 0
1 | 11 | 18 | 7 | 180.012 | 0 | 41.4924 | 0 | 17.5289 | 0 | 0 | 4.9768 | 0.024648 | 6.2736 | 109.716 | 0 | 0 | 0 | 3.9921 | 0 | 2.918 | 0 | 0 | 1.0741 | 0
1 | 11 | 19 | 7 | 159.609 | 0 | 41.4924 | 0 | 11.686 | 0 | 0 | 3.523 | 0.024467 | 6.4729 | 96.4101 | 0 | 0 | 0 | 4.3389 | 0 | 3.2637 | 0 | 0 | 1.0752 | 0
1 | 11 | 20 | 7 | 170.888 | 0 | 41.4924 | 0 | 11.686 | 0 | 0 | 3.7242 | 0.024634 | 6.4729 | 107.488 | 0 | 0 | 0 | 5.7077 | 0 | 4.6325 | 0 | 0 | 1.0752 | 0
1 | 11 | 21 | 7 | 168.523 | 0 | 41.4924 | 0 | 11.686 | 0 | 0 | 3.2222 | 0.024775 | 6.4729 | 105.625 | 0 | 0 | 0 | 6.0046 | 0 | 5.3277 | 0 | 0 | 0.67696 | 0
1 | 11 | 22 | 7 | 166.263 | 0 | 41.4924 | 0 | 11.686 | 0 | 0 | 3.7205 | 0.025301 | 6.4729 | 102.865 | 0 | 0 | 0 | 5.0669 | 0 | 4.7918 | 0 | 0 | 0.27513 | 0
1 | 11 | 23 | 7 | 140.172 | 0 | 19.1815 | 0 | 11.686 | 0 | 0 | 3.1817 | 0.025329 | 6.4729 | 99.6243 | 0 | 0 | 0 | 5.989 | 0 | 5.8471 | 0 | 0 | 0.14192 | 0
1 | 11 | 24 | 7 | 132.78 | 0 | 19.1815 | 0 | 11.686 | 0 | 0 | 3.053 | 0.025552 | 1.6075 | 97.2264 | 0 | 0 | 0 | 0.14093 | 0 | 0 | 0 | 0 | 0.14093 | 0
1 | 12 | 1 | 1 | 125.31 | 0 | 19.1815 | 0 | 17.5289 | 0 | 0 | 1.9613 | 0.025288 | 1.6075 | 85.0057 | 0 | 0 | 0 | 0.14089 | 0 | 0 | 0 | 0 | 0.14089 | 0
1 | 12 | 2 | 1 | 136.298 | 0 | 19.1815 | 0 | 17.5289 | 0 | 0 | 2.8705 | 0.025288 | 1.6075 | 95.0839 | 0 | 0 | 0 | 0.14096 | 0 | 0 | 0 | 0 | 0.14096 | 0
1 | 12 | 3 | 1 | 135.586 | 0 | 19.1815 | 0 | 17.5289 | 0 | 0 | 4.2375 | 0.025288 | 1.6075 | 93.0049 | 0 | 0 | 0 | 0.14098 | 0 | 0 | 0 | 0 | 0.14098 | 0
1 | 12 | 4 | 1 | 134.935 | 0 | 19.1815 | 0 | 17.5289 | 0 | 0 | 4.9198 | 0.025288 | 1.6075 | 91.6724 | 0 | 0 | 0 | 0.14099 | 0 | 0 | 0 | 0 | 0.14099 | 0
1 | 12 | 5 | 1 | 133.814 | 0 | 19.1815 | 0 | 17.5289 | 0 | 0 | 3.9651 | 0.025288 | 1.6075 | 91.5058 | 0 | 0 | 0 | 0.14101 | 0 | 0 | 0 | 0 | 0.14101 | 0
1 | 12 | 6 | 1 | 138.921 | 0 | 19.1815 | 0 | 17.5289 | 0 | 0 | 3.8477 | 0.025288 | 6.4729 | 91.8647 | 0 | 0 | 0 | 5.4042 | 0 | 5.2636 | 0 | 0 | 0.14061 | 0
1 | 12 | 7 | 1 | 150.583 | 0 | 41.4924 | 0 | 17.5289 | 0 | 0 | 3.7365 | 0.025304 | 6.4729 | 81.3271 | 0 | 0 | 0 | 3.8562 | 0 | 3.586 | 0 | 0 | 0.27013 | 0
1 | 12 | 8 | 1 | 163.977 | 0 | 41.4924 | 0 | 17.5289 | 0 | 0 | 4.277 | 0.025039 | 6.4729 | 94.1804 | 0 | 0 | 0 | 5.1616 | 0 | 4.4781 | 0 | 0 | 0.68354 | 0
1 | 12 | 9 | 1 | 163.961 | 0 | 41.4924 | 0 | 17.5289 | 0 | 0 | 4.2621 | 0.02505 | 6.4729 | 94.1794 | 0 | 0 | 0 | 5.1149 | 0 | 4.4414 | 0 | 0 | 0.67351 | 0
1 | 12 | 10 | 1 | 165.385 | 0 | 41.4924 | 0 | 17.5289 | 0 | 0 | 4.145 | 0.025193 | 6.4729 | 95.7206 | 0 | 0 | 0 | 4.8832 | 0 | 4.4691 | 0 | 0 | 0.41416 | 0
1 | 12 | 11 | 1 | 172.45 | 0 | 41.4924 | 0 | 17.5289 | 0 | 0 | 4.331 | 0.025068 | 6.4729 | 102.599 | 0 | 0 | 0 | 5.0147 | 0 | 4.214 | 0 | 0 | 0.8007 | 0
1 | 12 | 12 | 1 | 175.535 | 0 | 41.4924 | 0 | 17.5289 | 0 | 0 | 4.4094 | 0.024949 | 6.4729 | 105.606 | 0 | 0 | 0 | 4.861 | 0 | 4.0564 | 0 | 0 | 0.80453 | 0
1 | 12 | 13 | 1 | 172.403 | 0 | 41.4924 | 0 | 17.5289 | 0 | 0 | 4.5694 | 0.025103 | 6.4729 | 102.315 | 0 | 0 | 0 | 4.2168 | 0 | 3.3965 | 0 | 0 | 0.82032 | 0
1 | 12 | 14 | 1 | 182.589 | 0 | 41.4924 | 0 | 17.5289 | 0 | 0 | 5.6274 | 0.024989 | 6.4729 | 111.442 | 0 | 0 | 0 | 3.7571 | 0 | 2.9525 | 0 | 0 | 0.80463 | 0
1 | 12 | 15 | 1 | 184.997 | 0 | 41.4924 | 0 | 17.5289 | 0 | 0 | 6.7144 | 0.024795 | 6.4729 | 112.764 | 0 | 0 | 0 | 3.006 | 0 | 2.2018 | 0 | 0 | 0.80424 | 0
1 | 12 | 16 | 1 | 185.633 | 0 | 41.4924 | 0 | 17.5289 | 0 | 0 | 6.3616 | 0.02493 | 6.2736 | 113.952 | 0 | 0 | 0 | 3.0381 | 0 | 2.2366 | 0 | 0 | 0.80148 | 0
1 | 12 | 17 | 1 | 184.385 | 0 | 41.4924 | 0 | 17.5289 | 0 | 0 | 5.3861 | 0.02481 | 6.2736 | 113.679 | 0 | 0 | 0 | 3.6362 | 0 | 2.6926 | 0 | 0 | 0.94353 | 0
1 | 12 | 18 | 1 | 184.292 | 0 | 41.4924 | 0 | 17.5289 | 0 | 0 | 4.8749 | 0.024648 | 6.4729 | 113.899 | 0 | 0 | 0 | 4.226 | 0 | 3.152 | 0 | 0 | 1.074 | 0
1 | 12 | 19 | 1 | 163.387 | 0 | 41.4924 | 0 | 11.686 | 0 | 0 | 3.5998 | 0.024617 | 6.4729 | 100.111 | 0 | 0 | 0 | 4.3117 | 0 | 3.2359 | 0 | 0 | 1.0757 | 0
1 | 12 | 20 | 1 | 177.61 | 0 | 41.4924 | 0 | 11.686 | 0 | 0 | 4.8848 | 0.024627 | 6.4729 | 113.05 | 0 | 0 | 0 | 4.7242 | 0 | 3.6485 | 0 | 0 | 1.0757 | 0
1 | 12 | 21 | 1 | 176.759 | 0 | 41.4924 | 0 | 11.686 | 0 | 0 | 4.8397 | 0.02526 | 6.4729 | 112.243 | 0 | 0 | 0 | 4.4788 | 0 | 3.7826 | 0 | 0 | 0.69618 | 0
1 | 12 | 22 | 1 | 174.729 | 0 | 41.4924 | 0 | 11.686 | 0 | 0 | 4.5341 | 0.025301 | 6.4729 | 110.519 | 0 | 0 | 0 | 4.4001 | 0 | 4.1247 | 0 | 0 | 0.27541 | 0
1 | 12 | 23 | 1 | 149.779 | 0 | 19.1815 | 0 | 11.686 | 0 | 0 | 4.4534 | 0.025323 | 6.4729 | 107.96 | 0 | 0 | 0 | 4.8569 | 0 | 4.715 | 0 | 0 | 0.14191 | 0
1 | 12 | 24 | 1 | 142.849 | 0 | 19.1815 | 0 | 11.686 | 0 | 0 | 4.4926 | 0.025288 | 1.6075 | 105.857 | 0 | 0 | 0 | 0.14087 | 0 | 0 | 0 | 0 | 0.14087 | 0
1 | 13 | 1 | 2 | 131.496 | 0 | 19.1815 | 0 | 17.5289 | 0 | 0 | 3.1919 | 0.025288 | 1.6075 | 89.9605 | 0 | 0 | 0 | 0.14084 | 0 | 0 | 0 | 0 | 0.14084 | 0
1 | 13 | 2 | 2 | 142.616 | 0 | 19.1815 | 0 | 17.5289 | 0 | 0 | 4.1108 | 0.025288 | 1.6075 | 100.162 | 0 | 0 | 0 | 0.1409 | 0 | 0 | 0 | 0 | 0.1409 | 0
1 | 13 | 3 | 2 | 140.149 | 0 | 19.1815 | 0 | 17.5289 | 0 | 0 | 3.8166 | 0.025288 | 1.6075 | 97.9889 | 0 | 0 | 0 | 0.14093 | 0 | 0 | 0 | 0 | 0.14093 | 0
1 | 13 | 4 | 2 | 138.778 | 0 | 19.1815 | 0 | 17.5289 | 0 | 0 | 3.5839 | 0.025288 | 1.6075 | 96.8514 | 0 | 0 | 0 | 0.14096 | 0 | 0 | 0 | 0 | 0.14096 | 0
1 | 13 | 5 | 2 | 136.976 | 0 | 19.1815 | 0 | 17.5289 | 0 | 0 | 3.1193 | 0.025288 | 1.6075 | 95.5137 | 0 | 0 | 0 | 0.141 | 0 | 0 | 0 | 0 | 0.141 | 0
1 | 13 | 6 | 2 | 139.859 | 0 | 19.1815 | 0 | 17.5289 | 0 | 0 | 3.0013 | 0.025288 | 6.4729 | 93.6494 | 0 | 0 | 0 | 6.4215 | 0 | 6.2808 | 0 | 0 | 0.14062 | 0
1 | 13 | 7 | 2 | 151.071 | 0 | 41.4924 | 0 | 17.5289 | 0 | 0 | 2.0502 | 0.025304 | 6.4729 | 83.5008 | 0 | 0 | 0 | 5.7801 | 0 | 5.51 | 0 | 0 | 0.27015 | 0
1 | 13 | 8 | 2 | 167.895 | 0 | 41.4924 | 0 | 17.5289 | 0 | 0 | 2.9995 | 0.025031 | 6.4729 | 99.3759 | 0 | 0 | 0 | 6.8369 | 0 | 6.1543 | 0 | 0 | 0.68261 | 0
1 | 13 | 9 | 2 | 165.801 | 0 | 41.4924 | 0 | 17.5289 | 0 | 0 | 3.0438 | 0.025125 | 6.4729 | 97.2381 | 0 | 0 | 0 | 6.5349 | 0 | 5.8614 | 0 | 0 | 0.67352 | 0
1 | 13 | 10 | 2 | 167.664 | 0 | 41.4924 | 0 | 17.5289 | 0 | 0 | 3.9997 | 0.024984 | 6.4729 | 98.1453 | 0 | 0 | 0 | 4.9743 | 0 | 4.5602 | 0 | 0 | 0.41407 | 0
1 | 13 | 11 | 2 | 174.808 | 0 | 41.4924 | 0 | 17.5289 | 0 | 0 | 6.326 | 0.024967 | 6.4729 | 102.963 | 0 | 0 | 0 | 3.413 | 0 | 2.6125 | 0 | 0 | 0.80058 | 0
1 | 13 | 12 | 2 | 176.678 | 0 | 41.4924 | 0 | 17.5289 | 0 | 0 | 6.3849 | 0.024554 | 6.2736 | 104.973 | 0 | 0 | 0 | 3.1372 | 0 | 2.333 | 0 | 0 | 0.80421 | 0
1 | 13 | 13 | 2 | 172.924 | 0 | 41.4924 | 0 | 17.5289 | 0 | 0 | 7.2452 | 0.025025 | 6.2736 | 100.359 | 0 | 0 | 0 | 2.3012 | 0 | 1.4967 | 0 | 0 | 0.80453 | 0
1 | 13 | 14 | 2 | 176.825 | 0 | 41.4924 | 0 | 17.5289 | 0 | 0 | 6.0528 | 0.024971 | 6.2736 | 105.453 | 0 | 0 | 0 | 3.1712 | 0 | 2.3667 | 0 | 0 | 0.80449 | 0
1 | 13 | 15 | 2 | 176.132 | 0 | 41.4924 | 0 | 17.5289 | 0 | 0 | 5.1181 | 0.024958 | 6.2736 | 105.694 | 0 | 0 | 0 | 3.737 | 0 | 2.9328 | 0 | 0 | 0.80419 | 0
1 | 13 | 16 | 2 | 177.436 | 0 | 41.4924 | 0 | 17.5289 | 0 | 0 | 5.1502 | 0.024959 | 6.4729 | 106.766 | 0 | 0 | 0 | 3.6825 | 0 | 2.8668 | 0 | 0 | 0.81568 | 0
1 | 13 | 17 | 2 | 179.869 | 0 | 41.4924 | 0 | 17.5289 | 0 | 0 | 5.2232 | 0.024848 | 6.4729 | 109.127 | 0 | 0 | 0 | 3.7248 | 0 | 2.7816 | 0 | 0 | 0.94314 | 0
1 | 13 | 18 | 2 | 181.098 | 0 | 41.4924 | 0 | 17.5289 | 0 | 0 | 5.2505 | 0.024646 | 6.4729 | 110.328 | 0 | 0 | 0 | 3.857 | 0 | 2.7829 | 0 | 0 | 1.0741 | 0
1 | 13 | 19 | 2 | 162.259 | 0 | 41.4924 | 0 | 11.686 | 0 | 0 | 3.9819 | 0.024467 | 6.4729 | 98.6015 | 0 | 0 | 0 | 3.8928 | 0 | 2.8176 | 0 | 0 | 1.0752 | 0
1 | 13 | 20 | 2 | 176.217 | 0 | 41.4924 | 0 | 11.686 | 0 | 0 | 4.8436 | 0.024632 | 6.4729 | 111.697 | 0 | 0 | 0 | 4.6741 | 0 | 3.5989 | 0 | 0 | 1.0752 | 0
1 | 13 | 21 | 2 | 175.552 | 0 | 41.4924 | 0 | 11.686 | 0 | 0 | 5.0373 | 0.025227 | 6.4729 | 110.838 | 0 | 0 | 0 | 4.217 | 0 | 3.5398 | 0 | 0 | 0.67719 | 0
1 | 13 | 22 | 2 | 173.75 | 0 | 41.4924 | 0 | 11.686 | 0 | 0 | 5.1856 | 0.025301 | 6.4729 | 108.888 | 0 | 0 | 0 | 3.8076 | 0 | 3.5324 | 0 | 0 | 0.27522 | 0
1 | 13 | 23 | 2 | 148.851 | 0 | 19.1815 | 0 | 11.686 | 0 | 0 | 4.6184 | 0.025329 | 6.4729 | 106.867 | 0 | 0 | 0 | 4.5864 | 0 | 4.4445 | 0 | 0 | 0.14191 | 0
1 | 13 | 24 | 2 | 139.4 | 0 | 19.1815 | 0 | 11.686 | 0 | 0 | 4.3908 | 0.025553 | 1.6075 | 102.508 | 0 | 0 | 0 | 0.14088 | 0 | 0 | 0 | 0 | 0.14088 | 0
1 | 14 | 1 | 3 | 129.966 | 0 | 19.1815 | 0 | 17.5289 | 0 | 0 | 2.997 | 0.025288 | 1.6075 | 88.6263 | 0 | 0 | 0 | 0.14083 | 0 | 0 | 0 | 0 | 0.14083 | 0
1 | 14 | 2 | 3 | 141.724 | 0 | 19.1815 | 0 | 17.5289 | 0 | 0 | 4.5012 | 0.025288 | 1.6075 | 98.8795 | 0 | 0 | 0 | 0.14089 | 0 | 0 | 0 | 0 | 0.14089 | 0
1 | 14 | 3 | 3 | 141.225 | 0 | 19.1815 | 0 | 17.5289 | 0 | 0 | 5.8404 | 0.025288 | 1.6075 | 97.0413 | 0 | 0 | 0 | 0.14091 | 0 | 0 | 0 | 0 | 0.14091 | 0
1 | 14 | 4 | 3 | 140.087 | 0 | 19.1815 | 0 | 17.5289 | 0 | 0 | 5.7712 | 0.025288 | 1.6075 | 95.9729 | 0 | 0 | 0 | 0.14092 | 0 | 0 | 0 | 0 | 0.14092 | 0
1 | 14 | 5 | 3 | 138.345 | 0 | 19.1815 | 0 | 17.5289 | 0 | 0 | 5.1028 | 0.025288 | 1.6075 | 94.8994 | 0 | 0 | 0 | 0.14094 | 0 | 0 | 0 | 0 | 0.14094 | 0
1 | 14 | 6 | 3 | 141.186 | 0 | 19.1815 | 0 | 17.5289 | 0 | 0 | 4.63 | 0.025288 | 6.4729 | 93.3474 | 0 | 0 | 0 | 4.636 | 0 | 4.4954 | 0 | 0 | 0.1406 | 0
1 | 14 | 7 | 3 | 154.836 | 0 | 41.4924 | 0 | 17.5289 | 0 | 0 | 3.1256 | 0.025304 | 6.4729 | 86.1912 | 0 | 0 | 0 | 4.2466 | 0 | 3.9765 | 0 | 0 | 0.27013 | 0
1 | 14 | 8 | 3 | 174.576 | 0 | 41.4924 | 0 | 17.5289 | 0 | 0 | 4.8843 | 0.025039 | 6.4729 | 104.173 | 0 | 0 | 0 | 4.7538 | 0 | 4.0703 | 0 | 0 | 0.68353 | 0
1 | 14 | 9 | 3 | 175.976 | 0 | 41.4924 | 0 | 17.5289 | 0 | 0 | 5.1474 | 0.02506 | 6.4729 | 105.309 | 0 | 0 | 0 | 4.4335 | 0 | 3.76 | 0 | 0 | 0.6735 | 0
1 | 14 | 10 | 3 | 177.06 | 0 | 41.4924 | 0 | 17.5289 | 0 | 0 | 5.1623 | 0.024984 | 6.4729 | 106.378 | 0 | 0 | 0 | 3.948 | 0 | 3.5339 | 0 | 0 | 0.41405 | 0
1 | 14 | 11 | 3 | 178.638 | 0 | 41.4924 | 0 | 17.5289 | 0 | 0 | 4.7253 | 0.024967 | 6.4729 | 108.394 | 0 | 0 | 0 | 4.4841 | 0 | 3.6835 | 0 | 0 | 0.80059 | 0
1 | 14 | 12 | 3 | 179.959 | 0 | 41.4924 | 0 | 17.5289 | 0 | 0 | 4.7458 | 0.024551 | 6.4729 | 109.695 | 0 | 0 | 0 | 4.3994 | 0 | 3.5952 | 0 | 0 | 0.80423 | 0
1 | 14 | 13 | 3 | 173.632 | 0 | 41.4924 | 0 | 17.5289 | 0 | 0 | 4.1488 | 0.025077 | 6.4729 | 103.964 | 0 | 0 | 0 | 4.3978 | 0 | 3.5932 | 0 | 0 | 0.80459 | 0
1 | 14 | 14 | 3 | 181.823 | 0 | 41.4924 | 0 | 17.5289 | 0 | 0 | 4.6065 | 0.025099 | 6.4729 | 111.697 | 0 | 0 | 0 | 4.4394 | 0 | 3.6185 | 0 | 0 | 0.82099 | 0
1 | 14 | 15 | 3 | 182.239 | 0 | 41.4924 | 0 | 17.5289 | 0 | 0 | 4.8138 | 0.024584 | 6.4729 | 111.907 | 0 | 0 | 0 | 4.132 | 0 | 3.3276 | 0 | 0 | 0.8044 | 0
1 | 14 | 16 | 3 | 182.966 | 0 | 41.4924 | 0 | 17.5289 | 0 | 0 | 4.8542 | 0.024959 | 6.4729 | 112.593 | 0 | 0 | 0 | 4.0727 | 0 | 3.2686 | 0 | 0 | 0.80413 | 0
1 | 14 | 17 | 3 | 185.028 | 0 | 41.4924 | 0 | 17.5289 | 0 | 0 | 5.1506 | 0.024848 | 6.4729 | 114.358 | 0 | 0 | 0 | 3.9159 | 0 | 2.9728 | 0 | 0 | 0.94315 | 0
1 | 14 | 18 | 3 | 184.879 | 0 | 41.4924 | 0 | 17.5289 | 0 | 0 | 4.8915 | 0.024646 | 6.4729 | 114.468 | 0 | 0 | 0 | 4.235 | 0 | 3.161 | 0 | 0 | 1.0741 | 0
1 | 14 | 19 | 3 | 167.527 | 0 | 41.4924 | 0 | 11.686 | 0 | 0 | 3.7222 | 0.024467 | 6.4729 | 104.129 | 0 | 0 | 0 | 4.2477 | 0 | 3.1725 | 0 | 0 | 1.0752 | 0
1 | 14 | 20 | 3 | 183.104 | 0 | 41.4924 | 0 | 11.686 | 0 | 0 | 5.0512 | 0.024634 | 6.4729 | 118.377 | 0 | 0 | 0 | 4.6232 | 0 | 3.548 | 0 | 0 | 1.0752 | 0
1 | 14 | 21 | 3 | 178.364 | 0 | 41.4924 | 0 | 11.686 | 0 | 0 | 4.8938 | 0.024834 | 6.4729 | 113.795 | 0 | 0 | 0 | 4.3458 | 0 | 3.6689 | 0 | 0 | 0.67693 | 0
1 | 14 | 22 | 3 | 177.779 | 0 | 41.4924 | 0 | 11.686 | 0 | 0 | 4.8529 | 0.025249 | 6.4729 | 113.25 | 0 | 0 | 0 | 4.1068 | 0 | 3.833 | 0 | 0 | 0.27374 | 0
1 | 14 | 23 | 3 | 153.514 | 0 | 19.1815 | 0 | 11.686 | 0 | 0 | 4.7855 | 0.025288 | 6.4729 | 111.363 | 0 | 0 | 0 | 4.5507 | 0 | 4.4088 | 0 | 0 | 0.14192 | 0
1 | 14 | 24 | 3 | 145.199 | 0 | 19.1815 | 0 | 11.686 | 0 | 0 | 4.3612 | 0.025288 | 1.6075 | 108.338 | 0 | 0 | 0 | 0.14085 | 0 | 0 | 0 | 0 | 0.14085 | 0
1 | 15 | 1 | 4 | 134.925 | 0 | 19.1815 | 0 | 17.5289 | 0 | 0 | 3.1318 | 0.025288 | 1.6075 | 93.45 | 0 | 0 | 0 | 0.14082 | 0 | 0 | 0 | 0 | 0.14082 | 0
1 | 15 | 2 | 4 | 144.354 | 0 | 19.1815 | 0 | 17.5289 | 0 | 0 | 4.1695 | 0.025288 | 1.6075 | 101.842 | 0 | 0 | 0 | 0.14088 | 0 | 0 | 0 | 0 | 0.14088 | 0
1 | 15 | 3 | 4 | 141.825 | 0 | 19.1815 | 0 | 17.5289 | 0 | 0 | 4.0564 | 0.025288 | 1.6075 | 99.4251 | 0 | 0 | 0 | 0.14091 | 0 | 0 | 0 | 0 | 0.14091 | 0
1 | 15 | 4 | 4 | 140.058 | 0 | 19.1815 | 0 | 17.5289 | 0 | 0 | 3.9832 | 0.025288 | 1.6075 | 97.7316 | 0 | 0 | 0 | 0.14094 | 0 | 0 | 0 | 0 | 0.14094 | 0
1 | 15 | 5 | 4 | 138.608 | 0 | 19.1815 | 0 | 17.5289 | 0 | 0 | 3.7755 | 0.025288 | 1.6075 | 96.4894 | 0 | 0 | 0 | 0.14096 | 0 | 0 | 0 | 0 | 0.14096 | 0
1 | 15 | 6 | 4 | 141.961 | 0 | 19.1815 | 0 | 17.5289 | 0 | 0 | 3.649 | 0.025288 | 6.4729 | 95.1034 | 0 | 0 | 0 | 5.5348 | 0 | 5.3942 | 0 | 0 | 0.14061 | 0
1 | 15 | 7 | 4 | 154.702 | 0 | 41.4924 | 0 | 17.5289 | 0 | 0 | 2.5964 | 0.025304 | 6.4729 | 86.5861 | 0 | 0 | 0 | 4.8507 | 0 | 4.5805 | 0 | 0 | 0.27014 | 0
1 | 15 | 8 | 4 | 173.736 | 0 | 41.4924 | 0 | 17.5289 | 0 | 0 | 4.0239 | 0.025039 | 6.4729 | 104.193 | 0 | 0 | 0 | 5.5469 | 0 | 4.8633 | 0 | 0 | 0.68354 | 0
1 | 15 | 9 | 4 | 174.105 | 0 | 41.4924 | 0 | 17.5289 | 0 | 0 | 4.0085 | 0.02505 | 6.4729 | 104.577 | 0 | 0 | 0 | 5.3973 | 0 | 4.7238 | 0 | 0 | 0.67351 | 0
1 | 15 | 10 | 4 | 174.661 | 0 | 41.4924 | 0 | 17.5289 | 0 | 0 | 4.3752 | 0.025193 | 6.4729 | 104.767 | 0 | 0 | 0 | 4.5952 | 0 | 4.181 | 0 | 0 | 0.41415 | 0
1 | 15 | 11 | 4 | 175.182 | 0 | 41.4924 | 0 | 17.5289 | 0 | 0 | 4.4049 | 0.025063 | 6.4729 | 105.258 | 0 | 0 | 0 | 4.6867 | 0 | 3.8861 | 0 | 0 | 0.8007 | 0
1 | 15 | 12 | 4 | 177.13 | 0 | 41.4924 | 0 | 17.5289 | 0 | 0 | 4.8946 | 0.024949 | 6.4729 | 106.716 | 0 | 0 | 0 | 3.9799 | 0 | 3.1754 | 0 | 0 | 0.80452 | 0
1 | 15 | 13 | 4 | 171.771 | 0 | 41.4924 | 0 | 17.5289 | 0 | 0 | 4.3072 | 0.024996 | 6.4729 | 101.945 | 0 | 0 | 0 | 3.715 | 0 | 2.9227 | 0 | 0 | 0.79224 | 0
1 | 15 | 14 | 4 | 179.805 | 0 | 41.4924 | 0 | 17.5289 | 0 | 0 | 4.7944 | 0.024961 | 6.2736 | 109.691 | 0 | 0 | 0 | 3.8348 | 0 | 3.0304 | 0 | 0 | 0.80441 | 0
1 | 15 | 15 | 4 | 180.878 | 0 | 41.4924 | 0 | 17.5289 | 0 | 0 | 4.5681 | 0.025121 | 6.4729 | 110.79 | 0 | 0 | 0 | 4.148 | 0 | 3.3251 | 0 | 0 | 0.82291 | 0
1 | 15 | 16 | 4 | 181.824 | 0 | 41.4924 | 0 | 17.5289 | 0 | 0 | 4.585 | 0.025121 | 6.4729 | 111.72 | 0 | 0 | 0 | 4.0881 | 0 | 3.2651 | 0 | 0 | 0.82303 | 0
1 | 15 | 17 | 4 | 181.171 | 0 | 41.4924 | 0 | 17.5289 | 0 | 0 | 4.3559 | 0.024807 | 6.4729 | 111.296 | 0 | 0 | 0 | 4.3771 | 0 | 3.4337 | 0 | 0 | 0.94338 | 0
1 | 15 | 18 | 4 | 181.273 | 0 | 41.4924 | 0 | 17.5289 | 0 | 0 | 4.3607 | 0.024626 | 6.4729 | 111.394 | 0 | 0 | 0 | 4.6015 | 0 | 3.5273 | 0 | 0 | 1.0741 | 0
1 | 15 | 19 | 4 | 161.512 | 0 | 41.4924 | 0 | 11.686 | 0 | 0 | 3.0667 | 0.024637 | 6.4729 | 98.7693 | 0 | 0 | 0 | 4.8628 | 0 | 3.7875 | 0 | 0 | 1.0753 | 0
1 | 15 | 20 | 4 | 174.976 | 0 | 41.4924 | 0 | 11.686 | 0 | 0 | 3.9912 | 0.024625 | 6.4729 | 111.309 | 0 | 0 | 0 | 5.4338 | 0 | 4.3585 | 0 | 0 | 1.0753 | 0
1 | 15 | 21 | 4 | 171.751 | 0 | 41.4924 | 0 | 11.686 | 0 | 0 | 4.0614 | 0.02513 | 6.4729 | 108.013 | 0 | 0 | 0 | 5.0014 | 0 | 4.3243 | 0 | 0 | 0.6771 | 0
1 | 15 | 22 | 4 | 169.958 | 0 | 41.4924 | 0 | 11.686 | 0 | 0 | 3.8212 | 0.025301 | 6.4729 | 106.46 | 0 | 0 | 0 | 4.9228 | 0 | 4.6476 | 0 | 0 | 0.27524 | 0
1 | 15 | 23 | 4 | 144.478 | 0 | 19.1815 | 0 | 11.686 | 0 | 0 | 3.2919 | 0.025329 | 6.4729 | 103.82 | 0 | 0 | 0 | 5.9181 | 0 | 5.7762 | 0 | 0 | 0.14192 | 0
1 | 15 | 24 | 4 | 134.209 | 0 | 19.1815 | 0 | 11.686 | 0 | 0 | 2.6435 | 0.025553 | 1.6075 | 99.0651 | 0 | 0 | 0 | 0.14091 | 0 | 0 | 0 | 0 | 0.14091 | 0
1 | 16 | 1 | 5 | 126.269 | 0 | 19.1815 | 0 | 17.5289 | 0 | 0 | 1.7352 | 0.025288 | 1.6075 | 86.1909 | 0 | 0 | 0 | 0.14088 | 0 | 0 | 0 | 0 | 0.14088 | 0
1 | 16 | 2 | 5 | 137.594 | 0 | 19.1815 | 0 | 17.5289 | 0 | 0 | 2.4847 | 0.025288 | 1.6075 | 96.7659 | 0 | 0 | 0 | 0.14095 | 0 | 0 | 0 | 0 | 0.14095 | 0
1 | 16 | 3 | 5 | 135.097 | 0 | 19.1815 | 0 | 17.5289 | 0 | 0 | 2.3053 | 0.025288 | 1.6075 | 94.4484 | 0 | 0 | 0 | 0.14098 | 0 | 0 | 0 | 0 | 0.14098 | 0
1 | 16 | 4 | 5 | 133.551 | 0 | 19.1815 | 0 | 17.5289 | 0 | 0 | 2.5411 | 0.025288 | 1.6075 | 92.6664 | 0 | 0 | 0 | 0.14101 | 0 | 0 | 0 | 0 | 0.14101 | 0
1 | 16 | 5 | 5 | 132.659 | 0 | 19.1815 | 0 | 17.5289 | 0 | 0 | 2.6305 | 0.025288 | 1.6075 | 91.6855 | 0 | 0 | 0 | 0.14104 | 0 | 0 | 0 | 0 | 0.14104 | 0
1 | 16 | 6 | 5 | 136.638 | 0 | 19.1815 | 0 | 17.5289 | 0 | 0 | 2.3622 | 0.025288 | 6.4729 | 91.0674 | 0 | 0 | 0 | 7.3654 | 0 | 7.2248 | 0 | 0 | 0.14063 | 0
1 | 16 | 7 | 5 | 147.875 | 0 | 41.4924 | 0 | 17.5289 | 0 | 0 | 1.573 | 0.025304 | 6.4729 | 80.782 | 0 | 0 | 0 | 6.8398 | 0 | 6.5697 | 0 | 0 | 0.27016 | 0
1 | 16 | 8 | 5 | 161.928 | 0 | 41.4924 | 0 | 17.5289 | 0 | 0 | 2.526 | 0.025031 | 6.4729 | 93.8823 | 0 | 0 | 0 | 7.5459 | 0 | 6.8633 | 0 | 0 | 0.68261 | 0
1 | 16 | 9 | 5 | 162.133 | 0 | 41.4924 | 0 | 17.5289 | 0 | 0 | 2.7169 | 0.025125 | 6.4729 | 93.8966 | 0 | 0 | 0 | 7.1632 | 0 | 6.4897 | 0 | 0 | 0.67353 | 0
1 | 16 | 10 | 5 | 162.622 | 0 | 41.4924 | 0 | 17.5289 | 0 | 0 | 2.7261 | 0.024984 | 6.4729 | 94.3767 | 0 | 0 | 0 | 6.7848 | 0 | 6.3707 | 0 | 0 | 0.41409 | 0
1 | 16 | 11 | 5 | 164.894 | 0 | 41.4924 | 0 | 17.5289 | 0 | 0 | 3.1282 | 0.02497 | 6.4729 | 96.2466 | 0 | 0 | 0 | 6.409 | 0 | 5.6084 | 0 | 0 | 0.80062 | 0
1 | 16 | 12 | 5 | 167.063 | 0 | 41.4924 | 0 | 17.5289 | 0 | 0 | 3.4452 | 0.024991 | 6.4729 | 98.0981 | 0 | 0 | 0 | 5.7321 | 0 | 4.9276 | 0 | 0 | 0.80448 | 0
1 | 16 | 13 | 5 | 162.759 | 0 | 41.4924 | 0 | 17.5289 | 0 | 0 | 3.5041 | 0.024991 | 6.4729 | 93.7354 | 0 | 0 | 0 | 4.9177 | 0 | 4.1131 | 0 | 0 | 0.80458 | 0
1 | 16 | 14 | 5 | 173.069 | 0 | 41.4924 | 0 | 17.5289 | 0 | 0 | 4.3307 | 0.024461 | 6.4729 | 103.22 | 0 | 0 | 0 | 4.4308 | 0 | 3.6264 | 0 | 0 | 0.80435 | 0
1 | 16 | 15 | 5 | 174.026 | 0 | 41.4924 | 0 | 17.5289 | 0 | 0 | 4.1386 | 0.025123 | 6.4729 | 104.368 | 0 | 0 | 0 | 4.6105 | 0 | 3.7874 | 0 | 0 | 0.82312 | 0
1 | 16 | 16 | 5 | 174.545 | 0 | 41.4924 | 0 | 17.5289 | 0 | 0 | 3.9621 | 0.024996 | 6.4729 | 105.063 | 0 | 0 | 0 | 4.8426 | 0 | 4.038 | 0 | 0 | 0.80465 | 0
1 | 16 | 17 | 5 | 174.667 | 0 | 41.4924 | 0 | 17.5289 | 0 | 0 | 3.9697 | 0.024841 | 6.4729 | 105.178 | 0 | 0 | 0 | 5.0195 | 0 | 4.0763 | 0 | 0 | 0.94317 | 0
1 | 16 | 18 | 5 | 175.232 | 0 | 41.4924 | 0 | 17.5289 | 0 | 0 | 3.9719 | 0.024238 | 6.4729 | 105.741 | 0 | 0 | 0 | 5.1799 | 0 | 4.1057 | 0 | 0 | 1.0741 | 0
1 | 16 | 19 | 5 | 156.851 | 0 | 41.4924 | 0 | 11.686 | 0 | 0 | 2.959 | 0.024584 | 6.4729 | 94.2162 | 0 | 0 | 0 | 5.194 | 0 | 4.1182 | 0 | 0 | 1.0758 | 0
1 | 16 | 20 | 5 | 170.034 | 0 | 41.4924 | 0 | 11.686 | 0 | 0 | 4.0334 | 0.024098 | 6.4729 | 106.325 | 0 | 0 | 0 | 5.5546 | 0 | 4.4794 | 0 | 0 | 1.0753 | 0
1 | 16 | 21 | 5 | 168.62 | 0 | 41.4924 | 0 | 11.686 | 0 | 0 | 3.6454 | 0.025126 | 6.4729 | 105.298 | 0 | 0 | 0 | 5.6315 | 0 | 4.9544 | 0 | 0 | 0.67712 | 0
1 | 16 | 22 | 5 | 166.401 | 0 | 41.4924 | 0 | 11.686 | 0 | 0 | 3.4236 | 0.025301 | 6.4729 | 103.301 | 0 | 0 | 0 | 5.5516 | 0 | 5.2763 | 0 | 0 | 0.27525 | 0
1 | 16 | 23 | 5 | 140.075 | 0 | 19.1815 | 0 | 11.686 | 0 | 0 | 2.936 | 0.025329 | 6.4729 | 99.7735 | 0 | 0 | 0 | 6.5168 | 0 | 6.3749 | 0 | 0 | 0.14193 | 0
1 | 16 | 24 | 5 | 132.043 | 0 | 19.1815 | 0 | 11.686 | 0 | 0 | 2.5795 | 0.025553 | 1.6075 | 96.9634 | 0 | 0 | 0 | 0.14096 | 0 | 0 | 0 | 0 | 0.14096 | 0
1 | 17 | 1 | 6 | 124.792 | 0 | 19.1815 | 0 | 17.5289 | 0 | 0 | 1.6993 | 0.025288 | 1.6075 | 84.7494 | 0 | 0 | 0 | 0.14092 | 0 | 0 | 0 | 0 | 0.14092 | 0
1 | 17 | 2 | 6 | 135.706 | 0 | 19.1815 | 0 | 17.5289 | 0 | 0 | 2.6325 | 0.025288 | 1.6075 | 94.73 | 0 | 0 | 0 | 0.14099 | 0 | 0 | 0 | 0 | 0.14099 | 0
1 | 17 | 3 | 6 | 133.458 | 0 | 19.1815 | 0 | 17.5289 | 0 | 0 | 2.6553 | 0.025288 | 1.6075 | 92.4595 | 0 | 0 | 0 | 0.14102 | 0 | 0 | 0 | 0 | 0.14102 | 0
1 | 17 | 4 | 6 | 132.055 | 0 | 19.1815 | 0 | 17.5289 | 0 | 0 | 2.6084 | 0.025288 | 1.6075 | 91.1033 | 0 | 0 | 0 | 0.14104 | 0 | 0 | 0 | 0 | 0.14104 | 0
1 | 17 | 5 | 6 | 132.036 | 0 | 19.1815 | 0 | 17.5289 | 0 | 0 | 2.6016 | 0.025288 | 1.6075 | 91.0914 | 0 | 0 | 0 | 0.14107 | 0 | 0 | 0 | 0 | 0.14107 | 0
1 | 17 | 6 | 6 | 136.833 | 0 | 19.1815 | 0 | 17.5289 | 0 | 0 | 2.5477 | 0.025288 | 6.4729 | 91.077 | 0 | 0 | 0 | 7.2652 | 0 | 7.1245 | 0 | 0 | 0.14063 | 0
1 | 17 | 7 | 6 | 148.389 | 0 | 41.4924 | 0 | 17.5289 | 0 | 0 | 1.6999 | 0.025304 | 6.4729 | 81.1692 | 0 | 0 | 0 | 6.8291 | 0 | 6.5589 | 0 | 0 | 0.27017 | 0
1 | 17 | 8 | 6 | 161.531 | 0 | 41.4924 | 0 | 17.5289 | 0 | 0 | 2.421 | 0.025031 | 6.4729 | 93.591 | 0 | 0 | 0 | 7.8898 | 0 | 7.2072 | 0 | 0 | 0.68262 | 0
1 | 17 | 9 | 6 | 161.031 | 0 | 41.4924 | 0 | 17.5289 | 0 | 0 | 2.2167 | 0.025121 | 6.4729 | 93.2953 | 0 | 0 | 0 | 8.2536 | 0 | 7.5801 | 0 | 0 | 0.67354 | 0
1 | 17 | 10 | 6 | 161.918 | 0 | 41.4924 | 0 | 17.5289 | 0 | 0 | 2.9303 | 0.024984 | 6.4729 | 93.4688 | 0 | 0 | 0 | 6.6531 | 0 | 6.239 | 0 | 0 | 0.41409 | 0
1 | 17 | 11 | 6 | 164.179 | 0 | 41.4924 | 0 | 17.5289 | 0 | 0 | 3.2536 | 0.02497 | 6.4729 | 95.4063 | 0 | 0 | 0 | 6.3592 | 0 | 5.5586 | 0 | 0 | 0.80062 | 0
1 | 17 | 12 | 6 | 167.734 | 0 | 41.4924 | 0 | 17.5289 | 0 | 0 | 3.7915 | 0.024991 | 6.4729 | 98.4228 | 0 | 0 | 0 | 5.5117 | 0 | 4.7072 | 0 | 0 | 0.80448 | 0
1 | 17 | 13 | 6 | 164.088 | 0 | 41.4924 | 0 | 17.5289 | 0 | 0 | 3.8819 | 0.024991 | 6.4729 | 94.6868 | 0 | 0 | 0 | 4.7564 | 0 | 3.9518 | 0 | 0 | 0.80458 | 0
1 | 17 | 14 | 6 | 174.245 | 0 | 41.4924 | 0 | 17.5289 | 0 | 0 | 4.5529 | 0.024461 | 6.4729 | 104.173 | 0 | 0 | 0 | 4.4578 | 0 | 3.6535 | 0 | 0 | 0.80435 | 0
1 | 17 | 15 | 6 | 174.901 | 0 | 41.4924 | 0 | 17.5289 | 0 | 0 | 4.5684 | 0.025123 | 6.4729 | 104.813 | 0 | 0 | 0 | 4.2864 | 0 | 3.4632 | 0 | 0 | 0.82312 | 0
1 | 17 | 16 | 6 | 175.48 | 0 | 41.4924 | 0 | 17.5289 | 0 | 0 | 4.383 | 0.024996 | 6.4729 | 105.577 | 0 | 0 | 0 | 4.3305 | 0 | 3.5259 | 0 | 0 | 0.80464 | 0
1 | 17 | 17 | 6 | 176.615 | 0 | 41.4924 | 0 | 17.5289 | 0 | 0 | 4.2236 | 0.024841 | 6.4729 | 106.873 | 0 | 0 | 0 | 4.6668 | 0 | 3.7236 | 0 | 0 | 0.94316 | 0
1 | 17 | 18 | 6 | 177.569 | 0 | 41.4924 | 0 | 17.5289 | 0 | 0 | 4.0481 | 0.024238 | 6.4729 | 108.003 | 0 | 0 | 0 | 5.1146 | 0 | 4.0404 | 0 | 0 | 1.0741 | 0
1 | 17 | 19 | 6 | 159.122 | 0 | 41.4924 | 0 | 11.686 | 0 | 0 | 3.0169 | 0.024584 | 6.4729 | 96.429 | 0 | 0 | 0 | 5.1859 | 0 | 4.1101 | 0 | 0 | 1.0758 | 0
1 | 17 | 20 | 6 | 172.967 | 0 | 41.4924 | 0 | 11.686 | 0 | 0 | 4.1171 | 0.024098 | 6.4729 | 109.174 | 0 | 0 | 0 | 5.5575 | 0 | 4.4822 | 0 | 0 | 1.0753 | 0
1 | 17 | 21 | 6 | 170.912 | 0 | 41.4924 | 0 | 11.686 | 0 | 0 | 4.048 | 0.025126 | 6.4729 | 107.188 | 0 | 0 | 0 | 5.2648 | 0 | 4.5877 | 0 | 0 | 0.67711 | 0
1 | 17 | 22 | 6 | 169.876 | 0 | 41.4924 | 0 | 11.686 | 0 | 0 | 4.0021 | 0.025301 | 6.4729 | 106.197 | 0 | 0 | 0 | 4.9956 | 0 | 4.7204 | 0 | 0 | 0.27524 | 0
1 | 17 | 23 | 6 | 146.725 | 0 | 19.1815 | 0 | 11.686 | 0 | 0 | 3.9772 | 0.025329 | 6.4729 | 105.382 | 0 | 0 | 0 | 5.4023 | 0 | 5.2604 | 0 | 0 | 0.14192 | 0
1 | 17 | 24 | 6 | 137.751 | 0 | 19.1815 | 0 | 11.686 | 0 | 0 | 3.7626 | 0.025553 | 1.6075 | 101.488 | 0 | 0 | 0 | 0.14093 | 0 | 0 | 0 | 0 | 0.14093 | 0
1 | 18 | 1 | 7 | 128.958 | 0 | 19.1815 | 0 | 17.5289 | 0 | 0 | 2.6773 | 0.025288 | 1.6075 | 87.938 | 0 | 0 | 0 | 0.14088 | 0 | 0 | 0 | 0 | 0.14088 | 0
1 | 18 | 2 | 7 | 139.681 | 0 | 19.1815 | 0 | 17.5289 | 0 | 0 | 3.3528 | 0.025288 | 1.6075 | 97.9854 | 0 | 0 | 0 | 0.14095 | 0 | 0 | 0 | 0 | 0.14095 | 0
1 | 18 | 3 | 7 | 138.474 | 0 | 19.1815 | 0 | 17.5289 | 0 | 0 | 3.288 | 0.025288 | 1.6075 | 96.8431 | 0 | 0 | 0 | 0.14098 | 0 | 0 | 0 | 0 | 0.14098 | 0
1 | 18 | 4 | 7 | 136.613 | 0 | 19.1815 | 0 | 17.5289 | 0 | 0 | 3.509 | 0.025288 | 1.6075 | 94.7604 | 0 | 0 | 0 | 0.141 | 0 | 0 | 0 | 0 | 0.141 | 0
1 | 18 | 5 | 7 | 135.532 | 0 | 19.1815 | 0 | 17.5289 | 0 | 0 | 3.4964 | 0.025288 | 1.6075 | 93.6927 | 0 | 0 | 0 | 0.14103 | 0 | 0 | 0 | 0 | 0.14103 | 0
1 | 18 | 6 | 7 | 139.76 | 0 | 19.1815 | 0 | 17.5289 | 0 | 0 | 3.5882 | 0.025288 | 6.4729 | 92.9632 | 0 | 0 | 0 | 5.8878 | 0 | 5.7472 | 0 | 0 | 0.14062 | 0
1 | 18 | 7 | 7 | 154.117 | 0 | 41.4924 | 0 | 17.5289 | 0 | 0 | 2.6642 | 0.025304 | 6.4729 | 85.933 | 0 | 0 | 0 | 5.1277 | 0 | 4.8575 | 0 | 0 | 0.27015 | 0
1 | 18 | 8 | 7 | 172.716 | 0 | 41.4924 | 0 | 17.5289 | 0 | 0 | 3.9883 | 0.025031 | 6.4729 | 103.208 | 0 | 0 | 0 | 5.776 | 0 | 5.0934 | 0 | 0 | 0.68259 | 0
1 | 18 | 9 | 7 | 173.535 | 0 | 41.4924 | 0 | 17.5289 | 0 | 0 | 3.9832 | 0.025125 | 6.4729 | 104.032 | 0 | 0 | 0 | 5.6468 | 0 | 4.9733 | 0 | 0 | 0.67351 | 0
1 | 18 | 10 | 7 | 174.348 | 0 | 41.4924 | 0 | 17.5289 | 0 | 0 | 3.9942 | 0.024984 | 6.4729 | 104.834 | 0 | 0 | 0 | 5.2058 | 0 | 4.7917 | 0 | 0 | 0.41407 | 0
1 | 18 | 11 | 7 | 175.946 | 0 | 41.4924 | 0 | 17.5289 | 0 | 0 | 4.4272 | 0.024971 | 6.4729 | 106 | 0 | 0 | 0 | 4.973 | 0 | 4.1724 | 0 | 0 | 0.8006 | 0
1 | 18 | 12 | 7 | 178.734 | 0 | 41.4924 | 0 | 17.5289 | 0 | 0 | 4.504 | 0.024989 | 6.4729 | 108.711 | 0 | 0 | 0 | 4.7595 | 0 | 3.955 | 0 | 0 | 0.80447 | 0
1 | 18 | 13 | 7 | 173.008 | 0 | 41.4924 | 0 | 17.5289 | 0 | 0 | 4.1333 | 0.02462 | 6.4729 | 103.356 | 0 | 0 | 0 | 4.4375 | 0 | 3.6333 | 0 | 0 | 0.80417 | 0
1 | 18 | 14 | 7 | 181.518 | 0 | 41.4924 | 0 | 17.5289 | 0 | 0 | 4.5971 | 0.025084 | 6.4729 | 111.402 | 0 | 0 | 0 | 4.3799 | 0 | 3.5754 | 0 | 0 | 0.80446 | 0
1 | 18 | 15 | 7 | 181.817 | 0 | 41.4924 | 0 | 17.5289 | 0 | 0 | 4.5829 | 0.025041 | 6.4729 | 111.715 | 0 | 0 | 0 | 4.3129 | 0 | 3.5082 | 0 | 0 | 0.80471 | 0
1 | 18 | 16 | 7 | 182.235 | 0 | 41.4924 | 0 | 17.5289 | 0 | 0 | 4.5964 | 0.024973 | 6.4729 | 112.119 | 0 | 0 | 0 | 4.2548 | 0 | 3.4506 | 0 | 0 | 0.80421 | 0
1 | 18 | 17 | 7 | 182.724 | 0 | 41.4924 | 0 | 17.5289 | 0 | 0 | 4.6094 | 0.024806 | 6.4729 | 112.595 | 0 | 0 | 0 | 4.3525 | 0 | 3.4123 | 0 | 0 | 0.94015 | 0
1 | 18 | 18 | 7 | 183.615 | 0 | 41.4924 | 0 | 17.5289 | 0 | 0 | 4.6314 | 0.024588 | 6.4729 | 113.464 | 0 | 0 | 0 | 4.5463 | 0 | 3.4717 | 0 | 0 | 1.0747 | 0
1 | 18 | 19 | 7 | 163.574 | 0 | 41.4924 | 0 | 11.686 | 0 | 0 | 3.2691 | 0.024097 | 6.4729 | 100.629 | 0 | 0 | 0 | 4.7992 | 0 | 3.7239 | 0 | 0 | 1.0753 | 0
1 | 18 | 20 | 7 | 177.062 | 0 | 41.4924 | 0 | 11.686 | 0 | 0 | 4.2275 | 0.024238 | 6.4729 | 113.159 | 0 | 0 | 0 | 5.3827 | 0 | 4.3076 | 0 | 0 | 1.0752 | 0
1 | 18 | 21 | 7 | 174.134 | 0 | 41.4924 | 0 | 11.686 | 0 | 0 | 4.1369 | 0.02526 | 6.4729 | 110.321 | 0 | 0 | 0 | 5.1402 | 0 | 4.444 | 0 | 0 | 0.6962 | 0
1 | 18 | 22 | 7 | 171.533 | 0 | 41.4924 | 0 | 11.686 | 0 | 0 | 4.0504 | 0.025301 | 6.4729 | 107.806 | 0 | 0 | 0 | 4.8688 | 0 | 4.5934 | 0 | 0 | 0.27542 | 0
1 | 18 | 23 | 7 | 147.571 | 0 | 19.1815 | 0 | 11.686 | 0 | 0 | 3.9985 | 0.025323 | 6.4729 | 106.207 | 0 | 0 | 0 | 5.3141 | 0 | 5.1722 | 0 | 0 | 0.14192 | 0
1 | 18 | 24 | 7 | 138.102 | 0 | 19.1815 | 0 | 11.686 | 0 | 0 | 3.7775 | 0.025288 | 1.6075 | 101.825 | 0 | 0 | 0 | 0.14089 | 0 | 0 | 0 | 0 | 0.14089 | 0
1 | 19 | 1 | 8 | 129.235 | 0 | 19.1815 | 0 | 17.5289 | 0 | 0 | 2.6868 | 0.025288 | 1.6075 | 88.2051 | 0 | 0 | 0 | 0.14086 | 0 | 0 | 0 | 0 | 0.14086 | 0
1 | 19 | 2 | 8 | 140.098 | 0 | 19.1815 | 0 | 17.5289 | 0 | 0 | 3.5102 | 0.025288 | 1.6075 | 98.2448 | 0 | 0 | 0 | 0.14093 | 0 | 0 | 0 | 0 | 0.14093 | 0
1 | 19 | 3 | 8 | 138.674 | 0 | 19.1815 | 0 | 17.5289 | 0 | 0 | 3.2952 | 0.025288 | 1.6075 | 97.0353 | 0 | 0 | 0 | 0.14096 | 0 | 0 | 0 | 0 | 0.14096 | 0
1 | 19 | 4 | 8 | 136.452 | 0 | 19.1815 | 0 | 17.5289 | 0 | 0 | 3.2188 | 0.025288 | 1.6075 | 94.8898 | 0 | 0 | 0 | 0.14099 | 0 | 0 | 0 | 0 | 0.14099 | 0
1 | 19 | 5 | 8 | 135.419 | 0 | 19.1815 | 0 | 17.5289 | 0 | 0 | 3.2056 | 0.025288 | 1.6075 | 93.87 | 0 | 0 | 0 | 0.14102 | 0 | 0 | 0 | 0 | 0.14102 | 0
1 | 19 | 6 | 8 | 139.179 | 0 | 19.1815 | 0 | 17.5289 | 0 | 0 | 3.2584 | 0.025288 | 6.4729 | 92.7121 | 0 | 0 | 0 | 6.1359 | 0 | 5.9953 | 0 | 0 | 0.14062 | 0
1 | 19 | 7 | 8 | 152.03 | 0 | 41.4924 | 0 | 17.5289 | 0 | 0 | 2.2964 | 0.025304 | 6.4729 | 84.2143 | 0 | 0 | 0 | 5.4577 | 0 | 5.1875 | 0 | 0 | 0.27015 | 0
1 | 19 | 8 | 8 | 168.98 | 0 | 41.4924 | 0 | 17.5289 | 0 | 0 | 3.2716 | 0.025031 | 6.4729 | 100.189 | 0 | 0 | 0 | 6.5113 | 0 | 5.8286 | 0 | 0 | 0.6826 | 0
1 | 19 | 9 | 8 | 169.002 | 0 | 41.4924 | 0 | 17.5289 | 0 | 0 | 3.2494 | 0.025125 | 6.4729 | 100.233 | 0 | 0 | 0 | 6.4244 | 0 | 5.7509 | 0 | 0 | 0.67352 | 0
1 | 19 | 10 | 8 | 168.189 | 0 | 41.4924 | 0 | 17.5289 | 0 | 0 | 3.5044 | 0.024984 | 6.4729 | 99.1657 | 0 | 0 | 0 | 5.6488 | 0 | 5.2347 | 0 | 0 | 0.41408 | 0
1 | 19 | 11 | 8 | 171.984 | 0 | 41.4924 | 0 | 17.5289 | 0 | 0 | 3.9283 | 0.024967 | 6.4729 | 102.537 | 0 | 0 | 0 | 5.4184 | 0 | 4.6178 | 0 | 0 | 0.80061 | 0
1 | 19 | 12 | 8 | 174.374 | 0 | 41.4924 | 0 | 17.5289 | 0 | 0 | 4.3502 | 0.024551 | 6.4729 | 104.505 | 0 | 0 | 0 | 4.8308 | 0 | 4.0265 | 0 | 0 | 0.80424 | 0
1 | 19 | 13 | 8 | 168.752 | 0 | 41.4924 | 0 | 17.5289 | 0 | 0 | 4.0127 | 0.025077 | 6.4729 | 99.22 | 0 | 0 | 0 | 4.5551 | 0 | 3.7505 | 0 | 0 | 0.80459 | 0
1 | 19 | 14 | 8 | 176.139 | 0 | 41.4924 | 0 | 17.5289 | 0 | 0 | 4.2261 | 0.025099 | 6.4729 | 106.394 | 0 | 0 | 0 | 4.7982 | 0 | 3.9772 | 0 | 0 | 0.821 | 0
1 | 19 | 15 | 8 | 175.806 | 0 | 41.4924 | 0 | 17.5289 | 0 | 0 | 4.0142 | 0.024583 | 6.4729 | 106.273 | 0 | 0 | 0 | 4.9258 | 0 | 4.1214 | 0 | 0 | 0.80441 | 0
1 | 19 | 16 | 8 | 176.439 | 0 | 41.4924 | 0 | 17.5289 | 0 | 0 | 4.0414 | 0.024894 | 6.4729 | 106.878 | 0 | 0 | 0 | 4.8415 | 0 | 4.0373 | 0 | 0 | 0.80415 | 0
1 | 19 | 17 | 8 | 177.508 | 0 | 41.4924 | 0 | 17.5289 | 0 | 0 | 3.8834 | 0.024789 | 6.4729 | 108.105 | 0 | 0 | 0 | 5.1323 | 0 | 4.1894 | 0 | 0 | 0.94298 | 0
1 | 19 | 18 | 8 | 178.025 | 0 | 41.4924 | 0 | 17.5289 | 0 | 0 | 3.7332 | 0.024574 | 6.4729 | 108.773 | 0 | 0 | 0 | 5.5243 | 0 | 4.4497 | 0 | 0 | 1.0746 | 0
1 | 19 | 19 | 8 | 158.841 | 0 | 41.4924 | 0 | 11.686 | 0 | 0 | 2.7312 | 0.024491 | 6.4729 | 96.4344 | 0 | 0 | 0 | 5.5778 | 0 | 4.5024 | 0 | 0 | 1.0754 | 0
1 | 19 | 20 | 8 | 170.531 | 0 | 41.4924 | 0 | 11.686 | 0 | 0 | 3.4159 | 0.024633 | 6.4729 | 107.439 | 0 | 0 | 0 | 6.3157 | 0 | 5.24 | 0 | 0 | 1.0757 | 0
1 | 19 | 21 | 8 | 168.67 | 0 | 41.4924 | 0 | 11.686 | 0 | 0 | 3.3436 | 0.025219 | 6.4729 | 105.649 | 0 | 0 | 0 | 6.0298 | 0 | 5.3527 | 0 | 0 | 0.67717 | 0
1 | 19 | 22 | 8 | 165.647 | 0 | 41.4924 | 0 | 11.686 | 0 | 0 | 3.2609 | 0.025301 | 6.4729 | 102.709 | 0 | 0 | 0 | 5.774 | 0 | 5.4986 | 0 | 0 | 0.27539 | 0
1 | 19 | 23 | 8 | 139.394 | 0 | 19.1815 | 0 | 11.686 | 0 | 0 | 3.1606 | 0.025324 | 6.4729 | 98.8682 | 0 | 0 | 0 | 6.2286 | 0 | 6.0867 | 0 | 0 | 0.14193 | 0
1 | 19 | 24 | 8 | 132.366 | 0 | 19.1815 | 0 | 11.686 | 0 | 0 | 3.0309 | 0.025291 | 1.6075 | 96.8349 | 0 | 0 | 0 | 0.14095 | 0 | 0 | 0 | 0 | 0.14095 | 0
1 | 20 | 1 | 2 | 125.183 | 0 | 19.1815 | 0 | 17.5289 | 0 | 0 | 2.1445 | 0.025288 | 1.6075 | 84.6955 | 0 | 0 | 0 | 0.14091 | 0 | 0 | 0 | 0 | 0.14091 | 0
1 | 20 | 2 | 2 | 136.032 | 0 | 19.1815 | 0 | 17.5289 | 0 | 0 | 2.9766 | 0.025288 | 1.6075 | 94.7121 | 0 | 0 | 0 | 0.14098 | 0 | 0 | 0 | 0 | 0.14098 | 0
1 | 20 | 3 | 2 | 133.394 | 0 | 19.1815 | 0 | 17.5289 | 0 | 0 | 2.6586 | 0.025288 | 1.6075 | 92.3927 | 0 | 0 | 0 | 0.14102 | 0 | 0 | 0 | 0 | 0.14102 | 0
1 | 20 | 4 | 2 | 131.208 | 0 | 19.1815 | 0 | 17.5289 | 0 | 0 | 2.294 | 0.025288 | 1.6075 | 90.5705 | 0 | 0 | 0 | 0.14105 | 0 | 0 | 0 | 0 | 0.14105 | 0
1 | 20 | 5 | 2 | 131.081 | 0 | 19.1815 | 0 | 17.5289 | 0 | 0 | 2.2026 | 0.025288 | 1.6075 | 90.5351 | 0 | 0 | 0 | 0.14108 | 0 | 0 | 0 | 0 | 0.14108 | 0
1 | 20 | 6 | 2 | 135.729 | 0 | 19.1815 | 0 | 17.5289 | 0 | 0 | 1.9938 | 0.025288 | 6.4729 | 90.5267 | 0 | 0 | 0 | 8.3172 | 0 | 8.1766 | 0 | 0 | 0.14064 | 0
1 | 20 | 7 | 2 | 147.096 | 0 | 41.4924 | 0 | 17.5289 | 0 | 0 | 1.1912 | 0.025304 | 6.4729 | 80.385 | 0 | 0 | 0 | 8.1884 | 0 | 7.9182 | 0 | 0 | 0.27018 | 0
1 | 20 | 8 | 2 | 160.796 | 0 | 41.4924 | 0 | 17.5289 | 0 | 0 | 1.9895 | 0.025039 | 6.4729 | 93.2872 | 0 | 0 | 0 | 8.9259 | 0 | 8.2424 | 0 | 0 | 0.68358 | 0
1 | 20 | 9 | 2 | 160.18 | 0 | 41.4924 | 0 | 17.5289 | 0 | 0 | 2.0264 | 0.025042 | 6.4729 | 92.6344 | 0 | 0 | 0 | 8.6517 | 0 | 7.964 | 0 | 0 | 0.68776 | 0
1 | 20 | 10 | 2 | 161.292 | 0 | 41.4924 | 0 | 17.5289 | 0 | 0 | 2.5612 | 0.025193 | 6.4729 | 93.2116 | 0 | 0 | 0 | 7.1392 | 0 | 6.7248 | 0 | 0 | 0.41443 | 0
1 | 20 | 11 | 2 | 162.056 | 0 | 41.4924 | 0 | 17.5289 | 0 | 0 | 3.0598 | 0.025067 | 6.4729 | 93.4772 | 0 | 0 | 0 | 6.4221 | 0 | 5.6213 | 0 | 0 | 0.80072 | 0
1 | 20 | 12 | 2 | 164.854 | 0 | 41.4924 | 0 | 17.5289 | 0 | 0 | 3.3886 | 0.02495 | 6.4729 | 95.9465 | 0 | 0 | 0 | 5.6385 | 0 | 4.8339 | 0 | 0 | 0.80454 | 0
1 | 20 | 13 | 2 | 160.071 | 0 | 41.4924 | 0 | 17.5289 | 0 | 0 | 3.1374 | 0.024996 | 6.4729 | 91.4146 | 0 | 0 | 0 | 5.2314 | 0 | 4.4391 | 0 | 0 | 0.79224 | 0
1 | 20 | 14 | 2 | 168.281 | 0 | 41.4924 | 0 | 17.5289 | 0 | 0 | 3.8018 | 0.024963 | 6.4729 | 98.96 | 0 | 0 | 0 | 4.7454 | 0 | 3.9409 | 0 | 0 | 0.80443 | 0
1 | 20 | 15 | 2 | 169.054 | 0 | 41.4924 | 0 | 17.5289 | 0 | 0 | 3.8289 | 0.024995 | 6.4729 | 99.7062 | 0 | 0 | 0 | 4.5622 | 0 | 3.7578 | 0 | 0 | 0.80447 | 0
1 | 20 | 16 | 2 | 171.334 | 0 | 41.4924 | 0 | 17.5289 | 0 | 0 | 4.2412 | 0.024992 | 6.4729 | 101.574 | 0 | 0 | 0 | 4.0974 | 0 | 3.2929 | 0 | 0 | 0.80447 | 0
1 | 20 | 17 | 2 | 173.667 | 0 | 41.4924 | 0 | 17.5289 | 0 | 0 | 4.3208 | 0.024278 | 6.4729 | 103.827 | 0 | 0 | 0 | 4.3781 | 0 | 3.4349 | 0 | 0 | 0.94322 | 0
1 | 20 | 18 | 2 | 174.31 | 0 | 41.4924 | 0 | 17.5289 | 0 | 0 | 4.1343 | 0.024629 | 6.4729 | 104.657 | 0 | 0 | 0 | 4.8833 | 0 | 3.8092 | 0 | 0 | 1.074 | 0
1 | 20 | 19 | 2 | 155.34 | 0 | 41.4924 | 0 | 11.686 | 0 | 0 | 2.8042 | 0.024372 | 6.4729 | 92.8604 | 0 | 0 | 0 | 5.3887 | 0 | 4.3131 | 0 | 0 | 1.0756 | 0
1 | 20 | 20 | 2 | 167.593 | 0 | 41.4924 | 0 | 11.686 | 0 | 0 | 3.0957 | 0.024637 | 6.4729 | 104.821 | 0 | 0 | 0 | 6.7143 | 0 | 5.639 | 0 | 0 | 1.0754 | 0
1 | 20 | 21 | 2 | 163.269 | 0 | 41.4924 | 0 | 11.686 | 0 | 0 | 2.8476 | 0.0251 | 6.4729 | 100.745 | 0 | 0 | 0 | 6.6286 | 0 | 5.9517 | 0 | 0 | 0.67686 | 0
1 | 20 | 22 | 2 | 160.233 | 0 | 41.4924 | 0 | 11.686 | 0 | 0 | 2.674 | 0.025249 | 6.4729 | 97.8829 | 0 | 0 | 0 | 6.5499 | 0 | 6.2761 | 0 | 0 | 0.27378 | 0
1 | 20 | 23 | 2 | 135.995 | 0 | 19.1815 | 0 | 11.686 | 0 | 0 | 2.5209 | 0.025288 | 6.4729 | 96.1079 | 0 | 0 | 0 | 7.1749 | 0 | 7.0329 | 0 | 0 | 0.14195 | 0
1 | 20 | 24 | 2 | 128.559 | 0 | 19.1815 | 0 | 11.686 | 0 | 0 | 2.3097 | 0.025288 | 1.6075 | 93.7493 | 0 | 0 | 0 | 0.14097 | 0 | 0 | 0 | 0 | 0.14097 | 0
1 | 21 | 1 | 3 | 121.768 | 0 | 19.1815 | 0 | 17.5289 | 0 | 0 | 1.3876 | 0.025288 | 1.6075 | 82.0371 | 0 | 0 | 0 | 0.14094 | 0 | 0 | 0 | 0 | 0.14094 | 0
1 | 21 | 2 | 3 | 132.151 | 0 | 19.1815 | 0 | 17.5289 | 0 | 0 | 2.1754 | 0.025288 | 1.6075 | 91.632 | 0 | 0 | 0 | 0.14101 | 0 | 0 | 0 | 0 | 0.14101 | 0
1 | 21 | 3 | 3 | 130.623 | 0 | 19.1815 | 0 | 17.5289 | 0 | 0 | 1.8242 | 0.025288 | 1.6075 | 90.4553 | 0 | 0 | 0 | 0.14105 | 0 | 0 | 0 | 0 | 0.14105 | 0
1 | 21 | 4 | 3 | 130.422 | 0 | 19.1815 | 0 | 17.5289 | 0 | 0 | 1.7832 | 0.025288 | 1.6075 | 90.2957 | 0 | 0 | 0 | 0.14108 | 0 | 0 | 0 | 0 | 0.14108 | 0
1 | 21 | 5 | 3 | 130.452 | 0 | 19.1815 | 0 | 17.5289 | 0 | 0 | 1.7924 | 0.025288 | 1.6075 | 90.3169 | 0 | 0 | 0 | 0.14111 | 0 | 0 | 0 | 0 | 0.14111 | 0
1 | 21 | 6 | 3 | 134.796 | 0 | 19.1815 | 0 | 17.5289 | 0 | 0 | 1.8187 | 0.025288 | 6.4729 | 89.7686 | 0 | 0 | 0 | 8.905 | 0 | 8.7644 | 0 | 0 | 0.14064 | 0
1 | 21 | 7 | 3 | 147.274 | 0 | 41.4924 | 0 | 17.5289 | 0 | 0 | 1.2186 | 0.025304 | 6.4729 | 80.5361 | 0 | 0 | 0 | 8.3529 | 0 | 8.0827 | 0 | 0 | 0.27018 | 0
1 | 21 | 8 | 3 | 159.917 | 0 | 41.4924 | 0 | 17.5289 | 0 | 0 | 1.8778 | 0.025039 | 6.4729 | 92.5194 | 0 | 0 | 0 | 9.2176 | 0 | 8.534 | 0 | 0 | 0.68358 | 0
1 | 21 | 9 | 3 | 160.314 | 0 | 41.4924 | 0 | 17.5289 | 0 | 0 | 2.1604 | 0.025042 | 6.4729 | 92.6346 | 0 | 0 | 0 | 8.408 | 0 | 7.7203 | 0 | 0 | 0.68776 | 0
1 | 21 | 10 | 3 | 160.938 | 0 | 41.4924 | 0 | 17.5289 | 0 | 0 | 2.8299 | 0.025193 | 6.4729 | 92.5882 | 0 | 0 | 0 | 6.6394 | 0 | 6.225 | 0 | 0 | 0.41442 | 0
1 | 21 | 11 | 3 | 162.432 | 0 | 41.4924 | 0 | 17.5289 | 0 | 0 | 3.5731 | 0.025068 | 6.4729 | 93.3393 | 0 | 0 | 0 | 5.6917 | 0 | 4.891 | 0 | 0 | 0.80071 | 0
1 | 21 | 12 | 3 | 163.549 | 0 | 41.4924 | 0 | 17.5289 | 0 | 0 | 4.3871 | 0.024949 | 6.4729 | 93.6425 | 0 | 0 | 0 | 4.5538 | 0 | 3.7492 | 0 | 0 | 0.80453 | 0
1 | 21 | 13 | 3 | 158.795 | 0 | 41.4924 | 0 | 17.5289 | 0 | 0 | 5.098 | 0.025103 | 6.4729 | 88.1773 | 0 | 0 | 0 | 3.3129 | 0 | 2.5084 | 0 | 0 | 0.80449 | 0
1 | 21 | 14 | 3 | 165.459 | 0 | 41.4924 | 0 | 17.5289 | 0 | 0 | 4.808 | 0.02499 | 6.2736 | 95.3309 | 0 | 0 | 0 | 3.74 | 0 | 2.9354 | 0 | 0 | 0.80462 | 0
1 | 21 | 15 | 3 | 169.229 | 0 | 41.4924 | 0 | 17.5289 | 0 | 0 | 4.8754 | 0.024836 | 6.2736 | 99.0336 | 0 | 0 | 0 | 3.5739 | 0 | 2.7696 | 0 | 0 | 0.80425 | 0
1 | 21 | 16 | 3 | 170.494 | 0 | 41.4924 | 0 | 17.5289 | 0 | 0 | 4.6598 | 0.024948 | 6.2736 | 100.514 | 0 | 0 | 0 | 3.6954 | 0 | 2.8909 | 0 | 0 | 0.80452 | 0
1 | 21 | 17 | 3 | 173.372 | 0 | 41.4924 | 0 | 17.5289 | 0 | 0 | 4.7465 | 0.024753 | 6.2736 | 103.306 | 0 | 0 | 0 | 3.944 | 0 | 3.0009 | 0 | 0 | 0.94302 | 0
1 | 21 | 18 | 3 | 173.55 | 0 | 41.4924 | 0 | 17.5289 | 0 | 0 | 4.7401 | 0.024238 | 6.4729 | 103.291 | 0 | 0 | 0 | 4.256 | 0 | 3.1819 | 0 | 0 | 1.074 | 0
1 | 21 | 19 | 3 | 154.387 | 0 | 41.4924 | 0 | 11.686 | 0 | 0 | 3.3897 | 0.024591 | 6.4729 | 91.3216 | 0 | 0 | 0 | 4.5933 | 0 | 3.5175 | 0 | 0 | 1.0758 | 0
1 | 21 | 20 | 3 | 166.04 | 0 | 41.4924 | 0 | 11.686 | 0 | 0 | 3.3059 | 0.024098 | 6.4729 | 103.058 | 0 | 0 | 0 | 6.3651 | 0 | 5.2899 | 0 | 0 | 1.0753 | 0
1 | 21 | 21 | 3 | 161.145 | 0 | 41.4924 | 0 | 11.686 | 0 | 0 | 2.6882 | 0.025126 | 6.4729 | 98.7799 | 0 | 0 | 0 | 6.8532 | 0 | 6.1761 | 0 | 0 | 0.67713 | 0
1 | 21 | 22 | 3 | 157.76 | 0 | 41.4924 | 0 | 11.686 | 0 | 0 | 2.1595 | 0.025301 | 6.4729 | 95.9238 | 0 | 0 | 0 | 7.4922 | 0 | 7.2169 | 0 | 0 | 0.27526 | 0
1 | 21 | 23 | 3 | 132.38 | 0 | 19.1815 | 0 | 11.686 | 0 | 0 | 2.098 | 0.025329 | 6.4729 | 92.9161 | 0 | 0 | 0 | 8.0545 | 0 | 7.9126 | 0 | 0 | 0.14194 | 0
1 | 21 | 24 | 3 | 125.117 | 0 | 19.1815 | 0 | 11.686 | 0 | 0 | 1.9742 | 0.025553 | 1.6075 | 90.6428 | 0 | 0 | 0 | 0.14101 | 0 | 0 | 0 | 0 | 0.14101 | 0
1 | 22 | 1 | 4 | 120.747 | 0 | 19.1815 | 0 | 17.5289 | 0 | 0 | 1.3857 | 0.025288 | 1.6075 | 81.0177 | 0 | 0 | 0 | 0.14096 | 0 | 0 | 0 | 0 | 0.14096 | 0
1 | 22 | 2 | 4 | 130.657 | 0 | 19.1815 | 0 | 17.5289 | 0 | 0 | 1.8257 | 0.025288 | 1.6075 | 90.4882 | 0 | 0 | 0 | 0.14103 | 0 | 0 | 0 | 0 | 0.14103 | 0
1 | 22 | 3 | 4 | 130.304 | 0 | 19.1815 | 0 | 17.5289 | 0 | 0 | 1.7136 | 0.025288 | 1.6075 | 90.2474 | 0 | 0 | 0 | 0.14107 | 0 | 0 | 0 | 0 | 0.14107 | 0
1 | 22 | 4 | 4 | 129.447 | 0 | 19.1815 | 0 | 17.5289 | 0 | 0 | 1.6156 | 0.025288 | 1.6075 | 89.4883 | 0 | 0 | 0 | 0.1411 | 0 | 0 | 0 | 0 | 0.1411 | 0
1 | 22 | 5 | 4 | 129.399 | 0 | 19.1815 | 0 | 17.5289 | 0 | 0 | 1.5514 | 0.025288 | 1.6075 | 89.5041 | 0 | 0 | 0 | 0.14113 | 0 | 0 | 0 | 0 | 0.14113 | 0
1 | 22 | 6 | 4 | 134.512 | 0 | 19.1815 | 0 | 17.5289 | 0 | 0 | 1.6098 | 0.025288 | 6.4729 | 89.6938 | 0 | 0 | 0 | 9.5234 | 0 | 9.3827 | 0 | 0 | 0.14065 | 0
1 | 22 | 7 | 4 | 147.106 | 0 | 41.4924 | 0 | 17.5289 | 0 | 0 | 1.0347 | 0.025304 | 6.4729 | 80.5519 | 0 | 0 | 0 | 9.1773 | 0 | 8.9071 | 0 | 0 | 0.27019 | 0
1 | 22 | 8 | 4 | 159.521 | 0 | 41.4924 | 0 | 17.5289 | 0 | 0 | 1.5673 | 0.025039 | 6.4729 | 92.4339 | 0 | 0 | 0 | 10.2101 | 0 | 9.5266 | 0 | 0 | 0.68358 | 0
1 | 22 | 9 | 4 | 159.334 | 0 | 41.4924 | 0 | 17.5289 | 0 | 0 | 1.7161 | 0.025042 | 6.4729 | 92.0984 | 0 | 0 | 0 | 9.6478 | 0 | 8.96 | 0 | 0 | 0.68776 | 0
1 | 22 | 10 | 4 | 160.087 | 0 | 41.4924 | 0 | 17.5289 | 0 | 0 | 2.1382 | 0.025193 | 6.4729 | 92.4294 | 0 | 0 | 0 | 8.1182 | 0 | 7.7038 | 0 | 0 | 0.41444 | 0
1 | 22 | 11 | 4 | 161.675 | 0 | 41.4924 | 0 | 17.5289 | 0 | 0 | 2.6604 | 0.025067 | 6.4729 | 93.4952 | 0 | 0 | 0 | 7.2165 | 0 | 6.4157 | 0 | 0 | 0.80073 | 0
1 | 22 | 12 | 4 | 162.123 | 0 | 41.4924 | 0 | 17.5289 | 0 | 0 | 3.0465 | 0.02495 | 6.4729 | 93.5572 | 0 | 0 | 0 | 6.2648 | 0 | 5.4603 | 0 | 0 | 0.80455 | 0
1 | 22 | 13 | 4 | 158.975 | 0 | 41.4924 | 0 | 17.5289 | 0 | 0 | 3.404 | 0.024996 | 6.4729 | 90.0517 | 0 | 0 | 0 | 4.9887 | 0 | 4.1965 | 0 | 0 | 0.79224 | 0
1 | 22 | 14 | 4 | 167.257 | 0 | 41.4924 | 0 | 17.5289 | 0 | 0 | 3.7754 | 0.024963 | 6.4729 | 97.9619 | 0 | 0 | 0 | 4.8095 | 0 | 4.0051 | 0 | 0 | 0.80443 | 0
1 | 22 | 15 | 4 | 168.43 | 0 | 41.4924 | 0 | 17.5289 | 0 | 0 | 3.8068 | 0.024995 | 6.4729 | 99.104 | 0 | 0 | 0 | 4.6288 | 0 | 3.8243 | 0 | 0 | 0.80447 | 0
1 | 22 | 16 | 4 | 169.823 | 0 | 41.4924 | 0 | 17.5289 | 0 | 0 | 3.8341 | 0.024992 | 6.4729 | 100.469 | 0 | 0 | 0 | 4.5552 | 0 | 3.7508 | 0 | 0 | 0.80448 | 0
1 | 22 | 17 | 4 | 172.828 | 0 | 41.4924 | 0 | 17.5289 | 0 | 0 | 3.7461 | 0.024276 | 6.4729 | 103.564 | 0 | 0 | 0 | 5.073 | 0 | 4.1298 | 0 | 0 | 0.94323 | 0
1 | 22 | 18 | 4 | 173.521 | 0 | 41.4924 | 0 | 17.5289 | 0 | 0 | 3.6102 | 0.024524 | 6.4729 | 104.392 | 0 | 0 | 0 | 5.6145 | 0 | 4.5405 | 0 | 0 | 1.0741 | 0
1 | 22 | 19 | 4 | 154.805 | 0 | 41.4924 | 0 | 11.686 | 0 | 0 | 2.435 | 0.024238 | 6.4729 | 92.6944 | 0 | 0 | 0 | 6.1102 | 0 | 5.035 | 0 | 0 | 1.0752 | 0
1 | 22 | 20 | 4 | 167.654 | 0 | 41.4924 | 0 | 11.686 | 0 | 0 | 3.3476 | 0.024585 | 6.4729 | 104.631 | 0 | 0 | 0 | 6.4573 | 0 | 5.3815 | 0 | 0 | 1.0758 | 0
1 | 22 | 21 | 4 | 163.096 | 0 | 41.4924 | 0 | 11.686 | 0 | 0 | 2.8434 | 0.02526 | 6.4729 | 100.576 | 0 | 0 | 0 | 6.7211 | 0 | 6.025 | 0 | 0 | 0.69613 | 0
1 | 22 | 22 | 4 | 160.289 | 0 | 41.4924 | 0 | 11.686 | 0 | 0 | 2.7712 | 0.025301 | 6.4729 | 97.8413 | 0 | 0 | 0 | 6.4442 | 0 | 6.1688 | 0 | 0 | 0.27544 | 0
1 | 22 | 23 | 4 | 136.489 | 0 | 19.1815 | 0 | 11.686 | 0 | 0 | 2.8458 | 0.025323 | 6.4729 | 96.2778 | 0 | 0 | 0 | 6.701 | 0 | 6.5591 | 0 | 0 | 0.14193 | 0
1 | 22 | 24 | 4 | 129.929 | 0 | 19.1815 | 0 | 11.686 | 0 | 0 | 2.7313 | 0.025288 | 1.6075 | 94.6977 | 0 | 0 | 0 | 0.14097 | 0 | 0 | 0 | 0 | 0.14097 | 0
1 | 23 | 1 | 5 | 123.021 | 0 | 19.1815 | 0 | 17.5289 | 0 | 0 | 1.9054 | 0.025288 | 1.6075 | 82.7721 | 0 | 0 | 0 | 0.14094 | 0 | 0 | 0 | 0 | 0.14094 | 0
1 | 23 | 2 | 5 | 133.09 | 0 | 19.1815 | 0 | 17.5289 | 0 | 0 | 2.5688 | 0.025288 | 1.6075 | 92.1776 | 0 | 0 | 0 | 0.141 | 0 | 0 | 0 | 0 | 0.141 | 0
1 | 23 | 3 | 5 | 132.017 | 0 | 19.1815 | 0 | 17.5289 | 0 | 0 | 2.5061 | 0.025288 | 1.6075 | 91.1673 | 0 | 0 | 0 | 0.14103 | 0 | 0 | 0 | 0 | 0.14103 | 0
1 | 23 | 4 | 5 | 131.085 | 0 | 19.1815 | 0 | 17.5289 | 0 | 0 | 2.359 | 0.025288 | 1.6075 | 90.3832 | 0 | 0 | 0 | 0.14106 | 0 | 0 | 0 | 0 | 0.14106 | 0
1 | 23 | 5 | 5 | 130.919 | 0 | 19.1815 | 0 | 17.5289 | 0 | 0 | 2.1805 | 0.025288 | 1.6075 | 90.3949 | 0 | 0 | 0 | 0.14109 | 0 | 0 | 0 | 0 | 0.14109 | 0
1 | 23 | 6 | 5 | 135.943 | 0 | 19.1815 | 0 | 17.5289 | 0 | 0 | 2.1351 | 0.025288 | 6.4729 | 90.5991 | 0 | 0 | 0 | 8.1746 | 0 | 8.0339 | 0 | 0 | 0.14064 | 0
1 | 23 | 7 | 5 | 147.898 | 0 | 41.4924 | 0 | 17.5289 | 0 | 0 | 1.4801 | 0.025304 | 6.4729 | 80.8987 | 0 | 0 | 0 | 7.5257 | 0 | 7.2556 | 0 | 0 | 0.27017 | 0
1 | 23 | 8 | 5 | 161.311 | 0 | 41.4924 | 0 | 17.5289 | 0 | 0 | 2.4699 | 0.025039 | 6.4729 | 93.3217 | 0 | 0 | 0 | 7.8319 | 0 | 7.1483 | 0 | 0 | 0.68357 | 0
1 | 23 | 9 | 5 | 161.17 | 0 | 41.4924 | 0 | 17.5289 | 0 | 0 | 2.6472 | 0.025042 | 6.4729 | 93.0038 | 0 | 0 | 0 | 7.41 | 0 | 6.7223 | 0 | 0 | 0.68775 | 0
1 | 23 | 10 | 5 | 161.353 | 0 | 41.4924 | 0 | 17.5289 | 0 | 0 | 2.6311 | 0.025193 | 6.4729 | 93.2029 | 0 | 0 | 0 | 7.0119 | 0 | 6.5975 | 0 | 0 | 0.41443 | 0
1 | 23 | 11 | 5 | 161.961 | 0 | 41.4924 | 0 | 17.5289 | 0 | 0 | 2.8914 | 0.025067 | 6.4729 | 93.5498 | 0 | 0 | 0 | 6.8881 | 0 | 6.0873 | 0 | 0 | 0.80073 | 0
1 | 23 | 12 | 5 | 162.133 | 0 | 41.4924 | 0 | 17.5289 | 0 | 0 | 3.0143 | 0.02495 | 6.4729 | 93.5991 | 0 | 0 | 0 | 6.5554 | 0 | 5.7508 | 0 | 0 | 0.80456 | 0
1 | 23 | 13 | 5 | 156.526 | 0 | 41.4924 | 0 | 17.5289 | 0 | 0 | 2.7912 | 0.024996 | 6.4729 | 88.2156 | 0 | 0 | 0 | 6.3182 | 0 | 5.5259 | 0 | 0 | 0.79225 | 0
1 | 23 | 14 | 5 | 166.199 | 0 | 41.4924 | 0 | 17.5289 | 0 | 0 | 3.4569 | 0.024963 | 6.4729 | 97.2232 | 0 | 0 | 0 | 5.907 | 0 | 5.1025 | 0 | 0 | 0.80445 | 0
1 | 23 | 15 | 5 | 168.687 | 0 | 41.4924 | 0 | 17.5289 | 0 | 0 | 3.496 | 0.024995 | 6.4729 | 99.6715 | 0 | 0 | 0 | 5.7389 | 0 | 4.9344 | 0 | 0 | 0.80449 | 0
1 | 23 | 16 | 5 | 173.509 | 0 | 41.4924 | 0 | 17.5289 | 0 | 0 | 3.9505 | 0.024992 | 6.4729 | 104.04 | 0 | 0 | 0 | 5.2084 | 0 | 4.4039 | 0 | 0 | 0.80449 | 0
1 | 23 | 17 | 5 | 175.943 | 0 | 41.4924 | 0 | 17.5289 | 0 | 0 | 4.0108 | 0.024278 | 6.4729 | 106.413 | 0 | 0 | 0 | 5.1623 | 0 | 4.2191 | 0 | 0 | 0.94324 | 0
1 | 23 | 18 | 5 | 177.817 | 0 | 41.4924 | 0 | 17.5289 | 0 | 0 | 4.0499 | 0.024524 | 6.4729 | 108.248 | 0 | 0 | 0 | 5.2552 | 0 | 4.1812 | 0 | 0 | 1.074 | 0
1 | 23 | 19 | 5 | 160.386 | 0 | 41.4924 | 0 | 11.686 | 0 | 0 | 3.0501 | 0.02423 | 6.4729 | 97.6606 | 0 | 0 | 0 | 5.2641 | 0 | 4.1888 | 0 | 0 | 1.0753 | 0
1 | 23 | 20 | 5 | 174.609 | 0 | 41.4924 | 0 | 11.686 | 0 | 0 | 4.1636 | 0.024629 | 6.4729 | 110.77 | 0 | 0 | 0 | 5.6322 | 0 | 4.5565 | 0 | 0 | 1.0757 | 0
1 | 23 | 21 | 5 | 172.294 | 0 | 41.4924 | 0 | 11.686 | 0 | 0 | 4.069 | 0.025256 | 6.4729 | 108.548 | 0 | 0 | 0 | 5.3274 | 0 | 4.6503 | 0 | 0 | 0.67709 | 0
1 | 23 | 22 | 5 | 170.462 | 0 | 41.4924 | 0 | 11.686 | 0 | 0 | 4.0053 | 0.025301 | 6.4729 | 106.78 | 0 | 0 | 0 | 5.0642 | 0 | 4.7888 | 0 | 0 | 0.27542 | 0
1 | 23 | 23 | 5 | 146.122 | 0 | 19.1815 | 0 | 11.686 | 0 | 0 | 3.9421 | 0.025323 | 6.4729 | 104.814 | 0 | 0 | 0 | 5.5009 | 0 | 5.359 | 0 | 0 | 0.14192 | 0
1 | 23 | 24 | 5 | 136.531 | 0 | 19.1815 | 0 | 11.686 | 0 | 0 | 3.7258 | 0.025288 | 1.6075 | 100.305 | 0 | 0 | 0 | 0.14094 | 0 | 0 | 0 | 0 | 0.14094 | 0
1 | 24 | 1 | 6 | 127.796 | 0 | 19.1815 | 0 | 17.5289 | 0 | 0 | 2.3985 | 0.025288 | 1.6075 | 87.0547 | 0 | 0 | 0 | 0.14091 | 0 | 0 | 0 | 0 | 0.14091 | 0
1 | 24 | 2 | 6 | 138.513 | 0 | 19.1815 | 0 | 17.5289 | 0 | 0 | 3.0343 | 0.025288 | 1.6075 | 97.1357 | 0 | 0 | 0 | 0.14098 | 0 | 0 | 0 | 0 | 0.14098 | 0
1 | 24 | 3 | 6 | 137.09 | 0 | 19.1815 | 0 | 17.5289 | 0 | 0 | 2.9725 | 0.025288 | 1.6075 | 95.7744 | 0 | 0 | 0 | 0.14101 | 0 | 0 | 0 | 0 | 0.14101 | 0
1 | 24 | 4 | 6 | 134.797 | 0 | 19.1815 | 0 | 17.5289 | 0 | 0 | 2.8975 | 0.025288 | 1.6075 | 93.5564 | 0 | 0 | 0 | 0.14104 | 0 | 0 | 0 | 0 | 0.14104 | 0
1 | 24 | 5 | 6 | 133.711 | 0 | 19.1815 | 0 | 17.5289 | 0 | 0 | 2.8889 | 0.025288 | 1.6075 | 92.4792 | 0 | 0 | 0 | 0.14107 | 0 | 0 | 0 | 0 | 0.14107 | 0
1 | 24 | 6 | 6 | 138.258 | 0 | 19.1815 | 0 | 17.5289 | 0 | 0 | 2.9503 | 0.025288 | 6.4729 | 92.0995 | 0 | 0 | 0 | 6.8027 | 0 | 6.6621 | 0 | 0 | 0.14063 | 0
1 | 24 | 7 | 6 | 150.249 | 0 | 41.4924 | 0 | 17.5289 | 0 | 0 | 2.0986 | 0.025304 | 6.4729 | 82.6308 | 0 | 0 | 0 | 6.0859 | 0 | 5.8158 | 0 | 0 | 0.27016 | 0
1 | 24 | 8 | 6 | 164.871 | 0 | 41.4924 | 0 | 17.5289 | 0 | 0 | 2.9163 | 0.025031 | 6.4729 | 96.4351 | 0 | 0 | 0 | 7.0819 | 0 | 6.3993 | 0 | 0 | 0.68261 | 0
1 | 24 | 9 | 6 | 165.13 | 0 | 41.4924 | 0 | 17.5289 | 0 | 0 | 2.9048 | 0.025125 | 6.4729 | 96.7056 | 0 | 0 | 0 | 7.0149 | 0 | 6.3413 | 0 | 0 | 0.67353 | 0
1 | 24 | 10 | 6 | 165.99 | 0 | 41.4924 | 0 | 17.5289 | 0 | 0 | 3.1562 | 0.024984 | 6.4729 | 97.3147 | 0 | 0 | 0 | 6.2752 | 0 | 5.8611 | 0 | 0 | 0.41409 | 0
1 | 24 | 11 | 6 | 166.93 | 0 | 41.4924 | 0 | 17.5289 | 0 | 0 | 2.9269 | 0.024967 | 6.4729 | 98.4835 | 0 | 0 | 0 | 6.8474 | 0 | 6.0468 | 0 | 0 | 0.80063 | 0
1 | 24 | 12 | 6 | 168.097 | 0 | 41.4924 | 0 | 17.5289 | 0 | 0 | 2.9455 | 0.02455 | 6.4729 | 99.633 | 0 | 0 | 0 | 6.7655 | 0 | 5.9612 | 0 | 0 | 0.80426 | 0
1 | 24 | 13 | 6 | 162.304 | 0 | 41.4924 | 0 | 17.5289 | 0 | 0 | 2.9086 | 0.025094 | 6.4729 | 93.8765 | 0 | 0 | 0 | 6.212 | 0 | 5.3915 | 0 | 0 | 0.82059 | 0
1 | 24 | 14 | 6 | 169.793 | 0 | 41.4924 | 0 | 17.5289 | 0 | 0 | 3.245 | 0.024871 | 6.4729 | 101.029 | 0 | 0 | 0 | 6.1713 | 0 | 5.3668 | 0 | 0 | 0.80444 | 0
1 | 24 | 15 | 6 | 168.944 | 0 | 41.4924 | 0 | 17.5289 | 0 | 0 | 3.2039 | 0.024773 | 6.4729 | 100.221 | 0 | 0 | 0 | 5.9946 | 0 | 5.1903 | 0 | 0 | 0.8043 | 0
1 | 24 | 16 | 6 | 167.772 | 0 | 41.4924 | 0 | 17.5289 | 0 | 0 | 2.9331 | 0.024978 | 6.4729 | 99.3197 | 0 | 0 | 0 | 6.293 | 0 | 5.4883 | 0 | 0 | 0.80476 | 0
1 | 24 | 17 | 6 | 167.666 | 0 | 41.4924 | 0 | 17.5289 | 0 | 0 | 2.9255 | 0.024767 | 6.4729 | 99.2219 | 0 | 0 | 0 | 6.4701 | 0 | 5.5268 | 0 | 0 | 0.94326 | 0
1 | 24 | 18 | 6 | 168.246 | 0 | 41.4924 | 0 | 17.5289 | 0 | 0 | 2.9366 | 0.024559 | 6.4729 | 99.7908 | 0 | 0 | 0 | 6.6646 | 0 | 5.5905 | 0 | 0 | 1.0741 | 0
1 | 24 | 19 | 6 | 150.241 | 0 | 41.4924 | 0 | 11.686 | 0 | 0 | 2.1073 | 0.02438 | 6.4729 | 88.4582 | 0 | 0 | 0 | 6.7023 | 0 | 5.6267 | 0 | 0 | 1.0756 | 0
1 | 24 | 20 | 6 | 161.44 | 0 | 41.4924 | 0 | 11.686 | 0 | 0 | 2.7014 | 0.024633 | 6.4729 | 99.0626 | 0 | 0 | 0 | 7.4074 | 0 | 6.3316 | 0 | 0 | 1.0757 | 0
1 | 24 | 21 | 6 | 158.342 | 0 | 41.4924 | 0 | 11.686 | 0 | 0 | 2.5186 | 0.02526 | 6.4729 | 96.1468 | 0 | 0 | 0 | 7.3663 | 0 | 6.6701 | 0 | 0 | 0.69622 | 0
1 | 24 | 22 | 6 | 156.278 | 0 | 41.4924 | 0 | 11.686 | 0 | 0 | 2.2928 | 0.025301 | 6.4729 | 94.3084 | 0 | 0 | 0 | 7.4006 | 0 | 7.1252 | 0 | 0 | 0.27545 | 0
1 | 24 | 23 | 6 | 132.333 | 0 | 19.1815 | 0 | 11.686 | 0 | 0 | 2.2475 | 0.025323 | 6.4729 | 92.7194 | 0 | 0 | 0 | 7.8651 | 0 | 7.7232 | 0 | 0 | 0.14194 | 0
1 | 24 | 24 | 6 | 124.956 | 0 | 19.1815 | 0 | 11.686 | 0 | 0 | 1.967 | 0.025288 | 1.6075 | 90.4885 | 0 | 0 | 0 | 0.14102 | 0 | 0 | 0 | 0 | 0.14102 | 0
1 | 25 | 1 | 7 | 120.664 | 0 | 19.1815 | 0 | 17.5289 | 0 | 0 | 1.3829 | 0.025288 | 1.6075 | 80.9379 | 0 | 0 | 0 | 0.141 | 0 | 0 | 0 | 0 | 0.141 | 0
1 | 25 | 2 | 7 | 130.595 | 0 | 19.1815 | 0 | 17.5289 | 0 | 0 | 1.8788 | 0.025288 | 1.6075 | 90.3727 | 0 | 0 | 0 | 0.14108 | 0 | 0 | 0 | 0 | 0.14108 | 0
1 | 25 | 3 | 7 | 130.413 | 0 | 19.1815 | 0 | 17.5289 | 0 | 0 | 1.912 | 0.025288 | 1.6075 | 90.1584 | 0 | 0 | 0 | 0.14111 | 0 | 0 | 0 | 0 | 0.14111 | 0
1 | 25 | 4 | 7 | 129.422 | 0 | 19.1815 | 0 | 17.5289 | 0 | 0 | 1.6612 | 0.025288 | 1.6075 | 89.4175 | 0 | 0 | 0 | 0.14114 | 0 | 0 | 0 | 0 | 0.14114 | 0
1 | 25 | 5 | 7 | 129.313 | 0 | 19.1815 | 0 | 17.5289 | 0 | 0 | 1.54 | 0.025288 | 1.6075 | 89.4298 | 0 | 0 | 0 | 0.14118 | 0 | 0 | 0 | 0 | 0.14118 | 0
1 | 25 | 6 | 7 | 134.361 | 0 | 19.1815 | 0 | 17.5289 | 0 | 0 | 1.5935 | 0.025288 | 6.4729 | 89.5589 | 0 | 0 | 0 | 9.5822 | 0 | 9.4415 | 0 | 0 | 0.14065 | 0
1 | 25 | 7 | 7 | 146.694 | 0 | 41.4924 | 0 | 17.5289 | 0 | 0 | 0.95978 | 0.025304 | 6.4729 | 80.2151 | 0 | 0 | 0 | 9.5281 | 0 | 9.2579 | 0 | 0 | 0.27019 | 0
1 | 25 | 8 | 7 | 159.393 | 0 | 41.4924 | 0 | 17.5289 | 0 | 0 | 1.5563 | 0.025039 | 6.4729 | 92.3169 | 0 | 0 | 0 | 10.3833 | 0 | 9.6997 | 0 | 0 | 0.68359 | 0
1 | 25 | 9 | 7 | 159.379 | 0 | 41.4924 | 0 | 17.5289 | 0 | 0 | 1.778 | 0.025042 | 6.4729 | 92.0817 | 0 | 0 | 0 | 9.6006 | 0 | 8.9128 | 0 | 0 | 0.68777 | 0
1 | 25 | 10 | 7 | 159.972 | 0 | 41.4924 | 0 | 17.5289 | 0 | 0 | 2.1356 | 0.025193 | 6.4729 | 92.3172 | 0 | 0 | 0 | 8.1912 | 0 | 7.7768 | 0 | 0 | 0.41444 | 0
1 | 25 | 11 | 7 | 161.334 | 0 | 41.4924 | 0 | 17.5289 | 0 | 0 | 2.637 | 0.025067 | 6.4729 | 93.1776 | 0 | 0 | 0 | 7.3178 | 0 | 6.517 | 0 | 0 | 0.80073 | 0
1 | 25 | 12 | 7 | 161.926 | 0 | 41.4924 | 0 | 17.5289 | 0 | 0 | 3.0038 | 0.02495 | 6.4729 | 93.4028 | 0 | 0 | 0 | 6.4218 | 0 | 5.6173 | 0 | 0 | 0.80456 | 0
1 | 25 | 13 | 7 | 155.611 | 0 | 41.4924 | 0 | 17.5289 | 0 | 0 | 2.646 | 0.024996 | 6.4729 | 87.4454 | 0 | 0 | 0 | 6.2621 | 0 | 5.4699 | 0 | 0 | 0.79224 | 0
1 | 25 | 14 | 7 | 163.409 | 0 | 41.4924 | 0 | 17.5289 | 0 | 0 | 3.0747 | 0.024963 | 6.4729 | 94.8149 | 0 | 0 | 0 | 6.0396 | 0 | 5.2351 | 0 | 0 | 0.80445 | 0
1 | 25 | 15 | 7 | 163.561 | 0 | 41.4924 | 0 | 17.5289 | 0 | 0 | 3.069 | 0.024995 | 6.4729 | 94.9725 | 0 | 0 | 0 | 6.0131 | 0 | 5.2086 | 0 | 0 | 0.80449 | 0
1 | 25 | 16 | 7 | 163.808 | 0 | 41.4924 | 0 | 17.5289 | 0 | 0 | 3.0684 | 0.024992 | 6.4729 | 95.22 | 0 | 0 | 0 | 5.9484 | 0 | 5.1439 | 0 | 0 | 0.8045 | 0
1 | 25 | 17 | 7 | 164.084 | 0 | 41.4924 | 0 | 17.5289 | 0 | 0 | 3.0715 | 0.024278 | 6.4729 | 95.4938 | 0 | 0 | 0 | 6.0241 | 0 | 5.0809 | 0 | 0 | 0.94325 | 0
1 | 25 | 18 | 7 | 164.418 | 0 | 41.4924 | 0 | 17.5289 | 0 | 0 | 2.9518 | 0.024545 | 6.4729 | 95.9471 | 0 | 0 | 0 | 6.5045 | 0 | 5.4304 | 0 | 0 | 1.0741 | 0
1 | 25 | 19 | 7 | 147.188 | 0 | 41.4924 | 0 | 11.686 | 0 | 0 | 2.0713 | 0.024238 | 6.4729 | 85.4413 | 0 | 0 | 0 | 6.7969 | 0 | 5.7218 | 0 | 0 | 1.0751 | 0
1 | 25 | 20 | 7 | 158.222 | 0 | 41.4924 | 0 | 11.686 | 0 | 0 | 2.4564 | 0.024584 | 6.4729 | 96.0898 | 0 | 0 | 0 | 7.9192 | 0 | 6.8433 | 0 | 0 | 1.0758 | 0
1 | 25 | 21 | 7 | 156.548 | 0 | 41.4924 | 0 | 11.686 | 0 | 0 | 2.1509 | 0.025261 | 6.4729 | 94.7202 | 0 | 0 | 0 | 8.1962 | 0 | 7.5 | 0 | 0 | 0.69626 | 0
1 | 25 | 22 | 7 | 154.39 | 0 | 41.4924 | 0 | 11.686 | 0 | 0 | 2.0124 | 0.025301 | 6.4729 | 92.7006 | 0 | 0 | 0 | 8.0496 | 0 | 7.7741 | 0 | 0 | 0.27545 | 0
1 | 25 | 23 | 7 | 131.856 | 0 | 19.1815 | 0 | 11.686 | 0 | 0 | 2.0665 | 0.025323 | 6.4729 | 92.4236 | 0 | 0 | 0 | 8.321 | 0 | 8.1791 | 0 | 0 | 0.14195 | 0
1 | 25 | 24 | 7 | 124.84 | 0 | 19.1815 | 0 | 11.686 | 0 | 0 | 1.9458 | 0.025288 | 1.6075 | 90.3935 | 0 | 0 | 0 | 0.14103 | 0 | 0 | 0 | 0 | 0.14103 | 0
1 | 26 | 1 | 1 | 120.574 | 0 | 19.1815 | 0 | 17.5289 | 0 | 0 | 1.3806 | 0.025288 | 1.6075 | 80.8502 | 0 | 0 | 0 | 0.14101 | 0 | 0 | 0 | 0 | 0.14101 | 0
1 | 26 | 2 | 1 | 130.521 | 0 | 19.1815 | 0 | 17.5289 | 0 | 0 | 1.868 | 0.025288 | 1.6075 | 90.3093 | 0 | 0 | 0 | 0.14108 | 0 | 0 | 0 | 0 | 0.14108 | 0
1 | 26 | 3 | 1 | 130.363 | 0 | 19.1815 | 0 | 17.5289 | 0 | 0 | 1.9756 | 0.025288 | 1.6075 | 90.0438 | 0 | 0 | 0 | 0.14111 | 0 | 0 | 0 | 0 | 0.14111 | 0
1 | 26 | 4 | 1 | 129.822 | 0 | 19.1815 | 0 | 17.5289 | 0 | 0 | 2.0858 | 0.025288 | 1.6075 | 89.3933 | 0 | 0 | 0 | 0.14113 | 0 | 0 | 0 | 0 | 0.14113 | 0
1 | 26 | 5 | 1 | 129.704 | 0 | 19.1815 | 0 | 17.5289 | 0 | 0 | 1.939 | 0.025288 | 1.6075 | 89.4222 | 0 | 0 | 0 | 0.14116 | 0 | 0 | 0 | 0 | 0.14116 | 0
1 | 26 | 6 | 1 | 135.298 | 0 | 19.1815 | 0 | 17.5289 | 0 | 0 | 2.2649 | 0.025288 | 6.4729 | 89.8246 | 0 | 0 | 0 | 8.1019 | 0 | 7.9613 | 0 | 0 | 0.14064 | 0
1 | 26 | 7 | 1 | 148.242 | 0 | 41.4924 | 0 | 17.5289 | 0 | 0 | 1.6478 | 0.025304 | 6.4729 | 81.0748 | 0 | 0 | 0 | 7.4269 | 0 | 7.1567 | 0 | 0 | 0.27018 | 0
1 | 26 | 8 | 1 | 160.991 | 0 | 41.4924 | 0 | 17.5289 | 0 | 0 | 2.4394 | 0.025039 | 6.4729 | 93.0324 | 0 | 0 | 0 | 8.0418 | 0 | 7.3582 | 0 | 0 | 0.68357 | 0
1 | 26 | 9 | 1 | 160.694 | 0 | 41.4924 | 0 | 17.5289 | 0 | 0 | 2.4265 | 0.025042 | 6.4729 | 92.748 | 0 | 0 | 0 | 7.9823 | 0 | 7.2945 | 0 | 0 | 0.68776 | 0
1 | 26 | 10 | 1 | 160.873 | 0 | 41.4924 | 0 | 17.5289 | 0 | 0 | 2.6216 | 0.025193 | 6.4729 | 92.7314 | 0 | 0 | 0 | 7.2389 | 0 | 6.8245 | 0 | 0 | 0.41443 | 0
1 | 26 | 11 | 1 | 161.474 | 0 | 41.4924 | 0 | 17.5289 | 0 | 0 | 2.7525 | 0.025066 | 6.4729 | 93.2021 | 0 | 0 | 0 | 7.282 | 0 | 6.4813 | 0 | 0 | 0.80074 | 0
1 | 26 | 12 | 1 | 161.632 | 0 | 41.4924 | 0 | 17.5289 | 0 | 0 | 2.8687 | 0.02495 | 6.4729 | 93.2441 | 0 | 0 | 0 | 6.9743 | 0 | 6.1698 | 0 | 0 | 0.80456 | 0
1 | 26 | 13 | 1 | 155.584 | 0 | 41.4924 | 0 | 17.5289 | 0 | 0 | 2.7298 | 0.024996 | 6.4729 | 87.3345 | 0 | 0 | 0 | 6.5687 | 0 | 5.7764 | 0 | 0 | 0.79228 | 0
1 | 26 | 14 | 1 | 162.932 | 0 | 41.4924 | 0 | 17.5289 | 0 | 0 | 3.319 | 0.024961 | 6.4729 | 94.094 | 0 | 0 | 0 | 6.1708 | 0 | 5.3664 | 0 | 0 | 0.80446 | 0
1 | 26 | 15 | 1 | 163.455 | 0 | 41.4924 | 0 | 17.5289 | 0 | 0 | 3.3214 | 0.025126 | 6.4729 | 94.6144 | 0 | 0 | 0 | 6.0512 | 0 | 5.2277 | 0 | 0 | 0.82357 | 0
1 | 26 | 16 | 1 | 163.445 | 0 | 41.4924 | 0 | 17.5289 | 0 | 0 | 3.6195 | 0.024986 | 6.4729 | 94.3066 | 0 | 0 | 0 | 5.5334 | 0 | 4.7287 | 0 | 0 | 0.80469 | 0
1 | 26 | 17 | 1 | 163.75 | 0 | 41.4924 | 0 | 17.5289 | 0 | 0 | 3.6278 | 0.024942 | 6.4729 | 94.6029 | 0 | 0 | 0 | 5.544 | 0 | 4.601 | 0 | 0 | 0.94302 | 0
1 | 26 | 18 | 1 | 164.513 | 0 | 41.4924 | 0 | 17.5289 | 0 | 0 | 3.6451 | 0.024197 | 6.4729 | 95.3499 | 0 | 0 | 0 | 5.6334 | 0 | 4.559 | 0 | 0 | 1.0744 | 0
1 | 26 | 19 | 1 | 147.887 | 0 | 41.4924 | 0 | 11.686 | 0 | 0 | 2.7467 | 0.024098 | 6.4729 | 85.465 | 0 | 0 | 0 | 5.6142 | 0 | 4.5389 | 0 | 0 | 1.0754 | 0
1 | 26 | 20 | 1 | 160.094 | 0 | 41.4924 | 0 | 11.686 | 0 | 0 | 3.7352 | 0.024238 | 6.4729 | 96.6832 | 0 | 0 | 0 | 5.9564 | 0 | 4.8812 | 0 | 0 | 1.0752 | 0
1 | 26 | 21 | 1 | 159.05 | 0 | 41.4924 | 0 | 11.686 | 0 | 0 | 3.3878 | 0.02526 | 6.4729 | 95.9858 | 0 | 0 | 0 | 6.0095 | 0 | 5.3133 | 0 | 0 | 0.69621 | 0
1 | 26 | 22 | 1 | 159.766 | 0 | 41.4924 | 0 | 11.686 | 0 | 0 | 3.6927 | 0.025301 | 6.4729 | 96.3969 | 0 | 0 | 0 | 5.3581 | 0 | 5.0827 | 0 | 0 | 0.27543 | 0
1 | 26 | 23 | 1 | 136.605 | 0 | 19.1815 | 0 | 11.686 | 0 | 0 | 3.6624 | 0.025323 | 6.4729 | 95.5765 | 0 | 0 | 0 | 5.7503 | 0 | 5.6083 | 0 | 0 | 0.14193 | 0
1 | 26 | 24 | 1 | 130.205 | 0 | 19.1815 | 0 | 11.686 | 0 | 0 | 3.5169 | 0.025288 | 1.6075 | 94.1882 | 0 | 0 | 0 | 0.14098 | 0 | 0 | 0 | 0 | 0.14098 | 0
1 | 27 | 1 | 2 | 123.375 | 0 | 19.1815 | 0 | 17.5289 | 0 | 0 | 2.5451 | 0.025288 | 1.6075 | 82.4867 | 0 | 0 | 0 | 0.14095 | 0 | 0 | 0 | 0 | 0.14095 | 0
1 | 27 | 2 | 2 | 133.815 | 0 | 19.1815 | 0 | 17.5289 | 0 | 0 | 3.4649 | 0.025288 | 1.6075 | 92.0071 | 0 | 0 | 0 | 0.14102 | 0 | 0 | 0 | 0 | 0.14102 | 0
1 | 27 | 3 | 2 | 133.158 | 0 | 19.1815 | 0 | 17.5289 | 0 | 0 | 3.5641 | 0.025288 | 1.6075 | 91.2507 | 0 | 0 | 0 | 0.14105 | 0 | 0 | 0 | 0 | 0.14105 | 0
1 | 27 | 4 | 2 | 132.076 | 0 | 19.1815 | 0 | 17.5289 | 0 | 0 | 3.3392 | 0.025288 | 1.6075 | 90.3936 | 0 | 0 | 0 | 0.14107 | 0 | 0 | 0 | 0 | 0.14107 | 0
1 | 27 | 5 | 2 | 132.106 | 0 | 19.1815 | 0 | 17.5289 | 0 | 0 | 3.3389 | 0.025288 | 1.6075 | 90.4238 | 0 | 0 | 0 | 0.14109 | 0 | 0 | 0 | 0 | 0.14109 | 0
1 | 27 | 6 | 2 | 138.463 | 0 | 19.1815 | 0 | 17.5289 | 0 | 0 | 3.2101 | 0.025288 | 6.4729 | 92.0438 | 0 | 0 | 0 | 6.5236 | 0 | 6.383 | 0 | 0 | 0.14062 | 0
1 | 27 | 7 | 2 | 150.819 | 0 | 41.4924 | 0 | 17.5289 | 0 | 0 | 2.4224 | 0.025304 | 6.4729 | 82.8773 | 0 | 0 | 0 | 5.8169 | 0 | 5.5468 | 0 | 0 | 0.27016 | 0
1 | 27 | 8 | 2 | 168.428 | 0 | 41.4924 | 0 | 17.5289 | 0 | 0 | 3.8632 | 0.025031 | 6.4729 | 99.0458 | 0 | 0 | 0 | 6.0554 | 0 | 5.3728 | 0 | 0 | 0.6826 | 0
1 | 27 | 9 | 2 | 172.167 | 0 | 41.4924 | 0 | 17.5289 | 0 | 0 | 3.9403 | 0.025125 | 6.4729 | 102.708 | 0 | 0 | 0 | 5.8248 | 0 | 5.1513 | 0 | 0 | 0.67351 | 0
1 | 27 | 10 | 2 | 173.613 | 0 | 41.4924 | 0 | 17.5289 | 0 | 0 | 3.9657 | 0.024984 | 6.4729 | 104.128 | 0 | 0 | 0 | 5.3942 | 0 | 4.9801 | 0 | 0 | 0.41408 | 0
1 | 27 | 11 | 2 | 175.116 | 0 | 41.4924 | 0 | 17.5289 | 0 | 0 | 4.0024 | 0.024967 | 6.4729 | 105.594 | 0 | 0 | 0 | 5.5854 | 0 | 4.7848 | 0 | 0 | 0.80061 | 0
1 | 27 | 12 | 2 | 176.511 | 0 | 41.4924 | 0 | 17.5289 | 0 | 0 | 4.0197 | 0.024554 | 6.4729 | 106.972 | 0 | 0 | 0 | 5.4097 | 0 | 4.6054 | 0 | 0 | 0.80425 | 0
1 | 27 | 13 | 2 | 170.325 | 0 | 41.4924 | 0 | 17.5289 | 0 | 0 | 4.0351 | 0.025027 | 6.4729 | 100.771 | 0 | 0 | 0 | 4.7257 | 0 | 3.9211 | 0 | 0 | 0.80458 | 0
1 | 27 | 14 | 2 | 177.74 | 0 | 41.4924 | 0 | 17.5289 | 0 | 0 | 4.465 | 0.024965 | 6.4729 | 107.756 | 0 | 0 | 0 | 4.6683 | 0 | 3.8638 | 0 | 0 | 0.80452 | 0
1 | 27 | 15 | 2 | 177.141 | 0 | 41.4924 | 0 | 17.5289 | 0 | 0 | 4.0591 | 0.024991 | 6.4729 | 107.563 | 0 | 0 | 0 | 4.8745 | 0 | 4.0742 | 0 | 0 | 0.80022 | 0
1 | 27 | 16 | 2 | 178.313 | 0 | 41.4924 | 0 | 17.5289 | 0 | 0 | 4.4667 | 0.024994 | 6.4729 | 108.327 | 0 | 0 | 0 | 4.3346 | 0 | 3.5302 | 0 | 0 | 0.80446 | 0
1 | 27 | 17 | 2 | 178.018 | 0 | 41.4924 | 0 | 17.5289 | 0 | 0 | 4.2548 | 0.024314 | 6.4729 | 108.245 | 0 | 0 | 0 | 4.6676 | 0 | 3.7244 | 0 | 0 | 0.94323 | 0
1 | 27 | 18 | 2 | 177.795 | 0 | 41.4924 | 0 | 17.5289 | 0 | 0 | 4.0609 | 0.024438 | 6.4729 | 108.216 | 0 | 0 | 0 | 5.1145 | 0 | 4.0402 | 0 | 0 | 1.0743 | 0
1 | 27 | 19 | 2 | 158.315 | 0 | 41.4924 | 0 | 11.686 | 0 | 0 | 2.9817 | 0.024238 | 6.4729 | 95.6581 | 0 | 0 | 0 | 5.2122 | 0 | 4.1366 | 0 | 0 | 1.0756 | 0
1 | 27 | 20 | 2 | 170.507 | 0 | 41.4924 | 0 | 11.686 | 0 | 0 | 3.728 | 0.024589 | 6.4729 | 107.103 | 0 | 0 | 0 | 5.9849 | 0 | 4.9091 | 0 | 0 | 1.0758 | 0
1 | 27 | 21 | 2 | 169.214 | 0 | 41.4924 | 0 | 11.686 | 0 | 0 | 3.6659 | 0.025256 | 6.4729 | 105.872 | 0 | 0 | 0 | 5.7079 | 0 | 5.0308 | 0 | 0 | 0.67709 | 0
1 | 27 | 22 | 2 | 167.681 | 0 | 41.4924 | 0 | 11.686 | 0 | 0 | 3.4556 | 0.025301 | 6.4729 | 104.549 | 0 | 0 | 0 | 5.5985 | 0 | 5.3231 | 0 | 0 | 0.27542 | 0
1 | 27 | 23 | 2 | 141.426 | 0 | 19.1815 | 0 | 11.686 | 0 | 0 | 3.4983 | 0.025323 | 6.4729 | 100.562 | 0 | 0 | 0 | 5.8826 | 0 | 5.7407 | 0 | 0 | 0.14192 | 0
1 | 27 | 24 | 2 | 133.955 | 0 | 19.1815 | 0 | 11.686 | 0 | 0 | 3.3485 | 0.025288 | 1.6075 | 98.1065 | 0 | 0 | 0 | 0.14094 | 0 | 0 | 0 | 0 | 0.14094 | 0
1 | 28 | 1 | 3 | 126.597 | 0 | 19.1815 | 0 | 17.5289 | 0 | 0 | 2.3821 | 0.025288 | 1.6075 | 85.8713 | 0 | 0 | 0 | 0.14091 | 0 | 0 | 0 | 0 | 0.14091 | 0
1 | 28 | 2 | 3 | 137.221 | 0 | 19.1815 | 0 | 17.5289 | 0 | 0 | 3.0121 | 0.025288 | 1.6075 | 95.8661 | 0 | 0 | 0 | 0.14097 | 0 | 0 | 0 | 0 | 0.14097 | 0
1 | 28 | 3 | 3 | 135.016 | 0 | 19.1815 | 0 | 17.5289 | 0 | 0 | 2.9298 | 0.025288 | 1.6075 | 93.7435 | 0 | 0 | 0 | 0.14101 | 0 | 0 | 0 | 0 | 0.14101 | 0
1 | 28 | 4 | 3 | 133.275 | 0 | 19.1815 | 0 | 17.5289 | 0 | 0 | 2.859 | 0.025288 | 1.6075 | 92.0731 | 0 | 0 | 0 | 0.14103 | 0 | 0 | 0 | 0 | 0.14103 | 0
1 | 28 | 5 | 3 | 132.515 | 0 | 19.1815 | 0 | 17.5289 | 0 | 0 | 2.8503 | 0.025288 | 1.6075 | 91.3219 | 0 | 0 | 0 | 0.14106 | 0 | 0 | 0 | 0 | 0.14106 | 0
1 | 28 | 6 | 3 | 138.004 | 0 | 19.1815 | 0 | 17.5289 | 0 | 0 | 2.9432 | 0.025288 | 6.4729 | 91.852 | 0 | 0 | 0 | 6.6733 | 0 | 6.5327 | 0 | 0 | 0.14063 | 0
1 | 28 | 7 | 3 | 149.889 | 0 | 41.4924 | 0 | 17.5289 | 0 | 0 | 2.0593 | 0.025304 | 6.4729 | 82.3106 | 0 | 0 | 0 | 6.0233 | 0 | 5.7531 | 0 | 0 | 0.27016 | 0
1 | 28 | 8 | 3 | 165.227 | 0 | 41.4924 | 0 | 17.5289 | 0 | 0 | 3.1708 | 0.025031 | 6.4729 | 96.5366 | 0 | 0 | 0 | 6.6957 | 0 | 6.0131 | 0 | 0 | 0.68261 | 0
1 | 28 | 9 | 3 | 165.34 | 0 | 41.4924 | 0 | 17.5289 | 0 | 0 | 3.1552 | 0.025125 | 6.4729 | 96.6652 | 0 | 0 | 0 | 6.639 | 0 | 5.9655 | 0 | 0 | 0.67352 | 0
1 | 28 | 10 | 3 | 166.113 | 0 | 41.4924 | 0 | 17.5289 | 0 | 0 | 3.172 | 0.024984 | 6.4729 | 97.4218 | 0 | 0 | 0 | 6.2646 | 0 | 5.8506 | 0 | 0 | 0.41409 | 0
1 | 28 | 11 | 3 | 168.094 | 0 | 41.4924 | 0 | 17.5289 | 0 | 0 | 3.3485 | 0.024967 | 6.4729 | 99.2263 | 0 | 0 | 0 | 6.2959 | 0 | 5.4953 | 0 | 0 | 0.80062 | 0
1 | 28 | 12 | 3 | 171.356 | 0 | 41.4924 | 0 | 17.5289 | 0 | 0 | 3.2736 | 0.024554 | 6.4729 | 102.564 | 0 | 0 | 0 | 6.3703 | 0 | 5.566 | 0 | 0 | 0.80426 | 0
1 | 28 | 13 | 3 | 166.126 | 0 | 41.4924 | 0 | 17.5289 | 0 | 0 | 3.277 | 0.025022 | 6.4729 | 97.3297 | 0 | 0 | 0 | 5.7761 | 0 | 4.9715 | 0 | 0 | 0.80459 | 0
1 | 28 | 14 | 3 | 173.943 | 0 | 41.4924 | 0 | 17.5289 | 0 | 0 | 3.6337 | 0.024977 | 6.4729 | 104.789 | 0 | 0 | 0 | 5.7507 | 0 | 4.9461 | 0 | 0 | 0.80452 | 0
1 | 28 | 15 | 3 | 174.657 | 0 | 41.4924 | 0 | 17.5289 | 0 | 0 | 3.9802 | 0.024915 | 6.4729 | 105.157 | 0 | 0 | 0 | 5.2261 | 0 | 4.4219 | 0 | 0 | 0.80417 | 0
1 | 28 | 16 | 3 | 175.835 | 0 | 41.4924 | 0 | 17.5289 | 0 | 0 | 4.0205 | 0.02499 | 6.4729 | 106.295 | 0 | 0 | 0 | 5.0647 | 0 | 4.2604 | 0 | 0 | 0.80426 | 0
1 | 28 | 17 | 3 | 177.434 | 0 | 41.4924 | 0 | 17.5289 | 0 | 0 | 4.0608 | 0.024727 | 6.4729 | 107.854 | 0 | 0 | 0 | 5.0748 | 0 | 4.1316 | 0 | 0 | 0.9432 | 0
1 | 28 | 18 | 3 | 178.788 | 0 | 41.4924 | 0 | 17.5289 | 0 | 0 | 4.082 | 0.024464 | 6.4729 | 109.188 | 0 | 0 | 0 | 5.1712 | 0 | 4.097 | 0 | 0 | 1.0742 | 0
1 | 28 | 19 | 3 | 160.461 | 0 | 41.4924 | 0 | 11.686 | 0 | 0 | 3.0427 | 0.024645 | 6.4729 | 97.742 | 0 | 0 | 0 | 5.213 | 0 | 4.1377 | 0 | 0 | 1.0752 | 0
1 | 28 | 20 | 3 | 174.566 | 0 | 41.4924 | 0 | 11.686 | 0 | 0 | 4.1639 | 0.024621 | 6.4729 | 110.726 | 0 | 0 | 0 | 5.5827 | 0 | 4.5076 | 0 | 0 | 1.0752 | 0
1 | 28 | 21 | 3 | 173.044 | 0 | 41.4924 | 0 | 11.686 | 0 | 0 | 4.1073 | 0.025051 | 6.4729 | 109.261 | 0 | 0 | 0 | 5.2996 | 0 | 4.6223 | 0 | 0 | 0.67726 | 0
1 | 28 | 22 | 3 | 171.018 | 0 | 41.4924 | 0 | 11.686 | 0 | 0 | 4.0319 | 0.025249 | 6.4729 | 107.309 | 0 | 0 | 0 | 5.0324 | 0 | 4.7587 | 0 | 0 | 0.27376 | 0
1 | 28 | 23 | 3 | 147.257 | 0 | 19.1815 | 0 | 11.686 | 0 | 0 | 3.9859 | 0.025288 | 6.4729 | 105.905 | 0 | 0 | 0 | 5.4684 | 0 | 5.3265 | 0 | 0 | 0.14193 | 0
1 | 28 | 24 | 3 | 137.807 | 0 | 19.1815 | 0 | 11.686 | 0 | 0 | 3.763 | 0.025288 | 1.6075 | 101.544 | 0 | 0 | 0 | 0.14092 | 0 | 0 | 0 | 0 | 0.14092 | 0
1 | 29 | 1 | 4 | 129.008 | 0 | 19.1815 | 0 | 17.5289 | 0 | 0 | 2.6709 | 0.025288 | 1.6075 | 87.9939 | 0 | 0 | 0 | 0.14089 | 0 | 0 | 0 | 0 | 0.14089 | 0
1 | 29 | 2 | 4 | 140.103 | 0 | 19.1815 | 0 | 17.5289 | 0 | 0 | 3.6666 | 0.025288 | 1.6075 | 98.0933 | 0 | 0 | 0 | 0.14095 | 0 | 0 | 0 | 0 | 0.14095 | 0
1 | 29 | 3 | 4 | 138.529 | 0 | 19.1815 | 0 | 17.5289 | 0 | 0 | 3.2854 | 0.025288 | 1.6075 | 96.9001 | 0 | 0 | 0 | 0.14099 | 0 | 0 | 0 | 0 | 0.14099 | 0
1 | 29 | 4 | 4 | 136.025 | 0 | 19.1815 | 0 | 17.5289 | 0 | 0 | 2.9384 | 0.025288 | 1.6075 | 94.7437 | 0 | 0 | 0 | 0.14102 | 0 | 0 | 0 | 0 | 0.14102 | 0
1 | 29 | 5 | 4 | 134.403 | 0 | 19.1815 | 0 | 17.5289 | 0 | 0 | 2.6797 | 0.025288 | 1.6075 | 93.38 | 0 | 0 | 0 | 0.14106 | 0 | 0 | 0 | 0 | 0.14106 | 0
1 | 29 | 6 | 4 | 138.867 | 0 | 19.1815 | 0 | 17.5289 | 0 | 0 | 2.979 | 0.025288 | 6.4729 | 92.6791 | 0 | 0 | 0 | 6.7004 | 0 | 6.5597 | 0 | 0 | 0.14063 | 0
1 | 29 | 7 | 4 | 151.392 | 0 | 41.4924 | 0 | 17.5289 | 0 | 0 | 2.1082 | 0.025304 | 6.4729 | 83.7646 | 0 | 0 | 0 | 6.0034 | 0 | 5.7332 | 0 | 0 | 0.27016 | 0
1 | 29 | 8 | 4 | 168.337 | 0 | 41.4924 | 0 | 17.5289 | 0 | 0 | 3.2411 | 0.025031 | 6.4729 | 99.5766 | 0 | 0 | 0 | 6.6637 | 0 | 5.9811 | 0 | 0 | 0.6826 | 0
1 | 29 | 9 | 4 | 167.252 | 0 | 41.4924 | 0 | 17.5289 | 0 | 0 | 3.3414 | 0.025125 | 6.4729 | 98.391 | 0 | 0 | 0 | 6.3791 | 0 | 5.7056 | 0 | 0 | 0.67352 | 0
1 | 29 | 10 | 4 | 168.027 | 0 | 41.4924 | 0 | 17.5289 | 0 | 0 | 3.4984 | 0.024984 | 6.4729 | 99.009 | 0 | 0 | 0 | 5.7713 | 0 | 5.3572 | 0 | 0 | 0.41408 | 0
1 | 29 | 11 | 4 | 171.887 | 0 | 41.4924 | 0 | 17.5289 | 0 | 0 | 3.9272 | 0.024967 | 6.4729 | 102.441 | 0 | 0 | 0 | 5.5699 | 0 | 4.7693 | 0 | 0 | 0.80061 | 0
1 | 29 | 12 | 4 | 173.972 | 0 | 41.4924 | 0 | 17.5289 | 0 | 0 | 3.9665 | 0.024554 | 6.4729 | 104.486 | 0 | 0 | 0 | 5.3921 | 0 | 4.5878 | 0 | 0 | 0.80425 | 0
1 | 29 | 13 | 4 | 169.227 | 0 | 41.4924 | 0 | 17.5289 | 0 | 0 | 4.0188 | 0.025027 | 6.4729 | 99.6885 | 0 | 0 | 0 | 4.7084 | 0 | 3.9039 | 0 | 0 | 0.80458 | 0
1 | 29 | 14 | 4 | 177.088 | 0 | 41.4924 | 0 | 17.5289 | 0 | 0 | 4.6711 | 0.024965 | 6.4729 | 106.898 | 0 | 0 | 0 | 4.4298 | 0 | 3.6252 | 0 | 0 | 0.80452 | 0
1 | 29 | 15 | 4 | 177.99 | 0 | 41.4924 | 0 | 17.5289 | 0 | 0 | 4.6786 | 0.02499 | 6.4729 | 107.792 | 0 | 0 | 0 | 4.2961 | 0 | 3.4959 | 0 | 0 | 0.80021 | 0
1 | 29 | 16 | 4 | 179.483 | 0 | 41.4924 | 0 | 17.5289 | 0 | 0 | 4.7188 | 0.024833 | 6.4729 | 109.245 | 0 | 0 | 0 | 4.2359 | 0 | 3.4316 | 0 | 0 | 0.80426 | 0
1 | 29 | 17 | 4 | 180.217 | 0 | 41.4924 | 0 | 17.5289 | 0 | 0 | 4.74 | 0.024816 | 6.4729 | 109.958 | 0 | 0 | 0 | 4.277 | 0 | 3.3341 | 0 | 0 | 0.94297 | 0
1 | 29 | 18 | 4 | 180.854 | 0 | 41.4924 | 0 | 17.5289 | 0 | 0 | 4.7575 | 0.024645 | 6.4729 | 110.577 | 0 | 0 | 0 | 4.4378 | 0 | 3.3637 | 0 | 0 | 1.0741 | 0
1 | 29 | 19 | 4 | 161.676 | 0 | 41.4924 | 0 | 11.686 | 0 | 0 | 3.5601 | 0.024597 | 6.4729 | 98.4401 | 0 | 0 | 0 | 4.4854 | 0 | 3.4102 | 0 | 0 | 1.0752 | 0
1 | 29 | 20 | 4 | 175.544 | 0 | 41.4924 | 0 | 11.686 | 0 | 0 | 4.593 | 0.024238 | 6.4729 | 111.275 | 0 | 0 | 0 | 5.069 | 0 | 3.9939 | 0 | 0 | 1.0751 | 0
1 | 29 | 21 | 4 | 173.756 | 0 | 41.4924 | 0 | 11.686 | 0 | 0 | 4.5187 | 0.02526 | 6.4729 | 109.56 | 0 | 0 | 0 | 4.8207 | 0 | 4.1245 | 0 | 0 | 0.6962 | 0
1 | 29 | 22 | 4 | 171.319 | 0 | 41.4924 | 0 | 11.686 | 0 | 0 | 4.0461 | 0.025301 | 6.4729 | 107.596 | 0 | 0 | 0 | 4.9158 | 0 | 4.6403 | 0 | 0 | 0.27542 | 0
1 | 29 | 23 | 4 | 148.125 | 0 | 19.1815 | 0 | 11.686 | 0 | 0 | 4.5887 | 0.025323 | 6.4729 | 106.171 | 0 | 0 | 0 | 4.8437 | 0 | 4.7018 | 0 | 0 | 0.14191 | 0
1 | 29 | 24 | 4 | 137.808 | 0 | 19.1815 | 0 | 11.686 | 0 | 0 | 4.3269 | 0.025288 | 1.6075 | 100.981 | 0 | 0 | 0 | 0.14091 | 0 | 0 | 0 | 0 | 0.14091 | 0
1 | 30 | 1 | 5 | 128.971 | 0 | 19.1815 | 0 | 17.5289 | 0 | 0 | 3.1153 | 0.025288 | 1.6075 | 87.5128 | 0 | 0 | 0 | 0.14088 | 0 | 0 | 0 | 0 | 0.14088 | 0
1 | 30 | 2 | 5 | 138.934 | 0 | 19.1815 | 0 | 17.5289 | 0 | 0 | 3.0607 | 0.025288 | 1.6075 | 97.5297 | 0 | 0 | 0 | 0.14095 | 0 | 0 | 0 | 0 | 0.14095 | 0
1 | 30 | 3 | 5 | 137.589 | 0 | 19.1815 | 0 | 17.5289 | 0 | 0 | 3 | 0.025288 | 1.6075 | 96.2453 | 0 | 0 | 0 | 0.14098 | 0 | 0 | 0 | 0 | 0.14098 | 0
1 | 30 | 4 | 5 | 135.439 | 0 | 19.1815 | 0 | 17.5289 | 0 | 0 | 2.9246 | 0.025288 | 1.6075 | 94.1715 | 0 | 0 | 0 | 0.14101 | 0 | 0 | 0 | 0 | 0.14101 | 0
1 | 30 | 5 | 5 | 134.502 | 0 | 19.1815 | 0 | 17.5289 | 0 | 0 | 3.1738 | 0.025288 | 1.6075 | 92.985 | 0 | 0 | 0 | 0.14104 | 0 | 0 | 0 | 0 | 0.14104 | 0
1 | 30 | 6 | 5 | 138.468 | 0 | 19.1815 | 0 | 17.5289 | 0 | 0 | 3.2102 | 0.025288 | 6.4729 | 92.0492 | 0 | 0 | 0 | 6.2666 | 0 | 6.126 | 0 | 0 | 0.14062 | 0
1 | 30 | 7 | 5 | 149.255 | 0 | 41.4924 | 0 | 17.5289 | 0 | 0 | 2.0339 | 0.025304 | 6.4729 | 81.7016 | 0 | 0 | 0 | 5.9513 | 0 | 5.6811 | 0 | 0 | 0.27016 | 0
1 | 30 | 8 | 5 | 163.947 | 0 | 41.4924 | 0 | 17.5289 | 0 | 0 | 3.1373 | 0.025031 | 6.4729 | 95.2901 | 0 | 0 | 0 | 6.6601 | 0 | 5.9775 | 0 | 0 | 0.6826 | 0
1 | 30 | 9 | 5 | 162.887 | 0 | 41.4924 | 0 | 17.5289 | 0 | 0 | 2.8537 | 0.025125 | 6.4729 | 94.5139 | 0 | 0 | 0 | 6.889 | 0 | 6.2155 | 0 | 0 | 0.67352 | 0
1 | 30 | 10 | 5 | 163.369 | 0 | 41.4924 | 0 | 17.5289 | 0 | 0 | 3.0901 | 0.024984 | 6.4729 | 94.7594 | 0 | 0 | 0 | 6.1289 | 0 | 5.7148 | 0 | 0 | 0.41408 | 0
1 | 30 | 11 | 5 | 164.651 | 0 | 41.4924 | 0 | 17.5289 | 0 | 0 | 2.9986 | 0.024967 | 6.4729 | 96.1333 | 0 | 0 | 0 | 6.4855 | 0 | 5.6849 | 0 | 0 | 0.80062 | 0
1 | 30 | 12 | 5 | 166.785 | 0 | 41.4924 | 0 | 17.5289 | 0 | 0 | 3.7348 | 0.024554 | 6.4729 | 97.5309 | 0 | 0 | 0 | 5.3008 | 0 | 4.4966 | 0 | 0 | 0.80424 | 0
1 | 30 | 13 | 5 | 160.474 | 0 | 41.4924 | 0 | 17.5289 | 0 | 0 | 3.4248 | 0.025027 | 6.4729 | 91.5296 | 0 | 0 | 0 | 4.9134 | 0 | 4.1088 | 0 | 0 | 0.80458 | 0
1 | 30 | 14 | 5 | 167.081 | 0 | 41.4924 | 0 | 17.5289 | 0 | 0 | 3.4632 | 0.024965 | 6.4729 | 98.0984 | 0 | 0 | 0 | 5.2508 | 0 | 4.4463 | 0 | 0 | 0.80453 | 0
1 | 30 | 15 | 5 | 166.406 | 0 | 41.4924 | 0 | 17.5289 | 0 | 0 | 3.4346 | 0.024991 | 6.4729 | 97.4517 | 0 | 0 | 0 | 5.1747 | 0 | 4.3744 | 0 | 0 | 0.80022 | 0
1 | 30 | 16 | 5 | 167.004 | 0 | 41.4924 | 0 | 17.5289 | 0 | 0 | 3.4425 | 0.024994 | 6.4729 | 98.0419 | 0 | 0 | 0 | 5.1884 | 0 | 4.384 | 0 | 0 | 0.80448 | 0
1 | 30 | 17 | 5 | 166.959 | 0 | 41.4924 | 0 | 17.5289 | 0 | 0 | 3.1605 | 0.024318 | 6.4729 | 98.2796 | 0 | 0 | 0 | 5.7787 | 0 | 4.8355 | 0 | 0 | 0.94325 | 0
1 | 30 | 18 | 5 | 166.399 | 0 | 41.4924 | 0 | 17.5289 | 0 | 0 | 2.9 | 0.024448 | 6.4729 | 97.9806 | 0 | 0 | 0 | 6.4633 | 0 | 5.3891 | 0 | 0 | 1.0742 | 0
1 | 30 | 19 | 5 | 148.113 | 0 | 41.4924 | 0 | 11.686 | 0 | 0 | 2.0768 | 0.024625 | 6.4729 | 86.3606 | 0 | 0 | 0 | 6.5535 | 0 | 5.4777 | 0 | 0 | 1.0757 | 0
1 | 30 | 20 | 5 | 159.299 | 0 | 41.4924 | 0 | 11.686 | 0 | 0 | 2.5815 | 0.024617 | 6.4729 | 97.0416 | 0 | 0 | 0 | 7.4812 | 0 | 6.4054 | 0 | 0 | 1.0758 | 0
1 | 30 | 21 | 5 | 157.736 | 0 | 41.4924 | 0 | 11.686 | 0 | 0 | 2.3378 | 0.025252 | 6.4729 | 95.7219 | 0 | 0 | 0 | 7.5586 | 0 | 6.8814 | 0 | 0 | 0.6772 | 0
1 | 30 | 22 | 5 | 156.371 | 0 | 41.4924 | 0 | 11.686 | 0 | 0 | 2.4799 | 0.025301 | 6.4729 | 94.2141 | 0 | 0 | 0 | 6.9112 | 0 | 6.6357 | 0 | 0 | 0.27543 | 0
1 | 30 | 23 | 5 | 132.958 | 0 | 19.1815 | 0 | 11.686 | 0 | 0 | 2.2678 | 0.025323 | 6.4729 | 93.3246 | 0 | 0 | 0 | 7.6722 | 0 | 7.5303 | 0 | 0 | 0.14194 | 0
1 | 30 | 24 | 5 | 125.796 | 0 | 19.1815 | 0 | 11.686 | 0 | 0 | 2.1397 | 0.025288 | 1.6075 | 91.1562 | 0 | 0 | 0 | 0.14099 | 0 | 0 | 0 | 0 | 0.14099 | 0
1 | 31 | 1 | 6 | 120.859 | 0 | 19.1815 | 0 | 17.5289 | 0 | 0 | 1.3887 | 0.025288 | 1.6075 | 81.127 | 0 | 0 | 0 | 0.14097 | 0 | 0 | 0 | 0 | 0.14097 | 0
1 | 31 | 2 | 6 | 131.334 | 0 | 19.1815 | 0 | 17.5289 | 0 | 0 | 1.9842 | 0.025288 | 1.6075 | 91.007 | 0 | 0 | 0 | 0.14103 | 0 | 0 | 0 | 0 | 0.14103 | 0
1 | 31 | 3 | 6 | 130.416 | 0 | 19.1815 | 0 | 17.5289 | 0 | 0 | 1.7958 | 0.025288 | 1.6075 | 90.2769 | 0 | 0 | 0 | 0.14107 | 0 | 0 | 0 | 0 | 0.14107 | 0
1 | 31 | 4 | 6 | 129.643 | 0 | 19.1815 | 0 | 17.5289 | 0 | 0 | 1.7442 | 0.025288 | 1.6075 | 89.556 | 0 | 0 | 0 | 0.1411 | 0 | 0 | 0 | 0 | 0.1411 | 0
1 | 31 | 5 | 6 | 129.667 | 0 | 19.1815 | 0 | 17.5289 | 0 | 0 | 1.7519 | 0.025288 | 1.6075 | 89.5719 | 0 | 0 | 0 | 0.14113 | 0 | 0 | 0 | 0 | 0.14113 | 0
1 | 31 | 6 | 6 | 134.656 | 0 | 19.1815 | 0 | 17.5289 | 0 | 0 | 1.742 | 0.025288 | 6.4729 | 89.7051 | 0 | 0 | 0 | 9.0164 | 0 | 8.8757 | 0 | 0 | 0.14065 | 0
1 | 31 | 7 | 6 | 147.335 | 0 | 41.4924 | 0 | 17.5289 | 0 | 0 | 1.1751 | 0.025304 | 6.4729 | 80.6402 | 0 | 0 | 0 | 8.5982 | 0 | 8.328 | 0 | 0 | 0.27018 | 0
1 | 31 | 8 | 6 | 159.808 | 0 | 41.4924 | 0 | 17.5289 | 0 | 0 | 1.8729 | 0.025039 | 6.4729 | 92.4156 | 0 | 0 | 0 | 9.2582 | 0 | 8.5746 | 0 | 0 | 0.68358 | 0
1 | 31 | 9 | 6 | 160.169 | 0 | 41.4924 | 0 | 17.5289 | 0 | 0 | 2.0065 | 0.025042 | 6.4729 | 92.643 | 0 | 0 | 0 | 8.7688 | 0 | 8.081 | 0 | 0 | 0.68776 | 0
1 | 31 | 10 | 6 | 160.263 | 0 | 41.4924 | 0 | 17.5289 | 0 | 0 | 2.1567 | 0.025193 | 6.4729 | 92.5867 | 0 | 0 | 0 | 7.9405 | 0 | 7.5261 | 0 | 0 | 0.41444 | 0
1 | 31 | 11 | 6 | 161.516 | 0 | 41.4924 | 0 | 17.5289 | 0 | 0 | 2.6575 | 0.025067 | 6.4729 | 93.3389 | 0 | 0 | 0 | 7.0982 | 0 | 6.2975 | 0 | 0 | 0.80073 | 0
1 | 31 | 12 | 6 | 161.999 | 0 | 41.4924 | 0 | 17.5289 | 0 | 0 | 3.0036 | 0.02495 | 6.4729 | 93.4764 | 0 | 0 | 0 | 6.1839 | 0 | 5.3794 | 0 | 0 | 0.80455 | 0
1 | 31 | 13 | 6 | 156.07 | 0 | 41.4924 | 0 | 17.5289 | 0 | 0 | 3.0126 | 0.024996 | 6.4729 | 87.5376 | 0 | 0 | 0 | 5.4084 | 0 | 4.6161 | 0 | 0 | 0.79225 | 0
1 | 31 | 14 | 6 | 163.139 | 0 | 41.4924 | 0 | 17.5289 | 0 | 0 | 3.34 | 0.024963 | 6.4729 | 94.2794 | 0 | 0 | 0 | 5.3264 | 0 | 4.522 | 0 | 0 | 0.80444 | 0
1 | 31 | 15 | 6 | 163.593 | 0 | 41.4924 | 0 | 17.5289 | 0 | 0 | 3.3398 | 0.024995 | 6.4729 | 94.7335 | 0 | 0 | 0 | 5.2708 | 0 | 4.4663 | 0 | 0 | 0.80448 | 0
1 | 31 | 16 | 6 | 163.526 | 0 | 41.4924 | 0 | 17.5289 | 0 | 0 | 3.3396 | 0.024992 | 6.4729 | 94.6674 | 0 | 0 | 0 | 5.3492 | 0 | 4.5447 | 0 | 0 | 0.80449 | 0
1 | 31 | 17 | 6 | 163.482 | 0 | 41.4924 | 0 | 17.5289 | 0 | 0 | 3.191 | 0.024278 | 6.4729 | 94.7722 | 0 | 0 | 0 | 5.6894 | 0 | 4.7461 | 0 | 0 | 0.94324 | 0
1 | 31 | 18 | 6 | 164.053 | 0 | 41.4924 | 0 | 17.5289 | 0 | 0 | 3.0783 | 0.024546 | 6.4729 | 95.4558 | 0 | 0 | 0 | 6.1214 | 0 | 5.0474 | 0 | 0 | 1.0741 | 0
1 | 31 | 19 | 6 | 147.665 | 0 | 41.4924 | 0 | 11.686 | 0 | 0 | 2.286 | 0.024649 | 6.4729 | 85.7033 | 0 | 0 | 0 | 6.2021 | 0 | 5.1164 | 0 | 0 | 1.0857 | 0
1 | 31 | 20 | 6 | 159.859 | 0 | 41.4924 | 0 | 11.686 | 0 | 0 | 2.9152 | 0.024373 | 6.4729 | 97.2681 | 0 | 0 | 0 | 6.9192 | 0 | 5.8436 | 0 | 0 | 1.0756 | 0
1 | 31 | 21 | 6 | 159.45 | 0 | 41.4924 | 0 | 11.686 | 0 | 0 | 2.9991 | 0.025248 | 6.4729 | 96.7746 | 0 | 0 | 0 | 6.4307 | 0 | 5.7535 | 0 | 0 | 0.67719 | 0
1 | 31 | 22 | 6 | 159.046 | 0 | 41.4924 | 0 | 11.686 | 0 | 0 | 3.0867 | 0.025301 | 6.4729 | 96.2825 | 0 | 0 | 0 | 5.9327 | 0 | 5.6572 | 0 | 0 | 0.27542 | 0
1 | 31 | 23 | 6 | 135.898 | 0 | 19.1815 | 0 | 11.686 | 0 | 0 | 3.2063 | 0.025323 | 6.4729 | 95.3258 | 0 | 0 | 0 | 6.1817 | 0 | 6.0397 | 0 | 0 | 0.14193 | 0
1 | 31 | 24 | 6 | 129.745 | 0 | 19.1815 | 0 | 11.686 | 0 | 0 | 3.2116 | 0.025288 | 1.6075 | 94.0337 | 0 | 0 | 0 | 0.14097 | 0 | 0 | 0 | 0 | 0.14097 | 0
2 | 1 | 1 | 7 | 123.021 | 0 | 19.1815 | 0 | 17.5289 | 0 | 0 | 2.3059 | 0.025288 | 1.6075 | 82.3715 | 0 | 0 | 0 | 0.14213 | 0 | 0 | 0 | 0 | 0.14213 | 0
2 | 1 | 2 | 7 | 133.24 | 0 | 19.1815 | 0 | 17.5289 | 0 | 0 | 3.0305 | 0.025288 | 1.6075 | 91.8665 | 0 | 0 | 0 | 0.1422 | 0 | 0 | 0 | 0 | 0.1422 | 0
2 | 1 | 3 | 7 | 132.356 | 0 | 19.1815 | 0 | 17.5289 | 0 | 0 | 2.8394 | 0.025288 | 1.6075 | 91.1736 | 0 | 0 | 0 | 0.14223 | 0 | 0 | 0 | 0 | 0.14223 | 0
2 | 1 | 4 | 7 | 131.391 | 0 | 19.1815 | 0 | 17.5289 | 0 | 0 | 2.6666 | 0.025288 | 1.6075 | 90.3812 | 0 | 0 | 0 | 0.14226 | 0 | 0 | 0 | 0 | 0.14226 | 0
2 | 1 | 5 | 7 | 131.552 | 0 | 19.1815 | 0 | 17.5289 | 0 | 0 | 2.7883 | 0.025288 | 1.6075 | 90.4207 | 0 | 0 | 0 | 0.14228 | 0 | 0 | 0 | 0 | 0.14228 | 0
2 | 1 | 6 | 7 | 137.2 | 0 | 19.1815 | 0 | 17.5289 | 0 | 0 | 2.6688 | 0.025288 | 6.4729 | 91.3221 | 0 | 0 | 0 | 7.1992 | 0 | 7.0574 | 0 | 0 | 0.14184 | 0
2 | 1 | 7 | 7 | 149.227 | 0 | 41.4924 | 0 | 17.5289 | 0 | 0 | 1.9573 | 0.025304 | 6.4729 | 81.7502 | 0 | 0 | 0 | 6.5095 | 0 | 6.2369 | 0 | 0 | 0.27254 | 0
2 | 1 | 8 | 7 | 162.695 | 0 | 41.4924 | 0 | 17.5289 | 0 | 0 | 2.8493 | 0.025035 | 6.4729 | 94.3259 | 0 | 0 | 0 | 7.1399 | 0 | 6.4507 | 0 | 0 | 0.68925 | 0
2 | 1 | 9 | 7 | 163.052 | 0 | 41.4924 | 0 | 17.5289 | 0 | 0 | 2.8482 | 0.02507 | 6.4729 | 94.6846 | 0 | 0 | 0 | 7.0136 | 0 | 6.334 | 0 | 0 | 0.67956 | 0
2 | 1 | 10 | 7 | 163.718 | 0 | 41.4924 | 0 | 17.5289 | 0 | 0 | 2.9666 | 0.024985 | 6.4729 | 95.2321 | 0 | 0 | 0 | 6.4033 | 0 | 5.9856 | 0 | 0 | 0.41776 | 0
2 | 1 | 11 | 7 | 165.695 | 0 | 41.4924 | 0 | 17.5289 | 0 | 0 | 3.427 | 0.024972 | 6.4729 | 96.7483 | 0 | 0 | 0 | 5.9935 | 0 | 5.1857 | 0 | 0 | 0.8078 | 0
2 | 1 | 12 | 7 | 167.7 | 0 | 41.4924 | 0 | 17.5289 | 0 | 0 | 3.4564 | 0.024988 | 6.4729 | 98.7247 | 0 | 0 | 0 | 5.7389 | 0 | 4.9272 | 0 | 0 | 0.8117 | 0
2 | 1 | 13 | 7 | 162.264 | 0 | 41.4924 | 0 | 17.5289 | 0 | 0 | 3.4701 | 0.024615 | 6.4729 | 93.2749 | 0 | 0 | 0 | 5.0619 | 0 | 4.2505 | 0 | 0 | 0.81139 | 0
2 | 1 | 14 | 7 | 169.507 | 0 | 41.4924 | 0 | 17.5289 | 0 | 0 | 3.8392 | 0.024992 | 6.4729 | 100.148 | 0 | 0 | 0 | 5.0422 | 0 | 4.2307 | 0 | 0 | 0.81158 | 0
2 | 1 | 15 | 7 | 169.182 | 0 | 41.4924 | 0 | 17.5289 | 0 | 0 | 3.8194 | 0.024993 | 6.4729 | 99.8434 | 0 | 0 | 0 | 4.8932 | 0 | 4.0815 | 0 | 0 | 0.81169 | 0
2 | 1 | 16 | 7 | 168.534 | 0 | 41.4924 | 0 | 17.5289 | 0 | 0 | 3.9649 | 0.024559 | 6.4729 | 99.0506 | 0 | 0 | 0 | 4.6287 | 0 | 3.8169 | 0 | 0 | 0.81179 | 0
2 | 1 | 17 | 7 | 167.641 | 0 | 41.4924 | 0 | 17.5289 | 0 | 0 | 3.7682 | 0.02481 | 6.4729 | 98.3537 | 0 | 0 | 0 | 4.9337 | 0 | 3.9821 | 0 | 0 | 0.9516 | 0
2 | 1 | 18 | 7 | 166.822 | 0 | 41.4924 | 0 | 17.5289 | 0 | 0 | 3.5757 | 0.024634 | 6.4729 | 97.7276 | 0 | 0 | 0 | 5.3942 | 0 | 4.3105 | 0 | 0 | 1.0837 | 0
2 | 1 | 19 | 7 | 148.23 | 0 | 41.4924 | 0 | 11.686 | 0 | 0 | 2.4916 | 0.024239 | 6.4729 | 86.0629 | 0 | 0 | 0 | 5.7217 | 0 | 4.6369 | 0 | 0 | 1.0848 | 0
2 | 1 | 20 | 7 | 159.473 | 0 | 41.4924 | 0 | 11.686 | 0 | 0 | 3.131 | 0.024596 | 6.4729 | 96.6658 | 0 | 0 | 0 | 6.5153 | 0 | 5.4298 | 0 | 0 | 1.0855 | 0
2 | 1 | 21 | 7 | 157.406 | 0 | 41.4924 | 0 | 11.686 | 0 | 0 | 2.7159 | 0.025259 | 6.4729 | 95.0137 | 0 | 0 | 0 | 6.8123 | 0 | 6.1291 | 0 | 0 | 0.68315 | 0
2 | 1 | 22 | 7 | 156.713 | 0 | 41.4924 | 0 | 11.686 | 0 | 0 | 2.6889 | 0.025301 | 6.4729 | 94.3479 | 0 | 0 | 0 | 6.5578 | 0 | 6.2799 | 0 | 0 | 0.27786 | 0
2 | 1 | 23 | 7 | 133.506 | 0 | 19.1815 | 0 | 11.686 | 0 | 0 | 2.6617 | 0.025313 | 6.4729 | 93.4782 | 0 | 0 | 0 | 6.992 | 0 | 6.8489 | 0 | 0 | 0.14316 | 0
2 | 1 | 24 | 7 | 126.4 | 0 | 19.1815 | 0 | 11.686 | 0 | 0 | 2.5249 | 0.025288 | 1.6075 | 91.3749 | 0 | 0 | 0 | 0.14219 | 0 | 0 | 0 | 0 | 0.14219 | 0
2 | 2 | 1 | 1 | 121.498 | 0 | 19.1815 | 0 | 17.5289 | 0 | 0 | 1.7091 | 0.025288 | 1.6075 | 81.4462 | 0 | 0 | 0 | 0.14217 | 0 | 0 | 0 | 0 | 0.14217 | 0
2 | 2 | 2 | 1 | 131.646 | 0 | 19.1815 | 0 | 17.5289 | 0 | 0 | 2.144 | 0.025288 | 1.6075 | 91.1591 | 0 | 0 | 0 | 0.14223 | 0 | 0 | 0 | 0 | 0.14223 | 0
2 | 2 | 3 | 1 | 130.442 | 0 | 19.1815 | 0 | 17.5289 | 0 | 0 | 1.7927 | 0.025288 | 1.6075 | 90.306 | 0 | 0 | 0 | 0.14228 | 0 | 0 | 0 | 0 | 0.14228 | 0
2 | 2 | 4 | 1 | 129.615 | 0 | 19.1815 | 0 | 17.5289 | 0 | 0 | 1.756 | 0.025288 | 1.6075 | 89.5158 | 0 | 0 | 0 | 0.14231 | 0 | 0 | 0 | 0 | 0.14231 | 0
2 | 2 | 5 | 1 | 129.673 | 0 | 19.1815 | 0 | 17.5289 | 0 | 0 | 1.7485 | 0.025288 | 1.6075 | 89.5811 | 0 | 0 | 0 | 0.14234 | 0 | 0 | 0 | 0 | 0.14234 | 0
2 | 2 | 6 | 1 | 134.527 | 0 | 19.1815 | 0 | 17.5289 | 0 | 0 | 1.6634 | 0.025288 | 6.4729 | 89.6546 | 0 | 0 | 0 | 9.2538 | 0 | 9.1119 | 0 | 0 | 0.14186 | 0
2 | 2 | 7 | 1 | 146.995 | 0 | 41.4924 | 0 | 17.5289 | 0 | 0 | 1.0567 | 0.025304 | 6.4729 | 80.4184 | 0 | 0 | 0 | 9.006 | 0 | 8.7334 | 0 | 0 | 0.27257 | 0
2 | 2 | 8 | 1 | 159.898 | 0 | 41.4924 | 0 | 17.5289 | 0 | 0 | 1.7359 | 0.025039 | 6.4729 | 92.6431 | 0 | 0 | 0 | 9.6716 | 0 | 8.9819 | 0 | 0 | 0.68968 | 0
2 | 2 | 9 | 1 | 159.535 | 0 | 41.4924 | 0 | 17.5289 | 0 | 0 | 1.7811 | 0.025023 | 6.4729 | 92.2346 | 0 | 0 | 0 | 9.3991 | 0 | 8.7195 | 0 | 0 | 0.67958 | 0
2 | 2 | 10 | 1 | 160.666 | 0 | 41.4924 | 0 | 17.5289 | 0 | 0 | 2.5112 | 0.025193 | 6.4729 | 92.6358 | 0 | 0 | 0 | 7.3217 | 0 | 6.9037 | 0 | 0 | 0.418 | 0
2 | 2 | 11 | 1 | 161.936 | 0 | 41.4924 | 0 | 17.5289 | 0 | 0 | 3.0008 | 0.025068 | 6.4729 | 93.4162 | 0 | 0 | 0 | 6.5544 | 0 | 5.7465 | 0 | 0 | 0.80791 | 0
2 | 2 | 12 | 1 | 162.212 | 0 | 41.4924 | 0 | 17.5289 | 0 | 0 | 3.154 | 0.024949 | 6.4729 | 93.5392 | 0 | 0 | 0 | 6.038 | 0 | 5.2263 | 0 | 0 | 0.81176 | 0
2 | 2 | 13 | 1 | 156.914 | 0 | 41.4924 | 0 | 17.5289 | 0 | 0 | 3.3234 | 0.024996 | 6.4729 | 88.0712 | 0 | 0 | 0 | 5.0662 | 0 | 4.2669 | 0 | 0 | 0.79932 | 0
2 | 2 | 14 | 1 | 164.63 | 0 | 41.4924 | 0 | 17.5289 | 0 | 0 | 4.0389 | 0.024964 | 6.4729 | 95.0719 | 0 | 0 | 0 | 4.5984 | 0 | 3.7868 | 0 | 0 | 0.81164 | 0
2 | 2 | 15 | 1 | 165.201 | 0 | 41.4924 | 0 | 17.5289 | 0 | 0 | 4.066 | 0.024992 | 6.4729 | 95.6158 | 0 | 0 | 0 | 4.4525 | 0 | 3.6408 | 0 | 0 | 0.81169 | 0
2 | 2 | 16 | 1 | 166.631 | 0 | 41.4924 | 0 | 17.5289 | 0 | 0 | 4.102 | 0.024993 | 6.4729 | 97.0102 | 0 | 0 | 0 | 4.3541 | 0 | 3.5424 | 0 | 0 | 0.81168 | 0
2 | 2 | 17 | 1 | 167.645 | 0 | 41.4924 | 0 | 17.5289 | 0 | 0 | 3.9473 | 0.024295 | 6.4729 | 98.1788 | 0 | 0 | 0 | 4.6724 | 0 | 3.7207 | 0 | 0 | 0.9517 | 0
2 | 2 | 18 | 1 | 168.803 | 0 | 41.4924 | 0 | 17.5289 | 0 | 0 | 3.9655 | 0.024237 | 6.4729 | 99.3188 | 0 | 0 | 0 | 4.9465 | 0 | 3.8628 | 0 | 0 | 1.0837 | 0
2 | 2 | 19 | 1 | 151.124 | 0 | 41.4924 | 0 | 11.686 | 0 | 0 | 2.7026 | 0.024583 | 6.4729 | 88.7457 | 0 | 0 | 0 | 5.4734 | 0 | 4.3879 | 0 | 0 | 1.0855 | 0
2 | 2 | 20 | 1 | 162.754 | 0 | 41.4924 | 0 | 11.686 | 0 | 0 | 3.2317 | 0.024095 | 6.4729 | 99.8466 | 0 | 0 | 0 | 6.4745 | 0 | 5.3896 | 0 | 0 | 1.0849 | 0
2 | 2 | 21 | 1 | 161.722 | 0 | 41.4924 | 0 | 11.686 | 0 | 0 | 3.183 | 0.025113 | 6.4729 | 98.8624 | 0 | 0 | 0 | 6.1985 | 0 | 5.5155 | 0 | 0 | 0.68295 | 0
2 | 2 | 22 | 1 | 160.112 | 0 | 41.4924 | 0 | 11.686 | 0 | 0 | 2.8882 | 0.025249 | 6.4729 | 97.547 | 0 | 0 | 0 | 6.2484 | 0 | 5.9722 | 0 | 0 | 0.27617 | 0
2 | 2 | 23 | 1 | 135.674 | 0 | 19.1815 | 0 | 11.686 | 0 | 0 | 2.4121 | 0.025288 | 6.4729 | 95.8963 | 0 | 0 | 0 | 7.4095 | 0 | 7.2663 | 0 | 0 | 0.14317 | 0
2 | 2 | 24 | 1 | 127.155 | 0 | 19.1815 | 0 | 11.686 | 0 | 0 | 2.0346 | 0.025288 | 1.6075 | 92.6204 | 0 | 0 | 0 | 0.1422 | 0 | 0 | 0 | 0 | 0.1422 | 0
2 | 3 | 1 | 2 | 120.954 | 0 | 19.1815 | 0 | 17.5289 | 0 | 0 | 1.3955 | 0.025288 | 1.6075 | 81.2158 | 0 | 0 | 0 | 0.14217 | 0 | 0 | 0 | 0 | 0.14217 | 0
2 | 3 | 2 | 2 | 131.474 | 0 | 19.1815 | 0 | 17.5289 | 0 | 0 | 1.8573 | 0.025288 | 1.6075 | 91.2737 | 0 | 0 | 0 | 0.14225 | 0 | 0 | 0 | 0 | 0.14225 | 0
2 | 3 | 3 | 2 | 130.441 | 0 | 19.1815 | 0 | 17.5289 | 0 | 0 | 1.7352 | 0.025288 | 1.6075 | 90.3623 | 0 | 0 | 0 | 0.14228 | 0 | 0 | 0 | 0 | 0.14228 | 0
2 | 3 | 4 | 2 | 130.142 | 0 | 19.1815 | 0 | 17.5289 | 0 | 0 | 1.6413 | 0.025288 | 1.6075 | 90.1571 | 0 | 0 | 0 | 0.14232 | 0 | 0 | 0 | 0 | 0.14232 | 0
2 | 3 | 5 | 2 | 129.541 | 0 | 19.1815 | 0 | 17.5289 | 0 | 0 | 1.5695 | 0.025288 | 1.6075 | 89.6282 | 0 | 0 | 0 | 0.14235 | 0 | 0 | 0 | 0 | 0.14235 | 0
2 | 3 | 6 | 2 | 134.632 | 0 | 19.1815 | 0 | 17.5289 | 0 | 0 | 1.6747 | 0.025288 | 6.4729 | 89.7491 | 0 | 0 | 0 | 9.3996 | 0 | 9.2578 | 0 | 0 | 0.14186 | 0
2 | 3 | 7 | 2 | 147.112 | 0 | 41.4924 | 0 | 17.5289 | 0 | 0 | 1.0709 | 0.025304 | 6.4729 | 80.5216 | 0 | 0 | 0 | 9.0088 | 0 | 8.7362 | 0 | 0 | 0.27257 | 0
2 | 3 | 8 | 2 | 159.89 | 0 | 41.4924 | 0 | 17.5289 | 0 | 0 | 1.7355 | 0.025039 | 6.4729 | 92.6349 | 0 | 0 | 0 | 9.6671 | 0 | 8.9775 | 0 | 0 | 0.68968 | 0
2 | 3 | 9 | 2 | 159.463 | 0 | 41.4924 | 0 | 17.5289 | 0 | 0 | 1.777 | 0.025023 | 6.4729 | 92.1669 | 0 | 0 | 0 | 9.4282 | 0 | 8.7486 | 0 | 0 | 0.67958 | 0
2 | 3 | 10 | 2 | 160.048 | 0 | 41.4924 | 0 | 17.5289 | 0 | 0 | 2.1432 | 0.025193 | 6.4729 | 92.3852 | 0 | 0 | 0 | 8.0964 | 0 | 7.6784 | 0 | 0 | 0.41801 | 0
2 | 3 | 11 | 2 | 162.114 | 0 | 41.4924 | 0 | 17.5289 | 0 | 0 | 3.0138 | 0.025072 | 6.4729 | 93.581 | 0 | 0 | 0 | 6.5649 | 0 | 5.7569 | 0 | 0 | 0.80791 | 0
2 | 3 | 12 | 2 | 162.514 | 0 | 41.4924 | 0 | 17.5289 | 0 | 0 | 3.2904 | 0.024948 | 6.4729 | 93.7042 | 0 | 0 | 0 | 5.7406 | 0 | 4.9288 | 0 | 0 | 0.81176 | 0
2 | 3 | 13 | 2 | 157.079 | 0 | 41.4924 | 0 | 17.5289 | 0 | 0 | 3.3487 | 0.024996 | 6.4729 | 88.2111 | 0 | 0 | 0 | 4.9407 | 0 | 4.1414 | 0 | 0 | 0.79932 | 0
2 | 3 | 14 | 2 | 166.026 | 0 | 41.4924 | 0 | 17.5289 | 0 | 0 | 4.5072 | 0.024964 | 6.4729 | 95.9994 | 0 | 0 | 0 | 4.0211 | 0 | 3.2094 | 0 | 0 | 0.81163 | 0
2 | 3 | 15 | 2 | 166.758 | 0 | 41.4924 | 0 | 17.5289 | 0 | 0 | 4.7523 | 0.024991 | 6.4729 | 96.4869 | 0 | 0 | 0 | 3.6742 | 0 | 2.8669 | 0 | 0 | 0.80735 | 0
2 | 3 | 16 | 2 | 167.304 | 0 | 41.4924 | 0 | 17.5289 | 0 | 0 | 4.7961 | 0.024994 | 6.2736 | 97.188 | 0 | 0 | 0 | 3.6392 | 0 | 2.8276 | 0 | 0 | 0.81166 | 0
2 | 3 | 17 | 2 | 168.328 | 0 | 41.4924 | 0 | 17.5289 | 0 | 0 | 4.815 | 0.02431 | 6.2736 | 98.1938 | 0 | 0 | 0 | 3.7238 | 0 | 2.7721 | 0 | 0 | 0.95168 | 0
2 | 3 | 18 | 2 | 168.835 | 0 | 41.4924 | 0 | 17.5289 | 0 | 0 | 4.5915 | 0.024431 | 6.2736 | 98.9238 | 0 | 0 | 0 | 4.1875 | 0 | 3.1035 | 0 | 0 | 1.0839 | 0
2 | 3 | 19 | 2 | 150.281 | 0 | 41.4924 | 0 | 11.686 | 0 | 0 | 3.2669 | 0.024473 | 6.4729 | 87.3388 | 0 | 0 | 0 | 4.5655 | 0 | 3.4804 | 0 | 0 | 1.0851 | 0
2 | 3 | 20 | 2 | 161.048 | 0 | 41.4924 | 0 | 11.686 | 0 | 0 | 3.7734 | 0.024149 | 6.4729 | 97.5996 | 0 | 0 | 0 | 5.6189 | 0 | 4.5338 | 0 | 0 | 1.085 | 0
2 | 3 | 21 | 2 | 158.778 | 0 | 41.4924 | 0 | 11.686 | 0 | 0 | 3.2319 | 0.025252 | 6.4729 | 95.8692 | 0 | 0 | 0 | 5.9479 | 0 | 5.2648 | 0 | 0 | 0.68312 | 0
2 | 3 | 22 | 2 | 156.47 | 0 | 41.4924 | 0 | 11.686 | 0 | 0 | 2.5783 | 0.025301 | 6.4729 | 94.2154 | 0 | 0 | 0 | 6.6208 | 0 | 6.343 | 0 | 0 | 0.27785 | 0
2 | 3 | 23 | 2 | 132.791 | 0 | 19.1815 | 0 | 11.686 | 0 | 0 | 2.2601 | 0.025313 | 6.4729 | 93.1652 | 0 | 0 | 0 | 7.6456 | 0 | 7.5024 | 0 | 0 | 0.14316 | 0
2 | 3 | 24 | 2 | 124.958 | 0 | 19.1815 | 0 | 11.686 | 0 | 0 | 1.8404 | 0.025288 | 1.6075 | 90.6177 | 0 | 0 | 0 | 0.1422 | 0 | 0 | 0 | 0 | 0.1422 | 0
2 | 4 | 1 | 3 | 120.635 | 0 | 19.1815 | 0 | 17.5289 | 0 | 0 | 1.274 | 0.025288 | 1.6075 | 81.0183 | 0 | 0 | 0 | 0.14217 | 0 | 0 | 0 | 0 | 0.14217 | 0
2 | 4 | 2 | 3 | 130.65 | 0 | 19.1815 | 0 | 17.5289 | 0 | 0 | 1.8327 | 0.025288 | 1.6075 | 90.4738 | 0 | 0 | 0 | 0.14224 | 0 | 0 | 0 | 0 | 0.14224 | 0
2 | 4 | 3 | 3 | 130.293 | 0 | 19.1815 | 0 | 17.5289 | 0 | 0 | 1.7132 | 0.025288 | 1.6075 | 90.2366 | 0 | 0 | 0 | 0.14228 | 0 | 0 | 0 | 0 | 0.14228 | 0
2 | 4 | 4 | 3 | 129.439 | 0 | 19.1815 | 0 | 17.5289 | 0 | 0 | 1.6199 | 0.025288 | 1.6075 | 89.4763 | 0 | 0 | 0 | 0.14231 | 0 | 0 | 0 | 0 | 0.14231 | 0
2 | 4 | 5 | 3 | 129.387 | 0 | 19.1815 | 0 | 17.5289 | 0 | 0 | 1.5519 | 0.025288 | 1.6075 | 89.492 | 0 | 0 | 0 | 0.14234 | 0 | 0 | 0 | 0 | 0.14234 | 0
2 | 4 | 6 | 3 | 134.362 | 0 | 19.1815 | 0 | 17.5289 | 0 | 0 | 1.4867 | 0.025288 | 6.4729 | 89.6662 | 0 | 0 | 0 | 9.8814 | 0 | 9.7396 | 0 | 0 | 0.14186 | 0
2 | 4 | 7 | 3 | 147.069 | 0 | 41.4924 | 0 | 17.5289 | 0 | 0 | 1.0707 | 0.025304 | 6.4729 | 80.4787 | 0 | 0 | 0 | 9.0466 | 0 | 8.774 | 0 | 0 | 0.27257 | 0
2 | 4 | 8 | 3 | 159.368 | 0 | 41.4924 | 0 | 17.5289 | 0 | 0 | 1.6033 | 0.025039 | 6.4729 | 92.2451 | 0 | 0 | 0 | 10.0185 | 0 | 9.3288 | 0 | 0 | 0.68968 | 0
2 | 4 | 9 | 3 | 159.019 | 0 | 41.4924 | 0 | 17.5289 | 0 | 0 | 1.6354 | 0.025023 | 6.4729 | 91.8639 | 0 | 0 | 0 | 9.782 | 0 | 9.1024 | 0 | 0 | 0.67959 | 0
2 | 4 | 10 | 3 | 159.809 | 0 | 41.4924 | 0 | 17.5289 | 0 | 0 | 2.1319 | 0.025193 | 6.4729 | 92.1573 | 0 | 0 | 0 | 8.1059 | 0 | 7.6878 | 0 | 0 | 0.41801 | 0
2 | 4 | 11 | 3 | 160.723 | 0 | 41.4924 | 0 | 17.5289 | 0 | 0 | 2.8127 | 0.025072 | 6.4729 | 92.3905 | 0 | 0 | 0 | 6.7635 | 0 | 5.9556 | 0 | 0 | 0.80791 | 0
2 | 4 | 12 | 3 | 161.431 | 0 | 41.4924 | 0 | 17.5289 | 0 | 0 | 3.1019 | 0.024948 | 6.4729 | 92.8094 | 0 | 0 | 0 | 5.9664 | 0 | 5.1547 | 0 | 0 | 0.81176 | 0
2 | 4 | 13 | 3 | 156.462 | 0 | 41.4924 | 0 | 17.5289 | 0 | 0 | 3.6175 | 0.024996 | 6.4729 | 87.3249 | 0 | 0 | 0 | 4.6002 | 0 | 3.8009 | 0 | 0 | 0.79932 | 0
2 | 4 | 14 | 3 | 163.472 | 0 | 41.4924 | 0 | 17.5289 | 0 | 0 | 4.0029 | 0.024964 | 6.4729 | 93.9499 | 0 | 0 | 0 | 4.5317 | 0 | 3.7201 | 0 | 0 | 0.81164 | 0
2 | 4 | 15 | 3 | 164.103 | 0 | 41.4924 | 0 | 17.5289 | 0 | 0 | 4.6525 | 0.024991 | 6.4729 | 93.9309 | 0 | 0 | 0 | 3.8057 | 0 | 2.9984 | 0 | 0 | 0.80735 | 0
2 | 4 | 16 | 3 | 164.384 | 0 | 41.4924 | 0 | 17.5289 | 0 | 0 | 4.6784 | 0.024994 | 6.2736 | 94.3855 | 0 | 0 | 0 | 3.7318 | 0 | 2.9201 | 0 | 0 | 0.81167 | 0
2 | 4 | 17 | 3 | 165.704 | 0 | 41.4924 | 0 | 17.5289 | 0 | 0 | 4.9627 | 0.024316 | 6.2736 | 95.4224 | 0 | 0 | 0 | 3.5979 | 0 | 2.6462 | 0 | 0 | 0.95168 | 0
2 | 4 | 18 | 3 | 165.945 | 0 | 41.4924 | 0 | 17.5289 | 0 | 0 | 4.4862 | 0.024443 | 6.2736 | 96.1394 | 0 | 0 | 0 | 4.2286 | 0 | 3.1447 | 0 | 0 | 1.0838 | 0
2 | 4 | 19 | 3 | 148.301 | 0 | 41.4924 | 0 | 11.686 | 0 | 0 | 3.2222 | 0.024633 | 6.4729 | 85.4027 | 0 | 0 | 0 | 4.5951 | 0 | 3.5098 | 0 | 0 | 1.0853 | 0
2 | 4 | 20 | 3 | 158.733 | 0 | 41.4924 | 0 | 11.686 | 0 | 0 | 3.3907 | 0.024619 | 6.4729 | 95.6664 | 0 | 0 | 0 | 6.0143 | 0 | 4.9289 | 0 | 0 | 1.0854 | 0
2 | 4 | 21 | 3 | 156.668 | 0 | 41.4924 | 0 | 11.686 | 0 | 0 | 2.9203 | 0.025255 | 6.4729 | 94.0716 | 0 | 0 | 0 | 6.3863 | 0 | 5.7031 | 0 | 0 | 0.68324 | 0
2 | 4 | 22 | 3 | 155.328 | 0 | 41.4924 | 0 | 11.686 | 0 | 0 | 2.8527 | 0.025301 | 6.4729 | 92.7986 | 0 | 0 | 0 | 6.1569 | 0 | 5.879 | 0 | 0 | 0.27785 | 0
2 | 4 | 23 | 3 | 132.038 | 0 | 19.1815 | 0 | 11.686 | 0 | 0 | 2.4731 | 0.025313 | 6.4729 | 92.1992 | 0 | 0 | 0 | 7.1288 | 0 | 6.9856 | 0 | 0 | 0.14316 | 0
2 | 4 | 24 | 3 | 125.896 | 0 | 19.1815 | 0 | 11.686 | 0 | 0 | 3.0394 | 0.025288 | 1.6075 | 90.3566 | 0 | 0 | 0 | 0.1422 | 0 | 0 | 0 | 0 | 0.1422 | 0
2 | 5 | 1 | 4 | 121.903 | 0 | 19.1815 | 0 | 17.5289 | 0 | 0 | 2.4907 | 0.025288 | 1.6075 | 81.0691 | 0 | 0 | 0 | 0.14216 | 0 | 0 | 0 | 0 | 0.14216 | 0
2 | 5 | 2 | 4 | 131.578 | 0 | 19.1815 | 0 | 17.5289 | 0 | 0 | 2.9152 | 0.025288 | 1.6075 | 90.3198 | 0 | 0 | 0 | 0.14222 | 0 | 0 | 0 | 0 | 0.14222 | 0
2 | 5 | 3 | 4 | 129.688 | 0 | 19.1815 | 0 | 17.5289 | 0 | 0 | 1.893 | 0.025288 | 1.6075 | 89.452 | 0 | 0 | 0 | 0.14227 | 0 | 0 | 0 | 0 | 0.14227 | 0
2 | 5 | 4 | 4 | 129.317 | 0 | 19.1815 | 0 | 17.5289 | 0 | 0 | 1.649 | 0.025288 | 1.6075 | 89.3246 | 0 | 0 | 0 | 0.14231 | 0 | 0 | 0 | 0 | 0.14231 | 0
2 | 5 | 5 | 4 | 129.54 | 0 | 19.1815 | 0 | 17.5289 | 0 | 0 | 1.8489 | 0.025288 | 1.6075 | 89.348 | 0 | 0 | 0 | 0.14235 | 0 | 0 | 0 | 0 | 0.14235 | 0
2 | 5 | 6 | 4 | 134.465 | 0 | 19.1815 | 0 | 17.5289 | 0 | 0 | 1.6963 | 0.025288 | 6.4729 | 89.5598 | 0 | 0 | 0 | 9.2454 | 0 | 9.1036 | 0 | 0 | 0.14186 | 0
2 | 5 | 7 | 4 | 147.223 | 0 | 41.4924 | 0 | 17.5289 | 0 | 0 | 1.1797 | 0.025304 | 6.4729 | 80.5235 | 0 | 0 | 0 | 8.695 | 0 | 8.4225 | 0 | 0 | 0.27257 | 0
2 | 5 | 8 | 4 | 159.003 | 0 | 41.4924 | 0 | 17.5289 | 0 | 0 | 1.7528 | 0.025039 | 6.4729 | 91.731 | 0 | 0 | 0 | 9.5099 | 0 | 8.8203 | 0 | 0 | 0.68968 | 0
2 | 5 | 9 | 4 | 158.003 | 0 | 41.4924 | 0 | 17.5289 | 0 | 0 | 1.7138 | 0.025023 | 6.4729 | 90.7696 | 0 | 0 | 0 | 9.4104 | 0 | 8.7308 | 0 | 0 | 0.67959 | 0
2 | 5 | 10 | 4 | 159.512 | 0 | 41.4924 | 0 | 17.5289 | 0 | 0 | 2.7332 | 0.025193 | 6.4729 | 91.2595 | 0 | 0 | 0 | 6.7334 | 0 | 6.3154 | 0 | 0 | 0.418 | 0
2 | 5 | 11 | 4 | 160.421 | 0 | 41.4924 | 0 | 17.5289 | 0 | 0 | 3.4291 | 0.025068 | 6.4729 | 91.4721 | 0 | 0 | 0 | 5.6755 | 0 | 4.8676 | 0 | 0 | 0.8079 | 0
2 | 5 | 12 | 4 | 161.349 | 0 | 41.4924 | 0 | 17.5289 | 0 | 0 | 3.9996 | 0.024949 | 6.4729 | 91.8298 | 0 | 0 | 0 | 4.6456 | 0 | 3.8338 | 0 | 0 | 0.81174 | 0
2 | 5 | 13 | 4 | 156.353 | 0 | 41.4924 | 0 | 17.5289 | 0 | 0 | 3.7317 | 0.024996 | 6.4729 | 87.1025 | 0 | 0 | 0 | 4.1856 | 0 | 3.3863 | 0 | 0 | 0.79934 | 0
2 | 5 | 14 | 4 | 162.994 | 0 | 41.4924 | 0 | 17.5289 | 0 | 0 | 3.9508 | 0.024961 | 6.4729 | 93.5238 | 0 | 0 | 0 | 4.3585 | 0 | 3.5468 | 0 | 0 | 0.81164 | 0
2 | 5 | 15 | 4 | 163.298 | 0 | 41.4924 | 0 | 17.5289 | 0 | 0 | 4.1755 | 0.025114 | 6.4729 | 93.6035 | 0 | 0 | 0 | 4.0764 | 0 | 3.2471 | 0 | 0 | 0.82934 | 0
2 | 5 | 16 | 4 | 163.358 | 0 | 41.4924 | 0 | 17.5289 | 0 | 0 | 4.2103 | 0.025076 | 6.2736 | 93.8276 | 0 | 0 | 0 | 4.0329 | 0 | 3.2209 | 0 | 0 | 0.81196 | 0
2 | 5 | 17 | 4 | 164.54 | 0 | 41.4924 | 0 | 17.5289 | 0 | 0 | 4.041 | 0.024848 | 6.2736 | 95.1787 | 0 | 0 | 0 | 4.3473 | 0 | 3.3958 | 0 | 0 | 0.95149 | 0
2 | 5 | 18 | 4 | 165.423 | 0 | 41.4924 | 0 | 17.5289 | 0 | 0 | 3.8551 | 0.024649 | 6.4729 | 96.0494 | 0 | 0 | 0 | 4.8392 | 0 | 3.7554 | 0 | 0 | 1.0837 | 0
2 | 5 | 19 | 4 | 147.975 | 0 | 41.4924 | 0 | 11.686 | 0 | 0 | 2.6448 | 0.024528 | 6.4729 | 85.6548 | 0 | 0 | 0 | 5.3992 | 0 | 4.3143 | 0 | 0 | 1.0849 | 0
2 | 5 | 20 | 4 | 158.732 | 0 | 41.4924 | 0 | 11.686 | 0 | 0 | 2.8746 | 0.024096 | 6.4729 | 96.1823 | 0 | 0 | 0 | 6.7764 | 0 | 5.6914 | 0 | 0 | 1.085 | 0
2 | 5 | 21 | 4 | 156.386 | 0 | 41.4924 | 0 | 11.686 | 0 | 0 | 2.3998 | 0.025116 | 6.4729 | 94.3095 | 0 | 0 | 0 | 7.3073 | 0 | 6.6241 | 0 | 0 | 0.6832 | 0
2 | 5 | 22 | 4 | 154.979 | 0 | 41.4924 | 0 | 11.686 | 0 | 0 | 2.1136 | 0.025301 | 6.4729 | 93.1891 | 0 | 0 | 0 | 7.5646 | 0 | 7.2869 | 0 | 0 | 0.27769 | 0
2 | 5 | 23 | 4 | 131.9 | 0 | 19.1815 | 0 | 11.686 | 0 | 0 | 2.0673 | 0.025323 | 6.4729 | 92.4671 | 0 | 0 | 0 | 8.0326 | 0 | 7.8894 | 0 | 0 | 0.14316 | 0
2 | 5 | 24 | 4 | 124.893 | 0 | 19.1815 | 0 | 11.686 | 0 | 0 | 1.9516 | 0.025295 | 1.6075 | 90.4411 | 0 | 0 | 0 | 0.14222 | 0 | 0 | 0 | 0 | 0.14222 | 0
2 | 6 | 1 | 5 | 120.531 | 0 | 19.1815 | 0 | 17.5289 | 0 | 0 | 1.2707 | 0.025288 | 1.6075 | 80.9169 | 0 | 0 | 0 | 0.14218 | 0 | 0 | 0 | 0 | 0.14218 | 0
2 | 6 | 2 | 5 | 130.511 | 0 | 19.1815 | 0 | 17.5289 | 0 | 0 | 1.8057 | 0.025288 | 1.6075 | 90.3623 | 0 | 0 | 0 | 0.14225 | 0 | 0 | 0 | 0 | 0.14225 | 0
2 | 6 | 3 | 5 | 130.062 | 0 | 19.1815 | 0 | 17.5289 | 0 | 0 | 1.5786 | 0.025288 | 1.6075 | 90.1404 | 0 | 0 | 0 | 0.14229 | 0 | 0 | 0 | 0 | 0.14229 | 0
2 | 6 | 4 | 5 | 129.347 | 0 | 19.1815 | 0 | 17.5289 | 0 | 0 | 1.5999 | 0.025288 | 1.6075 | 89.404 | 0 | 0 | 0 | 0.14232 | 0 | 0 | 0 | 0 | 0.14232 | 0
2 | 6 | 5 | 5 | 129.31 | 0 | 19.1815 | 0 | 17.5289 | 0 | 0 | 1.5397 | 0.025288 | 1.6075 | 89.4271 | 0 | 0 | 0 | 0.14235 | 0 | 0 | 0 | 0 | 0.14235 | 0
2 | 6 | 6 | 5 | 134.428 | 0 | 19.1815 | 0 | 17.5289 | 0 | 0 | 1.4822 | 0.025288 | 6.4729 | 89.7372 | 0 | 0 | 0 | 9.8968 | 0 | 9.7549 | 0 | 0 | 0.14186 | 0
2 | 6 | 7 | 5 | 147.266 | 0 | 41.4924 | 0 | 17.5289 | 0 | 0 | 1.0119 | 0.025304 | 6.4729 | 80.735 | 0 | 0 | 0 | 9.4049 | 0 | 9.1324 | 0 | 0 | 0.27257 | 0
2 | 6 | 8 | 5 | 159.078 | 0 | 41.4924 | 0 | 17.5289 | 0 | 0 | 1.5376 | 0.025039 | 6.4729 | 92.0207 | 0 | 0 | 0 | 10.2074 | 0 | 9.5177 | 0 | 0 | 0.68968 | 0
2 | 6 | 9 | 5 | 159.055 | 0 | 41.4924 | 0 | 17.5289 | 0 | 0 | 1.7508 | 0.025023 | 6.4729 | 91.7854 | 0 | 0 | 0 | 9.4398 | 0 | 8.7602 | 0 | 0 | 0.67958 | 0
2 | 6 | 10 | 5 | 159.937 | 0 | 41.4924 | 0 | 17.5289 | 0 | 0 | 2.2933 | 0.025193 | 6.4729 | 92.1239 | 0 | 0 | 0 | 7.698 | 0 | 7.28 | 0 | 0 | 0.41801 | 0
2 | 6 | 11 | 5 | 161.646 | 0 | 41.4924 | 0 | 17.5289 | 0 | 0 | 3.8358 | 0.025072 | 6.4729 | 92.2911 | 0 | 0 | 0 | 5.3578 | 0 | 4.5499 | 0 | 0 | 0.80789 | 0
2 | 6 | 12 | 5 | 162.56 | 0 | 41.4924 | 0 | 17.5289 | 0 | 0 | 4.5008 | 0.024948 | 6.4729 | 92.54 | 0 | 0 | 0 | 4.3031 | 0 | 3.4913 | 0 | 0 | 0.81174 | 0
2 | 6 | 13 | 5 | 157.202 | 0 | 41.4924 | 0 | 17.5289 | 0 | 0 | 4.4275 | 0.024996 | 6.4729 | 87.2555 | 0 | 0 | 0 | 3.5942 | 0 | 2.7949 | 0 | 0 | 0.79933 | 0
2 | 6 | 14 | 5 | 164.402 | 0 | 41.4924 | 0 | 17.5289 | 0 | 0 | 5.4652 | 0.024961 | 6.2736 | 93.6169 | 0 | 0 | 0 | 3.1414 | 0 | 2.3298 | 0 | 0 | 0.81162 | 0
2 | 6 | 15 | 5 | 165.412 | 0 | 41.4924 | 0 | 17.5289 | 0 | 0 | 6.586 | 0.025114 | 6.2736 | 93.5061 | 0 | 0 | 0 | 2.4347 | 0 | 1.6053 | 0 | 0 | 0.82931 | 0
2 | 6 | 16 | 5 | 165.317 | 0 | 41.4924 | 0 | 17.5289 | 0 | 0 | 6.575 | 0.025076 | 6.2736 | 93.4221 | 0 | 0 | 0 | 2.3005 | 0 | 1.4886 | 0 | 0 | 0.81192 | 0
2 | 6 | 17 | 5 | 165.246 | 0 | 41.4924 | 0 | 17.5289 | 0 | 0 | 6.5553 | 0.024848 | 6.2736 | 93.3712 | 0 | 0 | 0 | 2.3843 | 0 | 1.4329 | 0 | 0 | 0.95145 | 0
2 | 6 | 18 | 5 | 164.657 | 0 | 41.4924 | 0 | 17.5289 | 0 | 0 | 6.11 | 0.024649 | 6.2736 | 93.2276 | 0 | 0 | 0 | 2.8621 | 0 | 1.7784 | 0 | 0 | 1.0837 | 0
2 | 6 | 19 | 5 | 146.439 | 0 | 41.4924 | 0 | 11.686 | 0 | 0 | 4.1679 | 0.024403 | 6.2736 | 82.7943 | 0 | 0 | 0 | 3.4456 | 0 | 2.3608 | 0 | 0 | 1.0848 | 0
2 | 6 | 20 | 5 | 157.01 | 0 | 41.4924 | 0 | 11.686 | 0 | 0 | 4.128 | 0.024605 | 6.2736 | 93.4056 | 0 | 0 | 0 | 4.9206 | 0 | 3.8356 | 0 | 0 | 1.085 | 0
2 | 6 | 21 | 5 | 154.983 | 0 | 41.4924 | 0 | 11.686 | 0 | 0 | 3.0685 | 0.025143 | 6.4729 | 92.2385 | 0 | 0 | 0 | 5.8279 | 0 | 5.1447 | 0 | 0 | 0.6832 | 0
2 | 6 | 22 | 5 | 153.511 | 0 | 41.4924 | 0 | 11.686 | 0 | 0 | 2.1119 | 0.025301 | 6.4729 | 91.7225 | 0 | 0 | 0 | 7.2094 | 0 | 6.9317 | 0 | 0 | 0.27768 | 0
2 | 6 | 23 | 5 | 131.316 | 0 | 19.1815 | 0 | 11.686 | 0 | 0 | 2.6246 | 0.025323 | 6.4729 | 91.3259 | 0 | 0 | 0 | 6.738 | 0 | 6.5949 | 0 | 0 | 0.14315 | 0
2 | 6 | 24 | 5 | 124.415 | 0 | 19.1815 | 0 | 11.686 | 0 | 0 | 2.2945 | 0.025278 | 1.6075 | 89.6205 | 0 | 0 | 0 | 0.1422 | 0 | 0 | 0 | 0 | 0.1422 | 0
2 | 7 | 1 | 6 | 120.781 | 0 | 19.1815 | 0 | 17.5289 | 0 | 0 | 1.6211 | 0.025288 | 1.6075 | 80.8172 | 0 | 0 | 0 | 0.14216 | 0 | 0 | 0 | 0 | 0.14216 | 0
2 | 7 | 2 | 6 | 130.673 | 0 | 19.1815 | 0 | 17.5289 | 0 | 0 | 2.2234 | 0.025288 | 1.6075 | 90.1064 | 0 | 0 | 0 | 0.14223 | 0 | 0 | 0 | 0 | 0.14223 | 0
2 | 7 | 3 | 6 | 130.01 | 0 | 19.1815 | 0 | 17.5289 | 0 | 0 | 2.3534 | 0.025288 | 1.6075 | 89.3134 | 0 | 0 | 0 | 0.14226 | 0 | 0 | 0 | 0 | 0.14226 | 0
2 | 7 | 4 | 6 | 129.814 | 0 | 19.1815 | 0 | 17.5289 | 0 | 0 | 2.3169 | 0.025288 | 1.6075 | 89.1537 | 0 | 0 | 0 | 0.14229 | 0 | 0 | 0 | 0 | 0.14229 | 0
2 | 7 | 5 | 6 | 129.896 | 0 | 19.1815 | 0 | 17.5289 | 0 | 0 | 2.3171 | 0.025288 | 1.6075 | 89.2362 | 0 | 0 | 0 | 0.14232 | 0 | 0 | 0 | 0 | 0.14232 | 0
2 | 7 | 6 | 6 | 135.11 | 0 | 19.1815 | 0 | 17.5289 | 0 | 0 | 2.3046 | 0.025288 | 6.4729 | 89.5968 | 0 | 0 | 0 | 7.6715 | 0 | 7.5297 | 0 | 0 | 0.14184 | 0
2 | 7 | 7 | 6 | 146.491 | 0 | 41.4924 | 0 | 17.5289 | 0 | 0 | 1.2002 | 0.025304 | 6.4729 | 79.7713 | 0 | 0 | 0 | 8.4471 | 0 | 8.1745 | 0 | 0 | 0.27256 | 0
2 | 7 | 8 | 6 | 158.771 | 0 | 41.4924 | 0 | 17.5289 | 0 | 0 | 1.9295 | 0.025039 | 6.4729 | 91.3227 | 0 | 0 | 0 | 8.8108 | 0 | 8.1211 | 0 | 0 | 0.68967 | 0
2 | 7 | 9 | 6 | 158.23 | 0 | 41.4924 | 0 | 17.5289 | 0 | 0 | 2.0586 | 0.025023 | 6.4729 | 90.6517 | 0 | 0 | 0 | 8.3051 | 0 | 7.6255 | 0 | 0 | 0.67958 | 0
2 | 7 | 10 | 6 | 158.71 | 0 | 41.4924 | 0 | 17.5289 | 0 | 0 | 2.5913 | 0.025193 | 6.4729 | 90.5993 | 0 | 0 | 0 | 6.7313 | 0 | 6.3133 | 0 | 0 | 0.418 | 0
2 | 7 | 11 | 6 | 160.128 | 0 | 41.4924 | 0 | 17.5289 | 0 | 0 | 3.3987 | 0.025068 | 6.4729 | 91.2098 | 0 | 0 | 0 | 5.5478 | 0 | 4.7399 | 0 | 0 | 0.8079 | 0
2 | 7 | 12 | 6 | 161.016 | 0 | 41.4924 | 0 | 17.5289 | 0 | 0 | 3.9697 | 0.024949 | 6.4729 | 91.5274 | 0 | 0 | 0 | 4.5781 | 0 | 3.7664 | 0 | 0 | 0.81174 | 0
2 | 7 | 13 | 6 | 155.391 | 0 | 41.4924 | 0 | 17.5289 | 0 | 0 | 3.6565 | 0.024996 | 6.4729 | 86.2156 | 0 | 0 | 0 | 4.1176 | 0 | 3.3182 | 0 | 0 | 0.79934 | 0
2 | 7 | 14 | 6 | 162.518 | 0 | 41.4924 | 0 | 17.5289 | 0 | 0 | 3.902 | 0.024961 | 6.4729 | 93.0966 | 0 | 0 | 0 | 4.292 | 0 | 3.4804 | 0 | 0 | 0.81164 | 0
2 | 7 | 15 | 6 | 162.665 | 0 | 41.4924 | 0 | 17.5289 | 0 | 0 | 3.9322 | 0.025114 | 6.2736 | 93.4127 | 0 | 0 | 0 | 4.243 | 0 | 3.4137 | 0 | 0 | 0.82935 | 0
2 | 7 | 16 | 6 | 162.772 | 0 | 41.4924 | 0 | 17.5289 | 0 | 0 | 3.9497 | 0.025076 | 6.2736 | 93.5027 | 0 | 0 | 0 | 4.1947 | 0 | 3.3828 | 0 | 0 | 0.81196 | 0
2 | 7 | 17 | 6 | 163.041 | 0 | 41.4924 | 0 | 17.5289 | 0 | 0 | 3.9889 | 0.024848 | 6.2736 | 93.7324 | 0 | 0 | 0 | 4.3382 | 0 | 3.3867 | 0 | 0 | 0.95149 | 0
2 | 7 | 18 | 6 | 163.275 | 0 | 41.4924 | 0 | 17.5289 | 0 | 0 | 3.8036 | 0.024649 | 6.2736 | 94.1522 | 0 | 0 | 0 | 4.824 | 0 | 3.7403 | 0 | 0 | 1.0837 | 0
2 | 7 | 19 | 6 | 146.885 | 0 | 41.4924 | 0 | 11.686 | 0 | 0 | 2.6319 | 0.024527 | 6.4729 | 84.5774 | 0 | 0 | 0 | 5.3545 | 0 | 4.2697 | 0 | 0 | 1.0849 | 0
2 | 7 | 20 | 6 | 157.508 | 0 | 41.4924 | 0 | 11.686 | 0 | 0 | 2.8485 | 0.024096 | 6.4729 | 94.9842 | 0 | 0 | 0 | 6.7593 | 0 | 5.6743 | 0 | 0 | 1.085 | 0
2 | 7 | 21 | 6 | 155.987 | 0 | 41.4924 | 0 | 11.686 | 0 | 0 | 2.5833 | 0.025116 | 6.4729 | 93.7268 | 0 | 0 | 0 | 6.9316 | 0 | 6.2484 | 0 | 0 | 0.6832 | 0
2 | 7 | 22 | 6 | 154.293 | 0 | 41.4924 | 0 | 11.686 | 0 | 0 | 1.9408 | 0.025301 | 6.4729 | 92.6757 | 0 | 0 | 0 | 7.8663 | 0 | 7.5887 | 0 | 0 | 0.27769 | 0
2 | 7 | 23 | 6 | 131.428 | 0 | 19.1815 | 0 | 11.686 | 0 | 0 | 1.9054 | 0.025323 | 6.4729 | 92.1566 | 0 | 0 | 0 | 8.3936 | 0 | 8.2504 | 0 | 0 | 0.14316 | 0
2 | 7 | 24 | 6 | 124.595 | 0 | 19.1815 | 0 | 11.686 | 0 | 0 | 1.733 | 0.025295 | 1.6075 | 90.3617 | 0 | 0 | 0 | 0.14222 | 0 | 0 | 0 | 0 | 0.14222 | 0
2 | 8 | 1 | 7 | 120.294 | 0 | 19.1815 | 0 | 17.5289 | 0 | 0 | 1.1679 | 0.025288 | 1.6075 | 80.7831 | 0 | 0 | 0 | 0.14218 | 0 | 0 | 0 | 0 | 0.14218 | 0
2 | 8 | 2 | 7 | 130.245 | 0 | 19.1815 | 0 | 17.5289 | 0 | 0 | 1.6122 | 0.025288 | 1.6075 | 90.2896 | 0 | 0 | 0 | 0.14226 | 0 | 0 | 0 | 0 | 0.14226 | 0
2 | 8 | 3 | 7 | 129.351 | 0 | 19.1815 | 0 | 17.5289 | 0 | 0 | 1.5632 | 0.025288 | 1.6075 | 89.4451 | 0 | 0 | 0 | 0.1423 | 0 | 0 | 0 | 0 | 0.1423 | 0
2 | 8 | 4 | 7 | 129.214 | 0 | 19.1815 | 0 | 17.5289 | 0 | 0 | 1.5307 | 0.025288 | 1.6075 | 89.3406 | 0 | 0 | 0 | 0.14233 | 0 | 0 | 0 | 0 | 0.14233 | 0
2 | 8 | 5 | 7 | 129.373 | 0 | 19.1815 | 0 | 17.5289 | 0 | 0 | 1.6539 | 0.025288 | 1.6075 | 89.3758 | 0 | 0 | 0 | 0.14236 | 0 | 0 | 0 | 0 | 0.14236 | 0
2 | 8 | 6 | 7 | 134.756 | 0 | 19.1815 | 0 | 17.5289 | 0 | 0 | 1.7778 | 0.025288 | 6.4729 | 89.77 | 0 | 0 | 0 | 9.0172 | 0 | 8.8753 | 0 | 0 | 0.14186 | 0
2 | 8 | 7 | 7 | 146.565 | 0 | 41.4924 | 0 | 17.5289 | 0 | 0 | 1.2 | 0.025304 | 6.4729 | 79.8459 | 0 | 0 | 0 | 8.6984 | 0 | 8.4258 | 0 | 0 | 0.27257 | 0
2 | 8 | 8 | 7 | 159.236 | 0 | 41.4924 | 0 | 17.5289 | 0 | 0 | 1.8203 | 0.025039 | 6.4729 | 91.896 | 0 | 0 | 0 | 9.3211 | 0 | 8.6314 | 0 | 0 | 0.68968 | 0
2 | 8 | 9 | 7 | 158.87 | 0 | 41.4924 | 0 | 17.5289 | 0 | 0 | 1.9331 | 0.025023 | 6.4729 | 91.4174 | 0 | 0 | 0 | 8.856 | 0 | 8.1764 | 0 | 0 | 0.67958 | 0
2 | 8 | 10 | 7 | 159.295 | 0 | 41.4924 | 0 | 17.5289 | 0 | 0 | 2.4245 | 0.025193 | 6.4729 | 91.3507 | 0 | 0 | 0 | 7.2616 | 0 | 6.8436 | 0 | 0 | 0.418 | 0
2 | 8 | 11 | 7 | 160.038 | 0 | 41.4924 | 0 | 17.5289 | 0 | 0 | 3.0017 | 0.025066 | 6.4729 | 91.5165 | 0 | 0 | 0 | 6.285 | 0 | 5.4771 | 0 | 0 | 0.8079 | 0
2 | 8 | 12 | 7 | 161.281 | 0 | 41.4924 | 0 | 17.5289 | 0 | 0 | 3.4882 | 0.024951 | 6.4729 | 92.2733 | 0 | 0 | 0 | 5.3062 | 0 | 4.4944 | 0 | 0 | 0.81175 | 0
2 | 8 | 13 | 7 | 155.801 | 0 | 41.4924 | 0 | 17.5289 | 0 | 0 | 3.2206 | 0.024996 | 6.4729 | 87.061 | 0 | 0 | 0 | 4.8768 | 0 | 4.0775 | 0 | 0 | 0.79935 | 0
2 | 8 | 14 | 7 | 162.662 | 0 | 41.4924 | 0 | 17.5289 | 0 | 0 | 3.5985 | 0.024961 | 6.4729 | 93.544 | 0 | 0 | 0 | 4.7863 | 0 | 3.9747 | 0 | 0 | 0.81164 | 0
2 | 8 | 15 | 7 | 162.901 | 0 | 41.4924 | 0 | 17.5289 | 0 | 0 | 3.779 | 0.025112 | 6.4729 | 93.6026 | 0 | 0 | 0 | 4.4631 | 0 | 3.6341 | 0 | 0 | 0.82905 | 0
2 | 8 | 16 | 7 | 162.916 | 0 | 41.4924 | 0 | 17.5289 | 0 | 0 | 3.6368 | 0.024994 | 6.4729 | 93.76 | 0 | 0 | 0 | 4.5798 | 0 | 3.768 | 0 | 0 | 0.81185 | 0
2 | 8 | 17 | 7 | 163.441 | 0 | 41.4924 | 0 | 17.5289 | 0 | 0 | 3.4941 | 0.024304 | 6.4729 | 94.4286 | 0 | 0 | 0 | 4.9416 | 0 | 3.9899 | 0 | 0 | 0.9517 | 0
2 | 8 | 18 | 7 | 164.515 | 0 | 41.4924 | 0 | 17.5289 | 0 | 0 | 3.3564 | 0.024418 | 6.4729 | 95.6397 | 0 | 0 | 0 | 5.4535 | 0 | 4.3695 | 0 | 0 | 1.084 | 0
2 | 8 | 19 | 7 | 147.655 | 0 | 41.4924 | 0 | 11.686 | 0 | 0 | 2.2931 | 0.024779 | 6.4729 | 85.6863 | 0 | 0 | 0 | 6.0321 | 0 | 4.947 | 0 | 0 | 1.085 | 0
2 | 8 | 20 | 7 | 158.794 | 0 | 41.4924 | 0 | 11.686 | 0 | 0 | 2.6654 | 0.024595 | 6.4729 | 96.4524 | 0 | 0 | 0 | 7.2387 | 0 | 6.1531 | 0 | 0 | 1.0856 | 0
2 | 8 | 21 | 7 | 156.866 | 0 | 41.4924 | 0 | 11.686 | 0 | 0 | 2.318 | 0.025259 | 6.4729 | 94.8713 | 0 | 0 | 0 | 7.5556 | 0 | 6.8724 | 0 | 0 | 0.68316 | 0
2 | 8 | 22 | 7 | 154.651 | 0 | 41.4924 | 0 | 11.686 | 0 | 0 | 1.9565 | 0.025301 | 6.4729 | 93.0183 | 0 | 0 | 0 | 7.9678 | 0 | 7.6899 | 0 | 0 | 0.27787 | 0
2 | 8 | 23 | 7 | 131.552 | 0 | 19.1815 | 0 | 11.686 | 0 | 0 | 1.9166 | 0.025313 | 6.4729 | 92.2697 | 0 | 0 | 0 | 8.4472 | 0 | 8.304 | 0 | 0 | 0.14317 | 0
2 | 8 | 24 | 7 | 124.61 | 0 | 19.1815 | 0 | 11.686 | 0 | 0 | 1.7345 | 0.025288 | 1.6075 | 90.375 | 0 | 0 | 0 | 0.14222 | 0 | 0 | 0 | 0 | 0.14222 | 0
2 | 9 | 1 | 1 | 120.283 | 0 | 19.1815 | 0 | 17.5289 | 0 | 0 | 1.1663 | 0.025288 | 1.6075 | 80.7736 | 0 | 0 | 0 | 0.1422 | 0 | 0 | 0 | 0 | 0.1422 | 0
2 | 9 | 2 | 1 | 130.248 | 0 | 19.1815 | 0 | 17.5289 | 0 | 0 | 1.6112 | 0.025288 | 1.6075 | 90.2939 | 0 | 0 | 0 | 0.14227 | 0 | 0 | 0 | 0 | 0.14227 | 0
2 | 9 | 3 | 1 | 129.4 | 0 | 19.1815 | 0 | 17.5289 | 0 | 0 | 1.5622 | 0.025288 | 1.6075 | 89.495 | 0 | 0 | 0 | 0.14231 | 0 | 0 | 0 | 0 | 0.14231 | 0
2 | 9 | 4 | 1 | 129.107 | 0 | 19.1815 | 0 | 17.5289 | 0 | 0 | 1.4289 | 0.025288 | 1.6075 | 89.3348 | 0 | 0 | 0 | 0.14234 | 0 | 0 | 0 | 0 | 0.14234 | 0
2 | 9 | 5 | 1 | 129.008 | 0 | 19.1815 | 0 | 17.5289 | 0 | 0 | 1.3236 | 0.025288 | 1.6075 | 89.3409 | 0 | 0 | 0 | 0.14238 | 0 | 0 | 0 | 0 | 0.14238 | 0
2 | 9 | 6 | 1 | 134.212 | 0 | 19.1815 | 0 | 17.5289 | 0 | 0 | 1.3742 | 0.025288 | 6.4729 | 89.6291 | 0 | 0 | 0 | 10.3835 | 0 | 10.2416 | 0 | 0 | 0.14186 | 0
2 | 9 | 7 | 1 | 147.126 | 0 | 41.4924 | 0 | 17.5289 | 0 | 0 | 0.91432 | 0.025304 | 6.6439 | 80.5209 | 0 | 0 | 0 | 9.9007 | 0 | 9.6281 | 0 | 0 | 0.27257 | 0
2 | 9 | 8 | 1 | 158.907 | 0 | 41.4924 | 0 | 17.5289 | 0 | 0 | 1.5796 | 0.025044 | 6.4729 | 91.8079 | 0 | 0 | 0 | 10.181 | 0 | 9.4908 | 0 | 0 | 0.69023 | 0
2 | 9 | 9 | 1 | 158.791 | 0 | 41.4924 | 0 | 17.5289 | 0 | 0 | 1.8015 | 0.024617 | 6.4729 | 91.4701 | 0 | 0 | 0 | 9.3375 | 0 | 8.6579 | 0 | 0 | 0.67958 | 0
2 | 9 | 10 | 1 | 159.149 | 0 | 41.4924 | 0 | 17.5289 | 0 | 0 | 2.0973 | 0.024985 | 6.4729 | 91.532 | 0 | 0 | 0 | 8.1201 | 0 | 7.7023 | 0 | 0 | 0.41778 | 0
2 | 9 | 11 | 1 | 160.862 | 0 | 41.4924 | 0 | 17.5289 | 0 | 0 | 3.0527 | 0.024972 | 6.4729 | 92.2898 | 0 | 0 | 0 | 6.3921 | 0 | 5.5843 | 0 | 0 | 0.8078 | 0
2 | 9 | 12 | 1 | 161.608 | 0 | 41.4924 | 0 | 17.5289 | 0 | 0 | 3.5153 | 0.024988 | 6.4729 | 92.5737 | 0 | 0 | 0 | 5.3804 | 0 | 4.5687 | 0 | 0 | 0.8117 | 0
2 | 9 | 13 | 1 | 156.007 | 0 | 41.4924 | 0 | 17.5289 | 0 | 0 | 3.2538 | 0.024615 | 6.4729 | 87.2342 | 0 | 0 | 0 | 4.9668 | 0 | 4.1555 | 0 | 0 | 0.81139 | 0
2 | 9 | 14 | 1 | 162.684 | 0 | 41.4924 | 0 | 17.5289 | 0 | 0 | 3.6553 | 0.024992 | 6.4729 | 93.5095 | 0 | 0 | 0 | 4.888 | 0 | 4.0764 | 0 | 0 | 0.81157 | 0
2 | 9 | 15 | 1 | 164.516 | 0 | 41.4924 | 0 | 17.5289 | 0 | 0 | 3.693 | 0.024993 | 6.4729 | 95.3035 | 0 | 0 | 0 | 4.7013 | 0 | 3.8896 | 0 | 0 | 0.81169 | 0
2 | 9 | 16 | 1 | 166.255 | 0 | 41.4924 | 0 | 17.5289 | 0 | 0 | 3.7297 | 0.024559 | 6.4729 | 97.0061 | 0 | 0 | 0 | 4.6176 | 0 | 3.8059 | 0 | 0 | 0.81179 | 0
2 | 9 | 17 | 1 | 167.289 | 0 | 41.4924 | 0 | 17.5289 | 0 | 0 | 3.7543 | 0.02481 | 6.4729 | 98.0155 | 0 | 0 | 0 | 4.7595 | 0 | 3.8079 | 0 | 0 | 0.95159 | 0
2 | 9 | 18 | 1 | 167.836 | 0 | 41.4924 | 0 | 17.5289 | 0 | 0 | 3.5999 | 0.024635 | 6.4729 | 98.7175 | 0 | 0 | 0 | 5.2845 | 0 | 4.2008 | 0 | 0 | 1.0837 | 0
2 | 9 | 19 | 1 | 149.877 | 0 | 41.4924 | 0 | 11.686 | 0 | 0 | 2.5585 | 0.024239 | 6.4729 | 87.643 | 0 | 0 | 0 | 5.6667 | 0 | 4.5819 | 0 | 0 | 1.0848 | 0
2 | 9 | 20 | 1 | 160.696 | 0 | 41.4924 | 0 | 11.686 | 0 | 0 | 2.9177 | 0.024596 | 6.4729 | 98.1025 | 0 | 0 | 0 | 6.8693 | 0 | 5.7839 | 0 | 0 | 1.0855 | 0
2 | 9 | 21 | 1 | 157.726 | 0 | 41.4924 | 0 | 11.686 | 0 | 0 | 2.4276 | 0.025259 | 6.4729 | 95.6215 | 0 | 0 | 0 | 7.3974 | 0 | 6.7142 | 0 | 0 | 0.68316 | 0
2 | 9 | 22 | 1 | 156.075 | 0 | 41.4924 | 0 | 11.686 | 0 | 0 | 2.1257 | 0.025301 | 6.4729 | 94.2731 | 0 | 0 | 0 | 7.6398 | 0 | 7.3619 | 0 | 0 | 0.27787 | 0
2 | 9 | 23 | 1 | 131.644 | 0 | 19.1815 | 0 | 11.686 | 0 | 0 | 1.9175 | 0.025313 | 6.4729 | 92.3612 | 0 | 0 | 0 | 8.4808 | 0 | 8.3376 | 0 | 0 | 0.14317 | 0
2 | 9 | 24 | 1 | 124.724 | 0 | 19.1815 | 0 | 11.686 | 0 | 0 | 1.808 | 0.025288 | 1.6075 | 90.4162 | 0 | 0 | 0 | 0.14222 | 0 | 0 | 0 | 0 | 0.14222 | 0
2 | 10 | 1 | 2 | 120.37 | 0 | 19.1815 | 0 | 17.5289 | 0 | 0 | 1.2153 | 0.025288 | 1.6075 | 80.812 | 0 | 0 | 0 | 0.1422 | 0 | 0 | 0 | 0 | 0.1422 | 0
2 | 10 | 2 | 2 | 130.403 | 0 | 19.1815 | 0 | 17.5289 | 0 | 0 | 1.7384 | 0.025288 | 1.6075 | 90.3217 | 0 | 0 | 0 | 0.14227 | 0 | 0 | 0 | 0 | 0.14227 | 0
2 | 10 | 3 | 2 | 130.123 | 0 | 19.1815 | 0 | 17.5289 | 0 | 0 | 1.6967 | 0.025288 | 1.6075 | 90.0836 | 0 | 0 | 0 | 0.1423 | 0 | 0 | 0 | 0 | 0.1423 | 0
2 | 10 | 4 | 2 | 129.308 | 0 | 19.1815 | 0 | 17.5289 | 0 | 0 | 1.5948 | 0.025288 | 1.6075 | 89.3696 | 0 | 0 | 0 | 0.14233 | 0 | 0 | 0 | 0 | 0.14233 | 0
2 | 10 | 5 | 2 | 129.271 | 0 | 19.1815 | 0 | 17.5289 | 0 | 0 | 1.5387 | 0.025288 | 1.6075 | 89.3888 | 0 | 0 | 0 | 0.14236 | 0 | 0 | 0 | 0 | 0.14236 | 0
2 | 10 | 6 | 2 | 134.673 | 0 | 19.1815 | 0 | 17.5289 | 0 | 0 | 1.7266 | 0.025288 | 6.4729 | 89.7374 | 0 | 0 | 0 | 9.3437 | 0 | 9.2019 | 0 | 0 | 0.14186 | 0
2 | 10 | 7 | 2 | 147.758 | 0 | 41.4924 | 0 | 17.5289 | 0 | 0 | 1.2571 | 0.025304 | 6.6439 | 80.8105 | 0 | 0 | 0 | 8.5027 | 0 | 8.2301 | 0 | 0 | 0.27256 | 0
2 | 10 | 8 | 2 | 159.727 | 0 | 41.4924 | 0 | 17.5289 | 0 | 0 | 1.7324 | 0.025039 | 6.4729 | 92.4749 | 0 | 0 | 0 | 9.6376 | 0 | 8.948 | 0 | 0 | 0.68968 | 0
2 | 10 | 9 | 2 | 159.37 | 0 | 41.4924 | 0 | 17.5289 | 0 | 0 | 1.7739 | 0.025023 | 6.4729 | 92.0767 | 0 | 0 | 0 | 9.4131 | 0 | 8.7335 | 0 | 0 | 0.67958 | 0
2 | 10 | 10 | 2 | 160.219 | 0 | 41.4924 | 0 | 17.5289 | 0 | 0 | 2.3068 | 0.025193 | 6.4729 | 92.3924 | 0 | 0 | 0 | 7.6951 | 0 | 7.2771 | 0 | 0 | 0.41801 | 0
2 | 10 | 11 | 2 | 161.73 | 0 | 41.4924 | 0 | 17.5289 | 0 | 0 | 2.7759 | 0.025072 | 6.4729 | 93.4346 | 0 | 0 | 0 | 6.9359 | 0 | 6.128 | 0 | 0 | 0.80791 | 0
2 | 10 | 12 | 2 | 162.396 | 0 | 41.4924 | 0 | 17.5289 | 0 | 0 | 3.0495 | 0.024948 | 6.4729 | 93.827 | 0 | 0 | 0 | 6.197 | 0 | 5.3852 | 0 | 0 | 0.81177 | 0
2 | 10 | 13 | 2 | 157.976 | 0 | 41.4924 | 0 | 17.5289 | 0 | 0 | 2.818 | 0.024996 | 6.4729 | 89.6387 | 0 | 0 | 0 | 5.7553 | 0 | 4.956 | 0 | 0 | 0.79933 | 0
2 | 10 | 14 | 2 | 165.801 | 0 | 41.4924 | 0 | 17.5289 | 0 | 0 | 3.412 | 0.024964 | 6.4729 | 96.8694 | 0 | 0 | 0 | 5.2516 | 0 | 4.44 | 0 | 0 | 0.81165 | 0
2 | 10 | 15 | 2 | 166.668 | 0 | 41.4924 | 0 | 17.5289 | 0 | 0 | 3.7336 | 0.024992 | 6.4729 | 97.4151 | 0 | 0 | 0 | 4.6886 | 0 | 3.8812 | 0 | 0 | 0.80736 | 0
2 | 10 | 16 | 2 | 166.622 | 0 | 41.4924 | 0 | 17.5289 | 0 | 0 | 3.7363 | 0.024994 | 6.4729 | 97.3668 | 0 | 0 | 0 | 4.5823 | 0 | 3.7706 | 0 | 0 | 0.81168 | 0
2 | 10 | 17 | 2 | 166.283 | 0 | 41.4924 | 0 | 17.5289 | 0 | 0 | 3.5677 | 0.024299 | 6.4729 | 97.1964 | 0 | 0 | 0 | 4.92 | 0 | 3.9683 | 0 | 0 | 0.9517 | 0
2 | 10 | 18 | 2 | 167.192 | 0 | 41.4924 | 0 | 17.5289 | 0 | 0 | 3.4459 | 0.024406 | 6.4729 | 98.2275 | 0 | 0 | 0 | 5.4301 | 0 | 4.3461 | 0 | 0 | 1.084 | 0
2 | 10 | 19 | 2 | 150.44 | 0 | 41.4924 | 0 | 11.686 | 0 | 0 | 2.5624 | 0.024599 | 6.4729 | 88.2022 | 0 | 0 | 0 | 5.6088 | 0 | 4.5239 | 0 | 0 | 1.0849 | 0
2 | 10 | 20 | 2 | 161.94 | 0 | 41.4924 | 0 | 11.686 | 0 | 0 | 2.9588 | 0.024635 | 6.4729 | 99.3055 | 0 | 0 | 0 | 6.8176 | 0 | 5.7325 | 0 | 0 | 1.085 | 0
2 | 10 | 21 | 2 | 159.251 | 0 | 41.4924 | 0 | 11.686 | 0 | 0 | 2.3624 | 0.0251 | 6.4729 | 97.2119 | 0 | 0 | 0 | 7.4776 | 0 | 6.7947 | 0 | 0 | 0.68292 | 0
2 | 10 | 22 | 2 | 156.979 | 0 | 41.4924 | 0 | 11.686 | 0 | 0 | 2.2932 | 0.025249 | 6.4729 | 95.0091 | 0 | 0 | 0 | 7.221 | 0 | 6.9448 | 0 | 0 | 0.27618 | 0
2 | 10 | 23 | 2 | 132.044 | 0 | 19.1815 | 0 | 11.686 | 0 | 0 | 1.9444 | 0.025288 | 6.4729 | 92.7335 | 0 | 0 | 0 | 8.3833 | 0 | 8.2401 | 0 | 0 | 0.14318 | 0
2 | 10 | 24 | 2 | 124.836 | 0 | 19.1815 | 0 | 11.686 | 0 | 0 | 1.8249 | 0.025288 | 1.6075 | 90.5105 | 0 | 0 | 0 | 0.14222 | 0 | 0 | 0 | 0 | 0.14222 | 0
2 | 11 | 1 | 3 | 120.466 | 0 | 19.1815 | 0 | 17.5289 | 0 | 0 | 1.2212 | 0.025288 | 1.6075 | 80.9018 | 0 | 0 | 0 | 0.14219 | 0 | 0 | 0 | 0 | 0.14219 | 0
2 | 11 | 2 | 3 | 130.562 | 0 | 19.1815 | 0 | 17.5289 | 0 | 0 | 1.8181 | 0.025288 | 1.6075 | 90.4006 | 0 | 0 | 0 | 0.14226 | 0 | 0 | 0 | 0 | 0.14226 | 0
2 | 11 | 3 | 3 | 130.131 | 0 | 19.1815 | 0 | 17.5289 | 0 | 0 | 1.6423 | 0.025288 | 1.6075 | 90.1458 | 0 | 0 | 0 | 0.1423 | 0 | 0 | 0 | 0 | 0.1423 | 0
2 | 11 | 4 | 3 | 129.322 | 0 | 19.1815 | 0 | 17.5289 | 0 | 0 | 1.546 | 0.025288 | 1.6075 | 89.4326 | 0 | 0 | 0 | 0.14233 | 0 | 0 | 0 | 0 | 0.14233 | 0
2 | 11 | 5 | 3 | 129.34 | 0 | 19.1815 | 0 | 17.5289 | 0 | 0 | 1.5494 | 0.025288 | 1.6075 | 89.447 | 0 | 0 | 0 | 0.14236 | 0 | 0 | 0 | 0 | 0.14236 | 0
2 | 11 | 6 | 3 | 134.531 | 0 | 19.1815 | 0 | 17.5289 | 0 | 0 | 1.6087 | 0.025288 | 6.4729 | 89.7135 | 0 | 0 | 0 | 9.5567 | 0 | 9.4149 | 0 | 0 | 0.14186 | 0
2 | 11 | 7 | 3 | 147.321 | 0 | 41.4924 | 0 | 17.5289 | 0 | 0 | 1.0797 | 0.025304 | 6.6439 | 80.5508 | 0 | 0 | 0 | 8.9605 | 0 | 8.688 | 0 | 0 | 0.27257 | 0
2 | 11 | 8 | 3 | 159.729 | 0 | 41.4924 | 0 | 17.5289 | 0 | 0 | 1.7288 | 0.025039 | 6.4729 | 92.4813 | 0 | 0 | 0 | 9.6195 | 0 | 8.9298 | 0 | 0 | 0.68968 | 0
2 | 11 | 9 | 3 | 159.273 | 0 | 41.4924 | 0 | 17.5289 | 0 | 0 | 1.7073 | 0.025023 | 6.4729 | 92.0462 | 0 | 0 | 0 | 9.6147 | 0 | 8.9351 | 0 | 0 | 0.67959 | 0
2 | 11 | 10 | 3 | 159.408 | 0 | 41.4924 | 0 | 17.5289 | 0 | 0 | 1.8951 | 0.025193 | 6.4729 | 91.9931 | 0 | 0 | 0 | 8.7836 | 0 | 8.3656 | 0 | 0 | 0.41802 | 0
2 | 11 | 11 | 3 | 160.734 | 0 | 41.4924 | 0 | 17.5289 | 0 | 0 | 2.5183 | 0.025072 | 6.4729 | 92.6965 | 0 | 0 | 0 | 7.6157 | 0 | 6.8077 | 0 | 0 | 0.80792 | 0
2 | 11 | 12 | 3 | 162.556 | 0 | 41.4924 | 0 | 17.5289 | 0 | 0 | 3.5877 | 0.024948 | 6.4729 | 93.4487 | 0 | 0 | 0 | 5.6749 | 0 | 4.8631 | 0 | 0 | 0.81176 | 0
2 | 11 | 13 | 3 | 157.675 | 0 | 41.4924 | 0 | 17.5289 | 0 | 0 | 3.6825 | 0.024996 | 6.4729 | 88.4736 | 0 | 0 | 0 | 4.7697 | 0 | 3.9703 | 0 | 0 | 0.79932 | 0
2 | 11 | 14 | 3 | 165.19 | 0 | 41.4924 | 0 | 17.5289 | 0 | 0 | 4.0685 | 0.024964 | 6.4729 | 95.6024 | 0 | 0 | 0 | 4.5146 | 0 | 3.7029 | 0 | 0 | 0.81164 | 0
2 | 11 | 15 | 3 | 166.727 | 0 | 41.4924 | 0 | 17.5289 | 0 | 0 | 4.7328 | 0.024992 | 6.4729 | 96.4747 | 0 | 0 | 0 | 3.6712 | 0 | 2.8638 | 0 | 0 | 0.80735 | 0
2 | 11 | 16 | 3 | 165.846 | 0 | 41.4924 | 0 | 17.5289 | 0 | 0 | 4.5044 | 0.024994 | 6.2736 | 96.0212 | 0 | 0 | 0 | 3.734 | 0 | 2.9224 | 0 | 0 | 0.81167 | 0
2 | 11 | 17 | 3 | 167.033 | 0 | 41.4924 | 0 | 17.5289 | 0 | 0 | 4.5367 | 0.024304 | 6.2736 | 97.1768 | 0 | 0 | 0 | 3.8419 | 0 | 2.8902 | 0 | 0 | 0.95168 | 0
2 | 11 | 18 | 3 | 168.056 | 0 | 41.4924 | 0 | 17.5289 | 0 | 0 | 4.5566 | 0.024417 | 6.2736 | 98.1805 | 0 | 0 | 0 | 4.1202 | 0 | 3.0362 | 0 | 0 | 1.0839 | 0
2 | 11 | 19 | 3 | 150.646 | 0 | 41.4924 | 0 | 11.686 | 0 | 0 | 3.2888 | 0.024247 | 6.4729 | 87.6822 | 0 | 0 | 0 | 4.5287 | 0 | 3.4436 | 0 | 0 | 1.085 | 0
2 | 11 | 20 | 3 | 162.097 | 0 | 41.4924 | 0 | 11.686 | 0 | 0 | 3.6443 | 0.024361 | 6.4729 | 98.7773 | 0 | 0 | 0 | 5.7881 | 0 | 4.7028 | 0 | 0 | 1.0852 | 0
2 | 11 | 21 | 3 | 160.166 | 0 | 41.4924 | 0 | 11.686 | 0 | 0 | 3.131 | 0.025126 | 6.4729 | 97.3586 | 0 | 0 | 0 | 6.1227 | 0 | 5.4395 | 0 | 0 | 0.68318 | 0
2 | 11 | 22 | 3 | 157.919 | 0 | 41.4924 | 0 | 11.686 | 0 | 0 | 2.8154 | 0.025249 | 6.4729 | 95.427 | 0 | 0 | 0 | 6.2406 | 0 | 5.9645 | 0 | 0 | 0.27617 | 0
2 | 11 | 23 | 3 | 133.409 | 0 | 19.1815 | 0 | 11.686 | 0 | 0 | 2.3609 | 0.025288 | 6.4729 | 93.682 | 0 | 0 | 0 | 7.4285 | 0 | 7.2853 | 0 | 0 | 0.14317 | 0
2 | 11 | 24 | 3 | 125.644 | 0 | 19.1815 | 0 | 11.686 | 0 | 0 | 1.9946 | 0.025288 | 1.6075 | 91.1494 | 0 | 0 | 0 | 0.14221 | 0 | 0 | 0 | 0 | 0.14221 | 0
2 | 12 | 1 | 4 | 120.773 | 0 | 19.1815 | 0 | 17.5289 | 0 | 0 | 1.3924 | 0.025288 | 1.6075 | 81.0377 | 0 | 0 | 0 | 0.14218 | 0 | 0 | 0 | 0 | 0.14218 | 0
2 | 12 | 2 | 4 | 130.698 | 0 | 19.1815 | 0 | 17.5289 | 0 | 0 | 1.8308 | 0.025288 | 1.6075 | 90.5242 | 0 | 0 | 0 | 0.14225 | 0 | 0 | 0 | 0 | 0.14225 | 0
2 | 12 | 3 | 4 | 130.375 | 0 | 19.1815 | 0 | 17.5289 | 0 | 0 | 1.7824 | 0.025288 | 1.6075 | 90.2495 | 0 | 0 | 0 | 0.14228 | 0 | 0 | 0 | 0 | 0.14228 | 0
2 | 12 | 4 | 4 | 129.584 | 0 | 19.1815 | 0 | 17.5289 | 0 | 0 | 1.742 | 0.025288 | 1.6075 | 89.4984 | 0 | 0 | 0 | 0.14231 | 0 | 0 | 0 | 0 | 0.14231 | 0
2 | 12 | 5 | 4 | 129.538 | 0 | 19.1815 | 0 | 17.5289 | 0 | 0 | 1.6764 | 0.025288 | 1.6075 | 89.5189 | 0 | 0 | 0 | 0.14234 | 0 | 0 | 0 | 0 | 0.14234 | 0
2 | 12 | 6 | 4 | 134.71 | 0 | 19.1815 | 0 | 17.5289 | 0 | 0 | 1.7307 | 0.025288 | 6.4729 | 89.7708 | 0 | 0 | 0 | 9.1372 | 0 | 8.9953 | 0 | 0 | 0.14185 | 0
2 | 12 | 7 | 4 | 147.533 | 0 | 41.4924 | 0 | 17.5289 | 0 | 0 | 1.247 | 0.025304 | 6.4729 | 80.7661 | 0 | 0 | 0 | 8.3626 | 0 | 8.09 | 0 | 0 | 0.27256 | 0
2 | 12 | 8 | 4 | 160.156 | 0 | 41.4924 | 0 | 17.5289 | 0 | 0 | 1.8768 | 0.025039 | 6.4729 | 92.7604 | 0 | 0 | 0 | 9.1307 | 0 | 8.441 | 0 | 0 | 0.68968 | 0
2 | 12 | 9 | 4 | 159.849 | 0 | 41.4924 | 0 | 17.5289 | 0 | 0 | 1.9928 | 0.025023 | 6.4729 | 92.3367 | 0 | 0 | 0 | 8.6968 | 0 | 8.0172 | 0 | 0 | 0.67958 | 0
2 | 12 | 10 | 4 | 161.234 | 0 | 41.4924 | 0 | 17.5289 | 0 | 0 | 2.9625 | 0.025193 | 6.4729 | 92.7521 | 0 | 0 | 0 | 6.3894 | 0 | 5.9714 | 0 | 0 | 0.41799 | 0
2 | 12 | 11 | 4 | 162.956 | 0 | 41.4924 | 0 | 17.5289 | 0 | 0 | 3.9449 | 0.025068 | 6.4729 | 93.4922 | 0 | 0 | 0 | 5.2009 | 0 | 4.393 | 0 | 0 | 0.80789 | 0
2 | 12 | 12 | 4 | 163.42 | 0 | 41.4924 | 0 | 17.5289 | 0 | 0 | 4.1771 | 0.024949 | 6.4729 | 93.724 | 0 | 0 | 0 | 4.6626 | 0 | 3.8508 | 0 | 0 | 0.81175 | 0
2 | 12 | 13 | 4 | 157.856 | 0 | 41.4924 | 0 | 17.5289 | 0 | 0 | 3.7058 | 0.024996 | 6.4729 | 88.6309 | 0 | 0 | 0 | 4.4706 | 0 | 3.6713 | 0 | 0 | 0.79934 | 0
2 | 12 | 14 | 4 | 166.693 | 0 | 41.4924 | 0 | 17.5289 | 0 | 0 | 4.328 | 0.024961 | 6.4729 | 96.8457 | 0 | 0 | 0 | 4.3156 | 0 | 3.5039 | 0 | 0 | 0.81164 | 0
2 | 12 | 15 | 4 | 167.595 | 0 | 41.4924 | 0 | 17.5289 | 0 | 0 | 4.1448 | 0.025114 | 6.4729 | 97.931 | 0 | 0 | 0 | 4.5457 | 0 | 3.7163 | 0 | 0 | 0.82935 | 0
2 | 12 | 16 | 4 | 168.93 | 0 | 41.4924 | 0 | 17.5289 | 0 | 0 | 4.1626 | 0.025076 | 6.4729 | 99.2477 | 0 | 0 | 0 | 4.5263 | 0 | 3.7143 | 0 | 0 | 0.81197 | 0
2 | 12 | 17 | 4 | 170.478 | 0 | 41.4924 | 0 | 17.5289 | 0 | 0 | 4.4298 | 0.024848 | 6.4729 | 100.529 | 0 | 0 | 0 | 4.3618 | 0 | 3.4104 | 0 | 0 | 0.95149 | 0
2 | 12 | 18 | 4 | 172.948 | 0 | 41.4924 | 0 | 17.5289 | 0 | 0 | 4.2728 | 0.024649 | 6.4729 | 103.156 | 0 | 0 | 0 | 4.7012 | 0 | 3.6175 | 0 | 0 | 1.0837 | 0
2 | 12 | 19 | 4 | 154.999 | 0 | 41.4924 | 0 | 11.686 | 0 | 0 | 3.0654 | 0.024527 | 6.4729 | 92.258 | 0 | 0 | 0 | 4.9947 | 0 | 3.9098 | 0 | 0 | 1.0849 | 0
2 | 12 | 20 | 4 | 167.637 | 0 | 41.4924 | 0 | 11.686 | 0 | 0 | 3.9557 | 0.024096 | 6.4729 | 104.006 | 0 | 0 | 0 | 5.6174 | 0 | 4.5324 | 0 | 0 | 1.085 | 0
2 | 12 | 21 | 4 | 164.211 | 0 | 41.4924 | 0 | 11.686 | 0 | 0 | 3.5309 | 0.02511 | 6.4729 | 101.004 | 0 | 0 | 0 | 5.6842 | 0 | 5.0012 | 0 | 0 | 0.68296 | 0
2 | 12 | 22 | 4 | 162.96 | 0 | 41.4924 | 0 | 11.686 | 0 | 0 | 3.4669 | 0.025249 | 6.4729 | 99.8166 | 0 | 0 | 0 | 5.3995 | 0 | 5.1233 | 0 | 0 | 0.27616 | 0
2 | 12 | 23 | 4 | 138.871 | 0 | 19.1815 | 0 | 11.686 | 0 | 0 | 3.1441 | 0.025288 | 6.4729 | 98.3616 | 0 | 0 | 0 | 6.1854 | 0 | 6.0423 | 0 | 0 | 0.14316 | 0
2 | 12 | 24 | 4 | 132.393 | 0 | 19.1815 | 0 | 11.686 | 0 | 0 | 2.9018 | 0.025288 | 1.6075 | 96.9905 | 0 | 0 | 0 | 0.14216 | 0 | 0 | 0 | 0 | 0.14216 | 0
2 | 13 | 1 | 5 | 124.963 | 0 | 19.1815 | 0 | 17.5289 | 0 | 0 | 2.1288 | 0.025288 | 1.6075 | 84.4915 | 0 | 0 | 0 | 0.14213 | 0 | 0 | 0 | 0 | 0.14213 | 0
2 | 13 | 2 | 5 | 135.199 | 0 | 19.1815 | 0 | 17.5289 | 0 | 0 | 2.9481 | 0.025288 | 1.6075 | 93.9073 | 0 | 0 | 0 | 0.1422 | 0 | 0 | 0 | 0 | 0.1422 | 0
2 | 13 | 3 | 5 | 133.422 | 0 | 19.1815 | 0 | 17.5289 | 0 | 0 | 2.8779 | 0.025288 | 1.6075 | 92.2009 | 0 | 0 | 0 | 0.14223 | 0 | 0 | 0 | 0 | 0.14223 | 0
2 | 13 | 4 | 5 | 131.73 | 0 | 19.1815 | 0 | 17.5289 | 0 | 0 | 2.8114 | 0.025288 | 1.6075 | 90.5754 | 0 | 0 | 0 | 0.14225 | 0 | 0 | 0 | 0 | 0.14225 | 0
2 | 13 | 5 | 5 | 131.689 | 0 | 19.1815 | 0 | 17.5289 | 0 | 0 | 2.8068 | 0.025288 | 1.6075 | 90.5389 | 0 | 0 | 0 | 0.14228 | 0 | 0 | 0 | 0 | 0.14228 | 0
2 | 13 | 6 | 5 | 137.31 | 0 | 19.1815 | 0 | 17.5289 | 0 | 0 | 2.6752 | 0.025288 | 6.4729 | 91.426 | 0 | 0 | 0 | 7.0973 | 0 | 6.9555 | 0 | 0 | 0.14184 | 0
2 | 13 | 7 | 5 | 149.606 | 0 | 41.4924 | 0 | 17.5289 | 0 | 0 | 2.0314 | 0.025304 | 6.4729 | 82.055 | 0 | 0 | 0 | 6.2096 | 0 | 5.9371 | 0 | 0 | 0.27254 | 0
2 | 13 | 8 | 5 | 164.483 | 0 | 41.4924 | 0 | 17.5289 | 0 | 0 | 3.1383 | 0.025035 | 6.4729 | 95.8253 | 0 | 0 | 0 | 6.6563 | 0 | 5.9671 | 0 | 0 | 0.68925 | 0
2 | 13 | 9 | 5 | 165.44 | 0 | 41.4924 | 0 | 17.5289 | 0 | 0 | 3.1558 | 0.02507 | 6.4729 | 96.7652 | 0 | 0 | 0 | 6.5522 | 0 | 5.8726 | 0 | 0 | 0.67956 | 0
2 | 13 | 10 | 5 | 166.847 | 0 | 41.4924 | 0 | 17.5289 | 0 | 0 | 3.1764 | 0.024985 | 6.4729 | 98.1516 | 0 | 0 | 0 | 6.1046 | 0 | 5.6869 | 0 | 0 | 0.41776 | 0
2 | 13 | 11 | 5 | 168.901 | 0 | 41.4924 | 0 | 17.5289 | 0 | 0 | 3.5071 | 0.024972 | 6.4729 | 99.8743 | 0 | 0 | 0 | 5.9034 | 0 | 5.0956 | 0 | 0 | 0.8078 | 0
2 | 13 | 12 | 5 | 172.205 | 0 | 41.4924 | 0 | 17.5289 | 0 | 0 | 3.572 | 0.024988 | 6.4729 | 103.114 | 0 | 0 | 0 | 5.7377 | 0 | 4.926 | 0 | 0 | 0.8117 | 0
2 | 13 | 13 | 5 | 166.584 | 0 | 41.4924 | 0 | 17.5289 | 0 | 0 | 3.2864 | 0.024615 | 6.4729 | 97.7783 | 0 | 0 | 0 | 5.5199 | 0 | 4.7085 | 0 | 0 | 0.8114 | 0
2 | 13 | 14 | 5 | 174.422 | 0 | 41.4924 | 0 | 17.5289 | 0 | 0 | 3.6625 | 0.024993 | 6.4729 | 105.24 | 0 | 0 | 0 | 5.5389 | 0 | 4.7273 | 0 | 0 | 0.81158 | 0
2 | 13 | 15 | 5 | 175.831 | 0 | 41.4924 | 0 | 17.5289 | 0 | 0 | 4.0012 | 0.024993 | 6.4729 | 106.311 | 0 | 0 | 0 | 5.054 | 0 | 4.2423 | 0 | 0 | 0.8117 | 0
2 | 13 | 16 | 5 | 176.217 | 0 | 41.4924 | 0 | 17.5289 | 0 | 0 | 3.6826 | 0.024559 | 6.4729 | 107.016 | 0 | 0 | 0 | 5.3722 | 0 | 4.5604 | 0 | 0 | 0.8118 | 0
2 | 13 | 17 | 5 | 176.777 | 0 | 41.4924 | 0 | 17.5289 | 0 | 0 | 3.702 | 0.02481 | 6.4729 | 107.555 | 0 | 0 | 0 | 5.3913 | 0 | 4.4397 | 0 | 0 | 0.9516 | 0
2 | 13 | 18 | 5 | 177.405 | 0 | 41.4924 | 0 | 17.5289 | 0 | 0 | 3.711 | 0.024633 | 6.4729 | 108.175 | 0 | 0 | 0 | 5.491 | 0 | 4.4073 | 0 | 0 | 1.0837 | 0
2 | 13 | 19 | 5 | 158.784 | 0 | 41.4924 | 0 | 11.686 | 0 | 0 | 2.7308 | 0.024237 | 6.4729 | 96.3778 | 0 | 0 | 0 | 5.5503 | 0 | 4.4655 | 0 | 0 | 1.0848 | 0
2 | 13 | 20 | 5 | 172.647 | 0 | 41.4924 | 0 | 11.686 | 0 | 0 | 3.7737 | 0.024581 | 6.4729 | 109.197 | 0 | 0 | 0 | 5.9265 | 0 | 4.841 | 0 | 0 | 1.0855 | 0
2 | 13 | 21 | 5 | 170.558 | 0 | 41.4924 | 0 | 11.686 | 0 | 0 | 3.703 | 0.025259 | 6.4729 | 107.178 | 0 | 0 | 0 | 5.6419 | 0 | 4.9588 | 0 | 0 | 0.68315 | 0
2 | 13 | 22 | 5 | 168.965 | 0 | 41.4924 | 0 | 11.686 | 0 | 0 | 3.6303 | 0.025301 | 6.4729 | 105.658 | 0 | 0 | 0 | 5.3697 | 0 | 5.0918 | 0 | 0 | 0.27785 | 0
2 | 13 | 23 | 5 | 143.66 | 0 | 19.1815 | 0 | 11.686 | 0 | 0 | 3.5473 | 0.025313 | 6.4729 | 102.747 | 0 | 0 | 0 | 5.8385 | 0 | 5.6954 | 0 | 0 | 0.14314 | 0
2 | 13 | 24 | 5 | 134.12 | 0 | 19.1815 | 0 | 11.686 | 0 | 0 | 3.0751 | 0.025288 | 1.6075 | 98.5448 | 0 | 0 | 0 | 0.14215 | 0 | 0 | 0 | 0 | 0.14215 | 0
2 | 14 | 1 | 6 | 126.328 | 0 | 19.1815 | 0 | 17.5289 | 0 | 0 | 2.1594 | 0.025288 | 1.6075 | 85.8258 | 0 | 0 | 0 | 0.14212 | 0 | 0 | 0 | 0 | 0.14212 | 0
2 | 14 | 2 | 6 | 137.746 | 0 | 19.1815 | 0 | 17.5289 | 0 | 0 | 3.0197 | 0.025288 | 1.6075 | 96.3835 | 0 | 0 | 0 | 0.14218 | 0 | 0 | 0 | 0 | 0.14218 | 0
2 | 14 | 3 | 6 | 135.571 | 0 | 19.1815 | 0 | 17.5289 | 0 | 0 | 2.935 | 0.025288 | 1.6075 | 94.2928 | 0 | 0 | 0 | 0.14222 | 0 | 0 | 0 | 0 | 0.14222 | 0
2 | 14 | 4 | 6 | 133.672 | 0 | 19.1815 | 0 | 17.5289 | 0 | 0 | 2.8749 | 0.025288 | 1.6075 | 92.4541 | 0 | 0 | 0 | 0.14225 | 0 | 0 | 0 | 0 | 0.14225 | 0
2 | 14 | 5 | 6 | 132.673 | 0 | 19.1815 | 0 | 17.5289 | 0 | 0 | 2.8547 | 0.025288 | 1.6075 | 91.4754 | 0 | 0 | 0 | 0.14227 | 0 | 0 | 0 | 0 | 0.14227 | 0
2 | 14 | 6 | 6 | 137.927 | 0 | 19.1815 | 0 | 17.5289 | 0 | 0 | 2.9293 | 0.025288 | 6.4729 | 91.7895 | 0 | 0 | 0 | 6.7106 | 0 | 6.5688 | 0 | 0 | 0.14183 | 0
2 | 14 | 7 | 6 | 149.55 | 0 | 41.4924 | 0 | 17.5289 | 0 | 0 | 2.066 | 0.025304 | 6.4729 | 81.9648 | 0 | 0 | 0 | 6.0445 | 0 | 5.7719 | 0 | 0 | 0.27254 | 0
2 | 14 | 8 | 6 | 164.633 | 0 | 41.4924 | 0 | 17.5289 | 0 | 0 | 3.1468 | 0.025035 | 6.4729 | 95.9673 | 0 | 0 | 0 | 6.6937 | 0 | 6.0045 | 0 | 0 | 0.68925 | 0
2 | 14 | 9 | 6 | 164.996 | 0 | 41.4924 | 0 | 17.5289 | 0 | 0 | 3.139 | 0.02507 | 6.4729 | 96.3381 | 0 | 0 | 0 | 6.5974 | 0 | 5.9178 | 0 | 0 | 0.67956 | 0
2 | 14 | 10 | 6 | 166.291 | 0 | 41.4924 | 0 | 17.5289 | 0 | 0 | 3.4526 | 0.024985 | 6.4729 | 97.319 | 0 | 0 | 0 | 5.8133 | 0 | 5.3956 | 0 | 0 | 0.41776 | 0
2 | 14 | 11 | 6 | 168.205 | 0 | 41.4924 | 0 | 17.5289 | 0 | 0 | 3.4932 | 0.024972 | 6.4729 | 99.1926 | 0 | 0 | 0 | 5.9169 | 0 | 5.1091 | 0 | 0 | 0.8078 | 0
2 | 14 | 12 | 6 | 171.898 | 0 | 41.4924 | 0 | 17.5289 | 0 | 0 | 3.8845 | 0.024988 | 6.4729 | 102.494 | 0 | 0 | 0 | 5.1705 | 0 | 4.3588 | 0 | 0 | 0.81169 | 0
2 | 14 | 13 | 6 | 166.416 | 0 | 41.4924 | 0 | 17.5289 | 0 | 0 | 4.1297 | 0.024614 | 6.4729 | 96.7675 | 0 | 0 | 0 | 4.1177 | 0 | 3.3063 | 0 | 0 | 0.81137 | 0
2 | 14 | 14 | 6 | 173.95 | 0 | 41.4924 | 0 | 17.5289 | 0 | 0 | 4.5568 | 0.02499 | 6.4729 | 103.874 | 0 | 0 | 0 | 4.0579 | 0 | 3.2507 | 0 | 0 | 0.80723 | 0
2 | 14 | 15 | 6 | 173.735 | 0 | 41.4924 | 0 | 17.5289 | 0 | 0 | 4.33 | 0.024995 | 6.4729 | 103.886 | 0 | 0 | 0 | 4.2567 | 0 | 3.445 | 0 | 0 | 0.81167 | 0
2 | 14 | 16 | 6 | 173.242 | 0 | 41.4924 | 0 | 17.5289 | 0 | 0 | 4.3085 | 0.024662 | 6.4729 | 103.415 | 0 | 0 | 0 | 4.2073 | 0 | 3.3955 | 0 | 0 | 0.81177 | 0
2 | 14 | 17 | 6 | 173.518 | 0 | 41.4924 | 0 | 17.5289 | 0 | 0 | 4.1134 | 0.024807 | 6.4729 | 103.886 | 0 | 0 | 0 | 4.5203 | 0 | 3.5686 | 0 | 0 | 0.95166 | 0
2 | 14 | 18 | 6 | 174.018 | 0 | 41.4924 | 0 | 17.5289 | 0 | 0 | 4.1273 | 0.024626 | 6.4729 | 104.371 | 0 | 0 | 0 | 4.7547 | 0 | 3.6709 | 0 | 0 | 1.0838 | 0
2 | 14 | 19 | 6 | 155.161 | 0 | 41.4924 | 0 | 11.686 | 0 | 0 | 2.928 | 0.024636 | 6.4729 | 92.5571 | 0 | 0 | 0 | 5.0742 | 0 | 3.9892 | 0 | 0 | 1.085 | 0
2 | 14 | 20 | 6 | 168.485 | 0 | 41.4924 | 0 | 11.686 | 0 | 0 | 3.9769 | 0.024629 | 6.4729 | 104.833 | 0 | 0 | 0 | 5.4735 | 0 | 4.3885 | 0 | 0 | 1.085 | 0
2 | 14 | 21 | 6 | 166.068 | 0 | 41.4924 | 0 | 11.686 | 0 | 0 | 3.5677 | 0.025227 | 6.4729 | 102.823 | 0 | 0 | 0 | 5.5625 | 0 | 4.8792 | 0 | 0 | 0.68322 | 0
2 | 14 | 22 | 6 | 161.607 | 0 | 41.4924 | 0 | 11.686 | 0 | 0 | 3.1602 | 0.025301 | 6.4729 | 98.7699 | 0 | 0 | 0 | 5.6814 | 0 | 5.4036 | 0 | 0 | 0.27782 | 0
2 | 14 | 23 | 6 | 137.186 | 0 | 19.1815 | 0 | 11.686 | 0 | 0 | 3.1019 | 0.025317 | 6.4729 | 96.7181 | 0 | 0 | 0 | 6.1868 | 0 | 6.0437 | 0 | 0 | 0.14315 | 0
2 | 14 | 24 | 6 | 130.713 | 0 | 19.1815 | 0 | 11.686 | 0 | 0 | 2.9821 | 0.025288 | 1.6075 | 95.2306 | 0 | 0 | 0 | 0.14216 | 0 | 0 | 0 | 0 | 0.14216 | 0
2 | 15 | 1 | 7 | 123.4 | 0 | 19.1815 | 0 | 17.5289 | 0 | 0 | 2.0124 | 0.025288 | 1.6075 | 83.0445 | 0 | 0 | 0 | 0.14213 | 0 | 0 | 0 | 0 | 0.14213 | 0
2 | 15 | 2 | 7 | 133.777 | 0 | 19.1815 | 0 | 17.5289 | 0 | 0 | 2.9186 | 0.025288 | 1.6075 | 92.5154 | 0 | 0 | 0 | 0.14219 | 0 | 0 | 0 | 0 | 0.14219 | 0
2 | 15 | 3 | 7 | 132.869 | 0 | 19.1815 | 0 | 17.5289 | 0 | 0 | 3.1254 | 0.025288 | 1.6075 | 91.4001 | 0 | 0 | 0 | 0.14221 | 0 | 0 | 0 | 0 | 0.14221 | 0
2 | 15 | 4 | 7 | 132.235 | 0 | 19.1815 | 0 | 17.5289 | 0 | 0 | 3.3587 | 0.025288 | 1.6075 | 90.5336 | 0 | 0 | 0 | 0.14223 | 0 | 0 | 0 | 0 | 0.14223 | 0
2 | 15 | 5 | 7 | 133.136 | 0 | 19.1815 | 0 | 17.5289 | 0 | 0 | 3.7217 | 0.025288 | 1.6075 | 91.0712 | 0 | 0 | 0 | 0.14225 | 0 | 0 | 0 | 0 | 0.14225 | 0
2 | 15 | 6 | 7 | 138.413 | 0 | 19.1815 | 0 | 17.5289 | 0 | 0 | 3.9961 | 0.025288 | 6.4729 | 91.2085 | 0 | 0 | 0 | 5.3341 | 0 | 5.1923 | 0 | 0 | 0.14182 | 0
2 | 15 | 7 | 7 | 149.821 | 0 | 41.4924 | 0 | 17.5289 | 0 | 0 | 2.9605 | 0.025304 | 6.4729 | 81.3409 | 0 | 0 | 0 | 4.6361 | 0 | 4.3636 | 0 | 0 | 0.27252 | 0
2 | 15 | 8 | 7 | 163.543 | 0 | 41.4924 | 0 | 17.5289 | 0 | 0 | 4.0679 | 0.025035 | 6.4729 | 93.9553 | 0 | 0 | 0 | 5.4515 | 0 | 4.7622 | 0 | 0 | 0.68924 | 0
2 | 15 | 9 | 7 | 164.382 | 0 | 41.4924 | 0 | 17.5289 | 0 | 0 | 4.0815 | 0.02507 | 6.4729 | 94.781 | 0 | 0 | 0 | 5.3462 | 0 | 4.6666 | 0 | 0 | 0.67954 | 0
2 | 15 | 10 | 7 | 166.013 | 0 | 41.4924 | 0 | 17.5289 | 0 | 0 | 4.1132 | 0.024985 | 6.4729 | 96.3801 | 0 | 0 | 0 | 4.8828 | 0 | 4.4651 | 0 | 0 | 0.41775 | 0
2 | 15 | 11 | 7 | 168.192 | 0 | 41.4924 | 0 | 17.5289 | 0 | 0 | 4.1859 | 0.024976 | 6.4729 | 98.4866 | 0 | 0 | 0 | 5.0605 | 0 | 4.2527 | 0 | 0 | 0.80778 | 0
2 | 15 | 12 | 7 | 172.935 | 0 | 41.4924 | 0 | 17.5289 | 0 | 0 | 4.3234 | 0.02466 | 6.4729 | 103.092 | 0 | 0 | 0 | 4.9178 | 0 | 4.1089 | 0 | 0 | 0.80885 | 0
2 | 15 | 13 | 7 | 168.664 | 0 | 41.4924 | 0 | 17.5289 | 0 | 0 | 4.0348 | 0.024886 | 6.4729 | 99.1098 | 0 | 0 | 0 | 4.6254 | 0 | 3.8167 | 0 | 0 | 0.80869 | 0
2 | 15 | 14 | 7 | 177.395 | 0 | 41.4924 | 0 | 17.5289 | 0 | 0 | 4.4611 | 0.024466 | 6.4729 | 107.415 | 0 | 0 | 0 | 4.5567 | 0 | 3.7452 | 0 | 0 | 0.81155 | 0
2 | 15 | 15 | 7 | 178.387 | 0 | 41.4924 | 0 | 17.5289 | 0 | 0 | 4.4662 | 0.02512 | 6.4729 | 108.401 | 0 | 0 | 0 | 4.5021 | 0 | 3.672 | 0 | 0 | 0.83016 | 0
2 | 15 | 16 | 7 | 179.882 | 0 | 41.4924 | 0 | 17.5289 | 0 | 0 | 4.5076 | 0.025066 | 6.4729 | 109.855 | 0 | 0 | 0 | 4.4193 | 0 | 3.6074 | 0 | 0 | 0.81197 | 0
2 | 15 | 17 | 7 | 180.119 | 0 | 41.4924 | 0 | 17.5289 | 0 | 0 | 4.3088 | 0.024877 | 6.4729 | 110.291 | 0 | 0 | 0 | 4.6848 | 0 | 3.7332 | 0 | 0 | 0.95152 | 0
2 | 15 | 18 | 7 | 178.85 | 0 | 41.4924 | 0 | 17.5289 | 0 | 0 | 4.2687 | 0.024623 | 6.4729 | 109.062 | 0 | 0 | 0 | 4.8378 | 0 | 3.754 | 0 | 0 | 1.0838 | 0
2 | 15 | 19 | 7 | 158.573 | 0 | 41.4924 | 0 | 11.686 | 0 | 0 | 2.9838 | 0.024617 | 6.4729 | 95.9135 | 0 | 0 | 0 | 5.0952 | 0 | 4.0098 | 0 | 0 | 1.0854 | 0
2 | 15 | 20 | 7 | 170.791 | 0 | 41.4924 | 0 | 11.686 | 0 | 0 | 3.8641 | 0.024626 | 6.4729 | 107.251 | 0 | 0 | 0 | 5.6671 | 0 | 4.5817 | 0 | 0 | 1.0854 | 0
2 | 15 | 21 | 7 | 167.651 | 0 | 41.4924 | 0 | 11.686 | 0 | 0 | 3.3142 | 0.025252 | 6.4729 | 104.66 | 0 | 0 | 0 | 5.9503 | 0 | 5.2671 | 0 | 0 | 0.68323 | 0
2 | 15 | 22 | 7 | 162.719 | 0 | 41.4924 | 0 | 11.686 | 0 | 0 | 3.1846 | 0.025301 | 6.4729 | 99.8578 | 0 | 0 | 0 | 5.7215 | 0 | 5.4437 | 0 | 0 | 0.27784 | 0
2 | 15 | 23 | 7 | 138.222 | 0 | 19.1815 | 0 | 11.686 | 0 | 0 | 3.1394 | 0.025313 | 6.4729 | 97.7171 | 0 | 0 | 0 | 6.1871 | 0 | 6.044 | 0 | 0 | 0.14315 | 0
2 | 15 | 24 | 7 | 131.9 | 0 | 19.1815 | 0 | 11.686 | 0 | 0 | 2.7883 | 0.025288 | 1.6075 | 96.6116 | 0 | 0 | 0 | 0.14216 | 0 | 0 | 0 | 0 | 0.14216 | 0
2 | 16 | 1 | 8 | 124.461 | 0 | 19.1815 | 0 | 17.5289 | 0 | 0 | 1.9377 | 0.025288 | 1.6075 | 84.1806 | 0 | 0 | 0 | 0.14213 | 0 | 0 | 0 | 0 | 0.14213 | 0
2 | 16 | 2 | 8 | 134.422 | 0 | 19.1815 | 0 | 17.5289 | 0 | 0 | 2.6012 | 0.025288 | 1.6075 | 93.4781 | 0 | 0 | 0 | 0.1422 | 0 | 0 | 0 | 0 | 0.1422 | 0
2 | 16 | 3 | 8 | 132.674 | 0 | 19.1815 | 0 | 17.5289 | 0 | 0 | 2.528 | 0.025288 | 1.6075 | 91.8032 | 0 | 0 | 0 | 0.14223 | 0 | 0 | 0 | 0 | 0.14223 | 0
2 | 16 | 4 | 8 | 131.294 | 0 | 19.1815 | 0 | 17.5289 | 0 | 0 | 2.4787 | 0.025288 | 1.6075 | 90.4722 | 0 | 0 | 0 | 0.14226 | 0 | 0 | 0 | 0 | 0.14226 | 0
2 | 16 | 5 | 8 | 131.314 | 0 | 19.1815 | 0 | 17.5289 | 0 | 0 | 2.4763 | 0.025288 | 1.6075 | 90.4945 | 0 | 0 | 0 | 0.14229 | 0 | 0 | 0 | 0 | 0.14229 | 0
2 | 16 | 6 | 8 | 136.761 | 0 | 19.1815 | 0 | 17.5289 | 0 | 0 | 2.6412 | 0.025288 | 6.4729 | 90.9114 | 0 | 0 | 0 | 7.0513 | 0 | 6.9095 | 0 | 0 | 0.14184 | 0
2 | 16 | 7 | 8 | 148.379 | 0 | 41.4924 | 0 | 17.5289 | 0 | 0 | 1.7619 | 0.025304 | 6.4729 | 81.0972 | 0 | 0 | 0 | 6.6386 | 0 | 6.3661 | 0 | 0 | 0.27255 | 0
2 | 16 | 8 | 8 | 161.885 | 0 | 41.4924 | 0 | 17.5289 | 0 | 0 | 2.7166 | 0.025035 | 6.4729 | 93.6487 | 0 | 0 | 0 | 7.3311 | 0 | 6.6419 | 0 | 0 | 0.68926 | 0
2 | 16 | 9 | 8 | 161.839 | 0 | 41.4924 | 0 | 17.5289 | 0 | 0 | 2.8165 | 0.02507 | 6.4729 | 93.5033 | 0 | 0 | 0 | 7.0502 | 0 | 6.3706 | 0 | 0 | 0.67956 | 0
2 | 16 | 10 | 8 | 162.312 | 0 | 41.4924 | 0 | 17.5289 | 0 | 0 | 2.9377 | 0.024985 | 6.4729 | 93.8551 | 0 | 0 | 0 | 6.3811 | 0 | 5.9633 | 0 | 0 | 0.41776 | 0
2 | 16 | 11 | 8 | 163.806 | 0 | 41.4924 | 0 | 17.5289 | 0 | 0 | 3.0949 | 0.024972 | 6.4729 | 95.192 | 0 | 0 | 0 | 6.3063 | 0 | 5.4985 | 0 | 0 | 0.8078 | 0
2 | 16 | 12 | 8 | 166.112 | 0 | 41.4924 | 0 | 17.5289 | 0 | 0 | 3.4194 | 0.024988 | 6.4729 | 97.1736 | 0 | 0 | 0 | 5.748 | 0 | 4.9363 | 0 | 0 | 0.8117 | 0
2 | 16 | 13 | 8 | 161.046 | 0 | 41.4924 | 0 | 17.5289 | 0 | 0 | 3.2942 | 0.024615 | 6.4729 | 92.2325 | 0 | 0 | 0 | 5.3213 | 0 | 4.5099 | 0 | 0 | 0.81139 | 0
2 | 16 | 14 | 8 | 169.221 | 0 | 41.4924 | 0 | 17.5289 | 0 | 0 | 4.003 | 0.024993 | 6.4729 | 99.6989 | 0 | 0 | 0 | 4.93 | 0 | 4.1184 | 0 | 0 | 0.81158 | 0
2 | 16 | 15 | 8 | 169.302 | 0 | 41.4924 | 0 | 17.5289 | 0 | 0 | 3.9953 | 0.024993 | 6.4729 | 99.7877 | 0 | 0 | 0 | 4.8524 | 0 | 4.0408 | 0 | 0 | 0.81169 | 0
2 | 16 | 16 | 8 | 169.175 | 0 | 41.4924 | 0 | 17.5289 | 0 | 0 | 3.9871 | 0.024559 | 6.4729 | 99.6693 | 0 | 0 | 0 | 4.7303 | 0 | 3.9185 | 0 | 0 | 0.81179 | 0
2 | 16 | 17 | 8 | 169.084 | 0 | 41.4924 | 0 | 17.5289 | 0 | 0 | 3.9794 | 0.02481 | 6.4729 | 99.5855 | 0 | 0 | 0 | 4.7237 | 0 | 3.7721 | 0 | 0 | 0.95159 | 0
2 | 16 | 18 | 8 | 169.094 | 0 | 41.4924 | 0 | 17.5289 | 0 | 0 | 3.8017 | 0.024634 | 6.4729 | 99.7732 | 0 | 0 | 0 | 5.1034 | 0 | 4.0197 | 0 | 0 | 1.0837 | 0
2 | 16 | 19 | 8 | 151.157 | 0 | 41.4924 | 0 | 11.686 | 0 | 0 | 2.8183 | 0.024237 | 6.4729 | 88.6631 | 0 | 0 | 0 | 5.2129 | 0 | 4.1281 | 0 | 0 | 1.0848 | 0
2 | 16 | 20 | 8 | 163.123 | 0 | 41.4924 | 0 | 11.686 | 0 | 0 | 3.5221 | 0.024582 | 6.4729 | 99.9252 | 0 | 0 | 0 | 6.0047 | 0 | 4.9192 | 0 | 0 | 1.0855 | 0
2 | 16 | 21 | 8 | 161.781 | 0 | 41.4924 | 0 | 11.686 | 0 | 0 | 3.1861 | 0.025259 | 6.4729 | 98.9188 | 0 | 0 | 0 | 6.0967 | 0 | 5.4135 | 0 | 0 | 0.68315 | 0
2 | 16 | 22 | 8 | 160.475 | 0 | 41.4924 | 0 | 11.686 | 0 | 0 | 3.1308 | 0.025301 | 6.4729 | 97.668 | 0 | 0 | 0 | 5.8435 | 0 | 5.5657 | 0 | 0 | 0.27785 | 0
2 | 16 | 23 | 8 | 136.322 | 0 | 19.1815 | 0 | 11.686 | 0 | 0 | 2.8367 | 0.025313 | 6.4729 | 96.1199 | 0 | 0 | 0 | 6.6525 | 0 | 6.5094 | 0 | 0 | 0.14315 | 0
2 | 16 | 24 | 8 | 129.059 | 0 | 19.1815 | 0 | 11.686 | 0 | 0 | 2.7113 | 0.025288 | 1.6075 | 93.8476 | 0 | 0 | 0 | 0.14217 | 0 | 0 | 0 | 0 | 0.14217 | 0
2 | 17 | 1 | 2 | 122.444 | 0 | 19.1815 | 0 | 17.5289 | 0 | 0 | 1.9031 | 0.025288 | 1.6075 | 82.1975 | 0 | 0 | 0 | 0.14215 | 0 | 0 | 0 | 0 | 0.14215 | 0
2 | 17 | 2 | 2 | 132.763 | 0 | 19.1815 | 0 | 17.5289 | 0 | 0 | 2.6646 | 0.025288 | 1.6075 | 91.7551 | 0 | 0 | 0 | 0.14222 | 0 | 0 | 0 | 0 | 0.14222 | 0
2 | 17 | 3 | 2 | 132.023 | 0 | 19.1815 | 0 | 17.5289 | 0 | 0 | 2.609 | 0.025288 | 1.6075 | 91.0709 | 0 | 0 | 0 | 0.14225 | 0 | 0 | 0 | 0 | 0.14225 | 0
2 | 17 | 4 | 2 | 130.939 | 0 | 19.1815 | 0 | 17.5289 | 0 | 0 | 2.2585 | 0.025288 | 1.6075 | 90.3369 | 0 | 0 | 0 | 0.14228 | 0 | 0 | 0 | 0 | 0.14228 | 0
2 | 17 | 5 | 2 | 130.964 | 0 | 19.1815 | 0 | 17.5289 | 0 | 0 | 2.2547 | 0.025288 | 1.6075 | 90.3666 | 0 | 0 | 0 | 0.14231 | 0 | 0 | 0 | 0 | 0.14231 | 0
2 | 17 | 6 | 2 | 136.063 | 0 | 19.1815 | 0 | 17.5289 | 0 | 0 | 2.3048 | 0.025288 | 6.4729 | 90.5494 | 0 | 0 | 0 | 7.7669 | 0 | 7.625 | 0 | 0 | 0.14184 | 0
2 | 17 | 7 | 2 | 147.973 | 0 | 41.4924 | 0 | 17.5289 | 0 | 0 | 1.6121 | 0.025304 | 6.4729 | 80.8417 | 0 | 0 | 0 | 7.1939 | 0 | 6.9213 | 0 | 0 | 0.27255 | 0
2 | 17 | 8 | 2 | 161.023 | 0 | 41.4924 | 0 | 17.5289 | 0 | 0 | 2.2878 | 0.025035 | 6.4729 | 93.216 | 0 | 0 | 0 | 8.1843 | 0 | 7.4951 | 0 | 0 | 0.68926 | 0
2 | 17 | 9 | 2 | 161.04 | 0 | 41.4924 | 0 | 17.5289 | 0 | 0 | 2.4383 | 0.02507 | 6.4729 | 93.0828 | 0 | 0 | 0 | 7.7075 | 0 | 7.028 | 0 | 0 | 0.67956 | 0
2 | 17 | 10 | 2 | 161.78 | 0 | 41.4924 | 0 | 17.5289 | 0 | 0 | 2.8732 | 0.024985 | 6.4729 | 93.3876 | 0 | 0 | 0 | 6.4582 | 0 | 6.0405 | 0 | 0 | 0.41776 | 0
2 | 17 | 11 | 2 | 162.804 | 0 | 41.4924 | 0 | 17.5289 | 0 | 0 | 3.6131 | 0.024972 | 6.4729 | 93.6715 | 0 | 0 | 0 | 5.5186 | 0 | 4.7108 | 0 | 0 | 0.80779 | 0
2 | 17 | 12 | 2 | 163.356 | 0 | 41.4924 | 0 | 17.5289 | 0 | 0 | 3.9871 | 0.024988 | 6.4729 | 93.8499 | 0 | 0 | 0 | 4.7962 | 0 | 3.9845 | 0 | 0 | 0.81169 | 0
2 | 17 | 13 | 2 | 157.875 | 0 | 41.4924 | 0 | 17.5289 | 0 | 0 | 3.7084 | 0.024615 | 6.4729 | 88.6479 | 0 | 0 | 0 | 4.5033 | 0 | 3.6919 | 0 | 0 | 0.81138 | 0
2 | 17 | 14 | 2 | 166.272 | 0 | 41.4924 | 0 | 17.5289 | 0 | 0 | 4.1166 | 0.024992 | 6.4729 | 96.6361 | 0 | 0 | 0 | 4.5478 | 0 | 3.7362 | 0 | 0 | 0.81157 | 0
2 | 17 | 15 | 2 | 167.315 | 0 | 41.4924 | 0 | 17.5289 | 0 | 0 | 4.1401 | 0.024993 | 6.4729 | 97.6561 | 0 | 0 | 0 | 4.5184 | 0 | 3.7067 | 0 | 0 | 0.81168 | 0
2 | 17 | 16 | 2 | 168.702 | 0 | 41.4924 | 0 | 17.5289 | 0 | 0 | 3.998 | 0.024559 | 6.4729 | 99.1853 | 0 | 0 | 0 | 4.6831 | 0 | 3.8713 | 0 | 0 | 0.81179 | 0
2 | 17 | 17 | 2 | 170.345 | 0 | 41.4924 | 0 | 17.5289 | 0 | 0 | 4.0256 | 0.02481 | 6.4729 | 100.8 | 0 | 0 | 0 | 4.6966 | 0 | 3.745 | 0 | 0 | 0.95159 | 0
2 | 17 | 18 | 2 | 172.754 | 0 | 41.4924 | 0 | 17.5289 | 0 | 0 | 3.9045 | 0.024634 | 6.4729 | 103.33 | 0 | 0 | 0 | 5.0327 | 0 | 3.9489 | 0 | 0 | 1.0837 | 0
2 | 17 | 19 | 2 | 154.942 | 0 | 41.4924 | 0 | 11.686 | 0 | 0 | 2.9316 | 0.024237 | 6.4729 | 92.3352 | 0 | 0 | 0 | 5.1345 | 0 | 4.0497 | 0 | 0 | 1.0848 | 0
2 | 17 | 20 | 2 | 168.026 | 0 | 41.4924 | 0 | 11.686 | 0 | 0 | 3.81 | 0.024584 | 6.4729 | 104.54 | 0 | 0 | 0 | 5.7354 | 0 | 4.6499 | 0 | 0 | 1.0855 | 0
2 | 17 | 21 | 2 | 165.754 | 0 | 41.4924 | 0 | 11.686 | 0 | 0 | 3.2738 | 0.025259 | 6.4729 | 102.803 | 0 | 0 | 0 | 6.0193 | 0 | 5.3361 | 0 | 0 | 0.68315 | 0
2 | 17 | 22 | 2 | 162.243 | 0 | 41.4924 | 0 | 11.686 | 0 | 0 | 3.1666 | 0.025301 | 6.4729 | 99.3994 | 0 | 0 | 0 | 5.779 | 0 | 5.5012 | 0 | 0 | 0.27785 | 0
2 | 17 | 23 | 2 | 137.537 | 0 | 19.1815 | 0 | 11.686 | 0 | 0 | 3.1091 | 0.025313 | 6.4729 | 97.0618 | 0 | 0 | 0 | 6.2543 | 0 | 6.1112 | 0 | 0 | 0.14315 | 0
2 | 17 | 24 | 2 | 131.066 | 0 | 19.1815 | 0 | 11.686 | 0 | 0 | 2.9947 | 0.025288 | 1.6075 | 95.5707 | 0 | 0 | 0 | 0.14216 | 0 | 0 | 0 | 0 | 0.14216 | 0
2 | 18 | 1 | 3 | 123.647 | 0 | 19.1815 | 0 | 17.5289 | 0 | 0 | 2.1094 | 0.025288 | 1.6075 | 83.1944 | 0 | 0 | 0 | 0.14213 | 0 | 0 | 0 | 0 | 0.14213 | 0
2 | 18 | 2 | 3 | 133.839 | 0 | 19.1815 | 0 | 17.5289 | 0 | 0 | 2.9259 | 0.025288 | 1.6075 | 92.5699 | 0 | 0 | 0 | 0.14219 | 0 | 0 | 0 | 0 | 0.14219 | 0
2 | 18 | 3 | 3 | 132.318 | 0 | 19.1815 | 0 | 17.5289 | 0 | 0 | 2.6296 | 0.025288 | 1.6075 | 91.345 | 0 | 0 | 0 | 0.14222 | 0 | 0 | 0 | 0 | 0.14222 | 0
2 | 18 | 4 | 3 | 131.371 | 0 | 19.1815 | 0 | 17.5289 | 0 | 0 | 2.5804 | 0.025288 | 1.6075 | 90.4478 | 0 | 0 | 0 | 0.14225 | 0 | 0 | 0 | 0 | 0.14225 | 0
2 | 18 | 5 | 3 | 131.401 | 0 | 19.1815 | 0 | 17.5289 | 0 | 0 | 2.5777 | 0.025288 | 1.6075 | 90.4805 | 0 | 0 | 0 | 0.14227 | 0 | 0 | 0 | 0 | 0.14227 | 0
2 | 18 | 6 | 3 | 137.091 | 0 | 19.1815 | 0 | 17.5289 | 0 | 0 | 2.665 | 0.025288 | 6.4729 | 91.2176 | 0 | 0 | 0 | 7.1153 | 0 | 6.9735 | 0 | 0 | 0.14184 | 0
2 | 18 | 7 | 3 | 149.017 | 0 | 41.4924 | 0 | 17.5289 | 0 | 0 | 1.9312 | 0.025304 | 6.4729 | 81.566 | 0 | 0 | 0 | 6.4738 | 0 | 6.2013 | 0 | 0 | 0.27254 | 0
2 | 18 | 8 | 3 | 163.524 | 0 | 41.4924 | 0 | 17.5289 | 0 | 0 | 3.0001 | 0.025035 | 6.4729 | 95.0045 | 0 | 0 | 0 | 6.9102 | 0 | 6.2209 | 0 | 0 | 0.68925 | 0
2 | 18 | 9 | 3 | 164.465 | 0 | 41.4924 | 0 | 17.5289 | 0 | 0 | 3.1242 | 0.02507 | 6.4729 | 95.8219 | 0 | 0 | 0 | 6.6214 | 0 | 5.9419 | 0 | 0 | 0.67955 | 0
2 | 18 | 10 | 3 | 165.3 | 0 | 41.4924 | 0 | 17.5289 | 0 | 0 | 3.1385 | 0.024985 | 6.4729 | 96.6422 | 0 | 0 | 0 | 6.2082 | 0 | 5.7904 | 0 | 0 | 0.41776 | 0
2 | 18 | 11 | 3 | 166.887 | 0 | 41.4924 | 0 | 17.5289 | 0 | 0 | 3.4468 | 0.024972 | 6.4729 | 97.9214 | 0 | 0 | 0 | 6.0418 | 0 | 5.234 | 0 | 0 | 0.8078 | 0
2 | 18 | 12 | 3 | 168.624 | 0 | 41.4924 | 0 | 17.5289 | 0 | 0 | 3.4966 | 0.024988 | 6.4729 | 99.6079 | 0 | 0 | 0 | 5.8943 | 0 | 5.0826 | 0 | 0 | 0.81171 | 0
2 | 18 | 13 | 3 | 165.891 | 0 | 41.4924 | 0 | 17.5289 | 0 | 0 | 3.5761 | 0.024615 | 6.4729 | 96.7962 | 0 | 0 | 0 | 5.2665 | 0 | 4.4551 | 0 | 0 | 0.81139 | 0
2 | 18 | 14 | 3 | 173.608 | 0 | 41.4924 | 0 | 17.5289 | 0 | 0 | 3.6331 | 0.024993 | 6.4729 | 104.455 | 0 | 0 | 0 | 5.6049 | 0 | 4.7933 | 0 | 0 | 0.81158 | 0
2 | 18 | 15 | 3 | 174.414 | 0 | 41.4924 | 0 | 17.5289 | 0 | 0 | 3.965 | 0.024993 | 6.4729 | 104.93 | 0 | 0 | 0 | 5.0442 | 0 | 4.2325 | 0 | 0 | 0.81169 | 0
2 | 18 | 16 | 3 | 174.747 | 0 | 41.4924 | 0 | 17.5289 | 0 | 0 | 3.9699 | 0.024559 | 6.4729 | 105.258 | 0 | 0 | 0 | 4.9026 | 0 | 4.0908 | 0 | 0 | 0.81179 | 0
2 | 18 | 17 | 3 | 174.987 | 0 | 41.4924 | 0 | 17.5289 | 0 | 0 | 3.9723 | 0.02481 | 6.4729 | 105.496 | 0 | 0 | 0 | 4.9783 | 0 | 4.0267 | 0 | 0 | 0.9516 | 0
2 | 18 | 18 | 3 | 175.134 | 0 | 41.4924 | 0 | 17.5289 | 0 | 0 | 3.9729 | 0.024634 | 6.4729 | 105.642 | 0 | 0 | 0 | 5.1562 | 0 | 4.0724 | 0 | 0 | 1.0837 | 0
2 | 18 | 19 | 3 | 155.828 | 0 | 41.4924 | 0 | 11.686 | 0 | 0 | 2.9288 | 0.024237 | 6.4729 | 93.2236 | 0 | 0 | 0 | 5.2378 | 0 | 4.153 | 0 | 0 | 1.0848 | 0
2 | 18 | 20 | 3 | 168.712 | 0 | 41.4924 | 0 | 11.686 | 0 | 0 | 3.9898 | 0.024582 | 6.4729 | 105.047 | 0 | 0 | 0 | 5.636 | 0 | 4.5505 | 0 | 0 | 1.0855 | 0
2 | 18 | 21 | 3 | 166.257 | 0 | 41.4924 | 0 | 11.686 | 0 | 0 | 3.5772 | 0.025259 | 6.4729 | 103.003 | 0 | 0 | 0 | 5.7278 | 0 | 5.0446 | 0 | 0 | 0.68315 | 0
2 | 18 | 22 | 3 | 162.549 | 0 | 41.4924 | 0 | 11.686 | 0 | 0 | 3.1894 | 0.025301 | 6.4729 | 99.6831 | 0 | 0 | 0 | 5.8294 | 0 | 5.5516 | 0 | 0 | 0.27785 | 0
2 | 18 | 23 | 3 | 138.643 | 0 | 19.1815 | 0 | 11.686 | 0 | 0 | 3.1448 | 0.025313 | 6.4729 | 98.133 | 0 | 0 | 0 | 6.2912 | 0 | 6.148 | 0 | 0 | 0.14315 | 0
2 | 18 | 24 | 3 | 132.618 | 0 | 19.1815 | 0 | 11.686 | 0 | 0 | 3.3016 | 0.025288 | 1.6075 | 96.8164 | 0 | 0 | 0 | 0.14216 | 0 | 0 | 0 | 0 | 0.14216 | 0
2 | 19 | 1 | 4 | 124.977 | 0 | 19.1815 | 0 | 17.5289 | 0 | 0 | 2.3445 | 0.025288 | 1.6075 | 84.2892 | 0 | 0 | 0 | 0.14213 | 0 | 0 | 0 | 0 | 0.14213 | 0
2 | 19 | 2 | 4 | 135.096 | 0 | 19.1815 | 0 | 17.5289 | 0 | 0 | 2.9504 | 0.025288 | 1.6075 | 93.8029 | 0 | 0 | 0 | 0.14219 | 0 | 0 | 0 | 0 | 0.14219 | 0
2 | 19 | 3 | 4 | 133.232 | 0 | 19.1815 | 0 | 17.5289 | 0 | 0 | 2.8754 | 0.025288 | 1.6075 | 92.0135 | 0 | 0 | 0 | 0.14223 | 0 | 0 | 0 | 0 | 0.14223 | 0
2 | 19 | 4 | 4 | 131.346 | 0 | 19.1815 | 0 | 17.5289 | 0 | 0 | 2.4812 | 0.025288 | 1.6075 | 90.5211 | 0 | 0 | 0 | 0.14226 | 0 | 0 | 0 | 0 | 0.14226 | 0
2 | 19 | 5 | 4 | 131.444 | 0 | 19.1815 | 0 | 17.5289 | 0 | 0 | 2.5833 | 0.025288 | 1.6075 | 90.5179 | 0 | 0 | 0 | 0.14228 | 0 | 0 | 0 | 0 | 0.14228 | 0
2 | 19 | 6 | 4 | 136.752 | 0 | 19.1815 | 0 | 17.5289 | 0 | 0 | 2.5426 | 0.025288 | 6.4729 | 91.001 | 0 | 0 | 0 | 7.2979 | 0 | 7.1561 | 0 | 0 | 0.14184 | 0
2 | 19 | 7 | 4 | 148.559 | 0 | 41.4924 | 0 | 17.5289 | 0 | 0 | 1.7921 | 0.025304 | 6.4729 | 81.2477 | 0 | 0 | 0 | 6.6851 | 0 | 6.4125 | 0 | 0 | 0.27255 | 0
2 | 19 | 8 | 4 | 162.407 | 0 | 41.4924 | 0 | 17.5289 | 0 | 0 | 2.8531 | 0.025035 | 6.4729 | 94.0342 | 0 | 0 | 0 | 7.1355 | 0 | 6.4462 | 0 | 0 | 0.68925 | 0
2 | 19 | 9 | 4 | 162.669 | 0 | 41.4924 | 0 | 17.5289 | 0 | 0 | 2.6229 | 0.02507 | 6.4729 | 94.5271 | 0 | 0 | 0 | 7.4025 | 0 | 6.7229 | 0 | 0 | 0.67956 | 0
2 | 19 | 10 | 4 | 162.36 | 0 | 41.4924 | 0 | 17.5289 | 0 | 0 | 2.5022 | 0.024985 | 6.4729 | 94.3388 | 0 | 0 | 0 | 7.2611 | 0 | 6.8433 | 0 | 0 | 0.41777 | 0
2 | 19 | 11 | 4 | 162.311 | 0 | 41.4924 | 0 | 17.5289 | 0 | 0 | 2.7084 | 0.024972 | 6.4729 | 94.0833 | 0 | 0 | 0 | 7.2267 | 0 | 6.4188 | 0 | 0 | 0.80781 | 0
2 | 19 | 12 | 4 | 164.083 | 0 | 41.4924 | 0 | 17.5289 | 0 | 0 | 2.8576 | 0.024702 | 6.4729 | 95.7059 | 0 | 0 | 0 | 6.896 | 0 | 6.0872 | 0 | 0 | 0.80885 | 0
2 | 19 | 13 | 4 | 159.419 | 0 | 41.4924 | 0 | 17.5289 | 0 | 0 | 2.6237 | 0.024996 | 6.4729 | 91.2763 | 0 | 0 | 0 | 6.6675 | 0 | 5.856 | 0 | 0 | 0.81149 | 0
2 | 19 | 14 | 4 | 167.151 | 0 | 41.4924 | 0 | 17.5289 | 0 | 0 | 3.0456 | 0.024458 | 6.4729 | 98.5863 | 0 | 0 | 0 | 6.4609 | 0 | 5.6493 | 0 | 0 | 0.81158 | 0
2 | 19 | 15 | 4 | 167.065 | 0 | 41.4924 | 0 | 17.5289 | 0 | 0 | 3.1632 | 0.025125 | 6.4729 | 98.3819 | 0 | 0 | 0 | 6.2127 | 0 | 5.3818 | 0 | 0 | 0.83091 | 0
2 | 19 | 16 | 4 | 168.118 | 0 | 41.4924 | 0 | 17.5289 | 0 | 0 | 3.1979 | 0.024988 | 6.4729 | 99.4006 | 0 | 0 | 0 | 6.1216 | 0 | 5.3097 | 0 | 0 | 0.8119 | 0
2 | 19 | 17 | 4 | 169.493 | 0 | 41.4924 | 0 | 17.5289 | 0 | 0 | 3.2205 | 0.024928 | 6.4729 | 100.753 | 0 | 0 | 0 | 6.1757 | 0 | 5.2242 | 0 | 0 | 0.95149 | 0
2 | 19 | 18 | 4 | 171.979 | 0 | 41.4924 | 0 | 17.5289 | 0 | 0 | 3.1424 | 0.024637 | 6.4729 | 103.318 | 0 | 0 | 0 | 6.4852 | 0 | 5.4015 | 0 | 0 | 1.0837 | 0
2 | 19 | 19 | 4 | 154.005 | 0 | 41.4924 | 0 | 11.686 | 0 | 0 | 2.2025 | 0.02463 | 6.4729 | 92.1268 | 0 | 0 | 0 | 6.7004 | 0 | 5.615 | 0 | 0 | 1.0854 | 0
2 | 19 | 20 | 4 | 166.978 | 0 | 41.4924 | 0 | 11.686 | 0 | 0 | 3.0679 | 0.024619 | 6.4729 | 104.235 | 0 | 0 | 0 | 7.0141 | 0 | 5.9286 | 0 | 0 | 1.0855 | 0
2 | 19 | 21 | 4 | 162.541 | 0 | 41.4924 | 0 | 11.686 | 0 | 0 | 2.9525 | 0.025256 | 6.4729 | 99.9121 | 0 | 0 | 0 | 6.7085 | 0 | 6.0253 | 0 | 0 | 0.68324 | 0
2 | 19 | 22 | 4 | 160.774 | 0 | 41.4924 | 0 | 11.686 | 0 | 0 | 2.8946 | 0.025301 | 6.4729 | 98.2028 | 0 | 0 | 0 | 6.3979 | 0 | 6.12 | 0 | 0 | 0.27786 | 0
2 | 19 | 23 | 4 | 136.696 | 0 | 19.1815 | 0 | 11.686 | 0 | 0 | 2.8562 | 0.025313 | 6.4729 | 96.4743 | 0 | 0 | 0 | 6.8531 | 0 | 6.71 | 0 | 0 | 0.14315 | 0
2 | 19 | 24 | 4 | 129.969 | 0 | 19.1815 | 0 | 11.686 | 0 | 0 | 2.7303 | 0.025288 | 1.6075 | 94.7385 | 0 | 0 | 0 | 0.1422 | 0 | 0 | 0 | 0 | 0.1422 | 0
2 | 20 | 1 | 5 | 122.92 | 0 | 19.1815 | 0 | 17.5289 | 0 | 0 | 1.8149 | 0.025288 | 1.6075 | 82.7616 | 0 | 0 | 0 | 0.14218 | 0 | 0 | 0 | 0 | 0.14218 | 0
2 | 20 | 2 | 5 | 133.023 | 0 | 19.1815 | 0 | 17.5289 | 0 | 0 | 2.5561 | 0.025288 | 1.6075 | 92.1239 | 0 | 0 | 0 | 0.14225 | 0 | 0 | 0 | 0 | 0.14225 | 0
2 | 20 | 3 | 5 | 131.895 | 0 | 19.1815 | 0 | 17.5289 | 0 | 0 | 2.4946 | 0.025288 | 1.6075 | 91.0574 | 0 | 0 | 0 | 0.14228 | 0 | 0 | 0 | 0 | 0.14228 | 0
2 | 20 | 4 | 5 | 131.049 | 0 | 19.1815 | 0 | 17.5289 | 0 | 0 | 2.3562 | 0.025288 | 1.6075 | 90.3491 | 0 | 0 | 0 | 0.1423 | 0 | 0 | 0 | 0 | 0.1423 | 0
2 | 20 | 5 | 5 | 130.872 | 0 | 19.1815 | 0 | 17.5289 | 0 | 0 | 2.17 | 0.025288 | 1.6075 | 90.3585 | 0 | 0 | 0 | 0.14233 | 0 | 0 | 0 | 0 | 0.14233 | 0
2 | 20 | 6 | 5 | 135.537 | 0 | 19.1815 | 0 | 17.5289 | 0 | 0 | 1.9708 | 0.025288 | 6.4729 | 90.3578 | 0 | 0 | 0 | 8.6148 | 0 | 8.473 | 0 | 0 | 0.14185 | 0
2 | 20 | 7 | 5 | 147.277 | 0 | 41.4924 | 0 | 17.5289 | 0 | 0 | 1.2175 | 0.025304 | 6.4729 | 80.5401 | 0 | 0 | 0 | 8.4491 | 0 | 8.1765 | 0 | 0 | 0.27256 | 0
2 | 20 | 8 | 5 | 160.197 | 0 | 41.4924 | 0 | 17.5289 | 0 | 0 | 2.0236 | 0.025039 | 6.4729 | 92.6536 | 0 | 0 | 0 | 8.9637 | 0 | 8.2741 | 0 | 0 | 0.68967 | 0
2 | 20 | 9 | 5 | 160.935 | 0 | 41.4924 | 0 | 17.5289 | 0 | 0 | 2.4373 | 0.025023 | 6.4729 | 92.9785 | 0 | 0 | 0 | 7.9833 | 0 | 7.3038 | 0 | 0 | 0.67957 | 0
2 | 20 | 10 | 5 | 161.74 | 0 | 41.4924 | 0 | 17.5289 | 0 | 0 | 2.6662 | 0.025193 | 6.4729 | 93.5539 | 0 | 0 | 0 | 7.1121 | 0 | 6.6941 | 0 | 0 | 0.418 | 0
2 | 20 | 11 | 5 | 161.946 | 0 | 41.4924 | 0 | 17.5289 | 0 | 0 | 3.0396 | 0.025068 | 6.4729 | 93.3873 | 0 | 0 | 0 | 6.6479 | 0 | 5.84 | 0 | 0 | 0.80791 | 0
2 | 20 | 12 | 5 | 163.737 | 0 | 41.4924 | 0 | 17.5289 | 0 | 0 | 3.2172 | 0.024949 | 6.4729 | 95.0007 | 0 | 0 | 0 | 6.1833 | 0 | 5.3716 | 0 | 0 | 0.81177 | 0
2 | 20 | 13 | 5 | 159.781 | 0 | 41.4924 | 0 | 17.5289 | 0 | 0 | 3.4019 | 0.024996 | 6.4729 | 90.8595 | 0 | 0 | 0 | 5.2604 | 0 | 4.4611 | 0 | 0 | 0.79933 | 0
2 | 20 | 14 | 5 | 167.058 | 0 | 41.4924 | 0 | 17.5289 | 0 | 0 | 3.7599 | 0.024964 | 6.4729 | 97.7791 | 0 | 0 | 0 | 5.1676 | 0 | 4.3559 | 0 | 0 | 0.81165 | 0
2 | 20 | 15 | 5 | 167.498 | 0 | 41.4924 | 0 | 17.5289 | 0 | 0 | 3.9365 | 0.024992 | 6.4729 | 98.0419 | 0 | 0 | 0 | 4.8681 | 0 | 4.0607 | 0 | 0 | 0.80737 | 0
2 | 20 | 16 | 5 | 167.668 | 0 | 41.4924 | 0 | 17.5289 | 0 | 0 | 3.769 | 0.024993 | 6.4729 | 98.38 | 0 | 0 | 0 | 5.0798 | 0 | 4.2681 | 0 | 0 | 0.81169 | 0
2 | 20 | 17 | 5 | 167.579 | 0 | 41.4924 | 0 | 17.5289 | 0 | 0 | 3.5974 | 0.024299 | 6.4729 | 98.463 | 0 | 0 | 0 | 5.3579 | 0 | 4.4062 | 0 | 0 | 0.95171 | 0
2 | 20 | 18 | 5 | 167.635 | 0 | 41.4924 | 0 | 17.5289 | 0 | 0 | 3.5924 | 0.024406 | 6.4729 | 98.5237 | 0 | 0 | 0 | 5.5048 | 0 | 4.4208 | 0 | 0 | 1.084 | 0
2 | 20 | 19 | 5 | 149.44 | 0 | 41.4924 | 0 | 11.686 | 0 | 0 | 2.5328 | 0.024599 | 6.4729 | 87.2312 | 0 | 0 | 0 | 5.7837 | 0 | 4.6988 | 0 | 0 | 1.0849 | 0
2 | 20 | 20 | 5 | 161.512 | 0 | 41.4924 | 0 | 11.686 | 0 | 0 | 3.477 | 0.024635 | 6.4729 | 98.3593 | 0 | 0 | 0 | 6.1816 | 0 | 5.0966 | 0 | 0 | 1.085 | 0
2 | 20 | 21 | 5 | 160.315 | 0 | 41.4924 | 0 | 11.686 | 0 | 0 | 3.2825 | 0.0251 | 6.4729 | 97.356 | 0 | 0 | 0 | 6.0739 | 0 | 5.391 | 0 | 0 | 0.6829 | 0
2 | 20 | 22 | 5 | 158.676 | 0 | 41.4924 | 0 | 11.686 | 0 | 0 | 2.9596 | 0.025249 | 6.4729 | 96.0403 | 0 | 0 | 0 | 6.1536 | 0 | 5.8775 | 0 | 0 | 0.27617 | 0
2 | 20 | 23 | 5 | 135.03 | 0 | 19.1815 | 0 | 11.686 | 0 | 0 | 2.8086 | 0.025288 | 6.4729 | 94.8556 | 0 | 0 | 0 | 6.7966 | 0 | 6.6535 | 0 | 0 | 0.14316 | 0
2 | 20 | 24 | 5 | 127.661 | 0 | 19.1815 | 0 | 11.686 | 0 | 0 | 2.5695 | 0.025288 | 1.6075 | 92.591 | 0 | 0 | 0 | 0.1422 | 0 | 0 | 0 | 0 | 0.1422 | 0
2 | 21 | 1 | 6 | 121.8 | 0 | 19.1815 | 0 | 17.5289 | 0 | 0 | 1.887 | 0.025288 | 1.6075 | 81.5704 | 0 | 0 | 0 | 0.14217 | 0 | 0 | 0 | 0 | 0.14217 | 0
2 | 21 | 2 | 6 | 132.532 | 0 | 19.1815 | 0 | 17.5289 | 0 | 0 | 2.645 | 0.025288 | 1.6075 | 91.5436 | 0 | 0 | 0 | 0.14223 | 0 | 0 | 0 | 0 | 0.14223 | 0
2 | 21 | 3 | 6 | 131.39 | 0 | 19.1815 | 0 | 17.5289 | 0 | 0 | 2.5821 | 0.025288 | 1.6075 | 90.465 | 0 | 0 | 0 | 0.14226 | 0 | 0 | 0 | 0 | 0.14226 | 0
2 | 21 | 4 | 6 | 130.971 | 0 | 19.1815 | 0 | 17.5289 | 0 | 0 | 2.3406 | 0.025288 | 1.6075 | 90.2874 | 0 | 0 | 0 | 0.14229 | 0 | 0 | 0 | 0 | 0.14229 | 0
2 | 21 | 5 | 6 | 130.727 | 0 | 19.1815 | 0 | 17.5289 | 0 | 0 | 2.0735 | 0.025288 | 1.6075 | 90.3105 | 0 | 0 | 0 | 0.14232 | 0 | 0 | 0 | 0 | 0.14232 | 0
2 | 21 | 6 | 6 | 135.836 | 0 | 19.1815 | 0 | 17.5289 | 0 | 0 | 2.1296 | 0.025288 | 6.4729 | 90.4973 | 0 | 0 | 0 | 8.2406 | 0 | 8.0987 | 0 | 0 | 0.14185 | 0
2 | 21 | 7 | 6 | 147.889 | 0 | 41.4924 | 0 | 17.5289 | 0 | 0 | 1.4181 | 0.025304 | 6.4729 | 80.9509 | 0 | 0 | 0 | 7.8199 | 0 | 7.5473 | 0 | 0 | 0.27256 | 0
2 | 21 | 8 | 6 | 161.351 | 0 | 41.4924 | 0 | 17.5289 | 0 | 0 | 2.4754 | 0.025035 | 6.4729 | 93.3558 | 0 | 0 | 0 | 7.9281 | 0 | 7.2389 | 0 | 0 | 0.68926 | 0
2 | 21 | 9 | 6 | 161.652 | 0 | 41.4924 | 0 | 17.5289 | 0 | 0 | 2.6973 | 0.02507 | 6.4729 | 93.4354 | 0 | 0 | 0 | 7.3865 | 0 | 6.7069 | 0 | 0 | 0.67956 | 0
2 | 21 | 10 | 6 | 162.571 | 0 | 41.4924 | 0 | 17.5289 | 0 | 0 | 3.2125 | 0.024985 | 6.4729 | 93.8397 | 0 | 0 | 0 | 6.051 | 0 | 5.6333 | 0 | 0 | 0.41776 | 0
2 | 21 | 11 | 6 | 165.902 | 0 | 41.4924 | 0 | 17.5289 | 0 | 0 | 3.7457 | 0.024972 | 6.4729 | 96.6367 | 0 | 0 | 0 | 5.4806 | 0 | 4.6728 | 0 | 0 | 0.80779 | 0
2 | 21 | 12 | 6 | 168.458 | 0 | 41.4924 | 0 | 17.5289 | 0 | 0 | 3.9779 | 0.024988 | 6.4729 | 98.9609 | 0 | 0 | 0 | 5.0756 | 0 | 4.2639 | 0 | 0 | 0.81169 | 0
2 | 21 | 13 | 6 | 164.127 | 0 | 41.4924 | 0 | 17.5289 | 0 | 0 | 3.5476 | 0.024615 | 6.4729 | 95.0603 | 0 | 0 | 0 | 4.9239 | 0 | 4.1125 | 0 | 0 | 0.81139 | 0
2 | 21 | 14 | 6 | 173.971 | 0 | 41.4924 | 0 | 17.5289 | 0 | 0 | 3.9891 | 0.024992 | 6.4729 | 104.463 | 0 | 0 | 0 | 4.818 | 0 | 4.0065 | 0 | 0 | 0.81157 | 0
2 | 21 | 15 | 6 | 175.686 | 0 | 41.4924 | 0 | 17.5289 | 0 | 0 | 4.3954 | 0.024993 | 6.4729 | 105.771 | 0 | 0 | 0 | 4.2353 | 0 | 3.4237 | 0 | 0 | 0.81168 | 0
2 | 21 | 16 | 6 | 176.345 | 0 | 41.4924 | 0 | 17.5289 | 0 | 0 | 4.2133 | 0.024559 | 6.4729 | 106.613 | 0 | 0 | 0 | 4.383 | 0 | 3.5712 | 0 | 0 | 0.81178 | 0
2 | 21 | 17 | 6 | 176.968 | 0 | 41.4924 | 0 | 17.5289 | 0 | 0 | 4.2306 | 0.02481 | 6.4729 | 107.218 | 0 | 0 | 0 | 4.4861 | 0 | 3.5345 | 0 | 0 | 0.95159 | 0
2 | 21 | 18 | 6 | 177.431 | 0 | 41.4924 | 0 | 17.5289 | 0 | 0 | 4.0564 | 0.024634 | 6.4729 | 107.856 | 0 | 0 | 0 | 4.9058 | 0 | 3.8221 | 0 | 0 | 1.0837 | 0
2 | 21 | 19 | 6 | 158.914 | 0 | 41.4924 | 0 | 11.686 | 0 | 0 | 3.0198 | 0.024237 | 6.4729 | 96.2183 | 0 | 0 | 0 | 5.0415 | 0 | 3.9567 | 0 | 0 | 1.0848 | 0
2 | 21 | 20 | 6 | 172.687 | 0 | 41.4924 | 0 | 11.686 | 0 | 0 | 4.1163 | 0.024584 | 6.4729 | 108.895 | 0 | 0 | 0 | 5.468 | 0 | 4.3825 | 0 | 0 | 1.0855 | 0
2 | 21 | 21 | 6 | 170.404 | 0 | 41.4924 | 0 | 11.686 | 0 | 0 | 4.0252 | 0.025259 | 6.4729 | 106.702 | 0 | 0 | 0 | 5.211 | 0 | 4.5278 | 0 | 0 | 0.68314 | 0
2 | 21 | 22 | 6 | 168.31 | 0 | 41.4924 | 0 | 11.686 | 0 | 0 | 3.9458 | 0.025301 | 6.4729 | 104.688 | 0 | 0 | 0 | 4.9578 | 0 | 4.68 | 0 | 0 | 0.27784 | 0
2 | 21 | 23 | 6 | 143.004 | 0 | 19.1815 | 0 | 11.686 | 0 | 0 | 3.5439 | 0.025313 | 6.4729 | 102.095 | 0 | 0 | 0 | 5.7782 | 0 | 5.6351 | 0 | 0 | 0.14314 | 0
2 | 21 | 24 | 6 | 133.951 | 0 | 19.1815 | 0 | 11.686 | 0 | 0 | 3.3474 | 0.025288 | 1.6075 | 98.1038 | 0 | 0 | 0 | 0.14213 | 0 | 0 | 0 | 0 | 0.14213 | 0
2 | 22 | 1 | 7 | 126.61 | 0 | 19.1815 | 0 | 17.5289 | 0 | 0 | 2.3845 | 0.025288 | 1.6075 | 85.8829 | 0 | 0 | 0 | 0.1421 | 0 | 0 | 0 | 0 | 0.1421 | 0
2 | 22 | 2 | 7 | 137.654 | 0 | 19.1815 | 0 | 17.5289 | 0 | 0 | 3.2916 | 0.025288 | 1.6075 | 96.0189 | 0 | 0 | 0 | 0.14216 | 0 | 0 | 0 | 0 | 0.14216 | 0
2 | 22 | 3 | 7 | 134.965 | 0 | 19.1815 | 0 | 17.5289 | 0 | 0 | 2.917 | 0.025288 | 1.6075 | 93.7051 | 0 | 0 | 0 | 0.14219 | 0 | 0 | 0 | 0 | 0.14219 | 0
2 | 22 | 4 | 7 | 133.139 | 0 | 19.1815 | 0 | 17.5289 | 0 | 0 | 2.6413 | 0.025288 | 1.6075 | 92.1548 | 0 | 0 | 0 | 0.14223 | 0 | 0 | 0 | 0 | 0.14223 | 0
2 | 22 | 5 | 7 | 132.027 | 0 | 19.1815 | 0 | 17.5289 | 0 | 0 | 2.4218 | 0.025288 | 1.6075 | 91.2623 | 0 | 0 | 0 | 0.14227 | 0 | 0 | 0 | 0 | 0.14227 | 0
2 | 22 | 6 | 7 | 136.411 | 0 | 19.1815 | 0 | 17.5289 | 0 | 0 | 2.3407 | 0.025288 | 6.4729 | 90.8619 | 0 | 0 | 0 | 7.6426 | 0 | 7.5007 | 0 | 0 | 0.14184 | 0
2 | 22 | 7 | 7 | 148.076 | 0 | 41.4924 | 0 | 17.5289 | 0 | 0 | 1.6645 | 0.025304 | 6.4729 | 80.8918 | 0 | 0 | 0 | 6.8632 | 0 | 6.5907 | 0 | 0 | 0.27255 | 0
2 | 22 | 8 | 7 | 161.624 | 0 | 41.4924 | 0 | 17.5289 | 0 | 0 | 2.5947 | 0.025035 | 6.4729 | 93.5101 | 0 | 0 | 0 | 7.4891 | 0 | 6.7999 | 0 | 0 | 0.68926 | 0
2 | 22 | 9 | 7 | 161.498 | 0 | 41.4924 | 0 | 17.5289 | 0 | 0 | 2.5854 | 0.02507 | 6.4729 | 93.3932 | 0 | 0 | 0 | 7.3377 | 0 | 6.6581 | 0 | 0 | 0.67956 | 0
2 | 22 | 10 | 7 | 161.67 | 0 | 41.4924 | 0 | 17.5289 | 0 | 0 | 2.7968 | 0.024985 | 6.4729 | 93.3544 | 0 | 0 | 0 | 6.4524 | 0 | 6.0346 | 0 | 0 | 0.41776 | 0
2 | 22 | 11 | 7 | 162.436 | 0 | 41.4924 | 0 | 17.5289 | 0 | 0 | 3.0605 | 0.024972 | 6.4729 | 93.8562 | 0 | 0 | 0 | 6.1063 | 0 | 5.2985 | 0 | 0 | 0.8078 | 0
2 | 22 | 12 | 7 | 164.342 | 0 | 41.4924 | 0 | 17.5289 | 0 | 0 | 3.368 | 0.024988 | 6.4729 | 95.4543 | 0 | 0 | 0 | 5.4078 | 0 | 4.5961 | 0 | 0 | 0.8117 | 0
2 | 22 | 13 | 7 | 159.401 | 0 | 41.4924 | 0 | 17.5289 | 0 | 0 | 3.2558 | 0.024615 | 6.4729 | 90.6259 | 0 | 0 | 0 | 4.8867 | 0 | 4.0753 | 0 | 0 | 0.81139 | 0
2 | 22 | 14 | 7 | 167.32 | 0 | 41.4924 | 0 | 17.5289 | 0 | 0 | 3.7828 | 0.024992 | 6.4729 | 98.0181 | 0 | 0 | 0 | 4.6737 | 0 | 3.8621 | 0 | 0 | 0.81157 | 0
2 | 22 | 15 | 7 | 167.925 | 0 | 41.4924 | 0 | 17.5289 | 0 | 0 | 3.7867 | 0.024993 | 6.4729 | 98.6185 | 0 | 0 | 0 | 4.5653 | 0 | 3.7537 | 0 | 0 | 0.81168 | 0
2 | 22 | 16 | 7 | 168.757 | 0 | 41.4924 | 0 | 17.5289 | 0 | 0 | 3.9751 | 0.024555 | 6.4729 | 99.263 | 0 | 0 | 0 | 4.289 | 0 | 3.4772 | 0 | 0 | 0.81178 | 0
2 | 22 | 17 | 7 | 169.24 | 0 | 41.4924 | 0 | 17.5289 | 0 | 0 | 3.9929 | 0.024815 | 6.4729 | 99.7282 | 0 | 0 | 0 | 4.3798 | 0 | 3.4282 | 0 | 0 | 0.95158 | 0
2 | 22 | 18 | 7 | 170.253 | 0 | 41.4924 | 0 | 17.5289 | 0 | 0 | 4.2065 | 0.024646 | 6.4729 | 100.528 | 0 | 0 | 0 | 4.4238 | 0 | 3.3401 | 0 | 0 | 1.0837 | 0
2 | 22 | 19 | 7 | 154.015 | 0 | 41.4924 | 0 | 11.686 | 0 | 0 | 3.0521 | 0.024535 | 6.4729 | 91.2871 | 0 | 0 | 0 | 4.7999 | 0 | 3.7151 | 0 | 0 | 1.0848 | 0
2 | 22 | 20 | 7 | 166.34 | 0 | 41.4924 | 0 | 11.686 | 0 | 0 | 3.5943 | 0.024633 | 6.4729 | 103.07 | 0 | 0 | 0 | 5.8269 | 0 | 4.7416 | 0 | 0 | 1.0853 | 0
2 | 22 | 21 | 7 | 161.193 | 0 | 41.4924 | 0 | 11.686 | 0 | 0 | 2.9195 | 0.025252 | 6.4729 | 98.5967 | 0 | 0 | 0 | 6.3492 | 0 | 5.6659 | 0 | 0 | 0.68324 | 0
2 | 22 | 22 | 7 | 158.663 | 0 | 41.4924 | 0 | 11.686 | 0 | 0 | 2.4311 | 0.025301 | 6.4729 | 96.5558 | 0 | 0 | 0 | 6.8028 | 0 | 6.5249 | 0 | 0 | 0.27785 | 0
2 | 22 | 23 | 7 | 133.88 | 0 | 19.1815 | 0 | 11.686 | 0 | 0 | 2.1269 | 0.025313 | 6.4729 | 94.3874 | 0 | 0 | 0 | 7.8282 | 0 | 7.6851 | 0 | 0 | 0.14316 | 0
2 | 22 | 24 | 7 | 125.903 | 0 | 19.1815 | 0 | 11.686 | 0 | 0 | 2.0069 | 0.025288 | 1.6075 | 91.3959 | 0 | 0 | 0 | 0.14218 | 0 | 0 | 0 | 0 | 0.14218 | 0
2 | 23 | 1 | 1 | 120.908 | 0 | 19.1815 | 0 | 17.5289 | 0 | 0 | 1.3948 | 0.025288 | 1.6075 | 81.1696 | 0 | 0 | 0 | 0.14215 | 0 | 0 | 0 | 0 | 0.14215 | 0
2 | 23 | 2 | 1 | 131.346 | 0 | 19.1815 | 0 | 17.5289 | 0 | 0 | 1.8534 | 0.025288 | 1.6075 | 91.1495 | 0 | 0 | 0 | 0.14222 | 0 | 0 | 0 | 0 | 0.14222 | 0
2 | 23 | 3 | 1 | 130.565 | 0 | 19.1815 | 0 | 17.5289 | 0 | 0 | 1.8729 | 0.025288 | 1.6075 | 90.3491 | 0 | 0 | 0 | 0.14225 | 0 | 0 | 0 | 0 | 0.14225 | 0
2 | 23 | 4 | 1 | 130.571 | 0 | 19.1815 | 0 | 17.5289 | 0 | 0 | 2.0555 | 0.025288 | 1.6075 | 90.1723 | 0 | 0 | 0 | 0.14228 | 0 | 0 | 0 | 0 | 0.14228 | 0
2 | 23 | 5 | 1 | 130.451 | 0 | 19.1815 | 0 | 17.5289 | 0 | 0 | 1.9086 | 0.025288 | 1.6075 | 90.199 | 0 | 0 | 0 | 0.1423 | 0 | 0 | 0 | 0 | 0.1423 | 0
2 | 23 | 6 | 1 | 135.058 | 0 | 19.1815 | 0 | 17.5289 | 0 | 0 | 1.9589 | 0.025288 | 6.4729 | 89.8902 | 0 | 0 | 0 | 8.3625 | 0 | 8.2206 | 0 | 0 | 0.14185 | 0
2 | 23 | 7 | 1 | 147.747 | 0 | 41.4924 | 0 | 17.5289 | 0 | 0 | 1.3596 | 0.025304 | 6.4729 | 80.8676 | 0 | 0 | 0 | 7.815 | 0 | 7.5425 | 0 | 0 | 0.27256 | 0
2 | 23 | 8 | 1 | 160.888 | 0 | 41.4924 | 0 | 17.5289 | 0 | 0 | 2.203 | 0.025035 | 6.4729 | 93.1656 | 0 | 0 | 0 | 8.2521 | 0 | 7.5629 | 0 | 0 | 0.68926 | 0
2 | 23 | 9 | 1 | 161.279 | 0 | 41.4924 | 0 | 17.5289 | 0 | 0 | 2.4821 | 0.02507 | 6.4729 | 93.278 | 0 | 0 | 0 | 7.5671 | 0 | 6.8876 | 0 | 0 | 0.67956 | 0
2 | 23 | 10 | 1 | 161.761 | 0 | 41.4924 | 0 | 17.5289 | 0 | 0 | 2.8094 | 0.024985 | 6.4729 | 93.432 | 0 | 0 | 0 | 6.4768 | 0 | 6.0591 | 0 | 0 | 0.41776 | 0
2 | 23 | 11 | 1 | 164.068 | 0 | 41.4924 | 0 | 17.5289 | 0 | 0 | 3.2347 | 0.024972 | 6.4729 | 95.3144 | 0 | 0 | 0 | 5.8968 | 0 | 5.089 | 0 | 0 | 0.80779 | 0
2 | 23 | 12 | 1 | 166.702 | 0 | 41.4924 | 0 | 17.5289 | 0 | 0 | 3.7396 | 0.024988 | 6.4729 | 97.4433 | 0 | 0 | 0 | 4.926 | 0 | 4.1143 | 0 | 0 | 0.81169 | 0
2 | 23 | 13 | 1 | 162.017 | 0 | 41.4924 | 0 | 17.5289 | 0 | 0 | 3.4827 | 0.024615 | 6.4729 | 93.0151 | 0 | 0 | 0 | 4.497 | 0 | 3.6857 | 0 | 0 | 0.81138 | 0
2 | 23 | 14 | 1 | 169.7 | 0 | 41.4924 | 0 | 17.5289 | 0 | 0 | 3.8497 | 0.024992 | 6.4729 | 100.331 | 0 | 0 | 0 | 4.4685 | 0 | 3.657 | 0 | 0 | 0.81156 | 0
2 | 23 | 15 | 1 | 170.643 | 0 | 41.4924 | 0 | 17.5289 | 0 | 0 | 3.8683 | 0.024993 | 6.4729 | 101.255 | 0 | 0 | 0 | 4.4691 | 0 | 3.6574 | 0 | 0 | 0.81168 | 0
2 | 23 | 16 | 1 | 173.101 | 0 | 41.4924 | 0 | 17.5289 | 0 | 0 | 3.934 | 0.024526 | 6.4729 | 103.648 | 0 | 0 | 0 | 4.4784 | 0 | 3.6666 | 0 | 0 | 0.81179 | 0
2 | 23 | 17 | 1 | 173.945 | 0 | 41.4924 | 0 | 17.5289 | 0 | 0 | 3.9529 | 0.024331 | 6.4729 | 104.473 | 0 | 0 | 0 | 4.5672 | 0 | 3.6155 | 0 | 0 | 0.9517 | 0
2 | 23 | 18 | 1 | 174.695 | 0 | 41.4924 | 0 | 17.5289 | 0 | 0 | 3.9646 | 0.024477 | 6.4729 | 105.211 | 0 | 0 | 0 | 4.7713 | 0 | 3.6874 | 0 | 0 | 1.0838 | 0
2 | 23 | 19 | 1 | 156.164 | 0 | 41.4924 | 0 | 11.686 | 0 | 0 | 2.9563 | 0.024616 | 6.4729 | 93.532 | 0 | 0 | 0 | 4.9346 | 0 | 3.8493 | 0 | 0 | 1.0853 | 0
2 | 23 | 20 | 1 | 168.667 | 0 | 41.4924 | 0 | 11.686 | 0 | 0 | 3.6677 | 0.024619 | 6.4729 | 105.323 | 0 | 0 | 0 | 5.7805 | 0 | 4.695 | 0 | 0 | 1.0854 | 0
2 | 23 | 21 | 1 | 166.664 | 0 | 41.4924 | 0 | 11.686 | 0 | 0 | 3.3027 | 0.025252 | 6.4729 | 103.685 | 0 | 0 | 0 | 5.8984 | 0 | 5.2152 | 0 | 0 | 0.68323 | 0
2 | 23 | 22 | 1 | 162.832 | 0 | 41.4924 | 0 | 11.686 | 0 | 0 | 2.9494 | 0.025301 | 6.4729 | 100.206 | 0 | 0 | 0 | 5.966 | 0 | 5.6882 | 0 | 0 | 0.27785 | 0
2 | 23 | 23 | 1 | 138.504 | 0 | 19.1815 | 0 | 11.686 | 0 | 0 | 2.8926 | 0.025313 | 6.4729 | 98.2458 | 0 | 0 | 0 | 6.4351 | 0 | 6.292 | 0 | 0 | 0.14315 | 0
2 | 23 | 24 | 1 | 131.635 | 0 | 19.1815 | 0 | 11.686 | 0 | 0 | 2.772 | 0.025288 | 1.6075 | 96.3627 | 0 | 0 | 0 | 0.14215 | 0 | 0 | 0 | 0 | 0.14215 | 0
2 | 24 | 1 | 2 | 124.291 | 0 | 19.1815 | 0 | 17.5289 | 0 | 0 | 1.9336 | 0.025288 | 1.6075 | 84.0142 | 0 | 0 | 0 | 0.14211 | 0 | 0 | 0 | 0 | 0.14211 | 0
2 | 24 | 2 | 2 | 134.234 | 0 | 19.1815 | 0 | 17.5289 | 0 | 0 | 2.6007 | 0.025288 | 1.6075 | 93.2907 | 0 | 0 | 0 | 0.14218 | 0 | 0 | 0 | 0 | 0.14218 | 0
2 | 24 | 3 | 2 | 132.51 | 0 | 19.1815 | 0 | 17.5289 | 0 | 0 | 2.522 | 0.025288 | 1.6075 | 91.6447 | 0 | 0 | 0 | 0.14222 | 0 | 0 | 0 | 0 | 0.14222 | 0
2 | 24 | 4 | 2 | 131.578 | 0 | 19.1815 | 0 | 17.5289 | 0 | 0 | 2.6923 | 0.025288 | 1.6075 | 90.5424 | 0 | 0 | 0 | 0.14224 | 0 | 0 | 0 | 0 | 0.14224 | 0
2 | 24 | 5 | 2 | 131.687 | 0 | 19.1815 | 0 | 17.5289 | 0 | 0 | 2.8092 | 0.025288 | 1.6075 | 90.5351 | 0 | 0 | 0 | 0.14226 | 0 | 0 | 0 | 0 | 0.14226 | 0
2 | 24 | 6 | 2 | 137.349 | 0 | 19.1815 | 0 | 17.5289 | 0 | 0 | 2.8905 | 0.025288 | 6.4729 | 91.2503 | 0 | 0 | 0 | 6.6509 | 0 | 6.5091 | 0 | 0 | 0.14183 | 0
2 | 24 | 7 | 2 | 149.203 | 0 | 41.4924 | 0 | 17.5289 | 0 | 0 | 2.293 | 0.025304 | 6.4729 | 81.3908 | 0 | 0 | 0 | 5.6118 | 0 | 5.3392 | 0 | 0 | 0.27254 | 0
2 | 24 | 8 | 2 | 162.92 | 0 | 41.4924 | 0 | 17.5289 | 0 | 0 | 3.1062 | 0.025035 | 6.4729 | 94.2945 | 0 | 0 | 0 | 6.5626 | 0 | 5.8734 | 0 | 0 | 0.68925 | 0
2 | 24 | 9 | 2 | 164.408 | 0 | 41.4924 | 0 | 17.5289 | 0 | 0 | 3.2638 | 0.02507 | 6.4729 | 95.6246 | 0 | 0 | 0 | 6.2785 | 0 | 5.5989 | 0 | 0 | 0.67955 | 0
2 | 24 | 10 | 2 | 166.071 | 0 | 41.4924 | 0 | 17.5289 | 0 | 0 | 3.5831 | 0.024985 | 6.4729 | 96.9688 | 0 | 0 | 0 | 5.3407 | 0 | 4.9229 | 0 | 0 | 0.41775 | 0
2 | 24 | 11 | 2 | 168.182 | 0 | 41.4924 | 0 | 17.5289 | 0 | 0 | 3.8066 | 0.024973 | 6.4729 | 98.8566 | 0 | 0 | 0 | 5.2529 | 0 | 4.4451 | 0 | 0 | 0.80779 | 0
2 | 24 | 12 | 2 | 172.765 | 0 | 41.4924 | 0 | 17.5289 | 0 | 0 | 4.2954 | 0.02469 | 6.4729 | 102.95 | 0 | 0 | 0 | 4.7008 | 0 | 3.892 | 0 | 0 | 0.80883 | 0
2 | 24 | 13 | 2 | 167.552 | 0 | 41.4924 | 0 | 17.5289 | 0 | 0 | 4.1672 | 0.025077 | 6.4729 | 97.8659 | 0 | 0 | 0 | 4.1123 | 0 | 3.3008 | 0 | 0 | 0.81144 | 0
2 | 24 | 14 | 2 | 175.324 | 0 | 41.4924 | 0 | 17.5289 | 0 | 0 | 4.6016 | 0.024973 | 6.4729 | 105.203 | 0 | 0 | 0 | 3.8304 | 0 | 3.0187 | 0 | 0 | 0.81172 | 0
2 | 24 | 15 | 2 | 175.74 | 0 | 41.4924 | 0 | 17.5289 | 0 | 0 | 4.8378 | 0.025052 | 6.2736 | 105.582 | 0 | 0 | 0 | 3.4135 | 0 | 2.6021 | 0 | 0 | 0.81137 | 0
2 | 24 | 16 | 2 | 176.359 | 0 | 41.4924 | 0 | 17.5289 | 0 | 0 | 5.0976 | 0.024948 | 6.2736 | 105.941 | 0 | 0 | 0 | 3.0932 | 0 | 2.2819 | 0 | 0 | 0.81134 | 0
2 | 24 | 17 | 2 | 175.534 | 0 | 41.4924 | 0 | 17.5289 | 0 | 0 | 4.8351 | 0.024742 | 6.2736 | 105.379 | 0 | 0 | 0 | 3.4075 | 0 | 2.4559 | 0 | 0 | 0.95158 | 0
2 | 24 | 18 | 2 | 174.708 | 0 | 41.4924 | 0 | 17.5289 | 0 | 0 | 4.3637 | 0.024769 | 6.2736 | 105.024 | 0 | 0 | 0 | 4.1549 | 0 | 3.0713 | 0 | 0 | 1.0836 | 0
2 | 24 | 19 | 2 | 155.731 | 0 | 41.4924 | 0 | 11.686 | 0 | 0 | 3.1102 | 0.024636 | 6.2736 | 93.1443 | 0 | 0 | 0 | 4.6229 | 0 | 3.5378 | 0 | 0 | 1.0851 | 0
2 | 24 | 20 | 2 | 169.274 | 0 | 41.4924 | 0 | 11.686 | 0 | 0 | 3.6969 | 0.024632 | 6.4729 | 105.902 | 0 | 0 | 0 | 5.6554 | 0 | 4.5704 | 0 | 0 | 1.085 | 0
2 | 24 | 21 | 2 | 167.636 | 0 | 41.4924 | 0 | 11.686 | 0 | 0 | 3.0798 | 0.024893 | 6.4729 | 104.88 | 0 | 0 | 0 | 6.1314 | 0 | 5.4484 | 0 | 0 | 0.683 | 0
2 | 24 | 22 | 2 | 162.97 | 0 | 41.4924 | 0 | 11.686 | 0 | 0 | 2.837 | 0.025249 | 6.4729 | 100.457 | 0 | 0 | 0 | 6.0593 | 0 | 5.7831 | 0 | 0 | 0.27617 | 0
2 | 24 | 23 | 2 | 138.402 | 0 | 19.1815 | 0 | 11.686 | 0 | 0 | 3.02 | 0.025288 | 6.4729 | 98.0167 | 0 | 0 | 0 | 6.2073 | 0 | 6.0642 | 0 | 0 | 0.14316 | 0
2 | 24 | 24 | 2 | 131.993 | 0 | 19.1815 | 0 | 11.686 | 0 | 0 | 3.0259 | 0.025288 | 1.6075 | 96.4666 | 0 | 0 | 0 | 0.14213 | 0 | 0 | 0 | 0 | 0.14213 | 0
2 | 25 | 1 | 3 | 124.859 | 0 | 19.1815 | 0 | 17.5289 | 0 | 0 | 2.1372 | 0.025288 | 1.6075 | 84.3787 | 0 | 0 | 0 | 0.14209 | 0 | 0 | 0 | 0 | 0.14209 | 0
2 | 25 | 2 | 3 | 135.807 | 0 | 19.1815 | 0 | 17.5289 | 0 | 0 | 2.9796 | 0.025288 | 1.6075 | 94.4842 | 0 | 0 | 0 | 0.14215 | 0 | 0 | 0 | 0 | 0.14215 | 0
2 | 25 | 3 | 3 | 133.515 | 0 | 19.1815 | 0 | 17.5289 | 0 | 0 | 2.8904 | 0.025288 | 1.6075 | 92.2817 | 0 | 0 | 0 | 0.14218 | 0 | 0 | 0 | 0 | 0.14218 | 0
2 | 25 | 4 | 3 | 132.1 | 0 | 19.1815 | 0 | 17.5289 | 0 | 0 | 2.6103 | 0.025288 | 1.6075 | 91.1466 | 0 | 0 | 0 | 0.14221 | 0 | 0 | 0 | 0 | 0.14221 | 0
2 | 25 | 5 | 3 | 131.389 | 0 | 19.1815 | 0 | 17.5289 | 0 | 0 | 2.3947 | 0.025288 | 1.6075 | 90.6511 | 0 | 0 | 0 | 0.14224 | 0 | 0 | 0 | 0 | 0.14224 | 0
2 | 25 | 6 | 3 | 136.519 | 0 | 19.1815 | 0 | 17.5289 | 0 | 0 | 2.3473 | 0.025288 | 6.4729 | 90.9628 | 0 | 0 | 0 | 7.3483 | 0 | 7.2065 | 0 | 0 | 0.14184 | 0
2 | 25 | 7 | 3 | 148.253 | 0 | 41.4924 | 0 | 17.5289 | 0 | 0 | 1.5523 | 0.025304 | 6.4729 | 81.1814 | 0 | 0 | 0 | 6.9721 | 0 | 6.6996 | 0 | 0 | 0.27255 | 0
2 | 25 | 8 | 3 | 161.266 | 0 | 41.4924 | 0 | 17.5289 | 0 | 0 | 2.1665 | 0.025035 | 6.4729 | 93.5803 | 0 | 0 | 0 | 8.1439 | 0 | 7.4546 | 0 | 0 | 0.68926 | 0
2 | 25 | 9 | 3 | 161.283 | 0 | 41.4924 | 0 | 17.5289 | 0 | 0 | 2.396 | 0.02507 | 6.4729 | 93.3676 | 0 | 0 | 0 | 7.5812 | 0 | 6.9017 | 0 | 0 | 0.67956 | 0
2 | 25 | 10 | 3 | 161.956 | 0 | 41.4924 | 0 | 17.5289 | 0 | 0 | 2.934 | 0.024985 | 6.4729 | 93.5031 | 0 | 0 | 0 | 6.1527 | 0 | 5.7349 | 0 | 0 | 0.41776 | 0
2 | 25 | 11 | 3 | 164.163 | 0 | 41.4924 | 0 | 17.5289 | 0 | 0 | 3.1034 | 0.024972 | 6.4729 | 95.5403 | 0 | 0 | 0 | 5.8817 | 0 | 5.0739 | 0 | 0 | 0.80779 | 0
2 | 25 | 12 | 3 | 166.71 | 0 | 41.4924 | 0 | 17.5289 | 0 | 0 | 3.4463 | 0.024988 | 6.4729 | 97.7448 | 0 | 0 | 0 | 5.1457 | 0 | 4.334 | 0 | 0 | 0.81169 | 0
2 | 25 | 13 | 3 | 162.716 | 0 | 41.4924 | 0 | 17.5289 | 0 | 0 | 3.5085 | 0.024615 | 6.4729 | 93.689 | 0 | 0 | 0 | 4.3637 | 0 | 3.5524 | 0 | 0 | 0.81138 | 0
2 | 25 | 14 | 3 | 172.513 | 0 | 41.4924 | 0 | 17.5289 | 0 | 0 | 3.9294 | 0.024992 | 6.4729 | 103.064 | 0 | 0 | 0 | 4.2349 | 0 | 3.4233 | 0 | 0 | 0.81156 | 0
2 | 25 | 15 | 3 | 173.281 | 0 | 41.4924 | 0 | 17.5289 | 0 | 0 | 4.3212 | 0.024993 | 6.2736 | 103.64 | 0 | 0 | 0 | 3.7515 | 0 | 2.9398 | 0 | 0 | 0.81167 | 0
2 | 25 | 16 | 3 | 173.763 | 0 | 41.4924 | 0 | 17.5289 | 0 | 0 | 4.5378 | 0.024532 | 6.2736 | 103.906 | 0 | 0 | 0 | 3.5142 | 0 | 2.7024 | 0 | 0 | 0.81177 | 0
2 | 25 | 17 | 3 | 172.852 | 0 | 41.4924 | 0 | 17.5289 | 0 | 0 | 4.5159 | 0.0243 | 6.2736 | 103.017 | 0 | 0 | 0 | 3.696 | 0 | 2.7444 | 0 | 0 | 0.95168 | 0
2 | 25 | 18 | 3 | 172.143 | 0 | 41.4924 | 0 | 17.5289 | 0 | 0 | 4.272 | 0.024409 | 6.2736 | 102.552 | 0 | 0 | 0 | 4.239 | 0 | 3.155 | 0 | 0 | 1.0839 | 0
2 | 25 | 19 | 3 | 153.519 | 0 | 41.4924 | 0 | 11.686 | 0 | 0 | 3.0409 | 0.024221 | 6.2736 | 91.0019 | 0 | 0 | 0 | 4.6468 | 0 | 3.5619 | 0 | 0 | 1.0849 | 0
2 | 25 | 20 | 3 | 164.313 | 0 | 41.4924 | 0 | 11.686 | 0 | 0 | 3.7054 | 0.024237 | 6.4729 | 100.932 | 0 | 0 | 0 | 5.491 | 0 | 4.4062 | 0 | 0 | 1.0848 | 0
2 | 25 | 21 | 3 | 161.076 | 0 | 41.4924 | 0 | 11.686 | 0 | 0 | 2.901 | 0.025251 | 6.4729 | 98.4986 | 0 | 0 | 0 | 6.1623 | 0 | 5.479 | 0 | 0 | 0.68324 | 0
2 | 25 | 22 | 3 | 157.698 | 0 | 41.4924 | 0 | 11.686 | 0 | 0 | 2.412 | 0.025301 | 6.4729 | 95.6092 | 0 | 0 | 0 | 6.7109 | 0 | 6.4331 | 0 | 0 | 0.27785 | 0
2 | 25 | 23 | 3 | 133.317 | 0 | 19.1815 | 0 | 11.686 | 0 | 0 | 2.1175 | 0.025313 | 6.4729 | 93.8333 | 0 | 0 | 0 | 7.7472 | 0 | 7.6041 | 0 | 0 | 0.14316 | 0
2 | 25 | 24 | 3 | 125.824 | 0 | 19.1815 | 0 | 11.686 | 0 | 0 | 2.0085 | 0.025288 | 1.6075 | 91.3155 | 0 | 0 | 0 | 0.14216 | 0 | 0 | 0 | 0 | 0.14216 | 0
2 | 26 | 1 | 4 | 120.814 | 0 | 19.1815 | 0 | 17.5289 | 0 | 0 | 1.2852 | 0.025288 | 1.6075 | 81.186 | 0 | 0 | 0 | 0.14213 | 0 | 0 | 0 | 0 | 0.14213 | 0
2 | 26 | 2 | 4 | 131.425 | 0 | 19.1815 | 0 | 17.5289 | 0 | 0 | 1.9188 | 0.025288 | 1.6075 | 91.1631 | 0 | 0 | 0 | 0.1422 | 0 | 0 | 0 | 0 | 0.1422 | 0
2 | 26 | 3 | 4 | 130.791 | 0 | 19.1815 | 0 | 17.5289 | 0 | 0 | 2.0896 | 0.025288 | 1.6075 | 90.3584 | 0 | 0 | 0 | 0.14223 | 0 | 0 | 0 | 0 | 0.14223 | 0
2 | 26 | 4 | 4 | 130.823 | 0 | 19.1815 | 0 | 17.5289 | 0 | 0 | 2.2334 | 0.025288 | 1.6075 | 90.2462 | 0 | 0 | 0 | 0.14225 | 0 | 0 | 0 | 0 | 0.14225 | 0
2 | 26 | 5 | 4 | 130.974 | 0 | 19.1815 | 0 | 17.5289 | 0 | 0 | 2.3338 | 0.025288 | 1.6075 | 90.2969 | 0 | 0 | 0 | 0.14227 | 0 | 0 | 0 | 0 | 0.14227 | 0
2 | 26 | 6 | 4 | 136.035 | 0 | 19.1815 | 0 | 17.5289 | 0 | 0 | 2.3039 | 0.025288 | 6.4729 | 90.5229 | 0 | 0 | 0 | 7.5353 | 0 | 7.3934 | 0 | 0 | 0.14184 | 0
2 | 26 | 7 | 4 | 148.282 | 0 | 41.4924 | 0 | 17.5289 | 0 | 0 | 1.562 | 0.025304 | 6.4729 | 81.2003 | 0 | 0 | 0 | 7.1212 | 0 | 6.8486 | 0 | 0 | 0.27255 | 0
2 | 26 | 8 | 4 | 160.977 | 0 | 41.4924 | 0 | 17.5289 | 0 | 0 | 2.2079 | 0.025035 | 6.4729 | 93.2497 | 0 | 0 | 0 | 8.1493 | 0 | 7.46 | 0 | 0 | 0.68926 | 0
2 | 26 | 9 | 4 | 161.206 | 0 | 41.4924 | 0 | 17.5289 | 0 | 0 | 2.4619 | 0.02507 | 6.4729 | 93.2245 | 0 | 0 | 0 | 7.5971 | 0 | 6.9175 | 0 | 0 | 0.67956 | 0
2 | 26 | 10 | 4 | 161.968 | 0 | 41.4924 | 0 | 17.5289 | 0 | 0 | 2.7925 | 0.024985 | 6.4729 | 93.6564 | 0 | 0 | 0 | 6.5881 | 0 | 6.1703 | 0 | 0 | 0.41777 | 0
2 | 26 | 11 | 4 | 162.304 | 0 | 41.4924 | 0 | 17.5289 | 0 | 0 | 2.9137 | 0.024972 | 6.4729 | 93.871 | 0 | 0 | 0 | 6.5467 | 0 | 5.7389 | 0 | 0 | 0.8078 | 0
2 | 26 | 12 | 4 | 162.77 | 0 | 41.4924 | 0 | 17.5289 | 0 | 0 | 3.0425 | 0.024988 | 6.4729 | 94.2086 | 0 | 0 | 0 | 6.094 | 0 | 5.2823 | 0 | 0 | 0.81171 | 0
2 | 26 | 13 | 4 | 157.955 | 0 | 41.4924 | 0 | 17.5289 | 0 | 0 | 3.0581 | 0.024629 | 6.4729 | 89.3783 | 0 | 0 | 0 | 5.3159 | 0 | 4.5045 | 0 | 0 | 0.81139 | 0
2 | 26 | 14 | 4 | 164.954 | 0 | 41.4924 | 0 | 17.5289 | 0 | 0 | 3.3878 | 0.024746 | 6.4729 | 96.047 | 0 | 0 | 0 | 5.3924 | 0 | 4.5812 | 0 | 0 | 0.81125 | 0
2 | 26 | 15 | 4 | 165.274 | 0 | 41.4924 | 0 | 17.5289 | 0 | 0 | 3.3868 | 0.024456 | 6.4729 | 96.3684 | 0 | 0 | 0 | 5.38 | 0 | 4.5686 | 0 | 0 | 0.81141 | 0
2 | 26 | 16 | 4 | 165.106 | 0 | 41.4924 | 0 | 17.5289 | 0 | 0 | 3.3814 | 0.025057 | 6.4729 | 96.2057 | 0 | 0 | 0 | 5.3805 | 0 | 4.5687 | 0 | 0 | 0.8118 | 0
2 | 26 | 17 | 4 | 165.724 | 0 | 41.4924 | 0 | 17.5289 | 0 | 0 | 3.0133 | 0.024783 | 6.4729 | 97.1921 | 0 | 0 | 0 | 6.0833 | 0 | 5.1317 | 0 | 0 | 0.95157 | 0
2 | 26 | 18 | 4 | 167.143 | 0 | 41.4924 | 0 | 17.5289 | 0 | 0 | 2.8133 | 0.024635 | 6.4729 | 98.8105 | 0 | 0 | 0 | 6.6607 | 0 | 5.577 | 0 | 0 | 1.0837 | 0
2 | 26 | 19 | 4 | 150.527 | 0 | 41.4924 | 0 | 11.686 | 0 | 0 | 1.9638 | 0.024635 | 6.4729 | 88.8877 | 0 | 0 | 0 | 6.9041 | 0 | 5.8191 | 0 | 0 | 1.085 | 0
2 | 26 | 20 | 4 | 162.746 | 0 | 41.4924 | 0 | 11.686 | 0 | 0 | 2.6481 | 0.024618 | 6.4729 | 100.422 | 0 | 0 | 0 | 7.4325 | 0 | 6.3474 | 0 | 0 | 1.085 | 0
2 | 26 | 21 | 4 | 160.153 | 0 | 41.4924 | 0 | 11.686 | 0 | 0 | 2.3868 | 0.02464 | 6.4729 | 98.0898 | 0 | 0 | 0 | 7.5135 | 0 | 6.8306 | 0 | 0 | 0.68294 | 0
2 | 26 | 22 | 4 | 157.876 | 0 | 41.4924 | 0 | 11.686 | 0 | 0 | 2.3223 | 0.025399 | 6.4729 | 95.8767 | 0 | 0 | 0 | 7.202 | 0 | 6.9398 | 0 | 0 | 0.26221 | 0
2 | 26 | 23 | 4 | 133.396 | 0 | 19.1815 | 0 | 11.686 | 0 | 0 | 2.119 | 0.025288 | 6.4729 | 93.9111 | 0 | 0 | 0 | 8.0267 | 0 | 7.8837 | 0 | 0 | 0.14303 | 0
2 | 26 | 24 | 4 | 125.509 | 0 | 19.1815 | 0 | 11.686 | 0 | 0 | 1.8494 | 0.025288 | 1.6075 | 91.159 | 0 | 0 | 0 | 0.14222 | 0 | 0 | 0 | 0 | 0.14222 | 0
2 | 27 | 1 | 5 | 120.697 | 0 | 19.1815 | 0 | 17.5289 | 0 | 0 | 1.3306 | 0.025288 | 1.6075 | 81.0232 | 0 | 0 | 0 | 0.14219 | 0 | 0 | 0 | 0 | 0.14219 | 0
2 | 27 | 2 | 5 | 131.49 | 0 | 19.1815 | 0 | 17.5289 | 0 | 0 | 2.1298 | 0.025288 | 1.6075 | 91.0167 | 0 | 0 | 0 | 0.14225 | 0 | 0 | 0 | 0 | 0.14225 | 0
2 | 27 | 3 | 5 | 130.807 | 0 | 19.1815 | 0 | 17.5289 | 0 | 0 | 2.166 | 0.025288 | 1.6075 | 90.2976 | 0 | 0 | 0 | 0.14228 | 0 | 0 | 0 | 0 | 0.14228 | 0
2 | 27 | 4 | 5 | 130.656 | 0 | 19.1815 | 0 | 17.5289 | 0 | 0 | 2.2184 | 0.025288 | 1.6075 | 90.0939 | 0 | 0 | 0 | 0.1423 | 0 | 0 | 0 | 0 | 0.1423 | 0
2 | 27 | 5 | 5 | 130.097 | 0 | 19.1815 | 0 | 17.5289 | 0 | 0 | 2.1386 | 0.025288 | 1.6075 | 89.6155 | 0 | 0 | 0 | 0.14233 | 0 | 0 | 0 | 0 | 0.14233 | 0
2 | 27 | 6 | 5 | 135.013 | 0 | 19.1815 | 0 | 17.5289 | 0 | 0 | 1.9582 | 0.025288 | 6.4729 | 89.8466 | 0 | 0 | 0 | 8.5355 | 0 | 8.3936 | 0 | 0 | 0.14185 | 0
2 | 27 | 7 | 5 | 147.743 | 0 | 41.4924 | 0 | 17.5289 | 0 | 0 | 1.3602 | 0.025304 | 6.4729 | 80.8631 | 0 | 0 | 0 | 8.002 | 0 | 7.7294 | 0 | 0 | 0.27256 | 0
2 | 27 | 8 | 5 | 160.587 | 0 | 41.4924 | 0 | 17.5289 | 0 | 0 | 2.1129 | 0.025035 | 6.4729 | 92.9547 | 0 | 0 | 0 | 8.5966 | 0 | 7.9074 | 0 | 0 | 0.68927 | 0
2 | 27 | 9 | 5 | 160.703 | 0 | 41.4924 | 0 | 17.5289 | 0 | 0 | 2.1816 | 0.02507 | 6.4729 | 93.0021 | 0 | 0 | 0 | 8.2636 | 0 | 7.584 | 0 | 0 | 0.67957 | 0
2 | 27 | 10 | 5 | 161.653 | 0 | 41.4924 | 0 | 17.5289 | 0 | 0 | 2.6621 | 0.024985 | 6.4729 | 93.4721 | 0 | 0 | 0 | 6.8011 | 0 | 6.3834 | 0 | 0 | 0.41777 | 0
2 | 27 | 11 | 5 | 161.983 | 0 | 41.4924 | 0 | 17.5289 | 0 | 0 | 3.0491 | 0.024972 | 6.4729 | 93.4149 | 0 | 0 | 0 | 6.2001 | 0 | 5.3922 | 0 | 0 | 0.8078 | 0
2 | 27 | 12 | 5 | 164.051 | 0 | 41.4924 | 0 | 17.5289 | 0 | 0 | 3.0956 | 0.024988 | 6.4729 | 95.4363 | 0 | 0 | 0 | 5.8147 | 0 | 5.003 | 0 | 0 | 0.8117 | 0
2 | 27 | 13 | 5 | 159.693 | 0 | 41.4924 | 0 | 17.5289 | 0 | 0 | 2.9778 | 0.024615 | 6.4729 | 91.1964 | 0 | 0 | 0 | 5.2436 | 0 | 4.4322 | 0 | 0 | 0.81139 | 0
2 | 27 | 14 | 5 | 167.422 | 0 | 41.4924 | 0 | 17.5289 | 0 | 0 | 3.7822 | 0.024992 | 6.4729 | 98.1206 | 0 | 0 | 0 | 4.5952 | 0 | 3.7837 | 0 | 0 | 0.81157 | 0
2 | 27 | 15 | 5 | 167.909 | 0 | 41.4924 | 0 | 17.5289 | 0 | 0 | 3.7905 | 0.024993 | 6.4729 | 98.5991 | 0 | 0 | 0 | 4.5317 | 0 | 3.72 | 0 | 0 | 0.81168 | 0
2 | 27 | 16 | 5 | 168.799 | 0 | 41.4924 | 0 | 17.5289 | 0 | 0 | 3.8108 | 0.024559 | 6.4729 | 99.4693 | 0 | 0 | 0 | 4.472 | 0 | 3.6602 | 0 | 0 | 0.81178 | 0
2 | 27 | 17 | 5 | 169.51 | 0 | 41.4924 | 0 | 17.5289 | 0 | 0 | 3.8241 | 0.02481 | 6.4729 | 100.167 | 0 | 0 | 0 | 4.5846 | 0 | 3.633 | 0 | 0 | 0.95159 | 0
2 | 27 | 18 | 5 | 169.923 | 0 | 41.4924 | 0 | 17.5289 | 0 | 0 | 3.8326 | 0.024634 | 6.4729 | 100.572 | 0 | 0 | 0 | 4.9428 | 0 | 3.859 | 0 | 0 | 1.0837 | 0
2 | 27 | 19 | 5 | 151.31 | 0 | 41.4924 | 0 | 11.686 | 0 | 0 | 2.7078 | 0.024237 | 6.4729 | 88.9266 | 0 | 0 | 0 | 5.32 | 0 | 4.2352 | 0 | 0 | 1.0848 | 0
2 | 27 | 20 | 5 | 162.77 | 0 | 41.4924 | 0 | 11.686 | 0 | 0 | 3.226 | 0.024582 | 6.4729 | 99.8685 | 0 | 0 | 0 | 6.3364 | 0 | 5.2509 | 0 | 0 | 1.0855 | 0
2 | 27 | 21 | 5 | 161.011 | 0 | 41.4924 | 0 | 11.686 | 0 | 0 | 3.1652 | 0.025256 | 6.4729 | 98.169 | 0 | 0 | 0 | 6.0874 | 0 | 5.4043 | 0 | 0 | 0.68315 | 0
2 | 27 | 22 | 5 | 159.322 | 0 | 41.4924 | 0 | 11.686 | 0 | 0 | 2.8734 | 0.025301 | 6.4729 | 96.7719 | 0 | 0 | 0 | 6.1711 | 0 | 5.8933 | 0 | 0 | 0.27785 | 0
2 | 27 | 23 | 5 | 135.915 | 0 | 19.1815 | 0 | 11.686 | 0 | 0 | 2.8355 | 0.025313 | 6.4729 | 95.7143 | 0 | 0 | 0 | 6.6087 | 0 | 6.4656 | 0 | 0 | 0.14315 | 0
2 | 27 | 24 | 5 | 129.041 | 0 | 19.1815 | 0 | 11.686 | 0 | 0 | 2.71 | 0.025288 | 1.6075 | 93.8307 | 0 | 0 | 0 | 0.14217 | 0 | 0 | 0 | 0 | 0.14217 | 0
2 | 28 | 1 | 6 | 122.195 | 0 | 19.1815 | 0 | 17.5289 | 0 | 0 | 1.7324 | 0.025288 | 1.6075 | 82.1191 | 0 | 0 | 0 | 0.14214 | 0 | 0 | 0 | 0 | 0.14214 | 0
2 | 28 | 2 | 6 | 132.396 | 0 | 19.1815 | 0 | 17.5289 | 0 | 0 | 2.3587 | 0.025288 | 1.6075 | 91.6939 | 0 | 0 | 0 | 0.14221 | 0 | 0 | 0 | 0 | 0.14221 | 0
2 | 28 | 3 | 6 | 131.216 | 0 | 19.1815 | 0 | 17.5289 | 0 | 0 | 2.2923 | 0.025288 | 1.6075 | 90.5806 | 0 | 0 | 0 | 0.14224 | 0 | 0 | 0 | 0 | 0.14224 | 0
2 | 28 | 4 | 6 | 130.848 | 0 | 19.1815 | 0 | 17.5289 | 0 | 0 | 2.1693 | 0.025288 | 1.6075 | 90.3353 | 0 | 0 | 0 | 0.14227 | 0 | 0 | 0 | 0 | 0.14227 | 0
2 | 28 | 5 | 6 | 130.621 | 0 | 19.1815 | 0 | 17.5289 | 0 | 0 | 1.9325 | 0.025288 | 1.6075 | 90.3449 | 0 | 0 | 0 | 0.14231 | 0 | 0 | 0 | 0 | 0.14231 | 0
2 | 28 | 6 | 6 | 135.572 | 0 | 19.1815 | 0 | 17.5289 | 0 | 0 | 1.9784 | 0.025288 | 6.4729 | 90.3845 | 0 | 0 | 0 | 8.4692 | 0 | 8.3274 | 0 | 0 | 0.14185 | 0
2 | 28 | 7 | 6 | 147.625 | 0 | 41.4924 | 0 | 17.5289 | 0 | 0 | 1.3517 | 0.025304 | 6.4729 | 80.7534 | 0 | 0 | 0 | 7.8876 | 0 | 7.6151 | 0 | 0 | 0.27256 | 0
2 | 28 | 8 | 6 | 160.658 | 0 | 41.4924 | 0 | 17.5289 | 0 | 0 | 2.1096 | 0.025035 | 6.4729 | 93.0287 | 0 | 0 | 0 | 8.5013 | 0 | 7.8121 | 0 | 0 | 0.68927 | 0
2 | 28 | 9 | 6 | 160.67 | 0 | 41.4924 | 0 | 17.5289 | 0 | 0 | 2.249 | 0.02507 | 6.4729 | 92.9013 | 0 | 0 | 0 | 8.0465 | 0 | 7.3669 | 0 | 0 | 0.67957 | 0
2 | 28 | 10 | 6 | 161.346 | 0 | 41.4924 | 0 | 17.5289 | 0 | 0 | 2.5432 | 0.024985 | 6.4729 | 93.2835 | 0 | 0 | 0 | 7.0718 | 0 | 6.654 | 0 | 0 | 0.41777 | 0
2 | 28 | 11 | 6 | 162.351 | 0 | 41.4924 | 0 | 17.5289 | 0 | 0 | 3.0361 | 0.024972 | 6.4729 | 93.7959 | 0 | 0 | 0 | 6.4435 | 0 | 5.6357 | 0 | 0 | 0.8078 | 0
2 | 28 | 12 | 6 | 162.953 | 0 | 41.4924 | 0 | 17.5289 | 0 | 0 | 3.0742 | 0.024988 | 6.4729 | 94.3596 | 0 | 0 | 0 | 6.1405 | 0 | 5.3288 | 0 | 0 | 0.81171 | 0
2 | 28 | 13 | 6 | 159.351 | 0 | 41.4924 | 0 | 17.5289 | 0 | 0 | 3.1193 | 0.024629 | 6.4729 | 90.7124 | 0 | 0 | 0 | 5.3567 | 0 | 4.5453 | 0 | 0 | 0.81139 | 0
2 | 28 | 14 | 6 | 167.798 | 0 | 41.4924 | 0 | 17.5289 | 0 | 0 | 3.7852 | 0.024746 | 6.4729 | 98.4934 | 0 | 0 | 0 | 4.8886 | 0 | 4.0774 | 0 | 0 | 0.81124 | 0
2 | 28 | 15 | 6 | 168.481 | 0 | 41.4924 | 0 | 17.5289 | 0 | 0 | 3.7931 | 0.024456 | 6.4729 | 99.1695 | 0 | 0 | 0 | 4.826 | 0 | 4.0146 | 0 | 0 | 0.8114 | 0
2 | 28 | 16 | 6 | 168.953 | 0 | 41.4924 | 0 | 17.5289 | 0 | 0 | 3.7952 | 0.025057 | 6.4729 | 99.6384 | 0 | 0 | 0 | 4.8003 | 0 | 3.9886 | 0 | 0 | 0.81179 | 0
2 | 28 | 17 | 6 | 168.177 | 0 | 41.4924 | 0 | 17.5289 | 0 | 0 | 3.778 | 0.024783 | 6.4729 | 98.8796 | 0 | 0 | 0 | 4.9233 | 0 | 3.9718 | 0 | 0 | 0.95155 | 0
2 | 28 | 18 | 6 | 168.076 | 0 | 41.4924 | 0 | 17.5289 | 0 | 0 | 3.6078 | 0.024635 | 6.4729 | 98.9494 | 0 | 0 | 0 | 5.3655 | 0 | 4.2818 | 0 | 0 | 1.0837 | 0
2 | 28 | 19 | 6 | 150.35 | 0 | 41.4924 | 0 | 11.686 | 0 | 0 | 2.5541 | 0.024635 | 6.4729 | 88.1196 | 0 | 0 | 0 | 5.6628 | 0 | 4.5778 | 0 | 0 | 1.085 | 0
2 | 28 | 20 | 6 | 162.342 | 0 | 41.4924 | 0 | 11.686 | 0 | 0 | 3.2129 | 0.02462 | 6.4729 | 99.4532 | 0 | 0 | 0 | 6.4229 | 0 | 5.3379 | 0 | 0 | 1.085 | 0
2 | 28 | 21 | 6 | 160.508 | 0 | 41.4924 | 0 | 11.686 | 0 | 0 | 3.0169 | 0.02511 | 6.4729 | 97.8144 | 0 | 0 | 0 | 6.3299 | 0 | 5.6469 | 0 | 0 | 0.68295 | 0
2 | 28 | 22 | 6 | 158.506 | 0 | 41.4924 | 0 | 11.686 | 0 | 0 | 2.8321 | 0.025249 | 6.4729 | 95.9975 | 0 | 0 | 0 | 6.2438 | 0 | 5.9676 | 0 | 0 | 0.27617 | 0
2 | 28 | 23 | 6 | 134.183 | 0 | 19.1815 | 0 | 11.686 | 0 | 0 | 2.6734 | 0.025288 | 6.4729 | 94.1442 | 0 | 0 | 0 | 6.9058 | 0 | 6.7627 | 0 | 0 | 0.14316 | 0
2 | 28 | 24 | 6 | 126.244 | 0 | 19.1815 | 0 | 11.686 | 0 | 0 | 2.2497 | 0.025288 | 1.6075 | 91.4937 | 0 | 0 | 0 | 0.1422 | 0 | 0 | 0 | 0 | 0.1422 | 0
3 | 1 | 1 | 7 | 121.095 | 0 | 19.1815 | 0 | 17.5289 | 0 | 0 | 1.5166 | 0.025288 | 1.6075 | 81.235 | 0 | 0 | 0 | 0.14226 | 0 | 0 | 0 | 0 | 0.14226 | 0
3 | 1 | 2 | 7 | 131.546 | 0 | 19.1815 | 0 | 17.5289 | 0 | 0 | 1.9966 | 0.025288 | 1.6075 | 91.2058 | 0 | 0 | 0 | 0.14233 | 0 | 0 | 0 | 0 | 0.14233 | 0
3 | 1 | 3 | 7 | 130.616 | 0 | 19.1815 | 0 | 17.5289 | 0 | 0 | 1.938 | 0.025288 | 1.6075 | 90.3345 | 0 | 0 | 0 | 0.14237 | 0 | 0 | 0 | 0 | 0.14237 | 0
3 | 1 | 4 | 7 | 130.343 | 0 | 19.1815 | 0 | 17.5289 | 0 | 0 | 1.8284 | 0.025288 | 1.6075 | 90.1717 | 0 | 0 | 0 | 0.1424 | 0 | 0 | 0 | 0 | 0.1424 | 0
3 | 1 | 5 | 7 | 129.68 | 0 | 19.1815 | 0 | 17.5289 | 0 | 0 | 1.6924 | 0.025288 | 1.6075 | 89.6441 | 0 | 0 | 0 | 0.14243 | 0 | 0 | 0 | 0 | 0.14243 | 0
3 | 1 | 6 | 7 | 134.614 | 0 | 19.1815 | 0 | 17.5289 | 0 | 0 | 1.6777 | 0.025288 | 6.4729 | 89.7273 | 0 | 0 | 0 | 9.3015 | 0 | 9.1596 | 0 | 0 | 0.14195 | 0
3 | 1 | 7 | 7 | 147.384 | 0 | 41.4924 | 0 | 17.5289 | 0 | 0 | 1.2295 | 0.025304 | 6.4729 | 80.6345 | 0 | 0 | 0 | 8.441 | 0 | 8.1682 | 0 | 0 | 0.27275 | 0
3 | 1 | 8 | 7 | 160.036 | 0 | 41.4924 | 0 | 17.5289 | 0 | 0 | 2.0128 | 0.025043 | 6.4729 | 92.5039 | 0 | 0 | 0 | 8.881 | 0 | 8.1904 | 0 | 0 | 0.69056 | 0
3 | 1 | 9 | 7 | 160.678 | 0 | 41.4924 | 0 | 17.5289 | 0 | 0 | 2.257 | 0.025119 | 6.4729 | 92.902 | 0 | 0 | 0 | 8.2565 | 0 | 7.5764 | 0 | 0 | 0.68006 | 0
3 | 1 | 10 | 7 | 161.394 | 0 | 41.4924 | 0 | 17.5289 | 0 | 0 | 2.5439 | 0.024985 | 6.4729 | 93.3308 | 0 | 0 | 0 | 7.2189 | 0 | 6.8008 | 0 | 0 | 0.41807 | 0
3 | 1 | 11 | 7 | 162.539 | 0 | 41.4924 | 0 | 17.5289 | 0 | 0 | 3.1776 | 0.024974 | 6.4729 | 93.8418 | 0 | 0 | 0 | 6.3017 | 0 | 5.4933 | 0 | 0 | 0.80838 | 0
3 | 1 | 12 | 7 | 164.052 | 0 | 41.4924 | 0 | 17.5289 | 0 | 0 | 3.81 | 0.024698 | 6.4729 | 94.7235 | 0 | 0 | 0 | 5.1446 | 0 | 4.3352 | 0 | 0 | 0.8094 | 0
3 | 1 | 13 | 7 | 157.963 | 0 | 41.4924 | 0 | 17.5289 | 0 | 0 | 3.3435 | 0.024959 | 6.4729 | 89.1004 | 0 | 0 | 0 | 5.0611 | 0 | 4.2375 | 0 | 0 | 0.8236 | 0
3 | 1 | 14 | 7 | 164.93 | 0 | 41.4924 | 0 | 17.5289 | 0 | 0 | 3.6957 | 0.024915 | 6.4729 | 95.715 | 0 | 0 | 0 | 5.0493 | 0 | 4.2372 | 0 | 0 | 0.81205 | 0
3 | 1 | 15 | 7 | 165.865 | 0 | 41.4924 | 0 | 17.5289 | 0 | 0 | 4.0814 | 0.025003 | 6.4729 | 96.2645 | 0 | 0 | 0 | 4.5184 | 0 | 3.7063 | 0 | 0 | 0.81204 | 0
3 | 1 | 16 | 7 | 167.004 | 0 | 41.4924 | 0 | 17.5289 | 0 | 0 | 3.9429 | 0.024462 | 6.4729 | 97.5419 | 0 | 0 | 0 | 4.6234 | 0 | 3.8112 | 0 | 0 | 0.81213 | 0
3 | 1 | 17 | 7 | 168.755 | 0 | 41.4924 | 0 | 17.5289 | 0 | 0 | 3.9881 | 0.024797 | 6.4729 | 99.248 | 0 | 0 | 0 | 4.7072 | 0 | 3.7549 | 0 | 0 | 0.95224 | 0
3 | 1 | 18 | 7 | 170.103 | 0 | 41.4924 | 0 | 17.5289 | 0 | 0 | 3.8354 | 0.024238 | 6.4729 | 100.749 | 0 | 0 | 0 | 5.1311 | 0 | 4.0466 | 0 | 0 | 1.0845 | 0
3 | 1 | 19 | 7 | 154.151 | 0 | 41.4924 | 0 | 11.686 | 0 | 0 | 2.9097 | 0.024586 | 6.4729 | 91.5658 | 0 | 0 | 0 | 5.224 | 0 | 4.1378 | 0 | 0 | 1.0862 | 0
3 | 1 | 20 | 7 | 166.765 | 0 | 41.4924 | 0 | 11.686 | 0 | 0 | 3.7622 | 0.024099 | 6.4729 | 103.327 | 0 | 0 | 0 | 5.8193 | 0 | 4.7336 | 0 | 0 | 1.0857 | 0
3 | 1 | 21 | 7 | 163.185 | 0 | 41.4924 | 0 | 11.686 | 0 | 0 | 3.5061 | 0.025133 | 6.4729 | 100.002 | 0 | 0 | 0 | 5.7284 | 0 | 5.0448 | 0 | 0 | 0.68365 | 0
3 | 1 | 22 | 7 | 162.247 | 0 | 41.4924 | 0 | 11.686 | 0 | 0 | 3.4532 | 0.025301 | 6.4729 | 99.1171 | 0 | 0 | 0 | 5.4656 | 0 | 5.1878 | 0 | 0 | 0.27786 | 0
3 | 1 | 23 | 7 | 138.318 | 0 | 19.1815 | 0 | 11.686 | 0 | 0 | 3.2676 | 0.025322 | 6.4729 | 97.6848 | 0 | 0 | 0 | 6.0903 | 0 | 5.947 | 0 | 0 | 0.14324 | 0
3 | 1 | 24 | 7 | 132.173 | 0 | 19.1815 | 0 | 11.686 | 0 | 0 | 3.2865 | 0.025288 | 1.6075 | 96.3862 | 0 | 0 | 0 | 0.14226 | 0 | 0 | 0 | 0 | 0.14226 | 0
3 | 2 | 1 | 1 | 124.411 | 0 | 19.1815 | 0 | 17.5289 | 0 | 0 | 2.1254 | 0.025288 | 1.6075 | 83.9426 | 0 | 0 | 0 | 0.14223 | 0 | 0 | 0 | 0 | 0.14223 | 0
3 | 2 | 2 | 1 | 134.34 | 0 | 19.1815 | 0 | 17.5289 | 0 | 0 | 2.8113 | 0.025288 | 1.6075 | 93.1856 | 0 | 0 | 0 | 0.1423 | 0 | 0 | 0 | 0 | 0.1423 | 0
3 | 2 | 3 | 1 | 132.623 | 0 | 19.1815 | 0 | 17.5289 | 0 | 0 | 2.6371 | 0.025288 | 1.6075 | 91.6432 | 0 | 0 | 0 | 0.14233 | 0 | 0 | 0 | 0 | 0.14233 | 0
3 | 2 | 4 | 1 | 131.267 | 0 | 19.1815 | 0 | 17.5289 | 0 | 0 | 2.4727 | 0.025288 | 1.6075 | 90.4513 | 0 | 0 | 0 | 0.14236 | 0 | 0 | 0 | 0 | 0.14236 | 0
3 | 2 | 5 | 1 | 131.282 | 0 | 19.1815 | 0 | 17.5289 | 0 | 0 | 2.4692 | 0.025288 | 1.6075 | 90.4692 | 0 | 0 | 0 | 0.14239 | 0 | 0 | 0 | 0 | 0.14239 | 0
3 | 2 | 6 | 1 | 136.964 | 0 | 19.1815 | 0 | 17.5289 | 0 | 0 | 2.6496 | 0.025288 | 6.4729 | 91.106 | 0 | 0 | 0 | 7.2403 | 0 | 7.0984 | 0 | 0 | 0.14193 | 0
3 | 2 | 7 | 1 | 148.952 | 0 | 41.4924 | 0 | 17.5289 | 0 | 0 | 1.9208 | 0.025304 | 6.4729 | 81.5115 | 0 | 0 | 0 | 6.5447 | 0 | 6.272 | 0 | 0 | 0.27274 | 0
3 | 2 | 8 | 1 | 162.134 | 0 | 41.4924 | 0 | 17.5289 | 0 | 0 | 2.8405 | 0.025043 | 6.4729 | 93.7744 | 0 | 0 | 0 | 7.1733 | 0 | 6.4827 | 0 | 0 | 0.69055 | 0
3 | 2 | 9 | 1 | 162.161 | 0 | 41.4924 | 0 | 17.5289 | 0 | 0 | 2.8241 | 0.025119 | 6.4729 | 93.8172 | 0 | 0 | 0 | 7.0166 | 0 | 6.3366 | 0 | 0 | 0.68005 | 0
3 | 2 | 10 | 1 | 162.923 | 0 | 41.4924 | 0 | 17.5289 | 0 | 0 | 3.0757 | 0.024985 | 6.4729 | 94.3276 | 0 | 0 | 0 | 6.1455 | 0 | 5.7275 | 0 | 0 | 0.41806 | 0
3 | 2 | 11 | 1 | 164.894 | 0 | 41.4924 | 0 | 17.5289 | 0 | 0 | 3.2629 | 0.024975 | 6.4729 | 96.1119 | 0 | 0 | 0 | 6.0541 | 0 | 5.2458 | 0 | 0 | 0.80837 | 0
3 | 2 | 12 | 1 | 166.98 | 0 | 41.4924 | 0 | 17.5289 | 0 | 0 | 3.307 | 0.024674 | 6.4729 | 98.1544 | 0 | 0 | 0 | 5.8922 | 0 | 5.0828 | 0 | 0 | 0.80943 | 0
3 | 2 | 13 | 1 | 162.744 | 0 | 41.4924 | 0 | 17.5289 | 0 | 0 | 3.5059 | 0.024594 | 6.4729 | 93.7193 | 0 | 0 | 0 | 5.0988 | 0 | 4.2864 | 0 | 0 | 0.81236 | 0
3 | 2 | 14 | 1 | 172.761 | 0 | 41.4924 | 0 | 17.5289 | 0 | 0 | 3.6214 | 0.024959 | 6.4729 | 103.621 | 0 | 0 | 0 | 5.3972 | 0 | 4.5736 | 0 | 0 | 0.82361 | 0
3 | 2 | 15 | 1 | 174.132 | 0 | 41.4924 | 0 | 17.5289 | 0 | 0 | 4.1348 | 0.024914 | 6.4729 | 104.478 | 0 | 0 | 0 | 4.537 | 0 | 3.725 | 0 | 0 | 0.81204 | 0
3 | 2 | 16 | 1 | 174.828 | 0 | 41.4924 | 0 | 17.5289 | 0 | 0 | 4.3535 | 0.02501 | 6.4729 | 104.955 | 0 | 0 | 0 | 4.2388 | 0 | 3.4268 | 0 | 0 | 0.81203 | 0
3 | 2 | 17 | 1 | 174.858 | 0 | 41.4924 | 0 | 17.5289 | 0 | 0 | 4.3542 | 0.024848 | 6.4729 | 104.985 | 0 | 0 | 0 | 4.3 | 0 | 3.3477 | 0 | 0 | 0.95232 | 0
3 | 2 | 18 | 1 | 174.163 | 0 | 41.4924 | 0 | 17.5289 | 0 | 0 | 3.9505 | 0.024649 | 6.4729 | 104.694 | 0 | 0 | 0 | 4.9723 | 0 | 3.8878 | 0 | 0 | 1.0845 | 0
3 | 2 | 19 | 1 | 154.458 | 0 | 41.4924 | 0 | 11.686 | 0 | 0 | 2.7673 | 0.024447 | 6.4729 | 92.0154 | 0 | 0 | 0 | 5.3446 | 0 | 4.259 | 0 | 0 | 1.0856 | 0
3 | 2 | 20 | 1 | 166.773 | 0 | 41.4924 | 0 | 11.686 | 0 | 0 | 3.6105 | 0.024628 | 6.4729 | 103.487 | 0 | 0 | 0 | 5.9631 | 0 | 4.8769 | 0 | 0 | 1.0862 | 0
3 | 2 | 21 | 1 | 162.74 | 0 | 41.4924 | 0 | 11.686 | 0 | 0 | 3.3488 | 0.025254 | 6.4729 | 99.7143 | 0 | 0 | 0 | 5.8758 | 0 | 5.1921 | 0 | 0 | 0.68372 | 0
3 | 2 | 22 | 1 | 161.134 | 0 | 41.4924 | 0 | 11.686 | 0 | 0 | 3.2892 | 0.025301 | 6.4729 | 98.1679 | 0 | 0 | 0 | 5.6163 | 0 | 5.3383 | 0 | 0 | 0.27804 | 0
3 | 2 | 23 | 1 | 137.561 | 0 | 19.1815 | 0 | 11.686 | 0 | 0 | 3.3994 | 0.025313 | 6.4729 | 96.7957 | 0 | 0 | 0 | 5.8954 | 0 | 5.7521 | 0 | 0 | 0.14324 | 0
3 | 2 | 24 | 1 | 131.564 | 0 | 19.1815 | 0 | 11.686 | 0 | 0 | 3.1316 | 0.025288 | 1.6075 | 95.9326 | 0 | 0 | 0 | 0.14225 | 0 | 0 | 0 | 0 | 0.14225 | 0
3 | 3 | 1 | 2 | 123.811 | 0 | 19.1815 | 0 | 17.5289 | 0 | 0 | 1.9296 | 0.025288 | 1.6075 | 83.5378 | 0 | 0 | 0 | 0.14222 | 0 | 0 | 0 | 0 | 0.14222 | 0
3 | 3 | 2 | 2 | 133.415 | 0 | 19.1815 | 0 | 17.5289 | 0 | 0 | 2.2069 | 0.025288 | 1.6075 | 92.8648 | 0 | 0 | 0 | 0.1423 | 0 | 0 | 0 | 0 | 0.1423 | 0
3 | 3 | 3 | 2 | 131.575 | 0 | 19.1815 | 0 | 17.5289 | 0 | 0 | 1.9968 | 0.025288 | 1.6075 | 91.2353 | 0 | 0 | 0 | 0.14234 | 0 | 0 | 0 | 0 | 0.14234 | 0
3 | 3 | 4 | 2 | 130.605 | 0 | 19.1815 | 0 | 17.5289 | 0 | 0 | 1.8724 | 0.025288 | 1.6075 | 90.3898 | 0 | 0 | 0 | 0.14238 | 0 | 0 | 0 | 0 | 0.14238 | 0
3 | 3 | 5 | 2 | 130.541 | 0 | 19.1815 | 0 | 17.5289 | 0 | 0 | 1.8023 | 0.025288 | 1.6075 | 90.3954 | 0 | 0 | 0 | 0.14241 | 0 | 0 | 0 | 0 | 0.14241 | 0
3 | 3 | 6 | 2 | 135.248 | 0 | 19.1815 | 0 | 17.5289 | 0 | 0 | 1.7623 | 0.025288 | 6.4729 | 90.2773 | 0 | 0 | 0 | 8.9485 | 0 | 8.8066 | 0 | 0 | 0.14195 | 0
3 | 3 | 7 | 2 | 147.114 | 0 | 41.4924 | 0 | 17.5289 | 0 | 0 | 1.151 | 0.025304 | 6.4729 | 80.4435 | 0 | 0 | 0 | 8.475 | 0 | 8.2022 | 0 | 0 | 0.27275 | 0
3 | 3 | 8 | 2 | 160.242 | 0 | 41.4924 | 0 | 17.5289 | 0 | 0 | 2.0272 | 0.025043 | 6.4729 | 92.6957 | 0 | 0 | 0 | 8.7219 | 0 | 8.0314 | 0 | 0 | 0.69056 | 0
3 | 3 | 9 | 2 | 160.391 | 0 | 41.4924 | 0 | 17.5289 | 0 | 0 | 2.0204 | 0.025119 | 6.4729 | 92.8517 | 0 | 0 | 0 | 8.5847 | 0 | 7.9046 | 0 | 0 | 0.68006 | 0
3 | 3 | 10 | 2 | 161.816 | 0 | 41.4924 | 0 | 17.5289 | 0 | 0 | 2.9179 | 0.024985 | 6.4729 | 93.3789 | 0 | 0 | 0 | 6.427 | 0 | 6.0089 | 0 | 0 | 0.41806 | 0
3 | 3 | 11 | 2 | 163.87 | 0 | 41.4924 | 0 | 17.5289 | 0 | 0 | 3.5295 | 0.024975 | 6.4729 | 94.8213 | 0 | 0 | 0 | 5.5495 | 0 | 4.7412 | 0 | 0 | 0.80836 | 0
3 | 3 | 12 | 2 | 167.125 | 0 | 41.4924 | 0 | 17.5289 | 0 | 0 | 3.9358 | 0.024678 | 6.4729 | 97.6707 | 0 | 0 | 0 | 4.7905 | 0 | 3.9811 | 0 | 0 | 0.80941 | 0
3 | 3 | 13 | 2 | 162.983 | 0 | 41.4924 | 0 | 17.5289 | 0 | 0 | 3.6903 | 0.024991 | 6.4729 | 93.7732 | 0 | 0 | 0 | 4.4338 | 0 | 3.6216 | 0 | 0 | 0.81226 | 0
3 | 3 | 14 | 2 | 173.594 | 0 | 41.4924 | 0 | 17.5289 | 0 | 0 | 4.557 | 0.024489 | 6.4729 | 103.518 | 0 | 0 | 0 | 3.955 | 0 | 3.1427 | 0 | 0 | 0.81235 | 0
3 | 3 | 15 | 2 | 174.196 | 0 | 41.4924 | 0 | 17.5289 | 0 | 0 | 4.1494 | 0.024457 | 6.4729 | 104.528 | 0 | 0 | 0 | 4.2077 | 0 | 3.3956 | 0 | 0 | 0.81212 | 0
3 | 3 | 16 | 2 | 174.735 | 0 | 41.4924 | 0 | 17.5289 | 0 | 0 | 4.5655 | 0.025125 | 6.4729 | 104.65 | 0 | 0 | 0 | 3.8578 | 0 | 3.0264 | 0 | 0 | 0.83146 | 0
3 | 3 | 17 | 2 | 174.959 | 0 | 41.4924 | 0 | 17.5289 | 0 | 0 | 4.1633 | 0.024668 | 6.4729 | 105.277 | 0 | 0 | 0 | 4.3789 | 0 | 3.4262 | 0 | 0 | 0.95267 | 0
3 | 3 | 18 | 2 | 175.299 | 0 | 41.4924 | 0 | 17.5289 | 0 | 0 | 3.9848 | 0.024626 | 6.4729 | 105.795 | 0 | 0 | 0 | 4.8758 | 0 | 3.7908 | 0 | 0 | 1.085 | 0
3 | 3 | 19 | 2 | 156.369 | 0 | 41.4924 | 0 | 11.686 | 0 | 0 | 2.9556 | 0.024617 | 6.4729 | 93.7374 | 0 | 0 | 0 | 5.0202 | 0 | 3.934 | 0 | 0 | 1.0862 | 0
3 | 3 | 20 | 2 | 168.949 | 0 | 41.4924 | 0 | 11.686 | 0 | 0 | 3.8335 | 0.024625 | 6.4729 | 105.439 | 0 | 0 | 0 | 5.6313 | 0 | 4.5451 | 0 | 0 | 1.0862 | 0
3 | 3 | 21 | 2 | 167.462 | 0 | 41.4924 | 0 | 11.686 | 0 | 0 | 3.6235 | 0.02525 | 6.4729 | 104.162 | 0 | 0 | 0 | 5.5526 | 0 | 4.8688 | 0 | 0 | 0.68371 | 0
3 | 3 | 22 | 2 | 165.427 | 0 | 41.4924 | 0 | 11.686 | 0 | 0 | 3.248 | 0.025301 | 6.4729 | 102.502 | 0 | 0 | 0 | 5.6389 | 0 | 5.3608 | 0 | 0 | 0.27803 | 0
3 | 3 | 23 | 2 | 138.563 | 0 | 19.1815 | 0 | 11.686 | 0 | 0 | 2.8948 | 0.025313 | 6.4729 | 98.3021 | 0 | 0 | 0 | 6.4769 | 0 | 6.3337 | 0 | 0 | 0.14325 | 0
3 | 3 | 24 | 2 | 131.043 | 0 | 19.1815 | 0 | 11.686 | 0 | 0 | 2.4583 | 0.025288 | 1.6075 | 96.0847 | 0 | 0 | 0 | 0.14225 | 0 | 0 | 0 | 0 | 0.14225 | 0
3 | 4 | 1 | 3 | 123.739 | 0 | 19.1815 | 0 | 17.5289 | 0 | 0 | 1.6836 | 0.025288 | 1.6075 | 83.7117 | 0 | 0 | 0 | 0.14222 | 0 | 0 | 0 | 0 | 0.14222 | 0
3 | 4 | 2 | 3 | 133.894 | 0 | 19.1815 | 0 | 17.5289 | 0 | 0 | 2.5896 | 0.025288 | 1.6075 | 92.9612 | 0 | 0 | 0 | 0.14229 | 0 | 0 | 0 | 0 | 0.14229 | 0
3 | 4 | 3 | 3 | 132.395 | 0 | 19.1815 | 0 | 17.5289 | 0 | 0 | 2.6227 | 0.025288 | 1.6075 | 91.4289 | 0 | 0 | 0 | 0.14231 | 0 | 0 | 0 | 0 | 0.14231 | 0
3 | 4 | 4 | 3 | 131.397 | 0 | 19.1815 | 0 | 17.5289 | 0 | 0 | 2.5818 | 0.025288 | 1.6075 | 90.4724 | 0 | 0 | 0 | 0.14234 | 0 | 0 | 0 | 0 | 0.14234 | 0
3 | 4 | 5 | 3 | 131.536 | 0 | 19.1815 | 0 | 17.5289 | 0 | 0 | 2.6879 | 0.025288 | 1.6075 | 90.5047 | 0 | 0 | 0 | 0.14236 | 0 | 0 | 0 | 0 | 0.14236 | 0
3 | 4 | 6 | 3 | 137.629 | 0 | 19.1815 | 0 | 17.5289 | 0 | 0 | 2.9159 | 0.025288 | 6.4729 | 91.505 | 0 | 0 | 0 | 6.7089 | 0 | 6.567 | 0 | 0 | 0.14193 | 0
3 | 4 | 7 | 3 | 149.712 | 0 | 41.4924 | 0 | 17.5289 | 0 | 0 | 2.2222 | 0.025304 | 6.4729 | 81.9706 | 0 | 0 | 0 | 5.8028 | 0 | 5.5301 | 0 | 0 | 0.27273 | 0
3 | 4 | 8 | 3 | 165.446 | 0 | 41.4924 | 0 | 17.5289 | 0 | 0 | 3.5915 | 0.025034 | 6.4729 | 96.3353 | 0 | 0 | 0 | 6.0664 | 0 | 5.3768 | 0 | 0 | 0.68958 | 0
3 | 4 | 9 | 3 | 166.17 | 0 | 41.4924 | 0 | 17.5289 | 0 | 0 | 3.6088 | 0.025085 | 6.4729 | 97.0418 | 0 | 0 | 0 | 5.9201 | 0 | 5.2401 | 0 | 0 | 0.68003 | 0
3 | 4 | 10 | 3 | 167.609 | 0 | 41.4924 | 0 | 17.5289 | 0 | 0 | 3.6451 | 0.024985 | 6.4729 | 98.4442 | 0 | 0 | 0 | 5.4706 | 0 | 5.0525 | 0 | 0 | 0.41805 | 0
3 | 4 | 11 | 3 | 172.54 | 0 | 41.4924 | 0 | 17.5289 | 0 | 0 | 3.9457 | 0.024974 | 6.4729 | 103.075 | 0 | 0 | 0 | 5.4626 | 0 | 4.6542 | 0 | 0 | 0.80837 | 0
3 | 4 | 12 | 3 | 175.404 | 0 | 41.4924 | 0 | 17.5289 | 0 | 0 | 4.1933 | 0.024698 | 6.4729 | 105.691 | 0 | 0 | 0 | 5.1161 | 0 | 4.3067 | 0 | 0 | 0.8094 | 0
3 | 4 | 13 | 3 | 170.94 | 0 | 41.4924 | 0 | 17.5289 | 0 | 0 | 3.7092 | 0.024959 | 6.4729 | 101.712 | 0 | 0 | 0 | 5.065 | 0 | 4.2414 | 0 | 0 | 0.8236 | 0
3 | 4 | 14 | 3 | 177.424 | 0 | 41.4924 | 0 | 17.5289 | 0 | 0 | 3.5866 | 0.024915 | 6.4729 | 108.318 | 0 | 0 | 0 | 5.6781 | 0 | 4.8661 | 0 | 0 | 0.81206 | 0
3 | 4 | 15 | 3 | 176.301 | 0 | 41.4924 | 0 | 17.5289 | 0 | 0 | 3.4034 | 0.025004 | 6.4729 | 107.378 | 0 | 0 | 0 | 5.8896 | 0 | 5.0776 | 0 | 0 | 0.81206 | 0
3 | 4 | 16 | 3 | 175.603 | 0 | 41.4924 | 0 | 17.5289 | 0 | 0 | 3.5231 | 0.024464 | 6.4729 | 106.561 | 0 | 0 | 0 | 5.6929 | 0 | 4.8807 | 0 | 0 | 0.81215 | 0
3 | 4 | 17 | 3 | 175.514 | 0 | 41.4924 | 0 | 17.5289 | 0 | 0 | 3.51 | 0.024588 | 6.4729 | 106.485 | 0 | 0 | 0 | 5.7369 | 0 | 4.7846 | 0 | 0 | 0.95226 | 0
3 | 4 | 18 | 3 | 175.322 | 0 | 41.4924 | 0 | 17.5289 | 0 | 0 | 3.3631 | 0.024636 | 6.4729 | 106.44 | 0 | 0 | 0 | 6.0529 | 0 | 4.9683 | 0 | 0 | 1.0846 | 0
3 | 4 | 19 | 3 | 155.815 | 0 | 41.4924 | 0 | 11.686 | 0 | 0 | 2.4193 | 0.024625 | 6.4729 | 93.7194 | 0 | 0 | 0 | 6.0734 | 0 | 4.9876 | 0 | 0 | 1.0858 | 0
3 | 4 | 20 | 3 | 168.574 | 0 | 41.4924 | 0 | 11.686 | 0 | 0 | 3.361 | 0.024635 | 6.4729 | 105.537 | 0 | 0 | 0 | 6.4122 | 0 | 5.3265 | 0 | 0 | 1.0858 | 0
3 | 4 | 21 | 3 | 166.166 | 0 | 41.4924 | 0 | 11.686 | 0 | 0 | 3.2786 | 0.025055 | 6.4729 | 103.211 | 0 | 0 | 0 | 6.0997 | 0 | 5.4163 | 0 | 0 | 0.68339 | 0
3 | 4 | 22 | 3 | 161.56 | 0 | 41.4924 | 0 | 11.686 | 0 | 0 | 3.1321 | 0.025546 | 6.4729 | 98.7507 | 0 | 0 | 0 | 5.8231 | 0 | 5.5452 | 0 | 0 | 0.27787 | 0
3 | 4 | 23 | 3 | 136.631 | 0 | 19.1815 | 0 | 11.686 | 0 | 0 | 3.0767 | 0.025551 | 6.4729 | 96.1881 | 0 | 0 | 0 | 6.2796 | 0 | 6.1364 | 0 | 0 | 0.14321 | 0
3 | 4 | 24 | 3 | 128.889 | 0 | 19.1815 | 0 | 11.686 | 0 | 0 | 2.9353 | 0.025288 | 1.6075 | 93.4539 | 0 | 0 | 0 | 0.14227 | 0 | 0 | 0 | 0 | 0.14227 | 0
3 | 5 | 1 | 4 | 122.221 | 0 | 19.1815 | 0 | 17.5289 | 0 | 0 | 2.0751 | 0.025288 | 1.6075 | 81.8026 | 0 | 0 | 0 | 0.14225 | 0 | 0 | 0 | 0 | 0.14225 | 0
3 | 5 | 2 | 4 | 132.908 | 0 | 19.1815 | 0 | 17.5289 | 0 | 0 | 2.887 | 0.025288 | 1.6075 | 91.6777 | 0 | 0 | 0 | 0.14231 | 0 | 0 | 0 | 0 | 0.14231 | 0
3 | 5 | 3 | 4 | 132.079 | 0 | 19.1815 | 0 | 17.5289 | 0 | 0 | 2.7052 | 0.025288 | 1.6075 | 91.0306 | 0 | 0 | 0 | 0.14234 | 0 | 0 | 0 | 0 | 0.14234 | 0
3 | 5 | 4 | 4 | 131.343 | 0 | 19.1815 | 0 | 17.5289 | 0 | 0 | 2.6533 | 0.025288 | 1.6075 | 90.3469 | 0 | 0 | 0 | 0.14236 | 0 | 0 | 0 | 0 | 0.14236 | 0
3 | 5 | 5 | 4 | 131.387 | 0 | 19.1815 | 0 | 17.5289 | 0 | 0 | 2.6596 | 0.025288 | 1.6075 | 90.3844 | 0 | 0 | 0 | 0.14239 | 0 | 0 | 0 | 0 | 0.14239 | 0
3 | 5 | 6 | 4 | 136.159 | 0 | 19.1815 | 0 | 17.5289 | 0 | 0 | 2.6016 | 0.025288 | 6.4729 | 90.3485 | 0 | 0 | 0 | 7.0487 | 0 | 6.9068 | 0 | 0 | 0.14194 | 0
3 | 5 | 7 | 4 | 147.771 | 0 | 41.4924 | 0 | 17.5289 | 0 | 0 | 1.799 | 0.025304 | 6.4729 | 80.4526 | 0 | 0 | 0 | 6.457 | 0 | 6.1843 | 0 | 0 | 0.27274 | 0
3 | 5 | 8 | 4 | 161.441 | 0 | 41.4924 | 0 | 17.5289 | 0 | 0 | 2.7683 | 0.025043 | 6.4729 | 93.153 | 0 | 0 | 0 | 7.1331 | 0 | 6.4426 | 0 | 0 | 0.69055 | 0
3 | 5 | 9 | 4 | 161.268 | 0 | 41.4924 | 0 | 17.5289 | 0 | 0 | 2.851 | 0.025119 | 6.4729 | 92.8975 | 0 | 0 | 0 | 6.8624 | 0 | 6.1823 | 0 | 0 | 0.68005 | 0
3 | 5 | 10 | 4 | 160.85 | 0 | 41.4924 | 0 | 17.5289 | 0 | 0 | 2.8209 | 0.024985 | 6.4729 | 92.5096 | 0 | 0 | 0 | 6.4207 | 0 | 6.0027 | 0 | 0 | 0.41806 | 0
3 | 5 | 11 | 4 | 161.081 | 0 | 41.4924 | 0 | 17.5289 | 0 | 0 | 2.9509 | 0.024976 | 6.4729 | 92.6107 | 0 | 0 | 0 | 6.4347 | 0 | 5.6264 | 0 | 0 | 0.80838 | 0
3 | 5 | 12 | 4 | 161.341 | 0 | 41.4924 | 0 | 17.5289 | 0 | 0 | 3.0895 | 0.024654 | 6.4729 | 92.7321 | 0 | 0 | 0 | 6.0831 | 0 | 5.2737 | 0 | 0 | 0.80945 | 0
3 | 5 | 13 | 4 | 155.712 | 0 | 41.4924 | 0 | 17.5289 | 0 | 0 | 2.9605 | 0.024531 | 6.4729 | 87.2325 | 0 | 0 | 0 | 5.6441 | 0 | 4.8321 | 0 | 0 | 0.812 | 0
3 | 5 | 14 | 4 | 162.593 | 0 | 41.4924 | 0 | 17.5289 | 0 | 0 | 3.4502 | 0.024955 | 6.4729 | 93.6235 | 0 | 0 | 0 | 5.4817 | 0 | 4.6697 | 0 | 0 | 0.81192 | 0
3 | 5 | 15 | 4 | 162.607 | 0 | 41.4924 | 0 | 17.5289 | 0 | 0 | 3.4573 | 0.024959 | 6.4729 | 93.6308 | 0 | 0 | 0 | 5.4339 | 0 | 4.6103 | 0 | 0 | 0.82361 | 0
3 | 5 | 16 | 4 | 162.992 | 0 | 41.4924 | 0 | 17.5289 | 0 | 0 | 3.3175 | 0.024915 | 6.4729 | 94.1553 | 0 | 0 | 0 | 5.5696 | 0 | 4.7575 | 0 | 0 | 0.81206 | 0
3 | 5 | 17 | 4 | 163.286 | 0 | 41.4924 | 0 | 17.5289 | 0 | 0 | 3.311 | 0.024766 | 6.4729 | 94.456 | 0 | 0 | 0 | 5.6124 | 0 | 4.66 | 0 | 0 | 0.95239 | 0
3 | 5 | 18 | 4 | 163.35 | 0 | 41.4924 | 0 | 17.5289 | 0 | 0 | 3.4511 | 0.02432 | 6.4729 | 94.3798 | 0 | 0 | 0 | 5.5527 | 0 | 4.4682 | 0 | 0 | 1.0845 | 0
3 | 5 | 19 | 4 | 145.593 | 0 | 41.4924 | 0 | 11.686 | 0 | 0 | 2.4419 | 0.0246 | 6.4729 | 83.4749 | 0 | 0 | 0 | 5.7957 | 0 | 4.71 | 0 | 0 | 1.0857 | 0
3 | 5 | 20 | 4 | 156.512 | 0 | 41.4924 | 0 | 11.686 | 0 | 0 | 3.1703 | 0.024635 | 6.4729 | 93.6653 | 0 | 0 | 0 | 6.3613 | 0 | 5.2755 | 0 | 0 | 1.0858 | 0
3 | 5 | 21 | 4 | 155.922 | 0 | 41.4924 | 0 | 11.686 | 0 | 0 | 2.9924 | 0.024568 | 6.4729 | 93.254 | 0 | 0 | 0 | 6.2258 | 0 | 5.5541 | 0 | 0 | 0.67173 | 0
3 | 5 | 22 | 4 | 155.15 | 0 | 41.4924 | 0 | 11.686 | 0 | 0 | 2.946 | 0.025301 | 6.4729 | 92.5276 | 0 | 0 | 0 | 5.9416 | 0 | 5.6638 | 0 | 0 | 0.27776 | 0
3 | 5 | 23 | 4 | 132.606 | 0 | 19.1815 | 0 | 11.686 | 0 | 0 | 2.9267 | 0.025322 | 6.4729 | 92.3133 | 0 | 0 | 0 | 6.3763 | 0 | 6.2331 | 0 | 0 | 0.14325 | 0
3 | 5 | 24 | 4 | 125.699 | 0 | 19.1815 | 0 | 11.686 | 0 | 0 | 2.7922 | 0.025288 | 1.6075 | 90.4065 | 0 | 0 | 0 | 0.14229 | 0 | 0 | 0 | 0 | 0.14229 | 0
3 | 6 | 1 | 5 | 121.726 | 0 | 19.1815 | 0 | 17.5289 | 0 | 0 | 2.0519 | 0.025288 | 1.6075 | 81.3305 | 0 | 0 | 0 | 0.14225 | 0 | 0 | 0 | 0 | 0.14225 | 0
3 | 6 | 2 | 5 | 131.394 | 0 | 19.1815 | 0 | 17.5289 | 0 | 0 | 2.6793 | 0.025288 | 1.6075 | 90.3718 | 0 | 0 | 0 | 0.14232 | 0 | 0 | 0 | 0 | 0.14232 | 0
3 | 6 | 3 | 5 | 131.163 | 0 | 19.1815 | 0 | 17.5289 | 0 | 0 | 2.6335 | 0.025288 | 1.6075 | 90.186 | 0 | 0 | 0 | 0.14235 | 0 | 0 | 0 | 0 | 0.14235 | 0
3 | 6 | 4 | 5 | 130.263 | 0 | 19.1815 | 0 | 17.5289 | 0 | 0 | 2.4756 | 0.025288 | 1.6075 | 89.4439 | 0 | 0 | 0 | 0.14238 | 0 | 0 | 0 | 0 | 0.14238 | 0
3 | 6 | 5 | 5 | 130.192 | 0 | 19.1815 | 0 | 17.5289 | 0 | 0 | 2.3713 | 0.025288 | 1.6075 | 89.4774 | 0 | 0 | 0 | 0.1424 | 0 | 0 | 0 | 0 | 0.1424 | 0
3 | 6 | 6 | 5 | 135.685 | 0 | 19.1815 | 0 | 17.5289 | 0 | 0 | 2.5703 | 0.025288 | 6.4729 | 89.906 | 0 | 0 | 0 | 7.1816 | 0 | 7.0397 | 0 | 0 | 0.14194 | 0
3 | 6 | 7 | 5 | 147.904 | 0 | 41.4924 | 0 | 17.5289 | 0 | 0 | 1.8247 | 0.025304 | 6.4729 | 80.5598 | 0 | 0 | 0 | 6.7822 | 0 | 6.5095 | 0 | 0 | 0.27274 | 0
3 | 6 | 8 | 5 | 160.792 | 0 | 41.4924 | 0 | 17.5289 | 0 | 0 | 2.3472 | 0.025043 | 6.4729 | 92.9258 | 0 | 0 | 0 | 7.9052 | 0 | 7.2147 | 0 | 0 | 0.69056 | 0
3 | 6 | 9 | 5 | 161.089 | 0 | 41.4924 | 0 | 17.5289 | 0 | 0 | 2.7351 | 0.025119 | 6.4729 | 92.8344 | 0 | 0 | 0 | 7.0808 | 0 | 6.4008 | 0 | 0 | 0.68005 | 0
3 | 6 | 10 | 5 | 161.759 | 0 | 41.4924 | 0 | 17.5289 | 0 | 0 | 3.1088 | 0.024985 | 6.4729 | 93.131 | 0 | 0 | 0 | 5.9431 | 0 | 5.5251 | 0 | 0 | 0.41805 | 0
3 | 6 | 11 | 5 | 162.453 | 0 | 41.4924 | 0 | 17.5289 | 0 | 0 | 3.4325 | 0.024975 | 6.4729 | 93.501 | 0 | 0 | 0 | 5.6054 | 0 | 4.7971 | 0 | 0 | 0.80837 | 0
3 | 6 | 12 | 5 | 162.747 | 0 | 41.4924 | 0 | 17.5289 | 0 | 0 | 3.5918 | 0.024674 | 6.4729 | 93.6363 | 0 | 0 | 0 | 5.1556 | 0 | 4.3462 | 0 | 0 | 0.80942 | 0
3 | 6 | 13 | 5 | 156.315 | 0 | 41.4924 | 0 | 17.5289 | 0 | 0 | 3.3001 | 0.024594 | 6.4729 | 87.4959 | 0 | 0 | 0 | 4.8269 | 0 | 4.0145 | 0 | 0 | 0.81235 | 0
3 | 6 | 14 | 5 | 163.445 | 0 | 41.4924 | 0 | 17.5289 | 0 | 0 | 3.8269 | 0.02496 | 6.4729 | 94.0988 | 0 | 0 | 0 | 4.5603 | 0 | 3.7367 | 0 | 0 | 0.82364 | 0
3 | 6 | 15 | 5 | 163.738 | 0 | 41.4924 | 0 | 17.5289 | 0 | 0 | 3.8266 | 0.024918 | 6.4729 | 94.392 | 0 | 0 | 0 | 4.4403 | 0 | 3.6282 | 0 | 0 | 0.81204 | 0
3 | 6 | 16 | 5 | 164.437 | 0 | 41.4924 | 0 | 17.5289 | 0 | 0 | 3.8455 | 0.024975 | 6.4729 | 95.0723 | 0 | 0 | 0 | 4.3608 | 0 | 3.5487 | 0 | 0 | 0.81204 | 0
3 | 6 | 17 | 5 | 165.153 | 0 | 41.4924 | 0 | 17.5289 | 0 | 0 | 3.6887 | 0.024303 | 6.4729 | 95.9458 | 0 | 0 | 0 | 4.6479 | 0 | 3.6956 | 0 | 0 | 0.95237 | 0
3 | 6 | 18 | 5 | 165.845 | 0 | 41.4924 | 0 | 17.5289 | 0 | 0 | 3.7051 | 0.024415 | 6.4729 | 96.6215 | 0 | 0 | 0 | 4.9586 | 0 | 3.8739 | 0 | 0 | 1.0847 | 0
3 | 6 | 19 | 5 | 148.87 | 0 | 41.4924 | 0 | 11.686 | 0 | 0 | 2.6646 | 0.024627 | 6.4729 | 86.5295 | 0 | 0 | 0 | 5.3165 | 0 | 4.2307 | 0 | 0 | 1.0858 | 0
3 | 6 | 20 | 5 | 160.113 | 0 | 41.4924 | 0 | 11.686 | 0 | 0 | 2.91 | 0.024634 | 6.4729 | 97.5269 | 0 | 0 | 0 | 6.7085 | 0 | 5.6227 | 0 | 0 | 1.0858 | 0
3 | 6 | 21 | 5 | 157.784 | 0 | 41.4924 | 0 | 11.686 | 0 | 0 | 2.7288 | 0.024848 | 6.4729 | 95.3792 | 0 | 0 | 0 | 6.6805 | 0 | 5.9971 | 0 | 0 | 0.68341 | 0
3 | 6 | 22 | 5 | 156.411 | 0 | 41.4924 | 0 | 11.686 | 0 | 0 | 2.5744 | 0.025211 | 6.4729 | 94.1598 | 0 | 0 | 0 | 6.5894 | 0 | 6.3116 | 0 | 0 | 0.27779 | 0
3 | 6 | 23 | 5 | 133.169 | 0 | 19.1815 | 0 | 11.686 | 0 | 0 | 2.452 | 0.025539 | 6.4729 | 93.3514 | 0 | 0 | 0 | 7.2356 | 0 | 7.0924 | 0 | 0 | 0.14322 | 0
3 | 6 | 24 | 5 | 125.966 | 0 | 19.1815 | 0 | 11.686 | 0 | 0 | 2.2364 | 0.025288 | 1.6075 | 91.2295 | 0 | 0 | 0 | 0.14229 | 0 | 0 | 0 | 0 | 0.14229 | 0
3 | 7 | 1 | 6 | 121.075 | 0 | 19.1815 | 0 | 17.5289 | 0 | 0 | 1.5754 | 0.025288 | 1.6075 | 81.1568 | 0 | 0 | 0 | 0.14226 | 0 | 0 | 0 | 0 | 0.14226 | 0
3 | 7 | 2 | 6 | 131.695 | 0 | 19.1815 | 0 | 17.5289 | 0 | 0 | 2.225 | 0.025288 | 1.6075 | 91.127 | 0 | 0 | 0 | 0.14232 | 0 | 0 | 0 | 0 | 0.14232 | 0
3 | 7 | 3 | 6 | 130.833 | 0 | 19.1815 | 0 | 17.5289 | 0 | 0 | 2.1706 | 0.025288 | 1.6075 | 90.3193 | 0 | 0 | 0 | 0.14236 | 0 | 0 | 0 | 0 | 0.14236 | 0
3 | 7 | 4 | 6 | 130.699 | 0 | 19.1815 | 0 | 17.5289 | 0 | 0 | 2.2193 | 0.025288 | 1.6075 | 90.1366 | 0 | 0 | 0 | 0.14238 | 0 | 0 | 0 | 0 | 0.14238 | 0
3 | 7 | 5 | 6 | 130.773 | 0 | 19.1815 | 0 | 17.5289 | 0 | 0 | 2.2267 | 0.025288 | 1.6075 | 90.203 | 0 | 0 | 0 | 0.1424 | 0 | 0 | 0 | 0 | 0.1424 | 0
3 | 7 | 6 | 6 | 136.071 | 0 | 19.1815 | 0 | 17.5289 | 0 | 0 | 2.3065 | 0.025288 | 6.4729 | 90.5557 | 0 | 0 | 0 | 7.6929 | 0 | 7.551 | 0 | 0 | 0.14194 | 0
3 | 7 | 7 | 6 | 148.705 | 0 | 41.4924 | 0 | 17.5289 | 0 | 0 | 1.6726 | 0.025304 | 6.4729 | 81.5132 | 0 | 0 | 0 | 7.1112 | 0 | 6.8385 | 0 | 0 | 0.27274 | 0
3 | 7 | 8 | 6 | 161.34 | 0 | 41.4924 | 0 | 17.5289 | 0 | 0 | 2.4754 | 0.025043 | 6.4729 | 93.3456 | 0 | 0 | 0 | 7.7326 | 0 | 7.042 | 0 | 0 | 0.69055 | 0
3 | 7 | 9 | 6 | 162.022 | 0 | 41.4924 | 0 | 17.5289 | 0 | 0 | 3.163 | 0.025119 | 6.4729 | 93.3393 | 0 | 0 | 0 | 6.572 | 0 | 5.8919 | 0 | 0 | 0.68004 | 0
3 | 7 | 10 | 6 | 162.762 | 0 | 41.4924 | 0 | 17.5289 | 0 | 0 | 3.4648 | 0.024985 | 6.4729 | 93.7774 | 0 | 0 | 0 | 5.7044 | 0 | 5.2864 | 0 | 0 | 0.41805 | 0
3 | 7 | 11 | 6 | 162.859 | 0 | 41.4924 | 0 | 17.5289 | 0 | 0 | 3.4679 | 0.024974 | 6.4729 | 93.8719 | 0 | 0 | 0 | 5.8729 | 0 | 5.0645 | 0 | 0 | 0.80837 | 0
3 | 7 | 12 | 6 | 164.048 | 0 | 41.4924 | 0 | 17.5289 | 0 | 0 | 3.6437 | 0.024698 | 6.4729 | 94.8851 | 0 | 0 | 0 | 5.5532 | 0 | 4.7438 | 0 | 0 | 0.80941 | 0
3 | 7 | 13 | 6 | 158.529 | 0 | 41.4924 | 0 | 17.5289 | 0 | 0 | 3.3466 | 0.024959 | 6.4729 | 89.6634 | 0 | 0 | 0 | 5.3208 | 0 | 4.4972 | 0 | 0 | 0.82361 | 0
3 | 7 | 14 | 6 | 165.583 | 0 | 41.4924 | 0 | 17.5289 | 0 | 0 | 4.2532 | 0.024915 | 6.4729 | 95.8107 | 0 | 0 | 0 | 4.7098 | 0 | 3.8978 | 0 | 0 | 0.81205 | 0
3 | 7 | 15 | 6 | 164.301 | 0 | 41.4924 | 0 | 17.5289 | 0 | 0 | 4.2098 | 0.024998 | 6.4729 | 94.5715 | 0 | 0 | 0 | 4.612 | 0 | 3.8 | 0 | 0 | 0.81204 | 0
3 | 7 | 16 | 6 | 164.002 | 0 | 41.4924 | 0 | 17.5289 | 0 | 0 | 4.1965 | 0.024459 | 6.4729 | 94.2868 | 0 | 0 | 0 | 4.5422 | 0 | 3.7301 | 0 | 0 | 0.81213 | 0
3 | 7 | 17 | 6 | 164.335 | 0 | 41.4924 | 0 | 17.5289 | 0 | 0 | 4.0175 | 0.024848 | 6.4729 | 94.7986 | 0 | 0 | 0 | 4.7985 | 0 | 3.8463 | 0 | 0 | 0.95223 | 0
3 | 7 | 18 | 6 | 165.072 | 0 | 41.4924 | 0 | 17.5289 | 0 | 0 | 3.6713 | 0.024649 | 6.4729 | 95.8814 | 0 | 0 | 0 | 5.3394 | 0 | 4.2549 | 0 | 0 | 1.0845 | 0
3 | 7 | 19 | 6 | 148.283 | 0 | 41.4924 | 0 | 11.686 | 0 | 0 | 2.5158 | 0.024367 | 6.4729 | 86.091 | 0 | 0 | 0 | 5.7662 | 0 | 4.6806 | 0 | 0 | 1.0856 | 0
3 | 7 | 20 | 6 | 160.145 | 0 | 41.4924 | 0 | 11.686 | 0 | 0 | 2.8049 | 0.024636 | 6.4729 | 97.664 | 0 | 0 | 0 | 7.0713 | 0 | 5.9855 | 0 | 0 | 1.0858 | 0
3 | 7 | 21 | 6 | 159.184 | 0 | 41.4924 | 0 | 11.686 | 0 | 0 | 2.6543 | 0.025243 | 6.4729 | 96.8532 | 0 | 0 | 0 | 6.9998 | 0 | 6.3161 | 0 | 0 | 0.68372 | 0
3 | 7 | 22 | 6 | 158.086 | 0 | 41.4924 | 0 | 11.686 | 0 | 0 | 2.5191 | 0.025301 | 6.4729 | 95.89 | 0 | 0 | 0 | 6.8738 | 0 | 6.5957 | 0 | 0 | 0.27804 | 0
3 | 7 | 23 | 6 | 134.536 | 0 | 19.1815 | 0 | 11.686 | 0 | 0 | 2.4759 | 0.025313 | 6.4729 | 94.6948 | 0 | 0 | 0 | 7.3314 | 0 | 7.1882 | 0 | 0 | 0.14326 | 0
3 | 7 | 24 | 6 | 126.657 | 0 | 19.1815 | 0 | 11.686 | 0 | 0 | 2.3431 | 0.025288 | 1.6075 | 91.8133 | 0 | 0 | 0 | 0.14231 | 0 | 0 | 0 | 0 | 0.14231 | 0
3 | 8 | 1 | 7 | 130.897 | 0 | 19.1815 | 0 | 17.5289 | 0 | 0 | 2.0973 | 0.025288 | 1.6075 | 90.457 | 0 | 0 | 0 | 0.14233 | 0 | 0 | 0 | 0 | 0.14233 | 0
3 | 8 | 2 | 7 | 130.722 | 0 | 19.1815 | 0 | 17.5289 | 0 | 0 | 2.0652 | 0.025288 | 1.6075 | 90.3139 | 0 | 0 | 0 | 0.14236 | 0 | 0 | 0 | 0 | 0.14236 | 0
3 | 8 | 3 | 7 | 130.004 | 0 | 19.1815 | 0 | 17.5289 | 0 | 0 | 2.1102 | 0.025288 | 1.6075 | 89.5509 | 0 | 0 | 0 | 0.14239 | 0 | 0 | 0 | 0 | 0.14239 | 0
3 | 8 | 4 | 7 | 130.026 | 0 | 19.1815 | 0 | 17.5289 | 0 | 0 | 2.0324 | 0.025288 | 1.6075 | 89.6507 | 0 | 0 | 0 | 0.14242 | 0 | 0 | 0 | 0 | 0.14242 | 0
3 | 8 | 5 | 7 | 135.152 | 0 | 19.1815 | 0 | 17.5289 | 0 | 0 | 2.1048 | 0.025288 | 6.4729 | 89.8386 | 0 | 0 | 0 | 8.1602 | 0 | 8.0183 | 0 | 0 | 0.14194 | 0
3 | 8 | 6 | 7 | 147.481 | 0 | 41.4924 | 0 | 17.5289 | 0 | 0 | 1.5127 | 0.025304 | 6.4729 | 80.4491 | 0 | 0 | 0 | 7.428 | 0 | 7.1552 | 0 | 0 | 0.27275 | 0
3 | 8 | 7 | 7 | 160.493 | 0 | 41.4924 | 0 | 17.5289 | 0 | 0 | 2.3406 | 0.025043 | 6.4729 | 92.6327 | 0 | 0 | 0 | 8.0695 | 0 | 7.379 | 0 | 0 | 0.69056 | 0
3 | 8 | 8 | 7 | 160.366 | 0 | 41.4924 | 0 | 17.5289 | 0 | 0 | 2.1676 | 0.025119 | 6.4729 | 92.6792 | 0 | 0 | 0 | 8.3532 | 0 | 7.6732 | 0 | 0 | 0.68006 | 0
3 | 8 | 9 | 7 | 160.869 | 0 | 41.4924 | 0 | 17.5289 | 0 | 0 | 2.8222 | 0.024985 | 6.4729 | 92.5277 | 0 | 0 | 0 | 6.7022 | 0 | 6.2842 | 0 | 0 | 0.41807 | 0
3 | 8 | 10 | 7 | 161.154 | 0 | 41.4924 | 0 | 17.5289 | 0 | 0 | 2.8461 | 0.024976 | 6.4729 | 92.7889 | 0 | 0 | 0 | 6.7532 | 0 | 5.9448 | 0 | 0 | 0.80838 | 0
3 | 8 | 11 | 7 | 162.422 | 0 | 41.4924 | 0 | 17.5289 | 0 | 0 | 3.5625 | 0.024653 | 6.4729 | 93.3409 | 0 | 0 | 0 | 5.4788 | 0 | 4.6693 | 0 | 0 | 0.80944 | 0
3 | 8 | 12 | 7 | 156.642 | 0 | 41.4924 | 0 | 17.5289 | 0 | 0 | 3.7813 | 0.024571 | 6.4729 | 87.3423 | 0 | 0 | 0 | 4.5379 | 0 | 3.7259 | 0 | 0 | 0.81198 | 0
3 | 8 | 13 | 7 | 163.462 | 0 | 41.4924 | 0 | 17.5289 | 0 | 0 | 4.1866 | 0.024958 | 6.4729 | 93.7563 | 0 | 0 | 0 | 4.5473 | 0 | 3.7349 | 0 | 0 | 0.81233 | 0
3 | 8 | 14 | 7 | 162.887 | 0 | 41.4924 | 0 | 17.5289 | 0 | 0 | 3.7697 | 0.024986 | 6.4729 | 93.5978 | 0 | 0 | 0 | 4.9023 | 0 | 4.0899 | 0 | 0 | 0.81235 | 0
3 | 8 | 15 | 7 | 162.841 | 0 | 41.4924 | 0 | 17.5289 | 0 | 0 | 3.7723 | 0.024605 | 6.4729 | 93.55 | 0 | 0 | 0 | 4.9348 | 0 | 4.1229 | 0 | 0 | 0.81197 | 0
3 | 8 | 16 | 7 | 162.737 | 0 | 41.4924 | 0 | 17.5289 | 0 | 0 | 3.6023 | 0.024762 | 6.4729 | 93.6158 | 0 | 0 | 0 | 5.2384 | 0 | 4.2861 | 0 | 0 | 0.95226 | 0
3 | 8 | 17 | 7 | 163.092 | 0 | 41.4924 | 0 | 17.5289 | 0 | 0 | 3.4596 | 0.024209 | 6.4729 | 94.1139 | 0 | 0 | 0 | 5.4884 | 0 | 4.4039 | 0 | 0 | 1.0846 | 0
3 | 8 | 18 | 7 | 145.943 | 0 | 41.4924 | 0 | 11.686 | 0 | 0 | 2.5758 | 0.024633 | 6.4729 | 83.6911 | 0 | 0 | 0 | 5.4775 | 0 | 4.3918 | 0 | 0 | 1.0858 | 0
3 | 8 | 19 | 7 | 158.1 | 0 | 41.4924 | 0 | 11.686 | 0 | 0 | 3.5104 | 0.024619 | 6.4729 | 94.9137 | 0 | 0 | 0 | 5.8752 | 0 | 4.7894 | 0 | 0 | 1.0858 | 0
3 | 8 | 20 | 7 | 157.466 | 0 | 41.4924 | 0 | 11.686 | 0 | 0 | 3.3298 | 0.024695 | 6.4729 | 94.4606 | 0 | 0 | 0 | 5.8135 | 0 | 5.1301 | 0 | 0 | 0.68341 | 0
3 | 8 | 21 | 7 | 156.449 | 0 | 41.4924 | 0 | 11.686 | 0 | 0 | 3.0252 | 0.025301 | 6.4729 | 93.7469 | 0 | 0 | 0 | 5.9025 | 0 | 5.6246 | 0 | 0 | 0.27787 | 0
3 | 8 | 22 | 7 | 133.609 | 0 | 19.1815 | 0 | 11.686 | 0 | 0 | 2.7694 | 0.025322 | 6.4729 | 93.4736 | 0 | 0 | 0 | 6.7047 | 0 | 6.5615 | 0 | 0 | 0.14325 | 0
3 | 8 | 23 | 7 | 126.376 | 0 | 19.1815 | 0 | 11.686 | 0 | 0 | 2.5184 | 0.025288 | 1.6075 | 91.3578 | 0 | 0 | 0 | 0.14229 | 0 | 0 | 0 | 0 | 0.14229 | 0
3 | 8 | 24 | 7 | 121.706 | 0 | 19.1815 | 0 | 17.5289 | 0 | 0 | 1.8779 | 0.025288 | 1.6075 | 81.4853 | 0 | 0 | 0 | 0.14227 | 0 | 0 | 0 | 0 | 0.14227 | 0
3 | 9 | 1 | 1 | 132.199 | 0 | 19.1815 | 0 | 17.5289 | 0 | 0 | 2.6192 | 0.025288 | 1.6075 | 91.2371 | 0 | 0 | 0 | 0.14233 | 0 | 0 | 0 | 0 | 0.14233 | 0
3 | 9 | 2 | 1 | 131.144 | 0 | 19.1815 | 0 | 17.5289 | 0 | 0 | 2.4569 | 0.025288 | 1.6075 | 90.3436 | 0 | 0 | 0 | 0.14236 | 0 | 0 | 0 | 0 | 0.14236 | 0
3 | 9 | 3 | 1 | 130.979 | 0 | 19.1815 | 0 | 17.5289 | 0 | 0 | 2.4196 | 0.025288 | 1.6075 | 90.2159 | 0 | 0 | 0 | 0.14238 | 0 | 0 | 0 | 0 | 0.14238 | 0
3 | 9 | 4 | 1 | 131.02 | 0 | 19.1815 | 0 | 17.5289 | 0 | 0 | 2.4225 | 0.025288 | 1.6075 | 90.2545 | 0 | 0 | 0 | 0.14241 | 0 | 0 | 0 | 0 | 0.14241 | 0
3 | 9 | 5 | 1 | 136.356 | 0 | 19.1815 | 0 | 17.5289 | 0 | 0 | 2.5018 | 0.025288 | 6.4729 | 90.6457 | 0 | 0 | 0 | 7.4189 | 0 | 7.277 | 0 | 0 | 0.14194 | 0
3 | 9 | 6 | 1 | 149.057 | 0 | 41.4924 | 0 | 17.5289 | 0 | 0 | 1.7719 | 0.025304 | 6.4729 | 81.7653 | 0 | 0 | 0 | 6.9795 | 0 | 6.7068 | 0 | 0 | 0.27274 | 0
3 | 9 | 7 | 1 | 161.606 | 0 | 41.4924 | 0 | 17.5289 | 0 | 0 | 2.6833 | 0.025043 | 6.4729 | 93.4036 | 0 | 0 | 0 | 7.451 | 0 | 6.7605 | 0 | 0 | 0.69055 | 0
3 | 9 | 8 | 1 | 161.687 | 0 | 41.4924 | 0 | 17.5289 | 0 | 0 | 2.7972 | 0.025119 | 6.4729 | 93.37 | 0 | 0 | 0 | 7.1583 | 0 | 6.4782 | 0 | 0 | 0.68005 | 0
3 | 9 | 9 | 1 | 162.009 | 0 | 41.4924 | 0 | 17.5289 | 0 | 0 | 2.6939 | 0.024985 | 6.4729 | 93.7957 | 0 | 0 | 0 | 6.9594 | 0 | 6.5413 | 0 | 0 | 0.41807 | 0
3 | 9 | 10 | 1 | 162.849 | 0 | 41.4924 | 0 | 17.5289 | 0 | 0 | 2.827 | 0.024974 | 6.4729 | 94.5027 | 0 | 0 | 0 | 6.9779 | 0 | 6.1695 | 0 | 0 | 0.80839 | 0
3 | 9 | 11 | 1 | 164.787 | 0 | 41.4924 | 0 | 17.5289 | 0 | 0 | 2.9927 | 0.024698 | 6.4729 | 96.2749 | 0 | 0 | 0 | 6.5636 | 0 | 5.7542 | 0 | 0 | 0.80942 | 0
3 | 9 | 12 | 1 | 161.47 | 0 | 41.4924 | 0 | 17.5289 | 0 | 0 | 3.319 | 0.024959 | 6.4729 | 92.6312 | 0 | 0 | 0 | 5.4519 | 0 | 4.6283 | 0 | 0 | 0.82361 | 0
3 | 9 | 13 | 1 | 171.015 | 0 | 41.4924 | 0 | 17.5289 | 0 | 0 | 4.0657 | 0.024915 | 6.4729 | 101.431 | 0 | 0 | 0 | 4.941 | 0 | 4.129 | 0 | 0 | 0.81205 | 0
3 | 9 | 14 | 1 | 173.374 | 0 | 41.4924 | 0 | 17.5289 | 0 | 0 | 3.9278 | 0.025003 | 6.4729 | 103.927 | 0 | 0 | 0 | 4.9203 | 0 | 4.1082 | 0 | 0 | 0.81205 | 0
3 | 9 | 15 | 1 | 173.825 | 0 | 41.4924 | 0 | 17.5289 | 0 | 0 | 4.3151 | 0.024463 | 6.4729 | 103.991 | 0 | 0 | 0 | 4.3575 | 0 | 3.5454 | 0 | 0 | 0.81212 | 0
3 | 9 | 16 | 1 | 174.036 | 0 | 41.4924 | 0 | 17.5289 | 0 | 0 | 4.5535 | 0.024587 | 6.4729 | 103.963 | 0 | 0 | 0 | 4.1423 | 0 | 3.1901 | 0 | 0 | 0.95224 | 0
3 | 9 | 17 | 1 | 175.469 | 0 | 41.4924 | 0 | 17.5289 | 0 | 0 | 4.5768 | 0.024636 | 6.4729 | 105.373 | 0 | 0 | 0 | 4.1309 | 0 | 3.0463 | 0 | 0 | 1.0846 | 0
3 | 9 | 18 | 1 | 156.08 | 0 | 41.4924 | 0 | 11.686 | 0 | 0 | 3.2624 | 0.024626 | 6.4729 | 93.1414 | 0 | 0 | 0 | 4.5221 | 0 | 3.4364 | 0 | 0 | 1.0857 | 0
3 | 9 | 19 | 1 | 169.22 | 0 | 41.4924 | 0 | 11.686 | 0 | 0 | 4.3974 | 0.024634 | 6.4729 | 105.146 | 0 | 0 | 0 | 5.0816 | 0 | 3.9958 | 0 | 0 | 1.0858 | 0
3 | 9 | 20 | 1 | 167.701 | 0 | 41.4924 | 0 | 11.686 | 0 | 0 | 3.9409 | 0.024919 | 6.4729 | 104.083 | 0 | 0 | 0 | 5.2459 | 0 | 4.5625 | 0 | 0 | 0.68339 | 0
3 | 9 | 21 | 1 | 163.629 | 0 | 41.4924 | 0 | 11.686 | 0 | 0 | 3.6543 | 0.025249 | 6.4729 | 100.298 | 0 | 0 | 0 | 5.2087 | 0 | 4.9324 | 0 | 0 | 0.27635 | 0
3 | 9 | 22 | 1 | 138.414 | 0 | 19.1815 | 0 | 11.686 | 0 | 0 | 3.1369 | 0.025288 | 6.4729 | 97.9112 | 0 | 0 | 0 | 6.2059 | 0 | 6.0627 | 0 | 0 | 0.14325 | 0
3 | 9 | 23 | 1 | 131.588 | 0 | 19.1815 | 0 | 11.686 | 0 | 0 | 3.01 | 0.025288 | 1.6075 | 96.078 | 0 | 0 | 0 | 0.14226 | 0 | 0 | 0 | 0 | 0.14226 | 0
3 | 9 | 24 | 1 | 123.832 | 0 | 19.1815 | 0 | 17.5289 | 0 | 0 | 1.9252 | 0.025288 | 1.6075 | 83.5637 | 0 | 0 | 0 | 0.14223 | 0 | 0 | 0 | 0 | 0.14223 | 0
3 | 10 | 1 | 2 | 133.929 | 0 | 19.1815 | 0 | 17.5289 | 0 | 0 | 2.6941 | 0.025288 | 1.6075 | 92.8921 | 0 | 0 | 0 | 0.1423 | 0 | 0 | 0 | 0 | 0.1423 | 0
3 | 10 | 2 | 2 | 132.25 | 0 | 19.1815 | 0 | 17.5289 | 0 | 0 | 2.5239 | 0.025288 | 1.6075 | 91.3827 | 0 | 0 | 0 | 0.14234 | 0 | 0 | 0 | 0 | 0.14234 | 0
3 | 10 | 3 | 2 | 131.592 | 0 | 19.1815 | 0 | 17.5289 | 0 | 0 | 2.8017 | 0.025288 | 1.6075 | 90.4471 | 0 | 0 | 0 | 0.14237 | 0 | 0 | 0 | 0 | 0.14237 | 0
3 | 10 | 4 | 2 | 131.741 | 0 | 19.1815 | 0 | 17.5289 | 0 | 0 | 2.9268 | 0.025288 | 1.6075 | 90.4708 | 0 | 0 | 0 | 0.14239 | 0 | 0 | 0 | 0 | 0.14239 | 0
3 | 10 | 5 | 2 | 137.049 | 0 | 19.1815 | 0 | 17.5289 | 0 | 0 | 3.11 | 0.025288 | 6.4729 | 90.7305 | 0 | 0 | 0 | 6.441 | 0 | 6.2991 | 0 | 0 | 0.14193 | 0
3 | 10 | 6 | 2 | 148.809 | 0 | 41.4924 | 0 | 17.5289 | 0 | 0 | 2.2382 | 0.025304 | 6.4729 | 81.0512 | 0 | 0 | 0 | 5.7791 | 0 | 5.5064 | 0 | 0 | 0.27273 | 0
3 | 10 | 7 | 2 | 162.017 | 0 | 41.4924 | 0 | 17.5289 | 0 | 0 | 3.161 | 0.025034 | 6.4729 | 93.3367 | 0 | 0 | 0 | 6.6152 | 0 | 5.9256 | 0 | 0 | 0.68958 | 0
3 | 10 | 8 | 2 | 161.863 | 0 | 41.4924 | 0 | 17.5289 | 0 | 0 | 3.2691 | 0.025085 | 6.4729 | 93.0747 | 0 | 0 | 0 | 6.3587 | 0 | 5.6787 | 0 | 0 | 0.68003 | 0
3 | 10 | 9 | 2 | 162.482 | 0 | 41.4924 | 0 | 17.5289 | 0 | 0 | 3.5768 | 0.024985 | 6.4729 | 93.3862 | 0 | 0 | 0 | 5.568 | 0 | 5.1499 | 0 | 0 | 0.41805 | 0
3 | 10 | 10 | 2 | 162.75 | 0 | 41.4924 | 0 | 17.5289 | 0 | 0 | 3.6058 | 0.024974 | 6.4729 | 93.6245 | 0 | 0 | 0 | 5.7352 | 0 | 4.9269 | 0 | 0 | 0.80837 | 0
3 | 10 | 11 | 2 | 162.469 | 0 | 41.4924 | 0 | 17.5289 | 0 | 0 | 3.4854 | 0.024698 | 6.4729 | 93.4647 | 0 | 0 | 0 | 5.7276 | 0 | 4.9182 | 0 | 0 | 0.80941 | 0
3 | 10 | 12 | 2 | 159.29 | 0 | 41.4924 | 0 | 17.5289 | 0 | 0 | 3.744 | 0.02496 | 6.4729 | 90.0268 | 0 | 0 | 0 | 4.8167 | 0 | 3.993 | 0 | 0 | 0.82364 | 0
3 | 10 | 13 | 2 | 167.966 | 0 | 41.4924 | 0 | 17.5289 | 0 | 0 | 4.8115 | 0.024914 | 6.4729 | 97.6355 | 0 | 0 | 0 | 4.2134 | 0 | 3.4014 | 0 | 0 | 0.81204 | 0
3 | 10 | 14 | 2 | 168.67 | 0 | 41.4924 | 0 | 17.5289 | 0 | 0 | 4.8109 | 0.02501 | 6.4729 | 98.3394 | 0 | 0 | 0 | 4.1037 | 0 | 3.2916 | 0 | 0 | 0.81203 | 0
3 | 10 | 15 | 2 | 169.427 | 0 | 41.4924 | 0 | 17.5289 | 0 | 0 | 5.1059 | 0.024468 | 6.4729 | 98.8019 | 0 | 0 | 0 | 3.8152 | 0 | 3.0031 | 0 | 0 | 0.81212 | 0
3 | 10 | 16 | 2 | 169.786 | 0 | 41.4924 | 0 | 17.5289 | 0 | 0 | 4.2138 | 0.024646 | 6.4729 | 100.054 | 0 | 0 | 0 | 4.6505 | 0 | 3.6983 | 0 | 0 | 0.95225 | 0
3 | 10 | 17 | 2 | 173.135 | 0 | 41.4924 | 0 | 17.5289 | 0 | 0 | 3.6019 | 0.024467 | 6.4729 | 104.014 | 0 | 0 | 0 | 5.6146 | 0 | 4.5298 | 0 | 0 | 1.0847 | 0
3 | 10 | 18 | 2 | 155.922 | 0 | 41.4924 | 0 | 11.686 | 0 | 0 | 2.6921 | 0.024626 | 6.4729 | 93.5539 | 0 | 0 | 0 | 5.632 | 0 | 4.5573 | 0 | 0 | 1.0747 | 0
3 | 10 | 19 | 2 | 169.299 | 0 | 41.4924 | 0 | 11.686 | 0 | 0 | 3.6844 | 0.024631 | 6.4729 | 105.939 | 0 | 0 | 0 | 6.0141 | 0 | 4.928 | 0 | 0 | 1.086 | 0
3 | 10 | 20 | 2 | 168.023 | 0 | 41.4924 | 0 | 11.686 | 0 | 0 | 3.4804 | 0.025254 | 6.4729 | 104.867 | 0 | 0 | 0 | 5.9059 | 0 | 5.2221 | 0 | 0 | 0.68372 | 0
3 | 10 | 21 | 2 | 166.078 | 0 | 41.4924 | 0 | 11.686 | 0 | 0 | 3.4075 | 0.025301 | 6.4729 | 102.994 | 0 | 0 | 0 | 5.6459 | 0 | 5.3678 | 0 | 0 | 0.27804 | 0
3 | 10 | 22 | 2 | 140.387 | 0 | 19.1815 | 0 | 11.686 | 0 | 0 | 3.4732 | 0.025313 | 6.4729 | 99.5486 | 0 | 0 | 0 | 5.9201 | 0 | 5.7769 | 0 | 0 | 0.14324 | 0
3 | 10 | 23 | 2 | 133.514 | 0 | 19.1815 | 0 | 11.686 | 0 | 0 | 3.3349 | 0.025288 | 1.6075 | 97.6792 | 0 | 0 | 0 | 0.14225 | 0 | 0 | 0 | 0 | 0.14225 | 0
3 | 10 | 24 | 2 | 126.021 | 0 | 19.1815 | 0 | 17.5289 | 0 | 0 | 2.2576 | 0.025288 | 1.6075 | 85.4204 | 0 | 0 | 0 | 0.14222 | 0 | 0 | 0 | 0 | 0.14222 | 0
3 | 11 | 1 | 3 | 136.766 | 0 | 19.1815 | 0 | 17.5289 | 0 | 0 | 2.8783 | 0.025288 | 1.6075 | 95.544 | 0 | 0 | 0 | 0.14229 | 0 | 0 | 0 | 0 | 0.14229 | 0
3 | 11 | 2 | 3 | 133.976 | 0 | 19.1815 | 0 | 17.5289 | 0 | 0 | 2.4671 | 0.025288 | 1.6075 | 93.1657 | 0 | 0 | 0 | 0.14232 | 0 | 0 | 0 | 0 | 0.14232 | 0
3 | 11 | 3 | 3 | 132.271 | 0 | 19.1815 | 0 | 17.5289 | 0 | 0 | 2.3226 | 0.025288 | 1.6075 | 91.6048 | 0 | 0 | 0 | 0.14236 | 0 | 0 | 0 | 0 | 0.14236 | 0
3 | 11 | 4 | 3 | 131.743 | 0 | 19.1815 | 0 | 17.5289 | 0 | 0 | 2.3062 | 0.025288 | 1.6075 | 91.0939 | 0 | 0 | 0 | 0.14239 | 0 | 0 | 0 | 0 | 0.14239 | 0
3 | 11 | 5 | 3 | 136.541 | 0 | 19.1815 | 0 | 17.5289 | 0 | 0 | 2.2575 | 0.025288 | 6.4729 | 91.0751 | 0 | 0 | 0 | 7.8795 | 0 | 7.7375 | 0 | 0 | 0.14194 | 0
3 | 11 | 6 | 3 | 148.395 | 0 | 41.4924 | 0 | 17.5289 | 0 | 0 | 1.5718 | 0.025304 | 6.4729 | 81.3035 | 0 | 0 | 0 | 7.3371 | 0 | 7.0644 | 0 | 0 | 0.27274 | 0
3 | 11 | 7 | 3 | 161.383 | 0 | 41.4924 | 0 | 17.5289 | 0 | 0 | 2.3242 | 0.025043 | 6.4729 | 93.5394 | 0 | 0 | 0 | 8.1846 | 0 | 7.4941 | 0 | 0 | 0.69056 | 0
3 | 11 | 8 | 3 | 161.317 | 0 | 41.4924 | 0 | 17.5289 | 0 | 0 | 2.3982 | 0.025119 | 6.4729 | 93.3993 | 0 | 0 | 0 | 7.9607 | 0 | 7.2807 | 0 | 0 | 0.68005 | 0
3 | 11 | 9 | 3 | 161.52 | 0 | 41.4924 | 0 | 17.5289 | 0 | 0 | 2.6022 | 0.024985 | 6.4729 | 93.3987 | 0 | 0 | 0 | 7.1431 | 0 | 6.725 | 0 | 0 | 0.41807 | 0
3 | 11 | 10 | 3 | 163.715 | 0 | 41.4924 | 0 | 17.5289 | 0 | 0 | 2.9843 | 0.024976 | 6.4729 | 95.2112 | 0 | 0 | 0 | 6.5965 | 0 | 5.7881 | 0 | 0 | 0.80838 | 0
3 | 11 | 11 | 3 | 167.382 | 0 | 41.4924 | 0 | 17.5289 | 0 | 0 | 3.6282 | 0.024653 | 6.4729 | 98.2344 | 0 | 0 | 0 | 5.4115 | 0 | 4.6021 | 0 | 0 | 0.80943 | 0
3 | 11 | 12 | 3 | 164.211 | 0 | 41.4924 | 0 | 17.5289 | 0 | 0 | 3.8908 | 0.024571 | 6.4729 | 94.8015 | 0 | 0 | 0 | 4.3552 | 0 | 3.5432 | 0 | 0 | 0.81197 | 0
3 | 11 | 13 | 3 | 173.857 | 0 | 41.4924 | 0 | 17.5289 | 0 | 0 | 4.3421 | 0.024958 | 6.4729 | 103.996 | 0 | 0 | 0 | 4.2193 | 0 | 3.407 | 0 | 0 | 0.81232 | 0
3 | 11 | 14 | 3 | 173.78 | 0 | 41.4924 | 0 | 17.5289 | 0 | 0 | 4.3365 | 0.024987 | 6.4729 | 103.924 | 0 | 0 | 0 | 4.0522 | 0 | 3.2399 | 0 | 0 | 0.81233 | 0
3 | 11 | 15 | 3 | 173.891 | 0 | 41.4924 | 0 | 17.5289 | 0 | 0 | 4.3343 | 0.024785 | 6.4729 | 104.038 | 0 | 0 | 0 | 3.9632 | 0 | 3.1513 | 0 | 0 | 0.81194 | 0
3 | 11 | 16 | 3 | 173.61 | 0 | 41.4924 | 0 | 17.5289 | 0 | 0 | 4.3272 | 0.024547 | 6.4729 | 103.764 | 0 | 0 | 0 | 4.018 | 0 | 3.0655 | 0 | 0 | 0.95248 | 0
3 | 11 | 17 | 3 | 173.15 | 0 | 41.4924 | 0 | 17.5289 | 0 | 0 | 4.1158 | 0.024431 | 6.2736 | 103.715 | 0 | 0 | 0 | 4.4239 | 0 | 3.3394 | 0 | 0 | 1.0845 | 0
3 | 11 | 18 | 3 | 154.472 | 0 | 41.4924 | 0 | 11.686 | 0 | 0 | 2.9177 | 0.024471 | 6.4729 | 91.8784 | 0 | 0 | 0 | 4.7772 | 0 | 3.6913 | 0 | 0 | 1.0859 | 0
3 | 11 | 19 | 3 | 167.122 | 0 | 41.4924 | 0 | 11.686 | 0 | 0 | 3.7819 | 0.024633 | 6.4729 | 103.664 | 0 | 0 | 0 | 5.5245 | 0 | 4.4387 | 0 | 0 | 1.0858 | 0
3 | 11 | 20 | 3 | 162.782 | 0 | 41.4924 | 0 | 11.686 | 0 | 0 | 3.4901 | 0.024831 | 6.4729 | 99.6158 | 0 | 0 | 0 | 5.5489 | 0 | 4.8655 | 0 | 0 | 0.68339 | 0
3 | 11 | 21 | 3 | 159.857 | 0 | 41.4924 | 0 | 11.686 | 0 | 0 | 2.9941 | 0.025249 | 6.4729 | 97.1867 | 0 | 0 | 0 | 5.8859 | 0 | 5.6095 | 0 | 0 | 0.27635 | 0
3 | 11 | 22 | 3 | 135.141 | 0 | 19.1815 | 0 | 11.686 | 0 | 0 | 2.5993 | 0.025288 | 6.4729 | 95.1763 | 0 | 0 | 0 | 6.9384 | 0 | 6.7951 | 0 | 0 | 0.14326 | 0
3 | 11 | 23 | 3 | 126.99 | 0 | 19.1815 | 0 | 11.686 | 0 | 0 | 2.1935 | 0.025288 | 1.6075 | 92.2967 | 0 | 0 | 0 | 0.14226 | 0 | 0 | 0 | 0 | 0.14226 | 0
3 | 11 | 24 | 3 | 121.291 | 0 | 19.1815 | 0 | 17.5289 | 0 | 0 | 1.4403 | 0.025288 | 1.6075 | 81.5077 | 0 | 0 | 0 | 0.14224 | 0 | 0 | 0 | 0 | 0.14224 | 0
3 | 12 | 1 | 4 | 131.693 | 0 | 19.1815 | 0 | 17.5289 | 0 | 0 | 1.9396 | 0.025288 | 1.6075 | 91.4106 | 0 | 0 | 0 | 0.14231 | 0 | 0 | 0 | 0 | 0.14231 | 0
3 | 12 | 2 | 4 | 130.554 | 0 | 19.1815 | 0 | 17.5289 | 0 | 0 | 1.8127 | 0.025288 | 1.6075 | 90.3985 | 0 | 0 | 0 | 0.14234 | 0 | 0 | 0 | 0 | 0.14234 | 0
3 | 12 | 3 | 4 | 130.257 | 0 | 19.1815 | 0 | 17.5289 | 0 | 0 | 1.7115 | 0.025288 | 1.6075 | 90.2025 | 0 | 0 | 0 | 0.14238 | 0 | 0 | 0 | 0 | 0.14238 | 0
3 | 12 | 4 | 4 | 130.381 | 0 | 19.1815 | 0 | 17.5289 | 0 | 0 | 1.7813 | 0.025288 | 1.6075 | 90.2561 | 0 | 0 | 0 | 0.14241 | 0 | 0 | 0 | 0 | 0.14241 | 0
3 | 12 | 5 | 4 | 134.574 | 0 | 19.1815 | 0 | 17.5289 | 0 | 0 | 1.679 | 0.025288 | 6.4729 | 89.6863 | 0 | 0 | 0 | 9.1598 | 0 | 9.0178 | 0 | 0 | 0.14195 | 0
3 | 12 | 6 | 4 | 147.059 | 0 | 41.4924 | 0 | 17.5289 | 0 | 0 | 1.1086 | 0.025304 | 6.4729 | 80.4304 | 0 | 0 | 0 | 8.6742 | 0 | 8.4015 | 0 | 0 | 0.27275 | 0
3 | 12 | 7 | 4 | 159.855 | 0 | 41.4924 | 0 | 17.5289 | 0 | 0 | 1.8737 | 0.025043 | 6.4729 | 92.4616 | 0 | 0 | 0 | 9.1884 | 0 | 8.4978 | 0 | 0 | 0.69056 | 0
3 | 12 | 8 | 4 | 159.859 | 0 | 41.4924 | 0 | 17.5289 | 0 | 0 | 1.7986 | 0.025135 | 6.4729 | 92.5409 | 0 | 0 | 0 | 9.2529 | 0 | 8.5728 | 0 | 0 | 0.68006 | 0
3 | 12 | 9 | 4 | 160.504 | 0 | 41.4924 | 0 | 17.5289 | 0 | 0 | 2.1714 | 0.024985 | 6.4729 | 92.813 | 0 | 0 | 0 | 7.9663 | 0 | 7.5482 | 0 | 0 | 0.41807 | 0
3 | 12 | 10 | 4 | 161.818 | 0 | 41.4924 | 0 | 17.5289 | 0 | 0 | 2.9184 | 0.024974 | 6.4729 | 93.38 | 0 | 0 | 0 | 6.6352 | 0 | 5.8268 | 0 | 0 | 0.80838 | 0
3 | 12 | 11 | 4 | 164.257 | 0 | 41.4924 | 0 | 17.5289 | 0 | 0 | 3.2272 | 0.024698 | 6.4729 | 95.5109 | 0 | 0 | 0 | 5.8052 | 0 | 4.9958 | 0 | 0 | 0.80941 | 0
3 | 12 | 12 | 4 | 160.247 | 0 | 41.4924 | 0 | 17.5289 | 0 | 0 | 3.4357 | 0.02496 | 6.4729 | 91.2924 | 0 | 0 | 0 | 4.7822 | 0 | 3.9586 | 0 | 0 | 0.82364 | 0
3 | 12 | 13 | 4 | 168.906 | 0 | 41.4924 | 0 | 17.5289 | 0 | 0 | 4.2029 | 0.024918 | 6.4729 | 99.1842 | 0 | 0 | 0 | 4.2238 | 0 | 3.4118 | 0 | 0 | 0.81204 | 0
3 | 12 | 14 | 4 | 170.391 | 0 | 41.4924 | 0 | 17.5289 | 0 | 0 | 4.4303 | 0.024976 | 6.4729 | 100.441 | 0 | 0 | 0 | 3.8542 | 0 | 3.0421 | 0 | 0 | 0.81203 | 0
3 | 12 | 15 | 4 | 172.844 | 0 | 41.4924 | 0 | 17.5289 | 0 | 0 | 4.1023 | 0.024617 | 6.4729 | 103.223 | 0 | 0 | 0 | 4.0805 | 0 | 3.2682 | 0 | 0 | 0.81235 | 0
3 | 12 | 16 | 4 | 173.091 | 0 | 41.4924 | 0 | 17.5289 | 0 | 0 | 4.1232 | 0.024651 | 6.4729 | 103.449 | 0 | 0 | 0 | 4.196 | 0 | 3.2437 | 0 | 0 | 0.95234 | 0
3 | 12 | 17 | 4 | 174.361 | 0 | 41.4924 | 0 | 17.5289 | 0 | 0 | 4.3368 | 0.02455 | 6.4729 | 104.505 | 0 | 0 | 0 | 4.1629 | 0 | 3.0784 | 0 | 0 | 1.0845 | 0
3 | 12 | 18 | 4 | 155.909 | 0 | 41.4924 | 0 | 11.686 | 0 | 0 | 3.275 | 0.024629 | 6.2736 | 93.1574 | 0 | 0 | 0 | 4.2966 | 0 | 3.2219 | 0 | 0 | 1.0748 | 0
3 | 12 | 19 | 4 | 168.974 | 0 | 41.4924 | 0 | 11.686 | 0 | 0 | 4.1955 | 0.024629 | 6.4729 | 105.103 | 0 | 0 | 0 | 5.0412 | 0 | 3.9552 | 0 | 0 | 1.086 | 0
3 | 12 | 20 | 4 | 167.166 | 0 | 41.4924 | 0 | 11.686 | 0 | 0 | 3.7707 | 0.025256 | 6.4729 | 103.719 | 0 | 0 | 0 | 5.2506 | 0 | 4.567 | 0 | 0 | 0.68363 | 0
3 | 12 | 21 | 4 | 162.531 | 0 | 41.4924 | 0 | 11.686 | 0 | 0 | 3.1822 | 0.025301 | 6.4729 | 99.6721 | 0 | 0 | 0 | 5.6 | 0 | 5.322 | 0 | 0 | 0.27804 | 0
3 | 12 | 22 | 4 | 136.924 | 0 | 19.1815 | 0 | 11.686 | 0 | 0 | 2.6305 | 0.025313 | 6.4729 | 96.9274 | 0 | 0 | 0 | 6.8323 | 0 | 6.689 | 0 | 0 | 0.14325 | 0
3 | 12 | 23 | 4 | 128.972 | 0 | 19.1815 | 0 | 11.686 | 0 | 0 | 2.3257 | 0.025288 | 1.6075 | 94.1463 | 0 | 0 | 0 | 0.14225 | 0 | 0 | 0 | 0 | 0.14225 | 0
3 | 12 | 24 | 4 | 122.125 | 0 | 19.1815 | 0 | 17.5289 | 0 | 0 | 1.514 | 0.025288 | 1.6075 | 82.2677 | 0 | 0 | 0 | 0.14223 | 0 | 0 | 0 | 0 | 0.14223 | 0
3 | 13 | 1 | 5 | 132.29 | 0 | 19.1815 | 0 | 17.5289 | 0 | 0 | 2.1859 | 0.025288 | 1.6075 | 91.7609 | 0 | 0 | 0 | 0.1423 | 0 | 0 | 0 | 0 | 0.1423 | 0
3 | 13 | 2 | 5 | 130.868 | 0 | 19.1815 | 0 | 17.5289 | 0 | 0 | 1.9734 | 0.025288 | 1.6075 | 90.5512 | 0 | 0 | 0 | 0.14233 | 0 | 0 | 0 | 0 | 0.14233 | 0
3 | 13 | 3 | 5 | 130.62 | 0 | 19.1815 | 0 | 17.5289 | 0 | 0 | 1.9325 | 0.025288 | 1.6075 | 90.3441 | 0 | 0 | 0 | 0.14236 | 0 | 0 | 0 | 0 | 0.14236 | 0
3 | 13 | 4 | 5 | 130.641 | 0 | 19.1815 | 0 | 17.5289 | 0 | 0 | 1.9332 | 0.025288 | 1.6075 | 90.3651 | 0 | 0 | 0 | 0.14239 | 0 | 0 | 0 | 0 | 0.14239 | 0
3 | 13 | 5 | 5 | 135.515 | 0 | 19.1815 | 0 | 17.5289 | 0 | 0 | 1.9058 | 0.025288 | 6.4729 | 90.4006 | 0 | 0 | 0 | 8.6292 | 0 | 8.4873 | 0 | 0 | 0.14194 | 0
3 | 13 | 6 | 5 | 147.454 | 0 | 41.4924 | 0 | 17.5289 | 0 | 0 | 1.2313 | 0.025304 | 6.4729 | 80.7032 | 0 | 0 | 0 | 8.1982 | 0 | 7.9254 | 0 | 0 | 0.27275 | 0
3 | 13 | 7 | 5 | 160.602 | 0 | 41.4924 | 0 | 17.5289 | 0 | 0 | 2.0434 | 0.025043 | 6.4729 | 93.0391 | 0 | 0 | 0 | 8.7158 | 0 | 8.0253 | 0 | 0 | 0.69056 | 0
3 | 13 | 8 | 5 | 161.178 | 0 | 41.4924 | 0 | 17.5289 | 0 | 0 | 2.198 | 0.025119 | 6.4729 | 93.4607 | 0 | 0 | 0 | 8.2421 | 0 | 7.562 | 0 | 0 | 0.68005 | 0
3 | 13 | 9 | 5 | 161.597 | 0 | 41.4924 | 0 | 17.5289 | 0 | 0 | 2.4724 | 0.024985 | 6.4729 | 93.6058 | 0 | 0 | 0 | 7.3033 | 0 | 6.8853 | 0 | 0 | 0.41807 | 0
3 | 13 | 10 | 5 | 162.345 | 0 | 41.4924 | 0 | 17.5289 | 0 | 0 | 3.3291 | 0.024974 | 6.4729 | 93.4969 | 0 | 0 | 0 | 6.1346 | 0 | 5.3262 | 0 | 0 | 0.80837 | 0
3 | 13 | 11 | 5 | 164.949 | 0 | 41.4924 | 0 | 17.5289 | 0 | 0 | 3.8535 | 0.024698 | 6.4729 | 95.5765 | 0 | 0 | 0 | 5.2733 | 0 | 4.4639 | 0 | 0 | 0.80941 | 0
3 | 13 | 12 | 5 | 160.458 | 0 | 41.4924 | 0 | 17.5289 | 0 | 0 | 3.976 | 0.02496 | 6.4729 | 90.9631 | 0 | 0 | 0 | 4.5827 | 0 | 3.759 | 0 | 0 | 0.82364 | 0
3 | 13 | 13 | 5 | 168.802 | 0 | 41.4924 | 0 | 17.5289 | 0 | 0 | 3.9825 | 0.024918 | 6.4729 | 99.2999 | 0 | 0 | 0 | 4.9264 | 0 | 4.1143 | 0 | 0 | 0.81205 | 0
3 | 13 | 14 | 5 | 169.039 | 0 | 41.4924 | 0 | 17.5289 | 0 | 0 | 4.1895 | 0.024961 | 6.4729 | 99.3303 | 0 | 0 | 0 | 4.7013 | 0 | 3.8892 | 0 | 0 | 0.81205 | 0
3 | 13 | 15 | 5 | 170.087 | 0 | 41.4924 | 0 | 17.5289 | 0 | 0 | 3.5479 | 0.024687 | 6.4729 | 101.02 | 0 | 0 | 0 | 5.4413 | 0 | 4.6319 | 0 | 0 | 0.80942 | 0
3 | 13 | 16 | 5 | 174.588 | 0 | 41.4924 | 0 | 17.5289 | 0 | 0 | 4.1789 | 0.024757 | 6.4729 | 104.89 | 0 | 0 | 0 | 4.9098 | 0 | 3.9575 | 0 | 0 | 0.95228 | 0
3 | 13 | 17 | 5 | 177.302 | 0 | 41.4924 | 0 | 17.5289 | 0 | 0 | 4.4418 | 0.024618 | 6.4729 | 107.341 | 0 | 0 | 0 | 4.7444 | 0 | 3.6398 | 0 | 0 | 1.1046 | 0
3 | 13 | 18 | 5 | 160.51 | 0 | 41.4924 | 0 | 11.686 | 0 | 0 | 3.3798 | 0.024636 | 6.4729 | 97.4545 | 0 | 0 | 0 | 4.6258 | 0 | 3.54 | 0 | 0 | 1.0857 | 0
3 | 13 | 19 | 5 | 174.369 | 0 | 41.4924 | 0 | 11.686 | 0 | 0 | 4.3456 | 0.024626 | 6.4729 | 110.348 | 0 | 0 | 0 | 5.2049 | 0 | 4.1191 | 0 | 0 | 1.0858 | 0
3 | 13 | 20 | 5 | 171.586 | 0 | 41.4924 | 0 | 11.686 | 0 | 0 | 4.0446 | 0.025135 | 6.4729 | 107.865 | 0 | 0 | 0 | 5.17 | 0 | 4.4864 | 0 | 0 | 0.68364 | 0
3 | 13 | 21 | 5 | 169.014 | 0 | 41.4924 | 0 | 11.686 | 0 | 0 | 3.8055 | 0.025301 | 6.4729 | 105.532 | 0 | 0 | 0 | 5.1521 | 0 | 4.8743 | 0 | 0 | 0.27785 | 0
3 | 13 | 22 | 5 | 145.001 | 0 | 19.1815 | 0 | 11.686 | 0 | 0 | 3.6031 | 0.025322 | 6.4729 | 104.032 | 0 | 0 | 0 | 5.7904 | 0 | 5.6472 | 0 | 0 | 0.14324 | 0
3 | 13 | 23 | 5 | 136.083 | 0 | 19.1815 | 0 | 11.686 | 0 | 0 | 3.7172 | 0.025288 | 1.6075 | 99.8653 | 0 | 0 | 0 | 0.14223 | 0 | 0 | 0 | 0 | 0.14223 | 0
3 | 13 | 24 | 5 | 128.016 | 0 | 19.1815 | 0 | 17.5289 | 0 | 0 | 2.9335 | 0.025288 | 1.6075 | 86.7396 | 0 | 0 | 0 | 0.14219 | 0 | 0 | 0 | 0 | 0.14219 | 0
3 | 14 | 1 | 6 | 139.298 | 0 | 19.1815 | 0 | 17.5289 | 0 | 0 | 3.9951 | 0.025288 | 1.6075 | 96.9596 | 0 | 0 | 0 | 0.14225 | 0 | 0 | 0 | 0 | 0.14225 | 0
3 | 14 | 2 | 6 | 138.071 | 0 | 19.1815 | 0 | 17.5289 | 0 | 0 | 3.9245 | 0.025288 | 1.6075 | 95.8038 | 0 | 0 | 0 | 0.14227 | 0 | 0 | 0 | 0 | 0.14227 | 0
3 | 14 | 3 | 6 | 135.515 | 0 | 19.1815 | 0 | 17.5289 | 0 | 0 | 3.4878 | 0.025288 | 1.6075 | 93.6838 | 0 | 0 | 0 | 0.1423 | 0 | 0 | 0 | 0 | 0.1423 | 0
3 | 14 | 4 | 6 | 134.528 | 0 | 19.1815 | 0 | 17.5289 | 0 | 0 | 3.4733 | 0.025288 | 1.6075 | 92.7116 | 0 | 0 | 0 | 0.14233 | 0 | 0 | 0 | 0 | 0.14233 | 0
3 | 14 | 5 | 6 | 139.032 | 0 | 19.1815 | 0 | 17.5289 | 0 | 0 | 3.4145 | 0.025288 | 6.4729 | 92.4086 | 0 | 0 | 0 | 6.1383 | 0 | 5.9963 | 0 | 0 | 0.14192 | 0
3 | 14 | 6 | 6 | 153.091 | 0 | 41.4924 | 0 | 17.5289 | 0 | 0 | 2.4103 | 0.025304 | 6.4729 | 85.1606 | 0 | 0 | 0 | 5.532 | 0 | 5.2593 | 0 | 0 | 0.27272 | 0
3 | 14 | 7 | 6 | 170.244 | 0 | 41.4924 | 0 | 17.5289 | 0 | 0 | 3.4351 | 0.025034 | 6.4729 | 101.289 | 0 | 0 | 0 | 6.3711 | 0 | 5.6816 | 0 | 0 | 0.68958 | 0
3 | 14 | 8 | 6 | 169.983 | 0 | 41.4924 | 0 | 17.5289 | 0 | 0 | 3.2727 | 0.025085 | 6.4729 | 101.191 | 0 | 0 | 0 | 6.4613 | 0 | 5.7812 | 0 | 0 | 0.68003 | 0
3 | 14 | 9 | 6 | 168.677 | 0 | 41.4924 | 0 | 17.5289 | 0 | 0 | 3.5252 | 0.024985 | 6.4729 | 99.6329 | 0 | 0 | 0 | 5.6911 | 0 | 5.2731 | 0 | 0 | 0.41805 | 0
3 | 14 | 10 | 6 | 173.011 | 0 | 41.4924 | 0 | 17.5289 | 0 | 0 | 3.7889 | 0.024974 | 6.4729 | 103.703 | 0 | 0 | 0 | 5.6166 | 0 | 4.8082 | 0 | 0 | 0.80837 | 0
3 | 14 | 11 | 6 | 175.13 | 0 | 41.4924 | 0 | 17.5289 | 0 | 0 | 4.006 | 0.024694 | 6.4729 | 105.605 | 0 | 0 | 0 | 5.0909 | 0 | 4.2815 | 0 | 0 | 0.8094 | 0
3 | 14 | 12 | 6 | 171.489 | 0 | 41.4924 | 0 | 17.5289 | 0 | 0 | 4.3174 | 0.02496 | 6.4729 | 101.652 | 0 | 0 | 0 | 4.013 | 0 | 3.1893 | 0 | 0 | 0.82363 | 0
3 | 14 | 13 | 6 | 180.399 | 0 | 41.4924 | 0 | 17.5289 | 0 | 0 | 4.3663 | 0.024918 | 6.4729 | 110.514 | 0 | 0 | 0 | 4.2902 | 0 | 3.4782 | 0 | 0 | 0.81204 | 0
3 | 14 | 14 | 6 | 180.524 | 0 | 41.4924 | 0 | 17.5289 | 0 | 0 | 4.7685 | 0.024976 | 6.4729 | 110.236 | 0 | 0 | 0 | 3.7321 | 0 | 2.9201 | 0 | 0 | 0.81202 | 0
3 | 14 | 15 | 6 | 181.093 | 0 | 41.4924 | 0 | 17.5289 | 0 | 0 | 4.7882 | 0.024617 | 6.2736 | 110.985 | 0 | 0 | 0 | 3.625 | 0 | 2.8127 | 0 | 0 | 0.81234 | 0
3 | 14 | 16 | 6 | 182.036 | 0 | 41.4924 | 0 | 17.5289 | 0 | 0 | 5.3165 | 0.024651 | 6.2736 | 111.4 | 0 | 0 | 0 | 3.2625 | 0 | 2.3102 | 0 | 0 | 0.95232 | 0
3 | 14 | 17 | 6 | 182.316 | 0 | 41.4924 | 0 | 17.5289 | 0 | 0 | 5.0701 | 0.024551 | 6.2736 | 111.927 | 0 | 0 | 0 | 3.5843 | 0 | 2.4998 | 0 | 0 | 1.0844 | 0
3 | 14 | 18 | 6 | 161.862 | 0 | 41.4924 | 0 | 11.686 | 0 | 0 | 3.5908 | 0.024556 | 6.2736 | 98.795 | 0 | 0 | 0 | 3.9077 | 0 | 2.8214 | 0 | 0 | 1.0862 | 0
3 | 14 | 19 | 6 | 174.767 | 0 | 41.4924 | 0 | 11.686 | 0 | 0 | 4.7837 | 0.024714 | 6.2736 | 110.507 | 0 | 0 | 0 | 4.496 | 0 | 3.4104 | 0 | 0 | 1.0856 | 0
3 | 14 | 20 | 6 | 171.139 | 0 | 41.4924 | 0 | 11.686 | 0 | 0 | 4.4048 | 0.025253 | 6.4729 | 107.057 | 0 | 0 | 0 | 4.538 | 0 | 3.8543 | 0 | 0 | 0.68371 | 0
3 | 14 | 21 | 6 | 165.857 | 0 | 41.4924 | 0 | 11.686 | 0 | 0 | 3.2587 | 0.025301 | 6.4729 | 102.922 | 0 | 0 | 0 | 5.4496 | 0 | 5.1715 | 0 | 0 | 0.27803 | 0
3 | 14 | 22 | 6 | 137.675 | 0 | 19.1815 | 0 | 11.686 | 0 | 0 | 2.8799 | 0.025313 | 6.4729 | 97.4295 | 0 | 0 | 0 | 6.3945 | 0 | 6.2512 | 0 | 0 | 0.14324 | 0
3 | 14 | 23 | 6 | 129.546 | 0 | 19.1815 | 0 | 11.686 | 0 | 0 | 2.3428 | 0.025288 | 1.6075 | 94.7032 | 0 | 0 | 0 | 0.14223 | 0 | 0 | 0 | 0 | 0.14223 | 0
3 | 14 | 24 | 6 | 122.51 | 0 | 19.1815 | 0 | 17.5289 | 0 | 0 | 1.4646 | 0.025288 | 1.6075 | 82.7026 | 0 | 0 | 0 | 0.14221 | 0 | 0 | 0 | 0 | 0.14221 | 0
3 | 15 | 1 | 7 | 132.269 | 0 | 19.1815 | 0 | 17.5289 | 0 | 0 | 1.9624 | 0.025288 | 1.6075 | 91.9634 | 0 | 0 | 0 | 0.14228 | 0 | 0 | 0 | 0 | 0.14228 | 0
3 | 15 | 2 | 7 | 131.335 | 0 | 19.1815 | 0 | 17.5289 | 0 | 0 | 1.9131 | 0.025288 | 1.6075 | 91.0782 | 0 | 0 | 0 | 0.14232 | 0 | 0 | 0 | 0 | 0.14232 | 0
3 | 15 | 3 | 7 | 130.52 | 0 | 19.1815 | 0 | 17.5289 | 0 | 0 | 1.8011 | 0.025288 | 1.6075 | 90.3757 | 0 | 0 | 0 | 0.14235 | 0 | 0 | 0 | 0 | 0.14235 | 0
3 | 15 | 4 | 7 | 130.466 | 0 | 19.1815 | 0 | 17.5289 | 0 | 0 | 1.7334 | 0.025288 | 1.6075 | 90.3895 | 0 | 0 | 0 | 0.14238 | 0 | 0 | 0 | 0 | 0.14238 | 0
3 | 15 | 5 | 7 | 134.587 | 0 | 19.1815 | 0 | 17.5289 | 0 | 0 | 1.7448 | 0.025288 | 6.4729 | 89.6331 | 0 | 0 | 0 | 8.7343 | 0 | 8.5924 | 0 | 0 | 0.14195 | 0
3 | 15 | 6 | 7 | 146.597 | 0 | 41.4924 | 0 | 17.5289 | 0 | 0 | 1.0643 | 0.025304 | 6.4729 | 80.0136 | 0 | 0 | 0 | 8.494 | 0 | 8.2213 | 0 | 0 | 0.27275 | 0
3 | 15 | 7 | 7 | 159.965 | 0 | 41.4924 | 0 | 17.5289 | 0 | 0 | 1.8233 | 0.025043 | 6.4729 | 92.6229 | 0 | 0 | 0 | 9.2141 | 0 | 8.5235 | 0 | 0 | 0.69056 | 0
3 | 15 | 8 | 7 | 160.065 | 0 | 41.4924 | 0 | 17.5289 | 0 | 0 | 1.8707 | 0.025135 | 6.4729 | 92.6751 | 0 | 0 | 0 | 8.9574 | 0 | 8.2774 | 0 | 0 | 0.68006 | 0
3 | 15 | 9 | 7 | 161.254 | 0 | 41.4924 | 0 | 17.5289 | 0 | 0 | 2.3606 | 0.024985 | 6.4729 | 93.3737 | 0 | 0 | 0 | 7.4557 | 0 | 7.0376 | 0 | 0 | 0.41807 | 0
3 | 15 | 10 | 7 | 162.545 | 0 | 41.4924 | 0 | 17.5289 | 0 | 0 | 3.6255 | 0.024974 | 6.4729 | 93.4006 | 0 | 0 | 0 | 5.5236 | 0 | 4.7153 | 0 | 0 | 0.80837 | 0
3 | 15 | 11 | 7 | 164.346 | 0 | 41.4924 | 0 | 17.5289 | 0 | 0 | 4.0386 | 0.024694 | 6.4729 | 94.7886 | 0 | 0 | 0 | 4.6514 | 0 | 3.842 | 0 | 0 | 0.80939 | 0
3 | 15 | 12 | 7 | 161.603 | 0 | 41.4924 | 0 | 17.5289 | 0 | 0 | 4.6919 | 0.02496 | 6.4729 | 91.3917 | 0 | 0 | 0 | 3.3647 | 0 | 2.5411 | 0 | 0 | 0.82362 | 0
3 | 15 | 13 | 7 | 170.256 | 0 | 41.4924 | 0 | 17.5289 | 0 | 0 | 5.2036 | 0.024918 | 6.2736 | 99.7326 | 0 | 0 | 0 | 3.1671 | 0 | 2.3551 | 0 | 0 | 0.81202 | 0
3 | 15 | 14 | 7 | 170.903 | 0 | 41.4924 | 0 | 17.5289 | 0 | 0 | 4.4683 | 0.024965 | 6.2736 | 101.115 | 0 | 0 | 0 | 3.5733 | 0 | 2.7613 | 0 | 0 | 0.81202 | 0
3 | 15 | 15 | 7 | 173.987 | 0 | 41.4924 | 0 | 17.5289 | 0 | 0 | 5.0178 | 0.024574 | 6.2736 | 103.65 | 0 | 0 | 0 | 3.2397 | 0 | 2.4274 | 0 | 0 | 0.81233 | 0
3 | 15 | 16 | 7 | 174.275 | 0 | 41.4924 | 0 | 17.5289 | 0 | 0 | 5.593 | 0.024763 | 6.2736 | 103.362 | 0 | 0 | 0 | 2.967 | 0 | 2.0148 | 0 | 0 | 0.95225 | 0
3 | 15 | 17 | 7 | 172.147 | 0 | 41.4924 | 0 | 17.5289 | 0 | 0 | 4.7076 | 0.024632 | 6.2736 | 102.12 | 0 | 0 | 0 | 3.6827 | 0 | 2.5982 | 0 | 0 | 1.0846 | 0
3 | 15 | 18 | 7 | 151.552 | 0 | 41.4924 | 0 | 11.686 | 0 | 0 | 3.9007 | 0.024619 | 6.2736 | 88.1749 | 0 | 0 | 0 | 3.4011 | 0 | 2.3154 | 0 | 0 | 1.0857 | 0
3 | 15 | 19 | 7 | 164.126 | 0 | 41.4924 | 0 | 11.686 | 0 | 0 | 5.1825 | 0.024636 | 6.2736 | 99.4671 | 0 | 0 | 0 | 3.9471 | 0 | 2.8614 | 0 | 0 | 1.0857 | 0
3 | 15 | 20 | 7 | 161.369 | 0 | 41.4924 | 0 | 11.686 | 0 | 0 | 4.1592 | 0.025004 | 6.2736 | 97.7327 | 0 | 0 | 0 | 4.5207 | 0 | 3.8373 | 0 | 0 | 0.68346 | 0
3 | 15 | 21 | 7 | 161.865 | 0 | 41.4924 | 0 | 11.686 | 0 | 0 | 4.1458 | 0.025301 | 6.4729 | 98.0429 | 0 | 0 | 0 | 4.3469 | 0 | 4.0691 | 0 | 0 | 0.27784 | 0
3 | 15 | 22 | 7 | 138.888 | 0 | 19.1815 | 0 | 11.686 | 0 | 0 | 4.1129 | 0.025322 | 6.4729 | 97.4092 | 0 | 0 | 0 | 4.8052 | 0 | 4.662 | 0 | 0 | 0.14323 | 0
3 | 15 | 23 | 7 | 133.127 | 0 | 19.1815 | 0 | 11.686 | 0 | 0 | 4.1786 | 0.025288 | 1.6075 | 96.4482 | 0 | 0 | 0 | 0.14218 | 0 | 0 | 0 | 0 | 0.14218 | 0
3 | 15 | 24 | 7 | 125.284 | 0 | 19.1815 | 0 | 17.5289 | 0 | 0 | 2.9041 | 0.025288 | 1.6075 | 84.0371 | 0 | 0 | 0 | 0.14214 | 0 | 0 | 0 | 0 | 0.14214 | 0
3 | 16 | 1 | 1 | 136.522 | 0 | 19.1815 | 0 | 17.5289 | 0 | 0 | 3.9208 | 0.025288 | 1.6075 | 94.2582 | 0 | 0 | 0 | 0.14221 | 0 | 0 | 0 | 0 | 0.14221 | 0
3 | 16 | 2 | 1 | 134.141 | 0 | 19.1815 | 0 | 17.5289 | 0 | 0 | 3.642 | 0.025288 | 1.6075 | 92.1556 | 0 | 0 | 0 | 0.14224 | 0 | 0 | 0 | 0 | 0.14224 | 0
3 | 16 | 3 | 1 | 132.827 | 0 | 19.1815 | 0 | 17.5289 | 0 | 0 | 3.1211 | 0.025288 | 1.6075 | 91.3632 | 0 | 0 | 0 | 0.14226 | 0 | 0 | 0 | 0 | 0.14226 | 0
3 | 16 | 4 | 1 | 133.219 | 0 | 19.1815 | 0 | 17.5289 | 0 | 0 | 3.423 | 0.025288 | 1.6075 | 91.4523 | 0 | 0 | 0 | 0.14229 | 0 | 0 | 0 | 0 | 0.14229 | 0
3 | 16 | 5 | 1 | 139.175 | 0 | 19.1815 | 0 | 17.5289 | 0 | 0 | 3.5595 | 0.025288 | 6.4729 | 92.4065 | 0 | 0 | 0 | 5.7122 | 0 | 5.5703 | 0 | 0 | 0.14192 | 0
3 | 16 | 6 | 1 | 152.015 | 0 | 41.4924 | 0 | 17.5289 | 0 | 0 | 2.5548 | 0.025304 | 6.4729 | 83.9403 | 0 | 0 | 0 | 5.1066 | 0 | 4.8339 | 0 | 0 | 0.27272 | 0
3 | 16 | 7 | 1 | 170.208 | 0 | 41.4924 | 0 | 17.5289 | 0 | 0 | 3.5753 | 0.025034 | 6.4729 | 101.113 | 0 | 0 | 0 | 5.9438 | 0 | 5.2542 | 0 | 0 | 0.68957 | 0
3 | 16 | 8 | 1 | 170.699 | 0 | 41.4924 | 0 | 17.5289 | 0 | 0 | 3.5715 | 0.025085 | 6.4729 | 101.608 | 0 | 0 | 0 | 5.8337 | 0 | 5.1537 | 0 | 0 | 0.68002 | 0
3 | 16 | 9 | 1 | 168.727 | 0 | 41.4924 | 0 | 17.5289 | 0 | 0 | 3.5015 | 0.024985 | 6.4729 | 99.7061 | 0 | 0 | 0 | 5.3937 | 0 | 4.9756 | 0 | 0 | 0.41804 | 0
3 | 16 | 10 | 1 | 168.885 | 0 | 41.4924 | 0 | 17.5289 | 0 | 0 | 3.6509 | 0.024974 | 6.4729 | 99.715 | 0 | 0 | 0 | 5.3116 | 0 | 4.5033 | 0 | 0 | 0.80836 | 0
3 | 16 | 11 | 1 | 170.087 | 0 | 41.4924 | 0 | 17.5289 | 0 | 0 | 4.0164 | 0.024693 | 6.4729 | 100.552 | 0 | 0 | 0 | 4.6377 | 0 | 3.8283 | 0 | 0 | 0.80939 | 0
3 | 16 | 12 | 1 | 166.397 | 0 | 41.4924 | 0 | 17.5289 | 0 | 0 | 4.1364 | 0.024924 | 6.4729 | 96.7414 | 0 | 0 | 0 | 3.8498 | 0 | 3.0377 | 0 | 0 | 0.81202 | 0
3 | 16 | 13 | 1 | 173.524 | 0 | 41.4924 | 0 | 17.5289 | 0 | 0 | 4.7893 | 0.02496 | 6.2736 | 103.415 | 0 | 0 | 0 | 3.6233 | 0 | 2.7997 | 0 | 0 | 0.82363 | 0
3 | 16 | 14 | 1 | 173.818 | 0 | 41.4924 | 0 | 17.5289 | 0 | 0 | 4.7812 | 0.024918 | 6.2736 | 103.717 | 0 | 0 | 0 | 3.4629 | 0 | 2.6509 | 0 | 0 | 0.81202 | 0
3 | 16 | 15 | 1 | 173.711 | 0 | 41.4924 | 0 | 17.5289 | 0 | 0 | 4.7738 | 0.024972 | 6.2736 | 103.617 | 0 | 0 | 0 | 3.3625 | 0 | 2.5505 | 0 | 0 | 0.81202 | 0
3 | 16 | 16 | 1 | 173.852 | 0 | 41.4924 | 0 | 17.5289 | 0 | 0 | 4.7713 | 0.024287 | 6.2736 | 103.762 | 0 | 0 | 0 | 3.3929 | 0 | 2.4406 | 0 | 0 | 0.95235 | 0
3 | 16 | 17 | 1 | 173.69 | 0 | 41.4924 | 0 | 17.5289 | 0 | 0 | 4.5404 | 0.024237 | 6.2736 | 103.831 | 0 | 0 | 0 | 3.7723 | 0 | 2.6879 | 0 | 0 | 1.0844 | 0
3 | 16 | 18 | 1 | 154.505 | 0 | 41.4924 | 0 | 11.686 | 0 | 0 | 3.2309 | 0.024583 | 6.2736 | 91.7971 | 0 | 0 | 0 | 4.1327 | 0 | 3.0464 | 0 | 0 | 1.0862 | 0
3 | 16 | 19 | 1 | 166.673 | 0 | 41.4924 | 0 | 11.686 | 0 | 0 | 4.1267 | 0.024098 | 6.2736 | 103.07 | 0 | 0 | 0 | 4.8971 | 0 | 3.8114 | 0 | 0 | 1.0857 | 0
3 | 16 | 20 | 1 | 161.507 | 0 | 41.4924 | 0 | 11.686 | 0 | 0 | 3.4504 | 0.025127 | 6.4729 | 98.3804 | 0 | 0 | 0 | 5.2972 | 0 | 4.6136 | 0 | 0 | 0.68365 | 0
3 | 16 | 21 | 1 | 158.869 | 0 | 41.4924 | 0 | 11.686 | 0 | 0 | 3.3651 | 0.025301 | 6.4729 | 95.8271 | 0 | 0 | 0 | 5.1348 | 0 | 4.857 | 0 | 0 | 0.27785 | 0
3 | 16 | 22 | 1 | 134.611 | 0 | 19.1815 | 0 | 11.686 | 0 | 0 | 3.0468 | 0.025322 | 6.4729 | 94.1988 | 0 | 0 | 0 | 5.9898 | 0 | 5.8466 | 0 | 0 | 0.14324 | 0
3 | 16 | 23 | 1 | 127.65 | 0 | 19.1815 | 0 | 11.686 | 0 | 0 | 2.6898 | 0.025288 | 1.6075 | 92.4604 | 0 | 0 | 0 | 0.14221 | 0 | 0 | 0 | 0 | 0.14221 | 0
3 | 16 | 24 | 1 | 121.876 | 0 | 19.1815 | 0 | 17.5289 | 0 | 0 | 1.8207 | 0.025288 | 1.6075 | 81.7119 | 0 | 0 | 0 | 0.14219 | 0 | 0 | 0 | 0 | 0.14219 | 0
3 | 17 | 1 | 2 | 132.31 | 0 | 19.1815 | 0 | 17.5289 | 0 | 0 | 2.2656 | 0.025288 | 1.6075 | 91.7017 | 0 | 0 | 0 | 0.14226 | 0 | 0 | 0 | 0 | 0.14226 | 0
3 | 17 | 2 | 2 | 130.645 | 0 | 19.1815 | 0 | 17.5289 | 0 | 0 | 1.8239 | 0.025288 | 1.6075 | 90.4776 | 0 | 0 | 0 | 0.1423 | 0 | 0 | 0 | 0 | 0.1423 | 0
3 | 17 | 3 | 2 | 130.457 | 0 | 19.1815 | 0 | 17.5289 | 0 | 0 | 1.7948 | 0.025288 | 1.6075 | 90.3192 | 0 | 0 | 0 | 0.14233 | 0 | 0 | 0 | 0 | 0.14233 | 0
3 | 17 | 4 | 2 | 130.446 | 0 | 19.1815 | 0 | 17.5289 | 0 | 0 | 1.7281 | 0.025288 | 1.6075 | 90.3743 | 0 | 0 | 0 | 0.14236 | 0 | 0 | 0 | 0 | 0.14236 | 0
3 | 17 | 5 | 2 | 134.647 | 0 | 19.1815 | 0 | 17.5289 | 0 | 0 | 1.745 | 0.025288 | 6.4729 | 89.6938 | 0 | 0 | 0 | 8.6812 | 0 | 8.5392 | 0 | 0 | 0.14195 | 0
3 | 17 | 6 | 2 | 147.097 | 0 | 41.4924 | 0 | 17.5289 | 0 | 0 | 1.1513 | 0.025304 | 6.4729 | 80.426 | 0 | 0 | 0 | 8.3008 | 0 | 8.028 | 0 | 0 | 0.27275 | 0
3 | 17 | 7 | 2 | 159.827 | 0 | 41.4924 | 0 | 17.5289 | 0 | 0 | 1.8176 | 0.025043 | 6.4729 | 92.4903 | 0 | 0 | 0 | 9.1675 | 0 | 8.4769 | 0 | 0 | 0.69056 | 0
3 | 17 | 8 | 2 | 159.924 | 0 | 41.4924 | 0 | 17.5289 | 0 | 0 | 1.8623 | 0.025126 | 6.4729 | 92.5418 | 0 | 0 | 0 | 8.9362 | 0 | 8.2561 | 0 | 0 | 0.68006 | 0
3 | 17 | 9 | 2 | 161.282 | 0 | 41.4924 | 0 | 17.5289 | 0 | 0 | 2.4487 | 0.024985 | 6.4729 | 93.3137 | 0 | 0 | 0 | 7.2788 | 0 | 6.8608 | 0 | 0 | 0.41807 | 0
3 | 17 | 10 | 2 | 162.086 | 0 | 41.4924 | 0 | 17.5289 | 0 | 0 | 2.8013 | 0.024976 | 6.4729 | 93.7656 | 0 | 0 | 0 | 6.7112 | 0 | 5.9028 | 0 | 0 | 0.80838 | 0
3 | 17 | 11 | 2 | 162.929 | 0 | 41.4924 | 0 | 17.5289 | 0 | 0 | 3.4647 | 0.024653 | 6.4729 | 93.9457 | 0 | 0 | 0 | 5.3479 | 0 | 4.5385 | 0 | 0 | 0.80943 | 0
3 | 17 | 12 | 2 | 158.285 | 0 | 41.4924 | 0 | 17.5289 | 0 | 0 | 3.546 | 0.024571 | 6.4729 | 89.2201 | 0 | 0 | 0 | 4.5574 | 0 | 3.7454 | 0 | 0 | 0.81198 | 0
3 | 17 | 13 | 2 | 165.707 | 0 | 41.4924 | 0 | 17.5289 | 0 | 0 | 3.731 | 0.024958 | 6.4729 | 96.4567 | 0 | 0 | 0 | 4.6574 | 0 | 3.8451 | 0 | 0 | 0.81232 | 0
3 | 17 | 14 | 2 | 166.742 | 0 | 41.4924 | 0 | 17.5289 | 0 | 0 | 4.1129 | 0.024986 | 6.4729 | 97.1095 | 0 | 0 | 0 | 4.0906 | 0 | 3.2782 | 0 | 0 | 0.81233 | 0
3 | 17 | 15 | 2 | 167.349 | 0 | 41.4924 | 0 | 17.5289 | 0 | 0 | 3.9348 | 0.024615 | 6.4729 | 97.8955 | 0 | 0 | 0 | 4.1727 | 0 | 3.3608 | 0 | 0 | 0.81195 | 0
3 | 17 | 16 | 2 | 168.068 | 0 | 41.4924 | 0 | 17.5289 | 0 | 0 | 4.1453 | 0.024658 | 6.4729 | 98.4037 | 0 | 0 | 0 | 4.066 | 0 | 3.1136 | 0 | 0 | 0.95234 | 0
3 | 17 | 17 | 2 | 168.525 | 0 | 41.4924 | 0 | 17.5289 | 0 | 0 | 4.1613 | 0.024529 | 6.2736 | 99.0444 | 0 | 0 | 0 | 4.2079 | 0 | 3.1238 | 0 | 0 | 1.0841 | 0
3 | 17 | 18 | 2 | 151.126 | 0 | 41.4924 | 0 | 11.686 | 0 | 0 | 3.0045 | 0.024099 | 6.2736 | 88.6453 | 0 | 0 | 0 | 4.4923 | 0 | 3.4065 | 0 | 0 | 1.0858 | 0
3 | 17 | 19 | 2 | 164.744 | 0 | 41.4924 | 0 | 11.686 | 0 | 0 | 4.0787 | 0.024237 | 6.4729 | 100.989 | 0 | 0 | 0 | 5.0403 | 0 | 3.9547 | 0 | 0 | 1.0856 | 0
3 | 17 | 20 | 2 | 162.606 | 0 | 41.4924 | 0 | 11.686 | 0 | 0 | 3.6436 | 0.025254 | 6.4729 | 99.2859 | 0 | 0 | 0 | 5.2466 | 0 | 4.5629 | 0 | 0 | 0.68372 | 0
3 | 17 | 21 | 2 | 160.388 | 0 | 41.4924 | 0 | 11.686 | 0 | 0 | 3.1333 | 0.025301 | 6.4729 | 97.5783 | 0 | 0 | 0 | 5.5899 | 0 | 5.3118 | 0 | 0 | 0.27803 | 0
3 | 17 | 22 | 2 | 135.866 | 0 | 19.1815 | 0 | 11.686 | 0 | 0 | 2.9553 | 0.025313 | 6.4729 | 95.5449 | 0 | 0 | 0 | 6.2991 | 0 | 6.1558 | 0 | 0 | 0.14324 | 0
3 | 17 | 23 | 2 | 129.232 | 0 | 19.1815 | 0 | 11.686 | 0 | 0 | 2.7196 | 0.025288 | 1.6075 | 94.012 | 0 | 0 | 0 | 0.14223 | 0 | 0 | 0 | 0 | 0.14223 | 0
3 | 17 | 24 | 2 | 122.345 | 0 | 19.1815 | 0 | 17.5289 | 0 | 0 | 1.8275 | 0.025288 | 1.6075 | 82.1746 | 0 | 0 | 0 | 0.1422 | 0 | 0 | 0 | 0 | 0.1422 | 0
3 | 18 | 1 | 3 | 132.969 | 0 | 19.1815 | 0 | 17.5289 | 0 | 0 | 2.6816 | 0.025288 | 1.6075 | 91.9439 | 0 | 0 | 0 | 0.14227 | 0 | 0 | 0 | 0 | 0.14227 | 0
3 | 18 | 2 | 3 | 132.23 | 0 | 19.1815 | 0 | 17.5289 | 0 | 0 | 2.622 | 0.025288 | 1.6075 | 91.2645 | 0 | 0 | 0 | 0.14229 | 0 | 0 | 0 | 0 | 0.14229 | 0
3 | 18 | 3 | 3 | 131.228 | 0 | 19.1815 | 0 | 17.5289 | 0 | 0 | 2.4638 | 0.025288 | 1.6075 | 90.4209 | 0 | 0 | 0 | 0.14232 | 0 | 0 | 0 | 0 | 0.14232 | 0
3 | 18 | 4 | 3 | 131.155 | 0 | 19.1815 | 0 | 17.5289 | 0 | 0 | 2.3637 | 0.025288 | 1.6075 | 90.4484 | 0 | 0 | 0 | 0.14235 | 0 | 0 | 0 | 0 | 0.14235 | 0
3 | 18 | 5 | 3 | 136.916 | 0 | 19.1815 | 0 | 17.5289 | 0 | 0 | 2.5469 | 0.025288 | 6.4729 | 91.1601 | 0 | 0 | 0 | 7.2344 | 0 | 7.0924 | 0 | 0 | 0.14193 | 0
3 | 18 | 6 | 3 | 148.978 | 0 | 41.4924 | 0 | 17.5289 | 0 | 0 | 1.8523 | 0.025304 | 6.4729 | 81.6057 | 0 | 0 | 0 | 6.5592 | 0 | 6.2865 | 0 | 0 | 0.27273 | 0
3 | 18 | 7 | 3 | 161.997 | 0 | 41.4924 | 0 | 17.5289 | 0 | 0 | 2.7291 | 0.025034 | 6.4729 | 93.7484 | 0 | 0 | 0 | 7.1848 | 0 | 6.4952 | 0 | 0 | 0.68959 | 0
3 | 18 | 8 | 3 | 162.601 | 0 | 41.4924 | 0 | 17.5289 | 0 | 0 | 2.8345 | 0.025085 | 6.4729 | 94.2474 | 0 | 0 | 0 | 6.8723 | 0 | 6.1922 | 0 | 0 | 0.68003 | 0
3 | 18 | 9 | 3 | 163.559 | 0 | 41.4924 | 0 | 17.5289 | 0 | 0 | 3.092 | 0.024985 | 6.4729 | 94.9473 | 0 | 0 | 0 | 6.0791 | 0 | 5.6611 | 0 | 0 | 0.41805 | 0
3 | 18 | 10 | 3 | 165.715 | 0 | 41.4924 | 0 | 17.5289 | 0 | 0 | 3.5753 | 0.024974 | 6.4729 | 96.6203 | 0 | 0 | 0 | 5.6497 | 0 | 4.8413 | 0 | 0 | 0.80837 | 0
3 | 18 | 11 | 3 | 168.185 | 0 | 41.4924 | 0 | 17.5289 | 0 | 0 | 4.1522 | 0.024694 | 6.4729 | 98.5137 | 0 | 0 | 0 | 4.8845 | 0 | 4.0751 | 0 | 0 | 0.8094 | 0
3 | 18 | 12 | 3 | 163.273 | 0 | 41.4924 | 0 | 17.5289 | 0 | 0 | 3.8647 | 0.02496 | 6.4729 | 93.8893 | 0 | 0 | 0 | 4.5472 | 0 | 3.7236 | 0 | 0 | 0.82364 | 0
3 | 18 | 13 | 3 | 173.427 | 0 | 41.4924 | 0 | 17.5289 | 0 | 0 | 4.3326 | 0.024918 | 6.4729 | 103.575 | 0 | 0 | 0 | 4.2606 | 0 | 3.4486 | 0 | 0 | 0.81204 | 0
3 | 18 | 14 | 3 | 174.093 | 0 | 41.4924 | 0 | 17.5289 | 0 | 0 | 4.1554 | 0.024975 | 6.4729 | 104.418 | 0 | 0 | 0 | 4.2542 | 0 | 3.4421 | 0 | 0 | 0.81203 | 0
3 | 18 | 15 | 3 | 175.931 | 0 | 41.4924 | 0 | 17.5289 | 0 | 0 | 4.6141 | 0.024574 | 6.4729 | 105.798 | 0 | 0 | 0 | 3.8984 | 0 | 3.0861 | 0 | 0 | 0.81235 | 0
3 | 18 | 16 | 3 | 176.686 | 0 | 41.4924 | 0 | 17.5289 | 0 | 0 | 4.2181 | 0.024763 | 6.4729 | 106.949 | 0 | 0 | 0 | 4.4328 | 0 | 3.4805 | 0 | 0 | 0.95227 | 0
3 | 18 | 17 | 3 | 176.465 | 0 | 41.4924 | 0 | 17.5289 | 0 | 0 | 4.2007 | 0.024632 | 6.4729 | 106.745 | 0 | 0 | 0 | 4.6311 | 0 | 3.5465 | 0 | 0 | 1.0846 | 0
3 | 18 | 18 | 3 | 156.35 | 0 | 41.4924 | 0 | 11.686 | 0 | 0 | 3.1048 | 0.024621 | 6.4729 | 93.5691 | 0 | 0 | 0 | 4.6543 | 0 | 3.5685 | 0 | 0 | 1.0857 | 0
3 | 18 | 19 | 3 | 169.041 | 0 | 41.4924 | 0 | 11.686 | 0 | 0 | 4.193 | 0.024636 | 6.4729 | 105.172 | 0 | 0 | 0 | 5.0733 | 0 | 3.9876 | 0 | 0 | 1.0857 | 0
3 | 18 | 20 | 3 | 167.278 | 0 | 41.4924 | 0 | 11.686 | 0 | 0 | 3.6301 | 0.024984 | 6.4729 | 103.972 | 0 | 0 | 0 | 5.4251 | 0 | 4.7416 | 0 | 0 | 0.68347 | 0
3 | 18 | 21 | 3 | 166.582 | 0 | 41.4924 | 0 | 11.686 | 0 | 0 | 3.5893 | 0.025301 | 6.4729 | 103.316 | 0 | 0 | 0 | 5.2154 | 0 | 4.9376 | 0 | 0 | 0.27785 | 0
3 | 18 | 22 | 3 | 141.529 | 0 | 19.1815 | 0 | 11.686 | 0 | 0 | 3.5195 | 0.025322 | 6.4729 | 100.643 | 0 | 0 | 0 | 5.6781 | 0 | 5.5349 | 0 | 0 | 0.14324 | 0
3 | 18 | 23 | 3 | 135.312 | 0 | 19.1815 | 0 | 11.686 | 0 | 0 | 3.6963 | 0.025288 | 1.6075 | 99.1153 | 0 | 0 | 0 | 0.1422 | 0 | 0 | 0 | 0 | 0.1422 | 0
3 | 18 | 24 | 3 | 127.219 | 0 | 19.1815 | 0 | 17.5289 | 0 | 0 | 2.649 | 0.025288 | 1.6075 | 86.2271 | 0 | 0 | 0 | 0.14216 | 0 | 0 | 0 | 0 | 0.14216 | 0
3 | 19 | 1 | 4 | 138.414 | 0 | 19.1815 | 0 | 17.5289 | 0 | 0 | 3.6248 | 0.025288 | 1.6075 | 96.4459 | 0 | 0 | 0 | 0.14222 | 0 | 0 | 0 | 0 | 0.14222 | 0
3 | 19 | 2 | 4 | 136.943 | 0 | 19.1815 | 0 | 17.5289 | 0 | 0 | 3.3951 | 0.025288 | 1.6075 | 95.2051 | 0 | 0 | 0 | 0.14225 | 0 | 0 | 0 | 0 | 0.14225 | 0
3 | 19 | 3 | 4 | 134.486 | 0 | 19.1815 | 0 | 17.5289 | 0 | 0 | 3.034 | 0.025288 | 1.6075 | 93.1092 | 0 | 0 | 0 | 0.14228 | 0 | 0 | 0 | 0 | 0.14228 | 0
3 | 19 | 4 | 4 | 133.378 | 0 | 19.1815 | 0 | 17.5289 | 0 | 0 | 2.8973 | 0.025288 | 1.6075 | 92.1379 | 0 | 0 | 0 | 0.14232 | 0 | 0 | 0 | 0 | 0.14232 | 0
3 | 19 | 5 | 4 | 138.004 | 0 | 19.1815 | 0 | 17.5289 | 0 | 0 | 2.8288 | 0.025288 | 6.4729 | 91.967 | 0 | 0 | 0 | 6.7197 | 0 | 6.5778 | 0 | 0 | 0.14193 | 0
3 | 19 | 6 | 4 | 149.351 | 0 | 41.4924 | 0 | 17.5289 | 0 | 0 | 1.8929 | 0.025304 | 6.4729 | 81.9382 | 0 | 0 | 0 | 6.2611 | 0 | 5.9884 | 0 | 0 | 0.27273 | 0
3 | 19 | 7 | 4 | 163.558 | 0 | 41.4924 | 0 | 17.5289 | 0 | 0 | 2.8906 | 0.025034 | 6.4729 | 95.1475 | 0 | 0 | 0 | 6.9454 | 0 | 6.2558 | 0 | 0 | 0.68958 | 0
3 | 19 | 8 | 4 | 163.28 | 0 | 41.4924 | 0 | 17.5289 | 0 | 0 | 2.6497 | 0.025085 | 6.4729 | 95.1109 | 0 | 0 | 0 | 7.1818 | 0 | 6.5018 | 0 | 0 | 0.68004 | 0
3 | 19 | 9 | 4 | 163.596 | 0 | 41.4924 | 0 | 17.5289 | 0 | 0 | 3.0911 | 0.024985 | 6.4729 | 94.986 | 0 | 0 | 0 | 6.0884 | 0 | 5.6703 | 0 | 0 | 0.41805 | 0
3 | 19 | 10 | 4 | 164.889 | 0 | 41.4924 | 0 | 17.5289 | 0 | 0 | 3.3938 | 0.024974 | 6.4729 | 95.9762 | 0 | 0 | 0 | 5.8002 | 0 | 4.9918 | 0 | 0 | 0.80837 | 0
3 | 19 | 11 | 4 | 166.214 | 0 | 41.4924 | 0 | 17.5289 | 0 | 0 | 3.5667 | 0.024698 | 6.4729 | 97.1282 | 0 | 0 | 0 | 5.2647 | 0 | 4.4553 | 0 | 0 | 0.8094 | 0
3 | 19 | 12 | 4 | 160.679 | 0 | 41.4924 | 0 | 17.5289 | 0 | 0 | 3.4184 | 0.02496 | 6.4729 | 91.7412 | 0 | 0 | 0 | 4.6642 | 0 | 3.8405 | 0 | 0 | 0.82364 | 0
3 | 19 | 13 | 4 | 166.936 | 0 | 41.4924 | 0 | 17.5289 | 0 | 0 | 3.9501 | 0.024918 | 6.4729 | 97.4666 | 0 | 0 | 0 | 4.4242 | 0 | 3.6122 | 0 | 0 | 0.81204 | 0
3 | 19 | 14 | 4 | 167.008 | 0 | 41.4924 | 0 | 17.5289 | 0 | 0 | 4.1201 | 0.024976 | 6.4729 | 97.369 | 0 | 0 | 0 | 4.0261 | 0 | 3.2141 | 0 | 0 | 0.81203 | 0
3 | 19 | 15 | 4 | 166.041 | 0 | 41.4924 | 0 | 17.5289 | 0 | 0 | 3.7376 | 0.024617 | 6.2736 | 96.9835 | 0 | 0 | 0 | 4.3323 | 0 | 3.5199 | 0 | 0 | 0.81236 | 0
3 | 19 | 16 | 4 | 166.587 | 0 | 41.4924 | 0 | 17.5289 | 0 | 0 | 3.9147 | 0.024651 | 6.4729 | 97.1531 | 0 | 0 | 0 | 4.2224 | 0 | 3.27 | 0 | 0 | 0.95234 | 0
3 | 19 | 17 | 4 | 166.098 | 0 | 41.4924 | 0 | 17.5289 | 0 | 0 | 3.5728 | 0.02455 | 6.2736 | 97.2056 | 0 | 0 | 0 | 4.7928 | 0 | 3.7083 | 0 | 0 | 1.0845 | 0
3 | 19 | 18 | 4 | 148.736 | 0 | 41.4924 | 0 | 11.686 | 0 | 0 | 2.6527 | 0.024622 | 6.4729 | 86.4073 | 0 | 0 | 0 | 4.893 | 0 | 3.8184 | 0 | 0 | 1.0746 | 0
3 | 19 | 19 | 4 | 160.451 | 0 | 41.4924 | 0 | 11.686 | 0 | 0 | 3.592 | 0.024632 | 6.4729 | 97.1829 | 0 | 0 | 0 | 5.4516 | 0 | 4.3656 | 0 | 0 | 1.086 | 0
3 | 19 | 20 | 4 | 158.206 | 0 | 41.4924 | 0 | 11.686 | 0 | 0 | 3.2303 | 0.02525 | 6.4729 | 95.2995 | 0 | 0 | 0 | 5.66 | 0 | 4.9763 | 0 | 0 | 0.68371 | 0
3 | 19 | 21 | 4 | 156.446 | 0 | 41.4924 | 0 | 11.686 | 0 | 0 | 2.7935 | 0.025301 | 6.4729 | 93.976 | 0 | 0 | 0 | 6.0103 | 0 | 5.7322 | 0 | 0 | 0.27804 | 0
3 | 19 | 22 | 4 | 133.659 | 0 | 19.1815 | 0 | 11.686 | 0 | 0 | 2.7808 | 0.025313 | 6.4729 | 93.5122 | 0 | 0 | 0 | 6.5275 | 0 | 6.3843 | 0 | 0 | 0.14325 | 0
3 | 19 | 23 | 4 | 126.597 | 0 | 19.1815 | 0 | 11.686 | 0 | 0 | 2.5423 | 0.025288 | 1.6075 | 91.5542 | 0 | 0 | 0 | 0.14224 | 0 | 0 | 0 | 0 | 0.14224 | 0
3 | 19 | 24 | 4 | 121.778 | 0 | 19.1815 | 0 | 17.5289 | 0 | 0 | 1.8112 | 0.025288 | 1.6075 | 81.6239 | 0 | 0 | 0 | 0.14221 | 0 | 0 | 0 | 0 | 0.14221 | 0
3 | 20 | 1 | 5 | 132.029 | 0 | 19.1815 | 0 | 17.5289 | 0 | 0 | 2.3271 | 0.025288 | 1.6075 | 91.3585 | 0 | 0 | 0 | 0.14228 | 0 | 0 | 0 | 0 | 0.14228 | 0
3 | 20 | 2 | 5 | 130.935 | 0 | 19.1815 | 0 | 17.5289 | 0 | 0 | 2.1919 | 0.025288 | 1.6075 | 90.3996 | 0 | 0 | 0 | 0.14232 | 0 | 0 | 0 | 0 | 0.14232 | 0
3 | 20 | 3 | 5 | 130.496 | 0 | 19.1815 | 0 | 17.5289 | 0 | 0 | 1.9168 | 0.025288 | 1.6075 | 90.2362 | 0 | 0 | 0 | 0.14235 | 0 | 0 | 0 | 0 | 0.14235 | 0
3 | 20 | 4 | 5 | 130.536 | 0 | 19.1815 | 0 | 17.5289 | 0 | 0 | 1.9883 | 0.025288 | 1.6075 | 90.2043 | 0 | 0 | 0 | 0.14238 | 0 | 0 | 0 | 0 | 0.14238 | 0
3 | 20 | 5 | 5 | 134.737 | 0 | 19.1815 | 0 | 17.5289 | 0 | 0 | 1.804 | 0.025288 | 6.4729 | 89.7245 | 0 | 0 | 0 | 8.6462 | 0 | 8.5042 | 0 | 0 | 0.14195 | 0
3 | 20 | 6 | 5 | 147.575 | 0 | 41.4924 | 0 | 17.5289 | 0 | 0 | 1.3475 | 0.025304 | 6.4729 | 80.7082 | 0 | 0 | 0 | 7.8563 | 0 | 7.5835 | 0 | 0 | 0.27275 | 0
3 | 20 | 7 | 5 | 159.525 | 0 | 41.4924 | 0 | 17.5289 | 0 | 0 | 1.6806 | 0.025043 | 6.4729 | 92.3252 | 0 | 0 | 0 | 9.5377 | 0 | 8.8471 | 0 | 0 | 0.69056 | 0
3 | 20 | 8 | 5 | 159.481 | 0 | 41.4924 | 0 | 17.5289 | 0 | 0 | 1.7202 | 0.025135 | 6.4729 | 92.2417 | 0 | 0 | 0 | 9.3717 | 0 | 8.6916 | 0 | 0 | 0.68006 | 0
3 | 20 | 9 | 5 | 160.476 | 0 | 41.4924 | 0 | 17.5289 | 0 | 0 | 2.404 | 0.024985 | 6.4729 | 92.5524 | 0 | 0 | 0 | 7.276 | 0 | 6.8579 | 0 | 0 | 0.41807 | 0
3 | 20 | 10 | 5 | 161.751 | 0 | 41.4924 | 0 | 17.5289 | 0 | 0 | 2.9858 | 0.024976 | 6.4729 | 93.246 | 0 | 0 | 0 | 6.2475 | 0 | 5.4391 | 0 | 0 | 0.80837 | 0
3 | 20 | 11 | 5 | 162.752 | 0 | 41.4924 | 0 | 17.5289 | 0 | 0 | 3.6084 | 0.024657 | 6.4729 | 93.6246 | 0 | 0 | 0 | 5.0644 | 0 | 4.255 | 0 | 0 | 0.80943 | 0
3 | 20 | 12 | 5 | 157.263 | 0 | 41.4924 | 0 | 17.5289 | 0 | 0 | 3.5076 | 0.024467 | 6.4729 | 88.2364 | 0 | 0 | 0 | 4.5102 | 0 | 3.6982 | 0 | 0 | 0.81198 | 0
3 | 20 | 13 | 5 | 164.567 | 0 | 41.4924 | 0 | 17.5289 | 0 | 0 | 4.0586 | 0.025092 | 6.4729 | 94.9892 | 0 | 0 | 0 | 4.2769 | 0 | 3.4646 | 0 | 0 | 0.81237 | 0
3 | 20 | 14 | 5 | 165.966 | 0 | 41.4924 | 0 | 17.5289 | 0 | 0 | 4.3004 | 0.024684 | 6.4729 | 96.1464 | 0 | 0 | 0 | 3.9409 | 0 | 3.1287 | 0 | 0 | 0.8122 | 0
3 | 20 | 15 | 5 | 167.602 | 0 | 41.4924 | 0 | 17.5289 | 0 | 0 | 4.5538 | 0.024439 | 6.4729 | 97.5292 | 0 | 0 | 0 | 3.5844 | 0 | 2.7724 | 0 | 0 | 0.812 | 0
3 | 20 | 16 | 5 | 168.848 | 0 | 41.4924 | 0 | 17.5289 | 0 | 0 | 5.0904 | 0.024376 | 6.2736 | 98.4388 | 0 | 0 | 0 | 3.1853 | 0 | 2.233 | 0 | 0 | 0.95235 | 0
3 | 20 | 17 | 5 | 169.452 | 0 | 41.4924 | 0 | 17.5289 | 0 | 0 | 5.1133 | 0.024621 | 6.2736 | 99.0188 | 0 | 0 | 0 | 3.2881 | 0 | 2.2031 | 0 | 0 | 1.085 | 0
3 | 20 | 18 | 5 | 151.087 | 0 | 41.4924 | 0 | 11.686 | 0 | 0 | 3.5031 | 0.024616 | 6.2736 | 88.1077 | 0 | 0 | 0 | 3.777 | 0 | 2.6908 | 0 | 0 | 1.0862 | 0
3 | 20 | 19 | 5 | 164.084 | 0 | 41.4924 | 0 | 11.686 | 0 | 0 | 4.6781 | 0.024628 | 6.2736 | 99.9296 | 0 | 0 | 0 | 4.3903 | 0 | 3.3041 | 0 | 0 | 1.0862 | 0
3 | 20 | 20 | 5 | 161.758 | 0 | 41.4924 | 0 | 11.686 | 0 | 0 | 3.9639 | 0.025253 | 6.4729 | 98.1172 | 0 | 0 | 0 | 4.8056 | 0 | 4.1219 | 0 | 0 | 0.6837 | 0
3 | 20 | 21 | 5 | 159.784 | 0 | 41.4924 | 0 | 11.686 | 0 | 0 | 3.4049 | 0.025301 | 6.4729 | 96.7023 | 0 | 0 | 0 | 5.1837 | 0 | 4.9056 | 0 | 0 | 0.27803 | 0
3 | 20 | 22 | 5 | 136.326 | 0 | 19.1815 | 0 | 11.686 | 0 | 0 | 3.2312 | 0.025313 | 6.4729 | 95.7291 | 0 | 0 | 0 | 5.8815 | 0 | 5.7383 | 0 | 0 | 0.14324 | 0
3 | 20 | 23 | 5 | 129.416 | 0 | 19.1815 | 0 | 11.686 | 0 | 0 | 2.5236 | 0.025288 | 1.6075 | 94.3918 | 0 | 0 | 0 | 0.14223 | 0 | 0 | 0 | 0 | 0.14223 | 0
3 | 20 | 24 | 5 | 122.396 | 0 | 19.1815 | 0 | 17.5289 | 0 | 0 | 1.5966 | 0.025288 | 1.6075 | 82.4564 | 0 | 0 | 0 | 0.1422 | 0 | 0 | 0 | 0 | 0.1422 | 0
3 | 21 | 1 | 6 | 132.471 | 0 | 19.1815 | 0 | 17.5289 | 0 | 0 | 2.1954 | 0.025288 | 1.6075 | 91.9321 | 0 | 0 | 0 | 0.14228 | 0 | 0 | 0 | 0 | 0.14228 | 0
3 | 21 | 2 | 6 | 131.4 | 0 | 19.1815 | 0 | 17.5289 | 0 | 0 | 1.9855 | 0.025288 | 1.6075 | 91.0712 | 0 | 0 | 0 | 0.14231 | 0 | 0 | 0 | 0 | 0.14231 | 0
3 | 21 | 3 | 6 | 130.584 | 0 | 19.1815 | 0 | 17.5289 | 0 | 0 | 1.8717 | 0.025288 | 1.6075 | 90.3693 | 0 | 0 | 0 | 0.14234 | 0 | 0 | 0 | 0 | 0.14234 | 0
3 | 21 | 4 | 6 | 130.528 | 0 | 19.1815 | 0 | 17.5289 | 0 | 0 | 1.7984 | 0.025288 | 1.6075 | 90.3866 | 0 | 0 | 0 | 0.14238 | 0 | 0 | 0 | 0 | 0.14238 | 0
3 | 21 | 5 | 6 | 135.468 | 0 | 19.1815 | 0 | 17.5289 | 0 | 0 | 1.8364 | 0.025288 | 6.4729 | 90.4233 | 0 | 0 | 0 | 8.7131 | 0 | 8.5712 | 0 | 0 | 0.14194 | 0
3 | 21 | 6 | 6 | 147.514 | 0 | 41.4924 | 0 | 17.5289 | 0 | 0 | 1.1918 | 0.025304 | 6.4729 | 80.8026 | 0 | 0 | 0 | 8.3218 | 0 | 8.0491 | 0 | 0 | 0.27275 | 0
3 | 21 | 7 | 6 | 159.899 | 0 | 41.4924 | 0 | 17.5289 | 0 | 0 | 1.8215 | 0.025043 | 6.4729 | 92.5582 | 0 | 0 | 0 | 9.1734 | 0 | 8.4829 | 0 | 0 | 0.69056 | 0
3 | 21 | 8 | 6 | 160.179 | 0 | 41.4924 | 0 | 17.5289 | 0 | 0 | 2.0092 | 0.025119 | 6.4729 | 92.6504 | 0 | 0 | 0 | 8.564 | 0 | 7.8839 | 0 | 0 | 0.68006 | 0
3 | 21 | 9 | 6 | 162.221 | 0 | 41.4924 | 0 | 17.5289 | 0 | 0 | 2.9155 | 0.024985 | 6.4729 | 93.7859 | 0 | 0 | 0 | 6.4067 | 0 | 5.9886 | 0 | 0 | 0.41806 | 0
3 | 21 | 10 | 6 | 163.356 | 0 | 41.4924 | 0 | 17.5289 | 0 | 0 | 3.662 | 0.024975 | 6.4729 | 94.1747 | 0 | 0 | 0 | 5.3045 | 0 | 4.4962 | 0 | 0 | 0.80836 | 0
3 | 21 | 11 | 6 | 166.657 | 0 | 41.4924 | 0 | 17.5289 | 0 | 0 | 4.7324 | 0.024676 | 6.4729 | 96.4056 | 0 | 0 | 0 | 3.8586 | 0 | 3.0492 | 0 | 0 | 0.80939 | 0
3 | 21 | 12 | 6 | 161.319 | 0 | 41.4924 | 0 | 17.5289 | 0 | 0 | 4.6673 | 0.024691 | 6.4729 | 91.1322 | 0 | 0 | 0 | 3.1662 | 0 | 2.3568 | 0 | 0 | 0.80937 | 0
3 | 21 | 13 | 6 | 170.03 | 0 | 41.4924 | 0 | 17.5289 | 0 | 0 | 6.1118 | 0.02502 | 6.2736 | 98.5981 | 0 | 0 | 0 | 2.631 | 0 | 1.819 | 0 | 0 | 0.81199 | 0
3 | 21 | 14 | 6 | 170.203 | 0 | 41.4924 | 0 | 17.5289 | 0 | 0 | 6.106 | 0.024484 | 6.2736 | 98.7772 | 0 | 0 | 0 | 2.4916 | 0 | 1.6795 | 0 | 0 | 0.8121 | 0
3 | 21 | 15 | 6 | 170.689 | 0 | 41.4924 | 0 | 17.5289 | 0 | 0 | 5.5065 | 0.025051 | 6.2736 | 99.8626 | 0 | 0 | 0 | 2.7304 | 0 | 1.9185 | 0 | 0 | 0.8119 | 0
3 | 21 | 16 | 6 | 176.234 | 0 | 41.4924 | 0 | 17.5289 | 0 | 0 | 7.2007 | 0.024563 | 6.2736 | 103.714 | 0 | 0 | 0 | 1.9284 | 0 | 0.97594 | 0 | 0 | 0.95243 | 0
3 | 21 | 17 | 6 | 176.565 | 0 | 41.4924 | 0 | 17.5289 | 0 | 0 | 6.3972 | 0.024611 | 6.2736 | 104.848 | 0 | 0 | 0 | 2.4272 | 0 | 1.3426 | 0 | 0 | 1.0846 | 0
3 | 21 | 18 | 6 | 159.375 | 0 | 41.4924 | 0 | 11.686 | 0 | 0 | 4.7116 | 0.024636 | 6.2736 | 95.1864 | 0 | 0 | 0 | 2.7561 | 0 | 1.6704 | 0 | 0 | 1.0857 | 0
3 | 21 | 19 | 6 | 175.419 | 0 | 41.4924 | 0 | 11.686 | 0 | 0 | 7.0303 | 0.02463 | 6.2736 | 108.912 | 0 | 0 | 0 | 3.0067 | 0 | 1.9209 | 0 | 0 | 1.0857 | 0
3 | 21 | 20 | 6 | 172.701 | 0 | 41.4924 | 0 | 11.686 | 0 | 0 | 5.2067 | 0.025182 | 6.2736 | 108.017 | 0 | 0 | 0 | 3.7273 | 0 | 3.0436 | 0 | 0 | 0.68366 | 0
3 | 21 | 21 | 6 | 169.536 | 0 | 41.4924 | 0 | 11.686 | 0 | 0 | 4.0048 | 0.025301 | 6.2736 | 106.054 | 0 | 0 | 0 | 4.469 | 0 | 4.1912 | 0 | 0 | 0.27784 | 0
3 | 21 | 22 | 6 | 144.604 | 0 | 19.1815 | 0 | 11.686 | 0 | 0 | 3.587 | 0.025322 | 6.4729 | 103.651 | 0 | 0 | 0 | 5.3751 | 0 | 5.2319 | 0 | 0 | 0.14323 | 0
3 | 21 | 23 | 6 | 134.666 | 0 | 19.1815 | 0 | 11.686 | 0 | 0 | 3.1087 | 0.025288 | 1.6075 | 99.0573 | 0 | 0 | 0 | 0.14217 | 0 | 0 | 0 | 0 | 0.14217 | 0
3 | 21 | 24 | 6 | 126.747 | 0 | 19.1815 | 0 | 17.5289 | 0 | 0 | 2.2875 | 0.025288 | 1.6075 | 86.1162 | 0 | 0 | 0 | 0.14214 | 0 | 0 | 0 | 0 | 0.14214 | 0
3 | 22 | 1 | 7 | 137.883 | 0 | 19.1815 | 0 | 17.5289 | 0 | 0 | 3.1766 | 0.025288 | 1.6075 | 96.3634 | 0 | 0 | 0 | 0.1422 | 0 | 0 | 0 | 0 | 0.1422 | 0
3 | 22 | 2 | 7 | 136.427 | 0 | 19.1815 | 0 | 17.5289 | 0 | 0 | 2.9796 | 0.025288 | 1.6075 | 95.104 | 0 | 0 | 0 | 0.14223 | 0 | 0 | 0 | 0 | 0.14223 | 0
3 | 22 | 3 | 7 | 134.262 | 0 | 19.1815 | 0 | 17.5289 | 0 | 0 | 2.9081 | 0.025288 | 1.6075 | 93.0102 | 0 | 0 | 0 | 0.14226 | 0 | 0 | 0 | 0 | 0.14226 | 0
3 | 22 | 4 | 7 | 133.022 | 0 | 19.1815 | 0 | 17.5289 | 0 | 0 | 2.6595 | 0.025288 | 1.6075 | 92.0196 | 0 | 0 | 0 | 0.14229 | 0 | 0 | 0 | 0 | 0.14229 | 0
3 | 22 | 5 | 7 | 137.53 | 0 | 19.1815 | 0 | 17.5289 | 0 | 0 | 2.4886 | 0.025288 | 6.4729 | 91.8326 | 0 | 0 | 0 | 7.0999 | 0 | 6.958 | 0 | 0 | 0.14193 | 0
3 | 22 | 6 | 7 | 148.886 | 0 | 41.4924 | 0 | 17.5289 | 0 | 0 | 1.8026 | 0.025304 | 6.4729 | 81.564 | 0 | 0 | 0 | 6.2655 | 0 | 5.9927 | 0 | 0 | 0.27273 | 0
3 | 22 | 7 | 7 | 162.577 | 0 | 41.4924 | 0 | 17.5289 | 0 | 0 | 2.5433 | 0.025034 | 6.4729 | 94.5141 | 0 | 0 | 0 | 7.3014 | 0 | 6.6118 | 0 | 0 | 0.68959 | 0
3 | 22 | 8 | 7 | 163.492 | 0 | 41.4924 | 0 | 17.5289 | 0 | 0 | 3.1238 | 0.025085 | 6.4729 | 94.8484 | 0 | 0 | 0 | 6.3909 | 0 | 5.7108 | 0 | 0 | 0.68003 | 0
3 | 22 | 9 | 7 | 165.839 | 0 | 41.4924 | 0 | 17.5289 | 0 | 0 | 3.3082 | 0.024985 | 6.4729 | 97.0113 | 0 | 0 | 0 | 5.6506 | 0 | 5.2326 | 0 | 0 | 0.41805 | 0
3 | 22 | 10 | 7 | 169.552 | 0 | 41.4924 | 0 | 17.5289 | 0 | 0 | 3.8682 | 0.024974 | 6.4729 | 100.164 | 0 | 0 | 0 | 5.1586 | 0 | 4.3503 | 0 | 0 | 0.80836 | 0
3 | 22 | 11 | 7 | 174.827 | 0 | 41.4924 | 0 | 17.5289 | 0 | 0 | 4.5989 | 0.024693 | 6.4729 | 104.709 | 0 | 0 | 0 | 4.3712 | 0 | 3.5619 | 0 | 0 | 0.80939 | 0
3 | 22 | 12 | 7 | 170.585 | 0 | 41.4924 | 0 | 17.5289 | 0 | 0 | 4.0753 | 0.024916 | 6.4729 | 100.991 | 0 | 0 | 0 | 4.2249 | 0 | 3.4129 | 0 | 0 | 0.81203 | 0
3 | 22 | 13 | 7 | 179.504 | 0 | 41.4924 | 0 | 17.5289 | 0 | 0 | 5.2277 | 0.024996 | 6.4729 | 108.757 | 0 | 0 | 0 | 3.5108 | 0 | 2.6987 | 0 | 0 | 0.81202 | 0
3 | 22 | 14 | 7 | 179.026 | 0 | 41.4924 | 0 | 17.5289 | 0 | 0 | 4.512 | 0.024458 | 6.2736 | 109.194 | 0 | 0 | 0 | 4.0146 | 0 | 3.2025 | 0 | 0 | 0.81211 | 0
3 | 22 | 15 | 7 | 179.787 | 0 | 41.4924 | 0 | 17.5289 | 0 | 0 | 4.5215 | 0.025125 | 6.4729 | 109.746 | 0 | 0 | 0 | 4.122 | 0 | 3.2905 | 0 | 0 | 0.83146 | 0
3 | 22 | 16 | 7 | 180.592 | 0 | 41.4924 | 0 | 17.5289 | 0 | 0 | 4.5548 | 0.024668 | 6.4729 | 110.518 | 0 | 0 | 0 | 4.2382 | 0 | 3.2855 | 0 | 0 | 0.95266 | 0
3 | 22 | 17 | 7 | 181.544 | 0 | 41.4924 | 0 | 17.5289 | 0 | 0 | 4.1709 | 0.024626 | 6.4729 | 111.855 | 0 | 0 | 0 | 4.763 | 0 | 3.678 | 0 | 0 | 1.085 | 0
3 | 22 | 18 | 7 | 162.008 | 0 | 41.4924 | 0 | 11.686 | 0 | 0 | 3.0862 | 0.024617 | 6.4729 | 99.2455 | 0 | 0 | 0 | 4.8077 | 0 | 3.7215 | 0 | 0 | 1.0862 | 0
3 | 22 | 19 | 7 | 175.922 | 0 | 41.4924 | 0 | 11.686 | 0 | 0 | 4.2105 | 0.024625 | 6.4729 | 112.035 | 0 | 0 | 0 | 5.2094 | 0 | 4.1233 | 0 | 0 | 1.0862 | 0
3 | 22 | 20 | 7 | 173.945 | 0 | 41.4924 | 0 | 11.686 | 0 | 0 | 4.1338 | 0.02525 | 6.4729 | 110.135 | 0 | 0 | 0 | 4.9621 | 0 | 4.2784 | 0 | 0 | 0.6837 | 0
3 | 22 | 21 | 7 | 171.235 | 0 | 41.4924 | 0 | 11.686 | 0 | 0 | 3.8645 | 0.025301 | 6.4729 | 107.694 | 0 | 0 | 0 | 4.9064 | 0 | 4.6284 | 0 | 0 | 0.27802 | 0
3 | 22 | 22 | 7 | 146.982 | 0 | 19.1815 | 0 | 11.686 | 0 | 0 | 3.6513 | 0.025313 | 6.4729 | 105.965 | 0 | 0 | 0 | 5.5485 | 0 | 5.4053 | 0 | 0 | 0.14323 | 0
3 | 22 | 23 | 7 | 137.077 | 0 | 19.1815 | 0 | 11.686 | 0 | 0 | 3.5875 | 0.025288 | 1.6075 | 100.989 | 0 | 0 | 0 | 0.14219 | 0 | 0 | 0 | 0 | 0.14219 | 0
3 | 22 | 24 | 7 | 128.18 | 0 | 19.1815 | 0 | 17.5289 | 0 | 0 | 2.3131 | 0.025288 | 1.6075 | 87.5233 | 0 | 0 | 0 | 0.14216 | 0 | 0 | 0 | 0 | 0.14216 | 0
3 | 23 | 1 | 1 | 139.039 | 0 | 19.1815 | 0 | 17.5289 | 0 | 0 | 3.0723 | 0.025288 | 1.6075 | 97.6239 | 0 | 0 | 0 | 0.14222 | 0 | 0 | 0 | 0 | 0.14222 | 0
3 | 23 | 2 | 1 | 137.592 | 0 | 19.1815 | 0 | 17.5289 | 0 | 0 | 2.8823 | 0.025288 | 1.6075 | 96.3664 | 0 | 0 | 0 | 0.14226 | 0 | 0 | 0 | 0 | 0.14226 | 0
3 | 23 | 3 | 1 | 135.273 | 0 | 19.1815 | 0 | 17.5289 | 0 | 0 | 2.6928 | 0.025288 | 1.6075 | 94.2371 | 0 | 0 | 0 | 0.1423 | 0 | 0 | 0 | 0 | 0.1423 | 0
3 | 23 | 4 | 1 | 133.772 | 0 | 19.1815 | 0 | 17.5289 | 0 | 0 | 2.561 | 0.025288 | 1.6075 | 92.8681 | 0 | 0 | 0 | 0.14234 | 0 | 0 | 0 | 0 | 0.14234 | 0
3 | 23 | 5 | 1 | 136.514 | 0 | 19.1815 | 0 | 17.5289 | 0 | 0 | 2.1771 | 0.025288 | 6.4729 | 91.1284 | 0 | 0 | 0 | 7.822 | 0 | 7.6801 | 0 | 0 | 0.14194 | 0
3 | 23 | 6 | 1 | 147.492 | 0 | 41.4924 | 0 | 17.5289 | 0 | 0 | 1.3579 | 0.025304 | 6.4729 | 80.6145 | 0 | 0 | 0 | 7.4289 | 0 | 7.1561 | 0 | 0 | 0.27274 | 0
3 | 23 | 7 | 1 | 161.54 | 0 | 41.4924 | 0 | 17.5289 | 0 | 0 | 2.4167 | 0.025043 | 6.4729 | 93.6044 | 0 | 0 | 0 | 7.7893 | 0 | 7.0988 | 0 | 0 | 0.69055 | 0
3 | 23 | 8 | 1 | 161.503 | 0 | 41.4924 | 0 | 17.5289 | 0 | 0 | 2.4983 | 0.025119 | 6.4729 | 93.4853 | 0 | 0 | 0 | 7.5057 | 0 | 6.8256 | 0 | 0 | 0.68005 | 0
3 | 23 | 9 | 1 | 161.934 | 0 | 41.4924 | 0 | 17.5289 | 0 | 0 | 2.9381 | 0.024985 | 6.4729 | 93.4764 | 0 | 0 | 0 | 6.3347 | 0 | 5.9166 | 0 | 0 | 0.41806 | 0
3 | 23 | 10 | 1 | 164.26 | 0 | 41.4924 | 0 | 17.5289 | 0 | 0 | 3.2557 | 0.024975 | 6.4729 | 95.4849 | 0 | 0 | 0 | 5.9972 | 0 | 5.1888 | 0 | 0 | 0.80837 | 0
3 | 23 | 11 | 1 | 166.912 | 0 | 41.4924 | 0 | 17.5289 | 0 | 0 | 3.5915 | 0.024674 | 6.4729 | 97.8015 | 0 | 0 | 0 | 5.2779 | 0 | 4.4685 | 0 | 0 | 0.80942 | 0
3 | 23 | 12 | 1 | 161.299 | 0 | 41.4924 | 0 | 17.5289 | 0 | 0 | 3.2995 | 0.024593 | 6.4729 | 92.4804 | 0 | 0 | 0 | 4.8891 | 0 | 4.0767 | 0 | 0 | 0.81235 | 0
3 | 23 | 13 | 1 | 168.563 | 0 | 41.4924 | 0 | 17.5289 | 0 | 0 | 4.1843 | 0.02496 | 6.4729 | 98.8591 | 0 | 0 | 0 | 4.2261 | 0 | 3.4025 | 0 | 0 | 0.82364 | 0
3 | 23 | 14 | 1 | 168.532 | 0 | 41.4924 | 0 | 17.5289 | 0 | 0 | 3.9825 | 0.024918 | 6.4729 | 99.0306 | 0 | 0 | 0 | 4.2792 | 0 | 3.4672 | 0 | 0 | 0.81204 | 0
3 | 23 | 15 | 1 | 168.701 | 0 | 41.4924 | 0 | 17.5289 | 0 | 0 | 4.1687 | 0.024976 | 6.4729 | 99.0129 | 0 | 0 | 0 | 3.9355 | 0 | 3.1234 | 0 | 0 | 0.81203 | 0
3 | 23 | 16 | 1 | 169.184 | 0 | 41.4924 | 0 | 17.5289 | 0 | 0 | 4.3976 | 0.024313 | 6.2736 | 99.4669 | 0 | 0 | 0 | 3.784 | 0 | 2.8317 | 0 | 0 | 0.95236 | 0
3 | 23 | 17 | 1 | 170.243 | 0 | 41.4924 | 0 | 17.5289 | 0 | 0 | 4.4218 | 0.024437 | 6.2736 | 100.502 | 0 | 0 | 0 | 3.904 | 0 | 2.8193 | 0 | 0 | 1.0847 | 0
3 | 23 | 18 | 1 | 153.999 | 0 | 41.4924 | 0 | 11.686 | 0 | 0 | 3.2176 | 0.024238 | 6.2736 | 91.3048 | 0 | 0 | 0 | 4.1893 | 0 | 3.1032 | 0 | 0 | 1.086 | 0
3 | 23 | 19 | 1 | 166.74 | 0 | 41.4924 | 0 | 11.686 | 0 | 0 | 4.121 | 0.024588 | 6.4729 | 102.943 | 0 | 0 | 0 | 4.946 | 0 | 3.8598 | 0 | 0 | 1.0862 | 0
3 | 23 | 20 | 1 | 162.404 | 0 | 41.4924 | 0 | 11.686 | 0 | 0 | 3.6454 | 0.025256 | 6.4729 | 99.082 | 0 | 0 | 0 | 5.1961 | 0 | 4.5125 | 0 | 0 | 0.68362 | 0
3 | 23 | 21 | 1 | 160.565 | 0 | 41.4924 | 0 | 11.686 | 0 | 0 | 3.1442 | 0.025301 | 6.4729 | 97.7446 | 0 | 0 | 0 | 5.5534 | 0 | 5.2754 | 0 | 0 | 0.27804 | 0
3 | 23 | 22 | 1 | 136.521 | 0 | 19.1815 | 0 | 11.686 | 0 | 0 | 2.854 | 0.025313 | 6.4729 | 96.3013 | 0 | 0 | 0 | 6.4066 | 0 | 6.2633 | 0 | 0 | 0.14324 | 0
3 | 23 | 23 | 1 | 129.404 | 0 | 19.1815 | 0 | 11.686 | 0 | 0 | 2.3324 | 0.025288 | 1.6075 | 94.571 | 0 | 0 | 0 | 0.14223 | 0 | 0 | 0 | 0 | 0.14223 | 0
3 | 23 | 24 | 1 | 122.592 | 0 | 19.1815 | 0 | 17.5289 | 0 | 0 | 1.5333 | 0.025288 | 1.6075 | 82.7156 | 0 | 0 | 0 | 0.14221 | 0 | 0 | 0 | 0 | 0.14221 | 0
3 | 24 | 1 | 2 | 132.773 | 0 | 19.1815 | 0 | 17.5289 | 0 | 0 | 2.2846 | 0.025288 | 1.6075 | 92.1455 | 0 | 0 | 0 | 0.14228 | 0 | 0 | 0 | 0 | 0.14228 | 0
3 | 24 | 2 | 2 | 132.263 | 0 | 19.1815 | 0 | 17.5289 | 0 | 0 | 2.6258 | 0.025288 | 1.6075 | 91.2938 | 0 | 0 | 0 | 0.1423 | 0 | 0 | 0 | 0 | 0.1423 | 0
3 | 24 | 3 | 2 | 130.954 | 0 | 19.1815 | 0 | 17.5289 | 0 | 0 | 2.1878 | 0.025288 | 1.6075 | 90.4232 | 0 | 0 | 0 | 0.14233 | 0 | 0 | 0 | 0 | 0.14233 | 0
3 | 24 | 4 | 2 | 131.074 | 0 | 19.1815 | 0 | 17.5289 | 0 | 0 | 2.275 | 0.025288 | 1.6075 | 90.4563 | 0 | 0 | 0 | 0.14235 | 0 | 0 | 0 | 0 | 0.14235 | 0
3 | 24 | 5 | 2 | 136.828 | 0 | 19.1815 | 0 | 17.5289 | 0 | 0 | 2.5421 | 0.025288 | 6.4729 | 91.0775 | 0 | 0 | 0 | 7.1611 | 0 | 7.0192 | 0 | 0 | 0.14193 | 0
3 | 24 | 6 | 2 | 148.812 | 0 | 41.4924 | 0 | 17.5289 | 0 | 0 | 1.8261 | 0.025304 | 6.4729 | 81.4661 | 0 | 0 | 0 | 6.5109 | 0 | 6.2382 | 0 | 0 | 0.27273 | 0
3 | 24 | 7 | 2 | 162.221 | 0 | 41.4924 | 0 | 17.5289 | 0 | 0 | 2.8449 | 0.025034 | 6.4729 | 93.8571 | 0 | 0 | 0 | 6.9863 | 0 | 6.2967 | 0 | 0 | 0.68959 | 0
3 | 24 | 8 | 2 | 162.816 | 0 | 41.4924 | 0 | 17.5289 | 0 | 0 | 2.8477 | 0.025085 | 6.4729 | 94.4488 | 0 | 0 | 0 | 6.8266 | 0 | 6.1466 | 0 | 0 | 0.68004 | 0
3 | 24 | 9 | 2 | 163.629 | 0 | 41.4924 | 0 | 17.5289 | 0 | 0 | 3.088 | 0.024985 | 6.4729 | 95.0213 | 0 | 0 | 0 | 5.9362 | 0 | 5.5182 | 0 | 0 | 0.41805 | 0
3 | 24 | 10 | 2 | 165.807 | 0 | 41.4924 | 0 | 17.5289 | 0 | 0 | 3.5776 | 0.024974 | 6.4729 | 96.7103 | 0 | 0 | 0 | 5.3901 | 0 | 4.5818 | 0 | 0 | 0.80836 | 0
3 | 24 | 11 | 2 | 167.562 | 0 | 41.4924 | 0 | 17.5289 | 0 | 0 | 3.6086 | 0.024694 | 6.4729 | 98.4341 | 0 | 0 | 0 | 5.0604 | 0 | 4.251 | 0 | 0 | 0.8094 | 0
3 | 24 | 12 | 2 | 162.928 | 0 | 41.4924 | 0 | 17.5289 | 0 | 0 | 3.6739 | 0.02496 | 6.4729 | 93.7344 | 0 | 0 | 0 | 4.3403 | 0 | 3.5167 | 0 | 0 | 0.82364 | 0
3 | 24 | 13 | 2 | 172.79 | 0 | 41.4924 | 0 | 17.5289 | 0 | 0 | 4.125 | 0.024918 | 6.4729 | 103.146 | 0 | 0 | 0 | 4.3293 | 0 | 3.5172 | 0 | 0 | 0.81204 | 0
3 | 24 | 14 | 2 | 173.533 | 0 | 41.4924 | 0 | 17.5289 | 0 | 0 | 4.1335 | 0.024975 | 6.4729 | 103.88 | 0 | 0 | 0 | 4.2222 | 0 | 3.4101 | 0 | 0 | 0.81203 | 0
3 | 24 | 15 | 2 | 174.194 | 0 | 41.4924 | 0 | 17.5289 | 0 | 0 | 4.1426 | 0.024574 | 6.4729 | 104.533 | 0 | 0 | 0 | 4.1034 | 0 | 3.291 | 0 | 0 | 0.81236 | 0
3 | 24 | 16 | 2 | 174.674 | 0 | 41.4924 | 0 | 17.5289 | 0 | 0 | 4.1575 | 0.024763 | 6.4729 | 104.998 | 0 | 0 | 0 | 4.1901 | 0 | 3.2379 | 0 | 0 | 0.95227 | 0
3 | 24 | 17 | 2 | 175.225 | 0 | 41.4924 | 0 | 17.5289 | 0 | 0 | 4.1722 | 0.024632 | 6.4729 | 105.534 | 0 | 0 | 0 | 4.3786 | 0 | 3.294 | 0 | 0 | 1.0846 | 0
3 | 24 | 18 | 2 | 156.344 | 0 | 41.4924 | 0 | 11.686 | 0 | 0 | 2.9688 | 0.024618 | 6.4729 | 93.6995 | 0 | 0 | 0 | 4.6602 | 0 | 3.5745 | 0 | 0 | 1.0857 | 0
3 | 24 | 19 | 2 | 168.908 | 0 | 41.4924 | 0 | 11.686 | 0 | 0 | 3.8364 | 0.024636 | 6.4729 | 105.396 | 0 | 0 | 0 | 5.3463 | 0 | 4.2606 | 0 | 0 | 1.0858 | 0
3 | 24 | 20 | 2 | 167.083 | 0 | 41.4924 | 0 | 11.686 | 0 | 0 | 3.6027 | 0.025109 | 6.4729 | 103.804 | 0 | 0 | 0 | 5.3507 | 0 | 4.6672 | 0 | 0 | 0.68346 | 0
3 | 24 | 21 | 2 | 162.705 | 0 | 41.4924 | 0 | 11.686 | 0 | 0 | 3.6194 | 0.025301 | 6.4729 | 99.4088 | 0 | 0 | 0 | 4.9817 | 0 | 4.7038 | 0 | 0 | 0.27785 | 0
3 | 24 | 22 | 2 | 137.734 | 0 | 19.1815 | 0 | 11.686 | 0 | 0 | 3.3855 | 0.025322 | 6.4729 | 96.9825 | 0 | 0 | 0 | 5.6242 | 0 | 5.4809 | 0 | 0 | 0.14324 | 0
3 | 24 | 23 | 2 | 130.652 | 0 | 19.1815 | 0 | 11.686 | 0 | 0 | 3.2577 | 0.025288 | 1.6075 | 94.8939 | 0 | 0 | 0 | 0.14221 | 0 | 0 | 0 | 0 | 0.14221 | 0
3 | 24 | 24 | 2 | 123.239 | 0 | 19.1815 | 0 | 17.5289 | 0 | 0 | 2.215 | 0.025288 | 1.6075 | 82.6805 | 0 | 0 | 0 | 0.14218 | 0 | 0 | 0 | 0 | 0.14218 | 0
3 | 25 | 1 | 3 | 133.353 | 0 | 19.1815 | 0 | 17.5289 | 0 | 0 | 2.9099 | 0.025288 | 1.6075 | 92.1 | 0 | 0 | 0 | 0.14225 | 0 | 0 | 0 | 0 | 0.14225 | 0
3 | 25 | 2 | 3 | 132.693 | 0 | 19.1815 | 0 | 17.5289 | 0 | 0 | 2.8675 | 0.025288 | 1.6075 | 91.4822 | 0 | 0 | 0 | 0.14228 | 0 | 0 | 0 | 0 | 0.14228 | 0
3 | 25 | 3 | 3 | 131.547 | 0 | 19.1815 | 0 | 17.5289 | 0 | 0 | 2.692 | 0.025288 | 1.6075 | 90.5115 | 0 | 0 | 0 | 0.1423 | 0 | 0 | 0 | 0 | 0.1423 | 0
3 | 25 | 4 | 3 | 131.438 | 0 | 19.1815 | 0 | 17.5289 | 0 | 0 | 2.5861 | 0.025288 | 1.6075 | 90.509 | 0 | 0 | 0 | 0.14234 | 0 | 0 | 0 | 0 | 0.14234 | 0
3 | 25 | 5 | 3 | 136.963 | 0 | 19.1815 | 0 | 17.5289 | 0 | 0 | 2.7566 | 0.025288 | 6.4729 | 90.9974 | 0 | 0 | 0 | 6.745 | 0 | 6.6031 | 0 | 0 | 0.14193 | 0
3 | 25 | 6 | 3 | 148.636 | 0 | 41.4924 | 0 | 17.5289 | 0 | 0 | 1.8788 | 0.025304 | 6.4729 | 81.2379 | 0 | 0 | 0 | 6.2934 | 0 | 6.0207 | 0 | 0 | 0.27273 | 0
3 | 25 | 7 | 3 | 161.685 | 0 | 41.4924 | 0 | 17.5289 | 0 | 0 | 2.6048 | 0.025034 | 6.4729 | 93.5612 | 0 | 0 | 0 | 7.329 | 0 | 6.6394 | 0 | 0 | 0.68959 | 0
3 | 25 | 8 | 3 | 161.696 | 0 | 41.4924 | 0 | 17.5289 | 0 | 0 | 2.7039 | 0.025085 | 6.4729 | 93.4724 | 0 | 0 | 0 | 7.1066 | 0 | 6.4265 | 0 | 0 | 0.68004 | 0
3 | 25 | 9 | 3 | 162.127 | 0 | 41.4924 | 0 | 17.5289 | 0 | 0 | 2.9338 | 0.024985 | 6.4729 | 93.6735 | 0 | 0 | 0 | 6.3069 | 0 | 5.8888 | 0 | 0 | 0.41806 | 0
3 | 25 | 10 | 3 | 163.94 | 0 | 41.4924 | 0 | 17.5289 | 0 | 0 | 3.233 | 0.024975 | 6.4729 | 95.1877 | 0 | 0 | 0 | 6.0562 | 0 | 5.2478 | 0 | 0 | 0.80837 | 0
3 | 25 | 11 | 3 | 165.806 | 0 | 41.4924 | 0 | 17.5289 | 0 | 0 | 3.5545 | 0.024674 | 6.4729 | 96.7328 | 0 | 0 | 0 | 5.4735 | 0 | 4.664 | 0 | 0 | 0.80942 | 0
3 | 25 | 12 | 3 | 160.591 | 0 | 41.4924 | 0 | 17.5289 | 0 | 0 | 3.4339 | 0.024594 | 6.4729 | 91.6379 | 0 | 0 | 0 | 5.0077 | 0 | 4.1953 | 0 | 0 | 0.81236 | 0
3 | 25 | 13 | 3 | 168.489 | 0 | 41.4924 | 0 | 17.5289 | 0 | 0 | 3.8114 | 0.024959 | 6.4729 | 99.1586 | 0 | 0 | 0 | 4.8749 | 0 | 4.0513 | 0 | 0 | 0.8236 | 0
3 | 25 | 14 | 3 | 168.993 | 0 | 41.4924 | 0 | 17.5289 | 0 | 0 | 3.8075 | 0.024915 | 6.4729 | 99.666 | 0 | 0 | 0 | 4.6166 | 0 | 3.8046 | 0 | 0 | 0.81204 | 0
3 | 25 | 15 | 3 | 170.133 | 0 | 41.4924 | 0 | 17.5289 | 0 | 0 | 4.2122 | 0.024998 | 6.4729 | 100.402 | 0 | 0 | 0 | 4.0184 | 0 | 3.2064 | 0 | 0 | 0.81203 | 0
3 | 25 | 16 | 3 | 172.455 | 0 | 41.4924 | 0 | 17.5289 | 0 | 0 | 4.2732 | 0.024767 | 6.4729 | 102.663 | 0 | 0 | 0 | 3.9274 | 0 | 2.9751 | 0 | 0 | 0.95235 | 0
3 | 25 | 17 | 3 | 173.096 | 0 | 41.4924 | 0 | 17.5289 | 0 | 0 | 4.1143 | 0.024608 | 6.2736 | 103.662 | 0 | 0 | 0 | 4.2568 | 0 | 3.1722 | 0 | 0 | 1.0846 | 0
3 | 25 | 18 | 3 | 154.44 | 0 | 41.4924 | 0 | 11.686 | 0 | 0 | 2.9362 | 0.024636 | 6.2736 | 92.0274 | 0 | 0 | 0 | 4.6389 | 0 | 3.5532 | 0 | 0 | 1.0857 | 0
3 | 25 | 19 | 3 | 167.489 | 0 | 41.4924 | 0 | 11.686 | 0 | 0 | 3.8021 | 0.024631 | 6.4729 | 104.011 | 0 | 0 | 0 | 5.398 | 0 | 4.3123 | 0 | 0 | 1.0858 | 0
3 | 25 | 20 | 3 | 163.474 | 0 | 41.4924 | 0 | 11.686 | 0 | 0 | 3.518 | 0.025091 | 6.4729 | 100.279 | 0 | 0 | 0 | 5.4522 | 0 | 4.7688 | 0 | 0 | 0.68346 | 0
3 | 25 | 21 | 3 | 161.236 | 0 | 41.4924 | 0 | 11.686 | 0 | 0 | 3.161 | 0.025249 | 6.4729 | 98.3983 | 0 | 0 | 0 | 5.6162 | 0 | 5.3399 | 0 | 0 | 0.27636 | 0
3 | 25 | 22 | 3 | 136.465 | 0 | 19.1815 | 0 | 11.686 | 0 | 0 | 2.8447 | 0.025288 | 6.4729 | 96.2545 | 0 | 0 | 0 | 6.478 | 0 | 6.3348 | 0 | 0 | 0.14325 | 0
3 | 25 | 23 | 3 | 128.319 | 0 | 19.1815 | 0 | 11.686 | 0 | 0 | 2.1406 | 0.025288 | 1.6075 | 93.6782 | 0 | 0 | 0 | 0.14225 | 0 | 0 | 0 | 0 | 0.14225 | 0
3 | 25 | 24 | 3 | 121.834 | 0 | 19.1815 | 0 | 17.5289 | 0 | 0 | 1.4584 | 0.025288 | 1.6075 | 82.0321 | 0 | 0 | 0 | 0.14223 | 0 | 0 | 0 | 0 | 0.14223 | 0
3 | 26 | 1 | 4 | 132.026 | 0 | 19.1815 | 0 | 17.5289 | 0 | 0 | 2.0288 | 0.025288 | 1.6075 | 91.6538 | 0 | 0 | 0 | 0.1423 | 0 | 0 | 0 | 0 | 0.1423 | 0
3 | 26 | 2 | 4 | 130.846 | 0 | 19.1815 | 0 | 17.5289 | 0 | 0 | 1.9713 | 0.025288 | 1.6075 | 90.5312 | 0 | 0 | 0 | 0.14233 | 0 | 0 | 0 | 0 | 0.14233 | 0
3 | 26 | 3 | 4 | 130.7 | 0 | 19.1815 | 0 | 17.5289 | 0 | 0 | 2.0134 | 0.025288 | 1.6075 | 90.3433 | 0 | 0 | 0 | 0.14236 | 0 | 0 | 0 | 0 | 0.14236 | 0
3 | 26 | 4 | 4 | 130.491 | 0 | 19.1815 | 0 | 17.5289 | 0 | 0 | 1.7931 | 0.025288 | 1.6075 | 90.3548 | 0 | 0 | 0 | 0.14239 | 0 | 0 | 0 | 0 | 0.14239 | 0
3 | 26 | 5 | 4 | 135.349 | 0 | 19.1815 | 0 | 17.5289 | 0 | 0 | 1.8279 | 0.025288 | 6.4729 | 90.3123 | 0 | 0 | 0 | 8.6721 | 0 | 8.5301 | 0 | 0 | 0.14195 | 0
3 | 26 | 6 | 4 | 147.277 | 0 | 41.4924 | 0 | 17.5289 | 0 | 0 | 1.1677 | 0.025304 | 6.4729 | 80.59 | 0 | 0 | 0 | 8.3773 | 0 | 8.1045 | 0 | 0 | 0.27275 | 0
3 | 26 | 7 | 4 | 160.047 | 0 | 41.4924 | 0 | 17.5289 | 0 | 0 | 1.8893 | 0.025043 | 6.4729 | 92.6382 | 0 | 0 | 0 | 9.0745 | 0 | 8.3839 | 0 | 0 | 0.69056 | 0
3 | 26 | 8 | 4 | 160.708 | 0 | 41.4924 | 0 | 17.5289 | 0 | 0 | 2.1812 | 0.025119 | 6.4729 | 93.007 | 0 | 0 | 0 | 8.3203 | 0 | 7.6402 | 0 | 0 | 0.68006 | 0
3 | 26 | 9 | 4 | 161.399 | 0 | 41.4924 | 0 | 17.5289 | 0 | 0 | 2.5751 | 0.024985 | 6.4729 | 93.305 | 0 | 0 | 0 | 7.1399 | 0 | 6.7218 | 0 | 0 | 0.41807 | 0
3 | 26 | 10 | 4 | 162.994 | 0 | 41.4924 | 0 | 17.5289 | 0 | 0 | 3.2313 | 0.024974 | 6.4729 | 94.2435 | 0 | 0 | 0 | 6.2522 | 0 | 5.4439 | 0 | 0 | 0.80837 | 0
3 | 26 | 11 | 4 | 167.254 | 0 | 41.4924 | 0 | 17.5289 | 0 | 0 | 3.6099 | 0.024698 | 6.4729 | 98.1248 | 0 | 0 | 0 | 5.5225 | 0 | 4.7131 | 0 | 0 | 0.80941 | 0
3 | 26 | 12 | 4 | 163.144 | 0 | 41.4924 | 0 | 17.5289 | 0 | 0 | 3.5091 | 0.02496 | 6.4729 | 94.1159 | 0 | 0 | 0 | 4.9677 | 0 | 4.144 | 0 | 0 | 0.82364 | 0
3 | 26 | 13 | 4 | 171.009 | 0 | 41.4924 | 0 | 17.5289 | 0 | 0 | 4.058 | 0.024914 | 6.4729 | 101.432 | 0 | 0 | 0 | 4.5459 | 0 | 3.7338 | 0 | 0 | 0.81204 | 0
3 | 26 | 14 | 4 | 173.572 | 0 | 41.4924 | 0 | 17.5289 | 0 | 0 | 4.5389 | 0.02501 | 6.4729 | 103.514 | 0 | 0 | 0 | 3.7602 | 0 | 2.9482 | 0 | 0 | 0.81202 | 0
3 | 26 | 15 | 4 | 174.01 | 0 | 41.4924 | 0 | 17.5289 | 0 | 0 | 4.339 | 0.024468 | 6.2736 | 104.351 | 0 | 0 | 0 | 3.764 | 0 | 2.9518 | 0 | 0 | 0.81212 | 0
3 | 26 | 16 | 4 | 174.145 | 0 | 41.4924 | 0 | 17.5289 | 0 | 0 | 4.3488 | 0.024646 | 6.2736 | 104.476 | 0 | 0 | 0 | 3.8711 | 0 | 2.9189 | 0 | 0 | 0.95224 | 0
3 | 26 | 17 | 4 | 174.718 | 0 | 41.4924 | 0 | 17.5289 | 0 | 0 | 4.1676 | 0.024467 | 6.2736 | 105.231 | 0 | 0 | 0 | 4.3516 | 0 | 3.2669 | 0 | 0 | 1.0847 | 0
3 | 26 | 18 | 4 | 156.425 | 0 | 41.4924 | 0 | 11.686 | 0 | 0 | 3.1245 | 0.024626 | 6.4729 | 93.6248 | 0 | 0 | 0 | 4.5723 | 0 | 3.4977 | 0 | 0 | 1.0746 | 0
3 | 26 | 19 | 4 | 168.829 | 0 | 41.4924 | 0 | 11.686 | 0 | 0 | 3.8357 | 0.024631 | 6.4729 | 105.317 | 0 | 0 | 0 | 5.4904 | 0 | 4.4044 | 0 | 0 | 1.086 | 0
3 | 26 | 20 | 4 | 166.92 | 0 | 41.4924 | 0 | 11.686 | 0 | 0 | 3.6042 | 0.02525 | 6.4729 | 103.639 | 0 | 0 | 0 | 5.4967 | 0 | 4.813 | 0 | 0 | 0.68371 | 0
3 | 26 | 21 | 4 | 163.124 | 0 | 41.4924 | 0 | 11.686 | 0 | 0 | 3.494 | 0.025301 | 6.4729 | 99.9535 | 0 | 0 | 0 | 5.2783 | 0 | 5.0003 | 0 | 0 | 0.27803 | 0
3 | 26 | 22 | 4 | 138.706 | 0 | 19.1815 | 0 | 11.686 | 0 | 0 | 3.4183 | 0.025313 | 6.4729 | 97.9216 | 0 | 0 | 0 | 5.751 | 0 | 5.6078 | 0 | 0 | 0.14324 | 0
3 | 26 | 23 | 4 | 131.96 | 0 | 19.1815 | 0 | 11.686 | 0 | 0 | 3.2904 | 0.025288 | 1.6075 | 96.1693 | 0 | 0 | 0 | 0.14223 | 0 | 0 | 0 | 0 | 0.14223 | 0
3 | 26 | 24 | 4 | 124.399 | 0 | 19.1815 | 0 | 17.5289 | 0 | 0 | 2.2346 | 0.025288 | 1.6075 | 83.8215 | 0 | 0 | 0 | 0.1422 | 0 | 0 | 0 | 0 | 0.1422 | 0
3 | 27 | 1 | 5 | 134.467 | 0 | 19.1815 | 0 | 17.5289 | 0 | 0 | 2.945 | 0.025288 | 1.6075 | 93.1793 | 0 | 0 | 0 | 0.14227 | 0 | 0 | 0 | 0 | 0.14227 | 0
3 | 27 | 2 | 5 | 132.916 | 0 | 19.1815 | 0 | 17.5289 | 0 | 0 | 2.879 | 0.025288 | 1.6075 | 91.6938 | 0 | 0 | 0 | 0.1423 | 0 | 0 | 0 | 0 | 0.1423 | 0
3 | 27 | 3 | 5 | 131.892 | 0 | 19.1815 | 0 | 17.5289 | 0 | 0 | 2.9434 | 0.025288 | 1.6075 | 90.605 | 0 | 0 | 0 | 0.14232 | 0 | 0 | 0 | 0 | 0.14232 | 0
3 | 27 | 4 | 5 | 131.758 | 0 | 19.1815 | 0 | 17.5289 | 0 | 0 | 2.812 | 0.025288 | 1.6075 | 90.6024 | 0 | 0 | 0 | 0.14235 | 0 | 0 | 0 | 0 | 0.14235 | 0
3 | 27 | 5 | 5 | 137.211 | 0 | 19.1815 | 0 | 17.5289 | 0 | 0 | 2.7759 | 0.025288 | 6.4729 | 91.2264 | 0 | 0 | 0 | 6.8601 | 0 | 6.7181 | 0 | 0 | 0.14193 | 0
3 | 27 | 6 | 5 | 148.686 | 0 | 41.4924 | 0 | 17.5289 | 0 | 0 | 1.8031 | 0.025304 | 6.4729 | 81.363 | 0 | 0 | 0 | 6.5202 | 0 | 6.2475 | 0 | 0 | 0.27273 | 0
3 | 27 | 7 | 5 | 161.843 | 0 | 41.4924 | 0 | 17.5289 | 0 | 0 | 2.521 | 0.025034 | 6.4729 | 93.803 | 0 | 0 | 0 | 7.5628 | 0 | 6.8732 | 0 | 0 | 0.68959 | 0
3 | 27 | 8 | 5 | 161.956 | 0 | 41.4924 | 0 | 17.5289 | 0 | 0 | 2.6059 | 0.025085 | 6.4729 | 93.8306 | 0 | 0 | 0 | 7.2473 | 0 | 6.5673 | 0 | 0 | 0.68004 | 0
3 | 27 | 9 | 5 | 163.006 | 0 | 41.4924 | 0 | 17.5289 | 0 | 0 | 2.9718 | 0.024985 | 6.4729 | 94.5154 | 0 | 0 | 0 | 6.2566 | 0 | 5.8386 | 0 | 0 | 0.41806 | 0
3 | 27 | 10 | 5 | 166.311 | 0 | 41.4924 | 0 | 17.5289 | 0 | 0 | 3.757 | 0.024975 | 6.4729 | 97.0347 | 0 | 0 | 0 | 5.4609 | 0 | 4.6525 | 0 | 0 | 0.80836 | 0
3 | 27 | 11 | 5 | 168.196 | 0 | 41.4924 | 0 | 17.5289 | 0 | 0 | 3.48 | 0.024674 | 6.4729 | 99.1972 | 0 | 0 | 0 | 5.64 | 0 | 4.8305 | 0 | 0 | 0.80942 | 0
3 | 27 | 12 | 5 | 163.613 | 0 | 41.4924 | 0 | 17.5289 | 0 | 0 | 3.5122 | 0.024594 | 6.4729 | 94.582 | 0 | 0 | 0 | 4.9939 | 0 | 4.1815 | 0 | 0 | 0.81235 | 0
3 | 27 | 13 | 5 | 173.004 | 0 | 41.4924 | 0 | 17.5289 | 0 | 0 | 4.1204 | 0.024959 | 6.4729 | 103.365 | 0 | 0 | 0 | 4.7747 | 0 | 3.9511 | 0 | 0 | 0.8236 | 0
3 | 27 | 14 | 5 | 172.412 | 0 | 41.4924 | 0 | 17.5289 | 0 | 0 | 3.755 | 0.024916 | 6.4729 | 103.138 | 0 | 0 | 0 | 5.0165 | 0 | 4.2045 | 0 | 0 | 0.81205 | 0
3 | 27 | 15 | 5 | 173.536 | 0 | 41.4924 | 0 | 17.5289 | 0 | 0 | 3.7826 | 0.02499 | 6.4729 | 104.234 | 0 | 0 | 0 | 4.889 | 0 | 4.077 | 0 | 0 | 0.81204 | 0
3 | 27 | 16 | 5 | 175.082 | 0 | 41.4924 | 0 | 17.5289 | 0 | 0 | 4.1639 | 0.024848 | 6.4729 | 105.399 | 0 | 0 | 0 | 4.4904 | 0 | 3.5381 | 0 | 0 | 0.95233 | 0
3 | 27 | 17 | 5 | 176.027 | 0 | 41.4924 | 0 | 17.5289 | 0 | 0 | 4.1862 | 0.024649 | 6.4729 | 106.321 | 0 | 0 | 0 | 4.5647 | 0 | 3.4802 | 0 | 0 | 1.0845 | 0
3 | 27 | 18 | 5 | 156.617 | 0 | 41.4924 | 0 | 11.686 | 0 | 0 | 2.9599 | 0.024449 | 6.4729 | 93.9813 | 0 | 0 | 0 | 4.7831 | 0 | 3.6975 | 0 | 0 | 1.0856 | 0
3 | 27 | 19 | 5 | 168.915 | 0 | 41.4924 | 0 | 11.686 | 0 | 0 | 3.9959 | 0.024617 | 6.4729 | 105.244 | 0 | 0 | 0 | 5.2872 | 0 | 4.201 | 0 | 0 | 1.0862 | 0
3 | 27 | 20 | 5 | 165.774 | 0 | 41.4924 | 0 | 11.686 | 0 | 0 | 3.5655 | 0.02525 | 6.4729 | 102.532 | 0 | 0 | 0 | 5.4945 | 0 | 4.8108 | 0 | 0 | 0.68371 | 0
3 | 27 | 21 | 5 | 161.722 | 0 | 41.4924 | 0 | 11.686 | 0 | 0 | 3.1592 | 0.025301 | 6.4729 | 98.8862 | 0 | 0 | 0 | 5.6558 | 0 | 5.3778 | 0 | 0 | 0.27803 | 0
3 | 27 | 22 | 5 | 136.877 | 0 | 19.1815 | 0 | 11.686 | 0 | 0 | 2.9707 | 0.025313 | 6.4729 | 96.541 | 0 | 0 | 0 | 6.3435 | 0 | 6.2002 | 0 | 0 | 0.14325 | 0
3 | 27 | 23 | 5 | 129.606 | 0 | 19.1815 | 0 | 11.686 | 0 | 0 | 2.7239 | 0.025288 | 1.6075 | 94.3824 | 0 | 0 | 0 | 0.14225 | 0 | 0 | 0 | 0 | 0.14225 | 0
3 | 27 | 24 | 5 | 122.639 | 0 | 19.1815 | 0 | 17.5289 | 0 | 0 | 1.7476 | 0.025288 | 1.6075 | 82.5478 | 0 | 0 | 0 | 0.14222 | 0 | 0 | 0 | 0 | 0.14222 | 0
3 | 28 | 1 | 6 | 132.589 | 0 | 19.1815 | 0 | 17.5289 | 0 | 0 | 2.2832 | 0.025288 | 1.6075 | 91.9629 | 0 | 0 | 0 | 0.14229 | 0 | 0 | 0 | 0 | 0.14229 | 0
3 | 28 | 2 | 6 | 130.91 | 0 | 19.1815 | 0 | 17.5289 | 0 | 0 | 1.9695 | 0.025288 | 1.6075 | 90.5972 | 0 | 0 | 0 | 0.14233 | 0 | 0 | 0 | 0 | 0.14233 | 0
3 | 28 | 3 | 6 | 130.556 | 0 | 19.1815 | 0 | 17.5289 | 0 | 0 | 1.8626 | 0.025288 | 1.6075 | 90.35 | 0 | 0 | 0 | 0.14237 | 0 | 0 | 0 | 0 | 0.14237 | 0
3 | 28 | 4 | 6 | 130.354 | 0 | 19.1815 | 0 | 17.5289 | 0 | 0 | 1.6631 | 0.025288 | 1.6075 | 90.3474 | 0 | 0 | 0 | 0.1424 | 0 | 0 | 0 | 0 | 0.1424 | 0
3 | 28 | 5 | 6 | 135.321 | 0 | 19.1815 | 0 | 17.5289 | 0 | 0 | 1.8323 | 0.025288 | 6.4729 | 90.2805 | 0 | 0 | 0 | 8.7243 | 0 | 8.5823 | 0 | 0 | 0.14195 | 0
3 | 28 | 6 | 6 | 147.023 | 0 | 41.4924 | 0 | 17.5289 | 0 | 0 | 1.0965 | 0.025304 | 6.4729 | 80.4068 | 0 | 0 | 0 | 8.5826 | 0 | 8.3098 | 0 | 0 | 0.27275 | 0
3 | 28 | 7 | 6 | 159.813 | 0 | 41.4924 | 0 | 17.5289 | 0 | 0 | 1.7528 | 0.025043 | 6.4729 | 92.5408 | 0 | 0 | 0 | 9.4442 | 0 | 8.7536 | 0 | 0 | 0.69056 | 0
3 | 28 | 8 | 6 | 159.92 | 0 | 41.4924 | 0 | 17.5289 | 0 | 0 | 1.8623 | 0.025135 | 6.4729 | 92.5385 | 0 | 0 | 0 | 9.0258 | 0 | 8.3457 | 0 | 0 | 0.68006 | 0
3 | 28 | 9 | 6 | 161.536 | 0 | 41.4924 | 0 | 17.5289 | 0 | 0 | 2.5548 | 0.024985 | 6.4729 | 93.4616 | 0 | 0 | 0 | 7.0525 | 0 | 6.6344 | 0 | 0 | 0.41806 | 0
3 | 28 | 10 | 6 | 162.265 | 0 | 41.4924 | 0 | 17.5289 | 0 | 0 | 3.037 | 0.024976 | 6.4729 | 93.7085 | 0 | 0 | 0 | 6.1931 | 0 | 5.3847 | 0 | 0 | 0.80837 | 0
3 | 28 | 11 | 6 | 162.99 | 0 | 41.4924 | 0 | 17.5289 | 0 | 0 | 3.32 | 0.024653 | 6.4729 | 94.1509 | 0 | 0 | 0 | 5.4611 | 0 | 4.6517 | 0 | 0 | 0.80943 | 0
3 | 28 | 12 | 6 | 157.87 | 0 | 41.4924 | 0 | 17.5289 | 0 | 0 | 3.1988 | 0.024571 | 6.4729 | 89.152 | 0 | 0 | 0 | 5.0603 | 0 | 4.2484 | 0 | 0 | 0.81199 | 0
3 | 28 | 13 | 6 | 164.809 | 0 | 41.4924 | 0 | 17.5289 | 0 | 0 | 3.5371 | 0.024958 | 6.4729 | 95.7526 | 0 | 0 | 0 | 5.1859 | 0 | 4.3735 | 0 | 0 | 0.81233 | 0
3 | 28 | 14 | 6 | 165.095 | 0 | 41.4924 | 0 | 17.5289 | 0 | 0 | 3.5356 | 0.02498 | 6.4729 | 96.04 | 0 | 0 | 0 | 5.0302 | 0 | 4.2179 | 0 | 0 | 0.81235 | 0
3 | 28 | 15 | 6 | 166.01 | 0 | 41.4924 | 0 | 17.5289 | 0 | 0 | 3.8996 | 0.024968 | 6.4729 | 96.5911 | 0 | 0 | 0 | 4.3971 | 0 | 3.5851 | 0 | 0 | 0.81199 | 0
3 | 28 | 16 | 6 | 167.341 | 0 | 41.4924 | 0 | 17.5289 | 0 | 0 | 4.1291 | 0.024722 | 6.4729 | 97.6926 | 0 | 0 | 0 | 4.1614 | 0 | 3.2091 | 0 | 0 | 0.95227 | 0
3 | 28 | 17 | 6 | 168.426 | 0 | 41.4924 | 0 | 17.5289 | 0 | 0 | 3.9594 | 0.024484 | 6.4729 | 98.9479 | 0 | 0 | 0 | 4.4744 | 0 | 3.3898 | 0 | 0 | 1.0846 | 0
3 | 28 | 18 | 6 | 150.969 | 0 | 41.4924 | 0 | 11.686 | 0 | 0 | 2.9786 | 0.024624 | 6.4729 | 88.3142 | 0 | 0 | 0 | 4.5758 | 0 | 3.4896 | 0 | 0 | 1.0862 | 0
3 | 28 | 19 | 6 | 162.694 | 0 | 41.4924 | 0 | 11.686 | 0 | 0 | 3.8193 | 0.024617 | 6.4729 | 99.1991 | 0 | 0 | 0 | 5.3073 | 0 | 4.2211 | 0 | 0 | 1.0862 | 0
3 | 28 | 20 | 6 | 160.369 | 0 | 41.4924 | 0 | 11.686 | 0 | 0 | 3.5756 | 0.02525 | 6.4729 | 97.1168 | 0 | 0 | 0 | 5.3465 | 0 | 4.6628 | 0 | 0 | 0.68371 | 0
3 | 28 | 21 | 6 | 158.125 | 0 | 41.4924 | 0 | 11.686 | 0 | 0 | 3.0727 | 0.025301 | 6.4729 | 95.3753 | 0 | 0 | 0 | 5.6721 | 0 | 5.3941 | 0 | 0 | 0.27803 | 0
3 | 28 | 22 | 6 | 134.018 | 0 | 19.1815 | 0 | 11.686 | 0 | 0 | 2.7885 | 0.025313 | 6.4729 | 93.8638 | 0 | 0 | 0 | 6.5482 | 0 | 6.405 | 0 | 0 | 0.14325 | 0
3 | 28 | 23 | 6 | 126.351 | 0 | 19.1815 | 0 | 11.686 | 0 | 0 | 2.2628 | 0.025288 | 1.6075 | 91.5884 | 0 | 0 | 0 | 0.14227 | 0 | 0 | 0 | 0 | 0.14227 | 0
3 | 28 | 24 | 6 | 121.117 | 0 | 19.1815 | 0 | 17.5289 | 0 | 0 | 1.4615 | 0.025288 | 1.6075 | 81.3127 | 0 | 0 | 0 | 0.14224 | 0 | 0 | 0 | 0 | 0.14224 | 0
3 | 29 | 1 | 7 | 131.595 | 0 | 19.1815 | 0 | 17.5289 | 0 | 0 | 1.9974 | 0.025288 | 1.6075 | 91.2542 | 0 | 0 | 0 | 0.14231 | 0 | 0 | 0 | 0 | 0.14231 | 0
3 | 29 | 2 | 7 | 130.639 | 0 | 19.1815 | 0 | 17.5289 | 0 | 0 | 1.9421 | 0.025288 | 1.6075 | 90.3536 | 0 | 0 | 0 | 0.14235 | 0 | 0 | 0 | 0 | 0.14235 | 0
3 | 29 | 3 | 7 | 130.249 | 0 | 19.1815 | 0 | 17.5289 | 0 | 0 | 1.7062 | 0.025288 | 1.6075 | 90.1995 | 0 | 0 | 0 | 0.14238 | 0 | 0 | 0 | 0 | 0.14238 | 0
3 | 29 | 4 | 7 | 129.76 | 0 | 19.1815 | 0 | 17.5289 | 0 | 0 | 1.775 | 0.025288 | 1.6075 | 89.6415 | 0 | 0 | 0 | 0.14241 | 0 | 0 | 0 | 0 | 0.14241 | 0
3 | 29 | 5 | 7 | 134.653 | 0 | 19.1815 | 0 | 17.5289 | 0 | 0 | 1.6766 | 0.025288 | 6.4729 | 89.7675 | 0 | 0 | 0 | 9.1935 | 0 | 9.0516 | 0 | 0 | 0.14195 | 0
3 | 29 | 6 | 7 | 147.337 | 0 | 41.4924 | 0 | 17.5289 | 0 | 0 | 1.1322 | 0.025304 | 6.4729 | 80.6851 | 0 | 0 | 0 | 8.6597 | 0 | 8.387 | 0 | 0 | 0.27275 | 0
3 | 29 | 7 | 7 | 159.963 | 0 | 41.4924 | 0 | 17.5289 | 0 | 0 | 1.6873 | 0.025043 | 6.4729 | 92.7568 | 0 | 0 | 0 | 9.6457 | 0 | 8.9551 | 0 | 0 | 0.69057 | 0
3 | 29 | 8 | 7 | 159.565 | 0 | 41.4924 | 0 | 17.5289 | 0 | 0 | 1.7826 | 0.025135 | 6.4729 | 92.2626 | 0 | 0 | 0 | 9.2251 | 0 | 8.545 | 0 | 0 | 0.68006 | 0
3 | 29 | 9 | 7 | 161.374 | 0 | 41.4924 | 0 | 17.5289 | 0 | 0 | 2.5471 | 0.024985 | 6.4729 | 93.3077 | 0 | 0 | 0 | 7.0418 | 0 | 6.6237 | 0 | 0 | 0.41806 | 0
3 | 29 | 10 | 7 | 161.862 | 0 | 41.4924 | 0 | 17.5289 | 0 | 0 | 2.9302 | 0.024976 | 6.4729 | 93.413 | 0 | 0 | 0 | 6.3644 | 0 | 5.556 | 0 | 0 | 0.80837 | 0
3 | 29 | 11 | 7 | 164.706 | 0 | 41.4924 | 0 | 17.5289 | 0 | 0 | 3.386 | 0.024653 | 6.4729 | 95.8011 | 0 | 0 | 0 | 5.4169 | 0 | 4.6075 | 0 | 0 | 0.80943 | 0
3 | 29 | 12 | 7 | 160.394 | 0 | 41.4924 | 0 | 17.5289 | 0 | 0 | 3.2951 | 0.024571 | 6.4729 | 91.5799 | 0 | 0 | 0 | 4.8058 | 0 | 3.9938 | 0 | 0 | 0.81198 | 0
3 | 29 | 13 | 7 | 168.407 | 0 | 41.4924 | 0 | 17.5289 | 0 | 0 | 3.8074 | 0.024958 | 6.4729 | 99.0802 | 0 | 0 | 0 | 4.5076 | 0 | 3.6953 | 0 | 0 | 0.81232 | 0
3 | 29 | 14 | 7 | 168.686 | 0 | 41.4924 | 0 | 17.5289 | 0 | 0 | 4.1837 | 0.024984 | 6.4729 | 98.9835 | 0 | 0 | 0 | 4.0185 | 0 | 3.2062 | 0 | 0 | 0.81233 | 0
3 | 29 | 15 | 7 | 169.676 | 0 | 41.4924 | 0 | 17.5289 | 0 | 0 | 4.2041 | 0.025028 | 6.4729 | 99.9529 | 0 | 0 | 0 | 3.9659 | 0 | 3.154 | 0 | 0 | 0.81196 | 0
3 | 29 | 16 | 7 | 171.068 | 0 | 41.4924 | 0 | 17.5289 | 0 | 0 | 4.2399 | 0.024812 | 6.4729 | 101.309 | 0 | 0 | 0 | 4.0174 | 0 | 3.0648 | 0 | 0 | 0.95262 | 0
3 | 29 | 17 | 7 | 173.329 | 0 | 41.4924 | 0 | 17.5289 | 0 | 0 | 4.3167 | 0.024605 | 6.2736 | 103.692 | 0 | 0 | 0 | 4.1733 | 0 | 3.0887 | 0 | 0 | 1.0846 | 0
3 | 29 | 18 | 7 | 155.308 | 0 | 41.4924 | 0 | 11.686 | 0 | 0 | 3.0958 | 0.024636 | 6.4729 | 92.5362 | 0 | 0 | 0 | 4.4758 | 0 | 3.3901 | 0 | 0 | 1.0857 | 0
3 | 29 | 19 | 7 | 167.56 | 0 | 41.4924 | 0 | 11.686 | 0 | 0 | 3.799 | 0.024631 | 6.4729 | 104.085 | 0 | 0 | 0 | 5.4124 | 0 | 4.3266 | 0 | 0 | 1.0858 | 0
3 | 29 | 20 | 7 | 163.302 | 0 | 41.4924 | 0 | 11.686 | 0 | 0 | 3.5097 | 0.025091 | 6.4729 | 100.116 | 0 | 0 | 0 | 5.4689 | 0 | 4.7854 | 0 | 0 | 0.68346 | 0
3 | 29 | 21 | 7 | 161.107 | 0 | 41.4924 | 0 | 11.686 | 0 | 0 | 3.1534 | 0.025249 | 6.4729 | 98.2775 | 0 | 0 | 0 | 5.628 | 0 | 5.3517 | 0 | 0 | 0.27636 | 0
3 | 29 | 22 | 7 | 136.288 | 0 | 19.1815 | 0 | 11.686 | 0 | 0 | 2.8414 | 0.025288 | 6.4729 | 96.0813 | 0 | 0 | 0 | 6.4932 | 0 | 6.3499 | 0 | 0 | 0.14325 | 0
3 | 29 | 23 | 7 | 129.056 | 0 | 19.1815 | 0 | 11.686 | 0 | 0 | 2.51 | 0.025288 | 1.6075 | 94.0454 | 0 | 0 | 0 | 0.14225 | 0 | 0 | 0 | 0 | 0.14225 | 0
3 | 29 | 24 | 7 | 122.149 | 0 | 19.1815 | 0 | 17.5289 | 0 | 0 | 1.5288 | 0.025288 | 1.6075 | 82.2773 | 0 | 0 | 0 | 0.14222 | 0 | 0 | 0 | 0 | 0.14222 | 0
3 | 30 | 1 | 1 | 132.418 | 0 | 19.1815 | 0 | 17.5289 | 0 | 0 | 2.2791 | 0.025288 | 1.6075 | 91.7956 | 0 | 0 | 0 | 0.14229 | 0 | 0 | 0 | 0 | 0.14229 | 0
3 | 30 | 2 | 1 | 131.884 | 0 | 19.1815 | 0 | 17.5289 | 0 | 0 | 2.4092 | 0.025288 | 1.6075 | 91.1316 | 0 | 0 | 0 | 0.14232 | 0 | 0 | 0 | 0 | 0.14232 | 0
3 | 30 | 3 | 1 | 130.794 | 0 | 19.1815 | 0 | 17.5289 | 0 | 0 | 2.0842 | 0.025288 | 1.6075 | 90.3666 | 0 | 0 | 0 | 0.14235 | 0 | 0 | 0 | 0 | 0.14235 | 0
3 | 30 | 4 | 1 | 130.753 | 0 | 19.1815 | 0 | 17.5289 | 0 | 0 | 2.0179 | 0.025288 | 1.6075 | 90.3914 | 0 | 0 | 0 | 0.14238 | 0 | 0 | 0 | 0 | 0.14238 | 0
3 | 30 | 5 | 1 | 134.843 | 0 | 19.1815 | 0 | 17.5289 | 0 | 0 | 1.755 | 0.025288 | 6.4729 | 89.8791 | 0 | 0 | 0 | 8.9387 | 0 | 8.7968 | 0 | 0 | 0.14195 | 0
3 | 30 | 6 | 1 | 147.315 | 0 | 41.4924 | 0 | 17.5289 | 0 | 0 | 1.167 | 0.025304 | 6.4729 | 80.6284 | 0 | 0 | 0 | 8.388 | 0 | 8.1152 | 0 | 0 | 0.27275 | 0
3 | 30 | 7 | 1 | 159.925 | 0 | 41.4924 | 0 | 17.5289 | 0 | 0 | 1.8192 | 0.025043 | 6.4729 | 92.5863 | 0 | 0 | 0 | 9.2021 | 0 | 8.5116 | 0 | 0 | 0.69056 | 0
3 | 30 | 8 | 1 | 159.995 | 0 | 41.4924 | 0 | 17.5289 | 0 | 0 | 1.8623 | 0.025119 | 6.4729 | 92.6136 | 0 | 0 | 0 | 8.9807 | 0 | 8.3006 | 0 | 0 | 0.68006 | 0
3 | 30 | 9 | 1 | 162.215 | 0 | 41.4924 | 0 | 17.5289 | 0 | 0 | 2.9132 | 0.024985 | 6.4729 | 93.7822 | 0 | 0 | 0 | 6.4188 | 0 | 6.0007 | 0 | 0 | 0.41806 | 0
3 | 30 | 10 | 1 | 163.263 | 0 | 41.4924 | 0 | 17.5289 | 0 | 0 | 3.3829 | 0.024975 | 6.4729 | 94.3606 | 0 | 0 | 0 | 5.649 | 0 | 4.8407 | 0 | 0 | 0.80836 | 0
3 | 30 | 11 | 1 | 167.183 | 0 | 41.4924 | 0 | 17.5289 | 0 | 0 | 3.7706 | 0.024678 | 6.4729 | 97.8935 | 0 | 0 | 0 | 4.846 | 0 | 4.0366 | 0 | 0 | 0.80941 | 0
3 | 30 | 12 | 1 | 162.951 | 0 | 41.4924 | 0 | 17.5289 | 0 | 0 | 3.6849 | 0.024991 | 6.4729 | 93.7467 | 0 | 0 | 0 | 4.1844 | 0 | 3.3722 | 0 | 0 | 0.81225 | 0
3 | 30 | 13 | 1 | 170.998 | 0 | 41.4924 | 0 | 17.5289 | 0 | 0 | 4.2674 | 0.024988 | 6.4729 | 101.212 | 0 | 0 | 0 | 3.8742 | 0 | 3.0618 | 0 | 0 | 0.81235 | 0
3 | 30 | 14 | 1 | 173.664 | 0 | 41.4924 | 0 | 17.5289 | 0 | 0 | 4.7789 | 0.024459 | 6.2736 | 103.566 | 0 | 0 | 0 | 3.4081 | 0 | 2.596 | 0 | 0 | 0.81211 | 0
3 | 30 | 15 | 1 | 173.665 | 0 | 41.4924 | 0 | 17.5289 | 0 | 0 | 5.026 | 0.025124 | 6.2736 | 103.319 | 0 | 0 | 0 | 3.238 | 0 | 2.4068 | 0 | 0 | 0.83124 | 0
3 | 30 | 16 | 1 | 174.556 | 0 | 41.4924 | 0 | 17.5289 | 0 | 0 | 5.0548 | 0.024572 | 6.2736 | 104.182 | 0 | 0 | 0 | 3.2684 | 0 | 2.3157 | 0 | 0 | 0.95266 | 0
3 | 30 | 17 | 1 | 174.969 | 0 | 41.4924 | 0 | 17.5289 | 0 | 0 | 4.5827 | 0.024636 | 6.2736 | 105.067 | 0 | 0 | 0 | 3.7927 | 0 | 2.7081 | 0 | 0 | 1.0846 | 0
3 | 30 | 18 | 1 | 156.736 | 0 | 41.4924 | 0 | 11.686 | 0 | 0 | 3.471 | 0.024624 | 6.2736 | 93.7886 | 0 | 0 | 0 | 3.8887 | 0 | 2.8029 | 0 | 0 | 1.0857 | 0
3 | 30 | 19 | 1 | 169.658 | 0 | 41.4924 | 0 | 11.686 | 0 | 0 | 4.6277 | 0.024635 | 6.2736 | 105.554 | 0 | 0 | 0 | 4.4627 | 0 | 3.377 | 0 | 0 | 1.0857 | 0
3 | 30 | 20 | 1 | 167.732 | 0 | 41.4924 | 0 | 11.686 | 0 | 0 | 4.1367 | 0.025116 | 6.4729 | 103.918 | 0 | 0 | 0 | 4.7159 | 0 | 4.0326 | 0 | 0 | 0.68336 | 0
3 | 30 | 21 | 1 | 163.259 | 0 | 41.4924 | 0 | 11.686 | 0 | 0 | 3.4972 | 0.025249 | 6.4729 | 100.085 | 0 | 0 | 0 | 5.0882 | 0 | 4.8118 | 0 | 0 | 0.27635 | 0
3 | 30 | 22 | 1 | 138.544 | 0 | 19.1815 | 0 | 11.686 | 0 | 0 | 3.4285 | 0.025288 | 6.4729 | 97.7501 | 0 | 0 | 0 | 5.6318 | 0 | 5.4886 | 0 | 0 | 0.14325 | 0
3 | 30 | 23 | 1 | 131.618 | 0 | 19.1815 | 0 | 11.686 | 0 | 0 | 3.0198 | 0.025288 | 1.6075 | 96.0977 | 0 | 0 | 0 | 0.14221 | 0 | 0 | 0 | 0 | 0.14221 | 0
3 | 30 | 24 | 1 | 124.283 | 0 | 19.1815 | 0 | 17.5289 | 0 | 0 | 1.8641 | 0.025288 | 1.6075 | 84.0755 | 0 | 0 | 0 | 0.14218 | 0 | 0 | 0 | 0 | 0.14218 | 0
3 | 31 | 1 | 2 | 134.126 | 0 | 19.1815 | 0 | 17.5289 | 0 | 0 | 2.3216 | 0.025288 | 1.6075 | 93.4607 | 0 | 0 | 0 | 0.14225 | 0 | 0 | 0 | 0 | 0.14225 | 0
3 | 31 | 2 | 2 | 132.124 | 0 | 19.1815 | 0 | 17.5289 | 0 | 0 | 2.0923 | 0.025288 | 1.6075 | 91.6881 | 0 | 0 | 0 | 0.14229 | 0 | 0 | 0 | 0 | 0.14229 | 0
3 | 31 | 3 | 2 | 130.872 | 0 | 19.1815 | 0 | 17.5289 | 0 | 0 | 2.0393 | 0.025288 | 1.6075 | 90.4896 | 0 | 0 | 0 | 0.14233 | 0 | 0 | 0 | 0 | 0.14233 | 0
3 | 31 | 4 | 2 | 130.804 | 0 | 19.1815 | 0 | 17.5289 | 0 | 0 | 1.965 | 0.025288 | 1.6075 | 90.4955 | 0 | 0 | 0 | 0.14236 | 0 | 0 | 0 | 0 | 0.14236 | 0
3 | 31 | 5 | 2 | 135.696 | 0 | 19.1815 | 0 | 17.5289 | 0 | 0 | 1.9103 | 0.025288 | 6.4729 | 90.5776 | 0 | 0 | 0 | 8.4933 | 0 | 8.3513 | 0 | 0 | 0.14194 | 0
3 | 31 | 6 | 2 | 147.452 | 0 | 41.4924 | 0 | 17.5289 | 0 | 0 | 1.2748 | 0.025304 | 6.4729 | 80.6581 | 0 | 0 | 0 | 7.8869 | 0 | 7.6141 | 0 | 0 | 0.27275 | 0
3 | 31 | 7 | 2 | 160.971 | 0 | 41.4924 | 0 | 17.5289 | 0 | 0 | 2.2083 | 0.025043 | 6.4729 | 93.243 | 0 | 0 | 0 | 8.1847 | 0 | 7.4942 | 0 | 0 | 0.69055 | 0
3 | 31 | 8 | 2 | 161.004 | 0 | 41.4924 | 0 | 17.5289 | 0 | 0 | 2.2879 | 0.025119 | 6.4729 | 93.1968 | 0 | 0 | 0 | 7.8562 | 0 | 7.1761 | 0 | 0 | 0.68005 | 0
3 | 31 | 9 | 2 | 163.003 | 0 | 41.4924 | 0 | 17.5289 | 0 | 0 | 3.8418 | 0.024985 | 6.4729 | 93.6421 | 0 | 0 | 0 | 5.0633 | 0 | 4.6453 | 0 | 0 | 0.41804 | 0
3 | 31 | 10 | 2 | 166.974 | 0 | 41.4924 | 0 | 17.5289 | 0 | 0 | 4.3457 | 0.024974 | 6.4729 | 97.1086 | 0 | 0 | 0 | 4.4135 | 0 | 3.6052 | 0 | 0 | 0.80835 | 0
3 | 31 | 11 | 2 | 171.493 | 0 | 41.4924 | 0 | 17.5289 | 0 | 0 | 6.501 | 0.024691 | 6.4729 | 99.4732 | 0 | 0 | 0 | 2.7015 | 0 | 1.8922 | 0 | 0 | 0.80936 | 0
3 | 31 | 12 | 2 | 170.57 | 0 | 41.4924 | 0 | 17.5289 | 0 | 0 | 10.7108 | 0.025021 | 6.2736 | 94.5396 | 0 | 0 | 0 | 1.1377 | 0 | 0.32575 | 0 | 0 | 0.81193 | 0
3 | 31 | 13 | 2 | 169.714 | 0 | 41.4924 | 0 | 17.5289 | 0 | 0 | 6.6599 | 0.024484 | 3.6221 | 100.386 | 0 | 0 | 0 | 2.027 | 0 | 1.2149 | 0 | 0 | 0.81209 | 0
3 | 31 | 14 | 2 | 179.481 | 0 | 41.4924 | 0 | 17.5289 | 0 | 0.0241 | 10.8837 | 0.025053 | 6.2736 | 103.253 | 0 | 0 | 0 | 0.81194 | 0 | 0 | 0 | 0 | 0.81194 | 0
3 | 31 | 15 | 2 | 178.136 | 0 | 41.4924 | 0 | 17.5289 | 0 | 0.14554 | 12.0055 | 0.02499 | 3.6221 | 103.316 | 0 | 0 | 0 | 1.1611 | 0 | 0.34901 | 0 | 0 | 0.81211 | 0
3 | 31 | 16 | 2 | 176.59 | 0 | 41.4924 | 0 | 17.5289 | 0 | 0.12311 | 10.0785 | 0.024759 | 3.6221 | 103.72 | 0 | 0 | 0 | 1.3013 | 0 | 0.34911 | 0 | 0 | 0.95223 | 0
3 | 31 | 17 | 2 | 183.745 | 0 | 41.4924 | 0 | 17.5289 | 0 | 0.39467 | 15.4487 | 0.024584 | 3.6221 | 105.233 | 0 | 0 | 0 | 1.4503 | 0 | 0.36607 | 0 | 0 | 1.0843 | 0
3 | 31 | 18 | 2 | 174.293 | 0 | 41.4924 | 0 | 11.686 | 0 | 1.6772 | 21.8074 | 0.024636 | 3.6221 | 93.9836 | 0 | 0 | 0 | 1.1028 | 0 | 0.017105 | 0 | 0 | 1.0857 | 0
3 | 31 | 19 | 2 | 181.778 | 0 | 41.4924 | 0 | 11.686 | 0 | 0.45871 | 18.8162 | 0.024631 | 3.6221 | 105.678 | 0 | 0 | 0 | 1.4517 | 0 | 0.36613 | 0 | 0 | 1.0855 | 0
3 | 31 | 20 | 2 | 169.436 | 0 | 41.4924 | 0 | 11.686 | 0 | 0.1927 | 13.0922 | 0.024992 | 3.6221 | 99.3257 | 0 | 0 | 0 | 1.255 | 0 | 0.57163 | 0 | 0 | 0.68339 | 0
3 | 31 | 21 | 2 | 163.593 | 0 | 41.4924 | 0 | 11.686 | 0 | 0 | 6.8868 | 0.025301 | 6.2736 | 97.2286 | 0 | 0 | 0 | 2.28 | 0 | 2.0022 | 0 | 0 | 0.2778 | 0
3 | 31 | 22 | 2 | 137.924 | 0 | 19.1815 | 0 | 11.686 | 0 | 0 | 4.5251 | 0.025322 | 6.2736 | 96.2325 | 0 | 0 | 0 | 3.9186 | 0 | 3.7754 | 0 | 0 | 0.14321 | 0
3 | 31 | 23 | 2 | 132.012 | 0 | 19.1815 | 0 | 11.686 | 0 | 0 | 3.7937 | 0.025288 | 1.6075 | 95.718 | 0 | 0 | 0 | 0.1421 | 0 | 0 | 0 | 0 | 0.1421 | 0
3 | 31 | 24 | 2 | 124.376 | 0 | 19.1815 | 0 | 17.5289 | 0 | 0 | 2.2819 | 0.025288 | 1.6075 | 83.7506 | 0 | 0 | 0 | 0.14207 | 0 | 0 | 0 | 0 | 0.14207 | 0
4 | 1 | 1 | 3 | 135.5 | 0 | 19.1815 | 0 | 17.5289 | 0 | 0 | 3.1318 | 0.025288 | 1.6075 | 94.0249 | 0 | 0 | 0 | 0.14157 | 0 | 0 | 0 | 0 | 0.14157 | 0
4 | 1 | 2 | 3 | 133.466 | 0 | 19.1815 | 0 | 17.5289 | 0 | 0 | 3.0517 | 0.025288 | 1.6075 | 92.0707 | 0 | 0 | 0 | 0.1416 | 0 | 0 | 0 | 0 | 0.1416 | 0
4 | 1 | 3 | 3 | 132.66 | 0 | 19.1815 | 0 | 17.5289 | 0 | 0 | 2.8661 | 0.025288 | 1.6075 | 91.4512 | 0 | 0 | 0 | 0.14163 | 0 | 0 | 0 | 0 | 0.14163 | 0
4 | 1 | 4 | 3 | 132.788 | 0 | 19.1815 | 0 | 17.5289 | 0 | 0 | 2.8777 | 0.025288 | 1.6075 | 91.5674 | 0 | 0 | 0 | 0.14165 | 0 | 0 | 0 | 0 | 0.14165 | 0
4 | 1 | 5 | 3 | 137.761 | 0 | 19.1815 | 0 | 17.5289 | 0 | 0 | 2.8216 | 0.025288 | 6.2736 | 91.9305 | 0 | 0 | 0 | 6.2401 | 0 | 6.0987 | 0 | 0 | 0.14135 | 0
4 | 1 | 6 | 3 | 149.117 | 0 | 41.4924 | 0 | 17.5289 | 0 | 0 | 2.0261 | 0.025304 | 6.4729 | 81.5709 | 0 | 0 | 0 | 5.5736 | 0 | 5.302 | 0 | 0 | 0.27159 | 0
4 | 1 | 7 | 3 | 163.607 | 0 | 41.4924 | 0 | 17.5289 | 0 | 0 | 2.885 | 0.025041 | 6.4729 | 95.2026 | 0 | 0 | 0 | 6.427 | 0 | 5.7396 | 0 | 0 | 0.68743 | 0
4 | 1 | 8 | 3 | 163.875 | 0 | 41.4924 | 0 | 17.5289 | 0 | 0 | 2.9863 | 0.02508 | 6.4729 | 95.3689 | 0 | 0 | 0 | 6.1987 | 0 | 5.5215 | 0 | 0 | 0.67717 | 0
4 | 1 | 9 | 3 | 164.234 | 0 | 41.4924 | 0 | 17.5289 | 0 | 0 | 2.9819 | 0.024985 | 6.4729 | 95.7327 | 0 | 0 | 0 | 5.7964 | 0 | 5.3801 | 0 | 0 | 0.4163 | 0
4 | 1 | 10 | 3 | 165.082 | 0 | 41.4924 | 0 | 17.5289 | 0 | 0 | 3.1171 | 0.024971 | 6.4729 | 96.4459 | 0 | 0 | 0 | 5.7987 | 0 | 4.9938 | 0 | 0 | 0.80496 | 0
4 | 1 | 11 | 3 | 166.107 | 0 | 41.4924 | 0 | 17.5289 | 0 | 0 | 3.4067 | 0.024989 | 6.4729 | 97.1805 | 0 | 0 | 0 | 5.2118 | 0 | 4.403 | 0 | 0 | 0.80885 | 0
4 | 1 | 12 | 3 | 159.725 | 0 | 41.4924 | 0 | 17.5289 | 0 | 0 | 3.1104 | 0.024573 | 6.4729 | 91.0953 | 0 | 0 | 0 | 4.9318 | 0 | 4.1229 | 0 | 0 | 0.80894 | 0
4 | 1 | 13 | 3 | 166.039 | 0 | 41.4924 | 0 | 17.5289 | 0 | 0 | 3.2896 | 0.024442 | 6.4729 | 97.2311 | 0 | 0 | 0 | 5.1059 | 0 | 4.2973 | 0 | 0 | 0.8086 | 0
4 | 1 | 14 | 3 | 165.34 | 0 | 41.4924 | 0 | 17.5289 | 0 | 0 | 3.3989 | 0.025088 | 6.4729 | 96.4216 | 0 | 0 | 0 | 4.8734 | 0 | 4.0644 | 0 | 0 | 0.80895 | 0
4 | 1 | 15 | 3 | 165.001 | 0 | 41.4924 | 0 | 17.5289 | 0 | 0 | 3.1126 | 0.025104 | 6.4729 | 96.3687 | 0 | 0 | 0 | 5.3465 | 0 | 4.5213 | 0 | 0 | 0.82512 | 0
4 | 1 | 16 | 3 | 165.66 | 0 | 41.4924 | 0 | 17.5289 | 0 | 0 | 3.2578 | 0.024816 | 6.4729 | 96.8826 | 0 | 0 | 0 | 5.2823 | 0 | 4.3335 | 0 | 0 | 0.94882 | 0
4 | 1 | 17 | 3 | 165.787 | 0 | 41.4924 | 0 | 17.5289 | 0 | 0 | 3.1194 | 0.024756 | 6.4729 | 97.1482 | 0 | 0 | 0 | 5.6116 | 0 | 4.5318 | 0 | 0 | 1.0798 | 0
4 | 1 | 18 | 3 | 147.789 | 0 | 41.4924 | 0 | 11.686 | 0 | 0 | 2.1703 | 0.024574 | 6.4729 | 85.9433 | 0 | 0 | 0 | 5.8087 | 0 | 4.7268 | 0 | 0 | 1.0818 | 0
4 | 1 | 19 | 3 | 159.094 | 0 | 41.4924 | 0 | 11.686 | 0 | 0 | 3.0033 | 0.024491 | 6.4729 | 96.4146 | 0 | 0 | 0 | 6.1961 | 0 | 5.1148 | 0 | 0 | 1.0813 | 0
4 | 1 | 20 | 3 | 157.324 | 0 | 41.4924 | 0 | 11.686 | 0 | 0 | 2.8363 | 0.025255 | 6.4729 | 94.8116 | 0 | 0 | 0 | 6.1691 | 0 | 5.4882 | 0 | 0 | 0.68085 | 0
4 | 1 | 21 | 3 | 156.361 | 0 | 41.4924 | 0 | 11.686 | 0 | 0 | 2.6781 | 0.025301 | 6.4729 | 94.0058 | 0 | 0 | 0 | 6.1078 | 0 | 5.8309 | 0 | 0 | 0.27689 | 0
4 | 1 | 22 | 3 | 133.104 | 0 | 19.1815 | 0 | 11.686 | 0 | 0 | 2.4504 | 0.025319 | 6.4729 | 93.2883 | 0 | 0 | 0 | 6.9574 | 0 | 6.8147 | 0 | 0 | 0.14267 | 0
4 | 1 | 23 | 3 | 126.264 | 0 | 19.1815 | 0 | 11.686 | 0 | 0 | 2.4229 | 0.025288 | 1.6075 | 91.341 | 0 | 0 | 0 | 0.14166 | 0 | 0 | 0 | 0 | 0.14166 | 0
4 | 1 | 24 | 3 | 121.415 | 0 | 19.1815 | 0 | 17.5289 | 0 | 0 | 1.5709 | 0.025288 | 1.6075 | 81.5007 | 0 | 0 | 0 | 0.14163 | 0 | 0 | 0 | 0 | 0.14163 | 0
4 | 2 | 1 | 4 | 131.744 | 0 | 19.1815 | 0 | 17.5289 | 0 | 0 | 2.1491 | 0.025288 | 1.6075 | 91.2515 | 0 | 0 | 0 | 0.1417 | 0 | 0 | 0 | 0 | 0.1417 | 0
4 | 2 | 2 | 4 | 130.645 | 0 | 19.1815 | 0 | 17.5289 | 0 | 0 | 1.9425 | 0.025288 | 1.6075 | 90.3593 | 0 | 0 | 0 | 0.14174 | 0 | 0 | 0 | 0 | 0.14174 | 0
4 | 2 | 3 | 4 | 130.331 | 0 | 19.1815 | 0 | 17.5289 | 0 | 0 | 1.8367 | 0.025288 | 1.6075 | 90.1511 | 0 | 0 | 0 | 0.14177 | 0 | 0 | 0 | 0 | 0.14177 | 0
4 | 2 | 4 | 4 | 130.455 | 0 | 19.1815 | 0 | 17.5289 | 0 | 0 | 1.9162 | 0.025288 | 1.6075 | 90.1961 | 0 | 0 | 0 | 0.1418 | 0 | 0 | 0 | 0 | 0.1418 | 0
4 | 2 | 5 | 4 | 134.851 | 0 | 19.1815 | 0 | 17.5289 | 0 | 0 | 1.8858 | 0.025288 | 6.4729 | 89.7568 | 0 | 0 | 0 | 8.3834 | 0 | 8.242 | 0 | 0 | 0.14137 | 0
4 | 2 | 6 | 4 | 147.63 | 0 | 41.4924 | 0 | 17.5289 | 0 | 0 | 1.3003 | 0.025304 | 6.4729 | 80.8099 | 0 | 0 | 0 | 7.9202 | 0 | 7.6486 | 0 | 0 | 0.27162 | 0
4 | 2 | 7 | 4 | 160.112 | 0 | 41.4924 | 0 | 17.5289 | 0 | 0 | 2.0185 | 0.025032 | 6.4729 | 92.5744 | 0 | 0 | 0 | 8.5583 | 0 | 7.8718 | 0 | 0 | 0.68651 | 0
4 | 2 | 8 | 4 | 160.405 | 0 | 41.4924 | 0 | 17.5289 | 0 | 0 | 2.0916 | 0.025099 | 6.4729 | 92.7945 | 0 | 0 | 0 | 8.2754 | 0 | 7.5982 | 0 | 0 | 0.67719 | 0
4 | 2 | 9 | 4 | 161.2 | 0 | 41.4924 | 0 | 17.5289 | 0 | 0 | 2.4429 | 0.024985 | 6.4729 | 93.2376 | 0 | 0 | 0 | 7.1422 | 0 | 6.7258 | 0 | 0 | 0.41632 | 0
4 | 2 | 10 | 4 | 161.52 | 0 | 41.4924 | 0 | 17.5289 | 0 | 0 | 2.4664 | 0.024973 | 6.4729 | 93.5347 | 0 | 0 | 0 | 7.3117 | 0 | 6.5067 | 0 | 0 | 0.80498 | 0
4 | 2 | 11 | 4 | 161.496 | 0 | 41.4924 | 0 | 17.5289 | 0 | 0 | 2.2931 | 0.024694 | 6.4729 | 93.684 | 0 | 0 | 0 | 7.457 | 0 | 6.651 | 0 | 0 | 0.80603 | 0
4 | 2 | 12 | 4 | 155.613 | 0 | 41.4924 | 0 | 17.5289 | 0 | 0 | 2.3372 | 0.02496 | 6.4729 | 87.7565 | 0 | 0 | 0 | 6.6517 | 0 | 5.8316 | 0 | 0 | 0.8202 | 0
4 | 2 | 13 | 4 | 163.313 | 0 | 41.4924 | 0 | 17.5289 | 0 | 0 | 2.7321 | 0.024918 | 6.4729 | 95.0618 | 0 | 0 | 0 | 6.3624 | 0 | 5.5538 | 0 | 0 | 0.80864 | 0
4 | 2 | 14 | 4 | 162.406 | 0 | 41.4924 | 0 | 17.5289 | 0 | 0 | 2.4055 | 0.024959 | 6.4729 | 94.4816 | 0 | 0 | 0 | 6.7188 | 0 | 5.9101 | 0 | 0 | 0.80865 | 0
4 | 2 | 15 | 4 | 162.941 | 0 | 41.4924 | 0 | 17.5289 | 0 | 0 | 2.5063 | 0.024988 | 6.4729 | 94.9156 | 0 | 0 | 0 | 6.4465 | 0 | 5.6376 | 0 | 0 | 0.80887 | 0
4 | 2 | 16 | 4 | 163.273 | 0 | 41.4924 | 0 | 17.5289 | 0 | 0 | 2.7089 | 0.024769 | 6.4729 | 95.0451 | 0 | 0 | 0 | 6.101 | 0 | 5.1527 | 0 | 0 | 0.94837 | 0
4 | 2 | 17 | 4 | 163.266 | 0 | 41.4924 | 0 | 17.5289 | 0 | 0 | 2.8101 | 0.024639 | 6.4729 | 94.9371 | 0 | 0 | 0 | 6.0703 | 0 | 4.9903 | 0 | 0 | 1.0799 | 0
4 | 2 | 18 | 4 | 144.93 | 0 | 41.4924 | 0 | 11.686 | 0 | 0 | 2.0259 | 0.024239 | 6.4729 | 83.2287 | 0 | 0 | 0 | 6.1167 | 0 | 5.0357 | 0 | 0 | 1.081 | 0
4 | 2 | 19 | 4 | 156.121 | 0 | 41.4924 | 0 | 11.686 | 0 | 0 | 2.6971 | 0.024595 | 6.4729 | 93.7482 | 0 | 0 | 0 | 6.8018 | 0 | 5.7202 | 0 | 0 | 1.0817 | 0
4 | 2 | 20 | 4 | 155.308 | 0 | 41.4924 | 0 | 11.686 | 0 | 0 | 2.3567 | 0.025255 | 6.4729 | 93.2748 | 0 | 0 | 0 | 7.1997 | 0 | 6.519 | 0 | 0 | 0.68076 | 0
4 | 2 | 21 | 4 | 154.415 | 0 | 41.4924 | 0 | 11.686 | 0 | 0 | 2.2216 | 0.025301 | 6.4729 | 92.5164 | 0 | 0 | 0 | 7.1723 | 0 | 6.8954 | 0 | 0 | 0.27691 | 0
4 | 2 | 22 | 4 | 131.529 | 0 | 19.1815 | 0 | 11.686 | 0 | 0 | 1.9783 | 0.025319 | 6.4729 | 92.1853 | 0 | 0 | 0 | 8.1878 | 0 | 8.0452 | 0 | 0 | 0.14268 | 0
4 | 2 | 23 | 4 | 124.65 | 0 | 19.1815 | 0 | 11.686 | 0 | 0 | 1.7973 | 0.025288 | 1.6075 | 90.3524 | 0 | 0 | 0 | 0.14173 | 0 | 0 | 0 | 0 | 0.14173 | 0
4 | 2 | 24 | 4 | 120.407 | 0 | 19.1815 | 0 | 17.5289 | 0 | 0 | 1.1678 | 0.025288 | 1.6075 | 80.8956 | 0 | 0 | 0 | 0.1417 | 0 | 0 | 0 | 0 | 0.1417 | 0
4 | 3 | 1 | 5 | 130.357 | 0 | 19.1815 | 0 | 17.5289 | 0 | 0 | 1.7299 | 0.025288 | 1.6075 | 90.2839 | 0 | 0 | 0 | 0.14177 | 0 | 0 | 0 | 0 | 0.14177 | 0
4 | 3 | 2 | 5 | 129.415 | 0 | 19.1815 | 0 | 17.5289 | 0 | 0 | 1.6204 | 0.025288 | 1.6075 | 89.4512 | 0 | 0 | 0 | 0.14181 | 0 | 0 | 0 | 0 | 0.14181 | 0
4 | 3 | 3 | 5 | 129.291 | 0 | 19.1815 | 0 | 17.5289 | 0 | 0 | 1.5964 | 0.025288 | 1.6075 | 89.3513 | 0 | 0 | 0 | 0.14184 | 0 | 0 | 0 | 0 | 0.14184 | 0
4 | 3 | 4 | 5 | 129.322 | 0 | 19.1815 | 0 | 17.5289 | 0 | 0 | 1.594 | 0.025288 | 1.6075 | 89.3847 | 0 | 0 | 0 | 0.14187 | 0 | 0 | 0 | 0 | 0.14187 | 0
4 | 3 | 5 | 5 | 134.656 | 0 | 19.1815 | 0 | 17.5289 | 0 | 0 | 1.7256 | 0.025288 | 6.4729 | 89.7215 | 0 | 0 | 0 | 9.1388 | 0 | 8.9974 | 0 | 0 | 0.14138 | 0
4 | 3 | 6 | 5 | 147.559 | 0 | 41.4924 | 0 | 17.5289 | 0 | 0 | 1.2038 | 0.025304 | 6.4729 | 80.8359 | 0 | 0 | 0 | 8.6036 | 0 | 8.332 | 0 | 0 | 0.27162 | 0
4 | 3 | 7 | 5 | 159.632 | 0 | 41.4924 | 0 | 17.5289 | 0 | 0 | 1.7192 | 0.025032 | 6.4729 | 92.3933 | 0 | 0 | 0 | 9.5587 | 0 | 8.8722 | 0 | 0 | 0.68651 | 0
4 | 3 | 8 | 5 | 159.559 | 0 | 41.4924 | 0 | 17.5289 | 0 | 0 | 1.9052 | 0.025099 | 6.4729 | 92.1342 | 0 | 0 | 0 | 8.946 | 0 | 8.2688 | 0 | 0 | 0.67719 | 0
4 | 3 | 9 | 5 | 160.039 | 0 | 41.4924 | 0 | 17.5289 | 0 | 0 | 2.2135 | 0.024985 | 6.4729 | 92.3065 | 0 | 0 | 0 | 7.6741 | 0 | 7.2578 | 0 | 0 | 0.41633 | 0
4 | 3 | 10 | 5 | 160.7 | 0 | 41.4924 | 0 | 17.5289 | 0 | 0 | 2.5182 | 0.024972 | 6.4729 | 92.6626 | 0 | 0 | 0 | 7.0738 | 0 | 6.2688 | 0 | 0 | 0.80497 | 0
4 | 3 | 11 | 5 | 161.492 | 0 | 41.4924 | 0 | 17.5289 | 0 | 0 | 2.6507 | 0.02499 | 6.4729 | 93.3221 | 0 | 0 | 0 | 6.5318 | 0 | 5.723 | 0 | 0 | 0.80886 | 0
4 | 3 | 12 | 5 | 155.446 | 0 | 41.4924 | 0 | 17.5289 | 0 | 0 | 2.5219 | 0.024557 | 6.4729 | 87.4053 | 0 | 0 | 0 | 6.0589 | 0 | 5.2499 | 0 | 0 | 0.80895 | 0
4 | 3 | 13 | 5 | 162.165 | 0 | 41.4924 | 0 | 17.5289 | 0 | 0 | 2.9332 | 0.024991 | 6.4729 | 93.7128 | 0 | 0 | 0 | 5.8257 | 0 | 5.0168 | 0 | 0 | 0.80886 | 0
4 | 3 | 14 | 5 | 162.718 | 0 | 41.4924 | 0 | 17.5289 | 0 | 0 | 3.0507 | 0.024495 | 6.4729 | 94.1485 | 0 | 0 | 0 | 5.5195 | 0 | 4.7106 | 0 | 0 | 0.80895 | 0
4 | 3 | 15 | 5 | 163.09 | 0 | 41.4924 | 0 | 17.5289 | 0 | 0 | 3.0642 | 0.024456 | 6.4729 | 94.5074 | 0 | 0 | 0 | 5.452 | 0 | 4.6433 | 0 | 0 | 0.80872 | 0
4 | 3 | 16 | 5 | 163.918 | 0 | 41.4924 | 0 | 17.5289 | 0 | 0 | 3.2149 | 0.024847 | 6.4729 | 95.1836 | 0 | 0 | 0 | 5.3021 | 0 | 4.3539 | 0 | 0 | 0.9482 | 0
4 | 3 | 17 | 5 | 164.671 | 0 | 41.4924 | 0 | 17.5289 | 0 | 0 | 3.2294 | 0.024649 | 6.4729 | 95.9223 | 0 | 0 | 0 | 5.4498 | 0 | 4.3698 | 0 | 0 | 1.0799 | 0
4 | 3 | 18 | 5 | 147.39 | 0 | 41.4924 | 0 | 11.686 | 0 | 0 | 2.2844 | 0.024588 | 6.4729 | 85.43 | 0 | 0 | 0 | 5.7324 | 0 | 4.6514 | 0 | 0 | 1.0811 | 0
4 | 3 | 19 | 5 | 158.276 | 0 | 41.4924 | 0 | 11.686 | 0 | 0 | 3.1063 | 0.02463 | 6.4729 | 95.4936 | 0 | 0 | 0 | 6.2445 | 0 | 5.163 | 0 | 0 | 1.0815 | 0
4 | 3 | 20 | 5 | 156.443 | 0 | 41.4924 | 0 | 11.686 | 0 | 0 | 2.7979 | 0.025141 | 6.4729 | 93.9691 | 0 | 0 | 0 | 6.4636 | 0 | 5.7828 | 0 | 0 | 0.68082 | 0
4 | 3 | 21 | 5 | 154.909 | 0 | 41.4924 | 0 | 11.686 | 0 | 0 | 2.4238 | 0.025301 | 6.4729 | 92.8082 | 0 | 0 | 0 | 6.7762 | 0 | 6.4995 | 0 | 0 | 0.27672 | 0
4 | 3 | 22 | 5 | 131.986 | 0 | 19.1815 | 0 | 11.686 | 0 | 0 | 2.2212 | 0.025325 | 6.4729 | 92.3987 | 0 | 0 | 0 | 7.6385 | 0 | 7.4958 | 0 | 0 | 0.14268 | 0
4 | 3 | 23 | 5 | 124.831 | 0 | 19.1815 | 0 | 11.686 | 0 | 0 | 1.9454 | 0.025195 | 1.6075 | 90.3855 | 0 | 0 | 0 | 0.14174 | 0 | 0 | 0 | 0 | 0.14174 | 0
4 | 3 | 24 | 5 | 120.634 | 0 | 19.1815 | 0 | 17.5289 | 0 | 0 | 1.3808 | 0.025288 | 1.6075 | 80.91 | 0 | 0 | 0 | 0.14171 | 0 | 0 | 0 | 0 | 0.14171 | 0
4 | 4 | 1 | 6 | 130.383 | 0 | 19.1815 | 0 | 17.5289 | 0 | 0 | 1.7388 | 0.025288 | 1.6075 | 90.301 | 0 | 0 | 0 | 0.14178 | 0 | 0 | 0 | 0 | 0.14178 | 0
4 | 4 | 2 | 6 | 129.42 | 0 | 19.1815 | 0 | 17.5289 | 0 | 0 | 1.6214 | 0.025288 | 1.6075 | 89.4558 | 0 | 0 | 0 | 0.14182 | 0 | 0 | 0 | 0 | 0.14182 | 0
4 | 4 | 3 | 6 | 129.105 | 0 | 19.1815 | 0 | 17.5289 | 0 | 0 | 1.4283 | 0.025288 | 1.6075 | 89.3334 | 0 | 0 | 0 | 0.14185 | 0 | 0 | 0 | 0 | 0.14185 | 0
4 | 4 | 4 | 6 | 129.181 | 0 | 19.1815 | 0 | 17.5289 | 0 | 0 | 1.4759 | 0.025288 | 1.6075 | 89.3619 | 0 | 0 | 0 | 0.14188 | 0 | 0 | 0 | 0 | 0.14188 | 0
4 | 4 | 5 | 6 | 134.314 | 0 | 19.1815 | 0 | 17.5289 | 0 | 0 | 1.4751 | 0.025288 | 6.4729 | 89.6301 | 0 | 0 | 0 | 9.9323 | 0 | 9.7909 | 0 | 0 | 0.14138 | 0
4 | 4 | 6 | 6 | 146.941 | 0 | 41.4924 | 0 | 17.5289 | 0 | 0 | 0.91027 | 0.025304 | 6.4729 | 80.5109 | 0 | 0 | 0 | 9.7946 | 0 | 9.523 | 0 | 0 | 0.27163 | 0
4 | 4 | 7 | 6 | 159.049 | 0 | 41.4924 | 0 | 17.5289 | 0 | 0 | 1.5966 | 0.025032 | 6.4729 | 91.9335 | 0 | 0 | 0 | 10.0845 | 0 | 9.398 | 0 | 0 | 0.68652 | 0
4 | 4 | 8 | 6 | 159.214 | 0 | 41.4924 | 0 | 17.5289 | 0 | 0 | 1.8206 | 0.025099 | 6.4729 | 91.8745 | 0 | 0 | 0 | 9.2612 | 0 | 8.584 | 0 | 0 | 0.6772 | 0
4 | 4 | 9 | 6 | 159.957 | 0 | 41.4924 | 0 | 17.5289 | 0 | 0 | 2.2868 | 0.024985 | 6.4729 | 92.1511 | 0 | 0 | 0 | 7.6244 | 0 | 7.2081 | 0 | 0 | 0.41633 | 0
4 | 4 | 10 | 6 | 161.347 | 0 | 41.4924 | 0 | 17.5289 | 0 | 0 | 3.3524 | 0.024971 | 6.4729 | 92.4756 | 0 | 0 | 0 | 5.8303 | 0 | 5.0253 | 0 | 0 | 0.80496 | 0
4 | 4 | 11 | 6 | 162.13 | 0 | 41.4924 | 0 | 17.5289 | 0 | 0 | 3.2688 | 0.02499 | 6.4729 | 93.3418 | 0 | 0 | 0 | 5.6537 | 0 | 4.8448 | 0 | 0 | 0.80885 | 0
4 | 4 | 12 | 6 | 156.053 | 0 | 41.4924 | 0 | 17.5289 | 0 | 0 | 3.1428 | 0.024557 | 6.4729 | 87.3912 | 0 | 0 | 0 | 5.1091 | 0 | 4.3001 | 0 | 0 | 0.80894 | 0
4 | 4 | 13 | 6 | 163.222 | 0 | 41.4924 | 0 | 17.5289 | 0 | 0 | 3.66 | 0.024991 | 6.4729 | 94.0424 | 0 | 0 | 0 | 4.7979 | 0 | 3.989 | 0 | 0 | 0.80885 | 0
4 | 4 | 14 | 6 | 163.957 | 0 | 41.4924 | 0 | 17.5289 | 0 | 0 | 4.0128 | 0.024498 | 6.4729 | 94.4252 | 0 | 0 | 0 | 4.2631 | 0 | 3.4541 | 0 | 0 | 0.80894 | 0
4 | 4 | 15 | 6 | 164.191 | 0 | 41.4924 | 0 | 17.5289 | 0 | 0 | 4.4305 | 0.024951 | 6.4729 | 94.2413 | 0 | 0 | 0 | 3.7961 | 0 | 2.9875 | 0 | 0 | 0.80861 | 0
4 | 4 | 16 | 6 | 164.666 | 0 | 41.4924 | 0 | 17.5289 | 0 | 0 | 4.6699 | 0.024754 | 6.4729 | 94.4775 | 0 | 0 | 0 | 3.6085 | 0 | 2.6603 | 0 | 0 | 0.94825 | 0
4 | 4 | 17 | 6 | 164.45 | 0 | 41.4924 | 0 | 17.5289 | 0 | 0 | 4.6684 | 0.024239 | 6.2736 | 94.4622 | 0 | 0 | 0 | 3.7552 | 0 | 2.6754 | 0 | 0 | 1.0798 | 0
4 | 4 | 18 | 6 | 146.95 | 0 | 41.4924 | 0 | 11.686 | 0 | 0 | 3.5687 | 0.024595 | 6.2736 | 83.9046 | 0 | 0 | 0 | 3.8469 | 0 | 2.7653 | 0 | 0 | 1.0816 | 0
4 | 4 | 19 | 6 | 158.431 | 0 | 41.4924 | 0 | 11.686 | 0 | 0 | 4.6933 | 0.024102 | 6.4729 | 94.0626 | 0 | 0 | 0 | 4.4017 | 0 | 3.3206 | 0 | 0 | 1.0811 | 0
4 | 4 | 20 | 6 | 157.603 | 0 | 41.4924 | 0 | 11.686 | 0 | 0 | 4.1935 | 0.025213 | 6.4729 | 93.7327 | 0 | 0 | 0 | 4.633 | 0 | 3.9521 | 0 | 0 | 0.68088 | 0
4 | 4 | 21 | 6 | 156.453 | 0 | 41.4924 | 0 | 11.686 | 0 | 0 | 3.2799 | 0.025301 | 6.4729 | 93.4964 | 0 | 0 | 0 | 5.3427 | 0 | 5.066 | 0 | 0 | 0.27671 | 0
4 | 4 | 22 | 6 | 133.35 | 0 | 19.1815 | 0 | 11.686 | 0 | 0 | 2.8595 | 0.025325 | 6.4729 | 93.1248 | 0 | 0 | 0 | 6.3914 | 0 | 6.2488 | 0 | 0 | 0.14267 | 0
4 | 4 | 23 | 6 | 125.443 | 0 | 19.1815 | 0 | 11.686 | 0 | 0 | 2.3025 | 0.025195 | 1.6075 | 90.64 | 0 | 0 | 0 | 0.14171 | 0 | 0 | 0 | 0 | 0.14171 | 0
4 | 4 | 24 | 6 | 121.391 | 0 | 19.1815 | 0 | 17.5289 | 0 | 0 | 1.6376 | 0.025288 | 1.6075 | 81.4106 | 0 | 0 | 0 | 0.14167 | 0 | 0 | 0 | 0 | 0.14167 | 0
4 | 5 | 1 | 7 | 130.927 | 0 | 19.1815 | 0 | 17.5289 | 0 | 0 | 2.0451 | 0.025288 | 1.6075 | 90.5391 | 0 | 0 | 0 | 0.14174 | 0 | 0 | 0 | 0 | 0.14174 | 0
4 | 5 | 2 | 7 | 130.442 | 0 | 19.1815 | 0 | 17.5289 | 0 | 0 | 1.8523 | 0.025288 | 1.6075 | 90.2467 | 0 | 0 | 0 | 0.14178 | 0 | 0 | 0 | 0 | 0.14178 | 0
4 | 5 | 3 | 7 | 129.5 | 0 | 19.1815 | 0 | 17.5289 | 0 | 0 | 1.6768 | 0.025288 | 1.6075 | 89.4803 | 0 | 0 | 0 | 0.14181 | 0 | 0 | 0 | 0 | 0.14181 | 0
4 | 5 | 4 | 7 | 129.666 | 0 | 19.1815 | 0 | 17.5289 | 0 | 0 | 1.8091 | 0.025288 | 1.6075 | 89.5135 | 0 | 0 | 0 | 0.14185 | 0 | 0 | 0 | 0 | 0.14185 | 0
4 | 5 | 5 | 7 | 134.739 | 0 | 19.1815 | 0 | 17.5289 | 0 | 0 | 1.7359 | 0.025288 | 6.4729 | 89.7947 | 0 | 0 | 0 | 9.1141 | 0 | 8.9727 | 0 | 0 | 0.14138 | 0
4 | 5 | 6 | 7 | 147.767 | 0 | 41.4924 | 0 | 17.5289 | 0 | 0 | 1.3206 | 0.025304 | 6.4729 | 80.9271 | 0 | 0 | 0 | 8.163 | 0 | 7.8914 | 0 | 0 | 0.27162 | 0
4 | 5 | 7 | 7 | 159.988 | 0 | 41.4924 | 0 | 17.5289 | 0 | 0 | 1.9292 | 0.025032 | 6.4729 | 92.5398 | 0 | 0 | 0 | 8.929 | 0 | 8.2425 | 0 | 0 | 0.68651 | 0
4 | 5 | 8 | 7 | 159.921 | 0 | 41.4924 | 0 | 17.5289 | 0 | 0 | 2.0606 | 0.025099 | 6.4729 | 92.3408 | 0 | 0 | 0 | 8.5082 | 0 | 7.831 | 0 | 0 | 0.67719 | 0
4 | 5 | 9 | 7 | 160.643 | 0 | 41.4924 | 0 | 17.5289 | 0 | 0 | 2.5979 | 0.024985 | 6.4729 | 92.5256 | 0 | 0 | 0 | 6.8799 | 0 | 6.4636 | 0 | 0 | 0.41632 | 0
4 | 5 | 10 | 7 | 162.009 | 0 | 41.4924 | 0 | 17.5289 | 0 | 0 | 2.8981 | 0.024973 | 6.4729 | 93.5916 | 0 | 0 | 0 | 6.3967 | 0 | 5.5918 | 0 | 0 | 0.80497 | 0
4 | 5 | 11 | 7 | 162.44 | 0 | 41.4924 | 0 | 17.5289 | 0 | 0 | 3.0647 | 0.024701 | 6.4729 | 93.8562 | 0 | 0 | 0 | 5.8634 | 0 | 5.0574 | 0 | 0 | 0.806 | 0
4 | 5 | 12 | 7 | 158.702 | 0 | 41.4924 | 0 | 17.5289 | 0 | 0 | 3.1112 | 0.024977 | 6.4729 | 90.0717 | 0 | 0 | 0 | 5.1342 | 0 | 4.3256 | 0 | 0 | 0.80862 | 0
4 | 5 | 13 | 7 | 166.868 | 0 | 41.4924 | 0 | 17.5289 | 0 | 0 | 3.6176 | 0.024649 | 6.4729 | 97.7319 | 0 | 0 | 0 | 4.8255 | 0 | 4.0166 | 0 | 0 | 0.80894 | 0
4 | 5 | 14 | 7 | 168.457 | 0 | 41.4924 | 0 | 17.5289 | 0 | 0 | 3.8115 | 0.024996 | 6.4729 | 99.1263 | 0 | 0 | 0 | 4.4691 | 0 | 3.6724 | 0 | 0 | 0.79664 | 0
4 | 5 | 15 | 7 | 169.661 | 0 | 41.4924 | 0 | 17.5289 | 0 | 0 | 3.8303 | 0.024962 | 6.4729 | 100.311 | 0 | 0 | 0 | 4.4514 | 0 | 3.6426 | 0 | 0 | 0.80879 | 0
4 | 5 | 16 | 7 | 171.637 | 0 | 41.4924 | 0 | 17.5289 | 0 | 0 | 3.7174 | 0.024651 | 6.4729 | 102.4 | 0 | 0 | 0 | 4.7793 | 0 | 3.8309 | 0 | 0 | 0.94845 | 0
4 | 5 | 17 | 7 | 172.149 | 0 | 41.4924 | 0 | 17.5289 | 0 | 0 | 3.5751 | 0.024561 | 6.4729 | 103.055 | 0 | 0 | 0 | 5.1883 | 0 | 4.1084 | 0 | 0 | 1.0799 | 0
4 | 5 | 18 | 7 | 154.183 | 0 | 41.4924 | 0 | 11.686 | 0 | 0 | 2.6583 | 0.024624 | 6.4729 | 91.8483 | 0 | 0 | 0 | 5.286 | 0 | 4.2048 | 0 | 0 | 1.0812 | 0
4 | 5 | 19 | 7 | 166.871 | 0 | 41.4924 | 0 | 11.686 | 0 | 0 | 3.6207 | 0.024636 | 6.4729 | 103.574 | 0 | 0 | 0 | 5.7579 | 0 | 4.6768 | 0 | 0 | 1.0812 | 0
4 | 5 | 20 | 7 | 162.551 | 0 | 41.4924 | 0 | 11.686 | 0 | 0 | 3.3403 | 0.024596 | 6.4729 | 99.5351 | 0 | 0 | 0 | 5.7635 | 0 | 5.083 | 0 | 0 | 0.68052 | 0
4 | 5 | 21 | 7 | 160.282 | 0 | 41.4924 | 0 | 11.686 | 0 | 0 | 3.1306 | 0.025301 | 6.4729 | 97.4747 | 0 | 0 | 0 | 5.7352 | 0 | 5.4585 | 0 | 0 | 0.27672 | 0
4 | 5 | 22 | 7 | 135.959 | 0 | 19.1815 | 0 | 11.686 | 0 | 0 | 2.9593 | 0.025325 | 6.4729 | 95.6343 | 0 | 0 | 0 | 6.3778 | 0 | 6.2352 | 0 | 0 | 0.14267 | 0
4 | 5 | 23 | 7 | 129.708 | 0 | 19.1815 | 0 | 11.686 | 0 | 0 | 2.8389 | 0.025097 | 1.6075 | 94.3692 | 0 | 0 | 0 | 0.14169 | 0 | 0 | 0 | 0 | 0.14169 | 0
4 | 5 | 24 | 7 | 122.723 | 0 | 19.1815 | 0 | 17.5289 | 0 | 0 | 1.9114 | 0.025288 | 1.6075 | 82.4684 | 0 | 0 | 0 | 0.14165 | 0 | 0 | 0 | 0 | 0.14165 | 0
4 | 6 | 1 | 1 | 133.034 | 0 | 19.1815 | 0 | 17.5289 | 0 | 0 | 2.677 | 0.025288 | 1.6075 | 92.0138 | 0 | 0 | 0 | 0.14172 | 0 | 0 | 0 | 0 | 0.14172 | 0
4 | 6 | 2 | 1 | 132.003 | 0 | 19.1815 | 0 | 17.5289 | 0 | 0 | 2.5096 | 0.025288 | 1.6075 | 91.1507 | 0 | 0 | 0 | 0.14175 | 0 | 0 | 0 | 0 | 0.14175 | 0
4 | 6 | 3 | 1 | 131.202 | 0 | 19.1815 | 0 | 17.5289 | 0 | 0 | 2.4591 | 0.025288 | 1.6075 | 90.3996 | 0 | 0 | 0 | 0.14177 | 0 | 0 | 0 | 0 | 0.14177 | 0
4 | 6 | 4 | 1 | 131.121 | 0 | 19.1815 | 0 | 17.5289 | 0 | 0 | 2.359 | 0.025288 | 1.6075 | 90.4188 | 0 | 0 | 0 | 0.1418 | 0 | 0 | 0 | 0 | 0.1418 | 0
4 | 6 | 5 | 1 | 136.708 | 0 | 19.1815 | 0 | 17.5289 | 0 | 0 | 2.4452 | 0.025288 | 6.4729 | 91.0546 | 0 | 0 | 0 | 7.473 | 0 | 7.3317 | 0 | 0 | 0.14136 | 0
4 | 6 | 6 | 1 | 148.797 | 0 | 41.4924 | 0 | 17.5289 | 0 | 0 | 1.7494 | 0.025304 | 6.4729 | 81.5284 | 0 | 0 | 0 | 6.7808 | 0 | 6.5092 | 0 | 0 | 0.27161 | 0
4 | 6 | 7 | 1 | 162.049 | 0 | 41.4924 | 0 | 17.5289 | 0 | 0 | 2.7291 | 0.025032 | 6.4729 | 93.8003 | 0 | 0 | 0 | 7.246 | 0 | 6.5595 | 0 | 0 | 0.6865 | 0
4 | 6 | 8 | 1 | 162.493 | 0 | 41.4924 | 0 | 17.5289 | 0 | 0 | 2.7174 | 0.025103 | 6.4729 | 94.2559 | 0 | 0 | 0 | 7.1423 | 0 | 6.4651 | 0 | 0 | 0.67718 | 0
4 | 6 | 9 | 1 | 162.608 | 0 | 41.4924 | 0 | 17.5289 | 0 | 0 | 2.6056 | 0.024985 | 6.4729 | 94.4831 | 0 | 0 | 0 | 6.9431 | 0 | 6.5268 | 0 | 0 | 0.41632 | 0
4 | 6 | 10 | 1 | 163.759 | 0 | 41.4924 | 0 | 17.5289 | 0 | 0 | 2.8492 | 0.024973 | 6.4729 | 95.3904 | 0 | 0 | 0 | 6.8103 | 0 | 6.0053 | 0 | 0 | 0.80497 | 0
4 | 6 | 11 | 1 | 164.84 | 0 | 41.4924 | 0 | 17.5289 | 0 | 0 | 2.8576 | 0.024701 | 6.4729 | 96.463 | 0 | 0 | 0 | 6.6487 | 0 | 5.8426 | 0 | 0 | 0.80602 | 0
4 | 6 | 12 | 1 | 159.481 | 0 | 41.4924 | 0 | 17.5289 | 0 | 0 | 2.7122 | 0.024972 | 6.4729 | 91.2495 | 0 | 0 | 0 | 6.2475 | 0 | 5.4388 | 0 | 0 | 0.80864 | 0
4 | 6 | 13 | 1 | 165.044 | 0 | 41.4924 | 0 | 17.5289 | 0 | 0 | 2.6675 | 0.024511 | 6.4729 | 96.8572 | 0 | 0 | 0 | 6.8714 | 0 | 6.0624 | 0 | 0 | 0.80898 | 0
4 | 6 | 14 | 1 | 165.208 | 0 | 41.4924 | 0 | 17.5289 | 0 | 0 | 2.5584 | 0.024936 | 6.4729 | 97.1308 | 0 | 0 | 0 | 7.0212 | 0 | 6.2125 | 0 | 0 | 0.80865 | 0
4 | 6 | 15 | 1 | 165.002 | 0 | 41.4924 | 0 | 17.5289 | 0 | 0 | 2.5504 | 0.024931 | 6.4729 | 96.9319 | 0 | 0 | 0 | 7.0154 | 0 | 6.2067 | 0 | 0 | 0.80866 | 0
4 | 6 | 16 | 1 | 165.039 | 0 | 41.4924 | 0 | 17.5289 | 0 | 0 | 2.5401 | 0.024825 | 6.4729 | 96.9797 | 0 | 0 | 0 | 7.1478 | 0 | 6.2025 | 0 | 0 | 0.94528 | 0
4 | 6 | 17 | 1 | 165.471 | 0 | 41.4924 | 0 | 17.5289 | 0 | 0 | 2.5479 | 0.024147 | 6.4729 | 97.4046 | 0 | 0 | 0 | 7.2434 | 0 | 6.1633 | 0 | 0 | 1.0801 | 0
4 | 6 | 18 | 1 | 147.708 | 0 | 41.4924 | 0 | 11.686 | 0 | 0 | 1.7363 | 0.024686 | 6.4729 | 86.2957 | 0 | 0 | 0 | 7.3798 | 0 | 6.2856 | 0 | 0 | 1.0942 | 0
4 | 6 | 19 | 1 | 159.2 | 0 | 41.4924 | 0 | 11.686 | 0 | 0 | 2.4732 | 0.024636 | 6.4729 | 97.0509 | 0 | 0 | 0 | 7.6385 | 0 | 6.5571 | 0 | 0 | 1.0813 | 0
4 | 6 | 20 | 1 | 157.648 | 0 | 41.4924 | 0 | 11.686 | 0 | 0 | 2.4191 | 0.025059 | 6.4729 | 95.5526 | 0 | 0 | 0 | 7.3679 | 0 | 6.6874 | 0 | 0 | 0.68054 | 0
4 | 6 | 21 | 1 | 156.283 | 0 | 41.4924 | 0 | 11.686 | 0 | 0 | 2.2896 | 0.025301 | 6.4729 | 94.3172 | 0 | 0 | 0 | 7.2578 | 0 | 6.981 | 0 | 0 | 0.27673 | 0
4 | 6 | 22 | 1 | 132.287 | 0 | 19.1815 | 0 | 11.686 | 0 | 0 | 2.1712 | 0.025326 | 6.4729 | 92.7503 | 0 | 0 | 0 | 7.9168 | 0 | 7.7741 | 0 | 0 | 0.14268 | 0
4 | 6 | 23 | 1 | 125.082 | 0 | 19.1815 | 0 | 11.686 | 0 | 0 | 2.0474 | 0.025286 | 1.6075 | 90.5345 | 0 | 0 | 0 | 0.14176 | 0 | 0 | 0 | 0 | 0.14176 | 0
4 | 6 | 24 | 1 | 120.749 | 0 | 19.1815 | 0 | 17.5289 | 0 | 0 | 1.3863 | 0.025288 | 1.6075 | 81.0195 | 0 | 0 | 0 | 0.14172 | 0 | 0 | 0 | 0 | 0.14172 | 0
4 | 7 | 1 | 2 | 130.741 | 0 | 19.1815 | 0 | 17.5289 | 0 | 0 | 1.9599 | 0.025288 | 1.6075 | 90.4376 | 0 | 0 | 0 | 0.14179 | 0 | 0 | 0 | 0 | 0.14179 | 0
4 | 7 | 2 | 2 | 130.495 | 0 | 19.1815 | 0 | 17.5289 | 0 | 0 | 1.9248 | 0.025288 | 1.6075 | 90.227 | 0 | 0 | 0 | 0.14183 | 0 | 0 | 0 | 0 | 0.14183 | 0
4 | 7 | 3 | 2 | 129.702 | 0 | 19.1815 | 0 | 17.5289 | 0 | 0 | 1.8826 | 0.025288 | 1.6075 | 89.4762 | 0 | 0 | 0 | 0.14185 | 0 | 0 | 0 | 0 | 0.14185 | 0
4 | 7 | 4 | 2 | 129.716 | 0 | 19.1815 | 0 | 17.5289 | 0 | 0 | 1.8711 | 0.025288 | 1.6075 | 89.5018 | 0 | 0 | 0 | 0.14188 | 0 | 0 | 0 | 0 | 0.14188 | 0
4 | 7 | 5 | 2 | 134.799 | 0 | 19.1815 | 0 | 17.5289 | 0 | 0 | 1.8689 | 0.025288 | 6.4729 | 89.7218 | 0 | 0 | 0 | 8.7821 | 0 | 8.6407 | 0 | 0 | 0.14138 | 0
4 | 7 | 6 | 2 | 147.403 | 0 | 41.4924 | 0 | 17.5289 | 0 | 0 | 1.2345 | 0.025304 | 6.4729 | 80.6485 | 0 | 0 | 0 | 8.4444 | 0 | 8.1728 | 0 | 0 | 0.27162 | 0
4 | 7 | 7 | 2 | 159.668 | 0 | 41.4924 | 0 | 17.5289 | 0 | 0 | 1.8044 | 0.025032 | 6.4729 | 92.3448 | 0 | 0 | 0 | 9.4105 | 0 | 8.724 | 0 | 0 | 0.68651 | 0
4 | 7 | 8 | 2 | 160.144 | 0 | 41.4924 | 0 | 17.5289 | 0 | 0 | 2.1463 | 0.025099 | 6.4729 | 92.4782 | 0 | 0 | 0 | 8.4641 | 0 | 7.787 | 0 | 0 | 0.67719 | 0
4 | 7 | 9 | 2 | 160.666 | 0 | 41.4924 | 0 | 17.5289 | 0 | 0 | 2.522 | 0.024985 | 6.4729 | 92.6247 | 0 | 0 | 0 | 7.187 | 0 | 6.7707 | 0 | 0 | 0.41632 | 0
4 | 7 | 10 | 2 | 161.479 | 0 | 41.4924 | 0 | 17.5289 | 0 | 0 | 2.7519 | 0.024973 | 6.4729 | 93.2081 | 0 | 0 | 0 | 6.8225 | 0 | 6.0175 | 0 | 0 | 0.80497 | 0
4 | 7 | 11 | 2 | 161.723 | 0 | 41.4924 | 0 | 17.5289 | 0 | 0 | 2.8703 | 0.024701 | 6.4729 | 93.3341 | 0 | 0 | 0 | 6.3586 | 0 | 5.5526 | 0 | 0 | 0.80601 | 0
4 | 7 | 12 | 2 | 155.661 | 0 | 41.4924 | 0 | 17.5289 | 0 | 0 | 2.7381 | 0.024977 | 6.4729 | 87.4042 | 0 | 0 | 0 | 5.8515 | 0 | 5.0428 | 0 | 0 | 0.80863 | 0
4 | 7 | 13 | 2 | 162.461 | 0 | 41.4924 | 0 | 17.5289 | 0 | 0 | 3.1835 | 0.024649 | 6.4729 | 93.7586 | 0 | 0 | 0 | 5.5926 | 0 | 4.7837 | 0 | 0 | 0.80895 | 0
4 | 7 | 14 | 2 | 162.909 | 0 | 41.4924 | 0 | 17.5289 | 0 | 0 | 3.1911 | 0.024996 | 6.4729 | 94.1983 | 0 | 0 | 0 | 5.4423 | 0 | 4.6456 | 0 | 0 | 0.79667 | 0
4 | 7 | 15 | 2 | 163 | 0 | 41.4924 | 0 | 17.5289 | 0 | 0 | 3.184 | 0.024963 | 6.4729 | 94.2969 | 0 | 0 | 0 | 5.3358 | 0 | 4.527 | 0 | 0 | 0.8088 | 0
4 | 7 | 16 | 2 | 163.462 | 0 | 41.4924 | 0 | 17.5289 | 0 | 0 | 3.3392 | 0.024653 | 6.4729 | 94.6037 | 0 | 0 | 0 | 5.1721 | 0 | 4.2236 | 0 | 0 | 0.94846 | 0
4 | 7 | 17 | 2 | 164.121 | 0 | 41.4924 | 0 | 17.5289 | 0 | 0 | 3.2031 | 0.02467 | 6.4729 | 95.3986 | 0 | 0 | 0 | 5.5282 | 0 | 4.4484 | 0 | 0 | 1.0799 | 0
4 | 7 | 18 | 2 | 146.753 | 0 | 41.4924 | 0 | 11.686 | 0 | 0 | 2.2652 | 0.024624 | 6.4729 | 84.8119 | 0 | 0 | 0 | 5.8169 | 0 | 4.7353 | 0 | 0 | 1.0816 | 0
4 | 7 | 19 | 2 | 157.379 | 0 | 41.4924 | 0 | 11.686 | 0 | 0 | 2.9621 | 0.024617 | 6.4729 | 94.7413 | 0 | 0 | 0 | 6.5095 | 0 | 5.4279 | 0 | 0 | 1.0816 | 0
4 | 7 | 20 | 2 | 156.086 | 0 | 41.4924 | 0 | 11.686 | 0 | 0 | 2.7865 | 0.025255 | 6.4729 | 93.6226 | 0 | 0 | 0 | 6.5526 | 0 | 5.8718 | 0 | 0 | 0.68085 | 0
4 | 7 | 21 | 2 | 154.815 | 0 | 41.4924 | 0 | 11.686 | 0 | 0 | 2.4195 | 0.025301 | 6.4729 | 92.7193 | 0 | 0 | 0 | 6.8618 | 0 | 6.5849 | 0 | 0 | 0.2769 | 0
4 | 7 | 22 | 2 | 131.921 | 0 | 19.1815 | 0 | 11.686 | 0 | 0 | 2.1415 | 0.025319 | 6.4729 | 92.4136 | 0 | 0 | 0 | 7.8983 | 0 | 7.7556 | 0 | 0 | 0.14268 | 0
4 | 7 | 23 | 2 | 124.913 | 0 | 19.1815 | 0 | 11.686 | 0 | 0 | 2.0241 | 0.025288 | 1.6075 | 90.3891 | 0 | 0 | 0 | 0.14174 | 0 | 0 | 0 | 0 | 0.14174 | 0
4 | 7 | 24 | 2 | 120.641 | 0 | 19.1815 | 0 | 17.5289 | 0 | 0 | 1.3811 | 0.025288 | 1.6075 | 80.9164 | 0 | 0 | 0 | 0.14171 | 0 | 0 | 0 | 0 | 0.14171 | 0
4 | 8 | 1 | 3 | 130.614 | 0 | 19.1815 | 0 | 17.5289 | 0 | 0 | 1.9471 | 0.025288 | 1.6075 | 90.3234 | 0 | 0 | 0 | 0.14178 | 0 | 0 | 0 | 0 | 0.14178 | 0
4 | 8 | 2 | 3 | 130.296 | 0 | 19.1815 | 0 | 17.5289 | 0 | 0 | 1.8356 | 0.025288 | 1.6075 | 90.1169 | 0 | 0 | 0 | 0.14181 | 0 | 0 | 0 | 0 | 0.14181 | 0
4 | 8 | 3 | 3 | 129.516 | 0 | 19.1815 | 0 | 17.5289 | 0 | 0 | 1.7887 | 0.025288 | 1.6075 | 89.3846 | 0 | 0 | 0 | 0.14184 | 0 | 0 | 0 | 0 | 0.14184 | 0
4 | 8 | 4 | 3 | 129.552 | 0 | 19.1815 | 0 | 17.5289 | 0 | 0 | 1.7925 | 0.025288 | 1.6075 | 89.4168 | 0 | 0 | 0 | 0.14187 | 0 | 0 | 0 | 0 | 0.14187 | 0
4 | 8 | 5 | 3 | 134.853 | 0 | 19.1815 | 0 | 17.5289 | 0 | 0 | 1.8678 | 0.025288 | 6.4729 | 89.7768 | 0 | 0 | 0 | 8.8154 | 0 | 8.6741 | 0 | 0 | 0.14138 | 0
4 | 8 | 6 | 3 | 147.93 | 0 | 41.4924 | 0 | 17.5289 | 0 | 0 | 1.3828 | 0.025304 | 6.4729 | 81.028 | 0 | 0 | 0 | 8.0744 | 0 | 7.8027 | 0 | 0 | 0.27162 | 0
4 | 8 | 7 | 3 | 160.385 | 0 | 41.4924 | 0 | 17.5289 | 0 | 0 | 2.0916 | 0.025032 | 6.4729 | 92.7736 | 0 | 0 | 0 | 8.6746 | 0 | 7.9881 | 0 | 0 | 0.68651 | 0
4 | 8 | 8 | 3 | 160.181 | 0 | 41.4924 | 0 | 17.5289 | 0 | 0 | 2.1497 | 0.025099 | 6.4729 | 92.5115 | 0 | 0 | 0 | 8.3536 | 0 | 7.6764 | 0 | 0 | 0.67719 | 0
4 | 8 | 9 | 3 | 160.462 | 0 | 41.4924 | 0 | 17.5289 | 0 | 0 | 2.4084 | 0.024985 | 6.4729 | 92.5347 | 0 | 0 | 0 | 7.3526 | 0 | 6.9363 | 0 | 0 | 0.41632 | 0
4 | 8 | 10 | 3 | 160.911 | 0 | 41.4924 | 0 | 17.5289 | 0 | 0 | 2.7256 | 0.024973 | 6.4729 | 92.666 | 0 | 0 | 0 | 6.9107 | 0 | 6.1057 | 0 | 0 | 0.80497 | 0
4 | 8 | 11 | 3 | 161.84 | 0 | 41.4924 | 0 | 17.5289 | 0 | 0 | 2.9998 | 0.024701 | 6.4729 | 93.3209 | 0 | 0 | 0 | 6.2581 | 0 | 5.4521 | 0 | 0 | 0.80601 | 0
4 | 8 | 12 | 3 | 155.526 | 0 | 41.4924 | 0 | 17.5289 | 0 | 0 | 2.6291 | 0.024977 | 6.4729 | 87.3775 | 0 | 0 | 0 | 6.1333 | 0 | 5.3247 | 0 | 0 | 0.80863 | 0
4 | 8 | 13 | 3 | 162.634 | 0 | 41.4924 | 0 | 17.5289 | 0 | 0 | 2.9372 | 0.024649 | 6.4729 | 94.1783 | 0 | 0 | 0 | 6.0715 | 0 | 5.2625 | 0 | 0 | 0.80896 | 0
4 | 8 | 14 | 3 | 163.146 | 0 | 41.4924 | 0 | 17.5289 | 0 | 0 | 2.9396 | 0.024996 | 6.4729 | 94.687 | 0 | 0 | 0 | 5.794 | 0 | 4.9973 | 0 | 0 | 0.79667 | 0
4 | 8 | 15 | 3 | 163.223 | 0 | 41.4924 | 0 | 17.5289 | 0 | 0 | 3.0586 | 0.024962 | 6.4729 | 94.6447 | 0 | 0 | 0 | 5.4601 | 0 | 4.6513 | 0 | 0 | 0.80881 | 0
4 | 8 | 16 | 3 | 163.967 | 0 | 41.4924 | 0 | 17.5289 | 0 | 0 | 3.0798 | 0.02465 | 6.4729 | 95.3682 | 0 | 0 | 0 | 5.5008 | 0 | 4.5523 | 0 | 0 | 0.94846 | 0
4 | 8 | 17 | 3 | 164.642 | 0 | 41.4924 | 0 | 17.5289 | 0 | 0 | 3.0937 | 0.024608 | 6.4729 | 96.0293 | 0 | 0 | 0 | 5.716 | 0 | 4.636 | 0 | 0 | 1.0799 | 0
4 | 8 | 18 | 3 | 147.519 | 0 | 41.4924 | 0 | 11.686 | 0 | 0 | 2.1879 | 0.0241 | 6.4729 | 85.6561 | 0 | 0 | 0 | 6.0067 | 0 | 4.9256 | 0 | 0 | 1.0811 | 0
4 | 8 | 19 | 3 | 158.902 | 0 | 41.4924 | 0 | 11.686 | 0 | 0 | 3.0027 | 0.024237 | 6.4729 | 96.2238 | 0 | 0 | 0 | 6.4828 | 0 | 5.4018 | 0 | 0 | 1.081 | 0
4 | 8 | 20 | 3 | 156.99 | 0 | 41.4924 | 0 | 11.686 | 0 | 0 | 2.8235 | 0.025255 | 6.4729 | 94.4904 | 0 | 0 | 0 | 6.5234 | 0 | 5.8425 | 0 | 0 | 0.68086 | 0
4 | 8 | 21 | 3 | 155.911 | 0 | 41.4924 | 0 | 11.686 | 0 | 0 | 2.5724 | 0.025301 | 6.4729 | 93.662 | 0 | 0 | 0 | 6.6709 | 0 | 6.394 | 0 | 0 | 0.2769 | 0
4 | 8 | 22 | 3 | 132.881 | 0 | 19.1815 | 0 | 11.686 | 0 | 0 | 2.3486 | 0.025319 | 6.4729 | 93.167 | 0 | 0 | 0 | 7.5072 | 0 | 7.3646 | 0 | 0 | 0.14268 | 0
4 | 8 | 23 | 3 | 125.818 | 0 | 19.1815 | 0 | 11.686 | 0 | 0 | 2.2227 | 0.025288 | 1.6075 | 91.0946 | 0 | 0 | 0 | 0.14173 | 0 | 0 | 0 | 0 | 0.14173 | 0
4 | 8 | 24 | 3 | 120.978 | 0 | 19.1815 | 0 | 17.5289 | 0 | 0 | 1.5103 | 0.025288 | 1.6075 | 81.1241 | 0 | 0 | 0 | 0.1417 | 0 | 0 | 0 | 0 | 0.1417 | 0
4 | 9 | 1 | 4 | 130.787 | 0 | 19.1815 | 0 | 17.5289 | 0 | 0 | 1.9671 | 0.025288 | 1.6075 | 90.4765 | 0 | 0 | 0 | 0.14177 | 0 | 0 | 0 | 0 | 0.14177 | 0
4 | 9 | 2 | 4 | 130.509 | 0 | 19.1815 | 0 | 17.5289 | 0 | 0 | 1.9267 | 0.025288 | 1.6075 | 90.2388 | 0 | 0 | 0 | 0.14181 | 0 | 0 | 0 | 0 | 0.14181 | 0
4 | 9 | 3 | 4 | 129.487 | 0 | 19.1815 | 0 | 17.5289 | 0 | 0 | 1.6725 | 0.025288 | 1.6075 | 89.4709 | 0 | 0 | 0 | 0.14184 | 0 | 0 | 0 | 0 | 0.14184 | 0
4 | 9 | 4 | 4 | 129.384 | 0 | 19.1815 | 0 | 17.5289 | 0 | 0 | 1.5522 | 0.025288 | 1.6075 | 89.4886 | 0 | 0 | 0 | 0.14188 | 0 | 0 | 0 | 0 | 0.14188 | 0
4 | 9 | 5 | 4 | 134.46 | 0 | 19.1815 | 0 | 17.5289 | 0 | 0 | 1.5428 | 0.025288 | 6.4729 | 89.7084 | 0 | 0 | 0 | 9.7161 | 0 | 9.5747 | 0 | 0 | 0.14138 | 0
4 | 9 | 6 | 4 | 147.067 | 0 | 41.4924 | 0 | 17.5289 | 0 | 0 | 0.99058 | 0.025304 | 6.4729 | 80.5567 | 0 | 0 | 0 | 9.4056 | 0 | 9.134 | 0 | 0 | 0.27163 | 0
4 | 9 | 7 | 4 | 159.421 | 0 | 41.4924 | 0 | 17.5289 | 0 | 0 | 1.6602 | 0.025032 | 6.4729 | 92.2415 | 0 | 0 | 0 | 9.8786 | 0 | 9.1921 | 0 | 0 | 0.68652 | 0
4 | 9 | 8 | 4 | 159.535 | 0 | 41.4924 | 0 | 17.5289 | 0 | 0 | 1.901 | 0.025099 | 6.4729 | 92.1146 | 0 | 0 | 0 | 9.0461 | 0 | 8.3689 | 0 | 0 | 0.67719 | 0
4 | 9 | 9 | 4 | 160.443 | 0 | 41.4924 | 0 | 17.5289 | 0 | 0 | 2.4965 | 0.024985 | 6.4729 | 92.4273 | 0 | 0 | 0 | 7.1837 | 0 | 6.7674 | 0 | 0 | 0.41632 | 0
4 | 9 | 10 | 4 | 161.585 | 0 | 41.4924 | 0 | 17.5289 | 0 | 0 | 2.9746 | 0.024973 | 6.4729 | 93.0914 | 0 | 0 | 0 | 6.3724 | 0 | 5.5674 | 0 | 0 | 0.80497 | 0
4 | 9 | 11 | 4 | 162.16 | 0 | 41.4924 | 0 | 17.5289 | 0 | 0 | 3.2675 | 0.024701 | 6.4729 | 93.374 | 0 | 0 | 0 | 5.6412 | 0 | 4.8352 | 0 | 0 | 0.806 | 0
4 | 9 | 12 | 4 | 155.796 | 0 | 41.4924 | 0 | 17.5289 | 0 | 0 | 2.8716 | 0.024977 | 6.4729 | 87.4053 | 0 | 0 | 0 | 5.5205 | 0 | 4.7119 | 0 | 0 | 0.80863 | 0
4 | 9 | 13 | 4 | 162.84 | 0 | 41.4924 | 0 | 17.5289 | 0 | 0 | 3.6427 | 0.024649 | 6.4729 | 93.6787 | 0 | 0 | 0 | 4.8681 | 0 | 4.0592 | 0 | 0 | 0.80894 | 0
4 | 9 | 14 | 4 | 163.691 | 0 | 41.4924 | 0 | 17.5289 | 0 | 0 | 3.8407 | 0.024996 | 6.4729 | 94.3308 | 0 | 0 | 0 | 4.5023 | 0 | 3.7057 | 0 | 0 | 0.79664 | 0
4 | 9 | 15 | 4 | 165.184 | 0 | 41.4924 | 0 | 17.5289 | 0 | 0 | 4.0459 | 0.024962 | 6.4729 | 95.6188 | 0 | 0 | 0 | 4.2133 | 0 | 3.4045 | 0 | 0 | 0.80879 | 0
4 | 9 | 16 | 4 | 165.621 | 0 | 41.4924 | 0 | 17.5289 | 0 | 0 | 4.0549 | 0.024651 | 6.4729 | 96.0475 | 0 | 0 | 0 | 4.2638 | 0 | 3.3154 | 0 | 0 | 0.94844 | 0
4 | 9 | 17 | 4 | 165.9 | 0 | 41.4924 | 0 | 17.5289 | 0 | 0 | 3.8811 | 0.024561 | 6.4729 | 96.5004 | 0 | 0 | 0 | 4.6077 | 0 | 3.5278 | 0 | 0 | 1.0799 | 0
4 | 9 | 18 | 4 | 148.807 | 0 | 41.4924 | 0 | 11.686 | 0 | 0 | 2.7955 | 0.024624 | 6.4729 | 86.3352 | 0 | 0 | 0 | 4.8802 | 0 | 3.7991 | 0 | 0 | 1.0812 | 0
4 | 9 | 19 | 4 | 161.068 | 0 | 41.4924 | 0 | 11.686 | 0 | 0 | 3.6184 | 0.024636 | 6.4729 | 97.7741 | 0 | 0 | 0 | 5.5919 | 0 | 4.5107 | 0 | 0 | 1.0812 | 0
4 | 9 | 20 | 4 | 159.38 | 0 | 41.4924 | 0 | 11.686 | 0 | 0 | 3.4016 | 0.024596 | 6.4729 | 96.3021 | 0 | 0 | 0 | 5.6358 | 0 | 4.9553 | 0 | 0 | 0.68052 | 0
4 | 9 | 21 | 4 | 157.592 | 0 | 41.4924 | 0 | 11.686 | 0 | 0 | 2.9324 | 0.025301 | 6.4729 | 94.9833 | 0 | 0 | 0 | 5.9636 | 0 | 5.6869 | 0 | 0 | 0.27672 | 0
4 | 9 | 22 | 4 | 133.897 | 0 | 19.1815 | 0 | 11.686 | 0 | 0 | 2.7818 | 0.025325 | 6.4729 | 93.7498 | 0 | 0 | 0 | 6.6721 | 0 | 6.5294 | 0 | 0 | 0.14267 | 0
4 | 9 | 23 | 4 | 126.688 | 0 | 19.1815 | 0 | 11.686 | 0 | 0 | 2.644 | 0.025097 | 1.6075 | 91.5444 | 0 | 0 | 0 | 0.14171 | 0 | 0 | 0 | 0 | 0.14171 | 0
4 | 9 | 24 | 4 | 121.456 | 0 | 19.1815 | 0 | 17.5289 | 0 | 0 | 1.6379 | 0.025288 | 1.6075 | 81.475 | 0 | 0 | 0 | 0.14167 | 0 | 0 | 0 | 0 | 0.14167 | 0
4 | 10 | 1 | 5 | 131.755 | 0 | 19.1815 | 0 | 17.5289 | 0 | 0 | 2.1531 | 0.025288 | 1.6075 | 91.259 | 0 | 0 | 0 | 0.14174 | 0 | 0 | 0 | 0 | 0.14174 | 0
4 | 10 | 2 | 5 | 130.706 | 0 | 19.1815 | 0 | 17.5289 | 0 | 0 | 2.0192 | 0.025288 | 1.6075 | 90.3438 | 0 | 0 | 0 | 0.14178 | 0 | 0 | 0 | 0 | 0.14178 | 0
4 | 10 | 3 | 5 | 130.383 | 0 | 19.1815 | 0 | 17.5289 | 0 | 0 | 1.9146 | 0.025288 | 1.6075 | 90.1251 | 0 | 0 | 0 | 0.14181 | 0 | 0 | 0 | 0 | 0.14181 | 0
4 | 10 | 4 | 5 | 129.893 | 0 | 19.1815 | 0 | 17.5289 | 0 | 0 | 1.9116 | 0.025288 | 1.6075 | 89.6381 | 0 | 0 | 0 | 0.14184 | 0 | 0 | 0 | 0 | 0.14184 | 0
4 | 10 | 5 | 5 | 134.846 | 0 | 19.1815 | 0 | 17.5289 | 0 | 0 | 1.8093 | 0.025288 | 6.4729 | 89.8277 | 0 | 0 | 0 | 8.9129 | 0 | 8.7715 | 0 | 0 | 0.14137 | 0
4 | 10 | 6 | 5 | 147.582 | 0 | 41.4924 | 0 | 17.5289 | 0 | 0 | 1.2061 | 0.025304 | 6.4729 | 80.8562 | 0 | 0 | 0 | 8.4852 | 0 | 8.2136 | 0 | 0 | 0.27162 | 0
4 | 10 | 7 | 5 | 160.315 | 0 | 41.4924 | 0 | 17.5289 | 0 | 0 | 1.9501 | 0.025032 | 6.4729 | 92.8458 | 0 | 0 | 0 | 8.9446 | 0 | 8.2581 | 0 | 0 | 0.68651 | 0
4 | 10 | 8 | 5 | 160.614 | 0 | 41.4924 | 0 | 17.5289 | 0 | 0 | 2.3313 | 0.025099 | 6.4729 | 92.7632 | 0 | 0 | 0 | 7.9083 | 0 | 7.2311 | 0 | 0 | 0.67719 | 0
4 | 10 | 9 | 5 | 161.349 | 0 | 41.4924 | 0 | 17.5289 | 0 | 0 | 2.6337 | 0.024985 | 6.4729 | 93.1957 | 0 | 0 | 0 | 6.7277 | 0 | 6.3114 | 0 | 0 | 0.41632 | 0
4 | 10 | 10 | 5 | 161.93 | 0 | 41.4924 | 0 | 17.5289 | 0 | 0 | 2.8949 | 0.024971 | 6.4729 | 93.5157 | 0 | 0 | 0 | 6.3498 | 0 | 5.5448 | 0 | 0 | 0.80497 | 0
4 | 10 | 11 | 5 | 162.615 | 0 | 41.4924 | 0 | 17.5289 | 0 | 0 | 3.3154 | 0.02499 | 6.4729 | 93.78 | 0 | 0 | 0 | 5.5293 | 0 | 4.7204 | 0 | 0 | 0.80885 | 0
4 | 10 | 12 | 5 | 157.245 | 0 | 41.4924 | 0 | 17.5289 | 0 | 0 | 3.0573 | 0.024557 | 6.4729 | 88.6692 | 0 | 0 | 0 | 5.3345 | 0 | 4.5256 | 0 | 0 | 0.80895 | 0
4 | 10 | 13 | 5 | 164.437 | 0 | 41.4924 | 0 | 17.5289 | 0 | 0 | 3.2429 | 0.024991 | 6.4729 | 95.6745 | 0 | 0 | 0 | 5.6547 | 0 | 4.8458 | 0 | 0 | 0.80886 | 0
4 | 10 | 14 | 5 | 164.893 | 0 | 41.4924 | 0 | 17.5289 | 0 | 0 | 3.1148 | 0.024495 | 6.4729 | 96.2592 | 0 | 0 | 0 | 5.772 | 0 | 4.9631 | 0 | 0 | 0.80896 | 0
4 | 10 | 15 | 5 | 166.036 | 0 | 41.4924 | 0 | 17.5289 | 0 | 0 | 3.1322 | 0.024457 | 6.4729 | 97.3846 | 0 | 0 | 0 | 5.7196 | 0 | 4.9108 | 0 | 0 | 0.80872 | 0
4 | 10 | 16 | 5 | 166.853 | 0 | 41.4924 | 0 | 17.5289 | 0 | 0 | 3.0328 | 0.024847 | 6.4729 | 98.3008 | 0 | 0 | 0 | 6.0231 | 0 | 5.0749 | 0 | 0 | 0.94822 | 0
4 | 10 | 17 | 5 | 167.519 | 0 | 41.4924 | 0 | 17.5289 | 0 | 0 | 3.04 | 0.024649 | 6.4729 | 98.9597 | 0 | 0 | 0 | 6.1657 | 0 | 5.0857 | 0 | 0 | 1.0799 | 0
4 | 10 | 18 | 5 | 150.221 | 0 | 41.4924 | 0 | 11.686 | 0 | 0 | 2.1424 | 0.024588 | 6.4729 | 88.4029 | 0 | 0 | 0 | 6.3194 | 0 | 5.2383 | 0 | 0 | 1.0811 | 0
4 | 10 | 19 | 5 | 162.831 | 0 | 41.4924 | 0 | 11.686 | 0 | 0 | 2.9937 | 0.02463 | 6.4729 | 100.161 | 0 | 0 | 0 | 6.6353 | 0 | 5.5538 | 0 | 0 | 1.0815 | 0
4 | 10 | 20 | 5 | 161.616 | 0 | 41.4924 | 0 | 11.686 | 0 | 0 | 2.9365 | 0.025141 | 6.4729 | 99.0034 | 0 | 0 | 0 | 6.4 | 0 | 5.7192 | 0 | 0 | 0.68081 | 0
4 | 10 | 21 | 5 | 160.125 | 0 | 41.4924 | 0 | 11.686 | 0 | 0 | 2.8902 | 0.025301 | 6.4729 | 97.5586 | 0 | 0 | 0 | 6.166 | 0 | 5.8892 | 0 | 0 | 0.27672 | 0
4 | 10 | 22 | 5 | 136.21 | 0 | 19.1815 | 0 | 11.686 | 0 | 0 | 2.7321 | 0.025325 | 6.4729 | 96.1119 | 0 | 0 | 0 | 6.8217 | 0 | 6.679 | 0 | 0 | 0.14267 | 0
4 | 10 | 23 | 5 | 129.497 | 0 | 19.1815 | 0 | 11.686 | 0 | 0 | 2.6108 | 0.025195 | 1.6075 | 94.3864 | 0 | 0 | 0 | 0.14171 | 0 | 0 | 0 | 0 | 0.14171 | 0
4 | 10 | 24 | 5 | 122.733 | 0 | 19.1815 | 0 | 17.5289 | 0 | 0 | 1.8232 | 0.025288 | 1.6075 | 82.5667 | 0 | 0 | 0 | 0.14167 | 0 | 0 | 0 | 0 | 0.14167 | 0
4 | 11 | 1 | 6 | 132.937 | 0 | 19.1815 | 0 | 17.5289 | 0 | 0 | 2.5607 | 0.025288 | 1.6075 | 92.0328 | 0 | 0 | 0 | 0.14174 | 0 | 0 | 0 | 0 | 0.14174 | 0
4 | 11 | 2 | 6 | 131.956 | 0 | 19.1815 | 0 | 17.5289 | 0 | 0 | 2.5037 | 0.025288 | 1.6075 | 91.1093 | 0 | 0 | 0 | 0.14177 | 0 | 0 | 0 | 0 | 0.14177 | 0
4 | 11 | 3 | 6 | 131.168 | 0 | 19.1815 | 0 | 17.5289 | 0 | 0 | 2.4495 | 0.025288 | 1.6075 | 90.3757 | 0 | 0 | 0 | 0.14179 | 0 | 0 | 0 | 0 | 0.14179 | 0
4 | 11 | 4 | 6 | 131.188 | 0 | 19.1815 | 0 | 17.5289 | 0 | 0 | 2.4504 | 0.025288 | 1.6075 | 90.3944 | 0 | 0 | 0 | 0.14182 | 0 | 0 | 0 | 0 | 0.14182 | 0
4 | 11 | 5 | 6 | 136.811 | 0 | 19.1815 | 0 | 17.5289 | 0 | 0 | 2.5415 | 0.025288 | 6.4729 | 91.0609 | 0 | 0 | 0 | 7.389 | 0 | 7.2477 | 0 | 0 | 0.14136 | 0
4 | 11 | 6 | 6 | 148.943 | 0 | 41.4924 | 0 | 17.5289 | 0 | 0 | 1.8368 | 0.025304 | 6.4729 | 81.5867 | 0 | 0 | 0 | 6.6993 | 0 | 6.4277 | 0 | 0 | 0.27161 | 0
4 | 11 | 7 | 6 | 162.053 | 0 | 41.4924 | 0 | 17.5289 | 0 | 0 | 2.7285 | 0.025032 | 6.4729 | 93.8053 | 0 | 0 | 0 | 7.3298 | 0 | 6.6433 | 0 | 0 | 0.6865 | 0
4 | 11 | 8 | 6 | 162.667 | 0 | 41.4924 | 0 | 17.5289 | 0 | 0 | 2.8445 | 0.025099 | 6.4729 | 94.3033 | 0 | 0 | 0 | 6.9797 | 0 | 6.3025 | 0 | 0 | 0.67718 | 0
4 | 11 | 9 | 6 | 163.479 | 0 | 41.4924 | 0 | 17.5289 | 0 | 0 | 2.8448 | 0.024985 | 6.4729 | 95.115 | 0 | 0 | 0 | 6.4188 | 0 | 6.0025 | 0 | 0 | 0.41631 | 0
4 | 11 | 10 | 6 | 164.786 | 0 | 41.4924 | 0 | 17.5289 | 0 | 0 | 3.2295 | 0.024971 | 6.4729 | 96.037 | 0 | 0 | 0 | 5.9474 | 0 | 5.1424 | 0 | 0 | 0.80496 | 0
4 | 11 | 11 | 6 | 165.516 | 0 | 41.4924 | 0 | 17.5289 | 0 | 0 | 3.3911 | 0.02499 | 6.4729 | 96.6058 | 0 | 0 | 0 | 5.4909 | 0 | 4.6821 | 0 | 0 | 0.80885 | 0
4 | 11 | 12 | 6 | 159.936 | 0 | 41.4924 | 0 | 17.5289 | 0 | 0 | 3.4062 | 0.024557 | 6.4729 | 91.011 | 0 | 0 | 0 | 4.7786 | 0 | 3.9697 | 0 | 0 | 0.80894 | 0
4 | 11 | 13 | 6 | 167.175 | 0 | 41.4924 | 0 | 17.5289 | 0 | 0 | 3.9558 | 0.024991 | 6.4729 | 97.6998 | 0 | 0 | 0 | 4.5265 | 0 | 3.7177 | 0 | 0 | 0.80884 | 0
4 | 11 | 14 | 6 | 167.411 | 0 | 41.4924 | 0 | 17.5289 | 0 | 0 | 3.949 | 0.024491 | 6.4729 | 97.9427 | 0 | 0 | 0 | 4.377 | 0 | 3.5681 | 0 | 0 | 0.80894 | 0
4 | 11 | 15 | 6 | 167.819 | 0 | 41.4924 | 0 | 17.5289 | 0 | 0 | 3.7758 | 0.024458 | 6.4729 | 98.5244 | 0 | 0 | 0 | 4.5169 | 0 | 3.7082 | 0 | 0 | 0.80871 | 0
4 | 11 | 16 | 6 | 168.637 | 0 | 41.4924 | 0 | 17.5289 | 0 | 0 | 3.9735 | 0.024848 | 6.4729 | 99.1442 | 0 | 0 | 0 | 4.3337 | 0 | 3.3855 | 0 | 0 | 0.9482 | 0
4 | 11 | 17 | 6 | 169.147 | 0 | 41.4924 | 0 | 17.5289 | 0 | 0 | 3.8112 | 0.024649 | 6.4729 | 99.8168 | 0 | 0 | 0 | 4.6569 | 0 | 3.577 | 0 | 0 | 1.0799 | 0
4 | 11 | 18 | 6 | 150.995 | 0 | 41.4924 | 0 | 11.686 | 0 | 0 | 2.6999 | 0.024561 | 6.4729 | 88.6195 | 0 | 0 | 0 | 4.9657 | 0 | 3.8847 | 0 | 0 | 1.081 | 0
4 | 11 | 19 | 6 | 162.671 | 0 | 41.4924 | 0 | 11.686 | 0 | 0 | 3.655 | 0.02462 | 6.4729 | 99.3399 | 0 | 0 | 0 | 5.488 | 0 | 4.4065 | 0 | 0 | 1.0815 | 0
4 | 11 | 20 | 6 | 160.17 | 0 | 41.4924 | 0 | 11.686 | 0 | 0 | 3.4101 | 0.025255 | 6.4729 | 97.0834 | 0 | 0 | 0 | 5.5391 | 0 | 4.8582 | 0 | 0 | 0.68084 | 0
4 | 11 | 21 | 6 | 157.565 | 0 | 41.4924 | 0 | 11.686 | 0 | 0 | 2.944 | 0.025301 | 6.4729 | 94.9442 | 0 | 0 | 0 | 5.8915 | 0 | 5.6147 | 0 | 0 | 0.27689 | 0
4 | 11 | 22 | 6 | 133.809 | 0 | 19.1815 | 0 | 11.686 | 0 | 0 | 2.7798 | 0.025319 | 6.4729 | 93.6636 | 0 | 0 | 0 | 6.5881 | 0 | 6.4454 | 0 | 0 | 0.14267 | 0
4 | 11 | 23 | 6 | 126.358 | 0 | 19.1815 | 0 | 11.686 | 0 | 0 | 2.344 | 0.025288 | 1.6075 | 91.5138 | 0 | 0 | 0 | 0.1417 | 0 | 0 | 0 | 0 | 0.1417 | 0
4 | 11 | 24 | 6 | 121.373 | 0 | 19.1815 | 0 | 17.5289 | 0 | 0 | 1.566 | 0.025288 | 1.6075 | 81.4637 | 0 | 0 | 0 | 0.14167 | 0 | 0 | 0 | 0 | 0.14167 | 0
4 | 12 | 1 | 7 | 131.711 | 0 | 19.1815 | 0 | 17.5289 | 0 | 0 | 2.1419 | 0.025288 | 1.6075 | 91.2262 | 0 | 0 | 0 | 0.14174 | 0 | 0 | 0 | 0 | 0.14174 | 0
4 | 12 | 2 | 7 | 130.879 | 0 | 19.1815 | 0 | 17.5289 | 0 | 0 | 2.1788 | 0.025288 | 1.6075 | 90.3572 | 0 | 0 | 0 | 0.14177 | 0 | 0 | 0 | 0 | 0.14177 | 0
4 | 12 | 3 | 7 | 130.307 | 0 | 19.1815 | 0 | 17.5289 | 0 | 0 | 1.8363 | 0.025288 | 1.6075 | 90.1277 | 0 | 0 | 0 | 0.1418 | 0 | 0 | 0 | 0 | 0.1418 | 0
4 | 12 | 4 | 7 | 129.823 | 0 | 19.1815 | 0 | 17.5289 | 0 | 0 | 1.8367 | 0.025288 | 1.6075 | 89.6432 | 0 | 0 | 0 | 0.14183 | 0 | 0 | 0 | 0 | 0.14183 | 0
4 | 12 | 5 | 7 | 134.813 | 0 | 19.1815 | 0 | 17.5289 | 0 | 0 | 1.8778 | 0.025288 | 6.4729 | 89.727 | 0 | 0 | 0 | 8.5999 | 0 | 8.4586 | 0 | 0 | 0.14137 | 0
4 | 12 | 6 | 7 | 147.55 | 0 | 41.4924 | 0 | 17.5289 | 0 | 0 | 1.3436 | 0.025304 | 6.4729 | 80.6868 | 0 | 0 | 0 | 7.9213 | 0 | 7.6497 | 0 | 0 | 0.27162 | 0
4 | 12 | 7 | 7 | 160.159 | 0 | 41.4924 | 0 | 17.5289 | 0 | 0 | 2.0969 | 0.025032 | 6.4729 | 92.5431 | 0 | 0 | 0 | 8.5638 | 0 | 7.8773 | 0 | 0 | 0.68651 | 0
4 | 12 | 8 | 7 | 160.567 | 0 | 41.4924 | 0 | 17.5289 | 0 | 0 | 2.2443 | 0.025099 | 6.4729 | 92.8031 | 0 | 0 | 0 | 8.1347 | 0 | 7.4576 | 0 | 0 | 0.67719 | 0
4 | 12 | 9 | 7 | 160.831 | 0 | 41.4924 | 0 | 17.5289 | 0 | 0 | 2.5237 | 0.024985 | 6.4729 | 92.7882 | 0 | 0 | 0 | 7.1414 | 0 | 6.7251 | 0 | 0 | 0.41632 | 0
4 | 12 | 10 | 7 | 161.87 | 0 | 41.4924 | 0 | 17.5289 | 0 | 0 | 2.7846 | 0.024973 | 6.4729 | 93.5662 | 0 | 0 | 0 | 6.89 | 0 | 6.085 | 0 | 0 | 0.80497 | 0
4 | 12 | 11 | 7 | 162.532 | 0 | 41.4924 | 0 | 17.5289 | 0 | 0 | 3.1794 | 0.024701 | 6.4729 | 93.8335 | 0 | 0 | 0 | 6.0385 | 0 | 5.2324 | 0 | 0 | 0.80601 | 0
4 | 12 | 12 | 7 | 157.642 | 0 | 41.4924 | 0 | 17.5289 | 0 | 0 | 3.062 | 0.024977 | 6.4729 | 89.0605 | 0 | 0 | 0 | 5.4175 | 0 | 4.6089 | 0 | 0 | 0.80863 | 0
4 | 12 | 13 | 7 | 165.282 | 0 | 41.4924 | 0 | 17.5289 | 0 | 0 | 3.5505 | 0.024649 | 6.4729 | 96.2129 | 0 | 0 | 0 | 4.9722 | 0 | 4.1632 | 0 | 0 | 0.80894 | 0
4 | 12 | 14 | 7 | 165.939 | 0 | 41.4924 | 0 | 17.5289 | 0 | 0 | 3.7439 | 0.024996 | 6.4729 | 96.6754 | 0 | 0 | 0 | 4.573 | 0 | 3.7763 | 0 | 0 | 0.79664 | 0
4 | 12 | 15 | 7 | 167.662 | 0 | 41.4924 | 0 | 17.5289 | 0 | 0 | 3.4806 | 0.024963 | 6.4729 | 98.6625 | 0 | 0 | 0 | 4.9633 | 0 | 4.1545 | 0 | 0 | 0.8088 | 0
4 | 12 | 16 | 7 | 168.924 | 0 | 41.4924 | 0 | 17.5289 | 0 | 0 | 3.2221 | 0.024653 | 6.4729 | 100.183 | 0 | 0 | 0 | 5.5181 | 0 | 4.5697 | 0 | 0 | 0.94846 | 0
4 | 12 | 17 | 7 | 171.391 | 0 | 41.4924 | 0 | 17.5289 | 0 | 0 | 3.2657 | 0.02467 | 6.4729 | 102.607 | 0 | 0 | 0 | 5.6538 | 0 | 4.5739 | 0 | 0 | 1.0799 | 0
4 | 12 | 18 | 7 | 153.804 | 0 | 41.4924 | 0 | 11.686 | 0 | 0 | 2.4227 | 0.024624 | 6.4729 | 91.7058 | 0 | 0 | 0 | 5.6866 | 0 | 4.6051 | 0 | 0 | 1.0816 | 0
4 | 12 | 19 | 7 | 166.41 | 0 | 41.4924 | 0 | 11.686 | 0 | 0 | 3.3234 | 0.024617 | 6.4729 | 103.411 | 0 | 0 | 0 | 6.1354 | 0 | 5.0538 | 0 | 0 | 1.0816 | 0
4 | 12 | 20 | 7 | 162.398 | 0 | 41.4924 | 0 | 11.686 | 0 | 0 | 3.0755 | 0.025255 | 6.4729 | 99.6456 | 0 | 0 | 0 | 6.1512 | 0 | 5.4704 | 0 | 0 | 0.68085 | 0
4 | 12 | 21 | 7 | 160.318 | 0 | 41.4924 | 0 | 11.686 | 0 | 0 | 3.0056 | 0.025301 | 6.4729 | 97.6355 | 0 | 0 | 0 | 5.9446 | 0 | 5.6677 | 0 | 0 | 0.27689 | 0
4 | 12 | 22 | 7 | 135.721 | 0 | 19.1815 | 0 | 11.686 | 0 | 0 | 2.8269 | 0.025319 | 6.4729 | 95.529 | 0 | 0 | 0 | 6.6054 | 0 | 6.4627 | 0 | 0 | 0.14267 | 0
4 | 12 | 23 | 7 | 127.913 | 0 | 19.1815 | 0 | 11.686 | 0 | 0 | 2.6884 | 0.025288 | 1.6075 | 92.7243 | 0 | 0 | 0 | 0.14169 | 0 | 0 | 0 | 0 | 0.14169 | 0
4 | 12 | 24 | 7 | 121.776 | 0 | 19.1815 | 0 | 17.5289 | 0 | 0 | 1.8063 | 0.025288 | 1.6075 | 81.6265 | 0 | 0 | 0 | 0.14166 | 0 | 0 | 0 | 0 | 0.14166 | 0
4 | 13 | 1 | 1 | 132.509 | 0 | 19.1815 | 0 | 17.5289 | 0 | 0 | 2.5486 | 0.025288 | 1.6075 | 91.6175 | 0 | 0 | 0 | 0.14173 | 0 | 0 | 0 | 0 | 0.14173 | 0
4 | 13 | 2 | 1 | 131.369 | 0 | 19.1815 | 0 | 17.5289 | 0 | 0 | 2.4852 | 0.025288 | 1.6075 | 90.5401 | 0 | 0 | 0 | 0.14176 | 0 | 0 | 0 | 0 | 0.14176 | 0
4 | 13 | 3 | 1 | 131.005 | 0 | 19.1815 | 0 | 17.5289 | 0 | 0 | 2.343 | 0.025288 | 1.6075 | 90.3184 | 0 | 0 | 0 | 0.14179 | 0 | 0 | 0 | 0 | 0.14179 | 0
4 | 13 | 4 | 1 | 130.947 | 0 | 19.1815 | 0 | 17.5289 | 0 | 0 | 2.2538 | 0.025288 | 1.6075 | 90.3502 | 0 | 0 | 0 | 0.14182 | 0 | 0 | 0 | 0 | 0.14182 | 0
4 | 13 | 5 | 1 | 135.786 | 0 | 19.1815 | 0 | 17.5289 | 0 | 0 | 2.1292 | 0.025288 | 6.4729 | 90.448 | 0 | 0 | 0 | 8.1353 | 0 | 7.9939 | 0 | 0 | 0.14137 | 0
4 | 13 | 6 | 1 | 147.612 | 0 | 41.4924 | 0 | 17.5289 | 0 | 0 | 1.299 | 0.025304 | 6.4729 | 80.7934 | 0 | 0 | 0 | 8.0479 | 0 | 7.7763 | 0 | 0 | 0.27162 | 0
4 | 13 | 7 | 1 | 160.099 | 0 | 41.4924 | 0 | 17.5289 | 0 | 0 | 1.952 | 0.025032 | 6.4729 | 92.6275 | 0 | 0 | 0 | 8.9073 | 0 | 8.2208 | 0 | 0 | 0.68651 | 0
4 | 13 | 8 | 1 | 160.636 | 0 | 41.4924 | 0 | 17.5289 | 0 | 0 | 2.3347 | 0.025099 | 6.4729 | 92.7816 | 0 | 0 | 0 | 7.9175 | 0 | 7.2403 | 0 | 0 | 0.67718 | 0
4 | 13 | 9 | 1 | 161.427 | 0 | 41.4924 | 0 | 17.5289 | 0 | 0 | 2.7466 | 0.024985 | 6.4729 | 93.1608 | 0 | 0 | 0 | 6.5784 | 0 | 6.1621 | 0 | 0 | 0.41631 | 0
4 | 13 | 10 | 1 | 162.034 | 0 | 41.4924 | 0 | 17.5289 | 0 | 0 | 3.0095 | 0.024971 | 6.4729 | 93.5054 | 0 | 0 | 0 | 6.1987 | 0 | 5.3937 | 0 | 0 | 0.80497 | 0
4 | 13 | 11 | 1 | 162.551 | 0 | 41.4924 | 0 | 17.5289 | 0 | 0 | 3.3134 | 0.02499 | 6.4729 | 93.7179 | 0 | 0 | 0 | 5.5583 | 0 | 4.7495 | 0 | 0 | 0.80885 | 0
4 | 13 | 12 | 1 | 156.32 | 0 | 41.4924 | 0 | 17.5289 | 0 | 0 | 3.0291 | 0.024557 | 6.4729 | 87.7721 | 0 | 0 | 0 | 5.2562 | 0 | 4.4473 | 0 | 0 | 0.80894 | 0
4 | 13 | 13 | 1 | 163.761 | 0 | 41.4924 | 0 | 17.5289 | 0 | 0 | 3.3638 | 0.024991 | 6.4729 | 94.8784 | 0 | 0 | 0 | 5.1929 | 0 | 4.384 | 0 | 0 | 0.80885 | 0
4 | 13 | 14 | 1 | 164.036 | 0 | 41.4924 | 0 | 17.5289 | 0 | 0 | 3.5056 | 0.024501 | 6.4729 | 95.0118 | 0 | 0 | 0 | 4.846 | 0 | 4.0371 | 0 | 0 | 0.80894 | 0
4 | 13 | 15 | 1 | 164.232 | 0 | 41.4924 | 0 | 17.5289 | 0 | 0 | 3.5135 | 0.024949 | 6.4729 | 95.1989 | 0 | 0 | 0 | 4.7661 | 0 | 3.9575 | 0 | 0 | 0.80862 | 0
4 | 13 | 16 | 1 | 164.243 | 0 | 41.4924 | 0 | 17.5289 | 0 | 0 | 3.5104 | 0.024747 | 6.4729 | 95.2136 | 0 | 0 | 0 | 4.9097 | 0 | 3.9614 | 0 | 0 | 0.94827 | 0
4 | 13 | 17 | 1 | 164.438 | 0 | 41.4924 | 0 | 17.5289 | 0 | 0 | 3.3627 | 0.024374 | 6.4729 | 95.5563 | 0 | 0 | 0 | 5.2562 | 0 | 4.176 | 0 | 0 | 1.0802 | 0
4 | 13 | 18 | 1 | 146.745 | 0 | 41.4924 | 0 | 11.686 | 0 | 0 | 2.3739 | 0.024636 | 6.4729 | 84.6947 | 0 | 0 | 0 | 5.5157 | 0 | 4.4345 | 0 | 0 | 1.0812 | 0
4 | 13 | 19 | 1 | 157.887 | 0 | 41.4924 | 0 | 11.686 | 0 | 0 | 3.235 | 0.024627 | 6.4729 | 94.9759 | 0 | 0 | 0 | 5.9916 | 0 | 4.9104 | 0 | 0 | 1.0812 | 0
4 | 13 | 20 | 1 | 156.824 | 0 | 41.4924 | 0 | 11.686 | 0 | 0 | 3.054 | 0.025216 | 6.4729 | 94.0934 | 0 | 0 | 0 | 6.0081 | 0 | 5.3273 | 0 | 0 | 0.68089 | 0
4 | 13 | 21 | 1 | 155.512 | 0 | 41.4924 | 0 | 11.686 | 0 | 0 | 2.5455 | 0.025301 | 6.4729 | 93.2895 | 0 | 0 | 0 | 6.4947 | 0 | 6.218 | 0 | 0 | 0.27672 | 0
4 | 13 | 22 | 1 | 132.047 | 0 | 19.1815 | 0 | 11.686 | 0 | 0 | 2.2234 | 0.025325 | 6.4729 | 92.4578 | 0 | 0 | 0 | 7.5652 | 0 | 7.4225 | 0 | 0 | 0.14268 | 0
4 | 13 | 23 | 1 | 124.966 | 0 | 19.1815 | 0 | 11.686 | 0 | 0 | 2.025 | 0.025195 | 1.6075 | 90.4406 | 0 | 0 | 0 | 0.14173 | 0 | 0 | 0 | 0 | 0.14173 | 0
4 | 13 | 24 | 1 | 120.615 | 0 | 19.1815 | 0 | 17.5289 | 0 | 0 | 1.267 | 0.025288 | 1.6075 | 81.0044 | 0 | 0 | 0 | 0.14169 | 0 | 0 | 0 | 0 | 0.14169 | 0
4 | 14 | 1 | 2 | 130.744 | 0 | 19.1815 | 0 | 17.5289 | 0 | 0 | 2.0338 | 0.025288 | 1.6075 | 90.3669 | 0 | 0 | 0 | 0.14176 | 0 | 0 | 0 | 0 | 0.14176 | 0
4 | 14 | 2 | 2 | 130.582 | 0 | 19.1815 | 0 | 17.5289 | 0 | 0 | 2.0573 | 0.025288 | 1.6075 | 90.1812 | 0 | 0 | 0 | 0.14179 | 0 | 0 | 0 | 0 | 0.14179 | 0
4 | 14 | 3 | 2 | 129.79 | 0 | 19.1815 | 0 | 17.5289 | 0 | 0 | 2.0101 | 0.025288 | 1.6075 | 89.4372 | 0 | 0 | 0 | 0.14181 | 0 | 0 | 0 | 0 | 0.14181 | 0
4 | 14 | 4 | 2 | 129.615 | 0 | 19.1815 | 0 | 17.5289 | 0 | 0 | 1.802 | 0.025288 | 1.6075 | 89.4696 | 0 | 0 | 0 | 0.14184 | 0 | 0 | 0 | 0 | 0.14184 | 0
4 | 14 | 5 | 2 | 134.833 | 0 | 19.1815 | 0 | 17.5289 | 0 | 0 | 1.8638 | 0.025288 | 6.4729 | 89.7604 | 0 | 0 | 0 | 8.698 | 0 | 8.5566 | 0 | 0 | 0.14137 | 0
4 | 14 | 6 | 2 | 147.658 | 0 | 41.4924 | 0 | 17.5289 | 0 | 0 | 1.2629 | 0.025304 | 6.4729 | 80.8752 | 0 | 0 | 0 | 8.3553 | 0 | 8.0837 | 0 | 0 | 0.27162 | 0
4 | 14 | 7 | 2 | 160.038 | 0 | 41.4924 | 0 | 17.5289 | 0 | 0 | 1.9332 | 0.025032 | 6.4729 | 92.5853 | 0 | 0 | 0 | 8.9789 | 0 | 8.2924 | 0 | 0 | 0.68651 | 0
4 | 14 | 8 | 2 | 160.213 | 0 | 41.4924 | 0 | 17.5289 | 0 | 0 | 2.2246 | 0.025099 | 6.4729 | 92.4688 | 0 | 0 | 0 | 8.1993 | 0 | 7.5221 | 0 | 0 | 0.67719 | 0
4 | 14 | 9 | 2 | 160.517 | 0 | 41.4924 | 0 | 17.5289 | 0 | 0 | 2.5082 | 0.024985 | 6.4729 | 92.4896 | 0 | 0 | 0 | 7.1278 | 0 | 6.7115 | 0 | 0 | 0.41632 | 0
4 | 14 | 10 | 2 | 161.48 | 0 | 41.4924 | 0 | 17.5289 | 0 | 0 | 2.7486 | 0.024973 | 6.4729 | 93.2121 | 0 | 0 | 0 | 6.7549 | 0 | 5.95 | 0 | 0 | 0.80497 | 0
4 | 14 | 11 | 2 | 162.032 | 0 | 41.4924 | 0 | 17.5289 | 0 | 0 | 3.0116 | 0.024701 | 6.4729 | 93.5017 | 0 | 0 | 0 | 5.9492 | 0 | 5.1431 | 0 | 0 | 0.80601 | 0
4 | 14 | 12 | 2 | 156.021 | 0 | 41.4924 | 0 | 17.5289 | 0 | 0 | 3.0145 | 0.024977 | 6.4729 | 87.4872 | 0 | 0 | 0 | 5.0741 | 0 | 4.2655 | 0 | 0 | 0.80862 | 0
4 | 14 | 13 | 2 | 163.553 | 0 | 41.4924 | 0 | 17.5289 | 0 | 0 | 3.5264 | 0.024649 | 6.4729 | 94.5079 | 0 | 0 | 0 | 4.7848 | 0 | 3.9759 | 0 | 0 | 0.80894 | 0
4 | 14 | 14 | 2 | 164.522 | 0 | 41.4924 | 0 | 17.5289 | 0 | 0 | 3.3865 | 0.024996 | 6.4729 | 95.6158 | 0 | 0 | 0 | 4.8518 | 0 | 4.0552 | 0 | 0 | 0.79665 | 0
4 | 14 | 15 | 2 | 165.306 | 0 | 41.4924 | 0 | 17.5289 | 0 | 0 | 3.3967 | 0.024962 | 6.4729 | 96.3899 | 0 | 0 | 0 | 4.7909 | 0 | 3.9821 | 0 | 0 | 0.8088 | 0
4 | 14 | 16 | 2 | 165.997 | 0 | 41.4924 | 0 | 17.5289 | 0 | 0 | 3.4192 | 0.024651 | 6.4729 | 97.0589 | 0 | 0 | 0 | 4.8272 | 0 | 3.8787 | 0 | 0 | 0.94845 | 0
4 | 14 | 17 | 2 | 166.513 | 0 | 41.4924 | 0 | 17.5289 | 0 | 0 | 3.2862 | 0.024561 | 6.4729 | 97.7076 | 0 | 0 | 0 | 5.1593 | 0 | 4.0794 | 0 | 0 | 1.0799 | 0
4 | 14 | 18 | 2 | 149.166 | 0 | 41.4924 | 0 | 11.686 | 0 | 0 | 2.3334 | 0.024624 | 6.4729 | 87.157 | 0 | 0 | 0 | 5.4634 | 0 | 4.3823 | 0 | 0 | 1.0812 | 0
4 | 14 | 19 | 2 | 161.059 | 0 | 41.4924 | 0 | 11.686 | 0 | 0 | 3.1919 | 0.024636 | 6.4729 | 98.1912 | 0 | 0 | 0 | 5.9982 | 0 | 4.9171 | 0 | 0 | 1.0812 | 0
4 | 14 | 20 | 2 | 159.206 | 0 | 41.4924 | 0 | 11.686 | 0 | 0 | 3.0001 | 0.024596 | 6.4729 | 96.5305 | 0 | 0 | 0 | 6.0759 | 0 | 5.3954 | 0 | 0 | 0.68052 | 0
4 | 14 | 21 | 2 | 157.743 | 0 | 41.4924 | 0 | 11.686 | 0 | 0 | 2.9451 | 0.025301 | 6.4729 | 95.1211 | 0 | 0 | 0 | 5.8758 | 0 | 5.5991 | 0 | 0 | 0.27672 | 0
4 | 14 | 22 | 2 | 133.967 | 0 | 19.1815 | 0 | 11.686 | 0 | 0 | 2.7904 | 0.025325 | 6.4729 | 93.8111 | 0 | 0 | 0 | 6.5493 | 0 | 6.4066 | 0 | 0 | 0.14267 | 0
4 | 14 | 23 | 2 | 126.913 | 0 | 19.1815 | 0 | 11.686 | 0 | 0 | 2.6643 | 0.025097 | 1.6075 | 91.7484 | 0 | 0 | 0 | 0.14169 | 0 | 0 | 0 | 0 | 0.14169 | 0
4 | 14 | 24 | 2 | 121.891 | 0 | 19.1815 | 0 | 17.5289 | 0 | 0 | 1.8978 | 0.025288 | 1.6075 | 81.6498 | 0 | 0 | 0 | 0.14165 | 0 | 0 | 0 | 0 | 0.14165 | 0
4 | 15 | 1 | 3 | 132.531 | 0 | 19.1815 | 0 | 17.5289 | 0 | 0 | 2.6438 | 0.025288 | 1.6075 | 91.5439 | 0 | 0 | 0 | 0.14172 | 0 | 0 | 0 | 0 | 0.14172 | 0
4 | 15 | 2 | 3 | 131.151 | 0 | 19.1815 | 0 | 17.5289 | 0 | 0 | 2.3766 | 0.025288 | 1.6075 | 90.4313 | 0 | 0 | 0 | 0.14175 | 0 | 0 | 0 | 0 | 0.14175 | 0
4 | 15 | 3 | 3 | 130.984 | 0 | 19.1815 | 0 | 17.5289 | 0 | 0 | 2.3453 | 0.025288 | 1.6075 | 90.2958 | 0 | 0 | 0 | 0.14178 | 0 | 0 | 0 | 0 | 0.14178 | 0
4 | 15 | 4 | 3 | 130.919 | 0 | 19.1815 | 0 | 17.5289 | 0 | 0 | 2.2491 | 0.025288 | 1.6075 | 90.327 | 0 | 0 | 0 | 0.1418 | 0 | 0 | 0 | 0 | 0.1418 | 0
4 | 15 | 5 | 3 | 135.876 | 0 | 19.1815 | 0 | 17.5289 | 0 | 0 | 2.1296 | 0.025288 | 6.4729 | 90.5381 | 0 | 0 | 0 | 8.0347 | 0 | 7.8933 | 0 | 0 | 0.14137 | 0
4 | 15 | 6 | 3 | 147.949 | 0 | 41.4924 | 0 | 17.5289 | 0 | 0 | 1.3812 | 0.025304 | 6.4729 | 81.0485 | 0 | 0 | 0 | 7.7787 | 0 | 7.5071 | 0 | 0 | 0.27162 | 0
4 | 15 | 7 | 3 | 160.632 | 0 | 41.4924 | 0 | 17.5289 | 0 | 0 | 2.1138 | 0.025032 | 6.4729 | 92.9989 | 0 | 0 | 0 | 8.4536 | 0 | 7.7671 | 0 | 0 | 0.68651 | 0
4 | 15 | 8 | 3 | 161.391 | 0 | 41.4924 | 0 | 17.5289 | 0 | 0 | 2.4566 | 0.025099 | 6.4729 | 93.4151 | 0 | 0 | 0 | 7.6298 | 0 | 6.9526 | 0 | 0 | 0.67718 | 0
4 | 15 | 9 | 3 | 161.875 | 0 | 41.4924 | 0 | 17.5289 | 0 | 0 | 2.89 | 0.024985 | 6.4729 | 93.466 | 0 | 0 | 0 | 6.3173 | 0 | 5.901 | 0 | 0 | 0.41631 | 0
4 | 15 | 10 | 3 | 162.361 | 0 | 41.4924 | 0 | 17.5289 | 0 | 0 | 3.1609 | 0.024971 | 6.4729 | 93.6804 | 0 | 0 | 0 | 5.9268 | 0 | 5.1218 | 0 | 0 | 0.80496 | 0
4 | 15 | 11 | 3 | 163.201 | 0 | 41.4924 | 0 | 17.5289 | 0 | 0 | 3.621 | 0.02499 | 6.4729 | 94.0604 | 0 | 0 | 0 | 5.0404 | 0 | 4.2316 | 0 | 0 | 0.80884 | 0
4 | 15 | 12 | 3 | 156.429 | 0 | 41.4924 | 0 | 17.5289 | 0 | 0 | 3.2967 | 0.024529 | 6.4729 | 87.6138 | 0 | 0 | 0 | 4.7223 | 0 | 3.9134 | 0 | 0 | 0.80894 | 0
4 | 15 | 13 | 3 | 163.511 | 0 | 41.4924 | 0 | 17.5289 | 0 | 0 | 3.6756 | 0.024664 | 6.4729 | 94.3169 | 0 | 0 | 0 | 4.7174 | 0 | 3.9085 | 0 | 0 | 0.80894 | 0
4 | 15 | 14 | 3 | 164.872 | 0 | 41.4924 | 0 | 17.5289 | 0 | 0 | 4.0578 | 0.024731 | 6.4729 | 95.2956 | 0 | 0 | 0 | 4.1856 | 0 | 3.3766 | 0 | 0 | 0.80892 | 0
4 | 15 | 15 | 3 | 165.745 | 0 | 41.4924 | 0 | 17.5289 | 0 | 0 | 4.0637 | 0.024996 | 6.4729 | 96.162 | 0 | 0 | 0 | 4.018 | 0 | 3.2214 | 0 | 0 | 0.7966 | 0
4 | 15 | 16 | 3 | 166.216 | 0 | 41.4924 | 0 | 17.5289 | 0 | 0 | 4.0883 | 0.024569 | 6.4729 | 96.6094 | 0 | 0 | 0 | 4.0808 | 0 | 3.1325 | 0 | 0 | 0.94829 | 0
4 | 15 | 17 | 3 | 166.416 | 0 | 41.4924 | 0 | 17.5289 | 0 | 0 | 3.9075 | 0.024635 | 6.4729 | 96.9896 | 0 | 0 | 0 | 4.4353 | 0 | 3.3553 | 0 | 0 | 1.08 | 0
4 | 15 | 18 | 3 | 149.531 | 0 | 41.4924 | 0 | 11.686 | 0 | 0 | 2.9598 | 0.024619 | 6.4729 | 86.8948 | 0 | 0 | 0 | 4.5176 | 0 | 3.4364 | 0 | 0 | 1.0812 | 0
4 | 15 | 19 | 3 | 162.04 | 0 | 41.4924 | 0 | 11.686 | 0 | 0 | 3.815 | 0.024636 | 6.4729 | 98.5495 | 0 | 0 | 0 | 5.2047 | 0 | 4.1235 | 0 | 0 | 1.0812 | 0
4 | 15 | 20 | 3 | 160.653 | 0 | 41.4924 | 0 | 11.686 | 0 | 0 | 3.7454 | 0.024875 | 6.4729 | 97.2317 | 0 | 0 | 0 | 5.0853 | 0 | 4.4048 | 0 | 0 | 0.68052 | 0
4 | 15 | 21 | 3 | 159.066 | 0 | 41.4924 | 0 | 11.686 | 0 | 0 | 3.5191 | 0.025249 | 6.4729 | 95.8708 | 0 | 0 | 0 | 5.1036 | 0 | 4.8284 | 0 | 0 | 0.27521 | 0
4 | 15 | 22 | 3 | 135.174 | 0 | 19.1815 | 0 | 11.686 | 0 | 0 | 3.3224 | 0.025288 | 6.4729 | 94.4864 | 0 | 0 | 0 | 5.7944 | 0 | 5.6517 | 0 | 0 | 0.14267 | 0
4 | 15 | 23 | 3 | 127.779 | 0 | 19.1815 | 0 | 11.686 | 0 | 0 | 2.9139 | 0.025288 | 1.6075 | 92.3651 | 0 | 0 | 0 | 0.14168 | 0 | 0 | 0 | 0 | 0.14168 | 0
4 | 15 | 24 | 3 | 122.429 | 0 | 19.1815 | 0 | 17.5289 | 0 | 0 | 2.4085 | 0.025288 | 1.6075 | 81.6773 | 0 | 0 | 0 | 0.14164 | 0 | 0 | 0 | 0 | 0.14164 | 0
4 | 16 | 1 | 4 | 133.226 | 0 | 19.1815 | 0 | 17.5289 | 0 | 0 | 3.1549 | 0.025288 | 1.6075 | 91.7283 | 0 | 0 | 0 | 0.14171 | 0 | 0 | 0 | 0 | 0.14171 | 0
4 | 16 | 2 | 4 | 132.646 | 0 | 19.1815 | 0 | 17.5289 | 0 | 0 | 3.2308 | 0.025288 | 1.6075 | 91.0724 | 0 | 0 | 0 | 0.14173 | 0 | 0 | 0 | 0 | 0.14173 | 0
4 | 16 | 3 | 4 | 131.377 | 0 | 19.1815 | 0 | 17.5289 | 0 | 0 | 2.6633 | 0.025288 | 1.6075 | 90.3708 | 0 | 0 | 0 | 0.14177 | 0 | 0 | 0 | 0 | 0.14177 | 0
4 | 16 | 4 | 4 | 131.512 | 0 | 19.1815 | 0 | 17.5289 | 0 | 0 | 2.7793 | 0.025288 | 1.6075 | 90.3894 | 0 | 0 | 0 | 0.14179 | 0 | 0 | 0 | 0 | 0.14179 | 0
4 | 16 | 5 | 4 | 136.84 | 0 | 19.1815 | 0 | 17.5289 | 0 | 0 | 2.8492 | 0.025288 | 6.4729 | 90.7819 | 0 | 0 | 0 | 6.7179 | 0 | 6.5765 | 0 | 0 | 0.14136 | 0
4 | 16 | 6 | 4 | 149.005 | 0 | 41.4924 | 0 | 17.5289 | 0 | 0 | 2.0001 | 0.025304 | 6.4729 | 81.4854 | 0 | 0 | 0 | 6.2491 | 0 | 5.9775 | 0 | 0 | 0.2716 | 0
4 | 16 | 7 | 4 | 161.651 | 0 | 41.4924 | 0 | 17.5289 | 0 | 0 | 2.7943 | 0.025041 | 6.4729 | 93.3375 | 0 | 0 | 0 | 7.083 | 0 | 6.3955 | 0 | 0 | 0.68744 | 0
4 | 16 | 8 | 4 | 162.207 | 0 | 41.4924 | 0 | 17.5289 | 0 | 0 | 3.439 | 0.025073 | 6.4729 | 93.249 | 0 | 0 | 0 | 6.0368 | 0 | 5.3597 | 0 | 0 | 0.67718 | 0
4 | 16 | 9 | 4 | 163.35 | 0 | 41.4924 | 0 | 17.5289 | 0 | 0 | 4.162 | 0.024985 | 6.4729 | 93.6688 | 0 | 0 | 0 | 4.6478 | 0 | 4.2315 | 0 | 0 | 0.41629 | 0
4 | 16 | 10 | 4 | 164.284 | 0 | 41.4924 | 0 | 17.5289 | 0 | 0 | 4.9248 | 0.024971 | 6.4729 | 93.8401 | 0 | 0 | 0 | 4.0769 | 0 | 3.272 | 0 | 0 | 0.80494 | 0
4 | 16 | 11 | 4 | 165.457 | 0 | 41.4924 | 0 | 17.5289 | 0 | 0 | 5.5518 | 0.02499 | 6.4729 | 94.3861 | 0 | 0 | 0 | 3.4618 | 0 | 2.653 | 0 | 0 | 0.80882 | 0
4 | 16 | 12 | 4 | 161.097 | 0 | 41.4924 | 0 | 17.5289 | 0 | 0 | 5.9063 | 0.024566 | 6.2736 | 89.8709 | 0 | 0 | 0 | 2.8704 | 0 | 2.0615 | 0 | 0 | 0.8089 | 0
4 | 16 | 13 | 4 | 169.573 | 0 | 41.4924 | 0 | 17.5289 | 0 | 0 | 6.8854 | 0.025052 | 6.2736 | 97.3671 | 0 | 0 | 0 | 2.6544 | 0 | 1.8458 | 0 | 0 | 0.80858 | 0
4 | 16 | 14 | 4 | 171.728 | 0 | 41.4924 | 0 | 17.5289 | 0 | 0 | 8.6254 | 0.024973 | 6.2736 | 97.7831 | 0 | 0 | 0 | 1.9731 | 0 | 1.1642 | 0 | 0 | 0.80887 | 0
4 | 16 | 15 | 4 | 170.329 | 0 | 41.4924 | 0 | 17.5289 | 0 | 0 | 6.4706 | 0.024991 | 6.2736 | 98.5387 | 0 | 0 | 0 | 2.6736 | 0 | 1.8691 | 0 | 0 | 0.80451 | 0
4 | 16 | 16 | 4 | 170.198 | 0 | 41.4924 | 0 | 17.5289 | 0 | 0 | 4.9262 | 0.024913 | 6.2736 | 99.952 | 0 | 0 | 0 | 3.714 | 0 | 2.7658 | 0 | 0 | 0.94809 | 0
4 | 16 | 17 | 4 | 174.651 | 0 | 41.4924 | 0 | 17.5289 | 0 | 0 | 4.5725 | 0.024616 | 6.4729 | 104.56 | 0 | 0 | 0 | 4.2529 | 0 | 3.173 | 0 | 0 | 1.0799 | 0
4 | 16 | 18 | 4 | 157.756 | 0 | 41.4924 | 0 | 11.686 | 0 | 0 | 3.4953 | 0.024628 | 6.4729 | 94.5849 | 0 | 0 | 0 | 4.2743 | 0 | 3.1927 | 0 | 0 | 1.0816 | 0
4 | 16 | 19 | 4 | 172.053 | 0 | 41.4924 | 0 | 11.686 | 0 | 0 | 4.495 | 0.024618 | 6.4729 | 107.882 | 0 | 0 | 0 | 4.8767 | 0 | 3.7951 | 0 | 0 | 1.0816 | 0
4 | 16 | 20 | 4 | 170.392 | 0 | 41.4924 | 0 | 11.686 | 0 | 0 | 4.2164 | 0.025255 | 6.4729 | 106.499 | 0 | 0 | 0 | 4.8046 | 0 | 4.1238 | 0 | 0 | 0.68083 | 0
4 | 16 | 21 | 4 | 169.129 | 0 | 41.4924 | 0 | 11.686 | 0 | 0 | 3.9735 | 0.025301 | 6.4729 | 105.479 | 0 | 0 | 0 | 4.76 | 0 | 4.4831 | 0 | 0 | 0.27688 | 0
4 | 16 | 22 | 4 | 144.304 | 0 | 19.1815 | 0 | 11.686 | 0 | 0 | 3.8929 | 0.025319 | 6.4729 | 103.046 | 0 | 0 | 0 | 5.2305 | 0 | 5.0879 | 0 | 0 | 0.14265 | 0
4 | 16 | 23 | 4 | 134.896 | 0 | 19.1815 | 0 | 11.686 | 0 | 0 | 3.5314 | 0.025288 | 1.6075 | 98.8641 | 0 | 0 | 0 | 0.14163 | 0 | 0 | 0 | 0 | 0.14163 | 0
4 | 16 | 24 | 4 | 126.594 | 0 | 19.1815 | 0 | 17.5289 | 0 | 0 | 2.2837 | 0.025288 | 1.6075 | 85.9674 | 0 | 0 | 0 | 0.14159 | 0 | 0 | 0 | 0 | 0.14159 | 0
4 | 17 | 1 | 5 | 138.113 | 0 | 19.1815 | 0 | 17.5289 | 0 | 0 | 3.1754 | 0.025288 | 1.6075 | 96.5947 | 0 | 0 | 0 | 0.14167 | 0 | 0 | 0 | 0 | 0.14167 | 0
4 | 17 | 2 | 5 | 135.429 | 0 | 19.1815 | 0 | 17.5289 | 0 | 0 | 2.7229 | 0.025288 | 1.6075 | 94.3625 | 0 | 0 | 0 | 0.1417 | 0 | 0 | 0 | 0 | 0.1417 | 0
4 | 17 | 3 | 5 | 133.614 | 0 | 19.1815 | 0 | 17.5289 | 0 | 0 | 2.6589 | 0.025288 | 1.6075 | 92.6115 | 0 | 0 | 0 | 0.14173 | 0 | 0 | 0 | 0 | 0.14173 | 0
4 | 17 | 4 | 5 | 132.318 | 0 | 19.1815 | 0 | 17.5289 | 0 | 0 | 2.4323 | 0.025288 | 1.6075 | 91.5426 | 0 | 0 | 0 | 0.14177 | 0 | 0 | 0 | 0 | 0.14177 | 0
4 | 17 | 5 | 5 | 137.273 | 0 | 19.1815 | 0 | 17.5289 | 0 | 0 | 2.5817 | 0.025288 | 6.4729 | 91.4826 | 0 | 0 | 0 | 7.0963 | 0 | 6.9549 | 0 | 0 | 0.14136 | 0
4 | 17 | 6 | 5 | 148.617 | 0 | 41.4924 | 0 | 17.5289 | 0 | 0 | 1.7266 | 0.025304 | 6.4729 | 81.3708 | 0 | 0 | 0 | 6.6734 | 0 | 6.4018 | 0 | 0 | 0.2716 | 0
4 | 17 | 7 | 5 | 161.992 | 0 | 41.4924 | 0 | 17.5289 | 0 | 0 | 2.5344 | 0.025041 | 6.4729 | 93.9383 | 0 | 0 | 0 | 7.522 | 0 | 6.8346 | 0 | 0 | 0.68744 | 0
4 | 17 | 8 | 5 | 162.791 | 0 | 41.4924 | 0 | 17.5289 | 0 | 0 | 2.9789 | 0.025073 | 6.4729 | 94.2927 | 0 | 0 | 0 | 6.711 | 0 | 6.0338 | 0 | 0 | 0.67718 | 0
4 | 17 | 9 | 5 | 165.934 | 0 | 41.4924 | 0 | 17.5289 | 0 | 0 | 3.9415 | 0.024985 | 6.4729 | 96.4734 | 0 | 0 | 0 | 4.9737 | 0 | 4.5574 | 0 | 0 | 0.41629 | 0
4 | 17 | 10 | 5 | 169.389 | 0 | 41.4924 | 0 | 17.5289 | 0 | 0 | 4.6398 | 0.024971 | 6.4729 | 99.2296 | 0 | 0 | 0 | 4.236 | 0 | 3.431 | 0 | 0 | 0.80494 | 0
4 | 17 | 11 | 5 | 173.453 | 0 | 41.4924 | 0 | 17.5289 | 0 | 0 | 4.7471 | 0.02499 | 6.4729 | 103.187 | 0 | 0 | 0 | 3.8646 | 0 | 3.0558 | 0 | 0 | 0.80882 | 0
4 | 17 | 12 | 5 | 167.169 | 0 | 41.4924 | 0 | 17.5289 | 0 | 0 | 4.1705 | 0.024566 | 6.4729 | 97.4797 | 0 | 0 | 0 | 3.7336 | 0 | 2.9247 | 0 | 0 | 0.80892 | 0
4 | 17 | 13 | 5 | 173.878 | 0 | 41.4924 | 0 | 17.5289 | 0 | 0 | 4.1718 | 0.025053 | 6.2736 | 104.387 | 0 | 0 | 0 | 4.1452 | 0 | 3.3366 | 0 | 0 | 0.8086 | 0
4 | 17 | 14 | 5 | 174.711 | 0 | 41.4924 | 0 | 17.5289 | 0 | 0 | 4.3698 | 0.02497 | 6.4729 | 104.822 | 0 | 0 | 0 | 3.8308 | 0 | 3.0219 | 0 | 0 | 0.8089 | 0
4 | 17 | 15 | 5 | 174.419 | 0 | 41.4924 | 0 | 17.5289 | 0 | 0 | 4.3681 | 0.024994 | 6.2736 | 104.731 | 0 | 0 | 0 | 3.7639 | 0 | 2.9551 | 0 | 0 | 0.80882 | 0
4 | 17 | 16 | 5 | 174.016 | 0 | 41.4924 | 0 | 17.5289 | 0 | 0 | 4.3446 | 0.024899 | 6.2736 | 104.352 | 0 | 0 | 0 | 3.851 | 0 | 2.9029 | 0 | 0 | 0.94808 | 0
4 | 17 | 17 | 5 | 173.612 | 0 | 41.4924 | 0 | 17.5289 | 0 | 0 | 4.5331 | 0.02436 | 6.4729 | 103.56 | 0 | 0 | 0 | 3.8198 | 0 | 2.7397 | 0 | 0 | 1.0802 | 0
4 | 17 | 18 | 5 | 153.675 | 0 | 41.4924 | 0 | 11.686 | 0 | 0 | 3.3704 | 0.024636 | 6.2736 | 90.8276 | 0 | 0 | 0 | 3.9537 | 0 | 2.8726 | 0 | 0 | 1.0811 | 0
4 | 17 | 19 | 5 | 164.496 | 0 | 41.4924 | 0 | 11.686 | 0 | 0 | 4.251 | 0.024629 | 6.4729 | 100.569 | 0 | 0 | 0 | 4.6661 | 0 | 3.585 | 0 | 0 | 1.0812 | 0
4 | 17 | 20 | 5 | 162.026 | 0 | 41.4924 | 0 | 11.686 | 0 | 0 | 3.9762 | 0.02525 | 6.4729 | 98.3737 | 0 | 0 | 0 | 4.7222 | 0 | 4.0414 | 0 | 0 | 0.68082 | 0
4 | 17 | 21 | 5 | 160.403 | 0 | 41.4924 | 0 | 11.686 | 0 | 0 | 3.5857 | 0.025301 | 6.4729 | 97.1404 | 0 | 0 | 0 | 4.9137 | 0 | 4.6369 | 0 | 0 | 0.27687 | 0
4 | 17 | 22 | 5 | 137.264 | 0 | 19.1815 | 0 | 11.686 | 0 | 0 | 3.5431 | 0.025319 | 6.4729 | 96.3552 | 0 | 0 | 0 | 5.4123 | 0 | 5.2696 | 0 | 0 | 0.14266 | 0
4 | 17 | 23 | 5 | 131.15 | 0 | 19.1815 | 0 | 11.686 | 0 | 0 | 3.0055 | 0.025288 | 1.6075 | 95.6444 | 0 | 0 | 0 | 0.14163 | 0 | 0 | 0 | 0 | 0.14163 | 0
4 | 17 | 24 | 5 | 123.67 | 0 | 19.1815 | 0 | 17.5289 | 0 | 0 | 2.0361 | 0.025288 | 1.6075 | 83.2908 | 0 | 0 | 0 | 0.1416 | 0 | 0 | 0 | 0 | 0.1416 | 0
4 | 18 | 1 | 6 | 133.65 | 0 | 19.1815 | 0 | 17.5289 | 0 | 0 | 2.5978 | 0.025288 | 1.6075 | 92.7088 | 0 | 0 | 0 | 0.14167 | 0 | 0 | 0 | 0 | 0.14167 | 0
4 | 18 | 2 | 6 | 132.176 | 0 | 19.1815 | 0 | 17.5289 | 0 | 0 | 2.4295 | 0.025288 | 1.6075 | 91.4036 | 0 | 0 | 0 | 0.1417 | 0 | 0 | 0 | 0 | 0.1417 | 0
4 | 18 | 3 | 6 | 131.385 | 0 | 19.1815 | 0 | 17.5289 | 0 | 0 | 2.4812 | 0.025288 | 1.6075 | 90.5608 | 0 | 0 | 0 | 0.14173 | 0 | 0 | 0 | 0 | 0.14173 | 0
4 | 18 | 4 | 6 | 131.396 | 0 | 19.1815 | 0 | 17.5289 | 0 | 0 | 2.4841 | 0.025288 | 1.6075 | 90.569 | 0 | 0 | 0 | 0.14176 | 0 | 0 | 0 | 0 | 0.14176 | 0
4 | 18 | 5 | 6 | 137.06 | 0 | 19.1815 | 0 | 17.5289 | 0 | 0 | 2.7646 | 0.025288 | 6.4729 | 91.0871 | 0 | 0 | 0 | 6.6992 | 0 | 6.5579 | 0 | 0 | 0.14136 | 0
4 | 18 | 6 | 6 | 148.799 | 0 | 41.4924 | 0 | 17.5289 | 0 | 0 | 1.972 | 0.025304 | 6.4729 | 81.3077 | 0 | 0 | 0 | 6.0466 | 0 | 5.775 | 0 | 0 | 0.2716 | 0
4 | 18 | 7 | 6 | 162.077 | 0 | 41.4924 | 0 | 17.5289 | 0 | 0 | 2.9474 | 0.025041 | 6.4729 | 93.6099 | 0 | 0 | 0 | 6.709 | 0 | 6.0216 | 0 | 0 | 0.68744 | 0
4 | 18 | 8 | 6 | 161.999 | 0 | 41.4924 | 0 | 17.5289 | 0 | 0 | 2.9445 | 0.025073 | 6.4729 | 93.5353 | 0 | 0 | 0 | 6.5848 | 0 | 5.9076 | 0 | 0 | 0.67718 | 0
4 | 18 | 9 | 6 | 162.953 | 0 | 41.4924 | 0 | 17.5289 | 0 | 0 | 3.3544 | 0.024985 | 6.4729 | 94.0797 | 0 | 0 | 0 | 5.5486 | 0 | 5.1323 | 0 | 0 | 0.4163 | 0
4 | 18 | 10 | 6 | 164.869 | 0 | 41.4924 | 0 | 17.5289 | 0 | 0 | 3.4132 | 0.024971 | 6.4729 | 95.9369 | 0 | 0 | 0 | 5.7041 | 0 | 4.8992 | 0 | 0 | 0.80496 | 0
4 | 18 | 11 | 6 | 167.147 | 0 | 41.4924 | 0 | 17.5289 | 0 | 0 | 3.4478 | 0.024989 | 6.4729 | 98.1802 | 0 | 0 | 0 | 5.6291 | 0 | 4.8203 | 0 | 0 | 0.80885 | 0
4 | 18 | 12 | 6 | 161.506 | 0 | 41.4924 | 0 | 17.5289 | 0 | 0 | 3.1646 | 0.024575 | 6.4729 | 92.8225 | 0 | 0 | 0 | 5.4529 | 0 | 4.6439 | 0 | 0 | 0.80895 | 0
4 | 18 | 13 | 6 | 169.319 | 0 | 41.4924 | 0 | 17.5289 | 0 | 0 | 3.5209 | 0.024458 | 6.4729 | 100.279 | 0 | 0 | 0 | 5.4292 | 0 | 4.6206 | 0 | 0 | 0.80861 | 0
4 | 18 | 14 | 6 | 169.851 | 0 | 41.4924 | 0 | 17.5289 | 0 | 0 | 3.517 | 0.025125 | 6.4729 | 100.815 | 0 | 0 | 0 | 5.2384 | 0 | 4.4105 | 0 | 0 | 0.82797 | 0
4 | 18 | 15 | 6 | 172.764 | 0 | 41.4924 | 0 | 17.5289 | 0 | 0 | 3.7485 | 0.024988 | 6.4729 | 103.496 | 0 | 0 | 0 | 4.8545 | 0 | 4.0455 | 0 | 0 | 0.80904 | 0
4 | 18 | 16 | 6 | 173.251 | 0 | 41.4924 | 0 | 17.5289 | 0 | 0 | 4.0812 | 0.02493 | 6.4729 | 103.651 | 0 | 0 | 0 | 4.4275 | 0 | 3.4793 | 0 | 0 | 0.94812 | 0
4 | 18 | 17 | 6 | 169.762 | 0 | 41.4924 | 0 | 17.5289 | 0 | 0 | 4.0016 | 0.024659 | 6.4729 | 100.242 | 0 | 0 | 0 | 4.5323 | 0 | 3.4525 | 0 | 0 | 1.0798 | 0
4 | 18 | 18 | 6 | 151.426 | 0 | 41.4924 | 0 | 11.686 | 0 | 0 | 2.7161 | 0.02462 | 6.4729 | 89.0339 | 0 | 0 | 0 | 4.9697 | 0 | 3.8881 | 0 | 0 | 1.0816 | 0
4 | 18 | 19 | 6 | 166.93 | 0 | 41.4924 | 0 | 11.686 | 0 | 0 | 3.7793 | 0.024617 | 6.4729 | 103.475 | 0 | 0 | 0 | 5.4136 | 0 | 4.3319 | 0 | 0 | 1.0816 | 0
4 | 18 | 20 | 6 | 163.414 | 0 | 41.4924 | 0 | 11.686 | 0 | 0 | 3.3773 | 0.025255 | 6.4729 | 100.36 | 0 | 0 | 0 | 5.6011 | 0 | 4.9203 | 0 | 0 | 0.68084 | 0
4 | 18 | 21 | 6 | 162.736 | 0 | 41.4924 | 0 | 11.686 | 0 | 0 | 3.2007 | 0.025301 | 6.4729 | 99.859 | 0 | 0 | 0 | 5.5661 | 0 | 5.2892 | 0 | 0 | 0.27689 | 0
4 | 18 | 22 | 6 | 138.758 | 0 | 19.1815 | 0 | 11.686 | 0 | 0 | 3.1562 | 0.025319 | 6.4729 | 98.2363 | 0 | 0 | 0 | 6.0635 | 0 | 5.9208 | 0 | 0 | 0.14266 | 0
4 | 18 | 23 | 6 | 131.905 | 0 | 19.1815 | 0 | 11.686 | 0 | 0 | 3.0201 | 0.025288 | 1.6075 | 96.3844 | 0 | 0 | 0 | 0.14166 | 0 | 0 | 0 | 0 | 0.14166 | 0
4 | 18 | 24 | 6 | 124.725 | 0 | 19.1815 | 0 | 17.5289 | 0 | 0 | 2.0429 | 0.025288 | 1.6075 | 84.3389 | 0 | 0 | 0 | 0.14162 | 0 | 0 | 0 | 0 | 0.14162 | 0
4 | 19 | 1 | 7 | 135.593 | 0 | 19.1815 | 0 | 17.5289 | 0 | 0 | 2.8558 | 0.025288 | 1.6075 | 94.3939 | 0 | 0 | 0 | 0.14169 | 0 | 0 | 0 | 0 | 0.14169 | 0
4 | 19 | 2 | 7 | 132.847 | 0 | 19.1815 | 0 | 17.5289 | 0 | 0 | 2.4492 | 0.025288 | 1.6075 | 92.0551 | 0 | 0 | 0 | 0.14172 | 0 | 0 | 0 | 0 | 0.14172 | 0
4 | 19 | 3 | 7 | 131.901 | 0 | 19.1815 | 0 | 17.5289 | 0 | 0 | 2.4952 | 0.025288 | 1.6075 | 91.0623 | 0 | 0 | 0 | 0.14176 | 0 | 0 | 0 | 0 | 0.14176 | 0
4 | 19 | 4 | 7 | 131.323 | 0 | 19.1815 | 0 | 17.5289 | 0 | 0 | 2.3908 | 0.025288 | 1.6075 | 90.5886 | 0 | 0 | 0 | 0.14178 | 0 | 0 | 0 | 0 | 0.14178 | 0
4 | 19 | 5 | 7 | 136.465 | 0 | 19.1815 | 0 | 17.5289 | 0 | 0 | 2.2638 | 0.025288 | 6.4729 | 90.9926 | 0 | 0 | 0 | 7.6629 | 0 | 7.5215 | 0 | 0 | 0.14136 | 0
4 | 19 | 6 | 7 | 148.324 | 0 | 41.4924 | 0 | 17.5289 | 0 | 0 | 1.5628 | 0.025304 | 6.4729 | 81.2419 | 0 | 0 | 0 | 7.109 | 0 | 6.8373 | 0 | 0 | 0.27161 | 0
4 | 19 | 7 | 7 | 161.485 | 0 | 41.4924 | 0 | 17.5289 | 0 | 0 | 2.4131 | 0.025032 | 6.4729 | 93.5521 | 0 | 0 | 0 | 7.799 | 0 | 7.1125 | 0 | 0 | 0.6865 | 0
4 | 19 | 8 | 7 | 161.749 | 0 | 41.4924 | 0 | 17.5289 | 0 | 0 | 2.7151 | 0.025099 | 6.4729 | 93.5147 | 0 | 0 | 0 | 7.1877 | 0 | 6.5105 | 0 | 0 | 0.67718 | 0
4 | 19 | 9 | 7 | 162.618 | 0 | 41.4924 | 0 | 17.5289 | 0 | 0 | 2.8373 | 0.024985 | 6.4729 | 94.2616 | 0 | 0 | 0 | 6.4807 | 0 | 6.0644 | 0 | 0 | 0.41631 | 0
4 | 19 | 10 | 7 | 164.606 | 0 | 41.4924 | 0 | 17.5289 | 0 | 0 | 3.2517 | 0.024971 | 6.4729 | 95.8351 | 0 | 0 | 0 | 5.8828 | 0 | 5.0778 | 0 | 0 | 0.80496 | 0
4 | 19 | 11 | 7 | 166.806 | 0 | 41.4924 | 0 | 17.5289 | 0 | 0 | 3.7333 | 0.024989 | 6.4729 | 97.5536 | 0 | 0 | 0 | 4.8325 | 0 | 4.0237 | 0 | 0 | 0.80884 | 0
4 | 19 | 12 | 7 | 160.676 | 0 | 41.4924 | 0 | 17.5289 | 0 | 0 | 3.2859 | 0.024573 | 6.4729 | 91.8715 | 0 | 0 | 0 | 4.5758 | 0 | 3.7669 | 0 | 0 | 0.80893 | 0
4 | 19 | 13 | 7 | 167.453 | 0 | 41.4924 | 0 | 17.5289 | 0 | 0 | 3.7928 | 0.024438 | 6.4729 | 98.1418 | 0 | 0 | 0 | 4.2915 | 0 | 3.4829 | 0 | 0 | 0.80859 | 0
4 | 19 | 14 | 7 | 167.583 | 0 | 41.4924 | 0 | 17.5289 | 0 | 0 | 3.7892 | 0.02508 | 6.4729 | 98.2745 | 0 | 0 | 0 | 4.1379 | 0 | 3.329 | 0 | 0 | 0.80894 | 0
4 | 19 | 15 | 7 | 168.905 | 0 | 41.4924 | 0 | 17.5289 | 0 | 0 | 3.8512 | 0.024953 | 6.4729 | 99.5349 | 0 | 0 | 0 | 4.039 | 0 | 3.23 | 0 | 0 | 0.80903 | 0
4 | 19 | 16 | 7 | 172.395 | 0 | 41.4924 | 0 | 17.5289 | 0 | 0 | 3.9225 | 0.024759 | 6.2736 | 103.152 | 0 | 0 | 0 | 4.0864 | 0 | 3.1378 | 0 | 0 | 0.94862 | 0
4 | 19 | 17 | 7 | 173.277 | 0 | 41.4924 | 0 | 17.5289 | 0 | 0 | 3.9429 | 0.024629 | 6.2736 | 104.015 | 0 | 0 | 0 | 4.236 | 0 | 3.1557 | 0 | 0 | 1.0803 | 0
4 | 19 | 18 | 7 | 154.539 | 0 | 41.4924 | 0 | 11.686 | 0 | 0 | 2.8157 | 0.024618 | 6.2736 | 92.2463 | 0 | 0 | 0 | 4.5482 | 0 | 3.4666 | 0 | 0 | 1.0816 | 0
4 | 19 | 19 | 7 | 167.239 | 0 | 41.4924 | 0 | 11.686 | 0 | 0 | 3.7934 | 0.024622 | 6.4729 | 103.77 | 0 | 0 | 0 | 5.1055 | 0 | 4.0239 | 0 | 0 | 1.0816 | 0
4 | 19 | 20 | 7 | 162.727 | 0 | 41.4924 | 0 | 11.686 | 0 | 0 | 3.3633 | 0.025255 | 6.4729 | 99.6867 | 0 | 0 | 0 | 5.3946 | 0 | 4.7137 | 0 | 0 | 0.68084 | 0
4 | 19 | 21 | 7 | 160.165 | 0 | 41.4924 | 0 | 11.686 | 0 | 0 | 3.1257 | 0.025301 | 6.4729 | 97.3624 | 0 | 0 | 0 | 5.4549 | 0 | 5.178 | 0 | 0 | 0.27689 | 0
4 | 19 | 22 | 7 | 135.467 | 0 | 19.1815 | 0 | 11.686 | 0 | 0 | 2.8321 | 0.025319 | 6.4729 | 95.269 | 0 | 0 | 0 | 6.3527 | 0 | 6.21 | 0 | 0 | 0.14267 | 0
4 | 19 | 23 | 7 | 128.318 | 0 | 19.1815 | 0 | 11.686 | 0 | 0 | 2.5005 | 0.025288 | 1.6075 | 93.3177 | 0 | 0 | 0 | 0.14166 | 0 | 0 | 0 | 0 | 0.14166 | 0
4 | 19 | 24 | 7 | 121.873 | 0 | 19.1815 | 0 | 17.5289 | 0 | 0 | 1.8157 | 0.025288 | 1.6075 | 81.7145 | 0 | 0 | 0 | 0.14163 | 0 | 0 | 0 | 0 | 0.14163 | 0
4 | 20 | 1 | 1 | 132.832 | 0 | 19.1815 | 0 | 17.5289 | 0 | 0 | 2.6715 | 0.025288 | 1.6075 | 91.8178 | 0 | 0 | 0 | 0.14169 | 0 | 0 | 0 | 0 | 0.14169 | 0
4 | 20 | 2 | 1 | 132.015 | 0 | 19.1815 | 0 | 17.5289 | 0 | 0 | 2.506 | 0.025288 | 1.6075 | 91.1656 | 0 | 0 | 0 | 0.14171 | 0 | 0 | 0 | 0 | 0.14171 | 0
4 | 20 | 3 | 1 | 131.208 | 0 | 19.1815 | 0 | 17.5289 | 0 | 0 | 2.4622 | 0.025288 | 1.6075 | 90.4024 | 0 | 0 | 0 | 0.14174 | 0 | 0 | 0 | 0 | 0.14174 | 0
4 | 20 | 4 | 1 | 131.161 | 0 | 19.1815 | 0 | 17.5289 | 0 | 0 | 2.3646 | 0.025288 | 1.6075 | 90.4528 | 0 | 0 | 0 | 0.14177 | 0 | 0 | 0 | 0 | 0.14177 | 0
4 | 20 | 5 | 1 | 136.535 | 0 | 19.1815 | 0 | 17.5289 | 0 | 0 | 2.5238 | 0.025288 | 6.4729 | 90.8021 | 0 | 0 | 0 | 7.0677 | 0 | 6.9263 | 0 | 0 | 0.14136 | 0
4 | 20 | 6 | 1 | 148.578 | 0 | 41.4924 | 0 | 17.5289 | 0 | 0 | 1.7223 | 0.025304 | 6.4729 | 81.3364 | 0 | 0 | 0 | 6.617 | 0 | 6.3454 | 0 | 0 | 0.2716 | 0
4 | 20 | 7 | 1 | 161.613 | 0 | 41.4924 | 0 | 17.5289 | 0 | 0 | 2.6 | 0.025032 | 6.4729 | 93.494 | 0 | 0 | 0 | 7.2958 | 0 | 6.6093 | 0 | 0 | 0.68649 | 0
4 | 20 | 8 | 1 | 161.589 | 0 | 41.4924 | 0 | 17.5289 | 0 | 0 | 2.6862 | 0.025103 | 6.4729 | 93.3837 | 0 | 0 | 0 | 7.0512 | 0 | 6.3741 | 0 | 0 | 0.67718 | 0
4 | 20 | 9 | 1 | 161.941 | 0 | 41.4924 | 0 | 17.5289 | 0 | 0 | 2.6873 | 0.024985 | 6.4729 | 93.7342 | 0 | 0 | 0 | 6.6833 | 0 | 6.267 | 0 | 0 | 0.41632 | 0
4 | 20 | 10 | 1 | 162.065 | 0 | 41.4924 | 0 | 17.5289 | 0 | 0 | 2.5981 | 0.024972 | 6.4729 | 93.9475 | 0 | 0 | 0 | 7.1387 | 0 | 6.3337 | 0 | 0 | 0.80498 | 0
4 | 20 | 11 | 1 | 162.969 | 0 | 41.4924 | 0 | 17.5289 | 0 | 0 | 2.5012 | 0.024989 | 6.4729 | 94.9481 | 0 | 0 | 0 | 7.1928 | 0 | 6.3839 | 0 | 0 | 0.80887 | 0
4 | 20 | 12 | 1 | 157.021 | 0 | 41.4924 | 0 | 17.5289 | 0 | 0 | 2.3525 | 0.024581 | 6.4729 | 89.1496 | 0 | 0 | 0 | 6.7203 | 0 | 5.9114 | 0 | 0 | 0.80896 | 0
4 | 20 | 13 | 1 | 164.922 | 0 | 41.4924 | 0 | 17.5289 | 0 | 0 | 2.9922 | 0.024549 | 6.4729 | 96.4107 | 0 | 0 | 0 | 5.9329 | 0 | 5.1243 | 0 | 0 | 0.80863 | 0
4 | 20 | 14 | 1 | 166.037 | 0 | 41.4924 | 0 | 17.5289 | 0 | 0 | 3.4052 | 0.025105 | 6.4729 | 97.1126 | 0 | 0 | 0 | 5.1063 | 0 | 4.2803 | 0 | 0 | 0.82603 | 0
4 | 20 | 15 | 1 | 166.278 | 0 | 41.4924 | 0 | 17.5289 | 0 | 0 | 3.2716 | 0.025014 | 6.4729 | 97.4871 | 0 | 0 | 0 | 5.1218 | 0 | 4.3127 | 0 | 0 | 0.8091 | 0
4 | 20 | 16 | 1 | 165.375 | 0 | 41.4924 | 0 | 17.5289 | 0 | 0 | 3.1131 | 0.024666 | 6.4729 | 96.7427 | 0 | 0 | 0 | 5.4106 | 0 | 4.4617 | 0 | 0 | 0.94893 | 0
4 | 20 | 17 | 1 | 165.157 | 0 | 41.4924 | 0 | 17.5289 | 0 | 0 | 3.1062 | 0.024627 | 6.4729 | 96.5319 | 0 | 0 | 0 | 5.537 | 0 | 4.4566 | 0 | 0 | 1.0804 | 0
4 | 20 | 18 | 1 | 147.803 | 0 | 41.4924 | 0 | 11.686 | 0 | 0 | 2.3942 | 0.024636 | 6.4729 | 85.7326 | 0 | 0 | 0 | 5.3768 | 0 | 4.2956 | 0 | 0 | 1.0812 | 0
4 | 20 | 19 | 1 | 159.934 | 0 | 41.4924 | 0 | 11.686 | 0 | 0 | 3.2911 | 0.024632 | 6.4729 | 96.9669 | 0 | 0 | 0 | 5.8791 | 0 | 4.7979 | 0 | 0 | 1.0812 | 0
4 | 20 | 20 | 1 | 158.163 | 0 | 41.4924 | 0 | 11.686 | 0 | 0 | 2.9716 | 0.025185 | 6.4729 | 95.5154 | 0 | 0 | 0 | 6.0882 | 0 | 5.4077 | 0 | 0 | 0.68054 | 0
4 | 20 | 21 | 1 | 156.904 | 0 | 41.4924 | 0 | 11.686 | 0 | 0 | 2.8162 | 0.025301 | 6.4729 | 94.4108 | 0 | 0 | 0 | 6.0651 | 0 | 5.7883 | 0 | 0 | 0.27672 | 0
4 | 20 | 22 | 1 | 133.904 | 0 | 19.1815 | 0 | 11.686 | 0 | 0 | 2.8984 | 0.025325 | 6.4729 | 93.6403 | 0 | 0 | 0 | 6.3909 | 0 | 6.2482 | 0 | 0 | 0.14267 | 0
4 | 20 | 23 | 1 | 126.878 | 0 | 19.1815 | 0 | 11.686 | 0 | 0 | 2.7653 | 0.025195 | 1.6075 | 91.6124 | 0 | 0 | 0 | 0.14169 | 0 | 0 | 0 | 0 | 0.14169 | 0
4 | 20 | 24 | 1 | 121.851 | 0 | 19.1815 | 0 | 17.5289 | 0 | 0 | 1.8906 | 0.025288 | 1.6075 | 81.6172 | 0 | 0 | 0 | 0.14166 | 0 | 0 | 0 | 0 | 0.14166 | 0
4 | 21 | 1 | 2 | 131.912 | 0 | 19.1815 | 0 | 17.5289 | 0 | 0 | 2.2431 | 0.025288 | 1.6075 | 91.326 | 0 | 0 | 0 | 0.14173 | 0 | 0 | 0 | 0 | 0.14173 | 0
4 | 21 | 2 | 2 | 130.744 | 0 | 19.1815 | 0 | 17.5289 | 0 | 0 | 2.0213 | 0.025288 | 1.6075 | 90.3792 | 0 | 0 | 0 | 0.14177 | 0 | 0 | 0 | 0 | 0.14177 | 0
4 | 21 | 3 | 2 | 130.374 | 0 | 19.1815 | 0 | 17.5289 | 0 | 0 | 1.8416 | 0.025288 | 1.6075 | 90.1891 | 0 | 0 | 0 | 0.1418 | 0 | 0 | 0 | 0 | 0.1418 | 0
4 | 21 | 4 | 2 | 129.796 | 0 | 19.1815 | 0 | 17.5289 | 0 | 0 | 1.7747 | 0.025288 | 1.6075 | 89.6778 | 0 | 0 | 0 | 0.14183 | 0 | 0 | 0 | 0 | 0.14183 | 0
4 | 21 | 5 | 2 | 134.907 | 0 | 19.1815 | 0 | 17.5289 | 0 | 0 | 1.8793 | 0.025288 | 6.4729 | 89.8189 | 0 | 0 | 0 | 8.5649 | 0 | 8.4235 | 0 | 0 | 0.14137 | 0
4 | 21 | 6 | 2 | 147.478 | 0 | 41.4924 | 0 | 17.5289 | 0 | 0 | 1.1847 | 0.025304 | 6.4729 | 80.7736 | 0 | 0 | 0 | 8.3995 | 0 | 8.1278 | 0 | 0 | 0.27162 | 0
4 | 21 | 7 | 2 | 159.966 | 0 | 41.4924 | 0 | 17.5289 | 0 | 0 | 1.945 | 0.025032 | 6.4729 | 92.5012 | 0 | 0 | 0 | 8.8838 | 0 | 8.1973 | 0 | 0 | 0.68651 | 0
4 | 21 | 8 | 2 | 161.207 | 0 | 41.4924 | 0 | 17.5289 | 0 | 0 | 2.4428 | 0.025099 | 6.4729 | 93.2451 | 0 | 0 | 0 | 7.646 | 0 | 6.9688 | 0 | 0 | 0.67718 | 0
4 | 21 | 9 | 2 | 162.066 | 0 | 41.4924 | 0 | 17.5289 | 0 | 0 | 2.9018 | 0.024985 | 6.4729 | 93.6453 | 0 | 0 | 0 | 6.2353 | 0 | 5.819 | 0 | 0 | 0.41631 | 0
4 | 21 | 10 | 2 | 162.481 | 0 | 41.4924 | 0 | 17.5289 | 0 | 0 | 3.4885 | 0.024971 | 6.4729 | 93.4732 | 0 | 0 | 0 | 5.374 | 0 | 4.569 | 0 | 0 | 0.80495 | 0
4 | 21 | 11 | 2 | 164.904 | 0 | 41.4924 | 0 | 17.5289 | 0 | 0 | 3.6984 | 0.02499 | 6.4729 | 95.6858 | 0 | 0 | 0 | 4.7448 | 0 | 3.936 | 0 | 0 | 0.80884 | 0
4 | 21 | 12 | 2 | 160.237 | 0 | 41.4924 | 0 | 17.5289 | 0 | 0 | 3.4481 | 0.024528 | 6.4729 | 91.2699 | 0 | 0 | 0 | 4.4039 | 0 | 3.5949 | 0 | 0 | 0.80893 | 0
4 | 21 | 13 | 2 | 169.659 | 0 | 41.4924 | 0 | 17.5289 | 0 | 0 | 4.2585 | 0.02467 | 6.4729 | 99.8815 | 0 | 0 | 0 | 4.0487 | 0 | 3.2398 | 0 | 0 | 0.80893 | 0
4 | 21 | 14 | 2 | 173.857 | 0 | 41.4924 | 0 | 17.5289 | 0 | 0 | 4.7882 | 0.025017 | 6.4729 | 103.549 | 0 | 0 | 0 | 3.5293 | 0 | 2.7203 | 0 | 0 | 0.80892 | 0
4 | 21 | 15 | 2 | 174.421 | 0 | 41.4924 | 0 | 17.5289 | 0 | 0 | 4.569 | 0.024495 | 6.2736 | 104.532 | 0 | 0 | 0 | 3.6475 | 0 | 2.8389 | 0 | 0 | 0.80859 | 0
4 | 21 | 16 | 2 | 174.834 | 0 | 41.4924 | 0 | 17.5289 | 0 | 0 | 4.5815 | 0.02464 | 6.2736 | 104.932 | 0 | 0 | 0 | 3.7562 | 0 | 2.8079 | 0 | 0 | 0.94832 | 0
4 | 21 | 17 | 2 | 175.373 | 0 | 41.4924 | 0 | 17.5289 | 0 | 0 | 4.3742 | 0.024371 | 6.4729 | 105.48 | 0 | 0 | 0 | 4.1985 | 0 | 3.1184 | 0 | 0 | 1.0802 | 0
4 | 21 | 18 | 2 | 155.769 | 0 | 41.4924 | 0 | 11.686 | 0 | 0 | 2.9559 | 0.024637 | 6.4729 | 93.1373 | 0 | 0 | 0 | 4.7721 | 0 | 3.6909 | 0 | 0 | 1.0812 | 0
4 | 21 | 19 | 2 | 167.943 | 0 | 41.4924 | 0 | 11.686 | 0 | 0 | 3.8074 | 0.024629 | 6.4729 | 104.459 | 0 | 0 | 0 | 5.4709 | 0 | 4.3897 | 0 | 0 | 1.0812 | 0
4 | 21 | 20 | 2 | 163.551 | 0 | 41.4924 | 0 | 11.686 | 0 | 0 | 3.5174 | 0.02523 | 6.4729 | 100.357 | 0 | 0 | 0 | 5.4671 | 0 | 4.7862 | 0 | 0 | 0.68083 | 0
4 | 21 | 21 | 2 | 161.418 | 0 | 41.4924 | 0 | 11.686 | 0 | 0 | 3.3001 | 0.025301 | 6.4729 | 98.4418 | 0 | 0 | 0 | 5.4235 | 0 | 5.1467 | 0 | 0 | 0.27686 | 0
4 | 21 | 22 | 2 | 136.97 | 0 | 19.1815 | 0 | 11.686 | 0 | 0 | 3.2305 | 0.02532 | 6.4729 | 96.3738 | 0 | 0 | 0 | 5.9048 | 0 | 5.7621 | 0 | 0 | 0.14266 | 0
4 | 21 | 23 | 2 | 130.466 | 0 | 19.1815 | 0 | 11.686 | 0 | 0 | 3.1117 | 0.025288 | 1.6075 | 94.8538 | 0 | 0 | 0 | 0.14165 | 0 | 0 | 0 | 0 | 0.14165 | 0
4 | 21 | 24 | 2 | 123.113 | 0 | 19.1815 | 0 | 17.5289 | 0 | 0 | 2.1116 | 0.025288 | 1.6075 | 82.6581 | 0 | 0 | 0 | 0.14162 | 0 | 0 | 0 | 0 | 0.14162 | 0
4 | 22 | 1 | 3 | 133.36 | 0 | 19.1815 | 0 | 17.5289 | 0 | 0 | 2.9262 | 0.025288 | 1.6075 | 92.091 | 0 | 0 | 0 | 0.14169 | 0 | 0 | 0 | 0 | 0.14169 | 0
4 | 22 | 2 | 3 | 132.491 | 0 | 19.1815 | 0 | 17.5289 | 0 | 0 | 2.7505 | 0.025288 | 1.6075 | 91.3969 | 0 | 0 | 0 | 0.14172 | 0 | 0 | 0 | 0 | 0.14172 | 0
4 | 22 | 3 | 3 | 131.367 | 0 | 19.1815 | 0 | 17.5289 | 0 | 0 | 2.5702 | 0.025288 | 1.6075 | 90.4534 | 0 | 0 | 0 | 0.14175 | 0 | 0 | 0 | 0 | 0.14175 | 0
4 | 22 | 4 | 3 | 131.082 | 0 | 19.1815 | 0 | 17.5289 | 0 | 0 | 2.2754 | 0.025288 | 1.6075 | 90.4633 | 0 | 0 | 0 | 0.14178 | 0 | 0 | 0 | 0 | 0.14178 | 0
4 | 22 | 5 | 3 | 136.288 | 0 | 19.1815 | 0 | 17.5289 | 0 | 0 | 2.2386 | 0.025288 | 6.4729 | 90.8406 | 0 | 0 | 0 | 7.7946 | 0 | 7.6532 | 0 | 0 | 0.14136 | 0
4 | 22 | 6 | 3 | 148.541 | 0 | 41.4924 | 0 | 17.5289 | 0 | 0 | 1.7163 | 0.025304 | 6.4729 | 81.3051 | 0 | 0 | 0 | 6.8056 | 0 | 6.534 | 0 | 0 | 0.27161 | 0
4 | 22 | 7 | 3 | 161.429 | 0 | 41.4924 | 0 | 17.5289 | 0 | 0 | 2.4082 | 0.025032 | 6.4729 | 93.5016 | 0 | 0 | 0 | 7.7935 | 0 | 7.107 | 0 | 0 | 0.6865 | 0
4 | 22 | 8 | 3 | 161.886 | 0 | 41.4924 | 0 | 17.5289 | 0 | 0 | 2.9248 | 0.025099 | 6.4729 | 93.4418 | 0 | 0 | 0 | 6.7882 | 0 | 6.111 | 0 | 0 | 0.67717 | 0
4 | 22 | 9 | 3 | 162.136 | 0 | 41.4924 | 0 | 17.5289 | 0 | 0 | 3.189 | 0.024985 | 6.4729 | 93.4275 | 0 | 0 | 0 | 5.7719 | 0 | 5.3556 | 0 | 0 | 0.4163 | 0
4 | 22 | 10 | 3 | 163.763 | 0 | 41.4924 | 0 | 17.5289 | 0 | 0 | 3.5143 | 0.024971 | 6.4729 | 94.729 | 0 | 0 | 0 | 5.3517 | 0 | 4.5467 | 0 | 0 | 0.80495 | 0
4 | 22 | 11 | 3 | 165.708 | 0 | 41.4924 | 0 | 17.5289 | 0 | 0 | 3.7193 | 0.02499 | 6.4729 | 96.4699 | 0 | 0 | 0 | 4.8206 | 0 | 4.0118 | 0 | 0 | 0.80884 | 0
4 | 22 | 12 | 3 | 160.614 | 0 | 41.4924 | 0 | 17.5289 | 0 | 0 | 3.6132 | 0.024528 | 6.4729 | 91.4816 | 0 | 0 | 0 | 4.1947 | 0 | 3.3857 | 0 | 0 | 0.80893 | 0
4 | 22 | 13 | 3 | 168.321 | 0 | 41.4924 | 0 | 17.5289 | 0 | 0 | 3.9935 | 0.02467 | 6.4729 | 98.8085 | 0 | 0 | 0 | 4.1083 | 0 | 3.2994 | 0 | 0 | 0.80893 | 0
4 | 22 | 14 | 3 | 168.924 | 0 | 41.4924 | 0 | 17.5289 | 0 | 0 | 4.011 | 0.025017 | 6.4729 | 99.3939 | 0 | 0 | 0 | 4.0588 | 0 | 3.2499 | 0 | 0 | 0.80893 | 0
4 | 22 | 15 | 3 | 170.554 | 0 | 41.4924 | 0 | 17.5289 | 0 | 0 | 4.2404 | 0.024495 | 6.4729 | 100.795 | 0 | 0 | 0 | 3.7837 | 0 | 2.9751 | 0 | 0 | 0.80859 | 0
4 | 22 | 16 | 3 | 172.483 | 0 | 41.4924 | 0 | 17.5289 | 0 | 0 | 3.9277 | 0.02464 | 6.2736 | 103.236 | 0 | 0 | 0 | 4.3859 | 0 | 3.4376 | 0 | 0 | 0.94833 | 0
4 | 22 | 17 | 3 | 173.292 | 0 | 41.4924 | 0 | 17.5289 | 0 | 0 | 3.7713 | 0.024371 | 6.4729 | 104.002 | 0 | 0 | 0 | 4.8991 | 0 | 3.819 | 0 | 0 | 1.0802 | 0
4 | 22 | 18 | 3 | 154.782 | 0 | 41.4924 | 0 | 11.686 | 0 | 0 | 2.8035 | 0.024637 | 6.4729 | 92.303 | 0 | 0 | 0 | 4.9895 | 0 | 3.9084 | 0 | 0 | 1.0812 | 0
4 | 22 | 19 | 3 | 167.526 | 0 | 41.4924 | 0 | 11.686 | 0 | 0 | 3.8012 | 0.024631 | 6.4729 | 104.049 | 0 | 0 | 0 | 5.4428 | 0 | 4.3616 | 0 | 0 | 1.0812 | 0
4 | 22 | 20 | 3 | 164.069 | 0 | 41.4924 | 0 | 11.686 | 0 | 0 | 3.6831 | 0.025037 | 6.4729 | 100.709 | 0 | 0 | 0 | 5.2408 | 0 | 4.5741 | 0 | 0 | 0.66674 | 0
4 | 22 | 21 | 3 | 161.975 | 0 | 41.4924 | 0 | 11.686 | 0 | 0 | 3.3174 | 0.025301 | 6.4729 | 98.9809 | 0 | 0 | 0 | 5.4071 | 0 | 5.1305 | 0 | 0 | 0.27659 | 0
4 | 22 | 22 | 3 | 137.664 | 0 | 19.1815 | 0 | 11.686 | 0 | 0 | 3.2472 | 0.025325 | 6.4729 | 97.0509 | 0 | 0 | 0 | 5.9001 | 0 | 5.7575 | 0 | 0 | 0.14266 | 0
4 | 22 | 23 | 3 | 130.924 | 0 | 19.1815 | 0 | 11.686 | 0 | 0 | 2.875 | 0.02563 | 1.6075 | 95.5485 | 0 | 0 | 0 | 0.14166 | 0 | 0 | 0 | 0 | 0.14166 | 0
4 | 22 | 24 | 3 | 123.209 | 0 | 19.1815 | 0 | 17.5289 | 0 | 0 | 1.68 | 0.025288 | 1.6075 | 83.1858 | 0 | 0 | 0 | 0.14163 | 0 | 0 | 0 | 0 | 0.14163 | 0
4 | 23 | 1 | 4 | 133.095 | 0 | 19.1815 | 0 | 17.5289 | 0 | 0 | 2.2971 | 0.025288 | 1.6075 | 92.4548 | 0 | 0 | 0 | 0.1417 | 0 | 0 | 0 | 0 | 0.1417 | 0
4 | 23 | 2 | 4 | 131.781 | 0 | 19.1815 | 0 | 17.5289 | 0 | 0 | 2.1531 | 0.025288 | 1.6075 | 91.2848 | 0 | 0 | 0 | 0.14174 | 0 | 0 | 0 | 0 | 0.14174 | 0
4 | 23 | 3 | 4 | 130.8 | 0 | 19.1815 | 0 | 17.5289 | 0 | 0 | 2.0262 | 0.025288 | 1.6075 | 90.4307 | 0 | 0 | 0 | 0.14177 | 0 | 0 | 0 | 0 | 0.14177 | 0
4 | 23 | 4 | 4 | 130.66 | 0 | 19.1815 | 0 | 17.5289 | 0 | 0 | 1.8771 | 0.025288 | 1.6075 | 90.4393 | 0 | 0 | 0 | 0.1418 | 0 | 0 | 0 | 0 | 0.1418 | 0
4 | 23 | 5 | 4 | 135.713 | 0 | 19.1815 | 0 | 17.5289 | 0 | 0 | 1.9868 | 0.025288 | 6.4729 | 90.5176 | 0 | 0 | 0 | 8.3476 | 0 | 8.2062 | 0 | 0 | 0.14137 | 0
4 | 23 | 6 | 4 | 147.598 | 0 | 41.4924 | 0 | 17.5289 | 0 | 0 | 1.3459 | 0.025304 | 6.4729 | 80.7329 | 0 | 0 | 0 | 7.7847 | 0 | 7.513 | 0 | 0 | 0.27161 | 0
4 | 23 | 7 | 4 | 160.898 | 0 | 41.4924 | 0 | 17.5289 | 0 | 0 | 2.2057 | 0.025036 | 6.4729 | 93.1728 | 0 | 0 | 0 | 8.2093 | 0 | 7.5224 | 0 | 0 | 0.68691 | 0
4 | 23 | 8 | 4 | 161.593 | 0 | 41.4924 | 0 | 17.5289 | 0 | 0 | 2.6803 | 0.025059 | 6.4729 | 93.393 | 0 | 0 | 0 | 7.1461 | 0 | 6.469 | 0 | 0 | 0.67718 | 0
4 | 23 | 9 | 4 | 162.384 | 0 | 41.4924 | 0 | 17.5289 | 0 | 0 | 3.3434 | 0.024985 | 6.4729 | 93.521 | 0 | 0 | 0 | 5.5327 | 0 | 5.1164 | 0 | 0 | 0.4163 | 0
4 | 23 | 10 | 4 | 164.842 | 0 | 41.4924 | 0 | 17.5289 | 0 | 0 | 3.5538 | 0.024971 | 6.4729 | 95.7688 | 0 | 0 | 0 | 5.2431 | 0 | 4.4381 | 0 | 0 | 0.80495 | 0
4 | 23 | 11 | 4 | 167.072 | 0 | 41.4924 | 0 | 17.5289 | 0 | 0 | 3.7643 | 0.02499 | 6.4729 | 97.7879 | 0 | 0 | 0 | 4.7046 | 0 | 3.8958 | 0 | 0 | 0.80883 | 0
4 | 23 | 12 | 4 | 162.606 | 0 | 41.4924 | 0 | 17.5289 | 0 | 0 | 3.6806 | 0.02456 | 6.4729 | 93.407 | 0 | 0 | 0 | 4.0636 | 0 | 3.2547 | 0 | 0 | 0.80892 | 0
4 | 23 | 13 | 4 | 171.024 | 0 | 41.4924 | 0 | 17.5289 | 0 | 0 | 4.4804 | 0.024554 | 6.4729 | 101.025 | 0 | 0 | 0 | 3.5254 | 0 | 2.7169 | 0 | 0 | 0.80859 | 0
4 | 23 | 14 | 4 | 172.994 | 0 | 41.4924 | 0 | 17.5289 | 0 | 0 | 4.5376 | 0.024999 | 6.2736 | 103.137 | 0 | 0 | 0 | 3.4377 | 0 | 2.6288 | 0 | 0 | 0.80891 | 0
4 | 23 | 15 | 4 | 173.759 | 0 | 41.4924 | 0 | 17.5289 | 0 | 0 | 4.5788 | 0.024604 | 6.2736 | 103.86 | 0 | 0 | 0 | 3.4488 | 0 | 2.6402 | 0 | 0 | 0.80862 | 0
4 | 23 | 16 | 4 | 175.125 | 0 | 41.4924 | 0 | 17.5289 | 0 | 0 | 4.5968 | 0.024343 | 6.2736 | 105.209 | 0 | 0 | 0 | 3.5458 | 0 | 2.6006 | 0 | 0 | 0.94522 | 0
4 | 23 | 17 | 4 | 175.549 | 0 | 41.4924 | 0 | 17.5289 | 0 | 0 | 4.606 | 0.024633 | 6.2736 | 105.624 | 0 | 0 | 0 | 3.7428 | 0 | 2.6624 | 0 | 0 | 1.0804 | 0
4 | 23 | 18 | 4 | 157.52 | 0 | 41.4924 | 0 | 11.686 | 0 | 0 | 3.5075 | 0.02462 | 6.2736 | 94.5355 | 0 | 0 | 0 | 3.8287 | 0 | 2.7471 | 0 | 0 | 1.0816 | 0
4 | 23 | 19 | 4 | 171.466 | 0 | 41.4924 | 0 | 11.686 | 0 | 0 | 4.7091 | 0.024616 | 6.2736 | 107.28 | 0 | 0 | 0 | 4.4039 | 0 | 3.3223 | 0 | 0 | 1.0816 | 0
4 | 23 | 20 | 4 | 169.246 | 0 | 41.4924 | 0 | 11.686 | 0 | 0 | 4.0061 | 0.025254 | 6.4729 | 105.564 | 0 | 0 | 0 | 4.8469 | 0 | 4.1661 | 0 | 0 | 0.68083 | 0
4 | 23 | 21 | 4 | 167.649 | 0 | 41.4924 | 0 | 11.686 | 0 | 0 | 3.7712 | 0.025301 | 6.4729 | 104.201 | 0 | 0 | 0 | 4.885 | 0 | 4.6081 | 0 | 0 | 0.27688 | 0
4 | 23 | 22 | 4 | 141.384 | 0 | 19.1815 | 0 | 11.686 | 0 | 0 | 3.5157 | 0.025319 | 6.4729 | 100.503 | 0 | 0 | 0 | 5.5586 | 0 | 5.4159 | 0 | 0 | 0.14266 | 0
4 | 23 | 23 | 4 | 133.77 | 0 | 19.1815 | 0 | 11.686 | 0 | 0 | 3.0871 | 0.025288 | 1.6075 | 98.1831 | 0 | 0 | 0 | 0.14161 | 0 | 0 | 0 | 0 | 0.14161 | 0
4 | 23 | 24 | 4 | 125.896 | 0 | 19.1815 | 0 | 17.5289 | 0 | 0 | 2.0681 | 0.025288 | 1.6075 | 85.4847 | 0 | 0 | 0 | 0.14158 | 0 | 0 | 0 | 0 | 0.14158 | 0
4 | 24 | 1 | 5 | 137.32 | 0 | 19.1815 | 0 | 17.5289 | 0 | 0 | 2.9046 | 0.025288 | 1.6075 | 96.0723 | 0 | 0 | 0 | 0.14164 | 0 | 0 | 0 | 0 | 0.14164 | 0
4 | 24 | 2 | 5 | 135.297 | 0 | 19.1815 | 0 | 17.5289 | 0 | 0 | 2.9541 | 0.025288 | 1.6075 | 93.9994 | 0 | 0 | 0 | 0.14167 | 0 | 0 | 0 | 0 | 0.14167 | 0
4 | 24 | 3 | 5 | 133.586 | 0 | 19.1815 | 0 | 17.5289 | 0 | 0 | 2.8892 | 0.025288 | 1.6075 | 92.3532 | 0 | 0 | 0 | 0.1417 | 0 | 0 | 0 | 0 | 0.1417 | 0
4 | 24 | 4 | 5 | 132.832 | 0 | 19.1815 | 0 | 17.5289 | 0 | 0 | 2.8853 | 0.025288 | 1.6075 | 91.604 | 0 | 0 | 0 | 0.14173 | 0 | 0 | 0 | 0 | 0.14173 | 0
4 | 24 | 5 | 5 | 138.475 | 0 | 19.1815 | 0 | 17.5289 | 0 | 0 | 3.0909 | 0.025288 | 6.4729 | 92.1757 | 0 | 0 | 0 | 6.2979 | 0 | 6.1565 | 0 | 0 | 0.14135 | 0
4 | 24 | 6 | 5 | 150.973 | 0 | 41.4924 | 0 | 17.5289 | 0 | 0 | 2.2493 | 0.025304 | 6.4729 | 83.2046 | 0 | 0 | 0 | 5.5742 | 0 | 5.3026 | 0 | 0 | 0.27159 | 0
4 | 24 | 7 | 5 | 166.016 | 0 | 41.4924 | 0 | 17.5289 | 0 | 0 | 3.1905 | 0.025041 | 6.4729 | 97.3064 | 0 | 0 | 0 | 6.3738 | 0 | 5.6864 | 0 | 0 | 0.68743 | 0
4 | 24 | 8 | 5 | 166.788 | 0 | 41.4924 | 0 | 17.5289 | 0 | 0 | 3.3241 | 0.02508 | 6.4729 | 97.945 | 0 | 0 | 0 | 6.0601 | 0 | 5.383 | 0 | 0 | 0.67717 | 0
4 | 24 | 9 | 5 | 167.39 | 0 | 41.4924 | 0 | 17.5289 | 0 | 0 | 3.3314 | 0.024985 | 6.4729 | 98.5391 | 0 | 0 | 0 | 5.5904 | 0 | 5.1741 | 0 | 0 | 0.4163 | 0
4 | 24 | 10 | 5 | 168.634 | 0 | 41.4924 | 0 | 17.5289 | 0 | 0 | 3.3619 | 0.024971 | 6.4729 | 99.7528 | 0 | 0 | 0 | 5.7746 | 0 | 4.9696 | 0 | 0 | 0.80496 | 0
4 | 24 | 11 | 5 | 171.747 | 0 | 41.4924 | 0 | 17.5289 | 0 | 0 | 3.5663 | 0.024989 | 6.4729 | 102.662 | 0 | 0 | 0 | 5.4268 | 0 | 4.6179 | 0 | 0 | 0.80885 | 0
4 | 24 | 12 | 5 | 166.532 | 0 | 41.4924 | 0 | 17.5289 | 0 | 0 | 3.4578 | 0.024589 | 6.4729 | 97.5549 | 0 | 0 | 0 | 4.9399 | 0 | 4.131 | 0 | 0 | 0.80894 | 0
4 | 24 | 13 | 5 | 175.161 | 0 | 41.4924 | 0 | 17.5289 | 0 | 0 | 4.0152 | 0.024975 | 6.4729 | 105.627 | 0 | 0 | 0 | 4.6376 | 0 | 3.829 | 0 | 0 | 0.80862 | 0
4 | 24 | 14 | 5 | 175.896 | 0 | 41.4924 | 0 | 17.5289 | 0 | 0 | 4.0159 | 0.024588 | 6.4729 | 106.361 | 0 | 0 | 0 | 4.484 | 0 | 3.675 | 0 | 0 | 0.80894 | 0
4 | 24 | 15 | 5 | 176.464 | 0 | 41.4924 | 0 | 17.5289 | 0 | 0 | 4.0329 | 0.025011 | 6.4729 | 106.912 | 0 | 0 | 0 | 4.3661 | 0 | 3.5575 | 0 | 0 | 0.80861 | 0
4 | 24 | 16 | 5 | 177.339 | 0 | 41.4924 | 0 | 17.5289 | 0 | 0 | 4.4362 | 0.024848 | 6.4729 | 107.384 | 0 | 0 | 0 | 3.8981 | 0 | 2.9499 | 0 | 0 | 0.94828 | 0
4 | 24 | 17 | 5 | 177.799 | 0 | 41.4924 | 0 | 17.5289 | 0 | 0 | 4.4585 | 0.024648 | 6.2736 | 108.021 | 0 | 0 | 0 | 4.016 | 0 | 2.9361 | 0 | 0 | 1.0799 | 0
4 | 24 | 18 | 5 | 160.295 | 0 | 41.4924 | 0 | 11.686 | 0 | 0 | 3.5594 | 0.024418 | 6.4729 | 97.0603 | 0 | 0 | 0 | 3.8768 | 0 | 2.7958 | 0 | 0 | 1.081 | 0
4 | 24 | 19 | 5 | 174.705 | 0 | 41.4924 | 0 | 11.686 | 0 | 0 | 4.7969 | 0.024775 | 6.4729 | 110.232 | 0 | 0 | 0 | 4.407 | 0 | 3.3258 | 0 | 0 | 1.0812 | 0
4 | 24 | 20 | 5 | 171.914 | 0 | 41.4924 | 0 | 11.686 | 0 | 0 | 4.2642 | 0.02526 | 6.4729 | 107.974 | 0 | 0 | 0 | 4.6555 | 0 | 3.9745 | 0 | 0 | 0.68098 | 0
4 | 24 | 21 | 5 | 170.015 | 0 | 41.4924 | 0 | 11.686 | 0 | 0 | 4.01 | 0.025301 | 6.4729 | 106.328 | 0 | 0 | 0 | 4.695 | 0 | 4.4182 | 0 | 0 | 0.27688 | 0
4 | 24 | 22 | 5 | 145.592 | 0 | 19.1815 | 0 | 11.686 | 0 | 0 | 3.7742 | 0.025318 | 6.4729 | 104.452 | 0 | 0 | 0 | 5.354 | 0 | 5.2114 | 0 | 0 | 0.14265 | 0
4 | 24 | 23 | 5 | 135.935 | 0 | 19.1815 | 0 | 11.686 | 0 | 0 | 3.4148 | 0.025288 | 1.6075 | 100.02 | 0 | 0 | 0 | 0.14161 | 0 | 0 | 0 | 0 | 0.14161 | 0
4 | 24 | 24 | 5 | 127.573 | 0 | 19.1815 | 0 | 17.5289 | 0 | 0 | 2.4158 | 0.025288 | 1.6075 | 86.8138 | 0 | 0 | 0 | 0.14158 | 0 | 0 | 0 | 0 | 0.14158 | 0
4 | 25 | 1 | 6 | 138.641 | 0 | 19.1815 | 0 | 17.5289 | 0 | 0 | 3.3372 | 0.025288 | 1.6075 | 96.9605 | 0 | 0 | 0 | 0.14164 | 0 | 0 | 0 | 0 | 0.14164 | 0
4 | 25 | 2 | 6 | 137.185 | 0 | 19.1815 | 0 | 17.5289 | 0 | 0 | 3.1243 | 0.025288 | 1.6075 | 95.718 | 0 | 0 | 0 | 0.14167 | 0 | 0 | 0 | 0 | 0.14167 | 0
4 | 25 | 3 | 6 | 135.036 | 0 | 19.1815 | 0 | 17.5289 | 0 | 0 | 3.0499 | 0.025288 | 1.6075 | 93.6426 | 0 | 0 | 0 | 0.1417 | 0 | 0 | 0 | 0 | 0.1417 | 0
4 | 25 | 4 | 6 | 134.05 | 0 | 19.1815 | 0 | 17.5289 | 0 | 0 | 3.0422 | 0.025288 | 1.6075 | 92.6645 | 0 | 0 | 0 | 0.14173 | 0 | 0 | 0 | 0 | 0.14173 | 0
4 | 25 | 5 | 6 | 138.623 | 0 | 19.1815 | 0 | 17.5289 | 0 | 0 | 3.2442 | 0.025288 | 6.4729 | 92.1703 | 0 | 0 | 0 | 6.034 | 0 | 5.8926 | 0 | 0 | 0.14135 | 0
4 | 25 | 6 | 6 | 151.518 | 0 | 41.4924 | 0 | 17.5289 | 0 | 0 | 2.225 | 0.025304 | 6.4729 | 83.7736 | 0 | 0 | 0 | 5.5266 | 0 | 5.255 | 0 | 0 | 0.27159 | 0
4 | 25 | 7 | 6 | 168.541 | 0 | 41.4924 | 0 | 17.5289 | 0 | 0 | 3.394 | 0.025041 | 6.4729 | 99.6278 | 0 | 0 | 0 | 6.2024 | 0 | 5.5149 | 0 | 0 | 0.68743 | 0
4 | 25 | 8 | 6 | 167.408 | 0 | 41.4924 | 0 | 17.5289 | 0 | 0 | 3.3633 | 0.02508 | 6.4729 | 98.5256 | 0 | 0 | 0 | 6.0676 | 0 | 5.3904 | 0 | 0 | 0.67717 | 0
4 | 25 | 9 | 6 | 168.257 | 0 | 41.4924 | 0 | 17.5289 | 0 | 0 | 3.3632 | 0.024985 | 6.4729 | 99.3742 | 0 | 0 | 0 | 5.5689 | 0 | 5.1526 | 0 | 0 | 0.4163 | 0
4 | 25 | 10 | 6 | 171.733 | 0 | 41.4924 | 0 | 17.5289 | 0 | 0 | 3.4373 | 0.024971 | 6.4729 | 102.777 | 0 | 0 | 0 | 5.7004 | 0 | 4.8955 | 0 | 0 | 0.80496 | 0
4 | 25 | 11 | 6 | 173.236 | 0 | 41.4924 | 0 | 17.5289 | 0 | 0 | 3.6146 | 0.024989 | 6.4729 | 104.102 | 0 | 0 | 0 | 5.3262 | 0 | 4.5174 | 0 | 0 | 0.80885 | 0
4 | 25 | 12 | 6 | 167.411 | 0 | 41.4924 | 0 | 17.5289 | 0 | 0 | 3.3262 | 0.024589 | 6.4729 | 98.5656 | 0 | 0 | 0 | 5.0256 | 0 | 4.2166 | 0 | 0 | 0.80894 | 0
4 | 25 | 13 | 6 | 175.794 | 0 | 41.4924 | 0 | 17.5289 | 0 | 0 | 4.031 | 0.024975 | 6.4729 | 106.244 | 0 | 0 | 0 | 4.5528 | 0 | 3.7442 | 0 | 0 | 0.80862 | 0
4 | 25 | 14 | 6 | 176.447 | 0 | 41.4924 | 0 | 17.5289 | 0 | 0 | 4.2206 | 0.024584 | 6.4729 | 106.707 | 0 | 0 | 0 | 4.1327 | 0 | 3.3237 | 0 | 0 | 0.80893 | 0
4 | 25 | 15 | 6 | 176.562 | 0 | 41.4924 | 0 | 17.5289 | 0 | 0 | 4.2307 | 0.025077 | 6.4729 | 106.812 | 0 | 0 | 0 | 3.9772 | 0 | 3.1686 | 0 | 0 | 0.8086 | 0
4 | 25 | 16 | 6 | 177.068 | 0 | 41.4924 | 0 | 17.5289 | 0 | 0 | 4.0553 | 0.0248 | 6.4729 | 107.494 | 0 | 0 | 0 | 4.2377 | 0 | 3.2893 | 0 | 0 | 0.94832 | 0
4 | 25 | 17 | 6 | 177.454 | 0 | 41.4924 | 0 | 17.5289 | 0 | 0 | 3.893 | 0.024615 | 6.4729 | 108.042 | 0 | 0 | 0 | 4.6333 | 0 | 3.5533 | 0 | 0 | 1.08 | 0
4 | 25 | 18 | 6 | 158.546 | 0 | 41.4924 | 0 | 11.686 | 0 | 0 | 2.88 | 0.024636 | 6.4729 | 95.9904 | 0 | 0 | 0 | 4.7563 | 0 | 3.6752 | 0 | 0 | 1.0812 | 0
4 | 25 | 19 | 6 | 170.874 | 0 | 41.4924 | 0 | 11.686 | 0 | 0 | 3.7399 | 0.024626 | 6.4729 | 107.458 | 0 | 0 | 0 | 5.4329 | 0 | 4.3517 | 0 | 0 | 1.0812 | 0
4 | 25 | 20 | 6 | 169.28 | 0 | 41.4924 | 0 | 11.686 | 0 | 0 | 3.6824 | 0.025199 | 6.4729 | 105.921 | 0 | 0 | 0 | 5.274 | 0 | 4.5931 | 0 | 0 | 0.68089 | 0
4 | 25 | 21 | 6 | 167.655 | 0 | 41.4924 | 0 | 11.686 | 0 | 0 | 3.4624 | 0.025301 | 6.4729 | 104.516 | 0 | 0 | 0 | 5.2495 | 0 | 4.9728 | 0 | 0 | 0.2767 | 0
4 | 25 | 22 | 6 | 141.257 | 0 | 19.1815 | 0 | 11.686 | 0 | 0 | 3.3537 | 0.025326 | 6.4729 | 100.538 | 0 | 0 | 0 | 5.7456 | 0 | 5.6029 | 0 | 0 | 0.14266 | 0
4 | 25 | 23 | 6 | 133.829 | 0 | 19.1815 | 0 | 11.686 | 0 | 0 | 3.2138 | 0.025286 | 1.6075 | 98.1149 | 0 | 0 | 0 | 0.14164 | 0 | 0 | 0 | 0 | 0.14164 | 0
4 | 25 | 24 | 6 | 126.081 | 0 | 19.1815 | 0 | 17.5289 | 0 | 0 | 2.2729 | 0.025288 | 1.6075 | 85.4652 | 0 | 0 | 0 | 0.14159 | 0 | 0 | 0 | 0 | 0.14159 | 0
4 | 26 | 1 | 7 | 137.237 | 0 | 19.1815 | 0 | 17.5289 | 0 | 0 | 3.0116 | 0.025288 | 1.6075 | 95.882 | 0 | 0 | 0 | 0.14166 | 0 | 0 | 0 | 0 | 0.14166 | 0
4 | 26 | 2 | 7 | 135.208 | 0 | 19.1815 | 0 | 17.5289 | 0 | 0 | 2.9455 | 0.025288 | 1.6075 | 93.9195 | 0 | 0 | 0 | 0.14169 | 0 | 0 | 0 | 0 | 0.14169 | 0
4 | 26 | 3 | 7 | 133.487 | 0 | 19.1815 | 0 | 17.5289 | 0 | 0 | 2.8791 | 0.025288 | 1.6075 | 92.2651 | 0 | 0 | 0 | 0.14171 | 0 | 0 | 0 | 0 | 0.14171 | 0
4 | 26 | 4 | 7 | 132.75 | 0 | 19.1815 | 0 | 17.5289 | 0 | 0 | 2.871 | 0.025288 | 1.6075 | 91.5359 | 0 | 0 | 0 | 0.14174 | 0 | 0 | 0 | 0 | 0.14174 | 0
4 | 26 | 5 | 7 | 138.078 | 0 | 19.1815 | 0 | 17.5289 | 0 | 0 | 2.9453 | 0.025288 | 6.4729 | 91.9238 | 0 | 0 | 0 | 6.4211 | 0 | 6.2798 | 0 | 0 | 0.14135 | 0
4 | 26 | 6 | 7 | 149.672 | 0 | 41.4924 | 0 | 17.5289 | 0 | 0 | 1.9915 | 0.025304 | 6.4729 | 82.1611 | 0 | 0 | 0 | 5.966 | 0 | 5.6944 | 0 | 0 | 0.2716 | 0
4 | 26 | 7 | 7 | 165.135 | 0 | 41.4924 | 0 | 17.5289 | 0 | 0 | 3.0438 | 0.025041 | 6.4729 | 96.5717 | 0 | 0 | 0 | 6.6348 | 0 | 5.9474 | 0 | 0 | 0.68743 | 0
4 | 26 | 8 | 7 | 165.727 | 0 | 41.4924 | 0 | 17.5289 | 0 | 0 | 3.1675 | 0.02508 | 6.4729 | 97.0406 | 0 | 0 | 0 | 6.3166 | 0 | 5.6394 | 0 | 0 | 0.67718 | 0
4 | 26 | 9 | 7 | 166.51 | 0 | 41.4924 | 0 | 17.5289 | 0 | 0 | 3.3075 | 0.024985 | 6.4729 | 97.6827 | 0 | 0 | 0 | 5.642 | 0 | 5.2257 | 0 | 0 | 0.4163 | 0
4 | 26 | 10 | 7 | 168.119 | 0 | 41.4924 | 0 | 17.5289 | 0 | 0 | 3.502 | 0.024971 | 6.4729 | 99.0974 | 0 | 0 | 0 | 5.61 | 0 | 4.805 | 0 | 0 | 0.80496 | 0
4 | 26 | 11 | 7 | 171.649 | 0 | 41.4924 | 0 | 17.5289 | 0 | 0 | 3.569 | 0.024989 | 6.4729 | 102.561 | 0 | 0 | 0 | 5.4505 | 0 | 4.6416 | 0 | 0 | 0.80885 | 0
4 | 26 | 12 | 7 | 166.251 | 0 | 41.4924 | 0 | 17.5289 | 0 | 0 | 3.2939 | 0.024589 | 6.4729 | 97.4379 | 0 | 0 | 0 | 5.221 | 0 | 4.4121 | 0 | 0 | 0.80894 | 0
4 | 26 | 13 | 7 | 174.026 | 0 | 41.4924 | 0 | 17.5289 | 0 | 0 | 3.6591 | 0.024973 | 6.4729 | 104.848 | 0 | 0 | 0 | 5.1681 | 0 | 4.3595 | 0 | 0 | 0.80863 | 0
4 | 26 | 14 | 7 | 174.997 | 0 | 41.4924 | 0 | 17.5289 | 0 | 0 | 3.9859 | 0.024543 | 6.4729 | 105.492 | 0 | 0 | 0 | 4.603 | 0 | 3.794 | 0 | 0 | 0.80894 | 0
4 | 26 | 15 | 7 | 175.342 | 0 | 41.4924 | 0 | 17.5289 | 0 | 0 | 3.8308 | 0.024501 | 6.4729 | 105.992 | 0 | 0 | 0 | 4.7401 | 0 | 3.9312 | 0 | 0 | 0.80894 | 0
4 | 26 | 16 | 7 | 175.773 | 0 | 41.4924 | 0 | 17.5289 | 0 | 0 | 3.8356 | 0.024848 | 6.4729 | 106.418 | 0 | 0 | 0 | 4.8643 | 0 | 3.916 | 0 | 0 | 0.94832 | 0
4 | 26 | 17 | 7 | 176.023 | 0 | 41.4924 | 0 | 17.5289 | 0 | 0 | 3.8414 | 0.024649 | 6.4729 | 106.663 | 0 | 0 | 0 | 4.9985 | 0 | 3.9186 | 0 | 0 | 1.0799 | 0
4 | 26 | 18 | 7 | 156.841 | 0 | 41.4924 | 0 | 11.686 | 0 | 0 | 2.7023 | 0.024588 | 6.4729 | 94.4624 | 0 | 0 | 0 | 5.2067 | 0 | 4.1257 | 0 | 0 | 1.0811 | 0
4 | 26 | 19 | 7 | 169.538 | 0 | 41.4924 | 0 | 11.686 | 0 | 0 | 3.7056 | 0.02463 | 6.4729 | 106.156 | 0 | 0 | 0 | 5.6273 | 0 | 4.5458 | 0 | 0 | 1.0815 | 0
4 | 26 | 20 | 7 | 168.162 | 0 | 41.4924 | 0 | 11.686 | 0 | 0 | 3.4907 | 0.025141 | 6.4729 | 104.995 | 0 | 0 | 0 | 5.6111 | 0 | 4.9303 | 0 | 0 | 0.6808 | 0
4 | 26 | 21 | 7 | 166.364 | 0 | 41.4924 | 0 | 11.686 | 0 | 0 | 3.4255 | 0.025301 | 6.4729 | 103.262 | 0 | 0 | 0 | 5.3986 | 0 | 5.1219 | 0 | 0 | 0.27671 | 0
4 | 26 | 22 | 7 | 140.803 | 0 | 19.1815 | 0 | 11.686 | 0 | 0 | 3.3484 | 0.025326 | 6.4729 | 100.089 | 0 | 0 | 0 | 5.87 | 0 | 5.7274 | 0 | 0 | 0.14266 | 0
4 | 26 | 23 | 7 | 133.6 | 0 | 19.1815 | 0 | 11.686 | 0 | 0 | 3.2043 | 0.025286 | 1.6075 | 97.8955 | 0 | 0 | 0 | 0.14165 | 0 | 0 | 0 | 0 | 0.14165 | 0
4 | 26 | 24 | 7 | 126.305 | 0 | 19.1815 | 0 | 17.5289 | 0 | 0 | 2.2755 | 0.025288 | 1.6075 | 85.6864 | 0 | 0 | 0 | 0.14161 | 0 | 0 | 0 | 0 | 0.14161 | 0
4 | 27 | 1 | 1 | 137.092 | 0 | 19.1815 | 0 | 17.5289 | 0 | 0 | 3.0091 | 0.025288 | 1.6075 | 95.7402 | 0 | 0 | 0 | 0.14168 | 0 | 0 | 0 | 0 | 0.14168 | 0
4 | 27 | 2 | 1 | 134.849 | 0 | 19.1815 | 0 | 17.5289 | 0 | 0 | 2.9296 | 0.025288 | 1.6075 | 93.5765 | 0 | 0 | 0 | 0.14171 | 0 | 0 | 0 | 0 | 0.14171 | 0
4 | 27 | 3 | 1 | 133.216 | 0 | 19.1815 | 0 | 17.5289 | 0 | 0 | 2.8695 | 0.025288 | 1.6075 | 92.0029 | 0 | 0 | 0 | 0.14173 | 0 | 0 | 0 | 0 | 0.14173 | 0
4 | 27 | 4 | 1 | 132.631 | 0 | 19.1815 | 0 | 17.5289 | 0 | 0 | 2.8596 | 0.025288 | 1.6075 | 91.428 | 0 | 0 | 0 | 0.14176 | 0 | 0 | 0 | 0 | 0.14176 | 0
4 | 27 | 5 | 1 | 137.883 | 0 | 19.1815 | 0 | 17.5289 | 0 | 0 | 2.9267 | 0.025288 | 6.4729 | 91.7473 | 0 | 0 | 0 | 6.5409 | 0 | 6.3996 | 0 | 0 | 0.14136 | 0
4 | 27 | 6 | 1 | 149.073 | 0 | 41.4924 | 0 | 17.5289 | 0 | 0 | 2.0776 | 0.025304 | 6.4729 | 81.4762 | 0 | 0 | 0 | 5.9156 | 0 | 5.644 | 0 | 0 | 0.2716 | 0
4 | 27 | 7 | 1 | 164.302 | 0 | 41.4924 | 0 | 17.5289 | 0 | 0 | 3.1448 | 0.025041 | 6.4729 | 95.6383 | 0 | 0 | 0 | 6.5119 | 0 | 5.8244 | 0 | 0 | 0.68743 | 0
4 | 27 | 8 | 1 | 165.111 | 0 | 41.4924 | 0 | 17.5289 | 0 | 0 | 3.2888 | 0.02508 | 6.4729 | 96.3025 | 0 | 0 | 0 | 6.1846 | 0 | 5.5074 | 0 | 0 | 0.67717 | 0
4 | 27 | 9 | 1 | 166.974 | 0 | 41.4924 | 0 | 17.5289 | 0 | 0 | 3.9582 | 0.024985 | 6.4729 | 97.497 | 0 | 0 | 0 | 4.9076 | 0 | 4.4913 | 0 | 0 | 0.41629 | 0
4 | 27 | 10 | 1 | 168.765 | 0 | 41.4924 | 0 | 17.5289 | 0 | 0 | 3.8289 | 0.024971 | 6.4729 | 99.4165 | 0 | 0 | 0 | 5.0709 | 0 | 4.2659 | 0 | 0 | 0.80495 | 0
4 | 27 | 11 | 1 | 173.28 | 0 | 41.4924 | 0 | 17.5289 | 0 | 0 | 4.3319 | 0.02499 | 6.4729 | 103.429 | 0 | 0 | 0 | 4.4888 | 0 | 3.68 | 0 | 0 | 0.80883 | 0
4 | 27 | 12 | 1 | 168.324 | 0 | 41.4924 | 0 | 17.5289 | 0 | 0 | 4.0188 | 0.02456 | 6.4729 | 98.7861 | 0 | 0 | 0 | 4.1924 | 0 | 3.3834 | 0 | 0 | 0.80893 | 0
4 | 27 | 13 | 1 | 176.032 | 0 | 41.4924 | 0 | 17.5289 | 0 | 0 | 4.2267 | 0.024554 | 6.4729 | 106.287 | 0 | 0 | 0 | 4.319 | 0 | 3.5104 | 0 | 0 | 0.8086 | 0
4 | 27 | 14 | 1 | 176.297 | 0 | 41.4924 | 0 | 17.5289 | 0 | 0 | 4.0385 | 0.025011 | 6.4729 | 106.739 | 0 | 0 | 0 | 4.4472 | 0 | 3.6383 | 0 | 0 | 0.80893 | 0
4 | 27 | 15 | 1 | 177.008 | 0 | 41.4924 | 0 | 17.5289 | 0 | 0 | 4.2284 | 0.024992 | 6.4729 | 107.26 | 0 | 0 | 0 | 4.1549 | 0 | 3.346 | 0 | 0 | 0.80883 | 0
4 | 27 | 16 | 1 | 177.638 | 0 | 41.4924 | 0 | 17.5289 | 0 | 0 | 4.2624 | 0.024283 | 6.4729 | 107.857 | 0 | 0 | 0 | 4.2001 | 0 | 3.2518 | 0 | 0 | 0.94834 | 0
4 | 27 | 17 | 1 | 178.155 | 0 | 41.4924 | 0 | 17.5289 | 0 | 0 | 3.9077 | 0.024239 | 6.4729 | 108.728 | 0 | 0 | 0 | 4.8008 | 0 | 3.721 | 0 | 0 | 1.0799 | 0
4 | 27 | 18 | 1 | 158.662 | 0 | 41.4924 | 0 | 11.686 | 0 | 0 | 2.8782 | 0.024596 | 6.4729 | 96.1077 | 0 | 0 | 0 | 4.9464 | 0 | 3.8648 | 0 | 0 | 1.0816 | 0
4 | 27 | 19 | 1 | 171.993 | 0 | 41.4924 | 0 | 11.686 | 0 | 0 | 3.9276 | 0.0241 | 6.4729 | 108.39 | 0 | 0 | 0 | 5.3917 | 0 | 4.3106 | 0 | 0 | 1.0811 | 0
4 | 27 | 20 | 1 | 169.539 | 0 | 41.4924 | 0 | 11.686 | 0 | 0 | 3.6886 | 0.025138 | 6.4729 | 106.174 | 0 | 0 | 0 | 5.367 | 0 | 4.6862 | 0 | 0 | 0.68077 | 0
4 | 27 | 21 | 1 | 168.192 | 0 | 41.4924 | 0 | 11.686 | 0 | 0 | 3.6254 | 0.025301 | 6.4729 | 104.891 | 0 | 0 | 0 | 5.1474 | 0 | 4.8707 | 0 | 0 | 0.2767 | 0
4 | 27 | 22 | 1 | 143.457 | 0 | 19.1815 | 0 | 11.686 | 0 | 0 | 3.5585 | 0.025325 | 6.4729 | 102.533 | 0 | 0 | 0 | 5.6225 | 0 | 5.4798 | 0 | 0 | 0.14266 | 0
4 | 27 | 23 | 1 | 134.517 | 0 | 19.1815 | 0 | 11.686 | 0 | 0 | 3.5119 | 0.025195 | 1.6075 | 98.5048 | 0 | 0 | 0 | 0.14164 | 0 | 0 | 0 | 0 | 0.14164 | 0
4 | 27 | 24 | 1 | 126.571 | 0 | 19.1815 | 0 | 17.5289 | 0 | 0 | 2.3944 | 0.025288 | 1.6075 | 85.8333 | 0 | 0 | 0 | 0.1416 | 0 | 0 | 0 | 0 | 0.1416 | 0
4 | 28 | 1 | 2 | 138.083 | 0 | 19.1815 | 0 | 17.5289 | 0 | 0 | 3.3153 | 0.025288 | 1.6075 | 96.4245 | 0 | 0 | 0 | 0.14166 | 0 | 0 | 0 | 0 | 0.14166 | 0
4 | 28 | 2 | 2 | 135.72 | 0 | 19.1815 | 0 | 17.5289 | 0 | 0 | 3.0878 | 0.025288 | 1.6075 | 94.2893 | 0 | 0 | 0 | 0.14169 | 0 | 0 | 0 | 0 | 0.14169 | 0
4 | 28 | 3 | 2 | 133.957 | 0 | 19.1815 | 0 | 17.5289 | 0 | 0 | 3.0184 | 0.025288 | 1.6075 | 92.5957 | 0 | 0 | 0 | 0.14172 | 0 | 0 | 0 | 0 | 0.14172 | 0
4 | 28 | 4 | 2 | 133.029 | 0 | 19.1815 | 0 | 17.5289 | 0 | 0 | 3.0072 | 0.025288 | 1.6075 | 91.6786 | 0 | 0 | 0 | 0.14175 | 0 | 0 | 0 | 0 | 0.14175 | 0
4 | 28 | 5 | 2 | 138.231 | 0 | 19.1815 | 0 | 17.5289 | 0 | 0 | 3.076 | 0.025288 | 6.4729 | 91.9461 | 0 | 0 | 0 | 6.3038 | 0 | 6.1625 | 0 | 0 | 0.14135 | 0
4 | 28 | 6 | 2 | 149.494 | 0 | 41.4924 | 0 | 17.5289 | 0 | 0 | 1.8807 | 0.025304 | 6.4729 | 82.0934 | 0 | 0 | 0 | 6.1667 | 0 | 5.8951 | 0 | 0 | 0.2716 | 0
4 | 28 | 7 | 2 | 164.12 | 0 | 41.4924 | 0 | 17.5289 | 0 | 0 | 3.01 | 0.025041 | 6.4729 | 95.5904 | 0 | 0 | 0 | 6.6745 | 0 | 5.987 | 0 | 0 | 0.68743 | 0
4 | 28 | 8 | 2 | 164.555 | 0 | 41.4924 | 0 | 17.5289 | 0 | 0 | 3.15 | 0.02508 | 6.4729 | 95.8852 | 0 | 0 | 0 | 6.2726 | 0 | 5.5954 | 0 | 0 | 0.67717 | 0
4 | 28 | 9 | 2 | 166.554 | 0 | 41.4924 | 0 | 17.5289 | 0 | 0 | 3.6165 | 0.024985 | 6.4729 | 97.4183 | 0 | 0 | 0 | 5.1592 | 0 | 4.7429 | 0 | 0 | 0.4163 | 0
4 | 28 | 10 | 2 | 168.359 | 0 | 41.4924 | 0 | 17.5289 | 0 | 0 | 3.6302 | 0.024971 | 6.4729 | 99.2093 | 0 | 0 | 0 | 5.224 | 0 | 4.419 | 0 | 0 | 0.80495 | 0
4 | 28 | 11 | 2 | 168.371 | 0 | 41.4924 | 0 | 17.5289 | 0 | 0 | 3.3415 | 0.02499 | 6.4729 | 99.5107 | 0 | 0 | 0 | 5.3095 | 0 | 4.5006 | 0 | 0 | 0.80884 | 0
4 | 28 | 12 | 2 | 161.868 | 0 | 41.4924 | 0 | 17.5289 | 0 | 0 | 3.6376 | 0.024532 | 6.4729 | 92.712 | 0 | 0 | 0 | 4.0577 | 0 | 3.2487 | 0 | 0 | 0.80893 | 0
4 | 28 | 13 | 2 | 169.817 | 0 | 41.4924 | 0 | 17.5289 | 0 | 0 | 4.2348 | 0.024599 | 6.4729 | 100.063 | 0 | 0 | 0 | 3.6797 | 0 | 2.8708 | 0 | 0 | 0.80892 | 0
4 | 28 | 14 | 2 | 170.058 | 0 | 41.4924 | 0 | 17.5289 | 0 | 0 | 4.2373 | 0.024959 | 6.2736 | 100.501 | 0 | 0 | 0 | 3.4782 | 0 | 2.6581 | 0 | 0 | 0.8201 | 0
4 | 28 | 15 | 2 | 172.432 | 0 | 41.4924 | 0 | 17.5289 | 0 | 0 | 4.3185 | 0.024915 | 6.2736 | 102.794 | 0 | 0 | 0 | 3.3814 | 0 | 2.5728 | 0 | 0 | 0.8086 | 0
4 | 28 | 16 | 2 | 173.178 | 0 | 41.4924 | 0 | 17.5289 | 0 | 0 | 4.3272 | 0.024766 | 6.2736 | 103.531 | 0 | 0 | 0 | 3.4719 | 0 | 2.5235 | 0 | 0 | 0.94833 | 0
4 | 28 | 17 | 2 | 173.276 | 0 | 41.4924 | 0 | 17.5289 | 0 | 0 | 4.3294 | 0.02444 | 6.2736 | 103.627 | 0 | 0 | 0 | 3.6866 | 0 | 2.6067 | 0 | 0 | 1.0799 | 0
4 | 28 | 18 | 2 | 154.323 | 0 | 41.4924 | 0 | 11.686 | 0 | 0 | 3.0972 | 0.024614 | 6.2736 | 91.7492 | 0 | 0 | 0 | 4.0143 | 0 | 2.9328 | 0 | 0 | 1.0814 | 0
4 | 28 | 19 | 2 | 167.156 | 0 | 41.4924 | 0 | 11.686 | 0 | 0 | 4.1492 | 0.024636 | 6.2736 | 103.53 | 0 | 0 | 0 | 4.6412 | 0 | 3.56 | 0 | 0 | 1.0812 | 0
4 | 28 | 20 | 2 | 162.757 | 0 | 41.4924 | 0 | 11.686 | 0 | 0 | 3.6551 | 0.025243 | 6.4729 | 99.4254 | 0 | 0 | 0 | 4.961 | 0 | 4.2801 | 0 | 0 | 0.68082 | 0
4 | 28 | 21 | 2 | 160.294 | 0 | 41.4924 | 0 | 11.686 | 0 | 0 | 3.278 | 0.025301 | 6.4729 | 97.3395 | 0 | 0 | 0 | 5.2303 | 0 | 4.9534 | 0 | 0 | 0.27687 | 0
4 | 28 | 22 | 2 | 135.534 | 0 | 19.1815 | 0 | 11.686 | 0 | 0 | 2.8334 | 0.025319 | 6.4729 | 95.3352 | 0 | 0 | 0 | 6.3062 | 0 | 6.1635 | 0 | 0 | 0.14266 | 0
4 | 28 | 23 | 2 | 128.492 | 0 | 19.1815 | 0 | 11.686 | 0 | 0 | 2.4121 | 0.025288 | 1.6075 | 93.5795 | 0 | 0 | 0 | 0.14164 | 0 | 0 | 0 | 0 | 0.14164 | 0
4 | 28 | 24 | 2 | 121.811 | 0 | 19.1815 | 0 | 17.5289 | 0 | 0 | 1.6 | 0.025288 | 1.6075 | 81.8678 | 0 | 0 | 0 | 0.14161 | 0 | 0 | 0 | 0 | 0.14161 | 0
4 | 29 | 1 | 3 | 132.451 | 0 | 19.1815 | 0 | 17.5289 | 0 | 0 | 2.2792 | 0.025288 | 1.6075 | 91.8291 | 0 | 0 | 0 | 0.14168 | 0 | 0 | 0 | 0 | 0.14168 | 0
4 | 29 | 2 | 3 | 131.503 | 0 | 19.1815 | 0 | 17.5289 | 0 | 0 | 2.0618 | 0.025288 | 1.6075 | 91.0976 | 0 | 0 | 0 | 0.14171 | 0 | 0 | 0 | 0 | 0.14171 | 0
4 | 29 | 3 | 3 | 130.919 | 0 | 19.1815 | 0 | 17.5289 | 0 | 0 | 2.1814 | 0.025288 | 1.6075 | 90.3944 | 0 | 0 | 0 | 0.14174 | 0 | 0 | 0 | 0 | 0.14174 | 0
4 | 29 | 4 | 3 | 131.159 | 0 | 19.1815 | 0 | 17.5289 | 0 | 0 | 2.3671 | 0.025288 | 1.6075 | 90.4488 | 0 | 0 | 0 | 0.14176 | 0 | 0 | 0 | 0 | 0.14176 | 0
4 | 29 | 5 | 3 | 136.169 | 0 | 19.1815 | 0 | 17.5289 | 0 | 0 | 2.3212 | 0.025288 | 6.4729 | 90.6394 | 0 | 0 | 0 | 7.384 | 0 | 7.2426 | 0 | 0 | 0.14136 | 0
4 | 29 | 6 | 3 | 148.39 | 0 | 41.4924 | 0 | 17.5289 | 0 | 0 | 1.6984 | 0.025304 | 6.4729 | 81.172 | 0 | 0 | 0 | 6.6774 | 0 | 6.4058 | 0 | 0 | 0.2716 | 0
4 | 29 | 7 | 3 | 161.664 | 0 | 41.4924 | 0 | 17.5289 | 0 | 0 | 2.6905 | 0.025041 | 6.4729 | 93.4545 | 0 | 0 | 0 | 7.1319 | 0 | 6.4444 | 0 | 0 | 0.68744 | 0
4 | 29 | 8 | 3 | 161.684 | 0 | 41.4924 | 0 | 17.5289 | 0 | 0 | 2.7924 | 0.025073 | 6.4729 | 93.3718 | 0 | 0 | 0 | 6.8017 | 0 | 6.1245 | 0 | 0 | 0.67718 | 0
4 | 29 | 9 | 3 | 162.006 | 0 | 41.4924 | 0 | 17.5289 | 0 | 0 | 3.1562 | 0.024985 | 6.4729 | 93.33 | 0 | 0 | 0 | 5.7071 | 0 | 5.2908 | 0 | 0 | 0.4163 | 0
4 | 29 | 10 | 3 | 162.456 | 0 | 41.4924 | 0 | 17.5289 | 0 | 0 | 3.6075 | 0.024971 | 6.4729 | 93.3295 | 0 | 0 | 0 | 5.1779 | 0 | 4.373 | 0 | 0 | 0.80495 | 0
4 | 29 | 11 | 3 | 163.376 | 0 | 41.4924 | 0 | 17.5289 | 0 | 0 | 4.0029 | 0.02499 | 6.4729 | 93.8539 | 0 | 0 | 0 | 4.6189 | 0 | 3.8101 | 0 | 0 | 0.80884 | 0
4 | 29 | 12 | 3 | 157.798 | 0 | 41.4924 | 0 | 17.5289 | 0 | 0 | 3.7174 | 0.024528 | 6.4729 | 88.562 | 0 | 0 | 0 | 4.2718 | 0 | 3.4629 | 0 | 0 | 0.80893 | 0
4 | 29 | 13 | 3 | 166.636 | 0 | 41.4924 | 0 | 17.5289 | 0 | 0 | 4.3381 | 0.02467 | 6.4729 | 96.7795 | 0 | 0 | 0 | 3.8319 | 0 | 3.0229 | 0 | 0 | 0.80892 | 0
4 | 29 | 14 | 3 | 167.664 | 0 | 41.4924 | 0 | 17.5289 | 0 | 0 | 4.5662 | 0.025017 | 6.2736 | 97.7781 | 0 | 0 | 0 | 3.4226 | 0 | 2.6137 | 0 | 0 | 0.80892 | 0
4 | 29 | 15 | 3 | 167.225 | 0 | 41.4924 | 0 | 17.5289 | 0 | 0 | 4.5576 | 0.024495 | 6.2736 | 97.3481 | 0 | 0 | 0 | 3.293 | 0 | 2.4844 | 0 | 0 | 0.80859 | 0
4 | 29 | 16 | 3 | 168.154 | 0 | 41.4924 | 0 | 17.5289 | 0 | 0 | 4.6146 | 0.02464 | 6.2736 | 98.2197 | 0 | 0 | 0 | 3.2825 | 0 | 2.3342 | 0 | 0 | 0.94831 | 0
4 | 29 | 17 | 3 | 170.149 | 0 | 41.4924 | 0 | 17.5289 | 0 | 0 | 4.4511 | 0.024382 | 6.2736 | 100.379 | 0 | 0 | 0 | 3.5834 | 0 | 2.5033 | 0 | 0 | 1.0801 | 0
4 | 29 | 18 | 3 | 154.521 | 0 | 41.4924 | 0 | 11.686 | 0 | 0 | 3.4393 | 0.024633 | 6.2736 | 91.6053 | 0 | 0 | 0 | 3.6176 | 0 | 2.536 | 0 | 0 | 1.0815 | 0
4 | 29 | 19 | 3 | 167.858 | 0 | 41.4924 | 0 | 11.686 | 0 | 0 | 4.579 | 0.02462 | 6.2736 | 103.803 | 0 | 0 | 0 | 4.2192 | 0 | 3.1376 | 0 | 0 | 1.0816 | 0
4 | 29 | 20 | 3 | 164.281 | 0 | 41.4924 | 0 | 11.686 | 0 | 0 | 4.0476 | 0.025255 | 6.2736 | 100.756 | 0 | 0 | 0 | 4.5523 | 0 | 3.8715 | 0 | 0 | 0.68083 | 0
4 | 29 | 21 | 3 | 162.431 | 0 | 41.4924 | 0 | 11.686 | 0 | 0 | 3.8052 | 0.025301 | 6.4729 | 98.9496 | 0 | 0 | 0 | 4.6449 | 0 | 4.368 | 0 | 0 | 0.27687 | 0
4 | 29 | 22 | 3 | 138.56 | 0 | 19.1815 | 0 | 11.686 | 0 | 0 | 3.4384 | 0.025319 | 6.4729 | 97.7563 | 0 | 0 | 0 | 5.5217 | 0 | 5.379 | 0 | 0 | 0.14266 | 0
4 | 29 | 23 | 3 | 131.679 | 0 | 19.1815 | 0 | 11.686 | 0 | 0 | 3.1547 | 0.025288 | 1.6075 | 96.0238 | 0 | 0 | 0 | 0.14162 | 0 | 0 | 0 | 0 | 0.14162 | 0
4 | 29 | 24 | 3 | 124.377 | 0 | 19.1815 | 0 | 17.5289 | 0 | 0 | 2.0532 | 0.025288 | 1.6075 | 83.9807 | 0 | 0 | 0 | 0.14159 | 0 | 0 | 0 | 0 | 0.14159 | 0
4 | 30 | 1 | 4 | 134.971 | 0 | 19.1815 | 0 | 17.5289 | 0 | 0 | 2.7391 | 0.025288 | 1.6075 | 93.8887 | 0 | 0 | 0 | 0.14166 | 0 | 0 | 0 | 0 | 0.14166 | 0
4 | 30 | 2 | 4 | 132.752 | 0 | 19.1815 | 0 | 17.5289 | 0 | 0 | 2.5496 | 0.025288 | 1.6075 | 91.8593 | 0 | 0 | 0 | 0.14169 | 0 | 0 | 0 | 0 | 0.14169 | 0
4 | 30 | 3 | 4 | 132.14 | 0 | 19.1815 | 0 | 17.5289 | 0 | 0 | 2.6226 | 0.025288 | 1.6075 | 91.1745 | 0 | 0 | 0 | 0.14172 | 0 | 0 | 0 | 0 | 0.14172 | 0
4 | 30 | 4 | 4 | 132.3 | 0 | 19.1815 | 0 | 17.5289 | 0 | 0 | 2.7251 | 0.025288 | 1.6075 | 91.2315 | 0 | 0 | 0 | 0.14174 | 0 | 0 | 0 | 0 | 0.14174 | 0
4 | 30 | 5 | 4 | 136.98 | 0 | 19.1815 | 0 | 17.5289 | 0 | 0 | 2.5532 | 0.025288 | 6.4729 | 91.2179 | 0 | 0 | 0 | 7.001 | 0 | 6.8597 | 0 | 0 | 0.14136 | 0
4 | 30 | 6 | 4 | 148.868 | 0 | 41.4924 | 0 | 17.5289 | 0 | 0 | 1.8285 | 0.025304 | 6.4729 | 81.5203 | 0 | 0 | 0 | 6.3867 | 0 | 6.1151 | 0 | 0 | 0.2716 | 0
4 | 30 | 7 | 4 | 162.192 | 0 | 41.4924 | 0 | 17.5289 | 0 | 0 | 2.9671 | 0.025041 | 6.4729 | 93.7057 | 0 | 0 | 0 | 6.707 | 0 | 6.0195 | 0 | 0 | 0.68744 | 0
4 | 30 | 8 | 4 | 163.596 | 0 | 41.4924 | 0 | 17.5289 | 0 | 0 | 3.542 | 0.025073 | 6.4729 | 94.5344 | 0 | 0 | 0 | 5.8222 | 0 | 5.145 | 0 | 0 | 0.67717 | 0
4 | 30 | 9 | 4 | 166.193 | 0 | 41.4924 | 0 | 17.5289 | 0 | 0 | 3.9502 | 0.024985 | 6.4729 | 96.7236 | 0 | 0 | 0 | 4.8573 | 0 | 4.441 | 0 | 0 | 0.41629 | 0
4 | 30 | 10 | 4 | 169.092 | 0 | 41.4924 | 0 | 17.5289 | 0 | 0 | 4.0276 | 0.024971 | 6.4729 | 99.5448 | 0 | 0 | 0 | 4.8451 | 0 | 4.0401 | 0 | 0 | 0.80495 | 0
4 | 30 | 11 | 4 | 174.079 | 0 | 41.4924 | 0 | 17.5289 | 0 | 0 | 4.7859 | 0.02499 | 6.4729 | 103.774 | 0 | 0 | 0 | 3.9813 | 0 | 3.1724 | 0 | 0 | 0.80883 | 0
4 | 30 | 12 | 4 | 169.412 | 0 | 41.4924 | 0 | 17.5289 | 0 | 0 | 4.273 | 0.024566 | 6.4729 | 99.6206 | 0 | 0 | 0 | 3.9296 | 0 | 3.1207 | 0 | 0 | 0.80892 | 0
4 | 30 | 13 | 4 | 178.509 | 0 | 41.4924 | 0 | 17.5289 | 0 | 0 | 4.7371 | 0.025053 | 6.4729 | 108.252 | 0 | 0 | 0 | 4.0591 | 0 | 3.2505 | 0 | 0 | 0.80861 | 0
4 | 30 | 14 | 4 | 179.328 | 0 | 41.4924 | 0 | 17.5289 | 0 | 0 | 4.3068 | 0.02497 | 6.4729 | 109.502 | 0 | 0 | 0 | 4.3664 | 0 | 3.5575 | 0 | 0 | 0.80892 | 0
4 | 30 | 15 | 4 | 180.024 | 0 | 41.4924 | 0 | 17.5289 | 0 | 0 | 4.9905 | 0.024995 | 6.4729 | 109.514 | 0 | 0 | 0 | 3.6306 | 0 | 2.8218 | 0 | 0 | 0.80882 | 0
4 | 30 | 16 | 4 | 180.384 | 0 | 41.4924 | 0 | 17.5289 | 0 | 0 | 4.3462 | 0.024896 | 6.2736 | 110.718 | 0 | 0 | 0 | 4.3227 | 0 | 3.3746 | 0 | 0 | 0.94809 | 0
4 | 30 | 17 | 4 | 180.995 | 0 | 41.4924 | 0 | 17.5289 | 0 | 0 | 4.3469 | 0.024487 | 6.4729 | 111.13 | 0 | 0 | 0 | 4.4571 | 0 | 3.3769 | 0 | 0 | 1.0801 | 0
4 | 30 | 18 | 4 | 161.519 | 0 | 41.4924 | 0 | 11.686 | 0 | 0 | 3.232 | 0.024629 | 6.4729 | 98.6116 | 0 | 0 | 0 | 4.4636 | 0 | 3.3821 | 0 | 0 | 1.0816 | 0
4 | 30 | 19 | 4 | 175.497 | 0 | 41.4924 | 0 | 11.686 | 0 | 0 | 4.3976 | 0.024619 | 6.4729 | 111.424 | 0 | 0 | 0 | 4.8913 | 0 | 3.8097 | 0 | 0 | 1.0816 | 0
4 | 30 | 20 | 4 | 173.645 | 0 | 41.4924 | 0 | 11.686 | 0 | 0 | 4.328 | 0.025262 | 6.4729 | 109.641 | 0 | 0 | 0 | 4.7167 | 0 | 4.0165 | 0 | 0 | 0.70015 | 0
4 | 30 | 21 | 4 | 171.149 | 0 | 41.4924 | 0 | 11.686 | 0 | 0 | 3.8707 | 0.025301 | 6.4729 | 107.602 | 0 | 0 | 0 | 4.8585 | 0 | 4.5816 | 0 | 0 | 0.27688 | 0
4 | 30 | 22 | 4 | 146.773 | 0 | 19.1815 | 0 | 11.686 | 0 | 0 | 3.6473 | 0.025318 | 6.4729 | 105.76 | 0 | 0 | 0 | 5.5308 | 0 | 5.3881 | 0 | 0 | 0.14266 | 0
4 | 30 | 23 | 4 | 136.294 | 0 | 19.1815 | 0 | 11.686 | 0 | 0 | 3.148 | 0.025288 | 1.6075 | 100.646 | 0 | 0 | 0 | 0.14162 | 0 | 0 | 0 | 0 | 0.14162 | 0
4 | 30 | 24 | 4 | 127.706 | 0 | 19.1815 | 0 | 17.5289 | 0 | 0 | 2.1054 | 0.025288 | 1.6075 | 87.2575 | 0 | 0 | 0 | 0.14159 | 0 | 0 | 0 | 0 | 0.14159 | 0
5 | 1 | 1 | 5 | 138.572 | 0 | 19.1815 | 0 | 17.5289 | 0 | 0 | 2.8284 | 0.025288 | 1.6075 | 97.4005 | 0 | 0 | 0 | 0.13938 | 0 | 0 | 0 | 0 | 0.13938 | 0
5 | 1 | 2 | 5 | 137.076 | 0 | 19.1815 | 0 | 17.5289 | 0 | 0 | 2.6528 | 0.025288 | 1.6075 | 96.0803 | 0 | 0 | 0 | 0.13939 | 0 | 0 | 0 | 0 | 0.13939 | 0
5 | 1 | 3 | 5 | 134.829 | 0 | 19.1815 | 0 | 17.5289 | 0 | 0 | 2.4817 | 0.025288 | 1.6075 | 94.0041 | 0 | 0 | 0 | 0.13942 | 0 | 0 | 0 | 0 | 0.13942 | 0
5 | 1 | 4 | 5 | 133.11 | 0 | 19.1815 | 0 | 17.5289 | 0 | 0 | 2.109 | 0.025288 | 1.6075 | 92.6576 | 0 | 0 | 0 | 0.13946 | 0 | 0 | 0 | 0 | 0.13946 | 0
5 | 1 | 5 | 5 | 136.555 | 0 | 19.1815 | 0 | 17.5289 | 0 | 0 | 2.1886 | 0.025288 | 6.4729 | 91.1583 | 0 | 0 | 0 | 7.7711 | 0 | 7.6321 | 0 | 0 | 0.13906 | 0
5 | 1 | 6 | 5 | 147.981 | 0 | 41.4924 | 0 | 17.5289 | 0 | 0 | 1.6598 | 0.025304 | 6.4729 | 80.8016 | 0 | 0 | 0 | 6.6544 | 0 | 6.3873 | 0 | 0 | 0.26707 | 0
5 | 1 | 7 | 5 | 162.221 | 0 | 41.4924 | 0 | 17.5289 | 0 | 0 | 2.9703 | 0.025029 | 6.4729 | 93.7313 | 0 | 0 | 0 | 6.768 | 0 | 6.0936 | 0 | 0 | 0.67442 | 0
5 | 1 | 8 | 5 | 162.989 | 0 | 41.4924 | 0 | 17.5289 | 0 | 0 | 3.3765 | 0.024648 | 6.4729 | 94.0938 | 0 | 0 | 0 | 6.0286 | 0 | 5.3629 | 0 | 0 | 0.66568 | 0
5 | 1 | 9 | 5 | 165.166 | 0 | 41.4924 | 0 | 17.5289 | 0 | 0 | 4.0991 | 0.024982 | 6.4729 | 95.5476 | 0 | 0 | 0 | 4.6049 | 0 | 4.1956 | 0 | 0 | 0.40929 | 0
5 | 1 | 10 | 5 | 168.055 | 0 | 41.4924 | 0 | 17.5289 | 0 | 0 | 4.207 | 0.024957 | 6.4729 | 98.3291 | 0 | 0 | 0 | 4.5068 | 0 | 3.7155 | 0 | 0 | 0.79126 | 0
5 | 1 | 11 | 5 | 173.548 | 0 | 41.4924 | 0 | 17.5289 | 0 | 0 | 4.347 | 0.024949 | 6.4729 | 103.682 | 0 | 0 | 0 | 4.2513 | 0 | 3.4564 | 0 | 0 | 0.79484 | 0
5 | 1 | 12 | 5 | 168.784 | 0 | 41.4924 | 0 | 17.5289 | 0 | 0 | 4.0328 | 0.02496 | 6.4729 | 99.2317 | 0 | 0 | 0 | 3.8121 | 0 | 3.0059 | 0 | 0 | 0.80617 | 0
5 | 1 | 13 | 5 | 178.12 | 0 | 41.4924 | 0 | 17.5289 | 0 | 0 | 5.2095 | 0.024914 | 6.4729 | 107.391 | 0 | 0 | 0 | 3.0232 | 0 | 2.2284 | 0 | 0 | 0.79486 | 0
5 | 1 | 14 | 5 | 179.667 | 0 | 41.4924 | 0 | 17.5289 | 0 | 0 | 5.8144 | 0.025001 | 6.2736 | 108.533 | 0 | 0 | 0 | 2.3721 | 0 | 1.5773 | 0 | 0 | 0.79484 | 0
5 | 1 | 15 | 5 | 179.805 | 0 | 41.4924 | 0 | 17.5289 | 0 | 0 | 6.5272 | 0.024464 | 6.2736 | 107.959 | 0 | 0 | 0 | 1.8346 | 0 | 1.0397 | 0 | 0 | 0.79492 | 0
5 | 1 | 16 | 5 | 179.486 | 0 | 41.4924 | 0 | 17.5289 | 0 | 0 | 6.5163 | 0.024652 | 6.2736 | 107.65 | 0 | 0 | 0 | 1.8872 | 0 | 0.9552 | 0 | 0 | 0.93204 | 0
5 | 1 | 17 | 5 | 177.838 | 0 | 41.4924 | 0 | 17.5289 | 0 | 0 | 6.0902 | 0.02457 | 6.2736 | 106.428 | 0 | 0 | 0 | 2.4306 | 0 | 1.3692 | 0 | 0 | 1.0615 | 0
5 | 1 | 18 | 5 | 158.678 | 0 | 41.4924 | 0 | 11.686 | 0 | 0 | 4.3921 | 0.024596 | 6.2736 | 94.8095 | 0 | 0 | 0 | 2.8921 | 0 | 1.8289 | 0 | 0 | 1.0632 | 0
5 | 1 | 19 | 5 | 171.833 | 0 | 41.4924 | 0 | 11.686 | 0 | 0 | 5.2112 | 0.0241 | 6.2736 | 107.146 | 0 | 0 | 0 | 3.8451 | 0 | 2.7824 | 0 | 0 | 1.0627 | 0
5 | 1 | 20 | 5 | 169.803 | 0 | 41.4924 | 0 | 11.686 | 0 | 0 | 5.096 | 0.025136 | 6.2736 | 105.23 | 0 | 0 | 0 | 3.7651 | 0 | 3.0959 | 0 | 0 | 0.66921 | 0
5 | 1 | 21 | 5 | 168.155 | 0 | 41.4924 | 0 | 11.686 | 0 | 0 | 5.0291 | 0.025301 | 6.2736 | 103.648 | 0 | 0 | 0 | 3.6635 | 0 | 3.3915 | 0 | 0 | 0.27207 | 0
5 | 1 | 22 | 5 | 144.186 | 0 | 19.1815 | 0 | 11.686 | 0 | 0 | 4.5036 | 0.025338 | 6.2736 | 102.516 | 0 | 0 | 0 | 4.4697 | 0 | 4.3294 | 0 | 0 | 0.14032 | 0
5 | 1 | 23 | 5 | 136.865 | 0 | 19.1815 | 0 | 11.686 | 0 | 0 | 4.3178 | 0.025233 | 1.6075 | 100.047 | 0 | 0 | 0 | 0.13928 | 0 | 0 | 0 | 0 | 0.13928 | 0
5 | 1 | 24 | 5 | 128.51 | 0 | 19.1815 | 0 | 17.5289 | 0 | 0 | 3.1443 | 0.025288 | 1.6075 | 87.0229 | 0 | 0 | 0 | 0.13923 | 0 | 0 | 0 | 0 | 0.13923 | 0
5 | 2 | 1 | 6 | 139.168 | 0 | 19.1815 | 0 | 17.5289 | 0 | 0 | 3.8366 | 0.025288 | 1.6075 | 96.9881 | 0 | 0 | 0 | 0.13929 | 0 | 0 | 0 | 0 | 0.13929 | 0
5 | 2 | 2 | 6 | 137.526 | 0 | 19.1815 | 0 | 17.5289 | 0 | 0 | 3.2818 | 0.025288 | 1.6075 | 95.9011 | 0 | 0 | 0 | 0.13933 | 0 | 0 | 0 | 0 | 0.13933 | 0
5 | 2 | 3 | 6 | 135.831 | 0 | 19.1815 | 0 | 17.5289 | 0 | 0 | 3.5108 | 0.025288 | 1.6075 | 93.9773 | 0 | 0 | 0 | 0.13936 | 0 | 0 | 0 | 0 | 0.13936 | 0
5 | 2 | 4 | 6 | 134.687 | 0 | 19.1815 | 0 | 17.5289 | 0 | 0 | 3.4905 | 0.025288 | 1.6075 | 92.8528 | 0 | 0 | 0 | 0.13938 | 0 | 0 | 0 | 0 | 0.13938 | 0
5 | 2 | 5 | 6 | 138.685 | 0 | 19.1815 | 0 | 17.5289 | 0 | 0 | 3.2476 | 0.025288 | 6.4729 | 92.2284 | 0 | 0 | 0 | 5.8692 | 0 | 5.7302 | 0 | 0 | 0.13904 | 0
5 | 2 | 6 | 6 | 151.425 | 0 | 41.4924 | 0 | 17.5289 | 0 | 0 | 2.1374 | 0.025304 | 6.4729 | 83.7683 | 0 | 0 | 0 | 5.4825 | 0 | 5.2154 | 0 | 0 | 0.26705 | 0
5 | 2 | 7 | 6 | 167.243 | 0 | 41.4924 | 0 | 17.5289 | 0 | 0 | 3.5092 | 0.025029 | 6.4729 | 98.2144 | 0 | 0 | 0 | 5.8195 | 0 | 5.1451 | 0 | 0 | 0.67441 | 0
5 | 2 | 8 | 6 | 168.96 | 0 | 41.4924 | 0 | 17.5289 | 0 | 0 | 4.2331 | 0.024643 | 6.4729 | 99.2076 | 0 | 0 | 0 | 5.0127 | 0 | 4.3471 | 0 | 0 | 0.66567 | 0
5 | 2 | 9 | 6 | 172.868 | 0 | 41.4924 | 0 | 17.5289 | 0 | 0 | 4.5548 | 0.024982 | 6.4729 | 102.794 | 0 | 0 | 0 | 4.3422 | 0 | 3.9329 | 0 | 0 | 0.40928 | 0
5 | 2 | 10 | 6 | 175.057 | 0 | 41.4924 | 0 | 17.5289 | 0 | 0 | 4.6079 | 0.024962 | 6.4729 | 104.93 | 0 | 0 | 0 | 4.4417 | 0 | 3.6505 | 0 | 0 | 0.79126 | 0
5 | 2 | 11 | 6 | 176.677 | 0 | 41.4924 | 0 | 17.5289 | 0 | 0 | 4.4345 | 0.025066 | 6.4729 | 106.723 | 0 | 0 | 0 | 4.4569 | 0 | 3.662 | 0 | 0 | 0.79487 | 0
5 | 2 | 12 | 6 | 171.661 | 0 | 41.4924 | 0 | 17.5289 | 0 | 0 | 4.0961 | 0.024951 | 6.4729 | 102.046 | 0 | 0 | 0 | 4.1699 | 0 | 3.3748 | 0 | 0 | 0.79516 | 0
5 | 2 | 13 | 6 | 179.41 | 0 | 41.4924 | 0 | 17.5289 | 0 | 0 | 4.5293 | 0.024997 | 6.4729 | 109.361 | 0 | 0 | 0 | 4.1248 | 0 | 3.3418 | 0 | 0 | 0.78303 | 0
5 | 2 | 14 | 6 | 179.702 | 0 | 41.4924 | 0 | 17.5289 | 0 | 0 | 4.5217 | 0.024959 | 6.4729 | 109.661 | 0 | 0 | 0 | 4.0022 | 0 | 3.2072 | 0 | 0 | 0.79505 | 0
5 | 2 | 15 | 6 | 179.412 | 0 | 41.4924 | 0 | 17.5289 | 0 | 0 | 4.5119 | 0.024996 | 6.4729 | 109.381 | 0 | 0 | 0 | 3.9561 | 0 | 3.1609 | 0 | 0 | 0.79517 | 0
5 | 2 | 16 | 6 | 180.342 | 0 | 41.4924 | 0 | 17.5289 | 0 | 0 | 4.5357 | 0.024932 | 6.4729 | 110.287 | 0 | 0 | 0 | 3.9985 | 0 | 3.0665 | 0 | 0 | 0.93202 | 0
5 | 2 | 17 | 6 | 181.663 | 0 | 41.4924 | 0 | 17.5289 | 0 | 0 | 4.5817 | 0.024598 | 6.4729 | 111.562 | 0 | 0 | 0 | 4.0819 | 0 | 3.0202 | 0 | 0 | 1.0617 | 0
5 | 2 | 18 | 6 | 162.962 | 0 | 41.4924 | 0 | 11.686 | 0 | 0 | 3.4409 | 0.024636 | 6.4729 | 99.845 | 0 | 0 | 0 | 4.0143 | 0 | 2.9516 | 0 | 0 | 1.0628 | 0
5 | 2 | 19 | 6 | 178.022 | 0 | 41.4924 | 0 | 11.686 | 0 | 0 | 4.6812 | 0.024617 | 6.4729 | 113.665 | 0 | 0 | 0 | 4.4494 | 0 | 3.3866 | 0 | 0 | 1.0628 | 0
5 | 2 | 20 | 6 | 176.467 | 0 | 41.4924 | 0 | 11.686 | 0 | 0 | 4.6146 | 0.025256 | 6.4729 | 112.176 | 0 | 0 | 0 | 4.3053 | 0 | 3.636 | 0 | 0 | 0.66928 | 0
5 | 2 | 21 | 6 | 174.902 | 0 | 41.4924 | 0 | 11.686 | 0 | 0 | 4.5503 | 0.025301 | 6.4729 | 110.675 | 0 | 0 | 0 | 4.1436 | 0 | 3.8713 | 0 | 0 | 0.27226 | 0
5 | 2 | 22 | 6 | 150.109 | 0 | 19.1815 | 0 | 11.686 | 0 | 0 | 4.4721 | 0.025332 | 6.4729 | 108.272 | 0 | 0 | 0 | 4.6273 | 0 | 4.487 | 0 | 0 | 0.14032 | 0
5 | 2 | 23 | 6 | 143.086 | 0 | 19.1815 | 0 | 11.686 | 0 | 0 | 4.1062 | 0.025531 | 1.6075 | 106.479 | 0 | 0 | 0 | 0.13929 | 0 | 0 | 0 | 0 | 0.13929 | 0
5 | 2 | 24 | 6 | 131.301 | 0 | 19.1815 | 0 | 17.5289 | 0 | 0 | 2.7459 | 0.025288 | 1.6075 | 90.2119 | 0 | 0 | 0 | 0.13924 | 0 | 0 | 0 | 0 | 0.13924 | 0
5 | 3 | 1 | 7 | 142.522 | 0 | 19.1815 | 0 | 17.5289 | 0 | 0 | 3.7562 | 0.025288 | 1.6075 | 100.422 | 0 | 0 | 0 | 0.1393 | 0 | 0 | 0 | 0 | 0.1393 | 0
5 | 3 | 2 | 7 | 140.191 | 0 | 19.1815 | 0 | 17.5289 | 0 | 0 | 3.6585 | 0.025288 | 1.6075 | 98.1889 | 0 | 0 | 0 | 0.13933 | 0 | 0 | 0 | 0 | 0.13933 | 0
5 | 3 | 3 | 7 | 138.632 | 0 | 19.1815 | 0 | 17.5289 | 0 | 0 | 3.5881 | 0.025288 | 1.6075 | 96.7011 | 0 | 0 | 0 | 0.13936 | 0 | 0 | 0 | 0 | 0.13936 | 0
5 | 3 | 4 | 7 | 137.907 | 0 | 19.1815 | 0 | 17.5289 | 0 | 0 | 3.5892 | 0.025288 | 1.6075 | 95.9745 | 0 | 0 | 0 | 0.13938 | 0 | 0 | 0 | 0 | 0.13938 | 0
5 | 3 | 5 | 7 | 141.124 | 0 | 19.1815 | 0 | 17.5289 | 0 | 0 | 3.6336 | 0.025288 | 6.4729 | 94.2819 | 0 | 0 | 0 | 5.4665 | 0 | 5.3275 | 0 | 0 | 0.13904 | 0
5 | 3 | 6 | 7 | 154.576 | 0 | 41.4924 | 0 | 17.5289 | 0 | 0 | 2.6335 | 0.025304 | 6.4729 | 86.423 | 0 | 0 | 0 | 4.7334 | 0 | 4.4663 | 0 | 0 | 0.26705 | 0
5 | 3 | 7 | 7 | 173.428 | 0 | 41.4924 | 0 | 17.5289 | 0 | 0 | 4.0128 | 0.025029 | 6.4729 | 103.896 | 0 | 0 | 0 | 5.4057 | 0 | 4.7313 | 0 | 0 | 0.67441 | 0
5 | 3 | 8 | 7 | 174.113 | 0 | 41.4924 | 0 | 17.5289 | 0 | 0 | 4.0159 | 0.024643 | 6.4729 | 104.578 | 0 | 0 | 0 | 5.2965 | 0 | 4.6308 | 0 | 0 | 0.66567 | 0
5 | 3 | 9 | 7 | 174.769 | 0 | 41.4924 | 0 | 17.5289 | 0 | 0 | 4.0073 | 0.024982 | 6.4729 | 105.243 | 0 | 0 | 0 | 4.8335 | 0 | 4.4242 | 0 | 0 | 0.40929 | 0
5 | 3 | 10 | 7 | 175.351 | 0 | 41.4924 | 0 | 17.5289 | 0 | 0 | 3.6806 | 0.024958 | 6.4729 | 106.152 | 0 | 0 | 0 | 5.3932 | 0 | 4.6019 | 0 | 0 | 0.79127 | 0
5 | 3 | 11 | 7 | 176.289 | 0 | 41.4924 | 0 | 17.5289 | 0 | 0 | 4.037 | 0.024952 | 6.4729 | 106.733 | 0 | 0 | 0 | 4.9667 | 0 | 4.1718 | 0 | 0 | 0.79485 | 0
5 | 3 | 12 | 7 | 170.213 | 0 | 41.4924 | 0 | 17.5289 | 0 | 0 | 3.3817 | 0.02496 | 6.4729 | 101.312 | 0 | 0 | 0 | 5.164 | 0 | 4.3579 | 0 | 0 | 0.80619 | 0
5 | 3 | 13 | 7 | 176.38 | 0 | 41.4924 | 0 | 17.5289 | 0 | 0 | 3.4311 | 0.024914 | 6.4729 | 107.43 | 0 | 0 | 0 | 5.6203 | 0 | 4.8254 | 0 | 0 | 0.79491 | 0
5 | 3 | 14 | 7 | 175.558 | 0 | 41.4924 | 0 | 17.5289 | 0 | 0 | 3.3911 | 0.024996 | 6.4729 | 106.648 | 0 | 0 | 0 | 5.6049 | 0 | 4.81 | 0 | 0 | 0.7949 | 0
5 | 3 | 15 | 7 | 175.264 | 0 | 41.4924 | 0 | 17.5289 | 0 | 0 | 3.3796 | 0.024462 | 6.4729 | 106.366 | 0 | 0 | 0 | 5.5346 | 0 | 4.7397 | 0 | 0 | 0.79498 | 0
5 | 3 | 16 | 7 | 175.622 | 0 | 41.4924 | 0 | 17.5289 | 0 | 0 | 3.6699 | 0.024848 | 6.4729 | 106.433 | 0 | 0 | 0 | 5.1344 | 0 | 4.2023 | 0 | 0 | 0.9321 | 0
5 | 3 | 17 | 7 | 175.196 | 0 | 41.4924 | 0 | 17.5289 | 0 | 0 | 3.5112 | 0.024638 | 6.4729 | 106.166 | 0 | 0 | 0 | 5.4046 | 0 | 4.3431 | 0 | 0 | 1.0615 | 0
5 | 3 | 18 | 7 | 156.328 | 0 | 41.4924 | 0 | 11.686 | 0 | 0 | 2.5624 | 0.024239 | 6.4729 | 94.0902 | 0 | 0 | 0 | 5.444 | 0 | 4.3813 | 0 | 0 | 1.0626 | 0
5 | 3 | 19 | 7 | 169.868 | 0 | 41.4924 | 0 | 11.686 | 0 | 0 | 3.7074 | 0.024592 | 6.4729 | 106.485 | 0 | 0 | 0 | 5.6407 | 0 | 4.5774 | 0 | 0 | 1.0633 | 0
5 | 3 | 20 | 7 | 168.742 | 0 | 41.4924 | 0 | 11.686 | 0 | 0 | 3.654 | 0.025261 | 6.4729 | 105.412 | 0 | 0 | 0 | 5.4268 | 0 | 4.7386 | 0 | 0 | 0.68812 | 0
5 | 3 | 21 | 7 | 166.585 | 0 | 41.4924 | 0 | 11.686 | 0 | 0 | 3.2946 | 0.025301 | 6.4729 | 103.614 | 0 | 0 | 0 | 5.525 | 0 | 5.2527 | 0 | 0 | 0.27228 | 0
5 | 3 | 22 | 7 | 142.642 | 0 | 19.1815 | 0 | 11.686 | 0 | 0 | 3.2479 | 0.025332 | 6.4729 | 102.028 | 0 | 0 | 0 | 6.0108 | 0 | 5.8704 | 0 | 0 | 0.14034 | 0
5 | 3 | 23 | 7 | 133.788 | 0 | 19.1815 | 0 | 11.686 | 0 | 0 | 3.0772 | 0.025535 | 1.6075 | 98.2104 | 0 | 0 | 0 | 0.13935 | 0 | 0 | 0 | 0 | 0.13935 | 0
5 | 3 | 24 | 7 | 126.032 | 0 | 19.1815 | 0 | 17.5289 | 0 | 0 | 2.1609 | 0.025288 | 1.6075 | 85.5279 | 0 | 0 | 0 | 0.13931 | 0 | 0 | 0 | 0 | 0.13931 | 0
5 | 4 | 1 | 1 | 137.443 | 0 | 19.1815 | 0 | 17.5289 | 0 | 0 | 3.0208 | 0.025288 | 1.6075 | 96.0791 | 0 | 0 | 0 | 0.13937 | 0 | 0 | 0 | 0 | 0.13937 | 0
5 | 4 | 2 | 1 | 135.251 | 0 | 19.1815 | 0 | 17.5289 | 0 | 0 | 2.946 | 0.025288 | 1.6075 | 93.9621 | 0 | 0 | 0 | 0.1394 | 0 | 0 | 0 | 0 | 0.1394 | 0
5 | 4 | 3 | 1 | 133.236 | 0 | 19.1815 | 0 | 17.5289 | 0 | 0 | 2.6451 | 0.025288 | 1.6075 | 92.2473 | 0 | 0 | 0 | 0.13943 | 0 | 0 | 0 | 0 | 0.13943 | 0
5 | 4 | 4 | 1 | 132.545 | 0 | 19.1815 | 0 | 17.5289 | 0 | 0 | 2.7458 | 0.025288 | 1.6075 | 91.4558 | 0 | 0 | 0 | 0.13946 | 0 | 0 | 0 | 0 | 0.13946 | 0
5 | 4 | 5 | 1 | 138.141 | 0 | 19.1815 | 0 | 17.5289 | 0 | 0 | 2.9478 | 0.025288 | 6.4729 | 91.9847 | 0 | 0 | 0 | 6.4937 | 0 | 6.3547 | 0 | 0 | 0.13905 | 0
5 | 4 | 6 | 1 | 151.251 | 0 | 41.4924 | 0 | 17.5289 | 0 | 0 | 2.343 | 0.025304 | 6.4729 | 83.3884 | 0 | 0 | 0 | 5.4942 | 0 | 5.2271 | 0 | 0 | 0.26706 | 0
5 | 4 | 7 | 1 | 169.646 | 0 | 41.4924 | 0 | 17.5289 | 0 | 0 | 3.5757 | 0.025029 | 6.4729 | 100.551 | 0 | 0 | 0 | 6.0661 | 0 | 5.3917 | 0 | 0 | 0.67441 | 0
5 | 4 | 8 | 1 | 171.103 | 0 | 41.4924 | 0 | 17.5289 | 0 | 0 | 3.595 | 0.024643 | 6.4729 | 101.989 | 0 | 0 | 0 | 5.9161 | 0 | 5.2505 | 0 | 0 | 0.66568 | 0
5 | 4 | 9 | 1 | 172.446 | 0 | 41.4924 | 0 | 17.5289 | 0 | 0 | 3.9396 | 0.024982 | 6.4729 | 102.987 | 0 | 0 | 0 | 4.9876 | 0 | 4.5783 | 0 | 0 | 0.40929 | 0
5 | 4 | 10 | 1 | 173.474 | 0 | 41.4924 | 0 | 17.5289 | 0 | 0 | 3.9541 | 0.024957 | 6.4729 | 104.001 | 0 | 0 | 0 | 4.9698 | 0 | 4.1786 | 0 | 0 | 0.79127 | 0
5 | 4 | 11 | 1 | 174.972 | 0 | 41.4924 | 0 | 17.5289 | 0 | 0 | 4.6074 | 0.024949 | 6.4729 | 104.846 | 0 | 0 | 0 | 4.2321 | 0 | 3.4373 | 0 | 0 | 0.79484 | 0
5 | 4 | 12 | 1 | 169.426 | 0 | 41.4924 | 0 | 17.5289 | 0 | 0 | 3.68 | 0.02496 | 6.4729 | 100.227 | 0 | 0 | 0 | 4.2715 | 0 | 3.4653 | 0 | 0 | 0.80618 | 0
5 | 4 | 13 | 1 | 178.197 | 0 | 41.4924 | 0 | 17.5289 | 0 | 0 | 4.731 | 0.024914 | 6.4729 | 107.947 | 0 | 0 | 0 | 3.4684 | 0 | 2.6735 | 0 | 0 | 0.79487 | 0
5 | 4 | 14 | 1 | 178.861 | 0 | 41.4924 | 0 | 17.5289 | 0 | 0 | 4.7349 | 0.024999 | 6.2736 | 108.807 | 0 | 0 | 0 | 3.2761 | 0 | 2.4812 | 0 | 0 | 0.79486 | 0
5 | 4 | 15 | 1 | 178.693 | 0 | 41.4924 | 0 | 17.5289 | 0 | 0 | 4.7275 | 0.024464 | 6.2736 | 108.646 | 0 | 0 | 0 | 3.3391 | 0 | 2.5441 | 0 | 0 | 0.79495 | 0
5 | 4 | 16 | 1 | 176.667 | 0 | 41.4924 | 0 | 17.5289 | 0 | 0 | 4.2514 | 0.024837 | 6.2736 | 107.096 | 0 | 0 | 0 | 3.9747 | 0 | 3.0427 | 0 | 0 | 0.93208 | 0
5 | 4 | 17 | 1 | 176.764 | 0 | 41.4924 | 0 | 17.5289 | 0 | 0 | 4.2318 | 0.024583 | 6.4729 | 107.013 | 0 | 0 | 0 | 4.085 | 0 | 3.0236 | 0 | 0 | 1.0615 | 0
5 | 4 | 18 | 1 | 156.699 | 0 | 41.4924 | 0 | 11.686 | 0 | 0 | 3.1267 | 0.024619 | 6.2736 | 94.0961 | 0 | 0 | 0 | 4.0276 | 0 | 2.9648 | 0 | 0 | 1.0628 | 0
5 | 4 | 19 | 1 | 169.042 | 0 | 41.4924 | 0 | 11.686 | 0 | 0 | 4.4024 | 0.024637 | 6.2736 | 105.163 | 0 | 0 | 0 | 4.3767 | 0 | 3.314 | 0 | 0 | 1.0628 | 0
5 | 4 | 20 | 1 | 166.942 | 0 | 41.4924 | 0 | 11.686 | 0 | 0 | 4.13 | 0.024753 | 6.4729 | 103.136 | 0 | 0 | 0 | 4.5362 | 0 | 3.8816 | 0 | 0 | 0.65459 | 0
5 | 4 | 21 | 1 | 163.005 | 0 | 41.4924 | 0 | 11.686 | 0 | 0 | 3.6486 | 0.025301 | 6.4729 | 99.68 | 0 | 0 | 0 | 4.8255 | 0 | 4.5535 | 0 | 0 | 0.27196 | 0
5 | 4 | 22 | 1 | 138.767 | 0 | 19.1815 | 0 | 11.686 | 0 | 0 | 3.166 | 0.025338 | 6.4729 | 98.2353 | 0 | 0 | 0 | 5.8918 | 0 | 5.7514 | 0 | 0 | 0.14034 | 0
5 | 4 | 23 | 1 | 131.558 | 0 | 19.1815 | 0 | 11.686 | 0 | 0 | 2.6823 | 0.025278 | 1.6075 | 96.3753 | 0 | 0 | 0 | 0.13933 | 0 | 0 | 0 | 0 | 0.13933 | 0
5 | 4 | 24 | 1 | 124.42 | 0 | 19.1815 | 0 | 17.5289 | 0 | 0 | 1.7941 | 0.025288 | 1.6075 | 84.2823 | 0 | 0 | 0 | 0.13929 | 0 | 0 | 0 | 0 | 0.13929 | 0
5 | 5 | 1 | 2 | 135.067 | 0 | 19.1815 | 0 | 17.5289 | 0 | 0 | 2.4338 | 0.025288 | 1.6075 | 94.29 | 0 | 0 | 0 | 0.13936 | 0 | 0 | 0 | 0 | 0.13936 | 0
5 | 5 | 2 | 2 | 132.482 | 0 | 19.1815 | 0 | 17.5289 | 0 | 0 | 2.1738 | 0.025288 | 1.6075 | 91.9655 | 0 | 0 | 0 | 0.1394 | 0 | 0 | 0 | 0 | 0.1394 | 0
5 | 5 | 3 | 2 | 130.899 | 0 | 19.1815 | 0 | 17.5289 | 0 | 0 | 1.9724 | 0.025288 | 1.6075 | 90.5831 | 0 | 0 | 0 | 0.13944 | 0 | 0 | 0 | 0 | 0.13944 | 0
5 | 5 | 4 | 2 | 130.887 | 0 | 19.1815 | 0 | 17.5289 | 0 | 0 | 1.9757 | 0.025288 | 1.6075 | 90.5683 | 0 | 0 | 0 | 0.13947 | 0 | 0 | 0 | 0 | 0.13947 | 0
5 | 5 | 5 | 2 | 135.815 | 0 | 19.1815 | 0 | 17.5289 | 0 | 0 | 1.9982 | 0.025288 | 6.4729 | 90.608 | 0 | 0 | 0 | 8.097 | 0 | 7.958 | 0 | 0 | 0.13907 | 0
5 | 5 | 6 | 2 | 147.206 | 0 | 41.4924 | 0 | 17.5289 | 0 | 0 | 1.2016 | 0.025304 | 6.4729 | 80.4852 | 0 | 0 | 0 | 7.9179 | 0 | 7.6508 | 0 | 0 | 0.26708 | 0
5 | 5 | 7 | 2 | 160.925 | 0 | 41.4924 | 0 | 17.5289 | 0 | 0 | 2.0614 | 0.025029 | 6.4729 | 93.344 | 0 | 0 | 0 | 8.4127 | 0 | 7.7383 | 0 | 0 | 0.67444 | 0
5 | 5 | 8 | 2 | 161.574 | 0 | 41.4924 | 0 | 17.5289 | 0 | 0 | 2.6833 | 0.024643 | 6.4729 | 93.3717 | 0 | 0 | 0 | 6.991 | 0 | 6.3253 | 0 | 0 | 0.66569 | 0
5 | 5 | 9 | 2 | 162.232 | 0 | 41.4924 | 0 | 17.5289 | 0 | 0 | 3.2016 | 0.024982 | 6.4729 | 93.5115 | 0 | 0 | 0 | 5.5865 | 0 | 5.1772 | 0 | 0 | 0.4093 | 0
5 | 5 | 10 | 2 | 164.746 | 0 | 41.4924 | 0 | 17.5289 | 0 | 0 | 4.0614 | 0.024959 | 6.4729 | 95.1657 | 0 | 0 | 0 | 4.5228 | 0 | 3.7315 | 0 | 0 | 0.79126 | 0
5 | 5 | 11 | 2 | 166.689 | 0 | 41.4924 | 0 | 17.5289 | 0 | 0 | 4.1336 | 0.024962 | 6.4729 | 97.0358 | 0 | 0 | 0 | 4.1242 | 0 | 3.3293 | 0 | 0 | 0.79484 | 0
5 | 5 | 12 | 2 | 162.411 | 0 | 41.4924 | 0 | 17.5289 | 0 | 0 | 3.8453 | 0.024944 | 6.4729 | 93.0468 | 0 | 0 | 0 | 3.787 | 0 | 2.9922 | 0 | 0 | 0.79487 | 0
5 | 5 | 13 | 2 | 169.866 | 0 | 41.4924 | 0 | 17.5289 | 0 | 0 | 4.2461 | 0.024461 | 6.2736 | 100.3 | 0 | 0 | 0 | 3.8104 | 0 | 3.0156 | 0 | 0 | 0.79485 | 0
5 | 5 | 14 | 2 | 170.607 | 0 | 41.4924 | 0 | 17.5289 | 0 | 0 | 4.4625 | 0.025123 | 6.4729 | 100.626 | 0 | 0 | 0 | 3.5543 | 0 | 2.7407 | 0 | 0 | 0.81352 | 0
5 | 5 | 15 | 2 | 173.106 | 0 | 41.4924 | 0 | 17.5289 | 0 | 0 | 4.5354 | 0.024995 | 6.2736 | 103.251 | 0 | 0 | 0 | 3.4159 | 0 | 2.6206 | 0 | 0 | 0.79525 | 0
5 | 5 | 16 | 2 | 173.938 | 0 | 41.4924 | 0 | 17.5289 | 0 | 0 | 4.56 | 0.024894 | 6.2736 | 104.058 | 0 | 0 | 0 | 3.4457 | 0 | 2.5138 | 0 | 0 | 0.93193 | 0
5 | 5 | 17 | 2 | 174.315 | 0 | 41.4924 | 0 | 17.5289 | 0 | 0 | 4.3529 | 0.024719 | 6.2736 | 104.643 | 0 | 0 | 0 | 3.7946 | 0 | 2.7329 | 0 | 0 | 1.0616 | 0
5 | 5 | 18 | 2 | 155.525 | 0 | 41.4924 | 0 | 11.686 | 0 | 0 | 3.278 | 0.024632 | 6.2736 | 92.7702 | 0 | 0 | 0 | 3.917 | 0 | 2.8539 | 0 | 0 | 1.0631 | 0
5 | 5 | 19 | 2 | 167.753 | 0 | 41.4924 | 0 | 11.686 | 0 | 0 | 4.17 | 0.024619 | 6.2736 | 104.106 | 0 | 0 | 0 | 4.7163 | 0 | 3.6531 | 0 | 0 | 1.0632 | 0
5 | 5 | 20 | 2 | 163.86 | 0 | 41.4924 | 0 | 11.686 | 0 | 0 | 3.8538 | 0.025252 | 6.4729 | 100.329 | 0 | 0 | 0 | 4.8302 | 0 | 4.1609 | 0 | 0 | 0.66929 | 0
5 | 5 | 21 | 2 | 161.531 | 0 | 41.4924 | 0 | 11.686 | 0 | 0 | 3.5856 | 0.025301 | 6.4729 | 98.2687 | 0 | 0 | 0 | 4.8746 | 0 | 4.6023 | 0 | 0 | 0.27226 | 0
5 | 5 | 22 | 2 | 136.051 | 0 | 19.1815 | 0 | 11.686 | 0 | 0 | 2.8437 | 0.025332 | 6.4729 | 95.8414 | 0 | 0 | 0 | 6.2814 | 0 | 6.1411 | 0 | 0 | 0.14034 | 0
5 | 5 | 23 | 2 | 129.134 | 0 | 19.1815 | 0 | 11.686 | 0 | 0 | 2.5238 | 0.025534 | 1.6075 | 94.1098 | 0 | 0 | 0 | 0.13935 | 0 | 0 | 0 | 0 | 0.13935 | 0
5 | 5 | 24 | 2 | 122.281 | 0 | 19.1815 | 0 | 17.5289 | 0 | 0 | 1.6704 | 0.025288 | 1.6075 | 82.2678 | 0 | 0 | 0 | 0.13931 | 0 | 0 | 0 | 0 | 0.13931 | 0
5 | 6 | 1 | 3 | 132.697 | 0 | 19.1815 | 0 | 17.5289 | 0 | 0 | 2.3794 | 0.025288 | 1.6075 | 91.9743 | 0 | 0 | 0 | 0.13937 | 0 | 0 | 0 | 0 | 0.13937 | 0
5 | 6 | 2 | 3 | 131.953 | 0 | 19.1815 | 0 | 17.5289 | 0 | 0 | 2.3223 | 0.025288 | 1.6075 | 91.288 | 0 | 0 | 0 | 0.1394 | 0 | 0 | 0 | 0 | 0.1394 | 0
5 | 6 | 3 | 3 | 131.072 | 0 | 19.1815 | 0 | 17.5289 | 0 | 0 | 2.2773 | 0.025288 | 1.6075 | 90.4511 | 0 | 0 | 0 | 0.13943 | 0 | 0 | 0 | 0 | 0.13943 | 0
5 | 6 | 4 | 3 | 131.107 | 0 | 19.1815 | 0 | 17.5289 | 0 | 0 | 2.2769 | 0.025288 | 1.6075 | 90.4865 | 0 | 0 | 0 | 0.13945 | 0 | 0 | 0 | 0 | 0.13945 | 0
5 | 6 | 5 | 3 | 136.817 | 0 | 19.1815 | 0 | 17.5289 | 0 | 0 | 2.5431 | 0.025288 | 6.4729 | 91.0652 | 0 | 0 | 0 | 7.0685 | 0 | 6.9294 | 0 | 0 | 0.13906 | 0
5 | 6 | 6 | 3 | 148.843 | 0 | 41.4924 | 0 | 17.5289 | 0 | 0 | 1.829 | 0.025304 | 6.4729 | 81.4943 | 0 | 0 | 0 | 6.4096 | 0 | 6.1425 | 0 | 0 | 0.26707 | 0
5 | 6 | 7 | 3 | 162.218 | 0 | 41.4924 | 0 | 17.5289 | 0 | 0 | 2.7427 | 0.025029 | 6.4729 | 93.9562 | 0 | 0 | 0 | 7.0443 | 0 | 6.3698 | 0 | 0 | 0.67443 | 0
5 | 6 | 8 | 3 | 163.292 | 0 | 41.4924 | 0 | 17.5289 | 0 | 0 | 2.9786 | 0.024648 | 6.4729 | 94.7946 | 0 | 0 | 0 | 6.5727 | 0 | 5.907 | 0 | 0 | 0.66568 | 0
5 | 6 | 9 | 3 | 164.273 | 0 | 41.4924 | 0 | 17.5289 | 0 | 0 | 3.247 | 0.024982 | 6.4729 | 95.5062 | 0 | 0 | 0 | 5.7181 | 0 | 5.3088 | 0 | 0 | 0.4093 | 0
5 | 6 | 10 | 3 | 166.358 | 0 | 41.4924 | 0 | 17.5289 | 0 | 0 | 3.7585 | 0.024962 | 6.4729 | 97.0806 | 0 | 0 | 0 | 5.285 | 0 | 4.4937 | 0 | 0 | 0.79127 | 0
5 | 6 | 11 | 3 | 168.415 | 0 | 41.4924 | 0 | 17.5289 | 0 | 0 | 3.7981 | 0.02507 | 6.4729 | 99.0974 | 0 | 0 | 0 | 5.0457 | 0 | 4.2508 | 0 | 0 | 0.79488 | 0
5 | 6 | 12 | 3 | 163.349 | 0 | 41.4924 | 0 | 17.5289 | 0 | 0 | 3.5183 | 0.024948 | 6.4729 | 94.3113 | 0 | 0 | 0 | 4.6737 | 0 | 3.8785 | 0 | 0 | 0.79517 | 0
5 | 6 | 13 | 3 | 173.287 | 0 | 41.4924 | 0 | 17.5289 | 0 | 0 | 4.3278 | 0.024997 | 6.4729 | 103.44 | 0 | 0 | 0 | 4.1037 | 0 | 3.3207 | 0 | 0 | 0.78305 | 0
5 | 6 | 14 | 3 | 174.024 | 0 | 41.4924 | 0 | 17.5289 | 0 | 0 | 4.5616 | 0.024956 | 6.4729 | 103.943 | 0 | 0 | 0 | 3.6704 | 0 | 2.8754 | 0 | 0 | 0.79504 | 0
5 | 6 | 15 | 3 | 174.998 | 0 | 41.4924 | 0 | 17.5289 | 0 | 0 | 4.5865 | 0.024997 | 6.2736 | 105.091 | 0 | 0 | 0 | 3.6184 | 0 | 2.8354 | 0 | 0 | 0.78301 | 0
5 | 6 | 16 | 3 | 175.384 | 0 | 41.4924 | 0 | 17.5289 | 0 | 0 | 4.381 | 0.02461 | 6.2736 | 105.683 | 0 | 0 | 0 | 3.9712 | 0 | 3.039 | 0 | 0 | 0.93215 | 0
5 | 6 | 17 | 3 | 174.679 | 0 | 41.4924 | 0 | 17.5289 | 0 | 0 | 4.1577 | 0.024556 | 6.4729 | 105.002 | 0 | 0 | 0 | 4.3676 | 0 | 3.306 | 0 | 0 | 1.0615 | 0
5 | 6 | 18 | 3 | 155.93 | 0 | 41.4924 | 0 | 11.686 | 0 | 0 | 3.266 | 0.024619 | 6.4729 | 92.9884 | 0 | 0 | 0 | 4.2058 | 0 | 3.1428 | 0 | 0 | 1.0631 | 0
5 | 6 | 19 | 3 | 169.131 | 0 | 41.4924 | 0 | 11.686 | 0 | 0 | 4.3973 | 0.024624 | 6.4729 | 105.057 | 0 | 0 | 0 | 4.6688 | 0 | 3.6057 | 0 | 0 | 1.0632 | 0
5 | 6 | 20 | 3 | 167.613 | 0 | 41.4924 | 0 | 11.686 | 0 | 0 | 4.1319 | 0.025252 | 6.4729 | 103.804 | 0 | 0 | 0 | 4.7171 | 0 | 4.0478 | 0 | 0 | 0.66929 | 0
5 | 6 | 21 | 3 | 163.705 | 0 | 41.4924 | 0 | 11.686 | 0 | 0 | 3.818 | 0.025301 | 6.4729 | 100.211 | 0 | 0 | 0 | 4.7439 | 0 | 4.4717 | 0 | 0 | 0.27226 | 0
5 | 6 | 22 | 3 | 139.733 | 0 | 19.1815 | 0 | 11.686 | 0 | 0 | 3.7725 | 0.025332 | 6.4729 | 98.5948 | 0 | 0 | 0 | 5.2417 | 0 | 5.1014 | 0 | 0 | 0.14033 | 0
5 | 6 | 23 | 3 | 132.346 | 0 | 19.1815 | 0 | 11.686 | 0 | 0 | 3.1729 | 0.025534 | 1.6075 | 96.6731 | 0 | 0 | 0 | 0.13935 | 0 | 0 | 0 | 0 | 0.13935 | 0
5 | 6 | 24 | 3 | 124.747 | 0 | 19.1815 | 0 | 17.5289 | 0 | 0 | 1.8732 | 0.025288 | 1.6075 | 84.5302 | 0 | 0 | 0 | 0.13931 | 0 | 0 | 0 | 0 | 0.13931 | 0
5 | 7 | 1 | 4 | 135.589 | 0 | 19.1815 | 0 | 17.5289 | 0 | 0 | 2.6408 | 0.025288 | 1.6075 | 94.6046 | 0 | 0 | 0 | 0.13937 | 0 | 0 | 0 | 0 | 0.13937 | 0
5 | 7 | 2 | 4 | 133.376 | 0 | 19.1815 | 0 | 17.5289 | 0 | 0 | 2.6644 | 0.025288 | 1.6075 | 92.3683 | 0 | 0 | 0 | 0.1394 | 0 | 0 | 0 | 0 | 0.1394 | 0
5 | 7 | 3 | 4 | 132.312 | 0 | 19.1815 | 0 | 17.5289 | 0 | 0 | 2.7285 | 0.025288 | 1.6075 | 91.24 | 0 | 0 | 0 | 0.13943 | 0 | 0 | 0 | 0 | 0.13943 | 0
5 | 7 | 4 | 4 | 132.502 | 0 | 19.1815 | 0 | 17.5289 | 0 | 0 | 2.8504 | 0.025288 | 1.6075 | 91.3084 | 0 | 0 | 0 | 0.13945 | 0 | 0 | 0 | 0 | 0.13945 | 0
5 | 7 | 5 | 4 | 137.551 | 0 | 19.1815 | 0 | 17.5289 | 0 | 0 | 2.9136 | 0.025288 | 6.4729 | 91.4283 | 0 | 0 | 0 | 6.4995 | 0 | 6.3604 | 0 | 0 | 0.13905 | 0
5 | 7 | 6 | 4 | 148.725 | 0 | 41.4924 | 0 | 17.5289 | 0 | 0 | 1.8924 | 0.025304 | 6.4729 | 81.3134 | 0 | 0 | 0 | 6.1887 | 0 | 5.9216 | 0 | 0 | 0.26706 | 0
5 | 7 | 7 | 4 | 162.091 | 0 | 41.4924 | 0 | 17.5289 | 0 | 0 | 2.7382 | 0.025029 | 6.4729 | 93.8331 | 0 | 0 | 0 | 7.0034 | 0 | 6.329 | 0 | 0 | 0.67442 | 0
5 | 7 | 8 | 4 | 162.458 | 0 | 41.4924 | 0 | 17.5289 | 0 | 0 | 3.0713 | 0.024648 | 6.4729 | 93.8673 | 0 | 0 | 0 | 6.2964 | 0 | 5.6307 | 0 | 0 | 0.66568 | 0
5 | 7 | 9 | 4 | 163.069 | 0 | 41.4924 | 0 | 17.5289 | 0 | 0 | 3.3482 | 0.024982 | 6.4729 | 94.2018 | 0 | 0 | 0 | 5.3342 | 0 | 4.9249 | 0 | 0 | 0.4093 | 0
5 | 7 | 10 | 4 | 164.952 | 0 | 41.4924 | 0 | 17.5289 | 0 | 0 | 4.0651 | 0.024957 | 6.4729 | 95.368 | 0 | 0 | 0 | 4.582 | 0 | 3.7908 | 0 | 0 | 0.79126 | 0
5 | 7 | 11 | 4 | 166.15 | 0 | 41.4924 | 0 | 17.5289 | 0 | 0 | 4.0851 | 0.024949 | 6.4729 | 96.546 | 0 | 0 | 0 | 4.2888 | 0 | 3.494 | 0 | 0 | 0.79484 | 0
5 | 7 | 12 | 4 | 160.39 | 0 | 41.4924 | 0 | 17.5289 | 0 | 0 | 3.7762 | 0.02496 | 6.4729 | 91.0947 | 0 | 0 | 0 | 3.9618 | 0 | 3.1557 | 0 | 0 | 0.80617 | 0
5 | 7 | 13 | 4 | 168.226 | 0 | 41.4924 | 0 | 17.5289 | 0 | 0 | 4.3883 | 0.024914 | 6.4729 | 98.3189 | 0 | 0 | 0 | 3.6853 | 0 | 2.8904 | 0 | 0 | 0.79487 | 0
5 | 7 | 14 | 4 | 168.731 | 0 | 41.4924 | 0 | 17.5289 | 0 | 0 | 4.4144 | 0.024999 | 6.2736 | 98.9964 | 0 | 0 | 0 | 3.6069 | 0 | 2.8121 | 0 | 0 | 0.79487 | 0
5 | 7 | 15 | 4 | 170.753 | 0 | 41.4924 | 0 | 17.5289 | 0 | 0 | 4.4527 | 0.024465 | 6.2736 | 100.981 | 0 | 0 | 0 | 3.5698 | 0 | 2.7749 | 0 | 0 | 0.79495 | 0
5 | 7 | 16 | 4 | 172.973 | 0 | 41.4924 | 0 | 17.5289 | 0 | 0 | 4.5391 | 0.024556 | 6.2736 | 103.114 | 0 | 0 | 0 | 3.7619 | 0 | 2.8298 | 0 | 0 | 0.93209 | 0
5 | 7 | 17 | 4 | 173.745 | 0 | 41.4924 | 0 | 17.5289 | 0 | 0 | 4.1296 | 0.024239 | 6.4729 | 104.097 | 0 | 0 | 0 | 4.3788 | 0 | 3.3174 | 0 | 0 | 1.0614 | 0
5 | 7 | 18 | 4 | 154.973 | 0 | 41.4924 | 0 | 11.686 | 0 | 0 | 2.9406 | 0.024591 | 6.4729 | 92.3563 | 0 | 0 | 0 | 4.6673 | 0 | 3.604 | 0 | 0 | 1.0632 | 0
5 | 7 | 19 | 4 | 167.475 | 0 | 41.4924 | 0 | 11.686 | 0 | 0 | 3.962 | 0.024099 | 6.4729 | 103.837 | 0 | 0 | 0 | 5.1383 | 0 | 4.0755 | 0 | 0 | 1.0627 | 0
5 | 7 | 20 | 4 | 163.464 | 0 | 41.4924 | 0 | 11.686 | 0 | 0 | 3.8238 | 0.02513 | 6.4729 | 99.9635 | 0 | 0 | 0 | 4.9636 | 0 | 4.2943 | 0 | 0 | 0.66924 | 0
5 | 7 | 21 | 4 | 161.074 | 0 | 41.4924 | 0 | 11.686 | 0 | 0 | 3.4416 | 0.025301 | 6.4729 | 97.9561 | 0 | 0 | 0 | 5.128 | 0 | 4.8559 | 0 | 0 | 0.27209 | 0
5 | 7 | 22 | 4 | 137.473 | 0 | 19.1815 | 0 | 11.686 | 0 | 0 | 3.1157 | 0.025338 | 6.4729 | 96.9913 | 0 | 0 | 0 | 5.9374 | 0 | 5.7971 | 0 | 0 | 0.14034 | 0
5 | 7 | 23 | 4 | 130.942 | 0 | 19.1815 | 0 | 11.686 | 0 | 0 | 2.765 | 0.025233 | 1.6075 | 95.6764 | 0 | 0 | 0 | 0.13934 | 0 | 0 | 0 | 0 | 0.13934 | 0
5 | 7 | 24 | 4 | 123.785 | 0 | 19.1815 | 0 | 17.5289 | 0 | 0 | 1.9425 | 0.025288 | 1.6075 | 83.4989 | 0 | 0 | 0 | 0.1393 | 0 | 0 | 0 | 0 | 0.1393 | 0
5 | 8 | 1 | 5 | 133.884 | 0 | 19.1815 | 0 | 17.5289 | 0 | 0 | 2.7131 | 0.025288 | 1.6075 | 92.8279 | 0 | 0 | 0 | 0.13937 | 0 | 0 | 0 | 0 | 0.13937 | 0
5 | 8 | 2 | 5 | 132.548 | 0 | 19.1815 | 0 | 17.5289 | 0 | 0 | 2.6513 | 0.025288 | 1.6075 | 91.5539 | 0 | 0 | 0 | 0.1394 | 0 | 0 | 0 | 0 | 0.1394 | 0
5 | 8 | 3 | 5 | 132.018 | 0 | 19.1815 | 0 | 17.5289 | 0 | 0 | 2.6011 | 0.025288 | 1.6075 | 91.0734 | 0 | 0 | 0 | 0.13942 | 0 | 0 | 0 | 0 | 0.13942 | 0
5 | 8 | 4 | 5 | 131.478 | 0 | 19.1815 | 0 | 17.5289 | 0 | 0 | 2.4933 | 0.025288 | 1.6075 | 90.6414 | 0 | 0 | 0 | 0.13945 | 0 | 0 | 0 | 0 | 0.13945 | 0
5 | 8 | 5 | 5 | 136.913 | 0 | 19.1815 | 0 | 17.5289 | 0 | 0 | 2.4591 | 0.025288 | 6.4729 | 91.2449 | 0 | 0 | 0 | 7.1612 | 0 | 7.0221 | 0 | 0 | 0.13906 | 0
5 | 8 | 6 | 5 | 148.598 | 0 | 41.4924 | 0 | 17.5289 | 0 | 0 | 1.6551 | 0.025304 | 6.4729 | 81.4236 | 0 | 0 | 0 | 6.7549 | 0 | 6.4878 | 0 | 0 | 0.26707 | 0
5 | 8 | 7 | 5 | 161.656 | 0 | 41.4924 | 0 | 17.5289 | 0 | 0 | 2.5126 | 0.025029 | 6.4729 | 93.6243 | 0 | 0 | 0 | 7.4482 | 0 | 6.7738 | 0 | 0 | 0.67443 | 0
5 | 8 | 8 | 5 | 162.193 | 0 | 41.4924 | 0 | 17.5289 | 0 | 0 | 2.7303 | 0.024648 | 6.4729 | 93.9439 | 0 | 0 | 0 | 7.0045 | 0 | 6.3388 | 0 | 0 | 0.66569 | 0
5 | 8 | 9 | 5 | 163.547 | 0 | 41.4924 | 0 | 17.5289 | 0 | 0 | 2.9738 | 0.024982 | 6.4729 | 95.0538 | 0 | 0 | 0 | 6.0421 | 0 | 5.6328 | 0 | 0 | 0.4093 | 0
5 | 8 | 10 | 5 | 165.269 | 0 | 41.4924 | 0 | 17.5289 | 0 | 0 | 3.1337 | 0.024962 | 6.4729 | 96.6166 | 0 | 0 | 0 | 5.7593 | 0 | 4.968 | 0 | 0 | 0.79128 | 0
5 | 8 | 11 | 5 | 167.065 | 0 | 41.4924 | 0 | 17.5289 | 0 | 0 | 3.314 | 0.02507 | 6.4729 | 98.2315 | 0 | 0 | 0 | 5.1808 | 0 | 4.3859 | 0 | 0 | 0.79487 | 0
5 | 8 | 12 | 5 | 163.232 | 0 | 41.4924 | 0 | 17.5289 | 0 | 0 | 3.54 | 0.024947 | 6.4729 | 94.1729 | 0 | 0 | 0 | 4.2171 | 0 | 3.422 | 0 | 0 | 0.79516 | 0
5 | 8 | 13 | 5 | 173.479 | 0 | 41.4924 | 0 | 17.5289 | 0 | 0 | 3.9714 | 0.024997 | 6.4729 | 103.988 | 0 | 0 | 0 | 4.1398 | 0 | 3.3568 | 0 | 0 | 0.78302 | 0
5 | 8 | 14 | 5 | 174.003 | 0 | 41.4924 | 0 | 17.5289 | 0 | 0 | 4.349 | 0.024959 | 6.4729 | 104.135 | 0 | 0 | 0 | 3.6755 | 0 | 2.8804 | 0 | 0 | 0.79504 | 0
5 | 8 | 15 | 5 | 174.062 | 0 | 41.4924 | 0 | 17.5289 | 0 | 0 | 4.3545 | 0.025027 | 6.2736 | 104.388 | 0 | 0 | 0 | 3.6317 | 0 | 2.8365 | 0 | 0 | 0.79517 | 0
5 | 8 | 16 | 5 | 174.175 | 0 | 41.4924 | 0 | 17.5289 | 0 | 0 | 4.3549 | 0.024848 | 6.2736 | 104.5 | 0 | 0 | 0 | 3.7005 | 0 | 2.7677 | 0 | 0 | 0.93289 | 0
5 | 8 | 17 | 5 | 173.983 | 0 | 41.4924 | 0 | 17.5289 | 0 | 0 | 4.3446 | 0.024649 | 6.2736 | 104.318 | 0 | 0 | 0 | 3.8589 | 0 | 2.7973 | 0 | 0 | 1.0615 | 0
5 | 8 | 18 | 5 | 154.851 | 0 | 41.4924 | 0 | 11.686 | 0 | 0 | 3.2477 | 0.02456 | 6.2736 | 92.1266 | 0 | 0 | 0 | 3.9254 | 0 | 2.8628 | 0 | 0 | 1.0626 | 0
5 | 8 | 19 | 5 | 167.46 | 0 | 41.4924 | 0 | 11.686 | 0 | 0 | 4.1549 | 0.024619 | 6.2736 | 103.828 | 0 | 0 | 0 | 4.6981 | 0 | 3.6351 | 0 | 0 | 1.0631 | 0
5 | 8 | 20 | 5 | 163.676 | 0 | 41.4924 | 0 | 11.686 | 0 | 0 | 3.8479 | 0.025252 | 6.4729 | 100.152 | 0 | 0 | 0 | 4.8401 | 0 | 4.1708 | 0 | 0 | 0.66929 | 0
5 | 8 | 21 | 5 | 161.551 | 0 | 41.4924 | 0 | 11.686 | 0 | 0 | 3.451 | 0.025301 | 6.4729 | 98.4234 | 0 | 0 | 0 | 5.0683 | 0 | 4.796 | 0 | 0 | 0.27227 | 0
5 | 8 | 22 | 5 | 136.676 | 0 | 19.1815 | 0 | 11.686 | 0 | 0 | 2.8608 | 0.025332 | 6.4729 | 96.4494 | 0 | 0 | 0 | 6.2855 | 0 | 6.1452 | 0 | 0 | 0.14034 | 0
5 | 8 | 23 | 5 | 129.818 | 0 | 19.1815 | 0 | 11.686 | 0 | 0 | 2.7392 | 0.025534 | 1.6075 | 94.5783 | 0 | 0 | 0 | 0.13935 | 0 | 0 | 0 | 0 | 0.13935 | 0
5 | 8 | 24 | 5 | 122.626 | 0 | 19.1815 | 0 | 17.5289 | 0 | 0 | 1.8384 | 0.025288 | 1.6075 | 82.4445 | 0 | 0 | 0 | 0.13931 | 0 | 0 | 0 | 0 | 0.13931 | 0
5 | 9 | 1 | 6 | 133.127 | 0 | 19.1815 | 0 | 17.5289 | 0 | 0 | 2.6902 | 0.025288 | 1.6075 | 92.0939 | 0 | 0 | 0 | 0.13937 | 0 | 0 | 0 | 0 | 0.13937 | 0
5 | 9 | 2 | 6 | 132.387 | 0 | 19.1815 | 0 | 17.5289 | 0 | 0 | 2.6351 | 0.025288 | 1.6075 | 91.4084 | 0 | 0 | 0 | 0.1394 | 0 | 0 | 0 | 0 | 0.1394 | 0
5 | 9 | 3 | 6 | 131.19 | 0 | 19.1815 | 0 | 17.5289 | 0 | 0 | 2.3713 | 0.025288 | 1.6075 | 90.475 | 0 | 0 | 0 | 0.13942 | 0 | 0 | 0 | 0 | 0.13942 | 0
5 | 9 | 4 | 6 | 131.039 | 0 | 19.1815 | 0 | 17.5289 | 0 | 0 | 2.1931 | 0.025288 | 1.6075 | 90.503 | 0 | 0 | 0 | 0.13945 | 0 | 0 | 0 | 0 | 0.13945 | 0
5 | 9 | 5 | 6 | 135.818 | 0 | 19.1815 | 0 | 17.5289 | 0 | 0 | 1.9963 | 0.025288 | 6.4729 | 90.6127 | 0 | 0 | 0 | 8.0803 | 0 | 7.9412 | 0 | 0 | 0.13906 | 0
5 | 9 | 6 | 6 | 148.038 | 0 | 41.4924 | 0 | 17.5289 | 0 | 0 | 1.4129 | 0.025304 | 6.4729 | 81.1058 | 0 | 0 | 0 | 7.3762 | 0 | 7.1091 | 0 | 0 | 0.26707 | 0
5 | 9 | 7 | 6 | 161.564 | 0 | 41.4924 | 0 | 17.5289 | 0 | 0 | 2.5079 | 0.025029 | 6.4729 | 93.5368 | 0 | 0 | 0 | 7.4654 | 0 | 6.791 | 0 | 0 | 0.67443 | 0
5 | 9 | 8 | 6 | 162.123 | 0 | 41.4924 | 0 | 17.5289 | 0 | 0 | 2.964 | 0.024648 | 6.4729 | 93.64 | 0 | 0 | 0 | 6.4949 | 0 | 5.8292 | 0 | 0 | 0.66568 | 0
5 | 9 | 9 | 6 | 164.314 | 0 | 41.4924 | 0 | 17.5289 | 0 | 0 | 3.4045 | 0.024982 | 6.4729 | 95.3906 | 0 | 0 | 0 | 5.2229 | 0 | 4.8136 | 0 | 0 | 0.40929 | 0
5 | 9 | 10 | 6 | 166.847 | 0 | 41.4924 | 0 | 17.5289 | 0 | 0 | 3.766 | 0.024957 | 6.4729 | 97.5616 | 0 | 0 | 0 | 4.7786 | 0 | 3.9873 | 0 | 0 | 0.79126 | 0
5 | 9 | 11 | 6 | 168.912 | 0 | 41.4924 | 0 | 17.5289 | 0 | 0 | 3.8391 | 0.024949 | 6.4729 | 99.5537 | 0 | 0 | 0 | 4.4968 | 0 | 3.7019 | 0 | 0 | 0.79484 | 0
5 | 9 | 12 | 6 | 167.397 | 0 | 41.4924 | 0 | 17.5289 | 0 | 0 | 4.4255 | 0.02496 | 6.4729 | 97.4522 | 0 | 0 | 0 | 3.4636 | 0 | 2.6574 | 0 | 0 | 0.80616 | 0
5 | 9 | 13 | 6 | 175.495 | 0 | 41.4924 | 0 | 17.5289 | 0 | 0 | 4.8649 | 0.024914 | 6.2736 | 105.31 | 0 | 0 | 0 | 3.3866 | 0 | 2.5918 | 0 | 0 | 0.79487 | 0
5 | 9 | 14 | 6 | 176.089 | 0 | 41.4924 | 0 | 17.5289 | 0 | 0 | 5.1168 | 0.024999 | 6.2736 | 105.652 | 0 | 0 | 0 | 3.0506 | 0 | 2.2558 | 0 | 0 | 0.79486 | 0
5 | 9 | 15 | 6 | 176.43 | 0 | 41.4924 | 0 | 17.5289 | 0 | 0 | 5.1251 | 0.024464 | 6.2736 | 105.986 | 0 | 0 | 0 | 2.9448 | 0 | 2.1498 | 0 | 0 | 0.79494 | 0
5 | 9 | 16 | 6 | 176.789 | 0 | 41.4924 | 0 | 17.5289 | 0 | 0 | 5.133 | 0.024761 | 6.2736 | 106.336 | 0 | 0 | 0 | 2.9804 | 0 | 2.0484 | 0 | 0 | 0.93206 | 0
5 | 9 | 17 | 6 | 176.687 | 0 | 41.4924 | 0 | 17.5289 | 0 | 0 | 5.1318 | 0.024636 | 6.2736 | 106.235 | 0 | 0 | 0 | 3.1564 | 0 | 2.0948 | 0 | 0 | 1.0616 | 0
5 | 9 | 18 | 6 | 157.669 | 0 | 41.4924 | 0 | 11.686 | 0 | 0 | 3.8921 | 0.024635 | 6.2736 | 94.3 | 0 | 0 | 0 | 3.262 | 0 | 2.1993 | 0 | 0 | 1.0627 | 0
5 | 9 | 19 | 6 | 170.707 | 0 | 41.4924 | 0 | 11.686 | 0 | 0 | 5.1606 | 0.024616 | 6.2736 | 106.07 | 0 | 0 | 0 | 3.8203 | 0 | 2.7575 | 0 | 0 | 1.0628 | 0
5 | 9 | 20 | 6 | 168.848 | 0 | 41.4924 | 0 | 11.686 | 0 | 0 | 4.601 | 0.025261 | 6.2736 | 104.77 | 0 | 0 | 0 | 4.0784 | 0 | 3.4091 | 0 | 0 | 0.66928 | 0
5 | 9 | 21 | 6 | 167.168 | 0 | 41.4924 | 0 | 11.686 | 0 | 0 | 4.0992 | 0.025301 | 6.4729 | 103.392 | 0 | 0 | 0 | 4.346 | 0 | 4.0737 | 0 | 0 | 0.27226 | 0
5 | 9 | 22 | 6 | 140.342 | 0 | 19.1815 | 0 | 11.686 | 0 | 0 | 3.4781 | 0.025332 | 6.4729 | 99.4978 | 0 | 0 | 0 | 5.4112 | 0 | 5.2709 | 0 | 0 | 0.14033 | 0
5 | 9 | 23 | 6 | 132.661 | 0 | 19.1815 | 0 | 11.686 | 0 | 0 | 3.3287 | 0.025534 | 1.6075 | 96.8319 | 0 | 0 | 0 | 0.13932 | 0 | 0 | 0 | 0 | 0.13932 | 0
5 | 9 | 24 | 6 | 125.192 | 0 | 19.1815 | 0 | 17.5289 | 0 | 0 | 2.1622 | 0.025288 | 1.6075 | 84.6863 | 0 | 0 | 0 | 0.13927 | 0 | 0 | 0 | 0 | 0.13927 | 0
5 | 10 | 1 | 7 | 136.548 | 0 | 19.1815 | 0 | 17.5289 | 0 | 0 | 3.2826 | 0.025288 | 1.6075 | 94.9224 | 0 | 0 | 0 | 0.13933 | 0 | 0 | 0 | 0 | 0.13933 | 0
5 | 10 | 2 | 7 | 134.421 | 0 | 19.1815 | 0 | 17.5289 | 0 | 0 | 3.1959 | 0.025288 | 1.6075 | 92.8817 | 0 | 0 | 0 | 0.13936 | 0 | 0 | 0 | 0 | 0.13936 | 0
5 | 10 | 3 | 7 | 132.626 | 0 | 19.1815 | 0 | 17.5289 | 0 | 0 | 2.8591 | 0.025288 | 1.6075 | 91.4241 | 0 | 0 | 0 | 0.13938 | 0 | 0 | 0 | 0 | 0.13938 | 0
5 | 10 | 4 | 7 | 132.474 | 0 | 19.1815 | 0 | 17.5289 | 0 | 0 | 2.6411 | 0.025288 | 1.6075 | 91.4895 | 0 | 0 | 0 | 0.13941 | 0 | 0 | 0 | 0 | 0.13941 | 0
5 | 10 | 5 | 7 | 136.823 | 0 | 19.1815 | 0 | 17.5289 | 0 | 0 | 2.3667 | 0.025288 | 6.4729 | 91.2479 | 0 | 0 | 0 | 7.2882 | 0 | 7.1492 | 0 | 0 | 0.13906 | 0
5 | 10 | 6 | 7 | 148.431 | 0 | 41.4924 | 0 | 17.5289 | 0 | 0 | 1.639 | 0.025304 | 6.4729 | 81.2721 | 0 | 0 | 0 | 6.6452 | 0 | 6.3781 | 0 | 0 | 0.26707 | 0
5 | 10 | 7 | 7 | 162.556 | 0 | 41.4924 | 0 | 17.5289 | 0 | 0 | 2.9924 | 0.025029 | 6.4729 | 94.0438 | 0 | 0 | 0 | 6.57 | 0 | 5.8956 | 0 | 0 | 0.67442 | 0
5 | 10 | 8 | 7 | 165.155 | 0 | 41.4924 | 0 | 17.5289 | 0 | 0 | 3.4621 | 0.024643 | 6.4729 | 96.1744 | 0 | 0 | 0 | 5.7917 | 0 | 5.1261 | 0 | 0 | 0.66567 | 0
5 | 10 | 9 | 7 | 169.278 | 0 | 41.4924 | 0 | 17.5289 | 0 | 0 | 4.2403 | 0.024982 | 6.4729 | 99.5188 | 0 | 0 | 0 | 4.4145 | 0 | 4.0053 | 0 | 0 | 0.40928 | 0
5 | 10 | 10 | 7 | 173.27 | 0 | 41.4924 | 0 | 17.5289 | 0 | 0 | 3.9529 | 0.024962 | 6.4729 | 103.798 | 0 | 0 | 0 | 4.7442 | 0 | 3.9529 | 0 | 0 | 0.79126 | 0
5 | 10 | 11 | 7 | 174.803 | 0 | 41.4924 | 0 | 17.5289 | 0 | 0 | 4.0092 | 0.025066 | 6.4729 | 105.274 | 0 | 0 | 0 | 4.4635 | 0 | 3.6686 | 0 | 0 | 0.79486 | 0
5 | 10 | 12 | 7 | 171.183 | 0 | 41.4924 | 0 | 17.5289 | 0 | 0 | 4.3204 | 0.024951 | 6.4729 | 101.343 | 0 | 0 | 0 | 3.4866 | 0 | 2.6915 | 0 | 0 | 0.79514 | 0
5 | 10 | 13 | 7 | 180.007 | 0 | 41.4924 | 0 | 17.5289 | 0 | 0 | 4.7884 | 0.024997 | 6.2736 | 109.898 | 0 | 0 | 0 | 3.3545 | 0 | 2.5715 | 0 | 0 | 0.78301 | 0
5 | 10 | 14 | 7 | 180.241 | 0 | 41.4924 | 0 | 17.5289 | 0 | 0 | 5.018 | 0.024958 | 6.2736 | 109.903 | 0 | 0 | 0 | 3.0115 | 0 | 2.2165 | 0 | 0 | 0.79503 | 0
5 | 10 | 15 | 7 | 181.053 | 0 | 41.4924 | 0 | 17.5289 | 0 | 0 | 5.2938 | 0.02498 | 6.2736 | 110.44 | 0 | 0 | 0 | 2.6978 | 0 | 1.9026 | 0 | 0 | 0.79514 | 0
5 | 10 | 16 | 7 | 181.719 | 0 | 41.4924 | 0 | 17.5289 | 0 | 0 | 5.3182 | 0.024684 | 6.2736 | 111.081 | 0 | 0 | 0 | 2.7268 | 0 | 1.7945 | 0 | 0 | 0.93227 | 0
5 | 10 | 17 | 7 | 182.345 | 0 | 41.4924 | 0 | 17.5289 | 0 | 0 | 5.3371 | 0.024633 | 6.2736 | 111.688 | 0 | 0 | 0 | 2.9232 | 0 | 1.8617 | 0 | 0 | 1.0615 | 0
5 | 10 | 18 | 7 | 162.25 | 0 | 41.4924 | 0 | 11.686 | 0 | 0 | 3.8232 | 0.024238 | 6.2736 | 98.9507 | 0 | 0 | 0 | 3.2762 | 0 | 2.2137 | 0 | 0 | 1.0626 | 0
5 | 10 | 19 | 7 | 176.168 | 0 | 41.4924 | 0 | 11.686 | 0 | 0 | 4.8688 | 0.024584 | 6.2736 | 111.823 | 0 | 0 | 0 | 4.0549 | 0 | 2.9917 | 0 | 0 | 1.0632 | 0
5 | 10 | 20 | 7 | 173.74 | 0 | 41.4924 | 0 | 11.686 | 0 | 0 | 4.3474 | 0.025261 | 6.2736 | 109.915 | 0 | 0 | 0 | 4.3438 | 0 | 3.6557 | 0 | 0 | 0.68811 | 0
5 | 10 | 21 | 7 | 171.161 | 0 | 41.4924 | 0 | 11.686 | 0 | 0 | 4.0362 | 0.025301 | 6.4729 | 107.448 | 0 | 0 | 0 | 4.4096 | 0 | 4.1373 | 0 | 0 | 0.27226 | 0
5 | 10 | 22 | 7 | 145.986 | 0 | 19.1815 | 0 | 11.686 | 0 | 0 | 3.6204 | 0.025332 | 6.4729 | 105 | 0 | 0 | 0 | 5.3061 | 0 | 5.1657 | 0 | 0 | 0.14033 | 0
5 | 10 | 23 | 7 | 135.238 | 0 | 19.1815 | 0 | 11.686 | 0 | 0 | 3.1336 | 0.025535 | 1.6075 | 99.6035 | 0 | 0 | 0 | 0.13929 | 0 | 0 | 0 | 0 | 0.13929 | 0
5 | 10 | 24 | 7 | 127.269 | 0 | 19.1815 | 0 | 17.5289 | 0 | 0 | 2.4194 | 0.025288 | 1.6075 | 86.5065 | 0 | 0 | 0 | 0.13924 | 0 | 0 | 0 | 0 | 0.13924 | 0
5 | 11 | 1 | 1 | 138.333 | 0 | 19.1815 | 0 | 17.5289 | 0 | 0 | 3.336 | 0.025288 | 1.6075 | 96.6541 | 0 | 0 | 0 | 0.1393 | 0 | 0 | 0 | 0 | 0.1393 | 0
5 | 11 | 2 | 1 | 137.135 | 0 | 19.1815 | 0 | 17.5289 | 0 | 0 | 3.2712 | 0.025288 | 1.6075 | 95.5204 | 0 | 0 | 0 | 0.13933 | 0 | 0 | 0 | 0 | 0.13933 | 0
5 | 11 | 3 | 1 | 135.153 | 0 | 19.1815 | 0 | 17.5289 | 0 | 0 | 3.1978 | 0.025288 | 1.6075 | 93.6125 | 0 | 0 | 0 | 0.13936 | 0 | 0 | 0 | 0 | 0.13936 | 0
5 | 11 | 4 | 1 | 134.12 | 0 | 19.1815 | 0 | 17.5289 | 0 | 0 | 3.1902 | 0.025288 | 1.6075 | 92.5868 | 0 | 0 | 0 | 0.13938 | 0 | 0 | 0 | 0 | 0.13938 | 0
5 | 11 | 5 | 1 | 138.634 | 0 | 19.1815 | 0 | 17.5289 | 0 | 0 | 3.2524 | 0.025288 | 6.4729 | 92.1732 | 0 | 0 | 0 | 5.8636 | 0 | 5.7246 | 0 | 0 | 0.13904 | 0
5 | 11 | 6 | 1 | 152.002 | 0 | 41.4924 | 0 | 17.5289 | 0 | 0 | 2.3403 | 0.025304 | 6.4729 | 84.1422 | 0 | 0 | 0 | 5.1237 | 0 | 4.8566 | 0 | 0 | 0.26705 | 0
5 | 11 | 7 | 1 | 169.032 | 0 | 41.4924 | 0 | 17.5289 | 0 | 0 | 3.552 | 0.025029 | 6.4729 | 99.9607 | 0 | 0 | 0 | 5.7728 | 0 | 5.0984 | 0 | 0 | 0.67441 | 0
5 | 11 | 8 | 1 | 168.08 | 0 | 41.4924 | 0 | 17.5289 | 0 | 0 | 3.8294 | 0.024643 | 6.4729 | 98.7316 | 0 | 0 | 0 | 5.2715 | 0 | 4.6058 | 0 | 0 | 0.66567 | 0
5 | 11 | 9 | 1 | 169.089 | 0 | 41.4924 | 0 | 17.5289 | 0 | 0 | 4.217 | 0.024982 | 6.4729 | 99.3526 | 0 | 0 | 0 | 4.4252 | 0 | 4.016 | 0 | 0 | 0.40928 | 0
5 | 11 | 10 | 1 | 172.315 | 0 | 41.4924 | 0 | 17.5289 | 0 | 0 | 4.3011 | 0.024961 | 6.4729 | 102.494 | 0 | 0 | 0 | 4.4577 | 0 | 3.6664 | 0 | 0 | 0.79126 | 0
5 | 11 | 11 | 1 | 174.255 | 0 | 41.4924 | 0 | 17.5289 | 0 | 0 | 4.5944 | 0.025066 | 6.4729 | 104.141 | 0 | 0 | 0 | 3.8964 | 0 | 3.1016 | 0 | 0 | 0.79485 | 0
5 | 11 | 12 | 1 | 170.078 | 0 | 41.4924 | 0 | 17.5289 | 0 | 0 | 4.2847 | 0.024951 | 6.2736 | 100.473 | 0 | 0 | 0 | 3.4694 | 0 | 2.6742 | 0 | 0 | 0.79514 | 0
5 | 11 | 13 | 1 | 178.506 | 0 | 41.4924 | 0 | 17.5289 | 0 | 0 | 4.7448 | 0.024997 | 6.2736 | 108.441 | 0 | 0 | 0 | 3.4707 | 0 | 2.6877 | 0 | 0 | 0.78302 | 0
5 | 11 | 14 | 1 | 179.513 | 0 | 41.4924 | 0 | 17.5289 | 0 | 0 | 4.7682 | 0.024959 | 6.2736 | 109.424 | 0 | 0 | 0 | 3.5491 | 0 | 2.754 | 0 | 0 | 0.79504 | 0
5 | 11 | 15 | 1 | 181.227 | 0 | 41.4924 | 0 | 17.5289 | 0 | 0 | 4.8001 | 0.024996 | 6.2736 | 111.107 | 0 | 0 | 0 | 3.5411 | 0 | 2.7459 | 0 | 0 | 0.79516 | 0
5 | 11 | 16 | 1 | 181.246 | 0 | 41.4924 | 0 | 17.5289 | 0 | 0 | 4.5937 | 0.024932 | 6.2736 | 111.333 | 0 | 0 | 0 | 3.8087 | 0 | 2.8767 | 0 | 0 | 0.93201 | 0
5 | 11 | 17 | 1 | 182.47 | 0 | 41.4924 | 0 | 17.5289 | 0 | 0 | 4.6096 | 0.024589 | 6.2736 | 112.541 | 0 | 0 | 0 | 3.9158 | 0 | 2.8541 | 0 | 0 | 1.0617 | 0
5 | 11 | 18 | 1 | 162.63 | 0 | 41.4924 | 0 | 11.686 | 0 | 0 | 3.4333 | 0.024637 | 6.2736 | 99.7201 | 0 | 0 | 0 | 3.9829 | 0 | 2.9201 | 0 | 0 | 1.0628 | 0
5 | 11 | 19 | 1 | 176.616 | 0 | 41.4924 | 0 | 11.686 | 0 | 0 | 4.636 | 0.024622 | 6.4729 | 112.304 | 0 | 0 | 0 | 4.4318 | 0 | 3.369 | 0 | 0 | 1.0628 | 0
5 | 11 | 20 | 1 | 174.241 | 0 | 41.4924 | 0 | 11.686 | 0 | 0 | 4.3475 | 0.025192 | 6.4729 | 110.217 | 0 | 0 | 0 | 4.4432 | 0 | 3.7739 | 0 | 0 | 0.66926 | 0
5 | 11 | 21 | 1 | 171.589 | 0 | 41.4924 | 0 | 11.686 | 0 | 0 | 4.0647 | 0.025301 | 6.4729 | 107.847 | 0 | 0 | 0 | 4.4615 | 0 | 4.1894 | 0 | 0 | 0.27208 | 0
5 | 11 | 22 | 1 | 147.803 | 0 | 19.1815 | 0 | 11.686 | 0 | 0 | 4.0191 | 0.025338 | 6.4729 | 106.419 | 0 | 0 | 0 | 4.9669 | 0 | 4.8266 | 0 | 0 | 0.14033 | 0
5 | 11 | 23 | 1 | 140.374 | 0 | 19.1815 | 0 | 11.686 | 0 | 0 | 3.8542 | 0.025242 | 1.6075 | 104.02 | 0 | 0 | 0 | 0.13928 | 0 | 0 | 0 | 0 | 0.13928 | 0
5 | 11 | 24 | 1 | 129.639 | 0 | 19.1815 | 0 | 17.5289 | 0 | 0 | 2.715 | 0.025544 | 1.6075 | 88.5808 | 0 | 0 | 0 | 0.13924 | 0 | 0 | 0 | 0 | 0.13924 | 0
5 | 12 | 1 | 2 | 140.82 | 0 | 19.1815 | 0 | 17.5289 | 0 | 0 | 3.7132 | 0.025288 | 1.6075 | 98.7639 | 0 | 0 | 0 | 0.13929 | 0 | 0 | 0 | 0 | 0.13929 | 0
5 | 12 | 2 | 2 | 138.557 | 0 | 19.1815 | 0 | 17.5289 | 0 | 0 | 3.3085 | 0.025288 | 1.6075 | 96.9055 | 0 | 0 | 0 | 0.13933 | 0 | 0 | 0 | 0 | 0.13933 | 0
5 | 12 | 3 | 2 | 136.975 | 0 | 19.1815 | 0 | 17.5289 | 0 | 0 | 2.9806 | 0.025288 | 1.6075 | 95.6515 | 0 | 0 | 0 | 0.13936 | 0 | 0 | 0 | 0 | 0.13936 | 0
5 | 12 | 4 | 2 | 135.116 | 0 | 19.1815 | 0 | 17.5289 | 0 | 0 | 2.6131 | 0.025288 | 1.6075 | 94.1601 | 0 | 0 | 0 | 0.13939 | 0 | 0 | 0 | 0 | 0.13939 | 0
5 | 12 | 5 | 2 | 138.704 | 0 | 19.1815 | 0 | 17.5289 | 0 | 0 | 2.7365 | 0.025288 | 6.4729 | 92.7588 | 0 | 0 | 0 | 6.5926 | 0 | 6.4535 | 0 | 0 | 0.13905 | 0
5 | 12 | 6 | 2 | 150.049 | 0 | 41.4924 | 0 | 17.5289 | 0 | 0 | 1.875 | 0.025304 | 6.4729 | 82.6549 | 0 | 0 | 0 | 5.9406 | 0 | 5.6736 | 0 | 0 | 0.26706 | 0
5 | 12 | 7 | 2 | 165.642 | 0 | 41.4924 | 0 | 17.5289 | 0 | 0 | 3.0633 | 0.025029 | 6.4729 | 97.0599 | 0 | 0 | 0 | 6.4221 | 0 | 5.7477 | 0 | 0 | 0.67442 | 0
5 | 12 | 8 | 2 | 167.254 | 0 | 41.4924 | 0 | 17.5289 | 0 | 0 | 3.8292 | 0.024643 | 6.4729 | 97.9061 | 0 | 0 | 0 | 5.3071 | 0 | 4.6414 | 0 | 0 | 0.66567 | 0
5 | 12 | 9 | 2 | 170.123 | 0 | 41.4924 | 0 | 17.5289 | 0 | 0 | 4.2665 | 0.024982 | 6.4729 | 100.337 | 0 | 0 | 0 | 4.1996 | 0 | 3.7903 | 0 | 0 | 0.40928 | 0
5 | 12 | 10 | 2 | 174.103 | 0 | 41.4924 | 0 | 17.5289 | 0 | 0 | 4.6023 | 0.024962 | 6.4729 | 103.982 | 0 | 0 | 0 | 3.9151 | 0 | 3.1238 | 0 | 0 | 0.79125 | 0
5 | 12 | 11 | 2 | 176.219 | 0 | 41.4924 | 0 | 17.5289 | 0 | 0 | 4.657 | 0.025066 | 6.2736 | 106.242 | 0 | 0 | 0 | 3.6456 | 0 | 2.8508 | 0 | 0 | 0.79485 | 0
5 | 12 | 12 | 2 | 171.536 | 0 | 41.4924 | 0 | 17.5289 | 0 | 0 | 4.3432 | 0.024951 | 6.2736 | 101.873 | 0 | 0 | 0 | 3.3287 | 0 | 2.5336 | 0 | 0 | 0.79514 | 0
5 | 12 | 13 | 2 | 181.271 | 0 | 41.4924 | 0 | 17.5289 | 0 | 0 | 5.0835 | 0.024997 | 6.2736 | 110.867 | 0 | 0 | 0 | 3.0711 | 0 | 2.2881 | 0 | 0 | 0.78301 | 0
5 | 12 | 14 | 2 | 182.283 | 0 | 41.4924 | 0 | 17.5289 | 0 | 0 | 5.3414 | 0.024958 | 6.2736 | 111.621 | 0 | 0 | 0 | 2.7696 | 0 | 1.9746 | 0 | 0 | 0.79502 | 0
5 | 12 | 15 | 2 | 182.408 | 0 | 41.4924 | 0 | 17.5289 | 0 | 0 | 5.3586 | 0.02498 | 6.2736 | 111.73 | 0 | 0 | 0 | 2.6928 | 0 | 1.8976 | 0 | 0 | 0.79514 | 0
5 | 12 | 16 | 2 | 183.54 | 0 | 41.4924 | 0 | 17.5289 | 0 | 0 | 5.3871 | 0.024684 | 6.2736 | 112.833 | 0 | 0 | 0 | 2.7198 | 0 | 1.7876 | 0 | 0 | 0.93227 | 0
5 | 12 | 17 | 2 | 183.503 | 0 | 41.4924 | 0 | 17.5289 | 0 | 0 | 5.3853 | 0.024633 | 6.2736 | 112.798 | 0 | 0 | 0 | 2.8866 | 0 | 1.8251 | 0 | 0 | 1.0615 | 0
5 | 12 | 18 | 2 | 163.036 | 0 | 41.4924 | 0 | 11.686 | 0 | 0 | 4.0421 | 0.024238 | 6.2736 | 99.5179 | 0 | 0 | 0 | 2.982 | 0 | 1.9195 | 0 | 0 | 1.0625 | 0
5 | 12 | 19 | 2 | 178.332 | 0 | 41.4924 | 0 | 11.686 | 0 | 0 | 5.4381 | 0.024588 | 6.2736 | 113.418 | 0 | 0 | 0 | 3.5575 | 0 | 2.4942 | 0 | 0 | 1.0632 | 0
5 | 12 | 20 | 2 | 175.91 | 0 | 41.4924 | 0 | 11.686 | 0 | 0 | 5.3289 | 0.025256 | 6.2736 | 111.104 | 0 | 0 | 0 | 3.4952 | 0 | 2.826 | 0 | 0 | 0.66919 | 0
5 | 12 | 21 | 2 | 171.908 | 0 | 41.4924 | 0 | 11.686 | 0 | 0 | 4.2662 | 0.025301 | 6.2736 | 108.165 | 0 | 0 | 0 | 4.0863 | 0 | 3.8141 | 0 | 0 | 0.27226 | 0
5 | 12 | 22 | 2 | 147.684 | 0 | 19.1815 | 0 | 11.686 | 0 | 0 | 4.0142 | 0.025332 | 6.2736 | 106.504 | 0 | 0 | 0 | 4.8132 | 0 | 4.6729 | 0 | 0 | 0.14032 | 0
5 | 12 | 23 | 2 | 137.733 | 0 | 19.1815 | 0 | 11.686 | 0 | 0 | 3.6318 | 0.02553 | 1.6075 | 101.601 | 0 | 0 | 0 | 0.13927 | 0 | 0 | 0 | 0 | 0.13927 | 0
5 | 12 | 24 | 2 | 128.51 | 0 | 19.1815 | 0 | 17.5289 | 0 | 0 | 2.235 | 0.025288 | 1.6075 | 87.9322 | 0 | 0 | 0 | 0.13922 | 0 | 0 | 0 | 0 | 0.13922 | 0
5 | 13 | 1 | 3 | 139.17 | 0 | 19.1815 | 0 | 17.5289 | 0 | 0 | 2.8543 | 0.025288 | 1.6075 | 97.9728 | 0 | 0 | 0 | 0.13929 | 0 | 0 | 0 | 0 | 0.13929 | 0
5 | 13 | 2 | 3 | 137.293 | 0 | 19.1815 | 0 | 17.5289 | 0 | 0 | 2.6701 | 0.025288 | 1.6075 | 96.2797 | 0 | 0 | 0 | 0.13933 | 0 | 0 | 0 | 0 | 0.13933 | 0
5 | 13 | 3 | 3 | 135.526 | 0 | 19.1815 | 0 | 17.5289 | 0 | 0 | 2.6129 | 0.025288 | 1.6075 | 94.5696 | 0 | 0 | 0 | 0.13936 | 0 | 0 | 0 | 0 | 0.13936 | 0
5 | 13 | 4 | 3 | 134.977 | 0 | 19.1815 | 0 | 17.5289 | 0 | 0 | 2.9496 | 0.025288 | 1.6075 | 93.6844 | 0 | 0 | 0 | 0.13938 | 0 | 0 | 0 | 0 | 0.13938 | 0
5 | 13 | 5 | 3 | 138.189 | 0 | 19.1815 | 0 | 17.5289 | 0 | 0 | 2.7286 | 0.025288 | 6.4729 | 92.2518 | 0 | 0 | 0 | 6.5058 | 0 | 6.3667 | 0 | 0 | 0.13905 | 0
5 | 13 | 6 | 3 | 149.539 | 0 | 41.4924 | 0 | 17.5289 | 0 | 0 | 1.7664 | 0.025304 | 6.4729 | 82.2531 | 0 | 0 | 0 | 6.0359 | 0 | 5.7689 | 0 | 0 | 0.26706 | 0
5 | 13 | 7 | 3 | 164.489 | 0 | 41.4924 | 0 | 17.5289 | 0 | 0 | 2.9189 | 0.025029 | 6.4729 | 96.051 | 0 | 0 | 0 | 6.5913 | 0 | 5.9169 | 0 | 0 | 0.67442 | 0
5 | 13 | 8 | 3 | 165.167 | 0 | 41.4924 | 0 | 17.5289 | 0 | 0 | 3.0441 | 0.024643 | 6.4729 | 96.6035 | 0 | 0 | 0 | 6.3053 | 0 | 5.6396 | 0 | 0 | 0.66568 | 0
5 | 13 | 9 | 3 | 167.192 | 0 | 41.4924 | 0 | 17.5289 | 0 | 0 | 3.499 | 0.024982 | 6.4729 | 98.1739 | 0 | 0 | 0 | 5.199 | 0 | 4.7898 | 0 | 0 | 0.40929 | 0
5 | 13 | 10 | 3 | 172.445 | 0 | 41.4924 | 0 | 17.5289 | 0 | 0 | 3.963 | 0.024957 | 6.4729 | 102.963 | 0 | 0 | 0 | 4.7335 | 0 | 3.9422 | 0 | 0 | 0.79126 | 0
5 | 13 | 11 | 3 | 175.279 | 0 | 41.4924 | 0 | 17.5289 | 0 | 0 | 4.0215 | 0.024949 | 6.4729 | 105.738 | 0 | 0 | 0 | 4.3245 | 0 | 3.5297 | 0 | 0 | 0.79484 | 0
5 | 13 | 12 | 3 | 171.247 | 0 | 41.4924 | 0 | 17.5289 | 0 | 0 | 4.1344 | 0.02496 | 6.2736 | 101.793 | 0 | 0 | 0 | 3.6073 | 0 | 2.8012 | 0 | 0 | 0.80617 | 0
5 | 13 | 13 | 3 | 181.398 | 0 | 41.4924 | 0 | 17.5289 | 0 | 0 | 5.0956 | 0.024914 | 6.2736 | 110.982 | 0 | 0 | 0 | 3.1108 | 0 | 2.3159 | 0 | 0 | 0.79486 | 0
5 | 13 | 14 | 3 | 184.133 | 0 | 41.4924 | 0 | 17.5289 | 0 | 0 | 5.4239 | 0.025001 | 6.2736 | 113.389 | 0 | 0 | 0 | 2.7273 | 0 | 1.9325 | 0 | 0 | 0.79485 | 0
5 | 13 | 15 | 3 | 184.801 | 0 | 41.4924 | 0 | 17.5289 | 0 | 0 | 5.4408 | 0.024464 | 6.2736 | 114.041 | 0 | 0 | 0 | 2.5748 | 0 | 1.7799 | 0 | 0 | 0.79493 | 0
5 | 13 | 16 | 3 | 188.731 | 0 | 41.4924 | 0 | 17.5289 | 0 | 0 | 5.8574 | 0.024651 | 6.2736 | 117.554 | 0 | 0 | 0 | 2.4605 | 0 | 1.5285 | 0 | 0 | 0.93205 | 0
5 | 13 | 17 | 3 | 189.731 | 0 | 41.4924 | 0 | 17.5289 | 0 | 0 | 5.8895 | 0.024596 | 6.2736 | 118.522 | 0 | 0 | 0 | 2.5958 | 0 | 1.5343 | 0 | 0 | 1.0615 | 0
5 | 13 | 18 | 3 | 170.003 | 0 | 41.4924 | 0 | 11.686 | 0 | 0 | 4.7531 | 0.024103 | 6.2736 | 105.774 | 0 | 0 | 0 | 2.4831 | 0 | 1.4205 | 0 | 0 | 1.0626 | 0
5 | 13 | 19 | 3 | 185.65 | 0 | 41.4924 | 0 | 11.686 | 0 | 0 | 6.6631 | 0.024238 | 6.2736 | 119.511 | 0 | 0 | 0 | 2.8904 | 0 | 1.8279 | 0 | 0 | 1.0626 | 0
5 | 13 | 20 | 3 | 184.088 | 0 | 41.4924 | 0 | 11.686 | 0 | 0 | 6.5892 | 0.025256 | 6.2736 | 118.021 | 0 | 0 | 0 | 2.8128 | 0 | 2.1435 | 0 | 0 | 0.66927 | 0
5 | 13 | 21 | 3 | 181.587 | 0 | 41.4924 | 0 | 11.686 | 0 | 0 | 5.8008 | 0.025301 | 6.2736 | 116.309 | 0 | 0 | 0 | 3.0819 | 0 | 2.8096 | 0 | 0 | 0.27224 | 0
5 | 13 | 22 | 3 | 155.794 | 0 | 19.1815 | 0 | 11.686 | 0 | 0 | 5.3798 | 0.025332 | 6.2736 | 113.248 | 0 | 0 | 0 | 3.7341 | 0 | 3.5938 | 0 | 0 | 0.14031 | 0
5 | 13 | 23 | 3 | 147.32 | 0 | 19.1815 | 0 | 11.686 | 0 | 0 | 5.1505 | 0.025531 | 1.6075 | 109.669 | 0 | 0 | 0 | 0.13922 | 0 | 0 | 0 | 0 | 0.13922 | 0
5 | 13 | 24 | 3 | 136.463 | 0 | 19.1815 | 0 | 17.5289 | 0 | 0 | 3.363 | 0.025288 | 1.6075 | 94.7572 | 0 | 0 | 0 | 0.13916 | 0 | 0 | 0 | 0 | 0.13916 | 0
5 | 14 | 1 | 4 | 148.104 | 0 | 19.1815 | 0 | 17.5289 | 0 | 0 | 4.3058 | 0.025288 | 1.6075 | 105.455 | 0 | 0 | 0 | 0.13923 | 0 | 0 | 0 | 0 | 0.13923 | 0
5 | 14 | 2 | 4 | 143.255 | 0 | 19.1815 | 0 | 17.5289 | 0 | 0 | 4.1334 | 0.025288 | 1.6075 | 100.778 | 0 | 0 | 0 | 0.13926 | 0 | 0 | 0 | 0 | 0.13926 | 0
5 | 14 | 3 | 4 | 140.947 | 0 | 19.1815 | 0 | 17.5289 | 0 | 0 | 4.0362 | 0.025288 | 1.6075 | 98.5672 | 0 | 0 | 0 | 0.13928 | 0 | 0 | 0 | 0 | 0.13928 | 0
5 | 14 | 4 | 4 | 139.616 | 0 | 19.1815 | 0 | 17.5289 | 0 | 0 | 4.0168 | 0.025288 | 1.6075 | 97.2563 | 0 | 0 | 0 | 0.13931 | 0 | 0 | 0 | 0 | 0.13931 | 0
5 | 14 | 5 | 4 | 143.014 | 0 | 19.1815 | 0 | 17.5289 | 0 | 0 | 4.0491 | 0.025288 | 6.2736 | 95.9557 | 0 | 0 | 0 | 4.8453 | 0 | 4.7063 | 0 | 0 | 0.13903 | 0
5 | 14 | 6 | 4 | 155.182 | 0 | 41.4924 | 0 | 17.5289 | 0 | 0 | 2.7633 | 0.025304 | 6.4729 | 86.8987 | 0 | 0 | 0 | 4.2721 | 0 | 4.005 | 0 | 0 | 0.26704 | 0
5 | 14 | 7 | 4 | 173.684 | 0 | 41.4924 | 0 | 17.5289 | 0 | 0 | 4.0306 | 0.025025 | 6.4729 | 104.134 | 0 | 0 | 0 | 5.1492 | 0 | 4.4752 | 0 | 0 | 0.67398 | 0
5 | 14 | 8 | 4 | 174.121 | 0 | 41.4924 | 0 | 17.5289 | 0 | 0 | 4.0197 | 0.024592 | 6.4729 | 104.583 | 0 | 0 | 0 | 5.0466 | 0 | 4.3809 | 0 | 0 | 0.66566 | 0
5 | 14 | 9 | 4 | 175.056 | 0 | 41.4924 | 0 | 17.5289 | 0 | 0 | 4.4078 | 0.024982 | 6.4729 | 105.129 | 0 | 0 | 0 | 4.201 | 0 | 3.7917 | 0 | 0 | 0.40928 | 0
5 | 14 | 10 | 4 | 176.126 | 0 | 41.4924 | 0 | 17.5289 | 0 | 0 | 4.4379 | 0.024961 | 6.4729 | 106.169 | 0 | 0 | 0 | 4.24 | 0 | 3.4487 | 0 | 0 | 0.79126 | 0
5 | 14 | 11 | 4 | 177.349 | 0 | 41.4924 | 0 | 17.5289 | 0 | 0 | 4.6748 | 0.025059 | 6.2736 | 107.354 | 0 | 0 | 0 | 3.8835 | 0 | 3.0886 | 0 | 0 | 0.79485 | 0
5 | 14 | 12 | 4 | 172.187 | 0 | 41.4924 | 0 | 17.5289 | 0 | 0 | 4.5537 | 0.024952 | 6.2736 | 102.314 | 0 | 0 | 0 | 3.4363 | 0 | 2.6412 | 0 | 0 | 0.79515 | 0
5 | 14 | 13 | 4 | 180.426 | 0 | 41.4924 | 0 | 17.5289 | 0 | 0 | 5.2874 | 0.024997 | 6.2736 | 109.819 | 0 | 0 | 0 | 3.0791 | 0 | 2.2961 | 0 | 0 | 0.78301 | 0
5 | 14 | 14 | 4 | 180.691 | 0 | 41.4924 | 0 | 17.5289 | 0 | 0 | 5.2826 | 0.024958 | 6.2736 | 110.089 | 0 | 0 | 0 | 2.9688 | 0 | 2.1738 | 0 | 0 | 0.79503 | 0
5 | 14 | 15 | 4 | 180.86 | 0 | 41.4924 | 0 | 17.5289 | 0 | 0 | 5.2848 | 0.024978 | 6.2736 | 110.255 | 0 | 0 | 0 | 2.8153 | 0 | 2.0201 | 0 | 0 | 0.79514 | 0
5 | 14 | 16 | 4 | 180.56 | 0 | 41.4924 | 0 | 17.5289 | 0 | 0 | 5.2839 | 0.024678 | 6.2736 | 109.957 | 0 | 0 | 0 | 2.7918 | 0 | 1.8595 | 0 | 0 | 0.93227 | 0
5 | 14 | 17 | 4 | 181.773 | 0 | 41.4924 | 0 | 17.5289 | 0 | 0 | 5.312 | 0.024383 | 6.2736 | 111.142 | 0 | 0 | 0 | 2.9695 | 0 | 1.908 | 0 | 0 | 1.0615 | 0
5 | 14 | 18 | 4 | 161.913 | 0 | 41.4924 | 0 | 11.686 | 0 | 0 | 3.7961 | 0.024633 | 6.2736 | 98.6406 | 0 | 0 | 0 | 3.3227 | 0 | 2.2596 | 0 | 0 | 1.0631 | 0
5 | 14 | 19 | 4 | 175.189 | 0 | 41.4924 | 0 | 11.686 | 0 | 0 | 4.8193 | 0.024619 | 6.2736 | 110.893 | 0 | 0 | 0 | 4.0593 | 0 | 2.9962 | 0 | 0 | 1.0632 | 0
5 | 14 | 20 | 4 | 172.84 | 0 | 41.4924 | 0 | 11.686 | 0 | 0 | 4.7322 | 0.025254 | 6.2736 | 108.63 | 0 | 0 | 0 | 3.9291 | 0 | 3.2598 | 0 | 0 | 0.66928 | 0
5 | 14 | 21 | 4 | 170.312 | 0 | 41.4924 | 0 | 11.686 | 0 | 0 | 4.4157 | 0.025301 | 6.2736 | 106.42 | 0 | 0 | 0 | 3.9707 | 0 | 3.6985 | 0 | 0 | 0.27225 | 0
5 | 14 | 22 | 4 | 146.358 | 0 | 19.1815 | 0 | 11.686 | 0 | 0 | 4.3568 | 0.025332 | 6.2736 | 104.835 | 0 | 0 | 0 | 4.4675 | 0 | 4.3271 | 0 | 0 | 0.14032 | 0
5 | 14 | 23 | 4 | 137.362 | 0 | 19.1815 | 0 | 11.686 | 0 | 0 | 4.1491 | 0.025535 | 1.6075 | 100.713 | 0 | 0 | 0 | 0.13926 | 0 | 0 | 0 | 0 | 0.13926 | 0
5 | 14 | 24 | 4 | 128.517 | 0 | 19.1815 | 0 | 17.5289 | 0 | 0 | 2.8439 | 0.025288 | 1.6075 | 87.3295 | 0 | 0 | 0 | 0.1392 | 0 | 0 | 0 | 0 | 0.1392 | 0
5 | 15 | 1 | 5 | 139.372 | 0 | 19.1815 | 0 | 17.5289 | 0 | 0 | 3.6764 | 0.025288 | 1.6075 | 97.3524 | 0 | 0 | 0 | 0.13927 | 0 | 0 | 0 | 0 | 0.13927 | 0
5 | 15 | 2 | 5 | 138.273 | 0 | 19.1815 | 0 | 17.5289 | 0 | 0 | 3.6092 | 0.025288 | 1.6075 | 96.3206 | 0 | 0 | 0 | 0.1393 | 0 | 0 | 0 | 0 | 0.1393 | 0
5 | 15 | 3 | 5 | 136.184 | 0 | 19.1815 | 0 | 17.5289 | 0 | 0 | 3.5322 | 0.025288 | 1.6075 | 94.3087 | 0 | 0 | 0 | 0.13932 | 0 | 0 | 0 | 0 | 0.13932 | 0
5 | 15 | 4 | 5 | 135.318 | 0 | 19.1815 | 0 | 17.5289 | 0 | 0 | 3.5241 | 0.025288 | 1.6075 | 93.4509 | 0 | 0 | 0 | 0.13935 | 0 | 0 | 0 | 0 | 0.13935 | 0
5 | 15 | 5 | 5 | 138.911 | 0 | 19.1815 | 0 | 17.5289 | 0 | 0 | 3.5578 | 0.025288 | 6.4729 | 92.1447 | 0 | 0 | 0 | 5.311 | 0 | 5.172 | 0 | 0 | 0.13904 | 0
5 | 15 | 6 | 5 | 151.985 | 0 | 41.4924 | 0 | 17.5289 | 0 | 0 | 2.5701 | 0.025304 | 6.4729 | 83.8956 | 0 | 0 | 0 | 4.6433 | 0 | 4.3762 | 0 | 0 | 0.26704 | 0
5 | 15 | 7 | 5 | 169.344 | 0 | 41.4924 | 0 | 17.5289 | 0 | 0 | 3.8884 | 0.025029 | 6.4729 | 99.9366 | 0 | 0 | 0 | 5.3083 | 0 | 4.6339 | 0 | 0 | 0.6744 | 0
5 | 15 | 8 | 5 | 168.096 | 0 | 41.4924 | 0 | 17.5289 | 0 | 0 | 3.8389 | 0.024643 | 6.4729 | 98.7386 | 0 | 0 | 0 | 5.1886 | 0 | 4.5229 | 0 | 0 | 0.66566 | 0
5 | 15 | 9 | 5 | 168.307 | 0 | 41.4924 | 0 | 17.5289 | 0 | 0 | 3.8103 | 0.024982 | 6.4729 | 98.9779 | 0 | 0 | 0 | 4.7333 | 0 | 4.324 | 0 | 0 | 0.40929 | 0
5 | 15 | 10 | 5 | 168.713 | 0 | 41.4924 | 0 | 17.5289 | 0 | 0 | 3.8268 | 0.024957 | 6.4729 | 99.3665 | 0 | 0 | 0 | 4.8817 | 0 | 4.0904 | 0 | 0 | 0.79127 | 0
5 | 15 | 11 | 5 | 169.964 | 0 | 41.4924 | 0 | 17.5289 | 0 | 0 | 4.2136 | 0.024949 | 6.4729 | 100.231 | 0 | 0 | 0 | 4.234 | 0 | 3.4391 | 0 | 0 | 0.79484 | 0
5 | 15 | 12 | 5 | 163.602 | 0 | 41.4924 | 0 | 17.5289 | 0 | 0 | 4.5003 | 0.02496 | 6.2736 | 93.7814 | 0 | 0 | 0 | 3.3008 | 0 | 2.4947 | 0 | 0 | 0.80616 | 0
5 | 15 | 13 | 5 | 170.356 | 0 | 41.4924 | 0 | 17.5289 | 0 | 0 | 4.7164 | 0.024917 | 6.2736 | 100.32 | 0 | 0 | 0 | 3.2839 | 0 | 2.489 | 0 | 0 | 0.79487 | 0
5 | 15 | 14 | 5 | 173.216 | 0 | 41.4924 | 0 | 17.5289 | 0 | 0 | 5.02 | 0.024963 | 6.2736 | 102.876 | 0 | 0 | 0 | 2.9527 | 0 | 2.1578 | 0 | 0 | 0.79486 | 0
5 | 15 | 15 | 5 | 173.452 | 0 | 41.4924 | 0 | 17.5289 | 0 | 0 | 4.5486 | 0.02461 | 6.2736 | 103.584 | 0 | 0 | 0 | 3.2756 | 0 | 2.4808 | 0 | 0 | 0.79478 | 0
5 | 15 | 16 | 5 | 174.01 | 0 | 41.4924 | 0 | 17.5289 | 0 | 0 | 4.5656 | 0.024679 | 6.2736 | 104.124 | 0 | 0 | 0 | 3.3603 | 0 | 2.4282 | 0 | 0 | 0.93216 | 0
5 | 15 | 17 | 5 | 174.686 | 0 | 41.4924 | 0 | 17.5289 | 0 | 0 | 4.5796 | 0.024103 | 6.2736 | 104.787 | 0 | 0 | 0 | 3.5301 | 0 | 2.4684 | 0 | 0 | 1.0616 | 0
5 | 15 | 18 | 5 | 155.334 | 0 | 41.4924 | 0 | 11.686 | 0 | 0 | 3.268 | 0.024591 | 6.2736 | 92.5898 | 0 | 0 | 0 | 3.8175 | 0 | 2.7543 | 0 | 0 | 1.0632 | 0
5 | 15 | 19 | 5 | 167.876 | 0 | 41.4924 | 0 | 11.686 | 0 | 0 | 4.3701 | 0.024106 | 6.2736 | 104.03 | 0 | 0 | 0 | 4.3478 | 0 | 3.2851 | 0 | 0 | 1.0627 | 0
5 | 15 | 20 | 5 | 164.255 | 0 | 41.4924 | 0 | 11.686 | 0 | 0 | 4.0482 | 0.025002 | 6.2736 | 100.729 | 0 | 0 | 0 | 4.425 | 0 | 3.7559 | 0 | 0 | 0.66906 | 0
5 | 15 | 21 | 5 | 161.649 | 0 | 41.4924 | 0 | 11.686 | 0 | 0 | 3.6162 | 0.025301 | 6.2736 | 98.5558 | 0 | 0 | 0 | 4.6943 | 0 | 4.4222 | 0 | 0 | 0.27209 | 0
5 | 15 | 22 | 5 | 137.228 | 0 | 19.1815 | 0 | 11.686 | 0 | 0 | 3.1208 | 0.025338 | 6.4729 | 96.7411 | 0 | 0 | 0 | 5.7754 | 0 | 5.635 | 0 | 0 | 0.14034 | 0
5 | 15 | 23 | 5 | 130.805 | 0 | 19.1815 | 0 | 11.686 | 0 | 0 | 2.7777 | 0.025293 | 1.6075 | 95.5273 | 0 | 0 | 0 | 0.13932 | 0 | 0 | 0 | 0 | 0.13932 | 0
5 | 15 | 24 | 5 | 123.368 | 0 | 19.1815 | 0 | 17.5289 | 0 | 0 | 1.7784 | 0.025288 | 1.6075 | 83.2468 | 0 | 0 | 0 | 0.13927 | 0 | 0 | 0 | 0 | 0.13927 | 0
5 | 16 | 1 | 6 | 133.293 | 0 | 19.1815 | 0 | 17.5289 | 0 | 0 | 2.4045 | 0.025288 | 1.6075 | 92.5456 | 0 | 0 | 0 | 0.13934 | 0 | 0 | 0 | 0 | 0.13934 | 0
5 | 16 | 2 | 6 | 132.351 | 0 | 19.1815 | 0 | 17.5289 | 0 | 0 | 2.437 | 0.025288 | 1.6075 | 91.5705 | 0 | 0 | 0 | 0.13937 | 0 | 0 | 0 | 0 | 0.13937 | 0
5 | 16 | 3 | 6 | 130.834 | 0 | 19.1815 | 0 | 17.5289 | 0 | 0 | 1.967 | 0.025288 | 1.6075 | 90.5241 | 0 | 0 | 0 | 0.13941 | 0 | 0 | 0 | 0 | 0.13941 | 0
5 | 16 | 4 | 6 | 131.164 | 0 | 19.1815 | 0 | 17.5289 | 0 | 0 | 2.2112 | 0.025288 | 1.6075 | 90.6093 | 0 | 0 | 0 | 0.13944 | 0 | 0 | 0 | 0 | 0.13944 | 0
5 | 16 | 5 | 6 | 136.507 | 0 | 19.1815 | 0 | 17.5289 | 0 | 0 | 2.4348 | 0.025288 | 6.4729 | 90.8636 | 0 | 0 | 0 | 7.0761 | 0 | 6.937 | 0 | 0 | 0.13906 | 0
5 | 16 | 6 | 6 | 148.547 | 0 | 41.4924 | 0 | 17.5289 | 0 | 0 | 1.7866 | 0.025304 | 6.4729 | 81.2406 | 0 | 0 | 0 | 6.3366 | 0 | 6.0695 | 0 | 0 | 0.26706 | 0
5 | 16 | 7 | 6 | 162.143 | 0 | 41.4924 | 0 | 17.5289 | 0 | 0 | 3.0572 | 0.025029 | 6.4729 | 93.5667 | 0 | 0 | 0 | 6.3966 | 0 | 5.7222 | 0 | 0 | 0.67442 | 0
5 | 16 | 8 | 6 | 162.362 | 0 | 41.4924 | 0 | 17.5289 | 0 | 0 | 3.3368 | 0.024643 | 6.4729 | 93.5063 | 0 | 0 | 0 | 5.792 | 0 | 5.1263 | 0 | 0 | 0.66567 | 0
5 | 16 | 9 | 6 | 162.64 | 0 | 41.4924 | 0 | 17.5289 | 0 | 0 | 3.6442 | 0.024982 | 6.4729 | 93.477 | 0 | 0 | 0 | 4.8339 | 0 | 4.4246 | 0 | 0 | 0.40929 | 0
5 | 16 | 10 | 6 | 164.164 | 0 | 41.4924 | 0 | 17.5289 | 0 | 0 | 4.0486 | 0.024957 | 6.4729 | 94.5961 | 0 | 0 | 0 | 4.4667 | 0 | 3.6754 | 0 | 0 | 0.79126 | 0
5 | 16 | 11 | 6 | 165.76 | 0 | 41.4924 | 0 | 17.5289 | 0 | 0 | 4.0836 | 0.024949 | 6.4729 | 96.1567 | 0 | 0 | 0 | 4.1658 | 0 | 3.3709 | 0 | 0 | 0.79484 | 0
5 | 16 | 12 | 6 | 160.212 | 0 | 41.4924 | 0 | 17.5289 | 0 | 0 | 3.9796 | 0.02496 | 6.2736 | 90.912 | 0 | 0 | 0 | 3.6907 | 0 | 2.8845 | 0 | 0 | 0.80617 | 0
5 | 16 | 13 | 6 | 168.141 | 0 | 41.4924 | 0 | 17.5289 | 0 | 0 | 4.4106 | 0.024914 | 6.2736 | 98.4101 | 0 | 0 | 0 | 3.6496 | 0 | 2.8547 | 0 | 0 | 0.79487 | 0
5 | 16 | 14 | 6 | 169.613 | 0 | 41.4924 | 0 | 17.5289 | 0 | 0 | 4.4443 | 0.024999 | 6.2736 | 99.8488 | 0 | 0 | 0 | 3.553 | 0 | 2.7581 | 0 | 0 | 0.79487 | 0
5 | 16 | 15 | 6 | 170.902 | 0 | 41.4924 | 0 | 17.5289 | 0 | 0 | 4.4619 | 0.024465 | 6.2736 | 101.12 | 0 | 0 | 0 | 3.4586 | 0 | 2.6637 | 0 | 0 | 0.79495 | 0
5 | 16 | 16 | 6 | 173.101 | 0 | 41.4924 | 0 | 17.5289 | 0 | 0 | 4.5503 | 0.024556 | 6.2736 | 103.231 | 0 | 0 | 0 | 3.5114 | 0 | 2.5793 | 0 | 0 | 0.93208 | 0
5 | 16 | 17 | 6 | 174.138 | 0 | 41.4924 | 0 | 17.5289 | 0 | 0 | 4.561 | 0.024239 | 6.2736 | 104.258 | 0 | 0 | 0 | 3.6441 | 0 | 2.5827 | 0 | 0 | 1.0614 | 0
5 | 16 | 18 | 6 | 155.256 | 0 | 41.4924 | 0 | 11.686 | 0 | 0 | 3.27 | 0.024591 | 6.2736 | 92.5093 | 0 | 0 | 0 | 3.9066 | 0 | 2.8433 | 0 | 0 | 1.0632 | 0
5 | 16 | 19 | 6 | 167.82 | 0 | 41.4924 | 0 | 11.686 | 0 | 0 | 4.3648 | 0.024099 | 6.2736 | 103.979 | 0 | 0 | 0 | 4.4358 | 0 | 3.3731 | 0 | 0 | 1.0627 | 0
5 | 16 | 20 | 6 | 163.652 | 0 | 41.4924 | 0 | 11.686 | 0 | 0 | 4.0241 | 0.025129 | 6.2736 | 100.15 | 0 | 0 | 0 | 4.5183 | 0 | 3.849 | 0 | 0 | 0.66923 | 0
5 | 16 | 21 | 6 | 160.762 | 0 | 41.4924 | 0 | 11.686 | 0 | 0 | 3.4297 | 0.025301 | 6.4729 | 97.6553 | 0 | 0 | 0 | 4.9466 | 0 | 4.6746 | 0 | 0 | 0.27209 | 0
5 | 16 | 22 | 6 | 135.945 | 0 | 19.1815 | 0 | 11.686 | 0 | 0 | 3.0832 | 0.025338 | 6.4729 | 95.4962 | 0 | 0 | 0 | 5.8648 | 0 | 5.7245 | 0 | 0 | 0.14034 | 0
5 | 16 | 23 | 6 | 129.64 | 0 | 19.1815 | 0 | 11.686 | 0 | 0 | 2.9754 | 0.025233 | 1.6075 | 94.1645 | 0 | 0 | 0 | 0.13933 | 0 | 0 | 0 | 0 | 0.13933 | 0
5 | 16 | 24 | 6 | 122.501 | 0 | 19.1815 | 0 | 17.5289 | 0 | 0 | 2.1175 | 0.025288 | 1.6075 | 82.0406 | 0 | 0 | 0 | 0.13929 | 0 | 0 | 0 | 0 | 0.13929 | 0
5 | 17 | 1 | 7 | 133.104 | 0 | 19.1815 | 0 | 17.5289 | 0 | 0 | 2.6899 | 0.025288 | 1.6075 | 92.0706 | 0 | 0 | 0 | 0.13936 | 0 | 0 | 0 | 0 | 0.13936 | 0
5 | 17 | 2 | 7 | 132.364 | 0 | 19.1815 | 0 | 17.5289 | 0 | 0 | 2.6303 | 0.025288 | 1.6075 | 91.3903 | 0 | 0 | 0 | 0.13939 | 0 | 0 | 0 | 0 | 0.13939 | 0
5 | 17 | 3 | 7 | 131.276 | 0 | 19.1815 | 0 | 17.5289 | 0 | 0 | 2.4684 | 0.025288 | 1.6075 | 90.4642 | 0 | 0 | 0 | 0.13942 | 0 | 0 | 0 | 0 | 0.13942 | 0
5 | 17 | 4 | 7 | 131.254 | 0 | 19.1815 | 0 | 17.5289 | 0 | 0 | 2.3854 | 0.025288 | 1.6075 | 90.5257 | 0 | 0 | 0 | 0.13945 | 0 | 0 | 0 | 0 | 0.13945 | 0
5 | 17 | 5 | 7 | 136.353 | 0 | 19.1815 | 0 | 17.5289 | 0 | 0 | 2.4207 | 0.025288 | 6.4729 | 90.7236 | 0 | 0 | 0 | 7.2073 | 0 | 7.0683 | 0 | 0 | 0.13906 | 0
5 | 17 | 6 | 7 | 148.328 | 0 | 41.4924 | 0 | 17.5289 | 0 | 0 | 1.6292 | 0.025304 | 6.4729 | 81.1788 | 0 | 0 | 0 | 6.7718 | 0 | 6.5048 | 0 | 0 | 0.26707 | 0
5 | 17 | 7 | 7 | 161.454 | 0 | 41.4924 | 0 | 17.5289 | 0 | 0 | 2.5727 | 0.025029 | 6.4729 | 93.3624 | 0 | 0 | 0 | 7.2081 | 0 | 6.5337 | 0 | 0 | 0.67443 | 0
5 | 17 | 8 | 7 | 161.833 | 0 | 41.4924 | 0 | 17.5289 | 0 | 0 | 3.1377 | 0.024648 | 6.4729 | 93.1766 | 0 | 0 | 0 | 6.0736 | 0 | 5.4079 | 0 | 0 | 0.66568 | 0
5 | 17 | 9 | 7 | 162.584 | 0 | 41.4924 | 0 | 17.5289 | 0 | 0 | 3.4398 | 0.024982 | 6.4729 | 93.625 | 0 | 0 | 0 | 5.055 | 0 | 4.6457 | 0 | 0 | 0.40929 | 0
5 | 17 | 10 | 7 | 163.267 | 0 | 41.4924 | 0 | 17.5289 | 0 | 0 | 3.9833 | 0.024957 | 6.4729 | 93.7646 | 0 | 0 | 0 | 4.5351 | 0 | 3.7439 | 0 | 0 | 0.79126 | 0
5 | 17 | 11 | 7 | 163.137 | 0 | 41.4924 | 0 | 17.5289 | 0 | 0 | 4.1957 | 0.024949 | 6.4729 | 93.4223 | 0 | 0 | 0 | 4.0991 | 0 | 3.3042 | 0 | 0 | 0.79484 | 0
5 | 17 | 12 | 7 | 158.183 | 0 | 41.4924 | 0 | 17.5289 | 0 | 0 | 4.1192 | 0.02496 | 6.4729 | 88.5444 | 0 | 0 | 0 | 3.6052 | 0 | 2.799 | 0 | 0 | 0.80617 | 0
5 | 17 | 13 | 7 | 165.747 | 0 | 41.4924 | 0 | 17.5289 | 0 | 0 | 4.5424 | 0.024914 | 6.2736 | 95.8848 | 0 | 0 | 0 | 3.5613 | 0 | 2.7664 | 0 | 0 | 0.79487 | 0
5 | 17 | 14 | 7 | 166.612 | 0 | 41.4924 | 0 | 17.5289 | 0 | 0 | 4.3374 | 0.025 | 6.2736 | 96.9545 | 0 | 0 | 0 | 3.6336 | 0 | 2.8388 | 0 | 0 | 0.79487 | 0
5 | 17 | 15 | 7 | 167.576 | 0 | 41.4924 | 0 | 17.5289 | 0 | 0 | 4.3528 | 0.024464 | 6.2736 | 97.9039 | 0 | 0 | 0 | 3.5805 | 0 | 2.7855 | 0 | 0 | 0.79495 | 0
5 | 17 | 16 | 7 | 168.214 | 0 | 41.4924 | 0 | 17.5289 | 0 | 0 | 4.1703 | 0.024652 | 6.2736 | 98.7244 | 0 | 0 | 0 | 3.8518 | 0 | 2.9197 | 0 | 0 | 0.93208 | 0
5 | 17 | 17 | 7 | 168.95 | 0 | 41.4924 | 0 | 17.5289 | 0 | 0 | 4.1856 | 0.02457 | 6.2736 | 99.4448 | 0 | 0 | 0 | 4.0019 | 0 | 2.9405 | 0 | 0 | 1.0615 | 0
5 | 17 | 18 | 7 | 151.276 | 0 | 41.4924 | 0 | 11.686 | 0 | 0 | 3.1649 | 0.024594 | 6.2736 | 88.6349 | 0 | 0 | 0 | 4.0227 | 0 | 2.9595 | 0 | 0 | 1.0632 | 0
5 | 17 | 19 | 7 | 163.809 | 0 | 41.4924 | 0 | 11.686 | 0 | 0 | 4.049 | 0.024099 | 6.2736 | 100.284 | 0 | 0 | 0 | 4.7201 | 0 | 3.6574 | 0 | 0 | 1.0627 | 0
5 | 17 | 20 | 7 | 161.523 | 0 | 41.4924 | 0 | 11.686 | 0 | 0 | 3.7718 | 0.025129 | 6.4729 | 98.0747 | 0 | 0 | 0 | 4.8087 | 0 | 4.1395 | 0 | 0 | 0.66924 | 0
5 | 17 | 21 | 7 | 158.861 | 0 | 41.4924 | 0 | 11.686 | 0 | 0 | 3.3732 | 0.025301 | 6.4729 | 95.8109 | 0 | 0 | 0 | 5.0601 | 0 | 4.788 | 0 | 0 | 0.27209 | 0
5 | 17 | 22 | 7 | 134.511 | 0 | 19.1815 | 0 | 11.686 | 0 | 0 | 3.0382 | 0.025338 | 6.4729 | 94.1066 | 0 | 0 | 0 | 5.9537 | 0 | 5.8133 | 0 | 0 | 0.14034 | 0
5 | 17 | 23 | 7 | 127.467 | 0 | 19.1815 | 0 | 11.686 | 0 | 0 | 2.9171 | 0.025233 | 1.6075 | 92.0502 | 0 | 0 | 0 | 0.13934 | 0 | 0 | 0 | 0 | 0.13934 | 0
5 | 17 | 24 | 7 | 122.241 | 0 | 19.1815 | 0 | 17.5289 | 0 | 0 | 2.0997 | 0.025288 | 1.6075 | 81.7977 | 0 | 0 | 0 | 0.1393 | 0 | 0 | 0 | 0 | 0.1393 | 0
5 | 18 | 1 | 1 | 132.83 | 0 | 19.1815 | 0 | 17.5289 | 0 | 0 | 2.6692 | 0.025288 | 1.6075 | 91.8178 | 0 | 0 | 0 | 0.13936 | 0 | 0 | 0 | 0 | 0.13936 | 0
5 | 18 | 2 | 1 | 131.944 | 0 | 19.1815 | 0 | 17.5289 | 0 | 0 | 2.5049 | 0.025288 | 1.6075 | 91.0964 | 0 | 0 | 0 | 0.1394 | 0 | 0 | 0 | 0 | 0.1394 | 0
5 | 18 | 3 | 1 | 131.178 | 0 | 19.1815 | 0 | 17.5289 | 0 | 0 | 2.4535 | 0.025288 | 1.6075 | 90.3811 | 0 | 0 | 0 | 0.13944 | 0 | 0 | 0 | 0 | 0.13944 | 0
5 | 18 | 4 | 1 | 131.117 | 0 | 19.1815 | 0 | 17.5289 | 0 | 0 | 2.3604 | 0.025288 | 1.6075 | 90.4129 | 0 | 0 | 0 | 0.13947 | 0 | 0 | 0 | 0 | 0.13947 | 0
5 | 18 | 5 | 1 | 136.018 | 0 | 19.1815 | 0 | 17.5289 | 0 | 0 | 2.3026 | 0.025288 | 6.4729 | 90.5068 | 0 | 0 | 0 | 7.4976 | 0 | 7.3585 | 0 | 0 | 0.13906 | 0
5 | 18 | 6 | 1 | 147.933 | 0 | 41.4924 | 0 | 17.5289 | 0 | 0 | 1.4889 | 0.025304 | 6.4729 | 80.9249 | 0 | 0 | 0 | 7.2492 | 0 | 6.9821 | 0 | 0 | 0.26707 | 0
5 | 18 | 7 | 1 | 161.069 | 0 | 41.4924 | 0 | 17.5289 | 0 | 0 | 2.5452 | 0.025029 | 6.4729 | 93.0045 | 0 | 0 | 0 | 7.3337 | 0 | 6.6593 | 0 | 0 | 0.67443 | 0
5 | 18 | 8 | 1 | 161.312 | 0 | 41.4924 | 0 | 17.5289 | 0 | 0 | 2.856 | 0.024648 | 6.4729 | 92.9374 | 0 | 0 | 0 | 6.5226 | 0 | 5.8569 | 0 | 0 | 0.66568 | 0
5 | 18 | 9 | 1 | 161.979 | 0 | 41.4924 | 0 | 17.5289 | 0 | 0 | 3.254 | 0.024982 | 6.4729 | 93.2055 | 0 | 0 | 0 | 5.333 | 0 | 4.9237 | 0 | 0 | 0.40929 | 0
5 | 18 | 10 | 1 | 162.657 | 0 | 41.4924 | 0 | 17.5289 | 0 | 0 | 3.595 | 0.024957 | 6.4729 | 93.5424 | 0 | 0 | 0 | 4.9922 | 0 | 4.2009 | 0 | 0 | 0.79127 | 0
5 | 18 | 11 | 1 | 163.306 | 0 | 41.4924 | 0 | 17.5289 | 0 | 0 | 3.9967 | 0.024949 | 6.4729 | 93.7897 | 0 | 0 | 0 | 4.3958 | 0 | 3.6009 | 0 | 0 | 0.79485 | 0
5 | 18 | 12 | 1 | 157.506 | 0 | 41.4924 | 0 | 17.5289 | 0 | 0 | 3.8868 | 0.02496 | 6.4729 | 88.1001 | 0 | 0 | 0 | 3.9067 | 0 | 3.1005 | 0 | 0 | 0.80617 | 0
5 | 18 | 13 | 1 | 165.335 | 0 | 41.4924 | 0 | 17.5289 | 0 | 0 | 4.7377 | 0.024914 | 6.4729 | 95.0778 | 0 | 0 | 0 | 3.4255 | 0 | 2.6306 | 0 | 0 | 0.79487 | 0
5 | 18 | 14 | 1 | 165.813 | 0 | 41.4924 | 0 | 17.5289 | 0 | 0 | 4.9946 | 0.024999 | 6.2736 | 95.4982 | 0 | 0 | 0 | 3.0864 | 0 | 2.2915 | 0 | 0 | 0.79486 | 0
5 | 18 | 15 | 1 | 166.637 | 0 | 41.4924 | 0 | 17.5289 | 0 | 0 | 5.3031 | 0.024464 | 6.2736 | 96.0143 | 0 | 0 | 0 | 2.7654 | 0 | 1.9705 | 0 | 0 | 0.79494 | 0
5 | 18 | 16 | 1 | 168.336 | 0 | 41.4924 | 0 | 17.5289 | 0 | 0 | 6.0609 | 0.024848 | 6.2736 | 96.9558 | 0 | 0 | 0 | 2.3723 | 0 | 1.4402 | 0 | 0 | 0.93205 | 0
5 | 18 | 17 | 1 | 169.748 | 0 | 41.4924 | 0 | 17.5289 | 0 | 0 | 5.747 | 0.02465 | 6.2736 | 98.6817 | 0 | 0 | 0 | 2.6458 | 0 | 1.5843 | 0 | 0 | 1.0615 | 0
5 | 18 | 18 | 1 | 152.304 | 0 | 41.4924 | 0 | 11.686 | 0 | 0 | 4.2006 | 0.024637 | 6.2736 | 88.6269 | 0 | 0 | 0 | 2.9143 | 0 | 1.8517 | 0 | 0 | 1.0626 | 0
5 | 18 | 19 | 1 | 165.428 | 0 | 41.4924 | 0 | 11.686 | 0 | 0 | 5.5244 | 0.02424 | 6.2736 | 100.428 | 0 | 0 | 0 | 3.4691 | 0 | 2.4065 | 0 | 0 | 1.0626 | 0
5 | 18 | 20 | 1 | 162.616 | 0 | 41.4924 | 0 | 11.686 | 0 | 0 | 4.8442 | 0.025255 | 6.2736 | 98.2947 | 0 | 0 | 0 | 3.73 | 0 | 3.0608 | 0 | 0 | 0.66929 | 0
5 | 18 | 21 | 1 | 159.912 | 0 | 41.4924 | 0 | 11.686 | 0 | 0 | 3.9191 | 0.025301 | 6.2736 | 96.5157 | 0 | 0 | 0 | 4.3674 | 0 | 4.0951 | 0 | 0 | 0.27226 | 0
5 | 18 | 22 | 1 | 136.03 | 0 | 19.1815 | 0 | 11.686 | 0 | 0 | 3.098 | 0.025332 | 6.4729 | 95.5659 | 0 | 0 | 0 | 5.7981 | 0 | 5.6578 | 0 | 0 | 0.14034 | 0
5 | 18 | 23 | 1 | 129.97 | 0 | 19.1815 | 0 | 11.686 | 0 | 0 | 2.7557 | 0.02553 | 1.6075 | 94.7139 | 0 | 0 | 0 | 0.13933 | 0 | 0 | 0 | 0 | 0.13933 | 0
5 | 18 | 24 | 1 | 122.836 | 0 | 19.1815 | 0 | 17.5289 | 0 | 0 | 1.9345 | 0.025288 | 1.6075 | 82.5582 | 0 | 0 | 0 | 0.13928 | 0 | 0 | 0 | 0 | 0.13928 | 0
5 | 19 | 1 | 2 | 132.806 | 0 | 19.1815 | 0 | 17.5289 | 0 | 0 | 2.4936 | 0.025288 | 1.6075 | 91.9689 | 0 | 0 | 0 | 0.13935 | 0 | 0 | 0 | 0 | 0.13935 | 0
5 | 19 | 2 | 2 | 131.872 | 0 | 19.1815 | 0 | 17.5289 | 0 | 0 | 2.1587 | 0.025288 | 1.6075 | 91.3698 | 0 | 0 | 0 | 0.13939 | 0 | 0 | 0 | 0 | 0.13939 | 0
5 | 19 | 3 | 2 | 130.774 | 0 | 19.1815 | 0 | 17.5289 | 0 | 0 | 1.9617 | 0.025288 | 1.6075 | 90.469 | 0 | 0 | 0 | 0.13942 | 0 | 0 | 0 | 0 | 0.13942 | 0
5 | 19 | 4 | 2 | 130.789 | 0 | 19.1815 | 0 | 17.5289 | 0 | 0 | 1.9608 | 0.025288 | 1.6075 | 90.4852 | 0 | 0 | 0 | 0.13945 | 0 | 0 | 0 | 0 | 0.13945 | 0
5 | 19 | 5 | 2 | 135.681 | 0 | 19.1815 | 0 | 17.5289 | 0 | 0 | 1.8524 | 0.025288 | 6.4729 | 90.6198 | 0 | 0 | 0 | 8.4391 | 0 | 8.3 | 0 | 0 | 0.13907 | 0
5 | 19 | 6 | 2 | 147.904 | 0 | 41.4924 | 0 | 17.5289 | 0 | 0 | 1.3226 | 0.025304 | 6.4729 | 81.0619 | 0 | 0 | 0 | 7.7295 | 0 | 7.4624 | 0 | 0 | 0.26708 | 0
5 | 19 | 7 | 2 | 160.95 | 0 | 41.4924 | 0 | 17.5289 | 0 | 0 | 2.2108 | 0.025029 | 6.4729 | 93.2201 | 0 | 0 | 0 | 7.9673 | 0 | 7.2929 | 0 | 0 | 0.67443 | 0
5 | 19 | 8 | 2 | 162.059 | 0 | 41.4924 | 0 | 17.5289 | 0 | 0 | 3.1741 | 0.024648 | 6.4729 | 93.366 | 0 | 0 | 0 | 6.093 | 0 | 5.4273 | 0 | 0 | 0.66568 | 0
5 | 19 | 9 | 2 | 162.961 | 0 | 41.4924 | 0 | 17.5289 | 0 | 0 | 3.6792 | 0.024982 | 6.4729 | 93.763 | 0 | 0 | 0 | 4.752 | 0 | 4.3427 | 0 | 0 | 0.40929 | 0
5 | 19 | 10 | 2 | 166.309 | 0 | 41.4924 | 0 | 17.5289 | 0 | 0 | 3.7689 | 0.024962 | 6.4729 | 97.0205 | 0 | 0 | 0 | 4.6512 | 0 | 3.8599 | 0 | 0 | 0.79126 | 0
5 | 19 | 11 | 2 | 169.075 | 0 | 41.4924 | 0 | 17.5289 | 0 | 0 | 4.205 | 0.025066 | 6.4729 | 99.351 | 0 | 0 | 0 | 3.9354 | 0 | 3.1405 | 0 | 0 | 0.79485 | 0
5 | 19 | 12 | 2 | 166.402 | 0 | 41.4924 | 0 | 17.5289 | 0 | 0 | 3.9875 | 0.024951 | 6.2736 | 97.0944 | 0 | 0 | 0 | 3.5403 | 0 | 2.7452 | 0 | 0 | 0.79514 | 0
5 | 19 | 13 | 2 | 174.733 | 0 | 41.4924 | 0 | 17.5289 | 0 | 0 | 4.8389 | 0.024997 | 6.2736 | 104.575 | 0 | 0 | 0 | 3.0185 | 0 | 2.2355 | 0 | 0 | 0.78301 | 0
5 | 19 | 14 | 2 | 175.416 | 0 | 41.4924 | 0 | 17.5289 | 0 | 0 | 5.1009 | 0.024958 | 6.2736 | 104.995 | 0 | 0 | 0 | 2.761 | 0 | 1.966 | 0 | 0 | 0.79502 | 0
5 | 19 | 15 | 2 | 175.334 | 0 | 41.4924 | 0 | 17.5289 | 0 | 0 | 5.0996 | 0.024978 | 6.2736 | 104.914 | 0 | 0 | 0 | 2.7868 | 0 | 1.9917 | 0 | 0 | 0.79514 | 0
5 | 19 | 16 | 2 | 176.089 | 0 | 41.4924 | 0 | 17.5289 | 0 | 0 | 5.1236 | 0.024678 | 6.2736 | 105.646 | 0 | 0 | 0 | 2.8637 | 0 | 1.9314 | 0 | 0 | 0.93228 | 0
5 | 19 | 17 | 2 | 176.57 | 0 | 41.4924 | 0 | 17.5289 | 0 | 0 | 4.886 | 0.024383 | 6.2736 | 106.364 | 0 | 0 | 0 | 3.2327 | 0 | 2.1711 | 0 | 0 | 1.0615 | 0
5 | 19 | 18 | 2 | 158.762 | 0 | 41.4924 | 0 | 11.686 | 0 | 0 | 3.7456 | 0.024633 | 6.2736 | 95.5401 | 0 | 0 | 0 | 3.3547 | 0 | 2.2916 | 0 | 0 | 1.0631 | 0
5 | 19 | 19 | 2 | 172.505 | 0 | 41.4924 | 0 | 11.686 | 0 | 0 | 4.7595 | 0.024619 | 6.2736 | 108.269 | 0 | 0 | 0 | 4.0962 | 0 | 3.033 | 0 | 0 | 1.0632 | 0
5 | 19 | 20 | 2 | 170.577 | 0 | 41.4924 | 0 | 11.686 | 0 | 0 | 4.6456 | 0.025254 | 6.2736 | 106.454 | 0 | 0 | 0 | 4.0073 | 0 | 3.3381 | 0 | 0 | 0.66928 | 0
5 | 19 | 21 | 2 | 168.363 | 0 | 41.4924 | 0 | 11.686 | 0 | 0 | 4.1525 | 0.025301 | 6.2736 | 104.733 | 0 | 0 | 0 | 4.2735 | 0 | 4.0012 | 0 | 0 | 0.27226 | 0
5 | 19 | 22 | 2 | 143.057 | 0 | 19.1815 | 0 | 11.686 | 0 | 0 | 3.5531 | 0.025332 | 6.4729 | 102.138 | 0 | 0 | 0 | 5.3435 | 0 | 5.2032 | 0 | 0 | 0.14033 | 0
5 | 19 | 23 | 2 | 133.505 | 0 | 19.1815 | 0 | 11.686 | 0 | 0 | 2.8478 | 0.025535 | 1.6075 | 98.1566 | 0 | 0 | 0 | 0.1393 | 0 | 0 | 0 | 0 | 0.1393 | 0
5 | 19 | 24 | 2 | 125.821 | 0 | 19.1815 | 0 | 17.5289 | 0 | 0 | 1.9839 | 0.025288 | 1.6075 | 85.4935 | 0 | 0 | 0 | 0.13925 | 0 | 0 | 0 | 0 | 0.13925 | 0
5 | 20 | 1 | 3 | 137.127 | 0 | 19.1815 | 0 | 17.5289 | 0 | 0 | 2.6833 | 0.025288 | 1.6075 | 96.1005 | 0 | 0 | 0 | 0.13932 | 0 | 0 | 0 | 0 | 0.13932 | 0
5 | 20 | 2 | 3 | 134.808 | 0 | 19.1815 | 0 | 17.5289 | 0 | 0 | 2.5112 | 0.025288 | 1.6075 | 93.9536 | 0 | 0 | 0 | 0.13936 | 0 | 0 | 0 | 0 | 0.13936 | 0
5 | 20 | 3 | 3 | 132.935 | 0 | 19.1815 | 0 | 17.5289 | 0 | 0 | 2.3537 | 0.025288 | 1.6075 | 92.2382 | 0 | 0 | 0 | 0.13939 | 0 | 0 | 0 | 0 | 0.13939 | 0
5 | 20 | 4 | 3 | 132.13 | 0 | 19.1815 | 0 | 17.5289 | 0 | 0 | 2.2541 | 0.025288 | 1.6075 | 91.5327 | 0 | 0 | 0 | 0.13942 | 0 | 0 | 0 | 0 | 0.13942 | 0
5 | 20 | 5 | 3 | 136.483 | 0 | 19.1815 | 0 | 17.5289 | 0 | 0 | 2.1819 | 0.025288 | 6.4729 | 91.0925 | 0 | 0 | 0 | 7.6663 | 0 | 7.5273 | 0 | 0 | 0.13906 | 0
5 | 20 | 6 | 3 | 148.019 | 0 | 41.4924 | 0 | 17.5289 | 0 | 0 | 1.4106 | 0.025304 | 6.4729 | 81.0892 | 0 | 0 | 0 | 7.2185 | 0 | 6.9515 | 0 | 0 | 0.26707 | 0
5 | 20 | 7 | 3 | 161.635 | 0 | 41.4924 | 0 | 17.5289 | 0 | 0 | 2.5162 | 0.025029 | 6.4729 | 93.5999 | 0 | 0 | 0 | 7.3469 | 0 | 6.6725 | 0 | 0 | 0.67443 | 0
5 | 20 | 8 | 3 | 162.909 | 0 | 41.4924 | 0 | 17.5289 | 0 | 0 | 3.5288 | 0.024648 | 6.4729 | 93.8615 | 0 | 0 | 0 | 5.7009 | 0 | 5.0352 | 0 | 0 | 0.66567 | 0
5 | 20 | 9 | 3 | 166.149 | 0 | 41.4924 | 0 | 17.5289 | 0 | 0 | 4.1604 | 0.024982 | 6.4729 | 96.4696 | 0 | 0 | 0 | 4.4208 | 0 | 4.0115 | 0 | 0 | 0.40928 | 0
5 | 20 | 10 | 3 | 172.533 | 0 | 41.4924 | 0 | 17.5289 | 0 | 0 | 4.3207 | 0.024961 | 6.4729 | 102.693 | 0 | 0 | 0 | 4.2874 | 0 | 3.4962 | 0 | 0 | 0.79126 | 0
5 | 20 | 11 | 3 | 174.865 | 0 | 41.4924 | 0 | 17.5289 | 0 | 0 | 4.6044 | 0.025059 | 6.4729 | 104.741 | 0 | 0 | 0 | 3.7902 | 0 | 2.9954 | 0 | 0 | 0.79485 | 0
5 | 20 | 12 | 3 | 170.478 | 0 | 41.4924 | 0 | 17.5289 | 0 | 0 | 4.3045 | 0.024952 | 6.2736 | 100.854 | 0 | 0 | 0 | 3.421 | 0 | 2.6259 | 0 | 0 | 0.79515 | 0
5 | 20 | 13 | 3 | 178.587 | 0 | 41.4924 | 0 | 17.5289 | 0 | 0 | 4.5289 | 0.024997 | 6.2736 | 108.738 | 0 | 0 | 0 | 3.5082 | 0 | 2.7252 | 0 | 0 | 0.78302 | 0
5 | 20 | 14 | 3 | 179.569 | 0 | 41.4924 | 0 | 17.5289 | 0 | 0 | 4.9931 | 0.024959 | 6.2736 | 109.256 | 0 | 0 | 0 | 3.0485 | 0 | 2.2535 | 0 | 0 | 0.79503 | 0
5 | 20 | 15 | 3 | 181.94 | 0 | 41.4924 | 0 | 17.5289 | 0 | 0 | 6.6149 | 0.025011 | 6.2736 | 110.005 | 0 | 0 | 0 | 2.0337 | 0 | 1.2385 | 0 | 0 | 0.79513 | 0
5 | 20 | 16 | 3 | 181.354 | 0 | 41.4924 | 0 | 17.5289 | 0 | 0 | 6.5978 | 0.024898 | 6.2736 | 109.436 | 0 | 0 | 0 | 2.0472 | 0 | 1.1153 | 0 | 0 | 0.9319 | 0
5 | 20 | 17 | 3 | 180.069 | 0 | 41.4924 | 0 | 17.5289 | 0 | 0 | 6.1718 | 0.024238 | 6.2736 | 108.578 | 0 | 0 | 0 | 2.3874 | 0 | 1.3251 | 0 | 0 | 1.0622 | 0
5 | 20 | 18 | 3 | 159.24 | 0 | 41.4924 | 0 | 11.686 | 0 | 0 | 4.1587 | 0.024587 | 6.2736 | 95.6046 | 0 | 0 | 0 | 2.9043 | 0 | 1.8411 | 0 | 0 | 1.0632 | 0
5 | 20 | 19 | 3 | 172.397 | 0 | 41.4924 | 0 | 11.686 | 0 | 0 | 5.2279 | 0.0241 | 6.2736 | 107.694 | 0 | 0 | 0 | 3.6715 | 0 | 2.6088 | 0 | 0 | 1.0627 | 0
5 | 20 | 20 | 3 | 169.431 | 0 | 41.4924 | 0 | 11.686 | 0 | 0 | 4.4085 | 0.025136 | 6.2736 | 105.545 | 0 | 0 | 0 | 4.1317 | 0 | 3.4625 | 0 | 0 | 0.66922 | 0
5 | 20 | 21 | 3 | 167.311 | 0 | 41.4924 | 0 | 11.686 | 0 | 0 | 4.1072 | 0.025301 | 6.2736 | 103.727 | 0 | 0 | 0 | 4.2418 | 0 | 3.9697 | 0 | 0 | 0.27208 | 0
5 | 20 | 22 | 3 | 139.894 | 0 | 19.1815 | 0 | 11.686 | 0 | 0 | 3.7852 | 0.025338 | 6.4729 | 98.7435 | 0 | 0 | 0 | 4.9837 | 0 | 4.8434 | 0 | 0 | 0.14033 | 0
5 | 20 | 23 | 3 | 132.188 | 0 | 19.1815 | 0 | 11.686 | 0 | 0 | 3.0531 | 0.025233 | 1.6075 | 96.6346 | 0 | 0 | 0 | 0.1393 | 0 | 0 | 0 | 0 | 0.1393 | 0
5 | 20 | 24 | 3 | 125.027 | 0 | 19.1815 | 0 | 17.5289 | 0 | 0 | 2.1659 | 0.025288 | 1.6075 | 84.5181 | 0 | 0 | 0 | 0.13926 | 0 | 0 | 0 | 0 | 0.13926 | 0
5 | 21 | 1 | 4 | 135.812 | 0 | 19.1815 | 0 | 17.5289 | 0 | 0 | 2.7628 | 0.025288 | 1.6075 | 94.706 | 0 | 0 | 0 | 0.13932 | 0 | 0 | 0 | 0 | 0.13932 | 0
5 | 21 | 2 | 4 | 133.496 | 0 | 19.1815 | 0 | 17.5289 | 0 | 0 | 2.6782 | 0.025288 | 1.6075 | 92.4745 | 0 | 0 | 0 | 0.13936 | 0 | 0 | 0 | 0 | 0.13936 | 0
5 | 21 | 3 | 4 | 132.224 | 0 | 19.1815 | 0 | 17.5289 | 0 | 0 | 2.5198 | 0.025288 | 1.6075 | 91.3609 | 0 | 0 | 0 | 0.13939 | 0 | 0 | 0 | 0 | 0.13939 | 0
5 | 21 | 4 | 4 | 132.168 | 0 | 19.1815 | 0 | 17.5289 | 0 | 0 | 2.4318 | 0.025288 | 1.6075 | 91.3931 | 0 | 0 | 0 | 0.13941 | 0 | 0 | 0 | 0 | 0.13941 | 0
5 | 21 | 5 | 4 | 136.478 | 0 | 19.1815 | 0 | 17.5289 | 0 | 0 | 2.2654 | 0.025288 | 6.4729 | 91.0043 | 0 | 0 | 0 | 7.4156 | 0 | 7.2765 | 0 | 0 | 0.13906 | 0
5 | 21 | 6 | 4 | 148.155 | 0 | 41.4924 | 0 | 17.5289 | 0 | 0 | 1.5392 | 0.025304 | 6.4729 | 81.0959 | 0 | 0 | 0 | 6.7827 | 0 | 6.5157 | 0 | 0 | 0.26707 | 0
5 | 21 | 7 | 4 | 161.842 | 0 | 41.4924 | 0 | 17.5289 | 0 | 0 | 2.6382 | 0.025029 | 6.4729 | 93.684 | 0 | 0 | 0 | 7.0959 | 0 | 6.4215 | 0 | 0 | 0.67442 | 0
5 | 21 | 8 | 4 | 164.081 | 0 | 41.4924 | 0 | 17.5289 | 0 | 0 | 3.908 | 0.024648 | 6.4729 | 94.6544 | 0 | 0 | 0 | 5.252 | 0 | 4.5864 | 0 | 0 | 0.66567 | 0
5 | 21 | 9 | 4 | 168.173 | 0 | 41.4924 | 0 | 17.5289 | 0 | 0 | 4.4432 | 0.024982 | 6.4729 | 98.2106 | 0 | 0 | 0 | 4.1053 | 0 | 3.696 | 0 | 0 | 0.40928 | 0
5 | 21 | 10 | 4 | 174.764 | 0 | 41.4924 | 0 | 17.5289 | 0 | 0 | 4.8539 | 0.024962 | 6.4729 | 104.391 | 0 | 0 | 0 | 3.7506 | 0 | 2.9594 | 0 | 0 | 0.79125 | 0
5 | 21 | 11 | 4 | 178.6 | 0 | 41.4924 | 0 | 17.5289 | 0 | 0 | 5.2152 | 0.025065 | 6.2736 | 108.065 | 0 | 0 | 0 | 3.2209 | 0 | 2.4261 | 0 | 0 | 0.79484 | 0
5 | 21 | 12 | 4 | 173.126 | 0 | 41.4924 | 0 | 17.5289 | 0 | 0 | 4.5984 | 0.024952 | 6.2736 | 103.207 | 0 | 0 | 0 | 3.0339 | 0 | 2.2387 | 0 | 0 | 0.79513 | 0
5 | 21 | 13 | 4 | 181.962 | 0 | 41.4924 | 0 | 17.5289 | 0 | 0 | 5.0963 | 0.024997 | 6.2736 | 111.545 | 0 | 0 | 0 | 3.0236 | 0 | 2.2406 | 0 | 0 | 0.78301 | 0
5 | 21 | 14 | 4 | 181.983 | 0 | 41.4924 | 0 | 17.5289 | 0 | 0 | 4.8426 | 0.024958 | 6.2736 | 111.82 | 0 | 0 | 0 | 3.0702 | 0 | 2.2752 | 0 | 0 | 0.79503 | 0
5 | 21 | 15 | 4 | 182.908 | 0 | 41.4924 | 0 | 17.5289 | 0 | 0 | 5.1091 | 0.02498 | 6.2736 | 112.479 | 0 | 0 | 0 | 2.7442 | 0 | 1.949 | 0 | 0 | 0.79514 | 0
5 | 21 | 16 | 4 | 184.404 | 0 | 41.4924 | 0 | 17.5289 | 0 | 0 | 5.4382 | 0.024684 | 6.2736 | 113.646 | 0 | 0 | 0 | 2.5853 | 0 | 1.6531 | 0 | 0 | 0.93227 | 0
5 | 21 | 17 | 4 | 187.957 | 0 | 41.4924 | 0 | 17.5289 | 0 | 0 | 5.5349 | 0.024633 | 6.2736 | 117.103 | 0 | 0 | 0 | 2.8257 | 0 | 1.7642 | 0 | 0 | 1.0615 | 0
5 | 21 | 18 | 4 | 167.234 | 0 | 41.4924 | 0 | 11.686 | 0 | 0 | 3.9645 | 0.024238 | 6.2736 | 103.794 | 0 | 0 | 0 | 3.1889 | 0 | 2.1264 | 0 | 0 | 1.0626 | 0
5 | 21 | 19 | 4 | 182.103 | 0 | 41.4924 | 0 | 11.686 | 0 | 0 | 5.0437 | 0.024584 | 6.2736 | 117.583 | 0 | 0 | 0 | 3.9621 | 0 | 2.8989 | 0 | 0 | 1.0632 | 0
5 | 21 | 20 | 4 | 177.648 | 0 | 41.4924 | 0 | 11.686 | 0 | 0 | 4.8994 | 0.025261 | 6.2736 | 113.272 | 0 | 0 | 0 | 3.907 | 0 | 3.2189 | 0 | 0 | 0.68811 | 0
5 | 21 | 21 | 4 | 175.095 | 0 | 41.4924 | 0 | 11.686 | 0 | 0 | 4.5619 | 0.025301 | 6.2736 | 111.056 | 0 | 0 | 0 | 3.9503 | 0 | 3.678 | 0 | 0 | 0.27226 | 0
5 | 21 | 22 | 4 | 149.771 | 0 | 19.1815 | 0 | 11.686 | 0 | 0 | 4.2707 | 0.025332 | 6.2736 | 108.334 | 0 | 0 | 0 | 4.6156 | 0 | 4.4753 | 0 | 0 | 0.14032 | 0
5 | 21 | 23 | 4 | 142.916 | 0 | 19.1815 | 0 | 11.686 | 0 | 0 | 3.936 | 0.025535 | 1.6075 | 106.48 | 0 | 0 | 0 | 0.13925 | 0 | 0 | 0 | 0 | 0.13925 | 0
5 | 21 | 24 | 4 | 131.358 | 0 | 19.1815 | 0 | 17.5289 | 0 | 0 | 2.7626 | 0.025288 | 1.6075 | 90.2523 | 0 | 0 | 0 | 0.1392 | 0 | 0 | 0 | 0 | 0.1392 | 0
5 | 22 | 1 | 5 | 142.605 | 0 | 19.1815 | 0 | 17.5289 | 0 | 0 | 3.7725 | 0.025288 | 1.6075 | 100.489 | 0 | 0 | 0 | 0.13926 | 0 | 0 | 0 | 0 | 0.13926 | 0
5 | 22 | 2 | 5 | 140.393 | 0 | 19.1815 | 0 | 17.5289 | 0 | 0 | 3.8494 | 0.025288 | 1.6075 | 98.2 | 0 | 0 | 0 | 0.13929 | 0 | 0 | 0 | 0 | 0.13929 | 0
5 | 22 | 3 | 5 | 138.308 | 0 | 19.1815 | 0 | 17.5289 | 0 | 0 | 3.2982 | 0.025288 | 1.6075 | 96.6666 | 0 | 0 | 0 | 0.13932 | 0 | 0 | 0 | 0 | 0.13932 | 0
5 | 22 | 4 | 5 | 137.481 | 0 | 19.1815 | 0 | 17.5289 | 0 | 0 | 3.5925 | 0.025288 | 1.6075 | 95.5455 | 0 | 0 | 0 | 0.13935 | 0 | 0 | 0 | 0 | 0.13935 | 0
5 | 22 | 5 | 5 | 141.109 | 0 | 19.1815 | 0 | 17.5289 | 0 | 0 | 3.6347 | 0.025288 | 6.4729 | 94.2659 | 0 | 0 | 0 | 5.3703 | 0 | 5.2313 | 0 | 0 | 0.13904 | 0
5 | 22 | 6 | 5 | 154.367 | 0 | 41.4924 | 0 | 17.5289 | 0 | 0 | 2.6217 | 0.025304 | 6.4729 | 86.2261 | 0 | 0 | 0 | 4.5957 | 0 | 4.3287 | 0 | 0 | 0.26704 | 0
5 | 22 | 7 | 5 | 173.21 | 0 | 41.4924 | 0 | 17.5289 | 0 | 0 | 4.015 | 0.025029 | 6.4729 | 103.675 | 0 | 0 | 0 | 5.2615 | 0 | 4.5871 | 0 | 0 | 0.6744 | 0
5 | 22 | 8 | 5 | 173.85 | 0 | 41.4924 | 0 | 17.5289 | 0 | 0 | 4.0107 | 0.024643 | 6.4729 | 104.32 | 0 | 0 | 0 | 5.1104 | 0 | 4.4448 | 0 | 0 | 0.66566 | 0
5 | 22 | 9 | 5 | 174.502 | 0 | 41.4924 | 0 | 17.5289 | 0 | 0 | 4.0064 | 0.024982 | 6.4729 | 104.976 | 0 | 0 | 0 | 4.5975 | 0 | 4.1882 | 0 | 0 | 0.40928 | 0
5 | 22 | 10 | 5 | 176.177 | 0 | 41.4924 | 0 | 17.5289 | 0 | 0 | 4.4526 | 0.024961 | 6.4729 | 106.205 | 0 | 0 | 0 | 4.2614 | 0 | 3.4701 | 0 | 0 | 0.79126 | 0
5 | 22 | 11 | 5 | 178.782 | 0 | 41.4924 | 0 | 17.5289 | 0 | 0 | 4.5181 | 0.025059 | 6.2736 | 108.944 | 0 | 0 | 0 | 4.0058 | 0 | 3.211 | 0 | 0 | 0.79486 | 0
5 | 22 | 12 | 5 | 173.336 | 0 | 41.4924 | 0 | 17.5289 | 0 | 0 | 4.371 | 0.024952 | 6.2736 | 103.645 | 0 | 0 | 0 | 3.383 | 0 | 2.5878 | 0 | 0 | 0.79515 | 0
5 | 22 | 13 | 5 | 181.981 | 0 | 41.4924 | 0 | 17.5289 | 0 | 0 | 4.8559 | 0.024997 | 6.2736 | 111.805 | 0 | 0 | 0 | 3.2399 | 0 | 2.4569 | 0 | 0 | 0.78301 | 0
5 | 22 | 14 | 5 | 182.578 | 0 | 41.4924 | 0 | 17.5289 | 0 | 0 | 5.0987 | 0.024958 | 6.2736 | 112.16 | 0 | 0 | 0 | 2.9712 | 0 | 2.1761 | 0 | 0 | 0.79503 | 0
5 | 22 | 15 | 5 | 183.32 | 0 | 41.4924 | 0 | 17.5289 | 0 | 0 | 5.3769 | 0.02498 | 6.2736 | 112.623 | 0 | 0 | 0 | 2.7309 | 0 | 1.9358 | 0 | 0 | 0.79514 | 0
5 | 22 | 16 | 5 | 184.434 | 0 | 41.4924 | 0 | 17.5289 | 0 | 0 | 5.4378 | 0.024684 | 6.2736 | 113.677 | 0 | 0 | 0 | 2.7846 | 0 | 1.8523 | 0 | 0 | 0.93227 | 0
5 | 22 | 17 | 5 | 185.35 | 0 | 41.4924 | 0 | 17.5289 | 0 | 0 | 5.4472 | 0.024633 | 6.2736 | 114.583 | 0 | 0 | 0 | 2.8848 | 0 | 1.8233 | 0 | 0 | 1.0615 | 0
5 | 22 | 18 | 5 | 167.182 | 0 | 41.4924 | 0 | 11.686 | 0 | 0 | 3.9485 | 0.024238 | 6.2736 | 103.758 | 0 | 0 | 0 | 3.1443 | 0 | 2.0817 | 0 | 0 | 1.0626 | 0
5 | 22 | 19 | 5 | 182.098 | 0 | 41.4924 | 0 | 11.686 | 0 | 0 | 5.0436 | 0.024588 | 6.2736 | 117.578 | 0 | 0 | 0 | 3.8951 | 0 | 2.8319 | 0 | 0 | 1.0632 | 0
5 | 22 | 20 | 5 | 177.205 | 0 | 41.4924 | 0 | 11.686 | 0 | 0 | 4.8542 | 0.025263 | 6.2736 | 112.874 | 0 | 0 | 0 | 3.8537 | 0 | 3.1655 | 0 | 0 | 0.68822 | 0
5 | 22 | 21 | 5 | 173.687 | 0 | 41.4924 | 0 | 11.686 | 0 | 0 | 4.5141 | 0.025301 | 6.2736 | 109.695 | 0 | 0 | 0 | 3.9424 | 0 | 3.6702 | 0 | 0 | 0.27226 | 0
5 | 22 | 22 | 5 | 148.297 | 0 | 19.1815 | 0 | 11.686 | 0 | 0 | 4.2099 | 0.025332 | 6.2736 | 106.921 | 0 | 0 | 0 | 4.6336 | 0 | 4.4933 | 0 | 0 | 0.14032 | 0
5 | 22 | 23 | 5 | 140.171 | 0 | 19.1815 | 0 | 11.686 | 0 | 0 | 3.8667 | 0.025536 | 1.6075 | 103.804 | 0 | 0 | 0 | 0.13926 | 0 | 0 | 0 | 0 | 0.13926 | 0
5 | 22 | 24 | 5 | 129.3 | 0 | 19.1815 | 0 | 17.5289 | 0 | 0 | 2.7113 | 0.025288 | 1.6075 | 88.2453 | 0 | 0 | 0 | 0.13921 | 0 | 0 | 0 | 0 | 0.13921 | 0
5 | 23 | 1 | 6 | 140.091 | 0 | 19.1815 | 0 | 17.5289 | 0 | 0 | 3.3926 | 0.025288 | 1.6075 | 98.3556 | 0 | 0 | 0 | 0.13927 | 0 | 0 | 0 | 0 | 0.13927 | 0
5 | 23 | 2 | 6 | 137.952 | 0 | 19.1815 | 0 | 17.5289 | 0 | 0 | 3.027 | 0.025288 | 1.6075 | 96.5817 | 0 | 0 | 0 | 0.13931 | 0 | 0 | 0 | 0 | 0.13931 | 0
5 | 23 | 3 | 6 | 136.814 | 0 | 19.1815 | 0 | 17.5289 | 0 | 0 | 3.1125 | 0.025288 | 1.6075 | 95.3584 | 0 | 0 | 0 | 0.13934 | 0 | 0 | 0 | 0 | 0.13934 | 0
5 | 23 | 4 | 6 | 135.47 | 0 | 19.1815 | 0 | 17.5289 | 0 | 0 | 3.0914 | 0.025288 | 1.6075 | 94.0353 | 0 | 0 | 0 | 0.13936 | 0 | 0 | 0 | 0 | 0.13936 | 0
5 | 23 | 5 | 6 | 139.095 | 0 | 19.1815 | 0 | 17.5289 | 0 | 0 | 3.268 | 0.025288 | 6.4729 | 92.6184 | 0 | 0 | 0 | 5.6929 | 0 | 5.5538 | 0 | 0 | 0.13904 | 0
5 | 23 | 6 | 6 | 152.602 | 0 | 41.4924 | 0 | 17.5289 | 0 | 0 | 2.459 | 0.025304 | 6.4729 | 84.6237 | 0 | 0 | 0 | 4.8417 | 0 | 4.5747 | 0 | 0 | 0.26705 | 0
5 | 23 | 7 | 6 | 171.748 | 0 | 41.4924 | 0 | 17.5289 | 0 | 0 | 3.8066 | 0.025029 | 6.4729 | 102.422 | 0 | 0 | 0 | 5.4874 | 0 | 4.813 | 0 | 0 | 0.67441 | 0
5 | 23 | 8 | 6 | 172.624 | 0 | 41.4924 | 0 | 17.5289 | 0 | 0 | 3.8049 | 0.024643 | 6.4729 | 103.3 | 0 | 0 | 0 | 5.3192 | 0 | 4.6536 | 0 | 0 | 0.66567 | 0
5 | 23 | 9 | 6 | 173.86 | 0 | 41.4924 | 0 | 17.5289 | 0 | 0 | 3.9954 | 0.024982 | 6.4729 | 104.345 | 0 | 0 | 0 | 4.5951 | 0 | 4.1858 | 0 | 0 | 0.40928 | 0
5 | 23 | 10 | 6 | 175.281 | 0 | 41.4924 | 0 | 17.5289 | 0 | 0 | 4.0275 | 0.024962 | 6.4729 | 105.734 | 0 | 0 | 0 | 4.6112 | 0 | 3.8199 | 0 | 0 | 0.79126 | 0
5 | 23 | 11 | 6 | 177.093 | 0 | 41.4924 | 0 | 17.5289 | 0 | 0 | 4.446 | 0.025066 | 6.4729 | 107.128 | 0 | 0 | 0 | 3.944 | 0 | 3.1492 | 0 | 0 | 0.79485 | 0
5 | 23 | 12 | 6 | 171.854 | 0 | 41.4924 | 0 | 17.5289 | 0 | 0 | 4.3274 | 0.024951 | 6.2736 | 102.206 | 0 | 0 | 0 | 3.3466 | 0 | 2.5514 | 0 | 0 | 0.79514 | 0
5 | 23 | 13 | 6 | 179.701 | 0 | 41.4924 | 0 | 17.5289 | 0 | 0 | 4.57 | 0.024997 | 6.2736 | 109.811 | 0 | 0 | 0 | 3.3824 | 0 | 2.5994 | 0 | 0 | 0.78301 | 0
5 | 23 | 14 | 6 | 180.476 | 0 | 41.4924 | 0 | 17.5289 | 0 | 0 | 5.0267 | 0.024958 | 6.2736 | 110.129 | 0 | 0 | 0 | 2.7776 | 0 | 1.9825 | 0 | 0 | 0.79502 | 0
5 | 23 | 15 | 6 | 181.788 | 0 | 41.4924 | 0 | 17.5289 | 0 | 0 | 5.3412 | 0.024981 | 6.2736 | 111.126 | 0 | 0 | 0 | 2.4562 | 0 | 1.661 | 0 | 0 | 0.79513 | 0
5 | 23 | 16 | 6 | 182.702 | 0 | 41.4924 | 0 | 17.5289 | 0 | 0 | 4.8736 | 0.024788 | 6.2736 | 112.509 | 0 | 0 | 0 | 2.9713 | 0 | 2.0392 | 0 | 0 | 0.93209 | 0
5 | 23 | 17 | 6 | 183.776 | 0 | 41.4924 | 0 | 17.5289 | 0 | 0 | 4.8995 | 0.024472 | 6.2736 | 113.557 | 0 | 0 | 0 | 3.1514 | 0 | 2.0897 | 0 | 0 | 1.0617 | 0
5 | 23 | 18 | 6 | 163.08 | 0 | 41.4924 | 0 | 11.686 | 0 | 0 | 3.6614 | 0.024238 | 6.2736 | 99.9419 | 0 | 0 | 0 | 3.2424 | 0 | 2.1798 | 0 | 0 | 1.0626 | 0
5 | 23 | 19 | 6 | 178.518 | 0 | 41.4924 | 0 | 11.686 | 0 | 0 | 4.9477 | 0.024584 | 6.2736 | 114.094 | 0 | 0 | 0 | 3.7639 | 0 | 2.7007 | 0 | 0 | 1.0632 | 0
5 | 23 | 20 | 6 | 177.329 | 0 | 41.4924 | 0 | 11.686 | 0 | 0 | 4.8864 | 0.025263 | 6.2736 | 112.965 | 0 | 0 | 0 | 3.6805 | 0 | 2.9923 | 0 | 0 | 0.68822 | 0
5 | 23 | 21 | 6 | 174.427 | 0 | 41.4924 | 0 | 11.686 | 0 | 0 | 4.3329 | 0.025301 | 6.2736 | 110.617 | 0 | 0 | 0 | 3.9442 | 0 | 3.6719 | 0 | 0 | 0.27226 | 0
5 | 23 | 22 | 6 | 148.036 | 0 | 19.1815 | 0 | 11.686 | 0 | 0 | 3.6897 | 0.025332 | 6.2736 | 107.18 | 0 | 0 | 0 | 5.042 | 0 | 4.9017 | 0 | 0 | 0.14033 | 0
5 | 23 | 23 | 6 | 140.846 | 0 | 19.1815 | 0 | 11.686 | 0 | 0 | 4.2615 | 0.025536 | 1.6075 | 104.084 | 0 | 0 | 0 | 0.13925 | 0 | 0 | 0 | 0 | 0.13925 | 0
5 | 23 | 24 | 6 | 129.823 | 0 | 19.1815 | 0 | 17.5289 | 0 | 0 | 3.0139 | 0.025288 | 1.6075 | 88.4655 | 0 | 0 | 0 | 0.13919 | 0 | 0 | 0 | 0 | 0.13919 | 0
5 | 24 | 1 | 7 | 141.124 | 0 | 19.1815 | 0 | 17.5289 | 0 | 0 | 4.0947 | 0.025288 | 1.6075 | 98.6863 | 0 | 0 | 0 | 0.13925 | 0 | 0 | 0 | 0 | 0.13925 | 0
5 | 24 | 2 | 7 | 139.115 | 0 | 19.1815 | 0 | 17.5289 | 0 | 0 | 3.9925 | 0.025288 | 1.6075 | 96.779 | 0 | 0 | 0 | 0.13928 | 0 | 0 | 0 | 0 | 0.13928 | 0
5 | 24 | 3 | 7 | 137.886 | 0 | 19.1815 | 0 | 17.5289 | 0 | 0 | 3.7489 | 0.025288 | 1.6075 | 95.7941 | 0 | 0 | 0 | 0.1393 | 0 | 0 | 0 | 0 | 0.1393 | 0
5 | 24 | 4 | 7 | 136.604 | 0 | 19.1815 | 0 | 17.5289 | 0 | 0 | 3.5642 | 0.025288 | 1.6075 | 94.6962 | 0 | 0 | 0 | 0.13933 | 0 | 0 | 0 | 0 | 0.13933 | 0
5 | 24 | 5 | 7 | 139.59 | 0 | 19.1815 | 0 | 17.5289 | 0 | 0 | 3.605 | 0.025288 | 6.2736 | 92.9756 | 0 | 0 | 0 | 5.2326 | 0 | 5.0936 | 0 | 0 | 0.13903 | 0
5 | 24 | 6 | 7 | 153.983 | 0 | 41.4924 | 0 | 17.5289 | 0 | 0 | 2.6366 | 0.025304 | 6.4729 | 85.8264 | 0 | 0 | 0 | 4.5038 | 0 | 4.2367 | 0 | 0 | 0.26704 | 0
5 | 24 | 7 | 7 | 173.357 | 0 | 41.4924 | 0 | 17.5289 | 0 | 0 | 4.404 | 0.025025 | 6.4729 | 103.434 | 0 | 0 | 0 | 4.8401 | 0 | 4.1662 | 0 | 0 | 0.67398 | 0
5 | 24 | 8 | 7 | 174.302 | 0 | 41.4924 | 0 | 17.5289 | 0 | 0 | 4.4143 | 0.024592 | 6.4729 | 104.369 | 0 | 0 | 0 | 4.6369 | 0 | 3.9712 | 0 | 0 | 0.66565 | 0
5 | 24 | 9 | 7 | 175.667 | 0 | 41.4924 | 0 | 17.5289 | 0 | 0 | 4.4429 | 0.024982 | 6.2736 | 105.904 | 0 | 0 | 0 | 4.0559 | 0 | 3.6466 | 0 | 0 | 0.40928 | 0
5 | 24 | 10 | 7 | 178.148 | 0 | 41.4924 | 0 | 17.5289 | 0 | 0 | 4.5108 | 0.024962 | 6.2736 | 108.318 | 0 | 0 | 0 | 4.0546 | 0 | 3.2633 | 0 | 0 | 0.79125 | 0
5 | 24 | 11 | 7 | 180.009 | 0 | 41.4924 | 0 | 17.5289 | 0 | 0 | 4.5565 | 0.025066 | 6.2736 | 110.133 | 0 | 0 | 0 | 3.7436 | 0 | 2.9487 | 0 | 0 | 0.79485 | 0
5 | 24 | 12 | 7 | 174.871 | 0 | 41.4924 | 0 | 17.5289 | 0 | 0 | 4.8968 | 0.024951 | 6.2736 | 104.655 | 0 | 0 | 0 | 2.8437 | 0 | 2.0486 | 0 | 0 | 0.79513 | 0
5 | 24 | 13 | 7 | 184.87 | 0 | 41.4924 | 0 | 17.5289 | 0 | 0 | 6.07 | 0.024997 | 6.2736 | 113.48 | 0 | 0 | 0 | 2.2658 | 0 | 1.4828 | 0 | 0 | 0.78302 | 0
5 | 24 | 14 | 7 | 186.268 | 0 | 41.4924 | 0 | 17.5289 | 0 | 0 | 6.8157 | 0.024956 | 6.2736 | 114.133 | 0 | 0 | 0 | 1.7646 | 0 | 0.96963 | 0 | 0 | 0.795 | 0
5 | 24 | 15 | 7 | 188.706 | 0 | 41.4924 | 0 | 17.5289 | 0 | 0 | 6.1757 | 0.024997 | 6.2736 | 117.21 | 0 | 0 | 0 | 2.1595 | 0 | 1.3765 | 0 | 0 | 0.78302 | 0
5 | 24 | 16 | 7 | 187.498 | 0 | 41.4924 | 0 | 17.5289 | 0 | 0 | 5.5283 | 0.024637 | 6.2736 | 116.65 | 0 | 0 | 0 | 2.6793 | 0 | 1.7472 | 0 | 0 | 0.93213 | 0
5 | 24 | 17 | 7 | 187.581 | 0 | 41.4924 | 0 | 17.5289 | 0 | 0 | 5.5243 | 0.024644 | 6.2736 | 116.738 | 0 | 0 | 0 | 2.8981 | 0 | 1.836 | 0 | 0 | 1.0621 | 0
5 | 24 | 18 | 7 | 166.312 | 0 | 41.4924 | 0 | 11.686 | 0 | 0 | 4.1326 | 0.024238 | 6.2736 | 102.704 | 0 | 0 | 0 | 3.058 | 0 | 1.9954 | 0 | 0 | 1.0626 | 0
5 | 24 | 19 | 7 | 179.068 | 0 | 41.4924 | 0 | 11.686 | 0 | 0 | 5.4688 | 0.024588 | 6.2736 | 114.123 | 0 | 0 | 0 | 3.5558 | 0 | 2.4926 | 0 | 0 | 1.0632 | 0
5 | 24 | 20 | 7 | 177.854 | 0 | 41.4924 | 0 | 11.686 | 0 | 0 | 5.3978 | 0.025259 | 6.2736 | 112.979 | 0 | 0 | 0 | 3.3683 | 0 | 2.6991 | 0 | 0 | 0.66918 | 0
5 | 24 | 21 | 7 | 175.234 | 0 | 41.4924 | 0 | 11.686 | 0 | 0 | 4.7864 | 0.025301 | 6.2736 | 110.971 | 0 | 0 | 0 | 3.5926 | 0 | 3.3203 | 0 | 0 | 0.27225 | 0
5 | 24 | 22 | 7 | 150.947 | 0 | 19.1815 | 0 | 11.686 | 0 | 0 | 4.7265 | 0.025332 | 6.2736 | 109.054 | 0 | 0 | 0 | 4.086 | 0 | 3.9456 | 0 | 0 | 0.14031 | 0
5 | 24 | 23 | 7 | 143.697 | 0 | 19.1815 | 0 | 11.686 | 0 | 0 | 4.552 | 0.025534 | 1.6075 | 106.645 | 0 | 0 | 0 | 0.13923 | 0 | 0 | 0 | 0 | 0.13923 | 0
5 | 24 | 24 | 7 | 131.979 | 0 | 19.1815 | 0 | 17.5289 | 0 | 0 | 3.2394 | 0.025288 | 1.6075 | 90.3965 | 0 | 0 | 0 | 0.13917 | 0 | 0 | 0 | 0 | 0.13917 | 0
5 | 25 | 1 | 8 | 143.256 | 0 | 19.1815 | 0 | 17.5289 | 0 | 0 | 4.3584 | 0.025288 | 1.6075 | 100.555 | 0 | 0 | 0 | 0.13923 | 0 | 0 | 0 | 0 | 0.13923 | 0
5 | 25 | 2 | 8 | 140.878 | 0 | 19.1815 | 0 | 17.5289 | 0 | 0 | 4.2519 | 0.025288 | 1.6075 | 98.2832 | 0 | 0 | 0 | 0.13926 | 0 | 0 | 0 | 0 | 0.13926 | 0
5 | 25 | 3 | 8 | 139.03 | 0 | 19.1815 | 0 | 17.5289 | 0 | 0 | 3.9708 | 0.025288 | 1.6075 | 96.7158 | 0 | 0 | 0 | 0.13928 | 0 | 0 | 0 | 0 | 0.13928 | 0
5 | 25 | 4 | 8 | 137.96 | 0 | 19.1815 | 0 | 17.5289 | 0 | 0 | 3.962 | 0.025288 | 1.6075 | 95.6552 | 0 | 0 | 0 | 0.13931 | 0 | 0 | 0 | 0 | 0.13931 | 0
5 | 25 | 5 | 8 | 141.296 | 0 | 19.1815 | 0 | 17.5289 | 0 | 0 | 3.8293 | 0.025288 | 6.2736 | 94.4577 | 0 | 0 | 0 | 4.9555 | 0 | 4.8165 | 0 | 0 | 0.13903 | 0
5 | 25 | 6 | 8 | 155.047 | 0 | 41.4924 | 0 | 17.5289 | 0 | 0 | 2.6291 | 0.025304 | 6.4729 | 86.8985 | 0 | 0 | 0 | 4.3985 | 0 | 4.1314 | 0 | 0 | 0.26704 | 0
5 | 25 | 7 | 8 | 173.476 | 0 | 41.4924 | 0 | 17.5289 | 0 | 0 | 3.8519 | 0.025025 | 6.4729 | 104.105 | 0 | 0 | 0 | 5.2891 | 0 | 4.6151 | 0 | 0 | 0.67398 | 0
5 | 25 | 8 | 8 | 173.975 | 0 | 41.4924 | 0 | 17.5289 | 0 | 0 | 4.019 | 0.024592 | 6.4729 | 104.437 | 0 | 0 | 0 | 5.0296 | 0 | 4.3639 | 0 | 0 | 0.66566 | 0
5 | 25 | 9 | 8 | 174.734 | 0 | 41.4924 | 0 | 17.5289 | 0 | 0 | 4.0223 | 0.024982 | 6.4729 | 105.193 | 0 | 0 | 0 | 4.5495 | 0 | 4.1402 | 0 | 0 | 0.40928 | 0
5 | 25 | 10 | 8 | 176.516 | 0 | 41.4924 | 0 | 17.5289 | 0 | 0 | 4.4636 | 0.024961 | 6.4729 | 106.534 | 0 | 0 | 0 | 4.2403 | 0 | 3.449 | 0 | 0 | 0.79126 | 0
5 | 25 | 11 | 8 | 179.7 | 0 | 41.4924 | 0 | 17.5289 | 0 | 0 | 4.9997 | 0.025059 | 6.2736 | 109.38 | 0 | 0 | 0 | 3.6031 | 0 | 2.8083 | 0 | 0 | 0.79485 | 0
5 | 25 | 12 | 8 | 174.878 | 0 | 41.4924 | 0 | 17.5289 | 0 | 0 | 5.419 | 0.024952 | 6.2736 | 104.139 | 0 | 0 | 0 | 2.714 | 0 | 1.9188 | 0 | 0 | 0.79513 | 0
5 | 25 | 13 | 8 | 182.225 | 0 | 41.4924 | 0 | 17.5289 | 0 | 0 | 4.8694 | 0.024997 | 6.2736 | 112.035 | 0 | 0 | 0 | 3.3991 | 0 | 2.6161 | 0 | 0 | 0.78302 | 0
5 | 25 | 14 | 8 | 181.372 | 0 | 41.4924 | 0 | 17.5289 | 0 | 0 | 4.8195 | 0.024959 | 6.2736 | 111.232 | 0 | 0 | 0 | 3.4341 | 0 | 2.639 | 0 | 0 | 0.79504 | 0
5 | 25 | 15 | 8 | 181.492 | 0 | 41.4924 | 0 | 17.5289 | 0 | 0 | 4.8224 | 0.024988 | 6.2736 | 111.349 | 0 | 0 | 0 | 3.3878 | 0 | 2.5927 | 0 | 0 | 0.79515 | 0
5 | 25 | 16 | 8 | 182.963 | 0 | 41.4924 | 0 | 17.5289 | 0 | 0 | 5.1003 | 0.024776 | 6.2736 | 112.543 | 0 | 0 | 0 | 3.2025 | 0 | 2.2704 | 0 | 0 | 0.93205 | 0
5 | 25 | 17 | 8 | 182.96 | 0 | 41.4924 | 0 | 17.5289 | 0 | 0 | 5.0984 | 0.024624 | 6.2736 | 112.542 | 0 | 0 | 0 | 3.2723 | 0 | 2.2105 | 0 | 0 | 1.0618 | 0
5 | 25 | 18 | 8 | 162.879 | 0 | 41.4924 | 0 | 11.686 | 0 | 0 | 3.8102 | 0.024637 | 6.2736 | 99.5927 | 0 | 0 | 0 | 3.3139 | 0 | 2.2512 | 0 | 0 | 1.0627 | 0
5 | 25 | 19 | 8 | 177.719 | 0 | 41.4924 | 0 | 11.686 | 0 | 0 | 4.8937 | 0.024629 | 6.2736 | 113.348 | 0 | 0 | 0 | 3.9841 | 0 | 2.9214 | 0 | 0 | 1.0628 | 0
5 | 25 | 20 | 8 | 175.051 | 0 | 41.4924 | 0 | 11.686 | 0 | 0 | 4.5858 | 0.024792 | 6.2736 | 110.988 | 0 | 0 | 0 | 4.031 | 0 | 3.362 | 0 | 0 | 0.66906 | 0
5 | 25 | 21 | 8 | 172.186 | 0 | 41.4924 | 0 | 11.686 | 0 | 0 | 4.4784 | 0.025301 | 6.2736 | 108.231 | 0 | 0 | 0 | 3.9269 | 0 | 3.6548 | 0 | 0 | 0.27208 | 0
5 | 25 | 22 | 8 | 148.155 | 0 | 19.1815 | 0 | 11.686 | 0 | 0 | 4.4211 | 0.025338 | 6.2736 | 106.568 | 0 | 0 | 0 | 4.4367 | 0 | 4.2964 | 0 | 0 | 0.14032 | 0
5 | 25 | 23 | 8 | 141.099 | 0 | 19.1815 | 0 | 11.686 | 0 | 0 | 4.2577 | 0.025242 | 1.6075 | 104.341 | 0 | 0 | 0 | 0.13925 | 0 | 0 | 0 | 0 | 0.13925 | 0
5 | 25 | 24 | 8 | 130.176 | 0 | 19.1815 | 0 | 17.5289 | 0 | 0 | 3.025 | 0.025544 | 1.6075 | 88.8074 | 0 | 0 | 0 | 0.13922 | 0 | 0 | 0 | 0 | 0.13922 | 0
5 | 26 | 1 | 2 | 141.179 | 0 | 19.1815 | 0 | 17.5289 | 0 | 0 | 3.9037 | 0.025288 | 1.6075 | 98.932 | 0 | 0 | 0 | 0.13926 | 0 | 0 | 0 | 0 | 0.13926 | 0
5 | 26 | 2 | 2 | 138.977 | 0 | 19.1815 | 0 | 17.5289 | 0 | 0 | 3.6325 | 0.025288 | 1.6075 | 97.0011 | 0 | 0 | 0 | 0.13929 | 0 | 0 | 0 | 0 | 0.13929 | 0
5 | 26 | 3 | 2 | 137.875 | 0 | 19.1815 | 0 | 17.5289 | 0 | 0 | 3.5768 | 0.025288 | 1.6075 | 95.9546 | 0 | 0 | 0 | 0.13932 | 0 | 0 | 0 | 0 | 0.13932 | 0
5 | 26 | 4 | 2 | 136.809 | 0 | 19.1815 | 0 | 17.5289 | 0 | 0 | 3.5717 | 0.025288 | 1.6075 | 94.8941 | 0 | 0 | 0 | 0.13935 | 0 | 0 | 0 | 0 | 0.13935 | 0
5 | 26 | 5 | 2 | 139.947 | 0 | 19.1815 | 0 | 17.5289 | 0 | 0 | 3.6056 | 0.025288 | 6.4729 | 93.1328 | 0 | 0 | 0 | 5.2822 | 0 | 5.1432 | 0 | 0 | 0.13904 | 0
5 | 26 | 6 | 2 | 153.971 | 0 | 41.4924 | 0 | 17.5289 | 0 | 0 | 2.621 | 0.025304 | 6.4729 | 85.8304 | 0 | 0 | 0 | 4.5716 | 0 | 4.3046 | 0 | 0 | 0.26704 | 0
5 | 26 | 7 | 2 | 173.418 | 0 | 41.4924 | 0 | 17.5289 | 0 | 0 | 4.4067 | 0.025029 | 6.4729 | 103.492 | 0 | 0 | 0 | 4.8338 | 0 | 4.1594 | 0 | 0 | 0.67439 | 0
5 | 26 | 8 | 2 | 174.148 | 0 | 41.4924 | 0 | 17.5289 | 0 | 0 | 4.3957 | 0.025139 | 6.4729 | 104.233 | 0 | 0 | 0 | 4.4956 | 0 | 3.83 | 0 | 0 | 0.66565 | 0
5 | 26 | 9 | 2 | 174.889 | 0 | 41.4924 | 0 | 17.5289 | 0 | 0 | 4.4049 | 0.024982 | 6.4729 | 104.965 | 0 | 0 | 0 | 3.7863 | 0 | 3.3771 | 0 | 0 | 0.40927 | 0
5 | 26 | 10 | 2 | 177.079 | 0 | 41.4924 | 0 | 17.5289 | 0 | 0 | 4.7163 | 0.024962 | 6.2736 | 107.043 | 0 | 0 | 0 | 3.6219 | 0 | 2.8307 | 0 | 0 | 0.79124 | 0
5 | 26 | 11 | 2 | 179.31 | 0 | 41.4924 | 0 | 17.5289 | 0 | 0 | 4.9862 | 0.025064 | 6.2736 | 109.004 | 0 | 0 | 0 | 3.1962 | 0 | 2.4013 | 0 | 0 | 0.79484 | 0
5 | 26 | 12 | 2 | 173.322 | 0 | 41.4924 | 0 | 17.5289 | 0 | 0 | 5.0974 | 0.02495 | 6.2736 | 102.905 | 0 | 0 | 0 | 2.4192 | 0 | 1.6241 | 0 | 0 | 0.79512 | 0
5 | 26 | 13 | 2 | 182.393 | 0 | 41.4924 | 0 | 17.5289 | 0 | 0 | 6.6836 | 0.024997 | 6.2736 | 110.39 | 0 | 0 | 0 | 1.6708 | 0 | 0.88783 | 0 | 0 | 0.78301 | 0
5 | 26 | 14 | 2 | 181.349 | 0 | 41.4924 | 0 | 17.5289 | 0 | 0 | 7.0085 | 0.024955 | 6.2736 | 109.021 | 0 | 0 | 0 | 1.3143 | 0 | 0.51934 | 0 | 0 | 0.79499 | 0
5 | 26 | 15 | 2 | 179.188 | 0 | 41.4924 | 0 | 17.5289 | 0 | 0 | 6.5326 | 0.024997 | 6.2736 | 107.335 | 0 | 0 | 0 | 1.4104 | 0 | 0.62747 | 0 | 0 | 0.78297 | 0
5 | 26 | 16 | 2 | 178.301 | 0 | 41.4924 | 0 | 17.5289 | 0 | 0 | 5.7937 | 0.02461 | 6.2736 | 107.188 | 0 | 0 | 0 | 1.8219 | 0 | 0.88979 | 0 | 0 | 0.93211 | 0
5 | 26 | 17 | 2 | 177.268 | 0 | 41.4924 | 0 | 17.5289 | 0 | 0 | 5.7501 | 0.024556 | 6.2736 | 106.198 | 0 | 0 | 0 | 2.0469 | 0 | 0.98539 | 0 | 0 | 1.0615 | 0
5 | 26 | 18 | 2 | 158.501 | 0 | 41.4924 | 0 | 11.686 | 0 | 0 | 4.4059 | 0.024622 | 6.2736 | 94.6184 | 0 | 0 | 0 | 2.2174 | 0 | 1.1543 | 0 | 0 | 1.063 | 0
5 | 26 | 19 | 2 | 172.032 | 0 | 41.4924 | 0 | 11.686 | 0 | 0 | 5.8098 | 0.024617 | 6.2736 | 106.746 | 0 | 0 | 0 | 2.8541 | 0 | 1.791 | 0 | 0 | 1.0632 | 0
5 | 26 | 20 | 2 | 169.134 | 0 | 41.4924 | 0 | 11.686 | 0 | 0 | 5.1209 | 0.025256 | 6.2736 | 104.536 | 0 | 0 | 0 | 3.2294 | 0 | 2.5601 | 0 | 0 | 0.66927 | 0
5 | 26 | 21 | 2 | 168.023 | 0 | 41.4924 | 0 | 11.686 | 0 | 0 | 4.5828 | 0.025301 | 6.2736 | 103.963 | 0 | 0 | 0 | 3.5717 | 0 | 3.2995 | 0 | 0 | 0.27225 | 0
5 | 26 | 22 | 2 | 145.363 | 0 | 19.1815 | 0 | 11.686 | 0 | 0 | 4.1384 | 0.025332 | 6.2736 | 104.058 | 0 | 0 | 0 | 4.4209 | 0 | 4.2806 | 0 | 0 | 0.14032 | 0
5 | 26 | 23 | 2 | 136.091 | 0 | 19.1815 | 0 | 11.686 | 0 | 0 | 3.5918 | 0.025531 | 1.6075 | 99.9988 | 0 | 0 | 0 | 0.13923 | 0 | 0 | 0 | 0 | 0.13923 | 0
5 | 26 | 24 | 2 | 127.454 | 0 | 19.1815 | 0 | 17.5289 | 0 | 0 | 2.2336 | 0.025288 | 1.6075 | 86.8774 | 0 | 0 | 0 | 0.13918 | 0 | 0 | 0 | 0 | 0.13918 | 0
5 | 27 | 1 | 3 | 137.975 | 0 | 19.1815 | 0 | 17.5289 | 0 | 0 | 2.8372 | 0.025288 | 1.6075 | 96.7948 | 0 | 0 | 0 | 0.13925 | 0 | 0 | 0 | 0 | 0.13925 | 0
5 | 27 | 2 | 3 | 136.874 | 0 | 19.1815 | 0 | 17.5289 | 0 | 0 | 2.7756 | 0.025288 | 1.6075 | 95.755 | 0 | 0 | 0 | 0.13928 | 0 | 0 | 0 | 0 | 0.13928 | 0
5 | 27 | 3 | 3 | 134.674 | 0 | 19.1815 | 0 | 17.5289 | 0 | 0 | 2.5991 | 0.025288 | 1.6075 | 93.7316 | 0 | 0 | 0 | 0.13931 | 0 | 0 | 0 | 0 | 0.13931 | 0
5 | 27 | 4 | 3 | 133.762 | 0 | 19.1815 | 0 | 17.5289 | 0 | 0 | 2.5962 | 0.025288 | 1.6075 | 92.823 | 0 | 0 | 0 | 0.13934 | 0 | 0 | 0 | 0 | 0.13934 | 0
5 | 27 | 5 | 3 | 137.35 | 0 | 19.1815 | 0 | 17.5289 | 0 | 0 | 2.5927 | 0.025288 | 6.2736 | 91.7479 | 0 | 0 | 0 | 6.4442 | 0 | 6.3052 | 0 | 0 | 0.13905 | 0
5 | 27 | 6 | 3 | 148.323 | 0 | 41.4924 | 0 | 17.5289 | 0 | 0 | 1.7678 | 0.025304 | 6.4729 | 81.0354 | 0 | 0 | 0 | 5.882 | 0 | 5.6149 | 0 | 0 | 0.26706 | 0
5 | 27 | 7 | 3 | 162.731 | 0 | 41.4924 | 0 | 17.5289 | 0 | 0 | 3.0003 | 0.025029 | 6.4729 | 94.2109 | 0 | 0 | 0 | 6.1703 | 0 | 5.4959 | 0 | 0 | 0.67441 | 0
5 | 27 | 8 | 3 | 165.155 | 0 | 41.4924 | 0 | 17.5289 | 0 | 0 | 4.1346 | 0.024643 | 6.4729 | 95.5015 | 0 | 0 | 0 | 4.6335 | 0 | 3.9678 | 0 | 0 | 0.66566 | 0
5 | 27 | 9 | 3 | 168.823 | 0 | 41.4924 | 0 | 17.5289 | 0 | 0 | 4.9252 | 0.024982 | 6.2736 | 98.5782 | 0 | 0 | 0 | 3.3589 | 0 | 2.9497 | 0 | 0 | 0.40926 | 0
5 | 27 | 10 | 3 | 174.242 | 0 | 41.4924 | 0 | 17.5289 | 0 | 0 | 5.0904 | 0.024962 | 6.2736 | 103.832 | 0 | 0 | 0 | 3.241 | 0 | 2.4498 | 0 | 0 | 0.79124 | 0
5 | 27 | 11 | 3 | 177.286 | 0 | 41.4924 | 0 | 17.5289 | 0 | 0 | 5.7428 | 0.025063 | 6.2736 | 106.223 | 0 | 0 | 0 | 2.6049 | 0 | 1.8101 | 0 | 0 | 0.79483 | 0
5 | 27 | 12 | 3 | 173.278 | 0 | 41.4924 | 0 | 17.5289 | 0 | 0 | 6.0565 | 0.024948 | 6.2736 | 101.902 | 0 | 0 | 0 | 1.8377 | 0 | 1.0426 | 0 | 0 | 0.79511 | 0
5 | 27 | 13 | 3 | 182.167 | 0 | 41.4924 | 0 | 17.5289 | 0 | 0 | 6.6936 | 0.024997 | 6.2736 | 110.153 | 0 | 0 | 0 | 1.6894 | 0 | 0.90637 | 0 | 0 | 0.78301 | 0
5 | 27 | 14 | 3 | 185.022 | 0 | 41.4924 | 0 | 17.5289 | 0 | 0.049375 | 7.8689 | 0.024955 | 6.2736 | 111.784 | 0 | 0 | 0 | 1.1513 | 0 | 0.35633 | 0 | 0 | 0.79499 | 0
5 | 27 | 15 | 3 | 185.57 | 0 | 41.4924 | 0 | 17.5289 | 0 | 0.016673 | 7.4219 | 0.024997 | 6.2736 | 112.811 | 0 | 0 | 0 | 1.2401 | 0 | 0.45716 | 0 | 0 | 0.78296 | 0
5 | 27 | 16 | 3 | 184.386 | 0 | 41.4924 | 0 | 17.5289 | 0 | 0 | 6.7439 | 0.02461 | 6.2736 | 112.323 | 0 | 0 | 0 | 1.53 | 0 | 0.59794 | 0 | 0 | 0.9321 | 0
5 | 27 | 17 | 3 | 185.173 | 0 | 41.4924 | 0 | 17.5289 | 0 | 0 | 6.3779 | 0.024557 | 6.2736 | 113.476 | 0 | 0 | 0 | 1.9754 | 0 | 0.91387 | 0 | 0 | 1.0615 | 0
5 | 27 | 18 | 3 | 164.058 | 0 | 41.4924 | 0 | 11.686 | 0 | 0 | 4.5787 | 0.024617 | 6.2736 | 100.003 | 0 | 0 | 0 | 2.2839 | 0 | 1.2209 | 0 | 0 | 1.063 | 0
5 | 27 | 19 | 3 | 179.312 | 0 | 41.4924 | 0 | 11.686 | 0 | 0 | 5.7703 | 0.024629 | 6.2736 | 114.065 | 0 | 0 | 0 | 3.0583 | 0 | 1.9952 | 0 | 0 | 1.0631 | 0
5 | 27 | 20 | 3 | 177.755 | 0 | 41.4924 | 0 | 11.686 | 0 | 0 | 5.686 | 0.025256 | 6.2736 | 112.592 | 0 | 0 | 0 | 3.0443 | 0 | 2.375 | 0 | 0 | 0.66926 | 0
5 | 27 | 21 | 3 | 174.988 | 0 | 41.4924 | 0 | 11.686 | 0 | 0 | 5.0245 | 0.025301 | 6.2736 | 110.487 | 0 | 0 | 0 | 3.3383 | 0 | 3.0661 | 0 | 0 | 0.27224 | 0
5 | 27 | 22 | 3 | 149.464 | 0 | 19.1815 | 0 | 11.686 | 0 | 0 | 4.676 | 0.025332 | 6.2736 | 107.622 | 0 | 0 | 0 | 4.0148 | 0 | 3.8745 | 0 | 0 | 0.14031 | 0
5 | 27 | 23 | 3 | 142.214 | 0 | 19.1815 | 0 | 11.686 | 0 | 0 | 4.1127 | 0.025531 | 1.6075 | 105.601 | 0 | 0 | 0 | 0.13921 | 0 | 0 | 0 | 0 | 0.13921 | 0
5 | 27 | 24 | 3 | 130.616 | 0 | 19.1815 | 0 | 17.5289 | 0 | 0 | 2.7615 | 0.025288 | 1.6075 | 89.5117 | 0 | 0 | 0 | 0.13916 | 0 | 0 | 0 | 0 | 0.13916 | 0
5 | 28 | 1 | 4 | 141.502 | 0 | 19.1815 | 0 | 17.5289 | 0 | 0 | 3.4385 | 0.025288 | 1.6075 | 99.72 | 0 | 0 | 0 | 0.13922 | 0 | 0 | 0 | 0 | 0.13922 | 0
5 | 28 | 2 | 4 | 139.388 | 0 | 19.1815 | 0 | 17.5289 | 0 | 0 | 3.499 | 0.025288 | 1.6075 | 97.5454 | 0 | 0 | 0 | 0.13926 | 0 | 0 | 0 | 0 | 0.13926 | 0
5 | 28 | 3 | 4 | 137.435 | 0 | 19.1815 | 0 | 17.5289 | 0 | 0 | 3.0151 | 0.025288 | 1.6075 | 96.0766 | 0 | 0 | 0 | 0.13928 | 0 | 0 | 0 | 0 | 0.13928 | 0
5 | 28 | 4 | 4 | 136.634 | 0 | 19.1815 | 0 | 17.5289 | 0 | 0 | 2.8927 | 0.025288 | 1.6075 | 95.3982 | 0 | 0 | 0 | 0.13932 | 0 | 0 | 0 | 0 | 0.13932 | 0
5 | 28 | 5 | 4 | 139.279 | 0 | 19.1815 | 0 | 17.5289 | 0 | 0 | 3.0055 | 0.025288 | 6.2736 | 93.2645 | 0 | 0 | 0 | 5.885 | 0 | 5.7459 | 0 | 0 | 0.13904 | 0
5 | 28 | 6 | 4 | 151.783 | 0 | 41.4924 | 0 | 17.5289 | 0 | 0 | 2.2086 | 0.025304 | 6.4729 | 84.0544 | 0 | 0 | 0 | 5.0026 | 0 | 4.7356 | 0 | 0 | 0.26705 | 0
5 | 28 | 7 | 4 | 170.445 | 0 | 41.4924 | 0 | 17.5289 | 0 | 0 | 3.9333 | 0.025029 | 6.4729 | 100.992 | 0 | 0 | 0 | 5.168 | 0 | 4.4936 | 0 | 0 | 0.6744 | 0
5 | 28 | 8 | 4 | 171.861 | 0 | 41.4924 | 0 | 17.5289 | 0 | 0 | 4.3475 | 0.025139 | 6.2736 | 102.193 | 0 | 0 | 0 | 4.7081 | 0 | 4.0425 | 0 | 0 | 0.66566 | 0
5 | 28 | 9 | 4 | 174.207 | 0 | 41.4924 | 0 | 17.5289 | 0 | 0 | 4.8512 | 0.024982 | 6.2736 | 104.036 | 0 | 0 | 0 | 3.8287 | 0 | 3.4195 | 0 | 0 | 0.40927 | 0
5 | 28 | 10 | 4 | 178.065 | 0 | 41.4924 | 0 | 17.5289 | 0 | 0 | 5.4905 | 0.024962 | 6.2736 | 107.255 | 0 | 0 | 0 | 3.4256 | 0 | 2.6344 | 0 | 0 | 0.79124 | 0
5 | 28 | 11 | 4 | 182.423 | 0 | 41.4924 | 0 | 17.5289 | 0 | 0 | 7.5063 | 0.025063 | 6.2736 | 109.597 | 0 | 0 | 0 | 2.0575 | 0 | 1.2627 | 0 | 0 | 0.79482 | 0
5 | 28 | 12 | 4 | 177.205 | 0 | 41.4924 | 0 | 17.5289 | 0 | 0 | 7.5101 | 0.024948 | 6.2736 | 104.375 | 0 | 0 | 0 | 1.349 | 0 | 0.55392 | 0 | 0 | 0.7951 | 0
5 | 28 | 13 | 4 | 183.613 | 0 | 41.4924 | 0 | 17.5289 | 0 | 0 | 5.4325 | 0.024997 | 6.2736 | 112.861 | 0 | 0 | 0 | 2.594 | 0 | 1.811 | 0 | 0 | 0.78302 | 0
5 | 28 | 14 | 4 | 184.889 | 0 | 41.4924 | 0 | 17.5289 | 0 | 0 | 6.3835 | 0.024957 | 6.2736 | 113.186 | 0 | 0 | 0 | 2.0733 | 0 | 1.2783 | 0 | 0 | 0.79501 | 0
5 | 28 | 15 | 4 | 186.717 | 0 | 41.4924 | 0 | 17.5289 | 0 | 0 | 8.2589 | 0.024997 | 6.2736 | 113.138 | 0 | 0 | 0 | 1.3832 | 0 | 0.60019 | 0 | 0 | 0.78296 | 0
5 | 28 | 16 | 4 | 189.067 | 0 | 41.4924 | 0 | 17.5289 | 0 | 0 | 6.9204 | 0.02461 | 6.2736 | 116.827 | 0 | 0 | 0 | 2.0322 | 0 | 1.1001 | 0 | 0 | 0.93211 | 0
5 | 28 | 17 | 4 | 189.112 | 0 | 41.4924 | 0 | 17.5289 | 0 | 0 | 6.9114 | 0.024555 | 6.2736 | 116.881 | 0 | 0 | 0 | 2.2789 | 0 | 1.2174 | 0 | 0 | 1.0615 | 0
5 | 28 | 18 | 4 | 168.104 | 0 | 41.4924 | 0 | 11.686 | 0 | 0 | 5.2672 | 0.024624 | 6.2736 | 103.36 | 0 | 0 | 0 | 2.4165 | 0 | 1.3535 | 0 | 0 | 1.063 | 0
5 | 28 | 19 | 4 | 184.12 | 0 | 41.4924 | 0 | 11.686 | 0 | 0 | 6.6016 | 0.024617 | 6.2736 | 118.042 | 0 | 0 | 0 | 3.0797 | 0 | 2.0165 | 0 | 0 | 1.0632 | 0
5 | 28 | 20 | 4 | 179.023 | 0 | 41.4924 | 0 | 11.686 | 0 | 0 | 5.4416 | 0.025256 | 6.2736 | 114.104 | 0 | 0 | 0 | 3.4064 | 0 | 2.7371 | 0 | 0 | 0.66927 | 0
5 | 28 | 21 | 4 | 176.981 | 0 | 41.4924 | 0 | 11.686 | 0 | 0 | 4.8263 | 0.025301 | 6.2736 | 112.677 | 0 | 0 | 0 | 3.6331 | 0 | 3.3608 | 0 | 0 | 0.27225 | 0
5 | 28 | 22 | 4 | 151.772 | 0 | 19.1815 | 0 | 11.686 | 0 | 0 | 4.7413 | 0.025332 | 6.2736 | 109.864 | 0 | 0 | 0 | 4.119 | 0 | 3.9787 | 0 | 0 | 0.14031 | 0
5 | 28 | 23 | 4 | 144.159 | 0 | 19.1815 | 0 | 11.686 | 0 | 0 | 4.3586 | 0.025531 | 1.6075 | 107.3 | 0 | 0 | 0 | 0.13923 | 0 | 0 | 0 | 0 | 0.13923 | 0
5 | 28 | 24 | 4 | 132.362 | 0 | 19.1815 | 0 | 17.5289 | 0 | 0 | 3.0819 | 0.025288 | 1.6075 | 90.9369 | 0 | 0 | 0 | 0.13917 | 0 | 0 | 0 | 0 | 0.13917 | 0
5 | 29 | 1 | 5 | 143.617 | 0 | 19.1815 | 0 | 17.5289 | 0 | 0 | 4.1702 | 0.025288 | 1.6075 | 101.104 | 0 | 0 | 0 | 0.13923 | 0 | 0 | 0 | 0 | 0.13923 | 0
5 | 29 | 2 | 5 | 141.142 | 0 | 19.1815 | 0 | 17.5289 | 0 | 0 | 4.0611 | 0.025288 | 1.6075 | 98.7382 | 0 | 0 | 0 | 0.13926 | 0 | 0 | 0 | 0 | 0.13926 | 0
5 | 29 | 3 | 5 | 139.42 | 0 | 19.1815 | 0 | 17.5289 | 0 | 0 | 3.9883 | 0.025288 | 1.6075 | 97.0884 | 0 | 0 | 0 | 0.13928 | 0 | 0 | 0 | 0 | 0.13928 | 0
5 | 29 | 4 | 5 | 138.297 | 0 | 19.1815 | 0 | 17.5289 | 0 | 0 | 3.9752 | 0.025288 | 1.6075 | 95.979 | 0 | 0 | 0 | 0.13931 | 0 | 0 | 0 | 0 | 0.13931 | 0
5 | 29 | 5 | 5 | 141.679 | 0 | 19.1815 | 0 | 17.5289 | 0 | 0 | 4.0152 | 0.025288 | 6.2736 | 94.6546 | 0 | 0 | 0 | 4.8044 | 0 | 4.6654 | 0 | 0 | 0.13903 | 0
5 | 29 | 6 | 5 | 154.966 | 0 | 41.4924 | 0 | 17.5289 | 0 | 0 | 2.9132 | 0.025304 | 6.4729 | 86.5331 | 0 | 0 | 0 | 4.0515 | 0 | 3.7845 | 0 | 0 | 0.26704 | 0
5 | 29 | 7 | 5 | 173.812 | 0 | 41.4924 | 0 | 17.5289 | 0 | 0 | 4.4318 | 0.025025 | 6.2736 | 104.061 | 0 | 0 | 0 | 4.762 | 0 | 4.0881 | 0 | 0 | 0.67398 | 0
5 | 29 | 8 | 5 | 174.744 | 0 | 41.4924 | 0 | 17.5289 | 0 | 0 | 4.4379 | 0.024592 | 6.2736 | 104.986 | 0 | 0 | 0 | 4.6185 | 0 | 3.9528 | 0 | 0 | 0.66565 | 0
5 | 29 | 9 | 5 | 176.011 | 0 | 41.4924 | 0 | 17.5289 | 0 | 0 | 4.4544 | 0.024982 | 6.2736 | 106.236 | 0 | 0 | 0 | 4.1044 | 0 | 3.6952 | 0 | 0 | 0.40928 | 0
5 | 29 | 10 | 5 | 178.342 | 0 | 41.4924 | 0 | 17.5289 | 0 | 0 | 4.5188 | 0.024962 | 6.2736 | 108.503 | 0 | 0 | 0 | 4.163 | 0 | 3.3717 | 0 | 0 | 0.79125 | 0
5 | 29 | 11 | 5 | 179.988 | 0 | 41.4924 | 0 | 17.5289 | 0 | 0 | 4.5501 | 0.025073 | 6.2736 | 110.118 | 0 | 0 | 0 | 3.9888 | 0 | 3.1939 | 0 | 0 | 0.79486 | 0
5 | 29 | 12 | 5 | 173.92 | 0 | 41.4924 | 0 | 17.5289 | 0 | 0 | 4.1764 | 0.024947 | 6.2736 | 104.424 | 0 | 0 | 0 | 3.8256 | 0 | 3.0305 | 0 | 0 | 0.79515 | 0
5 | 29 | 13 | 5 | 182.278 | 0 | 41.4924 | 0 | 17.5289 | 0 | 0 | 4.6428 | 0.024997 | 6.2736 | 112.316 | 0 | 0 | 0 | 3.8475 | 0 | 3.0645 | 0 | 0 | 0.78303 | 0
5 | 29 | 14 | 5 | 182.423 | 0 | 41.4924 | 0 | 17.5289 | 0 | 0 | 4.6274 | 0.024959 | 6.2736 | 112.475 | 0 | 0 | 0 | 3.7529 | 0 | 2.9579 | 0 | 0 | 0.79504 | 0
5 | 29 | 15 | 5 | 182.113 | 0 | 41.4924 | 0 | 17.5289 | 0 | 0 | 4.8391 | 0.024996 | 6.2736 | 111.954 | 0 | 0 | 0 | 3.5327 | 0 | 2.7375 | 0 | 0 | 0.79516 | 0
5 | 29 | 16 | 5 | 182.656 | 0 | 41.4924 | 0 | 17.5289 | 0 | 0 | 4.6204 | 0.024932 | 6.2736 | 112.716 | 0 | 0 | 0 | 3.7678 | 0 | 2.8358 | 0 | 0 | 0.93201 | 0
5 | 29 | 17 | 5 | 182.372 | 0 | 41.4924 | 0 | 17.5289 | 0 | 0 | 4.6115 | 0.024589 | 6.2736 | 112.441 | 0 | 0 | 0 | 3.9281 | 0 | 2.8664 | 0 | 0 | 1.0617 | 0
5 | 29 | 18 | 5 | 162.21 | 0 | 41.4924 | 0 | 11.686 | 0 | 0 | 3.4199 | 0.024637 | 6.2736 | 99.3135 | 0 | 0 | 0 | 3.9329 | 0 | 2.8702 | 0 | 0 | 1.0627 | 0
5 | 29 | 19 | 5 | 176.251 | 0 | 41.4924 | 0 | 11.686 | 0 | 0 | 4.6346 | 0.024622 | 6.2736 | 112.14 | 0 | 0 | 0 | 4.2794 | 0 | 3.2167 | 0 | 0 | 1.0628 | 0
5 | 29 | 20 | 5 | 174.24 | 0 | 41.4924 | 0 | 11.686 | 0 | 0 | 4.5545 | 0.025187 | 6.2736 | 110.208 | 0 | 0 | 0 | 4.0609 | 0 | 3.3916 | 0 | 0 | 0.66926 | 0
5 | 29 | 21 | 5 | 171.85 | 0 | 41.4924 | 0 | 11.686 | 0 | 0 | 4.4701 | 0.025301 | 6.2736 | 107.902 | 0 | 0 | 0 | 3.9437 | 0 | 3.6716 | 0 | 0 | 0.27207 | 0
5 | 29 | 22 | 5 | 148.162 | 0 | 19.1815 | 0 | 11.686 | 0 | 0 | 4.2192 | 0.025338 | 6.4729 | 106.577 | 0 | 0 | 0 | 4.638 | 0 | 4.4977 | 0 | 0 | 0.14032 | 0
5 | 29 | 23 | 5 | 141.711 | 0 | 19.1815 | 0 | 11.686 | 0 | 0 | 4.0813 | 0.025244 | 1.6075 | 105.129 | 0 | 0 | 0 | 0.13926 | 0 | 0 | 0 | 0 | 0.13926 | 0
5 | 29 | 24 | 5 | 130.542 | 0 | 19.1815 | 0 | 17.5289 | 0 | 0 | 2.7479 | 0.025452 | 1.6075 | 89.4505 | 0 | 0 | 0 | 0.13923 | 0 | 0 | 0 | 0 | 0.13923 | 0
5 | 30 | 1 | 6 | 142.016 | 0 | 19.1815 | 0 | 17.5289 | 0 | 0 | 4.1078 | 0.025421 | 1.6075 | 99.5648 | 0 | 0 | 0 | 0.13928 | 0 | 0 | 0 | 0 | 0.13928 | 0
5 | 30 | 2 | 6 | 139.691 | 0 | 19.1815 | 0 | 17.5289 | 0 | 0 | 3.8187 | 0.025288 | 1.6075 | 97.5296 | 0 | 0 | 0 | 0.1393 | 0 | 0 | 0 | 0 | 0.1393 | 0
5 | 30 | 3 | 6 | 138.493 | 0 | 19.1815 | 0 | 17.5289 | 0 | 0 | 3.5938 | 0.025288 | 1.6075 | 96.5559 | 0 | 0 | 0 | 0.13932 | 0 | 0 | 0 | 0 | 0.13932 | 0
5 | 30 | 4 | 6 | 137.802 | 0 | 19.1815 | 0 | 17.5289 | 0 | 0 | 3.9492 | 0.025288 | 1.6075 | 95.5098 | 0 | 0 | 0 | 0.13935 | 0 | 0 | 0 | 0 | 0.13935 | 0
5 | 30 | 5 | 6 | 140.557 | 0 | 19.1815 | 0 | 17.5289 | 0 | 0 | 3.7901 | 0.025288 | 6.4729 | 93.5586 | 0 | 0 | 0 | 5.1516 | 0 | 5.0126 | 0 | 0 | 0.13903 | 0
5 | 30 | 6 | 6 | 154.137 | 0 | 41.4924 | 0 | 17.5289 | 0 | 0 | 2.6231 | 0.025304 | 6.4729 | 85.9944 | 0 | 0 | 0 | 4.6208 | 0 | 4.3538 | 0 | 0 | 0.26704 | 0
5 | 30 | 7 | 6 | 173.107 | 0 | 41.4924 | 0 | 17.5289 | 0 | 0 | 4.0175 | 0.025029 | 6.4729 | 103.571 | 0 | 0 | 0 | 5.2714 | 0 | 4.5971 | 0 | 0 | 0.6744 | 0
5 | 30 | 8 | 6 | 174.391 | 0 | 41.4924 | 0 | 17.5289 | 0 | 0 | 4.4184 | 0.024643 | 6.4729 | 104.453 | 0 | 0 | 0 | 4.7153 | 0 | 4.0497 | 0 | 0 | 0.66566 | 0
5 | 30 | 9 | 6 | 175.918 | 0 | 41.4924 | 0 | 17.5289 | 0 | 0 | 4.4462 | 0.024982 | 6.4729 | 105.952 | 0 | 0 | 0 | 4.1365 | 0 | 3.7272 | 0 | 0 | 0.40928 | 0
5 | 30 | 10 | 6 | 178.358 | 0 | 41.4924 | 0 | 17.5289 | 0 | 0 | 4.5052 | 0.024961 | 6.4729 | 108.334 | 0 | 0 | 0 | 4.2317 | 0 | 3.4404 | 0 | 0 | 0.79126 | 0
5 | 30 | 11 | 6 | 179.856 | 0 | 41.4924 | 0 | 17.5289 | 0 | 0 | 4.5413 | 0.025059 | 6.4729 | 109.796 | 0 | 0 | 0 | 4.049 | 0 | 3.2541 | 0 | 0 | 0.79486 | 0
5 | 30 | 12 | 6 | 174.237 | 0 | 41.4924 | 0 | 17.5289 | 0 | 0 | 4.6078 | 0.024952 | 6.2736 | 104.309 | 0 | 0 | 0 | 3.431 | 0 | 2.6359 | 0 | 0 | 0.79515 | 0
5 | 30 | 13 | 6 | 182.892 | 0 | 41.4924 | 0 | 17.5289 | 0 | 0 | 5.3837 | 0.024997 | 6.2736 | 112.188 | 0 | 0 | 0 | 3.1748 | 0 | 2.3918 | 0 | 0 | 0.78301 | 0
5 | 30 | 14 | 6 | 183.652 | 0 | 41.4924 | 0 | 17.5289 | 0 | 0 | 5.9781 | 0.024958 | 6.2736 | 112.354 | 0 | 0 | 0 | 2.6399 | 0 | 1.8449 | 0 | 0 | 0.79502 | 0
5 | 30 | 15 | 6 | 182.838 | 0 | 41.4924 | 0 | 17.5289 | 0 | 0 | 4.8658 | 0.024979 | 6.2736 | 112.652 | 0 | 0 | 0 | 3.3343 | 0 | 2.5391 | 0 | 0 | 0.79515 | 0
5 | 30 | 16 | 6 | 182.396 | 0 | 41.4924 | 0 | 17.5289 | 0 | 0 | 5.0813 | 0.024681 | 6.2736 | 111.995 | 0 | 0 | 0 | 3.2801 | 0 | 2.3478 | 0 | 0 | 0.93228 | 0
5 | 30 | 17 | 6 | 182.483 | 0 | 41.4924 | 0 | 17.5289 | 0 | 0 | 5.0771 | 0.024568 | 6.2736 | 112.086 | 0 | 0 | 0 | 3.3625 | 0 | 2.3004 | 0 | 0 | 1.0621 | 0
5 | 30 | 18 | 6 | 162.727 | 0 | 41.4924 | 0 | 11.686 | 0 | 0 | 4.0156 | 0.024571 | 6.2736 | 99.2346 | 0 | 0 | 0 | 3.1418 | 0 | 2.0786 | 0 | 0 | 1.0632 | 0
5 | 30 | 19 | 6 | 177.131 | 0 | 41.4924 | 0 | 11.686 | 0 | 0 | 5.3917 | 0.024625 | 6.2736 | 112.263 | 0 | 0 | 0 | 3.6128 | 0 | 2.5496 | 0 | 0 | 1.0632 | 0
5 | 30 | 20 | 6 | 174.685 | 0 | 41.4924 | 0 | 11.686 | 0 | 0 | 5.2643 | 0.025251 | 6.2736 | 109.943 | 0 | 0 | 0 | 3.491 | 0 | 2.8218 | 0 | 0 | 0.66927 | 0
5 | 30 | 21 | 6 | 170.885 | 0 | 41.4924 | 0 | 11.686 | 0 | 0 | 4.6304 | 0.025301 | 6.2736 | 106.778 | 0 | 0 | 0 | 3.7783 | 0 | 3.5061 | 0 | 0 | 0.27225 | 0
5 | 30 | 22 | 6 | 146.01 | 0 | 19.1815 | 0 | 11.686 | 0 | 0 | 4.3359 | 0.025331 | 6.2736 | 104.508 | 0 | 0 | 0 | 4.5027 | 0 | 4.3624 | 0 | 0 | 0.14032 | 0
5 | 30 | 23 | 6 | 136.147 | 0 | 19.1815 | 0 | 11.686 | 0 | 0 | 4.1108 | 0.025537 | 1.6075 | 99.5354 | 0 | 0 | 0 | 0.13927 | 0 | 0 | 0 | 0 | 0.13927 | 0
5 | 30 | 24 | 6 | 127.718 | 0 | 19.1815 | 0 | 17.5289 | 0 | 0 | 2.9687 | 0.025288 | 1.6075 | 86.406 | 0 | 0 | 0 | 0.13921 | 0 | 0 | 0 | 0 | 0.13921 | 0
5 | 31 | 1 | 7 | 138.79 | 0 | 19.1815 | 0 | 17.5289 | 0 | 0 | 4.0098 | 0.025288 | 1.6075 | 96.4366 | 0 | 0 | 0 | 0.13928 | 0 | 0 | 0 | 0 | 0.13928 | 0
5 | 31 | 2 | 7 | 137.638 | 0 | 19.1815 | 0 | 17.5289 | 0 | 0 | 3.9432 | 0.025288 | 1.6075 | 95.3515 | 0 | 0 | 0 | 0.1393 | 0 | 0 | 0 | 0 | 0.1393 | 0
5 | 31 | 3 | 7 | 135.705 | 0 | 19.1815 | 0 | 17.5289 | 0 | 0 | 3.8586 | 0.025288 | 1.6075 | 93.5032 | 0 | 0 | 0 | 0.13933 | 0 | 0 | 0 | 0 | 0.13933 | 0
5 | 31 | 4 | 7 | 134.629 | 0 | 19.1815 | 0 | 17.5289 | 0 | 0 | 3.6718 | 0.025288 | 1.6075 | 92.6141 | 0 | 0 | 0 | 0.13936 | 0 | 0 | 0 | 0 | 0.13936 | 0
5 | 31 | 5 | 7 | 138.832 | 0 | 19.1815 | 0 | 17.5289 | 0 | 0 | 3.5447 | 0.025288 | 6.4729 | 92.0786 | 0 | 0 | 0 | 5.3361 | 0 | 5.197 | 0 | 0 | 0.13904 | 0
5 | 31 | 6 | 7 | 151.366 | 0 | 41.4924 | 0 | 17.5289 | 0 | 0 | 2.5594 | 0.025304 | 6.4729 | 83.2867 | 0 | 0 | 0 | 4.6798 | 0 | 4.4127 | 0 | 0 | 0.26704 | 0
5 | 31 | 7 | 7 | 169.768 | 0 | 41.4924 | 0 | 17.5289 | 0 | 0 | 3.9192 | 0.025029 | 6.4729 | 100.329 | 0 | 0 | 0 | 5.3414 | 0 | 4.667 | 0 | 0 | 0.6744 | 0
5 | 31 | 8 | 7 | 171.697 | 0 | 41.4924 | 0 | 17.5289 | 0 | 0 | 4.3224 | 0.024643 | 6.4729 | 101.856 | 0 | 0 | 0 | 4.8154 | 0 | 4.1497 | 0 | 0 | 0.66566 | 0
5 | 31 | 9 | 7 | 172.74 | 0 | 41.4924 | 0 | 17.5289 | 0 | 0 | 4.3287 | 0.024982 | 6.4729 | 102.892 | 0 | 0 | 0 | 4.2714 | 0 | 3.8621 | 0 | 0 | 0.40928 | 0
5 | 31 | 10 | 7 | 174.02 | 0 | 41.4924 | 0 | 17.5289 | 0 | 0 | 4.3622 | 0.024961 | 6.4729 | 104.138 | 0 | 0 | 0 | 4.2812 | 0 | 3.49 | 0 | 0 | 0.79126 | 0
5 | 31 | 11 | 7 | 175.984 | 0 | 41.4924 | 0 | 17.5289 | 0 | 0 | 4.8732 | 0.025059 | 6.4729 | 105.592 | 0 | 0 | 0 | 3.51 | 0 | 2.7151 | 0 | 0 | 0.79485 | 0
5 | 31 | 12 | 7 | 171.585 | 0 | 41.4924 | 0 | 17.5289 | 0 | 0 | 4.7835 | 0.024952 | 6.2736 | 101.482 | 0 | 0 | 0 | 2.8938 | 0 | 2.0987 | 0 | 0 | 0.79514 | 0
5 | 31 | 13 | 7 | 180.006 | 0 | 41.4924 | 0 | 17.5289 | 0 | 0 | 5.2864 | 0.024997 | 6.2736 | 109.4 | 0 | 0 | 0 | 2.8077 | 0 | 2.0247 | 0 | 0 | 0.783 | 0
5 | 31 | 14 | 7 | 180.48 | 0 | 41.4924 | 0 | 17.5289 | 0 | 0 | 5.2834 | 0.024959 | 6.2736 | 109.876 | 0 | 0 | 0 | 2.6981 | 0 | 1.903 | 0 | 0 | 0.79502 | 0
5 | 31 | 15 | 7 | 181.751 | 0 | 41.4924 | 0 | 17.5289 | 0 | 0 | 5.9084 | 0.025011 | 6.2736 | 110.522 | 0 | 0 | 0 | 2.2562 | 0 | 1.4611 | 0 | 0 | 0.79514 | 0
5 | 31 | 16 | 7 | 182.203 | 0 | 41.4924 | 0 | 17.5289 | 0 | 0 | 5.9248 | 0.024898 | 6.2736 | 110.958 | 0 | 0 | 0 | 2.3225 | 0 | 1.3906 | 0 | 0 | 0.93191 | 0
5 | 31 | 17 | 7 | 182.508 | 0 | 41.4924 | 0 | 17.5289 | 0 | 0 | 5.6301 | 0.024238 | 6.2736 | 111.558 | 0 | 0 | 0 | 2.6608 | 0 | 1.5985 | 0 | 0 | 1.0622 | 0
5 | 31 | 18 | 7 | 162.737 | 0 | 41.4924 | 0 | 11.686 | 0 | 0 | 4.2729 | 0.024587 | 6.2736 | 98.9873 | 0 | 0 | 0 | 2.7777 | 0 | 1.7145 | 0 | 0 | 1.0632 | 0
5 | 31 | 19 | 7 | 177.485 | 0 | 41.4924 | 0 | 11.686 | 0 | 0 | 6.0034 | 0.0241 | 6.2736 | 112.005 | 0 | 0 | 0 | 3.1646 | 0 | 2.1019 | 0 | 0 | 1.0627 | 0
5 | 31 | 20 | 7 | 174.302 | 0 | 41.4924 | 0 | 11.686 | 0 | 0 | 5.254 | 0.025136 | 6.2736 | 109.57 | 0 | 0 | 0 | 3.4265 | 0 | 2.7573 | 0 | 0 | 0.66921 | 0
5 | 31 | 21 | 7 | 170.79 | 0 | 41.4924 | 0 | 11.686 | 0 | 0 | 4.8577 | 0.025301 | 6.2736 | 106.455 | 0 | 0 | 0 | 3.5633 | 0 | 3.2912 | 0 | 0 | 0.27207 | 0
5 | 31 | 22 | 7 | 145.51 | 0 | 19.1815 | 0 | 11.686 | 0 | 0 | 4.3215 | 0.025338 | 6.2736 | 104.022 | 0 | 0 | 0 | 4.4297 | 0 | 4.2894 | 0 | 0 | 0.14032 | 0
5 | 31 | 23 | 7 | 135.94 | 0 | 19.1815 | 0 | 11.686 | 0 | 0 | 3.9155 | 0.025233 | 1.6075 | 99.5246 | 0 | 0 | 0 | 0.13926 | 0 | 0 | 0 | 0 | 0.13926 | 0
5 | 31 | 24 | 7 | 127.163 | 0 | 19.1815 | 0 | 17.5289 | 0 | 0 | 2.4284 | 0.025288 | 1.6075 | 86.3916 | 0 | 0 | 0 | 0.13922 | 0 | 0 | 0 | 0 | 0.13922 | 0
6 | 1 | 1 | 1 | 138.171 | 0 | 19.1815 | 0 | 17.5289 | 0 | 0 | 3.3393 | 0.025288 | 1.6075 | 96.4881 | 0 | 0 | 0 | 0.13701 | 0 | 0 | 0 | 0 | 0.13701 | 0
6 | 1 | 2 | 1 | 137.223 | 0 | 19.1815 | 0 | 17.5289 | 0 | 0 | 3.4253 | 0.025288 | 1.6075 | 95.4545 | 0 | 0 | 0 | 0.13702 | 0 | 0 | 0 | 0 | 0.13702 | 0
6 | 1 | 3 | 1 | 135.261 | 0 | 19.1815 | 0 | 17.5289 | 0 | 0 | 3.3537 | 0.025288 | 1.6075 | 93.5644 | 0 | 0 | 0 | 0.13704 | 0 | 0 | 0 | 0 | 0.13704 | 0
6 | 1 | 4 | 1 | 134.059 | 0 | 19.1815 | 0 | 17.5289 | 0 | 0 | 3.1943 | 0.025288 | 1.6075 | 92.5215 | 0 | 0 | 0 | 0.13707 | 0 | 0 | 0 | 0 | 0.13707 | 0
6 | 1 | 5 | 1 | 138.39 | 0 | 19.1815 | 0 | 17.5289 | 0 | 0 | 3.2416 | 0.025288 | 6.2736 | 92.1391 | 0 | 0 | 0 | 5.6551 | 0 | 5.5183 | 0 | 0 | 0.13675 | 0
6 | 1 | 6 | 1 | 151.856 | 0 | 41.4924 | 0 | 17.5289 | 0 | 0 | 2.6002 | 0.025305 | 6.4729 | 83.7364 | 0 | 0 | 0 | 4.6282 | 0 | 4.3656 | 0 | 0 | 0.26253 | 0
6 | 1 | 7 | 1 | 170.717 | 0 | 41.4924 | 0 | 17.5289 | 0 | 0 | 3.9327 | 0.025024 | 6.4729 | 101.265 | 0 | 0 | 0 | 5.2371 | 0 | 4.5748 | 0 | 0 | 0.66225 | 0
6 | 1 | 8 | 1 | 171.671 | 0 | 41.4924 | 0 | 17.5289 | 0 | 0 | 3.9428 | 0.024585 | 6.4729 | 102.209 | 0 | 0 | 0 | 5.0692 | 0 | 4.415 | 0 | 0 | 0.65423 | 0
6 | 1 | 9 | 1 | 172.998 | 0 | 41.4924 | 0 | 17.5289 | 0 | 0 | 4.1639 | 0.025173 | 6.4729 | 103.315 | 0 | 0 | 0 | 4.38 | 0 | 3.9778 | 0 | 0 | 0.40226 | 0
6 | 1 | 10 | 1 | 174.73 | 0 | 41.4924 | 0 | 17.5289 | 0 | 0 | 4.0184 | 0.02493 | 6.4729 | 105.192 | 0 | 0 | 0 | 4.6503 | 0 | 3.8726 | 0 | 0 | 0.77772 | 0
6 | 1 | 11 | 1 | 176.803 | 0 | 41.4924 | 0 | 17.5289 | 0 | 0 | 4.4373 | 0.024556 | 6.4729 | 106.847 | 0 | 0 | 0 | 4.0738 | 0 | 3.2926 | 0 | 0 | 0.78119 | 0
6 | 1 | 12 | 1 | 171.932 | 0 | 41.4924 | 0 | 17.5289 | 0 | 0 | 4.5453 | 0.024979 | 6.2736 | 102.066 | 0 | 0 | 0 | 3.3977 | 0 | 2.6162 | 0 | 0 | 0.78148 | 0
6 | 1 | 13 | 1 | 180.3 | 0 | 41.4924 | 0 | 17.5289 | 0 | 0 | 5.287 | 0.024978 | 6.2736 | 109.693 | 0 | 0 | 0 | 3.2368 | 0 | 2.4553 | 0 | 0 | 0.78143 | 0
6 | 1 | 14 | 1 | 180.004 | 0 | 41.4924 | 0 | 17.5289 | 0 | 0 | 4.7706 | 0.024901 | 6.2736 | 109.913 | 0 | 0 | 0 | 3.5719 | 0 | 2.7908 | 0 | 0 | 0.78111 | 0
6 | 1 | 15 | 1 | 179.824 | 0 | 41.4924 | 0 | 17.5289 | 0 | 0 | 4.5351 | 0.02476 | 6.2736 | 109.97 | 0 | 0 | 0 | 3.7454 | 0 | 2.9644 | 0 | 0 | 0.78097 | 0
6 | 1 | 16 | 1 | 179.221 | 0 | 41.4924 | 0 | 17.5289 | 0 | 0 | 4.5138 | 0.024795 | 6.2736 | 109.387 | 0 | 0 | 0 | 3.8701 | 0 | 2.954 | 0 | 0 | 0.91614 | 0
6 | 1 | 17 | 1 | 177.313 | 0 | 41.4924 | 0 | 17.5289 | 0 | 0 | 4.2553 | 0.024637 | 6.2736 | 107.738 | 0 | 0 | 0 | 4.2355 | 0 | 3.1922 | 0 | 0 | 1.0433 | 0
6 | 1 | 18 | 1 | 158.041 | 0 | 41.4924 | 0 | 11.686 | 0 | 0 | 3.3054 | 0.024634 | 6.2736 | 95.259 | 0 | 0 | 0 | 4.0875 | 0 | 3.0431 | 0 | 0 | 1.0444 | 0
6 | 1 | 19 | 1 | 171.137 | 0 | 41.4924 | 0 | 11.686 | 0 | 0 | 4.4653 | 0.024611 | 6.4729 | 106.995 | 0 | 0 | 0 | 4.4522 | 0 | 3.4077 | 0 | 0 | 1.0445 | 0
6 | 1 | 20 | 1 | 169.421 | 0 | 41.4924 | 0 | 11.686 | 0 | 0 | 4.1963 | 0.025243 | 6.4729 | 105.549 | 0 | 0 | 0 | 4.439 | 0 | 3.7812 | 0 | 0 | 0.65782 | 0
6 | 1 | 21 | 1 | 167.721 | 0 | 41.4924 | 0 | 11.686 | 0 | 0 | 3.9435 | 0.025301 | 6.4729 | 104.101 | 0 | 0 | 0 | 4.4702 | 0 | 4.2025 | 0 | 0 | 0.26765 | 0
6 | 1 | 22 | 1 | 143.18 | 0 | 19.1815 | 0 | 11.686 | 0 | 0 | 3.8778 | 0.025345 | 6.4729 | 101.937 | 0 | 0 | 0 | 4.9866 | 0 | 4.8486 | 0 | 0 | 0.13802 | 0
6 | 1 | 23 | 1 | 134.331 | 0 | 19.1815 | 0 | 11.686 | 0 | 0 | 3.6846 | 0.025288 | 1.6075 | 98.1465 | 0 | 0 | 0 | 0.13671 | 0 | 0 | 0 | 0 | 0.13671 | 0
6 | 1 | 24 | 1 | 126.454 | 0 | 19.1815 | 0 | 17.5289 | 0 | 0 | 2.6468 | 0.025288 | 1.6075 | 85.4641 | 0 | 0 | 0 | 0.13695 | 0 | 0 | 0 | 0 | 0.13695 | 0
6 | 2 | 1 | 2 | 138.059 | 0 | 19.1815 | 0 | 17.5289 | 0 | 0 | 3.627 | 0.025288 | 1.6075 | 96.0887 | 0 | 0 | 0 | 0.13702 | 0 | 0 | 0 | 0 | 0.13702 | 0
6 | 2 | 2 | 2 | 136.383 | 0 | 19.1815 | 0 | 17.5289 | 0 | 0 | 3.5443 | 0.025288 | 1.6075 | 94.4958 | 0 | 0 | 0 | 0.13705 | 0 | 0 | 0 | 0 | 0.13705 | 0
6 | 2 | 3 | 2 | 134.304 | 0 | 19.1815 | 0 | 17.5289 | 0 | 0 | 3.4688 | 0.025288 | 1.6075 | 92.4918 | 0 | 0 | 0 | 0.13708 | 0 | 0 | 0 | 0 | 0.13708 | 0
6 | 2 | 4 | 2 | 133.393 | 0 | 19.1815 | 0 | 17.5289 | 0 | 0 | 3.1668 | 0.025288 | 1.6075 | 91.8827 | 0 | 0 | 0 | 0.1371 | 0 | 0 | 0 | 0 | 0.1371 | 0
6 | 2 | 5 | 2 | 138.524 | 0 | 19.1815 | 0 | 17.5289 | 0 | 0 | 3.2343 | 0.025288 | 6.4729 | 92.081 | 0 | 0 | 0 | 5.85 | 0 | 5.7132 | 0 | 0 | 0.13675 | 0
6 | 2 | 6 | 2 | 151.212 | 0 | 41.4924 | 0 | 17.5289 | 0 | 0 | 2.3462 | 0.025305 | 6.4729 | 83.3457 | 0 | 0 | 0 | 5.1853 | 0 | 4.9228 | 0 | 0 | 0.26254 | 0
6 | 2 | 7 | 2 | 169.201 | 0 | 41.4924 | 0 | 17.5289 | 0 | 0 | 3.5717 | 0.025037 | 6.4729 | 100.11 | 0 | 0 | 0 | 5.8031 | 0 | 5.1395 | 0 | 0 | 0.66365 | 0
6 | 2 | 8 | 2 | 171.306 | 0 | 41.4924 | 0 | 17.5289 | 0 | 0 | 3.9341 | 0.025041 | 6.4729 | 101.853 | 0 | 0 | 0 | 5.2289 | 0 | 4.5611 | 0 | 0 | 0.6678 | 0
6 | 2 | 9 | 2 | 172.425 | 0 | 41.4924 | 0 | 17.5289 | 0 | 0 | 3.9497 | 0.025193 | 6.4729 | 102.956 | 0 | 0 | 0 | 4.5576 | 0 | 4.1549 | 0 | 0 | 0.40265 | 0
6 | 2 | 10 | 2 | 174.426 | 0 | 41.4924 | 0 | 17.5289 | 0 | 0 | 4.6098 | 0.025055 | 6.4729 | 104.297 | 0 | 0 | 0 | 3.9331 | 0 | 3.1553 | 0 | 0 | 0.77773 | 0
6 | 2 | 11 | 2 | 176.375 | 0 | 41.4924 | 0 | 17.5289 | 0 | 0 | 4.655 | 0.024975 | 6.2736 | 106.4 | 0 | 0 | 0 | 3.6651 | 0 | 2.8836 | 0 | 0 | 0.78147 | 0
6 | 2 | 12 | 2 | 171.786 | 0 | 41.4924 | 0 | 17.5289 | 0 | 0 | 4.5543 | 0.024989 | 6.2736 | 101.912 | 0 | 0 | 0 | 3.118 | 0 | 2.3406 | 0 | 0 | 0.77734 | 0
6 | 2 | 13 | 2 | 180.29 | 0 | 41.4924 | 0 | 17.5289 | 0 | 0 | 5.2954 | 0.024763 | 6.2736 | 109.675 | 0 | 0 | 0 | 2.7751 | 0 | 1.9939 | 0 | 0 | 0.78119 | 0
6 | 2 | 14 | 2 | 180.712 | 0 | 41.4924 | 0 | 17.5289 | 0 | 0 | 5.2954 | 0.024715 | 6.2736 | 110.097 | 0 | 0 | 0 | 2.5816 | 0 | 1.8003 | 0 | 0 | 0.78129 | 0
6 | 2 | 15 | 2 | 180.607 | 0 | 41.4924 | 0 | 17.5289 | 0 | 0 | 4.8019 | 0.024501 | 6.2736 | 110.485 | 0 | 0 | 0 | 2.9493 | 0 | 2.1681 | 0 | 0 | 0.78117 | 0
6 | 2 | 16 | 2 | 179.709 | 0 | 41.4924 | 0 | 17.5289 | 0 | 0 | 4.7702 | 0.024651 | 6.2736 | 109.619 | 0 | 0 | 0 | 3.1165 | 0 | 2.2003 | 0 | 0 | 0.91612 | 0
6 | 2 | 17 | 2 | 179.78 | 0 | 41.4924 | 0 | 17.5289 | 0 | 0 | 4.7672 | 0.024604 | 6.2736 | 109.693 | 0 | 0 | 0 | 3.3502 | 0 | 2.307 | 0 | 0 | 1.0432 | 0
6 | 2 | 18 | 2 | 159.643 | 0 | 41.4924 | 0 | 11.686 | 0 | 0 | 3.5529 | 0.024103 | 6.2736 | 96.6143 | 0 | 0 | 0 | 3.4704 | 0 | 2.426 | 0 | 0 | 1.0443 | 0
6 | 2 | 19 | 2 | 172.534 | 0 | 41.4924 | 0 | 11.686 | 0 | 0 | 4.7361 | 0.024239 | 6.2736 | 108.322 | 0 | 0 | 0 | 3.9951 | 0 | 2.9508 | 0 | 0 | 1.0443 | 0
6 | 2 | 20 | 2 | 169.538 | 0 | 41.4924 | 0 | 11.686 | 0 | 0 | 4.2156 | 0.02526 | 6.2736 | 105.845 | 0 | 0 | 0 | 4.2575 | 0 | 3.5997 | 0 | 0 | 0.65781 | 0
6 | 2 | 21 | 2 | 167.854 | 0 | 41.4924 | 0 | 11.686 | 0 | 0 | 3.9642 | 0.025301 | 6.2736 | 104.412 | 0 | 0 | 0 | 4.374 | 0 | 4.1063 | 0 | 0 | 0.26767 | 0
6 | 2 | 22 | 2 | 142.965 | 0 | 19.1815 | 0 | 11.686 | 0 | 0 | 3.5581 | 0.025344 | 6.4729 | 102.041 | 0 | 0 | 0 | 5.2727 | 0 | 5.1346 | 0 | 0 | 0.13802 | 0
6 | 2 | 23 | 2 | 133.731 | 0 | 19.1815 | 0 | 11.686 | 0 | 0 | 3.0908 | 0.025288 | 1.6075 | 98.1398 | 0 | 0 | 0 | 0.13668 | 0 | 0 | 0 | 0 | 0.13668 | 0
6 | 2 | 24 | 2 | 126.227 | 0 | 19.1815 | 0 | 17.5289 | 0 | 0 | 2.4036 | 0.025288 | 1.6075 | 85.4802 | 0 | 0 | 0 | 0.13695 | 0 | 0 | 0 | 0 | 0.13695 | 0
6 | 3 | 1 | 3 | 138.126 | 0 | 19.1815 | 0 | 17.5289 | 0 | 0 | 3.6311 | 0.025288 | 1.6075 | 96.1512 | 0 | 0 | 0 | 0.13701 | 0 | 0 | 0 | 0 | 0.13701 | 0
6 | 3 | 2 | 3 | 136.318 | 0 | 19.1815 | 0 | 17.5289 | 0 | 0 | 3.3971 | 0.025288 | 1.6075 | 94.5781 | 0 | 0 | 0 | 0.13703 | 0 | 0 | 0 | 0 | 0.13703 | 0
6 | 3 | 3 | 3 | 134.071 | 0 | 19.1815 | 0 | 17.5289 | 0 | 0 | 3.1735 | 0.025288 | 1.6075 | 92.5545 | 0 | 0 | 0 | 0.13706 | 0 | 0 | 0 | 0 | 0.13706 | 0
6 | 3 | 4 | 3 | 133.449 | 0 | 19.1815 | 0 | 17.5289 | 0 | 0 | 3.1697 | 0.025288 | 1.6075 | 91.9363 | 0 | 0 | 0 | 0.13709 | 0 | 0 | 0 | 0 | 0.13709 | 0
6 | 3 | 5 | 3 | 138.551 | 0 | 19.1815 | 0 | 17.5289 | 0 | 0 | 3.2374 | 0.025288 | 6.4729 | 92.1052 | 0 | 0 | 0 | 5.7755 | 0 | 5.6387 | 0 | 0 | 0.13675 | 0
6 | 3 | 6 | 3 | 150.976 | 0 | 41.4924 | 0 | 17.5289 | 0 | 0 | 2.3287 | 0.025305 | 6.4729 | 83.1274 | 0 | 0 | 0 | 5.1145 | 0 | 4.852 | 0 | 0 | 0.26254 | 0
6 | 3 | 7 | 3 | 166.656 | 0 | 41.4924 | 0 | 17.5289 | 0 | 0 | 3.4985 | 0.025037 | 6.4729 | 97.6379 | 0 | 0 | 0 | 5.7654 | 0 | 5.1018 | 0 | 0 | 0.66365 | 0
6 | 3 | 8 | 3 | 167.762 | 0 | 41.4924 | 0 | 17.5289 | 0 | 0 | 3.831 | 0.025041 | 6.4729 | 98.4121 | 0 | 0 | 0 | 5.2544 | 0 | 4.5866 | 0 | 0 | 0.6678 | 0
6 | 3 | 9 | 3 | 169.28 | 0 | 41.4924 | 0 | 17.5289 | 0 | 0 | 3.8727 | 0.025193 | 6.4729 | 99.8874 | 0 | 0 | 0 | 4.6086 | 0 | 4.2059 | 0 | 0 | 0.40265 | 0
6 | 3 | 10 | 3 | 173.671 | 0 | 41.4924 | 0 | 17.5289 | 0 | 0 | 4.3747 | 0.025055 | 6.4729 | 103.777 | 0 | 0 | 0 | 4.1321 | 0 | 3.3544 | 0 | 0 | 0.77773 | 0
6 | 3 | 11 | 3 | 175.881 | 0 | 41.4924 | 0 | 17.5289 | 0 | 0 | 4.4314 | 0.024975 | 6.2736 | 106.13 | 0 | 0 | 0 | 3.817 | 0 | 3.0355 | 0 | 0 | 0.78147 | 0
6 | 3 | 12 | 3 | 171.19 | 0 | 41.4924 | 0 | 17.5289 | 0 | 0 | 4.12 | 0.024989 | 6.2736 | 101.75 | 0 | 0 | 0 | 3.4673 | 0 | 2.69 | 0 | 0 | 0.77734 | 0
6 | 3 | 13 | 3 | 179.582 | 0 | 41.4924 | 0 | 17.5289 | 0 | 0 | 4.7838 | 0.024765 | 6.2736 | 109.478 | 0 | 0 | 0 | 3.1436 | 0 | 2.3624 | 0 | 0 | 0.7812 | 0
6 | 3 | 14 | 3 | 180.187 | 0 | 41.4924 | 0 | 17.5289 | 0 | 0 | 4.7982 | 0.024737 | 6.2736 | 110.069 | 0 | 0 | 0 | 2.9465 | 0 | 2.1652 | 0 | 0 | 0.78129 | 0
6 | 3 | 15 | 3 | 181.543 | 0 | 41.4924 | 0 | 17.5289 | 0 | 0 | 4.8315 | 0.024997 | 6.2736 | 111.392 | 0 | 0 | 0 | 2.8057 | 0 | 2.036 | 0 | 0 | 0.76971 | 0
6 | 3 | 16 | 3 | 181.786 | 0 | 41.4924 | 0 | 17.5289 | 0 | 0 | 5.0794 | 0.024651 | 6.2736 | 111.387 | 0 | 0 | 0 | 2.6792 | 0 | 1.7632 | 0 | 0 | 0.91607 | 0
6 | 3 | 17 | 3 | 182.585 | 0 | 41.4924 | 0 | 17.5289 | 0 | 0 | 5.355 | 0.024608 | 6.2736 | 111.911 | 0 | 0 | 0 | 2.6942 | 0 | 1.651 | 0 | 0 | 1.0432 | 0
6 | 3 | 18 | 3 | 163.597 | 0 | 41.4924 | 0 | 11.686 | 0 | 0 | 4.5603 | 0.024103 | 6.2736 | 99.5607 | 0 | 0 | 0 | 2.4669 | 0 | 1.4226 | 0 | 0 | 1.0443 | 0
6 | 3 | 19 | 3 | 179.239 | 0 | 41.4924 | 0 | 11.686 | 0 | 0 | 6.7908 | 0.024239 | 6.2736 | 112.972 | 0 | 0 | 0 | 2.6777 | 0 | 1.6334 | 0 | 0 | 1.0442 | 0
6 | 3 | 20 | 3 | 176.053 | 0 | 41.4924 | 0 | 11.686 | 0 | 0 | 6.2397 | 0.025261 | 6.2736 | 110.336 | 0 | 0 | 0 | 2.8098 | 0 | 2.1334 | 0 | 0 | 0.67635 | 0
6 | 3 | 21 | 3 | 170.705 | 0 | 41.4924 | 0 | 11.686 | 0 | 0 | 4.2502 | 0.025301 | 6.2736 | 106.978 | 0 | 0 | 0 | 3.968 | 0 | 3.7004 | 0 | 0 | 0.26767 | 0
6 | 3 | 22 | 3 | 147.329 | 0 | 19.1815 | 0 | 11.686 | 0 | 0 | 4.2047 | 0.025344 | 6.2736 | 105.958 | 0 | 0 | 0 | 4.5461 | 0 | 4.4081 | 0 | 0 | 0.13801 | 0
6 | 3 | 23 | 3 | 140.776 | 0 | 19.1815 | 0 | 11.686 | 0 | 0 | 4.2571 | 0.025288 | 1.6075 | 104.018 | 0 | 0 | 0 | 0.13663 | 0 | 0 | 0 | 0 | 0.13663 | 0
6 | 3 | 24 | 3 | 129.783 | 0 | 19.1815 | 0 | 17.5289 | 0 | 0 | 2.8802 | 0.025288 | 1.6075 | 88.5599 | 0 | 0 | 0 | 0.1369 | 0 | 0 | 0 | 0 | 0.1369 | 0
6 | 4 | 1 | 4 | 140.829 | 0 | 19.1815 | 0 | 17.5289 | 0 | 0 | 3.7299 | 0.025288 | 1.6075 | 98.756 | 0 | 0 | 0 | 0.13696 | 0 | 0 | 0 | 0 | 0.13696 | 0
6 | 4 | 2 | 4 | 138.469 | 0 | 19.1815 | 0 | 17.5289 | 0 | 0 | 3.323 | 0.025288 | 1.6075 | 96.8028 | 0 | 0 | 0 | 0.13699 | 0 | 0 | 0 | 0 | 0.13699 | 0
6 | 4 | 3 | 4 | 136.848 | 0 | 19.1815 | 0 | 17.5289 | 0 | 0 | 2.8732 | 0.025288 | 1.6075 | 95.632 | 0 | 0 | 0 | 0.13703 | 0 | 0 | 0 | 0 | 0.13703 | 0
6 | 4 | 4 | 4 | 136.163 | 0 | 19.1815 | 0 | 17.5289 | 0 | 0 | 3.261 | 0.025288 | 1.6075 | 94.5588 | 0 | 0 | 0 | 0.13706 | 0 | 0 | 0 | 0 | 0.13706 | 0
6 | 4 | 5 | 4 | 139.166 | 0 | 19.1815 | 0 | 17.5289 | 0 | 0 | 3.2821 | 0.025288 | 6.2736 | 92.8745 | 0 | 0 | 0 | 5.6347 | 0 | 5.498 | 0 | 0 | 0.13675 | 0
6 | 4 | 6 | 4 | 152.502 | 0 | 41.4924 | 0 | 17.5289 | 0 | 0 | 2.3411 | 0.025305 | 6.4729 | 84.6409 | 0 | 0 | 0 | 4.9023 | 0 | 4.6398 | 0 | 0 | 0.26253 | 0
6 | 4 | 7 | 4 | 170.569 | 0 | 41.4924 | 0 | 17.5289 | 0 | 0 | 3.9397 | 0.025024 | 6.4729 | 101.11 | 0 | 0 | 0 | 5.2128 | 0 | 4.5506 | 0 | 0 | 0.66225 | 0
6 | 4 | 8 | 4 | 172.435 | 0 | 41.4924 | 0 | 17.5289 | 0 | 0 | 4.7847 | 0.024585 | 6.4729 | 102.132 | 0 | 0 | 0 | 4.2218 | 0 | 3.5676 | 0 | 0 | 0.65422 | 0
6 | 4 | 9 | 4 | 173.679 | 0 | 41.4924 | 0 | 17.5289 | 0 | 0 | 5.0846 | 0.025173 | 6.2736 | 103.274 | 0 | 0 | 0 | 3.3625 | 0 | 2.9603 | 0 | 0 | 0.40225 | 0
6 | 4 | 10 | 4 | 176.876 | 0 | 41.4924 | 0 | 17.5289 | 0 | 0 | 5.2063 | 0.024927 | 6.2736 | 106.349 | 0 | 0 | 0 | 3.3356 | 0 | 2.5579 | 0 | 0 | 0.7777 | 0
6 | 4 | 11 | 4 | 180.227 | 0 | 41.4924 | 0 | 17.5289 | 0 | 0 | 5.2752 | 0.024534 | 6.2736 | 109.632 | 0 | 0 | 0 | 3.1016 | 0 | 2.3205 | 0 | 0 | 0.78116 | 0
6 | 4 | 12 | 4 | 174.474 | 0 | 41.4924 | 0 | 17.5289 | 0 | 0 | 4.8885 | 0.024954 | 6.2736 | 104.265 | 0 | 0 | 0 | 2.8673 | 0 | 2.0861 | 0 | 0 | 0.78119 | 0
6 | 4 | 13 | 4 | 184.832 | 0 | 41.4924 | 0 | 17.5289 | 0 | 0 | 5.4716 | 0.024575 | 6.2736 | 114.041 | 0 | 0 | 0 | 2.8958 | 0 | 2.1146 | 0 | 0 | 0.78117 | 0
6 | 4 | 14 | 4 | 184.353 | 0 | 41.4924 | 0 | 17.5289 | 0 | 0 | 5.4056 | 0.025046 | 6.2736 | 113.628 | 0 | 0 | 0 | 2.7624 | 0 | 1.9809 | 0 | 0 | 0.78149 | 0
6 | 4 | 15 | 4 | 184.947 | 0 | 41.4924 | 0 | 17.5289 | 0 | 0 | 5.4404 | 0.024964 | 6.2736 | 114.187 | 0 | 0 | 0 | 2.6279 | 0 | 1.8468 | 0 | 0 | 0.78113 | 0
6 | 4 | 16 | 4 | 188.213 | 0 | 41.4924 | 0 | 17.5289 | 0 | 0 | 5.5423 | 0.024736 | 6.2736 | 117.351 | 0 | 0 | 0 | 2.6997 | 0 | 1.7836 | 0 | 0 | 0.91604 | 0
6 | 4 | 17 | 4 | 188.499 | 0 | 41.4924 | 0 | 17.5289 | 0 | 0 | 5.2894 | 0.024632 | 6.2736 | 117.89 | 0 | 0 | 0 | 3.1039 | 0 | 2.0609 | 0 | 0 | 1.043 | 0
6 | 4 | 18 | 4 | 166.816 | 0 | 41.4924 | 0 | 11.686 | 0 | 0 | 3.7374 | 0.024634 | 6.2736 | 103.602 | 0 | 0 | 0 | 3.4512 | 0 | 2.4064 | 0 | 0 | 1.0448 | 0
6 | 4 | 19 | 4 | 181.173 | 0 | 41.4924 | 0 | 11.686 | 0 | 0 | 4.7912 | 0.024239 | 6.2736 | 116.906 | 0 | 0 | 0 | 4.1472 | 0 | 3.1029 | 0 | 0 | 1.0442 | 0
6 | 4 | 20 | 4 | 176.868 | 0 | 41.4924 | 0 | 11.686 | 0 | 0 | 4.6448 | 0.02526 | 6.2736 | 112.746 | 0 | 0 | 0 | 3.9881 | 0 | 3.3303 | 0 | 0 | 0.65781 | 0
6 | 4 | 21 | 4 | 174.047 | 0 | 41.4924 | 0 | 11.686 | 0 | 0 | 4.1363 | 0.025301 | 6.2736 | 110.433 | 0 | 0 | 0 | 4.1971 | 0 | 3.9294 | 0 | 0 | 0.26767 | 0
6 | 4 | 22 | 4 | 148.483 | 0 | 19.1815 | 0 | 11.686 | 0 | 0 | 4.0469 | 0.025344 | 6.2736 | 107.27 | 0 | 0 | 0 | 4.7437 | 0 | 4.6057 | 0 | 0 | 0.13801 | 0
6 | 4 | 23 | 4 | 141.255 | 0 | 19.1815 | 0 | 11.686 | 0 | 0 | 3.8979 | 0.025288 | 1.6075 | 104.857 | 0 | 0 | 0 | 0.13664 | 0 | 0 | 0 | 0 | 0.13664 | 0
6 | 4 | 24 | 4 | 130.235 | 0 | 19.1815 | 0 | 17.5289 | 0 | 0 | 2.7411 | 0.025288 | 1.6075 | 89.1512 | 0 | 0 | 0 | 0.1369 | 0 | 0 | 0 | 0 | 0.1369 | 0
6 | 5 | 1 | 5 | 141.421 | 0 | 19.1815 | 0 | 17.5289 | 0 | 0 | 3.7422 | 0.025288 | 1.6075 | 99.3361 | 0 | 0 | 0 | 0.13696 | 0 | 0 | 0 | 0 | 0.13696 | 0
6 | 5 | 2 | 5 | 139.307 | 0 | 19.1815 | 0 | 17.5289 | 0 | 0 | 3.6498 | 0.025288 | 1.6075 | 97.3145 | 0 | 0 | 0 | 0.13699 | 0 | 0 | 0 | 0 | 0.13699 | 0
6 | 5 | 3 | 5 | 138.314 | 0 | 19.1815 | 0 | 17.5289 | 0 | 0 | 3.5929 | 0.025288 | 1.6075 | 96.378 | 0 | 0 | 0 | 0.13702 | 0 | 0 | 0 | 0 | 0.13702 | 0
6 | 5 | 4 | 5 | 137.222 | 0 | 19.1815 | 0 | 17.5289 | 0 | 0 | 3.5883 | 0.025288 | 1.6075 | 95.2906 | 0 | 0 | 0 | 0.13704 | 0 | 0 | 0 | 0 | 0.13704 | 0
6 | 5 | 5 | 5 | 139.478 | 0 | 19.1815 | 0 | 17.5289 | 0 | 0 | 3.287 | 0.025288 | 6.2736 | 93.1817 | 0 | 0 | 0 | 5.6169 | 0 | 5.4802 | 0 | 0 | 0.13675 | 0
6 | 5 | 6 | 5 | 152.677 | 0 | 41.4924 | 0 | 17.5289 | 0 | 0 | 2.3354 | 0.025305 | 6.4729 | 84.8223 | 0 | 0 | 0 | 4.9214 | 0 | 4.6589 | 0 | 0 | 0.26253 | 0
6 | 5 | 7 | 5 | 170.989 | 0 | 41.4924 | 0 | 17.5289 | 0 | 0 | 3.6168 | 0.025024 | 6.4729 | 101.853 | 0 | 0 | 0 | 5.5752 | 0 | 4.9129 | 0 | 0 | 0.66225 | 0
6 | 5 | 8 | 5 | 171.633 | 0 | 41.4924 | 0 | 17.5289 | 0 | 0 | 3.7806 | 0.024585 | 6.4729 | 102.334 | 0 | 0 | 0 | 5.2026 | 0 | 4.5484 | 0 | 0 | 0.65423 | 0
6 | 5 | 9 | 5 | 173.004 | 0 | 41.4924 | 0 | 17.5289 | 0 | 0 | 4.1631 | 0.025173 | 6.4729 | 103.322 | 0 | 0 | 0 | 4.1857 | 0 | 3.7835 | 0 | 0 | 0.40226 | 0
6 | 5 | 10 | 5 | 174.775 | 0 | 41.4924 | 0 | 17.5289 | 0 | 0 | 4.4216 | 0.02493 | 6.2736 | 105.033 | 0 | 0 | 0 | 3.9062 | 0 | 3.1285 | 0 | 0 | 0.77771 | 0
6 | 5 | 11 | 5 | 179.619 | 0 | 41.4924 | 0 | 17.5289 | 0 | 0 | 5.8785 | 0.02455 | 6.2736 | 108.421 | 0 | 0 | 0 | 2.6686 | 0 | 1.8874 | 0 | 0 | 0.78116 | 0
6 | 5 | 12 | 5 | 177.408 | 0 | 41.4924 | 0 | 17.5289 | 0 | 0 | 7.0692 | 0.025107 | 6.2736 | 105.019 | 0 | 0 | 0 | 1.676 | 0 | 0.8779 | 0 | 0 | 0.79812 | 0
6 | 5 | 13 | 5 | 187.215 | 0 | 41.4924 | 0 | 17.5289 | 0 | 0 | 7.3271 | 0.025089 | 6.2736 | 114.568 | 0 | 0 | 0 | 1.8215 | 0 | 1.0399 | 0 | 0 | 0.78163 | 0
6 | 5 | 14 | 5 | 190.523 | 0 | 41.4924 | 0 | 17.5289 | 0 | 0 | 6.9936 | 0.024844 | 6.2736 | 118.209 | 0 | 0 | 0 | 1.8911 | 0 | 1.1097 | 0 | 0 | 0.7814 | 0
6 | 5 | 15 | 5 | 190.216 | 0 | 41.4924 | 0 | 17.5289 | 0 | 0 | 6.9731 | 0.02496 | 6.2736 | 117.923 | 0 | 0 | 0 | 1.8774 | 0 | 1.0963 | 0 | 0 | 0.78107 | 0
6 | 5 | 16 | 5 | 190.41 | 0 | 41.4924 | 0 | 17.5289 | 0 | 0 | 6.9786 | 0.024795 | 6.2736 | 118.111 | 0 | 0 | 0 | 1.9634 | 0 | 1.0473 | 0 | 0 | 0.91602 | 0
6 | 5 | 17 | 5 | 190.38 | 0 | 41.4924 | 0 | 17.5289 | 0 | 0 | 6.5786 | 0.02465 | 6.2736 | 118.482 | 0 | 0 | 0 | 2.2838 | 0 | 1.2406 | 0 | 0 | 1.0432 | 0
6 | 5 | 18 | 5 | 167.782 | 0 | 41.4924 | 0 | 11.686 | 0 | 0 | 4.6542 | 0.024634 | 6.2736 | 103.651 | 0 | 0 | 0 | 2.5196 | 0 | 1.4753 | 0 | 0 | 1.0443 | 0
6 | 5 | 19 | 5 | 183.647 | 0 | 41.4924 | 0 | 11.686 | 0 | 0 | 6.965 | 0.024239 | 6.2736 | 117.206 | 0 | 0 | 0 | 2.6801 | 0 | 1.6359 | 0 | 0 | 1.0442 | 0
6 | 5 | 20 | 5 | 177.959 | 0 | 41.4924 | 0 | 11.686 | 0 | 0 | 5.9758 | 0.025261 | 6.2736 | 112.506 | 0 | 0 | 0 | 2.9505 | 0 | 2.2741 | 0 | 0 | 0.67636 | 0
6 | 5 | 21 | 5 | 173.744 | 0 | 41.4924 | 0 | 11.686 | 0 | 0 | 4.735 | 0.025301 | 6.2736 | 109.532 | 0 | 0 | 0 | 3.5882 | 0 | 3.3205 | 0 | 0 | 0.26766 | 0
6 | 5 | 22 | 5 | 148.289 | 0 | 19.1815 | 0 | 11.686 | 0 | 0 | 4.412 | 0.025344 | 6.2736 | 106.711 | 0 | 0 | 0 | 4.3069 | 0 | 4.1689 | 0 | 0 | 0.138 | 0
6 | 5 | 23 | 5 | 140.424 | 0 | 19.1815 | 0 | 11.686 | 0 | 0 | 4.2531 | 0.025288 | 1.6075 | 103.671 | 0 | 0 | 0 | 0.13663 | 0 | 0 | 0 | 0 | 0.13663 | 0
6 | 5 | 24 | 5 | 129.335 | 0 | 19.1815 | 0 | 17.5289 | 0 | 0 | 2.8648 | 0.025288 | 1.6075 | 88.1271 | 0 | 0 | 0 | 0.13689 | 0 | 0 | 0 | 0 | 0.13689 | 0
6 | 6 | 1 | 6 | 140.294 | 0 | 19.1815 | 0 | 17.5289 | 0 | 0 | 3.7104 | 0.025288 | 1.6075 | 98.2408 | 0 | 0 | 0 | 0.13696 | 0 | 0 | 0 | 0 | 0.13696 | 0
6 | 6 | 2 | 6 | 138.413 | 0 | 19.1815 | 0 | 17.5289 | 0 | 0 | 3.6217 | 0.025288 | 1.6075 | 96.4482 | 0 | 0 | 0 | 0.13699 | 0 | 0 | 0 | 0 | 0.13699 | 0
6 | 6 | 3 | 6 | 137.312 | 0 | 19.1815 | 0 | 17.5289 | 0 | 0 | 3.5717 | 0.025288 | 1.6075 | 95.3968 | 0 | 0 | 0 | 0.13701 | 0 | 0 | 0 | 0 | 0.13701 | 0
6 | 6 | 4 | 6 | 136.245 | 0 | 19.1815 | 0 | 17.5289 | 0 | 0 | 3.5599 | 0.025288 | 1.6075 | 94.3417 | 0 | 0 | 0 | 0.13704 | 0 | 0 | 0 | 0 | 0.13704 | 0
6 | 6 | 5 | 6 | 139.12 | 0 | 19.1815 | 0 | 17.5289 | 0 | 0 | 3.5807 | 0.025288 | 6.2736 | 92.5301 | 0 | 0 | 0 | 5.2224 | 0 | 5.0856 | 0 | 0 | 0.13674 | 0
6 | 6 | 6 | 6 | 152.477 | 0 | 41.4924 | 0 | 17.5289 | 0 | 0 | 2.4505 | 0.025305 | 6.4729 | 84.5073 | 0 | 0 | 0 | 4.6857 | 0 | 4.4232 | 0 | 0 | 0.26253 | 0
6 | 6 | 7 | 6 | 171.222 | 0 | 41.4924 | 0 | 17.5289 | 0 | 0 | 3.95 | 0.025024 | 6.4729 | 101.753 | 0 | 0 | 0 | 5.1424 | 0 | 4.4802 | 0 | 0 | 0.66225 | 0
6 | 6 | 8 | 6 | 171.821 | 0 | 41.4924 | 0 | 17.5289 | 0 | 0 | 3.9457 | 0.024585 | 6.4729 | 102.356 | 0 | 0 | 0 | 4.8704 | 0 | 4.2161 | 0 | 0 | 0.65423 | 0
6 | 6 | 9 | 6 | 172.798 | 0 | 41.4924 | 0 | 17.5289 | 0 | 0 | 4.3525 | 0.025173 | 6.2736 | 103.126 | 0 | 0 | 0 | 3.8956 | 0 | 3.4934 | 0 | 0 | 0.40225 | 0
6 | 6 | 10 | 6 | 174.449 | 0 | 41.4924 | 0 | 17.5289 | 0 | 0 | 4.6232 | 0.024927 | 6.2736 | 104.506 | 0 | 0 | 0 | 3.6295 | 0 | 2.8518 | 0 | 0 | 0.7777 | 0
6 | 6 | 11 | 6 | 176.892 | 0 | 41.4924 | 0 | 17.5289 | 0 | 0 | 5.1658 | 0.024538 | 6.2736 | 106.407 | 0 | 0 | 0 | 2.987 | 0 | 2.2059 | 0 | 0 | 0.78116 | 0
6 | 6 | 12 | 6 | 171.817 | 0 | 41.4924 | 0 | 17.5289 | 0 | 0 | 4.7879 | 0.024793 | 6.2736 | 101.709 | 0 | 0 | 0 | 2.6296 | 0 | 1.8483 | 0 | 0 | 0.78129 | 0
6 | 6 | 13 | 6 | 179.739 | 0 | 41.4924 | 0 | 17.5289 | 0 | 0 | 5.8693 | 0.024568 | 6.2736 | 108.551 | 0 | 0 | 0 | 2.3234 | 0 | 1.5422 | 0 | 0 | 0.78117 | 0
6 | 6 | 14 | 6 | 180.235 | 0 | 41.4924 | 0 | 17.5289 | 0 | 0 | 6.5664 | 0.024545 | 6.2736 | 108.349 | 0 | 0 | 0 | 1.8816 | 0 | 1.1005 | 0 | 0 | 0.78116 | 0
6 | 6 | 15 | 6 | 179.578 | 0 | 41.4924 | 0 | 17.5289 | 0 | 0 | 5.8347 | 0.025017 | 6.2736 | 108.423 | 0 | 0 | 0 | 2.1882 | 0 | 1.4067 | 0 | 0 | 0.78147 | 0
6 | 6 | 16 | 6 | 179.802 | 0 | 41.4924 | 0 | 17.5289 | 0 | 0 | 5.836 | 0.024849 | 6.2736 | 108.647 | 0 | 0 | 0 | 2.274 | 0 | 1.3573 | 0 | 0 | 0.91669 | 0
6 | 6 | 17 | 6 | 179.16 | 0 | 41.4924 | 0 | 17.5289 | 0 | 0 | 5.5071 | 0.024637 | 6.2736 | 108.333 | 0 | 0 | 0 | 2.634 | 0 | 1.5908 | 0 | 0 | 1.0432 | 0
6 | 6 | 18 | 6 | 159.315 | 0 | 41.4924 | 0 | 11.686 | 0 | 0 | 4.164 | 0.024239 | 6.2736 | 95.6747 | 0 | 0 | 0 | 2.7661 | 0 | 1.7219 | 0 | 0 | 1.0442 | 0
6 | 6 | 19 | 6 | 172.481 | 0 | 41.4924 | 0 | 11.686 | 0 | 0 | 5.2329 | 0.024594 | 6.2736 | 107.771 | 0 | 0 | 0 | 3.4891 | 0 | 2.4442 | 0 | 0 | 1.0449 | 0
6 | 6 | 20 | 6 | 170.165 | 0 | 41.4924 | 0 | 11.686 | 0 | 0 | 5.1153 | 0.025257 | 6.2736 | 105.573 | 0 | 0 | 0 | 3.4103 | 0 | 2.7526 | 0 | 0 | 0.6577 | 0
6 | 6 | 21 | 6 | 167.083 | 0 | 41.4924 | 0 | 11.686 | 0 | 0 | 4.1195 | 0.025301 | 6.2736 | 103.486 | 0 | 0 | 0 | 4.0289 | 0 | 3.7612 | 0 | 0 | 0.26766 | 0
6 | 6 | 22 | 6 | 139.888 | 0 | 19.1815 | 0 | 11.686 | 0 | 0 | 3.6332 | 0.025344 | 6.2736 | 99.0889 | 0 | 0 | 0 | 4.9306 | 0 | 4.7926 | 0 | 0 | 0.13801 | 0
6 | 6 | 23 | 6 | 132.65 | 0 | 19.1815 | 0 | 11.686 | 0 | 0 | 3.1991 | 0.025288 | 1.6075 | 96.9505 | 0 | 0 | 0 | 0.13667 | 0 | 0 | 0 | 0 | 0.13667 | 0
6 | 6 | 24 | 6 | 125.619 | 0 | 19.1815 | 0 | 17.5289 | 0 | 0 | 2.4027 | 0.025288 | 1.6075 | 84.8736 | 0 | 0 | 0 | 0.13692 | 0 | 0 | 0 | 0 | 0.13692 | 0
6 | 7 | 1 | 7 | 136.39 | 0 | 19.1815 | 0 | 17.5289 | 0 | 0 | 3.0206 | 0.025288 | 1.6075 | 95.0264 | 0 | 0 | 0 | 0.13699 | 0 | 0 | 0 | 0 | 0.13699 | 0
6 | 7 | 2 | 7 | 134.217 | 0 | 19.1815 | 0 | 17.5289 | 0 | 0 | 2.9439 | 0.025288 | 1.6075 | 92.9297 | 0 | 0 | 0 | 0.13702 | 0 | 0 | 0 | 0 | 0.13702 | 0
6 | 7 | 3 | 7 | 133.205 | 0 | 19.1815 | 0 | 17.5289 | 0 | 0 | 3.1515 | 0.025288 | 1.6075 | 91.7098 | 0 | 0 | 0 | 0.13704 | 0 | 0 | 0 | 0 | 0.13704 | 0
6 | 7 | 4 | 7 | 133.011 | 0 | 19.1815 | 0 | 17.5289 | 0 | 0 | 2.8936 | 0.025288 | 1.6075 | 91.7738 | 0 | 0 | 0 | 0.13707 | 0 | 0 | 0 | 0 | 0.13707 | 0
6 | 7 | 5 | 7 | 137.528 | 0 | 19.1815 | 0 | 17.5289 | 0 | 0 | 2.7096 | 0.025288 | 6.2736 | 91.809 | 0 | 0 | 0 | 6.3548 | 0 | 6.2181 | 0 | 0 | 0.13676 | 0
6 | 7 | 6 | 7 | 148.474 | 0 | 41.4924 | 0 | 17.5289 | 0 | 0 | 1.7912 | 0.025305 | 6.4729 | 81.1634 | 0 | 0 | 0 | 5.9444 | 0 | 5.6818 | 0 | 0 | 0.26254 | 0
6 | 7 | 7 | 7 | 163.257 | 0 | 41.4924 | 0 | 17.5289 | 0 | 0 | 2.8888 | 0.025037 | 6.4729 | 94.8489 | 0 | 0 | 0 | 6.4067 | 0 | 5.743 | 0 | 0 | 0.66366 | 0
6 | 7 | 8 | 7 | 164.991 | 0 | 41.4924 | 0 | 17.5289 | 0 | 0 | 3.7554 | 0.025041 | 6.4729 | 95.7161 | 0 | 0 | 0 | 5.0875 | 0 | 4.4197 | 0 | 0 | 0.66779 | 0
6 | 7 | 9 | 7 | 167.423 | 0 | 41.4924 | 0 | 17.5289 | 0 | 0 | 4.1728 | 0.025193 | 6.4729 | 97.7303 | 0 | 0 | 0 | 3.9651 | 0 | 3.5624 | 0 | 0 | 0.40264 | 0
6 | 7 | 10 | 7 | 170.116 | 0 | 41.4924 | 0 | 17.5289 | 0 | 0 | 4.6887 | 0.025055 | 6.2736 | 100.107 | 0 | 0 | 0 | 3.6151 | 0 | 2.8374 | 0 | 0 | 0.77772 | 0
6 | 7 | 11 | 7 | 175.14 | 0 | 41.4924 | 0 | 17.5289 | 0 | 0 | 6.3114 | 0.024975 | 6.2736 | 103.509 | 0 | 0 | 0 | 2.4929 | 0 | 1.7114 | 0 | 0 | 0.78145 | 0
6 | 7 | 12 | 7 | 168.443 | 0 | 41.4924 | 0 | 17.5289 | 0 | 0 | 5.8486 | 0.024989 | 6.2736 | 97.2743 | 0 | 0 | 0 | 2.1895 | 0 | 1.4122 | 0 | 0 | 0.77732 | 0
6 | 7 | 13 | 7 | 176.068 | 0 | 41.4924 | 0 | 17.5289 | 0 | 0 | 6.793 | 0.024751 | 6.2736 | 103.955 | 0 | 0 | 0 | 1.9712 | 0 | 1.19 | 0 | 0 | 0.78118 | 0
6 | 7 | 14 | 7 | 175.913 | 0 | 41.4924 | 0 | 17.5289 | 0 | 0 | 6.3719 | 0.024928 | 6.2736 | 104.221 | 0 | 0 | 0 | 2.04 | 0 | 1.2588 | 0 | 0 | 0.78115 | 0
6 | 7 | 15 | 7 | 176.039 | 0 | 41.4924 | 0 | 17.5289 | 0 | 0 | 6.37 | 0.024541 | 6.2736 | 104.35 | 0 | 0 | 0 | 1.9725 | 0 | 1.1914 | 0 | 0 | 0.78115 | 0
6 | 7 | 16 | 7 | 176.285 | 0 | 41.4924 | 0 | 17.5289 | 0 | 0 | 6.3687 | 0.024779 | 6.2736 | 104.597 | 0 | 0 | 0 | 2.0079 | 0 | 1.0915 | 0 | 0 | 0.91647 | 0
6 | 7 | 17 | 7 | 175.562 | 0 | 41.4924 | 0 | 17.5289 | 0 | 0 | 5.66 | 0.024626 | 6.2736 | 104.582 | 0 | 0 | 0 | 2.5303 | 0 | 1.4868 | 0 | 0 | 1.0436 | 0
6 | 7 | 18 | 7 | 156.102 | 0 | 41.4924 | 0 | 11.686 | 0 | 0 | 3.8547 | 0.024617 | 6.2736 | 92.7711 | 0 | 0 | 0 | 3.0361 | 0 | 1.9913 | 0 | 0 | 1.0448 | 0
6 | 7 | 19 | 7 | 168.488 | 0 | 41.4924 | 0 | 11.686 | 0 | 0 | 4.6027 | 0.02463 | 6.2736 | 104.409 | 0 | 0 | 0 | 3.9369 | 0 | 2.8921 | 0 | 0 | 1.0448 | 0
6 | 7 | 20 | 7 | 166.652 | 0 | 41.4924 | 0 | 11.686 | 0 | 0 | 4.5222 | 0.02526 | 6.2736 | 102.652 | 0 | 0 | 0 | 3.8687 | 0 | 3.2109 | 0 | 0 | 0.6578 | 0
6 | 7 | 21 | 7 | 161.672 | 0 | 41.4924 | 0 | 11.686 | 0 | 0 | 3.9342 | 0.025301 | 6.2736 | 98.2603 | 0 | 0 | 0 | 4.1347 | 0 | 3.867 | 0 | 0 | 0.26767 | 0
6 | 7 | 22 | 7 | 136.401 | 0 | 19.1815 | 0 | 11.686 | 0 | 0 | 3.6801 | 0.025344 | 6.2736 | 95.5549 | 0 | 0 | 0 | 4.8538 | 0 | 4.7158 | 0 | 0 | 0.13801 | 0
6 | 7 | 23 | 7 | 130.175 | 0 | 19.1815 | 0 | 11.686 | 0 | 0 | 3.2749 | 0.025288 | 1.6075 | 94.3998 | 0 | 0 | 0 | 0.13667 | 0 | 0 | 0 | 0 | 0.13667 | 0
6 | 7 | 24 | 7 | 122.61 | 0 | 19.1815 | 0 | 17.5289 | 0 | 0 | 2.1314 | 0.025288 | 1.6075 | 82.1357 | 0 | 0 | 0 | 0.13694 | 0 | 0 | 0 | 0 | 0.13694 | 0
6 | 8 | 1 | 1 | 133.957 | 0 | 19.1815 | 0 | 17.5289 | 0 | 0 | 2.9539 | 0.025288 | 1.6075 | 92.6602 | 0 | 0 | 0 | 0.13701 | 0 | 0 | 0 | 0 | 0.13701 | 0
6 | 8 | 2 | 1 | 132.592 | 0 | 19.1815 | 0 | 17.5289 | 0 | 0 | 2.6529 | 0.025288 | 1.6075 | 91.5955 | 0 | 0 | 0 | 0.13705 | 0 | 0 | 0 | 0 | 0.13705 | 0
6 | 8 | 3 | 1 | 131.208 | 0 | 19.1815 | 0 | 17.5289 | 0 | 0 | 2.2947 | 0.025288 | 1.6075 | 90.5697 | 0 | 0 | 0 | 0.13709 | 0 | 0 | 0 | 0 | 0.13709 | 0
6 | 8 | 4 | 1 | 131.1 | 0 | 19.1815 | 0 | 17.5289 | 0 | 0 | 2.1261 | 0.025288 | 1.6075 | 90.6304 | 0 | 0 | 0 | 0.13712 | 0 | 0 | 0 | 0 | 0.13712 | 0
6 | 8 | 5 | 1 | 136.587 | 0 | 19.1815 | 0 | 17.5289 | 0 | 0 | 2.5286 | 0.025288 | 6.4729 | 90.8496 | 0 | 0 | 0 | 6.7812 | 0 | 6.6444 | 0 | 0 | 0.13676 | 0
6 | 8 | 6 | 1 | 148.746 | 0 | 41.4924 | 0 | 17.5289 | 0 | 0 | 1.9602 | 0.025305 | 6.4729 | 81.2661 | 0 | 0 | 0 | 5.7983 | 0 | 5.5358 | 0 | 0 | 0.26254 | 0
6 | 8 | 7 | 1 | 162.208 | 0 | 41.4924 | 0 | 17.5289 | 0 | 0 | 3.1841 | 0.025037 | 6.4729 | 93.5047 | 0 | 0 | 0 | 6.0112 | 0 | 5.3476 | 0 | 0 | 0.66366 | 0
6 | 8 | 8 | 1 | 162.907 | 0 | 41.4924 | 0 | 17.5289 | 0 | 0 | 3.9754 | 0.025041 | 6.4729 | 93.4122 | 0 | 0 | 0 | 4.8795 | 0 | 4.2117 | 0 | 0 | 0.66779 | 0
6 | 8 | 9 | 1 | 163.309 | 0 | 41.4924 | 0 | 17.5289 | 0 | 0 | 4.4013 | 0.025193 | 6.4729 | 93.3886 | 0 | 0 | 0 | 3.8606 | 0 | 3.4579 | 0 | 0 | 0.40264 | 0
6 | 8 | 10 | 1 | 163.448 | 0 | 41.4924 | 0 | 17.5289 | 0 | 0 | 4.6611 | 0.025055 | 6.2736 | 93.4666 | 0 | 0 | 0 | 3.7424 | 0 | 2.9646 | 0 | 0 | 0.77773 | 0
6 | 8 | 11 | 1 | 163.919 | 0 | 41.4924 | 0 | 17.5289 | 0 | 0 | 4.6766 | 0.024975 | 6.2736 | 93.9227 | 0 | 0 | 0 | 3.5252 | 0 | 2.7437 | 0 | 0 | 0.78147 | 0
6 | 8 | 12 | 1 | 158.685 | 0 | 41.4924 | 0 | 17.5289 | 0 | 0 | 4.3831 | 0.02499 | 6.2736 | 88.982 | 0 | 0 | 0 | 3.2471 | 0 | 2.4698 | 0 | 0 | 0.77734 | 0
6 | 8 | 13 | 1 | 167.518 | 0 | 41.4924 | 0 | 17.5289 | 0 | 0 | 4.8536 | 0.024781 | 6.2736 | 97.3443 | 0 | 0 | 0 | 3.2112 | 0 | 2.43 | 0 | 0 | 0.7812 | 0
6 | 8 | 14 | 1 | 169.004 | 0 | 41.4924 | 0 | 17.5289 | 0 | 0 | 4.8769 | 0.024986 | 6.2736 | 98.8075 | 0 | 0 | 0 | 3.0777 | 0 | 2.2963 | 0 | 0 | 0.78141 | 0
6 | 8 | 15 | 1 | 169.997 | 0 | 41.4924 | 0 | 17.5289 | 0 | 0 | 4.8952 | 0.024638 | 6.2736 | 99.7826 | 0 | 0 | 0 | 3.0042 | 0 | 2.2115 | 0 | 0 | 0.79277 | 0
6 | 8 | 16 | 1 | 171.268 | 0 | 41.4924 | 0 | 17.5289 | 0 | 0 | 4.9437 | 0.024805 | 6.2736 | 101.005 | 0 | 0 | 0 | 3.041 | 0 | 2.1247 | 0 | 0 | 0.91623 | 0
6 | 8 | 17 | 1 | 173.635 | 0 | 41.4924 | 0 | 17.5289 | 0 | 0 | 5.0088 | 0.024619 | 6.2736 | 103.307 | 0 | 0 | 0 | 3.1911 | 0 | 2.1478 | 0 | 0 | 1.0433 | 0
6 | 8 | 18 | 1 | 155.162 | 0 | 41.4924 | 0 | 11.686 | 0 | 0 | 3.6329 | 0.024637 | 6.2736 | 92.0526 | 0 | 0 | 0 | 3.4436 | 0 | 2.3992 | 0 | 0 | 1.0444 | 0
6 | 8 | 19 | 1 | 167.782 | 0 | 41.4924 | 0 | 11.686 | 0 | 0 | 4.577 | 0.024617 | 6.2736 | 103.728 | 0 | 0 | 0 | 4.1367 | 0 | 3.0923 | 0 | 0 | 1.0444 | 0
6 | 8 | 20 | 1 | 163.496 | 0 | 41.4924 | 0 | 11.686 | 0 | 0 | 4.0194 | 0.025263 | 6.2736 | 99.9991 | 0 | 0 | 0 | 4.3938 | 0 | 3.7172 | 0 | 0 | 0.67652 | 0
6 | 8 | 21 | 1 | 161.01 | 0 | 41.4924 | 0 | 11.686 | 0 | 0 | 3.7597 | 0.025301 | 6.2736 | 97.7729 | 0 | 0 | 0 | 4.4751 | 0 | 4.2074 | 0 | 0 | 0.26768 | 0
6 | 8 | 22 | 1 | 137.274 | 0 | 19.1815 | 0 | 11.686 | 0 | 0 | 3.547 | 0.025344 | 6.4729 | 96.3612 | 0 | 0 | 0 | 5.1744 | 0 | 5.0364 | 0 | 0 | 0.13802 | 0
6 | 8 | 23 | 1 | 131.096 | 0 | 19.1815 | 0 | 11.686 | 0 | 0 | 3.4287 | 0.025288 | 1.6075 | 95.167 | 0 | 0 | 0 | 0.13669 | 0 | 0 | 0 | 0 | 0.13669 | 0
6 | 8 | 24 | 1 | 123.653 | 0 | 19.1815 | 0 | 17.5289 | 0 | 0 | 2.4628 | 0.025288 | 1.6075 | 82.847 | 0 | 0 | 0 | 0.13697 | 0 | 0 | 0 | 0 | 0.13697 | 0
6 | 9 | 1 | 2 | 134.519 | 0 | 19.1815 | 0 | 17.5289 | 0 | 0 | 3.2333 | 0.025288 | 1.6075 | 92.9422 | 0 | 0 | 0 | 0.13703 | 0 | 0 | 0 | 0 | 0.13703 | 0
6 | 9 | 2 | 2 | 133.226 | 0 | 19.1815 | 0 | 17.5289 | 0 | 0 | 3.1528 | 0.025288 | 1.6075 | 91.7304 | 0 | 0 | 0 | 0.13707 | 0 | 0 | 0 | 0 | 0.13707 | 0
6 | 9 | 3 | 2 | 132.26 | 0 | 19.1815 | 0 | 17.5289 | 0 | 0 | 2.7254 | 0.025288 | 1.6075 | 91.1914 | 0 | 0 | 0 | 0.1371 | 0 | 0 | 0 | 0 | 0.1371 | 0
6 | 9 | 4 | 2 | 132.42 | 0 | 19.1815 | 0 | 17.5289 | 0 | 0 | 2.8457 | 0.025288 | 1.6075 | 91.2312 | 0 | 0 | 0 | 0.13713 | 0 | 0 | 0 | 0 | 0.13713 | 0
6 | 9 | 5 | 2 | 137.539 | 0 | 19.1815 | 0 | 17.5289 | 0 | 0 | 3.1465 | 0.025288 | 6.4729 | 91.1844 | 0 | 0 | 0 | 5.9917 | 0 | 5.855 | 0 | 0 | 0.13675 | 0
6 | 9 | 6 | 2 | 149.23 | 0 | 41.4924 | 0 | 17.5289 | 0 | 0 | 2.202 | 0.025305 | 6.4729 | 81.5079 | 0 | 0 | 0 | 5.4548 | 0 | 5.1922 | 0 | 0 | 0.26254 | 0
6 | 9 | 7 | 2 | 162.73 | 0 | 41.4924 | 0 | 17.5289 | 0 | 0 | 3.6491 | 0.025037 | 6.4729 | 93.5614 | 0 | 0 | 0 | 5.5011 | 0 | 4.8375 | 0 | 0 | 0.66365 | 0
6 | 9 | 8 | 2 | 163.071 | 0 | 41.4924 | 0 | 17.5289 | 0 | 0 | 4.016 | 0.025041 | 6.4729 | 93.5354 | 0 | 0 | 0 | 4.8978 | 0 | 4.23 | 0 | 0 | 0.66779 | 0
6 | 9 | 9 | 2 | 164.027 | 0 | 41.4924 | 0 | 17.5289 | 0 | 0 | 4.7076 | 0.025193 | 6.4729 | 93.7998 | 0 | 0 | 0 | 3.728 | 0 | 3.3253 | 0 | 0 | 0.40264 | 0
6 | 9 | 10 | 2 | 166.93 | 0 | 41.4924 | 0 | 17.5289 | 0 | 0 | 5.3714 | 0.025055 | 6.2736 | 96.2389 | 0 | 0 | 0 | 3.3755 | 0 | 2.5978 | 0 | 0 | 0.77772 | 0
6 | 9 | 11 | 2 | 170.945 | 0 | 41.4924 | 0 | 17.5289 | 0 | 0 | 6.176 | 0.024975 | 6.2736 | 99.4494 | 0 | 0 | 0 | 2.7175 | 0 | 1.9361 | 0 | 0 | 0.78145 | 0
6 | 9 | 12 | 2 | 168.276 | 0 | 41.4924 | 0 | 17.5289 | 0 | 0 | 5.862 | 0.024989 | 6.2736 | 97.0936 | 0 | 0 | 0 | 2.3031 | 0 | 1.5257 | 0 | 0 | 0.77732 | 0
6 | 9 | 13 | 2 | 176.661 | 0 | 41.4924 | 0 | 17.5289 | 0 | 0 | 6.8117 | 0.024751 | 6.2736 | 104.529 | 0 | 0 | 0 | 2.0287 | 0 | 1.2475 | 0 | 0 | 0.78118 | 0
6 | 9 | 14 | 2 | 176.888 | 0 | 41.4924 | 0 | 17.5289 | 0 | 0 | 6.4142 | 0.024928 | 6.2736 | 105.154 | 0 | 0 | 0 | 2.0323 | 0 | 1.2512 | 0 | 0 | 0.78114 | 0
6 | 9 | 15 | 2 | 178.049 | 0 | 41.4924 | 0 | 17.5289 | 0 | 0 | 6.8647 | 0.024541 | 6.2736 | 105.865 | 0 | 0 | 0 | 1.7314 | 0 | 0.95028 | 0 | 0 | 0.78115 | 0
6 | 9 | 16 | 2 | 179.625 | 0 | 41.4924 | 0 | 17.5289 | 0 | 0 | 6.529 | 0.024779 | 6.2736 | 107.777 | 0 | 0 | 0 | 1.9206 | 0 | 1.0041 | 0 | 0 | 0.91647 | 0
6 | 9 | 17 | 2 | 180.994 | 0 | 41.4924 | 0 | 17.5289 | 0 | 0 | 6.9722 | 0.024626 | 6.2736 | 108.702 | 0 | 0 | 0 | 1.8568 | 0 | 0.81323 | 0 | 0 | 1.0436 | 0
6 | 9 | 18 | 2 | 161.754 | 0 | 41.4924 | 0 | 11.686 | 0 | 0 | 5.4053 | 0.024617 | 6.2736 | 96.8724 | 0 | 0 | 0 | 1.9396 | 0 | 0.8948 | 0 | 0 | 1.0448 | 0
6 | 9 | 19 | 2 | 174.739 | 0 | 41.4924 | 0 | 11.686 | 0 | 0 | 6.2219 | 0.024631 | 6.2736 | 109.04 | 0 | 0 | 0 | 2.9243 | 0 | 1.8795 | 0 | 0 | 1.0448 | 0
6 | 9 | 20 | 2 | 170.883 | 0 | 41.4924 | 0 | 11.686 | 0 | 0 | 5.1519 | 0.02526 | 6.2736 | 106.254 | 0 | 0 | 0 | 3.4192 | 0 | 2.7614 | 0 | 0 | 0.65779 | 0
6 | 9 | 21 | 2 | 168.668 | 0 | 41.4924 | 0 | 11.686 | 0 | 0 | 4.5735 | 0.025301 | 6.2736 | 104.618 | 0 | 0 | 0 | 3.7375 | 0 | 3.4698 | 0 | 0 | 0.26766 | 0
6 | 9 | 22 | 2 | 143.28 | 0 | 19.1815 | 0 | 11.686 | 0 | 0 | 4.0693 | 0.025344 | 6.2736 | 102.045 | 0 | 0 | 0 | 4.6139 | 0 | 4.4759 | 0 | 0 | 0.13801 | 0
6 | 9 | 23 | 2 | 133.982 | 0 | 19.1815 | 0 | 11.686 | 0 | 0 | 3.5282 | 0.025288 | 1.6075 | 97.9537 | 0 | 0 | 0 | 0.13666 | 0 | 0 | 0 | 0 | 0.13666 | 0
6 | 9 | 24 | 2 | 125.719 | 0 | 19.1815 | 0 | 17.5289 | 0 | 0 | 2.1875 | 0.025288 | 1.6075 | 85.1887 | 0 | 0 | 0 | 0.13693 | 0 | 0 | 0 | 0 | 0.13693 | 0
6 | 10 | 1 | 3 | 137.001 | 0 | 19.1815 | 0 | 17.5289 | 0 | 0 | 2.8005 | 0.025288 | 1.6075 | 95.8574 | 0 | 0 | 0 | 0.137 | 0 | 0 | 0 | 0 | 0.137 | 0
6 | 10 | 2 | 3 | 135.921 | 0 | 19.1815 | 0 | 17.5289 | 0 | 0 | 3.245 | 0.025288 | 1.6075 | 94.3329 | 0 | 0 | 0 | 0.13703 | 0 | 0 | 0 | 0 | 0.13703 | 0
6 | 10 | 3 | 3 | 133.741 | 0 | 19.1815 | 0 | 17.5289 | 0 | 0 | 3.1666 | 0.025288 | 1.6075 | 92.2313 | 0 | 0 | 0 | 0.13705 | 0 | 0 | 0 | 0 | 0.13705 | 0
6 | 10 | 4 | 3 | 133.135 | 0 | 19.1815 | 0 | 17.5289 | 0 | 0 | 2.896 | 0.025288 | 1.6075 | 91.896 | 0 | 0 | 0 | 0.13708 | 0 | 0 | 0 | 0 | 0.13708 | 0
6 | 10 | 5 | 3 | 137.772 | 0 | 19.1815 | 0 | 17.5289 | 0 | 0 | 2.7211 | 0.025288 | 6.2736 | 92.0413 | 0 | 0 | 0 | 6.4159 | 0 | 6.2792 | 0 | 0 | 0.13676 | 0
6 | 10 | 6 | 3 | 149.314 | 0 | 41.4924 | 0 | 17.5289 | 0 | 0 | 1.9055 | 0.025305 | 6.4729 | 81.889 | 0 | 0 | 0 | 5.8023 | 0 | 5.5398 | 0 | 0 | 0.26254 | 0
6 | 10 | 7 | 3 | 163.836 | 0 | 41.4924 | 0 | 17.5289 | 0 | 0 | 2.9128 | 0.025037 | 6.4729 | 95.4042 | 0 | 0 | 0 | 6.4547 | 0 | 5.791 | 0 | 0 | 0.66366 | 0
6 | 10 | 8 | 3 | 164.721 | 0 | 41.4924 | 0 | 17.5289 | 0 | 0 | 2.9101 | 0.025036 | 6.4729 | 96.2914 | 0 | 0 | 0 | 6.2452 | 0 | 5.591 | 0 | 0 | 0.65426 | 0
6 | 10 | 9 | 3 | 165.979 | 0 | 41.4924 | 0 | 17.5289 | 0 | 0 | 3.1791 | 0.025193 | 6.4729 | 97.2805 | 0 | 0 | 0 | 5.2973 | 0 | 4.8948 | 0 | 0 | 0.40255 | 0
6 | 10 | 10 | 3 | 168.438 | 0 | 41.4924 | 0 | 17.5289 | 0 | 0 | 3.6558 | 0.025055 | 6.4729 | 99.2627 | 0 | 0 | 0 | 4.6394 | 0 | 3.8617 | 0 | 0 | 0.77774 | 0
6 | 10 | 11 | 3 | 171.902 | 0 | 41.4924 | 0 | 17.5289 | 0 | 0 | 3.9246 | 0.024973 | 6.2736 | 102.657 | 0 | 0 | 0 | 4.0928 | 0 | 3.3113 | 0 | 0 | 0.78148 | 0
6 | 10 | 12 | 3 | 168.485 | 0 | 41.4924 | 0 | 17.5289 | 0 | 0 | 5.2163 | 0.024993 | 6.2736 | 97.9485 | 0 | 0 | 0 | 2.3929 | 0 | 1.6115 | 0 | 0 | 0.78138 | 0
6 | 10 | 13 | 3 | 177.356 | 0 | 41.4924 | 0 | 17.5289 | 0 | 0 | 6.8502 | 0.024995 | 6.2736 | 105.186 | 0 | 0 | 0 | 1.6892 | 0 | 0.90789 | 0 | 0 | 0.78136 | 0
6 | 10 | 14 | 3 | 175.959 | 0 | 41.4924 | 0 | 17.5289 | 0 | 0 | 5.1363 | 0.024622 | 6.2736 | 105.503 | 0 | 0 | 0 | 2.6051 | 0 | 1.8236 | 0 | 0 | 0.78148 | 0
6 | 10 | 15 | 3 | 176.672 | 0 | 41.4924 | 0 | 17.5289 | 0 | 0 | 5.4169 | 0.024979 | 6.2736 | 105.935 | 0 | 0 | 0 | 2.4539 | 0 | 1.6726 | 0 | 0 | 0.78134 | 0
6 | 10 | 16 | 3 | 178.14 | 0 | 41.4924 | 0 | 17.5289 | 0 | 0 | 6.4523 | 0.024681 | 6.2736 | 106.368 | 0 | 0 | 0 | 1.9032 | 0 | 0.98699 | 0 | 0 | 0.91619 | 0
6 | 10 | 17 | 3 | 179.247 | 0 | 41.4924 | 0 | 17.5289 | 0 | 0 | 6.136 | 0.024621 | 6.2736 | 107.792 | 0 | 0 | 0 | 2.1991 | 0 | 1.1554 | 0 | 0 | 1.0437 | 0
6 | 10 | 18 | 3 | 159.017 | 0 | 41.4924 | 0 | 11.686 | 0 | 0 | 4.169 | 0.02462 | 6.2736 | 95.3716 | 0 | 0 | 0 | 2.68 | 0 | 1.6352 | 0 | 0 | 1.0448 | 0
6 | 10 | 19 | 3 | 170.564 | 0 | 41.4924 | 0 | 11.686 | 0 | 0 | 4.6753 | 0.024622 | 6.2736 | 106.413 | 0 | 0 | 0 | 3.8003 | 0 | 2.7554 | 0 | 0 | 1.0448 | 0
6 | 10 | 20 | 3 | 168.307 | 0 | 41.4924 | 0 | 11.686 | 0 | 0 | 4.1754 | 0.02526 | 6.2736 | 104.655 | 0 | 0 | 0 | 4.1254 | 0 | 3.4676 | 0 | 0 | 0.6578 | 0
6 | 10 | 21 | 3 | 165.738 | 0 | 41.4924 | 0 | 11.686 | 0 | 0 | 3.7344 | 0.025301 | 6.2736 | 102.527 | 0 | 0 | 0 | 4.436 | 0 | 4.1683 | 0 | 0 | 0.26767 | 0
6 | 10 | 22 | 3 | 139.227 | 0 | 19.1815 | 0 | 11.686 | 0 | 0 | 3.1824 | 0.025344 | 6.2736 | 98.8777 | 0 | 0 | 0 | 5.5461 | 0 | 5.4081 | 0 | 0 | 0.13802 | 0
6 | 10 | 23 | 3 | 132.442 | 0 | 19.1815 | 0 | 11.686 | 0 | 0 | 3.0676 | 0.025288 | 1.6075 | 96.8743 | 0 | 0 | 0 | 0.13667 | 0 | 0 | 0 | 0 | 0.13667 | 0
6 | 10 | 24 | 3 | 125.351 | 0 | 19.1815 | 0 | 17.5289 | 0 | 0 | 2.1791 | 0.025288 | 1.6075 | 84.8283 | 0 | 0 | 0 | 0.13694 | 0 | 0 | 0 | 0 | 0.13694 | 0
6 | 11 | 1 | 4 | 136.32 | 0 | 19.1815 | 0 | 17.5289 | 0 | 0 | 3.0137 | 0.025288 | 1.6075 | 94.9633 | 0 | 0 | 0 | 0.13701 | 0 | 0 | 0 | 0 | 0.13701 | 0
6 | 11 | 2 | 4 | 133.949 | 0 | 19.1815 | 0 | 17.5289 | 0 | 0 | 2.7024 | 0.025288 | 1.6075 | 92.903 | 0 | 0 | 0 | 0.13704 | 0 | 0 | 0 | 0 | 0.13704 | 0
6 | 11 | 3 | 4 | 132.26 | 0 | 19.1815 | 0 | 17.5289 | 0 | 0 | 2.433 | 0.025288 | 1.6075 | 91.4837 | 0 | 0 | 0 | 0.13707 | 0 | 0 | 0 | 0 | 0.13707 | 0
6 | 11 | 4 | 4 | 132.151 | 0 | 19.1815 | 0 | 17.5289 | 0 | 0 | 2.3457 | 0.025288 | 1.6075 | 91.4626 | 0 | 0 | 0 | 0.1371 | 0 | 0 | 0 | 0 | 0.1371 | 0
6 | 11 | 5 | 4 | 136.619 | 0 | 19.1815 | 0 | 17.5289 | 0 | 0 | 2.3506 | 0.025288 | 6.4729 | 91.0601 | 0 | 0 | 0 | 7.0342 | 0 | 6.8975 | 0 | 0 | 0.13676 | 0
6 | 11 | 6 | 4 | 148.526 | 0 | 41.4924 | 0 | 17.5289 | 0 | 0 | 1.7877 | 0.025305 | 6.4729 | 81.2185 | 0 | 0 | 0 | 6.0941 | 0 | 5.8316 | 0 | 0 | 0.26255 | 0
6 | 11 | 7 | 4 | 162.442 | 0 | 41.4924 | 0 | 17.5289 | 0 | 0 | 2.9878 | 0.025037 | 6.4729 | 93.9349 | 0 | 0 | 0 | 6.3656 | 0 | 5.7019 | 0 | 0 | 0.66366 | 0
6 | 11 | 8 | 4 | 164.677 | 0 | 41.4924 | 0 | 17.5289 | 0 | 0 | 3.5911 | 0.025036 | 6.4729 | 95.567 | 0 | 0 | 0 | 5.4474 | 0 | 4.7931 | 0 | 0 | 0.65426 | 0
6 | 11 | 9 | 4 | 166.287 | 0 | 41.4924 | 0 | 17.5289 | 0 | 0 | 3.183 | 0.025193 | 6.4729 | 97.5848 | 0 | 0 | 0 | 5.3009 | 0 | 4.8983 | 0 | 0 | 0.40255 | 0
6 | 11 | 10 | 4 | 169.169 | 0 | 41.4924 | 0 | 17.5289 | 0 | 0 | 3.8442 | 0.025055 | 6.4729 | 99.8053 | 0 | 0 | 0 | 4.3936 | 0 | 3.6159 | 0 | 0 | 0.77773 | 0
6 | 11 | 11 | 4 | 174.122 | 0 | 41.4924 | 0 | 17.5289 | 0 | 0 | 5.0381 | 0.024972 | 6.2736 | 103.763 | 0 | 0 | 0 | 3.0808 | 0 | 2.2993 | 0 | 0 | 0.78146 | 0
6 | 11 | 12 | 4 | 168.717 | 0 | 41.4924 | 0 | 17.5289 | 0 | 0 | 4.4748 | 0.024995 | 6.2736 | 98.9225 | 0 | 0 | 0 | 2.8488 | 0 | 2.0674 | 0 | 0 | 0.78139 | 0
6 | 11 | 13 | 4 | 177.581 | 0 | 41.4924 | 0 | 17.5289 | 0 | 0 | 5.2074 | 0.024993 | 6.2736 | 107.053 | 0 | 0 | 0 | 2.59 | 0 | 1.8087 | 0 | 0 | 0.78138 | 0
6 | 11 | 14 | 4 | 177.399 | 0 | 41.4924 | 0 | 17.5289 | 0 | 0 | 5.177 | 0.024506 | 6.2736 | 106.902 | 0 | 0 | 0 | 2.4511 | 0 | 1.6696 | 0 | 0 | 0.78148 | 0
6 | 11 | 15 | 4 | 176.929 | 0 | 41.4924 | 0 | 17.5289 | 0 | 0 | 4.9147 | 0.024949 | 6.2736 | 106.695 | 0 | 0 | 0 | 2.5434 | 0 | 1.7623 | 0 | 0 | 0.78118 | 0
6 | 11 | 16 | 4 | 177.266 | 0 | 41.4924 | 0 | 17.5289 | 0 | 0 | 5.1692 | 0.024747 | 6.2736 | 106.777 | 0 | 0 | 0 | 2.4447 | 0 | 1.5287 | 0 | 0 | 0.91604 | 0
6 | 11 | 17 | 4 | 178.482 | 0 | 41.4924 | 0 | 17.5289 | 0 | 0 | 5.2123 | 0.024239 | 6.2736 | 107.95 | 0 | 0 | 0 | 2.6177 | 0 | 1.5738 | 0 | 0 | 1.0439 | 0
6 | 11 | 18 | 4 | 158.692 | 0 | 41.4924 | 0 | 11.686 | 0 | 0 | 3.7427 | 0.024591 | 6.2736 | 95.4728 | 0 | 0 | 0 | 2.9178 | 0 | 1.873 | 0 | 0 | 1.0449 | 0
6 | 11 | 19 | 4 | 172.018 | 0 | 41.4924 | 0 | 11.686 | 0 | 0 | 4.741 | 0.024103 | 6.2736 | 107.801 | 0 | 0 | 0 | 3.6475 | 0 | 2.6032 | 0 | 0 | 1.0444 | 0
6 | 11 | 20 | 4 | 169.906 | 0 | 41.4924 | 0 | 11.686 | 0 | 0 | 4.6503 | 0.025218 | 6.2736 | 105.779 | 0 | 0 | 0 | 3.6241 | 0 | 2.9663 | 0 | 0 | 0.65783 | 0
6 | 11 | 21 | 4 | 168.145 | 0 | 41.4924 | 0 | 11.686 | 0 | 0 | 4.1591 | 0.025301 | 6.2736 | 104.509 | 0 | 0 | 0 | 3.9701 | 0 | 3.7026 | 0 | 0 | 0.26748 | 0
6 | 11 | 22 | 4 | 141.145 | 0 | 19.1815 | 0 | 11.686 | 0 | 0 | 3.5018 | 0.025351 | 6.2736 | 100.476 | 0 | 0 | 0 | 5.0605 | 0 | 4.9225 | 0 | 0 | 0.13802 | 0
6 | 11 | 23 | 4 | 132.617 | 0 | 19.1815 | 0 | 11.686 | 0 | 0 | 3.2054 | 0.025335 | 1.6075 | 96.9112 | 0 | 0 | 0 | 0.13698 | 0 | 0 | 0 | 0 | 0.13698 | 0
6 | 11 | 24 | 4 | 125.444 | 0 | 19.1815 | 0 | 17.5289 | 0 | 0 | 2.3927 | 0.024986 | 1.6075 | 84.7088 | 0 | 0 | 0 | 0.12476 | 0 | 0 | 0 | 0 | 0.12476 | 0
6 | 12 | 1 | 5 | 136.552 | 0 | 19.1815 | 0 | 17.5289 | 0 | 0 | 3.2928 | 0.025535 | 1.6075 | 94.9161 | 0 | 0 | 0 | 0.13688 | 0 | 0 | 0 | 0 | 0.13688 | 0
6 | 12 | 2 | 5 | 134.261 | 0 | 19.1815 | 0 | 17.5289 | 0 | 0 | 3.2055 | 0.025288 | 1.6075 | 92.7125 | 0 | 0 | 0 | 0.13703 | 0 | 0 | 0 | 0 | 0.13703 | 0
6 | 12 | 3 | 5 | 132.782 | 0 | 19.1815 | 0 | 17.5289 | 0 | 0 | 2.8707 | 0.025288 | 1.6075 | 91.5679 | 0 | 0 | 0 | 0.13705 | 0 | 0 | 0 | 0 | 0.13705 | 0
6 | 12 | 4 | 5 | 132.908 | 0 | 19.1815 | 0 | 17.5289 | 0 | 0 | 2.8855 | 0.025288 | 1.6075 | 91.679 | 0 | 0 | 0 | 0.13708 | 0 | 0 | 0 | 0 | 0.13708 | 0
6 | 12 | 5 | 5 | 136.541 | 0 | 19.1815 | 0 | 17.5289 | 0 | 0 | 2.8517 | 0.025288 | 6.2736 | 90.68 | 0 | 0 | 0 | 6.0773 | 0 | 5.9405 | 0 | 0 | 0.13675 | 0
6 | 12 | 6 | 5 | 148.045 | 0 | 41.4924 | 0 | 17.5289 | 0 | 0 | 1.9844 | 0.025305 | 6.4729 | 80.5413 | 0 | 0 | 0 | 5.4338 | 0 | 5.1712 | 0 | 0 | 0.26254 | 0
6 | 12 | 7 | 5 | 161.788 | 0 | 41.4924 | 0 | 17.5289 | 0 | 0 | 3.0097 | 0.025037 | 6.4729 | 93.259 | 0 | 0 | 0 | 6.0982 | 0 | 5.4346 | 0 | 0 | 0.66366 | 0
6 | 12 | 8 | 5 | 161.577 | 0 | 41.4924 | 0 | 17.5289 | 0 | 0 | 3.11 | 0.025041 | 6.4729 | 92.9474 | 0 | 0 | 0 | 5.8204 | 0 | 5.1526 | 0 | 0 | 0.66781 | 0
6 | 12 | 9 | 5 | 161.143 | 0 | 41.4924 | 0 | 17.5289 | 0 | 0 | 3.0745 | 0.025193 | 6.4729 | 92.5489 | 0 | 0 | 0 | 5.3606 | 0 | 4.958 | 0 | 0 | 0.40266 | 0
6 | 12 | 10 | 5 | 162.575 | 0 | 41.4924 | 0 | 17.5289 | 0 | 0 | 3.6345 | 0.025055 | 6.4729 | 93.4217 | 0 | 0 | 0 | 4.9651 | 0 | 4.1874 | 0 | 0 | 0.77775 | 0
6 | 12 | 11 | 5 | 164.499 | 0 | 41.4924 | 0 | 17.5289 | 0 | 0 | 3.7373 | 0.024973 | 6.4729 | 95.2428 | 0 | 0 | 0 | 4.747 | 0 | 3.9655 | 0 | 0 | 0.78149 | 0
6 | 12 | 12 | 5 | 162.639 | 0 | 41.4924 | 0 | 17.5289 | 0 | 0 | 3.5524 | 0.024993 | 6.4729 | 93.5669 | 0 | 0 | 0 | 4.4255 | 0 | 3.6441 | 0 | 0 | 0.78143 | 0
6 | 12 | 13 | 5 | 173.516 | 0 | 41.4924 | 0 | 17.5289 | 0 | 0 | 4.3576 | 0.024994 | 6.2736 | 103.838 | 0 | 0 | 0 | 4.0116 | 0 | 3.2302 | 0 | 0 | 0.78141 | 0
6 | 12 | 14 | 5 | 174.59 | 0 | 41.4924 | 0 | 17.5289 | 0 | 0 | 4.3806 | 0.024576 | 6.2736 | 104.89 | 0 | 0 | 0 | 3.8572 | 0 | 3.0756 | 0 | 0 | 0.78151 | 0
6 | 12 | 15 | 5 | 176.098 | 0 | 41.4924 | 0 | 17.5289 | 0 | 0 | 4.4188 | 0.024443 | 6.2736 | 106.36 | 0 | 0 | 0 | 3.6833 | 0 | 2.9021 | 0 | 0 | 0.78118 | 0
6 | 12 | 16 | 5 | 177.268 | 0 | 41.4924 | 0 | 17.5289 | 0 | 0 | 4.6585 | 0.024407 | 6.2736 | 107.291 | 0 | 0 | 0 | 3.4403 | 0 | 2.5242 | 0 | 0 | 0.91616 | 0
6 | 12 | 17 | 5 | 178.024 | 0 | 41.4924 | 0 | 17.5289 | 0 | 0 | 4.6834 | 0.024631 | 6.2736 | 108.021 | 0 | 0 | 0 | 3.5056 | 0 | 2.4619 | 0 | 0 | 1.0436 | 0
6 | 12 | 18 | 5 | 160.027 | 0 | 41.4924 | 0 | 11.686 | 0 | 0 | 3.3957 | 0.02463 | 6.2736 | 97.1543 | 0 | 0 | 0 | 3.7421 | 0 | 2.6974 | 0 | 0 | 1.0447 | 0
6 | 12 | 19 | 5 | 173.774 | 0 | 41.4924 | 0 | 11.686 | 0 | 0 | 4.5673 | 0.024638 | 6.2736 | 109.73 | 0 | 0 | 0 | 4.2686 | 0 | 3.2242 | 0 | 0 | 1.0444 | 0
6 | 12 | 20 | 5 | 170.828 | 0 | 41.4924 | 0 | 11.686 | 0 | 0 | 4.0552 | 0.025119 | 6.2736 | 107.296 | 0 | 0 | 0 | 4.4843 | 0 | 3.8268 | 0 | 0 | 0.65749 | 0
6 | 12 | 21 | 5 | 169.025 | 0 | 41.4924 | 0 | 11.686 | 0 | 0 | 3.9881 | 0.025249 | 6.4729 | 105.361 | 0 | 0 | 0 | 4.3924 | 0 | 4.1253 | 0 | 0 | 0.26712 | 0
6 | 12 | 22 | 5 | 144.829 | 0 | 19.1815 | 0 | 11.686 | 0 | 0 | 3.6027 | 0.025288 | 6.4729 | 103.86 | 0 | 0 | 0 | 5.2621 | 0 | 5.124 | 0 | 0 | 0.13803 | 0
6 | 12 | 23 | 5 | 135.38 | 0 | 19.1815 | 0 | 11.686 | 0 | 0 | 3.4101 | 0.025288 | 1.6075 | 99.4697 | 0 | 0 | 0 | 0.13699 | 0 | 0 | 0 | 0 | 0.13699 | 0
6 | 12 | 24 | 5 | 127.217 | 0 | 19.1815 | 0 | 17.5289 | 0 | 0 | 2.4246 | 0.025288 | 1.6075 | 86.4489 | 0 | 0 | 0 | 0.13695 | 0 | 0 | 0 | 0 | 0.13695 | 0
6 | 13 | 1 | 6 | 137.959 | 0 | 19.1815 | 0 | 17.5289 | 0 | 0 | 3.0574 | 0.025288 | 1.6075 | 96.5585 | 0 | 0 | 0 | 0.13702 | 0 | 0 | 0 | 0 | 0.13702 | 0
6 | 13 | 2 | 6 | 136.745 | 0 | 19.1815 | 0 | 17.5289 | 0 | 0 | 2.9979 | 0.025288 | 1.6075 | 95.4041 | 0 | 0 | 0 | 0.13705 | 0 | 0 | 0 | 0 | 0.13705 | 0
6 | 13 | 3 | 6 | 134.612 | 0 | 19.1815 | 0 | 17.5289 | 0 | 0 | 2.9202 | 0.025288 | 1.6075 | 93.3489 | 0 | 0 | 0 | 0.13707 | 0 | 0 | 0 | 0 | 0.13707 | 0
6 | 13 | 4 | 6 | 133.725 | 0 | 19.1815 | 0 | 17.5289 | 0 | 0 | 2.9144 | 0.025288 | 1.6075 | 92.4678 | 0 | 0 | 0 | 0.1371 | 0 | 0 | 0 | 0 | 0.1371 | 0
6 | 13 | 5 | 6 | 138.391 | 0 | 19.1815 | 0 | 17.5289 | 0 | 0 | 2.972 | 0.025288 | 6.4729 | 92.2105 | 0 | 0 | 0 | 6.2249 | 0 | 6.0881 | 0 | 0 | 0.13676 | 0
6 | 13 | 6 | 6 | 150.645 | 0 | 41.4924 | 0 | 17.5289 | 0 | 0 | 2.14 | 0.025305 | 6.4729 | 82.9858 | 0 | 0 | 0 | 5.5626 | 0 | 5.3001 | 0 | 0 | 0.26254 | 0
6 | 13 | 7 | 6 | 165.447 | 0 | 41.4924 | 0 | 17.5289 | 0 | 0 | 3.1903 | 0.025037 | 6.4729 | 96.7377 | 0 | 0 | 0 | 6.2088 | 0 | 5.5452 | 0 | 0 | 0.66366 | 0
6 | 13 | 8 | 6 | 166.576 | 0 | 41.4924 | 0 | 17.5289 | 0 | 0 | 3.2011 | 0.025041 | 6.4729 | 97.8559 | 0 | 0 | 0 | 6.0768 | 0 | 5.4089 | 0 | 0 | 0.66781 | 0
6 | 13 | 9 | 6 | 167.525 | 0 | 41.4924 | 0 | 17.5289 | 0 | 0 | 3.2047 | 0.025193 | 6.4729 | 98.8005 | 0 | 0 | 0 | 5.6074 | 0 | 5.2047 | 0 | 0 | 0.40266 | 0
6 | 13 | 10 | 6 | 168.919 | 0 | 41.4924 | 0 | 17.5289 | 0 | 0 | 3.2394 | 0.025055 | 6.4729 | 100.16 | 0 | 0 | 0 | 5.732 | 0 | 4.9543 | 0 | 0 | 0.77776 | 0
6 | 13 | 11 | 6 | 172.559 | 0 | 41.4924 | 0 | 17.5289 | 0 | 0 | 3.4595 | 0.024974 | 6.4729 | 103.58 | 0 | 0 | 0 | 5.2926 | 0 | 4.5111 | 0 | 0 | 0.7815 | 0
6 | 13 | 12 | 6 | 167.198 | 0 | 41.4924 | 0 | 17.5289 | 0 | 0 | 3.6229 | 0.024991 | 6.4729 | 98.0557 | 0 | 0 | 0 | 4.3291 | 0 | 3.5517 | 0 | 0 | 0.77736 | 0
6 | 13 | 13 | 6 | 175.374 | 0 | 41.4924 | 0 | 17.5289 | 0 | 0 | 4.4059 | 0.024838 | 6.4729 | 105.449 | 0 | 0 | 0 | 3.7626 | 0 | 2.9814 | 0 | 0 | 0.78121 | 0
6 | 13 | 14 | 6 | 175.495 | 0 | 41.4924 | 0 | 17.5289 | 0 | 0 | 4.6194 | 0.024947 | 6.2736 | 105.556 | 0 | 0 | 0 | 3.4155 | 0 | 2.634 | 0 | 0 | 0.78146 | 0
6 | 13 | 15 | 6 | 175.717 | 0 | 41.4924 | 0 | 17.5289 | 0 | 0 | 4.6225 | 0.024997 | 6.2736 | 105.775 | 0 | 0 | 0 | 3.3509 | 0 | 2.5813 | 0 | 0 | 0.7696 | 0
6 | 13 | 16 | 6 | 176.043 | 0 | 41.4924 | 0 | 17.5289 | 0 | 0 | 4.6389 | 0.024637 | 6.2736 | 106.085 | 0 | 0 | 0 | 3.5318 | 0 | 2.6157 | 0 | 0 | 0.91609 | 0
6 | 13 | 17 | 6 | 176.676 | 0 | 41.4924 | 0 | 17.5289 | 0 | 0 | 4.6455 | 0.024239 | 6.2736 | 106.711 | 0 | 0 | 0 | 3.7239 | 0 | 2.6803 | 0 | 0 | 1.0435 | 0
6 | 13 | 18 | 6 | 157.939 | 0 | 41.4924 | 0 | 11.686 | 0 | 0 | 3.3335 | 0.024591 | 6.2736 | 95.1288 | 0 | 0 | 0 | 3.9775 | 0 | 2.9327 | 0 | 0 | 1.0449 | 0
6 | 13 | 19 | 6 | 171.676 | 0 | 41.4924 | 0 | 11.686 | 0 | 0 | 4.2863 | 0.024106 | 6.4729 | 107.714 | 0 | 0 | 0 | 4.6157 | 0 | 3.5713 | 0 | 0 | 1.0444 | 0
6 | 13 | 20 | 6 | 169.575 | 0 | 41.4924 | 0 | 11.686 | 0 | 0 | 4.2018 | 0.025249 | 6.4729 | 105.697 | 0 | 0 | 0 | 4.4436 | 0 | 3.7858 | 0 | 0 | 0.6578 | 0
6 | 13 | 21 | 6 | 167.833 | 0 | 41.4924 | 0 | 11.686 | 0 | 0 | 3.9516 | 0.025301 | 6.4729 | 104.205 | 0 | 0 | 0 | 4.4875 | 0 | 4.2198 | 0 | 0 | 0.26766 | 0
6 | 13 | 22 | 6 | 143.417 | 0 | 19.1815 | 0 | 11.686 | 0 | 0 | 3.8823 | 0.025345 | 6.4729 | 102.169 | 0 | 0 | 0 | 5.0108 | 0 | 4.8728 | 0 | 0 | 0.13802 | 0
6 | 13 | 23 | 6 | 134.45 | 0 | 19.1815 | 0 | 11.686 | 0 | 0 | 3.6888 | 0.025288 | 1.6075 | 98.2612 | 0 | 0 | 0 | 0.13671 | 0 | 0 | 0 | 0 | 0.13671 | 0
6 | 13 | 24 | 6 | 126.539 | 0 | 19.1815 | 0 | 17.5289 | 0 | 0 | 2.6516 | 0.025288 | 1.6075 | 85.5441 | 0 | 0 | 0 | 0.13696 | 0 | 0 | 0 | 0 | 0.13696 | 0
6 | 14 | 1 | 7 | 138.166 | 0 | 19.1815 | 0 | 17.5289 | 0 | 0 | 3.6318 | 0.025288 | 1.6075 | 96.1914 | 0 | 0 | 0 | 0.13702 | 0 | 0 | 0 | 0 | 0.13702 | 0
6 | 14 | 2 | 7 | 136.351 | 0 | 19.1815 | 0 | 17.5289 | 0 | 0 | 3.3971 | 0.025288 | 1.6075 | 94.6109 | 0 | 0 | 0 | 0.13705 | 0 | 0 | 0 | 0 | 0.13705 | 0
6 | 14 | 3 | 7 | 133.892 | 0 | 19.1815 | 0 | 17.5289 | 0 | 0 | 3.0294 | 0.025288 | 1.6075 | 92.5197 | 0 | 0 | 0 | 0.13708 | 0 | 0 | 0 | 0 | 0.13708 | 0
6 | 14 | 4 | 7 | 133.046 | 0 | 19.1815 | 0 | 17.5289 | 0 | 0 | 2.8936 | 0.025288 | 1.6075 | 91.8093 | 0 | 0 | 0 | 0.13711 | 0 | 0 | 0 | 0 | 0.13711 | 0
6 | 14 | 5 | 7 | 138.276 | 0 | 19.1815 | 0 | 17.5289 | 0 | 0 | 2.9672 | 0.025288 | 6.4729 | 92.1003 | 0 | 0 | 0 | 6.2556 | 0 | 6.1188 | 0 | 0 | 0.13676 | 0
6 | 14 | 6 | 7 | 151.078 | 0 | 41.4924 | 0 | 17.5289 | 0 | 0 | 2.1402 | 0.025305 | 6.4729 | 83.4183 | 0 | 0 | 0 | 5.5908 | 0 | 5.3283 | 0 | 0 | 0.26254 | 0
6 | 14 | 7 | 7 | 166.562 | 0 | 41.4924 | 0 | 17.5289 | 0 | 0 | 3.2119 | 0.025037 | 6.4729 | 97.8305 | 0 | 0 | 0 | 6.2242 | 0 | 5.5605 | 0 | 0 | 0.66366 | 0
6 | 14 | 8 | 7 | 167.284 | 0 | 41.4924 | 0 | 17.5289 | 0 | 0 | 3.3542 | 0.025041 | 6.4729 | 98.4101 | 0 | 0 | 0 | 5.918 | 0 | 5.2502 | 0 | 0 | 0.66781 | 0
6 | 14 | 9 | 7 | 168.648 | 0 | 41.4924 | 0 | 17.5289 | 0 | 0 | 3.8349 | 0.025193 | 6.4729 | 99.2936 | 0 | 0 | 0 | 4.8356 | 0 | 4.4329 | 0 | 0 | 0.40265 | 0
6 | 14 | 10 | 7 | 170.259 | 0 | 41.4924 | 0 | 17.5289 | 0 | 0 | 3.8747 | 0.025055 | 6.4729 | 100.865 | 0 | 0 | 0 | 4.8468 | 0 | 4.069 | 0 | 0 | 0.77774 | 0
6 | 14 | 11 | 7 | 173.467 | 0 | 41.4924 | 0 | 17.5289 | 0 | 0 | 4.3208 | 0.024973 | 6.4729 | 103.627 | 0 | 0 | 0 | 4.1794 | 0 | 3.3979 | 0 | 0 | 0.78148 | 0
6 | 14 | 12 | 7 | 167.181 | 0 | 41.4924 | 0 | 17.5289 | 0 | 0 | 4.3858 | 0.024993 | 6.4729 | 97.2761 | 0 | 0 | 0 | 3.4416 | 0 | 2.6602 | 0 | 0 | 0.78141 | 0
6 | 14 | 13 | 7 | 174.574 | 0 | 41.4924 | 0 | 17.5289 | 0 | 0 | 5.0787 | 0.024995 | 6.2736 | 104.176 | 0 | 0 | 0 | 3.2215 | 0 | 2.4401 | 0 | 0 | 0.7814 | 0
6 | 14 | 14 | 7 | 174.515 | 0 | 41.4924 | 0 | 17.5289 | 0 | 0 | 5.0615 | 0.024629 | 6.2736 | 104.133 | 0 | 0 | 0 | 3.0616 | 0 | 2.2801 | 0 | 0 | 0.78149 | 0
6 | 14 | 15 | 7 | 174.927 | 0 | 41.4924 | 0 | 17.5289 | 0 | 0 | 5.337 | 0.024941 | 6.2736 | 104.27 | 0 | 0 | 0 | 2.6649 | 0 | 1.8839 | 0 | 0 | 0.78097 | 0
6 | 14 | 16 | 7 | 176.128 | 0 | 41.4924 | 0 | 17.5289 | 0 | 0 | 6.0321 | 0.024789 | 6.2736 | 104.776 | 0 | 0 | 0 | 2.1848 | 0 | 1.2716 | 0 | 0 | 0.9132 | 0
6 | 14 | 17 | 7 | 176.825 | 0 | 41.4924 | 0 | 17.5289 | 0 | 0 | 5.4115 | 0.024587 | 6.2736 | 106.094 | 0 | 0 | 0 | 2.6477 | 0 | 1.6044 | 0 | 0 | 1.0433 | 0
6 | 14 | 18 | 7 | 157.705 | 0 | 41.4924 | 0 | 11.686 | 0 | 0 | 3.9037 | 0.024442 | 6.2736 | 94.3246 | 0 | 0 | 0 | 2.9693 | 0 | 1.9251 | 0 | 0 | 1.0443 | 0
6 | 14 | 19 | 7 | 169.682 | 0 | 41.4924 | 0 | 11.686 | 0 | 0 | 5.1186 | 0.024629 | 6.2736 | 105.087 | 0 | 0 | 0 | 3.5683 | 0 | 2.5236 | 0 | 0 | 1.0447 | 0
6 | 14 | 20 | 7 | 167.722 | 0 | 41.4924 | 0 | 11.686 | 0 | 0 | 5.0416 | 0.025231 | 6.2736 | 103.203 | 0 | 0 | 0 | 3.5397 | 0 | 2.8819 | 0 | 0 | 0.65782 | 0
6 | 14 | 21 | 7 | 164.04 | 0 | 41.4924 | 0 | 11.686 | 0 | 0 | 4.43 | 0.025249 | 6.2736 | 100.133 | 0 | 0 | 0 | 3.8367 | 0 | 3.5706 | 0 | 0 | 0.26607 | 0
6 | 14 | 22 | 7 | 139.331 | 0 | 19.1815 | 0 | 11.686 | 0 | 0 | 3.6229 | 0.025288 | 6.2736 | 98.5416 | 0 | 0 | 0 | 5.0842 | 0 | 4.9462 | 0 | 0 | 0.13803 | 0
6 | 14 | 23 | 7 | 132.205 | 0 | 19.1815 | 0 | 11.686 | 0 | 0 | 3.0584 | 0.025288 | 1.6075 | 96.6466 | 0 | 0 | 0 | 0.137 | 0 | 0 | 0 | 0 | 0.137 | 0
6 | 14 | 24 | 7 | 124.753 | 0 | 19.1815 | 0 | 17.5289 | 0 | 0 | 1.8896 | 0.025288 | 1.6075 | 84.5205 | 0 | 0 | 0 | 0.13697 | 0 | 0 | 0 | 0 | 0.13697 | 0
6 | 15 | 1 | 1 | 135.578 | 0 | 19.1815 | 0 | 17.5289 | 0 | 0 | 2.5538 | 0.025288 | 1.6075 | 94.6808 | 0 | 0 | 0 | 0.13704 | 0 | 0 | 0 | 0 | 0.13704 | 0
6 | 15 | 2 | 1 | 133.124 | 0 | 19.1815 | 0 | 17.5289 | 0 | 0 | 2.3731 | 0.025288 | 1.6075 | 92.408 | 0 | 0 | 0 | 0.13707 | 0 | 0 | 0 | 0 | 0.13707 | 0
6 | 15 | 3 | 1 | 131.981 | 0 | 19.1815 | 0 | 17.5289 | 0 | 0 | 2.3255 | 0.025288 | 1.6075 | 91.3122 | 0 | 0 | 0 | 0.1371 | 0 | 0 | 0 | 0 | 0.1371 | 0
6 | 15 | 4 | 1 | 131.782 | 0 | 19.1815 | 0 | 17.5289 | 0 | 0 | 2.1488 | 0.025288 | 1.6075 | 91.2897 | 0 | 0 | 0 | 0.13713 | 0 | 0 | 0 | 0 | 0.13713 | 0
6 | 15 | 5 | 1 | 136.218 | 0 | 19.1815 | 0 | 17.5289 | 0 | 0 | 2.1623 | 0.025288 | 6.4729 | 90.847 | 0 | 0 | 0 | 7.5029 | 0 | 7.3662 | 0 | 0 | 0.13677 | 0
6 | 15 | 6 | 1 | 148.013 | 0 | 41.4924 | 0 | 17.5289 | 0 | 0 | 1.4663 | 0.025305 | 6.4729 | 81.0272 | 0 | 0 | 0 | 6.9509 | 0 | 6.6883 | 0 | 0 | 0.26256 | 0
6 | 15 | 7 | 1 | 161.947 | 0 | 41.4924 | 0 | 17.5289 | 0 | 0 | 2.8325 | 0.025037 | 6.4729 | 93.5947 | 0 | 0 | 0 | 6.6937 | 0 | 6.03 | 0 | 0 | 0.66366 | 0
6 | 15 | 8 | 1 | 163.062 | 0 | 41.4924 | 0 | 17.5289 | 0 | 0 | 3.6886 | 0.025036 | 6.4729 | 93.854 | 0 | 0 | 0 | 5.3527 | 0 | 4.6985 | 0 | 0 | 0.65425 | 0
6 | 15 | 9 | 1 | 164.878 | 0 | 41.4924 | 0 | 17.5289 | 0 | 0 | 3.7333 | 0.025193 | 6.4729 | 95.6253 | 0 | 0 | 0 | 4.6419 | 0 | 4.2394 | 0 | 0 | 0.40254 | 0
6 | 15 | 10 | 1 | 167.762 | 0 | 41.4924 | 0 | 17.5289 | 0 | 0 | 4.1866 | 0.025055 | 6.4729 | 98.0559 | 0 | 0 | 0 | 4.2309 | 0 | 3.4531 | 0 | 0 | 0.77773 | 0
6 | 15 | 11 | 1 | 170.594 | 0 | 41.4924 | 0 | 17.5289 | 0 | 0 | 4.2555 | 0.024975 | 6.2736 | 101.018 | 0 | 0 | 0 | 3.9166 | 0 | 3.1351 | 0 | 0 | 0.78147 | 0
6 | 15 | 12 | 1 | 167.139 | 0 | 41.4924 | 0 | 17.5289 | 0 | 0 | 4.1957 | 0.024989 | 6.2736 | 97.6229 | 0 | 0 | 0 | 3.227 | 0 | 2.4497 | 0 | 0 | 0.77734 | 0
6 | 15 | 13 | 1 | 175.322 | 0 | 41.4924 | 0 | 17.5289 | 0 | 0 | 5.1194 | 0.024763 | 6.2736 | 104.883 | 0 | 0 | 0 | 2.7342 | 0 | 1.9531 | 0 | 0 | 0.78119 | 0
6 | 15 | 14 | 1 | 176.506 | 0 | 41.4924 | 0 | 17.5289 | 0 | 0 | 5.7102 | 0.024715 | 6.2736 | 105.476 | 0 | 0 | 0 | 2.2508 | 0 | 1.4695 | 0 | 0 | 0.78128 | 0
6 | 15 | 15 | 1 | 176.407 | 0 | 41.4924 | 0 | 17.5289 | 0 | 0 | 5.1414 | 0.024501 | 6.2736 | 105.946 | 0 | 0 | 0 | 2.6002 | 0 | 1.8191 | 0 | 0 | 0.78116 | 0
6 | 15 | 16 | 1 | 177.25 | 0 | 41.4924 | 0 | 17.5289 | 0 | 0 | 5.7334 | 0.024651 | 6.2736 | 106.197 | 0 | 0 | 0 | 2.3197 | 0 | 1.4036 | 0 | 0 | 0.9161 | 0
6 | 15 | 17 | 1 | 177.465 | 0 | 41.4924 | 0 | 17.5289 | 0 | 0 | 5.442 | 0.024604 | 6.2736 | 106.703 | 0 | 0 | 0 | 2.6645 | 0 | 1.6213 | 0 | 0 | 1.0432 | 0
6 | 15 | 18 | 1 | 158.996 | 0 | 41.4924 | 0 | 11.686 | 0 | 0 | 3.9515 | 0.024103 | 6.2736 | 95.5685 | 0 | 0 | 0 | 2.9736 | 0 | 1.9293 | 0 | 0 | 1.0443 | 0
6 | 15 | 19 | 1 | 172.357 | 0 | 41.4924 | 0 | 11.686 | 0 | 0 | 5.2287 | 0.024239 | 6.2736 | 107.653 | 0 | 0 | 0 | 3.549 | 0 | 2.5047 | 0 | 0 | 1.0443 | 0
6 | 15 | 20 | 1 | 170.11 | 0 | 41.4924 | 0 | 11.686 | 0 | 0 | 5.1128 | 0.02526 | 6.2736 | 105.52 | 0 | 0 | 0 | 3.484 | 0 | 2.8262 | 0 | 0 | 0.6578 | 0
6 | 15 | 21 | 1 | 167.507 | 0 | 41.4924 | 0 | 11.686 | 0 | 0 | 4.5322 | 0.025301 | 6.2736 | 103.498 | 0 | 0 | 0 | 3.7858 | 0 | 3.5181 | 0 | 0 | 0.26766 | 0
6 | 15 | 22 | 1 | 140.217 | 0 | 19.1815 | 0 | 11.686 | 0 | 0 | 3.9765 | 0.025344 | 6.2736 | 99.074 | 0 | 0 | 0 | 4.6773 | 0 | 4.5392 | 0 | 0 | 0.13801 | 0
6 | 15 | 23 | 1 | 132.611 | 0 | 19.1815 | 0 | 11.686 | 0 | 0 | 3.3406 | 0.025288 | 1.6075 | 96.7703 | 0 | 0 | 0 | 0.13667 | 0 | 0 | 0 | 0 | 0.13667 | 0
6 | 15 | 24 | 1 | 124.991 | 0 | 19.1815 | 0 | 17.5289 | 0 | 0 | 1.9806 | 0.025288 | 1.6075 | 84.6669 | 0 | 0 | 0 | 0.13695 | 0 | 0 | 0 | 0 | 0.13695 | 0
6 | 16 | 1 | 2 | 135.896 | 0 | 19.1815 | 0 | 17.5289 | 0 | 0 | 2.7772 | 0.025288 | 1.6075 | 94.7753 | 0 | 0 | 0 | 0.13702 | 0 | 0 | 0 | 0 | 0.13702 | 0
6 | 16 | 2 | 2 | 133.481 | 0 | 19.1815 | 0 | 17.5289 | 0 | 0 | 2.4886 | 0.025288 | 1.6075 | 92.6494 | 0 | 0 | 0 | 0.13706 | 0 | 0 | 0 | 0 | 0.13706 | 0
6 | 16 | 3 | 2 | 132.052 | 0 | 19.1815 | 0 | 17.5289 | 0 | 0 | 2.326 | 0.025288 | 1.6075 | 91.3824 | 0 | 0 | 0 | 0.13709 | 0 | 0 | 0 | 0 | 0.13709 | 0
6 | 16 | 4 | 2 | 132.058 | 0 | 19.1815 | 0 | 17.5289 | 0 | 0 | 2.3297 | 0.025288 | 1.6075 | 91.385 | 0 | 0 | 0 | 0.13712 | 0 | 0 | 0 | 0 | 0.13712 | 0
6 | 16 | 5 | 2 | 136.654 | 0 | 19.1815 | 0 | 17.5289 | 0 | 0 | 2.3566 | 0.025288 | 6.4729 | 91.0888 | 0 | 0 | 0 | 7.1789 | 0 | 7.0421 | 0 | 0 | 0.13676 | 0
6 | 16 | 6 | 2 | 148.233 | 0 | 41.4924 | 0 | 17.5289 | 0 | 0 | 1.5485 | 0.025305 | 6.4729 | 81.1645 | 0 | 0 | 0 | 6.6926 | 0 | 6.43 | 0 | 0 | 0.26255 | 0
6 | 16 | 7 | 2 | 162.227 | 0 | 41.4924 | 0 | 17.5289 | 0 | 0 | 2.9711 | 0.025037 | 6.4729 | 93.7363 | 0 | 0 | 0 | 6.4643 | 0 | 5.8007 | 0 | 0 | 0.66366 | 0
6 | 16 | 8 | 2 | 164.086 | 0 | 41.4924 | 0 | 17.5289 | 0 | 0 | 4.0984 | 0.025036 | 6.4729 | 94.4687 | 0 | 0 | 0 | 4.8865 | 0 | 4.2322 | 0 | 0 | 0.65425 | 0
6 | 16 | 9 | 2 | 166.962 | 0 | 41.4924 | 0 | 17.5289 | 0 | 0 | 4.3727 | 0.025193 | 6.4729 | 97.0694 | 0 | 0 | 0 | 3.8714 | 0 | 3.4689 | 0 | 0 | 0.40253 | 0
6 | 16 | 10 | 2 | 169.638 | 0 | 41.4924 | 0 | 17.5289 | 0 | 0 | 4.6663 | 0.025055 | 6.2736 | 99.6517 | 0 | 0 | 0 | 3.6238 | 0 | 2.846 | 0 | 0 | 0.77772 | 0
6 | 16 | 11 | 2 | 173.678 | 0 | 41.4924 | 0 | 17.5289 | 0 | 0 | 5.0414 | 0.024972 | 6.2736 | 103.316 | 0 | 0 | 0 | 3.1034 | 0 | 2.3219 | 0 | 0 | 0.78146 | 0
6 | 16 | 12 | 2 | 169.068 | 0 | 41.4924 | 0 | 17.5289 | 0 | 0 | 4.985 | 0.024995 | 6.2736 | 98.7634 | 0 | 0 | 0 | 2.5173 | 0 | 1.736 | 0 | 0 | 0.78138 | 0
6 | 16 | 13 | 2 | 178.642 | 0 | 41.4924 | 0 | 17.5289 | 0 | 0 | 6.5221 | 0.024993 | 6.2736 | 106.8 | 0 | 0 | 0 | 1.8939 | 0 | 1.1125 | 0 | 0 | 0.78137 | 0
6 | 16 | 14 | 2 | 179.351 | 0 | 41.4924 | 0 | 17.5289 | 0 | 0 | 6.5278 | 0.024541 | 6.2736 | 107.504 | 0 | 0 | 0 | 1.7302 | 0 | 0.94876 | 0 | 0 | 0.78147 | 0
6 | 16 | 15 | 2 | 179.098 | 0 | 41.4924 | 0 | 17.5289 | 0 | 0 | 6.5131 | 0.025006 | 6.2736 | 107.265 | 0 | 0 | 0 | 1.6659 | 0 | 0.88447 | 0 | 0 | 0.78147 | 0
6 | 16 | 16 | 2 | 179.36 | 0 | 41.4924 | 0 | 17.5289 | 0 | 0 | 6.5411 | 0.024848 | 6.2736 | 107.499 | 0 | 0 | 0 | 1.7368 | 0 | 0.82079 | 0 | 0 | 0.91604 | 0
6 | 16 | 17 | 2 | 179.706 | 0 | 41.4924 | 0 | 17.5289 | 0 | 0 | 5.8359 | 0.024641 | 6.2736 | 108.55 | 0 | 0 | 0 | 2.2963 | 0 | 1.2531 | 0 | 0 | 1.0432 | 0
6 | 16 | 18 | 2 | 160.294 | 0 | 41.4924 | 0 | 11.686 | 0 | 0 | 4.2227 | 0.024239 | 6.2736 | 96.5951 | 0 | 0 | 0 | 2.6596 | 0 | 1.6154 | 0 | 0 | 1.0443 | 0
6 | 16 | 19 | 2 | 174.58 | 0 | 41.4924 | 0 | 11.686 | 0 | 0 | 5.3305 | 0.024594 | 6.2736 | 109.773 | 0 | 0 | 0 | 3.4181 | 0 | 2.3733 | 0 | 0 | 1.0449 | 0
6 | 16 | 20 | 2 | 173.773 | 0 | 41.4924 | 0 | 11.686 | 0 | 0 | 5.2689 | 0.02526 | 6.2736 | 109.027 | 0 | 0 | 0 | 3.3662 | 0 | 2.69 | 0 | 0 | 0.67615 | 0
6 | 16 | 21 | 2 | 171.306 | 0 | 41.4924 | 0 | 11.686 | 0 | 0 | 4.6744 | 0.025301 | 6.2736 | 107.154 | 0 | 0 | 0 | 3.645 | 0 | 3.3773 | 0 | 0 | 0.26766 | 0
6 | 16 | 22 | 2 | 147.193 | 0 | 19.1815 | 0 | 11.686 | 0 | 0 | 4.181 | 0.025344 | 6.2736 | 105.846 | 0 | 0 | 0 | 4.5048 | 0 | 4.3668 | 0 | 0 | 0.13801 | 0
6 | 16 | 23 | 2 | 137.422 | 0 | 19.1815 | 0 | 11.686 | 0 | 0 | 3.7856 | 0.025288 | 1.6075 | 101.136 | 0 | 0 | 0 | 0.13664 | 0 | 0 | 0 | 0 | 0.13664 | 0
6 | 16 | 24 | 2 | 128.415 | 0 | 19.1815 | 0 | 17.5289 | 0 | 0 | 2.4628 | 0.025288 | 1.6075 | 87.6089 | 0 | 0 | 0 | 0.13691 | 0 | 0 | 0 | 0 | 0.13691 | 0
6 | 17 | 1 | 3 | 139.093 | 0 | 19.1815 | 0 | 17.5289 | 0 | 0 | 3.0948 | 0.025288 | 1.6075 | 97.6547 | 0 | 0 | 0 | 0.13698 | 0 | 0 | 0 | 0 | 0.13698 | 0
6 | 17 | 2 | 3 | 137.156 | 0 | 19.1815 | 0 | 17.5289 | 0 | 0 | 2.7887 | 0.025288 | 1.6075 | 96.024 | 0 | 0 | 0 | 0.13701 | 0 | 0 | 0 | 0 | 0.13701 | 0
6 | 17 | 3 | 3 | 135.273 | 0 | 19.1815 | 0 | 17.5289 | 0 | 0 | 2.6131 | 0.025288 | 1.6075 | 94.3171 | 0 | 0 | 0 | 0.13705 | 0 | 0 | 0 | 0 | 0.13705 | 0
6 | 17 | 4 | 3 | 134.474 | 0 | 19.1815 | 0 | 17.5289 | 0 | 0 | 2.7138 | 0.025288 | 1.6075 | 93.4174 | 0 | 0 | 0 | 0.13708 | 0 | 0 | 0 | 0 | 0.13708 | 0
6 | 17 | 5 | 3 | 137.846 | 0 | 19.1815 | 0 | 17.5289 | 0 | 0 | 2.7234 | 0.025288 | 6.2736 | 92.1137 | 0 | 0 | 0 | 6.4695 | 0 | 6.3328 | 0 | 0 | 0.13676 | 0
6 | 17 | 6 | 3 | 149.324 | 0 | 41.4924 | 0 | 17.5289 | 0 | 0 | 1.9733 | 0.025305 | 6.4729 | 81.8309 | 0 | 0 | 0 | 5.6187 | 0 | 5.3561 | 0 | 0 | 0.26254 | 0
6 | 17 | 7 | 3 | 164.6 | 0 | 41.4924 | 0 | 17.5289 | 0 | 0 | 3.1803 | 0.025037 | 6.4729 | 95.9003 | 0 | 0 | 0 | 6.0898 | 0 | 5.4261 | 0 | 0 | 0.66366 | 0
6 | 17 | 8 | 3 | 167.81 | 0 | 41.4924 | 0 | 17.5289 | 0 | 0 | 4.6345 | 0.025041 | 6.4729 | 97.6558 | 0 | 0 | 0 | 4.4613 | 0 | 3.7935 | 0 | 0 | 0.66779 | 0
6 | 17 | 9 | 3 | 171.516 | 0 | 41.4924 | 0 | 17.5289 | 0 | 0 | 6.1873 | 0.025193 | 6.2736 | 100.009 | 0 | 0 | 0 | 2.9686 | 0 | 2.566 | 0 | 0 | 0.40262 | 0
6 | 17 | 10 | 3 | 174.686 | 0 | 41.4924 | 0 | 17.5289 | 0 | 0 | 6.3335 | 0.025055 | 6.2736 | 103.032 | 0 | 0 | 0 | 2.9623 | 0 | 2.1846 | 0 | 0 | 0.77771 | 0
6 | 17 | 11 | 3 | 176.496 | 0 | 41.4924 | 0 | 17.5289 | 0 | 0 | 6.3705 | 0.024972 | 6.2736 | 104.806 | 0 | 0 | 0 | 2.7668 | 0 | 1.9853 | 0 | 0 | 0.78145 | 0
6 | 17 | 12 | 3 | 170.011 | 0 | 41.4924 | 0 | 17.5289 | 0 | 0 | 5.2648 | 0.024995 | 6.2736 | 99.4265 | 0 | 0 | 0 | 2.8826 | 0 | 2.1012 | 0 | 0 | 0.78139 | 0
6 | 17 | 13 | 3 | 179.329 | 0 | 41.4924 | 0 | 17.5289 | 0 | 0 | 6.9242 | 0.024993 | 6.2736 | 107.085 | 0 | 0 | 0 | 2.3518 | 0 | 1.5704 | 0 | 0 | 0.78138 | 0
6 | 17 | 14 | 3 | 178.434 | 0 | 41.4924 | 0 | 17.5289 | 0 | 0 | 5.8191 | 0.024506 | 6.2736 | 107.295 | 0 | 0 | 0 | 2.7783 | 0 | 1.9968 | 0 | 0 | 0.78149 | 0
6 | 17 | 15 | 3 | 183.357 | 0 | 41.4924 | 0 | 17.5289 | 0 | 0 | 7.5837 | 0.024949 | 6.2736 | 110.453 | 0 | 0 | 0 | 1.9325 | 0 | 1.1514 | 0 | 0 | 0.78117 | 0
6 | 17 | 16 | 3 | 185.709 | 0 | 41.4924 | 0 | 17.5289 | 0 | 0 | 7.1946 | 0.02475 | 6.2736 | 113.194 | 0 | 0 | 0 | 2.1037 | 0 | 1.1877 | 0 | 0 | 0.91603 | 0
6 | 17 | 17 | 3 | 189.351 | 0 | 41.4924 | 0 | 17.5289 | 0 | 0 | 6.9153 | 0.024239 | 6.2736 | 117.116 | 0 | 0 | 0 | 2.3703 | 0 | 1.3263 | 0 | 0 | 1.044 | 0
6 | 17 | 18 | 3 | 169.145 | 0 | 41.4924 | 0 | 11.686 | 0 | 0 | 5.0171 | 0.024591 | 6.2736 | 104.651 | 0 | 0 | 0 | 2.5821 | 0 | 1.5373 | 0 | 0 | 1.0449 | 0
6 | 17 | 19 | 3 | 184.928 | 0 | 41.4924 | 0 | 11.686 | 0 | 0 | 6.2814 | 0.024103 | 6.2736 | 119.171 | 0 | 0 | 0 | 3.2288 | 0 | 2.1844 | 0 | 0 | 1.0443 | 0
6 | 17 | 20 | 3 | 184.319 | 0 | 41.4924 | 0 | 11.686 | 0 | 0 | 6.2356 | 0.025217 | 6.2736 | 118.606 | 0 | 0 | 0 | 3.0417 | 0 | 2.3838 | 0 | 0 | 0.65782 | 0
6 | 17 | 21 | 3 | 182.416 | 0 | 41.4924 | 0 | 11.686 | 0 | 0 | 5.5319 | 0.025301 | 6.2736 | 117.407 | 0 | 0 | 0 | 3.2654 | 0 | 2.9979 | 0 | 0 | 0.26747 | 0
6 | 17 | 22 | 3 | 155.438 | 0 | 19.1815 | 0 | 11.686 | 0 | 0 | 5.38 | 0.025351 | 6.2736 | 112.891 | 0 | 0 | 0 | 3.7399 | 0 | 3.6019 | 0 | 0 | 0.138 | 0
6 | 17 | 23 | 3 | 148.496 | 0 | 19.1815 | 0 | 11.686 | 0 | 0 | 5.1893 | 0.025335 | 1.6075 | 110.806 | 0 | 0 | 0 | 0.13692 | 0 | 0 | 0 | 0 | 0.13692 | 0
6 | 17 | 24 | 3 | 137.853 | 0 | 19.1815 | 0 | 17.5289 | 0 | 0 | 3.7774 | 0.024986 | 1.6075 | 95.7324 | 0 | 0 | 0 | 0.12469 | 0 | 0 | 0 | 0 | 0.12469 | 0
6 | 18 | 1 | 4 | 149.868 | 0 | 19.1815 | 0 | 17.5289 | 0 | 0 | 5.0516 | 0.025535 | 1.6075 | 106.473 | 0 | 0 | 0 | 0.13681 | 0 | 0 | 0 | 0 | 0.13681 | 0
6 | 18 | 2 | 4 | 145.034 | 0 | 19.1815 | 0 | 17.5289 | 0 | 0 | 4.8569 | 0.025288 | 1.6075 | 101.834 | 0 | 0 | 0 | 0.13695 | 0 | 0 | 0 | 0 | 0.13695 | 0
6 | 18 | 3 | 4 | 142.091 | 0 | 19.1815 | 0 | 17.5289 | 0 | 0 | 4.2729 | 0.025288 | 1.6075 | 99.4745 | 0 | 0 | 0 | 0.13698 | 0 | 0 | 0 | 0 | 0.13698 | 0
6 | 18 | 4 | 4 | 140.663 | 0 | 19.1815 | 0 | 17.5289 | 0 | 0 | 4.2602 | 0.025288 | 1.6075 | 98.06 | 0 | 0 | 0 | 0.13701 | 0 | 0 | 0 | 0 | 0.13701 | 0
6 | 18 | 5 | 4 | 144.168 | 0 | 19.1815 | 0 | 17.5289 | 0 | 0 | 4.3227 | 0.025288 | 6.2736 | 96.8365 | 0 | 0 | 0 | 4.6315 | 0 | 4.4947 | 0 | 0 | 0.13673 | 0
6 | 18 | 6 | 4 | 158.409 | 0 | 41.4924 | 0 | 17.5289 | 0 | 0 | 3.1971 | 0.025305 | 6.4729 | 89.6925 | 0 | 0 | 0 | 3.8291 | 0 | 3.5665 | 0 | 0 | 0.26252 | 0
6 | 18 | 7 | 4 | 178.138 | 0 | 41.4924 | 0 | 17.5289 | 0 | 0 | 4.7823 | 0.025024 | 6.2736 | 108.036 | 0 | 0 | 0 | 4.527 | 0 | 3.8648 | 0 | 0 | 0.66224 | 0
6 | 18 | 8 | 4 | 177.724 | 0 | 41.4924 | 0 | 17.5289 | 0 | 0 | 4.5252 | 0.024585 | 6.2736 | 107.879 | 0 | 0 | 0 | 4.5187 | 0 | 3.8645 | 0 | 0 | 0.65422 | 0
6 | 18 | 9 | 4 | 178.6 | 0 | 41.4924 | 0 | 17.5289 | 0 | 0 | 5.0017 | 0.025173 | 6.2736 | 108.279 | 0 | 0 | 0 | 3.6023 | 0 | 3.2001 | 0 | 0 | 0.40225 | 0
6 | 18 | 10 | 4 | 181.335 | 0 | 41.4924 | 0 | 17.5289 | 0 | 0 | 5.3445 | 0.024927 | 6.2736 | 110.67 | 0 | 0 | 0 | 3.4588 | 0 | 2.6811 | 0 | 0 | 0.7777 | 0
6 | 18 | 11 | 4 | 183.629 | 0 | 41.4924 | 0 | 17.5289 | 0 | 0 | 5.6753 | 0.024538 | 6.2736 | 112.634 | 0 | 0 | 0 | 3.085 | 0 | 2.3039 | 0 | 0 | 0.78116 | 0
6 | 18 | 12 | 4 | 176.908 | 0 | 41.4924 | 0 | 17.5289 | 0 | 0 | 5.4877 | 0.024796 | 6.2736 | 106.101 | 0 | 0 | 0 | 2.5166 | 0 | 1.7353 | 0 | 0 | 0.78129 | 0
6 | 18 | 13 | 4 | 185.218 | 0 | 41.4924 | 0 | 17.5289 | 0 | 0 | 6.4282 | 0.024502 | 6.2736 | 113.471 | 0 | 0 | 0 | 2.1652 | 0 | 1.3867 | 0 | 0 | 0.77849 | 0
6 | 18 | 14 | 4 | 183.875 | 0 | 41.4924 | 0 | 17.5289 | 0 | 0 | 6.351 | 0.025049 | 6.2736 | 112.204 | 0 | 0 | 0 | 1.9733 | 0 | 1.1919 | 0 | 0 | 0.78147 | 0
6 | 18 | 15 | 4 | 183.958 | 0 | 41.4924 | 0 | 17.5289 | 0 | 0 | 6.3403 | 0.024437 | 6.2736 | 112.299 | 0 | 0 | 0 | 1.8773 | 0 | 1.0962 | 0 | 0 | 0.7811 | 0
6 | 18 | 16 | 4 | 182.678 | 0 | 41.4924 | 0 | 17.5289 | 0 | 0 | 6.292 | 0.024807 | 6.2736 | 111.067 | 0 | 0 | 0 | 1.9419 | 0 | 1.0258 | 0 | 0 | 0.91609 | 0
6 | 18 | 17 | 4 | 182.037 | 0 | 41.4924 | 0 | 17.5289 | 0 | 0 | 6.6292 | 0.024631 | 6.2736 | 110.088 | 0 | 0 | 0 | 1.936 | 0 | 0.89274 | 0 | 0 | 1.0433 | 0
6 | 18 | 18 | 4 | 161.44 | 0 | 41.4924 | 0 | 11.686 | 0 | 0 | 5.3647 | 0.024637 | 6.2736 | 96.5986 | 0 | 0 | 0 | 1.8916 | 0 | 0.84725 | 0 | 0 | 1.0444 | 0
6 | 18 | 19 | 4 | 175.101 | 0 | 41.4924 | 0 | 11.686 | 0 | 0 | 7.0178 | 0.024616 | 6.2736 | 108.607 | 0 | 0 | 0 | 2.5171 | 0 | 1.4727 | 0 | 0 | 1.0444 | 0
6 | 18 | 20 | 4 | 171.419 | 0 | 41.4924 | 0 | 11.686 | 0 | 0 | 6.0616 | 0.025257 | 6.2736 | 105.88 | 0 | 0 | 0 | 2.8434 | 0 | 2.1856 | 0 | 0 | 0.65778 | 0
6 | 18 | 21 | 4 | 167.855 | 0 | 41.4924 | 0 | 11.686 | 0 | 0 | 4.5526 | 0.025301 | 6.2736 | 103.826 | 0 | 0 | 0 | 3.6456 | 0 | 3.3779 | 0 | 0 | 0.26766 | 0
6 | 18 | 22 | 4 | 143.325 | 0 | 19.1815 | 0 | 11.686 | 0 | 0 | 4.277 | 0.025344 | 6.2736 | 101.882 | 0 | 0 | 0 | 4.345 | 0 | 4.2069 | 0 | 0 | 0.13801 | 0
6 | 18 | 23 | 4 | 134.609 | 0 | 19.1815 | 0 | 11.686 | 0 | 0 | 3.88 | 0.025288 | 1.6075 | 98.2284 | 0 | 0 | 0 | 0.13666 | 0 | 0 | 0 | 0 | 0.13666 | 0
6 | 18 | 24 | 4 | 126.486 | 0 | 19.1815 | 0 | 17.5289 | 0 | 0 | 2.6641 | 0.025288 | 1.6075 | 85.4782 | 0 | 0 | 0 | 0.13691 | 0 | 0 | 0 | 0 | 0.13691 | 0
6 | 19 | 1 | 5 | 138.378 | 0 | 19.1815 | 0 | 17.5289 | 0 | 0 | 3.9973 | 0.025288 | 1.6075 | 96.0377 | 0 | 0 | 0 | 0.13697 | 0 | 0 | 0 | 0 | 0.13697 | 0
6 | 19 | 2 | 5 | 136.576 | 0 | 19.1815 | 0 | 17.5289 | 0 | 0 | 3.7288 | 0.025288 | 1.6075 | 94.5042 | 0 | 0 | 0 | 0.137 | 0 | 0 | 0 | 0 | 0.137 | 0
6 | 19 | 3 | 5 | 134.419 | 0 | 19.1815 | 0 | 17.5289 | 0 | 0 | 3.4836 | 0.025288 | 1.6075 | 92.5921 | 0 | 0 | 0 | 0.13702 | 0 | 0 | 0 | 0 | 0.13702 | 0
6 | 19 | 4 | 5 | 134.024 | 0 | 19.1815 | 0 | 17.5289 | 0 | 0 | 3.4908 | 0.025288 | 1.6075 | 92.1904 | 0 | 0 | 0 | 0.13705 | 0 | 0 | 0 | 0 | 0.13705 | 0
6 | 19 | 5 | 5 | 138.584 | 0 | 19.1815 | 0 | 17.5289 | 0 | 0 | 3.541 | 0.025288 | 6.2736 | 92.0336 | 0 | 0 | 0 | 5.1857 | 0 | 5.0489 | 0 | 0 | 0.13675 | 0
6 | 19 | 6 | 5 | 151.044 | 0 | 41.4924 | 0 | 17.5289 | 0 | 0 | 2.5539 | 0.025305 | 6.4729 | 82.97 | 0 | 0 | 0 | 4.5421 | 0 | 4.2795 | 0 | 0 | 0.26253 | 0
6 | 19 | 7 | 5 | 167.149 | 0 | 41.4924 | 0 | 17.5289 | 0 | 0 | 3.8312 | 0.025024 | 6.4729 | 97.7983 | 0 | 0 | 0 | 5.1738 | 0 | 4.5115 | 0 | 0 | 0.66225 | 0
6 | 19 | 8 | 5 | 167.756 | 0 | 41.4924 | 0 | 17.5289 | 0 | 0 | 3.8278 | 0.024585 | 6.4729 | 98.4096 | 0 | 0 | 0 | 4.9505 | 0 | 4.2963 | 0 | 0 | 0.65423 | 0
6 | 19 | 9 | 5 | 168.298 | 0 | 41.4924 | 0 | 17.5289 | 0 | 0 | 3.842 | 0.025173 | 6.2736 | 99.1363 | 0 | 0 | 0 | 4.3797 | 0 | 3.9775 | 0 | 0 | 0.40226 | 0
6 | 19 | 10 | 5 | 171.88 | 0 | 41.4924 | 0 | 17.5289 | 0 | 0 | 3.9338 | 0.02493 | 6.2736 | 102.626 | 0 | 0 | 0 | 4.4143 | 0 | 3.6366 | 0 | 0 | 0.77772 | 0
6 | 19 | 11 | 5 | 173.527 | 0 | 41.4924 | 0 | 17.5289 | 0 | 0 | 4.1509 | 0.024556 | 6.2736 | 104.057 | 0 | 0 | 0 | 4.0303 | 0 | 3.2491 | 0 | 0 | 0.78118 | 0
6 | 19 | 12 | 5 | 167.866 | 0 | 41.4924 | 0 | 17.5289 | 0 | 0 | 3.8397 | 0.024973 | 6.2736 | 98.7066 | 0 | 0 | 0 | 3.6318 | 0 | 2.8504 | 0 | 0 | 0.78148 | 0
6 | 19 | 13 | 5 | 175.862 | 0 | 41.4924 | 0 | 17.5289 | 0 | 0 | 4.4531 | 0.024993 | 6.2736 | 106.089 | 0 | 0 | 0 | 3.1949 | 0 | 2.4135 | 0 | 0 | 0.7814 | 0
6 | 19 | 14 | 5 | 177.977 | 0 | 41.4924 | 0 | 17.5289 | 0 | 0 | 4.96 | 0.024995 | 6.2736 | 107.697 | 0 | 0 | 0 | 2.5386 | 0 | 1.7572 | 0 | 0 | 0.78138 | 0
6 | 19 | 15 | 5 | 179.683 | 0 | 41.4924 | 0 | 17.5289 | 0 | 0 | 5.0167 | 0.024604 | 6.2736 | 109.347 | 0 | 0 | 0 | 2.3761 | 0 | 1.5947 | 0 | 0 | 0.78148 | 0
6 | 19 | 16 | 5 | 181.465 | 0 | 41.4924 | 0 | 17.5289 | 0 | 0 | 5.3225 | 0.024737 | 6.2736 | 110.823 | 0 | 0 | 0 | 2.2872 | 0 | 1.3712 | 0 | 0 | 0.91603 | 0
6 | 19 | 17 | 5 | 182.404 | 0 | 41.4924 | 0 | 17.5289 | 0 | 0 | 5.3573 | 0.024662 | 6.2736 | 111.727 | 0 | 0 | 0 | 2.5189 | 0 | 1.4759 | 0 | 0 | 1.043 | 0
6 | 19 | 18 | 5 | 162.665 | 0 | 41.4924 | 0 | 11.686 | 0 | 0 | 4.0686 | 0.02462 | 6.2736 | 99.1195 | 0 | 0 | 0 | 2.7014 | 0 | 1.6566 | 0 | 0 | 1.0448 | 0
6 | 19 | 19 | 5 | 177.158 | 0 | 41.4924 | 0 | 11.686 | 0 | 0 | 5.41 | 0.024622 | 6.2736 | 112.271 | 0 | 0 | 0 | 3.2904 | 0 | 2.2456 | 0 | 0 | 1.0448 | 0
6 | 19 | 20 | 5 | 174.498 | 0 | 41.4924 | 0 | 11.686 | 0 | 0 | 4.7849 | 0.02526 | 6.2736 | 110.236 | 0 | 0 | 0 | 3.5953 | 0 | 2.9375 | 0 | 0 | 0.65779 | 0
6 | 19 | 21 | 5 | 170.677 | 0 | 41.4924 | 0 | 11.686 | 0 | 0 | 4.2301 | 0.025301 | 6.2736 | 106.97 | 0 | 0 | 0 | 3.9356 | 0 | 3.6679 | 0 | 0 | 0.26766 | 0
6 | 19 | 22 | 5 | 146.065 | 0 | 19.1815 | 0 | 11.686 | 0 | 0 | 3.963 | 0.025344 | 6.2736 | 104.935 | 0 | 0 | 0 | 4.6583 | 0 | 4.5203 | 0 | 0 | 0.13801 | 0
6 | 19 | 23 | 5 | 136.49 | 0 | 19.1815 | 0 | 11.686 | 0 | 0 | 3.9422 | 0.025288 | 1.6075 | 100.047 | 0 | 0 | 0 | 0.13664 | 0 | 0 | 0 | 0 | 0.13664 | 0
6 | 19 | 24 | 5 | 127.956 | 0 | 19.1815 | 0 | 17.5289 | 0 | 0 | 2.835 | 0.025288 | 1.6075 | 86.7776 | 0 | 0 | 0 | 0.1369 | 0 | 0 | 0 | 0 | 0.1369 | 0
6 | 20 | 1 | 6 | 139.279 | 0 | 19.1815 | 0 | 17.5289 | 0 | 0 | 4.0357 | 0.025288 | 1.6075 | 96.8998 | 0 | 0 | 0 | 0.13696 | 0 | 0 | 0 | 0 | 0.13696 | 0
6 | 20 | 2 | 6 | 138.169 | 0 | 19.1815 | 0 | 17.5289 | 0 | 0 | 3.9632 | 0.025288 | 1.6075 | 95.8627 | 0 | 0 | 0 | 0.13698 | 0 | 0 | 0 | 0 | 0.13698 | 0
6 | 20 | 3 | 6 | 136.552 | 0 | 19.1815 | 0 | 17.5289 | 0 | 0 | 3.891 | 0.025288 | 1.6075 | 94.3182 | 0 | 0 | 0 | 0.13701 | 0 | 0 | 0 | 0 | 0.13701 | 0
6 | 20 | 4 | 6 | 135.404 | 0 | 19.1815 | 0 | 17.5289 | 0 | 0 | 3.8935 | 0.025288 | 1.6075 | 93.1671 | 0 | 0 | 0 | 0.13703 | 0 | 0 | 0 | 0 | 0.13703 | 0
6 | 20 | 5 | 6 | 139.128 | 0 | 19.1815 | 0 | 17.5289 | 0 | 0 | 3.7623 | 0.025288 | 6.2736 | 92.3561 | 0 | 0 | 0 | 4.9741 | 0 | 4.8374 | 0 | 0 | 0.13674 | 0
6 | 20 | 6 | 6 | 153.78 | 0 | 41.4924 | 0 | 17.5289 | 0 | 0 | 2.6725 | 0.025305 | 6.4729 | 85.5874 | 0 | 0 | 0 | 4.4163 | 0 | 4.1537 | 0 | 0 | 0.26253 | 0
6 | 20 | 7 | 6 | 172.422 | 0 | 41.4924 | 0 | 17.5289 | 0 | 0 | 4.0006 | 0.025024 | 6.2736 | 103.101 | 0 | 0 | 0 | 5.0883 | 0 | 4.426 | 0 | 0 | 0.66225 | 0
6 | 20 | 8 | 6 | 173.538 | 0 | 41.4924 | 0 | 17.5289 | 0 | 0 | 4.0053 | 0.024585 | 6.4729 | 104.014 | 0 | 0 | 0 | 4.9533 | 0 | 4.2991 | 0 | 0 | 0.65423 | 0
6 | 20 | 9 | 6 | 174.158 | 0 | 41.4924 | 0 | 17.5289 | 0 | 0 | 4.009 | 0.025173 | 6.2736 | 104.829 | 0 | 0 | 0 | 4.503 | 0 | 4.1008 | 0 | 0 | 0.40227 | 0
6 | 20 | 10 | 6 | 175.941 | 0 | 41.4924 | 0 | 17.5289 | 0 | 0 | 4.4243 | 0.02493 | 6.4729 | 105.998 | 0 | 0 | 0 | 4.2205 | 0 | 3.4428 | 0 | 0 | 0.77772 | 0
6 | 20 | 11 | 6 | 177.003 | 0 | 41.4924 | 0 | 17.5289 | 0 | 0 | 4.446 | 0.024551 | 6.2736 | 107.237 | 0 | 0 | 0 | 4.0403 | 0 | 3.2591 | 0 | 0 | 0.78118 | 0
6 | 20 | 12 | 6 | 171.259 | 0 | 41.4924 | 0 | 17.5289 | 0 | 0 | 4.3089 | 0.0251 | 6.2736 | 101.63 | 0 | 0 | 0 | 3.5511 | 0 | 2.7536 | 0 | 0 | 0.79748 | 0
6 | 20 | 13 | 6 | 179.498 | 0 | 41.4924 | 0 | 17.5289 | 0 | 0 | 5.0057 | 0.024945 | 6.2736 | 109.173 | 0 | 0 | 0 | 3.1484 | 0 | 2.3668 | 0 | 0 | 0.78161 | 0
6 | 20 | 14 | 6 | 179.416 | 0 | 41.4924 | 0 | 17.5289 | 0 | 0 | 5.2481 | 0.024997 | 6.2736 | 108.848 | 0 | 0 | 0 | 2.7443 | 0 | 1.9747 | 0 | 0 | 0.76959 | 0
6 | 20 | 15 | 6 | 180.486 | 0 | 41.4924 | 0 | 17.5289 | 0 | 0 | 5.2838 | 0.024954 | 6.2736 | 109.882 | 0 | 0 | 0 | 2.7813 | 0 | 1.9999 | 0 | 0 | 0.78135 | 0
6 | 20 | 16 | 6 | 180.865 | 0 | 41.4924 | 0 | 17.5289 | 0 | 0 | 4.7997 | 0.024761 | 6.2736 | 110.745 | 0 | 0 | 0 | 3.3715 | 0 | 2.4551 | 0 | 0 | 0.91639 | 0
6 | 20 | 17 | 6 | 181.317 | 0 | 41.4924 | 0 | 17.5289 | 0 | 0 | 4.5884 | 0.024629 | 6.2736 | 111.409 | 0 | 0 | 0 | 3.7987 | 0 | 2.7551 | 0 | 0 | 1.0436 | 0
6 | 20 | 18 | 6 | 161.492 | 0 | 41.4924 | 0 | 11.686 | 0 | 0 | 3.2571 | 0.024618 | 6.2736 | 98.7585 | 0 | 0 | 0 | 4.0407 | 0 | 2.9959 | 0 | 0 | 1.0448 | 0
6 | 20 | 19 | 6 | 175.911 | 0 | 41.4924 | 0 | 11.686 | 0 | 0 | 4.628 | 0.024628 | 6.2736 | 111.806 | 0 | 0 | 0 | 4.2731 | 0 | 3.2283 | 0 | 0 | 1.0448 | 0
6 | 20 | 20 | 6 | 174.053 | 0 | 41.4924 | 0 | 11.686 | 0 | 0 | 4.5545 | 0.02526 | 6.2736 | 110.021 | 0 | 0 | 0 | 4.0577 | 0 | 3.3999 | 0 | 0 | 0.6578 | 0
6 | 20 | 21 | 6 | 171.501 | 0 | 41.4924 | 0 | 11.686 | 0 | 0 | 4.2611 | 0.025301 | 6.2736 | 107.763 | 0 | 0 | 0 | 4.0912 | 0 | 3.8235 | 0 | 0 | 0.26767 | 0
6 | 20 | 22 | 6 | 147.552 | 0 | 19.1815 | 0 | 11.686 | 0 | 0 | 4.0221 | 0.025344 | 6.2736 | 106.363 | 0 | 0 | 0 | 4.7872 | 0 | 4.6491 | 0 | 0 | 0.13801 | 0
6 | 20 | 23 | 6 | 140.496 | 0 | 19.1815 | 0 | 11.686 | 0 | 0 | 3.8659 | 0.025288 | 1.6075 | 104.13 | 0 | 0 | 0 | 0.13665 | 0 | 0 | 0 | 0 | 0.13665 | 0
6 | 20 | 24 | 6 | 129.715 | 0 | 19.1815 | 0 | 17.5289 | 0 | 0 | 2.7227 | 0.025288 | 1.6075 | 88.6488 | 0 | 0 | 0 | 0.13692 | 0 | 0 | 0 | 0 | 0.13692 | 0
6 | 21 | 1 | 7 | 140.906 | 0 | 19.1815 | 0 | 17.5289 | 0 | 0 | 3.7232 | 0.025288 | 1.6075 | 98.8392 | 0 | 0 | 0 | 0.13698 | 0 | 0 | 0 | 0 | 0.13698 | 0
6 | 21 | 2 | 7 | 138.917 | 0 | 19.1815 | 0 | 17.5289 | 0 | 0 | 3.6312 | 0.025288 | 1.6075 | 96.9422 | 0 | 0 | 0 | 0.13701 | 0 | 0 | 0 | 0 | 0.13701 | 0
6 | 21 | 3 | 7 | 137.789 | 0 | 19.1815 | 0 | 17.5289 | 0 | 0 | 3.5751 | 0.025288 | 1.6075 | 95.8711 | 0 | 0 | 0 | 0.13703 | 0 | 0 | 0 | 0 | 0.13703 | 0
6 | 21 | 4 | 7 | 136.707 | 0 | 19.1815 | 0 | 17.5289 | 0 | 0 | 3.5669 | 0.025288 | 1.6075 | 94.797 | 0 | 0 | 0 | 0.13706 | 0 | 0 | 0 | 0 | 0.13706 | 0
6 | 21 | 5 | 7 | 139.783 | 0 | 19.1815 | 0 | 17.5289 | 0 | 0 | 3.5894 | 0.025288 | 6.4729 | 92.9852 | 0 | 0 | 0 | 5.3097 | 0 | 5.1729 | 0 | 0 | 0.13675 | 0
6 | 21 | 6 | 7 | 153.171 | 0 | 41.4924 | 0 | 17.5289 | 0 | 0 | 2.61 | 0.025305 | 6.4729 | 85.041 | 0 | 0 | 0 | 4.625 | 0 | 4.3625 | 0 | 0 | 0.26253 | 0
6 | 21 | 7 | 7 | 171.578 | 0 | 41.4924 | 0 | 17.5289 | 0 | 0 | 3.9583 | 0.025024 | 6.4729 | 102.101 | 0 | 0 | 0 | 5.2793 | 0 | 4.617 | 0 | 0 | 0.66225 | 0
6 | 21 | 8 | 7 | 172.292 | 0 | 41.4924 | 0 | 17.5289 | 0 | 0 | 3.9741 | 0.024585 | 6.4729 | 102.799 | 0 | 0 | 0 | 5.1256 | 0 | 4.4714 | 0 | 0 | 0.65423 | 0
6 | 21 | 9 | 7 | 173.739 | 0 | 41.4924 | 0 | 17.5289 | 0 | 0 | 3.9954 | 0.025173 | 6.4729 | 104.224 | 0 | 0 | 0 | 4.6316 | 0 | 4.2294 | 0 | 0 | 0.40227 | 0
6 | 21 | 10 | 7 | 175.215 | 0 | 41.4924 | 0 | 17.5289 | 0 | 0 | 4.0287 | 0.024929 | 6.4729 | 105.667 | 0 | 0 | 0 | 4.7509 | 0 | 3.9731 | 0 | 0 | 0.77773 | 0
6 | 21 | 11 | 7 | 177.047 | 0 | 41.4924 | 0 | 17.5289 | 0 | 0 | 4.4419 | 0.024554 | 6.4729 | 107.086 | 0 | 0 | 0 | 4.1584 | 0 | 3.3772 | 0 | 0 | 0.78119 | 0
6 | 21 | 12 | 7 | 171.663 | 0 | 41.4924 | 0 | 17.5289 | 0 | 0 | 4.1161 | 0.025047 | 6.2736 | 102.227 | 0 | 0 | 0 | 3.9137 | 0 | 3.1322 | 0 | 0 | 0.78151 | 0
6 | 21 | 13 | 7 | 179.759 | 0 | 41.4924 | 0 | 17.5289 | 0 | 0 | 4.7768 | 0.024959 | 6.2736 | 109.662 | 0 | 0 | 0 | 3.6984 | 0 | 2.9172 | 0 | 0 | 0.78115 | 0
6 | 21 | 14 | 7 | 179.958 | 0 | 41.4924 | 0 | 17.5289 | 0 | 0 | 4.7679 | 0.02496 | 6.2736 | 109.87 | 0 | 0 | 0 | 3.6071 | 0 | 2.8148 | 0 | 0 | 0.79234 | 0
6 | 21 | 15 | 7 | 180.327 | 0 | 41.4924 | 0 | 17.5289 | 0 | 0 | 4.7716 | 0.024923 | 6.2736 | 110.236 | 0 | 0 | 0 | 3.5723 | 0 | 2.7911 | 0 | 0 | 0.7812 | 0
6 | 21 | 16 | 7 | 180.734 | 0 | 41.4924 | 0 | 17.5289 | 0 | 0 | 4.5664 | 0.024744 | 6.2736 | 110.848 | 0 | 0 | 0 | 3.8727 | 0 | 2.9567 | 0 | 0 | 0.91607 | 0
6 | 21 | 17 | 7 | 181.284 | 0 | 41.4924 | 0 | 17.5289 | 0 | 0 | 4.575 | 0.024721 | 6.2736 | 111.389 | 0 | 0 | 0 | 3.9943 | 0 | 2.951 | 0 | 0 | 1.0433 | 0
6 | 21 | 18 | 7 | 161.85 | 0 | 41.4924 | 0 | 11.686 | 0 | 0 | 3.4158 | 0.024633 | 6.2736 | 98.9576 | 0 | 0 | 0 | 3.9859 | 0 | 2.9411 | 0 | 0 | 1.0448 | 0
6 | 21 | 19 | 7 | 176.179 | 0 | 41.4924 | 0 | 11.686 | 0 | 0 | 4.6238 | 0.024619 | 6.4729 | 111.88 | 0 | 0 | 0 | 4.3761 | 0 | 3.3313 | 0 | 0 | 1.0449 | 0
6 | 21 | 20 | 7 | 174.295 | 0 | 41.4924 | 0 | 11.686 | 0 | 0 | 4.5538 | 0.02526 | 6.4729 | 110.065 | 0 | 0 | 0 | 4.1855 | 0 | 3.5277 | 0 | 0 | 0.65781 | 0
6 | 21 | 21 | 7 | 171.706 | 0 | 41.4924 | 0 | 11.686 | 0 | 0 | 4.2569 | 0.025301 | 6.4729 | 107.772 | 0 | 0 | 0 | 4.2258 | 0 | 3.9582 | 0 | 0 | 0.26767 | 0
6 | 21 | 22 | 7 | 147.772 | 0 | 19.1815 | 0 | 11.686 | 0 | 0 | 4.0208 | 0.025344 | 6.4729 | 106.386 | 0 | 0 | 0 | 4.9216 | 0 | 4.7836 | 0 | 0 | 0.13801 | 0
6 | 21 | 23 | 7 | 140.431 | 0 | 19.1815 | 0 | 11.686 | 0 | 0 | 3.8602 | 0.025288 | 1.6075 | 104.071 | 0 | 0 | 0 | 0.13667 | 0 | 0 | 0 | 0 | 0.13667 | 0
6 | 21 | 24 | 7 | 129.672 | 0 | 19.1815 | 0 | 17.5289 | 0 | 0 | 2.7207 | 0.025288 | 1.6075 | 88.6085 | 0 | 0 | 0 | 0.13694 | 0 | 0 | 0 | 0 | 0.13694 | 0
6 | 22 | 1 | 1 | 140.811 | 0 | 19.1815 | 0 | 17.5289 | 0 | 0 | 3.7125 | 0.025288 | 1.6075 | 98.7552 | 0 | 0 | 0 | 0.137 | 0 | 0 | 0 | 0 | 0.137 | 0
6 | 22 | 2 | 1 | 138.89 | 0 | 19.1815 | 0 | 17.5289 | 0 | 0 | 3.6248 | 0.025288 | 1.6075 | 96.9218 | 0 | 0 | 0 | 0.13703 | 0 | 0 | 0 | 0 | 0.13703 | 0
6 | 22 | 3 | 1 | 137.722 | 0 | 19.1815 | 0 | 17.5289 | 0 | 0 | 3.5714 | 0.025288 | 1.6075 | 95.807 | 0 | 0 | 0 | 0.13705 | 0 | 0 | 0 | 0 | 0.13705 | 0
6 | 22 | 4 | 1 | 136.613 | 0 | 19.1815 | 0 | 17.5289 | 0 | 0 | 3.5615 | 0.025288 | 1.6075 | 94.7087 | 0 | 0 | 0 | 0.13708 | 0 | 0 | 0 | 0 | 0.13708 | 0
6 | 22 | 5 | 1 | 139.963 | 0 | 19.1815 | 0 | 17.5289 | 0 | 0 | 3.6072 | 0.025288 | 6.4729 | 93.1474 | 0 | 0 | 0 | 5.43 | 0 | 5.2932 | 0 | 0 | 0.13675 | 0
6 | 22 | 6 | 1 | 154.074 | 0 | 41.4924 | 0 | 17.5289 | 0 | 0 | 2.6371 | 0.025305 | 6.4729 | 85.9175 | 0 | 0 | 0 | 4.7105 | 0 | 4.448 | 0 | 0 | 0.26253 | 0
6 | 22 | 7 | 1 | 172.981 | 0 | 41.4924 | 0 | 17.5289 | 0 | 0 | 4.0133 | 0.025024 | 6.4729 | 103.449 | 0 | 0 | 0 | 5.3623 | 0 | 4.7001 | 0 | 0 | 0.66225 | 0
6 | 22 | 8 | 1 | 173.714 | 0 | 41.4924 | 0 | 17.5289 | 0 | 0 | 4.0027 | 0.024585 | 6.4729 | 104.192 | 0 | 0 | 0 | 5.215 | 0 | 4.5608 | 0 | 0 | 0.65423 | 0
6 | 22 | 9 | 1 | 174.852 | 0 | 41.4924 | 0 | 17.5289 | 0 | 0 | 4.3992 | 0.025173 | 6.4729 | 104.933 | 0 | 0 | 0 | 4.3569 | 0 | 3.9546 | 0 | 0 | 0.40226 | 0
6 | 22 | 10 | 1 | 176.116 | 0 | 41.4924 | 0 | 17.5289 | 0 | 0 | 4.456 | 0.02493 | 6.4729 | 106.141 | 0 | 0 | 0 | 4.4428 | 0 | 3.665 | 0 | 0 | 0.77772 | 0
6 | 22 | 11 | 1 | 178.955 | 0 | 41.4924 | 0 | 17.5289 | 0 | 0 | 4.5168 | 0.024556 | 6.4729 | 108.919 | 0 | 0 | 0 | 4.255 | 0 | 3.4738 | 0 | 0 | 0.78119 | 0
6 | 22 | 12 | 1 | 173.265 | 0 | 41.4924 | 0 | 17.5289 | 0 | 0 | 4.1509 | 0.024979 | 6.4729 | 103.595 | 0 | 0 | 0 | 3.9984 | 0 | 3.217 | 0 | 0 | 0.78149 | 0
6 | 22 | 13 | 1 | 182.04 | 0 | 41.4924 | 0 | 17.5289 | 0 | 0 | 4.8459 | 0.024978 | 6.4729 | 111.675 | 0 | 0 | 0 | 3.738 | 0 | 2.9566 | 0 | 0 | 0.78144 | 0
6 | 22 | 14 | 1 | 182.111 | 0 | 41.4924 | 0 | 17.5289 | 0 | 0 | 4.8343 | 0.024901 | 6.2736 | 111.957 | 0 | 0 | 0 | 3.6191 | 0 | 2.838 | 0 | 0 | 0.78111 | 0
6 | 22 | 15 | 1 | 182.535 | 0 | 41.4924 | 0 | 17.5289 | 0 | 0 | 4.845 | 0.02476 | 6.2736 | 112.37 | 0 | 0 | 0 | 3.4898 | 0 | 2.7088 | 0 | 0 | 0.78097 | 0
6 | 22 | 16 | 1 | 183.033 | 0 | 41.4924 | 0 | 17.5289 | 0 | 0 | 4.8592 | 0.024795 | 6.2736 | 112.854 | 0 | 0 | 0 | 3.5042 | 0 | 2.588 | 0 | 0 | 0.91614 | 0
6 | 22 | 17 | 1 | 183.809 | 0 | 41.4924 | 0 | 17.5289 | 0 | 0 | 4.8791 | 0.024636 | 6.2736 | 113.61 | 0 | 0 | 0 | 3.6886 | 0 | 2.6453 | 0 | 0 | 1.0433 | 0
6 | 22 | 18 | 1 | 162.54 | 0 | 41.4924 | 0 | 11.686 | 0 | 0 | 3.6125 | 0.024635 | 6.2736 | 99.4513 | 0 | 0 | 0 | 3.8046 | 0 | 2.7602 | 0 | 0 | 1.0444 | 0
6 | 22 | 19 | 1 | 177.714 | 0 | 41.4924 | 0 | 11.686 | 0 | 0 | 4.8811 | 0.024611 | 6.4729 | 113.157 | 0 | 0 | 0 | 4.2295 | 0 | 3.185 | 0 | 0 | 1.0445 | 0
6 | 22 | 20 | 1 | 175.185 | 0 | 41.4924 | 0 | 11.686 | 0 | 0 | 4.7976 | 0.025243 | 6.4729 | 110.711 | 0 | 0 | 0 | 4.0112 | 0 | 3.3534 | 0 | 0 | 0.65782 | 0
6 | 22 | 21 | 1 | 172.302 | 0 | 41.4924 | 0 | 11.686 | 0 | 0 | 4.6933 | 0.025301 | 6.4729 | 107.932 | 0 | 0 | 0 | 3.8834 | 0 | 3.6157 | 0 | 0 | 0.26764 | 0
6 | 22 | 22 | 1 | 148.227 | 0 | 19.1815 | 0 | 11.686 | 0 | 0 | 4.4219 | 0.025345 | 6.4729 | 106.439 | 0 | 0 | 0 | 4.5656 | 0 | 4.4276 | 0 | 0 | 0.13801 | 0
6 | 22 | 23 | 1 | 140.704 | 0 | 19.1815 | 0 | 11.686 | 0 | 0 | 4.0499 | 0.025288 | 1.6075 | 104.154 | 0 | 0 | 0 | 0.1367 | 0 | 0 | 0 | 0 | 0.1367 | 0
6 | 22 | 24 | 1 | 129.555 | 0 | 19.1815 | 0 | 17.5289 | 0 | 0 | 2.5929 | 0.025288 | 1.6075 | 88.6189 | 0 | 0 | 0 | 0.13694 | 0 | 0 | 0 | 0 | 0.13694 | 0
6 | 23 | 1 | 2 | 140.045 | 0 | 19.1815 | 0 | 17.5289 | 0 | 0 | 3.1146 | 0.025288 | 1.6075 | 98.5877 | 0 | 0 | 0 | 0.13702 | 0 | 0 | 0 | 0 | 0.13702 | 0
6 | 23 | 2 | 2 | 138.197 | 0 | 19.1815 | 0 | 17.5289 | 0 | 0 | 3.0358 | 0.025288 | 1.6075 | 96.8184 | 0 | 0 | 0 | 0.13705 | 0 | 0 | 0 | 0 | 0.13705 | 0
6 | 23 | 3 | 2 | 136.423 | 0 | 19.1815 | 0 | 17.5289 | 0 | 0 | 2.9635 | 0.025288 | 1.6075 | 95.1167 | 0 | 0 | 0 | 0.13708 | 0 | 0 | 0 | 0 | 0.13708 | 0
6 | 23 | 4 | 2 | 135.448 | 0 | 19.1815 | 0 | 17.5289 | 0 | 0 | 2.9609 | 0.025288 | 1.6075 | 94.1434 | 0 | 0 | 0 | 0.13711 | 0 | 0 | 0 | 0 | 0.13711 | 0
6 | 23 | 5 | 2 | 138.9 | 0 | 19.1815 | 0 | 17.5289 | 0 | 0 | 2.9869 | 0.025288 | 6.4729 | 92.7049 | 0 | 0 | 0 | 6.2302 | 0 | 6.0935 | 0 | 0 | 0.13676 | 0
6 | 23 | 6 | 2 | 150.598 | 0 | 41.4924 | 0 | 17.5289 | 0 | 0 | 1.9571 | 0.025305 | 6.4729 | 83.1215 | 0 | 0 | 0 | 5.7199 | 0 | 5.4573 | 0 | 0 | 0.26254 | 0
6 | 23 | 7 | 2 | 168.486 | 0 | 41.4924 | 0 | 17.5289 | 0 | 0 | 3.5593 | 0.025037 | 6.4729 | 99.4072 | 0 | 0 | 0 | 5.8747 | 0 | 5.2111 | 0 | 0 | 0.66365 | 0
6 | 23 | 8 | 2 | 168.546 | 0 | 41.4924 | 0 | 17.5289 | 0 | 0 | 4.2313 | 0.025041 | 6.4729 | 98.7952 | 0 | 0 | 0 | 4.8965 | 0 | 4.2287 | 0 | 0 | 0.66779 | 0
6 | 23 | 9 | 2 | 173.013 | 0 | 41.4924 | 0 | 17.5289 | 0 | 0 | 5.0459 | 0.025193 | 6.4729 | 102.448 | 0 | 0 | 0 | 3.5819 | 0 | 3.1793 | 0 | 0 | 0.40263 | 0
6 | 23 | 10 | 2 | 175.19 | 0 | 41.4924 | 0 | 17.5289 | 0 | 0 | 4.8613 | 0.025052 | 6.4729 | 104.81 | 0 | 0 | 0 | 3.6908 | 0 | 2.9131 | 0 | 0 | 0.77772 | 0
6 | 23 | 11 | 2 | 177.322 | 0 | 41.4924 | 0 | 17.5289 | 0 | 0 | 5.1747 | 0.024579 | 6.2736 | 106.828 | 0 | 0 | 0 | 3.3404 | 0 | 2.5592 | 0 | 0 | 0.78118 | 0
6 | 23 | 12 | 2 | 172.771 | 0 | 41.4924 | 0 | 17.5289 | 0 | 0 | 5.3624 | 0.02499 | 6.2736 | 102.089 | 0 | 0 | 0 | 2.7193 | 0 | 1.942 | 0 | 0 | 0.77733 | 0
6 | 23 | 13 | 2 | 182.099 | 0 | 41.4924 | 0 | 17.5289 | 0 | 0 | 6.6739 | 0.024779 | 6.2736 | 110.105 | 0 | 0 | 0 | 2.2301 | 0 | 1.4489 | 0 | 0 | 0.78118 | 0
6 | 23 | 14 | 2 | 183.455 | 0 | 41.4924 | 0 | 17.5289 | 0 | 0 | 6.6947 | 0.024993 | 6.2736 | 111.44 | 0 | 0 | 0 | 2.0086 | 0 | 1.2273 | 0 | 0 | 0.78138 | 0
6 | 23 | 15 | 2 | 185.295 | 0 | 41.4924 | 0 | 17.5289 | 0 | 0 | 7.6376 | 0.024995 | 6.2736 | 112.337 | 0 | 0 | 0 | 1.4017 | 0 | 0.62038 | 0 | 0 | 0.78135 | 0
6 | 23 | 16 | 2 | 185.819 | 0 | 41.4924 | 0 | 17.5289 | 0 | 0 | 7.2121 | 0.024322 | 6.2736 | 113.287 | 0 | 0 | 0 | 1.5512 | 0 | 0.63509 | 0 | 0 | 0.9161 | 0
6 | 23 | 17 | 2 | 184.77 | 0 | 41.4924 | 0 | 17.5289 | 0 | 0 | 6.3741 | 0.024455 | 6.2736 | 113.077 | 0 | 0 | 0 | 2.224 | 0 | 1.1807 | 0 | 0 | 1.0433 | 0
6 | 23 | 18 | 2 | 163.746 | 0 | 41.4924 | 0 | 11.686 | 0 | 0 | 4.3042 | 0.024239 | 6.2736 | 99.9653 | 0 | 0 | 0 | 2.8455 | 0 | 1.8013 | 0 | 0 | 1.0442 | 0
6 | 23 | 19 | 2 | 178.957 | 0 | 41.4924 | 0 | 11.686 | 0 | 0 | 5.4677 | 0.024594 | 6.2736 | 114.012 | 0 | 0 | 0 | 3.6036 | 0 | 2.5587 | 0 | 0 | 1.0449 | 0
6 | 23 | 20 | 2 | 177.594 | 0 | 41.4924 | 0 | 11.686 | 0 | 0 | 5.3958 | 0.025257 | 6.2736 | 112.721 | 0 | 0 | 0 | 3.4657 | 0 | 2.808 | 0 | 0 | 0.6577 | 0
6 | 23 | 21 | 2 | 175.088 | 0 | 41.4924 | 0 | 11.686 | 0 | 0 | 4.7902 | 0.025301 | 6.2736 | 110.821 | 0 | 0 | 0 | 3.6798 | 0 | 3.4122 | 0 | 0 | 0.26766 | 0
6 | 23 | 22 | 2 | 150.807 | 0 | 19.1815 | 0 | 11.686 | 0 | 0 | 4.7272 | 0.025344 | 6.2736 | 108.913 | 0 | 0 | 0 | 4.1875 | 0 | 4.0495 | 0 | 0 | 0.138 | 0
6 | 23 | 23 | 2 | 143.507 | 0 | 19.1815 | 0 | 11.686 | 0 | 0 | 4.3353 | 0.025288 | 1.6075 | 106.671 | 0 | 0 | 0 | 0.13664 | 0 | 0 | 0 | 0 | 0.13664 | 0
6 | 23 | 24 | 2 | 132.035 | 0 | 19.1815 | 0 | 17.5289 | 0 | 0 | 3.2399 | 0.025288 | 1.6075 | 90.452 | 0 | 0 | 0 | 0.13689 | 0 | 0 | 0 | 0 | 0.13689 | 0
6 | 24 | 1 | 3 | 143.18 | 0 | 19.1815 | 0 | 17.5289 | 0 | 0 | 4.1579 | 0.025288 | 1.6075 | 100.679 | 0 | 0 | 0 | 0.13695 | 0 | 0 | 0 | 0 | 0.13695 | 0
6 | 24 | 2 | 3 | 140.565 | 0 | 19.1815 | 0 | 17.5289 | 0 | 0 | 3.8606 | 0.025288 | 1.6075 | 98.3614 | 0 | 0 | 0 | 0.13698 | 0 | 0 | 0 | 0 | 0.13698 | 0
6 | 24 | 3 | 3 | 138.731 | 0 | 19.1815 | 0 | 17.5289 | 0 | 0 | 3.6131 | 0.025288 | 1.6075 | 96.7746 | 0 | 0 | 0 | 0.13701 | 0 | 0 | 0 | 0 | 0.13701 | 0
6 | 24 | 4 | 3 | 137.616 | 0 | 19.1815 | 0 | 17.5289 | 0 | 0 | 3.602 | 0.025288 | 1.6075 | 95.6703 | 0 | 0 | 0 | 0.13704 | 0 | 0 | 0 | 0 | 0.13704 | 0
6 | 24 | 5 | 3 | 141.412 | 0 | 19.1815 | 0 | 17.5289 | 0 | 0 | 4.0079 | 0.025288 | 6.2736 | 94.3944 | 0 | 0 | 0 | 4.9066 | 0 | 4.7698 | 0 | 0 | 0.13674 | 0
6 | 24 | 6 | 3 | 154.826 | 0 | 41.4924 | 0 | 17.5289 | 0 | 0 | 2.9305 | 0.025305 | 6.4729 | 86.3757 | 0 | 0 | 0 | 4.1583 | 0 | 3.8958 | 0 | 0 | 0.26252 | 0
6 | 24 | 7 | 3 | 173.64 | 0 | 41.4924 | 0 | 17.5289 | 0 | 0 | 4.4105 | 0.025024 | 6.4729 | 103.71 | 0 | 0 | 0 | 4.8031 | 0 | 4.1408 | 0 | 0 | 0.66224 | 0
6 | 24 | 8 | 3 | 174.342 | 0 | 41.4924 | 0 | 17.5289 | 0 | 0 | 4.4222 | 0.024585 | 6.4729 | 104.401 | 0 | 0 | 0 | 4.6334 | 0 | 3.9792 | 0 | 0 | 0.65422 | 0
6 | 24 | 9 | 3 | 175.748 | 0 | 41.4924 | 0 | 17.5289 | 0 | 0 | 4.4465 | 0.025173 | 6.4729 | 105.782 | 0 | 0 | 0 | 4.1006 | 0 | 3.6983 | 0 | 0 | 0.40226 | 0
6 | 24 | 10 | 3 | 178.284 | 0 | 41.4924 | 0 | 17.5289 | 0 | 0 | 4.5116 | 0.02493 | 6.4729 | 108.253 | 0 | 0 | 0 | 4.1663 | 0 | 3.3886 | 0 | 0 | 0.77772 | 0
6 | 24 | 11 | 3 | 179.801 | 0 | 41.4924 | 0 | 17.5289 | 0 | 0 | 4.5468 | 0.024551 | 6.2736 | 109.934 | 0 | 0 | 0 | 4.0432 | 0 | 3.262 | 0 | 0 | 0.78118 | 0
6 | 24 | 12 | 3 | 173.851 | 0 | 41.4924 | 0 | 17.5289 | 0 | 0 | 4.1724 | 0.0251 | 6.2736 | 104.359 | 0 | 0 | 0 | 3.8156 | 0 | 3.0181 | 0 | 0 | 0.79748 | 0
6 | 24 | 13 | 3 | 182.072 | 0 | 41.4924 | 0 | 17.5289 | 0 | 0 | 4.6408 | 0.024957 | 6.2736 | 112.111 | 0 | 0 | 0 | 3.7139 | 0 | 2.9323 | 0 | 0 | 0.78163 | 0
6 | 24 | 14 | 3 | 181.508 | 0 | 41.4924 | 0 | 17.5289 | 0 | 0 | 4.8243 | 0.024997 | 6.2736 | 111.363 | 0 | 0 | 0 | 3.3509 | 0 | 2.5813 | 0 | 0 | 0.76959 | 0
6 | 24 | 15 | 3 | 182.447 | 0 | 41.4924 | 0 | 17.5289 | 0 | 0 | 5.0835 | 0.024954 | 6.2736 | 112.043 | 0 | 0 | 0 | 3.0646 | 0 | 2.2832 | 0 | 0 | 0.78136 | 0
6 | 24 | 16 | 3 | 183.594 | 0 | 41.4924 | 0 | 17.5289 | 0 | 0 | 5.3843 | 0.02476 | 6.2736 | 112.89 | 0 | 0 | 0 | 2.8256 | 0 | 1.9093 | 0 | 0 | 0.91638 | 0
6 | 24 | 17 | 3 | 183.485 | 0 | 41.4924 | 0 | 17.5289 | 0 | 0 | 5.38 | 0.024629 | 6.2736 | 112.785 | 0 | 0 | 0 | 2.8306 | 0 | 1.787 | 0 | 0 | 1.0436 | 0
6 | 24 | 18 | 3 | 163.194 | 0 | 41.4924 | 0 | 11.686 | 0 | 0 | 3.8395 | 0.024618 | 6.2736 | 99.8779 | 0 | 0 | 0 | 3.0827 | 0 | 2.0379 | 0 | 0 | 1.0448 | 0
6 | 24 | 19 | 3 | 178.132 | 0 | 41.4924 | 0 | 11.686 | 0 | 0 | 4.9426 | 0.024628 | 6.2736 | 113.713 | 0 | 0 | 0 | 3.8019 | 0 | 2.7571 | 0 | 0 | 1.0448 | 0
6 | 24 | 20 | 3 | 176.91 | 0 | 41.4924 | 0 | 11.686 | 0 | 0 | 4.8782 | 0.02526 | 6.2736 | 112.554 | 0 | 0 | 0 | 3.6989 | 0 | 3.0411 | 0 | 0 | 0.6578 | 0
6 | 24 | 21 | 3 | 175.064 | 0 | 41.4924 | 0 | 11.686 | 0 | 0 | 4.7953 | 0.025301 | 6.2736 | 110.792 | 0 | 0 | 0 | 3.6304 | 0 | 3.3627 | 0 | 0 | 0.26766 | 0
6 | 24 | 22 | 3 | 149.628 | 0 | 19.1815 | 0 | 11.686 | 0 | 0 | 4.458 | 0.025344 | 6.2736 | 108.004 | 0 | 0 | 0 | 4.3195 | 0 | 4.1815 | 0 | 0 | 0.13801 | 0
6 | 24 | 23 | 3 | 142.477 | 0 | 19.1815 | 0 | 11.686 | 0 | 0 | 4.3089 | 0.025288 | 1.6075 | 105.668 | 0 | 0 | 0 | 0.13663 | 0 | 0 | 0 | 0 | 0.13663 | 0
6 | 24 | 24 | 3 | 130.953 | 0 | 19.1815 | 0 | 17.5289 | 0 | 0 | 3.0547 | 0.025288 | 1.6075 | 89.5553 | 0 | 0 | 0 | 0.1369 | 0 | 0 | 0 | 0 | 0.1369 | 0
6 | 25 | 1 | 4 | 142.15 | 0 | 19.1815 | 0 | 17.5289 | 0 | 0 | 4.1173 | 0.025288 | 1.6075 | 99.6891 | 0 | 0 | 0 | 0.13696 | 0 | 0 | 0 | 0 | 0.13696 | 0
6 | 25 | 2 | 4 | 139.926 | 0 | 19.1815 | 0 | 17.5289 | 0 | 0 | 4.0197 | 0.025288 | 1.6075 | 97.5635 | 0 | 0 | 0 | 0.13699 | 0 | 0 | 0 | 0 | 0.13699 | 0
6 | 25 | 3 | 4 | 138.417 | 0 | 19.1815 | 0 | 17.5289 | 0 | 0 | 3.9514 | 0.025288 | 1.6075 | 96.1225 | 0 | 0 | 0 | 0.13701 | 0 | 0 | 0 | 0 | 0.13701 | 0
6 | 25 | 4 | 4 | 137.815 | 0 | 19.1815 | 0 | 17.5289 | 0 | 0 | 3.954 | 0.025288 | 1.6075 | 95.5174 | 0 | 0 | 0 | 0.13704 | 0 | 0 | 0 | 0 | 0.13704 | 0
6 | 25 | 5 | 4 | 140.637 | 0 | 19.1815 | 0 | 17.5289 | 0 | 0 | 3.9833 | 0.025288 | 6.2736 | 93.6441 | 0 | 0 | 0 | 4.8743 | 0 | 4.7375 | 0 | 0 | 0.13674 | 0
6 | 25 | 6 | 4 | 154.491 | 0 | 41.4924 | 0 | 17.5289 | 0 | 0 | 2.9156 | 0.025305 | 6.4729 | 86.0556 | 0 | 0 | 0 | 4.1525 | 0 | 3.89 | 0 | 0 | 0.26252 | 0
6 | 25 | 7 | 4 | 173.524 | 0 | 41.4924 | 0 | 17.5289 | 0 | 0 | 4.4135 | 0.025024 | 6.4729 | 103.591 | 0 | 0 | 0 | 4.8102 | 0 | 4.148 | 0 | 0 | 0.66224 | 0
6 | 25 | 8 | 4 | 174.418 | 0 | 41.4924 | 0 | 17.5289 | 0 | 0 | 4.4221 | 0.024585 | 6.4729 | 104.477 | 0 | 0 | 0 | 4.6404 | 0 | 3.9862 | 0 | 0 | 0.65422 | 0
6 | 25 | 9 | 4 | 175.921 | 0 | 41.4924 | 0 | 17.5289 | 0 | 0 | 4.4468 | 0.025173 | 6.4729 | 105.955 | 0 | 0 | 0 | 4.1087 | 0 | 3.7064 | 0 | 0 | 0.40226 | 0
6 | 25 | 10 | 4 | 177.354 | 0 | 41.4924 | 0 | 17.5289 | 0 | 0 | 4.4661 | 0.02493 | 6.4729 | 107.368 | 0 | 0 | 0 | 4.1583 | 0 | 3.3806 | 0 | 0 | 0.77772 | 0
6 | 25 | 11 | 4 | 178.871 | 0 | 41.4924 | 0 | 17.5289 | 0 | 0 | 4.5305 | 0.024551 | 6.2736 | 109.022 | 0 | 0 | 0 | 3.9358 | 0 | 3.1546 | 0 | 0 | 0.78118 | 0
6 | 25 | 12 | 4 | 173.674 | 0 | 41.4924 | 0 | 17.5289 | 0 | 0 | 4.3788 | 0.0251 | 6.2736 | 103.975 | 0 | 0 | 0 | 3.4 | 0 | 2.6025 | 0 | 0 | 0.79747 | 0
6 | 25 | 13 | 4 | 182.411 | 0 | 41.4924 | 0 | 17.5289 | 0 | 0 | 5.1135 | 0.024945 | 6.2736 | 111.978 | 0 | 0 | 0 | 3.0656 | 0 | 2.284 | 0 | 0 | 0.78161 | 0
6 | 25 | 14 | 4 | 182.146 | 0 | 41.4924 | 0 | 17.5289 | 0 | 0 | 5.3599 | 0.024997 | 6.2736 | 111.466 | 0 | 0 | 0 | 2.7367 | 0 | 1.9671 | 0 | 0 | 0.76959 | 0
6 | 25 | 15 | 4 | 183.099 | 0 | 41.4924 | 0 | 17.5289 | 0 | 0 | 5.3733 | 0.024954 | 6.2736 | 112.406 | 0 | 0 | 0 | 2.6449 | 0 | 1.8635 | 0 | 0 | 0.78135 | 0
6 | 25 | 16 | 4 | 184.044 | 0 | 41.4924 | 0 | 17.5289 | 0 | 0 | 5.4037 | 0.024758 | 6.2736 | 113.32 | 0 | 0 | 0 | 2.6284 | 0 | 1.712 | 0 | 0 | 0.91638 | 0
6 | 25 | 17 | 4 | 183.784 | 0 | 41.4924 | 0 | 17.5289 | 0 | 0 | 5.3992 | 0.024629 | 6.2736 | 113.066 | 0 | 0 | 0 | 2.6185 | 0 | 1.575 | 0 | 0 | 1.0436 | 0
6 | 25 | 18 | 4 | 163.324 | 0 | 41.4924 | 0 | 11.686 | 0 | 0 | 3.8476 | 0.024618 | 6.2736 | 99.9998 | 0 | 0 | 0 | 2.8707 | 0 | 1.8258 | 0 | 0 | 1.0448 | 0
6 | 25 | 19 | 4 | 178.282 | 0 | 41.4924 | 0 | 11.686 | 0 | 0 | 4.9478 | 0.024629 | 6.2736 | 113.858 | 0 | 0 | 0 | 3.6364 | 0 | 2.5916 | 0 | 0 | 1.0448 | 0
6 | 25 | 20 | 4 | 177.372 | 0 | 41.4924 | 0 | 11.686 | 0 | 0 | 5.1374 | 0.02526 | 6.2736 | 112.758 | 0 | 0 | 0 | 3.4239 | 0 | 2.7661 | 0 | 0 | 0.65779 | 0
6 | 25 | 21 | 4 | 175.922 | 0 | 41.4924 | 0 | 11.686 | 0 | 0 | 5.3199 | 0.025301 | 6.2736 | 111.125 | 0 | 0 | 0 | 3.2285 | 0 | 2.9608 | 0 | 0 | 0.26765 | 0
6 | 25 | 22 | 4 | 151.091 | 0 | 19.1815 | 0 | 11.686 | 0 | 0 | 4.7395 | 0.025344 | 6.2736 | 109.185 | 0 | 0 | 0 | 4.0668 | 0 | 3.9289 | 0 | 0 | 0.138 | 0
6 | 25 | 23 | 4 | 143.587 | 0 | 19.1815 | 0 | 11.686 | 0 | 0 | 4.3449 | 0.025288 | 1.6075 | 106.742 | 0 | 0 | 0 | 0.13662 | 0 | 0 | 0 | 0 | 0.13662 | 0
6 | 25 | 24 | 4 | 131.879 | 0 | 19.1815 | 0 | 17.5289 | 0 | 0 | 3.0788 | 0.025288 | 1.6075 | 90.4573 | 0 | 0 | 0 | 0.13688 | 0 | 0 | 0 | 0 | 0.13688 | 0
6 | 26 | 1 | 5 | 143.344 | 0 | 19.1815 | 0 | 17.5289 | 0 | 0 | 4.3722 | 0.025288 | 1.6075 | 100.629 | 0 | 0 | 0 | 0.13694 | 0 | 0 | 0 | 0 | 0.13694 | 0
6 | 26 | 2 | 5 | 140.928 | 0 | 19.1815 | 0 | 17.5289 | 0 | 0 | 4.2534 | 0.025288 | 1.6075 | 98.3319 | 0 | 0 | 0 | 0.13697 | 0 | 0 | 0 | 0 | 0.13697 | 0
6 | 26 | 3 | 5 | 139.262 | 0 | 19.1815 | 0 | 17.5289 | 0 | 0 | 4.1758 | 0.025288 | 1.6075 | 96.7432 | 0 | 0 | 0 | 0.13699 | 0 | 0 | 0 | 0 | 0.13699 | 0
6 | 26 | 4 | 5 | 138.208 | 0 | 19.1815 | 0 | 17.5289 | 0 | 0 | 4.1735 | 0.025288 | 1.6075 | 95.691 | 0 | 0 | 0 | 0.13702 | 0 | 0 | 0 | 0 | 0.13702 | 0
6 | 26 | 5 | 5 | 141.927 | 0 | 19.1815 | 0 | 17.5289 | 0 | 0 | 4.245 | 0.025288 | 6.2736 | 94.673 | 0 | 0 | 0 | 4.5872 | 0 | 4.4505 | 0 | 0 | 0.13674 | 0
6 | 26 | 6 | 5 | 156.01 | 0 | 41.4924 | 0 | 17.5289 | 0 | 0 | 3.1256 | 0.025305 | 6.4729 | 87.3652 | 0 | 0 | 0 | 3.8466 | 0 | 3.5841 | 0 | 0 | 0.26252 | 0
6 | 26 | 7 | 5 | 175.133 | 0 | 41.4924 | 0 | 17.5289 | 0 | 0 | 4.6877 | 0.025024 | 6.2736 | 105.125 | 0 | 0 | 0 | 4.5066 | 0 | 3.8443 | 0 | 0 | 0.66224 | 0
6 | 26 | 8 | 5 | 176.091 | 0 | 41.4924 | 0 | 17.5289 | 0 | 0 | 4.6913 | 0.024585 | 6.2736 | 106.08 | 0 | 0 | 0 | 4.2935 | 0 | 3.6392 | 0 | 0 | 0.65422 | 0
6 | 26 | 9 | 5 | 176.626 | 0 | 41.4924 | 0 | 17.5289 | 0 | 0 | 4.4687 | 0.025173 | 6.2736 | 106.837 | 0 | 0 | 0 | 3.8979 | 0 | 3.4956 | 0 | 0 | 0.40225 | 0
6 | 26 | 10 | 5 | 179.361 | 0 | 41.4924 | 0 | 17.5289 | 0 | 0 | 5.2588 | 0.024927 | 6.2736 | 108.782 | 0 | 0 | 0 | 3.3866 | 0 | 2.6089 | 0 | 0 | 0.7777 | 0
6 | 26 | 11 | 5 | 181.553 | 0 | 41.4924 | 0 | 17.5289 | 0 | 0 | 5.5982 | 0.024534 | 6.2736 | 110.636 | 0 | 0 | 0 | 2.8579 | 0 | 2.0767 | 0 | 0 | 0.78116 | 0
6 | 26 | 12 | 5 | 175.798 | 0 | 41.4924 | 0 | 17.5289 | 0 | 0 | 5.7986 | 0.024952 | 6.2736 | 104.68 | 0 | 0 | 0 | 2.139 | 0 | 1.3578 | 0 | 0 | 0.78118 | 0
6 | 26 | 13 | 5 | 183.864 | 0 | 41.4924 | 0 | 17.5289 | 0 | 0 | 5.4437 | 0.024585 | 6.2736 | 113.101 | 0 | 0 | 0 | 2.7101 | 0 | 1.9289 | 0 | 0 | 0.78117 | 0
6 | 26 | 14 | 5 | 184.757 | 0 | 41.4924 | 0 | 17.5289 | 0 | 0 | 6.0388 | 0.024996 | 6.2736 | 113.398 | 0 | 0 | 0 | 2.2855 | 0 | 1.4915 | 0 | 0 | 0.79406 | 0
6 | 26 | 15 | 5 | 184.555 | 0 | 41.4924 | 0 | 17.5289 | 0 | 0 | 6.7442 | 0.024471 | 6.2736 | 112.491 | 0 | 0 | 0 | 1.5838 | 0 | 0.8026 | 0 | 0 | 0.78125 | 0
6 | 26 | 16 | 5 | 185.688 | 0 | 41.4924 | 0 | 17.5289 | 0 | 0 | 6.8083 | 0.024762 | 6.2736 | 113.56 | 0 | 0 | 0 | 1.5978 | 0 | 0.68175 | 0 | 0 | 0.91599 | 0
6 | 26 | 17 | 5 | 189.828 | 0 | 41.4924 | 0 | 17.5289 | 0 | 0 | 6.9651 | 0.024239 | 6.2736 | 117.544 | 0 | 0 | 0 | 1.7967 | 0 | 0.75365 | 0 | 0 | 1.0431 | 0
6 | 26 | 18 | 5 | 169.634 | 0 | 41.4924 | 0 | 11.686 | 0 | 0 | 5.3468 | 0.024595 | 6.2736 | 104.811 | 0 | 0 | 0 | 1.9551 | 0 | 0.91031 | 0 | 0 | 1.0448 | 0
6 | 26 | 19 | 5 | 184.668 | 0 | 41.4924 | 0 | 11.686 | 0 | 0 | 6.634 | 0.024103 | 6.2736 | 118.558 | 0 | 0 | 0 | 2.7162 | 0 | 1.6719 | 0 | 0 | 1.0443 | 0
6 | 26 | 20 | 5 | 181.867 | 0 | 41.4924 | 0 | 11.686 | 0 | 0 | 5.5349 | 0.025212 | 6.2736 | 116.855 | 0 | 0 | 0 | 3.1739 | 0 | 2.5161 | 0 | 0 | 0.65783 | 0
6 | 26 | 21 | 5 | 176.924 | 0 | 41.4924 | 0 | 11.686 | 0 | 0 | 5.3384 | 0.025301 | 6.2736 | 112.108 | 0 | 0 | 0 | 3.1773 | 0 | 2.9098 | 0 | 0 | 0.26747 | 0
6 | 26 | 22 | 5 | 151.372 | 0 | 19.1815 | 0 | 11.686 | 0 | 0 | 4.7308 | 0.025351 | 6.2736 | 109.475 | 0 | 0 | 0 | 4.0201 | 0 | 3.8821 | 0 | 0 | 0.138 | 0
6 | 26 | 23 | 5 | 143.079 | 0 | 19.1815 | 0 | 11.686 | 0 | 0 | 4.3355 | 0.025337 | 1.6075 | 106.243 | 0 | 0 | 0 | 0.13692 | 0 | 0 | 0 | 0 | 0.13692 | 0
6 | 26 | 24 | 5 | 131.357 | 0 | 19.1815 | 0 | 17.5289 | 0 | 0 | 3.0681 | 0.025399 | 1.6075 | 89.9458 | 0 | 0 | 0 | 0.13688 | 0 | 0 | 0 | 0 | 0.13688 | 0
6 | 27 | 1 | 6 | 142.822 | 0 | 19.1815 | 0 | 17.5289 | 0 | 0 | 4.3483 | 0.025288 | 1.6075 | 100.13 | 0 | 0 | 0 | 0.13692 | 0 | 0 | 0 | 0 | 0.13692 | 0
6 | 27 | 2 | 6 | 140.558 | 0 | 19.1815 | 0 | 17.5289 | 0 | 0 | 4.2479 | 0.025288 | 1.6075 | 97.9668 | 0 | 0 | 0 | 0.13695 | 0 | 0 | 0 | 0 | 0.13695 | 0
6 | 27 | 3 | 6 | 138.962 | 0 | 19.1815 | 0 | 17.5289 | 0 | 0 | 4.1733 | 0.025288 | 1.6075 | 96.4455 | 0 | 0 | 0 | 0.13698 | 0 | 0 | 0 | 0 | 0.13698 | 0
6 | 27 | 4 | 6 | 137.355 | 0 | 19.1815 | 0 | 17.5289 | 0 | 0 | 3.605 | 0.025288 | 1.6075 | 95.4071 | 0 | 0 | 0 | 0.137 | 0 | 0 | 0 | 0 | 0.137 | 0
6 | 27 | 5 | 6 | 141.31 | 0 | 19.1815 | 0 | 17.5289 | 0 | 0 | 4.0199 | 0.025288 | 6.2736 | 94.2812 | 0 | 0 | 0 | 4.6887 | 0 | 4.5519 | 0 | 0 | 0.13674 | 0
6 | 27 | 6 | 6 | 155.317 | 0 | 41.4924 | 0 | 17.5289 | 0 | 0 | 2.9254 | 0.025305 | 6.4729 | 86.8724 | 0 | 0 | 0 | 3.9705 | 0 | 3.708 | 0 | 0 | 0.26252 | 0
6 | 27 | 7 | 6 | 174.046 | 0 | 41.4924 | 0 | 17.5289 | 0 | 0 | 4.453 | 0.025024 | 6.2736 | 104.273 | 0 | 0 | 0 | 4.6574 | 0 | 3.9952 | 0 | 0 | 0.66224 | 0
6 | 27 | 8 | 6 | 175.787 | 0 | 41.4924 | 0 | 17.5289 | 0 | 0 | 4.9192 | 0.024585 | 6.2736 | 105.548 | 0 | 0 | 0 | 4.0506 | 0 | 3.3964 | 0 | 0 | 0.65421 | 0
6 | 27 | 9 | 6 | 178.051 | 0 | 41.4924 | 0 | 17.5289 | 0 | 0 | 5.2413 | 0.025173 | 6.2736 | 107.49 | 0 | 0 | 0 | 3.2316 | 0 | 2.8294 | 0 | 0 | 0.40224 | 0
6 | 27 | 10 | 6 | 180.644 | 0 | 41.4924 | 0 | 17.5289 | 0 | 0 | 5.3162 | 0.024927 | 6.2736 | 110.008 | 0 | 0 | 0 | 3.1951 | 0 | 2.4174 | 0 | 0 | 0.7777 | 0
6 | 27 | 11 | 6 | 183.372 | 0 | 41.4924 | 0 | 17.5289 | 0 | 0 | 5.6861 | 0.024535 | 6.2736 | 112.366 | 0 | 0 | 0 | 2.7341 | 0 | 1.953 | 0 | 0 | 0.78116 | 0
6 | 27 | 12 | 6 | 177.021 | 0 | 41.4924 | 0 | 17.5289 | 0 | 0 | 6.1924 | 0.024646 | 6.2736 | 105.509 | 0 | 0 | 0 | 1.804 | 0 | 1.0119 | 0 | 0 | 0.79209 | 0
6 | 27 | 13 | 6 | 188.423 | 0 | 41.4924 | 0 | 17.5289 | 0 | 0 | 6.2047 | 0.02452 | 6.2736 | 116.899 | 0 | 0 | 0 | 2.1019 | 0 | 1.3207 | 0 | 0 | 0.78125 | 0
6 | 27 | 14 | 6 | 189.72 | 0 | 41.4924 | 0 | 17.5289 | 0 | 0 | 6.9816 | 0.025064 | 6.2736 | 117.419 | 0 | 0 | 0 | 1.7103 | 0 | 0.92893 | 0 | 0 | 0.78136 | 0
6 | 27 | 15 | 6 | 191.061 | 0 | 41.4924 | 0 | 17.5289 | 0 | 0 | 7.0138 | 0.024977 | 6.2736 | 118.728 | 0 | 0 | 0 | 1.7128 | 0 | 0.93171 | 0 | 0 | 0.78106 | 0
6 | 27 | 16 | 6 | 191.049 | 0 | 41.4924 | 0 | 17.5289 | 0 | 0 | 6.2705 | 0.02477 | 6.2736 | 119.459 | 0 | 0 | 0 | 2.1852 | 0 | 1.2691 | 0 | 0 | 0.91611 | 0
6 | 27 | 17 | 6 | 191.72 | 0 | 41.4924 | 0 | 17.5289 | 0 | 0 | 7.0256 | 0.024621 | 6.2736 | 119.375 | 0 | 0 | 0 | 1.9697 | 0 | 0.92655 | 0 | 0 | 1.0432 | 0
6 | 27 | 18 | 6 | 170.637 | 0 | 41.4924 | 0 | 11.686 | 0 | 0 | 5.3645 | 0.024665 | 6.2736 | 105.796 | 0 | 0 | 0 | 2.054 | 0 | 0.99442 | 0 | 0 | 1.0596 | 0
6 | 27 | 19 | 6 | 185.272 | 0 | 41.4924 | 0 | 11.686 | 0 | 0 | 6.2917 | 0.024377 | 6.2736 | 119.504 | 0 | 0 | 0 | 2.9827 | 0 | 1.9381 | 0 | 0 | 1.0447 | 0
6 | 27 | 20 | 6 | 182.717 | 0 | 41.4924 | 0 | 11.686 | 0 | 0 | 5.5619 | 0.025224 | 6.2736 | 117.678 | 0 | 0 | 0 | 3.2332 | 0 | 2.5755 | 0 | 0 | 0.65778 | 0
6 | 27 | 21 | 6 | 178.36 | 0 | 41.4924 | 0 | 11.686 | 0 | 0 | 5.3787 | 0.025301 | 6.2736 | 113.504 | 0 | 0 | 0 | 3.1443 | 0 | 2.8767 | 0 | 0 | 0.26762 | 0
6 | 27 | 22 | 6 | 153.106 | 0 | 19.1815 | 0 | 11.686 | 0 | 0 | 5.2861 | 0.025345 | 6.2736 | 110.653 | 0 | 0 | 0 | 3.623 | 0 | 3.485 | 0 | 0 | 0.138 | 0
6 | 27 | 23 | 6 | 145.195 | 0 | 19.1815 | 0 | 11.686 | 0 | 0 | 5.0867 | 0.025288 | 1.6075 | 107.608 | 0 | 0 | 0 | 0.13662 | 0 | 0 | 0 | 0 | 0.13662 | 0
6 | 27 | 24 | 6 | 134.534 | 0 | 19.1815 | 0 | 17.5289 | 0 | 0 | 3.3254 | 0.025288 | 1.6075 | 92.8656 | 0 | 0 | 0 | 0.13685 | 0 | 0 | 0 | 0 | 0.13685 | 0
6 | 28 | 1 | 7 | 144.1 | 0 | 19.1815 | 0 | 17.5289 | 0 | 0 | 4.4024 | 0.025288 | 1.6075 | 101.354 | 0 | 0 | 0 | 0.13691 | 0 | 0 | 0 | 0 | 0.13691 | 0
6 | 28 | 2 | 7 | 141.68 | 0 | 19.1815 | 0 | 17.5289 | 0 | 0 | 4.2849 | 0.025288 | 1.6075 | 99.0517 | 0 | 0 | 0 | 0.13694 | 0 | 0 | 0 | 0 | 0.13694 | 0
6 | 28 | 3 | 7 | 139.798 | 0 | 19.1815 | 0 | 17.5289 | 0 | 0 | 4.205 | 0.025288 | 1.6075 | 97.25 | 0 | 0 | 0 | 0.13697 | 0 | 0 | 0 | 0 | 0.13697 | 0
6 | 28 | 4 | 7 | 138.664 | 0 | 19.1815 | 0 | 17.5289 | 0 | 0 | 4.1975 | 0.025288 | 1.6075 | 96.1235 | 0 | 0 | 0 | 0.13699 | 0 | 0 | 0 | 0 | 0.13699 | 0
6 | 28 | 5 | 7 | 142.302 | 0 | 19.1815 | 0 | 17.5289 | 0 | 0 | 4.2547 | 0.025288 | 6.2736 | 95.0384 | 0 | 0 | 0 | 4.463 | 0 | 4.3263 | 0 | 0 | 0.13673 | 0
6 | 28 | 6 | 7 | 156.019 | 0 | 41.4924 | 0 | 17.5289 | 0 | 0 | 3.1022 | 0.025305 | 6.4729 | 87.3973 | 0 | 0 | 0 | 3.6995 | 0 | 3.437 | 0 | 0 | 0.26251 | 0
6 | 28 | 7 | 7 | 175.733 | 0 | 41.4924 | 0 | 17.5289 | 0 | 0 | 4.949 | 0.025024 | 6.2736 | 105.464 | 0 | 0 | 0 | 4.1352 | 0 | 3.4729 | 0 | 0 | 0.66223 | 0
6 | 28 | 8 | 7 | 177.485 | 0 | 41.4924 | 0 | 17.5289 | 0 | 0 | 5.2278 | 0.024585 | 6.2736 | 106.938 | 0 | 0 | 0 | 3.6456 | 0 | 2.9914 | 0 | 0 | 0.65421 | 0
6 | 28 | 9 | 7 | 178.545 | 0 | 41.4924 | 0 | 17.5289 | 0 | 0 | 5.518 | 0.025173 | 6.2736 | 107.707 | 0 | 0 | 0 | 2.8111 | 0 | 2.4089 | 0 | 0 | 0.40223 | 0
6 | 28 | 10 | 7 | 181.037 | 0 | 41.4924 | 0 | 17.5289 | 0 | 0 | 6.615 | 0.02493 | 6.2736 | 109.102 | 0 | 0 | 0 | 2.2198 | 0 | 1.4422 | 0 | 0 | 0.77768 | 0
6 | 28 | 11 | 7 | 182.932 | 0 | 41.4924 | 0 | 17.5289 | 0 | 0 | 6.6837 | 0.024553 | 6.2736 | 110.929 | 0 | 0 | 0 | 1.8733 | 0 | 1.0922 | 0 | 0 | 0.78114 | 0
6 | 28 | 12 | 7 | 177.383 | 0 | 41.4924 | 0 | 17.5289 | 0 | 0.065861 | 7.2369 | 0.025051 | 6.2736 | 104.761 | 0 | 0 | 0 | 1.152 | 0 | 0.37052 | 0 | 0 | 0.78145 | 0
6 | 28 | 13 | 7 | 185.637 | 0 | 41.4924 | 0 | 17.5289 | 0 | 0.099288 | 7.9081 | 0.024522 | 6.2736 | 112.31 | 0 | 0 | 0 | 1.1152 | 0 | 0.33413 | 0 | 0 | 0.78108 | 0
6 | 28 | 14 | 7 | 184.438 | 0 | 41.4924 | 0 | 17.5289 | 0 | 0.2311 | 8.9648 | 0.024957 | 6.2736 | 109.922 | 0 | 0 | 0 | 0.79833 | 0 | 0.017108 | 0 | 0 | 0.78122 | 0
6 | 28 | 15 | 7 | 184.721 | 0 | 41.4924 | 0 | 17.5289 | 0 | 0.47101 | 9.8868 | 0.024997 | 3.6221 | 111.694 | 0 | 0 | 0 | 1.1357 | 0 | 0.36629 | 0 | 0 | 0.76937 | 0
6 | 28 | 16 | 7 | 187.837 | 0 | 41.4924 | 0 | 17.5289 | 0 | 0.37477 | 8.7133 | 0.024623 | 3.6221 | 116.081 | 0 | 0 | 0 | 1.2821 | 0 | 0.36615 | 0 | 0 | 0.91592 | 0
6 | 28 | 17 | 7 | 189.771 | 0 | 41.4924 | 0 | 17.5289 | 0 | 0.38174 | 8.7836 | 0.024634 | 3.6221 | 117.938 | 0 | 0 | 0 | 1.4096 | 0 | 0.36616 | 0 | 0 | 1.0435 | 0
6 | 28 | 18 | 7 | 169.591 | 0 | 41.4924 | 0 | 11.686 | 0 | 0.29254 | 6.9099 | 0.024619 | 3.6221 | 105.563 | 0 | 0 | 0 | 1.4108 | 0 | 0.36614 | 0 | 0 | 1.0447 | 0
6 | 28 | 19 | 7 | 185.024 | 0 | 41.4924 | 0 | 11.686 | 0 | 0.22619 | 8.8543 | 0.024625 | 3.6221 | 119.118 | 0 | 0 | 0 | 1.4459 | 0 | 0.40109 | 0 | 0 | 1.0448 | 0
6 | 28 | 20 | 7 | 186.073 | 0 | 41.4924 | 0 | 11.686 | 0 | 0.095595 | 8.7339 | 0.02526 | 6.2736 | 117.766 | 0 | 0 | 0 | 1.5352 | 0 | 0.87744 | 0 | 0 | 0.65775 | 0
6 | 28 | 21 | 7 | 179.385 | 0 | 41.4924 | 0 | 11.686 | 0 | 0 | 6.7705 | 0.025301 | 6.2736 | 113.137 | 0 | 0 | 0 | 2.0505 | 0 | 1.7829 | 0 | 0 | 0.26763 | 0
6 | 28 | 22 | 7 | 155.083 | 0 | 19.1815 | 0 | 11.686 | 0 | 0 | 6.2771 | 0.025344 | 6.2736 | 111.639 | 0 | 0 | 0 | 2.781 | 0 | 2.643 | 0 | 0 | 0.13798 | 0
6 | 28 | 23 | 7 | 145.577 | 0 | 19.1815 | 0 | 11.686 | 0 | 0 | 4.8833 | 0.025288 | 1.6075 | 108.193 | 0 | 0 | 0 | 0.13653 | 0 | 0 | 0 | 0 | 0.13653 | 0
6 | 28 | 24 | 7 | 136.082 | 0 | 19.1815 | 0 | 17.5289 | 0 | 0 | 4.2104 | 0.025288 | 1.6075 | 93.5283 | 0 | 0 | 0 | 0.13678 | 0 | 0 | 0 | 0 | 0.13678 | 0
6 | 29 | 1 | 1 | 148.906 | 0 | 19.1815 | 0 | 17.5289 | 0 | 0 | 6.2697 | 0.025288 | 1.6075 | 104.293 | 0 | 0 | 0 | 0.13684 | 0 | 0 | 0 | 0 | 0.13684 | 0
6 | 29 | 2 | 1 | 144.276 | 0 | 19.1815 | 0 | 17.5289 | 0 | 0 | 6.0456 | 0.025288 | 1.6075 | 99.887 | 0 | 0 | 0 | 0.13686 | 0 | 0 | 0 | 0 | 0.13686 | 0
6 | 29 | 3 | 1 | 142.156 | 0 | 19.1815 | 0 | 17.5289 | 0 | 0 | 5.9293 | 0.025288 | 1.6075 | 97.8838 | 0 | 0 | 0 | 0.13688 | 0 | 0 | 0 | 0 | 0.13688 | 0
6 | 29 | 4 | 1 | 141.026 | 0 | 19.1815 | 0 | 17.5289 | 0 | 0 | 5.9243 | 0.025288 | 1.6075 | 96.7582 | 0 | 0 | 0 | 0.1369 | 0 | 0 | 0 | 0 | 0.1369 | 0
6 | 29 | 5 | 1 | 145 | 0 | 19.1815 | 0 | 17.5289 | 0 | 0 | 6.017 | 0.025288 | 6.2736 | 95.9737 | 0 | 0 | 0 | 3.0957 | 0 | 2.959 | 0 | 0 | 0.13671 | 0
6 | 29 | 6 | 1 | 158.961 | 0 | 41.4924 | 0 | 17.5289 | 0 | 0 | 4.5584 | 0.025305 | 6.2736 | 89.0824 | 0 | 0 | 0 | 2.3893 | 0 | 2.1268 | 0 | 0 | 0.26249 | 0
6 | 29 | 7 | 1 | 180.045 | 0 | 41.4924 | 0 | 17.5289 | 0 | 0 | 5.9787 | 0.025028 | 6.2736 | 108.747 | 0 | 0 | 0 | 3.3669 | 0 | 2.7043 | 0 | 0 | 0.66264 | 0
6 | 29 | 8 | 1 | 183.351 | 0 | 41.4924 | 0 | 17.5289 | 0 | 0 | 6.7927 | 0.024646 | 6.2736 | 111.239 | 0 | 0 | 0 | 2.8072 | 0 | 2.153 | 0 | 0 | 0.65419 | 0
6 | 29 | 9 | 1 | 189.102 | 0 | 41.4924 | 0 | 17.5289 | 0 | 0 | 7.9176 | 0.02498 | 6.2736 | 115.865 | 0 | 0 | 0 | 1.8407 | 0 | 1.4384 | 0 | 0 | 0.40226 | 0
6 | 29 | 10 | 1 | 192.909 | 0 | 41.4924 | 0 | 17.5289 | 0 | 0.057077 | 8.2978 | 0.024948 | 6.2736 | 119.234 | 0 | 0 | 0 | 1.7453 | 0 | 0.96768 | 0 | 0 | 0.77759 | 0
6 | 29 | 11 | 1 | 197.406 | 0 | 41.4924 | 0 | 17.5289 | 0 | 0.19426 | 8.4248 | 0.02451 | 6.2736 | 123.468 | 0 | 0 | 0 | 1.4163 | 0 | 0.6352 | 0 | 0 | 0.78112 | 0
6 | 29 | 12 | 1 | 188.527 | 0 | 41.4924 | 0 | 17.5289 | 0 | 0.29932 | 7.7027 | 0.024967 | 6.2736 | 115.205 | 0 | 0 | 0 | 1.0941 | 0 | 0.31278 | 0 | 0 | 0.78131 | 0
6 | 29 | 13 | 1 | 195.729 | 0 | 41.4924 | 0 | 17.5289 | 0 | 0.4106 | 8.5454 | 0.025087 | 3.6221 | 124.104 | 0 | 0 | 0 | 1.1476 | 0 | 0.36615 | 0 | 0 | 0.78142 | 0
6 | 29 | 14 | 1 | 196.532 | 0 | 41.4924 | 0 | 17.5289 | 0 | 0.58462 | 9.1243 | 0.024841 | 3.6221 | 124.155 | 0 | 0 | 0 | 1.1474 | 0 | 0.36614 | 0 | 0 | 0.78129 | 0
6 | 29 | 15 | 1 | 194.723 | 0 | 41.4924 | 0 | 17.5289 | 0 | 0.33015 | 7.5559 | 0.024983 | 3.6221 | 124.169 | 0 | 0 | 0 | 1.1474 | 0 | 0.36608 | 0 | 0 | 0.78135 | 0
6 | 29 | 16 | 1 | 195.878 | 0 | 41.4924 | 0 | 17.5289 | 0 | 0.54022 | 8.5306 | 0.024808 | 3.6221 | 124.139 | 0 | 0 | 0 | 1.282 | 0 | 0.36616 | 0 | 0 | 0.91588 | 0
6 | 29 | 17 | 1 | 196.1 | 0 | 41.4924 | 0 | 17.5289 | 0 | 0.64204 | 8.5454 | 0.024633 | 3.6221 | 124.244 | 0 | 0 | 0 | 1.4092 | 0 | 0.36615 | 0 | 0 | 1.0431 | 0
6 | 29 | 18 | 1 | 172.815 | 0 | 41.4924 | 0 | 11.686 | 0 | 0.49675 | 6.5477 | 0.024239 | 3.6221 | 108.946 | 0 | 0 | 0 | 1.4102 | 0 | 0.36614 | 0 | 0 | 1.0441 | 0
6 | 29 | 19 | 1 | 188.851 | 0 | 41.4924 | 0 | 11.686 | 0 | 0.2574 | 7.9843 | 0.02459 | 3.6221 | 123.784 | 0 | 0 | 0 | 1.5971 | 0 | 0.55231 | 0 | 0 | 1.0448 | 0
6 | 29 | 20 | 1 | 187.173 | 0 | 41.4924 | 0 | 11.686 | 0 | 0 | 6.7122 | 0.025261 | 6.2736 | 120.983 | 0 | 0 | 0 | 2.1112 | 0 | 1.435 | 0 | 0 | 0.67624 | 0
6 | 29 | 21 | 1 | 183.765 | 0 | 41.4924 | 0 | 11.686 | 0 | 0 | 5.5785 | 0.025301 | 6.2736 | 118.71 | 0 | 0 | 0 | 2.6173 | 0 | 2.3497 | 0 | 0 | 0.26764 | 0
6 | 29 | 22 | 1 | 155.773 | 0 | 19.1815 | 0 | 11.686 | 0 | 0 | 5.9946 | 0.025344 | 6.2736 | 112.612 | 0 | 0 | 0 | 2.8855 | 0 | 2.7475 | 0 | 0 | 0.13798 | 0
6 | 29 | 23 | 1 | 148.728 | 0 | 19.1815 | 0 | 11.686 | 0 | 0 | 5.2472 | 0.025288 | 1.6075 | 110.981 | 0 | 0 | 0 | 0.1365 | 0 | 0 | 0 | 0 | 0.1365 | 0
6 | 29 | 24 | 1 | 137.21 | 0 | 19.1815 | 0 | 17.5289 | 0 | 0 | 3.7986 | 0.025288 | 1.6075 | 95.0686 | 0 | 0 | 0 | 0.13676 | 0 | 0 | 0 | 0 | 0.13676 | 0
6 | 30 | 1 | 2 | 149.087 | 0 | 19.1815 | 0 | 17.5289 | 0 | 0 | 5.052 | 0.025288 | 1.6075 | 105.692 | 0 | 0 | 0 | 0.13682 | 0 | 0 | 0 | 0 | 0.13682 | 0
6 | 30 | 2 | 2 | 144.376 | 0 | 19.1815 | 0 | 17.5289 | 0 | 0 | 4.8599 | 0.025288 | 1.6075 | 101.173 | 0 | 0 | 0 | 0.13685 | 0 | 0 | 0 | 0 | 0.13685 | 0
6 | 30 | 3 | 2 | 141.549 | 0 | 19.1815 | 0 | 17.5289 | 0 | 0 | 4.2912 | 0.025288 | 1.6075 | 98.9147 | 0 | 0 | 0 | 0.13688 | 0 | 0 | 0 | 0 | 0.13688 | 0
6 | 30 | 4 | 2 | 139.583 | 0 | 19.1815 | 0 | 17.5289 | 0 | 0 | 3.6997 | 0.025288 | 1.6075 | 97.5398 | 0 | 0 | 0 | 0.13691 | 0 | 0 | 0 | 0 | 0.13691 | 0
6 | 30 | 5 | 2 | 142.226 | 0 | 19.1815 | 0 | 17.5289 | 0 | 0 | 3.673 | 0.025288 | 6.2736 | 95.5438 | 0 | 0 | 0 | 4.6074 | 0 | 4.4707 | 0 | 0 | 0.13673 | 0
6 | 30 | 6 | 2 | 151.44 | 0 | 41.4924 | 0 | 17.5289 | 0 | 0 | 2.4547 | 0.025305 | 6.2736 | 83.6649 | 0 | 0 | 0 | 4 | 0 | 3.7375 | 0 | 0 | 0.26251 | 0
6 | 30 | 7 | 2 | 173.453 | 0 | 41.4924 | 0 | 17.5289 | 0 | 0 | 4.9078 | 0.025024 | 6.2736 | 103.225 | 0 | 0 | 0 | 4.047 | 0 | 3.3848 | 0 | 0 | 0.66223 | 0
6 | 30 | 8 | 2 | 177.064 | 0 | 41.4924 | 0 | 17.5289 | 0 | 0 | 5.8311 | 0.024585 | 6.2736 | 105.913 | 0 | 0 | 0 | 3.2389 | 0 | 2.5847 | 0 | 0 | 0.6542 | 0
6 | 30 | 9 | 2 | 181.086 | 0 | 41.4924 | 0 | 17.5289 | 0 | 0 | 7.5122 | 0.025173 | 6.2736 | 108.253 | 0 | 0 | 0 | 1.7665 | 0 | 1.3643 | 0 | 0 | 0.40221 | 0
6 | 30 | 10 | 2 | 184.059 | 0 | 41.4924 | 0 | 17.5289 | 0 | 0.10956 | 7.8502 | 0.024931 | 6.2736 | 110.78 | 0 | 0 | 0 | 1.5872 | 0 | 0.80956 | 0 | 0 | 0.77766 | 0
6 | 30 | 11 | 2 | 185.913 | 0 | 41.4924 | 0 | 17.5289 | 0 | 0.17507 | 7.9022 | 0.024563 | 6.2736 | 112.516 | 0 | 0 | 0 | 1.3118 | 0 | 0.53073 | 0 | 0 | 0.78112 | 0
6 | 30 | 12 | 2 | 179.385 | 0 | 41.4924 | 0 | 17.5289 | 0 | 0.33147 | 7.8434 | 0.0249 | 6.2736 | 105.89 | 0 | 0 | 0 | 0.79812 | 0 | 0.017108 | 0 | 0 | 0.78101 | 0
6 | 30 | 13 | 2 | 188.33 | 0 | 41.4924 | 0 | 17.5289 | 0 | 0.38735 | 8.7363 | 0.024911 | 3.6221 | 116.538 | 0 | 0 | 0 | 1.147 | 0 | 0.36615 | 0 | 0 | 0.78085 | 0
6 | 30 | 14 | 2 | 188.904 | 0 | 41.4924 | 0 | 17.5289 | 0 | 0.34597 | 8.7304 | 0.024975 | 3.6221 | 117.159 | 0 | 0 | 0 | 1.1474 | 0 | 0.36609 | 0 | 0 | 0.78129 | 0
6 | 30 | 15 | 2 | 188.562 | 0 | 41.4924 | 0 | 17.5289 | 0 | 0.36089 | 8.7129 | 0.024577 | 3.6221 | 116.82 | 0 | 0 | 0 | 1.1471 | 0 | 0.36615 | 0 | 0 | 0.78098 | 0
6 | 30 | 16 | 2 | 189.306 | 0 | 41.4924 | 0 | 17.5289 | 0 | 0.42786 | 9.3523 | 0.024409 | 3.6221 | 116.858 | 0 | 0 | 0 | 1.282 | 0 | 0.36615 | 0 | 0 | 0.9159 | 0
6 | 30 | 17 | 2 | 189.827 | 0 | 41.4924 | 0 | 17.5289 | 0 | 0.42415 | 9.3866 | 0.024637 | 3.6221 | 117.348 | 0 | 0 | 0 | 1.4092 | 0 | 0.36612 | 0 | 0 | 1.0431 | 0
6 | 30 | 18 | 2 | 168.447 | 0 | 41.4924 | 0 | 11.686 | 0 | 0.38763 | 7.8831 | 0.024615 | 3.6221 | 103.351 | 0 | 0 | 0 | 1.4103 | 0 | 0.36612 | 0 | 0 | 1.0442 | 0
6 | 30 | 19 | 2 | 180.462 | 0 | 41.4924 | 0 | 11.686 | 0 | 0.35404 | 9.8904 | 0.024637 | 3.6221 | 113.393 | 0 | 0 | 0 | 1.4104 | 0 | 0.3661 | 0 | 0 | 1.0443 | 0
6 | 30 | 20 | 2 | 176.287 | 0 | 41.4924 | 0 | 11.686 | 0 | 0.15792 | 8.3767 | 0.025047 | 3.6221 | 110.927 | 0 | 0 | 0 | 1.4146 | 0 | 0.75714 | 0 | 0 | 0.65744 | 0
6 | 30 | 21 | 2 | 175.021 | 0 | 41.4924 | 0 | 11.686 | 0 | 0 | 6.967 | 0.025424 | 6.2736 | 108.577 | 0 | 0 | 0 | 1.8714 | 0 | 1.604 | 0 | 0 | 0.2674 | 0
6 | 30 | 22 | 2 | 148.02 | 0 | 19.1815 | 0 | 11.686 | 0 | 0 | 5.138 | 0.025288 | 6.2736 | 105.716 | 0 | 0 | 0 | 3.2676 | 0 | 3.1296 | 0 | 0 | 0.138 | 0
6 | 30 | 23 | 2 | 141.806 | 0 | 19.1815 | 0 | 11.686 | 0 | 0 | 4.5401 | 0.025288 | 1.6075 | 104.766 | 0 | 0 | 0 | 0.13683 | 0 | 0 | 0 | 0 | 0.13683 | 0
6 | 30 | 24 | 2 | 130.349 | 0 | 19.1815 | 0 | 17.5289 | 0 | 0 | 3.2434 | 0.025288 | 1.6075 | 88.762 | 0 | 0 | 0 | 0.13678 | 0 | 0 | 0 | 0 | 0.13678 | 0
7 | 1 | 1 | 3 | 141.237 | 0 | 19.1815 | 0 | 17.5289 | 0 | 0 | 3.9435 | 0.025288 | 1.6075 | 98.9502 | 0 | 0 | 0 | 0.13488 | 0 | 0 | 0 | 0 | 0.13488 | 0
7 | 1 | 2 | 3 | 138.841 | 0 | 19.1815 | 0 | 17.5289 | 0 | 0 | 3.6657 | 0.025288 | 1.6075 | 96.8318 | 0 | 0 | 0 | 0.13489 | 0 | 0 | 0 | 0 | 0.13489 | 0
7 | 1 | 3 | 3 | 137.093 | 0 | 19.1815 | 0 | 17.5289 | 0 | 0 | 3.2935 | 0.025288 | 1.6075 | 95.4568 | 0 | 0 | 0 | 0.13492 | 0 | 0 | 0 | 0 | 0.13492 | 0
7 | 1 | 4 | 3 | 136.94 | 0 | 19.1815 | 0 | 17.5289 | 0 | 0 | 3.6099 | 0.025288 | 1.6075 | 94.9871 | 0 | 0 | 0 | 0.13495 | 0 | 0 | 0 | 0 | 0.13495 | 0
7 | 1 | 5 | 3 | 140.034 | 0 | 19.1815 | 0 | 17.5289 | 0 | 0 | 3.9839 | 0.025288 | 6.2736 | 93.0412 | 0 | 0 | 0 | 4.3764 | 0 | 4.2417 | 0 | 0 | 0.13474 | 0
7 | 1 | 6 | 3 | 154.1 | 0 | 41.4924 | 0 | 17.5289 | 0 | 0 | 2.9269 | 0.025305 | 6.2736 | 85.8533 | 0 | 0 | 0 | 3.7148 | 0 | 3.4562 | 0 | 0 | 0.2586 | 0
7 | 1 | 7 | 3 | 173.198 | 0 | 41.4924 | 0 | 17.5289 | 0 | 0 | 4.4185 | 0.025022 | 6.2736 | 103.459 | 0 | 0 | 0 | 4.3781 | 0 | 3.7261 | 0 | 0 | 0.65199 | 0
7 | 1 | 8 | 3 | 174.174 | 0 | 41.4924 | 0 | 17.5289 | 0 | 0 | 4.4347 | 0.024574 | 6.2736 | 104.42 | 0 | 0 | 0 | 4.227 | 0 | 3.5827 | 0 | 0 | 0.64431 | 0
7 | 1 | 9 | 3 | 176.015 | 0 | 41.4924 | 0 | 17.5289 | 0 | 0 | 4.676 | 0.025137 | 6.2736 | 106.019 | 0 | 0 | 0 | 3.5001 | 0 | 3.1039 | 0 | 0 | 0.3962 | 0
7 | 1 | 10 | 3 | 178.618 | 0 | 41.4924 | 0 | 17.5289 | 0 | 0 | 4.9931 | 0.025004 | 6.2736 | 108.305 | 0 | 0 | 0 | 3.3048 | 0 | 2.5273 | 0 | 0 | 0.77743 | 0
7 | 1 | 11 | 3 | 180.702 | 0 | 41.4924 | 0 | 17.5289 | 0 | 0 | 5.2973 | 0.024473 | 6.2736 | 110.085 | 0 | 0 | 0 | 2.7325 | 0 | 1.9631 | 0 | 0 | 0.7694 | 0
7 | 1 | 12 | 3 | 174.55 | 0 | 41.4924 | 0 | 17.5289 | 0 | 0 | 4.8776 | 0.025117 | 6.2736 | 104.353 | 0 | 0 | 0 | 2.2485 | 0 | 1.462 | 0 | 0 | 0.78648 | 0
7 | 1 | 13 | 3 | 183.936 | 0 | 41.4924 | 0 | 17.5289 | 0 | 0 | 6.04 | 0.024787 | 6.2736 | 112.577 | 0 | 0 | 0 | 1.6677 | 0 | 0.89819 | 0 | 0 | 0.76948 | 0
7 | 1 | 14 | 3 | 186.455 | 0 | 41.4924 | 0 | 17.5289 | 0 | 0.24496 | 7.9338 | 0.024963 | 6.2736 | 112.956 | 0 | 0 | 0 | 0.78662 | 0 | 0.017107 | 0 | 0 | 0.76951 | 0
7 | 1 | 15 | 3 | 184.515 | 0 | 41.4924 | 0 | 17.5289 | 0 | 0.29224 | 8.5091 | 0.02496 | 3.6221 | 113.045 | 0 | 0 | 0 | 1.1356 | 0 | 0.36613 | 0 | 0 | 0.76946 | 0
7 | 1 | 16 | 3 | 186.675 | 0 | 41.4924 | 0 | 17.5289 | 0 | 0.1573 | 7.6094 | 0.024638 | 3.6221 | 116.241 | 0 | 0 | 0 | 1.2683 | 0 | 0.36609 | 0 | 0 | 0.90223 | 0
7 | 1 | 17 | 3 | 183.568 | 0 | 41.4924 | 0 | 17.5289 | 0 | 0.14075 | 7.4646 | 0.024637 | 3.6221 | 113.294 | 0 | 0 | 0 | 1.394 | 0 | 0.36615 | 0 | 0 | 1.0279 | 0
7 | 1 | 18 | 3 | 161.368 | 0 | 41.4924 | 0 | 11.686 | 0 | 0.029424 | 5.374 | 0.02424 | 3.6221 | 99.1401 | 0 | 0 | 0 | 1.5502 | 0 | 0.52185 | 0 | 0 | 1.0283 | 0
7 | 1 | 19 | 3 | 178.515 | 0 | 41.4924 | 0 | 11.686 | 0 | 0 | 6.399 | 0.024592 | 6.2736 | 112.639 | 0 | 0 | 0 | 2.4989 | 0 | 1.47 | 0 | 0 | 1.029 | 0
7 | 1 | 20 | 3 | 175.364 | 0 | 41.4924 | 0 | 11.686 | 0 | 0 | 5.3014 | 0.025264 | 6.2736 | 110.585 | 0 | 0 | 0 | 2.9871 | 0 | 2.3209 | 0 | 0 | 0.66619 | 0
7 | 1 | 21 | 3 | 171.63 | 0 | 41.4924 | 0 | 11.686 | 0 | 0 | 5.1552 | 0.025302 | 6.2736 | 106.997 | 0 | 0 | 0 | 3.006 | 0 | 2.7423 | 0 | 0 | 0.26367 | 0
7 | 1 | 22 | 3 | 146.792 | 0 | 19.1815 | 0 | 11.686 | 0 | 0 | 4.5795 | 0.025356 | 6.2736 | 105.046 | 0 | 0 | 0 | 3.8633 | 0 | 3.7273 | 0 | 0 | 0.13599 | 0
7 | 1 | 23 | 3 | 137.171 | 0 | 19.1815 | 0 | 11.686 | 0 | 0 | 3.7988 | 0.025399 | 1.6075 | 100.872 | 0 | 0 | 0 | 0.13491 | 0 | 0 | 0 | 0 | 0.13491 | 0
7 | 1 | 24 | 3 | 128.514 | 0 | 19.1815 | 0 | 17.5289 | 0 | 0 | 2.7262 | 0.025288 | 1.6075 | 87.4446 | 0 | 0 | 0 | 0.13486 | 0 | 0 | 0 | 0 | 0.13486 | 0
7 | 2 | 1 | 4 | 139.582 | 0 | 19.1815 | 0 | 17.5289 | 0 | 0 | 3.7027 | 0.025288 | 1.6075 | 97.5363 | 0 | 0 | 0 | 0.13492 | 0 | 0 | 0 | 0 | 0.13492 | 0
7 | 2 | 2 | 4 | 137.502 | 0 | 19.1815 | 0 | 17.5289 | 0 | 0 | 3.3049 | 0.025288 | 1.6075 | 95.8542 | 0 | 0 | 0 | 0.13495 | 0 | 0 | 0 | 0 | 0.13495 | 0
7 | 2 | 3 | 4 | 136.059 | 0 | 19.1815 | 0 | 17.5289 | 0 | 0 | 2.98 | 0.025288 | 1.6075 | 94.7357 | 0 | 0 | 0 | 0.13498 | 0 | 0 | 0 | 0 | 0.13498 | 0
7 | 2 | 4 | 4 | 134.543 | 0 | 19.1815 | 0 | 17.5289 | 0 | 0 | 2.7397 | 0.025288 | 1.6075 | 93.4601 | 0 | 0 | 0 | 0.13502 | 0 | 0 | 0 | 0 | 0.13502 | 0
7 | 2 | 5 | 4 | 137.654 | 0 | 19.1815 | 0 | 17.5289 | 0 | 0 | 2.7192 | 0.025288 | 6.2736 | 91.9259 | 0 | 0 | 0 | 6.0072 | 0 | 5.8724 | 0 | 0 | 0.13477 | 0
7 | 2 | 6 | 4 | 149.025 | 0 | 41.4924 | 0 | 17.5289 | 0 | 0 | 1.9397 | 0.025305 | 6.4729 | 81.5654 | 0 | 0 | 0 | 5.2449 | 0 | 4.9863 | 0 | 0 | 0.25862 | 0
7 | 2 | 7 | 4 | 164.793 | 0 | 41.4924 | 0 | 17.5289 | 0 | 0 | 3.3185 | 0.025017 | 6.4729 | 95.9551 | 0 | 0 | 0 | 5.5627 | 0 | 4.9113 | 0 | 0 | 0.65143 | 0
7 | 2 | 8 | 4 | 166.471 | 0 | 41.4924 | 0 | 17.5289 | 0 | 0 | 3.8301 | 0.025029 | 6.2736 | 97.3207 | 0 | 0 | 0 | 4.8427 | 0 | 4.1984 | 0 | 0 | 0.64431 | 0
7 | 2 | 9 | 4 | 169.67 | 0 | 41.4924 | 0 | 17.5289 | 0 | 0 | 4.2668 | 0.024977 | 6.2736 | 100.083 | 0 | 0 | 0 | 3.8123 | 0 | 3.4162 | 0 | 0 | 0.39614 | 0
7 | 2 | 10 | 4 | 173.565 | 0 | 41.4924 | 0 | 17.5289 | 0 | 0 | 4.3894 | 0.024936 | 6.2736 | 103.856 | 0 | 0 | 0 | 3.7622 | 0 | 2.9964 | 0 | 0 | 0.76582 | 0
7 | 2 | 11 | 4 | 176.476 | 0 | 41.4924 | 0 | 17.5289 | 0 | 0 | 4.9032 | 0.024965 | 6.2736 | 106.252 | 0 | 0 | 0 | 3.0598 | 0 | 2.2905 | 0 | 0 | 0.76933 | 0
7 | 2 | 12 | 4 | 172.009 | 0 | 41.4924 | 0 | 17.5289 | 0 | 0 | 4.8109 | 0.024526 | 6.2736 | 101.878 | 0 | 0 | 0 | 2.4643 | 0 | 1.6946 | 0 | 0 | 0.76962 | 0
7 | 2 | 13 | 4 | 180.394 | 0 | 41.4924 | 0 | 17.5289 | 0 | 0 | 5.3107 | 0.024758 | 6.2736 | 109.764 | 0 | 0 | 0 | 2.3974 | 0 | 1.6278 | 0 | 0 | 0.76961 | 0
7 | 2 | 14 | 4 | 181.284 | 0 | 41.4924 | 0 | 17.5289 | 0 | 0 | 5.9078 | 0.025053 | 6.2736 | 110.056 | 0 | 0 | 0 | 1.8192 | 0 | 1.0499 | 0 | 0 | 0.76933 | 0
7 | 2 | 15 | 4 | 182.084 | 0 | 41.4924 | 0 | 17.5289 | 0 | 0 | 5.9397 | 0.024989 | 6.2736 | 110.825 | 0 | 0 | 0 | 1.6783 | 0 | 0.90867 | 0 | 0 | 0.76958 | 0
7 | 2 | 16 | 4 | 182.624 | 0 | 41.4924 | 0 | 17.5289 | 0 | 0 | 5.961 | 0.024789 | 6.2736 | 111.343 | 0 | 0 | 0 | 1.7374 | 0 | 0.83537 | 0 | 0 | 0.90203 | 0
7 | 2 | 17 | 4 | 182.905 | 0 | 41.4924 | 0 | 17.5289 | 0 | 0 | 5.6692 | 0.024588 | 6.2736 | 111.916 | 0 | 0 | 0 | 2.1859 | 0 | 1.1581 | 0 | 0 | 1.0277 | 0
7 | 2 | 18 | 4 | 162.127 | 0 | 41.4924 | 0 | 11.686 | 0 | 0 | 3.8379 | 0.024106 | 6.2736 | 98.813 | 0 | 0 | 0 | 2.7279 | 0 | 1.6994 | 0 | 0 | 1.0285 | 0
7 | 2 | 19 | 4 | 175.498 | 0 | 41.4924 | 0 | 11.686 | 0 | 0 | 4.8545 | 0.02424 | 6.2736 | 111.168 | 0 | 0 | 0 | 3.5361 | 0 | 2.5077 | 0 | 0 | 1.0284 | 0
7 | 2 | 20 | 4 | 172.736 | 0 | 41.4924 | 0 | 11.686 | 0 | 0 | 4.7364 | 0.025261 | 6.2736 | 108.523 | 0 | 0 | 0 | 3.5339 | 0 | 2.8678 | 0 | 0 | 0.66609 | 0
7 | 2 | 21 | 4 | 169.73 | 0 | 41.4924 | 0 | 11.686 | 0 | 0 | 4.3957 | 0.025302 | 6.2736 | 105.857 | 0 | 0 | 0 | 3.6711 | 0 | 3.4074 | 0 | 0 | 0.26368 | 0
7 | 2 | 22 | 4 | 144.932 | 0 | 19.1815 | 0 | 11.686 | 0 | 0 | 4.3092 | 0.025356 | 6.2736 | 103.456 | 0 | 0 | 0 | 4.2058 | 0 | 4.0698 | 0 | 0 | 0.136 | 0
7 | 2 | 23 | 4 | 135.729 | 0 | 19.1815 | 0 | 11.686 | 0 | 0 | 4.1128 | 0.025397 | 1.6075 | 99.1156 | 0 | 0 | 0 | 0.13493 | 0 | 0 | 0 | 0 | 0.13493 | 0
7 | 2 | 24 | 4 | 127.473 | 0 | 19.1815 | 0 | 17.5289 | 0 | 0 | 2.9845 | 0.025288 | 1.6075 | 86.1454 | 0 | 0 | 0 | 0.13487 | 0 | 0 | 0 | 0 | 0.13487 | 0
7 | 3 | 1 | 8 | 138.574 | 0 | 19.1815 | 0 | 17.5289 | 0 | 0 | 4.0276 | 0.025288 | 1.6075 | 96.2027 | 0 | 0 | 0 | 0.13494 | 0 | 0 | 0 | 0 | 0.13494 | 0
7 | 3 | 2 | 8 | 137.312 | 0 | 19.1815 | 0 | 17.5289 | 0 | 0 | 3.7657 | 0.025288 | 1.6075 | 95.2032 | 0 | 0 | 0 | 0.13497 | 0 | 0 | 0 | 0 | 0.13497 | 0
7 | 3 | 3 | 8 | 135.21 | 0 | 19.1815 | 0 | 17.5289 | 0 | 0 | 3.5229 | 0.025288 | 1.6075 | 93.3441 | 0 | 0 | 0 | 0.13499 | 0 | 0 | 0 | 0 | 0.13499 | 0
7 | 3 | 4 | 8 | 134.577 | 0 | 19.1815 | 0 | 17.5289 | 0 | 0 | 3.5262 | 0.025288 | 1.6075 | 92.7079 | 0 | 0 | 0 | 0.13502 | 0 | 0 | 0 | 0 | 0.13502 | 0
7 | 3 | 5 | 8 | 138.765 | 0 | 19.1815 | 0 | 17.5289 | 0 | 0 | 3.5592 | 0.025288 | 6.2736 | 92.1969 | 0 | 0 | 0 | 5.0652 | 0 | 4.9304 | 0 | 0 | 0.13476 | 0
7 | 3 | 6 | 8 | 151.548 | 0 | 41.4924 | 0 | 17.5289 | 0 | 0 | 2.5965 | 0.025305 | 6.4729 | 83.4316 | 0 | 0 | 0 | 4.3877 | 0 | 4.1291 | 0 | 0 | 0.25861 | 0
7 | 3 | 7 | 8 | 169.542 | 0 | 41.4924 | 0 | 17.5289 | 0 | 0 | 3.9194 | 0.025026 | 6.2736 | 100.303 | 0 | 0 | 0 | 5.03 | 0 | 4.3776 | 0 | 0 | 0.65244 | 0
7 | 3 | 8 | 8 | 171.041 | 0 | 41.4924 | 0 | 17.5289 | 0 | 0 | 3.9355 | 0.024632 | 6.2736 | 101.786 | 0 | 0 | 0 | 4.7922 | 0 | 4.1479 | 0 | 0 | 0.64432 | 0
7 | 3 | 9 | 8 | 172.15 | 0 | 41.4924 | 0 | 17.5289 | 0 | 0 | 4.3096 | 0.024977 | 6.2736 | 102.52 | 0 | 0 | 0 | 3.8148 | 0 | 3.4186 | 0 | 0 | 0.39625 | 0
7 | 3 | 10 | 8 | 173.206 | 0 | 41.4924 | 0 | 17.5289 | 0 | 0 | 4.366 | 0.024936 | 6.2736 | 103.521 | 0 | 0 | 0 | 3.7389 | 0 | 2.9731 | 0 | 0 | 0.76582 | 0
7 | 3 | 11 | 8 | 175.428 | 0 | 41.4924 | 0 | 17.5289 | 0 | 0 | 4.8591 | 0.024965 | 6.2736 | 105.249 | 0 | 0 | 0 | 2.9939 | 0 | 2.2245 | 0 | 0 | 0.76932 | 0
7 | 3 | 12 | 8 | 170.463 | 0 | 41.4924 | 0 | 17.5289 | 0 | 0 | 4.7547 | 0.024526 | 6.2736 | 100.389 | 0 | 0 | 0 | 2.4399 | 0 | 1.6702 | 0 | 0 | 0.76962 | 0
7 | 3 | 13 | 8 | 178.858 | 0 | 41.4924 | 0 | 17.5289 | 0 | 0 | 5.8393 | 0.024758 | 6.2736 | 107.699 | 0 | 0 | 0 | 2.0168 | 0 | 1.2471 | 0 | 0 | 0.76961 | 0
7 | 3 | 14 | 8 | 178.314 | 0 | 41.4924 | 0 | 17.5289 | 0 | 0 | 5.8112 | 0.025053 | 6.2736 | 107.182 | 0 | 0 | 0 | 1.983 | 0 | 1.2136 | 0 | 0 | 0.76933 | 0
7 | 3 | 15 | 8 | 180.188 | 0 | 41.4924 | 0 | 17.5289 | 0 | 0 | 6.5837 | 0.024984 | 6.2736 | 108.285 | 0 | 0 | 0 | 1.5961 | 0 | 0.8265 | 0 | 0 | 0.76958 | 0
7 | 3 | 16 | 8 | 182.283 | 0 | 41.4924 | 0 | 17.5289 | 0 | 0.017878 | 7.2651 | 0.024772 | 6.2736 | 109.681 | 0 | 0 | 0 | 1.4689 | 0 | 0.5669 | 0 | 0 | 0.90205 | 0
7 | 3 | 17 | 8 | 182.852 | 0 | 41.4924 | 0 | 17.5289 | 0 | 0.034295 | 7.2885 | 0.02424 | 6.2736 | 110.21 | 0 | 0 | 0 | 1.6165 | 0 | 0.58896 | 0 | 0 | 1.0275 | 0
7 | 3 | 18 | 8 | 162.298 | 0 | 41.4924 | 0 | 11.686 | 0 | 0 | 5.0993 | 0.024592 | 6.2736 | 97.722 | 0 | 0 | 0 | 1.9271 | 0 | 0.89816 | 0 | 0 | 1.0289 | 0
7 | 3 | 19 | 8 | 176.313 | 0 | 41.4924 | 0 | 11.686 | 0 | 0 | 6.6759 | 0.024106 | 6.2736 | 110.161 | 0 | 0 | 0 | 2.5352 | 0 | 1.5068 | 0 | 0 | 1.0285 | 0
7 | 3 | 20 | 8 | 173.716 | 0 | 41.4924 | 0 | 11.686 | 0 | 0 | 6.1598 | 0.025257 | 6.2736 | 108.079 | 0 | 0 | 0 | 2.6554 | 0 | 2.0075 | 0 | 0 | 0.64783 | 0
7 | 3 | 21 | 8 | 170.05 | 0 | 41.4924 | 0 | 11.686 | 0 | 0 | 5.1148 | 0.025302 | 6.2736 | 105.458 | 0 | 0 | 0 | 3.1626 | 0 | 2.899 | 0 | 0 | 0.26367 | 0
7 | 3 | 22 | 8 | 145.785 | 0 | 19.1815 | 0 | 11.686 | 0 | 0 | 4.5481 | 0.025356 | 6.2736 | 104.07 | 0 | 0 | 0 | 4.0072 | 0 | 3.8712 | 0 | 0 | 0.136 | 0
7 | 3 | 23 | 8 | 135.993 | 0 | 19.1815 | 0 | 11.686 | 0 | 0 | 4.121 | 0.025403 | 1.6075 | 99.3719 | 0 | 0 | 0 | 0.13494 | 0 | 0 | 0 | 0 | 0.13494 | 0
7 | 3 | 24 | 8 | 127.691 | 0 | 19.1815 | 0 | 17.5289 | 0 | 0 | 2.9908 | 0.025288 | 1.6075 | 86.3572 | 0 | 0 | 0 | 0.13489 | 0 | 0 | 0 | 0 | 0.13489 | 0
7 | 4 | 1 | 6 | 139 | 0 | 19.1815 | 0 | 17.5289 | 0 | 0 | 4.2343 | 0.025288 | 1.6075 | 96.4228 | 0 | 0 | 0 | 0.13495 | 0 | 0 | 0 | 0 | 0.13495 | 0
7 | 4 | 2 | 6 | 137.525 | 0 | 19.1815 | 0 | 17.5289 | 0 | 0 | 3.7697 | 0.025288 | 1.6075 | 95.4118 | 0 | 0 | 0 | 0.13497 | 0 | 0 | 0 | 0 | 0.13497 | 0
7 | 4 | 3 | 6 | 134.707 | 0 | 19.1815 | 0 | 17.5289 | 0 | 0 | 2.9512 | 0.025288 | 1.6075 | 93.4125 | 0 | 0 | 0 | 0.13501 | 0 | 0 | 0 | 0 | 0.13501 | 0
7 | 4 | 4 | 6 | 133.669 | 0 | 19.1815 | 0 | 17.5289 | 0 | 0 | 2.7078 | 0.025288 | 1.6075 | 92.6185 | 0 | 0 | 0 | 0.13504 | 0 | 0 | 0 | 0 | 0.13504 | 0
7 | 4 | 5 | 6 | 137.925 | 0 | 19.1815 | 0 | 17.5289 | 0 | 0 | 2.8429 | 0.025288 | 6.2736 | 92.0726 | 0 | 0 | 0 | 6.0067 | 0 | 5.8719 | 0 | 0 | 0.13477 | 0
7 | 4 | 6 | 6 | 149.27 | 0 | 41.4924 | 0 | 17.5289 | 0 | 0 | 2.0861 | 0.025305 | 6.4729 | 81.6648 | 0 | 0 | 0 | 5.2274 | 0 | 4.9688 | 0 | 0 | 0.25862 | 0
7 | 4 | 7 | 6 | 165.085 | 0 | 41.4924 | 0 | 17.5289 | 0 | 0 | 3.4586 | 0.025017 | 6.4729 | 96.107 | 0 | 0 | 0 | 5.4972 | 0 | 4.8457 | 0 | 0 | 0.65143 | 0
7 | 4 | 8 | 6 | 166.124 | 0 | 41.4924 | 0 | 17.5289 | 0 | 0 | 3.8018 | 0.025029 | 6.2736 | 97.0021 | 0 | 0 | 0 | 4.923 | 0 | 4.2787 | 0 | 0 | 0.64431 | 0
7 | 4 | 9 | 6 | 168.816 | 0 | 41.4924 | 0 | 17.5289 | 0 | 0 | 4.2507 | 0.024977 | 6.2736 | 99.2451 | 0 | 0 | 0 | 3.8849 | 0 | 3.4888 | 0 | 0 | 0.39614 | 0
7 | 4 | 10 | 6 | 173.495 | 0 | 41.4924 | 0 | 17.5289 | 0 | 0 | 4.8087 | 0.024936 | 6.2736 | 103.366 | 0 | 0 | 0 | 3.4298 | 0 | 2.664 | 0 | 0 | 0.76582 | 0
7 | 4 | 11 | 6 | 175.659 | 0 | 41.4924 | 0 | 17.5289 | 0 | 0 | 5.1233 | 0.024965 | 6.2736 | 105.216 | 0 | 0 | 0 | 2.9404 | 0 | 2.1711 | 0 | 0 | 0.76932 | 0
7 | 4 | 12 | 6 | 171.19 | 0 | 41.4924 | 0 | 17.5289 | 0 | 0 | 4.7762 | 0.024526 | 6.2736 | 101.095 | 0 | 0 | 0 | 2.5705 | 0 | 1.8009 | 0 | 0 | 0.76963 | 0
7 | 4 | 13 | 6 | 178.639 | 0 | 41.4924 | 0 | 17.5289 | 0 | 0 | 5.2469 | 0.024758 | 6.2736 | 108.072 | 0 | 0 | 0 | 2.5944 | 0 | 1.8248 | 0 | 0 | 0.76962 | 0
7 | 4 | 14 | 6 | 178.588 | 0 | 41.4924 | 0 | 17.5289 | 0 | 0 | 5.8003 | 0.025053 | 6.2736 | 107.468 | 0 | 0 | 0 | 2.1799 | 0 | 1.4106 | 0 | 0 | 0.76933 | 0
7 | 4 | 15 | 6 | 178.274 | 0 | 41.4924 | 0 | 17.5289 | 0 | 0 | 6.4736 | 0.024991 | 6.2736 | 106.481 | 0 | 0 | 0 | 1.7437 | 0 | 0.97414 | 0 | 0 | 0.76958 | 0
7 | 4 | 16 | 6 | 179.272 | 0 | 41.4924 | 0 | 17.5289 | 0 | 0 | 6.514 | 0.024827 | 6.2736 | 107.438 | 0 | 0 | 0 | 1.7694 | 0 | 0.86738 | 0 | 0 | 0.90202 | 0
7 | 4 | 17 | 6 | 179.355 | 0 | 41.4924 | 0 | 17.5289 | 0 | 0 | 6.1458 | 0.024549 | 6.2736 | 107.89 | 0 | 0 | 0 | 2.1001 | 0 | 1.0728 | 0 | 0 | 1.0273 | 0
7 | 4 | 18 | 6 | 159.521 | 0 | 41.4924 | 0 | 11.686 | 0 | 0 | 4.4306 | 0.024587 | 6.2736 | 95.6137 | 0 | 0 | 0 | 2.4002 | 0 | 1.3718 | 0 | 0 | 1.0284 | 0
7 | 4 | 19 | 6 | 172.954 | 0 | 41.4924 | 0 | 11.686 | 0 | 0 | 5.5311 | 0.024604 | 6.2736 | 107.946 | 0 | 0 | 0 | 3.1702 | 0 | 2.1417 | 0 | 0 | 1.0286 | 0
7 | 4 | 20 | 6 | 170.164 | 0 | 41.4924 | 0 | 11.686 | 0 | 0 | 4.8823 | 0.025225 | 6.2736 | 105.805 | 0 | 0 | 0 | 3.4668 | 0 | 2.8189 | 0 | 0 | 0.64787 | 0
7 | 4 | 21 | 6 | 168.415 | 0 | 41.4924 | 0 | 11.686 | 0 | 0 | 4.5651 | 0.025302 | 6.2736 | 104.372 | 0 | 0 | 0 | 3.6183 | 0 | 3.3548 | 0 | 0 | 0.2635 | 0
7 | 4 | 22 | 6 | 144.12 | 0 | 19.1815 | 0 | 11.686 | 0 | 0 | 4.2937 | 0.025362 | 6.2736 | 102.66 | 0 | 0 | 0 | 4.2956 | 0 | 4.1596 | 0 | 0 | 0.136 | 0
7 | 4 | 23 | 6 | 134.852 | 0 | 19.1815 | 0 | 11.686 | 0 | 0 | 3.8895 | 0.025288 | 1.6075 | 98.462 | 0 | 0 | 0 | 0.13495 | 0 | 0 | 0 | 0 | 0.13495 | 0
7 | 4 | 24 | 6 | 126.68 | 0 | 19.1815 | 0 | 17.5289 | 0 | 0 | 2.6744 | 0.025288 | 1.6075 | 85.6627 | 0 | 0 | 0 | 0.13491 | 0 | 0 | 0 | 0 | 0.13491 | 0
7 | 5 | 1 | 7 | 137.758 | 0 | 19.1815 | 0 | 17.5289 | 0 | 0 | 3.6377 | 0.025288 | 1.6075 | 95.7769 | 0 | 0 | 0 | 0.13497 | 0 | 0 | 0 | 0 | 0.13497 | 0
7 | 5 | 2 | 7 | 136.707 | 0 | 19.1815 | 0 | 17.5289 | 0 | 0 | 3.5758 | 0.025288 | 1.6075 | 94.7885 | 0 | 0 | 0 | 0.135 | 0 | 0 | 0 | 0 | 0.135 | 0
7 | 5 | 3 | 7 | 134.654 | 0 | 19.1815 | 0 | 17.5289 | 0 | 0 | 3.4943 | 0.025288 | 1.6075 | 92.8161 | 0 | 0 | 0 | 0.13503 | 0 | 0 | 0 | 0 | 0.13503 | 0
7 | 5 | 4 | 7 | 134.502 | 0 | 19.1815 | 0 | 17.5289 | 0 | 0 | 3.8464 | 0.025288 | 1.6075 | 92.3126 | 0 | 0 | 0 | 0.13505 | 0 | 0 | 0 | 0 | 0.13505 | 0
7 | 5 | 5 | 7 | 139.157 | 0 | 19.1815 | 0 | 17.5289 | 0 | 0 | 3.909 | 0.025288 | 6.2736 | 92.2391 | 0 | 0 | 0 | 4.8295 | 0 | 4.6948 | 0 | 0 | 0.13475 | 0
7 | 5 | 6 | 7 | 151.985 | 0 | 41.4924 | 0 | 17.5289 | 0 | 0 | 2.8992 | 0.025305 | 6.4729 | 83.5667 | 0 | 0 | 0 | 4.1169 | 0 | 3.8583 | 0 | 0 | 0.25861 | 0
7 | 5 | 7 | 7 | 167.577 | 0 | 41.4924 | 0 | 17.5289 | 0 | 0 | 4.2218 | 0.025026 | 6.2736 | 98.035 | 0 | 0 | 0 | 4.6894 | 0 | 4.0369 | 0 | 0 | 0.65244 | 0
7 | 5 | 8 | 7 | 168.274 | 0 | 41.4924 | 0 | 17.5289 | 0 | 0 | 4.2179 | 0.024632 | 6.2736 | 98.737 | 0 | 0 | 0 | 4.4024 | 0 | 3.7581 | 0 | 0 | 0.64432 | 0
7 | 5 | 9 | 7 | 169.721 | 0 | 41.4924 | 0 | 17.5289 | 0 | 0 | 4.4652 | 0.024977 | 6.2736 | 99.9354 | 0 | 0 | 0 | 3.5732 | 0 | 3.177 | 0 | 0 | 0.39625 | 0
7 | 5 | 10 | 7 | 173.413 | 0 | 41.4924 | 0 | 17.5289 | 0 | 0 | 4.8261 | 0.024936 | 6.2736 | 103.267 | 0 | 0 | 0 | 3.3481 | 0 | 2.5823 | 0 | 0 | 0.76582 | 0
7 | 5 | 11 | 7 | 176.35 | 0 | 41.4924 | 0 | 17.5289 | 0 | 0 | 5.1455 | 0.024965 | 6.2736 | 105.884 | 0 | 0 | 0 | 2.8647 | 0 | 2.0954 | 0 | 0 | 0.76932 | 0
7 | 5 | 12 | 7 | 171.859 | 0 | 41.4924 | 0 | 17.5289 | 0 | 0 | 4.8087 | 0.024526 | 6.2736 | 101.731 | 0 | 0 | 0 | 2.491 | 0 | 1.7214 | 0 | 0 | 0.76962 | 0
7 | 5 | 13 | 7 | 180.31 | 0 | 41.4924 | 0 | 17.5289 | 0 | 0 | 5.3117 | 0.024758 | 6.2736 | 109.679 | 0 | 0 | 0 | 2.4491 | 0 | 1.6794 | 0 | 0 | 0.76962 | 0
7 | 5 | 14 | 7 | 180.764 | 0 | 41.4924 | 0 | 17.5289 | 0 | 0 | 5.3057 | 0.025053 | 6.2736 | 110.138 | 0 | 0 | 0 | 2.2348 | 0 | 1.4655 | 0 | 0 | 0.76933 | 0
7 | 5 | 15 | 7 | 181.911 | 0 | 41.4924 | 0 | 17.5289 | 0 | 0 | 5.9305 | 0.024991 | 6.2736 | 110.66 | 0 | 0 | 0 | 1.7147 | 0 | 0.94512 | 0 | 0 | 0.76958 | 0
7 | 5 | 16 | 7 | 182.85 | 0 | 41.4924 | 0 | 17.5289 | 0 | 0.025318 | 6.9127 | 0.024827 | 6.2736 | 110.592 | 0 | 0 | 0 | 1.3686 | 0 | 0.4666 | 0 | 0 | 0.90201 | 0
7 | 5 | 17 | 7 | 183.223 | 0 | 41.4924 | 0 | 17.5289 | 0 | 0 | 6.3181 | 0.024549 | 6.2736 | 111.586 | 0 | 0 | 0 | 1.7342 | 0 | 0.70699 | 0 | 0 | 1.0272 | 0
7 | 5 | 18 | 7 | 163.076 | 0 | 41.4924 | 0 | 11.686 | 0 | 0 | 4.5598 | 0.024587 | 6.2736 | 99.0399 | 0 | 0 | 0 | 2.0749 | 0 | 1.0465 | 0 | 0 | 1.0284 | 0
7 | 5 | 19 | 7 | 177.172 | 0 | 41.4924 | 0 | 11.686 | 0 | 0 | 5.4171 | 0.024604 | 6.2736 | 112.279 | 0 | 0 | 0 | 3.0311 | 0 | 2.0025 | 0 | 0 | 1.0286 | 0
7 | 5 | 20 | 7 | 175.445 | 0 | 41.4924 | 0 | 11.686 | 0 | 0 | 5.3333 | 0.025225 | 6.2736 | 110.634 | 0 | 0 | 0 | 3.0482 | 0 | 2.4004 | 0 | 0 | 0.64786 | 0
7 | 5 | 21 | 7 | 172.924 | 0 | 41.4924 | 0 | 11.686 | 0 | 0 | 4.7291 | 0.025302 | 6.2736 | 108.717 | 0 | 0 | 0 | 3.4101 | 0 | 3.1466 | 0 | 0 | 0.2635 | 0
7 | 5 | 22 | 7 | 147.637 | 0 | 19.1815 | 0 | 11.686 | 0 | 0 | 4.2084 | 0.025362 | 6.2736 | 106.262 | 0 | 0 | 0 | 4.3181 | 0 | 4.1821 | 0 | 0 | 0.136 | 0
7 | 5 | 23 | 7 | 137.889 | 0 | 19.1815 | 0 | 11.686 | 0 | 0 | 3.6498 | 0.025288 | 1.6075 | 101.739 | 0 | 0 | 0 | 0.13493 | 0 | 0 | 0 | 0 | 0.13493 | 0
7 | 5 | 24 | 7 | 128.603 | 0 | 19.1815 | 0 | 17.5289 | 0 | 0 | 2.2569 | 0.025288 | 1.6075 | 88.0033 | 0 | 0 | 0 | 0.13489 | 0 | 0 | 0 | 0 | 0.13489 | 0
7 | 6 | 1 | 1 | 139.61 | 0 | 19.1815 | 0 | 17.5289 | 0 | 0 | 3.1237 | 0.025288 | 1.6075 | 98.1433 | 0 | 0 | 0 | 0.13495 | 0 | 0 | 0 | 0 | 0.13495 | 0
7 | 6 | 2 | 1 | 137.586 | 0 | 19.1815 | 0 | 17.5289 | 0 | 0 | 2.91 | 0.025288 | 1.6075 | 96.333 | 0 | 0 | 0 | 0.13499 | 0 | 0 | 0 | 0 | 0.13499 | 0
7 | 6 | 3 | 1 | 137.254 | 0 | 19.1815 | 0 | 17.5289 | 0 | 0 | 3.5787 | 0.025288 | 1.6075 | 95.3325 | 0 | 0 | 0 | 0.13501 | 0 | 0 | 0 | 0 | 0.13501 | 0
7 | 6 | 4 | 1 | 136.233 | 0 | 19.1815 | 0 | 17.5289 | 0 | 0 | 3.5659 | 0.025288 | 1.6075 | 94.324 | 0 | 0 | 0 | 0.13503 | 0 | 0 | 0 | 0 | 0.13503 | 0
7 | 6 | 5 | 1 | 139.28 | 0 | 19.1815 | 0 | 17.5289 | 0 | 0 | 3.6007 | 0.025288 | 6.2736 | 92.6703 | 0 | 0 | 0 | 5.0458 | 0 | 4.9111 | 0 | 0 | 0.13476 | 0
7 | 6 | 6 | 1 | 153.655 | 0 | 41.4924 | 0 | 17.5289 | 0 | 0 | 2.6334 | 0.025305 | 6.4729 | 85.5019 | 0 | 0 | 0 | 4.3452 | 0 | 4.0866 | 0 | 0 | 0.25861 | 0
7 | 6 | 7 | 1 | 171.507 | 0 | 41.4924 | 0 | 17.5289 | 0 | 0 | 3.9676 | 0.025026 | 6.2736 | 102.219 | 0 | 0 | 0 | 5.0173 | 0 | 4.3649 | 0 | 0 | 0.65244 | 0
7 | 6 | 8 | 1 | 172.174 | 0 | 41.4924 | 0 | 17.5289 | 0 | 0 | 3.9782 | 0.024632 | 6.2736 | 102.877 | 0 | 0 | 0 | 4.8529 | 0 | 4.2086 | 0 | 0 | 0.64432 | 0
7 | 6 | 9 | 1 | 173.219 | 0 | 41.4924 | 0 | 17.5289 | 0 | 0 | 3.9713 | 0.024977 | 6.2736 | 103.927 | 0 | 0 | 0 | 4.2796 | 0 | 3.8833 | 0 | 0 | 0.39626 | 0
7 | 6 | 10 | 1 | 175.118 | 0 | 41.4924 | 0 | 17.5289 | 0 | 0 | 4.869 | 0.024936 | 6.2736 | 104.929 | 0 | 0 | 0 | 3.5148 | 0 | 2.749 | 0 | 0 | 0.76582 | 0
7 | 6 | 11 | 1 | 177.349 | 0 | 41.4924 | 0 | 17.5289 | 0 | 0 | 5.1727 | 0.024965 | 6.2736 | 106.857 | 0 | 0 | 0 | 2.9893 | 0 | 2.22 | 0 | 0 | 0.76932 | 0
7 | 6 | 12 | 1 | 171.768 | 0 | 41.4924 | 0 | 17.5289 | 0 | 0 | 4.3385 | 0.024524 | 6.2736 | 102.11 | 0 | 0 | 0 | 2.9673 | 0 | 2.1977 | 0 | 0 | 0.76963 | 0
7 | 6 | 13 | 1 | 180.002 | 0 | 41.4924 | 0 | 17.5289 | 0 | 0 | 4.8094 | 0.024789 | 6.2736 | 109.873 | 0 | 0 | 0 | 2.9852 | 0 | 2.2155 | 0 | 0 | 0.76962 | 0
7 | 6 | 14 | 1 | 180.575 | 0 | 41.4924 | 0 | 17.5289 | 0 | 0 | 5.0417 | 0.025014 | 6.2736 | 110.214 | 0 | 0 | 0 | 2.7503 | 0 | 1.9807 | 0 | 0 | 0.76961 | 0
7 | 6 | 15 | 1 | 181.61 | 0 | 41.4924 | 0 | 17.5289 | 0 | 0 | 5.3385 | 0.024992 | 6.2736 | 110.951 | 0 | 0 | 0 | 2.4214 | 0 | 1.6519 | 0 | 0 | 0.76953 | 0
7 | 6 | 16 | 1 | 182.864 | 0 | 41.4924 | 0 | 17.5289 | 0 | 0 | 5.3652 | 0.024286 | 6.2736 | 112.179 | 0 | 0 | 0 | 2.3915 | 0 | 1.4893 | 0 | 0 | 0.9022 | 0
7 | 6 | 17 | 1 | 182.87 | 0 | 41.4924 | 0 | 17.5289 | 0 | 0 | 5.1151 | 0.024239 | 6.2736 | 112.436 | 0 | 0 | 0 | 2.7411 | 0 | 1.7138 | 0 | 0 | 1.0273 | 0
7 | 6 | 18 | 1 | 162.366 | 0 | 41.4924 | 0 | 11.686 | 0 | 0 | 3.6475 | 0.024592 | 6.2736 | 99.2416 | 0 | 0 | 0 | 3.0466 | 0 | 2.0177 | 0 | 0 | 1.029 | 0
7 | 6 | 19 | 1 | 176.747 | 0 | 41.4924 | 0 | 11.686 | 0 | 0 | 4.9005 | 0.024107 | 6.2736 | 112.37 | 0 | 0 | 0 | 3.5591 | 0 | 2.5306 | 0 | 0 | 1.0285 | 0
7 | 6 | 20 | 1 | 174.984 | 0 | 41.4924 | 0 | 11.686 | 0 | 0 | 4.6151 | 0.025244 | 6.2736 | 110.892 | 0 | 0 | 0 | 3.6577 | 0 | 3.0099 | 0 | 0 | 0.64783 | 0
7 | 6 | 21 | 1 | 173.883 | 0 | 41.4924 | 0 | 11.686 | 0 | 0 | 4.5476 | 0.025302 | 6.2736 | 109.858 | 0 | 0 | 0 | 3.6094 | 0 | 3.3458 | 0 | 0 | 0.26366 | 0
7 | 6 | 22 | 1 | 149.071 | 0 | 19.1815 | 0 | 11.686 | 0 | 0 | 4.2468 | 0.025356 | 6.2736 | 107.658 | 0 | 0 | 0 | 4.3053 | 0 | 4.1692 | 0 | 0 | 0.136 | 0
7 | 6 | 23 | 1 | 141.932 | 0 | 19.1815 | 0 | 11.686 | 0 | 0 | 3.9227 | 0.025407 | 1.6075 | 105.509 | 0 | 0 | 0 | 0.13493 | 0 | 0 | 0 | 0 | 0.13493 | 0
7 | 6 | 24 | 1 | 130.558 | 0 | 19.1815 | 0 | 17.5289 | 0 | 0 | 2.7653 | 0.025288 | 1.6075 | 89.4498 | 0 | 0 | 0 | 0.13488 | 0 | 0 | 0 | 0 | 0.13488 | 0
7 | 7 | 1 | 2 | 141.398 | 0 | 19.1815 | 0 | 17.5289 | 0 | 0 | 3.4407 | 0.025288 | 1.6075 | 99.6142 | 0 | 0 | 0 | 0.13495 | 0 | 0 | 0 | 0 | 0.13495 | 0
7 | 7 | 2 | 2 | 139.475 | 0 | 19.1815 | 0 | 17.5289 | 0 | 0 | 3.664 | 0.025288 | 1.6075 | 97.4674 | 0 | 0 | 0 | 0.13498 | 0 | 0 | 0 | 0 | 0.13498 | 0
7 | 7 | 3 | 2 | 137.973 | 0 | 19.1815 | 0 | 17.5289 | 0 | 0 | 3.5976 | 0.025288 | 1.6075 | 96.032 | 0 | 0 | 0 | 0.135 | 0 | 0 | 0 | 0 | 0.135 | 0
7 | 7 | 4 | 2 | 137.413 | 0 | 19.1815 | 0 | 17.5289 | 0 | 0 | 3.6024 | 0.025288 | 1.6075 | 95.4678 | 0 | 0 | 0 | 0.13502 | 0 | 0 | 0 | 0 | 0.13502 | 0
7 | 7 | 5 | 2 | 140.192 | 0 | 19.1815 | 0 | 17.5289 | 0 | 0 | 3.6226 | 0.025288 | 6.2736 | 93.5598 | 0 | 0 | 0 | 5.0451 | 0 | 4.9104 | 0 | 0 | 0.13476 | 0
7 | 7 | 6 | 2 | 154.012 | 0 | 41.4924 | 0 | 17.5289 | 0 | 0 | 2.6276 | 0.025305 | 6.4729 | 85.8653 | 0 | 0 | 0 | 4.3479 | 0 | 4.0893 | 0 | 0 | 0.25861 | 0
7 | 7 | 7 | 2 | 172.261 | 0 | 41.4924 | 0 | 17.5289 | 0 | 0 | 4.1843 | 0.025026 | 6.2736 | 102.757 | 0 | 0 | 0 | 4.8513 | 0 | 4.1988 | 0 | 0 | 0.65244 | 0
7 | 7 | 8 | 2 | 173.565 | 0 | 41.4924 | 0 | 17.5289 | 0 | 0 | 4.3945 | 0.024632 | 6.2736 | 103.851 | 0 | 0 | 0 | 4.378 | 0 | 3.7337 | 0 | 0 | 0.64432 | 0
7 | 7 | 9 | 2 | 174.721 | 0 | 41.4924 | 0 | 17.5289 | 0 | 0 | 4.6247 | 0.024977 | 6.2736 | 104.777 | 0 | 0 | 0 | 3.5378 | 0 | 3.1416 | 0 | 0 | 0.39625 | 0
7 | 7 | 10 | 2 | 176.616 | 0 | 41.4924 | 0 | 17.5289 | 0 | 0 | 5.166 | 0.024936 | 6.2736 | 106.13 | 0 | 0 | 0 | 3.1866 | 0 | 2.4208 | 0 | 0 | 0.76581 | 0
7 | 7 | 11 | 2 | 178.705 | 0 | 41.4924 | 0 | 17.5289 | 0 | 0 | 5.2208 | 0.024965 | 6.2736 | 108.164 | 0 | 0 | 0 | 2.9567 | 0 | 2.1874 | 0 | 0 | 0.76932 | 0
7 | 7 | 12 | 2 | 173.229 | 0 | 41.4924 | 0 | 17.5289 | 0 | 0 | 5.4047 | 0.024526 | 6.2736 | 102.505 | 0 | 0 | 0 | 2.2146 | 0 | 1.445 | 0 | 0 | 0.76962 | 0
7 | 7 | 13 | 2 | 183.182 | 0 | 41.4924 | 0 | 17.5289 | 0 | 0 | 6.353 | 0.024759 | 6.2736 | 111.509 | 0 | 0 | 0 | 1.897 | 0 | 1.1274 | 0 | 0 | 0.7696 | 0
7 | 7 | 14 | 2 | 186.093 | 0 | 41.4924 | 0 | 17.5289 | 0 | 0.11825 | 8.4313 | 0.025066 | 6.2736 | 112.223 | 0 | 0 | 0 | 1.0856 | 0 | 0.31625 | 0 | 0 | 0.76931 | 0
7 | 7 | 15 | 2 | 181.648 | 0 | 41.4924 | 0 | 17.5289 | 0 | 0 | 6.0315 | 0.02498 | 3.6221 | 112.948 | 0 | 0 | 0 | 1.7744 | 0 | 1.0049 | 0 | 0 | 0.76953 | 0
7 | 7 | 16 | 2 | 186.874 | 0 | 41.4924 | 0 | 17.5289 | 0 | 0 | 7.2835 | 0.02489 | 6.2736 | 114.27 | 0 | 0 | 0 | 1.6071 | 0 | 0.70511 | 0 | 0 | 0.90199 | 0
7 | 7 | 17 | 2 | 188.914 | 0 | 41.4924 | 0 | 17.5289 | 0 | 0 | 6.5301 | 0.024574 | 6.2736 | 117.065 | 0 | 0 | 0 | 2.1559 | 0 | 1.1286 | 0 | 0 | 1.0273 | 0
7 | 7 | 18 | 2 | 167.227 | 0 | 41.4924 | 0 | 11.686 | 0 | 0 | 4.4199 | 0.024596 | 6.2736 | 103.331 | 0 | 0 | 0 | 2.589 | 0 | 1.5605 | 0 | 0 | 1.0285 | 0
7 | 7 | 19 | 2 | 182.452 | 0 | 41.4924 | 0 | 11.686 | 0 | 0 | 5.331 | 0.024637 | 6.2736 | 117.645 | 0 | 0 | 0 | 3.4175 | 0 | 2.389 | 0 | 0 | 1.0286 | 0
7 | 7 | 20 | 2 | 179.811 | 0 | 41.4924 | 0 | 11.686 | 0 | 0 | 6.0902 | 0.025027 | 6.2736 | 114.244 | 0 | 0 | 0 | 2.7444 | 0 | 2.1088 | 0 | 0 | 0.63566 | 0
7 | 7 | 21 | 2 | 179.865 | 0 | 41.4924 | 0 | 11.686 | 0 | 0 | 6.4055 | 0.025302 | 6.2736 | 113.983 | 0 | 0 | 0 | 2.5137 | 0 | 2.2503 | 0 | 0 | 0.26338 | 0
7 | 7 | 22 | 2 | 155.583 | 0 | 19.1815 | 0 | 11.686 | 0 | 0 | 5.3678 | 0.025362 | 6.2736 | 113.049 | 0 | 0 | 0 | 3.5084 | 0 | 3.3725 | 0 | 0 | 0.13599 | 0
7 | 7 | 23 | 2 | 146.157 | 0 | 19.1815 | 0 | 11.686 | 0 | 0 | 4.4388 | 0.025288 | 1.6075 | 109.218 | 0 | 0 | 0 | 0.1349 | 0 | 0 | 0 | 0 | 0.1349 | 0
7 | 7 | 24 | 2 | 135.952 | 0 | 19.1815 | 0 | 17.5289 | 0 | 0 | 3.2015 | 0.025288 | 1.6075 | 94.4078 | 0 | 0 | 0 | 0.13486 | 0 | 0 | 0 | 0 | 0.13486 | 0
7 | 8 | 1 | 3 | 147.481 | 0 | 19.1815 | 0 | 17.5289 | 0 | 0 | 4.1103 | 0.025288 | 1.6075 | 105.027 | 0 | 0 | 0 | 0.13492 | 0 | 0 | 0 | 0 | 0.13492 | 0
7 | 8 | 2 | 3 | 142.335 | 0 | 19.1815 | 0 | 17.5289 | 0 | 0 | 3.5945 | 0.025288 | 1.6075 | 100.398 | 0 | 0 | 0 | 0.13495 | 0 | 0 | 0 | 0 | 0.13495 | 0
7 | 8 | 3 | 3 | 139.371 | 0 | 19.1815 | 0 | 17.5289 | 0 | 0 | 2.84 | 0.025288 | 1.6075 | 98.1879 | 0 | 0 | 0 | 0.13499 | 0 | 0 | 0 | 0 | 0.13499 | 0
7 | 8 | 4 | 3 | 138.179 | 0 | 19.1815 | 0 | 17.5289 | 0 | 0 | 2.9437 | 0.025288 | 1.6075 | 96.8917 | 0 | 0 | 0 | 0.13503 | 0 | 0 | 0 | 0 | 0.13503 | 0
7 | 8 | 5 | 3 | 141.784 | 0 | 19.1815 | 0 | 17.5289 | 0 | 0 | 3.4944 | 0.025288 | 6.2736 | 95.2801 | 0 | 0 | 0 | 5.2336 | 0 | 5.0988 | 0 | 0 | 0.13476 | 0
7 | 8 | 6 | 3 | 152.918 | 0 | 41.4924 | 0 | 17.5289 | 0 | 0 | 2.1007 | 0.025305 | 6.4729 | 85.2977 | 0 | 0 | 0 | 5.0397 | 0 | 4.7811 | 0 | 0 | 0.25862 | 0
7 | 8 | 7 | 3 | 170.797 | 0 | 41.4924 | 0 | 17.5289 | 0 | 0 | 3.6247 | 0.025026 | 6.4729 | 101.653 | 0 | 0 | 0 | 5.3546 | 0 | 4.7022 | 0 | 0 | 0.65244 | 0
7 | 8 | 8 | 3 | 171.254 | 0 | 41.4924 | 0 | 17.5289 | 0 | 0 | 3.972 | 0.024632 | 6.2736 | 101.962 | 0 | 0 | 0 | 4.7768 | 0 | 4.1325 | 0 | 0 | 0.64432 | 0
7 | 8 | 9 | 3 | 174.177 | 0 | 41.4924 | 0 | 17.5289 | 0 | 0 | 4.8826 | 0.024977 | 6.2736 | 103.975 | 0 | 0 | 0 | 3.3934 | 0 | 2.9971 | 0 | 0 | 0.39625 | 0
7 | 8 | 10 | 3 | 181.12 | 0 | 41.4924 | 0 | 17.5289 | 0 | 0 | 7.4833 | 0.024936 | 6.2736 | 108.317 | 0 | 0 | 0 | 1.9748 | 0 | 1.209 | 0 | 0 | 0.76579 | 0
7 | 8 | 11 | 3 | 182.746 | 0 | 41.4924 | 0 | 17.5289 | 0 | 0 | 7.0831 | 0.024928 | 6.2736 | 110.343 | 0 | 0 | 0 | 1.8627 | 0 | 1.0934 | 0 | 0 | 0.7693 | 0
7 | 8 | 12 | 3 | 175.746 | 0 | 41.4924 | 0 | 17.5289 | 0 | 0 | 6.1481 | 0.024961 | 6.2736 | 104.278 | 0 | 0 | 0 | 1.8315 | 0 | 1.0512 | 0 | 0 | 0.78029 | 0
7 | 8 | 13 | 3 | 185.497 | 0 | 41.4924 | 0 | 17.5289 | 0 | 0 | 7.2363 | 0.024925 | 6.2736 | 112.941 | 0 | 0 | 0 | 1.6585 | 0 | 0.8892 | 0 | 0 | 0.76931 | 0
7 | 8 | 14 | 3 | 184.839 | 0 | 41.4924 | 0 | 17.5289 | 0 | 0 | 6.7711 | 0.024961 | 6.2736 | 112.748 | 0 | 0 | 0 | 1.7186 | 0 | 0.93834 | 0 | 0 | 0.78029 | 0
7 | 8 | 15 | 3 | 186.455 | 0 | 41.4924 | 0 | 17.5289 | 0 | 0.052938 | 7.9229 | 0.024926 | 6.2736 | 113.159 | 0 | 0 | 0 | 1.2114 | 0 | 0.44206 | 0 | 0 | 0.7693 | 0
7 | 8 | 16 | 3 | 185.885 | 0 | 41.4924 | 0 | 17.5289 | 0 | 0.07014 | 7.9053 | 0.02473 | 6.2736 | 112.59 | 0 | 0 | 0 | 1.2187 | 0 | 0.3166 | 0 | 0 | 0.90209 | 0
7 | 8 | 17 | 3 | 187.59 | 0 | 41.4924 | 0 | 17.5289 | 0 | 0.15538 | 8.4962 | 0.024611 | 6.2736 | 113.619 | 0 | 0 | 0 | 1.0443 | 0 | 0.017107 | 0 | 0 | 1.0272 | 0
7 | 8 | 18 | 3 | 166.684 | 0 | 41.4924 | 0 | 11.686 | 0 | 0.1063 | 6.734 | 0.024104 | 3.6221 | 103.019 | 0 | 0 | 0 | 1.3945 | 0 | 0.36613 | 0 | 0 | 1.0284 | 0
7 | 8 | 19 | 3 | 182.501 | 0 | 41.4924 | 0 | 11.686 | 0 | 0.082029 | 8.7178 | 0.024239 | 3.6221 | 116.877 | 0 | 0 | 0 | 1.7672 | 0 | 0.73883 | 0 | 0 | 1.0284 | 0
7 | 8 | 20 | 3 | 180.317 | 0 | 41.4924 | 0 | 11.686 | 0 | 0 | 7.2472 | 0.025264 | 6.2736 | 113.592 | 0 | 0 | 0 | 2.1728 | 0 | 1.5065 | 0 | 0 | 0.66632 | 0
7 | 8 | 21 | 3 | 176.95 | 0 | 41.4924 | 0 | 11.686 | 0 | 0 | 6.2848 | 0.025302 | 6.2736 | 111.188 | 0 | 0 | 0 | 2.5078 | 0 | 2.2441 | 0 | 0 | 0.26366 | 0
7 | 8 | 22 | 3 | 149.926 | 0 | 19.1815 | 0 | 11.686 | 0 | 0 | 4.6982 | 0.025356 | 6.2736 | 108.061 | 0 | 0 | 0 | 3.8604 | 0 | 3.7244 | 0 | 0 | 0.13599 | 0
7 | 8 | 23 | 3 | 142.701 | 0 | 19.1815 | 0 | 11.686 | 0 | 0 | 4.5377 | 0.025398 | 1.6075 | 105.664 | 0 | 0 | 0 | 0.13491 | 0 | 0 | 0 | 0 | 0.13491 | 0
7 | 8 | 24 | 3 | 130.582 | 0 | 19.1815 | 0 | 17.5289 | 0 | 0 | 2.771 | 0.025288 | 1.6075 | 89.4677 | 0 | 0 | 0 | 0.13486 | 0 | 0 | 0 | 0 | 0.13486 | 0
7 | 9 | 1 | 4 | 141.795 | 0 | 19.1815 | 0 | 17.5289 | 0 | 0 | 3.7653 | 0.025288 | 1.6075 | 99.6869 | 0 | 0 | 0 | 0.13493 | 0 | 0 | 0 | 0 | 0.13493 | 0
7 | 9 | 2 | 4 | 139.474 | 0 | 19.1815 | 0 | 17.5289 | 0 | 0 | 3.664 | 0.025288 | 1.6075 | 97.4664 | 0 | 0 | 0 | 0.13496 | 0 | 0 | 0 | 0 | 0.13496 | 0
7 | 9 | 3 | 4 | 138.222 | 0 | 19.1815 | 0 | 17.5289 | 0 | 0 | 3.7808 | 0.025288 | 1.6075 | 96.0983 | 0 | 0 | 0 | 0.13498 | 0 | 0 | 0 | 0 | 0.13498 | 0
7 | 9 | 4 | 4 | 137.048 | 0 | 19.1815 | 0 | 17.5289 | 0 | 0 | 3.6058 | 0.025288 | 1.6075 | 95.0989 | 0 | 0 | 0 | 0.135 | 0 | 0 | 0 | 0 | 0.135 | 0
7 | 9 | 5 | 4 | 139.507 | 0 | 19.1815 | 0 | 17.5289 | 0 | 0 | 3.2816 | 0.025288 | 6.2736 | 93.216 | 0 | 0 | 0 | 5.3063 | 0 | 5.1716 | 0 | 0 | 0.13476 | 0
7 | 9 | 6 | 4 | 151.631 | 0 | 41.4924 | 0 | 17.5289 | 0 | 0 | 2.1909 | 0.025305 | 6.4729 | 83.9207 | 0 | 0 | 0 | 4.81 | 0 | 4.5514 | 0 | 0 | 0.25861 | 0
7 | 9 | 7 | 4 | 169.991 | 0 | 41.4924 | 0 | 17.5289 | 0 | 0 | 4.1269 | 0.025026 | 6.2736 | 100.544 | 0 | 0 | 0 | 4.8353 | 0 | 4.1829 | 0 | 0 | 0.65244 | 0
7 | 9 | 8 | 4 | 172.636 | 0 | 41.4924 | 0 | 17.5289 | 0 | 0 | 4.8432 | 0.024632 | 6.2736 | 102.473 | 0 | 0 | 0 | 4.0225 | 0 | 3.3782 | 0 | 0 | 0.64431 | 0
7 | 9 | 9 | 4 | 177.313 | 0 | 41.4924 | 0 | 17.5289 | 0 | 0 | 6.1333 | 0.024977 | 6.2736 | 105.86 | 0 | 0 | 0 | 2.5849 | 0 | 2.1887 | 0 | 0 | 0.39623 | 0
7 | 9 | 10 | 4 | 181.707 | 0 | 41.4924 | 0 | 17.5289 | 0 | 0 | 7.0754 | 0.024939 | 6.2736 | 109.311 | 0 | 0 | 0 | 2.0011 | 0 | 1.2354 | 0 | 0 | 0.76579 | 0
7 | 9 | 11 | 4 | 186.68 | 0 | 41.4924 | 0 | 17.5289 | 0 | 0.15769 | 9.0492 | 0.025 | 6.2736 | 112.153 | 0 | 0 | 0 | 1.0846 | 0 | 0.31537 | 0 | 0 | 0.76928 | 0
7 | 9 | 12 | 4 | 179.708 | 0 | 41.4924 | 0 | 17.5289 | 0 | 0.40193 | 10.7888 | 0.024469 | 3.6221 | 105.849 | 0 | 0 | 0 | 1.1353 | 0 | 0.36611 | 0 | 0 | 0.76921 | 0
7 | 9 | 13 | 4 | 189.874 | 0 | 41.4924 | 0 | 17.5289 | 0 | 0.46856 | 10.1639 | 0.025119 | 3.6221 | 116.573 | 0 | 0 | 0 | 1.1528 | 0 | 0.3662 | 0 | 0 | 0.78659 | 0
7 | 9 | 14 | 4 | 194.032 | 0 | 41.4924 | 0 | 17.5289 | 0 | 0.70864 | 13.3171 | 0.024973 | 3.6221 | 117.338 | 0 | 0 | 0 | 0.78661 | 0 | 0.017108 | 0 | 0 | 0.7695 | 0
7 | 9 | 15 | 4 | 197.616 | 0 | 41.4924 | 0 | 17.5289 | 0 | 1.6968 | 15.109 | 0.024994 | 3.6221 | 118.142 | 0 | 0 | 0 | 0.78637 | 0 | 0.017107 | 0 | 0 | 0.76926 | 0
7 | 9 | 16 | 4 | 195.597 | 0 | 41.4924 | 0 | 17.5289 | 0 | 1.0448 | 13.2559 | 0.024901 | 3.6221 | 118.628 | 0 | 0 | 0 | 0.91878 | 0 | 0.017106 | 0 | 0 | 0.90167 | 0
7 | 9 | 17 | 4 | 191.327 | 0 | 41.4924 | 0 | 17.5289 | 0 | 0.49531 | 8.8989 | 0.024239 | 3.6221 | 119.266 | 0 | 0 | 0 | 1.394 | 0 | 0.36613 | 0 | 0 | 1.0279 | 0
7 | 9 | 18 | 4 | 169.277 | 0 | 41.4924 | 0 | 11.686 | 0 | 0.32518 | 6.4714 | 0.024591 | 3.6221 | 105.656 | 0 | 0 | 0 | 1.395 | 0 | 0.36615 | 0 | 0 | 1.0288 | 0
7 | 9 | 19 | 4 | 183.529 | 0 | 41.4924 | 0 | 11.686 | 0 | 0.21437 | 7.7712 | 0.024106 | 3.6221 | 118.719 | 0 | 0 | 0 | 1.4714 | 0 | 0.44296 | 0 | 0 | 1.0284 | 0
7 | 9 | 20 | 4 | 183.734 | 0 | 41.4924 | 0 | 11.686 | 0 | 0 | 6.9791 | 0.025251 | 6.2736 | 117.278 | 0 | 0 | 0 | 1.8319 | 0 | 1.1841 | 0 | 0 | 0.64781 | 0
7 | 9 | 21 | 4 | 178.505 | 0 | 41.4924 | 0 | 11.686 | 0 | 0 | 6.3532 | 0.025302 | 6.2736 | 112.675 | 0 | 0 | 0 | 2.1056 | 0 | 1.842 | 0 | 0 | 0.26364 | 0
7 | 9 | 22 | 4 | 152.535 | 0 | 19.1815 | 0 | 11.686 | 0 | 0 | 5.289 | 0.025357 | 6.2736 | 110.08 | 0 | 0 | 0 | 3.2157 | 0 | 3.0798 | 0 | 0 | 0.13598 | 0
7 | 9 | 23 | 4 | 144.452 | 0 | 19.1815 | 0 | 11.686 | 0 | 0 | 4.4123 | 0.025409 | 1.6075 | 107.539 | 0 | 0 | 0 | 0.13484 | 0 | 0 | 0 | 0 | 0.13484 | 0
7 | 9 | 24 | 4 | 134.219 | 0 | 19.1815 | 0 | 17.5289 | 0 | 0 | 3.028 | 0.02552 | 1.6075 | 92.8474 | 0 | 0 | 0 | 0.1348 | 0 | 0 | 0 | 0 | 0.1348 | 0
7 | 10 | 1 | 5 | 143.686 | 0 | 19.1815 | 0 | 17.5289 | 0 | 0 | 3.8434 | 0.025288 | 1.6075 | 101.499 | 0 | 0 | 0 | 0.13485 | 0 | 0 | 0 | 0 | 0.13485 | 0
7 | 10 | 2 | 5 | 141.477 | 0 | 19.1815 | 0 | 17.5289 | 0 | 0 | 4.1049 | 0.025288 | 1.6075 | 99.0292 | 0 | 0 | 0 | 0.13488 | 0 | 0 | 0 | 0 | 0.13488 | 0
7 | 10 | 3 | 5 | 139.49 | 0 | 19.1815 | 0 | 17.5289 | 0 | 0 | 4.0211 | 0.025288 | 1.6075 | 97.1253 | 0 | 0 | 0 | 0.1349 | 0 | 0 | 0 | 0 | 0.1349 | 0
7 | 10 | 4 | 5 | 138.61 | 0 | 19.1815 | 0 | 17.5289 | 0 | 0 | 4.2178 | 0.025288 | 1.6075 | 96.0493 | 0 | 0 | 0 | 0.13492 | 0 | 0 | 0 | 0 | 0.13492 | 0
7 | 10 | 5 | 5 | 142.31 | 0 | 19.1815 | 0 | 17.5289 | 0 | 0 | 4.2718 | 0.025288 | 6.2736 | 95.029 | 0 | 0 | 0 | 4.1184 | 0 | 3.9836 | 0 | 0 | 0.13474 | 0
7 | 10 | 6 | 5 | 156.279 | 0 | 41.4924 | 0 | 17.5289 | 0 | 0 | 3.146 | 0.025305 | 6.2736 | 87.8132 | 0 | 0 | 0 | 3.4252 | 0 | 3.1666 | 0 | 0 | 0.25859 | 0
7 | 10 | 7 | 5 | 176.744 | 0 | 41.4924 | 0 | 17.5289 | 0 | 0 | 4.5271 | 0.025026 | 6.2736 | 106.897 | 0 | 0 | 0 | 4.2585 | 0 | 3.6061 | 0 | 0 | 0.65243 | 0
7 | 10 | 8 | 5 | 177.151 | 0 | 41.4924 | 0 | 17.5289 | 0 | 0 | 4.5158 | 0.024627 | 6.2736 | 107.316 | 0 | 0 | 0 | 4.1276 | 0 | 3.4833 | 0 | 0 | 0.64431 | 0
7 | 10 | 9 | 5 | 177.697 | 0 | 41.4924 | 0 | 17.5289 | 0 | 0 | 4.5127 | 0.024977 | 6.2736 | 107.865 | 0 | 0 | 0 | 3.6231 | 0 | 3.2269 | 0 | 0 | 0.39625 | 0
7 | 10 | 10 | 5 | 179.488 | 0 | 41.4924 | 0 | 17.5289 | 0 | 0 | 5.0103 | 0.024936 | 6.2736 | 109.158 | 0 | 0 | 0 | 3.3132 | 0 | 2.5474 | 0 | 0 | 0.76582 | 0
7 | 10 | 11 | 5 | 182.449 | 0 | 41.4924 | 0 | 17.5289 | 0 | 0 | 5.9667 | 0.024965 | 6.2736 | 111.162 | 0 | 0 | 0 | 2.4625 | 0 | 1.6932 | 0 | 0 | 0.76931 | 0
7 | 10 | 12 | 5 | 178.8 | 0 | 41.4924 | 0 | 17.5289 | 0 | 0.12667 | 7.2961 | 0.024544 | 6.2736 | 106.058 | 0 | 0 | 0 | 1.2303 | 0 | 0.46067 | 0 | 0 | 0.76959 | 0
7 | 10 | 13 | 5 | 186.867 | 0 | 41.4924 | 0 | 17.5289 | 0 | 0.1399 | 7.5156 | 0.025017 | 6.2736 | 113.891 | 0 | 0 | 0 | 1.2667 | 0 | 0.49706 | 0 | 0 | 0.7696 | 0
7 | 10 | 14 | 5 | 190.12 | 0 | 41.4924 | 0 | 17.5289 | 0 | 0.19156 | 7.6183 | 0.024508 | 6.2736 | 116.991 | 0 | 0 | 0 | 1.1246 | 0 | 0.35529 | 0 | 0 | 0.76929 | 0
7 | 10 | 15 | 5 | 190.179 | 0 | 41.4924 | 0 | 17.5289 | 0 | 0.16733 | 7.1944 | 0.024687 | 6.2736 | 117.498 | 0 | 0 | 0 | 1.1569 | 0 | 0.38772 | 0 | 0 | 0.7692 | 0
7 | 10 | 16 | 5 | 191.9 | 0 | 41.4924 | 0 | 17.5289 | 0 | 0.35319 | 8.187 | 0.024774 | 6.2736 | 118.04 | 0 | 0 | 0 | 0.9191 | 0 | 0.017107 | 0 | 0 | 0.90199 | 0
7 | 10 | 17 | 5 | 190.17 | 0 | 41.4924 | 0 | 17.5289 | 0 | 0.42489 | 8.2317 | 0.024631 | 3.6221 | 118.845 | 0 | 0 | 0 | 1.3934 | 0 | 0.36614 | 0 | 0 | 1.0273 | 0
7 | 10 | 18 | 5 | 168.868 | 0 | 41.4924 | 0 | 11.686 | 0 | 0.25318 | 6.0224 | 0.024637 | 3.6221 | 105.767 | 0 | 0 | 0 | 1.3946 | 0 | 0.36614 | 0 | 0 | 1.0284 | 0
7 | 10 | 19 | 5 | 183.396 | 0 | 41.4924 | 0 | 11.686 | 0 | 0.11352 | 7.3265 | 0.024614 | 3.6221 | 119.131 | 0 | 0 | 0 | 1.8312 | 0 | 0.80267 | 0 | 0 | 1.0285 | 0
7 | 10 | 20 | 5 | 183.79 | 0 | 41.4924 | 0 | 11.686 | 0 | 0 | 6.5902 | 0.025249 | 6.2736 | 117.723 | 0 | 0 | 0 | 2.1964 | 0 | 1.5486 | 0 | 0 | 0.64782 | 0
7 | 10 | 21 | 5 | 177.334 | 0 | 41.4924 | 0 | 11.686 | 0 | 0 | 5.367 | 0.025302 | 6.2736 | 112.49 | 0 | 0 | 0 | 2.74 | 0 | 2.4763 | 0 | 0 | 0.26365 | 0
7 | 10 | 22 | 5 | 152.342 | 0 | 19.1815 | 0 | 11.686 | 0 | 0 | 4.5623 | 0.025356 | 6.2736 | 110.614 | 0 | 0 | 0 | 3.85 | 0 | 3.714 | 0 | 0 | 0.13599 | 0
7 | 10 | 23 | 5 | 144.853 | 0 | 19.1815 | 0 | 11.686 | 0 | 0 | 4.6284 | 0.025407 | 1.6075 | 107.724 | 0 | 0 | 0 | 0.13486 | 0 | 0 | 0 | 0 | 0.13486 | 0
7 | 10 | 24 | 5 | 134.718 | 0 | 19.1815 | 0 | 17.5289 | 0 | 0 | 3.3508 | 0.025288 | 1.6075 | 93.0245 | 0 | 0 | 0 | 0.13481 | 0 | 0 | 0 | 0 | 0.13481 | 0
7 | 11 | 1 | 6 | 144.534 | 0 | 19.1815 | 0 | 17.5289 | 0 | 0 | 4.4335 | 0.025288 | 1.6075 | 101.757 | 0 | 0 | 0 | 0.13487 | 0 | 0 | 0 | 0 | 0.13487 | 0
7 | 11 | 2 | 6 | 141.922 | 0 | 19.1815 | 0 | 17.5289 | 0 | 0 | 4.3163 | 0.025288 | 1.6075 | 99.2622 | 0 | 0 | 0 | 0.13489 | 0 | 0 | 0 | 0 | 0.13489 | 0
7 | 11 | 3 | 6 | 139.89 | 0 | 19.1815 | 0 | 17.5289 | 0 | 0 | 4.2251 | 0.025288 | 1.6075 | 97.322 | 0 | 0 | 0 | 0.13492 | 0 | 0 | 0 | 0 | 0.13492 | 0
7 | 11 | 4 | 6 | 138.771 | 0 | 19.1815 | 0 | 17.5289 | 0 | 0 | 4.221 | 0.025288 | 1.6075 | 96.2064 | 0 | 0 | 0 | 0.13494 | 0 | 0 | 0 | 0 | 0.13494 | 0
7 | 11 | 5 | 6 | 142.417 | 0 | 19.1815 | 0 | 17.5289 | 0 | 0 | 4.2695 | 0.025288 | 6.2736 | 95.1383 | 0 | 0 | 0 | 4.1716 | 0 | 4.0369 | 0 | 0 | 0.13474 | 0
7 | 11 | 6 | 6 | 155.75 | 0 | 41.4924 | 0 | 17.5289 | 0 | 0 | 2.9506 | 0.025305 | 6.2736 | 87.4794 | 0 | 0 | 0 | 3.6828 | 0 | 3.4242 | 0 | 0 | 0.2586 | 0
7 | 11 | 7 | 6 | 175.265 | 0 | 41.4924 | 0 | 17.5289 | 0 | 0 | 4.4868 | 0.025022 | 6.2736 | 105.458 | 0 | 0 | 0 | 4.3758 | 0 | 3.7238 | 0 | 0 | 0.65199 | 0
7 | 11 | 8 | 6 | 176 | 0 | 41.4924 | 0 | 17.5289 | 0 | 0 | 4.4818 | 0.024574 | 6.2736 | 106.199 | 0 | 0 | 0 | 4.2355 | 0 | 3.5911 | 0 | 0 | 0.64431 | 0
7 | 11 | 9 | 6 | 177.499 | 0 | 41.4924 | 0 | 17.5289 | 0 | 0 | 4.5063 | 0.025137 | 6.2736 | 107.673 | 0 | 0 | 0 | 3.7 | 0 | 3.3038 | 0 | 0 | 0.39621 | 0
7 | 11 | 10 | 6 | 178.777 | 0 | 41.4924 | 0 | 17.5289 | 0 | 0 | 4.5401 | 0.024996 | 6.2736 | 108.917 | 0 | 0 | 0 | 3.7501 | 0 | 2.9732 | 0 | 0 | 0.7769 | 0
7 | 11 | 11 | 6 | 180.79 | 0 | 41.4924 | 0 | 17.5289 | 0 | 0 | 4.8047 | 0.024467 | 6.2736 | 110.666 | 0 | 0 | 0 | 3.3449 | 0 | 2.5755 | 0 | 0 | 0.76941 | 0
7 | 11 | 12 | 6 | 174.533 | 0 | 41.4924 | 0 | 17.5289 | 0 | 0 | 4.6371 | 0.025121 | 6.2736 | 104.576 | 0 | 0 | 0 | 2.771 | 0 | 1.984 | 0 | 0 | 0.78702 | 0
7 | 11 | 13 | 6 | 184.188 | 0 | 41.4924 | 0 | 17.5289 | 0 | 0 | 6.0407 | 0.025107 | 6.2736 | 112.827 | 0 | 0 | 0 | 2.0606 | 0 | 1.2744 | 0 | 0 | 0.78617 | 0
7 | 11 | 14 | 6 | 185.561 | 0 | 41.4924 | 0 | 17.5289 | 0 | 0.076411 | 7.0078 | 0.025104 | 6.2736 | 113.157 | 0 | 0 | 0 | 1.4517 | 0 | 0.66591 | 0 | 0 | 0.78582 | 0
7 | 11 | 15 | 6 | 183.816 | 0 | 41.4924 | 0 | 17.5289 | 0 | 0 | 6.0157 | 0.025025 | 6.2736 | 112.48 | 0 | 0 | 0 | 1.6431 | 0 | 0.87336 | 0 | 0 | 0.76975 | 0
7 | 11 | 16 | 6 | 184.23 | 0 | 41.4924 | 0 | 17.5289 | 0 | 0 | 6.024 | 0.024848 | 6.2736 | 112.886 | 0 | 0 | 0 | 1.6727 | 0 | 0.76982 | 0 | 0 | 0.90284 | 0
7 | 11 | 17 | 6 | 185.57 | 0 | 41.4924 | 0 | 17.5289 | 0 | 0.028691 | 6.2861 | 0.024638 | 6.2736 | 113.935 | 0 | 0 | 0 | 1.8071 | 0 | 0.77976 | 0 | 0 | 1.0273 | 0
7 | 11 | 18 | 6 | 167.937 | 0 | 41.4924 | 0 | 11.686 | 0 | 0.023475 | 5.2079 | 0.024239 | 6.2736 | 103.229 | 0 | 0 | 0 | 1.7257 | 0 | 0.6974 | 0 | 0 | 1.0284 | 0
7 | 11 | 19 | 6 | 183.029 | 0 | 41.4924 | 0 | 11.686 | 0 | 0 | 6.5841 | 0.024592 | 6.2736 | 116.968 | 0 | 0 | 0 | 2.3305 | 0 | 1.3015 | 0 | 0 | 1.029 | 0
7 | 11 | 20 | 6 | 177.739 | 0 | 41.4924 | 0 | 11.686 | 0 | 0 | 5.3887 | 0.025263 | 6.2736 | 112.873 | 0 | 0 | 0 | 2.8697 | 0 | 2.2036 | 0 | 0 | 0.66612 | 0
7 | 11 | 21 | 6 | 174.661 | 0 | 41.4924 | 0 | 11.686 | 0 | 0 | 5.2684 | 0.025302 | 6.2736 | 109.916 | 0 | 0 | 0 | 2.9238 | 0 | 2.6602 | 0 | 0 | 0.26367 | 0
7 | 11 | 22 | 6 | 148.577 | 0 | 19.1815 | 0 | 11.686 | 0 | 0 | 4.4414 | 0.025356 | 6.2736 | 106.969 | 0 | 0 | 0 | 4.004 | 0 | 3.868 | 0 | 0 | 0.136 | 0
7 | 11 | 23 | 6 | 142.027 | 0 | 19.1815 | 0 | 11.686 | 0 | 0 | 4.3109 | 0.025397 | 1.6075 | 105.215 | 0 | 0 | 0 | 0.1349 | 0 | 0 | 0 | 0 | 0.1349 | 0
7 | 11 | 24 | 6 | 130.626 | 0 | 19.1815 | 0 | 17.5289 | 0 | 0 | 3.0651 | 0.025288 | 1.6075 | 89.2181 | 0 | 0 | 0 | 0.13484 | 0 | 0 | 0 | 0 | 0.13484 | 0
7 | 12 | 1 | 7 | 141.971 | 0 | 19.1815 | 0 | 17.5289 | 0 | 0 | 4.1411 | 0.025288 | 1.6075 | 99.4865 | 0 | 0 | 0 | 0.1349 | 0 | 0 | 0 | 0 | 0.1349 | 0
7 | 12 | 2 | 7 | 139.701 | 0 | 19.1815 | 0 | 17.5289 | 0 | 0 | 4.035 | 0.025288 | 1.6075 | 97.3226 | 0 | 0 | 0 | 0.13493 | 0 | 0 | 0 | 0 | 0.13493 | 0
7 | 12 | 3 | 7 | 138.234 | 0 | 19.1815 | 0 | 17.5289 | 0 | 0 | 3.9645 | 0.025288 | 1.6075 | 95.9258 | 0 | 0 | 0 | 0.13496 | 0 | 0 | 0 | 0 | 0.13496 | 0
7 | 12 | 4 | 7 | 137.738 | 0 | 19.1815 | 0 | 17.5289 | 0 | 0 | 3.9776 | 0.025288 | 1.6075 | 95.4173 | 0 | 0 | 0 | 0.13498 | 0 | 0 | 0 | 0 | 0.13498 | 0
7 | 12 | 5 | 7 | 140.479 | 0 | 19.1815 | 0 | 17.5289 | 0 | 0 | 3.9933 | 0.025288 | 6.2736 | 93.4763 | 0 | 0 | 0 | 4.4814 | 0 | 4.3467 | 0 | 0 | 0.13475 | 0
7 | 12 | 6 | 7 | 154.277 | 0 | 41.4924 | 0 | 17.5289 | 0 | 0 | 2.9303 | 0.025305 | 6.2736 | 86.0262 | 0 | 0 | 0 | 3.8351 | 0 | 3.5765 | 0 | 0 | 0.2586 | 0
7 | 12 | 7 | 7 | 173.44 | 0 | 41.4924 | 0 | 17.5289 | 0 | 0 | 4.4222 | 0.025022 | 6.2736 | 103.698 | 0 | 0 | 0 | 4.4536 | 0 | 3.8016 | 0 | 0 | 0.652 | 0
7 | 12 | 8 | 7 | 173.885 | 0 | 41.4924 | 0 | 17.5289 | 0 | 0 | 4.2095 | 0.024574 | 6.2736 | 104.356 | 0 | 0 | 0 | 4.4346 | 0 | 3.7903 | 0 | 0 | 0.64431 | 0
7 | 12 | 9 | 7 | 174.758 | 0 | 41.4924 | 0 | 17.5289 | 0 | 0 | 4.4103 | 0.025137 | 6.2736 | 105.028 | 0 | 0 | 0 | 3.8026 | 0 | 3.4064 | 0 | 0 | 0.39621 | 0
7 | 12 | 10 | 7 | 175.936 | 0 | 41.4924 | 0 | 17.5289 | 0 | 0 | 4.4518 | 0.024996 | 6.2736 | 106.164 | 0 | 0 | 0 | 3.9373 | 0 | 3.1604 | 0 | 0 | 0.77691 | 0
7 | 12 | 11 | 7 | 179.664 | 0 | 41.4924 | 0 | 17.5289 | 0 | 0 | 5.842 | 0.024467 | 6.2736 | 108.502 | 0 | 0 | 0 | 2.8309 | 0 | 2.0615 | 0 | 0 | 0.7694 | 0
7 | 12 | 12 | 7 | 174.169 | 0 | 41.4924 | 0 | 17.5289 | 0 | 0 | 5.4114 | 0.025121 | 6.2736 | 103.438 | 0 | 0 | 0 | 2.6146 | 0 | 1.8276 | 0 | 0 | 0.78702 | 0
7 | 12 | 13 | 7 | 182.761 | 0 | 41.4924 | 0 | 17.5289 | 0 | 0 | 5.6673 | 0.025104 | 6.2736 | 111.774 | 0 | 0 | 0 | 2.8571 | 0 | 2.0713 | 0 | 0 | 0.78586 | 0
7 | 12 | 14 | 7 | 183.694 | 0 | 41.4924 | 0 | 17.5289 | 0 | 0 | 6.3253 | 0.025041 | 6.2736 | 112.049 | 0 | 0 | 0 | 2.3832 | 0 | 1.6134 | 0 | 0 | 0.76977 | 0
7 | 12 | 15 | 7 | 183.353 | 0 | 41.4924 | 0 | 17.5289 | 0 | 0 | 5.3746 | 0.024977 | 6.2736 | 112.658 | 0 | 0 | 0 | 2.7923 | 0 | 2.0227 | 0 | 0 | 0.7696 | 0
7 | 12 | 16 | 7 | 183.339 | 0 | 41.4924 | 0 | 17.5289 | 0 | 0 | 5.9539 | 0.024675 | 6.2736 | 112.065 | 0 | 0 | 0 | 2.2602 | 0 | 1.3579 | 0 | 0 | 0.90228 | 0
7 | 12 | 17 | 7 | 182.976 | 0 | 41.4924 | 0 | 17.5289 | 0 | 0 | 5.3586 | 0.0241 | 6.2736 | 112.299 | 0 | 0 | 0 | 2.6422 | 0 | 1.6147 | 0 | 0 | 1.0274 | 0
7 | 12 | 18 | 7 | 162.59 | 0 | 41.4924 | 0 | 11.686 | 0 | 0 | 3.8195 | 0.02424 | 6.2736 | 99.2942 | 0 | 0 | 0 | 2.892 | 0 | 1.8637 | 0 | 0 | 1.0284 | 0
7 | 12 | 19 | 7 | 177.324 | 0 | 41.4924 | 0 | 11.686 | 0 | 0 | 5.4091 | 0.024594 | 6.2736 | 112.438 | 0 | 0 | 0 | 3.29 | 0 | 2.261 | 0 | 0 | 1.029 | 0
7 | 12 | 20 | 7 | 175.446 | 0 | 41.4924 | 0 | 11.686 | 0 | 0 | 5.3242 | 0.025264 | 6.2736 | 110.644 | 0 | 0 | 0 | 3.259 | 0 | 2.5928 | 0 | 0 | 0.6662 | 0
7 | 12 | 21 | 7 | 171.71 | 0 | 41.4924 | 0 | 11.686 | 0 | 0 | 4.4549 | 0.025302 | 6.2736 | 107.778 | 0 | 0 | 0 | 3.7075 | 0 | 3.4439 | 0 | 0 | 0.26368 | 0
7 | 12 | 22 | 7 | 147.179 | 0 | 19.1815 | 0 | 11.686 | 0 | 0 | 4.3841 | 0.025356 | 6.2736 | 105.629 | 0 | 0 | 0 | 4.2596 | 0 | 4.1236 | 0 | 0 | 0.136 | 0
7 | 12 | 23 | 7 | 138.034 | 0 | 19.1815 | 0 | 11.686 | 0 | 0 | 4.181 | 0.025399 | 1.6075 | 101.353 | 0 | 0 | 0 | 0.13495 | 0 | 0 | 0 | 0 | 0.13495 | 0
7 | 12 | 24 | 7 | 129.165 | 0 | 19.1815 | 0 | 17.5289 | 0 | 0 | 3.0151 | 0.025288 | 1.6075 | 87.8072 | 0 | 0 | 0 | 0.1349 | 0 | 0 | 0 | 0 | 0.1349 | 0
7 | 13 | 1 | 1 | 140.345 | 0 | 19.1815 | 0 | 17.5289 | 0 | 0 | 4.0704 | 0.025288 | 1.6075 | 97.931 | 0 | 0 | 0 | 0.13496 | 0 | 0 | 0 | 0 | 0.13496 | 0
7 | 13 | 2 | 1 | 138.532 | 0 | 19.1815 | 0 | 17.5289 | 0 | 0 | 3.9821 | 0.025288 | 1.6075 | 96.2069 | 0 | 0 | 0 | 0.13498 | 0 | 0 | 0 | 0 | 0.13498 | 0
7 | 13 | 3 | 1 | 137.263 | 0 | 19.1815 | 0 | 17.5289 | 0 | 0 | 3.7411 | 0.025288 | 1.6075 | 95.1788 | 0 | 0 | 0 | 0.13501 | 0 | 0 | 0 | 0 | 0.13501 | 0
7 | 13 | 4 | 1 | 136.097 | 0 | 19.1815 | 0 | 17.5289 | 0 | 0 | 3.5647 | 0.025288 | 1.6075 | 94.1887 | 0 | 0 | 0 | 0.13504 | 0 | 0 | 0 | 0 | 0.13504 | 0
7 | 13 | 5 | 1 | 138.711 | 0 | 19.1815 | 0 | 17.5289 | 0 | 0 | 3.28 | 0.025288 | 6.2736 | 92.4221 | 0 | 0 | 0 | 5.4262 | 0 | 5.2915 | 0 | 0 | 0.13476 | 0
7 | 13 | 6 | 1 | 153.038 | 0 | 41.4924 | 0 | 17.5289 | 0 | 0 | 2.495 | 0.025305 | 6.4729 | 85.0235 | 0 | 0 | 0 | 4.577 | 0 | 4.3184 | 0 | 0 | 0.25861 | 0
7 | 13 | 7 | 1 | 172.016 | 0 | 41.4924 | 0 | 17.5289 | 0 | 0 | 3.9986 | 0.025026 | 6.2736 | 102.698 | 0 | 0 | 0 | 5.0799 | 0 | 4.4274 | 0 | 0 | 0.65244 | 0
7 | 13 | 8 | 1 | 173.13 | 0 | 41.4924 | 0 | 17.5289 | 0 | 0 | 4.0029 | 0.024632 | 6.2736 | 103.807 | 0 | 0 | 0 | 4.8802 | 0 | 4.2358 | 0 | 0 | 0.64433 | 0
7 | 13 | 9 | 1 | 174.468 | 0 | 41.4924 | 0 | 17.5289 | 0 | 0 | 4.4037 | 0.024977 | 6.2736 | 104.745 | 0 | 0 | 0 | 3.9312 | 0 | 3.535 | 0 | 0 | 0.39626 | 0
7 | 13 | 10 | 1 | 176.483 | 0 | 41.4924 | 0 | 17.5289 | 0 | 0 | 5.1536 | 0.024936 | 6.2736 | 106.01 | 0 | 0 | 0 | 3.3224 | 0 | 2.5566 | 0 | 0 | 0.76582 | 0
7 | 13 | 11 | 1 | 179.395 | 0 | 41.4924 | 0 | 17.5289 | 0 | 0 | 5.5395 | 0.024965 | 6.2736 | 108.536 | 0 | 0 | 0 | 2.8254 | 0 | 2.0561 | 0 | 0 | 0.76932 | 0
7 | 13 | 12 | 1 | 175.237 | 0 | 41.4924 | 0 | 17.5289 | 0 | 0 | 6.1319 | 0.024529 | 6.2736 | 103.786 | 0 | 0 | 0 | 1.874 | 0 | 1.1044 | 0 | 0 | 0.76961 | 0
7 | 13 | 13 | 1 | 183.642 | 0 | 41.4924 | 0 | 17.5289 | 0 | 0 | 6.0251 | 0.0247 | 6.2736 | 112.297 | 0 | 0 | 0 | 2.1938 | 0 | 1.4242 | 0 | 0 | 0.76961 | 0
7 | 13 | 14 | 1 | 183.353 | 0 | 41.4924 | 0 | 17.5289 | 0 | 0 | 5.3946 | 0.024961 | 6.2736 | 112.639 | 0 | 0 | 0 | 2.5099 | 0 | 1.7296 | 0 | 0 | 0.7803 | 0
7 | 13 | 15 | 1 | 183.34 | 0 | 41.4924 | 0 | 17.5289 | 0 | 0 | 4.8915 | 0.024923 | 6.2736 | 113.129 | 0 | 0 | 0 | 2.8889 | 0 | 2.1195 | 0 | 0 | 0.76934 | 0
7 | 13 | 16 | 1 | 184.051 | 0 | 41.4924 | 0 | 17.5289 | 0 | 0 | 5.15 | 0.024742 | 6.2736 | 113.581 | 0 | 0 | 0 | 2.8334 | 0 | 1.9313 | 0 | 0 | 0.90213 | 0
7 | 13 | 17 | 1 | 183.745 | 0 | 41.4924 | 0 | 17.5289 | 0 | 0 | 5.1405 | 0.024781 | 6.2736 | 113.285 | 0 | 0 | 0 | 2.9545 | 0 | 1.9273 | 0 | 0 | 1.0272 | 0
7 | 13 | 18 | 1 | 166.3 | 0 | 41.4924 | 0 | 11.686 | 0 | 0 | 4.1485 | 0.02459 | 6.2736 | 102.675 | 0 | 0 | 0 | 2.7665 | 0 | 1.7374 | 0 | 0 | 1.0291 | 0
7 | 13 | 19 | 1 | 179.106 | 0 | 41.4924 | 0 | 11.686 | 0 | 0 | 5.4753 | 0.024107 | 6.2736 | 114.155 | 0 | 0 | 0 | 3.251 | 0 | 2.2225 | 0 | 0 | 1.0285 | 0
7 | 13 | 20 | 1 | 178.285 | 0 | 41.4924 | 0 | 11.686 | 0 | 0 | 5.7066 | 0.025244 | 6.2736 | 113.101 | 0 | 0 | 0 | 2.9638 | 0 | 2.316 | 0 | 0 | 0.64782 | 0
7 | 13 | 21 | 1 | 176.989 | 0 | 41.4924 | 0 | 11.686 | 0 | 0 | 6.2822 | 0.025302 | 6.2736 | 111.23 | 0 | 0 | 0 | 2.6061 | 0 | 2.3424 | 0 | 0 | 0.26365 | 0
7 | 13 | 22 | 1 | 151.728 | 0 | 19.1815 | 0 | 11.686 | 0 | 0 | 5.2533 | 0.025356 | 6.2736 | 109.308 | 0 | 0 | 0 | 3.5982 | 0 | 3.4622 | 0 | 0 | 0.13599 | 0
7 | 13 | 23 | 1 | 144.559 | 0 | 19.1815 | 0 | 11.686 | 0 | 0 | 5.0681 | 0.025407 | 1.6075 | 106.99 | 0 | 0 | 0 | 0.13492 | 0 | 0 | 0 | 0 | 0.13492 | 0
7 | 13 | 24 | 1 | 132.789 | 0 | 19.1815 | 0 | 17.5289 | 0 | 0 | 3.6475 | 0.025288 | 1.6075 | 90.7983 | 0 | 0 | 0 | 0.13487 | 0 | 0 | 0 | 0 | 0.13487 | 0
7 | 14 | 1 | 2 | 144.099 | 0 | 19.1815 | 0 | 17.5289 | 0 | 0 | 4.8641 | 0.025288 | 1.6075 | 100.891 | 0 | 0 | 0 | 0.13492 | 0 | 0 | 0 | 0 | 0.13492 | 0
7 | 14 | 2 | 2 | 141.244 | 0 | 19.1815 | 0 | 17.5289 | 0 | 0 | 4.2772 | 0.025288 | 1.6075 | 98.6241 | 0 | 0 | 0 | 0.13495 | 0 | 0 | 0 | 0 | 0.13495 | 0
7 | 14 | 3 | 2 | 139.246 | 0 | 19.1815 | 0 | 17.5289 | 0 | 0 | 3.9946 | 0.025288 | 1.6075 | 96.9084 | 0 | 0 | 0 | 0.13498 | 0 | 0 | 0 | 0 | 0.13498 | 0
7 | 14 | 4 | 2 | 138.146 | 0 | 19.1815 | 0 | 17.5289 | 0 | 0 | 3.9813 | 0.025288 | 1.6075 | 95.8214 | 0 | 0 | 0 | 0.13501 | 0 | 0 | 0 | 0 | 0.13501 | 0
7 | 14 | 5 | 2 | 141.557 | 0 | 19.1815 | 0 | 17.5289 | 0 | 0 | 4.0194 | 0.025288 | 6.2736 | 94.5287 | 0 | 0 | 0 | 4.6717 | 0 | 4.5369 | 0 | 0 | 0.13475 | 0
7 | 14 | 6 | 2 | 154.89 | 0 | 41.4924 | 0 | 17.5289 | 0 | 0 | 2.9334 | 0.025305 | 6.4729 | 86.437 | 0 | 0 | 0 | 3.9625 | 0 | 3.7039 | 0 | 0 | 0.2586 | 0
7 | 14 | 7 | 2 | 173.72 | 0 | 41.4924 | 0 | 17.5289 | 0 | 0 | 4.4434 | 0.025026 | 6.2736 | 103.956 | 0 | 0 | 0 | 4.6375 | 0 | 3.9851 | 0 | 0 | 0.65243 | 0
7 | 14 | 8 | 2 | 175.123 | 0 | 41.4924 | 0 | 17.5289 | 0 | 0 | 4.45 | 0.024623 | 6.2736 | 105.354 | 0 | 0 | 0 | 4.3954 | 0 | 3.7511 | 0 | 0 | 0.64432 | 0
7 | 14 | 9 | 2 | 176.337 | 0 | 41.4924 | 0 | 17.5289 | 0 | 0 | 4.4671 | 0.024977 | 6.2736 | 106.55 | 0 | 0 | 0 | 3.7819 | 0 | 3.3856 | 0 | 0 | 0.39625 | 0
7 | 14 | 10 | 2 | 179.14 | 0 | 41.4924 | 0 | 17.5289 | 0 | 0 | 5.0037 | 0.024936 | 6.2736 | 108.817 | 0 | 0 | 0 | 3.4497 | 0 | 2.6839 | 0 | 0 | 0.76582 | 0
7 | 14 | 11 | 2 | 181.6 | 0 | 41.4924 | 0 | 17.5289 | 0 | 0 | 5.6052 | 0.024965 | 6.2736 | 110.675 | 0 | 0 | 0 | 2.7837 | 0 | 2.0144 | 0 | 0 | 0.76932 | 0
7 | 14 | 12 | 2 | 175.851 | 0 | 41.4924 | 0 | 17.5289 | 0 | 0 | 6.1249 | 0.024529 | 6.2736 | 104.406 | 0 | 0 | 0 | 1.7489 | 0 | 0.9793 | 0 | 0 | 0.76961 | 0
7 | 14 | 13 | 2 | 183.815 | 0 | 41.4924 | 0 | 17.5289 | 0 | 0 | 6.7598 | 0.024701 | 6.2736 | 111.736 | 0 | 0 | 0 | 1.598 | 0 | 0.8284 | 0 | 0 | 0.7696 | 0
7 | 14 | 14 | 2 | 183.566 | 0 | 41.4924 | 0 | 17.5289 | 0 | 0 | 6.7191 | 0.024961 | 6.2736 | 111.527 | 0 | 0 | 0 | 1.4294 | 0 | 0.64916 | 0 | 0 | 0.78027 | 0
7 | 14 | 15 | 2 | 183.856 | 0 | 41.4924 | 0 | 17.5289 | 0 | 0.038251 | 6.9422 | 0.024926 | 6.2736 | 111.556 | 0 | 0 | 0 | 1.292 | 0 | 0.52268 | 0 | 0 | 0.7693 | 0
7 | 14 | 16 | 2 | 184.093 | 0 | 41.4924 | 0 | 17.5289 | 0 | 0.051255 | 6.9482 | 0.02473 | 6.2736 | 111.774 | 0 | 0 | 0 | 1.319 | 0 | 0.41689 | 0 | 0 | 0.9021 | 0
7 | 14 | 17 | 2 | 184.085 | 0 | 41.4924 | 0 | 17.5289 | 0 | 0 | 6.3597 | 0.024611 | 6.2736 | 112.406 | 0 | 0 | 0 | 1.743 | 0 | 0.71586 | 0 | 0 | 1.0272 | 0
7 | 14 | 18 | 2 | 162.697 | 0 | 41.4924 | 0 | 11.686 | 0 | 0 | 4.535 | 0.024109 | 6.2736 | 98.6858 | 0 | 0 | 0 | 2.1399 | 0 | 1.1115 | 0 | 0 | 1.0284 | 0
7 | 14 | 19 | 2 | 176.289 | 0 | 41.4924 | 0 | 11.686 | 0 | 0 | 5.6696 | 0.02424 | 6.2736 | 111.143 | 0 | 0 | 0 | 2.9567 | 0 | 1.9283 | 0 | 0 | 1.0284 | 0
7 | 14 | 20 | 2 | 173.483 | 0 | 41.4924 | 0 | 11.686 | 0 | 0 | 5.0136 | 0.025261 | 6.2736 | 108.992 | 0 | 0 | 0 | 3.3286 | 0 | 2.6625 | 0 | 0 | 0.66608 | 0
7 | 14 | 21 | 2 | 170.651 | 0 | 41.4924 | 0 | 11.686 | 0 | 0 | 4.6576 | 0.025302 | 6.2736 | 106.516 | 0 | 0 | 0 | 3.4813 | 0 | 3.2176 | 0 | 0 | 0.26368 | 0
7 | 14 | 22 | 2 | 146.441 | 0 | 19.1815 | 0 | 11.686 | 0 | 0 | 4.3663 | 0.025356 | 6.2736 | 104.909 | 0 | 0 | 0 | 4.1863 | 0 | 4.0503 | 0 | 0 | 0.136 | 0
7 | 14 | 23 | 2 | 137.016 | 0 | 19.1815 | 0 | 11.686 | 0 | 0 | 4.1482 | 0.025397 | 1.6075 | 100.367 | 0 | 0 | 0 | 0.13493 | 0 | 0 | 0 | 0 | 0.13493 | 0
7 | 14 | 24 | 2 | 128.447 | 0 | 19.1815 | 0 | 17.5289 | 0 | 0 | 3.0041 | 0.025288 | 1.6075 | 87.0995 | 0 | 0 | 0 | 0.13488 | 0 | 0 | 0 | 0 | 0.13488 | 0
7 | 15 | 1 | 3 | 139.54 | 0 | 19.1815 | 0 | 17.5289 | 0 | 0 | 4.0512 | 0.025288 | 1.6075 | 97.1458 | 0 | 0 | 0 | 0.13494 | 0 | 0 | 0 | 0 | 0.13494 | 0
7 | 15 | 2 | 3 | 137.912 | 0 | 19.1815 | 0 | 17.5289 | 0 | 0 | 3.9664 | 0.025288 | 1.6075 | 95.6025 | 0 | 0 | 0 | 0.13496 | 0 | 0 | 0 | 0 | 0.13496 | 0
7 | 15 | 3 | 3 | 136.807 | 0 | 19.1815 | 0 | 17.5289 | 0 | 0 | 3.9078 | 0.025288 | 1.6075 | 94.5564 | 0 | 0 | 0 | 0.13499 | 0 | 0 | 0 | 0 | 0.13499 | 0
7 | 15 | 4 | 3 | 135.953 | 0 | 19.1815 | 0 | 17.5289 | 0 | 0 | 3.9159 | 0.025288 | 1.6075 | 93.6939 | 0 | 0 | 0 | 0.13501 | 0 | 0 | 0 | 0 | 0.13501 | 0
7 | 15 | 5 | 3 | 138.962 | 0 | 19.1815 | 0 | 17.5289 | 0 | 0 | 3.75 | 0.025288 | 6.2736 | 92.2025 | 0 | 0 | 0 | 4.7967 | 0 | 4.6619 | 0 | 0 | 0.13475 | 0
7 | 15 | 6 | 3 | 152.737 | 0 | 41.4924 | 0 | 17.5289 | 0 | 0 | 2.6136 | 0.025305 | 6.4729 | 84.6037 | 0 | 0 | 0 | 4.306 | 0 | 4.0474 | 0 | 0 | 0.25861 | 0
7 | 15 | 7 | 3 | 171.149 | 0 | 41.4924 | 0 | 17.5289 | 0 | 0 | 3.9627 | 0.025026 | 6.2736 | 101.867 | 0 | 0 | 0 | 4.9944 | 0 | 4.3419 | 0 | 0 | 0.65244 | 0
7 | 15 | 8 | 3 | 171.93 | 0 | 41.4924 | 0 | 17.5289 | 0 | 0 | 3.9698 | 0.024632 | 6.2736 | 102.64 | 0 | 0 | 0 | 4.8384 | 0 | 4.1941 | 0 | 0 | 0.64432 | 0
7 | 15 | 9 | 3 | 173.191 | 0 | 41.4924 | 0 | 17.5289 | 0 | 0 | 3.9944 | 0.024977 | 6.2736 | 103.877 | 0 | 0 | 0 | 4.3288 | 0 | 3.9326 | 0 | 0 | 0.39626 | 0
7 | 15 | 10 | 3 | 174.852 | 0 | 41.4924 | 0 | 17.5289 | 0 | 0 | 4.0248 | 0.024936 | 6.2736 | 105.507 | 0 | 0 | 0 | 4.4494 | 0 | 3.6836 | 0 | 0 | 0.76584 | 0
7 | 15 | 11 | 3 | 176.795 | 0 | 41.4924 | 0 | 17.5289 | 0 | 0 | 4.4489 | 0.024958 | 6.2736 | 107.026 | 0 | 0 | 0 | 3.94 | 0 | 3.1707 | 0 | 0 | 0.76934 | 0
7 | 15 | 12 | 3 | 172.099 | 0 | 41.4924 | 0 | 17.5289 | 0 | 0 | 4.5573 | 0.02499 | 6.2736 | 102.222 | 0 | 0 | 0 | 3.1812 | 0 | 2.4117 | 0 | 0 | 0.76955 | 0
7 | 15 | 13 | 3 | 180.479 | 0 | 41.4924 | 0 | 17.5289 | 0 | 0 | 5.2994 | 0.024544 | 6.2736 | 109.86 | 0 | 0 | 0 | 2.8046 | 0 | 2.035 | 0 | 0 | 0.76963 | 0
7 | 15 | 14 | 3 | 179.682 | 0 | 41.4924 | 0 | 17.5289 | 0 | 0 | 5.2578 | 0.025018 | 6.2736 | 109.104 | 0 | 0 | 0 | 2.5561 | 0 | 1.7865 | 0 | 0 | 0.76963 | 0
7 | 15 | 15 | 3 | 180.196 | 0 | 41.4924 | 0 | 17.5289 | 0 | 0 | 5.8498 | 0.024511 | 6.2736 | 109.026 | 0 | 0 | 0 | 1.9751 | 0 | 1.2058 | 0 | 0 | 0.76931 | 0
7 | 15 | 16 | 3 | 180.511 | 0 | 41.4924 | 0 | 17.5289 | 0 | 0 | 5.8663 | 0.024804 | 6.2736 | 109.325 | 0 | 0 | 0 | 1.909 | 0 | 1.0065 | 0 | 0 | 0.90246 | 0
7 | 15 | 17 | 3 | 181.21 | 0 | 41.4924 | 0 | 17.5289 | 0 | 0 | 5.8943 | 0.024638 | 6.2736 | 109.996 | 0 | 0 | 0 | 2.0422 | 0 | 1.0148 | 0 | 0 | 1.0274 | 0
7 | 15 | 18 | 3 | 161.73 | 0 | 41.4924 | 0 | 11.686 | 0 | 0 | 4.2635 | 0.024624 | 6.2736 | 97.9898 | 0 | 0 | 0 | 2.3587 | 0 | 1.3302 | 0 | 0 | 1.0285 | 0
7 | 15 | 19 | 3 | 175.67 | 0 | 41.4924 | 0 | 11.686 | 0 | 0 | 5.3447 | 0.024636 | 6.2736 | 110.849 | 0 | 0 | 0 | 3.1513 | 0 | 2.1228 | 0 | 0 | 1.0285 | 0
7 | 15 | 20 | 3 | 172.874 | 0 | 41.4924 | 0 | 11.686 | 0 | 0 | 4.7497 | 0.02506 | 6.2736 | 108.647 | 0 | 0 | 0 | 3.5248 | 0 | 2.8772 | 0 | 0 | 0.64757 | 0
7 | 15 | 21 | 3 | 170.33 | 0 | 41.4924 | 0 | 11.686 | 0 | 0 | 4.4357 | 0.025055 | 6.2736 | 106.417 | 0 | 0 | 0 | 3.7003 | 0 | 3.4368 | 0 | 0 | 0.26347 | 0
7 | 15 | 22 | 3 | 146.476 | 0 | 19.1815 | 0 | 11.686 | 0 | 0 | 4.3742 | 0.025288 | 6.2736 | 104.935 | 0 | 0 | 0 | 4.2215 | 0 | 4.0855 | 0 | 0 | 0.13602 | 0
7 | 15 | 23 | 3 | 137.498 | 0 | 19.1815 | 0 | 11.686 | 0 | 0 | 4.162 | 0.025288 | 1.6075 | 100.836 | 0 | 0 | 0 | 0.13493 | 0 | 0 | 0 | 0 | 0.13493 | 0
7 | 15 | 24 | 3 | 128.86 | 0 | 19.1815 | 0 | 17.5289 | 0 | 0 | 3.0166 | 0.025288 | 1.6075 | 87.5003 | 0 | 0 | 0 | 0.13489 | 0 | 0 | 0 | 0 | 0.13489 | 0
7 | 16 | 1 | 4 | 140.015 | 0 | 19.1815 | 0 | 17.5289 | 0 | 0 | 4.07 | 0.025288 | 1.6075 | 97.6017 | 0 | 0 | 0 | 0.13495 | 0 | 0 | 0 | 0 | 0.13495 | 0
7 | 16 | 2 | 4 | 138.251 | 0 | 19.1815 | 0 | 17.5289 | 0 | 0 | 3.9763 | 0.025288 | 1.6075 | 95.9314 | 0 | 0 | 0 | 0.13498 | 0 | 0 | 0 | 0 | 0.13498 | 0
7 | 16 | 3 | 4 | 137.185 | 0 | 19.1815 | 0 | 17.5289 | 0 | 0 | 3.9271 | 0.025288 | 1.6075 | 94.9145 | 0 | 0 | 0 | 0.135 | 0 | 0 | 0 | 0 | 0.135 | 0
7 | 16 | 4 | 4 | 136.251 | 0 | 19.1815 | 0 | 17.5289 | 0 | 0 | 3.9183 | 0.025288 | 1.6075 | 93.9898 | 0 | 0 | 0 | 0.13503 | 0 | 0 | 0 | 0 | 0.13503 | 0
7 | 16 | 5 | 4 | 139.247 | 0 | 19.1815 | 0 | 17.5289 | 0 | 0 | 3.9452 | 0.025288 | 6.2736 | 92.2922 | 0 | 0 | 0 | 4.7031 | 0 | 4.5683 | 0 | 0 | 0.13475 | 0
7 | 16 | 6 | 4 | 153.309 | 0 | 41.4924 | 0 | 17.5289 | 0 | 0 | 2.9256 | 0.025305 | 6.4729 | 84.8641 | 0 | 0 | 0 | 4.028 | 0 | 3.7694 | 0 | 0 | 0.25861 | 0
7 | 16 | 7 | 4 | 171.644 | 0 | 41.4924 | 0 | 17.5289 | 0 | 0 | 4.3517 | 0.025026 | 6.2736 | 101.973 | 0 | 0 | 0 | 4.7054 | 0 | 4.0529 | 0 | 0 | 0.65244 | 0
7 | 16 | 8 | 4 | 172.461 | 0 | 41.4924 | 0 | 17.5289 | 0 | 0 | 4.3679 | 0.024632 | 6.2736 | 102.773 | 0 | 0 | 0 | 4.5407 | 0 | 3.8964 | 0 | 0 | 0.64432 | 0
7 | 16 | 9 | 4 | 173.893 | 0 | 41.4924 | 0 | 17.5289 | 0 | 0 | 4.3891 | 0.024977 | 6.2736 | 104.184 | 0 | 0 | 0 | 4.0026 | 0 | 3.6063 | 0 | 0 | 0.39626 | 0
7 | 16 | 10 | 4 | 175.405 | 0 | 41.4924 | 0 | 17.5289 | 0 | 0 | 4.4199 | 0.024936 | 6.2736 | 105.665 | 0 | 0 | 0 | 4.0681 | 0 | 3.3023 | 0 | 0 | 0.76583 | 0
7 | 16 | 11 | 4 | 177.145 | 0 | 41.4924 | 0 | 17.5289 | 0 | 0 | 4.6777 | 0.024958 | 6.2736 | 107.147 | 0 | 0 | 0 | 3.614 | 0 | 2.8447 | 0 | 0 | 0.76934 | 0
7 | 16 | 12 | 4 | 172.164 | 0 | 41.4924 | 0 | 17.5289 | 0 | 0 | 4.5595 | 0.02499 | 6.2736 | 102.284 | 0 | 0 | 0 | 2.9891 | 0 | 2.2196 | 0 | 0 | 0.76954 | 0
7 | 16 | 13 | 4 | 182.052 | 0 | 41.4924 | 0 | 17.5289 | 0 | 0 | 6.6545 | 0.024543 | 6.2736 | 110.078 | 0 | 0 | 0 | 1.7398 | 0 | 0.97023 | 0 | 0 | 0.7696 | 0
7 | 16 | 14 | 4 | 182.469 | 0 | 41.4924 | 0 | 17.5289 | 0 | 0 | 6.6637 | 0.025029 | 6.2736 | 110.485 | 0 | 0 | 0 | 1.4928 | 0 | 0.72318 | 0 | 0 | 0.76961 | 0
7 | 16 | 15 | 4 | 182.258 | 0 | 41.4924 | 0 | 17.5289 | 0 | 0 | 5.9447 | 0.024948 | 6.2736 | 110.993 | 0 | 0 | 0 | 1.7757 | 0 | 1.0061 | 0 | 0 | 0.76957 | 0
7 | 16 | 16 | 4 | 182.729 | 0 | 41.4924 | 0 | 17.5289 | 0 | 0 | 5.9624 | 0.024785 | 6.2736 | 111.447 | 0 | 0 | 0 | 1.9292 | 0 | 1.0273 | 0 | 0 | 0.90198 | 0
7 | 16 | 17 | 4 | 183.374 | 0 | 41.4924 | 0 | 17.5289 | 0 | 0 | 5.983 | 0.024619 | 6.2736 | 112.071 | 0 | 0 | 0 | 2.2131 | 0 | 1.1857 | 0 | 0 | 1.0274 | 0
7 | 16 | 18 | 4 | 163.308 | 0 | 41.4924 | 0 | 11.686 | 0 | 0 | 4.5534 | 0.024637 | 6.2736 | 99.2782 | 0 | 0 | 0 | 2.3437 | 0 | 1.3152 | 0 | 0 | 1.0285 | 0
7 | 16 | 19 | 4 | 177.892 | 0 | 41.4924 | 0 | 11.686 | 0 | 0 | 6.0268 | 0.024614 | 6.2736 | 112.388 | 0 | 0 | 0 | 2.8937 | 0 | 1.8652 | 0 | 0 | 1.0285 | 0
7 | 16 | 20 | 4 | 175.445 | 0 | 41.4924 | 0 | 11.686 | 0 | 0 | 5.3292 | 0.025252 | 6.2736 | 110.638 | 0 | 0 | 0 | 3.2059 | 0 | 2.5581 | 0 | 0 | 0.64784 | 0
7 | 16 | 21 | 4 | 172.93 | 0 | 41.4924 | 0 | 11.686 | 0 | 0 | 4.726 | 0.025302 | 6.2736 | 108.727 | 0 | 0 | 0 | 3.5254 | 0 | 3.2618 | 0 | 0 | 0.26367 | 0
7 | 16 | 22 | 4 | 148.28 | 0 | 19.1815 | 0 | 11.686 | 0 | 0 | 4.648 | 0.025357 | 6.2736 | 106.466 | 0 | 0 | 0 | 4.0541 | 0 | 3.9181 | 0 | 0 | 0.136 | 0
7 | 16 | 23 | 4 | 141.452 | 0 | 19.1815 | 0 | 11.686 | 0 | 0 | 4.4887 | 0.025409 | 1.6075 | 104.463 | 0 | 0 | 0 | 0.13493 | 0 | 0 | 0 | 0 | 0.13493 | 0
7 | 16 | 24 | 4 | 130.086 | 0 | 19.1815 | 0 | 17.5289 | 0 | 0 | 2.8913 | 0.02552 | 1.6075 | 88.8516 | 0 | 0 | 0 | 0.13489 | 0 | 0 | 0 | 0 | 0.13489 | 0
7 | 17 | 1 | 5 | 141.151 | 0 | 19.1815 | 0 | 17.5289 | 0 | 0 | 3.7443 | 0.025288 | 1.6075 | 99.0633 | 0 | 0 | 0 | 0.13495 | 0 | 0 | 0 | 0 | 0.13495 | 0
7 | 17 | 2 | 5 | 139.015 | 0 | 19.1815 | 0 | 17.5289 | 0 | 0 | 3.6485 | 0.025288 | 1.6075 | 97.0229 | 0 | 0 | 0 | 0.13498 | 0 | 0 | 0 | 0 | 0.13498 | 0
7 | 17 | 3 | 5 | 138.369 | 0 | 19.1815 | 0 | 17.5289 | 0 | 0 | 3.9556 | 0.025288 | 1.6075 | 96.0705 | 0 | 0 | 0 | 0.135 | 0 | 0 | 0 | 0 | 0.135 | 0
7 | 17 | 4 | 5 | 137.338 | 0 | 19.1815 | 0 | 17.5289 | 0 | 0 | 3.9525 | 0.025288 | 1.6075 | 95.0426 | 0 | 0 | 0 | 0.13503 | 0 | 0 | 0 | 0 | 0.13503 | 0
7 | 17 | 5 | 5 | 140.309 | 0 | 19.1815 | 0 | 17.5289 | 0 | 0 | 3.9824 | 0.025288 | 6.2736 | 93.3178 | 0 | 0 | 0 | 4.6976 | 0 | 4.5628 | 0 | 0 | 0.13475 | 0
7 | 17 | 6 | 5 | 154.532 | 0 | 41.4924 | 0 | 17.5289 | 0 | 0 | 2.9482 | 0.025305 | 6.4729 | 86.0646 | 0 | 0 | 0 | 4.0188 | 0 | 3.7602 | 0 | 0 | 0.2586 | 0
7 | 17 | 7 | 5 | 173.209 | 0 | 41.4924 | 0 | 17.5289 | 0 | 0 | 4.4059 | 0.025026 | 6.2736 | 103.483 | 0 | 0 | 0 | 4.6632 | 0 | 4.0108 | 0 | 0 | 0.65243 | 0
7 | 17 | 8 | 5 | 174.494 | 0 | 41.4924 | 0 | 17.5289 | 0 | 0 | 4.8835 | 0.024623 | 6.2736 | 104.291 | 0 | 0 | 0 | 4.1405 | 0 | 3.4961 | 0 | 0 | 0.64431 | 0
7 | 17 | 9 | 5 | 176.316 | 0 | 41.4924 | 0 | 17.5289 | 0 | 0 | 5.1701 | 0.024977 | 6.2736 | 105.826 | 0 | 0 | 0 | 3.3943 | 0 | 2.9981 | 0 | 0 | 0.39625 | 0
7 | 17 | 10 | 5 | 178.872 | 0 | 41.4924 | 0 | 17.5289 | 0 | 0 | 5.2449 | 0.024936 | 6.2736 | 108.307 | 0 | 0 | 0 | 3.4026 | 0 | 2.6368 | 0 | 0 | 0.76582 | 0
7 | 17 | 11 | 5 | 180.813 | 0 | 41.4924 | 0 | 17.5289 | 0 | 0 | 5.2936 | 0.024965 | 6.2736 | 110.199 | 0 | 0 | 0 | 3.1494 | 0 | 2.3801 | 0 | 0 | 0.76933 | 0
7 | 17 | 12 | 5 | 175.018 | 0 | 41.4924 | 0 | 17.5289 | 0 | 0 | 5.4308 | 0.024526 | 6.2736 | 104.267 | 0 | 0 | 0 | 2.383 | 0 | 1.6133 | 0 | 0 | 0.76962 | 0
7 | 17 | 13 | 5 | 184.537 | 0 | 41.4924 | 0 | 17.5289 | 0 | 0 | 6.7725 | 0.024762 | 6.2736 | 112.444 | 0 | 0 | 0 | 1.7516 | 0 | 0.98201 | 0 | 0 | 0.7696 | 0
7 | 17 | 14 | 5 | 184.829 | 0 | 41.4924 | 0 | 17.5289 | 0 | 0 | 6.7664 | 0.024685 | 6.2736 | 112.743 | 0 | 0 | 0 | 1.5286 | 0 | 0.7592 | 0 | 0 | 0.76941 | 0
7 | 17 | 15 | 5 | 186.605 | 0 | 41.4924 | 0 | 17.5289 | 0 | 0.11645 | 7.933 | 0.024936 | 6.2736 | 113.236 | 0 | 0 | 0 | 1.0828 | 0 | 0.3135 | 0 | 0 | 0.76927 | 0
7 | 17 | 16 | 5 | 183.82 | 0 | 41.4924 | 0 | 17.5289 | 0 | 0.10507 | 7.9443 | 0.024808 | 3.6221 | 113.103 | 0 | 0 | 0 | 1.2683 | 0 | 0.36614 | 0 | 0 | 0.90212 | 0
7 | 17 | 17 | 5 | 186.864 | 0 | 41.4924 | 0 | 17.5289 | 0 | 0.038776 | 7.5947 | 0.02463 | 3.6221 | 116.562 | 0 | 0 | 0 | 1.4874 | 0 | 0.46006 | 0 | 0 | 1.0274 | 0
7 | 17 | 18 | 5 | 168.488 | 0 | 41.4924 | 0 | 11.686 | 0 | 0 | 5.6545 | 0.024638 | 6.2736 | 103.357 | 0 | 0 | 0 | 1.8026 | 0 | 0.77408 | 0 | 0 | 1.0285 | 0
7 | 17 | 19 | 5 | 183.344 | 0 | 41.4924 | 0 | 11.686 | 0 | 0 | 6.9678 | 0.024614 | 6.2736 | 116.899 | 0 | 0 | 0 | 2.5594 | 0 | 1.5308 | 0 | 0 | 1.0285 | 0
7 | 17 | 20 | 5 | 179.218 | 0 | 41.4924 | 0 | 11.686 | 0 | 0 | 6.7847 | 0.02525 | 6.2736 | 112.956 | 0 | 0 | 0 | 2.4923 | 0 | 1.8445 | 0 | 0 | 0.64783 | 0
7 | 17 | 21 | 5 | 176.557 | 0 | 41.4924 | 0 | 11.686 | 0 | 0 | 5.9339 | 0.025302 | 6.2736 | 111.146 | 0 | 0 | 0 | 2.8054 | 0 | 2.5417 | 0 | 0 | 0.26365 | 0
7 | 17 | 22 | 5 | 151.066 | 0 | 19.1815 | 0 | 11.686 | 0 | 0 | 4.741 | 0.025357 | 6.2736 | 109.159 | 0 | 0 | 0 | 3.9522 | 0 | 3.8161 | 0 | 0 | 0.136 | 0
7 | 17 | 23 | 5 | 143.796 | 0 | 19.1815 | 0 | 11.686 | 0 | 0 | 4.568 | 0.025411 | 1.6075 | 106.728 | 0 | 0 | 0 | 0.13492 | 0 | 0 | 0 | 0 | 0.13492 | 0
7 | 17 | 24 | 5 | 132.186 | 0 | 19.1815 | 0 | 17.5289 | 0 | 0 | 3.2629 | 0.025512 | 1.6075 | 90.5796 | 0 | 0 | 0 | 0.13488 | 0 | 0 | 0 | 0 | 0.13488 | 0
7 | 18 | 1 | 6 | 143.786 | 0 | 19.1815 | 0 | 17.5289 | 0 | 0 | 4.6198 | 0.025288 | 1.6075 | 100.823 | 0 | 0 | 0 | 0.13492 | 0 | 0 | 0 | 0 | 0.13492 | 0
7 | 18 | 2 | 6 | 141.695 | 0 | 19.1815 | 0 | 17.5289 | 0 | 0 | 4.7444 | 0.025288 | 1.6075 | 98.6078 | 0 | 0 | 0 | 0.13495 | 0 | 0 | 0 | 0 | 0.13495 | 0
7 | 18 | 3 | 6 | 139.385 | 0 | 19.1815 | 0 | 17.5289 | 0 | 0 | 4.1947 | 0.025288 | 1.6075 | 96.847 | 0 | 0 | 0 | 0.13497 | 0 | 0 | 0 | 0 | 0.13497 | 0
7 | 18 | 4 | 6 | 138.292 | 0 | 19.1815 | 0 | 17.5289 | 0 | 0 | 4.1867 | 0.025288 | 1.6075 | 95.7619 | 0 | 0 | 0 | 0.135 | 0 | 0 | 0 | 0 | 0.135 | 0
7 | 18 | 5 | 6 | 141.985 | 0 | 19.1815 | 0 | 17.5289 | 0 | 0 | 4.2485 | 0.025288 | 6.2736 | 94.7272 | 0 | 0 | 0 | 4.4299 | 0 | 4.2952 | 0 | 0 | 0.13475 | 0
7 | 18 | 6 | 6 | 155.922 | 0 | 41.4924 | 0 | 17.5289 | 0 | 0 | 3.1255 | 0.025305 | 6.4729 | 87.2772 | 0 | 0 | 0 | 3.7429 | 0 | 3.4843 | 0 | 0 | 0.2586 | 0
7 | 18 | 7 | 6 | 176.281 | 0 | 41.4924 | 0 | 17.5289 | 0 | 0 | 4.9813 | 0.025022 | 6.2736 | 105.98 | 0 | 0 | 0 | 4.2267 | 0 | 3.5747 | 0 | 0 | 0.65199 | 0
7 | 18 | 8 | 6 | 178.898 | 0 | 41.4924 | 0 | 17.5289 | 0 | 0 | 5.8597 | 0.024574 | 6.2736 | 107.718 | 0 | 0 | 0 | 3.467 | 0 | 2.8227 | 0 | 0 | 0.64429 | 0
7 | 18 | 9 | 6 | 180.095 | 0 | 41.4924 | 0 | 17.5289 | 0 | 0 | 5.8647 | 0.025137 | 6.2736 | 108.911 | 0 | 0 | 0 | 2.7938 | 0 | 2.3976 | 0 | 0 | 0.39619 | 0
7 | 18 | 10 | 6 | 183.155 | 0 | 41.4924 | 0 | 17.5289 | 0 | 0 | 7.5875 | 0.025002 | 6.2736 | 110.247 | 0 | 0 | 0 | 2.0261 | 0 | 1.2488 | 0 | 0 | 0.77729 | 0
7 | 18 | 11 | 6 | 185.588 | 0 | 41.4924 | 0 | 17.5289 | 0 | 0 | 7.6876 | 0.024473 | 6.2736 | 112.581 | 0 | 0 | 0 | 1.7603 | 0 | 0.99094 | 0 | 0 | 0.76938 | 0
7 | 18 | 12 | 6 | 180.321 | 0 | 41.4924 | 0 | 17.5289 | 0 | 0.20562 | 9.0492 | 0.025116 | 6.2736 | 105.746 | 0 | 0 | 0 | 0.80342 | 0 | 0.017107 | 0 | 0 | 0.78632 | 0
7 | 18 | 13 | 6 | 190.157 | 0 | 41.4924 | 0 | 17.5289 | 0 | 0.26871 | 10.1106 | 0.024961 | 3.6221 | 117.109 | 0 | 0 | 0 | 1.1354 | 0 | 0.36614 | 0 | 0 | 0.7693 | 0
7 | 18 | 14 | 6 | 189.157 | 0 | 41.4924 | 0 | 17.5289 | 0 | 0.18838 | 8.7282 | 0.024923 | 3.6221 | 117.572 | 0 | 0 | 0 | 1.1354 | 0 | 0.36614 | 0 | 0 | 0.76928 | 0
7 | 18 | 15 | 6 | 188.772 | 0 | 41.4924 | 0 | 17.5289 | 0 | 0.13891 | 8.1567 | 0.024961 | 3.6221 | 117.808 | 0 | 0 | 0 | 1.1464 | 0 | 0.36616 | 0 | 0 | 0.78026 | 0
7 | 18 | 16 | 6 | 190.774 | 0 | 41.4924 | 0 | 17.5289 | 0 | 0.29192 | 9.4063 | 0.024848 | 3.6221 | 118.408 | 0 | 0 | 0 | 1.2682 | 0 | 0.36615 | 0 | 0 | 0.90204 | 0
7 | 18 | 17 | 6 | 191.639 | 0 | 41.4924 | 0 | 17.5289 | 0 | 0.36005 | 9.4507 | 0.024633 | 3.6221 | 119.16 | 0 | 0 | 0 | 1.3934 | 0 | 0.36614 | 0 | 0 | 1.0272 | 0
7 | 18 | 18 | 6 | 169.544 | 0 | 41.4924 | 0 | 11.686 | 0 | 0.20525 | 6.8529 | 0.024239 | 3.6221 | 105.661 | 0 | 0 | 0 | 1.3944 | 0 | 0.36615 | 0 | 0 | 1.0283 | 0
7 | 18 | 19 | 6 | 184.285 | 0 | 41.4924 | 0 | 11.686 | 0 | 0.08559 | 8.2689 | 0.024592 | 3.6221 | 119.105 | 0 | 0 | 0 | 1.851 | 0 | 0.82206 | 0 | 0 | 1.029 | 0
7 | 18 | 20 | 6 | 184.41 | 0 | 41.4924 | 0 | 11.686 | 0 | 0 | 7.4191 | 0.025264 | 6.2736 | 117.514 | 0 | 0 | 0 | 2.1265 | 0 | 1.4603 | 0 | 0 | 0.66623 | 0
7 | 18 | 21 | 6 | 178.98 | 0 | 41.4924 | 0 | 11.686 | 0 | 0 | 6.7477 | 0.025302 | 6.2736 | 112.755 | 0 | 0 | 0 | 2.2675 | 0 | 2.0038 | 0 | 0 | 0.26366 | 0
7 | 18 | 22 | 6 | 155.289 | 0 | 19.1815 | 0 | 11.686 | 0 | 0 | 6.3122 | 0.025356 | 6.2736 | 111.81 | 0 | 0 | 0 | 2.9471 | 0 | 2.8111 | 0 | 0 | 0.13598 | 0
7 | 18 | 23 | 6 | 146.536 | 0 | 19.1815 | 0 | 11.686 | 0 | 0 | 5.1489 | 0.025399 | 1.6075 | 108.887 | 0 | 0 | 0 | 0.13487 | 0 | 0 | 0 | 0 | 0.13487 | 0
7 | 18 | 24 | 6 | 136.863 | 0 | 19.1815 | 0 | 17.5289 | 0 | 0 | 4.2339 | 0.025288 | 1.6075 | 94.2859 | 0 | 0 | 0 | 0.13481 | 0 | 0 | 0 | 0 | 0.13481 | 0
7 | 19 | 1 | 7 | 148.312 | 0 | 19.1815 | 0 | 17.5289 | 0 | 0 | 5.0198 | 0.025288 | 1.6075 | 104.949 | 0 | 0 | 0 | 0.13487 | 0 | 0 | 0 | 0 | 0.13487 | 0
7 | 19 | 2 | 7 | 144.194 | 0 | 19.1815 | 0 | 17.5289 | 0 | 0 | 5.3821 | 0.025288 | 1.6075 | 100.469 | 0 | 0 | 0 | 0.1349 | 0 | 0 | 0 | 0 | 0.1349 | 0
7 | 19 | 3 | 7 | 141.37 | 0 | 19.1815 | 0 | 17.5289 | 0 | 0 | 4.7241 | 0.025288 | 1.6075 | 98.3025 | 0 | 0 | 0 | 0.13492 | 0 | 0 | 0 | 0 | 0.13492 | 0
7 | 19 | 4 | 7 | 140.117 | 0 | 19.1815 | 0 | 17.5289 | 0 | 0 | 4.7098 | 0.025288 | 1.6075 | 97.0642 | 0 | 0 | 0 | 0.13495 | 0 | 0 | 0 | 0 | 0.13495 | 0
7 | 19 | 5 | 7 | 143.903 | 0 | 19.1815 | 0 | 17.5289 | 0 | 0 | 4.7745 | 0.025288 | 6.2736 | 96.1194 | 0 | 0 | 0 | 3.9003 | 0 | 3.7655 | 0 | 0 | 0.13474 | 0
7 | 19 | 6 | 7 | 157.589 | 0 | 41.4924 | 0 | 17.5289 | 0 | 0 | 3.3377 | 0.025305 | 6.2736 | 88.9307 | 0 | 0 | 0 | 3.3894 | 0 | 3.1308 | 0 | 0 | 0.25859 | 0
7 | 19 | 7 | 7 | 178.815 | 0 | 41.4924 | 0 | 17.5289 | 0 | 0 | 5.3121 | 0.025026 | 6.2736 | 108.183 | 0 | 0 | 0 | 3.9094 | 0 | 3.257 | 0 | 0 | 0.65242 | 0
7 | 19 | 8 | 7 | 179.779 | 0 | 41.4924 | 0 | 17.5289 | 0 | 0 | 5.3081 | 0.024627 | 6.2736 | 109.152 | 0 | 0 | 0 | 3.7611 | 0 | 3.1167 | 0 | 0 | 0.64431 | 0
7 | 19 | 9 | 7 | 180.423 | 0 | 41.4924 | 0 | 17.5289 | 0 | 0 | 5.0641 | 0.024977 | 6.2736 | 110.038 | 0 | 0 | 0 | 3.4623 | 0 | 3.066 | 0 | 0 | 0.39625 | 0
7 | 19 | 10 | 7 | 182.446 | 0 | 41.4924 | 0 | 17.5289 | 0 | 0 | 5.649 | 0.024936 | 6.2736 | 111.477 | 0 | 0 | 0 | 3.2103 | 0 | 2.4445 | 0 | 0 | 0.76582 | 0
7 | 19 | 11 | 7 | 185.37 | 0 | 41.4924 | 0 | 17.5289 | 0 | 0 | 6.7725 | 0.024965 | 6.2736 | 113.278 | 0 | 0 | 0 | 2.4165 | 0 | 1.6472 | 0 | 0 | 0.76931 | 0
7 | 19 | 12 | 7 | 177.033 | 0 | 41.4924 | 0 | 17.5289 | 0 | 0 | 6.168 | 0.024543 | 6.2736 | 105.545 | 0 | 0 | 0 | 1.9609 | 0 | 1.1913 | 0 | 0 | 0.76961 | 0
7 | 19 | 13 | 7 | 187.705 | 0 | 41.4924 | 0 | 17.5289 | 0 | 0.094989 | 8.0165 | 0.025029 | 6.2736 | 114.273 | 0 | 0 | 0 | 1.4007 | 0 | 0.63107 | 0 | 0 | 0.76961 | 0
7 | 19 | 14 | 7 | 190.827 | 0 | 41.4924 | 0 | 17.5289 | 0 | 0.17226 | 8.124 | 0.024948 | 6.2736 | 117.211 | 0 | 0 | 0 | 1.1604 | 0 | 0.39087 | 0 | 0 | 0.76956 | 0
7 | 19 | 15 | 7 | 191.741 | 0 | 41.4924 | 0 | 17.5289 | 0 | 0.24766 | 8.6978 | 0.024997 | 6.2736 | 117.476 | 0 | 0 | 0 | 0.77497 | 0 | 0.017105 | 0 | 0 | 0.75786 | 0
7 | 19 | 16 | 7 | 188.33 | 0 | 41.4924 | 0 | 17.5289 | 0 | 0.25394 | 8.1568 | 0.024658 | 3.6221 | 117.251 | 0 | 0 | 0 | 1.2683 | 0 | 0.36618 | 0 | 0 | 0.90206 | 0
7 | 19 | 17 | 7 | 188.901 | 0 | 41.4924 | 0 | 17.5289 | 0 | 0.20881 | 7.6903 | 0.02424 | 3.6221 | 118.334 | 0 | 0 | 0 | 1.3942 | 0 | 0.36616 | 0 | 0 | 1.028 | 0
7 | 19 | 18 | 7 | 168.072 | 0 | 41.4924 | 0 | 11.686 | 0 | 0.10103 | 5.9519 | 0.024593 | 3.6221 | 105.194 | 0 | 0 | 0 | 1.3759 | 0 | 0.34697 | 0 | 0 | 1.0289 | 0
7 | 19 | 19 | 7 | 185.572 | 0 | 41.4924 | 0 | 11.686 | 0 | 0 | 7.065 | 0.024109 | 6.2736 | 119.031 | 0 | 0 | 0 | 2.3107 | 0 | 1.2822 | 0 | 0 | 1.0285 | 0
7 | 19 | 20 | 7 | 183.604 | 0 | 41.4924 | 0 | 11.686 | 0 | 0 | 6.9289 | 0.024814 | 6.2736 | 117.198 | 0 | 0 | 0 | 2.2824 | 0 | 1.6349 | 0 | 0 | 0.6475 | 0
7 | 19 | 21 | 7 | 177.824 | 0 | 41.4924 | 0 | 11.686 | 0 | 0 | 5.9702 | 0.02533 | 6.2736 | 112.376 | 0 | 0 | 0 | 2.6255 | 0 | 2.362 | 0 | 0 | 0.26351 | 0
7 | 19 | 22 | 7 | 151.681 | 0 | 19.1815 | 0 | 11.686 | 0 | 0 | 4.7592 | 0.025312 | 6.2736 | 109.755 | 0 | 0 | 0 | 3.8282 | 0 | 3.6922 | 0 | 0 | 0.13599 | 0
7 | 19 | 23 | 7 | 144.203 | 0 | 19.1815 | 0 | 11.686 | 0 | 0 | 4.3816 | 0.025288 | 1.6075 | 107.321 | 0 | 0 | 0 | 0.13489 | 0 | 0 | 0 | 0 | 0.13489 | 0
7 | 19 | 24 | 7 | 134.326 | 0 | 19.1815 | 0 | 17.5289 | 0 | 0 | 3.3261 | 0.025288 | 1.6075 | 92.6568 | 0 | 0 | 0 | 0.13484 | 0 | 0 | 0 | 0 | 0.13484 | 0
7 | 20 | 1 | 1 | 144.145 | 0 | 19.1815 | 0 | 17.5289 | 0 | 0 | 4.6295 | 0.025288 | 1.6075 | 101.172 | 0 | 0 | 0 | 0.1349 | 0 | 0 | 0 | 0 | 0.1349 | 0
7 | 20 | 2 | 1 | 142.044 | 0 | 19.1815 | 0 | 17.5289 | 0 | 0 | 4.7574 | 0.025288 | 1.6075 | 98.9437 | 0 | 0 | 0 | 0.13492 | 0 | 0 | 0 | 0 | 0.13492 | 0
7 | 20 | 3 | 1 | 140.124 | 0 | 19.1815 | 0 | 17.5289 | 0 | 0 | 4.6676 | 0.025288 | 1.6075 | 97.1137 | 0 | 0 | 0 | 0.13495 | 0 | 0 | 0 | 0 | 0.13495 | 0
7 | 20 | 4 | 1 | 139.044 | 0 | 19.1815 | 0 | 17.5289 | 0 | 0 | 4.6611 | 0.025288 | 1.6075 | 96.0399 | 0 | 0 | 0 | 0.13497 | 0 | 0 | 0 | 0 | 0.13497 | 0
7 | 20 | 5 | 1 | 142.195 | 0 | 19.1815 | 0 | 17.5289 | 0 | 0 | 4.2555 | 0.025288 | 6.2736 | 94.93 | 0 | 0 | 0 | 4.2649 | 0 | 4.1302 | 0 | 0 | 0.13475 | 0
7 | 20 | 6 | 1 | 155.799 | 0 | 41.4924 | 0 | 17.5289 | 0 | 0 | 3.1054 | 0.025305 | 6.2736 | 87.3733 | 0 | 0 | 0 | 3.6325 | 0 | 3.3739 | 0 | 0 | 0.2586 | 0
7 | 20 | 7 | 1 | 175.421 | 0 | 41.4924 | 0 | 17.5289 | 0 | 0 | 4.7015 | 0.025022 | 6.2736 | 105.399 | 0 | 0 | 0 | 4.2978 | 0 | 3.6458 | 0 | 0 | 0.65199 | 0
7 | 20 | 8 | 1 | 177.02 | 0 | 41.4924 | 0 | 17.5289 | 0 | 0 | 4.7431 | 0.024574 | 6.2736 | 106.957 | 0 | 0 | 0 | 4.1267 | 0 | 3.4824 | 0 | 0 | 0.64431 | 0
7 | 20 | 9 | 1 | 178.936 | 0 | 41.4924 | 0 | 17.5289 | 0 | 0 | 4.7782 | 0.025137 | 6.2736 | 108.838 | 0 | 0 | 0 | 3.5843 | 0 | 3.1881 | 0 | 0 | 0.39621 | 0
7 | 20 | 10 | 1 | 181.484 | 0 | 41.4924 | 0 | 17.5289 | 0 | 0 | 5.0897 | 0.024996 | 6.2736 | 111.074 | 0 | 0 | 0 | 3.4665 | 0 | 2.6896 | 0 | 0 | 0.7769 | 0
7 | 20 | 11 | 1 | 183.61 | 0 | 41.4924 | 0 | 17.5289 | 0 | 0 | 5.3956 | 0.024467 | 6.2736 | 112.895 | 0 | 0 | 0 | 3.0337 | 0 | 2.2642 | 0 | 0 | 0.76941 | 0
7 | 20 | 12 | 1 | 176.397 | 0 | 41.4924 | 0 | 17.5289 | 0 | 0 | 5.4854 | 0.025121 | 6.2736 | 105.591 | 0 | 0 | 0 | 2.3028 | 0 | 1.5158 | 0 | 0 | 0.78701 | 0
7 | 20 | 13 | 1 | 186.646 | 0 | 41.4924 | 0 | 17.5289 | 0 | 0 | 6.8657 | 0.025097 | 6.2736 | 114.46 | 0 | 0 | 0 | 1.7007 | 0 | 0.91543 | 0 | 0 | 0.78525 | 0
7 | 20 | 14 | 1 | 189.861 | 0 | 41.4924 | 0 | 17.5289 | 0 | 0.082711 | 7.1828 | 0.025056 | 6.2736 | 117.275 | 0 | 0 | 0 | 1.3533 | 0 | 0.58384 | 0 | 0 | 0.76945 | 0
7 | 20 | 15 | 1 | 190.371 | 0 | 41.4924 | 0 | 17.5289 | 0 | 0.23097 | 8.1006 | 0.024974 | 6.2736 | 116.719 | 0 | 0 | 0 | 0.78663 | 0 | 0.017106 | 0 | 0 | 0.76952 | 0
7 | 20 | 16 | 1 | 187.87 | 0 | 41.4924 | 0 | 17.5289 | 0 | 0.27532 | 8.1218 | 0.024664 | 3.6221 | 116.805 | 0 | 0 | 0 | 1.2683 | 0 | 0.36613 | 0 | 0 | 0.90217 | 0
7 | 20 | 17 | 1 | 188.011 | 0 | 41.4924 | 0 | 17.5289 | 0 | 0.24999 | 7.6621 | 0.02424 | 3.6221 | 117.431 | 0 | 0 | 0 | 1.3941 | 0 | 0.36615 | 0 | 0 | 1.028 | 0
7 | 20 | 18 | 1 | 166.808 | 0 | 41.4924 | 0 | 11.686 | 0 | 0.163 | 5.9261 | 0.024592 | 3.6221 | 103.894 | 0 | 0 | 0 | 1.395 | 0 | 0.36615 | 0 | 0 | 1.0289 | 0
7 | 20 | 19 | 1 | 181.611 | 0 | 41.4924 | 0 | 11.686 | 0 | 0.049007 | 7.2451 | 0.024107 | 3.6221 | 117.492 | 0 | 0 | 0 | 1.9688 | 0 | 0.94035 | 0 | 0 | 1.0284 | 0
7 | 20 | 20 | 1 | 178.13 | 0 | 41.4924 | 0 | 11.686 | 0 | 0 | 6.0262 | 0.025244 | 6.2736 | 112.627 | 0 | 0 | 0 | 2.5172 | 0 | 1.8694 | 0 | 0 | 0.64781 | 0
7 | 20 | 21 | 1 | 175.937 | 0 | 41.4924 | 0 | 11.686 | 0 | 0 | 5.3067 | 0.025302 | 6.2736 | 111.153 | 0 | 0 | 0 | 2.8931 | 0 | 2.6294 | 0 | 0 | 0.26365 | 0
7 | 20 | 22 | 1 | 149.375 | 0 | 19.1815 | 0 | 11.686 | 0 | 0 | 4.686 | 0.025356 | 6.2736 | 107.523 | 0 | 0 | 0 | 3.8242 | 0 | 3.6882 | 0 | 0 | 0.13599 | 0
7 | 20 | 23 | 1 | 142.395 | 0 | 19.1815 | 0 | 11.686 | 0 | 0 | 4.3271 | 0.025407 | 1.6075 | 105.567 | 0 | 0 | 0 | 0.1349 | 0 | 0 | 0 | 0 | 0.1349 | 0
7 | 20 | 24 | 1 | 130.85 | 0 | 19.1815 | 0 | 17.5289 | 0 | 0 | 3.0684 | 0.025288 | 1.6075 | 89.4389 | 0 | 0 | 0 | 0.13485 | 0 | 0 | 0 | 0 | 0.13485 | 0
7 | 21 | 1 | 2 | 142.218 | 0 | 19.1815 | 0 | 17.5289 | 0 | 0 | 4.1469 | 0.025288 | 1.6075 | 99.728 | 0 | 0 | 0 | 0.1349 | 0 | 0 | 0 | 0 | 0.1349 | 0
7 | 21 | 2 | 2 | 139.722 | 0 | 19.1815 | 0 | 17.5289 | 0 | 0 | 3.8533 | 0.025288 | 1.6075 | 97.5255 | 0 | 0 | 0 | 0.13493 | 0 | 0 | 0 | 0 | 0.13493 | 0
7 | 21 | 3 | 2 | 138.019 | 0 | 19.1815 | 0 | 17.5289 | 0 | 0 | 3.6061 | 0.025288 | 1.6075 | 96.0702 | 0 | 0 | 0 | 0.13496 | 0 | 0 | 0 | 0 | 0.13496 | 0
7 | 21 | 4 | 2 | 136.837 | 0 | 19.1815 | 0 | 17.5289 | 0 | 0 | 3.4463 | 0.025288 | 1.6075 | 95.0474 | 0 | 0 | 0 | 0.13499 | 0 | 0 | 0 | 0 | 0.13499 | 0
7 | 21 | 5 | 2 | 139.35 | 0 | 19.1815 | 0 | 17.5289 | 0 | 0 | 3.2821 | 0.025288 | 6.2736 | 93.0588 | 0 | 0 | 0 | 5.1798 | 0 | 5.045 | 0 | 0 | 0.13476 | 0
7 | 21 | 6 | 2 | 152.088 | 0 | 41.4924 | 0 | 17.5289 | 0 | 0 | 2.3243 | 0.025305 | 6.4729 | 84.244 | 0 | 0 | 0 | 4.5927 | 0 | 4.3341 | 0 | 0 | 0.25861 | 0
7 | 21 | 7 | 2 | 170.902 | 0 | 41.4924 | 0 | 17.5289 | 0 | 0 | 3.6386 | 0.025026 | 6.2736 | 101.944 | 0 | 0 | 0 | 5.2847 | 0 | 4.6322 | 0 | 0 | 0.65244 | 0
7 | 21 | 8 | 2 | 171.966 | 0 | 41.4924 | 0 | 17.5289 | 0 | 0 | 3.9684 | 0.024632 | 6.2736 | 102.678 | 0 | 0 | 0 | 4.816 | 0 | 4.1717 | 0 | 0 | 0.64432 | 0
7 | 21 | 9 | 2 | 172.77 | 0 | 41.4924 | 0 | 17.5289 | 0 | 0 | 3.9828 | 0.024977 | 6.2736 | 103.467 | 0 | 0 | 0 | 4.3339 | 0 | 3.9376 | 0 | 0 | 0.39626 | 0
7 | 21 | 10 | 2 | 175.047 | 0 | 41.4924 | 0 | 17.5289 | 0 | 0 | 4.4182 | 0.024936 | 6.2736 | 105.309 | 0 | 0 | 0 | 4.0819 | 0 | 3.316 | 0 | 0 | 0.76583 | 0
7 | 21 | 11 | 2 | 177.184 | 0 | 41.4924 | 0 | 17.5289 | 0 | 0 | 4.9107 | 0.024958 | 6.2736 | 106.953 | 0 | 0 | 0 | 3.5536 | 0 | 2.7843 | 0 | 0 | 0.76934 | 0
7 | 21 | 12 | 2 | 172.302 | 0 | 41.4924 | 0 | 17.5289 | 0 | 0 | 4.7996 | 0.02499 | 6.2736 | 102.183 | 0 | 0 | 0 | 3.0724 | 0 | 2.3029 | 0 | 0 | 0.76955 | 0
7 | 21 | 13 | 2 | 179.847 | 0 | 41.4924 | 0 | 17.5289 | 0 | 0 | 4.7871 | 0.024544 | 6.2736 | 109.741 | 0 | 0 | 0 | 3.3194 | 0 | 2.5498 | 0 | 0 | 0.76964 | 0
7 | 21 | 14 | 2 | 180.361 | 0 | 41.4924 | 0 | 17.5289 | 0 | 0 | 5.0246 | 0.025011 | 6.2736 | 110.017 | 0 | 0 | 0 | 2.9813 | 0 | 2.2116 | 0 | 0 | 0.76964 | 0
7 | 21 | 15 | 2 | 181.32 | 0 | 41.4924 | 0 | 17.5289 | 0 | 0 | 5.3191 | 0.024498 | 6.2736 | 110.681 | 0 | 0 | 0 | 2.642 | 0 | 1.8727 | 0 | 0 | 0.76932 | 0
7 | 21 | 16 | 2 | 183.083 | 0 | 41.4924 | 0 | 17.5289 | 0 | 0 | 5.3787 | 0.024643 | 6.2736 | 112.385 | 0 | 0 | 0 | 2.6613 | 0 | 1.7591 | 0 | 0 | 0.90218 | 0
7 | 21 | 17 | 2 | 183.211 | 0 | 41.4924 | 0 | 17.5289 | 0 | 0 | 5.3712 | 0.024414 | 6.2736 | 112.521 | 0 | 0 | 0 | 2.8212 | 0 | 1.7937 | 0 | 0 | 1.0275 | 0
7 | 21 | 18 | 2 | 163.312 | 0 | 41.4924 | 0 | 11.686 | 0 | 0 | 4.054 | 0.02463 | 6.2736 | 99.7819 | 0 | 0 | 0 | 2.9147 | 0 | 1.8862 | 0 | 0 | 1.0285 | 0
7 | 21 | 19 | 2 | 178.852 | 0 | 41.4924 | 0 | 11.686 | 0 | 0 | 5.4654 | 0.024637 | 6.2736 | 113.91 | 0 | 0 | 0 | 3.4474 | 0 | 2.4188 | 0 | 0 | 1.0285 | 0
7 | 21 | 20 | 2 | 177.777 | 0 | 41.4924 | 0 | 11.686 | 0 | 0 | 5.4008 | 0.024862 | 6.2736 | 112.9 | 0 | 0 | 0 | 3.3168 | 0 | 2.6693 | 0 | 0 | 0.64755 | 0
7 | 21 | 21 | 2 | 175.955 | 0 | 41.4924 | 0 | 11.686 | 0 | 0 | 5.3141 | 0.025249 | 6.2736 | 111.164 | 0 | 0 | 0 | 3.2155 | 0 | 2.9534 | 0 | 0 | 0.26212 | 0
7 | 21 | 22 | 2 | 151.147 | 0 | 19.1815 | 0 | 11.686 | 0 | 0 | 4.7461 | 0.025288 | 6.2736 | 109.235 | 0 | 0 | 0 | 4.0115 | 0 | 3.8755 | 0 | 0 | 0.13601 | 0
7 | 21 | 23 | 2 | 144.062 | 0 | 19.1815 | 0 | 11.686 | 0 | 0 | 4.5694 | 0.025288 | 1.6075 | 106.992 | 0 | 0 | 0 | 0.13492 | 0 | 0 | 0 | 0 | 0.13492 | 0
7 | 21 | 24 | 2 | 132.305 | 0 | 19.1815 | 0 | 17.5289 | 0 | 0 | 3.2578 | 0.025288 | 1.6075 | 90.7038 | 0 | 0 | 0 | 0.13488 | 0 | 0 | 0 | 0 | 0.13488 | 0
7 | 22 | 1 | 3 | 143.521 | 0 | 19.1815 | 0 | 17.5289 | 0 | 0 | 4.3837 | 0.025288 | 1.6075 | 100.794 | 0 | 0 | 0 | 0.13494 | 0 | 0 | 0 | 0 | 0.13494 | 0
7 | 22 | 2 | 3 | 141.199 | 0 | 19.1815 | 0 | 17.5289 | 0 | 0 | 4.268 | 0.025288 | 1.6075 | 98.588 | 0 | 0 | 0 | 0.13497 | 0 | 0 | 0 | 0 | 0.13497 | 0
7 | 22 | 3 | 3 | 139.236 | 0 | 19.1815 | 0 | 17.5289 | 0 | 0 | 3.9867 | 0.025288 | 1.6075 | 96.906 | 0 | 0 | 0 | 0.135 | 0 | 0 | 0 | 0 | 0.135 | 0
7 | 22 | 4 | 3 | 138.14 | 0 | 19.1815 | 0 | 17.5289 | 0 | 0 | 3.9779 | 0.025288 | 1.6075 | 95.8192 | 0 | 0 | 0 | 0.13502 | 0 | 0 | 0 | 0 | 0.13502 | 0
7 | 22 | 5 | 3 | 141.903 | 0 | 19.1815 | 0 | 17.5289 | 0 | 0 | 4.0467 | 0.025288 | 6.2736 | 94.8472 | 0 | 0 | 0 | 4.72 | 0 | 4.5853 | 0 | 0 | 0.13475 | 0
7 | 22 | 6 | 3 | 156.017 | 0 | 41.4924 | 0 | 17.5289 | 0 | 0 | 2.9819 | 0.025305 | 6.4729 | 87.5157 | 0 | 0 | 0 | 3.9672 | 0 | 3.7086 | 0 | 0 | 0.2586 | 0
7 | 22 | 7 | 3 | 174.972 | 0 | 41.4924 | 0 | 17.5289 | 0 | 0 | 4.471 | 0.025026 | 6.2736 | 105.181 | 0 | 0 | 0 | 4.6376 | 0 | 3.9852 | 0 | 0 | 0.65243 | 0
7 | 22 | 8 | 3 | 175.837 | 0 | 41.4924 | 0 | 17.5289 | 0 | 0 | 4.4692 | 0.024623 | 6.2736 | 106.048 | 0 | 0 | 0 | 4.4348 | 0 | 3.7904 | 0 | 0 | 0.64432 | 0
7 | 22 | 9 | 3 | 176.7 | 0 | 41.4924 | 0 | 17.5289 | 0 | 0 | 4.4765 | 0.024977 | 6.2736 | 106.904 | 0 | 0 | 0 | 3.921 | 0 | 3.5248 | 0 | 0 | 0.39626 | 0
7 | 22 | 10 | 3 | 178.924 | 0 | 41.4924 | 0 | 17.5289 | 0 | 0 | 4.7521 | 0.024936 | 6.2736 | 108.852 | 0 | 0 | 0 | 3.8729 | 0 | 3.1071 | 0 | 0 | 0.76583 | 0
7 | 22 | 11 | 3 | 180.707 | 0 | 41.4924 | 0 | 17.5289 | 0 | 0 | 4.7949 | 0.024958 | 6.2736 | 110.592 | 0 | 0 | 0 | 3.6816 | 0 | 2.9123 | 0 | 0 | 0.76934 | 0
7 | 22 | 12 | 3 | 174.48 | 0 | 41.4924 | 0 | 17.5289 | 0 | 0 | 4.6219 | 0.02499 | 6.2736 | 104.539 | 0 | 0 | 0 | 3.1905 | 0 | 2.4209 | 0 | 0 | 0.76955 | 0
7 | 22 | 13 | 3 | 183.348 | 0 | 41.4924 | 0 | 17.5289 | 0 | 0 | 5.4073 | 0.024544 | 6.2736 | 112.622 | 0 | 0 | 0 | 2.8691 | 0 | 2.0995 | 0 | 0 | 0.76963 | 0
7 | 22 | 14 | 3 | 184.015 | 0 | 41.4924 | 0 | 17.5289 | 0 | 0 | 6.0035 | 0.025016 | 6.2736 | 112.692 | 0 | 0 | 0 | 2.3102 | 0 | 1.5406 | 0 | 0 | 0.76963 | 0
7 | 22 | 15 | 3 | 184.562 | 0 | 41.4924 | 0 | 17.5289 | 0 | 0 | 6.0203 | 0.024508 | 6.2736 | 113.222 | 0 | 0 | 0 | 2.2703 | 0 | 1.501 | 0 | 0 | 0.76931 | 0
7 | 22 | 16 | 3 | 185.034 | 0 | 41.4924 | 0 | 17.5289 | 0 | 0 | 6.0301 | 0.024811 | 6.2736 | 113.684 | 0 | 0 | 0 | 2.3728 | 0 | 1.4706 | 0 | 0 | 0.90218 | 0
7 | 22 | 17 | 3 | 184.381 | 0 | 41.4924 | 0 | 17.5289 | 0 | 0 | 5.7044 | 0.024663 | 6.2736 | 113.357 | 0 | 0 | 0 | 2.6692 | 0 | 1.642 | 0 | 0 | 1.0272 | 0
7 | 22 | 18 | 3 | 163.461 | 0 | 41.4924 | 0 | 11.686 | 0 | 0 | 4.0476 | 0.024621 | 6.2736 | 99.9368 | 0 | 0 | 0 | 2.8761 | 0 | 1.8472 | 0 | 0 | 1.0289 | 0
7 | 22 | 19 | 3 | 177.515 | 0 | 41.4924 | 0 | 11.686 | 0 | 0 | 5.4143 | 0.024623 | 6.2736 | 112.624 | 0 | 0 | 0 | 3.3127 | 0 | 2.2838 | 0 | 0 | 1.0289 | 0
7 | 22 | 20 | 3 | 176.133 | 0 | 41.4924 | 0 | 11.686 | 0 | 0 | 5.3452 | 0.025261 | 6.2736 | 111.31 | 0 | 0 | 0 | 3.2146 | 0 | 2.5485 | 0 | 0 | 0.66607 | 0
7 | 22 | 21 | 3 | 173.835 | 0 | 41.4924 | 0 | 11.686 | 0 | 0 | 5.241 | 0.025302 | 6.2736 | 109.117 | 0 | 0 | 0 | 3.1605 | 0 | 2.8968 | 0 | 0 | 0.26367 | 0
7 | 22 | 22 | 3 | 148.976 | 0 | 19.1815 | 0 | 11.686 | 0 | 0 | 5.1509 | 0.025356 | 6.2736 | 106.659 | 0 | 0 | 0 | 3.6684 | 0 | 3.5324 | 0 | 0 | 0.13599 | 0
7 | 22 | 23 | 3 | 141.94 | 0 | 19.1815 | 0 | 11.686 | 0 | 0 | 4.5056 | 0.025397 | 1.6075 | 104.934 | 0 | 0 | 0 | 0.13493 | 0 | 0 | 0 | 0 | 0.13493 | 0
7 | 22 | 24 | 3 | 130.584 | 0 | 19.1815 | 0 | 17.5289 | 0 | 0 | 3.2234 | 0.025288 | 1.6075 | 89.0176 | 0 | 0 | 0 | 0.13488 | 0 | 0 | 0 | 0 | 0.13488 | 0
7 | 23 | 1 | 4 | 141.887 | 0 | 19.1815 | 0 | 17.5289 | 0 | 0 | 4.3262 | 0.025288 | 1.6075 | 99.2175 | 0 | 0 | 0 | 0.13494 | 0 | 0 | 0 | 0 | 0.13494 | 0
7 | 23 | 2 | 4 | 139.683 | 0 | 19.1815 | 0 | 17.5289 | 0 | 0 | 4.2165 | 0.025288 | 1.6075 | 97.1228 | 0 | 0 | 0 | 0.13497 | 0 | 0 | 0 | 0 | 0.13497 | 0
7 | 23 | 3 | 4 | 138.287 | 0 | 19.1815 | 0 | 17.5289 | 0 | 0 | 4.1542 | 0.025288 | 1.6075 | 95.7894 | 0 | 0 | 0 | 0.135 | 0 | 0 | 0 | 0 | 0.135 | 0
7 | 23 | 4 | 4 | 137.747 | 0 | 19.1815 | 0 | 17.5289 | 0 | 0 | 4.162 | 0.025288 | 1.6075 | 95.2416 | 0 | 0 | 0 | 0.13502 | 0 | 0 | 0 | 0 | 0.13502 | 0
7 | 23 | 5 | 4 | 140.785 | 0 | 19.1815 | 0 | 17.5289 | 0 | 0 | 4.2071 | 0.025288 | 6.2736 | 93.5686 | 0 | 0 | 0 | 4.5202 | 0 | 4.3855 | 0 | 0 | 0.13475 | 0
7 | 23 | 6 | 4 | 155.657 | 0 | 41.4924 | 0 | 17.5289 | 0 | 0 | 3.1303 | 0.025305 | 6.4729 | 87.0075 | 0 | 0 | 0 | 3.8042 | 0 | 3.5456 | 0 | 0 | 0.2586 | 0
7 | 23 | 7 | 4 | 174.693 | 0 | 41.4924 | 0 | 17.5289 | 0 | 0 | 4.4657 | 0.025026 | 6.2736 | 104.907 | 0 | 0 | 0 | 4.6533 | 0 | 4.0008 | 0 | 0 | 0.65243 | 0
7 | 23 | 8 | 4 | 175.851 | 0 | 41.4924 | 0 | 17.5289 | 0 | 0 | 4.6767 | 0.024623 | 6.2736 | 105.855 | 0 | 0 | 0 | 4.346 | 0 | 3.7017 | 0 | 0 | 0.64432 | 0
7 | 23 | 9 | 4 | 176.626 | 0 | 41.4924 | 0 | 17.5289 | 0 | 0 | 4.6828 | 0.024977 | 6.2736 | 106.623 | 0 | 0 | 0 | 3.8615 | 0 | 3.4652 | 0 | 0 | 0.39626 | 0
7 | 23 | 10 | 4 | 178.569 | 0 | 41.4924 | 0 | 17.5289 | 0 | 0 | 4.7405 | 0.024936 | 6.2736 | 108.509 | 0 | 0 | 0 | 3.9853 | 0 | 3.2195 | 0 | 0 | 0.76583 | 0
7 | 23 | 11 | 4 | 180.142 | 0 | 41.4924 | 0 | 17.5289 | 0 | 0 | 4.7788 | 0.024958 | 6.2736 | 110.044 | 0 | 0 | 0 | 3.8066 | 0 | 3.0373 | 0 | 0 | 0.76934 | 0
7 | 23 | 12 | 4 | 174.161 | 0 | 41.4924 | 0 | 17.5289 | 0 | 0 | 4.6149 | 0.02499 | 6.2736 | 104.226 | 0 | 0 | 0 | 3.2928 | 0 | 2.5233 | 0 | 0 | 0.76955 | 0
7 | 23 | 13 | 4 | 182.868 | 0 | 41.4924 | 0 | 17.5289 | 0 | 0 | 5.3872 | 0.024551 | 6.2736 | 112.161 | 0 | 0 | 0 | 3.0478 | 0 | 2.2782 | 0 | 0 | 0.76963 | 0
7 | 23 | 14 | 4 | 182.386 | 0 | 41.4924 | 0 | 17.5289 | 0 | 0 | 5.6342 | 0.024589 | 6.2736 | 111.432 | 0 | 0 | 0 | 2.7609 | 0 | 1.9912 | 0 | 0 | 0.76962 | 0
7 | 23 | 15 | 4 | 183.332 | 0 | 41.4924 | 0 | 17.5289 | 0 | 0 | 6.6774 | 0.025045 | 6.2736 | 111.335 | 0 | 0 | 0 | 2.0631 | 0 | 1.2938 | 0 | 0 | 0.76931 | 0
7 | 23 | 16 | 4 | 183.492 | 0 | 41.4924 | 0 | 17.5289 | 0 | 0 | 6.6826 | 0.024805 | 6.2736 | 111.49 | 0 | 0 | 0 | 1.9769 | 0 | 1.0747 | 0 | 0 | 0.90219 | 0
7 | 23 | 17 | 4 | 184.034 | 0 | 41.4924 | 0 | 17.5289 | 0 | 0 | 6.7003 | 0.024617 | 6.2736 | 112.014 | 0 | 0 | 0 | 2.064 | 0 | 1.0366 | 0 | 0 | 1.0274 | 0
7 | 23 | 18 | 4 | 163.747 | 0 | 41.4924 | 0 | 11.686 | 0 | 0 | 4.8273 | 0.024638 | 6.2736 | 99.4429 | 0 | 0 | 0 | 2.3525 | 0 | 1.3239 | 0 | 0 | 1.0285 | 0
7 | 23 | 19 | 4 | 179.138 | 0 | 41.4924 | 0 | 11.686 | 0 | 0 | 6.0749 | 0.024614 | 6.2736 | 113.587 | 0 | 0 | 0 | 3.0515 | 0 | 2.023 | 0 | 0 | 1.0285 | 0
7 | 23 | 20 | 4 | 176.815 | 0 | 41.4924 | 0 | 11.686 | 0 | 0 | 5.376 | 0.025252 | 6.2736 | 111.962 | 0 | 0 | 0 | 3.272 | 0 | 2.6242 | 0 | 0 | 0.64784 | 0
7 | 23 | 21 | 4 | 175.479 | 0 | 41.4924 | 0 | 11.686 | 0 | 0 | 5.2992 | 0.025302 | 6.2736 | 110.703 | 0 | 0 | 0 | 3.2159 | 0 | 2.9522 | 0 | 0 | 0.26366 | 0
7 | 23 | 22 | 4 | 150.899 | 0 | 19.1815 | 0 | 11.686 | 0 | 0 | 4.7351 | 0.025357 | 6.2736 | 108.997 | 0 | 0 | 0 | 4.03 | 0 | 3.894 | 0 | 0 | 0.136 | 0
7 | 23 | 23 | 4 | 143.78 | 0 | 19.1815 | 0 | 11.686 | 0 | 0 | 4.5649 | 0.025409 | 1.6075 | 106.715 | 0 | 0 | 0 | 0.13493 | 0 | 0 | 0 | 0 | 0.13493 | 0
7 | 23 | 24 | 4 | 132.028 | 0 | 19.1815 | 0 | 17.5289 | 0 | 0 | 3.2492 | 0.02552 | 1.6075 | 90.4355 | 0 | 0 | 0 | 0.1349 | 0 | 0 | 0 | 0 | 0.1349 | 0
7 | 24 | 1 | 5 | 143.396 | 0 | 19.1815 | 0 | 17.5289 | 0 | 0 | 4.3768 | 0.025288 | 1.6075 | 100.676 | 0 | 0 | 0 | 0.13495 | 0 | 0 | 0 | 0 | 0.13495 | 0
7 | 24 | 2 | 5 | 140.968 | 0 | 19.1815 | 0 | 17.5289 | 0 | 0 | 4.2612 | 0.025288 | 1.6075 | 98.3633 | 0 | 0 | 0 | 0.13498 | 0 | 0 | 0 | 0 | 0.13498 | 0
7 | 24 | 3 | 5 | 139.248 | 0 | 19.1815 | 0 | 17.5289 | 0 | 0 | 4.1824 | 0.025288 | 1.6075 | 96.7223 | 0 | 0 | 0 | 0.135 | 0 | 0 | 0 | 0 | 0.135 | 0
7 | 24 | 4 | 5 | 138.17 | 0 | 19.1815 | 0 | 17.5289 | 0 | 0 | 4.1774 | 0.025288 | 1.6075 | 95.6493 | 0 | 0 | 0 | 0.13503 | 0 | 0 | 0 | 0 | 0.13503 | 0
7 | 24 | 5 | 5 | 141.579 | 0 | 19.1815 | 0 | 17.5289 | 0 | 0 | 4.2134 | 0.025288 | 6.2736 | 94.3567 | 0 | 0 | 0 | 4.5644 | 0 | 4.4297 | 0 | 0 | 0.13475 | 0
7 | 24 | 6 | 5 | 154.78 | 0 | 41.4924 | 0 | 17.5289 | 0 | 0 | 2.9279 | 0.025305 | 6.4729 | 86.3326 | 0 | 0 | 0 | 4.0324 | 0 | 3.7738 | 0 | 0 | 0.25861 | 0
7 | 24 | 7 | 5 | 173.507 | 0 | 41.4924 | 0 | 17.5289 | 0 | 0 | 4.432 | 0.025026 | 6.2736 | 103.755 | 0 | 0 | 0 | 4.7336 | 0 | 4.0811 | 0 | 0 | 0.65244 | 0
7 | 24 | 8 | 5 | 174.81 | 0 | 41.4924 | 0 | 17.5289 | 0 | 0 | 4.4272 | 0.024632 | 6.2736 | 105.064 | 0 | 0 | 0 | 4.5763 | 0 | 3.932 | 0 | 0 | 0.64432 | 0
7 | 24 | 9 | 5 | 175.206 | 0 | 41.4924 | 0 | 17.5289 | 0 | 0 | 4.6296 | 0.024977 | 6.2736 | 105.256 | 0 | 0 | 0 | 3.9216 | 0 | 3.5254 | 0 | 0 | 0.39626 | 0
7 | 24 | 10 | 5 | 176.297 | 0 | 41.4924 | 0 | 17.5289 | 0 | 0 | 4.8901 | 0.024936 | 6.2736 | 106.087 | 0 | 0 | 0 | 3.8155 | 0 | 3.0497 | 0 | 0 | 0.76583 | 0
7 | 24 | 11 | 5 | 177.737 | 0 | 41.4924 | 0 | 17.5289 | 0 | 0 | 5.176 | 0.024958 | 6.2736 | 107.241 | 0 | 0 | 0 | 3.4327 | 0 | 2.6633 | 0 | 0 | 0.76933 | 0
7 | 24 | 12 | 5 | 172.135 | 0 | 41.4924 | 0 | 17.5289 | 0 | 0 | 4.7862 | 0.02499 | 6.2736 | 102.029 | 0 | 0 | 0 | 3.1098 | 0 | 2.3403 | 0 | 0 | 0.76955 | 0
7 | 24 | 13 | 5 | 179.858 | 0 | 41.4924 | 0 | 17.5289 | 0 | 0 | 5.8636 | 0.024543 | 6.2736 | 108.675 | 0 | 0 | 0 | 2.6567 | 0 | 1.8871 | 0 | 0 | 0.76963 | 0
7 | 24 | 14 | 5 | 180.647 | 0 | 41.4924 | 0 | 17.5289 | 0 | 0 | 6.5892 | 0.025029 | 6.2736 | 108.738 | 0 | 0 | 0 | 2.0126 | 0 | 1.243 | 0 | 0 | 0.76963 | 0
7 | 24 | 15 | 5 | 182.758 | 0 | 41.4924 | 0 | 17.5289 | 0 | 0 | 7.5243 | 0.024948 | 6.2736 | 109.914 | 0 | 0 | 0 | 1.4 | 0 | 0.63048 | 0 | 0 | 0.76956 | 0
7 | 24 | 16 | 5 | 183.964 | 0 | 41.4924 | 0 | 17.5289 | 0 | 0 | 7.5899 | 0.024535 | 6.2736 | 111.055 | 0 | 0 | 0 | 1.3406 | 0 | 0.43862 | 0 | 0 | 0.90196 | 0
7 | 24 | 17 | 5 | 184.332 | 0 | 41.4924 | 0 | 17.5289 | 0 | 0 | 7.1398 | 0.02424 | 6.2736 | 111.873 | 0 | 0 | 0 | 1.6281 | 0 | 0.60094 | 0 | 0 | 1.0272 | 0
7 | 24 | 18 | 5 | 164.116 | 0 | 41.4924 | 0 | 11.686 | 0 | 0 | 5.489 | 0.024597 | 6.2736 | 99.1508 | 0 | 0 | 0 | 1.7458 | 0 | 0.71684 | 0 | 0 | 1.0289 | 0
7 | 24 | 19 | 5 | 178.415 | 0 | 41.4924 | 0 | 11.686 | 0 | 0 | 6.7702 | 0.024104 | 6.2736 | 112.169 | 0 | 0 | 0 | 2.5304 | 0 | 1.5019 | 0 | 0 | 1.0285 | 0
7 | 24 | 20 | 5 | 176.009 | 0 | 41.4924 | 0 | 11.686 | 0 | 0 | 5.9362 | 0.025226 | 6.2736 | 110.596 | 0 | 0 | 0 | 2.8724 | 0 | 2.2245 | 0 | 0 | 0.64786 | 0
7 | 24 | 21 | 5 | 173.226 | 0 | 41.4924 | 0 | 11.686 | 0 | 0 | 5.2187 | 0.025302 | 6.2736 | 108.53 | 0 | 0 | 0 | 3.213 | 0 | 2.9495 | 0 | 0 | 0.26349 | 0
7 | 24 | 22 | 5 | 147.799 | 0 | 19.1815 | 0 | 11.686 | 0 | 0 | 4.4192 | 0.025362 | 6.2736 | 106.214 | 0 | 0 | 0 | 4.2501 | 0 | 4.1141 | 0 | 0 | 0.136 | 0
7 | 24 | 23 | 5 | 140.861 | 0 | 19.1815 | 0 | 11.686 | 0 | 0 | 4.2689 | 0.025288 | 1.6075 | 104.092 | 0 | 0 | 0 | 0.13494 | 0 | 0 | 0 | 0 | 0.13494 | 0
7 | 24 | 24 | 5 | 129.965 | 0 | 19.1815 | 0 | 17.5289 | 0 | 0 | 3.0354 | 0.025288 | 1.6075 | 88.5861 | 0 | 0 | 0 | 0.13489 | 0 | 0 | 0 | 0 | 0.13489 | 0
7 | 25 | 1 | 6 | 141.259 | 0 | 19.1815 | 0 | 17.5289 | 0 | 0 | 4.107 | 0.025288 | 1.6075 | 98.8092 | 0 | 0 | 0 | 0.13495 | 0 | 0 | 0 | 0 | 0.13495 | 0
7 | 25 | 2 | 6 | 139.173 | 0 | 19.1815 | 0 | 17.5289 | 0 | 0 | 4.0059 | 0.025288 | 1.6075 | 96.8239 | 0 | 0 | 0 | 0.13498 | 0 | 0 | 0 | 0 | 0.13498 | 0
7 | 25 | 3 | 6 | 138.231 | 0 | 19.1815 | 0 | 17.5289 | 0 | 0 | 3.9511 | 0.025288 | 1.6075 | 95.937 | 0 | 0 | 0 | 0.135 | 0 | 0 | 0 | 0 | 0.135 | 0
7 | 25 | 4 | 6 | 137.13 | 0 | 19.1815 | 0 | 17.5289 | 0 | 0 | 3.9464 | 0.025288 | 1.6075 | 94.8403 | 0 | 0 | 0 | 0.13503 | 0 | 0 | 0 | 0 | 0.13503 | 0
7 | 25 | 5 | 6 | 140.159 | 0 | 19.1815 | 0 | 17.5289 | 0 | 0 | 3.9812 | 0.025288 | 6.2736 | 93.1681 | 0 | 0 | 0 | 4.733 | 0 | 4.5982 | 0 | 0 | 0.13475 | 0
7 | 25 | 6 | 6 | 154.462 | 0 | 41.4924 | 0 | 17.5289 | 0 | 0 | 2.9488 | 0.025305 | 6.4729 | 85.9934 | 0 | 0 | 0 | 4.0363 | 0 | 3.7777 | 0 | 0 | 0.25861 | 0
7 | 25 | 7 | 6 | 173.168 | 0 | 41.4924 | 0 | 17.5289 | 0 | 0 | 4.4071 | 0.025026 | 6.2736 | 103.441 | 0 | 0 | 0 | 4.6973 | 0 | 4.0448 | 0 | 0 | 0.65244 | 0
7 | 25 | 8 | 6 | 173.914 | 0 | 41.4924 | 0 | 17.5289 | 0 | 0 | 4.3978 | 0.024632 | 6.2736 | 104.197 | 0 | 0 | 0 | 4.5166 | 0 | 3.8723 | 0 | 0 | 0.64432 | 0
7 | 25 | 9 | 6 | 175.004 | 0 | 41.4924 | 0 | 17.5289 | 0 | 0 | 4.8623 | 0.024977 | 6.2736 | 104.822 | 0 | 0 | 0 | 3.6495 | 0 | 3.2533 | 0 | 0 | 0.39625 | 0
7 | 25 | 10 | 6 | 177.486 | 0 | 41.4924 | 0 | 17.5289 | 0 | 0 | 5.208 | 0.024936 | 6.2736 | 106.959 | 0 | 0 | 0 | 3.4875 | 0 | 2.7217 | 0 | 0 | 0.76582 | 0
7 | 25 | 11 | 6 | 179.624 | 0 | 41.4924 | 0 | 17.5289 | 0 | 0 | 5.2565 | 0.024965 | 6.2736 | 109.048 | 0 | 0 | 0 | 3.231 | 0 | 2.4617 | 0 | 0 | 0.76933 | 0
7 | 25 | 12 | 6 | 174.585 | 0 | 41.4924 | 0 | 17.5289 | 0 | 0 | 5.4243 | 0.024519 | 6.2736 | 103.841 | 0 | 0 | 0 | 2.4844 | 0 | 1.7148 | 0 | 0 | 0.76963 | 0
7 | 25 | 13 | 6 | 184.196 | 0 | 41.4924 | 0 | 17.5289 | 0 | 0 | 6.754 | 0.02488 | 6.2736 | 112.123 | 0 | 0 | 0 | 1.9045 | 0 | 1.1377 | 0 | 0 | 0.76678 | 0
7 | 25 | 14 | 6 | 184.548 | 0 | 41.4924 | 0 | 17.5289 | 0 | 0 | 6.7442 | 0.024469 | 6.2736 | 112.485 | 0 | 0 | 0 | 1.6892 | 0 | 0.91981 | 0 | 0 | 0.76939 | 0
7 | 25 | 15 | 6 | 185.076 | 0 | 41.4924 | 0 | 17.5289 | 0 | 0 | 6.768 | 0.025119 | 6.2736 | 112.988 | 0 | 0 | 0 | 1.6115 | 0 | 0.82478 | 0 | 0 | 0.78672 | 0
7 | 25 | 16 | 6 | 184.806 | 0 | 41.4924 | 0 | 17.5289 | 0 | 0 | 6.0373 | 0.024764 | 6.2736 | 113.449 | 0 | 0 | 0 | 1.9984 | 0 | 1.0961 | 0 | 0 | 0.90225 | 0
7 | 25 | 17 | 6 | 184.481 | 0 | 41.4924 | 0 | 17.5289 | 0 | 0 | 6.0298 | 0.024106 | 6.2736 | 113.132 | 0 | 0 | 0 | 2.1357 | 0 | 1.1083 | 0 | 0 | 1.0274 | 0
7 | 25 | 18 | 6 | 163.901 | 0 | 41.4924 | 0 | 11.686 | 0 | 0 | 4.5642 | 0.024589 | 6.2736 | 99.8606 | 0 | 0 | 0 | 2.2568 | 0 | 1.2278 | 0 | 0 | 1.0289 | 0
7 | 25 | 19 | 6 | 179.526 | 0 | 41.4924 | 0 | 11.686 | 0 | 0 | 6.1006 | 0.024106 | 6.2736 | 113.949 | 0 | 0 | 0 | 2.829 | 0 | 1.8005 | 0 | 0 | 1.0285 | 0
7 | 25 | 20 | 6 | 177.495 | 0 | 41.4924 | 0 | 11.686 | 0 | 0 | 5.4115 | 0.025257 | 6.2736 | 112.606 | 0 | 0 | 0 | 3.1254 | 0 | 2.4775 | 0 | 0 | 0.64783 | 0
7 | 25 | 21 | 6 | 175.096 | 0 | 41.4924 | 0 | 11.686 | 0 | 0 | 4.7985 | 0.025302 | 6.2736 | 110.82 | 0 | 0 | 0 | 3.4233 | 0 | 3.1597 | 0 | 0 | 0.26367 | 0
7 | 25 | 22 | 6 | 150.844 | 0 | 19.1815 | 0 | 11.686 | 0 | 0 | 4.7351 | 0.025356 | 6.2736 | 108.942 | 0 | 0 | 0 | 3.9512 | 0 | 3.8152 | 0 | 0 | 0.136 | 0
7 | 25 | 23 | 6 | 143.697 | 0 | 19.1815 | 0 | 11.686 | 0 | 0 | 4.5671 | 0.025403 | 1.6075 | 106.629 | 0 | 0 | 0 | 0.13492 | 0 | 0 | 0 | 0 | 0.13492 | 0
7 | 25 | 24 | 6 | 132.11 | 0 | 19.1815 | 0 | 17.5289 | 0 | 0 | 3.262 | 0.025288 | 1.6075 | 90.5053 | 0 | 0 | 0 | 0.13487 | 0 | 0 | 0 | 0 | 0.13487 | 0
7 | 26 | 1 | 7 | 143.418 | 0 | 19.1815 | 0 | 17.5289 | 0 | 0 | 4.3913 | 0.025288 | 1.6075 | 100.684 | 0 | 0 | 0 | 0.13493 | 0 | 0 | 0 | 0 | 0.13493 | 0
7 | 26 | 2 | 7 | 141.058 | 0 | 19.1815 | 0 | 17.5289 | 0 | 0 | 4.2693 | 0.025288 | 1.6075 | 98.4459 | 0 | 0 | 0 | 0.13495 | 0 | 0 | 0 | 0 | 0.13495 | 0
7 | 26 | 3 | 7 | 139.287 | 0 | 19.1815 | 0 | 17.5289 | 0 | 0 | 4.1933 | 0.025288 | 1.6075 | 96.7507 | 0 | 0 | 0 | 0.13498 | 0 | 0 | 0 | 0 | 0.13498 | 0
7 | 26 | 4 | 7 | 138.204 | 0 | 19.1815 | 0 | 17.5289 | 0 | 0 | 4.184 | 0.025288 | 1.6075 | 95.6765 | 0 | 0 | 0 | 0.135 | 0 | 0 | 0 | 0 | 0.135 | 0
7 | 26 | 5 | 7 | 141.722 | 0 | 19.1815 | 0 | 17.5289 | 0 | 0 | 4.0438 | 0.025288 | 6.2736 | 94.6694 | 0 | 0 | 0 | 4.6272 | 0 | 4.4925 | 0 | 0 | 0.13475 | 0
7 | 26 | 6 | 7 | 155.882 | 0 | 41.4924 | 0 | 17.5289 | 0 | 0 | 2.9678 | 0.025305 | 6.4729 | 87.3941 | 0 | 0 | 0 | 3.9264 | 0 | 3.6678 | 0 | 0 | 0.2586 | 0
7 | 26 | 7 | 7 | 174.948 | 0 | 41.4924 | 0 | 17.5289 | 0 | 0 | 4.4706 | 0.025026 | 6.2736 | 105.158 | 0 | 0 | 0 | 4.6108 | 0 | 3.9583 | 0 | 0 | 0.65243 | 0
7 | 26 | 8 | 7 | 175.889 | 0 | 41.4924 | 0 | 17.5289 | 0 | 0 | 4.4742 | 0.024623 | 6.2736 | 106.095 | 0 | 0 | 0 | 4.4304 | 0 | 3.7861 | 0 | 0 | 0.64432 | 0
7 | 26 | 9 | 7 | 177.433 | 0 | 41.4924 | 0 | 17.5289 | 0 | 0 | 4.497 | 0.024977 | 6.2736 | 107.616 | 0 | 0 | 0 | 3.8829 | 0 | 3.4866 | 0 | 0 | 0.39626 | 0
7 | 26 | 10 | 7 | 178.926 | 0 | 41.4924 | 0 | 17.5289 | 0 | 0 | 4.7541 | 0.024936 | 6.2736 | 108.852 | 0 | 0 | 0 | 3.7343 | 0 | 2.9685 | 0 | 0 | 0.76582 | 0
7 | 26 | 11 | 7 | 180.812 | 0 | 41.4924 | 0 | 17.5289 | 0 | 0 | 5.0366 | 0.024965 | 6.2736 | 110.455 | 0 | 0 | 0 | 3.2768 | 0 | 2.5074 | 0 | 0 | 0.76933 | 0
7 | 26 | 12 | 7 | 174.797 | 0 | 41.4924 | 0 | 17.5289 | 0 | 0 | 5.141 | 0.024519 | 6.2736 | 104.337 | 0 | 0 | 0 | 2.5511 | 0 | 1.7814 | 0 | 0 | 0.76963 | 0
7 | 26 | 13 | 7 | 184.612 | 0 | 41.4924 | 0 | 17.5289 | 0 | 0 | 6.7753 | 0.02488 | 6.2736 | 112.517 | 0 | 0 | 0 | 1.832 | 0 | 1.0652 | 0 | 0 | 0.76678 | 0
7 | 26 | 14 | 7 | 185.754 | 0 | 41.4924 | 0 | 17.5289 | 0 | 0 | 6.8142 | 0.024469 | 6.2736 | 113.62 | 0 | 0 | 0 | 1.5368 | 0 | 0.7674 | 0 | 0 | 0.76938 | 0
7 | 26 | 15 | 7 | 187.604 | 0 | 41.4924 | 0 | 17.5289 | 0 | 0.17198 | 7.9896 | 0.025119 | 6.2736 | 114.122 | 0 | 0 | 0 | 0.80385 | 0 | 0.017107 | 0 | 0 | 0.78674 | 0
7 | 26 | 16 | 7 | 189.463 | 0 | 41.4924 | 0 | 17.5289 | 0 | 0.25594 | 8.743 | 0.024763 | 3.6221 | 117.796 | 0 | 0 | 0 | 1.2683 | 0 | 0.36614 | 0 | 0 | 0.90216 | 0
7 | 26 | 17 | 7 | 189.883 | 0 | 41.4924 | 0 | 17.5289 | 0 | 0.16654 | 8.2289 | 0.024636 | 3.6221 | 118.819 | 0 | 0 | 0 | 1.3935 | 0 | 0.36613 | 0 | 0 | 1.0274 | 0
7 | 26 | 18 | 7 | 167.817 | 0 | 41.4924 | 0 | 11.686 | 0 | 0 | 5.7475 | 0.024609 | 3.6221 | 105.244 | 0 | 0 | 0 | 1.5172 | 0 | 0.48874 | 0 | 0 | 1.0285 | 0
7 | 26 | 19 | 7 | 184.882 | 0 | 41.4924 | 0 | 11.686 | 0 | 0 | 7.0246 | 0.024638 | 6.2736 | 118.381 | 0 | 0 | 0 | 2.4621 | 0 | 1.4336 | 0 | 0 | 1.0285 | 0
7 | 26 | 20 | 7 | 179.285 | 0 | 41.4924 | 0 | 11.686 | 0 | 0 | 6.4048 | 0.025046 | 6.2736 | 113.403 | 0 | 0 | 0 | 2.573 | 0 | 1.9395 | 0 | 0 | 0.63353 | 0
7 | 26 | 21 | 7 | 177.155 | 0 | 41.4924 | 0 | 11.686 | 0 | 0 | 5.9433 | 0.025302 | 6.2736 | 111.734 | 0 | 0 | 0 | 2.7454 | 0 | 2.4821 | 0 | 0 | 0.26336 | 0
7 | 26 | 22 | 7 | 152.121 | 0 | 19.1815 | 0 | 11.686 | 0 | 0 | 5.5421 | 0.025362 | 6.2736 | 109.412 | 0 | 0 | 0 | 3.4009 | 0 | 3.2649 | 0 | 0 | 0.13599 | 0
7 | 26 | 23 | 7 | 144.691 | 0 | 19.1815 | 0 | 11.686 | 0 | 0 | 5.0757 | 0.025288 | 1.6075 | 107.115 | 0 | 0 | 0 | 0.1349 | 0 | 0 | 0 | 0 | 0.1349 | 0
7 | 26 | 24 | 7 | 134.29 | 0 | 19.1815 | 0 | 17.5289 | 0 | 0 | 3.5016 | 0.025288 | 1.6075 | 92.4451 | 0 | 0 | 0 | 0.13485 | 0 | 0 | 0 | 0 | 0.13485 | 0
7 | 27 | 1 | 1 | 143.654 | 0 | 19.1815 | 0 | 17.5289 | 0 | 0 | 4.3946 | 0.025288 | 1.6075 | 100.916 | 0 | 0 | 0 | 0.13491 | 0 | 0 | 0 | 0 | 0.13491 | 0
7 | 27 | 2 | 1 | 141.332 | 0 | 19.1815 | 0 | 17.5289 | 0 | 0 | 4.2813 | 0.025288 | 1.6075 | 98.707 | 0 | 0 | 0 | 0.13494 | 0 | 0 | 0 | 0 | 0.13494 | 0
7 | 27 | 3 | 1 | 139.308 | 0 | 19.1815 | 0 | 17.5289 | 0 | 0 | 4 | 0.025288 | 1.6075 | 96.9649 | 0 | 0 | 0 | 0.13497 | 0 | 0 | 0 | 0 | 0.13497 | 0
7 | 27 | 4 | 1 | 138.213 | 0 | 19.1815 | 0 | 17.5289 | 0 | 0 | 3.9885 | 0.025288 | 1.6075 | 95.8815 | 0 | 0 | 0 | 0.13499 | 0 | 0 | 0 | 0 | 0.13499 | 0
7 | 27 | 5 | 1 | 141.897 | 0 | 19.1815 | 0 | 17.5289 | 0 | 0 | 4.0521 | 0.025288 | 6.2736 | 94.8353 | 0 | 0 | 0 | 4.5392 | 0 | 4.4044 | 0 | 0 | 0.13475 | 0
7 | 27 | 6 | 1 | 155.847 | 0 | 41.4924 | 0 | 17.5289 | 0 | 0 | 2.9533 | 0.025305 | 6.4729 | 87.3743 | 0 | 0 | 0 | 3.857 | 0 | 3.5984 | 0 | 0 | 0.2586 | 0
7 | 27 | 7 | 1 | 175.044 | 0 | 41.4924 | 0 | 17.5289 | 0 | 0 | 4.4725 | 0.025026 | 6.2736 | 105.252 | 0 | 0 | 0 | 4.5299 | 0 | 3.8775 | 0 | 0 | 0.65243 | 0
7 | 27 | 8 | 1 | 176.923 | 0 | 41.4924 | 0 | 17.5289 | 0 | 0 | 4.7224 | 0.024623 | 6.2736 | 106.881 | 0 | 0 | 0 | 4.1431 | 0 | 3.4988 | 0 | 0 | 0.64431 | 0
7 | 27 | 9 | 1 | 177.695 | 0 | 41.4924 | 0 | 17.5289 | 0 | 0 | 4.7239 | 0.024977 | 6.2736 | 107.651 | 0 | 0 | 0 | 3.4909 | 0 | 3.0946 | 0 | 0 | 0.39625 | 0
7 | 27 | 10 | 1 | 179.318 | 0 | 41.4924 | 0 | 17.5289 | 0 | 0 | 5.0091 | 0.024936 | 6.2736 | 108.989 | 0 | 0 | 0 | 3.2474 | 0 | 2.4815 | 0 | 0 | 0.76582 | 0
7 | 27 | 11 | 1 | 182.897 | 0 | 41.4924 | 0 | 17.5289 | 0 | 0 | 6.6697 | 0.024964 | 6.2736 | 110.907 | 0 | 0 | 0 | 1.9643 | 0 | 1.195 | 0 | 0 | 0.7693 | 0
7 | 27 | 12 | 1 | 178.048 | 0 | 41.4924 | 0 | 17.5289 | 0 | 0.14216 | 7.7529 | 0.02459 | 6.2736 | 104.833 | 0 | 0 | 0 | 1.0865 | 0 | 0.31694 | 0 | 0 | 0.76957 | 0
7 | 27 | 13 | 1 | 193.639 | 0 | 41.4924 | 0 | 17.5289 | 0 | 0.64202 | 14.716 | 0.025015 | 3.6221 | 115.612 | 0 | 0 | 0 | 1.1352 | 0 | 0.36613 | 0 | 0 | 0.76907 | 0
7 | 27 | 14 | 1 | 204.136 | 0 | 41.4924 | 0 | 17.5289 | 0 | 3.3506 | 21.8074 | 0.024488 | 3.6221 | 116.31 | 0 | 0 | 0 | 0.78624 | 0 | 0.017104 | 0 | 0 | 0.76914 | 0
7 | 27 | 15 | 1 | 203.647 | 0 | 41.4924 | 0 | 17.5289 | 0 | 3.8465 | 21.8074 | 0.024738 | 3.6221 | 115.325 | 0 | 0 | 0 | 0.78614 | 0 | 0.017107 | 0 | 0 | 0.76903 | 0
7 | 27 | 16 | 1 | 197.036 | 0 | 41.4924 | 0 | 17.5289 | 0 | 2.8445 | 19.8699 | 0.024348 | 3.6221 | 111.654 | 0 | 0 | 0 | 0.91904 | 0 | 0.017106 | 0 | 0 | 0.90193 | 0
7 | 27 | 17 | 1 | 191.818 | 0 | 41.4924 | 0 | 17.5289 | 0 | 1.2347 | 15.8783 | 0.024656 | 3.6221 | 112.037 | 0 | 0 | 0 | 1.0446 | 0 | 0.017106 | 0 | 0 | 1.0275 | 0
7 | 27 | 18 | 1 | 163.792 | 0 | 41.4924 | 0 | 11.686 | 0 | 0.40135 | 8.3409 | 0.024378 | 3.6221 | 98.2246 | 0 | 0 | 0 | 1.3947 | 0 | 0.36615 | 0 | 0 | 1.0286 | 0
7 | 27 | 19 | 1 | 176.788 | 0 | 41.4924 | 0 | 11.686 | 0 | 0.20348 | 8.4383 | 0.024638 | 3.6221 | 111.321 | 0 | 0 | 0 | 1.4838 | 0 | 0.45533 | 0 | 0 | 1.0285 | 0
7 | 27 | 20 | 1 | 175.682 | 0 | 41.4924 | 0 | 11.686 | 0 | 0 | 7.0428 | 0.02465 | 6.2736 | 109.163 | 0 | 0 | 0 | 1.8928 | 0 | 1.2452 | 0 | 0 | 0.64752 | 0
7 | 27 | 21 | 1 | 172.008 | 0 | 41.4924 | 0 | 11.686 | 0 | 0 | 6.0897 | 0.025464 | 6.2736 | 106.441 | 0 | 0 | 0 | 2.2635 | 0 | 2 | 0 | 0 | 0.26352 | 0
7 | 27 | 22 | 1 | 147.18 | 0 | 19.1815 | 0 | 11.686 | 0 | 0 | 5.0895 | 0.025288 | 6.2736 | 104.924 | 0 | 0 | 0 | 3.3299 | 0 | 3.1939 | 0 | 0 | 0.136 | 0
7 | 27 | 23 | 1 | 139.919 | 0 | 19.1815 | 0 | 11.686 | 0 | 0 | 4.4681 | 0.025288 | 1.6075 | 102.951 | 0 | 0 | 0 | 0.13486 | 0 | 0 | 0 | 0 | 0.13486 | 0
7 | 27 | 24 | 1 | 128.742 | 0 | 19.1815 | 0 | 17.5289 | 0 | 0 | 2.7509 | 0.025288 | 1.6075 | 87.6484 | 0 | 0 | 0 | 0.13482 | 0 | 0 | 0 | 0 | 0.13482 | 0
7 | 28 | 1 | 2 | 139.45 | 0 | 19.1815 | 0 | 17.5289 | 0 | 0 | 3.4061 | 0.025288 | 1.6075 | 97.7012 | 0 | 0 | 0 | 0.13488 | 0 | 0 | 0 | 0 | 0.13488 | 0
7 | 28 | 2 | 2 | 137.616 | 0 | 19.1815 | 0 | 17.5289 | 0 | 0 | 3.3224 | 0.025288 | 1.6075 | 95.9503 | 0 | 0 | 0 | 0.13492 | 0 | 0 | 0 | 0 | 0.13492 | 0
7 | 28 | 3 | 2 | 136.281 | 0 | 19.1815 | 0 | 17.5289 | 0 | 0 | 2.9949 | 0.025288 | 1.6075 | 94.9429 | 0 | 0 | 0 | 0.13495 | 0 | 0 | 0 | 0 | 0.13495 | 0
7 | 28 | 4 | 2 | 135.041 | 0 | 19.1815 | 0 | 17.5289 | 0 | 0 | 2.7555 | 0.025288 | 1.6075 | 93.9427 | 0 | 0 | 0 | 0.13498 | 0 | 0 | 0 | 0 | 0.13498 | 0
7 | 28 | 5 | 2 | 137.875 | 0 | 19.1815 | 0 | 17.5289 | 0 | 0 | 2.8473 | 0.025288 | 6.2736 | 92.0182 | 0 | 0 | 0 | 5.6724 | 0 | 5.5377 | 0 | 0 | 0.13476 | 0
7 | 28 | 6 | 2 | 149.748 | 0 | 41.4924 | 0 | 17.5289 | 0 | 0 | 2.068 | 0.025305 | 6.4729 | 82.16 | 0 | 0 | 0 | 4.9361 | 0 | 4.6775 | 0 | 0 | 0.25862 | 0
7 | 28 | 7 | 2 | 165.761 | 0 | 41.4924 | 0 | 17.5289 | 0 | 0 | 3.5082 | 0.025026 | 6.2736 | 96.9328 | 0 | 0 | 0 | 5.2764 | 0 | 4.6239 | 0 | 0 | 0.65244 | 0
7 | 28 | 8 | 2 | 170.395 | 0 | 41.4924 | 0 | 17.5289 | 0 | 0 | 4.3247 | 0.024632 | 6.2736 | 100.751 | 0 | 0 | 0 | 4.3921 | 0 | 3.7478 | 0 | 0 | 0.64432 | 0
7 | 28 | 9 | 2 | 173.385 | 0 | 41.4924 | 0 | 17.5289 | 0 | 0 | 4.8187 | 0.024977 | 6.2736 | 103.247 | 0 | 0 | 0 | 3.3926 | 0 | 2.9963 | 0 | 0 | 0.39625 | 0
7 | 28 | 10 | 2 | 176.254 | 0 | 41.4924 | 0 | 17.5289 | 0 | 0 | 5.7246 | 0.024936 | 6.2736 | 105.209 | 0 | 0 | 0 | 2.773 | 0 | 2.0072 | 0 | 0 | 0.76581 | 0
7 | 28 | 11 | 2 | 178.868 | 0 | 41.4924 | 0 | 17.5289 | 0 | 0 | 5.8023 | 0.024929 | 6.2736 | 107.745 | 0 | 0 | 0 | 2.4483 | 0 | 1.679 | 0 | 0 | 0.76932 | 0
7 | 28 | 12 | 2 | 173.63 | 0 | 41.4924 | 0 | 17.5289 | 0 | 0 | 6.0651 | 0.024961 | 6.2736 | 102.245 | 0 | 0 | 0 | 1.8238 | 0 | 1.0435 | 0 | 0 | 0.78029 | 0
7 | 28 | 13 | 2 | 181.766 | 0 | 41.4924 | 0 | 17.5289 | 0 | 0 | 5.9641 | 0.024925 | 6.2736 | 110.482 | 0 | 0 | 0 | 2.206 | 0 | 1.4366 | 0 | 0 | 0.76933 | 0
7 | 28 | 14 | 2 | 182.527 | 0 | 41.4924 | 0 | 17.5289 | 0 | 0 | 5.6495 | 0.024961 | 6.2736 | 111.558 | 0 | 0 | 0 | 2.3499 | 0 | 1.5696 | 0 | 0 | 0.7803 | 0
7 | 28 | 15 | 2 | 184.42 | 0 | 41.4924 | 0 | 17.5289 | 0 | 0 | 6.7274 | 0.024923 | 6.2736 | 112.373 | 0 | 0 | 0 | 1.7049 | 0 | 0.9356 | 0 | 0 | 0.76931 | 0
7 | 28 | 16 | 2 | 184.54 | 0 | 41.4924 | 0 | 17.5289 | 0 | 0 | 6.0231 | 0.024744 | 6.2736 | 113.197 | 0 | 0 | 0 | 2.1583 | 0 | 1.2562 | 0 | 0 | 0.90211 | 0
7 | 28 | 17 | 2 | 184.08 | 0 | 41.4924 | 0 | 17.5289 | 0 | 0 | 5.9989 | 0.024722 | 6.2736 | 112.762 | 0 | 0 | 0 | 2.3596 | 0 | 1.3322 | 0 | 0 | 1.0274 | 0
7 | 28 | 18 | 2 | 163.771 | 0 | 41.4924 | 0 | 11.686 | 0 | 0 | 4.55 | 0.024634 | 6.2736 | 99.7448 | 0 | 0 | 0 | 2.4754 | 0 | 1.4465 | 0 | 0 | 1.0289 | 0
7 | 28 | 19 | 2 | 179.469 | 0 | 41.4924 | 0 | 11.686 | 0 | 0 | 6.0839 | 0.024619 | 6.2736 | 113.908 | 0 | 0 | 0 | 2.9797 | 0 | 1.9508 | 0 | 0 | 1.0289 | 0
7 | 28 | 20 | 2 | 177.589 | 0 | 41.4924 | 0 | 11.686 | 0 | 0 | 5.3996 | 0.025261 | 6.2736 | 112.712 | 0 | 0 | 0 | 3.2054 | 0 | 2.5393 | 0 | 0 | 0.66607 | 0
7 | 28 | 21 | 2 | 175.535 | 0 | 41.4924 | 0 | 11.686 | 0 | 0 | 5.0438 | 0.025302 | 6.2736 | 111.014 | 0 | 0 | 0 | 3.2704 | 0 | 3.0067 | 0 | 0 | 0.26367 | 0
7 | 28 | 22 | 2 | 150.924 | 0 | 19.1815 | 0 | 11.686 | 0 | 0 | 4.7376 | 0.025356 | 6.2736 | 109.02 | 0 | 0 | 0 | 3.9234 | 0 | 3.7874 | 0 | 0 | 0.136 | 0
7 | 28 | 23 | 2 | 143.666 | 0 | 19.1815 | 0 | 11.686 | 0 | 0 | 4.354 | 0.025397 | 1.6075 | 106.812 | 0 | 0 | 0 | 0.13491 | 0 | 0 | 0 | 0 | 0.13491 | 0
7 | 28 | 24 | 2 | 132.104 | 0 | 19.1815 | 0 | 17.5289 | 0 | 0 | 3.0967 | 0.025288 | 1.6075 | 90.6642 | 0 | 0 | 0 | 0.13485 | 0 | 0 | 0 | 0 | 0.13485 | 0
7 | 29 | 1 | 3 | 143.449 | 0 | 19.1815 | 0 | 17.5289 | 0 | 0 | 4.1909 | 0.025288 | 1.6075 | 100.915 | 0 | 0 | 0 | 0.13492 | 0 | 0 | 0 | 0 | 0.13492 | 0
7 | 29 | 2 | 3 | 141.066 | 0 | 19.1815 | 0 | 17.5289 | 0 | 0 | 4.0826 | 0.025288 | 1.6075 | 98.6399 | 0 | 0 | 0 | 0.13495 | 0 | 0 | 0 | 0 | 0.13495 | 0
7 | 29 | 3 | 3 | 139.232 | 0 | 19.1815 | 0 | 17.5289 | 0 | 0 | 3.994 | 0.025288 | 1.6075 | 96.8951 | 0 | 0 | 0 | 0.13497 | 0 | 0 | 0 | 0 | 0.13497 | 0
7 | 29 | 4 | 3 | 138.135 | 0 | 19.1815 | 0 | 17.5289 | 0 | 0 | 3.9848 | 0.025288 | 1.6075 | 95.807 | 0 | 0 | 0 | 0.135 | 0 | 0 | 0 | 0 | 0.135 | 0
7 | 29 | 5 | 3 | 141.91 | 0 | 19.1815 | 0 | 17.5289 | 0 | 0 | 4.0488 | 0.025288 | 6.2736 | 94.8523 | 0 | 0 | 0 | 4.6425 | 0 | 4.5077 | 0 | 0 | 0.13475 | 0
7 | 29 | 6 | 3 | 156.035 | 0 | 41.4924 | 0 | 17.5289 | 0 | 0 | 2.9849 | 0.025305 | 6.4729 | 87.5301 | 0 | 0 | 0 | 3.8993 | 0 | 3.6407 | 0 | 0 | 0.2586 | 0
7 | 29 | 7 | 3 | 174.94 | 0 | 41.4924 | 0 | 17.5289 | 0 | 0 | 4.4684 | 0.025026 | 6.2736 | 105.151 | 0 | 0 | 0 | 4.583 | 0 | 3.9306 | 0 | 0 | 0.65243 | 0
7 | 29 | 8 | 3 | 175.673 | 0 | 41.4924 | 0 | 17.5289 | 0 | 0 | 4.4645 | 0.024623 | 6.2736 | 105.889 | 0 | 0 | 0 | 4.4411 | 0 | 3.7968 | 0 | 0 | 0.64432 | 0
7 | 29 | 9 | 3 | 176.655 | 0 | 41.4924 | 0 | 17.5289 | 0 | 0 | 4.6856 | 0.024977 | 6.2736 | 106.65 | 0 | 0 | 0 | 3.761 | 0 | 3.3647 | 0 | 0 | 0.39626 | 0
7 | 29 | 10 | 3 | 178.837 | 0 | 41.4924 | 0 | 17.5289 | 0 | 0 | 4.9826 | 0.024936 | 6.2736 | 108.534 | 0 | 0 | 0 | 3.6131 | 0 | 2.8473 | 0 | 0 | 0.76582 | 0
7 | 29 | 11 | 3 | 180.762 | 0 | 41.4924 | 0 | 17.5289 | 0 | 0 | 5.2881 | 0.024965 | 6.2736 | 110.154 | 0 | 0 | 0 | 3.2277 | 0 | 2.4584 | 0 | 0 | 0.76933 | 0
7 | 29 | 12 | 3 | 174.584 | 0 | 41.4924 | 0 | 17.5289 | 0 | 0 | 4.868 | 0.024518 | 6.2736 | 104.396 | 0 | 0 | 0 | 2.869 | 0 | 2.0993 | 0 | 0 | 0.76963 | 0
7 | 29 | 13 | 3 | 183.406 | 0 | 41.4924 | 0 | 17.5289 | 0 | 0 | 5.6976 | 0.024919 | 6.2736 | 112.389 | 0 | 0 | 0 | 2.5053 | 0 | 1.7385 | 0 | 0 | 0.76677 | 0
7 | 29 | 14 | 3 | 183.772 | 0 | 41.4924 | 0 | 17.5289 | 0 | 0 | 5.6916 | 0.025018 | 6.2736 | 112.76 | 0 | 0 | 0 | 2.2758 | 0 | 1.5065 | 0 | 0 | 0.76932 | 0
7 | 29 | 15 | 3 | 183.974 | 0 | 41.4924 | 0 | 17.5289 | 0 | 0 | 5.4098 | 0.024495 | 6.2736 | 113.245 | 0 | 0 | 0 | 2.3751 | 0 | 1.6057 | 0 | 0 | 0.76942 | 0
7 | 29 | 16 | 3 | 183.271 | 0 | 41.4924 | 0 | 17.5289 | 0 | 0 | 5.386 | 0.024638 | 6.2736 | 112.565 | 0 | 0 | 0 | 2.4476 | 0 | 1.5454 | 0 | 0 | 0.90218 | 0
7 | 29 | 17 | 3 | 184.127 | 0 | 41.4924 | 0 | 17.5289 | 0 | 0 | 5.4158 | 0.024593 | 6.2736 | 113.392 | 0 | 0 | 0 | 2.5661 | 0 | 1.5382 | 0 | 0 | 1.0279 | 0
7 | 29 | 18 | 3 | 166.107 | 0 | 41.4924 | 0 | 11.686 | 0 | 0 | 3.9368 | 0.024637 | 6.2736 | 102.694 | 0 | 0 | 0 | 2.8452 | 0 | 1.8167 | 0 | 0 | 1.0285 | 0
7 | 29 | 19 | 3 | 178.365 | 0 | 41.4924 | 0 | 11.686 | 0 | 0 | 4.9516 | 0.024612 | 6.2736 | 113.937 | 0 | 0 | 0 | 3.6061 | 0 | 2.5776 | 0 | 0 | 1.0286 | 0
7 | 29 | 20 | 3 | 177.086 | 0 | 41.4924 | 0 | 11.686 | 0 | 0 | 4.8912 | 0.025244 | 6.2736 | 112.718 | 0 | 0 | 0 | 3.5441 | 0 | 2.8963 | 0 | 0 | 0.64785 | 0
7 | 29 | 21 | 3 | 175.162 | 0 | 41.4924 | 0 | 11.686 | 0 | 0 | 4.7995 | 0.025302 | 6.2736 | 110.885 | 0 | 0 | 0 | 3.4837 | 0 | 3.22 | 0 | 0 | 0.26365 | 0
7 | 29 | 22 | 3 | 150.854 | 0 | 19.1815 | 0 | 11.686 | 0 | 0 | 4.7357 | 0.025357 | 6.2736 | 108.952 | 0 | 0 | 0 | 3.9799 | 0 | 3.8439 | 0 | 0 | 0.136 | 0
7 | 29 | 23 | 3 | 143.712 | 0 | 19.1815 | 0 | 11.686 | 0 | 0 | 4.3527 | 0.025409 | 1.6075 | 106.859 | 0 | 0 | 0 | 0.13492 | 0 | 0 | 0 | 0 | 0.13492 | 0
7 | 29 | 24 | 3 | 132.228 | 0 | 19.1815 | 0 | 17.5289 | 0 | 0 | 3.2634 | 0.025546 | 1.6075 | 90.6211 | 0 | 0 | 0 | 0.13488 | 0 | 0 | 0 | 0 | 0.13488 | 0
7 | 30 | 1 | 4 | 143.269 | 0 | 19.1815 | 0 | 17.5289 | 0 | 0 | 4.1705 | 0.025288 | 1.6075 | 100.755 | 0 | 0 | 0 | 0.13493 | 0 | 0 | 0 | 0 | 0.13493 | 0
7 | 30 | 2 | 4 | 140.864 | 0 | 19.1815 | 0 | 17.5289 | 0 | 0 | 4.065 | 0.025288 | 1.6075 | 98.4556 | 0 | 0 | 0 | 0.13496 | 0 | 0 | 0 | 0 | 0.13496 | 0
7 | 30 | 3 | 4 | 138.953 | 0 | 19.1815 | 0 | 17.5289 | 0 | 0 | 3.7974 | 0.025288 | 1.6075 | 96.8125 | 0 | 0 | 0 | 0.13499 | 0 | 0 | 0 | 0 | 0.13499 | 0
7 | 30 | 4 | 4 | 137.677 | 0 | 19.1815 | 0 | 17.5289 | 0 | 0 | 3.615 | 0.025288 | 1.6075 | 95.7191 | 0 | 0 | 0 | 0.13502 | 0 | 0 | 0 | 0 | 0.13502 | 0
7 | 30 | 5 | 4 | 140.984 | 0 | 19.1815 | 0 | 17.5289 | 0 | 0 | 3.6451 | 0.025288 | 6.2736 | 94.3298 | 0 | 0 | 0 | 5.0102 | 0 | 4.8754 | 0 | 0 | 0.13476 | 0
7 | 30 | 6 | 4 | 154.4 | 0 | 41.4924 | 0 | 17.5289 | 0 | 0 | 2.6242 | 0.025305 | 6.4729 | 86.2563 | 0 | 0 | 0 | 4.3204 | 0 | 4.0618 | 0 | 0 | 0.25861 | 0
7 | 30 | 7 | 4 | 173.083 | 0 | 41.4924 | 0 | 17.5289 | 0 | 0 | 4.024 | 0.025026 | 6.2736 | 103.739 | 0 | 0 | 0 | 5.02 | 0 | 4.3675 | 0 | 0 | 0.65244 | 0
7 | 30 | 8 | 4 | 173.731 | 0 | 41.4924 | 0 | 17.5289 | 0 | 0 | 4.0223 | 0.024632 | 6.2736 | 104.389 | 0 | 0 | 0 | 4.8863 | 0 | 4.2419 | 0 | 0 | 0.64433 | 0
7 | 30 | 9 | 4 | 175.042 | 0 | 41.4924 | 0 | 17.5289 | 0 | 0 | 4.4385 | 0.024977 | 6.2736 | 105.284 | 0 | 0 | 0 | 4.0368 | 0 | 3.6405 | 0 | 0 | 0.39626 | 0
7 | 30 | 10 | 4 | 177.788 | 0 | 41.4924 | 0 | 17.5289 | 0 | 0 | 4.5053 | 0.024936 | 6.2736 | 107.963 | 0 | 0 | 0 | 4.0575 | 0 | 3.2916 | 0 | 0 | 0.76583 | 0
7 | 30 | 11 | 4 | 179.66 | 0 | 41.4924 | 0 | 17.5289 | 0 | 0 | 4.5427 | 0.024958 | 6.2736 | 109.797 | 0 | 0 | 0 | 3.8222 | 0 | 3.0528 | 0 | 0 | 0.76934 | 0
7 | 30 | 12 | 4 | 173.638 | 0 | 41.4924 | 0 | 17.5289 | 0 | 0 | 4.1698 | 0.02499 | 6.2736 | 104.148 | 0 | 0 | 0 | 3.4861 | 0 | 2.7165 | 0 | 0 | 0.76955 | 0
7 | 30 | 13 | 4 | 181.319 | 0 | 41.4924 | 0 | 17.5289 | 0 | 0 | 4.8454 | 0.024551 | 6.2736 | 111.154 | 0 | 0 | 0 | 3.1861 | 0 | 2.4165 | 0 | 0 | 0.76963 | 0
7 | 30 | 14 | 4 | 180.983 | 0 | 41.4924 | 0 | 17.5289 | 0 | 0 | 4.816 | 0.024589 | 6.2736 | 110.847 | 0 | 0 | 0 | 2.9571 | 0 | 2.1875 | 0 | 0 | 0.76963 | 0
7 | 30 | 15 | 4 | 181.353 | 0 | 41.4924 | 0 | 17.5289 | 0 | 0 | 5.0593 | 0.025046 | 6.2736 | 110.974 | 0 | 0 | 0 | 2.6448 | 0 | 1.8755 | 0 | 0 | 0.76932 | 0
7 | 30 | 16 | 4 | 181.758 | 0 | 41.4924 | 0 | 17.5289 | 0 | 0 | 5.3242 | 0.024806 | 6.2736 | 111.114 | 0 | 0 | 0 | 2.424 | 0 | 1.5219 | 0 | 0 | 0.90219 | 0
7 | 30 | 17 | 4 | 181.823 | 0 | 41.4924 | 0 | 17.5289 | 0 | 0 | 5.6113 | 0.024635 | 6.2736 | 110.893 | 0 | 0 | 0 | 2.3225 | 0 | 1.2951 | 0 | 0 | 1.0274 | 0
7 | 30 | 18 | 4 | 161.961 | 0 | 41.4924 | 0 | 11.686 | 0 | 0 | 4.5052 | 0.024608 | 6.2736 | 97.9788 | 0 | 0 | 0 | 2.2022 | 0 | 1.1737 | 0 | 0 | 1.0285 | 0
7 | 30 | 19 | 4 | 177.293 | 0 | 41.4924 | 0 | 11.686 | 0 | 0 | 6.36 | 0.024638 | 6.2736 | 111.456 | 0 | 0 | 0 | 2.6005 | 0 | 1.572 | 0 | 0 | 1.0285 | 0
7 | 30 | 20 | 4 | 174.824 | 0 | 41.4924 | 0 | 11.686 | 0 | 0 | 5.315 | 0.025083 | 6.2736 | 110.032 | 0 | 0 | 0 | 3.1303 | 0 | 2.4828 | 0 | 0 | 0.64753 | 0
7 | 30 | 21 | 4 | 172.674 | 0 | 41.4924 | 0 | 11.686 | 0 | 0 | 4.7251 | 0.025249 | 6.2736 | 108.472 | 0 | 0 | 0 | 3.4971 | 0 | 3.235 | 0 | 0 | 0.26212 | 0
7 | 30 | 22 | 4 | 147.65 | 0 | 19.1815 | 0 | 11.686 | 0 | 0 | 4.2049 | 0.025288 | 6.2736 | 106.279 | 0 | 0 | 0 | 4.3865 | 0 | 4.2505 | 0 | 0 | 0.13601 | 0
7 | 30 | 23 | 4 | 138.037 | 0 | 19.1815 | 0 | 11.686 | 0 | 0 | 3.816 | 0.025288 | 1.6075 | 101.721 | 0 | 0 | 0 | 0.13494 | 0 | 0 | 0 | 0 | 0.13494 | 0
7 | 30 | 24 | 4 | 129.287 | 0 | 19.1815 | 0 | 17.5289 | 0 | 0 | 2.8695 | 0.025288 | 1.6075 | 88.0738 | 0 | 0 | 0 | 0.1349 | 0 | 0 | 0 | 0 | 0.1349 | 0
7 | 31 | 1 | 5 | 140.253 | 0 | 19.1815 | 0 | 17.5289 | 0 | 0 | 3.7151 | 0.025288 | 1.6075 | 98.1945 | 0 | 0 | 0 | 0.13496 | 0 | 0 | 0 | 0 | 0.13496 | 0
7 | 31 | 2 | 5 | 138.379 | 0 | 19.1815 | 0 | 17.5289 | 0 | 0 | 3.6242 | 0.025288 | 1.6075 | 96.412 | 0 | 0 | 0 | 0.13499 | 0 | 0 | 0 | 0 | 0.13499 | 0
7 | 31 | 3 | 5 | 137.308 | 0 | 19.1815 | 0 | 17.5289 | 0 | 0 | 3.5724 | 0.025288 | 1.6075 | 95.3927 | 0 | 0 | 0 | 0.13501 | 0 | 0 | 0 | 0 | 0.13501 | 0
7 | 31 | 4 | 5 | 135.934 | 0 | 19.1815 | 0 | 17.5289 | 0 | 0 | 3.2604 | 0.025288 | 1.6075 | 94.3307 | 0 | 0 | 0 | 0.13505 | 0 | 0 | 0 | 0 | 0.13505 | 0
7 | 31 | 5 | 5 | 138.431 | 0 | 19.1815 | 0 | 17.5289 | 0 | 0 | 2.991 | 0.025288 | 6.2736 | 92.4303 | 0 | 0 | 0 | 5.8286 | 0 | 5.6938 | 0 | 0 | 0.13476 | 0
7 | 31 | 6 | 5 | 151.749 | 0 | 41.4924 | 0 | 17.5289 | 0 | 0 | 2.3256 | 0.025305 | 6.4729 | 83.9037 | 0 | 0 | 0 | 4.8378 | 0 | 4.5792 | 0 | 0 | 0.25862 | 0
7 | 31 | 7 | 5 | 168.894 | 0 | 41.4924 | 0 | 17.5289 | 0 | 0 | 3.418 | 0.025026 | 6.4729 | 99.9566 | 0 | 0 | 0 | 5.6672 | 0 | 5.0147 | 0 | 0 | 0.65245 | 0
7 | 31 | 8 | 5 | 167.885 | 0 | 41.4924 | 0 | 17.5289 | 0 | 0 | 3.8515 | 0.024627 | 6.4729 | 98.5148 | 0 | 0 | 0 | 5.03 | 0 | 4.3856 | 0 | 0 | 0.64433 | 0
7 | 31 | 9 | 5 | 172.17 | 0 | 41.4924 | 0 | 17.5289 | 0 | 0 | 4.3476 | 0.024977 | 6.2736 | 102.502 | 0 | 0 | 0 | 4.1211 | 0 | 3.7248 | 0 | 0 | 0.39626 | 0
7 | 31 | 10 | 5 | 174.982 | 0 | 41.4924 | 0 | 17.5289 | 0 | 0 | 4.8563 | 0.024936 | 6.2736 | 104.806 | 0 | 0 | 0 | 3.6816 | 0 | 2.9158 | 0 | 0 | 0.76583 | 0
7 | 31 | 11 | 5 | 178.356 | 0 | 41.4924 | 0 | 17.5289 | 0 | 0 | 5.4843 | 0.024958 | 6.2736 | 107.552 | 0 | 0 | 0 | 2.8969 | 0 | 2.1276 | 0 | 0 | 0.76932 | 0
7 | 31 | 12 | 5 | 173.191 | 0 | 41.4924 | 0 | 17.5289 | 0 | 0 | 5.7122 | 0.024989 | 6.2736 | 102.159 | 0 | 0 | 0 | 2.0851 | 0 | 1.3155 | 0 | 0 | 0.76953 | 0
7 | 31 | 13 | 5 | 181.804 | 0 | 41.4924 | 0 | 17.5289 | 0 | 0 | 5.3604 | 0.024574 | 6.2736 | 111.124 | 0 | 0 | 0 | 2.6673 | 0 | 1.8977 | 0 | 0 | 0.76962 | 0
7 | 31 | 14 | 5 | 181.256 | 0 | 41.4924 | 0 | 17.5289 | 0 | 0 | 5.0681 | 0.024934 | 6.2736 | 110.868 | 0 | 0 | 0 | 2.9562 | 0 | 2.1869 | 0 | 0 | 0.76931 | 0
7 | 31 | 15 | 5 | 182.094 | 0 | 41.4924 | 0 | 17.5289 | 0 | 0 | 5.6329 | 0.024587 | 6.2736 | 111.141 | 0 | 0 | 0 | 2.5935 | 0 | 1.8242 | 0 | 0 | 0.76932 | 0
7 | 31 | 16 | 5 | 184.537 | 0 | 41.4924 | 0 | 17.5289 | 0 | 0 | 6.7397 | 0.024806 | 6.2736 | 112.478 | 0 | 0 | 0 | 1.9721 | 0 | 1.0699 | 0 | 0 | 0.90219 | 0
7 | 31 | 17 | 5 | 185.651 | 0 | 41.4924 | 0 | 17.5289 | 0 | 0 | 6.7685 | 0.024617 | 6.2736 | 113.563 | 0 | 0 | 0 | 2.0625 | 0 | 1.0351 | 0 | 0 | 1.0274 | 0
7 | 31 | 18 | 5 | 163.345 | 0 | 41.4924 | 0 | 11.686 | 0 | 0 | 4.799 | 0.024638 | 6.2736 | 99.0691 | 0 | 0 | 0 | 2.3483 | 0 | 1.3198 | 0 | 0 | 1.0285 | 0
7 | 31 | 19 | 5 | 178.781 | 0 | 41.4924 | 0 | 11.686 | 0 | 0 | 6.3995 | 0.024614 | 6.2736 | 112.905 | 0 | 0 | 0 | 2.8974 | 0 | 1.8688 | 0 | 0 | 1.0285 | 0
7 | 31 | 20 | 5 | 175.6 | 0 | 41.4924 | 0 | 11.686 | 0 | 0 | 5.3208 | 0.025252 | 6.2736 | 110.802 | 0 | 0 | 0 | 3.3243 | 0 | 2.6764 | 0 | 0 | 0.64784 | 0
7 | 31 | 21 | 5 | 171.851 | 0 | 41.4924 | 0 | 11.686 | 0 | 0 | 4.6643 | 0.025302 | 6.2736 | 107.709 | 0 | 0 | 0 | 3.6235 | 0 | 3.3599 | 0 | 0 | 0.26367 | 0
7 | 31 | 22 | 5 | 146.503 | 0 | 19.1815 | 0 | 11.686 | 0 | 0 | 4.1517 | 0.025357 | 6.2736 | 105.185 | 0 | 0 | 0 | 4.4977 | 0 | 4.3617 | 0 | 0 | 0.13601 | 0
7 | 31 | 23 | 5 | 135.879 | 0 | 19.1815 | 0 | 11.686 | 0 | 0 | 3.5899 | 0.025409 | 1.6075 | 99.7886 | 0 | 0 | 0 | 0.13497 | 0 | 0 | 0 | 0 | 0.13497 | 0
7 | 31 | 24 | 5 | 127.303 | 0 | 19.1815 | 0 | 17.5289 | 0 | 0 | 2.4346 | 0.02552 | 1.6075 | 86.5252 | 0 | 0 | 0 | 0.13494 | 0 | 0 | 0 | 0 | 0.13494 | 0
8 | 1 | 1 | 6 | 138.141 | 0 | 19.1815 | 0 | 17.5289 | 0 | 0 | 3.2074 | 0.025288 | 1.6075 | 96.5901 | 0 | 0 | 0 | 0.13374 | 0 | 0 | 0 | 0 | 0.13374 | 0
8 | 1 | 2 | 6 | 137.112 | 0 | 19.1815 | 0 | 17.5289 | 0 | 0 | 3.1476 | 0.025288 | 1.6075 | 95.6207 | 0 | 0 | 0 | 0.13376 | 0 | 0 | 0 | 0 | 0.13376 | 0
8 | 1 | 3 | 6 | 134.549 | 0 | 19.1815 | 0 | 17.5289 | 0 | 0 | 2.7009 | 0.025288 | 1.6075 | 93.5054 | 0 | 0 | 0 | 0.13379 | 0 | 0 | 0 | 0 | 0.13379 | 0
8 | 1 | 4 | 6 | 133.472 | 0 | 19.1815 | 0 | 17.5289 | 0 | 0 | 2.5883 | 0.025288 | 1.6075 | 92.541 | 0 | 0 | 0 | 0.13383 | 0 | 0 | 0 | 0 | 0.13383 | 0
8 | 1 | 5 | 6 | 137.803 | 0 | 19.1815 | 0 | 17.5289 | 0 | 0 | 2.8359 | 0.025288 | 6.2736 | 91.9575 | 0 | 0 | 0 | 6.2027 | 0 | 6.0691 | 0 | 0 | 0.13351 | 0
8 | 1 | 6 | 6 | 150.37 | 0 | 41.4924 | 0 | 17.5289 | 0 | 0 | 2.3178 | 0.025305 | 6.4729 | 82.5322 | 0 | 0 | 0 | 5.0279 | 0 | 4.7717 | 0 | 0 | 0.25614 | 0
8 | 1 | 7 | 6 | 169.018 | 0 | 41.4924 | 0 | 17.5289 | 0 | 0 | 3.7316 | 0.025026 | 6.4729 | 99.7671 | 0 | 0 | 0 | 5.4343 | 0 | 4.7882 | 0 | 0 | 0.64609 | 0
8 | 1 | 8 | 6 | 171.378 | 0 | 41.4924 | 0 | 17.5289 | 0 | 0 | 4.1261 | 0.024634 | 6.4729 | 101.733 | 0 | 0 | 0 | 4.8839 | 0 | 4.2458 | 0 | 0 | 0.63805 | 0
8 | 1 | 9 | 6 | 172.819 | 0 | 41.4924 | 0 | 17.5289 | 0 | 0 | 4.3445 | 0.024976 | 6.4729 | 102.956 | 0 | 0 | 0 | 4.1086 | 0 | 3.7161 | 0 | 0 | 0.39243 | 0
8 | 1 | 10 | 6 | 174.687 | 0 | 41.4924 | 0 | 17.5289 | 0 | 0 | 4.6121 | 0.024926 | 6.2736 | 104.755 | 0 | 0 | 0 | 3.8754 | 0 | 3.117 | 0 | 0 | 0.75835 | 0
8 | 1 | 11 | 6 | 176.551 | 0 | 41.4924 | 0 | 17.5289 | 0 | 0 | 4.8871 | 0.024961 | 6.2736 | 106.344 | 0 | 0 | 0 | 3.3195 | 0 | 2.5468 | 0 | 0 | 0.77269 | 0
8 | 1 | 12 | 6 | 172.646 | 0 | 41.4924 | 0 | 17.5289 | 0 | 0 | 5.6794 | 0.024927 | 6.2736 | 101.647 | 0 | 0 | 0 | 2.1117 | 0 | 1.3499 | 0 | 0 | 0.76182 | 0
8 | 1 | 13 | 6 | 180.904 | 0 | 41.4924 | 0 | 17.5289 | 0 | 0 | 5.9129 | 0.024961 | 6.2736 | 109.671 | 0 | 0 | 0 | 2.1357 | 0 | 1.363 | 0 | 0 | 0.77268 | 0
8 | 1 | 14 | 6 | 181.429 | 0 | 41.4924 | 0 | 17.5289 | 0 | 0 | 5.9171 | 0.024928 | 6.2736 | 110.193 | 0 | 0 | 0 | 1.9874 | 0 | 1.2256 | 0 | 0 | 0.76181 | 0
8 | 1 | 15 | 6 | 182.49 | 0 | 41.4924 | 0 | 17.5289 | 0 | 0 | 6.2894 | 0.024961 | 6.2736 | 110.881 | 0 | 0 | 0 | 1.7333 | 0 | 0.9606 | 0 | 0 | 0.77267 | 0
8 | 1 | 16 | 6 | 183.462 | 0 | 41.4924 | 0 | 17.5289 | 0 | 0 | 6.7007 | 0.024849 | 6.2736 | 111.441 | 0 | 0 | 0 | 1.5486 | 0 | 0.65525 | 0 | 0 | 0.89331 | 0
8 | 1 | 17 | 6 | 184.18 | 0 | 41.4924 | 0 | 17.5289 | 0 | 0 | 6.7323 | 0.024627 | 6.2736 | 112.128 | 0 | 0 | 0 | 1.7759 | 0 | 0.75865 | 0 | 0 | 1.0173 | 0
8 | 1 | 18 | 6 | 163.753 | 0 | 41.4924 | 0 | 11.686 | 0 | 0 | 4.8519 | 0.02424 | 6.2736 | 99.4245 | 0 | 0 | 0 | 2.1249 | 0 | 1.1066 | 0 | 0 | 1.0183 | 0
8 | 1 | 19 | 6 | 179.137 | 0 | 41.4924 | 0 | 11.686 | 0 | 0 | 6.4281 | 0.024594 | 6.2736 | 113.232 | 0 | 0 | 0 | 2.7392 | 0 | 1.7203 | 0 | 0 | 1.0189 | 0
8 | 1 | 20 | 6 | 176.481 | 0 | 41.4924 | 0 | 11.686 | 0 | 0 | 5.6437 | 0.025262 | 6.2736 | 111.36 | 0 | 0 | 0 | 3.0879 | 0 | 2.4283 | 0 | 0 | 0.65953 | 0
8 | 1 | 21 | 6 | 174.078 | 0 | 41.4924 | 0 | 11.686 | 0 | 0 | 5.2599 | 0.025302 | 6.2736 | 109.341 | 0 | 0 | 0 | 3.2217 | 0 | 2.9605 | 0 | 0 | 0.26115 | 0
8 | 1 | 22 | 6 | 149.284 | 0 | 19.1815 | 0 | 11.686 | 0 | 0 | 4.9181 | 0.025364 | 6.2736 | 107.2 | 0 | 0 | 0 | 3.8861 | 0 | 3.7514 | 0 | 0 | 0.13473 | 0
8 | 1 | 23 | 6 | 142.26 | 0 | 19.1815 | 0 | 11.686 | 0 | 0 | 4.1125 | 0.025288 | 1.6075 | 105.647 | 0 | 0 | 0 | 0.13368 | 0 | 0 | 0 | 0 | 0.13368 | 0
8 | 1 | 24 | 6 | 130.523 | 0 | 19.1815 | 0 | 17.5289 | 0 | 0 | 2.6357 | 0.025288 | 1.6075 | 89.5439 | 0 | 0 | 0 | 0.13363 | 0 | 0 | 0 | 0 | 0.13363 | 0
8 | 2 | 1 | 7 | 141.686 | 0 | 19.1815 | 0 | 17.5289 | 0 | 0 | 3.5988 | 0.025288 | 1.6075 | 99.7438 | 0 | 0 | 0 | 0.1337 | 0 | 0 | 0 | 0 | 0.1337 | 0
8 | 2 | 2 | 7 | 139.578 | 0 | 19.1815 | 0 | 17.5289 | 0 | 0 | 3.6675 | 0.025288 | 1.6075 | 97.5672 | 0 | 0 | 0 | 0.13373 | 0 | 0 | 0 | 0 | 0.13373 | 0
8 | 2 | 3 | 7 | 138.483 | 0 | 19.1815 | 0 | 17.5289 | 0 | 0 | 3.9619 | 0.025288 | 1.6075 | 96.1782 | 0 | 0 | 0 | 0.13375 | 0 | 0 | 0 | 0 | 0.13375 | 0
8 | 2 | 4 | 7 | 137.929 | 0 | 19.1815 | 0 | 17.5289 | 0 | 0 | 3.9686 | 0.025288 | 1.6075 | 95.6172 | 0 | 0 | 0 | 0.13377 | 0 | 0 | 0 | 0 | 0.13377 | 0
8 | 2 | 5 | 7 | 140.95 | 0 | 19.1815 | 0 | 17.5289 | 0 | 0 | 3.832 | 0.025288 | 6.2736 | 94.1085 | 0 | 0 | 0 | 4.9283 | 0 | 4.7948 | 0 | 0 | 0.1335 | 0
8 | 2 | 6 | 7 | 155.305 | 0 | 41.4924 | 0 | 17.5289 | 0 | 0 | 2.827 | 0.025305 | 6.4729 | 86.9582 | 0 | 0 | 0 | 4.1794 | 0 | 3.9233 | 0 | 0 | 0.25613 | 0
8 | 2 | 7 | 7 | 174.054 | 0 | 41.4924 | 0 | 17.5289 | 0 | 0 | 4.2381 | 0.025026 | 6.2736 | 104.496 | 0 | 0 | 0 | 4.8507 | 0 | 4.2046 | 0 | 0 | 0.64608 | 0
8 | 2 | 8 | 7 | 174.917 | 0 | 41.4924 | 0 | 17.5289 | 0 | 0 | 4.2391 | 0.024625 | 6.2736 | 105.358 | 0 | 0 | 0 | 4.6853 | 0 | 4.0472 | 0 | 0 | 0.63805 | 0
8 | 2 | 9 | 7 | 176.272 | 0 | 41.4924 | 0 | 17.5289 | 0 | 0 | 4.6799 | 0.024976 | 6.2736 | 106.272 | 0 | 0 | 0 | 3.7931 | 0 | 3.4007 | 0 | 0 | 0.39243 | 0
8 | 2 | 10 | 7 | 178.927 | 0 | 41.4924 | 0 | 17.5289 | 0 | 0 | 4.7672 | 0.024926 | 6.2736 | 108.84 | 0 | 0 | 0 | 3.7347 | 0 | 2.9764 | 0 | 0 | 0.75835 | 0
8 | 2 | 11 | 7 | 181.396 | 0 | 41.4924 | 0 | 17.5289 | 0 | 0 | 5.3118 | 0.024961 | 6.2736 | 110.764 | 0 | 0 | 0 | 3.01 | 0 | 2.2373 | 0 | 0 | 0.77268 | 0
8 | 2 | 12 | 7 | 175.015 | 0 | 41.4924 | 0 | 17.5289 | 0 | 0 | 4.897 | 0.024927 | 6.2736 | 104.799 | 0 | 0 | 0 | 2.586 | 0 | 1.8241 | 0 | 0 | 0.76183 | 0
8 | 2 | 13 | 7 | 185.366 | 0 | 41.4924 | 0 | 17.5289 | 0 | 0 | 5.775 | 0.024961 | 6.2736 | 114.271 | 0 | 0 | 0 | 2.2557 | 0 | 1.483 | 0 | 0 | 0.77268 | 0
8 | 2 | 14 | 7 | 184.653 | 0 | 41.4924 | 0 | 17.5289 | 0 | 0 | 5.7368 | 0.024928 | 6.2736 | 113.596 | 0 | 0 | 0 | 2.0688 | 0 | 1.307 | 0 | 0 | 0.76182 | 0
8 | 2 | 15 | 7 | 187.985 | 0 | 41.4924 | 0 | 17.5289 | 0 | 0 | 5.8431 | 0.024961 | 6.2736 | 116.822 | 0 | 0 | 0 | 2.005 | 0 | 1.2324 | 0 | 0 | 0.77267 | 0
8 | 2 | 16 | 7 | 188.856 | 0 | 41.4924 | 0 | 17.5289 | 0 | 0 | 6.1895 | 0.024849 | 6.2736 | 117.347 | 0 | 0 | 0 | 1.9368 | 0 | 1.0435 | 0 | 0 | 0.89332 | 0
8 | 2 | 17 | 7 | 189.62 | 0 | 41.4924 | 0 | 17.5289 | 0 | 0 | 6.2191 | 0.024627 | 6.2736 | 118.081 | 0 | 0 | 0 | 2.2062 | 0 | 1.1889 | 0 | 0 | 1.0173 | 0
8 | 2 | 18 | 7 | 168.832 | 0 | 41.4924 | 0 | 11.686 | 0 | 0 | 4.7271 | 0.02424 | 6.2736 | 104.629 | 0 | 0 | 0 | 2.3719 | 0 | 1.3536 | 0 | 0 | 1.0183 | 0
8 | 2 | 19 | 7 | 183.995 | 0 | 41.4924 | 0 | 11.686 | 0 | 0 | 6.248 | 0.024594 | 6.2736 | 118.27 | 0 | 0 | 0 | 2.9491 | 0 | 1.9302 | 0 | 0 | 1.0189 | 0
8 | 2 | 20 | 7 | 179.062 | 0 | 41.4924 | 0 | 11.686 | 0 | 0 | 5.737 | 0.025262 | 6.2736 | 113.847 | 0 | 0 | 0 | 3.0446 | 0 | 2.3851 | 0 | 0 | 0.65953 | 0
8 | 2 | 21 | 7 | 176.725 | 0 | 41.4924 | 0 | 11.686 | 0 | 0 | 5.0804 | 0.025302 | 6.2736 | 112.167 | 0 | 0 | 0 | 3.2907 | 0 | 3.0296 | 0 | 0 | 0.26115 | 0
8 | 2 | 22 | 7 | 151.653 | 0 | 19.1815 | 0 | 11.686 | 0 | 0 | 4.7505 | 0.025364 | 6.2736 | 109.736 | 0 | 0 | 0 | 3.9549 | 0 | 3.8201 | 0 | 0 | 0.13473 | 0
8 | 2 | 23 | 7 | 143.99 | 0 | 19.1815 | 0 | 11.686 | 0 | 0 | 4.5765 | 0.025288 | 1.6075 | 106.913 | 0 | 0 | 0 | 0.13366 | 0 | 0 | 0 | 0 | 0.13366 | 0
8 | 2 | 24 | 7 | 132.322 | 0 | 19.1815 | 0 | 17.5289 | 0 | 0 | 3.2638 | 0.025288 | 1.6075 | 90.7154 | 0 | 0 | 0 | 0.13361 | 0 | 0 | 0 | 0 | 0.13361 | 0
8 | 3 | 1 | 1 | 143.506 | 0 | 19.1815 | 0 | 17.5289 | 0 | 0 | 4.3847 | 0.025288 | 1.6075 | 100.778 | 0 | 0 | 0 | 0.13367 | 0 | 0 | 0 | 0 | 0.13367 | 0
8 | 3 | 2 | 1 | 141.192 | 0 | 19.1815 | 0 | 17.5289 | 0 | 0 | 4.2715 | 0.025288 | 1.6075 | 98.577 | 0 | 0 | 0 | 0.1337 | 0 | 0 | 0 | 0 | 0.1337 | 0
8 | 3 | 3 | 1 | 139.224 | 0 | 19.1815 | 0 | 17.5289 | 0 | 0 | 3.9945 | 0.025288 | 1.6075 | 96.8867 | 0 | 0 | 0 | 0.13372 | 0 | 0 | 0 | 0 | 0.13372 | 0
8 | 3 | 4 | 1 | 138.131 | 0 | 19.1815 | 0 | 17.5289 | 0 | 0 | 3.9802 | 0.025288 | 1.6075 | 95.8077 | 0 | 0 | 0 | 0.13375 | 0 | 0 | 0 | 0 | 0.13375 | 0
8 | 3 | 5 | 1 | 141.826 | 0 | 19.1815 | 0 | 17.5289 | 0 | 0 | 4.0486 | 0.025288 | 6.2736 | 94.7682 | 0 | 0 | 0 | 4.6287 | 0 | 4.4952 | 0 | 0 | 0.13349 | 0
8 | 3 | 6 | 1 | 155.944 | 0 | 41.4924 | 0 | 17.5289 | 0 | 0 | 2.9514 | 0.025305 | 6.4729 | 87.4728 | 0 | 0 | 0 | 3.9118 | 0 | 3.6557 | 0 | 0 | 0.25612 | 0
8 | 3 | 7 | 1 | 175.058 | 0 | 41.4924 | 0 | 17.5289 | 0 | 0 | 4.4666 | 0.025022 | 6.2736 | 105.272 | 0 | 0 | 0 | 4.5796 | 0 | 3.934 | 0 | 0 | 0.64564 | 0
8 | 3 | 8 | 1 | 175.934 | 0 | 41.4924 | 0 | 17.5289 | 0 | 0 | 4.6966 | 0.024576 | 6.2736 | 105.918 | 0 | 0 | 0 | 4.1694 | 0 | 3.5313 | 0 | 0 | 0.63803 | 0
8 | 3 | 9 | 1 | 179.096 | 0 | 41.4924 | 0 | 17.5289 | 0 | 0 | 5.859 | 0.025142 | 6.2736 | 107.917 | 0 | 0 | 0 | 2.7812 | 0 | 2.3889 | 0 | 0 | 0.39236 | 0
8 | 3 | 10 | 1 | 184.478 | 0 | 41.4924 | 0 | 17.5289 | 0 | 0 | 8.202 | 0.024414 | 6.2736 | 110.957 | 0 | 0 | 0 | 1.6833 | 0 | 0.92496 | 0 | 0 | 0.75839 | 0
8 | 3 | 11 | 1 | 187.165 | 0 | 41.4924 | 0 | 17.5289 | 0 | 0.06933 | 8.5019 | 0.024929 | 6.2736 | 113.274 | 0 | 0 | 0 | 1.3473 | 0 | 0.5857 | 0 | 0 | 0.76157 | 0
8 | 3 | 12 | 1 | 183.728 | 0 | 41.4924 | 0 | 17.5289 | 0 | 0.20838 | 8.5667 | 0.02457 | 6.2736 | 109.633 | 0 | 0 | 0 | 0.77884 | 0 | 0.017106 | 0 | 0 | 0.76173 | 0
8 | 3 | 13 | 1 | 191.354 | 0 | 41.4924 | 0 | 17.5289 | 0 | 0.36772 | 10.203 | 0.024812 | 3.6221 | 118.115 | 0 | 0 | 0 | 1.128 | 0 | 0.36617 | 0 | 0 | 0.7618 | 0
8 | 3 | 14 | 1 | 190.542 | 0 | 41.4924 | 0 | 17.5289 | 0 | 0.29502 | 8.8191 | 0.024991 | 3.6221 | 118.76 | 0 | 0 | 0 | 1.1242 | 0 | 0.36614 | 0 | 0 | 0.75803 | 0
8 | 3 | 15 | 1 | 191.025 | 0 | 41.4924 | 0 | 17.5289 | 0 | 0.31942 | 8.8535 | 0.024788 | 3.6221 | 119.184 | 0 | 0 | 0 | 1.128 | 0 | 0.36623 | 0 | 0 | 0.76173 | 0
8 | 3 | 16 | 1 | 190.092 | 0 | 41.4924 | 0 | 17.5289 | 0 | 0 | 6.7209 | 0.02491 | 3.6221 | 120.702 | 0 | 0 | 0 | 1.4349 | 0 | 0.54154 | 0 | 0 | 0.89339 | 0
8 | 3 | 17 | 1 | 192.617 | 0 | 41.4924 | 0 | 17.5289 | 0 | 0 | 6.3374 | 0.024512 | 6.2736 | 120.961 | 0 | 0 | 0 | 2.0265 | 0 | 1.0091 | 0 | 0 | 1.0175 | 0
8 | 3 | 18 | 1 | 170.898 | 0 | 41.4924 | 0 | 11.686 | 0 | 0 | 4.516 | 0.024618 | 6.2736 | 106.905 | 0 | 0 | 0 | 2.291 | 0 | 1.2722 | 0 | 0 | 1.0189 | 0
8 | 3 | 19 | 1 | 185.393 | 0 | 41.4924 | 0 | 11.686 | 0 | 0 | 5.9888 | 0.024631 | 6.2736 | 119.928 | 0 | 0 | 0 | 2.8302 | 0 | 1.8113 | 0 | 0 | 1.0188 | 0
8 | 3 | 20 | 1 | 183.32 | 0 | 41.4924 | 0 | 11.686 | 0 | 0 | 5.5935 | 0.025263 | 6.2736 | 118.249 | 0 | 0 | 0 | 2.9676 | 0 | 2.3079 | 0 | 0 | 0.65967 | 0
8 | 3 | 21 | 1 | 177.429 | 0 | 41.4924 | 0 | 11.686 | 0 | 0 | 5.1102 | 0.025302 | 6.2736 | 112.841 | 0 | 0 | 0 | 3.0863 | 0 | 2.8252 | 0 | 0 | 0.26115 | 0
8 | 3 | 22 | 1 | 153.563 | 0 | 19.1815 | 0 | 11.686 | 0 | 0 | 4.8237 | 0.025364 | 6.2736 | 111.573 | 0 | 0 | 0 | 3.775 | 0 | 3.6403 | 0 | 0 | 0.13472 | 0
8 | 3 | 23 | 1 | 145.997 | 0 | 19.1815 | 0 | 11.686 | 0 | 0 | 4.878 | 0.025288 | 1.6075 | 108.619 | 0 | 0 | 0 | 0.13362 | 0 | 0 | 0 | 0 | 0.13362 | 0
8 | 3 | 24 | 1 | 135.85 | 0 | 19.1815 | 0 | 17.5289 | 0 | 0 | 3.5608 | 0.025288 | 1.6075 | 93.9465 | 0 | 0 | 0 | 0.13357 | 0 | 0 | 0 | 0 | 0.13357 | 0
8 | 4 | 1 | 2 | 147.663 | 0 | 19.1815 | 0 | 17.5289 | 0 | 0 | 4.7436 | 0.025288 | 1.6075 | 104.576 | 0 | 0 | 0 | 0.13363 | 0 | 0 | 0 | 0 | 0.13363 | 0
8 | 4 | 2 | 2 | 143.221 | 0 | 19.1815 | 0 | 17.5289 | 0 | 0 | 4.799 | 0.025288 | 1.6075 | 100.078 | 0 | 0 | 0 | 0.13365 | 0 | 0 | 0 | 0 | 0.13365 | 0
8 | 4 | 3 | 2 | 140.852 | 0 | 19.1815 | 0 | 17.5289 | 0 | 0 | 4.4697 | 0.025288 | 1.6075 | 98.0387 | 0 | 0 | 0 | 0.13368 | 0 | 0 | 0 | 0 | 0.13368 | 0
8 | 4 | 4 | 2 | 139.64 | 0 | 19.1815 | 0 | 17.5289 | 0 | 0 | 4.4584 | 0.025288 | 1.6075 | 96.8381 | 0 | 0 | 0 | 0.1337 | 0 | 0 | 0 | 0 | 0.1337 | 0
8 | 4 | 5 | 2 | 144.008 | 0 | 19.1815 | 0 | 17.5289 | 0 | 0 | 4.7946 | 0.025288 | 6.2736 | 96.2037 | 0 | 0 | 0 | 3.9149 | 0 | 3.7814 | 0 | 0 | 0.13348 | 0
8 | 4 | 6 | 2 | 158.749 | 0 | 41.4924 | 0 | 17.5289 | 0 | 0 | 3.5466 | 0.025305 | 6.2736 | 89.8823 | 0 | 0 | 0 | 3.1877 | 0 | 2.9316 | 0 | 0 | 0.25611 | 0
8 | 4 | 7 | 2 | 179.721 | 0 | 41.4924 | 0 | 17.5289 | 0 | 0 | 5.0976 | 0.025022 | 6.2736 | 109.303 | 0 | 0 | 0 | 4.0063 | 0 | 3.3606 | 0 | 0 | 0.64563 | 0
8 | 4 | 8 | 2 | 180.969 | 0 | 41.4924 | 0 | 17.5289 | 0 | 0 | 5.3671 | 0.024584 | 6.2736 | 110.283 | 0 | 0 | 0 | 3.6562 | 0 | 3.0182 | 0 | 0 | 0.63802 | 0
8 | 4 | 9 | 2 | 183.007 | 0 | 41.4924 | 0 | 17.5289 | 0 | 0 | 5.9986 | 0.025172 | 6.2736 | 111.688 | 0 | 0 | 0 | 2.694 | 0 | 2.3016 | 0 | 0 | 0.39236 | 0
8 | 4 | 10 | 2 | 185.355 | 0 | 41.4924 | 0 | 17.5289 | 0 | 0 | 6.8299 | 0.024944 | 6.2736 | 113.206 | 0 | 0 | 0 | 2.2001 | 0 | 1.4418 | 0 | 0 | 0.75839 | 0
8 | 4 | 11 | 2 | 190.581 | 0 | 41.4924 | 0 | 17.5289 | 0 | 0 | 7.4207 | 0.024972 | 6.2736 | 117.841 | 0 | 0 | 0 | 1.6703 | 0 | 0.90851 | 0 | 0 | 0.76179 | 0
8 | 4 | 12 | 2 | 183.773 | 0 | 41.4924 | 0 | 17.5289 | 0 | 0.17653 | 7.4954 | 0.02499 | 6.2736 | 110.781 | 0 | 0 | 0 | 1.0722 | 0 | 0.31412 | 0 | 0 | 0.75809 | 0
8 | 4 | 13 | 2 | 190.302 | 0 | 41.4924 | 0 | 17.5289 | 0 | 0.26507 | 8.2753 | 0.024765 | 3.6221 | 119.093 | 0 | 0 | 0 | 1.1279 | 0 | 0.36614 | 0 | 0 | 0.76175 | 0
8 | 4 | 14 | 2 | 190.117 | 0 | 41.4924 | 0 | 17.5289 | 0 | 0.24159 | 7.7652 | 0.024726 | 3.6221 | 119.442 | 0 | 0 | 0 | 1.128 | 0 | 0.36615 | 0 | 0 | 0.76186 | 0
8 | 4 | 15 | 2 | 189.845 | 0 | 41.4924 | 0 | 17.5289 | 0 | 0.10658 | 7.3161 | 0.025111 | 3.6221 | 119.754 | 0 | 0 | 0 | 1.1423 | 0 | 0.36433 | 0 | 0 | 0.77797 | 0
8 | 4 | 16 | 2 | 193.292 | 0 | 41.4924 | 0 | 17.5289 | 0 | 0.10551 | 7.7656 | 0.024775 | 6.2736 | 120.102 | 0 | 0 | 0 | 1.3094 | 0 | 0.41548 | 0 | 0 | 0.89388 | 0
8 | 4 | 17 | 2 | 193.73 | 0 | 41.4924 | 0 | 17.5289 | 0 | 0.08768 | 7.7777 | 0.024254 | 6.2736 | 120.545 | 0 | 0 | 0 | 1.4965 | 0 | 0.47924 | 0 | 0 | 1.0173 | 0
8 | 4 | 18 | 2 | 171.892 | 0 | 41.4924 | 0 | 11.686 | 0 | 0 | 5.7633 | 0.024626 | 6.2736 | 106.652 | 0 | 0 | 0 | 1.5897 | 0 | 0.57093 | 0 | 0 | 1.0187 | 0
8 | 4 | 19 | 2 | 187.161 | 0 | 41.4924 | 0 | 11.686 | 0 | 0 | 7.5821 | 0.024638 | 6.2736 | 120.102 | 0 | 0 | 0 | 2.1357 | 0 | 1.1173 | 0 | 0 | 1.0185 | 0
8 | 4 | 20 | 2 | 185.522 | 0 | 41.4924 | 0 | 11.686 | 0 | 0 | 7.0399 | 0.025105 | 6.2736 | 119.005 | 0 | 0 | 0 | 2.1939 | 0 | 1.5527 | 0 | 0 | 0.64121 | 0
8 | 4 | 21 | 2 | 183.847 | 0 | 41.4924 | 0 | 11.686 | 0 | 0 | 6.9297 | 0.025249 | 6.2736 | 117.44 | 0 | 0 | 0 | 2.1545 | 0 | 1.8949 | 0 | 0 | 0.2596 | 0
8 | 4 | 22 | 2 | 156.971 | 0 | 19.1815 | 0 | 11.686 | 0 | 0 | 6.3789 | 0.025288 | 6.2736 | 113.426 | 0 | 0 | 0 | 2.8405 | 0 | 2.7058 | 0 | 0 | 0.13472 | 0
8 | 4 | 23 | 2 | 149.713 | 0 | 19.1815 | 0 | 11.686 | 0 | 0 | 5.8512 | 0.025288 | 1.6075 | 111.362 | 0 | 0 | 0 | 0.13359 | 0 | 0 | 0 | 0 | 0.13359 | 0
8 | 4 | 24 | 2 | 137.341 | 0 | 19.1815 | 0 | 17.5289 | 0 | 0 | 3.5987 | 0.025288 | 1.6075 | 95.3986 | 0 | 0 | 0 | 0.13355 | 0 | 0 | 0 | 0 | 0.13355 | 0
8 | 5 | 1 | 3 | 148.95 | 0 | 19.1815 | 0 | 17.5289 | 0 | 0 | 4.5639 | 0.025288 | 1.6075 | 106.042 | 0 | 0 | 0 | 0.13361 | 0 | 0 | 0 | 0 | 0.13361 | 0
8 | 5 | 2 | 3 | 143.689 | 0 | 19.1815 | 0 | 17.5289 | 0 | 0 | 3.9775 | 0.025288 | 1.6075 | 101.368 | 0 | 0 | 0 | 0.13365 | 0 | 0 | 0 | 0 | 0.13365 | 0
8 | 5 | 3 | 3 | 141.026 | 0 | 19.1815 | 0 | 17.5289 | 0 | 0 | 3.6999 | 0.025288 | 1.6075 | 98.9834 | 0 | 0 | 0 | 0.13368 | 0 | 0 | 0 | 0 | 0.13368 | 0
8 | 5 | 4 | 3 | 139.471 | 0 | 19.1815 | 0 | 17.5289 | 0 | 0 | 3.5272 | 0.025288 | 1.6075 | 97.6007 | 0 | 0 | 0 | 0.13371 | 0 | 0 | 0 | 0 | 0.13371 | 0
8 | 5 | 5 | 3 | 141.971 | 0 | 19.1815 | 0 | 17.5289 | 0 | 0 | 3.3464 | 0.025288 | 6.2736 | 95.6156 | 0 | 0 | 0 | 5.1015 | 0 | 4.968 | 0 | 0 | 0.1335 | 0
8 | 5 | 6 | 3 | 152.783 | 0 | 41.4924 | 0 | 17.5289 | 0 | 0 | 2.272 | 0.025305 | 6.4729 | 84.9914 | 0 | 0 | 0 | 4.5023 | 0 | 4.2461 | 0 | 0 | 0.25613 | 0
8 | 5 | 7 | 3 | 171.955 | 0 | 41.4924 | 0 | 17.5289 | 0 | 0 | 4.1958 | 0.025026 | 6.2736 | 102.44 | 0 | 0 | 0 | 4.7034 | 0 | 4.0573 | 0 | 0 | 0.64608 | 0
8 | 5 | 8 | 3 | 174.491 | 0 | 41.4924 | 0 | 17.5289 | 0 | 0 | 5.4345 | 0.024638 | 6.2736 | 103.737 | 0 | 0 | 0 | 3.6193 | 0 | 2.9812 | 0 | 0 | 0.63803 | 0
8 | 5 | 9 | 3 | 179.976 | 0 | 41.4924 | 0 | 17.5289 | 0 | 0 | 7.465 | 0.024976 | 6.2736 | 107.192 | 0 | 0 | 0 | 1.9915 | 0 | 1.5991 | 0 | 0 | 0.39239 | 0
8 | 5 | 10 | 3 | 182.246 | 0 | 41.4924 | 0 | 17.5289 | 0 | 0 | 7.5278 | 0.024926 | 6.2736 | 109.398 | 0 | 0 | 0 | 1.8126 | 0 | 1.0543 | 0 | 0 | 0.75831 | 0
8 | 5 | 11 | 3 | 185.473 | 0 | 41.4924 | 0 | 17.5289 | 0 | 0.16949 | 9.0033 | 0.024961 | 6.2736 | 110.98 | 0 | 0 | 0 | 1.1726 | 0 | 0.39998 | 0 | 0 | 0.77263 | 0
8 | 5 | 12 | 3 | 181.442 | 0 | 41.4924 | 0 | 17.5289 | 0 | 0.35525 | 9.8649 | 0.024929 | 6.2736 | 105.902 | 0 | 0 | 0 | 0.77877 | 0 | 0.017106 | 0 | 0 | 0.76167 | 0
8 | 5 | 13 | 3 | 189.306 | 0 | 41.4924 | 0 | 17.5289 | 0 | 0.47979 | 10.1269 | 0.024961 | 3.6221 | 116.031 | 0 | 0 | 0 | 1.1387 | 0 | 0.36621 | 0 | 0 | 0.77253 | 0
8 | 5 | 14 | 3 | 189.96 | 0 | 41.4924 | 0 | 17.5289 | 0 | 0.51198 | 9.4298 | 0.024927 | 3.6221 | 117.349 | 0 | 0 | 0 | 1.1278 | 0 | 0.36618 | 0 | 0 | 0.76167 | 0
8 | 5 | 15 | 3 | 192.257 | 0 | 41.4924 | 0 | 17.5289 | 0 | 0.62941 | 10.242 | 0.024961 | 3.6221 | 118.717 | 0 | 0 | 0 | 1.1386 | 0 | 0.36615 | 0 | 0 | 0.77246 | 0
8 | 5 | 16 | 3 | 194.445 | 0 | 41.4924 | 0 | 17.5289 | 0 | 0.68313 | 10.3697 | 0.024848 | 3.6221 | 120.724 | 0 | 0 | 0 | 1.2592 | 0 | 0.36615 | 0 | 0 | 0.8931 | 0
8 | 5 | 17 | 3 | 194.732 | 0 | 41.4924 | 0 | 17.5289 | 0 | 0.64089 | 9.6641 | 0.024621 | 3.6221 | 121.759 | 0 | 0 | 0 | 1.3832 | 0 | 0.36614 | 0 | 0 | 1.0171 | 0
8 | 5 | 18 | 3 | 172.751 | 0 | 41.4924 | 0 | 11.686 | 0 | 0.54374 | 7.5542 | 0.02424 | 3.6221 | 107.829 | 0 | 0 | 0 | 1.3842 | 0 | 0.36616 | 0 | 0 | 1.0181 | 0
8 | 5 | 19 | 3 | 188.997 | 0 | 41.4924 | 0 | 11.686 | 0 | 0.4407 | 9.6838 | 0.024594 | 3.6221 | 122.047 | 0 | 0 | 0 | 1.385 | 0 | 0.36614 | 0 | 0 | 1.0188 | 0
8 | 5 | 20 | 3 | 184.601 | 0 | 41.4924 | 0 | 11.686 | 0 | 0.12811 | 8.2726 | 0.02526 | 3.6221 | 119.375 | 0 | 0 | 0 | 1.4168 | 0 | 0.77538 | 0 | 0 | 0.6414 | 0
8 | 5 | 21 | 3 | 184.883 | 0 | 41.4924 | 0 | 11.686 | 0 | 0 | 7.4218 | 0.025302 | 6.2736 | 117.984 | 0 | 0 | 0 | 1.774 | 0 | 1.5129 | 0 | 0 | 0.26112 | 0
8 | 5 | 22 | 3 | 155.88 | 0 | 19.1815 | 0 | 11.686 | 0 | 0 | 6.0004 | 0.025363 | 6.2736 | 112.713 | 0 | 0 | 0 | 2.8382 | 0 | 2.7035 | 0 | 0 | 0.1347 | 0
8 | 5 | 23 | 3 | 149.218 | 0 | 19.1815 | 0 | 11.686 | 0 | 0 | 5.5431 | 0.025288 | 1.6075 | 111.174 | 0 | 0 | 0 | 0.13356 | 0 | 0 | 0 | 0 | 0.13356 | 0
8 | 5 | 24 | 3 | 137.036 | 0 | 19.1815 | 0 | 17.5289 | 0 | 0 | 3.4189 | 0.025288 | 1.6075 | 95.2736 | 0 | 0 | 0 | 0.13351 | 0 | 0 | 0 | 0 | 0.13351 | 0
8 | 6 | 1 | 4 | 148.613 | 0 | 19.1815 | 0 | 17.5289 | 0 | 0 | 4.3606 | 0.025288 | 1.6075 | 105.91 | 0 | 0 | 0 | 0.13357 | 0 | 0 | 0 | 0 | 0.13357 | 0
8 | 6 | 2 | 4 | 143.872 | 0 | 19.1815 | 0 | 17.5289 | 0 | 0 | 4.1888 | 0.025288 | 1.6075 | 101.34 | 0 | 0 | 0 | 0.13361 | 0 | 0 | 0 | 0 | 0.13361 | 0
8 | 6 | 3 | 4 | 140.883 | 0 | 19.1815 | 0 | 17.5289 | 0 | 0 | 3.553 | 0.025288 | 1.6075 | 98.9867 | 0 | 0 | 0 | 0.13364 | 0 | 0 | 0 | 0 | 0.13364 | 0
8 | 6 | 4 | 4 | 139.512 | 0 | 19.1815 | 0 | 17.5289 | 0 | 0 | 3.5413 | 0.025288 | 1.6075 | 97.6279 | 0 | 0 | 0 | 0.13367 | 0 | 0 | 0 | 0 | 0.13367 | 0
8 | 6 | 5 | 4 | 142.637 | 0 | 19.1815 | 0 | 17.5289 | 0 | 0 | 3.6925 | 0.025288 | 6.2736 | 95.9356 | 0 | 0 | 0 | 4.6341 | 0 | 4.5006 | 0 | 0 | 0.13349 | 0
8 | 6 | 6 | 4 | 154.248 | 0 | 41.4924 | 0 | 17.5289 | 0 | 0 | 2.5953 | 0.025305 | 6.2736 | 86.3328 | 0 | 0 | 0 | 3.9882 | 0 | 3.732 | 0 | 0 | 0.25612 | 0
8 | 6 | 7 | 4 | 173.47 | 0 | 41.4924 | 0 | 17.5289 | 0 | 0 | 4.4562 | 0.025022 | 6.2736 | 103.694 | 0 | 0 | 0 | 4.3695 | 0 | 3.7239 | 0 | 0 | 0.64563 | 0
8 | 6 | 8 | 4 | 176.608 | 0 | 41.4924 | 0 | 17.5289 | 0 | 0 | 4.9817 | 0.024584 | 6.2736 | 106.307 | 0 | 0 | 0 | 3.8089 | 0 | 3.1709 | 0 | 0 | 0.63802 | 0
8 | 6 | 9 | 4 | 180.275 | 0 | 41.4924 | 0 | 17.5289 | 0 | 0 | 5.6289 | 0.025172 | 6.2736 | 109.326 | 0 | 0 | 0 | 2.7725 | 0 | 2.3801 | 0 | 0 | 0.39236 | 0
8 | 6 | 10 | 4 | 184.681 | 0 | 41.4924 | 0 | 17.5289 | 0 | 0 | 6.7672 | 0.024944 | 6.2736 | 112.594 | 0 | 0 | 0 | 2.0092 | 0 | 1.2509 | 0 | 0 | 0.75838 | 0
8 | 6 | 11 | 4 | 186.31 | 0 | 41.4924 | 0 | 17.5289 | 0 | 0.007607 | 6.955 | 0.024972 | 6.2736 | 114.027 | 0 | 0 | 0 | 1.7002 | 0 | 0.93841 | 0 | 0 | 0.76179 | 0
8 | 6 | 12 | 4 | 182.298 | 0 | 41.4924 | 0 | 17.5289 | 0 | 0.12605 | 7.025 | 0.02499 | 6.2736 | 109.827 | 0 | 0 | 0 | 1.2929 | 0 | 0.53481 | 0 | 0 | 0.7581 | 0
8 | 6 | 13 | 4 | 194.994 | 0 | 41.4924 | 0 | 17.5289 | 0 | 0.44466 | 10.2393 | 0.024765 | 6.2736 | 118.99 | 0 | 0 | 0 | 0.77882 | 0 | 0.017107 | 0 | 0 | 0.76171 | 0
8 | 6 | 14 | 4 | 193.33 | 0 | 41.4924 | 0 | 17.5289 | 0 | 0.49233 | 10.2784 | 0.024726 | 3.6221 | 119.891 | 0 | 0 | 0 | 1.1279 | 0 | 0.36615 | 0 | 0 | 0.76179 | 0
8 | 6 | 15 | 4 | 194.91 | 0 | 41.4924 | 0 | 17.5289 | 0 | 0.53219 | 10.3517 | 0.025111 | 3.6221 | 121.358 | 0 | 0 | 0 | 1.1441 | 0 | 0.36616 | 0 | 0 | 0.77791 | 0
8 | 6 | 16 | 4 | 196.102 | 0 | 41.4924 | 0 | 17.5289 | 0 | 0.61881 | 10.4412 | 0.024759 | 3.6221 | 122.374 | 0 | 0 | 0 | 1.2599 | 0 | 0.36618 | 0 | 0 | 0.89372 | 0
8 | 6 | 17 | 4 | 196.454 | 0 | 41.4924 | 0 | 17.5289 | 0 | 0.65031 | 10.4369 | 0.02463 | 3.6221 | 122.699 | 0 | 0 | 0 | 1.3836 | 0 | 0.36613 | 0 | 0 | 1.0175 | 0
8 | 6 | 18 | 4 | 173.446 | 0 | 41.4924 | 0 | 11.686 | 0 | 0.45468 | 7.5278 | 0.024618 | 3.6221 | 108.639 | 0 | 0 | 0 | 1.3848 | 0 | 0.36615 | 0 | 0 | 1.0187 | 0
8 | 6 | 19 | 4 | 190.388 | 0 | 41.4924 | 0 | 11.686 | 0 | 0.38033 | 9.7469 | 0.024631 | 3.6221 | 123.435 | 0 | 0 | 0 | 1.385 | 0 | 0.36617 | 0 | 0 | 1.0188 | 0
8 | 6 | 20 | 4 | 188.118 | 0 | 41.4924 | 0 | 11.686 | 0 | 0.12473 | 8.967 | 0.025264 | 3.6221 | 122.2 | 0 | 0 | 0 | 1.4403 | 0 | 0.7805 | 0 | 0 | 0.65976 | 0
8 | 6 | 21 | 4 | 185.685 | 0 | 41.4924 | 0 | 11.686 | 0 | 0 | 6.2713 | 0.025302 | 6.2736 | 119.936 | 0 | 0 | 0 | 2.3262 | 0 | 2.0651 | 0 | 0 | 0.26114 | 0
8 | 6 | 22 | 4 | 160.733 | 0 | 19.1815 | 0 | 11.686 | 0 | 0 | 5.8513 | 0.025363 | 6.2736 | 117.716 | 0 | 0 | 0 | 3.054 | 0 | 2.9193 | 0 | 0 | 0.13471 | 0
8 | 6 | 23 | 4 | 151.125 | 0 | 19.1815 | 0 | 11.686 | 0 | 0 | 5.6131 | 0.025288 | 1.6075 | 113.012 | 0 | 0 | 0 | 0.13356 | 0 | 0 | 0 | 0 | 0.13356 | 0
8 | 6 | 24 | 4 | 138.792 | 0 | 19.1815 | 0 | 17.5289 | 0 | 0 | 3.8368 | 0.025288 | 1.6075 | 96.6121 | 0 | 0 | 0 | 0.13351 | 0 | 0 | 0 | 0 | 0.13351 | 0
8 | 7 | 1 | 5 | 150.517 | 0 | 19.1815 | 0 | 17.5289 | 0 | 0 | 5.0979 | 0.025288 | 1.6075 | 107.076 | 0 | 0 | 0 | 0.13357 | 0 | 0 | 0 | 0 | 0.13357 | 0
8 | 7 | 2 | 5 | 148.095 | 0 | 19.1815 | 0 | 17.5289 | 0 | 0 | 4.9866 | 0.025288 | 1.6075 | 104.765 | 0 | 0 | 0 | 0.1336 | 0 | 0 | 0 | 0 | 0.1336 | 0
8 | 7 | 3 | 5 | 143.22 | 0 | 19.1815 | 0 | 17.5289 | 0 | 0 | 4.5664 | 0.025288 | 1.6075 | 100.31 | 0 | 0 | 0 | 0.13362 | 0 | 0 | 0 | 0 | 0.13362 | 0
8 | 7 | 4 | 5 | 142.096 | 0 | 19.1815 | 0 | 17.5289 | 0 | 0 | 4.7956 | 0.025288 | 1.6075 | 98.9568 | 0 | 0 | 0 | 0.13365 | 0 | 0 | 0 | 0 | 0.13365 | 0
8 | 7 | 5 | 5 | 145.55 | 0 | 19.1815 | 0 | 17.5289 | 0 | 0 | 4.8481 | 0.025288 | 6.2736 | 97.6925 | 0 | 0 | 0 | 3.7217 | 0 | 3.5882 | 0 | 0 | 0.13348 | 0
8 | 7 | 6 | 5 | 159.178 | 0 | 41.4924 | 0 | 17.5289 | 0 | 0 | 3.5354 | 0.025305 | 6.2736 | 90.322 | 0 | 0 | 0 | 2.9906 | 0 | 2.7345 | 0 | 0 | 0.25611 | 0
8 | 7 | 7 | 5 | 180.038 | 0 | 41.4924 | 0 | 17.5289 | 0 | 0 | 5.3723 | 0.025022 | 6.2736 | 109.346 | 0 | 0 | 0 | 3.6686 | 0 | 3.023 | 0 | 0 | 0.64562 | 0
8 | 7 | 8 | 5 | 181.002 | 0 | 41.4924 | 0 | 17.5289 | 0 | 0 | 5.3708 | 0.024584 | 6.2736 | 110.312 | 0 | 0 | 0 | 3.5057 | 0 | 2.8676 | 0 | 0 | 0.63802 | 0
8 | 7 | 9 | 5 | 183.068 | 0 | 41.4924 | 0 | 17.5289 | 0 | 0 | 5.4143 | 0.025172 | 6.2736 | 112.334 | 0 | 0 | 0 | 3.0076 | 0 | 2.6152 | 0 | 0 | 0.39236 | 0
8 | 7 | 10 | 5 | 183.442 | 0 | 41.4924 | 0 | 17.5289 | 0 | 0 | 5.4207 | 0.024944 | 6.2736 | 112.701 | 0 | 0 | 0 | 3.1127 | 0 | 2.3543 | 0 | 0 | 0.7584 | 0
8 | 7 | 11 | 5 | 188.002 | 0 | 41.4924 | 0 | 17.5289 | 0 | 0 | 5.5527 | 0.024969 | 6.2736 | 117.13 | 0 | 0 | 0 | 2.9458 | 0 | 2.184 | 0 | 0 | 0.76182 | 0
8 | 7 | 12 | 5 | 180.493 | 0 | 41.4924 | 0 | 17.5289 | 0 | 0 | 5.0553 | 0.024529 | 6.2736 | 110.118 | 0 | 0 | 0 | 2.6364 | 0 | 1.8746 | 0 | 0 | 0.76176 | 0
8 | 7 | 13 | 5 | 189.742 | 0 | 41.4924 | 0 | 17.5289 | 0 | 0 | 5.6386 | 0.024708 | 6.2736 | 118.784 | 0 | 0 | 0 | 2.5226 | 0 | 1.7605 | 0 | 0 | 0.76211 | 0
8 | 7 | 14 | 5 | 190.674 | 0 | 41.4924 | 0 | 17.5289 | 0 | 0 | 6.259 | 0.025047 | 6.2736 | 119.095 | 0 | 0 | 0 | 1.9218 | 0 | 1.16 | 0 | 0 | 0.76179 | 0
8 | 7 | 15 | 5 | 190.022 | 0 | 41.4924 | 0 | 17.5289 | 0 | 0 | 5.9127 | 0.024569 | 6.2736 | 118.789 | 0 | 0 | 0 | 1.926 | 0 | 1.1642 | 0 | 0 | 0.7618 | 0
8 | 7 | 16 | 5 | 190.431 | 0 | 41.4924 | 0 | 17.5289 | 0 | 0 | 6.2495 | 0.024859 | 6.2736 | 118.862 | 0 | 0 | 0 | 1.7329 | 0 | 0.83909 | 0 | 0 | 0.89377 | 0
8 | 7 | 17 | 5 | 190.5 | 0 | 41.4924 | 0 | 17.5289 | 0 | 0 | 5.9304 | 0.02424 | 6.2736 | 119.251 | 0 | 0 | 0 | 2.0574 | 0 | 1.0394 | 0 | 0 | 1.018 | 0
8 | 7 | 18 | 5 | 168.502 | 0 | 41.4924 | 0 | 11.686 | 0 | 0 | 4.4448 | 0.024599 | 6.2736 | 104.58 | 0 | 0 | 0 | 2.189 | 0 | 1.1702 | 0 | 0 | 1.0189 | 0
8 | 7 | 19 | 5 | 183.753 | 0 | 41.4924 | 0 | 11.686 | 0 | 0 | 5.9311 | 0.024109 | 6.2736 | 118.346 | 0 | 0 | 0 | 2.7734 | 0 | 1.755 | 0 | 0 | 1.0184 | 0
8 | 7 | 20 | 5 | 178.459 | 0 | 41.4924 | 0 | 11.686 | 0 | 0 | 5.4402 | 0.024947 | 6.2736 | 113.542 | 0 | 0 | 0 | 2.9031 | 0 | 2.2618 | 0 | 0 | 0.64131 | 0
8 | 7 | 21 | 5 | 176.653 | 0 | 41.4924 | 0 | 11.686 | 0 | 0 | 5.0907 | 0.025302 | 6.2736 | 112.085 | 0 | 0 | 0 | 3.0687 | 0 | 2.8077 | 0 | 0 | 0.26097 | 0
8 | 7 | 22 | 5 | 152.08 | 0 | 19.1815 | 0 | 11.686 | 0 | 0 | 5.0121 | 0.025288 | 6.2736 | 109.901 | 0 | 0 | 0 | 3.591 | 0 | 3.4563 | 0 | 0 | 0.13473 | 0
8 | 7 | 23 | 5 | 144.737 | 0 | 19.1815 | 0 | 11.686 | 0 | 0 | 4.8401 | 0.025288 | 1.6075 | 107.397 | 0 | 0 | 0 | 0.13361 | 0 | 0 | 0 | 0 | 0.13361 | 0
8 | 7 | 24 | 5 | 134.442 | 0 | 19.1815 | 0 | 17.5289 | 0 | 0 | 3.3384 | 0.025288 | 1.6075 | 92.7604 | 0 | 0 | 0 | 0.13357 | 0 | 0 | 0 | 0 | 0.13357 | 0
8 | 8 | 1 | 6 | 144.239 | 0 | 19.1815 | 0 | 17.5289 | 0 | 0 | 4.6359 | 0.025288 | 1.6075 | 101.26 | 0 | 0 | 0 | 0.13363 | 0 | 0 | 0 | 0 | 0.13363 | 0
8 | 8 | 2 | 6 | 141.59 | 0 | 19.1815 | 0 | 17.5289 | 0 | 0 | 4.2963 | 0.025288 | 1.6075 | 98.9509 | 0 | 0 | 0 | 0.13365 | 0 | 0 | 0 | 0 | 0.13365 | 0
8 | 8 | 3 | 6 | 139.681 | 0 | 19.1815 | 0 | 17.5289 | 0 | 0 | 4.2129 | 0.025288 | 1.6075 | 97.1248 | 0 | 0 | 0 | 0.13368 | 0 | 0 | 0 | 0 | 0.13368 | 0
8 | 8 | 4 | 6 | 138.373 | 0 | 19.1815 | 0 | 17.5289 | 0 | 0 | 4.0025 | 0.025288 | 1.6075 | 96.0273 | 0 | 0 | 0 | 0.13371 | 0 | 0 | 0 | 0 | 0.13371 | 0
8 | 8 | 5 | 6 | 141.621 | 0 | 19.1815 | 0 | 17.5289 | 0 | 0 | 3.8521 | 0.025288 | 6.2736 | 94.7592 | 0 | 0 | 0 | 4.5684 | 0 | 4.4349 | 0 | 0 | 0.13349 | 0
8 | 8 | 6 | 6 | 154.954 | 0 | 41.4924 | 0 | 17.5289 | 0 | 0 | 2.7572 | 0.025305 | 6.2736 | 86.8763 | 0 | 0 | 0 | 3.9417 | 0 | 3.6856 | 0 | 0 | 0.25612 | 0
8 | 8 | 7 | 6 | 174.387 | 0 | 41.4924 | 0 | 17.5289 | 0 | 0 | 4.2572 | 0.025022 | 6.2736 | 104.81 | 0 | 0 | 0 | 4.6275 | 0 | 3.9819 | 0 | 0 | 0.64564 | 0
8 | 8 | 8 | 6 | 175.367 | 0 | 41.4924 | 0 | 17.5289 | 0 | 0 | 4.4658 | 0.024576 | 6.2736 | 105.582 | 0 | 0 | 0 | 4.3195 | 0 | 3.6814 | 0 | 0 | 0.63803 | 0
8 | 8 | 9 | 6 | 177.362 | 0 | 41.4924 | 0 | 17.5289 | 0 | 0 | 4.5045 | 0.025142 | 6.2736 | 107.537 | 0 | 0 | 0 | 3.8029 | 0 | 3.4105 | 0 | 0 | 0.39238 | 0
8 | 8 | 10 | 6 | 179.269 | 0 | 41.4924 | 0 | 17.5289 | 0 | 0 | 4.7718 | 0.024418 | 6.2736 | 109.178 | 0 | 0 | 0 | 3.6861 | 0 | 2.9277 | 0 | 0 | 0.75843 | 0
8 | 8 | 11 | 6 | 181.286 | 0 | 41.4924 | 0 | 17.5289 | 0 | 0 | 5.0573 | 0.02441 | 6.2736 | 110.909 | 0 | 0 | 0 | 3.2175 | 0 | 2.4558 | 0 | 0 | 0.76164 | 0
8 | 8 | 12 | 6 | 175.317 | 0 | 41.4924 | 0 | 17.5289 | 0 | 0 | 5.1578 | 0.024992 | 6.2736 | 104.84 | 0 | 0 | 0 | 2.3596 | 0 | 1.5977 | 0 | 0 | 0.76192 | 0
8 | 8 | 13 | 6 | 184.845 | 0 | 41.4924 | 0 | 17.5289 | 0 | 0 | 5.7636 | 0.024808 | 6.2736 | 113.762 | 0 | 0 | 0 | 2.2606 | 0 | 1.4988 | 0 | 0 | 0.76182 | 0
8 | 8 | 14 | 6 | 184.854 | 0 | 41.4924 | 0 | 17.5289 | 0 | 0 | 6.0479 | 0.024943 | 6.2736 | 113.486 | 0 | 0 | 0 | 1.9347 | 0 | 1.1729 | 0 | 0 | 0.76181 | 0
8 | 8 | 15 | 6 | 183.806 | 0 | 41.4924 | 0 | 17.5289 | 0 | 0 | 5.4297 | 0.024951 | 6.2736 | 113.057 | 0 | 0 | 0 | 2.1527 | 0 | 1.3907 | 0 | 0 | 0.76206 | 0
8 | 8 | 16 | 6 | 185.31 | 0 | 41.4924 | 0 | 17.5289 | 0 | 0.088302 | 6.9948 | 0.02478 | 6.2736 | 112.907 | 0 | 0 | 0 | 1.3249 | 0 | 0.43162 | 0 | 0 | 0.89327 | 0
8 | 8 | 17 | 6 | 188.296 | 0 | 41.4924 | 0 | 17.5289 | 0 | 0.059951 | 6.7278 | 0.024638 | 6.2736 | 116.189 | 0 | 0 | 0 | 1.6281 | 0 | 0.61072 | 0 | 0 | 1.0173 | 0
8 | 8 | 18 | 6 | 166.44 | 0 | 41.4924 | 0 | 11.686 | 0 | 0 | 4.6528 | 0.024615 | 6.2736 | 102.311 | 0 | 0 | 0 | 1.9844 | 0 | 0.96589 | 0 | 0 | 1.0185 | 0
8 | 8 | 19 | 6 | 178.946 | 0 | 41.4924 | 0 | 11.686 | 0 | 0 | 5.7712 | 0.024638 | 6.2736 | 113.698 | 0 | 0 | 0 | 2.8218 | 0 | 1.8033 | 0 | 0 | 1.0185 | 0
8 | 8 | 20 | 6 | 176.816 | 0 | 41.4924 | 0 | 11.686 | 0 | 0 | 5.1113 | 0.024843 | 6.2736 | 112.228 | 0 | 0 | 0 | 3.2075 | 0 | 2.5663 | 0 | 0 | 0.64124 | 0
8 | 8 | 21 | 6 | 173.904 | 0 | 41.4924 | 0 | 11.686 | 0 | 0 | 4.5491 | 0.025249 | 6.2736 | 109.877 | 0 | 0 | 0 | 3.5579 | 0 | 3.2968 | 0 | 0 | 0.26111 | 0
8 | 8 | 22 | 6 | 148.678 | 0 | 19.1815 | 0 | 11.686 | 0 | 0 | 4.4489 | 0.025288 | 6.2736 | 107.063 | 0 | 0 | 0 | 4.0922 | 0 | 3.9575 | 0 | 0 | 0.13474 | 0
8 | 8 | 23 | 6 | 142.136 | 0 | 19.1815 | 0 | 11.686 | 0 | 0 | 4.3075 | 0.025288 | 1.6075 | 105.328 | 0 | 0 | 0 | 0.13365 | 0 | 0 | 0 | 0 | 0.13365 | 0
8 | 8 | 24 | 6 | 130.584 | 0 | 19.1815 | 0 | 17.5289 | 0 | 0 | 2.9076 | 0.025288 | 1.6075 | 89.3328 | 0 | 0 | 0 | 0.1336 | 0 | 0 | 0 | 0 | 0.1336 | 0
8 | 9 | 1 | 7 | 141.861 | 0 | 19.1815 | 0 | 17.5289 | 0 | 0 | 3.9401 | 0.025288 | 1.6075 | 99.5774 | 0 | 0 | 0 | 0.13366 | 0 | 0 | 0 | 0 | 0.13366 | 0
8 | 9 | 2 | 7 | 139.819 | 0 | 19.1815 | 0 | 17.5289 | 0 | 0 | 4.0325 | 0.025288 | 1.6075 | 97.4435 | 0 | 0 | 0 | 0.13368 | 0 | 0 | 0 | 0 | 0.13368 | 0
8 | 9 | 3 | 7 | 138.166 | 0 | 19.1815 | 0 | 17.5289 | 0 | 0 | 3.7841 | 0.025288 | 1.6075 | 96.039 | 0 | 0 | 0 | 0.13371 | 0 | 0 | 0 | 0 | 0.13371 | 0
8 | 9 | 4 | 7 | 137.158 | 0 | 19.1815 | 0 | 17.5289 | 0 | 0 | 3.7724 | 0.025288 | 1.6075 | 95.0423 | 0 | 0 | 0 | 0.13374 | 0 | 0 | 0 | 0 | 0.13374 | 0
8 | 9 | 5 | 7 | 140.559 | 0 | 19.1815 | 0 | 17.5289 | 0 | 0 | 3.8204 | 0.025288 | 6.2736 | 93.7292 | 0 | 0 | 0 | 4.7024 | 0 | 4.5689 | 0 | 0 | 0.13349 | 0
8 | 9 | 6 | 7 | 154.77 | 0 | 41.4924 | 0 | 17.5289 | 0 | 0 | 2.6433 | 0.025305 | 6.4729 | 86.6066 | 0 | 0 | 0 | 4.1989 | 0 | 3.9427 | 0 | 0 | 0.25613 | 0
8 | 9 | 7 | 7 | 173.347 | 0 | 41.4924 | 0 | 17.5289 | 0 | 0 | 4.0217 | 0.025026 | 6.2736 | 104.005 | 0 | 0 | 0 | 4.9117 | 0 | 4.2656 | 0 | 0 | 0.64608 | 0
8 | 9 | 8 | 7 | 173.741 | 0 | 41.4924 | 0 | 17.5289 | 0 | 0 | 4.0239 | 0.024625 | 6.2736 | 104.397 | 0 | 0 | 0 | 4.7947 | 0 | 4.1567 | 0 | 0 | 0.63805 | 0
8 | 9 | 9 | 7 | 174.536 | 0 | 41.4924 | 0 | 17.5289 | 0 | 0 | 4.0299 | 0.024976 | 6.2736 | 105.186 | 0 | 0 | 0 | 4.3317 | 0 | 3.9393 | 0 | 0 | 0.39243 | 0
8 | 9 | 10 | 7 | 175.909 | 0 | 41.4924 | 0 | 17.5289 | 0 | 0 | 4.2431 | 0.024926 | 6.2736 | 106.346 | 0 | 0 | 0 | 4.2143 | 0 | 3.456 | 0 | 0 | 0.75836 | 0
8 | 9 | 11 | 7 | 178.378 | 0 | 41.4924 | 0 | 17.5289 | 0 | 0 | 4.7274 | 0.024961 | 6.2736 | 108.331 | 0 | 0 | 0 | 3.5661 | 0 | 2.7934 | 0 | 0 | 0.77269 | 0
8 | 9 | 12 | 7 | 173.338 | 0 | 41.4924 | 0 | 17.5289 | 0 | 0 | 4.8362 | 0.024927 | 6.2736 | 103.182 | 0 | 0 | 0 | 2.8443 | 0 | 2.0824 | 0 | 0 | 0.76183 | 0
8 | 9 | 13 | 7 | 181.886 | 0 | 41.4924 | 0 | 17.5289 | 0 | 0 | 5.1071 | 0.024961 | 6.2736 | 111.459 | 0 | 0 | 0 | 2.9787 | 0 | 2.206 | 0 | 0 | 0.77269 | 0
8 | 9 | 14 | 7 | 181.796 | 0 | 41.4924 | 0 | 17.5289 | 0 | 0 | 5.3408 | 0.024927 | 6.2736 | 111.135 | 0 | 0 | 0 | 2.6175 | 0 | 1.8557 | 0 | 0 | 0.76183 | 0
8 | 9 | 15 | 7 | 182.491 | 0 | 41.4924 | 0 | 17.5289 | 0 | 0 | 5.3504 | 0.024961 | 6.2736 | 111.821 | 0 | 0 | 0 | 2.5103 | 0 | 1.7376 | 0 | 0 | 0.77268 | 0
8 | 9 | 16 | 7 | 183.623 | 0 | 41.4924 | 0 | 17.5289 | 0 | 0 | 5.6745 | 0.024848 | 6.2736 | 112.629 | 0 | 0 | 0 | 2.387 | 0 | 1.4937 | 0 | 0 | 0.89333 | 0
8 | 9 | 17 | 7 | 184.509 | 0 | 41.4924 | 0 | 17.5289 | 0 | 0 | 5.7042 | 0.024633 | 6.2736 | 113.485 | 0 | 0 | 0 | 2.5293 | 0 | 1.512 | 0 | 0 | 1.0173 | 0
8 | 9 | 18 | 7 | 163.02 | 0 | 41.4924 | 0 | 11.686 | 0 | 0 | 4.0468 | 0.02424 | 6.2736 | 99.4971 | 0 | 0 | 0 | 2.8215 | 0 | 1.8032 | 0 | 0 | 1.0183 | 0
8 | 9 | 19 | 7 | 178.63 | 0 | 41.4924 | 0 | 11.686 | 0 | 0 | 5.4672 | 0.0246 | 6.2736 | 113.686 | 0 | 0 | 0 | 3.3544 | 0 | 2.3354 | 0 | 0 | 1.0189 | 0
8 | 9 | 20 | 7 | 177.864 | 0 | 41.4924 | 0 | 11.686 | 0 | 0 | 5.4096 | 0.025261 | 6.2736 | 112.977 | 0 | 0 | 0 | 3.2563 | 0 | 2.5969 | 0 | 0 | 0.65947 | 0
8 | 9 | 21 | 7 | 175.908 | 0 | 41.4924 | 0 | 11.686 | 0 | 0 | 5.0639 | 0.025302 | 6.2736 | 111.367 | 0 | 0 | 0 | 3.3265 | 0 | 3.0654 | 0 | 0 | 0.26115 | 0
8 | 9 | 22 | 7 | 151.706 | 0 | 19.1815 | 0 | 11.686 | 0 | 0 | 4.9953 | 0.025364 | 6.2736 | 109.544 | 0 | 0 | 0 | 3.8136 | 0 | 3.6789 | 0 | 0 | 0.13473 | 0
8 | 9 | 23 | 7 | 144.593 | 0 | 19.1815 | 0 | 11.686 | 0 | 0 | 4.8191 | 0.025288 | 1.6075 | 107.274 | 0 | 0 | 0 | 0.13366 | 0 | 0 | 0 | 0 | 0.13366 | 0
8 | 9 | 24 | 7 | 134.452 | 0 | 19.1815 | 0 | 17.5289 | 0 | 0 | 3.5018 | 0.025288 | 1.6075 | 92.6072 | 0 | 0 | 0 | 0.13361 | 0 | 0 | 0 | 0 | 0.13361 | 0
8 | 10 | 1 | 1 | 144.07 | 0 | 19.1815 | 0 | 17.5289 | 0 | 0 | 4.6092 | 0.025288 | 1.6075 | 101.118 | 0 | 0 | 0 | 0.13367 | 0 | 0 | 0 | 0 | 0.13367 | 0
8 | 10 | 2 | 1 | 141.474 | 0 | 19.1815 | 0 | 17.5289 | 0 | 0 | 4.2781 | 0.025288 | 1.6075 | 98.8528 | 0 | 0 | 0 | 0.1337 | 0 | 0 | 0 | 0 | 0.1337 | 0
8 | 10 | 3 | 1 | 139.65 | 0 | 19.1815 | 0 | 17.5289 | 0 | 0 | 4.2047 | 0.025288 | 1.6075 | 97.1019 | 0 | 0 | 0 | 0.13373 | 0 | 0 | 0 | 0 | 0.13373 | 0
8 | 10 | 4 | 1 | 138.543 | 0 | 19.1815 | 0 | 17.5289 | 0 | 0 | 4.1974 | 0.025288 | 1.6075 | 96.0024 | 0 | 0 | 0 | 0.13375 | 0 | 0 | 0 | 0 | 0.13375 | 0
8 | 10 | 5 | 1 | 142.342 | 0 | 19.1815 | 0 | 17.5289 | 0 | 0 | 4.2645 | 0.025288 | 6.2736 | 95.0681 | 0 | 0 | 0 | 4.4749 | 0 | 4.3414 | 0 | 0 | 0.13349 | 0
8 | 10 | 6 | 1 | 156.421 | 0 | 41.4924 | 0 | 17.5289 | 0 | 0 | 3.1432 | 0.025305 | 6.4729 | 87.7584 | 0 | 0 | 0 | 3.7694 | 0 | 3.5133 | 0 | 0 | 0.25612 | 0
8 | 10 | 7 | 1 | 176.383 | 0 | 41.4924 | 0 | 17.5289 | 0 | 0 | 4.7308 | 0.025022 | 6.2736 | 106.332 | 0 | 0 | 0 | 4.4366 | 0 | 3.791 | 0 | 0 | 0.64564 | 0
8 | 10 | 8 | 1 | 177.441 | 0 | 41.4924 | 0 | 17.5289 | 0 | 0 | 4.97 | 0.024576 | 6.2736 | 107.152 | 0 | 0 | 0 | 4.1103 | 0 | 3.4723 | 0 | 0 | 0.63803 | 0
8 | 10 | 9 | 1 | 178.236 | 0 | 41.4924 | 0 | 17.5289 | 0 | 0 | 4.9761 | 0.025142 | 6.2736 | 107.94 | 0 | 0 | 0 | 3.5893 | 0 | 3.1969 | 0 | 0 | 0.39238 | 0
8 | 10 | 10 | 1 | 179.859 | 0 | 41.4924 | 0 | 17.5289 | 0 | 0 | 5.2786 | 0.024418 | 6.2736 | 109.261 | 0 | 0 | 0 | 3.4709 | 0 | 2.7125 | 0 | 0 | 0.75843 | 0
8 | 10 | 11 | 1 | 181.872 | 0 | 41.4924 | 0 | 17.5289 | 0 | 0 | 5.605 | 0.02441 | 6.2736 | 110.947 | 0 | 0 | 0 | 3.0759 | 0 | 2.3143 | 0 | 0 | 0.76164 | 0
8 | 10 | 12 | 1 | 175.445 | 0 | 41.4924 | 0 | 17.5289 | 0 | 0 | 5.4434 | 0.024991 | 6.2736 | 104.682 | 0 | 0 | 0 | 2.6221 | 0 | 1.8601 | 0 | 0 | 0.76193 | 0
8 | 10 | 13 | 1 | 184.199 | 0 | 41.4924 | 0 | 17.5289 | 0 | 0 | 6.0366 | 0.024805 | 6.2736 | 112.843 | 0 | 0 | 0 | 2.5786 | 0 | 1.8168 | 0 | 0 | 0.76183 | 0
8 | 10 | 14 | 1 | 184.67 | 0 | 41.4924 | 0 | 17.5289 | 0 | 0 | 6.3707 | 0.024449 | 6.2736 | 112.98 | 0 | 0 | 0 | 2.2271 | 0 | 1.4653 | 0 | 0 | 0.76179 | 0
8 | 10 | 15 | 1 | 185.517 | 0 | 41.4924 | 0 | 17.5289 | 0 | 0 | 6.7749 | 0.025111 | 6.2736 | 113.422 | 0 | 0 | 0 | 1.9048 | 0 | 1.1261 | 0 | 0 | 0.77866 | 0
8 | 10 | 16 | 1 | 184.771 | 0 | 41.4924 | 0 | 17.5289 | 0 | 0 | 6.743 | 0.024375 | 6.2736 | 112.708 | 0 | 0 | 0 | 1.8815 | 0 | 0.98792 | 0 | 0 | 0.89354 | 0
8 | 10 | 17 | 1 | 184.458 | 0 | 41.4924 | 0 | 17.5289 | 0 | 0 | 6.3567 | 0.024624 | 6.2736 | 112.782 | 0 | 0 | 0 | 2.2139 | 0 | 1.1962 | 0 | 0 | 1.0177 | 0
8 | 10 | 18 | 1 | 163.379 | 0 | 41.4924 | 0 | 11.686 | 0 | 0 | 4.5266 | 0.024616 | 6.2736 | 99.3759 | 0 | 0 | 0 | 2.5269 | 0 | 1.508 | 0 | 0 | 1.0189 | 0
8 | 10 | 19 | 1 | 178.473 | 0 | 41.4924 | 0 | 11.686 | 0 | 0 | 5.7392 | 0.024634 | 6.2736 | 113.258 | 0 | 0 | 0 | 3.2389 | 0 | 2.2201 | 0 | 0 | 1.0188 | 0
8 | 10 | 20 | 1 | 176.565 | 0 | 41.4924 | 0 | 11.686 | 0 | 0 | 5.3459 | 0.025264 | 6.2736 | 111.742 | 0 | 0 | 0 | 3.3253 | 0 | 2.6655 | 0 | 0 | 0.6598 | 0
8 | 10 | 21 | 1 | 173.838 | 0 | 41.4924 | 0 | 11.686 | 0 | 0 | 4.9846 | 0.025302 | 6.2736 | 109.376 | 0 | 0 | 0 | 3.4041 | 0 | 3.143 | 0 | 0 | 0.26116 | 0
8 | 10 | 22 | 1 | 148.983 | 0 | 19.1815 | 0 | 11.686 | 0 | 0 | 4.8986 | 0.025363 | 6.2736 | 106.918 | 0 | 0 | 0 | 3.8866 | 0 | 3.7519 | 0 | 0 | 0.13473 | 0
8 | 10 | 23 | 1 | 142.52 | 0 | 19.1815 | 0 | 11.686 | 0 | 0 | 4.7488 | 0.025288 | 1.6075 | 105.271 | 0 | 0 | 0 | 0.13367 | 0 | 0 | 0 | 0 | 0.13367 | 0
8 | 10 | 24 | 1 | 130.843 | 0 | 19.1815 | 0 | 17.5289 | 0 | 0 | 3.226 | 0.025288 | 1.6075 | 89.2737 | 0 | 0 | 0 | 0.13362 | 0 | 0 | 0 | 0 | 0.13362 | 0
8 | 11 | 1 | 2 | 142.167 | 0 | 19.1815 | 0 | 17.5289 | 0 | 0 | 4.3399 | 0.025288 | 1.6075 | 99.4835 | 0 | 0 | 0 | 0.13369 | 0 | 0 | 0 | 0 | 0.13369 | 0
8 | 11 | 2 | 2 | 139.696 | 0 | 19.1815 | 0 | 17.5289 | 0 | 0 | 4.0235 | 0.025288 | 1.6075 | 97.3296 | 0 | 0 | 0 | 0.13372 | 0 | 0 | 0 | 0 | 0.13372 | 0
8 | 11 | 3 | 2 | 138.253 | 0 | 19.1815 | 0 | 17.5289 | 0 | 0 | 3.9537 | 0.025288 | 1.6075 | 95.9562 | 0 | 0 | 0 | 0.13374 | 0 | 0 | 0 | 0 | 0.13374 | 0
8 | 11 | 4 | 2 | 137.726 | 0 | 19.1815 | 0 | 17.5289 | 0 | 0 | 3.9647 | 0.025288 | 1.6075 | 95.4177 | 0 | 0 | 0 | 0.13377 | 0 | 0 | 0 | 0 | 0.13377 | 0
8 | 11 | 5 | 2 | 140.268 | 0 | 19.1815 | 0 | 17.5289 | 0 | 0 | 3.8007 | 0.025288 | 6.2736 | 93.4577 | 0 | 0 | 0 | 4.8666 | 0 | 4.7331 | 0 | 0 | 0.1335 | 0
8 | 11 | 6 | 2 | 154.382 | 0 | 41.4924 | 0 | 17.5289 | 0 | 0 | 2.7803 | 0.025305 | 6.4729 | 86.0825 | 0 | 0 | 0 | 4.189 | 0 | 3.9329 | 0 | 0 | 0.25613 | 0
8 | 11 | 7 | 2 | 173.719 | 0 | 41.4924 | 0 | 17.5289 | 0 | 0 | 4.2366 | 0.025026 | 6.2736 | 104.163 | 0 | 0 | 0 | 4.8496 | 0 | 4.2035 | 0 | 0 | 0.64608 | 0
8 | 11 | 8 | 2 | 174.92 | 0 | 41.4924 | 0 | 17.5289 | 0 | 0 | 4.435 | 0.024625 | 6.2736 | 105.166 | 0 | 0 | 0 | 4.5087 | 0 | 3.8706 | 0 | 0 | 0.63804 | 0
8 | 11 | 9 | 2 | 175.47 | 0 | 41.4924 | 0 | 17.5289 | 0 | 0 | 4.2428 | 0.024976 | 6.2736 | 105.908 | 0 | 0 | 0 | 4.17 | 0 | 3.7775 | 0 | 0 | 0.39243 | 0
8 | 11 | 10 | 2 | 177.643 | 0 | 41.4924 | 0 | 17.5289 | 0 | 0 | 4.2994 | 0.024926 | 6.2736 | 108.024 | 0 | 0 | 0 | 4.258 | 0 | 3.4997 | 0 | 0 | 0.75836 | 0
8 | 11 | 11 | 2 | 179.253 | 0 | 41.4924 | 0 | 17.5289 | 0 | 0 | 4.5289 | 0.024961 | 6.2736 | 109.404 | 0 | 0 | 0 | 3.8822 | 0 | 3.1096 | 0 | 0 | 0.7727 | 0
8 | 11 | 12 | 2 | 173.126 | 0 | 41.4924 | 0 | 17.5289 | 0 | 0 | 3.9669 | 0.024927 | 6.2736 | 103.84 | 0 | 0 | 0 | 3.7533 | 0 | 2.9914 | 0 | 0 | 0.76185 | 0
8 | 11 | 13 | 2 | 181.096 | 0 | 41.4924 | 0 | 17.5289 | 0 | 0 | 4.8369 | 0.024961 | 6.2736 | 110.939 | 0 | 0 | 0 | 3.3126 | 0 | 2.5399 | 0 | 0 | 0.7727 | 0
8 | 11 | 14 | 2 | 181.68 | 0 | 41.4924 | 0 | 17.5289 | 0 | 0 | 5.3322 | 0.024927 | 6.2736 | 111.028 | 0 | 0 | 0 | 2.7064 | 0 | 1.9446 | 0 | 0 | 0.76183 | 0
8 | 11 | 15 | 2 | 182.456 | 0 | 41.4924 | 0 | 17.5289 | 0 | 0 | 5.3481 | 0.024961 | 6.2736 | 111.788 | 0 | 0 | 0 | 2.5367 | 0 | 1.764 | 0 | 0 | 0.77268 | 0
8 | 11 | 16 | 2 | 183.044 | 0 | 41.4924 | 0 | 17.5289 | 0 | 0 | 5.6632 | 0.024848 | 6.2736 | 112.061 | 0 | 0 | 0 | 2.2702 | 0 | 1.3769 | 0 | 0 | 0.89333 | 0
8 | 11 | 17 | 2 | 183.938 | 0 | 41.4924 | 0 | 17.5289 | 0 | 0 | 5.6854 | 0.024633 | 6.2736 | 112.933 | 0 | 0 | 0 | 2.4329 | 0 | 1.4157 | 0 | 0 | 1.0173 | 0
8 | 11 | 18 | 2 | 163.295 | 0 | 41.4924 | 0 | 11.686 | 0 | 0 | 4.0662 | 0.02424 | 6.2736 | 99.7528 | 0 | 0 | 0 | 2.7824 | 0 | 1.7641 | 0 | 0 | 1.0183 | 0
8 | 11 | 19 | 2 | 178.061 | 0 | 41.4924 | 0 | 11.686 | 0 | 0 | 5.4433 | 0.0246 | 6.2736 | 113.141 | 0 | 0 | 0 | 3.3857 | 0 | 2.3668 | 0 | 0 | 1.0189 | 0
8 | 11 | 20 | 2 | 175.745 | 0 | 41.4924 | 0 | 11.686 | 0 | 0 | 4.8368 | 0.025261 | 6.2736 | 111.431 | 0 | 0 | 0 | 3.6991 | 0 | 3.0397 | 0 | 0 | 0.65948 | 0
8 | 11 | 21 | 2 | 173.396 | 0 | 41.4924 | 0 | 11.686 | 0 | 0 | 4.534 | 0.025302 | 6.2736 | 109.385 | 0 | 0 | 0 | 3.7815 | 0 | 3.5203 | 0 | 0 | 0.26116 | 0
8 | 11 | 22 | 2 | 149.172 | 0 | 19.1815 | 0 | 11.686 | 0 | 0 | 4.4688 | 0.025364 | 6.2736 | 107.536 | 0 | 0 | 0 | 4.2516 | 0 | 4.1169 | 0 | 0 | 0.13473 | 0
8 | 11 | 23 | 2 | 142.861 | 0 | 19.1815 | 0 | 11.686 | 0 | 0 | 4.3232 | 0.025288 | 1.6075 | 106.038 | 0 | 0 | 0 | 0.13368 | 0 | 0 | 0 | 0 | 0.13368 | 0
8 | 11 | 24 | 2 | 131.18 | 0 | 19.1815 | 0 | 17.5289 | 0 | 0 | 2.9203 | 0.025288 | 1.6075 | 89.9161 | 0 | 0 | 0 | 0.13363 | 0 | 0 | 0 | 0 | 0.13363 | 0
8 | 12 | 1 | 3 | 142.597 | 0 | 19.1815 | 0 | 17.5289 | 0 | 0 | 4.1397 | 0.025288 | 1.6075 | 100.114 | 0 | 0 | 0 | 0.13369 | 0 | 0 | 0 | 0 | 0.13369 | 0
8 | 12 | 2 | 3 | 140.079 | 0 | 19.1815 | 0 | 17.5289 | 0 | 0 | 3.851 | 0.025288 | 1.6075 | 97.8847 | 0 | 0 | 0 | 0.13372 | 0 | 0 | 0 | 0 | 0.13372 | 0
8 | 12 | 3 | 3 | 138.538 | 0 | 19.1815 | 0 | 17.5289 | 0 | 0 | 3.7794 | 0.025288 | 1.6075 | 96.4153 | 0 | 0 | 0 | 0.13375 | 0 | 0 | 0 | 0 | 0.13375 | 0
8 | 12 | 4 | 3 | 137.485 | 0 | 19.1815 | 0 | 17.5289 | 0 | 0 | 3.7739 | 0.025288 | 1.6075 | 95.3683 | 0 | 0 | 0 | 0.13377 | 0 | 0 | 0 | 0 | 0.13377 | 0
8 | 12 | 5 | 3 | 140.869 | 0 | 19.1815 | 0 | 17.5289 | 0 | 0 | 3.8142 | 0.025288 | 6.2736 | 94.046 | 0 | 0 | 0 | 4.9223 | 0 | 4.7888 | 0 | 0 | 0.1335 | 0
8 | 12 | 6 | 3 | 154.513 | 0 | 41.4924 | 0 | 17.5289 | 0 | 0 | 2.7816 | 0.025305 | 6.4729 | 86.2118 | 0 | 0 | 0 | 4.213 | 0 | 3.9569 | 0 | 0 | 0.25613 | 0
8 | 12 | 7 | 3 | 173.166 | 0 | 41.4924 | 0 | 17.5289 | 0 | 0 | 4.2112 | 0.025026 | 6.2736 | 103.634 | 0 | 0 | 0 | 4.9061 | 0 | 4.26 | 0 | 0 | 0.64608 | 0
8 | 12 | 8 | 3 | 173.86 | 0 | 41.4924 | 0 | 17.5289 | 0 | 0 | 4.211 | 0.024625 | 6.2736 | 104.33 | 0 | 0 | 0 | 4.7865 | 0 | 4.1484 | 0 | 0 | 0.63805 | 0
8 | 12 | 9 | 3 | 174.71 | 0 | 41.4924 | 0 | 17.5289 | 0 | 0 | 4.2207 | 0.024976 | 6.2736 | 105.169 | 0 | 0 | 0 | 4.34 | 0 | 3.9476 | 0 | 0 | 0.39244 | 0
8 | 12 | 10 | 3 | 176.635 | 0 | 41.4924 | 0 | 17.5289 | 0 | 0 | 4.261 | 0.024926 | 6.4729 | 106.855 | 0 | 0 | 0 | 4.431 | 0 | 3.6726 | 0 | 0 | 0.75836 | 0
8 | 12 | 11 | 3 | 178.785 | 0 | 41.4924 | 0 | 17.5289 | 0 | 0 | 4.3156 | 0.024961 | 6.2736 | 109.149 | 0 | 0 | 0 | 4.2813 | 0 | 3.5086 | 0 | 0 | 0.77271 | 0
8 | 12 | 12 | 3 | 173.021 | 0 | 41.4924 | 0 | 17.5289 | 0 | 0 | 4.1484 | 0.024926 | 6.2736 | 103.552 | 0 | 0 | 0 | 3.8785 | 0 | 3.1167 | 0 | 0 | 0.76185 | 0
8 | 12 | 13 | 3 | 181.776 | 0 | 41.4924 | 0 | 17.5289 | 0 | 0 | 5.0897 | 0.024961 | 6.2736 | 111.367 | 0 | 0 | 0 | 3.5305 | 0 | 2.7578 | 0 | 0 | 0.77271 | 0
8 | 12 | 14 | 3 | 181.849 | 0 | 41.4924 | 0 | 17.5289 | 0 | 0 | 5.6014 | 0.024927 | 6.2736 | 110.928 | 0 | 0 | 0 | 2.9684 | 0 | 2.2066 | 0 | 0 | 0.76184 | 0
8 | 12 | 15 | 3 | 181.533 | 0 | 41.4924 | 0 | 17.5289 | 0 | 0 | 5.3037 | 0.024961 | 6.2736 | 110.909 | 0 | 0 | 0 | 3.0228 | 0 | 2.2501 | 0 | 0 | 0.7727 | 0
8 | 12 | 16 | 3 | 182.45 | 0 | 41.4924 | 0 | 17.5289 | 0 | 0 | 5.6244 | 0.024848 | 6.2736 | 111.506 | 0 | 0 | 0 | 2.8453 | 0 | 1.952 | 0 | 0 | 0.89335 | 0
8 | 12 | 17 | 3 | 183.326 | 0 | 41.4924 | 0 | 17.5289 | 0 | 0 | 5.3649 | 0.024619 | 6.2736 | 112.642 | 0 | 0 | 0 | 3.1437 | 0 | 2.1264 | 0 | 0 | 1.0173 | 0
8 | 12 | 18 | 3 | 163.447 | 0 | 41.4924 | 0 | 11.686 | 0 | 0 | 3.8411 | 0.02424 | 6.2736 | 100.13 | 0 | 0 | 0 | 3.3742 | 0 | 2.3559 | 0 | 0 | 1.0183 | 0
8 | 12 | 19 | 3 | 178.225 | 0 | 41.4924 | 0 | 11.686 | 0 | 0 | 5.1726 | 0.0246 | 6.2736 | 113.576 | 0 | 0 | 0 | 3.8537 | 0 | 2.8348 | 0 | 0 | 1.0189 | 0
8 | 12 | 20 | 3 | 175.802 | 0 | 41.4924 | 0 | 11.686 | 0 | 0 | 4.8247 | 0.025262 | 6.2736 | 111.5 | 0 | 0 | 0 | 3.8986 | 0 | 3.2391 | 0 | 0 | 0.65955 | 0
8 | 12 | 21 | 3 | 173.629 | 0 | 41.4924 | 0 | 11.686 | 0 | 0 | 4.7328 | 0.025302 | 6.2736 | 109.419 | 0 | 0 | 0 | 3.7679 | 0 | 3.5067 | 0 | 0 | 0.26116 | 0
8 | 12 | 22 | 3 | 148.411 | 0 | 19.1815 | 0 | 11.686 | 0 | 0 | 4.4363 | 0.025364 | 6.2736 | 106.809 | 0 | 0 | 0 | 4.4388 | 0 | 4.304 | 0 | 0 | 0.13474 | 0
8 | 12 | 23 | 3 | 141.484 | 0 | 19.1815 | 0 | 11.686 | 0 | 0 | 4.2752 | 0.025288 | 1.6075 | 104.709 | 0 | 0 | 0 | 0.13371 | 0 | 0 | 0 | 0 | 0.13371 | 0
8 | 12 | 24 | 3 | 130.465 | 0 | 19.1815 | 0 | 17.5289 | 0 | 0 | 3.0402 | 0.025288 | 1.6075 | 89.0815 | 0 | 0 | 0 | 0.13367 | 0 | 0 | 0 | 0 | 0.13367 | 0
8 | 13 | 1 | 4 | 141.721 | 0 | 19.1815 | 0 | 17.5289 | 0 | 0 | 4.1052 | 0.025288 | 1.6075 | 99.2731 | 0 | 0 | 0 | 0.13373 | 0 | 0 | 0 | 0 | 0.13373 | 0
8 | 13 | 2 | 4 | 139.593 | 0 | 19.1815 | 0 | 17.5289 | 0 | 0 | 4.0079 | 0.025288 | 1.6075 | 97.2417 | 0 | 0 | 0 | 0.13376 | 0 | 0 | 0 | 0 | 0.13376 | 0
8 | 13 | 3 | 4 | 138.42 | 0 | 19.1815 | 0 | 17.5289 | 0 | 0 | 3.7674 | 0.025288 | 1.6075 | 96.3095 | 0 | 0 | 0 | 0.13378 | 0 | 0 | 0 | 0 | 0.13378 | 0
8 | 13 | 4 | 4 | 137.338 | 0 | 19.1815 | 0 | 17.5289 | 0 | 0 | 3.7589 | 0.025288 | 1.6075 | 95.2364 | 0 | 0 | 0 | 0.13381 | 0 | 0 | 0 | 0 | 0.13381 | 0
8 | 13 | 5 | 4 | 140.641 | 0 | 19.1815 | 0 | 17.5289 | 0 | 0 | 3.9828 | 0.025288 | 6.4729 | 93.4492 | 0 | 0 | 0 | 4.9328 | 0 | 4.7993 | 0 | 0 | 0.1335 | 0
8 | 13 | 6 | 4 | 154.309 | 0 | 41.4924 | 0 | 17.5289 | 0 | 0 | 2.7741 | 0.025305 | 6.4729 | 86.0158 | 0 | 0 | 0 | 4.3864 | 0 | 4.1303 | 0 | 0 | 0.25613 | 0
8 | 13 | 7 | 4 | 173.25 | 0 | 41.4924 | 0 | 17.5289 | 0 | 0 | 4.2046 | 0.025026 | 6.4729 | 103.526 | 0 | 0 | 0 | 5.0559 | 0 | 4.4098 | 0 | 0 | 0.64609 | 0
8 | 13 | 8 | 4 | 174.176 | 0 | 41.4924 | 0 | 17.5289 | 0 | 0 | 4.399 | 0.024634 | 6.4729 | 104.258 | 0 | 0 | 0 | 4.73 | 0 | 4.0919 | 0 | 0 | 0.63805 | 0
8 | 13 | 9 | 4 | 174.938 | 0 | 41.4924 | 0 | 17.5289 | 0 | 0 | 4.4191 | 0.024976 | 6.4729 | 104.999 | 0 | 0 | 0 | 4.1707 | 0 | 3.7783 | 0 | 0 | 0.39243 | 0
8 | 13 | 10 | 4 | 178.01 | 0 | 41.4924 | 0 | 17.5289 | 0 | 0 | 4.9503 | 0.024926 | 6.4729 | 107.54 | 0 | 0 | 0 | 3.7265 | 0 | 2.9682 | 0 | 0 | 0.75835 | 0
8 | 13 | 11 | 4 | 179.448 | 0 | 41.4924 | 0 | 17.5289 | 0 | 0 | 4.9853 | 0.024961 | 6.2736 | 109.143 | 0 | 0 | 0 | 3.4669 | 0 | 2.6942 | 0 | 0 | 0.77269 | 0
8 | 13 | 12 | 4 | 173.887 | 0 | 41.4924 | 0 | 17.5289 | 0 | 0 | 5.1094 | 0.024927 | 6.2736 | 103.458 | 0 | 0 | 0 | 2.7654 | 0 | 2.0036 | 0 | 0 | 0.76183 | 0
8 | 13 | 13 | 4 | 182.824 | 0 | 41.4924 | 0 | 17.5289 | 0 | 0 | 5.9839 | 0.024961 | 6.2736 | 111.52 | 0 | 0 | 0 | 2.5345 | 0 | 1.7618 | 0 | 0 | 0.77268 | 0
8 | 13 | 14 | 4 | 183.403 | 0 | 41.4924 | 0 | 17.5289 | 0 | 0 | 6.3246 | 0.024927 | 6.2736 | 111.759 | 0 | 0 | 0 | 2.2942 | 0 | 1.5324 | 0 | 0 | 0.76182 | 0
8 | 13 | 15 | 4 | 183.622 | 0 | 41.4924 | 0 | 17.5289 | 0 | 0 | 5.9949 | 0.024961 | 6.2736 | 112.307 | 0 | 0 | 0 | 2.4397 | 0 | 1.667 | 0 | 0 | 0.77268 | 0
8 | 13 | 16 | 4 | 184.126 | 0 | 41.4924 | 0 | 17.5289 | 0 | 0 | 5.4114 | 0.024848 | 6.2736 | 113.395 | 0 | 0 | 0 | 2.8786 | 0 | 1.9853 | 0 | 0 | 0.89335 | 0
8 | 13 | 17 | 4 | 183.713 | 0 | 41.4924 | 0 | 17.5289 | 0 | 0 | 5.3885 | 0.024619 | 6.2736 | 113.005 | 0 | 0 | 0 | 3.0726 | 0 | 2.0553 | 0 | 0 | 1.0173 | 0
8 | 13 | 18 | 4 | 162.942 | 0 | 41.4924 | 0 | 11.686 | 0 | 0 | 3.8346 | 0.02424 | 6.2736 | 99.6309 | 0 | 0 | 0 | 3.3151 | 0 | 2.2968 | 0 | 0 | 1.0183 | 0
8 | 13 | 19 | 4 | 178.013 | 0 | 41.4924 | 0 | 11.686 | 0 | 0 | 4.9413 | 0.0246 | 6.2736 | 113.596 | 0 | 0 | 0 | 3.9672 | 0 | 2.9482 | 0 | 0 | 1.0189 | 0
8 | 13 | 20 | 4 | 177.538 | 0 | 41.4924 | 0 | 11.686 | 0 | 0 | 4.9042 | 0.025262 | 6.2736 | 113.157 | 0 | 0 | 0 | 3.84 | 0 | 3.1804 | 0 | 0 | 0.65954 | 0
8 | 13 | 21 | 4 | 176.44 | 0 | 41.4924 | 0 | 11.686 | 0 | 0 | 4.8357 | 0.025302 | 6.2736 | 112.127 | 0 | 0 | 0 | 3.6925 | 0 | 3.4313 | 0 | 0 | 0.26116 | 0
8 | 13 | 22 | 4 | 152.225 | 0 | 19.1815 | 0 | 11.686 | 0 | 0 | 4.7639 | 0.025364 | 6.2736 | 110.295 | 0 | 0 | 0 | 4.1818 | 0 | 4.047 | 0 | 0 | 0.13473 | 0
8 | 13 | 23 | 4 | 144.472 | 0 | 19.1815 | 0 | 11.686 | 0 | 0 | 4.5786 | 0.025288 | 1.6075 | 107.393 | 0 | 0 | 0 | 0.13369 | 0 | 0 | 0 | 0 | 0.13369 | 0
8 | 13 | 24 | 4 | 134.155 | 0 | 19.1815 | 0 | 17.5289 | 0 | 0 | 3.1405 | 0.025288 | 1.6075 | 92.6712 | 0 | 0 | 0 | 0.13365 | 0 | 0 | 0 | 0 | 0.13365 | 0
8 | 14 | 1 | 5 | 143.889 | 0 | 19.1815 | 0 | 17.5289 | 0 | 0 | 4.385 | 0.025288 | 1.6075 | 101.161 | 0 | 0 | 0 | 0.13371 | 0 | 0 | 0 | 0 | 0.13371 | 0
8 | 14 | 2 | 5 | 141.292 | 0 | 19.1815 | 0 | 17.5289 | 0 | 0 | 4.07 | 0.025288 | 1.6075 | 98.8791 | 0 | 0 | 0 | 0.13374 | 0 | 0 | 0 | 0 | 0.13374 | 0
8 | 14 | 3 | 5 | 139.508 | 0 | 19.1815 | 0 | 17.5289 | 0 | 0 | 3.9946 | 0.025288 | 1.6075 | 97.1706 | 0 | 0 | 0 | 0.13376 | 0 | 0 | 0 | 0 | 0.13376 | 0
8 | 14 | 4 | 5 | 138.369 | 0 | 19.1815 | 0 | 17.5289 | 0 | 0 | 3.979 | 0.025288 | 1.6075 | 96.0473 | 0 | 0 | 0 | 0.13378 | 0 | 0 | 0 | 0 | 0.13378 | 0
8 | 14 | 5 | 5 | 142.137 | 0 | 19.1815 | 0 | 17.5289 | 0 | 0 | 4.0552 | 0.025288 | 6.2736 | 95.0728 | 0 | 0 | 0 | 4.8327 | 0 | 4.6992 | 0 | 0 | 0.1335 | 0
8 | 14 | 6 | 5 | 156.205 | 0 | 41.4924 | 0 | 17.5289 | 0 | 0 | 2.9688 | 0.025305 | 6.4729 | 87.7171 | 0 | 0 | 0 | 4.0986 | 0 | 3.8425 | 0 | 0 | 0.25613 | 0
8 | 14 | 7 | 5 | 175.512 | 0 | 41.4924 | 0 | 17.5289 | 0 | 0 | 4.4745 | 0.025026 | 6.4729 | 105.519 | 0 | 0 | 0 | 4.7365 | 0 | 4.0904 | 0 | 0 | 0.64608 | 0
8 | 14 | 8 | 5 | 175.952 | 0 | 41.4924 | 0 | 17.5289 | 0 | 0 | 4.4687 | 0.024625 | 6.4729 | 105.965 | 0 | 0 | 0 | 4.5669 | 0 | 3.9288 | 0 | 0 | 0.63804 | 0
8 | 14 | 9 | 5 | 176.736 | 0 | 41.4924 | 0 | 17.5289 | 0 | 0 | 4.4667 | 0.024976 | 6.4729 | 106.75 | 0 | 0 | 0 | 3.9973 | 0 | 3.6049 | 0 | 0 | 0.39243 | 0
8 | 14 | 10 | 5 | 178.509 | 0 | 41.4924 | 0 | 17.5289 | 0 | 0 | 4.7405 | 0.024926 | 6.2736 | 108.449 | 0 | 0 | 0 | 3.8943 | 0 | 3.1359 | 0 | 0 | 0.75835 | 0
8 | 14 | 11 | 5 | 179.859 | 0 | 41.4924 | 0 | 17.5289 | 0 | 0 | 4.7702 | 0.024961 | 6.2736 | 109.769 | 0 | 0 | 0 | 3.704 | 0 | 2.9313 | 0 | 0 | 0.77269 | 0
8 | 14 | 12 | 5 | 173.676 | 0 | 41.4924 | 0 | 17.5289 | 0 | 0 | 4.3807 | 0.024927 | 6.2736 | 103.976 | 0 | 0 | 0 | 3.4233 | 0 | 2.6614 | 0 | 0 | 0.76184 | 0
8 | 14 | 13 | 5 | 182.597 | 0 | 41.4924 | 0 | 17.5289 | 0 | 0 | 5.3851 | 0.024961 | 6.2736 | 111.892 | 0 | 0 | 0 | 2.9962 | 0 | 2.2235 | 0 | 0 | 0.7727 | 0
8 | 14 | 14 | 5 | 183.011 | 0 | 41.4924 | 0 | 17.5289 | 0 | 0 | 5.6543 | 0.024927 | 6.2736 | 112.037 | 0 | 0 | 0 | 2.604 | 0 | 1.8422 | 0 | 0 | 0.76183 | 0
8 | 14 | 15 | 5 | 183.501 | 0 | 41.4924 | 0 | 17.5289 | 0 | 0 | 5.9772 | 0.024961 | 6.2736 | 112.204 | 0 | 0 | 0 | 2.2732 | 0 | 1.5005 | 0 | 0 | 0.77268 | 0
8 | 14 | 16 | 5 | 184.111 | 0 | 41.4924 | 0 | 17.5289 | 0 | 0 | 5.9992 | 0.024849 | 6.2736 | 112.792 | 0 | 0 | 0 | 2.2109 | 0 | 1.3176 | 0 | 0 | 0.89333 | 0
8 | 14 | 17 | 5 | 184.601 | 0 | 41.4924 | 0 | 17.5289 | 0 | 0 | 5.7089 | 0.024619 | 6.2736 | 113.572 | 0 | 0 | 0 | 2.5187 | 0 | 1.5014 | 0 | 0 | 1.0173 | 0
8 | 14 | 18 | 5 | 162.777 | 0 | 41.4924 | 0 | 11.686 | 0 | 0 | 4.0436 | 0.02424 | 6.2736 | 99.2568 | 0 | 0 | 0 | 2.8401 | 0 | 1.8218 | 0 | 0 | 1.0183 | 0
8 | 14 | 19 | 5 | 178.039 | 0 | 41.4924 | 0 | 11.686 | 0 | 0 | 5.1784 | 0.024599 | 6.2736 | 113.384 | 0 | 0 | 0 | 3.6295 | 0 | 2.6106 | 0 | 0 | 1.0189 | 0
8 | 14 | 20 | 5 | 175.98 | 0 | 41.4924 | 0 | 11.686 | 0 | 0 | 5.0946 | 0.025262 | 6.2736 | 111.409 | 0 | 0 | 0 | 3.587 | 0 | 2.9275 | 0 | 0 | 0.65954 | 0
8 | 14 | 21 | 5 | 174.093 | 0 | 41.4924 | 0 | 11.686 | 0 | 0 | 4.7727 | 0.025302 | 6.2736 | 109.843 | 0 | 0 | 0 | 3.6367 | 0 | 3.3756 | 0 | 0 | 0.26116 | 0
8 | 14 | 22 | 5 | 149.329 | 0 | 19.1815 | 0 | 11.686 | 0 | 0 | 4.4632 | 0.025364 | 6.2736 | 107.7 | 0 | 0 | 0 | 4.2907 | 0 | 4.1559 | 0 | 0 | 0.13473 | 0
8 | 14 | 23 | 5 | 142.781 | 0 | 19.1815 | 0 | 11.686 | 0 | 0 | 4.3167 | 0.025288 | 1.6075 | 105.964 | 0 | 0 | 0 | 0.13369 | 0 | 0 | 0 | 0 | 0.13369 | 0
8 | 14 | 24 | 5 | 131.255 | 0 | 19.1815 | 0 | 17.5289 | 0 | 0 | 3.068 | 0.025288 | 1.6075 | 89.8441 | 0 | 0 | 0 | 0.13364 | 0 | 0 | 0 | 0 | 0.13364 | 0
8 | 15 | 1 | 6 | 142.305 | 0 | 19.1815 | 0 | 17.5289 | 0 | 0 | 3.9495 | 0.025288 | 1.6075 | 100.013 | 0 | 0 | 0 | 0.1337 | 0 | 0 | 0 | 0 | 0.1337 | 0
8 | 15 | 2 | 6 | 139.993 | 0 | 19.1815 | 0 | 17.5289 | 0 | 0 | 3.8419 | 0.025288 | 1.6075 | 97.8079 | 0 | 0 | 0 | 0.13373 | 0 | 0 | 0 | 0 | 0.13373 | 0
8 | 15 | 3 | 6 | 138.481 | 0 | 19.1815 | 0 | 17.5289 | 0 | 0 | 3.7766 | 0.025288 | 1.6075 | 96.3614 | 0 | 0 | 0 | 0.13376 | 0 | 0 | 0 | 0 | 0.13376 | 0
8 | 15 | 4 | 6 | 137.431 | 0 | 19.1815 | 0 | 17.5289 | 0 | 0 | 3.7717 | 0.025288 | 1.6075 | 95.3164 | 0 | 0 | 0 | 0.13378 | 0 | 0 | 0 | 0 | 0.13378 | 0
8 | 15 | 5 | 6 | 140.998 | 0 | 19.1815 | 0 | 17.5289 | 0 | 0 | 3.8268 | 0.025288 | 6.2736 | 94.1617 | 0 | 0 | 0 | 4.9573 | 0 | 4.8238 | 0 | 0 | 0.1335 | 0
8 | 15 | 6 | 6 | 155.124 | 0 | 41.4924 | 0 | 17.5289 | 0 | 0 | 2.7945 | 0.025305 | 6.4729 | 86.8099 | 0 | 0 | 0 | 4.2387 | 0 | 3.9825 | 0 | 0 | 0.25613 | 0
8 | 15 | 7 | 6 | 174.15 | 0 | 41.4924 | 0 | 17.5289 | 0 | 0 | 4.2261 | 0.025026 | 6.4729 | 104.405 | 0 | 0 | 0 | 4.911 | 0 | 4.2649 | 0 | 0 | 0.64608 | 0
8 | 15 | 8 | 6 | 174.493 | 0 | 41.4924 | 0 | 17.5289 | 0 | 0 | 4.2225 | 0.024625 | 6.4729 | 104.751 | 0 | 0 | 0 | 4.7935 | 0 | 4.1555 | 0 | 0 | 0.63805 | 0
8 | 15 | 9 | 6 | 175.305 | 0 | 41.4924 | 0 | 17.5289 | 0 | 0 | 4.4184 | 0.024976 | 6.4729 | 105.368 | 0 | 0 | 0 | 4.1294 | 0 | 3.737 | 0 | 0 | 0.39243 | 0
8 | 15 | 10 | 6 | 177.335 | 0 | 41.4924 | 0 | 17.5289 | 0 | 0 | 4.7054 | 0.024926 | 6.2736 | 107.31 | 0 | 0 | 0 | 4.1004 | 0 | 3.342 | 0 | 0 | 0.75836 | 0
8 | 15 | 11 | 6 | 179.058 | 0 | 41.4924 | 0 | 17.5289 | 0 | 0 | 4.7451 | 0.024961 | 6.2736 | 108.993 | 0 | 0 | 0 | 3.9511 | 0 | 3.1784 | 0 | 0 | 0.7727 | 0
8 | 15 | 12 | 6 | 173.166 | 0 | 41.4924 | 0 | 17.5289 | 0 | 0 | 4.3631 | 0.024927 | 6.2736 | 103.483 | 0 | 0 | 0 | 3.6928 | 0 | 2.931 | 0 | 0 | 0.76185 | 0
8 | 15 | 13 | 6 | 181.622 | 0 | 41.4924 | 0 | 17.5289 | 0 | 0 | 4.8427 | 0.024961 | 6.2736 | 111.459 | 0 | 0 | 0 | 3.6847 | 0 | 2.912 | 0 | 0 | 0.77271 | 0
8 | 15 | 14 | 6 | 182.057 | 0 | 41.4924 | 0 | 17.5289 | 0 | 0 | 5.0755 | 0.024927 | 6.2736 | 111.662 | 0 | 0 | 0 | 3.3537 | 0 | 2.5918 | 0 | 0 | 0.76184 | 0
8 | 15 | 15 | 6 | 182.76 | 0 | 41.4924 | 0 | 17.5289 | 0 | 0 | 5.3465 | 0.024961 | 6.2736 | 112.094 | 0 | 0 | 0 | 3.0666 | 0 | 2.2939 | 0 | 0 | 0.7727 | 0
8 | 15 | 16 | 6 | 183.227 | 0 | 41.4924 | 0 | 17.5289 | 0 | 0 | 5.3599 | 0.024848 | 6.2736 | 112.547 | 0 | 0 | 0 | 3.0987 | 0 | 2.2054 | 0 | 0 | 0.89335 | 0
8 | 15 | 17 | 6 | 184.299 | 0 | 41.4924 | 0 | 17.5289 | 0 | 0 | 5.6814 | 0.024619 | 6.2736 | 113.298 | 0 | 0 | 0 | 3.0169 | 0 | 1.9996 | 0 | 0 | 1.0173 | 0
8 | 15 | 18 | 6 | 163.259 | 0 | 41.4924 | 0 | 11.686 | 0 | 0 | 4.2637 | 0.02424 | 6.2736 | 99.5194 | 0 | 0 | 0 | 3.0089 | 0 | 1.9906 | 0 | 0 | 1.0183 | 0
8 | 15 | 19 | 6 | 178.853 | 0 | 41.4924 | 0 | 11.686 | 0 | 0 | 5.7386 | 0.0246 | 6.2736 | 113.638 | 0 | 0 | 0 | 3.4756 | 0 | 2.4567 | 0 | 0 | 1.0189 | 0
8 | 15 | 20 | 6 | 177.531 | 0 | 41.4924 | 0 | 11.686 | 0 | 0 | 5.3824 | 0.025262 | 6.2736 | 112.671 | 0 | 0 | 0 | 3.5271 | 0 | 2.8675 | 0 | 0 | 0.65954 | 0
8 | 15 | 21 | 6 | 174.762 | 0 | 41.4924 | 0 | 11.686 | 0 | 0 | 4.7737 | 0.025302 | 6.2736 | 110.511 | 0 | 0 | 0 | 3.7395 | 0 | 3.4783 | 0 | 0 | 0.26116 | 0
8 | 15 | 22 | 6 | 149.758 | 0 | 19.1815 | 0 | 11.686 | 0 | 0 | 4.6886 | 0.025364 | 6.2736 | 107.903 | 0 | 0 | 0 | 4.2533 | 0 | 4.1186 | 0 | 0 | 0.13473 | 0
8 | 15 | 23 | 6 | 143.226 | 0 | 19.1815 | 0 | 11.686 | 0 | 0 | 4.5342 | 0.025288 | 1.6075 | 106.192 | 0 | 0 | 0 | 0.1337 | 0 | 0 | 0 | 0 | 0.1337 | 0
8 | 15 | 24 | 6 | 131.582 | 0 | 19.1815 | 0 | 17.5289 | 0 | 0 | 3.229 | 0.025288 | 1.6075 | 90.0095 | 0 | 0 | 0 | 0.13366 | 0 | 0 | 0 | 0 | 0.13366 | 0
8 | 16 | 1 | 7 | 142.878 | 0 | 19.1815 | 0 | 17.5289 | 0 | 0 | 4.3448 | 0.025288 | 1.6075 | 100.19 | 0 | 0 | 0 | 0.13372 | 0 | 0 | 0 | 0 | 0.13372 | 0
8 | 16 | 2 | 7 | 140.343 | 0 | 19.1815 | 0 | 17.5289 | 0 | 0 | 4.0367 | 0.025288 | 1.6075 | 97.9627 | 0 | 0 | 0 | 0.13375 | 0 | 0 | 0 | 0 | 0.13375 | 0
8 | 16 | 3 | 7 | 138.802 | 0 | 19.1815 | 0 | 17.5289 | 0 | 0 | 3.9623 | 0.025288 | 1.6075 | 96.4965 | 0 | 0 | 0 | 0.13378 | 0 | 0 | 0 | 0 | 0.13378 | 0
8 | 16 | 4 | 7 | 137.947 | 0 | 19.1815 | 0 | 17.5289 | 0 | 0 | 4.1571 | 0.025288 | 1.6075 | 95.4465 | 0 | 0 | 0 | 0.1338 | 0 | 0 | 0 | 0 | 0.1338 | 0
8 | 16 | 5 | 7 | 141.511 | 0 | 19.1815 | 0 | 17.5289 | 0 | 0 | 4.0154 | 0.025288 | 6.4729 | 94.2874 | 0 | 0 | 0 | 4.907 | 0 | 4.7735 | 0 | 0 | 0.1335 | 0
8 | 16 | 6 | 7 | 155.212 | 0 | 41.4924 | 0 | 17.5289 | 0 | 0 | 2.9432 | 0.025305 | 6.4729 | 86.7494 | 0 | 0 | 0 | 4.1882 | 0 | 3.932 | 0 | 0 | 0.25613 | 0
8 | 16 | 7 | 7 | 174.358 | 0 | 41.4924 | 0 | 17.5289 | 0 | 0 | 4.4421 | 0.025026 | 6.4729 | 104.397 | 0 | 0 | 0 | 4.8392 | 0 | 4.1931 | 0 | 0 | 0.64608 | 0
8 | 16 | 8 | 7 | 175.243 | 0 | 41.4924 | 0 | 17.5289 | 0 | 0 | 4.4389 | 0.024625 | 6.4729 | 105.286 | 0 | 0 | 0 | 4.6779 | 0 | 4.0399 | 0 | 0 | 0.63805 | 0
8 | 16 | 9 | 7 | 176.003 | 0 | 41.4924 | 0 | 17.5289 | 0 | 0 | 4.4569 | 0.024976 | 6.4729 | 106.027 | 0 | 0 | 0 | 4.1845 | 0 | 3.7921 | 0 | 0 | 0.39243 | 0
8 | 16 | 10 | 7 | 178.543 | 0 | 41.4924 | 0 | 17.5289 | 0 | 0 | 4.5171 | 0.024926 | 6.4729 | 108.507 | 0 | 0 | 0 | 4.2757 | 0 | 3.5173 | 0 | 0 | 0.75836 | 0
8 | 16 | 11 | 7 | 180.574 | 0 | 41.4924 | 0 | 17.5289 | 0 | 0 | 4.7872 | 0.024961 | 6.4729 | 110.268 | 0 | 0 | 0 | 3.8725 | 0 | 3.0998 | 0 | 0 | 0.7727 | 0
8 | 16 | 12 | 7 | 174.316 | 0 | 41.4924 | 0 | 17.5289 | 0 | 0 | 4.3948 | 0.024927 | 6.2736 | 104.601 | 0 | 0 | 0 | 3.5312 | 0 | 2.7694 | 0 | 0 | 0.76185 | 0
8 | 16 | 13 | 7 | 183.526 | 0 | 41.4924 | 0 | 17.5289 | 0 | 0 | 5.4055 | 0.024961 | 6.2736 | 112.8 | 0 | 0 | 0 | 3.1111 | 0 | 2.3384 | 0 | 0 | 0.77269 | 0
8 | 16 | 14 | 7 | 183.935 | 0 | 41.4924 | 0 | 17.5289 | 0 | 0 | 5.6853 | 0.024927 | 6.2736 | 112.93 | 0 | 0 | 0 | 2.7845 | 0 | 2.0227 | 0 | 0 | 0.76183 | 0
8 | 16 | 15 | 7 | 183.88 | 0 | 41.4924 | 0 | 17.5289 | 0 | 0 | 5.6792 | 0.024961 | 6.2736 | 112.881 | 0 | 0 | 0 | 2.7062 | 0 | 1.9335 | 0 | 0 | 0.77269 | 0
8 | 16 | 16 | 7 | 183.167 | 0 | 41.4924 | 0 | 17.5289 | 0 | 0 | 5.3755 | 0.024848 | 6.2736 | 112.471 | 0 | 0 | 0 | 2.9094 | 0 | 2.016 | 0 | 0 | 0.89335 | 0
8 | 16 | 17 | 7 | 183.67 | 0 | 41.4924 | 0 | 17.5289 | 0 | 0 | 5.1257 | 0.024619 | 6.2736 | 113.225 | 0 | 0 | 0 | 3.1674 | 0 | 2.1501 | 0 | 0 | 1.0173 | 0
8 | 16 | 18 | 7 | 163.481 | 0 | 41.4924 | 0 | 11.686 | 0 | 0 | 3.8387 | 0.02424 | 6.2736 | 100.167 | 0 | 0 | 0 | 3.2018 | 0 | 2.1835 | 0 | 0 | 1.0183 | 0
8 | 16 | 19 | 7 | 177.823 | 0 | 41.4924 | 0 | 11.686 | 0 | 0 | 5.1652 | 0.0246 | 6.2736 | 113.181 | 0 | 0 | 0 | 3.731 | 0 | 2.7121 | 0 | 0 | 1.0189 | 0
8 | 16 | 20 | 7 | 175.246 | 0 | 41.4924 | 0 | 11.686 | 0 | 0 | 4.8178 | 0.025262 | 6.2736 | 110.951 | 0 | 0 | 0 | 3.842 | 0 | 3.1825 | 0 | 0 | 0.65954 | 0
8 | 16 | 21 | 7 | 172.914 | 0 | 41.4924 | 0 | 11.686 | 0 | 0 | 4.5089 | 0.025302 | 6.2736 | 108.927 | 0 | 0 | 0 | 3.9026 | 0 | 3.6415 | 0 | 0 | 0.26116 | 0
8 | 16 | 22 | 7 | 148.151 | 0 | 19.1815 | 0 | 11.686 | 0 | 0 | 4.4274 | 0.025364 | 6.2736 | 106.558 | 0 | 0 | 0 | 4.4269 | 0 | 4.2922 | 0 | 0 | 0.13474 | 0
8 | 16 | 23 | 7 | 141.531 | 0 | 19.1815 | 0 | 11.686 | 0 | 0 | 4.2773 | 0.025288 | 1.6075 | 104.754 | 0 | 0 | 0 | 0.13371 | 0 | 0 | 0 | 0 | 0.13371 | 0
8 | 16 | 24 | 7 | 130.363 | 0 | 19.1815 | 0 | 17.5289 | 0 | 0 | 2.896 | 0.025288 | 1.6075 | 89.1235 | 0 | 0 | 0 | 0.13366 | 0 | 0 | 0 | 0 | 0.13366 | 0
8 | 17 | 1 | 1 | 141.542 | 0 | 19.1815 | 0 | 17.5289 | 0 | 0 | 3.9209 | 0.025288 | 1.6075 | 99.2778 | 0 | 0 | 0 | 0.13372 | 0 | 0 | 0 | 0 | 0.13372 | 0
8 | 17 | 2 | 1 | 139.42 | 0 | 19.1815 | 0 | 17.5289 | 0 | 0 | 3.8223 | 0.025288 | 1.6075 | 97.2547 | 0 | 0 | 0 | 0.13375 | 0 | 0 | 0 | 0 | 0.13375 | 0
8 | 17 | 3 | 1 | 138.446 | 0 | 19.1815 | 0 | 17.5289 | 0 | 0 | 3.7702 | 0.025288 | 1.6075 | 96.3322 | 0 | 0 | 0 | 0.13378 | 0 | 0 | 0 | 0 | 0.13378 | 0
8 | 17 | 4 | 1 | 137.366 | 0 | 19.1815 | 0 | 17.5289 | 0 | 0 | 3.7613 | 0.025288 | 1.6075 | 95.2616 | 0 | 0 | 0 | 0.13381 | 0 | 0 | 0 | 0 | 0.13381 | 0
8 | 17 | 5 | 1 | 140.258 | 0 | 19.1815 | 0 | 17.5289 | 0 | 0 | 3.7826 | 0.025288 | 6.4729 | 93.2671 | 0 | 0 | 0 | 5.084 | 0 | 4.9505 | 0 | 0 | 0.1335 | 0
8 | 17 | 6 | 1 | 153.741 | 0 | 41.4924 | 0 | 17.5289 | 0 | 0 | 2.753 | 0.025305 | 6.4729 | 85.468 | 0 | 0 | 0 | 4.3913 | 0 | 4.1351 | 0 | 0 | 0.25613 | 0
8 | 17 | 7 | 1 | 172.716 | 0 | 41.4924 | 0 | 17.5289 | 0 | 0 | 4.1972 | 0.025026 | 6.4729 | 102.999 | 0 | 0 | 0 | 5.0442 | 0 | 4.3981 | 0 | 0 | 0.64609 | 0
8 | 17 | 8 | 1 | 173.683 | 0 | 41.4924 | 0 | 17.5289 | 0 | 0 | 4.1944 | 0.024634 | 6.4729 | 103.97 | 0 | 0 | 0 | 4.8913 | 0 | 4.2533 | 0 | 0 | 0.63805 | 0
8 | 17 | 9 | 1 | 174.681 | 0 | 41.4924 | 0 | 17.5289 | 0 | 0 | 4.3873 | 0.024976 | 6.4729 | 104.774 | 0 | 0 | 0 | 4.1879 | 0 | 3.7955 | 0 | 0 | 0.39243 | 0
8 | 17 | 10 | 1 | 175.489 | 0 | 41.4924 | 0 | 17.5289 | 0 | 0 | 4.4176 | 0.024926 | 6.4729 | 105.552 | 0 | 0 | 0 | 4.2137 | 0 | 3.4553 | 0 | 0 | 0.75836 | 0
8 | 17 | 11 | 1 | 176.939 | 0 | 41.4924 | 0 | 17.5289 | 0 | 0 | 4.8977 | 0.024961 | 6.2736 | 106.721 | 0 | 0 | 0 | 3.6056 | 0 | 2.8329 | 0 | 0 | 0.7727 | 0
8 | 17 | 12 | 1 | 172.47 | 0 | 41.4924 | 0 | 17.5289 | 0 | 0 | 5.351 | 0.024927 | 6.2736 | 101.8 | 0 | 0 | 0 | 2.5457 | 0 | 1.7839 | 0 | 0 | 0.76183 | 0
8 | 17 | 13 | 1 | 181.739 | 0 | 41.4924 | 0 | 17.5289 | 0 | 0 | 6.6498 | 0.024961 | 6.2736 | 109.77 | 0 | 0 | 0 | 1.9138 | 0 | 1.1412 | 0 | 0 | 0.77267 | 0
8 | 17 | 14 | 1 | 181.454 | 0 | 41.4924 | 0 | 17.5289 | 0 | 0 | 5.9148 | 0.02493 | 6.2736 | 110.219 | 0 | 0 | 0 | 2.068 | 0 | 1.3062 | 0 | 0 | 0.76182 | 0
8 | 17 | 15 | 1 | 182.486 | 0 | 41.4924 | 0 | 17.5289 | 0 | 0 | 6.2855 | 0.024961 | 6.2736 | 110.88 | 0 | 0 | 0 | 1.8632 | 0 | 1.0905 | 0 | 0 | 0.77267 | 0
8 | 17 | 16 | 1 | 183.004 | 0 | 41.4924 | 0 | 17.5289 | 0 | 0 | 6.3096 | 0.024849 | 6.2736 | 111.375 | 0 | 0 | 0 | 2.0113 | 0 | 1.118 | 0 | 0 | 0.89333 | 0
8 | 17 | 17 | 1 | 183.632 | 0 | 41.4924 | 0 | 17.5289 | 0 | 0 | 6.3266 | 0.024627 | 6.2736 | 111.986 | 0 | 0 | 0 | 2.2664 | 0 | 1.2491 | 0 | 0 | 1.0173 | 0
8 | 17 | 18 | 1 | 163.528 | 0 | 41.4924 | 0 | 11.686 | 0 | 0 | 4.8332 | 0.02424 | 6.2736 | 99.2185 | 0 | 0 | 0 | 2.4442 | 0 | 1.4259 | 0 | 0 | 1.0183 | 0
8 | 17 | 19 | 1 | 178.438 | 0 | 41.4924 | 0 | 11.686 | 0 | 0 | 5.747 | 0.024595 | 6.2736 | 113.215 | 0 | 0 | 0 | 3.3862 | 0 | 2.3672 | 0 | 0 | 1.0189 | 0
8 | 17 | 20 | 1 | 176.671 | 0 | 41.4924 | 0 | 11.686 | 0 | 0 | 5.649 | 0.025262 | 6.2736 | 111.545 | 0 | 0 | 0 | 3.3084 | 0 | 2.6488 | 0 | 0 | 0.65954 | 0
8 | 17 | 21 | 1 | 174.741 | 0 | 41.4924 | 0 | 11.686 | 0 | 0 | 5.2765 | 0.025302 | 6.2736 | 109.987 | 0 | 0 | 0 | 3.346 | 0 | 3.0848 | 0 | 0 | 0.26116 | 0
8 | 17 | 22 | 1 | 150.671 | 0 | 19.1815 | 0 | 11.686 | 0 | 0 | 4.9603 | 0.025364 | 6.2736 | 108.544 | 0 | 0 | 0 | 3.9527 | 0 | 3.8179 | 0 | 0 | 0.13473 | 0
8 | 17 | 23 | 1 | 143.458 | 0 | 19.1815 | 0 | 11.686 | 0 | 0 | 4.7715 | 0.025288 | 1.6075 | 106.186 | 0 | 0 | 0 | 0.13368 | 0 | 0 | 0 | 0 | 0.13368 | 0
8 | 17 | 24 | 1 | 131.206 | 0 | 19.1815 | 0 | 17.5289 | 0 | 0 | 2.912 | 0.025288 | 1.6075 | 89.9506 | 0 | 0 | 0 | 0.13364 | 0 | 0 | 0 | 0 | 0.13364 | 0
8 | 18 | 1 | 2 | 142.732 | 0 | 19.1815 | 0 | 17.5289 | 0 | 0 | 4.153 | 0.025288 | 1.6075 | 100.236 | 0 | 0 | 0 | 0.1337 | 0 | 0 | 0 | 0 | 0.1337 | 0
8 | 18 | 2 | 2 | 140.386 | 0 | 19.1815 | 0 | 17.5289 | 0 | 0 | 4.0455 | 0.025288 | 1.6075 | 97.9976 | 0 | 0 | 0 | 0.13373 | 0 | 0 | 0 | 0 | 0.13373 | 0
8 | 18 | 3 | 2 | 138.799 | 0 | 19.1815 | 0 | 17.5289 | 0 | 0 | 3.97 | 0.025288 | 1.6075 | 96.4855 | 0 | 0 | 0 | 0.13375 | 0 | 0 | 0 | 0 | 0.13375 | 0
8 | 18 | 4 | 2 | 137.738 | 0 | 19.1815 | 0 | 17.5289 | 0 | 0 | 3.9626 | 0.025288 | 1.6075 | 95.4323 | 0 | 0 | 0 | 0.13378 | 0 | 0 | 0 | 0 | 0.13378 | 0
8 | 18 | 5 | 2 | 141.361 | 0 | 19.1815 | 0 | 17.5289 | 0 | 0 | 4.022 | 0.025288 | 6.2736 | 94.3299 | 0 | 0 | 0 | 4.8004 | 0 | 4.6669 | 0 | 0 | 0.1335 | 0
8 | 18 | 6 | 2 | 155.34 | 0 | 41.4924 | 0 | 17.5289 | 0 | 0 | 2.9637 | 0.025305 | 6.4729 | 86.8568 | 0 | 0 | 0 | 4.0694 | 0 | 3.8133 | 0 | 0 | 0.25613 | 0
8 | 18 | 7 | 2 | 174.186 | 0 | 41.4924 | 0 | 17.5289 | 0 | 0 | 4.4591 | 0.025026 | 6.2736 | 104.407 | 0 | 0 | 0 | 4.68 | 0 | 4.0339 | 0 | 0 | 0.64608 | 0
8 | 18 | 8 | 2 | 175.518 | 0 | 41.4924 | 0 | 17.5289 | 0 | 0 | 4.4565 | 0.024625 | 6.2736 | 105.742 | 0 | 0 | 0 | 4.434 | 0 | 3.796 | 0 | 0 | 0.63804 | 0
8 | 18 | 9 | 2 | 178.026 | 0 | 41.4924 | 0 | 17.5289 | 0 | 0 | 5.2147 | 0.024976 | 6.2736 | 107.491 | 0 | 0 | 0 | 3.2771 | 0 | 2.8847 | 0 | 0 | 0.39242 | 0
8 | 18 | 10 | 2 | 179.567 | 0 | 41.4924 | 0 | 17.5289 | 0 | 0 | 5.2718 | 0.024926 | 6.2736 | 108.975 | 0 | 0 | 0 | 3.1605 | 0 | 2.4021 | 0 | 0 | 0.75834 | 0
8 | 18 | 11 | 2 | 182.31 | 0 | 41.4924 | 0 | 17.5289 | 0 | 0 | 6.2693 | 0.024961 | 6.2736 | 110.721 | 0 | 0 | 0 | 2.3405 | 0 | 1.5679 | 0 | 0 | 0.77267 | 0
8 | 18 | 12 | 2 | 175.997 | 0 | 41.4924 | 0 | 17.5289 | 0 | 0 | 6.5261 | 0.024927 | 6.2736 | 104.151 | 0 | 0 | 0 | 1.6175 | 0 | 0.85572 | 0 | 0 | 0.76181 | 0
8 | 18 | 13 | 2 | 184.182 | 0 | 41.4924 | 0 | 17.5289 | 0 | 0 | 6.772 | 0.024961 | 6.2736 | 112.09 | 0 | 0 | 0 | 1.756 | 0 | 0.98331 | 0 | 0 | 0.77267 | 0
8 | 18 | 14 | 2 | 184.63 | 0 | 41.4924 | 0 | 17.5289 | 0 | 0 | 7.1776 | 0.024928 | 6.2736 | 112.132 | 0 | 0 | 0 | 1.4501 | 0 | 0.68826 | 0 | 0 | 0.7618 | 0
8 | 18 | 15 | 2 | 186.009 | 0 | 41.4924 | 0 | 17.5289 | 0 | 0.033057 | 7.9162 | 0.024961 | 6.2736 | 112.739 | 0 | 0 | 0 | 1.209 | 0 | 0.43635 | 0 | 0 | 0.77265 | 0
8 | 18 | 16 | 2 | 186.206 | 0 | 41.4924 | 0 | 17.5289 | 0 | 0.038267 | 7.8992 | 0.024849 | 6.2736 | 112.949 | 0 | 0 | 0 | 1.2566 | 0 | 0.3633 | 0 | 0 | 0.89331 | 0
8 | 18 | 17 | 2 | 187.063 | 0 | 41.4924 | 0 | 17.5289 | 0 | 0.098277 | 8.4777 | 0.024619 | 6.2736 | 113.167 | 0 | 0 | 0 | 1.0346 | 0 | 0.017105 | 0 | 0 | 1.0175 | 0
8 | 18 | 18 | 2 | 162.476 | 0 | 41.4924 | 0 | 11.686 | 0 | 0.046398 | 6.5356 | 0.02424 | 3.6221 | 99.069 | 0 | 0 | 0 | 1.3843 | 0 | 0.36612 | 0 | 0 | 1.0182 | 0
8 | 18 | 19 | 2 | 177.268 | 0 | 41.4924 | 0 | 11.686 | 0 | 0 | 7.7232 | 0.024597 | 3.6221 | 112.72 | 0 | 0 | 0 | 2.0791 | 0 | 1.0602 | 0 | 0 | 1.0189 | 0
8 | 18 | 20 | 2 | 176.733 | 0 | 41.4924 | 0 | 11.686 | 0 | 0 | 6.2844 | 0.025263 | 6.2736 | 110.971 | 0 | 0 | 0 | 2.716 | 0 | 2.0564 | 0 | 0 | 0.65958 | 0
8 | 18 | 21 | 2 | 173.163 | 0 | 41.4924 | 0 | 11.686 | 0 | 0 | 5.2203 | 0.025302 | 6.2736 | 108.465 | 0 | 0 | 0 | 3.1584 | 0 | 2.8973 | 0 | 0 | 0.26115 | 0
8 | 18 | 22 | 2 | 147.668 | 0 | 19.1815 | 0 | 11.686 | 0 | 0 | 4.6249 | 0.025364 | 6.2736 | 105.877 | 0 | 0 | 0 | 4.0043 | 0 | 3.8696 | 0 | 0 | 0.13473 | 0
8 | 18 | 23 | 2 | 140.07 | 0 | 19.1815 | 0 | 11.686 | 0 | 0 | 4.0504 | 0.025288 | 1.6075 | 103.519 | 0 | 0 | 0 | 0.13367 | 0 | 0 | 0 | 0 | 0.13367 | 0
8 | 18 | 24 | 2 | 128.93 | 0 | 19.1815 | 0 | 17.5289 | 0 | 0 | 2.4793 | 0.025288 | 1.6075 | 88.1074 | 0 | 0 | 0 | 0.13363 | 0 | 0 | 0 | 0 | 0.13363 | 0
8 | 19 | 1 | 3 | 140.322 | 0 | 19.1815 | 0 | 17.5289 | 0 | 0 | 3.718 | 0.025288 | 1.6075 | 98.2606 | 0 | 0 | 0 | 0.13369 | 0 | 0 | 0 | 0 | 0.13369 | 0
8 | 19 | 2 | 3 | 138.998 | 0 | 19.1815 | 0 | 17.5289 | 0 | 0 | 4.1989 | 0.025288 | 1.6075 | 96.4563 | 0 | 0 | 0 | 0.13371 | 0 | 0 | 0 | 0 | 0.13371 | 0
8 | 19 | 3 | 3 | 137.866 | 0 | 19.1815 | 0 | 17.5289 | 0 | 0 | 3.9418 | 0.025288 | 1.6075 | 95.5808 | 0 | 0 | 0 | 0.13373 | 0 | 0 | 0 | 0 | 0.13373 | 0
8 | 19 | 4 | 3 | 136.89 | 0 | 19.1815 | 0 | 17.5289 | 0 | 0 | 3.9384 | 0.025288 | 1.6075 | 94.608 | 0 | 0 | 0 | 0.13376 | 0 | 0 | 0 | 0 | 0.13376 | 0
8 | 19 | 5 | 3 | 139.749 | 0 | 19.1815 | 0 | 17.5289 | 0 | 0 | 3.9636 | 0.025288 | 6.2736 | 92.7763 | 0 | 0 | 0 | 4.6655 | 0 | 4.532 | 0 | 0 | 0.13349 | 0
8 | 19 | 6 | 3 | 154.025 | 0 | 41.4924 | 0 | 17.5289 | 0 | 0 | 2.7736 | 0.025305 | 6.4729 | 85.7318 | 0 | 0 | 0 | 4.1459 | 0 | 3.8897 | 0 | 0 | 0.25613 | 0
8 | 19 | 7 | 3 | 172.67 | 0 | 41.4924 | 0 | 17.5289 | 0 | 0 | 4.0054 | 0.025026 | 6.2736 | 103.345 | 0 | 0 | 0 | 4.9978 | 0 | 4.3517 | 0 | 0 | 0.64609 | 0
8 | 19 | 8 | 3 | 173.174 | 0 | 41.4924 | 0 | 17.5289 | 0 | 0 | 3.9923 | 0.024625 | 6.2736 | 103.862 | 0 | 0 | 0 | 4.8697 | 0 | 4.2317 | 0 | 0 | 0.63805 | 0
8 | 19 | 9 | 3 | 174.001 | 0 | 41.4924 | 0 | 17.5289 | 0 | 0 | 4.1925 | 0.024976 | 6.2736 | 104.489 | 0 | 0 | 0 | 4.1734 | 0 | 3.781 | 0 | 0 | 0.39243 | 0
8 | 19 | 10 | 3 | 175.81 | 0 | 41.4924 | 0 | 17.5289 | 0 | 0 | 4.6489 | 0.024926 | 6.2736 | 105.841 | 0 | 0 | 0 | 3.7973 | 0 | 3.0389 | 0 | 0 | 0.75835 | 0
8 | 19 | 11 | 3 | 177.709 | 0 | 41.4924 | 0 | 17.5289 | 0 | 0 | 4.9278 | 0.024961 | 6.2736 | 107.462 | 0 | 0 | 0 | 3.3474 | 0 | 2.5747 | 0 | 0 | 0.77269 | 0
8 | 19 | 12 | 3 | 172.847 | 0 | 41.4924 | 0 | 17.5289 | 0 | 0 | 5.0787 | 0.024927 | 6.2736 | 102.449 | 0 | 0 | 0 | 2.6335 | 0 | 1.8717 | 0 | 0 | 0.76183 | 0
8 | 19 | 13 | 3 | 180.976 | 0 | 41.4924 | 0 | 17.5289 | 0 | 0 | 5.3286 | 0.024961 | 6.2736 | 110.328 | 0 | 0 | 0 | 2.7324 | 0 | 1.9597 | 0 | 0 | 0.77269 | 0
8 | 19 | 14 | 3 | 181.122 | 0 | 41.4924 | 0 | 17.5289 | 0 | 0 | 5.0582 | 0.024927 | 6.2736 | 110.744 | 0 | 0 | 0 | 2.6867 | 0 | 1.9248 | 0 | 0 | 0.76183 | 0
8 | 19 | 15 | 3 | 182.197 | 0 | 41.4924 | 0 | 17.5289 | 0 | 0 | 5.3438 | 0.024961 | 6.2736 | 111.534 | 0 | 0 | 0 | 2.2656 | 0 | 1.493 | 0 | 0 | 0.77268 | 0
8 | 19 | 16 | 3 | 183.166 | 0 | 41.4924 | 0 | 17.5289 | 0 | 0 | 5.9674 | 0.024849 | 6.2736 | 111.879 | 0 | 0 | 0 | 1.8696 | 0 | 0.97625 | 0 | 0 | 0.89332 | 0
8 | 19 | 17 | 3 | 184.094 | 0 | 41.4924 | 0 | 17.5289 | 0 | 0 | 6.3455 | 0.024627 | 6.2736 | 112.428 | 0 | 0 | 0 | 1.9056 | 0 | 0.8883 | 0 | 0 | 1.0173 | 0
8 | 19 | 18 | 3 | 163.376 | 0 | 41.4924 | 0 | 11.686 | 0 | 0 | 4.8278 | 0.02424 | 6.2736 | 99.0721 | 0 | 0 | 0 | 2.1145 | 0 | 1.0962 | 0 | 0 | 1.0183 | 0
8 | 19 | 19 | 3 | 177.276 | 0 | 41.4924 | 0 | 11.686 | 0 | 0 | 6.007 | 0.024594 | 6.2736 | 111.793 | 0 | 0 | 0 | 2.9703 | 0 | 1.9514 | 0 | 0 | 1.0189 | 0
8 | 19 | 20 | 3 | 174.474 | 0 | 41.4924 | 0 | 11.686 | 0 | 0 | 5.2842 | 0.025262 | 6.2736 | 109.713 | 0 | 0 | 0 | 3.306 | 0 | 2.6465 | 0 | 0 | 0.65954 | 0
8 | 19 | 21 | 3 | 170.957 | 0 | 41.4924 | 0 | 11.686 | 0 | 0 | 4.6531 | 0.025302 | 6.2736 | 106.827 | 0 | 0 | 0 | 3.5869 | 0 | 3.3258 | 0 | 0 | 0.26116 | 0
8 | 19 | 22 | 3 | 145.835 | 0 | 19.1815 | 0 | 11.686 | 0 | 0 | 3.7988 | 0.025364 | 6.2736 | 104.87 | 0 | 0 | 0 | 4.7637 | 0 | 4.629 | 0 | 0 | 0.13474 | 0
8 | 19 | 23 | 3 | 135.954 | 0 | 19.1815 | 0 | 11.686 | 0 | 0 | 3.5911 | 0.025288 | 1.6075 | 99.8624 | 0 | 0 | 0 | 0.1337 | 0 | 0 | 0 | 0 | 0.1337 | 0
8 | 19 | 24 | 3 | 127.365 | 0 | 19.1815 | 0 | 17.5289 | 0 | 0 | 2.3349 | 0.025288 | 1.6075 | 86.6865 | 0 | 0 | 0 | 0.13365 | 0 | 0 | 0 | 0 | 0.13365 | 0
8 | 20 | 1 | 4 | 138.26 | 0 | 19.1815 | 0 | 17.5289 | 0 | 0 | 3.2133 | 0.025288 | 1.6075 | 96.7039 | 0 | 0 | 0 | 0.13372 | 0 | 0 | 0 | 0 | 0.13372 | 0
8 | 20 | 2 | 4 | 137.866 | 0 | 19.1815 | 0 | 17.5289 | 0 | 0 | 3.7729 | 0.025288 | 1.6075 | 95.7496 | 0 | 0 | 0 | 0.13374 | 0 | 0 | 0 | 0 | 0.13374 | 0
8 | 20 | 3 | 4 | 136.021 | 0 | 19.1815 | 0 | 17.5289 | 0 | 0 | 3.7045 | 0.025288 | 1.6075 | 93.9733 | 0 | 0 | 0 | 0.13376 | 0 | 0 | 0 | 0 | 0.13376 | 0
8 | 20 | 4 | 4 | 135.196 | 0 | 19.1815 | 0 | 17.5289 | 0 | 0 | 3.6979 | 0.025288 | 1.6075 | 93.1545 | 0 | 0 | 0 | 0.13378 | 0 | 0 | 0 | 0 | 0.13378 | 0
8 | 20 | 5 | 4 | 138.995 | 0 | 19.1815 | 0 | 17.5289 | 0 | 0 | 3.7544 | 0.025288 | 6.2736 | 92.2309 | 0 | 0 | 0 | 4.9213 | 0 | 4.7878 | 0 | 0 | 0.1335 | 0
8 | 20 | 6 | 4 | 153.573 | 0 | 41.4924 | 0 | 17.5289 | 0 | 0 | 2.9228 | 0.025305 | 6.4729 | 85.1305 | 0 | 0 | 0 | 4.0681 | 0 | 3.812 | 0 | 0 | 0.25613 | 0
8 | 20 | 7 | 4 | 172.366 | 0 | 41.4924 | 0 | 17.5289 | 0 | 0 | 4.3798 | 0.025026 | 6.2736 | 102.666 | 0 | 0 | 0 | 4.7384 | 0 | 4.0923 | 0 | 0 | 0.64608 | 0
8 | 20 | 8 | 4 | 173.187 | 0 | 41.4924 | 0 | 17.5289 | 0 | 0 | 4.3737 | 0.024625 | 6.2736 | 103.494 | 0 | 0 | 0 | 4.5949 | 0 | 3.9569 | 0 | 0 | 0.63805 | 0
8 | 20 | 9 | 4 | 173.976 | 0 | 41.4924 | 0 | 17.5289 | 0 | 0 | 4.3815 | 0.024976 | 6.2736 | 104.274 | 0 | 0 | 0 | 4.1076 | 0 | 3.7152 | 0 | 0 | 0.39243 | 0
8 | 20 | 10 | 4 | 175.373 | 0 | 41.4924 | 0 | 17.5289 | 0 | 0 | 4.6333 | 0.024926 | 6.2736 | 105.42 | 0 | 0 | 0 | 4.0177 | 0 | 3.2593 | 0 | 0 | 0.75836 | 0
8 | 20 | 11 | 4 | 177.202 | 0 | 41.4924 | 0 | 17.5289 | 0 | 0 | 4.9221 | 0.024961 | 6.2736 | 106.96 | 0 | 0 | 0 | 3.6526 | 0 | 2.8799 | 0 | 0 | 0.77269 | 0
8 | 20 | 12 | 4 | 171.845 | 0 | 41.4924 | 0 | 17.5289 | 0 | 0 | 4.3276 | 0.024927 | 6.2736 | 102.197 | 0 | 0 | 0 | 3.5048 | 0 | 2.743 | 0 | 0 | 0.76185 | 0
8 | 20 | 13 | 4 | 179.649 | 0 | 41.4924 | 0 | 17.5289 | 0 | 0 | 4.5652 | 0.024961 | 6.2736 | 109.764 | 0 | 0 | 0 | 3.6154 | 0 | 2.8427 | 0 | 0 | 0.77271 | 0
8 | 20 | 14 | 4 | 180.649 | 0 | 41.4924 | 0 | 17.5289 | 0 | 0 | 5.2833 | 0.024927 | 6.2736 | 110.046 | 0 | 0 | 0 | 2.8191 | 0 | 2.0573 | 0 | 0 | 0.76183 | 0
8 | 20 | 15 | 4 | 181.453 | 0 | 41.4924 | 0 | 17.5289 | 0 | 0 | 5.5888 | 0.024961 | 6.2736 | 110.544 | 0 | 0 | 0 | 2.4468 | 0 | 1.6741 | 0 | 0 | 0.77268 | 0
8 | 20 | 16 | 4 | 182.066 | 0 | 41.4924 | 0 | 17.5289 | 0 | 0 | 5.609 | 0.024848 | 6.2736 | 111.137 | 0 | 0 | 0 | 2.3243 | 0 | 1.431 | 0 | 0 | 0.89333 | 0
8 | 20 | 17 | 4 | 182.787 | 0 | 41.4924 | 0 | 17.5289 | 0 | 0 | 5.9496 | 0.024633 | 6.2736 | 111.518 | 0 | 0 | 0 | 2.2857 | 0 | 1.2684 | 0 | 0 | 1.0173 | 0
8 | 20 | 18 | 4 | 162.44 | 0 | 41.4924 | 0 | 11.686 | 0 | 0 | 4.2718 | 0.02424 | 6.2736 | 98.6922 | 0 | 0 | 0 | 2.6619 | 0 | 1.6436 | 0 | 0 | 1.0183 | 0
8 | 20 | 19 | 4 | 177.045 | 0 | 41.4924 | 0 | 11.686 | 0 | 0 | 5.6903 | 0.024595 | 6.2736 | 111.878 | 0 | 0 | 0 | 3.3115 | 0 | 2.2925 | 0 | 0 | 1.0189 | 0
8 | 20 | 20 | 4 | 174.612 | 0 | 41.4924 | 0 | 11.686 | 0 | 0 | 5.0374 | 0.025262 | 6.2736 | 110.097 | 0 | 0 | 0 | 3.6295 | 0 | 2.9699 | 0 | 0 | 0.65955 | 0
8 | 20 | 21 | 4 | 171.354 | 0 | 41.4924 | 0 | 11.686 | 0 | 0 | 4.4556 | 0.025302 | 6.2736 | 107.421 | 0 | 0 | 0 | 3.8643 | 0 | 3.6032 | 0 | 0 | 0.26116 | 0
8 | 20 | 22 | 4 | 147.733 | 0 | 19.1815 | 0 | 11.686 | 0 | 0 | 4.6283 | 0.025364 | 6.2736 | 105.938 | 0 | 0 | 0 | 4.1869 | 0 | 4.0521 | 0 | 0 | 0.13473 | 0
8 | 20 | 23 | 4 | 141.152 | 0 | 19.1815 | 0 | 11.686 | 0 | 0 | 4.4712 | 0.025288 | 1.6075 | 104.18 | 0 | 0 | 0 | 0.13369 | 0 | 0 | 0 | 0 | 0.13369 | 0
8 | 20 | 24 | 4 | 130.255 | 0 | 19.1815 | 0 | 17.5289 | 0 | 0 | 3.2006 | 0.025288 | 1.6075 | 88.7112 | 0 | 0 | 0 | 0.13365 | 0 | 0 | 0 | 0 | 0.13365 | 0
8 | 21 | 1 | 5 | 141.612 | 0 | 19.1815 | 0 | 17.5289 | 0 | 0 | 4.314 | 0.025288 | 1.6075 | 98.9552 | 0 | 0 | 0 | 0.1337 | 0 | 0 | 0 | 0 | 0.1337 | 0
8 | 21 | 2 | 5 | 139.503 | 0 | 19.1815 | 0 | 17.5289 | 0 | 0 | 4.2082 | 0.025288 | 1.6075 | 96.9512 | 0 | 0 | 0 | 0.13373 | 0 | 0 | 0 | 0 | 0.13373 | 0
8 | 21 | 3 | 5 | 138.496 | 0 | 19.1815 | 0 | 17.5289 | 0 | 0 | 4.1567 | 0.025288 | 1.6075 | 95.9963 | 0 | 0 | 0 | 0.13375 | 0 | 0 | 0 | 0 | 0.13375 | 0
8 | 21 | 4 | 5 | 137.451 | 0 | 19.1815 | 0 | 17.5289 | 0 | 0 | 4.1407 | 0.025288 | 1.6075 | 94.9673 | 0 | 0 | 0 | 0.13378 | 0 | 0 | 0 | 0 | 0.13378 | 0
8 | 21 | 5 | 5 | 140.498 | 0 | 19.1815 | 0 | 17.5289 | 0 | 0 | 4.1814 | 0.025288 | 6.2736 | 93.3073 | 0 | 0 | 0 | 4.6123 | 0 | 4.4788 | 0 | 0 | 0.13349 | 0
8 | 21 | 6 | 5 | 154.133 | 0 | 41.4924 | 0 | 17.5289 | 0 | 0 | 2.7759 | 0.025305 | 6.4729 | 85.8373 | 0 | 0 | 0 | 4.2411 | 0 | 3.985 | 0 | 0 | 0.25613 | 0
8 | 21 | 7 | 5 | 171.001 | 0 | 41.4924 | 0 | 17.5289 | 0 | 0 | 3.4813 | 0.025026 | 6.2736 | 102.2 | 0 | 0 | 0 | 5.6229 | 0 | 4.9768 | 0 | 0 | 0.64609 | 0
8 | 21 | 8 | 5 | 171.773 | 0 | 41.4924 | 0 | 17.5289 | 0 | 0 | 4.3457 | 0.024634 | 6.4729 | 101.908 | 0 | 0 | 0 | 4.6355 | 0 | 3.9975 | 0 | 0 | 0.63805 | 0
8 | 21 | 9 | 5 | 174.43 | 0 | 41.4924 | 0 | 17.5289 | 0 | 0 | 5.3827 | 0.024976 | 6.2736 | 103.728 | 0 | 0 | 0 | 3.2727 | 0 | 2.8803 | 0 | 0 | 0.39242 | 0
8 | 21 | 10 | 5 | 177.758 | 0 | 41.4924 | 0 | 17.5289 | 0 | 0 | 6.4657 | 0.024925 | 6.2736 | 105.972 | 0 | 0 | 0 | 2.5875 | 0 | 1.8292 | 0 | 0 | 0.75833 | 0
8 | 21 | 11 | 5 | 181.993 | 0 | 41.4924 | 0 | 17.5289 | 0 | 0 | 8.0298 | 0.024961 | 6.2736 | 108.643 | 0 | 0 | 0 | 1.6683 | 0 | 0.89563 | 0 | 0 | 0.77265 | 0
8 | 21 | 12 | 5 | 175.161 | 0 | 41.4924 | 0 | 17.5289 | 0 | 0 | 6.5211 | 0.024928 | 6.2736 | 103.32 | 0 | 0 | 0 | 1.66 | 0 | 0.89814 | 0 | 0 | 0.76181 | 0
8 | 21 | 13 | 5 | 185.5 | 0 | 41.4924 | 0 | 17.5289 | 0 | 0 | 7.2424 | 0.024961 | 6.2736 | 112.938 | 0 | 0 | 0 | 1.5696 | 0 | 0.79691 | 0 | 0 | 0.77266 | 0
8 | 21 | 14 | 5 | 187.179 | 0 | 41.4924 | 0 | 17.5289 | 0 | 0.082979 | 7.9779 | 0.024929 | 6.2736 | 113.798 | 0 | 0 | 0 | 1.1609 | 0 | 0.39913 | 0 | 0 | 0.76179 | 0
8 | 21 | 15 | 5 | 187.988 | 0 | 41.4924 | 0 | 17.5289 | 0 | 0.19092 | 8.5389 | 0.024961 | 6.2736 | 113.938 | 0 | 0 | 0 | 0.78971 | 0 | 0.017107 | 0 | 0 | 0.7726 | 0
8 | 21 | 16 | 5 | 189.931 | 0 | 41.4924 | 0 | 17.5289 | 0 | 0.30701 | 9.3864 | 0.024849 | 3.6221 | 117.569 | 0 | 0 | 0 | 1.2594 | 0 | 0.36616 | 0 | 0 | 0.8932 | 0
8 | 21 | 17 | 5 | 191.403 | 0 | 41.4924 | 0 | 17.5289 | 0 | 0.3809 | 9.4601 | 0.024612 | 3.6221 | 118.894 | 0 | 0 | 0 | 1.3833 | 0 | 0.36617 | 0 | 0 | 1.0172 | 0
8 | 21 | 18 | 5 | 170.273 | 0 | 41.4924 | 0 | 11.686 | 0 | 0.20234 | 6.9186 | 0.024607 | 3.6221 | 106.327 | 0 | 0 | 0 | 1.3846 | 0 | 0.36617 | 0 | 0 | 1.0184 | 0
8 | 21 | 19 | 5 | 187.078 | 0 | 41.4924 | 0 | 11.686 | 0 | 0.065991 | 8.9795 | 0.024638 | 3.6221 | 121.207 | 0 | 0 | 0 | 1.7151 | 0 | 0.69665 | 0 | 0 | 1.0184 | 0
8 | 21 | 20 | 5 | 186.025 | 0 | 41.4924 | 0 | 11.686 | 0 | 0 | 7.0626 | 0.025074 | 6.2736 | 119.485 | 0 | 0 | 0 | 2.2936 | 0 | 1.6524 | 0 | 0 | 0.64121 | 0
8 | 21 | 21 | 5 | 184.398 | 0 | 41.4924 | 0 | 11.686 | 0 | 0 | 6.957 | 0.025249 | 6.2736 | 117.963 | 0 | 0 | 0 | 2.2426 | 0 | 1.983 | 0 | 0 | 0.2596 | 0
8 | 21 | 22 | 5 | 156.941 | 0 | 19.1815 | 0 | 11.686 | 0 | 0 | 6.7469 | 0.025288 | 6.2736 | 113.028 | 0 | 0 | 0 | 2.7397 | 0 | 2.605 | 0 | 0 | 0.13471 | 0
8 | 21 | 23 | 5 | 150.326 | 0 | 19.1815 | 0 | 11.686 | 0 | 0 | 6.1974 | 0.025288 | 1.6075 | 111.628 | 0 | 0 | 0 | 0.1336 | 0 | 0 | 0 | 0 | 0.1336 | 0
8 | 21 | 24 | 5 | 138.454 | 0 | 19.1815 | 0 | 17.5289 | 0 | 0 | 4.273 | 0.025288 | 1.6075 | 95.8377 | 0 | 0 | 0 | 0.13355 | 0 | 0 | 0 | 0 | 0.13355 | 0
8 | 22 | 1 | 6 | 150.509 | 0 | 19.1815 | 0 | 17.5289 | 0 | 0 | 5.6549 | 0.025288 | 1.6075 | 106.511 | 0 | 0 | 0 | 0.13361 | 0 | 0 | 0 | 0 | 0.13361 | 0
8 | 22 | 2 | 6 | 146.204 | 0 | 19.1815 | 0 | 17.5289 | 0 | 0 | 5.7802 | 0.025288 | 1.6075 | 102.081 | 0 | 0 | 0 | 0.13364 | 0 | 0 | 0 | 0 | 0.13364 | 0
8 | 22 | 3 | 6 | 143.372 | 0 | 19.1815 | 0 | 17.5289 | 0 | 0 | 5.329 | 0.025288 | 1.6075 | 99.6998 | 0 | 0 | 0 | 0.13366 | 0 | 0 | 0 | 0 | 0.13366 | 0
8 | 22 | 4 | 6 | 142.026 | 0 | 19.1815 | 0 | 17.5289 | 0 | 0 | 5.3137 | 0.025288 | 1.6075 | 98.3686 | 0 | 0 | 0 | 0.13369 | 0 | 0 | 0 | 0 | 0.13369 | 0
8 | 22 | 5 | 6 | 145.861 | 0 | 19.1815 | 0 | 17.5289 | 0 | 0 | 5.4044 | 0.025288 | 6.2736 | 97.4474 | 0 | 0 | 0 | 3.5335 | 0 | 3.4001 | 0 | 0 | 0.13347 | 0
8 | 22 | 6 | 6 | 159.729 | 0 | 41.4924 | 0 | 17.5289 | 0 | 0 | 3.819 | 0.025305 | 6.2736 | 90.5895 | 0 | 0 | 0 | 2.9884 | 0 | 2.7323 | 0 | 0 | 0.25611 | 0
8 | 22 | 7 | 6 | 181.164 | 0 | 41.4924 | 0 | 17.5289 | 0 | 0 | 6.0053 | 0.025022 | 6.2736 | 109.839 | 0 | 0 | 0 | 3.4636 | 0 | 2.818 | 0 | 0 | 0.64562 | 0
8 | 22 | 8 | 6 | 182.953 | 0 | 41.4924 | 0 | 17.5289 | 0 | 0 | 6.362 | 0.024584 | 6.2736 | 111.271 | 0 | 0 | 0 | 3.0922 | 0 | 2.4542 | 0 | 0 | 0.63801 | 0
8 | 22 | 9 | 6 | 185.608 | 0 | 41.4924 | 0 | 17.5289 | 0 | 0 | 7.7238 | 0.025172 | 6.2736 | 112.564 | 0 | 0 | 0 | 2.0022 | 0 | 1.6099 | 0 | 0 | 0.39234 | 0
8 | 22 | 10 | 6 | 190.583 | 0 | 41.4924 | 0 | 17.5289 | 0 | 0 | 8.4392 | 0.024949 | 6.2736 | 116.824 | 0 | 0 | 0 | 1.7952 | 0 | 1.0369 | 0 | 0 | 0.75838 | 0
8 | 22 | 11 | 6 | 188.984 | 0 | 41.4924 | 0 | 17.5289 | 0 | 0 | 6.5491 | 0.024961 | 6.2736 | 117.115 | 0 | 0 | 0 | 2.3297 | 0 | 1.557 | 0 | 0 | 0.77267 | 0
8 | 22 | 12 | 6 | 181.639 | 0 | 41.4924 | 0 | 17.5289 | 0 | 0 | 7.1804 | 0.024927 | 6.2736 | 109.138 | 0 | 0 | 0 | 1.6234 | 0 | 0.8616 | 0 | 0 | 0.76181 | 0
8 | 22 | 13 | 6 | 191.905 | 0 | 41.4924 | 0 | 17.5289 | 0 | 0.088341 | 8.7518 | 0.024961 | 6.2736 | 117.745 | 0 | 0 | 0 | 1.4764 | 0 | 0.70374 | 0 | 0 | 0.77266 | 0
8 | 22 | 14 | 6 | 191.426 | 0 | 41.4924 | 0 | 17.5289 | 0 | 0.071789 | 8.1544 | 0.024928 | 6.2736 | 117.88 | 0 | 0 | 0 | 1.5087 | 0 | 0.74692 | 0 | 0 | 0.7618 | 0
8 | 22 | 15 | 6 | 193.112 | 0 | 41.4924 | 0 | 17.5289 | 0 | 0.27755 | 9.3541 | 0.02496 | 6.2736 | 118.161 | 0 | 0 | 0 | 0.78968 | 0 | 0.017107 | 0 | 0 | 0.77257 | 0
8 | 22 | 16 | 6 | 203.606 | 0 | 41.4924 | 0 | 17.5289 | 0 | 1.8536 | 20.2313 | 0.024849 | 3.6221 | 118.853 | 0 | 0 | 0 | 0.91018 | 0 | 0.017107 | 0 | 0 | 0.89307 | 0
8 | 22 | 17 | 6 | 194.042 | 0 | 41.4924 | 0 | 17.5289 | 0 | 0.56538 | 11.145 | 0.024621 | 3.6221 | 119.663 | 0 | 0 | 0 | 1.3832 | 0 | 0.36614 | 0 | 0 | 1.0171 | 0
8 | 22 | 18 | 6 | 169.28 | 0 | 41.4924 | 0 | 11.686 | 0 | 0.13004 | 6.3951 | 0.02424 | 3.6221 | 105.93 | 0 | 0 | 0 | 1.3843 | 0 | 0.36613 | 0 | 0 | 1.0182 | 0
8 | 22 | 19 | 6 | 183.933 | 0 | 41.4924 | 0 | 11.686 | 0 | 0 | 8.0236 | 0.024599 | 3.6221 | 119.085 | 0 | 0 | 0 | 1.9223 | 0 | 0.90344 | 0 | 0 | 1.0189 | 0
8 | 22 | 20 | 6 | 184.269 | 0 | 41.4924 | 0 | 11.686 | 0 | 0 | 7.3998 | 0.025263 | 6.2736 | 117.392 | 0 | 0 | 0 | 2.1699 | 0 | 1.5103 | 0 | 0 | 0.65963 | 0
8 | 22 | 21 | 6 | 180.038 | 0 | 41.4924 | 0 | 11.686 | 0 | 0 | 7.6562 | 0.025302 | 6.2736 | 112.905 | 0 | 0 | 0 | 1.9215 | 0 | 1.6604 | 0 | 0 | 0.26113 | 0
8 | 22 | 22 | 6 | 154.877 | 0 | 19.1815 | 0 | 11.686 | 0 | 0 | 7.067 | 0.025364 | 6.2736 | 110.644 | 0 | 0 | 0 | 2.5491 | 0 | 2.4144 | 0 | 0 | 0.1347 | 0
8 | 22 | 23 | 6 | 147.721 | 0 | 19.1815 | 0 | 11.686 | 0 | 0 | 7.3068 | 0.025288 | 1.6075 | 107.914 | 0 | 0 | 0 | 0.13359 | 0 | 0 | 0 | 0 | 0.13359 | 0
8 | 22 | 24 | 6 | 137.2 | 0 | 19.1815 | 0 | 17.5289 | 0 | 0 | 5.4646 | 0.025288 | 1.6075 | 93.3925 | 0 | 0 | 0 | 0.13354 | 0 | 0 | 0 | 0 | 0.13354 | 0
8 | 23 | 1 | 7 | 146.597 | 0 | 19.1815 | 0 | 17.5289 | 0 | 0 | 5.8338 | 0.025288 | 1.6075 | 102.42 | 0 | 0 | 0 | 0.1336 | 0 | 0 | 0 | 0 | 0.1336 | 0
8 | 23 | 2 | 7 | 142.962 | 0 | 19.1815 | 0 | 17.5289 | 0 | 0 | 5.062 | 0.025288 | 1.6075 | 99.5573 | 0 | 0 | 0 | 0.13363 | 0 | 0 | 0 | 0 | 0.13363 | 0
8 | 23 | 3 | 7 | 140.874 | 0 | 19.1815 | 0 | 17.5289 | 0 | 0 | 4.9627 | 0.025288 | 1.6075 | 97.5679 | 0 | 0 | 0 | 0.13365 | 0 | 0 | 0 | 0 | 0.13365 | 0
8 | 23 | 4 | 7 | 139.722 | 0 | 19.1815 | 0 | 17.5289 | 0 | 0 | 4.9524 | 0.025288 | 1.6075 | 96.4268 | 0 | 0 | 0 | 0.13368 | 0 | 0 | 0 | 0 | 0.13368 | 0
8 | 23 | 5 | 7 | 143.847 | 0 | 19.1815 | 0 | 17.5289 | 0 | 0 | 5.0556 | 0.025288 | 6.2736 | 95.7821 | 0 | 0 | 0 | 3.6494 | 0 | 3.516 | 0 | 0 | 0.13348 | 0
8 | 23 | 6 | 7 | 159.365 | 0 | 41.4924 | 0 | 17.5289 | 0 | 0 | 4.0198 | 0.025305 | 6.2736 | 90.0251 | 0 | 0 | 0 | 2.7756 | 0 | 2.5195 | 0 | 0 | 0.2561 | 0
8 | 23 | 7 | 7 | 180.434 | 0 | 41.4924 | 0 | 17.5289 | 0 | 0 | 5.6655 | 0.025022 | 6.2736 | 109.448 | 0 | 0 | 0 | 3.6199 | 0 | 2.9743 | 0 | 0 | 0.64562 | 0
8 | 23 | 8 | 7 | 181.126 | 0 | 41.4924 | 0 | 17.5289 | 0 | 0 | 5.3691 | 0.024584 | 6.2736 | 110.437 | 0 | 0 | 0 | 3.6599 | 0 | 3.0219 | 0 | 0 | 0.63802 | 0
8 | 23 | 9 | 7 | 183.112 | 0 | 41.4924 | 0 | 17.5289 | 0 | 0 | 5.4105 | 0.025172 | 6.2736 | 112.382 | 0 | 0 | 0 | 3.1764 | 0 | 2.784 | 0 | 0 | 0.39237 | 0
8 | 23 | 10 | 7 | 184.359 | 0 | 41.4924 | 0 | 17.5289 | 0 | 0 | 5.7438 | 0.024944 | 6.2736 | 113.295 | 0 | 0 | 0 | 3.025 | 0 | 2.2666 | 0 | 0 | 0.7584 | 0
8 | 23 | 11 | 7 | 189.207 | 0 | 41.4924 | 0 | 17.5289 | 0 | 0 | 5.8856 | 0.024969 | 6.2736 | 118.002 | 0 | 0 | 0 | 2.6941 | 0 | 1.9323 | 0 | 0 | 0.76181 | 0
8 | 23 | 12 | 7 | 182.769 | 0 | 41.4924 | 0 | 17.5289 | 0 | 0 | 6.0487 | 0.024992 | 6.2736 | 111.4 | 0 | 0 | 0 | 1.9404 | 0 | 1.1787 | 0 | 0 | 0.76175 | 0
8 | 23 | 13 | 7 | 193.236 | 0 | 41.4924 | 0 | 17.5289 | 0 | 0.016254 | 7.3567 | 0.024474 | 6.2736 | 120.543 | 0 | 0 | 0 | 1.6574 | 0 | 0.89547 | 0 | 0 | 0.76189 | 0
8 | 23 | 14 | 7 | 193.752 | 0 | 41.4924 | 0 | 17.5289 | 0 | 0.12234 | 7.3512 | 0.025117 | 6.2736 | 120.959 | 0 | 0 | 0 | 1.4205 | 0 | 0.64181 | 0 | 0 | 0.77871 | 0
8 | 23 | 15 | 7 | 194.925 | 0 | 41.4924 | 0 | 17.5289 | 0 | 0.37875 | 8.3094 | 0.024695 | 6.2736 | 120.917 | 0 | 0 | 0 | 0.77902 | 0 | 0.017107 | 0 | 0 | 0.76191 | 0
8 | 23 | 16 | 7 | 194.261 | 0 | 41.4924 | 0 | 17.5289 | 0 | 0.49582 | 8.9722 | 0.024765 | 3.6221 | 122.125 | 0 | 0 | 0 | 1.2566 | 0 | 0.36611 | 0 | 0 | 0.89045 | 0
8 | 23 | 17 | 7 | 193.609 | 0 | 41.4924 | 0 | 17.5289 | 0 | 0.55568 | 8.9668 | 0.024241 | 3.6221 | 121.419 | 0 | 0 | 0 | 1.3787 | 0 | 0.36615 | 0 | 0 | 1.0125 | 0
8 | 23 | 18 | 7 | 169.913 | 0 | 41.4924 | 0 | 11.686 | 0 | 0.24199 | 6.0308 | 0.024602 | 3.6221 | 106.815 | 0 | 0 | 0 | 1.3845 | 0 | 0.36613 | 0 | 0 | 1.0184 | 0
8 | 23 | 19 | 7 | 184.803 | 0 | 41.4924 | 0 | 11.686 | 0 | 0 | 7.1465 | 0.024638 | 3.6221 | 120.831 | 0 | 0 | 0 | 2.0289 | 0 | 1.0105 | 0 | 0 | 1.0185 | 0
8 | 23 | 20 | 7 | 183.227 | 0 | 41.4924 | 0 | 11.686 | 0 | 0 | 5.311 | 0.025118 | 6.2736 | 118.439 | 0 | 0 | 0 | 3.0888 | 0 | 2.4475 | 0 | 0 | 0.64123 | 0
8 | 23 | 21 | 7 | 177.416 | 0 | 41.4924 | 0 | 11.686 | 0 | 0 | 4.8636 | 0.025249 | 6.2736 | 113.075 | 0 | 0 | 0 | 3.2727 | 0 | 3.0121 | 0 | 0 | 0.2606 | 0
8 | 23 | 22 | 7 | 151.703 | 0 | 19.1815 | 0 | 11.686 | 0 | 0 | 4.3453 | 0.025288 | 6.2736 | 110.191 | 0 | 0 | 0 | 4.1178 | 0 | 3.983 | 0 | 0 | 0.13474 | 0
8 | 23 | 23 | 7 | 144.008 | 0 | 19.1815 | 0 | 11.686 | 0 | 0 | 4.1851 | 0.025288 | 1.6075 | 107.323 | 0 | 0 | 0 | 0.13362 | 0 | 0 | 0 | 0 | 0.13362 | 0
8 | 23 | 24 | 7 | 133.986 | 0 | 19.1815 | 0 | 17.5289 | 0 | 0 | 3.0029 | 0.025288 | 1.6075 | 92.6397 | 0 | 0 | 0 | 0.13357 | 0 | 0 | 0 | 0 | 0.13357 | 0
8 | 24 | 1 | 1 | 143.272 | 0 | 19.1815 | 0 | 17.5289 | 0 | 0 | 3.8218 | 0.025288 | 1.6075 | 101.107 | 0 | 0 | 0 | 0.13363 | 0 | 0 | 0 | 0 | 0.13363 | 0
8 | 24 | 2 | 1 | 140.503 | 0 | 19.1815 | 0 | 17.5289 | 0 | 0 | 3.3994 | 0.025288 | 1.6075 | 98.7607 | 0 | 0 | 0 | 0.13366 | 0 | 0 | 0 | 0 | 0.13366 | 0
8 | 24 | 3 | 1 | 138.857 | 0 | 19.1815 | 0 | 17.5289 | 0 | 0 | 3.4834 | 0.025288 | 1.6075 | 97.0305 | 0 | 0 | 0 | 0.13369 | 0 | 0 | 0 | 0 | 0.13369 | 0
8 | 24 | 4 | 1 | 137.593 | 0 | 19.1815 | 0 | 17.5289 | 0 | 0 | 3.3285 | 0.025288 | 1.6075 | 95.9217 | 0 | 0 | 0 | 0.13372 | 0 | 0 | 0 | 0 | 0.13372 | 0
8 | 24 | 5 | 1 | 140.035 | 0 | 19.1815 | 0 | 17.5289 | 0 | 0 | 3.1634 | 0.025288 | 6.2736 | 93.8626 | 0 | 0 | 0 | 5.2885 | 0 | 5.1551 | 0 | 0 | 0.1335 | 0
8 | 24 | 6 | 1 | 152.008 | 0 | 41.4924 | 0 | 17.5289 | 0 | 0 | 2.1548 | 0.025305 | 6.4729 | 84.3337 | 0 | 0 | 0 | 4.7133 | 0 | 4.4571 | 0 | 0 | 0.25613 | 0
8 | 24 | 7 | 1 | 170.306 | 0 | 41.4924 | 0 | 17.5289 | 0 | 0 | 3.4722 | 0.025026 | 6.2736 | 101.514 | 0 | 0 | 0 | 5.4196 | 0 | 4.7735 | 0 | 0 | 0.64609 | 0
8 | 24 | 8 | 1 | 171.358 | 0 | 41.4924 | 0 | 17.5289 | 0 | 0 | 3.9719 | 0.024634 | 6.2736 | 102.067 | 0 | 0 | 0 | 4.7529 | 0 | 4.1148 | 0 | 0 | 0.63805 | 0
8 | 24 | 9 | 1 | 173.147 | 0 | 41.4924 | 0 | 17.5289 | 0 | 0 | 3.999 | 0.024976 | 6.2736 | 103.828 | 0 | 0 | 0 | 4.1611 | 0 | 3.7687 | 0 | 0 | 0.39243 | 0
8 | 24 | 10 | 1 | 174.843 | 0 | 41.4924 | 0 | 17.5289 | 0 | 0 | 4.0312 | 0.024926 | 6.2736 | 105.492 | 0 | 0 | 0 | 4.2243 | 0 | 3.466 | 0 | 0 | 0.75836 | 0
8 | 24 | 11 | 1 | 176.626 | 0 | 41.4924 | 0 | 17.5289 | 0 | 0 | 4.2571 | 0.024961 | 6.2736 | 107.049 | 0 | 0 | 0 | 3.8416 | 0 | 3.0689 | 0 | 0 | 0.77269 | 0
8 | 24 | 12 | 1 | 171.69 | 0 | 41.4924 | 0 | 17.5289 | 0 | 0 | 4.1319 | 0.024927 | 6.2736 | 102.238 | 0 | 0 | 0 | 3.3188 | 0 | 2.557 | 0 | 0 | 0.76184 | 0
8 | 24 | 13 | 1 | 179.761 | 0 | 41.4924 | 0 | 17.5289 | 0 | 0 | 4.573 | 0.024961 | 6.2736 | 109.868 | 0 | 0 | 0 | 3.2224 | 0 | 2.4497 | 0 | 0 | 0.77269 | 0
8 | 24 | 14 | 1 | 179.962 | 0 | 41.4924 | 0 | 17.5289 | 0 | 0 | 5.0236 | 0.024927 | 6.2736 | 109.618 | 0 | 0 | 0 | 2.6566 | 0 | 1.8948 | 0 | 0 | 0.76183 | 0
8 | 24 | 15 | 1 | 182.118 | 0 | 41.4924 | 0 | 17.5289 | 0 | 0 | 5.9399 | 0.024961 | 6.2736 | 110.858 | 0 | 0 | 0 | 1.9783 | 0 | 1.2056 | 0 | 0 | 0.77267 | 0
8 | 24 | 16 | 1 | 183.809 | 0 | 41.4924 | 0 | 17.5289 | 0 | 0 | 6.3428 | 0.024849 | 6.2736 | 112.147 | 0 | 0 | 0 | 1.826 | 0 | 0.93271 | 0 | 0 | 0.89332 | 0
8 | 24 | 17 | 1 | 184.241 | 0 | 41.4924 | 0 | 17.5289 | 0 | 0 | 5.6977 | 0.024627 | 6.2736 | 113.224 | 0 | 0 | 0 | 2.432 | 0 | 1.4147 | 0 | 0 | 1.0173 | 0
8 | 24 | 18 | 1 | 163.514 | 0 | 41.4924 | 0 | 11.686 | 0 | 0 | 3.8694 | 0.02424 | 6.2736 | 100.169 | 0 | 0 | 0 | 2.9922 | 0 | 1.9739 | 0 | 0 | 1.0183 | 0
8 | 24 | 19 | 1 | 177.951 | 0 | 41.4924 | 0 | 11.686 | 0 | 0 | 5.1866 | 0.0246 | 6.2736 | 113.288 | 0 | 0 | 0 | 3.5602 | 0 | 2.5413 | 0 | 0 | 1.0189 | 0
8 | 24 | 20 | 1 | 177.743 | 0 | 41.4924 | 0 | 11.686 | 0 | 0 | 5.6876 | 0.025262 | 6.2736 | 112.578 | 0 | 0 | 0 | 3.153 | 0 | 2.4935 | 0 | 0 | 0.65953 | 0
8 | 24 | 21 | 1 | 174.995 | 0 | 41.4924 | 0 | 11.686 | 0 | 0 | 4.7834 | 0.025302 | 6.2736 | 110.734 | 0 | 0 | 0 | 3.5317 | 0 | 3.2706 | 0 | 0 | 0.26116 | 0
8 | 24 | 22 | 1 | 149.154 | 0 | 19.1815 | 0 | 11.686 | 0 | 0 | 4.2444 | 0.025364 | 6.2736 | 107.743 | 0 | 0 | 0 | 4.3452 | 0 | 4.2104 | 0 | 0 | 0.13473 | 0
8 | 24 | 23 | 1 | 141.028 | 0 | 19.1815 | 0 | 11.686 | 0 | 0 | 3.7411 | 0.025288 | 1.6075 | 104.786 | 0 | 0 | 0 | 0.13368 | 0 | 0 | 0 | 0 | 0.13368 | 0
8 | 24 | 24 | 1 | 129.697 | 0 | 19.1815 | 0 | 17.5289 | 0 | 0 | 2.3779 | 0.025288 | 1.6075 | 88.9761 | 0 | 0 | 0 | 0.13363 | 0 | 0 | 0 | 0 | 0.13363 | 0
8 | 25 | 1 | 2 | 141.346 | 0 | 19.1815 | 0 | 17.5289 | 0 | 0 | 3.7485 | 0.025288 | 1.6075 | 99.2544 | 0 | 0 | 0 | 0.13369 | 0 | 0 | 0 | 0 | 0.13369 | 0
8 | 25 | 2 | 2 | 139.033 | 0 | 19.1815 | 0 | 17.5289 | 0 | 0 | 3.4937 | 0.025288 | 1.6075 | 97.1959 | 0 | 0 | 0 | 0.13372 | 0 | 0 | 0 | 0 | 0.13372 | 0
8 | 25 | 3 | 2 | 137.494 | 0 | 19.1815 | 0 | 17.5289 | 0 | 0 | 3.4285 | 0.025288 | 1.6075 | 95.7223 | 0 | 0 | 0 | 0.13374 | 0 | 0 | 0 | 0 | 0.13374 | 0
8 | 25 | 4 | 2 | 137.122 | 0 | 19.1815 | 0 | 17.5289 | 0 | 0 | 3.5961 | 0.025288 | 1.6075 | 95.1827 | 0 | 0 | 0 | 0.13377 | 0 | 0 | 0 | 0 | 0.13377 | 0
8 | 25 | 5 | 2 | 140.14 | 0 | 19.1815 | 0 | 17.5289 | 0 | 0 | 3.7912 | 0.025288 | 6.2736 | 93.3392 | 0 | 0 | 0 | 4.9008 | 0 | 4.7673 | 0 | 0 | 0.1335 | 0
8 | 25 | 6 | 2 | 154.082 | 0 | 41.4924 | 0 | 17.5289 | 0 | 0 | 2.7835 | 0.025305 | 6.4729 | 85.7784 | 0 | 0 | 0 | 4.1868 | 0 | 3.9307 | 0 | 0 | 0.25613 | 0
8 | 25 | 7 | 2 | 172.845 | 0 | 41.4924 | 0 | 17.5289 | 0 | 0 | 4.1957 | 0.025026 | 6.2736 | 103.33 | 0 | 0 | 0 | 4.8464 | 0 | 4.2003 | 0 | 0 | 0.64608 | 0
8 | 25 | 8 | 2 | 173.479 | 0 | 41.4924 | 0 | 17.5289 | 0 | 0 | 4.3979 | 0.024625 | 6.2736 | 103.762 | 0 | 0 | 0 | 4.5501 | 0 | 3.9121 | 0 | 0 | 0.63804 | 0
8 | 25 | 9 | 2 | 175.042 | 0 | 41.4924 | 0 | 17.5289 | 0 | 0 | 4.8641 | 0.024976 | 6.2736 | 104.858 | 0 | 0 | 0 | 3.6672 | 0 | 3.2748 | 0 | 0 | 0.39243 | 0
8 | 25 | 10 | 2 | 176.417 | 0 | 41.4924 | 0 | 17.5289 | 0 | 0 | 4.9029 | 0.024926 | 6.2736 | 106.194 | 0 | 0 | 0 | 3.6515 | 0 | 2.8931 | 0 | 0 | 0.75835 | 0
8 | 25 | 11 | 2 | 179.247 | 0 | 41.4924 | 0 | 17.5289 | 0 | 0 | 5.5157 | 0.024961 | 6.2736 | 108.412 | 0 | 0 | 0 | 3.0307 | 0 | 2.258 | 0 | 0 | 0.77268 | 0
8 | 25 | 12 | 2 | 173.806 | 0 | 41.4924 | 0 | 17.5289 | 0 | 0 | 5.4018 | 0.024927 | 6.2736 | 103.085 | 0 | 0 | 0 | 2.5427 | 0 | 1.7809 | 0 | 0 | 0.76183 | 0
8 | 25 | 13 | 2 | 182.43 | 0 | 41.4924 | 0 | 17.5289 | 0 | 0 | 5.656 | 0.024961 | 6.2736 | 111.455 | 0 | 0 | 0 | 2.7068 | 0 | 1.9341 | 0 | 0 | 0.77269 | 0
8 | 25 | 14 | 2 | 183.885 | 0 | 41.4924 | 0 | 17.5289 | 0 | 0 | 6.7068 | 0.024927 | 6.2736 | 111.858 | 0 | 0 | 0 | 1.9169 | 0 | 1.1551 | 0 | 0 | 0.76181 | 0
8 | 25 | 15 | 2 | 184.118 | 0 | 41.4924 | 0 | 17.5289 | 0 | 0 | 6.3486 | 0.024961 | 6.2736 | 112.449 | 0 | 0 | 0 | 1.9396 | 0 | 1.1669 | 0 | 0 | 0.77267 | 0
8 | 25 | 16 | 2 | 184.343 | 0 | 41.4924 | 0 | 17.5289 | 0 | 0 | 5.7061 | 0.024848 | 6.2736 | 113.318 | 0 | 0 | 0 | 2.3517 | 0 | 1.4584 | 0 | 0 | 0.89333 | 0
8 | 25 | 17 | 2 | 185.575 | 0 | 41.4924 | 0 | 17.5289 | 0 | 0 | 6.397 | 0.024633 | 6.2736 | 113.858 | 0 | 0 | 0 | 2.0614 | 0 | 1.0441 | 0 | 0 | 1.0173 | 0
8 | 25 | 18 | 2 | 168.312 | 0 | 41.4924 | 0 | 11.686 | 0 | 0 | 4.9966 | 0.02424 | 6.2736 | 103.84 | 0 | 0 | 0 | 2.1421 | 0 | 1.1238 | 0 | 0 | 1.0183 | 0
8 | 25 | 19 | 2 | 183.944 | 0 | 41.4924 | 0 | 11.686 | 0 | 0 | 6.599 | 0.024594 | 6.2736 | 117.869 | 0 | 0 | 0 | 2.7571 | 0 | 1.7382 | 0 | 0 | 1.0189 | 0
8 | 25 | 20 | 2 | 178.492 | 0 | 41.4924 | 0 | 11.686 | 0 | 0 | 5.7058 | 0.025262 | 6.2736 | 113.309 | 0 | 0 | 0 | 3.1125 | 0 | 2.453 | 0 | 0 | 0.65954 | 0
8 | 25 | 21 | 2 | 176.151 | 0 | 41.4924 | 0 | 11.686 | 0 | 0 | 4.8232 | 0.025302 | 6.2736 | 111.85 | 0 | 0 | 0 | 3.5389 | 0 | 3.2778 | 0 | 0 | 0.26116 | 0
8 | 25 | 22 | 2 | 150.977 | 0 | 19.1815 | 0 | 11.686 | 0 | 0 | 4.5105 | 0.025364 | 6.2736 | 109.3 | 0 | 0 | 0 | 4.2061 | 0 | 4.0714 | 0 | 0 | 0.13473 | 0
8 | 25 | 23 | 2 | 143.004 | 0 | 19.1815 | 0 | 11.686 | 0 | 0 | 3.9573 | 0.025288 | 1.6075 | 106.547 | 0 | 0 | 0 | 0.13368 | 0 | 0 | 0 | 0 | 0.13368 | 0
8 | 25 | 24 | 2 | 131.911 | 0 | 19.1815 | 0 | 17.5289 | 0 | 0 | 3.2433 | 0.025288 | 1.6075 | 90.3249 | 0 | 0 | 0 | 0.13363 | 0 | 0 | 0 | 0 | 0.13363 | 0
8 | 26 | 1 | 3 | 143.526 | 0 | 19.1815 | 0 | 17.5289 | 0 | 0 | 4.6002 | 0.025288 | 1.6075 | 100.582 | 0 | 0 | 0 | 0.13368 | 0 | 0 | 0 | 0 | 0.13368 | 0
8 | 26 | 2 | 3 | 140.877 | 0 | 19.1815 | 0 | 17.5289 | 0 | 0 | 4.258 | 0.025288 | 1.6075 | 98.276 | 0 | 0 | 0 | 0.13371 | 0 | 0 | 0 | 0 | 0.13371 | 0
8 | 26 | 3 | 3 | 138.588 | 0 | 19.1815 | 0 | 17.5289 | 0 | 0 | 3.6102 | 0.025288 | 1.6075 | 96.6342 | 0 | 0 | 0 | 0.13374 | 0 | 0 | 0 | 0 | 0.13374 | 0
8 | 26 | 4 | 3 | 137.909 | 0 | 19.1815 | 0 | 17.5289 | 0 | 0 | 3.9733 | 0.025288 | 1.6075 | 95.5926 | 0 | 0 | 0 | 0.13377 | 0 | 0 | 0 | 0 | 0.13377 | 0
8 | 26 | 5 | 3 | 141.753 | 0 | 19.1815 | 0 | 17.5289 | 0 | 0 | 4.2337 | 0.025288 | 6.2736 | 94.5104 | 0 | 0 | 0 | 4.521 | 0 | 4.3875 | 0 | 0 | 0.13349 | 0
8 | 26 | 6 | 3 | 155.542 | 0 | 41.4924 | 0 | 17.5289 | 0 | 0 | 2.9629 | 0.025305 | 6.4729 | 87.0591 | 0 | 0 | 0 | 3.9773 | 0 | 3.7212 | 0 | 0 | 0.25613 | 0
8 | 26 | 7 | 3 | 174.897 | 0 | 41.4924 | 0 | 17.5289 | 0 | 0 | 4.4707 | 0.025022 | 6.2736 | 105.107 | 0 | 0 | 0 | 4.6492 | 0 | 4.0036 | 0 | 0 | 0.64564 | 0
8 | 26 | 8 | 3 | 176.236 | 0 | 41.4924 | 0 | 17.5289 | 0 | 0 | 4.6998 | 0.024576 | 6.2736 | 106.216 | 0 | 0 | 0 | 4.3402 | 0 | 3.7021 | 0 | 0 | 0.63804 | 0
8 | 26 | 9 | 3 | 176.741 | 0 | 41.4924 | 0 | 17.5289 | 0 | 0 | 4.4716 | 0.025142 | 6.2736 | 106.95 | 0 | 0 | 0 | 4.0332 | 0 | 3.6408 | 0 | 0 | 0.39239 | 0
8 | 26 | 10 | 3 | 180.148 | 0 | 41.4924 | 0 | 17.5289 | 0 | 0 | 5.5602 | 0.024418 | 6.2736 | 109.269 | 0 | 0 | 0 | 3.3753 | 0 | 2.6169 | 0 | 0 | 0.75843 | 0
8 | 26 | 11 | 3 | 183.506 | 0 | 41.4924 | 0 | 17.5289 | 0 | 0 | 7.0912 | 0.024415 | 6.2736 | 111.096 | 0 | 0 | 0 | 2.2933 | 0 | 1.5317 | 0 | 0 | 0.76162 | 0
8 | 26 | 12 | 3 | 175.957 | 0 | 41.4924 | 0 | 17.5289 | 0 | 0 | 5.7787 | 0.024904 | 6.2736 | 104.859 | 0 | 0 | 0 | 2.1101 | 0 | 1.3484 | 0 | 0 | 0.76161 | 0
8 | 26 | 13 | 3 | 185.687 | 0 | 41.4924 | 0 | 17.5289 | 0 | 0 | 7.2415 | 0.024815 | 6.2736 | 113.126 | 0 | 0 | 0 | 1.574 | 0 | 0.81229 | 0 | 0 | 0.76169 | 0
8 | 26 | 14 | 3 | 185.499 | 0 | 41.4924 | 0 | 17.5289 | 0 | 0.027537 | 7.4267 | 0.024553 | 6.2736 | 112.725 | 0 | 0 | 0 | 1.3507 | 0 | 0.58902 | 0 | 0 | 0.76173 | 0
8 | 26 | 15 | 3 | 185.798 | 0 | 41.4924 | 0 | 17.5289 | 0 | 0.049754 | 7.4373 | 0.024997 | 6.2736 | 112.991 | 0 | 0 | 0 | 1.28 | 0 | 0.51807 | 0 | 0 | 0.76198 | 0
8 | 26 | 16 | 3 | 186.033 | 0 | 41.4924 | 0 | 17.5289 | 0 | 0.065063 | 7.4502 | 0.024849 | 6.2736 | 113.198 | 0 | 0 | 0 | 1.3287 | 0 | 0.43542 | 0 | 0 | 0.8933 | 0
8 | 26 | 17 | 3 | 186.461 | 0 | 41.4924 | 0 | 17.5289 | 0 | 0.016923 | 7.0471 | 0.024619 | 6.2736 | 114.077 | 0 | 0 | 0 | 1.7136 | 0 | 0.69636 | 0 | 0 | 1.0173 | 0
8 | 26 | 18 | 3 | 168.578 | 0 | 41.4924 | 0 | 11.686 | 0 | 0 | 5.6635 | 0.02424 | 6.2736 | 103.438 | 0 | 0 | 0 | 1.6945 | 0 | 0.67625 | 0 | 0 | 1.0182 | 0
8 | 26 | 19 | 3 | 184.634 | 0 | 41.4924 | 0 | 11.686 | 0 | 0 | 7.9338 | 0.024594 | 6.2736 | 117.223 | 0 | 0 | 0 | 2.173 | 0 | 1.1541 | 0 | 0 | 1.0189 | 0
8 | 26 | 20 | 3 | 179.706 | 0 | 41.4924 | 0 | 11.686 | 0 | 0 | 7.2249 | 0.025263 | 6.2736 | 113.004 | 0 | 0 | 0 | 2.3375 | 0 | 1.6779 | 0 | 0 | 0.65957 | 0
8 | 26 | 21 | 3 | 176.776 | 0 | 41.4924 | 0 | 11.686 | 0 | 0 | 5.6265 | 0.025302 | 6.2736 | 111.673 | 0 | 0 | 0 | 2.9554 | 0 | 2.6942 | 0 | 0 | 0.26115 | 0
8 | 26 | 22 | 3 | 151.332 | 0 | 19.1815 | 0 | 11.686 | 0 | 0 | 4.7346 | 0.025364 | 6.2736 | 109.431 | 0 | 0 | 0 | 3.9562 | 0 | 3.8215 | 0 | 0 | 0.13473 | 0
8 | 26 | 23 | 3 | 142.858 | 0 | 19.1815 | 0 | 11.686 | 0 | 0 | 3.9503 | 0.025288 | 1.6075 | 106.408 | 0 | 0 | 0 | 0.13366 | 0 | 0 | 0 | 0 | 0.13366 | 0
8 | 26 | 24 | 3 | 130.993 | 0 | 19.1815 | 0 | 17.5289 | 0 | 0 | 2.5271 | 0.025288 | 1.6075 | 90.1232 | 0 | 0 | 0 | 0.13362 | 0 | 0 | 0 | 0 | 0.13362 | 0
8 | 27 | 1 | 4 | 142.154 | 0 | 19.1815 | 0 | 17.5289 | 0 | 0 | 3.6064 | 0.025288 | 1.6075 | 100.205 | 0 | 0 | 0 | 0.13369 | 0 | 0 | 0 | 0 | 0.13369 | 0
8 | 27 | 2 | 4 | 139.821 | 0 | 19.1815 | 0 | 17.5289 | 0 | 0 | 3.516 | 0.025288 | 1.6075 | 97.9615 | 0 | 0 | 0 | 0.13372 | 0 | 0 | 0 | 0 | 0.13372 | 0
8 | 27 | 3 | 4 | 138.617 | 0 | 19.1815 | 0 | 17.5289 | 0 | 0 | 3.7854 | 0.025288 | 1.6075 | 96.4885 | 0 | 0 | 0 | 0.13374 | 0 | 0 | 0 | 0 | 0.13374 | 0
8 | 27 | 4 | 4 | 137.994 | 0 | 19.1815 | 0 | 17.5289 | 0 | 0 | 4.1735 | 0.025288 | 1.6075 | 95.4774 | 0 | 0 | 0 | 0.13375 | 0 | 0 | 0 | 0 | 0.13375 | 0
8 | 27 | 5 | 4 | 141.322 | 0 | 19.1815 | 0 | 17.5289 | 0 | 0 | 4.0218 | 0.025288 | 6.2736 | 94.2914 | 0 | 0 | 0 | 4.6248 | 0 | 4.4913 | 0 | 0 | 0.13349 | 0
8 | 27 | 6 | 4 | 155.152 | 0 | 41.4924 | 0 | 17.5289 | 0 | 0 | 2.9342 | 0.025305 | 6.4729 | 86.698 | 0 | 0 | 0 | 3.9557 | 0 | 3.6996 | 0 | 0 | 0.25612 | 0
8 | 27 | 7 | 4 | 173.935 | 0 | 41.4924 | 0 | 17.5289 | 0 | 0 | 4.2341 | 0.025022 | 6.2736 | 104.381 | 0 | 0 | 0 | 4.8104 | 0 | 4.1647 | 0 | 0 | 0.64564 | 0
8 | 27 | 8 | 4 | 174.637 | 0 | 41.4924 | 0 | 17.5289 | 0 | 0 | 4.4288 | 0.024576 | 6.2736 | 104.889 | 0 | 0 | 0 | 4.5011 | 0 | 3.863 | 0 | 0 | 0.63804 | 0
8 | 27 | 9 | 4 | 175.744 | 0 | 41.4924 | 0 | 17.5289 | 0 | 0 | 4.662 | 0.025142 | 6.2736 | 105.762 | 0 | 0 | 0 | 3.7685 | 0 | 3.3761 | 0 | 0 | 0.39238 | 0
8 | 27 | 10 | 4 | 178.257 | 0 | 41.4924 | 0 | 17.5289 | 0 | 0 | 4.9697 | 0.024418 | 6.2736 | 107.968 | 0 | 0 | 0 | 3.5761 | 0 | 2.8177 | 0 | 0 | 0.75843 | 0
8 | 27 | 11 | 4 | 180.103 | 0 | 41.4924 | 0 | 17.5289 | 0 | 0 | 5.2674 | 0.02441 | 6.2736 | 109.516 | 0 | 0 | 0 | 3.0458 | 0 | 2.2841 | 0 | 0 | 0.76164 | 0
8 | 27 | 12 | 4 | 174.885 | 0 | 41.4924 | 0 | 17.5289 | 0 | 0 | 5.7655 | 0.024992 | 6.2736 | 103.799 | 0 | 0 | 0 | 1.9988 | 0 | 1.2369 | 0 | 0 | 0.76191 | 0
8 | 27 | 13 | 4 | 183.513 | 0 | 41.4924 | 0 | 17.5289 | 0 | 0 | 5.712 | 0.02481 | 6.2736 | 112.481 | 0 | 0 | 0 | 2.2081 | 0 | 1.4463 | 0 | 0 | 0.76182 | 0
8 | 27 | 14 | 4 | 184.647 | 0 | 41.4924 | 0 | 17.5289 | 0 | 0 | 6.3834 | 0.024794 | 6.2736 | 112.944 | 0 | 0 | 0 | 1.6666 | 0 | 0.90467 | 0 | 0 | 0.7619 | 0
8 | 27 | 15 | 4 | 184.638 | 0 | 41.4924 | 0 | 17.5289 | 0 | 0 | 6.3861 | 0.024991 | 6.2736 | 112.932 | 0 | 0 | 0 | 1.5759 | 0 | 0.81392 | 0 | 0 | 0.762 | 0
8 | 27 | 16 | 4 | 185.125 | 0 | 41.4924 | 0 | 17.5289 | 0 | 0.10106 | 7.4131 | 0.024278 | 6.2736 | 112.291 | 0 | 0 | 0 | 1.3011 | 0 | 0.40771 | 0 | 0 | 0.89336 | 0
8 | 27 | 17 | 4 | 187.091 | 0 | 41.4924 | 0 | 17.5289 | 0 | 0.15926 | 7.9504 | 0.024615 | 6.2736 | 113.662 | 0 | 0 | 0 | 1.3352 | 0 | 0.31797 | 0 | 0 | 1.0172 | 0
8 | 27 | 18 | 4 | 169.12 | 0 | 41.4924 | 0 | 11.686 | 0 | 0.044503 | 6.2862 | 0.024618 | 6.2736 | 103.312 | 0 | 0 | 0 | 1.5487 | 0 | 0.5302 | 0 | 0 | 1.0185 | 0
8 | 27 | 19 | 4 | 184.531 | 0 | 41.4924 | 0 | 11.686 | 0 | 0 | 7.9266 | 0.024638 | 6.2736 | 117.127 | 0 | 0 | 0 | 2.2025 | 0 | 1.184 | 0 | 0 | 1.0185 | 0
8 | 27 | 20 | 4 | 178.718 | 0 | 41.4924 | 0 | 11.686 | 0 | 0 | 6.3872 | 0.024852 | 6.2736 | 112.854 | 0 | 0 | 0 | 2.6634 | 0 | 2.0221 | 0 | 0 | 0.64124 | 0
8 | 27 | 21 | 4 | 176.82 | 0 | 41.4924 | 0 | 11.686 | 0 | 0 | 5.6348 | 0.025395 | 6.2736 | 111.707 | 0 | 0 | 0 | 2.9484 | 0 | 2.7016 | 0 | 0 | 0.24677 | 0
8 | 27 | 22 | 4 | 152.095 | 0 | 19.1815 | 0 | 11.686 | 0 | 0 | 5.2612 | 0.025288 | 6.2736 | 109.668 | 0 | 0 | 0 | 3.6065 | 0 | 3.4719 | 0 | 0 | 0.1346 | 0
8 | 27 | 23 | 4 | 144.01 | 0 | 19.1815 | 0 | 11.686 | 0 | 0 | 4.3651 | 0.025288 | 1.6075 | 107.145 | 0 | 0 | 0 | 0.13365 | 0 | 0 | 0 | 0 | 0.13365 | 0
8 | 27 | 24 | 4 | 133.807 | 0 | 19.1815 | 0 | 17.5289 | 0 | 0 | 2.988 | 0.025288 | 1.6075 | 92.4753 | 0 | 0 | 0 | 0.1336 | 0 | 0 | 0 | 0 | 0.1336 | 0
8 | 28 | 1 | 5 | 143.264 | 0 | 19.1815 | 0 | 17.5289 | 0 | 0 | 3.9885 | 0.025288 | 1.6075 | 100.932 | 0 | 0 | 0 | 0.13367 | 0 | 0 | 0 | 0 | 0.13367 | 0
8 | 28 | 2 | 5 | 141.588 | 0 | 19.1815 | 0 | 17.5289 | 0 | 0 | 4.5017 | 0.025288 | 1.6075 | 98.7433 | 0 | 0 | 0 | 0.13369 | 0 | 0 | 0 | 0 | 0.13369 | 0
8 | 28 | 3 | 5 | 140.015 | 0 | 19.1815 | 0 | 17.5289 | 0 | 0 | 4.6542 | 0.025288 | 1.6075 | 97.018 | 0 | 0 | 0 | 0.13371 | 0 | 0 | 0 | 0 | 0.13371 | 0
8 | 28 | 4 | 5 | 138.928 | 0 | 19.1815 | 0 | 17.5289 | 0 | 0 | 4.649 | 0.025288 | 1.6075 | 95.9358 | 0 | 0 | 0 | 0.13373 | 0 | 0 | 0 | 0 | 0.13373 | 0
8 | 28 | 5 | 5 | 142.463 | 0 | 19.1815 | 0 | 17.5289 | 0 | 0 | 4.4805 | 0.025288 | 6.2736 | 94.9737 | 0 | 0 | 0 | 4.2115 | 0 | 4.078 | 0 | 0 | 0.13349 | 0
8 | 28 | 6 | 5 | 156.12 | 0 | 41.4924 | 0 | 17.5289 | 0 | 0 | 3.1393 | 0.025305 | 6.2736 | 87.6607 | 0 | 0 | 0 | 3.7144 | 0 | 3.4583 | 0 | 0 | 0.25612 | 0
8 | 28 | 7 | 5 | 176.368 | 0 | 41.4924 | 0 | 17.5289 | 0 | 0 | 4.7323 | 0.025022 | 6.2736 | 106.316 | 0 | 0 | 0 | 4.3693 | 0 | 3.7237 | 0 | 0 | 0.64563 | 0
8 | 28 | 8 | 5 | 177.427 | 0 | 41.4924 | 0 | 17.5289 | 0 | 0 | 4.9682 | 0.024576 | 6.2736 | 107.14 | 0 | 0 | 0 | 4.0387 | 0 | 3.4007 | 0 | 0 | 0.63803 | 0
8 | 28 | 9 | 5 | 178.237 | 0 | 41.4924 | 0 | 17.5289 | 0 | 0 | 4.9758 | 0.025142 | 6.2736 | 107.941 | 0 | 0 | 0 | 3.4666 | 0 | 3.0742 | 0 | 0 | 0.39237 | 0
8 | 28 | 10 | 5 | 180.121 | 0 | 41.4924 | 0 | 17.5289 | 0 | 0 | 5.2902 | 0.024418 | 6.2736 | 109.511 | 0 | 0 | 0 | 3.2902 | 0 | 2.5318 | 0 | 0 | 0.75843 | 0
8 | 28 | 11 | 5 | 182.749 | 0 | 41.4924 | 0 | 17.5289 | 0 | 0 | 5.9603 | 0.02441 | 6.2736 | 111.47 | 0 | 0 | 0 | 2.6387 | 0 | 1.8771 | 0 | 0 | 0.76163 | 0
8 | 28 | 12 | 5 | 176.004 | 0 | 41.4924 | 0 | 17.5289 | 0 | 0 | 5.1777 | 0.024992 | 6.2736 | 105.506 | 0 | 0 | 0 | 2.4287 | 0 | 1.6668 | 0 | 0 | 0.76192 | 0
8 | 28 | 13 | 5 | 185.241 | 0 | 41.4924 | 0 | 17.5289 | 0 | 0 | 6.8117 | 0.02481 | 6.2736 | 113.11 | 0 | 0 | 0 | 1.7675 | 0 | 1.0057 | 0 | 0 | 0.76181 | 0
8 | 28 | 14 | 5 | 185.306 | 0 | 41.4924 | 0 | 17.5289 | 0 | 0 | 6.4112 | 0.024794 | 6.2736 | 113.575 | 0 | 0 | 0 | 1.857 | 0 | 1.0951 | 0 | 0 | 0.76191 | 0
8 | 28 | 15 | 5 | 187.471 | 0 | 41.4924 | 0 | 17.5289 | 0 | 0.11457 | 7.9902 | 0.024991 | 6.2736 | 114.047 | 0 | 0 | 0 | 1.2782 | 0 | 0.51622 | 0 | 0 | 0.762 | 0
8 | 28 | 16 | 5 | 191.584 | 0 | 41.4924 | 0 | 17.5289 | 0 | 0.10121 | 8.1717 | 0.024278 | 6.2736 | 117.992 | 0 | 0 | 0 | 1.3454 | 0 | 0.45206 | 0 | 0 | 0.89336 | 0
8 | 28 | 17 | 5 | 192.643 | 0 | 41.4924 | 0 | 17.5289 | 0 | 0.02015 | 7.7077 | 0.024615 | 6.2736 | 119.596 | 0 | 0 | 0 | 1.7287 | 0 | 0.7114 | 0 | 0 | 1.0172 | 0
8 | 28 | 18 | 5 | 170.616 | 0 | 41.4924 | 0 | 11.686 | 0 | 0 | 5.0505 | 0.024617 | 6.2736 | 106.089 | 0 | 0 | 0 | 2.1958 | 0 | 1.1773 | 0 | 0 | 1.0185 | 0
8 | 28 | 19 | 5 | 185.481 | 0 | 41.4924 | 0 | 11.686 | 0 | 0 | 6.6577 | 0.024638 | 6.2736 | 119.347 | 0 | 0 | 0 | 2.761 | 0 | 1.7425 | 0 | 0 | 1.0185 | 0
8 | 28 | 20 | 5 | 183.425 | 0 | 41.4924 | 0 | 11.686 | 0 | 0 | 6.2041 | 0.024814 | 6.2736 | 117.745 | 0 | 0 | 0 | 2.8485 | 0 | 2.2073 | 0 | 0 | 0.64124 | 0
8 | 28 | 21 | 5 | 177.99 | 0 | 41.4924 | 0 | 11.686 | 0 | 0 | 5.3994 | 0.025337 | 6.2736 | 113.113 | 0 | 0 | 0 | 3.0779 | 0 | 2.8169 | 0 | 0 | 0.261 | 0
8 | 28 | 22 | 5 | 155.054 | 0 | 19.1815 | 0 | 11.686 | 0 | 0 | 5.3672 | 0.025371 | 6.2736 | 112.521 | 0 | 0 | 0 | 3.5577 | 0 | 3.423 | 0 | 0 | 0.13472 | 0
8 | 28 | 23 | 5 | 147.184 | 0 | 19.1815 | 0 | 11.686 | 0 | 0 | 5.1607 | 0.025288 | 1.6075 | 109.523 | 0 | 0 | 0 | 0.13364 | 0 | 0 | 0 | 0 | 0.13364 | 0
8 | 28 | 24 | 5 | 136.872 | 0 | 19.1815 | 0 | 17.5289 | 0 | 0 | 3.7687 | 0.025288 | 1.6075 | 94.7604 | 0 | 0 | 0 | 0.13359 | 0 | 0 | 0 | 0 | 0.13359 | 0
8 | 29 | 1 | 6 | 148.524 | 0 | 19.1815 | 0 | 17.5289 | 0 | 0 | 4.7663 | 0.025288 | 1.6075 | 105.414 | 0 | 0 | 0 | 0.13365 | 0 | 0 | 0 | 0 | 0.13365 | 0
8 | 29 | 2 | 6 | 143.749 | 0 | 19.1815 | 0 | 17.5289 | 0 | 0 | 4.5819 | 0.025288 | 1.6075 | 100.824 | 0 | 0 | 0 | 0.13368 | 0 | 0 | 0 | 0 | 0.13368 | 0
8 | 29 | 3 | 6 | 141.476 | 0 | 19.1815 | 0 | 17.5289 | 0 | 0 | 4.4815 | 0.025288 | 1.6075 | 98.6512 | 0 | 0 | 0 | 0.1337 | 0 | 0 | 0 | 0 | 0.1337 | 0
8 | 29 | 4 | 6 | 140.174 | 0 | 19.1815 | 0 | 17.5289 | 0 | 0 | 4.4669 | 0.025288 | 1.6075 | 97.3637 | 0 | 0 | 0 | 0.13373 | 0 | 0 | 0 | 0 | 0.13373 | 0
8 | 29 | 5 | 6 | 144.275 | 0 | 19.1815 | 0 | 17.5289 | 0 | 0 | 4.7816 | 0.025288 | 6.2736 | 96.4844 | 0 | 0 | 0 | 3.9971 | 0 | 3.8636 | 0 | 0 | 0.13348 | 0
8 | 29 | 6 | 6 | 157.147 | 0 | 41.4924 | 0 | 17.5289 | 0 | 0 | 3.1308 | 0.025305 | 6.2736 | 88.6954 | 0 | 0 | 0 | 3.6535 | 0 | 3.3974 | 0 | 0 | 0.25612 | 0
8 | 29 | 7 | 6 | 177.451 | 0 | 41.4924 | 0 | 17.5289 | 0 | 0 | 4.7636 | 0.025022 | 6.2736 | 107.367 | 0 | 0 | 0 | 4.357 | 0 | 3.7114 | 0 | 0 | 0.64563 | 0
8 | 29 | 8 | 6 | 177.746 | 0 | 41.4924 | 0 | 17.5289 | 0 | 0 | 4.7445 | 0.024576 | 6.2736 | 107.682 | 0 | 0 | 0 | 4.2224 | 0 | 3.5843 | 0 | 0 | 0.63803 | 0
8 | 29 | 9 | 6 | 178.384 | 0 | 41.4924 | 0 | 17.5289 | 0 | 0 | 4.7563 | 0.025142 | 6.2736 | 108.308 | 0 | 0 | 0 | 3.7247 | 0 | 3.3324 | 0 | 0 | 0.39238 | 0
8 | 29 | 10 | 6 | 181.174 | 0 | 41.4924 | 0 | 17.5289 | 0 | 0 | 5.0825 | 0.024418 | 6.2736 | 110.772 | 0 | 0 | 0 | 3.5938 | 0 | 2.8354 | 0 | 0 | 0.75843 | 0
8 | 29 | 11 | 6 | 183.455 | 0 | 41.4924 | 0 | 17.5289 | 0 | 0 | 5.1315 | 0.024411 | 6.2736 | 113.004 | 0 | 0 | 0 | 3.3836 | 0 | 2.622 | 0 | 0 | 0.76165 | 0
8 | 29 | 12 | 6 | 175.799 | 0 | 41.4924 | 0 | 17.5289 | 0 | 0 | 5.1627 | 0.024994 | 6.2736 | 105.317 | 0 | 0 | 0 | 2.715 | 0 | 1.9531 | 0 | 0 | 0.76192 | 0
8 | 29 | 13 | 6 | 184.826 | 0 | 41.4924 | 0 | 17.5289 | 0 | 0 | 6.0652 | 0.024995 | 6.2736 | 113.441 | 0 | 0 | 0 | 2.4198 | 0 | 1.6578 | 0 | 0 | 0.76201 | 0
8 | 29 | 14 | 6 | 183.846 | 0 | 41.4924 | 0 | 17.5289 | 0 | 0 | 5.7001 | 0.024609 | 6.2736 | 112.826 | 0 | 0 | 0 | 2.5242 | 0 | 1.7621 | 0 | 0 | 0.76211 | 0
8 | 29 | 15 | 6 | 184.508 | 0 | 41.4924 | 0 | 17.5289 | 0 | 0 | 6.0277 | 0.024971 | 6.2736 | 113.16 | 0 | 0 | 0 | 2.304 | 0 | 1.5422 | 0 | 0 | 0.76177 | 0
8 | 29 | 16 | 6 | 188.173 | 0 | 41.4924 | 0 | 17.5289 | 0 | 0 | 5.8304 | 0.02481 | 6.2736 | 117.023 | 0 | 0 | 0 | 2.5387 | 0 | 1.6481 | 0 | 0 | 0.89057 | 0
8 | 29 | 17 | 6 | 189.087 | 0 | 41.4924 | 0 | 17.5289 | 0 | 0 | 5.8535 | 0.024627 | 6.2736 | 117.914 | 0 | 0 | 0 | 2.7269 | 0 | 1.7092 | 0 | 0 | 1.0177 | 0
8 | 29 | 18 | 6 | 167.773 | 0 | 41.4924 | 0 | 11.686 | 0 | 0 | 4.1746 | 0.024634 | 6.2736 | 104.122 | 0 | 0 | 0 | 2.9896 | 0 | 1.9709 | 0 | 0 | 1.0187 | 0
8 | 29 | 19 | 6 | 183.191 | 0 | 41.4924 | 0 | 11.686 | 0 | 0 | 5.3313 | 0.024618 | 6.2736 | 118.383 | 0 | 0 | 0 | 3.6652 | 0 | 2.6463 | 0 | 0 | 1.0189 | 0
8 | 29 | 20 | 6 | 178.864 | 0 | 41.4924 | 0 | 11.686 | 0 | 0 | 5.1786 | 0.025264 | 6.2736 | 114.208 | 0 | 0 | 0 | 3.5533 | 0 | 2.8935 | 0 | 0 | 0.65981 | 0
8 | 29 | 21 | 6 | 177.687 | 0 | 41.4924 | 0 | 11.686 | 0 | 0 | 5.108 | 0.025302 | 6.2736 | 113.102 | 0 | 0 | 0 | 3.4063 | 0 | 3.1452 | 0 | 0 | 0.26116 | 0
8 | 29 | 22 | 6 | 153.048 | 0 | 19.1815 | 0 | 11.686 | 0 | 0 | 5.036 | 0.025363 | 6.2736 | 110.846 | 0 | 0 | 0 | 3.8704 | 0 | 3.7357 | 0 | 0 | 0.13473 | 0
8 | 29 | 23 | 6 | 145.708 | 0 | 19.1815 | 0 | 11.686 | 0 | 0 | 4.8517 | 0.025288 | 1.6075 | 108.356 | 0 | 0 | 0 | 0.13367 | 0 | 0 | 0 | 0 | 0.13367 | 0
8 | 29 | 24 | 6 | 135.258 | 0 | 19.1815 | 0 | 17.5289 | 0 | 0 | 3.3395 | 0.025288 | 1.6075 | 93.575 | 0 | 0 | 0 | 0.13362 | 0 | 0 | 0 | 0 | 0.13362 | 0
8 | 30 | 1 | 7 | 144.905 | 0 | 19.1815 | 0 | 17.5289 | 0 | 0 | 4.4203 | 0.025288 | 1.6075 | 102.141 | 0 | 0 | 0 | 0.13368 | 0 | 0 | 0 | 0 | 0.13368 | 0
8 | 30 | 2 | 7 | 142.306 | 0 | 19.1815 | 0 | 17.5289 | 0 | 0 | 4.3003 | 0.025288 | 1.6075 | 99.6625 | 0 | 0 | 0 | 0.13371 | 0 | 0 | 0 | 0 | 0.13371 | 0
8 | 30 | 3 | 7 | 140.327 | 0 | 19.1815 | 0 | 17.5289 | 0 | 0 | 4.2173 | 0.025288 | 1.6075 | 97.7661 | 0 | 0 | 0 | 0.13373 | 0 | 0 | 0 | 0 | 0.13373 | 0
8 | 30 | 4 | 7 | 139.138 | 0 | 19.1815 | 0 | 17.5289 | 0 | 0 | 4.2054 | 0.025288 | 1.6075 | 96.5895 | 0 | 0 | 0 | 0.13376 | 0 | 0 | 0 | 0 | 0.13376 | 0
8 | 30 | 5 | 7 | 142.807 | 0 | 19.1815 | 0 | 17.5289 | 0 | 0 | 4.2667 | 0.025288 | 6.2736 | 95.5311 | 0 | 0 | 0 | 4.4804 | 0 | 4.3469 | 0 | 0 | 0.13349 | 0
8 | 30 | 6 | 7 | 156.157 | 0 | 41.4924 | 0 | 17.5289 | 0 | 0 | 2.9344 | 0.025305 | 6.4729 | 87.7035 | 0 | 0 | 0 | 3.9427 | 0 | 3.6866 | 0 | 0 | 0.25612 | 0
8 | 30 | 7 | 7 | 175.087 | 0 | 41.4924 | 0 | 17.5289 | 0 | 0 | 4.478 | 0.025022 | 6.2736 | 105.289 | 0 | 0 | 0 | 4.6535 | 0 | 4.0079 | 0 | 0 | 0.64564 | 0
8 | 30 | 8 | 7 | 176.047 | 0 | 41.4924 | 0 | 17.5289 | 0 | 0 | 4.4768 | 0.024576 | 6.2736 | 106.25 | 0 | 0 | 0 | 4.5173 | 0 | 3.8792 | 0 | 0 | 0.63804 | 0
8 | 30 | 9 | 7 | 177.905 | 0 | 41.4924 | 0 | 17.5289 | 0 | 0 | 4.731 | 0.025142 | 6.2736 | 107.854 | 0 | 0 | 0 | 3.859 | 0 | 3.4667 | 0 | 0 | 0.39238 | 0
8 | 30 | 10 | 7 | 179.776 | 0 | 41.4924 | 0 | 17.5289 | 0 | 0 | 5.0294 | 0.024418 | 6.2736 | 109.427 | 0 | 0 | 0 | 3.7453 | 0 | 2.9869 | 0 | 0 | 0.75844 | 0
8 | 30 | 11 | 7 | 181.652 | 0 | 41.4924 | 0 | 17.5289 | 0 | 0 | 5.071 | 0.024411 | 6.2736 | 111.262 | 0 | 0 | 0 | 3.5034 | 0 | 2.7418 | 0 | 0 | 0.76165 | 0
8 | 30 | 12 | 7 | 175.634 | 0 | 41.4924 | 0 | 17.5289 | 0 | 0 | 4.8913 | 0.024994 | 6.2736 | 105.423 | 0 | 0 | 0 | 2.9774 | 0 | 2.2154 | 0 | 0 | 0.76193 | 0
8 | 30 | 13 | 7 | 184.974 | 0 | 41.4924 | 0 | 17.5289 | 0 | 0 | 5.7501 | 0.024995 | 6.2736 | 113.904 | 0 | 0 | 0 | 2.7384 | 0 | 1.9764 | 0 | 0 | 0.76202 | 0
8 | 30 | 14 | 7 | 184.512 | 0 | 41.4924 | 0 | 17.5289 | 0 | 0 | 5.7122 | 0.02464 | 6.2736 | 113.48 | 0 | 0 | 0 | 2.5844 | 0 | 1.8223 | 0 | 0 | 0.76211 | 0
8 | 30 | 15 | 7 | 184.439 | 0 | 41.4924 | 0 | 17.5289 | 0 | 0 | 6.3588 | 0.024961 | 6.2736 | 112.76 | 0 | 0 | 0 | 1.9833 | 0 | 1.2214 | 0 | 0 | 0.76189 | 0
8 | 30 | 16 | 7 | 185.551 | 0 | 41.4924 | 0 | 17.5289 | 0 | 0 | 6.4074 | 0.024849 | 6.2736 | 113.824 | 0 | 0 | 0 | 1.9469 | 0 | 1.0536 | 0 | 0 | 0.89333 | 0
8 | 30 | 17 | 7 | 188.507 | 0 | 41.4924 | 0 | 17.5289 | 0 | 0 | 5.8422 | 0.024627 | 6.2736 | 117.345 | 0 | 0 | 0 | 2.3937 | 0 | 1.3765 | 0 | 0 | 1.0173 | 0
8 | 30 | 18 | 7 | 166.906 | 0 | 41.4924 | 0 | 11.686 | 0 | 0 | 4.1656 | 0.02424 | 6.2736 | 103.264 | 0 | 0 | 0 | 2.7198 | 0 | 1.7016 | 0 | 0 | 1.0183 | 0
8 | 30 | 19 | 7 | 182.389 | 0 | 41.4924 | 0 | 11.686 | 0 | 0 | 5.5819 | 0.0246 | 6.2736 | 117.331 | 0 | 0 | 0 | 3.3002 | 0 | 2.2813 | 0 | 0 | 1.0189 | 0
8 | 30 | 20 | 7 | 176.571 | 0 | 41.4924 | 0 | 11.686 | 0 | 0 | 4.8611 | 0.025261 | 6.2736 | 112.233 | 0 | 0 | 0 | 3.6203 | 0 | 2.9609 | 0 | 0 | 0.65948 | 0
8 | 30 | 21 | 7 | 174.759 | 0 | 41.4924 | 0 | 11.686 | 0 | 0 | 4.5498 | 0.025302 | 6.2736 | 110.732 | 0 | 0 | 0 | 3.7316 | 0 | 3.4705 | 0 | 0 | 0.26116 | 0
8 | 30 | 22 | 7 | 148.741 | 0 | 19.1815 | 0 | 11.686 | 0 | 0 | 4.2397 | 0.025364 | 6.2736 | 107.335 | 0 | 0 | 0 | 4.4274 | 0 | 4.2926 | 0 | 0 | 0.13473 | 0
8 | 30 | 23 | 7 | 141.531 | 0 | 19.1815 | 0 | 11.686 | 0 | 0 | 4.2924 | 0.025288 | 1.6075 | 104.738 | 0 | 0 | 0 | 0.13369 | 0 | 0 | 0 | 0 | 0.13369 | 0
8 | 30 | 24 | 7 | 130.591 | 0 | 19.1815 | 0 | 17.5289 | 0 | 0 | 3.2128 | 0.025288 | 1.6075 | 89.0353 | 0 | 0 | 0 | 0.13364 | 0 | 0 | 0 | 0 | 0.13364 | 0
8 | 31 | 1 | 1 | 141.923 | 0 | 19.1815 | 0 | 17.5289 | 0 | 0 | 4.3225 | 0.025288 | 1.6075 | 99.2576 | 0 | 0 | 0 | 0.13369 | 0 | 0 | 0 | 0 | 0.13369 | 0
8 | 31 | 2 | 1 | 139.162 | 0 | 19.1815 | 0 | 17.5289 | 0 | 0 | 3.652 | 0.025288 | 1.6075 | 97.1668 | 0 | 0 | 0 | 0.13373 | 0 | 0 | 0 | 0 | 0.13373 | 0
8 | 31 | 3 | 1 | 137.836 | 0 | 19.1815 | 0 | 17.5289 | 0 | 0 | 3.76 | 0.025288 | 1.6075 | 95.7329 | 0 | 0 | 0 | 0.13375 | 0 | 0 | 0 | 0 | 0.13375 | 0
8 | 31 | 4 | 1 | 137.715 | 0 | 19.1815 | 0 | 17.5289 | 0 | 0 | 4.1539 | 0.025288 | 1.6075 | 95.2182 | 0 | 0 | 0 | 0.13378 | 0 | 0 | 0 | 0 | 0.13378 | 0
8 | 31 | 5 | 1 | 140.747 | 0 | 19.1815 | 0 | 17.5289 | 0 | 0 | 4.2019 | 0.025288 | 6.2736 | 93.5358 | 0 | 0 | 0 | 4.5487 | 0 | 4.4152 | 0 | 0 | 0.13349 | 0
8 | 31 | 6 | 1 | 155.067 | 0 | 41.4924 | 0 | 17.5289 | 0 | 0 | 2.9381 | 0.025305 | 6.4729 | 86.6098 | 0 | 0 | 0 | 4.0028 | 0 | 3.7466 | 0 | 0 | 0.25613 | 0
8 | 31 | 7 | 1 | 173.966 | 0 | 41.4924 | 0 | 17.5289 | 0 | 0 | 4.2291 | 0.025022 | 6.2736 | 104.417 | 0 | 0 | 0 | 4.846 | 0 | 4.2004 | 0 | 0 | 0.64564 | 0
8 | 31 | 8 | 1 | 174.908 | 0 | 41.4924 | 0 | 17.5289 | 0 | 0 | 4.6553 | 0.024576 | 6.2736 | 104.933 | 0 | 0 | 0 | 4.3793 | 0 | 3.7413 | 0 | 0 | 0.63804 | 0
8 | 31 | 9 | 1 | 177.565 | 0 | 41.4924 | 0 | 17.5289 | 0 | 0 | 5.2224 | 0.025142 | 6.2736 | 107.022 | 0 | 0 | 0 | 3.4704 | 0 | 3.078 | 0 | 0 | 0.39238 | 0
8 | 31 | 10 | 1 | 180.986 | 0 | 41.4924 | 0 | 17.5289 | 0 | 0 | 5.6201 | 0.024418 | 6.2736 | 110.047 | 0 | 0 | 0 | 3.2934 | 0 | 2.535 | 0 | 0 | 0.75843 | 0
8 | 31 | 11 | 1 | 183.545 | 0 | 41.4924 | 0 | 17.5289 | 0 | 0 | 5.675 | 0.02441 | 6.2736 | 112.55 | 0 | 0 | 0 | 3.0821 | 0 | 2.3205 | 0 | 0 | 0.76164 | 0
8 | 31 | 12 | 1 | 177.492 | 0 | 41.4924 | 0 | 17.5289 | 0 | 0 | 6.196 | 0.024992 | 6.2736 | 105.976 | 0 | 0 | 0 | 2.2067 | 0 | 1.4448 | 0 | 0 | 0.76192 | 0
8 | 31 | 13 | 1 | 190.252 | 0 | 41.4924 | 0 | 17.5289 | 0 | 0 | 7.4275 | 0.02481 | 6.2736 | 117.505 | 0 | 0 | 0 | 1.8873 | 0 | 1.1255 | 0 | 0 | 0.76182 | 0
8 | 31 | 14 | 1 | 189.641 | 0 | 41.4924 | 0 | 17.5289 | 0 | 0 | 6.5641 | 0.024794 | 6.2736 | 117.757 | 0 | 0 | 0 | 2.1221 | 0 | 1.3601 | 0 | 0 | 0.76191 | 0
8 | 31 | 15 | 1 | 192.425 | 0 | 41.4924 | 0 | 17.5289 | 0 | 0.039866 | 8.7362 | 0.024991 | 6.2736 | 118.329 | 0 | 0 | 0 | 1.2174 | 0 | 0.45541 | 0 | 0 | 0.762 | 0
8 | 31 | 16 | 1 | 192.058 | 0 | 41.4924 | 0 | 17.5289 | 0 | 0 | 7.4811 | 0.02428 | 6.2736 | 119.258 | 0 | 0 | 0 | 1.5424 | 0 | 0.64902 | 0 | 0 | 0.89336 | 0
8 | 31 | 17 | 1 | 192.488 | 0 | 41.4924 | 0 | 17.5289 | 0 | 0 | 7.0611 | 0.024499 | 6.2736 | 120.108 | 0 | 0 | 0 | 1.9517 | 0 | 0.93441 | 0 | 0 | 1.0172 | 0
8 | 31 | 18 | 1 | 170.677 | 0 | 41.4924 | 0 | 11.686 | 0 | 0 | 4.7611 | 0.024635 | 6.2736 | 106.44 | 0 | 0 | 0 | 2.5284 | 0 | 1.5096 | 0 | 0 | 1.0188 | 0
8 | 31 | 19 | 1 | 184.806 | 0 | 41.4924 | 0 | 11.686 | 0 | 0 | 5.665 | 0.02462 | 6.2736 | 119.664 | 0 | 0 | 0 | 3.4599 | 0 | 2.441 | 0 | 0 | 1.0189 | 0
8 | 31 | 20 | 1 | 183.227 | 0 | 41.4924 | 0 | 11.686 | 0 | 0 | 5.8774 | 0.025264 | 6.2736 | 117.873 | 0 | 0 | 0 | 3.1946 | 0 | 2.5348 | 0 | 0 | 0.6598 | 0
8 | 31 | 21 | 1 | 177.893 | 0 | 41.4924 | 0 | 11.686 | 0 | 0 | 5.3793 | 0.025302 | 6.2736 | 113.036 | 0 | 0 | 0 | 3.2193 | 0 | 2.9582 | 0 | 0 | 0.26116 | 0
8 | 31 | 22 | 1 | 153.998 | 0 | 19.1815 | 0 | 11.686 | 0 | 0 | 5.0508 | 0.025363 | 6.2736 | 111.781 | 0 | 0 | 0 | 3.8466 | 0 | 3.7119 | 0 | 0 | 0.13473 | 0
8 | 31 | 23 | 1 | 145.402 | 0 | 19.1815 | 0 | 11.686 | 0 | 0 | 4.4088 | 0.025288 | 1.6075 | 108.493 | 0 | 0 | 0 | 0.13367 | 0 | 0 | 0 | 0 | 0.13367 | 0
8 | 31 | 24 | 1 | 134.968 | 0 | 19.1815 | 0 | 17.5289 | 0 | 0 | 3.0141 | 0.025288 | 1.6075 | 93.611 | 0 | 0 | 0 | 0.13362 | 0 | 0 | 0 | 0 | 0.13362 | 0
9 | 1 | 1 | 2 | 144.612 | 0 | 19.1815 | 0 | 17.5289 | 0 | 0 | 4.0163 | 0.025288 | 1.6075 | 102.253 | 0 | 0 | 0 | 0.13358 | 0 | 0 | 0 | 0 | 0.13358 | 0
9 | 1 | 2 | 2 | 141.639 | 0 | 19.1815 | 0 | 17.5289 | 0 | 0 | 3.7211 | 0.025288 | 1.6075 | 99.575 | 0 | 0 | 0 | 0.13362 | 0 | 0 | 0 | 0 | 0.13362 | 0
9 | 1 | 3 | 2 | 139.211 | 0 | 19.1815 | 0 | 17.5289 | 0 | 0 | 3.1885 | 0.025288 | 1.6075 | 97.6789 | 0 | 0 | 0 | 0.13365 | 0 | 0 | 0 | 0 | 0.13365 | 0
9 | 1 | 4 | 2 | 137.806 | 0 | 19.1815 | 0 | 17.5289 | 0 | 0 | 3.0381 | 0.025288 | 1.6075 | 96.4253 | 0 | 0 | 0 | 0.13368 | 0 | 0 | 0 | 0 | 0.13368 | 0
9 | 1 | 5 | 2 | 140.359 | 0 | 19.1815 | 0 | 17.5289 | 0 | 0 | 3.0214 | 0.025288 | 6.2736 | 94.3286 | 0 | 0 | 0 | 5.8297 | 0 | 5.6963 | 0 | 0 | 0.1334 | 0
9 | 1 | 6 | 2 | 149.48 | 0 | 41.4924 | 0 | 17.5289 | 0 | 0 | 1.9929 | 0.025305 | 6.4729 | 81.9678 | 0 | 0 | 0 | 5.2292 | 0 | 4.9732 | 0 | 0 | 0.25593 | 0
9 | 1 | 7 | 2 | 168.222 | 0 | 41.4924 | 0 | 17.5289 | 0 | 0 | 3.1384 | 0.025018 | 6.4729 | 99.5641 | 0 | 0 | 0 | 6.0987 | 0 | 5.454 | 0 | 0 | 0.6447 | 0
9 | 1 | 8 | 2 | 167.763 | 0 | 41.4924 | 0 | 17.5289 | 0 | 0 | 3.8544 | 0.024533 | 6.4729 | 98.3896 | 0 | 0 | 0 | 5.0724 | 0 | 4.4349 | 0 | 0 | 0.63751 | 0
9 | 1 | 9 | 2 | 172.849 | 0 | 41.4924 | 0 | 17.5289 | 0 | 0 | 4.8194 | 0.025193 | 6.4729 | 102.511 | 0 | 0 | 0 | 3.6531 | 0 | 3.2611 | 0 | 0 | 0.39199 | 0
9 | 1 | 10 | 2 | 178.757 | 0 | 41.4924 | 0 | 17.5289 | 0 | 0 | 6.9351 | 0.024435 | 6.2736 | 106.502 | 0 | 0 | 0 | 2.3879 | 0 | 1.6301 | 0 | 0 | 0.75777 | 0
9 | 1 | 11 | 2 | 180.617 | 0 | 41.4924 | 0 | 17.5289 | 0 | 0 | 6.5605 | 0.024702 | 6.2736 | 108.737 | 0 | 0 | 0 | 2.1917 | 0 | 1.4305 | 0 | 0 | 0.76119 | 0
9 | 1 | 12 | 2 | 174.632 | 0 | 41.4924 | 0 | 17.5289 | 0 | 0 | 6.4789 | 0.024939 | 6.2736 | 102.834 | 0 | 0 | 0 | 1.6512 | 0 | 0.89004 | 0 | 0 | 0.76116 | 0
9 | 1 | 13 | 2 | 186.391 | 0 | 41.4924 | 0 | 17.5289 | 0 | 0.15831 | 9.7744 | 0.024949 | 6.2736 | 111.138 | 0 | 0 | 0 | 0.77847 | 0 | 0.017108 | 0 | 0 | 0.76136 | 0
9 | 1 | 14 | 2 | 182.708 | 0 | 41.4924 | 0 | 17.5289 | 0 | 0.081366 | 7.9007 | 0.024997 | 3.6221 | 112.058 | 0 | 0 | 0 | 1.1159 | 0 | 0.36608 | 0 | 0 | 0.74985 | 0
9 | 1 | 15 | 2 | 182.492 | 0 | 41.4924 | 0 | 17.5289 | 0 | 0.10153 | 7.8782 | 0.024953 | 3.6221 | 111.844 | 0 | 0 | 0 | 1.1274 | 0 | 0.36615 | 0 | 0 | 0.76127 | 0
9 | 1 | 16 | 2 | 182.922 | 0 | 41.4924 | 0 | 17.5289 | 0 | 0.13772 | 7.9038 | 0.024789 | 3.6221 | 112.212 | 0 | 0 | 0 | 1.2589 | 0 | 0.36616 | 0 | 0 | 0.89276 | 0
9 | 1 | 17 | 2 | 182.651 | 0 | 41.4924 | 0 | 17.5289 | 0 | 0.16309 | 7.8949 | 0.024633 | 3.6221 | 111.925 | 0 | 0 | 0 | 1.3826 | 0 | 0.36615 | 0 | 0 | 1.0164 | 0
9 | 1 | 18 | 2 | 161.776 | 0 | 41.4924 | 0 | 11.686 | 0 | 0.085597 | 6.1129 | 0.024241 | 3.6221 | 98.7526 | 0 | 0 | 0 | 1.3835 | 0 | 0.36615 | 0 | 0 | 1.0174 | 0
9 | 1 | 19 | 2 | 177.794 | 0 | 41.4924 | 0 | 11.686 | 0 | 0 | 7.2799 | 0.024601 | 3.6221 | 113.689 | 0 | 0 | 0 | 2.0636 | 0 | 1.0456 | 0 | 0 | 1.018 | 0
9 | 1 | 20 | 2 | 176.663 | 0 | 41.4924 | 0 | 11.686 | 0 | 0 | 5.9654 | 0.025263 | 6.2736 | 111.221 | 0 | 0 | 0 | 2.7721 | 0 | 2.113 | 0 | 0 | 0.6591 | 0
9 | 1 | 21 | 2 | 173.71 | 0 | 41.4924 | 0 | 11.686 | 0 | 0 | 5.2407 | 0.025302 | 6.2736 | 108.992 | 0 | 0 | 0 | 3.1012 | 0 | 2.8403 | 0 | 0 | 0.26094 | 0
9 | 1 | 22 | 2 | 148.184 | 0 | 19.1815 | 0 | 11.686 | 0 | 0 | 4.4378 | 0.025363 | 6.2736 | 106.58 | 0 | 0 | 0 | 4.1027 | 0 | 3.9681 | 0 | 0 | 0.13462 | 0
9 | 1 | 23 | 2 | 141.575 | 0 | 19.1815 | 0 | 11.686 | 0 | 0 | 4.4998 | 0.025288 | 1.6075 | 104.575 | 0 | 0 | 0 | 0.13355 | 0 | 0 | 0 | 0 | 0.13355 | 0
9 | 1 | 24 | 2 | 130.355 | 0 | 19.1815 | 0 | 17.5289 | 0 | 0 | 3.0516 | 0.025288 | 1.6075 | 88.9601 | 0 | 0 | 0 | 0.1335 | 0 | 0 | 0 | 0 | 0.1335 | 0
9 | 2 | 1 | 3 | 141.708 | 0 | 19.1815 | 0 | 17.5289 | 0 | 0 | 4.1274 | 0.025288 | 1.6075 | 99.2374 | 0 | 0 | 0 | 0.13356 | 0 | 0 | 0 | 0 | 0.13356 | 0
9 | 2 | 2 | 3 | 139.273 | 0 | 19.1815 | 0 | 17.5289 | 0 | 0 | 3.8339 | 0.025288 | 1.6075 | 97.0956 | 0 | 0 | 0 | 0.13359 | 0 | 0 | 0 | 0 | 0.13359 | 0
9 | 2 | 3 | 3 | 137.628 | 0 | 19.1815 | 0 | 17.5289 | 0 | 0 | 3.5947 | 0.025288 | 1.6075 | 95.6906 | 0 | 0 | 0 | 0.13362 | 0 | 0 | 0 | 0 | 0.13362 | 0
9 | 2 | 4 | 3 | 136.762 | 0 | 19.1815 | 0 | 17.5289 | 0 | 0 | 3.2884 | 0.025288 | 1.6075 | 95.1308 | 0 | 0 | 0 | 0.13365 | 0 | 0 | 0 | 0 | 0.13365 | 0
9 | 2 | 5 | 3 | 139.246 | 0 | 19.1815 | 0 | 17.5289 | 0 | 0 | 3.2784 | 0.025288 | 6.2736 | 92.9584 | 0 | 0 | 0 | 5.3486 | 0 | 5.2152 | 0 | 0 | 0.13339 | 0
9 | 2 | 6 | 3 | 151.409 | 0 | 41.4924 | 0 | 17.5289 | 0 | 0 | 2.0929 | 0.025305 | 6.4729 | 83.7969 | 0 | 0 | 0 | 5.0126 | 0 | 4.7566 | 0 | 0 | 0.25593 | 0
9 | 2 | 7 | 3 | 168.07 | 0 | 41.4924 | 0 | 17.5289 | 0 | 0 | 3.4032 | 0.025018 | 6.2736 | 99.3464 | 0 | 0 | 0 | 5.5631 | 0 | 4.9184 | 0 | 0 | 0.64469 | 0
9 | 2 | 8 | 3 | 170.318 | 0 | 41.4924 | 0 | 17.5289 | 0 | 0 | 4.3208 | 0.024533 | 6.2736 | 100.678 | 0 | 0 | 0 | 4.5707 | 0 | 3.9332 | 0 | 0 | 0.6375 | 0
9 | 2 | 9 | 3 | 173.878 | 0 | 41.4924 | 0 | 17.5289 | 0 | 0 | 5.352 | 0.025193 | 6.2736 | 103.206 | 0 | 0 | 0 | 3.19 | 0 | 2.798 | 0 | 0 | 0.39198 | 0
9 | 2 | 10 | 3 | 177.994 | 0 | 41.4924 | 0 | 17.5289 | 0 | 0 | 6.5056 | 0.024448 | 6.2736 | 106.169 | 0 | 0 | 0 | 2.5012 | 0 | 1.7434 | 0 | 0 | 0.75778 | 0
9 | 2 | 11 | 3 | 181.919 | 0 | 41.4924 | 0 | 17.5289 | 0 | 0 | 7.5059 | 0.024961 | 6.2736 | 109.093 | 0 | 0 | 0 | 1.7048 | 0 | 0.94362 | 0 | 0 | 0.76124 | 0
9 | 2 | 12 | 3 | 176.635 | 0 | 41.4924 | 0 | 17.5289 | 0 | 0.043777 | 7.216 | 0.024927 | 6.2736 | 104.055 | 0 | 0 | 0 | 1.2886 | 0 | 0.52745 | 0 | 0 | 0.76116 | 0
9 | 2 | 13 | 3 | 185.665 | 0 | 41.4924 | 0 | 17.5289 | 0 | 0.087419 | 7.9192 | 0.024961 | 6.2736 | 112.338 | 0 | 0 | 0 | 1.1896 | 0 | 0.41756 | 0 | 0 | 0.77201 | 0
9 | 2 | 14 | 3 | 184.568 | 0 | 41.4924 | 0 | 17.5289 | 0 | 0.091721 | 7.3892 | 0.024927 | 6.2736 | 111.768 | 0 | 0 | 0 | 1.182 | 0 | 0.42088 | 0 | 0 | 0.76116 | 0
9 | 2 | 15 | 3 | 183.937 | 0 | 41.4924 | 0 | 17.5289 | 0 | 0.059638 | 6.9433 | 0.024961 | 6.2736 | 111.614 | 0 | 0 | 0 | 1.3377 | 0 | 0.56575 | 0 | 0 | 0.772 | 0
9 | 2 | 16 | 3 | 184.159 | 0 | 41.4924 | 0 | 17.5289 | 0 | 0.073289 | 6.9522 | 0.024848 | 6.2736 | 111.814 | 0 | 0 | 0 | 1.3979 | 0 | 0.50533 | 0 | 0 | 0.89256 | 0
9 | 2 | 17 | 3 | 184.48 | 0 | 41.4924 | 0 | 17.5289 | 0 | 0.035522 | 6.5846 | 0.024631 | 6.2736 | 112.54 | 0 | 0 | 0 | 1.7671 | 0 | 0.75064 | 0 | 0 | 1.0164 | 0
9 | 2 | 18 | 3 | 163.701 | 0 | 41.4924 | 0 | 11.686 | 0 | 0 | 4.8423 | 0.024241 | 6.2736 | 99.3824 | 0 | 0 | 0 | 1.9317 | 0 | 0.91428 | 0 | 0 | 1.0174 | 0
9 | 2 | 19 | 3 | 178.942 | 0 | 41.4924 | 0 | 11.686 | 0 | 0 | 6.7951 | 0.024602 | 6.2736 | 112.67 | 0 | 0 | 0 | 2.4196 | 0 | 1.4016 | 0 | 0 | 1.018 | 0
9 | 2 | 20 | 3 | 176.431 | 0 | 41.4924 | 0 | 11.686 | 0 | 0 | 5.9547 | 0.025264 | 6.2736 | 110.999 | 0 | 0 | 0 | 2.7763 | 0 | 2.1172 | 0 | 0 | 0.65916 | 0
9 | 2 | 21 | 3 | 173.234 | 0 | 41.4924 | 0 | 11.686 | 0 | 0 | 4.7324 | 0.025302 | 6.2736 | 109.024 | 0 | 0 | 0 | 3.4126 | 0 | 3.1517 | 0 | 0 | 0.26094 | 0
9 | 2 | 22 | 3 | 147.721 | 0 | 19.1815 | 0 | 11.686 | 0 | 0 | 4.0241 | 0.025363 | 6.2736 | 106.531 | 0 | 0 | 0 | 4.4195 | 0 | 4.2848 | 0 | 0 | 0.13463 | 0
9 | 2 | 23 | 3 | 138.736 | 0 | 19.1815 | 0 | 11.686 | 0 | 0 | 4.2034 | 0.025288 | 1.6075 | 102.032 | 0 | 0 | 0 | 0.13355 | 0 | 0 | 0 | 0 | 0.13355 | 0
9 | 2 | 24 | 3 | 129.485 | 0 | 19.1815 | 0 | 17.5289 | 0 | 0 | 2.8828 | 0.025288 | 1.6075 | 88.259 | 0 | 0 | 0 | 0.1335 | 0 | 0 | 0 | 0 | 0.1335 | 0
9 | 3 | 1 | 4 | 140.5 | 0 | 19.1815 | 0 | 17.5289 | 0 | 0 | 3.7282 | 0.025288 | 1.6075 | 98.4282 | 0 | 0 | 0 | 0.13356 | 0 | 0 | 0 | 0 | 0.13356 | 0
9 | 3 | 2 | 4 | 138.515 | 0 | 19.1815 | 0 | 17.5289 | 0 | 0 | 3.6372 | 0.025288 | 1.6075 | 96.535 | 0 | 0 | 0 | 0.13359 | 0 | 0 | 0 | 0 | 0.13359 | 0
9 | 3 | 3 | 4 | 137.568 | 0 | 19.1815 | 0 | 17.5289 | 0 | 0 | 3.5906 | 0.025288 | 1.6075 | 95.6346 | 0 | 0 | 0 | 0.13362 | 0 | 0 | 0 | 0 | 0.13362 | 0
9 | 3 | 4 | 4 | 136.992 | 0 | 19.1815 | 0 | 17.5289 | 0 | 0 | 3.9417 | 0.025288 | 1.6075 | 94.7073 | 0 | 0 | 0 | 0.13364 | 0 | 0 | 0 | 0 | 0.13364 | 0
9 | 3 | 5 | 4 | 140.116 | 0 | 19.1815 | 0 | 17.5289 | 0 | 0 | 3.995 | 0.025288 | 6.2736 | 93.1117 | 0 | 0 | 0 | 4.5894 | 0 | 4.456 | 0 | 0 | 0.13339 | 0
9 | 3 | 6 | 4 | 155.398 | 0 | 41.4924 | 0 | 17.5289 | 0 | 0 | 2.9796 | 0.025305 | 6.4729 | 86.8985 | 0 | 0 | 0 | 3.8788 | 0 | 3.6229 | 0 | 0 | 0.25591 | 0
9 | 3 | 7 | 4 | 174.507 | 0 | 41.4924 | 0 | 17.5289 | 0 | 0 | 4.4534 | 0.025014 | 6.2736 | 104.734 | 0 | 0 | 0 | 4.5264 | 0 | 3.8925 | 0 | 0 | 0.63385 | 0
9 | 3 | 8 | 4 | 175.54 | 0 | 41.4924 | 0 | 17.5289 | 0 | 0 | 4.4563 | 0.025041 | 6.2736 | 105.764 | 0 | 0 | 0 | 4.389 | 0 | 3.7649 | 0 | 0 | 0.62404 | 0
9 | 3 | 9 | 4 | 176.487 | 0 | 41.4924 | 0 | 17.5289 | 0 | 0 | 4.4629 | 0.024976 | 6.2736 | 106.704 | 0 | 0 | 0 | 3.9024 | 0 | 3.5105 | 0 | 0 | 0.39198 | 0
9 | 3 | 10 | 4 | 178.596 | 0 | 41.4924 | 0 | 17.5289 | 0 | 0 | 4.5274 | 0.024925 | 6.2736 | 108.748 | 0 | 0 | 0 | 3.9705 | 0 | 3.2128 | 0 | 0 | 0.75772 | 0
9 | 3 | 11 | 4 | 180.342 | 0 | 41.4924 | 0 | 17.5289 | 0 | 0 | 4.5617 | 0.02496 | 6.2736 | 110.46 | 0 | 0 | 0 | 3.7354 | 0 | 2.9634 | 0 | 0 | 0.772 | 0
9 | 3 | 12 | 4 | 174.014 | 0 | 41.4924 | 0 | 17.5289 | 0 | 0 | 4.1829 | 0.024925 | 6.2736 | 104.511 | 0 | 0 | 0 | 3.2996 | 0 | 2.5384 | 0 | 0 | 0.7612 | 0
9 | 3 | 13 | 4 | 182.85 | 0 | 41.4924 | 0 | 17.5289 | 0 | 0 | 5.1332 | 0.024961 | 6.2736 | 112.397 | 0 | 0 | 0 | 2.7451 | 0 | 1.973 | 0 | 0 | 0.77204 | 0
9 | 3 | 14 | 4 | 182.969 | 0 | 41.4924 | 0 | 17.5289 | 0 | 0 | 5.9716 | 0.024927 | 6.2736 | 111.678 | 0 | 0 | 0 | 2.0127 | 0 | 1.2515 | 0 | 0 | 0.76118 | 0
9 | 3 | 15 | 4 | 182.786 | 0 | 41.4924 | 0 | 17.5289 | 0 | 0 | 5.9611 | 0.024961 | 6.2736 | 111.505 | 0 | 0 | 0 | 1.8471 | 0 | 1.0751 | 0 | 0 | 0.77202 | 0
9 | 3 | 16 | 4 | 182.931 | 0 | 41.4924 | 0 | 17.5289 | 0 | 0 | 5.9637 | 0.024849 | 6.2736 | 111.647 | 0 | 0 | 0 | 1.8818 | 0 | 0.98927 | 0 | 0 | 0.89257 | 0
9 | 3 | 17 | 4 | 183.195 | 0 | 41.4924 | 0 | 17.5289 | 0 | 0 | 5.6686 | 0.024609 | 6.2736 | 112.206 | 0 | 0 | 0 | 2.2919 | 0 | 1.2755 | 0 | 0 | 1.0164 | 0
9 | 3 | 18 | 4 | 162.491 | 0 | 41.4924 | 0 | 11.686 | 0 | 0 | 4.2667 | 0.024615 | 6.2736 | 98.7472 | 0 | 0 | 0 | 2.4883 | 0 | 1.4707 | 0 | 0 | 1.0176 | 0
9 | 3 | 19 | 4 | 175.726 | 0 | 41.4924 | 0 | 11.686 | 0 | 0 | 5.3408 | 0.024638 | 6.2736 | 110.909 | 0 | 0 | 0 | 3.3576 | 0 | 2.34 | 0 | 0 | 1.0176 | 0
9 | 3 | 20 | 4 | 171.772 | 0 | 41.4924 | 0 | 11.686 | 0 | 0 | 4.6902 | 0.024839 | 6.2736 | 107.605 | 0 | 0 | 0 | 3.6836 | 0 | 3.0429 | 0 | 0 | 0.64072 | 0
9 | 3 | 21 | 4 | 169.003 | 0 | 41.4924 | 0 | 11.686 | 0 | 0 | 4.182 | 0.025249 | 6.2736 | 105.344 | 0 | 0 | 0 | 3.9655 | 0 | 3.706 | 0 | 0 | 0.25942 | 0
9 | 3 | 22 | 4 | 144.579 | 0 | 19.1815 | 0 | 11.686 | 0 | 0 | 3.9388 | 0.025288 | 6.2736 | 103.474 | 0 | 0 | 0 | 4.6323 | 0 | 4.4977 | 0 | 0 | 0.13464 | 0
9 | 3 | 23 | 4 | 135.577 | 0 | 19.1815 | 0 | 11.686 | 0 | 0 | 3.4322 | 0.025288 | 1.6075 | 99.6451 | 0 | 0 | 0 | 0.13359 | 0 | 0 | 0 | 0 | 0.13359 | 0
9 | 3 | 24 | 4 | 127.135 | 0 | 19.1815 | 0 | 17.5289 | 0 | 0 | 2.2214 | 0.025288 | 1.6075 | 86.5707 | 0 | 0 | 0 | 0.13354 | 0 | 0 | 0 | 0 | 0.13354 | 0
9 | 4 | 1 | 5 | 137.734 | 0 | 19.1815 | 0 | 17.5289 | 0 | 0 | 2.8268 | 0.025288 | 1.6075 | 96.5639 | 0 | 0 | 0 | 0.13361 | 0 | 0 | 0 | 0 | 0.13361 | 0
9 | 4 | 2 | 5 | 136.762 | 0 | 19.1815 | 0 | 17.5289 | 0 | 0 | 2.8847 | 0.025288 | 1.6075 | 95.534 | 0 | 0 | 0 | 0.13365 | 0 | 0 | 0 | 0 | 0.13365 | 0
9 | 4 | 3 | 5 | 134.864 | 0 | 19.1815 | 0 | 17.5289 | 0 | 0 | 2.9337 | 0.025288 | 1.6075 | 93.5875 | 0 | 0 | 0 | 0.13367 | 0 | 0 | 0 | 0 | 0.13367 | 0
9 | 4 | 4 | 5 | 133.783 | 0 | 19.1815 | 0 | 17.5289 | 0 | 0 | 2.6976 | 0.025288 | 1.6075 | 92.742 | 0 | 0 | 0 | 0.1337 | 0 | 0 | 0 | 0 | 0.1337 | 0
9 | 4 | 5 | 5 | 137.335 | 0 | 19.1815 | 0 | 17.5289 | 0 | 0 | 2.506 | 0.025288 | 6.2736 | 91.8198 | 0 | 0 | 0 | 6.5363 | 0 | 6.4028 | 0 | 0 | 0.13341 | 0
9 | 4 | 6 | 5 | 148.224 | 0 | 41.4924 | 0 | 17.5289 | 0 | 0 | 1.5256 | 0.025305 | 6.4729 | 81.1787 | 0 | 0 | 0 | 6.3671 | 0 | 6.1112 | 0 | 0 | 0.25594 | 0
9 | 4 | 7 | 5 | 161.911 | 0 | 41.4924 | 0 | 17.5289 | 0 | 0 | 2.2742 | 0.025024 | 6.4729 | 94.1178 | 0 | 0 | 0 | 7.4515 | 0 | 6.8062 | 0 | 0 | 0.64529 | 0
9 | 4 | 8 | 5 | 161.973 | 0 | 41.4924 | 0 | 17.5289 | 0 | 0 | 2.7314 | 0.0246 | 6.4729 | 93.7224 | 0 | 0 | 0 | 6.5476 | 0 | 5.9101 | 0 | 0 | 0.63753 | 0
9 | 4 | 9 | 5 | 163.817 | 0 | 41.4924 | 0 | 17.5289 | 0 | 0 | 3.263 | 0.024976 | 6.4729 | 95.0345 | 0 | 0 | 0 | 5.2524 | 0 | 4.8603 | 0 | 0 | 0.39213 | 0
9 | 4 | 10 | 5 | 166.697 | 0 | 41.4924 | 0 | 17.5289 | 0 | 0 | 3.6215 | 0.024928 | 6.4729 | 97.5565 | 0 | 0 | 0 | 4.8098 | 0 | 4.052 | 0 | 0 | 0.75773 | 0
9 | 4 | 11 | 5 | 169.89 | 0 | 41.4924 | 0 | 17.5289 | 0 | 0 | 4.2383 | 0.02496 | 6.2736 | 100.332 | 0 | 0 | 0 | 3.9666 | 0 | 3.1946 | 0 | 0 | 0.772 | 0
9 | 4 | 12 | 5 | 166.642 | 0 | 41.4924 | 0 | 17.5289 | 0 | 0 | 3.9865 | 0.024925 | 6.2736 | 97.3354 | 0 | 0 | 0 | 3.5079 | 0 | 2.7467 | 0 | 0 | 0.76121 | 0
9 | 4 | 13 | 5 | 174.451 | 0 | 41.4924 | 0 | 17.5289 | 0 | 0 | 4.3964 | 0.02496 | 6.2736 | 104.734 | 0 | 0 | 0 | 3.3966 | 0 | 2.6246 | 0 | 0 | 0.772 | 0
9 | 4 | 14 | 5 | 176.237 | 0 | 41.4924 | 0 | 17.5289 | 0 | 0 | 5.1622 | 0.024925 | 6.2736 | 105.755 | 0 | 0 | 0 | 2.609 | 0 | 1.8478 | 0 | 0 | 0.76119 | 0
9 | 4 | 15 | 5 | 179.663 | 0 | 41.4924 | 0 | 17.5289 | 0 | 0 | 5.8398 | 0.024961 | 6.2736 | 108.503 | 0 | 0 | 0 | 2.0688 | 0 | 1.2968 | 0 | 0 | 0.77202 | 0
9 | 4 | 16 | 5 | 180.966 | 0 | 41.4924 | 0 | 17.5289 | 0 | 0 | 5.8771 | 0.024849 | 6.2736 | 109.769 | 0 | 0 | 0 | 2.062 | 0 | 1.1694 | 0 | 0 | 0.89258 | 0
9 | 4 | 17 | 5 | 181.744 | 0 | 41.4924 | 0 | 17.5289 | 0 | 0 | 6.2463 | 0.024609 | 6.2736 | 110.178 | 0 | 0 | 0 | 2.0847 | 0 | 1.0683 | 0 | 0 | 1.0164 | 0
9 | 4 | 18 | 5 | 162.021 | 0 | 41.4924 | 0 | 11.686 | 0 | 0 | 4.7887 | 0.024615 | 6.2736 | 97.7561 | 0 | 0 | 0 | 2.2511 | 0 | 1.2335 | 0 | 0 | 1.0176 | 0
9 | 4 | 19 | 5 | 175.889 | 0 | 41.4924 | 0 | 11.686 | 0 | 0 | 6.2815 | 0.024638 | 6.2736 | 110.131 | 0 | 0 | 0 | 2.9185 | 0 | 1.9008 | 0 | 0 | 1.0176 | 0
9 | 4 | 20 | 5 | 171.839 | 0 | 41.4924 | 0 | 11.686 | 0 | 0 | 5.1699 | 0.024839 | 6.2736 | 107.193 | 0 | 0 | 0 | 3.3987 | 0 | 2.758 | 0 | 0 | 0.64072 | 0
9 | 4 | 21 | 5 | 168.761 | 0 | 41.4924 | 0 | 11.686 | 0 | 0 | 4.1678 | 0.025249 | 6.2736 | 105.116 | 0 | 0 | 0 | 4.0255 | 0 | 3.766 | 0 | 0 | 0.25942 | 0
9 | 4 | 22 | 5 | 143.392 | 0 | 19.1815 | 0 | 11.686 | 0 | 0 | 3.7232 | 0.025288 | 6.2736 | 102.502 | 0 | 0 | 0 | 4.8991 | 0 | 4.7644 | 0 | 0 | 0.13464 | 0
9 | 4 | 23 | 5 | 133.361 | 0 | 19.1815 | 0 | 11.686 | 0 | 0 | 3.0921 | 0.025288 | 1.6075 | 97.7684 | 0 | 0 | 0 | 0.13362 | 0 | 0 | 0 | 0 | 0.13362 | 0
9 | 4 | 24 | 5 | 125.397 | 0 | 19.1815 | 0 | 17.5289 | 0 | 0 | 1.991 | 0.025288 | 1.6075 | 85.0626 | 0 | 0 | 0 | 0.13358 | 0 | 0 | 0 | 0 | 0.13358 | 0
9 | 5 | 1 | 6 | 136.813 | 0 | 19.1815 | 0 | 17.5289 | 0 | 0 | 2.6824 | 0.025288 | 1.6075 | 95.7872 | 0 | 0 | 0 | 0.13365 | 0 | 0 | 0 | 0 | 0.13365 | 0
9 | 5 | 2 | 6 | 134.828 | 0 | 19.1815 | 0 | 17.5289 | 0 | 0 | 2.6191 | 0.025288 | 1.6075 | 93.8657 | 0 | 0 | 0 | 0.13368 | 0 | 0 | 0 | 0 | 0.13368 | 0
9 | 5 | 3 | 6 | 132.939 | 0 | 19.1815 | 0 | 17.5289 | 0 | 0 | 2.5539 | 0.025288 | 1.6075 | 92.0417 | 0 | 0 | 0 | 0.13371 | 0 | 0 | 0 | 0 | 0.13371 | 0
9 | 5 | 4 | 6 | 132.501 | 0 | 19.1815 | 0 | 17.5289 | 0 | 0 | 2.4527 | 0.025288 | 1.6075 | 91.7055 | 0 | 0 | 0 | 0.13374 | 0 | 0 | 0 | 0 | 0.13374 | 0
9 | 5 | 5 | 6 | 136.396 | 0 | 19.1815 | 0 | 17.5289 | 0 | 0 | 2.3522 | 0.025288 | 6.2736 | 91.0342 | 0 | 0 | 0 | 7.0009 | 0 | 6.8675 | 0 | 0 | 0.13341 | 0
9 | 5 | 6 | 6 | 148.246 | 0 | 41.4924 | 0 | 17.5289 | 0 | 0 | 1.6799 | 0.025305 | 6.4729 | 81.0461 | 0 | 0 | 0 | 6.2595 | 0 | 6.0036 | 0 | 0 | 0.25594 | 0
9 | 5 | 7 | 6 | 161.693 | 0 | 41.4924 | 0 | 17.5289 | 0 | 0 | 2.6042 | 0.025024 | 6.4729 | 93.5697 | 0 | 0 | 0 | 6.9196 | 0 | 6.2743 | 0 | 0 | 0.64529 | 0
9 | 5 | 8 | 6 | 162.204 | 0 | 41.4924 | 0 | 17.5289 | 0 | 0 | 3.1877 | 0.024596 | 6.4729 | 93.4978 | 0 | 0 | 0 | 5.9041 | 0 | 5.2665 | 0 | 0 | 0.63753 | 0
9 | 5 | 9 | 6 | 163.298 | 0 | 41.4924 | 0 | 17.5289 | 0 | 0 | 4.2244 | 0.024976 | 6.4729 | 93.5539 | 0 | 0 | 0 | 4.1681 | 0 | 3.776 | 0 | 0 | 0.39211 | 0
9 | 5 | 10 | 6 | 166.778 | 0 | 41.4924 | 0 | 17.5289 | 0 | 0 | 6.0014 | 0.024927 | 6.2736 | 95.4571 | 0 | 0 | 0 | 2.9187 | 0 | 2.161 | 0 | 0 | 0.7577 | 0
9 | 5 | 11 | 6 | 170.914 | 0 | 41.4924 | 0 | 17.5289 | 0 | 0 | 7.4685 | 0.024961 | 6.2736 | 98.1257 | 0 | 0 | 0 | 1.9236 | 0 | 1.1516 | 0 | 0 | 0.77201 | 0
9 | 5 | 12 | 6 | 168.779 | 0 | 41.4924 | 0 | 17.5289 | 0 | 0 | 6.7154 | 0.024927 | 6.2736 | 96.7437 | 0 | 0 | 0 | 1.6541 | 0 | 0.89293 | 0 | 0 | 0.76117 | 0
9 | 5 | 13 | 6 | 178.488 | 0 | 41.4924 | 0 | 17.5289 | 0 | 0 | 7.3834 | 0.024961 | 6.2736 | 105.785 | 0 | 0 | 0 | 1.5292 | 0 | 0.75721 | 0 | 0 | 0.77201 | 0
9 | 5 | 14 | 6 | 180.134 | 0 | 41.4924 | 0 | 17.5289 | 0 | 0 | 7.432 | 0.024927 | 6.2736 | 107.382 | 0 | 0 | 0 | 1.3564 | 0 | 0.5952 | 0 | 0 | 0.76116 | 0
9 | 5 | 15 | 6 | 182.062 | 0 | 41.4924 | 0 | 17.5289 | 0 | 0.039651 | 7.7334 | 0.024961 | 6.2736 | 108.969 | 0 | 0 | 0 | 1.2456 | 0 | 0.47364 | 0 | 0 | 0.772 | 0
9 | 5 | 16 | 6 | 183.609 | 0 | 41.4924 | 0 | 17.5289 | 0 | 0.071683 | 7.7939 | 0.024848 | 6.2736 | 110.424 | 0 | 0 | 0 | 1.2281 | 0 | 0.33556 | 0 | 0 | 0.89256 | 0
9 | 5 | 17 | 6 | 184.476 | 0 | 41.4924 | 0 | 17.5289 | 0 | 0.045995 | 7.3724 | 0.024625 | 6.2736 | 111.738 | 0 | 0 | 0 | 1.5785 | 0 | 0.56212 | 0 | 0 | 1.0164 | 0
9 | 5 | 18 | 6 | 165.247 | 0 | 41.4924 | 0 | 11.686 | 0 | 0 | 5.5636 | 0.024241 | 6.2736 | 100.207 | 0 | 0 | 0 | 1.7349 | 0 | 0.71748 | 0 | 0 | 1.0174 | 0
9 | 5 | 19 | 6 | 180.832 | 0 | 41.4924 | 0 | 11.686 | 0 | 0 | 6.8703 | 0.024603 | 6.2736 | 114.485 | 0 | 0 | 0 | 2.5815 | 0 | 1.5635 | 0 | 0 | 1.018 | 0
9 | 5 | 20 | 6 | 177.868 | 0 | 41.4924 | 0 | 11.686 | 0 | 0 | 6.0051 | 0.025264 | 6.2736 | 112.386 | 0 | 0 | 0 | 2.9498 | 0 | 2.2906 | 0 | 0 | 0.65916 | 0
9 | 5 | 21 | 6 | 174.4 | 0 | 41.4924 | 0 | 11.686 | 0 | 0 | 4.7543 | 0.025302 | 6.2736 | 110.169 | 0 | 0 | 0 | 3.5434 | 0 | 3.2825 | 0 | 0 | 0.26095 | 0
9 | 5 | 22 | 6 | 148.29 | 0 | 19.1815 | 0 | 11.686 | 0 | 0 | 4.2082 | 0.025363 | 6.2736 | 106.916 | 0 | 0 | 0 | 4.3965 | 0 | 4.2619 | 0 | 0 | 0.13463 | 0
9 | 5 | 23 | 6 | 139.692 | 0 | 19.1815 | 0 | 11.686 | 0 | 0 | 3.547 | 0.025288 | 1.6075 | 103.645 | 0 | 0 | 0 | 0.13359 | 0 | 0 | 0 | 0 | 0.13359 | 0
9 | 5 | 24 | 6 | 128.68 | 0 | 19.1815 | 0 | 17.5289 | 0 | 0 | 2.2465 | 0.025288 | 1.6075 | 88.09 | 0 | 0 | 0 | 0.13354 | 0 | 0 | 0 | 0 | 0.13354 | 0
9 | 6 | 1 | 7 | 139.738 | 0 | 19.1815 | 0 | 17.5289 | 0 | 0 | 3.1166 | 0.025288 | 1.6075 | 98.2778 | 0 | 0 | 0 | 0.13361 | 0 | 0 | 0 | 0 | 0.13361 | 0
9 | 6 | 2 | 7 | 137.715 | 0 | 19.1815 | 0 | 17.5289 | 0 | 0 | 2.9087 | 0.025288 | 1.6075 | 96.4629 | 0 | 0 | 0 | 0.13364 | 0 | 0 | 0 | 0 | 0.13364 | 0
9 | 6 | 3 | 7 | 136.372 | 0 | 19.1815 | 0 | 17.5289 | 0 | 0 | 2.7514 | 0.025288 | 1.6075 | 95.2775 | 0 | 0 | 0 | 0.13367 | 0 | 0 | 0 | 0 | 0.13367 | 0
9 | 6 | 4 | 7 | 134.874 | 0 | 19.1815 | 0 | 17.5289 | 0 | 0 | 2.6267 | 0.025288 | 1.6075 | 93.9043 | 0 | 0 | 0 | 0.1337 | 0 | 0 | 0 | 0 | 0.1337 | 0
9 | 6 | 5 | 7 | 137.69 | 0 | 19.1815 | 0 | 17.5289 | 0 | 0 | 2.4054 | 0.025288 | 6.2736 | 92.2752 | 0 | 0 | 0 | 6.8466 | 0 | 6.7132 | 0 | 0 | 0.13341 | 0
9 | 6 | 6 | 7 | 148.641 | 0 | 41.4924 | 0 | 17.5289 | 0 | 0 | 1.707 | 0.025305 | 6.4729 | 81.4145 | 0 | 0 | 0 | 6.0778 | 0 | 5.8219 | 0 | 0 | 0.25594 | 0
9 | 6 | 7 | 7 | 162.586 | 0 | 41.4924 | 0 | 17.5289 | 0 | 0 | 2.4681 | 0.025024 | 6.4729 | 94.599 | 0 | 0 | 0 | 7.0984 | 0 | 6.4532 | 0 | 0 | 0.64529 | 0
9 | 6 | 8 | 7 | 162.664 | 0 | 41.4924 | 0 | 17.5289 | 0 | 0 | 2.8735 | 0.0246 | 6.4729 | 94.2716 | 0 | 0 | 0 | 6.3798 | 0 | 5.7423 | 0 | 0 | 0.63753 | 0
9 | 6 | 9 | 7 | 165.958 | 0 | 41.4924 | 0 | 17.5289 | 0 | 0 | 3.7905 | 0.024976 | 6.4729 | 96.6477 | 0 | 0 | 0 | 4.6581 | 0 | 4.266 | 0 | 0 | 0.39212 | 0
9 | 6 | 10 | 7 | 171.695 | 0 | 41.4924 | 0 | 17.5289 | 0 | 0 | 4.1204 | 0.024928 | 6.2736 | 102.255 | 0 | 0 | 0 | 4.281 | 0 | 3.5233 | 0 | 0 | 0.75772 | 0
9 | 6 | 11 | 7 | 175.073 | 0 | 41.4924 | 0 | 17.5289 | 0 | 0 | 5.0803 | 0.024961 | 6.2736 | 104.672 | 0 | 0 | 0 | 3.1677 | 0 | 2.3957 | 0 | 0 | 0.77203 | 0
9 | 6 | 12 | 7 | 170.32 | 0 | 41.4924 | 0 | 17.5289 | 0 | 0 | 4.7431 | 0.024928 | 6.2736 | 100.257 | 0 | 0 | 0 | 2.7772 | 0 | 2.016 | 0 | 0 | 0.76119 | 0
9 | 6 | 13 | 7 | 178.648 | 0 | 41.4924 | 0 | 17.5289 | 0 | 0 | 5.5278 | 0.024961 | 6.2736 | 107.8 | 0 | 0 | 0 | 2.5547 | 0 | 1.7827 | 0 | 0 | 0.77203 | 0
9 | 6 | 14 | 7 | 180.711 | 0 | 41.4924 | 0 | 17.5289 | 0 | 0 | 6.5712 | 0.024927 | 6.2736 | 108.82 | 0 | 0 | 0 | 1.8149 | 0 | 1.0538 | 0 | 0 | 0.76117 | 0
9 | 6 | 15 | 7 | 180.273 | 0 | 41.4924 | 0 | 17.5289 | 0 | 0 | 5.8714 | 0.024961 | 6.2736 | 109.081 | 0 | 0 | 0 | 2.1069 | 0 | 1.3349 | 0 | 0 | 0.77202 | 0
9 | 6 | 16 | 7 | 181.583 | 0 | 41.4924 | 0 | 17.5289 | 0 | 0 | 5.9112 | 0.024849 | 6.2736 | 110.352 | 0 | 0 | 0 | 2.2262 | 0 | 1.3336 | 0 | 0 | 0.89258 | 0
9 | 6 | 17 | 7 | 182.073 | 0 | 41.4924 | 0 | 17.5289 | 0 | 0 | 5.3342 | 0.024609 | 6.2736 | 111.419 | 0 | 0 | 0 | 2.9106 | 0 | 1.8941 | 0 | 0 | 1.0165 | 0
9 | 6 | 18 | 7 | 162.419 | 0 | 41.4924 | 0 | 11.686 | 0 | 0 | 3.8326 | 0.024617 | 6.2736 | 99.1102 | 0 | 0 | 0 | 3.308 | 0 | 2.2904 | 0 | 0 | 1.0176 | 0
9 | 6 | 19 | 7 | 176.422 | 0 | 41.4924 | 0 | 11.686 | 0 | 0 | 4.8682 | 0.024638 | 6.2736 | 112.077 | 0 | 0 | 0 | 4.0555 | 0 | 3.0379 | 0 | 0 | 1.0176 | 0
9 | 6 | 20 | 7 | 173.692 | 0 | 41.4924 | 0 | 11.686 | 0 | 0 | 4.3233 | 0.024809 | 6.2736 | 109.892 | 0 | 0 | 0 | 4.2597 | 0 | 3.6189 | 0 | 0 | 0.64074 | 0
9 | 6 | 21 | 7 | 170.483 | 0 | 41.4924 | 0 | 11.686 | 0 | 0 | 4.0335 | 0.025266 | 6.2736 | 106.972 | 0 | 0 | 0 | 4.2856 | 0 | 4.0248 | 0 | 0 | 0.26081 | 0
9 | 6 | 22 | 7 | 146.286 | 0 | 19.1815 | 0 | 11.686 | 0 | 0 | 3.9655 | 0.025288 | 6.2736 | 105.155 | 0 | 0 | 0 | 4.7661 | 0 | 4.6314 | 0 | 0 | 0.13465 | 0
9 | 6 | 23 | 7 | 137.112 | 0 | 19.1815 | 0 | 11.686 | 0 | 0 | 3.7795 | 0.025288 | 1.6075 | 100.832 | 0 | 0 | 0 | 0.13361 | 0 | 0 | 0 | 0 | 0.13361 | 0
9 | 6 | 24 | 7 | 128.494 | 0 | 19.1815 | 0 | 17.5289 | 0 | 0 | 2.7015 | 0.025288 | 1.6075 | 87.4494 | 0 | 0 | 0 | 0.13356 | 0 | 0 | 0 | 0 | 0.13356 | 0
9 | 7 | 1 | 8 | 139.604 | 0 | 19.1815 | 0 | 17.5289 | 0 | 0 | 3.6848 | 0.025288 | 1.6075 | 97.5763 | 0 | 0 | 0 | 0.13362 | 0 | 0 | 0 | 0 | 0.13362 | 0
9 | 7 | 2 | 8 | 137.937 | 0 | 19.1815 | 0 | 17.5289 | 0 | 0 | 3.61 | 0.025288 | 1.6075 | 95.9839 | 0 | 0 | 0 | 0.13365 | 0 | 0 | 0 | 0 | 0.13365 | 0
9 | 7 | 3 | 8 | 136.72 | 0 | 19.1815 | 0 | 17.5289 | 0 | 0 | 3.5537 | 0.025288 | 1.6075 | 94.8234 | 0 | 0 | 0 | 0.13368 | 0 | 0 | 0 | 0 | 0.13368 | 0
9 | 7 | 4 | 8 | 135.453 | 0 | 19.1815 | 0 | 17.5289 | 0 | 0 | 3.5341 | 0.025288 | 1.6075 | 93.5761 | 0 | 0 | 0 | 0.1337 | 0 | 0 | 0 | 0 | 0.1337 | 0
9 | 7 | 5 | 8 | 138.789 | 0 | 19.1815 | 0 | 17.5289 | 0 | 0 | 3.5526 | 0.025288 | 6.2736 | 92.2269 | 0 | 0 | 0 | 5.325 | 0 | 5.1916 | 0 | 0 | 0.1334 | 0
9 | 7 | 6 | 8 | 150.772 | 0 | 41.4924 | 0 | 17.5289 | 0 | 0 | 2.3101 | 0.025305 | 6.4729 | 82.9422 | 0 | 0 | 0 | 4.9569 | 0 | 4.701 | 0 | 0 | 0.25593 | 0
9 | 7 | 7 | 8 | 165.665 | 0 | 41.4924 | 0 | 17.5289 | 0 | 0 | 3.4721 | 0.025018 | 6.4729 | 96.6735 | 0 | 0 | 0 | 5.6502 | 0 | 5.0055 | 0 | 0 | 0.64469 | 0
9 | 7 | 8 | 8 | 165.045 | 0 | 41.4924 | 0 | 17.5289 | 0 | 0 | 3.4308 | 0.024533 | 6.4729 | 96.0954 | 0 | 0 | 0 | 5.5496 | 0 | 4.9121 | 0 | 0 | 0.63752 | 0
9 | 7 | 9 | 8 | 165.796 | 0 | 41.4924 | 0 | 17.5289 | 0 | 0 | 3.7547 | 0.025193 | 6.4729 | 96.5218 | 0 | 0 | 0 | 4.7036 | 0 | 4.3116 | 0 | 0 | 0.39201 | 0
9 | 7 | 10 | 8 | 167.996 | 0 | 41.4924 | 0 | 17.5289 | 0 | 0 | 4.1781 | 0.024435 | 6.4729 | 98.2989 | 0 | 0 | 0 | 4.3318 | 0 | 3.5739 | 0 | 0 | 0.75781 | 0
9 | 7 | 11 | 8 | 169.408 | 0 | 41.4924 | 0 | 17.5289 | 0 | 0 | 4.2105 | 0.024702 | 6.2736 | 99.8782 | 0 | 0 | 0 | 4.0606 | 0 | 3.2994 | 0 | 0 | 0.76123 | 0
9 | 7 | 12 | 8 | 166.112 | 0 | 41.4924 | 0 | 17.5289 | 0 | 0 | 4.1704 | 0.024929 | 6.2736 | 96.622 | 0 | 0 | 0 | 3.4566 | 0 | 2.6954 | 0 | 0 | 0.7612 | 0
9 | 7 | 13 | 8 | 174.324 | 0 | 41.4924 | 0 | 17.5289 | 0 | 0 | 4.6013 | 0.024989 | 6.2736 | 104.403 | 0 | 0 | 0 | 3.319 | 0 | 2.5575 | 0 | 0 | 0.76147 | 0
9 | 7 | 14 | 8 | 175.203 | 0 | 41.4924 | 0 | 17.5289 | 0 | 0 | 4.8405 | 0.024532 | 6.2736 | 105.043 | 0 | 0 | 0 | 3.0016 | 0 | 2.2405 | 0 | 0 | 0.76112 | 0
9 | 7 | 15 | 8 | 175.974 | 0 | 41.4924 | 0 | 17.5289 | 0 | 0 | 5.1094 | 0.024648 | 6.2736 | 105.545 | 0 | 0 | 0 | 2.7214 | 0 | 1.9599 | 0 | 0 | 0.76148 | 0
9 | 7 | 16 | 8 | 176.66 | 0 | 41.4924 | 0 | 17.5289 | 0 | 0 | 5.1525 | 0.024808 | 6.2736 | 106.187 | 0 | 0 | 0 | 2.804 | 0 | 1.9111 | 0 | 0 | 0.89292 | 0
9 | 7 | 17 | 8 | 178.006 | 0 | 41.4924 | 0 | 17.5289 | 0 | 0 | 5.1741 | 0.024631 | 6.2736 | 107.512 | 0 | 0 | 0 | 2.9968 | 0 | 1.9803 | 0 | 0 | 1.0165 | 0
9 | 7 | 18 | 8 | 160.004 | 0 | 41.4924 | 0 | 11.686 | 0 | 0 | 3.9733 | 0.024638 | 6.2736 | 96.5544 | 0 | 0 | 0 | 3.1123 | 0 | 2.0947 | 0 | 0 | 1.0176 | 0
9 | 7 | 19 | 8 | 173.959 | 0 | 41.4924 | 0 | 11.686 | 0 | 0 | 5.2757 | 0.024612 | 6.2736 | 109.206 | 0 | 0 | 0 | 3.6916 | 0 | 2.6739 | 0 | 0 | 1.0176 | 0
9 | 7 | 20 | 8 | 171.201 | 0 | 41.4924 | 0 | 11.686 | 0 | 0 | 4.6817 | 0.025242 | 6.2736 | 107.043 | 0 | 0 | 0 | 3.9447 | 0 | 3.3037 | 0 | 0 | 0.64102 | 0
9 | 7 | 21 | 8 | 169.332 | 0 | 41.4924 | 0 | 11.686 | 0 | 0 | 4.1701 | 0.025302 | 6.2736 | 105.684 | 0 | 0 | 0 | 4.1826 | 0 | 3.9217 | 0 | 0 | 0.26093 | 0
9 | 7 | 22 | 8 | 143.652 | 0 | 19.1815 | 0 | 11.686 | 0 | 0 | 3.7259 | 0.025365 | 6.2736 | 102.759 | 0 | 0 | 0 | 5.0517 | 0 | 4.917 | 0 | 0 | 0.13464 | 0
9 | 7 | 23 | 8 | 134.182 | 0 | 19.1815 | 0 | 11.686 | 0 | 0 | 3.1048 | 0.025288 | 1.6075 | 98.5774 | 0 | 0 | 0 | 0.13363 | 0 | 0 | 0 | 0 | 0.13363 | 0
9 | 7 | 24 | 8 | 126.039 | 0 | 19.1815 | 0 | 17.5289 | 0 | 0 | 1.9928 | 0.025288 | 1.6075 | 85.7031 | 0 | 0 | 0 | 0.1336 | 0 | 0 | 0 | 0 | 0.1336 | 0
9 | 8 | 1 | 2 | 136.942 | 0 | 19.1815 | 0 | 17.5289 | 0 | 0 | 2.6851 | 0.025288 | 1.6075 | 95.9132 | 0 | 0 | 0 | 0.13367 | 0 | 0 | 0 | 0 | 0.13367 | 0
9 | 8 | 2 | 2 | 135.122 | 0 | 19.1815 | 0 | 17.5289 | 0 | 0 | 2.5195 | 0.025288 | 1.6075 | 94.2589 | 0 | 0 | 0 | 0.1337 | 0 | 0 | 0 | 0 | 0.1337 | 0
9 | 8 | 3 | 2 | 133.295 | 0 | 19.1815 | 0 | 17.5289 | 0 | 0 | 2.3696 | 0.025288 | 1.6075 | 92.5827 | 0 | 0 | 0 | 0.13373 | 0 | 0 | 0 | 0 | 0.13373 | 0
9 | 8 | 4 | 2 | 132.421 | 0 | 19.1815 | 0 | 17.5289 | 0 | 0 | 2.3584 | 0.025288 | 1.6075 | 91.7195 | 0 | 0 | 0 | 0.13376 | 0 | 0 | 0 | 0 | 0.13376 | 0
9 | 8 | 5 | 2 | 136.681 | 0 | 19.1815 | 0 | 17.5289 | 0 | 0 | 2.3613 | 0.025288 | 6.4729 | 91.111 | 0 | 0 | 0 | 7.0589 | 0 | 6.9255 | 0 | 0 | 0.13342 | 0
9 | 8 | 6 | 2 | 148.259 | 0 | 41.4924 | 0 | 17.5289 | 0 | 0 | 1.6114 | 0.025305 | 6.4729 | 81.1283 | 0 | 0 | 0 | 6.5532 | 0 | 6.2973 | 0 | 0 | 0.25595 | 0
9 | 8 | 7 | 2 | 161.647 | 0 | 41.4924 | 0 | 17.5289 | 0 | 0 | 2.5081 | 0.025024 | 6.4729 | 93.6195 | 0 | 0 | 0 | 7.1826 | 0 | 6.5373 | 0 | 0 | 0.64529 | 0
9 | 8 | 8 | 2 | 161.905 | 0 | 41.4924 | 0 | 17.5289 | 0 | 0 | 2.8296 | 0.0246 | 6.4729 | 93.556 | 0 | 0 | 0 | 6.5331 | 0 | 5.8956 | 0 | 0 | 0.63753 | 0
9 | 8 | 9 | 2 | 164.091 | 0 | 41.4924 | 0 | 17.5289 | 0 | 0 | 4.0874 | 0.024976 | 6.4729 | 94.4844 | 0 | 0 | 0 | 4.4516 | 0 | 4.0595 | 0 | 0 | 0.39211 | 0
9 | 8 | 10 | 2 | 168.217 | 0 | 41.4924 | 0 | 17.5289 | 0 | 0 | 4.8426 | 0.024927 | 6.4729 | 97.8549 | 0 | 0 | 0 | 3.6728 | 0 | 2.915 | 0 | 0 | 0.75772 | 0
9 | 8 | 11 | 2 | 172.519 | 0 | 41.4924 | 0 | 17.5289 | 0 | 0 | 5.0178 | 0.02496 | 6.2736 | 102.181 | 0 | 0 | 0 | 3.3651 | 0 | 2.5931 | 0 | 0 | 0.77199 | 0
9 | 8 | 12 | 2 | 169.149 | 0 | 41.4924 | 0 | 17.5289 | 0 | 0 | 4.7399 | 0.024925 | 6.2736 | 99.0889 | 0 | 0 | 0 | 2.9545 | 0 | 2.1933 | 0 | 0 | 0.7612 | 0
9 | 8 | 13 | 2 | 178.505 | 0 | 41.4924 | 0 | 17.5289 | 0 | 0 | 5.2442 | 0.02496 | 6.2736 | 107.941 | 0 | 0 | 0 | 2.814 | 0 | 2.0421 | 0 | 0 | 0.77199 | 0
9 | 8 | 14 | 2 | 180.123 | 0 | 41.4924 | 0 | 17.5289 | 0 | 0 | 5.8405 | 0.024924 | 6.2736 | 108.963 | 0 | 0 | 0 | 2.2571 | 0 | 1.4959 | 0 | 0 | 0.76118 | 0
9 | 8 | 15 | 2 | 181.079 | 0 | 41.4924 | 0 | 17.5289 | 0 | 0 | 5.8848 | 0.024961 | 6.2736 | 109.874 | 0 | 0 | 0 | 2.1283 | 0 | 1.3563 | 0 | 0 | 0.77202 | 0
9 | 8 | 16 | 2 | 182.256 | 0 | 41.4924 | 0 | 17.5289 | 0 | 0 | 6.6262 | 0.024849 | 6.2736 | 110.31 | 0 | 0 | 0 | 1.7687 | 0 | 0.87611 | 0 | 0 | 0.89257 | 0
9 | 8 | 17 | 2 | 181.097 | 0 | 41.4924 | 0 | 17.5289 | 0 | 0 | 6.5844 | 0.024609 | 6.2736 | 109.193 | 0 | 0 | 0 | 2.0024 | 0 | 0.986 | 0 | 0 | 1.0164 | 0
9 | 8 | 18 | 2 | 160.278 | 0 | 41.4924 | 0 | 11.686 | 0 | 0 | 5.0126 | 0.024616 | 6.2736 | 95.789 | 0 | 0 | 0 | 2.2056 | 0 | 1.188 | 0 | 0 | 1.0176 | 0
9 | 8 | 19 | 2 | 173.321 | 0 | 41.4924 | 0 | 11.686 | 0 | 0 | 6.5332 | 0.024638 | 6.2736 | 107.311 | 0 | 0 | 0 | 2.8856 | 0 | 1.868 | 0 | 0 | 1.0176 | 0
9 | 8 | 20 | 2 | 169.939 | 0 | 41.4924 | 0 | 11.686 | 0 | 0 | 5.6857 | 0.02482 | 6.2736 | 104.776 | 0 | 0 | 0 | 3.1741 | 0 | 2.5334 | 0 | 0 | 0.64072 | 0
9 | 8 | 21 | 2 | 167.721 | 0 | 41.4924 | 0 | 11.686 | 0 | 0 | 5.0216 | 0.025066 | 6.2736 | 103.222 | 0 | 0 | 0 | 3.444 | 0 | 3.1833 | 0 | 0 | 0.26078 | 0
9 | 8 | 22 | 2 | 140.922 | 0 | 19.1815 | 0 | 11.686 | 0 | 0 | 3.9987 | 0.025288 | 6.2736 | 99.7566 | 0 | 0 | 0 | 4.5877 | 0 | 4.453 | 0 | 0 | 0.13464 | 0
9 | 8 | 23 | 2 | 132.904 | 0 | 19.1815 | 0 | 11.686 | 0 | 0 | 3.3509 | 0.025288 | 1.6075 | 97.0526 | 0 | 0 | 0 | 0.13362 | 0 | 0 | 0 | 0 | 0.13362 | 0
9 | 8 | 24 | 2 | 125.478 | 0 | 19.1815 | 0 | 17.5289 | 0 | 0 | 2.1822 | 0.025288 | 1.6075 | 84.953 | 0 | 0 | 0 | 0.13359 | 0 | 0 | 0 | 0 | 0.13359 | 0
9 | 9 | 1 | 3 | 136.253 | 0 | 19.1815 | 0 | 17.5289 | 0 | 0 | 2.7858 | 0.025288 | 1.6075 | 95.1243 | 0 | 0 | 0 | 0.13365 | 0 | 0 | 0 | 0 | 0.13365 | 0
9 | 9 | 2 | 3 | 133.862 | 0 | 19.1815 | 0 | 17.5289 | 0 | 0 | 2.5941 | 0.025288 | 1.6075 | 92.9252 | 0 | 0 | 0 | 0.13369 | 0 | 0 | 0 | 0 | 0.13369 | 0
9 | 9 | 3 | 3 | 132.378 | 0 | 19.1815 | 0 | 17.5289 | 0 | 0 | 2.5378 | 0.025288 | 1.6075 | 91.4975 | 0 | 0 | 0 | 0.13372 | 0 | 0 | 0 | 0 | 0.13372 | 0
9 | 9 | 4 | 3 | 132.367 | 0 | 19.1815 | 0 | 17.5289 | 0 | 0 | 2.4417 | 0.025288 | 1.6075 | 91.5824 | 0 | 0 | 0 | 0.13375 | 0 | 0 | 0 | 0 | 0.13375 | 0
9 | 9 | 5 | 3 | 136.818 | 0 | 19.1815 | 0 | 17.5289 | 0 | 0 | 2.3678 | 0.025288 | 6.4729 | 91.2418 | 0 | 0 | 0 | 7.0406 | 0 | 6.9072 | 0 | 0 | 0.13341 | 0
9 | 9 | 6 | 3 | 148.237 | 0 | 41.4924 | 0 | 17.5289 | 0 | 0 | 1.6155 | 0.025305 | 6.4729 | 81.1019 | 0 | 0 | 0 | 6.4428 | 0 | 6.1868 | 0 | 0 | 0.25595 | 0
9 | 9 | 7 | 3 | 161.886 | 0 | 41.4924 | 0 | 17.5289 | 0 | 0 | 2.7215 | 0.025024 | 6.4729 | 93.6452 | 0 | 0 | 0 | 6.7766 | 0 | 6.1314 | 0 | 0 | 0.64529 | 0
9 | 9 | 8 | 3 | 162.413 | 0 | 41.4924 | 0 | 17.5289 | 0 | 0 | 3.2233 | 0.024596 | 6.4729 | 93.671 | 0 | 0 | 0 | 5.8941 | 0 | 5.2566 | 0 | 0 | 0.63753 | 0
9 | 9 | 9 | 3 | 164.774 | 0 | 41.4924 | 0 | 17.5289 | 0 | 0 | 4.4905 | 0.024976 | 6.4729 | 94.7646 | 0 | 0 | 0 | 3.959 | 0 | 3.5669 | 0 | 0 | 0.39211 | 0
9 | 9 | 10 | 3 | 166.86 | 0 | 41.4924 | 0 | 17.5289 | 0 | 0 | 4.8207 | 0.024927 | 6.2736 | 96.7193 | 0 | 0 | 0 | 3.6457 | 0 | 2.888 | 0 | 0 | 0.75771 | 0
9 | 9 | 11 | 3 | 169.753 | 0 | 41.4924 | 0 | 17.5289 | 0 | 0 | 5.4414 | 0.024961 | 6.2736 | 98.9913 | 0 | 0 | 0 | 2.9639 | 0 | 2.1918 | 0 | 0 | 0.77203 | 0
9 | 9 | 12 | 3 | 165.952 | 0 | 41.4924 | 0 | 17.5289 | 0 | 0 | 5.7771 | 0.024927 | 6.2736 | 94.8554 | 0 | 0 | 0 | 2.1772 | 0 | 1.416 | 0 | 0 | 0.76118 | 0
9 | 9 | 13 | 3 | 175.979 | 0 | 41.4924 | 0 | 17.5289 | 0 | 0 | 6.3977 | 0.024961 | 6.2736 | 104.262 | 0 | 0 | 0 | 2.0188 | 0 | 1.2468 | 0 | 0 | 0.77202 | 0
9 | 9 | 14 | 3 | 176.752 | 0 | 41.4924 | 0 | 17.5289 | 0 | 0 | 6.4113 | 0.024927 | 6.2736 | 105.021 | 0 | 0 | 0 | 1.8079 | 0 | 1.0467 | 0 | 0 | 0.76117 | 0
9 | 9 | 15 | 3 | 178.535 | 0 | 41.4924 | 0 | 17.5289 | 0 | 0 | 6.5211 | 0.024961 | 6.2736 | 106.694 | 0 | 0 | 0 | 1.7099 | 0 | 0.93784 | 0 | 0 | 0.77201 | 0
9 | 9 | 16 | 3 | 180.925 | 0 | 41.4924 | 0 | 17.5289 | 0 | 0 | 6.6147 | 0.024849 | 6.2736 | 108.991 | 0 | 0 | 0 | 1.7221 | 0 | 0.82955 | 0 | 0 | 0.89257 | 0
9 | 9 | 17 | 3 | 182.967 | 0 | 41.4924 | 0 | 17.5289 | 0 | 0 | 6.68 | 0.024616 | 6.2736 | 110.967 | 0 | 0 | 0 | 1.9183 | 0 | 0.9019 | 0 | 0 | 1.0164 | 0
9 | 9 | 18 | 3 | 164.165 | 0 | 41.4924 | 0 | 11.686 | 0 | 0 | 5.1862 | 0.024241 | 6.2736 | 99.5029 | 0 | 0 | 0 | 2.0835 | 0 | 1.0662 | 0 | 0 | 1.0174 | 0
9 | 9 | 19 | 3 | 179.973 | 0 | 41.4924 | 0 | 11.686 | 0 | 0 | 6.4546 | 0.0246 | 6.2736 | 114.042 | 0 | 0 | 0 | 2.9221 | 0 | 1.9045 | 0 | 0 | 1.0176 | 0
9 | 9 | 20 | 3 | 177.008 | 0 | 41.4924 | 0 | 11.686 | 0 | 0 | 5.3693 | 0.025222 | 6.2736 | 112.162 | 0 | 0 | 0 | 3.3861 | 0 | 2.7451 | 0 | 0 | 0.64103 | 0
9 | 9 | 21 | 3 | 173.084 | 0 | 41.4924 | 0 | 11.686 | 0 | 0 | 4.4787 | 0.025302 | 6.2736 | 109.128 | 0 | 0 | 0 | 3.8172 | 0 | 3.5564 | 0 | 0 | 0.26077 | 0
9 | 9 | 22 | 3 | 147.743 | 0 | 19.1815 | 0 | 11.686 | 0 | 0 | 4.2119 | 0.025288 | 6.2736 | 106.365 | 0 | 0 | 0 | 4.5015 | 0 | 4.3669 | 0 | 0 | 0.13464 | 0
9 | 9 | 23 | 3 | 140.527 | 0 | 19.1815 | 0 | 11.686 | 0 | 0 | 3.8747 | 0.025288 | 1.6075 | 104.152 | 0 | 0 | 0 | 0.13359 | 0 | 0 | 0 | 0 | 0.13359 | 0
9 | 9 | 24 | 3 | 129.436 | 0 | 19.1815 | 0 | 17.5289 | 0 | 0 | 2.4764 | 0.025288 | 1.6075 | 88.6168 | 0 | 0 | 0 | 0.13354 | 0 | 0 | 0 | 0 | 0.13354 | 0
9 | 10 | 1 | 4 | 140.335 | 0 | 19.1815 | 0 | 17.5289 | 0 | 0 | 3.136 | 0.025288 | 1.6075 | 98.8555 | 0 | 0 | 0 | 0.13361 | 0 | 0 | 0 | 0 | 0.13361 | 0
9 | 10 | 2 | 4 | 138.435 | 0 | 19.1815 | 0 | 17.5289 | 0 | 0 | 3.1839 | 0.025288 | 1.6075 | 96.9083 | 0 | 0 | 0 | 0.13365 | 0 | 0 | 0 | 0 | 0.13365 | 0
9 | 10 | 3 | 4 | 137.765 | 0 | 19.1815 | 0 | 17.5289 | 0 | 0 | 3.5804 | 0.025288 | 1.6075 | 95.8416 | 0 | 0 | 0 | 0.13367 | 0 | 0 | 0 | 0 | 0.13367 | 0
9 | 10 | 4 | 4 | 136.756 | 0 | 19.1815 | 0 | 17.5289 | 0 | 0 | 3.5706 | 0.025288 | 1.6075 | 94.8425 | 0 | 0 | 0 | 0.13369 | 0 | 0 | 0 | 0 | 0.13369 | 0
9 | 10 | 5 | 4 | 139.943 | 0 | 19.1815 | 0 | 17.5289 | 0 | 0 | 3.6151 | 0.025288 | 6.2736 | 93.3188 | 0 | 0 | 0 | 5.2156 | 0 | 5.0822 | 0 | 0 | 0.13339 | 0
9 | 10 | 6 | 4 | 154.357 | 0 | 41.4924 | 0 | 17.5289 | 0 | 0 | 2.6799 | 0.025305 | 6.4729 | 86.158 | 0 | 0 | 0 | 4.4534 | 0 | 4.1974 | 0 | 0 | 0.25592 | 0
9 | 10 | 7 | 4 | 172.068 | 0 | 41.4924 | 0 | 17.5289 | 0 | 0 | 3.6562 | 0.025028 | 6.2736 | 103.092 | 0 | 0 | 0 | 5.4757 | 0 | 4.83 | 0 | 0 | 0.64571 | 0
9 | 10 | 8 | 4 | 172.366 | 0 | 41.4924 | 0 | 17.5289 | 0 | 0 | 3.6306 | 0.025137 | 6.4729 | 103.216 | 0 | 0 | 0 | 5.4058 | 0 | 4.7682 | 0 | 0 | 0.63753 | 0
9 | 10 | 9 | 4 | 173.261 | 0 | 41.4924 | 0 | 17.5289 | 0 | 0 | 3.9798 | 0.024976 | 6.4729 | 103.762 | 0 | 0 | 0 | 4.5804 | 0 | 4.1883 | 0 | 0 | 0.39212 | 0
9 | 10 | 10 | 4 | 174.768 | 0 | 41.4924 | 0 | 17.5289 | 0 | 0 | 4.0198 | 0.024928 | 6.2736 | 105.429 | 0 | 0 | 0 | 4.6714 | 0 | 3.9137 | 0 | 0 | 0.75773 | 0
9 | 10 | 11 | 4 | 176.735 | 0 | 41.4924 | 0 | 17.5289 | 0 | 0 | 4.444 | 0.02496 | 6.2736 | 106.971 | 0 | 0 | 0 | 4.0568 | 0 | 3.2848 | 0 | 0 | 0.772 | 0
9 | 10 | 12 | 4 | 172.39 | 0 | 41.4924 | 0 | 17.5289 | 0 | 0 | 4.8164 | 0.024924 | 6.2736 | 102.254 | 0 | 0 | 0 | 3.0676 | 0 | 2.3064 | 0 | 0 | 0.7612 | 0
9 | 10 | 13 | 4 | 181.975 | 0 | 41.4924 | 0 | 17.5289 | 0 | 0 | 5.3594 | 0.02496 | 6.2736 | 111.296 | 0 | 0 | 0 | 3.012 | 0 | 2.24 | 0 | 0 | 0.77199 | 0
9 | 10 | 14 | 4 | 182.662 | 0 | 41.4924 | 0 | 17.5289 | 0 | 0 | 5.3538 | 0.024925 | 6.2736 | 111.989 | 0 | 0 | 0 | 2.8333 | 0 | 2.0721 | 0 | 0 | 0.76119 | 0
9 | 10 | 15 | 4 | 183.442 | 0 | 41.4924 | 0 | 17.5289 | 0 | 0 | 5.3772 | 0.024961 | 6.2736 | 112.745 | 0 | 0 | 0 | 2.6803 | 0 | 1.9082 | 0 | 0 | 0.77204 | 0
9 | 10 | 16 | 4 | 184.191 | 0 | 41.4924 | 0 | 17.5289 | 0 | 0 | 5.4025 | 0.024849 | 6.2736 | 113.468 | 0 | 0 | 0 | 2.7216 | 0 | 1.829 | 0 | 0 | 0.89259 | 0
9 | 10 | 17 | 4 | 183.53 | 0 | 41.4924 | 0 | 17.5289 | 0 | 0 | 5.128 | 0.024609 | 6.2736 | 113.083 | 0 | 0 | 0 | 3.1367 | 0 | 2.1202 | 0 | 0 | 1.0165 | 0
9 | 10 | 18 | 4 | 162.91 | 0 | 41.4924 | 0 | 11.686 | 0 | 0 | 3.4616 | 0.024617 | 6.2736 | 99.9716 | 0 | 0 | 0 | 3.6665 | 0 | 2.6489 | 0 | 0 | 1.0176 | 0
9 | 10 | 19 | 4 | 178.005 | 0 | 41.4924 | 0 | 11.686 | 0 | 0 | 4.7008 | 0.024638 | 6.2736 | 113.828 | 0 | 0 | 0 | 4.2052 | 0 | 3.1876 | 0 | 0 | 1.0176 | 0
9 | 10 | 20 | 4 | 176.89 | 0 | 41.4924 | 0 | 11.686 | 0 | 0 | 4.6453 | 0.024812 | 6.2736 | 112.768 | 0 | 0 | 0 | 4.0631 | 0 | 3.4224 | 0 | 0 | 0.64073 | 0
9 | 10 | 21 | 4 | 175.057 | 0 | 41.4924 | 0 | 11.686 | 0 | 0 | 4.5676 | 0.025312 | 6.2736 | 111.012 | 0 | 0 | 0 | 3.9122 | 0 | 3.6514 | 0 | 0 | 0.26081 | 0
9 | 10 | 22 | 4 | 150.86 | 0 | 19.1815 | 0 | 11.686 | 0 | 0 | 4.5071 | 0.025288 | 6.2736 | 109.187 | 0 | 0 | 0 | 4.3752 | 0 | 4.2405 | 0 | 0 | 0.13465 | 0
9 | 10 | 23 | 4 | 143.639 | 0 | 19.1815 | 0 | 11.686 | 0 | 0 | 4.3359 | 0.025288 | 1.6075 | 106.803 | 0 | 0 | 0 | 0.13359 | 0 | 0 | 0 | 0 | 0.13359 | 0
9 | 10 | 24 | 4 | 131.973 | 0 | 19.1815 | 0 | 17.5289 | 0 | 0 | 3.0779 | 0.025288 | 1.6075 | 90.5516 | 0 | 0 | 0 | 0.13354 | 0 | 0 | 0 | 0 | 0.13354 | 0
9 | 11 | 1 | 5 | 143.238 | 0 | 19.1815 | 0 | 17.5289 | 0 | 0 | 4.1543 | 0.025288 | 1.6075 | 100.74 | 0 | 0 | 0 | 0.13361 | 0 | 0 | 0 | 0 | 0.13361 | 0
9 | 11 | 2 | 5 | 140.829 | 0 | 19.1815 | 0 | 17.5289 | 0 | 0 | 4.0517 | 0.025288 | 1.6075 | 98.4344 | 0 | 0 | 0 | 0.13363 | 0 | 0 | 0 | 0 | 0.13363 | 0
9 | 11 | 3 | 5 | 139.184 | 0 | 19.1815 | 0 | 17.5289 | 0 | 0 | 3.9769 | 0.025288 | 1.6075 | 96.8643 | 0 | 0 | 0 | 0.13366 | 0 | 0 | 0 | 0 | 0.13366 | 0
9 | 11 | 4 | 5 | 137.898 | 0 | 19.1815 | 0 | 17.5289 | 0 | 0 | 3.782 | 0.025288 | 1.6075 | 95.7725 | 0 | 0 | 0 | 0.13368 | 0 | 0 | 0 | 0 | 0.13368 | 0
9 | 11 | 5 | 5 | 141.057 | 0 | 19.1815 | 0 | 17.5289 | 0 | 0 | 3.6414 | 0.025288 | 6.2736 | 94.4061 | 0 | 0 | 0 | 5.1747 | 0 | 5.0413 | 0 | 0 | 0.13339 | 0
9 | 11 | 6 | 5 | 154.465 | 0 | 41.4924 | 0 | 17.5289 | 0 | 0 | 2.6266 | 0.025305 | 6.4729 | 86.3189 | 0 | 0 | 0 | 4.4818 | 0 | 4.2259 | 0 | 0 | 0.25592 | 0
9 | 11 | 7 | 5 | 173.278 | 0 | 41.4924 | 0 | 17.5289 | 0 | 0 | 4.021 | 0.025028 | 6.4729 | 103.738 | 0 | 0 | 0 | 5.1524 | 0 | 4.5067 | 0 | 0 | 0.6457 | 0
9 | 11 | 8 | 5 | 173.893 | 0 | 41.4924 | 0 | 17.5289 | 0 | 0 | 4.0109 | 0.025137 | 6.4729 | 104.363 | 0 | 0 | 0 | 5.0376 | 0 | 4.4001 | 0 | 0 | 0.63752 | 0
9 | 11 | 9 | 5 | 174.533 | 0 | 41.4924 | 0 | 17.5289 | 0 | 0 | 4.0093 | 0.024976 | 6.4729 | 105.004 | 0 | 0 | 0 | 4.5615 | 0 | 4.1694 | 0 | 0 | 0.39211 | 0
9 | 11 | 10 | 5 | 175.66 | 0 | 41.4924 | 0 | 17.5289 | 0 | 0 | 4.0403 | 0.024928 | 6.4729 | 106.101 | 0 | 0 | 0 | 4.6673 | 0 | 3.9096 | 0 | 0 | 0.75773 | 0
9 | 11 | 11 | 5 | 176.872 | 0 | 41.4924 | 0 | 17.5289 | 0 | 0 | 4.0553 | 0.024961 | 6.4729 | 107.297 | 0 | 0 | 0 | 4.4382 | 0 | 3.6662 | 0 | 0 | 0.77206 | 0
9 | 11 | 12 | 5 | 171.7 | 0 | 41.4924 | 0 | 17.5289 | 0 | 0 | 4.1143 | 0.024926 | 6.2736 | 102.265 | 0 | 0 | 0 | 3.6687 | 0 | 2.9075 | 0 | 0 | 0.76121 | 0
9 | 11 | 13 | 5 | 180.97 | 0 | 41.4924 | 0 | 17.5289 | 0 | 0 | 5.3274 | 0.02496 | 6.2736 | 110.323 | 0 | 0 | 0 | 2.9407 | 0 | 2.1687 | 0 | 0 | 0.77199 | 0
9 | 11 | 14 | 5 | 182.303 | 0 | 41.4924 | 0 | 17.5289 | 0 | 0 | 5.3453 | 0.024925 | 6.2736 | 111.638 | 0 | 0 | 0 | 2.7322 | 0 | 1.971 | 0 | 0 | 0.76119 | 0
9 | 11 | 15 | 5 | 183.212 | 0 | 41.4924 | 0 | 17.5289 | 0 | 0 | 5.3699 | 0.024961 | 6.2736 | 112.523 | 0 | 0 | 0 | 2.6684 | 0 | 1.8964 | 0 | 0 | 0.77204 | 0
9 | 11 | 16 | 5 | 184.797 | 0 | 41.4924 | 0 | 17.5289 | 0 | 0 | 6.0232 | 0.024849 | 6.2736 | 113.454 | 0 | 0 | 0 | 2.3409 | 0 | 1.4484 | 0 | 0 | 0.89258 | 0
9 | 11 | 17 | 5 | 183.836 | 0 | 41.4924 | 0 | 17.5289 | 0 | 0 | 5.398 | 0.024609 | 6.2736 | 113.119 | 0 | 0 | 0 | 2.8706 | 0 | 1.8542 | 0 | 0 | 1.0165 | 0
9 | 11 | 18 | 5 | 163.311 | 0 | 41.4924 | 0 | 11.686 | 0 | 0 | 3.8418 | 0.024617 | 6.2736 | 99.9927 | 0 | 0 | 0 | 3.1708 | 0 | 2.1532 | 0 | 0 | 1.0176 | 0
9 | 11 | 19 | 5 | 178.398 | 0 | 41.4924 | 0 | 11.686 | 0 | 0 | 4.9456 | 0.024638 | 6.2736 | 113.976 | 0 | 0 | 0 | 3.9086 | 0 | 2.891 | 0 | 0 | 1.0176 | 0
9 | 11 | 20 | 5 | 177.226 | 0 | 41.4924 | 0 | 11.686 | 0 | 0 | 4.8851 | 0.024811 | 6.2736 | 112.864 | 0 | 0 | 0 | 3.8099 | 0 | 3.1692 | 0 | 0 | 0.64073 | 0
9 | 11 | 21 | 5 | 175.363 | 0 | 41.4924 | 0 | 11.686 | 0 | 0 | 4.8014 | 0.025295 | 6.2736 | 111.085 | 0 | 0 | 0 | 3.6895 | 0 | 3.4287 | 0 | 0 | 0.2608 | 0
9 | 11 | 22 | 5 | 150.891 | 0 | 19.1815 | 0 | 11.686 | 0 | 0 | 4.5138 | 0.02555 | 6.2736 | 109.211 | 0 | 0 | 0 | 4.3242 | 0 | 4.1896 | 0 | 0 | 0.13459 | 0
9 | 11 | 23 | 5 | 143.695 | 0 | 19.1815 | 0 | 11.686 | 0 | 0 | 4.3421 | 0.025288 | 1.6075 | 106.853 | 0 | 0 | 0 | 0.13359 | 0 | 0 | 0 | 0 | 0.13359 | 0
9 | 11 | 24 | 5 | 132 | 0 | 19.1815 | 0 | 17.5289 | 0 | 0 | 3.077 | 0.025288 | 1.6075 | 90.5801 | 0 | 0 | 0 | 0.13354 | 0 | 0 | 0 | 0 | 0.13354 | 0
9 | 12 | 1 | 6 | 143.038 | 0 | 19.1815 | 0 | 17.5289 | 0 | 0 | 3.9623 | 0.025288 | 1.6075 | 100.732 | 0 | 0 | 0 | 0.1336 | 0 | 0 | 0 | 0 | 0.1336 | 0
9 | 12 | 2 | 6 | 140.426 | 0 | 19.1815 | 0 | 17.5289 | 0 | 0 | 3.6816 | 0.025288 | 1.6075 | 98.4009 | 0 | 0 | 0 | 0.13363 | 0 | 0 | 0 | 0 | 0.13363 | 0
9 | 12 | 3 | 6 | 138.79 | 0 | 19.1815 | 0 | 17.5289 | 0 | 0 | 3.6115 | 0.025288 | 1.6075 | 96.8353 | 0 | 0 | 0 | 0.13366 | 0 | 0 | 0 | 0 | 0.13366 | 0
9 | 12 | 4 | 6 | 137.685 | 0 | 19.1815 | 0 | 17.5289 | 0 | 0 | 3.6034 | 0.025288 | 1.6075 | 95.7383 | 0 | 0 | 0 | 0.13369 | 0 | 0 | 0 | 0 | 0.13369 | 0
9 | 12 | 5 | 6 | 141.022 | 0 | 19.1815 | 0 | 17.5289 | 0 | 0 | 3.6438 | 0.025288 | 6.2736 | 94.3686 | 0 | 0 | 0 | 5.1875 | 0 | 5.0541 | 0 | 0 | 0.13339 | 0
9 | 12 | 6 | 6 | 154.439 | 0 | 41.4924 | 0 | 17.5289 | 0 | 0 | 2.6243 | 0.025305 | 6.4729 | 86.2947 | 0 | 0 | 0 | 4.4768 | 0 | 4.2209 | 0 | 0 | 0.25592 | 0
9 | 12 | 7 | 6 | 173.286 | 0 | 41.4924 | 0 | 17.5289 | 0 | 0 | 4.0244 | 0.025028 | 6.4729 | 103.743 | 0 | 0 | 0 | 5.1344 | 0 | 4.4887 | 0 | 0 | 0.6457 | 0
9 | 12 | 8 | 6 | 174.508 | 0 | 41.4924 | 0 | 17.5289 | 0 | 0 | 4.4242 | 0.025137 | 6.4729 | 104.564 | 0 | 0 | 0 | 4.6446 | 0 | 4.0071 | 0 | 0 | 0.63752 | 0
9 | 12 | 9 | 6 | 175.778 | 0 | 41.4924 | 0 | 17.5289 | 0 | 0 | 4.4491 | 0.024976 | 6.2736 | 106.008 | 0 | 0 | 0 | 4.1333 | 0 | 3.7412 | 0 | 0 | 0.39211 | 0
9 | 12 | 10 | 6 | 178.419 | 0 | 41.4924 | 0 | 17.5289 | 0 | 0 | 4.5164 | 0.024928 | 6.4729 | 108.383 | 0 | 0 | 0 | 4.197 | 0 | 3.4392 | 0 | 0 | 0.75772 | 0
9 | 12 | 11 | 6 | 179.919 | 0 | 41.4924 | 0 | 17.5289 | 0 | 0 | 4.5488 | 0.02496 | 6.2736 | 110.05 | 0 | 0 | 0 | 4.0648 | 0 | 3.2928 | 0 | 0 | 0.772 | 0
9 | 12 | 12 | 6 | 173.89 | 0 | 41.4924 | 0 | 17.5289 | 0 | 0 | 4.1787 | 0.024925 | 6.2736 | 104.392 | 0 | 0 | 0 | 3.7665 | 0 | 3.0053 | 0 | 0 | 0.76121 | 0
9 | 12 | 13 | 6 | 182.928 | 0 | 41.4924 | 0 | 17.5289 | 0 | 0 | 5.3846 | 0.02496 | 6.2736 | 112.224 | 0 | 0 | 0 | 3.04 | 0 | 2.268 | 0 | 0 | 0.77199 | 0
9 | 12 | 14 | 6 | 183.936 | 0 | 41.4924 | 0 | 17.5289 | 0 | 0 | 5.9899 | 0.024925 | 6.2736 | 112.626 | 0 | 0 | 0 | 2.4412 | 0 | 1.68 | 0 | 0 | 0.76119 | 0
9 | 12 | 15 | 6 | 183.827 | 0 | 41.4924 | 0 | 17.5289 | 0 | 0 | 5.3945 | 0.02496 | 6.2736 | 113.112 | 0 | 0 | 0 | 2.7979 | 0 | 2.0259 | 0 | 0 | 0.77199 | 0
9 | 12 | 16 | 6 | 183.961 | 0 | 41.4924 | 0 | 17.5289 | 0 | 0 | 5.1378 | 0.024849 | 6.2736 | 113.504 | 0 | 0 | 0 | 3.0787 | 0 | 2.1861 | 0 | 0 | 0.8926 | 0
9 | 12 | 17 | 6 | 183.615 | 0 | 41.4924 | 0 | 17.5289 | 0 | 0 | 5.1251 | 0.024616 | 6.2736 | 113.17 | 0 | 0 | 0 | 3.2124 | 0 | 2.196 | 0 | 0 | 1.0165 | 0
9 | 12 | 18 | 6 | 163.384 | 0 | 41.4924 | 0 | 11.686 | 0 | 0 | 3.8363 | 0.024241 | 6.2736 | 100.071 | 0 | 0 | 0 | 3.2879 | 0 | 2.2705 | 0 | 0 | 1.0174 | 0
9 | 12 | 19 | 6 | 178.39 | 0 | 41.4924 | 0 | 11.686 | 0 | 0 | 4.94 | 0.024603 | 6.2736 | 113.973 | 0 | 0 | 0 | 3.9917 | 0 | 2.9736 | 0 | 0 | 1.0181 | 0
9 | 12 | 20 | 6 | 176.925 | 0 | 41.4924 | 0 | 11.686 | 0 | 0 | 4.6461 | 0.025261 | 6.2736 | 112.802 | 0 | 0 | 0 | 4.0399 | 0 | 3.3989 | 0 | 0 | 0.64092 | 0
9 | 12 | 21 | 6 | 175.072 | 0 | 41.4924 | 0 | 11.686 | 0 | 0 | 4.5672 | 0.025302 | 6.2736 | 111.027 | 0 | 0 | 0 | 3.9071 | 0 | 3.6462 | 0 | 0 | 0.26095 | 0
9 | 12 | 22 | 6 | 150.862 | 0 | 19.1815 | 0 | 11.686 | 0 | 0 | 4.5097 | 0.025364 | 6.2736 | 109.186 | 0 | 0 | 0 | 4.405 | 0 | 4.2704 | 0 | 0 | 0.13463 | 0
9 | 12 | 23 | 6 | 143.653 | 0 | 19.1815 | 0 | 11.686 | 0 | 0 | 4.3386 | 0.025288 | 1.6075 | 106.815 | 0 | 0 | 0 | 0.13359 | 0 | 0 | 0 | 0 | 0.13359 | 0
9 | 12 | 24 | 6 | 131.981 | 0 | 19.1815 | 0 | 17.5289 | 0 | 0 | 3.074 | 0.025288 | 1.6075 | 90.564 | 0 | 0 | 0 | 0.13355 | 0 | 0 | 0 | 0 | 0.13355 | 0
9 | 13 | 1 | 7 | 143.211 | 0 | 19.1815 | 0 | 17.5289 | 0 | 0 | 4.1547 | 0.025288 | 1.6075 | 100.713 | 0 | 0 | 0 | 0.13361 | 0 | 0 | 0 | 0 | 0.13361 | 0
9 | 13 | 2 | 7 | 140.821 | 0 | 19.1815 | 0 | 17.5289 | 0 | 0 | 4.0486 | 0.025288 | 1.6075 | 98.4288 | 0 | 0 | 0 | 0.13364 | 0 | 0 | 0 | 0 | 0.13364 | 0
9 | 13 | 3 | 7 | 139.172 | 0 | 19.1815 | 0 | 17.5289 | 0 | 0 | 3.9757 | 0.025288 | 1.6075 | 96.8531 | 0 | 0 | 0 | 0.13366 | 0 | 0 | 0 | 0 | 0.13366 | 0
9 | 13 | 4 | 7 | 137.896 | 0 | 19.1815 | 0 | 17.5289 | 0 | 0 | 3.7814 | 0.025288 | 1.6075 | 95.7716 | 0 | 0 | 0 | 0.13369 | 0 | 0 | 0 | 0 | 0.13369 | 0
9 | 13 | 5 | 7 | 141.019 | 0 | 19.1815 | 0 | 17.5289 | 0 | 0 | 3.6392 | 0.025288 | 6.2736 | 94.3701 | 0 | 0 | 0 | 5.2043 | 0 | 5.0709 | 0 | 0 | 0.13339 | 0
9 | 13 | 6 | 7 | 154.408 | 0 | 41.4924 | 0 | 17.5289 | 0 | 0 | 2.6197 | 0.025305 | 6.4729 | 86.2688 | 0 | 0 | 0 | 4.4991 | 0 | 4.2432 | 0 | 0 | 0.25592 | 0
9 | 13 | 7 | 7 | 173.289 | 0 | 41.4924 | 0 | 17.5289 | 0 | 0 | 4.0203 | 0.025028 | 6.4729 | 103.749 | 0 | 0 | 0 | 5.1814 | 0 | 4.5357 | 0 | 0 | 0.6457 | 0
9 | 13 | 8 | 7 | 173.922 | 0 | 41.4924 | 0 | 17.5289 | 0 | 0 | 4.0169 | 0.025137 | 6.4729 | 104.386 | 0 | 0 | 0 | 5.0832 | 0 | 4.4457 | 0 | 0 | 0.63752 | 0
9 | 13 | 9 | 7 | 175.225 | 0 | 41.4924 | 0 | 17.5289 | 0 | 0 | 4.4317 | 0.024976 | 6.4729 | 105.274 | 0 | 0 | 0 | 4.271 | 0 | 3.8789 | 0 | 0 | 0.39211 | 0
9 | 13 | 10 | 7 | 177.96 | 0 | 41.4924 | 0 | 17.5289 | 0 | 0 | 4.4971 | 0.024928 | 6.4729 | 107.944 | 0 | 0 | 0 | 4.3393 | 0 | 3.5816 | 0 | 0 | 0.75773 | 0
9 | 13 | 11 | 7 | 179.779 | 0 | 41.4924 | 0 | 17.5289 | 0 | 0 | 4.5378 | 0.02496 | 6.4729 | 109.722 | 0 | 0 | 0 | 4.1783 | 0 | 3.4063 | 0 | 0 | 0.77201 | 0
9 | 13 | 12 | 7 | 173.992 | 0 | 41.4924 | 0 | 17.5289 | 0 | 0 | 4.3834 | 0.024925 | 6.2736 | 104.289 | 0 | 0 | 0 | 3.7776 | 0 | 3.0164 | 0 | 0 | 0.76121 | 0
9 | 13 | 13 | 7 | 182.674 | 0 | 41.4924 | 0 | 17.5289 | 0 | 0 | 5.1106 | 0.02496 | 6.2736 | 112.243 | 0 | 0 | 0 | 3.6089 | 0 | 2.8369 | 0 | 0 | 0.77201 | 0
9 | 13 | 14 | 7 | 183.176 | 0 | 41.4924 | 0 | 17.5289 | 0 | 0 | 5.3625 | 0.024925 | 6.2736 | 112.493 | 0 | 0 | 0 | 3.2998 | 0 | 2.5386 | 0 | 0 | 0.76121 | 0
9 | 13 | 15 | 7 | 183.591 | 0 | 41.4924 | 0 | 17.5289 | 0 | 0 | 5.3716 | 0.02496 | 6.2736 | 112.9 | 0 | 0 | 0 | 3.0418 | 0 | 2.2698 | 0 | 0 | 0.772 | 0
9 | 13 | 16 | 7 | 184.766 | 0 | 41.4924 | 0 | 17.5289 | 0 | 0 | 6.0041 | 0.024849 | 6.2736 | 113.442 | 0 | 0 | 0 | 2.4298 | 0 | 1.5372 | 0 | 0 | 0.89259 | 0
9 | 13 | 17 | 7 | 184.569 | 0 | 41.4924 | 0 | 17.5289 | 0 | 0 | 6.0059 | 0.024609 | 6.2736 | 113.244 | 0 | 0 | 0 | 2.4977 | 0 | 1.4813 | 0 | 0 | 1.0164 | 0
9 | 13 | 18 | 7 | 163.893 | 0 | 41.4924 | 0 | 11.686 | 0 | 0 | 4.2869 | 0.024615 | 6.2736 | 100.129 | 0 | 0 | 0 | 2.8767 | 0 | 1.8591 | 0 | 0 | 1.0176 | 0
9 | 13 | 19 | 7 | 179.047 | 0 | 41.4924 | 0 | 11.686 | 0 | 0 | 5.467 | 0.024638 | 6.2736 | 114.104 | 0 | 0 | 0 | 3.6703 | 0 | 2.6526 | 0 | 0 | 1.0176 | 0
9 | 13 | 20 | 7 | 177.268 | 0 | 41.4924 | 0 | 11.686 | 0 | 0 | 4.882 | 0.024847 | 6.2736 | 112.91 | 0 | 0 | 0 | 3.9233 | 0 | 3.2826 | 0 | 0 | 0.64072 | 0
9 | 13 | 21 | 7 | 175.37 | 0 | 41.4924 | 0 | 11.686 | 0 | 0 | 4.8005 | 0.024984 | 6.2736 | 111.093 | 0 | 0 | 0 | 3.8067 | 0 | 3.5306 | 0 | 0 | 0.27613 | 0
9 | 13 | 22 | 7 | 151.118 | 0 | 19.1815 | 0 | 11.686 | 0 | 0 | 4.7358 | 0.025286 | 6.2736 | 109.216 | 0 | 0 | 0 | 4.2725 | 0 | 4.1378 | 0 | 0 | 0.13478 | 0
9 | 13 | 23 | 7 | 143.881 | 0 | 19.1815 | 0 | 11.686 | 0 | 0 | 4.5496 | 0.025288 | 1.6075 | 106.831 | 0 | 0 | 0 | 0.1336 | 0 | 0 | 0 | 0 | 0.1336 | 0
9 | 13 | 24 | 7 | 131.958 | 0 | 19.1815 | 0 | 17.5289 | 0 | 0 | 3.0723 | 0.025288 | 1.6075 | 90.5428 | 0 | 0 | 0 | 0.13356 | 0 | 0 | 0 | 0 | 0.13356 | 0
9 | 14 | 1 | 1 | 143.202 | 0 | 19.1815 | 0 | 17.5289 | 0 | 0 | 4.1541 | 0.025288 | 1.6075 | 100.704 | 0 | 0 | 0 | 0.13362 | 0 | 0 | 0 | 0 | 0.13362 | 0
9 | 14 | 2 | 1 | 140.806 | 0 | 19.1815 | 0 | 17.5289 | 0 | 0 | 4.049 | 0.025288 | 1.6075 | 98.4141 | 0 | 0 | 0 | 0.13364 | 0 | 0 | 0 | 0 | 0.13364 | 0
9 | 14 | 3 | 1 | 139.165 | 0 | 19.1815 | 0 | 17.5289 | 0 | 0 | 3.9746 | 0.025288 | 1.6075 | 96.8477 | 0 | 0 | 0 | 0.13367 | 0 | 0 | 0 | 0 | 0.13367 | 0
9 | 14 | 4 | 1 | 138.067 | 0 | 19.1815 | 0 | 17.5289 | 0 | 0 | 3.9651 | 0.025288 | 1.6075 | 95.7586 | 0 | 0 | 0 | 0.13369 | 0 | 0 | 0 | 0 | 0.13369 | 0
9 | 14 | 5 | 1 | 141.626 | 0 | 19.1815 | 0 | 17.5289 | 0 | 0 | 4.0035 | 0.025288 | 6.4729 | 94.4138 | 0 | 0 | 0 | 4.9035 | 0 | 4.7701 | 0 | 0 | 0.13339 | 0
9 | 14 | 6 | 1 | 154.734 | 0 | 41.4924 | 0 | 17.5289 | 0 | 0 | 2.9128 | 0.025305 | 6.4729 | 86.3019 | 0 | 0 | 0 | 4.1894 | 0 | 3.9335 | 0 | 0 | 0.25592 | 0
9 | 14 | 7 | 1 | 173.692 | 0 | 41.4924 | 0 | 17.5289 | 0 | 0 | 4.4145 | 0.025014 | 6.4729 | 103.758 | 0 | 0 | 0 | 4.8394 | 0 | 4.2056 | 0 | 0 | 0.63385 | 0
9 | 14 | 8 | 1 | 174.322 | 0 | 41.4924 | 0 | 17.5289 | 0 | 0 | 4.4099 | 0.025041 | 6.4729 | 104.392 | 0 | 0 | 0 | 4.7273 | 0 | 4.1032 | 0 | 0 | 0.62405 | 0
9 | 14 | 9 | 1 | 175.224 | 0 | 41.4924 | 0 | 17.5289 | 0 | 0 | 4.4339 | 0.024976 | 6.4729 | 105.271 | 0 | 0 | 0 | 4.2744 | 0 | 3.8824 | 0 | 0 | 0.39199 | 0
9 | 14 | 10 | 1 | 178.445 | 0 | 41.4924 | 0 | 17.5289 | 0 | 0 | 4.9677 | 0.024928 | 6.4729 | 107.958 | 0 | 0 | 0 | 3.9352 | 0 | 3.1775 | 0 | 0 | 0.75772 | 0
9 | 14 | 11 | 1 | 180.73 | 0 | 41.4924 | 0 | 17.5289 | 0 | 0 | 5.5606 | 0.02496 | 6.2736 | 109.85 | 0 | 0 | 0 | 3.2842 | 0 | 2.5122 | 0 | 0 | 0.77199 | 0
9 | 14 | 12 | 1 | 175.643 | 0 | 41.4924 | 0 | 17.5289 | 0 | 0 | 6.1154 | 0.024925 | 6.2736 | 104.207 | 0 | 0 | 0 | 2.3057 | 0 | 1.5445 | 0 | 0 | 0.76119 | 0
9 | 14 | 13 | 1 | 184.57 | 0 | 41.4924 | 0 | 17.5289 | 0 | 0 | 6.7617 | 0.024961 | 6.2736 | 112.488 | 0 | 0 | 0 | 2.3719 | 0 | 1.5999 | 0 | 0 | 0.77203 | 0
9 | 14 | 14 | 1 | 184.057 | 0 | 41.4924 | 0 | 17.5289 | 0 | 0 | 6.0027 | 0.024927 | 6.2736 | 112.734 | 0 | 0 | 0 | 2.6888 | 0 | 1.9276 | 0 | 0 | 0.76119 | 0
9 | 14 | 15 | 1 | 183.736 | 0 | 41.4924 | 0 | 17.5289 | 0 | 0 | 5.3877 | 0.02496 | 6.2736 | 113.028 | 0 | 0 | 0 | 2.9585 | 0 | 2.1865 | 0 | 0 | 0.77199 | 0
9 | 14 | 16 | 1 | 183.467 | 0 | 41.4924 | 0 | 17.5289 | 0 | 0 | 5.4038 | 0.024849 | 6.2736 | 112.743 | 0 | 0 | 0 | 2.9638 | 0 | 2.0712 | 0 | 0 | 0.8926 | 0
9 | 14 | 17 | 1 | 188.257 | 0 | 41.4924 | 0 | 17.5289 | 0 | 0 | 5.5308 | 0.024616 | 6.2736 | 117.407 | 0 | 0 | 0 | 3.0909 | 0 | 2.0744 | 0 | 0 | 1.0165 | 0
9 | 14 | 18 | 1 | 167.5 | 0 | 41.4924 | 0 | 11.686 | 0 | 0 | 4.1609 | 0.024241 | 6.2736 | 103.863 | 0 | 0 | 0 | 3.1744 | 0 | 2.157 | 0 | 0 | 1.0174 | 0
9 | 14 | 19 | 1 | 182.743 | 0 | 41.4924 | 0 | 11.686 | 0 | 0 | 5.5746 | 0.024603 | 6.2736 | 117.692 | 0 | 0 | 0 | 3.685 | 0 | 2.667 | 0 | 0 | 1.0181 | 0
9 | 14 | 20 | 1 | 177.292 | 0 | 41.4924 | 0 | 11.686 | 0 | 0 | 5.3818 | 0.025261 | 6.2736 | 112.433 | 0 | 0 | 0 | 3.5629 | 0 | 2.922 | 0 | 0 | 0.64091 | 0
9 | 14 | 21 | 1 | 175.552 | 0 | 41.4924 | 0 | 11.686 | 0 | 0 | 4.7977 | 0.025302 | 6.2736 | 111.277 | 0 | 0 | 0 | 3.7832 | 0 | 3.5222 | 0 | 0 | 0.26095 | 0
9 | 14 | 22 | 1 | 151.024 | 0 | 19.1815 | 0 | 11.686 | 0 | 0 | 4.5095 | 0.025364 | 6.2736 | 109.348 | 0 | 0 | 0 | 4.436 | 0 | 4.3014 | 0 | 0 | 0.13463 | 0
9 | 14 | 23 | 1 | 143.725 | 0 | 19.1815 | 0 | 11.686 | 0 | 0 | 4.3381 | 0.025288 | 1.6075 | 106.886 | 0 | 0 | 0 | 0.1336 | 0 | 0 | 0 | 0 | 0.1336 | 0
9 | 14 | 24 | 1 | 132.039 | 0 | 19.1815 | 0 | 17.5289 | 0 | 0 | 3.0754 | 0.025288 | 1.6075 | 90.6204 | 0 | 0 | 0 | 0.13356 | 0 | 0 | 0 | 0 | 0.13356 | 0
9 | 15 | 1 | 2 | 143.058 | 0 | 19.1815 | 0 | 17.5289 | 0 | 0 | 3.9618 | 0.025288 | 1.6075 | 100.753 | 0 | 0 | 0 | 0.13362 | 0 | 0 | 0 | 0 | 0.13362 | 0
9 | 15 | 2 | 2 | 140.45 | 0 | 19.1815 | 0 | 17.5289 | 0 | 0 | 3.6806 | 0.025288 | 1.6075 | 98.4263 | 0 | 0 | 0 | 0.13365 | 0 | 0 | 0 | 0 | 0.13365 | 0
9 | 15 | 3 | 2 | 138.814 | 0 | 19.1815 | 0 | 17.5289 | 0 | 0 | 3.612 | 0.025288 | 1.6075 | 96.8591 | 0 | 0 | 0 | 0.13367 | 0 | 0 | 0 | 0 | 0.13367 | 0
9 | 15 | 4 | 2 | 138.089 | 0 | 19.1815 | 0 | 17.5289 | 0 | 0 | 3.9666 | 0.025288 | 1.6075 | 95.779 | 0 | 0 | 0 | 0.1337 | 0 | 0 | 0 | 0 | 0.1337 | 0
9 | 15 | 5 | 2 | 141.918 | 0 | 19.1815 | 0 | 17.5289 | 0 | 0 | 4.0307 | 0.025288 | 6.4729 | 94.6785 | 0 | 0 | 0 | 4.8843 | 0 | 4.7509 | 0 | 0 | 0.13339 | 0
9 | 15 | 6 | 2 | 155.797 | 0 | 41.4924 | 0 | 17.5289 | 0 | 0 | 2.9479 | 0.025305 | 6.4729 | 87.33 | 0 | 0 | 0 | 4.1484 | 0 | 3.8925 | 0 | 0 | 0.25592 | 0
9 | 15 | 7 | 2 | 175.16 | 0 | 41.4924 | 0 | 17.5289 | 0 | 0 | 4.4682 | 0.025014 | 6.4729 | 105.173 | 0 | 0 | 0 | 4.8039 | 0 | 4.17 | 0 | 0 | 0.63385 | 0
9 | 15 | 8 | 2 | 175.997 | 0 | 41.4924 | 0 | 17.5289 | 0 | 0 | 4.4624 | 0.025041 | 6.4729 | 106.015 | 0 | 0 | 0 | 4.6898 | 0 | 4.0658 | 0 | 0 | 0.62405 | 0
9 | 15 | 9 | 2 | 176.833 | 0 | 41.4924 | 0 | 17.5289 | 0 | 0 | 4.4675 | 0.024976 | 6.4729 | 106.846 | 0 | 0 | 0 | 4.2272 | 0 | 3.8352 | 0 | 0 | 0.39199 | 0
9 | 15 | 10 | 2 | 178.84 | 0 | 41.4924 | 0 | 17.5289 | 0 | 0 | 4.5271 | 0.024928 | 6.4729 | 108.793 | 0 | 0 | 0 | 4.3119 | 0 | 3.5542 | 0 | 0 | 0.75772 | 0
9 | 15 | 11 | 2 | 180.275 | 0 | 41.4924 | 0 | 17.5289 | 0 | 0 | 4.5471 | 0.02496 | 6.4729 | 110.209 | 0 | 0 | 0 | 4.1914 | 0 | 3.4194 | 0 | 0 | 0.77201 | 0
9 | 15 | 12 | 2 | 174.729 | 0 | 41.4924 | 0 | 17.5289 | 0 | 0 | 4.8537 | 0.024925 | 6.4729 | 104.356 | 0 | 0 | 0 | 3.3321 | 0 | 2.5709 | 0 | 0 | 0.76121 | 0
9 | 15 | 13 | 2 | 183.409 | 0 | 41.4924 | 0 | 17.5289 | 0 | 0 | 5.6806 | 0.02496 | 6.2736 | 112.408 | 0 | 0 | 0 | 2.9465 | 0 | 2.1745 | 0 | 0 | 0.77199 | 0
9 | 15 | 14 | 2 | 185.296 | 0 | 41.4924 | 0 | 17.5289 | 0 | 0 | 7.1734 | 0.024926 | 6.2736 | 112.803 | 0 | 0 | 0 | 1.8161 | 0 | 1.0549 | 0 | 0 | 0.76117 | 0
9 | 15 | 15 | 2 | 183.517 | 0 | 41.4924 | 0 | 17.5289 | 0 | 0 | 5.9875 | 0.024961 | 6.2736 | 112.21 | 0 | 0 | 0 | 2.2809 | 0 | 1.5089 | 0 | 0 | 0.77203 | 0
9 | 15 | 16 | 2 | 183.568 | 0 | 41.4924 | 0 | 17.5289 | 0 | 0 | 5.6699 | 0.024849 | 6.2736 | 112.578 | 0 | 0 | 0 | 2.6172 | 0 | 1.7246 | 0 | 0 | 0.89259 | 0
9 | 15 | 17 | 2 | 184.056 | 0 | 41.4924 | 0 | 17.5289 | 0 | 0 | 5.6849 | 0.024609 | 6.2736 | 113.052 | 0 | 0 | 0 | 2.7577 | 0 | 1.7413 | 0 | 0 | 1.0165 | 0
9 | 15 | 18 | 2 | 163.987 | 0 | 41.4924 | 0 | 11.686 | 0 | 0 | 4.5445 | 0.024615 | 6.2736 | 99.9661 | 0 | 0 | 0 | 2.617 | 0 | 1.5994 | 0 | 0 | 1.0176 | 0
9 | 15 | 19 | 2 | 178.968 | 0 | 41.4924 | 0 | 11.686 | 0 | 0 | 5.4676 | 0.024638 | 6.2736 | 114.024 | 0 | 0 | 0 | 3.5775 | 0 | 2.5598 | 0 | 0 | 1.0176 | 0
9 | 15 | 20 | 2 | 177.84 | 0 | 41.4924 | 0 | 11.686 | 0 | 0 | 5.3996 | 0.024839 | 6.2736 | 112.963 | 0 | 0 | 0 | 3.525 | 0 | 2.8842 | 0 | 0 | 0.64072 | 0
9 | 15 | 21 | 2 | 175.262 | 0 | 41.4924 | 0 | 11.686 | 0 | 0 | 4.79 | 0.025249 | 6.2736 | 110.995 | 0 | 0 | 0 | 3.7439 | 0 | 3.4845 | 0 | 0 | 0.25941 | 0
9 | 15 | 22 | 2 | 150.933 | 0 | 19.1815 | 0 | 11.686 | 0 | 0 | 4.729 | 0.025288 | 6.2736 | 109.037 | 0 | 0 | 0 | 4.2203 | 0 | 4.0856 | 0 | 0 | 0.13463 | 0
9 | 15 | 23 | 2 | 143.623 | 0 | 19.1815 | 0 | 11.686 | 0 | 0 | 4.5423 | 0.025288 | 1.6075 | 106.58 | 0 | 0 | 0 | 0.13359 | 0 | 0 | 0 | 0 | 0.13359 | 0
9 | 15 | 24 | 2 | 131.415 | 0 | 19.1815 | 0 | 17.5289 | 0 | 0 | 2.7675 | 0.025288 | 1.6075 | 90.3039 | 0 | 0 | 0 | 0.13355 | 0 | 0 | 0 | 0 | 0.13355 | 0
9 | 16 | 1 | 3 | 142.162 | 0 | 19.1815 | 0 | 17.5289 | 0 | 0 | 3.4522 | 0.025288 | 1.6075 | 100.366 | 0 | 0 | 0 | 0.13362 | 0 | 0 | 0 | 0 | 0.13362 | 0
9 | 16 | 2 | 3 | 139.492 | 0 | 19.1815 | 0 | 17.5289 | 0 | 0 | 3.077 | 0.025288 | 1.6075 | 98.072 | 0 | 0 | 0 | 0.13366 | 0 | 0 | 0 | 0 | 0.13366 | 0
9 | 16 | 3 | 3 | 137.624 | 0 | 19.1815 | 0 | 17.5289 | 0 | 0 | 2.7747 | 0.025288 | 1.6075 | 96.5064 | 0 | 0 | 0 | 0.13369 | 0 | 0 | 0 | 0 | 0.13369 | 0
9 | 16 | 4 | 3 | 136.909 | 0 | 19.1815 | 0 | 17.5289 | 0 | 0 | 2.7758 | 0.025288 | 1.6075 | 95.7895 | 0 | 0 | 0 | 0.13372 | 0 | 0 | 0 | 0 | 0.13372 | 0
9 | 16 | 5 | 3 | 139.565 | 0 | 19.1815 | 0 | 17.5289 | 0 | 0 | 2.8759 | 0.025288 | 6.4729 | 93.4808 | 0 | 0 | 0 | 6.1856 | 0 | 6.0522 | 0 | 0 | 0.13341 | 0
9 | 16 | 6 | 3 | 151.679 | 0 | 41.4924 | 0 | 17.5289 | 0 | 0 | 2.4133 | 0.025305 | 6.4729 | 83.7461 | 0 | 0 | 0 | 4.8735 | 0 | 4.6176 | 0 | 0 | 0.25593 | 0
9 | 16 | 7 | 3 | 169.909 | 0 | 41.4924 | 0 | 17.5289 | 0 | 0 | 3.4446 | 0.025018 | 6.4729 | 100.946 | 0 | 0 | 0 | 5.8068 | 0 | 5.1621 | 0 | 0 | 0.64469 | 0
9 | 16 | 8 | 3 | 171.313 | 0 | 41.4924 | 0 | 17.5289 | 0 | 0 | 4.116 | 0.024533 | 6.4729 | 101.679 | 0 | 0 | 0 | 4.995 | 0 | 4.3575 | 0 | 0 | 0.63751 | 0
9 | 16 | 9 | 3 | 173.92 | 0 | 41.4924 | 0 | 17.5289 | 0 | 0 | 5.3449 | 0.025193 | 6.4729 | 103.056 | 0 | 0 | 0 | 3.4605 | 0 | 3.0685 | 0 | 0 | 0.39199 | 0
9 | 16 | 10 | 3 | 176.868 | 0 | 41.4924 | 0 | 17.5289 | 0 | 0 | 6.4309 | 0.024448 | 6.2736 | 105.117 | 0 | 0 | 0 | 2.7763 | 0 | 2.0185 | 0 | 0 | 0.75778 | 0
9 | 16 | 11 | 3 | 179.677 | 0 | 41.4924 | 0 | 17.5289 | 0 | 0 | 6.5512 | 0.024961 | 6.2736 | 107.806 | 0 | 0 | 0 | 2.4439 | 0 | 1.6826 | 0 | 0 | 0.76125 | 0
9 | 16 | 12 | 3 | 174.507 | 0 | 41.4924 | 0 | 17.5289 | 0 | 0 | 6.1036 | 0.024927 | 6.2736 | 103.083 | 0 | 0 | 0 | 2 | 0 | 1.2388 | 0 | 0 | 0.76118 | 0
9 | 16 | 13 | 3 | 185.067 | 0 | 41.4924 | 0 | 17.5289 | 0 | 0 | 7.6789 | 0.024961 | 6.2736 | 112.068 | 0 | 0 | 0 | 1.5067 | 0 | 0.73469 | 0 | 0 | 0.77201 | 0
9 | 16 | 14 | 3 | 186.394 | 0 | 41.4924 | 0 | 17.5289 | 0 | 0 | 7.7324 | 0.024927 | 6.2736 | 113.341 | 0 | 0 | 0 | 1.3681 | 0 | 0.60693 | 0 | 0 | 0.76116 | 0
9 | 16 | 15 | 3 | 187.111 | 0 | 41.4924 | 0 | 17.5289 | 0 | 0 | 7.761 | 0.024961 | 6.2736 | 114.03 | 0 | 0 | 0 | 1.2612 | 0 | 0.48922 | 0 | 0 | 0.772 | 0
9 | 16 | 16 | 3 | 191.664 | 0 | 41.4924 | 0 | 17.5289 | 0 | 0.068663 | 8.7005 | 0.024848 | 6.2736 | 117.575 | 0 | 0 | 0 | 0.90964 | 0 | 0.017107 | 0 | 0 | 0.89253 | 0
9 | 16 | 17 | 3 | 189.422 | 0 | 41.4924 | 0 | 17.5289 | 0 | 0.015748 | 8.1946 | 0.024625 | 3.6221 | 118.544 | 0 | 0 | 0 | 1.3675 | 0 | 0.35104 | 0 | 0 | 1.0164 | 0
9 | 16 | 18 | 3 | 171.263 | 0 | 41.4924 | 0 | 11.686 | 0 | 0 | 5.7697 | 0.024241 | 6.2736 | 106.017 | 0 | 0 | 0 | 1.8531 | 0 | 0.83566 | 0 | 0 | 1.0174 | 0
9 | 16 | 19 | 3 | 186.772 | 0 | 41.4924 | 0 | 11.686 | 0 | 0 | 7.1181 | 0.024604 | 6.2736 | 120.177 | 0 | 0 | 0 | 2.674 | 0 | 1.656 | 0 | 0 | 1.018 | 0
9 | 16 | 20 | 3 | 184.886 | 0 | 41.4924 | 0 | 11.686 | 0 | 0 | 6.2645 | 0.025264 | 6.2736 | 119.144 | 0 | 0 | 0 | 2.9362 | 0 | 2.277 | 0 | 0 | 0.65916 | 0
9 | 16 | 21 | 3 | 182.819 | 0 | 41.4924 | 0 | 11.686 | 0 | 0 | 5.5522 | 0.025302 | 6.2736 | 117.79 | 0 | 0 | 0 | 3.1474 | 0 | 2.8865 | 0 | 0 | 0.26094 | 0
9 | 16 | 22 | 3 | 155.609 | 0 | 19.1815 | 0 | 11.686 | 0 | 0 | 5.3821 | 0.025363 | 6.2736 | 113.06 | 0 | 0 | 0 | 3.6017 | 0 | 3.4671 | 0 | 0 | 0.13461 | 0
9 | 16 | 23 | 3 | 149.451 | 0 | 19.1815 | 0 | 11.686 | 0 | 0 | 5.2341 | 0.025288 | 1.6075 | 111.717 | 0 | 0 | 0 | 0.13353 | 0 | 0 | 0 | 0 | 0.13353 | 0
9 | 16 | 24 | 3 | 138.042 | 0 | 19.1815 | 0 | 17.5289 | 0 | 0 | 3.7944 | 0.025288 | 1.6075 | 95.904 | 0 | 0 | 0 | 0.13348 | 0 | 0 | 0 | 0 | 0.13348 | 0
9 | 17 | 1 | 4 | 149.94 | 0 | 19.1815 | 0 | 17.5289 | 0 | 0 | 5.06 | 0.025288 | 1.6075 | 106.536 | 0 | 0 | 0 | 0.13354 | 0 | 0 | 0 | 0 | 0.13354 | 0
9 | 17 | 2 | 4 | 145.256 | 0 | 19.1815 | 0 | 17.5289 | 0 | 0 | 4.8714 | 0.025288 | 1.6075 | 102.041 | 0 | 0 | 0 | 0.13357 | 0 | 0 | 0 | 0 | 0.13357 | 0
9 | 17 | 3 | 4 | 142.257 | 0 | 19.1815 | 0 | 17.5289 | 0 | 0 | 4.2892 | 0.025288 | 1.6075 | 99.625 | 0 | 0 | 0 | 0.13359 | 0 | 0 | 0 | 0 | 0.13359 | 0
9 | 17 | 4 | 4 | 140.837 | 0 | 19.1815 | 0 | 17.5289 | 0 | 0 | 4.2741 | 0.025288 | 1.6075 | 98.2193 | 0 | 0 | 0 | 0.13362 | 0 | 0 | 0 | 0 | 0.13362 | 0
9 | 17 | 5 | 4 | 144.439 | 0 | 19.1815 | 0 | 17.5289 | 0 | 0 | 4.5543 | 0.025288 | 6.2736 | 96.8754 | 0 | 0 | 0 | 4.2447 | 0 | 4.1113 | 0 | 0 | 0.13338 | 0
9 | 17 | 6 | 4 | 158.732 | 0 | 41.4924 | 0 | 17.5289 | 0 | 0 | 3.5467 | 0.025305 | 6.4729 | 89.6655 | 0 | 0 | 0 | 3.3365 | 0 | 3.0806 | 0 | 0 | 0.2559 | 0
9 | 17 | 7 | 4 | 179.206 | 0 | 41.4924 | 0 | 17.5289 | 0 | 0 | 5.3236 | 0.025014 | 6.2736 | 108.562 | 0 | 0 | 0 | 4.0057 | 0 | 3.3719 | 0 | 0 | 0.63384 | 0
9 | 17 | 8 | 4 | 180.38 | 0 | 41.4924 | 0 | 17.5289 | 0 | 0 | 5.6133 | 0.025041 | 6.2736 | 109.447 | 0 | 0 | 0 | 3.6813 | 0 | 3.0573 | 0 | 0 | 0.62403 | 0
9 | 17 | 9 | 4 | 182.702 | 0 | 41.4924 | 0 | 17.5289 | 0 | 0 | 6.718 | 0.024976 | 6.2736 | 110.665 | 0 | 0 | 0 | 2.6468 | 0 | 2.2548 | 0 | 0 | 0.39196 | 0
9 | 17 | 10 | 4 | 185.524 | 0 | 41.4924 | 0 | 17.5289 | 0 | 0 | 7.7055 | 0.024922 | 6.2736 | 112.499 | 0 | 0 | 0 | 2.2217 | 0 | 1.464 | 0 | 0 | 0.75768 | 0
9 | 17 | 11 | 4 | 190.412 | 0 | 41.4924 | 0 | 17.5289 | 0 | 0 | 7.895 | 0.024961 | 6.2736 | 117.197 | 0 | 0 | 0 | 1.9021 | 0 | 1.13 | 0 | 0 | 0.77201 | 0
9 | 17 | 12 | 4 | 185.336 | 0 | 41.4924 | 0 | 17.5289 | 0 | 0.096694 | 9.2847 | 0.024927 | 6.2736 | 110.634 | 0 | 0 | 0 | 1.1237 | 0 | 0.36256 | 0 | 0 | 0.76116 | 0
9 | 17 | 13 | 4 | 192.657 | 0 | 41.4924 | 0 | 17.5289 | 0 | 0 | 8.0594 | 0.024961 | 6.2736 | 119.277 | 0 | 0 | 0 | 1.6381 | 0 | 0.86612 | 0 | 0 | 0.77201 | 0
9 | 17 | 14 | 4 | 194.083 | 0 | 41.4924 | 0 | 17.5289 | 0 | 0 | 8.0877 | 0.024927 | 6.2736 | 120.675 | 0 | 0 | 0 | 1.4936 | 0 | 0.7324 | 0 | 0 | 0.76116 | 0
9 | 17 | 15 | 4 | 197.682 | 0 | 41.4924 | 0 | 17.5289 | 0 | 0.062939 | 8.9781 | 0.024961 | 6.2736 | 123.321 | 0 | 0 | 0 | 1.2024 | 0 | 0.43043 | 0 | 0 | 0.77201 | 0
9 | 17 | 16 | 4 | 197.004 | 0 | 41.4924 | 0 | 17.5289 | 0 | 0.086135 | 8.9736 | 0.024848 | 6.2736 | 122.624 | 0 | 0 | 0 | 1.2392 | 0 | 0.34666 | 0 | 0 | 0.89256 | 0
9 | 17 | 17 | 4 | 197.187 | 0 | 41.4924 | 0 | 17.5289 | 0 | 0.11313 | 8.969 | 0.024625 | 6.2736 | 122.785 | 0 | 0 | 0 | 1.3477 | 0 | 0.33125 | 0 | 0 | 1.0164 | 0
9 | 17 | 18 | 4 | 174.065 | 0 | 41.4924 | 0 | 11.686 | 0 | 0 | 6.237 | 0.024241 | 6.2736 | 108.352 | 0 | 0 | 0 | 1.6066 | 0 | 0.58926 | 0 | 0 | 1.0174 | 0
9 | 17 | 19 | 4 | 190.779 | 0 | 41.4924 | 0 | 11.686 | 0 | 0 | 7.3278 | 0.024603 | 6.2736 | 123.975 | 0 | 0 | 0 | 2.5339 | 0 | 1.5158 | 0 | 0 | 1.018 | 0
9 | 17 | 20 | 4 | 189.471 | 0 | 41.4924 | 0 | 11.686 | 0 | 0 | 7.2248 | 0.025264 | 6.2736 | 122.769 | 0 | 0 | 0 | 2.4208 | 0 | 1.7617 | 0 | 0 | 0.65915 | 0
9 | 17 | 21 | 4 | 189.121 | 0 | 41.4924 | 0 | 11.686 | 0 | 0 | 7.1596 | 0.025302 | 6.2736 | 122.484 | 0 | 0 | 0 | 2.3169 | 0 | 2.056 | 0 | 0 | 0.26092 | 0
9 | 17 | 22 | 4 | 165.306 | 0 | 19.1815 | 0 | 11.686 | 0 | 0 | 7.0869 | 0.025363 | 6.2736 | 121.053 | 0 | 0 | 0 | 2.7663 | 0 | 2.6317 | 0 | 0 | 0.1346 | 0
9 | 17 | 23 | 4 | 157.937 | 0 | 19.1815 | 0 | 11.686 | 0 | 0 | 6.4934 | 0.025288 | 1.6075 | 118.943 | 0 | 0 | 0 | 0.1335 | 0 | 0 | 0 | 0 | 0.1335 | 0
9 | 17 | 24 | 4 | 142.916 | 0 | 19.1815 | 0 | 17.5289 | 0 | 0 | 4.4002 | 0.025288 | 1.6075 | 100.173 | 0 | 0 | 0 | 0.13345 | 0 | 0 | 0 | 0 | 0.13345 | 0
9 | 18 | 1 | 5 | 153.508 | 0 | 19.1815 | 0 | 17.5289 | 0 | 0 | 5.1832 | 0.025288 | 1.6075 | 109.982 | 0 | 0 | 0 | 0.13351 | 0 | 0 | 0 | 0 | 0.13351 | 0
9 | 18 | 2 | 5 | 150.382 | 0 | 19.1815 | 0 | 17.5289 | 0 | 0 | 4.5752 | 0.025288 | 1.6075 | 107.464 | 0 | 0 | 0 | 0.13354 | 0 | 0 | 0 | 0 | 0.13354 | 0
9 | 18 | 3 | 5 | 146.944 | 0 | 19.1815 | 0 | 17.5289 | 0 | 0 | 4.0549 | 0.025288 | 1.6075 | 104.546 | 0 | 0 | 0 | 0.13358 | 0 | 0 | 0 | 0 | 0.13358 | 0
9 | 18 | 4 | 5 | 143.15 | 0 | 19.1815 | 0 | 17.5289 | 0 | 0 | 3.7938 | 0.025288 | 1.6075 | 101.013 | 0 | 0 | 0 | 0.13361 | 0 | 0 | 0 | 0 | 0.13361 | 0
9 | 18 | 5 | 5 | 145.152 | 0 | 19.1815 | 0 | 17.5289 | 0 | 0 | 3.7565 | 0.025288 | 6.2736 | 98.3859 | 0 | 0 | 0 | 4.8051 | 0 | 4.6717 | 0 | 0 | 0.13339 | 0
9 | 18 | 6 | 5 | 156.254 | 0 | 41.4924 | 0 | 17.5289 | 0 | 0 | 2.7166 | 0.025305 | 6.4729 | 88.0177 | 0 | 0 | 0 | 3.9885 | 0 | 3.7326 | 0 | 0 | 0.25591 | 0
9 | 18 | 7 | 5 | 175.654 | 0 | 41.4924 | 0 | 17.5289 | 0 | 0 | 4.1118 | 0.025014 | 6.2736 | 106.222 | 0 | 0 | 0 | 4.8491 | 0 | 4.2152 | 0 | 0 | 0.63385 | 0
9 | 18 | 8 | 5 | 176.282 | 0 | 41.4924 | 0 | 17.5289 | 0 | 0 | 4.5064 | 0.025041 | 6.2736 | 106.456 | 0 | 0 | 0 | 4.4126 | 0 | 3.7886 | 0 | 0 | 0.62404 | 0
9 | 18 | 9 | 5 | 178.751 | 0 | 41.4924 | 0 | 17.5289 | 0 | 0 | 5.2978 | 0.024976 | 6.2736 | 108.133 | 0 | 0 | 0 | 3.3518 | 0 | 2.9598 | 0 | 0 | 0.39197 | 0
9 | 18 | 10 | 5 | 182.577 | 0 | 41.4924 | 0 | 17.5289 | 0 | 0 | 5.4001 | 0.024925 | 6.2736 | 111.857 | 0 | 0 | 0 | 3.2767 | 0 | 2.519 | 0 | 0 | 0.7577 | 0
9 | 18 | 11 | 5 | 188.767 | 0 | 41.4924 | 0 | 17.5289 | 0 | 0 | 6.5585 | 0.024961 | 6.2736 | 116.888 | 0 | 0 | 0 | 2.3364 | 0 | 1.5643 | 0 | 0 | 0.77202 | 0
9 | 18 | 12 | 5 | 185.55 | 0 | 41.4924 | 0 | 17.5289 | 0 | 0.16986 | 8.636 | 0.024926 | 6.2736 | 111.424 | 0 | 0 | 0 | 1.0812 | 0 | 0.32009 | 0 | 0 | 0.76113 | 0
9 | 18 | 13 | 5 | 199.273 | 0 | 41.4924 | 0 | 17.5289 | 0 | 0.71567 | 15.2189 | 0.024961 | 3.6221 | 120.67 | 0 | 0 | 0 | 1.138 | 0 | 0.36617 | 0 | 0 | 0.77181 | 0
9 | 18 | 14 | 5 | 213.603 | 0 | 41.4924 | 0 | 17.5289 | 0 | 5.1029 | 21.8074 | 0.024926 | 3.6221 | 124.024 | 0 | 0 | 0 | 0.778 | 0 | 0.017105 | 0 | 0 | 0.7609 | 0
9 | 18 | 15 | 5 | 219.151 | 0 | 41.4924 | 0 | 17.5289 | 0 | 9.2036 | 21.8074 | 0.024961 | 3.6221 | 125.471 | 0 | 0 | 0 | 0.78882 | 0 | 0.017106 | 0 | 0 | 0.77172 | 0
9 | 18 | 16 | 5 | 218.27 | 0 | 41.4924 | 0 | 17.5289 | 0 | 8.6866 | 21.8074 | 0.024848 | 3.6221 | 125.107 | 0 | 0 | 0 | 0.90936 | 0 | 0.017101 | 0 | 0 | 0.89226 | 0
9 | 18 | 17 | 5 | 218.52 | 0 | 41.4924 | 0 | 17.5289 | 0 | 11.0727 | 21.8074 | 0.024627 | 3.6221 | 122.972 | 0 | 0 | 0 | 1.0335 | 0 | 0.017104 | 0 | 0 | 1.0164 | 0
9 | 18 | 18 | 5 | 191.378 | 0 | 41.4924 | 0 | 11.686 | 0 | 8.8861 | 21.8074 | 0.024241 | 3.6221 | 103.86 | 0 | 0 | 0 | 1.0346 | 0 | 0.017106 | 0 | 0 | 1.0175 | 0
9 | 18 | 19 | 5 | 198.591 | 0 | 41.4924 | 0 | 11.686 | 0 | 2.9684 | 21.8074 | 0.024602 | 3.6221 | 116.99 | 0 | 0 | 0 | 1.0345 | 0 | 0.017107 | 0 | 0 | 1.0174 | 0
9 | 18 | 20 | 5 | 173.114 | 0 | 41.4924 | 0 | 11.686 | 0 | 0.21636 | 8.8426 | 0.025262 | 3.6221 | 107.229 | 0 | 0 | 0 | 1.2794 | 0 | 0.62043 | 0 | 0 | 0.65897 | 0
9 | 18 | 21 | 5 | 171.578 | 0 | 41.4924 | 0 | 11.686 | 0 | 0 | 6.4579 | 0.025302 | 6.2736 | 105.643 | 0 | 0 | 0 | 1.9926 | 0 | 1.7317 | 0 | 0 | 0.26091 | 0
9 | 18 | 22 | 5 | 147.4 | 0 | 19.1815 | 0 | 11.686 | 0 | 0 | 5.6829 | 0.025364 | 6.2736 | 104.551 | 0 | 0 | 0 | 2.8997 | 0 | 2.7651 | 0 | 0 | 0.1346 | 0
9 | 18 | 23 | 5 | 141.55 | 0 | 19.1815 | 0 | 11.686 | 0 | 0 | 5.0009 | 0.025288 | 1.6075 | 104.048 | 0 | 0 | 0 | 0.13347 | 0 | 0 | 0 | 0 | 0.13347 | 0
9 | 18 | 24 | 5 | 129.669 | 0 | 19.1815 | 0 | 17.5289 | 0 | 0 | 3.0752 | 0.025288 | 1.6075 | 88.2507 | 0 | 0 | 0 | 0.13342 | 0 | 0 | 0 | 0 | 0.13342 | 0
9 | 19 | 1 | 6 | 140.797 | 0 | 19.1815 | 0 | 17.5289 | 0 | 0 | 4.1186 | 0.025288 | 1.6075 | 98.3351 | 0 | 0 | 0 | 0.13348 | 0 | 0 | 0 | 0 | 0.13348 | 0
9 | 19 | 2 | 6 | 138.552 | 0 | 19.1815 | 0 | 17.5289 | 0 | 0 | 3.8303 | 0.025288 | 1.6075 | 96.3788 | 0 | 0 | 0 | 0.13351 | 0 | 0 | 0 | 0 | 0.13351 | 0
9 | 19 | 3 | 6 | 137.036 | 0 | 19.1815 | 0 | 17.5289 | 0 | 0 | 3.5945 | 0.025288 | 1.6075 | 95.0985 | 0 | 0 | 0 | 0.13354 | 0 | 0 | 0 | 0 | 0.13354 | 0
9 | 19 | 4 | 6 | 136.221 | 0 | 19.1815 | 0 | 17.5289 | 0 | 0 | 3.2912 | 0.025288 | 1.6075 | 94.5867 | 0 | 0 | 0 | 0.13357 | 0 | 0 | 0 | 0 | 0.13357 | 0
9 | 19 | 5 | 6 | 138.854 | 0 | 19.1815 | 0 | 17.5289 | 0 | 0 | 3.43 | 0.025288 | 6.2736 | 92.415 | 0 | 0 | 0 | 4.78 | 0 | 4.6466 | 0 | 0 | 0.13339 | 0
9 | 19 | 6 | 6 | 151.726 | 0 | 41.4924 | 0 | 17.5289 | 0 | 0 | 2.1945 | 0.025305 | 6.2736 | 84.211 | 0 | 0 | 0 | 4.5121 | 0 | 4.2562 | 0 | 0 | 0.25592 | 0
9 | 19 | 7 | 6 | 169.236 | 0 | 41.4924 | 0 | 17.5289 | 0 | 0 | 3.9119 | 0.025014 | 6.2736 | 100.004 | 0 | 0 | 0 | 4.7436 | 0 | 4.1097 | 0 | 0 | 0.63385 | 0
9 | 19 | 8 | 6 | 171.395 | 0 | 41.4924 | 0 | 17.5289 | 0 | 0 | 4.5663 | 0.025041 | 6.2736 | 101.509 | 0 | 0 | 0 | 4.0814 | 0 | 3.4574 | 0 | 0 | 0.62404 | 0
9 | 19 | 9 | 6 | 177.604 | 0 | 41.4924 | 0 | 17.5289 | 0 | 0 | 8.4241 | 0.024976 | 6.2736 | 103.86 | 0 | 0 | 0 | 1.7041 | 0 | 1.3121 | 0 | 0 | 0.39193 | 0
9 | 19 | 10 | 6 | 189.569 | 0 | 41.4924 | 0 | 17.5289 | 0 | 0.44659 | 16.0552 | 0.024925 | 6.2736 | 107.747 | 0 | 0 | 0 | 0.77465 | 0 | 0.017107 | 0 | 0 | 0.75754 | 0
9 | 19 | 11 | 6 | 201.971 | 0 | 41.4924 | 0 | 17.5289 | 0 | 3.6125 | 21.8074 | 0.024961 | 3.6221 | 113.883 | 0 | 0 | 0 | 0.78885 | 0 | 0.017106 | 0 | 0 | 0.77174 | 0
9 | 19 | 12 | 6 | 199.69 | 0 | 41.4924 | 0 | 17.5289 | 0 | 6.1052 | 21.8074 | 0.024929 | 3.6221 | 109.109 | 0 | 0 | 0 | 0.77799 | 0 | 0.017107 | 0 | 0 | 0.76088 | 0
9 | 19 | 13 | 6 | 209.588 | 0 | 41.4924 | 0 | 17.5289 | 0 | 6.5161 | 21.8074 | 0.024961 | 3.6221 | 118.596 | 0 | 0 | 0 | 0.78883 | 0 | 0.017105 | 0 | 0 | 0.77172 | 0
9 | 19 | 14 | 6 | 212.982 | 0 | 41.4924 | 0 | 17.5289 | 0 | 9.7397 | 21.8074 | 0.024927 | 3.6221 | 118.766 | 0 | 0 | 0 | 0.77797 | 0 | 0.017106 | 0 | 0 | 0.76086 | 0
9 | 19 | 15 | 6 | 203.309 | 0 | 41.4924 | 0 | 17.5289 | 0 | 5.857 | 21.8074 | 0.024961 | 3.6221 | 112.977 | 0 | 0 | 0 | 0.78883 | 0 | 0.01711 | 0 | 0 | 0.77172 | 0
9 | 19 | 16 | 6 | 202.945 | 0 | 41.4924 | 0 | 17.5289 | 0 | 5.9089 | 21.8074 | 0.024849 | 3.6221 | 112.56 | 0 | 0 | 0 | 0.90939 | 0 | 0.017107 | 0 | 0 | 0.89228 | 0
9 | 19 | 17 | 6 | 201.474 | 0 | 41.4924 | 0 | 17.5289 | 0 | 3.8009 | 20.1261 | 0.024627 | 3.6221 | 114.879 | 0 | 0 | 0 | 1.0335 | 0 | 0.017108 | 0 | 0 | 1.0164 | 0
9 | 19 | 18 | 6 | 172.597 | 0 | 41.4924 | 0 | 11.686 | 0 | 0.8125 | 12.4149 | 0.02424 | 3.6221 | 102.545 | 0 | 0 | 0 | 1.0347 | 0 | 0.017106 | 0 | 0 | 1.0176 | 0
9 | 19 | 19 | 6 | 179.908 | 0 | 41.4924 | 0 | 11.686 | 0 | 0.33152 | 9.8951 | 0.024599 | 3.6221 | 112.856 | 0 | 0 | 0 | 1.3841 | 0 | 0.36616 | 0 | 0 | 1.018 | 0
9 | 19 | 20 | 6 | 175.835 | 0 | 41.4924 | 0 | 11.686 | 0 | 0.049447 | 7.3797 | 0.025261 | 3.6221 | 111.58 | 0 | 0 | 0 | 1.6094 | 0 | 0.95054 | 0 | 0 | 0.65886 | 0
9 | 19 | 21 | 6 | 174.845 | 0 | 41.4924 | 0 | 11.686 | 0 | 0 | 5.8704 | 0.025302 | 6.2736 | 109.497 | 0 | 0 | 0 | 2.2153 | 0 | 1.9544 | 0 | 0 | 0.26092 | 0
9 | 19 | 22 | 6 | 150.163 | 0 | 19.1815 | 0 | 11.686 | 0 | 0 | 5.2146 | 0.025364 | 6.2736 | 107.782 | 0 | 0 | 0 | 3.1019 | 0 | 2.9673 | 0 | 0 | 0.1346 | 0
9 | 19 | 23 | 6 | 143.287 | 0 | 19.1815 | 0 | 11.686 | 0 | 0 | 4.3759 | 0.025288 | 1.6075 | 106.411 | 0 | 0 | 0 | 0.13344 | 0 | 0 | 0 | 0 | 0.13344 | 0
9 | 19 | 24 | 6 | 133.277 | 0 | 19.1815 | 0 | 17.5289 | 0 | 0 | 3.0089 | 0.025288 | 1.6075 | 91.9252 | 0 | 0 | 0 | 0.13338 | 0 | 0 | 0 | 0 | 0.13338 | 0
9 | 20 | 1 | 7 | 142.783 | 0 | 19.1815 | 0 | 17.5289 | 0 | 0 | 3.8319 | 0.025288 | 1.6075 | 100.608 | 0 | 0 | 0 | 0.13345 | 0 | 0 | 0 | 0 | 0.13345 | 0
9 | 20 | 2 | 7 | 140.407 | 0 | 19.1815 | 0 | 17.5289 | 0 | 0 | 3.7271 | 0.025288 | 1.6075 | 98.3363 | 0 | 0 | 0 | 0.13348 | 0 | 0 | 0 | 0 | 0.13348 | 0
9 | 20 | 3 | 7 | 138.211 | 0 | 19.1815 | 0 | 17.5289 | 0 | 0 | 3.3336 | 0.025288 | 1.6075 | 96.5342 | 0 | 0 | 0 | 0.13351 | 0 | 0 | 0 | 0 | 0.13351 | 0
9 | 20 | 4 | 7 | 137.128 | 0 | 19.1815 | 0 | 17.5289 | 0 | 0 | 3.3287 | 0.025288 | 1.6075 | 95.4566 | 0 | 0 | 0 | 0.13354 | 0 | 0 | 0 | 0 | 0.13354 | 0
9 | 20 | 5 | 7 | 139.536 | 0 | 19.1815 | 0 | 17.5289 | 0 | 0 | 3.0212 | 0.025288 | 6.2736 | 93.5052 | 0 | 0 | 0 | 5.1781 | 0 | 5.0447 | 0 | 0 | 0.13339 | 0
9 | 20 | 6 | 7 | 151.552 | 0 | 41.4924 | 0 | 17.5289 | 0 | 0 | 2.1048 | 0.025305 | 6.2736 | 84.1272 | 0 | 0 | 0 | 4.6118 | 0 | 4.3559 | 0 | 0 | 0.25592 | 0
9 | 20 | 7 | 7 | 168.064 | 0 | 41.4924 | 0 | 17.5289 | 0 | 0 | 3.1467 | 0.025014 | 6.2736 | 99.5978 | 0 | 0 | 0 | 5.494 | 0 | 4.8601 | 0 | 0 | 0.63386 | 0
9 | 20 | 8 | 7 | 167.261 | 0 | 41.4924 | 0 | 17.5289 | 0 | 0 | 3.6789 | 0.025041 | 6.2736 | 98.2626 | 0 | 0 | 0 | 4.7386 | 0 | 4.1145 | 0 | 0 | 0.62405 | 0
9 | 20 | 9 | 7 | 172.759 | 0 | 41.4924 | 0 | 17.5289 | 0 | 0 | 5.3442 | 0.024976 | 6.2736 | 102.094 | 0 | 0 | 0 | 2.9549 | 0 | 2.5629 | 0 | 0 | 0.39196 | 0
9 | 20 | 10 | 7 | 178.253 | 0 | 41.4924 | 0 | 17.5289 | 0 | 0 | 6.5144 | 0.024922 | 6.2736 | 106.419 | 0 | 0 | 0 | 2.2328 | 0 | 1.4751 | 0 | 0 | 0.75768 | 0
9 | 20 | 11 | 7 | 180.335 | 0 | 41.4924 | 0 | 17.5289 | 0 | 0 | 5.8752 | 0.024961 | 6.2736 | 109.14 | 0 | 0 | 0 | 2.2435 | 0 | 1.4715 | 0 | 0 | 0.77201 | 0
9 | 20 | 12 | 7 | 176.745 | 0 | 41.4924 | 0 | 17.5289 | 0 | 0.11553 | 7.2113 | 0.024927 | 6.2736 | 104.098 | 0 | 0 | 0 | 1.131 | 0 | 0.36981 | 0 | 0 | 0.76116 | 0
9 | 20 | 13 | 7 | 186.483 | 0 | 41.4924 | 0 | 17.5289 | 0 | 0.17151 | 7.9508 | 0.024961 | 6.2736 | 113.04 | 0 | 0 | 0 | 0.78909 | 0 | 0.017106 | 0 | 0 | 0.77199 | 0
9 | 20 | 14 | 7 | 185.176 | 0 | 41.4924 | 0 | 17.5289 | 0 | 0.29114 | 8.5367 | 0.024927 | 3.6221 | 113.68 | 0 | 0 | 0 | 1.1272 | 0 | 0.36614 | 0 | 0 | 0.76106 | 0
9 | 20 | 15 | 7 | 187.042 | 0 | 41.4924 | 0 | 17.5289 | 0 | 0.29833 | 8.0949 | 0.024961 | 3.6221 | 115.98 | 0 | 0 | 0 | 1.1381 | 0 | 0.36615 | 0 | 0 | 0.77192 | 0
9 | 20 | 16 | 7 | 189.946 | 0 | 41.4924 | 0 | 17.5289 | 0 | 0.50155 | 10.0908 | 0.024849 | 3.6221 | 116.685 | 0 | 0 | 0 | 1.2585 | 0 | 0.36615 | 0 | 0 | 0.89237 | 0
9 | 20 | 17 | 7 | 190.823 | 0 | 41.4924 | 0 | 17.5289 | 0 | 0.53238 | 10.1457 | 0.024593 | 3.6221 | 117.477 | 0 | 0 | 0 | 1.3824 | 0 | 0.36614 | 0 | 0 | 1.0162 | 0
9 | 20 | 18 | 7 | 167.789 | 0 | 41.4924 | 0 | 11.686 | 0 | 0.2179 | 6.8159 | 0.024637 | 3.6221 | 103.93 | 0 | 0 | 0 | 1.3836 | 0 | 0.36612 | 0 | 0 | 1.0175 | 0
9 | 20 | 19 | 7 | 181.237 | 0 | 41.4924 | 0 | 11.686 | 0 | 0.031073 | 7.6349 | 0.024611 | 3.6221 | 116.746 | 0 | 0 | 0 | 1.8839 | 0 | 0.86634 | 0 | 0 | 1.0176 | 0
9 | 20 | 20 | 7 | 177.991 | 0 | 41.4924 | 0 | 11.686 | 0 | 0 | 6.3512 | 0.025239 | 6.2736 | 112.162 | 0 | 0 | 0 | 2.3525 | 0 | 1.7115 | 0 | 0 | 0.64099 | 0
9 | 20 | 21 | 7 | 173.494 | 0 | 41.4924 | 0 | 11.686 | 0 | 0 | 4.7257 | 0.025302 | 6.2736 | 109.291 | 0 | 0 | 0 | 3.153 | 0 | 2.8921 | 0 | 0 | 0.26091 | 0
9 | 20 | 22 | 7 | 147.857 | 0 | 19.1815 | 0 | 11.686 | 0 | 0 | 4.6338 | 0.025365 | 6.2736 | 106.057 | 0 | 0 | 0 | 3.6971 | 0 | 3.5625 | 0 | 0 | 0.13461 | 0
9 | 20 | 23 | 7 | 141.122 | 0 | 19.1815 | 0 | 11.686 | 0 | 0 | 4.1078 | 0.025288 | 1.6075 | 104.514 | 0 | 0 | 0 | 0.1335 | 0 | 0 | 0 | 0 | 0.1335 | 0
9 | 20 | 24 | 7 | 129.904 | 0 | 19.1815 | 0 | 17.5289 | 0 | 0 | 2.7625 | 0.025288 | 1.6075 | 88.7983 | 0 | 0 | 0 | 0.13344 | 0 | 0 | 0 | 0 | 0.13344 | 0
9 | 21 | 1 | 1 | 140.974 | 0 | 19.1815 | 0 | 17.5289 | 0 | 0 | 3.5937 | 0.025288 | 1.6075 | 99.037 | 0 | 0 | 0 | 0.13351 | 0 | 0 | 0 | 0 | 0.13351 | 0
9 | 21 | 2 | 1 | 138.329 | 0 | 19.1815 | 0 | 17.5289 | 0 | 0 | 3.0754 | 0.025288 | 1.6075 | 96.91 | 0 | 0 | 0 | 0.13354 | 0 | 0 | 0 | 0 | 0.13354 | 0
9 | 21 | 3 | 1 | 136.817 | 0 | 19.1815 | 0 | 17.5289 | 0 | 0 | 3.0159 | 0.025288 | 1.6075 | 95.4581 | 0 | 0 | 0 | 0.13358 | 0 | 0 | 0 | 0 | 0.13358 | 0
9 | 21 | 4 | 1 | 136.293 | 0 | 19.1815 | 0 | 17.5289 | 0 | 0 | 3.0188 | 0.025288 | 1.6075 | 94.9309 | 0 | 0 | 0 | 0.1336 | 0 | 0 | 0 | 0 | 0.1336 | 0
9 | 21 | 5 | 1 | 138.404 | 0 | 19.1815 | 0 | 17.5289 | 0 | 0 | 2.7582 | 0.025288 | 6.2736 | 92.6365 | 0 | 0 | 0 | 5.8252 | 0 | 5.6918 | 0 | 0 | 0.1334 | 0
9 | 21 | 6 | 1 | 150.527 | 0 | 41.4924 | 0 | 17.5289 | 0 | 0 | 1.9742 | 0.025305 | 6.4729 | 83.0328 | 0 | 0 | 0 | 5.032 | 0 | 4.776 | 0 | 0 | 0.25593 | 0
9 | 21 | 7 | 1 | 167.406 | 0 | 41.4924 | 0 | 17.5289 | 0 | 0 | 3.2434 | 0.025028 | 6.2736 | 98.8429 | 0 | 0 | 0 | 5.5848 | 0 | 4.9391 | 0 | 0 | 0.6457 | 0
9 | 21 | 8 | 1 | 166.281 | 0 | 41.4924 | 0 | 17.5289 | 0 | 0 | 3.3542 | 0.025137 | 6.2736 | 97.6064 | 0 | 0 | 0 | 5.2976 | 0 | 4.6601 | 0 | 0 | 0.63752 | 0
9 | 21 | 9 | 1 | 172.503 | 0 | 41.4924 | 0 | 17.5289 | 0 | 0 | 5.3279 | 0.024976 | 6.2736 | 101.855 | 0 | 0 | 0 | 3.1566 | 0 | 2.7645 | 0 | 0 | 0.39209 | 0
9 | 21 | 10 | 1 | 180.158 | 0 | 41.4924 | 0 | 17.5289 | 0 | 0 | 8.529 | 0.02493 | 6.2736 | 106.309 | 0 | 0 | 0 | 1.6516 | 0 | 0.89396 | 0 | 0 | 0.75767 | 0
9 | 21 | 11 | 1 | 184.553 | 0 | 41.4924 | 0 | 17.5289 | 0 | 0.18717 | 10.3185 | 0.02496 | 6.2736 | 108.727 | 0 | 0 | 0 | 0.78901 | 0 | 0.017105 | 0 | 0 | 0.7719 | 0
9 | 21 | 12 | 1 | 177.814 | 0 | 41.4924 | 0 | 17.5289 | 0 | 0.37859 | 11.6567 | 0.024925 | 3.6221 | 103.11 | 0 | 0 | 0 | 1.11 | 0 | 0.34899 | 0 | 0 | 0.76098 | 0
9 | 21 | 13 | 1 | 183.54 | 0 | 41.4924 | 0 | 17.5289 | 0 | 0.31231 | 9.7978 | 0.024961 | 3.6221 | 110.762 | 0 | 0 | 0 | 1.1381 | 0 | 0.36622 | 0 | 0 | 0.77191 | 0
9 | 21 | 14 | 1 | 186.97 | 0 | 41.4924 | 0 | 17.5289 | 0 | 0.50131 | 11.6441 | 0.024925 | 3.6221 | 112.156 | 0 | 0 | 0 | 1.1272 | 0 | 0.36621 | 0 | 0 | 0.76098 | 0
9 | 21 | 15 | 1 | 184.327 | 0 | 41.4924 | 0 | 17.5289 | 0 | 0.36042 | 8.5443 | 0.024961 | 3.6221 | 112.754 | 0 | 0 | 0 | 1.1381 | 0 | 0.3662 | 0 | 0 | 0.77192 | 0
9 | 21 | 16 | 1 | 188.778 | 0 | 41.4924 | 0 | 17.5289 | 0 | 0.3219 | 8.7236 | 0.024848 | 3.6221 | 117.064 | 0 | 0 | 0 | 1.2586 | 0 | 0.36615 | 0 | 0 | 0.89246 | 0
9 | 21 | 17 | 1 | 188.915 | 0 | 41.4924 | 0 | 17.5289 | 0 | 0.189 | 7.6924 | 0.024619 | 3.6221 | 118.366 | 0 | 0 | 0 | 1.3825 | 0 | 0.36614 | 0 | 0 | 1.0164 | 0
9 | 21 | 18 | 1 | 166.987 | 0 | 41.4924 | 0 | 11.686 | 0 | 0 | 5.0542 | 0.024241 | 3.6221 | 105.108 | 0 | 0 | 0 | 1.7178 | 0 | 0.7004 | 0 | 0 | 1.0174 | 0
9 | 21 | 19 | 1 | 184 | 0 | 41.4924 | 0 | 11.686 | 0 | 0 | 6.2398 | 0.024603 | 6.2736 | 118.283 | 0 | 0 | 0 | 2.7848 | 0 | 1.7668 | 0 | 0 | 1.018 | 0
9 | 21 | 20 | 1 | 176.935 | 0 | 41.4924 | 0 | 11.686 | 0 | 0 | 4.8844 | 0.025264 | 6.2736 | 112.574 | 0 | 0 | 0 | 3.4374 | 0 | 2.7782 | 0 | 0 | 0.65918 | 0
9 | 21 | 21 | 1 | 175.027 | 0 | 41.4924 | 0 | 11.686 | 0 | 0 | 4.5532 | 0.025302 | 6.2736 | 110.997 | 0 | 0 | 0 | 3.4931 | 0 | 3.2322 | 0 | 0 | 0.26094 | 0
9 | 21 | 22 | 1 | 148.884 | 0 | 19.1815 | 0 | 11.686 | 0 | 0 | 4.2411 | 0.025363 | 6.2736 | 107.477 | 0 | 0 | 0 | 4.148 | 0 | 4.0134 | 0 | 0 | 0.13462 | 0
9 | 21 | 23 | 1 | 141.41 | 0 | 19.1815 | 0 | 11.686 | 0 | 0 | 3.5972 | 0.025288 | 1.6075 | 105.312 | 0 | 0 | 0 | 0.13353 | 0 | 0 | 0 | 0 | 0.13353 | 0
9 | 21 | 24 | 1 | 130.075 | 0 | 19.1815 | 0 | 17.5289 | 0 | 0 | 2.5092 | 0.025288 | 1.6075 | 89.2225 | 0 | 0 | 0 | 0.13348 | 0 | 0 | 0 | 0 | 0.13348 | 0
9 | 22 | 1 | 2 | 140.995 | 0 | 19.1815 | 0 | 17.5289 | 0 | 0 | 3.1672 | 0.025288 | 1.6075 | 99.4848 | 0 | 0 | 0 | 0.13354 | 0 | 0 | 0 | 0 | 0.13354 | 0
9 | 22 | 2 | 2 | 138.748 | 0 | 19.1815 | 0 | 17.5289 | 0 | 0 | 3.0743 | 0.025288 | 1.6075 | 97.3303 | 0 | 0 | 0 | 0.13357 | 0 | 0 | 0 | 0 | 0.13357 | 0
9 | 22 | 3 | 2 | 137.027 | 0 | 19.1815 | 0 | 17.5289 | 0 | 0 | 2.7809 | 0.025288 | 1.6075 | 95.9034 | 0 | 0 | 0 | 0.13361 | 0 | 0 | 0 | 0 | 0.13361 | 0
9 | 22 | 4 | 2 | 136.257 | 0 | 19.1815 | 0 | 17.5289 | 0 | 0 | 2.6707 | 0.025288 | 1.6075 | 95.2435 | 0 | 0 | 0 | 0.13364 | 0 | 0 | 0 | 0 | 0.13364 | 0
9 | 22 | 5 | 2 | 138.519 | 0 | 19.1815 | 0 | 17.5289 | 0 | 0 | 2.6352 | 0.025288 | 6.2736 | 92.8742 | 0 | 0 | 0 | 6.2055 | 0 | 6.0721 | 0 | 0 | 0.1334 | 0
9 | 22 | 6 | 2 | 149.151 | 0 | 41.4924 | 0 | 17.5289 | 0 | 0 | 1.7596 | 0.025305 | 6.4729 | 81.8721 | 0 | 0 | 0 | 5.5975 | 0 | 5.3416 | 0 | 0 | 0.25593 | 0
9 | 22 | 7 | 2 | 164.329 | 0 | 41.4924 | 0 | 17.5289 | 0 | 0 | 3.0408 | 0.025024 | 6.4729 | 95.7688 | 0 | 0 | 0 | 5.9547 | 0 | 5.3094 | 0 | 0 | 0.64528 | 0
9 | 22 | 8 | 2 | 165.03 | 0 | 41.4924 | 0 | 17.5289 | 0 | 0 | 3.3167 | 0.0246 | 6.4729 | 96.1944 | 0 | 0 | 0 | 5.4781 | 0 | 4.8406 | 0 | 0 | 0.63752 | 0
9 | 22 | 9 | 2 | 168.841 | 0 | 41.4924 | 0 | 17.5289 | 0 | 0 | 4.2592 | 0.024976 | 6.4729 | 99.0625 | 0 | 0 | 0 | 4.0133 | 0 | 3.6212 | 0 | 0 | 0.3921 | 0
9 | 22 | 10 | 2 | 175.267 | 0 | 41.4924 | 0 | 17.5289 | 0 | 0 | 5.7052 | 0.024925 | 6.2736 | 104.242 | 0 | 0 | 0 | 2.9977 | 0 | 2.24 | 0 | 0 | 0.7577 | 0
9 | 22 | 11 | 2 | 177.61 | 0 | 41.4924 | 0 | 17.5289 | 0 | 0 | 5.1692 | 0.024961 | 6.2736 | 107.121 | 0 | 0 | 0 | 3.0426 | 0 | 2.2706 | 0 | 0 | 0.77203 | 0
9 | 22 | 12 | 2 | 172.45 | 0 | 41.4924 | 0 | 17.5289 | 0 | 0 | 4.8124 | 0.024928 | 6.2736 | 102.318 | 0 | 0 | 0 | 2.7066 | 0 | 1.9454 | 0 | 0 | 0.76119 | 0
9 | 22 | 13 | 2 | 180.298 | 0 | 41.4924 | 0 | 17.5289 | 0 | 0 | 5.0441 | 0.02496 | 6.2736 | 109.934 | 0 | 0 | 0 | 2.8653 | 0 | 2.0933 | 0 | 0 | 0.77199 | 0
9 | 22 | 14 | 2 | 180.831 | 0 | 41.4924 | 0 | 17.5289 | 0 | 0 | 5.299 | 0.024925 | 6.2736 | 110.212 | 0 | 0 | 0 | 2.5497 | 0 | 1.7885 | 0 | 0 | 0.76119 | 0
9 | 22 | 15 | 2 | 181.375 | 0 | 41.4924 | 0 | 17.5289 | 0 | 0 | 5.3125 | 0.024961 | 6.2736 | 110.742 | 0 | 0 | 0 | 2.4671 | 0 | 1.6951 | 0 | 0 | 0.77203 | 0
9 | 22 | 16 | 2 | 180.811 | 0 | 41.4924 | 0 | 17.5289 | 0 | 0 | 4.585 | 0.024849 | 6.2736 | 110.906 | 0 | 0 | 0 | 3.1828 | 0 | 2.2902 | 0 | 0 | 0.8926 | 0
9 | 22 | 17 | 2 | 180.249 | 0 | 41.4924 | 0 | 17.5289 | 0 | 0 | 4.3618 | 0.024616 | 6.2736 | 110.567 | 0 | 0 | 0 | 3.6536 | 0 | 2.6372 | 0 | 0 | 1.0165 | 0
9 | 22 | 18 | 2 | 160.88 | 0 | 41.4924 | 0 | 11.686 | 0 | 0 | 3.2544 | 0.02424 | 6.2736 | 98.149 | 0 | 0 | 0 | 3.8138 | 0 | 2.7964 | 0 | 0 | 1.0174 | 0
9 | 22 | 19 | 2 | 175.01 | 0 | 41.4924 | 0 | 11.686 | 0 | 0 | 4.2133 | 0.024598 | 6.2736 | 111.32 | 0 | 0 | 0 | 4.5248 | 0 | 3.5067 | 0 | 0 | 1.0181 | 0
9 | 22 | 20 | 2 | 171.89 | 0 | 41.4924 | 0 | 11.686 | 0 | 0 | 3.7617 | 0.025258 | 6.2736 | 108.652 | 0 | 0 | 0 | 4.7127 | 0 | 4.0717 | 0 | 0 | 0.64093 | 0
9 | 22 | 21 | 2 | 169.368 | 0 | 41.4924 | 0 | 11.686 | 0 | 0 | 3.3747 | 0.025302 | 6.2736 | 106.516 | 0 | 0 | 0 | 4.8931 | 0 | 4.6321 | 0 | 0 | 0.26096 | 0
9 | 22 | 22 | 2 | 144.148 | 0 | 19.1815 | 0 | 11.686 | 0 | 0 | 3.298 | 0.025364 | 6.4729 | 103.484 | 0 | 0 | 0 | 5.4417 | 0 | 5.307 | 0 | 0 | 0.13464 | 0
9 | 22 | 23 | 2 | 134.46 | 0 | 19.1815 | 0 | 11.686 | 0 | 0 | 2.8837 | 0.025288 | 1.6075 | 99.0756 | 0 | 0 | 0 | 0.13361 | 0 | 0 | 0 | 0 | 0.13361 | 0
9 | 22 | 24 | 2 | 126.285 | 0 | 19.1815 | 0 | 17.5289 | 0 | 0 | 1.9101 | 0.025288 | 1.6075 | 86.0321 | 0 | 0 | 0 | 0.13357 | 0 | 0 | 0 | 0 | 0.13357 | 0
9 | 23 | 1 | 3 | 137.257 | 0 | 19.1815 | 0 | 17.5289 | 0 | 0 | 2.7011 | 0.025288 | 1.6075 | 96.2127 | 0 | 0 | 0 | 0.13364 | 0 | 0 | 0 | 0 | 0.13364 | 0
9 | 23 | 2 | 3 | 136.145 | 0 | 19.1815 | 0 | 17.5289 | 0 | 0 | 2.7563 | 0.025288 | 1.6075 | 95.0452 | 0 | 0 | 0 | 0.13367 | 0 | 0 | 0 | 0 | 0.13367 | 0
9 | 23 | 3 | 3 | 133.638 | 0 | 19.1815 | 0 | 17.5289 | 0 | 0 | 2.3779 | 0.025288 | 1.6075 | 92.9173 | 0 | 0 | 0 | 0.1337 | 0 | 0 | 0 | 0 | 0.1337 | 0
9 | 23 | 4 | 3 | 132.995 | 0 | 19.1815 | 0 | 17.5289 | 0 | 0 | 2.5712 | 0.025288 | 1.6075 | 92.0803 | 0 | 0 | 0 | 0.13373 | 0 | 0 | 0 | 0 | 0.13373 | 0
9 | 23 | 5 | 3 | 137.62 | 0 | 19.1815 | 0 | 17.5289 | 0 | 0 | 2.5967 | 0.025288 | 6.4729 | 91.8149 | 0 | 0 | 0 | 6.5989 | 0 | 6.4655 | 0 | 0 | 0.13341 | 0
9 | 23 | 6 | 3 | 148.617 | 0 | 41.4924 | 0 | 17.5289 | 0 | 0 | 1.7785 | 0.025305 | 6.4729 | 81.3188 | 0 | 0 | 0 | 5.9682 | 0 | 5.7122 | 0 | 0 | 0.25594 | 0
9 | 23 | 7 | 3 | 163.465 | 0 | 41.4924 | 0 | 17.5289 | 0 | 0 | 2.7793 | 0.025024 | 6.4729 | 95.1663 | 0 | 0 | 0 | 6.6314 | 0 | 5.9861 | 0 | 0 | 0.64528 | 0
9 | 23 | 8 | 3 | 164.202 | 0 | 41.4924 | 0 | 17.5289 | 0 | 0 | 3.0176 | 0.024596 | 6.4729 | 95.6651 | 0 | 0 | 0 | 6.1667 | 0 | 5.5291 | 0 | 0 | 0.63753 | 0
9 | 23 | 9 | 3 | 167.067 | 0 | 41.4924 | 0 | 17.5289 | 0 | 0 | 3.995 | 0.024976 | 6.4729 | 97.5522 | 0 | 0 | 0 | 4.5173 | 0 | 4.1252 | 0 | 0 | 0.39211 | 0
9 | 23 | 10 | 3 | 173.773 | 0 | 41.4924 | 0 | 17.5289 | 0 | 0 | 5.3403 | 0.024927 | 6.4729 | 102.914 | 0 | 0 | 0 | 3.444 | 0 | 2.6862 | 0 | 0 | 0.75771 | 0
9 | 23 | 11 | 3 | 178.42 | 0 | 41.4924 | 0 | 17.5289 | 0 | 0 | 7.3243 | 0.024961 | 6.2736 | 105.776 | 0 | 0 | 0 | 2.1743 | 0 | 1.4023 | 0 | 0 | 0.77201 | 0
9 | 23 | 12 | 3 | 173.392 | 0 | 41.4924 | 0 | 17.5289 | 0 | 0 | 6.4319 | 0.024927 | 6.2736 | 101.64 | 0 | 0 | 0 | 1.8459 | 0 | 1.0848 | 0 | 0 | 0.76117 | 0
9 | 23 | 13 | 3 | 181.552 | 0 | 41.4924 | 0 | 17.5289 | 0 | 0 | 6.6343 | 0.024961 | 6.2736 | 109.598 | 0 | 0 | 0 | 1.8938 | 0 | 1.1218 | 0 | 0 | 0.77202 | 0
9 | 23 | 14 | 3 | 182.548 | 0 | 41.4924 | 0 | 17.5289 | 0 | 0 | 7.0659 | 0.024927 | 6.2736 | 110.162 | 0 | 0 | 0 | 1.554 | 0 | 0.79285 | 0 | 0 | 0.76117 | 0
9 | 23 | 15 | 3 | 184.054 | 0 | 41.4924 | 0 | 17.5289 | 0 | 0 | 7.5961 | 0.024961 | 6.2736 | 111.138 | 0 | 0 | 0 | 1.2741 | 0 | 0.5021 | 0 | 0 | 0.772 | 0
9 | 23 | 16 | 3 | 184.783 | 0 | 41.4924 | 0 | 17.5289 | 0 | 0 | 7.1819 | 0.024848 | 6.2736 | 112.281 | 0 | 0 | 0 | 1.4495 | 0 | 0.5569 | 0 | 0 | 0.89256 | 0
9 | 23 | 17 | 3 | 184.629 | 0 | 41.4924 | 0 | 17.5289 | 0 | 0 | 6.741 | 0.024631 | 6.2736 | 112.569 | 0 | 0 | 0 | 1.8199 | 0 | 0.80351 | 0 | 0 | 1.0164 | 0
9 | 23 | 18 | 3 | 163.869 | 0 | 41.4924 | 0 | 11.686 | 0 | 0 | 4.5696 | 0.024241 | 6.2736 | 99.8237 | 0 | 0 | 0 | 2.4722 | 0 | 1.4548 | 0 | 0 | 1.0174 | 0
9 | 23 | 19 | 3 | 179.55 | 0 | 41.4924 | 0 | 11.686 | 0 | 0 | 6.0889 | 0.024602 | 6.2736 | 113.984 | 0 | 0 | 0 | 3.1399 | 0 | 2.1222 | 0 | 0 | 1.0176 | 0
9 | 23 | 20 | 3 | 177.189 | 0 | 41.4924 | 0 | 11.686 | 0 | 0 | 4.8832 | 0.025224 | 6.2736 | 112.828 | 0 | 0 | 0 | 3.7438 | 0 | 3.1028 | 0 | 0 | 0.64103 | 0
9 | 23 | 21 | 3 | 174.485 | 0 | 41.4924 | 0 | 11.686 | 0 | 0 | 4.3277 | 0.025302 | 6.2736 | 110.68 | 0 | 0 | 0 | 3.9569 | 0 | 3.6961 | 0 | 0 | 0.26077 | 0
9 | 23 | 22 | 3 | 148.389 | 0 | 19.1815 | 0 | 11.686 | 0 | 0 | 4.0203 | 0.025288 | 6.2736 | 107.203 | 0 | 0 | 0 | 4.6135 | 0 | 4.4788 | 0 | 0 | 0.13464 | 0
9 | 23 | 23 | 3 | 139.852 | 0 | 19.1815 | 0 | 11.686 | 0 | 0 | 3.5422 | 0.025288 | 1.6075 | 103.81 | 0 | 0 | 0 | 0.13359 | 0 | 0 | 0 | 0 | 0.13359 | 0
9 | 23 | 24 | 3 | 128.815 | 0 | 19.1815 | 0 | 17.5289 | 0 | 0 | 2.246 | 0.025288 | 1.6075 | 88.2257 | 0 | 0 | 0 | 0.13355 | 0 | 0 | 0 | 0 | 0.13355 | 0
9 | 24 | 1 | 4 | 139.884 | 0 | 19.1815 | 0 | 17.5289 | 0 | 0 | 3.1182 | 0.025288 | 1.6075 | 98.4223 | 0 | 0 | 0 | 0.13361 | 0 | 0 | 0 | 0 | 0.13361 | 0
9 | 24 | 2 | 4 | 137.986 | 0 | 19.1815 | 0 | 17.5289 | 0 | 0 | 3.032 | 0.025288 | 1.6075 | 96.6109 | 0 | 0 | 0 | 0.13364 | 0 | 0 | 0 | 0 | 0.13364 | 0
9 | 24 | 3 | 4 | 136.835 | 0 | 19.1815 | 0 | 17.5289 | 0 | 0 | 2.9916 | 0.025288 | 1.6075 | 95.4999 | 0 | 0 | 0 | 0.13367 | 0 | 0 | 0 | 0 | 0.13367 | 0
9 | 24 | 4 | 4 | 136.037 | 0 | 19.1815 | 0 | 17.5289 | 0 | 0 | 3.2572 | 0.025288 | 1.6075 | 94.4363 | 0 | 0 | 0 | 0.13369 | 0 | 0 | 0 | 0 | 0.13369 | 0
9 | 24 | 5 | 4 | 139.563 | 0 | 19.1815 | 0 | 17.5289 | 0 | 0 | 3.609 | 0.025288 | 6.2736 | 92.9446 | 0 | 0 | 0 | 5.2222 | 0 | 5.0888 | 0 | 0 | 0.13339 | 0
9 | 24 | 6 | 4 | 153.997 | 0 | 41.4924 | 0 | 17.5289 | 0 | 0 | 2.5194 | 0.025305 | 6.4729 | 85.9579 | 0 | 0 | 0 | 4.6218 | 0 | 4.3658 | 0 | 0 | 0.25593 | 0
9 | 24 | 7 | 4 | 172.086 | 0 | 41.4924 | 0 | 17.5289 | 0 | 0 | 3.3629 | 0.025028 | 6.4729 | 103.203 | 0 | 0 | 0 | 5.7965 | 0 | 5.1508 | 0 | 0 | 0.64571 | 0
9 | 24 | 8 | 4 | 171.146 | 0 | 41.4924 | 0 | 17.5289 | 0 | 0 | 3.3168 | 0.02514 | 6.4729 | 102.31 | 0 | 0 | 0 | 5.755 | 0 | 5.1175 | 0 | 0 | 0.63753 | 0
9 | 24 | 9 | 4 | 171.587 | 0 | 41.4924 | 0 | 17.5289 | 0 | 0 | 3.609 | 0.024976 | 6.4729 | 102.459 | 0 | 0 | 0 | 4.9368 | 0 | 4.5447 | 0 | 0 | 0.39212 | 0
9 | 24 | 10 | 4 | 173.88 | 0 | 41.4924 | 0 | 17.5289 | 0 | 0 | 4.0054 | 0.024928 | 6.4729 | 104.356 | 0 | 0 | 0 | 4.5394 | 0 | 3.7817 | 0 | 0 | 0.75773 | 0
9 | 24 | 11 | 4 | 177.326 | 0 | 41.4924 | 0 | 17.5289 | 0 | 0 | 4.4903 | 0.02496 | 6.2736 | 107.516 | 0 | 0 | 0 | 3.8664 | 0 | 3.0944 | 0 | 0 | 0.772 | 0
9 | 24 | 12 | 4 | 172.479 | 0 | 41.4924 | 0 | 17.5289 | 0 | 0 | 4.1531 | 0.024925 | 6.2736 | 103.006 | 0 | 0 | 0 | 3.4442 | 0 | 2.683 | 0 | 0 | 0.76121 | 0
9 | 24 | 13 | 4 | 182.137 | 0 | 41.4924 | 0 | 17.5289 | 0 | 0 | 5.3563 | 0.02496 | 6.2736 | 111.461 | 0 | 0 | 0 | 2.7766 | 0 | 2.0046 | 0 | 0 | 0.77199 | 0
9 | 24 | 14 | 4 | 182.422 | 0 | 41.4924 | 0 | 17.5289 | 0 | 0 | 5.9397 | 0.024924 | 6.2736 | 111.163 | 0 | 0 | 0 | 2.2352 | 0 | 1.474 | 0 | 0 | 0.76118 | 0
9 | 24 | 15 | 4 | 181.779 | 0 | 41.4924 | 0 | 17.5289 | 0 | 0 | 5.3281 | 0.024961 | 6.2736 | 111.131 | 0 | 0 | 0 | 2.492 | 0 | 1.7199 | 0 | 0 | 0.77203 | 0
9 | 24 | 16 | 4 | 182.229 | 0 | 41.4924 | 0 | 17.5289 | 0 | 0 | 5.3399 | 0.024849 | 6.2736 | 111.57 | 0 | 0 | 0 | 2.5836 | 0 | 1.691 | 0 | 0 | 0.89259 | 0
9 | 24 | 17 | 4 | 182.641 | 0 | 41.4924 | 0 | 17.5289 | 0 | 0 | 5.0998 | 0.024609 | 6.2736 | 112.222 | 0 | 0 | 0 | 3.0164 | 0 | 2 | 0 | 0 | 1.0165 | 0
9 | 24 | 18 | 4 | 162.532 | 0 | 41.4924 | 0 | 11.686 | 0 | 0 | 3.4557 | 0.024617 | 6.2736 | 99.5997 | 0 | 0 | 0 | 3.5855 | 0 | 2.5678 | 0 | 0 | 1.0176 | 0
9 | 24 | 19 | 4 | 176.379 | 0 | 41.4924 | 0 | 11.686 | 0 | 0 | 4.4379 | 0.024638 | 6.2736 | 112.464 | 0 | 0 | 0 | 4.3742 | 0 | 3.3566 | 0 | 0 | 1.0176 | 0
9 | 24 | 20 | 4 | 173.261 | 0 | 41.4924 | 0 | 11.686 | 0 | 0 | 3.7884 | 0.024812 | 6.2736 | 109.996 | 0 | 0 | 0 | 4.7895 | 0 | 4.1487 | 0 | 0 | 0.64074 | 0
9 | 24 | 21 | 4 | 169.751 | 0 | 41.4924 | 0 | 11.686 | 0 | 0 | 3.3754 | 0.025312 | 6.2736 | 106.899 | 0 | 0 | 0 | 4.9662 | 0 | 4.7054 | 0 | 0 | 0.26082 | 0
9 | 24 | 22 | 4 | 145.307 | 0 | 19.1815 | 0 | 11.686 | 0 | 0 | 3.6168 | 0.025288 | 6.4729 | 104.325 | 0 | 0 | 0 | 5.1721 | 0 | 5.0375 | 0 | 0 | 0.13466 | 0
9 | 24 | 23 | 4 | 136.212 | 0 | 19.1815 | 0 | 11.686 | 0 | 0 | 3.4382 | 0.025288 | 1.6075 | 100.274 | 0 | 0 | 0 | 0.13361 | 0 | 0 | 0 | 0 | 0.13361 | 0
9 | 24 | 24 | 4 | 127.848 | 0 | 19.1815 | 0 | 17.5289 | 0 | 0 | 2.4442 | 0.025288 | 1.6075 | 87.0605 | 0 | 0 | 0 | 0.13357 | 0 | 0 | 0 | 0 | 0.13357 | 0
9 | 25 | 1 | 5 | 138.814 | 0 | 19.1815 | 0 | 17.5289 | 0 | 0 | 3.3582 | 0.025288 | 1.6075 | 97.1129 | 0 | 0 | 0 | 0.13363 | 0 | 0 | 0 | 0 | 0.13363 | 0
9 | 25 | 2 | 5 | 137.728 | 0 | 19.1815 | 0 | 17.5289 | 0 | 0 | 3.2978 | 0.025288 | 1.6075 | 96.0866 | 0 | 0 | 0 | 0.13366 | 0 | 0 | 0 | 0 | 0.13366 | 0
9 | 25 | 3 | 5 | 135.329 | 0 | 19.1815 | 0 | 17.5289 | 0 | 0 | 2.9473 | 0.025288 | 1.6075 | 94.0387 | 0 | 0 | 0 | 0.13368 | 0 | 0 | 0 | 0 | 0.13368 | 0
9 | 25 | 4 | 5 | 134.475 | 0 | 19.1815 | 0 | 17.5289 | 0 | 0 | 2.9431 | 0.025288 | 1.6075 | 93.1891 | 0 | 0 | 0 | 0.13371 | 0 | 0 | 0 | 0 | 0.13371 | 0
9 | 25 | 5 | 5 | 138.097 | 0 | 19.1815 | 0 | 17.5289 | 0 | 0 | 2.971 | 0.025288 | 6.2736 | 92.1163 | 0 | 0 | 0 | 5.957 | 0 | 5.8236 | 0 | 0 | 0.1334 | 0
9 | 25 | 6 | 5 | 151.243 | 0 | 41.4924 | 0 | 17.5289 | 0 | 0 | 2.1058 | 0.025305 | 6.4729 | 83.6178 | 0 | 0 | 0 | 5.3274 | 0 | 5.0715 | 0 | 0 | 0.25593 | 0
9 | 25 | 7 | 5 | 168.622 | 0 | 41.4924 | 0 | 17.5289 | 0 | 0 | 3.2655 | 0.025024 | 6.4729 | 99.8376 | 0 | 0 | 0 | 6.0065 | 0 | 5.3613 | 0 | 0 | 0.64528 | 0
9 | 25 | 8 | 5 | 167.078 | 0 | 41.4924 | 0 | 17.5289 | 0 | 0 | 3.0857 | 0.024596 | 6.4729 | 98.4732 | 0 | 0 | 0 | 6.1107 | 0 | 5.4731 | 0 | 0 | 0.63753 | 0
9 | 25 | 9 | 5 | 167.323 | 0 | 41.4924 | 0 | 17.5289 | 0 | 0 | 3.2077 | 0.024976 | 6.4729 | 98.5959 | 0 | 0 | 0 | 5.511 | 0 | 5.1189 | 0 | 0 | 0.39213 | 0
9 | 25 | 10 | 5 | 169.055 | 0 | 41.4924 | 0 | 17.5289 | 0 | 0 | 3.2473 | 0.024928 | 6.4729 | 100.288 | 0 | 0 | 0 | 5.5873 | 0 | 4.8295 | 0 | 0 | 0.75774 | 0
9 | 25 | 11 | 5 | 173.234 | 0 | 41.4924 | 0 | 17.5289 | 0 | 0 | 3.6306 | 0.024961 | 6.4729 | 104.084 | 0 | 0 | 0 | 4.9611 | 0 | 4.189 | 0 | 0 | 0.77207 | 0
9 | 25 | 12 | 5 | 168.894 | 0 | 41.4924 | 0 | 17.5289 | 0 | 0 | 4.033 | 0.024926 | 6.4729 | 99.3417 | 0 | 0 | 0 | 3.7966 | 0 | 3.0354 | 0 | 0 | 0.76121 | 0
9 | 25 | 13 | 5 | 176.386 | 0 | 41.4924 | 0 | 17.5289 | 0 | 0 | 4.448 | 0.02496 | 6.2736 | 106.619 | 0 | 0 | 0 | 3.7015 | 0 | 2.9295 | 0 | 0 | 0.77201 | 0
9 | 25 | 14 | 5 | 176.845 | 0 | 41.4924 | 0 | 17.5289 | 0 | 0 | 4.4483 | 0.024925 | 6.2736 | 107.077 | 0 | 0 | 0 | 3.5566 | 0 | 2.7954 | 0 | 0 | 0.76121 | 0
9 | 25 | 15 | 5 | 177.296 | 0 | 41.4924 | 0 | 17.5289 | 0 | 0 | 4.4578 | 0.02496 | 6.2736 | 107.518 | 0 | 0 | 0 | 3.4708 | 0 | 2.6988 | 0 | 0 | 0.772 | 0
9 | 25 | 16 | 5 | 177.53 | 0 | 41.4924 | 0 | 17.5289 | 0 | 0 | 4.9236 | 0.024849 | 6.2736 | 107.287 | 0 | 0 | 0 | 3.1025 | 0 | 2.2099 | 0 | 0 | 0.8926 | 0
9 | 25 | 17 | 5 | 179.219 | 0 | 41.4924 | 0 | 17.5289 | 0 | 0 | 4.9685 | 0.024616 | 6.2736 | 108.931 | 0 | 0 | 0 | 3.2066 | 0 | 2.1901 | 0 | 0 | 1.0165 | 0
9 | 25 | 18 | 5 | 160.071 | 0 | 41.4924 | 0 | 11.686 | 0 | 0 | 3.3905 | 0.02424 | 6.2736 | 97.2046 | 0 | 0 | 0 | 3.7342 | 0 | 2.7168 | 0 | 0 | 1.0174 | 0
9 | 25 | 19 | 5 | 172.89 | 0 | 41.4924 | 0 | 11.686 | 0 | 0 | 4.1269 | 0.024599 | 6.2736 | 109.286 | 0 | 0 | 0 | 4.6924 | 0 | 3.6743 | 0 | 0 | 1.0181 | 0
9 | 25 | 20 | 5 | 169.979 | 0 | 41.4924 | 0 | 11.686 | 0 | 0 | 4.0321 | 0.025264 | 6.2736 | 106.47 | 0 | 0 | 0 | 4.6403 | 0 | 3.9812 | 0 | 0 | 0.6592 | 0
9 | 25 | 21 | 5 | 168.111 | 0 | 41.4924 | 0 | 11.686 | 0 | 0 | 3.6293 | 0.025302 | 6.4729 | 104.805 | 0 | 0 | 0 | 4.8134 | 0 | 4.5525 | 0 | 0 | 0.26097 | 0
9 | 25 | 22 | 5 | 142.786 | 0 | 19.1815 | 0 | 11.686 | 0 | 0 | 3.2551 | 0.025363 | 6.4729 | 102.165 | 0 | 0 | 0 | 5.6562 | 0 | 5.5216 | 0 | 0 | 0.13464 | 0
9 | 25 | 23 | 5 | 133.2 | 0 | 19.1815 | 0 | 11.686 | 0 | 0 | 3.0723 | 0.025288 | 1.6075 | 97.6277 | 0 | 0 | 0 | 0.13365 | 0 | 0 | 0 | 0 | 0.13365 | 0
9 | 25 | 24 | 5 | 125.59 | 0 | 19.1815 | 0 | 17.5289 | 0 | 0 | 2.1728 | 0.025288 | 1.6075 | 85.074 | 0 | 0 | 0 | 0.13361 | 0 | 0 | 0 | 0 | 0.13361 | 0
9 | 26 | 1 | 6 | 136.797 | 0 | 19.1815 | 0 | 17.5289 | 0 | 0 | 2.8936 | 0.025288 | 1.6075 | 95.5598 | 0 | 0 | 0 | 0.13368 | 0 | 0 | 0 | 0 | 0.13368 | 0
9 | 26 | 2 | 6 | 134.922 | 0 | 19.1815 | 0 | 17.5289 | 0 | 0 | 2.9515 | 0.025288 | 1.6075 | 93.6276 | 0 | 0 | 0 | 0.13371 | 0 | 0 | 0 | 0 | 0.13371 | 0
9 | 26 | 3 | 6 | 132.842 | 0 | 19.1815 | 0 | 17.5289 | 0 | 0 | 2.5436 | 0.025288 | 1.6075 | 91.9552 | 0 | 0 | 0 | 0.13373 | 0 | 0 | 0 | 0 | 0.13373 | 0
9 | 26 | 4 | 6 | 132.395 | 0 | 19.1815 | 0 | 17.5289 | 0 | 0 | 2.4399 | 0.025288 | 1.6075 | 91.6119 | 0 | 0 | 0 | 0.13377 | 0 | 0 | 0 | 0 | 0.13377 | 0
9 | 26 | 5 | 6 | 136.829 | 0 | 19.1815 | 0 | 17.5289 | 0 | 0 | 2.3726 | 0.025288 | 6.4729 | 91.2482 | 0 | 0 | 0 | 7.0674 | 0 | 6.934 | 0 | 0 | 0.13342 | 0
9 | 26 | 6 | 6 | 148.356 | 0 | 41.4924 | 0 | 17.5289 | 0 | 0 | 1.6989 | 0.025305 | 6.4729 | 81.1372 | 0 | 0 | 0 | 6.3306 | 0 | 6.0747 | 0 | 0 | 0.25595 | 0
9 | 26 | 7 | 6 | 162.886 | 0 | 41.4924 | 0 | 17.5289 | 0 | 0 | 2.8849 | 0.025024 | 6.4729 | 94.4815 | 0 | 0 | 0 | 6.6464 | 0 | 6.0011 | 0 | 0 | 0.64529 | 0
9 | 26 | 8 | 6 | 164.008 | 0 | 41.4924 | 0 | 17.5289 | 0 | 0 | 2.8936 | 0.024596 | 6.4729 | 95.5951 | 0 | 0 | 0 | 6.5175 | 0 | 5.88 | 0 | 0 | 0.63754 | 0
9 | 26 | 9 | 6 | 165.335 | 0 | 41.4924 | 0 | 17.5289 | 0 | 0 | 3.0314 | 0.024976 | 6.4729 | 96.7849 | 0 | 0 | 0 | 5.9009 | 0 | 5.5087 | 0 | 0 | 0.39214 | 0
9 | 26 | 10 | 6 | 167.441 | 0 | 41.4924 | 0 | 17.5289 | 0 | 0 | 3.2122 | 0.024928 | 6.4729 | 98.7094 | 0 | 0 | 0 | 5.8522 | 0 | 5.0945 | 0 | 0 | 0.75775 | 0
9 | 26 | 11 | 6 | 172.438 | 0 | 41.4924 | 0 | 17.5289 | 0 | 0 | 3.6124 | 0.024961 | 6.4729 | 103.307 | 0 | 0 | 0 | 5.2709 | 0 | 4.4988 | 0 | 0 | 0.77207 | 0
9 | 26 | 12 | 6 | 168.046 | 0 | 41.4924 | 0 | 17.5289 | 0 | 0 | 3.6507 | 0.024927 | 6.4729 | 98.8761 | 0 | 0 | 0 | 4.6077 | 0 | 3.8465 | 0 | 0 | 0.76123 | 0
9 | 26 | 13 | 6 | 175.929 | 0 | 41.4924 | 0 | 17.5289 | 0 | 0 | 4.0415 | 0.024961 | 6.4729 | 106.368 | 0 | 0 | 0 | 4.6475 | 0 | 3.8754 | 0 | 0 | 0.77207 | 0
9 | 26 | 14 | 6 | 176.461 | 0 | 41.4924 | 0 | 17.5289 | 0 | 0 | 4.0335 | 0.024927 | 6.4729 | 106.908 | 0 | 0 | 0 | 4.5677 | 0 | 3.8065 | 0 | 0 | 0.76123 | 0
9 | 26 | 15 | 6 | 177.302 | 0 | 41.4924 | 0 | 17.5289 | 0 | 0 | 4.4302 | 0.024961 | 6.4729 | 107.352 | 0 | 0 | 0 | 4.0525 | 0 | 3.2804 | 0 | 0 | 0.77206 | 0
9 | 26 | 16 | 6 | 177.756 | 0 | 41.4924 | 0 | 17.5289 | 0 | 0 | 4.4466 | 0.024848 | 6.4729 | 107.79 | 0 | 0 | 0 | 3.9954 | 0 | 3.1027 | 0 | 0 | 0.89262 | 0
9 | 26 | 17 | 6 | 178.225 | 0 | 41.4924 | 0 | 17.5289 | 0 | 0 | 4.2663 | 0.024625 | 6.4729 | 108.44 | 0 | 0 | 0 | 4.3257 | 0 | 3.3092 | 0 | 0 | 1.0165 | 0
9 | 26 | 18 | 6 | 159.812 | 0 | 41.4924 | 0 | 11.686 | 0 | 0 | 3.1993 | 0.02424 | 6.4729 | 96.9369 | 0 | 0 | 0 | 4.4325 | 0 | 3.4151 | 0 | 0 | 1.0174 | 0
9 | 26 | 19 | 6 | 173.207 | 0 | 41.4924 | 0 | 11.686 | 0 | 0 | 4.1343 | 0.024599 | 6.4729 | 109.397 | 0 | 0 | 0 | 5.0775 | 0 | 4.0594 | 0 | 0 | 1.0181 | 0
9 | 26 | 20 | 6 | 171.025 | 0 | 41.4924 | 0 | 11.686 | 0 | 0 | 4.0561 | 0.025264 | 6.4729 | 107.292 | 0 | 0 | 0 | 4.8924 | 0 | 4.2332 | 0 | 0 | 0.6592 | 0
9 | 26 | 21 | 6 | 169.782 | 0 | 41.4924 | 0 | 11.686 | 0 | 0 | 3.999 | 0.025302 | 6.4729 | 106.107 | 0 | 0 | 0 | 4.6738 | 0 | 4.4128 | 0 | 0 | 0.26097 | 0
9 | 26 | 22 | 6 | 145.887 | 0 | 19.1815 | 0 | 11.686 | 0 | 0 | 3.9503 | 0.025363 | 6.4729 | 104.571 | 0 | 0 | 0 | 5.1377 | 0 | 5.0031 | 0 | 0 | 0.13464 | 0
9 | 26 | 23 | 6 | 136.527 | 0 | 19.1815 | 0 | 11.686 | 0 | 0 | 3.7447 | 0.025288 | 1.6075 | 100.282 | 0 | 0 | 0 | 0.13367 | 0 | 0 | 0 | 0 | 0.13367 | 0
9 | 26 | 24 | 6 | 128.077 | 0 | 19.1815 | 0 | 17.5289 | 0 | 0 | 2.6712 | 0.025288 | 1.6075 | 87.0623 | 0 | 0 | 0 | 0.13363 | 0 | 0 | 0 | 0 | 0.13363 | 0
9 | 27 | 1 | 7 | 138.815 | 0 | 19.1815 | 0 | 17.5289 | 0 | 0 | 3.3429 | 0.025288 | 1.6075 | 97.1291 | 0 | 0 | 0 | 0.1337 | 0 | 0 | 0 | 0 | 0.1337 | 0
9 | 27 | 2 | 7 | 137.977 | 0 | 19.1815 | 0 | 17.5289 | 0 | 0 | 3.5842 | 0.025288 | 1.6075 | 96.0497 | 0 | 0 | 0 | 0.13373 | 0 | 0 | 0 | 0 | 0.13373 | 0
9 | 27 | 3 | 7 | 135.589 | 0 | 19.1815 | 0 | 17.5289 | 0 | 0 | 3.2029 | 0.025288 | 1.6075 | 94.0424 | 0 | 0 | 0 | 0.13375 | 0 | 0 | 0 | 0 | 0.13375 | 0
9 | 27 | 4 | 7 | 134.17 | 0 | 19.1815 | 0 | 17.5289 | 0 | 0 | 2.9197 | 0.025288 | 1.6075 | 92.9071 | 0 | 0 | 0 | 0.13378 | 0 | 0 | 0 | 0 | 0.13378 | 0
9 | 27 | 5 | 7 | 138.039 | 0 | 19.1815 | 0 | 17.5289 | 0 | 0 | 2.725 | 0.025288 | 6.4729 | 92.1051 | 0 | 0 | 0 | 6.7318 | 0 | 6.5984 | 0 | 0 | 0.13341 | 0
9 | 27 | 6 | 7 | 149.748 | 0 | 41.4924 | 0 | 17.5289 | 0 | 0 | 1.8015 | 0.025305 | 6.4729 | 82.4266 | 0 | 0 | 0 | 6.2267 | 0 | 5.9707 | 0 | 0 | 0.25595 | 0
9 | 27 | 7 | 7 | 164.156 | 0 | 41.4924 | 0 | 17.5289 | 0 | 0 | 2.7956 | 0.025024 | 6.4729 | 95.8411 | 0 | 0 | 0 | 6.9128 | 0 | 6.2676 | 0 | 0 | 0.64529 | 0
9 | 27 | 8 | 7 | 165.178 | 0 | 41.4924 | 0 | 17.5289 | 0 | 0 | 3.3096 | 0.0246 | 6.4729 | 96.3495 | 0 | 0 | 0 | 6.0903 | 0 | 5.4528 | 0 | 0 | 0.63753 | 0
9 | 27 | 9 | 7 | 168.977 | 0 | 41.4924 | 0 | 17.5289 | 0 | 0 | 4.2487 | 0.024976 | 6.4729 | 99.2094 | 0 | 0 | 0 | 4.5717 | 0 | 4.1796 | 0 | 0 | 0.39212 | 0
9 | 27 | 10 | 7 | 173.751 | 0 | 41.4924 | 0 | 17.5289 | 0 | 0 | 4.344 | 0.024928 | 6.4729 | 103.888 | 0 | 0 | 0 | 4.4113 | 0 | 3.6536 | 0 | 0 | 0.75773 | 0
9 | 27 | 11 | 7 | 176.108 | 0 | 41.4924 | 0 | 17.5289 | 0 | 0 | 5.0957 | 0.02496 | 6.4729 | 105.493 | 0 | 0 | 0 | 3.4826 | 0 | 2.7106 | 0 | 0 | 0.77199 | 0
9 | 27 | 12 | 7 | 170.662 | 0 | 41.4924 | 0 | 17.5289 | 0 | 0 | 4.7434 | 0.024925 | 6.2736 | 100.599 | 0 | 0 | 0 | 3.1264 | 0 | 2.3652 | 0 | 0 | 0.7612 | 0
9 | 27 | 13 | 7 | 178.388 | 0 | 41.4924 | 0 | 17.5289 | 0 | 0 | 5.2148 | 0.02496 | 6.2736 | 107.853 | 0 | 0 | 0 | 3.032 | 0 | 2.26 | 0 | 0 | 0.772 | 0
9 | 27 | 14 | 7 | 179.622 | 0 | 41.4924 | 0 | 17.5289 | 0 | 0 | 5.8384 | 0.024925 | 6.2736 | 108.464 | 0 | 0 | 0 | 2.5362 | 0 | 1.775 | 0 | 0 | 0.76119 | 0
9 | 27 | 15 | 7 | 181.107 | 0 | 41.4924 | 0 | 17.5289 | 0 | 0 | 5.8827 | 0.024961 | 6.2736 | 109.905 | 0 | 0 | 0 | 2.4896 | 0 | 1.7176 | 0 | 0 | 0.77203 | 0
9 | 27 | 16 | 7 | 181.613 | 0 | 41.4924 | 0 | 17.5289 | 0 | 0 | 5.3101 | 0.024849 | 6.2736 | 110.983 | 0 | 0 | 0 | 2.9273 | 0 | 2.0347 | 0 | 0 | 0.8926 | 0
9 | 27 | 17 | 7 | 181.972 | 0 | 41.4924 | 0 | 17.5289 | 0 | 0 | 5.0627 | 0.024616 | 6.2736 | 111.59 | 0 | 0 | 0 | 3.317 | 0 | 2.3005 | 0 | 0 | 1.0165 | 0
9 | 27 | 18 | 7 | 161.634 | 0 | 41.4924 | 0 | 11.686 | 0 | 0 | 3.601 | 0.02424 | 6.2736 | 98.5566 | 0 | 0 | 0 | 3.6974 | 0 | 2.68 | 0 | 0 | 1.0174 | 0
9 | 27 | 19 | 7 | 174.867 | 0 | 41.4924 | 0 | 11.686 | 0 | 0 | 4.8049 | 0.024598 | 6.2736 | 110.586 | 0 | 0 | 0 | 4.2814 | 0 | 3.2633 | 0 | 0 | 1.0181 | 0
9 | 27 | 20 | 7 | 171.673 | 0 | 41.4924 | 0 | 11.686 | 0 | 0 | 4.2651 | 0.025258 | 6.4729 | 107.731 | 0 | 0 | 0 | 4.4908 | 0 | 3.8498 | 0 | 0 | 0.64093 | 0
9 | 27 | 21 | 7 | 170.007 | 0 | 41.4924 | 0 | 11.686 | 0 | 0 | 4.0091 | 0.025302 | 6.4729 | 106.321 | 0 | 0 | 0 | 4.4853 | 0 | 4.2244 | 0 | 0 | 0.26096 | 0
9 | 27 | 22 | 7 | 146.045 | 0 | 19.1815 | 0 | 11.686 | 0 | 0 | 3.958 | 0.025364 | 6.4729 | 104.721 | 0 | 0 | 0 | 4.9591 | 0 | 4.8244 | 0 | 0 | 0.13464 | 0
9 | 27 | 23 | 7 | 136.675 | 0 | 19.1815 | 0 | 11.686 | 0 | 0 | 3.75 | 0.025288 | 1.6075 | 100.425 | 0 | 0 | 0 | 0.13364 | 0 | 0 | 0 | 0 | 0.13364 | 0
9 | 27 | 24 | 7 | 128.213 | 0 | 19.1815 | 0 | 17.5289 | 0 | 0 | 2.6874 | 0.025288 | 1.6075 | 87.1819 | 0 | 0 | 0 | 0.1336 | 0 | 0 | 0 | 0 | 0.1336 | 0
9 | 28 | 1 | 1 | 139.227 | 0 | 19.1815 | 0 | 17.5289 | 0 | 0 | 3.6636 | 0.025288 | 1.6075 | 97.2199 | 0 | 0 | 0 | 0.13366 | 0 | 0 | 0 | 0 | 0.13366 | 0
9 | 28 | 2 | 1 | 138.071 | 0 | 19.1815 | 0 | 17.5289 | 0 | 0 | 3.5942 | 0.025288 | 1.6075 | 96.1341 | 0 | 0 | 0 | 0.13369 | 0 | 0 | 0 | 0 | 0.13369 | 0
9 | 28 | 3 | 1 | 136.028 | 0 | 19.1815 | 0 | 17.5289 | 0 | 0 | 3.5203 | 0.025288 | 1.6075 | 94.165 | 0 | 0 | 0 | 0.13371 | 0 | 0 | 0 | 0 | 0.13371 | 0
9 | 28 | 4 | 1 | 135.15 | 0 | 19.1815 | 0 | 17.5289 | 0 | 0 | 3.5081 | 0.025288 | 1.6075 | 93.2984 | 0 | 0 | 0 | 0.13374 | 0 | 0 | 0 | 0 | 0.13374 | 0
9 | 28 | 5 | 1 | 139.027 | 0 | 19.1815 | 0 | 17.5289 | 0 | 0 | 3.5696 | 0.025288 | 6.4729 | 92.2489 | 0 | 0 | 0 | 5.4597 | 0 | 5.3263 | 0 | 0 | 0.1334 | 0
9 | 28 | 6 | 1 | 152.599 | 0 | 41.4924 | 0 | 17.5289 | 0 | 0 | 2.3729 | 0.025305 | 6.4729 | 84.7062 | 0 | 0 | 0 | 5.0723 | 0 | 4.8164 | 0 | 0 | 0.25593 | 0
9 | 28 | 7 | 1 | 170.825 | 0 | 41.4924 | 0 | 17.5289 | 0 | 0 | 3.6093 | 0.025018 | 6.4729 | 101.697 | 0 | 0 | 0 | 5.7327 | 0 | 5.088 | 0 | 0 | 0.64469 | 0
9 | 28 | 8 | 1 | 171.534 | 0 | 41.4924 | 0 | 17.5289 | 0 | 0 | 3.6118 | 0.024533 | 6.4729 | 102.403 | 0 | 0 | 0 | 5.639 | 0 | 5.0015 | 0 | 0 | 0.63752 | 0
9 | 28 | 9 | 1 | 172.399 | 0 | 41.4924 | 0 | 17.5289 | 0 | 0 | 3.6276 | 0.025193 | 6.4729 | 103.252 | 0 | 0 | 0 | 5.1934 | 0 | 4.8014 | 0 | 0 | 0.39202 | 0
9 | 28 | 10 | 1 | 173.887 | 0 | 41.4924 | 0 | 17.5289 | 0 | 0 | 3.9747 | 0.024444 | 6.4729 | 104.394 | 0 | 0 | 0 | 4.9009 | 0 | 4.1431 | 0 | 0 | 0.75782 | 0
9 | 28 | 11 | 1 | 175.184 | 0 | 41.4924 | 0 | 17.5289 | 0 | 0 | 3.9963 | 0.024835 | 6.4729 | 105.669 | 0 | 0 | 0 | 4.6663 | 0 | 3.9051 | 0 | 0 | 0.76122 | 0
9 | 28 | 12 | 1 | 169.631 | 0 | 41.4924 | 0 | 17.5289 | 0 | 0 | 4.0416 | 0.024946 | 6.4729 | 100.07 | 0 | 0 | 0 | 3.9273 | 0 | 3.1658 | 0 | 0 | 0.76147 | 0
9 | 28 | 13 | 1 | 177.647 | 0 | 41.4924 | 0 | 17.5289 | 0 | 0 | 4.4891 | 0.024997 | 6.2736 | 107.838 | 0 | 0 | 0 | 3.8448 | 0 | 3.0949 | 0 | 0 | 0.74995 | 0
9 | 28 | 14 | 1 | 178.118 | 0 | 41.4924 | 0 | 17.5289 | 0 | 0 | 4.4966 | 0.02495 | 6.2736 | 108.302 | 0 | 0 | 0 | 3.8406 | 0 | 3.0792 | 0 | 0 | 0.76137 | 0
9 | 28 | 15 | 1 | 179.35 | 0 | 41.4924 | 0 | 17.5289 | 0 | 0 | 4.7353 | 0.024997 | 6.2736 | 109.295 | 0 | 0 | 0 | 3.625 | 0 | 2.8751 | 0 | 0 | 0.74995 | 0
9 | 28 | 16 | 1 | 180.262 | 0 | 41.4924 | 0 | 17.5289 | 0 | 0 | 4.7652 | 0.024656 | 6.2736 | 110.177 | 0 | 0 | 0 | 3.6637 | 0 | 2.7711 | 0 | 0 | 0.8926 | 0
9 | 28 | 17 | 1 | 181.639 | 0 | 41.4924 | 0 | 17.5289 | 0 | 0 | 5.0401 | 0.024789 | 6.2736 | 111.279 | 0 | 0 | 0 | 3.5589 | 0 | 2.5426 | 0 | 0 | 1.0163 | 0
9 | 28 | 18 | 1 | 162.007 | 0 | 41.4924 | 0 | 11.686 | 0 | 0 | 3.6075 | 0.024569 | 6.2736 | 98.9227 | 0 | 0 | 0 | 3.8017 | 0 | 2.7835 | 0 | 0 | 1.0182 | 0
9 | 28 | 19 | 1 | 176.404 | 0 | 41.4924 | 0 | 11.686 | 0 | 0 | 4.8518 | 0.024569 | 6.4729 | 111.876 | 0 | 0 | 0 | 4.3066 | 0 | 3.2885 | 0 | 0 | 1.0181 | 0
9 | 28 | 20 | 1 | 174.235 | 0 | 41.4924 | 0 | 11.686 | 0 | 0 | 4.5532 | 0.02526 | 6.4729 | 110.005 | 0 | 0 | 0 | 4.3128 | 0 | 3.6717 | 0 | 0 | 0.64102 | 0
9 | 28 | 21 | 1 | 172.074 | 0 | 41.4924 | 0 | 11.686 | 0 | 0 | 4.4611 | 0.025302 | 6.4729 | 107.936 | 0 | 0 | 0 | 4.1421 | 0 | 3.8812 | 0 | 0 | 0.26095 | 0
9 | 28 | 22 | 1 | 148.156 | 0 | 19.1815 | 0 | 11.686 | 0 | 0 | 4.2092 | 0.025364 | 6.4729 | 106.581 | 0 | 0 | 0 | 4.793 | 0 | 4.6584 | 0 | 0 | 0.13464 | 0
9 | 28 | 23 | 1 | 140.485 | 0 | 19.1815 | 0 | 11.686 | 0 | 0 | 3.8599 | 0.025288 | 1.6075 | 104.125 | 0 | 0 | 0 | 0.13364 | 0 | 0 | 0 | 0 | 0.13364 | 0
9 | 28 | 24 | 1 | 129.758 | 0 | 19.1815 | 0 | 17.5289 | 0 | 0 | 2.7207 | 0.025288 | 1.6075 | 88.6945 | 0 | 0 | 0 | 0.1336 | 0 | 0 | 0 | 0 | 0.1336 | 0
9 | 29 | 1 | 2 | 140.891 | 0 | 19.1815 | 0 | 17.5289 | 0 | 0 | 3.7154 | 0.025288 | 1.6075 | 98.8328 | 0 | 0 | 0 | 0.13366 | 0 | 0 | 0 | 0 | 0.13366 | 0
9 | 29 | 2 | 2 | 138.962 | 0 | 19.1815 | 0 | 17.5289 | 0 | 0 | 3.6259 | 0.025288 | 1.6075 | 96.9931 | 0 | 0 | 0 | 0.13369 | 0 | 0 | 0 | 0 | 0.13369 | 0
9 | 29 | 3 | 2 | 137.773 | 0 | 19.1815 | 0 | 17.5289 | 0 | 0 | 3.5695 | 0.025288 | 1.6075 | 95.8601 | 0 | 0 | 0 | 0.13371 | 0 | 0 | 0 | 0 | 0.13371 | 0
9 | 29 | 4 | 2 | 136.639 | 0 | 19.1815 | 0 | 17.5289 | 0 | 0 | 3.5585 | 0.025288 | 1.6075 | 94.7369 | 0 | 0 | 0 | 0.13374 | 0 | 0 | 0 | 0 | 0.13374 | 0
9 | 29 | 5 | 2 | 140.03 | 0 | 19.1815 | 0 | 17.5289 | 0 | 0 | 3.6099 | 0.025288 | 6.4729 | 93.2118 | 0 | 0 | 0 | 5.4384 | 0 | 5.305 | 0 | 0 | 0.1334 | 0
9 | 29 | 6 | 2 | 154.159 | 0 | 41.4924 | 0 | 17.5289 | 0 | 0 | 2.649 | 0.025305 | 6.4729 | 85.9907 | 0 | 0 | 0 | 4.7378 | 0 | 4.4819 | 0 | 0 | 0.25593 | 0
9 | 29 | 7 | 2 | 172.985 | 0 | 41.4924 | 0 | 17.5289 | 0 | 0 | 4.0081 | 0.025028 | 6.4729 | 103.458 | 0 | 0 | 0 | 5.3848 | 0 | 4.7391 | 0 | 0 | 0.64571 | 0
9 | 29 | 8 | 2 | 173.715 | 0 | 41.4924 | 0 | 17.5289 | 0 | 0 | 4.0013 | 0.025137 | 6.4729 | 104.194 | 0 | 0 | 0 | 5.2527 | 0 | 4.6152 | 0 | 0 | 0.63753 | 0
9 | 29 | 9 | 2 | 174.846 | 0 | 41.4924 | 0 | 17.5289 | 0 | 0 | 4.3966 | 0.024976 | 6.4729 | 104.93 | 0 | 0 | 0 | 4.4056 | 0 | 4.0135 | 0 | 0 | 0.39211 | 0
9 | 29 | 10 | 2 | 175.994 | 0 | 41.4924 | 0 | 17.5289 | 0 | 0 | 4.429 | 0.024928 | 6.4729 | 106.046 | 0 | 0 | 0 | 4.4414 | 0 | 3.6837 | 0 | 0 | 0.75773 | 0
9 | 29 | 11 | 2 | 178.414 | 0 | 41.4924 | 0 | 17.5289 | 0 | 0 | 4.7216 | 0.02496 | 6.4729 | 108.173 | 0 | 0 | 0 | 3.9789 | 0 | 3.2069 | 0 | 0 | 0.772 | 0
9 | 29 | 12 | 2 | 173.063 | 0 | 41.4924 | 0 | 17.5289 | 0 | 0 | 4.5725 | 0.024925 | 6.2736 | 103.171 | 0 | 0 | 0 | 3.3892 | 0 | 2.628 | 0 | 0 | 0.76121 | 0
9 | 29 | 13 | 2 | 182.157 | 0 | 41.4924 | 0 | 17.5289 | 0 | 0 | 6.2809 | 0.024961 | 6.2736 | 110.557 | 0 | 0 | 0 | 2.5674 | 0 | 1.7953 | 0 | 0 | 0.77203 | 0
9 | 29 | 14 | 2 | 181.104 | 0 | 41.4924 | 0 | 17.5289 | 0 | 0 | 5.3062 | 0.024927 | 6.2736 | 110.478 | 0 | 0 | 0 | 2.923 | 0 | 2.1618 | 0 | 0 | 0.7612 | 0
9 | 29 | 15 | 2 | 180.238 | 0 | 41.4924 | 0 | 17.5289 | 0 | 0 | 5.2699 | 0.02496 | 6.2736 | 109.648 | 0 | 0 | 0 | 2.9448 | 0 | 2.1728 | 0 | 0 | 0.77199 | 0
9 | 29 | 16 | 2 | 180.245 | 0 | 41.4924 | 0 | 17.5289 | 0 | 0 | 5.5369 | 0.024849 | 6.2736 | 109.388 | 0 | 0 | 0 | 2.8424 | 0 | 1.9498 | 0 | 0 | 0.8926 | 0
9 | 29 | 17 | 2 | 180.806 | 0 | 41.4924 | 0 | 17.5289 | 0 | 0 | 5.861 | 0.024616 | 6.2736 | 109.626 | 0 | 0 | 0 | 2.8402 | 0 | 1.8238 | 0 | 0 | 1.0165 | 0
9 | 29 | 18 | 2 | 160.213 | 0 | 41.4924 | 0 | 11.686 | 0 | 0 | 4.4083 | 0.024241 | 6.2736 | 96.3284 | 0 | 0 | 0 | 3.0268 | 0 | 2.0094 | 0 | 0 | 1.0174 | 0
9 | 29 | 19 | 2 | 171.496 | 0 | 41.4924 | 0 | 11.686 | 0 | 0 | 5.1799 | 0.024603 | 6.2736 | 106.84 | 0 | 0 | 0 | 3.9559 | 0 | 2.9378 | 0 | 0 | 1.0181 | 0
9 | 29 | 20 | 2 | 168.879 | 0 | 41.4924 | 0 | 11.686 | 0 | 0 | 4.5917 | 0.025261 | 6.2736 | 104.811 | 0 | 0 | 0 | 4.1702 | 0 | 3.5293 | 0 | 0 | 0.64092 | 0
9 | 29 | 21 | 2 | 166.288 | 0 | 41.4924 | 0 | 11.686 | 0 | 0 | 4.0795 | 0.025302 | 6.4729 | 102.532 | 0 | 0 | 0 | 4.3816 | 0 | 4.1206 | 0 | 0 | 0.26096 | 0
9 | 29 | 22 | 2 | 139.717 | 0 | 19.1815 | 0 | 11.686 | 0 | 0 | 3.4692 | 0.025364 | 6.4729 | 98.8822 | 0 | 0 | 0 | 5.4158 | 0 | 5.2812 | 0 | 0 | 0.13464 | 0
9 | 29 | 23 | 2 | 132.867 | 0 | 19.1815 | 0 | 11.686 | 0 | 0 | 3.4848 | 0.025288 | 1.6075 | 96.8822 | 0 | 0 | 0 | 0.13366 | 0 | 0 | 0 | 0 | 0.13366 | 0
9 | 29 | 24 | 2 | 125.057 | 0 | 19.1815 | 0 | 17.5289 | 0 | 0 | 1.9794 | 0.025288 | 1.6075 | 84.7343 | 0 | 0 | 0 | 0.13363 | 0 | 0 | 0 | 0 | 0.13363 | 0
9 | 30 | 1 | 3 | 135.82 | 0 | 19.1815 | 0 | 17.5289 | 0 | 0 | 2.6545 | 0.025288 | 1.6075 | 94.8228 | 0 | 0 | 0 | 0.1337 | 0 | 0 | 0 | 0 | 0.1337 | 0
9 | 30 | 2 | 3 | 133.417 | 0 | 19.1815 | 0 | 17.5289 | 0 | 0 | 2.4739 | 0.025288 | 1.6075 | 92.6001 | 0 | 0 | 0 | 0.13373 | 0 | 0 | 0 | 0 | 0.13373 | 0
9 | 30 | 3 | 3 | 131.858 | 0 | 19.1815 | 0 | 17.5289 | 0 | 0 | 2.2342 | 0.025288 | 1.6075 | 91.2808 | 0 | 0 | 0 | 0.13376 | 0 | 0 | 0 | 0 | 0.13376 | 0
9 | 30 | 4 | 3 | 131.583 | 0 | 19.1815 | 0 | 17.5289 | 0 | 0 | 2.0036 | 0.025288 | 1.6075 | 91.2367 | 0 | 0 | 0 | 0.1338 | 0 | 0 | 0 | 0 | 0.1338 | 0
9 | 30 | 5 | 3 | 135.88 | 0 | 19.1815 | 0 | 17.5289 | 0 | 0 | 2.0082 | 0.025288 | 6.4729 | 90.6629 | 0 | 0 | 0 | 7.899 | 0 | 7.7655 | 0 | 0 | 0.13342 | 0
9 | 30 | 6 | 3 | 147.469 | 0 | 41.4924 | 0 | 17.5289 | 0 | 0 | 1.3073 | 0.025305 | 6.4729 | 80.6419 | 0 | 0 | 0 | 7.4356 | 0 | 7.1796 | 0 | 0 | 0.25596 | 0
9 | 30 | 7 | 3 | 161.03 | 0 | 41.4924 | 0 | 17.5289 | 0 | 0 | 2.0743 | 0.025024 | 6.4729 | 93.4365 | 0 | 0 | 0 | 8.2849 | 0 | 7.6396 | 0 | 0 | 0.6453 | 0
9 | 30 | 8 | 3 | 160.988 | 0 | 41.4924 | 0 | 17.5289 | 0 | 0 | 2.2075 | 0.0246 | 6.4729 | 93.2615 | 0 | 0 | 0 | 7.8768 | 0 | 7.2392 | 0 | 0 | 0.63755 | 0
9 | 30 | 9 | 3 | 162.242 | 0 | 41.4924 | 0 | 17.5289 | 0 | 0 | 3.2011 | 0.024976 | 6.4729 | 93.5218 | 0 | 0 | 0 | 5.7383 | 0 | 5.3462 | 0 | 0 | 0.39213 | 0
9 | 30 | 10 | 3 | 164.95 | 0 | 41.4924 | 0 | 17.5289 | 0 | 0 | 3.731 | 0.024928 | 6.4729 | 95.7 | 0 | 0 | 0 | 5.0084 | 0 | 4.2507 | 0 | 0 | 0.75774 | 0
9 | 30 | 11 | 3 | 168.642 | 0 | 41.4924 | 0 | 17.5289 | 0 | 0 | 4.6053 | 0.02496 | 6.4729 | 98.5171 | 0 | 0 | 0 | 3.8518 | 0 | 3.0798 | 0 | 0 | 0.772 | 0
9 | 30 | 12 | 3 | 164.767 | 0 | 41.4924 | 0 | 17.5289 | 0 | 0 | 5.0822 | 0.024925 | 6.2736 | 94.3652 | 0 | 0 | 0 | 2.9406 | 0 | 2.1794 | 0 | 0 | 0.7612 | 0
9 | 30 | 13 | 3 | 175.14 | 0 | 41.4924 | 0 | 17.5289 | 0 | 0 | 6.3341 | 0.024961 | 6.2736 | 103.485 | 0 | 0 | 0 | 2.53 | 0 | 1.7579 | 0 | 0 | 0.77203 | 0
9 | 30 | 14 | 3 | 175.636 | 0 | 41.4924 | 0 | 17.5289 | 0 | 0 | 6.3446 | 0.024927 | 6.2736 | 103.972 | 0 | 0 | 0 | 2.4003 | 0 | 1.6391 | 0 | 0 | 0.76119 | 0
9 | 30 | 15 | 3 | 176.089 | 0 | 41.4924 | 0 | 17.5289 | 0 | 0 | 6.3707 | 0.024961 | 6.2736 | 104.398 | 0 | 0 | 0 | 2.3272 | 0 | 1.5552 | 0 | 0 | 0.77203 | 0
9 | 30 | 16 | 3 | 176.391 | 0 | 41.4924 | 0 | 17.5289 | 0 | 0 | 5.6896 | 0.024849 | 6.2736 | 105.382 | 0 | 0 | 0 | 2.6982 | 0 | 1.8056 | 0 | 0 | 0.89259 | 0
9 | 30 | 17 | 3 | 177.601 | 0 | 41.4924 | 0 | 17.5289 | 0 | 0 | 6.0495 | 0.024616 | 6.2736 | 106.232 | 0 | 0 | 0 | 2.6737 | 0 | 1.6572 | 0 | 0 | 1.0165 | 0
9 | 30 | 18 | 3 | 158.422 | 0 | 41.4924 | 0 | 11.686 | 0 | 0 | 4.3776 | 0.024241 | 6.2736 | 94.5678 | 0 | 0 | 0 | 3.013 | 0 | 1.9956 | 0 | 0 | 1.0174 | 0
9 | 30 | 19 | 3 | 170.297 | 0 | 41.4924 | 0 | 11.686 | 0 | 0 | 5.1436 | 0.024603 | 6.2736 | 105.677 | 0 | 0 | 0 | 3.9598 | 0 | 2.9417 | 0 | 0 | 1.0181 | 0
9 | 30 | 20 | 3 | 168.178 | 0 | 41.4924 | 0 | 11.686 | 0 | 0 | 4.3784 | 0.025261 | 6.2736 | 104.323 | 0 | 0 | 0 | 4.3479 | 0 | 3.707 | 0 | 0 | 0.64092 | 0
9 | 30 | 21 | 3 | 167.578 | 0 | 41.4924 | 0 | 11.686 | 0 | 0 | 4.5225 | 0.025302 | 6.4729 | 103.379 | 0 | 0 | 0 | 4.0108 | 0 | 3.7499 | 0 | 0 | 0.26095 | 0
9 | 30 | 22 | 3 | 141.79 | 0 | 19.1815 | 0 | 11.686 | 0 | 0 | 4.4274 | 0.025364 | 6.2736 | 100.197 | 0 | 0 | 0 | 4.5069 | 0 | 4.3722 | 0 | 0 | 0.13463 | 0
9 | 30 | 23 | 3 | 135.823 | 0 | 19.1815 | 0 | 11.686 | 0 | 0 | 4.496 | 0.025288 | 1.6075 | 98.8268 | 0 | 0 | 0 | 0.13364 | 0 | 0 | 0 | 0 | 0.13364 | 0
9 | 30 | 24 | 3 | 127.324 | 0 | 19.1815 | 0 | 17.5289 | 0 | 0 | 2.9538 | 0.025288 | 1.6075 | 86.0268 | 0 | 0 | 0 | 0.13359 | 0 | 0 | 0 | 0 | 0.13359 | 0
10 | 1 | 1 | 4 | 138.706 | 0 | 19.1815 | 0 | 17.5289 | 0 | 0 | 4.2007 | 0.025288 | 1.6075 | 96.1619 | 0 | 0 | 0 | 0.13467 | 0 | 0 | 0 | 0 | 0.13467 | 0
10 | 1 | 2 | 4 | 138.334 | 0 | 19.1815 | 0 | 17.5289 | 0 | 0 | 4.837 | 0.025288 | 1.6075 | 95.1536 | 0 | 0 | 0 | 0.1347 | 0 | 0 | 0 | 0 | 0.1347 | 0
10 | 1 | 3 | 4 | 136.672 | 0 | 19.1815 | 0 | 17.5289 | 0 | 0 | 5.0246 | 0.025288 | 1.6075 | 93.304 | 0 | 0 | 0 | 0.13471 | 0 | 0 | 0 | 0 | 0.13471 | 0
10 | 1 | 4 | 4 | 136.648 | 0 | 19.1815 | 0 | 17.5289 | 0 | 0 | 5.6893 | 0.025288 | 1.6075 | 92.6158 | 0 | 0 | 0 | 0.13473 | 0 | 0 | 0 | 0 | 0.13473 | 0
10 | 1 | 5 | 4 | 142.48 | 0 | 19.1815 | 0 | 17.5289 | 0 | 0 | 5.5886 | 0.025288 | 6.4729 | 93.6826 | 0 | 0 | 0 | 3.9595 | 0 | 3.8251 | 0 | 0 | 0.1344 | 0
10 | 1 | 6 | 4 | 158.609 | 0 | 41.4924 | 0 | 17.5289 | 0 | 0 | 3.3073 | 0.025305 | 6.4729 | 89.7825 | 0 | 0 | 0 | 3.9319 | 0 | 3.674 | 0 | 0 | 0.25793 | 0
10 | 1 | 7 | 4 | 177.925 | 0 | 41.4924 | 0 | 17.5289 | 0 | 0 | 4.5292 | 0.025028 | 6.4729 | 107.877 | 0 | 0 | 0 | 4.8012 | 0 | 4.1504 | 0 | 0 | 0.6509 | 0
10 | 1 | 8 | 4 | 177.27 | 0 | 41.4924 | 0 | 17.5289 | 0 | 0 | 4.701 | 0.025135 | 6.4729 | 107.049 | 0 | 0 | 0 | 4.5649 | 0 | 3.9223 | 0 | 0 | 0.64262 | 0
10 | 1 | 9 | 4 | 177.358 | 0 | 41.4924 | 0 | 17.5289 | 0 | 0 | 4.4765 | 0.024977 | 6.4729 | 107.362 | 0 | 0 | 0 | 4.3262 | 0 | 3.931 | 0 | 0 | 0.39523 | 0
10 | 1 | 10 | 4 | 179.039 | 0 | 41.4924 | 0 | 17.5289 | 0 | 0 | 4.5209 | 0.024931 | 6.4729 | 108.999 | 0 | 0 | 0 | 4.5145 | 0 | 3.7507 | 0 | 0 | 0.76381 | 0
10 | 1 | 11 | 4 | 180.388 | 0 | 41.4924 | 0 | 17.5289 | 0 | 0 | 4.5473 | 0.02496 | 6.4729 | 110.321 | 0 | 0 | 0 | 4.4095 | 0 | 3.6313 | 0 | 0 | 0.77821 | 0
10 | 1 | 12 | 4 | 174.184 | 0 | 41.4924 | 0 | 17.5289 | 0 | 0 | 4.1617 | 0.024923 | 6.4729 | 104.503 | 0 | 0 | 0 | 4.1461 | 0 | 3.3788 | 0 | 0 | 0.76733 | 0
10 | 1 | 13 | 4 | 182.418 | 0 | 41.4924 | 0 | 17.5289 | 0 | 0 | 4.6346 | 0.024959 | 6.4729 | 112.264 | 0 | 0 | 0 | 4.1214 | 0 | 3.3543 | 0 | 0 | 0.76716 | 0
10 | 1 | 14 | 4 | 182.536 | 0 | 41.4924 | 0 | 17.5289 | 0 | 0 | 4.6166 | 0.024906 | 6.4729 | 112.4 | 0 | 0 | 0 | 3.9182 | 0 | 3.1534 | 0 | 0 | 0.76478 | 0
10 | 1 | 15 | 4 | 182.938 | 0 | 41.4924 | 0 | 17.5289 | 0 | 0 | 4.8495 | 0.024547 | 6.2736 | 112.769 | 0 | 0 | 0 | 3.5317 | 0 | 2.7644 | 0 | 0 | 0.7673 | 0
10 | 1 | 16 | 4 | 183.69 | 0 | 41.4924 | 0 | 17.5289 | 0 | 0 | 5.1113 | 0.024798 | 6.2736 | 113.259 | 0 | 0 | 0 | 3.3452 | 0 | 2.4451 | 0 | 0 | 0.90015 | 0
10 | 1 | 17 | 4 | 183.421 | 0 | 41.4924 | 0 | 17.5289 | 0 | 0 | 5.1102 | 0.024512 | 6.2736 | 112.991 | 0 | 0 | 0 | 3.4932 | 0 | 2.4684 | 0 | 0 | 1.0248 | 0
10 | 1 | 18 | 4 | 163.107 | 0 | 41.4924 | 0 | 11.686 | 0 | 0 | 3.6208 | 0.024619 | 6.2736 | 100.01 | 0 | 0 | 0 | 3.7859 | 0 | 2.7597 | 0 | 0 | 1.0262 | 0
10 | 1 | 19 | 4 | 177.405 | 0 | 41.4924 | 0 | 11.686 | 0 | 0 | 4.6712 | 0.024629 | 6.2736 | 113.258 | 0 | 0 | 0 | 4.4983 | 0 | 3.4721 | 0 | 0 | 1.0262 | 0
10 | 1 | 20 | 4 | 175.824 | 0 | 41.4924 | 0 | 11.686 | 0 | 0 | 4.1907 | 0.025261 | 6.4729 | 111.957 | 0 | 0 | 0 | 4.6933 | 0 | 4.029 | 0 | 0 | 0.66437 | 0
10 | 1 | 21 | 4 | 171.794 | 0 | 41.4924 | 0 | 11.686 | 0 | 0 | 3.7149 | 0.025302 | 6.4729 | 108.403 | 0 | 0 | 0 | 4.8587 | 0 | 4.5957 | 0 | 0 | 0.26302 | 0
10 | 1 | 22 | 4 | 146.665 | 0 | 19.1815 | 0 | 11.686 | 0 | 0 | 3.6346 | 0.025358 | 6.4729 | 105.665 | 0 | 0 | 0 | 5.3902 | 0 | 5.2546 | 0 | 0 | 0.13567 | 0
10 | 1 | 23 | 4 | 136.176 | 0 | 19.1815 | 0 | 11.686 | 0 | 0 | 3.4321 | 0.025424 | 1.6075 | 100.243 | 0 | 0 | 0 | 0.13468 | 0 | 0 | 0 | 0 | 0.13468 | 0
10 | 1 | 24 | 4 | 127.279 | 0 | 19.1815 | 0 | 17.5289 | 0 | 0 | 2.1024 | 0.025288 | 1.6075 | 86.8336 | 0 | 0 | 0 | 0.13464 | 0 | 0 | 0 | 0 | 0.13464 | 0
10 | 2 | 1 | 5 | 138.361 | 0 | 19.1815 | 0 | 17.5289 | 0 | 0 | 3.0609 | 0.025288 | 1.6075 | 96.9569 | 0 | 0 | 0 | 0.13471 | 0 | 0 | 0 | 0 | 0.13471 | 0
10 | 2 | 2 | 5 | 136.941 | 0 | 19.1815 | 0 | 17.5289 | 0 | 0 | 2.8739 | 0.025288 | 1.6075 | 95.7242 | 0 | 0 | 0 | 0.13474 | 0 | 0 | 0 | 0 | 0.13474 | 0
10 | 2 | 3 | 5 | 134.615 | 0 | 19.1815 | 0 | 17.5289 | 0 | 0 | 2.5817 | 0.025288 | 1.6075 | 93.6899 | 0 | 0 | 0 | 0.13478 | 0 | 0 | 0 | 0 | 0.13478 | 0
10 | 2 | 4 | 5 | 133.446 | 0 | 19.1815 | 0 | 17.5289 | 0 | 0 | 2.5656 | 0.025288 | 1.6075 | 92.5368 | 0 | 0 | 0 | 0.13481 | 0 | 0 | 0 | 0 | 0.13481 | 0
10 | 2 | 5 | 5 | 137.28 | 0 | 19.1815 | 0 | 17.5289 | 0 | 0 | 2.5753 | 0.025288 | 6.4729 | 91.496 | 0 | 0 | 0 | 6.7282 | 0 | 6.5938 | 0 | 0 | 0.13444 | 0
10 | 2 | 6 | 5 | 146.297 | 0 | 41.4924 | 0 | 17.5289 | 0 | 0 | 1.6811 | 0.025305 | 6.4729 | 79.0965 | 0 | 0 | 0 | 6.2507 | 0 | 5.9928 | 0 | 0 | 0.25796 | 0
10 | 2 | 7 | 5 | 162.385 | 0 | 41.4924 | 0 | 17.5289 | 0 | 0 | 2.7505 | 0.025018 | 6.4729 | 94.1156 | 0 | 0 | 0 | 6.9613 | 0 | 6.3114 | 0 | 0 | 0.6499 | 0
10 | 2 | 8 | 5 | 162.502 | 0 | 41.4924 | 0 | 17.5289 | 0 | 0 | 2.9636 | 0.025028 | 6.4729 | 94.0194 | 0 | 0 | 0 | 6.5202 | 0 | 5.8776 | 0 | 0 | 0.64263 | 0
10 | 2 | 9 | 5 | 163.466 | 0 | 41.4924 | 0 | 17.5289 | 0 | 0 | 3.3738 | 0.024977 | 6.4729 | 94.5727 | 0 | 0 | 0 | 5.5401 | 0 | 5.145 | 0 | 0 | 0.39513 | 0
10 | 2 | 10 | 5 | 166.187 | 0 | 41.4924 | 0 | 17.5289 | 0 | 0 | 4.1103 | 0.024934 | 6.4729 | 96.5577 | 0 | 0 | 0 | 4.88 | 0 | 4.1162 | 0 | 0 | 0.76382 | 0
10 | 2 | 11 | 5 | 168.812 | 0 | 41.4924 | 0 | 17.5289 | 0 | 0 | 5.0923 | 0.024518 | 6.4729 | 98.2009 | 0 | 0 | 0 | 3.9228 | 0 | 3.1673 | 0 | 0 | 0.75555 | 0
10 | 2 | 12 | 5 | 163.541 | 0 | 41.4924 | 0 | 17.5289 | 0 | 0 | 3.9252 | 0.024999 | 6.4729 | 94.0965 | 0 | 0 | 0 | 4.4048 | 0 | 3.6373 | 0 | 0 | 0.7675 | 0
10 | 2 | 13 | 5 | 176.015 | 0 | 41.4924 | 0 | 17.5289 | 0 | 0 | 4.8889 | 0.02454 | 6.4729 | 105.607 | 0 | 0 | 0 | 3.8349 | 0 | 3.0676 | 0 | 0 | 0.76734 | 0
10 | 2 | 14 | 5 | 179.376 | 0 | 41.4924 | 0 | 17.5289 | 0 | 0 | 5.5038 | 0.0245 | 6.4729 | 108.353 | 0 | 0 | 0 | 3.0666 | 0 | 2.299 | 0 | 0 | 0.76761 | 0
10 | 2 | 15 | 5 | 181.77 | 0 | 41.4924 | 0 | 17.5289 | 0 | 0 | 6.2128 | 0.024463 | 6.2736 | 110.238 | 0 | 0 | 0 | 2.4825 | 0 | 1.7151 | 0 | 0 | 0.76737 | 0
10 | 2 | 16 | 5 | 181.141 | 0 | 41.4924 | 0 | 17.5289 | 0 | 0 | 5.8423 | 0.024847 | 6.2736 | 109.979 | 0 | 0 | 0 | 2.6448 | 0 | 1.7452 | 0 | 0 | 0.89968 | 0
10 | 2 | 17 | 5 | 179.312 | 0 | 41.4924 | 0 | 17.5289 | 0 | 0 | 5.4983 | 0.024636 | 6.2736 | 108.494 | 0 | 0 | 0 | 3.0545 | 0 | 2.0298 | 0 | 0 | 1.0246 | 0
10 | 2 | 18 | 5 | 158.886 | 0 | 41.4924 | 0 | 11.686 | 0 | 0 | 3.724 | 0.02424 | 6.2736 | 95.6854 | 0 | 0 | 0 | 3.6317 | 0 | 2.6061 | 0 | 0 | 1.0256 | 0
10 | 2 | 19 | 5 | 172.395 | 0 | 41.4924 | 0 | 11.686 | 0 | 0 | 4.3038 | 0.024597 | 6.2736 | 108.614 | 0 | 0 | 0 | 4.7298 | 0 | 3.7035 | 0 | 0 | 1.0263 | 0
10 | 2 | 20 | 5 | 169.865 | 0 | 41.4924 | 0 | 11.686 | 0 | 0 | 4.0332 | 0.025263 | 6.4729 | 106.155 | 0 | 0 | 0 | 4.7882 | 0 | 4.1239 | 0 | 0 | 0.66433 | 0
10 | 2 | 21 | 5 | 169.137 | 0 | 41.4924 | 0 | 11.686 | 0 | 0 | 3.9862 | 0.025302 | 6.4729 | 105.475 | 0 | 0 | 0 | 4.5881 | 0 | 4.3251 | 0 | 0 | 0.26301 | 0
10 | 2 | 22 | 5 | 144.664 | 0 | 19.1815 | 0 | 11.686 | 0 | 0 | 3.7439 | 0.025358 | 6.4729 | 103.554 | 0 | 0 | 0 | 5.2575 | 0 | 5.1219 | 0 | 0 | 0.13567 | 0
10 | 2 | 23 | 5 | 134.617 | 0 | 19.1815 | 0 | 11.686 | 0 | 0 | 3.1077 | 0.025424 | 1.6075 | 99.0091 | 0 | 0 | 0 | 0.1347 | 0 | 0 | 0 | 0 | 0.1347 | 0
10 | 2 | 24 | 5 | 126.66 | 0 | 19.1815 | 0 | 17.5289 | 0 | 0 | 2.1945 | 0.025288 | 1.6075 | 86.1223 | 0 | 0 | 0 | 0.13465 | 0 | 0 | 0 | 0 | 0.13465 | 0
10 | 3 | 1 | 6 | 137.993 | 0 | 19.1815 | 0 | 17.5289 | 0 | 0 | 3.3254 | 0.025288 | 1.6075 | 96.3241 | 0 | 0 | 0 | 0.13472 | 0 | 0 | 0 | 0 | 0.13472 | 0
10 | 3 | 2 | 6 | 136.735 | 0 | 19.1815 | 0 | 17.5289 | 0 | 0 | 3.258 | 0.025288 | 1.6075 | 95.1342 | 0 | 0 | 0 | 0.13475 | 0 | 0 | 0 | 0 | 0.13475 | 0
10 | 3 | 3 | 6 | 134.764 | 0 | 19.1815 | 0 | 17.5289 | 0 | 0 | 3.3248 | 0.025288 | 1.6075 | 93.0955 | 0 | 0 | 0 | 0.13477 | 0 | 0 | 0 | 0 | 0.13477 | 0
10 | 3 | 4 | 6 | 134.062 | 0 | 19.1815 | 0 | 17.5289 | 0 | 0 | 3.4741 | 0.025288 | 1.6075 | 92.2442 | 0 | 0 | 0 | 0.13479 | 0 | 0 | 0 | 0 | 0.13479 | 0
10 | 3 | 5 | 6 | 138.636 | 0 | 19.1815 | 0 | 17.5289 | 0 | 0 | 3.2405 | 0.025288 | 6.4729 | 92.1872 | 0 | 0 | 0 | 5.9749 | 0 | 5.8405 | 0 | 0 | 0.13443 | 0
10 | 3 | 6 | 6 | 151.206 | 0 | 41.4924 | 0 | 17.5289 | 0 | 0 | 2.2379 | 0.025305 | 6.4729 | 83.4486 | 0 | 0 | 0 | 5.4566 | 0 | 5.1987 | 0 | 0 | 0.25795 | 0
10 | 3 | 7 | 6 | 166.407 | 0 | 41.4924 | 0 | 17.5289 | 0 | 0 | 3.3442 | 0.025018 | 6.4729 | 97.5438 | 0 | 0 | 0 | 6.0967 | 0 | 5.4468 | 0 | 0 | 0.64989 | 0
10 | 3 | 8 | 6 | 166.333 | 0 | 41.4924 | 0 | 17.5289 | 0 | 0 | 3.3212 | 0.025028 | 6.4729 | 97.4927 | 0 | 0 | 0 | 5.965 | 0 | 5.3223 | 0 | 0 | 0.64263 | 0
10 | 3 | 9 | 6 | 167.381 | 0 | 41.4924 | 0 | 17.5289 | 0 | 0 | 3.799 | 0.024977 | 6.4729 | 98.0631 | 0 | 0 | 0 | 4.9811 | 0 | 4.586 | 0 | 0 | 0.39512 | 0
10 | 3 | 10 | 6 | 170.113 | 0 | 41.4924 | 0 | 17.5289 | 0 | 0 | 4.4486 | 0.024934 | 6.4729 | 100.145 | 0 | 0 | 0 | 4.5173 | 0 | 3.7535 | 0 | 0 | 0.76381 | 0
10 | 3 | 11 | 6 | 173.466 | 0 | 41.4924 | 0 | 17.5289 | 0 | 0 | 4.5319 | 0.024897 | 6.4729 | 103.414 | 0 | 0 | 0 | 4.4013 | 0 | 3.634 | 0 | 0 | 0.76732 | 0
10 | 3 | 12 | 6 | 167.666 | 0 | 41.4924 | 0 | 17.5289 | 0 | 0 | 4.0017 | 0.024511 | 6.4729 | 98.1454 | 0 | 0 | 0 | 4.3751 | 0 | 3.6076 | 0 | 0 | 0.76743 | 0
10 | 3 | 13 | 6 | 175.927 | 0 | 41.4924 | 0 | 17.5289 | 0 | 0 | 4.4217 | 0.024911 | 6.4729 | 105.986 | 0 | 0 | 0 | 4.3534 | 0 | 3.5862 | 0 | 0 | 0.76723 | 0
10 | 3 | 14 | 6 | 176.63 | 0 | 41.4924 | 0 | 17.5289 | 0 | 0 | 4.6539 | 0.024576 | 6.4729 | 106.458 | 0 | 0 | 0 | 4.0224 | 0 | 3.255 | 0 | 0 | 0.76732 | 0
10 | 3 | 15 | 6 | 178.146 | 0 | 41.4924 | 0 | 17.5289 | 0 | 0 | 4.6796 | 0.025122 | 6.4729 | 107.947 | 0 | 0 | 0 | 3.8852 | 0 | 3.1001 | 0 | 0 | 0.78512 | 0
10 | 3 | 16 | 6 | 177.933 | 0 | 41.4924 | 0 | 17.5289 | 0 | 0 | 4.671 | 0.024872 | 6.4729 | 107.743 | 0 | 0 | 0 | 3.7835 | 0 | 2.8835 | 0 | 0 | 0.90002 | 0
10 | 3 | 17 | 6 | 178.604 | 0 | 41.4924 | 0 | 17.5289 | 0 | 0 | 4.9205 | 0.024249 | 6.2736 | 108.364 | 0 | 0 | 0 | 3.6164 | 0 | 2.5918 | 0 | 0 | 1.0247 | 0
10 | 3 | 18 | 6 | 158.458 | 0 | 41.4924 | 0 | 11.686 | 0 | 0 | 3.4965 | 0.024625 | 6.2736 | 95.4854 | 0 | 0 | 0 | 3.9146 | 0 | 2.8884 | 0 | 0 | 1.0262 | 0
10 | 3 | 19 | 6 | 170.393 | 0 | 41.4924 | 0 | 11.686 | 0 | 0 | 4.6346 | 0.024616 | 6.4729 | 106.082 | 0 | 0 | 0 | 4.5052 | 0 | 3.479 | 0 | 0 | 1.0262 | 0
10 | 3 | 20 | 6 | 167.336 | 0 | 41.4924 | 0 | 11.686 | 0 | 0 | 3.9434 | 0.025261 | 6.4729 | 103.716 | 0 | 0 | 0 | 4.9393 | 0 | 4.2749 | 0 | 0 | 0.66437 | 0
10 | 3 | 21 | 6 | 163.967 | 0 | 41.4924 | 0 | 11.686 | 0 | 0 | 3.8477 | 0.025302 | 6.4729 | 100.443 | 0 | 0 | 0 | 4.7447 | 0 | 4.4817 | 0 | 0 | 0.26302 | 0
10 | 3 | 22 | 6 | 140.002 | 0 | 19.1815 | 0 | 11.686 | 0 | 0 | 3.4672 | 0.025358 | 6.4729 | 99.1696 | 0 | 0 | 0 | 5.5422 | 0 | 5.4065 | 0 | 0 | 0.13568 | 0
10 | 3 | 23 | 6 | 132.684 | 0 | 19.1815 | 0 | 11.686 | 0 | 0 | 3.1838 | 0.025424 | 1.6075 | 96.9996 | 0 | 0 | 0 | 0.13471 | 0 | 0 | 0 | 0 | 0.13471 | 0
10 | 3 | 24 | 6 | 125.158 | 0 | 19.1815 | 0 | 17.5289 | 0 | 0 | 1.9721 | 0.025288 | 1.6075 | 84.8428 | 0 | 0 | 0 | 0.13468 | 0 | 0 | 0 | 0 | 0.13468 | 0
10 | 4 | 1 | 7 | 135.923 | 0 | 19.1815 | 0 | 17.5289 | 0 | 0 | 2.6533 | 0.025288 | 1.6075 | 94.9265 | 0 | 0 | 0 | 0.13475 | 0 | 0 | 0 | 0 | 0.13475 | 0
10 | 4 | 2 | 7 | 133.463 | 0 | 19.1815 | 0 | 17.5289 | 0 | 0 | 2.4698 | 0.025288 | 1.6075 | 92.6501 | 0 | 0 | 0 | 0.13478 | 0 | 0 | 0 | 0 | 0.13478 | 0
10 | 4 | 3 | 7 | 131.796 | 0 | 19.1815 | 0 | 17.5289 | 0 | 0 | 2.2336 | 0.025288 | 1.6075 | 91.219 | 0 | 0 | 0 | 0.13482 | 0 | 0 | 0 | 0 | 0.13482 | 0
10 | 4 | 4 | 7 | 131.598 | 0 | 19.1815 | 0 | 17.5289 | 0 | 0 | 2.069 | 0.025288 | 1.6075 | 91.1861 | 0 | 0 | 0 | 0.13485 | 0 | 0 | 0 | 0 | 0.13485 | 0
10 | 4 | 5 | 7 | 136.74 | 0 | 19.1815 | 0 | 17.5289 | 0 | 0 | 2.5391 | 0.025288 | 6.4729 | 90.9922 | 0 | 0 | 0 | 7.0417 | 0 | 6.9073 | 0 | 0 | 0.13444 | 0
10 | 4 | 6 | 7 | 148.238 | 0 | 41.4924 | 0 | 17.5289 | 0 | 0 | 1.6796 | 0.025305 | 6.4729 | 81.0387 | 0 | 0 | 0 | 6.6421 | 0 | 6.3841 | 0 | 0 | 0.25797 | 0
10 | 4 | 7 | 7 | 161.09 | 0 | 41.4924 | 0 | 17.5289 | 0 | 0 | 2.0778 | 0.025018 | 6.4729 | 93.4933 | 0 | 0 | 0 | 8.3638 | 0 | 7.7139 | 0 | 0 | 0.64991 | 0
10 | 4 | 8 | 7 | 160.862 | 0 | 41.4924 | 0 | 17.5289 | 0 | 0 | 2.2023 | 0.025028 | 6.4729 | 93.1406 | 0 | 0 | 0 | 7.9796 | 0 | 7.337 | 0 | 0 | 0.64265 | 0
10 | 4 | 9 | 7 | 162.096 | 0 | 41.4924 | 0 | 17.5289 | 0 | 0 | 3.1702 | 0.024977 | 6.4729 | 93.4066 | 0 | 0 | 0 | 5.8448 | 0 | 5.4497 | 0 | 0 | 0.39514 | 0
10 | 4 | 10 | 7 | 163.515 | 0 | 41.4924 | 0 | 17.5289 | 0 | 0 | 4.0469 | 0.024934 | 6.4729 | 93.9484 | 0 | 0 | 0 | 4.7843 | 0 | 4.0205 | 0 | 0 | 0.76382 | 0
10 | 4 | 11 | 7 | 166.714 | 0 | 41.4924 | 0 | 17.5289 | 0 | 0 | 4.3416 | 0.024518 | 6.4729 | 96.854 | 0 | 0 | 0 | 4.1339 | 0 | 3.3783 | 0 | 0 | 0.75555 | 0
10 | 4 | 12 | 7 | 163.604 | 0 | 41.4924 | 0 | 17.5289 | 0 | 0 | 4.7774 | 0.024999 | 6.4729 | 93.3073 | 0 | 0 | 0 | 3.1729 | 0 | 2.4055 | 0 | 0 | 0.76748 | 0
10 | 4 | 13 | 7 | 173.888 | 0 | 41.4924 | 0 | 17.5289 | 0 | 0 | 5.3179 | 0.02454 | 6.2736 | 103.25 | 0 | 0 | 0 | 3.0759 | 0 | 2.3086 | 0 | 0 | 0.76732 | 0
10 | 4 | 14 | 7 | 174.313 | 0 | 41.4924 | 0 | 17.5289 | 0 | 0 | 5.0501 | 0.02449 | 6.2736 | 103.943 | 0 | 0 | 0 | 3.13 | 0 | 2.3624 | 0 | 0 | 0.76761 | 0
10 | 4 | 15 | 7 | 174.513 | 0 | 41.4924 | 0 | 17.5289 | 0 | 0 | 5.0518 | 0.024467 | 6.2736 | 104.142 | 0 | 0 | 0 | 3.0802 | 0 | 2.3128 | 0 | 0 | 0.76739 | 0
10 | 4 | 16 | 7 | 174.265 | 0 | 41.4924 | 0 | 17.5289 | 0 | 0 | 4.569 | 0.024763 | 6.2736 | 104.376 | 0 | 0 | 0 | 3.5973 | 0 | 2.6976 | 0 | 0 | 0.89971 | 0
10 | 4 | 17 | 7 | 175.037 | 0 | 41.4924 | 0 | 17.5289 | 0 | 0 | 4.8122 | 0.024651 | 6.2736 | 104.905 | 0 | 0 | 0 | 3.6491 | 0 | 2.6245 | 0 | 0 | 1.0246 | 0
10 | 4 | 18 | 7 | 155.865 | 0 | 41.4924 | 0 | 11.686 | 0 | 0 | 3.4434 | 0.024651 | 6.2736 | 92.9453 | 0 | 0 | 0 | 3.9673 | 0 | 2.9416 | 0 | 0 | 1.0257 | 0
10 | 4 | 19 | 7 | 168.338 | 0 | 41.4924 | 0 | 11.686 | 0 | 0 | 4.5672 | 0.024651 | 6.4729 | 104.095 | 0 | 0 | 0 | 4.5193 | 0 | 3.4935 | 0 | 0 | 1.0257 | 0
10 | 4 | 20 | 7 | 162.731 | 0 | 41.4924 | 0 | 11.686 | 0 | 0 | 3.6517 | 0.025114 | 6.4729 | 99.4033 | 0 | 0 | 0 | 5.102 | 0 | 4.4562 | 0 | 0 | 0.64577 | 0
10 | 4 | 21 | 7 | 160.291 | 0 | 41.4924 | 0 | 11.686 | 0 | 0 | 2.8982 | 0.025249 | 6.4729 | 97.7167 | 0 | 0 | 0 | 5.8114 | 0 | 5.5484 | 0 | 0 | 0.26299 | 0
10 | 4 | 22 | 7 | 135.548 | 0 | 19.1815 | 0 | 11.686 | 0 | 0 | 2.6193 | 0.025288 | 6.4729 | 95.5626 | 0 | 0 | 0 | 6.7183 | 0 | 6.5826 | 0 | 0 | 0.1357 | 0
10 | 4 | 23 | 7 | 128.638 | 0 | 19.1815 | 0 | 11.686 | 0 | 0 | 2.4146 | 0.025288 | 1.6075 | 93.7229 | 0 | 0 | 0 | 0.13473 | 0 | 0 | 0 | 0 | 0.13473 | 0
10 | 4 | 24 | 7 | 122.017 | 0 | 19.1815 | 0 | 17.5289 | 0 | 0 | 1.6717 | 0.025288 | 1.6075 | 82.0018 | 0 | 0 | 0 | 0.1347 | 0 | 0 | 0 | 0 | 0.1347 | 0
10 | 5 | 1 | 1 | 132.632 | 0 | 19.1815 | 0 | 17.5289 | 0 | 0 | 2.3738 | 0.025288 | 1.6075 | 91.9147 | 0 | 0 | 0 | 0.13476 | 0 | 0 | 0 | 0 | 0.13476 | 0
10 | 5 | 2 | 1 | 131.91 | 0 | 19.1815 | 0 | 17.5289 | 0 | 0 | 2.3214 | 0.025288 | 1.6075 | 91.2454 | 0 | 0 | 0 | 0.13479 | 0 | 0 | 0 | 0 | 0.13479 | 0
10 | 5 | 3 | 1 | 130.866 | 0 | 19.1815 | 0 | 17.5289 | 0 | 0 | 2.0986 | 0.025288 | 1.6075 | 90.4243 | 0 | 0 | 0 | 0.13482 | 0 | 0 | 0 | 0 | 0.13482 | 0
10 | 5 | 4 | 1 | 130.752 | 0 | 19.1815 | 0 | 17.5289 | 0 | 0 | 1.9549 | 0.025288 | 1.6075 | 90.4543 | 0 | 0 | 0 | 0.13486 | 0 | 0 | 0 | 0 | 0.13486 | 0
10 | 5 | 5 | 1 | 136.021 | 0 | 19.1815 | 0 | 17.5289 | 0 | 0 | 2.1424 | 0.025288 | 6.4729 | 90.6703 | 0 | 0 | 0 | 7.8106 | 0 | 7.6761 | 0 | 0 | 0.13445 | 0
10 | 5 | 6 | 1 | 148.012 | 0 | 41.4924 | 0 | 17.5289 | 0 | 0 | 1.3681 | 0.025305 | 6.4729 | 81.1245 | 0 | 0 | 0 | 7.5755 | 0 | 7.3175 | 0 | 0 | 0.25798 | 0
10 | 5 | 7 | 1 | 161.237 | 0 | 41.4924 | 0 | 17.5289 | 0 | 0 | 2.2982 | 0.025018 | 6.4729 | 93.42 | 0 | 0 | 0 | 7.9101 | 0 | 7.2602 | 0 | 0 | 0.64991 | 0
10 | 5 | 8 | 1 | 161.448 | 0 | 41.4924 | 0 | 17.5289 | 0 | 0 | 2.5753 | 0.025028 | 6.4729 | 93.3531 | 0 | 0 | 0 | 7.238 | 0 | 6.5953 | 0 | 0 | 0.64264 | 0
10 | 5 | 9 | 1 | 162.259 | 0 | 41.4924 | 0 | 17.5289 | 0 | 0 | 3.2044 | 0.024977 | 6.4729 | 93.5351 | 0 | 0 | 0 | 5.7932 | 0 | 5.398 | 0 | 0 | 0.39514 | 0
10 | 5 | 10 | 1 | 165.63 | 0 | 41.4924 | 0 | 17.5289 | 0 | 0 | 3.7585 | 0.024934 | 6.4729 | 96.3523 | 0 | 0 | 0 | 5.0933 | 0 | 4.3294 | 0 | 0 | 0.76382 | 0
10 | 5 | 11 | 1 | 169.565 | 0 | 41.4924 | 0 | 17.5289 | 0 | 0 | 4.4204 | 0.024518 | 6.4729 | 99.6261 | 0 | 0 | 0 | 4.1274 | 0 | 3.3718 | 0 | 0 | 0.75555 | 0
10 | 5 | 12 | 1 | 167.063 | 0 | 41.4924 | 0 | 17.5289 | 0 | 0 | 4.3949 | 0.024999 | 6.4729 | 97.1493 | 0 | 0 | 0 | 3.559 | 0 | 2.7915 | 0 | 0 | 0.76748 | 0
10 | 5 | 13 | 1 | 175.297 | 0 | 41.4924 | 0 | 17.5289 | 0 | 0 | 5.3621 | 0.024546 | 6.2736 | 104.615 | 0 | 0 | 0 | 3.0521 | 0 | 2.2848 | 0 | 0 | 0.76732 | 0
10 | 5 | 14 | 1 | 176.504 | 0 | 41.4924 | 0 | 17.5289 | 0 | 0 | 6.0186 | 0.024998 | 6.2736 | 105.166 | 0 | 0 | 0 | 2.4635 | 0 | 1.6959 | 0 | 0 | 0.76759 | 0
10 | 5 | 15 | 1 | 176.861 | 0 | 41.4924 | 0 | 17.5289 | 0 | 0 | 6.3908 | 0.024479 | 6.2736 | 105.15 | 0 | 0 | 0 | 2.144 | 0 | 1.3766 | 0 | 0 | 0.76738 | 0
10 | 5 | 16 | 1 | 176.71 | 0 | 41.4924 | 0 | 17.5289 | 0 | 0 | 6.3846 | 0.024602 | 6.2736 | 105.006 | 0 | 0 | 0 | 2.1872 | 0 | 1.2873 | 0 | 0 | 0.8999 | 0
10 | 5 | 17 | 1 | 176.447 | 0 | 41.4924 | 0 | 17.5289 | 0 | 0 | 5.6947 | 0.024376 | 6.2736 | 105.433 | 0 | 0 | 0 | 2.787 | 0 | 1.7622 | 0 | 0 | 1.0248 | 0
10 | 5 | 18 | 1 | 158.293 | 0 | 41.4924 | 0 | 11.686 | 0 | 0 | 4.1436 | 0.024638 | 6.2736 | 94.6728 | 0 | 0 | 0 | 3.1818 | 0 | 2.1561 | 0 | 0 | 1.0258 | 0
10 | 5 | 19 | 1 | 171.857 | 0 | 41.4924 | 0 | 11.686 | 0 | 0 | 5.2043 | 0.024617 | 6.2736 | 107.176 | 0 | 0 | 0 | 3.9767 | 0 | 2.9508 | 0 | 0 | 1.0258 | 0
10 | 5 | 20 | 1 | 169.537 | 0 | 41.4924 | 0 | 11.686 | 0 | 0 | 4.8346 | 0.02526 | 6.2736 | 105.225 | 0 | 0 | 0 | 4.0178 | 0 | 3.3716 | 0 | 0 | 0.64614 | 0
10 | 5 | 21 | 1 | 166.155 | 0 | 41.4924 | 0 | 11.686 | 0 | 0 | 3.8997 | 0.025302 | 6.2736 | 102.779 | 0 | 0 | 0 | 4.6003 | 0 | 4.3373 | 0 | 0 | 0.26301 | 0
10 | 5 | 22 | 1 | 139.741 | 0 | 19.1815 | 0 | 11.686 | 0 | 0 | 3.463 | 0.025358 | 6.4729 | 98.9124 | 0 | 0 | 0 | 5.4519 | 0 | 5.3162 | 0 | 0 | 0.13568 | 0
10 | 5 | 23 | 1 | 132.464 | 0 | 19.1815 | 0 | 11.686 | 0 | 0 | 3.0552 | 0.025423 | 1.6075 | 96.9087 | 0 | 0 | 0 | 0.1347 | 0 | 0 | 0 | 0 | 0.1347 | 0
10 | 5 | 24 | 1 | 125.262 | 0 | 19.1815 | 0 | 17.5289 | 0 | 0 | 2.1644 | 0.025288 | 1.6075 | 84.7546 | 0 | 0 | 0 | 0.13465 | 0 | 0 | 0 | 0 | 0.13465 | 0
10 | 6 | 1 | 2 | 136.337 | 0 | 19.1815 | 0 | 17.5289 | 0 | 0 | 3.003 | 0.025288 | 1.6075 | 94.9905 | 0 | 0 | 0 | 0.13472 | 0 | 0 | 0 | 0 | 0.13472 | 0
10 | 6 | 2 | 2 | 133.778 | 0 | 19.1815 | 0 | 17.5289 | 0 | 0 | 2.6855 | 0.025288 | 1.6075 | 92.7489 | 0 | 0 | 0 | 0.13475 | 0 | 0 | 0 | 0 | 0.13475 | 0
10 | 6 | 3 | 2 | 132.216 | 0 | 19.1815 | 0 | 17.5289 | 0 | 0 | 2.522 | 0.025288 | 1.6075 | 91.3509 | 0 | 0 | 0 | 0.13478 | 0 | 0 | 0 | 0 | 0.13478 | 0
10 | 6 | 4 | 2 | 132.401 | 0 | 19.1815 | 0 | 17.5289 | 0 | 0 | 2.6333 | 0.025288 | 1.6075 | 91.4246 | 0 | 0 | 0 | 0.13481 | 0 | 0 | 0 | 0 | 0.13481 | 0
10 | 6 | 5 | 2 | 137.04 | 0 | 19.1815 | 0 | 17.5289 | 0 | 0 | 2.5605 | 0.025288 | 6.4729 | 91.2707 | 0 | 0 | 0 | 6.9 | 0 | 6.7656 | 0 | 0 | 0.13444 | 0
10 | 6 | 6 | 2 | 148.519 | 0 | 41.4924 | 0 | 17.5289 | 0 | 0 | 1.7171 | 0.025305 | 6.4729 | 81.2825 | 0 | 0 | 0 | 6.4444 | 0 | 6.1865 | 0 | 0 | 0.25796 | 0
10 | 6 | 7 | 2 | 161.704 | 0 | 41.4924 | 0 | 17.5289 | 0 | 0 | 2.5278 | 0.025018 | 6.4729 | 93.6568 | 0 | 0 | 0 | 7.2878 | 0 | 6.6379 | 0 | 0 | 0.6499 | 0
10 | 6 | 8 | 2 | 161.889 | 0 | 41.4924 | 0 | 17.5289 | 0 | 0 | 2.8265 | 0.025028 | 6.4729 | 93.543 | 0 | 0 | 0 | 6.7161 | 0 | 6.0735 | 0 | 0 | 0.64264 | 0
10 | 6 | 9 | 2 | 164.106 | 0 | 41.4924 | 0 | 17.5289 | 0 | 0 | 3.8973 | 0.024977 | 6.4729 | 94.6897 | 0 | 0 | 0 | 4.9421 | 0 | 4.547 | 0 | 0 | 0.39513 | 0
10 | 6 | 10 | 2 | 169.13 | 0 | 41.4924 | 0 | 17.5289 | 0 | 0 | 5.1546 | 0.024934 | 6.4729 | 98.4567 | 0 | 0 | 0 | 3.8537 | 0 | 3.0899 | 0 | 0 | 0.7638 | 0
10 | 6 | 11 | 2 | 173.143 | 0 | 41.4924 | 0 | 17.5289 | 0 | 0 | 4.5404 | 0.024897 | 6.2736 | 103.283 | 0 | 0 | 0 | 4.0705 | 0 | 3.3032 | 0 | 0 | 0.76731 | 0
10 | 6 | 12 | 2 | 167.71 | 0 | 41.4924 | 0 | 17.5289 | 0 | 0 | 3.6559 | 0.024511 | 6.2736 | 98.7351 | 0 | 0 | 0 | 4.359 | 0 | 3.5915 | 0 | 0 | 0.76742 | 0
10 | 6 | 13 | 2 | 176.457 | 0 | 41.4924 | 0 | 17.5289 | 0 | 0 | 4.6564 | 0.024883 | 6.4729 | 106.282 | 0 | 0 | 0 | 3.7814 | 0 | 3.0029 | 0 | 0 | 0.77848 | 0
10 | 6 | 14 | 2 | 176.874 | 0 | 41.4924 | 0 | 17.5289 | 0 | 0 | 4.6548 | 0.024473 | 6.2736 | 106.9 | 0 | 0 | 0 | 3.717 | 0 | 2.9496 | 0 | 0 | 0.7674 | 0
10 | 6 | 15 | 2 | 176.986 | 0 | 41.4924 | 0 | 17.5289 | 0 | 0 | 4.4428 | 0.025117 | 6.2736 | 107.223 | 0 | 0 | 0 | 3.8933 | 0 | 3.1088 | 0 | 0 | 0.78443 | 0
10 | 6 | 16 | 2 | 178.429 | 0 | 41.4924 | 0 | 17.5289 | 0 | 0 | 4.4993 | 0.024361 | 6.2736 | 108.61 | 0 | 0 | 0 | 3.9531 | 0 | 3.0531 | 0 | 0 | 0.90001 | 0
10 | 6 | 17 | 2 | 180.148 | 0 | 41.4924 | 0 | 17.5289 | 0 | 0 | 4.5336 | 0.02446 | 6.4729 | 110.096 | 0 | 0 | 0 | 4.0685 | 0 | 3.0433 | 0 | 0 | 1.0252 | 0
10 | 6 | 18 | 2 | 161.608 | 0 | 41.4924 | 0 | 11.686 | 0 | 0 | 3.4191 | 0.024616 | 6.2736 | 98.7121 | 0 | 0 | 0 | 4.1702 | 0 | 3.1443 | 0 | 0 | 1.0258 | 0
10 | 6 | 19 | 2 | 175.68 | 0 | 41.4924 | 0 | 11.686 | 0 | 0 | 4.4019 | 0.024638 | 6.4729 | 111.602 | 0 | 0 | 0 | 4.8254 | 0 | 3.7995 | 0 | 0 | 1.0258 | 0
10 | 6 | 20 | 2 | 172.605 | 0 | 41.4924 | 0 | 11.686 | 0 | 0 | 4.2587 | 0.024839 | 6.4729 | 108.671 | 0 | 0 | 0 | 4.632 | 0 | 3.9861 | 0 | 0 | 0.64586 | 0
10 | 6 | 21 | 2 | 169.827 | 0 | 41.4924 | 0 | 11.686 | 0 | 0 | 4.0045 | 0.025249 | 6.4729 | 106.146 | 0 | 0 | 0 | 4.6565 | 0 | 4.395 | 0 | 0 | 0.26146 | 0
10 | 6 | 22 | 2 | 145.4 | 0 | 19.1815 | 0 | 11.686 | 0 | 0 | 3.6103 | 0.025288 | 6.4729 | 104.424 | 0 | 0 | 0 | 5.4562 | 0 | 5.3205 | 0 | 0 | 0.13568 | 0
10 | 6 | 23 | 2 | 136.03 | 0 | 19.1815 | 0 | 11.686 | 0 | 0 | 3.4218 | 0.025288 | 1.6075 | 100.108 | 0 | 0 | 0 | 0.13469 | 0 | 0 | 0 | 0 | 0.13469 | 0
10 | 6 | 24 | 2 | 127.381 | 0 | 19.1815 | 0 | 17.5289 | 0 | 0 | 2.203 | 0.025288 | 1.6075 | 86.8353 | 0 | 0 | 0 | 0.13465 | 0 | 0 | 0 | 0 | 0.13465 | 0
10 | 7 | 1 | 3 | 138.023 | 0 | 19.1815 | 0 | 17.5289 | 0 | 0 | 2.7087 | 0.025288 | 1.6075 | 96.971 | 0 | 0 | 0 | 0.13472 | 0 | 0 | 0 | 0 | 0.13472 | 0
10 | 7 | 2 | 3 | 136.76 | 0 | 19.1815 | 0 | 17.5289 | 0 | 0 | 2.7514 | 0.025288 | 1.6075 | 95.6651 | 0 | 0 | 0 | 0.13476 | 0 | 0 | 0 | 0 | 0.13476 | 0
10 | 7 | 3 | 3 | 134.593 | 0 | 19.1815 | 0 | 17.5289 | 0 | 0 | 2.6904 | 0.025288 | 1.6075 | 93.5599 | 0 | 0 | 0 | 0.13479 | 0 | 0 | 0 | 0 | 0.13479 | 0
10 | 7 | 4 | 3 | 133.591 | 0 | 19.1815 | 0 | 17.5289 | 0 | 0 | 2.6729 | 0.025288 | 1.6075 | 92.5749 | 0 | 0 | 0 | 0.13481 | 0 | 0 | 0 | 0 | 0.13481 | 0
10 | 7 | 5 | 3 | 137.862 | 0 | 19.1815 | 0 | 17.5289 | 0 | 0 | 2.7148 | 0.025288 | 6.4729 | 91.9386 | 0 | 0 | 0 | 6.7562 | 0 | 6.6218 | 0 | 0 | 0.13444 | 0
10 | 7 | 6 | 3 | 149.485 | 0 | 41.4924 | 0 | 17.5289 | 0 | 0 | 1.984 | 0.025305 | 6.4729 | 81.9816 | 0 | 0 | 0 | 5.9206 | 0 | 5.6626 | 0 | 0 | 0.25796 | 0
10 | 7 | 7 | 3 | 165.103 | 0 | 41.4924 | 0 | 17.5289 | 0 | 0 | 3.0483 | 0.025018 | 6.4729 | 96.5351 | 0 | 0 | 0 | 6.5469 | 0 | 5.8971 | 0 | 0 | 0.64989 | 0
10 | 7 | 8 | 3 | 165.913 | 0 | 41.4924 | 0 | 17.5289 | 0 | 0 | 3.1751 | 0.025028 | 6.4729 | 97.2188 | 0 | 0 | 0 | 6.2677 | 0 | 5.625 | 0 | 0 | 0.64263 | 0
10 | 7 | 9 | 3 | 167.592 | 0 | 41.4924 | 0 | 17.5289 | 0 | 0 | 3.662 | 0.024977 | 6.4729 | 98.4112 | 0 | 0 | 0 | 5.2517 | 0 | 4.8566 | 0 | 0 | 0.39513 | 0
10 | 7 | 10 | 3 | 172.68 | 0 | 41.4924 | 0 | 17.5289 | 0 | 0 | 3.96 | 0.024934 | 6.4729 | 103.201 | 0 | 0 | 0 | 5.0974 | 0 | 4.3335 | 0 | 0 | 0.76382 | 0
10 | 7 | 11 | 3 | 175.749 | 0 | 41.4924 | 0 | 17.5289 | 0 | 0 | 4.4016 | 0.024518 | 6.4729 | 105.829 | 0 | 0 | 0 | 4.4966 | 0 | 3.741 | 0 | 0 | 0.75556 | 0
10 | 7 | 12 | 3 | 171.132 | 0 | 41.4924 | 0 | 17.5289 | 0 | 0 | 4.0925 | 0.024999 | 6.4729 | 101.52 | 0 | 0 | 0 | 4.2274 | 0 | 3.4599 | 0 | 0 | 0.7675 | 0
10 | 7 | 13 | 3 | 179.054 | 0 | 41.4924 | 0 | 17.5289 | 0 | 0 | 4.5198 | 0.02454 | 6.4729 | 109.016 | 0 | 0 | 0 | 4.1659 | 0 | 3.3986 | 0 | 0 | 0.76734 | 0
10 | 7 | 14 | 3 | 179.736 | 0 | 41.4924 | 0 | 17.5289 | 0 | 0 | 4.7371 | 0.0245 | 6.4729 | 109.48 | 0 | 0 | 0 | 3.7837 | 0 | 3.0161 | 0 | 0 | 0.76762 | 0
10 | 7 | 15 | 3 | 180.539 | 0 | 41.4924 | 0 | 17.5289 | 0 | 0 | 4.9972 | 0.024465 | 6.4729 | 110.023 | 0 | 0 | 0 | 3.489 | 0 | 2.7216 | 0 | 0 | 0.76739 | 0
10 | 7 | 16 | 3 | 180.966 | 0 | 41.4924 | 0 | 17.5289 | 0 | 0 | 5.269 | 0.024847 | 6.2736 | 110.378 | 0 | 0 | 0 | 3.4336 | 0 | 2.5339 | 0 | 0 | 0.8997 | 0
10 | 7 | 17 | 3 | 180.491 | 0 | 41.4924 | 0 | 17.5289 | 0 | 0 | 5.0026 | 0.02464 | 6.2736 | 110.169 | 0 | 0 | 0 | 3.7694 | 0 | 2.7448 | 0 | 0 | 1.0246 | 0
10 | 7 | 18 | 3 | 161.381 | 0 | 41.4924 | 0 | 11.686 | 0 | 0 | 3.3988 | 0.02424 | 6.4729 | 98.3067 | 0 | 0 | 0 | 4.2492 | 0 | 3.2235 | 0 | 0 | 1.0257 | 0
10 | 7 | 19 | 3 | 175.602 | 0 | 41.4924 | 0 | 11.686 | 0 | 0 | 4.5943 | 0.024593 | 6.4729 | 111.332 | 0 | 0 | 0 | 4.7373 | 0 | 3.711 | 0 | 0 | 1.0263 | 0
10 | 7 | 20 | 3 | 172.692 | 0 | 41.4924 | 0 | 11.686 | 0 | 0 | 4.4858 | 0.025263 | 6.4729 | 108.53 | 0 | 0 | 0 | 4.548 | 0 | 3.8837 | 0 | 0 | 0.66433 | 0
10 | 7 | 21 | 3 | 170.601 | 0 | 41.4924 | 0 | 11.686 | 0 | 0 | 4.2041 | 0.025302 | 6.4729 | 106.721 | 0 | 0 | 0 | 4.5095 | 0 | 4.2465 | 0 | 0 | 0.26301 | 0
10 | 7 | 22 | 3 | 146.153 | 0 | 19.1815 | 0 | 11.686 | 0 | 0 | 3.9524 | 0.025358 | 6.4729 | 104.835 | 0 | 0 | 0 | 5.1505 | 0 | 5.0148 | 0 | 0 | 0.13567 | 0
10 | 7 | 23 | 3 | 136.467 | 0 | 19.1815 | 0 | 11.686 | 0 | 0 | 4.0995 | 0.025424 | 1.6075 | 99.867 | 0 | 0 | 0 | 0.1347 | 0 | 0 | 0 | 0 | 0.1347 | 0
10 | 7 | 24 | 3 | 127.836 | 0 | 19.1815 | 0 | 17.5289 | 0 | 0 | 2.8034 | 0.025288 | 1.6075 | 86.6891 | 0 | 0 | 0 | 0.13465 | 0 | 0 | 0 | 0 | 0.13465 | 0
10 | 8 | 1 | 4 | 139.168 | 0 | 19.1815 | 0 | 17.5289 | 0 | 0 | 4.0036 | 0.025288 | 1.6075 | 96.8208 | 0 | 0 | 0 | 0.13471 | 0 | 0 | 0 | 0 | 0.13471 | 0
10 | 8 | 2 | 4 | 137.794 | 0 | 19.1815 | 0 | 17.5289 | 0 | 0 | 3.7476 | 0.025288 | 1.6075 | 95.7035 | 0 | 0 | 0 | 0.13474 | 0 | 0 | 0 | 0 | 0.13474 | 0
10 | 8 | 3 | 4 | 135.298 | 0 | 19.1815 | 0 | 17.5289 | 0 | 0 | 3.194 | 0.025288 | 1.6075 | 93.761 | 0 | 0 | 0 | 0.13477 | 0 | 0 | 0 | 0 | 0.13477 | 0
10 | 8 | 4 | 4 | 133.876 | 0 | 19.1815 | 0 | 17.5289 | 0 | 0 | 2.9102 | 0.025288 | 1.6075 | 92.6228 | 0 | 0 | 0 | 0.13481 | 0 | 0 | 0 | 0 | 0.13481 | 0
10 | 8 | 5 | 4 | 138.069 | 0 | 19.1815 | 0 | 17.5289 | 0 | 0 | 2.8398 | 0.025288 | 6.4729 | 92.021 | 0 | 0 | 0 | 6.546 | 0 | 6.4116 | 0 | 0 | 0.13443 | 0
10 | 8 | 6 | 4 | 151.098 | 0 | 41.4924 | 0 | 17.5289 | 0 | 0 | 2.3141 | 0.025305 | 6.4729 | 83.2639 | 0 | 0 | 0 | 5.3356 | 0 | 5.0776 | 0 | 0 | 0.25795 | 0
10 | 8 | 7 | 4 | 167.042 | 0 | 41.4924 | 0 | 17.5289 | 0 | 0 | 3.5056 | 0.025018 | 6.4729 | 98.0173 | 0 | 0 | 0 | 5.9507 | 0 | 5.3008 | 0 | 0 | 0.64989 | 0
10 | 8 | 8 | 4 | 168.071 | 0 | 41.4924 | 0 | 17.5289 | 0 | 0 | 3.6789 | 0.025028 | 6.4729 | 98.8731 | 0 | 0 | 0 | 5.625 | 0 | 4.9824 | 0 | 0 | 0.64262 | 0
10 | 8 | 9 | 4 | 172.081 | 0 | 41.4924 | 0 | 17.5289 | 0 | 0 | 3.9491 | 0.024977 | 6.4729 | 102.612 | 0 | 0 | 0 | 4.8728 | 0 | 4.4777 | 0 | 0 | 0.39512 | 0
10 | 8 | 10 | 4 | 174.733 | 0 | 41.4924 | 0 | 17.5289 | 0 | 0 | 4.3749 | 0.024934 | 6.4729 | 104.839 | 0 | 0 | 0 | 4.4104 | 0 | 3.6466 | 0 | 0 | 0.76381 | 0
10 | 8 | 11 | 4 | 176.094 | 0 | 41.4924 | 0 | 17.5289 | 0 | 0 | 4.6382 | 0.024897 | 6.4729 | 105.937 | 0 | 0 | 0 | 3.8694 | 0 | 3.1021 | 0 | 0 | 0.76731 | 0
10 | 8 | 12 | 4 | 170.942 | 0 | 41.4924 | 0 | 17.5289 | 0 | 0 | 4.2942 | 0.024511 | 6.2736 | 101.328 | 0 | 0 | 0 | 3.5556 | 0 | 2.7882 | 0 | 0 | 0.76741 | 0
10 | 8 | 13 | 4 | 178.138 | 0 | 41.4924 | 0 | 17.5289 | 0 | 0 | 4.7264 | 0.024911 | 6.2736 | 108.092 | 0 | 0 | 0 | 3.5173 | 0 | 2.7501 | 0 | 0 | 0.76721 | 0
10 | 8 | 14 | 4 | 178.07 | 0 | 41.4924 | 0 | 17.5289 | 0 | 0 | 4.4963 | 0.024582 | 6.2736 | 108.254 | 0 | 0 | 0 | 3.6082 | 0 | 2.8409 | 0 | 0 | 0.76731 | 0
10 | 8 | 15 | 4 | 177.558 | 0 | 41.4924 | 0 | 17.5289 | 0 | 0 | 4.6841 | 0.024836 | 6.2736 | 107.555 | 0 | 0 | 0 | 3.3495 | 0 | 2.5823 | 0 | 0 | 0.76723 | 0
10 | 8 | 16 | 4 | 176.489 | 0 | 41.4924 | 0 | 17.5289 | 0 | 0 | 4.0596 | 0.024847 | 6.2736 | 107.11 | 0 | 0 | 0 | 4.0304 | 0 | 3.13 | 0 | 0 | 0.90043 | 0
10 | 8 | 17 | 4 | 176.588 | 0 | 41.4924 | 0 | 17.5289 | 0 | 0 | 4.0566 | 0.02464 | 6.2736 | 107.212 | 0 | 0 | 0 | 4.2441 | 0 | 3.2195 | 0 | 0 | 1.0246 | 0
10 | 8 | 18 | 4 | 158.984 | 0 | 41.4924 | 0 | 11.686 | 0 | 0 | 3.0514 | 0.02424 | 6.2736 | 96.4566 | 0 | 0 | 0 | 4.3702 | 0 | 3.3445 | 0 | 0 | 1.0257 | 0
10 | 8 | 19 | 4 | 173.355 | 0 | 41.4924 | 0 | 11.686 | 0 | 0 | 3.8032 | 0.024593 | 6.4729 | 109.875 | 0 | 0 | 0 | 5.2322 | 0 | 4.206 | 0 | 0 | 1.0263 | 0
10 | 8 | 20 | 4 | 170.53 | 0 | 41.4924 | 0 | 11.686 | 0 | 0 | 3.5527 | 0.025263 | 6.4729 | 107.301 | 0 | 0 | 0 | 5.2781 | 0 | 4.6138 | 0 | 0 | 0.66434 | 0
10 | 8 | 21 | 4 | 167.918 | 0 | 41.4924 | 0 | 11.686 | 0 | 0 | 3.3164 | 0.025302 | 6.4729 | 104.925 | 0 | 0 | 0 | 5.2648 | 0 | 5.0018 | 0 | 0 | 0.26302 | 0
10 | 8 | 22 | 4 | 141.148 | 0 | 19.1815 | 0 | 11.686 | 0 | 0 | 3.5039 | 0.025358 | 6.4729 | 100.279 | 0 | 0 | 0 | 5.454 | 0 | 5.3184 | 0 | 0 | 0.13567 | 0
10 | 8 | 23 | 4 | 133.579 | 0 | 19.1815 | 0 | 11.686 | 0 | 0 | 3.0826 | 0.025424 | 1.6075 | 97.9956 | 0 | 0 | 0 | 0.13469 | 0 | 0 | 0 | 0 | 0.13469 | 0
10 | 8 | 24 | 4 | 125.765 | 0 | 19.1815 | 0 | 17.5289 | 0 | 0 | 2.0746 | 0.025288 | 1.6075 | 85.3475 | 0 | 0 | 0 | 0.13465 | 0 | 0 | 0 | 0 | 0.13465 | 0
10 | 9 | 1 | 5 | 137.478 | 0 | 19.1815 | 0 | 17.5289 | 0 | 0 | 3.1635 | 0.025288 | 1.6075 | 95.9712 | 0 | 0 | 0 | 0.13472 | 0 | 0 | 0 | 0 | 0.13472 | 0
10 | 9 | 2 | 5 | 136.335 | 0 | 19.1815 | 0 | 17.5289 | 0 | 0 | 3.5432 | 0.025288 | 1.6075 | 94.4485 | 0 | 0 | 0 | 0.13474 | 0 | 0 | 0 | 0 | 0.13474 | 0
10 | 9 | 3 | 5 | 134.122 | 0 | 19.1815 | 0 | 17.5289 | 0 | 0 | 3.4581 | 0.025288 | 1.6075 | 92.321 | 0 | 0 | 0 | 0.13476 | 0 | 0 | 0 | 0 | 0.13476 | 0
10 | 9 | 4 | 5 | 133.6 | 0 | 19.1815 | 0 | 17.5289 | 0 | 0 | 3.4529 | 0.025288 | 1.6075 | 91.8042 | 0 | 0 | 0 | 0.13479 | 0 | 0 | 0 | 0 | 0.13479 | 0
10 | 9 | 5 | 5 | 138.639 | 0 | 19.1815 | 0 | 17.5289 | 0 | 0 | 3.3669 | 0.025288 | 6.4729 | 92.0637 | 0 | 0 | 0 | 5.7471 | 0 | 5.6127 | 0 | 0 | 0.13442 | 0
10 | 9 | 6 | 5 | 150.65 | 0 | 41.4924 | 0 | 17.5289 | 0 | 0 | 2.5657 | 0.025305 | 6.4729 | 82.5643 | 0 | 0 | 0 | 4.9174 | 0 | 4.6595 | 0 | 0 | 0.25795 | 0
10 | 9 | 7 | 5 | 166.881 | 0 | 41.4924 | 0 | 17.5289 | 0 | 0 | 3.8305 | 0.025018 | 6.4729 | 97.5312 | 0 | 0 | 0 | 5.5282 | 0 | 4.8783 | 0 | 0 | 0.64988 | 0
10 | 9 | 8 | 5 | 168.033 | 0 | 41.4924 | 0 | 17.5289 | 0 | 0 | 3.6569 | 0.024529 | 6.4729 | 98.8573 | 0 | 0 | 0 | 5.504 | 0 | 4.8614 | 0 | 0 | 0.64262 | 0
10 | 9 | 9 | 5 | 172.076 | 0 | 41.4924 | 0 | 17.5289 | 0 | 0 | 4.5389 | 0.024977 | 6.4729 | 102.018 | 0 | 0 | 0 | 4.2463 | 0 | 3.8512 | 0 | 0 | 0.39511 | 0
10 | 9 | 10 | 5 | 175.113 | 0 | 41.4924 | 0 | 17.5289 | 0 | 0 | 5.0972 | 0.024931 | 6.4729 | 104.497 | 0 | 0 | 0 | 3.7427 | 0 | 2.9789 | 0 | 0 | 0.7638 | 0
10 | 9 | 11 | 5 | 176.934 | 0 | 41.4924 | 0 | 17.5289 | 0 | 0 | 5.1434 | 0.024961 | 6.2736 | 106.471 | 0 | 0 | 0 | 3.4983 | 0 | 2.7201 | 0 | 0 | 0.77824 | 0
10 | 9 | 12 | 5 | 171.703 | 0 | 41.4924 | 0 | 17.5289 | 0 | 0 | 4.7572 | 0.024925 | 6.2736 | 101.626 | 0 | 0 | 0 | 3.1822 | 0 | 2.4149 | 0 | 0 | 0.76731 | 0
10 | 9 | 13 | 5 | 178.176 | 0 | 41.4924 | 0 | 17.5289 | 0 | 0 | 5.2169 | 0.02496 | 6.2736 | 107.639 | 0 | 0 | 0 | 3.2111 | 0 | 2.4329 | 0 | 0 | 0.77819 | 0
10 | 9 | 14 | 5 | 177.607 | 0 | 41.4924 | 0 | 17.5289 | 0 | 0 | 5.1728 | 0.024923 | 6.2736 | 107.114 | 0 | 0 | 0 | 3.0924 | 0 | 2.3251 | 0 | 0 | 0.76731 | 0
10 | 9 | 15 | 5 | 178.519 | 0 | 41.4924 | 0 | 17.5289 | 0 | 0 | 5.7693 | 0.024961 | 6.2736 | 107.43 | 0 | 0 | 0 | 2.6534 | 0 | 1.8751 | 0 | 0 | 0.77824 | 0
10 | 9 | 16 | 5 | 179.628 | 0 | 41.4924 | 0 | 17.5289 | 0 | 0 | 5.8107 | 0.024847 | 6.2736 | 108.498 | 0 | 0 | 0 | 2.6423 | 0 | 1.7425 | 0 | 0 | 0.89976 | 0
10 | 9 | 17 | 5 | 180.519 | 0 | 41.4924 | 0 | 17.5289 | 0 | 0 | 6.9427 | 0.024636 | 6.2736 | 108.256 | 0 | 0 | 0 | 2.2277 | 0 | 1.2031 | 0 | 0 | 1.0246 | 0
10 | 9 | 18 | 5 | 160.468 | 0 | 41.4924 | 0 | 11.686 | 0 | 0 | 5.3216 | 0.02424 | 6.2736 | 95.6707 | 0 | 0 | 0 | 2.3838 | 0 | 1.3581 | 0 | 0 | 1.0256 | 0
10 | 9 | 19 | 5 | 173.389 | 0 | 41.4924 | 0 | 11.686 | 0 | 0 | 6.1652 | 0.024593 | 6.2736 | 107.747 | 0 | 0 | 0 | 3.3327 | 0 | 2.3065 | 0 | 0 | 1.0263 | 0
10 | 9 | 20 | 5 | 169.675 | 0 | 41.4924 | 0 | 11.686 | 0 | 0 | 4.6248 | 0.025263 | 6.2736 | 105.573 | 0 | 0 | 0 | 4.0823 | 0 | 3.4179 | 0 | 0 | 0.66439 | 0
10 | 9 | 21 | 5 | 167.698 | 0 | 41.4924 | 0 | 11.686 | 0 | 0 | 3.9505 | 0.025302 | 6.2736 | 104.27 | 0 | 0 | 0 | 4.457 | 0 | 4.194 | 0 | 0 | 0.26301 | 0
10 | 9 | 22 | 5 | 142.814 | 0 | 19.1815 | 0 | 11.686 | 0 | 0 | 3.5407 | 0.025358 | 6.4729 | 101.908 | 0 | 0 | 0 | 5.3259 | 0 | 5.1902 | 0 | 0 | 0.13567 | 0
10 | 9 | 23 | 5 | 133.344 | 0 | 19.1815 | 0 | 11.686 | 0 | 0 | 3.3482 | 0.025423 | 1.6075 | 97.4959 | 0 | 0 | 0 | 0.13468 | 0 | 0 | 0 | 0 | 0.13468 | 0
10 | 9 | 24 | 5 | 126.094 | 0 | 19.1815 | 0 | 17.5289 | 0 | 0 | 2.4018 | 0.025288 | 1.6075 | 85.349 | 0 | 0 | 0 | 0.13463 | 0 | 0 | 0 | 0 | 0.13463 | 0
10 | 10 | 1 | 6 | 136.908 | 0 | 19.1815 | 0 | 17.5289 | 0 | 0 | 3.0247 | 0.025288 | 1.6075 | 95.5401 | 0 | 0 | 0 | 0.1347 | 0 | 0 | 0 | 0 | 0.1347 | 0
10 | 10 | 2 | 6 | 134.963 | 0 | 19.1815 | 0 | 17.5289 | 0 | 0 | 3.0804 | 0.025288 | 1.6075 | 93.5398 | 0 | 0 | 0 | 0.13473 | 0 | 0 | 0 | 0 | 0.13473 | 0
10 | 10 | 3 | 6 | 133.146 | 0 | 19.1815 | 0 | 17.5289 | 0 | 0 | 2.8853 | 0.025288 | 1.6075 | 91.9174 | 0 | 0 | 0 | 0.13475 | 0 | 0 | 0 | 0 | 0.13475 | 0
10 | 10 | 4 | 6 | 132.515 | 0 | 19.1815 | 0 | 17.5289 | 0 | 0 | 2.5474 | 0.025288 | 1.6075 | 91.6244 | 0 | 0 | 0 | 0.13478 | 0 | 0 | 0 | 0 | 0.13478 | 0
10 | 10 | 5 | 6 | 136.881 | 0 | 19.1815 | 0 | 17.5289 | 0 | 0 | 2.4708 | 0.025288 | 6.4729 | 91.2013 | 0 | 0 | 0 | 6.8778 | 0 | 6.7434 | 0 | 0 | 0.13444 | 0
10 | 10 | 6 | 6 | 148.378 | 0 | 41.4924 | 0 | 17.5289 | 0 | 0 | 1.7697 | 0.025305 | 6.4729 | 81.0884 | 0 | 0 | 0 | 6.1775 | 0 | 5.9196 | 0 | 0 | 0.25796 | 0
10 | 10 | 7 | 6 | 162.224 | 0 | 41.4924 | 0 | 17.5289 | 0 | 0 | 2.8614 | 0.025018 | 6.4729 | 93.8432 | 0 | 0 | 0 | 6.6707 | 0 | 6.0208 | 0 | 0 | 0.6499 | 0
10 | 10 | 8 | 6 | 163.58 | 0 | 41.4924 | 0 | 17.5289 | 0 | 0 | 3.1384 | 0.025028 | 6.4729 | 94.922 | 0 | 0 | 0 | 6.2268 | 0 | 5.5842 | 0 | 0 | 0.64263 | 0
10 | 10 | 9 | 6 | 165.882 | 0 | 41.4924 | 0 | 17.5289 | 0 | 0 | 3.1756 | 0.024977 | 6.4729 | 97.1871 | 0 | 0 | 0 | 5.7016 | 0 | 5.3064 | 0 | 0 | 0.39513 | 0
10 | 10 | 10 | 6 | 169.107 | 0 | 41.4924 | 0 | 17.5289 | 0 | 0 | 3.544 | 0.024934 | 6.4729 | 100.044 | 0 | 0 | 0 | 5.2944 | 0 | 4.5305 | 0 | 0 | 0.76382 | 0
10 | 10 | 11 | 6 | 174.717 | 0 | 41.4924 | 0 | 17.5289 | 0 | 0 | 4.6103 | 0.024518 | 6.4729 | 104.588 | 0 | 0 | 0 | 3.9142 | 0 | 3.1587 | 0 | 0 | 0.75555 | 0
10 | 10 | 12 | 6 | 172.107 | 0 | 41.4924 | 0 | 17.5289 | 0 | 0 | 5.3389 | 0.024999 | 6.2736 | 101.448 | 0 | 0 | 0 | 2.7408 | 0 | 1.9733 | 0 | 0 | 0.76747 | 0
10 | 10 | 13 | 6 | 179.181 | 0 | 41.4924 | 0 | 17.5289 | 0 | 0 | 4.7604 | 0.024548 | 6.2736 | 109.101 | 0 | 0 | 0 | 3.3787 | 0 | 2.6113 | 0 | 0 | 0.76733 | 0
10 | 10 | 14 | 6 | 179.831 | 0 | 41.4924 | 0 | 17.5289 | 0 | 0 | 5.2484 | 0.024519 | 6.2736 | 109.263 | 0 | 0 | 0 | 2.8971 | 0 | 2.1295 | 0 | 0 | 0.76759 | 0
10 | 10 | 15 | 6 | 181.05 | 0 | 41.4924 | 0 | 17.5289 | 0 | 0 | 5.5727 | 0.024872 | 6.2736 | 110.157 | 0 | 0 | 0 | 2.5744 | 0 | 1.8096 | 0 | 0 | 0.76477 | 0
10 | 10 | 16 | 6 | 183.435 | 0 | 41.4924 | 0 | 17.5289 | 0 | 0 | 7.0803 | 0.024797 | 6.2736 | 111.035 | 0 | 0 | 0 | 1.8389 | 0 | 0.93882 | 0 | 0 | 0.90011 | 0
10 | 10 | 17 | 6 | 183.822 | 0 | 41.4924 | 0 | 17.5289 | 0 | 0 | 6.6904 | 0.02451 | 6.2736 | 111.812 | 0 | 0 | 0 | 2.2595 | 0 | 1.2347 | 0 | 0 | 1.0248 | 0
10 | 10 | 18 | 6 | 162.368 | 0 | 41.4924 | 0 | 11.686 | 0 | 0 | 4.2528 | 0.024636 | 6.2736 | 98.6386 | 0 | 0 | 0 | 3.0562 | 0 | 2.0304 | 0 | 0 | 1.0258 | 0
10 | 10 | 19 | 6 | 174.972 | 0 | 41.4924 | 0 | 11.686 | 0 | 0 | 5.0504 | 0.024635 | 6.2736 | 110.445 | 0 | 0 | 0 | 4.0342 | 0 | 3.0083 | 0 | 0 | 1.0258 | 0
10 | 10 | 20 | 6 | 172.988 | 0 | 41.4924 | 0 | 11.686 | 0 | 0 | 5.2214 | 0.025085 | 6.2736 | 108.29 | 0 | 0 | 0 | 3.7356 | 0 | 3.0897 | 0 | 0 | 0.64587 | 0
10 | 10 | 21 | 6 | 170.38 | 0 | 41.4924 | 0 | 11.686 | 0 | 0 | 4.6415 | 0.025249 | 6.2736 | 106.262 | 0 | 0 | 0 | 3.9026 | 0 | 3.6411 | 0 | 0 | 0.26145 | 0
10 | 10 | 22 | 6 | 147.296 | 0 | 19.1815 | 0 | 11.686 | 0 | 0 | 4.6008 | 0.025288 | 6.2736 | 105.529 | 0 | 0 | 0 | 4.3455 | 0 | 4.2098 | 0 | 0 | 0.13567 | 0
10 | 10 | 23 | 6 | 138.851 | 0 | 19.1815 | 0 | 11.686 | 0 | 0 | 4.3874 | 0.025288 | 1.6075 | 101.964 | 0 | 0 | 0 | 0.13464 | 0 | 0 | 0 | 0 | 0.13464 | 0
10 | 10 | 24 | 6 | 129.669 | 0 | 19.1815 | 0 | 17.5289 | 0 | 0 | 3.0163 | 0.025288 | 1.6075 | 88.3098 | 0 | 0 | 0 | 0.13459 | 0 | 0 | 0 | 0 | 0.13459 | 0
10 | 11 | 1 | 7 | 140.92 | 0 | 19.1815 | 0 | 17.5289 | 0 | 0 | 4.0817 | 0.025288 | 1.6075 | 98.495 | 0 | 0 | 0 | 0.13465 | 0 | 0 | 0 | 0 | 0.13465 | 0
10 | 11 | 2 | 7 | 138.999 | 0 | 19.1815 | 0 | 17.5289 | 0 | 0 | 3.9885 | 0.025288 | 1.6075 | 96.6671 | 0 | 0 | 0 | 0.13468 | 0 | 0 | 0 | 0 | 0.13468 | 0
10 | 11 | 3 | 7 | 137.933 | 0 | 19.1815 | 0 | 17.5289 | 0 | 0 | 3.9304 | 0.025288 | 1.6075 | 95.6592 | 0 | 0 | 0 | 0.1347 | 0 | 0 | 0 | 0 | 0.1347 | 0
10 | 11 | 4 | 7 | 136.898 | 0 | 19.1815 | 0 | 17.5289 | 0 | 0 | 3.9215 | 0.025288 | 1.6075 | 94.6334 | 0 | 0 | 0 | 0.13473 | 0 | 0 | 0 | 0 | 0.13473 | 0
10 | 11 | 5 | 7 | 140.244 | 0 | 19.1815 | 0 | 17.5289 | 0 | 0 | 3.987 | 0.025288 | 6.2736 | 93.2474 | 0 | 0 | 0 | 5.0014 | 0 | 4.867 | 0 | 0 | 0.13441 | 0
10 | 11 | 6 | 7 | 154.922 | 0 | 41.4924 | 0 | 17.5289 | 0 | 0 | 2.9672 | 0.025305 | 6.4729 | 86.4352 | 0 | 0 | 0 | 4.2199 | 0 | 3.9619 | 0 | 0 | 0.25794 | 0
10 | 11 | 7 | 7 | 173.297 | 0 | 41.4924 | 0 | 17.5289 | 0 | 0 | 4.1971 | 0.025018 | 6.4729 | 103.58 | 0 | 0 | 0 | 5.0643 | 0 | 4.4145 | 0 | 0 | 0.64987 | 0
10 | 11 | 8 | 7 | 174.189 | 0 | 41.4924 | 0 | 17.5289 | 0 | 0 | 4.3969 | 0.024532 | 6.4729 | 104.273 | 0 | 0 | 0 | 4.7749 | 0 | 4.1323 | 0 | 0 | 0.64261 | 0
10 | 11 | 9 | 7 | 174.938 | 0 | 41.4924 | 0 | 17.5289 | 0 | 0 | 4.4141 | 0.024916 | 6.4729 | 105.004 | 0 | 0 | 0 | 4.2957 | 0 | 3.9005 | 0 | 0 | 0.39512 | 0
10 | 11 | 10 | 7 | 176.858 | 0 | 41.4924 | 0 | 17.5289 | 0 | 0 | 4.4547 | 0.024729 | 6.4729 | 106.884 | 0 | 0 | 0 | 4.3591 | 0 | 3.5952 | 0 | 0 | 0.76395 | 0
10 | 11 | 11 | 7 | 179.238 | 0 | 41.4924 | 0 | 17.5289 | 0 | 0 | 4.745 | 0.024997 | 6.2736 | 109.173 | 0 | 0 | 0 | 3.941 | 0 | 3.185 | 0 | 0 | 0.75602 | 0
10 | 11 | 12 | 7 | 173.641 | 0 | 41.4924 | 0 | 17.5289 | 0 | 0 | 4.5885 | 0.024955 | 6.2736 | 103.733 | 0 | 0 | 0 | 3.2906 | 0 | 2.5231 | 0 | 0 | 0.76746 | 0
10 | 11 | 13 | 7 | 182.677 | 0 | 41.4924 | 0 | 17.5289 | 0 | 0 | 5.966 | 0.025103 | 6.2736 | 111.391 | 0 | 0 | 0 | 2.5585 | 0 | 1.791 | 0 | 0 | 0.76751 | 0
10 | 11 | 14 | 7 | 182.34 | 0 | 41.4924 | 0 | 17.5289 | 0 | 0 | 5.9355 | 0.024979 | 6.2736 | 111.085 | 0 | 0 | 0 | 2.4163 | 0 | 1.6487 | 0 | 0 | 0.76766 | 0
10 | 11 | 15 | 7 | 181.677 | 0 | 41.4924 | 0 | 17.5289 | 0 | 0 | 5.32 | 0.024907 | 6.2736 | 111.037 | 0 | 0 | 0 | 2.7233 | 0 | 1.9561 | 0 | 0 | 0.76721 | 0
10 | 11 | 16 | 7 | 181.938 | 0 | 41.4924 | 0 | 17.5289 | 0 | 0 | 5.3272 | 0.02491 | 6.2736 | 111.291 | 0 | 0 | 0 | 2.8234 | 0 | 1.9239 | 0 | 0 | 0.89955 | 0
10 | 11 | 17 | 7 | 182.479 | 0 | 41.4924 | 0 | 17.5289 | 0 | 0 | 5.3391 | 0.024514 | 6.2736 | 111.821 | 0 | 0 | 0 | 3.0416 | 0 | 2.0168 | 0 | 0 | 1.0248 | 0
10 | 11 | 18 | 7 | 162.424 | 0 | 41.4924 | 0 | 11.686 | 0 | 0 | 3.819 | 0.024587 | 6.2736 | 99.1287 | 0 | 0 | 0 | 3.4286 | 0 | 2.4024 | 0 | 0 | 1.0263 | 0
10 | 11 | 19 | 7 | 176.403 | 0 | 41.4924 | 0 | 11.686 | 0 | 0 | 4.8696 | 0.024107 | 6.2736 | 112.057 | 0 | 0 | 0 | 4.1941 | 0 | 3.1683 | 0 | 0 | 1.0258 | 0
10 | 11 | 20 | 7 | 173.526 | 0 | 41.4924 | 0 | 11.686 | 0 | 0 | 4.3154 | 0.025225 | 6.2736 | 109.733 | 0 | 0 | 0 | 4.3898 | 0 | 3.7437 | 0 | 0 | 0.64613 | 0
10 | 11 | 21 | 7 | 169.786 | 0 | 41.4924 | 0 | 11.686 | 0 | 0 | 3.6651 | 0.025302 | 6.2736 | 106.643 | 0 | 0 | 0 | 4.7364 | 0 | 4.4734 | 0 | 0 | 0.26298 | 0
10 | 11 | 22 | 7 | 143.907 | 0 | 19.1815 | 0 | 11.686 | 0 | 0 | 3.2796 | 0.025359 | 6.4729 | 103.262 | 0 | 0 | 0 | 5.615 | 0 | 5.4793 | 0 | 0 | 0.13567 | 0
10 | 11 | 23 | 7 | 133.832 | 0 | 19.1815 | 0 | 11.686 | 0 | 0 | 3.0923 | 0.025553 | 1.6075 | 98.2391 | 0 | 0 | 0 | 0.13501 | 0 | 0 | 0 | 0 | 0.13501 | 0
10 | 11 | 24 | 7 | 125.795 | 0 | 19.1815 | 0 | 17.5289 | 0 | 0 | 1.9867 | 0.025288 | 1.6075 | 85.4651 | 0 | 0 | 0 | 0.13463 | 0 | 0 | 0 | 0 | 0.13463 | 0
10 | 12 | 1 | 8 | 137.79 | 0 | 19.1815 | 0 | 17.5289 | 0 | 0 | 3.3188 | 0.025288 | 1.6075 | 96.1281 | 0 | 0 | 0 | 0.13469 | 0 | 0 | 0 | 0 | 0.13469 | 0
10 | 12 | 2 | 8 | 136.006 | 0 | 19.1815 | 0 | 17.5289 | 0 | 0 | 3.1088 | 0.025288 | 1.6075 | 94.5538 | 0 | 0 | 0 | 0.13471 | 0 | 0 | 0 | 0 | 0.13471 | 0
10 | 12 | 3 | 8 | 134.005 | 0 | 19.1815 | 0 | 17.5289 | 0 | 0 | 3.1646 | 0.025288 | 1.6075 | 92.4971 | 0 | 0 | 0 | 0.13474 | 0 | 0 | 0 | 0 | 0.13474 | 0
10 | 12 | 4 | 8 | 132.821 | 0 | 19.1815 | 0 | 17.5289 | 0 | 0 | 2.6669 | 0.025288 | 1.6075 | 91.8112 | 0 | 0 | 0 | 0.13477 | 0 | 0 | 0 | 0 | 0.13477 | 0
10 | 12 | 5 | 8 | 138.439 | 0 | 19.1815 | 0 | 17.5289 | 0 | 0 | 3.2311 | 0.025288 | 6.4729 | 91.9992 | 0 | 0 | 0 | 5.7477 | 0 | 5.6133 | 0 | 0 | 0.13442 | 0
10 | 12 | 6 | 8 | 150.862 | 0 | 41.4924 | 0 | 17.5289 | 0 | 0 | 2.3168 | 0.025305 | 6.4729 | 83.0253 | 0 | 0 | 0 | 5.12 | 0 | 4.862 | 0 | 0 | 0.25795 | 0
10 | 12 | 7 | 8 | 166.567 | 0 | 41.4924 | 0 | 17.5289 | 0 | 0 | 3.2178 | 0.025018 | 6.4729 | 97.8297 | 0 | 0 | 0 | 6.1271 | 0 | 5.4772 | 0 | 0 | 0.64989 | 0
10 | 12 | 8 | 8 | 167.046 | 0 | 41.4924 | 0 | 17.5289 | 0 | 0 | 3.2073 | 0.025028 | 6.4729 | 98.319 | 0 | 0 | 0 | 6.0279 | 0 | 5.3852 | 0 | 0 | 0.64263 | 0
10 | 12 | 9 | 8 | 168.112 | 0 | 41.4924 | 0 | 17.5289 | 0 | 0 | 3.5055 | 0.024977 | 6.4729 | 99.0875 | 0 | 0 | 0 | 5.2507 | 0 | 4.8555 | 0 | 0 | 0.39513 | 0
10 | 12 | 10 | 8 | 169.528 | 0 | 41.4924 | 0 | 17.5289 | 0 | 0 | 3.5358 | 0.024934 | 6.4729 | 100.473 | 0 | 0 | 0 | 5.4028 | 0 | 4.639 | 0 | 0 | 0.76382 | 0
10 | 12 | 11 | 8 | 173.309 | 0 | 41.4924 | 0 | 17.5289 | 0 | 0 | 3.9643 | 0.024518 | 6.4729 | 103.826 | 0 | 0 | 0 | 4.8932 | 0 | 4.1376 | 0 | 0 | 0.75556 | 0
10 | 12 | 12 | 8 | 168.587 | 0 | 41.4924 | 0 | 17.5289 | 0 | 0 | 3.6643 | 0.024999 | 6.4729 | 99.4031 | 0 | 0 | 0 | 4.6307 | 0 | 3.8632 | 0 | 0 | 0.7675 | 0
10 | 12 | 13 | 8 | 176.581 | 0 | 41.4924 | 0 | 17.5289 | 0 | 0 | 4.4402 | 0.02454 | 6.4729 | 106.622 | 0 | 0 | 0 | 4.1935 | 0 | 3.4262 | 0 | 0 | 0.76735 | 0
10 | 12 | 14 | 8 | 177.031 | 0 | 41.4924 | 0 | 17.5289 | 0 | 0 | 4.4441 | 0.0245 | 6.4729 | 107.068 | 0 | 0 | 0 | 3.9892 | 0 | 3.2216 | 0 | 0 | 0.76762 | 0
10 | 12 | 15 | 8 | 177.127 | 0 | 41.4924 | 0 | 17.5289 | 0 | 0 | 4.0618 | 0.024465 | 6.2736 | 107.745 | 0 | 0 | 0 | 4.1196 | 0 | 3.3522 | 0 | 0 | 0.7674 | 0
10 | 12 | 16 | 8 | 177.612 | 0 | 41.4924 | 0 | 17.5289 | 0 | 0 | 4.4577 | 0.024847 | 6.2736 | 107.835 | 0 | 0 | 0 | 3.6735 | 0 | 2.7738 | 0 | 0 | 0.89971 | 0
10 | 12 | 17 | 8 | 178.894 | 0 | 41.4924 | 0 | 17.5289 | 0 | 0 | 4.5011 | 0.02464 | 6.2736 | 109.074 | 0 | 0 | 0 | 3.8092 | 0 | 2.7846 | 0 | 0 | 1.0246 | 0
10 | 12 | 18 | 8 | 158.775 | 0 | 41.4924 | 0 | 11.686 | 0 | 0 | 3.3396 | 0.02424 | 6.2736 | 95.9593 | 0 | 0 | 0 | 4.0089 | 0 | 2.9832 | 0 | 0 | 1.0257 | 0
10 | 12 | 19 | 8 | 171.887 | 0 | 41.4924 | 0 | 11.686 | 0 | 0 | 4.3116 | 0.024597 | 6.2736 | 108.099 | 0 | 0 | 0 | 4.7862 | 0 | 3.76 | 0 | 0 | 1.0263 | 0
10 | 12 | 20 | 8 | 170.111 | 0 | 41.4924 | 0 | 11.686 | 0 | 0 | 4.0282 | 0.025263 | 6.4729 | 106.406 | 0 | 0 | 0 | 4.8347 | 0 | 4.1704 | 0 | 0 | 0.66433 | 0
10 | 12 | 21 | 8 | 167.598 | 0 | 41.4924 | 0 | 11.686 | 0 | 0 | 3.6003 | 0.025302 | 6.4729 | 104.321 | 0 | 0 | 0 | 4.9889 | 0 | 4.7259 | 0 | 0 | 0.26302 | 0
10 | 12 | 22 | 8 | 140.037 | 0 | 19.1815 | 0 | 11.686 | 0 | 0 | 3.1885 | 0.025358 | 6.4729 | 99.4828 | 0 | 0 | 0 | 5.8555 | 0 | 5.7198 | 0 | 0 | 0.13568 | 0
10 | 12 | 23 | 8 | 132.559 | 0 | 19.1815 | 0 | 11.686 | 0 | 0 | 2.9301 | 0.025424 | 1.6075 | 97.1286 | 0 | 0 | 0 | 0.1347 | 0 | 0 | 0 | 0 | 0.1347 | 0
10 | 12 | 24 | 8 | 125.309 | 0 | 19.1815 | 0 | 17.5289 | 0 | 0 | 1.9721 | 0.025288 | 1.6075 | 84.9936 | 0 | 0 | 0 | 0.13466 | 0 | 0 | 0 | 0 | 0.13466 | 0
10 | 13 | 1 | 2 | 136.117 | 0 | 19.1815 | 0 | 17.5289 | 0 | 0 | 2.662 | 0.025288 | 1.6075 | 95.1114 | 0 | 0 | 0 | 0.13473 | 0 | 0 | 0 | 0 | 0.13473 | 0
10 | 13 | 2 | 2 | 133.731 | 0 | 19.1815 | 0 | 17.5289 | 0 | 0 | 2.4758 | 0.025288 | 1.6075 | 92.9116 | 0 | 0 | 0 | 0.13476 | 0 | 0 | 0 | 0 | 0.13476 | 0
10 | 13 | 3 | 2 | 132.059 | 0 | 19.1815 | 0 | 17.5289 | 0 | 0 | 2.3322 | 0.025288 | 1.6075 | 91.3835 | 0 | 0 | 0 | 0.13479 | 0 | 0 | 0 | 0 | 0.13479 | 0
10 | 13 | 4 | 2 | 132.055 | 0 | 19.1815 | 0 | 17.5289 | 0 | 0 | 2.3334 | 0.025288 | 1.6075 | 91.3783 | 0 | 0 | 0 | 0.13483 | 0 | 0 | 0 | 0 | 0.13483 | 0
10 | 13 | 5 | 2 | 136.522 | 0 | 19.1815 | 0 | 17.5289 | 0 | 0 | 2.3515 | 0.025288 | 6.4729 | 90.9616 | 0 | 0 | 0 | 7.2638 | 0 | 7.1294 | 0 | 0 | 0.13444 | 0
10 | 13 | 6 | 2 | 147.986 | 0 | 41.4924 | 0 | 17.5289 | 0 | 0 | 1.4607 | 0.025305 | 6.4729 | 81.0056 | 0 | 0 | 0 | 7.0767 | 0 | 6.8188 | 0 | 0 | 0.25797 | 0
10 | 13 | 7 | 2 | 161.43 | 0 | 41.4924 | 0 | 17.5289 | 0 | 0 | 2.3229 | 0.025018 | 6.4729 | 93.5873 | 0 | 0 | 0 | 7.7718 | 0 | 7.1219 | 0 | 0 | 0.64991 | 0
10 | 13 | 8 | 2 | 161.351 | 0 | 41.4924 | 0 | 17.5289 | 0 | 0 | 2.4023 | 0.025028 | 6.4729 | 93.4292 | 0 | 0 | 0 | 7.5096 | 0 | 6.867 | 0 | 0 | 0.64264 | 0
10 | 13 | 9 | 2 | 162.408 | 0 | 41.4924 | 0 | 17.5289 | 0 | 0 | 3.2222 | 0.024977 | 6.4729 | 93.6662 | 0 | 0 | 0 | 5.789 | 0 | 5.3938 | 0 | 0 | 0.39514 | 0
10 | 13 | 10 | 2 | 167.12 | 0 | 41.4924 | 0 | 17.5289 | 0 | 0 | 4.3965 | 0.024934 | 6.4729 | 97.2046 | 0 | 0 | 0 | 4.5219 | 0 | 3.7581 | 0 | 0 | 0.76381 | 0
10 | 13 | 11 | 2 | 174.067 | 0 | 41.4924 | 0 | 17.5289 | 0 | 0 | 4.7849 | 0.024897 | 6.4729 | 103.763 | 0 | 0 | 0 | 3.8898 | 0 | 3.1225 | 0 | 0 | 0.76731 | 0
10 | 13 | 12 | 2 | 170.057 | 0 | 41.4924 | 0 | 17.5289 | 0 | 0 | 5.2635 | 0.024511 | 6.2736 | 99.4739 | 0 | 0 | 0 | 2.9282 | 0 | 2.1608 | 0 | 0 | 0.7674 | 0
10 | 13 | 13 | 2 | 177.429 | 0 | 41.4924 | 0 | 17.5289 | 0 | 0 | 5.7501 | 0.024911 | 6.2736 | 106.359 | 0 | 0 | 0 | 2.736 | 0 | 1.9688 | 0 | 0 | 0.76719 | 0
10 | 13 | 14 | 2 | 176.465 | 0 | 41.4924 | 0 | 17.5289 | 0 | 0 | 5.1312 | 0.02458 | 6.2736 | 106.014 | 0 | 0 | 0 | 2.9421 | 0 | 2.1748 | 0 | 0 | 0.76729 | 0
10 | 13 | 15 | 2 | 176.455 | 0 | 41.4924 | 0 | 17.5289 | 0 | 0 | 5.1236 | 0.024963 | 6.2736 | 106.012 | 0 | 0 | 0 | 2.8468 | 0 | 2.0795 | 0 | 0 | 0.76725 | 0
10 | 13 | 16 | 2 | 176.952 | 0 | 41.4924 | 0 | 17.5289 | 0 | 0 | 5.162 | 0.024725 | 6.2736 | 106.47 | 0 | 0 | 0 | 2.8923 | 0 | 1.9926 | 0 | 0 | 0.89973 | 0
10 | 13 | 17 | 2 | 179.09 | 0 | 41.4924 | 0 | 17.5289 | 0 | 0 | 5.2234 | 0.024495 | 6.2736 | 108.548 | 0 | 0 | 0 | 3.0981 | 0 | 2.0734 | 0 | 0 | 1.0247 | 0
10 | 13 | 18 | 2 | 160.421 | 0 | 41.4924 | 0 | 11.686 | 0 | 0 | 3.7784 | 0.024727 | 6.2736 | 97.1658 | 0 | 0 | 0 | 3.4963 | 0 | 2.4705 | 0 | 0 | 1.0258 | 0
10 | 13 | 19 | 2 | 173.475 | 0 | 41.4924 | 0 | 11.686 | 0 | 0 | 4.7504 | 0.024638 | 6.2736 | 109.248 | 0 | 0 | 0 | 4.2924 | 0 | 3.2666 | 0 | 0 | 1.0258 | 0
10 | 13 | 20 | 2 | 169.915 | 0 | 41.4924 | 0 | 11.686 | 0 | 0 | 4.0306 | 0.025114 | 6.2736 | 106.407 | 0 | 0 | 0 | 4.7099 | 0 | 4.0641 | 0 | 0 | 0.64585 | 0
10 | 13 | 21 | 2 | 168.059 | 0 | 41.4924 | 0 | 11.686 | 0 | 0 | 3.7815 | 0.025249 | 6.4729 | 104.601 | 0 | 0 | 0 | 4.7251 | 0 | 4.4636 | 0 | 0 | 0.26146 | 0
10 | 13 | 22 | 2 | 142.575 | 0 | 19.1815 | 0 | 11.686 | 0 | 0 | 3.2432 | 0.025288 | 6.4729 | 101.967 | 0 | 0 | 0 | 5.7154 | 0 | 5.5798 | 0 | 0 | 0.13569 | 0
10 | 13 | 23 | 2 | 132.952 | 0 | 19.1815 | 0 | 11.686 | 0 | 0 | 3.0646 | 0.025288 | 1.6075 | 97.3874 | 0 | 0 | 0 | 0.13468 | 0 | 0 | 0 | 0 | 0.13468 | 0
10 | 13 | 24 | 2 | 125.777 | 0 | 19.1815 | 0 | 17.5289 | 0 | 0 | 2.1728 | 0.025288 | 1.6075 | 85.2613 | 0 | 0 | 0 | 0.13464 | 0 | 0 | 0 | 0 | 0.13464 | 0
10 | 14 | 1 | 3 | 136.513 | 0 | 19.1815 | 0 | 17.5289 | 0 | 0 | 2.788 | 0.025288 | 1.6075 | 95.3822 | 0 | 0 | 0 | 0.13471 | 0 | 0 | 0 | 0 | 0.13471 | 0
10 | 14 | 2 | 3 | 134.373 | 0 | 19.1815 | 0 | 17.5289 | 0 | 0 | 2.7053 | 0.025288 | 1.6075 | 93.3243 | 0 | 0 | 0 | 0.13474 | 0 | 0 | 0 | 0 | 0.13474 | 0
10 | 14 | 3 | 3 | 132.428 | 0 | 19.1815 | 0 | 17.5289 | 0 | 0 | 2.4375 | 0.025288 | 1.6075 | 91.6473 | 0 | 0 | 0 | 0.13477 | 0 | 0 | 0 | 0 | 0.13477 | 0
10 | 14 | 4 | 3 | 132.155 | 0 | 19.1815 | 0 | 17.5289 | 0 | 0 | 2.3415 | 0.025288 | 1.6075 | 91.4707 | 0 | 0 | 0 | 0.1348 | 0 | 0 | 0 | 0 | 0.1348 | 0
10 | 14 | 5 | 3 | 137.238 | 0 | 19.1815 | 0 | 17.5289 | 0 | 0 | 2.5794 | 0.025288 | 6.4729 | 91.4495 | 0 | 0 | 0 | 6.8396 | 0 | 6.7052 | 0 | 0 | 0.13444 | 0
10 | 14 | 6 | 3 | 148.487 | 0 | 41.4924 | 0 | 17.5289 | 0 | 0 | 1.7095 | 0.025305 | 6.4729 | 81.2579 | 0 | 0 | 0 | 6.3685 | 0 | 6.1105 | 0 | 0 | 0.25796 | 0
10 | 14 | 7 | 3 | 162.214 | 0 | 41.4924 | 0 | 17.5289 | 0 | 0 | 2.7526 | 0.025018 | 6.4729 | 93.9418 | 0 | 0 | 0 | 6.8942 | 0 | 6.2443 | 0 | 0 | 0.6499 | 0
10 | 14 | 8 | 3 | 164.382 | 0 | 41.4924 | 0 | 17.5289 | 0 | 0 | 3.5899 | 0.025028 | 6.4729 | 95.2732 | 0 | 0 | 0 | 5.7083 | 0 | 5.0657 | 0 | 0 | 0.64262 | 0
10 | 14 | 9 | 3 | 168.926 | 0 | 41.4924 | 0 | 17.5289 | 0 | 0 | 4.2545 | 0.024977 | 6.4729 | 99.1523 | 0 | 0 | 0 | 4.5913 | 0 | 4.1962 | 0 | 0 | 0.39512 | 0
10 | 14 | 10 | 3 | 175.076 | 0 | 41.4924 | 0 | 17.5289 | 0 | 0 | 4.6207 | 0.024934 | 6.4729 | 104.937 | 0 | 0 | 0 | 4.3274 | 0 | 3.5636 | 0 | 0 | 0.76381 | 0
10 | 14 | 11 | 3 | 180.421 | 0 | 41.4924 | 0 | 17.5289 | 0 | 0 | 6.538 | 0.024897 | 6.4729 | 108.364 | 0 | 0 | 0 | 2.8842 | 0 | 2.1169 | 0 | 0 | 0.76729 | 0
10 | 14 | 12 | 3 | 175.438 | 0 | 41.4924 | 0 | 17.5289 | 0 | 0 | 6.5134 | 0.02451 | 6.2736 | 103.605 | 0 | 0 | 0 | 2.3126 | 0 | 1.5452 | 0 | 0 | 0.76738 | 0
10 | 14 | 13 | 3 | 187.577 | 0 | 41.4924 | 0 | 17.5289 | 0 | 0 | 8.2994 | 0.024821 | 6.2736 | 113.958 | 0 | 0 | 0 | 1.9713 | 0 | 1.2041 | 0 | 0 | 0.76718 | 0
10 | 14 | 14 | 3 | 186.829 | 0 | 41.4924 | 0 | 17.5289 | 0 | 0 | 7.7152 | 0.024522 | 6.2736 | 113.795 | 0 | 0 | 0 | 2.0797 | 0 | 1.3124 | 0 | 0 | 0.7673 | 0
10 | 14 | 15 | 3 | 187.083 | 0 | 41.4924 | 0 | 17.5289 | 0 | 0 | 7.2432 | 0.024835 | 6.2736 | 114.52 | 0 | 0 | 0 | 2.2032 | 0 | 1.436 | 0 | 0 | 0.7672 | 0
10 | 14 | 16 | 3 | 185.703 | 0 | 41.4924 | 0 | 17.5289 | 0 | 0 | 6.7694 | 0.024848 | 6.2736 | 113.614 | 0 | 0 | 0 | 2.473 | 0 | 1.5726 | 0 | 0 | 0.90039 | 0
10 | 14 | 17 | 3 | 185.817 | 0 | 41.4924 | 0 | 17.5289 | 0 | 0 | 6.7632 | 0.02464 | 6.2736 | 113.734 | 0 | 0 | 0 | 2.6638 | 0 | 1.6392 | 0 | 0 | 1.0246 | 0
10 | 14 | 18 | 3 | 164.005 | 0 | 41.4924 | 0 | 11.686 | 0 | 0 | 4.2663 | 0.02424 | 6.2736 | 100.262 | 0 | 0 | 0 | 3.3123 | 0 | 2.2866 | 0 | 0 | 1.0257 | 0
10 | 14 | 19 | 3 | 178.243 | 0 | 41.4924 | 0 | 11.686 | 0 | 0 | 4.9193 | 0.024598 | 6.2736 | 113.847 | 0 | 0 | 0 | 4.3298 | 0 | 3.3035 | 0 | 0 | 1.0263 | 0
10 | 14 | 20 | 3 | 176.192 | 0 | 41.4924 | 0 | 11.686 | 0 | 0 | 4.5953 | 0.025263 | 6.2736 | 112.12 | 0 | 0 | 0 | 4.3195 | 0 | 3.6552 | 0 | 0 | 0.66432 | 0
10 | 14 | 21 | 3 | 172.864 | 0 | 41.4924 | 0 | 11.686 | 0 | 0 | 4.4716 | 0.025302 | 6.4729 | 108.716 | 0 | 0 | 0 | 4.1254 | 0 | 3.8624 | 0 | 0 | 0.26301 | 0
10 | 14 | 22 | 3 | 148.605 | 0 | 19.1815 | 0 | 11.686 | 0 | 0 | 4.415 | 0.025358 | 6.4729 | 106.825 | 0 | 0 | 0 | 4.5996 | 0 | 4.4639 | 0 | 0 | 0.13567 | 0
10 | 14 | 23 | 3 | 139.491 | 0 | 19.1815 | 0 | 11.686 | 0 | 0 | 4.2 | 0.025424 | 1.6075 | 102.79 | 0 | 0 | 0 | 0.13466 | 0 | 0 | 0 | 0 | 0.13466 | 0
10 | 14 | 24 | 3 | 130.194 | 0 | 19.1815 | 0 | 17.5289 | 0 | 0 | 3.0132 | 0.025288 | 1.6075 | 88.8377 | 0 | 0 | 0 | 0.13462 | 0 | 0 | 0 | 0 | 0.13462 | 0
10 | 15 | 1 | 4 | 141.464 | 0 | 19.1815 | 0 | 17.5289 | 0 | 0 | 4.0938 | 0.025288 | 1.6075 | 99.0266 | 0 | 0 | 0 | 0.13468 | 0 | 0 | 0 | 0 | 0.13468 | 0
10 | 15 | 2 | 4 | 139.433 | 0 | 19.1815 | 0 | 17.5289 | 0 | 0 | 3.9914 | 0.025288 | 1.6075 | 97.0987 | 0 | 0 | 0 | 0.13471 | 0 | 0 | 0 | 0 | 0.13471 | 0
10 | 15 | 3 | 4 | 138.254 | 0 | 19.1815 | 0 | 17.5289 | 0 | 0 | 3.9311 | 0.025288 | 1.6075 | 95.9795 | 0 | 0 | 0 | 0.13473 | 0 | 0 | 0 | 0 | 0.13473 | 0
10 | 15 | 4 | 4 | 137.379 | 0 | 19.1815 | 0 | 17.5289 | 0 | 0 | 4.1165 | 0.025288 | 1.6075 | 94.9198 | 0 | 0 | 0 | 0.13475 | 0 | 0 | 0 | 0 | 0.13475 | 0
10 | 15 | 5 | 4 | 140.446 | 0 | 19.1815 | 0 | 17.5289 | 0 | 0 | 3.9686 | 0.025288 | 6.4729 | 93.2686 | 0 | 0 | 0 | 5.0962 | 0 | 4.9618 | 0 | 0 | 0.13442 | 0
10 | 15 | 6 | 4 | 154.338 | 0 | 41.4924 | 0 | 17.5289 | 0 | 0 | 2.9144 | 0.025305 | 6.4729 | 85.9042 | 0 | 0 | 0 | 4.3353 | 0 | 4.0773 | 0 | 0 | 0.25794 | 0
10 | 15 | 7 | 4 | 173.407 | 0 | 41.4924 | 0 | 17.5289 | 0 | 0 | 4.4016 | 0.025018 | 6.4729 | 103.486 | 0 | 0 | 0 | 4.9901 | 0 | 4.3402 | 0 | 0 | 0.64987 | 0
10 | 15 | 8 | 4 | 174.139 | 0 | 41.4924 | 0 | 17.5289 | 0 | 0 | 4.3975 | 0.024532 | 6.4729 | 104.222 | 0 | 0 | 0 | 4.8504 | 0 | 4.2077 | 0 | 0 | 0.64261 | 0
10 | 15 | 9 | 4 | 174.911 | 0 | 41.4924 | 0 | 17.5289 | 0 | 0 | 4.4153 | 0.024916 | 6.4729 | 104.976 | 0 | 0 | 0 | 4.4103 | 0 | 4.0152 | 0 | 0 | 0.39512 | 0
10 | 15 | 10 | 4 | 177.916 | 0 | 41.4924 | 0 | 17.5289 | 0 | 0 | 4.7176 | 0.024729 | 6.4729 | 107.679 | 0 | 0 | 0 | 4.3301 | 0 | 3.5661 | 0 | 0 | 0.76395 | 0
10 | 15 | 11 | 4 | 179.567 | 0 | 41.4924 | 0 | 17.5289 | 0 | 0 | 4.7363 | 0.024997 | 6.4729 | 109.311 | 0 | 0 | 0 | 4.1245 | 0 | 3.3685 | 0 | 0 | 0.75602 | 0
10 | 15 | 12 | 4 | 172.705 | 0 | 41.4924 | 0 | 17.5289 | 0 | 0 | 4.3331 | 0.024955 | 6.4729 | 102.853 | 0 | 0 | 0 | 3.8692 | 0 | 3.1017 | 0 | 0 | 0.76748 | 0
10 | 15 | 13 | 4 | 180.804 | 0 | 41.4924 | 0 | 17.5289 | 0 | 0 | 5.2992 | 0.024997 | 6.2736 | 110.184 | 0 | 0 | 0 | 3.4401 | 0 | 2.6841 | 0 | 0 | 0.75595 | 0
10 | 15 | 14 | 4 | 181.644 | 0 | 41.4924 | 0 | 17.5289 | 0 | 0 | 5.8941 | 0.02495 | 6.2736 | 110.429 | 0 | 0 | 0 | 2.8839 | 0 | 2.1164 | 0 | 0 | 0.76746 | 0
10 | 15 | 15 | 4 | 182.007 | 0 | 41.4924 | 0 | 17.5289 | 0 | 0 | 5.904 | 0.024997 | 6.2736 | 110.783 | 0 | 0 | 0 | 2.6968 | 0 | 1.9409 | 0 | 0 | 0.75593 | 0
10 | 15 | 16 | 4 | 182.365 | 0 | 41.4924 | 0 | 17.5289 | 0 | 0 | 5.9161 | 0.02464 | 6.2736 | 111.129 | 0 | 0 | 0 | 2.8059 | 0 | 1.9062 | 0 | 0 | 0.89976 | 0
10 | 15 | 17 | 4 | 181.998 | 0 | 41.4924 | 0 | 17.5289 | 0 | 0 | 5.0585 | 0.024365 | 6.2736 | 111.62 | 0 | 0 | 0 | 3.592 | 0 | 2.5671 | 0 | 0 | 1.0249 | 0
10 | 15 | 18 | 4 | 161.904 | 0 | 41.4924 | 0 | 11.686 | 0 | 0 | 3.4224 | 0.024638 | 6.2736 | 99.0047 | 0 | 0 | 0 | 4.1092 | 0 | 3.0834 | 0 | 0 | 1.0258 | 0
10 | 15 | 19 | 4 | 176.186 | 0 | 41.4924 | 0 | 11.686 | 0 | 0 | 4.6279 | 0.024622 | 6.4729 | 111.882 | 0 | 0 | 0 | 4.593 | 0 | 3.5671 | 0 | 0 | 1.0258 | 0
10 | 15 | 20 | 4 | 174.191 | 0 | 41.4924 | 0 | 11.686 | 0 | 0 | 4.547 | 0.025206 | 6.4729 | 109.967 | 0 | 0 | 0 | 4.3815 | 0 | 3.7354 | 0 | 0 | 0.64612 | 0
10 | 15 | 21 | 4 | 171.89 | 0 | 41.4924 | 0 | 11.686 | 0 | 0 | 4.455 | 0.025249 | 6.4729 | 107.758 | 0 | 0 | 0 | 4.1803 | 0 | 3.9188 | 0 | 0 | 0.26145 | 0
10 | 15 | 22 | 4 | 148.15 | 0 | 19.1815 | 0 | 11.686 | 0 | 0 | 4.4067 | 0.025288 | 6.4729 | 106.377 | 0 | 0 | 0 | 4.6449 | 0 | 4.5092 | 0 | 0 | 0.13567 | 0
10 | 15 | 23 | 4 | 140.551 | 0 | 19.1815 | 0 | 11.686 | 0 | 0 | 4.0356 | 0.025288 | 1.6075 | 104.015 | 0 | 0 | 0 | 0.13466 | 0 | 0 | 0 | 0 | 0.13466 | 0
10 | 15 | 24 | 4 | 129.609 | 0 | 19.1815 | 0 | 17.5289 | 0 | 0 | 2.7139 | 0.025288 | 1.6075 | 88.5522 | 0 | 0 | 0 | 0.13462 | 0 | 0 | 0 | 0 | 0.13462 | 0
10 | 16 | 1 | 5 | 140.693 | 0 | 19.1815 | 0 | 17.5289 | 0 | 0 | 3.7066 | 0.025288 | 1.6075 | 98.6432 | 0 | 0 | 0 | 0.13469 | 0 | 0 | 0 | 0 | 0.13469 | 0
10 | 16 | 2 | 5 | 138.801 | 0 | 19.1815 | 0 | 17.5289 | 0 | 0 | 3.6157 | 0.025288 | 1.6075 | 96.8422 | 0 | 0 | 0 | 0.13472 | 0 | 0 | 0 | 0 | 0.13472 | 0
10 | 16 | 3 | 5 | 137.732 | 0 | 19.1815 | 0 | 17.5289 | 0 | 0 | 3.7299 | 0.025288 | 1.6075 | 95.6586 | 0 | 0 | 0 | 0.13475 | 0 | 0 | 0 | 0 | 0.13475 | 0
10 | 16 | 4 | 5 | 135.971 | 0 | 19.1815 | 0 | 17.5289 | 0 | 0 | 3.3886 | 0.025288 | 1.6075 | 94.2389 | 0 | 0 | 0 | 0.13477 | 0 | 0 | 0 | 0 | 0.13477 | 0
10 | 16 | 5 | 5 | 138.472 | 0 | 19.1815 | 0 | 17.5289 | 0 | 0 | 2.7275 | 0.025288 | 6.4729 | 92.536 | 0 | 0 | 0 | 6.5395 | 0 | 6.4051 | 0 | 0 | 0.13443 | 0
10 | 16 | 6 | 5 | 149.185 | 0 | 41.4924 | 0 | 17.5289 | 0 | 0 | 1.8475 | 0.025305 | 6.4729 | 81.8176 | 0 | 0 | 0 | 5.9973 | 0 | 5.7393 | 0 | 0 | 0.25796 | 0
10 | 16 | 7 | 5 | 163.87 | 0 | 41.4924 | 0 | 17.5289 | 0 | 0 | 2.7886 | 0.025018 | 6.4729 | 95.5624 | 0 | 0 | 0 | 6.8756 | 0 | 6.2257 | 0 | 0 | 0.6499 | 0
10 | 16 | 8 | 5 | 163.714 | 0 | 41.4924 | 0 | 17.5289 | 0 | 0 | 2.7713 | 0.025028 | 6.4729 | 95.4237 | 0 | 0 | 0 | 6.7622 | 0 | 6.1196 | 0 | 0 | 0.64263 | 0
10 | 16 | 9 | 5 | 165.091 | 0 | 41.4924 | 0 | 17.5289 | 0 | 0 | 3.5929 | 0.024977 | 6.4729 | 95.9786 | 0 | 0 | 0 | 5.2217 | 0 | 4.8265 | 0 | 0 | 0.39513 | 0
10 | 16 | 10 | 5 | 169.239 | 0 | 41.4924 | 0 | 17.5289 | 0 | 0 | 4.6525 | 0.024934 | 6.4729 | 99.0672 | 0 | 0 | 0 | 4.158 | 0 | 3.3942 | 0 | 0 | 0.76381 | 0
10 | 16 | 11 | 5 | 174.389 | 0 | 41.4924 | 0 | 17.5289 | 0 | 0 | 5.3457 | 0.024897 | 6.4729 | 103.524 | 0 | 0 | 0 | 3.3854 | 0 | 2.6181 | 0 | 0 | 0.7673 | 0
10 | 16 | 12 | 5 | 173.368 | 0 | 41.4924 | 0 | 17.5289 | 0 | 0 | 7.8481 | 0.024511 | 6.2736 | 100.2 | 0 | 0 | 0 | 1.6977 | 0 | 0.93029 | 0 | 0 | 0.76737 | 0
10 | 16 | 13 | 5 | 182.657 | 0 | 41.4924 | 0 | 17.5289 | 0 | 0 | 9.316 | 0.024883 | 6.2736 | 108.021 | 0 | 0 | 0 | 1.4236 | 0 | 0.64514 | 0 | 0 | 0.77845 | 0
10 | 16 | 14 | 5 | 183.869 | 0 | 41.4924 | 0 | 17.5289 | 0 | 0 | 9.3379 | 0.024473 | 6.2736 | 109.211 | 0 | 0 | 0 | 1.212 | 0 | 0.44467 | 0 | 0 | 0.76734 | 0
10 | 16 | 15 | 5 | 183.575 | 0 | 41.4924 | 0 | 17.5289 | 0 | 0 | 8.0711 | 0.025117 | 6.2736 | 110.183 | 0 | 0 | 0 | 1.4906 | 0 | 0.70618 | 0 | 0 | 0.78438 | 0
10 | 16 | 16 | 5 | 183.877 | 0 | 41.4924 | 0 | 17.5289 | 0 | 0 | 7.5628 | 0.024361 | 6.2736 | 110.995 | 0 | 0 | 0 | 1.6783 | 0 | 0.77834 | 0 | 0 | 0.89996 | 0
10 | 16 | 17 | 5 | 184.033 | 0 | 41.4924 | 0 | 17.5289 | 0 | 0 | 7.1106 | 0.024424 | 6.2736 | 111.603 | 0 | 0 | 0 | 2.0592 | 0 | 1.0341 | 0 | 0 | 1.0251 | 0
10 | 16 | 18 | 5 | 163.779 | 0 | 41.4924 | 0 | 11.686 | 0 | 0 | 5.4557 | 0.024625 | 6.2736 | 98.8473 | 0 | 0 | 0 | 2.2852 | 0 | 1.2595 | 0 | 0 | 1.0257 | 0
10 | 16 | 19 | 5 | 177.825 | 0 | 41.4924 | 0 | 11.686 | 0 | 0 | 6.3428 | 0.024616 | 6.2736 | 112.006 | 0 | 0 | 0 | 3.2456 | 0 | 2.2194 | 0 | 0 | 1.0262 | 0
10 | 16 | 20 | 5 | 174.913 | 0 | 41.4924 | 0 | 11.686 | 0 | 0 | 5.2901 | 0.025263 | 6.2736 | 110.145 | 0 | 0 | 0 | 3.6636 | 0 | 2.9991 | 0 | 0 | 0.66446 | 0
10 | 16 | 21 | 5 | 171.703 | 0 | 41.4924 | 0 | 11.686 | 0 | 0 | 4.4611 | 0.025302 | 6.2736 | 107.764 | 0 | 0 | 0 | 4.0019 | 0 | 3.7389 | 0 | 0 | 0.263 | 0
10 | 16 | 22 | 5 | 147.699 | 0 | 19.1815 | 0 | 11.686 | 0 | 0 | 4.1956 | 0.025358 | 6.2736 | 106.337 | 0 | 0 | 0 | 4.634 | 0 | 4.4983 | 0 | 0 | 0.13566 | 0
10 | 16 | 23 | 5 | 138.42 | 0 | 19.1815 | 0 | 11.686 | 0 | 0 | 3.8077 | 0.025423 | 1.6075 | 102.112 | 0 | 0 | 0 | 0.13464 | 0 | 0 | 0 | 0 | 0.13464 | 0
10 | 16 | 24 | 5 | 128.976 | 0 | 19.1815 | 0 | 17.5289 | 0 | 0 | 2.3503 | 0.025288 | 1.6075 | 88.2827 | 0 | 0 | 0 | 0.1346 | 0 | 0 | 0 | 0 | 0.1346 | 0
10 | 17 | 1 | 6 | 139.675 | 0 | 19.1815 | 0 | 17.5289 | 0 | 0 | 2.9834 | 0.025288 | 1.6075 | 98.3489 | 0 | 0 | 0 | 0.13467 | 0 | 0 | 0 | 0 | 0.13467 | 0
10 | 17 | 2 | 6 | 137.997 | 0 | 19.1815 | 0 | 17.5289 | 0 | 0 | 3.0304 | 0.025288 | 1.6075 | 96.6238 | 0 | 0 | 0 | 0.1347 | 0 | 0 | 0 | 0 | 0.1347 | 0
10 | 17 | 3 | 6 | 136.019 | 0 | 19.1815 | 0 | 17.5289 | 0 | 0 | 2.7377 | 0.025288 | 1.6075 | 94.9383 | 0 | 0 | 0 | 0.13473 | 0 | 0 | 0 | 0 | 0.13473 | 0
10 | 17 | 4 | 6 | 135.001 | 0 | 19.1815 | 0 | 17.5289 | 0 | 0 | 2.7219 | 0.025288 | 1.6075 | 93.9356 | 0 | 0 | 0 | 0.13476 | 0 | 0 | 0 | 0 | 0.13476 | 0
10 | 17 | 5 | 6 | 138.324 | 0 | 19.1815 | 0 | 17.5289 | 0 | 0 | 2.6141 | 0.025288 | 6.4729 | 92.5017 | 0 | 0 | 0 | 6.6476 | 0 | 6.5132 | 0 | 0 | 0.13443 | 0
10 | 17 | 6 | 6 | 149.479 | 0 | 41.4924 | 0 | 17.5289 | 0 | 0 | 1.8796 | 0.025305 | 6.4729 | 82.0794 | 0 | 0 | 0 | 5.847 | 0 | 5.5891 | 0 | 0 | 0.25796 | 0
10 | 17 | 7 | 6 | 164.946 | 0 | 41.4924 | 0 | 17.5289 | 0 | 0 | 2.9323 | 0.025022 | 6.4729 | 96.4944 | 0 | 0 | 0 | 6.5148 | 0 | 5.8644 | 0 | 0 | 0.65034 | 0
10 | 17 | 8 | 6 | 164.288 | 0 | 41.4924 | 0 | 17.5289 | 0 | 0 | 2.8956 | 0.024581 | 6.4729 | 95.8737 | 0 | 0 | 0 | 6.4082 | 0 | 5.7656 | 0 | 0 | 0.64264 | 0
10 | 17 | 9 | 6 | 166.156 | 0 | 41.4924 | 0 | 17.5289 | 0 | 0 | 3.8099 | 0.025159 | 6.4729 | 96.8263 | 0 | 0 | 0 | 4.8781 | 0 | 4.4829 | 0 | 0 | 0.39519 | 0
10 | 17 | 10 | 6 | 173.755 | 0 | 41.4924 | 0 | 17.5289 | 0 | 0 | 4.8327 | 0.025033 | 6.4729 | 103.403 | 0 | 0 | 0 | 3.9946 | 0 | 3.2329 | 0 | 0 | 0.76168 | 0
10 | 17 | 11 | 6 | 179.992 | 0 | 41.4924 | 0 | 17.5289 | 0 | 0 | 6.9423 | 0.024948 | 6.2736 | 107.73 | 0 | 0 | 0 | 2.5346 | 0 | 1.767 | 0 | 0 | 0.76754 | 0
10 | 17 | 12 | 6 | 174.616 | 0 | 41.4924 | 0 | 17.5289 | 0 | 0 | 6.0893 | 0.024997 | 6.2736 | 103.207 | 0 | 0 | 0 | 2.206 | 0 | 1.4501 | 0 | 0 | 0.75592 | 0
10 | 17 | 13 | 6 | 184.446 | 0 | 41.4924 | 0 | 17.5289 | 0 | 0 | 7.1636 | 0.024952 | 6.2736 | 111.963 | 0 | 0 | 0 | 1.9013 | 0 | 1.1339 | 0 | 0 | 0.76744 | 0
10 | 17 | 14 | 6 | 186.985 | 0 | 41.4924 | 0 | 17.5289 | 0 | 0.027159 | 9.0443 | 0.025104 | 6.2736 | 112.594 | 0 | 0 | 0 | 1.1439 | 0 | 0.3613 | 0 | 0 | 0.78259 | 0
10 | 17 | 15 | 6 | 184.321 | 0 | 41.4924 | 0 | 17.5289 | 0 | 0 | 6.7298 | 0.024994 | 6.2736 | 112.271 | 0 | 0 | 0 | 1.7277 | 0 | 0.96013 | 0 | 0 | 0.76762 | 0
10 | 17 | 16 | 6 | 185.397 | 0 | 41.4924 | 0 | 17.5289 | 0 | 0 | 7.6635 | 0.024901 | 6.2736 | 112.414 | 0 | 0 | 0 | 1.494 | 0 | 0.59452 | 0 | 0 | 0.89951 | 0
10 | 17 | 17 | 6 | 185.703 | 0 | 41.4924 | 0 | 17.5289 | 0 | 0 | 7.6624 | 0.02424 | 6.2736 | 112.721 | 0 | 0 | 0 | 1.7259 | 0 | 0.70055 | 0 | 0 | 1.0253 | 0
10 | 17 | 18 | 6 | 164.409 | 0 | 41.4924 | 0 | 11.686 | 0 | 0 | 5.134 | 0.024593 | 6.2736 | 99.7988 | 0 | 0 | 0 | 2.3286 | 0 | 1.3024 | 0 | 0 | 1.0262 | 0
10 | 17 | 19 | 6 | 177.827 | 0 | 41.4924 | 0 | 11.686 | 0 | 0 | 5.7028 | 0.02411 | 6.2736 | 112.648 | 0 | 0 | 0 | 3.477 | 0 | 2.4513 | 0 | 0 | 1.0257 | 0
10 | 17 | 20 | 6 | 175.226 | 0 | 41.4924 | 0 | 11.686 | 0 | 0 | 4.5952 | 0.02512 | 6.2736 | 111.154 | 0 | 0 | 0 | 4.0625 | 0 | 3.4166 | 0 | 0 | 0.64584 | 0
10 | 17 | 21 | 6 | 172.083 | 0 | 41.4924 | 0 | 11.686 | 0 | 0 | 4.2652 | 0.025249 | 6.2736 | 108.34 | 0 | 0 | 0 | 4.084 | 0 | 3.8215 | 0 | 0 | 0.26249 | 0
10 | 17 | 22 | 6 | 147.858 | 0 | 19.1815 | 0 | 11.686 | 0 | 0 | 4.0267 | 0.025288 | 6.2736 | 106.665 | 0 | 0 | 0 | 4.7037 | 0 | 4.5681 | 0 | 0 | 0.13567 | 0
10 | 17 | 23 | 6 | 141.077 | 0 | 19.1815 | 0 | 11.686 | 0 | 0 | 4.0636 | 0.025288 | 1.6075 | 104.513 | 0 | 0 | 0 | 0.13462 | 0 | 0 | 0 | 0 | 0.13462 | 0
10 | 17 | 24 | 6 | 130.03 | 0 | 19.1815 | 0 | 17.5289 | 0 | 0 | 2.7376 | 0.025288 | 1.6075 | 88.9493 | 0 | 0 | 0 | 0.13457 | 0 | 0 | 0 | 0 | 0.13457 | 0
10 | 18 | 1 | 7 | 141.252 | 0 | 19.1815 | 0 | 17.5289 | 0 | 0 | 3.7376 | 0.025288 | 1.6075 | 99.1716 | 0 | 0 | 0 | 0.13463 | 0 | 0 | 0 | 0 | 0.13463 | 0
10 | 18 | 2 | 7 | 139.164 | 0 | 19.1815 | 0 | 17.5289 | 0 | 0 | 3.6396 | 0.025288 | 1.6075 | 97.181 | 0 | 0 | 0 | 0.13466 | 0 | 0 | 0 | 0 | 0.13466 | 0
10 | 18 | 3 | 7 | 137.95 | 0 | 19.1815 | 0 | 17.5289 | 0 | 0 | 3.4311 | 0.025288 | 1.6075 | 96.1753 | 0 | 0 | 0 | 0.13469 | 0 | 0 | 0 | 0 | 0.13469 | 0
10 | 18 | 4 | 7 | 136.335 | 0 | 19.1815 | 0 | 17.5289 | 0 | 0 | 2.9966 | 0.025288 | 1.6075 | 94.9955 | 0 | 0 | 0 | 0.13472 | 0 | 0 | 0 | 0 | 0.13472 | 0
10 | 18 | 5 | 7 | 139.357 | 0 | 19.1815 | 0 | 17.5289 | 0 | 0 | 3.272 | 0.025288 | 6.2736 | 93.0753 | 0 | 0 | 0 | 5.6043 | 0 | 5.4699 | 0 | 0 | 0.13442 | 0
10 | 18 | 6 | 7 | 152.017 | 0 | 41.4924 | 0 | 17.5289 | 0 | 0 | 2.326 | 0.025305 | 6.4729 | 84.1711 | 0 | 0 | 0 | 4.9036 | 0 | 4.6457 | 0 | 0 | 0.25795 | 0
10 | 18 | 7 | 7 | 169.082 | 0 | 41.4924 | 0 | 17.5289 | 0 | 0 | 3.2774 | 0.025018 | 6.4729 | 100.285 | 0 | 0 | 0 | 5.9576 | 0 | 5.3077 | 0 | 0 | 0.64989 | 0
10 | 18 | 8 | 7 | 170.37 | 0 | 41.4924 | 0 | 17.5289 | 0 | 0 | 3.5922 | 0.024529 | 6.4729 | 101.259 | 0 | 0 | 0 | 5.5608 | 0 | 4.9182 | 0 | 0 | 0.64262 | 0
10 | 18 | 9 | 7 | 172.82 | 0 | 41.4924 | 0 | 17.5289 | 0 | 0 | 4.3513 | 0.024977 | 6.4729 | 102.95 | 0 | 0 | 0 | 4.3963 | 0 | 4.0012 | 0 | 0 | 0.39512 | 0
10 | 18 | 10 | 7 | 175.035 | 0 | 41.4924 | 0 | 17.5289 | 0 | 0 | 4.4062 | 0.024931 | 6.4729 | 105.11 | 0 | 0 | 0 | 4.4705 | 0 | 3.7066 | 0 | 0 | 0.76381 | 0
10 | 18 | 11 | 7 | 177.281 | 0 | 41.4924 | 0 | 17.5289 | 0 | 0 | 4.9128 | 0.02496 | 6.2736 | 107.049 | 0 | 0 | 0 | 3.9494 | 0 | 3.1712 | 0 | 0 | 0.7782 | 0
10 | 18 | 12 | 7 | 172.781 | 0 | 41.4924 | 0 | 17.5289 | 0 | 0 | 4.3446 | 0.024923 | 6.2736 | 103.116 | 0 | 0 | 0 | 3.7928 | 0 | 3.0254 | 0 | 0 | 0.76732 | 0
10 | 18 | 13 | 7 | 180.927 | 0 | 41.4924 | 0 | 17.5289 | 0 | 0 | 4.8099 | 0.02496 | 6.2736 | 110.797 | 0 | 0 | 0 | 3.8176 | 0 | 3.0394 | 0 | 0 | 0.77821 | 0
10 | 18 | 14 | 7 | 180.577 | 0 | 41.4924 | 0 | 17.5289 | 0 | 0 | 4.7866 | 0.024925 | 6.2736 | 110.471 | 0 | 0 | 0 | 3.7089 | 0 | 2.9416 | 0 | 0 | 0.76732 | 0
10 | 18 | 15 | 7 | 180.526 | 0 | 41.4924 | 0 | 17.5289 | 0 | 0 | 4.7708 | 0.02496 | 6.2736 | 110.436 | 0 | 0 | 0 | 3.6154 | 0 | 2.8372 | 0 | 0 | 0.7782 | 0
10 | 18 | 16 | 7 | 181.074 | 0 | 41.4924 | 0 | 17.5289 | 0 | 0 | 4.7882 | 0.024848 | 6.2736 | 110.966 | 0 | 0 | 0 | 3.6486 | 0 | 2.7488 | 0 | 0 | 0.89978 | 0
10 | 18 | 17 | 7 | 180.939 | 0 | 41.4924 | 0 | 17.5289 | 0 | 0 | 4.5627 | 0.02464 | 6.2736 | 111.056 | 0 | 0 | 0 | 3.9601 | 0 | 2.9355 | 0 | 0 | 1.0246 | 0
10 | 18 | 18 | 7 | 161.483 | 0 | 41.4924 | 0 | 11.686 | 0 | 0 | 3.4063 | 0.02424 | 6.2736 | 98.6005 | 0 | 0 | 0 | 4.0274 | 0 | 3.0017 | 0 | 0 | 1.0257 | 0
10 | 18 | 19 | 7 | 175.957 | 0 | 41.4924 | 0 | 11.686 | 0 | 0 | 4.6209 | 0.024597 | 6.4729 | 111.66 | 0 | 0 | 0 | 4.5031 | 0 | 3.4768 | 0 | 0 | 1.0263 | 0
10 | 18 | 20 | 7 | 174.058 | 0 | 41.4924 | 0 | 11.686 | 0 | 0 | 4.5414 | 0.025263 | 6.4729 | 109.84 | 0 | 0 | 0 | 4.3259 | 0 | 3.6616 | 0 | 0 | 0.66432 | 0
10 | 18 | 21 | 7 | 171.605 | 0 | 41.4924 | 0 | 11.686 | 0 | 0 | 4.2379 | 0.025302 | 6.4729 | 107.69 | 0 | 0 | 0 | 4.2966 | 0 | 4.0336 | 0 | 0 | 0.26301 | 0
10 | 18 | 22 | 7 | 147.023 | 0 | 19.1815 | 0 | 11.686 | 0 | 0 | 3.8002 | 0.025358 | 6.4729 | 105.857 | 0 | 0 | 0 | 5.142 | 0 | 5.0063 | 0 | 0 | 0.13567 | 0
10 | 18 | 23 | 7 | 136.252 | 0 | 19.1815 | 0 | 11.686 | 0 | 0 | 3.4351 | 0.025424 | 1.6075 | 100.317 | 0 | 0 | 0 | 0.13468 | 0 | 0 | 0 | 0 | 0.13468 | 0
10 | 18 | 24 | 7 | 127.488 | 0 | 19.1815 | 0 | 17.5289 | 0 | 0 | 2.2037 | 0.025288 | 1.6075 | 86.9407 | 0 | 0 | 0 | 0.13464 | 0 | 0 | 0 | 0 | 0.13464 | 0
10 | 19 | 1 | 1 | 138.574 | 0 | 19.1815 | 0 | 17.5289 | 0 | 0 | 3.1977 | 0.025288 | 1.6075 | 97.0336 | 0 | 0 | 0 | 0.1347 | 0 | 0 | 0 | 0 | 0.1347 | 0
10 | 19 | 2 | 1 | 137.903 | 0 | 19.1815 | 0 | 17.5289 | 0 | 0 | 3.5878 | 0.025288 | 1.6075 | 95.9719 | 0 | 0 | 0 | 0.13473 | 0 | 0 | 0 | 0 | 0.13473 | 0
10 | 19 | 3 | 1 | 136.205 | 0 | 19.1815 | 0 | 17.5289 | 0 | 0 | 3.8656 | 0.025288 | 1.6075 | 93.9966 | 0 | 0 | 0 | 0.13475 | 0 | 0 | 0 | 0 | 0.13475 | 0
10 | 19 | 4 | 1 | 135.231 | 0 | 19.1815 | 0 | 17.5289 | 0 | 0 | 3.856 | 0.025288 | 1.6075 | 93.0317 | 0 | 0 | 0 | 0.13477 | 0 | 0 | 0 | 0 | 0.13477 | 0
10 | 19 | 5 | 1 | 139.387 | 0 | 19.1815 | 0 | 17.5289 | 0 | 0 | 3.9339 | 0.025288 | 6.4729 | 92.2441 | 0 | 0 | 0 | 5.1471 | 0 | 5.0127 | 0 | 0 | 0.13442 | 0
10 | 19 | 6 | 1 | 153.98 | 0 | 41.4924 | 0 | 17.5289 | 0 | 0 | 2.9327 | 0.025305 | 6.4729 | 85.5278 | 0 | 0 | 0 | 4.4156 | 0 | 4.1577 | 0 | 0 | 0.25794 | 0
10 | 19 | 7 | 1 | 173.09 | 0 | 41.4924 | 0 | 17.5289 | 0 | 0 | 4.3901 | 0.025018 | 6.4729 | 103.181 | 0 | 0 | 0 | 5.0614 | 0 | 4.4115 | 0 | 0 | 0.64988 | 0
10 | 19 | 8 | 1 | 173.951 | 0 | 41.4924 | 0 | 17.5289 | 0 | 0 | 4.3865 | 0.024532 | 6.4729 | 104.046 | 0 | 0 | 0 | 4.9228 | 0 | 4.2802 | 0 | 0 | 0.64261 | 0
10 | 19 | 9 | 1 | 175.343 | 0 | 41.4924 | 0 | 17.5289 | 0 | 0 | 4.874 | 0.024916 | 6.4729 | 104.95 | 0 | 0 | 0 | 4.0859 | 0 | 3.6908 | 0 | 0 | 0.39511 | 0
10 | 19 | 10 | 1 | 178.785 | 0 | 41.4924 | 0 | 17.5289 | 0 | 0 | 6.47 | 0.024729 | 6.4729 | 106.796 | 0 | 0 | 0 | 3.1351 | 0 | 2.3712 | 0 | 0 | 0.76393 | 0
10 | 19 | 11 | 1 | 180.21 | 0 | 41.4924 | 0 | 17.5289 | 0 | 0 | 6.5222 | 0.024997 | 6.2736 | 108.368 | 0 | 0 | 0 | 2.8485 | 0 | 2.0925 | 0 | 0 | 0.75605 | 0
10 | 19 | 12 | 1 | 173.15 | 0 | 41.4924 | 0 | 17.5289 | 0 | 0 | 5.3559 | 0.024949 | 6.2736 | 102.474 | 0 | 0 | 0 | 2.8416 | 0 | 2.0741 | 0 | 0 | 0.76746 | 0
10 | 19 | 13 | 1 | 180.686 | 0 | 41.4924 | 0 | 17.5289 | 0 | 0 | 5.3116 | 0.024997 | 6.2736 | 110.055 | 0 | 0 | 0 | 3.1809 | 0 | 2.425 | 0 | 0 | 0.75595 | 0
10 | 19 | 14 | 1 | 181.421 | 0 | 41.4924 | 0 | 17.5289 | 0 | 0 | 5.8956 | 0.02495 | 6.2736 | 110.206 | 0 | 0 | 0 | 2.817 | 0 | 2.0496 | 0 | 0 | 0.76746 | 0
10 | 19 | 15 | 1 | 180.9 | 0 | 41.4924 | 0 | 17.5289 | 0 | 0 | 5.2874 | 0.024997 | 6.2736 | 110.293 | 0 | 0 | 0 | 3.1317 | 0 | 2.3757 | 0 | 0 | 0.75595 | 0
10 | 19 | 16 | 1 | 180.039 | 0 | 41.4924 | 0 | 17.5289 | 0 | 0 | 5.2516 | 0.024655 | 6.2736 | 109.467 | 0 | 0 | 0 | 3.1766 | 0 | 2.2768 | 0 | 0 | 0.89977 | 0
10 | 19 | 17 | 1 | 180.084 | 0 | 41.4924 | 0 | 17.5289 | 0 | 0 | 5.2511 | 0.024704 | 6.2736 | 109.514 | 0 | 0 | 0 | 3.3355 | 0 | 2.311 | 0 | 0 | 1.0245 | 0
10 | 19 | 18 | 1 | 160.431 | 0 | 41.4924 | 0 | 11.686 | 0 | 0 | 3.9496 | 0.024629 | 6.2736 | 97.0047 | 0 | 0 | 0 | 3.4508 | 0 | 2.4246 | 0 | 0 | 1.0262 | 0
10 | 19 | 19 | 1 | 174.327 | 0 | 41.4924 | 0 | 11.686 | 0 | 0 | 5.2886 | 0.024617 | 6.2736 | 109.561 | 0 | 0 | 0 | 3.9542 | 0 | 2.928 | 0 | 0 | 1.0262 | 0
10 | 19 | 20 | 1 | 172.554 | 0 | 41.4924 | 0 | 11.686 | 0 | 0 | 4.963 | 0.025261 | 6.2736 | 108.114 | 0 | 0 | 0 | 3.9595 | 0 | 3.2951 | 0 | 0 | 0.66436 | 0
10 | 19 | 21 | 1 | 170.331 | 0 | 41.4924 | 0 | 11.686 | 0 | 0 | 4.2058 | 0.025302 | 6.2736 | 106.648 | 0 | 0 | 0 | 4.2995 | 0 | 4.0365 | 0 | 0 | 0.26301 | 0
10 | 19 | 22 | 1 | 146.065 | 0 | 19.1815 | 0 | 11.686 | 0 | 0 | 3.9563 | 0.025358 | 6.4729 | 104.743 | 0 | 0 | 0 | 5.0007 | 0 | 4.865 | 0 | 0 | 0.13567 | 0
10 | 19 | 23 | 1 | 136.267 | 0 | 19.1815 | 0 | 11.686 | 0 | 0 | 3.4327 | 0.025424 | 1.6075 | 100.334 | 0 | 0 | 0 | 0.13467 | 0 | 0 | 0 | 0 | 0.13467 | 0
10 | 19 | 24 | 1 | 127.564 | 0 | 19.1815 | 0 | 17.5289 | 0 | 0 | 2.2124 | 0.025288 | 1.6075 | 87.0086 | 0 | 0 | 0 | 0.13463 | 0 | 0 | 0 | 0 | 0.13463 | 0
10 | 20 | 1 | 2 | 138.599 | 0 | 19.1815 | 0 | 17.5289 | 0 | 0 | 3.2021 | 0.025288 | 1.6075 | 97.0533 | 0 | 0 | 0 | 0.1347 | 0 | 0 | 0 | 0 | 0.1347 | 0
10 | 20 | 2 | 2 | 137.981 | 0 | 19.1815 | 0 | 17.5289 | 0 | 0 | 3.5944 | 0.025288 | 1.6075 | 96.0434 | 0 | 0 | 0 | 0.13473 | 0 | 0 | 0 | 0 | 0.13473 | 0
10 | 20 | 3 | 2 | 135.854 | 0 | 19.1815 | 0 | 17.5289 | 0 | 0 | 3.5133 | 0.025288 | 1.6075 | 93.9975 | 0 | 0 | 0 | 0.13475 | 0 | 0 | 0 | 0 | 0.13475 | 0
10 | 20 | 4 | 2 | 135.03 | 0 | 19.1815 | 0 | 17.5289 | 0 | 0 | 3.5079 | 0.025288 | 1.6075 | 93.1793 | 0 | 0 | 0 | 0.13477 | 0 | 0 | 0 | 0 | 0.13477 | 0
10 | 20 | 5 | 2 | 138.575 | 0 | 19.1815 | 0 | 17.5289 | 0 | 0 | 3.2445 | 0.025288 | 6.4729 | 92.1223 | 0 | 0 | 0 | 5.8139 | 0 | 5.6794 | 0 | 0 | 0.13443 | 0
10 | 20 | 6 | 2 | 150.902 | 0 | 41.4924 | 0 | 17.5289 | 0 | 0 | 2.0844 | 0.025305 | 6.4729 | 83.2977 | 0 | 0 | 0 | 5.5346 | 0 | 5.2767 | 0 | 0 | 0.25795 | 0
10 | 20 | 7 | 2 | 165.676 | 0 | 41.4924 | 0 | 17.5289 | 0 | 0 | 2.9493 | 0.025018 | 6.4729 | 97.2077 | 0 | 0 | 0 | 6.6023 | 0 | 5.9524 | 0 | 0 | 0.64989 | 0
10 | 20 | 8 | 2 | 164.526 | 0 | 41.4924 | 0 | 17.5289 | 0 | 0 | 2.7949 | 0.025028 | 6.4729 | 96.2119 | 0 | 0 | 0 | 6.7643 | 0 | 6.1217 | 0 | 0 | 0.64263 | 0
10 | 20 | 9 | 2 | 165.04 | 0 | 41.4924 | 0 | 17.5289 | 0 | 0 | 3.1491 | 0.024977 | 6.4729 | 96.3717 | 0 | 0 | 0 | 5.8633 | 0 | 5.4682 | 0 | 0 | 0.39514 | 0
10 | 20 | 10 | 2 | 167.311 | 0 | 41.4924 | 0 | 17.5289 | 0 | 0 | 3.3489 | 0.024934 | 6.4729 | 98.4433 | 0 | 0 | 0 | 5.7353 | 0 | 4.9714 | 0 | 0 | 0.76383 | 0
10 | 20 | 11 | 2 | 171.856 | 0 | 41.4924 | 0 | 17.5289 | 0 | 0 | 3.6002 | 0.024959 | 6.4729 | 102.736 | 0 | 0 | 0 | 5.3098 | 0 | 4.5426 | 0 | 0 | 0.76716 | 0
10 | 20 | 12 | 2 | 166.996 | 0 | 41.4924 | 0 | 17.5289 | 0 | 0 | 3.3117 | 0.024915 | 6.4729 | 98.1646 | 0 | 0 | 0 | 4.974 | 0 | 4.2092 | 0 | 0 | 0.76479 | 0
10 | 20 | 13 | 2 | 174.772 | 0 | 41.4924 | 0 | 17.5289 | 0 | 0 | 4.02 | 0.025053 | 6.4729 | 105.232 | 0 | 0 | 0 | 4.4443 | 0 | 3.6769 | 0 | 0 | 0.76733 | 0
10 | 20 | 14 | 2 | 175.911 | 0 | 41.4924 | 0 | 17.5289 | 0 | 0 | 4.2099 | 0.024987 | 6.4729 | 106.182 | 0 | 0 | 0 | 4.0193 | 0 | 3.2517 | 0 | 0 | 0.76759 | 0
10 | 20 | 15 | 2 | 176.193 | 0 | 41.4924 | 0 | 17.5289 | 0 | 0 | 4.0331 | 0.025071 | 6.2736 | 106.84 | 0 | 0 | 0 | 4.226 | 0 | 3.4588 | 0 | 0 | 0.76726 | 0
10 | 20 | 16 | 2 | 176.152 | 0 | 41.4924 | 0 | 17.5289 | 0 | 0 | 4.0412 | 0.024818 | 6.4729 | 106.592 | 0 | 0 | 0 | 4.3982 | 0 | 3.4981 | 0 | 0 | 0.90011 | 0
10 | 20 | 17 | 2 | 177.112 | 0 | 41.4924 | 0 | 17.5289 | 0 | 0 | 4.0477 | 0.024571 | 6.4729 | 107.545 | 0 | 0 | 0 | 4.5578 | 0 | 3.5332 | 0 | 0 | 1.0246 | 0
10 | 20 | 18 | 2 | 158.606 | 0 | 41.4924 | 0 | 11.686 | 0 | 0 | 3.0226 | 0.024624 | 6.4729 | 95.908 | 0 | 0 | 0 | 4.6743 | 0 | 3.6481 | 0 | 0 | 1.0262 | 0
10 | 20 | 19 | 2 | 171.876 | 0 | 41.4924 | 0 | 11.686 | 0 | 0 | 3.9255 | 0.024616 | 6.4729 | 108.274 | 0 | 0 | 0 | 5.3193 | 0 | 4.293 | 0 | 0 | 1.0262 | 0
10 | 20 | 20 | 2 | 169.445 | 0 | 41.4924 | 0 | 11.686 | 0 | 0 | 3.6766 | 0.025259 | 6.4729 | 106.092 | 0 | 0 | 0 | 5.2846 | 0 | 4.6385 | 0 | 0 | 0.64616 | 0
10 | 20 | 21 | 2 | 167.274 | 0 | 41.4924 | 0 | 11.686 | 0 | 0 | 3.3231 | 0.025302 | 6.4729 | 104.274 | 0 | 0 | 0 | 5.4312 | 0 | 5.1681 | 0 | 0 | 0.26302 | 0
10 | 20 | 22 | 2 | 140.966 | 0 | 19.1815 | 0 | 11.686 | 0 | 0 | 3.2156 | 0.025358 | 6.4729 | 100.385 | 0 | 0 | 0 | 5.9054 | 0 | 5.7697 | 0 | 0 | 0.13568 | 0
10 | 20 | 23 | 2 | 133.667 | 0 | 19.1815 | 0 | 11.686 | 0 | 0 | 3.083 | 0.025426 | 1.6075 | 98.0839 | 0 | 0 | 0 | 0.13471 | 0 | 0 | 0 | 0 | 0.13471 | 0
10 | 20 | 24 | 2 | 125.922 | 0 | 19.1815 | 0 | 17.5289 | 0 | 0 | 2.1652 | 0.025288 | 1.6075 | 85.4135 | 0 | 0 | 0 | 0.13467 | 0 | 0 | 0 | 0 | 0.13467 | 0
10 | 21 | 1 | 3 | 137.162 | 0 | 19.1815 | 0 | 17.5289 | 0 | 0 | 2.7953 | 0.025288 | 1.6075 | 96.0235 | 0 | 0 | 0 | 0.13473 | 0 | 0 | 0 | 0 | 0.13473 | 0
10 | 21 | 2 | 3 | 134.926 | 0 | 19.1815 | 0 | 17.5289 | 0 | 0 | 2.7141 | 0.025288 | 1.6075 | 93.8689 | 0 | 0 | 0 | 0.13477 | 0 | 0 | 0 | 0 | 0.13477 | 0
10 | 21 | 3 | 3 | 133.195 | 0 | 19.1815 | 0 | 17.5289 | 0 | 0 | 2.6498 | 0.025288 | 1.6075 | 92.2021 | 0 | 0 | 0 | 0.13479 | 0 | 0 | 0 | 0 | 0.13479 | 0
10 | 21 | 4 | 3 | 132.812 | 0 | 19.1815 | 0 | 17.5289 | 0 | 0 | 2.8809 | 0.025288 | 1.6075 | 91.5883 | 0 | 0 | 0 | 0.13482 | 0 | 0 | 0 | 0 | 0.13482 | 0
10 | 21 | 5 | 3 | 137.838 | 0 | 19.1815 | 0 | 17.5289 | 0 | 0 | 2.7097 | 0.025288 | 6.4729 | 91.9192 | 0 | 0 | 0 | 6.7362 | 0 | 6.6018 | 0 | 0 | 0.13444 | 0
10 | 21 | 6 | 3 | 149.439 | 0 | 41.4924 | 0 | 17.5289 | 0 | 0 | 1.8934 | 0.025305 | 6.4729 | 82.0265 | 0 | 0 | 0 | 6.1237 | 0 | 5.8658 | 0 | 0 | 0.25796 | 0
10 | 21 | 7 | 3 | 164.228 | 0 | 41.4924 | 0 | 17.5289 | 0 | 0 | 2.9169 | 0.025018 | 6.4729 | 95.792 | 0 | 0 | 0 | 6.7921 | 0 | 6.1422 | 0 | 0 | 0.6499 | 0
10 | 21 | 8 | 3 | 164.767 | 0 | 41.4924 | 0 | 17.5289 | 0 | 0 | 2.901 | 0.025028 | 6.4729 | 96.3469 | 0 | 0 | 0 | 6.7092 | 0 | 6.0666 | 0 | 0 | 0.64264 | 0
10 | 21 | 9 | 3 | 165.044 | 0 | 41.4924 | 0 | 17.5289 | 0 | 0 | 2.9027 | 0.024977 | 6.4729 | 96.6216 | 0 | 0 | 0 | 6.3237 | 0 | 5.9285 | 0 | 0 | 0.39514 | 0
10 | 21 | 10 | 3 | 166.776 | 0 | 41.4924 | 0 | 17.5289 | 0 | 0 | 3.1722 | 0.024941 | 6.4729 | 98.0846 | 0 | 0 | 0 | 6.0848 | 0 | 5.321 | 0 | 0 | 0.76383 | 0
10 | 21 | 11 | 3 | 168.334 | 0 | 41.4924 | 0 | 17.5289 | 0 | 0 | 3.2171 | 0.025048 | 6.4729 | 99.5971 | 0 | 0 | 0 | 5.8898 | 0 | 5.1225 | 0 | 0 | 0.76733 | 0
10 | 21 | 12 | 3 | 165.319 | 0 | 41.4924 | 0 | 17.5289 | 0 | 0 | 3.0024 | 0.024566 | 6.4729 | 96.7974 | 0 | 0 | 0 | 5.6405 | 0 | 4.8731 | 0 | 0 | 0.76734 | 0
10 | 21 | 13 | 3 | 173.492 | 0 | 41.4924 | 0 | 17.5289 | 0 | 0 | 3.4912 | 0.024981 | 6.4729 | 104.481 | 0 | 0 | 0 | 5.4243 | 0 | 4.6607 | 0 | 0 | 0.76361 | 0
10 | 21 | 14 | 3 | 174.633 | 0 | 41.4924 | 0 | 17.5289 | 0 | 0 | 3.9734 | 0.024946 | 6.4729 | 105.14 | 0 | 0 | 0 | 4.6713 | 0 | 3.904 | 0 | 0 | 0.76723 | 0
10 | 21 | 15 | 3 | 174.834 | 0 | 41.4924 | 0 | 17.5289 | 0 | 0 | 3.8167 | 0.025062 | 6.4729 | 105.498 | 0 | 0 | 0 | 4.7806 | 0 | 4.0133 | 0 | 0 | 0.76733 | 0
10 | 21 | 16 | 3 | 175.219 | 0 | 41.4924 | 0 | 17.5289 | 0 | 0 | 3.8264 | 0.024848 | 6.4729 | 105.873 | 0 | 0 | 0 | 4.877 | 0 | 3.9766 | 0 | 0 | 0.90044 | 0
10 | 21 | 17 | 3 | 175.734 | 0 | 41.4924 | 0 | 17.5289 | 0 | 0 | 3.6706 | 0.024629 | 6.4729 | 106.544 | 0 | 0 | 0 | 5.2162 | 0 | 4.1916 | 0 | 0 | 1.0247 | 0
10 | 21 | 18 | 3 | 156.84 | 0 | 41.4924 | 0 | 11.686 | 0 | 0 | 2.587 | 0.024239 | 6.4729 | 94.5772 | 0 | 0 | 0 | 5.4783 | 0 | 4.4526 | 0 | 0 | 1.0257 | 0
10 | 21 | 19 | 3 | 169.569 | 0 | 41.4924 | 0 | 11.686 | 0 | 0 | 3.4057 | 0.024592 | 6.4729 | 106.487 | 0 | 0 | 0 | 6.0768 | 0 | 5.0505 | 0 | 0 | 1.0263 | 0
10 | 21 | 20 | 3 | 168.19 | 0 | 41.4924 | 0 | 11.686 | 0 | 0 | 3.3543 | 0.025264 | 6.4729 | 105.159 | 0 | 0 | 0 | 5.8674 | 0 | 5.2029 | 0 | 0 | 0.66453 | 0
10 | 21 | 21 | 3 | 166.298 | 0 | 41.4924 | 0 | 11.686 | 0 | 0 | 3.2902 | 0.025302 | 6.4729 | 103.332 | 0 | 0 | 0 | 5.6027 | 0 | 5.3397 | 0 | 0 | 0.26303 | 0
10 | 21 | 22 | 3 | 140.682 | 0 | 19.1815 | 0 | 11.686 | 0 | 0 | 3.2104 | 0.025358 | 6.4729 | 100.106 | 0 | 0 | 0 | 6.0576 | 0 | 5.9219 | 0 | 0 | 0.13568 | 0
10 | 21 | 23 | 3 | 133.495 | 0 | 19.1815 | 0 | 11.686 | 0 | 0 | 3.0712 | 0.025423 | 1.6075 | 97.9238 | 0 | 0 | 0 | 0.13473 | 0 | 0 | 0 | 0 | 0.13473 | 0
10 | 21 | 24 | 3 | 126.25 | 0 | 19.1815 | 0 | 17.5289 | 0 | 0 | 2.1746 | 0.025288 | 1.6075 | 85.7326 | 0 | 0 | 0 | 0.1347 | 0 | 0 | 0 | 0 | 0.1347 | 0
10 | 22 | 1 | 4 | 137.173 | 0 | 19.1815 | 0 | 17.5289 | 0 | 0 | 3.0164 | 0.025288 | 1.6075 | 95.8129 | 0 | 0 | 0 | 0.13476 | 0 | 0 | 0 | 0 | 0.13476 | 0
10 | 22 | 2 | 4 | 134.691 | 0 | 19.1815 | 0 | 17.5289 | 0 | 0 | 2.8113 | 0.025288 | 1.6075 | 93.5368 | 0 | 0 | 0 | 0.1348 | 0 | 0 | 0 | 0 | 0.1348 | 0
10 | 22 | 3 | 4 | 133.005 | 0 | 19.1815 | 0 | 17.5289 | 0 | 0 | 2.6446 | 0.025288 | 1.6075 | 92.0168 | 0 | 0 | 0 | 0.13483 | 0 | 0 | 0 | 0 | 0.13483 | 0
10 | 22 | 4 | 4 | 132.395 | 0 | 19.1815 | 0 | 17.5289 | 0 | 0 | 2.6368 | 0.025288 | 1.6075 | 91.4147 | 0 | 0 | 0 | 0.13485 | 0 | 0 | 0 | 0 | 0.13485 | 0
10 | 22 | 5 | 4 | 137.341 | 0 | 19.1815 | 0 | 17.5289 | 0 | 0 | 2.6823 | 0.025288 | 6.4729 | 91.4505 | 0 | 0 | 0 | 6.9125 | 0 | 6.778 | 0 | 0 | 0.13444 | 0
10 | 22 | 6 | 4 | 148.669 | 0 | 41.4924 | 0 | 17.5289 | 0 | 0 | 1.8005 | 0.025305 | 6.4729 | 81.3492 | 0 | 0 | 0 | 6.4636 | 0 | 6.2057 | 0 | 0 | 0.25797 | 0
10 | 22 | 7 | 4 | 162.863 | 0 | 41.4924 | 0 | 17.5289 | 0 | 0 | 2.6533 | 0.025018 | 6.4729 | 94.6907 | 0 | 0 | 0 | 7.3044 | 0 | 6.6545 | 0 | 0 | 0.6499 | 0
10 | 22 | 8 | 4 | 162.908 | 0 | 41.4924 | 0 | 17.5289 | 0 | 0 | 2.5391 | 0.025028 | 6.4729 | 94.85 | 0 | 0 | 0 | 7.3973 | 0 | 6.7547 | 0 | 0 | 0.64264 | 0
10 | 22 | 9 | 4 | 163.618 | 0 | 41.4924 | 0 | 17.5289 | 0 | 0 | 2.9904 | 0.024977 | 6.4729 | 95.1084 | 0 | 0 | 0 | 6.3248 | 0 | 5.9297 | 0 | 0 | 0.39514 | 0
10 | 22 | 10 | 4 | 167.856 | 0 | 41.4924 | 0 | 17.5289 | 0 | 0 | 4.1979 | 0.02494 | 6.4729 | 98.1392 | 0 | 0 | 0 | 5.0016 | 0 | 4.2377 | 0 | 0 | 0.76382 | 0
10 | 22 | 11 | 4 | 173.718 | 0 | 41.4924 | 0 | 17.5289 | 0 | 0 | 4.5593 | 0.025019 | 6.4729 | 103.639 | 0 | 0 | 0 | 4.3861 | 0 | 3.6188 | 0 | 0 | 0.76731 | 0
10 | 22 | 12 | 4 | 168.919 | 0 | 41.4924 | 0 | 17.5289 | 0 | 0 | 4.0263 | 0.024496 | 6.4729 | 99.3742 | 0 | 0 | 0 | 4.1265 | 0 | 3.3591 | 0 | 0 | 0.76742 | 0
10 | 22 | 13 | 4 | 176.143 | 0 | 41.4924 | 0 | 17.5289 | 0 | 0 | 4.0437 | 0.024994 | 6.4729 | 106.58 | 0 | 0 | 0 | 4.3903 | 0 | 3.6229 | 0 | 0 | 0.76741 | 0
10 | 22 | 14 | 4 | 177.353 | 0 | 41.4924 | 0 | 17.5289 | 0 | 0 | 4.6766 | 0.024551 | 6.4729 | 107.158 | 0 | 0 | 0 | 3.6527 | 0 | 2.8851 | 0 | 0 | 0.76761 | 0
10 | 22 | 15 | 4 | 178.76 | 0 | 41.4924 | 0 | 17.5289 | 0 | 0 | 4.5003 | 0.024564 | 6.2736 | 108.94 | 0 | 0 | 0 | 3.7969 | 0 | 3.0293 | 0 | 0 | 0.76761 | 0
10 | 22 | 16 | 4 | 179.941 | 0 | 41.4924 | 0 | 17.5289 | 0 | 0 | 5.2484 | 0.024808 | 6.4729 | 109.173 | 0 | 0 | 0 | 3.1827 | 0 | 2.283 | 0 | 0 | 0.89973 | 0
10 | 22 | 17 | 4 | 180.572 | 0 | 41.4924 | 0 | 17.5289 | 0 | 0 | 4.7696 | 0.024632 | 6.2736 | 110.483 | 0 | 0 | 0 | 3.7161 | 0 | 2.6914 | 0 | 0 | 1.0246 | 0
10 | 22 | 18 | 4 | 161.747 | 0 | 41.4924 | 0 | 11.686 | 0 | 0 | 3.4287 | 0.02424 | 6.2736 | 98.8418 | 0 | 0 | 0 | 4.1263 | 0 | 3.1007 | 0 | 0 | 1.0256 | 0
10 | 22 | 19 | 4 | 175.799 | 0 | 41.4924 | 0 | 11.686 | 0 | 0 | 4.4055 | 0.024597 | 6.4729 | 111.718 | 0 | 0 | 0 | 4.8662 | 0 | 3.84 | 0 | 0 | 1.0263 | 0
10 | 22 | 20 | 4 | 172.301 | 0 | 41.4924 | 0 | 11.686 | 0 | 0 | 4.0698 | 0.025263 | 6.4729 | 108.555 | 0 | 0 | 0 | 4.8901 | 0 | 4.2258 | 0 | 0 | 0.66433 | 0
10 | 22 | 21 | 4 | 169.136 | 0 | 41.4924 | 0 | 11.686 | 0 | 0 | 3.6467 | 0.025302 | 6.4729 | 105.813 | 0 | 0 | 0 | 5.0662 | 0 | 4.8032 | 0 | 0 | 0.26302 | 0
10 | 22 | 22 | 4 | 141.23 | 0 | 19.1815 | 0 | 11.686 | 0 | 0 | 2.9639 | 0.025358 | 6.4729 | 100.9 | 0 | 0 | 0 | 6.2429 | 0 | 6.1072 | 0 | 0 | 0.13568 | 0
10 | 22 | 23 | 4 | 133.029 | 0 | 19.1815 | 0 | 11.686 | 0 | 0 | 2.8287 | 0.025424 | 1.6075 | 97.7002 | 0 | 0 | 0 | 0.13472 | 0 | 0 | 0 | 0 | 0.13472 | 0
10 | 22 | 24 | 4 | 125.919 | 0 | 19.1815 | 0 | 17.5289 | 0 | 0 | 2.0735 | 0.025288 | 1.6075 | 85.5023 | 0 | 0 | 0 | 0.13468 | 0 | 0 | 0 | 0 | 0.13468 | 0
10 | 23 | 1 | 5 | 136.664 | 0 | 19.1815 | 0 | 17.5289 | 0 | 0 | 2.779 | 0.025288 | 1.6075 | 95.5423 | 0 | 0 | 0 | 0.13474 | 0 | 0 | 0 | 0 | 0.13474 | 0
10 | 23 | 2 | 5 | 134.382 | 0 | 19.1815 | 0 | 17.5289 | 0 | 0 | 2.5939 | 0.025288 | 1.6075 | 93.4451 | 0 | 0 | 0 | 0.13478 | 0 | 0 | 0 | 0 | 0.13478 | 0
10 | 23 | 3 | 5 | 132.658 | 0 | 19.1815 | 0 | 17.5289 | 0 | 0 | 2.5302 | 0.025288 | 1.6075 | 91.7844 | 0 | 0 | 0 | 0.13481 | 0 | 0 | 0 | 0 | 0.13481 | 0
10 | 23 | 4 | 5 | 132.158 | 0 | 19.1815 | 0 | 17.5289 | 0 | 0 | 2.428 | 0.025288 | 1.6075 | 91.3873 | 0 | 0 | 0 | 0.13484 | 0 | 0 | 0 | 0 | 0.13484 | 0
10 | 23 | 5 | 5 | 136.706 | 0 | 19.1815 | 0 | 17.5289 | 0 | 0 | 2.357 | 0.025288 | 6.4729 | 91.1403 | 0 | 0 | 0 | 7.3584 | 0 | 7.224 | 0 | 0 | 0.13444 | 0
10 | 23 | 6 | 5 | 148.029 | 0 | 41.4924 | 0 | 17.5289 | 0 | 0 | 1.4652 | 0.025305 | 6.4729 | 81.044 | 0 | 0 | 0 | 7.1114 | 0 | 6.8534 | 0 | 0 | 0.25797 | 0
10 | 23 | 7 | 5 | 161.913 | 0 | 41.4924 | 0 | 17.5289 | 0 | 0 | 2.7254 | 0.025018 | 6.4729 | 93.668 | 0 | 0 | 0 | 7.1145 | 0 | 6.4646 | 0 | 0 | 0.6499 | 0
10 | 23 | 8 | 5 | 161.707 | 0 | 41.4924 | 0 | 17.5289 | 0 | 0 | 2.6171 | 0.025028 | 6.4729 | 93.5702 | 0 | 0 | 0 | 7.1996 | 0 | 6.557 | 0 | 0 | 0.64264 | 0
10 | 23 | 9 | 5 | 163.704 | 0 | 41.4924 | 0 | 17.5289 | 0 | 0 | 3.4126 | 0.024977 | 6.4729 | 94.7726 | 0 | 0 | 0 | 5.6942 | 0 | 5.299 | 0 | 0 | 0.39514 | 0
10 | 23 | 10 | 5 | 168.897 | 0 | 41.4924 | 0 | 17.5289 | 0 | 0 | 4.2388 | 0.024934 | 6.4729 | 99.139 | 0 | 0 | 0 | 4.8266 | 0 | 4.0627 | 0 | 0 | 0.76382 | 0
10 | 23 | 11 | 5 | 175.45 | 0 | 41.4924 | 0 | 17.5289 | 0 | 0 | 5.1003 | 0.024518 | 6.4729 | 104.831 | 0 | 0 | 0 | 3.7753 | 0 | 3.0197 | 0 | 0 | 0.75555 | 0
10 | 23 | 12 | 5 | 171.796 | 0 | 41.4924 | 0 | 17.5289 | 0 | 0 | 4.774 | 0.024999 | 6.4729 | 101.503 | 0 | 0 | 0 | 3.31 | 0 | 2.5425 | 0 | 0 | 0.76748 | 0
10 | 23 | 13 | 5 | 179.707 | 0 | 41.4924 | 0 | 17.5289 | 0 | 0 | 5.2562 | 0.024546 | 6.2736 | 109.131 | 0 | 0 | 0 | 3.2863 | 0 | 2.519 | 0 | 0 | 0.76733 | 0
10 | 23 | 14 | 5 | 180.459 | 0 | 41.4924 | 0 | 17.5289 | 0 | 0 | 5.2827 | 0.024998 | 6.2736 | 109.856 | 0 | 0 | 0 | 3.2854 | 0 | 2.5178 | 0 | 0 | 0.76761 | 0
10 | 23 | 15 | 5 | 181.494 | 0 | 41.4924 | 0 | 17.5289 | 0 | 0 | 4.8113 | 0.02448 | 6.2736 | 111.363 | 0 | 0 | 0 | 3.6953 | 0 | 2.9279 | 0 | 0 | 0.76741 | 0
10 | 23 | 16 | 5 | 182.836 | 0 | 41.4924 | 0 | 17.5289 | 0 | 0 | 4.843 | 0.024607 | 6.4729 | 112.474 | 0 | 0 | 0 | 3.8286 | 0 | 2.9286 | 0 | 0 | 0.89993 | 0
10 | 23 | 17 | 5 | 184.166 | 0 | 41.4924 | 0 | 17.5289 | 0 | 0 | 5.114 | 0.024594 | 6.4729 | 113.533 | 0 | 0 | 0 | 3.7542 | 0 | 2.7295 | 0 | 0 | 1.0246 | 0
10 | 23 | 18 | 5 | 164.193 | 0 | 41.4924 | 0 | 11.686 | 0 | 0 | 3.8505 | 0.024637 | 6.2736 | 100.865 | 0 | 0 | 0 | 3.8455 | 0 | 2.8197 | 0 | 0 | 1.0258 | 0
10 | 23 | 19 | 5 | 177.39 | 0 | 41.4924 | 0 | 11.686 | 0 | 0 | 4.6665 | 0.024613 | 6.4729 | 113.048 | 0 | 0 | 0 | 4.6688 | 0 | 3.6429 | 0 | 0 | 1.0258 | 0
10 | 23 | 20 | 5 | 176.762 | 0 | 41.4924 | 0 | 11.686 | 0 | 0 | 4.6242 | 0.025247 | 6.4729 | 112.461 | 0 | 0 | 0 | 4.4487 | 0 | 3.8025 | 0 | 0 | 0.64616 | 0
10 | 23 | 21 | 5 | 174.937 | 0 | 41.4924 | 0 | 11.686 | 0 | 0 | 4.5357 | 0.025302 | 6.4729 | 110.725 | 0 | 0 | 0 | 4.2416 | 0 | 3.9786 | 0 | 0 | 0.26299 | 0
10 | 23 | 22 | 5 | 149.318 | 0 | 19.1815 | 0 | 11.686 | 0 | 0 | 4.0488 | 0.025358 | 6.4729 | 107.903 | 0 | 0 | 0 | 5.0501 | 0 | 4.9144 | 0 | 0 | 0.13567 | 0
10 | 23 | 23 | 5 | 141.767 | 0 | 19.1815 | 0 | 11.686 | 0 | 0 | 4.2579 | 0.025546 | 1.6075 | 105.009 | 0 | 0 | 0 | 0.13499 | 0 | 0 | 0 | 0 | 0.13499 | 0
10 | 23 | 24 | 5 | 130.668 | 0 | 19.1815 | 0 | 17.5289 | 0 | 0 | 3.0153 | 0.025288 | 1.6075 | 89.3098 | 0 | 0 | 0 | 0.13464 | 0 | 0 | 0 | 0 | 0.13464 | 0
10 | 24 | 1 | 6 | 141.992 | 0 | 19.1815 | 0 | 17.5289 | 0 | 0 | 4.1017 | 0.025288 | 1.6075 | 99.5472 | 0 | 0 | 0 | 0.1347 | 0 | 0 | 0 | 0 | 0.1347 | 0
10 | 24 | 2 | 6 | 139.862 | 0 | 19.1815 | 0 | 17.5289 | 0 | 0 | 4.0007 | 0.025288 | 1.6075 | 97.5183 | 0 | 0 | 0 | 0.13473 | 0 | 0 | 0 | 0 | 0.13473 | 0
10 | 24 | 3 | 6 | 138.764 | 0 | 19.1815 | 0 | 17.5289 | 0 | 0 | 3.9417 | 0.025288 | 1.6075 | 96.4796 | 0 | 0 | 0 | 0.13475 | 0 | 0 | 0 | 0 | 0.13475 | 0
10 | 24 | 4 | 6 | 137.574 | 0 | 19.1815 | 0 | 17.5289 | 0 | 0 | 3.9262 | 0.025288 | 1.6075 | 95.3047 | 0 | 0 | 0 | 0.13477 | 0 | 0 | 0 | 0 | 0.13477 | 0
10 | 24 | 5 | 6 | 141.062 | 0 | 19.1815 | 0 | 17.5289 | 0 | 0 | 3.985 | 0.025288 | 6.4729 | 93.868 | 0 | 0 | 0 | 5.2232 | 0 | 5.0887 | 0 | 0 | 0.13442 | 0
10 | 24 | 6 | 6 | 154.793 | 0 | 41.4924 | 0 | 17.5289 | 0 | 0 | 2.9552 | 0.025305 | 6.4729 | 86.3179 | 0 | 0 | 0 | 4.4428 | 0 | 4.1849 | 0 | 0 | 0.25794 | 0
10 | 24 | 7 | 6 | 174.138 | 0 | 41.4924 | 0 | 17.5289 | 0 | 0 | 4.2156 | 0.025018 | 6.4729 | 104.403 | 0 | 0 | 0 | 5.2368 | 0 | 4.5869 | 0 | 0 | 0.64988 | 0
10 | 24 | 8 | 6 | 174.445 | 0 | 41.4924 | 0 | 17.5289 | 0 | 0 | 4.2094 | 0.024532 | 6.4729 | 104.717 | 0 | 0 | 0 | 5.1478 | 0 | 4.5052 | 0 | 0 | 0.64262 | 0
10 | 24 | 9 | 6 | 175.245 | 0 | 41.4924 | 0 | 17.5289 | 0 | 0 | 4.4287 | 0.024916 | 6.4729 | 105.297 | 0 | 0 | 0 | 4.526 | 0 | 4.1309 | 0 | 0 | 0.39512 | 0
10 | 24 | 10 | 6 | 177.165 | 0 | 41.4924 | 0 | 17.5289 | 0 | 0 | 4.4657 | 0.024729 | 6.4729 | 107.18 | 0 | 0 | 0 | 4.6204 | 0 | 3.8564 | 0 | 0 | 0.76396 | 0
10 | 24 | 11 | 6 | 179.742 | 0 | 41.4924 | 0 | 17.5289 | 0 | 0 | 4.7467 | 0.025103 | 6.4729 | 109.476 | 0 | 0 | 0 | 4.2892 | 0 | 3.5216 | 0 | 0 | 0.76765 | 0
10 | 24 | 12 | 6 | 173.547 | 0 | 41.4924 | 0 | 17.5289 | 0 | 0 | 4.1555 | 0.024988 | 6.4729 | 103.872 | 0 | 0 | 0 | 4.2404 | 0 | 3.4727 | 0 | 0 | 0.76768 | 0
10 | 24 | 13 | 6 | 182.107 | 0 | 41.4924 | 0 | 17.5289 | 0 | 0 | 4.8389 | 0.024702 | 6.4729 | 111.75 | 0 | 0 | 0 | 4.0414 | 0 | 3.2741 | 0 | 0 | 0.76734 | 0
10 | 24 | 14 | 6 | 181.373 | 0 | 41.4924 | 0 | 17.5289 | 0 | 0 | 4.8013 | 0.024926 | 6.4729 | 111.053 | 0 | 0 | 0 | 3.9589 | 0 | 3.1916 | 0 | 0 | 0.76731 | 0
10 | 24 | 15 | 6 | 180.859 | 0 | 41.4924 | 0 | 17.5289 | 0 | 0 | 4.5576 | 0.024991 | 6.4729 | 110.782 | 0 | 0 | 0 | 4.1014 | 0 | 3.3338 | 0 | 0 | 0.7676 | 0
10 | 24 | 16 | 6 | 181.214 | 0 | 41.4924 | 0 | 17.5289 | 0 | 0 | 4.7801 | 0.02484 | 6.4729 | 110.915 | 0 | 0 | 0 | 3.9503 | 0 | 3.0507 | 0 | 0 | 0.89966 | 0
10 | 24 | 17 | 6 | 181.55 | 0 | 41.4924 | 0 | 17.5289 | 0 | 0 | 4.5711 | 0.024796 | 6.4729 | 111.46 | 0 | 0 | 0 | 4.2591 | 0 | 3.2346 | 0 | 0 | 1.0245 | 0
10 | 24 | 18 | 6 | 162.544 | 0 | 41.4924 | 0 | 11.686 | 0 | 0 | 3.4184 | 0.02459 | 6.4729 | 99.4498 | 0 | 0 | 0 | 4.3145 | 0 | 3.288 | 0 | 0 | 1.0264 | 0
10 | 24 | 19 | 6 | 177.176 | 0 | 41.4924 | 0 | 11.686 | 0 | 0 | 4.6354 | 0.024108 | 6.4729 | 112.865 | 0 | 0 | 0 | 4.7262 | 0 | 3.7004 | 0 | 0 | 1.0258 | 0
10 | 24 | 20 | 6 | 174.641 | 0 | 41.4924 | 0 | 11.686 | 0 | 0 | 4.5421 | 0.025088 | 6.4729 | 110.422 | 0 | 0 | 0 | 4.5111 | 0 | 3.8651 | 0 | 0 | 0.64593 | 0
10 | 24 | 21 | 6 | 172.155 | 0 | 41.4924 | 0 | 11.686 | 0 | 0 | 4.4555 | 0.025302 | 6.4729 | 108.023 | 0 | 0 | 0 | 4.316 | 0 | 4.0531 | 0 | 0 | 0.26284 | 0
10 | 24 | 22 | 6 | 148.277 | 0 | 19.1815 | 0 | 11.686 | 0 | 0 | 4.4025 | 0.025364 | 6.4729 | 106.509 | 0 | 0 | 0 | 4.7755 | 0 | 4.6398 | 0 | 0 | 0.13567 | 0
10 | 24 | 23 | 6 | 139.158 | 0 | 19.1815 | 0 | 11.686 | 0 | 0 | 4.1819 | 0.025288 | 1.6075 | 102.476 | 0 | 0 | 0 | 0.13468 | 0 | 0 | 0 | 0 | 0.13468 | 0
10 | 24 | 24 | 6 | 129.969 | 0 | 19.1815 | 0 | 17.5289 | 0 | 0 | 3.006 | 0.025288 | 1.6075 | 88.6203 | 0 | 0 | 0 | 0.13464 | 0 | 0 | 0 | 0 | 0.13464 | 0
10 | 25 | 1 | 7 | 141.123 | 0 | 19.1815 | 0 | 17.5289 | 0 | 0 | 4.0696 | 0.025288 | 1.6075 | 98.7107 | 0 | 0 | 0 | 0.13471 | 0 | 0 | 0 | 0 | 0.13471 | 0
10 | 25 | 2 | 7 | 138.87 | 0 | 19.1815 | 0 | 17.5289 | 0 | 0 | 3.6145 | 0.025288 | 1.6075 | 96.9119 | 0 | 0 | 0 | 0.13474 | 0 | 0 | 0 | 0 | 0.13474 | 0
10 | 25 | 3 | 7 | 137.583 | 0 | 19.1815 | 0 | 17.5289 | 0 | 0 | 3.5578 | 0.025288 | 1.6075 | 95.6819 | 0 | 0 | 0 | 0.13476 | 0 | 0 | 0 | 0 | 0.13476 | 0
10 | 25 | 4 | 7 | 135.863 | 0 | 19.1815 | 0 | 17.5289 | 0 | 0 | 3.2308 | 0.025288 | 1.6075 | 94.289 | 0 | 0 | 0 | 0.13479 | 0 | 0 | 0 | 0 | 0.13479 | 0
10 | 25 | 5 | 7 | 139.306 | 0 | 19.1815 | 0 | 17.5289 | 0 | 0 | 3.2595 | 0.025288 | 6.4729 | 92.8383 | 0 | 0 | 0 | 5.947 | 0 | 5.8126 | 0 | 0 | 0.13443 | 0
10 | 25 | 6 | 7 | 150.568 | 0 | 41.4924 | 0 | 17.5289 | 0 | 0 | 1.9512 | 0.025305 | 6.4729 | 83.0973 | 0 | 0 | 0 | 5.8157 | 0 | 5.5578 | 0 | 0 | 0.25796 | 0
10 | 25 | 7 | 7 | 165.818 | 0 | 41.4924 | 0 | 17.5289 | 0 | 0 | 3.2075 | 0.025022 | 6.4729 | 97.091 | 0 | 0 | 0 | 6.3941 | 0 | 5.7437 | 0 | 0 | 0.65034 | 0
10 | 25 | 8 | 7 | 166.541 | 0 | 41.4924 | 0 | 17.5289 | 0 | 0 | 3.323 | 0.024581 | 6.4729 | 97.6995 | 0 | 0 | 0 | 6.0457 | 0 | 5.403 | 0 | 0 | 0.64263 | 0
10 | 25 | 9 | 7 | 167.676 | 0 | 41.4924 | 0 | 17.5289 | 0 | 0 | 3.9884 | 0.025159 | 6.4729 | 98.1679 | 0 | 0 | 0 | 4.8706 | 0 | 4.4754 | 0 | 0 | 0.39519 | 0
10 | 25 | 10 | 7 | 171.323 | 0 | 41.4924 | 0 | 17.5289 | 0 | 0 | 5.2196 | 0.025033 | 6.4729 | 100.584 | 0 | 0 | 0 | 3.9269 | 0 | 3.1652 | 0 | 0 | 0.76168 | 0
10 | 25 | 11 | 7 | 176.269 | 0 | 41.4924 | 0 | 17.5289 | 0 | 0 | 7.1606 | 0.024948 | 6.4729 | 103.589 | 0 | 0 | 0 | 2.7159 | 0 | 1.9484 | 0 | 0 | 0.76755 | 0
10 | 25 | 12 | 7 | 169.839 | 0 | 41.4924 | 0 | 17.5289 | 0 | 0 | 7.1291 | 0.025103 | 6.2736 | 97.3899 | 0 | 0 | 0 | 2.2734 | 0 | 1.5059 | 0 | 0 | 0.76752 | 0
10 | 25 | 13 | 7 | 177.113 | 0 | 41.4924 | 0 | 17.5289 | 0 | 0 | 7.7636 | 0.024979 | 6.2736 | 104.029 | 0 | 0 | 0 | 2.2872 | 0 | 1.5195 | 0 | 0 | 0.76766 | 0
10 | 25 | 14 | 7 | 177.293 | 0 | 41.4924 | 0 | 17.5289 | 0 | 0 | 7.7428 | 0.024907 | 6.2736 | 104.23 | 0 | 0 | 0 | 2.2281 | 0 | 1.4609 | 0 | 0 | 0.7672 | 0
10 | 25 | 15 | 7 | 176.926 | 0 | 41.4924 | 0 | 17.5289 | 0 | 0 | 7.7227 | 0.02483 | 6.2736 | 103.883 | 0 | 0 | 0 | 2.1841 | 0 | 1.4168 | 0 | 0 | 0.76729 | 0
10 | 25 | 16 | 7 | 176.585 | 0 | 41.4924 | 0 | 17.5289 | 0 | 0 | 6.7668 | 0.024847 | 6.2736 | 104.498 | 0 | 0 | 0 | 2.5718 | 0 | 1.6713 | 0 | 0 | 0.90046 | 0
10 | 25 | 17 | 7 | 177.224 | 0 | 41.4924 | 0 | 17.5289 | 0 | 0 | 6.4026 | 0.024636 | 6.2736 | 105.502 | 0 | 0 | 0 | 2.8405 | 0 | 1.8158 | 0 | 0 | 1.0246 | 0
10 | 25 | 18 | 7 | 159.03 | 0 | 41.4924 | 0 | 11.686 | 0 | 0 | 4.3935 | 0.02424 | 6.2736 | 95.1606 | 0 | 0 | 0 | 3.2398 | 0 | 2.2141 | 0 | 0 | 1.0256 | 0
10 | 25 | 19 | 7 | 173.634 | 0 | 41.4924 | 0 | 11.686 | 0 | 0 | 5.2614 | 0.024598 | 6.2736 | 108.896 | 0 | 0 | 0 | 4.0605 | 0 | 3.0343 | 0 | 0 | 1.0263 | 0
10 | 25 | 20 | 7 | 173.114 | 0 | 41.4924 | 0 | 11.686 | 0 | 0 | 4.7309 | 0.025263 | 6.4729 | 108.706 | 0 | 0 | 0 | 4.2184 | 0 | 3.5541 | 0 | 0 | 0.66432 | 0
10 | 25 | 21 | 7 | 171.47 | 0 | 41.4924 | 0 | 11.686 | 0 | 0 | 4.0298 | 0.025302 | 6.4729 | 107.764 | 0 | 0 | 0 | 4.5322 | 0 | 4.2692 | 0 | 0 | 0.26301 | 0
10 | 25 | 22 | 7 | 147.129 | 0 | 19.1815 | 0 | 11.686 | 0 | 0 | 3.985 | 0.025358 | 6.4729 | 105.778 | 0 | 0 | 0 | 5.0542 | 0 | 4.9186 | 0 | 0 | 0.13567 | 0
10 | 25 | 23 | 7 | 138.26 | 0 | 19.1815 | 0 | 11.686 | 0 | 0 | 3.7965 | 0.025424 | 1.6075 | 101.963 | 0 | 0 | 0 | 0.13467 | 0 | 0 | 0 | 0 | 0.13467 | 0
10 | 25 | 24 | 7 | 129.36 | 0 | 19.1815 | 0 | 17.5289 | 0 | 0 | 2.7108 | 0.025288 | 1.6075 | 88.3062 | 0 | 0 | 0 | 0.13463 | 0 | 0 | 0 | 0 | 0.13463 | 0
10 | 26 | 1 | 1 | 140.487 | 0 | 19.1815 | 0 | 17.5289 | 0 | 0 | 3.6977 | 0.025288 | 1.6075 | 98.4462 | 0 | 0 | 0 | 0.1347 | 0 | 0 | 0 | 0 | 0.1347 | 0
10 | 26 | 2 | 1 | 138.637 | 0 | 19.1815 | 0 | 17.5289 | 0 | 0 | 3.615 | 0.025288 | 1.6075 | 96.6785 | 0 | 0 | 0 | 0.13473 | 0 | 0 | 0 | 0 | 0.13473 | 0
10 | 26 | 3 | 1 | 137.37 | 0 | 19.1815 | 0 | 17.5289 | 0 | 0 | 3.5578 | 0.025288 | 1.6075 | 95.4687 | 0 | 0 | 0 | 0.13475 | 0 | 0 | 0 | 0 | 0.13475 | 0
10 | 26 | 4 | 1 | 135.643 | 0 | 19.1815 | 0 | 17.5289 | 0 | 0 | 3.2233 | 0.025288 | 1.6075 | 94.0766 | 0 | 0 | 0 | 0.13478 | 0 | 0 | 0 | 0 | 0.13478 | 0
10 | 26 | 5 | 1 | 139.315 | 0 | 19.1815 | 0 | 17.5289 | 0 | 0 | 3.266 | 0.025288 | 6.4729 | 92.84 | 0 | 0 | 0 | 5.9231 | 0 | 5.7886 | 0 | 0 | 0.13443 | 0
10 | 26 | 6 | 1 | 151.684 | 0 | 41.4924 | 0 | 17.5289 | 0 | 0 | 2.1369 | 0.025305 | 6.4729 | 84.0277 | 0 | 0 | 0 | 5.6101 | 0 | 5.3521 | 0 | 0 | 0.25795 | 0
10 | 26 | 7 | 1 | 168.519 | 0 | 41.4924 | 0 | 17.5289 | 0 | 0 | 3.2586 | 0.025018 | 6.4729 | 99.741 | 0 | 0 | 0 | 6.2811 | 0 | 5.6312 | 0 | 0 | 0.64989 | 0
10 | 26 | 8 | 1 | 167.183 | 0 | 41.4924 | 0 | 17.5289 | 0 | 0 | 3.2083 | 0.025028 | 6.4729 | 98.4554 | 0 | 0 | 0 | 6.2109 | 0 | 5.5683 | 0 | 0 | 0.64263 | 0
10 | 26 | 9 | 1 | 167.609 | 0 | 41.4924 | 0 | 17.5289 | 0 | 0 | 3.4936 | 0.024977 | 6.4729 | 98.5959 | 0 | 0 | 0 | 5.3998 | 0 | 5.0047 | 0 | 0 | 0.39513 | 0
10 | 26 | 10 | 1 | 171.967 | 0 | 41.4924 | 0 | 17.5289 | 0 | 0 | 3.9357 | 0.024934 | 6.4729 | 102.512 | 0 | 0 | 0 | 5.0123 | 0 | 4.2485 | 0 | 0 | 0.76382 | 0
10 | 26 | 11 | 1 | 174.707 | 0 | 41.4924 | 0 | 17.5289 | 0 | 0 | 4.3868 | 0.024518 | 6.4729 | 104.802 | 0 | 0 | 0 | 4.2359 | 0 | 3.4803 | 0 | 0 | 0.75555 | 0
10 | 26 | 12 | 1 | 170.609 | 0 | 41.4924 | 0 | 17.5289 | 0 | 0 | 4.0913 | 0.024999 | 6.4729 | 100.998 | 0 | 0 | 0 | 3.8418 | 0 | 3.0743 | 0 | 0 | 0.76749 | 0
10 | 26 | 13 | 1 | 178.615 | 0 | 41.4924 | 0 | 17.5289 | 0 | 0 | 4.5213 | 0.024546 | 6.2736 | 108.775 | 0 | 0 | 0 | 3.8824 | 0 | 3.1151 | 0 | 0 | 0.76734 | 0
10 | 26 | 14 | 1 | 178.618 | 0 | 41.4924 | 0 | 17.5289 | 0 | 0 | 4.4978 | 0.024995 | 6.4729 | 108.601 | 0 | 0 | 0 | 3.8676 | 0 | 3.1 | 0 | 0 | 0.76762 | 0
10 | 26 | 15 | 1 | 177.653 | 0 | 41.4924 | 0 | 17.5289 | 0 | 0 | 4.4678 | 0.024476 | 6.2736 | 107.866 | 0 | 0 | 0 | 3.8135 | 0 | 3.0461 | 0 | 0 | 0.76741 | 0
10 | 26 | 16 | 1 | 176.798 | 0 | 41.4924 | 0 | 17.5289 | 0 | 0 | 4.2441 | 0.024597 | 6.2736 | 107.234 | 0 | 0 | 0 | 4.0106 | 0 | 3.1106 | 0 | 0 | 0.89993 | 0
10 | 26 | 17 | 1 | 176.815 | 0 | 41.4924 | 0 | 17.5289 | 0 | 0 | 4.2382 | 0.024379 | 6.2736 | 107.257 | 0 | 0 | 0 | 4.2442 | 0 | 3.2193 | 0 | 0 | 1.0249 | 0
10 | 26 | 18 | 1 | 158.045 | 0 | 41.4924 | 0 | 11.686 | 0 | 0 | 3.0036 | 0.024381 | 6.4729 | 95.3658 | 0 | 0 | 0 | 4.6353 | 0 | 3.6094 | 0 | 0 | 1.026 | 0
10 | 26 | 19 | 1 | 170.745 | 0 | 41.4924 | 0 | 11.686 | 0 | 0 | 3.89 | 0.024634 | 6.4729 | 107.179 | 0 | 0 | 0 | 5.3157 | 0 | 4.2895 | 0 | 0 | 1.0262 | 0
10 | 26 | 20 | 1 | 168.491 | 0 | 41.4924 | 0 | 11.686 | 0 | 0 | 3.349 | 0.025259 | 6.4729 | 105.465 | 0 | 0 | 0 | 5.6445 | 0 | 4.9983 | 0 | 0 | 0.64616 | 0
10 | 26 | 21 | 1 | 163.359 | 0 | 41.4924 | 0 | 11.686 | 0 | 0 | 2.9609 | 0.025302 | 6.4729 | 100.721 | 0 | 0 | 0 | 5.7956 | 0 | 5.5325 | 0 | 0 | 0.26303 | 0
10 | 26 | 22 | 1 | 137.688 | 0 | 19.1815 | 0 | 11.686 | 0 | 0 | 2.7513 | 0.025358 | 6.4729 | 97.5709 | 0 | 0 | 0 | 6.4838 | 0 | 6.3481 | 0 | 0 | 0.13569 | 0
10 | 26 | 23 | 1 | 130.509 | 0 | 19.1815 | 0 | 11.686 | 0 | 0 | 2.6507 | 0.025426 | 1.6075 | 95.3583 | 0 | 0 | 0 | 0.13473 | 0 | 0 | 0 | 0 | 0.13473 | 0
10 | 26 | 24 | 1 | 123.126 | 0 | 19.1815 | 0 | 17.5289 | 0 | 0 | 1.7626 | 0.025288 | 1.6075 | 83.02 | 0 | 0 | 0 | 0.1347 | 0 | 0 | 0 | 0 | 0.1347 | 0
10 | 27 | 1 | 2 | 133.15 | 0 | 19.1815 | 0 | 17.5289 | 0 | 0 | 2.3871 | 0.025288 | 1.6075 | 92.4199 | 0 | 0 | 0 | 0.13476 | 0 | 0 | 0 | 0 | 0.13476 | 0
10 | 27 | 2 | 2 | 132.304 | 0 | 19.1815 | 0 | 17.5289 | 0 | 0 | 2.532 | 0.025288 | 1.6075 | 91.4293 | 0 | 0 | 0 | 0.13479 | 0 | 0 | 0 | 0 | 0.13479 | 0
10 | 27 | 3 | 2 | 131.332 | 0 | 19.1815 | 0 | 17.5289 | 0 | 0 | 2.4736 | 0.025288 | 1.6075 | 90.515 | 0 | 0 | 0 | 0.13482 | 0 | 0 | 0 | 0 | 0.13482 | 0
10 | 27 | 4 | 2 | 131.255 | 0 | 19.1815 | 0 | 17.5289 | 0 | 0 | 2.3845 | 0.025288 | 1.6075 | 90.5272 | 0 | 0 | 0 | 0.13485 | 0 | 0 | 0 | 0 | 0.13485 | 0
10 | 27 | 5 | 2 | 136.181 | 0 | 19.1815 | 0 | 17.5289 | 0 | 0 | 2.3229 | 0.025288 | 6.4729 | 90.6496 | 0 | 0 | 0 | 7.3588 | 0 | 7.2244 | 0 | 0 | 0.13444 | 0
10 | 27 | 6 | 2 | 148.087 | 0 | 41.4924 | 0 | 17.5289 | 0 | 0 | 1.6659 | 0.025305 | 6.4729 | 80.9015 | 0 | 0 | 0 | 6.6462 | 0 | 6.3883 | 0 | 0 | 0.25797 | 0
10 | 27 | 7 | 2 | 161.473 | 0 | 41.4924 | 0 | 17.5289 | 0 | 0 | 2.4907 | 0.025018 | 6.4729 | 93.4632 | 0 | 0 | 0 | 7.4912 | 0 | 6.8413 | 0 | 0 | 0.64991 | 0
10 | 27 | 8 | 2 | 161.354 | 0 | 41.4924 | 0 | 17.5289 | 0 | 0 | 2.6599 | 0.025028 | 6.4729 | 93.1746 | 0 | 0 | 0 | 7.0719 | 0 | 6.4292 | 0 | 0 | 0.64264 | 0
10 | 27 | 9 | 2 | 162.329 | 0 | 41.4924 | 0 | 17.5289 | 0 | 0 | 3.1518 | 0.024977 | 6.4729 | 93.6577 | 0 | 0 | 0 | 5.9292 | 0 | 5.5341 | 0 | 0 | 0.39514 | 0
10 | 27 | 10 | 2 | 163.526 | 0 | 41.4924 | 0 | 17.5289 | 0 | 0 | 4.1903 | 0.02494 | 6.4729 | 93.816 | 0 | 0 | 0 | 4.8851 | 0 | 4.1213 | 0 | 0 | 0.76382 | 0
10 | 27 | 11 | 2 | 163.681 | 0 | 41.4924 | 0 | 17.5289 | 0 | 0 | 4.4105 | 0.025019 | 6.4729 | 93.7516 | 0 | 0 | 0 | 4.467 | 0 | 3.6996 | 0 | 0 | 0.76732 | 0
10 | 27 | 12 | 2 | 158.967 | 0 | 41.4924 | 0 | 17.5289 | 0 | 0 | 4.5886 | 0.024495 | 6.4729 | 88.8593 | 0 | 0 | 0 | 3.7258 | 0 | 2.9583 | 0 | 0 | 0.76741 | 0
10 | 27 | 13 | 2 | 168.146 | 0 | 41.4924 | 0 | 17.5289 | 0 | 0 | 6.0072 | 0.024997 | 6.4729 | 96.6194 | 0 | 0 | 0 | 3.0588 | 0 | 2.2914 | 0 | 0 | 0.76738 | 0
10 | 27 | 14 | 2 | 168.063 | 0 | 41.4924 | 0 | 17.5289 | 0 | 0 | 6.0151 | 0.024908 | 6.2736 | 96.7285 | 0 | 0 | 0 | 3.0362 | 0 | 2.2689 | 0 | 0 | 0.76731 | 0
10 | 27 | 15 | 2 | 168.441 | 0 | 41.4924 | 0 | 17.5289 | 0 | 0 | 5.3581 | 0.024995 | 6.2736 | 97.7632 | 0 | 0 | 0 | 3.3306 | 0 | 2.5631 | 0 | 0 | 0.7675 | 0
10 | 27 | 16 | 2 | 169.627 | 0 | 41.4924 | 0 | 17.5289 | 0 | 0 | 5.398 | 0.02433 | 6.4729 | 98.7108 | 0 | 0 | 0 | 3.3251 | 0 | 2.4253 | 0 | 0 | 0.89983 | 0
10 | 27 | 17 | 2 | 170.154 | 0 | 41.4924 | 0 | 17.5289 | 0 | 0 | 5.1355 | 0.024471 | 6.2736 | 99.699 | 0 | 0 | 0 | 3.6599 | 0 | 2.6352 | 0 | 0 | 1.0247 | 0
10 | 27 | 18 | 2 | 152.779 | 0 | 41.4924 | 0 | 11.686 | 0 | 0 | 3.7297 | 0.024554 | 6.4729 | 89.3735 | 0 | 0 | 0 | 3.9058 | 0 | 2.8801 | 0 | 0 | 1.0257 | 0
10 | 27 | 19 | 2 | 167.988 | 0 | 41.4924 | 0 | 11.686 | 0 | 0 | 5.0347 | 0.024631 | 6.4729 | 103.277 | 0 | 0 | 0 | 4.3328 | 0 | 3.3067 | 0 | 0 | 1.0261 | 0
10 | 27 | 20 | 2 | 165.132 | 0 | 41.4924 | 0 | 11.686 | 0 | 0 | 4.9219 | 0.025261 | 6.4729 | 100.533 | 0 | 0 | 0 | 4.112 | 0 | 3.4477 | 0 | 0 | 0.66436 | 0
10 | 27 | 21 | 2 | 164.044 | 0 | 41.4924 | 0 | 11.686 | 0 | 0 | 4.8657 | 0.025302 | 6.4729 | 99.5015 | 0 | 0 | 0 | 3.881 | 0 | 3.618 | 0 | 0 | 0.26301 | 0
10 | 27 | 22 | 2 | 139.944 | 0 | 19.1815 | 0 | 11.686 | 0 | 0 | 4.1471 | 0.025358 | 6.4729 | 98.4315 | 0 | 0 | 0 | 4.8333 | 0 | 4.6977 | 0 | 0 | 0.13567 | 0
10 | 27 | 23 | 2 | 133.943 | 0 | 19.1815 | 0 | 11.686 | 0 | 0 | 4.0111 | 0.025425 | 1.6075 | 97.4318 | 0 | 0 | 0 | 0.1347 | 0 | 0 | 0 | 0 | 0.1347 | 0
10 | 27 | 24 | 2 | 126.601 | 0 | 19.1815 | 0 | 17.5289 | 0 | 0 | 2.9244 | 0.025288 | 1.6075 | 85.3333 | 0 | 0 | 0 | 0.13466 | 0 | 0 | 0 | 0 | 0.13466 | 0
10 | 28 | 1 | 3 | 137.877 | 0 | 19.1815 | 0 | 17.5289 | 0 | 0 | 3.9672 | 0.025288 | 1.6075 | 95.5663 | 0 | 0 | 0 | 0.13473 | 0 | 0 | 0 | 0 | 0.13473 | 0
10 | 28 | 2 | 3 | 136.16 | 0 | 19.1815 | 0 | 17.5289 | 0 | 0 | 3.885 | 0.025288 | 1.6075 | 93.9322 | 0 | 0 | 0 | 0.13475 | 0 | 0 | 0 | 0 | 0.13475 | 0
10 | 28 | 3 | 3 | 134.196 | 0 | 19.1815 | 0 | 17.5289 | 0 | 0 | 3.7912 | 0.025288 | 1.6075 | 92.0614 | 0 | 0 | 0 | 0.13478 | 0 | 0 | 0 | 0 | 0.13478 | 0
10 | 28 | 4 | 3 | 133.893 | 0 | 19.1815 | 0 | 17.5289 | 0 | 0 | 3.7941 | 0.025288 | 1.6075 | 91.7554 | 0 | 0 | 0 | 0.1348 | 0 | 0 | 0 | 0 | 0.1348 | 0
10 | 28 | 5 | 3 | 139.581 | 0 | 19.1815 | 0 | 17.5289 | 0 | 0 | 3.9179 | 0.025288 | 6.4729 | 92.4544 | 0 | 0 | 0 | 5.3387 | 0 | 5.2043 | 0 | 0 | 0.13442 | 0
10 | 28 | 6 | 3 | 152.404 | 0 | 41.4924 | 0 | 17.5289 | 0 | 0 | 2.9948 | 0.025305 | 6.4729 | 83.8897 | 0 | 0 | 0 | 4.6015 | 0 | 4.3436 | 0 | 0 | 0.25794 | 0
10 | 28 | 7 | 3 | 172.067 | 0 | 41.4924 | 0 | 17.5289 | 0 | 0 | 4.3475 | 0.025018 | 6.4729 | 102.2 | 0 | 0 | 0 | 5.1908 | 0 | 4.5409 | 0 | 0 | 0.64988 | 0
10 | 28 | 8 | 3 | 173.464 | 0 | 41.4924 | 0 | 17.5289 | 0 | 0 | 4.3719 | 0.024529 | 6.4729 | 103.574 | 0 | 0 | 0 | 5.0732 | 0 | 4.4305 | 0 | 0 | 0.64262 | 0
10 | 28 | 9 | 3 | 174.603 | 0 | 41.4924 | 0 | 17.5289 | 0 | 0 | 4.4065 | 0.024977 | 6.4729 | 104.677 | 0 | 0 | 0 | 4.6431 | 0 | 4.248 | 0 | 0 | 0.39512 | 0
10 | 28 | 10 | 3 | 176.769 | 0 | 41.4924 | 0 | 17.5289 | 0 | 0 | 4.4486 | 0.024934 | 6.4729 | 106.801 | 0 | 0 | 0 | 4.7762 | 0 | 4.0124 | 0 | 0 | 0.76382 | 0
10 | 28 | 11 | 3 | 178.219 | 0 | 41.4924 | 0 | 17.5289 | 0 | 0 | 4.0804 | 0.024517 | 6.4729 | 108.62 | 0 | 0 | 0 | 4.9631 | 0 | 4.2076 | 0 | 0 | 0.75554 | 0
10 | 28 | 12 | 3 | 172.487 | 0 | 41.4924 | 0 | 17.5289 | 0 | 0 | 4.1122 | 0.02499 | 6.4729 | 102.856 | 0 | 0 | 0 | 4.2995 | 0 | 3.532 | 0 | 0 | 0.76749 | 0
10 | 28 | 13 | 3 | 180.32 | 0 | 41.4924 | 0 | 17.5289 | 0 | 0 | 4.7805 | 0.024876 | 6.4729 | 110.021 | 0 | 0 | 0 | 4.0734 | 0 | 3.3062 | 0 | 0 | 0.76724 | 0
10 | 28 | 14 | 3 | 179.716 | 0 | 41.4924 | 0 | 17.5289 | 0 | 0 | 4.5136 | 0.024465 | 6.4729 | 109.683 | 0 | 0 | 0 | 4.1313 | 0 | 3.3639 | 0 | 0 | 0.7674 | 0
10 | 28 | 15 | 3 | 177.841 | 0 | 41.4924 | 0 | 17.5289 | 0 | 0 | 4.6796 | 0.025122 | 6.4729 | 107.642 | 0 | 0 | 0 | 3.8347 | 0 | 3.0496 | 0 | 0 | 0.78507 | 0
10 | 28 | 16 | 3 | 179.274 | 0 | 41.4924 | 0 | 17.5289 | 0 | 0 | 4.9704 | 0.024295 | 6.4729 | 108.785 | 0 | 0 | 0 | 3.5724 | 0 | 2.6723 | 0 | 0 | 0.90001 | 0
10 | 28 | 17 | 3 | 180.88 | 0 | 41.4924 | 0 | 17.5289 | 0 | 0 | 5.2667 | 0.02424 | 6.2736 | 110.295 | 0 | 0 | 0 | 3.508 | 0 | 2.4834 | 0 | 0 | 1.0246 | 0
10 | 28 | 18 | 3 | 162.052 | 0 | 41.4924 | 0 | 11.686 | 0 | 0 | 3.7917 | 0.024593 | 6.2736 | 98.7838 | 0 | 0 | 0 | 3.8495 | 0 | 2.8232 | 0 | 0 | 1.0263 | 0
10 | 28 | 19 | 3 | 176.228 | 0 | 41.4924 | 0 | 11.686 | 0 | 0 | 4.8422 | 0.024107 | 6.4729 | 111.71 | 0 | 0 | 0 | 4.5469 | 0 | 3.5211 | 0 | 0 | 1.0258 | 0
10 | 28 | 20 | 3 | 171.927 | 0 | 41.4924 | 0 | 11.686 | 0 | 0 | 3.7251 | 0.025225 | 6.4729 | 108.525 | 0 | 0 | 0 | 5.274 | 0 | 4.6278 | 0 | 0 | 0.64615 | 0
10 | 28 | 21 | 3 | 168.41 | 0 | 41.4924 | 0 | 11.686 | 0 | 0 | 3.1997 | 0.025302 | 6.4729 | 105.534 | 0 | 0 | 0 | 5.6408 | 0 | 5.3778 | 0 | 0 | 0.263 | 0
10 | 28 | 22 | 3 | 142.337 | 0 | 19.1815 | 0 | 11.686 | 0 | 0 | 2.9924 | 0.025359 | 6.4729 | 101.979 | 0 | 0 | 0 | 6.3412 | 0 | 6.2055 | 0 | 0 | 0.13569 | 0
10 | 28 | 23 | 3 | 133.11 | 0 | 19.1815 | 0 | 11.686 | 0 | 0 | 3.0667 | 0.025553 | 1.6075 | 97.5432 | 0 | 0 | 0 | 0.13506 | 0 | 0 | 0 | 0 | 0.13506 | 0
10 | 28 | 24 | 3 | 125.667 | 0 | 19.1815 | 0 | 17.5289 | 0 | 0 | 1.974 | 0.025288 | 1.6075 | 85.3498 | 0 | 0 | 0 | 0.13469 | 0 | 0 | 0 | 0 | 0.13469 | 0
10 | 29 | 1 | 4 | 136.528 | 0 | 19.1815 | 0 | 17.5289 | 0 | 0 | 2.7718 | 0.025288 | 1.6075 | 95.4127 | 0 | 0 | 0 | 0.13475 | 0 | 0 | 0 | 0 | 0.13475 | 0
10 | 29 | 2 | 4 | 134.274 | 0 | 19.1815 | 0 | 17.5289 | 0 | 0 | 2.6924 | 0.025288 | 1.6075 | 93.2383 | 0 | 0 | 0 | 0.13478 | 0 | 0 | 0 | 0 | 0.13478 | 0
10 | 29 | 3 | 4 | 132.69 | 0 | 19.1815 | 0 | 17.5289 | 0 | 0 | 2.635 | 0.025288 | 1.6075 | 91.7118 | 0 | 0 | 0 | 0.13481 | 0 | 0 | 0 | 0 | 0.13481 | 0
10 | 29 | 4 | 4 | 132.428 | 0 | 19.1815 | 0 | 17.5289 | 0 | 0 | 2.6389 | 0.025288 | 1.6075 | 91.4455 | 0 | 0 | 0 | 0.13484 | 0 | 0 | 0 | 0 | 0.13484 | 0
10 | 29 | 5 | 4 | 137.068 | 0 | 19.1815 | 0 | 17.5289 | 0 | 0 | 2.5736 | 0.025288 | 6.4729 | 91.2857 | 0 | 0 | 0 | 6.9597 | 0 | 6.8253 | 0 | 0 | 0.13444 | 0
10 | 29 | 6 | 4 | 148.175 | 0 | 41.4924 | 0 | 17.5289 | 0 | 0 | 1.7522 | 0.025305 | 6.4729 | 80.9029 | 0 | 0 | 0 | 6.4282 | 0 | 6.1702 | 0 | 0 | 0.25796 | 0
10 | 29 | 7 | 4 | 162.322 | 0 | 41.4924 | 0 | 17.5289 | 0 | 0 | 2.7489 | 0.025018 | 6.4729 | 94.0536 | 0 | 0 | 0 | 7.1247 | 0 | 6.4748 | 0 | 0 | 0.6499 | 0
10 | 29 | 8 | 4 | 162.203 | 0 | 41.4924 | 0 | 17.5289 | 0 | 0 | 2.7238 | 0.025028 | 6.4729 | 93.9601 | 0 | 0 | 0 | 7.0349 | 0 | 6.3923 | 0 | 0 | 0.64264 | 0
10 | 29 | 9 | 4 | 162.715 | 0 | 41.4924 | 0 | 17.5289 | 0 | 0 | 2.9518 | 0.024977 | 6.4729 | 94.244 | 0 | 0 | 0 | 6.253 | 0 | 5.8578 | 0 | 0 | 0.39514 | 0
10 | 29 | 10 | 4 | 164.71 | 0 | 41.4924 | 0 | 17.5289 | 0 | 0 | 3.7123 | 0.02494 | 6.4729 | 95.4787 | 0 | 0 | 0 | 5.3459 | 0 | 4.582 | 0 | 0 | 0.76382 | 0
10 | 29 | 11 | 4 | 167.637 | 0 | 41.4924 | 0 | 17.5289 | 0 | 0 | 4.5686 | 0.025019 | 6.4729 | 97.5487 | 0 | 0 | 0 | 4.185 | 0 | 3.4177 | 0 | 0 | 0.76731 | 0
10 | 29 | 12 | 4 | 163.868 | 0 | 41.4924 | 0 | 17.5289 | 0 | 0 | 5.0171 | 0.024496 | 6.4729 | 93.3325 | 0 | 0 | 0 | 3.0978 | 0 | 2.3304 | 0 | 0 | 0.7674 | 0
10 | 29 | 13 | 4 | 171.7 | 0 | 41.4924 | 0 | 17.5289 | 0 | 0 | 5.5598 | 0.024994 | 6.2736 | 100.82 | 0 | 0 | 0 | 3.008 | 0 | 2.2406 | 0 | 0 | 0.76739 | 0
10 | 29 | 14 | 4 | 174.091 | 0 | 41.4924 | 0 | 17.5289 | 0 | 0 | 5.0377 | 0.02456 | 6.2736 | 103.733 | 0 | 0 | 0 | 3.2637 | 0 | 2.4961 | 0 | 0 | 0.7676 | 0
10 | 29 | 15 | 4 | 174.095 | 0 | 41.4924 | 0 | 17.5289 | 0 | 0 | 4.7871 | 0.024991 | 6.2736 | 103.988 | 0 | 0 | 0 | 3.3824 | 0 | 2.6149 | 0 | 0 | 0.76751 | 0
10 | 29 | 16 | 4 | 174.682 | 0 | 41.4924 | 0 | 17.5289 | 0 | 0 | 5.0492 | 0.024267 | 6.2736 | 104.313 | 0 | 0 | 0 | 3.2179 | 0 | 2.3181 | 0 | 0 | 0.89982 | 0
10 | 29 | 17 | 4 | 175.294 | 0 | 41.4924 | 0 | 17.5289 | 0 | 0 | 5.0659 | 0.024553 | 6.2736 | 104.909 | 0 | 0 | 0 | 3.4575 | 0 | 2.4329 | 0 | 0 | 1.0246 | 0
10 | 29 | 18 | 4 | 156.311 | 0 | 41.4924 | 0 | 11.686 | 0 | 0 | 3.6491 | 0.024633 | 6.2736 | 93.1849 | 0 | 0 | 0 | 3.8617 | 0 | 2.8356 | 0 | 0 | 1.0261 | 0
10 | 29 | 19 | 4 | 168.995 | 0 | 41.4924 | 0 | 11.686 | 0 | 0 | 4.3907 | 0.024619 | 6.4729 | 104.928 | 0 | 0 | 0 | 4.7776 | 0 | 3.7513 | 0 | 0 | 1.0262 | 0
10 | 29 | 20 | 4 | 166.581 | 0 | 41.4924 | 0 | 11.686 | 0 | 0 | 3.6044 | 0.025259 | 6.4729 | 103.3 | 0 | 0 | 0 | 5.3389 | 0 | 4.6928 | 0 | 0 | 0.64616 | 0
10 | 29 | 21 | 4 | 162.175 | 0 | 41.4924 | 0 | 11.686 | 0 | 0 | 2.9477 | 0.025302 | 6.4729 | 99.5506 | 0 | 0 | 0 | 5.8518 | 0 | 5.5888 | 0 | 0 | 0.26303 | 0
10 | 29 | 22 | 4 | 137.101 | 0 | 19.1815 | 0 | 11.686 | 0 | 0 | 2.7461 | 0.025358 | 6.4729 | 96.9895 | 0 | 0 | 0 | 6.5483 | 0 | 6.4126 | 0 | 0 | 0.13569 | 0
10 | 29 | 23 | 4 | 130.085 | 0 | 19.1815 | 0 | 11.686 | 0 | 0 | 2.641 | 0.025426 | 1.6075 | 94.9436 | 0 | 0 | 0 | 0.13473 | 0 | 0 | 0 | 0 | 0.13473 | 0
10 | 29 | 24 | 4 | 122.799 | 0 | 19.1815 | 0 | 17.5289 | 0 | 0 | 1.7548 | 0.025288 | 1.6075 | 82.7008 | 0 | 0 | 0 | 0.1347 | 0 | 0 | 0 | 0 | 0.1347 | 0
10 | 30 | 1 | 5 | 132.739 | 0 | 19.1815 | 0 | 17.5289 | 0 | 0 | 2.204 | 0.025288 | 1.6075 | 92.1919 | 0 | 0 | 0 | 0.13477 | 0 | 0 | 0 | 0 | 0.13477 | 0
10 | 30 | 2 | 5 | 132.14 | 0 | 19.1815 | 0 | 17.5289 | 0 | 0 | 2.433 | 0.025288 | 1.6075 | 91.3637 | 0 | 0 | 0 | 0.1348 | 0 | 0 | 0 | 0 | 0.1348 | 0
10 | 30 | 3 | 5 | 130.751 | 0 | 19.1815 | 0 | 17.5289 | 0 | 0 | 1.9574 | 0.025288 | 1.6075 | 90.45 | 0 | 0 | 0 | 0.13483 | 0 | 0 | 0 | 0 | 0.13483 | 0
10 | 30 | 4 | 5 | 130.772 | 0 | 19.1815 | 0 | 17.5289 | 0 | 0 | 1.9528 | 0.025288 | 1.6075 | 90.4758 | 0 | 0 | 0 | 0.13486 | 0 | 0 | 0 | 0 | 0.13486 | 0
10 | 30 | 5 | 5 | 135.75 | 0 | 19.1815 | 0 | 17.5289 | 0 | 0 | 1.9878 | 0.025288 | 6.4729 | 90.5532 | 0 | 0 | 0 | 8.1846 | 0 | 8.0501 | 0 | 0 | 0.13445 | 0
10 | 30 | 6 | 5 | 147.623 | 0 | 41.4924 | 0 | 17.5289 | 0 | 0 | 1.343 | 0.025305 | 6.4729 | 80.7603 | 0 | 0 | 0 | 7.6744 | 0 | 7.4164 | 0 | 0 | 0.25798 | 0
10 | 30 | 7 | 5 | 160.791 | 0 | 41.4924 | 0 | 17.5289 | 0 | 0 | 2.0541 | 0.025018 | 6.4729 | 93.2175 | 0 | 0 | 0 | 8.5218 | 0 | 7.8719 | 0 | 0 | 0.64991 | 0
10 | 30 | 8 | 5 | 160.798 | 0 | 41.4924 | 0 | 17.5289 | 0 | 0 | 2.2727 | 0.025028 | 6.4729 | 93.0061 | 0 | 0 | 0 | 7.9398 | 0 | 7.2971 | 0 | 0 | 0.64265 | 0
10 | 30 | 9 | 5 | 161.664 | 0 | 41.4924 | 0 | 17.5289 | 0 | 0 | 2.7965 | 0.024977 | 6.4729 | 93.3484 | 0 | 0 | 0 | 6.6084 | 0 | 6.2132 | 0 | 0 | 0.39515 | 0
10 | 30 | 10 | 5 | 162.898 | 0 | 41.4924 | 0 | 17.5289 | 0 | 0 | 3.6675 | 0.02494 | 6.4729 | 93.7108 | 0 | 0 | 0 | 5.465 | 0 | 4.7012 | 0 | 0 | 0.76383 | 0
10 | 30 | 11 | 5 | 166.336 | 0 | 41.4924 | 0 | 17.5289 | 0 | 0 | 4.5194 | 0.025019 | 6.4729 | 96.297 | 0 | 0 | 0 | 4.2813 | 0 | 3.514 | 0 | 0 | 0.76731 | 0
10 | 30 | 12 | 5 | 163.058 | 0 | 41.4924 | 0 | 17.5289 | 0 | 0 | 5.3008 | 0.024496 | 6.4729 | 92.2384 | 0 | 0 | 0 | 3.0107 | 0 | 2.2433 | 0 | 0 | 0.7674 | 0
10 | 30 | 13 | 5 | 169.864 | 0 | 41.4924 | 0 | 17.5289 | 0 | 0 | 4.4727 | 0.024994 | 6.2736 | 100.072 | 0 | 0 | 0 | 3.7754 | 0 | 3.008 | 0 | 0 | 0.7674 | 0
10 | 30 | 14 | 5 | 173.423 | 0 | 41.4924 | 0 | 17.5289 | 0 | 0 | 4.7639 | 0.02456 | 6.2736 | 103.34 | 0 | 0 | 0 | 3.4513 | 0 | 2.6837 | 0 | 0 | 0.76761 | 0
10 | 30 | 15 | 5 | 174.25 | 0 | 41.4924 | 0 | 17.5289 | 0 | 0 | 5.0352 | 0.02499 | 6.2736 | 103.895 | 0 | 0 | 0 | 3.2368 | 0 | 2.4693 | 0 | 0 | 0.76751 | 0
10 | 30 | 16 | 5 | 174.261 | 0 | 41.4924 | 0 | 17.5289 | 0 | 0 | 4.5875 | 0.024267 | 6.2736 | 104.354 | 0 | 0 | 0 | 3.7705 | 0 | 2.8707 | 0 | 0 | 0.89983 | 0
10 | 30 | 17 | 5 | 175.314 | 0 | 41.4924 | 0 | 17.5289 | 0 | 0 | 4.3852 | 0.024145 | 6.2736 | 105.61 | 0 | 0 | 0 | 4.2329 | 0 | 3.2083 | 0 | 0 | 1.0247 | 0
10 | 30 | 18 | 5 | 156.765 | 0 | 41.4924 | 0 | 11.686 | 0 | 0 | 3.2913 | 0.024106 | 6.4729 | 93.7982 | 0 | 0 | 0 | 4.4142 | 0 | 3.3883 | 0 | 0 | 1.0258 | 0
10 | 30 | 19 | 5 | 169.114 | 0 | 41.4924 | 0 | 11.686 | 0 | 0 | 4.198 | 0.024239 | 6.4729 | 105.241 | 0 | 0 | 0 | 5.0955 | 0 | 4.0698 | 0 | 0 | 1.0257 | 0
10 | 30 | 20 | 5 | 167.263 | 0 | 41.4924 | 0 | 11.686 | 0 | 0 | 3.9366 | 0.025259 | 6.4729 | 103.65 | 0 | 0 | 0 | 5.0788 | 0 | 4.4326 | 0 | 0 | 0.64616 | 0
10 | 30 | 21 | 5 | 163.141 | 0 | 41.4924 | 0 | 11.686 | 0 | 0 | 3.4931 | 0.025302 | 6.4729 | 99.9713 | 0 | 0 | 0 | 5.2116 | 0 | 4.9486 | 0 | 0 | 0.26302 | 0
10 | 30 | 22 | 5 | 138.235 | 0 | 19.1815 | 0 | 11.686 | 0 | 0 | 2.9009 | 0.025358 | 6.4729 | 97.9683 | 0 | 0 | 0 | 6.3807 | 0 | 6.245 | 0 | 0 | 0.13569 | 0
10 | 30 | 23 | 5 | 131.299 | 0 | 19.1815 | 0 | 11.686 | 0 | 0 | 2.673 | 0.025426 | 1.6075 | 96.1255 | 0 | 0 | 0 | 0.13473 | 0 | 0 | 0 | 0 | 0.13473 | 0
10 | 30 | 24 | 5 | 124.054 | 0 | 19.1815 | 0 | 17.5289 | 0 | 0 | 1.9452 | 0.025288 | 1.6075 | 83.7657 | 0 | 0 | 0 | 0.1347 | 0 | 0 | 0 | 0 | 0.1347 | 0
10 | 31 | 1 | 6 | 134.121 | 0 | 19.1815 | 0 | 17.5289 | 0 | 0 | 2.6061 | 0.025288 | 1.6075 | 93.172 | 0 | 0 | 0 | 0.13476 | 0 | 0 | 0 | 0 | 0.13476 | 0
10 | 31 | 2 | 6 | 132.499 | 0 | 19.1815 | 0 | 17.5289 | 0 | 0 | 2.5409 | 0.025288 | 1.6075 | 91.6151 | 0 | 0 | 0 | 0.1348 | 0 | 0 | 0 | 0 | 0.1348 | 0
10 | 31 | 3 | 6 | 132.052 | 0 | 19.1815 | 0 | 17.5289 | 0 | 0 | 2.6123 | 0.025288 | 1.6075 | 91.0962 | 0 | 0 | 0 | 0.13482 | 0 | 0 | 0 | 0 | 0.13482 | 0
10 | 31 | 4 | 6 | 131.365 | 0 | 19.1815 | 0 | 17.5289 | 0 | 0 | 2.3942 | 0.025288 | 1.6075 | 90.6273 | 0 | 0 | 0 | 0.13485 | 0 | 0 | 0 | 0 | 0.13485 | 0
10 | 31 | 5 | 6 | 136.533 | 0 | 19.1815 | 0 | 17.5289 | 0 | 0 | 2.3417 | 0.025288 | 6.4729 | 90.983 | 0 | 0 | 0 | 7.5407 | 0 | 7.4063 | 0 | 0 | 0.13444 | 0
10 | 31 | 6 | 6 | 148.79 | 0 | 41.4924 | 0 | 17.5289 | 0 | 0 | 1.8934 | 0.025305 | 6.4729 | 81.3772 | 0 | 0 | 0 | 6.383 | 0 | 6.125 | 0 | 0 | 0.25796 | 0
10 | 31 | 7 | 6 | 161.96 | 0 | 41.4924 | 0 | 17.5289 | 0 | 0 | 2.8341 | 0.025018 | 6.4729 | 93.6068 | 0 | 0 | 0 | 7.004 | 0 | 6.3541 | 0 | 0 | 0.6499 | 0
10 | 31 | 8 | 6 | 161.756 | 0 | 41.4924 | 0 | 17.5289 | 0 | 0 | 2.7171 | 0.025028 | 6.4729 | 93.52 | 0 | 0 | 0 | 7.0914 | 0 | 6.4488 | 0 | 0 | 0.64264 | 0
10 | 31 | 9 | 6 | 162.629 | 0 | 41.4924 | 0 | 17.5289 | 0 | 0 | 3.2099 | 0.024977 | 6.4729 | 93.9002 | 0 | 0 | 0 | 5.9346 | 0 | 5.5394 | 0 | 0 | 0.39514 | 0
10 | 31 | 10 | 6 | 166.278 | 0 | 41.4924 | 0 | 17.5289 | 0 | 0 | 4.5445 | 0.024934 | 6.4729 | 96.2148 | 0 | 0 | 0 | 4.5695 | 0 | 3.8057 | 0 | 0 | 0.76381 | 0
10 | 31 | 11 | 6 | 169.959 | 0 | 41.4924 | 0 | 17.5289 | 0 | 0 | 6.0584 | 0.024897 | 6.4729 | 98.3812 | 0 | 0 | 0 | 3.185 | 0 | 2.4177 | 0 | 0 | 0.7673 | 0
10 | 31 | 12 | 6 | 165.856 | 0 | 41.4924 | 0 | 17.5289 | 0 | 0 | 7.4555 | 0.024511 | 6.2736 | 93.0807 | 0 | 0 | 0 | 1.9749 | 0 | 1.2075 | 0 | 0 | 0.76738 | 0
10 | 31 | 13 | 6 | 173.634 | 0 | 41.4924 | 0 | 17.5289 | 0 | 0 | 8.7642 | 0.024883 | 6.2736 | 99.5504 | 0 | 0 | 0 | 1.5946 | 0 | 0.81612 | 0 | 0 | 0.77846 | 0
10 | 31 | 14 | 6 | 171.932 | 0 | 41.4924 | 0 | 17.5289 | 0 | 0 | 7.0236 | 0.024473 | 6.2736 | 99.5889 | 0 | 0 | 0 | 1.9536 | 0 | 1.1862 | 0 | 0 | 0.76736 | 0
10 | 31 | 15 | 6 | 173.358 | 0 | 41.4924 | 0 | 17.5289 | 0 | 0 | 7.5558 | 0.025117 | 6.2736 | 100.482 | 0 | 0 | 0 | 1.6772 | 0 | 0.89285 | 0 | 0 | 0.78438 | 0
10 | 31 | 16 | 6 | 175.996 | 0 | 41.4924 | 0 | 17.5289 | 0 | 0 | 8.2294 | 0.024361 | 6.2736 | 102.447 | 0 | 0 | 0 | 1.4496 | 0 | 0.5496 | 0 | 0 | 0.89996 | 0
10 | 31 | 17 | 6 | 176.461 | 0 | 41.4924 | 0 | 17.5289 | 0 | 0 | 8.253 | 0.024424 | 6.2736 | 102.888 | 0 | 0 | 0 | 1.7179 | 0 | 0.69276 | 0 | 0 | 1.0251 | 0
10 | 31 | 18 | 6 | 156.066 | 0 | 41.4924 | 0 | 11.686 | 0 | 0 | 5.5433 | 0.024625 | 6.2736 | 91.0463 | 0 | 0 | 0 | 2.387 | 0 | 1.3613 | 0 | 0 | 1.0257 | 0
10 | 31 | 19 | 6 | 169.307 | 0 | 41.4924 | 0 | 11.686 | 0 | 0 | 6.7602 | 0.024616 | 6.2736 | 103.07 | 0 | 0 | 0 | 3.1639 | 0 | 2.1377 | 0 | 0 | 1.0262 | 0
10 | 31 | 20 | 6 | 163.944 | 0 | 41.4924 | 0 | 11.686 | 0 | 0 | 4.0359 | 0.025263 | 6.2736 | 100.43 | 0 | 0 | 0 | 4.578 | 0 | 3.9135 | 0 | 0 | 0.66447 | 0
10 | 31 | 21 | 6 | 161.52 | 0 | 41.4924 | 0 | 11.686 | 0 | 0 | 3.5986 | 0.025302 | 6.2736 | 98.4446 | 0 | 0 | 0 | 4.8238 | 0 | 4.5608 | 0 | 0 | 0.26302 | 0
10 | 31 | 22 | 6 | 136.463 | 0 | 19.1815 | 0 | 11.686 | 0 | 0 | 2.9677 | 0.025358 | 6.4729 | 96.1294 | 0 | 0 | 0 | 6.0456 | 0 | 5.9099 | 0 | 0 | 0.13568 | 0
10 | 31 | 23 | 6 | 129.975 | 0 | 19.1815 | 0 | 11.686 | 0 | 0 | 2.9806 | 0.025423 | 1.6075 | 94.4943 | 0 | 0 | 0 | 0.13471 | 0 | 0 | 0 | 0 | 0.13471 | 0
10 | 31 | 24 | 6 | 122.611 | 0 | 19.1815 | 0 | 17.5289 | 0 | 0 | 1.9226 | 0.025288 | 1.6075 | 82.3456 | 0 | 0 | 0 | 0.13467 | 0 | 0 | 0 | 0 | 0.13467 | 0
11 | 1 | 1 | 7 | 122.509 | 0 | 19.1815 | 0 | 17.5289 | 0 | 0 | 1.9104 | 0.025288 | 1.6075 | 82.2556 | 0 | 0 | 0 | 0.1366 | 0 | 0 | 0 | 0 | 0.1366 | 0
11 | 1 | 2 | 7 | 133.705 | 0 | 19.1815 | 0 | 17.5289 | 0 | 0 | 2.5262 | 0.025288 | 1.6075 | 92.836 | 0 | 0 | 0 | 0.13669 | 0 | 0 | 0 | 0 | 0.13669 | 0
11 | 1 | 3 | 7 | 132.04 | 0 | 19.1815 | 0 | 17.5289 | 0 | 0 | 2.0967 | 0.025288 | 1.6075 | 91.5997 | 0 | 0 | 0 | 0.13673 | 0 | 0 | 0 | 0 | 0.13673 | 0
11 | 1 | 4 | 7 | 130.683 | 0 | 19.1815 | 0 | 17.5289 | 0 | 0 | 1.8933 | 0.025288 | 1.6075 | 90.4467 | 0 | 0 | 0 | 0.13676 | 0 | 0 | 0 | 0 | 0.13676 | 0
11 | 1 | 5 | 7 | 130.633 | 0 | 19.1815 | 0 | 17.5289 | 0 | 0 | 1.8237 | 0.025288 | 1.6075 | 90.4658 | 0 | 0 | 0 | 0.1368 | 0 | 0 | 0 | 0 | 0.1368 | 0
11 | 1 | 6 | 7 | 135.659 | 0 | 19.1815 | 0 | 17.5289 | 0 | 0 | 1.8508 | 0.025288 | 6.4729 | 90.5993 | 0 | 0 | 0 | 8.5499 | 0 | 8.4135 | 0 | 0 | 0.13639 | 0
11 | 1 | 7 | 7 | 147.573 | 0 | 41.4924 | 0 | 17.5289 | 0 | 0 | 1.2854 | 0.025305 | 6.4729 | 80.7678 | 0 | 0 | 0 | 7.8461 | 0 | 7.5843 | 0 | 0 | 0.26179 | 0
11 | 1 | 8 | 7 | 161.004 | 0 | 41.4924 | 0 | 17.5289 | 0 | 0 | 2.2159 | 0.025028 | 6.4729 | 93.2686 | 0 | 0 | 0 | 8.1307 | 0 | 7.4699 | 0 | 0 | 0.66077 | 0
11 | 1 | 9 | 7 | 161.23 | 0 | 41.4924 | 0 | 17.5289 | 0 | 0 | 2.5589 | 0.025141 | 6.4729 | 93.1516 | 0 | 0 | 0 | 7.2717 | 0 | 6.6194 | 0 | 0 | 0.65231 | 0
11 | 1 | 10 | 7 | 162.198 | 0 | 41.4924 | 0 | 17.5289 | 0 | 0 | 3.3086 | 0.024979 | 6.4729 | 93.3696 | 0 | 0 | 0 | 5.5741 | 0 | 5.1729 | 0 | 0 | 0.40113 | 0
11 | 1 | 11 | 7 | 163.104 | 0 | 41.4924 | 0 | 17.5289 | 0 | 0 | 4.0213 | 0.024944 | 6.4729 | 93.5636 | 0 | 0 | 0 | 4.6883 | 0 | 3.9129 | 0 | 0 | 0.77532 | 0
11 | 1 | 12 | 7 | 165.661 | 0 | 41.4924 | 0 | 17.5289 | 0 | 0 | 4.3014 | 0.024564 | 6.4729 | 95.841 | 0 | 0 | 0 | 4.1188 | 0 | 3.34 | 0 | 0 | 0.77885 | 0
11 | 1 | 13 | 7 | 161.833 | 0 | 41.4924 | 0 | 17.5289 | 0 | 0 | 4.065 | 0.024956 | 6.2736 | 92.4482 | 0 | 0 | 0 | 3.8024 | 0 | 3.0236 | 0 | 0 | 0.77882 | 0
11 | 1 | 14 | 7 | 171.375 | 0 | 41.4924 | 0 | 17.5289 | 0 | 0 | 4.7206 | 0.024959 | 6.2736 | 101.334 | 0 | 0 | 0 | 3.5688 | 0 | 2.7901 | 0 | 0 | 0.7787 | 0
11 | 1 | 15 | 7 | 173.825 | 0 | 41.4924 | 0 | 17.5289 | 0 | 0 | 5.2912 | 0.024882 | 6.2736 | 103.214 | 0 | 0 | 0 | 3.0707 | 0 | 2.2944 | 0 | 0 | 0.77626 | 0
11 | 1 | 16 | 7 | 174.921 | 0 | 41.4924 | 0 | 17.5289 | 0 | 0 | 6.6823 | 0.024468 | 6.2736 | 102.919 | 0 | 0 | 0 | 2.2607 | 0 | 1.4818 | 0 | 0 | 0.77892 | 0
11 | 1 | 17 | 7 | 172.518 | 0 | 41.4924 | 0 | 17.5289 | 0 | 0 | 6.5862 | 0.024642 | 6.2736 | 100.612 | 0 | 0 | 0 | 2.4214 | 0 | 1.5082 | 0 | 0 | 0.91326 | 0
11 | 1 | 18 | 7 | 170.131 | 0 | 41.4924 | 0 | 17.5289 | 0 | 0 | 5.4404 | 0.024397 | 6.2736 | 99.3717 | 0 | 0 | 0 | 3.302 | 0 | 2.2617 | 0 | 0 | 1.0403 | 0
11 | 1 | 19 | 7 | 150.848 | 0 | 41.4924 | 0 | 11.686 | 0 | 0 | 3.6741 | 0.024107 | 6.2736 | 87.698 | 0 | 0 | 0 | 3.8438 | 0 | 2.8024 | 0 | 0 | 1.0413 | 0
11 | 1 | 20 | 7 | 162.629 | 0 | 41.4924 | 0 | 11.686 | 0 | 0 | 4.0119 | 0.024239 | 6.2736 | 99.1409 | 0 | 0 | 0 | 5.0765 | 0 | 4.0354 | 0 | 0 | 1.0411 | 0
11 | 1 | 21 | 7 | 160.243 | 0 | 41.4924 | 0 | 11.686 | 0 | 0 | 3.0291 | 0.025258 | 6.4729 | 97.5371 | 0 | 0 | 0 | 5.9884 | 0 | 5.3326 | 0 | 0 | 0.65587 | 0
11 | 1 | 22 | 7 | 158.85 | 0 | 41.4924 | 0 | 11.686 | 0 | 0 | 3.0937 | 0.025301 | 6.4729 | 96.0794 | 0 | 0 | 0 | 5.6107 | 0 | 5.3438 | 0 | 0 | 0.2669 | 0
11 | 1 | 23 | 7 | 134.924 | 0 | 19.1815 | 0 | 11.686 | 0 | 0 | 2.7048 | 0.025346 | 6.4729 | 94.8533 | 0 | 0 | 0 | 6.5858 | 0 | 6.4482 | 0 | 0 | 0.13764 | 0
11 | 1 | 24 | 7 | 127.954 | 0 | 19.1815 | 0 | 11.686 | 0 | 0 | 2.5849 | 0.025276 | 1.6075 | 92.869 | 0 | 0 | 0 | 0.13668 | 0 | 0 | 0 | 0 | 0.13668 | 0
11 | 2 | 1 | 1 | 121.774 | 0 | 19.1815 | 0 | 17.5289 | 0 | 0 | 1.7383 | 0.025288 | 1.6075 | 81.6926 | 0 | 0 | 0 | 0.13664 | 0 | 0 | 0 | 0 | 0.13664 | 0
11 | 2 | 2 | 1 | 132.475 | 0 | 19.1815 | 0 | 17.5289 | 0 | 0 | 2.3575 | 0.025288 | 1.6075 | 91.774 | 0 | 0 | 0 | 0.1367 | 0 | 0 | 0 | 0 | 0.1367 | 0
11 | 2 | 3 | 1 | 132.019 | 0 | 19.1815 | 0 | 17.5289 | 0 | 0 | 2.5123 | 0.025288 | 1.6075 | 91.1631 | 0 | 0 | 0 | 0.13673 | 0 | 0 | 0 | 0 | 0.13673 | 0
11 | 2 | 4 | 1 | 131.091 | 0 | 19.1815 | 0 | 17.5289 | 0 | 0 | 2.3569 | 0.025288 | 1.6075 | 90.3913 | 0 | 0 | 0 | 0.13676 | 0 | 0 | 0 | 0 | 0.13676 | 0
11 | 2 | 5 | 1 | 131.049 | 0 | 19.1815 | 0 | 17.5289 | 0 | 0 | 2.2665 | 0.025288 | 1.6075 | 90.4397 | 0 | 0 | 0 | 0.13678 | 0 | 0 | 0 | 0 | 0.13678 | 0
11 | 2 | 6 | 1 | 136.368 | 0 | 19.1815 | 0 | 17.5289 | 0 | 0 | 2.3281 | 0.025288 | 6.4729 | 90.8311 | 0 | 0 | 0 | 7.5258 | 0 | 7.3894 | 0 | 0 | 0.13638 | 0
11 | 2 | 7 | 1 | 148.927 | 0 | 41.4924 | 0 | 17.5289 | 0 | 0 | 1.9132 | 0.025305 | 6.4729 | 81.4941 | 0 | 0 | 0 | 6.3606 | 0 | 6.0988 | 0 | 0 | 0.26178 | 0
11 | 2 | 8 | 1 | 161.753 | 0 | 41.4924 | 0 | 17.5289 | 0 | 0 | 2.7074 | 0.025028 | 6.4729 | 93.5264 | 0 | 0 | 0 | 7.1049 | 0 | 6.4442 | 0 | 0 | 0.66076 | 0
11 | 2 | 9 | 1 | 162.229 | 0 | 41.4924 | 0 | 17.5289 | 0 | 0 | 3.2027 | 0.025141 | 6.4729 | 93.5067 | 0 | 0 | 0 | 6.2817 | 0 | 5.6294 | 0 | 0 | 0.6523 | 0
11 | 2 | 10 | 1 | 164.358 | 0 | 41.4924 | 0 | 17.5289 | 0 | 0 | 4.4725 | 0.024979 | 6.4729 | 94.3659 | 0 | 0 | 0 | 4.4049 | 0 | 4.0038 | 0 | 0 | 0.40112 | 0
11 | 2 | 11 | 1 | 168.155 | 0 | 41.4924 | 0 | 17.5289 | 0 | 0 | 6.0472 | 0.024945 | 6.4729 | 96.5887 | 0 | 0 | 0 | 3.3851 | 0 | 2.6098 | 0 | 0 | 0.7753 | 0
11 | 2 | 12 | 1 | 171.415 | 0 | 41.4924 | 0 | 17.5289 | 0 | 0 | 6.5594 | 0.024553 | 6.2736 | 99.536 | 0 | 0 | 0 | 2.9906 | 0 | 2.2118 | 0 | 0 | 0.77883 | 0
11 | 2 | 13 | 1 | 167.373 | 0 | 41.4924 | 0 | 17.5289 | 0 | 0 | 5.1718 | 0.025063 | 6.2736 | 96.8812 | 0 | 0 | 0 | 3.3156 | 0 | 2.5364 | 0 | 0 | 0.77916 | 0
11 | 2 | 14 | 1 | 176.652 | 0 | 41.4924 | 0 | 17.5289 | 0 | 0 | 6.8168 | 0.024958 | 6.2736 | 104.516 | 0 | 0 | 0 | 2.8029 | 0 | 2.0242 | 0 | 0 | 0.77875 | 0
11 | 2 | 15 | 1 | 176.82 | 0 | 41.4924 | 0 | 17.5289 | 0 | 0 | 5.6917 | 0.024952 | 6.2736 | 105.808 | 0 | 0 | 0 | 3.2565 | 0 | 2.4777 | 0 | 0 | 0.77883 | 0
11 | 2 | 16 | 1 | 177.626 | 0 | 41.4924 | 0 | 17.5289 | 0 | 0 | 6.4113 | 0.024959 | 6.2736 | 105.895 | 0 | 0 | 0 | 2.8201 | 0 | 2.0414 | 0 | 0 | 0.77868 | 0
11 | 2 | 17 | 1 | 178.1 | 0 | 41.4924 | 0 | 17.5289 | 0 | 0 | 6.0574 | 0.024807 | 6.2736 | 106.723 | 0 | 0 | 0 | 3.0153 | 0 | 2.1019 | 0 | 0 | 0.91337 | 0
11 | 2 | 18 | 1 | 177.442 | 0 | 41.4924 | 0 | 17.5289 | 0 | 0 | 5.4118 | 0.02462 | 6.2736 | 106.711 | 0 | 0 | 0 | 3.5652 | 0 | 2.5251 | 0 | 0 | 1.0401 | 0
11 | 2 | 19 | 1 | 157.593 | 0 | 41.4924 | 0 | 11.686 | 0 | 0 | 3.3223 | 0.024637 | 6.2736 | 94.7943 | 0 | 0 | 0 | 4.4357 | 0 | 3.3944 | 0 | 0 | 1.0413 | 0
11 | 2 | 20 | 1 | 173.316 | 0 | 41.4924 | 0 | 11.686 | 0 | 0 | 4.5348 | 0.024616 | 6.4729 | 109.105 | 0 | 0 | 0 | 4.8322 | 0 | 3.7908 | 0 | 0 | 1.0413 | 0
11 | 2 | 21 | 1 | 172.988 | 0 | 41.4924 | 0 | 11.686 | 0 | 0 | 4.5048 | 0.025258 | 6.4729 | 108.807 | 0 | 0 | 0 | 4.5781 | 0 | 3.9222 | 0 | 0 | 0.65585 | 0
11 | 2 | 22 | 1 | 171.009 | 0 | 41.4924 | 0 | 11.686 | 0 | 0 | 4.2254 | 0.025301 | 6.4729 | 107.107 | 0 | 0 | 0 | 4.5359 | 0 | 4.269 | 0 | 0 | 0.26689 | 0
11 | 2 | 23 | 1 | 146.967 | 0 | 19.1815 | 0 | 11.686 | 0 | 0 | 3.788 | 0.025346 | 6.4729 | 105.814 | 0 | 0 | 0 | 5.3379 | 0 | 5.2003 | 0 | 0 | 0.13763 | 0
11 | 2 | 24 | 1 | 135.989 | 0 | 19.1815 | 0 | 11.686 | 0 | 0 | 3.4176 | 0.025279 | 1.6075 | 100.071 | 0 | 0 | 0 | 0.13664 | 0 | 0 | 0 | 0 | 0.13664 | 0
11 | 3 | 1 | 2 | 127.554 | 0 | 19.1815 | 0 | 17.5289 | 0 | 0 | 2.4148 | 0.025288 | 1.6075 | 86.7958 | 0 | 0 | 0 | 0.1366 | 0 | 0 | 0 | 0 | 0.1366 | 0
11 | 3 | 2 | 2 | 138.479 | 0 | 19.1815 | 0 | 17.5289 | 0 | 0 | 3.1886 | 0.025288 | 1.6075 | 96.9473 | 0 | 0 | 0 | 0.13667 | 0 | 0 | 0 | 0 | 0.13667 | 0
11 | 3 | 3 | 2 | 137.015 | 0 | 19.1815 | 0 | 17.5289 | 0 | 0 | 2.9901 | 0.025288 | 1.6075 | 95.6815 | 0 | 0 | 0 | 0.1367 | 0 | 0 | 0 | 0 | 0.1367 | 0
11 | 3 | 4 | 2 | 134.779 | 0 | 19.1815 | 0 | 17.5289 | 0 | 0 | 2.9133 | 0.025288 | 1.6075 | 93.5226 | 0 | 0 | 0 | 0.13673 | 0 | 0 | 0 | 0 | 0.13673 | 0
11 | 3 | 5 | 2 | 133.747 | 0 | 19.1815 | 0 | 17.5289 | 0 | 0 | 2.9045 | 0.025288 | 1.6075 | 92.499 | 0 | 0 | 0 | 0.13676 | 0 | 0 | 0 | 0 | 0.13676 | 0
11 | 3 | 6 | 2 | 137.951 | 0 | 19.1815 | 0 | 17.5289 | 0 | 0 | 2.9286 | 0.025288 | 6.4729 | 91.8139 | 0 | 0 | 0 | 6.5424 | 0 | 6.406 | 0 | 0 | 0.13637 | 0
11 | 3 | 7 | 2 | 148.565 | 0 | 41.4924 | 0 | 17.5289 | 0 | 0 | 1.8673 | 0.025305 | 6.4729 | 81.1783 | 0 | 0 | 0 | 6.2329 | 0 | 5.9712 | 0 | 0 | 0.26178 | 0
11 | 3 | 8 | 2 | 162.362 | 0 | 41.4924 | 0 | 17.5289 | 0 | 0 | 2.9746 | 0.025028 | 6.4729 | 93.8685 | 0 | 0 | 0 | 6.7088 | 0 | 6.0481 | 0 | 0 | 0.66075 | 0
11 | 3 | 9 | 2 | 162.293 | 0 | 41.4924 | 0 | 17.5289 | 0 | 0 | 3.2049 | 0.025141 | 6.4729 | 93.5687 | 0 | 0 | 0 | 6.1928 | 0 | 5.5405 | 0 | 0 | 0.6523 | 0
11 | 3 | 10 | 2 | 163.084 | 0 | 41.4924 | 0 | 17.5289 | 0 | 0 | 3.6542 | 0.024979 | 6.4729 | 93.9106 | 0 | 0 | 0 | 5.1181 | 0 | 4.717 | 0 | 0 | 0.40113 | 0
11 | 3 | 11 | 2 | 164.32 | 0 | 41.4924 | 0 | 17.5289 | 0 | 0 | 4.0297 | 0.024942 | 6.4729 | 94.7716 | 0 | 0 | 0 | 4.7827 | 0 | 4.0073 | 0 | 0 | 0.77532 | 0
11 | 3 | 12 | 2 | 165.235 | 0 | 41.4924 | 0 | 17.5289 | 0 | 0 | 4.2472 | 0.025072 | 6.4729 | 95.4687 | 0 | 0 | 0 | 4.3649 | 0 | 3.586 | 0 | 0 | 0.77886 | 0
11 | 3 | 13 | 2 | 158.85 | 0 | 41.4924 | 0 | 17.5289 | 0 | 0 | 3.8968 | 0.024948 | 6.4729 | 89.4338 | 0 | 0 | 0 | 4.1207 | 0 | 3.3416 | 0 | 0 | 0.77914 | 0
11 | 3 | 14 | 2 | 165.476 | 0 | 41.4924 | 0 | 17.5289 | 0 | 0 | 4.2942 | 0.025104 | 6.4729 | 95.6621 | 0 | 0 | 0 | 4.1284 | 0 | 3.334 | 0 | 0 | 0.79445 | 0
11 | 3 | 15 | 2 | 165.59 | 0 | 41.4924 | 0 | 17.5289 | 0 | 0 | 4.2725 | 0.024994 | 6.2736 | 95.9972 | 0 | 0 | 0 | 4.0478 | 0 | 3.2685 | 0 | 0 | 0.77922 | 0
11 | 3 | 16 | 2 | 164.832 | 0 | 41.4924 | 0 | 17.5289 | 0 | 0 | 4.2398 | 0.024994 | 6.2736 | 95.2721 | 0 | 0 | 0 | 4.0145 | 0 | 3.2355 | 0 | 0 | 0.77907 | 0
11 | 3 | 17 | 2 | 164.009 | 0 | 41.4924 | 0 | 17.5289 | 0 | 0 | 4.2198 | 0.024303 | 6.2736 | 94.4702 | 0 | 0 | 0 | 4.209 | 0 | 3.2956 | 0 | 0 | 0.91341 | 0
11 | 3 | 18 | 2 | 163.912 | 0 | 41.4924 | 0 | 17.5289 | 0 | 0 | 3.9987 | 0.024414 | 6.4729 | 94.3943 | 0 | 0 | 0 | 4.623 | 0 | 3.5827 | 0 | 0 | 1.0403 | 0
11 | 3 | 19 | 2 | 146.432 | 0 | 41.4924 | 0 | 11.686 | 0 | 0 | 2.998 | 0.024632 | 6.4729 | 83.7577 | 0 | 0 | 0 | 4.6918 | 0 | 3.6505 | 0 | 0 | 1.0413 | 0
11 | 3 | 20 | 2 | 157.784 | 0 | 41.4924 | 0 | 11.686 | 0 | 0 | 3.8349 | 0.024637 | 6.4729 | 94.273 | 0 | 0 | 0 | 5.2684 | 0 | 4.2271 | 0 | 0 | 1.0413 | 0
11 | 3 | 21 | 2 | 156.985 | 0 | 41.4924 | 0 | 11.686 | 0 | 0 | 3.6175 | 0.024686 | 6.4729 | 93.6911 | 0 | 0 | 0 | 5.1911 | 0 | 4.5355 | 0 | 0 | 0.65557 | 0
11 | 3 | 22 | 2 | 156.582 | 0 | 41.4924 | 0 | 11.686 | 0 | 0 | 3.5668 | 0.025301 | 6.4729 | 93.3388 | 0 | 0 | 0 | 4.952 | 0 | 4.6853 | 0 | 0 | 0.26673 | 0
11 | 3 | 23 | 2 | 133.618 | 0 | 19.1815 | 0 | 11.686 | 0 | 0 | 3.5381 | 0.025353 | 6.4729 | 92.7143 | 0 | 0 | 0 | 5.3894 | 0 | 5.2518 | 0 | 0 | 0.13763 | 0
11 | 3 | 24 | 2 | 126.727 | 0 | 19.1815 | 0 | 11.686 | 0 | 0 | 3.096 | 0.025363 | 1.6075 | 91.1303 | 0 | 0 | 0 | 0.13668 | 0 | 0 | 0 | 0 | 0.13668 | 0
11 | 4 | 1 | 3 | 122.321 | 0 | 19.1815 | 0 | 17.5289 | 0 | 0 | 2.398 | 0.025288 | 1.6075 | 81.5804 | 0 | 0 | 0 | 0.13664 | 0 | 0 | 0 | 0 | 0.13664 | 0
11 | 4 | 2 | 3 | 132.263 | 0 | 19.1815 | 0 | 17.5289 | 0 | 0 | 2.7291 | 0.025288 | 1.6075 | 91.1909 | 0 | 0 | 0 | 0.13671 | 0 | 0 | 0 | 0 | 0.13671 | 0
11 | 4 | 3 | 3 | 130.816 | 0 | 19.1815 | 0 | 17.5289 | 0 | 0 | 2.1724 | 0.025288 | 1.6075 | 90.2999 | 0 | 0 | 0 | 0.13675 | 0 | 0 | 0 | 0 | 0.13675 | 0
11 | 4 | 4 | 3 | 129.735 | 0 | 19.1815 | 0 | 17.5289 | 0 | 0 | 1.8927 | 0.025288 | 1.6075 | 89.4989 | 0 | 0 | 0 | 0.13679 | 0 | 0 | 0 | 0 | 0.13679 | 0
11 | 4 | 5 | 3 | 129.617 | 0 | 19.1815 | 0 | 17.5289 | 0 | 0 | 1.7433 | 0.025288 | 1.6075 | 89.531 | 0 | 0 | 0 | 0.13683 | 0 | 0 | 0 | 0 | 0.13683 | 0
11 | 4 | 6 | 3 | 134.771 | 0 | 19.1815 | 0 | 17.5289 | 0 | 0 | 1.8105 | 0.025288 | 6.4729 | 89.7516 | 0 | 0 | 0 | 8.6048 | 0 | 8.4685 | 0 | 0 | 0.13639 | 0
11 | 4 | 7 | 3 | 147.554 | 0 | 41.4924 | 0 | 17.5289 | 0 | 0 | 1.2021 | 0.025305 | 6.4729 | 80.8321 | 0 | 0 | 0 | 8.3373 | 0 | 8.0755 | 0 | 0 | 0.2618 | 0
11 | 4 | 8 | 3 | 160.183 | 0 | 41.4924 | 0 | 17.5289 | 0 | 0 | 2.0098 | 0.025028 | 6.4729 | 92.6538 | 0 | 0 | 0 | 8.6014 | 0 | 7.9407 | 0 | 0 | 0.66077 | 0
11 | 4 | 9 | 3 | 160.29 | 0 | 41.4924 | 0 | 17.5289 | 0 | 0 | 2.2327 | 0.025141 | 6.4729 | 92.5375 | 0 | 0 | 0 | 7.9186 | 0 | 7.2663 | 0 | 0 | 0.65231 | 0
11 | 4 | 10 | 3 | 160.267 | 0 | 41.4924 | 0 | 17.5289 | 0 | 0 | 2.2248 | 0.024979 | 6.4729 | 92.5234 | 0 | 0 | 0 | 7.4152 | 0 | 7.0141 | 0 | 0 | 0.40115 | 0
11 | 4 | 11 | 3 | 162.395 | 0 | 41.4924 | 0 | 17.5289 | 0 | 0 | 3.5694 | 0.024944 | 6.4729 | 93.3062 | 0 | 0 | 0 | 5.3583 | 0 | 4.583 | 0 | 0 | 0.77533 | 0
11 | 4 | 12 | 3 | 163.105 | 0 | 41.4924 | 0 | 17.5289 | 0 | 0 | 3.9622 | 0.024557 | 6.4729 | 93.6236 | 0 | 0 | 0 | 4.5722 | 0 | 3.7933 | 0 | 0 | 0.77886 | 0
11 | 4 | 13 | 3 | 157.452 | 0 | 41.4924 | 0 | 17.5289 | 0 | 0 | 4.096 | 0.024948 | 6.4729 | 87.8372 | 0 | 0 | 0 | 3.8004 | 0 | 3.0213 | 0 | 0 | 0.77913 | 0
11 | 4 | 14 | 3 | 166.011 | 0 | 41.4924 | 0 | 17.5289 | 0 | 0 | 5.0087 | 0.025104 | 6.2736 | 95.682 | 0 | 0 | 0 | 3.3695 | 0 | 2.5903 | 0 | 0 | 0.7791 | 0
11 | 4 | 15 | 3 | 167.019 | 0 | 41.4924 | 0 | 17.5289 | 0 | 0 | 5.9579 | 0.024991 | 6.2736 | 95.7414 | 0 | 0 | 0 | 2.6691 | 0 | 1.8899 | 0 | 0 | 0.7792 | 0
11 | 4 | 16 | 3 | 167.096 | 0 | 41.4924 | 0 | 17.5289 | 0 | 0 | 5.6245 | 0.024827 | 6.2736 | 96.152 | 0 | 0 | 0 | 2.7671 | 0 | 1.9883 | 0 | 0 | 0.77885 | 0
11 | 4 | 17 | 3 | 166.789 | 0 | 41.4924 | 0 | 17.5289 | 0 | 0 | 4.558 | 0.024849 | 6.2736 | 96.9111 | 0 | 0 | 0 | 3.7454 | 0 | 2.8313 | 0 | 0 | 0.91408 | 0
11 | 4 | 18 | 3 | 167.553 | 0 | 41.4924 | 0 | 17.5289 | 0 | 0 | 3.959 | 0.024633 | 6.2736 | 98.2749 | 0 | 0 | 0 | 4.6619 | 0 | 3.6217 | 0 | 0 | 1.0401 | 0
11 | 4 | 19 | 3 | 150.69 | 0 | 41.4924 | 0 | 11.686 | 0 | 0 | 2.7055 | 0.024239 | 6.4729 | 88.3086 | 0 | 0 | 0 | 5.1961 | 0 | 4.1549 | 0 | 0 | 1.0411 | 0
11 | 4 | 20 | 3 | 162.407 | 0 | 41.4924 | 0 | 11.686 | 0 | 0 | 3.2237 | 0.024592 | 6.4729 | 99.5073 | 0 | 0 | 0 | 6.2096 | 0 | 5.1678 | 0 | 0 | 1.0418 | 0
11 | 4 | 21 | 3 | 160.659 | 0 | 41.4924 | 0 | 11.686 | 0 | 0 | 2.9112 | 0.025262 | 6.4729 | 98.0716 | 0 | 0 | 0 | 6.3422 | 0 | 5.6678 | 0 | 0 | 0.67437 | 0
11 | 4 | 22 | 3 | 158.876 | 0 | 41.4924 | 0 | 11.686 | 0 | 0 | 2.7415 | 0.025301 | 6.4729 | 96.458 | 0 | 0 | 0 | 6.2346 | 0 | 5.9677 | 0 | 0 | 0.26691 | 0
11 | 4 | 23 | 3 | 135.013 | 0 | 19.1815 | 0 | 11.686 | 0 | 0 | 2.596 | 0.025346 | 6.4729 | 95.0517 | 0 | 0 | 0 | 6.8725 | 0 | 6.7348 | 0 | 0 | 0.13764 | 0
11 | 4 | 24 | 3 | 127.614 | 0 | 19.1815 | 0 | 11.686 | 0 | 0 | 2.2894 | 0.025274 | 1.6075 | 92.8247 | 0 | 0 | 0 | 0.1367 | 0 | 0 | 0 | 0 | 0.1367 | 0
11 | 5 | 1 | 4 | 121.288 | 0 | 19.1815 | 0 | 17.5289 | 0 | 0 | 1.3876 | 0.025288 | 1.6075 | 81.5572 | 0 | 0 | 0 | 0.13667 | 0 | 0 | 0 | 0 | 0.13667 | 0
11 | 5 | 2 | 4 | 131.865 | 0 | 19.1815 | 0 | 17.5289 | 0 | 0 | 2.0183 | 0.025288 | 1.6075 | 91.5035 | 0 | 0 | 0 | 0.13674 | 0 | 0 | 0 | 0 | 0.13674 | 0
11 | 5 | 3 | 4 | 130.758 | 0 | 19.1815 | 0 | 17.5289 | 0 | 0 | 1.9659 | 0.025288 | 1.6075 | 90.4487 | 0 | 0 | 0 | 0.13678 | 0 | 0 | 0 | 0 | 0.13678 | 0
11 | 5 | 4 | 4 | 130.454 | 0 | 19.1815 | 0 | 17.5289 | 0 | 0 | 1.7916 | 0.025288 | 1.6075 | 90.3188 | 0 | 0 | 0 | 0.13681 | 0 | 0 | 0 | 0 | 0.13681 | 0
11 | 5 | 5 | 4 | 130.451 | 0 | 19.1815 | 0 | 17.5289 | 0 | 0 | 1.7846 | 0.025288 | 1.6075 | 90.323 | 0 | 0 | 0 | 0.13684 | 0 | 0 | 0 | 0 | 0.13684 | 0
11 | 5 | 6 | 4 | 134.996 | 0 | 19.1815 | 0 | 17.5289 | 0 | 0 | 1.8208 | 0.025288 | 6.4729 | 89.9661 | 0 | 0 | 0 | 8.7792 | 0 | 8.6429 | 0 | 0 | 0.13639 | 0
11 | 5 | 7 | 4 | 147.662 | 0 | 41.4924 | 0 | 17.5289 | 0 | 0 | 1.2531 | 0.025305 | 6.4729 | 80.8896 | 0 | 0 | 0 | 8.1897 | 0 | 7.9279 | 0 | 0 | 0.2618 | 0
11 | 5 | 8 | 4 | 160.175 | 0 | 41.4924 | 0 | 17.5289 | 0 | 0 | 2.0224 | 0.025028 | 6.4729 | 92.6334 | 0 | 0 | 0 | 8.6235 | 0 | 7.9627 | 0 | 0 | 0.66077 | 0
11 | 5 | 9 | 4 | 160.532 | 0 | 41.4924 | 0 | 17.5289 | 0 | 0 | 2.1746 | 0.025141 | 6.4729 | 92.8381 | 0 | 0 | 0 | 8.1563 | 0 | 7.504 | 0 | 0 | 0.65232 | 0
11 | 5 | 10 | 4 | 162.399 | 0 | 41.4924 | 0 | 17.5289 | 0 | 0 | 3.1668 | 0.024979 | 6.4729 | 93.7128 | 0 | 0 | 0 | 5.9717 | 0 | 5.5706 | 0 | 0 | 0.40114 | 0
11 | 5 | 11 | 4 | 163.087 | 0 | 41.4924 | 0 | 17.5289 | 0 | 0 | 4.0218 | 0.024944 | 6.4729 | 93.5462 | 0 | 0 | 0 | 4.8863 | 0 | 4.111 | 0 | 0 | 0.77532 | 0
11 | 5 | 12 | 4 | 165.803 | 0 | 41.4924 | 0 | 17.5289 | 0 | 0 | 4.0831 | 0.024564 | 6.4729 | 96.2008 | 0 | 0 | 0 | 4.4931 | 0 | 3.7143 | 0 | 0 | 0.77885 | 0
11 | 5 | 13 | 4 | 161.639 | 0 | 41.4924 | 0 | 17.5289 | 0 | 0 | 4.0138 | 0.024949 | 6.4729 | 92.1055 | 0 | 0 | 0 | 3.9528 | 0 | 3.174 | 0 | 0 | 0.77882 | 0
11 | 5 | 14 | 4 | 169.872 | 0 | 41.4924 | 0 | 17.5289 | 0 | 0 | 4.4505 | 0.024959 | 6.4729 | 99.9021 | 0 | 0 | 0 | 3.8906 | 0 | 3.1119 | 0 | 0 | 0.7787 | 0
11 | 5 | 15 | 4 | 171.198 | 0 | 41.4924 | 0 | 17.5289 | 0 | 0 | 4.4909 | 0.024882 | 6.2736 | 101.388 | 0 | 0 | 0 | 3.8612 | 0 | 3.0849 | 0 | 0 | 0.77628 | 0
11 | 5 | 16 | 4 | 174.441 | 0 | 41.4924 | 0 | 17.5289 | 0 | 0 | 4.5651 | 0.024468 | 6.2736 | 104.557 | 0 | 0 | 0 | 3.8367 | 0 | 3.0578 | 0 | 0 | 0.77895 | 0
11 | 5 | 17 | 4 | 175.136 | 0 | 41.4924 | 0 | 17.5289 | 0 | 0 | 4.3765 | 0.024581 | 6.2736 | 105.44 | 0 | 0 | 0 | 4.2603 | 0 | 3.347 | 0 | 0 | 0.91329 | 0
11 | 5 | 18 | 4 | 175.867 | 0 | 41.4924 | 0 | 17.5289 | 0 | 0 | 4.1828 | 0.024638 | 6.4729 | 106.166 | 0 | 0 | 0 | 4.7425 | 0 | 3.7023 | 0 | 0 | 1.0402 | 0
11 | 5 | 19 | 4 | 156.599 | 0 | 41.4924 | 0 | 11.686 | 0 | 0 | 2.8262 | 0.02462 | 6.4729 | 94.0968 | 0 | 0 | 0 | 5.242 | 0 | 4.2006 | 0 | 0 | 1.0413 | 0
11 | 5 | 20 | 4 | 168.606 | 0 | 41.4924 | 0 | 11.686 | 0 | 0 | 3.3718 | 0.024637 | 6.4729 | 105.558 | 0 | 0 | 0 | 6.2005 | 0 | 5.1591 | 0 | 0 | 1.0413 | 0
11 | 5 | 21 | 4 | 165.488 | 0 | 41.4924 | 0 | 11.686 | 0 | 0 | 2.8971 | 0.024716 | 6.4729 | 102.915 | 0 | 0 | 0 | 6.4837 | 0 | 5.8281 | 0 | 0 | 0.65558 | 0
11 | 5 | 22 | 4 | 160.501 | 0 | 41.4924 | 0 | 11.686 | 0 | 0 | 2.6745 | 0.025301 | 6.4729 | 98.1502 | 0 | 0 | 0 | 6.4362 | 0 | 6.1695 | 0 | 0 | 0.26674 | 0
11 | 5 | 23 | 4 | 135.839 | 0 | 19.1815 | 0 | 11.686 | 0 | 0 | 2.5195 | 0.025353 | 6.4729 | 95.9535 | 0 | 0 | 0 | 7.0842 | 0 | 6.9466 | 0 | 0 | 0.13764 | 0
11 | 5 | 24 | 4 | 128.395 | 0 | 19.1815 | 0 | 11.686 | 0 | 0 | 2.2226 | 0.02536 | 1.6075 | 93.6727 | 0 | 0 | 0 | 0.13671 | 0 | 0 | 0 | 0 | 0.13671 | 0
11 | 6 | 1 | 5 | 121.878 | 0 | 19.1815 | 0 | 17.5289 | 0 | 0 | 1.5158 | 0.02552 | 1.6075 | 82.0189 | 0 | 0 | 0 | 0.13707 | 0 | 0 | 0 | 0 | 0.13707 | 0
11 | 6 | 2 | 5 | 131.882 | 0 | 19.1815 | 0 | 17.5289 | 0 | 0 | 1.9454 | 0.025288 | 1.6075 | 91.5935 | 0 | 0 | 0 | 0.13675 | 0 | 0 | 0 | 0 | 0.13675 | 0
11 | 6 | 3 | 5 | 130.808 | 0 | 19.1815 | 0 | 17.5289 | 0 | 0 | 1.9675 | 0.025288 | 1.6075 | 90.4974 | 0 | 0 | 0 | 0.13679 | 0 | 0 | 0 | 0 | 0.13679 | 0
11 | 6 | 4 | 5 | 130.601 | 0 | 19.1815 | 0 | 17.5289 | 0 | 0 | 1.9329 | 0.025288 | 1.6075 | 90.3244 | 0 | 0 | 0 | 0.13681 | 0 | 0 | 0 | 0 | 0.13681 | 0
11 | 6 | 5 | 5 | 130.627 | 0 | 19.1815 | 0 | 17.5289 | 0 | 0 | 1.9359 | 0.025288 | 1.6075 | 90.3476 | 0 | 0 | 0 | 0.13684 | 0 | 0 | 0 | 0 | 0.13684 | 0
11 | 6 | 6 | 5 | 134.897 | 0 | 19.1815 | 0 | 17.5289 | 0 | 0 | 1.8202 | 0.025288 | 6.4729 | 89.8684 | 0 | 0 | 0 | 8.7982 | 0 | 8.6618 | 0 | 0 | 0.13639 | 0
11 | 6 | 7 | 5 | 147.567 | 0 | 41.4924 | 0 | 17.5289 | 0 | 0 | 1.3424 | 0.025305 | 6.4729 | 80.7048 | 0 | 0 | 0 | 7.8598 | 0 | 7.598 | 0 | 0 | 0.26179 | 0
11 | 6 | 8 | 5 | 160.677 | 0 | 41.4924 | 0 | 17.5289 | 0 | 0 | 2.0447 | 0.025028 | 6.4729 | 93.1131 | 0 | 0 | 0 | 8.6107 | 0 | 7.95 | 0 | 0 | 0.66077 | 0
11 | 6 | 9 | 5 | 161.084 | 0 | 41.4924 | 0 | 17.5289 | 0 | 0 | 2.3744 | 0.025141 | 6.4729 | 93.1904 | 0 | 0 | 0 | 7.8212 | 0 | 7.1689 | 0 | 0 | 0.65231 | 0
11 | 6 | 10 | 5 | 161.737 | 0 | 41.4924 | 0 | 17.5289 | 0 | 0 | 2.8055 | 0.024979 | 6.4729 | 93.4125 | 0 | 0 | 0 | 6.5779 | 0 | 6.1768 | 0 | 0 | 0.40115 | 0
11 | 6 | 11 | 5 | 164.536 | 0 | 41.4924 | 0 | 17.5289 | 0 | 0 | 4.0595 | 0.024944 | 6.4729 | 94.9578 | 0 | 0 | 0 | 4.9972 | 0 | 4.2218 | 0 | 0 | 0.77532 | 0
11 | 6 | 12 | 5 | 167.081 | 0 | 41.4924 | 0 | 17.5289 | 0 | 0 | 4.1321 | 0.024564 | 6.4729 | 97.4305 | 0 | 0 | 0 | 4.5443 | 0 | 3.7654 | 0 | 0 | 0.77886 | 0
11 | 6 | 13 | 5 | 162.958 | 0 | 41.4924 | 0 | 17.5289 | 0 | 0 | 3.8689 | 0.024949 | 6.4729 | 93.5701 | 0 | 0 | 0 | 4.1411 | 0 | 3.3623 | 0 | 0 | 0.77882 | 0
11 | 6 | 14 | 5 | 173.291 | 0 | 41.4924 | 0 | 17.5289 | 0 | 0 | 4.761 | 0.024959 | 6.4729 | 103.011 | 0 | 0 | 0 | 3.7142 | 0 | 2.9355 | 0 | 0 | 0.7787 | 0
11 | 6 | 15 | 5 | 174.135 | 0 | 41.4924 | 0 | 17.5289 | 0 | 0 | 5.0463 | 0.024882 | 6.2736 | 103.769 | 0 | 0 | 0 | 3.4021 | 0 | 2.6259 | 0 | 0 | 0.77627 | 0
11 | 6 | 16 | 5 | 175.193 | 0 | 41.4924 | 0 | 17.5289 | 0 | 0 | 5.0623 | 0.024468 | 6.2736 | 104.812 | 0 | 0 | 0 | 3.3377 | 0 | 2.5588 | 0 | 0 | 0.77894 | 0
11 | 6 | 17 | 5 | 175.024 | 0 | 41.4924 | 0 | 17.5289 | 0 | 0 | 4.8103 | 0.024583 | 6.2736 | 104.894 | 0 | 0 | 0 | 3.7753 | 0 | 2.862 | 0 | 0 | 0.91329 | 0
11 | 6 | 18 | 5 | 174.88 | 0 | 41.4924 | 0 | 17.5289 | 0 | 0 | 4.1642 | 0.024638 | 6.2736 | 105.396 | 0 | 0 | 0 | 4.6988 | 0 | 3.6586 | 0 | 0 | 1.0402 | 0
11 | 6 | 19 | 5 | 155.861 | 0 | 41.4924 | 0 | 11.686 | 0 | 0 | 2.8125 | 0.02462 | 6.4729 | 93.3729 | 0 | 0 | 0 | 5.2237 | 0 | 4.1824 | 0 | 0 | 1.0413 | 0
11 | 6 | 20 | 5 | 168.078 | 0 | 41.4924 | 0 | 11.686 | 0 | 0 | 3.3481 | 0.024637 | 6.4729 | 105.054 | 0 | 0 | 0 | 6.1903 | 0 | 5.1489 | 0 | 0 | 1.0413 | 0
11 | 6 | 21 | 5 | 162.823 | 0 | 41.4924 | 0 | 11.686 | 0 | 0 | 2.8365 | 0.024716 | 6.4729 | 100.311 | 0 | 0 | 0 | 6.4946 | 0 | 5.8391 | 0 | 0 | 0.65558 | 0
11 | 6 | 22 | 5 | 160.533 | 0 | 41.4924 | 0 | 11.686 | 0 | 0 | 3.0146 | 0.025301 | 6.4729 | 97.8419 | 0 | 0 | 0 | 5.899 | 0 | 5.6323 | 0 | 0 | 0.26674 | 0
11 | 6 | 23 | 5 | 137.077 | 0 | 19.1815 | 0 | 11.686 | 0 | 0 | 3.1152 | 0.025353 | 6.4729 | 96.5963 | 0 | 0 | 0 | 6.1425 | 0 | 6.0048 | 0 | 0 | 0.13764 | 0
11 | 6 | 24 | 5 | 131.393 | 0 | 19.1815 | 0 | 11.686 | 0 | 0 | 3.0044 | 0.02536 | 1.6075 | 95.8884 | 0 | 0 | 0 | 0.13669 | 0 | 0 | 0 | 0 | 0.13669 | 0
11 | 7 | 1 | 6 | 124.006 | 0 | 19.1815 | 0 | 17.5289 | 0 | 0 | 2.1227 | 0.02552 | 1.6075 | 83.5396 | 0 | 0 | 0 | 0.13704 | 0 | 0 | 0 | 0 | 0.13704 | 0
11 | 7 | 2 | 6 | 134.331 | 0 | 19.1815 | 0 | 17.5289 | 0 | 0 | 2.9387 | 0.025288 | 1.6075 | 93.0488 | 0 | 0 | 0 | 0.13671 | 0 | 0 | 0 | 0 | 0.13671 | 0
11 | 7 | 3 | 6 | 132.792 | 0 | 19.1815 | 0 | 17.5289 | 0 | 0 | 2.8725 | 0.025288 | 1.6075 | 91.5762 | 0 | 0 | 0 | 0.13674 | 0 | 0 | 0 | 0 | 0.13674 | 0
11 | 7 | 4 | 6 | 131.507 | 0 | 19.1815 | 0 | 17.5289 | 0 | 0 | 2.5935 | 0.025288 | 1.6075 | 90.5704 | 0 | 0 | 0 | 0.13676 | 0 | 0 | 0 | 0 | 0.13676 | 0
11 | 7 | 5 | 6 | 131.486 | 0 | 19.1815 | 0 | 17.5289 | 0 | 0 | 2.5889 | 0.025288 | 1.6075 | 90.5542 | 0 | 0 | 0 | 0.13679 | 0 | 0 | 0 | 0 | 0.13679 | 0
11 | 7 | 6 | 6 | 137.183 | 0 | 19.1815 | 0 | 17.5289 | 0 | 0 | 2.6737 | 0.025288 | 6.4729 | 91.3008 | 0 | 0 | 0 | 7.0016 | 0 | 6.8653 | 0 | 0 | 0.13637 | 0
11 | 7 | 7 | 6 | 148.875 | 0 | 41.4924 | 0 | 17.5289 | 0 | 0 | 1.9082 | 0.025305 | 6.4729 | 81.4469 | 0 | 0 | 0 | 6.309 | 0 | 6.0472 | 0 | 0 | 0.26178 | 0
11 | 7 | 8 | 6 | 162.941 | 0 | 41.4924 | 0 | 17.5289 | 0 | 0 | 2.8625 | 0.025028 | 6.4729 | 94.5591 | 0 | 0 | 0 | 6.9415 | 0 | 6.2808 | 0 | 0 | 0.66076 | 0
11 | 7 | 9 | 6 | 163.361 | 0 | 41.4924 | 0 | 17.5289 | 0 | 0 | 2.8603 | 0.025141 | 6.4729 | 94.9812 | 0 | 0 | 0 | 6.8611 | 0 | 6.2088 | 0 | 0 | 0.65231 | 0
11 | 7 | 10 | 6 | 163.943 | 0 | 41.4924 | 0 | 17.5289 | 0 | 0 | 2.8614 | 0.024979 | 6.4729 | 95.5625 | 0 | 0 | 0 | 6.4756 | 0 | 6.0744 | 0 | 0 | 0.40115 | 0
11 | 7 | 11 | 6 | 165.214 | 0 | 41.4924 | 0 | 17.5289 | 0 | 0 | 2.8899 | 0.024944 | 6.4729 | 96.8045 | 0 | 0 | 0 | 6.6867 | 0 | 5.9113 | 0 | 0 | 0.77535 | 0
11 | 7 | 12 | 6 | 166.53 | 0 | 41.4924 | 0 | 17.5289 | 0 | 0 | 3.0186 | 0.024548 | 6.4729 | 97.9926 | 0 | 0 | 0 | 6.3365 | 0 | 5.5576 | 0 | 0 | 0.77888 | 0
11 | 7 | 13 | 6 | 160.887 | 0 | 41.4924 | 0 | 17.5289 | 0 | 0 | 2.878 | 0.025107 | 6.4729 | 92.49 | 0 | 0 | 0 | 5.8789 | 0 | 5.0831 | 0 | 0 | 0.79583 | 0
11 | 7 | 14 | 6 | 168.277 | 0 | 41.4924 | 0 | 17.5289 | 0 | 0 | 3.2157 | 0.0251 | 6.4729 | 99.5421 | 0 | 0 | 0 | 5.8191 | 0 | 5.0238 | 0 | 0 | 0.79533 | 0
11 | 7 | 15 | 6 | 168.543 | 0 | 41.4924 | 0 | 17.5289 | 0 | 0 | 3.2147 | 0.024962 | 6.4729 | 99.809 | 0 | 0 | 0 | 5.7309 | 0 | 4.9516 | 0 | 0 | 0.77932 | 0
11 | 7 | 16 | 6 | 169.656 | 0 | 41.4924 | 0 | 17.5289 | 0 | 0 | 3.2279 | 0.024966 | 6.4729 | 100.909 | 0 | 0 | 0 | 5.6977 | 0 | 4.9185 | 0 | 0 | 0.77914 | 0
11 | 7 | 17 | 6 | 169.596 | 0 | 41.4924 | 0 | 17.5289 | 0 | 0 | 3.2263 | 0.024665 | 6.4729 | 100.85 | 0 | 0 | 0 | 5.8644 | 0 | 4.9509 | 0 | 0 | 0.91352 | 0
11 | 7 | 18 | 6 | 171.47 | 0 | 41.4924 | 0 | 17.5289 | 0 | 0 | 3.2608 | 0.024631 | 6.4729 | 102.69 | 0 | 0 | 0 | 6.0603 | 0 | 5.0204 | 0 | 0 | 1.0399 | 0
11 | 7 | 19 | 6 | 153.398 | 0 | 41.4924 | 0 | 11.686 | 0 | 0 | 2.388 | 0.024618 | 6.4729 | 91.3343 | 0 | 0 | 0 | 6.0804 | 0 | 5.0387 | 0 | 0 | 1.0417 | 0
11 | 7 | 20 | 6 | 166.082 | 0 | 41.4924 | 0 | 11.686 | 0 | 0 | 3.2987 | 0.024628 | 6.4729 | 103.107 | 0 | 0 | 0 | 6.4014 | 0 | 5.3597 | 0 | 0 | 1.0417 | 0
11 | 7 | 21 | 6 | 162.376 | 0 | 41.4924 | 0 | 11.686 | 0 | 0 | 3.1913 | 0.025258 | 6.4729 | 99.5077 | 0 | 0 | 0 | 6.1059 | 0 | 5.4501 | 0 | 0 | 0.65587 | 0
11 | 7 | 22 | 6 | 160.868 | 0 | 41.4924 | 0 | 11.686 | 0 | 0 | 3.142 | 0.025301 | 6.4729 | 98.0492 | 0 | 0 | 0 | 5.8314 | 0 | 5.5645 | 0 | 0 | 0.26691 | 0
11 | 7 | 23 | 6 | 137.165 | 0 | 19.1815 | 0 | 11.686 | 0 | 0 | 3.1097 | 0.025346 | 6.4729 | 96.6894 | 0 | 0 | 0 | 6.2757 | 0 | 6.138 | 0 | 0 | 0.13764 | 0
11 | 7 | 24 | 6 | 131.267 | 0 | 19.1815 | 0 | 11.686 | 0 | 0 | 2.7634 | 0.025276 | 1.6075 | 96.003 | 0 | 0 | 0 | 0.13671 | 0 | 0 | 0 | 0 | 0.13671 | 0
11 | 8 | 1 | 7 | 124.135 | 0 | 19.1815 | 0 | 17.5289 | 0 | 0 | 2.1165 | 0.025288 | 1.6075 | 83.6756 | 0 | 0 | 0 | 0.13667 | 0 | 0 | 0 | 0 | 0.13667 | 0
11 | 8 | 2 | 7 | 134.368 | 0 | 19.1815 | 0 | 17.5289 | 0 | 0 | 2.935 | 0.025288 | 1.6075 | 93.0895 | 0 | 0 | 0 | 0.13674 | 0 | 0 | 0 | 0 | 0.13674 | 0
11 | 8 | 3 | 7 | 132.839 | 0 | 19.1815 | 0 | 17.5289 | 0 | 0 | 2.8671 | 0.025288 | 1.6075 | 91.6292 | 0 | 0 | 0 | 0.13677 | 0 | 0 | 0 | 0 | 0.13677 | 0
11 | 8 | 4 | 7 | 131.675 | 0 | 19.1815 | 0 | 17.5289 | 0 | 0 | 2.8125 | 0.025288 | 1.6075 | 90.5191 | 0 | 0 | 0 | 0.13679 | 0 | 0 | 0 | 0 | 0.13679 | 0
11 | 8 | 5 | 7 | 131.665 | 0 | 19.1815 | 0 | 17.5289 | 0 | 0 | 2.8065 | 0.025288 | 1.6075 | 90.515 | 0 | 0 | 0 | 0.13682 | 0 | 0 | 0 | 0 | 0.13682 | 0
11 | 8 | 6 | 7 | 137.544 | 0 | 19.1815 | 0 | 17.5289 | 0 | 0 | 2.9119 | 0.025288 | 6.4729 | 91.4236 | 0 | 0 | 0 | 6.717 | 0 | 6.5806 | 0 | 0 | 0.13637 | 0
11 | 8 | 7 | 7 | 149.363 | 0 | 41.4924 | 0 | 17.5289 | 0 | 0 | 2.1164 | 0.025305 | 6.4729 | 81.7269 | 0 | 0 | 0 | 6.0592 | 0 | 5.7975 | 0 | 0 | 0.26178 | 0
11 | 8 | 8 | 7 | 164.339 | 0 | 41.4924 | 0 | 17.5289 | 0 | 0 | 3.1368 | 0.025028 | 6.4729 | 95.683 | 0 | 0 | 0 | 6.668 | 0 | 6.0072 | 0 | 0 | 0.66076 | 0
11 | 8 | 9 | 7 | 164.458 | 0 | 41.4924 | 0 | 17.5289 | 0 | 0 | 3.1302 | 0.025141 | 6.4729 | 95.8086 | 0 | 0 | 0 | 6.5662 | 0 | 5.9139 | 0 | 0 | 0.6523 | 0
11 | 8 | 10 | 7 | 165.698 | 0 | 41.4924 | 0 | 17.5289 | 0 | 0 | 3.4193 | 0.024979 | 6.4729 | 96.759 | 0 | 0 | 0 | 5.7613 | 0 | 5.3602 | 0 | 0 | 0.40114 | 0
11 | 8 | 11 | 7 | 167.22 | 0 | 41.4924 | 0 | 17.5289 | 0 | 0 | 3.4618 | 0.024945 | 6.4729 | 98.2391 | 0 | 0 | 0 | 5.8938 | 0 | 5.1185 | 0 | 0 | 0.77534 | 0
11 | 8 | 12 | 7 | 168.949 | 0 | 41.4924 | 0 | 17.5289 | 0 | 0 | 3.8048 | 0.024536 | 6.4729 | 99.625 | 0 | 0 | 0 | 5.3345 | 0 | 4.5556 | 0 | 0 | 0.77887 | 0
11 | 8 | 13 | 7 | 163.719 | 0 | 41.4924 | 0 | 17.5289 | 0 | 0 | 3.6829 | 0.024943 | 6.4729 | 94.5167 | 0 | 0 | 0 | 4.8855 | 0 | 4.1066 | 0 | 0 | 0.77889 | 0
11 | 8 | 14 | 7 | 172.936 | 0 | 41.4924 | 0 | 17.5289 | 0 | 0 | 3.9344 | 0.024476 | 6.4729 | 103.483 | 0 | 0 | 0 | 5.0974 | 0 | 4.3185 | 0 | 0 | 0.77887 | 0
11 | 8 | 15 | 7 | 173.246 | 0 | 41.4924 | 0 | 17.5289 | 0 | 0 | 3.9375 | 0.024473 | 6.4729 | 103.79 | 0 | 0 | 0 | 5.0707 | 0 | 4.2919 | 0 | 0 | 0.7788 | 0
11 | 8 | 16 | 7 | 173.978 | 0 | 41.4924 | 0 | 17.5289 | 0 | 0 | 3.9423 | 0.024837 | 6.4729 | 104.516 | 0 | 0 | 0 | 5.0316 | 0 | 4.2527 | 0 | 0 | 0.77899 | 0
11 | 8 | 17 | 7 | 174.058 | 0 | 41.4924 | 0 | 17.5289 | 0 | 0 | 3.9438 | 0.024792 | 6.4729 | 104.595 | 0 | 0 | 0 | 5.1147 | 0 | 4.2014 | 0 | 0 | 0.91333 | 0
11 | 8 | 18 | 7 | 174.529 | 0 | 41.4924 | 0 | 17.5289 | 0 | 0 | 3.9499 | 0.024487 | 6.4729 | 105.06 | 0 | 0 | 0 | 5.2608 | 0 | 4.2205 | 0 | 0 | 1.0403 | 0
11 | 8 | 19 | 7 | 155.724 | 0 | 41.4924 | 0 | 11.686 | 0 | 0 | 2.9254 | 0.024629 | 6.4729 | 93.1231 | 0 | 0 | 0 | 5.2666 | 0 | 4.2249 | 0 | 0 | 1.0417 | 0
11 | 8 | 20 | 7 | 168.825 | 0 | 41.4924 | 0 | 11.686 | 0 | 0 | 3.9911 | 0.024618 | 6.4729 | 105.158 | 0 | 0 | 0 | 5.6075 | 0 | 4.5658 | 0 | 0 | 1.0417 | 0
11 | 8 | 21 | 7 | 167.273 | 0 | 41.4924 | 0 | 11.686 | 0 | 0 | 3.9269 | 0.025258 | 6.4729 | 103.67 | 0 | 0 | 0 | 5.3222 | 0 | 4.6664 | 0 | 0 | 0.65586 | 0
11 | 8 | 22 | 7 | 163.661 | 0 | 41.4924 | 0 | 11.686 | 0 | 0 | 3.8116 | 0.025301 | 6.4729 | 100.173 | 0 | 0 | 0 | 5.0688 | 0 | 4.8019 | 0 | 0 | 0.2669 | 0
11 | 8 | 23 | 7 | 139.652 | 0 | 19.1815 | 0 | 11.686 | 0 | 0 | 3.7634 | 0.025346 | 6.4729 | 98.5234 | 0 | 0 | 0 | 5.5117 | 0 | 5.374 | 0 | 0 | 0.13763 | 0
11 | 8 | 24 | 7 | 132.444 | 0 | 19.1815 | 0 | 11.686 | 0 | 0 | 3.3044 | 0.025276 | 1.6075 | 96.6394 | 0 | 0 | 0 | 0.1367 | 0 | 0 | 0 | 0 | 0.1367 | 0
11 | 9 | 1 | 1 | 125.202 | 0 | 19.1815 | 0 | 17.5289 | 0 | 0 | 2.3556 | 0.025288 | 1.6075 | 84.503 | 0 | 0 | 0 | 0.13666 | 0 | 0 | 0 | 0 | 0.13666 | 0
11 | 9 | 2 | 1 | 136.383 | 0 | 19.1815 | 0 | 17.5289 | 0 | 0 | 3.4005 | 0.025288 | 1.6075 | 94.6391 | 0 | 0 | 0 | 0.13673 | 0 | 0 | 0 | 0 | 0.13673 | 0
11 | 9 | 3 | 1 | 133.7 | 0 | 19.1815 | 0 | 17.5289 | 0 | 0 | 3.0192 | 0.025288 | 1.6075 | 92.3381 | 0 | 0 | 0 | 0.13676 | 0 | 0 | 0 | 0 | 0.13676 | 0
11 | 9 | 4 | 1 | 132.635 | 0 | 19.1815 | 0 | 17.5289 | 0 | 0 | 3.1032 | 0.025288 | 1.6075 | 91.1889 | 0 | 0 | 0 | 0.13678 | 0 | 0 | 0 | 0 | 0.13678 | 0
11 | 9 | 5 | 1 | 132.633 | 0 | 19.1815 | 0 | 17.5289 | 0 | 0 | 3.102 | 0.025288 | 1.6075 | 91.1876 | 0 | 0 | 0 | 0.13681 | 0 | 0 | 0 | 0 | 0.13681 | 0
11 | 9 | 6 | 1 | 137.955 | 0 | 19.1815 | 0 | 17.5289 | 0 | 0 | 2.9288 | 0.025288 | 6.4729 | 91.8171 | 0 | 0 | 0 | 6.6983 | 0 | 6.562 | 0 | 0 | 0.13637 | 0
11 | 9 | 7 | 1 | 149.381 | 0 | 41.4924 | 0 | 17.5289 | 0 | 0 | 2.0857 | 0.025305 | 6.4729 | 81.7756 | 0 | 0 | 0 | 6.0379 | 0 | 5.7761 | 0 | 0 | 0.26178 | 0
11 | 9 | 8 | 1 | 163.611 | 0 | 41.4924 | 0 | 17.5289 | 0 | 0 | 3.1191 | 0.025028 | 6.4729 | 94.9724 | 0 | 0 | 0 | 6.6991 | 0 | 6.0383 | 0 | 0 | 0.66076 | 0
11 | 9 | 9 | 1 | 164.109 | 0 | 41.4924 | 0 | 17.5289 | 0 | 0 | 3.263 | 0.025141 | 6.4729 | 95.3271 | 0 | 0 | 0 | 6.4425 | 0 | 5.7902 | 0 | 0 | 0.6523 | 0
11 | 9 | 10 | 1 | 166.101 | 0 | 41.4924 | 0 | 17.5289 | 0 | 0 | 3.7618 | 0.024979 | 6.4729 | 96.8195 | 0 | 0 | 0 | 5.444 | 0 | 5.0429 | 0 | 0 | 0.40114 | 0
11 | 9 | 11 | 1 | 168.829 | 0 | 41.4924 | 0 | 17.5289 | 0 | 0 | 4.1969 | 0.024944 | 6.4729 | 99.1131 | 0 | 0 | 0 | 5.115 | 0 | 4.3397 | 0 | 0 | 0.77533 | 0
11 | 9 | 12 | 1 | 173.363 | 0 | 41.4924 | 0 | 17.5289 | 0 | 0 | 4.748 | 0.024557 | 6.4729 | 103.096 | 0 | 0 | 0 | 4.4763 | 0 | 3.6975 | 0 | 0 | 0.77886 | 0
11 | 9 | 13 | 1 | 168.512 | 0 | 41.4924 | 0 | 17.5289 | 0 | 0 | 5.17 | 0.024948 | 6.4729 | 97.8225 | 0 | 0 | 0 | 3.5804 | 0 | 2.8013 | 0 | 0 | 0.77913 | 0
11 | 9 | 14 | 1 | 176.918 | 0 | 41.4924 | 0 | 17.5289 | 0 | 0 | 6.3848 | 0.025104 | 6.4729 | 105.014 | 0 | 0 | 0 | 3.0842 | 0 | 2.3051 | 0 | 0 | 0.77909 | 0
11 | 9 | 15 | 1 | 178.078 | 0 | 41.4924 | 0 | 17.5289 | 0 | 0 | 7.26 | 0.024991 | 6.2736 | 105.498 | 0 | 0 | 0 | 2.6727 | 0 | 1.8935 | 0 | 0 | 0.77921 | 0
11 | 9 | 16 | 1 | 177.878 | 0 | 41.4924 | 0 | 17.5289 | 0 | 0 | 6.8075 | 0.024827 | 6.2736 | 105.75 | 0 | 0 | 0 | 2.7683 | 0 | 1.9895 | 0 | 0 | 0.77885 | 0
11 | 9 | 17 | 1 | 177.954 | 0 | 41.4924 | 0 | 17.5289 | 0 | 0 | 6.4168 | 0.024849 | 6.2736 | 106.218 | 0 | 0 | 0 | 2.9867 | 0 | 2.0726 | 0 | 0 | 0.91407 | 0
11 | 9 | 18 | 1 | 178.013 | 0 | 41.4924 | 0 | 17.5289 | 0 | 0 | 5.7345 | 0.024633 | 6.2736 | 106.959 | 0 | 0 | 0 | 3.53 | 0 | 2.4899 | 0 | 0 | 1.0401 | 0
11 | 9 | 19 | 1 | 159.948 | 0 | 41.4924 | 0 | 11.686 | 0 | 0 | 3.9371 | 0.024239 | 6.4729 | 96.3356 | 0 | 0 | 0 | 3.9767 | 0 | 2.9356 | 0 | 0 | 1.0411 | 0
11 | 9 | 20 | 1 | 174.545 | 0 | 41.4924 | 0 | 11.686 | 0 | 0 | 4.786 | 0.024595 | 6.4729 | 110.083 | 0 | 0 | 0 | 4.7468 | 0 | 3.705 | 0 | 0 | 1.0418 | 0
11 | 9 | 21 | 1 | 173.516 | 0 | 41.4924 | 0 | 11.686 | 0 | 0 | 4.7301 | 0.025263 | 6.4729 | 109.109 | 0 | 0 | 0 | 4.5147 | 0 | 3.8404 | 0 | 0 | 0.67436 | 0
11 | 9 | 22 | 1 | 171.488 | 0 | 41.4924 | 0 | 11.686 | 0 | 0 | 4.4363 | 0.025301 | 6.4729 | 107.376 | 0 | 0 | 0 | 4.4472 | 0 | 4.1803 | 0 | 0 | 0.26689 | 0
11 | 9 | 23 | 1 | 147.897 | 0 | 19.1815 | 0 | 11.686 | 0 | 0 | 4.3864 | 0.025346 | 6.4729 | 106.145 | 0 | 0 | 0 | 4.8992 | 0 | 4.7616 | 0 | 0 | 0.13762 | 0
11 | 9 | 24 | 1 | 138.794 | 0 | 19.1815 | 0 | 11.686 | 0 | 0 | 4.1639 | 0.025274 | 1.6075 | 102.13 | 0 | 0 | 0 | 0.13665 | 0 | 0 | 0 | 0 | 0.13665 | 0
11 | 10 | 1 | 2 | 129.697 | 0 | 19.1815 | 0 | 17.5289 | 0 | 0 | 2.9856 | 0.025288 | 1.6075 | 88.3686 | 0 | 0 | 0 | 0.1366 | 0 | 0 | 0 | 0 | 0.1366 | 0
11 | 10 | 2 | 2 | 140.913 | 0 | 19.1815 | 0 | 17.5289 | 0 | 0 | 4.0575 | 0.025288 | 1.6075 | 98.5119 | 0 | 0 | 0 | 0.13667 | 0 | 0 | 0 | 0 | 0.13667 | 0
11 | 10 | 3 | 2 | 139.102 | 0 | 19.1815 | 0 | 17.5289 | 0 | 0 | 3.9661 | 0.025288 | 1.6075 | 96.7927 | 0 | 0 | 0 | 0.1367 | 0 | 0 | 0 | 0 | 0.1367 | 0
11 | 10 | 4 | 2 | 137.807 | 0 | 19.1815 | 0 | 17.5289 | 0 | 0 | 3.9062 | 0.025288 | 1.6075 | 95.5573 | 0 | 0 | 0 | 0.13672 | 0 | 0 | 0 | 0 | 0.13672 | 0
11 | 10 | 5 | 2 | 136.403 | 0 | 19.1815 | 0 | 17.5289 | 0 | 0 | 3.8762 | 0.025288 | 1.6075 | 94.1839 | 0 | 0 | 0 | 0.13675 | 0 | 0 | 0 | 0 | 0.13675 | 0
11 | 10 | 6 | 2 | 140.315 | 0 | 19.1815 | 0 | 17.5289 | 0 | 0 | 3.9593 | 0.025288 | 6.4729 | 93.147 | 0 | 0 | 0 | 5.3717 | 0 | 5.2353 | 0 | 0 | 0.13636 | 0
11 | 10 | 7 | 2 | 154.55 | 0 | 41.4924 | 0 | 17.5289 | 0 | 0 | 2.9571 | 0.025305 | 6.4729 | 86.0736 | 0 | 0 | 0 | 4.6214 | 0 | 4.3596 | 0 | 0 | 0.26176 | 0
11 | 10 | 8 | 2 | 173.285 | 0 | 41.4924 | 0 | 17.5289 | 0 | 0 | 4.3908 | 0.025028 | 6.4729 | 103.374 | 0 | 0 | 0 | 5.2358 | 0 | 4.575 | 0 | 0 | 0.66074 | 0
11 | 10 | 9 | 2 | 174.048 | 0 | 41.4924 | 0 | 17.5289 | 0 | 0 | 4.3878 | 0.025138 | 6.4729 | 104.141 | 0 | 0 | 0 | 5.0571 | 0 | 4.4048 | 0 | 0 | 0.65228 | 0
11 | 10 | 10 | 2 | 175.504 | 0 | 41.4924 | 0 | 17.5289 | 0 | 0 | 5.0936 | 0.024979 | 6.4729 | 104.891 | 0 | 0 | 0 | 3.9912 | 0 | 3.5901 | 0 | 0 | 0.40111 | 0
11 | 10 | 11 | 2 | 176.708 | 0 | 41.4924 | 0 | 17.5289 | 0 | 0 | 5.1443 | 0.024944 | 6.4729 | 106.045 | 0 | 0 | 0 | 4.0846 | 0 | 3.3093 | 0 | 0 | 0.77531 | 0
11 | 10 | 12 | 2 | 177.441 | 0 | 41.4924 | 0 | 17.5289 | 0 | 0 | 4.6675 | 0.024563 | 6.4729 | 107.255 | 0 | 0 | 0 | 4.3761 | 0 | 3.5973 | 0 | 0 | 0.77885 | 0
11 | 10 | 13 | 2 | 171.99 | 0 | 41.4924 | 0 | 17.5289 | 0 | 0 | 4.3057 | 0.024439 | 6.4729 | 102.166 | 0 | 0 | 0 | 4.1233 | 0 | 3.3445 | 0 | 0 | 0.77879 | 0
11 | 10 | 14 | 2 | 180.196 | 0 | 41.4924 | 0 | 17.5289 | 0 | 0 | 5.0149 | 0.02476 | 6.4729 | 109.662 | 0 | 0 | 0 | 3.7445 | 0 | 2.9657 | 0 | 0 | 0.77888 | 0
11 | 10 | 15 | 2 | 181.078 | 0 | 41.4924 | 0 | 17.5289 | 0 | 0 | 5.3013 | 0.025028 | 6.2736 | 110.457 | 0 | 0 | 0 | 3.3578 | 0 | 2.5791 | 0 | 0 | 0.7787 | 0
11 | 10 | 16 | 2 | 182.495 | 0 | 41.4924 | 0 | 17.5289 | 0 | 0 | 5.3292 | 0.024967 | 6.2736 | 111.846 | 0 | 0 | 0 | 3.2768 | 0 | 2.4977 | 0 | 0 | 0.7791 | 0
11 | 10 | 17 | 2 | 183.47 | 0 | 41.4924 | 0 | 17.5289 | 0 | 0 | 5.3647 | 0.02467 | 6.2736 | 112.785 | 0 | 0 | 0 | 3.3996 | 0 | 2.4862 | 0 | 0 | 0.91348 | 0
11 | 10 | 18 | 2 | 183.924 | 0 | 41.4924 | 0 | 17.5289 | 0 | 0 | 5.115 | 0.024614 | 6.2736 | 113.489 | 0 | 0 | 0 | 3.8294 | 0 | 2.7888 | 0 | 0 | 1.0406 | 0
11 | 10 | 19 | 2 | 162.866 | 0 | 41.4924 | 0 | 11.686 | 0 | 0 | 3.6108 | 0.024634 | 6.4729 | 99.5789 | 0 | 0 | 0 | 4.1141 | 0 | 3.0724 | 0 | 0 | 1.0417 | 0
11 | 10 | 20 | 2 | 178.52 | 0 | 41.4924 | 0 | 11.686 | 0 | 0 | 4.9223 | 0.024618 | 6.4729 | 113.922 | 0 | 0 | 0 | 4.5415 | 0 | 3.4998 | 0 | 0 | 1.0417 | 0
11 | 10 | 21 | 2 | 176.272 | 0 | 41.4924 | 0 | 11.686 | 0 | 0 | 4.3977 | 0.025258 | 6.4729 | 112.198 | 0 | 0 | 0 | 4.6605 | 0 | 4.0047 | 0 | 0 | 0.65585 | 0
11 | 10 | 22 | 2 | 172.857 | 0 | 41.4924 | 0 | 11.686 | 0 | 0 | 4.0641 | 0.025301 | 6.4729 | 109.116 | 0 | 0 | 0 | 4.6268 | 0 | 4.3599 | 0 | 0 | 0.26689 | 0
11 | 10 | 23 | 2 | 147.546 | 0 | 19.1815 | 0 | 11.686 | 0 | 0 | 3.9933 | 0.025346 | 6.4729 | 106.187 | 0 | 0 | 0 | 5.1388 | 0 | 5.0012 | 0 | 0 | 0.13762 | 0
11 | 10 | 24 | 2 | 137.428 | 0 | 19.1815 | 0 | 11.686 | 0 | 0 | 3.7711 | 0.025276 | 1.6075 | 101.156 | 0 | 0 | 0 | 0.13663 | 0 | 0 | 0 | 0 | 0.13663 | 0
11 | 11 | 1 | 8 | 128.592 | 0 | 19.1815 | 0 | 17.5289 | 0 | 0 | 2.677 | 0.025288 | 1.6075 | 87.5714 | 0 | 0 | 0 | 0.13659 | 0 | 0 | 0 | 0 | 0.13659 | 0
11 | 11 | 2 | 8 | 139.636 | 0 | 19.1815 | 0 | 17.5289 | 0 | 0 | 3.6636 | 0.025288 | 1.6075 | 97.6297 | 0 | 0 | 0 | 0.13665 | 0 | 0 | 0 | 0 | 0.13665 | 0
11 | 11 | 3 | 8 | 138.436 | 0 | 19.1815 | 0 | 17.5289 | 0 | 0 | 3.5956 | 0.025288 | 1.6075 | 96.4969 | 0 | 0 | 0 | 0.13669 | 0 | 0 | 0 | 0 | 0.13669 | 0
11 | 11 | 4 | 8 | 136.106 | 0 | 19.1815 | 0 | 17.5289 | 0 | 0 | 3.36 | 0.025288 | 1.6075 | 94.4026 | 0 | 0 | 0 | 0.13671 | 0 | 0 | 0 | 0 | 0.13671 | 0
11 | 11 | 5 | 8 | 134.63 | 0 | 19.1815 | 0 | 17.5289 | 0 | 0 | 2.9282 | 0.025288 | 1.6075 | 93.359 | 0 | 0 | 0 | 0.13675 | 0 | 0 | 0 | 0 | 0.13675 | 0
11 | 11 | 6 | 8 | 138.606 | 0 | 19.1815 | 0 | 17.5289 | 0 | 0 | 3.2275 | 0.025288 | 6.4729 | 92.1699 | 0 | 0 | 0 | 6.0167 | 0 | 5.8803 | 0 | 0 | 0.13636 | 0
11 | 11 | 7 | 8 | 149.479 | 0 | 41.4924 | 0 | 17.5289 | 0 | 0 | 1.8455 | 0.025305 | 6.4729 | 82.1138 | 0 | 0 | 0 | 6.0771 | 0 | 5.8153 | 0 | 0 | 0.26177 | 0
11 | 11 | 8 | 8 | 164.347 | 0 | 41.4924 | 0 | 17.5289 | 0 | 0 | 3.0321 | 0.025028 | 6.4729 | 95.7959 | 0 | 0 | 0 | 6.5937 | 0 | 5.9329 | 0 | 0 | 0.66075 | 0
11 | 11 | 9 | 8 | 164.787 | 0 | 41.4924 | 0 | 17.5289 | 0 | 0 | 3.2922 | 0.025141 | 6.4729 | 95.9753 | 0 | 0 | 0 | 6.0672 | 0 | 5.415 | 0 | 0 | 0.65229 | 0
11 | 11 | 10 | 8 | 167.458 | 0 | 41.4924 | 0 | 17.5289 | 0 | 0 | 4.5978 | 0.024979 | 6.4729 | 97.341 | 0 | 0 | 0 | 4.188 | 0 | 3.7869 | 0 | 0 | 0.40111 | 0
11 | 11 | 11 | 8 | 172.689 | 0 | 41.4924 | 0 | 17.5289 | 0 | 0 | 5.0344 | 0.024944 | 6.4729 | 102.136 | 0 | 0 | 0 | 3.8673 | 0 | 3.092 | 0 | 0 | 0.7753 | 0
11 | 11 | 12 | 8 | 175.425 | 0 | 41.4924 | 0 | 17.5289 | 0 | 0 | 5.0699 | 0.024564 | 6.2736 | 105.035 | 0 | 0 | 0 | 3.5801 | 0 | 2.8013 | 0 | 0 | 0.77884 | 0
11 | 11 | 13 | 8 | 169.094 | 0 | 41.4924 | 0 | 17.5289 | 0 | 0 | 4.9378 | 0.024952 | 6.2736 | 98.8364 | 0 | 0 | 0 | 3.0587 | 0 | 2.2799 | 0 | 0 | 0.7788 | 0
11 | 11 | 14 | 8 | 179.195 | 0 | 41.4924 | 0 | 17.5289 | 0 | 0 | 7.3784 | 0.024961 | 6.2736 | 106.496 | 0 | 0 | 0 | 2.0437 | 0 | 1.2538 | 0 | 0 | 0.78994 | 0
11 | 11 | 15 | 8 | 178.753 | 0 | 41.4924 | 0 | 17.5289 | 0 | 0 | 6.8784 | 0.024923 | 6.2736 | 106.554 | 0 | 0 | 0 | 2.0661 | 0 | 1.2872 | 0 | 0 | 0.77883 | 0
11 | 11 | 16 | 8 | 177.598 | 0 | 41.4924 | 0 | 17.5289 | 0 | 0 | 5.7522 | 0.024959 | 6.2736 | 106.526 | 0 | 0 | 0 | 2.6511 | 0 | 1.8724 | 0 | 0 | 0.77867 | 0
11 | 11 | 17 | 8 | 178.361 | 0 | 41.4924 | 0 | 17.5289 | 0 | 0 | 5.7607 | 0.024807 | 6.2736 | 107.28 | 0 | 0 | 0 | 2.8618 | 0 | 1.9484 | 0 | 0 | 0.91336 | 0
11 | 11 | 18 | 8 | 178.304 | 0 | 41.4924 | 0 | 17.5289 | 0 | 0 | 5.4558 | 0.024621 | 6.2736 | 107.528 | 0 | 0 | 0 | 3.3597 | 0 | 2.3196 | 0 | 0 | 1.0401 | 0
11 | 11 | 19 | 8 | 158.417 | 0 | 41.4924 | 0 | 11.686 | 0 | 0 | 3.5065 | 0.024637 | 6.2736 | 95.434 | 0 | 0 | 0 | 4.0616 | 0 | 3.0203 | 0 | 0 | 1.0413 | 0
11 | 11 | 20 | 8 | 170.337 | 0 | 41.4924 | 0 | 11.686 | 0 | 0 | 3.8815 | 0.024616 | 6.2736 | 106.979 | 0 | 0 | 0 | 5.2818 | 0 | 4.2404 | 0 | 0 | 1.0413 | 0
11 | 11 | 21 | 8 | 168.462 | 0 | 41.4924 | 0 | 11.686 | 0 | 0 | 3.3523 | 0.025261 | 6.4729 | 105.433 | 0 | 0 | 0 | 5.602 | 0 | 4.9462 | 0 | 0 | 0.65586 | 0
11 | 11 | 22 | 8 | 165.404 | 0 | 41.4924 | 0 | 11.686 | 0 | 0 | 3.2655 | 0.025301 | 6.4729 | 102.462 | 0 | 0 | 0 | 5.3877 | 0 | 5.1208 | 0 | 0 | 0.2669 | 0
11 | 11 | 23 | 8 | 138.813 | 0 | 19.1815 | 0 | 11.686 | 0 | 0 | 3.0237 | 0.025346 | 6.4729 | 98.4233 | 0 | 0 | 0 | 6.0369 | 0 | 5.8992 | 0 | 0 | 0.13763 | 0
11 | 11 | 24 | 8 | 131.713 | 0 | 19.1815 | 0 | 11.686 | 0 | 0 | 3.0195 | 0.025276 | 1.6075 | 96.1934 | 0 | 0 | 0 | 0.13665 | 0 | 0 | 0 | 0 | 0.13665 | 0
11 | 12 | 1 | 4 | 124.731 | 0 | 19.1815 | 0 | 17.5289 | 0 | 0 | 2.2485 | 0.025288 | 1.6075 | 84.1393 | 0 | 0 | 0 | 0.1366 | 0 | 0 | 0 | 0 | 0.1366 | 0
11 | 12 | 2 | 4 | 135.613 | 0 | 19.1815 | 0 | 17.5289 | 0 | 0 | 2.9859 | 0.025288 | 1.6075 | 94.2835 | 0 | 0 | 0 | 0.13666 | 0 | 0 | 0 | 0 | 0.13666 | 0
11 | 12 | 3 | 4 | 133.361 | 0 | 19.1815 | 0 | 17.5289 | 0 | 0 | 2.8992 | 0.025288 | 1.6075 | 92.119 | 0 | 0 | 0 | 0.13669 | 0 | 0 | 0 | 0 | 0.13669 | 0
11 | 12 | 4 | 4 | 132.092 | 0 | 19.1815 | 0 | 17.5289 | 0 | 0 | 2.5139 | 0.025288 | 1.6075 | 91.2349 | 0 | 0 | 0 | 0.13673 | 0 | 0 | 0 | 0 | 0.13673 | 0
11 | 12 | 5 | 4 | 132.142 | 0 | 19.1815 | 0 | 17.5289 | 0 | 0 | 2.5204 | 0.025288 | 1.6075 | 91.2786 | 0 | 0 | 0 | 0.13675 | 0 | 0 | 0 | 0 | 0.13675 | 0
11 | 12 | 6 | 4 | 136.893 | 0 | 19.1815 | 0 | 17.5289 | 0 | 0 | 2.5554 | 0.025288 | 6.4729 | 91.1292 | 0 | 0 | 0 | 6.8971 | 0 | 6.7607 | 0 | 0 | 0.13637 | 0
11 | 12 | 7 | 4 | 148.616 | 0 | 41.4924 | 0 | 17.5289 | 0 | 0 | 1.8771 | 0.025305 | 6.4729 | 81.2193 | 0 | 0 | 0 | 6.1572 | 0 | 5.8954 | 0 | 0 | 0.26178 | 0
11 | 12 | 8 | 4 | 162.489 | 0 | 41.4924 | 0 | 17.5289 | 0 | 0 | 2.7531 | 0.025028 | 6.4729 | 94.2166 | 0 | 0 | 0 | 6.9382 | 0 | 6.2775 | 0 | 0 | 0.66076 | 0
11 | 12 | 9 | 4 | 162.612 | 0 | 41.4924 | 0 | 17.5289 | 0 | 0 | 2.9687 | 0.025141 | 6.4729 | 94.1243 | 0 | 0 | 0 | 6.487 | 0 | 5.8347 | 0 | 0 | 0.6523 | 0
11 | 12 | 10 | 4 | 164.376 | 0 | 41.4924 | 0 | 17.5289 | 0 | 0 | 3.6979 | 0.024979 | 6.4729 | 95.159 | 0 | 0 | 0 | 5.123 | 0 | 4.7218 | 0 | 0 | 0.40113 | 0
11 | 12 | 11 | 4 | 165.871 | 0 | 41.4924 | 0 | 17.5289 | 0 | 0 | 3.459 | 0.024942 | 6.4729 | 96.8928 | 0 | 0 | 0 | 5.5379 | 0 | 4.7626 | 0 | 0 | 0.77533 | 0
11 | 12 | 12 | 4 | 169.861 | 0 | 41.4924 | 0 | 17.5289 | 0 | 0 | 4.4264 | 0.025066 | 6.4729 | 99.9154 | 0 | 0 | 0 | 4.2903 | 0 | 3.5114 | 0 | 0 | 0.77885 | 0
11 | 12 | 13 | 4 | 168.281 | 0 | 41.4924 | 0 | 17.5289 | 0 | 0 | 5.4856 | 0.024952 | 6.4729 | 97.2763 | 0 | 0 | 0 | 3.0598 | 0 | 2.2807 | 0 | 0 | 0.77912 | 0
11 | 12 | 14 | 4 | 175.065 | 0 | 41.4924 | 0 | 17.5289 | 0 | 0 | 5.0798 | 0.025104 | 6.2736 | 104.666 | 0 | 0 | 0 | 3.7409 | 0 | 2.9465 | 0 | 0 | 0.7944 | 0
11 | 12 | 15 | 4 | 174.072 | 0 | 41.4924 | 0 | 17.5289 | 0 | 0 | 4.3511 | 0.024991 | 6.2736 | 104.401 | 0 | 0 | 0 | 4.3631 | 0 | 3.5839 | 0 | 0 | 0.77924 | 0
11 | 12 | 16 | 4 | 174.276 | 0 | 41.4924 | 0 | 17.5289 | 0 | 0 | 4.3455 | 0.024841 | 6.4729 | 104.411 | 0 | 0 | 0 | 4.3863 | 0 | 3.6074 | 0 | 0 | 0.77888 | 0
11 | 12 | 17 | 4 | 174.985 | 0 | 41.4924 | 0 | 17.5289 | 0 | 0 | 4.1654 | 0.024802 | 6.4729 | 105.301 | 0 | 0 | 0 | 4.6923 | 0 | 3.7789 | 0 | 0 | 0.91339 | 0
11 | 12 | 18 | 4 | 176.009 | 0 | 41.4924 | 0 | 17.5289 | 0 | 0 | 4.3795 | 0.024633 | 6.4729 | 106.111 | 0 | 0 | 0 | 4.6441 | 0 | 3.6039 | 0 | 0 | 1.0402 | 0
11 | 12 | 19 | 4 | 157.393 | 0 | 41.4924 | 0 | 11.686 | 0 | 0 | 3.2823 | 0.024614 | 6.4729 | 94.4352 | 0 | 0 | 0 | 4.6509 | 0 | 3.6096 | 0 | 0 | 1.0413 | 0
11 | 12 | 20 | 4 | 170.534 | 0 | 41.4924 | 0 | 11.686 | 0 | 0 | 4.2424 | 0.024638 | 6.4729 | 106.616 | 0 | 0 | 0 | 5.1903 | 0 | 4.149 | 0 | 0 | 1.0413 | 0
11 | 12 | 21 | 4 | 169.941 | 0 | 41.4924 | 0 | 11.686 | 0 | 0 | 4.0204 | 0.025107 | 6.4729 | 106.244 | 0 | 0 | 0 | 5.062 | 0 | 4.4065 | 0 | 0 | 0.65555 | 0
11 | 12 | 22 | 4 | 169.53 | 0 | 41.4924 | 0 | 11.686 | 0 | 0 | 3.9793 | 0.025301 | 6.4729 | 105.874 | 0 | 0 | 0 | 4.7955 | 0 | 4.5288 | 0 | 0 | 0.26672 | 0
11 | 12 | 23 | 4 | 145.504 | 0 | 19.1815 | 0 | 11.686 | 0 | 0 | 3.9269 | 0.025353 | 6.4729 | 104.212 | 0 | 0 | 0 | 5.2492 | 0 | 5.1116 | 0 | 0 | 0.13763 | 0
11 | 12 | 24 | 4 | 136.123 | 0 | 19.1815 | 0 | 11.686 | 0 | 0 | 3.722 | 0.025361 | 1.6075 | 99.9003 | 0 | 0 | 0 | 0.13665 | 0 | 0 | 0 | 0 | 0.13665 | 0
11 | 13 | 1 | 5 | 127.773 | 0 | 19.1815 | 0 | 17.5289 | 0 | 0 | 2.6586 | 0.025288 | 1.6075 | 86.7711 | 0 | 0 | 0 | 0.13661 | 0 | 0 | 0 | 0 | 0.13661 | 0
11 | 13 | 2 | 5 | 138.734 | 0 | 19.1815 | 0 | 17.5289 | 0 | 0 | 3.4804 | 0.025288 | 1.6075 | 96.9106 | 0 | 0 | 0 | 0.13667 | 0 | 0 | 0 | 0 | 0.13667 | 0
11 | 13 | 3 | 5 | 137.658 | 0 | 19.1815 | 0 | 17.5289 | 0 | 0 | 3.5724 | 0.025288 | 1.6075 | 95.7422 | 0 | 0 | 0 | 0.1367 | 0 | 0 | 0 | 0 | 0.1367 | 0
11 | 13 | 4 | 5 | 135.504 | 0 | 19.1815 | 0 | 17.5289 | 0 | 0 | 3.4928 | 0.025288 | 1.6075 | 93.6682 | 0 | 0 | 0 | 0.13673 | 0 | 0 | 0 | 0 | 0.13673 | 0
11 | 13 | 5 | 5 | 134.338 | 0 | 19.1815 | 0 | 17.5289 | 0 | 0 | 3.3203 | 0.025288 | 1.6075 | 92.6741 | 0 | 0 | 0 | 0.13675 | 0 | 0 | 0 | 0 | 0.13675 | 0
11 | 13 | 6 | 5 | 138.276 | 0 | 19.1815 | 0 | 17.5289 | 0 | 0 | 2.9545 | 0.025288 | 6.4729 | 92.1127 | 0 | 0 | 0 | 6.4804 | 0 | 6.344 | 0 | 0 | 0.13637 | 0
11 | 13 | 7 | 5 | 150.193 | 0 | 41.4924 | 0 | 17.5289 | 0 | 0 | 2.3114 | 0.025305 | 6.4729 | 82.3618 | 0 | 0 | 0 | 5.4783 | 0 | 5.2165 | 0 | 0 | 0.26177 | 0
11 | 13 | 8 | 5 | 164.822 | 0 | 41.4924 | 0 | 17.5289 | 0 | 0 | 3.044 | 0.025028 | 6.4729 | 96.259 | 0 | 0 | 0 | 6.6288 | 0 | 5.968 | 0 | 0 | 0.66075 | 0
11 | 13 | 9 | 5 | 165.666 | 0 | 41.4924 | 0 | 17.5289 | 0 | 0 | 3.7705 | 0.025141 | 6.4729 | 96.3764 | 0 | 0 | 0 | 5.6223 | 0 | 4.9701 | 0 | 0 | 0.65229 | 0
11 | 13 | 10 | 5 | 167.648 | 0 | 41.4924 | 0 | 17.5289 | 0 | 0 | 4.1692 | 0.024979 | 6.4729 | 97.9596 | 0 | 0 | 0 | 4.6503 | 0 | 4.2491 | 0 | 0 | 0.40112 | 0
11 | 13 | 11 | 5 | 170.873 | 0 | 41.4924 | 0 | 17.5289 | 0 | 0 | 5.1929 | 0.024944 | 6.4729 | 100.161 | 0 | 0 | 0 | 3.9027 | 0 | 3.1273 | 0 | 0 | 0.77531 | 0
11 | 13 | 12 | 5 | 175.073 | 0 | 41.4924 | 0 | 17.5289 | 0 | 0 | 5.9569 | 0.024564 | 6.4729 | 103.597 | 0 | 0 | 0 | 3.2581 | 0 | 2.4792 | 0 | 0 | 0.77883 | 0
11 | 13 | 13 | 5 | 168.399 | 0 | 41.4924 | 0 | 17.5289 | 0 | 0 | 4.226 | 0.024952 | 6.2736 | 98.853 | 0 | 0 | 0 | 3.8678 | 0 | 3.089 | 0 | 0 | 0.77882 | 0
11 | 13 | 14 | 5 | 176.357 | 0 | 41.4924 | 0 | 17.5289 | 0 | 0 | 4.6551 | 0.024959 | 6.4729 | 106.183 | 0 | 0 | 0 | 3.9366 | 0 | 3.1579 | 0 | 0 | 0.7787 | 0
11 | 13 | 15 | 5 | 176.824 | 0 | 41.4924 | 0 | 17.5289 | 0 | 0 | 4.6416 | 0.024882 | 6.4729 | 106.663 | 0 | 0 | 0 | 3.8392 | 0 | 3.0629 | 0 | 0 | 0.77628 | 0
11 | 13 | 16 | 5 | 177.072 | 0 | 41.4924 | 0 | 17.5289 | 0 | 0 | 4.6567 | 0.024468 | 6.2736 | 107.096 | 0 | 0 | 0 | 3.805 | 0 | 3.026 | 0 | 0 | 0.77895 | 0
11 | 13 | 17 | 5 | 177.689 | 0 | 41.4924 | 0 | 17.5289 | 0 | 0 | 4.6703 | 0.024583 | 6.4729 | 107.5 | 0 | 0 | 0 | 3.9465 | 0 | 3.0333 | 0 | 0 | 0.91329 | 0
11 | 13 | 18 | 5 | 178.192 | 0 | 41.4924 | 0 | 17.5289 | 0 | 0 | 4.4612 | 0.024638 | 6.4729 | 108.212 | 0 | 0 | 0 | 4.4041 | 0 | 3.3639 | 0 | 0 | 1.0402 | 0
11 | 13 | 19 | 5 | 159.427 | 0 | 41.4924 | 0 | 11.686 | 0 | 0 | 3.342 | 0.024621 | 6.4729 | 96.4095 | 0 | 0 | 0 | 4.5025 | 0 | 3.4612 | 0 | 0 | 1.0413 | 0
11 | 13 | 20 | 5 | 171.471 | 0 | 41.4924 | 0 | 11.686 | 0 | 0 | 3.7321 | 0.024637 | 6.4729 | 108.063 | 0 | 0 | 0 | 5.6354 | 0 | 4.5941 | 0 | 0 | 1.0413 | 0
11 | 13 | 21 | 5 | 169.04 | 0 | 41.4924 | 0 | 11.686 | 0 | 0 | 3.3658 | 0.024661 | 6.4729 | 105.998 | 0 | 0 | 0 | 5.7585 | 0 | 5.1159 | 0 | 0 | 0.64252 | 0
11 | 13 | 22 | 5 | 166.198 | 0 | 41.4924 | 0 | 11.686 | 0 | 0 | 3.2687 | 0.025301 | 6.4729 | 103.252 | 0 | 0 | 0 | 5.5374 | 0 | 5.2708 | 0 | 0 | 0.26661 | 0
11 | 13 | 23 | 5 | 139.302 | 0 | 19.1815 | 0 | 11.686 | 0 | 0 | 2.9253 | 0.025353 | 6.4729 | 99.0105 | 0 | 0 | 0 | 6.3838 | 0 | 6.2461 | 0 | 0 | 0.13764 | 0
11 | 13 | 24 | 5 | 132.36 | 0 | 19.1815 | 0 | 11.686 | 0 | 0 | 2.9149 | 0.025363 | 1.6075 | 96.945 | 0 | 0 | 0 | 0.13667 | 0 | 0 | 0 | 0 | 0.13667 | 0
11 | 14 | 1 | 6 | 125.294 | 0 | 19.1815 | 0 | 17.5289 | 0 | 0 | 2.1537 | 0.025288 | 1.6075 | 84.7971 | 0 | 0 | 0 | 0.13662 | 0 | 0 | 0 | 0 | 0.13662 | 0
11 | 14 | 2 | 6 | 136.471 | 0 | 19.1815 | 0 | 17.5289 | 0 | 0 | 3.1298 | 0.025288 | 1.6075 | 94.9979 | 0 | 0 | 0 | 0.13668 | 0 | 0 | 0 | 0 | 0.13668 | 0
11 | 14 | 3 | 6 | 133.784 | 0 | 19.1815 | 0 | 17.5289 | 0 | 0 | 2.6836 | 0.025288 | 1.6075 | 92.7573 | 0 | 0 | 0 | 0.13672 | 0 | 0 | 0 | 0 | 0.13672 | 0
11 | 14 | 4 | 6 | 132.43 | 0 | 19.1815 | 0 | 17.5289 | 0 | 0 | 2.7416 | 0.025288 | 1.6075 | 91.3457 | 0 | 0 | 0 | 0.13675 | 0 | 0 | 0 | 0 | 0.13675 | 0
11 | 14 | 5 | 6 | 132.838 | 0 | 19.1815 | 0 | 17.5289 | 0 | 0 | 3.1172 | 0.025288 | 1.6075 | 91.3777 | 0 | 0 | 0 | 0.13677 | 0 | 0 | 0 | 0 | 0.13677 | 0
11 | 14 | 6 | 6 | 138.105 | 0 | 19.1815 | 0 | 17.5289 | 0 | 0 | 3.1854 | 0.025288 | 6.4729 | 91.7108 | 0 | 0 | 0 | 6.1727 | 0 | 6.0363 | 0 | 0 | 0.13637 | 0
11 | 14 | 7 | 6 | 149.021 | 0 | 41.4924 | 0 | 17.5289 | 0 | 0 | 2.2774 | 0.025305 | 6.4729 | 81.2243 | 0 | 0 | 0 | 5.5298 | 0 | 5.2681 | 0 | 0 | 0.26177 | 0
11 | 14 | 8 | 6 | 163.116 | 0 | 41.4924 | 0 | 17.5289 | 0 | 0 | 2.9901 | 0.025028 | 6.4729 | 94.6062 | 0 | 0 | 0 | 6.6907 | 0 | 6.03 | 0 | 0 | 0.66076 | 0
11 | 14 | 9 | 6 | 163.159 | 0 | 41.4924 | 0 | 17.5289 | 0 | 0 | 3.2436 | 0.025141 | 6.4729 | 94.3963 | 0 | 0 | 0 | 6.2411 | 0 | 5.5888 | 0 | 0 | 0.6523 | 0
11 | 14 | 10 | 6 | 165.261 | 0 | 41.4924 | 0 | 17.5289 | 0 | 0 | 4.0923 | 0.024979 | 6.4729 | 95.6493 | 0 | 0 | 0 | 4.7649 | 0 | 4.3637 | 0 | 0 | 0.40113 | 0
11 | 14 | 11 | 6 | 168.144 | 0 | 41.4924 | 0 | 17.5289 | 0 | 0 | 4.8299 | 0.024944 | 6.4729 | 97.7948 | 0 | 0 | 0 | 4.1011 | 0 | 3.3258 | 0 | 0 | 0.77531 | 0
11 | 14 | 12 | 6 | 169.921 | 0 | 41.4924 | 0 | 17.5289 | 0 | 0 | 4.6474 | 0.024564 | 6.4729 | 99.7548 | 0 | 0 | 0 | 3.9968 | 0 | 3.218 | 0 | 0 | 0.77885 | 0
11 | 14 | 13 | 6 | 168.216 | 0 | 41.4924 | 0 | 17.5289 | 0 | 0 | 5.8059 | 0.024956 | 6.4729 | 96.8913 | 0 | 0 | 0 | 2.76 | 0 | 1.9812 | 0 | 0 | 0.7788 | 0
11 | 14 | 14 | 6 | 175.646 | 0 | 41.4924 | 0 | 17.5289 | 0 | 0 | 6.3547 | 0.024959 | 6.2736 | 103.971 | 0 | 0 | 0 | 2.7285 | 0 | 1.9498 | 0 | 0 | 0.77868 | 0
11 | 14 | 15 | 6 | 175.144 | 0 | 41.4924 | 0 | 17.5289 | 0 | 0 | 5.6404 | 0.024875 | 6.2736 | 104.184 | 0 | 0 | 0 | 3.0991 | 0 | 2.3229 | 0 | 0 | 0.77627 | 0
11 | 14 | 16 | 6 | 175.439 | 0 | 41.4924 | 0 | 17.5289 | 0 | 0 | 5.6552 | 0.024461 | 6.2736 | 104.464 | 0 | 0 | 0 | 3.1141 | 0 | 2.3351 | 0 | 0 | 0.77893 | 0
11 | 14 | 17 | 6 | 176.6 | 0 | 41.4924 | 0 | 17.5289 | 0 | 0 | 5.7006 | 0.024849 | 6.2736 | 105.58 | 0 | 0 | 0 | 3.2127 | 0 | 2.2994 | 0 | 0 | 0.91325 | 0
11 | 14 | 18 | 6 | 177.372 | 0 | 41.4924 | 0 | 17.5289 | 0 | 0 | 5.1379 | 0.024633 | 6.2736 | 106.915 | 0 | 0 | 0 | 3.8027 | 0 | 2.7626 | 0 | 0 | 1.0401 | 0
11 | 14 | 19 | 6 | 158.349 | 0 | 41.4924 | 0 | 11.686 | 0 | 0 | 3.0059 | 0.024239 | 6.4729 | 95.6674 | 0 | 0 | 0 | 4.8894 | 0 | 3.8483 | 0 | 0 | 1.0411 | 0
11 | 14 | 20 | 6 | 170.729 | 0 | 41.4924 | 0 | 11.686 | 0 | 0 | 4.0498 | 0.024592 | 6.4729 | 107.003 | 0 | 0 | 0 | 5.3118 | 0 | 4.2701 | 0 | 0 | 1.0418 | 0
11 | 14 | 21 | 6 | 168.759 | 0 | 41.4924 | 0 | 11.686 | 0 | 0 | 3.6484 | 0.025258 | 6.4729 | 105.434 | 0 | 0 | 0 | 5.406 | 0 | 4.7502 | 0 | 0 | 0.65577 | 0
11 | 14 | 22 | 6 | 165.649 | 0 | 41.4924 | 0 | 11.686 | 0 | 0 | 3.2658 | 0.025301 | 6.4729 | 102.706 | 0 | 0 | 0 | 5.5344 | 0 | 5.2675 | 0 | 0 | 0.2669 | 0
11 | 14 | 23 | 6 | 139.202 | 0 | 19.1815 | 0 | 11.686 | 0 | 0 | 3.1608 | 0.025346 | 6.4729 | 98.6751 | 0 | 0 | 0 | 6.022 | 0 | 5.8843 | 0 | 0 | 0.13764 | 0
11 | 14 | 24 | 6 | 132.333 | 0 | 19.1815 | 0 | 11.686 | 0 | 0 | 3.0415 | 0.025278 | 1.6075 | 96.7915 | 0 | 0 | 0 | 0.13667 | 0 | 0 | 0 | 0 | 0.13667 | 0
11 | 15 | 1 | 7 | 124.938 | 0 | 19.1815 | 0 | 17.5289 | 0 | 0 | 1.9548 | 0.025288 | 1.6075 | 84.6397 | 0 | 0 | 0 | 0.13662 | 0 | 0 | 0 | 0 | 0.13662 | 0
11 | 15 | 2 | 7 | 135.992 | 0 | 19.1815 | 0 | 17.5289 | 0 | 0 | 2.8676 | 0.025288 | 1.6075 | 94.7808 | 0 | 0 | 0 | 0.13669 | 0 | 0 | 0 | 0 | 0.13669 | 0
11 | 15 | 3 | 7 | 133.819 | 0 | 19.1815 | 0 | 17.5289 | 0 | 0 | 2.9014 | 0.025288 | 1.6075 | 92.5745 | 0 | 0 | 0 | 0.13672 | 0 | 0 | 0 | 0 | 0.13672 | 0
11 | 15 | 4 | 7 | 132.498 | 0 | 19.1815 | 0 | 17.5289 | 0 | 0 | 2.8514 | 0.025288 | 1.6075 | 91.3031 | 0 | 0 | 0 | 0.13675 | 0 | 0 | 0 | 0 | 0.13675 | 0
11 | 15 | 5 | 7 | 132.534 | 0 | 19.1815 | 0 | 17.5289 | 0 | 0 | 2.8511 | 0.025288 | 1.6075 | 91.3402 | 0 | 0 | 0 | 0.13677 | 0 | 0 | 0 | 0 | 0.13677 | 0
11 | 15 | 6 | 7 | 138.263 | 0 | 19.1815 | 0 | 17.5289 | 0 | 0 | 3.2002 | 0.025288 | 6.4729 | 91.8546 | 0 | 0 | 0 | 6.1242 | 0 | 5.9878 | 0 | 0 | 0.13637 | 0
11 | 15 | 7 | 7 | 150.048 | 0 | 41.4924 | 0 | 17.5289 | 0 | 0 | 2.8302 | 0.025305 | 6.4729 | 81.6979 | 0 | 0 | 0 | 4.7884 | 0 | 4.5266 | 0 | 0 | 0.26176 | 0
11 | 15 | 8 | 7 | 165.401 | 0 | 41.4924 | 0 | 17.5289 | 0 | 0 | 4.3336 | 0.025028 | 6.4729 | 95.5481 | 0 | 0 | 0 | 5.2301 | 0 | 4.5693 | 0 | 0 | 0.66074 | 0
11 | 15 | 9 | 7 | 166.201 | 0 | 41.4924 | 0 | 17.5289 | 0 | 0 | 4.1422 | 0.025138 | 6.4729 | 96.5396 | 0 | 0 | 0 | 5.2508 | 0 | 4.5986 | 0 | 0 | 0.65229 | 0
11 | 15 | 10 | 7 | 167.72 | 0 | 41.4924 | 0 | 17.5289 | 0 | 0 | 4.1718 | 0.024979 | 6.4729 | 98.0291 | 0 | 0 | 0 | 4.7675 | 0 | 4.3663 | 0 | 0 | 0.40113 | 0
11 | 15 | 11 | 7 | 172.593 | 0 | 41.4924 | 0 | 17.5289 | 0 | 0 | 4.771 | 0.024944 | 6.4729 | 102.303 | 0 | 0 | 0 | 4.4247 | 0 | 3.6494 | 0 | 0 | 0.77531 | 0
11 | 15 | 12 | 7 | 175.16 | 0 | 41.4924 | 0 | 17.5289 | 0 | 0 | 5.0473 | 0.024564 | 6.4729 | 104.594 | 0 | 0 | 0 | 3.9751 | 0 | 3.1962 | 0 | 0 | 0.77885 | 0
11 | 15 | 13 | 7 | 168.671 | 0 | 41.4924 | 0 | 17.5289 | 0 | 0 | 4.6531 | 0.024956 | 6.4729 | 98.4982 | 0 | 0 | 0 | 3.7845 | 0 | 3.0057 | 0 | 0 | 0.77882 | 0
11 | 15 | 14 | 7 | 176.099 | 0 | 41.4924 | 0 | 17.5289 | 0 | 0 | 5.1138 | 0.024959 | 6.4729 | 105.466 | 0 | 0 | 0 | 3.845 | 0 | 3.0663 | 0 | 0 | 0.77871 | 0
11 | 15 | 15 | 7 | 175.834 | 0 | 41.4924 | 0 | 17.5289 | 0 | 0 | 4.4228 | 0.024883 | 6.4729 | 105.892 | 0 | 0 | 0 | 4.3837 | 0 | 3.6074 | 0 | 0 | 0.77629 | 0
11 | 15 | 16 | 7 | 177.894 | 0 | 41.4924 | 0 | 17.5289 | 0 | 0 | 4.6785 | 0.02447 | 6.4729 | 107.697 | 0 | 0 | 0 | 4.1125 | 0 | 3.3336 | 0 | 0 | 0.77895 | 0
11 | 15 | 17 | 7 | 179.568 | 0 | 41.4924 | 0 | 17.5289 | 0 | 0 | 4.5119 | 0.024789 | 6.4729 | 109.537 | 0 | 0 | 0 | 4.3575 | 0 | 3.4442 | 0 | 0 | 0.91331 | 0
11 | 15 | 18 | 7 | 180.755 | 0 | 41.4924 | 0 | 17.5289 | 0 | 0 | 4.5369 | 0.024636 | 6.4729 | 110.699 | 0 | 0 | 0 | 4.5081 | 0 | 3.4679 | 0 | 0 | 1.0402 | 0
11 | 15 | 19 | 7 | 161.835 | 0 | 41.4924 | 0 | 11.686 | 0 | 0 | 3.4023 | 0.024613 | 6.4729 | 98.7563 | 0 | 0 | 0 | 4.5427 | 0 | 3.5014 | 0 | 0 | 1.0413 | 0
11 | 15 | 20 | 7 | 175.861 | 0 | 41.4924 | 0 | 11.686 | 0 | 0 | 4.6006 | 0.024638 | 6.4729 | 111.585 | 0 | 0 | 0 | 4.9232 | 0 | 3.8819 | 0 | 0 | 1.0413 | 0
11 | 15 | 21 | 7 | 173.522 | 0 | 41.4924 | 0 | 11.686 | 0 | 0 | 4.1241 | 0.024591 | 6.4729 | 109.722 | 0 | 0 | 0 | 5.026 | 0 | 4.3705 | 0 | 0 | 0.65555 | 0
11 | 15 | 22 | 7 | 171.404 | 0 | 41.4924 | 0 | 11.686 | 0 | 0 | 4.0469 | 0.025301 | 6.4729 | 107.681 | 0 | 0 | 0 | 4.7902 | 0 | 4.5235 | 0 | 0 | 0.26672 | 0
11 | 15 | 23 | 7 | 147.866 | 0 | 19.1815 | 0 | 11.686 | 0 | 0 | 4.1935 | 0.025353 | 6.4729 | 106.307 | 0 | 0 | 0 | 5.0613 | 0 | 4.9237 | 0 | 0 | 0.13762 | 0
11 | 15 | 24 | 7 | 138.451 | 0 | 19.1815 | 0 | 11.686 | 0 | 0 | 3.7909 | 0.025363 | 1.6075 | 102.16 | 0 | 0 | 0 | 0.13664 | 0 | 0 | 0 | 0 | 0.13664 | 0
11 | 16 | 1 | 1 | 129.461 | 0 | 19.1815 | 0 | 17.5289 | 0 | 0 | 2.6961 | 0.025288 | 1.6075 | 88.4216 | 0 | 0 | 0 | 0.1366 | 0 | 0 | 0 | 0 | 0.1366 | 0
11 | 16 | 2 | 1 | 140.584 | 0 | 19.1815 | 0 | 17.5289 | 0 | 0 | 3.6936 | 0.025288 | 1.6075 | 98.5473 | 0 | 0 | 0 | 0.13667 | 0 | 0 | 0 | 0 | 0.13667 | 0
11 | 16 | 3 | 1 | 138.78 | 0 | 19.1815 | 0 | 17.5289 | 0 | 0 | 3.6086 | 0.025288 | 1.6075 | 96.8282 | 0 | 0 | 0 | 0.1367 | 0 | 0 | 0 | 0 | 0.1367 | 0
11 | 16 | 4 | 1 | 137.128 | 0 | 19.1815 | 0 | 17.5289 | 0 | 0 | 3.5381 | 0.025288 | 1.6075 | 95.2471 | 0 | 0 | 0 | 0.13672 | 0 | 0 | 0 | 0 | 0.13672 | 0
11 | 16 | 5 | 1 | 135.661 | 0 | 19.1815 | 0 | 17.5289 | 0 | 0 | 3.2194 | 0.025288 | 1.6075 | 94.0984 | 0 | 0 | 0 | 0.13675 | 0 | 0 | 0 | 0 | 0.13675 | 0
11 | 16 | 6 | 1 | 139.392 | 0 | 19.1815 | 0 | 17.5289 | 0 | 0 | 3.2624 | 0.025288 | 6.4729 | 92.921 | 0 | 0 | 0 | 6.1093 | 0 | 5.9729 | 0 | 0 | 0.13636 | 0
11 | 16 | 7 | 1 | 151.824 | 0 | 41.4924 | 0 | 17.5289 | 0 | 0 | 2.3329 | 0.025305 | 6.4729 | 83.9719 | 0 | 0 | 0 | 5.4271 | 0 | 5.1653 | 0 | 0 | 0.26177 | 0
11 | 16 | 8 | 1 | 168.934 | 0 | 41.4924 | 0 | 17.5289 | 0 | 0 | 3.5544 | 0.025028 | 6.4729 | 99.8599 | 0 | 0 | 0 | 6.053 | 0 | 5.3923 | 0 | 0 | 0.66075 | 0
11 | 16 | 9 | 1 | 167.63 | 0 | 41.4924 | 0 | 17.5289 | 0 | 0 | 3.5048 | 0.025141 | 6.4729 | 98.6059 | 0 | 0 | 0 | 5.9235 | 0 | 5.2712 | 0 | 0 | 0.65229 | 0
11 | 16 | 10 | 1 | 168.195 | 0 | 41.4924 | 0 | 17.5289 | 0 | 0 | 3.5119 | 0.024979 | 6.4729 | 99.1637 | 0 | 0 | 0 | 5.4569 | 0 | 5.0558 | 0 | 0 | 0.40113 | 0
11 | 16 | 11 | 1 | 170.147 | 0 | 41.4924 | 0 | 17.5289 | 0 | 0 | 3.8665 | 0.024944 | 6.4729 | 100.762 | 0 | 0 | 0 | 5.1969 | 0 | 4.4216 | 0 | 0 | 0.77533 | 0
11 | 16 | 12 | 1 | 173.209 | 0 | 41.4924 | 0 | 17.5289 | 0 | 0 | 3.9532 | 0.024564 | 6.4729 | 103.737 | 0 | 0 | 0 | 5.0281 | 0 | 4.2492 | 0 | 0 | 0.77886 | 0
11 | 16 | 13 | 1 | 167.899 | 0 | 41.4924 | 0 | 17.5289 | 0 | 0 | 3.6382 | 0.024948 | 6.4729 | 98.7415 | 0 | 0 | 0 | 4.8005 | 0 | 4.0217 | 0 | 0 | 0.77883 | 0
11 | 16 | 14 | 1 | 175.397 | 0 | 41.4924 | 0 | 17.5289 | 0 | 0 | 3.8521 | 0.02496 | 6.4729 | 106.025 | 0 | 0 | 0 | 5.0277 | 0 | 4.2377 | 0 | 0 | 0.78995 | 0
11 | 16 | 15 | 1 | 175.291 | 0 | 41.4924 | 0 | 17.5289 | 0 | 0 | 3.8352 | 0.024921 | 6.4729 | 105.936 | 0 | 0 | 0 | 4.9825 | 0 | 4.2036 | 0 | 0 | 0.77889 | 0
11 | 16 | 16 | 1 | 175.537 | 0 | 41.4924 | 0 | 17.5289 | 0 | 0 | 3.6746 | 0.02496 | 6.4729 | 106.343 | 0 | 0 | 0 | 5.1722 | 0 | 4.3823 | 0 | 0 | 0.78995 | 0
11 | 16 | 17 | 1 | 175.45 | 0 | 41.4924 | 0 | 17.5289 | 0 | 0 | 3.6706 | 0.024848 | 6.4729 | 106.26 | 0 | 0 | 0 | 5.2858 | 0 | 4.3724 | 0 | 0 | 0.91337 | 0
11 | 16 | 18 | 1 | 175.576 | 0 | 41.4924 | 0 | 17.5289 | 0 | 0 | 3.6696 | 0.024643 | 6.4729 | 106.388 | 0 | 0 | 0 | 5.476 | 0 | 4.4359 | 0 | 0 | 1.0401 | 0
11 | 16 | 19 | 1 | 156.467 | 0 | 41.4924 | 0 | 11.686 | 0 | 0 | 2.4539 | 0.024239 | 6.4729 | 94.3372 | 0 | 0 | 0 | 5.916 | 0 | 4.8748 | 0 | 0 | 1.0412 | 0
11 | 16 | 20 | 1 | 169.471 | 0 | 41.4924 | 0 | 11.686 | 0 | 0 | 3.4017 | 0.02459 | 6.4729 | 106.394 | 0 | 0 | 0 | 6.2629 | 0 | 5.2211 | 0 | 0 | 1.0418 | 0
11 | 16 | 21 | 1 | 168.188 | 0 | 41.4924 | 0 | 11.686 | 0 | 0 | 3.3477 | 0.025262 | 6.4729 | 105.164 | 0 | 0 | 0 | 5.9806 | 0 | 5.3062 | 0 | 0 | 0.67437 | 0
11 | 16 | 22 | 1 | 166.175 | 0 | 41.4924 | 0 | 11.686 | 0 | 0 | 3.2789 | 0.025301 | 6.4729 | 103.22 | 0 | 0 | 0 | 5.6853 | 0 | 5.4184 | 0 | 0 | 0.26691 | 0
11 | 16 | 23 | 1 | 139.822 | 0 | 19.1815 | 0 | 11.686 | 0 | 0 | 3.1751 | 0.025346 | 6.4729 | 99.2809 | 0 | 0 | 0 | 6.1498 | 0 | 6.0121 | 0 | 0 | 0.13764 | 0
11 | 16 | 24 | 1 | 132.206 | 0 | 19.1815 | 0 | 11.686 | 0 | 0 | 2.7973 | 0.025274 | 1.6075 | 96.9083 | 0 | 0 | 0 | 0.13669 | 0 | 0 | 0 | 0 | 0.13669 | 0
11 | 17 | 1 | 2 | 124.938 | 0 | 19.1815 | 0 | 17.5289 | 0 | 0 | 1.8688 | 0.025288 | 1.6075 | 84.7262 | 0 | 0 | 0 | 0.13665 | 0 | 0 | 0 | 0 | 0.13665 | 0
11 | 17 | 2 | 2 | 135.831 | 0 | 19.1815 | 0 | 17.5289 | 0 | 0 | 2.7454 | 0.025288 | 1.6075 | 94.7422 | 0 | 0 | 0 | 0.13672 | 0 | 0 | 0 | 0 | 0.13672 | 0
11 | 17 | 3 | 2 | 133.385 | 0 | 19.1815 | 0 | 17.5289 | 0 | 0 | 2.5541 | 0.025288 | 1.6075 | 92.4876 | 0 | 0 | 0 | 0.13675 | 0 | 0 | 0 | 0 | 0.13675 | 0
11 | 17 | 4 | 2 | 132.142 | 0 | 19.1815 | 0 | 17.5289 | 0 | 0 | 2.6191 | 0.025288 | 1.6075 | 91.1798 | 0 | 0 | 0 | 0.13678 | 0 | 0 | 0 | 0 | 0.13678 | 0
11 | 17 | 5 | 2 | 132.16 | 0 | 19.1815 | 0 | 17.5289 | 0 | 0 | 2.6187 | 0.025288 | 1.6075 | 91.1978 | 0 | 0 | 0 | 0.1368 | 0 | 0 | 0 | 0 | 0.1368 | 0
11 | 17 | 6 | 2 | 137.739 | 0 | 19.1815 | 0 | 17.5289 | 0 | 0 | 2.8076 | 0.025288 | 6.4729 | 91.7226 | 0 | 0 | 0 | 6.8049 | 0 | 6.6685 | 0 | 0 | 0.13637 | 0
11 | 17 | 7 | 2 | 149.224 | 0 | 41.4924 | 0 | 17.5289 | 0 | 0 | 2.0857 | 0.025305 | 6.4729 | 81.6182 | 0 | 0 | 0 | 6.0065 | 0 | 5.7447 | 0 | 0 | 0.26177 | 0
11 | 17 | 8 | 2 | 164.467 | 0 | 41.4924 | 0 | 17.5289 | 0 | 0 | 3.0299 | 0.025028 | 6.4729 | 95.9178 | 0 | 0 | 0 | 6.7967 | 0 | 6.1359 | 0 | 0 | 0.66076 | 0
11 | 17 | 9 | 2 | 164.994 | 0 | 41.4924 | 0 | 17.5289 | 0 | 0 | 3.1415 | 0.025141 | 6.4729 | 96.3327 | 0 | 0 | 0 | 6.5213 | 0 | 5.869 | 0 | 0 | 0.6523 | 0
11 | 17 | 10 | 2 | 165.565 | 0 | 41.4924 | 0 | 17.5289 | 0 | 0 | 3.1466 | 0.024979 | 6.4729 | 96.8989 | 0 | 0 | 0 | 6.042 | 0 | 5.6409 | 0 | 0 | 0.40114 | 0
11 | 17 | 11 | 2 | 167.446 | 0 | 41.4924 | 0 | 17.5289 | 0 | 0 | 3.4859 | 0.024944 | 6.4729 | 98.4413 | 0 | 0 | 0 | 5.7812 | 0 | 5.0058 | 0 | 0 | 0.77533 | 0
11 | 17 | 12 | 2 | 169.605 | 0 | 41.4924 | 0 | 17.5289 | 0 | 0 | 3.5186 | 0.024547 | 6.4729 | 100.567 | 0 | 0 | 0 | 5.579 | 0 | 4.8002 | 0 | 0 | 0.77887 | 0
11 | 17 | 13 | 2 | 165.632 | 0 | 41.4924 | 0 | 17.5289 | 0 | 0 | 3.1355 | 0.025089 | 6.4729 | 96.9772 | 0 | 0 | 0 | 5.5075 | 0 | 4.7283 | 0 | 0 | 0.77921 | 0
11 | 17 | 14 | 2 | 173.091 | 0 | 41.4924 | 0 | 17.5289 | 0 | 0 | 3.3442 | 0.024926 | 6.4729 | 104.228 | 0 | 0 | 0 | 5.6641 | 0 | 4.8852 | 0 | 0 | 0.77892 | 0
11 | 17 | 15 | 2 | 173.705 | 0 | 41.4924 | 0 | 17.5289 | 0 | 0 | 3.3412 | 0.025048 | 6.4729 | 104.845 | 0 | 0 | 0 | 5.4672 | 0 | 4.6884 | 0 | 0 | 0.77888 | 0
11 | 17 | 16 | 2 | 174.612 | 0 | 41.4924 | 0 | 17.5289 | 0 | 0 | 3.8045 | 0.024563 | 6.4729 | 105.288 | 0 | 0 | 0 | 4.7592 | 0 | 3.9803 | 0 | 0 | 0.77887 | 0
11 | 17 | 17 | 2 | 174.524 | 0 | 41.4924 | 0 | 17.5289 | 0 | 0 | 3.6478 | 0.024587 | 6.4729 | 105.358 | 0 | 0 | 0 | 5.1439 | 0 | 4.2305 | 0 | 0 | 0.91336 | 0
11 | 17 | 18 | 2 | 174.395 | 0 | 41.4924 | 0 | 17.5289 | 0 | 0 | 3.3488 | 0.024638 | 6.4729 | 105.528 | 0 | 0 | 0 | 5.8489 | 0 | 4.8087 | 0 | 0 | 1.0402 | 0
11 | 17 | 19 | 2 | 154.921 | 0 | 41.4924 | 0 | 11.686 | 0 | 0 | 2.2242 | 0.02462 | 6.4729 | 93.0208 | 0 | 0 | 0 | 6.3661 | 0 | 5.3247 | 0 | 0 | 1.0413 | 0
11 | 17 | 20 | 2 | 166.803 | 0 | 41.4924 | 0 | 11.686 | 0 | 0 | 2.9581 | 0.024637 | 6.4729 | 104.169 | 0 | 0 | 0 | 6.9353 | 0 | 5.8939 | 0 | 0 | 1.0413 | 0
11 | 17 | 21 | 2 | 162.145 | 0 | 41.4924 | 0 | 11.686 | 0 | 0 | 2.7241 | 0.02471 | 6.4729 | 99.7444 | 0 | 0 | 0 | 6.8312 | 0 | 6.1756 | 0 | 0 | 0.65559 | 0
11 | 17 | 22 | 2 | 159.373 | 0 | 41.4924 | 0 | 11.686 | 0 | 0 | 2.5551 | 0.025301 | 6.4729 | 97.141 | 0 | 0 | 0 | 6.7375 | 0 | 6.4707 | 0 | 0 | 0.26674 | 0
11 | 17 | 23 | 2 | 135.105 | 0 | 19.1815 | 0 | 11.686 | 0 | 0 | 2.5019 | 0.025353 | 6.4729 | 95.2371 | 0 | 0 | 0 | 7.2115 | 0 | 7.0738 | 0 | 0 | 0.13765 | 0
11 | 17 | 24 | 2 | 127.769 | 0 | 19.1815 | 0 | 11.686 | 0 | 0 | 2.2925 | 0.02536 | 1.6075 | 92.9759 | 0 | 0 | 0 | 0.13672 | 0 | 0 | 0 | 0 | 0.13672 | 0
11 | 18 | 1 | 3 | 121.51 | 0 | 19.1815 | 0 | 17.5289 | 0 | 0 | 1.5795 | 0.02552 | 1.6075 | 81.5869 | 0 | 0 | 0 | 0.13708 | 0 | 0 | 0 | 0 | 0.13708 | 0
11 | 18 | 2 | 3 | 131.881 | 0 | 19.1815 | 0 | 17.5289 | 0 | 0 | 2.0187 | 0.025288 | 1.6075 | 91.5196 | 0 | 0 | 0 | 0.13676 | 0 | 0 | 0 | 0 | 0.13676 | 0
11 | 18 | 3 | 3 | 130.759 | 0 | 19.1815 | 0 | 17.5289 | 0 | 0 | 1.9659 | 0.025288 | 1.6075 | 90.4497 | 0 | 0 | 0 | 0.13679 | 0 | 0 | 0 | 0 | 0.13679 | 0
11 | 18 | 4 | 3 | 130.563 | 0 | 19.1815 | 0 | 17.5289 | 0 | 0 | 1.923 | 0.025288 | 1.6075 | 90.2966 | 0 | 0 | 0 | 0.13682 | 0 | 0 | 0 | 0 | 0.13682 | 0
11 | 18 | 5 | 3 | 130.525 | 0 | 19.1815 | 0 | 17.5289 | 0 | 0 | 1.8541 | 0.025288 | 1.6075 | 90.3277 | 0 | 0 | 0 | 0.13685 | 0 | 0 | 0 | 0 | 0.13685 | 0
11 | 18 | 6 | 3 | 135.505 | 0 | 19.1815 | 0 | 17.5289 | 0 | 0 | 1.9722 | 0.025288 | 6.4729 | 90.3245 | 0 | 0 | 0 | 8.4505 | 0 | 8.3141 | 0 | 0 | 0.13639 | 0
11 | 18 | 7 | 3 | 147.446 | 0 | 41.4924 | 0 | 17.5289 | 0 | 0 | 1.3304 | 0.025305 | 6.4729 | 80.5958 | 0 | 0 | 0 | 7.9373 | 0 | 7.6755 | 0 | 0 | 0.26179 | 0
11 | 18 | 8 | 3 | 160.576 | 0 | 41.4924 | 0 | 17.5289 | 0 | 0 | 1.9745 | 0.025028 | 6.4729 | 93.0819 | 0 | 0 | 0 | 8.9281 | 0 | 8.2673 | 0 | 0 | 0.66078 | 0
11 | 18 | 9 | 3 | 160.966 | 0 | 41.4924 | 0 | 17.5289 | 0 | 0 | 2.3684 | 0.024645 | 6.4729 | 93.0782 | 0 | 0 | 0 | 8.02 | 0 | 7.3677 | 0 | 0 | 0.65232 | 0
11 | 18 | 10 | 3 | 161.998 | 0 | 41.4924 | 0 | 17.5289 | 0 | 0 | 3.0441 | 0.024979 | 6.4729 | 93.4343 | 0 | 0 | 0 | 6.4871 | 0 | 6.086 | 0 | 0 | 0.40115 | 0
11 | 18 | 11 | 3 | 163.815 | 0 | 41.4924 | 0 | 17.5289 | 0 | 0 | 3.1068 | 0.024944 | 6.4729 | 95.1886 | 0 | 0 | 0 | 6.5325 | 0 | 5.7572 | 0 | 0 | 0.77534 | 0
11 | 18 | 12 | 3 | 167.199 | 0 | 41.4924 | 0 | 17.5289 | 0 | 0 | 3.6153 | 0.024547 | 6.4729 | 98.0652 | 0 | 0 | 0 | 5.6603 | 0 | 4.8814 | 0 | 0 | 0.77887 | 0
11 | 18 | 13 | 3 | 163.689 | 0 | 41.4924 | 0 | 17.5289 | 0 | 0 | 3.704 | 0.025089 | 6.4729 | 94.4652 | 0 | 0 | 0 | 4.913 | 0 | 4.1338 | 0 | 0 | 0.7792 | 0
11 | 18 | 14 | 3 | 173.931 | 0 | 41.4924 | 0 | 17.5289 | 0 | 0 | 4.3393 | 0.024844 | 6.4729 | 104.073 | 0 | 0 | 0 | 4.674 | 0 | 3.8949 | 0 | 0 | 0.77912 | 0
11 | 18 | 15 | 3 | 174.503 | 0 | 41.4924 | 0 | 17.5289 | 0 | 0 | 4.3458 | 0.024982 | 6.4729 | 104.638 | 0 | 0 | 0 | 4.5183 | 0 | 3.7395 | 0 | 0 | 0.77878 | 0
11 | 18 | 16 | 3 | 174.419 | 0 | 41.4924 | 0 | 17.5289 | 0 | 0 | 4.5492 | 0.02452 | 6.4729 | 104.351 | 0 | 0 | 0 | 4.2806 | 0 | 3.5014 | 0 | 0 | 0.77918 | 0
11 | 18 | 17 | 3 | 173.456 | 0 | 41.4924 | 0 | 17.5289 | 0 | 0 | 4.3096 | 0.024808 | 6.4729 | 103.627 | 0 | 0 | 0 | 4.6528 | 0 | 3.7394 | 0 | 0 | 0.9134 | 0
11 | 18 | 18 | 3 | 172.994 | 0 | 41.4924 | 0 | 17.5289 | 0 | 0 | 4.0822 | 0.024621 | 6.4729 | 103.393 | 0 | 0 | 0 | 5.0906 | 0 | 4.0504 | 0 | 0 | 1.0402 | 0
11 | 18 | 19 | 3 | 154.016 | 0 | 41.4924 | 0 | 11.686 | 0 | 0 | 2.8875 | 0.024637 | 6.4729 | 91.4526 | 0 | 0 | 0 | 5.3562 | 0 | 4.3149 | 0 | 0 | 1.0413 | 0
11 | 18 | 20 | 3 | 166.559 | 0 | 41.4924 | 0 | 11.686 | 0 | 0 | 3.6008 | 0.024617 | 6.4729 | 103.282 | 0 | 0 | 0 | 6.115 | 0 | 5.0737 | 0 | 0 | 1.0413 | 0
11 | 18 | 21 | 3 | 162.794 | 0 | 41.4924 | 0 | 11.686 | 0 | 0 | 3.4896 | 0.025262 | 6.4729 | 99.6281 | 0 | 0 | 0 | 5.8425 | 0 | 5.1866 | 0 | 0 | 0.65586 | 0
11 | 18 | 22 | 3 | 161.223 | 0 | 41.4924 | 0 | 11.686 | 0 | 0 | 3.4315 | 0.025301 | 6.4729 | 98.1153 | 0 | 0 | 0 | 5.5776 | 0 | 5.3107 | 0 | 0 | 0.26691 | 0
11 | 18 | 23 | 3 | 136.542 | 0 | 19.1815 | 0 | 11.686 | 0 | 0 | 2.8527 | 0.025346 | 6.4729 | 96.3233 | 0 | 0 | 0 | 6.7148 | 0 | 6.5771 | 0 | 0 | 0.13764 | 0
11 | 18 | 24 | 3 | 129.294 | 0 | 19.1815 | 0 | 11.686 | 0 | 0 | 2.3257 | 0.025274 | 1.6075 | 94.468 | 0 | 0 | 0 | 0.13673 | 0 | 0 | 0 | 0 | 0.13673 | 0
11 | 19 | 1 | 4 | 122.281 | 0 | 19.1815 | 0 | 17.5289 | 0 | 0 | 1.3954 | 0.025288 | 1.6075 | 82.5425 | 0 | 0 | 0 | 0.13671 | 0 | 0 | 0 | 0 | 0.13671 | 0
11 | 19 | 2 | 4 | 132.204 | 0 | 19.1815 | 0 | 17.5289 | 0 | 0 | 2.0212 | 0.025288 | 1.6075 | 91.8401 | 0 | 0 | 0 | 0.13678 | 0 | 0 | 0 | 0 | 0.13678 | 0
11 | 19 | 3 | 4 | 130.626 | 0 | 19.1815 | 0 | 17.5289 | 0 | 0 | 1.825 | 0.025288 | 1.6075 | 90.4576 | 0 | 0 | 0 | 0.13682 | 0 | 0 | 0 | 0 | 0.13682 | 0
11 | 19 | 4 | 4 | 130.433 | 0 | 19.1815 | 0 | 17.5289 | 0 | 0 | 1.7919 | 0.025288 | 1.6075 | 90.2975 | 0 | 0 | 0 | 0.13686 | 0 | 0 | 0 | 0 | 0.13686 | 0
11 | 19 | 5 | 4 | 130.349 | 0 | 19.1815 | 0 | 17.5289 | 0 | 0 | 1.7171 | 0.025288 | 1.6075 | 90.2884 | 0 | 0 | 0 | 0.13689 | 0 | 0 | 0 | 0 | 0.13689 | 0
11 | 19 | 6 | 4 | 134.837 | 0 | 19.1815 | 0 | 17.5289 | 0 | 0 | 1.8121 | 0.025288 | 6.4729 | 89.8162 | 0 | 0 | 0 | 9.0116 | 0 | 8.8752 | 0 | 0 | 0.13639 | 0
11 | 19 | 7 | 4 | 147.099 | 0 | 41.4924 | 0 | 17.5289 | 0 | 0 | 1.155 | 0.025305 | 6.4729 | 80.4242 | 0 | 0 | 0 | 8.6146 | 0 | 8.3528 | 0 | 0 | 0.2618 | 0
11 | 19 | 8 | 4 | 160.173 | 0 | 41.4924 | 0 | 17.5289 | 0 | 0 | 2.0996 | 0.025028 | 6.4729 | 92.5537 | 0 | 0 | 0 | 8.7258 | 0 | 8.065 | 0 | 0 | 0.66078 | 0
11 | 19 | 9 | 4 | 160.146 | 0 | 41.4924 | 0 | 17.5289 | 0 | 0 | 2.0052 | 0.024645 | 6.4729 | 92.6216 | 0 | 0 | 0 | 8.7516 | 0 | 8.0993 | 0 | 0 | 0.65232 | 0
11 | 19 | 10 | 4 | 161.389 | 0 | 41.4924 | 0 | 17.5289 | 0 | 0 | 2.7455 | 0.024979 | 6.4729 | 93.1247 | 0 | 0 | 0 | 6.8381 | 0 | 6.437 | 0 | 0 | 0.40115 | 0
11 | 19 | 11 | 4 | 162.598 | 0 | 41.4924 | 0 | 17.5289 | 0 | 0 | 3.5905 | 0.024944 | 6.4729 | 93.4886 | 0 | 0 | 0 | 5.6524 | 0 | 4.8771 | 0 | 0 | 0.77533 | 0
11 | 19 | 12 | 4 | 163.181 | 0 | 41.4924 | 0 | 17.5289 | 0 | 0 | 3.9659 | 0.024547 | 6.4729 | 93.6967 | 0 | 0 | 0 | 4.9713 | 0 | 4.1925 | 0 | 0 | 0.77886 | 0
11 | 19 | 13 | 4 | 156.721 | 0 | 41.4924 | 0 | 17.5289 | 0 | 0 | 3.64 | 0.025089 | 6.4729 | 87.5621 | 0 | 0 | 0 | 4.6632 | 0 | 3.884 | 0 | 0 | 0.7792 | 0
11 | 19 | 14 | 4 | 163.647 | 0 | 41.4924 | 0 | 17.5289 | 0 | 0 | 4.2226 | 0.024844 | 6.4729 | 93.9051 | 0 | 0 | 0 | 4.4103 | 0 | 3.6312 | 0 | 0 | 0.77912 | 0
11 | 19 | 15 | 4 | 164.137 | 0 | 41.4924 | 0 | 17.5289 | 0 | 0 | 4.0256 | 0.024982 | 6.4729 | 94.5925 | 0 | 0 | 0 | 4.5355 | 0 | 3.7567 | 0 | 0 | 0.77878 | 0
11 | 19 | 16 | 4 | 164.86 | 0 | 41.4924 | 0 | 17.5289 | 0 | 0 | 4.2348 | 0.02452 | 6.4729 | 95.1063 | 0 | 0 | 0 | 4.3171 | 0 | 3.5379 | 0 | 0 | 0.77918 | 0
11 | 19 | 17 | 4 | 165.139 | 0 | 41.4924 | 0 | 17.5289 | 0 | 0 | 4.0393 | 0.024808 | 6.4729 | 95.5808 | 0 | 0 | 0 | 4.657 | 0 | 3.7436 | 0 | 0 | 0.9134 | 0
11 | 19 | 18 | 4 | 165.495 | 0 | 41.4924 | 0 | 17.5289 | 0 | 0 | 3.8587 | 0.024621 | 6.4729 | 96.1172 | 0 | 0 | 0 | 5.094 | 0 | 4.0538 | 0 | 0 | 1.0402 | 0
11 | 19 | 19 | 4 | 148.093 | 0 | 41.4924 | 0 | 11.686 | 0 | 0 | 2.7606 | 0.024637 | 6.4729 | 85.6565 | 0 | 0 | 0 | 5.3559 | 0 | 4.3146 | 0 | 0 | 1.0413 | 0
11 | 19 | 20 | 4 | 159.494 | 0 | 41.4924 | 0 | 11.686 | 0 | 0 | 3.4085 | 0.024617 | 6.4729 | 96.4091 | 0 | 0 | 0 | 6.1318 | 0 | 5.0905 | 0 | 0 | 1.0413 | 0
11 | 19 | 21 | 4 | 157.58 | 0 | 41.4924 | 0 | 11.686 | 0 | 0 | 3.0565 | 0.025262 | 6.4729 | 94.8473 | 0 | 0 | 0 | 6.2346 | 0 | 5.5788 | 0 | 0 | 0.65587 | 0
11 | 19 | 22 | 4 | 156.066 | 0 | 41.4924 | 0 | 11.686 | 0 | 0 | 3.0043 | 0.025301 | 6.4729 | 93.3854 | 0 | 0 | 0 | 5.9969 | 0 | 5.73 | 0 | 0 | 0.26691 | 0
11 | 19 | 23 | 4 | 132.941 | 0 | 19.1815 | 0 | 11.686 | 0 | 0 | 2.951 | 0.025346 | 6.4729 | 92.6244 | 0 | 0 | 0 | 6.4282 | 0 | 6.2906 | 0 | 0 | 0.13764 | 0
11 | 19 | 24 | 4 | 125.364 | 0 | 19.1815 | 0 | 11.686 | 0 | 0 | 2.3779 | 0.025274 | 1.6075 | 90.4859 | 0 | 0 | 0 | 0.13675 | 0 | 0 | 0 | 0 | 0.13675 | 0
11 | 20 | 1 | 5 | 120.664 | 0 | 19.1815 | 0 | 17.5289 | 0 | 0 | 1.3284 | 0.025288 | 1.6075 | 80.9928 | 0 | 0 | 0 | 0.13672 | 0 | 0 | 0 | 0 | 0.13672 | 0
11 | 20 | 2 | 5 | 130.301 | 0 | 19.1815 | 0 | 17.5289 | 0 | 0 | 1.6179 | 0.025288 | 1.6075 | 90.3404 | 0 | 0 | 0 | 0.13681 | 0 | 0 | 0 | 0 | 0.13681 | 0
11 | 20 | 3 | 5 | 130.092 | 0 | 19.1815 | 0 | 17.5289 | 0 | 0 | 1.6442 | 0.025288 | 1.6075 | 90.1051 | 0 | 0 | 0 | 0.13684 | 0 | 0 | 0 | 0 | 0.13684 | 0
11 | 20 | 4 | 5 | 129.251 | 0 | 19.1815 | 0 | 17.5289 | 0 | 0 | 1.5361 | 0.025288 | 1.6075 | 89.3714 | 0 | 0 | 0 | 0.13688 | 0 | 0 | 0 | 0 | 0.13688 | 0
11 | 20 | 5 | 5 | 129.266 | 0 | 19.1815 | 0 | 17.5289 | 0 | 0 | 1.5308 | 0.025288 | 1.6075 | 89.3923 | 0 | 0 | 0 | 0.13691 | 0 | 0 | 0 | 0 | 0.13691 | 0
11 | 20 | 6 | 5 | 134.449 | 0 | 19.1815 | 0 | 17.5289 | 0 | 0 | 1.589 | 0.025288 | 6.4729 | 89.651 | 0 | 0 | 0 | 9.622 | 0 | 9.4856 | 0 | 0 | 0.1364 | 0
11 | 20 | 7 | 5 | 146.99 | 0 | 41.4924 | 0 | 17.5289 | 0 | 0 | 0.98527 | 0.025305 | 6.4729 | 80.4852 | 0 | 0 | 0 | 9.4573 | 0 | 9.1955 | 0 | 0 | 0.26181 | 0
11 | 20 | 8 | 5 | 159.039 | 0 | 41.4924 | 0 | 17.5289 | 0 | 0 | 1.5374 | 0.025028 | 6.4729 | 91.9825 | 0 | 0 | 0 | 10.2795 | 0 | 9.6187 | 0 | 0 | 0.66079 | 0
11 | 20 | 9 | 5 | 159.111 | 0 | 41.4924 | 0 | 17.5289 | 0 | 0 | 1.7559 | 0.024645 | 6.4729 | 91.8364 | 0 | 0 | 0 | 9.4941 | 0 | 8.8418 | 0 | 0 | 0.65233 | 0
11 | 20 | 10 | 5 | 160.167 | 0 | 41.4924 | 0 | 17.5289 | 0 | 0 | 2.47 | 0.024979 | 6.4729 | 92.1782 | 0 | 0 | 0 | 7.3391 | 0 | 6.938 | 0 | 0 | 0.40116 | 0
11 | 20 | 11 | 5 | 161.115 | 0 | 41.4924 | 0 | 17.5289 | 0 | 0 | 3.0713 | 0.024945 | 6.4729 | 92.5249 | 0 | 0 | 0 | 6.297 | 0 | 5.5217 | 0 | 0 | 0.77534 | 0
11 | 20 | 12 | 5 | 162.303 | 0 | 41.4924 | 0 | 17.5289 | 0 | 0 | 3.5605 | 0.024536 | 6.4729 | 93.2234 | 0 | 0 | 0 | 5.3288 | 0 | 4.5499 | 0 | 0 | 0.77887 | 0
11 | 20 | 13 | 5 | 156.444 | 0 | 41.4924 | 0 | 17.5289 | 0 | 0 | 3.6041 | 0.024946 | 6.4729 | 87.3204 | 0 | 0 | 0 | 4.5519 | 0 | 3.773 | 0 | 0 | 0.77889 | 0
11 | 20 | 14 | 5 | 164.462 | 0 | 41.4924 | 0 | 17.5289 | 0 | 0 | 5.1882 | 0.024931 | 6.4729 | 93.7548 | 0 | 0 | 0 | 3.4987 | 0 | 2.7198 | 0 | 0 | 0.77884 | 0
11 | 20 | 15 | 5 | 163.712 | 0 | 41.4924 | 0 | 17.5289 | 0 | 0 | 4.6484 | 0.02456 | 6.2736 | 93.7444 | 0 | 0 | 0 | 3.806 | 0 | 3.0271 | 0 | 0 | 0.77885 | 0
11 | 20 | 16 | 5 | 164.039 | 0 | 41.4924 | 0 | 17.5289 | 0 | 0 | 4.661 | 0.025017 | 6.4729 | 93.859 | 0 | 0 | 0 | 3.7924 | 0 | 3.0009 | 0 | 0 | 0.79152 | 0
11 | 20 | 17 | 5 | 163.552 | 0 | 41.4924 | 0 | 17.5289 | 0 | 0 | 4.0099 | 0.024849 | 6.2736 | 94.2225 | 0 | 0 | 0 | 4.5722 | 0 | 3.6589 | 0 | 0 | 0.91334 | 0
11 | 20 | 18 | 5 | 164.375 | 0 | 41.4924 | 0 | 17.5289 | 0 | 0 | 3.6569 | 0.024643 | 6.4729 | 95.1991 | 0 | 0 | 0 | 5.2532 | 0 | 4.2131 | 0 | 0 | 1.0401 | 0
11 | 20 | 19 | 5 | 147.328 | 0 | 41.4924 | 0 | 11.686 | 0 | 0 | 2.5059 | 0.024239 | 6.4729 | 85.1468 | 0 | 0 | 0 | 5.7323 | 0 | 4.6911 | 0 | 0 | 1.0412 | 0
11 | 20 | 20 | 5 | 158.857 | 0 | 41.4924 | 0 | 11.686 | 0 | 0 | 2.9895 | 0.02459 | 6.4729 | 96.1915 | 0 | 0 | 0 | 6.691 | 0 | 5.6492 | 0 | 0 | 1.0418 | 0
11 | 20 | 21 | 5 | 156.914 | 0 | 41.4924 | 0 | 11.686 | 0 | 0 | 2.4967 | 0.025262 | 6.4729 | 94.7403 | 0 | 0 | 0 | 7.1944 | 0 | 6.52 | 0 | 0 | 0.67438 | 0
11 | 20 | 22 | 5 | 154.789 | 0 | 41.4924 | 0 | 11.686 | 0 | 0 | 2.2536 | 0.025301 | 6.4729 | 92.8586 | 0 | 0 | 0 | 7.2956 | 0 | 7.0287 | 0 | 0 | 0.26693 | 0
11 | 20 | 23 | 5 | 131.94 | 0 | 19.1815 | 0 | 11.686 | 0 | 0 | 2.2178 | 0.025346 | 6.4729 | 92.357 | 0 | 0 | 0 | 7.7586 | 0 | 7.621 | 0 | 0 | 0.13765 | 0
11 | 20 | 24 | 5 | 124.686 | 0 | 19.1815 | 0 | 11.686 | 0 | 0 | 1.8031 | 0.025274 | 1.6075 | 90.383 | 0 | 0 | 0 | 0.13677 | 0 | 0 | 0 | 0 | 0.13677 | 0
11 | 21 | 1 | 6 | 120.257 | 0 | 19.1815 | 0 | 17.5289 | 0 | 0 | 1.1206 | 0.025288 | 1.6075 | 80.7935 | 0 | 0 | 0 | 0.13675 | 0 | 0 | 0 | 0 | 0.13675 | 0
11 | 21 | 2 | 6 | 130.368 | 0 | 19.1815 | 0 | 17.5289 | 0 | 0 | 1.7338 | 0.025288 | 1.6075 | 90.2911 | 0 | 0 | 0 | 0.13682 | 0 | 0 | 0 | 0 | 0.13682 | 0
11 | 21 | 3 | 6 | 129.467 | 0 | 19.1815 | 0 | 17.5289 | 0 | 0 | 1.678 | 0.025288 | 1.6075 | 89.4459 | 0 | 0 | 0 | 0.13686 | 0 | 0 | 0 | 0 | 0.13686 | 0
11 | 21 | 4 | 6 | 129.405 | 0 | 19.1815 | 0 | 17.5289 | 0 | 0 | 1.7166 | 0.025288 | 1.6075 | 89.3451 | 0 | 0 | 0 | 0.13689 | 0 | 0 | 0 | 0 | 0.13689 | 0
11 | 21 | 5 | 6 | 129.425 | 0 | 19.1815 | 0 | 17.5289 | 0 | 0 | 1.7115 | 0.025288 | 1.6075 | 89.3707 | 0 | 0 | 0 | 0.13692 | 0 | 0 | 0 | 0 | 0.13692 | 0
11 | 21 | 6 | 6 | 135.215 | 0 | 19.1815 | 0 | 17.5289 | 0 | 0 | 2.322 | 0.025288 | 6.4729 | 89.6842 | 0 | 0 | 0 | 7.9633 | 0 | 7.8269 | 0 | 0 | 0.13639 | 0
11 | 21 | 7 | 6 | 148.256 | 0 | 41.4924 | 0 | 17.5289 | 0 | 0 | 2.0379 | 0.025305 | 6.4729 | 80.698 | 0 | 0 | 0 | 6.5971 | 0 | 6.3353 | 0 | 0 | 0.26179 | 0
11 | 21 | 8 | 6 | 160.491 | 0 | 41.4924 | 0 | 17.5289 | 0 | 0 | 2.9028 | 0.025028 | 6.4729 | 92.0689 | 0 | 0 | 0 | 7.064 | 0 | 6.4032 | 0 | 0 | 0.66077 | 0
11 | 21 | 9 | 6 | 160.412 | 0 | 41.4924 | 0 | 17.5289 | 0 | 0 | 3.279 | 0.025141 | 6.4729 | 91.6133 | 0 | 0 | 0 | 6.3071 | 0 | 5.6547 | 0 | 0 | 0.6523 | 0
11 | 21 | 10 | 6 | 161.147 | 0 | 41.4924 | 0 | 17.5289 | 0 | 0 | 4.1732 | 0.024979 | 6.4729 | 91.4544 | 0 | 0 | 0 | 4.8021 | 0 | 4.4009 | 0 | 0 | 0.40113 | 0
11 | 21 | 11 | 6 | 161.652 | 0 | 41.4924 | 0 | 17.5289 | 0 | 0 | 4.6478 | 0.024942 | 6.4729 | 91.4846 | 0 | 0 | 0 | 4.3747 | 0 | 3.5994 | 0 | 0 | 0.77532 | 0
11 | 21 | 12 | 6 | 162.831 | 0 | 41.4924 | 0 | 17.5289 | 0 | 0 | 5.5785 | 0.025072 | 6.4729 | 91.733 | 0 | 0 | 0 | 3.4981 | 0 | 2.7192 | 0 | 0 | 0.77885 | 0
11 | 21 | 13 | 6 | 158.558 | 0 | 41.4924 | 0 | 17.5289 | 0 | 0 | 6.3666 | 0.024946 | 6.4729 | 86.6719 | 0 | 0 | 0 | 2.5335 | 0 | 1.7544 | 0 | 0 | 0.77911 | 0
11 | 21 | 14 | 6 | 163.261 | 0 | 41.4924 | 0 | 17.5289 | 0 | 0 | 4.5725 | 0.025102 | 6.2736 | 93.3689 | 0 | 0 | 0 | 3.7759 | 0 | 2.9968 | 0 | 0 | 0.77911 | 0
11 | 21 | 15 | 6 | 163.679 | 0 | 41.4924 | 0 | 17.5289 | 0 | 0 | 4.639 | 0.024976 | 6.2736 | 93.7198 | 0 | 0 | 0 | 3.7616 | 0 | 2.9824 | 0 | 0 | 0.77925 | 0
11 | 21 | 16 | 6 | 163.314 | 0 | 41.4924 | 0 | 17.5289 | 0 | 0 | 3.9982 | 0.024772 | 6.4729 | 93.7968 | 0 | 0 | 0 | 4.3752 | 0 | 3.5964 | 0 | 0 | 0.7788 | 0
11 | 21 | 17 | 6 | 164.07 | 0 | 41.4924 | 0 | 17.5289 | 0 | 0 | 4.2023 | 0.024554 | 6.4729 | 94.3486 | 0 | 0 | 0 | 4.3591 | 0 | 3.4456 | 0 | 0 | 0.91352 | 0
11 | 21 | 18 | 6 | 164.49 | 0 | 41.4924 | 0 | 17.5289 | 0 | 0 | 4.0143 | 0.024239 | 6.4729 | 94.9567 | 0 | 0 | 0 | 4.8055 | 0 | 3.7654 | 0 | 0 | 1.04 | 0
11 | 21 | 19 | 6 | 147.212 | 0 | 41.4924 | 0 | 11.686 | 0 | 0 | 2.5174 | 0.024592 | 6.4729 | 85.0185 | 0 | 0 | 0 | 5.6749 | 0 | 4.6331 | 0 | 0 | 1.0418 | 0
11 | 21 | 20 | 6 | 158.59 | 0 | 41.4924 | 0 | 11.686 | 0 | 0 | 2.8549 | 0.024103 | 6.4729 | 96.0599 | 0 | 0 | 0 | 6.8343 | 0 | 5.7931 | 0 | 0 | 1.0413 | 0
11 | 21 | 21 | 6 | 156.879 | 0 | 41.4924 | 0 | 11.686 | 0 | 0 | 2.8125 | 0.025217 | 6.4729 | 94.3901 | 0 | 0 | 0 | 6.6508 | 0 | 5.9949 | 0 | 0 | 0.65592 | 0
11 | 21 | 22 | 6 | 155.224 | 0 | 41.4924 | 0 | 11.686 | 0 | 0 | 2.3502 | 0.025301 | 6.4729 | 93.1975 | 0 | 0 | 0 | 7.0601 | 0 | 6.7934 | 0 | 0 | 0.26674 | 0
11 | 21 | 23 | 6 | 131.76 | 0 | 19.1815 | 0 | 11.686 | 0 | 0 | 2.0612 | 0.025353 | 6.4729 | 92.3329 | 0 | 0 | 0 | 8.065 | 0 | 7.9274 | 0 | 0 | 0.13766 | 0
11 | 21 | 24 | 6 | 124.77 | 0 | 19.1815 | 0 | 11.686 | 0 | 0 | 1.8729 | 0.025361 | 1.6075 | 90.3965 | 0 | 0 | 0 | 0.13676 | 0 | 0 | 0 | 0 | 0.13676 | 0
11 | 22 | 1 | 7 | 120.629 | 0 | 19.1815 | 0 | 17.5289 | 0 | 0 | 1.3862 | 0.025288 | 1.6075 | 80.8994 | 0 | 0 | 0 | 0.13673 | 0 | 0 | 0 | 0 | 0.13673 | 0
11 | 22 | 2 | 7 | 130.405 | 0 | 19.1815 | 0 | 17.5289 | 0 | 0 | 1.736 | 0.025288 | 1.6075 | 90.3261 | 0 | 0 | 0 | 0.1368 | 0 | 0 | 0 | 0 | 0.1368 | 0
11 | 22 | 3 | 7 | 130.149 | 0 | 19.1815 | 0 | 17.5289 | 0 | 0 | 1.6963 | 0.025288 | 1.6075 | 90.1095 | 0 | 0 | 0 | 0.13684 | 0 | 0 | 0 | 0 | 0.13684 | 0
11 | 22 | 4 | 7 | 129.384 | 0 | 19.1815 | 0 | 17.5289 | 0 | 0 | 1.6571 | 0.025288 | 1.6075 | 89.3839 | 0 | 0 | 0 | 0.13686 | 0 | 0 | 0 | 0 | 0.13686 | 0
11 | 22 | 5 | 7 | 129.357 | 0 | 19.1815 | 0 | 17.5289 | 0 | 0 | 1.6029 | 0.025288 | 1.6075 | 89.4111 | 0 | 0 | 0 | 0.13689 | 0 | 0 | 0 | 0 | 0.13689 | 0
11 | 22 | 6 | 7 | 134.616 | 0 | 19.1815 | 0 | 17.5289 | 0 | 0 | 1.601 | 0.025288 | 6.4729 | 89.8069 | 0 | 0 | 0 | 9.4779 | 0 | 9.3415 | 0 | 0 | 0.1364 | 0
11 | 22 | 7 | 7 | 146.785 | 0 | 41.4924 | 0 | 17.5289 | 0 | 0 | 1.2127 | 0.025305 | 6.4729 | 80.0526 | 0 | 0 | 0 | 8.68 | 0 | 8.4182 | 0 | 0 | 0.2618 | 0
11 | 22 | 8 | 7 | 159.756 | 0 | 41.4924 | 0 | 17.5289 | 0 | 0 | 1.8551 | 0.025028 | 6.4729 | 92.3811 | 0 | 0 | 0 | 9.2393 | 0 | 8.5786 | 0 | 0 | 0.66078 | 0
11 | 22 | 9 | 7 | 159.842 | 0 | 41.4924 | 0 | 17.5289 | 0 | 0 | 1.9903 | 0.024645 | 6.4729 | 92.3326 | 0 | 0 | 0 | 8.7741 | 0 | 8.1218 | 0 | 0 | 0.65232 | 0
11 | 22 | 10 | 7 | 160.869 | 0 | 41.4924 | 0 | 17.5289 | 0 | 0 | 2.618 | 0.024979 | 6.4729 | 92.7315 | 0 | 0 | 0 | 7.0331 | 0 | 6.632 | 0 | 0 | 0.40115 | 0
11 | 22 | 11 | 7 | 162.387 | 0 | 41.4924 | 0 | 17.5289 | 0 | 0 | 3.1628 | 0.024945 | 6.4729 | 93.7045 | 0 | 0 | 0 | 6.2544 | 0 | 5.4791 | 0 | 0 | 0.77534 | 0
11 | 22 | 12 | 7 | 163.425 | 0 | 41.4924 | 0 | 17.5289 | 0 | 0 | 3.6429 | 0.024536 | 6.4729 | 94.2628 | 0 | 0 | 0 | 5.3054 | 0 | 4.5266 | 0 | 0 | 0.77887 | 0
11 | 22 | 13 | 7 | 158.6 | 0 | 41.4924 | 0 | 17.5289 | 0 | 0 | 3.3902 | 0.024943 | 6.4729 | 89.6902 | 0 | 0 | 0 | 4.9236 | 0 | 4.1447 | 0 | 0 | 0.77889 | 0
11 | 22 | 14 | 7 | 166.273 | 0 | 41.4924 | 0 | 17.5289 | 0 | 0 | 3.7369 | 0.024476 | 6.4729 | 97.0179 | 0 | 0 | 0 | 4.8361 | 0 | 4.0572 | 0 | 0 | 0.77886 | 0
11 | 22 | 15 | 7 | 166.177 | 0 | 41.4924 | 0 | 17.5289 | 0 | 0 | 3.7254 | 0.024473 | 6.4729 | 96.9325 | 0 | 0 | 0 | 4.7443 | 0 | 3.9655 | 0 | 0 | 0.77879 | 0
11 | 22 | 16 | 7 | 167.237 | 0 | 41.4924 | 0 | 17.5289 | 0 | 0 | 3.7904 | 0.024837 | 6.4729 | 97.9274 | 0 | 0 | 0 | 4.7811 | 0 | 4.0021 | 0 | 0 | 0.77898 | 0
11 | 22 | 17 | 7 | 169.809 | 0 | 41.4924 | 0 | 17.5289 | 0 | 0 | 4.2014 | 0.024792 | 6.4729 | 100.088 | 0 | 0 | 0 | 4.5722 | 0 | 3.6588 | 0 | 0 | 0.91332 | 0
11 | 22 | 18 | 7 | 172.163 | 0 | 41.4924 | 0 | 17.5289 | 0 | 0 | 4.0617 | 0.024491 | 6.4729 | 102.583 | 0 | 0 | 0 | 5.0087 | 0 | 3.9684 | 0 | 0 | 1.0403 | 0
11 | 22 | 19 | 7 | 152.109 | 0 | 41.4924 | 0 | 11.686 | 0 | 0 | 2.8553 | 0.024629 | 6.4729 | 89.5774 | 0 | 0 | 0 | 5.283 | 0 | 4.2413 | 0 | 0 | 1.0417 | 0
11 | 22 | 20 | 7 | 164.69 | 0 | 41.4924 | 0 | 11.686 | 0 | 0 | 3.555 | 0.024618 | 6.4729 | 101.459 | 0 | 0 | 0 | 6.0455 | 0 | 5.0038 | 0 | 0 | 1.0417 | 0
11 | 22 | 21 | 7 | 161.869 | 0 | 41.4924 | 0 | 11.686 | 0 | 0 | 2.9356 | 0.025258 | 6.4729 | 99.2569 | 0 | 0 | 0 | 6.4996 | 0 | 5.8437 | 0 | 0 | 0.65587 | 0
11 | 22 | 22 | 7 | 159.521 | 0 | 41.4924 | 0 | 11.686 | 0 | 0 | 2.8579 | 0.025301 | 6.4729 | 96.9863 | 0 | 0 | 0 | 6.2545 | 0 | 5.9876 | 0 | 0 | 0.26691 | 0
11 | 22 | 23 | 7 | 134.862 | 0 | 19.1815 | 0 | 11.686 | 0 | 0 | 2.3974 | 0.025346 | 6.4729 | 95.0991 | 0 | 0 | 0 | 7.409 | 0 | 7.2713 | 0 | 0 | 0.13765 | 0
11 | 22 | 24 | 7 | 126.418 | 0 | 19.1815 | 0 | 11.686 | 0 | 0 | 2.0205 | 0.025276 | 1.6075 | 91.8973 | 0 | 0 | 0 | 0.13675 | 0 | 0 | 0 | 0 | 0.13675 | 0
11 | 23 | 1 | 1 | 121.066 | 0 | 19.1815 | 0 | 17.5289 | 0 | 0 | 1.5164 | 0.025288 | 1.6075 | 81.2069 | 0 | 0 | 0 | 0.13672 | 0 | 0 | 0 | 0 | 0.13672 | 0
11 | 23 | 2 | 1 | 132.327 | 0 | 19.1815 | 0 | 17.5289 | 0 | 0 | 2.5321 | 0.025288 | 1.6075 | 91.452 | 0 | 0 | 0 | 0.13678 | 0 | 0 | 0 | 0 | 0.13678 | 0
11 | 23 | 3 | 1 | 131.211 | 0 | 19.1815 | 0 | 17.5289 | 0 | 0 | 2.4646 | 0.025288 | 1.6075 | 90.4033 | 0 | 0 | 0 | 0.1368 | 0 | 0 | 0 | 0 | 0.1368 | 0
11 | 23 | 4 | 1 | 130.852 | 0 | 19.1815 | 0 | 17.5289 | 0 | 0 | 2.2405 | 0.025288 | 1.6075 | 90.2682 | 0 | 0 | 0 | 0.13682 | 0 | 0 | 0 | 0 | 0.13682 | 0
11 | 23 | 5 | 1 | 130.721 | 0 | 19.1815 | 0 | 17.5289 | 0 | 0 | 2.0756 | 0.025288 | 1.6075 | 90.3022 | 0 | 0 | 0 | 0.13685 | 0 | 0 | 0 | 0 | 0.13685 | 0
11 | 23 | 6 | 1 | 135.574 | 0 | 19.1815 | 0 | 17.5289 | 0 | 0 | 1.9712 | 0.025288 | 6.4729 | 90.3937 | 0 | 0 | 0 | 8.5791 | 0 | 8.4427 | 0 | 0 | 0.13639 | 0
11 | 23 | 7 | 1 | 147.841 | 0 | 41.4924 | 0 | 17.5289 | 0 | 0 | 1.4179 | 0.025305 | 6.4729 | 80.9034 | 0 | 0 | 0 | 7.7679 | 0 | 7.5061 | 0 | 0 | 0.26179 | 0
11 | 23 | 8 | 1 | 161.164 | 0 | 41.4924 | 0 | 17.5289 | 0 | 0 | 2.3823 | 0.025028 | 6.4729 | 93.2624 | 0 | 0 | 0 | 8.0205 | 0 | 7.3597 | 0 | 0 | 0.66077 | 0
11 | 23 | 9 | 1 | 161.472 | 0 | 41.4924 | 0 | 17.5289 | 0 | 0 | 2.5843 | 0.025141 | 6.4729 | 93.3681 | 0 | 0 | 0 | 7.5173 | 0 | 6.865 | 0 | 0 | 0.65231 | 0
11 | 23 | 10 | 1 | 161.779 | 0 | 41.4924 | 0 | 17.5289 | 0 | 0 | 2.705 | 0.024979 | 6.4729 | 93.5548 | 0 | 0 | 0 | 6.8587 | 0 | 6.4576 | 0 | 0 | 0.40115 | 0
11 | 23 | 11 | 1 | 164.053 | 0 | 41.4924 | 0 | 17.5289 | 0 | 0 | 2.8742 | 0.024944 | 6.4729 | 95.6592 | 0 | 0 | 0 | 6.7146 | 0 | 5.9393 | 0 | 0 | 0.77534 | 0
11 | 23 | 12 | 1 | 166.722 | 0 | 41.4924 | 0 | 17.5289 | 0 | 0 | 3.1596 | 0.024547 | 6.4729 | 98.0435 | 0 | 0 | 0 | 6.0031 | 0 | 5.2242 | 0 | 0 | 0.77887 | 0
11 | 23 | 13 | 1 | 162.256 | 0 | 41.4924 | 0 | 17.5289 | 0 | 0 | 3.1903 | 0.025089 | 6.4729 | 93.5465 | 0 | 0 | 0 | 5.2508 | 0 | 4.4716 | 0 | 0 | 0.7792 | 0
11 | 23 | 14 | 1 | 170.33 | 0 | 41.4924 | 0 | 17.5289 | 0 | 0 | 3.5452 | 0.024844 | 6.4729 | 101.266 | 0 | 0 | 0 | 5.189 | 0 | 4.4098 | 0 | 0 | 0.77912 | 0
11 | 23 | 15 | 1 | 172.554 | 0 | 41.4924 | 0 | 17.5289 | 0 | 0 | 3.9126 | 0.024982 | 6.4729 | 103.122 | 0 | 0 | 0 | 4.7159 | 0 | 3.9371 | 0 | 0 | 0.77878 | 0
11 | 23 | 16 | 1 | 173.851 | 0 | 41.4924 | 0 | 17.5289 | 0 | 0 | 4.3365 | 0.024546 | 6.4729 | 103.996 | 0 | 0 | 0 | 4.2976 | 0 | 3.5184 | 0 | 0 | 0.77917 | 0
11 | 23 | 17 | 1 | 175.045 | 0 | 41.4924 | 0 | 17.5289 | 0 | 0 | 4.3752 | 0.024759 | 6.4729 | 105.151 | 0 | 0 | 0 | 4.4563 | 0 | 3.5429 | 0 | 0 | 0.91341 | 0
11 | 23 | 18 | 1 | 175.86 | 0 | 41.4924 | 0 | 17.5289 | 0 | 0 | 4.1812 | 0.024401 | 6.4729 | 106.16 | 0 | 0 | 0 | 4.9088 | 0 | 3.8686 | 0 | 0 | 1.0401 | 0
11 | 23 | 19 | 1 | 157.094 | 0 | 41.4924 | 0 | 11.686 | 0 | 0 | 2.977 | 0.024104 | 6.4729 | 94.4414 | 0 | 0 | 0 | 5.1793 | 0 | 4.1379 | 0 | 0 | 1.0413 | 0
11 | 23 | 20 | 1 | 169.692 | 0 | 41.4924 | 0 | 11.686 | 0 | 0 | 3.6806 | 0.024239 | 6.4729 | 106.336 | 0 | 0 | 0 | 5.9278 | 0 | 4.8866 | 0 | 0 | 1.0412 | 0
11 | 23 | 21 | 1 | 166.202 | 0 | 41.4924 | 0 | 11.686 | 0 | 0 | 3.0302 | 0.025258 | 6.4729 | 103.495 | 0 | 0 | 0 | 6.4103 | 0 | 5.7544 | 0 | 0 | 0.65588 | 0
11 | 23 | 22 | 1 | 161.385 | 0 | 41.4924 | 0 | 11.686 | 0 | 0 | 2.7839 | 0.025301 | 6.4729 | 98.9244 | 0 | 0 | 0 | 6.346 | 0 | 6.079 | 0 | 0 | 0.26691 | 0
11 | 23 | 23 | 1 | 137.176 | 0 | 19.1815 | 0 | 11.686 | 0 | 0 | 2.9943 | 0.025346 | 6.4729 | 96.8156 | 0 | 0 | 0 | 6.4839 | 0 | 6.3463 | 0 | 0 | 0.13764 | 0
11 | 23 | 24 | 1 | 131.598 | 0 | 19.1815 | 0 | 11.686 | 0 | 0 | 3.0134 | 0.025276 | 1.6075 | 96.0843 | 0 | 0 | 0 | 0.13671 | 0 | 0 | 0 | 0 | 0.13671 | 0
11 | 24 | 1 | 2 | 124.069 | 0 | 19.1815 | 0 | 17.5289 | 0 | 0 | 2.119 | 0.025288 | 1.6075 | 83.6066 | 0 | 0 | 0 | 0.13666 | 0 | 0 | 0 | 0 | 0.13666 | 0
11 | 24 | 2 | 2 | 134.25 | 0 | 19.1815 | 0 | 17.5289 | 0 | 0 | 2.822 | 0.025288 | 1.6075 | 93.085 | 0 | 0 | 0 | 0.13673 | 0 | 0 | 0 | 0 | 0.13673 | 0
11 | 24 | 3 | 2 | 132.438 | 0 | 19.1815 | 0 | 17.5289 | 0 | 0 | 2.5385 | 0.025288 | 1.6075 | 91.5559 | 0 | 0 | 0 | 0.13676 | 0 | 0 | 0 | 0 | 0.13676 | 0
11 | 24 | 4 | 2 | 131.196 | 0 | 19.1815 | 0 | 17.5289 | 0 | 0 | 2.3811 | 0.025288 | 1.6075 | 90.4722 | 0 | 0 | 0 | 0.1368 | 0 | 0 | 0 | 0 | 0.1368 | 0
11 | 24 | 5 | 2 | 131.11 | 0 | 19.1815 | 0 | 17.5289 | 0 | 0 | 2.279 | 0.025288 | 1.6075 | 90.4875 | 0 | 0 | 0 | 0.13683 | 0 | 0 | 0 | 0 | 0.13683 | 0
11 | 24 | 6 | 2 | 136.623 | 0 | 19.1815 | 0 | 17.5289 | 0 | 0 | 2.4438 | 0.025288 | 6.4729 | 90.9703 | 0 | 0 | 0 | 7.5056 | 0 | 7.3692 | 0 | 0 | 0.13638 | 0
11 | 24 | 7 | 2 | 148.316 | 0 | 41.4924 | 0 | 17.5289 | 0 | 0 | 1.562 | 0.025305 | 6.4729 | 81.2342 | 0 | 0 | 0 | 7.1977 | 0 | 6.9359 | 0 | 0 | 0.26179 | 0
11 | 24 | 8 | 2 | 161.186 | 0 | 41.4924 | 0 | 17.5289 | 0 | 0 | 2.1529 | 0.025028 | 6.4729 | 93.5139 | 0 | 0 | 0 | 8.4189 | 0 | 7.7581 | 0 | 0 | 0.66077 | 0
11 | 24 | 9 | 2 | 160.984 | 0 | 41.4924 | 0 | 17.5289 | 0 | 0 | 2.2081 | 0.025141 | 6.4729 | 93.2562 | 0 | 0 | 0 | 8.2137 | 0 | 7.5614 | 0 | 0 | 0.65232 | 0
11 | 24 | 10 | 2 | 161.648 | 0 | 41.4924 | 0 | 17.5289 | 0 | 0 | 2.6994 | 0.024979 | 6.4729 | 93.4295 | 0 | 0 | 0 | 6.9121 | 0 | 6.5109 | 0 | 0 | 0.40115 | 0
11 | 24 | 11 | 2 | 163.664 | 0 | 41.4924 | 0 | 17.5289 | 0 | 0 | 3.1062 | 0.024945 | 6.4729 | 95.0386 | 0 | 0 | 0 | 6.4335 | 0 | 5.6581 | 0 | 0 | 0.77534 | 0
11 | 24 | 12 | 2 | 166.045 | 0 | 41.4924 | 0 | 17.5289 | 0 | 0 | 2.9002 | 0.024536 | 6.4729 | 97.626 | 0 | 0 | 0 | 6.5683 | 0 | 5.7894 | 0 | 0 | 0.77888 | 0
11 | 24 | 13 | 2 | 162.055 | 0 | 41.4924 | 0 | 17.5289 | 0 | 0 | 3.0581 | 0.024943 | 6.4729 | 93.4776 | 0 | 0 | 0 | 5.6838 | 0 | 4.9049 | 0 | 0 | 0.7789 | 0
11 | 24 | 14 | 2 | 172.319 | 0 | 41.4924 | 0 | 17.5289 | 0 | 0 | 3.3062 | 0.024476 | 6.4729 | 103.494 | 0 | 0 | 0 | 5.8727 | 0 | 5.0939 | 0 | 0 | 0.77888 | 0
11 | 24 | 15 | 2 | 172.683 | 0 | 41.4924 | 0 | 17.5289 | 0 | 0 | 3.6006 | 0.024985 | 6.4729 | 103.563 | 0 | 0 | 0 | 5.5105 | 0 | 4.7317 | 0 | 0 | 0.7788 | 0
11 | 24 | 16 | 2 | 173.555 | 0 | 41.4924 | 0 | 17.5289 | 0 | 0 | 3.4635 | 0.025073 | 6.4729 | 104.572 | 0 | 0 | 0 | 5.6344 | 0 | 4.8555 | 0 | 0 | 0.77889 | 0
11 | 24 | 17 | 2 | 174.346 | 0 | 41.4924 | 0 | 17.5289 | 0 | 0 | 3.4807 | 0.024276 | 6.4729 | 105.347 | 0 | 0 | 0 | 5.7123 | 0 | 4.7989 | 0 | 0 | 0.91344 | 0
11 | 24 | 18 | 2 | 175.202 | 0 | 41.4924 | 0 | 17.5289 | 0 | 0 | 3.6514 | 0.024607 | 6.4729 | 106.031 | 0 | 0 | 0 | 5.6731 | 0 | 4.633 | 0 | 0 | 1.0401 | 0
11 | 24 | 19 | 2 | 156.674 | 0 | 41.4924 | 0 | 11.686 | 0 | 0 | 2.6924 | 0.024635 | 6.4729 | 94.3058 | 0 | 0 | 0 | 5.6794 | 0 | 4.6381 | 0 | 0 | 1.0413 | 0
11 | 24 | 20 | 2 | 169.917 | 0 | 41.4924 | 0 | 11.686 | 0 | 0 | 3.711 | 0.02461 | 6.4729 | 106.53 | 0 | 0 | 0 | 6.0056 | 0 | 4.9642 | 0 | 0 | 1.0413 | 0
11 | 24 | 21 | 2 | 169.332 | 0 | 41.4924 | 0 | 11.686 | 0 | 0 | 3.6587 | 0.02524 | 6.4729 | 105.997 | 0 | 0 | 0 | 5.686 | 0 | 5.0302 | 0 | 0 | 0.65588 | 0
11 | 24 | 22 | 2 | 167.469 | 0 | 41.4924 | 0 | 11.686 | 0 | 0 | 3.6021 | 0.025301 | 6.4729 | 104.19 | 0 | 0 | 0 | 5.4306 | 0 | 5.1638 | 0 | 0 | 0.26688 | 0
11 | 24 | 23 | 2 | 141.153 | 0 | 19.1815 | 0 | 11.686 | 0 | 0 | 3.4954 | 0.025347 | 6.4729 | 100.292 | 0 | 0 | 0 | 5.8791 | 0 | 5.7415 | 0 | 0 | 0.13764 | 0
11 | 24 | 24 | 2 | 133.556 | 0 | 19.1815 | 0 | 11.686 | 0 | 0 | 3.0682 | 0.025291 | 1.6075 | 97.9875 | 0 | 0 | 0 | 0.1367 | 0 | 0 | 0 | 0 | 0.1367 | 0
11 | 25 | 1 | 3 | 126.241 | 0 | 19.1815 | 0 | 17.5289 | 0 | 0 | 2.1569 | 0.025288 | 1.6075 | 85.7409 | 0 | 0 | 0 | 0.13666 | 0 | 0 | 0 | 0 | 0.13666 | 0
11 | 25 | 2 | 3 | 137.166 | 0 | 19.1815 | 0 | 17.5289 | 0 | 0 | 3.0119 | 0.025288 | 1.6075 | 95.8107 | 0 | 0 | 0 | 0.13673 | 0 | 0 | 0 | 0 | 0.13673 | 0
11 | 25 | 3 | 3 | 134.854 | 0 | 19.1815 | 0 | 17.5289 | 0 | 0 | 2.9225 | 0.025288 | 1.6075 | 93.5882 | 0 | 0 | 0 | 0.13676 | 0 | 0 | 0 | 0 | 0.13676 | 0
11 | 25 | 4 | 3 | 133.23 | 0 | 19.1815 | 0 | 17.5289 | 0 | 0 | 2.8606 | 0.025288 | 1.6075 | 92.0265 | 0 | 0 | 0 | 0.13679 | 0 | 0 | 0 | 0 | 0.13679 | 0
11 | 25 | 5 | 3 | 132.823 | 0 | 19.1815 | 0 | 17.5289 | 0 | 0 | 3.1177 | 0.025288 | 1.6075 | 91.3626 | 0 | 0 | 0 | 0.13681 | 0 | 0 | 0 | 0 | 0.13681 | 0
11 | 25 | 6 | 3 | 138.728 | 0 | 19.1815 | 0 | 17.5289 | 0 | 0 | 3.5097 | 0.025288 | 6.4729 | 92.0093 | 0 | 0 | 0 | 6.0145 | 0 | 5.8781 | 0 | 0 | 0.13636 | 0
11 | 25 | 7 | 3 | 150.525 | 0 | 41.4924 | 0 | 17.5289 | 0 | 0 | 2.3436 | 0.025305 | 6.4729 | 82.662 | 0 | 0 | 0 | 5.646 | 0 | 5.3842 | 0 | 0 | 0.26177 | 0
11 | 25 | 8 | 3 | 166.253 | 0 | 41.4924 | 0 | 17.5289 | 0 | 0 | 3.7753 | 0.025028 | 6.4729 | 96.958 | 0 | 0 | 0 | 5.9066 | 0 | 5.2458 | 0 | 0 | 0.66075 | 0
11 | 25 | 9 | 3 | 166.254 | 0 | 41.4924 | 0 | 17.5289 | 0 | 0 | 3.4629 | 0.025141 | 6.4729 | 97.2722 | 0 | 0 | 0 | 6.1377 | 0 | 5.4855 | 0 | 0 | 0.6523 | 0
11 | 25 | 10 | 3 | 167.603 | 0 | 41.4924 | 0 | 17.5289 | 0 | 0 | 3.7908 | 0.024979 | 6.4729 | 98.2934 | 0 | 0 | 0 | 5.3489 | 0 | 4.9478 | 0 | 0 | 0.40113 | 0
11 | 25 | 11 | 3 | 169.276 | 0 | 41.4924 | 0 | 17.5289 | 0 | 0 | 3.8397 | 0.024944 | 6.4729 | 99.9175 | 0 | 0 | 0 | 5.5084 | 0 | 4.7331 | 0 | 0 | 0.77533 | 0
11 | 25 | 12 | 3 | 173.202 | 0 | 41.4924 | 0 | 17.5289 | 0 | 0 | 3.9652 | 0.024547 | 6.4729 | 103.718 | 0 | 0 | 0 | 5.3568 | 0 | 4.5779 | 0 | 0 | 0.77887 | 0
11 | 25 | 13 | 3 | 169.315 | 0 | 41.4924 | 0 | 17.5289 | 0 | 0 | 4.0425 | 0.025089 | 6.4729 | 99.7534 | 0 | 0 | 0 | 4.6778 | 0 | 3.8986 | 0 | 0 | 0.7792 | 0
11 | 25 | 14 | 3 | 178.576 | 0 | 41.4924 | 0 | 17.5289 | 0 | 0 | 4.7112 | 0.024844 | 6.4729 | 108.346 | 0 | 0 | 0 | 4.4056 | 0 | 3.6265 | 0 | 0 | 0.77912 | 0
11 | 25 | 15 | 3 | 178.445 | 0 | 41.4924 | 0 | 17.5289 | 0 | 0 | 4.6895 | 0.024982 | 6.4729 | 108.236 | 0 | 0 | 0 | 4.2402 | 0 | 3.4614 | 0 | 0 | 0.77878 | 0
11 | 25 | 16 | 3 | 180.347 | 0 | 41.4924 | 0 | 17.5289 | 0 | 0 | 5.2304 | 0.024519 | 6.4729 | 109.598 | 0 | 0 | 0 | 3.7447 | 0 | 2.9655 | 0 | 0 | 0.77917 | 0
11 | 25 | 17 | 3 | 180.3 | 0 | 41.4924 | 0 | 17.5289 | 0 | 0 | 4.7479 | 0.024807 | 6.4729 | 110.033 | 0 | 0 | 0 | 4.2034 | 0 | 3.29 | 0 | 0 | 0.91339 | 0
11 | 25 | 18 | 3 | 181.007 | 0 | 41.4924 | 0 | 17.5289 | 0 | 0 | 4.5449 | 0.024621 | 6.4729 | 110.943 | 0 | 0 | 0 | 4.5874 | 0 | 3.5473 | 0 | 0 | 1.0402 | 0
11 | 25 | 19 | 3 | 161.802 | 0 | 41.4924 | 0 | 11.686 | 0 | 0 | 3.3952 | 0.024637 | 6.4729 | 98.7305 | 0 | 0 | 0 | 4.6538 | 0 | 3.6125 | 0 | 0 | 1.0413 | 0
11 | 25 | 20 | 3 | 175.426 | 0 | 41.4924 | 0 | 11.686 | 0 | 0 | 4.199 | 0.024617 | 6.4729 | 111.551 | 0 | 0 | 0 | 5.4151 | 0 | 4.3738 | 0 | 0 | 1.0413 | 0
11 | 25 | 21 | 3 | 173.514 | 0 | 41.4924 | 0 | 11.686 | 0 | 0 | 4.1283 | 0.025264 | 6.4729 | 109.709 | 0 | 0 | 0 | 5.1723 | 0 | 4.4977 | 0 | 0 | 0.67458 | 0
11 | 25 | 22 | 3 | 171.259 | 0 | 41.4924 | 0 | 11.686 | 0 | 0 | 4.0229 | 0.025301 | 6.4729 | 107.559 | 0 | 0 | 0 | 4.9016 | 0 | 4.6347 | 0 | 0 | 0.2669 | 0
11 | 25 | 23 | 3 | 146.649 | 0 | 19.1815 | 0 | 11.686 | 0 | 0 | 3.9768 | 0.025346 | 6.4729 | 105.307 | 0 | 0 | 0 | 5.3768 | 0 | 5.2392 | 0 | 0 | 0.13763 | 0
11 | 25 | 24 | 3 | 137.718 | 0 | 19.1815 | 0 | 11.686 | 0 | 0 | 3.7668 | 0.025273 | 1.6075 | 101.451 | 0 | 0 | 0 | 0.13666 | 0 | 0 | 0 | 0 | 0.13666 | 0
11 | 26 | 1 | 8 | 128.965 | 0 | 19.1815 | 0 | 17.5289 | 0 | 0 | 2.6822 | 0.025288 | 1.6075 | 87.9396 | 0 | 0 | 0 | 0.13662 | 0 | 0 | 0 | 0 | 0.13662 | 0
11 | 26 | 2 | 8 | 139.65 | 0 | 19.1815 | 0 | 17.5289 | 0 | 0 | 3.3534 | 0.025288 | 1.6075 | 97.9531 | 0 | 0 | 0 | 0.13669 | 0 | 0 | 0 | 0 | 0.13669 | 0
11 | 26 | 3 | 8 | 137.442 | 0 | 19.1815 | 0 | 17.5289 | 0 | 0 | 2.4592 | 0.025288 | 1.6075 | 96.6397 | 0 | 0 | 0 | 0.13673 | 0 | 0 | 0 | 0 | 0.13673 | 0
11 | 26 | 4 | 8 | 135.436 | 0 | 19.1815 | 0 | 17.5289 | 0 | 0 | 2.5926 | 0.025288 | 1.6075 | 94.5005 | 0 | 0 | 0 | 0.13677 | 0 | 0 | 0 | 0 | 0.13677 | 0
11 | 26 | 5 | 8 | 134.229 | 0 | 19.1815 | 0 | 17.5289 | 0 | 0 | 2.6804 | 0.025288 | 1.6075 | 93.205 | 0 | 0 | 0 | 0.1368 | 0 | 0 | 0 | 0 | 0.1368 | 0
11 | 26 | 6 | 8 | 138.178 | 0 | 19.1815 | 0 | 17.5289 | 0 | 0 | 2.7102 | 0.025288 | 6.4729 | 92.2591 | 0 | 0 | 0 | 6.9503 | 0 | 6.8139 | 0 | 0 | 0.13637 | 0
11 | 26 | 7 | 8 | 148.923 | 0 | 41.4924 | 0 | 17.5289 | 0 | 0 | 1.6058 | 0.025305 | 6.4729 | 81.7972 | 0 | 0 | 0 | 6.8734 | 0 | 6.6116 | 0 | 0 | 0.26178 | 0
11 | 26 | 8 | 8 | 163.065 | 0 | 41.4924 | 0 | 17.5289 | 0 | 0 | 2.7651 | 0.025024 | 6.4729 | 94.7802 | 0 | 0 | 0 | 7.2401 | 0 | 6.5797 | 0 | 0 | 0.66034 | 0
11 | 26 | 9 | 8 | 162.353 | 0 | 41.4924 | 0 | 17.5289 | 0 | 0 | 2.5284 | 0.024597 | 6.4729 | 94.3059 | 0 | 0 | 0 | 7.508 | 0 | 6.8557 | 0 | 0 | 0.65231 | 0
11 | 26 | 10 | 8 | 162.642 | 0 | 41.4924 | 0 | 17.5289 | 0 | 0 | 2.7203 | 0.024979 | 6.4729 | 94.4021 | 0 | 0 | 0 | 6.8494 | 0 | 6.4482 | 0 | 0 | 0.40115 | 0
11 | 26 | 11 | 8 | 163.885 | 0 | 41.4924 | 0 | 17.5289 | 0 | 0 | 2.9851 | 0.024944 | 6.4729 | 95.3806 | 0 | 0 | 0 | 6.7382 | 0 | 5.9629 | 0 | 0 | 0.77535 | 0
11 | 26 | 12 | 8 | 165.705 | 0 | 41.4924 | 0 | 17.5289 | 0 | 0 | 3.1262 | 0.024548 | 6.4729 | 97.0604 | 0 | 0 | 0 | 6.4404 | 0 | 5.6615 | 0 | 0 | 0.77888 | 0
11 | 26 | 13 | 8 | 160.304 | 0 | 41.4924 | 0 | 17.5289 | 0 | 0 | 2.8743 | 0.025107 | 6.4729 | 91.91 | 0 | 0 | 0 | 6.2397 | 0 | 5.4439 | 0 | 0 | 0.79584 | 0
11 | 26 | 14 | 8 | 168.08 | 0 | 41.4924 | 0 | 17.5289 | 0 | 0 | 3.2174 | 0.0251 | 6.4729 | 99.3433 | 0 | 0 | 0 | 6.2658 | 0 | 5.4704 | 0 | 0 | 0.79534 | 0
11 | 26 | 15 | 8 | 169.131 | 0 | 41.4924 | 0 | 17.5289 | 0 | 0 | 3.2184 | 0.024956 | 6.4729 | 100.394 | 0 | 0 | 0 | 6.1427 | 0 | 5.3634 | 0 | 0 | 0.77933 | 0
11 | 26 | 16 | 8 | 172.01 | 0 | 41.4924 | 0 | 17.5289 | 0 | 0 | 3.4202 | 0.025102 | 6.4729 | 103.071 | 0 | 0 | 0 | 5.8374 | 0 | 5.0583 | 0 | 0 | 0.77913 | 0
11 | 26 | 17 | 8 | 172.694 | 0 | 41.4924 | 0 | 17.5289 | 0 | 0 | 3.2836 | 0.024815 | 6.4729 | 103.892 | 0 | 0 | 0 | 6.0877 | 0 | 5.1738 | 0 | 0 | 0.91387 | 0
11 | 26 | 18 | 8 | 173.611 | 0 | 41.4924 | 0 | 17.5289 | 0 | 0 | 3.3147 | 0.024743 | 6.4729 | 104.778 | 0 | 0 | 0 | 6.2201 | 0 | 5.1801 | 0 | 0 | 1.04 | 0
11 | 26 | 19 | 8 | 155.021 | 0 | 41.4924 | 0 | 11.686 | 0 | 0 | 2.4166 | 0.024623 | 6.4729 | 92.9289 | 0 | 0 | 0 | 6.2078 | 0 | 5.1661 | 0 | 0 | 1.0417 | 0
11 | 26 | 20 | 8 | 167.981 | 0 | 41.4924 | 0 | 11.686 | 0 | 0 | 3.3449 | 0.024616 | 6.4729 | 104.96 | 0 | 0 | 0 | 6.5061 | 0 | 5.4643 | 0 | 0 | 1.0417 | 0
11 | 26 | 21 | 8 | 165.834 | 0 | 41.4924 | 0 | 11.686 | 0 | 0 | 3.2724 | 0.025258 | 6.4729 | 102.885 | 0 | 0 | 0 | 6.2002 | 0 | 5.5443 | 0 | 0 | 0.65587 | 0
11 | 26 | 22 | 8 | 161.909 | 0 | 41.4924 | 0 | 11.686 | 0 | 0 | 2.9164 | 0.025301 | 6.4729 | 99.316 | 0 | 0 | 0 | 6.2594 | 0 | 5.9925 | 0 | 0 | 0.26691 | 0
11 | 26 | 23 | 8 | 137.267 | 0 | 19.1815 | 0 | 11.686 | 0 | 0 | 2.8633 | 0.025346 | 6.4729 | 97.0377 | 0 | 0 | 0 | 6.7464 | 0 | 6.6088 | 0 | 0 | 0.13764 | 0
11 | 26 | 24 | 8 | 130.727 | 0 | 19.1815 | 0 | 11.686 | 0 | 0 | 2.7522 | 0.025276 | 1.6075 | 95.4749 | 0 | 0 | 0 | 0.13673 | 0 | 0 | 0 | 0 | 0.13673 | 0
11 | 27 | 1 | 5 | 123.39 | 0 | 19.1815 | 0 | 17.5289 | 0 | 0 | 1.9111 | 0.025288 | 1.6075 | 83.1355 | 0 | 0 | 0 | 0.1367 | 0 | 0 | 0 | 0 | 0.1367 | 0
11 | 27 | 2 | 5 | 133.588 | 0 | 19.1815 | 0 | 17.5289 | 0 | 0 | 2.6815 | 0.025288 | 1.6075 | 92.5634 | 0 | 0 | 0 | 0.13677 | 0 | 0 | 0 | 0 | 0.13677 | 0
11 | 27 | 3 | 5 | 131.999 | 0 | 19.1815 | 0 | 17.5289 | 0 | 0 | 2.5087 | 0.025288 | 1.6075 | 91.1475 | 0 | 0 | 0 | 0.1368 | 0 | 0 | 0 | 0 | 0.1368 | 0
11 | 27 | 4 | 5 | 131.21 | 0 | 19.1815 | 0 | 17.5289 | 0 | 0 | 2.46 | 0.025288 | 1.6075 | 90.4069 | 0 | 0 | 0 | 0.13682 | 0 | 0 | 0 | 0 | 0.13682 | 0
11 | 27 | 5 | 5 | 131.127 | 0 | 19.1815 | 0 | 17.5289 | 0 | 0 | 2.3558 | 0.025288 | 1.6075 | 90.4281 | 0 | 0 | 0 | 0.13685 | 0 | 0 | 0 | 0 | 0.13685 | 0
11 | 27 | 6 | 5 | 136.142 | 0 | 19.1815 | 0 | 17.5289 | 0 | 0 | 2.3146 | 0.025288 | 6.4729 | 90.6193 | 0 | 0 | 0 | 7.7483 | 0 | 7.6119 | 0 | 0 | 0.13638 | 0
11 | 27 | 7 | 5 | 148.215 | 0 | 41.4924 | 0 | 17.5289 | 0 | 0 | 1.614 | 0.025305 | 6.4729 | 81.0815 | 0 | 0 | 0 | 7.2109 | 0 | 6.9491 | 0 | 0 | 0.26179 | 0
11 | 27 | 8 | 5 | 161.14 | 0 | 41.4924 | 0 | 17.5289 | 0 | 0 | 2.2943 | 0.025028 | 6.4729 | 93.326 | 0 | 0 | 0 | 8.186 | 0 | 7.5252 | 0 | 0 | 0.66077 | 0
11 | 27 | 9 | 5 | 161.144 | 0 | 41.4924 | 0 | 17.5289 | 0 | 0 | 2.4602 | 0.025141 | 6.4729 | 93.1646 | 0 | 0 | 0 | 7.7132 | 0 | 7.0609 | 0 | 0 | 0.65231 | 0
11 | 27 | 10 | 5 | 162.057 | 0 | 41.4924 | 0 | 17.5289 | 0 | 0 | 2.8994 | 0.024979 | 6.4729 | 93.6386 | 0 | 0 | 0 | 6.5209 | 0 | 6.1198 | 0 | 0 | 0.40115 | 0
11 | 27 | 11 | 5 | 162.576 | 0 | 41.4924 | 0 | 17.5289 | 0 | 0 | 3.3144 | 0.024945 | 6.4729 | 93.7425 | 0 | 0 | 0 | 6.025 | 0 | 5.2497 | 0 | 0 | 0.77534 | 0
11 | 27 | 12 | 5 | 162.403 | 0 | 41.4924 | 0 | 17.5289 | 0 | 0 | 3.2964 | 0.024536 | 6.4729 | 93.5873 | 0 | 0 | 0 | 5.76 | 0 | 4.9812 | 0 | 0 | 0.77887 | 0
11 | 27 | 13 | 5 | 156.233 | 0 | 41.4924 | 0 | 17.5289 | 0 | 0 | 3.2858 | 0.024943 | 6.4729 | 87.4275 | 0 | 0 | 0 | 5.0957 | 0 | 4.3168 | 0 | 0 | 0.7789 | 0
11 | 27 | 14 | 5 | 163.179 | 0 | 41.4924 | 0 | 17.5289 | 0 | 0 | 3.6457 | 0.024476 | 6.4729 | 94.0143 | 0 | 0 | 0 | 5.061 | 0 | 4.2821 | 0 | 0 | 0.77887 | 0
11 | 27 | 15 | 5 | 163.336 | 0 | 41.4924 | 0 | 17.5289 | 0 | 0 | 3.6457 | 0.024473 | 6.4729 | 94.1717 | 0 | 0 | 0 | 4.9524 | 0 | 4.1736 | 0 | 0 | 0.7788 | 0
11 | 27 | 16 | 5 | 164.311 | 0 | 41.4924 | 0 | 17.5289 | 0 | 0 | 3.677 | 0.024837 | 6.4729 | 95.1153 | 0 | 0 | 0 | 4.917 | 0 | 4.1381 | 0 | 0 | 0.77898 | 0
11 | 27 | 17 | 5 | 165.115 | 0 | 41.4924 | 0 | 17.5289 | 0 | 0 | 3.3806 | 0.024792 | 6.4729 | 96.2154 | 0 | 0 | 0 | 5.5126 | 0 | 4.5993 | 0 | 0 | 0.91333 | 0
11 | 27 | 18 | 5 | 165.67 | 0 | 41.4924 | 0 | 17.5289 | 0 | 0 | 3.2464 | 0.024487 | 6.4729 | 96.9053 | 0 | 0 | 0 | 5.974 | 0 | 4.9336 | 0 | 0 | 1.0403 | 0
11 | 27 | 19 | 5 | 148.189 | 0 | 41.4924 | 0 | 11.686 | 0 | 0 | 2.283 | 0.024629 | 6.4729 | 86.2297 | 0 | 0 | 0 | 6.2107 | 0 | 5.169 | 0 | 0 | 1.0417 | 0
11 | 27 | 20 | 5 | 159.215 | 0 | 41.4924 | 0 | 11.686 | 0 | 0 | 2.8867 | 0.024618 | 6.4729 | 96.6524 | 0 | 0 | 0 | 6.9378 | 0 | 5.8961 | 0 | 0 | 1.0417 | 0
11 | 27 | 21 | 5 | 157.533 | 0 | 41.4924 | 0 | 11.686 | 0 | 0 | 2.8298 | 0.025258 | 6.4729 | 95.027 | 0 | 0 | 0 | 6.6924 | 0 | 6.0365 | 0 | 0 | 0.65588 | 0
11 | 27 | 22 | 5 | 156.248 | 0 | 41.4924 | 0 | 11.686 | 0 | 0 | 2.3798 | 0.025301 | 6.4729 | 94.1917 | 0 | 0 | 0 | 7.1126 | 0 | 6.8456 | 0 | 0 | 0.26692 | 0
11 | 27 | 23 | 5 | 131.877 | 0 | 19.1815 | 0 | 11.686 | 0 | 0 | 2.0658 | 0.025346 | 6.4729 | 92.4451 | 0 | 0 | 0 | 8.1348 | 0 | 7.9972 | 0 | 0 | 0.13766 | 0
11 | 27 | 24 | 5 | 125.053 | 0 | 19.1815 | 0 | 11.686 | 0 | 0 | 2.1097 | 0.025276 | 1.6075 | 90.4433 | 0 | 0 | 0 | 0.13677 | 0 | 0 | 0 | 0 | 0.13677 | 0
11 | 28 | 1 | 6 | 120.671 | 0 | 19.1815 | 0 | 17.5289 | 0 | 0 | 1.3863 | 0.025288 | 1.6075 | 80.9416 | 0 | 0 | 0 | 0.13674 | 0 | 0 | 0 | 0 | 0.13674 | 0
11 | 28 | 2 | 6 | 130.497 | 0 | 19.1815 | 0 | 17.5289 | 0 | 0 | 1.8119 | 0.025288 | 1.6075 | 90.3424 | 0 | 0 | 0 | 0.13681 | 0 | 0 | 0 | 0 | 0.13681 | 0
11 | 28 | 3 | 6 | 129.393 | 0 | 19.1815 | 0 | 17.5289 | 0 | 0 | 1.5696 | 0.025288 | 1.6075 | 89.4803 | 0 | 0 | 0 | 0.13685 | 0 | 0 | 0 | 0 | 0.13685 | 0
11 | 28 | 4 | 6 | 129.262 | 0 | 19.1815 | 0 | 17.5289 | 0 | 0 | 1.5399 | 0.025288 | 1.6075 | 89.379 | 0 | 0 | 0 | 0.13689 | 0 | 0 | 0 | 0 | 0.13689 | 0
11 | 28 | 5 | 6 | 129.158 | 0 | 19.1815 | 0 | 17.5289 | 0 | 0 | 1.4327 | 0.025288 | 1.6075 | 89.3826 | 0 | 0 | 0 | 0.13692 | 0 | 0 | 0 | 0 | 0.13692 | 0
11 | 28 | 6 | 6 | 134.136 | 0 | 19.1815 | 0 | 17.5289 | 0 | 0 | 1.3752 | 0.025288 | 6.4729 | 89.5517 | 0 | 0 | 0 | 10.3104 | 0 | 10.174 | 0 | 0 | 0.1364 | 0
11 | 28 | 7 | 6 | 146.749 | 0 | 41.4924 | 0 | 17.5289 | 0 | 0 | 0.89452 | 0.025305 | 6.4729 | 80.335 | 0 | 0 | 0 | 9.9323 | 0 | 9.6705 | 0 | 0 | 0.26181 | 0
11 | 28 | 8 | 6 | 158.875 | 0 | 41.4924 | 0 | 17.5289 | 0 | 0 | 1.4853 | 0.025028 | 6.4729 | 91.8705 | 0 | 0 | 0 | 10.588 | 0 | 9.9272 | 0 | 0 | 0.66079 | 0
11 | 28 | 9 | 6 | 158.185 | 0 | 41.4924 | 0 | 17.5289 | 0 | 0 | 1.5079 | 0.024645 | 6.4729 | 91.1581 | 0 | 0 | 0 | 10.3599 | 0 | 9.7075 | 0 | 0 | 0.65233 | 0
11 | 28 | 10 | 6 | 159.324 | 0 | 41.4924 | 0 | 17.5289 | 0 | 0 | 1.955 | 0.024979 | 6.4729 | 91.8497 | 0 | 0 | 0 | 8.6823 | 0 | 8.2812 | 0 | 0 | 0.40117 | 0
11 | 28 | 11 | 6 | 160.149 | 0 | 41.4924 | 0 | 17.5289 | 0 | 0 | 2.5789 | 0.024944 | 6.4729 | 92.0511 | 0 | 0 | 0 | 7.3328 | 0 | 6.5574 | 0 | 0 | 0.77535 | 0
11 | 28 | 12 | 6 | 160.734 | 0 | 41.4924 | 0 | 17.5289 | 0 | 0 | 2.9259 | 0.024564 | 6.4729 | 92.2894 | 0 | 0 | 0 | 6.3654 | 0 | 5.5865 | 0 | 0 | 0.77888 | 0
11 | 28 | 13 | 6 | 155.172 | 0 | 41.4924 | 0 | 17.5289 | 0 | 0 | 2.6711 | 0.024626 | 6.4729 | 86.9824 | 0 | 0 | 0 | 6.0338 | 0 | 5.255 | 0 | 0 | 0.77883 | 0
11 | 28 | 14 | 6 | 162.066 | 0 | 41.4924 | 0 | 17.5289 | 0 | 0 | 3.2642 | 0.024557 | 6.4729 | 93.2829 | 0 | 0 | 0 | 5.6155 | 0 | 4.8367 | 0 | 0 | 0.77878 | 0
11 | 28 | 15 | 6 | 161.937 | 0 | 41.4924 | 0 | 17.5289 | 0 | 0 | 3.2539 | 0.024947 | 6.4729 | 93.1637 | 0 | 0 | 0 | 5.5445 | 0 | 4.7654 | 0 | 0 | 0.77916 | 0
11 | 28 | 16 | 6 | 161.476 | 0 | 41.4924 | 0 | 17.5289 | 0 | 0 | 3.2288 | 0.025102 | 6.4729 | 92.7277 | 0 | 0 | 0 | 5.5507 | 0 | 4.7716 | 0 | 0 | 0.77913 | 0
11 | 28 | 17 | 6 | 161.344 | 0 | 41.4924 | 0 | 17.5289 | 0 | 0 | 3.0896 | 0.024815 | 6.4729 | 92.7354 | 0 | 0 | 0 | 5.9702 | 0 | 5.0563 | 0 | 0 | 0.91387 | 0
11 | 28 | 18 | 6 | 161.12 | 0 | 41.4924 | 0 | 17.5289 | 0 | 0 | 2.8449 | 0.024743 | 6.4729 | 92.7561 | 0 | 0 | 0 | 6.6394 | 0 | 5.5994 | 0 | 0 | 1.04 | 0
11 | 28 | 19 | 6 | 144.135 | 0 | 41.4924 | 0 | 11.686 | 0 | 0 | 1.8392 | 0.024623 | 6.4729 | 82.6204 | 0 | 0 | 0 | 7.2877 | 0 | 6.246 | 0 | 0 | 1.0417 | 0
11 | 28 | 20 | 6 | 155.187 | 0 | 41.4924 | 0 | 11.686 | 0 | 0 | 2.1258 | 0.024616 | 6.4729 | 93.3848 | 0 | 0 | 0 | 8.5885 | 0 | 7.5467 | 0 | 0 | 1.0418 | 0
11 | 28 | 21 | 6 | 154.247 | 0 | 41.4924 | 0 | 11.686 | 0 | 0 | 1.9362 | 0.025254 | 6.4729 | 92.634 | 0 | 0 | 0 | 8.6803 | 0 | 8.0244 | 0 | 0 | 0.6559 | 0
11 | 28 | 22 | 6 | 153.731 | 0 | 41.4924 | 0 | 11.686 | 0 | 0 | 1.905 | 0.025301 | 6.4729 | 92.1491 | 0 | 0 | 0 | 8.3185 | 0 | 8.0516 | 0 | 0 | 0.26693 | 0
11 | 28 | 23 | 6 | 130.879 | 0 | 19.1815 | 0 | 11.686 | 0 | 0 | 1.8778 | 0.025346 | 6.4729 | 91.6354 | 0 | 0 | 0 | 8.7402 | 0 | 8.6026 | 0 | 0 | 0.13766 | 0
11 | 28 | 24 | 6 | 123.791 | 0 | 19.1815 | 0 | 11.686 | 0 | 0 | 1.6879 | 0.025279 | 1.6075 | 89.6034 | 0 | 0 | 0 | 0.13681 | 0 | 0 | 0 | 0 | 0.13681 | 0
11 | 29 | 1 | 7 | 120.053 | 0 | 19.1815 | 0 | 17.5289 | 0 | 0 | 1.1542 | 0.025288 | 1.6075 | 80.5555 | 0 | 0 | 0 | 0.13679 | 0 | 0 | 0 | 0 | 0.13679 | 0
11 | 29 | 2 | 7 | 129.947 | 0 | 19.1815 | 0 | 17.5289 | 0 | 0 | 1.5239 | 0.025288 | 1.6075 | 90.0799 | 0 | 0 | 0 | 0.13686 | 0 | 0 | 0 | 0 | 0.13686 | 0
11 | 29 | 3 | 7 | 128.939 | 0 | 19.1815 | 0 | 17.5289 | 0 | 0 | 1.3239 | 0.025288 | 1.6075 | 89.272 | 0 | 0 | 0 | 0.1369 | 0 | 0 | 0 | 0 | 0.1369 | 0
11 | 29 | 4 | 7 | 128.63 | 0 | 19.1815 | 0 | 17.5289 | 0 | 0 | 1.3016 | 0.025288 | 1.6075 | 88.9849 | 0 | 0 | 0 | 0.13693 | 0 | 0 | 0 | 0 | 0.13693 | 0
11 | 29 | 5 | 7 | 128.623 | 0 | 19.1815 | 0 | 17.5289 | 0 | 0 | 1.2931 | 0.025288 | 1.6075 | 88.9862 | 0 | 0 | 0 | 0.13697 | 0 | 0 | 0 | 0 | 0.13697 | 0
11 | 29 | 6 | 7 | 133.559 | 0 | 19.1815 | 0 | 17.5289 | 0 | 0 | 1.3452 | 0.025288 | 6.4729 | 89.0047 | 0 | 0 | 0 | 10.7452 | 0 | 10.6088 | 0 | 0 | 0.1364 | 0
11 | 29 | 7 | 7 | 147.239 | 0 | 41.4924 | 0 | 17.5289 | 0 | 0 | 0.85233 | 0.025305 | 6.6439 | 80.6966 | 0 | 0 | 0 | 10.4808 | 0 | 10.219 | 0 | 0 | 0.26182 | 0
11 | 29 | 8 | 7 | 158.079 | 0 | 41.4924 | 0 | 17.5289 | 0 | 0 | 1.4064 | 0.025028 | 6.4729 | 91.1535 | 0 | 0 | 0 | 10.9742 | 0 | 10.3134 | 0 | 0 | 0.66079 | 0
11 | 29 | 9 | 7 | 157.945 | 0 | 41.4924 | 0 | 17.5289 | 0 | 0 | 1.4945 | 0.024641 | 6.6439 | 90.7606 | 0 | 0 | 0 | 10.5927 | 0 | 9.9404 | 0 | 0 | 0.65234 | 0
11 | 29 | 10 | 7 | 159.037 | 0 | 41.4924 | 0 | 17.5289 | 0 | 0 | 2.1612 | 0.024979 | 6.4729 | 91.3566 | 0 | 0 | 0 | 8.4373 | 0 | 8.0362 | 0 | 0 | 0.40117 | 0
11 | 29 | 11 | 7 | 159.697 | 0 | 41.4924 | 0 | 17.5289 | 0 | 0 | 2.4589 | 0.024947 | 6.4729 | 91.7192 | 0 | 0 | 0 | 7.8597 | 0 | 7.0844 | 0 | 0 | 0.77536 | 0
11 | 29 | 12 | 7 | 160.365 | 0 | 41.4924 | 0 | 17.5289 | 0 | 0 | 2.8982 | 0.024522 | 6.4729 | 91.9476 | 0 | 0 | 0 | 6.6261 | 0 | 5.8472 | 0 | 0 | 0.77888 | 0
11 | 29 | 13 | 7 | 155.189 | 0 | 41.4924 | 0 | 17.5289 | 0 | 0 | 2.5769 | 0.025095 | 6.4729 | 87.0927 | 0 | 0 | 0 | 6.4476 | 0 | 5.653 | 0 | 0 | 0.7946 | 0
11 | 29 | 14 | 7 | 162.09 | 0 | 41.4924 | 0 | 17.5289 | 0 | 0 | 3.0274 | 0.024917 | 6.4729 | 93.5439 | 0 | 0 | 0 | 6.2249 | 0 | 5.4459 | 0 | 0 | 0.77906 | 0
11 | 29 | 15 | 7 | 162.42 | 0 | 41.4924 | 0 | 17.5289 | 0 | 0 | 3.3029 | 0.024949 | 6.4729 | 93.5977 | 0 | 0 | 0 | 5.7233 | 0 | 4.9444 | 0 | 0 | 0.7789 | 0
11 | 29 | 16 | 7 | 162.649 | 0 | 41.4924 | 0 | 17.5289 | 0 | 0 | 3.0444 | 0.024958 | 6.4729 | 94.0858 | 0 | 0 | 0 | 6.1104 | 0 | 5.3315 | 0 | 0 | 0.77887 | 0
11 | 29 | 17 | 7 | 162.988 | 0 | 41.4924 | 0 | 17.5289 | 0 | 0 | 2.8095 | 0.024294 | 6.4729 | 94.66 | 0 | 0 | 0 | 6.7391 | 0 | 5.8257 | 0 | 0 | 0.91337 | 0
11 | 29 | 18 | 7 | 163.416 | 0 | 41.4924 | 0 | 17.5289 | 0 | 0 | 2.601 | 0.024378 | 6.4729 | 95.2964 | 0 | 0 | 0 | 7.4263 | 0 | 6.386 | 0 | 0 | 1.0403 | 0
11 | 29 | 19 | 7 | 146.141 | 0 | 41.4924 | 0 | 11.686 | 0 | 0 | 1.7898 | 0.024381 | 6.4729 | 84.6758 | 0 | 0 | 0 | 7.665 | 0 | 6.6235 | 0 | 0 | 1.0415 | 0
11 | 29 | 20 | 7 | 157.008 | 0 | 41.4924 | 0 | 11.686 | 0 | 0 | 2.4206 | 0.024633 | 6.4729 | 94.9111 | 0 | 0 | 0 | 8.1528 | 0 | 7.111 | 0 | 0 | 1.0417 | 0
11 | 29 | 21 | 7 | 155.698 | 0 | 41.4924 | 0 | 11.686 | 0 | 0 | 2.1352 | 0.025254 | 6.4729 | 93.8862 | 0 | 0 | 0 | 8.3736 | 0 | 7.7177 | 0 | 0 | 0.65589 | 0
11 | 29 | 22 | 7 | 154.061 | 0 | 41.4924 | 0 | 11.686 | 0 | 0 | 1.933 | 0.025301 | 6.4729 | 92.4515 | 0 | 0 | 0 | 8.3931 | 0 | 8.1262 | 0 | 0 | 0.26693 | 0
11 | 29 | 23 | 7 | 131.194 | 0 | 19.1815 | 0 | 11.686 | 0 | 0 | 1.8262 | 0.025346 | 6.4729 | 92.002 | 0 | 0 | 0 | 9.0091 | 0 | 8.8715 | 0 | 0 | 0.13766 | 0
11 | 29 | 24 | 7 | 124.587 | 0 | 19.1815 | 0 | 11.686 | 0 | 0 | 1.8477 | 0.025279 | 1.6075 | 90.2389 | 0 | 0 | 0 | 0.13682 | 0 | 0 | 0 | 0 | 0.13682 | 0
11 | 30 | 1 | 1 | 120.465 | 0 | 19.1815 | 0 | 17.5289 | 0 | 0 | 1.4357 | 0.025288 | 1.6075 | 80.6866 | 0 | 0 | 0 | 0.13679 | 0 | 0 | 0 | 0 | 0.13679 | 0
11 | 30 | 2 | 1 | 130.793 | 0 | 19.1815 | 0 | 17.5289 | 0 | 0 | 2.2421 | 0.025288 | 1.6075 | 90.2073 | 0 | 0 | 0 | 0.13685 | 0 | 0 | 0 | 0 | 0.13685 | 0
11 | 30 | 3 | 1 | 129.939 | 0 | 19.1815 | 0 | 17.5289 | 0 | 0 | 2.1787 | 0.025288 | 1.6075 | 89.4167 | 0 | 0 | 0 | 0.13688 | 0 | 0 | 0 | 0 | 0.13688 | 0
11 | 30 | 4 | 1 | 129.801 | 0 | 19.1815 | 0 | 17.5289 | 0 | 0 | 2.1514 | 0.025288 | 1.6075 | 89.3063 | 0 | 0 | 0 | 0.1369 | 0 | 0 | 0 | 0 | 0.1369 | 0
11 | 30 | 5 | 1 | 129.839 | 0 | 19.1815 | 0 | 17.5289 | 0 | 0 | 2.1516 | 0.025288 | 1.6075 | 89.3445 | 0 | 0 | 0 | 0.13693 | 0 | 0 | 0 | 0 | 0.13693 | 0
11 | 30 | 6 | 1 | 135.147 | 0 | 19.1815 | 0 | 17.5289 | 0 | 0 | 2.0948 | 0.025288 | 6.4729 | 89.8434 | 0 | 0 | 0 | 8.6499 | 0 | 8.5135 | 0 | 0 | 0.13639 | 0
11 | 30 | 7 | 1 | 147.568 | 0 | 41.4924 | 0 | 17.5289 | 0 | 0 | 1.5236 | 0.025305 | 6.6439 | 80.3537 | 0 | 0 | 0 | 7.922 | 0 | 7.6602 | 0 | 0 | 0.2618 | 0
11 | 30 | 8 | 1 | 160.74 | 0 | 41.4924 | 0 | 17.5289 | 0 | 0 | 2.2588 | 0.025028 | 6.4729 | 92.9619 | 0 | 0 | 0 | 8.5194 | 0 | 7.8586 | 0 | 0 | 0.66078 | 0
11 | 30 | 9 | 1 | 160.849 | 0 | 41.4924 | 0 | 17.5289 | 0 | 0 | 2.4397 | 0.024645 | 6.4729 | 92.8907 | 0 | 0 | 0 | 8.093 | 0 | 7.4407 | 0 | 0 | 0.65232 | 0
11 | 30 | 10 | 1 | 161.523 | 0 | 41.4924 | 0 | 17.5289 | 0 | 0 | 2.6616 | 0.024979 | 6.4729 | 93.342 | 0 | 0 | 0 | 7.3266 | 0 | 6.9254 | 0 | 0 | 0.40116 | 0
11 | 30 | 11 | 1 | 161.979 | 0 | 41.4924 | 0 | 17.5289 | 0 | 0 | 2.6925 | 0.024944 | 6.4729 | 93.7678 | 0 | 0 | 0 | 7.5321 | 0 | 6.7567 | 0 | 0 | 0.77536 | 0
11 | 30 | 12 | 1 | 163.08 | 0 | 41.4924 | 0 | 17.5289 | 0 | 0 | 2.8163 | 0.024564 | 6.4729 | 94.745 | 0 | 0 | 0 | 7.1516 | 0 | 6.3727 | 0 | 0 | 0.7789 | 0
11 | 30 | 13 | 1 | 158.342 | 0 | 41.4924 | 0 | 17.5289 | 0 | 0 | 2.6944 | 0.024668 | 6.4729 | 90.129 | 0 | 0 | 0 | 6.5496 | 0 | 5.7707 | 0 | 0 | 0.77884 | 0
11 | 30 | 14 | 1 | 166.238 | 0 | 41.4924 | 0 | 17.5289 | 0 | 0 | 3.4284 | 0.024637 | 6.4729 | 97.2905 | 0 | 0 | 0 | 5.7503 | 0 | 4.9711 | 0 | 0 | 0.77919 | 0
11 | 30 | 15 | 1 | 166.834 | 0 | 41.4924 | 0 | 17.5289 | 0 | 0 | 3.1506 | 0.024774 | 6.4729 | 98.1639 | 0 | 0 | 0 | 5.9518 | 0 | 5.1729 | 0 | 0 | 0.7789 | 0
11 | 30 | 16 | 1 | 166.83 | 0 | 41.4924 | 0 | 17.5289 | 0 | 0 | 3.1528 | 0.024888 | 6.4729 | 98.1581 | 0 | 0 | 0 | 5.9793 | 0 | 5.1999 | 0 | 0 | 0.77936 | 0
11 | 30 | 17 | 1 | 166.947 | 0 | 41.4924 | 0 | 17.5289 | 0 | 0 | 3.1514 | 0.024849 | 6.4729 | 98.276 | 0 | 0 | 0 | 6.2113 | 0 | 5.2979 | 0 | 0 | 0.91338 | 0
11 | 30 | 18 | 1 | 167.06 | 0 | 41.4924 | 0 | 17.5289 | 0 | 0 | 3.0281 | 0.024633 | 6.4729 | 98.513 | 0 | 0 | 0 | 6.676 | 0 | 5.6358 | 0 | 0 | 1.0401 | 0
11 | 30 | 19 | 1 | 149.065 | 0 | 41.4924 | 0 | 11.686 | 0 | 0 | 2.0966 | 0.024239 | 6.4729 | 87.2928 | 0 | 0 | 0 | 6.9156 | 0 | 5.8744 | 0 | 0 | 1.0412 | 0
11 | 30 | 20 | 1 | 159.921 | 0 | 41.4924 | 0 | 11.686 | 0 | 0 | 2.5697 | 0.024591 | 6.4729 | 97.6753 | 0 | 0 | 0 | 7.8049 | 0 | 6.7631 | 0 | 0 | 1.0418 | 0
11 | 30 | 21 | 1 | 157.47 | 0 | 41.4924 | 0 | 11.686 | 0 | 0 | 2.3258 | 0.025256 | 6.4729 | 95.4678 | 0 | 0 | 0 | 7.8854 | 0 | 7.2296 | 0 | 0 | 0.6558 | 0
11 | 30 | 22 | 1 | 156.072 | 0 | 41.4924 | 0 | 11.686 | 0 | 0 | 2.3793 | 0.025301 | 6.4729 | 94.0161 | 0 | 0 | 0 | 7.3905 | 0 | 7.1235 | 0 | 0 | 0.26692 | 0
11 | 30 | 23 | 1 | 131.993 | 0 | 19.1815 | 0 | 11.686 | 0 | 0 | 2.0846 | 0.025346 | 6.4729 | 92.5429 | 0 | 0 | 0 | 8.339 | 0 | 8.2013 | 0 | 0 | 0.13766 | 0
11 | 30 | 24 | 1 | 124.739 | 0 | 19.1815 | 0 | 11.686 | 0 | 0 | 1.8095 | 0.025278 | 1.6075 | 90.4292 | 0 | 0 | 0 | 0.13681 | 0 | 0 | 0 | 0 | 0.13681 | 0
12 | 1 | 1 | 2 | 120.359 | 0 | 19.1815 | 0 | 17.5289 | 0 | 0 | 1.2149 | 0.025288 | 1.6075 | 80.8008 | 0 | 0 | 0 | 0.13898 | 0 | 0 | 0 | 0 | 0.13898 | 0
12 | 1 | 2 | 2 | 130.387 | 0 | 19.1815 | 0 | 17.5289 | 0 | 0 | 1.7388 | 0.025288 | 1.6075 | 90.3051 | 0 | 0 | 0 | 0.13907 | 0 | 0 | 0 | 0 | 0.13907 | 0
12 | 1 | 3 | 2 | 129.489 | 0 | 19.1815 | 0 | 17.5289 | 0 | 0 | 1.6864 | 0.025288 | 1.6075 | 89.4599 | 0 | 0 | 0 | 0.13911 | 0 | 0 | 0 | 0 | 0.13911 | 0
12 | 1 | 4 | 2 | 129.274 | 0 | 19.1815 | 0 | 17.5289 | 0 | 0 | 1.588 | 0.025288 | 1.6075 | 89.3425 | 0 | 0 | 0 | 0.13914 | 0 | 0 | 0 | 0 | 0.13914 | 0
12 | 1 | 5 | 2 | 129.065 | 0 | 19.1815 | 0 | 17.5289 | 0 | 0 | 1.3739 | 0.025288 | 1.6075 | 89.3475 | 0 | 0 | 0 | 0.13918 | 0 | 0 | 0 | 0 | 0.13918 | 0
12 | 1 | 6 | 2 | 134.419 | 0 | 19.1815 | 0 | 17.5289 | 0 | 0 | 1.5893 | 0.025288 | 6.4729 | 89.6213 | 0 | 0 | 0 | 9.8975 | 0 | 9.7589 | 0 | 0 | 0.13862 | 0
12 | 1 | 7 | 2 | 146.995 | 0 | 41.4924 | 0 | 17.5289 | 0 | 0 | 0.96987 | 0.025304 | 6.6439 | 80.3342 | 0 | 0 | 0 | 9.6738 | 0 | 9.4076 | 0 | 0 | 0.26619 | 0
12 | 1 | 8 | 2 | 159.246 | 0 | 41.4924 | 0 | 17.5289 | 0 | 0 | 1.6039 | 0.025024 | 6.4729 | 92.1224 | 0 | 0 | 0 | 10.35 | 0 | 9.6784 | 0 | 0 | 0.67161 | 0
12 | 1 | 9 | 2 | 158.913 | 0 | 41.4924 | 0 | 17.5289 | 0 | 0 | 1.6288 | 0.024588 | 6.4729 | 91.7654 | 0 | 0 | 0 | 10.084 | 0 | 9.4206 | 0 | 0 | 0.66341 | 0
12 | 1 | 10 | 2 | 159.999 | 0 | 41.4924 | 0 | 17.5289 | 0 | 0 | 2.2939 | 0.025182 | 6.4729 | 92.1857 | 0 | 0 | 0 | 8.0184 | 0 | 7.6105 | 0 | 0 | 0.40788 | 0
12 | 1 | 11 | 2 | 161.08 | 0 | 41.4924 | 0 | 17.5289 | 0 | 0 | 2.8413 | 0.02496 | 6.4729 | 92.7198 | 0 | 0 | 0 | 7.0401 | 0 | 6.2402 | 0 | 0 | 0.79997 | 0
12 | 1 | 12 | 2 | 162.305 | 0 | 41.4924 | 0 | 17.5289 | 0 | 0 | 3.4201 | 0.024919 | 6.4729 | 93.3659 | 0 | 0 | 0 | 5.8473 | 0 | 5.0552 | 0 | 0 | 0.79214 | 0
12 | 1 | 13 | 2 | 155.642 | 0 | 41.4924 | 0 | 17.5289 | 0 | 0 | 2.7445 | 0.024943 | 6.4729 | 87.3784 | 0 | 0 | 0 | 6.0349 | 0 | 5.2428 | 0 | 0 | 0.79215 | 0
12 | 1 | 14 | 2 | 162.771 | 0 | 41.4924 | 0 | 17.5289 | 0 | 0 | 3.3303 | 0.024462 | 6.4729 | 93.9222 | 0 | 0 | 0 | 5.6351 | 0 | 4.843 | 0 | 0 | 0.79212 | 0
12 | 1 | 15 | 2 | 163.721 | 0 | 41.4924 | 0 | 17.5289 | 0 | 0 | 3.644 | 0.025122 | 6.4729 | 94.5574 | 0 | 0 | 0 | 5.1514 | 0 | 4.3408 | 0 | 0 | 0.81064 | 0
12 | 1 | 16 | 2 | 163.9 | 0 | 41.4924 | 0 | 17.5289 | 0 | 0 | 3.8185 | 0.024996 | 6.4729 | 94.5627 | 0 | 0 | 0 | 4.9081 | 0 | 4.1156 | 0 | 0 | 0.79251 | 0
12 | 1 | 17 | 2 | 164.099 | 0 | 41.4924 | 0 | 17.5289 | 0 | 0 | 3.8281 | 0.024797 | 6.4729 | 94.7519 | 0 | 0 | 0 | 5.0936 | 0 | 4.1647 | 0 | 0 | 0.92893 | 0
12 | 1 | 18 | 2 | 164.734 | 0 | 41.4924 | 0 | 17.5289 | 0 | 0 | 3.3681 | 0.024632 | 6.4729 | 95.8466 | 0 | 0 | 0 | 5.9477 | 0 | 4.8898 | 0 | 0 | 1.0579 | 0
12 | 1 | 19 | 2 | 147.986 | 0 | 41.4924 | 0 | 11.686 | 0 | 0 | 2.1842 | 0.024239 | 6.4729 | 86.1268 | 0 | 0 | 0 | 6.6036 | 0 | 5.5447 | 0 | 0 | 1.0589 | 0
12 | 1 | 20 | 2 | 159.787 | 0 | 41.4924 | 0 | 11.686 | 0 | 0 | 2.4799 | 0.024596 | 6.4729 | 97.6312 | 0 | 0 | 0 | 7.8973 | 0 | 6.8377 | 0 | 0 | 1.0596 | 0
12 | 1 | 21 | 2 | 157.187 | 0 | 41.4924 | 0 | 11.686 | 0 | 0 | 2.1613 | 0.025254 | 6.4729 | 95.3491 | 0 | 0 | 0 | 8.1937 | 0 | 7.5267 | 0 | 0 | 0.66693 | 0
12 | 1 | 22 | 2 | 154.471 | 0 | 41.4924 | 0 | 11.686 | 0 | 0 | 1.8703 | 0.025301 | 6.4729 | 92.9246 | 0 | 0 | 0 | 8.424 | 0 | 8.1526 | 0 | 0 | 0.27138 | 0
12 | 1 | 23 | 2 | 131.475 | 0 | 19.1815 | 0 | 11.686 | 0 | 0 | 1.905 | 0.025334 | 6.4729 | 92.2041 | 0 | 0 | 0 | 8.7274 | 0 | 8.5875 | 0 | 0 | 0.1399 | 0
12 | 1 | 24 | 2 | 124.618 | 0 | 19.1815 | 0 | 11.686 | 0 | 0 | 1.797 | 0.025474 | 1.6075 | 90.3209 | 0 | 0 | 0 | 0.12544 | 0 | 0 | 0 | 0 | 0.12544 | 0
12 | 2 | 1 | 3 | 120.163 | 0 | 19.1815 | 0 | 17.5289 | 0 | 0 | 1.1575 | 0.025288 | 1.6075 | 80.6619 | 0 | 0 | 0 | 0.13885 | 0 | 0 | 0 | 0 | 0.13885 | 0
12 | 2 | 2 | 3 | 130.171 | 0 | 19.1815 | 0 | 17.5289 | 0 | 0 | 1.5966 | 0.025288 | 1.6075 | 90.2315 | 0 | 0 | 0 | 0.13907 | 0 | 0 | 0 | 0 | 0.13907 | 0
12 | 2 | 3 | 3 | 129.193 | 0 | 19.1815 | 0 | 17.5289 | 0 | 0 | 1.4424 | 0.025288 | 1.6075 | 89.4071 | 0 | 0 | 0 | 0.13911 | 0 | 0 | 0 | 0 | 0.13911 | 0
12 | 2 | 4 | 3 | 129.147 | 0 | 19.1815 | 0 | 17.5289 | 0 | 0 | 1.5229 | 0.025288 | 1.6075 | 89.2808 | 0 | 0 | 0 | 0.13914 | 0 | 0 | 0 | 0 | 0.13914 | 0
12 | 2 | 5 | 3 | 129.159 | 0 | 19.1815 | 0 | 17.5289 | 0 | 0 | 1.518 | 0.025288 | 1.6075 | 89.2978 | 0 | 0 | 0 | 0.13917 | 0 | 0 | 0 | 0 | 0.13917 | 0
12 | 2 | 6 | 3 | 134.204 | 0 | 19.1815 | 0 | 17.5289 | 0 | 0 | 1.4717 | 0.025288 | 6.4729 | 89.5238 | 0 | 0 | 0 | 10.2981 | 0 | 10.1595 | 0 | 0 | 0.13862 | 0
12 | 2 | 7 | 3 | 147.315 | 0 | 41.4924 | 0 | 17.5289 | 0 | 0 | 1.0829 | 0.025304 | 6.6439 | 80.542 | 0 | 0 | 0 | 9.3321 | 0 | 9.0659 | 0 | 0 | 0.26618 | 0
12 | 2 | 8 | 3 | 159.413 | 0 | 41.4924 | 0 | 17.5289 | 0 | 0 | 1.8317 | 0.025029 | 6.4729 | 92.0618 | 0 | 0 | 0 | 9.574 | 0 | 8.9018 | 0 | 0 | 0.67217 | 0
12 | 2 | 9 | 3 | 159.726 | 0 | 41.4924 | 0 | 17.5289 | 0 | 0 | 2.2715 | 0.025128 | 6.4729 | 91.935 | 0 | 0 | 0 | 8.3398 | 0 | 7.6764 | 0 | 0 | 0.6634 | 0
12 | 2 | 10 | 3 | 160.152 | 0 | 41.4924 | 0 | 17.5289 | 0 | 0 | 2.7735 | 0.024982 | 6.4729 | 91.8594 | 0 | 0 | 0 | 6.8812 | 0 | 6.4733 | 0 | 0 | 0.40791 | 0
12 | 2 | 11 | 3 | 161.116 | 0 | 41.4924 | 0 | 17.5289 | 0 | 0 | 3.4809 | 0.02496 | 6.4729 | 92.1155 | 0 | 0 | 0 | 5.9418 | 0 | 5.1533 | 0 | 0 | 0.78854 | 0
12 | 2 | 12 | 3 | 162.134 | 0 | 41.4924 | 0 | 17.5289 | 0 | 0 | 4.2515 | 0.025049 | 6.4729 | 92.3633 | 0 | 0 | 0 | 4.8209 | 0 | 4.0287 | 0 | 0 | 0.79212 | 0
12 | 2 | 13 | 3 | 157.204 | 0 | 41.4924 | 0 | 17.5289 | 0 | 0 | 4.6286 | 0.024562 | 6.4729 | 87.0569 | 0 | 0 | 0 | 3.8286 | 0 | 3.0365 | 0 | 0 | 0.79212 | 0
12 | 2 | 14 | 3 | 164.261 | 0 | 41.4924 | 0 | 17.5289 | 0 | 0 | 5.4121 | 0.024773 | 6.4729 | 93.3296 | 0 | 0 | 0 | 3.4752 | 0 | 2.6831 | 0 | 0 | 0.792 | 0
12 | 2 | 15 | 3 | 162.957 | 0 | 41.4924 | 0 | 17.5289 | 0 | 0 | 4.1506 | 0.024993 | 6.2736 | 93.4865 | 0 | 0 | 0 | 4.3489 | 0 | 3.5564 | 0 | 0 | 0.79256 | 0
12 | 2 | 16 | 3 | 163.271 | 0 | 41.4924 | 0 | 17.5289 | 0 | 0 | 4.164 | 0.024469 | 6.4729 | 93.5879 | 0 | 0 | 0 | 4.3505 | 0 | 3.5583 | 0 | 0 | 0.79222 | 0
12 | 2 | 17 | 3 | 162.882 | 0 | 41.4924 | 0 | 17.5289 | 0 | 0 | 3.6308 | 0.024783 | 6.4729 | 93.7319 | 0 | 0 | 0 | 5.195 | 0 | 4.2661 | 0 | 0 | 0.92888 | 0
12 | 2 | 18 | 3 | 163.562 | 0 | 41.4924 | 0 | 17.5289 | 0 | 0 | 3.3326 | 0.024625 | 6.4729 | 94.7109 | 0 | 0 | 0 | 5.8859 | 0 | 4.828 | 0 | 0 | 1.0579 | 0
12 | 2 | 19 | 3 | 146.932 | 0 | 41.4924 | 0 | 11.686 | 0 | 0 | 2.2718 | 0.024637 | 6.4729 | 84.9847 | 0 | 0 | 0 | 6.3419 | 0 | 5.2828 | 0 | 0 | 1.0591 | 0
12 | 2 | 20 | 3 | 158.008 | 0 | 41.4924 | 0 | 11.686 | 0 | 0 | 2.6367 | 0.02462 | 6.4729 | 95.695 | 0 | 0 | 0 | 7.4651 | 0 | 6.406 | 0 | 0 | 1.0591 | 0
12 | 2 | 21 | 3 | 156.145 | 0 | 41.4924 | 0 | 11.686 | 0 | 0 | 2.1369 | 0.025209 | 6.4729 | 94.3315 | 0 | 0 | 0 | 8.1404 | 0 | 7.4734 | 0 | 0 | 0.667 | 0
12 | 2 | 22 | 3 | 154.132 | 0 | 41.4924 | 0 | 11.686 | 0 | 0 | 1.94 | 0.025239 | 6.4729 | 92.5156 | 0 | 0 | 0 | 8.2127 | 0 | 7.9415 | 0 | 0 | 0.27121 | 0
12 | 2 | 23 | 3 | 131.196 | 0 | 19.1815 | 0 | 11.686 | 0 | 0 | 1.8227 | 0.025302 | 6.4729 | 92.0079 | 0 | 0 | 0 | 8.8331 | 0 | 8.6932 | 0 | 0 | 0.13991 | 0
12 | 2 | 24 | 3 | 124.484 | 0 | 19.1815 | 0 | 11.686 | 0 | 0 | 1.7207 | 0.025288 | 1.6075 | 90.263 | 0 | 0 | 0 | 0.13901 | 0 | 0 | 0 | 0 | 0.13901 | 0
12 | 3 | 1 | 4 | 120.188 | 0 | 19.1815 | 0 | 17.5289 | 0 | 0 | 1.2068 | 0.025288 | 1.6075 | 80.6376 | 0 | 0 | 0 | 0.13899 | 0 | 0 | 0 | 0 | 0.13899 | 0
12 | 3 | 2 | 4 | 130.333 | 0 | 19.1815 | 0 | 17.5289 | 0 | 0 | 1.7867 | 0.025288 | 1.6075 | 90.2028 | 0 | 0 | 0 | 0.13906 | 0 | 0 | 0 | 0 | 0.13906 | 0
12 | 3 | 3 | 4 | 129.274 | 0 | 19.1815 | 0 | 17.5289 | 0 | 0 | 1.5455 | 0.025288 | 1.6075 | 89.3857 | 0 | 0 | 0 | 0.1391 | 0 | 0 | 0 | 0 | 0.1391 | 0
12 | 3 | 4 | 4 | 128.97 | 0 | 19.1815 | 0 | 17.5289 | 0 | 0 | 1.4116 | 0.025288 | 1.6075 | 89.2153 | 0 | 0 | 0 | 0.13914 | 0 | 0 | 0 | 0 | 0.13914 | 0
12 | 3 | 5 | 4 | 129.009 | 0 | 19.1815 | 0 | 17.5289 | 0 | 0 | 1.4177 | 0.025288 | 1.6075 | 89.2483 | 0 | 0 | 0 | 0.13917 | 0 | 0 | 0 | 0 | 0.13917 | 0
12 | 3 | 6 | 4 | 134.406 | 0 | 19.1815 | 0 | 17.5289 | 0 | 0 | 1.5782 | 0.025288 | 6.4729 | 89.6193 | 0 | 0 | 0 | 9.8968 | 0 | 9.7582 | 0 | 0 | 0.13862 | 0
12 | 3 | 7 | 4 | 147.497 | 0 | 41.4924 | 0 | 17.5289 | 0 | 0 | 1.0971 | 0.025304 | 6.6439 | 80.7095 | 0 | 0 | 0 | 9.2429 | 0 | 8.9767 | 0 | 0 | 0.26618 | 0
12 | 3 | 8 | 4 | 159.104 | 0 | 41.4924 | 0 | 17.5289 | 0 | 0 | 1.6959 | 0.025029 | 6.4729 | 91.8886 | 0 | 0 | 0 | 9.8761 | 0 | 9.204 | 0 | 0 | 0.67217 | 0
12 | 3 | 9 | 4 | 158.703 | 0 | 41.4924 | 0 | 17.5289 | 0 | 0 | 1.7388 | 0.025128 | 6.4729 | 91.4452 | 0 | 0 | 0 | 9.5983 | 0 | 8.9349 | 0 | 0 | 0.66341 | 0
12 | 3 | 10 | 4 | 159.938 | 0 | 41.4924 | 0 | 17.5289 | 0 | 0 | 2.4619 | 0.024982 | 6.4729 | 91.9565 | 0 | 0 | 0 | 7.5233 | 0 | 7.1154 | 0 | 0 | 0.40792 | 0
12 | 3 | 11 | 4 | 160.881 | 0 | 41.4924 | 0 | 17.5289 | 0 | 0 | 3.1873 | 0.02496 | 6.4729 | 92.1747 | 0 | 0 | 0 | 6.3471 | 0 | 5.5586 | 0 | 0 | 0.78854 | 0
12 | 3 | 12 | 4 | 161.316 | 0 | 41.4924 | 0 | 17.5289 | 0 | 0 | 3.2138 | 0.02505 | 6.4729 | 92.583 | 0 | 0 | 0 | 5.9988 | 0 | 5.2066 | 0 | 0 | 0.79213 | 0
12 | 3 | 13 | 4 | 155.835 | 0 | 41.4924 | 0 | 17.5289 | 0 | 0 | 2.9857 | 0.024566 | 6.4729 | 87.3309 | 0 | 0 | 0 | 5.6409 | 0 | 4.8488 | 0 | 0 | 0.79214 | 0
12 | 3 | 14 | 4 | 162.913 | 0 | 41.4924 | 0 | 17.5289 | 0 | 0 | 3.641 | 0.024983 | 6.4729 | 93.7528 | 0 | 0 | 0 | 5.1271 | 0 | 4.3389 | 0 | 0 | 0.7882 | 0
12 | 3 | 15 | 4 | 163.891 | 0 | 41.4924 | 0 | 17.5289 | 0 | 0 | 4.1993 | 0.024524 | 6.4729 | 94.1731 | 0 | 0 | 0 | 4.3983 | 0 | 3.6062 | 0 | 0 | 0.79215 | 0
12 | 3 | 16 | 4 | 163.983 | 0 | 41.4924 | 0 | 17.5289 | 0 | 0 | 3.678 | 0.02471 | 6.4729 | 94.7859 | 0 | 0 | 0 | 4.9613 | 0 | 4.1691 | 0 | 0 | 0.79215 | 0
12 | 3 | 17 | 4 | 165.779 | 0 | 41.4924 | 0 | 17.5289 | 0 | 0 | 3.4072 | 0.024795 | 6.4729 | 96.8523 | 0 | 0 | 0 | 5.5764 | 0 | 4.6474 | 0 | 0 | 0.92899 | 0
12 | 3 | 18 | 4 | 166.512 | 0 | 41.4924 | 0 | 17.5289 | 0 | 0 | 3.128 | 0.024636 | 6.4729 | 97.8653 | 0 | 0 | 0 | 6.2715 | 0 | 5.2136 | 0 | 0 | 1.0579 | 0
12 | 3 | 19 | 4 | 148.741 | 0 | 41.4924 | 0 | 11.686 | 0 | 0 | 2.0999 | 0.024634 | 6.4729 | 86.9652 | 0 | 0 | 0 | 6.7523 | 0 | 5.6932 | 0 | 0 | 1.0591 | 0
12 | 3 | 20 | 4 | 158.8 | 0 | 41.4924 | 0 | 11.686 | 0 | 0 | 2.3677 | 0.024612 | 6.4729 | 96.7562 | 0 | 0 | 0 | 8.0684 | 0 | 7.0093 | 0 | 0 | 1.0591 | 0
12 | 3 | 21 | 4 | 156.251 | 0 | 41.4924 | 0 | 11.686 | 0 | 0 | 1.9924 | 0.025247 | 6.4729 | 94.5825 | 0 | 0 | 0 | 8.5255 | 0 | 7.8585 | 0 | 0 | 0.66703 | 0
12 | 3 | 22 | 4 | 154.213 | 0 | 41.4924 | 0 | 11.686 | 0 | 0 | 1.9323 | 0.025301 | 6.4729 | 92.6044 | 0 | 0 | 0 | 8.2143 | 0 | 7.9429 | 0 | 0 | 0.27136 | 0
12 | 3 | 23 | 4 | 131.319 | 0 | 19.1815 | 0 | 11.686 | 0 | 0 | 1.8986 | 0.025335 | 6.4729 | 92.0549 | 0 | 0 | 0 | 8.6198 | 0 | 8.4799 | 0 | 0 | 0.1399 | 0
12 | 3 | 24 | 4 | 124.326 | 0 | 19.1815 | 0 | 11.686 | 0 | 0 | 1.5941 | 0.025072 | 1.6075 | 90.2316 | 0 | 0 | 0 | 0.13903 | 0 | 0 | 0 | 0 | 0.13903 | 0
12 | 4 | 1 | 5 | 120.045 | 0 | 19.1815 | 0 | 17.5289 | 0 | 0 | 1.1081 | 0.025288 | 1.6075 | 80.5943 | 0 | 0 | 0 | 0.139 | 0 | 0 | 0 | 0 | 0.139 | 0
12 | 4 | 2 | 5 | 130.395 | 0 | 19.1815 | 0 | 17.5289 | 0 | 0 | 1.852 | 0.025288 | 1.6075 | 90.2002 | 0 | 0 | 0 | 0.13906 | 0 | 0 | 0 | 0 | 0.13906 | 0
12 | 4 | 3 | 5 | 129.857 | 0 | 19.1815 | 0 | 17.5289 | 0 | 0 | 2.0979 | 0.025288 | 1.6075 | 89.4163 | 0 | 0 | 0 | 0.13908 | 0 | 0 | 0 | 0 | 0.13908 | 0
12 | 4 | 4 | 5 | 129.832 | 0 | 19.1815 | 0 | 17.5289 | 0 | 0 | 2.1625 | 0.025288 | 1.6075 | 89.3261 | 0 | 0 | 0 | 0.1391 | 0 | 0 | 0 | 0 | 0.1391 | 0
12 | 4 | 5 | 5 | 129.787 | 0 | 19.1815 | 0 | 17.5289 | 0 | 0 | 2.0762 | 0.025288 | 1.6075 | 89.3677 | 0 | 0 | 0 | 0.13912 | 0 | 0 | 0 | 0 | 0.13912 | 0
12 | 4 | 6 | 5 | 134.94 | 0 | 19.1815 | 0 | 17.5289 | 0 | 0 | 1.9339 | 0.025288 | 6.4729 | 89.7972 | 0 | 0 | 0 | 8.7809 | 0 | 8.6423 | 0 | 0 | 0.13861 | 0
12 | 4 | 7 | 5 | 148.107 | 0 | 41.4924 | 0 | 17.5289 | 0 | 0 | 1.3827 | 0.025304 | 6.6439 | 81.0341 | 0 | 0 | 0 | 8.1149 | 0 | 7.8487 | 0 | 0 | 0.26618 | 0
12 | 4 | 8 | 5 | 160.423 | 0 | 41.4924 | 0 | 17.5289 | 0 | 0 | 2.165 | 0.025038 | 6.4729 | 92.7391 | 0 | 0 | 0 | 8.5978 | 0 | 7.9246 | 0 | 0 | 0.67313 | 0
12 | 4 | 9 | 5 | 160.438 | 0 | 41.4924 | 0 | 17.5289 | 0 | 0 | 2.408 | 0.02503 | 6.4729 | 92.5112 | 0 | 0 | 0 | 7.9689 | 0 | 7.3055 | 0 | 0 | 0.66341 | 0
12 | 4 | 10 | 5 | 160.591 | 0 | 41.4924 | 0 | 17.5289 | 0 | 0 | 2.6003 | 0.025193 | 6.4729 | 92.4708 | 0 | 0 | 0 | 7.2339 | 0 | 6.8257 | 0 | 0 | 0.40815 | 0
12 | 4 | 11 | 5 | 161.21 | 0 | 41.4924 | 0 | 17.5289 | 0 | 0 | 2.9609 | 0.025059 | 6.4729 | 92.7294 | 0 | 0 | 0 | 6.8673 | 0 | 6.0787 | 0 | 0 | 0.78865 | 0
12 | 4 | 12 | 5 | 161.507 | 0 | 41.4924 | 0 | 17.5289 | 0 | 0 | 3.2297 | 0.024952 | 6.4729 | 92.7582 | 0 | 0 | 0 | 6.2674 | 0 | 5.475 | 0 | 0 | 0.79243 | 0
12 | 4 | 13 | 5 | 156.001 | 0 | 41.4924 | 0 | 17.5289 | 0 | 0 | 3.2453 | 0.025104 | 6.4729 | 87.2359 | 0 | 0 | 0 | 5.6361 | 0 | 4.8282 | 0 | 0 | 0.80799 | 0
12 | 4 | 14 | 5 | 162.73 | 0 | 41.4924 | 0 | 17.5289 | 0 | 0 | 3.6061 | 0.024991 | 6.4729 | 93.6049 | 0 | 0 | 0 | 5.5998 | 0 | 4.8073 | 0 | 0 | 0.79252 | 0
12 | 4 | 15 | 5 | 163.008 | 0 | 41.4924 | 0 | 17.5289 | 0 | 0 | 3.9529 | 0.024848 | 6.4729 | 93.5363 | 0 | 0 | 0 | 5.0755 | 0 | 4.2833 | 0 | 0 | 0.79215 | 0
12 | 4 | 16 | 5 | 162.959 | 0 | 41.4924 | 0 | 17.5289 | 0 | 0 | 3.7688 | 0.024998 | 6.4729 | 93.6708 | 0 | 0 | 0 | 5.1505 | 0 | 4.3581 | 0 | 0 | 0.79244 | 0
12 | 4 | 17 | 5 | 163.384 | 0 | 41.4924 | 0 | 17.5289 | 0 | 0 | 3.7793 | 0.024962 | 6.4729 | 94.0856 | 0 | 0 | 0 | 5.2395 | 0 | 4.2919 | 0 | 0 | 0.94758 | 0
12 | 4 | 18 | 5 | 163.546 | 0 | 41.4924 | 0 | 17.5289 | 0 | 0 | 3.4542 | 0.024632 | 6.4729 | 94.573 | 0 | 0 | 0 | 5.7635 | 0 | 4.7051 | 0 | 0 | 1.0585 | 0
12 | 4 | 19 | 5 | 145.757 | 0 | 41.4924 | 0 | 11.686 | 0 | 0 | 2.4511 | 0.024618 | 6.4729 | 83.6303 | 0 | 0 | 0 | 5.9754 | 0 | 4.9159 | 0 | 0 | 1.0595 | 0
12 | 4 | 20 | 5 | 157.483 | 0 | 41.4924 | 0 | 11.686 | 0 | 0 | 3.0937 | 0.024627 | 6.4729 | 94.7134 | 0 | 0 | 0 | 6.7018 | 0 | 5.6423 | 0 | 0 | 1.0595 | 0
12 | 4 | 21 | 5 | 157.831 | 0 | 41.4924 | 0 | 11.686 | 0 | 0 | 2.7239 | 0.025258 | 6.4729 | 95.4308 | 0 | 0 | 0 | 6.9036 | 0 | 6.2366 | 0 | 0 | 0.66701 | 0
12 | 4 | 22 | 5 | 157.836 | 0 | 41.4924 | 0 | 11.686 | 0 | 0 | 2.712 | 0.025301 | 6.4729 | 95.4471 | 0 | 0 | 0 | 6.6086 | 0 | 6.3372 | 0 | 0 | 0.27137 | 0
12 | 4 | 23 | 5 | 134.736 | 0 | 19.1815 | 0 | 11.686 | 0 | 0 | 2.6906 | 0.025335 | 6.4729 | 94.6796 | 0 | 0 | 0 | 7.0689 | 0 | 6.9291 | 0 | 0 | 0.13989 | 0
12 | 4 | 24 | 5 | 127.581 | 0 | 19.1815 | 0 | 11.686 | 0 | 0 | 2.5457 | 0.024982 | 1.6075 | 92.5357 | 0 | 0 | 0 | 0.12655 | 0 | 0 | 0 | 0 | 0.12655 | 0
12 | 5 | 1 | 6 | 121.635 | 0 | 19.1815 | 0 | 17.5289 | 0 | 0 | 1.7895 | 0.025521 | 1.6075 | 81.5025 | 0 | 0 | 0 | 0.13884 | 0 | 0 | 0 | 0 | 0.13884 | 0
12 | 5 | 2 | 6 | 132.195 | 0 | 19.1815 | 0 | 17.5289 | 0 | 0 | 2.5198 | 0.025288 | 1.6075 | 91.3318 | 0 | 0 | 0 | 0.13903 | 0 | 0 | 0 | 0 | 0.13903 | 0
12 | 5 | 3 | 6 | 131.098 | 0 | 19.1815 | 0 | 17.5289 | 0 | 0 | 2.3648 | 0.025288 | 1.6075 | 90.3902 | 0 | 0 | 0 | 0.13906 | 0 | 0 | 0 | 0 | 0.13906 | 0
12 | 5 | 4 | 6 | 130.795 | 0 | 19.1815 | 0 | 17.5289 | 0 | 0 | 2.2317 | 0.025288 | 1.6075 | 90.2198 | 0 | 0 | 0 | 0.13909 | 0 | 0 | 0 | 0 | 0.13909 | 0
12 | 5 | 5 | 6 | 130.786 | 0 | 19.1815 | 0 | 17.5289 | 0 | 0 | 2.2248 | 0.025288 | 1.6075 | 90.2179 | 0 | 0 | 0 | 0.13911 | 0 | 0 | 0 | 0 | 0.13911 | 0
12 | 5 | 6 | 6 | 136.072 | 0 | 19.1815 | 0 | 17.5289 | 0 | 0 | 2.3058 | 0.025288 | 6.4729 | 90.5577 | 0 | 0 | 0 | 7.9615 | 0 | 7.8229 | 0 | 0 | 0.13861 | 0
12 | 5 | 7 | 6 | 148.389 | 0 | 41.4924 | 0 | 17.5289 | 0 | 0 | 1.6572 | 0.025304 | 6.4729 | 81.2126 | 0 | 0 | 0 | 7.3215 | 0 | 7.0553 | 0 | 0 | 0.26617 | 0
12 | 5 | 8 | 6 | 161.208 | 0 | 41.4924 | 0 | 17.5289 | 0 | 0 | 2.4659 | 0.025038 | 6.4729 | 93.2227 | 0 | 0 | 0 | 7.9348 | 0 | 7.2617 | 0 | 0 | 0.67312 | 0
12 | 5 | 9 | 6 | 161.442 | 0 | 41.4924 | 0 | 17.5289 | 0 | 0 | 2.4603 | 0.02503 | 6.4729 | 93.4625 | 0 | 0 | 0 | 7.8731 | 0 | 7.2097 | 0 | 0 | 0.66341 | 0
12 | 5 | 10 | 6 | 161.539 | 0 | 41.4924 | 0 | 17.5289 | 0 | 0 | 2.4697 | 0.025193 | 6.4729 | 93.5502 | 0 | 0 | 0 | 7.5232 | 0 | 7.1151 | 0 | 0 | 0.40815 | 0
12 | 5 | 11 | 6 | 161.652 | 0 | 41.4924 | 0 | 17.5289 | 0 | 0 | 2.6917 | 0.02506 | 6.4729 | 93.4406 | 0 | 0 | 0 | 7.3886 | 0 | 6.5999 | 0 | 0 | 0.78865 | 0
12 | 5 | 12 | 6 | 163.531 | 0 | 41.4924 | 0 | 17.5289 | 0 | 0 | 2.8133 | 0.024948 | 6.4729 | 95.1984 | 0 | 0 | 0 | 7.0324 | 0 | 6.24 | 0 | 0 | 0.79243 | 0
12 | 5 | 13 | 6 | 157.689 | 0 | 41.4924 | 0 | 17.5289 | 0 | 0 | 2.5747 | 0.024997 | 6.4729 | 89.5948 | 0 | 0 | 0 | 6.7656 | 0 | 5.9852 | 0 | 0 | 0.78036 | 0
12 | 5 | 14 | 6 | 165.422 | 0 | 41.4924 | 0 | 17.5289 | 0 | 0 | 2.9957 | 0.024958 | 6.4729 | 96.9067 | 0 | 0 | 0 | 6.4576 | 0 | 5.6653 | 0 | 0 | 0.79233 | 0
12 | 5 | 15 | 6 | 166.164 | 0 | 41.4924 | 0 | 17.5289 | 0 | 0 | 3.1265 | 0.024969 | 6.4729 | 97.5187 | 0 | 0 | 0 | 6.1639 | 0 | 5.3714 | 0 | 0 | 0.79243 | 0
12 | 5 | 16 | 6 | 166.366 | 0 | 41.4924 | 0 | 17.5289 | 0 | 0 | 2.8893 | 0.025119 | 6.4729 | 97.9569 | 0 | 0 | 0 | 6.5985 | 0 | 5.7883 | 0 | 0 | 0.8102 | 0
12 | 5 | 17 | 6 | 165.436 | 0 | 41.4924 | 0 | 17.5289 | 0 | 0 | 2.8695 | 0.024764 | 6.4729 | 97.0471 | 0 | 0 | 0 | 6.8028 | 0 | 5.8737 | 0 | 0 | 0.9291 | 0
12 | 5 | 18 | 6 | 165.303 | 0 | 41.4924 | 0 | 17.5289 | 0 | 0 | 2.7448 | 0.024635 | 6.4729 | 97.0397 | 0 | 0 | 0 | 7.193 | 0 | 6.1351 | 0 | 0 | 1.058 | 0
12 | 5 | 19 | 6 | 148.082 | 0 | 41.4924 | 0 | 11.686 | 0 | 0 | 1.8975 | 0.024617 | 6.4729 | 86.5085 | 0 | 0 | 0 | 7.3455 | 0 | 6.2863 | 0 | 0 | 1.0591 | 0
12 | 5 | 20 | 6 | 159.974 | 0 | 41.4924 | 0 | 11.686 | 0 | 0 | 2.577 | 0.024637 | 6.4729 | 97.7206 | 0 | 0 | 0 | 7.7799 | 0 | 6.7207 | 0 | 0 | 1.0591 | 0
12 | 5 | 21 | 6 | 158.313 | 0 | 41.4924 | 0 | 11.686 | 0 | 0 | 2.5206 | 0.024873 | 6.4729 | 96.1163 | 0 | 0 | 0 | 7.4431 | 0 | 6.7764 | 0 | 0 | 0.66671 | 0
12 | 5 | 22 | 6 | 156.639 | 0 | 41.4924 | 0 | 11.686 | 0 | 0 | 2.4773 | 0.025241 | 6.4729 | 94.4852 | 0 | 0 | 0 | 7.141 | 0 | 6.8698 | 0 | 0 | 0.2712 | 0
12 | 5 | 23 | 6 | 132.657 | 0 | 19.1815 | 0 | 11.686 | 0 | 0 | 2.433 | 0.025538 | 6.4729 | 92.8578 | 0 | 0 | 0 | 7.5641 | 0 | 7.4241 | 0 | 0 | 0.14005 | 0
12 | 5 | 24 | 6 | 125.318 | 0 | 19.1815 | 0 | 11.686 | 0 | 0 | 2.2899 | 0.025288 | 1.6075 | 90.5275 | 0 | 0 | 0 | 0.13901 | 0 | 0 | 0 | 0 | 0.13901 | 0
12 | 6 | 1 | 7 | 121.097 | 0 | 19.1815 | 0 | 17.5289 | 0 | 0 | 1.7156 | 0.025288 | 1.6075 | 81.0383 | 0 | 0 | 0 | 0.13899 | 0 | 0 | 0 | 0 | 0.13899 | 0
12 | 6 | 2 | 7 | 131.081 | 0 | 19.1815 | 0 | 17.5289 | 0 | 0 | 2.282 | 0.025288 | 1.6075 | 90.4559 | 0 | 0 | 0 | 0.13905 | 0 | 0 | 0 | 0 | 0.13905 | 0
12 | 6 | 3 | 7 | 131.001 | 0 | 19.1815 | 0 | 17.5289 | 0 | 0 | 2.4277 | 0.025288 | 1.6075 | 90.2306 | 0 | 0 | 0 | 0.13908 | 0 | 0 | 0 | 0 | 0.13908 | 0
12 | 6 | 4 | 7 | 130.194 | 0 | 19.1815 | 0 | 17.5289 | 0 | 0 | 2.3837 | 0.025288 | 1.6075 | 89.4668 | 0 | 0 | 0 | 0.1391 | 0 | 0 | 0 | 0 | 0.1391 | 0
12 | 6 | 5 | 7 | 130.406 | 0 | 19.1815 | 0 | 17.5289 | 0 | 0 | 2.4847 | 0.025288 | 1.6075 | 89.5781 | 0 | 0 | 0 | 0.13912 | 0 | 0 | 0 | 0 | 0.13912 | 0
12 | 6 | 6 | 7 | 135.511 | 0 | 19.1815 | 0 | 17.5289 | 0 | 0 | 2.4657 | 0.025288 | 6.4729 | 89.8366 | 0 | 0 | 0 | 7.6028 | 0 | 7.4642 | 0 | 0 | 0.13861 | 0
12 | 6 | 7 | 7 | 148.211 | 0 | 41.4924 | 0 | 17.5289 | 0 | 0 | 1.7772 | 0.025304 | 6.4729 | 80.9145 | 0 | 0 | 0 | 6.9627 | 0 | 6.6966 | 0 | 0 | 0.26617 | 0
12 | 6 | 8 | 7 | 161.314 | 0 | 41.4924 | 0 | 17.5289 | 0 | 0 | 2.7571 | 0.025024 | 6.4729 | 93.0372 | 0 | 0 | 0 | 7.4028 | 0 | 6.7312 | 0 | 0 | 0.67159 | 0
12 | 6 | 9 | 7 | 161.376 | 0 | 41.4924 | 0 | 17.5289 | 0 | 0 | 2.8578 | 0.024587 | 6.4729 | 92.9997 | 0 | 0 | 0 | 7.1275 | 0 | 6.4641 | 0 | 0 | 0.66338 | 0
12 | 6 | 10 | 7 | 161.897 | 0 | 41.4924 | 0 | 17.5289 | 0 | 0 | 2.9998 | 0.025182 | 6.4729 | 93.3779 | 0 | 0 | 0 | 6.5507 | 0 | 6.1428 | 0 | 0 | 0.40786 | 0
12 | 6 | 11 | 7 | 162.149 | 0 | 41.4924 | 0 | 17.5289 | 0 | 0 | 2.8087 | 0.02496 | 6.4729 | 93.8214 | 0 | 0 | 0 | 7.1771 | 0 | 6.3772 | 0 | 0 | 0.79997 | 0
12 | 6 | 12 | 7 | 163.046 | 0 | 41.4924 | 0 | 17.5289 | 0 | 0 | 2.8052 | 0.024919 | 6.4729 | 94.7215 | 0 | 0 | 0 | 7.0724 | 0 | 6.2802 | 0 | 0 | 0.79216 | 0
12 | 6 | 13 | 7 | 158.004 | 0 | 41.4924 | 0 | 17.5289 | 0 | 0 | 2.687 | 0.024942 | 6.4729 | 89.7982 | 0 | 0 | 0 | 6.6819 | 0 | 5.8898 | 0 | 0 | 0.79216 | 0
12 | 6 | 14 | 7 | 165.755 | 0 | 41.4924 | 0 | 17.5289 | 0 | 0 | 3.1276 | 0.02449 | 6.4729 | 97.1085 | 0 | 0 | 0 | 6.4906 | 0 | 5.6985 | 0 | 0 | 0.79214 | 0
12 | 6 | 15 | 7 | 166.551 | 0 | 41.4924 | 0 | 17.5289 | 0 | 0 | 3.1417 | 0.024791 | 6.4729 | 97.8899 | 0 | 0 | 0 | 6.3818 | 0 | 5.5896 | 0 | 0 | 0.79214 | 0
12 | 6 | 16 | 7 | 167.818 | 0 | 41.4924 | 0 | 17.5289 | 0 | 0 | 3.168 | 0.02451 | 6.4729 | 99.1315 | 0 | 0 | 0 | 6.2992 | 0 | 5.5071 | 0 | 0 | 0.79215 | 0
12 | 6 | 17 | 7 | 169.022 | 0 | 41.4924 | 0 | 17.5289 | 0 | 0 | 3.211 | 0.024804 | 6.4729 | 100.292 | 0 | 0 | 0 | 6.3573 | 0 | 5.428 | 0 | 0 | 0.92929 | 0
12 | 6 | 18 | 7 | 172.134 | 0 | 41.4924 | 0 | 17.5289 | 0 | 0 | 3.2688 | 0.024637 | 6.4729 | 103.346 | 0 | 0 | 0 | 6.4354 | 0 | 5.3774 | 0 | 0 | 1.058 | 0
12 | 6 | 19 | 7 | 155.15 | 0 | 41.4924 | 0 | 11.686 | 0 | 0 | 2.6508 | 0.024623 | 6.4729 | 92.8232 | 0 | 0 | 0 | 5.9617 | 0 | 4.9026 | 0 | 0 | 1.0591 | 0
12 | 6 | 20 | 7 | 169.06 | 0 | 41.4924 | 0 | 11.686 | 0 | 0 | 3.9918 | 0.024636 | 6.4729 | 105.393 | 0 | 0 | 0 | 5.8718 | 0 | 4.8128 | 0 | 0 | 1.0591 | 0
12 | 6 | 21 | 7 | 169.09 | 0 | 41.4924 | 0 | 11.686 | 0 | 0 | 4.3656 | 0.024624 | 6.4729 | 105.048 | 0 | 0 | 0 | 5.1637 | 0 | 4.497 | 0 | 0 | 0.6667 | 0
12 | 6 | 22 | 7 | 170.215 | 0 | 41.4924 | 0 | 11.686 | 0 | 0 | 4.5889 | 0.025249 | 6.4729 | 105.95 | 0 | 0 | 0 | 4.6674 | 0 | 4.3977 | 0 | 0 | 0.26972 | 0
12 | 6 | 23 | 7 | 146.7 | 0 | 19.1815 | 0 | 11.686 | 0 | 0 | 3.4654 | 0.025288 | 6.4729 | 105.869 | 0 | 0 | 0 | 6.05 | 0 | 5.9101 | 0 | 0 | 0.13989 | 0
12 | 6 | 24 | 7 | 135.809 | 0 | 19.1815 | 0 | 11.686 | 0 | 0 | 3.1162 | 0.025288 | 1.6075 | 100.192 | 0 | 0 | 0 | 0.13894 | 0 | 0 | 0 | 0 | 0.13894 | 0
12 | 7 | 1 | 1 | 127.547 | 0 | 19.1815 | 0 | 17.5289 | 0 | 0 | 2.173 | 0.025288 | 1.6075 | 87.0313 | 0 | 0 | 0 | 0.13892 | 0 | 0 | 0 | 0 | 0.13892 | 0
12 | 7 | 2 | 1 | 138.544 | 0 | 19.1815 | 0 | 17.5289 | 0 | 0 | 3.0384 | 0.025288 | 1.6075 | 97.1621 | 0 | 0 | 0 | 0.13899 | 0 | 0 | 0 | 0 | 0.13899 | 0
12 | 7 | 3 | 1 | 136.406 | 0 | 19.1815 | 0 | 17.5289 | 0 | 0 | 2.8332 | 0.025288 | 1.6075 | 95.2297 | 0 | 0 | 0 | 0.13903 | 0 | 0 | 0 | 0 | 0.13903 | 0
12 | 7 | 4 | 1 | 134.627 | 0 | 19.1815 | 0 | 17.5289 | 0 | 0 | 2.8848 | 0.025288 | 1.6075 | 93.3985 | 0 | 0 | 0 | 0.13905 | 0 | 0 | 0 | 0 | 0.13905 | 0
12 | 7 | 5 | 1 | 133.345 | 0 | 19.1815 | 0 | 17.5289 | 0 | 0 | 2.7402 | 0.025288 | 1.6075 | 92.2621 | 0 | 0 | 0 | 0.13908 | 0 | 0 | 0 | 0 | 0.13908 | 0
12 | 7 | 6 | 1 | 137.993 | 0 | 19.1815 | 0 | 17.5289 | 0 | 0 | 2.8164 | 0.025288 | 6.4729 | 91.9676 | 0 | 0 | 0 | 7.1243 | 0 | 6.9857 | 0 | 0 | 0.1386 | 0
12 | 7 | 7 | 1 | 149.79 | 0 | 41.4924 | 0 | 17.5289 | 0 | 0 | 2.0915 | 0.025304 | 6.4729 | 82.1788 | 0 | 0 | 0 | 6.2673 | 0 | 6.0012 | 0 | 0 | 0.26616 | 0
12 | 7 | 8 | 1 | 163.906 | 0 | 41.4924 | 0 | 17.5289 | 0 | 0 | 3.1217 | 0.025024 | 6.4729 | 95.2652 | 0 | 0 | 0 | 6.8806 | 0 | 6.209 | 0 | 0 | 0.67158 | 0
12 | 7 | 9 | 1 | 164.158 | 0 | 41.4924 | 0 | 17.5289 | 0 | 0 | 3.2408 | 0.024587 | 6.4729 | 95.3983 | 0 | 0 | 0 | 6.5906 | 0 | 5.9272 | 0 | 0 | 0.66338 | 0
12 | 7 | 10 | 1 | 164.756 | 0 | 41.4924 | 0 | 17.5289 | 0 | 0 | 3.3887 | 0.025182 | 6.4729 | 95.8482 | 0 | 0 | 0 | 5.9348 | 0 | 5.5269 | 0 | 0 | 0.40786 | 0
12 | 7 | 11 | 1 | 166.279 | 0 | 41.4924 | 0 | 17.5289 | 0 | 0 | 3.7336 | 0.02496 | 6.4729 | 97.0266 | 0 | 0 | 0 | 5.7355 | 0 | 4.9356 | 0 | 0 | 0.7999 | 0
12 | 7 | 12 | 1 | 167.893 | 0 | 41.4924 | 0 | 17.5289 | 0 | 0 | 4.127 | 0.02492 | 6.4729 | 98.247 | 0 | 0 | 0 | 5.1417 | 0 | 4.3496 | 0 | 0 | 0.79213 | 0
12 | 7 | 13 | 1 | 162.116 | 0 | 41.4924 | 0 | 17.5289 | 0 | 0 | 3.9936 | 0.025098 | 6.4729 | 92.603 | 0 | 0 | 0 | 4.6815 | 0 | 3.8891 | 0 | 0 | 0.79246 | 0
12 | 7 | 14 | 1 | 169.942 | 0 | 41.4924 | 0 | 17.5289 | 0 | 0 | 4.4198 | 0.025038 | 6.4729 | 100.003 | 0 | 0 | 0 | 4.7319 | 0 | 3.9396 | 0 | 0 | 0.79229 | 0
12 | 7 | 15 | 1 | 169.258 | 0 | 41.4924 | 0 | 17.5289 | 0 | 0 | 4.3741 | 0.024528 | 6.4729 | 99.3654 | 0 | 0 | 0 | 4.6867 | 0 | 3.8946 | 0 | 0 | 0.79213 | 0
12 | 7 | 16 | 1 | 168.786 | 0 | 41.4924 | 0 | 17.5289 | 0 | 0 | 3.9749 | 0.024971 | 6.4729 | 99.292 | 0 | 0 | 0 | 4.9916 | 0 | 4.1996 | 0 | 0 | 0.79201 | 0
12 | 7 | 17 | 1 | 169.537 | 0 | 41.4924 | 0 | 17.5289 | 0 | 0 | 3.8154 | 0.024729 | 6.4729 | 100.202 | 0 | 0 | 0 | 5.245 | 0 | 4.3191 | 0 | 0 | 0.92588 | 0
12 | 7 | 18 | 1 | 172.014 | 0 | 41.4924 | 0 | 17.5289 | 0 | 0 | 3.7059 | 0.024617 | 6.4729 | 102.789 | 0 | 0 | 0 | 5.5753 | 0 | 4.5175 | 0 | 0 | 1.0578 | 0
12 | 7 | 19 | 1 | 153.909 | 0 | 41.4924 | 0 | 11.686 | 0 | 0 | 2.6261 | 0.024629 | 6.4729 | 91.607 | 0 | 0 | 0 | 5.7807 | 0 | 4.7213 | 0 | 0 | 1.0595 | 0
12 | 7 | 20 | 1 | 166.454 | 0 | 41.4924 | 0 | 11.686 | 0 | 0 | 3.3044 | 0.024619 | 6.4729 | 103.474 | 0 | 0 | 0 | 6.4902 | 0 | 5.4307 | 0 | 0 | 1.0595 | 0
12 | 7 | 21 | 1 | 162.742 | 0 | 41.4924 | 0 | 11.686 | 0 | 0 | 3.203 | 0.025258 | 6.4729 | 99.8622 | 0 | 0 | 0 | 6.2027 | 0 | 5.5357 | 0 | 0 | 0.667 | 0
12 | 7 | 22 | 1 | 160.986 | 0 | 41.4924 | 0 | 11.686 | 0 | 0 | 3.1286 | 0.025301 | 6.4729 | 98.1803 | 0 | 0 | 0 | 5.8992 | 0 | 5.6279 | 0 | 0 | 0.27136 | 0
12 | 7 | 23 | 1 | 136.49 | 0 | 19.1815 | 0 | 11.686 | 0 | 0 | 3.0826 | 0.025335 | 6.4729 | 96.0416 | 0 | 0 | 0 | 6.3487 | 0 | 6.2089 | 0 | 0 | 0.13988 | 0
12 | 7 | 24 | 1 | 130.163 | 0 | 19.1815 | 0 | 11.686 | 0 | 0 | 2.9598 | 0.024982 | 1.6075 | 94.7033 | 0 | 0 | 0 | 0.12651 | 0 | 0 | 0 | 0 | 0.12651 | 0
12 | 8 | 1 | 2 | 123.628 | 0 | 19.1815 | 0 | 17.5289 | 0 | 0 | 2.4258 | 0.025521 | 1.6075 | 82.8587 | 0 | 0 | 0 | 0.1388 | 0 | 0 | 0 | 0 | 0.1388 | 0
12 | 8 | 2 | 2 | 134.284 | 0 | 19.1815 | 0 | 17.5289 | 0 | 0 | 3.4792 | 0.025288 | 1.6075 | 92.4616 | 0 | 0 | 0 | 0.13897 | 0 | 0 | 0 | 0 | 0.13897 | 0
12 | 8 | 3 | 2 | 133.724 | 0 | 19.1815 | 0 | 17.5289 | 0 | 0 | 3.9545 | 0.025288 | 1.6075 | 91.4264 | 0 | 0 | 0 | 0.13899 | 0 | 0 | 0 | 0 | 0.13899 | 0
12 | 8 | 4 | 2 | 133.286 | 0 | 19.1815 | 0 | 17.5289 | 0 | 0 | 3.9124 | 0.025288 | 1.6075 | 91.0306 | 0 | 0 | 0 | 0.13901 | 0 | 0 | 0 | 0 | 0.13901 | 0
12 | 8 | 5 | 2 | 132.824 | 0 | 19.1815 | 0 | 17.5289 | 0 | 0 | 3.8931 | 0.025288 | 1.6075 | 90.5875 | 0 | 0 | 0 | 0.13902 | 0 | 0 | 0 | 0 | 0.13902 | 0
12 | 8 | 6 | 2 | 139.658 | 0 | 19.1815 | 0 | 17.5289 | 0 | 0 | 4.1101 | 0.025288 | 6.4729 | 92.3394 | 0 | 0 | 0 | 5.4518 | 0 | 5.3132 | 0 | 0 | 0.13858 | 0
12 | 8 | 7 | 2 | 153.451 | 0 | 41.4924 | 0 | 17.5289 | 0 | 0 | 3.1612 | 0.025304 | 6.4729 | 84.7697 | 0 | 0 | 0 | 4.6905 | 0 | 4.4244 | 0 | 0 | 0.26614 | 0
12 | 8 | 8 | 2 | 173.987 | 0 | 41.4924 | 0 | 17.5289 | 0 | 0 | 4.6338 | 0.025029 | 6.4729 | 103.834 | 0 | 0 | 0 | 5.2734 | 0 | 4.6013 | 0 | 0 | 0.67212 | 0
12 | 8 | 9 | 2 | 176.067 | 0 | 41.4924 | 0 | 17.5289 | 0 | 0 | 4.6445 | 0.025139 | 6.4729 | 105.904 | 0 | 0 | 0 | 5.1075 | 0 | 4.4442 | 0 | 0 | 0.66336 | 0
12 | 8 | 10 | 2 | 176.859 | 0 | 41.4924 | 0 | 17.5289 | 0 | 0 | 4.6545 | 0.024982 | 6.4729 | 106.686 | 0 | 0 | 0 | 4.6697 | 0 | 4.2618 | 0 | 0 | 0.40788 | 0
12 | 8 | 11 | 2 | 178.933 | 0 | 41.4924 | 0 | 17.5289 | 0 | 0 | 4.7228 | 0.024956 | 6.4729 | 108.691 | 0 | 0 | 0 | 4.845 | 0 | 4.0565 | 0 | 0 | 0.78852 | 0
12 | 8 | 12 | 2 | 180.36 | 0 | 41.4924 | 0 | 17.5289 | 0 | 0 | 4.7579 | 0.02494 | 6.4729 | 110.082 | 0 | 0 | 0 | 4.7393 | 0 | 3.9472 | 0 | 0 | 0.7921 | 0
12 | 8 | 13 | 2 | 174.95 | 0 | 41.4924 | 0 | 17.5289 | 0 | 0 | 4.3859 | 0.025036 | 6.4729 | 105.045 | 0 | 0 | 0 | 4.5222 | 0 | 3.7301 | 0 | 0 | 0.79212 | 0
12 | 8 | 14 | 2 | 184.158 | 0 | 41.4924 | 0 | 17.5289 | 0 | 0 | 4.8989 | 0.024523 | 6.4729 | 113.74 | 0 | 0 | 0 | 4.5238 | 0 | 3.7317 | 0 | 0 | 0.79212 | 0
12 | 8 | 15 | 2 | 184.669 | 0 | 41.4924 | 0 | 17.5289 | 0 | 0 | 4.8864 | 0.024941 | 6.4729 | 114.263 | 0 | 0 | 0 | 4.4288 | 0 | 3.6368 | 0 | 0 | 0.792 | 0
12 | 8 | 16 | 2 | 184.107 | 0 | 41.4924 | 0 | 17.5289 | 0 | 0 | 4.8686 | 0.025022 | 6.4729 | 113.719 | 0 | 0 | 0 | 4.331 | 0 | 3.5389 | 0 | 0 | 0.79212 | 0
12 | 8 | 17 | 2 | 183.436 | 0 | 41.4924 | 0 | 17.5289 | 0 | 0 | 4.8484 | 0.024413 | 6.4729 | 113.069 | 0 | 0 | 0 | 4.3776 | 0 | 3.4485 | 0 | 0 | 0.92911 | 0
12 | 8 | 18 | 2 | 183.334 | 0 | 41.4924 | 0 | 17.5289 | 0 | 0 | 4.8391 | 0.024224 | 6.4729 | 112.977 | 0 | 0 | 0 | 4.4955 | 0 | 3.4375 | 0 | 0 | 1.058 | 0
12 | 8 | 19 | 2 | 163.213 | 0 | 41.4924 | 0 | 11.686 | 0 | 0 | 3.5954 | 0.024577 | 6.4729 | 99.9421 | 0 | 0 | 0 | 4.5016 | 0 | 3.4421 | 0 | 0 | 1.0595 | 0
12 | 8 | 20 | 2 | 179.495 | 0 | 41.4924 | 0 | 11.686 | 0 | 0 | 4.9475 | 0.024606 | 6.4729 | 114.871 | 0 | 0 | 0 | 4.8556 | 0 | 3.7962 | 0 | 0 | 1.0594 | 0
12 | 8 | 21 | 2 | 177.759 | 0 | 41.4924 | 0 | 11.686 | 0 | 0 | 4.8699 | 0.02526 | 6.4729 | 113.212 | 0 | 0 | 0 | 4.5599 | 0 | 3.893 | 0 | 0 | 0.66687 | 0
12 | 8 | 22 | 2 | 177.462 | 0 | 41.4924 | 0 | 11.686 | 0 | 0 | 4.8407 | 0.025301 | 6.4729 | 112.945 | 0 | 0 | 0 | 4.316 | 0 | 4.0446 | 0 | 0 | 0.27134 | 0
12 | 8 | 23 | 2 | 153.597 | 0 | 19.1815 | 0 | 11.686 | 0 | 0 | 5.0202 | 0.025335 | 6.4729 | 111.211 | 0 | 0 | 0 | 4.5739 | 0 | 4.434 | 0 | 0 | 0.13986 | 0
12 | 8 | 24 | 2 | 145.894 | 0 | 19.1815 | 0 | 11.686 | 0 | 0 | 5.0546 | 0.024982 | 1.6075 | 108.339 | 0 | 0 | 0 | 0.12641 | 0 | 0 | 0 | 0 | 0.12641 | 0
12 | 9 | 1 | 3 | 135.485 | 0 | 19.1815 | 0 | 17.5289 | 0 | 0 | 3.6636 | 0.025521 | 1.6075 | 93.4779 | 0 | 0 | 0 | 0.1387 | 0 | 0 | 0 | 0 | 0.1387 | 0
12 | 9 | 2 | 3 | 145.207 | 0 | 19.1815 | 0 | 17.5289 | 0 | 0 | 4.8507 | 0.025288 | 1.6075 | 102.013 | 0 | 0 | 0 | 0.13888 | 0 | 0 | 0 | 0 | 0.13888 | 0
12 | 9 | 3 | 3 | 142.53 | 0 | 19.1815 | 0 | 17.5289 | 0 | 0 | 4.7127 | 0.025288 | 1.6075 | 99.4739 | 0 | 0 | 0 | 0.13891 | 0 | 0 | 0 | 0 | 0.13891 | 0
12 | 9 | 4 | 3 | 140.731 | 0 | 19.1815 | 0 | 17.5289 | 0 | 0 | 4.6333 | 0.025288 | 1.6075 | 97.7542 | 0 | 0 | 0 | 0.13893 | 0 | 0 | 0 | 0 | 0.13893 | 0
12 | 9 | 5 | 3 | 140.015 | 0 | 19.1815 | 0 | 17.5289 | 0 | 0 | 5.1518 | 0.025288 | 1.6075 | 96.52 | 0 | 0 | 0 | 0.13895 | 0 | 0 | 0 | 0 | 0.13895 | 0
12 | 9 | 6 | 3 | 143.341 | 0 | 19.1815 | 0 | 17.5289 | 0 | 0 | 4.6996 | 0.025288 | 6.4729 | 95.4331 | 0 | 0 | 0 | 4.7992 | 0 | 4.6606 | 0 | 0 | 0.13857 | 0
12 | 9 | 7 | 3 | 156.482 | 0 | 41.4924 | 0 | 17.5289 | 0 | 0 | 3.4573 | 0.025304 | 6.4729 | 87.5049 | 0 | 0 | 0 | 4.0492 | 0 | 3.7831 | 0 | 0 | 0.26613 | 0
12 | 9 | 8 | 3 | 177.768 | 0 | 41.4924 | 0 | 17.5289 | 0 | 0 | 5.2518 | 0.025029 | 6.4729 | 106.997 | 0 | 0 | 0 | 4.6973 | 0 | 4.0252 | 0 | 0 | 0.67211 | 0
12 | 9 | 9 | 3 | 178.934 | 0 | 41.4924 | 0 | 17.5289 | 0 | 0 | 5.2575 | 0.025139 | 6.4729 | 108.157 | 0 | 0 | 0 | 4.5557 | 0 | 3.8923 | 0 | 0 | 0.66335 | 0
12 | 9 | 10 | 3 | 179.947 | 0 | 41.4924 | 0 | 17.5289 | 0 | 0 | 5.2691 | 0.024982 | 6.4729 | 109.158 | 0 | 0 | 0 | 4.0878 | 0 | 3.6799 | 0 | 0 | 0.40787 | 0
12 | 9 | 11 | 3 | 181.674 | 0 | 41.4924 | 0 | 17.5289 | 0 | 0 | 5.3159 | 0.024956 | 6.4729 | 110.839 | 0 | 0 | 0 | 4.234 | 0 | 3.4455 | 0 | 0 | 0.78851 | 0
12 | 9 | 12 | 3 | 184.676 | 0 | 41.4924 | 0 | 17.5289 | 0 | 0 | 6.7062 | 0.02494 | 6.4729 | 112.451 | 0 | 0 | 0 | 3.3011 | 0 | 2.509 | 0 | 0 | 0.79207 | 0
12 | 9 | 13 | 3 | 177.463 | 0 | 41.4924 | 0 | 17.5289 | 0 | 0 | 5.804 | 0.025044 | 6.4729 | 106.14 | 0 | 0 | 0 | 3.2073 | 0 | 2.4152 | 0 | 0 | 0.7921 | 0
12 | 9 | 14 | 3 | 183.444 | 0 | 41.4924 | 0 | 17.5289 | 0 | 0 | 4.8894 | 0.024548 | 6.4729 | 113.036 | 0 | 0 | 0 | 4.1975 | 0 | 3.4054 | 0 | 0 | 0.79212 | 0
12 | 9 | 15 | 3 | 183.256 | 0 | 41.4924 | 0 | 17.5289 | 0 | 0 | 4.8633 | 0.025106 | 6.4729 | 112.873 | 0 | 0 | 0 | 4.164 | 0 | 3.3548 | 0 | 0 | 0.80925 | 0
12 | 9 | 16 | 3 | 183.119 | 0 | 41.4924 | 0 | 17.5289 | 0 | 0 | 4.8474 | 0.02506 | 6.4729 | 112.752 | 0 | 0 | 0 | 4.07 | 0 | 3.2774 | 0 | 0 | 0.79259 | 0
12 | 9 | 17 | 3 | 183.323 | 0 | 41.4924 | 0 | 17.5289 | 0 | 0 | 4.852 | 0.024816 | 6.4729 | 112.952 | 0 | 0 | 0 | 4.1666 | 0 | 3.2378 | 0 | 0 | 0.92881 | 0
12 | 9 | 18 | 3 | 184.044 | 0 | 41.4924 | 0 | 17.5289 | 0 | 0 | 4.8657 | 0.024624 | 6.4729 | 113.66 | 0 | 0 | 0 | 4.3309 | 0 | 3.273 | 0 | 0 | 1.0579 | 0
12 | 9 | 19 | 3 | 163.964 | 0 | 41.4924 | 0 | 11.686 | 0 | 0 | 3.6163 | 0.024617 | 6.4729 | 100.672 | 0 | 0 | 0 | 4.37 | 0 | 3.3105 | 0 | 0 | 1.0595 | 0
12 | 9 | 20 | 3 | 178.416 | 0 | 41.4924 | 0 | 11.686 | 0 | 0 | 4.9126 | 0.024629 | 6.4729 | 113.828 | 0 | 0 | 0 | 4.7457 | 0 | 3.6862 | 0 | 0 | 1.0595 | 0
12 | 9 | 21 | 3 | 176.617 | 0 | 41.4924 | 0 | 11.686 | 0 | 0 | 4.8353 | 0.025258 | 6.4729 | 112.106 | 0 | 0 | 0 | 4.4731 | 0 | 3.8062 | 0 | 0 | 0.66697 | 0
12 | 9 | 22 | 3 | 174.898 | 0 | 41.4924 | 0 | 11.686 | 0 | 0 | 4.7646 | 0.025301 | 6.4729 | 110.456 | 0 | 0 | 0 | 4.2408 | 0 | 3.9695 | 0 | 0 | 0.27133 | 0
12 | 9 | 23 | 3 | 149.981 | 0 | 19.1815 | 0 | 11.686 | 0 | 0 | 4.6806 | 0.025335 | 6.4729 | 107.935 | 0 | 0 | 0 | 4.6787 | 0 | 4.5389 | 0 | 0 | 0.13986 | 0
12 | 9 | 24 | 3 | 142.211 | 0 | 19.1815 | 0 | 11.686 | 0 | 0 | 4.0793 | 0.024982 | 1.6075 | 105.632 | 0 | 0 | 0 | 0.1264 | 0 | 0 | 0 | 0 | 0.1264 | 0
12 | 10 | 1 | 4 | 130.541 | 0 | 19.1815 | 0 | 17.5289 | 0 | 0 | 2.4766 | 0.025521 | 1.6075 | 89.7209 | 0 | 0 | 0 | 0.1387 | 0 | 0 | 0 | 0 | 0.1387 | 0
12 | 10 | 2 | 4 | 141.46 | 0 | 19.1815 | 0 | 17.5289 | 0 | 0 | 3.4057 | 0.025288 | 1.6075 | 99.7111 | 0 | 0 | 0 | 0.13888 | 0 | 0 | 0 | 0 | 0.13888 | 0
12 | 10 | 3 | 4 | 139.261 | 0 | 19.1815 | 0 | 17.5289 | 0 | 0 | 3.1752 | 0.025288 | 1.6075 | 97.743 | 0 | 0 | 0 | 0.13892 | 0 | 0 | 0 | 0 | 0.13892 | 0
12 | 10 | 4 | 4 | 137.766 | 0 | 19.1815 | 0 | 17.5289 | 0 | 0 | 2.9889 | 0.025288 | 1.6075 | 96.4341 | 0 | 0 | 0 | 0.13895 | 0 | 0 | 0 | 0 | 0.13895 | 0
12 | 10 | 5 | 4 | 136.221 | 0 | 19.1815 | 0 | 17.5289 | 0 | 0 | 2.9687 | 0.025288 | 1.6075 | 94.909 | 0 | 0 | 0 | 0.13898 | 0 | 0 | 0 | 0 | 0.13898 | 0
12 | 10 | 6 | 4 | 139.9 | 0 | 19.1815 | 0 | 17.5289 | 0 | 0 | 3.2747 | 0.025288 | 6.4729 | 93.417 | 0 | 0 | 0 | 6.0597 | 0 | 5.9211 | 0 | 0 | 0.13859 | 0
12 | 10 | 7 | 4 | 152.851 | 0 | 41.4924 | 0 | 17.5289 | 0 | 0 | 2.5436 | 0.025304 | 6.4729 | 84.788 | 0 | 0 | 0 | 5.047 | 0 | 4.7808 | 0 | 0 | 0.26614 | 0
12 | 10 | 8 | 4 | 171.182 | 0 | 41.4924 | 0 | 17.5289 | 0 | 0 | 3.7702 | 0.025029 | 6.4729 | 101.893 | 0 | 0 | 0 | 5.8857 | 0 | 5.2135 | 0 | 0 | 0.67213 | 0
12 | 10 | 9 | 4 | 171.336 | 0 | 41.4924 | 0 | 17.5289 | 0 | 0 | 3.6092 | 0.025139 | 6.4729 | 102.208 | 0 | 0 | 0 | 5.9374 | 0 | 5.274 | 0 | 0 | 0.66337 | 0
12 | 10 | 10 | 4 | 172.633 | 0 | 41.4924 | 0 | 17.5289 | 0 | 0 | 3.9634 | 0.024982 | 6.4729 | 103.15 | 0 | 0 | 0 | 5.1353 | 0 | 4.7274 | 0 | 0 | 0.40789 | 0
12 | 10 | 11 | 4 | 175.328 | 0 | 41.4924 | 0 | 17.5289 | 0 | 0 | 4.8416 | 0.024956 | 6.4729 | 104.967 | 0 | 0 | 0 | 4.4406 | 0 | 3.6521 | 0 | 0 | 0.78851 | 0
12 | 10 | 12 | 4 | 178.576 | 0 | 41.4924 | 0 | 17.5289 | 0 | 0 | 6.4518 | 0.02494 | 6.4729 | 106.605 | 0 | 0 | 0 | 3.2651 | 0 | 2.473 | 0 | 0 | 0.79207 | 0
12 | 10 | 13 | 4 | 174.936 | 0 | 41.4924 | 0 | 17.5289 | 0 | 0 | 7.3681 | 0.025045 | 6.4729 | 102.048 | 0 | 0 | 0 | 2.404 | 0 | 1.6119 | 0 | 0 | 0.79208 | 0
12 | 10 | 14 | 4 | 181.65 | 0 | 41.4924 | 0 | 17.5289 | 0 | 0 | 5.9158 | 0.024549 | 6.2736 | 110.415 | 0 | 0 | 0 | 3.3085 | 0 | 2.5164 | 0 | 0 | 0.7921 | 0
12 | 10 | 15 | 4 | 181.255 | 0 | 41.4924 | 0 | 17.5289 | 0 | 0 | 5.8728 | 0.025108 | 6.2736 | 110.062 | 0 | 0 | 0 | 3.2892 | 0 | 2.4798 | 0 | 0 | 0.80947 | 0
12 | 10 | 16 | 4 | 181.317 | 0 | 41.4924 | 0 | 17.5289 | 0 | 0 | 5.553 | 0.025107 | 6.4729 | 110.244 | 0 | 0 | 0 | 3.3914 | 0 | 2.5819 | 0 | 0 | 0.80953 | 0
12 | 10 | 17 | 4 | 181.075 | 0 | 41.4924 | 0 | 17.5289 | 0 | 0 | 5.0199 | 0.024794 | 6.2736 | 110.735 | 0 | 0 | 0 | 3.8897 | 0 | 2.9606 | 0 | 0 | 0.9291 | 0
12 | 10 | 18 | 4 | 181.115 | 0 | 41.4924 | 0 | 17.5289 | 0 | 0 | 4.5538 | 0.024615 | 6.4729 | 111.042 | 0 | 0 | 0 | 4.5179 | 0 | 3.4599 | 0 | 0 | 1.0579 | 0
12 | 10 | 19 | 4 | 161.564 | 0 | 41.4924 | 0 | 11.686 | 0 | 0 | 3.2226 | 0.024637 | 6.4729 | 98.6651 | 0 | 0 | 0 | 4.7696 | 0 | 3.7105 | 0 | 0 | 1.0591 | 0
12 | 10 | 20 | 4 | 175.393 | 0 | 41.4924 | 0 | 11.686 | 0 | 0 | 4.1966 | 0.024622 | 6.4729 | 111.521 | 0 | 0 | 0 | 5.3242 | 0 | 4.2651 | 0 | 0 | 1.0591 | 0
12 | 10 | 21 | 4 | 172.334 | 0 | 41.4924 | 0 | 11.686 | 0 | 0 | 4.0724 | 0.025189 | 6.4729 | 108.585 | 0 | 0 | 0 | 5.0423 | 0 | 4.3753 | 0 | 0 | 0.66696 | 0
12 | 10 | 22 | 4 | 169.757 | 0 | 41.4924 | 0 | 11.686 | 0 | 0 | 3.6491 | 0.025301 | 6.4729 | 106.431 | 0 | 0 | 0 | 5.1675 | 0 | 4.8963 | 0 | 0 | 0.27117 | 0
12 | 10 | 23 | 4 | 145.289 | 0 | 19.1815 | 0 | 11.686 | 0 | 0 | 3.9312 | 0.025341 | 6.4729 | 103.992 | 0 | 0 | 0 | 5.3119 | 0 | 5.172 | 0 | 0 | 0.13987 | 0
12 | 10 | 24 | 4 | 136.58 | 0 | 19.1815 | 0 | 11.686 | 0 | 0 | 4.0972 | 0.025288 | 1.6075 | 99.9824 | 0 | 0 | 0 | 0.13887 | 0 | 0 | 0 | 0 | 0.13887 | 0
12 | 11 | 1 | 5 | 128.091 | 0 | 19.1815 | 0 | 17.5289 | 0 | 0 | 2.9448 | 0.025288 | 1.6075 | 86.8035 | 0 | 0 | 0 | 0.13882 | 0 | 0 | 0 | 0 | 0.13882 | 0
12 | 11 | 2 | 5 | 139.076 | 0 | 19.1815 | 0 | 17.5289 | 0 | 0 | 3.8141 | 0.025288 | 1.6075 | 96.9186 | 0 | 0 | 0 | 0.13889 | 0 | 0 | 0 | 0 | 0.13889 | 0
12 | 11 | 3 | 5 | 137.255 | 0 | 19.1815 | 0 | 17.5289 | 0 | 0 | 3.2598 | 0.025288 | 1.6075 | 95.6524 | 0 | 0 | 0 | 0.13892 | 0 | 0 | 0 | 0 | 0.13892 | 0
12 | 11 | 4 | 5 | 134.779 | 0 | 19.1815 | 0 | 17.5289 | 0 | 0 | 2.9118 | 0.025288 | 1.6075 | 93.5239 | 0 | 0 | 0 | 0.13896 | 0 | 0 | 0 | 0 | 0.13896 | 0
12 | 11 | 5 | 5 | 134.101 | 0 | 19.1815 | 0 | 17.5289 | 0 | 0 | 3.1708 | 0.025288 | 1.6075 | 92.5873 | 0 | 0 | 0 | 0.13898 | 0 | 0 | 0 | 0 | 0.13898 | 0
12 | 11 | 6 | 5 | 138.15 | 0 | 19.1815 | 0 | 17.5289 | 0 | 0 | 2.9458 | 0.025288 | 6.4729 | 91.9959 | 0 | 0 | 0 | 6.4718 | 0 | 6.3332 | 0 | 0 | 0.13859 | 0
12 | 11 | 7 | 5 | 149.91 | 0 | 41.4924 | 0 | 17.5289 | 0 | 0 | 2.0705 | 0.025304 | 6.4729 | 82.3198 | 0 | 0 | 0 | 5.8266 | 0 | 5.5605 | 0 | 0 | 0.26615 | 0
12 | 11 | 8 | 5 | 168.191 | 0 | 41.4924 | 0 | 17.5289 | 0 | 0 | 3.534 | 0.025024 | 6.4729 | 99.1376 | 0 | 0 | 0 | 6.1465 | 0 | 5.4749 | 0 | 0 | 0.67157 | 0
12 | 11 | 9 | 5 | 166.814 | 0 | 41.4924 | 0 | 17.5289 | 0 | 0 | 3.3314 | 0.024591 | 6.4729 | 97.9641 | 0 | 0 | 0 | 6.2176 | 0 | 5.5542 | 0 | 0 | 0.66337 | 0
12 | 11 | 10 | 5 | 167.587 | 0 | 41.4924 | 0 | 17.5289 | 0 | 0 | 3.8045 | 0.025194 | 6.4729 | 98.263 | 0 | 0 | 0 | 5.3214 | 0 | 4.9135 | 0 | 0 | 0.40785 | 0
12 | 11 | 11 | 5 | 172.782 | 0 | 41.4924 | 0 | 17.5289 | 0 | 0 | 4.5563 | 0.025079 | 6.4729 | 102.706 | 0 | 0 | 0 | 4.8912 | 0 | 4.1026 | 0 | 0 | 0.78862 | 0
12 | 11 | 12 | 5 | 175.886 | 0 | 41.4924 | 0 | 17.5289 | 0 | 0 | 4.8505 | 0.024986 | 6.4729 | 105.517 | 0 | 0 | 0 | 4.4953 | 0 | 3.7029 | 0 | 0 | 0.79235 | 0
12 | 11 | 13 | 5 | 171.639 | 0 | 41.4924 | 0 | 17.5289 | 0 | 0 | 4.7639 | 0.024696 | 6.4729 | 101.356 | 0 | 0 | 0 | 4.0302 | 0 | 3.2406 | 0 | 0 | 0.78959 | 0
12 | 11 | 14 | 5 | 180.415 | 0 | 41.4924 | 0 | 17.5289 | 0 | 0 | 5.2596 | 0.024958 | 6.4729 | 109.637 | 0 | 0 | 0 | 3.8707 | 0 | 3.0787 | 0 | 0 | 0.79195 | 0
12 | 11 | 15 | 5 | 180.965 | 0 | 41.4924 | 0 | 17.5289 | 0 | 0 | 5.2736 | 0.02488 | 6.4729 | 110.172 | 0 | 0 | 0 | 3.6525 | 0 | 2.8631 | 0 | 0 | 0.78946 | 0
12 | 11 | 16 | 5 | 181.488 | 0 | 41.4924 | 0 | 17.5289 | 0 | 0 | 4.5641 | 0.024462 | 6.4729 | 111.405 | 0 | 0 | 0 | 4.1416 | 0 | 3.3494 | 0 | 0 | 0.7922 | 0
12 | 11 | 17 | 5 | 180.513 | 0 | 41.4924 | 0 | 17.5289 | 0 | 0 | 4.3327 | 0.024848 | 6.4729 | 110.661 | 0 | 0 | 0 | 4.5535 | 0 | 3.6246 | 0 | 0 | 0.92884 | 0
12 | 11 | 18 | 5 | 180.322 | 0 | 41.4924 | 0 | 17.5289 | 0 | 0 | 4.3223 | 0.024648 | 6.4729 | 110.48 | 0 | 0 | 0 | 4.8109 | 0 | 3.7531 | 0 | 0 | 1.0578 | 0
12 | 11 | 19 | 5 | 160.416 | 0 | 41.4924 | 0 | 11.686 | 0 | 0 | 3.0369 | 0.024538 | 6.4729 | 97.7029 | 0 | 0 | 0 | 5.0563 | 0 | 3.9973 | 0 | 0 | 1.059 | 0
12 | 11 | 20 | 5 | 173.404 | 0 | 41.4924 | 0 | 11.686 | 0 | 0 | 3.9531 | 0.024249 | 6.4729 | 109.775 | 0 | 0 | 0 | 5.6056 | 0 | 4.5465 | 0 | 0 | 1.059 | 0
12 | 11 | 21 | 5 | 171.046 | 0 | 41.4924 | 0 | 11.686 | 0 | 0 | 4.0501 | 0.025258 | 6.4729 | 107.32 | 0 | 0 | 0 | 5.1466 | 0 | 4.4796 | 0 | 0 | 0.66699 | 0
12 | 11 | 22 | 5 | 169.773 | 0 | 41.4924 | 0 | 11.686 | 0 | 0 | 3.9966 | 0.025301 | 6.4729 | 106.1 | 0 | 0 | 0 | 4.8838 | 0 | 4.6125 | 0 | 0 | 0.27135 | 0
12 | 11 | 23 | 5 | 145.509 | 0 | 19.1815 | 0 | 11.686 | 0 | 0 | 3.9276 | 0.025335 | 6.4729 | 104.216 | 0 | 0 | 0 | 5.3307 | 0 | 5.1908 | 0 | 0 | 0.13987 | 0
12 | 11 | 24 | 5 | 135.243 | 0 | 19.1815 | 0 | 11.686 | 0 | 0 | 3.5406 | 0.024982 | 1.6075 | 99.2027 | 0 | 0 | 0 | 0.12644 | 0 | 0 | 0 | 0 | 0.12644 | 0
12 | 12 | 1 | 6 | 126.743 | 0 | 19.1815 | 0 | 17.5289 | 0 | 0 | 2.1763 | 0.025521 | 1.6075 | 86.223 | 0 | 0 | 0 | 0.13873 | 0 | 0 | 0 | 0 | 0.13873 | 0
12 | 12 | 2 | 6 | 137.926 | 0 | 19.1815 | 0 | 17.5289 | 0 | 0 | 2.793 | 0.025288 | 1.6075 | 96.7894 | 0 | 0 | 0 | 0.13892 | 0 | 0 | 0 | 0 | 0.13892 | 0
12 | 12 | 3 | 6 | 135.891 | 0 | 19.1815 | 0 | 17.5289 | 0 | 0 | 2.9575 | 0.025288 | 1.6075 | 94.5899 | 0 | 0 | 0 | 0.13895 | 0 | 0 | 0 | 0 | 0.13895 | 0
12 | 12 | 4 | 6 | 133.68 | 0 | 19.1815 | 0 | 17.5289 | 0 | 0 | 2.5486 | 0.025288 | 1.6075 | 92.7885 | 0 | 0 | 0 | 0.13899 | 0 | 0 | 0 | 0 | 0.13899 | 0
12 | 12 | 5 | 6 | 132.647 | 0 | 19.1815 | 0 | 17.5289 | 0 | 0 | 2.5349 | 0.025288 | 1.6075 | 91.7687 | 0 | 0 | 0 | 0.13902 | 0 | 0 | 0 | 0 | 0.13902 | 0
12 | 12 | 6 | 6 | 137.438 | 0 | 19.1815 | 0 | 17.5289 | 0 | 0 | 2.5874 | 0.025288 | 6.4729 | 91.6417 | 0 | 0 | 0 | 7.1163 | 0 | 6.9777 | 0 | 0 | 0.1386 | 0
12 | 12 | 7 | 6 | 148.878 | 0 | 41.4924 | 0 | 17.5289 | 0 | 0 | 1.8502 | 0.025304 | 6.4729 | 81.5078 | 0 | 0 | 0 | 6.3164 | 0 | 6.0503 | 0 | 0 | 0.26615 | 0
12 | 12 | 8 | 6 | 163.476 | 0 | 41.4924 | 0 | 17.5289 | 0 | 0 | 2.7699 | 0.025024 | 6.4729 | 95.1871 | 0 | 0 | 0 | 7.1591 | 0 | 6.4875 | 0 | 0 | 0.67158 | 0
12 | 12 | 9 | 6 | 163.429 | 0 | 41.4924 | 0 | 17.5289 | 0 | 0 | 2.7508 | 0.024587 | 6.4729 | 95.1597 | 0 | 0 | 0 | 7.0925 | 0 | 6.4291 | 0 | 0 | 0.66338 | 0
12 | 12 | 10 | 6 | 164.7 | 0 | 41.4924 | 0 | 17.5289 | 0 | 0 | 3.4206 | 0.025182 | 6.4729 | 95.7595 | 0 | 0 | 0 | 5.7442 | 0 | 5.3363 | 0 | 0 | 0.40785 | 0
12 | 12 | 11 | 6 | 168.756 | 0 | 41.4924 | 0 | 17.5289 | 0 | 0 | 4.213 | 0.02496 | 6.4729 | 99.0241 | 0 | 0 | 0 | 5.0077 | 0 | 4.2078 | 0 | 0 | 0.79989 | 0
12 | 12 | 12 | 6 | 174.637 | 0 | 41.4924 | 0 | 17.5289 | 0 | 0 | 5.0371 | 0.024919 | 6.4729 | 104.08 | 0 | 0 | 0 | 4.14 | 0 | 3.3479 | 0 | 0 | 0.79211 | 0
12 | 12 | 13 | 6 | 168.803 | 0 | 41.4924 | 0 | 17.5289 | 0 | 0 | 4.022 | 0.024933 | 6.4729 | 99.2622 | 0 | 0 | 0 | 4.4428 | 0 | 3.6506 | 0 | 0 | 0.79213 | 0
12 | 12 | 14 | 6 | 177.091 | 0 | 41.4924 | 0 | 17.5289 | 0 | 0 | 4.8929 | 0.024959 | 6.4729 | 106.679 | 0 | 0 | 0 | 4.1239 | 0 | 3.3318 | 0 | 0 | 0.79212 | 0
12 | 12 | 15 | 6 | 177.854 | 0 | 41.4924 | 0 | 17.5289 | 0 | 0 | 5.1602 | 0.024988 | 6.4729 | 107.174 | 0 | 0 | 0 | 3.9326 | 0 | 3.1402 | 0 | 0 | 0.79234 | 0
12 | 12 | 16 | 6 | 178.245 | 0 | 41.4924 | 0 | 17.5289 | 0 | 0 | 4.4613 | 0.024617 | 6.4729 | 108.265 | 0 | 0 | 0 | 4.4724 | 0 | 3.6803 | 0 | 0 | 0.79205 | 0
12 | 12 | 17 | 6 | 178.217 | 0 | 41.4924 | 0 | 17.5289 | 0 | 0 | 4.4598 | 0.024653 | 6.4729 | 108.239 | 0 | 0 | 0 | 4.561 | 0 | 3.632 | 0 | 0 | 0.92896 | 0
12 | 12 | 18 | 6 | 178.921 | 0 | 41.4924 | 0 | 17.5289 | 0 | 0 | 4.4725 | 0.024626 | 6.4729 | 108.93 | 0 | 0 | 0 | 4.6738 | 0 | 3.6161 | 0 | 0 | 1.0578 | 0
12 | 12 | 19 | 6 | 160.719 | 0 | 41.4924 | 0 | 11.686 | 0 | 0 | 3.3627 | 0.0246 | 6.4729 | 97.6805 | 0 | 0 | 0 | 4.6778 | 0 | 3.6187 | 0 | 0 | 1.0591 | 0
12 | 12 | 20 | 6 | 175.109 | 0 | 41.4924 | 0 | 11.686 | 0 | 0 | 4.5732 | 0.024637 | 6.4729 | 110.86 | 0 | 0 | 0 | 5.0347 | 0 | 3.9756 | 0 | 0 | 1.0591 | 0
12 | 12 | 21 | 6 | 173.67 | 0 | 41.4924 | 0 | 11.686 | 0 | 0 | 4.5112 | 0.024839 | 6.4729 | 109.483 | 0 | 0 | 0 | 4.7504 | 0 | 4.0838 | 0 | 0 | 0.66665 | 0
12 | 12 | 22 | 6 | 171.688 | 0 | 41.4924 | 0 | 11.686 | 0 | 0 | 4.434 | 0.025249 | 6.4729 | 107.577 | 0 | 0 | 0 | 4.5174 | 0 | 4.2477 | 0 | 0 | 0.26971 | 0
12 | 12 | 23 | 6 | 148.217 | 0 | 19.1815 | 0 | 11.686 | 0 | 0 | 4.6036 | 0.025288 | 6.4729 | 106.248 | 0 | 0 | 0 | 4.7806 | 0 | 4.6407 | 0 | 0 | 0.13987 | 0
12 | 12 | 24 | 6 | 138.783 | 0 | 19.1815 | 0 | 11.686 | 0 | 0 | 4.3619 | 0.025288 | 1.6075 | 101.921 | 0 | 0 | 0 | 0.13886 | 0 | 0 | 0 | 0 | 0.13886 | 0
12 | 13 | 1 | 7 | 129.957 | 0 | 19.1815 | 0 | 17.5289 | 0 | 0 | 3.3237 | 0.025288 | 1.6075 | 88.2898 | 0 | 0 | 0 | 0.13883 | 0 | 0 | 0 | 0 | 0.13883 | 0
12 | 13 | 2 | 7 | 141.467 | 0 | 19.1815 | 0 | 17.5289 | 0 | 0 | 4.7138 | 0.025288 | 1.6075 | 98.4101 | 0 | 0 | 0 | 0.13889 | 0 | 0 | 0 | 0 | 0.13889 | 0
12 | 13 | 3 | 7 | 140.133 | 0 | 19.1815 | 0 | 17.5289 | 0 | 0 | 4.6291 | 0.025288 | 1.6075 | 97.161 | 0 | 0 | 0 | 0.13892 | 0 | 0 | 0 | 0 | 0.13892 | 0
12 | 13 | 4 | 7 | 138.365 | 0 | 19.1815 | 0 | 17.5289 | 0 | 0 | 4.5471 | 0.025288 | 1.6075 | 95.4748 | 0 | 0 | 0 | 0.13894 | 0 | 0 | 0 | 0 | 0.13894 | 0
12 | 13 | 5 | 7 | 137.548 | 0 | 19.1815 | 0 | 17.5289 | 0 | 0 | 5.0671 | 0.025288 | 1.6075 | 94.1381 | 0 | 0 | 0 | 0.13896 | 0 | 0 | 0 | 0 | 0.13896 | 0
12 | 13 | 6 | 7 | 140.792 | 0 | 19.1815 | 0 | 17.5289 | 0 | 0 | 4.5943 | 0.025288 | 6.4729 | 92.9891 | 0 | 0 | 0 | 4.8627 | 0 | 4.7241 | 0 | 0 | 0.13857 | 0
12 | 13 | 7 | 7 | 154.228 | 0 | 41.4924 | 0 | 17.5289 | 0 | 0 | 3.4575 | 0.025304 | 6.4729 | 85.2505 | 0 | 0 | 0 | 4.1097 | 0 | 3.8436 | 0 | 0 | 0.26613 | 0
12 | 13 | 8 | 7 | 172.782 | 0 | 41.4924 | 0 | 17.5289 | 0 | 0 | 4.5697 | 0.025029 | 6.4729 | 102.693 | 0 | 0 | 0 | 5.0933 | 0 | 4.4211 | 0 | 0 | 0.67212 | 0
12 | 13 | 9 | 7 | 173.363 | 0 | 41.4924 | 0 | 17.5289 | 0 | 0 | 4.7956 | 0.025139 | 6.4729 | 103.048 | 0 | 0 | 0 | 4.8005 | 0 | 4.1371 | 0 | 0 | 0.66336 | 0
12 | 13 | 10 | 7 | 174.835 | 0 | 41.4924 | 0 | 17.5289 | 0 | 0 | 5.6553 | 0.024982 | 6.4729 | 103.661 | 0 | 0 | 0 | 3.7642 | 0 | 3.3563 | 0 | 0 | 0.40787 | 0
12 | 13 | 11 | 7 | 177.318 | 0 | 41.4924 | 0 | 17.5289 | 0 | 0 | 6.4174 | 0.024962 | 6.4729 | 105.381 | 0 | 0 | 0 | 3.3964 | 0 | 2.6079 | 0 | 0 | 0.78849 | 0
12 | 13 | 12 | 7 | 179.769 | 0 | 41.4924 | 0 | 17.5289 | 0 | 0 | 7.3521 | 0.025074 | 6.4729 | 106.897 | 0 | 0 | 0 | 2.8234 | 0 | 2.0314 | 0 | 0 | 0.79208 | 0
12 | 13 | 13 | 7 | 173.827 | 0 | 41.4924 | 0 | 17.5289 | 0 | 0 | 6.4101 | 0.024948 | 6.2736 | 102.097 | 0 | 0 | 0 | 2.7354 | 0 | 1.943 | 0 | 0 | 0.79237 | 0
12 | 13 | 14 | 7 | 181.864 | 0 | 41.4924 | 0 | 17.5289 | 0 | 0 | 6.648 | 0.025103 | 6.2736 | 109.896 | 0 | 0 | 0 | 2.9325 | 0 | 2.1401 | 0 | 0 | 0.79235 | 0
12 | 13 | 15 | 7 | 184.438 | 0 | 41.4924 | 0 | 17.5289 | 0 | 0 | 8.0915 | 0.024984 | 6.2736 | 111.027 | 0 | 0 | 0 | 2.2945 | 0 | 1.5062 | 0 | 0 | 0.78829 | 0
12 | 13 | 16 | 7 | 181.412 | 0 | 41.4924 | 0 | 17.5289 | 0 | 0 | 5.2951 | 0.024542 | 6.2736 | 110.798 | 0 | 0 | 0 | 3.5543 | 0 | 2.7622 | 0 | 0 | 0.79213 | 0
12 | 13 | 17 | 7 | 181.302 | 0 | 41.4924 | 0 | 17.5289 | 0 | 0 | 5.0227 | 0.024849 | 6.4729 | 110.76 | 0 | 0 | 0 | 3.8794 | 0 | 2.9506 | 0 | 0 | 0.9288 | 0
12 | 13 | 18 | 7 | 182.172 | 0 | 41.4924 | 0 | 17.5289 | 0 | 0 | 5.0418 | 0.02472 | 6.4729 | 111.611 | 0 | 0 | 0 | 4.038 | 0 | 2.9801 | 0 | 0 | 1.0579 | 0
12 | 13 | 19 | 7 | 162.744 | 0 | 41.4924 | 0 | 11.686 | 0 | 0 | 3.5968 | 0.024632 | 6.4729 | 99.4717 | 0 | 0 | 0 | 4.2712 | 0 | 3.2118 | 0 | 0 | 1.0594 | 0
12 | 13 | 20 | 7 | 177.278 | 0 | 41.4924 | 0 | 11.686 | 0 | 0 | 4.8593 | 0.024619 | 6.4729 | 112.743 | 0 | 0 | 0 | 4.6706 | 0 | 3.6111 | 0 | 0 | 1.0595 | 0
12 | 13 | 21 | 7 | 175.158 | 0 | 41.4924 | 0 | 11.686 | 0 | 0 | 4.7939 | 0.025258 | 6.4729 | 110.688 | 0 | 0 | 0 | 4.4152 | 0 | 3.7482 | 0 | 0 | 0.66697 | 0
12 | 13 | 22 | 7 | 174.03 | 0 | 41.4924 | 0 | 11.686 | 0 | 0 | 4.7316 | 0.025301 | 6.4729 | 109.622 | 0 | 0 | 0 | 4.1782 | 0 | 3.9069 | 0 | 0 | 0.27133 | 0
12 | 13 | 23 | 7 | 149.652 | 0 | 19.1815 | 0 | 11.686 | 0 | 0 | 4.6663 | 0.025335 | 6.4729 | 107.62 | 0 | 0 | 0 | 4.6159 | 0 | 4.4761 | 0 | 0 | 0.13986 | 0
12 | 13 | 24 | 7 | 142.288 | 0 | 19.1815 | 0 | 11.686 | 0 | 0 | 4.2764 | 0.024982 | 1.6075 | 105.512 | 0 | 0 | 0 | 0.12639 | 0 | 0 | 0 | 0 | 0.12639 | 0
12 | 14 | 1 | 1 | 131.065 | 0 | 19.1815 | 0 | 17.5289 | 0 | 0 | 3.0289 | 0.025521 | 1.6075 | 89.6924 | 0 | 0 | 0 | 0.13868 | 0 | 0 | 0 | 0 | 0.13868 | 0
12 | 14 | 2 | 1 | 142.3 | 0 | 19.1815 | 0 | 17.5289 | 0 | 0 | 4.1089 | 0.025288 | 1.6075 | 99.8481 | 0 | 0 | 0 | 0.13886 | 0 | 0 | 0 | 0 | 0.13886 | 0
12 | 14 | 3 | 1 | 140.133 | 0 | 19.1815 | 0 | 17.5289 | 0 | 0 | 4.0065 | 0.025288 | 1.6075 | 97.7838 | 0 | 0 | 0 | 0.13888 | 0 | 0 | 0 | 0 | 0.13888 | 0
12 | 14 | 4 | 1 | 139.056 | 0 | 19.1815 | 0 | 17.5289 | 0 | 0 | 3.9486 | 0.025288 | 1.6075 | 96.7645 | 0 | 0 | 0 | 0.13891 | 0 | 0 | 0 | 0 | 0.13891 | 0
12 | 14 | 5 | 1 | 137.883 | 0 | 19.1815 | 0 | 17.5289 | 0 | 0 | 3.9374 | 0.025288 | 1.6075 | 95.602 | 0 | 0 | 0 | 0.13893 | 0 | 0 | 0 | 0 | 0.13893 | 0
12 | 14 | 6 | 1 | 141.044 | 0 | 19.1815 | 0 | 17.5289 | 0 | 0 | 3.9814 | 0.025288 | 6.4729 | 93.8538 | 0 | 0 | 0 | 5.2358 | 0 | 5.0973 | 0 | 0 | 0.13858 | 0
12 | 14 | 7 | 1 | 154.449 | 0 | 41.4924 | 0 | 17.5289 | 0 | 0 | 2.9163 | 0.025304 | 6.4729 | 86.0129 | 0 | 0 | 0 | 4.5386 | 0 | 4.2725 | 0 | 0 | 0.26613 | 0
12 | 14 | 8 | 1 | 173.082 | 0 | 41.4924 | 0 | 17.5289 | 0 | 0 | 4.1891 | 0.025029 | 6.4729 | 103.374 | 0 | 0 | 0 | 5.3873 | 0 | 4.7152 | 0 | 0 | 0.67212 | 0
12 | 14 | 9 | 1 | 173.524 | 0 | 41.4924 | 0 | 17.5289 | 0 | 0 | 4.0013 | 0.025139 | 6.4729 | 104.003 | 0 | 0 | 0 | 5.4461 | 0 | 4.7828 | 0 | 0 | 0.66336 | 0
12 | 14 | 10 | 1 | 174.183 | 0 | 41.4924 | 0 | 17.5289 | 0 | 0 | 4.003 | 0.024982 | 6.4729 | 104.66 | 0 | 0 | 0 | 4.9933 | 0 | 4.5854 | 0 | 0 | 0.40788 | 0
12 | 14 | 11 | 1 | 175.264 | 0 | 41.4924 | 0 | 17.5289 | 0 | 0 | 4.0202 | 0.024956 | 6.4729 | 105.725 | 0 | 0 | 0 | 5.1087 | 0 | 4.3202 | 0 | 0 | 0.78852 | 0
12 | 14 | 12 | 1 | 176.87 | 0 | 41.4924 | 0 | 17.5289 | 0 | 0 | 4.4322 | 0.02494 | 6.4729 | 106.918 | 0 | 0 | 0 | 4.5216 | 0 | 3.7295 | 0 | 0 | 0.79209 | 0
12 | 14 | 13 | 1 | 170.969 | 0 | 41.4924 | 0 | 17.5289 | 0 | 0 | 3.7195 | 0.025039 | 6.4729 | 101.731 | 0 | 0 | 0 | 4.6417 | 0 | 3.8496 | 0 | 0 | 0.79212 | 0
12 | 14 | 14 | 1 | 178.36 | 0 | 41.4924 | 0 | 17.5289 | 0 | 0 | 4.1188 | 0.024529 | 6.4729 | 108.722 | 0 | 0 | 0 | 4.668 | 0 | 3.8758 | 0 | 0 | 0.79212 | 0
12 | 14 | 15 | 1 | 177.446 | 0 | 41.4924 | 0 | 17.5289 | 0 | 0 | 3.7431 | 0.024997 | 6.4729 | 108.184 | 0 | 0 | 0 | 4.9051 | 0 | 4.1246 | 0 | 0 | 0.78043 | 0
12 | 14 | 16 | 1 | 176.254 | 0 | 41.4924 | 0 | 17.5289 | 0 | 0 | 3.4136 | 0.02496 | 6.4729 | 107.322 | 0 | 0 | 0 | 5.2646 | 0 | 4.4723 | 0 | 0 | 0.7923 | 0
12 | 14 | 17 | 1 | 175.621 | 0 | 41.4924 | 0 | 17.5289 | 0 | 0 | 3.3937 | 0.02464 | 6.4729 | 106.709 | 0 | 0 | 0 | 5.4886 | 0 | 4.5596 | 0 | 0 | 0.92909 | 0
12 | 14 | 18 | 1 | 175.351 | 0 | 41.4924 | 0 | 17.5289 | 0 | 0 | 3.38 | 0.024379 | 6.4729 | 106.452 | 0 | 0 | 0 | 5.7728 | 0 | 4.7147 | 0 | 0 | 1.0581 | 0
12 | 14 | 19 | 1 | 156.426 | 0 | 41.4924 | 0 | 11.686 | 0 | 0 | 2.4531 | 0.024633 | 6.4729 | 94.2971 | 0 | 0 | 0 | 5.8394 | 0 | 4.78 | 0 | 0 | 1.0594 | 0
12 | 14 | 20 | 1 | 169.092 | 0 | 41.4924 | 0 | 11.686 | 0 | 0 | 3.1254 | 0.024619 | 6.4729 | 106.29 | 0 | 0 | 0 | 6.562 | 0 | 5.5024 | 0 | 0 | 1.0595 | 0
12 | 14 | 21 | 1 | 166.804 | 0 | 41.4924 | 0 | 11.686 | 0 | 0 | 3.0608 | 0.025258 | 6.4729 | 104.067 | 0 | 0 | 0 | 6.3017 | 0 | 5.6347 | 0 | 0 | 0.667 | 0
12 | 14 | 22 | 1 | 162.272 | 0 | 41.4924 | 0 | 11.686 | 0 | 0 | 2.9331 | 0.025301 | 6.4729 | 99.662 | 0 | 0 | 0 | 6.0146 | 0 | 5.7433 | 0 | 0 | 0.27136 | 0
12 | 14 | 23 | 1 | 137.509 | 0 | 19.1815 | 0 | 11.686 | 0 | 0 | 2.8735 | 0.025335 | 6.4729 | 97.2702 | 0 | 0 | 0 | 6.4932 | 0 | 6.3533 | 0 | 0 | 0.13988 | 0
12 | 14 | 24 | 1 | 131.057 | 0 | 19.1815 | 0 | 11.686 | 0 | 0 | 2.7721 | 0.024982 | 1.6075 | 95.785 | 0 | 0 | 0 | 0.12645 | 0 | 0 | 0 | 0 | 0.12645 | 0
12 | 15 | 1 | 2 | 123.635 | 0 | 19.1815 | 0 | 17.5289 | 0 | 0 | 1.9304 | 0.025521 | 1.6075 | 83.3609 | 0 | 0 | 0 | 0.13874 | 0 | 0 | 0 | 0 | 0.13874 | 0
12 | 15 | 2 | 2 | 133.791 | 0 | 19.1815 | 0 | 17.5289 | 0 | 0 | 2.7022 | 0.025288 | 1.6075 | 92.7457 | 0 | 0 | 0 | 0.13892 | 0 | 0 | 0 | 0 | 0.13892 | 0
12 | 15 | 3 | 2 | 132.095 | 0 | 19.1815 | 0 | 17.5289 | 0 | 0 | 2.3382 | 0.025288 | 1.6075 | 91.414 | 0 | 0 | 0 | 0.13896 | 0 | 0 | 0 | 0 | 0.13896 | 0
12 | 15 | 4 | 2 | 131.216 | 0 | 19.1815 | 0 | 17.5289 | 0 | 0 | 2.3815 | 0.025288 | 1.6075 | 90.4915 | 0 | 0 | 0 | 0.13899 | 0 | 0 | 0 | 0 | 0.13899 | 0
12 | 15 | 5 | 2 | 131.144 | 0 | 19.1815 | 0 | 17.5289 | 0 | 0 | 2.2894 | 0.025288 | 1.6075 | 90.511 | 0 | 0 | 0 | 0.13902 | 0 | 0 | 0 | 0 | 0.13902 | 0
12 | 15 | 6 | 2 | 135.889 | 0 | 19.1815 | 0 | 17.5289 | 0 | 0 | 2.1452 | 0.025288 | 6.4729 | 90.5352 | 0 | 0 | 0 | 7.8061 | 0 | 7.6675 | 0 | 0 | 0.1386 | 0
12 | 15 | 7 | 2 | 147.16 | 0 | 41.4924 | 0 | 17.5289 | 0 | 0 | 1.1963 | 0.025304 | 6.4729 | 80.444 | 0 | 0 | 0 | 8.0587 | 0 | 7.7926 | 0 | 0 | 0.26617 | 0
12 | 15 | 8 | 2 | 161.001 | 0 | 41.4924 | 0 | 17.5289 | 0 | 0 | 2.1435 | 0.025038 | 6.4729 | 93.3382 | 0 | 0 | 0 | 8.4594 | 0 | 7.7863 | 0 | 0 | 0.67312 | 0
12 | 15 | 9 | 2 | 160.609 | 0 | 41.4924 | 0 | 17.5289 | 0 | 0 | 2.0405 | 0.02503 | 6.4729 | 93.049 | 0 | 0 | 0 | 8.526 | 0 | 7.8626 | 0 | 0 | 0.66341 | 0
12 | 15 | 10 | 2 | 161.312 | 0 | 41.4924 | 0 | 17.5289 | 0 | 0 | 2.3693 | 0.025193 | 6.4729 | 93.4228 | 0 | 0 | 0 | 7.4642 | 0 | 7.0561 | 0 | 0 | 0.40814 | 0
12 | 15 | 11 | 2 | 161.78 | 0 | 41.4924 | 0 | 17.5289 | 0 | 0 | 2.8165 | 0.025059 | 6.4729 | 93.4444 | 0 | 0 | 0 | 6.7858 | 0 | 5.9972 | 0 | 0 | 0.78864 | 0
12 | 15 | 12 | 2 | 164.955 | 0 | 41.4924 | 0 | 17.5289 | 0 | 0 | 3.5573 | 0.024951 | 6.4729 | 95.878 | 0 | 0 | 0 | 5.4368 | 0 | 4.6444 | 0 | 0 | 0.79241 | 0
12 | 15 | 13 | 2 | 160.895 | 0 | 41.4924 | 0 | 17.5289 | 0 | 0 | 2.9138 | 0.025103 | 6.4729 | 92.4621 | 0 | 0 | 0 | 5.5759 | 0 | 4.7835 | 0 | 0 | 0.79239 | 0
12 | 15 | 14 | 2 | 169.082 | 0 | 41.4924 | 0 | 17.5289 | 0 | 0 | 3.5182 | 0.024987 | 6.4729 | 100.045 | 0 | 0 | 0 | 5.0994 | 0 | 4.3068 | 0 | 0 | 0.79251 | 0
12 | 15 | 15 | 2 | 170.222 | 0 | 41.4924 | 0 | 17.5289 | 0 | 0 | 3.8507 | 0.024722 | 6.4729 | 100.852 | 0 | 0 | 0 | 4.5586 | 0 | 3.7665 | 0 | 0 | 0.79214 | 0
12 | 15 | 16 | 2 | 172.853 | 0 | 41.4924 | 0 | 17.5289 | 0 | 0 | 3.9222 | 0.025119 | 6.4729 | 103.412 | 0 | 0 | 0 | 4.5337 | 0 | 3.7235 | 0 | 0 | 0.81017 | 0
12 | 15 | 17 | 2 | 173.13 | 0 | 41.4924 | 0 | 17.5289 | 0 | 0 | 3.7605 | 0.024774 | 6.4729 | 103.85 | 0 | 0 | 0 | 4.966 | 0 | 4.037 | 0 | 0 | 0.92906 | 0
12 | 15 | 18 | 2 | 173.571 | 0 | 41.4924 | 0 | 17.5289 | 0 | 0 | 3.614 | 0.024629 | 6.4729 | 104.438 | 0 | 0 | 0 | 5.4927 | 0 | 4.4348 | 0 | 0 | 1.0579 | 0
12 | 15 | 19 | 2 | 154.749 | 0 | 41.4924 | 0 | 11.686 | 0 | 0 | 2.4248 | 0.024637 | 6.4729 | 92.6479 | 0 | 0 | 0 | 5.9803 | 0 | 4.9212 | 0 | 0 | 1.0591 | 0
12 | 15 | 20 | 2 | 166.587 | 0 | 41.4924 | 0 | 11.686 | 0 | 0 | 2.8267 | 0.02462 | 6.4729 | 104.084 | 0 | 0 | 0 | 7.0861 | 0 | 6.027 | 0 | 0 | 1.0591 | 0
12 | 15 | 21 | 2 | 161.222 | 0 | 41.4924 | 0 | 11.686 | 0 | 0 | 2.599 | 0.025211 | 6.4729 | 98.9468 | 0 | 0 | 0 | 7.0321 | 0 | 6.3651 | 0 | 0 | 0.66699 | 0
12 | 15 | 22 | 2 | 158.407 | 0 | 41.4924 | 0 | 11.686 | 0 | 0 | 2.3277 | 0.02533 | 6.4729 | 96.4023 | 0 | 0 | 0 | 7.0892 | 0 | 6.8181 | 0 | 0 | 0.27119 | 0
12 | 15 | 23 | 2 | 133.215 | 0 | 19.1815 | 0 | 11.686 | 0 | 0 | 2.1241 | 0.025344 | 6.4729 | 93.7256 | 0 | 0 | 0 | 7.9564 | 0 | 7.8166 | 0 | 0 | 0.13989 | 0
12 | 15 | 24 | 2 | 125.866 | 0 | 19.1815 | 0 | 11.686 | 0 | 0 | 2.0087 | 0.025288 | 1.6075 | 91.3571 | 0 | 0 | 0 | 0.13864 | 0 | 0 | 0 | 0 | 0.13864 | 0
12 | 16 | 1 | 3 | 120.881 | 0 | 19.1815 | 0 | 17.5289 | 0 | 0 | 1.3896 | 0.025288 | 1.6075 | 81.1485 | 0 | 0 | 0 | 0.13892 | 0 | 0 | 0 | 0 | 0.13892 | 0
12 | 16 | 2 | 3 | 131.684 | 0 | 19.1815 | 0 | 17.5289 | 0 | 0 | 2.1478 | 0.025288 | 1.6075 | 91.1933 | 0 | 0 | 0 | 0.13898 | 0 | 0 | 0 | 0 | 0.13898 | 0
12 | 16 | 3 | 3 | 130.628 | 0 | 19.1815 | 0 | 17.5289 | 0 | 0 | 1.9426 | 0.025288 | 1.6075 | 90.3418 | 0 | 0 | 0 | 0.13901 | 0 | 0 | 0 | 0 | 0.13901 | 0
12 | 16 | 4 | 3 | 130.3 | 0 | 19.1815 | 0 | 17.5289 | 0 | 0 | 1.7704 | 0.025288 | 1.6075 | 90.1865 | 0 | 0 | 0 | 0.13904 | 0 | 0 | 0 | 0 | 0.13904 | 0
12 | 16 | 5 | 3 | 129.743 | 0 | 19.1815 | 0 | 17.5289 | 0 | 0 | 1.7676 | 0.025288 | 1.6075 | 89.6317 | 0 | 0 | 0 | 0.13908 | 0 | 0 | 0 | 0 | 0.13908 | 0
12 | 16 | 6 | 3 | 134.755 | 0 | 19.1815 | 0 | 17.5289 | 0 | 0 | 1.8121 | 0.025288 | 6.4729 | 89.7338 | 0 | 0 | 0 | 8.8523 | 0 | 8.7137 | 0 | 0 | 0.13861 | 0
12 | 16 | 7 | 3 | 147.417 | 0 | 41.4924 | 0 | 17.5289 | 0 | 0 | 1.2274 | 0.025304 | 6.4729 | 80.6701 | 0 | 0 | 0 | 8.3087 | 0 | 8.0426 | 0 | 0 | 0.26617 | 0
12 | 16 | 8 | 3 | 159.902 | 0 | 41.4924 | 0 | 17.5289 | 0 | 0 | 1.8792 | 0.025038 | 6.4729 | 92.5034 | 0 | 0 | 0 | 9.165 | 0 | 8.4919 | 0 | 0 | 0.67313 | 0
12 | 16 | 9 | 3 | 160.106 | 0 | 41.4924 | 0 | 17.5289 | 0 | 0 | 2.0048 | 0.02503 | 6.4729 | 92.582 | 0 | 0 | 0 | 8.7248 | 0 | 8.0614 | 0 | 0 | 0.66341 | 0
12 | 16 | 10 | 3 | 161.271 | 0 | 41.4924 | 0 | 17.5289 | 0 | 0 | 2.4474 | 0.025193 | 6.4729 | 93.3043 | 0 | 0 | 0 | 7.4446 | 0 | 7.0364 | 0 | 0 | 0.40814 | 0
12 | 16 | 11 | 3 | 161.946 | 0 | 41.4924 | 0 | 17.5289 | 0 | 0 | 3.045 | 0.025059 | 6.4729 | 93.3814 | 0 | 0 | 0 | 6.5486 | 0 | 5.7599 | 0 | 0 | 0.78864 | 0
12 | 16 | 12 | 3 | 165.114 | 0 | 41.4924 | 0 | 17.5289 | 0 | 0 | 3.8856 | 0.024951 | 6.4729 | 95.7095 | 0 | 0 | 0 | 5.1605 | 0 | 4.3681 | 0 | 0 | 0.79241 | 0
12 | 16 | 13 | 3 | 161.517 | 0 | 41.4924 | 0 | 17.5289 | 0 | 0 | 3.4812 | 0.025103 | 6.4729 | 92.5161 | 0 | 0 | 0 | 4.8811 | 0 | 4.0888 | 0 | 0 | 0.79238 | 0
12 | 16 | 14 | 3 | 170.955 | 0 | 41.4924 | 0 | 17.5289 | 0 | 0 | 4.4838 | 0.024987 | 6.4729 | 100.952 | 0 | 0 | 0 | 4.157 | 0 | 3.3645 | 0 | 0 | 0.7925 | 0
12 | 16 | 15 | 3 | 173.573 | 0 | 41.4924 | 0 | 17.5289 | 0 | 0 | 4.3178 | 0.024716 | 6.4729 | 103.736 | 0 | 0 | 0 | 4.1919 | 0 | 3.3998 | 0 | 0 | 0.79213 | 0
12 | 16 | 16 | 3 | 173.338 | 0 | 41.4924 | 0 | 17.5289 | 0 | 0 | 4.1177 | 0.024493 | 6.4729 | 103.701 | 0 | 0 | 0 | 4.3638 | 0 | 3.5717 | 0 | 0 | 0.7921 | 0
12 | 16 | 17 | 3 | 172.528 | 0 | 41.4924 | 0 | 17.5289 | 0 | 0 | 3.7479 | 0.024633 | 6.4729 | 103.261 | 0 | 0 | 0 | 5.0376 | 0 | 4.1087 | 0 | 0 | 0.92897 | 0
12 | 16 | 18 | 3 | 172.504 | 0 | 41.4924 | 0 | 17.5289 | 0 | 0 | 3.4308 | 0.024239 | 6.4729 | 103.555 | 0 | 0 | 0 | 5.7924 | 0 | 4.7342 | 0 | 0 | 1.0582 | 0
12 | 16 | 19 | 3 | 153.653 | 0 | 41.4924 | 0 | 11.686 | 0 | 0 | 2.1982 | 0.024591 | 6.4729 | 91.7794 | 0 | 0 | 0 | 6.5028 | 0 | 5.4433 | 0 | 0 | 1.0595 | 0
12 | 16 | 20 | 3 | 163.423 | 0 | 41.4924 | 0 | 11.686 | 0 | 0 | 2.7666 | 0.024104 | 6.4729 | 100.981 | 0 | 0 | 0 | 7.2279 | 0 | 6.1689 | 0 | 0 | 1.059 | 0
12 | 16 | 21 | 3 | 160.233 | 0 | 41.4924 | 0 | 11.686 | 0 | 0 | 2.5619 | 0.025249 | 6.4729 | 97.9945 | 0 | 0 | 0 | 7.1337 | 0 | 6.4667 | 0 | 0 | 0.66702 | 0
12 | 16 | 22 | 3 | 157.421 | 0 | 41.4924 | 0 | 11.686 | 0 | 0 | 2.4085 | 0.025301 | 6.4729 | 95.3359 | 0 | 0 | 0 | 7.0445 | 0 | 6.7731 | 0 | 0 | 0.27135 | 0
12 | 16 | 23 | 3 | 133.524 | 0 | 19.1815 | 0 | 11.686 | 0 | 0 | 2.3765 | 0.025335 | 6.4729 | 93.7821 | 0 | 0 | 0 | 7.5156 | 0 | 7.3758 | 0 | 0 | 0.13989 | 0
12 | 16 | 24 | 3 | 125.949 | 0 | 19.1815 | 0 | 11.686 | 0 | 0 | 2.0825 | 0.025046 | 1.6075 | 91.3666 | 0 | 0 | 0 | 0.13897 | 0 | 0 | 0 | 0 | 0.13897 | 0
12 | 17 | 1 | 4 | 121.041 | 0 | 19.1815 | 0 | 17.5289 | 0 | 0 | 1.5145 | 0.025471 | 1.6075 | 81.1836 | 0 | 0 | 0 | 0.12572 | 0 | 0 | 0 | 0 | 0.12572 | 0
12 | 17 | 2 | 4 | 131.48 | 0 | 19.1815 | 0 | 17.5289 | 0 | 0 | 1.9944 | 0.025288 | 1.6075 | 91.1429 | 0 | 0 | 0 | 0.13886 | 0 | 0 | 0 | 0 | 0.13886 | 0
12 | 17 | 3 | 4 | 130.605 | 0 | 19.1815 | 0 | 17.5289 | 0 | 0 | 1.9413 | 0.025288 | 1.6075 | 90.3207 | 0 | 0 | 0 | 0.13903 | 0 | 0 | 0 | 0 | 0.13903 | 0
12 | 17 | 4 | 4 | 129.627 | 0 | 19.1815 | 0 | 17.5289 | 0 | 0 | 1.7533 | 0.025288 | 1.6075 | 89.5304 | 0 | 0 | 0 | 0.13906 | 0 | 0 | 0 | 0 | 0.13906 | 0
12 | 17 | 5 | 4 | 129.735 | 0 | 19.1815 | 0 | 17.5289 | 0 | 0 | 1.7575 | 0.025288 | 1.6075 | 89.634 | 0 | 0 | 0 | 0.13909 | 0 | 0 | 0 | 0 | 0.13909 | 0
12 | 17 | 6 | 4 | 134.677 | 0 | 19.1815 | 0 | 17.5289 | 0 | 0 | 1.7391 | 0.025288 | 6.4729 | 89.7294 | 0 | 0 | 0 | 9.1447 | 0 | 9.0061 | 0 | 0 | 0.13861 | 0
12 | 17 | 7 | 4 | 147.365 | 0 | 41.4924 | 0 | 17.5289 | 0 | 0 | 1.2225 | 0.025304 | 6.4729 | 80.6227 | 0 | 0 | 0 | 8.4147 | 0 | 8.1485 | 0 | 0 | 0.26617 | 0
12 | 17 | 8 | 4 | 159.809 | 0 | 41.4924 | 0 | 17.5289 | 0 | 0 | 1.8733 | 0.025038 | 6.4729 | 92.416 | 0 | 0 | 0 | 9.2439 | 0 | 8.5708 | 0 | 0 | 0.67313 | 0
12 | 17 | 9 | 4 | 160.03 | 0 | 41.4924 | 0 | 17.5289 | 0 | 0 | 1.9368 | 0.02503 | 6.4729 | 92.5738 | 0 | 0 | 0 | 9.0108 | 0 | 8.3474 | 0 | 0 | 0.66341 | 0
12 | 17 | 10 | 4 | 160.109 | 0 | 41.4924 | 0 | 17.5289 | 0 | 0 | 2.0792 | 0.025193 | 6.4729 | 92.5106 | 0 | 0 | 0 | 8.265 | 0 | 7.8569 | 0 | 0 | 0.40815 | 0
12 | 17 | 11 | 4 | 162.102 | 0 | 41.4924 | 0 | 17.5289 | 0 | 0 | 2.9069 | 0.025059 | 6.4729 | 93.6755 | 0 | 0 | 0 | 6.8095 | 0 | 6.0209 | 0 | 0 | 0.78864 | 0
12 | 17 | 12 | 4 | 163.558 | 0 | 41.4924 | 0 | 17.5289 | 0 | 0 | 3.8407 | 0.024951 | 6.4729 | 94.1976 | 0 | 0 | 0 | 5.2244 | 0 | 4.432 | 0 | 0 | 0.79241 | 0
12 | 17 | 13 | 4 | 160.456 | 0 | 41.4924 | 0 | 17.5289 | 0 | 0 | 3.6367 | 0.025103 | 6.4729 | 91.2998 | 0 | 0 | 0 | 4.7249 | 0 | 3.9325 | 0 | 0 | 0.79238 | 0
12 | 17 | 14 | 4 | 169.18 | 0 | 41.4924 | 0 | 17.5289 | 0 | 0 | 3.8552 | 0.024987 | 6.4729 | 99.8054 | 0 | 0 | 0 | 4.8068 | 0 | 4.0143 | 0 | 0 | 0.79251 | 0
12 | 17 | 15 | 4 | 170.196 | 0 | 41.4924 | 0 | 17.5289 | 0 | 0 | 4.0218 | 0.024722 | 6.4729 | 100.656 | 0 | 0 | 0 | 4.5461 | 0 | 3.754 | 0 | 0 | 0.79214 | 0
12 | 17 | 16 | 4 | 172.741 | 0 | 41.4924 | 0 | 17.5289 | 0 | 0 | 3.9126 | 0.025119 | 6.4729 | 103.309 | 0 | 0 | 0 | 4.7111 | 0 | 3.9009 | 0 | 0 | 0.81017 | 0
12 | 17 | 17 | 4 | 172.866 | 0 | 41.4924 | 0 | 17.5289 | 0 | 0 | 3.7394 | 0.024774 | 6.4729 | 103.607 | 0 | 0 | 0 | 5.1202 | 0 | 4.1912 | 0 | 0 | 0.92907 | 0
12 | 17 | 18 | 4 | 172.468 | 0 | 41.4924 | 0 | 17.5289 | 0 | 0 | 3.5772 | 0.024629 | 6.4729 | 103.372 | 0 | 0 | 0 | 5.6473 | 0 | 4.5894 | 0 | 0 | 1.0579 | 0
12 | 17 | 19 | 4 | 153.651 | 0 | 41.4924 | 0 | 11.686 | 0 | 0 | 2.3994 | 0.024637 | 6.4729 | 91.5757 | 0 | 0 | 0 | 6.1476 | 0 | 5.0885 | 0 | 0 | 1.0591 | 0
12 | 17 | 20 | 4 | 165.94 | 0 | 41.4924 | 0 | 11.686 | 0 | 0 | 3.0487 | 0.02462 | 6.4729 | 103.215 | 0 | 0 | 0 | 6.8666 | 0 | 5.8074 | 0 | 0 | 1.0591 | 0
12 | 17 | 21 | 4 | 161.828 | 0 | 41.4924 | 0 | 11.686 | 0 | 0 | 2.7245 | 0.025211 | 6.4729 | 99.4266 | 0 | 0 | 0 | 6.9312 | 0 | 6.2642 | 0 | 0 | 0.66699 | 0
12 | 17 | 22 | 4 | 159.69 | 0 | 41.4924 | 0 | 11.686 | 0 | 0 | 2.5471 | 0.02533 | 6.4729 | 97.466 | 0 | 0 | 0 | 6.7997 | 0 | 6.5285 | 0 | 0 | 0.27119 | 0
12 | 17 | 23 | 4 | 135.292 | 0 | 19.1815 | 0 | 11.686 | 0 | 0 | 2.4991 | 0.025344 | 6.4729 | 95.4274 | 0 | 0 | 0 | 7.2844 | 0 | 7.1445 | 0 | 0 | 0.13989 | 0
12 | 17 | 24 | 4 | 127.784 | 0 | 19.1815 | 0 | 11.686 | 0 | 0 | 2.2934 | 0.025288 | 1.6075 | 92.9903 | 0 | 0 | 0 | 0.13864 | 0 | 0 | 0 | 0 | 0.13864 | 0
12 | 18 | 1 | 5 | 121.594 | 0 | 19.1815 | 0 | 17.5289 | 0 | 0 | 1.6468 | 0.025288 | 1.6075 | 81.6043 | 0 | 0 | 0 | 0.13892 | 0 | 0 | 0 | 0 | 0.13892 | 0
12 | 18 | 2 | 5 | 132.344 | 0 | 19.1815 | 0 | 17.5289 | 0 | 0 | 2.4429 | 0.025288 | 1.6075 | 91.558 | 0 | 0 | 0 | 0.13899 | 0 | 0 | 0 | 0 | 0.13899 | 0
12 | 18 | 3 | 5 | 131.542 | 0 | 19.1815 | 0 | 17.5289 | 0 | 0 | 2.6932 | 0.025288 | 1.6075 | 90.5057 | 0 | 0 | 0 | 0.13902 | 0 | 0 | 0 | 0 | 0.13902 | 0
12 | 18 | 4 | 5 | 130.888 | 0 | 19.1815 | 0 | 17.5289 | 0 | 0 | 2.2452 | 0.025288 | 1.6075 | 90.3001 | 0 | 0 | 0 | 0.13904 | 0 | 0 | 0 | 0 | 0.13904 | 0
12 | 18 | 5 | 5 | 131.024 | 0 | 19.1815 | 0 | 17.5289 | 0 | 0 | 2.3462 | 0.025288 | 1.6075 | 90.3349 | 0 | 0 | 0 | 0.13907 | 0 | 0 | 0 | 0 | 0.13907 | 0
12 | 18 | 6 | 5 | 136.185 | 0 | 19.1815 | 0 | 17.5289 | 0 | 0 | 2.3166 | 0.025288 | 6.4729 | 90.6595 | 0 | 0 | 0 | 7.8341 | 0 | 7.6955 | 0 | 0 | 0.1386 | 0
12 | 18 | 7 | 5 | 147.97 | 0 | 41.4924 | 0 | 17.5289 | 0 | 0 | 1.4889 | 0.025304 | 6.4729 | 80.9612 | 0 | 0 | 0 | 7.5217 | 0 | 7.2556 | 0 | 0 | 0.26617 | 0
12 | 18 | 8 | 5 | 160.943 | 0 | 41.4924 | 0 | 17.5289 | 0 | 0 | 2.1342 | 0.025024 | 6.4729 | 93.2897 | 0 | 0 | 0 | 8.5607 | 0 | 7.8891 | 0 | 0 | 0.6716 | 0
12 | 18 | 9 | 5 | 160.726 | 0 | 41.4924 | 0 | 17.5289 | 0 | 0 | 2.1907 | 0.024587 | 6.4729 | 93.0163 | 0 | 0 | 0 | 8.2838 | 0 | 7.6204 | 0 | 0 | 0.66339 | 0
12 | 18 | 10 | 5 | 161.825 | 0 | 41.4924 | 0 | 17.5289 | 0 | 0 | 2.9176 | 0.025182 | 6.4729 | 93.3882 | 0 | 0 | 0 | 6.586 | 0 | 6.1781 | 0 | 0 | 0.40786 | 0
12 | 18 | 11 | 5 | 164.437 | 0 | 41.4924 | 0 | 17.5289 | 0 | 0 | 4.0609 | 0.02496 | 6.4729 | 94.857 | 0 | 0 | 0 | 5.2305 | 0 | 4.4306 | 0 | 0 | 0.79989 | 0
12 | 18 | 12 | 5 | 167.847 | 0 | 41.4924 | 0 | 17.5289 | 0 | 0 | 4.7744 | 0.024919 | 6.4729 | 97.5536 | 0 | 0 | 0 | 4.2206 | 0 | 3.4285 | 0 | 0 | 0.79212 | 0
12 | 18 | 13 | 5 | 162.63 | 0 | 41.4924 | 0 | 17.5289 | 0 | 0 | 4.252 | 0.024933 | 6.4729 | 92.8589 | 0 | 0 | 0 | 4.0099 | 0 | 3.2178 | 0 | 0 | 0.79212 | 0
12 | 18 | 14 | 5 | 171.928 | 0 | 41.4924 | 0 | 17.5289 | 0 | 0 | 5.4936 | 0.024958 | 6.4729 | 100.915 | 0 | 0 | 0 | 3.3151 | 0 | 2.5229 | 0 | 0 | 0.79211 | 0
12 | 18 | 15 | 5 | 171.28 | 0 | 41.4924 | 0 | 17.5289 | 0 | 0 | 4.9381 | 0.02499 | 6.2736 | 101.022 | 0 | 0 | 0 | 3.5562 | 0 | 2.7638 | 0 | 0 | 0.79233 | 0
12 | 18 | 16 | 5 | 173.183 | 0 | 41.4924 | 0 | 17.5289 | 0 | 0 | 4.1389 | 0.024534 | 6.2736 | 103.725 | 0 | 0 | 0 | 4.3197 | 0 | 3.5272 | 0 | 0 | 0.79243 | 0
12 | 18 | 17 | 5 | 174.654 | 0 | 41.4924 | 0 | 17.5289 | 0 | 0 | 3.9908 | 0.024305 | 6.4729 | 105.145 | 0 | 0 | 0 | 4.7792 | 0 | 3.8503 | 0 | 0 | 0.92898 | 0
12 | 18 | 18 | 5 | 176.353 | 0 | 41.4924 | 0 | 17.5289 | 0 | 0 | 4.021 | 0.024419 | 6.4729 | 106.814 | 0 | 0 | 0 | 5.0528 | 0 | 3.9947 | 0 | 0 | 1.0581 | 0
12 | 18 | 19 | 5 | 158.289 | 0 | 41.4924 | 0 | 11.686 | 0 | 0 | 3.0028 | 0.024795 | 6.4729 | 95.61 | 0 | 0 | 0 | 5.0999 | 0 | 4.0408 | 0 | 0 | 1.0591 | 0
12 | 18 | 20 | 5 | 170.325 | 0 | 41.4924 | 0 | 11.686 | 0 | 0 | 3.7054 | 0.024588 | 6.4729 | 106.944 | 0 | 0 | 0 | 5.8497 | 0 | 4.79 | 0 | 0 | 1.0597 | 0
12 | 18 | 21 | 5 | 168.764 | 0 | 41.4924 | 0 | 11.686 | 0 | 0 | 3.6523 | 0.025258 | 6.4729 | 105.436 | 0 | 0 | 0 | 5.5819 | 0 | 4.915 | 0 | 0 | 0.6669 | 0
12 | 18 | 22 | 5 | 166.04 | 0 | 41.4924 | 0 | 11.686 | 0 | 0 | 3.2655 | 0.025301 | 6.4729 | 103.098 | 0 | 0 | 0 | 5.6639 | 0 | 5.3925 | 0 | 0 | 0.27135 | 0
12 | 18 | 23 | 5 | 139.115 | 0 | 19.1815 | 0 | 11.686 | 0 | 0 | 2.9136 | 0.025335 | 6.4729 | 98.8358 | 0 | 0 | 0 | 6.499 | 0 | 6.3591 | 0 | 0 | 0.13988 | 0
12 | 18 | 24 | 5 | 131.979 | 0 | 19.1815 | 0 | 11.686 | 0 | 0 | 2.7919 | 0.024982 | 1.6075 | 96.6873 | 0 | 0 | 0 | 0.12646 | 0 | 0 | 0 | 0 | 0.12646 | 0
12 | 19 | 1 | 6 | 124.775 | 0 | 19.1815 | 0 | 17.5289 | 0 | 0 | 1.8591 | 0.025521 | 1.6075 | 84.5728 | 0 | 0 | 0 | 0.13875 | 0 | 0 | 0 | 0 | 0.13875 | 0
12 | 19 | 2 | 6 | 135.565 | 0 | 19.1815 | 0 | 17.5289 | 0 | 0 | 2.6325 | 0.025288 | 1.6075 | 94.589 | 0 | 0 | 0 | 0.13894 | 0 | 0 | 0 | 0 | 0.13894 | 0
12 | 19 | 3 | 6 | 132.96 | 0 | 19.1815 | 0 | 17.5289 | 0 | 0 | 2.3563 | 0.025288 | 1.6075 | 92.2608 | 0 | 0 | 0 | 0.13897 | 0 | 0 | 0 | 0 | 0.13897 | 0
12 | 19 | 4 | 6 | 131.908 | 0 | 19.1815 | 0 | 17.5289 | 0 | 0 | 2.4982 | 0.025288 | 1.6075 | 91.0665 | 0 | 0 | 0 | 0.139 | 0 | 0 | 0 | 0 | 0.139 | 0
12 | 19 | 5 | 6 | 131.443 | 0 | 19.1815 | 0 | 17.5289 | 0 | 0 | 2.4864 | 0.025288 | 1.6075 | 90.6137 | 0 | 0 | 0 | 0.13903 | 0 | 0 | 0 | 0 | 0.13903 | 0
12 | 19 | 6 | 6 | 137.038 | 0 | 19.1815 | 0 | 17.5289 | 0 | 0 | 2.5646 | 0.025288 | 6.4729 | 91.2644 | 0 | 0 | 0 | 7.224 | 0 | 7.0854 | 0 | 0 | 0.1386 | 0
12 | 19 | 7 | 6 | 148.663 | 0 | 41.4924 | 0 | 17.5289 | 0 | 0 | 1.8063 | 0.025304 | 6.4729 | 81.3374 | 0 | 0 | 0 | 6.58 | 0 | 6.3139 | 0 | 0 | 0.26616 | 0
12 | 19 | 8 | 6 | 162.723 | 0 | 41.4924 | 0 | 17.5289 | 0 | 0 | 2.7521 | 0.025024 | 6.4729 | 94.4518 | 0 | 0 | 0 | 7.2359 | 0 | 6.5643 | 0 | 0 | 0.67158 | 0
12 | 19 | 9 | 6 | 163.113 | 0 | 41.4924 | 0 | 17.5289 | 0 | 0 | 2.8468 | 0.024587 | 6.4729 | 94.7476 | 0 | 0 | 0 | 6.9971 | 0 | 6.3337 | 0 | 0 | 0.66338 | 0
12 | 19 | 10 | 6 | 163.516 | 0 | 41.4924 | 0 | 17.5289 | 0 | 0 | 2.7384 | 0.025182 | 6.4729 | 95.2579 | 0 | 0 | 0 | 6.7585 | 0 | 6.3507 | 0 | 0 | 0.40786 | 0
12 | 19 | 11 | 6 | 164.901 | 0 | 41.4924 | 0 | 17.5289 | 0 | 0 | 2.9943 | 0.02496 | 6.4729 | 96.3875 | 0 | 0 | 0 | 6.6009 | 0 | 5.8009 | 0 | 0 | 0.79996 | 0
12 | 19 | 12 | 6 | 166.557 | 0 | 41.4924 | 0 | 17.5289 | 0 | 0 | 3.164 | 0.024921 | 6.4729 | 97.874 | 0 | 0 | 0 | 6.281 | 0 | 5.4889 | 0 | 0 | 0.79214 | 0
12 | 19 | 13 | 6 | 162.205 | 0 | 41.4924 | 0 | 17.5289 | 0 | 0 | 3.326 | 0.02496 | 6.4729 | 93.3601 | 0 | 0 | 0 | 5.4724 | 0 | 4.669 | 0 | 0 | 0.8034 | 0
12 | 19 | 14 | 6 | 169.774 | 0 | 41.4924 | 0 | 17.5289 | 0 | 0 | 3.6791 | 0.024921 | 6.4729 | 100.575 | 0 | 0 | 0 | 5.4059 | 0 | 4.6138 | 0 | 0 | 0.79214 | 0
12 | 19 | 15 | 6 | 170.654 | 0 | 41.4924 | 0 | 17.5289 | 0 | 0 | 4.0318 | 0.02496 | 6.4729 | 101.103 | 0 | 0 | 0 | 4.7992 | 0 | 3.9958 | 0 | 0 | 0.80339 | 0
12 | 19 | 16 | 6 | 172.552 | 0 | 41.4924 | 0 | 17.5289 | 0 | 0 | 3.9025 | 0.02492 | 6.4729 | 103.13 | 0 | 0 | 0 | 4.7748 | 0 | 3.9826 | 0 | 0 | 0.79213 | 0
12 | 19 | 17 | 6 | 173.539 | 0 | 41.4924 | 0 | 17.5289 | 0 | 0 | 4.1113 | 0.024789 | 6.4729 | 103.909 | 0 | 0 | 0 | 4.7253 | 0 | 3.7963 | 0 | 0 | 0.92897 | 0
12 | 19 | 18 | 6 | 173.937 | 0 | 41.4924 | 0 | 17.5289 | 0 | 0 | 3.9415 | 0.024628 | 6.4729 | 104.476 | 0 | 0 | 0 | 5.1927 | 0 | 4.1348 | 0 | 0 | 1.0579 | 0
12 | 19 | 19 | 6 | 154.836 | 0 | 41.4924 | 0 | 11.686 | 0 | 0 | 2.5351 | 0.024632 | 6.4729 | 92.6247 | 0 | 0 | 0 | 5.866 | 0 | 4.8069 | 0 | 0 | 1.0591 | 0
12 | 19 | 20 | 6 | 167.726 | 0 | 41.4924 | 0 | 11.686 | 0 | 0 | 3.346 | 0.02462 | 6.4729 | 104.704 | 0 | 0 | 0 | 6.4098 | 0 | 5.3507 | 0 | 0 | 1.0591 | 0
12 | 19 | 21 | 6 | 165.235 | 0 | 41.4924 | 0 | 11.686 | 0 | 0 | 3.0143 | 0.025211 | 6.4729 | 102.544 | 0 | 0 | 0 | 6.4873 | 0 | 5.8203 | 0 | 0 | 0.66698 | 0
12 | 19 | 22 | 6 | 160.396 | 0 | 41.4924 | 0 | 11.686 | 0 | 0 | 2.5639 | 0.02533 | 6.4729 | 98.1556 | 0 | 0 | 0 | 6.7517 | 0 | 6.4805 | 0 | 0 | 0.27119 | 0
12 | 19 | 23 | 6 | 136.294 | 0 | 19.1815 | 0 | 11.686 | 0 | 0 | 2.9603 | 0.025344 | 6.4729 | 95.9683 | 0 | 0 | 0 | 6.5512 | 0 | 6.4113 | 0 | 0 | 0.13988 | 0
12 | 19 | 24 | 6 | 130.335 | 0 | 19.1815 | 0 | 11.686 | 0 | 0 | 2.9714 | 0.025288 | 1.6075 | 94.8638 | 0 | 0 | 0 | 0.13862 | 0 | 0 | 0 | 0 | 0.13862 | 0
12 | 20 | 1 | 7 | 122.965 | 0 | 19.1815 | 0 | 17.5289 | 0 | 0 | 2.0015 | 0.025288 | 1.6075 | 82.6205 | 0 | 0 | 0 | 0.1389 | 0 | 0 | 0 | 0 | 0.1389 | 0
12 | 20 | 2 | 7 | 133.486 | 0 | 19.1815 | 0 | 17.5289 | 0 | 0 | 2.914 | 0.025288 | 1.6075 | 92.2291 | 0 | 0 | 0 | 0.13896 | 0 | 0 | 0 | 0 | 0.13896 | 0
12 | 20 | 3 | 7 | 132.181 | 0 | 19.1815 | 0 | 17.5289 | 0 | 0 | 2.6218 | 0.025288 | 1.6075 | 91.2156 | 0 | 0 | 0 | 0.13899 | 0 | 0 | 0 | 0 | 0.13899 | 0
12 | 20 | 4 | 7 | 131.322 | 0 | 19.1815 | 0 | 17.5289 | 0 | 0 | 2.5721 | 0.025288 | 1.6075 | 90.407 | 0 | 0 | 0 | 0.13902 | 0 | 0 | 0 | 0 | 0.13902 | 0
12 | 20 | 5 | 7 | 131.344 | 0 | 19.1815 | 0 | 17.5289 | 0 | 0 | 2.5656 | 0.025288 | 1.6075 | 90.4356 | 0 | 0 | 0 | 0.13905 | 0 | 0 | 0 | 0 | 0.13905 | 0
12 | 20 | 6 | 7 | 136.929 | 0 | 19.1815 | 0 | 17.5289 | 0 | 0 | 2.6528 | 0.025288 | 6.4729 | 91.0676 | 0 | 0 | 0 | 7.112 | 0 | 6.9734 | 0 | 0 | 0.1386 | 0
12 | 20 | 7 | 7 | 148.823 | 0 | 41.4924 | 0 | 17.5289 | 0 | 0 | 1.8983 | 0.025304 | 6.4729 | 81.4051 | 0 | 0 | 0 | 6.4892 | 0 | 6.223 | 0 | 0 | 0.26616 | 0
12 | 20 | 8 | 7 | 162.356 | 0 | 41.4924 | 0 | 17.5289 | 0 | 0 | 2.7372 | 0.025024 | 6.4729 | 94.099 | 0 | 0 | 0 | 7.3086 | 0 | 6.6371 | 0 | 0 | 0.67159 | 0
12 | 20 | 9 | 7 | 162.809 | 0 | 41.4924 | 0 | 17.5289 | 0 | 0 | 2.7288 | 0.024587 | 6.4729 | 94.5612 | 0 | 0 | 0 | 7.2342 | 0 | 6.5709 | 0 | 0 | 0.66338 | 0
12 | 20 | 10 | 7 | 162.91 | 0 | 41.4924 | 0 | 17.5289 | 0 | 0 | 2.8312 | 0.025182 | 6.4729 | 94.5596 | 0 | 0 | 0 | 6.6801 | 0 | 6.2722 | 0 | 0 | 0.40786 | 0
12 | 20 | 11 | 7 | 164.501 | 0 | 41.4924 | 0 | 17.5289 | 0 | 0 | 2.9832 | 0.02496 | 6.4729 | 95.9985 | 0 | 0 | 0 | 6.6126 | 0 | 5.8126 | 0 | 0 | 0.79996 | 0
12 | 20 | 12 | 7 | 166.364 | 0 | 41.4924 | 0 | 17.5289 | 0 | 0 | 3.4075 | 0.024921 | 6.4729 | 97.4373 | 0 | 0 | 0 | 5.7119 | 0 | 4.9198 | 0 | 0 | 0.79214 | 0
12 | 20 | 13 | 7 | 161.091 | 0 | 41.4924 | 0 | 17.5289 | 0 | 0 | 3.4448 | 0.02496 | 6.4729 | 92.1272 | 0 | 0 | 0 | 4.9441 | 0 | 4.1407 | 0 | 0 | 0.80339 | 0
12 | 20 | 14 | 7 | 169.193 | 0 | 41.4924 | 0 | 17.5289 | 0 | 0 | 4.1964 | 0.02492 | 6.4729 | 99.4774 | 0 | 0 | 0 | 4.4148 | 0 | 3.6226 | 0 | 0 | 0.79213 | 0
12 | 20 | 15 | 7 | 168.678 | 0 | 41.4924 | 0 | 17.5289 | 0 | 0 | 4.168 | 0.025096 | 6.4729 | 98.9907 | 0 | 0 | 0 | 4.319 | 0 | 3.5266 | 0 | 0 | 0.79245 | 0
12 | 20 | 16 | 7 | 168.416 | 0 | 41.4924 | 0 | 17.5289 | 0 | 0 | 4.158 | 0.024998 | 6.4729 | 98.7384 | 0 | 0 | 0 | 4.3203 | 0 | 3.5281 | 0 | 0 | 0.79228 | 0
12 | 20 | 17 | 7 | 167.677 | 0 | 41.4924 | 0 | 17.5289 | 0 | 0 | 3.9444 | 0.024527 | 6.4729 | 98.2134 | 0 | 0 | 0 | 4.7245 | 0 | 3.7955 | 0 | 0 | 0.92897 | 0
12 | 20 | 18 | 7 | 166.922 | 0 | 41.4924 | 0 | 17.5289 | 0 | 0 | 3.7372 | 0.024637 | 6.4729 | 97.6659 | 0 | 0 | 0 | 5.2144 | 0 | 4.1564 | 0 | 0 | 1.0579 | 0
12 | 20 | 19 | 7 | 148.273 | 0 | 41.4924 | 0 | 11.686 | 0 | 0 | 2.5023 | 0.024622 | 6.4729 | 86.0951 | 0 | 0 | 0 | 5.7031 | 0 | 4.6441 | 0 | 0 | 1.0591 | 0
12 | 20 | 20 | 7 | 159.701 | 0 | 41.4924 | 0 | 11.686 | 0 | 0 | 3.0234 | 0.024636 | 6.4729 | 97.0015 | 0 | 0 | 0 | 6.6509 | 0 | 5.5919 | 0 | 0 | 1.0591 | 0
12 | 20 | 21 | 7 | 157.77 | 0 | 41.4924 | 0 | 11.686 | 0 | 0 | 2.4301 | 0.024697 | 6.4729 | 95.6643 | 0 | 0 | 0 | 7.2939 | 0 | 6.6272 | 0 | 0 | 0.66671 | 0
12 | 20 | 22 | 7 | 156.161 | 0 | 41.4924 | 0 | 11.686 | 0 | 0 | 2.1253 | 0.025301 | 6.4729 | 94.359 | 0 | 0 | 0 | 7.567 | 0 | 7.2958 | 0 | 0 | 0.2712 | 0
12 | 20 | 23 | 7 | 131.983 | 0 | 19.1815 | 0 | 11.686 | 0 | 0 | 2.0772 | 0.025341 | 6.4729 | 92.5398 | 0 | 0 | 0 | 8.0568 | 0 | 7.9169 | 0 | 0 | 0.13989 | 0
12 | 20 | 24 | 7 | 124.807 | 0 | 19.1815 | 0 | 11.686 | 0 | 0 | 1.8199 | 0.025288 | 1.6075 | 90.4871 | 0 | 0 | 0 | 0.13898 | 0 | 0 | 0 | 0 | 0.13898 | 0
12 | 21 | 1 | 1 | 120.597 | 0 | 19.1815 | 0 | 17.5289 | 0 | 0 | 1.2785 | 0.025288 | 1.6075 | 80.9753 | 0 | 0 | 0 | 0.13895 | 0 | 0 | 0 | 0 | 0.13895 | 0
12 | 21 | 2 | 1 | 130.484 | 0 | 19.1815 | 0 | 17.5289 | 0 | 0 | 1.7498 | 0.025288 | 1.6075 | 90.391 | 0 | 0 | 0 | 0.13902 | 0 | 0 | 0 | 0 | 0.13902 | 0
12 | 21 | 3 | 1 | 130.219 | 0 | 19.1815 | 0 | 17.5289 | 0 | 0 | 1.7083 | 0.025288 | 1.6075 | 90.1672 | 0 | 0 | 0 | 0.13905 | 0 | 0 | 0 | 0 | 0.13905 | 0
12 | 21 | 4 | 1 | 129.457 | 0 | 19.1815 | 0 | 17.5289 | 0 | 0 | 1.6705 | 0.025288 | 1.6075 | 89.4437 | 0 | 0 | 0 | 0.13908 | 0 | 0 | 0 | 0 | 0.13908 | 0
12 | 21 | 5 | 1 | 129.418 | 0 | 19.1815 | 0 | 17.5289 | 0 | 0 | 1.6057 | 0.025288 | 1.6075 | 89.4687 | 0 | 0 | 0 | 0.13911 | 0 | 0 | 0 | 0 | 0.13911 | 0
12 | 21 | 6 | 1 | 134.424 | 0 | 19.1815 | 0 | 17.5289 | 0 | 0 | 1.5989 | 0.025288 | 6.4729 | 89.6161 | 0 | 0 | 0 | 9.4421 | 0 | 9.3035 | 0 | 0 | 0.13862 | 0
12 | 21 | 7 | 1 | 147.041 | 0 | 41.4924 | 0 | 17.5289 | 0 | 0 | 1.0655 | 0.025304 | 6.4729 | 80.4558 | 0 | 0 | 0 | 9.0274 | 0 | 8.7612 | 0 | 0 | 0.26618 | 0
12 | 21 | 8 | 1 | 159.737 | 0 | 41.4924 | 0 | 17.5289 | 0 | 0 | 1.7256 | 0.025029 | 6.4729 | 92.4921 | 0 | 0 | 0 | 9.673 | 0 | 9.0008 | 0 | 0 | 0.67217 | 0
12 | 21 | 9 | 1 | 159.505 | 0 | 41.4924 | 0 | 17.5289 | 0 | 0 | 1.9048 | 0.025128 | 6.4729 | 92.0807 | 0 | 0 | 0 | 9.0751 | 0 | 8.4117 | 0 | 0 | 0.6634 | 0
12 | 21 | 10 | 1 | 159.917 | 0 | 41.4924 | 0 | 17.5289 | 0 | 0 | 2.207 | 0.024982 | 6.4729 | 92.1905 | 0 | 0 | 0 | 7.95 | 0 | 7.542 | 0 | 0 | 0.40792 | 0
12 | 21 | 11 | 1 | 161.223 | 0 | 41.4924 | 0 | 17.5289 | 0 | 0 | 2.8561 | 0.02496 | 6.4729 | 92.8477 | 0 | 0 | 0 | 6.8852 | 0 | 6.0967 | 0 | 0 | 0.78855 | 0
12 | 21 | 12 | 1 | 162.185 | 0 | 41.4924 | 0 | 17.5289 | 0 | 0 | 3.1455 | 0.02505 | 6.4729 | 93.5203 | 0 | 0 | 0 | 6.1339 | 0 | 5.3418 | 0 | 0 | 0.79213 | 0
12 | 21 | 13 | 1 | 156.441 | 0 | 41.4924 | 0 | 17.5289 | 0 | 0 | 3.3151 | 0.024564 | 6.4729 | 87.6069 | 0 | 0 | 0 | 5.1506 | 0 | 4.3585 | 0 | 0 | 0.79213 | 0
12 | 21 | 14 | 1 | 164.382 | 0 | 41.4924 | 0 | 17.5289 | 0 | 0 | 4.0313 | 0.024964 | 6.4729 | 94.8318 | 0 | 0 | 0 | 4.5781 | 0 | 3.786 | 0 | 0 | 0.79209 | 0
12 | 21 | 15 | 1 | 165.05 | 0 | 41.4924 | 0 | 17.5289 | 0 | 0 | 4.448 | 0.02496 | 6.4729 | 95.0832 | 0 | 0 | 0 | 3.9958 | 0 | 3.1924 | 0 | 0 | 0.80342 | 0
12 | 21 | 16 | 1 | 165.697 | 0 | 41.4924 | 0 | 17.5289 | 0 | 0 | 4.7065 | 0.024917 | 6.4729 | 95.4712 | 0 | 0 | 0 | 3.7413 | 0 | 2.9492 | 0 | 0 | 0.79212 | 0
12 | 21 | 17 | 1 | 165.845 | 0 | 41.4924 | 0 | 17.5289 | 0 | 0 | 4.713 | 0.024775 | 6.2736 | 95.8119 | 0 | 0 | 0 | 3.9343 | 0 | 3.0053 | 0 | 0 | 0.92897 | 0
12 | 21 | 18 | 1 | 165.453 | 0 | 41.4924 | 0 | 17.5289 | 0 | 0 | 3.865 | 0.024239 | 6.4729 | 96.0695 | 0 | 0 | 0 | 5.032 | 0 | 3.9742 | 0 | 0 | 1.0578 | 0
12 | 21 | 19 | 1 | 147.474 | 0 | 41.4924 | 0 | 11.686 | 0 | 0 | 2.3885 | 0.024596 | 6.4729 | 85.4099 | 0 | 0 | 0 | 5.9619 | 0 | 4.9024 | 0 | 0 | 1.0595 | 0
12 | 21 | 20 | 1 | 158.592 | 0 | 41.4924 | 0 | 11.686 | 0 | 0 | 2.7606 | 0.024107 | 6.4729 | 96.1564 | 0 | 0 | 0 | 7.1688 | 0 | 6.1098 | 0 | 0 | 1.059 | 0
12 | 21 | 21 | 1 | 157.105 | 0 | 41.4924 | 0 | 11.686 | 0 | 0 | 2.6215 | 0.024994 | 6.4729 | 94.8074 | 0 | 0 | 0 | 7.0865 | 0 | 6.4197 | 0 | 0 | 0.66678 | 0
12 | 21 | 22 | 1 | 156.377 | 0 | 41.4924 | 0 | 11.686 | 0 | 0 | 2.4793 | 0.025301 | 6.4729 | 94.2214 | 0 | 0 | 0 | 6.9229 | 0 | 6.6517 | 0 | 0 | 0.27119 | 0
12 | 21 | 23 | 1 | 132.973 | 0 | 19.1815 | 0 | 11.686 | 0 | 0 | 2.4412 | 0.02534 | 6.4729 | 93.166 | 0 | 0 | 0 | 7.3818 | 0 | 7.2419 | 0 | 0 | 0.13989 | 0
12 | 21 | 24 | 1 | 125.729 | 0 | 19.1815 | 0 | 11.686 | 0 | 0 | 2.137 | 0.025288 | 1.6075 | 91.0923 | 0 | 0 | 0 | 0.13898 | 0 | 0 | 0 | 0 | 0.13898 | 0
12 | 22 | 1 | 2 | 121.222 | 0 | 19.1815 | 0 | 17.5289 | 0 | 0 | 1.7221 | 0.025288 | 1.6075 | 81.1563 | 0 | 0 | 0 | 0.13894 | 0 | 0 | 0 | 0 | 0.13894 | 0
12 | 22 | 2 | 2 | 130.826 | 0 | 19.1815 | 0 | 17.5289 | 0 | 0 | 1.9692 | 0.025288 | 1.6075 | 90.514 | 0 | 0 | 0 | 0.13901 | 0 | 0 | 0 | 0 | 0.13901 | 0
12 | 22 | 3 | 2 | 130.449 | 0 | 19.1815 | 0 | 17.5289 | 0 | 0 | 1.8527 | 0.025288 | 1.6075 | 90.2527 | 0 | 0 | 0 | 0.13904 | 0 | 0 | 0 | 0 | 0.13904 | 0
12 | 22 | 4 | 2 | 130.657 | 0 | 19.1815 | 0 | 17.5289 | 0 | 0 | 2.2077 | 0.025288 | 1.6075 | 90.1061 | 0 | 0 | 0 | 0.13907 | 0 | 0 | 0 | 0 | 0.13907 | 0
12 | 22 | 5 | 2 | 130.052 | 0 | 19.1815 | 0 | 17.5289 | 0 | 0 | 2.1167 | 0.025288 | 1.6075 | 89.592 | 0 | 0 | 0 | 0.1391 | 0 | 0 | 0 | 0 | 0.1391 | 0
12 | 22 | 6 | 2 | 134.816 | 0 | 19.1815 | 0 | 17.5289 | 0 | 0 | 1.8039 | 0.025288 | 6.4729 | 89.8036 | 0 | 0 | 0 | 9.0552 | 0 | 8.9166 | 0 | 0 | 0.13861 | 0
12 | 22 | 7 | 2 | 147.666 | 0 | 41.4924 | 0 | 17.5289 | 0 | 0 | 1.3102 | 0.025304 | 6.4729 | 80.8358 | 0 | 0 | 0 | 8.2828 | 0 | 8.0166 | 0 | 0 | 0.26617 | 0
12 | 22 | 8 | 2 | 160.548 | 0 | 41.4924 | 0 | 17.5289 | 0 | 0 | 2.2499 | 0.025038 | 6.4729 | 92.7785 | 0 | 0 | 0 | 8.3969 | 0 | 7.7237 | 0 | 0 | 0.67312 | 0
12 | 22 | 9 | 2 | 160.139 | 0 | 41.4924 | 0 | 17.5289 | 0 | 0 | 2.1469 | 0.02503 | 6.4729 | 92.473 | 0 | 0 | 0 | 8.4204 | 0 | 7.757 | 0 | 0 | 0.66341 | 0
12 | 22 | 10 | 2 | 160.722 | 0 | 41.4924 | 0 | 17.5289 | 0 | 0 | 2.61 | 0.025193 | 6.4729 | 92.5923 | 0 | 0 | 0 | 7.0876 | 0 | 6.6794 | 0 | 0 | 0.40814 | 0
12 | 22 | 11 | 2 | 162.098 | 0 | 41.4924 | 0 | 17.5289 | 0 | 0 | 3.1343 | 0.025059 | 6.4729 | 93.4448 | 0 | 0 | 0 | 6.3732 | 0 | 5.5846 | 0 | 0 | 0.78864 | 0
12 | 22 | 12 | 2 | 163.184 | 0 | 41.4924 | 0 | 17.5289 | 0 | 0 | 3.9848 | 0.024951 | 6.4729 | 93.6801 | 0 | 0 | 0 | 5.065 | 0 | 4.2726 | 0 | 0 | 0.79241 | 0
12 | 22 | 13 | 2 | 158.312 | 0 | 41.4924 | 0 | 17.5289 | 0 | 0 | 4.2954 | 0.025103 | 6.4729 | 88.4976 | 0 | 0 | 0 | 4.0496 | 0 | 3.2572 | 0 | 0 | 0.79237 | 0
12 | 22 | 14 | 2 | 165.448 | 0 | 41.4924 | 0 | 17.5289 | 0 | 0 | 4.7204 | 0.024984 | 6.4729 | 95.2081 | 0 | 0 | 0 | 3.8857 | 0 | 3.0974 | 0 | 0 | 0.78833 | 0
12 | 22 | 15 | 2 | 166.534 | 0 | 41.4924 | 0 | 17.5289 | 0 | 0 | 4.7606 | 0.02458 | 6.4729 | 96.2546 | 0 | 0 | 0 | 3.7848 | 0 | 2.9926 | 0 | 0 | 0.79214 | 0
12 | 22 | 16 | 2 | 167.649 | 0 | 41.4924 | 0 | 17.5289 | 0 | 0 | 4.7899 | 0.025038 | 6.2736 | 97.5394 | 0 | 0 | 0 | 3.7541 | 0 | 2.9617 | 0 | 0 | 0.79242 | 0
12 | 22 | 17 | 2 | 168.037 | 0 | 41.4924 | 0 | 17.5289 | 0 | 0 | 4.3473 | 0.024848 | 6.2736 | 98.3702 | 0 | 0 | 0 | 4.2996 | 0 | 3.3699 | 0 | 0 | 0.92966 | 0
12 | 22 | 18 | 2 | 168.575 | 0 | 41.4924 | 0 | 17.5289 | 0 | 0 | 3.9603 | 0.024648 | 6.4729 | 99.096 | 0 | 0 | 0 | 4.9825 | 0 | 3.9247 | 0 | 0 | 1.0578 | 0
12 | 22 | 19 | 2 | 150.631 | 0 | 41.4924 | 0 | 11.686 | 0 | 0 | 2.8196 | 0.024538 | 6.4729 | 88.1357 | 0 | 0 | 0 | 5.2809 | 0 | 4.2219 | 0 | 0 | 1.059 | 0
12 | 22 | 20 | 2 | 162.588 | 0 | 41.4924 | 0 | 11.686 | 0 | 0 | 3.5008 | 0.024249 | 6.4729 | 99.412 | 0 | 0 | 0 | 6.0531 | 0 | 4.9941 | 0 | 0 | 1.059 | 0
12 | 22 | 21 | 2 | 160.517 | 0 | 41.4924 | 0 | 11.686 | 0 | 0 | 3.0244 | 0.025258 | 6.4729 | 97.8163 | 0 | 0 | 0 | 6.3467 | 0 | 5.6797 | 0 | 0 | 0.66701 | 0
12 | 22 | 22 | 2 | 158.189 | 0 | 41.4924 | 0 | 11.686 | 0 | 0 | 2.5034 | 0.025301 | 6.4729 | 96.0087 | 0 | 0 | 0 | 6.7971 | 0 | 6.5258 | 0 | 0 | 0.27137 | 0
12 | 22 | 23 | 2 | 133.583 | 0 | 19.1815 | 0 | 11.686 | 0 | 0 | 2.2832 | 0.025335 | 6.4729 | 93.9342 | 0 | 0 | 0 | 7.6815 | 0 | 7.5416 | 0 | 0 | 0.13989 | 0
12 | 22 | 24 | 2 | 125.74 | 0 | 19.1815 | 0 | 11.686 | 0 | 0 | 2.0003 | 0.024982 | 1.6075 | 91.2395 | 0 | 0 | 0 | 0.12652 | 0 | 0 | 0 | 0 | 0.12652 | 0
12 | 23 | 1 | 3 | 120.816 | 0 | 19.1815 | 0 | 17.5289 | 0 | 0 | 1.3923 | 0.025521 | 1.6075 | 81.0803 | 0 | 0 | 0 | 0.13882 | 0 | 0 | 0 | 0 | 0.13882 | 0
12 | 23 | 2 | 3 | 130.716 | 0 | 19.1815 | 0 | 17.5289 | 0 | 0 | 1.8308 | 0.025288 | 1.6075 | 90.5422 | 0 | 0 | 0 | 0.13901 | 0 | 0 | 0 | 0 | 0.13901 | 0
12 | 23 | 3 | 3 | 130.34 | 0 | 19.1815 | 0 | 17.5289 | 0 | 0 | 1.7267 | 0.025288 | 1.6075 | 90.2704 | 0 | 0 | 0 | 0.13904 | 0 | 0 | 0 | 0 | 0.13904 | 0
12 | 23 | 4 | 3 | 129.548 | 0 | 19.1815 | 0 | 17.5289 | 0 | 0 | 1.6795 | 0.025288 | 1.6075 | 89.525 | 0 | 0 | 0 | 0.13907 | 0 | 0 | 0 | 0 | 0.13907 | 0
12 | 23 | 5 | 3 | 129.495 | 0 | 19.1815 | 0 | 17.5289 | 0 | 0 | 1.6209 | 0.025288 | 1.6075 | 89.5305 | 0 | 0 | 0 | 0.13911 | 0 | 0 | 0 | 0 | 0.13911 | 0
12 | 23 | 6 | 3 | 134.547 | 0 | 19.1815 | 0 | 17.5289 | 0 | 0 | 1.6138 | 0.025288 | 6.4729 | 89.7243 | 0 | 0 | 0 | 9.5244 | 0 | 9.3858 | 0 | 0 | 0.13862 | 0
12 | 23 | 7 | 3 | 147.213 | 0 | 41.4924 | 0 | 17.5289 | 0 | 0 | 1.0819 | 0.025304 | 6.4729 | 80.612 | 0 | 0 | 0 | 9.0179 | 0 | 8.7517 | 0 | 0 | 0.26618 | 0
12 | 23 | 8 | 3 | 159.827 | 0 | 41.4924 | 0 | 17.5289 | 0 | 0 | 1.7344 | 0.025029 | 6.4729 | 92.5737 | 0 | 0 | 0 | 9.6731 | 0 | 9.0009 | 0 | 0 | 0.67217 | 0
12 | 23 | 9 | 3 | 159.698 | 0 | 41.4924 | 0 | 17.5289 | 0 | 0 | 1.916 | 0.025128 | 6.4729 | 92.2622 | 0 | 0 | 0 | 9.0611 | 0 | 8.3977 | 0 | 0 | 0.6634 | 0
12 | 23 | 10 | 3 | 160.566 | 0 | 41.4924 | 0 | 17.5289 | 0 | 0 | 2.5076 | 0.024982 | 6.4729 | 92.539 | 0 | 0 | 0 | 7.3569 | 0 | 6.949 | 0 | 0 | 0.40791 | 0
12 | 23 | 11 | 3 | 162.813 | 0 | 41.4924 | 0 | 17.5289 | 0 | 0 | 3.6086 | 0.02496 | 6.4729 | 93.6852 | 0 | 0 | 0 | 5.8372 | 0 | 5.0486 | 0 | 0 | 0.78853 | 0
12 | 23 | 12 | 3 | 163.704 | 0 | 41.4924 | 0 | 17.5289 | 0 | 0 | 3.9911 | 0.025049 | 6.4729 | 94.1934 | 0 | 0 | 0 | 5.0442 | 0 | 4.2521 | 0 | 0 | 0.79212 | 0
12 | 23 | 13 | 3 | 159.448 | 0 | 41.4924 | 0 | 17.5289 | 0 | 0 | 4.8225 | 0.024562 | 6.4729 | 89.1067 | 0 | 0 | 0 | 3.617 | 0 | 2.8249 | 0 | 0 | 0.79211 | 0
12 | 23 | 14 | 3 | 166.299 | 0 | 41.4924 | 0 | 17.5289 | 0 | 0 | 5.0253 | 0.024851 | 6.4729 | 95.7549 | 0 | 0 | 0 | 3.6208 | 0 | 2.8287 | 0 | 0 | 0.792 | 0
12 | 23 | 15 | 3 | 167.838 | 0 | 41.4924 | 0 | 17.5289 | 0 | 0 | 5.6453 | 0.025053 | 6.2736 | 96.8723 | 0 | 0 | 0 | 3.1029 | 0 | 2.3108 | 0 | 0 | 0.79213 | 0
12 | 23 | 16 | 3 | 167.795 | 0 | 41.4924 | 0 | 17.5289 | 0 | 0 | 4.824 | 0.024994 | 6.2736 | 97.6506 | 0 | 0 | 0 | 3.5608 | 0 | 2.7685 | 0 | 0 | 0.79232 | 0
12 | 23 | 17 | 3 | 169.447 | 0 | 41.4924 | 0 | 17.5289 | 0 | 0 | 4.6446 | 0.024308 | 6.2736 | 99.483 | 0 | 0 | 0 | 3.9349 | 0 | 3.006 | 0 | 0 | 0.92897 | 0
12 | 23 | 18 | 3 | 172.037 | 0 | 41.4924 | 0 | 17.5289 | 0 | 0 | 4.0771 | 0.024424 | 6.2736 | 102.641 | 0 | 0 | 0 | 4.8727 | 0 | 3.8147 | 0 | 0 | 1.0581 | 0
12 | 23 | 19 | 3 | 154.239 | 0 | 41.4924 | 0 | 11.686 | 0 | 0 | 2.7782 | 0.024368 | 6.4729 | 91.7856 | 0 | 0 | 0 | 5.4018 | 0 | 4.3425 | 0 | 0 | 1.0593 | 0
12 | 23 | 20 | 3 | 165.289 | 0 | 41.4924 | 0 | 11.686 | 0 | 0 | 2.9213 | 0.024637 | 6.4729 | 102.692 | 0 | 0 | 0 | 6.9609 | 0 | 5.9018 | 0 | 0 | 1.0591 | 0
12 | 23 | 21 | 3 | 160.893 | 0 | 41.4924 | 0 | 11.686 | 0 | 0 | 2.6959 | 0.02498 | 6.4729 | 98.5211 | 0 | 0 | 0 | 6.9038 | 0 | 6.2371 | 0 | 0 | 0.66668 | 0
12 | 23 | 22 | 3 | 158.523 | 0 | 41.4924 | 0 | 11.686 | 0 | 0 | 2.5142 | 0.025301 | 6.4729 | 96.3317 | 0 | 0 | 0 | 6.7833 | 0 | 6.5121 | 0 | 0 | 0.27119 | 0
12 | 23 | 23 | 3 | 133.317 | 0 | 19.1815 | 0 | 11.686 | 0 | 0 | 2.2728 | 0.025341 | 6.4729 | 93.6783 | 0 | 0 | 0 | 7.6461 | 0 | 7.5062 | 0 | 0 | 0.13989 | 0
12 | 23 | 24 | 3 | 125.748 | 0 | 19.1815 | 0 | 11.686 | 0 | 0 | 1.9972 | 0.025288 | 1.6075 | 91.2509 | 0 | 0 | 0 | 0.13897 | 0 | 0 | 0 | 0 | 0.13897 | 0
12 | 24 | 1 | 4 | 120.795 | 0 | 19.1815 | 0 | 17.5289 | 0 | 0 | 1.3906 | 0.025288 | 1.6075 | 81.0611 | 0 | 0 | 0 | 0.13894 | 0 | 0 | 0 | 0 | 0.13894 | 0
12 | 24 | 2 | 4 | 131.541 | 0 | 19.1815 | 0 | 17.5289 | 0 | 0 | 2.1344 | 0.025288 | 1.6075 | 91.0632 | 0 | 0 | 0 | 0.13901 | 0 | 0 | 0 | 0 | 0.13901 | 0
12 | 24 | 3 | 4 | 130.719 | 0 | 19.1815 | 0 | 17.5289 | 0 | 0 | 2.0863 | 0.025288 | 1.6075 | 90.289 | 0 | 0 | 0 | 0.13904 | 0 | 0 | 0 | 0 | 0.13904 | 0
12 | 24 | 4 | 4 | 130.578 | 0 | 19.1815 | 0 | 17.5289 | 0 | 0 | 2.1256 | 0.025288 | 1.6075 | 90.1089 | 0 | 0 | 0 | 0.13907 | 0 | 0 | 0 | 0 | 0.13907 | 0
12 | 24 | 5 | 4 | 129.76 | 0 | 19.1815 | 0 | 17.5289 | 0 | 0 | 1.88 | 0.025288 | 1.6075 | 89.5371 | 0 | 0 | 0 | 0.13911 | 0 | 0 | 0 | 0 | 0.13911 | 0
12 | 24 | 6 | 4 | 134.934 | 0 | 19.1815 | 0 | 17.5289 | 0 | 0 | 2.0142 | 0.025288 | 6.4729 | 89.7115 | 0 | 0 | 0 | 8.5255 | 0 | 8.3869 | 0 | 0 | 0.13861 | 0
12 | 24 | 7 | 4 | 147.801 | 0 | 41.4924 | 0 | 17.5289 | 0 | 0 | 1.6716 | 0.025304 | 6.4729 | 80.6103 | 0 | 0 | 0 | 7.1902 | 0 | 6.924 | 0 | 0 | 0.26617 | 0
12 | 24 | 8 | 4 | 160.553 | 0 | 41.4924 | 0 | 17.5289 | 0 | 0 | 2.4129 | 0.025024 | 6.4729 | 92.6213 | 0 | 0 | 0 | 7.9852 | 0 | 7.3136 | 0 | 0 | 0.6716 | 0
12 | 24 | 9 | 4 | 160.488 | 0 | 41.4924 | 0 | 17.5289 | 0 | 0 | 2.594 | 0.024587 | 6.4729 | 92.3755 | 0 | 0 | 0 | 7.4834 | 0 | 6.82 | 0 | 0 | 0.66338 | 0
12 | 24 | 10 | 4 | 161.078 | 0 | 41.4924 | 0 | 17.5289 | 0 | 0 | 3.0686 | 0.025182 | 6.4729 | 92.4898 | 0 | 0 | 0 | 6.2282 | 0 | 5.8204 | 0 | 0 | 0.40786 | 0
12 | 24 | 11 | 4 | 163.052 | 0 | 41.4924 | 0 | 17.5289 | 0 | 0 | 4.3243 | 0.02496 | 6.4729 | 93.2082 | 0 | 0 | 0 | 4.8765 | 0 | 4.0766 | 0 | 0 | 0.79989 | 0
12 | 24 | 12 | 4 | 164.911 | 0 | 41.4924 | 0 | 17.5289 | 0 | 0 | 5.8076 | 0.024919 | 6.4729 | 93.5838 | 0 | 0 | 0 | 3.4688 | 0 | 2.6767 | 0 | 0 | 0.7921 | 0
12 | 24 | 13 | 4 | 158.301 | 0 | 41.4924 | 0 | 17.5289 | 0 | 0 | 5.1348 | 0.024933 | 6.2736 | 87.8459 | 0 | 0 | 0 | 3.2709 | 0 | 2.4788 | 0 | 0 | 0.79211 | 0
12 | 24 | 14 | 4 | 166.257 | 0 | 41.4924 | 0 | 17.5289 | 0 | 0 | 4.8014 | 0.024959 | 6.2736 | 96.1357 | 0 | 0 | 0 | 3.7028 | 0 | 2.9106 | 0 | 0 | 0.79211 | 0
12 | 24 | 15 | 4 | 168.347 | 0 | 41.4924 | 0 | 17.5289 | 0 | 0 | 4.411 | 0.024988 | 6.2736 | 98.6165 | 0 | 0 | 0 | 3.9768 | 0 | 3.1844 | 0 | 0 | 0.79234 | 0
12 | 24 | 16 | 4 | 170.919 | 0 | 41.4924 | 0 | 17.5289 | 0 | 0 | 4.0603 | 0.024617 | 6.2736 | 101.539 | 0 | 0 | 0 | 4.3277 | 0 | 3.5356 | 0 | 0 | 0.79204 | 0
12 | 24 | 17 | 4 | 173.356 | 0 | 41.4924 | 0 | 17.5289 | 0 | 0 | 3.9306 | 0.024653 | 6.4729 | 103.907 | 0 | 0 | 0 | 4.7592 | 0 | 3.8303 | 0 | 0 | 0.92896 | 0
12 | 24 | 18 | 4 | 174.327 | 0 | 41.4924 | 0 | 17.5289 | 0 | 0 | 3.9512 | 0.024625 | 6.4729 | 104.857 | 0 | 0 | 0 | 5.0324 | 0 | 3.9746 | 0 | 0 | 1.0578 | 0
12 | 24 | 19 | 4 | 156.047 | 0 | 41.4924 | 0 | 11.686 | 0 | 0 | 2.9617 | 0.024633 | 6.4729 | 93.409 | 0 | 0 | 0 | 5.097 | 0 | 4.0374 | 0 | 0 | 1.0595 | 0
12 | 24 | 20 | 4 | 169.241 | 0 | 41.4924 | 0 | 11.686 | 0 | 0 | 4.0154 | 0.02462 | 6.4729 | 105.549 | 0 | 0 | 0 | 5.4859 | 0 | 4.4264 | 0 | 0 | 1.0595 | 0
12 | 24 | 21 | 4 | 168.28 | 0 | 41.4924 | 0 | 11.686 | 0 | 0 | 3.9605 | 0.025256 | 6.4729 | 104.643 | 0 | 0 | 0 | 5.199 | 0 | 4.532 | 0 | 0 | 0.66699 | 0
12 | 24 | 22 | 4 | 164.489 | 0 | 41.4924 | 0 | 11.686 | 0 | 0 | 3.5149 | 0.025301 | 6.4729 | 101.297 | 0 | 0 | 0 | 5.288 | 0 | 5.0167 | 0 | 0 | 0.27135 | 0
12 | 24 | 23 | 4 | 139.251 | 0 | 19.1815 | 0 | 11.686 | 0 | 0 | 3.1603 | 0.025334 | 6.4729 | 98.7245 | 0 | 0 | 0 | 6.1126 | 0 | 5.9727 | 0 | 0 | 0.13988 | 0
12 | 24 | 24 | 4 | 132.09 | 0 | 19.1815 | 0 | 11.686 | 0 | 0 | 2.7944 | 0.025478 | 1.6075 | 96.7952 | 0 | 0 | 0 | 0.1249 | 0 | 0 | 0 | 0 | 0.1249 | 0
12 | 25 | 1 | 8 | 124.837 | 0 | 19.1815 | 0 | 17.5289 | 0 | 0 | 1.8582 | 0.025288 | 1.6075 | 84.6355 | 0 | 0 | 0 | 0.13872 | 0 | 0 | 0 | 0 | 0.13872 | 0
12 | 25 | 2 | 8 | 135.502 | 0 | 19.1815 | 0 | 17.5289 | 0 | 0 | 2.534 | 0.025288 | 1.6075 | 94.6249 | 0 | 0 | 0 | 0.13894 | 0 | 0 | 0 | 0 | 0.13894 | 0
12 | 25 | 3 | 8 | 132.87 | 0 | 19.1815 | 0 | 17.5289 | 0 | 0 | 2.263 | 0.025288 | 1.6075 | 92.2638 | 0 | 0 | 0 | 0.13898 | 0 | 0 | 0 | 0 | 0.13898 | 0
12 | 25 | 4 | 8 | 130.782 | 0 | 19.1815 | 0 | 17.5289 | 0 | 0 | 1.9617 | 0.025288 | 1.6075 | 90.4767 | 0 | 0 | 0 | 0.13902 | 0 | 0 | 0 | 0 | 0.13902 | 0
12 | 25 | 5 | 8 | 131.042 | 0 | 19.1815 | 0 | 17.5289 | 0 | 0 | 2.1976 | 0.025288 | 1.6075 | 90.5009 | 0 | 0 | 0 | 0.13905 | 0 | 0 | 0 | 0 | 0.13905 | 0
12 | 25 | 6 | 8 | 135.604 | 0 | 19.1815 | 0 | 17.5289 | 0 | 0 | 1.9085 | 0.025288 | 6.4729 | 90.4867 | 0 | 0 | 0 | 8.5521 | 0 | 8.4135 | 0 | 0 | 0.13861 | 0
12 | 25 | 7 | 8 | 147.608 | 0 | 41.4924 | 0 | 17.5289 | 0 | 0 | 1.3442 | 0.025304 | 6.4729 | 80.7438 | 0 | 0 | 0 | 7.8266 | 0 | 7.5605 | 0 | 0 | 0.26617 | 0
12 | 25 | 8 | 8 | 160.459 | 0 | 41.4924 | 0 | 17.5289 | 0 | 0 | 1.9026 | 0.025038 | 6.4729 | 93.0372 | 0 | 0 | 0 | 8.9964 | 0 | 8.3233 | 0 | 0 | 0.67313 | 0
12 | 25 | 9 | 8 | 160.331 | 0 | 41.4924 | 0 | 17.5289 | 0 | 0 | 2.0121 | 0.02503 | 6.4729 | 92.7991 | 0 | 0 | 0 | 8.5946 | 0 | 7.9312 | 0 | 0 | 0.66341 | 0
12 | 25 | 10 | 8 | 160.331 | 0 | 41.4924 | 0 | 17.5289 | 0 | 0 | 2.1583 | 0.025193 | 6.4729 | 92.6535 | 0 | 0 | 0 | 7.8639 | 0 | 7.4558 | 0 | 0 | 0.40815 | 0
12 | 25 | 11 | 8 | 162.032 | 0 | 41.4924 | 0 | 17.5289 | 0 | 0 | 3.0135 | 0.025059 | 6.4729 | 93.4989 | 0 | 0 | 0 | 6.4772 | 0 | 5.6886 | 0 | 0 | 0.78864 | 0
12 | 25 | 12 | 8 | 162.343 | 0 | 41.4924 | 0 | 17.5289 | 0 | 0 | 3.2813 | 0.024952 | 6.4729 | 93.542 | 0 | 0 | 0 | 5.7123 | 0 | 4.9199 | 0 | 0 | 0.79242 | 0
12 | 25 | 13 | 8 | 156.431 | 0 | 41.4924 | 0 | 17.5289 | 0 | 0 | 3.3089 | 0.025103 | 6.4729 | 87.6025 | 0 | 0 | 0 | 4.9234 | 0 | 4.131 | 0 | 0 | 0.79238 | 0
12 | 25 | 14 | 8 | 164.372 | 0 | 41.4924 | 0 | 17.5289 | 0 | 0 | 4.2357 | 0.024987 | 6.4729 | 94.6167 | 0 | 0 | 0 | 4.3217 | 0 | 3.5292 | 0 | 0 | 0.7925 | 0
12 | 25 | 15 | 8 | 164.913 | 0 | 41.4924 | 0 | 17.5289 | 0 | 0 | 4.2378 | 0.024722 | 6.4729 | 95.156 | 0 | 0 | 0 | 4.3935 | 0 | 3.6014 | 0 | 0 | 0.79214 | 0
12 | 25 | 16 | 8 | 165.422 | 0 | 41.4924 | 0 | 17.5289 | 0 | 0 | 3.7274 | 0.025119 | 6.4729 | 96.1754 | 0 | 0 | 0 | 5.0158 | 0 | 4.2055 | 0 | 0 | 0.81022 | 0
12 | 25 | 17 | 8 | 167.611 | 0 | 41.4924 | 0 | 17.5289 | 0 | 0 | 3.6166 | 0.02462 | 6.4729 | 98.4752 | 0 | 0 | 0 | 5.2946 | 0 | 4.3655 | 0 | 0 | 0.92909 | 0
12 | 25 | 18 | 8 | 169.412 | 0 | 41.4924 | 0 | 17.5289 | 0 | 0 | 3.644 | 0.024612 | 6.4729 | 100.249 | 0 | 0 | 0 | 5.4301 | 0 | 4.3722 | 0 | 0 | 1.058 | 0
12 | 25 | 19 | 8 | 151.971 | 0 | 41.4924 | 0 | 11.686 | 0 | 0 | 2.5849 | 0.024608 | 6.4729 | 89.7103 | 0 | 0 | 0 | 5.6234 | 0 | 4.5643 | 0 | 0 | 1.0591 | 0
12 | 25 | 20 | 8 | 164.466 | 0 | 41.4924 | 0 | 11.686 | 0 | 0 | 3.8461 | 0.024623 | 6.4729 | 100.944 | 0 | 0 | 0 | 5.5866 | 0 | 4.5275 | 0 | 0 | 1.0591 | 0
12 | 25 | 21 | 8 | 161.551 | 0 | 41.4924 | 0 | 11.686 | 0 | 0 | 3.743 | 0.025162 | 6.4729 | 98.1315 | 0 | 0 | 0 | 5.2914 | 0 | 4.6244 | 0 | 0 | 0.66696 | 0
12 | 25 | 22 | 8 | 159.115 | 0 | 41.4924 | 0 | 11.686 | 0 | 0 | 3.649 | 0.025301 | 6.4729 | 95.7893 | 0 | 0 | 0 | 5.0219 | 0 | 4.7508 | 0 | 0 | 0.27117 | 0
12 | 25 | 23 | 8 | 134.893 | 0 | 19.1815 | 0 | 11.686 | 0 | 0 | 3.7703 | 0.025341 | 6.4729 | 93.7566 | 0 | 0 | 0 | 5.2973 | 0 | 5.1574 | 0 | 0 | 0.13987 | 0
12 | 25 | 24 | 8 | 127.715 | 0 | 19.1815 | 0 | 11.686 | 0 | 0 | 3.4516 | 0.025288 | 1.6075 | 91.763 | 0 | 0 | 0 | 0.13892 | 0 | 0 | 0 | 0 | 0.13892 | 0
12 | 26 | 1 | 6 | 122.304 | 0 | 19.1815 | 0 | 17.5289 | 0 | 0 | 2.2843 | 0.025288 | 1.6075 | 81.6767 | 0 | 0 | 0 | 0.13887 | 0 | 0 | 0 | 0 | 0.13887 | 0
12 | 26 | 2 | 6 | 132.756 | 0 | 19.1815 | 0 | 17.5289 | 0 | 0 | 2.872 | 0.025288 | 1.6075 | 91.541 | 0 | 0 | 0 | 0.13894 | 0 | 0 | 0 | 0 | 0.13894 | 0
12 | 26 | 3 | 6 | 131.386 | 0 | 19.1815 | 0 | 17.5289 | 0 | 0 | 2.5814 | 0.025288 | 1.6075 | 90.4617 | 0 | 0 | 0 | 0.13898 | 0 | 0 | 0 | 0 | 0.13898 | 0
12 | 26 | 4 | 6 | 131.203 | 0 | 19.1815 | 0 | 17.5289 | 0 | 0 | 2.5453 | 0.025288 | 1.6075 | 90.3145 | 0 | 0 | 0 | 0.139 | 0 | 0 | 0 | 0 | 0.139 | 0
12 | 26 | 5 | 6 | 131.237 | 0 | 19.1815 | 0 | 17.5289 | 0 | 0 | 2.5486 | 0.025288 | 1.6075 | 90.3452 | 0 | 0 | 0 | 0.13903 | 0 | 0 | 0 | 0 | 0.13903 | 0
12 | 26 | 6 | 6 | 136.87 | 0 | 19.1815 | 0 | 17.5289 | 0 | 0 | 2.6439 | 0.025288 | 6.4729 | 91.0179 | 0 | 0 | 0 | 7.0686 | 0 | 6.93 | 0 | 0 | 0.1386 | 0
12 | 26 | 7 | 6 | 149.075 | 0 | 41.4924 | 0 | 17.5289 | 0 | 0 | 1.8584 | 0.025304 | 6.4729 | 81.6974 | 0 | 0 | 0 | 6.5516 | 0 | 6.2855 | 0 | 0 | 0.26616 | 0
12 | 26 | 8 | 6 | 161.807 | 0 | 41.4924 | 0 | 17.5289 | 0 | 0 | 2.6138 | 0.025024 | 6.4729 | 93.6736 | 0 | 0 | 0 | 7.3742 | 0 | 6.7027 | 0 | 0 | 0.67159 | 0
12 | 26 | 9 | 6 | 161.711 | 0 | 41.4924 | 0 | 17.5289 | 0 | 0 | 2.5939 | 0.024587 | 6.4729 | 93.5979 | 0 | 0 | 0 | 7.308 | 0 | 6.6446 | 0 | 0 | 0.66338 | 0
12 | 26 | 10 | 6 | 161.228 | 0 | 41.4924 | 0 | 17.5289 | 0 | 0 | 2.4658 | 0.025182 | 6.4729 | 93.2425 | 0 | 0 | 0 | 7.1178 | 0 | 6.7099 | 0 | 0 | 0.40787 | 0
12 | 26 | 11 | 6 | 161.994 | 0 | 41.4924 | 0 | 17.5289 | 0 | 0 | 2.6797 | 0.02496 | 6.4729 | 93.7948 | 0 | 0 | 0 | 7.044 | 0 | 6.2441 | 0 | 0 | 0.79997 | 0
12 | 26 | 12 | 6 | 162.325 | 0 | 41.4924 | 0 | 17.5289 | 0 | 0 | 2.6793 | 0.024919 | 6.4729 | 94.1262 | 0 | 0 | 0 | 6.894 | 0 | 6.1019 | 0 | 0 | 0.79215 | 0
12 | 26 | 13 | 6 | 156.411 | 0 | 41.4924 | 0 | 17.5289 | 0 | 0 | 2.6282 | 0.024942 | 6.4729 | 88.2634 | 0 | 0 | 0 | 6.1946 | 0 | 5.4025 | 0 | 0 | 0.79215 | 0
12 | 26 | 14 | 6 | 163.798 | 0 | 41.4924 | 0 | 17.5289 | 0 | 0 | 3.3544 | 0.02449 | 6.4729 | 94.9251 | 0 | 0 | 0 | 5.532 | 0 | 4.7398 | 0 | 0 | 0.79213 | 0
12 | 26 | 15 | 6 | 163.633 | 0 | 41.4924 | 0 | 17.5289 | 0 | 0 | 3.3379 | 0.024796 | 6.4729 | 94.776 | 0 | 0 | 0 | 5.4971 | 0 | 4.7049 | 0 | 0 | 0.79213 | 0
12 | 26 | 16 | 6 | 163.681 | 0 | 41.4924 | 0 | 17.5289 | 0 | 0 | 3.333 | 0.024555 | 6.4729 | 94.829 | 0 | 0 | 0 | 5.4283 | 0 | 4.6362 | 0 | 0 | 0.79214 | 0
12 | 26 | 17 | 6 | 163.739 | 0 | 41.4924 | 0 | 17.5289 | 0 | 0 | 3.1882 | 0.02487 | 6.4729 | 95.0318 | 0 | 0 | 0 | 5.7335 | 0 | 4.8045 | 0 | 0 | 0.92903 | 0
12 | 26 | 18 | 6 | 164.2 | 0 | 41.4924 | 0 | 17.5289 | 0 | 0 | 3.0652 | 0.024519 | 6.4729 | 95.6159 | 0 | 0 | 0 | 6.1304 | 0 | 5.0725 | 0 | 0 | 1.0579 | 0
12 | 26 | 19 | 6 | 147.488 | 0 | 41.4924 | 0 | 11.686 | 0 | 0 | 2.2707 | 0.024598 | 6.4729 | 85.5418 | 0 | 0 | 0 | 6.154 | 0 | 5.0945 | 0 | 0 | 1.0595 | 0
12 | 26 | 20 | 6 | 159.371 | 0 | 41.4924 | 0 | 11.686 | 0 | 0 | 2.8965 | 0.024104 | 6.4729 | 96.7992 | 0 | 0 | 0 | 6.8547 | 0 | 5.7957 | 0 | 0 | 1.059 | 0
12 | 26 | 21 | 6 | 158.361 | 0 | 41.4924 | 0 | 11.686 | 0 | 0 | 2.7471 | 0.025243 | 6.4729 | 95.9372 | 0 | 0 | 0 | 6.7291 | 0 | 6.0621 | 0 | 0 | 0.66702 | 0
12 | 26 | 22 | 6 | 157.837 | 0 | 41.4924 | 0 | 11.686 | 0 | 0 | 2.6997 | 0.025301 | 6.4729 | 95.4609 | 0 | 0 | 0 | 6.4269 | 0 | 6.1556 | 0 | 0 | 0.27134 | 0
12 | 26 | 23 | 6 | 134.101 | 0 | 19.1815 | 0 | 11.686 | 0 | 0 | 2.6734 | 0.025336 | 6.4729 | 94.0616 | 0 | 0 | 0 | 6.8774 | 0 | 6.7375 | 0 | 0 | 0.13989 | 0
12 | 26 | 24 | 6 | 126.713 | 0 | 19.1815 | 0 | 11.686 | 0 | 0 | 2.5402 | 0.025566 | 1.6075 | 91.6728 | 0 | 0 | 0 | 0.13897 | 0 | 0 | 0 | 0 | 0.13897 | 0
12 | 27 | 1 | 7 | 121.622 | 0 | 19.1815 | 0 | 17.5289 | 0 | 0 | 1.7933 | 0.025288 | 1.6075 | 81.4855 | 0 | 0 | 0 | 0.13893 | 0 | 0 | 0 | 0 | 0.13893 | 0
12 | 27 | 2 | 7 | 132.216 | 0 | 19.1815 | 0 | 17.5289 | 0 | 0 | 2.5227 | 0.025288 | 1.6075 | 91.3497 | 0 | 0 | 0 | 0.13899 | 0 | 0 | 0 | 0 | 0.13899 | 0
12 | 27 | 3 | 7 | 131.183 | 0 | 19.1815 | 0 | 17.5289 | 0 | 0 | 2.46 | 0.025288 | 1.6075 | 90.3803 | 0 | 0 | 0 | 0.13902 | 0 | 0 | 0 | 0 | 0.13902 | 0
12 | 27 | 4 | 7 | 131.023 | 0 | 19.1815 | 0 | 17.5289 | 0 | 0 | 2.424 | 0.025288 | 1.6075 | 90.2561 | 0 | 0 | 0 | 0.13905 | 0 | 0 | 0 | 0 | 0.13905 | 0
12 | 27 | 5 | 7 | 131.062 | 0 | 19.1815 | 0 | 17.5289 | 0 | 0 | 2.4274 | 0.025288 | 1.6075 | 90.2912 | 0 | 0 | 0 | 0.13907 | 0 | 0 | 0 | 0 | 0.13907 | 0
12 | 27 | 6 | 7 | 136.513 | 0 | 19.1815 | 0 | 17.5289 | 0 | 0 | 2.5132 | 0.025288 | 6.4729 | 90.7916 | 0 | 0 | 0 | 7.3157 | 0 | 7.1771 | 0 | 0 | 0.1386 | 0
12 | 27 | 7 | 7 | 148.949 | 0 | 41.4924 | 0 | 17.5289 | 0 | 0 | 1.8369 | 0.025304 | 6.4729 | 81.5924 | 0 | 0 | 0 | 6.7272 | 0 | 6.4611 | 0 | 0 | 0.26616 | 0
12 | 27 | 8 | 7 | 161.655 | 0 | 41.4924 | 0 | 17.5289 | 0 | 0 | 2.6051 | 0.025024 | 6.4729 | 93.5302 | 0 | 0 | 0 | 7.525 | 0 | 6.8534 | 0 | 0 | 0.67159 | 0
12 | 27 | 9 | 7 | 161.55 | 0 | 41.4924 | 0 | 17.5289 | 0 | 0 | 2.4893 | 0.024587 | 6.4729 | 93.5413 | 0 | 0 | 0 | 7.6362 | 0 | 6.9728 | 0 | 0 | 0.66339 | 0
12 | 27 | 10 | 7 | 161.486 | 0 | 41.4924 | 0 | 17.5289 | 0 | 0 | 2.4798 | 0.025182 | 6.4729 | 93.487 | 0 | 0 | 0 | 7.3297 | 0 | 6.9218 | 0 | 0 | 0.40787 | 0
12 | 27 | 11 | 7 | 162.453 | 0 | 41.4924 | 0 | 17.5289 | 0 | 0 | 2.6938 | 0.02496 | 6.4729 | 94.2404 | 0 | 0 | 0 | 7.2382 | 0 | 6.4382 | 0 | 0 | 0.79997 | 0
12 | 27 | 12 | 7 | 163.469 | 0 | 41.4924 | 0 | 17.5289 | 0 | 0 | 2.7208 | 0.024919 | 6.4729 | 95.2288 | 0 | 0 | 0 | 7.0808 | 0 | 6.2887 | 0 | 0 | 0.79216 | 0
12 | 27 | 13 | 7 | 158.64 | 0 | 41.4924 | 0 | 17.5289 | 0 | 0 | 2.4847 | 0.024942 | 6.4729 | 90.6364 | 0 | 0 | 0 | 6.8466 | 0 | 6.0544 | 0 | 0 | 0.79216 | 0
12 | 27 | 14 | 7 | 165.826 | 0 | 41.4924 | 0 | 17.5289 | 0 | 0 | 2.7803 | 0.024489 | 6.4729 | 97.5269 | 0 | 0 | 0 | 6.8423 | 0 | 6.0501 | 0 | 0 | 0.79214 | 0
12 | 27 | 15 | 7 | 166.525 | 0 | 41.4924 | 0 | 17.5289 | 0 | 0 | 2.9063 | 0.024766 | 6.4729 | 98.1 | 0 | 0 | 0 | 6.5843 | 0 | 5.7921 | 0 | 0 | 0.79215 | 0
12 | 27 | 16 | 7 | 167.524 | 0 | 41.4924 | 0 | 17.5289 | 0 | 0 | 2.9167 | 0.024756 | 6.4729 | 99.0885 | 0 | 0 | 0 | 6.5147 | 0 | 5.7225 | 0 | 0 | 0.79227 | 0
12 | 27 | 17 | 7 | 168.61 | 0 | 41.4924 | 0 | 17.5289 | 0 | 0 | 3.0637 | 0.024796 | 6.4729 | 100.027 | 0 | 0 | 0 | 6.4097 | 0 | 5.4807 | 0 | 0 | 0.929 | 0
12 | 27 | 18 | 7 | 169.277 | 0 | 41.4924 | 0 | 17.5289 | 0 | 0 | 2.9571 | 0.024635 | 6.4729 | 100.801 | 0 | 0 | 0 | 6.7408 | 0 | 5.6828 | 0 | 0 | 1.058 | 0
12 | 27 | 19 | 7 | 153.252 | 0 | 41.4924 | 0 | 11.686 | 0 | 0 | 2.1814 | 0.024635 | 6.4729 | 91.3942 | 0 | 0 | 0 | 6.726 | 0 | 5.6669 | 0 | 0 | 1.0591 | 0
12 | 27 | 20 | 7 | 165.634 | 0 | 41.4924 | 0 | 11.686 | 0 | 0 | 3.0314 | 0.024616 | 6.4729 | 102.927 | 0 | 0 | 0 | 7.0133 | 0 | 5.9542 | 0 | 0 | 1.0591 | 0
12 | 27 | 21 | 7 | 162.316 | 0 | 41.4924 | 0 | 11.686 | 0 | 0 | 2.9445 | 0.025259 | 6.4729 | 99.6951 | 0 | 0 | 0 | 6.6805 | 0 | 6.0135 | 0 | 0 | 0.667 | 0
12 | 27 | 22 | 7 | 160.672 | 0 | 41.4924 | 0 | 11.686 | 0 | 0 | 2.7787 | 0.025301 | 6.4729 | 98.2171 | 0 | 0 | 0 | 6.5533 | 0 | 6.2819 | 0 | 0 | 0.27137 | 0
12 | 27 | 23 | 7 | 136.663 | 0 | 19.1815 | 0 | 11.686 | 0 | 0 | 2.7264 | 0.025334 | 6.4729 | 96.5713 | 0 | 0 | 0 | 6.9949 | 0 | 6.855 | 0 | 0 | 0.13989 | 0
12 | 27 | 24 | 7 | 129.336 | 0 | 19.1815 | 0 | 11.686 | 0 | 0 | 2.6016 | 0.025471 | 1.6075 | 94.2341 | 0 | 0 | 0 | 0.12572 | 0 | 0 | 0 | 0 | 0.12572 | 0
12 | 28 | 1 | 1 | 122.574 | 0 | 19.1815 | 0 | 17.5289 | 0 | 0 | 1.8079 | 0.025288 | 1.6075 | 82.4233 | 0 | 0 | 0 | 0.13881 | 0 | 0 | 0 | 0 | 0.13881 | 0
12 | 28 | 2 | 1 | 132.716 | 0 | 19.1815 | 0 | 17.5289 | 0 | 0 | 2.5496 | 0.025288 | 1.6075 | 91.8227 | 0 | 0 | 0 | 0.13902 | 0 | 0 | 0 | 0 | 0.13902 | 0
12 | 28 | 3 | 1 | 131.359 | 0 | 19.1815 | 0 | 17.5289 | 0 | 0 | 2.4857 | 0.025288 | 1.6075 | 90.5304 | 0 | 0 | 0 | 0.13905 | 0 | 0 | 0 | 0 | 0.13905 | 0
12 | 28 | 4 | 1 | 131.097 | 0 | 19.1815 | 0 | 17.5289 | 0 | 0 | 2.4402 | 0.025288 | 1.6075 | 90.3138 | 0 | 0 | 0 | 0.13907 | 0 | 0 | 0 | 0 | 0.13907 | 0
12 | 28 | 5 | 1 | 131.012 | 0 | 19.1815 | 0 | 17.5289 | 0 | 0 | 2.3417 | 0.025288 | 1.6075 | 90.3268 | 0 | 0 | 0 | 0.1391 | 0 | 0 | 0 | 0 | 0.1391 | 0
12 | 28 | 6 | 1 | 136.374 | 0 | 19.1815 | 0 | 17.5289 | 0 | 0 | 2.3323 | 0.025288 | 6.4729 | 90.8334 | 0 | 0 | 0 | 7.8324 | 0 | 7.6938 | 0 | 0 | 0.13861 | 0
12 | 28 | 7 | 1 | 148.557 | 0 | 41.4924 | 0 | 17.5289 | 0 | 0 | 1.6452 | 0.025304 | 6.4729 | 81.3917 | 0 | 0 | 0 | 7.2255 | 0 | 6.9593 | 0 | 0 | 0.26617 | 0
12 | 28 | 8 | 1 | 161.587 | 0 | 41.4924 | 0 | 17.5289 | 0 | 0 | 2.5105 | 0.025024 | 6.4729 | 93.5571 | 0 | 0 | 0 | 7.8594 | 0 | 7.1878 | 0 | 0 | 0.67159 | 0
12 | 28 | 9 | 1 | 161.965 | 0 | 41.4924 | 0 | 17.5289 | 0 | 0 | 2.7053 | 0.024587 | 6.4729 | 93.7412 | 0 | 0 | 0 | 7.4324 | 0 | 6.769 | 0 | 0 | 0.66338 | 0
12 | 28 | 10 | 1 | 162.468 | 0 | 41.4924 | 0 | 17.5289 | 0 | 0 | 2.7044 | 0.025182 | 6.4729 | 94.2439 | 0 | 0 | 0 | 7.0397 | 0 | 6.6319 | 0 | 0 | 0.40787 | 0
12 | 28 | 11 | 1 | 163.853 | 0 | 41.4924 | 0 | 17.5289 | 0 | 0 | 2.9742 | 0.02496 | 6.4729 | 95.36 | 0 | 0 | 0 | 6.9001 | 0 | 6.1001 | 0 | 0 | 0.79997 | 0
12 | 28 | 12 | 1 | 165.9 | 0 | 41.4924 | 0 | 17.5289 | 0 | 0 | 3.1262 | 0.024919 | 6.4729 | 97.2547 | 0 | 0 | 0 | 6.4731 | 0 | 5.681 | 0 | 0 | 0.79215 | 0
12 | 28 | 13 | 1 | 160.761 | 0 | 41.4924 | 0 | 17.5289 | 0 | 0 | 3.016 | 0.024943 | 6.4729 | 92.2254 | 0 | 0 | 0 | 5.8839 | 0 | 5.0917 | 0 | 0 | 0.79215 | 0
12 | 28 | 14 | 1 | 169.642 | 0 | 41.4924 | 0 | 17.5289 | 0 | 0 | 3.8295 | 0.024462 | 6.4729 | 100.294 | 0 | 0 | 0 | 5.1738 | 0 | 4.3817 | 0 | 0 | 0.79212 | 0
12 | 28 | 15 | 1 | 169.457 | 0 | 41.4924 | 0 | 17.5289 | 0 | 0 | 3.5079 | 0.025122 | 6.4729 | 100.43 | 0 | 0 | 0 | 5.5007 | 0 | 4.6901 | 0 | 0 | 0.8106 | 0
12 | 28 | 16 | 1 | 172.273 | 0 | 41.4924 | 0 | 17.5289 | 0 | 0 | 3.8842 | 0.025106 | 6.4729 | 102.87 | 0 | 0 | 0 | 5.0787 | 0 | 4.2702 | 0 | 0 | 0.80856 | 0
12 | 28 | 17 | 1 | 172.003 | 0 | 41.4924 | 0 | 17.5289 | 0 | 0 | 3.5676 | 0.024817 | 6.4729 | 102.917 | 0 | 0 | 0 | 5.5743 | 0 | 4.6449 | 0 | 0 | 0.92942 | 0
12 | 28 | 18 | 1 | 172.46 | 0 | 41.4924 | 0 | 17.5289 | 0 | 0 | 3.4217 | 0.024567 | 6.4729 | 103.519 | 0 | 0 | 0 | 5.9713 | 0 | 4.9135 | 0 | 0 | 1.0578 | 0
12 | 28 | 19 | 1 | 154.515 | 0 | 41.4924 | 0 | 11.686 | 0 | 0 | 2.4099 | 0.024621 | 6.4729 | 92.4296 | 0 | 0 | 0 | 6.1846 | 0 | 5.1252 | 0 | 0 | 1.0594 | 0
12 | 28 | 20 | 1 | 167.376 | 0 | 41.4924 | 0 | 11.686 | 0 | 0 | 3.0715 | 0.024617 | 6.4729 | 104.628 | 0 | 0 | 0 | 6.8883 | 0 | 5.8288 | 0 | 0 | 1.0595 | 0
12 | 28 | 21 | 1 | 163.064 | 0 | 41.4924 | 0 | 11.686 | 0 | 0 | 2.9647 | 0.025258 | 6.4729 | 100.423 | 0 | 0 | 0 | 6.6135 | 0 | 5.9465 | 0 | 0 | 0.66701 | 0
12 | 28 | 22 | 1 | 161.414 | 0 | 41.4924 | 0 | 11.686 | 0 | 0 | 2.912 | 0.025301 | 6.4729 | 98.8251 | 0 | 0 | 0 | 6.306 | 0 | 6.0346 | 0 | 0 | 0.27136 | 0
12 | 28 | 23 | 1 | 137.658 | 0 | 19.1815 | 0 | 11.686 | 0 | 0 | 2.8815 | 0.025335 | 6.4729 | 97.4111 | 0 | 0 | 0 | 6.73 | 0 | 6.5901 | 0 | 0 | 0.13989 | 0
12 | 28 | 24 | 1 | 131.862 | 0 | 19.1815 | 0 | 11.686 | 0 | 0 | 2.77 | 0.024982 | 1.6075 | 96.5925 | 0 | 0 | 0 | 0.12651 | 0 | 0 | 0 | 0 | 0.12651 | 0
12 | 29 | 1 | 2 | 124.498 | 0 | 19.1815 | 0 | 17.5289 | 0 | 0 | 1.9334 | 0.025521 | 1.6075 | 84.2216 | 0 | 0 | 0 | 0.1388 | 0 | 0 | 0 | 0 | 0.1388 | 0
12 | 29 | 2 | 2 | 134.475 | 0 | 19.1815 | 0 | 17.5289 | 0 | 0 | 2.6952 | 0.025288 | 1.6075 | 93.4371 | 0 | 0 | 0 | 0.13899 | 0 | 0 | 0 | 0 | 0.13899 | 0
12 | 29 | 3 | 2 | 132.657 | 0 | 19.1815 | 0 | 17.5289 | 0 | 0 | 2.5149 | 0.025288 | 1.6075 | 91.799 | 0 | 0 | 0 | 0.13902 | 0 | 0 | 0 | 0 | 0.13902 | 0
12 | 29 | 4 | 2 | 131.139 | 0 | 19.1815 | 0 | 17.5289 | 0 | 0 | 2.3655 | 0.025288 | 1.6075 | 90.43 | 0 | 0 | 0 | 0.13905 | 0 | 0 | 0 | 0 | 0.13905 | 0
12 | 29 | 5 | 2 | 131.158 | 0 | 19.1815 | 0 | 17.5289 | 0 | 0 | 2.3685 | 0.025288 | 1.6075 | 90.4463 | 0 | 0 | 0 | 0.13908 | 0 | 0 | 0 | 0 | 0.13908 | 0
12 | 29 | 6 | 2 | 136.281 | 0 | 19.1815 | 0 | 17.5289 | 0 | 0 | 2.3281 | 0.025288 | 6.4729 | 90.7442 | 0 | 0 | 0 | 7.7487 | 0 | 7.6101 | 0 | 0 | 0.13861 | 0
12 | 29 | 7 | 2 | 148.297 | 0 | 41.4924 | 0 | 17.5289 | 0 | 0 | 1.6196 | 0.025304 | 6.4729 | 81.1583 | 0 | 0 | 0 | 7.1318 | 0 | 6.8657 | 0 | 0 | 0.26617 | 0
12 | 29 | 8 | 2 | 161.771 | 0 | 41.4924 | 0 | 17.5289 | 0 | 0 | 2.7075 | 0.025024 | 6.4729 | 93.5438 | 0 | 0 | 0 | 7.4371 | 0 | 6.7656 | 0 | 0 | 0.67159 | 0
12 | 29 | 9 | 2 | 161.711 | 0 | 41.4924 | 0 | 17.5289 | 0 | 0 | 2.7049 | 0.024587 | 6.4729 | 93.4871 | 0 | 0 | 0 | 7.3007 | 0 | 6.6373 | 0 | 0 | 0.66338 | 0
12 | 29 | 10 | 2 | 162.305 | 0 | 41.4924 | 0 | 17.5289 | 0 | 0 | 2.7082 | 0.025182 | 6.4729 | 94.077 | 0 | 0 | 0 | 6.8418 | 0 | 6.4339 | 0 | 0 | 0.40787 | 0
12 | 29 | 11 | 2 | 163.891 | 0 | 41.4924 | 0 | 17.5289 | 0 | 0 | 3.0915 | 0.02496 | 6.4729 | 95.2804 | 0 | 0 | 0 | 6.4555 | 0 | 5.6555 | 0 | 0 | 0.79996 | 0
12 | 29 | 12 | 2 | 165.855 | 0 | 41.4924 | 0 | 17.5289 | 0 | 0 | 3.3911 | 0.024921 | 6.4729 | 96.9443 | 0 | 0 | 0 | 5.8395 | 0 | 5.0473 | 0 | 0 | 0.79214 | 0
12 | 29 | 13 | 2 | 160.447 | 0 | 41.4924 | 0 | 17.5289 | 0 | 0 | 3.4082 | 0.02496 | 6.4729 | 91.5201 | 0 | 0 | 0 | 5.1257 | 0 | 4.3223 | 0 | 0 | 0.8034 | 0
12 | 29 | 14 | 2 | 168.158 | 0 | 41.4924 | 0 | 17.5289 | 0 | 0 | 4.1537 | 0.02492 | 6.4729 | 98.4852 | 0 | 0 | 0 | 4.6051 | 0 | 3.8129 | 0 | 0 | 0.79213 | 0
12 | 29 | 15 | 2 | 167.935 | 0 | 41.4924 | 0 | 17.5289 | 0 | 0 | 4.1223 | 0.025096 | 6.4729 | 98.293 | 0 | 0 | 0 | 4.4297 | 0 | 3.6372 | 0 | 0 | 0.79245 | 0
12 | 29 | 16 | 2 | 166.712 | 0 | 41.4924 | 0 | 17.5289 | 0 | 0 | 3.9074 | 0.024998 | 6.4729 | 97.285 | 0 | 0 | 0 | 4.6361 | 0 | 3.8438 | 0 | 0 | 0.79228 | 0
12 | 29 | 17 | 2 | 165.922 | 0 | 41.4924 | 0 | 17.5289 | 0 | 0 | 3.5512 | 0.024527 | 6.4729 | 96.8522 | 0 | 0 | 0 | 5.2473 | 0 | 4.3183 | 0 | 0 | 0.92898 | 0
12 | 29 | 18 | 2 | 165.437 | 0 | 41.4924 | 0 | 17.5289 | 0 | 0 | 3.3801 | 0.024637 | 6.4729 | 96.5379 | 0 | 0 | 0 | 5.7171 | 0 | 4.6591 | 0 | 0 | 1.0579 | 0
12 | 29 | 19 | 2 | 147.483 | 0 | 41.4924 | 0 | 11.686 | 0 | 0 | 2.473 | 0.024621 | 6.4729 | 85.3345 | 0 | 0 | 0 | 5.7778 | 0 | 4.7187 | 0 | 0 | 1.0591 | 0
12 | 29 | 20 | 2 | 158.657 | 0 | 41.4924 | 0 | 11.686 | 0 | 0 | 3.5073 | 0.024636 | 6.4729 | 95.4738 | 0 | 0 | 0 | 5.9146 | 0 | 4.8555 | 0 | 0 | 1.0591 | 0
12 | 29 | 21 | 2 | 156.345 | 0 | 41.4924 | 0 | 11.686 | 0 | 0 | 2.8021 | 0.025209 | 6.4729 | 93.866 | 0 | 0 | 0 | 6.5043 | 0 | 5.8376 | 0 | 0 | 0.66671 | 0
12 | 29 | 22 | 2 | 156.029 | 0 | 41.4924 | 0 | 11.686 | 0 | 0 | 2.7844 | 0.025301 | 6.4729 | 93.5685 | 0 | 0 | 0 | 6.2305 | 0 | 5.9593 | 0 | 0 | 0.27119 | 0
12 | 29 | 23 | 2 | 133.093 | 0 | 19.1815 | 0 | 11.686 | 0 | 0 | 2.5374 | 0.025341 | 6.4729 | 93.1903 | 0 | 0 | 0 | 7.0185 | 0 | 6.8786 | 0 | 0 | 0.13989 | 0
12 | 29 | 24 | 2 | 125.961 | 0 | 19.1815 | 0 | 11.686 | 0 | 0 | 2.3175 | 0.025288 | 1.6075 | 91.143 | 0 | 0 | 0 | 0.13897 | 0 | 0 | 0 | 0 | 0.13897 | 0
12 | 30 | 1 | 3 | 121.213 | 0 | 19.1815 | 0 | 17.5289 | 0 | 0 | 1.6489 | 0.025288 | 1.6075 | 81.2209 | 0 | 0 | 0 | 0.13893 | 0 | 0 | 0 | 0 | 0.13893 | 0
12 | 30 | 2 | 3 | 131.83 | 0 | 19.1815 | 0 | 17.5289 | 0 | 0 | 2.4031 | 0.025288 | 1.6075 | 91.0838 | 0 | 0 | 0 | 0.139 | 0 | 0 | 0 | 0 | 0.139 | 0
12 | 30 | 3 | 3 | 130.994 | 0 | 19.1815 | 0 | 17.5289 | 0 | 0 | 2.3513 | 0.025288 | 1.6075 | 90.2993 | 0 | 0 | 0 | 0.13903 | 0 | 0 | 0 | 0 | 0.13903 | 0
12 | 30 | 4 | 3 | 130.716 | 0 | 19.1815 | 0 | 17.5289 | 0 | 0 | 2.216 | 0.025288 | 1.6075 | 90.1572 | 0 | 0 | 0 | 0.13905 | 0 | 0 | 0 | 0 | 0.13905 | 0
12 | 30 | 5 | 3 | 130.164 | 0 | 19.1815 | 0 | 17.5289 | 0 | 0 | 2.2191 | 0.025288 | 1.6075 | 89.6013 | 0 | 0 | 0 | 0.13908 | 0 | 0 | 0 | 0 | 0.13908 | 0
12 | 30 | 6 | 3 | 135.916 | 0 | 19.1815 | 0 | 17.5289 | 0 | 0 | 2.298 | 0.025288 | 6.4729 | 90.4093 | 0 | 0 | 0 | 7.7347 | 0 | 7.5961 | 0 | 0 | 0.13861 | 0
12 | 30 | 7 | 3 | 148.493 | 0 | 41.4924 | 0 | 17.5289 | 0 | 0 | 1.6506 | 0.025304 | 6.4729 | 81.3224 | 0 | 0 | 0 | 7.1313 | 0 | 6.8651 | 0 | 0 | 0.26617 | 0
12 | 30 | 8 | 3 | 161.175 | 0 | 41.4924 | 0 | 17.5289 | 0 | 0 | 2.4661 | 0.025024 | 6.4729 | 93.1896 | 0 | 0 | 0 | 7.7549 | 0 | 7.0833 | 0 | 0 | 0.67159 | 0
12 | 30 | 9 | 3 | 161.462 | 0 | 41.4924 | 0 | 17.5289 | 0 | 0 | 2.461 | 0.024587 | 6.4729 | 93.4819 | 0 | 0 | 0 | 7.7222 | 0 | 7.0588 | 0 | 0 | 0.66339 | 0
12 | 30 | 10 | 3 | 161.365 | 0 | 41.4924 | 0 | 17.5289 | 0 | 0 | 2.4528 | 0.025182 | 6.4729 | 93.3924 | 0 | 0 | 0 | 7.4062 | 0 | 6.9983 | 0 | 0 | 0.40787 | 0
12 | 30 | 11 | 3 | 161.566 | 0 | 41.4924 | 0 | 17.5289 | 0 | 0 | 2.4706 | 0.02496 | 6.4729 | 93.5759 | 0 | 0 | 0 | 7.7266 | 0 | 6.9266 | 0 | 0 | 0.79998 | 0
12 | 30 | 12 | 3 | 162.168 | 0 | 41.4924 | 0 | 17.5289 | 0 | 0 | 2.4741 | 0.024919 | 6.4729 | 94.1745 | 0 | 0 | 0 | 7.6223 | 0 | 6.8302 | 0 | 0 | 0.79216 | 0
12 | 30 | 13 | 3 | 156.067 | 0 | 41.4924 | 0 | 17.5289 | 0 | 0 | 2.4245 | 0.024946 | 6.4729 | 88.1234 | 0 | 0 | 0 | 6.9914 | 0 | 6.1992 | 0 | 0 | 0.79217 | 0
12 | 30 | 14 | 3 | 163.626 | 0 | 41.4924 | 0 | 17.5289 | 0 | 0 | 2.7284 | 0.024931 | 6.4729 | 95.3789 | 0 | 0 | 0 | 6.8716 | 0 | 6.0795 | 0 | 0 | 0.79214 | 0
12 | 30 | 15 | 3 | 163.824 | 0 | 41.4924 | 0 | 17.5289 | 0 | 0 | 2.7242 | 0.024555 | 6.4729 | 95.5809 | 0 | 0 | 0 | 6.8062 | 0 | 6.014 | 0 | 0 | 0.79215 | 0
12 | 30 | 16 | 3 | 164.438 | 0 | 41.4924 | 0 | 17.5289 | 0 | 0 | 2.6263 | 0.024993 | 6.4729 | 96.2922 | 0 | 0 | 0 | 7.0312 | 0 | 6.2387 | 0 | 0 | 0.79246 | 0
12 | 30 | 17 | 3 | 164.235 | 0 | 41.4924 | 0 | 17.5289 | 0 | 0 | 2.5191 | 0.024872 | 6.4729 | 96.1971 | 0 | 0 | 0 | 7.4076 | 0 | 6.4788 | 0 | 0 | 0.92884 | 0
12 | 30 | 18 | 3 | 164.493 | 0 | 41.4924 | 0 | 17.5289 | 0 | 0 | 2.5215 | 0.024387 | 6.4729 | 96.453 | 0 | 0 | 0 | 7.5524 | 0 | 6.4946 | 0 | 0 | 1.0578 | 0
12 | 30 | 19 | 3 | 147.187 | 0 | 41.4924 | 0 | 11.686 | 0 | 0 | 1.7986 | 0.024633 | 6.4729 | 85.7124 | 0 | 0 | 0 | 7.4988 | 0 | 6.4393 | 0 | 0 | 1.0595 | 0
12 | 30 | 20 | 3 | 158.715 | 0 | 41.4924 | 0 | 11.686 | 0 | 0 | 2.553 | 0.02462 | 6.4729 | 96.4858 | 0 | 0 | 0 | 7.7523 | 0 | 6.6927 | 0 | 0 | 1.0595 | 0
12 | 30 | 21 | 3 | 157.341 | 0 | 41.4924 | 0 | 11.686 | 0 | 0 | 2.5022 | 0.025258 | 6.4729 | 95.1625 | 0 | 0 | 0 | 7.4059 | 0 | 6.7389 | 0 | 0 | 0.66702 | 0
12 | 30 | 22 | 3 | 156.635 | 0 | 41.4924 | 0 | 11.686 | 0 | 0 | 2.4752 | 0.025301 | 6.4729 | 94.4837 | 0 | 0 | 0 | 7.0787 | 0 | 6.8073 | 0 | 0 | 0.27137 | 0
12 | 30 | 23 | 3 | 133.068 | 0 | 19.1815 | 0 | 11.686 | 0 | 0 | 2.4394 | 0.025335 | 6.4729 | 93.2632 | 0 | 0 | 0 | 7.5095 | 0 | 7.3697 | 0 | 0 | 0.13989 | 0
12 | 30 | 24 | 3 | 125.358 | 0 | 19.1815 | 0 | 11.686 | 0 | 0 | 2.2944 | 0.024982 | 1.6075 | 90.564 | 0 | 0 | 0 | 0.12656 | 0 | 0 | 0 | 0 | 0.12656 | 0
12 | 31 | 1 | 4 | 121.048 | 0 | 19.1815 | 0 | 17.5289 | 0 | 0 | 1.6402 | 0.025521 | 1.6075 | 81.0643 | 0 | 0 | 0 | 0.13886 | 0 | 0 | 0 | 0 | 0.13886 | 0
12 | 31 | 2 | 4 | 131.115 | 0 | 19.1815 | 0 | 17.5289 | 0 | 0 | 2.2857 | 0.025288 | 1.6075 | 90.4865 | 0 | 0 | 0 | 0.13905 | 0 | 0 | 0 | 0 | 0.13905 | 0
12 | 31 | 3 | 4 | 130.815 | 0 | 19.1815 | 0 | 17.5289 | 0 | 0 | 2.2376 | 0.025288 | 1.6075 | 90.2346 | 0 | 0 | 0 | 0.13908 | 0 | 0 | 0 | 0 | 0.13908 | 0
12 | 31 | 4 | 4 | 130.047 | 0 | 19.1815 | 0 | 17.5289 | 0 | 0 | 2.1905 | 0.025288 | 1.6075 | 89.5133 | 0 | 0 | 0 | 0.13911 | 0 | 0 | 0 | 0 | 0.13911 | 0
12 | 31 | 5 | 4 | 130.039 | 0 | 19.1815 | 0 | 17.5289 | 0 | 0 | 2.1893 | 0.025288 | 1.6075 | 89.5068 | 0 | 0 | 0 | 0.13913 | 0 | 0 | 0 | 0 | 0.13913 | 0
12 | 31 | 6 | 4 | 135.402 | 0 | 19.1815 | 0 | 17.5289 | 0 | 0 | 2.2827 | 0.025288 | 6.4729 | 89.9109 | 0 | 0 | 0 | 7.9736 | 0 | 7.835 | 0 | 0 | 0.13861 | 0
12 | 31 | 7 | 4 | 148.278 | 0 | 41.4924 | 0 | 17.5289 | 0 | 0 | 1.6458 | 0.025304 | 6.4729 | 81.1127 | 0 | 0 | 0 | 7.3605 | 0 | 7.0943 | 0 | 0 | 0.26617 | 0
12 | 31 | 8 | 4 | 161.134 | 0 | 41.4924 | 0 | 17.5289 | 0 | 0 | 2.4611 | 0.025038 | 6.4729 | 93.154 | 0 | 0 | 0 | 7.9772 | 0 | 7.3041 | 0 | 0 | 0.67312 | 0
12 | 31 | 9 | 4 | 161.365 | 0 | 41.4924 | 0 | 17.5289 | 0 | 0 | 2.451 | 0.02503 | 6.4729 | 93.3949 | 0 | 0 | 0 | 7.8852 | 0 | 7.2218 | 0 | 0 | 0.66341 | 0
12 | 31 | 10 | 4 | 161.31 | 0 | 41.4924 | 0 | 17.5289 | 0 | 0 | 2.4514 | 0.025193 | 6.4729 | 93.3392 | 0 | 0 | 0 | 7.5536 | 0 | 7.1455 | 0 | 0 | 0.40815 | 0
12 | 31 | 11 | 4 | 161.784 | 0 | 41.4924 | 0 | 17.5289 | 0 | 0 | 2.6754 | 0.02506 | 6.4729 | 93.5894 | 0 | 0 | 0 | 7.4677 | 0 | 6.679 | 0 | 0 | 0.78865 | 0
12 | 31 | 12 | 4 | 162.416 | 0 | 41.4924 | 0 | 17.5289 | 0 | 0 | 2.6816 | 0.024948 | 6.4729 | 94.2152 | 0 | 0 | 0 | 7.3326 | 0 | 6.5401 | 0 | 0 | 0.79244 | 0
12 | 31 | 13 | 4 | 156.078 | 0 | 41.4924 | 0 | 17.5289 | 0 | 0 | 2.4249 | 0.024997 | 6.4729 | 88.1339 | 0 | 0 | 0 | 7.0886 | 0 | 6.3082 | 0 | 0 | 0.78035 | 0
12 | 31 | 14 | 4 | 163.945 | 0 | 41.4924 | 0 | 17.5289 | 0 | 0 | 2.7392 | 0.02496 | 6.4729 | 95.6869 | 0 | 0 | 0 | 7.1257 | 0 | 6.3333 | 0 | 0 | 0.79234 | 0
12 | 31 | 15 | 4 | 164.733 | 0 | 41.4924 | 0 | 17.5289 | 0 | 0 | 2.6357 | 0.025036 | 6.4729 | 96.5782 | 0 | 0 | 0 | 7.2552 | 0 | 6.4627 | 0 | 0 | 0.79247 | 0
12 | 31 | 16 | 4 | 164.875 | 0 | 41.4924 | 0 | 17.5289 | 0 | 0 | 2.5363 | 0.02495 | 6.4729 | 96.8195 | 0 | 0 | 0 | 7.4314 | 0 | 6.639 | 0 | 0 | 0.79244 | 0
12 | 31 | 17 | 4 | 164.374 | 0 | 41.4924 | 0 | 17.5289 | 0 | 0 | 2.4351 | 0.024788 | 6.4729 | 96.4198 | 0 | 0 | 0 | 7.7735 | 0 | 6.8447 | 0 | 0 | 0.92882 | 0
12 | 31 | 18 | 4 | 164.49 | 0 | 41.4924 | 0 | 17.5289 | 0 | 0 | 2.4233 | 0.024637 | 6.4729 | 96.5476 | 0 | 0 | 0 | 7.9034 | 0 | 6.8454 | 0 | 0 | 1.058 | 0
12 | 31 | 19 | 4 | 146.98 | 0 | 41.4924 | 0 | 11.686 | 0 | 0 | 1.643 | 0.024628 | 6.4729 | 85.6613 | 0 | 0 | 0 | 8.04 | 0 | 6.9809 | 0 | 0 | 1.0591 | 0
12 | 31 | 20 | 4 | 158.151 | 0 | 41.4924 | 0 | 11.686 | 0 | 0 | 2.193 | 0.024634 | 6.4729 | 96.2824 | 0 | 0 | 0 | 8.6631 | 0 | 7.6039 | 0 | 0 | 1.0591 | 0
12 | 31 | 21 | 4 | 156.431 | 0 | 41.4924 | 0 | 11.686 | 0 | 0 | 2.137 | 0.025099 | 6.4729 | 94.6181 | 0 | 0 | 0 | 8.3562 | 0 | 7.6894 | 0 | 0 | 0.66674 | 0
12 | 31 | 22 | 4 | 155.143 | 0 | 41.4924 | 0 | 11.686 | 0 | 0 | 2.1049 | 0.025249 | 6.4729 | 93.3619 | 0 | 0 | 0 | 8.0013 | 0 | 7.7315 | 0 | 0 | 0.26976 | 0
12 | 31 | 23 | 4 | 131.899 | 0 | 19.1815 | 0 | 11.686 | 0 | 0 | 2.0702 | 0.025288 | 6.4729 | 92.4629 | 0 | 0 | 0 | 8.418 | 0 | 8.2781 | 0 | 0 | 0.13991 | 0
12 | 31 | 24 | 4 | 124.889 | 0 | 19.1815 | 0 | 11.686 | 0 | 0 | 2.0146 | 0.025288 | 1.6075 | 90.3744 | 0 | 0 | 0 | 0.13904 | 0 | 0 | 0 | 0 | 0.13904 | 0