WtrCldCentChlr-NoFric-2Cmp-0.439kwpton-VarSpd-CndRlf | DEER2023 |  | 2022-03-14 23:25:13+00 | Any | OfL | Ex | CZ05 | cWVVG | Cap-Tons | 331.6059 | 174998.9062 | None | 1568935.2971 | 410985.2065 | 892052.375 | 0 | 66623.3679 | 4469.3399 | 64717.3734 | 130084.8331 | 37157.9219 | 20795.7228 | 5044.7919 | 0 | 5044.7919 | 0 | 460.2121 | 251.7645
WtrCldCentChlr-NoFric-2Cmp-0.748kwpton-VarSpd-CndRlf | DEER2023 |  | 2022-03-14 23:25:13+00 | Any | OfL | Ex | CZ05 | cWVVG | Cap-Tons | 1 | 174998.9062 | None | 1615712.6585 | 410985.2065 | 892052.375 | 0 | 113452.9097 | 4536.1316 | 64598.2206 | 130084.8155 | 37157.9224 | 20795.7228 | 5044.7912 | 0 | 5044.7912 | 0 | 499.731 | 267.4556
WtrCldRecipChlr-0.42kwpton | DEER2023 |  | 2022-03-14 23:49:47+00 | Any | OfL | Ex | CZ05 | cWVVG | Cap-Tons | 331.6059 | 174998.9062 | None | 1596750.3356 | 410985.2065 | 892052.375 | 0 | 95623.4856 | 1613.7257 | 66382.0236 | 130090.7134 | 37150.8762 | 20803.2576 | 5044.8344 | 0 | 5044.8344 | 0 | 479.9082 | 259.401
WtrCldRecipChlr-0.748kwpton | DEER2023 |  | 2022-03-14 23:49:47+00 | Any | OfL | Ex | CZ05 | cWVVG | Cap-Tons | 1 | 174998.9062 | None | 1671247.7716 | 410985.2065 | 892052.375 | 0 | 170128.8467 | 1664.9036 | 66323.1308 | 130090.7134 | 37151.5388 | 20803.2576 | 5044.8344 | 0 | 5044.8344 | 0 | 541.205 | 281.9243
WtrCldScrewChlr-0.42kwpton | DEER2023 |  | 2022-03-15 00:09:29+00 | Any | OfL | Ex | CZ05 | cWVVG | Cap-Tons | 331.6059 | 174998.9062 | None | 1599372.4538 | 410985.2065 | 892052.375 | 0 | 98433.4765 | 1626.4656 | 66181.4105 | 130090.7134 | 37151.5388 | 20803.2576 | 5044.8343 | 0 | 5044.8343 | 0 | 486.703 | 260.5572
WtrCldScrewChlr-0.748kwpton | DEER2023 |  | 2022-03-15 00:09:29+00 | Any | OfL | Ex | CZ05 | cWVVG | Cap-Tons | 1 | 174998.9062 | None | 1675386.4065 | 410985.2065 | 892052.375 | 0 | 174537.8939 | 1690.9831 | 66026.524 | 130090.7134 | 37151.5388 | 20803.2576 | 5044.8344 | 0 | 5044.8344 | 0 | 553.7296 | 284.1566
WtrCldScrewChlr-0.439kwpton-VarSpd | DEER2023 |  | 2022-03-15 00:41:21+00 | Any | OfL | Ex | CZ05 | cWVVG | Cap-Tons | 331.6059 | 174998.9062 | None | 1579498.7834 | 410985.2065 | 892052.375 | 0 | 75914.8808 | 1724.7545 | 68728.0332 | 130090.7134 | 37150.8718 | 20803.2594 | 5044.8344 | 0 | 5044.8344 | 0 | 462.2437 | 253.6029
WtrCldScrewChlr-0.748kwpton-VarSpd | DEER2023 |  | 2022-03-15 00:41:21+00 | Any | OfL | Ex | CZ05 | cWVVG | Cap-Tons | 1 | 174998.9062 | None | 1632510.0673 | 410985.2065 | 892052.375 | 0 | 129010.0019 | 1744.206 | 68624.6403 | 130090.7134 | 37151.5333 | 20803.2576 | 5044.8346 | 0 | 5044.8346 | 0 | 504.7705 | 268.9836
AirCldRecipChlr-0.95kwpton | DEER2023 |  | 2022-03-14 18:21:41+00 | Any | OfL | Ex | CZ06 | cAVVG | Cap-Tons | 398.1924 | 174998.9062 | None | 1770701.8847 | 410942.2309 | 892052.375 | 0 | 272989.8934 | 0 | 49621.7691 | 145093.2882 | 80545.1366 | 9176.4935 | 3249.1208 | 0 | 3249.1208 | 0 | 547.0561 | 294.7134
AirCldRecipChlr-1.407kwpton | DEER2023 |  | 2022-03-14 18:21:41+00 | Any | OfL | Ex | CZ06 | cAVVG | Cap-Tons | 1 | 174998.9062 | None | 1902024.7619 | 410942.2309 | 892052.375 | 0 | 404312.3503 | 0 | 49621.7691 | 145093.2882 | 80545.1366 | 9176.4935 | 3249.1208 | 0 | 3249.1208 | 0 | 629.3151 | 328.8362
AirCldScrewChlr-0.95kwpton | DEER2023 |  | 2022-03-14 19:29:42+00 | Any | OfL | Ex | CZ06 | cAVVG | Cap-Tons | 398.1924 | 174998.9062 | None | 1827270.2289 | 410942.2309 | 892052.375 | 0 | 329076.0185 | 0 | 50100.2929 | 145096.5463 | 80542.8859 | 9176.4973 | 3249.1154 | 0 | 3249.1154 | 0 | 573.0133 | 304.8866
AirCldScrewChlr-1.407kwpton | DEER2023 |  | 2022-03-14 19:29:42+00 | Any | OfL | Ex | CZ06 | cAVVG | Cap-Tons | 1 | 174998.9062 | None | 1985573.231 | 410942.2309 | 892052.375 | 0 | 487378.8792 | 0 | 50100.2929 | 145096.5463 | 80542.8859 | 9176.4973 | 3249.1154 | 0 | 3249.1154 | 0 | 667.7587 | 343.6972
AirCldScrewChlr-0.99kwpton-VarSpd | DEER2023 |  | 2022-03-14 20:36:10+00 | Any | OfL | Ex | CZ06 | cAVVG | Cap-Tons | 398.1924 | 174998.9062 | None | 1841125.9013 | 410942.2309 | 892052.375 | 0 | 342931.8836 | 0 | 50100.2929 | 145096.5463 | 80542.8859 | 9176.4973 | 3249.1154 | 0 | 3249.1154 | 0 | 581.3065 | 308.2833
AirCldScrewChlr-1.407kwpton-VarSpd | DEER2023 |  | 2022-03-14 20:36:10+00 | Any | OfL | Ex | CZ06 | cAVVG | Cap-Tons | 1 | 174998.9062 | None | 1985573.231 | 410942.2309 | 892052.375 | 0 | 487378.8792 | 0 | 50100.2929 | 145096.5463 | 80542.8859 | 9176.4973 | 3249.1154 | 0 | 3249.1154 | 0 | 667.7587 | 343.6972
WtrCldCentChlr-Conv-0.42kwpton | DEER2023 |  | 2022-03-14 21:09:18+00 | Any | OfL | Ex | CZ06 | cWVVG | Cap-Tons | 414.0201 | 174998.9062 | None | 1754890.2316 | 410942.2309 | 892052.375 | 0 | 206539.659 | 4657.9613 | 95602.9566 | 145092.115 | 80544.3609 | 9176.4853 | 3249.1288 | 0 | 3249.1288 | 0 | 514.6302 | 281.2243
WtrCldCentChlr-Conv-0.748kwpton | DEER2023 |  | 2022-03-14 21:09:18+00 | Any | OfL | Ex | CZ06 | cWVVG | Cap-Tons | 1 | 174998.9062 | None | 1916401.0029 | 410942.2309 | 892052.375 | 0 | 367839.7025 | 4869.0118 | 95603.0472 | 145092.115 | 80544.3565 | 9176.4851 | 3249.1288 | 0 | 3249.1288 | 0 | 601.915 | 317.4026
WtrCldCentChlr-Conv-1Cmp-0.439kwpton-VarSpd-CndRlf | DEER2023 |  | 2022-03-14 22:16:50+00 | Any | OfL | Ex | CZ06 | cWVVG | Cap-Tons | 414.0201 | 174998.9062 | None | 1673972.6072 | 410942.2309 | 892052.375 | 0 | 113514.2784 | 15176.3676 | 97193.8027 | 145091.2922 | 80543.594 | 9176.484 | 3249.1302 | 0 | 3249.1302 | 0 | 471.1874 | 264.5137
WtrCldCentChlr-Conv-1Cmp-0.748kwpton-VarSpd-CndRlf | DEER2023 |  | 2022-03-14 22:16:50+00 | Any | OfL | Ex | CZ06 | cWVVG | Cap-Tons | 1 | 174998.9062 | None | 1754084.3993 | 410942.2309 | 892052.375 | 0 | 193223.1839 | 15610.1004 | 97162.6683 | 145091.3098 | 80543.597 | 9176.4842 | 3249.1302 | 0 | 3249.1302 | 0 | 513.1248 | 282.0993
WtrCldCentChlr-NoFric-1Cmp-0.439kwpton-VarSpd-CndRlf | DEER2023 |  | 2022-03-14 22:54:12+00 | Any | OfL | Ex | CZ06 | cWVVG | Cap-Tons | 414.0201 | 174998.9062 | None | 1679245.3526 | 410942.2309 | 892052.375 | 0 | 122667.9616 | 14628.6413 | 93859.2271 | 145091.9369 | 80544.1913 | 9176.4851 | 3249.1301 | 0 | 3249.1301 | 0 | 480.5502 | 267.3552
WtrCldCentChlr-NoFric-1Cmp-0.748kwpton-VarSpd-CndRlf | DEER2023 |  | 2022-03-14 22:54:12+00 | Any | OfL | Ex | CZ06 | cWVVG | Cap-Tons | 1 | 174998.9062 | None | 1765818.7001 | 410942.2309 | 892052.375 | 0 | 208862.7 | 15077.4077 | 93789.4101 | 145091.9049 | 80544.1637 | 9176.4851 | 3249.1299 | 0 | 3249.1299 | 0 | 529.3405 | 287.78
WtrCldCentChlr-NoFric-2Cmp-0.439kwpton-VarSpd-CndRlf | DEER2023 |  | 2022-03-14 23:25:13+00 | Any | OfL | Ex | CZ06 | cWVVG | Cap-Tons | 414.0201 | 174998.9062 | None | 1680976.964 | 410942.2309 | 892052.375 | 0 | 124460.8971 | 14637.9848 | 93788.6157 | 145091.9193 | 80544.167 | 9176.4851 | 3249.1299 | 0 | 3249.1299 | 0 | 483.353 | 267.8466
WtrCldCentChlr-NoFric-2Cmp-0.748kwpton-VarSpd-CndRlf | DEER2023 |  | 2022-03-14 23:25:13+00 | Any | OfL | Ex | CZ06 | cWVVG | Cap-Tons | 1 | 174998.9062 | None | 1768851.9805 | 410942.2309 | 892052.375 | 0 | 211932.1435 | 15094.0112 | 93736.757 | 145091.9049 | 80544.1651 | 9176.4851 | 3249.1299 | 0 | 3249.1299 | 0 | 534.1241 | 288.6201
WtrCldRecipChlr-0.42kwpton | DEER2023 |  | 2022-03-14 23:49:47+00 | Any | OfL | Ex | CZ06 | cWVVG | Cap-Tons | 414.0201 | 174998.9062 | None | 1721135.327 | 410942.2309 | 892052.375 | 0 | 171398.6236 | 4600.1887 | 97038.4164 | 145100.8702 | 80547.9703 | 9176.5009 | 3248.9802 | 0 | 3248.9802 | 0 | 500.8921 | 275.1709
WtrCldRecipChlr-0.748kwpton | DEER2023 |  | 2022-03-14 23:49:47+00 | Any | OfL | Ex | CZ06 | cWVVG | Cap-Tons | 1 | 174998.9062 | None | 1854928.7565 | 410942.2309 | 892052.375 | 0 | 305081.2272 | 4761.0072 | 96988.2656 | 145100.8909 | 80548.0027 | 9176.5014 | 3248.9802 | 0 | 3248.9802 | 0 | 577.6741 | 306.098
WtrCldScrewChlr-0.42kwpton | DEER2023 |  | 2022-03-15 00:09:29+00 | Any | OfL | Ex | CZ06 | cWVVG | Cap-Tons | 414.0201 | 174998.9062 | None | 1728505.2598 | 410942.2309 | 892052.375 | 0 | 179086.7471 | 4615.9 | 96704.3874 | 145100.8702 | 80547.9703 | 9176.5009 | 3248.9802 | 0 | 3248.9802 | 0 | 510.4247 | 277.8646
WtrCldScrewChlr-0.748kwpton | DEER2023 |  | 2022-03-15 00:09:29+00 | Any | OfL | Ex | CZ06 | cWVVG | Cap-Tons | 1 | 174998.9062 | None | 1867666.5298 | 410942.2309 | 892052.375 | 0 | 318151.7967 | 4802.2564 | 96614.1054 | 145100.8702 | 80547.9703 | 9176.5009 | 3248.9802 | 0 | 3248.9802 | 0 | 594.6644 | 310.8833
WtrCldScrewChlr-0.439kwpton-VarSpd | DEER2023 |  | 2022-03-15 00:41:21+00 | Any | OfL | Ex | CZ06 | cWVVG | Cap-Tons | 414.0201 | 174998.9062 | None | 1691969.1613 | 410942.2309 | 892052.375 | 0 | 137721.9051 | 4890.3377 | 101258.6486 | 145100.8526 | 80547.9575 | 9176.5009 | 3248.9802 | 0 | 3248.9802 | 0 | 478.8207 | 267.464
WtrCldScrewChlr-0.748kwpton-VarSpd | DEER2023 |  | 2022-03-15 00:41:21+00 | Any | OfL | Ex | CZ06 | cWVVG | Cap-Tons | 1 | 174998.9062 | None | 1788610.8159 | 410942.2309 | 892052.375 | 0 | 234320.5802 | 4979.6141 | 101212.6539 | 145100.8526 | 80547.9597 | 9176.5009 | 3248.9804 | 0 | 3248.9804 | 0 | 532.1341 | 288.8401
AirCldRecipChlr-0.95kwpton | DEER2023 |  | 2022-03-14 18:21:41+00 | Any | OfL | Ex | CZ07 | cAVVG | Cap-Tons | 389.4179 | 174998.9062 | None | 1720034.488 | 410832.386 | 892052.375 | 0 | 226757.9509 | 0 | 46488.1051 | 143900.8497 | 77680.2134 | 7267.7951 | 2699.825 | 0 | 2699.825 | 0 | 539.8613 | 279.5594
AirCldRecipChlr-1.407kwpton | DEER2023 |  | 2022-03-14 18:21:41+00 | Any | OfL | Ex | CZ07 | cAVVG | Cap-Tons | 1 | 174998.9062 | None | 1829116.9153 | 410832.386 | 892052.375 | 0 | 335840.3698 | 0 | 46488.1051 | 143900.8497 | 77680.2134 | 7267.7951 | 2699.825 | 0 | 2699.825 | 0 | 619.4484 | 308.4551
AirCldScrewChlr-0.95kwpton | DEER2023 |  | 2022-03-14 19:29:42+00 | Any | OfL | Ex | CZ07 | cAVVG | Cap-Tons | 394.1813 | 174998.9062 | None | 1774779.6058 | 410832.386 | 892052.375 | 0 | 280987.5941 | 0 | 46999.9354 | 143904.5723 | 77676.3929 | 7267.7961 | 2699.8094 | 0 | 2699.8094 | 0 | 562.686 | 288.1728
AirCldScrewChlr-1.407kwpton | DEER2023 |  | 2022-03-14 19:29:42+00 | Any | OfL | Ex | CZ07 | cAVVG | Cap-Tons | 1 | 174998.9062 | None | 1909949.3237 | 410832.386 | 892052.375 | 0 | 416157.3531 | 0 | 46999.9354 | 143904.5723 | 77676.3929 | 7267.7961 | 2699.8094 | 0 | 2699.8094 | 0 | 653.2531 | 321.1364
AirCldScrewChlr-0.99kwpton-VarSpd | DEER2023 |  | 2022-03-14 20:36:10+00 | Any | OfL | Ex | CZ07 | cAVVG | Cap-Tons | 394.1813 | 174998.9062 | None | 1786610.424 | 410832.386 | 892052.375 | 0 | 292818.6253 | 0 | 46999.9354 | 143904.5723 | 77676.3929 | 7267.7961 | 2699.8094 | 0 | 2699.8094 | 0 | 570.6134 | 291.0584
AirCldScrewChlr-1.407kwpton-VarSpd | DEER2023 |  | 2022-03-14 20:36:10+00 | Any | OfL | Ex | CZ07 | cAVVG | Cap-Tons | 1 | 174998.9062 | None | 1909949.3237 | 410832.386 | 892052.375 | 0 | 416157.3531 | 0 | 46999.9354 | 143904.5723 | 77676.3929 | 7267.7961 | 2699.8094 | 0 | 2699.8094 | 0 | 653.2531 | 321.1364
WtrCldCentChlr-Conv-0.42kwpton | DEER2023 |  | 2022-03-14 21:09:18+00 | Any | OfL | Ex | CZ07 | cWVVG | Cap-Tons | 404.7838 | 174998.9062 | None | 1721278.9691 | 410832.386 | 892052.375 | 0 | 181702.3382 | 3160.0983 | 89628.3166 | 143900.3295 | 77674.2238 | 7267.7905 | 2699.8303 | 0 | 2699.8303 | 0 | 508.1899 | 269.3367
WtrCldCentChlr-Conv-0.748kwpton | DEER2023 |  | 2022-03-14 21:09:18+00 | Any | OfL | Ex | CZ07 | cWVVG | Cap-Tons | 1 | 174998.9062 | None | 1863317.4975 | 410832.386 | 892052.375 | 0 | 323601.5025 | 3303.5978 | 89624.409 | 143900.3295 | 77674.2245 | 7267.7905 | 2699.8303 | 0 | 2699.8303 | 0 | 592.346 | 300.8669
WtrCldCentChlr-Conv-1Cmp-0.439kwpton-VarSpd-CndRlf | DEER2023 |  | 2022-03-14 22:16:50+00 | Any | OfL | Ex | CZ07 | cWVVG | Cap-Tons | 404.7838 | 174998.9062 | None | 1644694.8097 | 410832.386 | 892052.375 | 0 | 97045.2586 | 10053.2819 | 90808.8909 | 143899.8793 | 77673.7845 | 7267.7904 | 2699.8307 | 0 | 2699.8307 | 0 | 465.2307 | 255.1907
WtrCldCentChlr-Conv-1Cmp-0.748kwpton-VarSpd-CndRlf | DEER2023 |  | 2022-03-14 22:16:50+00 | Any | OfL | Ex | CZ07 | cWVVG | Cap-Tons | 1 | 174998.9062 | None | 1713003.1318 | 410832.386 | 892052.375 | 0 | 165230.3661 | 10242.7914 | 90742.8363 | 143899.8793 | 77673.7845 | 7267.7905 | 2699.8307 | 0 | 2699.8307 | 0 | 504.773 | 271.0497
WtrCldCentChlr-NoFric-1Cmp-0.439kwpton-VarSpd-CndRlf | DEER2023 |  | 2022-03-14 22:54:12+00 | Any | OfL | Ex | CZ07 | cWVVG | Cap-Tons | 404.7838 | 174998.9062 | None | 1649230.1034 | 410832.386 | 892052.375 | 0 | 102014.374 | 9903.5014 | 90524.7821 | 143900.1447 | 77673.9759 | 7267.7906 | 2699.8305 | 0 | 2699.8305 | 0 | 474.8208 | 257.966
WtrCldCentChlr-NoFric-1Cmp-0.748kwpton-VarSpd-CndRlf | DEER2023 |  | 2022-03-14 22:54:12+00 | Any | OfL | Ex | CZ07 | cWVVG | Cap-Tons | 1 | 174998.9062 | None | 1721063.0319 | 410832.386 | 892052.375 | 0 | 173734.4951 | 10110.0805 | 90431.1102 | 143900.1447 | 77673.9744 | 7267.7907 | 2699.8305 | 0 | 2699.8305 | 0 | 521.8769 | 276.3866
WtrCldCentChlr-NoFric-2Cmp-0.439kwpton-VarSpd-CndRlf | DEER2023 |  | 2022-03-14 23:25:13+00 | Any | OfL | Ex | CZ07 | cWVVG | Cap-Tons | 404.7838 | 174998.9062 | None | 1650556.1736 | 410832.386 | 892052.375 | 0 | 103373.2792 | 9913.118 | 90481.9659 | 143900.1447 | 77673.9733 | 7267.7907 | 2699.8305 | 0 | 2699.8305 | 0 | 477.3502 | 258.3046
WtrCldCentChlr-NoFric-2Cmp-0.748kwpton-VarSpd-CndRlf | DEER2023 |  | 2022-03-14 23:25:13+00 | Any | OfL | Ex | CZ07 | cWVVG | Cap-Tons | 1 | 174998.9062 | None | 1723361.2624 | 410832.386 | 892052.375 | 0 | 176061.8974 | 10126.3763 | 90385.324 | 143900.1447 | 77673.9748 | 7267.7905 | 2699.8305 | 0 | 2699.8305 | 0 | 526.1917 | 276.9656
WtrCldRecipChlr-0.42kwpton | DEER2023 |  | 2022-03-14 23:49:47+00 | Any | OfL | Ex | CZ07 | cWVVG | Cap-Tons | 404.7838 | 174998.9062 | None | 1687239.7075 | 410832.386 | 892052.375 | 0 | 146415.814 | 3113.3838 | 90915.5558 | 143907.718 | 77680.3391 | 7267.795 | 2699.6359 | 0 | 2699.6359 | 0 | 494.0384 | 264.1473
WtrCldRecipChlr-0.748kwpton | DEER2023 |  | 2022-03-14 23:49:47+00 | Any | OfL | Ex | CZ07 | cWVVG | Cap-Tons | 1 | 174998.9062 | None | 1801407.0377 | 410832.386 | 892052.375 | 0 | 260554.4559 | 3214.6298 | 90842.6038 | 143907.718 | 77680.341 | 7267.795 | 2699.6359 | 0 | 2699.6359 | 0 | 567.8738 | 291.3956
WtrCldScrewChlr-0.42kwpton | DEER2023 |  | 2022-03-15 00:09:29+00 | Any | OfL | Ex | CZ07 | cWVVG | Cap-Tons | 404.7838 | 174998.9062 | None | 1692161.5288 | 410832.386 | 892052.375 | 0 | 151543.4374 | 3129.9571 | 90693.0684 | 143907.718 | 77680.3425 | 7267.7952 | 2699.6359 | 0 | 2699.6359 | 0 | 503.0776 | 266.3102
WtrCldScrewChlr-0.748kwpton | DEER2023 |  | 2022-03-15 00:09:29+00 | Any | OfL | Ex | CZ07 | cWVVG | Cap-Tons | 1 | 174998.9062 | None | 1809538.5562 | 410832.386 | 892052.375 | 0 | 268931.2004 | 3251.2033 | 90561.2347 | 143907.718 | 77680.341 | 7267.7952 | 2699.6359 | 0 | 2699.6359 | 0 | 583.9872 | 295.2552
WtrCldScrewChlr-0.439kwpton-VarSpd | DEER2023 |  | 2022-03-15 00:41:21+00 | Any | OfL | Ex | CZ07 | cWVVG | Cap-Tons | 404.7838 | 174998.9062 | None | 1662464.4204 | 410832.386 | 892052.375 | 0 | 117831.3234 | 3325.6986 | 94512.2251 | 143907.6971 | 77680.3275 | 7267.7952 | 2699.6359 | 0 | 2699.6359 | 0 | 473.1032 | 257.9496
WtrCldScrewChlr-0.748kwpton-VarSpd | DEER2023 |  | 2022-03-15 00:41:21+00 | Any | OfL | Ex | CZ07 | cWVVG | Cap-Tons | 1 | 174998.9062 | None | 1744951.5876 | 410832.386 | 892052.375 | 0 | 200360.1167 | 3373.1717 | 94423.094 | 143907.6971 | 77680.3275 | 7267.7952 | 2699.6359 | 0 | 2699.6359 | 0 | 524.1077 | 277.4105
AirCldRecipChlr-0.95kwpton | DEER2023 |  | 2022-03-14 18:21:41+00 | Any | OfL | Ex | CZ08 | cAVVG | Cap-Tons | 436.4521 | 174998.9062 | None | 1831949.2643 | 410838.7284 | 892052.375 | 0 | 318757.25 | 0 | 54168.545 | 156129.2141 | 96856.8921 | 8064.8662 | 3119.9666 | 0 | 3119.9666 | 0 | 605.902 | 322.1328
AirCldRecipChlr-1.407kwpton | DEER2023 |  | 2022-03-14 18:21:41+00 | Any | OfL | Ex | CZ08 | cAVVG | Cap-Tons | 1 | 174998.9062 | None | 1985287.8437 | 410838.7284 | 892052.375 | 0 | 472096.2423 | 0 | 54168.545 | 156129.2141 | 96856.8921 | 8064.8662 | 3119.9666 | 0 | 3119.9666 | 0 | 710.3722 | 365.5464
AirCldScrewChlr-0.95kwpton | DEER2023 |  | 2022-03-14 19:29:42+00 | Any | OfL | Ex | CZ08 | cAVVG | Cap-Tons | 436.4521 | 174998.9062 | None | 1890633.6764 | 410838.7284 | 892052.375 | 0 | 376973.6096 | 0 | 54632.1647 | 156134.0629 | 96861.2829 | 8064.8687 | 3119.9409 | 0 | 3119.9409 | 0 | 627.1532 | 331.8023
AirCldScrewChlr-1.407kwpton | DEER2023 |  | 2022-03-14 19:29:42+00 | Any | OfL | Ex | CZ08 | cAVVG | Cap-Tons | 1 | 174998.9062 | None | 2071977.7079 | 410838.7284 | 892052.375 | 0 | 558317.6899 | 0 | 54632.1647 | 156134.0629 | 96861.2829 | 8064.8687 | 3119.9409 | 0 | 3119.9409 | 0 | 741.8462 | 379.8067
AirCldScrewChlr-0.99kwpton-VarSpd | DEER2023 |  | 2022-03-14 20:36:10+00 | Any | OfL | Ex | CZ08 | cAVVG | Cap-Tons | 436.4521 | 174998.9062 | None | 1906506.4231 | 410838.7284 | 892052.375 | 0 | 392846.1945 | 0 | 54632.1647 | 156134.0629 | 96861.2829 | 8064.8687 | 3119.9409 | 0 | 3119.9409 | 0 | 637.1917 | 336.0037
AirCldScrewChlr-1.407kwpton-VarSpd | DEER2023 |  | 2022-03-14 20:36:10+00 | Any | OfL | Ex | CZ08 | cAVVG | Cap-Tons | 1 | 174998.9062 | None | 2071977.7079 | 410838.7284 | 892052.375 | 0 | 558317.6899 | 0 | 54632.1647 | 156134.0629 | 96861.2829 | 8064.8687 | 3119.9409 | 0 | 3119.9409 | 0 | 741.8462 | 379.8067
WtrCldCentChlr-Conv-0.42kwpton | DEER2023 |  | 2022-03-14 21:09:18+00 | Any | OfL | Ex | CZ08 | cWVVG | Cap-Tons | 453.8125 | 174998.9062 | None | 1795932.2625 | 410838.7284 | 892052.375 | 0 | 228144.6251 | 4409.1059 | 104357.6472 | 156127.0964 | 96854.615 | 8064.8572 | 3120.0861 | 0 | 3120.0861 | 0 | 535.2676 | 296.993
WtrCldCentChlr-Conv-0.748kwpton | DEER2023 |  | 2022-03-14 21:09:18+00 | Any | OfL | Ex | CZ08 | cWVVG | Cap-Tons | 1 | 174998.9062 | None | 1974304.0937 | 410838.7284 | 892052.375 | 0 | 406323.1963 | 4606.4134 | 104354.1792 | 156127.0784 | 96854.612 | 8064.8572 | 3120.0859 | 0 | 3120.0859 | 0 | 628.24 | 338.5992
WtrCldCentChlr-Conv-1Cmp-0.439kwpton-VarSpd-CndRlf | DEER2023 |  | 2022-03-14 22:16:50+00 | Any | OfL | Ex | CZ08 | cWVVG | Cap-Tons | 453.8125 | 174998.9062 | None | 1704957.171 | 410838.7284 | 892052.375 | 0 | 126303.0812 | 13929.1886 | 105705.0904 | 156125.9522 | 96853.5169 | 8064.8565 | 3120.087 | 0 | 3120.087 | 0 | 488.6953 | 278.0421
WtrCldCentChlr-Conv-1Cmp-0.748kwpton-VarSpd-CndRlf | DEER2023 |  | 2022-03-14 22:16:50+00 | Any | OfL | Ex | CZ08 | cWVVG | Cap-Tons | 1 | 174998.9062 | None | 1793985.2581 | 410838.7284 | 892052.375 | 0 | 215028.977 | 14264.5937 | 105671.7208 | 156125.9522 | 96853.5169 | 8064.8563 | 3120.0868 | 0 | 3120.0868 | 0 | 532.7335 | 300.0987
WtrCldCentChlr-NoFric-1Cmp-0.439kwpton-VarSpd-CndRlf | DEER2023 |  | 2022-03-14 22:54:12+00 | Any | OfL | Ex | CZ08 | cWVVG | Cap-Tons | 453.8125 | 174998.9062 | None | 1709665.5754 | 410838.7284 | 892052.375 | 0 | 135021.7658 | 13350.6777 | 102272.8084 | 156126.5234 | 96854.0525 | 8064.857 | 3120.0863 | 0 | 3120.0863 | 0 | 499.5752 | 279.8712
WtrCldCentChlr-NoFric-1Cmp-0.748kwpton-VarSpd-CndRlf | DEER2023 |  | 2022-03-14 22:54:12+00 | Any | OfL | Ex | CZ08 | cWVVG | Cap-Tons | 1 | 174998.9062 | None | 1804887.1757 | 410838.7284 | 892052.375 | 0 | 229924.6462 | 13696.5698 | 102245.3414 | 156126.5234 | 96854.0525 | 8064.8568 | 3120.0863 | 0 | 3120.0863 | 0 | 552.7915 | 303.9674
WtrCldCentChlr-NoFric-2Cmp-0.439kwpton-VarSpd-CndRlf | DEER2023 |  | 2022-03-14 23:25:13+00 | Any | OfL | Ex | CZ08 | cWVVG | Cap-Tons | 453.8125 | 174998.9062 | None | 1711567.8542 | 410838.7284 | 892052.375 | 0 | 136970.3714 | 13361.8687 | 102215.4436 | 156126.5234 | 96854.0495 | 8064.857 | 3120.0863 | 0 | 3120.0863 | 0 | 502.2124 | 280.1261
WtrCldCentChlr-NoFric-2Cmp-0.748kwpton-VarSpd-CndRlf | DEER2023 |  | 2022-03-14 23:25:13+00 | Any | OfL | Ex | CZ08 | cWVVG | Cap-Tons | 1 | 174998.9062 | None | 1808147.6501 | 410838.7284 | 892052.375 | 0 | 233259.7066 | 13715.8432 | 102151.4559 | 156126.5234 | 96854.0331 | 8064.8568 | 3120.0863 | 0 | 3120.0863 | 0 | 557.2876 | 304.4016
WtrCldRecipChlr-0.42kwpton | DEER2023 |  | 2022-03-14 23:49:47+00 | Any | OfL | Ex | CZ08 | cWVVG | Cap-Tons | 453.8125 | 174998.9062 | None | 1758496.3571 | 410838.7284 | 892052.375 | 0 | 189027.7865 | 4361.9086 | 106075.7781 | 156136.7968 | 96863.9499 | 8064.8662 | 3119.9436 | 0 | 3119.9436 | 0 | 521.2678 | 289.9337
WtrCldRecipChlr-0.748kwpton | DEER2023 |  | 2022-03-14 23:49:47+00 | Any | OfL | Ex | CZ08 | cWVVG | Cap-Tons | 1 | 174998.9062 | None | 1906020.9406 | 410838.7284 | 892052.375 | 0 | 336438.921 | 4509.8748 | 106041.6533 | 156136.7789 | 96863.951 | 8064.8662 | 3119.9438 | 0 | 3119.9438 | 0 | 603.548 | 325.5204
WtrCldScrewChlr-0.42kwpton | DEER2023 |  | 2022-03-15 00:09:29+00 | Any | OfL | Ex | CZ08 | cWVVG | Cap-Tons | 453.8125 | 174998.9062 | None | 1767124.1729 | 410838.7284 | 892052.375 | 0 | 197908.3973 | 4382.8536 | 105802.9177 | 156136.7968 | 96863.9525 | 8064.8664 | 3119.9438 | 0 | 3119.9438 | 0 | 530.7834 | 292.2177
WtrCldScrewChlr-0.748kwpton | DEER2023 |  | 2022-03-15 00:09:29+00 | Any | OfL | Ex | CZ08 | cWVVG | Cap-Tons | 1 | 174998.9062 | None | 1920830.5429 | 410838.7284 | 892052.375 | 0 | 351519.0739 | 4558.4177 | 105722.4578 | 156136.7789 | 96863.951 | 8064.8662 | 3119.944 | 0 | 3119.944 | 0 | 620.5136 | 329.472
WtrCldScrewChlr-0.439kwpton-VarSpd | DEER2023 |  | 2022-03-15 00:41:21+00 | Any | OfL | Ex | CZ08 | cWVVG | Cap-Tons | 453.8125 | 174998.9062 | None | 1726647.46 | 410838.7284 | 892052.375 | 0 | 152613.2333 | 4637.7726 | 110365.8748 | 156136.7789 | 96863.9502 | 8064.866 | 3119.9438 | 0 | 3119.9438 | 0 | 498.4259 | 282.5749
WtrCldScrewChlr-0.748kwpton-VarSpd | DEER2023 |  | 2022-03-15 00:41:21+00 | Any | OfL | Ex | CZ08 | cWVVG | Cap-Tons | 1 | 174998.9062 | None | 1833707.191 | 410838.7284 | 892052.375 | 0 | 259614.4806 | 4715.0046 | 110347.2673 | 156136.7789 | 96863.9528 | 8064.866 | 3119.944 | 0 | 3119.944 | 0 | 555.1154 | 308.2187
AirCldRecipChlr-0.95kwpton | DEER2023 |  | 2022-03-14 18:21:41+00 | Any | OfL | Ex | CZ09 | cAVVG | Cap-Tons | 477.4049 | 174998.9062 | None | 1797962.8312 | 409227.7918 | 892052.375 | 0 | 298357.3861 | 0 | 46691.5922 | 151630.9979 | 86061.0996 | 13145.8974 | 3212.7581 | 0 | 3212.7581 | 0 | 610.8786 | 340.0324
AirCldRecipChlr-1.407kwpton | DEER2023 |  | 2022-03-14 18:21:41+00 | Any | OfL | Ex | CZ09 | cAVVG | Cap-Tons | 1 | 174998.9062 | None | 1941488.5405 | 409227.7918 | 892052.375 | 0 | 441882.9722 | 0 | 46691.5922 | 151630.9979 | 86061.0996 | 13145.8974 | 3212.7581 | 0 | 3212.7581 | 0 | 718.2199 | 391.0994
AirCldScrewChlr-0.95kwpton | DEER2023 |  | 2022-03-14 19:29:42+00 | Any | OfL | Ex | CZ09 | cAVVG | Cap-Tons | 477.4049 | 174998.9062 | None | 1855128.4704 | 409227.7918 | 892052.375 | 0 | 355337.5755 | 0 | 46875.8795 | 151631.9172 | 86062.3038 | 13145.8997 | 3212.7559 | 0 | 3212.7559 | 0 | 631.9002 | 352.5548
AirCldScrewChlr-1.407kwpton | DEER2023 |  | 2022-03-14 19:29:42+00 | Any | OfL | Ex | CZ09 | cAVVG | Cap-Tons | 1 | 174998.9062 | None | 2026063.8333 | 409227.7918 | 892052.375 | 0 | 526273.4914 | 0 | 46875.8795 | 151631.9172 | 86062.3038 | 13145.8997 | 3212.7559 | 0 | 3212.7559 | 0 | 749.354 | 409.6459
AirCldScrewChlr-0.99kwpton-VarSpd | DEER2023 |  | 2022-03-14 20:36:10+00 | Any | OfL | Ex | CZ09 | cAVVG | Cap-Tons | 477.4049 | 174998.9062 | None | 1870090.0102 | 409227.7918 | 892052.375 | 0 | 370299.1168 | 0 | 46875.8795 | 151631.9172 | 86062.3038 | 13145.8997 | 3212.7559 | 0 | 3212.7559 | 0 | 642.1805 | 357.5518
AirCldScrewChlr-1.407kwpton-VarSpd | DEER2023 |  | 2022-03-14 20:36:10+00 | Any | OfL | Ex | CZ09 | cAVVG | Cap-Tons | 1 | 174998.9062 | None | 2026063.8333 | 409227.7918 | 892052.375 | 0 | 526273.4914 | 0 | 46875.8795 | 151631.9172 | 86062.3038 | 13145.8997 | 3212.7559 | 0 | 3212.7559 | 0 | 749.354 | 409.6459
WtrCldCentChlr-Conv-0.42kwpton | DEER2023 |  | 2022-03-14 21:09:18+00 | Any | OfL | Ex | CZ09 | cWVVG | Cap-Tons | 493.948 | 174998.9062 | None | 1766444.3048 | 409227.7918 | 892052.375 | 0 | 214712.5232 | 1767.1713 | 97057.2759 | 151624.3202 | 86053.5725 | 13145.8913 | 3213.0919 | 0 | 3213.0919 | 0 | 528.8256 | 306.207
WtrCldCentChlr-Conv-0.748kwpton | DEER2023 |  | 2022-03-14 21:09:18+00 | Any | OfL | Ex | CZ09 | cWVVG | Cap-Tons | 1 | 174998.9062 | None | 1934164.0073 | 409227.7918 | 892052.375 | 0 | 382338.5789 | 1837.6178 | 97080.3349 | 151624.2951 | 86053.5604 | 13145.8913 | 3213.0917 | 0 | 3213.0917 | 0 | 620.305 | 353.0949
WtrCldCentChlr-Conv-1Cmp-0.439kwpton-VarSpd-CndRlf | DEER2023 |  | 2022-03-14 22:16:50+00 | Any | OfL | Ex | CZ09 | cWVVG | Cap-Tons | 493.9481 | 174998.9062 | None | 1677604.2142 | 409227.7918 | 892052.375 | 0 | 125662.1009 | 4411.3529 | 94628.7145 | 151619.3549 | 86048.7736 | 13145.8913 | 3213.1402 | 0 | 3213.1402 | 0 | 486.7666 | 284.0501
WtrCldCentChlr-Conv-1Cmp-0.748kwpton-VarSpd-CndRlf | DEER2023 |  | 2022-03-14 22:16:50+00 | Any | OfL | Ex | CZ09 | cWVVG | Cap-Tons | 1 | 174998.9062 | None | 1765307.5225 | 409227.7918 | 892052.375 | 0 | 213436.6785 | 4452.6135 | 94515.9336 | 151619.3334 | 86048.7722 | 13145.8913 | 3213.1402 | 0 | 3213.1402 | 0 | 547.1433 | 312.7293
WtrCldCentChlr-NoFric-1Cmp-0.439kwpton-VarSpd-CndRlf | DEER2023 |  | 2022-03-14 22:54:12+00 | Any | OfL | Ex | CZ09 | cWVVG | Cap-Tons | 493.9481 | 174998.9062 | None | 1674262.1806 | 409227.7918 | 892052.375 | 0 | 124641.7176 | 4221.6972 | 92496.4023 | 151619.6095 | 86049.0148 | 13145.8913 | 3213.14 | 0 | 3213.14 | 0 | 488.0336 | 282.7004
WtrCldCentChlr-NoFric-1Cmp-0.748kwpton-VarSpd-CndRlf | DEER2023 |  | 2022-03-14 22:54:12+00 | Any | OfL | Ex | CZ09 | cWVVG | Cap-Tons | 1 | 174998.9062 | None | 1761361.0409 | 409227.7918 | 892052.375 | 0 | 211861.0292 | 4267.7482 | 92329.7583 | 151619.6095 | 86049.0112 | 13145.8913 | 3213.1402 | 0 | 3213.1402 | 0 | 549.7559 | 310.7753
WtrCldCentChlr-NoFric-2Cmp-0.439kwpton-VarSpd-CndRlf | DEER2023 |  | 2022-03-14 23:25:13+00 | Any | OfL | Ex | CZ09 | cWVVG | Cap-Tons | 493.9481 | 174998.9062 | None | 1673962.2856 | 409227.7918 | 892052.375 | 0 | 124490.8733 | 4225.7023 | 92343.4353 | 151619.6095 | 86049.0112 | 13145.8913 | 3213.1402 | 0 | 3213.1402 | 0 | 489.013 | 282.6923
WtrCldCentChlr-NoFric-2Cmp-0.748kwpton-VarSpd-CndRlf | DEER2023 |  | 2022-03-14 23:25:13+00 | Any | OfL | Ex | CZ09 | cWVVG | Cap-Tons | 1 | 174998.9062 | None | 1761057.4343 | 409227.7918 | 892052.375 | 0 | 211698.6538 | 4274.8337 | 92181.5552 | 151619.6095 | 86049.0139 | 13145.8913 | 3213.1398 | 0 | 3213.1398 | 0 | 551.4244 | 310.7563
WtrCldRecipChlr-0.42kwpton | DEER2023 |  | 2022-03-14 23:49:47+00 | Any | OfL | Ex | CZ09 | cWVVG | Cap-Tons | 493.9481 | 174998.9062 | None | 1724606.4018 | 409227.7918 | 892052.375 | 0 | 172585.3813 | 1737.8121 | 97369.0441 | 151631.3082 | 86061.8421 | 13145.8935 | 3212.7637 | 0 | 3212.7637 | 0 | 515.1683 | 297.7413
WtrCldRecipChlr-0.748kwpton | DEER2023 |  | 2022-03-14 23:49:47+00 | Any | OfL | Ex | CZ09 | cWVVG | Cap-Tons | 1 | 174998.9062 | None | 1858927.8671 | 409227.7918 | 892052.375 | 0 | 306928.7618 | 1784.406 | 97300.378 | 151631.3082 | 86061.8457 | 13145.8935 | 3212.7637 | 0 | 3212.7637 | 0 | 596.4133 | 336.8372
WtrCldScrewChlr-0.42kwpton | DEER2023 |  | 2022-03-15 00:09:29+00 | Any | OfL | Ex | CZ09 | cWVVG | Cap-Tons | 493.9481 | 174998.9062 | None | 1734519.7639 | 409227.7918 | 892052.375 | 0 | 182828.016 | 1761.3735 | 97016.1289 | 151631.3082 | 86061.8475 | 13145.8935 | 3212.7635 | 0 | 3212.7635 | 0 | 525.0568 | 302.013
WtrCldScrewChlr-0.748kwpton | DEER2023 |  | 2022-03-15 00:09:29+00 | Any | OfL | Ex | CZ09 | cWVVG | Cap-Tons | 1 | 174998.9062 | None | 1875678.6012 | 409227.7918 | 892052.375 | 0 | 324119.6095 | 1829.6994 | 96815.0045 | 151631.3082 | 86061.8439 | 13145.8935 | 3212.7637 | 0 | 3212.7637 | 0 | 614.0507 | 344.2961
WtrCldScrewChlr-0.439kwpton-VarSpd | DEER2023 |  | 2022-03-15 00:41:21+00 | Any | OfL | Ex | CZ09 | cWVVG | Cap-Tons | 493.9481 | 174998.9062 | None | 1694634.5878 | 409227.7918 | 892052.375 | 0 | 141580.3144 | 1758.9037 | 98381.1618 | 151631.292 | 86061.8385 | 13145.8935 | 3212.7637 | 0 | 3212.7637 | 0 | 494.9853 | 288.8146
WtrCldScrewChlr-0.748kwpton-VarSpd | DEER2023 |  | 2022-03-15 00:41:21+00 | Any | OfL | Ex | CZ09 | cWVVG | Cap-Tons | 1 | 174998.9062 | None | 1793280.37 | 409227.7918 | 892052.375 | 0 | 240362.3095 | 1769.105 | 98234.6678 | 151631.292 | 86061.8376 | 13145.8935 | 3212.7635 | 0 | 3212.7635 | 0 | 550.0664 | 316.8553
AirCldRecipChlr-0.95kwpton | DEER2023 |  | 2022-03-14 18:21:41+00 | Any | OfL | Ex | CZ10 | cAVVG | Cap-Tons | 434.1717 | 174998.9062 | None | 1827574.8289 | 410279.7561 | 892052.375 | 0 | 321038.7618 | 0 | 49146.9522 | 155054.1186 | 102961.8509 | 12152.1232 | 2369.3291 | 0 | 2369.3291 | 0 | 625.0773 | 336.3595
AirCldRecipChlr-1.407kwpton | DEER2023 |  | 2022-03-14 18:21:41+00 | Any | OfL | Ex | CZ10 | cAVVG | Cap-Tons | 1 | 174998.9062 | None | 1982011.0513 | 410279.7561 | 892052.375 | 0 | 475475.385 | 0 | 49146.9522 | 155054.1186 | 102961.8509 | 12152.1232 | 2369.3291 | 0 | 2369.3291 | 0 | 741.1621 | 386.9643
AirCldScrewChlr-0.95kwpton | DEER2023 |  | 2022-03-14 19:29:42+00 | Any | OfL | Ex | CZ10 | cAVVG | Cap-Tons | 434.1717 | 174998.9062 | None | 1881298.4869 | 410279.7561 | 892052.375 | 0 | 374491.979 | 0 | 49415.3764 | 155056.2755 | 102963.9339 | 12152.1287 | 2369.3278 | 0 | 2369.3278 | 0 | 649.0989 | 348.475
AirCldScrewChlr-1.407kwpton | DEER2023 |  | 2022-03-14 19:29:42+00 | Any | OfL | Ex | CZ10 | cAVVG | Cap-Tons | 1 | 174998.9062 | None | 2061448.8581 | 410279.7561 | 892052.375 | 0 | 554642.2003 | 0 | 49415.3764 | 155056.2755 | 102963.9339 | 12152.1287 | 2369.3278 | 0 | 2369.3278 | 0 | 776.7389 | 404.9088
AirCldScrewChlr-0.99kwpton-VarSpd | DEER2023 |  | 2022-03-14 20:36:10+00 | Any | OfL | Ex | CZ10 | cAVVG | Cap-Tons | 434.1717 | 174998.9062 | None | 1897066.4997 | 410279.7561 | 892052.375 | 0 | 390259.9583 | 0 | 49415.3764 | 155056.2755 | 102963.9339 | 12152.1287 | 2369.3278 | 0 | 2369.3278 | 0 | 660.2707 | 353.4144
AirCldScrewChlr-1.407kwpton-VarSpd | DEER2023 |  | 2022-03-14 20:36:10+00 | Any | OfL | Ex | CZ10 | cAVVG | Cap-Tons | 1 | 174998.9062 | None | 2061448.8581 | 410279.7561 | 892052.375 | 0 | 554642.2003 | 0 | 49415.3764 | 155056.2755 | 102963.9339 | 12152.1287 | 2369.3278 | 0 | 2369.3278 | 0 | 776.7389 | 404.9088
WtrCldCentChlr-Conv-0.42kwpton | DEER2023 |  | 2022-03-14 21:09:18+00 | Any | OfL | Ex | CZ10 | cWVVG | Cap-Tons | 451.5325 | 174998.9062 | None | 1775801.4921 | 410279.7561 | 892052.375 | 0 | 217357.8211 | 3505.8398 | 97556.7431 | 155046.3612 | 102953.4408 | 12152.1136 | 2369.3387 | 0 | 2369.3387 | 0 | 536.4526 | 306.6698
WtrCldCentChlr-Conv-0.748kwpton | DEER2023 |  | 2022-03-14 21:09:18+00 | Any | OfL | Ex | CZ10 | cWVVG | Cap-Tons | 1 | 174998.9062 | None | 1945709.139 | 410279.7561 | 892052.375 | 0 | 387103.5869 | 3659.062 | 97565.3156 | 155046.3612 | 102953.4396 | 12152.1136 | 2369.3389 | 0 | 2369.3389 | 0 | 633.2303 | 353.6759
WtrCldCentChlr-Conv-1Cmp-0.439kwpton-VarSpd-CndRlf | DEER2023 |  | 2022-03-14 22:16:50+00 | Any | OfL | Ex | CZ10 | cWVVG | Cap-Tons | 451.5324 | 174998.9062 | None | 1687808.9927 | 410279.7561 | 892052.375 | 0 | 123877.8968 | 10072.7328 | 96481.6354 | 155042.057 | 102949.2308 | 12152.1101 | 2369.3406 | 0 | 2369.3406 | 0 | 488.3265 | 282.1402
WtrCldCentChlr-Conv-1Cmp-0.748kwpton-VarSpd-CndRlf | DEER2023 |  | 2022-03-14 22:16:50+00 | Any | OfL | Ex | CZ10 | cWVVG | Cap-Tons | 1 | 174998.9062 | None | 1774913.2735 | 410279.7561 | 892052.375 | 0 | 210830.0438 | 10282.6298 | 96424.1343 | 155042.057 | 102949.2487 | 12152.1101 | 2369.3406 | 0 | 2369.3406 | 0 | 534.8634 | 304.0359
WtrCldCentChlr-NoFric-1Cmp-0.439kwpton-VarSpd-CndRlf | DEER2023 |  | 2022-03-14 22:54:12+00 | Any | OfL | Ex | CZ10 | cWVVG | Cap-Tons | 451.5324 | 174998.9062 | None | 1690734.4588 | 410279.7561 | 892052.375 | 0 | 130194.6587 | 9641.7612 | 93520.1447 | 155042.7211 | 102949.9337 | 12152.1101 | 2369.3405 | 0 | 2369.3405 | 0 | 498.8495 | 284.7652
WtrCldCentChlr-NoFric-1Cmp-0.748kwpton-VarSpd-CndRlf | DEER2023 |  | 2022-03-14 22:54:12+00 | Any | OfL | Ex | CZ10 | cWVVG | Cap-Tons | 1 | 174998.9062 | None | 1782317.4992 | 410279.7561 | 892052.375 | 0 | 221655.2798 | 9865.2046 | 93419.1295 | 155042.7435 | 102949.9337 | 12152.1101 | 2369.3405 | 0 | 2369.3405 | 0 | 553.7149 | 309.5747
WtrCldCentChlr-NoFric-2Cmp-0.439kwpton-VarSpd-CndRlf | DEER2023 |  | 2022-03-14 23:25:13+00 | Any | OfL | Ex | CZ10 | cWVVG | Cap-Tons | 451.5324 | 174998.9062 | None | 1692187.9833 | 410279.7561 | 892052.375 | 0 | 131696.0821 | 9650.7306 | 93463.3736 | 155042.7211 | 102949.9349 | 12152.1101 | 2369.3403 | 0 | 2369.3403 | 0 | 501.6916 | 285.3701
WtrCldCentChlr-NoFric-2Cmp-0.748kwpton-VarSpd-CndRlf | DEER2023 |  | 2022-03-14 23:25:13+00 | Any | OfL | Ex | CZ10 | cWVVG | Cap-Tons | 1 | 174998.9062 | None | 1784838.7576 | 410279.7561 | 892052.375 | 0 | 224233.4347 | 9880.4136 | 93347.4728 | 155042.7211 | 102949.9337 | 12152.1101 | 2369.3403 | 0 | 2369.3403 | 0 | 558.5655 | 310.6075
WtrCldRecipChlr-0.42kwpton | DEER2023 |  | 2022-03-14 23:49:47+00 | Any | OfL | Ex | CZ10 | cWVVG | Cap-Tons | 451.5324 | 174998.9062 | None | 1739440.602 | 410279.7561 | 892052.375 | 0 | 180152.464 | 3453.1812 | 98442.8007 | 155057.3516 | 102965.0355 | 12152.1252 | 2369.3325 | 0 | 2369.3325 | 0 | 522.0017 | 295.8504
WtrCldRecipChlr-0.748kwpton | DEER2023 |  | 2022-03-14 23:49:47+00 | Any | OfL | Ex | CZ10 | cWVVG | Cap-Tons | 1 | 174998.9062 | None | 1879971.8216 | 410279.7561 | 892052.375 | 0 | 320593.5701 | 3568.6638 | 98417.7421 | 155057.3125 | 102965.0176 | 12152.1252 | 2369.3322 | 0 | 2369.3322 | 0 | 607.6674 | 334.7196
WtrCldScrewChlr-0.42kwpton | DEER2023 |  | 2022-03-15 00:09:29+00 | Any | OfL | Ex | CZ10 | cWVVG | Cap-Tons | 451.5324 | 174998.9062 | None | 1748305.6018 | 410279.7561 | 892052.375 | 0 | 189292.846 | 3475.7253 | 98144.5657 | 155057.3348 | 102965.02 | 12152.1252 | 2369.3325 | 0 | 2369.3325 | 0 | 533.6282 | 300.1617
WtrCldScrewChlr-0.748kwpton | DEER2023 |  | 2022-03-15 00:09:29+00 | Any | OfL | Ex | CZ10 | cWVVG | Cap-Tons | 1 | 174998.9062 | None | 1895090.4202 | 410279.7561 | 892052.375 | 0 | 336059.0645 | 3616.8296 | 98022.0226 | 155057.354 | 102965.02 | 12152.1272 | 2369.3316 | 0 | 2369.3316 | 0 | 628.3852 | 342.3803
WtrCldScrewChlr-0.439kwpton-VarSpd | DEER2023 |  | 2022-03-15 00:41:21+00 | Any | OfL | Ex | CZ10 | cWVVG | Cap-Tons | 451.5324 | 174998.9062 | None | 1708521.3544 | 410279.7561 | 892052.375 | 0 | 145712.1733 | 3630.9002 | 101785.9817 | 155057.3205 | 102965.0044 | 12152.1232 | 2369.3324 | 0 | 2369.3324 | 0 | 497.4166 | 285.8196
WtrCldScrewChlr-0.748kwpton-VarSpd | DEER2023 |  | 2022-03-15 00:41:21+00 | Any | OfL | Ex | CZ10 | cWVVG | Cap-Tons | 1 | 174998.9062 | None | 1810572.0214 | 410279.7561 | 892052.375 | 0 | 247765.3611 | 3687.6126 | 101726.8246 | 155057.3205 | 102965.0044 | 12152.1252 | 2369.3325 | 0 | 2369.3325 | 0 | 557.0217 | 312.9823
AirCldRecipChlr-0.95kwpton | DEER2023 |  | 2022-03-14 18:21:41+00 | Any | OfL | Ex | CZ11 | cAVVG | Cap-Tons | 431.0143 | 174998.9062 | None | 1794995.9707 | 409993.3752 | 892052.375 | 0 | 296162.5155 | 0 | 44491.0943 | 152293.8793 | 90931.2126 | 24474.3082 | 5074.9846 | 0 | 5074.9846 | 0 | 653.0689 | 403.1346
AirCldRecipChlr-1.407kwpton | DEER2023 |  | 2022-03-14 18:21:41+00 | Any | OfL | Ex | CZ11 | cAVVG | Cap-Tons | 1 | 174998.9062 | None | 1937465.9295 | 409993.3752 | 892052.375 | 0 | 438632.2576 | 0 | 44491.0943 | 152293.8793 | 90931.2126 | 24474.3082 | 5074.9846 | 0 | 5074.9846 | 0 | 779.7816 | 479.5045
AirCldScrewChlr-0.95kwpton | DEER2023 |  | 2022-03-14 19:29:42+00 | Any | OfL | Ex | CZ11 | cAVVG | Cap-Tons | 431.0143 | 174998.9062 | None | 1842713.0247 | 409993.3752 | 892052.375 | 0 | 343722.9703 | 0 | 44646.3581 | 152295.131 | 90932.4202 | 24474.3106 | 5074.9837 | 0 | 5074.9837 | 0 | 679.1742 | 420.7249
AirCldScrewChlr-1.407kwpton | DEER2023 |  | 2022-03-14 19:29:42+00 | Any | OfL | Ex | CZ11 | cAVVG | Cap-Tons | 1 | 174998.9062 | None | 2008061.8492 | 409993.3752 | 892052.375 | 0 | 509071.7997 | 0 | 44646.3581 | 152295.131 | 90932.4202 | 24474.3106 | 5074.9837 | 0 | 5074.9837 | 0 | 818.4445 | 505.5561
AirCldScrewChlr-0.99kwpton-VarSpd | DEER2023 |  | 2022-03-14 20:36:10+00 | Any | OfL | Ex | CZ11 | cAVVG | Cap-Tons | 431.0143 | 174998.9062 | None | 1857185.1194 | 409993.3752 | 892052.375 | 0 | 358195.5166 | 0 | 44646.3581 | 152295.131 | 90932.4202 | 24474.3106 | 5074.9837 | 0 | 5074.9837 | 0 | 691.3643 | 428.1497
AirCldScrewChlr-1.407kwpton-VarSpd | DEER2023 |  | 2022-03-14 20:36:10+00 | Any | OfL | Ex | CZ11 | cAVVG | Cap-Tons | 1 | 174998.9062 | None | 2008061.8492 | 409993.3752 | 892052.375 | 0 | 509071.7997 | 0 | 44646.3581 | 152295.131 | 90932.4202 | 24474.3106 | 5074.9837 | 0 | 5074.9837 | 0 | 818.4445 | 505.5561
WtrCldCentChlr-Conv-0.42kwpton | DEER2023 |  | 2022-03-14 21:09:18+00 | Any | OfL | Ex | CZ11 | cWVVG | Cap-Tons | 448.2127 | 174998.9062 | None | 1733360.1796 | 409993.3752 | 892052.375 | 0 | 190938.6079 | 2015.0584 | 86071.2964 | 152286.9722 | 90923.6446 | 24474.3046 | 5075.8165 | 0 | 5075.8165 | 0 | 536.6348 | 340.0413
WtrCldCentChlr-Conv-0.748kwpton | DEER2023 |  | 2022-03-14 21:09:18+00 | Any | OfL | Ex | CZ11 | cWVVG | Cap-Tons | 1 | 174998.9062 | None | 1882476.5409 | 409993.3752 | 892052.375 | 0 | 340007.1362 | 2096.5867 | 86037.4421 | 152286.992 | 90923.6433 | 24474.3046 | 5075.8165 | 0 | 5075.8165 | 0 | 631.9505 | 401.262
WtrCldCentChlr-Conv-1Cmp-0.439kwpton-VarSpd-CndRlf | DEER2023 |  | 2022-03-14 22:16:50+00 | Any | OfL | Ex | CZ11 | cWVVG | Cap-Tons | 448.2127 | 174998.9062 | None | 1656257.5646 | 409993.3752 | 892052.375 | 0 | 112319.8592 | 4990.1154 | 84622.6723 | 152276.4687 | 90913.522 | 24474.3025 | 5075.7536 | 0 | 5075.7536 | 0 | 486.9307 | 305.2204
WtrCldCentChlr-Conv-1Cmp-0.748kwpton-VarSpd-CndRlf | DEER2023 |  | 2022-03-14 22:16:50+00 | Any | OfL | Ex | CZ11 | cWVVG | Cap-Tons | 1 | 174998.9062 | None | 1734701.509 | 409993.3752 | 892052.375 | 0 | 190884.6467 | 5053.4207 | 84438.594 | 152276.4687 | 90913.5171 | 24474.3025 | 5075.7536 | 0 | 5075.7536 | 0 | 534.9487 | 334.1126
WtrCldCentChlr-NoFric-1Cmp-0.439kwpton-VarSpd-CndRlf | DEER2023 |  | 2022-03-14 22:54:12+00 | Any | OfL | Ex | CZ11 | cWVVG | Cap-Tons | 448.2127 | 174998.9062 | None | 1656591.4282 | 409993.3752 | 892052.375 | 0 | 115754.9464 | 4691.0481 | 81820.089 | 152277.0557 | 90914.0604 | 24474.3025 | 5075.7534 | 0 | 5075.7534 | 0 | 496.1486 | 309.5344
WtrCldCentChlr-NoFric-1Cmp-0.748kwpton-VarSpd-CndRlf | DEER2023 |  | 2022-03-14 22:54:12+00 | Any | OfL | Ex | CZ11 | cWVVG | Cap-Tons | 1 | 174998.9062 | None | 1737614.7972 | 409993.3752 | 892052.375 | 0 | 196887.082 | 4762.111 | 81640.3634 | 152277.0326 | 90914.0571 | 24474.301 | 5075.7532 | 0 | 5075.7532 | 0 | 551.6883 | 342.4831
WtrCldCentChlr-NoFric-2Cmp-0.439kwpton-VarSpd-CndRlf | DEER2023 |  | 2022-03-14 23:25:13+00 | Any | OfL | Ex | CZ11 | cWVVG | Cap-Tons | 448.2127 | 174998.9062 | None | 1657047.8935 | 409993.3752 | 892052.375 | 0 | 116356.0908 | 4696.5223 | 81669.9828 | 152277.0557 | 90914.0604 | 24474.301 | 5075.7532 | 0 | 5075.7532 | 0 | 498.5648 | 310.6535
WtrCldCentChlr-NoFric-2Cmp-0.748kwpton-VarSpd-CndRlf | DEER2023 |  | 2022-03-14 23:25:13+00 | Any | OfL | Ex | CZ11 | cWVVG | Cap-Tons | 1 | 174998.9062 | None | 1738543.0988 | 409993.3752 | 892052.375 | 0 | 197975.668 | 4771.3726 | 81470.9685 | 152277.0557 | 90914.0604 | 24474.301 | 5075.7532 | 0 | 5075.7532 | 0 | 555.8049 | 344.3898
WtrCldRecipChlr-0.42kwpton | DEER2023 |  | 2022-03-14 23:49:47+00 | Any | OfL | Ex | CZ11 | cWVVG | Cap-Tons | 448.2127 | 174998.9062 | None | 1702021.6027 | 409993.3752 | 892052.375 | 0 | 157037.9116 | 2069.8145 | 88569.5809 | 152295.7873 | 90933.0877 | 24474.3066 | 5075.167 | 0 | 5075.167 | 0 | 525.1931 | 328.5934
WtrCldRecipChlr-0.748kwpton | DEER2023 |  | 2022-03-14 23:49:47+00 | Any | OfL | Ex | CZ11 | cWVVG | Cap-Tons | 1 | 174998.9062 | None | 1824260.8029 | 409993.3752 | 892052.375 | 0 | 279347.2355 | 2130.425 | 88438.9302 | 152295.7873 | 90933.0868 | 24474.3066 | 5075.167 | 0 | 5075.167 | 0 | 610.6764 | 380.6344
WtrCldScrewChlr-0.42kwpton | DEER2023 |  | 2022-03-15 00:09:29+00 | Any | OfL | Ex | CZ11 | cWVVG | Cap-Tons | 448.2127 | 174998.9062 | None | 1710441.0721 | 409993.3752 | 892052.375 | 0 | 165953.2819 | 2084.5671 | 88058.8757 | 152295.7873 | 90933.0877 | 24474.3066 | 5075.167 | 0 | 5075.167 | 0 | 536.676 | 336.8988
WtrCldScrewChlr-0.748kwpton | DEER2023 |  | 2022-03-15 00:09:29+00 | Any | OfL | Ex | CZ11 | cWVVG | Cap-Tons | 1 | 174998.9062 | None | 1838720.4133 | 409993.3752 | 892052.375 | 0 | 294414.8562 | 2166.6498 | 87794.7194 | 152295.7873 | 90933.0926 | 24474.3066 | 5075.167 | 0 | 5075.167 | 0 | 631.6301 | 395.3801
WtrCldScrewChlr-0.439kwpton-VarSpd | DEER2023 |  | 2022-03-15 00:41:21+00 | Any | OfL | Ex | CZ11 | cWVVG | Cap-Tons | 448.2127 | 174998.9062 | None | 1672718.1858 | 409993.3752 | 892052.375 | 0 | 125591.7816 | 2149.3937 | 90632.4616 | 152295.7873 | 90933.079 | 24474.3066 | 5075.167 | 0 | 5075.167 | 0 | 501.0933 | 314.1439
WtrCldScrewChlr-0.748kwpton-VarSpd | DEER2023 |  | 2022-03-15 00:41:21+00 | Any | OfL | Ex | CZ11 | cWVVG | Cap-Tons | 1 | 174998.9062 | None | 1760338.7437 | 409993.3752 | 892052.375 | 0 | 213366.8352 | 2170.0381 | 90457.7466 | 152295.7873 | 90933.0769 | 24474.3066 | 5075.167 | 0 | 5075.167 | 0 | 560.5444 | 350.4014
AirCldRecipChlr-0.95kwpton | DEER2023 |  | 2022-03-14 18:21:41+00 | Any | OfL | Ex | CZ12 | cAVVG | Cap-Tons | 412.9881 | 174998.9062 | None | 1733519.8784 | 410782.7534 | 892052.375 | 0 | 242774.461 | 0 | 43403.2545 | 144504.4582 | 81539.3995 | 24928.2645 | 4970.6319 | 0 | 4970.6319 | 0 | 633.8723 | 382.3248
AirCldRecipChlr-1.407kwpton | DEER2023 |  | 2022-03-14 18:21:41+00 | Any | OfL | Ex | CZ12 | cAVVG | Cap-Tons | 1 | 174998.9062 | None | 1850307.1131 | 410782.7534 | 892052.375 | 0 | 359561.7051 | 0 | 43403.2545 | 144504.4582 | 81539.3995 | 24928.2645 | 4970.6319 | 0 | 4970.6319 | 0 | 753.5263 | 450.1684
AirCldScrewChlr-0.95kwpton | DEER2023 |  | 2022-03-14 19:29:42+00 | Any | OfL | Ex | CZ12 | cAVVG | Cap-Tons | 412.9881 | 174998.9062 | None | 1777307.3735 | 410782.7534 | 892052.375 | 0 | 286385.6728 | 0 | 43578.3845 | 144505.558 | 81541.0093 | 24928.2668 | 4970.6308 | 0 | 4970.6308 | 0 | 656.3738 | 397.7373
AirCldScrewChlr-1.407kwpton | DEER2023 |  | 2022-03-14 19:29:42+00 | Any | OfL | Ex | CZ12 | cAVVG | Cap-Tons | 1 | 174998.9062 | None | 1915073.9336 | 410782.7534 | 892052.375 | 0 | 424152.1826 | 0 | 43578.3845 | 144505.558 | 81541.0093 | 24928.2668 | 4970.6308 | 0 | 4970.6308 | 0 | 786.8528 | 472.9953
AirCldScrewChlr-0.99kwpton-VarSpd | DEER2023 |  | 2022-03-14 20:36:10+00 | Any | OfL | Ex | CZ12 | cAVVG | Cap-Tons | 412.9881 | 174998.9062 | None | 1789365.3795 | 410782.7534 | 892052.375 | 0 | 298443.9831 | 0 | 43578.3845 | 144505.558 | 81541.0093 | 24928.2668 | 4970.6308 | 0 | 4970.6308 | 0 | 667.7945 | 404.3249
AirCldScrewChlr-1.407kwpton-VarSpd | DEER2023 |  | 2022-03-14 20:36:10+00 | Any | OfL | Ex | CZ12 | cAVVG | Cap-Tons | 1 | 174998.9062 | None | 1915073.9336 | 410782.7534 | 892052.375 | 0 | 424152.1826 | 0 | 43578.3845 | 144505.558 | 81541.0093 | 24928.2668 | 4970.6308 | 0 | 4970.6308 | 0 | 786.8528 | 472.9953
WtrCldCentChlr-Conv-0.42kwpton | DEER2023 |  | 2022-03-14 21:09:18+00 | Any | OfL | Ex | CZ12 | cWVVG | Cap-Tons | 429.4318 | 174998.9062 | None | 1698489.8644 | 410782.7534 | 892052.375 | 0 | 167567.3858 | 2405.2532 | 81178.5573 | 144500.8529 | 81532.4739 | 24930.6252 | 4971.2447 | 0 | 4971.2447 | 0 | 530.1474 | 331.7673
WtrCldCentChlr-Conv-0.748kwpton | DEER2023 |  | 2022-03-14 21:09:18+00 | Any | OfL | Ex | CZ12 | cWVVG | Cap-Tons | 1 | 174998.9062 | None | 1829379.3436 | 410782.7534 | 892052.375 | 0 | 298391.9214 | 2504.8444 | 81143.8927 | 144500.8371 | 81532.4717 | 24930.6252 | 4971.2447 | 0 | 4971.2447 | 0 | 623.1715 | 388.696
WtrCldCentChlr-Conv-1Cmp-0.439kwpton-VarSpd-CndRlf | DEER2023 |  | 2022-03-14 22:16:50+00 | Any | OfL | Ex | CZ12 | cWVVG | Cap-Tons | 429.4318 | 174998.9062 | None | 1629520.1483 | 410782.7534 | 892052.375 | 0 | 93403.6443 | 7212.5658 | 81568.1799 | 144497.6368 | 81529.9473 | 24930.6164 | 4971.2485 | 0 | 4971.2485 | 0 | 486.7969 | 302.0587
WtrCldCentChlr-Conv-1Cmp-0.748kwpton-VarSpd-CndRlf | DEER2023 |  | 2022-03-14 22:16:50+00 | Any | OfL | Ex | CZ12 | cWVVG | Cap-Tons | 1 | 174998.9062 | None | 1695002.5108 | 410782.7534 | 892052.375 | 0 | 158880.0758 | 7327.2863 | 81459.8389 | 144497.6368 | 81529.9454 | 24930.6164 | 4971.2482 | 0 | 4971.2482 | 0 | 533.4846 | 328.7518
WtrCldCentChlr-NoFric-1Cmp-0.439kwpton-VarSpd-CndRlf | DEER2023 |  | 2022-03-14 22:54:12+00 | Any | OfL | Ex | CZ12 | cWVVG | Cap-Tons | 429.4318 | 174998.9062 | None | 1631117.1213 | 410782.7534 | 892052.375 | 0 | 97941.8929 | 6850.0085 | 78989.0397 | 144498.527 | 81530.8103 | 24930.6197 | 4971.2469 | 0 | 4971.2469 | 0 | 497.4852 | 305.8485
WtrCldCentChlr-NoFric-1Cmp-0.748kwpton-VarSpd-CndRlf | DEER2023 |  | 2022-03-14 22:54:12+00 | Any | OfL | Ex | CZ12 | cWVVG | Cap-Tons | 1 | 174998.9062 | None | 1699890.6855 | 410782.7534 | 892052.375 | 0 | 166699.072 | 6979.1831 | 78875.8493 | 144498.527 | 81530.8103 | 24930.6197 | 4971.2469 | 0 | 4971.2469 | 0 | 553.5682 | 335.9691
WtrCldCentChlr-NoFric-2Cmp-0.439kwpton-VarSpd-CndRlf | DEER2023 |  | 2022-03-14 23:25:13+00 | Any | OfL | Ex | CZ12 | cWVVG | Cap-Tons | 429.4318 | 174998.9062 | None | 1632135.4346 | 410782.7534 | 892052.375 | 0 | 99020.7879 | 6857.9818 | 78920.6085 | 144498.527 | 81530.8129 | 24930.6197 | 4971.2469 | 0 | 4971.2469 | 0 | 499.7558 | 307.0113
WtrCldCentChlr-NoFric-2Cmp-0.748kwpton-VarSpd-CndRlf | DEER2023 |  | 2022-03-14 23:25:13+00 | Any | OfL | Ex | CZ12 | cWVVG | Cap-Tons | 1 | 174998.9062 | None | 1701674.9825 | 410782.7534 | 892052.375 | 0 | 168571.0863 | 6992.9686 | 78774.7446 | 144498.527 | 81530.8144 | 24930.6197 | 4971.2467 | 0 | 4971.2467 | 0 | 557.4416 | 337.9533
WtrCldRecipChlr-0.42kwpton | DEER2023 |  | 2022-03-14 23:49:47+00 | Any | OfL | Ex | CZ12 | cWVVG | Cap-Tons | 429.4318 | 174998.9062 | None | 1669366.9888 | 410782.7534 | 892052.375 | 0 | 137141.7977 | 2398.8307 | 82481.6574 | 144506.7141 | 81541.3725 | 24928.2701 | 4971.2437 | 0 | 4971.2437 | 0 | 518.0667 | 320.2123
WtrCldRecipChlr-0.748kwpton | DEER2023 |  | 2022-03-14 23:49:47+00 | Any | OfL | Ex | CZ12 | cWVVG | Cap-Tons | 1 | 174998.9062 | None | 1776224.5461 | 410782.7534 | 892052.375 | 0 | 243998.8871 | 2472.2628 | 82409.0307 | 144506.7141 | 81541.3695 | 24928.2701 | 4971.2437 | 0 | 4971.2437 | 0 | 601.8264 | 368.2756
WtrCldScrewChlr-0.42kwpton | DEER2023 |  | 2022-03-15 00:09:29+00 | Any | OfL | Ex | CZ12 | cWVVG | Cap-Tons | 429.4318 | 174998.9062 | None | 1675149.5557 | 410782.7534 | 892052.375 | 0 | 143207.9344 | 2414.7261 | 82182.2186 | 144506.7141 | 81541.371 | 24928.2682 | 4971.2437 | 0 | 4971.2437 | 0 | 526.5251 | 325.4799
WtrCldScrewChlr-0.748kwpton | DEER2023 |  | 2022-03-15 00:09:29+00 | Any | OfL | Ex | CZ12 | cWVVG | Cap-Tons | 1 | 174998.9062 | None | 1785947.5531 | 410782.7534 | 892052.375 | 0 | 254081.2862 | 2507.2724 | 82014.1134 | 144506.7141 | 81541.374 | 24928.2682 | 4971.2436 | 0 | 4971.2436 | 0 | 617.4304 | 377.9312
WtrCldScrewChlr-0.439kwpton-VarSpd | DEER2023 |  | 2022-03-15 00:41:21+00 | Any | OfL | Ex | CZ12 | cWVVG | Cap-Tons | 429.4318 | 174998.9062 | None | 1645060.9977 | 410782.7534 | 892052.375 | 0 | 109999.5281 | 2537.3329 | 85179.4965 | 144506.7141 | 81541.3665 | 24928.2701 | 4971.2436 | 0 | 4971.2436 | 0 | 495.721 | 307.2691
WtrCldScrewChlr-0.748kwpton-VarSpd | DEER2023 |  | 2022-03-15 00:41:21+00 | Any | OfL | Ex | CZ12 | cWVVG | Cap-Tons | 1 | 174998.9062 | None | 1721908.9833 | 410782.7534 | 892052.375 | 0 | 186947.222 | 2567.4736 | 85049.8157 | 144506.7141 | 81541.3695 | 24928.2682 | 4971.2437 | 0 | 4971.2437 | 0 | 554.2299 | 340.8901
AirCldRecipChlr-0.95kwpton | DEER2023 |  | 2022-03-14 18:21:41+00 | Any | OfL | Ex | CZ13 | cAVVG | Cap-Tons | 423.7171 | 174998.9062 | None | 1817627.639 | 409051.762 | 892052.375 | 0 | 316033.1672 | 0 | 41368.657 | 159119.4087 | 106470.214 | 23006.3014 | 3843.0464 | 0 | 3843.0464 | 0 | 662.6671 | 391.1416
AirCldRecipChlr-1.407kwpton | DEER2023 |  | 2022-03-14 18:21:41+00 | Any | OfL | Ex | CZ13 | cAVVG | Cap-Tons | 1 | 174998.9062 | None | 1969656.4343 | 409051.762 | 892052.375 | 0 | 468061.7577 | 0 | 41368.657 | 159119.4087 | 106470.214 | 23006.3014 | 3843.0464 | 0 | 3843.0464 | 0 | 795.2205 | 464.0619
AirCldScrewChlr-0.95kwpton | DEER2023 |  | 2022-03-14 19:29:42+00 | Any | OfL | Ex | CZ13 | cAVVG | Cap-Tons | 423.7171 | 174998.9062 | None | 1867061.3098 | 409051.762 | 892052.375 | 0 | 365215.2046 | 0 | 41618.3164 | 159121.2692 | 106471.9417 | 23006.3014 | 3843.0454 | 0 | 3843.0454 | 0 | 687.4054 | 407.844
AirCldScrewChlr-1.407kwpton | DEER2023 |  | 2022-03-14 19:29:42+00 | Any | OfL | Ex | CZ13 | cAVVG | Cap-Tons | 1 | 174998.9062 | None | 2042749.4207 | 409051.762 | 892052.375 | 0 | 540902.8768 | 0 | 41618.3164 | 159121.2692 | 106471.9417 | 23006.3014 | 3843.0454 | 0 | 3843.0454 | 0 | 831.8584 | 488.7997
AirCldScrewChlr-0.99kwpton-VarSpd | DEER2023 |  | 2022-03-14 20:36:10+00 | Any | OfL | Ex | CZ13 | cAVVG | Cap-Tons | 423.7171 | 174998.9062 | None | 1882439.3332 | 409051.762 | 892052.375 | 0 | 380592.6507 | 0 | 41618.3164 | 159121.2692 | 106471.9417 | 23006.3014 | 3843.0454 | 0 | 3843.0454 | 0 | 700.0488 | 414.9298
AirCldScrewChlr-1.407kwpton-VarSpd | DEER2023 |  | 2022-03-14 20:36:10+00 | Any | OfL | Ex | CZ13 | cAVVG | Cap-Tons | 1 | 174998.9062 | None | 2042749.4207 | 409051.762 | 892052.375 | 0 | 540902.8768 | 0 | 41618.3164 | 159121.2692 | 106471.9417 | 23006.3014 | 3843.0454 | 0 | 3843.0454 | 0 | 831.8584 | 488.7997
WtrCldCentChlr-Conv-0.42kwpton | DEER2023 |  | 2022-03-14 21:09:18+00 | Any | OfL | Ex | CZ13 | cWVVG | Cap-Tons | 440.5461 | 174998.9062 | None | 1753416.0463 | 409051.762 | 892052.375 | 0 | 204194.676 | 3336.6971 | 85665.2485 | 159112.7308 | 106463.7894 | 23006.2974 | 3843.0507 | 0 | 3843.0507 | 0 | 544.2491 | 334.7059
WtrCldCentChlr-Conv-0.748kwpton | DEER2023 |  | 2022-03-14 21:09:18+00 | Any | OfL | Ex | CZ13 | cWVVG | Cap-Tons | 1 | 174998.9062 | None | 1912966.3878 | 409051.762 | 892052.375 | 0 | 363641.1956 | 3479.3589 | 85626.4169 | 159112.7527 | 106463.8132 | 23006.2974 | 3843.0507 | 0 | 3843.0507 | 0 | 644.6706 | 394.2776
WtrCldCentChlr-Conv-1Cmp-0.439kwpton-VarSpd-CndRlf | DEER2023 |  | 2022-03-14 22:16:50+00 | Any | OfL | Ex | CZ13 | cWVVG | Cap-Tons | 440.5461 | 174998.9062 | None | 1670536.7539 | 409051.762 | 892052.375 | 0 | 115178.6873 | 9486.803 | 85656.9731 | 159107.4997 | 106458.7148 | 23006.2888 | 3843.0547 | 0 | 3843.0547 | 0 | 499.0611 | 306.7685
WtrCldCentChlr-Conv-1Cmp-0.748kwpton-VarSpd-CndRlf | DEER2023 |  | 2022-03-14 22:16:50+00 | Any | OfL | Ex | CZ13 | cWVVG | Cap-Tons | 1 | 174998.9062 | None | 1751381.4379 | 409051.762 | 892052.375 | 0 | 195977.768 | 9663.1481 | 85526.7091 | 159107.4997 | 106458.7148 | 23006.2888 | 3843.0547 | 0 | 3843.0547 | 0 | 551.3233 | 335.3345
WtrCldCentChlr-NoFric-1Cmp-0.439kwpton-VarSpd-CndRlf | DEER2023 |  | 2022-03-14 22:54:12+00 | Any | OfL | Ex | CZ13 | cWVVG | Cap-Tons | 440.5461 | 174998.9062 | None | 1674956.4358 | 409051.762 | 892052.375 | 0 | 122469.9739 | 9128.2968 | 83143.2082 | 159108.5741 | 106459.7423 | 23006.2911 | 3843.0539 | 0 | 3843.0539 | 0 | 509.7945 | 310.8381
WtrCldCentChlr-NoFric-1Cmp-0.748kwpton-VarSpd-CndRlf | DEER2023 |  | 2022-03-14 22:54:12+00 | Any | OfL | Ex | CZ13 | cWVVG | Cap-Tons | 1 | 174998.9062 | None | 1761056.3386 | 409051.762 | 892052.375 | 0 | 208490.1052 | 9324.5489 | 83026.5993 | 159108.5741 | 106459.7656 | 23006.2934 | 3843.0537 | 0 | 3843.0537 | 0 | 570.2935 | 342.8375
WtrCldCentChlr-NoFric-2Cmp-0.439kwpton-VarSpd-CndRlf | DEER2023 |  | 2022-03-14 23:25:13+00 | Any | OfL | Ex | CZ13 | cWVVG | Cap-Tons | 440.5461 | 174998.9062 | None | 1676577.1698 | 409051.762 | 892052.375 | 0 | 124136.767 | 9138.8413 | 83086.0871 | 159108.5741 | 106459.7642 | 23006.2911 | 3843.0539 | 0 | 3843.0539 | 0 | 512.5272 | 312.039
WtrCldCentChlr-NoFric-2Cmp-0.748kwpton-VarSpd-CndRlf | DEER2023 |  | 2022-03-14 23:25:13+00 | Any | OfL | Ex | CZ13 | cWVVG | Cap-Tons | 1 | 174998.9062 | None | 1763845.7014 | 409051.762 | 892052.375 | 0 | 211356.3035 | 9342.3004 | 82932.0968 | 159108.5486 | 106459.7423 | 23006.2911 | 3843.0537 | 0 | 3843.0537 | 0 | 574.9578 | 344.8866
WtrCldRecipChlr-0.42kwpton | DEER2023 |  | 2022-03-14 23:49:47+00 | Any | OfL | Ex | CZ13 | cWVVG | Cap-Tons | 440.5461 | 174998.9062 | None | 1721557.3888 | 409051.762 | 892052.375 | 0 | 169906.0317 | 3361.4902 | 88060.8962 | 159122.3839 | 106473.0554 | 23006.3041 | 3843.0462 | 0 | 3843.0462 | 0 | 531.657 | 322.678
WtrCldRecipChlr-0.748kwpton | DEER2023 |  | 2022-03-14 23:49:47+00 | Any | OfL | Ex | CZ13 | cWVVG | Cap-Tons | 1 | 174998.9062 | None | 1854025.4824 | 409051.762 | 892052.375 | 0 | 302351.1226 | 3471.2401 | 87974.3579 | 159122.3455 | 106473.0568 | 23006.3041 | 3843.0464 | 0 | 3843.0464 | 0 | 622.3751 | 372.9762
WtrCldScrewChlr-0.42kwpton | DEER2023 |  | 2022-03-15 00:09:29+00 | Any | OfL | Ex | CZ13 | cWVVG | Cap-Tons | 440.5461 | 174998.9062 | None | 1731565.1989 | 409051.762 | 892052.375 | 0 | 180129.9282 | 3387.6785 | 87818.4863 | 159122.3455 | 106473.0317 | 23006.3041 | 3843.0464 | 0 | 3843.0464 | 0 | 543.1319 | 329.1538
WtrCldScrewChlr-0.748kwpton | DEER2023 |  | 2022-03-15 00:09:29+00 | Any | OfL | Ex | CZ13 | cWVVG | Cap-Tons | 1 | 174998.9062 | None | 1871188.33 | 409051.762 | 892052.375 | 0 | 319821.8215 | 3523.8085 | 87613.694 | 159122.362 | 106473.0317 | 23006.3041 | 3843.0464 | 0 | 3843.0464 | 0 | 642.8172 | 384.4717
WtrCldScrewChlr-0.439kwpton-VarSpd | DEER2023 |  | 2022-03-15 00:41:21+00 | Any | OfL | Ex | CZ13 | cWVVG | Cap-Tons | 440.5461 | 174998.9062 | None | 1690467.0447 | 409051.762 | 892052.375 | 0 | 136146.8471 | 3477.911 | 90613.3266 | 159122.32 | 106473.0248 | 23006.3041 | 3843.0464 | 0 | 3843.0464 | 0 | 507.4401 | 309.3556
WtrCldScrewChlr-0.748kwpton-VarSpd | DEER2023 |  | 2022-03-15 00:41:21+00 | Any | OfL | Ex | CZ13 | cWVVG | Cap-Tons | 1 | 174998.9062 | None | 1785752.724 | 409051.762 | 892052.375 | 0 | 231502.38 | 3528.995 | 90492.29 | 159122.32 | 106473.0262 | 23006.3041 | 3843.0462 | 0 | 3843.0462 | 0 | 571.9279 | 345.0721
AirCldRecipChlr-0.95kwpton | DEER2023 |  | 2022-03-14 18:21:41+00 | Any | OfL | Ex | CZ14 | cAVVG | Cap-Tons | 444.1128 | 174998.9062 | None | 1809717.6913 | 409487.2712 | 892052.375 | 0 | 307441.9647 | 0 | 44482.1407 | 156251.0169 | 93164.9526 | 21884.4963 | 4036.0258 | 0 | 4036.0258 | 0 | 649.356 | 363.4978
AirCldRecipChlr-1.407kwpton | DEER2023 |  | 2022-03-14 18:21:41+00 | Any | OfL | Ex | CZ14 | cAVVG | Cap-Tons | 1 | 174998.9062 | None | 1957613.109 | 409487.2712 | 892052.375 | 0 | 455337.7056 | 0 | 44482.1407 | 156251.0169 | 93164.9526 | 21884.4963 | 4036.0258 | 0 | 4036.0258 | 0 | 775.1479 | 424.7742
AirCldScrewChlr-0.95kwpton | DEER2023 |  | 2022-03-14 19:29:42+00 | Any | OfL | Ex | CZ14 | cAVVG | Cap-Tons | 444.1128 | 174998.9062 | None | 1859094.4341 | 409487.2712 | 892052.375 | 0 | 356670.7353 | 0 | 44629.5147 | 156251.732 | 93165.6761 | 21884.4963 | 4036.0285 | 0 | 4036.0285 | 0 | 675.9871 | 379.3008
AirCldScrewChlr-1.407kwpton | DEER2023 |  | 2022-03-14 19:29:42+00 | Any | OfL | Ex | CZ14 | cAVVG | Cap-Tons | 1 | 174998.9062 | None | 2030671.3896 | 409487.2712 | 892052.375 | 0 | 528247.9845 | 0 | 44629.5147 | 156251.732 | 93165.6761 | 21884.4963 | 4036.0285 | 0 | 4036.0285 | 0 | 814.5903 | 448.1789
AirCldScrewChlr-0.99kwpton-VarSpd | DEER2023 |  | 2022-03-14 20:36:10+00 | Any | OfL | Ex | CZ14 | cAVVG | Cap-Tons | 444.1128 | 174998.9062 | None | 1874111.8658 | 409487.2712 | 892052.375 | 0 | 371688.35 | 0 | 44629.5147 | 156251.732 | 93165.6761 | 21884.4963 | 4036.0285 | 0 | 4036.0285 | 0 | 688.1188 | 385.3298
AirCldScrewChlr-1.407kwpton-VarSpd | DEER2023 |  | 2022-03-14 20:36:10+00 | Any | OfL | Ex | CZ14 | cAVVG | Cap-Tons | 1 | 174998.9062 | None | 2030671.3896 | 409487.2712 | 892052.375 | 0 | 528247.9845 | 0 | 44629.5147 | 156251.732 | 93165.6761 | 21884.4963 | 4036.0285 | 0 | 4036.0285 | 0 | 814.5903 | 448.1789
WtrCldCentChlr-Conv-0.42kwpton | DEER2023 |  | 2022-03-14 21:09:18+00 | Any | OfL | Ex | CZ14 | cWVVG | Cap-Tons | 461.8476 | 174998.9062 | None | 1740219.9631 | 409487.2712 | 892052.375 | 0 | 195797.2155 | 1051.6713 | 85588.9523 | 156240.3215 | 93154.6841 | 21884.4817 | 4036.0368 | 0 | 4036.0368 | 0 | 537.209 | 318.4613
WtrCldCentChlr-Conv-0.748kwpton | DEER2023 |  | 2022-03-14 21:09:18+00 | Any | OfL | Ex | CZ14 | cWVVG | Cap-Tons | 1 | 174998.9062 | None | 1892996.8002 | 409487.2712 | 892052.375 | 0 | 348504.1673 | 1085.9075 | 85624.1856 | 156240.3215 | 93154.6876 | 21884.4839 | 4036.0367 | 0 | 4036.0367 | 0 | 634.4578 | 370.8946
WtrCldCentChlr-Conv-1Cmp-0.439kwpton-VarSpd-CndRlf | DEER2023 |  | 2022-03-14 22:16:50+00 | Any | OfL | Ex | CZ14 | cWVVG | Cap-Tons | 461.8476 | 174998.9062 | None | 1663327.0029 | 409487.2712 | 892052.375 | 0 | 120920.0517 | 2435.1782 | 82204.3418 | 156225.395 | 93135.1923 | 21884.4839 | 4036.0392 | 0 | 4036.0392 | 0 | 486.2223 | 292.2789
WtrCldCentChlr-Conv-1Cmp-0.748kwpton-VarSpd-CndRlf | DEER2023 |  | 2022-03-14 22:16:50+00 | Any | OfL | Ex | CZ14 | cWVVG | Cap-Tons | 1 | 174998.9062 | None | 1747195.3954 | 409487.2712 | 892052.375 | 0 | 205051.9147 | 2448.3195 | 81927.9875 | 156225.395 | 93135.1923 | 21884.4817 | 4036.0397 | 0 | 4036.0397 | 0 | 539.6311 | 321.8051
WtrCldCentChlr-NoFric-1Cmp-0.439kwpton-VarSpd-CndRlf | DEER2023 |  | 2022-03-14 22:54:12+00 | Any | OfL | Ex | CZ14 | cWVVG | Cap-Tons | 461.8476 | 174998.9062 | None | 1660431.9022 | 409487.2712 | 892052.375 | 0 | 120452.2169 | 2283.6693 | 79928.4616 | 156225.3017 | 93135.0981 | 21884.4817 | 4036.0399 | 0 | 4036.0399 | 0 | 494.2047 | 291.4331
WtrCldCentChlr-NoFric-1Cmp-0.748kwpton-VarSpd-CndRlf | DEER2023 |  | 2022-03-14 22:54:12+00 | Any | OfL | Ex | CZ14 | cWVVG | Cap-Tons | 1 | 174998.9062 | None | 1744211.8746 | 409487.2712 | 892052.375 | 0 | 204493.3195 | 2300.2525 | 79650.9736 | 156225.3262 | 93135.0981 | 21884.4795 | 4036.0399 | 0 | 4036.0399 | 0 | 556.7827 | 321.9737
WtrCldCentChlr-NoFric-2Cmp-0.439kwpton-VarSpd-CndRlf | DEER2023 |  | 2022-03-14 23:25:13+00 | Any | OfL | Ex | CZ14 | cWVVG | Cap-Tons | 461.8476 | 174998.9062 | None | 1659851.8301 | 409487.2712 | 892052.375 | 0 | 120112.3274 | 2286.179 | 79686.2715 | 156225.3262 | 93135.0981 | 21884.4817 | 4036.0397 | 0 | 4036.0397 | 0 | 495.2984 | 291.2281
WtrCldCentChlr-NoFric-2Cmp-0.748kwpton-VarSpd-CndRlf | DEER2023 |  | 2022-03-14 23:25:13+00 | Any | OfL | Ex | CZ14 | cWVVG | Cap-Tons | 1 | 174998.9062 | None | 1743418.6632 | 409487.2712 | 892052.375 | 0 | 204062.7041 | 2304.5533 | 79284.0577 | 156225.2921 | 93135.0706 | 21884.4817 | 4036.0399 | 0 | 4036.0399 | 0 | 558.6453 | 321.6141
WtrCldRecipChlr-0.42kwpton | DEER2023 |  | 2022-03-14 23:49:47+00 | Any | OfL | Ex | CZ14 | cWVVG | Cap-Tons | 461.8476 | 174998.9062 | None | 1708472.5518 | 409487.2712 | 892052.375 | 0 | 160158.5435 | 1137.4709 | 89383.7775 | 156250.4737 | 93164.6 | 21884.4855 | 4036.0334 | 0 | 4036.0334 | 0 | 523.0863 | 306.687
WtrCldRecipChlr-0.748kwpton | DEER2023 |  | 2022-03-14 23:49:47+00 | Any | OfL | Ex | CZ14 | cWVVG | Cap-Tons | 1 | 174998.9062 | None | 1832812.2929 | 409487.2712 | 892052.375 | 0 | 284647.8513 | 1162.0189 | 89209.5901 | 156250.4737 | 93164.5983 | 21884.4855 | 4036.0335 | 0 | 4036.0335 | 0 | 608.3537 | 349.2966
WtrCldScrewChlr-0.42kwpton | DEER2023 |  | 2022-03-15 00:09:29+00 | Any | OfL | Ex | CZ14 | cWVVG | Cap-Tons | 461.8476 | 174998.9062 | None | 1715781.8817 | 409487.2712 | 892052.375 | 0 | 168200.068 | 1148.3372 | 88640.758 | 156250.4737 | 93164.5983 | 21884.4855 | 4036.0337 | 0 | 4036.0337 | 0 | 537.3149 | 312.4915
WtrCldScrewChlr-0.748kwpton | DEER2023 |  | 2022-03-15 00:09:29+00 | Any | OfL | Ex | CZ14 | cWVVG | Cap-Tons | 1 | 174998.9062 | None | 1845319.737 | 409487.2712 | 892052.375 | 0 | 298106.925 | 1188.1703 | 88232.3748 | 156250.4737 | 93164.6 | 21884.4855 | 4036.0336 | 0 | 4036.0336 | 0 | 634.1672 | 359.7613
WtrCldScrewChlr-0.439kwpton-VarSpd | DEER2023 |  | 2022-03-15 00:41:21+00 | Any | OfL | Ex | CZ14 | cWVVG | Cap-Tons | 461.8476 | 174998.9062 | None | 1677371.8653 | 409487.2712 | 892052.375 | 0 | 128263.9458 | 1156.638 | 90158.8042 | 156250.4737 | 93164.6 | 21884.4855 | 4036.0337 | 0 | 4036.0337 | 0 | 498.8735 | 295.2966
WtrCldScrewChlr-0.748kwpton-VarSpd | DEER2023 |  | 2022-03-15 00:41:21+00 | Any | OfL | Ex | CZ14 | cWVVG | Cap-Tons | 1 | 174998.9062 | None | 1766261.8184 | 409487.2712 | 892052.375 | 0 | 217456.1511 | 1156.0972 | 89856.8714 | 156250.4737 | 93164.5966 | 21884.4855 | 4036.0336 | 0 | 4036.0336 | 0 | 558.1963 | 325.0419
AirCldRecipChlr-0.95kwpton | DEER2023 |  | 2022-03-14 18:21:41+00 | Any | OfL | Ex | CZ15 | cAVVG | Cap-Tons | 539.3124 | 174998.9062 | None | 2093054.3815 | 410279.4756 | 892052.375 | 0 | 535798.765 | 0 | 70030.2894 | 184890.8558 | 147525.3732 | 5133.5226 | 1440.4767 | 0 | 1440.4767 | 0 | 740.4825 | 407.4935
AirCldRecipChlr-1.407kwpton | DEER2023 |  | 2022-03-14 18:21:41+00 | Any | OfL | Ex | CZ15 | cAVVG | Cap-Tons | 1 | 174998.9062 | None | 2350801.8495 | 410279.4756 | 892052.375 | 0 | 793546.08 | 0 | 70030.2894 | 184890.8558 | 147525.3732 | 5133.5226 | 1440.4767 | 0 | 1440.4767 | 0 | 904.9456 | 487.6531
AirCldScrewChlr-0.95kwpton | DEER2023 |  | 2022-03-14 19:29:42+00 | Any | OfL | Ex | CZ15 | cAVVG | Cap-Tons | 539.3124 | 174998.9062 | None | 2168627.4698 | 410279.4756 | 892052.375 | 0 | 611346.3387 | 0 | 70055.4099 | 184891.1958 | 147525.6908 | 5133.5225 | 1440.4767 | 0 | 1440.4767 | 0 | 780.3186 | 430.9596
AirCldScrewChlr-1.407kwpton | DEER2023 |  | 2022-03-14 19:29:42+00 | Any | OfL | Ex | CZ15 | cAVVG | Cap-Tons | 1 | 174998.9062 | None | 2462717.154 | 410279.4756 | 892052.375 | 0 | 905436.0408 | 0 | 70055.4099 | 184891.1958 | 147525.6908 | 5133.5225 | 1440.4767 | 0 | 1440.4767 | 0 | 963.9457 | 522.4075
AirCldScrewChlr-0.99kwpton-VarSpd | DEER2023 |  | 2022-03-14 20:36:10+00 | Any | OfL | Ex | CZ15 | cAVVG | Cap-Tons | 539.3124 | 174998.9062 | None | 2194368.4226 | 410279.4756 | 892052.375 | 0 | 637087.2863 | 0 | 70055.4099 | 184891.1958 | 147525.6908 | 5133.5225 | 1440.4767 | 0 | 1440.4767 | 0 | 796.3911 | 438.9641
AirCldScrewChlr-1.407kwpton-VarSpd | DEER2023 |  | 2022-03-14 20:36:10+00 | Any | OfL | Ex | CZ15 | cAVVG | Cap-Tons | 1 | 174998.9062 | None | 2462717.154 | 410279.4756 | 892052.375 | 0 | 905436.0408 | 0 | 70055.4099 | 184891.1958 | 147525.6908 | 5133.5225 | 1440.4767 | 0 | 1440.4767 | 0 | 963.9457 | 522.4075
WtrCldCentChlr-Conv-0.42kwpton | DEER2023 |  | 2022-03-14 21:09:18+00 | Any | OfL | Ex | CZ15 | cWVVG | Cap-Tons | 558.4574 | 174998.9062 | None | 1941714.8182 | 410279.4756 | 892052.375 | 0 | 318505.8305 | 2428.9058 | 133570.0466 | 184875.7978 | 147510.0614 | 5133.5195 | 1440.483 | 0 | 1440.483 | 0 | 570.6156 | 337.7839
WtrCldCentChlr-Conv-0.748kwpton | DEER2023 |  | 2022-03-14 21:09:18+00 | Any | OfL | Ex | CZ15 | cWVVG | Cap-Tons | 1 | 174998.9062 | None | 2190371.2458 | 410279.4756 | 892052.375 | 0 | 567039.7108 | 2511.551 | 133610.3222 | 184875.6733 | 147510.5745 | 5133.5187 | 1440.4837 | 0 | 1440.4837 | 0 | 683.3379 | 399.3262
WtrCldCentChlr-Conv-1Cmp-0.439kwpton-VarSpd-CndRlf | DEER2023 |  | 2022-03-14 22:16:50+00 | Any | OfL | Ex | CZ15 | cWVVG | Cap-Tons | 558.4574 | 174998.9062 | None | 1818316.3439 | 410279.4756 | 892052.375 | 0 | 194230.4954 | 6678.9127 | 130214.6037 | 184857.9678 | 147493.0829 | 5133.5187 | 1440.4852 | 0 | 1440.4852 | 0 | 517.2841 | 308.6296
WtrCldCentChlr-Conv-1Cmp-0.748kwpton-VarSpd-CndRlf | DEER2023 |  | 2022-03-14 22:16:50+00 | Any | OfL | Ex | CZ15 | cWVVG | Cap-Tons | 1 | 174998.9062 | None | 1953990.5137 | 410279.4756 | 892052.375 | 0 | 330057.8302 | 6746.9133 | 129993.4074 | 184857.9678 | 147493.0829 | 5133.5187 | 1440.4851 | 0 | 1440.4851 | 0 | 580.2587 | 344.5124
WtrCldCentChlr-NoFric-1Cmp-0.439kwpton-VarSpd-CndRlf | DEER2023 |  | 2022-03-14 22:54:12+00 | Any | OfL | Ex | CZ15 | cWVVG | Cap-Tons | 558.4574 | 174998.9062 | None | 1816041.2159 | 410279.4756 | 892052.375 | 0 | 196308.9558 | 6249.6975 | 126289.6573 | 184858.0093 | 147492.4844 | 5133.5193 | 1440.4845 | 0 | 1440.4845 | 0 | 525.633 | 305.5883
WtrCldCentChlr-NoFric-1Cmp-0.748kwpton-VarSpd-CndRlf | DEER2023 |  | 2022-03-14 22:54:12+00 | Any | OfL | Ex | CZ15 | cWVVG | Cap-Tons | 1 | 174998.9062 | None | 1953370.5791 | 410279.4756 | 892052.375 | 0 | 333780.7192 | 6321.2686 | 126076.0017 | 184858.0093 | 147492.4844 | 5133.5193 | 1440.4845 | 0 | 1440.4845 | 0 | 598.2389 | 340.2907
WtrCldCentChlr-NoFric-2Cmp-0.439kwpton-VarSpd-CndRlf | DEER2023 |  | 2022-03-14 23:25:13+00 | Any | OfL | Ex | CZ15 | cWVVG | Cap-Tons | 558.4574 | 174998.9062 | None | 1815954.6234 | 410279.4756 | 892052.375 | 0 | 196479.8961 | 6254.4022 | 126028.0655 | 184857.888 | 147492.9951 | 5133.5187 | 1440.4852 | 0 | 1440.4852 | 0 | 527.0721 | 305.2306
WtrCldCentChlr-NoFric-2Cmp-0.748kwpton-VarSpd-CndRlf | DEER2023 |  | 2022-03-14 23:25:13+00 | Any | OfL | Ex | CZ15 | cWVVG | Cap-Tons | 1 | 174998.9062 | None | 1953544.5327 | 410279.4756 | 892052.375 | 0 | 334226.9029 | 6329.1926 | 125795.7425 | 184857.888 | 147493.0031 | 5133.5187 | 1440.4851 | 0 | 1440.4851 | 0 | 600.6905 | 339.679
WtrCldRecipChlr-0.42kwpton | DEER2023 |  | 2022-03-14 23:49:47+00 | Any | OfL | Ex | CZ15 | cWVVG | Cap-Tons | 558.4574 | 174998.9062 | None | 1892109.5422 | 410279.4756 | 892052.375 | 0 | 263658.7612 | 2561.3024 | 138668.1079 | 184887.1482 | 147521.1732 | 5133.5195 | 1440.4812 | 0 | 1440.4812 | 0 | 558.4404 | 322.9015
WtrCldRecipChlr-0.748kwpton | DEER2023 |  | 2022-03-14 23:49:47+00 | Any | OfL | Ex | CZ15 | cWVVG | Cap-Tons | 1 | 174998.9062 | None | 2097129.5229 | 410279.4756 | 892052.375 | 0 | 468811.0982 | 2618.6747 | 138478.4515 | 184887.0269 | 147521.7031 | 5133.5187 | 1440.482 | 0 | 1440.482 | 0 | 659.0727 | 372.0035
WtrCldScrewChlr-0.42kwpton | DEER2023 |  | 2022-03-15 00:09:29+00 | Any | OfL | Ex | CZ15 | cWVVG | Cap-Tons | 558.4574 | 174998.9062 | None | 1910794.3847 | 410279.4756 | 892052.375 | 0 | 283113.7653 | 2587.0713 | 137872.2218 | 184887.0269 | 147521.7031 | 5133.5187 | 1440.4821 | 0 | 1440.4821 | 0 | 573.7549 | 328.7847
WtrCldScrewChlr-0.748kwpton | DEER2023 |  | 2022-03-15 00:09:29+00 | Any | OfL | Ex | CZ15 | cWVVG | Cap-Tons | 1 | 174998.9062 | None | 2129748.853 | 410279.4756 | 892052.375 | 0 | 502372.5237 | 2676.502 | 137478.5747 | 184887.0269 | 147521.7031 | 5133.5187 | 1440.482 | 0 | 1440.482 | 0 | 687.0089 | 382.6354
WtrCldScrewChlr-0.439kwpton-VarSpd | DEER2023 |  | 2022-03-15 00:41:21+00 | Any | OfL | Ex | CZ15 | cWVVG | Cap-Tons | 558.4574 | 174998.9062 | None | 1843257.6477 | 410279.4756 | 892052.375 | 0 | 213024.9683 | 2617.5386 | 140393.3058 | 184887.1482 | 147521.1732 | 5133.5195 | 1440.4812 | 0 | 1440.4812 | 0 | 529.9275 | 310.9801
WtrCldScrewChlr-0.748kwpton-VarSpd | DEER2023 |  | 2022-03-15 00:41:21+00 | Any | OfL | Ex | CZ15 | cWVVG | Cap-Tons | 1 | 174998.9062 | None | 1991501.6565 | 410279.4756 | 892052.375 | 0 | 361526.7352 | 2623.9341 | 140129.4268 | 184887.1482 | 147521.1732 | 5133.5198 | 1440.4814 | 0 | 1440.4814 | 0 | 599.284 | 345.9341
AirCldRecipChlr-0.95kwpton | DEER2023 |  | 2022-03-14 18:21:41+00 | Any | OfL | Ex | CZ16 | cAVVG | Cap-Tons | 306.2763 | 174998.9062 | None | 1589198.3764 | 409079.4974 | 892052.375 | 0 | 122998.3682 | 0 | 25779.0753 | 139286.3308 | 48810.3176 | 47697.5116 | 12783.0469 | 0 | 12783.0469 | 0 | 533.8422 | 309.295
AirCldRecipChlr-1.407kwpton | DEER2023 |  | 2022-03-14 18:21:41+00 | Any | OfL | Ex | CZ16 | cAVVG | Cap-Tons | 1 | 174998.9062 | None | 1648367.2106 | 409079.4974 | 892052.375 | 0 | 182167.0466 | 0 | 25779.0753 | 139286.3308 | 48810.3176 | 47697.5116 | 12783.0469 | 0 | 12783.0469 | 0 | 606.7208 | 346.3821
AirCldScrewChlr-0.95kwpton | DEER2023 |  | 2022-03-14 19:29:42+00 | Any | OfL | Ex | CZ16 | cAVVG | Cap-Tons | 313.3661 | 174998.9062 | None | 1615632.0068 | 409079.4974 | 892052.375 | 0 | 149254.4457 | 0 | 25955.8925 | 139287.282 | 48811.0259 | 47697.5084 | 12779.2099 | 0 | 12779.2099 | 0 | 552.1612 | 320.0334
AirCldScrewChlr-1.407kwpton | DEER2023 |  | 2022-03-14 19:29:42+00 | Any | OfL | Ex | CZ16 | cAVVG | Cap-Tons | 1 | 174998.9062 | None | 1687430.8329 | 409079.4974 | 892052.375 | 0 | 221053.6571 | 0 | 25955.8925 | 139287.282 | 48811.0259 | 47697.5084 | 12779.2099 | 0 | 12779.2099 | 0 | 633.8519 | 362.2863
AirCldScrewChlr-0.99kwpton-VarSpd | DEER2023 |  | 2022-03-14 20:36:10+00 | Any | OfL | Ex | CZ16 | cAVVG | Cap-Tons | 313.3661 | 174998.9062 | None | 1621916.5761 | 409079.4974 | 892052.375 | 0 | 155538.8115 | 0 | 25955.8925 | 139287.282 | 48811.0259 | 47697.5084 | 12779.2099 | 0 | 12779.2099 | 0 | 559.3113 | 323.7316
AirCldScrewChlr-1.407kwpton-VarSpd | DEER2023 |  | 2022-03-14 20:36:10+00 | Any | OfL | Ex | CZ16 | cAVVG | Cap-Tons | 1 | 174998.9062 | None | 1687430.8329 | 409079.4974 | 892052.375 | 0 | 221053.6571 | 0 | 25955.8925 | 139287.282 | 48811.0259 | 47697.5084 | 12779.2099 | 0 | 12779.2099 | 0 | 633.8519 | 362.2863
WtrCldCentChlr-Conv-0.42kwpton | DEER2023 |  | 2022-03-14 21:09:18+00 | Any | OfL | Ex | CZ16 | cWVVG | Cap-Tons | 314.7274 | 174998.9062 | None | 1580464.3274 | 409079.4974 | 892052.375 | 0 | 92064.2801 | 1110.0042 | 46868.3912 | 139287.1815 | 48812.4981 | 47697.5057 | 12782.8387 | 0 | 12782.8387 | 0 | 492.696 | 292.5406
WtrCldCentChlr-Conv-0.748kwpton | DEER2023 |  | 2022-03-14 21:09:18+00 | Any | OfL | Ex | CZ16 | cWVVG | Cap-Tons | 1 | 174998.9062 | None | 1652411.2989 | 409079.4974 | 892052.375 | 0 | 163950.1068 | 1159.8383 | 46879.9104 | 139287.1637 | 48812.5008 | 47697.5057 | 12782.8387 | 0 | 12782.8387 | 0 | 563.9379 | 330.9823
WtrCldCentChlr-Conv-1Cmp-0.439kwpton-VarSpd-CndRlf | DEER2023 |  | 2022-03-14 22:16:50+00 | Any | OfL | Ex | CZ16 | cWVVG | Cap-Tons | 314.7274 | 174998.9062 | None | 1539108.5041 | 409079.4974 | 892052.375 | 0 | 49067.9205 | 2534.735 | 47085.026 | 139286.1575 | 48810.1271 | 47697.5134 | 12783.0464 | 0 | 12783.0464 | 0 | 454.6395 | 270.1344
WtrCldCentChlr-Conv-1Cmp-0.748kwpton-VarSpd-CndRlf | DEER2023 |  | 2022-03-14 22:16:50+00 | Any | OfL | Ex | CZ16 | cWVVG | Cap-Tons | 1 | 174998.9062 | None | 1573446.606 | 409079.4974 | 892052.375 | 0 | 83497.6291 | 2560.9227 | 46967.5135 | 139286.1575 | 48810.1285 | 47697.5134 | 12783.0479 | 0 | 12783.0479 | 0 | 490.5608 | 288.2153
WtrCldCentChlr-NoFric-1Cmp-0.439kwpton-VarSpd-CndRlf | DEER2023 |  | 2022-03-14 22:54:12+00 | Any | OfL | Ex | CZ16 | cWVVG | Cap-Tons | 314.7274 | 174998.9062 | None | 1541922.5299 | 409079.4974 | 892052.375 | 0 | 52760.6791 | 2457.9225 | 46282.2241 | 139287.0948 | 48812.4218 | 47697.5057 | 12782.839 | 0 | 12782.839 | 0 | 462.2754 | 273.6677
WtrCldCentChlr-NoFric-1Cmp-0.748kwpton-VarSpd-CndRlf | DEER2023 |  | 2022-03-14 22:54:12+00 | Any | OfL | Ex | CZ16 | cWVVG | Cap-Tons | 1 | 174998.9062 | None | 1578889.1739 | 409079.4974 | 892052.375 | 0 | 89821.9202 | 2494.6778 | 46151.1924 | 139287.0948 | 48812.4197 | 47697.5057 | 12782.839 | 0 | 12782.839 | 0 | 503.7481 | 294.376
WtrCldCentChlr-NoFric-2Cmp-0.439kwpton-VarSpd-CndRlf | DEER2023 |  | 2022-03-14 23:25:13+00 | Any | OfL | Ex | CZ16 | cWVVG | Cap-Tons | 314.7274 | 174998.9062 | None | 1542782.2677 | 409079.4974 | 892052.375 | 0 | 53754.4389 | 2463.0695 | 46143.0403 | 139287.0948 | 48812.4197 | 47697.5129 | 12782.839 | 0 | 12782.839 | 0 | 464.2039 | 274.6869
WtrCldCentChlr-NoFric-2Cmp-0.748kwpton-VarSpd-CndRlf | DEER2023 |  | 2022-03-14 23:25:13+00 | Any | OfL | Ex | CZ16 | cWVVG | Cap-Tons | 1 | 174998.9062 | None | 1580478.4837 | 409079.4974 | 892052.375 | 0 | 91532.4358 | 2503.351 | 46021.4663 | 139287.0948 | 48812.4218 | 47697.5057 | 12782.8387 | 0 | 12782.8387 | 0 | 507.0346 | 296.1123
WtrCldRecipChlr-0.42kwpton | DEER2023 |  | 2022-03-14 23:49:47+00 | Any | OfL | Ex | CZ16 | cWVVG | Cap-Tons | 314.7274 | 174998.9062 | None | 1564772.7677 | 409079.4974 | 892052.375 | 0 | 75571.0376 | 1099.9724 | 47676.5231 | 139290.9797 | 48813.9439 | 47697.5168 | 12783.0372 | 0 | 12783.0372 | 0 | 483.5262 | 285.9477
WtrCldRecipChlr-0.748kwpton | DEER2023 |  | 2022-03-14 23:49:47+00 | Any | OfL | Ex | CZ16 | cWVVG | Cap-Tons | 1 | 174998.9062 | None | 1623628.875 | 409079.4974 | 892052.375 | 0 | 134464.0693 | 1137.2386 | 47602.0599 | 139290.9797 | 48813.9439 | 47697.5195 | 12783.0372 | 0 | 12783.0372 | 0 | 547.6746 | 319.2806
WtrCldScrewChlr-0.42kwpton | DEER2023 |  | 2022-03-15 00:09:29+00 | Any | OfL | Ex | CZ16 | cWVVG | Cap-Tons | 314.7274 | 174998.9062 | None | 1566064.4524 | 409079.4974 | 892052.375 | 0 | 77214.5133 | 1109.5377 | 47315.2543 | 139290.9797 | 48813.9439 | 47697.5168 | 12783.0372 | 0 | 12783.0372 | 0 | 490.9711 | 289.6522
WtrCldScrewChlr-0.748kwpton | DEER2023 |  | 2022-03-15 00:09:29+00 | Any | OfL | Ex | CZ16 | cWVVG | Cap-Tons | 1 | 174998.9062 | None | 1625750.5054 | 409079.4974 | 892052.375 | 0 | 137047.5535 | 1156.3016 | 47121.297 | 139290.9797 | 48813.9457 | 47697.5195 | 12783.0372 | 0 | 12783.0372 | 0 | 560.9392 | 325.8162
WtrCldScrewChlr-0.439kwpton-VarSpd | DEER2023 |  | 2022-03-15 00:41:21+00 | Any | OfL | Ex | CZ16 | cWVVG | Cap-Tons | 314.7274 | 174998.9062 | None | 1550035.1698 | 409079.4974 | 892052.375 | 0 | 59952.8803 | 1135.7107 | 48521.303 | 139291.0015 | 48813.9457 | 47697.5195 | 12783.0372 | 0 | 12783.0372 | 0 | 466.5218 | 276.7621
WtrCldScrewChlr-0.748kwpton-VarSpd | DEER2023 |  | 2022-03-15 00:41:21+00 | Any | OfL | Ex | CZ16 | cWVVG | Cap-Tons | 1 | 174998.9062 | None | 1591866.6304 | 409079.4974 | 892052.375 | 0 | 101903.8932 | 1150.4872 | 48386.9281 | 139290.9579 | 48813.9457 | 47697.5177 | 12783.0372 | 0 | 12783.0372 | 0 | 512.2217 | 300.2072
AirCldRecipChlr-0.95kwpton | DEER2023 |  | 2022-03-14 18:21:41+00 | Any | OfL | Old | CZ01 | cAVVG | Cap-Tons | 343.9371 | 174998.9062 | None | 1720711.1452 | 418822.3125 | 1003190.7977 | 0 | 28003.7227 | 0 | 32398.1189 | 238293.4502 | 40291.0864 | 129607.0808 | 14194.3252 | 0 | 14194.3252 | 0 | 589.444 | 357.3614
AirCldRecipChlr-1.407kwpton | DEER2023 |  | 2022-03-14 18:21:41+00 | Any | OfL | Old | CZ01 | cAVVG | Cap-Tons | 1 | 174998.9062 | None | 1734182.1309 | 418822.3125 | 1003190.7977 | 0 | 41474.9837 | 0 | 32398.1189 | 238293.4502 | 40291.0864 | 129607.0808 | 14194.3252 | 0 | 14194.3252 | 0 | 661.2314 | 394.3254
AirCldScrewChlr-0.95kwpton | DEER2023 |  | 2022-03-14 19:29:42+00 | Any | OfL | Old | CZ01 | cAVVG | Cap-Tons | 357.63 | 174998.9062 | None | 1728310.6392 | 418822.3125 | 1003190.7977 | 0 | 35602.8779 | 0 | 32398.1189 | 238293.4502 | 40291.0864 | 129607.0808 | 14194.3252 | 0 | 14194.3252 | 0 | 600.7402 | 364.3733
AirCldScrewChlr-1.407kwpton | DEER2023 |  | 2022-03-14 19:29:42+00 | Any | OfL | Old | CZ01 | cAVVG | Cap-Tons | 1 | 174998.9062 | None | 1745436.997 | 418822.3125 | 1003190.7977 | 0 | 52729.7297 | 0 | 32398.1189 | 238293.4502 | 40291.0864 | 129607.0808 | 14194.3252 | 0 | 14194.3252 | 0 | 677.9609 | 404.7103
AirCldScrewChlr-0.99kwpton-VarSpd | DEER2023 |  | 2022-03-14 20:36:10+00 | Any | OfL | Old | CZ01 | cAVVG | Cap-Tons | 357.63 | 174998.9062 | None | 1729809.4894 | 418822.3125 | 1003190.7977 | 0 | 37101.9395 | 0 | 32398.1189 | 238293.4502 | 40291.0864 | 129607.0808 | 14194.3252 | 0 | 14194.3252 | 0 | 607.4989 | 367.9038
AirCldScrewChlr-1.407kwpton-VarSpd | DEER2023 |  | 2022-03-14 20:36:10+00 | Any | OfL | Old | CZ01 | cAVVG | Cap-Tons | 1 | 174998.9062 | None | 1745436.997 | 418822.3125 | 1003190.7977 | 0 | 52729.7297 | 0 | 32398.1189 | 238293.4502 | 40291.0864 | 129607.0808 | 14194.3252 | 0 | 14194.3252 | 0 | 677.9609 | 404.7103
WtrCldCentChlr-Conv-0.42kwpton | DEER2023 |  | 2022-03-14 21:09:18+00 | Any | OfL | Old | CZ01 | cWVVG | Cap-Tons | 357.63 | 174998.9062 | None | 1729201.5182 | 418822.3125 | 1003190.7977 | 0 | 28092.031 | 167.0291 | 40633.4793 | 238293.4593 | 40291.0864 | 129607.0816 | 14194.3251 | 0 | 14194.3251 | 0 | 552.0316 | 342.7799
WtrCldCentChlr-Conv-0.748kwpton | DEER2023 |  | 2022-03-14 21:09:18+00 | Any | OfL | Old | CZ01 | cWVVG | Cap-Tons | 1 | 174998.9062 | None | 1751180.9304 | 418822.3125 | 1003190.7977 | 0 | 50058.4499 | 177.219 | 40635.9016 | 238293.4593 | 40291.0864 | 129607.0816 | 14194.3251 | 0 | 14194.3251 | 0 | 625.2936 | 382.9382
WtrCldCentChlr-Conv-1Cmp-0.439kwpton-VarSpd-CndRlf | DEER2023 |  | 2022-03-14 22:16:50+00 | Any | OfL | Old | CZ01 | cWVVG | Cap-Tons | 357.63 | 174998.9062 | None | 1719977.913 | 418822.3125 | 1003190.7977 | 0 | 18188.4311 | 643.7893 | 40836.2729 | 238293.4593 | 40291.0864 | 129607.0816 | 14194.3251 | 0 | 14194.3251 | 0 | 525.8684 | 329.5584
WtrCldCentChlr-Conv-1Cmp-0.748kwpton-VarSpd-CndRlf | DEER2023 |  | 2022-03-14 22:16:50+00 | Any | OfL | Old | CZ01 | cWVVG | Cap-Tons | 1 | 174998.9062 | None | 1732734.0287 | 418822.3125 | 1003190.7977 | 0 | 30938.8427 | 653.0671 | 40832.5829 | 238293.4593 | 40291.0864 | 129607.0816 | 14194.3251 | 0 | 14194.3251 | 0 | 570.8318 | 355.0139
WtrCldCentChlr-NoFric-1Cmp-0.439kwpton-VarSpd-CndRlf | DEER2023 |  | 2022-03-14 22:54:12+00 | Any | OfL | Old | CZ01 | cWVVG | Cap-Tons | 357.63 | 174998.9062 | None | 1714772.152 | 418822.3125 | 1003190.7977 | 0 | 13759.4026 | 561.9319 | 40141.1871 | 238293.4593 | 40291.0864 | 129607.0816 | 14194.3251 | 0 | 14194.3251 | 0 | 529.339 | 327.9425
WtrCldCentChlr-NoFric-1Cmp-0.748kwpton-VarSpd-CndRlf | DEER2023 |  | 2022-03-14 22:54:12+00 | Any | OfL | Old | CZ01 | cWVVG | Cap-Tons | 1 | 174998.9062 | None | 1724369.9705 | 418822.3125 | 1003190.7977 | 0 | 23385.9825 | 563.776 | 40110.8044 | 238293.4593 | 40291.0864 | 129607.0816 | 14194.3251 | 0 | 14194.3251 | 0 | 577.492 | 352.8795
WtrCldCentChlr-NoFric-2Cmp-0.439kwpton-VarSpd-CndRlf | DEER2023 |  | 2022-03-14 23:25:13+00 | Any | OfL | Old | CZ01 | cWVVG | Cap-Tons | 357.63 | 174998.9062 | None | 1714137.6906 | 418822.3125 | 1003190.7977 | 0 | 13132.4968 | 560.6916 | 40135.231 | 238293.4593 | 40291.0864 | 129607.0816 | 14194.3251 | 0 | 14194.3251 | 0 | 530.764 | 328.1219
WtrCldCentChlr-NoFric-2Cmp-0.748kwpton-VarSpd-CndRlf | DEER2023 |  | 2022-03-14 23:25:13+00 | Any | OfL | Old | CZ01 | cWVVG | Cap-Tons | 1 | 174998.9062 | None | 1723280.0106 | 418822.3125 | 1003190.7977 | 0 | 22317.6469 | 561.8127 | 40090.7946 | 238293.4593 | 40291.0864 | 129607.0816 | 14194.3251 | 0 | 14194.3251 | 0 | 579.9197 | 353.1819
WtrCldRecipChlr-0.42kwpton | DEER2023 |  | 2022-03-14 23:49:47+00 | Any | OfL | Old | CZ01 | cWVVG | Cap-Tons | 357.63 | 174998.9062 | None | 1719774.053 | 418822.3125 | 1003190.7977 | 0 | 19022.2711 | 149.8897 | 40292.3966 | 238293.4593 | 40291.0864 | 129607.0816 | 14194.3251 | 0 | 14194.3251 | 0 | 546.0525 | 336.3675
WtrCldRecipChlr-0.748kwpton | DEER2023 |  | 2022-03-14 23:49:47+00 | Any | OfL | Old | CZ01 | cWVVG | Cap-Tons | 1 | 174998.9062 | None | 1734546.2723 | 418822.3125 | 1003190.7977 | 0 | 33797.5134 | 155.4167 | 40284.1291 | 238293.4593 | 40291.0864 | 129607.0816 | 14194.3251 | 0 | 14194.3251 | 0 | 615.03 | 371.7924
WtrCldScrewChlr-0.42kwpton | DEER2023 |  | 2022-03-15 00:09:29+00 | Any | OfL | Old | CZ01 | cWVVG | Cap-Tons | 357.63 | 174998.9062 | None | 1721722.5673 | 418822.3125 | 1003190.7977 | 0 | 20993.2757 | 154.0096 | 40265.7268 | 238293.4593 | 40291.0864 | 129607.0816 | 14194.3251 | 0 | 14194.3251 | 0 | 555.0427 | 340.2788
WtrCldScrewChlr-0.748kwpton | DEER2023 |  | 2022-03-15 00:09:29+00 | Any | OfL | Old | CZ01 | cWVVG | Cap-Tons | 1 | 174998.9062 | None | 1737881.6536 | 418822.3125 | 1003190.7977 | 0 | 37167.3076 | 162.8821 | 40242.5003 | 238293.4593 | 40291.0864 | 129607.0816 | 14194.3251 | 0 | 14194.3251 | 0 | 631.0631 | 378.6995
WtrCldScrewChlr-0.439kwpton-VarSpd | DEER2023 |  | 2022-03-15 00:41:21+00 | Any | OfL | Old | CZ01 | cWVVG | Cap-Tons | 357.63 | 174998.9062 | None | 1720022.7958 | 418822.3125 | 1003190.7977 | 0 | 18621.895 | 168.204 | 40922.9762 | 238293.4593 | 40291.0864 | 129607.0816 | 14194.3251 | 0 | 14194.3251 | 0 | 540.6963 | 335.3072
WtrCldScrewChlr-0.748kwpton-VarSpd | DEER2023 |  | 2022-03-15 00:41:21+00 | Any | OfL | Old | CZ01 | cWVVG | Cap-Tons | 1 | 174998.9062 | None | 1732967.2239 | 418822.3125 | 1003190.7977 | 0 | 31567.553 | 171.6161 | 40918.4721 | 238293.4593 | 40291.0864 | 129607.0816 | 14194.3251 | 0 | 14194.3251 | 0 | 598.4714 | 365.9322
AirCldRecipChlr-0.95kwpton | DEER2023 |  | 2022-03-14 18:21:41+00 | Any | OfL | Old | CZ02 | cAVVG | Cap-Tons | 479.8264 | 174998.9062 | None | 2015054.3682 | 418822.3125 | 989168.4606 | 0 | 250984.9356 | 0 | 80978.6402 | 275098.1972 | 115664.3365 | 82250.1383 | 12848.4121 | 0 | 12848.4121 | 0 | 716.755 | 462.372
AirCldRecipChlr-1.407kwpton | DEER2023 |  | 2022-03-14 18:21:41+00 | Any | OfL | Old | CZ02 | cAVVG | Cap-Tons | 1 | 174998.9062 | None | 2135791.5347 | 418822.3125 | 989168.4606 | 0 | 371721.8871 | 0 | 80978.6402 | 275098.1972 | 115664.3365 | 82250.1383 | 12848.4121 | 0 | 12848.4121 | 0 | 844.0308 | 542.1762
AirCldScrewChlr-0.95kwpton | DEER2023 |  | 2022-03-14 19:29:42+00 | Any | OfL | Old | CZ02 | cAVVG | Cap-Tons | 479.8264 | 174998.9062 | None | 2062749.2697 | 418822.3125 | 989168.4606 | 0 | 298679.5806 | 0 | 80978.6402 | 275098.086 | 115664.2452 | 82250.1355 | 12848.414 | 0 | 12848.414 | 0 | 745.2207 | 479.4425
AirCldScrewChlr-1.407kwpton | DEER2023 |  | 2022-03-14 19:29:42+00 | Any | OfL | Old | CZ02 | cAVVG | Cap-Tons | 1 | 174998.9062 | None | 2206429.6717 | 418822.3125 | 989168.4606 | 0 | 442360.0763 | 0 | 80978.6402 | 275098.086 | 115664.2452 | 82250.1355 | 12848.414 | 0 | 12848.414 | 0 | 886.1895 | 567.4582
AirCldScrewChlr-0.99kwpton-VarSpd | DEER2023 |  | 2022-03-14 20:36:10+00 | Any | OfL | Old | CZ02 | cAVVG | Cap-Tons | 479.8264 | 174998.9062 | None | 2075324.8148 | 418822.3125 | 989168.4606 | 0 | 311255.5515 | 0 | 80978.6402 | 275098.086 | 115664.2452 | 82250.1355 | 12848.414 | 0 | 12848.414 | 0 | 757.5589 | 487.146
AirCldScrewChlr-1.407kwpton-VarSpd | DEER2023 |  | 2022-03-14 20:36:10+00 | Any | OfL | Old | CZ02 | cAVVG | Cap-Tons | 1 | 174998.9062 | None | 2206429.6717 | 418822.3125 | 989168.4606 | 0 | 442360.0763 | 0 | 80978.6402 | 275098.086 | 115664.2452 | 82250.1355 | 12848.414 | 0 | 12848.414 | 0 | 886.1895 | 567.4582
WtrCldCentChlr-Conv-0.42kwpton | DEER2023 |  | 2022-03-14 21:09:18+00 | Any | OfL | Old | CZ02 | cWVVG | Cap-Tons | 498.8525 | 174998.9062 | None | 1979220.9665 | 418822.3125 | 989168.4606 | 0 | 176273.2171 | 1868.6578 | 117988.3584 | 275098.1972 | 115664.3365 | 82250.1383 | 12848.4121 | 0 | 12848.4121 | 0 | 619.3042 | 406.8122
WtrCldCentChlr-Conv-0.748kwpton | DEER2023 |  | 2022-03-14 21:09:18+00 | Any | OfL | Old | CZ02 | cWVVG | Cap-Tons | 1 | 174998.9062 | None | 2116941.4041 | 418822.3125 | 989168.4606 | 0 | 313918.8662 | 1942.6211 | 117989.414 | 275098.1972 | 115664.3365 | 82250.1383 | 12848.4121 | 0 | 12848.4121 | 0 | 727.6732 | 478.4622
WtrCldCentChlr-Conv-1Cmp-0.439kwpton-VarSpd-CndRlf | DEER2023 |  | 2022-03-14 22:16:50+00 | Any | OfL | Old | CZ02 | cWVVG | Cap-Tons | 498.8525 | 174998.9062 | None | 1907595.3157 | 418822.3125 | 989168.4606 | 0 | 99111.7658 | 5373.6287 | 120018.8874 | 275097.9833 | 115664.166 | 82250.135 | 12848.4165 | 0 | 12848.4165 | 0 | 560.0121 | 367.6779
WtrCldCentChlr-Conv-1Cmp-0.748kwpton-VarSpd-CndRlf | DEER2023 |  | 2022-03-14 22:16:50+00 | Any | OfL | Old | CZ02 | cWVVG | Cap-Tons | 1 | 174998.9062 | None | 1976995.4453 | 418822.3125 | 989168.4606 | 0 | 168508.2457 | 5443.1023 | 119953.0902 | 275097.9833 | 115664.166 | 82250.135 | 12848.4165 | 0 | 12848.4165 | 0 | 612.1929 | 402.2659
WtrCldCentChlr-NoFric-1Cmp-0.439kwpton-VarSpd-CndRlf | DEER2023 |  | 2022-03-14 22:54:12+00 | Any | OfL | Old | CZ02 | cWVVG | Cap-Tons | 498.8524 | 174998.9062 | None | 1908439.5997 | 418822.3125 | 989168.4606 | 0 | 106370.676 | 4711.9919 | 114265.9216 | 275098.1119 | 115664.2603 | 82250.1323 | 12848.4161 | 0 | 12848.4161 | 0 | 574.363 | 375.4005
WtrCldCentChlr-NoFric-1Cmp-0.748kwpton-VarSpd-CndRlf | DEER2023 |  | 2022-03-14 22:54:12+00 | Any | OfL | Old | CZ02 | cWVVG | Cap-Tons | 1 | 174998.9062 | None | 1983006.8275 | 418822.3125 | 989168.4606 | 0 | 180984.5284 | 4791.0658 | 114140.1748 | 275098.1119 | 115664.2603 | 82250.1323 | 12848.4161 | 0 | 12848.4161 | 0 | 641.3247 | 418.6518
WtrCldCentChlr-NoFric-2Cmp-0.439kwpton-VarSpd-CndRlf | DEER2023 |  | 2022-03-14 23:25:13+00 | Any | OfL | Old | CZ02 | cWVVG | Cap-Tons | 498.8524 | 174998.9062 | None | 1909466.7722 | 418822.3125 | 989168.4606 | 0 | 107468.0741 | 4718.9035 | 114188.8923 | 275098.1119 | 115664.2603 | 82250.1323 | 12848.4161 | 0 | 12848.4161 | 0 | 576.3649 | 376.5072
WtrCldCentChlr-NoFric-2Cmp-0.748kwpton-VarSpd-CndRlf | DEER2023 |  | 2022-03-14 23:25:13+00 | Any | OfL | Old | CZ02 | cWVVG | Cap-Tons | 1 | 174998.9062 | None | 1984839.1283 | 418822.3125 | 989168.4606 | 0 | 182903.9097 | 4802.8217 | 114041.5191 | 275098.1119 | 115664.2603 | 82250.1323 | 12848.4161 | 0 | 12848.4161 | 0 | 644.7359 | 420.5356
WtrCldRecipChlr-0.42kwpton | DEER2023 |  | 2022-03-14 23:49:47+00 | Any | OfL | Old | CZ02 | cWVVG | Cap-Tons | 498.8525 | 174998.9062 | None | 1948831.4629 | 418822.3125 | 989168.4606 | 0 | 146785.5628 | 1800.658 | 117154.7475 | 275098.1402 | 115664.3008 | 82250.1383 | 12848.4121 | 0 | 12848.4121 | 0 | 604.4533 | 395.6274
WtrCldRecipChlr-0.748kwpton | DEER2023 |  | 2022-03-14 23:49:47+00 | Any | OfL | Old | CZ02 | cWVVG | Cap-Tons | 1 | 174998.9062 | None | 2063180.1688 | 418822.3125 | 989168.4606 | 0 | 261139.3315 | 1854.5906 | 117095.3176 | 275098.1402 | 115664.3008 | 82250.1383 | 12848.4121 | 0 | 12848.4121 | 0 | 700.759 | 458.8419
WtrCldScrewChlr-0.42kwpton | DEER2023 |  | 2022-03-15 00:09:29+00 | Any | OfL | Old | CZ02 | cWVVG | Cap-Tons | 498.8525 | 174998.9062 | None | 1953652.2908 | 418822.3125 | 989168.4606 | 0 | 152019.2961 | 1802.29 | 116739.9325 | 275098.1402 | 115664.3008 | 82250.1383 | 12848.4121 | 0 | 12848.4121 | 0 | 616.6081 | 402.666
WtrCldScrewChlr-0.748kwpton | DEER2023 |  | 2022-03-15 00:09:29+00 | Any | OfL | Old | CZ02 | cWVVG | Cap-Tons | 1 | 174998.9062 | None | 2071261.3296 | 418822.3125 | 989168.4606 | 0 | 269765.0397 | 1870.9168 | 116534.6716 | 275098.1402 | 115664.3008 | 82250.1383 | 12848.4121 | 0 | 12848.4121 | 0 | 722.6818 | 471.3507
WtrCldScrewChlr-0.439kwpton-VarSpd | DEER2023 |  | 2022-03-15 00:41:21+00 | Any | OfL | Old | CZ02 | cWVVG | Cap-Tons | 498.8525 | 174998.9062 | None | 1922621.1903 | 418822.3125 | 989168.4606 | 0 | 115573.3767 | 2067.8178 | 121888.909 | 275098.1402 | 115664.3008 | 82250.1383 | 12848.4121 | 0 | 12848.4121 | 0 | 575.158 | 378.6948
WtrCldScrewChlr-0.748kwpton-VarSpd | DEER2023 |  | 2022-03-15 00:41:21+00 | Any | OfL | Old | CZ02 | cWVVG | Cap-Tons | 1 | 174998.9062 | None | 2003386.6032 | 418822.3125 | 989168.4606 | 0 | 196387.7484 | 2087.7996 | 121820.1541 | 275098.1402 | 115664.3008 | 82250.1383 | 12848.4121 | 0 | 12848.4121 | 0 | 640.7709 | 422.4953
AirCldRecipChlr-0.95kwpton | DEER2023 |  | 2022-03-14 18:21:41+00 | Any | OfL | Old | CZ03 | cAVVG | Cap-Tons | 403.1575 | 174998.9062 | None | 1909394.0395 | 418822.3125 | 990697.5338 | 0 | 159438.2467 | 0 | 67791.0233 | 272642.7318 | 128950.978 | 75157.5432 | 9656.4861 | 0 | 9656.4861 | 0 | 637.216 | 402.5199
AirCldRecipChlr-1.407kwpton | DEER2023 |  | 2022-03-14 18:21:41+00 | Any | OfL | Old | CZ03 | cAVVG | Cap-Tons | 1 | 174998.9062 | None | 1986091.9673 | 418822.3125 | 990697.5338 | 0 | 236136.5065 | 0 | 67791.0233 | 272642.7318 | 128950.978 | 75157.5432 | 9656.4861 | 0 | 9656.4861 | 0 | 733.4651 | 460.3003
AirCldScrewChlr-0.95kwpton | DEER2023 |  | 2022-03-14 19:29:42+00 | Any | OfL | Old | CZ03 | cAVVG | Cap-Tons | 403.1575 | 174998.9062 | None | 1945645.3671 | 418822.3125 | 990697.5338 | 0 | 195690.2018 | 0 | 67791.0233 | 272642.5551 | 128950.8809 | 75157.5306 | 9656.4953 | 0 | 9656.4953 | 0 | 654.7326 | 415.3516
AirCldScrewChlr-1.407kwpton | DEER2023 |  | 2022-03-14 19:29:42+00 | Any | OfL | Old | CZ03 | cAVVG | Cap-Tons | 1 | 174998.9062 | None | 2039782.7257 | 418822.3125 | 990697.5338 | 0 | 289827.4307 | 0 | 67791.0233 | 272642.5551 | 128950.8809 | 75157.5306 | 9656.4953 | 0 | 9656.4953 | 0 | 759.4076 | 479.3041
AirCldScrewChlr-0.99kwpton-VarSpd | DEER2023 |  | 2022-03-14 20:36:10+00 | Any | OfL | Old | CZ03 | cAVVG | Cap-Tons | 403.1575 | 174998.9062 | None | 1953885.098 | 418822.3125 | 990697.5338 | 0 | 203929.7576 | 0 | 67791.0233 | 272642.5551 | 128950.8809 | 75157.5306 | 9656.4953 | 0 | 9656.4953 | 0 | 663.8941 | 420.9496
AirCldScrewChlr-1.407kwpton-VarSpd | DEER2023 |  | 2022-03-14 20:36:10+00 | Any | OfL | Old | CZ03 | cAVVG | Cap-Tons | 1 | 174998.9062 | None | 2039782.7257 | 418822.3125 | 990697.5338 | 0 | 289827.4307 | 0 | 67791.0233 | 272642.5551 | 128950.8809 | 75157.5306 | 9656.4953 | 0 | 9656.4953 | 0 | 759.4076 | 479.3041
WtrCldCentChlr-Conv-0.42kwpton | DEER2023 |  | 2022-03-14 21:09:18+00 | Any | OfL | Old | CZ03 | cWVVG | Cap-Tons | 417.6319 | 174998.9062 | None | 1917483.4209 | 418822.3125 | 990697.5338 | 0 | 133441.2616 | 1704.2748 | 100173.2177 | 272642.7318 | 128950.978 | 75157.5501 | 9656.4875 | 0 | 9656.4875 | 0 | 583.6049 | 376.6191
WtrCldCentChlr-Conv-0.748kwpton | DEER2023 |  | 2022-03-14 21:09:18+00 | Any | OfL | Old | CZ03 | cWVVG | Cap-Tons | 1 | 174998.9062 | None | 2021809.5232 | 418822.3125 | 990697.5338 | 0 | 237714.14 | 1789.0966 | 100141.5543 | 272642.7318 | 128950.978 | 75157.5501 | 9656.4875 | 0 | 9656.4875 | 0 | 678.1118 | 437.2195
WtrCldCentChlr-Conv-1Cmp-0.439kwpton-VarSpd-CndRlf | DEER2023 |  | 2022-03-14 22:16:50+00 | Any | OfL | Old | CZ03 | cWVVG | Cap-Tons | 417.6319 | 174998.9062 | None | 1864864.6071 | 418822.3125 | 990697.5338 | 0 | 75859.7775 | 5335.6762 | 101504.6998 | 272642.7318 | 128950.978 | 75157.5501 | 9656.4875 | 0 | 9656.4875 | 0 | 540.0865 | 350.5224
WtrCldCentChlr-Conv-1Cmp-0.748kwpton-VarSpd-CndRlf | DEER2023 |  | 2022-03-14 22:16:50+00 | Any | OfL | Old | CZ03 | cWVVG | Cap-Tons | 1 | 174998.9062 | None | 1918224.0596 | 418822.3125 | 990697.5338 | 0 | 129158.0035 | 5425.9877 | 101475.2927 | 272642.7318 | 128950.978 | 75157.5501 | 9656.4875 | 0 | 9656.4875 | 0 | 590.2927 | 384.1004
WtrCldCentChlr-NoFric-1Cmp-0.439kwpton-VarSpd-CndRlf | DEER2023 |  | 2022-03-14 22:54:12+00 | Any | OfL | Old | CZ03 | cWVVG | Cap-Tons | 417.6319 | 174998.9062 | None | 1858319.9018 | 418822.3125 | 990697.5338 | 0 | 73356.2074 | 4873.7712 | 97925.6417 | 272642.6989 | 128950.9616 | 75157.5489 | 9656.4882 | 0 | 9656.4882 | 0 | 548.352 | 352.1535
WtrCldCentChlr-NoFric-1Cmp-0.748kwpton-VarSpd-CndRlf | DEER2023 |  | 2022-03-14 22:54:12+00 | Any | OfL | Old | CZ03 | cWVVG | Cap-Tons | 1 | 174998.9062 | None | 1909897.3163 | 418822.3125 | 990697.5338 | 0 | 124888.0178 | 4958.2062 | 97886.9196 | 272642.6989 | 128950.9616 | 75157.5489 | 9656.4882 | 0 | 9656.4882 | 0 | 606.0268 | 387.7451
WtrCldCentChlr-NoFric-2Cmp-0.439kwpton-VarSpd-CndRlf | DEER2023 |  | 2022-03-14 23:25:13+00 | Any | OfL | Old | CZ03 | cWVVG | Cap-Tons | 417.6319 | 174998.9062 | None | 1858318.408 | 418822.3125 | 990697.5338 | 0 | 73374.2174 | 4877.4684 | 97902.3128 | 272642.6989 | 128950.9616 | 75157.5489 | 9656.4882 | 0 | 9656.4882 | 0 | 550.4234 | 353.0434
WtrCldCentChlr-NoFric-2Cmp-0.748kwpton-VarSpd-CndRlf | DEER2023 |  | 2022-03-14 23:25:13+00 | Any | OfL | Old | CZ03 | cWVVG | Cap-Tons | 1 | 174998.9062 | None | 1909895.2384 | 418822.3125 | 990697.5338 | 0 | 124923.3909 | 4964.679 | 97842.6757 | 272642.6989 | 128950.9616 | 75157.5489 | 9656.4882 | 0 | 9656.4882 | 0 | 609.5571 | 389.2613
WtrCldRecipChlr-0.42kwpton | DEER2023 |  | 2022-03-14 23:49:47+00 | Any | OfL | Old | CZ03 | cWVVG | Cap-Tons | 417.6319 | 174998.9062 | None | 1886587.481 | 418822.3125 | 990697.5338 | 0 | 103838.7609 | 1612.687 | 98971.4789 | 272642.6989 | 128950.9452 | 75157.5463 | 9656.4878 | 0 | 9656.4878 | 0 | 570.9434 | 366.7684
WtrCldRecipChlr-0.748kwpton | DEER2023 |  | 2022-03-14 23:49:47+00 | Any | OfL | Old | CZ03 | cWVVG | Cap-Tons | 1 | 174998.9062 | None | 1967500.7807 | 418822.3125 | 990697.5338 | 0 | 184719.3981 | 1672.219 | 98944.612 | 272642.6989 | 128950.9452 | 75157.5463 | 9656.4878 | 0 | 9656.4878 | 0 | 656.621 | 420.095
WtrCldScrewChlr-0.42kwpton | DEER2023 |  | 2022-03-15 00:09:29+00 | Any | OfL | Old | CZ03 | cWVVG | Cap-Tons | 417.6319 | 174998.9062 | None | 1892722.241 | 418822.3125 | 990697.5338 | 0 | 110120.818 | 1628.7 | 98808.0359 | 272642.6989 | 128950.9452 | 75157.5463 | 9656.4878 | 0 | 9656.4878 | 0 | 581.0358 | 372.609
WtrCldScrewChlr-0.748kwpton | DEER2023 |  | 2022-03-15 00:09:29+00 | Any | OfL | Old | CZ03 | cWVVG | Cap-Tons | 1 | 174998.9062 | None | 1977924.0802 | 418822.3125 | 990697.5338 | 0 | 195320.3231 | 1705.8999 | 98733.5309 | 272642.6989 | 128950.9452 | 75157.5463 | 9656.4878 | 0 | 9656.4878 | 0 | 674.6158 | 430.421
WtrCldScrewChlr-0.439kwpton-VarSpd | DEER2023 |  | 2022-03-15 00:41:21+00 | Any | OfL | Old | CZ03 | cWVVG | Cap-Tons | 417.6319 | 174998.9062 | None | 1876286.1244 | 418822.3125 | 990697.5338 | 0 | 89621.3821 | 1805.7008 | 102694.3206 | 272642.6989 | 128950.9452 | 75157.5463 | 9656.4878 | 0 | 9656.4878 | 0 | 554.6723 | 358.5752
WtrCldScrewChlr-0.748kwpton-VarSpd | DEER2023 |  | 2022-03-15 00:41:21+00 | Any | OfL | Old | CZ03 | cWVVG | Cap-Tons | 1 | 174998.9062 | None | 1938966.8578 | 418822.3125 | 990697.5338 | 0 | 152291.6085 | 1840.8065 | 102669.7637 | 272642.6989 | 128950.9452 | 75157.5463 | 9656.4878 | 0 | 9656.4878 | 0 | 619.0159 | 399.7935
AirCldRecipChlr-0.95kwpton | DEER2023 |  | 2022-03-14 18:21:41+00 | Any | OfL | Old | CZ04 | cAVVG | Cap-Tons | 468.8314 | 174998.9062 | None | 2081059.3351 | 418822.3125 | 986682.4255 | 0 | 299990.5625 | 0 | 89647.625 | 285914.7669 | 145956.2892 | 58228.1788 | 9714.732 | 0 | 9714.732 | 0 | 717.1416 | 469.8694
AirCldRecipChlr-1.407kwpton | DEER2023 |  | 2022-03-14 18:21:41+00 | Any | OfL | Old | CZ04 | cAVVG | Cap-Tons | 1 | 174998.9062 | None | 2225370.775 | 418822.3125 | 986682.4255 | 0 | 444301.7788 | 0 | 89647.625 | 285914.7669 | 145956.2892 | 58228.1788 | 9714.732 | 0 | 9714.732 | 0 | 845.5465 | 553.8347
AirCldScrewChlr-0.95kwpton | DEER2023 |  | 2022-03-14 19:29:42+00 | Any | OfL | Old | CZ04 | cAVVG | Cap-Tons | 468.8314 | 174998.9062 | None | 2138428.7826 | 418822.3125 | 986682.4255 | 0 | 357360.1818 | 0 | 89647.625 | 285914.5785 | 145956.1297 | 58228.1747 | 9714.7373 | 0 | 9714.7373 | 0 | 744.5694 | 486.2292
AirCldScrewChlr-1.407kwpton | DEER2023 |  | 2022-03-14 19:29:42+00 | Any | OfL | Old | CZ04 | cAVVG | Cap-Tons | 1 | 174998.9062 | None | 2310337.7986 | 418822.3125 | 986682.4255 | 0 | 529269.2803 | 0 | 89647.625 | 285914.5785 | 145956.1297 | 58228.1747 | 9714.7373 | 0 | 9714.7373 | 0 | 886.1689 | 578.0638
AirCldScrewChlr-0.99kwpton-VarSpd | DEER2023 |  | 2022-03-14 20:36:10+00 | Any | OfL | Old | CZ04 | cAVVG | Cap-Tons | 468.8314 | 174998.9062 | None | 2153475.441 | 418822.3125 | 986682.4255 | 0 | 372406.9357 | 0 | 89647.625 | 285914.5785 | 145956.1297 | 58228.1747 | 9714.7373 | 0 | 9714.7373 | 0 | 756.9635 | 494.2668
AirCldScrewChlr-1.407kwpton-VarSpd | DEER2023 |  | 2022-03-14 20:36:10+00 | Any | OfL | Old | CZ04 | cAVVG | Cap-Tons | 1 | 174998.9062 | None | 2310337.7986 | 418822.3125 | 986682.4255 | 0 | 529269.2803 | 0 | 89647.625 | 285914.5785 | 145956.1297 | 58228.1747 | 9714.7373 | 0 | 9714.7373 | 0 | 886.1689 | 578.0638
WtrCldCentChlr-Conv-0.42kwpton | DEER2023 |  | 2022-03-14 21:09:18+00 | Any | OfL | Old | CZ04 | cWVVG | Cap-Tons | 485.6416 | 174998.9062 | None | 2044932.3247 | 418822.3125 | 986682.4255 | 0 | 213761.1715 | 3819.1878 | 135931.2405 | 285914.6552 | 145956.2148 | 58228.1788 | 9714.734 | 0 | 9714.734 | 0 | 621.8216 | 409.5781
WtrCldCentChlr-Conv-0.748kwpton | DEER2023 |  | 2022-03-14 21:09:18+00 | Any | OfL | Old | CZ04 | cWVVG | Cap-Tons | 1 | 174998.9062 | None | 2211976.1776 | 418822.3125 | 986682.4255 | 0 | 380687.7261 | 3984.8148 | 135883.0637 | 285914.6552 | 145956.2148 | 58228.1788 | 9714.734 | 0 | 9714.734 | 0 | 731.8015 | 482.8729
WtrCldCentChlr-Conv-1Cmp-0.439kwpton-VarSpd-CndRlf | DEER2023 |  | 2022-03-14 22:16:50+00 | Any | OfL | Old | CZ04 | cWVVG | Cap-Tons | 485.6416 | 174998.9062 | None | 1956220.9639 | 418822.3125 | 986682.4255 | 0 | 112906.4249 | 12527.689 | 139365.6242 | 285914.7669 | 145956.2892 | 58228.1788 | 9714.7324 | 0 | 9714.7324 | 0 | 569.4196 | 374.3763
WtrCldCentChlr-Conv-1Cmp-0.748kwpton-VarSpd-CndRlf | DEER2023 |  | 2022-03-14 22:16:50+00 | Any | OfL | Old | CZ04 | cWVVG | Cap-Tons | 1 | 174998.9062 | None | 2035693.3125 | 418822.3125 | 986682.4255 | 0 | 192189.4355 | 12793.1376 | 139289.5349 | 285914.7669 | 145956.2892 | 58228.1788 | 9714.7324 | 0 | 9714.7324 | 0 | 625.043 | 411.0698
WtrCldCentChlr-NoFric-1Cmp-0.439kwpton-VarSpd-CndRlf | DEER2023 |  | 2022-03-14 22:54:12+00 | Any | OfL | Old | CZ04 | cWVVG | Cap-Tons | 485.6416 | 174998.9062 | None | 1961309.3065 | 418822.3125 | 986682.4255 | 0 | 126134.7266 | 11501.6642 | 132251.7207 | 285914.7021 | 145956.2471 | 58228.1747 | 9714.7332 | 0 | 9714.7332 | 0 | 580.2279 | 380.9822
WtrCldCentChlr-NoFric-1Cmp-0.748kwpton-VarSpd-CndRlf | DEER2023 |  | 2022-03-14 22:54:12+00 | Any | OfL | Old | CZ04 | cWVVG | Cap-Tons | 1 | 174998.9062 | None | 2050133.2208 | 418822.3125 | 986682.4255 | 0 | 214779.6951 | 11790.2934 | 132142.1699 | 285914.7021 | 145956.2471 | 58228.1747 | 9714.7332 | 0 | 9714.7332 | 0 | 644.3805 | 424.0714
WtrCldCentChlr-NoFric-2Cmp-0.439kwpton-VarSpd-CndRlf | DEER2023 |  | 2022-03-14 23:25:13+00 | Any | OfL | Old | CZ04 | cWVVG | Cap-Tons | 485.6416 | 174998.9062 | None | 1963045.1171 | 418822.3125 | 986682.4255 | 0 | 127891.7076 | 11512.6473 | 132219.5243 | 285914.7021 | 145956.2471 | 58228.1747 | 9714.7332 | 0 | 9714.7332 | 0 | 583.2443 | 382.4058
WtrCldCentChlr-NoFric-2Cmp-0.748kwpton-VarSpd-CndRlf | DEER2023 |  | 2022-03-14 23:25:13+00 | Any | OfL | Old | CZ04 | cWVVG | Cap-Tons | 1 | 174998.9062 | None | 2053040.1544 | 418822.3125 | 986682.4255 | 0 | 217785.8748 | 11809.7996 | 132023.3963 | 285914.7021 | 145956.2471 | 58228.1747 | 9714.7332 | 0 | 9714.7332 | 0 | 649.5 | 426.4941
WtrCldRecipChlr-0.42kwpton | DEER2023 |  | 2022-03-14 23:49:47+00 | Any | OfL | Old | CZ04 | cWVVG | Cap-Tons | 485.6416 | 174998.9062 | None | 2005337.0289 | 418822.3125 | 986682.4255 | 0 | 177045.5763 | 3572.8336 | 133297.6745 | 285914.6552 | 145956.1713 | 58228.1788 | 9714.734 | 0 | 9714.734 | 0 | 605.7249 | 397.1907
WtrCldRecipChlr-0.748kwpton | DEER2023 |  | 2022-03-14 23:49:47+00 | Any | OfL | Old | CZ04 | cWVVG | Cap-Tons | 1 | 174998.9062 | None | 2143375.3139 | 418822.3125 | 986682.4255 | 0 | 315074.0654 | 3694.4019 | 133185.7609 | 285914.6552 | 145956.1713 | 58228.1788 | 9714.734 | 0 | 9714.734 | 0 | 703.6862 | 461.9441
WtrCldScrewChlr-0.42kwpton | DEER2023 |  | 2022-03-15 00:09:29+00 | Any | OfL | Old | CZ04 | cWVVG | Cap-Tons | 485.6416 | 174998.9062 | None | 2008609.0835 | 418822.3125 | 986682.4255 | 0 | 180822.3001 | 3574.7753 | 132790.6719 | 285914.6552 | 145956.1713 | 58228.1788 | 9714.734 | 0 | 9714.734 | 0 | 615.8415 | 402.9341
WtrCldScrewChlr-0.748kwpton | DEER2023 |  | 2022-03-15 00:09:29+00 | Any | OfL | Old | CZ04 | cWVVG | Cap-Tons | 1 | 174998.9062 | None | 2148724.3382 | 418822.3125 | 986682.4255 | 0 | 321026.0643 | 3716.9707 | 132560.3981 | 285914.6552 | 145956.1713 | 58228.1788 | 9714.734 | 0 | 9714.734 | 0 | 721.7363 | 472.1439
WtrCldScrewChlr-0.439kwpton-VarSpd | DEER2023 |  | 2022-03-15 00:41:21+00 | Any | OfL | Old | CZ04 | cWVVG | Cap-Tons | 485.6416 | 174998.9062 | None | 1975302.6909 | 418822.3125 | 986682.4255 | 0 | 138175.5416 | 4143.4677 | 141562.3293 | 285914.6552 | 145956.1713 | 58228.1788 | 9714.734 | 0 | 9714.734 | 0 | 577.9561 | 381.2928
WtrCldScrewChlr-0.748kwpton-VarSpd | DEER2023 |  | 2022-03-15 00:41:21+00 | Any | OfL | Old | CZ04 | cWVVG | Cap-Tons | 1 | 174998.9062 | None | 2072078.4142 | 418822.3125 | 986682.4255 | 0 | 234974.8892 | 4207.1496 | 141475.2533 | 285914.6552 | 145956.1713 | 58228.1788 | 9714.734 | 0 | 9714.734 | 0 | 645.8761 | 426.957
AirCldRecipChlr-0.95kwpton | DEER2023 |  | 2022-03-14 18:21:41+00 | Any | OfL | Old | CZ05 | cAVVG | Cap-Tons | 376.2978 | 174998.9062 | None | 1968702.846 | 418822.3125 | 986654.6766 | 0 | 217577.4017 | 0 | 69147.751 | 276498.4421 | 132251.2548 | 58051.4469 | 8996.3012 | 0 | 8996.3012 | 0 | 649.2378 | 357.501
AirCldRecipChlr-1.407kwpton | DEER2023 |  | 2022-03-14 18:21:41+00 | Any | OfL | Old | CZ05 | cAVVG | Cap-Tons | 1 | 174998.9062 | None | 2073368.4656 | 418822.3125 | 986654.6766 | 0 | 322243.5355 | 0 | 69147.751 | 276498.4421 | 132251.2548 | 58051.4469 | 8996.3012 | 0 | 8996.3012 | 0 | 749.08 | 401.2097
AirCldScrewChlr-0.95kwpton | DEER2023 |  | 2022-03-14 19:29:42+00 | Any | OfL | Old | CZ05 | cAVVG | Cap-Tons | 376.2978 | 174998.9062 | None | 1998013.2169 | 418822.3125 | 986654.6766 | 0 | 246887.957 | 0 | 69147.751 | 276498.4421 | 132251.2548 | 58051.4469 | 8996.3012 | 0 | 8996.3012 | 0 | 661.4274 | 365.5534
AirCldScrewChlr-1.407kwpton | DEER2023 |  | 2022-03-14 19:29:42+00 | Any | OfL | Old | CZ05 | cAVVG | Cap-Tons | 1 | 174998.9062 | None | 2116779.043 | 418822.3125 | 986654.6766 | 0 | 365653.9996 | 0 | 69147.751 | 276498.4421 | 132251.2548 | 58051.4469 | 8996.3012 | 0 | 8996.3012 | 0 | 767.134 | 413.1351
AirCldScrewChlr-0.99kwpton-VarSpd | DEER2023 |  | 2022-03-14 20:36:10+00 | Any | OfL | Old | CZ05 | cAVVG | Cap-Tons | 376.2978 | 174998.9062 | None | 2008408.6033 | 418822.3125 | 986654.6766 | 0 | 257283.2067 | 0 | 69147.751 | 276498.4421 | 132251.2548 | 58051.4469 | 8996.3012 | 0 | 8996.3012 | 0 | 670.6797 | 369.718
AirCldScrewChlr-1.407kwpton-VarSpd | DEER2023 |  | 2022-03-14 20:36:10+00 | Any | OfL | Old | CZ05 | cAVVG | Cap-Tons | 1 | 174998.9062 | None | 2116779.043 | 418822.3125 | 986654.6766 | 0 | 365653.9996 | 0 | 69147.751 | 276498.4421 | 132251.2548 | 58051.4469 | 8996.3012 | 0 | 8996.3012 | 0 | 767.134 | 413.1351
WtrCldCentChlr-Conv-0.42kwpton | DEER2023 |  | 2022-03-14 21:09:18+00 | Any | OfL | Old | CZ05 | cWVVG | Cap-Tons | 391.32 | 174998.9062 | None | 1955368.3174 | 418822.3125 | 986654.6766 | 0 | 166410.9542 | 2347.3538 | 104632.6113 | 276498.4421 | 132251.2759 | 58051.4469 | 8996.3034 | 0 | 8996.3034 | 0 | 587.4027 | 339.791
WtrCldCentChlr-Conv-0.748kwpton | DEER2023 |  | 2022-03-14 21:09:18+00 | Any | OfL | Old | CZ05 | cWVVG | Cap-Tons | 1 | 174998.9062 | None | 2085554.2152 | 418822.3125 | 986654.6766 | 0 | 296463.5264 | 2475.7924 | 104637.7238 | 276498.4421 | 132251.2759 | 58051.4469 | 8996.3034 | 0 | 8996.3034 | 0 | 682.6837 | 386.9024
WtrCldCentChlr-Conv-1Cmp-0.439kwpton-VarSpd-CndRlf | DEER2023 |  | 2022-03-14 22:16:50+00 | Any | OfL | Old | CZ05 | cWVVG | Cap-Tons | 391.32 | 174998.9062 | None | 1903780.3459 | 418822.3125 | 986654.6766 | 0 | 109990.1684 | 6425.2593 | 105387.4112 | 276498.4421 | 132251.2759 | 58051.4469 | 8996.3034 | 0 | 8996.3034 | 0 | 550.5441 | 320.4301
WtrCldCentChlr-Conv-1Cmp-0.748kwpton-VarSpd-CndRlf | DEER2023 |  | 2022-03-14 22:16:50+00 | Any | OfL | Old | CZ05 | cWVVG | Cap-Tons | 1 | 174998.9062 | None | 1981233.8921 | 418822.3125 | 986654.6766 | 0 | 187308.699 | 6595.7596 | 105352.4638 | 276498.4421 | 132251.2759 | 58051.4469 | 8996.3034 | 0 | 8996.3034 | 0 | 607.8128 | 348.0708
WtrCldCentChlr-NoFric-1Cmp-0.439kwpton-VarSpd-CndRlf | DEER2023 |  | 2022-03-14 22:54:12+00 | Any | OfL | Old | CZ05 | cWVVG | Cap-Tons | 391.32 | 174998.9062 | None | 1894959.1533 | 418822.3125 | 986654.6766 | 0 | 104567.0269 | 6054.0294 | 102360.6529 | 276498.4421 | 132251.2759 | 58051.4469 | 8996.3034 | 0 | 8996.3034 | 0 | 556.1622 | 320.8136
WtrCldCentChlr-NoFric-1Cmp-0.748kwpton-VarSpd-CndRlf | DEER2023 |  | 2022-03-14 22:54:12+00 | Any | OfL | Old | CZ05 | cWVVG | Cap-Tons | 1 | 174998.9062 | None | 1968601.1449 | 418822.3125 | 986654.6766 | 0 | 178083.5453 | 6209.1185 | 102331.4075 | 276498.4421 | 132251.2759 | 58051.4469 | 8996.3034 | 0 | 8996.3034 | 0 | 618.1973 | 349.282
WtrCldCentChlr-NoFric-2Cmp-0.439kwpton-VarSpd-CndRlf | DEER2023 |  | 2022-03-14 23:25:13+00 | Any | OfL | Old | CZ05 | cWVVG | Cap-Tons | 391.32 | 174998.9062 | None | 1895141.4935 | 418822.3125 | 986654.6766 | 0 | 104777.226 | 6058.1893 | 102328.6715 | 276498.4421 | 132251.2759 | 58051.4469 | 8996.3034 | 0 | 8996.3034 | 0 | 558.2149 | 321.5047
WtrCldCentChlr-NoFric-2Cmp-0.748kwpton-VarSpd-CndRlf | DEER2023 |  | 2022-03-14 23:25:13+00 | Any | OfL | Old | CZ05 | cWVVG | Cap-Tons | 1 | 174998.9062 | None | 1968915.7636 | 418822.3125 | 986654.6766 | 0 | 178433.7441 | 6216.126 | 102288.5751 | 276498.4421 | 132251.2759 | 58051.4469 | 8996.3034 | 0 | 8996.3034 | 0 | 621.6936 | 350.4478
WtrCldRecipChlr-0.42kwpton | DEER2023 |  | 2022-03-14 23:49:47+00 | Any | OfL | Old | CZ05 | cWVVG | Cap-Tons | 391.32 | 174998.9062 | None | 1927126.2132 | 418822.3125 | 986654.6766 | 0 | 138540.0794 | 2305.9424 | 104303.0435 | 276498.4421 | 132251.2759 | 58051.4469 | 8996.3034 | 0 | 8996.3034 | 0 | 579.7272 | 332.9241
WtrCldRecipChlr-0.748kwpton | DEER2023 |  | 2022-03-14 23:49:47+00 | Any | OfL | Old | CZ05 | cWVVG | Cap-Tons | 1 | 174998.9062 | None | 2035230.2734 | 418822.3125 | 986654.6766 | 0 | 246573.8757 | 2409.0583 | 104270.0984 | 276498.4421 | 132251.2759 | 58051.4469 | 8996.3034 | 0 | 8996.3034 | 0 | 669.4562 | 374.9515
WtrCldScrewChlr-0.42kwpton | DEER2023 |  | 2022-03-15 00:09:29+00 | Any | OfL | Old | CZ05 | cWVVG | Cap-Tons | 391.32 | 174998.9062 | None | 1944833.5577 | 418822.3125 | 986654.6766 | 0 | 156350.9412 | 2342.9371 | 104162.0788 | 276498.4421 | 132251.2759 | 58051.4469 | 8996.3034 | 0 | 8996.3034 | 0 | 591.8632 | 339.0138
WtrCldScrewChlr-0.748kwpton | DEER2023 |  | 2022-03-15 00:09:29+00 | Any | OfL | Old | CZ05 | cWVVG | Cap-Tons | 1 | 174998.9062 | None | 2066648.0027 | 418822.3125 | 986654.6766 | 0 | 278081.8009 | 2476.7936 | 104112.0124 | 276498.4421 | 132251.2759 | 58051.4469 | 8996.3034 | 0 | 8996.3034 | 0 | 691.095 | 385.7526
WtrCldScrewChlr-0.439kwpton-VarSpd | DEER2023 |  | 2022-03-15 00:41:21+00 | Any | OfL | Old | CZ05 | cWVVG | Cap-Tons | 391.32 | 174998.9062 | None | 1921619.6771 | 418822.3125 | 986654.6766 | 0 | 130077.0114 | 2451.174 | 107114.1263 | 276498.4421 | 132251.2759 | 58051.4469 | 8996.3034 | 0 | 8996.3034 | 0 | 571.4503 | 329.5441
WtrCldScrewChlr-0.748kwpton-VarSpd | DEER2023 |  | 2022-03-15 00:41:21+00 | Any | OfL | Old | CZ05 | cWVVG | Cap-Tons | 1 | 174998.9062 | None | 2012891.1546 | 418822.3125 | 986654.6766 | 0 | 221321.5207 | 2531.3786 | 107061.0416 | 276498.4421 | 132251.2759 | 58051.4469 | 8996.3034 | 0 | 8996.3034 | 0 | 645.8024 | 364.5206
AirCldRecipChlr-0.95kwpton | DEER2023 |  | 2022-03-14 18:21:41+00 | Any | OfL | Old | CZ06 | cAVVG | Cap-Tons | 479.9595 | 174998.9062 | None | 2175164.534 | 418822.3125 | 991914.6643 | 0 | 366537.9144 | 0 | 102052.6305 | 295835.441 | 177248.8537 | 24134.015 | 6389.2217 | 0 | 6389.2217 | 0 | 648.2215 | 405.6204
AirCldRecipChlr-1.407kwpton | DEER2023 |  | 2022-03-14 18:21:41+00 | Any | OfL | Old | CZ06 | cAVVG | Cap-Tons | 1 | 174998.9062 | None | 2351488.37 | 418822.3125 | 991914.6643 | 0 | 542861.9547 | 0 | 102052.6305 | 295835.441 | 177248.8537 | 24134.015 | 6389.2217 | 0 | 6389.2217 | 0 | 749.4974 | 466.2149
AirCldScrewChlr-0.95kwpton | DEER2023 |  | 2022-03-14 19:29:42+00 | Any | OfL | Old | CZ06 | cAVVG | Cap-Tons | 479.9595 | 174998.9062 | None | 2247464.7188 | 418822.3125 | 991914.6643 | 0 | 438838.601 | 0 | 102052.6305 | 295835.4527 | 177248.8625 | 24134.015 | 6389.2215 | 0 | 6389.2215 | 0 | 681.7104 | 420.3667
AirCldScrewChlr-1.407kwpton | DEER2023 |  | 2022-03-14 19:29:42+00 | Any | OfL | Old | CZ06 | cAVVG | Cap-Tons | 1 | 174998.9062 | None | 2458569.1447 | 418822.3125 | 991914.6643 | 0 | 649942.8622 | 0 | 102052.6305 | 295835.4527 | 177248.8625 | 24134.015 | 6389.2215 | 0 | 6389.2215 | 0 | 799.0959 | 488.0549
AirCldScrewChlr-0.99kwpton-VarSpd | DEER2023 |  | 2022-03-14 20:36:10+00 | Any | OfL | Old | CZ06 | cAVVG | Cap-Tons | 479.9595 | 174998.9062 | None | 2265942.3807 | 418822.3125 | 991914.6643 | 0 | 457315.8445 | 0 | 102052.6305 | 295835.4527 | 177248.8625 | 24134.015 | 6389.2215 | 0 | 6389.2215 | 0 | 691.9844 | 426.2914
AirCldScrewChlr-1.407kwpton-VarSpd | DEER2023 |  | 2022-03-14 20:36:10+00 | Any | OfL | Old | CZ06 | cAVVG | Cap-Tons | 1 | 174998.9062 | None | 2458569.1447 | 418822.3125 | 991914.6643 | 0 | 649942.8622 | 0 | 102052.6305 | 295835.4527 | 177248.8625 | 24134.015 | 6389.2215 | 0 | 6389.2215 | 0 | 799.0959 | 488.0549
WtrCldCentChlr-Conv-0.42kwpton | DEER2023 |  | 2022-03-14 21:09:18+00 | Any | OfL | Old | CZ06 | cWVVG | Cap-Tons | 499.0514 | 174998.9062 | None | 2141754.5797 | 418822.3125 | 991914.6643 | 0 | 270912.7219 | 6012.3788 | 158256.5695 | 295834.7026 | 177248.2179 | 24134.015 | 6389.2339 | 0 | 6389.2339 | 0 | 607.1067 | 379.3213
WtrCldCentChlr-Conv-0.748kwpton | DEER2023 |  | 2022-03-14 21:09:18+00 | Any | OfL | Old | CZ06 | cWVVG | Cap-Tons | 1 | 174998.9062 | None | 2353598.0599 | 418822.3125 | 991914.6643 | 0 | 482500.9041 | 6283.1824 | 158241.0167 | 295834.7026 | 177248.2179 | 24134.015 | 6389.2339 | 0 | 6389.2339 | 0 | 714.5627 | 442.4273
WtrCldCentChlr-Conv-1Cmp-0.439kwpton-VarSpd-CndRlf | DEER2023 |  | 2022-03-14 22:16:50+00 | Any | OfL | Old | CZ06 | cWVVG | Cap-Tons | 499.0514 | 174998.9062 | None | 2036353.0979 | 418822.3125 | 991914.6643 | 0 | 146317.5754 | 20225.9983 | 163235.675 | 295835.2893 | 177248.7054 | 24134.015 | 6389.2248 | 0 | 6389.2248 | 0 | 554.0368 | 347.7343
WtrCldCentChlr-Conv-1Cmp-0.748kwpton-VarSpd-CndRlf | DEER2023 |  | 2022-03-14 22:16:50+00 | Any | OfL | Old | CZ06 | cWVVG | Cap-Tons | 1 | 174998.9062 | None | 2139635.3563 | 418822.3125 | 991914.6643 | 0 | 249088.5694 | 20784.2429 | 163188.9369 | 295835.2893 | 177248.7054 | 24134.015 | 6389.2248 | 0 | 6389.2248 | 0 | 606.0564 | 377.2823
WtrCldCentChlr-NoFric-1Cmp-0.439kwpton-VarSpd-CndRlf | DEER2023 |  | 2022-03-14 22:54:12+00 | Any | OfL | Old | CZ06 | cWVVG | Cap-Tons | 499.0514 | 174998.9062 | None | 2044942.7904 | 418822.3125 | 991914.6643 | 0 | 165785.9226 | 18704.6831 | 153878.5262 | 295835.2478 | 177248.6576 | 24134.015 | 6389.2257 | 0 | 6389.2257 | 0 | 564.974 | 352.3015
WtrCldCentChlr-NoFric-1Cmp-0.748kwpton-VarSpd-CndRlf | DEER2023 |  | 2022-03-14 22:54:12+00 | Any | OfL | Old | CZ06 | cWVVG | Cap-Tons | 1 | 174998.9062 | None | 2161985.7265 | 418822.3125 | 991914.6643 | 0 | 282327.1712 | 19269.1547 | 153815.8981 | 295835.2478 | 177248.6576 | 24134.015 | 6389.2257 | 0 | 6389.2257 | 0 | 625.2691 | 386.7456
WtrCldCentChlr-NoFric-2Cmp-0.439kwpton-VarSpd-CndRlf | DEER2023 |  | 2022-03-14 23:25:13+00 | Any | OfL | Old | CZ06 | cWVVG | Cap-Tons | 499.0514 | 174998.9062 | None | 2046897.4675 | 418822.3125 | 991914.6643 | 0 | 167743.3497 | 18715.0437 | 153865.6093 | 295835.2478 | 177248.6576 | 24134.015 | 6389.2257 | 0 | 6389.2257 | 0 | 568.331 | 353.3483
WtrCldCentChlr-NoFric-2Cmp-0.748kwpton-VarSpd-CndRlf | DEER2023 |  | 2022-03-14 23:25:13+00 | Any | OfL | Old | CZ06 | cWVVG | Cap-Tons | 1 | 174998.9062 | None | 2165263.7834 | 418822.3125 | 991914.6643 | 0 | 285665.7887 | 19286.7908 | 153737.4763 | 295835.2478 | 177248.6576 | 24134.015 | 6389.2257 | 0 | 6389.2257 | 0 | 630.9871 | 388.5292
WtrCldRecipChlr-0.42kwpton | DEER2023 |  | 2022-03-14 23:49:47+00 | Any | OfL | Old | CZ06 | cWVVG | Cap-Tons | 499.0514 | 174998.9062 | None | 2095005.4177 | 418822.3125 | 991914.6643 | 0 | 227747.5818 | 5631.3337 | 155052.4967 | 295835.415 | 177248.8248 | 24134.015 | 6389.2284 | 0 | 6389.2284 | 0 | 589.6269 | 366.5799
WtrCldRecipChlr-0.748kwpton | DEER2023 |  | 2022-03-14 23:49:47+00 | Any | OfL | Old | CZ06 | cWVVG | Cap-Tons | 1 | 174998.9062 | None | 2272853.9649 | 418822.3125 | 991914.6643 | 0 | 405413.2778 | 5835.687 | 155031.0084 | 295835.415 | 177248.8248 | 24134.015 | 6389.2284 | 0 | 6389.2284 | 0 | 683.9744 | 420.2008
WtrCldScrewChlr-0.42kwpton | DEER2023 |  | 2022-03-15 00:09:29+00 | Any | OfL | Old | CZ06 | cWVVG | Cap-Tons | 499.0515 | 174998.9062 | None | 2105014.5548 | 418822.3125 | 991914.6643 | 0 | 235392.0484 | 5801.4521 | 157247.1078 | 295835.415 | 177248.8248 | 24134.015 | 6389.2284 | 0 | 6389.2284 | 0 | 600.1388 | 371.4093
WtrCldScrewChlr-0.748kwpton | DEER2023 |  | 2022-03-15 00:09:29+00 | Any | OfL | Old | CZ06 | cWVVG | Cap-Tons | 1 | 174998.9062 | None | 2288011.5132 | 418822.3125 | 991914.6643 | 0 | 418264.5674 | 6037.7845 | 157135.4893 | 295835.415 | 177248.8248 | 24134.015 | 6389.2284 | 0 | 6389.2284 | 0 | 702.7301 | 428.5544
WtrCldScrewChlr-0.439kwpton-VarSpd | DEER2023 |  | 2022-03-15 00:41:21+00 | Any | OfL | Old | CZ06 | cWVVG | Cap-Tons | 499.0514 | 174998.9062 | None | 2058108.4635 | 418822.3125 | 991914.6643 | 0 | 178468.2251 | 6567.4497 | 166498.5756 | 295835.415 | 177248.8248 | 24134.015 | 6389.2284 | 0 | 6389.2284 | 0 | 561.708 | 353.0722
WtrCldScrewChlr-0.748kwpton-VarSpd | DEER2023 |  | 2022-03-15 00:41:21+00 | Any | OfL | Old | CZ06 | cWVVG | Cap-Tons | 1 | 174998.9062 | None | 2183417.2097 | 418822.3125 | 991914.6643 | 0 | 303713.9132 | 6690.0826 | 166438.4752 | 295835.415 | 177248.8248 | 24134.015 | 6389.2284 | 0 | 6389.2284 | 0 | 626.2601 | 390.4616
AirCldRecipChlr-0.95kwpton | DEER2023 |  | 2022-03-14 18:21:41+00 | Any | OfL | Old | CZ07 | cAVVG | Cap-Tons | 452.9877 | 174998.9062 | None | 2071530.0481 | 418822.3125 | 975846.9733 | 0 | 293510.9989 | 0 | 94404.8705 | 288944.0318 | 184014.2072 | 23237.1524 | 5276.8136 | 0 | 5276.8136 | 0 | 628.149 | 359.0111
AirCldRecipChlr-1.407kwpton | DEER2023 |  | 2022-03-14 18:21:41+00 | Any | OfL | Old | CZ07 | cAVVG | Cap-Tons | 1 | 174998.9062 | None | 2212724.7314 | 418822.3125 | 975846.9733 | 0 | 434705.1921 | 0 | 94404.8705 | 288944.0318 | 184014.2072 | 23237.1524 | 5276.8136 | 0 | 5276.8136 | 0 | 723.9782 | 405.0987
AirCldScrewChlr-0.95kwpton | DEER2023 |  | 2022-03-14 19:29:42+00 | Any | OfL | Old | CZ07 | cAVVG | Cap-Tons | 470.8443 | 174998.9062 | None | 2140738.4011 | 418822.3125 | 975846.9733 | 0 | 362719.1354 | 0 | 94404.8705 | 288943.6568 | 184013.8244 | 23237.1524 | 5276.8175 | 0 | 5276.8175 | 0 | 657.6644 | 371.6665
AirCldScrewChlr-1.407kwpton | DEER2023 |  | 2022-03-14 19:29:42+00 | Any | OfL | Old | CZ07 | cAVVG | Cap-Tons | 1 | 174998.9062 | None | 2315224.9984 | 418822.3125 | 975846.9733 | 0 | 537206.1328 | 0 | 94404.8705 | 288943.6568 | 184013.8244 | 23237.1524 | 5276.8175 | 0 | 5276.8175 | 0 | 767.6928 | 423.8414
AirCldScrewChlr-0.99kwpton-VarSpd | DEER2023 |  | 2022-03-14 20:36:10+00 | Any | OfL | Old | CZ07 | cAVVG | Cap-Tons | 470.8443 | 174998.9062 | None | 2156010.6691 | 418822.3125 | 975846.9733 | 0 | 377991.4521 | 0 | 94404.8705 | 288943.6568 | 184013.8244 | 23237.1524 | 5276.8175 | 0 | 5276.8175 | 0 | 667.2947 | 376.2332
AirCldScrewChlr-1.407kwpton-VarSpd | DEER2023 |  | 2022-03-14 20:36:10+00 | Any | OfL | Old | CZ07 | cAVVG | Cap-Tons | 1 | 174998.9062 | None | 2315224.9984 | 418822.3125 | 975846.9733 | 0 | 537206.1328 | 0 | 94404.8705 | 288943.6568 | 184013.8244 | 23237.1524 | 5276.8175 | 0 | 5276.8175 | 0 | 767.6928 | 423.8414
WtrCldCentChlr-Conv-0.42kwpton | DEER2023 |  | 2022-03-14 21:09:18+00 | Any | OfL | Old | CZ07 | cWVVG | Cap-Tons | 471.0215 | 174998.9062 | None | 2063051.1672 | 418822.3125 | 975846.9733 | 0 | 230092.1103 | 4020.3104 | 145324.2312 | 288944.0709 | 184014.2326 | 23237.1524 | 5276.8145 | 0 | 5276.8145 | 0 | 588.6537 | 342.3493
WtrCldCentChlr-Conv-0.748kwpton | DEER2023 |  | 2022-03-14 21:09:18+00 | Any | OfL | Old | CZ07 | cWVVG | Cap-Tons | 1 | 174998.9062 | None | 2242953.2069 | 418822.3125 | 975846.9733 | 0 | 409818.5276 | 4203.8499 | 145315.8501 | 288944.0709 | 184014.2326 | 23237.1524 | 5276.8145 | 0 | 5276.8145 | 0 | 690.029 | 392.6026
WtrCldCentChlr-Conv-1Cmp-0.439kwpton-VarSpd-CndRlf | DEER2023 |  | 2022-03-14 22:16:50+00 | Any | OfL | Old | CZ07 | cWVVG | Cap-Tons | 471.0215 | 174998.9062 | None | 1966626.8588 | 418822.3125 | 975846.9733 | 0 | 120202.0932 | 13226.8023 | 149583.6526 | 288944.0709 | 184014.2326 | 23237.1524 | 5276.8145 | 0 | 5276.8145 | 0 | 538.1771 | 318.6349
WtrCldCentChlr-Conv-1Cmp-0.748kwpton-VarSpd-CndRlf | DEER2023 |  | 2022-03-14 22:16:50+00 | Any | OfL | Old | CZ07 | cWVVG | Cap-Tons | 1 | 174998.9062 | None | 2051279.0402 | 418822.3125 | 975846.9733 | 0 | 204652.0201 | 13475.855 | 149536.3798 | 288944.0709 | 184014.2326 | 23237.1524 | 5276.8145 | 0 | 5276.8145 | 0 | 586.852 | 342.7962
WtrCldCentChlr-NoFric-1Cmp-0.439kwpton-VarSpd-CndRlf | DEER2023 |  | 2022-03-14 22:54:12+00 | Any | OfL | Old | CZ07 | cWVVG | Cap-Tons | 471.0215 | 174998.9062 | None | 1969828.4923 | 418822.3125 | 975846.9733 | 0 | 132960.3814 | 11915.6556 | 141338.6258 | 288944.0122 | 184014.174 | 23237.1524 | 5276.8151 | 0 | 5276.8151 | 0 | 548.3041 | 322.4158
WtrCldCentChlr-NoFric-1Cmp-0.748kwpton-VarSpd-CndRlf | DEER2023 |  | 2022-03-14 22:54:12+00 | Any | OfL | Old | CZ07 | cWVVG | Cap-Tons | 1 | 174998.9062 | None | 2063474.8141 | 418822.3125 | 975846.9733 | 0 | 226449.8484 | 12177.8765 | 141232.8501 | 288944.0122 | 184014.174 | 23237.1524 | 5276.8151 | 0 | 5276.8151 | 0 | 604.8098 | 351.5565
WtrCldCentChlr-NoFric-2Cmp-0.439kwpton-VarSpd-CndRlf | DEER2023 |  | 2022-03-14 23:25:13+00 | Any | OfL | Old | CZ07 | cWVVG | Cap-Tons | 471.0215 | 174998.9062 | None | 1971192.4529 | 418822.3125 | 975846.9733 | 0 | 134361.5624 | 11925.3826 | 141291.6893 | 288944.0122 | 184014.174 | 23237.1524 | 5276.8151 | 0 | 5276.8151 | 0 | 551.4545 | 322.7311
WtrCldCentChlr-NoFric-2Cmp-0.748kwpton-VarSpd-CndRlf | DEER2023 |  | 2022-03-14 23:25:13+00 | Any | OfL | Old | CZ07 | cWVVG | Cap-Tons | 1 | 174998.9062 | None | 2065823.3921 | 418822.3125 | 975846.9733 | 0 | 228848.4126 | 12194.7511 | 141166.5637 | 288944.0122 | 184014.174 | 23237.1524 | 5276.8151 | 0 | 5276.8151 | 0 | 610.175 | 352.0932
WtrCldRecipChlr-0.42kwpton | DEER2023 |  | 2022-03-14 23:49:47+00 | Any | OfL | Old | CZ07 | cWVVG | Cap-Tons | 471.0215 | 174998.9062 | None | 2017263.1672 | 418822.3125 | 975846.9733 | 0 | 187579.745 | 3725.4468 | 142343.5677 | 288944.0709 | 184014.2326 | 23237.1524 | 5276.8145 | 0 | 5276.8145 | 0 | 572.1184 | 331.6169
WtrCldRecipChlr-0.748kwpton | DEER2023 |  | 2022-03-14 23:49:47+00 | Any | OfL | Old | CZ07 | cWVVG | Cap-Tons | 1 | 174998.9062 | None | 2163629.3595 | 418822.3125 | 975846.9733 | 0 | 333847.4641 | 3852.0435 | 142315.2636 | 288944.0709 | 184014.2326 | 23237.1524 | 5276.8145 | 0 | 5276.8145 | 0 | 661.1064 | 374.6314
WtrCldScrewChlr-0.42kwpton | DEER2023 |  | 2022-03-15 00:09:29+00 | Any | OfL | Old | CZ07 | cWVVG | Cap-Tons | 471.0216 | 174998.9062 | None | 2025195.3856 | 418822.3125 | 975846.9733 | 0 | 192278.1193 | 3920.4766 | 145382.8312 | 288944.0709 | 184014.2326 | 23237.1524 | 5276.8145 | 0 | 5276.8145 | 0 | 582.0366 | 334.7238
WtrCldScrewChlr-0.748kwpton | DEER2023 |  | 2022-03-15 00:09:29+00 | Any | OfL | Old | CZ07 | cWVVG | Cap-Tons | 1 | 174998.9062 | None | 2174348.7054 | 418822.3125 | 975846.9733 | 0 | 341377.0098 | 4072.3209 | 145285.4846 | 288944.0709 | 184014.2326 | 23237.1524 | 5276.8145 | 0 | 5276.8145 | 0 | 678.8 | 379.7043
WtrCldScrewChlr-0.439kwpton-VarSpd | DEER2023 |  | 2022-03-15 00:41:21+00 | Any | OfL | Old | CZ07 | cWVVG | Cap-Tons | 471.0215 | 174998.9062 | None | 1987429.5339 | 418822.3125 | 975846.9733 | 0 | 146731.0383 | 4440.7182 | 152643.9122 | 288944.0709 | 184014.2326 | 23237.1524 | 5276.8145 | 0 | 5276.8145 | 0 | 545.8635 | 322.2047
WtrCldScrewChlr-0.748kwpton-VarSpd | DEER2023 |  | 2022-03-15 00:41:21+00 | Any | OfL | Old | CZ07 | cWVVG | Cap-Tons | 1 | 174998.9062 | None | 2090310.716 | 418822.3125 | 975846.9733 | 0 | 249578.2792 | 4506.9263 | 152611.5398 | 288944.0709 | 184014.2326 | 23237.1524 | 5276.8145 | 0 | 5276.8145 | 0 | 606.7411 | 351.835
AirCldRecipChlr-0.95kwpton | DEER2023 |  | 2022-03-14 18:21:41+00 | Any | OfL | Old | CZ08 | cAVVG | Cap-Tons | 500.797 | 174998.9062 | None | 2251447.5272 | 418822.3125 | 991947.6704 | 0 | 431719.5434 | 0 | 109139.6328 | 299816.8987 | 182630.4025 | 22853.7327 | 6349.4898 | 0 | 6349.4898 | 0 | 714.9878 | 430.935
AirCldRecipChlr-1.407kwpton | DEER2023 |  | 2022-03-14 18:21:41+00 | Any | OfL | Old | CZ08 | cAVVG | Cap-Tons | 1 | 174998.9062 | None | 2459127.6797 | 418822.3125 | 991947.6704 | 0 | 639399.4414 | 0 | 109139.6328 | 299816.8987 | 182630.4025 | 22853.7327 | 6349.4898 | 0 | 6349.4898 | 0 | 841.7856 | 499.1527
AirCldScrewChlr-0.95kwpton | DEER2023 |  | 2022-03-14 19:29:42+00 | Any | OfL | Old | CZ08 | cAVVG | Cap-Tons | 500.797 | 174998.9062 | None | 2325005.4687 | 418822.3125 | 991947.6704 | 0 | 505277.8841 | 0 | 109139.6328 | 299816.8987 | 182630.4025 | 22853.7327 | 6349.4898 | 0 | 6349.4898 | 0 | 744.7269 | 447.7535
AirCldScrewChlr-1.407kwpton | DEER2023 |  | 2022-03-14 19:29:42+00 | Any | OfL | Old | CZ08 | cAVVG | Cap-Tons | 1 | 174998.9062 | None | 2568070.8748 | 418822.3125 | 991947.6704 | 0 | 748343.148 | 0 | 109139.6328 | 299816.8987 | 182630.4025 | 22853.7327 | 6349.4898 | 0 | 6349.4898 | 0 | 885.8301 | 524.0623
AirCldScrewChlr-0.99kwpton-VarSpd | DEER2023 |  | 2022-03-14 20:36:10+00 | Any | OfL | Old | CZ08 | cAVVG | Cap-Tons | 500.797 | 174998.9062 | None | 2346280.9909 | 418822.3125 | 991947.6704 | 0 | 526552.7693 | 0 | 109139.6328 | 299816.8987 | 182630.4025 | 22853.7327 | 6349.4898 | 0 | 6349.4898 | 0 | 757.0768 | 454.4327
AirCldScrewChlr-1.407kwpton-VarSpd | DEER2023 |  | 2022-03-14 20:36:10+00 | Any | OfL | Old | CZ08 | cAVVG | Cap-Tons | 1 | 174998.9062 | None | 2568070.8748 | 418822.3125 | 991947.6704 | 0 | 748343.148 | 0 | 109139.6328 | 299816.8987 | 182630.4025 | 22853.7327 | 6349.4898 | 0 | 6349.4898 | 0 | 885.8301 | 524.0623
WtrCldCentChlr-Conv-0.42kwpton | DEER2023 |  | 2022-03-14 21:09:18+00 | Any | OfL | Old | CZ08 | cWVVG | Cap-Tons | 520.7047 | 174998.9062 | None | 2185550.1132 | 418822.3125 | 991947.6704 | 0 | 299340.3374 | 5978.951 | 169642.1463 | 299816.8523 | 182630.4025 | 22853.7327 | 6349.4901 | 0 | 6349.4901 | 0 | 630.0798 | 393.5447
WtrCldCentChlr-Conv-0.748kwpton | DEER2023 |  | 2022-03-14 21:09:18+00 | Any | OfL | Old | CZ08 | cWVVG | Cap-Tons | 1 | 174998.9062 | None | 2419665.2669 | 418822.3125 | 991947.6704 | 0 | 533169.1088 | 6248.3537 | 169659.6662 | 299816.8523 | 182630.4025 | 22853.7327 | 6349.4901 | 0 | 6349.4901 | 0 | 743.983 | 460.2751
WtrCldCentChlr-Conv-1Cmp-0.439kwpton-VarSpd-CndRlf | DEER2023 |  | 2022-03-14 22:16:50+00 | Any | OfL | Old | CZ08 | cWVVG | Cap-Tons | 520.7047 | 174998.9062 | None | 2068110.2254 | 418822.3125 | 991947.6704 | 0 | 163758.9285 | 18905.9289 | 174857.0262 | 299816.8058 | 182630.4654 | 22853.7287 | 6349.4963 | 0 | 6349.4963 | 0 | 573.472 | 358.3642
WtrCldCentChlr-Conv-1Cmp-0.748kwpton-VarSpd-CndRlf | DEER2023 |  | 2022-03-14 22:16:50+00 | Any | OfL | Old | CZ08 | cWVVG | Cap-Tons | 1 | 174998.9062 | None | 2183582.5726 | 418822.3125 | 991947.6704 | 0 | 278843.3837 | 19352.2526 | 174798.2334 | 299816.8058 | 182630.4654 | 22853.7287 | 6349.4963 | 0 | 6349.4963 | 0 | 629.2459 | 388.9941
WtrCldCentChlr-NoFric-1Cmp-0.439kwpton-VarSpd-CndRlf | DEER2023 |  | 2022-03-14 22:54:12+00 | Any | OfL | Old | CZ08 | cWVVG | Cap-Tons | 520.7047 | 174998.9062 | None | 2077813.4819 | 418822.3125 | 991947.6704 | 0 | 185157.7789 | 17217.3919 | 164850.0056 | 299816.4199 | 182629.9687 | 22853.7287 | 6349.4939 | 0 | 6349.4939 | 0 | 584.614 | 364.4681
WtrCldCentChlr-NoFric-1Cmp-0.748kwpton-VarSpd-CndRlf | DEER2023 |  | 2022-03-14 22:54:12+00 | Any | OfL | Old | CZ08 | cWVVG | Cap-Tons | 1 | 174998.9062 | None | 2208392.199 | 418822.3125 | 991947.6704 | 0 | 315322.4227 | 17686.588 | 164794.6472 | 299816.6212 | 182630.1699 | 22853.7327 | 6349.4913 | 0 | 6349.4913 | 0 | 649.0555 | 402.798
WtrCldCentChlr-NoFric-2Cmp-0.439kwpton-VarSpd-CndRlf | DEER2023 |  | 2022-03-14 23:25:13+00 | Any | OfL | Old | CZ08 | cWVVG | Cap-Tons | 520.7047 | 174998.9062 | None | 2080162.6322 | 418822.3125 | 991947.6704 | 0 | 187532.6323 | 17229.5914 | 164812.3126 | 299816.4199 | 182629.9687 | 22853.7287 | 6349.4939 | 0 | 6349.4939 | 0 | 588.1078 | 365.1074
WtrCldCentChlr-NoFric-2Cmp-0.748kwpton-VarSpd-CndRlf | DEER2023 |  | 2022-03-14 23:25:13+00 | Any | OfL | Old | CZ08 | cWVVG | Cap-Tons | 1 | 174998.9062 | None | 2212401.1406 | 418822.3125 | 991947.6704 | 0 | 319378.3126 | 17708.0005 | 164727.0653 | 299816.6212 | 182630.1699 | 22853.7327 | 6349.4913 | 0 | 6349.4913 | 0 | 654.9936 | 403.8867
WtrCldRecipChlr-0.42kwpton | DEER2023 |  | 2022-03-14 23:49:47+00 | Any | OfL | Old | CZ08 | cWVVG | Cap-Tons | 520.7047 | 174998.9062 | None | 2136248.3021 | 418822.3125 | 991947.6704 | 0 | 253472.1391 | 5610.5389 | 166577.2331 | 299816.334 | 182629.9301 | 22853.7327 | 6349.4944 | 0 | 6349.4944 | 0 | 612.2685 | 379.8689
WtrCldRecipChlr-0.748kwpton | DEER2023 |  | 2022-03-14 23:49:47+00 | Any | OfL | Old | CZ08 | cWVVG | Cap-Tons | 1 | 174998.9062 | None | 2334146.3475 | 418822.3125 | 991947.6704 | 0 | 451203.6881 | 5813.3848 | 166541.2595 | 299816.334 | 182629.9301 | 22853.7327 | 6349.4944 | 0 | 6349.4944 | 0 | 712.7426 | 437.1544
WtrCldScrewChlr-0.42kwpton | DEER2023 |  | 2022-03-15 00:09:29+00 | Any | OfL | Old | CZ08 | cWVVG | Cap-Tons | 520.7047 | 174998.9062 | None | 2148581.2012 | 418822.3125 | 991947.6704 | 0 | 263269.4127 | 5791.9007 | 168931.9883 | 299816.334 | 182629.9301 | 22853.7327 | 6349.4944 | 0 | 6349.4944 | 0 | 623.509 | 384.1824
WtrCldScrewChlr-0.748kwpton | DEER2023 |  | 2022-03-15 00:09:29+00 | Any | OfL | Old | CZ08 | cWVVG | Cap-Tons | 1 | 174998.9062 | None | 2353332.9355 | 418822.3125 | 991947.6704 | 0 | 467861.4528 | 6030.2459 | 168853.0555 | 299816.334 | 182629.9301 | 22853.7327 | 6349.4944 | 0 | 6349.4944 | 0 | 732.7944 | 444.2098
WtrCldScrewChlr-0.439kwpton-VarSpd | DEER2023 |  | 2022-03-15 00:41:21+00 | Any | OfL | Old | CZ08 | cWVVG | Cap-Tons | 520.7047 | 174998.9062 | None | 2094452.4192 | 418822.3125 | 991947.6704 | 0 | 198647.4296 | 6520.6932 | 178696.4787 | 299816.334 | 182629.9301 | 22853.7327 | 6349.4944 | 0 | 6349.4944 | 0 | 582.8472 | 366.7042
WtrCldScrewChlr-0.748kwpton-VarSpd | DEER2023 |  | 2022-03-15 00:41:21+00 | Any | OfL | Old | CZ08 | cWVVG | Cap-Tons | 1 | 174998.9062 | None | 2233920.9093 | 418822.3125 | 991947.6704 | 0 | 338040.6296 | 6640.2742 | 178652.7163 | 299816.334 | 182629.9301 | 22853.7327 | 6349.4944 | 0 | 6349.4944 | 0 | 651.8749 | 406.0665
AirCldRecipChlr-0.95kwpton | DEER2023 |  | 2022-03-14 18:21:41+00 | Any | OfL | Old | CZ09 | cAVVG | Cap-Tons | 564.942 | 174998.9062 | None | 2251890.1551 | 418822.3125 | 992587.8638 | 0 | 417508.2601 | 0 | 116226.9608 | 306743.7261 | 173771.9184 | 37146.7224 | 7174.6663 | 0 | 7174.6663 | 0 | 728.6404 | 462.9499
AirCldRecipChlr-1.407kwpton | DEER2023 |  | 2022-03-14 18:21:41+00 | Any | OfL | Old | CZ09 | cAVVG | Cap-Tons | 1 | 174998.9062 | None | 2452733.7809 | 418822.3125 | 992587.8638 | 0 | 618351.638 | 0 | 116226.9608 | 306743.7261 | 173771.9184 | 37146.7224 | 7174.6663 | 0 | 7174.6663 | 0 | 859.8953 | 543.4339
AirCldScrewChlr-0.95kwpton | DEER2023 |  | 2022-03-14 19:29:42+00 | Any | OfL | Old | CZ09 | cAVVG | Cap-Tons | 564.942 | 174998.9062 | None | 2325665.8188 | 418822.3125 | 992587.8638 | 0 | 491283.8284 | 0 | 116226.9608 | 306744.0218 | 173772.1495 | 37146.7224 | 7174.6628 | 0 | 7174.6628 | 0 | 759.3866 | 480.8644
AirCldScrewChlr-1.407kwpton | DEER2023 |  | 2022-03-14 19:29:42+00 | Any | OfL | Old | CZ09 | cAVVG | Cap-Tons | 1 | 174998.9062 | None | 2561999.6311 | 418822.3125 | 992587.8638 | 0 | 727617.1996 | 0 | 116226.9608 | 306744.0218 | 173772.1495 | 37146.7224 | 7174.6628 | 0 | 7174.6628 | 0 | 905.4324 | 569.966
AirCldScrewChlr-0.99kwpton-VarSpd | DEER2023 |  | 2022-03-14 20:36:10+00 | Any | OfL | Old | CZ09 | cAVVG | Cap-Tons | 564.942 | 174998.9062 | None | 2346351.6692 | 418822.3125 | 992587.8638 | 0 | 511969.4963 | 0 | 116226.9608 | 306744.0218 | 173772.1495 | 37146.7224 | 7174.6628 | 0 | 7174.6628 | 0 | 772.1698 | 488.6629
AirCldScrewChlr-1.407kwpton-VarSpd | DEER2023 |  | 2022-03-14 20:36:10+00 | Any | OfL | Old | CZ09 | cAVVG | Cap-Tons | 1 | 174998.9062 | None | 2561999.6311 | 418822.3125 | 992587.8638 | 0 | 727617.1996 | 0 | 116226.9608 | 306744.0218 | 173772.1495 | 37146.7224 | 7174.6628 | 0 | 7174.6628 | 0 | 905.4324 | 569.966
WtrCldCentChlr-Conv-0.42kwpton | DEER2023 |  | 2022-03-14 21:09:18+00 | Any | OfL | Old | CZ09 | cWVVG | Cap-Tons | 585.4779 | 174998.9062 | None | 2179314.9854 | 418822.3125 | 992587.8638 | 0 | 285839.9555 | 2291.4089 | 173028.0146 | 306743.8295 | 173771.9202 | 37146.7234 | 7174.6656 | 0 | 7174.6656 | 0 | 609.6005 | 399.7944
WtrCldCentChlr-Conv-0.748kwpton | DEER2023 |  | 2022-03-14 21:09:18+00 | Any | OfL | Old | CZ09 | cWVVG | Cap-Tons | 1 | 174998.9062 | None | 2402726.1985 | 418822.3125 | 992587.8638 | 0 | 509132.4333 | 2381.8274 | 173056.4713 | 306743.8295 | 173771.9202 | 37146.7234 | 7174.6656 | 0 | 7174.6656 | 0 | 715.6395 | 469.1896
WtrCldCentChlr-Conv-1Cmp-0.439kwpton-VarSpd-CndRlf | DEER2023 |  | 2022-03-14 22:16:50+00 | Any | OfL | Old | CZ09 | cWVVG | Cap-Tons | 585.4779 | 174998.9062 | None | 2069029.7011 | 418822.3125 | 992587.8638 | 0 | 168888.5347 | 6170.0633 | 175815.5766 | 306743.8254 | 173771.9452 | 37146.7234 | 7174.6652 | 0 | 7174.6652 | 0 | 576.6109 | 372.2858
WtrCldCentChlr-Conv-1Cmp-0.748kwpton-VarSpd-CndRlf | DEER2023 |  | 2022-03-14 22:16:50+00 | Any | OfL | Old | CZ09 | cWVVG | Cap-Tons | 1 | 174998.9062 | None | 2187198.2229 | 418822.3125 | 992587.8638 | 0 | 287118.819 | 6241.144 | 175683.0831 | 306743.8254 | 173771.9452 | 37146.7234 | 7174.6652 | 0 | 7174.6652 | 0 | 641.0996 | 412.2947
WtrCldCentChlr-NoFric-1Cmp-0.439kwpton-VarSpd-CndRlf | DEER2023 |  | 2022-03-14 22:54:12+00 | Any | OfL | Old | CZ09 | cWVVG | Cap-Tons | 585.4779 | 174998.9062 | None | 2065804.9661 | 418822.3125 | 992587.8638 | 0 | 173593.1314 | 5492.1737 | 168564.3874 | 306743.8295 | 173771.9281 | 37146.7234 | 7174.6651 | 0 | 7174.6651 | 0 | 586.7178 | 374.072
WtrCldCentChlr-NoFric-1Cmp-0.748kwpton-VarSpd-CndRlf | DEER2023 |  | 2022-03-14 22:54:12+00 | Any | OfL | Old | CZ09 | cWVVG | Cap-Tons | 1 | 174998.9062 | None | 2187351.7198 | 418822.3125 | 992587.8638 | 0 | 295233.9619 | 5566.7544 | 168395.8789 | 306743.8295 | 173771.9281 | 37146.7234 | 7174.6651 | 0 | 7174.6651 | 0 | 666.5351 | 418.2593
WtrCldCentChlr-NoFric-2Cmp-0.439kwpton-VarSpd-CndRlf | DEER2023 |  | 2022-03-14 23:25:13+00 | Any | OfL | Old | CZ09 | cWVVG | Cap-Tons | 585.4779 | 174998.9062 | None | 2066038.4544 | 418822.3125 | 992587.8638 | 0 | 174858.7149 | 5440.9516 | 167583.6766 | 306743.7717 | 173771.8689 | 37146.7234 | 7174.6652 | 0 | 7174.6652 | 0 | 586.9165 | 374.1759
WtrCldCentChlr-NoFric-2Cmp-0.748kwpton-VarSpd-CndRlf | DEER2023 |  | 2022-03-14 23:25:13+00 | Any | OfL | Old | CZ09 | cWVVG | Cap-Tons | 1 | 174998.9062 | None | 2188551.6802 | 418822.3125 | 992587.8638 | 0 | 297492.6085 | 5520.4153 | 167383.6863 | 306743.7717 | 173771.8689 | 37146.7234 | 7174.6652 | 0 | 7174.6652 | 0 | 667.0548 | 418.5941
WtrCldRecipChlr-0.42kwpton | DEER2023 |  | 2022-03-14 23:49:47+00 | Any | OfL | Old | CZ09 | cWVVG | Cap-Tons | 585.4779 | 174998.9062 | None | 2132913.0136 | 418822.3125 | 992587.8638 | 0 | 239541.7339 | 2268.7577 | 172946.4545 | 306744.0297 | 173772.1495 | 37146.7234 | 7174.6634 | 0 | 7174.6634 | 0 | 611.7257 | 392.771
WtrCldRecipChlr-0.748kwpton | DEER2023 |  | 2022-03-14 23:49:47+00 | Any | OfL | Old | CZ09 | cWVVG | Cap-Tons | 1 | 174998.9062 | None | 2319538.8193 | 418822.3125 | 992587.8638 | 0 | 426171.4614 | 2333.5296 | 172878.375 | 306744.0297 | 173772.1495 | 37146.7234 | 7174.6634 | 0 | 7174.6634 | 0 | 713.6463 | 455.0055
WtrCldScrewChlr-0.42kwpton | DEER2023 |  | 2022-03-15 00:09:29+00 | Any | OfL | Old | CZ09 | cWVVG | Cap-Tons | 585.4779 | 174998.9062 | None | 2143725.086 | 418822.3125 | 992587.8638 | 0 | 251118.7739 | 2266.7953 | 172183.4643 | 306744.0297 | 173772.1495 | 37146.7234 | 7174.6634 | 0 | 7174.6634 | 0 | 616.6027 | 397.2804
WtrCldScrewChlr-0.748kwpton | DEER2023 |  | 2022-03-15 00:09:29+00 | Any | OfL | Old | CZ09 | cWVVG | Cap-Tons | 1 | 174998.9062 | None | 2338282.9753 | 418822.3125 | 992587.8638 | 0 | 445769.7416 | 2356.7309 | 172001.505 | 306744.0297 | 173772.1495 | 37146.7234 | 7174.6634 | 0 | 7174.6634 | 0 | 724.0029 | 463.0743
WtrCldScrewChlr-0.439kwpton-VarSpd | DEER2023 |  | 2022-03-15 00:41:21+00 | Any | OfL | Old | CZ09 | cWVVG | Cap-Tons | 585.4779 | 174998.9062 | None | 2091017.8811 | 418822.3125 | 992587.8638 | 0 | 192563.391 | 2491.7663 | 177806.8909 | 306744.0297 | 173772.1495 | 37146.7234 | 7174.6634 | 0 | 7174.6634 | 0 | 584.8009 | 378.4216
WtrCldScrewChlr-0.748kwpton-VarSpd | DEER2023 |  | 2022-03-15 00:41:21+00 | Any | OfL | Old | CZ09 | cWVVG | Cap-Tons | 1 | 174998.9062 | None | 2225564.1303 | 418822.3125 | 992587.8638 | 0 | 327242.1571 | 2512.8987 | 177653.65 | 306744.0297 | 173772.1495 | 37146.7234 | 7174.6634 | 0 | 7174.6634 | 0 | 651.7857 | 421.4824
AirCldRecipChlr-0.95kwpton | DEER2023 |  | 2022-03-14 18:21:41+00 | Any | OfL | Old | CZ10 | cAVVG | Cap-Tons | 527.0907 | 174998.9062 | None | 2282434.5439 | 418822.3125 | 986912.0083 | 0 | 460812.9019 | 0 | 109377.9154 | 306507.7199 | 171892.3206 | 38855.0246 | 7913.4778 | 0 | 7913.4778 | 0 | 752.2025 | 473.1653
AirCldRecipChlr-1.407kwpton | DEER2023 |  | 2022-03-14 18:21:41+00 | Any | OfL | Old | CZ10 | cAVVG | Cap-Tons | 1 | 174998.9062 | None | 2504110.1974 | 418822.3125 | 986912.0083 | 0 | 682488.0302 | 0 | 109377.9154 | 306507.7199 | 171892.3206 | 38855.0246 | 7913.4778 | 0 | 7913.4778 | 0 | 897.5142 | 559.0143
AirCldScrewChlr-0.95kwpton | DEER2023 |  | 2022-03-14 19:29:42+00 | Any | OfL | Old | CZ10 | cAVVG | Cap-Tons | 527.0907 | 174998.9062 | None | 2352610.0491 | 418822.3125 | 986912.0083 | 0 | 530988.0187 | 0 | 109377.9154 | 306507.7715 | 171892.5367 | 38855.0246 | 7913.4826 | 0 | 7913.4826 | 0 | 783.5724 | 493.6302
AirCldScrewChlr-1.407kwpton | DEER2023 |  | 2022-03-14 19:29:42+00 | Any | OfL | Old | CZ10 | cAVVG | Cap-Tons | 1 | 174998.9062 | None | 2608042.8938 | 418822.3125 | 986912.0083 | 0 | 786421.14 | 0 | 109377.9154 | 306507.7715 | 171892.5367 | 38855.0246 | 7913.4826 | 0 | 7913.4826 | 0 | 943.9754 | 589.3234
AirCldScrewChlr-0.99kwpton-VarSpd | DEER2023 |  | 2022-03-14 20:36:10+00 | Any | OfL | Old | CZ10 | cAVVG | Cap-Tons | 527.0907 | 174998.9062 | None | 2374966.8191 | 418822.3125 | 986912.0083 | 0 | 553345.3867 | 0 | 109377.9154 | 306507.7715 | 171892.5367 | 38855.0246 | 7913.4826 | 0 | 7913.4826 | 0 | 797.6124 | 502.0061
AirCldScrewChlr-1.407kwpton-VarSpd | DEER2023 |  | 2022-03-14 20:36:10+00 | Any | OfL | Old | CZ10 | cAVVG | Cap-Tons | 1 | 174998.9062 | None | 2608042.8938 | 418822.3125 | 986912.0083 | 0 | 786421.14 | 0 | 109377.9154 | 306507.7715 | 171892.5367 | 38855.0246 | 7913.4826 | 0 | 7913.4826 | 0 | 943.9754 | 589.3234
WtrCldCentChlr-Conv-0.42kwpton | DEER2023 |  | 2022-03-14 21:09:18+00 | Any | OfL | Old | CZ10 | cWVVG | Cap-Tons | 546.7341 | 174998.9062 | None | 2183765.7269 | 418822.3125 | 986912.0083 | 0 | 299108.3801 | 4882.0948 | 167531.1442 | 306507.8703 | 171892.4297 | 38855.0246 | 7913.477 | 0 | 7913.477 | 0 | 639.184 | 417.4115
WtrCldCentChlr-Conv-0.748kwpton | DEER2023 |  | 2022-03-14 21:09:18+00 | Any | OfL | Old | CZ10 | cWVVG | Cap-Tons | 1 | 174998.9062 | None | 2417623.7112 | 418822.3125 | 986912.0083 | 0 | 532758.5562 | 5095.9214 | 167525.2993 | 306507.8703 | 171892.4297 | 38855.0246 | 7913.477 | 0 | 7913.477 | 0 | 760.1288 | 495.6508
WtrCldCentChlr-Conv-1Cmp-0.439kwpton-VarSpd-CndRlf | DEER2023 |  | 2022-03-14 22:16:50+00 | Any | OfL | Old | CZ10 | cWVVG | Cap-Tons | 546.7341 | 174998.9062 | None | 2068643.0905 | 418822.3125 | 986912.0083 | 0 | 169912.5456 | 14434.6384 | 172051.4463 | 306507.9912 | 171892.5446 | 38855.0246 | 7913.4751 | 0 | 7913.4751 | 0 | 580.2475 | 377.8205
WtrCldCentChlr-Conv-1Cmp-0.748kwpton-VarSpd-CndRlf | DEER2023 |  | 2022-03-14 22:16:50+00 | Any | OfL | Old | CZ10 | cWVVG | Cap-Tons | 1 | 174998.9062 | None | 2188285.8762 | 418822.3125 | 986912.0083 | 0 | 289292.2988 | 14739.5852 | 172009.3494 | 306507.9912 | 171892.5446 | 38855.0246 | 7913.4751 | 0 | 7913.4751 | 0 | 639.2814 | 415.1724
WtrCldCentChlr-NoFric-1Cmp-0.439kwpton-VarSpd-CndRlf | DEER2023 |  | 2022-03-14 22:54:12+00 | Any | OfL | Old | CZ10 | cWVVG | Cap-Tons | 546.7341 | 174998.9062 | None | 2076866.7774 | 418822.3125 | 986912.0083 | 0 | 189373.2375 | 12995.8428 | 162254.4559 | 306507.3102 | 171891.9997 | 38855.0185 | 7913.4835 | 0 | 7913.4835 | 0 | 591.8691 | 384.6873
WtrCldCentChlr-NoFric-1Cmp-0.748kwpton-VarSpd-CndRlf | DEER2023 |  | 2022-03-14 22:54:12+00 | Any | OfL | Old | CZ10 | cWVVG | Cap-Tons | 1 | 174998.9062 | None | 2210185.4045 | 418822.3125 | 986912.0083 | 0 | 322428.3052 | 13324.4198 | 162189.5203 | 306507.3102 | 171891.9997 | 38855.0185 | 7913.4835 | 0 | 7913.4835 | 0 | 660.0045 | 429.7719
WtrCldCentChlr-NoFric-2Cmp-0.439kwpton-VarSpd-CndRlf | DEER2023 |  | 2022-03-14 23:25:13+00 | Any | OfL | Old | CZ10 | cWVVG | Cap-Tons | 546.7341 | 174998.9062 | None | 2079175.6423 | 418822.3125 | 986912.0083 | 0 | 191755.1106 | 13007.2053 | 162170.0198 | 306507.3102 | 171891.9997 | 38855.0185 | 7913.4835 | 0 | 7913.4835 | 0 | 595.6218 | 385.9415
WtrCldCentChlr-NoFric-2Cmp-0.748kwpton-VarSpd-CndRlf | DEER2023 |  | 2022-03-14 23:25:13+00 | Any | OfL | Old | CZ10 | cWVVG | Cap-Tons | 1 | 174998.9062 | None | 2214249.94 | 418822.3125 | 986912.0083 | 0 | 326531.2804 | 13344.0045 | 162131.4436 | 306507.3102 | 171891.9997 | 38855.0185 | 7913.4835 | 0 | 7913.4835 | 0 | 666.4056 | 431.9134
WtrCldRecipChlr-0.42kwpton | DEER2023 |  | 2022-03-14 23:49:47+00 | Any | OfL | Old | CZ10 | cWVVG | Cap-Tons | 546.7341 | 174998.9062 | None | 2138377.3798 | 418822.3125 | 986912.0083 | 0 | 256105.279 | 4664.9904 | 165363.4386 | 306507.9197 | 171892.5367 | 38855.0185 | 7913.4804 | 0 | 7913.4804 | 0 | 621.0603 | 402.9713
WtrCldRecipChlr-0.748kwpton | DEER2023 |  | 2022-03-14 23:49:47+00 | Any | OfL | Old | CZ10 | cWVVG | Cap-Tons | 1 | 174998.9062 | None | 2338242.1435 | 418822.3125 | 986912.0083 | 0 | 455858.4603 | 4830.547 | 165309.3251 | 306507.9197 | 171892.5367 | 38855.0185 | 7913.4804 | 0 | 7913.4804 | 0 | 728.3252 | 470.3843
WtrCldScrewChlr-0.42kwpton | DEER2023 |  | 2022-03-15 00:09:29+00 | Any | OfL | Old | CZ10 | cWVVG | Cap-Tons | 546.7342 | 174998.9062 | None | 2149343.0372 | 418822.3125 | 986912.0083 | 0 | 266977.7135 | 4698.6517 | 165423.5434 | 306507.9197 | 171892.5367 | 38855.0185 | 7913.4804 | 0 | 7913.4804 | 0 | 633.9293 | 410.9271
WtrCldScrewChlr-0.748kwpton | DEER2023 |  | 2022-03-15 00:09:29+00 | Any | OfL | Old | CZ10 | cWVVG | Cap-Tons | 1 | 174998.9062 | None | 2356911.8593 | 418822.3125 | 986912.0083 | 0 | 474467.0259 | 4892.5623 | 165308.4535 | 306507.9197 | 171892.5367 | 38855.0185 | 7913.4804 | 0 | 7913.4804 | 0 | 751.2762 | 484.5508
WtrCldScrewChlr-0.439kwpton-VarSpd | DEER2023 |  | 2022-03-15 00:41:21+00 | Any | OfL | Old | CZ10 | cWVVG | Cap-Tons | 546.7341 | 174998.9062 | None | 2095399.7555 | 418822.3125 | 986912.0083 | 0 | 201832.2657 | 5358.1185 | 175965.5667 | 306507.9197 | 171892.5367 | 38855.0185 | 7913.4804 | 0 | 7913.4804 | 0 | 589.1513 | 384.8889
WtrCldScrewChlr-0.748kwpton-VarSpd | DEER2023 |  | 2022-03-15 00:41:21+00 | Any | OfL | Old | CZ10 | cWVVG | Cap-Tons | 1 | 174998.9062 | None | 2237003.3439 | 418822.3125 | 986912.0083 | 0 | 343397.1103 | 5449.8196 | 175912.3115 | 306507.9197 | 171892.5367 | 38855.0185 | 7913.4804 | 0 | 7913.4804 | 0 | 662.5435 | 432.112
AirCldRecipChlr-0.95kwpton | DEER2023 |  | 2022-03-14 18:21:41+00 | Any | OfL | Old | CZ11 | cAVVG | Cap-Tons | 538.4337 | 174998.9062 | None | 2257086.7132 | 418822.3125 | 994175.0475 | 0 | 433008.0472 | 0 | 104879.2821 | 306200.1531 | 151828.6981 | 70362.6272 | 13571.1979 | 0 | 13571.1979 | 0 | 791.6029 | 551.1487
AirCldRecipChlr-1.407kwpton | DEER2023 |  | 2022-03-14 18:21:41+00 | Any | OfL | Old | CZ11 | cAVVG | Cap-Tons | 1 | 174998.9062 | None | 2465386.0966 | 418822.3125 | 994175.0475 | 0 | 641307.6997 | 0 | 104879.2821 | 306200.1531 | 151828.6981 | 70362.6272 | 13571.1979 | 0 | 13571.1979 | 0 | 950.2648 | 666.9632
AirCldScrewChlr-0.95kwpton | DEER2023 |  | 2022-03-14 19:29:42+00 | Any | OfL | Old | CZ11 | cAVVG | Cap-Tons | 538.4337 | 174998.9062 | None | 2319273.6608 | 418822.3125 | 994175.0475 | 0 | 495195.0337 | 0 | 104879.2821 | 306200.1531 | 151828.6981 | 70362.6272 | 13571.1979 | 0 | 13571.1979 | 0 | 826.1704 | 573.7614
AirCldScrewChlr-1.407kwpton | DEER2023 |  | 2022-03-14 19:29:42+00 | Any | OfL | Old | CZ11 | cAVVG | Cap-Tons | 1 | 174998.9062 | None | 2557488.2002 | 418822.3125 | 994175.0475 | 0 | 733409.6665 | 0 | 104879.2821 | 306200.1531 | 151828.6981 | 70362.6272 | 13571.1979 | 0 | 13571.1979 | 0 | 1001.4616 | 700.4542
AirCldScrewChlr-0.99kwpton-VarSpd | DEER2023 |  | 2022-03-14 20:36:10+00 | Any | OfL | Old | CZ11 | cAVVG | Cap-Tons | 538.4337 | 174998.9062 | None | 2340124.1764 | 418822.3125 | 994175.0475 | 0 | 516045.2384 | 0 | 104879.2821 | 306200.1531 | 151828.6981 | 70362.6272 | 13571.1979 | 0 | 13571.1979 | 0 | 841.513 | 584.8504
AirCldScrewChlr-1.407kwpton-VarSpd | DEER2023 |  | 2022-03-14 20:36:10+00 | Any | OfL | Old | CZ11 | cAVVG | Cap-Tons | 1 | 174998.9062 | None | 2557488.2002 | 418822.3125 | 994175.0475 | 0 | 733409.6665 | 0 | 104879.2821 | 306200.1531 | 151828.6981 | 70362.6272 | 13571.1979 | 0 | 13571.1979 | 0 | 1001.4616 | 700.4542
WtrCldCentChlr-Conv-0.42kwpton | DEER2023 |  | 2022-03-14 21:09:18+00 | Any | OfL | Old | CZ11 | cWVVG | Cap-Tons | 559.7119 | 174998.9062 | None | 2142660.6443 | 418822.3125 | 994175.0475 | 0 | 265282.6126 | 2738.4986 | 155439.6532 | 306200.9598 | 151824.8464 | 70362.6786 | 13571.6436 | 0 | 13571.6436 | 0 | 642.8902 | 442.6792
WtrCldCentChlr-Conv-0.748kwpton | DEER2023 |  | 2022-03-14 21:09:18+00 | Any | OfL | Old | CZ11 | cWVVG | Cap-Tons | 1 | 174998.9062 | None | 2349973.9875 | 418822.3125 | 994175.0475 | 0 | 472449.3902 | 2844.7585 | 155479.9729 | 306200.9598 | 151824.8464 | 70362.6786 | 13571.6436 | 0 | 13571.6436 | 0 | 761.8022 | 529.7347
WtrCldCentChlr-Conv-1Cmp-0.439kwpton-VarSpd-CndRlf | DEER2023 |  | 2022-03-14 22:16:50+00 | Any | OfL | Old | CZ11 | cWVVG | Cap-Tons | 559.7119 | 174998.9062 | None | 2041956.1046 | 418822.3125 | 994175.0475 | 0 | 156808.2533 | 7286.3118 | 158661.2424 | 306200.9598 | 151824.8464 | 70362.6786 | 13571.6436 | 0 | 13571.6436 | 0 | 582.0454 | 397.5585
WtrCldCentChlr-Conv-1Cmp-0.748kwpton-VarSpd-CndRlf | DEER2023 |  | 2022-03-14 22:16:50+00 | Any | OfL | Old | CZ11 | cWVVG | Cap-Tons | 1 | 174998.9062 | None | 2151877.1076 | 418822.3125 | 994175.0475 | 0 | 266718.7808 | 7386.1287 | 158572.3677 | 306200.9598 | 151824.8464 | 70362.6786 | 13571.6436 | 0 | 13571.6436 | 0 | 641.2537 | 441.2592
WtrCldCentChlr-NoFric-1Cmp-0.439kwpton-VarSpd-CndRlf | DEER2023 |  | 2022-03-14 22:54:12+00 | Any | OfL | Old | CZ11 | cWVVG | Cap-Tons | 559.7119 | 174998.9062 | None | 2044797.631 | 418822.3125 | 994175.0475 | 0 | 169843.3518 | 6239.6069 | 149514.4899 | 306200.9598 | 151824.8464 | 70362.6786 | 13571.6436 | 0 | 13571.6436 | 0 | 595.547 | 405.9842
WtrCldCentChlr-NoFric-1Cmp-0.748kwpton-VarSpd-CndRlf | DEER2023 |  | 2022-03-14 22:54:12+00 | Any | OfL | Old | CZ11 | cWVVG | Cap-Tons | 1 | 174998.9062 | None | 2163910.1073 | 418822.3125 | 994175.0475 | 0 | 288984.97 | 6346.3927 | 149378.7358 | 306200.9598 | 151824.8464 | 70362.6786 | 13571.6436 | 0 | 13571.6436 | 0 | 668.9467 | 458.5393
WtrCldCentChlr-NoFric-2Cmp-0.439kwpton-VarSpd-CndRlf | DEER2023 |  | 2022-03-14 23:25:13+00 | Any | OfL | Old | CZ11 | cWVVG | Cap-Tons | 559.7119 | 174998.9062 | None | 2046255.9575 | 418822.3125 | 994175.0475 | 0 | 171475.995 | 6247.4054 | 149332.3821 | 306200.9598 | 151824.8464 | 70362.6786 | 13571.6436 | 0 | 13571.6436 | 0 | 598.1311 | 408.0256
WtrCldCentChlr-NoFric-2Cmp-0.748kwpton-VarSpd-CndRlf | DEER2023 |  | 2022-03-14 23:25:13+00 | Any | OfL | Old | CZ11 | cWVVG | Cap-Tons | 1 | 174998.9062 | None | 2166579.945 | 418822.3125 | 994175.0475 | 0 | 291861.9438 | 6359.8285 | 149157.9863 | 306200.9598 | 151824.8464 | 70362.6786 | 13571.6436 | 0 | 13571.6436 | 0 | 673.3496 | 462.0173
WtrCldRecipChlr-0.42kwpton | DEER2023 |  | 2022-03-14 23:49:47+00 | Any | OfL | Old | CZ11 | cWVVG | Cap-Tons | 559.7119 | 174998.9062 | None | 2104847.6631 | 418822.3125 | 994175.0475 | 0 | 227281.5 | 2731.2675 | 155634.5749 | 306200.9598 | 151824.8464 | 70362.6786 | 13571.6436 | 0 | 13571.6436 | 0 | 629.6035 | 432.0861
WtrCldRecipChlr-0.748kwpton | DEER2023 |  | 2022-03-14 23:49:47+00 | Any | OfL | Old | CZ11 | cWVVG | Cap-Tons | 1 | 174998.9062 | None | 2282009.2025 | 418822.3125 | 994175.0475 | 0 | 404440.178 | 2815.2544 | 155553.6971 | 306200.9598 | 151824.8464 | 70362.6786 | 13571.6436 | 0 | 13571.6436 | 0 | 736.9355 | 510.6395
WtrCldScrewChlr-0.42kwpton | DEER2023 |  | 2022-03-15 00:09:29+00 | Any | OfL | Old | CZ11 | cWVVG | Cap-Tons | 559.7119 | 174998.9062 | None | 2113980.9986 | 418822.3125 | 994175.0475 | 0 | 237355.3245 | 2715.1527 | 154709.9194 | 306200.9598 | 151824.8464 | 70362.6786 | 13571.6436 | 0 | 13571.6436 | 0 | 643.032 | 441.6186
WtrCldScrewChlr-0.748kwpton | DEER2023 |  | 2022-03-15 00:09:29+00 | Any | OfL | Old | CZ11 | cWVVG | Cap-Tons | 1 | 174998.9062 | None | 2298027.3594 | 418822.3125 | 994175.0475 | 0 | 421541.6679 | 2822.1222 | 154463.3884 | 306200.9598 | 151824.8464 | 70362.6786 | 13571.6436 | 0 | 13571.6436 | 0 | 760.9143 | 528.1078
WtrCldScrewChlr-0.439kwpton-VarSpd | DEER2023 |  | 2022-03-15 00:41:21+00 | Any | OfL | Old | CZ11 | cWVVG | Cap-Tons | 559.7119 | 174998.9062 | None | 2063764.0104 | 418822.3125 | 994175.0475 | 0 | 179030.6447 | 3098.5285 | 162434.5476 | 306200.9598 | 151824.8464 | 70362.6786 | 13571.6436 | 0 | 13571.6436 | 0 | 597.9961 | 410.9531
WtrCldScrewChlr-0.748kwpton-VarSpd | DEER2023 |  | 2022-03-15 00:41:21+00 | Any | OfL | Old | CZ11 | cWVVG | Cap-Tons | 1 | 174998.9062 | None | 2189101.2342 | 418822.3125 | 994175.0475 | 0 | 304410.6222 | 3133.1145 | 162357.2318 | 306200.9598 | 151824.8464 | 70362.6786 | 13571.6436 | 0 | 13571.6436 | 0 | 670.656 | 465.9483
AirCldRecipChlr-0.95kwpton | DEER2023 |  | 2022-03-14 18:21:41+00 | Any | OfL | Old | CZ12 | cAVVG | Cap-Tons | 512.7417 | 174998.9062 | None | 2138976.9219 | 418822.3125 | 986167.7801 | 0 | 347409.6411 | 0 | 94373.8429 | 292201.6991 | 145977.6342 | 70588.426 | 11731.3531 | 0 | 11731.3531 | 0 | 760.7732 | 518.4282
AirCldRecipChlr-1.407kwpton | DEER2023 |  | 2022-03-14 18:21:41+00 | Any | OfL | Old | CZ12 | cAVVG | Cap-Tons | 1 | 174998.9062 | None | 2306099.355 | 418822.3125 | 986167.7801 | 0 | 514531.865 | 0 | 94373.8429 | 292201.6991 | 145977.6342 | 70588.426 | 11731.3531 | 0 | 11731.3531 | 0 | 909.8142 | 622.0253
AirCldScrewChlr-0.95kwpton | DEER2023 |  | 2022-03-14 19:29:42+00 | Any | OfL | Old | CZ12 | cAVVG | Cap-Tons | 512.7417 | 174998.9062 | None | 2195566.1595 | 418822.3125 | 986167.7801 | 0 | 403998.7106 | 0 | 94373.8429 | 292201.6991 | 145977.6342 | 70588.426 | 11731.3531 | 0 | 11731.3531 | 0 | 788.7257 | 538.5648
AirCldScrewChlr-1.407kwpton | DEER2023 |  | 2022-03-14 19:29:42+00 | Any | OfL | Old | CZ12 | cAVVG | Cap-Tons | 1 | 174998.9062 | None | 2389910.7528 | 418822.3125 | 986167.7801 | 0 | 598343.1986 | 0 | 94373.8429 | 292201.6991 | 145977.6342 | 70588.426 | 11731.3531 | 0 | 11731.3531 | 0 | 951.2139 | 651.8482
AirCldScrewChlr-0.99kwpton-VarSpd | DEER2023 |  | 2022-03-14 20:36:10+00 | Any | OfL | Old | CZ12 | cAVVG | Cap-Tons | 512.7417 | 174998.9062 | None | 2212576.7116 | 418822.3125 | 986167.7801 | 0 | 421009.1254 | 0 | 94373.8429 | 292201.6991 | 145977.6342 | 70588.426 | 11731.3531 | 0 | 11731.3531 | 0 | 802.9476 | 548.48
AirCldScrewChlr-1.407kwpton-VarSpd | DEER2023 |  | 2022-03-14 20:36:10+00 | Any | OfL | Old | CZ12 | cAVVG | Cap-Tons | 1 | 174998.9062 | None | 2389910.7528 | 418822.3125 | 986167.7801 | 0 | 598343.1986 | 0 | 94373.8429 | 292201.6991 | 145977.6342 | 70588.426 | 11731.3531 | 0 | 11731.3531 | 0 | 951.2139 | 651.8482
WtrCldCentChlr-Conv-0.42kwpton | DEER2023 |  | 2022-03-14 21:09:18+00 | Any | OfL | Old | CZ12 | cWVVG | Cap-Tons | 533.1532 | 174998.9062 | None | 2070745.1456 | 418822.3125 | 986167.7801 | 0 | 229506.51 | 3313.2061 | 140732.2335 | 292201.5839 | 145977.519 | 70588.4387 | 11731.3377 | 0 | 11731.3377 | 0 | 630.2258 | 429.4052
WtrCldCentChlr-Conv-0.748kwpton | DEER2023 |  | 2022-03-14 21:09:18+00 | Any | OfL | Old | CZ12 | cWVVG | Cap-Tons | 1 | 174998.9062 | None | 2250106.7138 | 418822.3125 | 986167.7801 | 0 | 408742.0417 | 3449.1079 | 140721.8294 | 292201.5839 | 145977.519 | 70588.4387 | 11731.3377 | 0 | 11731.3377 | 0 | 746.0253 | 511.46
WtrCldCentChlr-Conv-1Cmp-0.439kwpton-VarSpd-CndRlf | DEER2023 |  | 2022-03-14 22:16:50+00 | Any | OfL | Old | CZ12 | cWVVG | Cap-Tons | 533.1532 | 174998.9062 | None | 1979933.5946 | 418822.3125 | 986167.7801 | 0 | 127940.8591 | 10338.8144 | 144460.3197 | 292201.5467 | 145977.4691 | 70588.4278 | 11731.3537 | 0 | 11731.3537 | 0 | 576.2712 | 391.5391
WtrCldCentChlr-Conv-1Cmp-0.748kwpton-VarSpd-CndRlf | DEER2023 |  | 2022-03-14 22:16:50+00 | Any | OfL | Old | CZ12 | cWVVG | Cap-Tons | 1 | 174998.9062 | None | 2069830.8763 | 418822.3125 | 986167.7801 | 0 | 217756.2247 | 10510.5253 | 144370.4533 | 292201.5467 | 145977.4691 | 70588.4278 | 11731.3537 | 0 | 11731.3537 | 0 | 633.8816 | 432.7117
WtrCldCentChlr-NoFric-1Cmp-0.439kwpton-VarSpd-CndRlf | DEER2023 |  | 2022-03-14 22:54:12+00 | Any | OfL | Old | CZ12 | cWVVG | Cap-Tons | 533.1532 | 174998.9062 | None | 1984658.5497 | 418822.3125 | 986167.7801 | 0 | 141670.0398 | 9158.3307 | 136636.2294 | 292201.6055 | 145977.5442 | 70588.4387 | 11731.3382 | 0 | 11731.3382 | 0 | 591.2362 | 400.1933
WtrCldCentChlr-NoFric-1Cmp-0.748kwpton-VarSpd-CndRlf | DEER2023 |  | 2022-03-14 22:54:12+00 | Any | OfL | Old | CZ12 | cWVVG | Cap-Tons | 1 | 174998.9062 | None | 2084260.534 | 418822.3125 | 986167.7801 | 0 | 241181.1935 | 9349.852 | 136535.8607 | 292201.6055 | 145977.5442 | 70588.4387 | 11731.3382 | 0 | 11731.3382 | 0 | 664.2043 | 450.1523
WtrCldCentChlr-NoFric-2Cmp-0.439kwpton-VarSpd-CndRlf | DEER2023 |  | 2022-03-14 23:25:13+00 | Any | OfL | Old | CZ12 | cWVVG | Cap-Tons | 533.1532 | 174998.9062 | None | 1986377.6645 | 418822.3125 | 986167.7801 | 0 | 143436.0393 | 9168.4133 | 136579.2252 | 292201.6055 | 145977.5442 | 70588.4387 | 11731.3382 | 0 | 11731.3382 | 0 | 593.2622 | 401.9804
WtrCldCentChlr-NoFric-2Cmp-0.748kwpton-VarSpd-CndRlf | DEER2023 |  | 2022-03-14 23:25:13+00 | Any | OfL | Old | CZ12 | cWVVG | Cap-Tons | 1 | 174998.9062 | None | 2087255.4335 | 418822.3125 | 986167.7801 | 0 | 244237.7864 | 9367.1928 | 136456.8606 | 292201.6055 | 145977.5442 | 70588.4387 | 11731.3382 | 0 | 11731.3382 | 0 | 667.6576 | 453.1966
WtrCldRecipChlr-0.42kwpton | DEER2023 |  | 2022-03-14 23:49:47+00 | Any | OfL | Old | CZ12 | cWVVG | Cap-Tons | 533.1532 | 174998.9062 | None | 2033300.3262 | 418822.3125 | 986167.7801 | 0 | 193922.8678 | 3153.7593 | 139030.2547 | 292201.6307 | 145977.5658 | 70588.4387 | 11731.3386 | 0 | 11731.3386 | 0 | 614.5577 | 418.5598
WtrCldRecipChlr-0.748kwpton | DEER2023 |  | 2022-03-14 23:49:47+00 | Any | OfL | Old | CZ12 | cWVVG | Cap-Tons | 1 | 174998.9062 | None | 2184548.9809 | 418822.3125 | 986167.7801 | 0 | 345096.9251 | 3255.3657 | 139002.6966 | 292201.6307 | 145977.5658 | 70588.4387 | 11731.3386 | 0 | 11731.3386 | 0 | 718.5724 | 492.5959
WtrCldScrewChlr-0.42kwpton | DEER2023 |  | 2022-03-15 00:09:29+00 | Any | OfL | Old | CZ12 | cWVVG | Cap-Tons | 533.1532 | 174998.9062 | None | 2039935.0387 | 418822.3125 | 986167.7801 | 0 | 201089.7194 | 3148.8267 | 138502.7846 | 292201.6307 | 145977.5658 | 70588.4387 | 11731.3386 | 0 | 11731.3386 | 0 | 622.9565 | 427.0142
WtrCldScrewChlr-0.748kwpton | DEER2023 |  | 2022-03-15 00:09:29+00 | Any | OfL | Old | CZ12 | cWVVG | Cap-Tons | 1 | 174998.9062 | None | 2195957.5824 | 418822.3125 | 986167.7801 | 0 | 357084.1815 | 3271.6012 | 138408.4557 | 292201.6307 | 145977.5658 | 70588.4387 | 11731.3386 | 0 | 11731.3386 | 0 | 734.6442 | 507.6931
WtrCldScrewChlr-0.439kwpton-VarSpd | DEER2023 |  | 2022-03-15 00:41:21+00 | Any | OfL | Old | CZ12 | cWVVG | Cap-Tons | 533.1532 | 174998.9062 | None | 2000420.0629 | 418822.3125 | 986167.7801 | 0 | 152398.4901 | 3684.297 | 147143.3055 | 292201.6307 | 145977.5658 | 70588.4387 | 11731.3386 | 0 | 11731.3386 | 0 | 585.4044 | 399.6428
WtrCldScrewChlr-0.748kwpton-VarSpd | DEER2023 |  | 2022-03-15 00:41:21+00 | Any | OfL | Old | CZ12 | cWVVG | Cap-Tons | 1 | 174998.9062 | None | 2107107.2514 | 418822.3125 | 986167.7801 | 0 | 259134.7384 | 3734.2399 | 147044.4511 | 292201.6307 | 145977.5658 | 70588.4387 | 11731.3386 | 0 | 11731.3386 | 0 | 656.3442 | 451.5323
AirCldRecipChlr-0.95kwpton | DEER2023 |  | 2022-03-14 18:21:41+00 | Any | OfL | Old | CZ13 | cAVVG | Cap-Tons | 530.0641 | 174998.9062 | None | 2296518.2569 | 418822.3125 | 994680.0733 | 0 | 463503.507 | 0 | 105512.3083 | 313998.002 | 177713.2597 | 65039.4305 | 10883.7703 | 0 | 10883.7703 | 0 | 797.1253 | 547.0971
AirCldRecipChlr-1.407kwpton | DEER2023 |  | 2022-03-14 18:21:41+00 | Any | OfL | Old | CZ13 | cAVVG | Cap-Tons | 1 | 174998.9062 | None | 2519487.5225 | 418822.3125 | 994680.0733 | 0 | 686473.2142 | 0 | 105512.3083 | 313998.002 | 177713.2597 | 65039.4305 | 10883.7703 | 0 | 10883.7703 | 0 | 960.3975 | 662.3659
AirCldScrewChlr-0.95kwpton | DEER2023 |  | 2022-03-14 19:29:42+00 | Any | OfL | Old | CZ13 | cAVVG | Cap-Tons | 530.0641 | 174998.9062 | None | 2361564.3876 | 418822.3125 | 994680.0733 | 0 | 528549.5832 | 0 | 105512.3083 | 313998.1492 | 177713.3762 | 65039.4305 | 10883.7703 | 0 | 10883.7703 | 0 | 830.9229 | 569.0164
AirCldScrewChlr-1.407kwpton | DEER2023 |  | 2022-03-14 19:29:42+00 | Any | OfL | Old | CZ13 | cAVVG | Cap-Tons | 1 | 174998.9062 | None | 2615824.1274 | 418822.3125 | 994680.0733 | 0 | 782809.5839 | 0 | 105512.3083 | 313998.1492 | 177713.3762 | 65039.4305 | 10883.7703 | 0 | 10883.7703 | 0 | 1010.4542 | 694.8298
AirCldScrewChlr-0.99kwpton-VarSpd | DEER2023 |  | 2022-03-14 20:36:10+00 | Any | OfL | Old | CZ13 | cAVVG | Cap-Tons | 530.0641 | 174998.9062 | None | 2383819.2395 | 418822.3125 | 994680.0733 | 0 | 550804.2597 | 0 | 105512.3083 | 313998.1492 | 177713.3762 | 65039.4305 | 10883.7703 | 0 | 10883.7703 | 0 | 846.6368 | 580.0282
AirCldScrewChlr-1.407kwpton-VarSpd | DEER2023 |  | 2022-03-14 20:36:10+00 | Any | OfL | Old | CZ13 | cAVVG | Cap-Tons | 1 | 174998.9062 | None | 2615824.1274 | 418822.3125 | 994680.0733 | 0 | 782809.5839 | 0 | 105512.3083 | 313998.1492 | 177713.3762 | 65039.4305 | 10883.7703 | 0 | 10883.7703 | 0 | 1010.4542 | 694.8298
WtrCldCentChlr-Conv-0.42kwpton | DEER2023 |  | 2022-03-14 21:09:18+00 | Any | OfL | Old | CZ13 | cWVVG | Cap-Tons | 551.052 | 174998.9062 | None | 2179769.787 | 418822.3125 | 994680.0733 | 0 | 286594.7382 | 4582.6132 | 161090.2627 | 313998.4938 | 177713.689 | 65039.4395 | 10883.7739 | 0 | 10883.7739 | 0 | 652.9664 | 444.1198
WtrCldCentChlr-Conv-0.748kwpton | DEER2023 |  | 2022-03-14 21:09:18+00 | Any | OfL | Old | CZ13 | cWVVG | Cap-Tons | 1 | 174998.9062 | None | 2403788.4622 | 418822.3125 | 994680.0733 | 0 | 510426.9983 | 4776.1674 | 161082.8581 | 313998.4938 | 177713.689 | 65039.4395 | 10883.7739 | 0 | 10883.7739 | 0 | 778.3036 | 532.4423
WtrCldCentChlr-Conv-1Cmp-0.439kwpton-VarSpd-CndRlf | DEER2023 |  | 2022-03-14 22:16:50+00 | Any | OfL | Old | CZ13 | cWVVG | Cap-Tons | 551.052 | 174998.9062 | None | 2069168.7954 | 418822.3125 | 994680.0733 | 0 | 162536.4515 | 13708.1544 | 165421.3009 | 313998.2976 | 177713.4927 | 65039.4395 | 10883.7704 | 0 | 10883.7704 | 0 | 594.9274 | 406.6263
WtrCldCentChlr-Conv-1Cmp-0.748kwpton-VarSpd-CndRlf | DEER2023 |  | 2022-03-14 22:16:50+00 | Any | OfL | Old | CZ13 | cWVVG | Cap-Tons | 1 | 174998.9062 | None | 2183486.4922 | 418822.3125 | 994680.0733 | 0 | 276658.025 | 13973.1111 | 165352.7738 | 313998.2976 | 177713.4927 | 65039.4395 | 10883.7704 | 0 | 10883.7704 | 0 | 658.7582 | 452.5045
WtrCldCentChlr-NoFric-1Cmp-0.439kwpton-VarSpd-CndRlf | DEER2023 |  | 2022-03-14 22:54:12+00 | Any | OfL | Old | CZ13 | cWVVG | Cap-Tons | 551.052 | 174998.9062 | None | 2077630.1996 | 418822.3125 | 994680.0733 | 0 | 182685.6662 | 12181.0993 | 155261.1728 | 313998.2976 | 177713.4927 | 65039.4395 | 10883.7704 | 0 | 10883.7704 | 0 | 608.2218 | 413.9799
WtrCldCentChlr-NoFric-1Cmp-0.748kwpton-VarSpd-CndRlf | DEER2023 |  | 2022-03-14 22:54:12+00 | Any | OfL | Old | CZ13 | cWVVG | Cap-Tons | 1 | 174998.9062 | None | 2206203.5321 | 418822.3125 | 994680.0733 | 0 | 311058.7759 | 12464.9713 | 155177.229 | 313998.2976 | 177713.4927 | 65039.4395 | 10883.7704 | 0 | 10883.7704 | 0 | 683.7463 | 466.0582
WtrCldCentChlr-NoFric-2Cmp-0.439kwpton-VarSpd-CndRlf | DEER2023 |  | 2022-03-14 23:25:13+00 | Any | OfL | Old | CZ13 | cWVVG | Cap-Tons | 551.052 | 174998.9062 | None | 2079827.9242 | 418822.3125 | 994680.0733 | 0 | 184918.6523 | 12192.2659 | 155214.707 | 313998.2976 | 177713.4927 | 65039.4395 | 10883.7704 | 0 | 10883.7704 | 0 | 611.3922 | 416.4789
WtrCldCentChlr-NoFric-2Cmp-0.748kwpton-VarSpd-CndRlf | DEER2023 |  | 2022-03-14 23:25:13+00 | Any | OfL | Old | CZ13 | cWVVG | Cap-Tons | 1 | 174998.9062 | None | 2209995.999 | 418822.3125 | 994680.0733 | 0 | 314913.9603 | 12484.0078 | 155095.8489 | 313998.2976 | 177713.4927 | 65039.4395 | 10883.7704 | 0 | 10883.7704 | 0 | 689.1517 | 470.3176
WtrCldRecipChlr-0.42kwpton | DEER2023 |  | 2022-03-14 23:49:47+00 | Any | OfL | Old | CZ13 | cWVVG | Cap-Tons | 551.052 | 174998.9062 | None | 2137134.7791 | 418822.3125 | 994680.0733 | 0 | 245895.7349 | 4401.5269 | 159335.5173 | 313998.2976 | 177713.4927 | 65039.4395 | 10883.7704 | 0 | 10883.7704 | 0 | 635.2887 | 432.3636
WtrCldRecipChlr-0.748kwpton | DEER2023 |  | 2022-03-14 23:49:47+00 | Any | OfL | Old | CZ13 | cWVVG | Cap-Tons | 1 | 174998.9062 | None | 2329007.9172 | 418822.3125 | 994680.0733 | 0 | 437669.5579 | 4552.8357 | 159283.2764 | 313998.2976 | 177713.4927 | 65039.4395 | 10883.7704 | 0 | 10883.7704 | 0 | 747.256 | 511.9396
WtrCldScrewChlr-0.42kwpton | DEER2023 |  | 2022-03-15 00:09:29+00 | Any | OfL | Old | CZ13 | cWVVG | Cap-Tons | 551.052 | 174998.9062 | None | 2147653.8399 | 418822.3125 | 994680.0733 | 0 | 257154.289 | 4388.045 | 158609.196 | 313998.2976 | 177713.4927 | 65039.4395 | 10883.7704 | 0 | 10883.7704 | 0 | 648.2979 | 441.862
WtrCldScrewChlr-0.748kwpton | DEER2023 |  | 2022-03-15 00:09:29+00 | Any | OfL | Old | CZ13 | cWVVG | Cap-Tons | 1 | 174998.9062 | None | 2347532.2852 | 418822.3125 | 994680.0733 | 0 | 456984.5038 | 4566.451 | 158478.8065 | 313998.2976 | 177713.4927 | 65039.4395 | 10883.7704 | 0 | 10883.7704 | 0 | 770.4707 | 528.9036
WtrCldScrewChlr-0.439kwpton-VarSpd | DEER2023 |  | 2022-03-15 00:41:21+00 | Any | OfL | Old | CZ13 | cWVVG | Cap-Tons | 551.052 | 174998.9062 | None | 2094541.5727 | 418822.3125 | 994680.0733 | 0 | 192771.1323 | 5050.1316 | 169218.3492 | 313998.2976 | 177713.4927 | 65039.4395 | 10883.7704 | 0 | 10883.7704 | 0 | 602.7936 | 411.6924
WtrCldScrewChlr-0.748kwpton-VarSpd | DEER2023 |  | 2022-03-15 00:41:21+00 | Any | OfL | Old | CZ13 | cWVVG | Cap-Tons | 1 | 174998.9062 | None | 2229741.5903 | 418822.3125 | 994680.0733 | 0 | 327949.8062 | 5130.2907 | 169159.0407 | 313998.2976 | 177713.4927 | 65039.4395 | 10883.7704 | 0 | 10883.7704 | 0 | 680.0513 | 468.0774
AirCldRecipChlr-0.95kwpton | DEER2023 |  | 2022-03-14 18:21:41+00 | Any | OfL | Old | CZ14 | cAVVG | Cap-Tons | 550.7421 | 174998.9062 | None | 2294463.1535 | 418822.3125 | 990562.5658 | 0 | 451004.8852 | 0 | 109844.5069 | 324227.6818 | 162072.8281 | 67463.0436 | 11365.9406 | 0 | 11365.9406 | 0 | 792.2444 | 522.9081
AirCldRecipChlr-1.407kwpton | DEER2023 |  | 2022-03-14 18:21:41+00 | Any | OfL | Old | CZ14 | cAVVG | Cap-Tons | 1 | 174998.9062 | None | 2511419.7382 | 418822.3125 | 990562.5658 | 0 | 667961.8409 | 0 | 109844.5069 | 324227.6818 | 162072.8281 | 67463.0436 | 11365.9406 | 0 | 11365.9406 | 0 | 951.64 | 627.2918
AirCldScrewChlr-0.95kwpton | DEER2023 |  | 2022-03-14 19:29:42+00 | Any | OfL | Old | CZ14 | cAVVG | Cap-Tons | 550.7421 | 174998.9062 | None | 2358373.0775 | 418822.3125 | 990562.5658 | 0 | 514915.3243 | 0 | 109844.5069 | 324227.714 | 162072.8394 | 67463.0436 | 11365.94 | 0 | 11365.94 | 0 | 827.317 | 545.0337
AirCldScrewChlr-1.407kwpton | DEER2023 |  | 2022-03-14 19:29:42+00 | Any | OfL | Old | CZ14 | cAVVG | Cap-Tons | 1 | 174998.9062 | None | 2606075.1501 | 418822.3125 | 990562.5658 | 0 | 762616.559 | 0 | 109844.5069 | 324227.714 | 162072.8394 | 67463.0436 | 11365.94 | 0 | 11365.94 | 0 | 1003.5844 | 660.0614
AirCldScrewChlr-0.99kwpton-VarSpd | DEER2023 |  | 2022-03-14 20:36:10+00 | Any | OfL | Old | CZ14 | cAVVG | Cap-Tons | 550.7421 | 174998.9062 | None | 2380054.9519 | 418822.3125 | 990562.5658 | 0 | 536595.9242 | 0 | 109844.5069 | 324227.714 | 162072.8394 | 67463.0436 | 11365.94 | 0 | 11365.94 | 0 | 842.7449 | 555.1021
AirCldScrewChlr-1.407kwpton-VarSpd | DEER2023 |  | 2022-03-14 20:36:10+00 | Any | OfL | Old | CZ14 | cAVVG | Cap-Tons | 1 | 174998.9062 | None | 2606075.1501 | 418822.3125 | 990562.5658 | 0 | 762616.559 | 0 | 109844.5069 | 324227.714 | 162072.8394 | 67463.0436 | 11365.94 | 0 | 11365.94 | 0 | 1003.5844 | 660.0618
WtrCldCentChlr-Conv-0.42kwpton | DEER2023 |  | 2022-03-14 21:09:18+00 | Any | OfL | Old | CZ14 | cWVVG | Cap-Tons | 572.5098 | 174998.9062 | None | 2166229.7227 | 418822.3125 | 990562.5658 | 0 | 272133.6184 | 1257.2232 | 159224.8886 | 324227.7011 | 162072.8394 | 67463.0396 | 11365.9402 | 0 | 11365.9402 | 0 | 639.8117 | 428.1939
WtrCldCentChlr-Conv-0.748kwpton | DEER2023 |  | 2022-03-14 21:09:18+00 | Any | OfL | Old | CZ14 | cWVVG | Cap-Tons | 1 | 174998.9062 | None | 2378738.8477 | 418822.3125 | 990562.5658 | 0 | 484539.644 | 1291.1426 | 159293.9459 | 324227.7011 | 162072.8394 | 67463.0396 | 11365.9402 | 0 | 11365.9402 | 0 | 759.1132 | 510.2337
WtrCldCentChlr-Conv-1Cmp-0.439kwpton-VarSpd-CndRlf | DEER2023 |  | 2022-03-14 22:16:50+00 | Any | OfL | Old | CZ14 | cWVVG | Cap-Tons | 572.5098 | 174998.9062 | None | 2067284.6957 | 418822.3125 | 990562.5658 | 0 | 168423.8078 | 3531.4152 | 161715.3582 | 324227.3783 | 162072.4958 | 67463.0436 | 11365.9402 | 0 | 11365.9402 | 0 | 583.54 | 389.8835
WtrCldCentChlr-Conv-1Cmp-0.748kwpton-VarSpd-CndRlf | DEER2023 |  | 2022-03-14 22:16:50+00 | Any | OfL | Old | CZ14 | cWVVG | Cap-Tons | 1 | 174998.9062 | None | 2184701.6411 | 418822.3125 | 990562.5658 | 0 | 285958.692 | 3550.2907 | 161578.9188 | 324227.3783 | 162072.4958 | 67463.0436 | 11365.9402 | 0 | 11365.9402 | 0 | 648.8731 | 433.9659
WtrCldCentChlr-NoFric-1Cmp-0.439kwpton-VarSpd-CndRlf | DEER2023 |  | 2022-03-14 22:54:12+00 | Any | OfL | Old | CZ14 | cWVVG | Cap-Tons | 572.5098 | 174998.9062 | None | 2063919.982 | 418822.3125 | 990562.5658 | 0 | 173566.6566 | 2925.9077 | 153813.4196 | 324227.7011 | 162072.8394 | 67463.0396 | 11365.9402 | 0 | 11365.9402 | 0 | 600.2214 | 396.7489
WtrCldCentChlr-NoFric-1Cmp-0.748kwpton-VarSpd-CndRlf | DEER2023 |  | 2022-03-14 22:54:12+00 | Any | OfL | Old | CZ14 | cWVVG | Cap-Tons | 1 | 174998.9062 | None | 2185007.4898 | 418822.3125 | 990562.5658 | 0 | 294897.7432 | 2940.3422 | 153555.194 | 324227.7011 | 162072.8394 | 67463.0396 | 11365.9402 | 0 | 11365.9402 | 0 | 687.552 | 450.6451
WtrCldCentChlr-NoFric-2Cmp-0.439kwpton-VarSpd-CndRlf | DEER2023 |  | 2022-03-14 23:25:13+00 | Any | OfL | Old | CZ14 | cWVVG | Cap-Tons | 572.5098 | 174998.9062 | None | 2065040.0952 | 418822.3125 | 990562.5658 | 0 | 175027.8018 | 2931.0432 | 153467.4911 | 324227.7011 | 162072.8394 | 67463.0396 | 11365.9402 | 0 | 11365.9402 | 0 | 600.8699 | 397.5179
WtrCldCentChlr-NoFric-2Cmp-0.748kwpton-VarSpd-CndRlf | DEER2023 |  | 2022-03-14 23:25:13+00 | Any | OfL | Old | CZ14 | cWVVG | Cap-Tons | 1 | 174998.9062 | None | 2187471.6386 | 418822.3125 | 990562.5658 | 0 | 297623.2183 | 2948.955 | 153285.2544 | 324227.7011 | 162072.8394 | 67463.0396 | 11365.9402 | 0 | 11365.9402 | 0 | 688.6565 | 451.955
WtrCldRecipChlr-0.42kwpton | DEER2023 |  | 2022-03-14 23:49:47+00 | Any | OfL | Old | CZ14 | cWVVG | Cap-Tons | 572.5098 | 174998.9062 | None | 2130392.2692 | 418822.3125 | 990562.5658 | 0 | 233980.891 | 1367.5889 | 161430.327 | 324227.4394 | 162072.6848 | 67463.0396 | 11365.9441 | 0 | 11365.9441 | 0 | 629.3276 | 421.2848
WtrCldRecipChlr-0.748kwpton | DEER2023 |  | 2022-03-14 23:49:47+00 | Any | OfL | Old | CZ14 | cWVVG | Cap-Tons | 1 | 174998.9062 | None | 2312318.2522 | 418822.3125 | 990562.5658 | 0 | 416047.3562 | 1393.424 | 161263.9317 | 324227.4394 | 162072.6848 | 67463.0396 | 11365.9441 | 0 | 11365.9441 | 0 | 737.4537 | 494.8766
WtrCldScrewChlr-0.42kwpton | DEER2023 |  | 2022-03-15 00:09:29+00 | Any | OfL | Old | CZ14 | cWVVG | Cap-Tons | 572.5098 | 174998.9062 | None | 2138288.8614 | 418822.3125 | 990562.5658 | 0 | 243074.8789 | 1353.5167 | 160246.5078 | 324227.4394 | 162072.6848 | 67463.0396 | 11365.9441 | 0 | 11365.9441 | 0 | 645.7103 | 431.8508
WtrCldScrewChlr-0.748kwpton | DEER2023 |  | 2022-03-15 00:09:29+00 | Any | OfL | Old | CZ14 | cWVVG | Cap-Tons | 1 | 174998.9062 | None | 2326408.7531 | 418822.3125 | 990562.5658 | 0 | 431458.1489 | 1394.8253 | 159941.8759 | 324227.4394 | 162072.6848 | 67463.0396 | 11365.9441 | 0 | 11365.9441 | 0 | 766.7074 | 514.5008
WtrCldScrewChlr-0.439kwpton-VarSpd | DEER2023 |  | 2022-03-15 00:41:21+00 | Any | OfL | Old | CZ14 | cWVVG | Cap-Tons | 572.5098 | 174998.9062 | None | 2085798.2118 | 418822.3125 | 990562.5658 | 0 | 185407.6947 | 1531.2753 | 165245.626 | 324227.4394 | 162072.6848 | 67463.0396 | 11365.9441 | 0 | 11365.9441 | 0 | 597.2114 | 400.0568
WtrCldScrewChlr-0.748kwpton-VarSpd | DEER2023 |  | 2022-03-15 00:41:21+00 | Any | OfL | Old | CZ14 | cWVVG | Cap-Tons | 1 | 174998.9062 | None | 2214870.688 | 418822.3125 | 990562.5658 | 0 | 314688.9891 | 1526.2593 | 165041.8995 | 324227.4394 | 162072.6848 | 67463.0396 | 11365.9441 | 0 | 11365.9441 | 0 | 670.5167 | 451.0976
AirCldRecipChlr-0.95kwpton | DEER2023 |  | 2022-03-14 18:21:41+00 | Any | OfL | Old | CZ15 | cAVVG | Cap-Tons | 648.3408 | 174998.9062 | None | 2674216.5573 | 418822.3125 | 986912.2374 | 0 | 764371.1148 | 0 | 156966.8209 | 347141.8106 | 232537.9828 | 16773.8125 | 5752.8558 | 0 | 5752.8558 | 0 | 893.4103 | 587.2234
AirCldRecipChlr-1.407kwpton | DEER2023 |  | 2022-03-14 18:21:41+00 | Any | OfL | Old | CZ15 | cAVVG | Cap-Tons | 1 | 174998.9062 | None | 3041918.6579 | 418822.3125 | 986912.2374 | 0 | 1132073.6278 | 0 | 156966.8209 | 347141.8106 | 232537.9828 | 16773.8125 | 5752.8558 | 0 | 5752.8558 | 0 | 1095.9247 | 719.8088
AirCldScrewChlr-0.95kwpton | DEER2023 |  | 2022-03-14 19:29:42+00 | Any | OfL | Old | CZ15 | cAVVG | Cap-Tons | 648.3408 | 174998.9062 | None | 2772042.8964 | 418822.3125 | 986912.2374 | 0 | 862197.7277 | 0 | 156966.8209 | 347141.7407 | 232537.926 | 16773.8125 | 5752.8566 | 0 | 5752.8566 | 0 | 943.2715 | 619.5039
AirCldScrewChlr-1.407kwpton | DEER2023 |  | 2022-03-14 19:29:42+00 | Any | OfL | Old | CZ15 | cAVVG | Cap-Tons | 1 | 174998.9062 | None | 3186804.6292 | 418822.3125 | 986912.2374 | 0 | 1276960.3534 | 0 | 156966.8209 | 347141.7407 | 232537.926 | 16773.8125 | 5752.8566 | 0 | 5752.8566 | 0 | 1169.7717 | 767.6179
AirCldScrewChlr-0.99kwpton-VarSpd | DEER2023 |  | 2022-03-14 20:36:10+00 | Any | OfL | Old | CZ15 | cAVVG | Cap-Tons | 648.3408 | 174998.9062 | None | 2808345.1724 | 418822.3125 | 986912.2374 | 0 | 898500.5835 | 0 | 156966.8209 | 347141.7407 | 232537.926 | 16773.8125 | 5752.8566 | 0 | 5752.8566 | 0 | 963.0965 | 632.4681
AirCldScrewChlr-1.407kwpton-VarSpd | DEER2023 |  | 2022-03-14 20:36:10+00 | Any | OfL | Old | CZ15 | cAVVG | Cap-Tons | 1 | 174998.9062 | None | 3186804.6292 | 418822.3125 | 986912.2374 | 0 | 1276960.3534 | 0 | 156966.8209 | 347141.7407 | 232537.926 | 16773.8125 | 5752.8566 | 0 | 5752.8566 | 0 | 1169.7715 | 767.6179
WtrCldCentChlr-Conv-0.42kwpton | DEER2023 |  | 2022-03-14 21:09:18+00 | Any | OfL | Old | CZ15 | cWVVG | Cap-Tons | 674.069 | 174998.9062 | None | 2426792.3031 | 418822.3125 | 986912.2374 | 0 | 435254.7779 | 2966.6538 | 235693.1726 | 347141.4772 | 232537.7119 | 16773.8125 | 5752.8598 | 0 | 5752.8598 | 0 | 679.3664 | 449.3343
WtrCldCentChlr-Conv-0.748kwpton | DEER2023 |  | 2022-03-14 21:09:18+00 | Any | OfL | Old | CZ15 | cWVVG | Cap-Tons | 1 | 174998.9062 | None | 2766823.1648 | 418822.3125 | 986912.2374 | 0 | 775079.8654 | 3057.2212 | 235808.201 | 347141.4772 | 232537.7119 | 16773.8125 | 5752.8598 | 0 | 5752.8598 | 0 | 816.7571 | 541.2869
WtrCldCentChlr-Conv-1Cmp-0.439kwpton-VarSpd-CndRlf | DEER2023 |  | 2022-03-14 22:16:50+00 | Any | OfL | Old | CZ15 | cWVVG | Cap-Tons | 674.069 | 174998.9062 | None | 2268158.0341 | 418822.3125 | 986912.2374 | 0 | 266470.0165 | 9150.9314 | 239659.5741 | 347140.8413 | 232537.0437 | 16773.8125 | 5752.8599 | 0 | 5752.8599 | 0 | 616.0842 | 408.0605
WtrCldCentChlr-Conv-1Cmp-0.748kwpton-VarSpd-CndRlf | DEER2023 |  | 2022-03-14 22:16:50+00 | Any | OfL | Old | CZ15 | cWVVG | Cap-Tons | 1 | 174998.9062 | None | 2454762.7151 | 418822.3125 | 986912.2374 | 0 | 453154.8748 | 9250.1332 | 239480.1953 | 347140.8413 | 232537.0437 | 16773.8125 | 5752.8599 | 0 | 5752.8599 | 0 | 690.0103 | 457.6736
WtrCldCentChlr-NoFric-1Cmp-0.439kwpton-VarSpd-CndRlf | DEER2023 |  | 2022-03-14 22:54:12+00 | Any | OfL | Old | CZ15 | cWVVG | Cap-Tons | 674.069 | 174998.9062 | None | 2264787.9074 | 418822.3125 | 986912.2374 | 0 | 276716.0685 | 7828.7224 | 227365.1783 | 347141.697 | 232537.8713 | 16773.8125 | 5752.8571 | 0 | 5752.8571 | 0 | 633.9817 | 414.163
WtrCldCentChlr-NoFric-1Cmp-0.748kwpton-VarSpd-CndRlf | DEER2023 |  | 2022-03-14 22:54:12+00 | Any | OfL | Old | CZ15 | cWVVG | Cap-Tons | 1 | 174998.9062 | None | 2458746.1532 | 418822.3125 | 986912.2374 | 0 | 470778.6365 | 7917.0578 | 227172.3476 | 347141.697 | 232537.8713 | 16773.8125 | 5752.8571 | 0 | 5752.8571 | 0 | 733.6464 | 473.552
WtrCldCentChlr-NoFric-2Cmp-0.439kwpton-VarSpd-CndRlf | DEER2023 |  | 2022-03-14 23:25:13+00 | Any | OfL | Old | CZ15 | cWVVG | Cap-Tons | 674.069 | 174998.9062 | None | 2267004.8101 | 418822.3125 | 986912.2374 | 0 | 279173.873 | 7838.5594 | 227113.9078 | 347141.697 | 232537.8713 | 16773.8125 | 5752.8571 | 0 | 5752.8571 | 0 | 634.6653 | 414.8935
WtrCldCentChlr-NoFric-2Cmp-0.748kwpton-VarSpd-CndRlf | DEER2023 |  | 2022-03-14 23:25:13+00 | Any | OfL | Old | CZ15 | cWVVG | Cap-Tons | 1 | 174998.9062 | None | 2462821.9663 | 418822.3125 | 986912.2374 | 0 | 475131.4851 | 7933.7675 | 226878.5671 | 347141.697 | 232537.8713 | 16773.8125 | 5752.8571 | 0 | 5752.8571 | 0 | 734.8113 | 474.7965
WtrCldRecipChlr-0.42kwpton | DEER2023 |  | 2022-03-14 23:49:47+00 | Any | OfL | Old | CZ15 | cWVVG | Cap-Tons | 674.069 | 174998.9062 | None | 2368533.093 | 418822.3125 | 986912.2374 | 0 | 374805.1893 | 3085.854 | 237764.4792 | 347141.6135 | 232537.7747 | 16773.8125 | 5752.8572 | 0 | 5752.8572 | 0 | 667.0637 | 439.572
WtrCldRecipChlr-0.748kwpton | DEER2023 |  | 2022-03-14 23:49:47+00 | Any | OfL | Old | CZ15 | cWVVG | Cap-Tons | 1 | 174998.9062 | None | 2660368.7186 | 418822.3125 | 986912.2374 | 0 | 666762.9225 | 3151.9304 | 237576.6214 | 347141.6135 | 232537.7747 | 16773.8125 | 5752.8572 | 0 | 5752.8572 | 0 | 790.9982 | 521.6496
WtrCldScrewChlr-0.42kwpton | DEER2023 |  | 2022-03-15 00:09:29+00 | Any | OfL | Old | CZ15 | cWVVG | Cap-Tons | 674.069 | 174998.9062 | None | 2388812.0016 | 418822.3125 | 986912.2374 | 0 | 396477.1431 | 3073.282 | 236383.4473 | 347141.6135 | 232537.7747 | 16773.8125 | 5752.8572 | 0 | 5752.8572 | 0 | 685.2369 | 451.1247
WtrCldScrewChlr-0.748kwpton | DEER2023 |  | 2022-03-15 00:09:29+00 | Any | OfL | Old | CZ15 | cWVVG | Cap-Tons | 1 | 174998.9062 | None | 2696429.298 | 418822.3125 | 986912.2374 | 0 | 704295.6102 | 3172.9174 | 236082.8729 | 347141.6135 | 232537.7747 | 16773.8125 | 5752.8572 | 0 | 5752.8572 | 0 | 823.67 | 542.2498
WtrCldScrewChlr-0.439kwpton-VarSpd | DEER2023 |  | 2022-03-15 00:41:21+00 | Any | OfL | Old | CZ15 | cWVVG | Cap-Tons | 674.069 | 174998.9062 | None | 2300386.3119 | 418822.3125 | 986912.2374 | 0 | 299544.641 | 3447.8079 | 244515.6541 | 347141.6135 | 232537.7747 | 16773.8125 | 5752.8572 | 0 | 5752.8572 | 0 | 629.4936 | 417.7811
WtrCldScrewChlr-0.748kwpton-VarSpd | DEER2023 |  | 2022-03-15 00:41:21+00 | Any | OfL | Old | CZ15 | cWVVG | Cap-Tons | 1 | 174998.9062 | None | 2509570.1316 | 418822.3125 | 986912.2374 | 0 | 508975.2794 | 3452.126 | 244264.8148 | 347141.6135 | 232537.7747 | 16773.8125 | 5752.8572 | 0 | 5752.8572 | 0 | 712.8524 | 474.1809
AirCldRecipChlr-0.95kwpton | DEER2023 |  | 2022-03-14 18:21:41+00 | Any | OfL | Old | CZ16 | cAVVG | Cap-Tons | 414.194 | 174998.9062 | None | 1965609.7181 | 418822.3125 | 991120.4561 | 0 | 175862.2563 | 0 | 68368.5034 | 311434.7706 | 92685.3568 | 131718.9117 | 22409.4501 | 0 | 22409.4501 | 0 | 648.5774 | 431.3994
AirCldRecipChlr-1.407kwpton | DEER2023 |  | 2022-03-14 18:21:41+00 | Any | OfL | Old | CZ16 | cAVVG | Cap-Tons | 1 | 174998.9062 | None | 2050207.9558 | 418822.3125 | 991120.4561 | 0 | 260461.2368 | 0 | 68368.5034 | 311434.7706 | 92685.3568 | 131718.9117 | 22409.4501 | 0 | 22409.4501 | 0 | 743.1109 | 496.6031
AirCldScrewChlr-0.95kwpton | DEER2023 |  | 2022-03-14 19:29:42+00 | Any | OfL | Old | CZ16 | cAVVG | Cap-Tons | 414.1939 | 174998.9062 | None | 1999918.2849 | 418822.3125 | 991120.4561 | 0 | 210171.0137 | 0 | 68368.5034 | 311434.9171 | 92685.3934 | 131718.9117 | 22409.4501 | 0 | 22409.4501 | 0 | 676.2064 | 448.4877
AirCldScrewChlr-1.407kwpton | DEER2023 |  | 2022-03-14 19:29:42+00 | Any | OfL | Old | CZ16 | cAVVG | Cap-Tons | 1 | 174998.9062 | None | 2101021.7706 | 418822.3125 | 991120.4561 | 0 | 311274.3019 | 0 | 68368.5034 | 311434.9171 | 92685.3934 | 131718.9117 | 22409.4501 | 0 | 22409.4501 | 0 | 784.0294 | 521.9117
AirCldScrewChlr-0.99kwpton-VarSpd | DEER2023 |  | 2022-03-14 20:36:10+00 | Any | OfL | Old | CZ16 | cAVVG | Cap-Tons | 414.1939 | 174998.9062 | None | 2008767.3048 | 418822.3125 | 991120.4561 | 0 | 219020.2885 | 0 | 68368.5034 | 311434.9171 | 92685.3934 | 131718.9117 | 22409.4501 | 0 | 22409.4501 | 0 | 685.6438 | 454.9143
AirCldScrewChlr-1.407kwpton-VarSpd | DEER2023 |  | 2022-03-14 20:36:10+00 | Any | OfL | Old | CZ16 | cAVVG | Cap-Tons | 1 | 174998.9062 | None | 2101021.7706 | 418822.3125 | 991120.4561 | 0 | 311274.3019 | 0 | 68368.5034 | 311434.9171 | 92685.3934 | 131718.9117 | 22409.4501 | 0 | 22409.4501 | 0 | 784.0294 | 521.9117
WtrCldCentChlr-Conv-0.42kwpton | DEER2023 |  | 2022-03-14 21:09:18+00 | Any | OfL | Old | CZ16 | cWVVG | Cap-Tons | 414.1939 | 174998.9062 | None | 1944027.4744 | 418822.3125 | 991120.4561 | 0 | 126523.424 | 1541.3131 | 94584.1238 | 311434.6407 | 92685.1208 | 131718.9117 | 22409.4511 | 0 | 22409.4511 | 0 | 597.0111 | 396.5644
WtrCldCentChlr-Conv-0.748kwpton | DEER2023 |  | 2022-03-14 21:09:18+00 | Any | OfL | Old | CZ16 | cWVVG | Cap-Tons | 1 | 174998.9062 | None | 2042895.9701 | 418822.3125 | 991120.4561 | 0 | 225319.0026 | 1609.958 | 94588.4381 | 311434.6407 | 92685.1208 | 131718.9117 | 22409.4511 | 0 | 22409.4511 | 0 | 690.9111 | 462.1554
WtrCldCentChlr-Conv-1Cmp-0.439kwpton-VarSpd-CndRlf | DEER2023 |  | 2022-03-14 22:16:50+00 | Any | OfL | Old | CZ16 | cWVVG | Cap-Tons | 414.1939 | 174998.9062 | None | 1888796.3383 | 418822.3125 | 991120.4561 | 0 | 67232.9584 | 3683.6957 | 96500.618 | 311434.9171 | 92685.3934 | 131718.9117 | 22409.4511 | 0 | 22409.4511 | 0 | 545.8945 | 361.9622
WtrCldCentChlr-Conv-1Cmp-0.748kwpton-VarSpd-CndRlf | DEER2023 |  | 2022-03-14 22:16:50+00 | Any | OfL | Old | CZ16 | cWVVG | Cap-Tons | 1 | 174998.9062 | None | 1935906.0574 | 418822.3125 | 991120.4561 | 0 | 114428.759 | 3726.2356 | 96372.1991 | 311434.9171 | 92685.3934 | 131718.9117 | 22409.4511 | 0 | 22409.4511 | 0 | 592.4232 | 395.2508
WtrCldCentChlr-NoFric-1Cmp-0.439kwpton-VarSpd-CndRlf | DEER2023 |  | 2022-03-14 22:54:12+00 | Any | OfL | Old | CZ16 | cWVVG | Cap-Tons | 414.1939 | 174998.9062 | None | 1893456.9668 | 418822.3125 | 991120.4561 | 0 | 76469.2473 | 3318.5835 | 92290.1323 | 311434.9171 | 92685.3934 | 131718.9117 | 22409.4511 | 0 | 22409.4511 | 0 | 555.0137 | 367.6841
WtrCldCentChlr-NoFric-1Cmp-0.748kwpton-VarSpd-CndRlf | DEER2023 |  | 2022-03-14 22:54:12+00 | Any | OfL | Old | CZ16 | cWVVG | Cap-Tons | 1 | 174998.9062 | None | 1947104.5136 | 418822.3125 | 991120.4561 | 0 | 130204.1716 | 3376.2201 | 92145.1915 | 311434.9171 | 92685.3934 | 131718.9117 | 22409.4511 | 0 | 22409.4511 | 0 | 608.799 | 405.8311
WtrCldCentChlr-NoFric-2Cmp-0.439kwpton-VarSpd-CndRlf | DEER2023 |  | 2022-03-14 23:25:13+00 | Any | OfL | Old | CZ16 | cWVVG | Cap-Tons | 414.1939 | 174998.9062 | None | 1894621.7105 | 418822.3125 | 991120.4561 | 0 | 77774.1108 | 3324.7224 | 92143.4197 | 311434.9171 | 92685.3934 | 131718.9117 | 22409.4511 | 0 | 22409.4511 | 0 | 557.5139 | 369.344
WtrCldCentChlr-NoFric-2Cmp-0.748kwpton-VarSpd-CndRlf | DEER2023 |  | 2022-03-14 23:25:13+00 | Any | OfL | Old | CZ16 | cWVVG | Cap-Tons | 1 | 174998.9062 | None | 1949249.7537 | 418822.3125 | 991120.4561 | 0 | 132448.0046 | 3386.2954 | 92036.1241 | 311434.9171 | 92685.3934 | 131718.9117 | 22409.4511 | 0 | 22409.4511 | 0 | 613.0576 | 408.6589
WtrCldRecipChlr-0.42kwpton | DEER2023 |  | 2022-03-14 23:49:47+00 | Any | OfL | Old | CZ16 | cWVVG | Cap-Tons | 414.1939 | 174998.9062 | None | 1922211.9456 | 418822.3125 | 991120.4561 | 0 | 106477.3801 | 1426.7364 | 92928.8267 | 311434.9171 | 92685.3934 | 131718.9117 | 22409.4511 | 0 | 22409.4511 | 0 | 583.1828 | 387.2539
WtrCldRecipChlr-0.748kwpton | DEER2023 |  | 2022-03-14 23:49:47+00 | Any | OfL | Old | CZ16 | cWVVG | Cap-Tons | 1 | 174998.9062 | None | 2005263.8244 | 418822.3125 | 991120.4561 | 0 | 189498.6765 | 1475.5081 | 92910.5382 | 311434.9171 | 92685.3934 | 131718.9117 | 22409.4511 | 0 | 22409.4511 | 0 | 666.7472 | 446.0303
WtrCldScrewChlr-0.42kwpton | DEER2023 |  | 2022-03-15 00:09:29+00 | Any | OfL | Old | CZ16 | cWVVG | Cap-Tons | 414.1939 | 174998.9062 | None | 1923292.8051 | 418822.3125 | 991120.4561 | 0 | 108110.5733 | 1423.3664 | 92379.6745 | 311434.9171 | 92685.3934 | 131718.9117 | 22409.4511 | 0 | 22409.4511 | 0 | 591.931 | 393.4448
WtrCldScrewChlr-0.748kwpton | DEER2023 |  | 2022-03-15 00:09:29+00 | Any | OfL | Old | CZ16 | cWVVG | Cap-Tons | 1 | 174998.9062 | None | 2007173.0986 | 418822.3125 | 991120.4561 | 0 | 192058.4025 | 1482.1485 | 92253.7542 | 311434.9171 | 92685.3934 | 131718.9117 | 22409.4511 | 0 | 22409.4511 | 0 | 682.3516 | 457.0734
WtrCldScrewChlr-0.439kwpton-VarSpd | DEER2023 |  | 2022-03-15 00:41:21+00 | Any | OfL | Old | CZ16 | cWVVG | Cap-Tons | 414.1939 | 174998.9062 | None | 1903208.8496 | 418822.3125 | 991120.4561 | 0 | 82410.4366 | 1664.5518 | 97754.7216 | 311434.9171 | 92685.3934 | 131718.9117 | 22409.4511 | 0 | 22409.4511 | 0 | 559.6731 | 372.4167
WtrCldScrewChlr-0.748kwpton-VarSpd | DEER2023 |  | 2022-03-15 00:41:21+00 | Any | OfL | Old | CZ16 | cWVVG | Cap-Tons | 1 | 174998.9062 | None | 1960866.6816 | 418822.3125 | 991120.4561 | 0 | 140161.7937 | 1686.4148 | 97639.2283 | 311434.9171 | 92685.3934 | 131718.9117 | 22409.4511 | 0 | 22409.4511 | 0 | 617.7098 | 414.2256
AirCldRecipChlr-0.95kwpton | DEER2023 |  | 2022-03-14 18:21:41+00 | Any | OfL | Rec | CZ01 | cAVVG | Cap-Tons | 246.4863 | 174998.9062 | None | 1368447.5 | 353473.1328 | 892052.375 | 0 | 26214.2329 | 0 | 4603.1495 | 92102.1035 | 220.6928 | 50042.7373 | 6153.949 | 0 | 6153.949 | 0 | 436.129 | 241.7545
AirCldRecipChlr-1.407kwpton | DEER2023 |  | 2022-03-14 18:21:41+00 | Any | OfL | Rec | CZ01 | cAVVG | Cap-Tons | 1 | 174998.9062 | None | 1381057.5 | 353473.1328 | 892052.375 | 0 | 38824.6533 | 0 | 4603.1495 | 92102.1035 | 220.6928 | 50042.7373 | 6153.949 | 0 | 6153.949 | 0 | 483.5872 | 259.1742
AirCldScrewChlr-0.95kwpton | DEER2023 |  | 2022-03-14 19:29:42+00 | Any | OfL | Rec | CZ01 | cAVVG | Cap-Tons | 246.4863 | 174998.9062 | None | 1379954.5 | 353473.1328 | 892052.375 | 0 | 37694.1367 | 0 | 4630.4364 | 92102.1289 | 220.6924 | 50042.7373 | 6153.949 | 0 | 6153.949 | 0 | 446.7685 | 246.6245
AirCldScrewChlr-1.407kwpton | DEER2023 |  | 2022-03-14 19:29:42+00 | Any | OfL | Rec | CZ01 | cAVVG | Cap-Tons | 1 | 174998.9062 | None | 1398087.25 | 353473.1328 | 892052.375 | 0 | 55826.9951 | 0 | 4630.4364 | 92102.1289 | 220.6924 | 50042.7373 | 6153.949 | 0 | 6153.949 | 0 | 499.3438 | 266.3865
AirCldScrewChlr-0.99kwpton-VarSpd | DEER2023 |  | 2022-03-14 20:36:10+00 | Any | OfL | Rec | CZ01 | cAVVG | Cap-Tons | 246.4863 | 174998.9062 | None | 1381541.75 | 353473.1328 | 892052.375 | 0 | 39281.2539 | 0 | 4630.4364 | 92102.1289 | 220.6924 | 50042.7373 | 6153.949 | 0 | 6153.949 | 0 | 451.3707 | 248.354
AirCldScrewChlr-1.407kwpton-VarSpd | DEER2023 |  | 2022-03-14 20:36:10+00 | Any | OfL | Rec | CZ01 | cAVVG | Cap-Tons | 1 | 174998.9062 | None | 1398087.25 | 353473.1328 | 892052.375 | 0 | 55826.9951 | 0 | 4630.4364 | 92102.1289 | 220.6924 | 50042.7373 | 6153.949 | 0 | 6153.949 | 0 | 499.3438 | 266.3865
WtrCldCentChlr-Conv-0.42kwpton | DEER2023 |  | 2022-03-14 21:09:18+00 | Any | OfL | Rec | CZ01 | cWVVG | Cap-Tons | 254.4648 | 174998.9062 | None | 1380510.75 | 353473.1328 | 892052.375 | 0 | 28010.7671 | 157.6845 | 14711.7651 | 92102.1641 | 220.6931 | 50042.7402 | 6153.9477 | 0 | 6153.9477 | 0 | 413.9225 | 235.9575
WtrCldCentChlr-Conv-0.748kwpton | DEER2023 |  | 2022-03-14 21:09:18+00 | Any | OfL | Rec | CZ01 | cWVVG | Cap-Tons | 1 | 174998.9062 | None | 1402288.75 | 353473.1328 | 892052.375 | 0 | 49852.2295 | 164.6785 | 14642.105 | 92102.1738 | 220.6931 | 50042.7402 | 6153.9477 | 0 | 6153.9477 | 0 | 463.4025 | 255.0337
WtrCldCentChlr-Conv-1Cmp-0.439kwpton-VarSpd-CndRlf | DEER2023 |  | 2022-03-14 22:16:50+00 | Any | OfL | Rec | CZ01 | cWVVG | Cap-Tons | 254.4648 | 174998.9062 | None | 1365954.75 | 353473.1328 | 892052.375 | 0 | 13161.3774 | 537.7679 | 14625.3901 | 92102.1523 | 220.6931 | 50042.7402 | 6153.9486 | 0 | 6153.9486 | 0 | 392.2792 | 227.1905
WtrCldCentChlr-Conv-1Cmp-0.748kwpton-VarSpd-CndRlf | DEER2023 |  | 2022-03-14 22:16:50+00 | Any | OfL | Rec | CZ01 | cWVVG | Cap-Tons | 1 | 174998.9062 | None | 1375018.25 | 353473.1328 | 892052.375 | 0 | 22303.2729 | 530.4712 | 14554.855 | 92102.1562 | 220.6931 | 50042.7402 | 6153.9477 | 0 | 6153.9477 | 0 | 420.029 | 237.5788
WtrCldCentChlr-NoFric-1Cmp-0.439kwpton-VarSpd-CndRlf | DEER2023 |  | 2022-03-14 22:54:12+00 | Any | OfL | Rec | CZ01 | cWVVG | Cap-Tons | 254.4648 | 174998.9062 | None | 1363942.5 | 353473.1328 | 892052.375 | 0 | 11098.3398 | 536.9443 | 14676.7725 | 92102.1641 | 220.6931 | 50042.7373 | 6153.9477 | 0 | 6153.9477 | 0 | 396.7903 | 228.1933
WtrCldCentChlr-NoFric-1Cmp-0.748kwpton-VarSpd-CndRlf | DEER2023 |  | 2022-03-14 22:54:12+00 | Any | OfL | Rec | CZ01 | cWVVG | Cap-Tons | 1 | 174998.9062 | None | 1371591.25 | 353473.1328 | 892052.375 | 0 | 18845.5874 | 528.2172 | 14587.1851 | 92102.1855 | 220.6931 | 50042.7402 | 6153.9477 | 0 | 6153.9477 | 0 | 427.7253 | 239.293
WtrCldCentChlr-NoFric-2Cmp-0.439kwpton-VarSpd-CndRlf | DEER2023 |  | 2022-03-14 23:25:13+00 | Any | OfL | Rec | CZ01 | cWVVG | Cap-Tons | 254.4648 | 174998.9062 | None | 1363500.75 | 353473.1328 | 892052.375 | 0 | 10699.7673 | 537.1696 | 14633.8799 | 92102.168 | 220.6931 | 50042.7373 | 6153.9466 | 0 | 6153.9466 | 0 | 397.9808 | 228.4503
WtrCldCentChlr-NoFric-2Cmp-0.748kwpton-VarSpd-CndRlf | DEER2023 |  | 2022-03-14 23:25:13+00 | Any | OfL | Rec | CZ01 | cWVVG | Cap-Tons | 1 | 174998.9062 | None | 1370869.5 | 353473.1328 | 892052.375 | 0 | 18172.3018 | 528.8126 | 14538.5627 | 92102.1641 | 220.6931 | 50042.7402 | 6153.9477 | 0 | 6153.9477 | 0 | 429.7543 | 239.7305
WtrCldRecipChlr-0.42kwpton | DEER2023 |  | 2022-03-14 23:49:47+00 | Any | OfL | Rec | CZ01 | cWVVG | Cap-Tons | 254.4648 | 174998.9062 | None | 1370867 | 353473.1328 | 892052.375 | 0 | 18259.7822 | 156.2739 | 14820.6501 | 92102.2402 | 220.6941 | 50042.7402 | 6153.9472 | 0 | 6153.9472 | 0 | 409.453 | 232.9952
WtrCldRecipChlr-0.748kwpton | DEER2023 |  | 2022-03-14 23:49:47+00 | Any | OfL | Rec | CZ01 | cWVVG | Cap-Tons | 1 | 174998.9062 | None | 1384947.75 | 353473.1328 | 892052.375 | 0 | 32404.2417 | 159.6377 | 14754.0503 | 92102.252 | 220.6941 | 50042.7402 | 6153.9462 | 0 | 6153.9462 | 0 | 455.4432 | 249.762
WtrCldScrewChlr-0.42kwpton | DEER2023 |  | 2022-03-15 00:09:29+00 | Any | OfL | Rec | CZ01 | cWVVG | Cap-Tons | 254.4648 | 174998.9062 | None | 1368792.25 | 353473.1328 | 892052.375 | 0 | 16245.3352 | 159.1854 | 14757.3499 | 92102.252 | 220.6941 | 50042.7402 | 6153.9462 | 0 | 6153.9462 | 0 | 415.6565 | 234.6652
WtrCldScrewChlr-0.748kwpton | DEER2023 |  | 2022-03-15 00:09:29+00 | Any | OfL | Rec | CZ01 | cWVVG | Cap-Tons | 1 | 174998.9062 | None | 1380819.25 | 353473.1328 | 892052.375 | 0 | 28385.4243 | 164.6837 | 14638.9326 | 92102.2402 | 220.6941 | 50042.7402 | 6153.9462 | 0 | 6153.9462 | 0 | 466.4943 | 252.6757
WtrCldScrewChlr-0.439kwpton-VarSpd | DEER2023 |  | 2022-03-15 00:41:21+00 | Any | OfL | Rec | CZ01 | cWVVG | Cap-Tons | 254.4648 | 174998.9062 | None | 1367731.5 | 353473.1328 | 892052.375 | 0 | 15172.9329 | 151.2568 | 14777.2021 | 92102.252 | 220.6941 | 50042.7373 | 6153.9462 | 0 | 6153.9462 | 0 | 402.1533 | 230.4323
WtrCldScrewChlr-0.748kwpton-VarSpd | DEER2023 |  | 2022-03-15 00:41:21+00 | Any | OfL | Rec | CZ01 | cWVVG | Cap-Tons | 1 | 174998.9062 | None | 1378095.5 | 353473.1328 | 892052.375 | 0 | 25626.5776 | 151.3004 | 14687.2004 | 92102.2539 | 220.6941 | 50042.7402 | 6153.9462 | 0 | 6153.9462 | 0 | 438.4703 | 243.7225
AirCldRecipChlr-0.95kwpton | DEER2023 |  | 2022-03-14 18:21:41+00 | Any | OfL | Rec | CZ02 | cAVVG | Cap-Tons | 362.2793 | 174998.9062 | None | 1533769.3671 | 353443.1964 | 892052.375 | 0 | 158731.1341 | 0 | 12608.7767 | 116931.3048 | 11716.6863 | 27980.7928 | 4879.1581 | 0 | 4879.1581 | 0 | 557.299 | 309.6061
AirCldRecipChlr-1.407kwpton | DEER2023 |  | 2022-03-14 18:21:41+00 | Any | OfL | Rec | CZ02 | cAVVG | Cap-Tons | 1 | 174998.9062 | None | 1610126.7271 | 353443.1964 | 892052.375 | 0 | 235089.1348 | 0 | 12608.7767 | 116931.3048 | 11716.6863 | 27980.7928 | 4879.1581 | 0 | 4879.1581 | 0 | 651.57 | 353.1479
AirCldScrewChlr-0.95kwpton | DEER2023 |  | 2022-03-14 19:29:42+00 | Any | OfL | Rec | CZ02 | cAVVG | Cap-Tons | 362.2793 | 174998.9062 | None | 1566896.4515 | 353443.1964 | 892052.375 | 0 | 191691.541 | 0 | 12774.9239 | 116932.2287 | 11716.8117 | 27980.8031 | 4879.1535 | 0 | 4879.1535 | 0 | 576.0248 | 320.8645
AirCldScrewChlr-1.407kwpton | DEER2023 |  | 2022-03-14 19:29:42+00 | Any | OfL | Rec | CZ02 | cAVVG | Cap-Tons | 1 | 174998.9062 | None | 1659110.353 | 353443.1964 | 892052.375 | 0 | 283905.1928 | 0 | 12774.9239 | 116932.2287 | 11716.8117 | 27980.8031 | 4879.1535 | 0 | 4879.1535 | 0 | 679.3037 | 369.8225
AirCldScrewChlr-0.99kwpton-VarSpd | DEER2023 |  | 2022-03-14 20:36:10+00 | Any | OfL | Rec | CZ02 | cAVVG | Cap-Tons | 362.2793 | 174998.9062 | None | 1574967.5837 | 353443.1964 | 892052.375 | 0 | 199762.7277 | 0 | 12774.9239 | 116932.2287 | 11716.8117 | 27980.8031 | 4879.1535 | 0 | 4879.1535 | 0 | 585.0645 | 325.1495
AirCldScrewChlr-1.407kwpton-VarSpd | DEER2023 |  | 2022-03-14 20:36:10+00 | Any | OfL | Rec | CZ02 | cAVVG | Cap-Tons | 1 | 174998.9062 | None | 1659110.353 | 353443.1964 | 892052.375 | 0 | 283905.1928 | 0 | 12774.9239 | 116932.2287 | 11716.8117 | 27980.8031 | 4879.1535 | 0 | 4879.1535 | 0 | 679.3037 | 369.8225
WtrCldCentChlr-Conv-0.42kwpton | DEER2023 |  | 2022-03-14 21:09:18+00 | Any | OfL | Rec | CZ02 | cWVVG | Cap-Tons | 376.6898 | 174998.9062 | None | 1524201.1308 | 353443.1964 | 892052.375 | 0 | 118330.2175 | 1200.0061 | 42248.1664 | 116924.6792 | 11717.1684 | 27980.5561 | 4879.2741 | 0 | 4879.2741 | 0 | 487.2264 | 285.4327
WtrCldCentChlr-Conv-0.748kwpton | DEER2023 |  | 2022-03-14 21:09:18+00 | Any | OfL | Rec | CZ02 | cWVVG | Cap-Tons | 1 | 174998.9062 | None | 1616540.5035 | 353443.1964 | 892052.375 | 0 | 210657.2642 | 1248.0145 | 42213.012 | 116924.6792 | 11717.1684 | 27980.5561 | 4879.2736 | 0 | 4879.2736 | 0 | 567.668 | 326.8676
WtrCldCentChlr-Conv-1Cmp-0.439kwpton-VarSpd-CndRlf | DEER2023 |  | 2022-03-14 22:16:50+00 | Any | OfL | Rec | CZ02 | cWVVG | Cap-Tons | 376.6898 | 174998.9062 | None | 1473815.5992 | 353443.1964 | 892052.375 | 0 | 67282.9874 | 3136.7969 | 40974.9884 | 116922.8793 | 11715.3944 | 27980.6302 | 4879.2159 | 0 | 4879.2159 | 0 | 441.847 | 260.5973
WtrCldCentChlr-Conv-1Cmp-0.748kwpton-VarSpd-CndRlf | DEER2023 |  | 2022-03-14 22:16:50+00 | Any | OfL | Rec | CZ02 | cWVVG | Cap-Tons | 1 | 174998.9062 | None | 1520762.6287 | 353443.1964 | 892052.375 | 0 | 114286.9444 | 3170.9451 | 40884.4707 | 116922.8031 | 11715.3947 | 27980.6302 | 4879.2169 | 0 | 4879.2169 | 0 | 480.5007 | 280.7116
WtrCldCentChlr-NoFric-1Cmp-0.439kwpton-VarSpd-CndRlf | DEER2023 |  | 2022-03-14 22:54:12+00 | Any | OfL | Rec | CZ02 | cWVVG | Cap-Tons | 376.6898 | 174998.9062 | None | 1473780.3615 | 353443.1964 | 892052.375 | 0 | 67076.4353 | 3153.8352 | 41129.3383 | 116923.3538 | 11715.4792 | 27980.6327 | 4879.2146 | 0 | 4879.2146 | 0 | 450.0761 | 262.3886
WtrCldCentChlr-NoFric-1Cmp-0.748kwpton-VarSpd-CndRlf | DEER2023 |  | 2022-03-14 22:54:12+00 | Any | OfL | Rec | CZ02 | cWVVG | Cap-Tons | 1 | 174998.9062 | None | 1520685.8706 | 353443.1964 | 892052.375 | 0 | 114064.9027 | 3194.8755 | 41004.8261 | 116923.2777 | 11715.4795 | 27980.6327 | 4879.2139 | 0 | 4879.2139 | 0 | 494.5206 | 283.7629
WtrCldCentChlr-NoFric-2Cmp-0.439kwpton-VarSpd-CndRlf | DEER2023 |  | 2022-03-14 23:25:13+00 | Any | OfL | Rec | CZ02 | cWVVG | Cap-Tons | 376.6898 | 174998.9062 | None | 1474007.3643 | 353443.1964 | 892052.375 | 0 | 67339.3271 | 3157.9282 | 41089.4012 | 116923.2777 | 11715.4795 | 27980.6302 | 4879.2146 | 0 | 4879.2146 | 0 | 452.4733 | 262.9615
WtrCldCentChlr-NoFric-2Cmp-0.748kwpton-VarSpd-CndRlf | DEER2023 |  | 2022-03-14 23:25:13+00 | Any | OfL | Rec | CZ02 | cWVVG | Cap-Tons | 1 | 174998.9062 | None | 1521105.6315 | 353443.1964 | 892052.375 | 0 | 114561.7006 | 3201.8015 | 40921.1179 | 116923.2777 | 11715.4795 | 27980.6302 | 4879.2152 | 0 | 4879.2152 | 0 | 498.605 | 284.7391
WtrCldRecipChlr-0.42kwpton | DEER2023 |  | 2022-03-14 23:49:47+00 | Any | OfL | Rec | CZ02 | cWVVG | Cap-Tons | 376.6898 | 174998.9062 | None | 1502239.9466 | 353443.1964 | 892052.375 | 0 | 94264.0522 | 1241.697 | 44302.5989 | 116933.6035 | 11717.2835 | 27980.8275 | 4879.1516 | 0 | 4879.1516 | 0 | 475.4309 | 275.8256
WtrCldRecipChlr-0.748kwpton | DEER2023 |  | 2022-03-14 23:49:47+00 | Any | OfL | Rec | CZ02 | cWVVG | Cap-Tons | 1 | 174998.9062 | None | 1575559.3193 | 353443.1964 | 892052.375 | 0 | 167621.9064 | 1276.8326 | 44229.1491 | 116933.6035 | 11717.2835 | 27980.8275 | 4879.1511 | 0 | 4879.1511 | 0 | 546.6531 | 309.7297
WtrCldScrewChlr-0.42kwpton | DEER2023 |  | 2022-03-15 00:09:29+00 | Any | OfL | Rec | CZ02 | cWVVG | Cap-Tons | 376.6898 | 174998.9062 | None | 1507167.8762 | 353443.1964 | 892052.375 | 0 | 99277.2389 | 1259.8976 | 44199.4873 | 116933.6035 | 11717.2835 | 27980.8275 | 4879.1511 | 0 | 4879.1511 | 0 | 486.4378 | 280.3633
WtrCldScrewChlr-0.748kwpton | DEER2023 |  | 2022-03-15 00:09:29+00 | Any | OfL | Rec | CZ02 | cWVVG | Cap-Tons | 1 | 174998.9062 | None | 1583580.7159 | 353443.1964 | 892052.375 | 0 | 175838.1978 | 1308.6259 | 44002.7541 | 116933.6035 | 11717.2835 | 27980.8275 | 4879.1511 | 0 | 4879.1511 | 0 | 566.2517 | 317.6727
WtrCldScrewChlr-0.439kwpton-VarSpd | DEER2023 |  | 2022-03-15 00:41:21+00 | Any | OfL | Rec | CZ02 | cWVVG | Cap-Tons | 376.6898 | 174998.9062 | None | 1485071.4023 | 353443.1964 | 892052.375 | 0 | 77207.3108 | 1209.2551 | 44223.641 | 116933.6035 | 11717.2835 | 27980.8275 | 4879.1511 | 0 | 4879.1511 | 0 | 455.9171 | 266.4284
WtrCldScrewChlr-0.748kwpton-VarSpd | DEER2023 |  | 2022-03-15 00:41:21+00 | Any | OfL | Rec | CZ02 | cWVVG | Cap-Tons | 1 | 174998.9062 | None | 1538805.2982 | 353443.1964 | 892052.375 | 0 | 131053.2822 | 1218.6998 | 44101.7705 | 116933.6035 | 11717.2835 | 27980.8275 | 4879.1516 | 0 | 4879.1516 | 0 | 506.3736 | 290.3372
AirCldRecipChlr-0.95kwpton | DEER2023 |  | 2022-03-14 18:21:41+00 | Any | OfL | Rec | CZ03 | cAVVG | Cap-Tons | 298.3112 | 174998.9062 | None | 1468930.25 | 353473.1328 | 892052.375 | 0 | 103449.7285 | 0 | 9713.7944 | 110239.1992 | 7954.6927 | 24096.563 | 3517.6975 | 0 | 3517.6975 | 0 | 482.62 | 267.8555
AirCldRecipChlr-1.407kwpton | DEER2023 |  | 2022-03-14 18:21:41+00 | Any | OfL | Rec | CZ03 | cAVVG | Cap-Tons | 1 | 174998.9062 | None | 1518695.25 | 353473.1328 | 892052.375 | 0 | 153214.4766 | 0 | 9713.7944 | 110239.1992 | 7954.6927 | 24096.563 | 3517.6975 | 0 | 3517.6975 | 0 | 546.043 | 294.9898
AirCldScrewChlr-0.95kwpton | DEER2023 |  | 2022-03-14 19:29:42+00 | Any | OfL | Rec | CZ03 | cAVVG | Cap-Tons | 298.3112 | 174998.9062 | None | 1498391 | 353473.1328 | 892052.375 | 0 | 132467.2793 | 0 | 10153.3186 | 110242.3496 | 7955.1433 | 24096.6069 | 3517.6701 | 0 | 3517.6701 | 0 | 500.5333 | 276.7745
AirCldScrewChlr-1.407kwpton | DEER2023 |  | 2022-03-14 19:29:42+00 | Any | OfL | Rec | CZ03 | cAVVG | Cap-Tons | 1 | 174998.9062 | None | 1562114.5 | 353473.1328 | 892052.375 | 0 | 196190.9688 | 0 | 10153.3186 | 110242.3496 | 7955.1433 | 24096.6069 | 3517.6701 | 0 | 3517.6701 | 0 | 572.5712 | 308.1985
AirCldScrewChlr-0.99kwpton-VarSpd | DEER2023 |  | 2022-03-14 20:36:10+00 | Any | OfL | Rec | CZ03 | cAVVG | Cap-Tons | 298.3112 | 174998.9062 | None | 1503968.25 | 353473.1328 | 892052.375 | 0 | 138044.8516 | 0 | 10153.3186 | 110242.3496 | 7955.1433 | 24096.6069 | 3517.6701 | 0 | 3517.6701 | 0 | 506.8388 | 279.5242
AirCldScrewChlr-1.407kwpton-VarSpd | DEER2023 |  | 2022-03-14 20:36:10+00 | Any | OfL | Rec | CZ03 | cAVVG | Cap-Tons | 1 | 174998.9062 | None | 1562114.5 | 353473.1328 | 892052.375 | 0 | 196190.9688 | 0 | 10153.3186 | 110242.3496 | 7955.1433 | 24096.6069 | 3517.6701 | 0 | 3517.6701 | 0 | 572.5712 | 308.1985
WtrCldCentChlr-Conv-0.42kwpton | DEER2023 |  | 2022-03-14 21:09:18+00 | Any | OfL | Rec | CZ03 | cWVVG | Cap-Tons | 308.7795 | 174998.9062 | None | 1480857 | 353473.1328 | 892052.375 | 0 | 89471.9531 | 1103.9294 | 34513.1104 | 110240.0977 | 7954.9026 | 24096.5728 | 3517.6868 | 0 | 3517.6868 | 0 | 453.8517 | 260.042
WtrCldCentChlr-Conv-0.748kwpton | DEER2023 |  | 2022-03-14 21:09:18+00 | Any | OfL | Rec | CZ03 | cWVVG | Cap-Tons | 1 | 174998.9062 | None | 1550721.75 | 353473.1328 | 892052.375 | 0 | 159303.875 | 1153.8352 | 34495.9434 | 110240.0977 | 7954.9024 | 24096.5728 | 3517.6868 | 0 | 3517.6868 | 0 | 519.306 | 290.1843
WtrCldCentChlr-Conv-1Cmp-0.439kwpton-VarSpd-CndRlf | DEER2023 |  | 2022-03-14 22:16:50+00 | Any | OfL | Rec | CZ03 | cWVVG | Cap-Tons | 308.7795 | 174998.9062 | None | 1439422.75 | 353473.1328 | 892052.375 | 0 | 46077.6689 | 3235.1257 | 34342.8838 | 110239.623 | 7954.7976 | 24096.5703 | 3517.69 | 0 | 3517.69 | 0 | 418.35 | 243.83
WtrCldCentChlr-Conv-1Cmp-0.748kwpton-VarSpd-CndRlf | DEER2023 |  | 2022-03-14 22:16:50+00 | Any | OfL | Rec | CZ03 | cWVVG | Cap-Tons | 1 | 174998.9062 | None | 1471707.75 | 353473.1328 | 892052.375 | 0 | 78395.7129 | 3265.3503 | 34278.9727 | 110239.7754 | 7954.8027 | 24096.5703 | 3517.6893 | 0 | 3517.6893 | 0 | 449.7038 | 258.3125
WtrCldCentChlr-NoFric-1Cmp-0.439kwpton-VarSpd-CndRlf | DEER2023 |  | 2022-03-14 22:54:12+00 | Any | OfL | Rec | CZ03 | cWVVG | Cap-Tons | 308.7795 | 174998.9062 | None | 1439191.25 | 353473.1328 | 892052.375 | 0 | 45733.8809 | 3247.9146 | 34441.8965 | 110240.0273 | 7954.8065 | 24096.5728 | 3517.6875 | 0 | 3517.6875 | 0 | 425.506 | 245.485
WtrCldCentChlr-NoFric-1Cmp-0.748kwpton-VarSpd-CndRlf | DEER2023 |  | 2022-03-14 22:54:12+00 | Any | OfL | Rec | CZ03 | cWVVG | Cap-Tons | 1 | 174998.9062 | None | 1471290 | 353473.1328 | 892052.375 | 0 | 77860.6543 | 3283.5712 | 34377.7246 | 110240.0977 | 7954.8065 | 24096.5728 | 3517.6868 | 0 | 3517.6868 | 0 | 461.8963 | 261.1295
WtrCldCentChlr-NoFric-2Cmp-0.439kwpton-VarSpd-CndRlf | DEER2023 |  | 2022-03-14 23:25:13+00 | Any | OfL | Rec | CZ03 | cWVVG | Cap-Tons | 308.7795 | 174998.9062 | None | 1439631.25 | 353473.1328 | 892052.375 | 0 | 46199.7627 | 3252.5999 | 34410.8398 | 110240.0273 | 7954.8065 | 24096.5728 | 3517.6875 | 0 | 3517.6875 | 0 | 427.5005 | 245.8785
WtrCldCentChlr-NoFric-2Cmp-0.748kwpton-VarSpd-CndRlf | DEER2023 |  | 2022-03-14 23:25:13+00 | Any | OfL | Rec | CZ03 | cWVVG | Cap-Tons | 1 | 174998.9062 | None | 1472019.75 | 353473.1328 | 892052.375 | 0 | 78654.3477 | 3291.693 | 34305.5518 | 110240.0273 | 7954.8072 | 24096.5728 | 3517.6875 | 0 | 3517.6875 | 0 | 465.2937 | 261.7998
WtrCldRecipChlr-0.42kwpton | DEER2023 |  | 2022-03-14 23:49:47+00 | Any | OfL | Rec | CZ03 | cWVVG | Cap-Tons | 308.7795 | 174998.9062 | None | 1461438.75 | 353473.1328 | 892052.375 | 0 | 68635.418 | 1128.2074 | 35902.5908 | 110245.123 | 7955.3192 | 24096.6353 | 3517.6471 | 0 | 3517.6471 | 0 | 444.3693 | 253.566
WtrCldRecipChlr-0.748kwpton | DEER2023 |  | 2022-03-14 23:49:47+00 | Any | OfL | Rec | CZ03 | cWVVG | Cap-Tons | 1 | 174998.9062 | None | 1514836.5 | 353473.1328 | 892052.375 | 0 | 122053.2266 | 1161.9594 | 35848.3955 | 110245.123 | 7955.3187 | 24096.6353 | 3517.6471 | 0 | 3517.6471 | 0 | 502.4162 | 278.643
WtrCldScrewChlr-0.42kwpton | DEER2023 |  | 2022-03-15 00:09:29+00 | Any | OfL | Rec | CZ03 | cWVVG | Cap-Tons | 308.7795 | 174998.9062 | None | 1463091 | 353473.1328 | 892052.375 | 0 | 70401.1445 | 1141.5771 | 35775.1865 | 110245.1484 | 7955.3195 | 24096.6431 | 3517.6469 | 0 | 3517.6469 | 0 | 451.925 | 255.7173
WtrCldScrewChlr-0.748kwpton | DEER2023 |  | 2022-03-15 00:09:29+00 | Any | OfL | Rec | CZ03 | cWVVG | Cap-Tons | 1 | 174998.9062 | None | 1517182.5 | 353473.1328 | 892052.375 | 0 | 124596.5996 | 1186.3325 | 35626.7188 | 110245.123 | 7955.3185 | 24096.6191 | 3517.6548 | 0 | 3517.6548 | 0 | 515.8755 | 282.327
WtrCldScrewChlr-0.439kwpton-VarSpd | DEER2023 |  | 2022-03-15 00:41:21+00 | Any | OfL | Rec | CZ03 | cWVVG | Cap-Tons | 308.7795 | 174998.9062 | None | 1448956.75 | 353473.1328 | 892052.375 | 0 | 56280.6123 | 1099.3784 | 35803.584 | 110245.123 | 7955.3177 | 24096.6353 | 3517.6474 | 0 | 3517.6474 | 0 | 428.6695 | 247.6745
WtrCldScrewChlr-0.748kwpton-VarSpd | DEER2023 |  | 2022-03-15 00:41:21+00 | Any | OfL | Rec | CZ03 | cWVVG | Cap-Tons | 1 | 174998.9062 | None | 1488170 | 353473.1328 | 892052.375 | 0 | 95536.0059 | 1111.1004 | 35750.3389 | 110245.123 | 7955.3173 | 24096.6353 | 3517.6478 | 0 | 3517.6478 | 0 | 469.9405 | 266.0903
AirCldRecipChlr-0.95kwpton | DEER2023 |  | 2022-03-14 18:21:41+00 | Any | OfL | Rec | CZ04 | cAVVG | Cap-Tons | 354.5156 | 174998.9062 | None | 1576748.6235 | 353461.3407 | 892052.375 | 0 | 191420.6477 | 0 | 14888.7192 | 124923.7182 | 32499.4058 | 18300.3973 | 3357.9708 | 0 | 3357.9708 | 0 | 561.998 | 313.4352
AirCldRecipChlr-1.407kwpton | DEER2023 |  | 2022-03-14 18:21:41+00 | Any | OfL | Rec | CZ04 | cAVVG | Cap-Tons | 1 | 174998.9062 | None | 1668832.1515 | 353461.3407 | 892052.375 | 0 | 283504.0702 | 0 | 14888.7192 | 124923.7182 | 32499.4058 | 18300.3973 | 3357.9708 | 0 | 3357.9708 | 0 | 658.2784 | 358.9031
AirCldScrewChlr-0.95kwpton | DEER2023 |  | 2022-03-14 19:29:42+00 | Any | OfL | Rec | CZ04 | cAVVG | Cap-Tons | 354.5156 | 174998.9062 | None | 1615969.9327 | 353461.3407 | 892052.375 | 0 | 230116.9807 | 0 | 15408.8681 | 124927.8176 | 32501.5732 | 18300.4168 | 3357.9587 | 0 | 3357.9587 | 0 | 580.1118 | 324.3225
AirCldScrewChlr-1.407kwpton | DEER2023 |  | 2022-03-14 19:29:42+00 | Any | OfL | Rec | CZ04 | cAVVG | Cap-Tons | 1 | 174998.9062 | None | 1726667.8839 | 353461.3407 | 892052.375 | 0 | 340815.2797 | 0 | 15408.8681 | 124927.8176 | 32501.5732 | 18300.4168 | 3357.9587 | 0 | 3357.9587 | 0 | 685.1034 | 375.0266
AirCldScrewChlr-0.99kwpton-VarSpd | DEER2023 |  | 2022-03-14 20:36:10+00 | Any | OfL | Rec | CZ04 | cAVVG | Cap-Tons | 354.5156 | 174998.9062 | None | 1625658.8845 | 353461.3407 | 892052.375 | 0 | 239806.0655 | 0 | 15408.8681 | 124927.8176 | 32501.5732 | 18300.4168 | 3357.9587 | 0 | 3357.9587 | 0 | 589.3013 | 328.7602
AirCldScrewChlr-1.407kwpton-VarSpd | DEER2023 |  | 2022-03-14 20:36:10+00 | Any | OfL | Rec | CZ04 | cAVVG | Cap-Tons | 1 | 174998.9062 | None | 1726667.8839 | 353461.3407 | 892052.375 | 0 | 340815.2797 | 0 | 15408.8681 | 124927.8176 | 32501.5732 | 18300.4168 | 3357.9587 | 0 | 3357.9587 | 0 | 685.1034 | 375.0266
WtrCldCentChlr-Conv-0.42kwpton | DEER2023 |  | 2022-03-14 21:09:18+00 | Any | OfL | Rec | CZ04 | cWVVG | Cap-Tons | 365.7814 | 174998.9062 | None | 1564932.2416 | 353461.3407 | 892052.375 | 0 | 142255.24 | 2361.3363 | 49878.3004 | 124921.2206 | 32498.1151 | 18300.3753 | 3357.9804 | 0 | 3357.9804 | 0 | 489.494 | 285.7113
WtrCldCentChlr-Conv-0.748kwpton | DEER2023 |  | 2022-03-14 21:09:18+00 | Any | OfL | Rec | CZ04 | cWVVG | Cap-Tons | 1 | 174998.9062 | None | 1676043.6039 | 353461.3407 | 892052.375 | 0 | 253303.5821 | 2463.7441 | 49839.2484 | 124921.2206 | 32498.109 | 18300.3827 | 3357.9804 | 0 | 3357.9804 | 0 | 570.7754 | 327.2699
WtrCldCentChlr-Conv-1Cmp-0.439kwpton-VarSpd-CndRlf | DEER2023 |  | 2022-03-14 22:16:50+00 | Any | OfL | Rec | CZ04 | cWVVG | Cap-Tons | 365.7814 | 174998.9062 | None | 1504891.3717 | 353461.3407 | 892052.375 | 0 | 77542.9396 | 7344.8337 | 49567.3821 | 124920.6191 | 32497.849 | 18300.3851 | 3357.9804 | 0 | 3357.9804 | 0 | 450.8101 | 263.3504
WtrCldCentChlr-Conv-1Cmp-0.748kwpton-VarSpd-CndRlf | DEER2023 |  | 2022-03-14 22:16:50+00 | Any | OfL | Rec | CZ04 | cWVVG | Cap-Tons | 1 | 174998.9062 | None | 1559311.0571 | 353461.3407 | 892052.375 | 0 | 131955.4016 | 7502.085 | 49416.7928 | 124920.5937 | 32497.849 | 18300.3851 | 3357.9806 | 0 | 3357.9806 | 0 | 492.4192 | 282.7396
WtrCldCentChlr-NoFric-1Cmp-0.439kwpton-VarSpd-CndRlf | DEER2023 |  | 2022-03-14 22:54:12+00 | Any | OfL | Rec | CZ04 | cWVVG | Cap-Tons | 365.7814 | 174998.9062 | None | 1507289.5964 | 353461.3407 | 892052.375 | 0 | 79732.4022 | 7375.2783 | 49744.3099 | 124921.1445 | 32498.0624 | 18300.3753 | 3357.9804 | 0 | 3357.9804 | 0 | 459.7546 | 266.4659
WtrCldCentChlr-NoFric-1Cmp-0.748kwpton-VarSpd-CndRlf | DEER2023 |  | 2022-03-14 22:54:12+00 | Any | OfL | Rec | CZ04 | cWVVG | Cap-Tons | 1 | 174998.9062 | None | 1563298.772 | 353461.3407 | 892052.375 | 0 | 135724.9161 | 7546.4771 | 49590.4777 | 124921.1191 | 32498.077 | 18300.3753 | 3357.9806 | 0 | 3357.9806 | 0 | 507.6744 | 288.0486
WtrCldCentChlr-NoFric-2Cmp-0.439kwpton-VarSpd-CndRlf | DEER2023 |  | 2022-03-14 23:25:13+00 | Any | OfL | Rec | CZ04 | cWVVG | Cap-Tons | 365.7814 | 174998.9062 | None | 1508377.1011 | 353461.3407 | 892052.375 | 0 | 80939.4661 | 7383.7465 | 49617.1788 | 124921.1445 | 32498.0624 | 18300.3753 | 3357.9804 | 0 | 3357.9804 | 0 | 462.0833 | 267.3429
WtrCldCentChlr-NoFric-2Cmp-0.748kwpton-VarSpd-CndRlf | DEER2023 |  | 2022-03-14 23:25:13+00 | Any | OfL | Rec | CZ04 | cWVVG | Cap-Tons | 1 | 174998.9062 | None | 1565275.7704 | 353461.3407 | 892052.375 | 0 | 137797.5341 | 7560.9879 | 49479.7701 | 124921.1445 | 32498.077 | 18300.3753 | 3357.9804 | 0 | 3357.9804 | 0 | 511.6404 | 289.5431
WtrCldRecipChlr-0.42kwpton | DEER2023 |  | 2022-03-14 23:49:47+00 | Any | OfL | Rec | CZ04 | cWVVG | Cap-Tons | 365.7814 | 174998.9062 | None | 1540397.3867 | 353461.3407 | 892052.375 | 0 | 114690.613 | 2435.8138 | 52824.7502 | 124930.5204 | 32492.0979 | 18300.4315 | 3357.9536 | 0 | 3357.9536 | 0 | 479.109 | 277.158
WtrCldRecipChlr-0.748kwpton | DEER2023 |  | 2022-03-14 23:49:47+00 | Any | OfL | Rec | CZ04 | cWVVG | Cap-Tons | 1 | 174998.9062 | None | 1629735.1399 | 353461.3407 | 892052.375 | 0 | 204040.6166 | 2514.0774 | 52733.7936 | 124930.5965 | 32492.1004 | 18300.4315 | 3357.9536 | 0 | 3357.9536 | 0 | 552.2925 | 312.0404
WtrCldScrewChlr-0.42kwpton | DEER2023 |  | 2022-03-15 00:09:29+00 | Any | OfL | Rec | CZ04 | cWVVG | Cap-Tons | 365.7814 | 174998.9062 | None | 1545115.6125 | 353461.3407 | 892052.375 | 0 | 119535.3147 | 2459.9108 | 52673.7452 | 124930.5204 | 32492.1004 | 18300.4315 | 3357.9544 | 0 | 3357.9544 | 0 | 488.117 | 280.9398
WtrCldScrewChlr-0.748kwpton | DEER2023 |  | 2022-03-15 00:09:29+00 | Any | OfL | Rec | CZ04 | cWVVG | Cap-Tons | 1 | 174998.9062 | None | 1637378.8676 | 353461.3407 | 892052.375 | 0 | 211948.7328 | 2556.6684 | 52426.6857 | 124930.5965 | 32492.1028 | 18300.4315 | 3357.9534 | 0 | 3357.9534 | 0 | 568.3379 | 318.7221
WtrCldScrewChlr-0.439kwpton-VarSpd | DEER2023 |  | 2022-03-15 00:41:21+00 | Any | OfL | Rec | CZ04 | cWVVG | Cap-Tons | 365.7814 | 174998.9062 | None | 1519412.0078 | 353461.3407 | 892052.375 | 0 | 93856.638 | 2383.6694 | 52725.1357 | 124930.4696 | 32492.0735 | 18300.4242 | 3357.9572 | 0 | 3357.9572 | 0 | 460.3283 | 268.0138
WtrCldScrewChlr-0.748kwpton-VarSpd | DEER2023 |  | 2022-03-15 00:41:21+00 | Any | OfL | Rec | CZ04 | cWVVG | Cap-Tons | 1 | 174998.9062 | None | 1584913.8878 | 353461.3407 | 892052.375 | 0 | 159484.1838 | 2419.7435 | 52563.3008 | 124930.4442 | 32492.0647 | 18300.4242 | 3357.9572 | 0 | 3357.9572 | 0 | 513.0711 | 293.0005
AirCldRecipChlr-0.95kwpton | DEER2023 |  | 2022-03-14 18:21:41+00 | Any | OfL | Rec | CZ05 | cAVVG | Cap-Tons | 294.1395 | 174998.9062 | None | 1501446.8031 | 353305.5362 | 892052.375 | 0 | 130114.3551 | 0 | 11127.5934 | 114845.1035 | 8799.7781 | 18609.396 | 2585.5331 | 0 | 2585.5331 | 0 | 477.4608 | 252.9823
AirCldRecipChlr-1.407kwpton | DEER2023 |  | 2022-03-14 18:21:41+00 | Any | OfL | Rec | CZ05 | cAVVG | Cap-Tons | 1 | 174998.9062 | None | 1564039.2362 | 353305.5362 | 892052.375 | 0 | 192706.2386 | 0 | 11127.5934 | 114845.1035 | 8799.7781 | 18609.396 | 2585.5331 | 0 | 2585.5331 | 0 | 537.5189 | 274.8051
AirCldScrewChlr-0.95kwpton | DEER2023 |  | 2022-03-14 19:29:42+00 | Any | OfL | Rec | CZ05 | cAVVG | Cap-Tons | 294.1395 | 174998.9062 | None | 1533752.1969 | 353305.5362 | 892052.375 | 0 | 161836.189 | 0 | 11706.1142 | 114849.4977 | 8800.4333 | 18609.4639 | 2585.5064 | 0 | 2585.5064 | 0 | 495.3768 | 259.3578
AirCldScrewChlr-1.407kwpton | DEER2023 |  | 2022-03-14 19:29:42+00 | Any | OfL | Rec | CZ05 | cAVVG | Cap-Tons | 1 | 174998.9062 | None | 1611603.874 | 353305.5362 | 892052.375 | 0 | 239687.8984 | 0 | 11706.1142 | 114849.4977 | 8800.4333 | 18609.4639 | 2585.5064 | 0 | 2585.5064 | 0 | 564.0526 | 283.6016
AirCldScrewChlr-0.99kwpton-VarSpd | DEER2023 |  | 2022-03-14 20:36:10+00 | Any | OfL | Rec | CZ05 | cAVVG | Cap-Tons | 294.1395 | 174998.9062 | None | 1540566.5118 | 353305.5362 | 892052.375 | 0 | 168650.352 | 0 | 11706.1142 | 114849.4977 | 8800.4333 | 18609.4639 | 2585.5064 | 0 | 2585.5064 | 0 | 501.3879 | 261.4796
AirCldScrewChlr-1.407kwpton-VarSpd | DEER2023 |  | 2022-03-14 20:36:10+00 | Any | OfL | Rec | CZ05 | cAVVG | Cap-Tons | 1 | 174998.9062 | None | 1611603.874 | 353305.5362 | 892052.375 | 0 | 239687.8984 | 0 | 11706.1142 | 114849.4977 | 8800.4333 | 18609.4639 | 2585.5064 | 0 | 2585.5064 | 0 | 564.0526 | 283.6016
WtrCldCentChlr-Conv-0.42kwpton | DEER2023 |  | 2022-03-14 21:09:18+00 | Any | OfL | Rec | CZ05 | cWVVG | Cap-Tons | 305.8832 | 174998.9062 | None | 1505572.3858 | 353305.5362 | 892052.375 | 0 | 105603.9027 | 1394.9887 | 38368.1645 | 114845.0535 | 8799.7786 | 18609.3667 | 2585.5403 | 0 | 2585.5403 | 0 | 452.0383 | 243.8429
WtrCldCentChlr-Conv-0.748kwpton | DEER2023 |  | 2022-03-14 21:09:18+00 | Any | OfL | Rec | CZ05 | cWVVG | Cap-Tons | 1 | 174998.9062 | None | 1588014.8346 | 353305.5362 | 892052.375 | 0 | 188028.6976 | 1457.4118 | 38323.3919 | 114845.0535 | 8799.7867 | 18609.3667 | 2585.5396 | 0 | 2585.5396 | 0 | 515.0962 | 266.7677
WtrCldCentChlr-Conv-1Cmp-0.439kwpton-VarSpd-CndRlf | DEER2023 |  | 2022-03-14 22:16:50+00 | Any | OfL | Rec | CZ05 | cWVVG | Cap-Tons | 305.8832 | 174998.9062 | None | 1458161.4409 | 353305.5362 | 892052.375 | 0 | 56072.9155 | 3816.0652 | 38067.6968 | 114844.2744 | 8799.651 | 18609.3716 | 2585.5429 | 0 | 2585.5429 | 0 | 415.0396 | 233.3491
WtrCldCentChlr-Conv-1Cmp-0.748kwpton-VarSpd-CndRlf | DEER2023 |  | 2022-03-14 22:16:50+00 | Any | OfL | Rec | CZ05 | cWVVG | Cap-Tons | 1 | 174998.9062 | None | 1497465.1024 | 353305.5362 | 892052.375 | 0 | 95433.4467 | 3856.2274 | 37970.8155 | 114844.2744 | 8799.651 | 18609.3716 | 2585.5436 | 0 | 2585.5436 | 0 | 444.1966 | 246.1361
WtrCldCentChlr-NoFric-1Cmp-0.439kwpton-VarSpd-CndRlf | DEER2023 |  | 2022-03-14 22:54:12+00 | Any | OfL | Rec | CZ05 | cWVVG | Cap-Tons | 305.8831 | 174998.9062 | None | 1459730.5906 | 353305.5362 | 892052.375 | 0 | 57401.4468 | 3840.6443 | 38283.3907 | 114844.952 | 8799.7784 | 18609.3667 | 2585.5415 | 0 | 2585.5415 | 0 | 422.0683 | 234.5698
WtrCldCentChlr-NoFric-1Cmp-0.748kwpton-VarSpd-CndRlf | DEER2023 |  | 2022-03-14 22:54:12+00 | Any | OfL | Rec | CZ05 | cWVVG | Cap-Tons | 1 | 174998.9062 | None | 1500015.4016 | 353305.5362 | 892052.375 | 0 | 97747.1675 | 3889.8403 | 38173.5044 | 114844.952 | 8799.7784 | 18609.3667 | 2585.5415 | 0 | 2585.5415 | 0 | 456.172 | 248.2155
WtrCldCentChlr-NoFric-2Cmp-0.439kwpton-VarSpd-CndRlf | DEER2023 |  | 2022-03-14 23:25:13+00 | Any | OfL | Rec | CZ05 | cWVVG | Cap-Tons | 305.8831 | 174998.9062 | None | 1460719.6772 | 353305.5362 | 892052.375 | 0 | 58425.3394 | 3847.1237 | 38242.2168 | 114844.952 | 8799.7784 | 18609.3667 | 2585.5415 | 0 | 2585.5415 | 0 | 424.1227 | 234.867
WtrCldCentChlr-NoFric-2Cmp-0.748kwpton-VarSpd-CndRlf | DEER2023 |  | 2022-03-14 23:25:13+00 | Any | OfL | Rec | CZ05 | cWVVG | Cap-Tons | 1 | 174998.9062 | None | 1501716.0472 | 353305.5362 | 892052.375 | 0 | 99503.0583 | 3900.8026 | 38107.1489 | 114844.952 | 8799.7784 | 18609.3667 | 2585.5415 | 0 | 2585.5415 | 0 | 459.672 | 248.7218
WtrCldRecipChlr-0.42kwpton | DEER2023 |  | 2022-03-14 23:49:47+00 | Any | OfL | Rec | CZ05 | cWVVG | Cap-Tons | 305.8832 | 174998.9062 | None | 1486502.7559 | 353305.5362 | 892052.375 | 0 | 84214.9173 | 1439.5759 | 40634.7609 | 114853.0996 | 8800.7907 | 18609.5366 | 2585.4838 | 0 | 2585.4838 | 0 | 442.2992 | 242.4721
WtrCldRecipChlr-0.748kwpton | DEER2023 |  | 2022-03-14 23:49:47+00 | Any | OfL | Rec | CZ05 | cWVVG | Cap-Tons | 1 | 174998.9062 | None | 1552080.8346 | 353305.5362 | 892052.375 | 0 | 149819.4252 | 1484.6153 | 40563.9269 | 114853.0996 | 8800.7907 | 18609.5366 | 2585.4846 | 0 | 2585.4846 | 0 | 497.7478 | 262.4633
WtrCldScrewChlr-0.42kwpton | DEER2023 |  | 2022-03-15 00:09:29+00 | Any | OfL | Rec | CZ05 | cWVVG | Cap-Tons | 305.8832 | 174998.9062 | None | 1490334.1496 | 353305.5362 | 892052.375 | 0 | 88111.8644 | 1457.1012 | 40552.1844 | 114853.0996 | 8800.7907 | 18609.5366 | 2585.4846 | 0 | 2585.4846 | 0 | 449.8669 | 244.4484
WtrCldScrewChlr-0.748kwpton | DEER2023 |  | 2022-03-15 00:09:29+00 | Any | OfL | Rec | CZ05 | cWVVG | Cap-Tons | 1 | 174998.9062 | None | 1558327.6535 | 353305.5362 | 892052.375 | 0 | 156219.7803 | 1515.2177 | 40379.3162 | 114853.0996 | 8800.7907 | 18609.5366 | 2585.4849 | 0 | 2585.4849 | 0 | 511.2258 | 265.9178
WtrCldScrewChlr-0.439kwpton-VarSpd | DEER2023 |  | 2022-03-15 00:41:21+00 | Any | OfL | Rec | CZ05 | cWVVG | Cap-Tons | 305.8832 | 174998.9062 | None | 1470588.8189 | 353305.5362 | 892052.375 | 0 | 68432.4741 | 1402.8481 | 40540.3995 | 114853.0996 | 8800.7754 | 18609.5366 | 2585.4846 | 0 | 2585.4846 | 0 | 426.6968 | 237.2769
WtrCldScrewChlr-0.748kwpton-VarSpd | DEER2023 |  | 2022-03-15 00:41:21+00 | Any | OfL | Rec | CZ05 | cWVVG | Cap-Tons | 1 | 174998.9062 | None | 1518350.1575 | 353305.5362 | 892052.375 | 0 | 116271.7461 | 1418.4553 | 40447.1603 | 114853.0996 | 8800.7754 | 18609.5366 | 2585.4854 | 0 | 2585.4854 | 0 | 465.6909 | 251.6208
AirCldRecipChlr-0.95kwpton | DEER2023 |  | 2022-03-14 18:21:41+00 | Any | OfL | Rec | CZ06 | cAVVG | Cap-Tons | 368.2296 | 174998.9062 | None | 1635674.5 | 353473.1328 | 892052.375 | 0 | 243509.9258 | 0 | 17903.7104 | 128733.2988 | 53315.7495 | 7754.8331 | 1360.6697 | 0 | 1360.6697 | 0 | 510.9875 | 271.831
AirCldRecipChlr-1.407kwpton | DEER2023 |  | 2022-03-14 18:21:41+00 | Any | OfL | Rec | CZ06 | cAVVG | Cap-Tons | 1 | 174998.9062 | None | 1752816 | 353473.1328 | 892052.375 | 0 | 360650.9531 | 0 | 17903.7104 | 128733.2988 | 53315.7495 | 7754.8331 | 1360.6697 | 0 | 1360.6697 | 0 | 587.5987 | 301.5915
AirCldScrewChlr-0.95kwpton | DEER2023 |  | 2022-03-14 19:29:42+00 | Any | OfL | Rec | CZ06 | cAVVG | Cap-Tons | 368.2296 | 174998.9062 | None | 1686465.5 | 353473.1328 | 892052.375 | 0 | 293311.0234 | 0 | 18884.9058 | 128741.5488 | 53322.2188 | 7754.8381 | 1360.7725 | 0 | 1360.7725 | 0 | 533.5417 | 281.4187
AirCldScrewChlr-1.407kwpton | DEER2023 |  | 2022-03-14 19:29:42+00 | Any | OfL | Rec | CZ06 | cAVVG | Cap-Tons | 1 | 174998.9062 | None | 1827563.5 | 353473.1328 | 892052.375 | 0 | 434408.9844 | 0 | 18884.9058 | 128741.5488 | 53322.2188 | 7754.8381 | 1360.7725 | 0 | 1360.7725 | 0 | 621.0015 | 315.526
AirCldScrewChlr-0.99kwpton-VarSpd | DEER2023 |  | 2022-03-14 20:36:10+00 | Any | OfL | Rec | CZ06 | cAVVG | Cap-Tons | 368.2296 | 174998.9062 | None | 1698814.75 | 353473.1328 | 892052.375 | 0 | 305660.9297 | 0 | 18884.9058 | 128741.5488 | 53322.2188 | 7754.8381 | 1360.7725 | 0 | 1360.7725 | 0 | 541.1967 | 284.4035
AirCldScrewChlr-1.407kwpton-VarSpd | DEER2023 |  | 2022-03-14 20:36:10+00 | Any | OfL | Rec | CZ06 | cAVVG | Cap-Tons | 1 | 174998.9062 | None | 1827563.5 | 353473.1328 | 892052.375 | 0 | 434408.9844 | 0 | 18884.9058 | 128741.5488 | 53322.2188 | 7754.8381 | 1360.7725 | 0 | 1360.7725 | 0 | 621.0015 | 315.526
WtrCldCentChlr-Conv-0.42kwpton | DEER2023 |  | 2022-03-14 21:09:18+00 | Any | OfL | Rec | CZ06 | cWVVG | Cap-Tons | 382.9516 | 174998.9062 | None | 1625341.5 | 353473.1328 | 892052.375 | 0 | 185800.6211 | 4034.0652 | 61247.4385 | 128731.2227 | 53315.189 | 7754.8208 | 1360.6812 | 0 | 1360.6812 | 0 | 479.8405 | 261.664
WtrCldCentChlr-Conv-0.748kwpton | DEER2023 |  | 2022-03-14 21:09:18+00 | Any | OfL | Rec | CZ06 | cWVVG | Cap-Tons | 1 | 174998.9062 | None | 1770607.5 | 353473.1328 | 892052.375 | 0 | 330887.8984 | 4216.4343 | 61243.8564 | 128731.2734 | 53315.1831 | 7754.8206 | 1360.6812 | 0 | 1360.6812 | 0 | 560.5013 | 293.8535
WtrCldCentChlr-Conv-1Cmp-0.439kwpton-VarSpd-CndRlf | DEER2023 |  | 2022-03-14 22:16:50+00 | Any | OfL | Rec | CZ06 | cWVVG | Cap-Tons | 382.9516 | 174998.9062 | None | 1552500.75 | 353473.1328 | 892052.375 | 0 | 104873.252 | 12590.2725 | 60779.3135 | 128729.9277 | 53314.1797 | 7754.8193 | 1360.6825 | 0 | 1360.6825 | 0 | 439.6347 | 245.9408
WtrCldCentChlr-Conv-1Cmp-0.748kwpton-VarSpd-CndRlf | DEER2023 |  | 2022-03-14 22:16:50+00 | Any | OfL | Rec | CZ06 | cWVVG | Cap-Tons | 1 | 174998.9062 | None | 1626460 | 353473.1328 | 892052.375 | 0 | 178456.6445 | 12968.502 | 60777.0908 | 128729.998 | 53314.2178 | 7754.8193 | 1360.6825 | 0 | 1360.6825 | 0 | 478.852 | 261.7428
WtrCldCentChlr-NoFric-1Cmp-0.439kwpton-VarSpd-CndRlf | DEER2023 |  | 2022-03-14 22:54:12+00 | Any | OfL | Rec | CZ06 | cWVVG | Cap-Tons | 382.9516 | 174998.9062 | None | 1557325.25 | 353473.1328 | 892052.375 | 0 | 109313.377 | 12643.0046 | 61109.8398 | 128730.8496 | 53314.8428 | 7754.8215 | 1360.6815 | 0 | 1360.6815 | 0 | 448.795 | 248.1807
WtrCldCentChlr-NoFric-1Cmp-0.748kwpton-VarSpd-CndRlf | DEER2023 |  | 2022-03-14 22:54:12+00 | Any | OfL | Rec | CZ06 | cWVVG | Cap-Tons | 1 | 174998.9062 | None | 1634460.5 | 353473.1328 | 892052.375 | 0 | 186111.3203 | 13038.0947 | 61052.5352 | 128730.8496 | 53314.8486 | 7754.8208 | 1360.6815 | 0 | 1360.6815 | 0 | 494.4753 | 265.5668
WtrCldCentChlr-NoFric-2Cmp-0.439kwpton-VarSpd-CndRlf | DEER2023 |  | 2022-03-14 23:25:13+00 | Any | OfL | Rec | CZ06 | cWVVG | Cap-Tons | 382.9516 | 174998.9062 | None | 1559155.25 | 353473.1328 | 892052.375 | 0 | 111195.8516 | 12653.0774 | 61047.7979 | 128730.8496 | 53314.8486 | 7754.8215 | 1360.6815 | 0 | 1360.6815 | 0 | 451.3637 | 248.803
WtrCldCentChlr-NoFric-2Cmp-0.748kwpton-VarSpd-CndRlf | DEER2023 |  | 2022-03-14 23:25:13+00 | Any | OfL | Rec | CZ06 | cWVVG | Cap-Tons | 1 | 174998.9062 | None | 1637645.75 | 353473.1328 | 892052.375 | 0 | 189331.4961 | 13055.6045 | 60999.6768 | 128730.8496 | 53314.8486 | 7754.8208 | 1360.6815 | 0 | 1360.6815 | 0 | 498.8623 | 266.6277
WtrCldRecipChlr-0.42kwpton | DEER2023 |  | 2022-03-14 23:49:47+00 | Any | OfL | Rec | CZ06 | cWVVG | Cap-Tons | 382.9516 | 174998.9062 | None | 1598354 | 353473.1328 | 892052.375 | 0 | 153637.4805 | 4180.8626 | 66257.2002 | 128751.002 | 53330.6587 | 7754.8452 | 1360.7337 | 0 | 1360.7337 | 0 | 468.0858 | 256.7328
WtrCldRecipChlr-0.748kwpton | DEER2023 |  | 2022-03-14 23:49:47+00 | Any | OfL | Rec | CZ06 | cWVVG | Cap-Tons | 1 | 174998.9062 | None | 1718272 | 353473.1328 | 892052.375 | 0 | 273451.2422 | 4325.6798 | 66216.4092 | 128751.0781 | 53330.6587 | 7754.8452 | 1360.7337 | 0 | 1360.7337 | 0 | 539.562 | 283.8897
WtrCldScrewChlr-0.42kwpton | DEER2023 |  | 2022-03-15 00:09:29+00 | Any | OfL | Rec | CZ06 | cWVVG | Cap-Tons | 382.9516 | 174998.9062 | None | 1607696.25 | 353473.1328 | 892052.375 | 0 | 163058.3945 | 4215.6912 | 66143.6504 | 128751.002 | 53330.6587 | 7754.845 | 1360.7337 | 0 | 1360.7337 | 0 | 477.6705 | 259.957
WtrCldScrewChlr-0.748kwpton | DEER2023 |  | 2022-03-15 00:09:29+00 | Any | OfL | Rec | CZ06 | cWVVG | Cap-Tons | 1 | 174998.9062 | None | 1734363 | 353473.1328 | 892052.375 | 0 | 289622.6328 | 4387.228 | 66074.5859 | 128751.002 | 53330.6528 | 7754.8452 | 1360.7337 | 0 | 1360.7337 | 0 | 556.6403 | 289.63
WtrCldScrewChlr-0.439kwpton-VarSpd | DEER2023 |  | 2022-03-15 00:41:21+00 | Any | OfL | Rec | CZ06 | cWVVG | Cap-Tons | 382.9516 | 174998.9062 | None | 1570756 | 353473.1328 | 892052.375 | 0 | 126196.1484 | 4102.9521 | 66177.8457 | 128751.0781 | 53330.6968 | 7754.8452 | 1360.7337 | 0 | 1360.7337 | 0 | 448.3497 | 249.2812
WtrCldScrewChlr-0.748kwpton-VarSpd | DEER2023 |  | 2022-03-15 00:41:21+00 | Any | OfL | Rec | CZ06 | cWVVG | Cap-Tons | 1 | 174998.9062 | None | 1659300.5 | 353473.1328 | 892052.375 | 0 | 214685.8008 | 4180.3859 | 66155.4697 | 128751.0781 | 53330.6968 | 7754.8452 | 1360.7337 | 0 | 1360.7337 | 0 | 498.8877 | 268.5118
AirCldRecipChlr-0.95kwpton | DEER2023 |  | 2022-03-14 18:21:41+00 | Any | OfL | Rec | CZ07 | cAVVG | Cap-Tons | 369.5264 | 174998.9062 | None | 1590539.5141 | 353465.8808 | 892052.375 | 0 | 201721.7923 | 0 | 14088.7904 | 129208.5322 | 52176.5726 | 6544.5008 | 810.1003 | 0 | 810.1003 | 0 | 499.6788 | 259.7341
AirCldRecipChlr-1.407kwpton | DEER2023 |  | 2022-03-14 18:21:41+00 | Any | OfL | Rec | CZ07 | cAVVG | Cap-Tons | 1 | 174998.9062 | None | 1687578.8879 | 353465.8808 | 892052.375 | 0 | 298760.631 | 0 | 14088.7904 | 129208.5322 | 52176.5726 | 6544.5008 | 810.1003 | 0 | 810.1003 | 0 | 571.6789 | 285.2925
AirCldScrewChlr-0.95kwpton | DEER2023 |  | 2022-03-14 19:29:42+00 | Any | OfL | Rec | CZ07 | cAVVG | Cap-Tons | 369.5264 | 174998.9062 | None | 1638722.0825 | 353465.8808 | 892052.375 | 0 | 249184.0314 | 0 | 14802.9481 | 129214.1553 | 52181.3269 | 6544.5047 | 810.0959 | 0 | 810.0959 | 0 | 523.0382 | 267.1178
AirCldScrewChlr-1.407kwpton | DEER2023 |  | 2022-03-14 19:29:42+00 | Any | OfL | Rec | CZ07 | cAVVG | Cap-Tons | 1 | 174998.9062 | None | 1758592.3683 | 353465.8808 | 892052.375 | 0 | 369054.5556 | 0 | 14802.9481 | 129214.1553 | 52181.3269 | 6544.5047 | 810.0959 | 0 | 810.0959 | 0 | 606.273 | 296.2285
AirCldScrewChlr-0.99kwpton-VarSpd | DEER2023 |  | 2022-03-14 20:36:10+00 | Any | OfL | Rec | CZ07 | cAVVG | Cap-Tons | 369.5264 | 174998.9062 | None | 1649213.7918 | 353465.8808 | 892052.375 | 0 | 259675.8736 | 0 | 14802.9481 | 129214.1553 | 52181.3269 | 6544.5047 | 810.0959 | 0 | 810.0959 | 0 | 530.3232 | 269.6658
AirCldScrewChlr-1.407kwpton-VarSpd | DEER2023 |  | 2022-03-14 20:36:10+00 | Any | OfL | Rec | CZ07 | cAVVG | Cap-Tons | 1 | 174998.9062 | None | 1758592.3683 | 353465.8808 | 892052.375 | 0 | 369054.5556 | 0 | 14802.9481 | 129214.1553 | 52181.3269 | 6544.5047 | 810.0959 | 0 | 810.0959 | 0 | 606.273 | 296.2285
WtrCldCentChlr-Conv-0.42kwpton | DEER2023 |  | 2022-03-14 21:09:18+00 | Any | OfL | Rec | CZ07 | cWVVG | Cap-Tons | 369.5264 | 174998.9062 | None | 1593768.1871 | 353465.8808 | 892052.375 | 0 | 161731.5987 | 2740.3821 | 54562.0187 | 129213.6866 | 52180.9759 | 6544.5047 | 810.0964 | 0 | 810.0964 | 0 | 473.0003 | 249.4141
WtrCldCentChlr-Conv-0.748kwpton | DEER2023 |  | 2022-03-14 21:09:18+00 | Any | OfL | Rec | CZ07 | cWVVG | Cap-Tons | 1 | 174998.9062 | None | 1720139.9407 | 353465.8808 | 892052.375 | 0 | 287991.4853 | 2864.3549 | 54550.285 | 129213.6866 | 52180.9759 | 6544.5047 | 810.0963 | 0 | 810.0963 | 0 | 550.4518 | 276.6868
WtrCldCentChlr-Conv-1Cmp-0.439kwpton-VarSpd-CndRlf | DEER2023 |  | 2022-03-14 22:16:50+00 | Any | OfL | Rec | CZ07 | cWVVG | Cap-Tons | 369.5264 | 174998.9062 | None | 1525440.7612 | 353465.8808 | 892052.375 | 0 | 88126.4969 | 8316.8381 | 54264.0785 | 129212.7354 | 52180.1502 | 6544.5045 | 810.097 | 0 | 810.097 | 0 | 433.7927 | 237.4385
WtrCldCentChlr-Conv-1Cmp-0.748kwpton-VarSpd-CndRlf | DEER2023 |  | 2022-03-14 22:16:50+00 | Any | OfL | Rec | CZ07 | cWVVG | Cap-Tons | 1 | 174998.9062 | None | 1587429.9809 | 353465.8808 | 892052.375 | 0 | 150026.3102 | 8479.1779 | 54191.2614 | 129212.71 | 52180.1502 | 6544.5045 | 810.097 | 0 | 810.097 | 0 | 470.952 | 251.7962
WtrCldCentChlr-NoFric-1Cmp-0.439kwpton-VarSpd-CndRlf | DEER2023 |  | 2022-03-14 22:54:12+00 | Any | OfL | Rec | CZ07 | cWVVG | Cap-Tons | 369.5264 | 174998.9062 | None | 1527789.0116 | 353465.8808 | 892052.375 | 0 | 90236.5946 | 8356.7373 | 54461.301 | 129213.5089 | 52180.827 | 6544.5023 | 810.0963 | 0 | 810.0963 | 0 | 442.5494 | 239.9373
WtrCldCentChlr-NoFric-1Cmp-0.748kwpton-VarSpd-CndRlf | DEER2023 |  | 2022-03-14 22:54:12+00 | Any | OfL | Rec | CZ07 | cWVVG | Cap-Tons | 1 | 174998.9062 | None | 1591292.9884 | 353465.8808 | 892052.375 | 0 | 153632.547 | 8534.4645 | 54391.8593 | 129213.585 | 52180.909 | 6544.5025 | 810.0963 | 0 | 810.0963 | 0 | 485.8895 | 256.0597
WtrCldCentChlr-NoFric-2Cmp-0.439kwpton-VarSpd-CndRlf | DEER2023 |  | 2022-03-14 23:25:13+00 | Any | OfL | Rec | CZ07 | cWVVG | Cap-Tons | 369.5264 | 174998.9062 | None | 1529135.7622 | 353465.8808 | 892052.375 | 0 | 91612.9307 | 8366.2627 | 54422.4912 | 129213.5089 | 52180.827 | 6544.5018 | 810.0965 | 0 | 810.0965 | 0 | 445.0321 | 240.6373
WtrCldCentChlr-NoFric-2Cmp-0.748kwpton-VarSpd-CndRlf | DEER2023 |  | 2022-03-14 23:25:13+00 | Any | OfL | Rec | CZ07 | cWVVG | Cap-Tons | 1 | 174998.9062 | None | 1593626.9864 | 353465.8808 | 892052.375 | 0 | 155987.2533 | 8550.8492 | 54354.4338 | 129213.585 | 52180.9002 | 6544.5025 | 810.0964 | 0 | 810.0964 | 0 | 490.1285 | 257.2545
WtrCldRecipChlr-0.42kwpton | DEER2023 |  | 2022-03-14 23:49:47+00 | Any | OfL | Rec | CZ07 | cWVVG | Cap-Tons | 369.5264 | 174998.9062 | None | 1566450.015 | 353465.8808 | 892052.375 | 0 | 130188.1399 | 2843.4432 | 58674.9496 | 129223.0344 | 52164.4808 | 6544.5158 | 810.6671 | 0 | 810.6671 | 0 | 461.556 | 247.1256
WtrCldRecipChlr-0.748kwpton | DEER2023 |  | 2022-03-14 23:49:47+00 | Any | OfL | Rec | CZ07 | cWVVG | Cap-Tons | 1 | 174998.9062 | None | 1667990.6112 | 353465.8808 | 892052.375 | 0 | 231675.8102 | 2934.9343 | 58636.4117 | 129223.0344 | 52164.4833 | 6544.5123 | 810.6671 | 0 | 810.6671 | 0 | 530.0689 | 271.467
WtrCldScrewChlr-0.42kwpton | DEER2023 |  | 2022-03-15 00:09:29+00 | Any | OfL | Rec | CZ07 | cWVVG | Cap-Tons | 369.5264 | 174998.9062 | None | 1573028.9836 | 353465.8808 | 892052.375 | 0 | 136816.0051 | 2870.0696 | 58599.1692 | 129223.0344 | 52164.4833 | 6544.5086 | 810.6672 | 0 | 810.6672 | 0 | 470.7883 | 250.2293
WtrCldScrewChlr-0.748kwpton | DEER2023 |  | 2022-03-15 00:09:29+00 | Any | OfL | Rec | CZ07 | cWVVG | Cap-Tons | 1 | 174998.9062 | None | 1679024.306 | 353465.8808 | 892052.375 | 0 | 242783.861 | 2982.9462 | 58513.6606 | 129223.0344 | 52164.4833 | 6544.513 | 810.6672 | 0 | 810.6672 | 0 | 546.5086 | 276.9933
WtrCldScrewChlr-0.439kwpton-VarSpd | DEER2023 |  | 2022-03-15 00:41:21+00 | Any | OfL | Rec | CZ07 | cWVVG | Cap-Tons | 369.5264 | 174998.9062 | None | 1542981.5952 | 353465.8808 | 892052.375 | 0 | 106822.6685 | 2781.3886 | 58634.1009 | 129222.8821 | 52164.3314 | 6544.5123 | 810.6675 | 0 | 810.6675 | 0 | 442.5516 | 240.7271
WtrCldScrewChlr-0.748kwpton-VarSpd | DEER2023 |  | 2022-03-15 00:41:21+00 | Any | OfL | Rec | CZ07 | cWVVG | Cap-Tons | 1 | 174998.9062 | None | 1617755.7877 | 353465.8808 | 892052.375 | 0 | 181624.5129 | 2822.3704 | 58564.9982 | 129222.8821 | 52164.3339 | 6544.5156 | 810.6675 | 0 | 810.6675 | 0 | 490.9277 | 258.1618
AirCldRecipChlr-0.95kwpton | DEER2023 |  | 2022-03-14 18:21:41+00 | Any | OfL | Rec | CZ08 | cAVVG | Cap-Tons | 405.4811 | 174998.9062 | None | 1686795.3571 | 353465.2232 | 892052.375 | 0 | 282888.6144 | 0 | 18384.7047 | 140002.3625 | 73020.4916 | 6878.7981 | 1263.7642 | 0 | 1263.7642 | 0 | 563.4057 | 283.8922
AirCldRecipChlr-1.407kwpton | DEER2023 |  | 2022-03-14 18:21:41+00 | Any | OfL | Rec | CZ08 | cAVVG | Cap-Tons | 1 | 174998.9062 | None | 1822879.6511 | 353465.2232 | 892052.375 | 0 | 418972.8537 | 0 | 18384.7047 | 140002.3625 | 73020.4916 | 6878.7981 | 1263.7642 | 0 | 1263.7642 | 0 | 659.5427 | 318.2507
AirCldScrewChlr-0.95kwpton | DEER2023 |  | 2022-03-14 19:29:42+00 | Any | OfL | Rec | CZ08 | cAVVG | Cap-Tons | 405.4811 | 174998.9062 | None | 1739134.9175 | 353465.2232 | 892052.375 | 0 | 334641.3911 | 0 | 18967.0821 | 140006.4133 | 73025.8232 | 6878.7989 | 1263.7614 | 0 | 1263.7614 | 0 | 584.3057 | 292.549
AirCldScrewChlr-1.407kwpton | DEER2023 |  | 2022-03-14 19:29:42+00 | Any | OfL | Rec | CZ08 | cAVVG | Cap-Tons | 1 | 174998.9062 | None | 1900115.3727 | 353465.2232 | 892052.375 | 0 | 495621.4714 | 0 | 18967.0821 | 140006.4133 | 73025.8232 | 6878.7989 | 1263.7614 | 0 | 1263.7614 | 0 | 690.4959 | 331.1444
AirCldScrewChlr-0.99kwpton-VarSpd | DEER2023 |  | 2022-03-14 20:36:10+00 | Any | OfL | Rec | CZ08 | cAVVG | Cap-Tons | 405.4811 | 174998.9062 | None | 1753224.6198 | 353465.2232 | 892052.375 | 0 | 348731.5622 | 0 | 18967.0821 | 140006.4133 | 73025.8232 | 6878.7989 | 1263.7614 | 0 | 1263.7614 | 0 | 593.6004 | 295.9272
AirCldScrewChlr-1.407kwpton-VarSpd | DEER2023 |  | 2022-03-14 20:36:10+00 | Any | OfL | Rec | CZ08 | cAVVG | Cap-Tons | 1 | 174998.9062 | None | 1900115.3727 | 353465.2232 | 892052.375 | 0 | 495621.4714 | 0 | 18967.0821 | 140006.4133 | 73025.8232 | 6878.7989 | 1263.7614 | 0 | 1263.7614 | 0 | 690.4959 | 331.1444
WtrCldCentChlr-Conv-0.42kwpton | DEER2023 |  | 2022-03-14 21:09:18+00 | Any | OfL | Rec | CZ08 | cWVVG | Cap-Tons | 421.6408 | 174998.9062 | None | 1658758.2802 | 353465.2232 | 892052.375 | 0 | 204460.4787 | 3779.2032 | 65003.0722 | 139995.2609 | 73012.4146 | 6878.7775 | 1263.7817 | 0 | 1263.7817 | 0 | 501.4345 | 264.4067
WtrCldCentChlr-Conv-0.748kwpton | DEER2023 |  | 2022-03-14 21:09:18+00 | Any | OfL | Rec | CZ08 | cWVVG | Cap-Tons | 1 | 174998.9062 | None | 1818555.7161 | 353465.2232 | 892052.375 | 0 | 364111.4425 | 3948.5525 | 64980.6604 | 139995.2609 | 73012.4176 | 6878.7775 | 1263.7817 | 0 | 1263.7817 | 0 | 588.3103 | 297.7797
WtrCldCentChlr-Conv-1Cmp-0.439kwpton-VarSpd-CndRlf | DEER2023 |  | 2022-03-14 22:16:50+00 | Any | OfL | Rec | CZ08 | cWVVG | Cap-Tons | 421.6408 | 174998.9062 | None | 1576819.3504 | 353465.2232 | 892052.375 | 0 | 115619.6577 | 11496.2278 | 64190.6418 | 139992.8625 | 73010.4391 | 6878.7769 | 1264.2231 | 0 | 1264.2231 | 0 | 455.7714 | 249.7505
WtrCldCentChlr-Conv-1Cmp-0.748kwpton-VarSpd-CndRlf | DEER2023 |  | 2022-03-14 22:16:50+00 | Any | OfL | Rec | CZ08 | cWVVG | Cap-Tons | 1 | 174998.9062 | None | 1658283.3032 | 353465.2232 | 892052.375 | 0 | 196815.8707 | 11782.7009 | 64171.8685 | 139992.8625 | 73010.4332 | 6878.7769 | 1264.2231 | 0 | 1264.2231 | 0 | 496.9123 | 267.9464
WtrCldCentChlr-NoFric-1Cmp-0.439kwpton-VarSpd-CndRlf | DEER2023 |  | 2022-03-14 22:54:12+00 | Any | OfL | Rec | CZ08 | cWVVG | Cap-Tons | 421.6408 | 174998.9062 | None | 1581111.5998 | 353465.2232 | 892052.375 | 0 | 119522.7109 | 11551.0401 | 64524.58 | 139993.8039 | 73011.2057 | 6878.7775 | 1264.2221 | 0 | 1264.2221 | 0 | 465.3409 | 250.8695
WtrCldCentChlr-NoFric-1Cmp-0.748kwpton-VarSpd-CndRlf | DEER2023 |  | 2022-03-14 22:54:12+00 | Any | OfL | Rec | CZ08 | cWVVG | Cap-Tons | 1 | 174998.9062 | None | 1665383.2965 | 353465.2232 | 892052.375 | 0 | 203561.6815 | 11854.6659 | 64453.8101 | 139993.8039 | 73011.1676 | 6878.7775 | 1264.2219 | 0 | 1264.2219 | 0 | 513.2245 | 269.8567
WtrCldCentChlr-NoFric-2Cmp-0.439kwpton-VarSpd-CndRlf | DEER2023 |  | 2022-03-14 23:25:13+00 | Any | OfL | Rec | CZ08 | cWVVG | Cap-Tons | 421.6408 | 174998.9062 | None | 1582968.848 | 353465.2232 | 892052.375 | 0 | 121406.9337 | 11561.7309 | 64486.2015 | 139993.8039 | 73011.194 | 6878.7775 | 1264.2219 | 0 | 1264.2219 | 0 | 468.1689 | 251.1362
WtrCldCentChlr-NoFric-2Cmp-0.748kwpton-VarSpd-CndRlf | DEER2023 |  | 2022-03-14 23:25:13+00 | Any | OfL | Rec | CZ08 | cWVVG | Cap-Tons | 1 | 174998.9062 | None | 1668585.7912 | 353465.2232 | 892052.375 | 0 | 206788.2828 | 11873.2273 | 64410.3437 | 139993.8039 | 73011.1822 | 6878.7775 | 1264.2219 | 0 | 1264.2219 | 0 | 518.0637 | 270.3109
WtrCldRecipChlr-0.42kwpton | DEER2023 |  | 2022-03-14 23:49:47+00 | Any | OfL | Rec | CZ08 | cWVVG | Cap-Tons | 421.6408 | 174998.9062 | None | 1627724.388 | 353465.2232 | 892052.375 | 0 | 168457.1117 | 3914.3456 | 69821.6975 | 140011.4366 | 73027.0217 | 6878.7969 | 1263.7634 | 0 | 1263.7634 | 0 | 487.9098 | 259.606
WtrCldRecipChlr-0.748kwpton | DEER2023 |  | 2022-03-14 23:49:47+00 | Any | OfL | Rec | CZ08 | cWVVG | Cap-Tons | 1 | 174998.9062 | None | 1759161.1944 | 353465.2232 | 892052.375 | 0 | 299799.8161 | 4045.053 | 69784.6926 | 140011.4366 | 73027.0217 | 6878.7971 | 1263.7634 | 0 | 1263.7634 | 0 | 564.2256 | 287.7969
WtrCldScrewChlr-0.42kwpton | DEER2023 |  | 2022-03-15 00:09:29+00 | Any | OfL | Rec | CZ08 | cWVVG | Cap-Tons | 421.6408 | 174998.9062 | None | 1637686.3493 | 353465.2232 | 892052.375 | 0 | 178496.7999 | 3950.5711 | 69707.9837 | 140011.4366 | 73027.0217 | 6878.7971 | 1263.7634 | 0 | 1263.7634 | 0 | 498.521 | 262.0542
WtrCldScrewChlr-0.748kwpton | DEER2023 |  | 2022-03-15 00:09:29+00 | Any | OfL | Rec | CZ08 | cWVVG | Cap-Tons | 1 | 174998.9062 | None | 1776284.6258 | 353465.2232 | 892052.375 | 0 | 316991.4214 | 4108.3094 | 69653.9076 | 140011.4366 | 73027.0217 | 6878.7971 | 1263.7634 | 0 | 1263.7634 | 0 | 583.1141 | 292.0569
WtrCldScrewChlr-0.439kwpton-VarSpd | DEER2023 |  | 2022-03-15 00:41:21+00 | Any | OfL | Rec | CZ08 | cWVVG | Cap-Tons | 421.6408 | 174998.9062 | None | 1598338.01 | 353465.2232 | 892052.375 | 0 | 139253.1236 | 3835.9308 | 69717.4536 | 140011.3311 | 73026.9836 | 6878.7969 | 1263.7634 | 0 | 1263.7634 | 0 | 466.4621 | 253.6253
WtrCldScrewChlr-0.748kwpton-VarSpd | DEER2023 |  | 2022-03-15 00:41:21+00 | Any | OfL | Rec | CZ08 | cWVVG | Cap-Tons | 1 | 174998.9062 | None | 1695964.4452 | 353465.2232 | 892052.375 | 0 | 236835.9638 | 3900.6169 | 69696.5468 | 140011.3311 | 73026.9983 | 6878.7969 | 1263.7634 | 0 | 1263.7634 | 0 | 520.1442 | 274.7935
AirCldRecipChlr-0.95kwpton | DEER2023 |  | 2022-03-14 18:21:41+00 | Any | OfL | Rec | CZ09 | cAVVG | Cap-Tons | 445.8537 | 174998.9062 | None | 1664395.8363 | 353482.0423 | 892052.375 | 0 | 265298.6972 | 0 | 16215.566 | 137345.0708 | 56820.6921 | 11642.8628 | 1580.1844 | 0 | 1580.1844 | 0 | 565.8469 | 310.6647
AirCldRecipChlr-1.407kwpton | DEER2023 |  | 2022-03-14 18:21:41+00 | Any | OfL | Rec | CZ09 | cAVVG | Cap-Tons | 1 | 174998.9062 | None | 1792018.121 | 353482.0423 | 892052.375 | 0 | 392921.2083 | 0 | 16215.566 | 137345.0708 | 56820.6921 | 11642.8628 | 1580.1844 | 0 | 1580.1844 | 0 | 662.8944 | 354.9371
AirCldScrewChlr-0.95kwpton | DEER2023 |  | 2022-03-14 19:29:42+00 | Any | OfL | Rec | CZ09 | cAVVG | Cap-Tons | 445.8537 | 174998.9062 | None | 1714624.2453 | 353482.0423 | 892052.375 | 0 | 315324.0377 | 0 | 16416.9217 | 137346.2701 | 56821.7302 | 11642.8603 | 1580.1825 | 0 | 1580.1825 | 0 | 588.9899 | 322.8649
AirCldScrewChlr-1.407kwpton | DEER2023 |  | 2022-03-14 19:29:42+00 | Any | OfL | Rec | CZ09 | cAVVG | Cap-Tons | 1 | 174998.9062 | None | 1866311.1072 | 353482.0423 | 892052.375 | 0 | 467011.5324 | 0 | 16416.9217 | 137346.2701 | 56821.7302 | 11642.8603 | 1580.1825 | 0 | 1580.1825 | 0 | 697.1702 | 373.007
AirCldScrewChlr-0.99kwpton-VarSpd | DEER2023 |  | 2022-03-14 20:36:10+00 | Any | OfL | Rec | CZ09 | cAVVG | Cap-Tons | 445.8537 | 174998.9062 | None | 1727901.049 | 353482.0423 | 892052.375 | 0 | 328600.9038 | 0 | 16416.9217 | 137346.2701 | 56821.7302 | 11642.8603 | 1580.1825 | 0 | 1580.1825 | 0 | 598.459 | 327.2535
AirCldScrewChlr-1.407kwpton-VarSpd | DEER2023 |  | 2022-03-14 20:36:10+00 | Any | OfL | Rec | CZ09 | cAVVG | Cap-Tons | 1 | 174998.9062 | None | 1866311.1072 | 353482.0423 | 892052.375 | 0 | 467011.5324 | 0 | 16416.9217 | 137346.2701 | 56821.7302 | 11642.8603 | 1580.1825 | 0 | 1580.1825 | 0 | 697.1702 | 373.007
WtrCldCentChlr-Conv-0.42kwpton | DEER2023 |  | 2022-03-14 21:09:18+00 | Any | OfL | Rec | CZ09 | cWVVG | Cap-Tons | 462.6612 | 174998.9062 | None | 1638525.9297 | 353482.0423 | 892052.375 | 0 | 192391.5852 | 1483.4764 | 61777.273 | 137337.098 | 56813.4118 | 11642.8506 | 1580.1992 | 0 | 1580.1992 | 0 | 502.7248 | 280.56
WtrCldCentChlr-Conv-0.748kwpton | DEER2023 |  | 2022-03-14 21:09:18+00 | Any | OfL | Rec | CZ09 | cWVVG | Cap-Tons | 1 | 174998.9062 | None | 1788748.0176 | 353482.0423 | 892052.375 | 0 | 342552.8773 | 1542.9893 | 61778.5225 | 137337.098 | 56813.4143 | 11642.8506 | 1580.1992 | 0 | 1580.1992 | 0 | 591.5569 | 321.6649
WtrCldCentChlr-Conv-1Cmp-0.439kwpton-VarSpd-CndRlf | DEER2023 |  | 2022-03-14 22:16:50+00 | Any | OfL | Rec | CZ09 | cWVVG | Cap-Tons | 462.6613 | 174998.9062 | None | 1560581.7639 | 353482.0423 | 892052.375 | 0 | 114164.732 | 3676.8377 | 59874.0036 | 137329.8204 | 56804.2619 | 11642.8506 | 1580.2035 | 0 | 1580.2035 | 0 | 455.1602 | 260.8446
WtrCldCentChlr-Conv-1Cmp-0.748kwpton-VarSpd-CndRlf | DEER2023 |  | 2022-03-14 22:16:50+00 | Any | OfL | Rec | CZ09 | cWVVG | Cap-Tons | 1 | 174998.9062 | None | 1640208.3901 | 353482.0423 | 892052.375 | 0 | 193870.598 | 3709.906 | 59761.1978 | 137329.8204 | 56804.2619 | 11642.8481 | 1580.2035 | 0 | 1580.2035 | 0 | 517.8888 | 286.8902
WtrCldCentChlr-NoFric-1Cmp-0.439kwpton-VarSpd-CndRlf | DEER2023 |  | 2022-03-14 22:54:12+00 | Any | OfL | Rec | CZ09 | cWVVG | Cap-Tons | 462.6613 | 174998.9062 | None | 1558616.2587 | 353482.0423 | 892052.375 | 0 | 112065.4434 | 3689.6231 | 59994.7816 | 137330.2697 | 56804.6819 | 11642.8506 | 1580.2035 | 0 | 1580.2035 | 0 | 454.8126 | 260.3318
WtrCldCentChlr-NoFric-1Cmp-0.748kwpton-VarSpd-CndRlf | DEER2023 |  | 2022-03-14 22:54:12+00 | Any | OfL | Rec | CZ09 | cWVVG | Cap-Tons | 1 | 174998.9062 | None | 1636987.1298 | 353482.0423 | 892052.375 | 0 | 190495.6401 | 3728.6273 | 59895.967 | 137330.2697 | 56804.6843 | 11642.8506 | 1580.2035 | 0 | 1580.2035 | 0 | 517.2936 | 286.0435
WtrCldCentChlr-NoFric-2Cmp-0.439kwpton-VarSpd-CndRlf | DEER2023 |  | 2022-03-14 23:25:13+00 | Any | OfL | Rec | CZ09 | cWVVG | Cap-Tons | 462.6613 | 174998.9062 | None | 1558028.2675 | 353482.0423 | 892052.375 | 0 | 111542.2981 | 3692.4292 | 59926.3974 | 137330.2697 | 56804.696 | 11642.8506 | 1580.2035 | 0 | 1580.2035 | 0 | 455.3806 | 260.435
WtrCldCentChlr-NoFric-2Cmp-0.748kwpton-VarSpd-CndRlf | DEER2023 |  | 2022-03-14 23:25:13+00 | Any | OfL | Rec | CZ09 | cWVVG | Cap-Tons | 1 | 174998.9062 | None | 1635995.8907 | 353482.0423 | 892052.375 | 0 | 189664.5616 | 3733.6432 | 59730.9194 | 137330.2697 | 56804.696 | 11642.8506 | 1580.2035 | 0 | 1580.2035 | 0 | 518.2611 | 286.2192
WtrCldRecipChlr-0.42kwpton | DEER2023 |  | 2022-03-14 23:49:47+00 | Any | OfL | Rec | CZ09 | cWVVG | Cap-Tons | 462.6613 | 174998.9062 | None | 1602872.8594 | 353482.0423 | 892052.375 | 0 | 153726.034 | 1544.3587 | 64719.7655 | 137346.278 | 56822.1297 | 11642.8506 | 1580.1903 | 0 | 1580.1903 | 0 | 486.6847 | 275.8881
WtrCldRecipChlr-0.748kwpton | DEER2023 |  | 2022-03-14 23:49:47+00 | Any | OfL | Rec | CZ09 | cWVVG | Cap-Tons | 1 | 174998.9062 | None | 1722482.3696 | 353482.0423 | 892052.375 | 0 | 273353.2983 | 1585.7886 | 64660.3057 | 137346.278 | 56822.1321 | 11642.8506 | 1580.1903 | 0 | 1580.1903 | 0 | 561.2222 | 310.2159
WtrCldScrewChlr-0.42kwpton | DEER2023 |  | 2022-03-15 00:09:29+00 | Any | OfL | Rec | CZ09 | cWVVG | Cap-Tons | 462.6613 | 174998.9062 | None | 1613222.1733 | 353482.0423 | 892052.375 | 0 | 164221.9326 | 1571.7289 | 64545.2796 | 137346.278 | 56822.1297 | 11642.8506 | 1580.1903 | 0 | 1580.1903 | 0 | 501.584 | 281.6317
WtrCldScrewChlr-0.748kwpton | DEER2023 |  | 2022-03-15 00:09:29+00 | Any | OfL | Rec | CZ09 | cWVVG | Cap-Tons | 1 | 174998.9062 | None | 1739816.2156 | 353482.0423 | 892052.375 | 0 | 290984.8512 | 1634.2494 | 64314.5639 | 137346.278 | 56822.1297 | 11642.8506 | 1580.1903 | 0 | 1580.1903 | 0 | 587.7447 | 320.3424
WtrCldScrewChlr-0.439kwpton-VarSpd | DEER2023 |  | 2022-03-15 00:41:21+00 | Any | OfL | Rec | CZ09 | cWVVG | Cap-Tons | 462.6613 | 174998.9062 | None | 1577000.7794 | 353482.0423 | 892052.375 | 0 | 128045.9508 | 1500.8753 | 64570.83 | 137346.278 | 56822.1297 | 11642.8506 | 1580.1903 | 0 | 1580.1903 | 0 | 464.8724 | 267.022
WtrCldScrewChlr-0.748kwpton-VarSpd | DEER2023 |  | 2022-03-15 00:41:21+00 | Any | OfL | Rec | CZ09 | cWVVG | Cap-Tons | 1 | 174998.9062 | None | 1666164.4424 | 353482.0423 | 892052.375 | 0 | 217326.5007 | 1509.596 | 64445.6341 | 137346.2506 | 56822.1238 | 11642.8506 | 1580.1903 | 0 | 1580.1903 | 0 | 516.6913 | 291.6832
AirCldRecipChlr-0.95kwpton | DEER2023 |  | 2022-03-14 18:21:41+00 | Any | OfL | Rec | CZ10 | cAVVG | Cap-Tons | 421.721 | 174998.9062 | None | 1701090.4222 | 353463.1259 | 892052.375 | 0 | 295090.0244 | 0 | 19307.4412 | 141175.1448 | 65845.4339 | 12312.262 | 1978.4518 | 0 | 1978.4518 | 0 | 598.0709 | 310.3041
AirCldRecipChlr-1.407kwpton | DEER2023 |  | 2022-03-14 18:21:41+00 | Any | OfL | Rec | CZ10 | cAVVG | Cap-Tons | 1 | 174998.9062 | None | 1843043.8138 | 353463.1259 | 892052.375 | 0 | 437043.8457 | 0 | 19307.4412 | 141175.1448 | 65845.4339 | 12312.262 | 1978.4518 | 0 | 1978.4518 | 0 | 711.0143 | 355.48
AirCldScrewChlr-0.95kwpton | DEER2023 |  | 2022-03-14 19:29:42+00 | Any | OfL | Rec | CZ10 | cAVVG | Cap-Tons | 421.721 | 174998.9062 | None | 1751038.2017 | 353463.1259 | 892052.375 | 0 | 344573.9572 | 0 | 19767.8611 | 141178.6291 | 65847.8537 | 12312.272 | 1978.5821 | 0 | 1978.5821 | 0 | 620.0673 | 322.4251
AirCldScrewChlr-1.407kwpton | DEER2023 |  | 2022-03-14 19:29:42+00 | Any | OfL | Rec | CZ10 | cAVVG | Cap-Tons | 1 | 174998.9062 | None | 1916795.9859 | 353463.1259 | 892052.375 | 0 | 510332.1398 | 0 | 19767.8611 | 141178.6291 | 65847.8537 | 12312.272 | 1978.5821 | 0 | 1978.5821 | 0 | 743.5924 | 373.4327
AirCldScrewChlr-0.99kwpton-VarSpd | DEER2023 |  | 2022-03-14 20:36:10+00 | Any | OfL | Rec | CZ10 | cAVVG | Cap-Tons | 421.721 | 174998.9062 | None | 1765546.6389 | 353463.1259 | 892052.375 | 0 | 359082.3086 | 0 | 19767.8611 | 141178.6291 | 65847.8537 | 12312.272 | 1978.5821 | 0 | 1978.5821 | 0 | 630.8798 | 326.8898
AirCldScrewChlr-1.407kwpton-VarSpd | DEER2023 |  | 2022-03-14 20:36:10+00 | Any | OfL | Rec | CZ10 | cAVVG | Cap-Tons | 1 | 174998.9062 | None | 1916795.9859 | 353463.1259 | 892052.375 | 0 | 510332.1398 | 0 | 19767.8611 | 141178.6291 | 65847.8537 | 12312.272 | 1978.5821 | 0 | 1978.5821 | 0 | 743.5924 | 373.4327
WtrCldCentChlr-Conv-0.42kwpton | DEER2023 |  | 2022-03-14 21:09:18+00 | Any | OfL | Rec | CZ10 | cWVVG | Cap-Tons | 438.5882 | 174998.9062 | None | 1655442.7099 | 353463.1259 | 892052.375 | 0 | 201603.8804 | 3064.3253 | 64091.9151 | 141164.524 | 65849.4364 | 12310.6753 | 1977.9306 | 0 | 1977.9306 | 0 | 510.7482 | 286.9556
WtrCldCentChlr-Conv-0.748kwpton | DEER2023 |  | 2022-03-14 21:09:18+00 | Any | OfL | Rec | CZ10 | cWVVG | Cap-Tons | 1 | 174998.9062 | None | 1813029.0061 | 353463.1259 | 892052.375 | 0 | 359027.1898 | 3198.1141 | 64121.965 | 141164.524 | 65849.4276 | 12310.6753 | 1977.9306 | 0 | 1977.9306 | 0 | 604.2679 | 330.346
WtrCldCentChlr-Conv-1Cmp-0.439kwpton-VarSpd-CndRlf | DEER2023 |  | 2022-03-14 22:16:50+00 | Any | OfL | Rec | CZ10 | cWVVG | Cap-Tons | 438.5882 | 174998.9062 | None | 1574271.8303 | 353463.1259 | 892052.375 | 0 | 116603.5442 | 8669.9196 | 62323.4812 | 141157.6022 | 65843.8968 | 12310.6729 | 1977.9362 | 0 | 1977.9362 | 0 | 463.9428 | 263.4943
WtrCldCentChlr-Conv-1Cmp-0.748kwpton-VarSpd-CndRlf | DEER2023 |  | 2022-03-14 22:16:50+00 | Any | OfL | Rec | CZ10 | cWVVG | Cap-Tons | 1 | 174998.9062 | None | 1656275.4297 | 353463.1259 | 892052.375 | 0 | 198448.7803 | 8854.9787 | 62296.2231 | 141157.6022 | 65843.8968 | 12310.6729 | 1977.9364 | 0 | 1977.9364 | 0 | 509.2664 | 284.6301
WtrCldCentChlr-NoFric-1Cmp-0.439kwpton-VarSpd-CndRlf | DEER2023 |  | 2022-03-14 22:54:12+00 | Any | OfL | Rec | CZ10 | cWVVG | Cap-Tons | 438.5882 | 174998.9062 | None | 1577516.3263 | 353463.1259 | 892052.375 | 0 | 119390.1608 | 8721.917 | 62727.2145 | 141159.149 | 65845.2502 | 12310.6729 | 1977.9344 | 0 | 1977.9344 | 0 | 474.0577 | 265.114
WtrCldCentChlr-NoFric-1Cmp-0.748kwpton-VarSpd-CndRlf | DEER2023 |  | 2022-03-14 22:54:12+00 | Any | OfL | Rec | CZ10 | cWVVG | Cap-Tons | 1 | 174998.9062 | None | 1661503.6732 | 353463.1259 | 892052.375 | 0 | 203247.0753 | 8921.1601 | 62658.538 | 141159.149 | 65845.2385 | 12310.6729 | 1977.9352 | 0 | 1977.9352 | 0 | 526.5033 | 287.1437
WtrCldCentChlr-NoFric-2Cmp-0.439kwpton-VarSpd-CndRlf | DEER2023 |  | 2022-03-14 23:25:13+00 | Any | OfL | Rec | CZ10 | cWVVG | Cap-Tons | 438.5882 | 174998.9062 | None | 1578907.3277 | 353463.1259 | 892052.375 | 0 | 120846.9384 | 8731.0918 | 62652.5734 | 141159.149 | 65845.2385 | 12310.6729 | 1977.9352 | 0 | 1977.9352 | 0 | 476.969 | 265.6485
WtrCldCentChlr-NoFric-2Cmp-0.748kwpton-VarSpd-CndRlf | DEER2023 |  | 2022-03-14 23:25:13+00 | Any | OfL | Rec | CZ10 | cWVVG | Cap-Tons | 1 | 174998.9062 | None | 1663930.9064 | 353463.1259 | 892052.375 | 0 | 205763.8869 | 8936.7967 | 62553.3781 | 141159.149 | 65845.2385 | 12310.6729 | 1977.9352 | 0 | 1977.9352 | 0 | 531.4755 | 288.0565
WtrCldRecipChlr-0.42kwpton | DEER2023 |  | 2022-03-14 23:49:47+00 | Any | OfL | Rec | CZ10 | cWVVG | Cap-Tons | 438.5882 | 174998.9062 | None | 1625021.574 | 353463.1259 | 892052.375 | 0 | 166082.6733 | 3197.8461 | 69043.183 | 141180.4224 | 65853.3779 | 12312.262 | 1978.583 | 0 | 1978.583 | 0 | 497.4437 | 276.1126
WtrCldRecipChlr-0.748kwpton | DEER2023 |  | 2022-03-14 23:49:47+00 | Any | OfL | Rec | CZ10 | cWVVG | Cap-Tons | 1 | 174998.9062 | None | 1754538.4918 | 353463.1259 | 892052.375 | 0 | 295521.578 | 3302.9067 | 69015.6009 | 141180.3521 | 65853.3604 | 12312.262 | 1978.583 | 0 | 1978.583 | 0 | 580.565 | 311.0233
WtrCldScrewChlr-0.42kwpton | DEER2023 |  | 2022-03-15 00:09:29+00 | Any | OfL | Rec | CZ10 | cWVVG | Cap-Tons | 438.5882 | 174998.9062 | None | 1635613.0165 | 353463.1259 | 892052.375 | 0 | 176807.4448 | 3233.2296 | 68874.3045 | 141180.3521 | 65853.3604 | 12312.262 | 1978.583 | 0 | 1978.583 | 0 | 509.4957 | 280.5511
WtrCldScrewChlr-0.748kwpton | DEER2023 |  | 2022-03-15 00:09:29+00 | Any | OfL | Rec | CZ10 | cWVVG | Cap-Tons | 1 | 174998.9062 | None | 1772632.4039 | 353463.1259 | 892052.375 | 0 | 313826.4633 | 3365.4103 | 68742.5266 | 141180.4224 | 65853.3779 | 12312.262 | 1978.583 | 0 | 1978.583 | 0 | 602.0379 | 318.8738
WtrCldScrewChlr-0.439kwpton-VarSpd | DEER2023 |  | 2022-03-15 00:41:21+00 | Any | OfL | Rec | CZ10 | cWVVG | Cap-Tons | 438.5882 | 174998.9062 | None | 1595636.9389 | 353463.1259 | 892052.375 | 0 | 136889.806 | 3128.8256 | 68920.2422 | 141180.4224 | 65853.3779 | 12312.262 | 1978.5828 | 0 | 1978.5828 | 0 | 474.6338 | 266.9791
WtrCldScrewChlr-0.748kwpton-VarSpd | DEER2023 |  | 2022-03-15 00:41:21+00 | Any | OfL | Rec | CZ10 | cWVVG | Cap-Tons | 1 | 174998.9062 | None | 1691487.2534 | 353463.1259 | 892052.375 | 0 | 232733.1253 | 3177.4672 | 68878.267 | 141180.3521 | 65853.3604 | 12312.262 | 1978.583 | 0 | 1978.583 | 0 | 533.5001 | 291.9973
AirCldRecipChlr-0.95kwpton | DEER2023 |  | 2022-03-14 18:21:41+00 | Any | OfL | Rec | CZ11 | cAVVG | Cap-Tons | 418.0696 | 174998.9062 | None | 1678910.1095 | 353421.345 | 892052.375 | 0 | 273795.6616 | 0 | 18951.0338 | 140687.3446 | 56273.2136 | 24172.5488 | 5569.4362 | 0 | 5569.4362 | 0 | 626.8877 | 379.0567
AirCldRecipChlr-1.407kwpton | DEER2023 |  | 2022-03-14 18:21:41+00 | Any | OfL | Rec | CZ11 | cAVVG | Cap-Tons | 1 | 174998.9062 | None | 1810620.8662 | 353421.345 | 892052.375 | 0 | 405505.7781 | 0 | 18951.0338 | 140687.3446 | 56273.2136 | 24172.5488 | 5569.4362 | 0 | 5569.4362 | 0 | 750.7111 | 451.1582
AirCldScrewChlr-0.95kwpton | DEER2023 |  | 2022-03-14 19:29:42+00 | Any | OfL | Rec | CZ11 | cAVVG | Cap-Tons | 418.0696 | 174998.9062 | None | 1723841.4793 | 353421.345 | 892052.375 | 0 | 318495.173 | 0 | 19181.2993 | 140688.9692 | 56274.4713 | 24172.5561 | 5569.434 | 0 | 5569.434 | 0 | 651.1029 | 395.6395
AirCldScrewChlr-1.407kwpton | DEER2023 |  | 2022-03-14 19:29:42+00 | Any | OfL | Rec | CZ11 | cAVVG | Cap-Tons | 1 | 174998.9062 | None | 1877053.8248 | 353421.345 | 892052.375 | 0 | 471708.1042 | 0 | 19181.2993 | 140688.9692 | 56274.4713 | 24172.5561 | 5569.434 | 0 | 5569.434 | 0 | 786.5742 | 475.7174
AirCldScrewChlr-0.99kwpton-VarSpd | DEER2023 |  | 2022-03-14 20:36:10+00 | Any | OfL | Rec | CZ11 | cAVVG | Cap-Tons | 418.0696 | 174998.9062 | None | 1737251.7251 | 353421.345 | 892052.375 | 0 | 331905.4187 | 0 | 19181.2993 | 140688.9692 | 56274.4713 | 24172.5561 | 5569.434 | 0 | 5569.434 | 0 | 662.9604 | 402.6479
AirCldScrewChlr-1.407kwpton-VarSpd | DEER2023 |  | 2022-03-14 20:36:10+00 | Any | OfL | Rec | CZ11 | cAVVG | Cap-Tons | 1 | 174998.9062 | None | 1877053.8248 | 353421.345 | 892052.375 | 0 | 471708.1042 | 0 | 19181.2993 | 140688.9692 | 56274.4713 | 24172.5561 | 5569.434 | 0 | 5569.434 | 0 | 786.5742 | 475.7174
WtrCldCentChlr-Conv-0.42kwpton | DEER2023 |  | 2022-03-14 21:09:18+00 | Any | OfL | Rec | CZ11 | cWVVG | Cap-Tons | 434.7523 | 174998.9062 | None | 1626528.7299 | 353421.345 | 892052.375 | 0 | 179163.6145 | 1882.5555 | 59330.058 | 140676.8441 | 56249.8592 | 24172.5376 | 5569.3257 | 0 | 5569.3257 | 0 | 515.8192 | 321.8899
WtrCldCentChlr-Conv-0.748kwpton | DEER2023 |  | 2022-03-14 21:09:18+00 | Any | OfL | Rec | CZ11 | cWVVG | Cap-Tons | 1 | 174998.9062 | None | 1766428.9611 | 353421.345 | 892052.375 | 0 | 319006.0179 | 1959.8691 | 59310.4023 | 140676.8441 | 56249.8533 | 24172.5376 | 5569.3257 | 0 | 5569.3257 | 0 | 609.8201 | 380.5184
WtrCldCentChlr-Conv-1Cmp-0.439kwpton-VarSpd-CndRlf | DEER2023 |  | 2022-03-14 22:16:50+00 | Any | OfL | Rec | CZ11 | cWVVG | Cap-Tons | 434.7523 | 174998.9062 | None | 1552061.1752 | 353421.345 | 892052.375 | 0 | 106130.9472 | 4365.1868 | 55427.0991 | 140662.0526 | 56239.3277 | 24172.5351 | 5569.3458 | 0 | 5569.3458 | 0 | 463.7917 | 287.0234
WtrCldCentChlr-Conv-1Cmp-0.748kwpton-VarSpd-CndRlf | DEER2023 |  | 2022-03-14 22:16:50+00 | Any | OfL | Rec | CZ11 | cWVVG | Cap-Tons | 1 | 174998.9062 | None | 1626148.8102 | 353421.345 | 892052.375 | 0 | 180301.932 | 4421.3 | 55287.5456 | 140662.0526 | 56239.3277 | 24172.5351 | 5569.3458 | 0 | 5569.3458 | 0 | 510.3796 | 314.1108
WtrCldCentChlr-NoFric-1Cmp-0.439kwpton-VarSpd-CndRlf | DEER2023 |  | 2022-03-14 22:54:12+00 | Any | OfL | Rec | CZ11 | cWVVG | Cap-Tons | 434.7523 | 174998.9062 | None | 1553088.1557 | 353421.345 | 892052.375 | 0 | 106959.827 | 4385.616 | 55604.4944 | 140662.5022 | 56239.6342 | 24172.5351 | 5569.3454 | 0 | 5569.3454 | 0 | 472.5426 | 290.7289
WtrCldCentChlr-NoFric-1Cmp-0.748kwpton-VarSpd-CndRlf | DEER2023 |  | 2022-03-14 22:54:12+00 | Any | OfL | Rec | CZ11 | cWVVG | Cap-Tons | 1 | 174998.9062 | None | 1627909.5474 | 353421.345 | 892052.375 | 0 | 181904.8782 | 4451.333 | 55414.6852 | 140662.5022 | 56239.6459 | 24172.5351 | 5569.3455 | 0 | 5569.3455 | 0 | 524.762 | 320.4244
WtrCldCentChlr-NoFric-2Cmp-0.439kwpton-VarSpd-CndRlf | DEER2023 |  | 2022-03-14 23:25:13+00 | Any | OfL | Rec | CZ11 | cWVVG | Cap-Tons | 434.7523 | 174998.9062 | None | 1553438.4209 | 353421.345 | 892052.375 | 0 | 107437.3894 | 4390.8156 | 55472.1279 | 140662.5022 | 56239.6342 | 24172.5351 | 5569.3455 | 0 | 5569.3455 | 0 | 475.1126 | 291.8196
WtrCldCentChlr-NoFric-2Cmp-0.748kwpton-VarSpd-CndRlf | DEER2023 |  | 2022-03-14 23:25:13+00 | Any | OfL | Rec | CZ11 | cWVVG | Cap-Tons | 1 | 174998.9062 | None | 1628655.0949 | 353421.345 | 892052.375 | 0 | 182781.8014 | 4460.1254 | 55274.6294 | 140662.5022 | 56239.6342 | 24172.5351 | 5569.3446 | 0 | 5569.3446 | 0 | 529.1415 | 322.2815
WtrCldRecipChlr-0.42kwpton | DEER2023 |  | 2022-03-14 23:49:47+00 | Any | OfL | Rec | CZ11 | cWVVG | Cap-Tons | 434.7523 | 174998.9062 | None | 1597182.8175 | 353421.345 | 892052.375 | 0 | 145580.6736 | 1969.2357 | 63467.6571 | 140689.4692 | 56275.1462 | 24172.5464 | 5569.4423 | 0 | 5569.4423 | 0 | 502.0853 | 309.3879
WtrCldRecipChlr-0.748kwpton | DEER2023 |  | 2022-03-14 23:49:47+00 | Any | OfL | Rec | CZ11 | cWVVG | Cap-Tons | 1 | 174998.9062 | None | 1710489.3674 | 353421.345 | 892052.375 | 0 | 258957.5998 | 2027.5148 | 63338.5219 | 140689.4692 | 56275.1521 | 24172.5464 | 5569.4426 | 0 | 5569.4426 | 0 | 585.3456 | 358.235
WtrCldScrewChlr-0.42kwpton | DEER2023 |  | 2022-03-15 00:09:29+00 | Any | OfL | Rec | CZ11 | cWVVG | Cap-Tons | 434.7523 | 174998.9062 | None | 1607743.9465 | 353421.345 | 892052.375 | 0 | 156398.0726 | 1999.2732 | 63180.7058 | 140689.4692 | 56275.1521 | 24172.5464 | 5569.4423 | 0 | 5569.4423 | 0 | 515.6059 | 317.4963
WtrCldScrewChlr-0.748kwpton | DEER2023 |  | 2022-03-15 00:09:29+00 | Any | OfL | Rec | CZ11 | cWVVG | Cap-Tons | 1 | 174998.9062 | None | 1728523.7032 | 353421.345 | 892052.375 | 0 | 277382.3323 | 2079.3039 | 62896.3798 | 140689.4692 | 56275.1487 | 24172.5464 | 5569.4423 | 0 | 5569.4423 | 0 | 609.4295 | 372.5785
WtrCldScrewChlr-0.439kwpton-VarSpd | DEER2023 |  | 2022-03-15 00:41:21+00 | Any | OfL | Rec | CZ11 | cWVVG | Cap-Tons | 434.7523 | 174998.9062 | None | 1569392.6253 | 353421.345 | 892052.375 | 0 | 118032.3007 | 1918.0776 | 63277.0368 | 140689.4692 | 56275.1462 | 24172.5464 | 5569.442 | 0 | 5569.442 | 0 | 479.4621 | 295.9426
WtrCldScrewChlr-0.748kwpton-VarSpd | DEER2023 |  | 2022-03-15 00:41:21+00 | Any | OfL | Rec | CZ11 | cWVVG | Cap-Tons | 1 | 174998.9062 | None | 1651694.9805 | 353421.345 | 892052.375 | 0 | 200485.4415 | 1936.7365 | 63107.1192 | 140689.4692 | 56275.1462 | 24172.5464 | 5569.4423 | 0 | 5569.4423 | 0 | 538.5857 | 330.4746
AirCldRecipChlr-0.95kwpton | DEER2023 |  | 2022-03-14 18:21:41+00 | Any | OfL | Rec | CZ12 | cAVVG | Cap-Tons | 397.4775 | 174998.9062 | None | 1615712.9997 | 353466.8486 | 892052.375 | 0 | 221799.3429 | 0 | 15853.1972 | 132539.113 | 38825.757 | 25080.5605 | 4878.0823 | 0 | 4878.0823 | 0 | 606.4472 | 356.7239
AirCldRecipChlr-1.407kwpton | DEER2023 |  | 2022-03-14 18:21:41+00 | Any | OfL | Rec | CZ12 | cAVVG | Cap-Tons | 1 | 174998.9062 | None | 1722410.4674 | 353466.8486 | 892052.375 | 0 | 328496.5841 | 0 | 15853.1972 | 132539.113 | 38825.757 | 25080.5605 | 4878.0823 | 0 | 4878.0823 | 0 | 722.6607 | 419.7773
AirCldScrewChlr-0.95kwpton | DEER2023 |  | 2022-03-14 19:29:42+00 | Any | OfL | Rec | CZ12 | cAVVG | Cap-Tons | 397.4775 | 174998.9062 | None | 1655930.6519 | 353466.8486 | 892052.375 | 0 | 261684.4252 | 0 | 16183.1715 | 132541.3317 | 38827.8577 | 25080.5629 | 4878.0785 | 0 | 4878.0785 | 0 | 627.9492 | 371.0186
AirCldScrewChlr-1.407kwpton | DEER2023 |  | 2022-03-14 19:29:42+00 | Any | OfL | Rec | CZ12 | cAVVG | Cap-Tons | 1 | 174998.9062 | None | 1781814.5766 | 353466.8486 | 892052.375 | 0 | 387568.4514 | 0 | 16183.1715 | 132541.3317 | 38827.8577 | 25080.5629 | 4878.0785 | 0 | 4878.0785 | 0 | 754.5087 | 440.9482
AirCldScrewChlr-0.99kwpton-VarSpd | DEER2023 |  | 2022-03-14 20:36:10+00 | Any | OfL | Rec | CZ12 | cAVVG | Cap-Tons | 397.4775 | 174998.9062 | None | 1666948.3735 | 353466.8486 | 892052.375 | 0 | 272702.7561 | 0 | 16183.1715 | 132541.3317 | 38827.8577 | 25080.5629 | 4878.0785 | 0 | 4878.0785 | 0 | 639.0264 | 377.1399
AirCldScrewChlr-1.407kwpton-VarSpd | DEER2023 |  | 2022-03-14 20:36:10+00 | Any | OfL | Rec | CZ12 | cAVVG | Cap-Tons | 1 | 174998.9062 | None | 1781814.5766 | 353466.8486 | 892052.375 | 0 | 387568.4514 | 0 | 16183.1715 | 132541.3317 | 38827.8577 | 25080.5629 | 4878.0785 | 0 | 4878.0785 | 0 | 754.5087 | 440.9482
WtrCldCentChlr-Conv-0.42kwpton | DEER2023 |  | 2022-03-14 21:09:18+00 | Any | OfL | Rec | CZ12 | cWVVG | Cap-Tons | 413.3116 | 174998.9062 | None | 1586750.0192 | 353466.8486 | 892052.375 | 0 | 154586.4425 | 2161.2856 | 51949.1897 | 132531.9568 | 38822.6439 | 25080.5185 | 4878.1029 | 0 | 4878.1029 | 0 | 507.0963 | 310.0037
WtrCldCentChlr-Conv-0.748kwpton | DEER2023 |  | 2022-03-14 21:09:18+00 | Any | OfL | Rec | CZ12 | cWVVG | Cap-Tons | 1 | 174998.9062 | None | 1707447.4429 | 353466.8486 | 892052.375 | 0 | 275245.8723 | 2250.7253 | 51897.3548 | 132531.9568 | 38822.6439 | 25080.5185 | 4878.1029 | 0 | 4878.1029 | 0 | 597.8147 | 362.8471
WtrCldCentChlr-Conv-1Cmp-0.439kwpton-VarSpd-CndRlf | DEER2023 |  | 2022-03-14 22:16:50+00 | Any | OfL | Rec | CZ12 | cWVVG | Cap-Tons | 413.3116 | 174998.9062 | None | 1522241.8435 | 353466.8486 | 892052.375 | 0 | 87252.8474 | 6194.436 | 50745.9859 | 132527.1599 | 38820.4168 | 25080.4975 | 4878.1134 | 0 | 4878.1134 | 0 | 463.5874 | 281.2199
WtrCldCentChlr-Conv-1Cmp-0.748kwpton-VarSpd-CndRlf | DEER2023 |  | 2022-03-14 22:16:50+00 | Any | OfL | Rec | CZ12 | cWVVG | Cap-Tons | 1 | 174998.9062 | None | 1583388.4399 | 353466.8486 | 892052.375 | 0 | 148400.2173 | 6294.1695 | 50645.6505 | 132527.1599 | 38820.4168 | 25080.4975 | 4878.1132 | 0 | 4878.1132 | 0 | 510.3015 | 305.5208
WtrCldCentChlr-NoFric-1Cmp-0.439kwpton-VarSpd-CndRlf | DEER2023 |  | 2022-03-14 22:54:12+00 | Any | OfL | Rec | CZ12 | cWVVG | Cap-Tons | 413.3116 | 174998.9062 | None | 1524269.8338 | 353466.8486 | 892052.375 | 0 | 89059.0985 | 6224.9328 | 50936.6354 | 132527.5858 | 38820.5162 | 25080.4975 | 4878.1125 | 0 | 4878.1125 | 0 | 472.8218 | 285.2811
WtrCldCentChlr-NoFric-1Cmp-0.748kwpton-VarSpd-CndRlf | DEER2023 |  | 2022-03-14 22:54:12+00 | Any | OfL | Rec | CZ12 | cWVVG | Cap-Tons | 1 | 174998.9062 | None | 1586799.4074 | 353466.8486 | 892052.375 | 0 | 151575.9778 | 6338.198 | 50836.2868 | 132527.5858 | 38820.5162 | 25080.4975 | 4878.1125 | 0 | 4878.1125 | 0 | 526.0326 | 312.4416
WtrCldCentChlr-NoFric-2Cmp-0.439kwpton-VarSpd-CndRlf | DEER2023 |  | 2022-03-14 23:25:13+00 | Any | OfL | Rec | CZ12 | cWVVG | Cap-Tons | 413.3116 | 174998.9062 | None | 1525245.835 | 353466.8486 | 892052.375 | 0 | 90108.3251 | 6232.7086 | 50855.9941 | 132527.5858 | 38820.5186 | 25080.4975 | 4878.1125 | 0 | 4878.1125 | 0 | 475.4093 | 286.5801
WtrCldCentChlr-NoFric-2Cmp-0.748kwpton-VarSpd-CndRlf | DEER2023 |  | 2022-03-14 23:25:13+00 | Any | OfL | Rec | CZ12 | cWVVG | Cap-Tons | 1 | 174998.9062 | None | 1588507.9043 | 353466.8486 | 892052.375 | 0 | 153388.6229 | 6351.6065 | 50718.3245 | 132527.6112 | 38820.5127 | 25080.4975 | 4878.1117 | 0 | 4878.1117 | 0 | 530.4493 | 314.6593
WtrCldRecipChlr-0.42kwpton | DEER2023 |  | 2022-03-14 23:49:47+00 | Any | OfL | Rec | CZ12 | cWVVG | Cap-Tons | 413.3116 | 174998.9062 | None | 1561136.8367 | 353466.8486 | 892052.375 | 0 | 125580.6951 | 2241.5193 | 55250.776 | 132542.7614 | 38828.8347 | 25080.5629 | 4878.0789 | 0 | 4878.0789 | 0 | 495.0149 | 299.4167
WtrCldRecipChlr-0.748kwpton | DEER2023 |  | 2022-03-14 23:49:47+00 | Any | OfL | Rec | CZ12 | cWVVG | Cap-Tons | 1 | 174998.9062 | None | 1658958.8273 | 353466.8486 | 892052.375 | 0 | 223413.4903 | 2308.8684 | 55171.9879 | 132542.7614 | 38828.8347 | 25080.5629 | 4878.0797 | 0 | 4878.0797 | 0 | 576.2887 | 343.9771
WtrCldScrewChlr-0.42kwpton | DEER2023 |  | 2022-03-15 00:09:29+00 | Any | OfL | Rec | CZ12 | cWVVG | Cap-Tons | 413.3116 | 174998.9062 | None | 1568648.0641 | 353466.8486 | 892052.375 | 0 | 133162.0762 | 2268.3121 | 55153.498 | 132542.7614 | 38828.8259 | 25080.5629 | 4878.0797 | 0 | 4878.0797 | 0 | 506.1301 | 305.6369
WtrCldScrewChlr-0.748kwpton | DEER2023 |  | 2022-03-15 00:09:29+00 | Any | OfL | Rec | CZ12 | cWVVG | Cap-Tons | 1 | 174998.9062 | None | 1671614.2914 | 353466.8486 | 892052.375 | 0 | 236193.8012 | 2355.9994 | 55000.7683 | 132542.6911 | 38828.8259 | 25080.5629 | 4878.0797 | 0 | 4878.0797 | 0 | 596.0879 | 355.0118
WtrCldScrewChlr-0.439kwpton-VarSpd | DEER2023 |  | 2022-03-15 00:41:21+00 | Any | OfL | Rec | CZ12 | cWVVG | Cap-Tons | 413.3116 | 174998.9062 | None | 1538085.8961 | 353466.8486 | 892052.375 | 0 | 102651.6939 | 2188.9399 | 55181.1097 | 132542.7614 | 38828.8347 | 25080.5629 | 4878.0797 | 0 | 4878.0797 | 0 | 473.6632 | 287.2932
WtrCldScrewChlr-0.748kwpton-VarSpd | DEER2023 |  | 2022-03-15 00:41:21+00 | Any | OfL | Rec | CZ12 | cWVVG | Cap-Tons | 1 | 174998.9062 | None | 1609781.9604 | 353466.8486 | 892052.375 | 0 | 174434.1639 | 2214.5699 | 55068.4801 | 132542.7614 | 38828.8347 | 25080.5629 | 4878.0797 | 0 | 4878.0797 | 0 | 531.883 | 318.9107
AirCldRecipChlr-0.95kwpton | DEER2023 |  | 2022-03-14 18:21:41+00 | Any | OfL | Rec | CZ13 | cAVVG | Cap-Tons | 411.3326 | 174998.9062 | None | 1708464.7702 | 353488.3689 | 892052.375 | 0 | 295090.3536 | 0 | 20021.9922 | 147809.2159 | 75041.095 | 22825.0019 | 4329.1811 | 0 | 4329.1811 | 0 | 639.6036 | 370.5802
AirCldRecipChlr-1.407kwpton | DEER2023 |  | 2022-03-14 18:21:41+00 | Any | OfL | Rec | CZ13 | cAVVG | Cap-Tons | 1 | 174998.9062 | None | 1850418.7917 | 353488.3689 | 892052.375 | 0 | 437044.3282 | 0 | 20021.9922 | 147809.2159 | 75041.095 | 22825.0019 | 4329.1811 | 0 | 4329.1811 | 0 | 769.8242 | 440.0226
AirCldScrewChlr-0.95kwpton | DEER2023 |  | 2022-03-14 19:29:42+00 | Any | OfL | Rec | CZ13 | cAVVG | Cap-Tons | 411.3326 | 174998.9062 | None | 1755155.0179 | 353488.3689 | 892052.375 | 0 | 341468.9802 | 0 | 20330.8517 | 147812.2115 | 75043.4453 | 22825.0366 | 4329.0535 | 0 | 4329.0535 | 0 | 662.6932 | 385.7568
AirCldScrewChlr-1.407kwpton | DEER2023 |  | 2022-03-14 19:29:42+00 | Any | OfL | Rec | CZ13 | cAVVG | Cap-Tons | 1 | 174998.9062 | None | 1919419.8991 | 353488.3689 | 892052.375 | 0 | 505733.4785 | 0 | 20330.8517 | 147812.2115 | 75043.4453 | 22825.0366 | 4329.0535 | 0 | 4329.0535 | 0 | 804.0208 | 462.5
AirCldScrewChlr-0.99kwpton-VarSpd | DEER2023 |  | 2022-03-14 20:36:10+00 | Any | OfL | Rec | CZ13 | cAVVG | Cap-Tons | 411.3326 | 174998.9062 | None | 1769532.345 | 353488.3689 | 892052.375 | 0 | 355846.612 | 0 | 20330.8517 | 147812.2115 | 75043.4453 | 22825.0366 | 4329.0535 | 0 | 4329.0535 | 0 | 675.0635 | 392.4742
AirCldScrewChlr-1.407kwpton-VarSpd | DEER2023 |  | 2022-03-14 20:36:10+00 | Any | OfL | Rec | CZ13 | cAVVG | Cap-Tons | 1 | 174998.9062 | None | 1919419.8991 | 353488.3689 | 892052.375 | 0 | 505733.4785 | 0 | 20330.8517 | 147812.2115 | 75043.4453 | 22825.0366 | 4329.0535 | 0 | 4329.0535 | 0 | 804.0208 | 462.5
WtrCldCentChlr-Conv-0.42kwpton | DEER2023 |  | 2022-03-14 21:09:18+00 | Any | OfL | Rec | CZ13 | cWVVG | Cap-Tons | 427.1391 | 174998.9062 | None | 1651531.1768 | 353488.3689 | 892052.375 | 0 | 192305.451 | 3026.7901 | 62855.9187 | 147800.1143 | 75024.5178 | 22824.9917 | 4329.1978 | 0 | 4329.1978 | 0 | 521.4558 | 315.6299
WtrCldCentChlr-Conv-0.748kwpton | DEER2023 |  | 2022-03-14 21:09:18+00 | Any | OfL | Rec | CZ13 | cWVVG | Cap-Tons | 1 | 174998.9062 | None | 1801778.524 | 353488.3689 | 892052.375 | 0 | 342443.9921 | 3156.5568 | 62835.2409 | 147800.1143 | 75024.5178 | 22824.9917 | 4329.1978 | 0 | 4329.1978 | 0 | 619.1888 | 371.7074
WtrCldCentChlr-Conv-1Cmp-0.439kwpton-VarSpd-CndRlf | DEER2023 |  | 2022-03-14 22:16:50+00 | Any | OfL | Rec | CZ13 | cWVVG | Cap-Tons | 427.1391 | 174998.9062 | None | 1572086.5361 | 353488.3689 | 892052.375 | 0 | 109495.3937 | 8292.2856 | 60962.4313 | 147793.2969 | 75024.9153 | 22825.017 | 4329.0824 | 0 | 4329.0824 | 0 | 477.7459 | 289.0541
WtrCldCentChlr-Conv-1Cmp-0.748kwpton-VarSpd-CndRlf | DEER2023 |  | 2022-03-14 22:16:50+00 | Any | OfL | Rec | CZ13 | cWVVG | Cap-Tons | 1 | 174998.9062 | None | 1648907.7258 | 353488.3689 | 892052.375 | 0 | 186278.9807 | 8448.8643 | 60843.9123 | 147793.2969 | 75024.9153 | 22825.017 | 4329.0824 | 0 | 4329.0824 | 0 | 529.3789 | 316.15
WtrCldCentChlr-NoFric-1Cmp-0.439kwpton-VarSpd-CndRlf | DEER2023 |  | 2022-03-14 22:54:12+00 | Any | OfL | Rec | CZ13 | cWVVG | Cap-Tons | 427.1391 | 174998.9062 | None | 1576277.8117 | 353488.3689 | 892052.375 | 0 | 113280.0318 | 8341.9283 | 61317.9974 | 147794.6212 | 75026.0776 | 22825.017 | 4329.0807 | 0 | 4329.0807 | 0 | 488.1312 | 293.3372
WtrCldCentChlr-NoFric-1Cmp-0.748kwpton-VarSpd-CndRlf | DEER2023 |  | 2022-03-14 22:54:12+00 | Any | OfL | Rec | CZ13 | cWVVG | Cap-Tons | 1 | 174998.9062 | None | 1655881.7674 | 353488.3689 | 892052.375 | 0 | 192829.3016 | 8517.295 | 61197.7389 | 147794.6916 | 75015.8622 | 22825.017 | 4329.0807 | 0 | 4329.0807 | 0 | 547.0702 | 323.446
WtrCldCentChlr-NoFric-2Cmp-0.439kwpton-VarSpd-CndRlf | DEER2023 |  | 2022-03-14 23:25:13+00 | Any | OfL | Rec | CZ13 | cWVVG | Cap-Tons | 427.1391 | 174998.9062 | None | 1577969.0744 | 353488.3689 | 892052.375 | 0 | 114995.6894 | 8352.3728 | 61283.3921 | 147794.7189 | 75026.0776 | 22825.017 | 4329.0807 | 0 | 4329.0807 | 0 | 490.8967 | 294.6155
WtrCldCentChlr-NoFric-2Cmp-0.748kwpton-VarSpd-CndRlf | DEER2023 |  | 2022-03-14 23:25:13+00 | Any | OfL | Rec | CZ13 | cWVVG | Cap-Tons | 1 | 174998.9062 | None | 1658786.282 | 353488.3689 | 892052.375 | 0 | 195777.0393 | 8535.0752 | 61136.2873 | 147794.6212 | 75026.0776 | 22825.017 | 4329.0804 | 0 | 4329.0804 | 0 | 551.7912 | 325.628
WtrCldRecipChlr-0.42kwpton | DEER2023 |  | 2022-03-14 23:49:47+00 | Any | OfL | Rec | CZ13 | cWVVG | Cap-Tons | 427.1391 | 174998.9062 | None | 1622301.5569 | 353488.3689 | 892052.375 | 0 | 158850.3573 | 3125.1196 | 66969.7092 | 147813.3412 | 75044.7496 | 22825.0019 | 4329.1816 | 0 | 4329.1816 | 0 | 510.1458 | 304.9952
WtrCldRecipChlr-0.748kwpton | DEER2023 |  | 2022-03-14 23:49:47+00 | Any | OfL | Rec | CZ13 | cWVVG | Cap-Tons | 1 | 174998.9062 | None | 1746104.9857 | 353488.3689 | 892052.375 | 0 | 282651.7004 | 3226.2207 | 66870.4729 | 147813.4232 | 75044.7496 | 22825.0019 | 4329.1823 | 0 | 4329.1823 | 0 | 599.0489 | 352.7721
WtrCldScrewChlr-0.42kwpton | DEER2023 |  | 2022-03-15 00:09:29+00 | Any | OfL | Rec | CZ13 | cWVVG | Cap-Tons | 427.1391 | 174998.9062 | None | 1633780.3822 | 353488.3689 | 892052.375 | 0 | 170433.552 | 3161.2209 | 66829.7075 | 147813.4232 | 75044.7467 | 22825.0019 | 4329.1816 | 0 | 4329.1816 | 0 | 521.8116 | 311.5078
WtrCldScrewChlr-0.748kwpton | DEER2023 |  | 2022-03-15 00:09:29+00 | Any | OfL | Rec | CZ13 | cWVVG | Cap-Tons | 1 | 174998.9062 | None | 1765842.3694 | 353488.3689 | 892052.375 | 0 | 302547.842 | 3288.3302 | 66649.6633 | 147813.4232 | 75044.7467 | 22825.0019 | 4329.1816 | 0 | 4329.1816 | 0 | 619.8238 | 364.3648
WtrCldScrewChlr-0.439kwpton-VarSpd | DEER2023 |  | 2022-03-15 00:41:21+00 | Any | OfL | Rec | CZ13 | cWVVG | Cap-Tons | 427.1391 | 174998.9062 | None | 1592352.8554 | 353488.3689 | 892052.375 | 0 | 129049.3571 | 3055.9988 | 66891.5131 | 147813.3998 | 75044.733 | 22825.0019 | 4329.1809 | 0 | 4329.1809 | 0 | 487.6639 | 292.4373
WtrCldScrewChlr-0.748kwpton-VarSpd | DEER2023 |  | 2022-03-15 00:41:21+00 | Any | OfL | Rec | CZ13 | cWVVG | Cap-Tons | 1 | 174998.9062 | None | 1682655.8361 | 353488.3689 | 892052.375 | 0 | 219403.0303 | 3101.0576 | 66795.222 | 147813.3178 | 75044.733 | 22825.0019 | 4329.1816 | 0 | 4329.1816 | 0 | 551.9725 | 326.6553
AirCldRecipChlr-0.95kwpton | DEER2023 |  | 2022-03-14 18:21:41+00 | Any | OfL | Rec | CZ14 | cAVVG | Cap-Tons | 433.7073 | 174998.9062 | None | 1695022.5853 | 353528.9984 | 892052.375 | 0 | 285962.0929 | 0 | 19462.405 | 144014.436 | 63770.8488 | 21672.3837 | 4555.4161 | 0 | 4555.4161 | 0 | 628.5998 | 341.9021
AirCldRecipChlr-1.407kwpton | DEER2023 |  | 2022-03-14 18:21:41+00 | Any | OfL | Rec | CZ14 | cAVVG | Cap-Tons | 1 | 174998.9062 | None | 1832585.874 | 353528.9984 | 892052.375 | 0 | 423524.8889 | 0 | 19462.405 | 144014.436 | 63770.8488 | 21672.3837 | 4555.4161 | 0 | 4555.4161 | 0 | 752.8561 | 399.2812
AirCldScrewChlr-0.95kwpton | DEER2023 |  | 2022-03-14 19:29:42+00 | Any | OfL | Rec | CZ14 | cAVVG | Cap-Tons | 433.7073 | 174998.9062 | None | 1741750.0315 | 353528.9984 | 892052.375 | 0 | 332440.5614 | 0 | 19710.5864 | 144015.4638 | 63771.7388 | 21672.3837 | 4555.4146 | 0 | 4555.4146 | 0 | 653.6296 | 356.0068
AirCldScrewChlr-1.407kwpton | DEER2023 |  | 2022-03-14 19:29:42+00 | Any | OfL | Rec | CZ14 | cAVVG | Cap-Tons | 1 | 174998.9062 | None | 1901671.7559 | 353528.9984 | 892052.375 | 0 | 492361.8166 | 0 | 19710.5864 | 144015.4638 | 63771.7388 | 21672.3837 | 4555.4146 | 0 | 4555.4146 | 0 | 789.9259 | 420.1715
AirCldScrewChlr-0.99kwpton-VarSpd | DEER2023 |  | 2022-03-14 20:36:10+00 | Any | OfL | Rec | CZ14 | cAVVG | Cap-Tons | 433.7073 | 174998.9062 | None | 1755747.5643 | 353528.9984 | 892052.375 | 0 | 346438.0076 | 0 | 19710.5864 | 144015.4638 | 63771.7388 | 21672.3837 | 4555.4146 | 0 | 4555.4146 | 0 | 665.5593 | 361.6226
AirCldScrewChlr-1.407kwpton-VarSpd | DEER2023 |  | 2022-03-14 20:36:10+00 | Any | OfL | Rec | CZ14 | cAVVG | Cap-Tons | 1 | 174998.9062 | None | 1901671.7559 | 353528.9984 | 892052.375 | 0 | 492361.8166 | 0 | 19710.5864 | 144015.4638 | 63771.7388 | 21672.3837 | 4555.4146 | 0 | 4555.4146 | 0 | 789.9259 | 420.1715
WtrCldCentChlr-Conv-0.42kwpton | DEER2023 |  | 2022-03-14 21:09:18+00 | Any | OfL | Rec | CZ14 | cWVVG | Cap-Tons | 451.0196 | 174998.9062 | None | 1635766.6352 | 353528.9984 | 892052.375 | 0 | 185216.8239 | 1050.7539 | 59914.4832 | 144000.8651 | 63768.5032 | 21672.3539 | 4555.4471 | 0 | 4555.4471 | 0 | 520.6497 | 301.7747
WtrCldCentChlr-Conv-0.748kwpton | DEER2023 |  | 2022-03-14 21:09:18+00 | Any | OfL | Rec | CZ14 | cWVVG | Cap-Tons | 1 | 174998.9062 | None | 1780189.8451 | 353528.9984 | 892052.375 | 0 | 329624.5142 | 1087.6956 | 59893.4567 | 144000.8651 | 63768.5003 | 21672.3539 | 4555.4471 | 0 | 4555.4471 | 0 | 617.6847 | 351.6177
WtrCldCentChlr-Conv-1Cmp-0.439kwpton-VarSpd-CndRlf | DEER2023 |  | 2022-03-14 22:16:50+00 | Any | OfL | Rec | CZ14 | cWVVG | Cap-Tons | 451.0196 | 174998.9062 | None | 1560615.6483 | 353528.9984 | 892052.375 | 0 | 114984.6302 | 2186.8466 | 53881.3615 | 143979.0916 | 63722.9207 | 21672.3539 | 4557.3386 | 0 | 4557.3386 | 0 | 466.8653 | 273.6181
WtrCldCentChlr-Conv-1Cmp-0.748kwpton-VarSpd-CndRlf | DEER2023 |  | 2022-03-14 22:16:50+00 | Any | OfL | Rec | CZ14 | cWVVG | Cap-Tons | 1 | 174998.9062 | None | 1640284.8871 | 353528.9984 | 892052.375 | 0 | 194949.0554 | 2199.9959 | 53573.6023 | 143979.0916 | 63722.9207 | 21672.3539 | 4557.3386 | 0 | 4557.3386 | 0 | 520.022 | 299.6867
WtrCldCentChlr-NoFric-1Cmp-0.439kwpton-VarSpd-CndRlf | DEER2023 |  | 2022-03-14 22:54:12+00 | Any | OfL | Rec | CZ14 | cWVVG | Cap-Tons | 451.0196 | 174998.9062 | None | 1559589.6404 | 353528.9984 | 892052.375 | 0 | 113933.165 | 2192.3253 | 53901.6352 | 143978.7866 | 63721.516 | 21672.3539 | 4557.3386 | 0 | 4557.3386 | 0 | 473.2669 | 273.8215
WtrCldCentChlr-NoFric-1Cmp-0.748kwpton-VarSpd-CndRlf | DEER2023 |  | 2022-03-14 22:54:12+00 | Any | OfL | Rec | CZ14 | cWVVG | Cap-Tons | 1 | 174998.9062 | None | 1638743.6745 | 353528.9984 | 892052.375 | 0 | 193396.4816 | 2212.1563 | 53572.7389 | 143978.7866 | 63721.5189 | 21672.3539 | 4557.3386 | 0 | 4557.3386 | 0 | 532.5822 | 301.0381
WtrCldCentChlr-NoFric-2Cmp-0.439kwpton-VarSpd-CndRlf | DEER2023 |  | 2022-03-14 23:25:13+00 | Any | OfL | Rec | CZ14 | cWVVG | Cap-Tons | 451.0196 | 174998.9062 | None | 1558609.1444 | 353528.9984 | 892052.375 | 0 | 113172.7181 | 2194.2171 | 53679.9184 | 143978.7866 | 63721.5277 | 21672.3539 | 4557.3386 | 0 | 4557.3386 | 0 | 474.5341 | 273.7272
WtrCldCentChlr-NoFric-2Cmp-0.748kwpton-VarSpd-CndRlf | DEER2023 |  | 2022-03-14 23:25:13+00 | Any | OfL | Rec | CZ14 | cWVVG | Cap-Tons | 1 | 174998.9062 | None | 1637256.8976 | 353528.9984 | 892052.375 | 0 | 192273.3861 | 2215.5253 | 53205.4924 | 143978.7866 | 63721.5277 | 21672.3539 | 4557.3386 | 0 | 4557.3386 | 0 | 534.7412 | 300.8686
WtrCldRecipChlr-0.42kwpton | DEER2023 |  | 2022-03-14 23:49:47+00 | Any | OfL | Rec | CZ14 | cWVVG | Cap-Tons | 451.0196 | 174998.9062 | None | 1604784.6089 | 353528.9984 | 892052.375 | 0 | 149465.4851 | 1134.2692 | 64588.0673 | 144013.5651 | 63769.1712 | 21672.3637 | 4555.434 | 0 | 4555.434 | 0 | 503.9335 | 288.864
WtrCldRecipChlr-0.748kwpton | DEER2023 |  | 2022-03-14 23:49:47+00 | Any | OfL | Rec | CZ14 | cWVVG | Cap-Tons | 1 | 174998.9062 | None | 1720779.8031 | 353528.9984 | 892052.375 | 0 | 265622.0589 | 1159.8437 | 64400.8901 | 144013.5651 | 63769.1712 | 21672.3637 | 4555.434 | 0 | 4555.434 | 0 | 587.9069 | 328.5708
WtrCldScrewChlr-0.42kwpton | DEER2023 |  | 2022-03-15 00:09:29+00 | Any | OfL | Rec | CZ14 | cWVVG | Cap-Tons | 451.0196 | 174998.9062 | None | 1614624.1969 | 353528.9984 | 892052.375 | 0 | 159718.6759 | 1157.3349 | 64151.1532 | 144013.5651 | 63769.1771 | 21672.3637 | 4555.434 | 0 | 4555.434 | 0 | 520.223 | 296.1619
WtrCldScrewChlr-0.748kwpton | DEER2023 |  | 2022-03-15 00:09:29+00 | Any | OfL | Rec | CZ14 | cWVVG | Cap-Tons | 1 | 174998.9062 | None | 1737461.6483 | 353528.9984 | 892052.375 | 0 | 283011.1919 | 1200.6147 | 63652.7364 | 144013.5651 | 63769.1712 | 21672.3637 | 4555.4333 | 0 | 4555.4333 | 0 | 616.9248 | 341.4525
WtrCldScrewChlr-0.439kwpton-VarSpd | DEER2023 |  | 2022-03-15 00:41:21+00 | Any | OfL | Rec | CZ14 | cWVVG | Cap-Tons | 451.0196 | 174998.9062 | None | 1575897.1024 | 353528.9984 | 892052.375 | 0 | 120896.5705 | 1097.6486 | 64306.1818 | 144013.5651 | 63769.1771 | 21672.3637 | 4555.4333 | 0 | 4555.4333 | 0 | 480.9349 | 278.1306
WtrCldScrewChlr-0.748kwpton-VarSpd | DEER2023 |  | 2022-03-15 00:41:21+00 | Any | OfL | Rec | CZ14 | cWVVG | Cap-Tons | 1 | 174998.9062 | None | 1659538.5459 | 353528.9984 | 892052.375 | 0 | 204927.0018 | 1097.2735 | 63916.9684 | 144013.5651 | 63769.1712 | 21672.3637 | 4555.4333 | 0 | 4555.4333 | 0 | 540.4274 | 306.2793
AirCldRecipChlr-0.95kwpton | DEER2023 |  | 2022-03-14 18:21:41+00 | Any | OfL | Rec | CZ15 | cAVVG | Cap-Tons | 530.8097 | 174998.9062 | None | 1954086.3425 | 353509.7675 | 892052.375 | 0 | 504842.5137 | 0 | 29675.8798 | 174003.0413 | 121263.6419 | 5052.652 | 1066.1613 | 0 | 1066.1613 | 0 | 719.0768 | 387.097
AirCldRecipChlr-1.407kwpton | DEER2023 |  | 2022-03-14 18:21:41+00 | Any | OfL | Rec | CZ15 | cAVVG | Cap-Tons | 1 | 174998.9062 | None | 2196942.5852 | 353509.7675 | 892052.375 | 0 | 747698.2406 | 0 | 29675.8798 | 174003.0413 | 121263.6419 | 5052.652 | 1066.1613 | 0 | 1066.1613 | 0 | 881.8467 | 464.3113
AirCldScrewChlr-0.95kwpton | DEER2023 |  | 2022-03-14 19:29:42+00 | Any | OfL | Rec | CZ15 | cAVVG | Cap-Tons | 530.8097 | 174998.9062 | None | 2027304.3029 | 353509.7675 | 892052.375 | 0 | 578040.7881 | 0 | 29695.2162 | 174003.5258 | 121264.0425 | 5052.6309 | 1066.1618 | 0 | 1066.1618 | 0 | 757.3347 | 409.101
AirCldScrewChlr-1.407kwpton | DEER2023 |  | 2022-03-14 19:29:42+00 | Any | OfL | Rec | CZ15 | cAVVG | Cap-Tons | 1 | 174998.9062 | None | 2305372.5009 | 353509.7675 | 892052.375 | 0 | 856108.6577 | 0 | 29695.2162 | 174003.5258 | 121264.0425 | 5052.6309 | 1066.1618 | 0 | 1066.1618 | 0 | 938.5087 | 496.9008
AirCldScrewChlr-0.99kwpton-VarSpd | DEER2023 |  | 2022-03-14 20:36:10+00 | Any | OfL | Rec | CZ15 | cAVVG | Cap-Tons | 530.8097 | 174998.9062 | None | 2051642.0826 | 353509.7675 | 892052.375 | 0 | 602379.2399 | 0 | 29695.2162 | 174003.5258 | 121264.0425 | 5052.6309 | 1066.1618 | 0 | 1066.1618 | 0 | 773.1926 | 416.786
AirCldScrewChlr-1.407kwpton-VarSpd | DEER2023 |  | 2022-03-14 20:36:10+00 | Any | OfL | Rec | CZ15 | cAVVG | Cap-Tons | 1 | 174998.9062 | None | 2305372.5009 | 353509.7675 | 892052.375 | 0 | 856108.6577 | 0 | 29695.2162 | 174003.5258 | 121264.0425 | 5052.6309 | 1066.1618 | 0 | 1066.1618 | 0 | 938.5087 | 496.9008
WtrCldCentChlr-Conv-0.42kwpton | DEER2023 |  | 2022-03-14 21:09:18+00 | Any | OfL | Rec | CZ15 | cWVVG | Cap-Tons | 552.0719 | 174998.9062 | None | 1818877.4114 | 353509.7675 | 892052.375 | 0 | 305193.9128 | 2366.439 | 91782.2621 | 173970.4492 | 121192.1297 | 5052.6215 | 1066.5872 | 0 | 1066.5872 | 0 | 560.8397 | 324.7927
WtrCldCentChlr-Conv-0.748kwpton | DEER2023 |  | 2022-03-14 21:09:18+00 | Any | OfL | Rec | CZ15 | cWVVG | Cap-Tons | 1 | 174998.9062 | None | 2057064.4079 | 353509.7675 | 892052.375 | 0 | 543239.6604 | 2448.0554 | 91842.0201 | 173970.4492 | 121192.1278 | 5052.642 | 1066.5863 | 0 | 1066.5863 | 0 | 676.2002 | 385.9087
WtrCldCentChlr-Conv-1Cmp-0.439kwpton-VarSpd-CndRlf | DEER2023 |  | 2022-03-14 22:16:50+00 | Any | OfL | Rec | CZ15 | cWVVG | Cap-Tons | 552.0719 | 174998.9062 | None | 1697872.8193 | 353509.7675 | 892052.375 | 0 | 187631.3795 | 6023.9056 | 84710.007 | 173942.6965 | 121160.3595 | 5052.621 | 1066.6334 | 0 | 1066.6334 | 0 | 496.9841 | 289.6093
WtrCldCentChlr-Conv-1Cmp-0.748kwpton-VarSpd-CndRlf | DEER2023 |  | 2022-03-14 22:16:50+00 | Any | OfL | Rec | CZ15 | cWVVG | Cap-Tons | 1 | 174998.9062 | None | 1828809.7401 | 353509.7675 | 892052.375 | 0 | 318758.113 | 6086.3269 | 84458.1634 | 173942.6965 | 121160.3595 | 5052.6217 | 1066.6334 | 0 | 1066.6334 | 0 | 561.1874 | 323.3688
WtrCldCentChlr-NoFric-1Cmp-0.439kwpton-VarSpd-CndRlf | DEER2023 |  | 2022-03-14 22:54:12+00 | Any | OfL | Rec | CZ15 | cWVVG | Cap-Tons | 552.0719 | 174998.9062 | None | 1698138.7969 | 353509.7675 | 892052.375 | 0 | 187848.5509 | 6033.9791 | 84749.7914 | 173942.4386 | 121160.1133 | 5052.6422 | 1066.6325 | 0 | 1066.6325 | 0 | 503.3161 | 287.8554
WtrCldCentChlr-NoFric-1Cmp-0.748kwpton-VarSpd-CndRlf | DEER2023 |  | 2022-03-14 22:54:12+00 | Any | OfL | Rec | CZ15 | cWVVG | Cap-Tons | 1 | 174998.9062 | None | 1829677.9225 | 353509.7675 | 892052.375 | 0 | 319474.0994 | 6106.8885 | 84590.0398 | 173942.4386 | 121160.1133 | 5052.642 | 1066.6324 | 0 | 1066.6324 | 0 | 571.9775 | 320.3816
WtrCldCentChlr-NoFric-2Cmp-0.439kwpton-VarSpd-CndRlf | DEER2023 |  | 2022-03-14 23:25:13+00 | Any | OfL | Rec | CZ15 | cWVVG | Cap-Tons | 552.0719 | 174998.9062 | None | 1697370.4854 | 353509.7675 | 892052.375 | 0 | 187326.7015 | 6037.652 | 84498.6744 | 173942.5207 | 121160.1133 | 5052.643 | 1066.6325 | 0 | 1066.6325 | 0 | 504.9714 | 287.6622
WtrCldCentChlr-NoFric-2Cmp-0.748kwpton-VarSpd-CndRlf | DEER2023 |  | 2022-03-14 23:25:13+00 | Any | OfL | Rec | CZ15 | cWVVG | Cap-Tons | 1 | 174998.9062 | None | 1828538.3683 | 353509.7675 | 892052.375 | 0 | 318663.1978 | 6113.1581 | 84254.4776 | 173942.4386 | 121160.1133 | 5052.6217 | 1066.6334 | 0 | 1066.6334 | 0 | 574.7965 | 320.0511
WtrCldRecipChlr-0.42kwpton | DEER2023 |  | 2022-03-14 23:49:47+00 | Any | OfL | Rec | CZ15 | cWVVG | Cap-Tons | 552.0719 | 174998.9062 | None | 1771171.9639 | 353509.7675 | 892052.375 | 0 | 249630.9792 | 2537.2589 | 99447.1505 | 173992.29 | 121221.8485 | 5052.6217 | 1066.1758 | 0 | 1066.1758 | 0 | 539.958 | 306.6865
WtrCldRecipChlr-0.748kwpton | DEER2023 |  | 2022-03-14 23:49:47+00 | Any | OfL | Rec | CZ15 | cWVVG | Cap-Tons | 1 | 174998.9062 | None | 1965259.3167 | 353509.7675 | 892052.375 | 0 | 443823.4314 | 2594.0945 | 99284.4532 | 173992.29 | 121221.8446 | 5052.6422 | 1066.175 | 0 | 1066.175 | 0 | 639.0108 | 353.6526
WtrCldScrewChlr-0.42kwpton | DEER2023 |  | 2022-03-15 00:09:29+00 | Any | OfL | Rec | CZ15 | cWVVG | Cap-Tons | 552.0719 | 174998.9062 | None | 1793353.2324 | 353509.7675 | 892052.375 | 0 | 272252.4 | 2583.3398 | 98960.7786 | 173992.29 | 121221.9247 | 5052.6217 | 1066.2957 | 0 | 1066.2957 | 0 | 559.4499 | 315.5641
WtrCldScrewChlr-0.748kwpton | DEER2023 |  | 2022-03-15 00:09:29+00 | Any | OfL | Rec | CZ15 | cWVVG | Cap-Tons | 1 | 174998.9062 | None | 2003796.0534 | 353509.7675 | 892052.375 | 0 | 482981.538 | 2674.6175 | 98583.2452 | 173992.2196 | 121221.8485 | 5052.6217 | 1066.1759 | 0 | 1066.1759 | 0 | 673.7247 | 369.2446
WtrCldScrewChlr-0.439kwpton-VarSpd | DEER2023 |  | 2022-03-15 00:41:21+00 | Any | OfL | Rec | CZ15 | cWVVG | Cap-Tons | 552.0719 | 174998.9062 | None | 1725152.1876 | 353509.7675 | 892052.375 | 0 | 204018.5338 | 2465.4822 | 99111.7019 | 173992.29 | 121221.8485 | 5052.6432 | 1066.1749 | 0 | 1066.1749 | 0 | 512.282 | 294.5478
WtrCldScrewChlr-0.748kwpton-VarSpd | DEER2023 |  | 2022-03-15 00:41:21+00 | Any | OfL | Rec | CZ15 | cWVVG | Cap-Tons | 1 | 174998.9062 | None | 1866959.8313 | 353509.7675 | 892052.375 | 0 | 346144.8341 | 2471.0101 | 98787.4198 | 173992.29 | 121221.8485 | 5052.643 | 1066.1748 | 0 | 1066.1748 | 0 | 582.0803 | 328.25
AirCldRecipChlr-0.95kwpton | DEER2023 |  | 2022-03-14 18:21:41+00 | Any | OfL | Rec | CZ16 | cAVVG | Cap-Tons | 291.9986 | 174998.9062 | None | 1493942.25 | 353473.1328 | 892052.375 | 0 | 110511.6758 | 0 | 10898.7476 | 127003.9277 | 16015.4458 | 46257.7529 | 13497.7075 | 0 | 13497.7075 | 0 | 502.709 | 285.3442
AirCldRecipChlr-1.407kwpton | DEER2023 |  | 2022-03-14 18:21:41+00 | Any | OfL | Rec | CZ16 | cAVVG | Cap-Tons | 1 | 174998.9062 | None | 1547104.25 | 353473.1328 | 892052.375 | 0 | 163673.5234 | 0 | 10898.7476 | 127003.9277 | 16015.4458 | 46257.7529 | 13497.7075 | 0 | 13497.7075 | 0 | 571.8112 | 317.8872
AirCldScrewChlr-0.95kwpton | DEER2023 |  | 2022-03-14 19:29:42+00 | Any | OfL | Rec | CZ16 | cAVVG | Cap-Tons | 300.6975 | 174998.9062 | None | 1517913 | 353473.1328 | 892052.375 | 0 | 134268.2734 | 0 | 11112.7102 | 127004.6484 | 16015.4707 | 46257.7529 | 13497.705 | 0 | 13497.705 | 0 | 519.1715 | 295.578
AirCldScrewChlr-1.407kwpton | DEER2023 |  | 2022-03-14 19:29:42+00 | Any | OfL | Rec | CZ16 | cAVVG | Cap-Tons | 1 | 174998.9062 | None | 1582503.75 | 353473.1328 | 892052.375 | 0 | 198858.3047 | 0 | 11112.7102 | 127004.6484 | 16015.4707 | 46257.7529 | 13497.705 | 0 | 13497.705 | 0 | 596.1925 | 333.0433
AirCldScrewChlr-0.99kwpton-VarSpd | DEER2023 |  | 2022-03-14 20:36:10+00 | Any | OfL | Rec | CZ16 | cAVVG | Cap-Tons | 300.6975 | 174998.9062 | None | 1523566.75 | 353473.1328 | 892052.375 | 0 | 139921.5742 | 0 | 11112.7102 | 127004.6484 | 16015.4707 | 46257.7529 | 13497.705 | 0 | 13497.705 | 0 | 525.9125 | 298.857
AirCldScrewChlr-1.407kwpton-VarSpd | DEER2023 |  | 2022-03-14 20:36:10+00 | Any | OfL | Rec | CZ16 | cAVVG | Cap-Tons | 1 | 174998.9062 | None | 1582503.75 | 353473.1328 | 892052.375 | 0 | 198858.3047 | 0 | 11112.7102 | 127004.6484 | 16015.4707 | 46257.7529 | 13497.705 | 0 | 13497.705 | 0 | 596.1925 | 333.0433
WtrCldCentChlr-Conv-0.42kwpton | DEER2023 |  | 2022-03-14 21:09:18+00 | Any | OfL | Rec | CZ16 | cWVVG | Cap-Tons | 301.2525 | 174998.9062 | None | 1487440.25 | 353473.1328 | 892052.375 | 0 | 83352.084 | 950.4983 | 30606.0044 | 127003.7754 | 16015.4031 | 46257.7529 | 13497.705 | 0 | 13497.705 | 0 | 463.5883 | 272.682
WtrCldCentChlr-Conv-0.748kwpton | DEER2023 |  | 2022-03-14 21:09:18+00 | Any | OfL | Rec | CZ16 | cWVVG | Cap-Tons | 1 | 174998.9062 | None | 1552590 | 353473.1328 | 892052.375 | 0 | 148431.3477 | 993.1797 | 30633.7974 | 127003.7012 | 16015.4031 | 46257.7529 | 13497.705 | 0 | 13497.705 | 0 | 530.9075 | 307.29
WtrCldCentChlr-Conv-1Cmp-0.439kwpton-VarSpd-CndRlf | DEER2023 |  | 2022-03-14 22:16:50+00 | Any | OfL | Rec | CZ16 | cWVVG | Cap-Tons | 301.2525 | 174998.9062 | None | 1450114.5 | 353473.1328 | 892052.375 | 0 | 45243.1914 | 2117.0507 | 30223.6191 | 127002.6973 | 16015.0852 | 46257.7441 | 13497.7126 | 0 | 13497.7126 | 0 | 427.2898 | 251.9923
WtrCldCentChlr-Conv-1Cmp-0.748kwpton-VarSpd-CndRlf | DEER2023 |  | 2022-03-14 22:16:50+00 | Any | OfL | Rec | CZ16 | cWVVG | Cap-Tons | 1 | 174998.9062 | None | 1481812.25 | 353473.1328 | 892052.375 | 0 | 77002.2715 | 2138.894 | 30140.2656 | 127002.6973 | 16015.085 | 46257.7461 | 13497.7152 | 0 | 13497.7152 | 0 | 461.15 | 268.0088
WtrCldCentChlr-NoFric-1Cmp-0.439kwpton-VarSpd-CndRlf | DEER2023 |  | 2022-03-14 22:54:12+00 | Any | OfL | Rec | CZ16 | cWVVG | Cap-Tons | 301.2525 | 174998.9062 | None | 1452580.25 | 353473.1328 | 892052.375 | 0 | 47481.5391 | 2136.4561 | 30430.2651 | 127003.6992 | 16015.3799 | 46257.7529 | 13497.705 | 0 | 13497.705 | 0 | 434.8132 | 254.7742
WtrCldCentChlr-NoFric-1Cmp-0.748kwpton-VarSpd-CndRlf | DEER2023 |  | 2022-03-14 22:54:12+00 | Any | OfL | Rec | CZ16 | cWVVG | Cap-Tons | 1 | 174998.9062 | None | 1485858.5 | 353473.1328 | 892052.375 | 0 | 80842.248 | 2166.9515 | 30317.8447 | 127003.6992 | 16015.3723 | 46257.7549 | 13497.705 | 0 | 13497.705 | 0 | 473.9672 | 272.7485
WtrCldCentChlr-NoFric-2Cmp-0.439kwpton-VarSpd-CndRlf | DEER2023 |  | 2022-03-14 23:25:13+00 | Any | OfL | Rec | CZ16 | cWVVG | Cap-Tons | 301.2525 | 174998.9062 | None | 1453409 | 353473.1328 | 892052.375 | 0 | 48430.1875 | 2141.0287 | 30306.333 | 127003.6992 | 16015.3726 | 46257.7529 | 13497.705 | 0 | 13497.705 | 0 | 436.7045 | 255.5327
WtrCldCentChlr-NoFric-2Cmp-0.748kwpton-VarSpd-CndRlf | DEER2023 |  | 2022-03-14 23:25:13+00 | Any | OfL | Rec | CZ16 | cWVVG | Cap-Tons | 1 | 174998.9062 | None | 1487339 | 353473.1328 | 892052.375 | 0 | 82469.4707 | 2174.723 | 30163.4971 | 127003.6992 | 16015.3726 | 46257.7549 | 13497.705 | 0 | 13497.705 | 0 | 477.1895 | 274.0412
WtrCldRecipChlr-0.42kwpton | DEER2023 |  | 2022-03-14 23:49:47+00 | Any | OfL | Rec | CZ16 | cWVVG | Cap-Tons | 301.2525 | 174998.9062 | None | 1474040 | 353473.1328 | 892052.375 | 0 | 68295.168 | 977.2806 | 32233.5381 | 127006.502 | 15962.6228 | 46257.7627 | 13497.7229 | 0 | 13497.7229 | 0 | 455.2577 | 265.899
WtrCldRecipChlr-0.748kwpton | DEER2023 |  | 2022-03-14 23:49:47+00 | Any | OfL | Rec | CZ16 | cWVVG | Cap-Tons | 1 | 174998.9062 | None | 1527206.5 | 353473.1328 | 892052.375 | 0 | 121516.8496 | 1009.9522 | 32145.3516 | 127006.502 | 15962.6226 | 46257.7686 | 13497.7229 | 0 | 13497.7229 | 0 | 516.0693 | 295.1855
WtrCldScrewChlr-0.42kwpton | DEER2023 |  | 2022-03-15 00:09:29+00 | Any | OfL | Rec | CZ16 | cWVVG | Cap-Tons | 301.2525 | 174998.9062 | None | 1476065 | 353473.1328 | 892052.375 | 0 | 70613.834 | 989.0922 | 31927.8008 | 127006.502 | 15962.6228 | 46257.7627 | 13497.7251 | 0 | 13497.7251 | 0 | 462.8342 | 268.7665
WtrCldScrewChlr-0.748kwpton | DEER2023 |  | 2022-03-15 00:09:29+00 | Any | OfL | Rec | CZ16 | cWVVG | Cap-Tons | 1 | 174998.9062 | None | 1530723.5 | 353473.1328 | 892052.375 | 0 | 125364.4473 | 1031.0694 | 31793.4824 | 127006.502 | 15962.6228 | 46257.7686 | 13497.7229 | 0 | 13497.7229 | 0 | 529.5607 | 300.1575
WtrCldScrewChlr-0.439kwpton-VarSpd | DEER2023 |  | 2022-03-15 00:41:21+00 | Any | OfL | Rec | CZ16 | cWVVG | Cap-Tons | 301.2525 | 174998.9062 | None | 1460494 | 353473.1328 | 892052.375 | 0 | 54995.7236 | 950.785 | 32013.4507 | 127006.502 | 15962.6226 | 46257.7686 | 13497.7229 | 0 | 13497.7229 | 0 | 439.5895 | 257.9413
WtrCldScrewChlr-0.748kwpton-VarSpd | DEER2023 |  | 2022-03-15 00:41:21+00 | Any | OfL | Rec | CZ16 | cWVVG | Cap-Tons | 1 | 174998.9062 | None | 1498850.75 | 353473.1328 | 892052.375 | 0 | 93464.0352 | 962.931 | 31889.2422 | 127006.502 | 15962.6228 | 46257.7627 | 13497.7229 | 0 | 13497.7229 | 0 | 483.3732 | 278.708
AirCldRecipChlr-0.95kwpton | DEER2023 |  | 2022-03-14 18:21:41+00 | Any | OfS | Ex | CZ01 | cAVVG | Cap-Tons | 16.2686 | 10000.0801 | None | 73412.3336 | 20130.18 | 42917.1289 | 0 | 1906.0453 | 0 | 1536.1708 | 6922.7476 | 216.7729 | 4220.4072 | 1436.1316 | 0 | 1436.1316 | 0 | 27.7393 | 13.4898
AirCldRecipChlr-1.407kwpton | DEER2023 |  | 2022-03-14 18:21:41+00 | Any | OfS | Ex | CZ01 | cAVVG | Cap-Tons | 1 | 10000.0801 | None | 74329.2424 | 20130.18 | 42917.1289 | 0 | 2822.9539 | 0 | 1536.1708 | 6922.7476 | 216.7729 | 4220.4072 | 1436.1316 | 0 | 1436.1316 | 0 | 30.9734 | 14.9168
AirCldScrewChlr-0.95kwpton | DEER2023 |  | 2022-03-14 19:29:42+00 | Any | OfS | Ex | CZ01 | cAVVG | Cap-Tons | 16.2686 | 10000.0801 | None | 74478.6721 | 20130.18 | 42917.1289 | 0 | 2972.4577 | 0 | 1536.0992 | 6922.7476 | 216.7729 | 4220.407 | 1436.1316 | 0 | 1436.1316 | 0 | 28.4957 | 14.0242
AirCldScrewChlr-1.407kwpton | DEER2023 |  | 2022-03-14 19:29:42+00 | Any | OfS | Ex | CZ01 | cAVVG | Cap-Tons | 1 | 10000.0801 | None | 75908.5805 | 20130.18 | 42917.1289 | 0 | 4402.3657 | 0 | 1536.0992 | 6922.7476 | 216.7729 | 4220.407 | 1436.1316 | 0 | 1436.1316 | 0 | 32.0939 | 15.7083
AirCldScrewChlr-0.99kwpton-VarSpd | DEER2023 |  | 2022-03-14 20:36:10+00 | Any | OfS | Ex | CZ01 | cAVVG | Cap-Tons | 16.2686 | 10000.0801 | None | 74603.8313 | 20130.18 | 42917.1289 | 0 | 3097.6137 | 0 | 1536.0992 | 6922.7476 | 216.7729 | 4220.407 | 1436.1316 | 0 | 1436.1316 | 0 | 28.8107 | 14.1718
AirCldScrewChlr-1.407kwpton-VarSpd | DEER2023 |  | 2022-03-14 20:36:10+00 | Any | OfS | Ex | CZ01 | cAVVG | Cap-Tons | 1 | 10000.0801 | None | 75908.5805 | 20130.18 | 42917.1289 | 0 | 4402.3657 | 0 | 1536.0992 | 6922.7476 | 216.7729 | 4220.407 | 1436.1316 | 0 | 1436.1316 | 0 | 32.0939 | 15.7083
WtrCldCentChlr-Conv-0.42kwpton | DEER2023 |  | 2022-03-14 21:09:18+00 | Any | OfS | Ex | CZ01 | cWVVG | Cap-Tons | 16.2716 | 10000.0801 | None | 75640.6718 | 20130.18 | 42917.1289 | 0 | 2805.0471 | 31.566 | 2833.9424 | 6922.7476 | 216.7729 | 4220.407 | 1436.1316 | 0 | 1436.1316 | 0 | 26.6163 | 13.6212
WtrCldCentChlr-Conv-0.748kwpton | DEER2023 |  | 2022-03-14 21:09:18+00 | Any | OfS | Ex | CZ01 | cWVVG | Cap-Tons | 1 | 10000.0801 | None | 77830.3665 | 20130.18 | 42917.1289 | 0 | 4993.8474 | 32.4528 | 2833.9457 | 6922.7476 | 216.7729 | 4220.407 | 1436.1316 | 0 | 1436.1316 | 0 | 30.1483 | 15.4609
WtrCldCentChlr-Conv-1Cmp-0.439kwpton-VarSpd-CndRlf | DEER2023 |  | 2022-03-14 22:16:50+00 | Any | OfS | Ex | CZ01 | cWVVG | Cap-Tons | 16.2716 | 10000.0801 | None | 74340.6088 | 20130.18 | 42917.1289 | 0 | 1451.9678 | 84.5847 | 2833.9434 | 6922.7476 | 216.7729 | 4220.4072 | 1436.1316 | 0 | 1436.1316 | 0 | 25.1398 | 12.7391
WtrCldCentChlr-Conv-1Cmp-0.748kwpton-VarSpd-CndRlf | DEER2023 |  | 2022-03-14 22:16:50+00 | Any | OfS | Ex | CZ01 | cWVVG | Cap-Tons | 1 | 10000.0801 | None | 75362.4786 | 20130.18 | 42917.1289 | 0 | 2474.0441 | 84.372 | 2833.9434 | 6922.7476 | 216.7729 | 4220.4072 | 1436.1316 | 0 | 1436.1316 | 0 | 27.1672 | 13.7157
WtrCldCentChlr-NoFric-1Cmp-0.439kwpton-VarSpd-CndRlf | DEER2023 |  | 2022-03-14 22:54:12+00 | Any | OfS | Ex | CZ01 | cWVVG | Cap-Tons | 16.2716 | 10000.0801 | None | 73690.4636 | 20130.18 | 42917.1289 | 0 | 803.0636 | 83.3318 | 2833.9474 | 6922.7476 | 216.7729 | 4220.407 | 1436.1316 | 0 | 1436.1316 | 0 | 25.274 | 12.6198
WtrCldCentChlr-NoFric-1Cmp-0.748kwpton-VarSpd-CndRlf | DEER2023 |  | 2022-03-14 22:54:12+00 | Any | OfS | Ex | CZ01 | cWVVG | Cap-Tons | 1 | 10000.0801 | None | 74254.3006 | 20130.18 | 42917.1289 | 0 | 1368.367 | 81.8676 | 2833.9474 | 6922.7476 | 216.7729 | 4220.4072 | 1436.1316 | 0 | 1436.1316 | 0 | 27.3961 | 13.5117
WtrCldCentChlr-NoFric-2Cmp-0.439kwpton-VarSpd-CndRlf | DEER2023 |  | 2022-03-14 23:25:13+00 | Any | OfS | Ex | CZ01 | cWVVG | Cap-Tons | 16.2716 | 10000.0801 | None | 73562.6231 | 20130.18 | 42917.1289 | 0 | 675.4016 | 83.1511 | 2833.9474 | 6922.7476 | 216.7729 | 4220.407 | 1436.1316 | 0 | 1436.1316 | 0 | 25.3343 | 12.6106
WtrCldCentChlr-NoFric-2Cmp-0.748kwpton-VarSpd-CndRlf | DEER2023 |  | 2022-03-14 23:25:13+00 | Any | OfS | Ex | CZ01 | cWVVG | Cap-Tons | 1 | 10000.0801 | None | 74036.4442 | 20130.18 | 42917.1289 | 0 | 1150.8407 | 81.5322 | 2833.9474 | 6922.7476 | 216.7729 | 4220.4072 | 1436.1316 | 0 | 1436.1316 | 0 | 27.4984 | 13.4964
WtrCldRecipChlr-0.42kwpton | DEER2023 |  | 2022-03-14 23:49:47+00 | Any | OfS | Ex | CZ01 | cWVVG | Cap-Tons | 16.2716 | 10000.0801 | None | 74218.1456 | 20130.18 | 42917.1289 | 0 | 1384.7235 | 29.3632 | 2833.9418 | 6922.7476 | 216.7729 | 4220.407 | 1436.1316 | 0 | 1436.1316 | 0 | 26.1293 | 13.0632
WtrCldRecipChlr-0.748kwpton | DEER2023 |  | 2022-03-14 23:49:47+00 | Any | OfS | Ex | CZ01 | cWVVG | Cap-Tons | 1 | 10000.0801 | None | 75297.1971 | 20130.18 | 42917.1289 | 0 | 2465.2134 | 27.9186 | 2833.941 | 6922.7476 | 216.7729 | 4220.4072 | 1436.1316 | 0 | 1436.1316 | 0 | 29.2803 | 14.4669
WtrCldScrewChlr-0.42kwpton | DEER2023 |  | 2022-03-15 00:09:29+00 | Any | OfS | Ex | CZ01 | cWVVG | Cap-Tons | 16.2716 | 10000.0801 | None | 74258.5956 | 20130.18 | 42917.1289 | 0 | 1424.9396 | 29.5948 | 2833.942 | 6922.7476 | 216.7729 | 4220.407 | 1436.1316 | 0 | 1436.1316 | 0 | 26.5646 | 13.235
WtrCldScrewChlr-0.748kwpton | DEER2023 |  | 2022-03-15 00:09:29+00 | Any | OfS | Ex | CZ01 | cWVVG | Cap-Tons | 1 | 10000.0801 | None | 75366.4297 | 20130.18 | 42917.1289 | 0 | 2534.0744 | 28.2916 | 2833.9422 | 6922.7478 | 216.7729 | 4220.407 | 1436.1316 | 0 | 1436.1316 | 0 | 30.0558 | 14.7728
WtrCldScrewChlr-0.439kwpton-VarSpd | DEER2023 |  | 2022-03-15 00:41:21+00 | Any | OfS | Ex | CZ01 | cWVVG | Cap-Tons | 16.2716 | 10000.0801 | None | 74310.9322 | 20130.18 | 42917.1289 | 0 | 1477.7632 | 29.1073 | 2833.9395 | 6922.7478 | 216.7729 | 4220.4072 | 1436.1316 | 0 | 1436.1316 | 0 | 25.7973 | 12.955
WtrCldScrewChlr-0.748kwpton-VarSpd | DEER2023 |  | 2022-03-15 00:41:21+00 | Any | OfS | Ex | CZ01 | cWVVG | Cap-Tons | 1 | 10000.0801 | None | 75347.5258 | 20130.18 | 42917.1289 | 0 | 2515.7396 | 27.7266 | 2833.9389 | 6922.7476 | 216.7729 | 4220.4072 | 1436.1316 | 0 | 1436.1316 | 0 | 28.4034 | 14.1445
AirCldRecipChlr-0.95kwpton | DEER2023 |  | 2022-03-14 18:21:41+00 | Any | OfS | Ex | CZ02 | cAVVG | Cap-Tons | 23.1524 | 10000.0801 | None | 85459.3547 | 20100.6013 | 42917.1289 | 0 | 11075.1419 | 0 | 2966.0298 | 8400.4006 | 1590.1486 | 2340.8516 | 1029.7432 | 0 | 1029.7432 | 0 | 36.1744 | 18.2193
AirCldRecipChlr-1.407kwpton | DEER2023 |  | 2022-03-14 18:21:41+00 | Any | OfS | Ex | CZ02 | cAVVG | Cap-Tons | 1 | 10000.0801 | None | 90787.0865 | 20100.6013 | 42917.1289 | 0 | 16402.8677 | 0 | 2966.0298 | 8400.4006 | 1590.1486 | 2340.8516 | 1029.7432 | 0 | 1029.7432 | 0 | 42.8488 | 21.5527
AirCldScrewChlr-0.95kwpton | DEER2023 |  | 2022-03-14 19:29:42+00 | Any | OfS | Ex | CZ02 | cAVVG | Cap-Tons | 23.1524 | 10000.0801 | None | 89216.1385 | 20100.6013 | 42917.1289 | 0 | 14832.04 | 0 | 2965.9008 | 8400.4006 | 1590.1486 | 2340.8516 | 1029.7433 | 0 | 1029.7433 | 0 | 37.1606 | 19.0696
AirCldScrewChlr-1.407kwpton | DEER2023 |  | 2022-03-14 19:29:42+00 | Any | OfS | Ex | CZ02 | cAVVG | Cap-Tons | 1 | 10000.0801 | None | 96351.1334 | 20100.6013 | 42917.1289 | 0 | 21967.0334 | 0 | 2965.9008 | 8400.4006 | 1590.1486 | 2340.8516 | 1029.7433 | 0 | 1029.7433 | 0 | 44.3098 | 22.8112
AirCldScrewChlr-0.99kwpton-VarSpd | DEER2023 |  | 2022-03-14 20:36:10+00 | Any | OfS | Ex | CZ02 | cAVVG | Cap-Tons | 23.1524 | 10000.0801 | None | 89840.6458 | 20100.6013 | 42917.1289 | 0 | 15456.5491 | 0 | 2965.9008 | 8400.4006 | 1590.1486 | 2340.8516 | 1029.7433 | 0 | 1029.7433 | 0 | 37.7865 | 19.3969
AirCldScrewChlr-1.407kwpton-VarSpd | DEER2023 |  | 2022-03-14 20:36:10+00 | Any | OfS | Ex | CZ02 | cAVVG | Cap-Tons | 1 | 10000.0801 | None | 96351.1334 | 20100.6013 | 42917.1289 | 0 | 21967.0334 | 0 | 2965.9008 | 8400.4006 | 1590.1486 | 2340.8516 | 1029.7433 | 0 | 1029.7433 | 0 | 44.3098 | 22.8112
WtrCldCentChlr-Conv-0.42kwpton | DEER2023 |  | 2022-03-14 21:09:18+00 | Any | OfS | Ex | CZ02 | cWVVG | Cap-Tons | 23.1587 | 10000.0801 | None | 89129.7038 | 20100.6013 | 42917.1289 | 0 | 10818.2331 | 157.0448 | 6736.2395 | 8400.4092 | 1590.1529 | 2340.8516 | 1029.7432 | 0 | 1029.7432 | 0 | 30.7735 | 16.6849
WtrCldCentChlr-Conv-0.748kwpton | DEER2023 |  | 2022-03-14 21:09:18+00 | Any | OfS | Ex | CZ02 | cWVVG | Cap-Tons | 1 | 10000.0801 | None | 97570.5259 | 20100.6013 | 42917.1289 | 0 | 19251.147 | 164.9353 | 6736.2284 | 8400.4092 | 1590.1529 | 2340.8516 | 1029.7432 | 0 | 1029.7432 | 0 | 36.1936 | 19.9779
WtrCldCentChlr-Conv-1Cmp-0.439kwpton-VarSpd-CndRlf | DEER2023 |  | 2022-03-14 22:16:50+00 | Any | OfS | Ex | CZ02 | cWVVG | Cap-Tons | 23.1587 | 10000.0801 | None | 83520.9276 | 20100.6013 | 42917.1289 | 0 | 5006.3734 | 360.0829 | 6736.2885 | 8400.4092 | 1590.1529 | 2340.8516 | 1029.7433 | 0 | 1029.7433 | 0 | 28.2349 | 14.7602
WtrCldCentChlr-Conv-1Cmp-0.748kwpton-VarSpd-CndRlf | DEER2023 |  | 2022-03-14 22:16:50+00 | Any | OfS | Ex | CZ02 | cWVVG | Cap-Tons | 1 | 10000.0801 | None | 87047.4229 | 20100.6013 | 42917.1289 | 0 | 8530.2659 | 362.6784 | 6736.2891 | 8400.4092 | 1590.1529 | 2340.8516 | 1029.7433 | 0 | 1029.7433 | 0 | 31.1987 | 16.3044
WtrCldCentChlr-NoFric-1Cmp-0.439kwpton-VarSpd-CndRlf | DEER2023 |  | 2022-03-14 22:54:12+00 | Any | OfS | Ex | CZ02 | cWVVG | Cap-Tons | 23.1587 | 10000.0801 | None | 82664.3768 | 20100.6013 | 42917.1289 | 0 | 4151.3532 | 358.5373 | 6736.3029 | 8400.409 | 1590.1529 | 2340.8516 | 1029.7432 | 0 | 1029.7432 | 0 | 28.7215 | 14.7973
WtrCldCentChlr-NoFric-1Cmp-0.748kwpton-VarSpd-CndRlf | DEER2023 |  | 2022-03-14 22:54:12+00 | Any | OfS | Ex | CZ02 | cWVVG | Cap-Tons | 1 | 10000.0801 | None | 85587.6705 | 20100.6013 | 42917.1289 | 0 | 7073.3868 | 359.7937 | 6736.3028 | 8400.409 | 1590.1529 | 2340.8516 | 1029.7433 | 0 | 1029.7433 | 0 | 32.0284 | 16.3681
WtrCldCentChlr-NoFric-2Cmp-0.439kwpton-VarSpd-CndRlf | DEER2023 |  | 2022-03-14 23:25:13+00 | Any | OfS | Ex | CZ02 | cWVVG | Cap-Tons | 23.1587 | 10000.0801 | None | 82499.8544 | 20100.6013 | 42917.1289 | 0 | 3986.9851 | 358.3772 | 6736.3032 | 8400.409 | 1590.1529 | 2340.8516 | 1029.7433 | 0 | 1029.7433 | 0 | 28.8533 | 14.8344
WtrCldCentChlr-NoFric-2Cmp-0.748kwpton-VarSpd-CndRlf | DEER2023 |  | 2022-03-14 23:25:13+00 | Any | OfS | Ex | CZ02 | cWVVG | Cap-Tons | 1 | 10000.0801 | None | 85307.2594 | 20100.6013 | 42917.1289 | 0 | 6793.2886 | 359.4765 | 6736.3033 | 8400.4075 | 1590.1516 | 2340.8516 | 1029.7433 | 0 | 1029.7433 | 0 | 32.2527 | 16.4313
WtrCldRecipChlr-0.42kwpton | DEER2023 |  | 2022-03-14 23:49:47+00 | Any | OfS | Ex | CZ02 | cWVVG | Cap-Tons | 23.1587 | 10000.0801 | None | 85203.0473 | 20100.6013 | 42917.1289 | 0 | 6899.0709 | 149.7955 | 6735.993 | 8400.4087 | 1590.1529 | 2340.8516 | 1029.7433 | 0 | 1029.7433 | 0 | 30.23 | 15.8047
WtrCldRecipChlr-0.748kwpton | DEER2023 |  | 2022-03-14 23:49:47+00 | Any | OfS | Ex | CZ02 | cWVVG | Cap-Tons | 1 | 10000.0801 | None | 90580.8117 | 20100.6013 | 42917.1289 | 0 | 12274.8786 | 151.7531 | 6735.9918 | 8400.4088 | 1590.1529 | 2340.8516 | 1029.7433 | 0 | 1029.7433 | 0 | 35.2254 | 18.4097
WtrCldScrewChlr-0.42kwpton | DEER2023 |  | 2022-03-15 00:09:29+00 | Any | OfS | Ex | CZ02 | cWVVG | Cap-Tons | 23.1587 | 10000.0801 | None | 85837.3032 | 20100.6013 | 42917.1289 | 0 | 7531.7118 | 151.4293 | 6735.9801 | 8400.4074 | 1590.1516 | 2340.8516 | 1029.7433 | 0 | 1029.7433 | 0 | 30.9513 | 16.1867
WtrCldScrewChlr-0.748kwpton | DEER2023 |  | 2022-03-15 00:09:29+00 | Any | OfS | Ex | CZ02 | cWVVG | Cap-Tons | 1 | 10000.0801 | None | 91669.574 | 20100.6013 | 42917.1289 | 0 | 13360.7644 | 154.6291 | 6735.9839 | 8400.4073 | 1590.1516 | 2340.8519 | 1029.7433 | 0 | 1029.7433 | 0 | 36.5099 | 19.0898
WtrCldScrewChlr-0.439kwpton-VarSpd | DEER2023 |  | 2022-03-15 00:41:21+00 | Any | OfS | Ex | CZ02 | cWVVG | Cap-Tons | 23.1587 | 10000.0801 | None | 84207.3915 | 20100.6013 | 42917.1289 | 0 | 5906.4113 | 146.7992 | 6736.0004 | 8400.409 | 1590.1529 | 2340.8516 | 1029.7433 | 0 | 1029.7433 | 0 | 29.2755 | 15.2551
WtrCldScrewChlr-0.748kwpton-VarSpd | DEER2023 |  | 2022-03-15 00:41:21+00 | Any | OfS | Ex | CZ02 | cWVVG | Cap-Tons | 1 | 10000.0801 | None | 88337.5255 | 20100.6013 | 42917.1289 | 0 | 10036.7629 | 146.5828 | 6735.9931 | 8400.409 | 1590.1529 | 2340.8516 | 1029.7433 | 0 | 1029.7433 | 0 | 33.1055 | 17.2162
AirCldRecipChlr-0.95kwpton | DEER2023 |  | 2022-03-14 18:21:41+00 | Any | OfS | Ex | CZ03 | cAVVG | Cap-Tons | 21.386 | 10000.0801 | None | 80991.33 | 20073.8902 | 42917.1289 | 0 | 7128.423 | 0 | 2591.2002 | 8280.6355 | 885.7577 | 2446.813 | 1113.1772 | 0 | 1113.1772 | 0 | 31.0494 | 15.4408
AirCldRecipChlr-1.407kwpton | DEER2023 |  | 2022-03-14 18:21:41+00 | Any | OfS | Ex | CZ03 | cAVVG | Cap-Tons | 1 | 10000.0801 | None | 84420.4802 | 20073.8902 | 42917.1289 | 0 | 10557.5693 | 0 | 2591.2002 | 8280.6355 | 885.7577 | 2446.813 | 1113.1772 | 0 | 1113.1772 | 0 | 35.459 | 17.5996
AirCldScrewChlr-0.95kwpton | DEER2023 |  | 2022-03-14 19:29:42+00 | Any | OfS | Ex | CZ03 | cAVVG | Cap-Tons | 21.386 | 10000.0801 | None | 84621.6856 | 20073.8902 | 42917.1289 | 0 | 10758.7777 | 0 | 2591.2002 | 8280.6355 | 885.7577 | 2446.813 | 1113.1772 | 0 | 1113.1772 | 0 | 32.3361 | 16.4195
AirCldScrewChlr-1.407kwpton | DEER2023 |  | 2022-03-14 19:29:42+00 | Any | OfS | Ex | CZ03 | cAVVG | Cap-Tons | 1 | 10000.0801 | None | 89797.2243 | 20073.8902 | 42917.1289 | 0 | 15934.3139 | 0 | 2591.2002 | 8280.6355 | 885.7577 | 2446.813 | 1113.1772 | 0 | 1113.1772 | 0 | 37.3644 | 19.0495
AirCldScrewChlr-0.99kwpton-VarSpd | DEER2023 |  | 2022-03-14 20:36:10+00 | Any | OfS | Ex | CZ03 | cAVVG | Cap-Tons | 21.386 | 10000.0801 | None | 85074.6917 | 20073.8902 | 42917.1289 | 0 | 11211.7765 | 0 | 2591.2002 | 8280.6355 | 885.7577 | 2446.813 | 1113.1772 | 0 | 1113.1772 | 0 | 32.776 | 16.65
AirCldScrewChlr-1.407kwpton-VarSpd | DEER2023 |  | 2022-03-14 20:36:10+00 | Any | OfS | Ex | CZ03 | cAVVG | Cap-Tons | 1 | 10000.0801 | None | 89797.2243 | 20073.8902 | 42917.1289 | 0 | 15934.3139 | 0 | 2591.2002 | 8280.6355 | 885.7577 | 2446.813 | 1113.1772 | 0 | 1113.1772 | 0 | 37.3644 | 19.0495
WtrCldCentChlr-Conv-0.42kwpton | DEER2023 |  | 2022-03-14 21:09:18+00 | Any | OfS | Ex | CZ03 | cWVVG | Cap-Tons | 21.386 | 10000.0801 | None | 85914.1443 | 20073.8902 | 42917.1289 | 0 | 8479.218 | 154.0757 | 6009.1502 | 8280.6355 | 885.7577 | 2446.8128 | 1113.1771 | 0 | 1113.1771 | 0 | 29.1577 | 15.4904
WtrCldCentChlr-Conv-0.748kwpton | DEER2023 |  | 2022-03-14 21:09:18+00 | Any | OfS | Ex | CZ03 | cWVVG | Cap-Tons | 1 | 10000.0801 | None | 92539.4564 | 20073.8902 | 42917.1289 | 0 | 15097.9095 | 160.6801 | 6009.1502 | 8280.6355 | 885.7577 | 2446.8128 | 1113.1771 | 0 | 1113.1771 | 0 | 33.7129 | 18.1903
WtrCldCentChlr-Conv-1Cmp-0.439kwpton-VarSpd-CndRlf | DEER2023 |  | 2022-03-14 22:16:50+00 | Any | OfS | Ex | CZ03 | cWVVG | Cap-Tons | 21.386 | 10000.0801 | None | 81029.0935 | 20073.8902 | 42917.1289 | 0 | 3365.7452 | 382.4941 | 6009.1497 | 8280.6355 | 885.7577 | 2446.8128 | 1113.1771 | 0 | 1113.1771 | 0 | 26.7262 | 13.8098
WtrCldCentChlr-Conv-1Cmp-0.748kwpton-VarSpd-CndRlf | DEER2023 |  | 2022-03-14 22:16:50+00 | Any | OfS | Ex | CZ03 | cWVVG | Cap-Tons | 1 | 10000.0801 | None | 83399.5971 | 20073.8902 | 42917.1289 | 0 | 5734.8597 | 383.8784 | 6009.1497 | 8280.6355 | 885.7577 | 2446.8128 | 1113.1771 | 0 | 1113.1771 | 0 | 28.9212 | 14.9404
WtrCldCentChlr-NoFric-1Cmp-0.439kwpton-VarSpd-CndRlf | DEER2023 |  | 2022-03-14 22:54:12+00 | Any | OfS | Ex | CZ03 | cWVVG | Cap-Tons | 21.386 | 10000.0801 | None | 80261.6627 | 20073.8902 | 42917.1289 | 0 | 2599.8298 | 380.9808 | 6009.1497 | 8280.6355 | 885.7577 | 2446.8128 | 1113.1771 | 0 | 1113.1771 | 0 | 27.2225 | 13.8491
WtrCldCentChlr-NoFric-1Cmp-0.748kwpton-VarSpd-CndRlf | DEER2023 |  | 2022-03-14 22:54:12+00 | Any | OfS | Ex | CZ03 | cWVVG | Cap-Tons | 1 | 10000.0801 | None | 82091.6801 | 20073.8902 | 42917.1289 | 0 | 4429.7783 | 381.0431 | 6009.1497 | 8280.6355 | 885.7577 | 2446.8128 | 1113.1771 | 0 | 1113.1771 | 0 | 29.7667 | 15.0069
WtrCldCentChlr-NoFric-2Cmp-0.439kwpton-VarSpd-CndRlf | DEER2023 |  | 2022-03-14 23:25:13+00 | Any | OfS | Ex | CZ03 | cWVVG | Cap-Tons | 21.386 | 10000.0801 | None | 80123.7753 | 20073.8902 | 42917.1289 | 0 | 2461.8685 | 381.0555 | 6009.1497 | 8280.6355 | 885.7577 | 2446.8128 | 1113.1771 | 0 | 1113.1771 | 0 | 27.36 | 13.8796
WtrCldCentChlr-NoFric-2Cmp-0.748kwpton-VarSpd-CndRlf | DEER2023 |  | 2022-03-14 23:25:13+00 | Any | OfS | Ex | CZ03 | cWVVG | Cap-Tons | 1 | 10000.0801 | None | 81856.6652 | 20073.8902 | 42917.1289 | 0 | 4194.6828 | 381.125 | 6009.1497 | 8280.6355 | 885.7577 | 2446.8128 | 1113.1771 | 0 | 1113.1771 | 0 | 30.0006 | 15.0588
WtrCldRecipChlr-0.42kwpton | DEER2023 |  | 2022-03-14 23:49:47+00 | Any | OfS | Ex | CZ03 | cWVVG | Cap-Tons | 21.386 | 10000.0801 | None | 82418.103 | 20073.8902 | 42917.1289 | 0 | 4990.2637 | 146.9868 | 6009.1497 | 8280.6355 | 885.7577 | 2446.8128 | 1113.1771 | 0 | 1113.1771 | 0 | 28.505 | 14.6495
WtrCldRecipChlr-0.748kwpton | DEER2023 |  | 2022-03-14 23:49:47+00 | Any | OfS | Ex | CZ03 | cWVVG | Cap-Tons | 1 | 10000.0801 | None | 86313.7132 | 20073.8902 | 42917.1289 | 0 | 8885.5729 | 147.2856 | 6009.1497 | 8280.6355 | 885.7577 | 2446.8128 | 1113.1771 | 0 | 1113.1771 | 0 | 32.5502 | 16.6922
WtrCldScrewChlr-0.42kwpton | DEER2023 |  | 2022-03-15 00:09:29+00 | Any | OfS | Ex | CZ03 | cWVVG | Cap-Tons | 21.386 | 10000.0801 | None | 82254.2762 | 20073.8902 | 42917.1289 | 0 | 4826.3274 | 147.092 | 6009.1497 | 8280.6355 | 885.7577 | 2446.8128 | 1113.1771 | 0 | 1113.1771 | 0 | 29.0271 | 14.8045
WtrCldScrewChlr-0.748kwpton | DEER2023 |  | 2022-03-15 00:09:29+00 | Any | OfS | Ex | CZ03 | cWVVG | Cap-Tons | 1 | 10000.0801 | None | 86015.44 | 20073.8902 | 42917.1289 | 0 | 8587.2196 | 147.3506 | 6009.1497 | 8280.6355 | 885.7577 | 2446.8128 | 1113.1771 | 0 | 1113.1771 | 0 | 33.4805 | 16.9679
WtrCldScrewChlr-0.439kwpton-VarSpd | DEER2023 |  | 2022-03-15 00:41:21+00 | Any | OfS | Ex | CZ03 | cWVVG | Cap-Tons | 21.386 | 10000.0801 | None | 81676.5373 | 20073.8902 | 42917.1289 | 0 | 4251.4403 | 144.2418 | 6009.1497 | 8280.6355 | 885.7577 | 2446.8128 | 1113.1771 | 0 | 1113.1771 | 0 | 27.418 | 14.1329
WtrCldScrewChlr-0.748kwpton-VarSpd | DEER2023 |  | 2022-03-15 00:41:21+00 | Any | OfS | Ex | CZ03 | cWVVG | Cap-Tons | 1 | 10000.0801 | None | 84663.4417 | 20073.8902 | 42917.1289 | 0 | 7239.8949 | 142.6812 | 6009.1497 | 8280.6355 | 885.7577 | 2446.8128 | 1113.1771 | 0 | 1113.1771 | 0 | 30.2988 | 15.6109
AirCldRecipChlr-0.95kwpton | DEER2023 |  | 2022-03-14 18:21:41+00 | Any | OfS | Ex | CZ04 | cAVVG | Cap-Tons | 25.8807 | 10000.0801 | None | 90007.3804 | 20100.1631 | 42917.1289 | 0 | 14152.0245 | 0 | 3587.6762 | 9250.3089 | 2196.7512 | 1890.6846 | 1011.437 | 0 | 1011.437 | 0 | 37.9183 | 19.3612
AirCldRecipChlr-1.407kwpton | DEER2023 |  | 2022-03-14 18:21:41+00 | Any | OfS | Ex | CZ04 | cAVVG | Cap-Tons | 1 | 10000.0801 | None | 96815.2714 | 20100.1631 | 42917.1289 | 0 | 20959.892 | 0 | 3587.6762 | 9250.3089 | 2196.7512 | 1890.6846 | 1011.437 | 0 | 1011.437 | 0 | 45.1863 | 23.1283
AirCldScrewChlr-0.95kwpton | DEER2023 |  | 2022-03-14 19:29:42+00 | Any | OfS | Ex | CZ04 | cAVVG | Cap-Tons | 25.8807 | 10000.0801 | None | 94900.0559 | 20100.1631 | 42917.1289 | 0 | 19044.6984 | 0 | 3587.6726 | 9250.3094 | 2196.7512 | 1890.6846 | 1011.437 | 0 | 1011.437 | 0 | 39.0205 | 20.3846
AirCldScrewChlr-1.407kwpton | DEER2023 |  | 2022-03-14 19:29:42+00 | Any | OfS | Ex | CZ04 | cAVVG | Cap-Tons | 1 | 10000.0801 | None | 104061.5592 | 20100.1631 | 42917.1289 | 0 | 28206.1971 | 0 | 3587.6726 | 9250.3094 | 2196.7512 | 1890.6846 | 1011.437 | 0 | 1011.437 | 0 | 46.8185 | 24.6438
AirCldScrewChlr-0.99kwpton-VarSpd | DEER2023 |  | 2022-03-14 20:36:10+00 | Any | OfS | Ex | CZ04 | cAVVG | Cap-Tons | 25.8807 | 10000.0801 | None | 95701.9286 | 20100.1631 | 42917.1289 | 0 | 19846.5816 | 0 | 3587.6726 | 9250.3094 | 2196.7512 | 1890.6846 | 1011.437 | 0 | 1011.437 | 0 | 39.7029 | 20.7577
AirCldScrewChlr-1.407kwpton-VarSpd | DEER2023 |  | 2022-03-14 20:36:10+00 | Any | OfS | Ex | CZ04 | cAVVG | Cap-Tons | 1 | 10000.0801 | None | 104061.5592 | 20100.1631 | 42917.1289 | 0 | 28206.1971 | 0 | 3587.6726 | 9250.3094 | 2196.7512 | 1890.6846 | 1011.437 | 0 | 1011.437 | 0 | 46.8185 | 24.6438
WtrCldCentChlr-Conv-0.42kwpton | DEER2023 |  | 2022-03-14 21:09:18+00 | Any | OfS | Ex | CZ04 | cWVVG | Cap-Tons | 25.8807 | 10000.0801 | None | 94698.6107 | 20100.1631 | 42917.1289 | 0 | 13645.4668 | 298.3756 | 8487.0805 | 9250.3089 | 2196.7512 | 1890.6846 | 1011.437 | 0 | 1011.437 | 0 | 32.263 | 17.7625
WtrCldCentChlr-Conv-0.748kwpton | DEER2023 |  | 2022-03-14 21:09:18+00 | Any | OfS | Ex | CZ04 | cWVVG | Cap-Tons | 1 | 10000.0801 | None | 105362.4397 | 20100.1631 | 42917.1289 | 0 | 24295.1856 | 312.4506 | 8487.0823 | 9250.3089 | 2196.7512 | 1890.6846 | 1011.437 | 0 | 1011.437 | 0 | 38.2371 | 21.484
WtrCldCentChlr-Conv-1Cmp-0.439kwpton-VarSpd-CndRlf | DEER2023 |  | 2022-03-14 22:16:50+00 | Any | OfS | Ex | CZ04 | cWVVG | Cap-Tons | 25.8807 | 10000.0801 | None | 87255.632 | 20100.1631 | 42917.1289 | 0 | 5696.978 | 803.8237 | 8487.149 | 9250.3089 | 2196.7509 | 1890.6846 | 1011.437 | 0 | 1011.437 | 0 | 29.8159 | 15.7156
WtrCldCentChlr-Conv-1Cmp-0.748kwpton-VarSpd-CndRlf | DEER2023 |  | 2022-03-14 22:16:50+00 | Any | OfS | Ex | CZ04 | cWVVG | Cap-Tons | 1 | 10000.0801 | None | 91275.2121 | 20100.1631 | 42917.1289 | 0 | 9704.5676 | 815.8096 | 8487.1501 | 9250.3094 | 2196.7512 | 1890.6846 | 1011.437 | 0 | 1011.437 | 0 | 33.1416 | 17.4026
WtrCldCentChlr-NoFric-1Cmp-0.439kwpton-VarSpd-CndRlf | DEER2023 |  | 2022-03-14 22:54:12+00 | Any | OfS | Ex | CZ04 | cWVVG | Cap-Tons | 25.8807 | 10000.0801 | None | 86504.6027 | 20100.1631 | 42917.1289 | 0 | 4947.5322 | 802.2835 | 8487.1032 | 9250.3087 | 2196.7509 | 1890.6846 | 1011.437 | 0 | 1011.437 | 0 | 30.3924 | 15.7581
WtrCldCentChlr-NoFric-1Cmp-0.748kwpton-VarSpd-CndRlf | DEER2023 |  | 2022-03-14 22:54:12+00 | Any | OfS | Ex | CZ04 | cWVVG | Cap-Tons | 1 | 10000.0801 | None | 89995.4588 | 20100.1631 | 42917.1289 | 0 | 8427.7282 | 812.9415 | 8487.1047 | 9250.3093 | 2196.7512 | 1890.6846 | 1011.437 | 0 | 1011.437 | 0 | 34.1247 | 17.4753
WtrCldCentChlr-NoFric-2Cmp-0.439kwpton-VarSpd-CndRlf | DEER2023 |  | 2022-03-14 23:25:13+00 | Any | OfS | Ex | CZ04 | cWVVG | Cap-Tons | 25.8807 | 10000.0801 | None | 86434.9649 | 20100.1631 | 42917.1289 | 0 | 4877.4117 | 802.7755 | 8487.1029 | 9250.3089 | 2196.7509 | 1890.6846 | 1011.437 | 0 | 1011.437 | 0 | 30.5434 | 15.8074
WtrCldCentChlr-NoFric-2Cmp-0.748kwpton-VarSpd-CndRlf | DEER2023 |  | 2022-03-14 23:25:13+00 | Any | OfS | Ex | CZ04 | cWVVG | Cap-Tons | 1 | 10000.0801 | None | 89876.8986 | 20100.1631 | 42917.1289 | 0 | 8308.355 | 813.7513 | 8487.1045 | 9250.3093 | 2196.7512 | 1890.6846 | 1011.437 | 0 | 1011.437 | 0 | 34.3829 | 17.5602
WtrCldRecipChlr-0.42kwpton | DEER2023 |  | 2022-03-14 23:49:47+00 | Any | OfS | Ex | CZ04 | cWVVG | Cap-Tons | 25.8807 | 10000.0801 | None | 89884.278 | 20100.1631 | 42917.1289 | 0 | 8841.934 | 287.4354 | 8487.2263 | 9250.3093 | 2196.7512 | 1890.6846 | 1011.437 | 0 | 1011.437 | 0 | 31.6594 | 16.6999
WtrCldRecipChlr-0.748kwpton | DEER2023 |  | 2022-03-14 23:49:47+00 | Any | OfS | Ex | CZ04 | cWVVG | Cap-Tons | 1 | 10000.0801 | None | 96789.873 | 20100.1631 | 42917.1289 | 0 | 15742.7651 | 292.1958 | 8487.2208 | 9250.3092 | 2196.7512 | 1890.6846 | 1011.437 | 0 | 1011.437 | 0 | 37.1616 | 19.5918
WtrCldScrewChlr-0.42kwpton | DEER2023 |  | 2022-03-15 00:09:29+00 | Any | OfS | Ex | CZ04 | cWVVG | Cap-Tons | 25.8807 | 10000.0801 | None | 90072.3733 | 20100.1631 | 42917.1289 | 0 | 9028.8902 | 288.5783 | 8487.2274 | 9250.3093 | 2196.7512 | 1890.6846 | 1011.437 | 0 | 1011.437 | 0 | 32.3717 | 16.95
WtrCldScrewChlr-0.748kwpton | DEER2023 |  | 2022-03-15 00:09:29+00 | Any | OfS | Ex | CZ04 | cWVVG | Cap-Tons | 1 | 10000.0801 | None | 97109.1057 | 20100.1631 | 42917.1289 | 0 | 16060.0892 | 294.1248 | 8487.2014 | 9250.3094 | 2196.7512 | 1890.6846 | 1011.437 | 0 | 1011.437 | 0 | 38.4302 | 20.0368
WtrCldScrewChlr-0.439kwpton-VarSpd | DEER2023 |  | 2022-03-15 00:41:21+00 | Any | OfS | Ex | CZ04 | cWVVG | Cap-Tons | 25.8807 | 10000.0801 | None | 88451.329 | 20100.1631 | 42917.1289 | 0 | 7414.0134 | 282.4157 | 8487.2188 | 9250.3087 | 2196.7512 | 1890.6846 | 1011.437 | 0 | 1011.437 | 0 | 30.631 | 16.0982
WtrCldScrewChlr-0.748kwpton-VarSpd | DEER2023 |  | 2022-03-15 00:41:21+00 | Any | OfS | Ex | CZ04 | cWVVG | Cap-Tons | 1 | 10000.0801 | None | 93661.4759 | 20100.1631 | 42917.1289 | 0 | 12623.2433 | 283.3006 | 8487.2314 | 9250.3089 | 2196.7512 | 1890.6843 | 1011.437 | 0 | 1011.437 | 0 | 34.8662 | 18.2796
AirCldRecipChlr-0.95kwpton | DEER2023 |  | 2022-03-14 18:21:41+00 | Any | OfS | Ex | CZ05 | cAVVG | Cap-Tons | 19.1426 | 10000.0801 | None | 83920.3506 | 20101.0155 | 42917.1289 | 0 | 9489.8634 | 0 | 2709.7117 | 8702.5691 | 978.5856 | 2106.1898 | 1071.6833 | 0 | 1071.6833 | 0 | 31.8148 | 13.9444
AirCldRecipChlr-1.407kwpton | DEER2023 |  | 2022-03-14 18:21:41+00 | Any | OfS | Ex | CZ05 | cAVVG | Cap-Tons | 1 | 10000.0801 | None | 88485.4717 | 20101.0155 | 42917.1289 | 0 | 14054.9825 | 0 | 2709.7117 | 8702.5691 | 978.5856 | 2106.1898 | 1071.6833 | 0 | 1071.6833 | 0 | 36.5136 | 15.5865
AirCldScrewChlr-0.95kwpton | DEER2023 |  | 2022-03-14 19:29:42+00 | Any | OfS | Ex | CZ05 | cAVVG | Cap-Tons | 19.1426 | 10000.0801 | None | 87010.6882 | 20101.0155 | 42917.1289 | 0 | 12580.0981 | 0 | 2709.8157 | 8702.5688 | 978.5856 | 2106.1898 | 1071.6833 | 0 | 1071.6833 | 0 | 32.5154 | 14.4256
AirCldScrewChlr-1.407kwpton | DEER2023 |  | 2022-03-14 19:29:42+00 | Any | OfS | Ex | CZ05 | cAVVG | Cap-Tons | 1 | 10000.0801 | None | 93062.3728 | 20101.0155 | 42917.1289 | 0 | 18631.7879 | 0 | 2709.8157 | 8702.5688 | 978.5856 | 2106.1898 | 1071.6833 | 0 | 1071.6833 | 0 | 37.5512 | 16.2995
AirCldScrewChlr-0.99kwpton-VarSpd | DEER2023 |  | 2022-03-14 20:36:10+00 | Any | OfS | Ex | CZ05 | cAVVG | Cap-Tons | 19.1426 | 10000.0801 | None | 87540.3791 | 20101.0155 | 42917.1289 | 0 | 13109.7864 | 0 | 2709.8157 | 8702.5688 | 978.5856 | 2106.1898 | 1071.6833 | 0 | 1071.6833 | 0 | 32.956 | 14.5895
AirCldScrewChlr-1.407kwpton-VarSpd | DEER2023 |  | 2022-03-14 20:36:10+00 | Any | OfS | Ex | CZ05 | cAVVG | Cap-Tons | 1 | 10000.0801 | None | 93062.3728 | 20101.0155 | 42917.1289 | 0 | 18631.7879 | 0 | 2709.8157 | 8702.5688 | 978.5856 | 2106.1898 | 1071.6833 | 0 | 1071.6833 | 0 | 37.5512 | 16.2995
WtrCldCentChlr-Conv-0.42kwpton | DEER2023 |  | 2022-03-14 21:09:18+00 | Any | OfS | Ex | CZ05 | cWVVG | Cap-Tons | 19.1426 | 10000.0801 | None | 87638.988 | 20101.0155 | 42917.1289 | 0 | 9701.1351 | 178.0533 | 6039.0306 | 8702.5684 | 978.5856 | 2106.1898 | 1071.6833 | 0 | 1071.6833 | 0 | 29.1552 | 13.6417
WtrCldCentChlr-Conv-0.748kwpton | DEER2023 |  | 2022-03-14 21:09:18+00 | Any | OfS | Ex | CZ05 | cWVVG | Cap-Tons | 1 | 10000.0801 | None | 95221.8272 | 20101.0155 | 42917.1289 | 0 | 17274.6066 | 187.4262 | 6039.0257 | 8702.5693 | 978.5856 | 2106.1898 | 1071.6833 | 0 | 1071.6833 | 0 | 33.7097 | 15.5576
WtrCldCentChlr-Conv-1Cmp-0.439kwpton-VarSpd-CndRlf | DEER2023 |  | 2022-03-14 22:16:50+00 | Any | OfS | Ex | CZ05 | cWVVG | Cap-Tons | 19.1426 | 10000.0801 | None | 83041.7207 | 20101.0155 | 42917.1289 | 0 | 4865.4871 | 416.3823 | 6039.0892 | 8702.5693 | 978.5856 | 2106.1898 | 1071.6833 | 0 | 1071.6833 | 0 | 27.2711 | 12.632
WtrCldCentChlr-Conv-1Cmp-0.748kwpton-VarSpd-CndRlf | DEER2023 |  | 2022-03-14 22:16:50+00 | Any | OfS | Ex | CZ05 | cWVVG | Cap-Tons | 1 | 10000.0801 | None | 86472.7621 | 20101.0155 | 42917.1289 | 0 | 8290.2715 | 422.6266 | 6039.0903 | 8702.5693 | 978.5856 | 2106.1898 | 1071.6833 | 0 | 1071.6833 | 0 | 29.93 | 13.6032
WtrCldCentChlr-NoFric-1Cmp-0.439kwpton-VarSpd-CndRlf | DEER2023 |  | 2022-03-14 22:54:12+00 | Any | OfS | Ex | CZ05 | cWVVG | Cap-Tons | 19.1426 | 10000.0801 | None | 82123.9224 | 20101.0155 | 42917.1289 | 0 | 3950.2217 | 413.9182 | 6039.0168 | 8702.5695 | 978.5856 | 2106.1898 | 1071.6833 | 0 | 1071.6833 | 0 | 27.6242 | 12.6846
WtrCldCentChlr-NoFric-1Cmp-0.748kwpton-VarSpd-CndRlf | DEER2023 |  | 2022-03-14 22:54:12+00 | Any | OfS | Ex | CZ05 | cWVVG | Cap-Tons | 1 | 10000.0801 | None | 84908.5876 | 20101.0155 | 42917.1289 | 0 | 6730.7237 | 418.0834 | 6039.0153 | 8702.5695 | 978.5856 | 2106.1898 | 1071.6833 | 0 | 1071.6833 | 0 | 30.5319 | 13.6934
WtrCldCentChlr-NoFric-2Cmp-0.439kwpton-VarSpd-CndRlf | DEER2023 |  | 2022-03-14 23:25:13+00 | Any | OfS | Ex | CZ05 | cWVVG | Cap-Tons | 19.1426 | 10000.0801 | None | 82007.0398 | 20101.0155 | 42917.1289 | 0 | 3833.4132 | 413.8362 | 6039.0162 | 8702.5691 | 978.5856 | 2106.1898 | 1071.6833 | 0 | 1071.6833 | 0 | 27.7278 | 12.7129
WtrCldCentChlr-NoFric-2Cmp-0.748kwpton-VarSpd-CndRlf | DEER2023 |  | 2022-03-14 23:25:13+00 | Any | OfS | Ex | CZ05 | cWVVG | Cap-Tons | 1 | 10000.0801 | None | 84709.3598 | 20101.0155 | 42917.1289 | 0 | 6531.6707 | 417.9101 | 6039.0153 | 8702.5695 | 978.5856 | 2106.1898 | 1071.6833 | 0 | 1071.6833 | 0 | 30.7087 | 13.7412
WtrCldRecipChlr-0.42kwpton | DEER2023 |  | 2022-03-14 23:49:47+00 | Any | OfS | Ex | CZ05 | cWVVG | Cap-Tons | 19.1426 | 10000.0801 | None | 84292.4376 | 20101.0155 | 42917.1289 | 0 | 6361.721 | 170.7465 | 6039.1889 | 8702.5686 | 978.5854 | 2106.1898 | 1071.6833 | 0 | 1071.6833 | 0 | 28.7793 | 13.2372
WtrCldRecipChlr-0.748kwpton | DEER2023 |  | 2022-03-14 23:49:47+00 | Any | OfS | Ex | CZ05 | cWVVG | Cap-Tons | 1 | 10000.0801 | None | 89262.2082 | 20101.0155 | 42917.1289 | 0 | 11328.3232 | 173.9361 | 6039.191 | 8702.5686 | 978.5854 | 2106.1898 | 1071.6833 | 0 | 1071.6833 | 0 | 33.0391 | 14.8372
WtrCldScrewChlr-0.42kwpton | DEER2023 |  | 2022-03-15 00:09:29+00 | Any | OfS | Ex | CZ05 | cWVVG | Cap-Tons | 19.1426 | 10000.0801 | None | 84904.0062 | 20101.0155 | 42917.1289 | 0 | 6971.552 | 172.4928 | 6039.1928 | 8702.5686 | 978.5854 | 2106.1898 | 1071.6833 | 0 | 1071.6833 | 0 | 29.3813 | 13.4859
WtrCldScrewChlr-0.748kwpton | DEER2023 |  | 2022-03-15 00:09:29+00 | Any | OfS | Ex | CZ05 | cWVVG | Cap-Tons | 1 | 10000.0801 | None | 90346.0702 | 20101.0155 | 42917.1289 | 0 | 12409.1224 | 176.9815 | 6039.1903 | 8702.5688 | 978.5854 | 2106.1898 | 1071.6833 | 0 | 1071.6833 | 0 | 34.1106 | 15.2808
WtrCldScrewChlr-0.439kwpton-VarSpd | DEER2023 |  | 2022-03-15 00:41:21+00 | Any | OfS | Ex | CZ05 | cWVVG | Cap-Tons | 19.1426 | 10000.0801 | None | 83769.048 | 20101.0155 | 42917.1289 | 0 | 5840.4274 | 168.6528 | 6039.1943 | 8702.5686 | 978.5854 | 2106.1898 | 1071.6833 | 0 | 1071.6833 | 0 | 28.2606 | 12.9926
WtrCldScrewChlr-0.748kwpton-VarSpd | DEER2023 |  | 2022-03-15 00:41:21+00 | Any | OfS | Ex | CZ05 | cWVVG | Cap-Tons | 1 | 10000.0801 | None | 87877.9635 | 20101.0155 | 42917.1289 | 0 | 9947.8535 | 170.1456 | 6039.1947 | 8702.5684 | 978.5854 | 2106.1898 | 1071.6833 | 0 | 1071.6833 | 0 | 31.7357 | 14.2633
AirCldRecipChlr-0.95kwpton | DEER2023 |  | 2022-03-14 18:21:41+00 | Any | OfS | Ex | CZ06 | cAVVG | Cap-Tons | 26.5583 | 10000.0801 | None | 92874.2165 | 20067.1027 | 42917.1289 | 0 | 16787.7697 | 0 | 3805.1932 | 9296.9634 | 1955.2078 | 885.2149 | 673.968 | 0 | 673.968 | 0 | 33.5438 | 15.4533
AirCldRecipChlr-1.407kwpton | DEER2023 |  | 2022-03-14 18:21:41+00 | Any | OfS | Ex | CZ06 | cAVVG | Cap-Tons | 1 | 10000.0801 | None | 100950.0607 | 20067.1027 | 42917.1289 | 0 | 24863.5688 | 0 | 3805.1932 | 9296.9634 | 1955.2078 | 885.2149 | 673.968 | 0 | 673.968 | 0 | 39.1474 | 17.7366
AirCldScrewChlr-0.95kwpton | DEER2023 |  | 2022-03-14 19:29:42+00 | Any | OfS | Ex | CZ06 | cAVVG | Cap-Tons | 26.5583 | 10000.0801 | None | 98870.6829 | 20067.1027 | 42917.1289 | 0 | 22784.5225 | 0 | 3804.8965 | 9296.9629 | 1955.2076 | 885.2149 | 673.968 | 0 | 673.968 | 0 | 34.8718 | 16.2686
AirCldScrewChlr-1.407kwpton | DEER2023 |  | 2022-03-14 19:29:42+00 | Any | OfS | Ex | CZ06 | cAVVG | Cap-Tons | 1 | 10000.0801 | None | 109831.2608 | 20067.1027 | 42917.1289 | 0 | 33745.0701 | 0 | 3804.8965 | 9296.9629 | 1955.2076 | 885.2149 | 673.968 | 0 | 673.968 | 0 | 41.1149 | 18.9443
AirCldScrewChlr-0.99kwpton-VarSpd | DEER2023 |  | 2022-03-14 20:36:10+00 | Any | OfS | Ex | CZ06 | cAVVG | Cap-Tons | 26.5583 | 10000.0801 | None | 99830.0266 | 20067.1027 | 42917.1289 | 0 | 23743.8667 | 0 | 3804.8965 | 9296.9629 | 1955.2076 | 885.2149 | 673.968 | 0 | 673.968 | 0 | 35.4183 | 16.5028
AirCldScrewChlr-1.407kwpton-VarSpd | DEER2023 |  | 2022-03-14 20:36:10+00 | Any | OfS | Ex | CZ06 | cAVVG | Cap-Tons | 1 | 10000.0801 | None | 109831.2608 | 20067.1027 | 42917.1289 | 0 | 33745.0701 | 0 | 3804.8965 | 9296.9629 | 1955.2076 | 885.2149 | 673.968 | 0 | 673.968 | 0 | 41.1149 | 18.9443
WtrCldCentChlr-Conv-0.42kwpton | DEER2023 |  | 2022-03-14 21:09:18+00 | Any | OfS | Ex | CZ06 | cWVVG | Cap-Tons | 26.5583 | 10000.0801 | None | 98786.2164 | 20067.1027 | 42917.1289 | 0 | 16506.0002 | 452.2546 | 9546.6906 | 9296.9629 | 1955.2074 | 885.2149 | 673.968 | 0 | 673.968 | 0 | 31.1358 | 15.163
WtrCldCentChlr-Conv-0.748kwpton | DEER2023 |  | 2022-03-14 21:09:18+00 | Any | OfS | Ex | CZ06 | cWVVG | Cap-Tons | 1 | 10000.0801 | None | 111695.9707 | 20067.1027 | 42917.1289 | 0 | 29394.4036 | 473.6252 | 9546.6937 | 9296.9629 | 1955.2074 | 885.2149 | 673.968 | 0 | 673.968 | 0 | 36.8994 | 17.8229
WtrCldCentChlr-Conv-1Cmp-0.439kwpton-VarSpd-CndRlf | DEER2023 |  | 2022-03-14 22:16:50+00 | Any | OfS | Ex | CZ06 | cWVVG | Cap-Tons | 26.5583 | 10000.0801 | None | 90076.4535 | 20067.1027 | 42917.1289 | 0 | 6995.0533 | 1253.3658 | 9546.7745 | 9296.9627 | 1955.2074 | 885.2149 | 673.968 | 0 | 673.968 | 0 | 28.5963 | 13.722
WtrCldCentChlr-Conv-1Cmp-0.748kwpton-VarSpd-CndRlf | DEER2023 |  | 2022-03-14 22:16:50+00 | Any | OfS | Ex | CZ06 | cWVVG | Cap-Tons | 1 | 10000.0801 | None | 95019.2822 | 20067.1027 | 42917.1289 | 0 | 11910.5064 | 1280.7386 | 9546.773 | 9296.9634 | 1955.2076 | 885.2149 | 673.968 | 0 | 673.968 | 0 | 31.6163 | 14.9126
WtrCldCentChlr-NoFric-1Cmp-0.439kwpton-VarSpd-CndRlf | DEER2023 |  | 2022-03-14 22:54:12+00 | Any | OfS | Ex | CZ06 | cWVVG | Cap-Tons | 26.5583 | 10000.0801 | None | 89439.7538 | 20067.1027 | 42917.1289 | 0 | 6360.0176 | 1251.7301 | 9546.7356 | 9296.9627 | 1955.2076 | 885.2149 | 673.9679 | 0 | 673.9679 | 0 | 29.1931 | 13.826
WtrCldCentChlr-NoFric-1Cmp-0.748kwpton-VarSpd-CndRlf | DEER2023 |  | 2022-03-14 22:54:12+00 | Any | OfS | Ex | CZ06 | cWVVG | Cap-Tons | 1 | 10000.0801 | None | 93934.9425 | 20067.1027 | 42917.1289 | 0 | 10829.2203 | 1277.7136 | 9546.7404 | 9296.9624 | 1955.2076 | 885.2149 | 673.968 | 0 | 673.968 | 0 | 32.6353 | 15.0909
WtrCldCentChlr-NoFric-2Cmp-0.439kwpton-VarSpd-CndRlf | DEER2023 |  | 2022-03-14 23:25:13+00 | Any | OfS | Ex | CZ06 | cWVVG | Cap-Tons | 26.5583 | 10000.0801 | None | 89437.4154 | 20067.1027 | 42917.1289 | 0 | 6356.8943 | 1252.5154 | 9546.7351 | 9296.9624 | 1955.2076 | 885.2149 | 673.968 | 0 | 673.968 | 0 | 29.3555 | 13.8767
WtrCldCentChlr-NoFric-2Cmp-0.748kwpton-VarSpd-CndRlf | DEER2023 |  | 2022-03-14 23:25:13+00 | Any | OfS | Ex | CZ06 | cWVVG | Cap-Tons | 1 | 10000.0801 | None | 93931.6076 | 20067.1027 | 42917.1289 | 0 | 10824.5671 | 1279.0258 | 9546.7402 | 9296.9636 | 1955.2076 | 885.2149 | 673.968 | 0 | 673.968 | 0 | 32.9134 | 15.1778
WtrCldRecipChlr-0.42kwpton | DEER2023 |  | 2022-03-14 23:49:47+00 | Any | OfS | Ex | CZ06 | cWVVG | Cap-Tons | 26.5583 | 10000.0801 | None | 93361.0437 | 20067.1027 | 42917.1289 | 0 | 11094.1499 | 438.9625 | 9546.6679 | 9296.962 | 1955.2071 | 885.2149 | 673.968 | 0 | 673.968 | 0 | 30.4261 | 14.4744
WtrCldRecipChlr-0.748kwpton | DEER2023 |  | 2022-03-14 23:49:47+00 | Any | OfS | Ex | CZ06 | cWVVG | Cap-Tons | 1 | 10000.0801 | None | 102033.9032 | 20067.1027 | 42917.1289 | 0 | 19756.8525 | 449.1096 | 9546.6613 | 9296.9622 | 1955.2071 | 885.2149 | 673.968 | 0 | 673.968 | 0 | 35.6381 | 16.5967
WtrCldScrewChlr-0.42kwpton | DEER2023 |  | 2022-03-15 00:09:29+00 | Any | OfS | Ex | CZ06 | cWVVG | Cap-Tons | 26.5583 | 10000.0801 | None | 93811.6763 | 20067.1027 | 42917.1289 | 0 | 11542.7076 | 441.036 | 9546.6699 | 9296.962 | 1955.2071 | 885.2149 | 673.968 | 0 | 673.968 | 0 | 31.2107 | 14.7172
WtrCldScrewChlr-0.748kwpton | DEER2023 |  | 2022-03-15 00:09:29+00 | Any | OfS | Ex | CZ06 | cWVVG | Cap-Tons | 1 | 10000.0801 | None | 102831.4215 | 20067.1027 | 42917.1289 | 0 | 20550.9101 | 452.5834 | 9546.6644 | 9296.9622 | 1955.2071 | 885.2149 | 673.968 | 0 | 673.968 | 0 | 37.0352 | 17.03
WtrCldScrewChlr-0.439kwpton-VarSpd | DEER2023 |  | 2022-03-15 00:41:21+00 | Any | OfS | Ex | CZ06 | cWVVG | Cap-Tons | 26.5583 | 10000.0801 | None | 91455.4973 | 20067.1027 | 42917.1289 | 0 | 9195.4575 | 432.1096 | 9546.6539 | 9296.9622 | 1955.2071 | 885.2149 | 673.968 | 0 | 673.968 | 0 | 29.3207 | 13.9829
WtrCldScrewChlr-0.748kwpton-VarSpd | DEER2023 |  | 2022-03-15 00:41:21+00 | Any | OfS | Ex | CZ06 | cWVVG | Cap-Tons | 1 | 10000.0801 | None | 97929.5562 | 20067.1027 | 42917.1289 | 0 | 15665.0391 | 436.5902 | 9546.6557 | 9296.9627 | 1955.2071 | 885.2149 | 673.968 | 0 | 673.968 | 0 | 33.2399 | 15.5501
AirCldRecipChlr-0.95kwpton | DEER2023 |  | 2022-03-14 18:21:41+00 | Any | OfS | Ex | CZ07 | cAVVG | Cap-Tons | 25.2732 | 10000.0801 | None | 89759.5455 | 20115.4188 | 42917.1289 | 0 | 13892.7243 | 0 | 3787.1737 | 9047.0398 | 1804.641 | 795.4528 | 589.9417 | 0 | 589.9417 | 0 | 32.6448 | 14.0878
AirCldRecipChlr-1.407kwpton | DEER2023 |  | 2022-03-14 18:21:41+00 | Any | OfS | Ex | CZ07 | cAVVG | Cap-Tons | 1 | 10000.0801 | None | 96442.6833 | 20115.4188 | 42917.1289 | 0 | 20575.8522 | 0 | 3787.1737 | 9047.0398 | 1804.641 | 795.4528 | 589.9417 | 0 | 589.9417 | 0 | 37.8871 | 15.8839
AirCldScrewChlr-0.95kwpton | DEER2023 |  | 2022-03-14 19:29:42+00 | Any | OfS | Ex | CZ07 | cAVVG | Cap-Tons | 25.2732 | 10000.0801 | None | 95486.1549 | 20115.4188 | 42917.1289 | 0 | 19619.1225 | 0 | 3787.3715 | 9047.0399 | 1804.6413 | 795.4528 | 589.9417 | 0 | 589.9417 | 0 | 33.9841 | 14.8329
AirCldScrewChlr-1.407kwpton | DEER2023 |  | 2022-03-14 19:29:42+00 | Any | OfS | Ex | CZ07 | cAVVG | Cap-Tons | 1 | 10000.0801 | None | 104924.01 | 20115.4188 | 42917.1289 | 0 | 29056.9462 | 0 | 3787.3715 | 9047.0399 | 1804.6413 | 795.4528 | 589.9417 | 0 | 589.9417 | 0 | 39.8705 | 16.9877
AirCldScrewChlr-0.99kwpton-VarSpd | DEER2023 |  | 2022-03-14 20:36:10+00 | Any | OfS | Ex | CZ07 | cAVVG | Cap-Tons | 25.2732 | 10000.0801 | None | 96312.2066 | 20115.4188 | 42917.1289 | 0 | 20445.1865 | 0 | 3787.3715 | 9047.0399 | 1804.6413 | 795.4528 | 589.9417 | 0 | 589.9417 | 0 | 34.4992 | 15.0214
AirCldScrewChlr-1.407kwpton-VarSpd | DEER2023 |  | 2022-03-14 20:36:10+00 | Any | OfS | Ex | CZ07 | cAVVG | Cap-Tons | 1 | 10000.0801 | None | 104924.01 | 20115.4188 | 42917.1289 | 0 | 29056.9462 | 0 | 3787.3715 | 9047.0399 | 1804.6413 | 795.4528 | 589.9417 | 0 | 589.9417 | 0 | 39.8705 | 16.9877
WtrCldCentChlr-Conv-0.42kwpton | DEER2023 |  | 2022-03-14 21:09:18+00 | Any | OfS | Ex | CZ07 | cWVVG | Cap-Tons | 25.2732 | 10000.0801 | None | 96356.8927 | 20115.4188 | 42917.1289 | 0 | 14758.0143 | 341.5026 | 9177.7161 | 9047.0399 | 1804.6415 | 795.4528 | 589.9417 | 0 | 589.9417 | 0 | 30.5315 | 14.043
WtrCldCentChlr-Conv-0.748kwpton | DEER2023 |  | 2022-03-14 21:09:18+00 | Any | OfS | Ex | CZ07 | cWVVG | Cap-Tons | 1 | 10000.0801 | None | 107897.4583 | 20115.4188 | 42917.1289 | 0 | 26282.2596 | 357.7978 | 9177.7128 | 9047.0399 | 1804.6413 | 795.4528 | 589.9417 | 0 | 589.9417 | 0 | 36.0143 | 16.2451
WtrCldCentChlr-Conv-1Cmp-0.439kwpton-VarSpd-CndRlf | DEER2023 |  | 2022-03-14 22:16:50+00 | Any | OfS | Ex | CZ07 | cWVVG | Cap-Tons | 25.2732 | 10000.0801 | None | 88211.1107 | 20115.4188 | 42917.1289 | 0 | 6065.8429 | 887.8835 | 9177.7235 | 9047.0399 | 1804.6413 | 795.4528 | 589.9417 | 0 | 589.9417 | 0 | 28.0639 | 12.8343
WtrCldCentChlr-Conv-1Cmp-0.748kwpton-VarSpd-CndRlf | DEER2023 |  | 2022-03-14 22:16:50+00 | Any | OfS | Ex | CZ07 | cWVVG | Cap-Tons | 1 | 10000.0801 | None | 92490.6111 | 20115.4188 | 42917.1289 | 0 | 10333.5228 | 899.696 | 9177.7212 | 9047.0399 | 1804.6413 | 795.4528 | 589.9417 | 0 | 589.9417 | 0 | 30.8981 | 13.8064
WtrCldCentChlr-NoFric-1Cmp-0.439kwpton-VarSpd-CndRlf | DEER2023 |  | 2022-03-14 22:54:12+00 | Any | OfS | Ex | CZ07 | cWVVG | Cap-Tons | 25.2732 | 10000.0801 | None | 87358.698 | 20115.4188 | 42917.1289 | 0 | 5215.3827 | 885.9591 | 9177.69 | 9047.0399 | 1804.6411 | 795.4528 | 589.9417 | 0 | 589.9417 | 0 | 28.6375 | 12.9343
WtrCldCentChlr-NoFric-1Cmp-0.748kwpton-VarSpd-CndRlf | DEER2023 |  | 2022-03-14 22:54:12+00 | Any | OfS | Ex | CZ07 | cWVVG | Cap-Tons | 1 | 10000.0801 | None | 91038.0581 | 20115.4188 | 42917.1289 | 0 | 8884.5029 | 896.207 | 9177.6853 | 9047.0399 | 1804.6413 | 795.4528 | 589.9417 | 0 | 589.9417 | 0 | 31.8786 | 13.9773
WtrCldCentChlr-NoFric-2Cmp-0.439kwpton-VarSpd-CndRlf | DEER2023 |  | 2022-03-14 23:25:13+00 | Any | OfS | Ex | CZ07 | cWVVG | Cap-Tons | 25.2732 | 10000.0801 | None | 87272.3253 | 20115.4188 | 42917.1289 | 0 | 5128.5134 | 886.4583 | 9177.6961 | 9047.0401 | 1804.6413 | 795.4528 | 589.9417 | 0 | 589.9417 | 0 | 28.7951 | 12.9707
WtrCldCentChlr-NoFric-2Cmp-0.748kwpton-VarSpd-CndRlf | DEER2023 |  | 2022-03-14 23:25:13+00 | Any | OfS | Ex | CZ07 | cWVVG | Cap-Tons | 1 | 10000.0801 | None | 90890.9103 | 20115.4188 | 42917.1289 | 0 | 8736.566 | 896.9961 | 9177.6862 | 9047.0401 | 1804.6413 | 795.4528 | 589.9417 | 0 | 589.9417 | 0 | 32.1473 | 14.0395
WtrCldRecipChlr-0.42kwpton | DEER2023 |  | 2022-03-14 23:49:47+00 | Any | OfS | Ex | CZ07 | cWVVG | Cap-Tons | 25.2732 | 10000.0801 | None | 91040.1415 | 20115.4188 | 42917.1289 | 0 | 9453.9816 | 329.2384 | 9177.2582 | 9047.0399 | 1804.6413 | 795.4528 | 589.9417 | 0 | 589.9417 | 0 | 29.8526 | 13.4776
WtrCldRecipChlr-0.748kwpton | DEER2023 |  | 2022-03-14 23:49:47+00 | Any | OfS | Ex | CZ07 | cWVVG | Cap-Tons | 1 | 10000.0801 | None | 98428.0032 | 20115.4188 | 42917.1289 | 0 | 16836.0964 | 335.002 | 9177.2533 | 9047.0394 | 1804.641 | 795.4528 | 589.9417 | 0 | 589.9417 | 0 | 34.8034 | 15.2377
WtrCldScrewChlr-0.42kwpton | DEER2023 |  | 2022-03-15 00:09:29+00 | Any | OfS | Ex | CZ07 | cWVVG | Cap-Tons | 25.2732 | 10000.0801 | None | 91220.0953 | 20115.4188 | 42917.1289 | 0 | 9632.7806 | 330.3871 | 9177.2568 | 9047.0396 | 1804.641 | 795.4528 | 589.9417 | 0 | 589.9417 | 0 | 30.583 | 13.6801
WtrCldScrewChlr-0.748kwpton | DEER2023 |  | 2022-03-15 00:09:29+00 | Any | OfS | Ex | CZ07 | cWVVG | Cap-Tons | 1 | 10000.0801 | None | 98744.84 | 20115.4188 | 42917.1289 | 0 | 17150.97 | 336.9201 | 9177.2593 | 9047.0396 | 1804.641 | 795.4528 | 589.9417 | 0 | 589.9417 | 0 | 36.1044 | 15.5978
WtrCldScrewChlr-0.439kwpton-VarSpd | DEER2023 |  | 2022-03-15 00:41:21+00 | Any | OfS | Ex | CZ07 | cWVVG | Cap-Tons | 25.2732 | 10000.0801 | None | 89493.3852 | 20115.4188 | 42917.1289 | 0 | 7912.6022 | 323.8594 | 9177.2635 | 9047.0398 | 1804.641 | 795.4528 | 589.9417 | 0 | 589.9417 | 0 | 28.7664 | 13.0593
WtrCldScrewChlr-0.748kwpton-VarSpd | DEER2023 |  | 2022-03-15 00:41:21+00 | Any | OfS | Ex | CZ07 | cWVVG | Cap-Tons | 1 | 10000.0801 | None | 95062.0915 | 20115.4188 | 42917.1289 | 0 | 13479.8394 | 325.3259 | 9177.2628 | 9047.0396 | 1804.641 | 795.4528 | 589.9417 | 0 | 589.9417 | 0 | 32.4639 | 14.3508
AirCldRecipChlr-0.95kwpton | DEER2023 |  | 2022-03-14 18:21:41+00 | Any | OfS | Ex | CZ08 | cAVVG | Cap-Tons | 27.2458 | 10000.0801 | None | 97525.3709 | 20068.1923 | 42917.1289 | 0 | 20452.7065 | 0 | 4036.8651 | 10050.4049 | 3206.4338 | 835.9729 | 646.4634 | 0 | 646.4634 | 0 | 38.4408 | 17.4352
AirCldRecipChlr-1.407kwpton | DEER2023 |  | 2022-03-14 18:21:41+00 | Any | OfS | Ex | CZ08 | cAVVG | Cap-Tons | 1 | 10000.0801 | None | 107364.2 | 20068.1923 | 42917.1289 | 0 | 30291.5347 | 0 | 4036.8651 | 10050.4049 | 3206.4338 | 835.9729 | 646.4634 | 0 | 646.4634 | 0 | 45.9192 | 20.4483
AirCldScrewChlr-0.95kwpton | DEER2023 |  | 2022-03-14 19:29:42+00 | Any | OfS | Ex | CZ08 | cAVVG | Cap-Tons | 27.2458 | 10000.0801 | None | 103639.3343 | 20068.1923 | 42917.1289 | 0 | 26566.7134 | 0 | 4036.8066 | 10050.4049 | 3206.434 | 835.9729 | 646.4635 | 0 | 646.4635 | 0 | 39.5389 | 18.3608
AirCldScrewChlr-1.407kwpton | DEER2023 |  | 2022-03-14 19:29:42+00 | Any | OfS | Ex | CZ08 | cAVVG | Cap-Tons | 1 | 10000.0801 | None | 116419.3167 | 20068.1923 | 42917.1289 | 0 | 39346.6907 | 0 | 4036.8066 | 10050.4049 | 3206.434 | 835.9729 | 646.4635 | 0 | 646.4635 | 0 | 47.5454 | 21.819
AirCldScrewChlr-0.99kwpton-VarSpd | DEER2023 |  | 2022-03-14 20:36:10+00 | Any | OfS | Ex | CZ08 | cAVVG | Cap-Tons | 27.2458 | 10000.0801 | None | 104757.9386 | 20068.1923 | 42917.1289 | 0 | 27685.3079 | 0 | 4036.8066 | 10050.4049 | 3206.434 | 835.9729 | 646.4635 | 0 | 646.4635 | 0 | 40.2396 | 18.6637
AirCldScrewChlr-1.407kwpton-VarSpd | DEER2023 |  | 2022-03-14 20:36:10+00 | Any | OfS | Ex | CZ08 | cAVVG | Cap-Tons | 1 | 10000.0801 | None | 116419.3167 | 20068.1923 | 42917.1289 | 0 | 39346.6907 | 0 | 4036.8066 | 10050.4049 | 3206.434 | 835.9729 | 646.4635 | 0 | 646.4635 | 0 | 47.5454 | 21.819
WtrCldCentChlr-Conv-0.42kwpton | DEER2023 |  | 2022-03-14 21:09:18+00 | Any | OfS | Ex | CZ08 | cWVVG | Cap-Tons | 27.2606 | 10000.0801 | None | 102067.0755 | 20068.1923 | 42917.1289 | 0 | 18388.4362 | 460.9226 | 10181.8949 | 10050.4022 | 3206.4338 | 835.9729 | 646.4634 | 0 | 646.4634 | 0 | 32.9258 | 16.6073
WtrCldCentChlr-Conv-0.748kwpton | DEER2023 |  | 2022-03-14 21:09:18+00 | Any | OfS | Ex | CZ08 | cWVVG | Cap-Tons | 1 | 10000.0801 | None | 116446.5263 | 20068.1923 | 42917.1289 | 0 | 32745.3284 | 483.4702 | 10181.895 | 10050.4047 | 3206.4335 | 835.9729 | 646.4634 | 0 | 646.4634 | 0 | 39.2677 | 19.8609
WtrCldCentChlr-Conv-1Cmp-0.439kwpton-VarSpd-CndRlf | DEER2023 |  | 2022-03-14 22:16:50+00 | Any | OfS | Ex | CZ08 | cWVVG | Cap-Tons | 27.2606 | 10000.0801 | None | 92400.9604 | 20068.1923 | 42917.1289 | 0 | 7984.4298 | 1198.8952 | 10181.8251 | 10050.4047 | 3206.4338 | 835.9729 | 646.4635 | 0 | 646.4635 | 0 | 30.3692 | 14.6917
WtrCldCentChlr-Conv-1Cmp-0.748kwpton-VarSpd-CndRlf | DEER2023 |  | 2022-03-14 22:16:50+00 | Any | OfS | Ex | CZ08 | cWVVG | Cap-Tons | 1 | 10000.0801 | None | 98038.3273 | 20068.1923 | 42917.1289 | 0 | 13598.8098 | 1221.872 | 10181.8306 | 10050.4047 | 3206.4338 | 835.9729 | 646.4635 | 0 | 646.4635 | 0 | 33.9343 | 16.1269
WtrCldCentChlr-NoFric-1Cmp-0.439kwpton-VarSpd-CndRlf | DEER2023 |  | 2022-03-14 22:54:12+00 | Any | OfS | Ex | CZ08 | cWVVG | Cap-Tons | 27.2606 | 10000.0801 | None | 91800.1845 | 20068.1923 | 42917.1289 | 0 | 7384.7676 | 1197.678 | 10181.9375 | 10050.4022 | 3206.4338 | 835.9729 | 646.4635 | 0 | 646.4635 | 0 | 30.9892 | 14.7535
WtrCldCentChlr-NoFric-1Cmp-0.748kwpton-VarSpd-CndRlf | DEER2023 |  | 2022-03-14 22:54:12+00 | Any | OfS | Ex | CZ08 | cWVVG | Cap-Tons | 1 | 10000.0801 | None | 97014.772 | 20068.1923 | 42917.1289 | 0 | 12577.4796 | 1219.5349 | 10181.9372 | 10050.4022 | 3206.4335 | 835.9729 | 646.4635 | 0 | 646.4635 | 0 | 34.9907 | 16.2325
WtrCldCentChlr-NoFric-2Cmp-0.439kwpton-VarSpd-CndRlf | DEER2023 |  | 2022-03-14 23:25:13+00 | Any | OfS | Ex | CZ08 | cWVVG | Cap-Tons | 27.2606 | 10000.0801 | None | 91819.2474 | 20068.1923 | 42917.1289 | 0 | 7402.9833 | 1198.523 | 10181.9332 | 10050.4022 | 3206.4335 | 835.9729 | 646.4635 | 0 | 646.4635 | 0 | 31.1492 | 14.8001
WtrCldCentChlr-NoFric-2Cmp-0.748kwpton-VarSpd-CndRlf | DEER2023 |  | 2022-03-14 23:25:13+00 | Any | OfS | Ex | CZ08 | cWVVG | Cap-Tons | 1 | 10000.0801 | None | 97047.5425 | 20068.1923 | 42917.1289 | 0 | 12608.8662 | 1220.9415 | 10181.9319 | 10050.4022 | 3206.4335 | 835.9729 | 646.4635 | 0 | 646.4635 | 0 | 35.2639 | 16.3118
WtrCldRecipChlr-0.42kwpton | DEER2023 |  | 2022-03-14 23:49:47+00 | Any | OfS | Ex | CZ08 | cWVVG | Cap-Tons | 27.2606 | 10000.0801 | None | 96282.9773 | 20068.1923 | 42917.1289 | 0 | 12618.2698 | 447.1046 | 10181.7894 | 10050.4024 | 3206.4338 | 835.9729 | 646.4635 | 0 | 646.4635 | 0 | 32.3138 | 15.6821
WtrCldRecipChlr-0.748kwpton | DEER2023 |  | 2022-03-14 23:49:47+00 | Any | OfS | Ex | CZ08 | cWVVG | Cap-Tons | 1 | 10000.0801 | None | 106146.2035 | 20068.1923 | 42917.1289 | 0 | 22470.3884 | 458.1824 | 10181.7992 | 10050.4047 | 3206.4338 | 835.9729 | 646.4635 | 0 | 646.4635 | 0 | 38.1768 | 18.2134
WtrCldScrewChlr-0.42kwpton | DEER2023 |  | 2022-03-15 00:09:29+00 | Any | OfS | Ex | CZ08 | cWVVG | Cap-Tons | 27.2606 | 10000.0801 | None | 96994.2594 | 20068.1923 | 42917.1289 | 0 | 13327.0058 | 449.6442 | 10181.7904 | 10050.4022 | 3206.4338 | 835.9729 | 646.4635 | 0 | 646.4635 | 0 | 33.1004 | 15.9535
WtrCldScrewChlr-0.748kwpton | DEER2023 |  | 2022-03-15 00:09:29+00 | Any | OfS | Ex | CZ08 | cWVVG | Cap-Tons | 1 | 10000.0801 | None | 107404.8016 | 20068.1923 | 42917.1289 | 0 | 23724.6589 | 462.5036 | 10181.8014 | 10050.4024 | 3206.4338 | 835.9729 | 646.4635 | 0 | 646.4635 | 0 | 39.5778 | 18.697
WtrCldScrewChlr-0.439kwpton-VarSpd | DEER2023 |  | 2022-03-15 00:41:21+00 | Any | OfS | Ex | CZ08 | cWVVG | Cap-Tons | 27.2606 | 10000.0801 | None | 94120.9685 | 20068.1923 | 42917.1289 | 0 | 10463.3963 | 439.9562 | 10181.8063 | 10050.4022 | 3206.4338 | 835.9729 | 646.4635 | 0 | 646.4635 | 0 | 31.2319 | 15.124
WtrCldScrewChlr-0.748kwpton-VarSpd | DEER2023 |  | 2022-03-15 00:41:21+00 | Any | OfS | Ex | CZ08 | cWVVG | Cap-Tons | 1 | 10000.0801 | None | 101486.1505 | 20068.1923 | 42917.1289 | 0 | 17823.5494 | 445.0046 | 10181.7973 | 10050.4022 | 3206.4338 | 835.9729 | 646.4635 | 0 | 646.4635 | 0 | 35.755 | 17.0124
AirCldRecipChlr-0.95kwpton | DEER2023 |  | 2022-03-14 18:21:41+00 | Any | OfS | Ex | CZ09 | cAVVG | Cap-Tons | 32.7897 | 10000.0801 | None | 96972.4733 | 20090.3208 | 42917.1289 | 0 | 19428.8431 | 0 | 4576.9912 | 9959.1099 | 3031.5812 | 1192.7708 | 702.3955 | 0 | 702.3955 | 0 | 37.7307 | 18.7032
AirCldRecipChlr-1.407kwpton | DEER2023 |  | 2022-03-14 18:21:41+00 | Any | OfS | Ex | CZ09 | cAVVG | Cap-Tons | 1 | 10000.0801 | None | 106318.763 | 20090.3208 | 42917.1289 | 0 | 28775.1322 | 0 | 4576.9912 | 9959.1099 | 3031.5812 | 1192.7708 | 702.3955 | 0 | 702.3955 | 0 | 44.8148 | 22.2001
AirCldScrewChlr-0.95kwpton | DEER2023 |  | 2022-03-14 19:29:42+00 | Any | OfS | Ex | CZ09 | cAVVG | Cap-Tons | 32.7897 | 10000.0801 | None | 104009.848 | 20090.3208 | 42917.1289 | 0 | 26466.2215 | 0 | 4576.9912 | 9959.1099 | 3031.5812 | 1192.7708 | 702.3956 | 0 | 702.3956 | 0 | 39.4323 | 19.9558
AirCldScrewChlr-1.407kwpton | DEER2023 |  | 2022-03-14 19:29:42+00 | Any | OfS | Ex | CZ09 | cAVVG | Cap-Tons | 1 | 10000.0801 | None | 116741.4776 | 20090.3208 | 42917.1289 | 0 | 39197.8656 | 0 | 4576.9912 | 9959.1099 | 3031.5812 | 1192.7708 | 702.3956 | 0 | 702.3956 | 0 | 47.335 | 24.0553
AirCldScrewChlr-0.99kwpton-VarSpd | DEER2023 |  | 2022-03-14 20:36:10+00 | Any | OfS | Ex | CZ09 | cAVVG | Cap-Tons | 32.7897 | 10000.0801 | None | 105124.2093 | 20090.3208 | 42917.1289 | 0 | 27580.5879 | 0 | 4576.9912 | 9959.1099 | 3031.5812 | 1192.7708 | 702.3956 | 0 | 702.3956 | 0 | 40.124 | 20.3145
AirCldScrewChlr-1.407kwpton-VarSpd | DEER2023 |  | 2022-03-14 20:36:10+00 | Any | OfS | Ex | CZ09 | cAVVG | Cap-Tons | 1 | 10000.0801 | None | 116741.4776 | 20090.3208 | 42917.1289 | 0 | 39197.8656 | 0 | 4576.9912 | 9959.1099 | 3031.5812 | 1192.7708 | 702.3956 | 0 | 702.3956 | 0 | 47.335 | 24.0553
WtrCldCentChlr-Conv-0.42kwpton | DEER2023 |  | 2022-03-14 21:09:18+00 | Any | OfS | Ex | CZ09 | cWVVG | Cap-Tons | 32.7897 | 10000.0801 | None | 104756.9325 | 20090.3208 | 42917.1289 | 0 | 20072.0402 | 239.5714 | 11478.6828 | 9959.1099 | 3031.5812 | 1192.7708 | 702.3956 | 0 | 702.3956 | 0 | 33.3294 | 17.9858
WtrCldCentChlr-Conv-0.748kwpton | DEER2023 |  | 2022-03-14 21:09:18+00 | Any | OfS | Ex | CZ09 | cWVVG | Cap-Tons | 1 | 10000.0801 | None | 120415.1755 | 20090.3208 | 42917.1289 | 0 | 35717.0641 | 252.7587 | 11478.6828 | 9959.1099 | 3031.5812 | 1192.7708 | 702.3956 | 0 | 702.3956 | 0 | 39.7866 | 21.9067
WtrCldCentChlr-Conv-1Cmp-0.439kwpton-VarSpd-CndRlf | DEER2023 |  | 2022-03-14 22:16:50+00 | Any | OfS | Ex | CZ09 | cWVVG | Cap-Tons | 32.7897 | 10000.0801 | None | 94623.9406 | 20090.3208 | 42917.1289 | 0 | 9667.0531 | 511.5628 | 11478.6828 | 9959.1099 | 3031.5812 | 1192.7708 | 702.3956 | 0 | 702.3956 | 0 | 29.3716 | 15.5254
WtrCldCentChlr-Conv-1Cmp-0.748kwpton-VarSpd-CndRlf | DEER2023 |  | 2022-03-14 22:16:50+00 | Any | OfS | Ex | CZ09 | cWVVG | Cap-Tons | 1 | 10000.0801 | None | 101426.1578 | 20090.3208 | 42917.1289 | 0 | 16466.3396 | 514.4873 | 11478.6828 | 9959.1099 | 3031.5812 | 1192.7708 | 702.3956 | 0 | 702.3956 | 0 | 32.2775 | 17.2608
WtrCldCentChlr-NoFric-1Cmp-0.439kwpton-VarSpd-CndRlf | DEER2023 |  | 2022-03-14 22:54:12+00 | Any | OfS | Ex | CZ09 | cWVVG | Cap-Tons | 32.7897 | 10000.0801 | None | 92299.3822 | 20090.3208 | 42917.1289 | 0 | 7346.9872 | 507.0828 | 11478.6828 | 9959.1099 | 3031.5812 | 1192.7708 | 702.3956 | 0 | 702.3956 | 0 | 29.9034 | 15.3056
WtrCldCentChlr-NoFric-1Cmp-0.748kwpton-VarSpd-CndRlf | DEER2023 |  | 2022-03-14 22:54:12+00 | Any | OfS | Ex | CZ09 | cWVVG | Cap-Tons | 1 | 10000.0801 | None | 97468.0891 | 20090.3208 | 42917.1289 | 0 | 12516.4795 | 506.2735 | 11478.6828 | 9959.1099 | 3031.5812 | 1192.7708 | 702.3956 | 0 | 702.3956 | 0 | 33.1834 | 16.8861
WtrCldCentChlr-NoFric-2Cmp-0.439kwpton-VarSpd-CndRlf | DEER2023 |  | 2022-03-14 23:25:13+00 | Any | OfS | Ex | CZ09 | cWVVG | Cap-Tons | 32.7897 | 10000.0801 | None | 91761.4864 | 20090.3208 | 42917.1289 | 0 | 6810.1238 | 506.0396 | 11478.6828 | 9959.1099 | 3031.5812 | 1192.7708 | 702.3956 | 0 | 702.3956 | 0 | 30.0427 | 15.2598
WtrCldCentChlr-NoFric-2Cmp-0.748kwpton-VarSpd-CndRlf | DEER2023 |  | 2022-03-14 23:25:13+00 | Any | OfS | Ex | CZ09 | cWVVG | Cap-Tons | 1 | 10000.0801 | None | 96551.3498 | 20090.3208 | 42917.1289 | 0 | 11601.5766 | 504.4302 | 11478.6828 | 9959.1099 | 3031.5812 | 1192.7708 | 702.3956 | 0 | 702.3956 | 0 | 33.4213 | 16.8081
WtrCldRecipChlr-0.42kwpton | DEER2023 |  | 2022-03-14 23:49:47+00 | Any | OfS | Ex | CZ09 | cWVVG | Cap-Tons | 32.7897 | 10000.0801 | None | 96609.6428 | 20090.3208 | 42917.1289 | 0 | 11938.4399 | 225.8707 | 11478.6828 | 9959.1099 | 3031.5812 | 1192.7708 | 702.3956 | 0 | 702.3956 | 0 | 32.0289 | 16.4573
WtrCldRecipChlr-0.748kwpton | DEER2023 |  | 2022-03-14 23:49:47+00 | Any | OfS | Ex | CZ09 | cWVVG | Cap-Tons | 1 | 10000.0801 | None | 105909.4301 | 20090.3208 | 42917.1289 | 0 | 21236.3334 | 227.7532 | 11478.6828 | 9959.1099 | 3031.5812 | 1192.7708 | 702.3956 | 0 | 702.3956 | 0 | 37.4693 | 19.184
WtrCldScrewChlr-0.42kwpton | DEER2023 |  | 2022-03-15 00:09:29+00 | Any | OfS | Ex | CZ09 | cWVVG | Cap-Tons | 32.7897 | 10000.0801 | None | 98176.8748 | 20090.3208 | 42917.1289 | 0 | 13502.3035 | 229.2524 | 11478.6828 | 9959.1099 | 3031.5812 | 1192.7708 | 702.3956 | 0 | 702.3956 | 0 | 33.0928 | 16.9548
WtrCldScrewChlr-0.748kwpton | DEER2023 |  | 2022-03-15 00:09:29+00 | Any | OfS | Ex | CZ09 | cWVVG | Cap-Tons | 1 | 10000.0801 | None | 108617.1484 | 20090.3208 | 42917.1289 | 0 | 23938.085 | 233.7184 | 11478.6828 | 9959.1099 | 3031.5812 | 1192.7708 | 702.3956 | 0 | 702.3956 | 0 | 39.3639 | 20.0696
WtrCldScrewChlr-0.439kwpton-VarSpd | DEER2023 |  | 2022-03-15 00:41:21+00 | Any | OfS | Ex | CZ09 | cWVVG | Cap-Tons | 32.7897 | 10000.0801 | None | 94932.6066 | 20090.3208 | 42917.1289 | 0 | 10266.1498 | 221.1366 | 11478.6828 | 9959.1099 | 3031.5812 | 1192.7708 | 702.3956 | 0 | 702.3956 | 0 | 30.4478 | 15.8338
WtrCldScrewChlr-0.748kwpton-VarSpd | DEER2023 |  | 2022-03-15 00:41:21+00 | Any | OfS | Ex | CZ09 | cWVVG | Cap-Tons | 1 | 10000.0801 | None | 102099.6344 | 20090.3208 | 42917.1289 | 0 | 17434.6923 | 219.6165 | 11478.6828 | 9959.1099 | 3031.5812 | 1192.7708 | 702.3956 | 0 | 702.3956 | 0 | 34.2392 | 17.8521
AirCldRecipChlr-0.95kwpton | DEER2023 |  | 2022-03-14 18:21:41+00 | Any | OfS | Ex | CZ10 | cAVVG | Cap-Tons | 28.3689 | 10000.0801 | None | 97565.9475 | 20134.1486 | 42917.1289 | 0 | 20470.7018 | 0 | 4327.3851 | 9716.5312 | 3665.1525 | 1119.1961 | 570.0129 | 0 | 570.0129 | 0 | 38.6681 | 18.5445
AirCldRecipChlr-1.407kwpton | DEER2023 |  | 2022-03-14 18:21:41+00 | Any | OfS | Ex | CZ10 | cAVVG | Cap-Tons | 1 | 10000.0801 | None | 107413.4468 | 20134.1486 | 42917.1289 | 0 | 30318.1868 | 0 | 4327.3851 | 9716.5312 | 3665.1525 | 1119.1961 | 570.0129 | 0 | 570.0129 | 0 | 46.4705 | 22.0901
AirCldScrewChlr-0.95kwpton | DEER2023 |  | 2022-03-14 19:29:42+00 | Any | OfS | Ex | CZ10 | cAVVG | Cap-Tons | 28.3689 | 10000.0801 | None | 103606.7561 | 20134.1486 | 42917.1289 | 0 | 26511.4401 | 0 | 4327.4397 | 9716.5312 | 3665.1525 | 1119.1961 | 570.0129 | 0 | 570.0129 | 0 | 40.0922 | 19.5501
AirCldScrewChlr-1.407kwpton | DEER2023 |  | 2022-03-14 19:29:42+00 | Any | OfS | Ex | CZ10 | cAVVG | Cap-Tons | 1 | 10000.0801 | None | 116360.1683 | 20134.1486 | 42917.1289 | 0 | 39264.8338 | 0 | 4327.4397 | 9716.5312 | 3665.1525 | 1119.1961 | 570.0129 | 0 | 570.0129 | 0 | 48.5797 | 23.5793
AirCldScrewChlr-0.99kwpton-VarSpd | DEER2023 |  | 2022-03-14 20:36:10+00 | Any | OfS | Ex | CZ10 | cAVVG | Cap-Tons | 28.3689 | 10000.0801 | None | 104723.0418 | 20134.1486 | 42917.1289 | 0 | 27627.7132 | 0 | 4327.4397 | 9716.5312 | 3665.1525 | 1119.1961 | 570.0129 | 0 | 570.0129 | 0 | 40.8356 | 19.9027
AirCldScrewChlr-1.407kwpton-VarSpd | DEER2023 |  | 2022-03-14 20:36:10+00 | Any | OfS | Ex | CZ10 | cAVVG | Cap-Tons | 1 | 10000.0801 | None | 116360.1683 | 20134.1486 | 42917.1289 | 0 | 39264.8338 | 0 | 4327.4397 | 9716.5312 | 3665.1525 | 1119.1961 | 570.0129 | 0 | 570.0129 | 0 | 48.5797 | 23.5793
WtrCldCentChlr-Conv-0.42kwpton | DEER2023 |  | 2022-03-14 21:09:18+00 | Any | OfS | Ex | CZ10 | cWVVG | Cap-Tons | 28.3689 | 10000.0801 | None | 101505.3714 | 20134.1486 | 42917.1289 | 0 | 18044.9034 | 370.0077 | 10322.5855 | 9716.5306 | 3665.1525 | 1119.1961 | 570.0129 | 0 | 570.0129 | 0 | 32.5031 | 17.0166
WtrCldCentChlr-Conv-0.748kwpton | DEER2023 |  | 2022-03-14 21:09:18+00 | Any | OfS | Ex | CZ10 | cWVVG | Cap-Tons | 1 | 10000.0801 | None | 115609.4046 | 20134.1486 | 42917.1289 | 0 | 32130.5234 | 388.4305 | 10322.5838 | 9716.5304 | 3665.1525 | 1119.1961 | 570.013 | 0 | 570.013 | 0 | 38.8388 | 20.5321
WtrCldCentChlr-Conv-1Cmp-0.439kwpton-VarSpd-CndRlf | DEER2023 |  | 2022-03-14 22:16:50+00 | Any | OfS | Ex | CZ10 | cWVVG | Cap-Tons | 28.3689 | 10000.0801 | None | 91785.9446 | 20134.1486 | 42917.1289 | 0 | 7789.1481 | 906.3305 | 10322.5885 | 9716.5306 | 3665.1525 | 1119.1961 | 570.0129 | 0 | 570.0129 | 0 | 29.6138 | 15.0548
WtrCldCentChlr-Conv-1Cmp-0.748kwpton-VarSpd-CndRlf | DEER2023 |  | 2022-03-14 22:16:50+00 | Any | OfS | Ex | CZ10 | cWVVG | Cap-Tons | 1 | 10000.0801 | None | 97279.4548 | 20134.1486 | 42917.1289 | 0 | 13269.314 | 919.6875 | 10322.5847 | 9716.5306 | 3665.1525 | 1119.1961 | 570.0129 | 0 | 570.0129 | 0 | 32.8704 | 16.6116
WtrCldCentChlr-NoFric-1Cmp-0.439kwpton-VarSpd-CndRlf | DEER2023 |  | 2022-03-14 22:54:12+00 | Any | OfS | Ex | CZ10 | cWVVG | Cap-Tons | 28.3689 | 10000.0801 | None | 90931.7719 | 20134.1486 | 42917.1289 | 0 | 6936.5694 | 904.6879 | 10322.6423 | 9716.5306 | 3665.1525 | 1119.1961 | 570.013 | 0 | 570.013 | 0 | 30.2817 | 15.1303
WtrCldCentChlr-NoFric-1Cmp-0.748kwpton-VarSpd-CndRlf | DEER2023 |  | 2022-03-14 22:54:12+00 | Any | OfS | Ex | CZ10 | cWVVG | Cap-Tons | 1 | 10000.0801 | None | 95823.6828 | 20134.1486 | 42917.1289 | 0 | 11816.5963 | 916.5633 | 10322.6386 | 9716.5306 | 3665.1525 | 1119.1961 | 570.013 | 0 | 570.013 | 0 | 34.0105 | 16.7399
WtrCldCentChlr-NoFric-2Cmp-0.439kwpton-VarSpd-CndRlf | DEER2023 |  | 2022-03-14 23:25:13+00 | Any | OfS | Ex | CZ10 | cWVVG | Cap-Tons | 28.3689 | 10000.0801 | None | 90870.8531 | 20134.1486 | 42917.1289 | 0 | 6875.1945 | 905.1392 | 10322.6422 | 9716.5306 | 3665.1525 | 1119.1961 | 570.0129 | 0 | 570.0129 | 0 | 30.4643 | 15.1846
WtrCldCentChlr-NoFric-2Cmp-0.748kwpton-VarSpd-CndRlf | DEER2023 |  | 2022-03-14 23:25:13+00 | Any | OfS | Ex | CZ10 | cWVVG | Cap-Tons | 1 | 10000.0801 | None | 95719.9201 | 20134.1486 | 42917.1289 | 0 | 11712.1455 | 917.2545 | 10322.6418 | 9716.5306 | 3665.1525 | 1119.1961 | 570.013 | 0 | 570.013 | 0 | 34.3222 | 16.8335
WtrCldRecipChlr-0.42kwpton | DEER2023 |  | 2022-03-14 23:49:47+00 | Any | OfS | Ex | CZ10 | cWVVG | Cap-Tons | 28.3689 | 10000.0801 | None | 95432.8113 | 20134.1486 | 42917.1289 | 0 | 11985.4161 | 356.8711 | 10322.6486 | 9716.5304 | 3665.1525 | 1119.1961 | 570.013 | 0 | 570.013 | 0 | 31.7315 | 16.0306
WtrCldRecipChlr-0.748kwpton | DEER2023 |  | 2022-03-14 23:49:47+00 | Any | OfS | Ex | CZ10 | cWVVG | Cap-Tons | 1 | 10000.0801 | None | 104794.1353 | 20134.1486 | 42917.1289 | 0 | 21339.2428 | 364.3666 | 10322.6544 | 9716.5306 | 3665.1525 | 1119.1961 | 570.013 | 0 | 570.013 | 0 | 37.4646 | 18.7761
WtrCldScrewChlr-0.42kwpton | DEER2023 |  | 2022-03-15 00:09:29+00 | Any | OfS | Ex | CZ10 | cWVVG | Cap-Tons | 28.3689 | 10000.0801 | None | 96262.3122 | 20134.1486 | 42917.1289 | 0 | 12812.3615 | 359.4136 | 10322.6515 | 9716.5304 | 3665.1525 | 1119.1961 | 570.0129 | 0 | 570.0129 | 0 | 32.5314 | 16.3647
WtrCldScrewChlr-0.748kwpton | DEER2023 |  | 2022-03-15 00:09:29+00 | Any | OfS | Ex | CZ10 | cWVVG | Cap-Tons | 1 | 10000.0801 | None | 106247.3779 | 20134.1486 | 42917.1289 | 0 | 22788.1307 | 368.7346 | 10322.656 | 9716.5304 | 3665.1525 | 1119.1961 | 570.013 | 0 | 570.013 | 0 | 38.8892 | 19.3707
WtrCldScrewChlr-0.439kwpton-VarSpd | DEER2023 |  | 2022-03-15 00:41:21+00 | Any | OfS | Ex | CZ10 | cWVVG | Cap-Tons | 28.3689 | 10000.0801 | None | 93262.3461 | 20134.1486 | 42917.1289 | 0 | 9821.5994 | 350.2179 | 10322.6602 | 9716.5306 | 3665.1525 | 1119.1961 | 570.013 | 0 | 570.013 | 0 | 30.312 | 15.3505
WtrCldScrewChlr-0.748kwpton-VarSpd | DEER2023 |  | 2022-03-15 00:41:21+00 | Any | OfS | Ex | CZ10 | cWVVG | Cap-Tons | 1 | 10000.0801 | None | 100164.0403 | 20134.1486 | 42917.1289 | 0 | 16721.0119 | 352.478 | 10322.6608 | 9716.5306 | 3665.1525 | 1119.1961 | 570.0129 | 0 | 570.0129 | 0 | 34.4802 | 17.3466
AirCldRecipChlr-0.95kwpton | DEER2023 |  | 2022-03-14 18:21:41+00 | Any | OfS | Ex | CZ11 | cAVVG | Cap-Tons | 28.3325 | 10000.0801 | None | 96920.3855 | 20135.689 | 42917.1289 | 0 | 19816.6902 | 0 | 3993.6307 | 10057.1649 | 4269.2006 | 2097.8229 | 968.7155 | 0 | 968.7155 | 0 | 41.221 | 23.7331
AirCldRecipChlr-1.407kwpton | DEER2023 |  | 2022-03-14 18:21:41+00 | Any | OfS | Ex | CZ11 | cAVVG | Cap-Tons | 1 | 10000.0801 | None | 106453.2642 | 20135.689 | 42917.1289 | 0 | 29349.5536 | 0 | 3993.6307 | 10057.1649 | 4269.2006 | 2097.8229 | 968.7155 | 0 | 968.7155 | 0 | 50.0464 | 29.2941
AirCldScrewChlr-0.95kwpton | DEER2023 |  | 2022-03-14 19:29:42+00 | Any | OfS | Ex | CZ11 | cAVVG | Cap-Tons | 28.3325 | 10000.0801 | None | 102048.0499 | 20135.689 | 42917.1289 | 0 | 24944.3529 | 0 | 3993.6579 | 10057.1647 | 4269.2006 | 2097.8229 | 968.7155 | 0 | 968.7155 | 0 | 42.7094 | 25.1071
AirCldScrewChlr-1.407kwpton | DEER2023 |  | 2022-03-14 19:29:42+00 | Any | OfS | Ex | CZ11 | cAVVG | Cap-Tons | 1 | 10000.0801 | None | 114047.61 | 20135.689 | 42917.1289 | 0 | 36943.8945 | 0 | 3993.6579 | 10057.1647 | 4269.2006 | 2097.8229 | 968.7155 | 0 | 968.7155 | 0 | 52.252 | 31.3289
AirCldScrewChlr-0.99kwpton-VarSpd | DEER2023 |  | 2022-03-14 20:36:10+00 | Any | OfS | Ex | CZ11 | cAVVG | Cap-Tons | 28.3325 | 10000.0801 | None | 103098.3917 | 20135.689 | 42917.1289 | 0 | 25994.637 | 0 | 3993.6579 | 10057.1647 | 4269.2006 | 2097.8229 | 968.7155 | 0 | 968.7155 | 0 | 43.5449 | 25.6517
AirCldScrewChlr-1.407kwpton-VarSpd | DEER2023 |  | 2022-03-14 20:36:10+00 | Any | OfS | Ex | CZ11 | cAVVG | Cap-Tons | 1 | 10000.0801 | None | 114047.61 | 20135.689 | 42917.1289 | 0 | 36943.8945 | 0 | 3993.6579 | 10057.1647 | 4269.2006 | 2097.8229 | 968.7155 | 0 | 968.7155 | 0 | 52.252 | 31.3289
WtrCldCentChlr-Conv-0.42kwpton | DEER2023 |  | 2022-03-14 21:09:18+00 | Any | OfS | Ex | CZ11 | cWVVG | Cap-Tons | 28.3325 | 10000.0801 | None | 99390.6529 | 20135.689 | 42917.1289 | 0 | 16684.5655 | 232.4317 | 9363.6066 | 10057.1649 | 4269.2006 | 2097.8229 | 968.7155 | 0 | 968.7155 | 0 | 33.0219 | 20.2384
WtrCldCentChlr-Conv-0.748kwpton | DEER2023 |  | 2022-03-14 21:09:18+00 | Any | OfS | Ex | CZ11 | cWVVG | Cap-Tons | 1 | 10000.0801 | None | 112411.0318 | 20135.689 | 42917.1289 | 0 | 29692.6397 | 244.7229 | 9363.6077 | 10057.1649 | 4269.2004 | 2097.8229 | 968.7155 | 0 | 968.7155 | 0 | 39.5173 | 25.1566
WtrCldCentChlr-Conv-1Cmp-0.439kwpton-VarSpd-CndRlf | DEER2023 |  | 2022-03-14 22:16:50+00 | Any | OfS | Ex | CZ11 | cWVVG | Cap-Tons | 28.3325 | 10000.0801 | None | 91092.2205 | 20135.689 | 42917.1289 | 0 | 8117.1995 | 501.4284 | 9363.5574 | 10057.1647 | 4269.2008 | 2097.8229 | 968.7155 | 0 | 968.7155 | 0 | 29.8492 | 17.3302
WtrCldCentChlr-Conv-1Cmp-0.748kwpton-VarSpd-CndRlf | DEER2023 |  | 2022-03-14 22:16:50+00 | Any | OfS | Ex | CZ11 | cWVVG | Cap-Tons | 1 | 10000.0801 | None | 96806.6986 | 20135.689 | 42917.1289 | 0 | 13827.1028 | 506.0002 | 9363.5531 | 10057.1647 | 4269.2008 | 2097.8229 | 968.7155 | 0 | 968.7155 | 0 | 33.321 | 19.6063
WtrCldCentChlr-NoFric-1Cmp-0.439kwpton-VarSpd-CndRlf | DEER2023 |  | 2022-03-14 22:54:12+00 | Any | OfS | Ex | CZ11 | cWVVG | Cap-Tons | 28.3325 | 10000.0801 | None | 89860.3942 | 20135.689 | 42917.1289 | 0 | 6887.6665 | 499.0847 | 9363.6138 | 10057.1647 | 4269.2008 | 2097.8229 | 968.7155 | 0 | 968.7155 | 0 | 30.4123 | 17.2975
WtrCldCentChlr-NoFric-1Cmp-0.748kwpton-VarSpd-CndRlf | DEER2023 |  | 2022-03-14 22:54:12+00 | Any | OfS | Ex | CZ11 | cWVVG | Cap-Tons | 1 | 10000.0801 | None | 94709.7717 | 20135.689 | 42917.1289 | 0 | 11734.4405 | 501.6836 | 9363.6056 | 10057.1647 | 4269.201 | 2097.8229 | 968.7155 | 0 | 968.7155 | 0 | 34.2813 | 19.55
WtrCldCentChlr-NoFric-2Cmp-0.439kwpton-VarSpd-CndRlf | DEER2023 |  | 2022-03-14 23:25:13+00 | Any | OfS | Ex | CZ11 | cWVVG | Cap-Tons | 28.3325 | 10000.0801 | None | 89596.3982 | 20135.689 | 42917.1289 | 0 | 6624.1005 | 498.6554 | 9363.614 | 10057.1649 | 4269.2011 | 2097.8229 | 968.7155 | 0 | 968.7155 | 0 | 30.5597 | 17.3146
WtrCldCentChlr-NoFric-2Cmp-0.748kwpton-VarSpd-CndRlf | DEER2023 |  | 2022-03-14 23:25:13+00 | Any | OfS | Ex | CZ11 | cWVVG | Cap-Tons | 1 | 10000.0801 | None | 94259.8148 | 20135.689 | 42917.1289 | 0 | 11285.2554 | 500.9025 | 9363.6057 | 10057.1649 | 4269.2011 | 2097.8229 | 968.7155 | 0 | 968.7155 | 0 | 34.5322 | 19.5792
WtrCldRecipChlr-0.42kwpton | DEER2023 |  | 2022-03-14 23:49:47+00 | Any | OfS | Ex | CZ11 | cWVVG | Cap-Tons | 28.3325 | 10000.0801 | None | 93638.0723 | 20135.689 | 42917.1289 | 0 | 10942.0085 | 222.2899 | 9363.745 | 10057.1647 | 4269.2004 | 2097.8229 | 968.7155 | 0 | 968.7155 | 0 | 32.2781 | 18.7577
WtrCldRecipChlr-0.748kwpton | DEER2023 |  | 2022-03-14 23:49:47+00 | Any | OfS | Ex | CZ11 | cWVVG | Cap-Tons | 1 | 10000.0801 | None | 102165.1311 | 20135.689 | 42917.1289 | 0 | 19464.686 | 226.6324 | 9363.7483 | 10057.1647 | 4269.2006 | 2097.8229 | 968.7155 | 0 | 968.7155 | 0 | 38.1921 | 22.5179
WtrCldScrewChlr-0.42kwpton | DEER2023 |  | 2022-03-15 00:09:29+00 | Any | OfS | Ex | CZ11 | cWVVG | Cap-Tons | 28.3325 | 10000.0801 | None | 94988.8208 | 20135.689 | 42917.1289 | 0 | 12289.6693 | 225.375 | 9363.7387 | 10057.1647 | 4269.2002 | 2097.8229 | 968.7155 | 0 | 968.7155 | 0 | 33.2168 | 19.4022
WtrCldScrewChlr-0.748kwpton | DEER2023 |  | 2022-03-15 00:09:29+00 | Any | OfS | Ex | CZ11 | cWVVG | Cap-Tons | 1 | 10000.0801 | None | 104493.5379 | 20135.689 | 42917.1289 | 0 | 21787.68 | 232.062 | 9363.7386 | 10057.1649 | 4269.2004 | 2097.8229 | 968.7156 | 0 | 968.7156 | 0 | 39.8643 | 23.6656
WtrCldScrewChlr-0.439kwpton-VarSpd | DEER2023 |  | 2022-03-15 00:41:21+00 | Any | OfS | Ex | CZ11 | cWVVG | Cap-Tons | 28.3325 | 10000.0801 | None | 91974.8892 | 20135.689 | 42917.1289 | 0 | 9283.2665 | 217.8366 | 9363.7462 | 10057.1647 | 4269.2002 | 2097.8229 | 968.7155 | 0 | 968.7155 | 0 | 31.0692 | 17.9388
WtrCldScrewChlr-0.748kwpton-VarSpd | DEER2023 |  | 2022-03-15 00:41:21+00 | Any | OfS | Ex | CZ11 | cWVVG | Cap-Tons | 1 | 10000.0801 | None | 98459.9664 | 20135.689 | 42917.1289 | 0 | 15767.4217 | 218.7454 | 9363.7533 | 10057.1647 | 4269.2004 | 2097.8229 | 968.7155 | 0 | 968.7155 | 0 | 35.549 | 20.7516
AirCldRecipChlr-0.95kwpton | DEER2023 |  | 2022-03-14 18:21:41+00 | Any | OfS | Ex | CZ12 | cAVVG | Cap-Tons | 26.3195 | 10000.0801 | None | 91927.2313 | 20122.8976 | 42917.1289 | 0 | 15829.8103 | 0 | 3627.2801 | 9430.045 | 2976.4863 | 2121.4637 | 938.6423 | 0 | 938.6423 | 0 | 39.5053 | 21.7907
AirCldRecipChlr-1.407kwpton | DEER2023 |  | 2022-03-14 18:21:41+00 | Any | OfS | Ex | CZ12 | cAVVG | Cap-Tons | 1 | 10000.0801 | None | 99542.2117 | 20122.8976 | 42917.1289 | 0 | 23444.7825 | 0 | 3627.2801 | 9430.045 | 2976.4863 | 2121.4637 | 938.6423 | 0 | 938.6423 | 0 | 47.7196 | 26.5824
AirCldScrewChlr-0.95kwpton | DEER2023 |  | 2022-03-14 19:29:42+00 | Any | OfS | Ex | CZ12 | cAVVG | Cap-Tons | 26.3195 | 10000.0801 | None | 96609.3885 | 20122.8976 | 42917.1289 | 0 | 20512.2186 | 0 | 3627.0305 | 9430.0446 | 2976.4863 | 2121.4633 | 938.6423 | 0 | 938.6423 | 0 | 40.7425 | 23.0311
AirCldScrewChlr-1.407kwpton | DEER2023 |  | 2022-03-14 19:29:42+00 | Any | OfS | Ex | CZ12 | cAVVG | Cap-Tons | 1 | 10000.0801 | None | 106476.8888 | 20122.8976 | 42917.1289 | 0 | 30379.6747 | 0 | 3627.0305 | 9430.0446 | 2976.4863 | 2121.4633 | 938.6423 | 0 | 938.6423 | 0 | 49.5518 | 28.4194
AirCldScrewChlr-0.99kwpton-VarSpd | DEER2023 |  | 2022-03-14 20:36:10+00 | Any | OfS | Ex | CZ12 | cAVVG | Cap-Tons | 26.3195 | 10000.0801 | None | 97473.0708 | 20122.8976 | 42917.1289 | 0 | 21375.8867 | 0 | 3627.0305 | 9430.0446 | 2976.4863 | 2121.4633 | 938.6423 | 0 | 938.6423 | 0 | 41.5133 | 23.503
AirCldScrewChlr-1.407kwpton-VarSpd | DEER2023 |  | 2022-03-14 20:36:10+00 | Any | OfS | Ex | CZ12 | cAVVG | Cap-Tons | 1 | 10000.0801 | None | 106476.8888 | 20122.8976 | 42917.1289 | 0 | 30379.6747 | 0 | 3627.0305 | 9430.0446 | 2976.4863 | 2121.4633 | 938.6423 | 0 | 938.6423 | 0 | 49.5518 | 28.4194
WtrCldCentChlr-Conv-0.42kwpton | DEER2023 |  | 2022-03-14 21:09:18+00 | Any | OfS | Ex | CZ12 | cWVVG | Cap-Tons | 26.3195 | 10000.0801 | None | 95313.8824 | 20122.8976 | 42917.1289 | 0 | 14123.9459 | 268.8914 | 8450.8811 | 9430.0447 | 2976.4863 | 2121.4637 | 938.6423 | 0 | 938.6423 | 0 | 32.1786 | 19.1803
WtrCldCentChlr-Conv-0.748kwpton | DEER2023 |  | 2022-03-14 21:09:18+00 | Any | OfS | Ex | CZ12 | cWVVG | Cap-Tons | 1 | 10000.0801 | None | 106346.2512 | 20122.8976 | 42917.1289 | 0 | 25143.1294 | 282.056 | 8450.8753 | 9430.0447 | 2976.4863 | 2121.4637 | 938.6423 | 0 | 938.6423 | 0 | 38.3641 | 23.5803
WtrCldCentChlr-Conv-1Cmp-0.439kwpton-VarSpd-CndRlf | DEER2023 |  | 2022-03-14 22:16:50+00 | Any | OfS | Ex | CZ12 | cWVVG | Cap-Tons | 26.3195 | 10000.0801 | None | 87838.642 | 20122.8976 | 42917.1289 | 0 | 6248.0455 | 669.4965 | 8450.9483 | 9430.0448 | 2976.4865 | 2121.4633 | 938.6423 | 0 | 938.6423 | 0 | 29.6915 | 16.7848
WtrCldCentChlr-Conv-1Cmp-0.748kwpton-VarSpd-CndRlf | DEER2023 |  | 2022-03-14 22:16:50+00 | Any | OfS | Ex | CZ12 | cWVVG | Cap-Tons | 1 | 10000.0801 | None | 92243.7213 | 20122.8976 | 42917.1289 | 0 | 10645.3301 | 677.2833 | 8450.9427 | 9430.0442 | 2976.4865 | 2121.4633 | 938.6423 | 0 | 938.6423 | 0 | 33.1777 | 18.7933
WtrCldCentChlr-NoFric-1Cmp-0.439kwpton-VarSpd-CndRlf | DEER2023 |  | 2022-03-14 22:54:12+00 | Any | OfS | Ex | CZ12 | cWVVG | Cap-Tons | 26.3195 | 10000.0801 | None | 87048.8281 | 20122.8976 | 42917.1289 | 0 | 5459.862 | 667.9661 | 8450.8479 | 9430.0448 | 2976.4865 | 2121.4633 | 938.6424 | 0 | 938.6424 | 0 | 30.259 | 16.7807
WtrCldCentChlr-NoFric-1Cmp-0.748kwpton-VarSpd-CndRlf | DEER2023 |  | 2022-03-14 22:54:12+00 | Any | OfS | Ex | CZ12 | cWVVG | Cap-Tons | 1 | 10000.0801 | None | 90897.7414 | 20122.8976 | 42917.1289 | 0 | 9302.3314 | 674.4125 | 8450.8448 | 9430.0446 | 2976.4865 | 2121.4633 | 938.6424 | 0 | 938.6424 | 0 | 34.1445 | 18.7863
WtrCldCentChlr-NoFric-2Cmp-0.439kwpton-VarSpd-CndRlf | DEER2023 |  | 2022-03-14 23:25:13+00 | Any | OfS | Ex | CZ12 | cWVVG | Cap-Tons | 26.3195 | 10000.0801 | None | 86953.2029 | 20122.8976 | 42917.1289 | 0 | 5364.0132 | 668.1836 | 8450.8479 | 9430.0446 | 2976.4865 | 2121.4633 | 938.6424 | 0 | 938.6424 | 0 | 30.4097 | 16.8257
WtrCldCentChlr-NoFric-2Cmp-0.748kwpton-VarSpd-CndRlf | DEER2023 |  | 2022-03-14 23:25:13+00 | Any | OfS | Ex | CZ12 | cWVVG | Cap-Tons | 1 | 10000.0801 | None | 90734.7268 | 20122.8976 | 42917.1289 | 0 | 9139.001 | 674.7195 | 8450.8448 | 9430.0446 | 2976.4865 | 2121.4633 | 938.6424 | 0 | 938.6424 | 0 | 34.4021 | 18.8632
WtrCldRecipChlr-0.42kwpton | DEER2023 |  | 2022-03-14 23:49:47+00 | Any | OfS | Ex | CZ12 | cWVVG | Cap-Tons | 26.3195 | 10000.0801 | None | 90489.7641 | 20122.8976 | 42917.1289 | 0 | 9310.6384 | 258.6396 | 8450.3262 | 9430.0444 | 2976.4863 | 2121.4633 | 938.6423 | 0 | 938.6423 | 0 | 31.5767 | 17.8758
WtrCldRecipChlr-0.748kwpton | DEER2023 |  | 2022-03-14 23:49:47+00 | Any | OfS | Ex | CZ12 | cWVVG | Cap-Tons | 1 | 10000.0801 | None | 97758.371 | 20122.8976 | 42917.1289 | 0 | 16574.5982 | 263.2827 | 8450.3267 | 9430.0448 | 2976.4863 | 2121.4633 | 938.6423 | 0 | 938.6423 | 0 | 37.2916 | 21.2566
WtrCldScrewChlr-0.42kwpton | DEER2023 |  | 2022-03-15 00:09:29+00 | Any | OfS | Ex | CZ12 | cWVVG | Cap-Tons | 26.3195 | 10000.0801 | None | 91168.7758 | 20122.8976 | 42917.1289 | 0 | 9987.6396 | 260.65 | 8450.3244 | 9430.0445 | 2976.4863 | 2121.4633 | 938.6423 | 0 | 938.6423 | 0 | 32.3374 | 18.2638
WtrCldScrewChlr-0.748kwpton | DEER2023 |  | 2022-03-15 00:09:29+00 | Any | OfS | Ex | CZ12 | cWVVG | Cap-Tons | 1 | 10000.0801 | None | 98942.402 | 20122.8976 | 42917.1289 | 0 | 17755.1421 | 266.7804 | 8450.324 | 9430.0446 | 2976.4863 | 2121.4633 | 938.6423 | 0 | 938.6423 | 0 | 38.646 | 21.9486
WtrCldScrewChlr-0.439kwpton-VarSpd | DEER2023 |  | 2022-03-15 00:41:21+00 | Any | OfS | Ex | CZ12 | cWVVG | Cap-Tons | 26.3195 | 10000.0801 | None | 88987.3365 | 20122.8976 | 42917.1289 | 0 | 7813.0078 | 253.906 | 8450.271 | 9430.0448 | 2976.4863 | 2121.4633 | 938.6423 | 0 | 938.6423 | 0 | 30.5067 | 17.1659
WtrCldScrewChlr-0.748kwpton-VarSpd | DEER2023 |  | 2022-03-15 00:41:21+00 | Any | OfS | Ex | CZ12 | cWVVG | Cap-Tons | 1 | 10000.0801 | None | 94471.4574 | 20122.8976 | 42917.1289 | 0 | 13296.162 | 254.8487 | 8450.2738 | 9430.0446 | 2976.4863 | 2121.4633 | 938.6424 | 0 | 938.6424 | 0 | 34.9046 | 19.7139
AirCldRecipChlr-0.95kwpton | DEER2023 |  | 2022-03-14 18:21:41+00 | Any | OfS | Ex | CZ13 | cAVVG | Cap-Tons | 28.4681 | 10000.0801 | None | 98667.2973 | 20137.0481 | 42917.1289 | 0 | 21160.7118 | 0 | 4135.5112 | 10316.8207 | 4825.1128 | 1870.1025 | 801.0174 | 0 | 801.0174 | 0 | 41.6616 | 22.9397
AirCldRecipChlr-1.407kwpton | DEER2023 |  | 2022-03-14 18:21:41+00 | Any | OfS | Ex | CZ13 | cAVVG | Cap-Tons | 1 | 10000.0801 | None | 108846.6972 | 20137.0481 | 42917.1289 | 0 | 31340.12 | 0 | 4135.5112 | 10316.8207 | 4825.1128 | 1870.1025 | 801.0174 | 0 | 801.0174 | 0 | 50.7166 | 28.2268
AirCldScrewChlr-0.95kwpton | DEER2023 |  | 2022-03-14 19:29:42+00 | Any | OfS | Ex | CZ13 | cAVVG | Cap-Tons | 28.6408 | 10000.0801 | None | 104164.0133 | 20137.0481 | 42917.1289 | 0 | 26644.4117 | 0 | 4147.0283 | 10318.287 | 4827.0399 | 1870.1033 | 800.9937 | 0 | 800.9937 | 0 | 42.9767 | 24.2879
AirCldScrewChlr-1.407kwpton | DEER2023 |  | 2022-03-14 19:29:42+00 | Any | OfS | Ex | CZ13 | cAVVG | Cap-Tons | 1 | 10000.0801 | None | 116981.3554 | 20137.0481 | 42917.1289 | 0 | 39461.7715 | 0 | 4147.0283 | 10318.287 | 4827.0399 | 1870.1033 | 800.9937 | 0 | 800.9937 | 0 | 52.6596 | 30.2222
AirCldScrewChlr-0.99kwpton-VarSpd | DEER2023 |  | 2022-03-14 20:36:10+00 | Any | OfS | Ex | CZ13 | cAVVG | Cap-Tons | 28.6408 | 10000.0801 | None | 105285.8737 | 20137.0481 | 42917.1289 | 0 | 27766.2793 | 0 | 4147.0283 | 10318.287 | 4827.0399 | 1870.1033 | 800.9937 | 0 | 800.9937 | 0 | 43.8245 | 24.8072
AirCldScrewChlr-1.407kwpton-VarSpd | DEER2023 |  | 2022-03-14 20:36:10+00 | Any | OfS | Ex | CZ13 | cAVVG | Cap-Tons | 1 | 10000.0801 | None | 116981.3554 | 20137.0481 | 42917.1289 | 0 | 39461.7715 | 0 | 4147.0283 | 10318.287 | 4827.0399 | 1870.1033 | 800.9937 | 0 | 800.9937 | 0 | 52.6596 | 30.2222
WtrCldCentChlr-Conv-0.42kwpton | DEER2023 |  | 2022-03-14 21:09:18+00 | Any | OfS | Ex | CZ13 | cWVVG | Cap-Tons | 29.0737 | 10000.0801 | None | 101070.5979 | 20137.0481 | 42917.1289 | 0 | 17531.1721 | 350.8234 | 9816.0716 | 10318.287 | 4827.0397 | 1870.1033 | 800.9937 | 0 | 800.9937 | 0 | 33.415 | 19.9193
WtrCldCentChlr-Conv-0.748kwpton | DEER2023 |  | 2022-03-14 21:09:18+00 | Any | OfS | Ex | CZ13 | cWVVG | Cap-Tons | 1 | 10000.0801 | None | 114769.0208 | 20137.0481 | 42917.1289 | 0 | 31212.1453 | 368.2459 | 9816.0716 | 10318.287 | 4827.0397 | 1870.1033 | 800.9937 | 0 | 800.9937 | 0 | 40.1056 | 24.6874
WtrCldCentChlr-Conv-1Cmp-0.439kwpton-VarSpd-CndRlf | DEER2023 |  | 2022-03-14 22:16:50+00 | Any | OfS | Ex | CZ13 | cWVVG | Cap-Tons | 29.0737 | 10000.0801 | None | 91717.2626 | 20137.0481 | 42917.1289 | 0 | 7661.4671 | 867.1919 | 9816.0716 | 10318.287 | 4827.0397 | 1870.1033 | 800.9937 | 0 | 800.9937 | 0 | 30.4923 | 17.3842
WtrCldCentChlr-Conv-1Cmp-0.748kwpton-VarSpd-CndRlf | DEER2023 |  | 2022-03-14 22:16:50+00 | Any | OfS | Ex | CZ13 | cWVVG | Cap-Tons | 1 | 10000.0801 | None | 97120.5522 | 20137.0481 | 42917.1289 | 0 | 13053.0986 | 878.8109 | 9816.0716 | 10318.287 | 4827.0397 | 1870.1033 | 800.9937 | 0 | 800.9937 | 0 | 34.0475 | 19.5244
WtrCldCentChlr-NoFric-1Cmp-0.439kwpton-VarSpd-CndRlf | DEER2023 |  | 2022-03-14 22:54:12+00 | Any | OfS | Ex | CZ13 | cWVVG | Cap-Tons | 29.0737 | 10000.0801 | None | 90907.3217 | 20137.0481 | 42917.1289 | 0 | 6853.154 | 865.5501 | 9816.0716 | 10318.287 | 4827.0397 | 1870.1033 | 800.9937 | 0 | 800.9937 | 0 | 31.2026 | 17.3855
WtrCldCentChlr-NoFric-1Cmp-0.748kwpton-VarSpd-CndRlf | DEER2023 |  | 2022-03-14 22:54:12+00 | Any | OfS | Ex | CZ13 | cWVVG | Cap-Tons | 1 | 10000.0801 | None | 95740.1004 | 20137.0481 | 42917.1289 | 0 | 11675.733 | 875.7505 | 9816.0716 | 10318.287 | 4827.0397 | 1870.1033 | 800.9937 | 0 | 800.9937 | 0 | 35.2579 | 19.5267
WtrCldCentChlr-NoFric-2Cmp-0.439kwpton-VarSpd-CndRlf | DEER2023 |  | 2022-03-14 23:25:13+00 | Any | OfS | Ex | CZ13 | cWVVG | Cap-Tons | 29.0737 | 10000.0801 | None | 90843.5221 | 20137.0481 | 42917.1289 | 0 | 6789.004 | 865.9078 | 9816.0716 | 10318.287 | 4827.0397 | 1870.1033 | 800.9937 | 0 | 800.9937 | 0 | 31.3908 | 17.4349
WtrCldCentChlr-NoFric-2Cmp-0.748kwpton-VarSpd-CndRlf | DEER2023 |  | 2022-03-14 23:25:13+00 | Any | OfS | Ex | CZ13 | cWVVG | Cap-Tons | 1 | 10000.0801 | None | 95631.3596 | 20137.0481 | 42917.1289 | 0 | 11566.4445 | 876.2961 | 9816.0716 | 10318.287 | 4827.0397 | 1870.1033 | 800.9937 | 0 | 800.9937 | 0 | 35.5788 | 19.6115
WtrCldRecipChlr-0.42kwpton | DEER2023 |  | 2022-03-14 23:49:47+00 | Any | OfS | Ex | CZ13 | cWVVG | Cap-Tons | 29.0737 | 10000.0801 | None | 95242.1067 | 20137.0481 | 42917.1289 | 0 | 11715.5379 | 337.9566 | 9816.0716 | 10318.287 | 4827.0397 | 1870.1033 | 800.9937 | 0 | 800.9937 | 0 | 32.6548 | 18.4447
WtrCldRecipChlr-0.748kwpton | DEER2023 |  | 2022-03-14 23:49:47+00 | Any | OfS | Ex | CZ13 | cWVVG | Cap-Tons | 1 | 10000.0801 | None | 104391.3249 | 20137.0481 | 42917.1289 | 0 | 20857.7555 | 344.9476 | 9816.0716 | 10318.287 | 4827.0397 | 1870.1033 | 800.9937 | 0 | 800.9937 | 0 | 38.7516 | 22.0603
WtrCldScrewChlr-0.42kwpton | DEER2023 |  | 2022-03-15 00:09:29+00 | Any | OfS | Ex | CZ13 | cWVVG | Cap-Tons | 29.0737 | 10000.0801 | None | 96134.7902 | 20137.0481 | 42917.1289 | 0 | 12605.7053 | 340.4609 | 9816.0716 | 10318.287 | 4827.0397 | 1870.1033 | 800.9937 | 0 | 800.9937 | 0 | 33.4475 | 18.8532
WtrCldScrewChlr-0.748kwpton | DEER2023 |  | 2022-03-15 00:09:29+00 | Any | OfS | Ex | CZ13 | cWVVG | Cap-Tons | 1 | 10000.0801 | None | 105956.744 | 20137.0481 | 42917.1289 | 0 | 22418.8059 | 349.3225 | 9816.0716 | 10318.287 | 4827.0397 | 1870.1033 | 800.9937 | 0 | 800.9937 | 0 | 40.1639 | 22.7885
WtrCldScrewChlr-0.439kwpton-VarSpd | DEER2023 |  | 2022-03-15 00:41:21+00 | Any | OfS | Ex | CZ13 | cWVVG | Cap-Tons | 29.0737 | 10000.0801 | None | 93086.2704 | 20137.0481 | 42917.1289 | 0 | 9566.2038 | 331.455 | 9816.0716 | 10318.287 | 4827.0397 | 1870.1033 | 800.9937 | 0 | 800.9937 | 0 | 31.1222 | 17.5617
WtrCldScrewChlr-0.748kwpton-VarSpd | DEER2023 |  | 2022-03-15 00:41:21+00 | Any | OfS | Ex | CZ13 | cWVVG | Cap-Tons | 1 | 10000.0801 | None | 99805.6059 | 20137.0481 | 42917.1289 | 0 | 16283.6543 | 333.3263 | 9816.0716 | 10318.287 | 4827.0397 | 1870.1033 | 800.9937 | 0 | 800.9937 | 0 | 35.5391 | 20.2004
AirCldRecipChlr-0.95kwpton | DEER2023 |  | 2022-03-14 18:21:41+00 | Any | OfS | Ex | CZ14 | cAVVG | Cap-Tons | 30.1598 | 10000.0801 | None | 97754.7602 | 20131.6861 | 42917.1289 | 0 | 20124.0761 | 0 | 4271.0805 | 10310.7014 | 4234.259 | 1945.806 | 848.6687 | 0 | 848.6687 | 0 | 40.1965 | 21.0118
AirCldRecipChlr-1.407kwpton | DEER2023 |  | 2022-03-14 18:21:41+00 | Any | OfS | Ex | CZ14 | cAVVG | Cap-Tons | 1 | 10000.0801 | None | 107435.5202 | 20131.6861 | 42917.1289 | 0 | 29804.8123 | 0 | 4271.0805 | 10310.7014 | 4234.259 | 1945.806 | 848.6687 | 0 | 848.6687 | 0 | 48.543 | 25.4897
AirCldScrewChlr-0.95kwpton | DEER2023 |  | 2022-03-14 19:29:42+00 | Any | OfS | Ex | CZ14 | cAVVG | Cap-Tons | 30.1598 | 10000.0801 | None | 103499.1452 | 20131.6861 | 42917.1289 | 0 | 25868.4771 | 0 | 4271.0805 | 10310.7014 | 4234.2596 | 1945.806 | 848.6687 | 0 | 848.6687 | 0 | 41.9395 | 22.3678
AirCldScrewChlr-1.407kwpton | DEER2023 |  | 2022-03-14 19:29:42+00 | Any | OfS | Ex | CZ14 | cAVVG | Cap-Tons | 1 | 10000.0801 | None | 115943.2645 | 20131.6861 | 42917.1289 | 0 | 38312.567 | 0 | 4271.0805 | 10310.7014 | 4234.2596 | 1945.806 | 848.6687 | 0 | 848.6687 | 0 | 51.1248 | 27.4981
AirCldScrewChlr-0.99kwpton-VarSpd | DEER2023 |  | 2022-03-14 20:36:10+00 | Any | OfS | Ex | CZ14 | cAVVG | Cap-Tons | 30.1598 | 10000.0801 | None | 104588.3718 | 20131.6861 | 42917.1289 | 0 | 26957.6725 | 0 | 4271.0805 | 10310.7014 | 4234.2596 | 1945.806 | 848.6687 | 0 | 848.6687 | 0 | 42.7435 | 22.8169
AirCldScrewChlr-1.407kwpton-VarSpd | DEER2023 |  | 2022-03-14 20:36:10+00 | Any | OfS | Ex | CZ14 | cAVVG | Cap-Tons | 1 | 10000.0801 | None | 115943.2645 | 20131.6861 | 42917.1289 | 0 | 38312.567 | 0 | 4271.0805 | 10310.7014 | 4234.2596 | 1945.806 | 848.6687 | 0 | 848.6687 | 0 | 51.1248 | 27.4981
WtrCldCentChlr-Conv-0.42kwpton | DEER2023 |  | 2022-03-14 21:09:18+00 | Any | OfS | Ex | CZ14 | cWVVG | Cap-Tons | 30.1598 | 10000.0801 | None | 101848.5862 | 20131.6861 | 42917.1289 | 0 | 18198.3507 | 140.3996 | 10150.233 | 10310.7014 | 4234.2598 | 1945.806 | 848.6687 | 0 | 848.6687 | 0 | 33.0556 | 19.0592
WtrCldCentChlr-Conv-0.748kwpton | DEER2023 |  | 2022-03-14 21:09:18+00 | Any | OfS | Ex | CZ14 | cWVVG | Cap-Tons | 1 | 10000.0801 | None | 116066.3677 | 20131.6861 | 42917.1289 | 0 | 32408.1349 | 148.3839 | 10150.233 | 10310.7014 | 4234.2598 | 1945.806 | 848.6687 | 0 | 848.6687 | 0 | 39.5681 | 23.5425
WtrCldCentChlr-Conv-1Cmp-0.439kwpton-VarSpd-CndRlf | DEER2023 |  | 2022-03-14 22:16:50+00 | Any | OfS | Ex | CZ14 | cWVVG | Cap-Tons | 30.1598 | 10000.0801 | None | 93614.7973 | 20131.6861 | 42917.1289 | 0 | 9821.4505 | 283.5253 | 10150.233 | 10310.7014 | 4234.2598 | 1945.806 | 848.6687 | 0 | 848.6687 | 0 | 29.3591 | 16.4844
WtrCldCentChlr-Conv-1Cmp-0.748kwpton-VarSpd-CndRlf | DEER2023 |  | 2022-03-14 22:16:50+00 | Any | OfS | Ex | CZ14 | cWVVG | Cap-Tons | 1 | 10000.0801 | None | 100451.9612 | 20131.6861 | 42917.1289 | 0 | 16657.05 | 285.0737 | 10150.233 | 10310.7014 | 4234.2598 | 1945.806 | 848.6687 | 0 | 848.6687 | 0 | 32.5492 | 18.6618
WtrCldCentChlr-NoFric-1Cmp-0.439kwpton-VarSpd-CndRlf | DEER2023 |  | 2022-03-14 22:54:12+00 | Any | OfS | Ex | CZ14 | cWVVG | Cap-Tons | 30.1598 | 10000.0801 | None | 91366.9314 | 20131.6861 | 42917.1289 | 0 | 7577.3534 | 279.7527 | 10150.233 | 10310.7014 | 4234.2598 | 1945.806 | 848.6687 | 0 | 848.6687 | 0 | 29.9063 | 16.1526
WtrCldCentChlr-NoFric-1Cmp-0.748kwpton-VarSpd-CndRlf | DEER2023 |  | 2022-03-14 22:54:12+00 | Any | OfS | Ex | CZ14 | cWVVG | Cap-Tons | 1 | 10000.0801 | None | 96659.579 | 20131.6861 | 42917.1289 | 0 | 12871.2413 | 278.5031 | 10150.233 | 10310.7014 | 4234.2598 | 1945.806 | 848.6687 | 0 | 848.6687 | 0 | 33.4815 | 18.0963
WtrCldCentChlr-NoFric-2Cmp-0.439kwpton-VarSpd-CndRlf | DEER2023 |  | 2022-03-14 23:25:13+00 | Any | OfS | Ex | CZ14 | cWVVG | Cap-Tons | 30.1598 | 10000.0801 | None | 90749.6971 | 20131.6861 | 42917.1289 | 0 | 6961.287 | 278.5869 | 10150.233 | 10310.7014 | 4234.2598 | 1945.806 | 848.6687 | 0 | 848.6687 | 0 | 30.0017 | 16.0499
WtrCldCentChlr-NoFric-2Cmp-0.748kwpton-VarSpd-CndRlf | DEER2023 |  | 2022-03-14 23:25:13+00 | Any | OfS | Ex | CZ14 | cWVVG | Cap-Tons | 1 | 10000.0801 | None | 95604.4935 | 20131.6861 | 42917.1289 | 0 | 11818.1355 | 276.5276 | 10150.233 | 10310.7014 | 4234.2598 | 1945.806 | 848.6687 | 0 | 848.6687 | 0 | 33.6435 | 17.9219
WtrCldRecipChlr-0.42kwpton | DEER2023 |  | 2022-03-14 23:49:47+00 | Any | OfS | Ex | CZ14 | cWVVG | Cap-Tons | 30.1598 | 10000.0801 | None | 94792.1815 | 20131.6861 | 42917.1289 | 0 | 11150.7357 | 131.6207 | 10150.233 | 10310.7014 | 4234.2598 | 1945.806 | 848.6687 | 0 | 848.6687 | 0 | 31.9616 | 17.3332
WtrCldRecipChlr-0.748kwpton | DEER2023 |  | 2022-03-14 23:49:47+00 | Any | OfS | Ex | CZ14 | cWVVG | Cap-Tons | 1 | 10000.0801 | None | 103451.8503 | 20131.6861 | 42917.1289 | 0 | 19808.9325 | 133.0714 | 10150.233 | 10310.7014 | 4234.2598 | 1945.806 | 848.6687 | 0 | 848.6687 | 0 | 37.6186 | 20.4686
WtrCldScrewChlr-0.42kwpton | DEER2023 |  | 2022-03-15 00:09:29+00 | Any | OfS | Ex | CZ14 | cWVVG | Cap-Tons | 30.1598 | 10000.0801 | None | 96497.6356 | 20131.6861 | 42917.1289 | 0 | 12852.8492 | 134.9542 | 10150.233 | 10310.7014 | 4234.2598 | 1945.806 | 848.6687 | 0 | 848.6687 | 0 | 33.0502 | 18.0129
WtrCldScrewChlr-0.748kwpton | DEER2023 |  | 2022-03-15 00:09:29+00 | Any | OfS | Ex | CZ14 | cWVVG | Cap-Tons | 1 | 10000.0801 | None | 106333.5207 | 20131.6861 | 42917.1289 | 0 | 22684.8249 | 138.8652 | 10150.233 | 10310.7014 | 4234.2598 | 1945.806 | 848.6687 | 0 | 848.6687 | 0 | 39.5578 | 21.6797
WtrCldScrewChlr-0.439kwpton-VarSpd | DEER2023 |  | 2022-03-15 00:41:21+00 | Any | OfS | Ex | CZ14 | cWVVG | Cap-Tons | 30.1598 | 10000.0801 | None | 93089.4552 | 20131.6861 | 42917.1289 | 0 | 9451.7288 | 127.9031 | 10150.233 | 10310.7014 | 4234.2598 | 1945.806 | 848.6687 | 0 | 848.6687 | 0 | 30.4157 | 16.6693
WtrCldScrewChlr-0.748kwpton-VarSpd | DEER2023 |  | 2022-03-15 00:41:21+00 | Any | OfS | Ex | CZ14 | cWVVG | Cap-Tons | 1 | 10000.0801 | None | 99633.3505 | 20131.6861 | 42917.1289 | 0 | 15996.8742 | 126.6452 | 10150.233 | 10310.7014 | 4234.2598 | 1945.806 | 848.6687 | 0 | 848.6687 | 0 | 34.4267 | 19.0284
AirCldRecipChlr-0.95kwpton | DEER2023 |  | 2022-03-14 18:21:41+00 | Any | OfS | Ex | CZ15 | cAVVG | Cap-Tons | 35.4089 | 10000.0801 | None | 117453.4846 | 20134.2332 | 42917.1289 | 0 | 36457.9379 | 0 | 5940.8377 | 12003.317 | 7600.4222 | 474.5536 | 313.1436 | 0 | 313.1436 | 0 | 47.7859 | 25.4715
AirCldRecipChlr-1.407kwpton | DEER2023 |  | 2022-03-14 18:21:41+00 | Any | OfS | Ex | CZ15 | cAVVG | Cap-Tons | 1 | 10000.0801 | None | 134991.7166 | 20134.2332 | 42917.1289 | 0 | 53996.1167 | 0 | 5940.8377 | 12003.317 | 7600.4222 | 474.5536 | 313.1436 | 0 | 313.1436 | 0 | 59.371 | 31.8686
AirCldScrewChlr-0.95kwpton | DEER2023 |  | 2022-03-14 19:29:42+00 | Any | OfS | Ex | CZ15 | cAVVG | Cap-Tons | 35.4089 | 10000.0801 | None | 125828.1098 | 20134.2332 | 42917.1289 | 0 | 44832.2777 | 0 | 5941.0923 | 12003.317 | 7600.4222 | 474.5536 | 313.1436 | 0 | 313.1436 | 0 | 50.2505 | 27.3018
AirCldScrewChlr-1.407kwpton | DEER2023 |  | 2022-03-14 19:29:42+00 | Any | OfS | Ex | CZ15 | cAVVG | Cap-Tons | 1 | 10000.0801 | None | 147394.81 | 20134.2332 | 42917.1289 | 0 | 66398.9581 | 0 | 5941.0923 | 12003.317 | 7600.4222 | 474.5536 | 313.1436 | 0 | 313.1436 | 0 | 63.0221 | 34.5793
AirCldScrewChlr-0.99kwpton-VarSpd | DEER2023 |  | 2022-03-14 20:36:10+00 | Any | OfS | Ex | CZ15 | cAVVG | Cap-Tons | 35.4089 | 10000.0801 | None | 127715.8138 | 20134.2332 | 42917.1289 | 0 | 46719.9481 | 0 | 5941.0923 | 12003.317 | 7600.4222 | 474.5536 | 313.1436 | 0 | 313.1436 | 0 | 51.3684 | 27.9386
AirCldScrewChlr-1.407kwpton-VarSpd | DEER2023 |  | 2022-03-14 20:36:10+00 | Any | OfS | Ex | CZ15 | cAVVG | Cap-Tons | 1 | 10000.0801 | None | 147394.81 | 20134.2332 | 42917.1289 | 0 | 66398.9581 | 0 | 5941.0923 | 12003.317 | 7600.4222 | 474.5536 | 313.1436 | 0 | 313.1436 | 0 | 63.0221 | 34.5793
WtrCldCentChlr-Conv-0.42kwpton | DEER2023 |  | 2022-03-14 21:09:18+00 | Any | OfS | Ex | CZ15 | cWVVG | Cap-Tons | 35.4089 | 10000.0801 | None | 119470.4922 | 20134.2332 | 42917.1289 | 0 | 29193.4455 | 333.4802 | 14888.8099 | 12003.317 | 7600.4233 | 474.5536 | 313.1436 | 0 | 313.1436 | 0 | 36.0703 | 21.0645
WtrCldCentChlr-Conv-0.748kwpton | DEER2023 |  | 2022-03-14 21:09:18+00 | Any | OfS | Ex | CZ15 | cWVVG | Cap-Tons | 1 | 10000.0801 | None | 142275.9749 | 20134.2332 | 42917.1289 | 0 | 51981.1767 | 351.2408 | 14888.8117 | 12003.317 | 7600.4231 | 474.5536 | 313.1436 | 0 | 313.1436 | 0 | 43.979 | 26.4827
WtrCldCentChlr-Conv-1Cmp-0.439kwpton-VarSpd-CndRlf | DEER2023 |  | 2022-03-14 22:16:50+00 | Any | OfS | Ex | CZ15 | cWVVG | Cap-Tons | 35.4089 | 10000.0801 | None | 106094.3823 | 20134.2332 | 42917.1289 | 0 | 15414.7782 | 736.1799 | 14888.7054 | 12003.317 | 7600.423 | 474.5536 | 313.1436 | 0 | 313.1436 | 0 | 32.0739 | 18.0479
WtrCldCentChlr-Conv-1Cmp-0.748kwpton-VarSpd-CndRlf | DEER2023 |  | 2022-03-14 22:16:50+00 | Any | OfS | Ex | CZ15 | cWVVG | Cap-Tons | 1 | 10000.0801 | None | 116899.4156 | 20134.2332 | 42917.1289 | 0 | 26211.0975 | 744.8416 | 14888.715 | 12003.317 | 7600.423 | 474.5536 | 313.1436 | 0 | 313.1436 | 0 | 36.2162 | 20.6958
WtrCldCentChlr-NoFric-1Cmp-0.439kwpton-VarSpd-CndRlf | DEER2023 |  | 2022-03-14 22:54:12+00 | Any | OfS | Ex | CZ15 | cWVVG | Cap-Tons | 35.4089 | 10000.0801 | None | 103245.9967 | 20134.2332 | 42917.1289 | 0 | 12572.288 | 730.3038 | 14888.6883 | 12003.317 | 7600.4232 | 474.5536 | 313.1436 | 0 | 313.1436 | 0 | 32.674 | 17.7414
WtrCldCentChlr-NoFric-1Cmp-0.748kwpton-VarSpd-CndRlf | DEER2023 |  | 2022-03-14 22:54:12+00 | Any | OfS | Ex | CZ15 | cWVVG | Cap-Tons | 1 | 10000.0801 | None | 112072.5667 | 20134.2332 | 42917.1289 | 0 | 21394.6582 | 734.4622 | 14888.7167 | 12003.317 | 7600.4234 | 474.5536 | 313.1436 | 0 | 313.1436 | 0 | 37.2373 | 20.1727
WtrCldCentChlr-NoFric-2Cmp-0.439kwpton-VarSpd-CndRlf | DEER2023 |  | 2022-03-14 23:25:13+00 | Any | OfS | Ex | CZ15 | cWVVG | Cap-Tons | 35.4089 | 10000.0801 | None | 102413.2012 | 20134.2332 | 42917.1289 | 0 | 11741.3844 | 728.3886 | 14888.6813 | 12003.317 | 7600.423 | 474.5536 | 313.1436 | 0 | 313.1436 | 0 | 32.7829 | 17.6301
WtrCldCentChlr-NoFric-2Cmp-0.748kwpton-VarSpd-CndRlf | DEER2023 |  | 2022-03-14 23:25:13+00 | Any | OfS | Ex | CZ15 | cWVVG | Cap-Tons | 1 | 10000.0801 | None | 110651.2032 | 20134.2332 | 42917.1289 | 0 | 19976.5826 | 731.173 | 14888.7128 | 12003.317 | 7600.4234 | 474.5536 | 313.1436 | 0 | 313.1436 | 0 | 37.424 | 19.9835
WtrCldRecipChlr-0.42kwpton | DEER2023 |  | 2022-03-14 23:49:47+00 | Any | OfS | Ex | CZ15 | cWVVG | Cap-Tons | 35.4089 | 10000.0801 | None | 108946.8155 | 20134.2332 | 42917.1289 | 0 | 18686.7686 | 316.5664 | 14888.7541 | 12003.317 | 7600.4231 | 474.5536 | 313.1436 | 0 | 313.1436 | 0 | 34.935 | 19.1235
WtrCldRecipChlr-0.748kwpton | DEER2023 |  | 2022-03-14 23:49:47+00 | Any | OfS | Ex | CZ15 | cWVVG | Cap-Tons | 1 | 10000.0801 | None | 123503.1216 | 20134.2332 | 42917.1289 | 0 | 33238.1297 | 321.4771 | 14888.7636 | 12003.317 | 7600.4228 | 474.5536 | 313.1436 | 0 | 313.1436 | 0 | 41.9568 | 23.0255
WtrCldScrewChlr-0.42kwpton | DEER2023 |  | 2022-03-15 00:09:29+00 | Any | OfS | Ex | CZ15 | cWVVG | Cap-Tons | 35.4089 | 10000.0801 | None | 112066.607 | 20134.2332 | 42917.1289 | 0 | 21800.1363 | 322.9291 | 14888.7626 | 12003.317 | 7600.4229 | 474.5536 | 313.1436 | 0 | 313.1436 | 0 | 36.2525 | 19.9491
WtrCldScrewChlr-0.748kwpton | DEER2023 |  | 2022-03-15 00:09:29+00 | Any | OfS | Ex | CZ15 | cWVVG | Cap-Tons | 1 | 10000.0801 | None | 128921.7855 | 20134.2332 | 42917.1289 | 0 | 38645.6091 | 332.6267 | 14888.7958 | 12003.317 | 7600.423 | 474.5536 | 313.1436 | 0 | 313.1436 | 0 | 44.3032 | 24.4966
WtrCldScrewChlr-0.439kwpton-VarSpd | DEER2023 |  | 2022-03-15 00:41:21+00 | Any | OfS | Ex | CZ15 | cWVVG | Cap-Tons | 35.4089 | 10000.0801 | None | 106174.9072 | 20134.2332 | 42917.1289 | 0 | 15921.5833 | 309.8002 | 14888.7845 | 12003.317 | 7600.4229 | 474.5536 | 313.1436 | 0 | 313.1436 | 0 | 33.3847 | 18.3557
WtrCldScrewChlr-0.748kwpton-VarSpd | DEER2023 |  | 2022-03-15 00:41:21+00 | Any | OfS | Ex | CZ15 | cWVVG | Cap-Tons | 1 | 10000.0801 | None | 117290.5109 | 20134.2332 | 42917.1289 | 0 | 27037.3645 | 309.619 | 14888.7818 | 12003.317 | 7600.423 | 474.5536 | 313.1436 | 0 | 313.1436 | 0 | 38.6222 | 21.332
AirCldRecipChlr-0.95kwpton | DEER2023 |  | 2022-03-14 18:21:41+00 | Any | OfS | Ex | CZ16 | cAVVG | Cap-Tons | 19.5316 | 10000.0801 | None | 83579.3605 | 20127.2033 | 42917.1289 | 0 | 7859.0324 | 0 | 2594.0564 | 10081.8719 | 1853.069 | 4334.8595 | 1865.2715 | 0 | 1865.2715 | 0 | 32.9099 | 16.7377
AirCldRecipChlr-1.407kwpton | DEER2023 |  | 2022-03-14 18:21:41+00 | Any | OfS | Ex | CZ16 | cAVVG | Cap-Tons | 1 | 10000.0801 | None | 87359.9747 | 20127.2033 | 42917.1289 | 0 | 11639.6379 | 0 | 2594.0564 | 10081.8719 | 1853.069 | 4334.8595 | 1865.2715 | 0 | 1865.2715 | 0 | 37.9294 | 19.3244
AirCldScrewChlr-0.95kwpton | DEER2023 |  | 2022-03-14 19:29:42+00 | Any | OfS | Ex | CZ16 | cAVVG | Cap-Tons | 19.5316 | 10000.0801 | None | 86210.1375 | 20127.2033 | 42917.1289 | 0 | 10489.8253 | 0 | 2594.0357 | 10081.8695 | 1853.0691 | 4334.8595 | 1865.2715 | 0 | 1865.2715 | 0 | 33.7567 | 17.5318
AirCldScrewChlr-1.407kwpton | DEER2023 |  | 2022-03-14 19:29:42+00 | Any | OfS | Ex | CZ16 | cAVVG | Cap-Tons | 1 | 10000.0801 | None | 91256.3044 | 20127.2033 | 42917.1289 | 0 | 15535.9852 | 0 | 2594.0357 | 10081.8695 | 1853.0691 | 4334.8595 | 1865.2715 | 0 | 1865.2715 | 0 | 39.1833 | 20.5009
AirCldScrewChlr-0.99kwpton-VarSpd | DEER2023 |  | 2022-03-14 20:36:10+00 | Any | OfS | Ex | CZ16 | cAVVG | Cap-Tons | 19.5316 | 10000.0801 | None | 86651.812 | 20127.2033 | 42917.1289 | 0 | 10931.5017 | 0 | 2594.0357 | 10081.8695 | 1853.0691 | 4334.8595 | 1865.2715 | 0 | 1865.2715 | 0 | 34.2316 | 17.7917
AirCldScrewChlr-1.407kwpton-VarSpd | DEER2023 |  | 2022-03-14 20:36:10+00 | Any | OfS | Ex | CZ16 | cAVVG | Cap-Tons | 1 | 10000.0801 | None | 91256.3044 | 20127.2033 | 42917.1289 | 0 | 15535.9852 | 0 | 2594.0357 | 10081.8695 | 1853.0691 | 4334.8595 | 1865.2715 | 0 | 1865.2715 | 0 | 39.1833 | 20.5009
WtrCldCentChlr-Conv-0.42kwpton | DEER2023 |  | 2022-03-14 21:09:18+00 | Any | OfS | Ex | CZ16 | cWVVG | Cap-Tons | 19.5316 | 10000.0801 | None | 85834.8573 | 20127.2033 | 42917.1289 | 0 | 7448.3498 | 109.462 | 5150.7705 | 10081.8716 | 1853.0691 | 4334.8595 | 1865.2715 | 0 | 1865.2715 | 0 | 29.7767 | 16.0034
WtrCldCentChlr-Conv-0.748kwpton | DEER2023 |  | 2022-03-14 21:09:18+00 | Any | OfS | Ex | CZ16 | cWVVG | Cap-Tons | 1 | 10000.0801 | None | 91646.9562 | 20127.2033 | 42917.1289 | 0 | 13254.5138 | 115.3959 | 5150.7731 | 10081.8719 | 1853.069 | 4334.8595 | 1865.2715 | 0 | 1865.2715 | 0 | 34.471 | 18.8488
WtrCldCentChlr-Conv-1Cmp-0.439kwpton-VarSpd-CndRlf | DEER2023 |  | 2022-03-14 22:16:50+00 | Any | OfS | Ex | CZ16 | cWVVG | Cap-Tons | 19.5316 | 10000.0801 | None | 81731.8726 | 20127.2033 | 42917.1289 | 0 | 3230.015 | 224.8649 | 5150.7257 | 10081.8719 | 1853.069 | 4334.8595 | 1865.2715 | 0 | 1865.2715 | 0 | 27.6616 | 14.2927
WtrCldCentChlr-Conv-1Cmp-0.748kwpton-VarSpd-CndRlf | DEER2023 |  | 2022-03-14 22:16:50+00 | Any | OfS | Ex | CZ16 | cWVVG | Cap-Tons | 1 | 10000.0801 | None | 84006.2633 | 20127.2033 | 42917.1289 | 0 | 5503.4769 | 225.785 | 5150.7269 | 10081.8719 | 1853.069 | 4334.8595 | 1865.2715 | 0 | 1865.2715 | 0 | 30.3117 | 15.5989
WtrCldCentChlr-NoFric-1Cmp-0.439kwpton-VarSpd-CndRlf | DEER2023 |  | 2022-03-14 22:54:12+00 | Any | OfS | Ex | CZ16 | cWVVG | Cap-Tons | 19.5316 | 10000.0801 | None | 81468.1483 | 20127.2033 | 42917.1289 | 0 | 2966.4658 | 224.6492 | 5150.7703 | 10081.8719 | 1853.0691 | 4334.8595 | 1865.2715 | 0 | 1865.2715 | 0 | 28.1087 | 14.4265
WtrCldCentChlr-NoFric-1Cmp-0.748kwpton-VarSpd-CndRlf | DEER2023 |  | 2022-03-14 22:54:12+00 | Any | OfS | Ex | CZ16 | cWVVG | Cap-Tons | 1 | 10000.0801 | None | 83556.8895 | 20127.2033 | 42917.1289 | 0 | 5054.5248 | 225.3218 | 5150.7703 | 10081.8719 | 1853.0691 | 4334.8595 | 1865.2715 | 0 | 1865.2715 | 0 | 31.0729 | 15.8266
WtrCldCentChlr-NoFric-2Cmp-0.439kwpton-VarSpd-CndRlf | DEER2023 |  | 2022-03-14 23:25:13+00 | Any | OfS | Ex | CZ16 | cWVVG | Cap-Tons | 19.5316 | 10000.0801 | None | 81468.3409 | 20127.2033 | 42917.1289 | 0 | 2966.4131 | 224.8959 | 5150.7703 | 10081.8719 | 1853.0691 | 4334.8595 | 1865.2715 | 0 | 1865.2715 | 0 | 28.2182 | 14.4957
WtrCldCentChlr-NoFric-2Cmp-0.748kwpton-VarSpd-CndRlf | DEER2023 |  | 2022-03-14 23:25:13+00 | Any | OfS | Ex | CZ16 | cWVVG | Cap-Tons | 1 | 10000.0801 | None | 83557.182 | 20127.2033 | 42917.1289 | 0 | 5054.4162 | 225.7218 | 5150.7703 | 10081.8719 | 1853.069 | 4334.8595 | 1865.2715 | 0 | 1865.2715 | 0 | 31.2592 | 15.9446
WtrCldRecipChlr-0.42kwpton | DEER2023 |  | 2022-03-14 23:49:47+00 | Any | OfS | Ex | CZ16 | cWVVG | Cap-Tons | 19.5316 | 10000.0801 | None | 83471.0412 | 20127.2033 | 42917.1289 | 0 | 5089.0073 | 104.9595 | 5150.8104 | 10081.8698 | 1853.069 | 4334.8593 | 1865.2715 | 0 | 1865.2715 | 0 | 29.3725 | 15.3525
WtrCldRecipChlr-0.748kwpton | DEER2023 |  | 2022-03-14 23:49:47+00 | Any | OfS | Ex | CZ16 | cWVVG | Cap-Tons | 1 | 10000.0801 | None | 87437.5884 | 20127.2033 | 42917.1289 | 0 | 9053.1741 | 107.3131 | 5150.824 | 10081.8698 | 1853.069 | 4334.8595 | 1865.2715 | 0 | 1865.2715 | 0 | 33.7498 | 17.6904
WtrCldScrewChlr-0.42kwpton | DEER2023 |  | 2022-03-15 00:09:29+00 | Any | OfS | Ex | CZ16 | cWVVG | Cap-Tons | 19.5316 | 10000.0801 | None | 83649.7907 | 20127.2033 | 42917.1289 | 0 | 5267.0409 | 105.6696 | 5150.8117 | 10081.8698 | 1853.069 | 4334.8593 | 1865.2715 | 0 | 1865.2715 | 0 | 29.9079 | 15.6173
WtrCldScrewChlr-0.748kwpton | DEER2023 |  | 2022-03-15 00:09:29+00 | Any | OfS | Ex | CZ16 | cWVVG | Cap-Tons | 1 | 10000.0801 | None | 87716.3631 | 20127.2033 | 42917.1289 | 0 | 9330.7283 | 108.5523 | 5150.809 | 10081.8695 | 1853.069 | 4334.8595 | 1865.2715 | 0 | 1865.2715 | 0 | 34.7043 | 18.1628
WtrCldScrewChlr-0.439kwpton-VarSpd | DEER2023 |  | 2022-03-15 00:41:21+00 | Any | OfS | Ex | CZ16 | cWVVG | Cap-Tons | 19.5316 | 10000.0801 | None | 82601.7416 | 20127.2033 | 42917.1289 | 0 | 4222.1703 | 102.5349 | 5150.7679 | 10081.8695 | 1853.069 | 4334.8595 | 1865.2715 | 0 | 1865.2715 | 0 | 28.6014 | 14.8284
WtrCldScrewChlr-0.748kwpton-VarSpd | DEER2023 |  | 2022-03-15 00:41:21+00 | Any | OfS | Ex | CZ16 | cWVVG | Cap-Tons | 1 | 10000.0801 | None | 85552.7216 | 20127.2033 | 42917.1289 | 0 | 7172.6522 | 103.0139 | 5150.783 | 10081.8695 | 1853.069 | 4334.8595 | 1865.2715 | 0 | 1865.2715 | 0 | 32.0047 | 16.5668
AirCldRecipChlr-0.95kwpton | DEER2023 |  | 2022-03-14 18:21:41+00 | Any | OfS | Old | CZ01 | cAVVG | Cap-Tons | 23.1558 | 10000.0801 | None | 92394.8369 | 20480.6797 | 47874.5709 | 0 | 2081.7574 | 0 | 2956.9139 | 19001.0569 | 1051.1614 | 13614.3122 | 2329.8534 | 0 | 2329.8534 | 0 | 36.7688 | 19.791
AirCldRecipChlr-1.407kwpton | DEER2023 |  | 2022-03-14 18:21:41+00 | Any | OfS | Old | CZ01 | cAVVG | Cap-Tons | 1 | 10000.0801 | None | 93396.2685 | 20480.6797 | 47874.5709 | 0 | 3083.1912 | 0 | 2956.9139 | 19001.0569 | 1051.1614 | 13614.3122 | 2329.8534 | 0 | 2329.8534 | 0 | 41.6823 | 22.3582
AirCldScrewChlr-0.95kwpton | DEER2023 |  | 2022-03-14 19:29:42+00 | Any | OfS | Old | CZ01 | cAVVG | Cap-Tons | 23.1558 | 10000.0801 | None | 93250.0974 | 20480.6797 | 47874.5709 | 0 | 2937.0127 | 0 | 2956.9139 | 19001.0569 | 1051.1614 | 13614.3122 | 2329.8534 | 0 | 2329.8534 | 0 | 37.613 | 20.6038
AirCldScrewChlr-1.407kwpton | DEER2023 |  | 2022-03-14 19:29:42+00 | Any | OfS | Old | CZ01 | cAVVG | Cap-Tons | 1 | 10000.0801 | None | 94662.9488 | 20480.6797 | 47874.5709 | 0 | 4349.8709 | 0 | 2956.9139 | 19001.0569 | 1051.1614 | 13614.3122 | 2329.8534 | 0 | 2329.8534 | 0 | 42.9328 | 23.5616
AirCldScrewChlr-0.99kwpton-VarSpd | DEER2023 |  | 2022-03-14 20:36:10+00 | Any | OfS | Old | CZ01 | cAVVG | Cap-Tons | 23.1558 | 10000.0801 | None | 93373.7543 | 20480.6797 | 47874.5709 | 0 | 3060.6767 | 0 | 2956.9139 | 19001.0569 | 1051.1614 | 13614.3122 | 2329.8534 | 0 | 2329.8534 | 0 | 38.0789 | 20.8623
AirCldScrewChlr-1.407kwpton-VarSpd | DEER2023 |  | 2022-03-14 20:36:10+00 | Any | OfS | Old | CZ01 | cAVVG | Cap-Tons | 1 | 10000.0801 | None | 94662.9488 | 20480.6797 | 47874.5709 | 0 | 4349.8709 | 0 | 2956.9139 | 19001.0569 | 1051.1614 | 13614.3122 | 2329.8534 | 0 | 2329.8534 | 0 | 42.9328 | 23.5616
WtrCldCentChlr-Conv-0.42kwpton | DEER2023 |  | 2022-03-14 21:09:18+00 | Any | OfS | Old | CZ01 | cWVVG | Cap-Tons | 23.1558 | 10000.0801 | None | 94469.86 | 20480.6797 | 47874.5709 | 0 | 2916.5957 | 35.4234 | 4161.6758 | 19001.0569 | 1051.1614 | 13614.3122 | 2329.8534 | 0 | 2329.8534 | 0 | 34.8366 | 20.1511
WtrCldCentChlr-Conv-0.748kwpton | DEER2023 |  | 2022-03-14 21:09:18+00 | Any | OfS | Old | CZ01 | cWVVG | Cap-Tons | 1 | 10000.0801 | None | 96748.9813 | 20480.6797 | 47874.5709 | 0 | 5193.9858 | 37.1496 | 4161.6758 | 19001.0569 | 1051.1614 | 13614.3122 | 2329.8534 | 0 | 2329.8534 | 0 | 40.1019 | 23.5482
WtrCldCentChlr-Conv-1Cmp-0.439kwpton-VarSpd-CndRlf | DEER2023 |  | 2022-03-14 22:16:50+00 | Any | OfS | Old | CZ01 | cWVVG | Cap-Tons | 23.1558 | 10000.0801 | None | 93462.1989 | 20480.6797 | 47874.5709 | 0 | 1852.0022 | 92.3476 | 4161.6758 | 19001.0569 | 1051.1614 | 13614.3122 | 2329.8534 | 0 | 2329.8534 | 0 | 33.0372 | 18.8138
WtrCldCentChlr-Conv-1Cmp-0.748kwpton-VarSpd-CndRlf | DEER2023 |  | 2022-03-14 22:16:50+00 | Any | OfS | Old | CZ01 | cWVVG | Cap-Tons | 1 | 10000.0801 | None | 94767.2588 | 20480.6797 | 47874.5709 | 0 | 3155.6596 | 93.7598 | 4161.6758 | 19001.0569 | 1051.1614 | 13614.3122 | 2329.8534 | 0 | 2329.8534 | 0 | 36.3467 | 20.8321
WtrCldCentChlr-NoFric-1Cmp-0.439kwpton-VarSpd-CndRlf | DEER2023 |  | 2022-03-14 22:54:12+00 | Any | OfS | Old | CZ01 | cWVVG | Cap-Tons | 23.1558 | 10000.0801 | None | 92602.2115 | 20480.6797 | 47874.5709 | 0 | 994.1659 | 90.2027 | 4161.6758 | 19001.0569 | 1051.1614 | 13614.3122 | 2329.8534 | 0 | 2329.8534 | 0 | 33.0579 | 18.3542
WtrCldCentChlr-NoFric-1Cmp-0.748kwpton-VarSpd-CndRlf | DEER2023 |  | 2022-03-14 22:54:12+00 | Any | OfS | Old | CZ01 | cWVVG | Cap-Tons | 1 | 10000.0801 | None | 93301.4233 | 20480.6797 | 47874.5709 | 0 | 1693.9885 | 89.595 | 4161.6758 | 19001.0569 | 1051.1614 | 13614.3122 | 2329.8534 | 0 | 2329.8534 | 0 | 36.3825 | 20.0497
WtrCldCentChlr-NoFric-2Cmp-0.439kwpton-VarSpd-CndRlf | DEER2023 |  | 2022-03-14 23:25:13+00 | Any | OfS | Old | CZ01 | cWVVG | Cap-Tons | 23.1558 | 10000.0801 | None | 92469.0525 | 20480.6797 | 47874.5709 | 0 | 861.3087 | 89.9106 | 4161.6758 | 19001.0569 | 1051.1614 | 13614.3122 | 2329.8534 | 0 | 2329.8534 | 0 | 33.1063 | 18.3043
WtrCldCentChlr-NoFric-2Cmp-0.748kwpton-VarSpd-CndRlf | DEER2023 |  | 2022-03-14 23:25:13+00 | Any | OfS | Old | CZ01 | cWVVG | Cap-Tons | 1 | 10000.0801 | None | 93074.4886 | 20480.6797 | 47874.5709 | 0 | 1467.61 | 89.0367 | 4161.6758 | 19001.0569 | 1051.1614 | 13614.3122 | 2329.8534 | 0 | 2329.8534 | 0 | 36.4653 | 19.9636
WtrCldRecipChlr-0.42kwpton | DEER2023 |  | 2022-03-14 23:49:47+00 | Any | OfS | Old | CZ01 | cWVVG | Cap-Tons | 23.1558 | 10000.0801 | None | 93024.1061 | 20480.6797 | 47874.5709 | 0 | 1473.4424 | 32.825 | 4161.6758 | 19001.0569 | 1051.1614 | 13614.3122 | 2329.8534 | 0 | 2329.8534 | 0 | 34.1549 | 19.0434
WtrCldRecipChlr-0.748kwpton | DEER2023 |  | 2022-03-14 23:49:47+00 | Any | OfS | Old | CZ01 | cWVVG | Cap-Tons | 1 | 10000.0801 | None | 94173.7286 | 20480.6797 | 47874.5709 | 0 | 2623.914 | 31.969 | 4161.6758 | 19001.0569 | 1051.1614 | 13614.3122 | 2329.8534 | 0 | 2329.8534 | 0 | 38.887 | 21.5753
WtrCldScrewChlr-0.42kwpton | DEER2023 |  | 2022-03-15 00:09:29+00 | Any | OfS | Old | CZ01 | cWVVG | Cap-Tons | 23.1558 | 10000.0801 | None | 93301.6395 | 20480.6797 | 47874.5709 | 0 | 1750.386 | 33.4112 | 4161.6758 | 19001.0569 | 1051.1614 | 13614.3122 | 2329.8534 | 0 | 2329.8534 | 0 | 34.8122 | 19.4973
WtrCldScrewChlr-0.748kwpton | DEER2023 |  | 2022-03-15 00:09:29+00 | Any | OfS | Old | CZ01 | cWVVG | Cap-Tons | 1 | 10000.0801 | None | 94667.5163 | 20480.6797 | 47874.5709 | 0 | 3116.596 | 33.0838 | 4161.6758 | 19001.0569 | 1051.1614 | 13614.3122 | 2329.8534 | 0 | 2329.8534 | 0 | 40.0584 | 22.3833
WtrCldScrewChlr-0.439kwpton-VarSpd | DEER2023 |  | 2022-03-15 00:41:21+00 | Any | OfS | Old | CZ01 | cWVVG | Cap-Tons | 23.1558 | 10000.0801 | None | 93263.555 | 20480.6797 | 47874.5709 | 0 | 1712.825 | 32.8898 | 4161.6758 | 19001.0569 | 1051.1614 | 13614.3122 | 2329.8534 | 0 | 2329.8534 | 0 | 33.9633 | 19.0761
WtrCldScrewChlr-0.748kwpton-VarSpd | DEER2023 |  | 2022-03-15 00:41:21+00 | Any | OfS | Old | CZ01 | cWVVG | Cap-Tons | 1 | 10000.0801 | None | 94468.0382 | 20480.6797 | 47874.5709 | 0 | 2917.9003 | 32.2902 | 4161.6758 | 19001.0569 | 1051.1614 | 13614.3122 | 2329.8534 | 0 | 2329.8534 | 0 | 38.0943 | 21.381
AirCldRecipChlr-0.95kwpton | DEER2023 |  | 2022-03-14 18:21:41+00 | Any | OfS | Old | CZ02 | cAVVG | Cap-Tons | 31.4316 | 10000.0801 | None | 114565.0277 | 20480.6797 | 47648.7773 | 0 | 17682.0098 | 0 | 6724.3492 | 22029.359 | 4731.7591 | 8147.6063 | 1978.4948 | 0 | 1978.4948 | 0 | 47.3832 | 28.0453
AirCldRecipChlr-1.407kwpton | DEER2023 |  | 2022-03-14 18:21:41+00 | Any | OfS | Old | CZ02 | cAVVG | Cap-Tons | 1 | 10000.0801 | None | 123071.028 | 20480.6797 | 47648.7773 | 0 | 26187.9842 | 0 | 6724.3492 | 22029.359 | 4731.7591 | 8147.6063 | 1978.4948 | 0 | 1978.4948 | 0 | 56.7465 | 33.8797
AirCldScrewChlr-0.95kwpton | DEER2023 |  | 2022-03-14 19:29:42+00 | Any | OfS | Old | CZ02 | cAVVG | Cap-Tons | 31.447 | 10000.0801 | None | 120265.8844 | 20480.6797 | 47648.7773 | 0 | 23382.8666 | 0 | 6724.3432 | 22029.3639 | 4731.7597 | 8147.6063 | 1978.4948 | 0 | 1978.4948 | 0 | 48.9332 | 29.6841
AirCldScrewChlr-1.407kwpton | DEER2023 |  | 2022-03-14 19:29:42+00 | Any | OfS | Old | CZ02 | cAVVG | Cap-Tons | 1 | 10000.0801 | None | 131514.2855 | 20480.6797 | 47648.7773 | 0 | 34631.2508 | 0 | 6724.3432 | 22029.3639 | 4731.7597 | 8147.6063 | 1978.4948 | 0 | 1978.4948 | 0 | 59.0421 | 36.3065
AirCldScrewChlr-0.99kwpton-VarSpd | DEER2023 |  | 2022-03-14 20:36:10+00 | Any | OfS | Old | CZ02 | cAVVG | Cap-Tons | 31.447 | 10000.0801 | None | 121250.3994 | 20480.6797 | 47648.7773 | 0 | 24367.4047 | 0 | 6724.3432 | 22029.3639 | 4731.7597 | 8147.6063 | 1978.4948 | 0 | 1978.4948 | 0 | 49.8182 | 30.2637
AirCldScrewChlr-1.407kwpton-VarSpd | DEER2023 |  | 2022-03-14 20:36:10+00 | Any | OfS | Old | CZ02 | cAVVG | Cap-Tons | 1 | 10000.0801 | None | 131514.2855 | 20480.6797 | 47648.7773 | 0 | 34631.2508 | 0 | 6724.3432 | 22029.3639 | 4731.7597 | 8147.6063 | 1978.4948 | 0 | 1978.4948 | 0 | 59.0421 | 36.3065
WtrCldCentChlr-Conv-0.42kwpton | DEER2023 |  | 2022-03-14 21:09:18+00 | Any | OfS | Old | CZ02 | cWVVG | Cap-Tons | 31.5388 | 10000.0801 | None | 118763.3417 | 20480.6797 | 47648.7773 | 0 | 16379.891 | 258.4358 | 11966.3139 | 22029.3951 | 4731.7733 | 8147.6063 | 1978.4938 | 0 | 1978.4938 | 0 | 39.6695 | 25.317
WtrCldCentChlr-Conv-0.748kwpton | DEER2023 |  | 2022-03-14 21:09:18+00 | Any | OfS | Old | CZ02 | cWVVG | Cap-Tons | 1 | 10000.0801 | None | 131557.0809 | 20480.6797 | 47648.7773 | 0 | 29160.9735 | 271.0846 | 11966.3139 | 22029.3951 | 4731.7733 | 8147.6063 | 1978.4938 | 0 | 1978.4938 | 0 | 47.2445 | 31.1239
WtrCldCentChlr-Conv-1Cmp-0.439kwpton-VarSpd-CndRlf | DEER2023 |  | 2022-03-14 22:16:50+00 | Any | OfS | Old | CZ02 | cWVVG | Cap-Tons | 31.5388 | 10000.0801 | None | 110131.9573 | 20480.6797 | 47648.7773 | 0 | 7434.8764 | 572.0596 | 11966.3139 | 22029.3951 | 4731.7733 | 8147.6063 | 1978.4938 | 0 | 1978.4938 | 0 | 36.0452 | 21.7981
WtrCldCentChlr-Conv-1Cmp-0.748kwpton-VarSpd-CndRlf | DEER2023 |  | 2022-03-14 22:16:50+00 | Any | OfS | Old | CZ02 | cWVVG | Cap-Tons | 1 | 10000.0801 | None | 115369.887 | 20480.6797 | 47648.7773 | 0 | 12667.9832 | 576.8378 | 11966.3139 | 22029.3951 | 4731.7733 | 8147.6063 | 1978.4938 | 0 | 1978.4938 | 0 | 40.1285 | 24.4378
WtrCldCentChlr-NoFric-1Cmp-0.439kwpton-VarSpd-CndRlf | DEER2023 |  | 2022-03-14 22:54:12+00 | Any | OfS | Old | CZ02 | cWVVG | Cap-Tons | 31.5388 | 10000.0801 | None | 109338.807 | 20480.6797 | 47648.7773 | 0 | 6642.6031 | 571.1683 | 11966.3139 | 22029.3951 | 4731.7733 | 8147.6063 | 1978.4938 | 0 | 1978.4938 | 0 | 36.7921 | 22.0438
WtrCldCentChlr-NoFric-1Cmp-0.748kwpton-VarSpd-CndRlf | DEER2023 |  | 2022-03-14 22:54:12+00 | Any | OfS | Old | CZ02 | cWVVG | Cap-Tons | 1 | 10000.0801 | None | 114018.1432 | 20480.6797 | 47648.7773 | 0 | 11318.038 | 575.0391 | 11966.3139 | 22029.3951 | 4731.7733 | 8147.6063 | 1978.4938 | 0 | 1978.4938 | 0 | 41.4017 | 24.856
WtrCldCentChlr-NoFric-2Cmp-0.439kwpton-VarSpd-CndRlf | DEER2023 |  | 2022-03-14 23:25:13+00 | Any | OfS | Old | CZ02 | cWVVG | Cap-Tons | 31.5388 | 10000.0801 | None | 109236.0261 | 20480.6797 | 47648.7773 | 0 | 6539.6733 | 571.3438 | 11966.3139 | 22029.3951 | 4731.7733 | 8147.6063 | 1978.4938 | 0 | 1978.4938 | 0 | 36.9931 | 22.1444
WtrCldCentChlr-NoFric-2Cmp-0.748kwpton-VarSpd-CndRlf | DEER2023 |  | 2022-03-14 23:25:13+00 | Any | OfS | Old | CZ02 | cWVVG | Cap-Tons | 1 | 10000.0801 | None | 113842.9688 | 20480.6797 | 47648.7773 | 0 | 11142.6278 | 575.2786 | 11966.3139 | 22029.3951 | 4731.7733 | 8147.6063 | 1978.4938 | 0 | 1978.4938 | 0 | 41.7438 | 25.0276
WtrCldRecipChlr-0.42kwpton | DEER2023 |  | 2022-03-14 23:49:47+00 | Any | OfS | Old | CZ02 | cWVVG | Cap-Tons | 31.5388 | 10000.0801 | None | 113391.9067 | 20480.6797 | 47648.7773 | 0 | 11018.652 | 248.236 | 11966.3139 | 22029.3951 | 4731.7733 | 8147.6063 | 1978.4938 | 0 | 1978.4938 | 0 | 38.9211 | 23.9007
WtrCldRecipChlr-0.748kwpton | DEER2023 |  | 2022-03-14 23:49:47+00 | Any | OfS | Old | CZ02 | cWVVG | Cap-Tons | 1 | 10000.0801 | None | 121990.7877 | 20480.6797 | 47648.7773 | 0 | 19613.1994 | 252.5313 | 11966.3139 | 22029.3951 | 4731.7733 | 8147.6063 | 1978.4938 | 0 | 1978.4938 | 0 | 45.9113 | 28.6008
WtrCldScrewChlr-0.42kwpton | DEER2023 |  | 2022-03-15 00:09:29+00 | Any | OfS | Old | CZ02 | cWVVG | Cap-Tons | 31.5388 | 10000.0801 | None | 114466.3274 | 20480.6797 | 47648.7773 | 0 | 12090.4347 | 250.8618 | 11966.3139 | 22029.3951 | 4731.7733 | 8147.6063 | 1978.4938 | 0 | 1978.4938 | 0 | 39.7846 | 24.5879
WtrCldScrewChlr-0.748kwpton | DEER2023 |  | 2022-03-15 00:09:29+00 | Any | OfS | Old | CZ02 | cWVVG | Cap-Tons | 1 | 10000.0801 | None | 123867.412 | 20480.6797 | 47648.7773 | 0 | 21485.2557 | 257.1122 | 11966.3139 | 22029.3951 | 4731.7733 | 8147.6063 | 1978.4938 | 0 | 1978.4938 | 0 | 47.4493 | 29.8249
WtrCldScrewChlr-0.439kwpton-VarSpd | DEER2023 |  | 2022-03-15 00:41:21+00 | Any | OfS | Old | CZ02 | cWVVG | Cap-Tons | 31.5388 | 10000.0801 | None | 111406.3067 | 20480.6797 | 47648.7773 | 0 | 9038.593 | 242.7145 | 11966.3139 | 22029.3951 | 4731.7733 | 8147.6063 | 1978.4938 | 0 | 1978.4938 | 0 | 37.252 | 22.6733
WtrCldScrewChlr-0.748kwpton-VarSpd | DEER2023 |  | 2022-03-15 00:41:21+00 | Any | OfS | Old | CZ02 | cWVVG | Cap-Tons | 1 | 10000.0801 | None | 117744.7174 | 20480.6797 | 47648.7773 | 0 | 15376.8043 | 242.8805 | 11966.3139 | 22029.3951 | 4731.7733 | 8147.6063 | 1978.4938 | 0 | 1978.4938 | 0 | 42.3769 | 26.0463
AirCldRecipChlr-0.95kwpton | DEER2023 |  | 2022-03-14 18:21:41+00 | Any | OfS | Old | CZ03 | cAVVG | Cap-Tons | 28.3432 | 10000.0801 | None | 106779.1071 | 20480.6797 | 47630.9156 | 0 | 12384.3359 | 0 | 5699.5033 | 20583.8255 | 3992.9657 | 7020.6495 | 1597.7604 | 0 | 1597.7604 | 0 | 41.6424 | 24.2044
AirCldRecipChlr-1.407kwpton | DEER2023 |  | 2022-03-14 18:21:41+00 | Any | OfS | Old | CZ03 | cAVVG | Cap-Tons | 1 | 10000.0801 | None | 112736.6623 | 20480.6797 | 47630.9156 | 0 | 18341.852 | 0 | 5699.5033 | 20583.8255 | 3992.9657 | 7020.6495 | 1597.7604 | 0 | 1597.7604 | 0 | 48.9117 | 28.6882
AirCldScrewChlr-0.95kwpton | DEER2023 |  | 2022-03-14 19:29:42+00 | Any | OfS | Old | CZ03 | cAVVG | Cap-Tons | 28.3432 | 10000.0801 | None | 110338.722 | 20480.6797 | 47630.9156 | 0 | 15943.9449 | 0 | 5699.5033 | 20583.8255 | 3992.9657 | 7020.6495 | 1597.7604 | 0 | 1597.7604 | 0 | 42.4471 | 25.2262
AirCldScrewChlr-1.407kwpton | DEER2023 |  | 2022-03-14 19:29:42+00 | Any | OfS | Old | CZ03 | cAVVG | Cap-Tons | 1 | 10000.0801 | None | 118008.566 | 20480.6797 | 47630.9156 | 0 | 23613.8206 | 0 | 5699.5033 | 20583.8255 | 3992.9657 | 7020.6495 | 1597.7604 | 0 | 1597.7604 | 0 | 50.1028 | 30.2006
AirCldScrewChlr-0.99kwpton-VarSpd | DEER2023 |  | 2022-03-14 20:36:10+00 | Any | OfS | Old | CZ03 | cAVVG | Cap-Tons | 28.3432 | 10000.0801 | None | 111010.0401 | 20480.6797 | 47630.9156 | 0 | 16615.2717 | 0 | 5699.5033 | 20583.8255 | 3992.9657 | 7020.6495 | 1597.7604 | 0 | 1597.7604 | 0 | 43.1172 | 25.6615
AirCldScrewChlr-1.407kwpton-VarSpd | DEER2023 |  | 2022-03-14 20:36:10+00 | Any | OfS | Old | CZ03 | cAVVG | Cap-Tons | 1 | 10000.0801 | None | 118008.566 | 20480.6797 | 47630.9156 | 0 | 23613.8206 | 0 | 5699.5033 | 20583.8255 | 3992.9657 | 7020.6495 | 1597.7604 | 0 | 1597.7604 | 0 | 50.1028 | 30.2006
WtrCldCentChlr-Conv-0.42kwpton | DEER2023 |  | 2022-03-14 21:09:18+00 | Any | OfS | Old | CZ03 | cWVVG | Cap-Tons | 28.352 | 10000.0801 | None | 113117.7763 | 20480.6797 | 47630.9156 | 0 | 13831.5923 | 236.5139 | 10354.3402 | 20583.8255 | 3992.9657 | 7020.6495 | 1597.7604 | 0 | 1597.7604 | 0 | 37.3194 | 23.408
WtrCldCentChlr-Conv-0.748kwpton | DEER2023 |  | 2022-03-14 21:09:18+00 | Any | OfS | Old | CZ03 | cWVVG | Cap-Tons | 1 | 10000.0801 | None | 123932.8172 | 20480.6797 | 47630.9156 | 0 | 24632.5616 | 250.6375 | 10354.3402 | 20583.8255 | 3992.9657 | 7020.6495 | 1597.7604 | 0 | 1597.7604 | 0 | 44.27 | 28.6622
WtrCldCentChlr-Conv-1Cmp-0.439kwpton-VarSpd-CndRlf | DEER2023 |  | 2022-03-14 22:16:50+00 | Any | OfS | Old | CZ03 | cWVVG | Cap-Tons | 28.352 | 10000.0801 | None | 108115.4937 | 20480.6797 | 47630.9156 | 0 | 8480.4631 | 585.3955 | 10354.3402 | 20583.8255 | 3992.9657 | 7020.6495 | 1597.7604 | 0 | 1597.7604 | 0 | 34.9821 | 21.1975
WtrCldCentChlr-Conv-1Cmp-0.748kwpton-VarSpd-CndRlf | DEER2023 |  | 2022-03-14 22:16:50+00 | Any | OfS | Old | CZ03 | cWVVG | Cap-Tons | 1 | 10000.0801 | None | 114099.2702 | 20480.6797 | 47630.9156 | 0 | 14449.678 | 599.9889 | 10354.3402 | 20583.8255 | 3992.9657 | 7020.6495 | 1597.7604 | 0 | 1597.7604 | 0 | 39.3271 | 24.1739
WtrCldCentChlr-NoFric-1Cmp-0.439kwpton-VarSpd-CndRlf | DEER2023 |  | 2022-03-14 22:54:12+00 | Any | OfS | Old | CZ03 | cWVVG | Cap-Tons | 28.352 | 10000.0801 | None | 105365.8674 | 20480.6797 | 47630.9156 | 0 | 5739.2945 | 576.918 | 10354.3402 | 20583.8255 | 3992.9657 | 7020.6495 | 1597.7604 | 0 | 1597.7604 | 0 | 35.3239 | 20.9416
WtrCldCentChlr-NoFric-1Cmp-0.748kwpton-VarSpd-CndRlf | DEER2023 |  | 2022-03-14 22:54:12+00 | Any | OfS | Old | CZ03 | cWVVG | Cap-Tons | 1 | 10000.0801 | None | 109412.6745 | 20480.6797 | 47630.9156 | 0 | 9779.0524 | 584.0014 | 10354.3402 | 20583.8255 | 3992.9657 | 7020.6495 | 1597.7604 | 0 | 1597.7604 | 0 | 39.9089 | 23.7377
WtrCldCentChlr-NoFric-2Cmp-0.439kwpton-VarSpd-CndRlf | DEER2023 |  | 2022-03-14 23:25:13+00 | Any | OfS | Old | CZ03 | cWVVG | Cap-Tons | 28.352 | 10000.0801 | None | 104962.2681 | 20480.6797 | 47630.9156 | 0 | 5336.8422 | 575.8141 | 10354.3402 | 20583.8255 | 3992.9657 | 7020.6495 | 1597.7604 | 0 | 1597.7604 | 0 | 35.4557 | 20.9453
WtrCldCentChlr-NoFric-2Cmp-0.748kwpton-VarSpd-CndRlf | DEER2023 |  | 2022-03-14 23:25:13+00 | Any | OfS | Old | CZ03 | cWVVG | Cap-Tons | 1 | 10000.0801 | None | 108724.9735 | 20480.6797 | 47630.9156 | 0 | 9093.3043 | 582.0376 | 10354.3402 | 20583.8255 | 3992.9657 | 7020.6495 | 1597.7604 | 0 | 1597.7604 | 0 | 40.1334 | 23.7434
WtrCldRecipChlr-0.42kwpton | DEER2023 |  | 2022-03-14 23:49:47+00 | Any | OfS | Old | CZ03 | cWVVG | Cap-Tons | 28.352 | 10000.0801 | None | 107650.4646 | 20480.6797 | 47630.9156 | 0 | 8376.3311 | 224.5284 | 10354.3402 | 20583.8255 | 3992.9657 | 7020.6495 | 1597.7604 | 0 | 1597.7604 | 0 | 36.7869 | 22.1081
WtrCldRecipChlr-0.748kwpton | DEER2023 |  | 2022-03-14 23:49:47+00 | Any | OfS | Old | CZ03 | cWVVG | Cap-Tons | 1 | 10000.0801 | None | 114194.9194 | 20480.6797 | 47630.9156 | 0 | 14917.3918 | 227.9086 | 10354.3402 | 20583.8255 | 3992.9657 | 7020.6495 | 1597.7604 | 0 | 1597.7604 | 0 | 43.321 | 26.3475
WtrCldScrewChlr-0.42kwpton | DEER2023 |  | 2022-03-15 00:09:29+00 | Any | OfS | Old | CZ03 | cWVVG | Cap-Tons | 28.352 | 10000.0801 | None | 109274.8339 | 20480.6797 | 47630.9156 | 0 | 9996.6238 | 228.5864 | 10354.3402 | 20583.8255 | 3992.9657 | 7020.6495 | 1597.7604 | 0 | 1597.7604 | 0 | 37.7022 | 22.971
WtrCldScrewChlr-0.748kwpton | DEER2023 |  | 2022-03-15 00:09:29+00 | Any | OfS | Old | CZ03 | cWVVG | Cap-Tons | 1 | 10000.0801 | None | 117086.7738 | 20480.6797 | 47630.9156 | 0 | 17801.9212 | 235.1841 | 10354.3402 | 20583.8255 | 3992.9657 | 7020.6495 | 1597.7604 | 0 | 1597.7604 | 0 | 44.9519 | 27.8836
WtrCldScrewChlr-0.439kwpton-VarSpd | DEER2023 |  | 2022-03-15 00:41:21+00 | Any | OfS | Old | CZ03 | cWVVG | Cap-Tons | 28.352 | 10000.0801 | None | 108066.2332 | 20480.6797 | 47630.9156 | 0 | 8792.5562 | 224.0443 | 10354.3402 | 20583.8255 | 3992.9657 | 7020.6495 | 1597.7604 | 0 | 1597.7604 | 0 | 36.378 | 21.8649
WtrCldScrewChlr-0.748kwpton-VarSpd | DEER2023 |  | 2022-03-15 00:41:21+00 | Any | OfS | Old | CZ03 | cWVVG | Cap-Tons | 1 | 10000.0801 | None | 114257.171 | 20480.6797 | 47630.9156 | 0 | 14980.4316 | 227.1256 | 10354.3402 | 20583.8255 | 3992.9657 | 7020.6495 | 1597.7604 | 0 | 1597.7604 | 0 | 41.9798 | 25.5146
AirCldRecipChlr-0.95kwpton | DEER2023 |  | 2022-03-14 18:21:41+00 | Any | OfS | Old | CZ04 | cAVVG | Cap-Tons | 33.5468 | 10000.0801 | None | 118622.2145 | 20480.6797 | 47567.6333 | 0 | 21374.0392 | 0 | 7339.3887 | 21860.5961 | 6464.7246 | 5417.2152 | 1499.1125 | 0 | 1499.1125 | 0 | 47.5932 | 28.7499
AirCldRecipChlr-1.407kwpton | DEER2023 |  | 2022-03-14 18:21:41+00 | Any | OfS | Old | CZ04 | cAVVG | Cap-Tons | 1 | 10000.0801 | None | 128904.2615 | 20480.6797 | 47567.6333 | 0 | 31656.0733 | 0 | 7339.3887 | 21860.5961 | 6464.7246 | 5417.2152 | 1499.1125 | 0 | 1499.1125 | 0 | 57.0751 | 34.932
AirCldScrewChlr-0.95kwpton | DEER2023 |  | 2022-03-14 19:29:42+00 | Any | OfS | Old | CZ04 | cAVVG | Cap-Tons | 33.5468 | 10000.0801 | None | 125871.6685 | 20480.6797 | 47567.6333 | 0 | 28623.4982 | 0 | 7339.3887 | 21860.5961 | 6464.7246 | 5417.2152 | 1499.1125 | 0 | 1499.1125 | 0 | 49.2843 | 30.4583
AirCldScrewChlr-1.407kwpton | DEER2023 |  | 2022-03-14 19:29:42+00 | Any | OfS | Old | CZ04 | cAVVG | Cap-Tons | 1 | 10000.0801 | None | 139641.0813 | 20480.6797 | 47567.6333 | 0 | 42392.8974 | 0 | 7339.3887 | 21860.5961 | 6464.7246 | 5417.2152 | 1499.1125 | 0 | 1499.1125 | 0 | 59.5798 | 37.4621
AirCldScrewChlr-0.99kwpton-VarSpd | DEER2023 |  | 2022-03-14 20:36:10+00 | Any | OfS | Old | CZ04 | cAVVG | Cap-Tons | 33.5468 | 10000.0801 | None | 127076.8577 | 20480.6797 | 47567.6333 | 0 | 29828.6929 | 0 | 7339.3887 | 21860.5961 | 6464.7246 | 5417.2152 | 1499.1125 | 0 | 1499.1125 | 0 | 50.1855 | 31.0711
AirCldScrewChlr-1.407kwpton-VarSpd | DEER2023 |  | 2022-03-14 20:36:10+00 | Any | OfS | Old | CZ04 | cAVVG | Cap-Tons | 1 | 10000.0801 | None | 139641.0813 | 20480.6797 | 47567.6333 | 0 | 42392.8974 | 0 | 7339.3887 | 21860.5961 | 6464.7246 | 5417.2152 | 1499.1125 | 0 | 1499.1125 | 0 | 59.5798 | 37.4621
WtrCldCentChlr-Conv-0.42kwpton | DEER2023 |  | 2022-03-14 21:09:18+00 | Any | OfS | Old | CZ04 | cWVVG | Cap-Tons | 33.5505 | 10000.0801 | None | 124397.3886 | 20480.6797 | 47567.6333 | 0 | 19976.818 | 457.2462 | 14054.5289 | 21860.5961 | 6464.7246 | 5417.2152 | 1499.1125 | 0 | 1499.1125 | 0 | 40.2561 | 25.7669
WtrCldCentChlr-Conv-0.748kwpton | DEER2023 |  | 2022-03-14 21:09:18+00 | Any | OfS | Old | CZ04 | cWVVG | Cap-Tons | 1 | 10000.0801 | None | 140016.3497 | 20480.6797 | 47567.6333 | 0 | 35574.205 | 478.8169 | 14054.5289 | 21860.5961 | 6464.7246 | 5417.2152 | 1499.1125 | 0 | 1499.1125 | 0 | 48.1233 | 31.7653
WtrCldCentChlr-Conv-1Cmp-0.439kwpton-VarSpd-CndRlf | DEER2023 |  | 2022-03-14 22:16:50+00 | Any | OfS | Old | CZ04 | cWVVG | Cap-Tons | 33.5505 | 10000.0801 | None | 113419.6249 | 20480.6797 | 47567.6333 | 0 | 8253.807 | 1202.5088 | 14054.5289 | 21860.5961 | 6464.7246 | 5417.2152 | 1499.1125 | 0 | 1499.1125 | 0 | 36.8625 | 22.3211
WtrCldCentChlr-Conv-1Cmp-0.748kwpton-VarSpd-CndRlf | DEER2023 |  | 2022-03-14 22:16:50+00 | Any | OfS | Old | CZ04 | cWVVG | Cap-Tons | 1 | 10000.0801 | None | 119244.2047 | 20480.6797 | 47567.6333 | 0 | 14059.8077 | 1221.0692 | 14054.5289 | 21860.5961 | 6464.7246 | 5417.2152 | 1499.1125 | 0 | 1499.1125 | 0 | 41.1205 | 24.9501
WtrCldCentChlr-NoFric-1Cmp-0.439kwpton-VarSpd-CndRlf | DEER2023 |  | 2022-03-14 22:54:12+00 | Any | OfS | Old | CZ04 | cWVVG | Cap-Tons | 33.5505 | 10000.0801 | None | 112703.2611 | 20480.6797 | 47567.6333 | 0 | 7538.067 | 1201.8793 | 14054.5289 | 21860.5961 | 6464.7246 | 5417.2152 | 1499.1125 | 0 | 1499.1125 | 0 | 37.7059 | 22.6596
WtrCldCentChlr-NoFric-1Cmp-0.748kwpton-VarSpd-CndRlf | DEER2023 |  | 2022-03-14 22:54:12+00 | Any | OfS | Old | CZ04 | cWVVG | Cap-Tons | 1 | 10000.0801 | None | 118023.3386 | 20480.6797 | 47567.6333 | 0 | 12840.366 | 1219.6738 | 14054.5289 | 21860.5961 | 6464.7246 | 5417.2152 | 1499.1125 | 0 | 1499.1125 | 0 | 42.5572 | 25.5265
WtrCldCentChlr-NoFric-2Cmp-0.439kwpton-VarSpd-CndRlf | DEER2023 |  | 2022-03-14 23:25:13+00 | Any | OfS | Old | CZ04 | cWVVG | Cap-Tons | 33.5505 | 10000.0801 | None | 112708.0852 | 20480.6797 | 47567.6333 | 0 | 7541.7978 | 1202.9494 | 14054.5289 | 21860.5961 | 6464.7246 | 5417.2152 | 1499.1125 | 0 | 1499.1125 | 0 | 37.9054 | 22.814
WtrCldCentChlr-NoFric-2Cmp-0.748kwpton-VarSpd-CndRlf | DEER2023 |  | 2022-03-14 23:25:13+00 | Any | OfS | Old | CZ04 | cWVVG | Cap-Tons | 1 | 10000.0801 | None | 118031.6149 | 20480.6797 | 47567.6333 | 0 | 12846.8245 | 1221.4555 | 14054.5289 | 21860.5961 | 6464.7246 | 5417.2152 | 1499.1125 | 0 | 1499.1125 | 0 | 42.8969 | 25.7896
WtrCldRecipChlr-0.42kwpton | DEER2023 |  | 2022-03-14 23:49:47+00 | Any | OfS | Old | CZ04 | cWVVG | Cap-Tons | 33.5505 | 10000.0801 | None | 117773.4242 | 20480.6797 | 47567.6333 | 0 | 13368.1951 | 441.8961 | 14054.5289 | 21860.5961 | 6464.7246 | 5417.2152 | 1499.1125 | 0 | 1499.1125 | 0 | 39.3917 | 24.3045
WtrCldRecipChlr-0.748kwpton | DEER2023 |  | 2022-03-14 23:49:47+00 | Any | OfS | Old | CZ04 | cWVVG | Cap-Tons | 1 | 10000.0801 | None | 128218.2732 | 20480.6797 | 47567.6333 | 0 | 23804.421 | 450.5272 | 14054.5289 | 21860.5961 | 6464.7246 | 5417.2152 | 1499.1125 | 0 | 1499.1125 | 0 | 46.5839 | 29.1608
WtrCldScrewChlr-0.42kwpton | DEER2023 |  | 2022-03-15 00:09:29+00 | Any | OfS | Old | CZ04 | cWVVG | Cap-Tons | 33.5505 | 10000.0801 | None | 118140.7315 | 20480.6797 | 47567.6333 | 0 | 13733.6865 | 443.7344 | 14054.5289 | 21860.5961 | 6464.7246 | 5417.2152 | 1499.1125 | 0 | 1499.1125 | 0 | 40.2071 | 24.8293
WtrCldScrewChlr-0.748kwpton | DEER2023 |  | 2022-03-15 00:09:29+00 | Any | OfS | Old | CZ04 | cWVVG | Cap-Tons | 1 | 10000.0801 | None | 128858.0153 | 20480.6797 | 47567.6333 | 0 | 24441.163 | 453.5566 | 14054.5289 | 21860.5961 | 6464.7246 | 5417.2152 | 1499.1125 | 0 | 1499.1125 | 0 | 48.0361 | 30.0955
WtrCldScrewChlr-0.439kwpton-VarSpd | DEER2023 |  | 2022-03-15 00:41:21+00 | Any | OfS | Old | CZ04 | cWVVG | Cap-Tons | 33.5505 | 10000.0801 | None | 115236.1316 | 20480.6797 | 47567.6333 | 0 | 10839.3976 | 433.4429 | 14054.5289 | 21860.5961 | 6464.7246 | 5417.2152 | 1499.1125 | 0 | 1499.1125 | 0 | 37.6708 | 22.9928
WtrCldScrewChlr-0.748kwpton-VarSpd | DEER2023 |  | 2022-03-15 00:41:21+00 | Any | OfS | Old | CZ04 | cWVVG | Cap-Tons | 1 | 10000.0801 | None | 122859.4816 | 20480.6797 | 47567.6333 | 0 | 18460.7647 | 435.4121 | 14054.5289 | 21860.5961 | 6464.7246 | 5417.2152 | 1499.1125 | 0 | 1499.1125 | 0 | 42.9426 | 26.4472
AirCldRecipChlr-0.95kwpton | DEER2023 |  | 2022-03-14 18:21:41+00 | Any | OfS | Old | CZ05 | cAVVG | Cap-Tons | 26.0474 | 10000.0801 | None | 110321.5941 | 20480.6797 | 47566.7135 | 0 | 15377.8215 | 0 | 5812.7139 | 21083.7823 | 4275.0743 | 5917.4353 | 1522.7023 | 0 | 1522.7023 | 0 | 41.5888 | 20.1462
AirCldRecipChlr-1.407kwpton | DEER2023 |  | 2022-03-14 18:21:41+00 | Any | OfS | Old | CZ05 | cAVVG | Cap-Tons | 1 | 10000.0801 | None | 117719.1223 | 20480.6797 | 47566.7135 | 0 | 22775.3566 | 0 | 5812.7139 | 21083.7823 | 4275.0743 | 5917.4353 | 1522.7023 | 0 | 1522.7023 | 0 | 48.6833 | 23.2856
AirCldScrewChlr-0.95kwpton | DEER2023 |  | 2022-03-14 19:29:42+00 | Any | OfS | Old | CZ05 | cAVVG | Cap-Tons | 26.0474 | 10000.0801 | None | 113880.7872 | 20480.6797 | 47566.7135 | 0 | 18937.0212 | 0 | 5812.7139 | 21083.7823 | 4275.0743 | 5917.4353 | 1522.7023 | 0 | 1522.7023 | 0 | 42.2765 | 20.866
AirCldScrewChlr-1.407kwpton | DEER2023 |  | 2022-03-14 19:29:42+00 | Any | OfS | Old | CZ05 | cAVVG | Cap-Tons | 1 | 10000.0801 | None | 122990.5022 | 20480.6797 | 47566.7135 | 0 | 28046.7141 | 0 | 5812.7139 | 21083.7823 | 4275.0743 | 5917.4353 | 1522.7023 | 0 | 1522.7023 | 0 | 49.7017 | 24.3523
AirCldScrewChlr-0.99kwpton-VarSpd | DEER2023 |  | 2022-03-14 20:36:10+00 | Any | OfS | Old | CZ05 | cAVVG | Cap-Tons | 26.0474 | 10000.0801 | None | 114678.15 | 20480.6797 | 47566.7135 | 0 | 19734.3645 | 0 | 5812.7139 | 21083.7823 | 4275.0743 | 5917.4353 | 1522.7023 | 0 | 1522.7023 | 0 | 42.9265 | 21.1709
AirCldScrewChlr-1.407kwpton-VarSpd | DEER2023 |  | 2022-03-14 20:36:10+00 | Any | OfS | Old | CZ05 | cAVVG | Cap-Tons | 1 | 10000.0801 | None | 122990.5022 | 20480.6797 | 47566.7135 | 0 | 28046.7141 | 0 | 5812.7139 | 21083.7823 | 4275.0743 | 5917.4353 | 1522.7023 | 0 | 1522.7023 | 0 | 49.7017 | 24.3523
WtrCldCentChlr-Conv-0.42kwpton | DEER2023 |  | 2022-03-14 21:09:18+00 | Any | OfS | Old | CZ05 | cWVVG | Cap-Tons | 26.0474 | 10000.0801 | None | 115170.7263 | 20480.6797 | 47566.7135 | 0 | 15171.0568 | 272.1865 | 10596.4228 | 21083.7823 | 4275.0743 | 5917.4353 | 1522.7023 | 0 | 1522.7023 | 0 | 37.1398 | 19.5988
WtrCldCentChlr-Conv-0.748kwpton | DEER2023 |  | 2022-03-14 21:09:18+00 | Any | OfS | Old | CZ05 | cWVVG | Cap-Tons | 1 | 10000.0801 | None | 127033.5201 | 20480.6797 | 47566.7135 | 0 | 27017.7727 | 288.2775 | 10596.4228 | 21083.7823 | 4275.0743 | 5917.4353 | 1522.7023 | 0 | 1522.7023 | 0 | 43.8157 | 23.309
WtrCldCentChlr-Conv-1Cmp-0.439kwpton-VarSpd-CndRlf | DEER2023 |  | 2022-03-14 22:16:50+00 | Any | OfS | Old | CZ05 | cWVVG | Cap-Tons | 26.0474 | 10000.0801 | None | 109607.1059 | 20480.6797 | 47566.7135 | 0 | 9246.2724 | 633.3915 | 10596.4228 | 21083.7823 | 4275.0743 | 5917.4353 | 1522.7023 | 0 | 1522.7023 | 0 | 34.9484 | 17.9898
WtrCldCentChlr-Conv-1Cmp-0.748kwpton-VarSpd-CndRlf | DEER2023 |  | 2022-03-14 22:16:50+00 | Any | OfS | Old | CZ05 | cWVVG | Cap-Tons | 1 | 10000.0801 | None | 116131.6714 | 20480.6797 | 47566.7135 | 0 | 15754.5709 | 649.6132 | 10596.4228 | 21083.7823 | 4275.0743 | 5917.4353 | 1522.7023 | 0 | 1522.7023 | 0 | 39.255 | 20.1212
WtrCldCentChlr-NoFric-1Cmp-0.439kwpton-VarSpd-CndRlf | DEER2023 |  | 2022-03-14 22:54:12+00 | Any | OfS | Old | CZ05 | cWVVG | Cap-Tons | 26.0474 | 10000.0801 | None | 107447.5885 | 20480.6797 | 47566.7135 | 0 | 7093.5046 | 626.5902 | 10596.4228 | 21083.7823 | 4275.0743 | 5917.4353 | 1522.7023 | 0 | 1522.7023 | 0 | 35.2766 | 17.8656
WtrCldCentChlr-NoFric-1Cmp-0.748kwpton-VarSpd-CndRlf | DEER2023 |  | 2022-03-14 22:54:12+00 | Any | OfS | Old | CZ05 | cWVVG | Cap-Tons | 1 | 10000.0801 | None | 112451.0623 | 20480.6797 | 47566.7135 | 0 | 12086.4561 | 637.1434 | 10596.4228 | 21083.7823 | 4275.0743 | 5917.4353 | 1522.7023 | 0 | 1522.7023 | 0 | 39.8134 | 19.9099
WtrCldCentChlr-NoFric-2Cmp-0.439kwpton-VarSpd-CndRlf | DEER2023 |  | 2022-03-14 23:25:13+00 | Any | OfS | Old | CZ05 | cWVVG | Cap-Tons | 26.0474 | 10000.0801 | None | 107158.8491 | 20480.6797 | 47566.7135 | 0 | 6805.5821 | 625.8378 | 10596.4228 | 21083.7823 | 4275.0743 | 5917.4353 | 1522.7023 | 0 | 1522.7023 | 0 | 35.4 | 17.8806
WtrCldCentChlr-NoFric-2Cmp-0.748kwpton-VarSpd-CndRlf | DEER2023 |  | 2022-03-14 23:25:13+00 | Any | OfS | Old | CZ05 | cWVVG | Cap-Tons | 1 | 10000.0801 | None | 111959.0642 | 20480.6797 | 47566.7135 | 0 | 11595.8414 | 635.7769 | 10596.4228 | 21083.7823 | 4275.0743 | 5917.4353 | 1522.7023 | 0 | 1522.7023 | 0 | 40.024 | 19.9355
WtrCldRecipChlr-0.42kwpton | DEER2023 |  | 2022-03-14 23:49:47+00 | Any | OfS | Old | CZ05 | cWVVG | Cap-Tons | 26.0474 | 10000.0801 | None | 110156.2419 | 20480.6797 | 47566.7135 | 0 | 10167.8269 | 260.9171 | 10596.4228 | 21083.7823 | 4275.0743 | 5917.4353 | 1522.7023 | 0 | 1522.7023 | 0 | 36.748 | 18.7823
WtrCldRecipChlr-0.748kwpton | DEER2023 |  | 2022-03-14 23:49:47+00 | Any | OfS | Old | CZ05 | cWVVG | Cap-Tons | 1 | 10000.0801 | None | 118102.1977 | 20480.6797 | 47566.7135 | 0 | 18107.2252 | 267.5167 | 10596.4228 | 21083.7823 | 4275.0743 | 5917.4353 | 1522.7023 | 0 | 1522.7023 | 0 | 43.1187 | 21.8541
WtrCldScrewChlr-0.42kwpton | DEER2023 |  | 2022-03-15 00:09:29+00 | Any | OfS | Old | CZ05 | cWVVG | Cap-Tons | 26.0474 | 10000.0801 | None | 112068.8651 | 20480.6797 | 47566.7135 | 0 | 12075.7675 | 265.6511 | 10596.4228 | 21083.7823 | 4275.0743 | 5917.4353 | 1522.7023 | 0 | 1522.7023 | 0 | 37.5285 | 19.3723
WtrCldScrewChlr-0.748kwpton | DEER2023 |  | 2022-03-15 00:09:29+00 | Any | OfS | Old | CZ05 | cWVVG | Cap-Tons | 1 | 10000.0801 | None | 121505.6371 | 20480.6797 | 47566.7135 | 0 | 21502.2088 | 275.966 | 10596.4228 | 21083.7823 | 4275.0743 | 5917.4353 | 1522.7023 | 0 | 1522.7023 | 0 | 44.5087 | 22.9061
WtrCldScrewChlr-0.439kwpton-VarSpd | DEER2023 |  | 2022-03-15 00:41:21+00 | Any | OfS | Old | CZ05 | cWVVG | Cap-Tons | 26.0474 | 10000.0801 | None | 110218.9547 | 20480.6797 | 47566.7135 | 0 | 10231.678 | 259.7913 | 10596.4228 | 21083.7823 | 4275.0743 | 5917.4353 | 1522.7023 | 0 | 1522.7023 | 0 | 36.4258 | 18.6001
WtrCldScrewChlr-0.748kwpton-VarSpd | DEER2023 |  | 2022-03-15 00:41:21+00 | Any | OfS | Old | CZ05 | cWVVG | Cap-Tons | 1 | 10000.0801 | None | 117423.6101 | 20480.6797 | 47566.7135 | 0 | 17430.9599 | 265.2043 | 10596.4228 | 21083.7823 | 4275.0743 | 5917.4353 | 1522.7023 | 0 | 1522.7023 | 0 | 41.9406 | 21.2411
AirCldRecipChlr-0.95kwpton | DEER2023 |  | 2022-03-14 18:21:41+00 | Any | OfS | Old | CZ06 | cAVVG | Cap-Tons | 32.9905 | 10000.0801 | None | 122966.3892 | 20480.6797 | 47925.86 | 0 | 24792.1115 | 0 | 8192.644 | 21575.2309 | 7217.4121 | 2451.4812 | 1042.3243 | 0 | 1042.3243 | 0 | 41.6452 | 23.5509
AirCldRecipChlr-1.407kwpton | DEER2023 |  | 2022-03-14 18:21:41+00 | Any | OfS | Old | CZ06 | cAVVG | Cap-Tons | 1 | 10000.0801 | None | 134892.7442 | 20480.6797 | 47925.86 | 0 | 36718.4142 | 0 | 8192.644 | 21575.2309 | 7217.4121 | 2451.4812 | 1042.3243 | 0 | 1042.3243 | 0 | 48.8617 | 27.8396
AirCldScrewChlr-0.95kwpton | DEER2023 |  | 2022-03-14 19:29:42+00 | Any | OfS | Old | CZ06 | cAVVG | Cap-Tons | 32.9905 | 10000.0801 | None | 131835.3794 | 20480.6797 | 47925.86 | 0 | 33661.0339 | 0 | 8192.644 | 21575.2309 | 7217.4121 | 2451.4812 | 1042.3243 | 0 | 1042.3243 | 0 | 43.6542 | 25.2646
AirCldScrewChlr-1.407kwpton | DEER2023 |  | 2022-03-14 19:29:42+00 | Any | OfS | Old | CZ06 | cAVVG | Cap-Tons | 1 | 10000.0801 | None | 148028.1271 | 20480.6797 | 47925.86 | 0 | 49853.7644 | 0 | 8192.644 | 21575.2309 | 7217.4121 | 2451.4812 | 1042.3243 | 0 | 1042.3243 | 0 | 51.8367 | 30.378
AirCldScrewChlr-0.99kwpton-VarSpd | DEER2023 |  | 2022-03-14 20:36:10+00 | Any | OfS | Old | CZ06 | cAVVG | Cap-Tons | 32.9905 | 10000.0801 | None | 133252.672 | 20480.6797 | 47925.86 | 0 | 35078.339 | 0 | 8192.644 | 21575.2309 | 7217.4121 | 2451.4812 | 1042.3243 | 0 | 1042.3243 | 0 | 44.3705 | 25.7122
AirCldScrewChlr-1.407kwpton-VarSpd | DEER2023 |  | 2022-03-14 20:36:10+00 | Any | OfS | Old | CZ06 | cAVVG | Cap-Tons | 1 | 10000.0801 | None | 148028.1271 | 20480.6797 | 47925.86 | 0 | 49853.7644 | 0 | 8192.644 | 21575.2309 | 7217.4121 | 2451.4812 | 1042.3243 | 0 | 1042.3243 | 0 | 51.8367 | 30.378
WtrCldCentChlr-Conv-0.42kwpton | DEER2023 |  | 2022-03-14 21:09:18+00 | Any | OfS | Old | CZ06 | cWVVG | Cap-Tons | 32.9905 | 10000.0801 | None | 130309.2231 | 20480.6797 | 47925.86 | 0 | 23754.3957 | 666.3833 | 15906.7912 | 21575.2309 | 7217.4121 | 2451.4812 | 1042.3243 | 0 | 1042.3243 | 0 | 38.4173 | 23.1014
WtrCldCentChlr-Conv-0.748kwpton | DEER2023 |  | 2022-03-14 21:09:18+00 | Any | OfS | Old | CZ06 | cWVVG | Cap-Tons | 1 | 10000.0801 | None | 148890.5157 | 20480.6797 | 47925.86 | 0 | 42303.854 | 698.1915 | 15906.7912 | 21575.2309 | 7217.4121 | 2451.4812 | 1042.3243 | 0 | 1042.3243 | 0 | 45.8298 | 28.1821
WtrCldCentChlr-Conv-1Cmp-0.439kwpton-VarSpd-CndRlf | DEER2023 |  | 2022-03-14 22:16:50+00 | Any | OfS | Old | CZ06 | cWVVG | Cap-Tons | 32.9905 | 10000.0801 | None | 117669.362 | 20480.6797 | 47925.86 | 0 | 9983.0921 | 1797.8223 | 15906.7912 | 21575.2309 | 7217.4121 | 2451.4812 | 1042.3243 | 0 | 1042.3243 | 0 | 35.0804 | 20.1237
WtrCldCentChlr-Conv-1Cmp-0.748kwpton-VarSpd-CndRlf | DEER2023 |  | 2022-03-14 22:16:50+00 | Any | OfS | Old | CZ06 | cWVVG | Cap-Tons | 1 | 10000.0801 | None | 124725.2174 | 20480.6797 | 47925.86 | 0 | 16998.3554 | 1838.4048 | 15906.7912 | 21575.2309 | 7217.4121 | 2451.4812 | 1042.3243 | 0 | 1042.3243 | 0 | 38.9464 | 22.2825
WtrCldCentChlr-NoFric-1Cmp-0.439kwpton-VarSpd-CndRlf | DEER2023 |  | 2022-03-14 22:54:12+00 | Any | OfS | Old | CZ06 | cWVVG | Cap-Tons | 32.9905 | 10000.0801 | None | 117174.1488 | 20480.6797 | 47925.86 | 0 | 9488.683 | 1797.0116 | 15906.7912 | 21575.2309 | 7217.4121 | 2451.4812 | 1042.3243 | 0 | 1042.3243 | 0 | 35.92 | 20.3246
WtrCldCentChlr-NoFric-1Cmp-0.748kwpton-VarSpd-CndRlf | DEER2023 |  | 2022-03-14 22:54:12+00 | Any | OfS | Old | CZ06 | cWVVG | Cap-Tons | 1 | 10000.0801 | None | 123881.9384 | 20480.6797 | 47925.86 | 0 | 16156.4677 | 1836.9985 | 15906.7912 | 21575.2309 | 7217.4121 | 2451.4812 | 1042.3243 | 0 | 1042.3243 | 0 | 40.3787 | 22.6259
WtrCldCentChlr-NoFric-2Cmp-0.439kwpton-VarSpd-CndRlf | DEER2023 |  | 2022-03-14 23:25:13+00 | Any | OfS | Old | CZ06 | cWVVG | Cap-Tons | 32.9905 | 10000.0801 | None | 117295.6587 | 20480.6797 | 47925.86 | 0 | 9608.7116 | 1798.4902 | 15906.7912 | 21575.2309 | 7217.4121 | 2451.4812 | 1042.3243 | 0 | 1042.3243 | 0 | 36.1329 | 20.4284
WtrCldCentChlr-NoFric-2Cmp-0.748kwpton-VarSpd-CndRlf | DEER2023 |  | 2022-03-14 23:25:13+00 | Any | OfS | Old | CZ06 | cWVVG | Cap-Tons | 1 | 10000.0801 | None | 124089.6255 | 20480.6797 | 47925.86 | 0 | 16361.599 | 1839.5728 | 15906.7912 | 21575.2309 | 7217.4121 | 2451.4812 | 1042.3243 | 0 | 1042.3243 | 0 | 40.7415 | 22.8015
WtrCldRecipChlr-0.42kwpton | DEER2023 |  | 2022-03-14 23:49:47+00 | Any | OfS | Old | CZ06 | cWVVG | Cap-Tons | 32.9905 | 10000.0801 | None | 122977.1701 | 20480.6797 | 47925.86 | 0 | 16440.6947 | 648.0039 | 15906.7912 | 21575.2309 | 7217.4121 | 2451.4812 | 1042.3243 | 0 | 1042.3243 | 0 | 37.5114 | 21.6833
WtrCldRecipChlr-0.748kwpton | DEER2023 |  | 2022-03-14 23:49:47+00 | Any | OfS | Old | CZ06 | cWVVG | Cap-Tons | 1 | 10000.0801 | None | 135831.8031 | 20480.6797 | 47925.86 | 0 | 29278.8168 | 664.5332 | 15906.7912 | 21575.2309 | 7217.4121 | 2451.4812 | 1042.3243 | 0 | 1042.3243 | 0 | 44.2162 | 25.6577
WtrCldScrewChlr-0.42kwpton | DEER2023 |  | 2022-03-15 00:09:29+00 | Any | OfS | Old | CZ06 | cWVVG | Cap-Tons | 32.9905 | 10000.0801 | None | 123675.2665 | 20480.6797 | 47925.86 | 0 | 17135.9981 | 650.8486 | 15906.7912 | 21575.2309 | 7217.4121 | 2451.4812 | 1042.3243 | 0 | 1042.3243 | 0 | 38.3438 | 22.0702
WtrCldScrewChlr-0.748kwpton | DEER2023 |  | 2022-03-15 00:09:29+00 | Any | OfS | Old | CZ06 | cWVVG | Cap-Tons | 1 | 10000.0801 | None | 137070.3191 | 20480.6797 | 47925.86 | 0 | 30512.4973 | 669.3641 | 15906.7912 | 21575.2309 | 7217.4121 | 2451.4812 | 1042.3243 | 0 | 1042.3243 | 0 | 45.6987 | 26.3468
WtrCldScrewChlr-0.439kwpton-VarSpd | DEER2023 |  | 2022-03-15 00:41:21+00 | Any | OfS | Old | CZ06 | cWVVG | Cap-Tons | 32.9905 | 10000.0801 | None | 119713.534 | 20480.6797 | 47925.86 | 0 | 13188.2388 | 636.8234 | 15906.7912 | 21575.2309 | 7217.4121 | 2451.4812 | 1042.3243 | 0 | 1042.3243 | 0 | 35.7909 | 20.6119
WtrCldScrewChlr-0.748kwpton-VarSpd | DEER2023 |  | 2022-03-15 00:41:21+00 | Any | OfS | Old | CZ06 | cWVVG | Cap-Tons | 1 | 10000.0801 | None | 129000.7584 | 20480.6797 | 47925.86 | 0 | 22468.2329 | 644.038 | 15906.7912 | 21575.2309 | 7217.4121 | 2451.4812 | 1042.3243 | 0 | 1042.3243 | 0 | 40.6235 | 23.4397
AirCldRecipChlr-0.95kwpton | DEER2023 |  | 2022-03-14 18:21:41+00 | Any | OfS | Old | CZ07 | cAVVG | Cap-Tons | 31.6471 | 10000.0801 | None | 117179.9941 | 20480.6797 | 48044.1326 | 0 | 20188.3801 | 0 | 7716.9587 | 20749.9563 | 7308.2873 | 2242.8474 | 903.5017 | 0 | 903.5017 | 0 | 40.2224 | 19.945
AirCldRecipChlr-1.407kwpton | DEER2023 |  | 2022-03-14 18:21:41+00 | Any | OfS | Old | CZ07 | cAVVG | Cap-Tons | 1 | 10000.0801 | None | 126891.6422 | 20480.6797 | 48044.1326 | 0 | 29900.0489 | 0 | 7716.9587 | 20749.9563 | 7308.2873 | 2242.8474 | 903.5017 | 0 | 903.5017 | 0 | 46.9123 | 23.0565
AirCldScrewChlr-0.95kwpton | DEER2023 |  | 2022-03-14 19:29:42+00 | Any | OfS | Old | CZ07 | cAVVG | Cap-Tons | 31.6471 | 10000.0801 | None | 125501.7127 | 20480.6797 | 48044.1326 | 0 | 28510.1241 | 0 | 7716.9587 | 20749.9563 | 7308.2873 | 2242.8474 | 903.5017 | 0 | 903.5017 | 0 | 42.2122 | 21.4
AirCldScrewChlr-1.407kwpton | DEER2023 |  | 2022-03-14 19:29:42+00 | Any | OfS | Old | CZ07 | cAVVG | Cap-Tons | 1 | 10000.0801 | None | 139216.6481 | 20480.6797 | 48044.1326 | 0 | 42224.9864 | 0 | 7716.9587 | 20749.9563 | 7308.2873 | 2242.8474 | 903.5017 | 0 | 903.5017 | 0 | 49.859 | 25.2118
AirCldScrewChlr-0.99kwpton-VarSpd | DEER2023 |  | 2022-03-14 20:36:10+00 | Any | OfS | Old | CZ07 | cAVVG | Cap-Tons | 31.6471 | 10000.0801 | None | 126702.1732 | 20480.6797 | 48044.1326 | 0 | 29710.5422 | 0 | 7716.9587 | 20749.9563 | 7308.2873 | 2242.8474 | 903.5017 | 0 | 903.5017 | 0 | 42.8816 | 21.7337
AirCldScrewChlr-1.407kwpton-VarSpd | DEER2023 |  | 2022-03-14 20:36:10+00 | Any | OfS | Old | CZ07 | cAVVG | Cap-Tons | 1 | 10000.0801 | None | 139216.6481 | 20480.6797 | 48044.1326 | 0 | 42224.9864 | 0 | 7716.9587 | 20749.9563 | 7308.2873 | 2242.8474 | 903.5017 | 0 | 903.5017 | 0 | 49.859 | 25.2118
WtrCldCentChlr-Conv-0.42kwpton | DEER2023 |  | 2022-03-14 21:09:18+00 | Any | OfS | Old | CZ07 | cWVVG | Cap-Tons | 31.6471 | 10000.0801 | None | 125751.6683 | 20480.6797 | 48044.1326 | 0 | 21014.9131 | 500.803 | 14961.3093 | 20749.9563 | 7308.2873 | 2242.8474 | 903.5017 | 0 | 903.5017 | 0 | 37.4732 | 19.9549
WtrCldCentChlr-Conv-0.748kwpton | DEER2023 |  | 2022-03-14 21:09:18+00 | Any | OfS | Old | CZ07 | cWVVG | Cap-Tons | 1 | 10000.0801 | None | 142186.7505 | 20480.6797 | 48044.1326 | 0 | 37425.5042 | 525.2643 | 14961.3093 | 20749.9563 | 7308.2873 | 2242.8474 | 903.5017 | 0 | 903.5017 | 0 | 44.4898 | 23.8539
WtrCldCentChlr-Conv-1Cmp-0.439kwpton-VarSpd-CndRlf | DEER2023 |  | 2022-03-14 22:16:50+00 | Any | OfS | Old | CZ07 | cWVVG | Cap-Tons | 31.6471 | 10000.0801 | None | 114086.6823 | 20480.6797 | 48044.1326 | 0 | 8562.9985 | 1287.7048 | 14961.3093 | 20749.9563 | 7308.2873 | 2242.8474 | 903.5017 | 0 | 903.5017 | 0 | 34.2239 | 17.6859
WtrCldCentChlr-Conv-1Cmp-0.748kwpton-VarSpd-CndRlf | DEER2023 |  | 2022-03-14 22:16:50+00 | Any | OfS | Old | CZ07 | cWVVG | Cap-Tons | 1 | 10000.0801 | None | 120129.08 | 20480.6797 | 48044.1326 | 0 | 14587.7183 | 1305.4063 | 14961.3093 | 20749.9563 | 7308.2873 | 2242.8474 | 903.5017 | 0 | 903.5017 | 0 | 37.8082 | 19.3255
WtrCldCentChlr-NoFric-1Cmp-0.439kwpton-VarSpd-CndRlf | DEER2023 |  | 2022-03-14 22:54:12+00 | Any | OfS | Old | CZ07 | cWVVG | Cap-Tons | 31.6471 | 10000.0801 | None | 113138.5689 | 20480.6797 | 48044.1326 | 0 | 7616.7578 | 1285.8766 | 14961.3093 | 20749.9563 | 7308.2873 | 2242.8474 | 903.5017 | 0 | 903.5017 | 0 | 35.019 | 17.8842
WtrCldCentChlr-NoFric-1Cmp-0.748kwpton-VarSpd-CndRlf | DEER2023 |  | 2022-03-14 22:54:12+00 | Any | OfS | Old | CZ07 | cWVVG | Cap-Tons | 1 | 10000.0801 | None | 118513.3848 | 20480.6797 | 48044.1326 | 0 | 12975.4425 | 1301.947 | 14961.3093 | 20749.9563 | 7308.2873 | 2242.8474 | 903.5017 | 0 | 903.5017 | 0 | 39.1628 | 19.6635
WtrCldCentChlr-NoFric-2Cmp-0.439kwpton-VarSpd-CndRlf | DEER2023 |  | 2022-03-14 23:25:13+00 | Any | OfS | Old | CZ07 | cWVVG | Cap-Tons | 31.6471 | 10000.0801 | None | 113092.1915 | 20480.6797 | 48044.1326 | 0 | 7569.4463 | 1286.8127 | 14961.3093 | 20749.9563 | 7308.2873 | 2242.8474 | 903.5017 | 0 | 903.5017 | 0 | 35.2242 | 17.9741
WtrCldCentChlr-NoFric-2Cmp-0.748kwpton-VarSpd-CndRlf | DEER2023 |  | 2022-03-14 23:25:13+00 | Any | OfS | Old | CZ07 | cWVVG | Cap-Tons | 1 | 10000.0801 | None | 118434.313 | 20480.6797 | 48044.1326 | 0 | 12894.8535 | 1303.4838 | 14961.3093 | 20749.9563 | 7308.2873 | 2242.8474 | 903.5017 | 0 | 903.5017 | 0 | 39.5127 | 19.8171
WtrCldRecipChlr-0.42kwpton | DEER2023 |  | 2022-03-14 23:49:47+00 | Any | OfS | Old | CZ07 | cWVVG | Cap-Tons | 31.6471 | 10000.0801 | None | 118469.2334 | 20480.6797 | 48044.1326 | 0 | 13749.8554 | 483.4132 | 14961.3093 | 20749.9563 | 7308.2873 | 2242.8474 | 903.5017 | 0 | 903.5017 | 0 | 36.5832 | 18.9184
WtrCldRecipChlr-0.748kwpton | DEER2023 |  | 2022-03-14 23:49:47+00 | Any | OfS | Old | CZ07 | cWVVG | Cap-Tons | 1 | 10000.0801 | None | 129215.8198 | 20480.6797 | 48044.1326 | 0 | 24486.6792 | 493.1641 | 14961.3093 | 20749.9563 | 7308.2873 | 2242.8474 | 903.5017 | 0 | 903.5017 | 0 | 42.9059 | 22.0079
WtrCldScrewChlr-0.42kwpton | DEER2023 |  | 2022-03-15 00:09:29+00 | Any | OfS | Old | CZ07 | cWVVG | Cap-Tons | 31.6471 | 10000.0801 | None | 118726.0937 | 20480.6797 | 48044.1326 | 0 | 14005.224 | 484.9232 | 14961.3093 | 20749.9563 | 7308.2873 | 2242.8474 | 903.5017 | 0 | 903.5017 | 0 | 37.3816 | 19.2487
WtrCldScrewChlr-0.748kwpton | DEER2023 |  | 2022-03-15 00:09:29+00 | Any | OfS | Old | CZ07 | cWVVG | Cap-Tons | 1 | 10000.0801 | None | 129668.8173 | 20480.6797 | 48044.1326 | 0 | 24937.2262 | 495.5765 | 14961.3093 | 20749.9563 | 7308.2873 | 2242.8474 | 903.5017 | 0 | 903.5017 | 0 | 44.3272 | 22.5958
WtrCldScrewChlr-0.439kwpton-VarSpd | DEER2023 |  | 2022-03-15 00:41:21+00 | Any | OfS | Old | CZ07 | cWVVG | Cap-Tons | 31.6471 | 10000.0801 | None | 115924.4314 | 20480.6797 | 48044.1326 | 0 | 11213.6384 | 474.8467 | 14961.3093 | 20749.9563 | 7308.2873 | 2242.8474 | 903.5017 | 0 | 903.5017 | 0 | 34.9355 | 18.0615
WtrCldScrewChlr-0.748kwpton-VarSpd | DEER2023 |  | 2022-03-15 00:41:21+00 | Any | OfS | Old | CZ07 | cWVVG | Cap-Tons | 1 | 10000.0801 | None | 123817.7498 | 20480.6797 | 48044.1326 | 0 | 19103.9918 | 477.8031 | 14961.3093 | 20749.9563 | 7308.2873 | 2242.8474 | 903.5017 | 0 | 903.5017 | 0 | 39.474 | 20.2428
AirCldRecipChlr-0.95kwpton | DEER2023 |  | 2022-03-14 18:21:41+00 | Any | OfS | Old | CZ08 | cAVVG | Cap-Tons | 34.345 | 10000.0801 | None | 129365.0456 | 20480.6797 | 47924.5068 | 0 | 30082.5806 | 0 | 8588.6726 | 22288.7417 | 8375.9472 | 2303.4983 | 1023.2563 | 0 | 1023.2563 | 0 | 47.5776 | 26.0734
AirCldRecipChlr-1.407kwpton | DEER2023 |  | 2022-03-14 18:21:41+00 | Any | OfS | Old | CZ08 | cAVVG | Cap-Tons | 1 | 10000.0801 | None | 143836.4259 | 20480.6797 | 47924.5068 | 0 | 44553.8807 | 0 | 8588.6726 | 22288.7417 | 8375.9472 | 2303.4983 | 1023.2563 | 0 | 1023.2563 | 0 | 57.0264 | 31.1782
AirCldScrewChlr-0.95kwpton | DEER2023 |  | 2022-03-14 19:29:42+00 | Any | OfS | Old | CZ08 | cAVVG | Cap-Tons | 34.345 | 10000.0801 | None | 138494.2544 | 20480.6797 | 47924.5068 | 0 | 39211.762 | 0 | 8588.6726 | 22288.7417 | 8375.9472 | 2303.4983 | 1023.2563 | 0 | 1023.2563 | 0 | 49.2768 | 27.8712
AirCldScrewChlr-1.407kwpton | DEER2023 |  | 2022-03-14 19:29:42+00 | Any | OfS | Old | CZ08 | cAVVG | Cap-Tons | 1 | 10000.0801 | None | 157357.1905 | 20480.6797 | 47924.5068 | 0 | 58074.6776 | 0 | 8588.6726 | 22288.7417 | 8375.9472 | 2303.4983 | 1023.2563 | 0 | 1023.2563 | 0 | 59.5419 | 33.8407
AirCldScrewChlr-0.99kwpton-VarSpd | DEER2023 |  | 2022-03-14 20:36:10+00 | Any | OfS | Old | CZ08 | cAVVG | Cap-Tons | 34.345 | 10000.0801 | None | 140145.2971 | 20480.6797 | 47924.5068 | 0 | 40862.7834 | 0 | 8588.6726 | 22288.7417 | 8375.9472 | 2303.4983 | 1023.2563 | 0 | 1023.2563 | 0 | 50.1752 | 28.3938
AirCldScrewChlr-1.407kwpton-VarSpd | DEER2023 |  | 2022-03-14 20:36:10+00 | Any | OfS | Old | CZ08 | cAVVG | Cap-Tons | 1 | 10000.0801 | None | 157357.1905 | 20480.6797 | 47924.5068 | 0 | 58074.6776 | 0 | 8588.6726 | 22288.7417 | 8375.9472 | 2303.4983 | 1023.2563 | 0 | 1023.2563 | 0 | 59.5419 | 33.8407
WtrCldCentChlr-Conv-0.42kwpton | DEER2023 |  | 2022-03-14 21:09:18+00 | Any | OfS | Old | CZ08 | cWVVG | Cap-Tons | 34.345 | 10000.0801 | None | 134795.591 | 20480.6797 | 47924.5068 | 0 | 26530.5624 | 680.9271 | 16890.3034 | 22288.7417 | 8375.9472 | 2303.4983 | 1023.2563 | 0 | 1023.2563 | 0 | 40.6649 | 24.8684
WtrCldCentChlr-Conv-0.748kwpton | DEER2023 |  | 2022-03-14 21:09:18+00 | Any | OfS | Old | CZ08 | cWVVG | Cap-Tons | 1 | 10000.0801 | None | 155545.1684 | 20480.6797 | 47924.5068 | 0 | 47246.4458 | 714.5961 | 16890.3034 | 22288.7417 | 8375.9472 | 2303.4983 | 1023.2563 | 0 | 1023.2563 | 0 | 48.7557 | 30.5291
WtrCldCentChlr-Conv-1Cmp-0.439kwpton-VarSpd-CndRlf | DEER2023 |  | 2022-03-14 22:16:50+00 | Any | OfS | Old | CZ08 | cWVVG | Cap-Tons | 34.345 | 10000.0801 | None | 120649.8407 | 20480.6797 | 47924.5068 | 0 | 11331.175 | 1734.6012 | 16890.3034 | 22288.7417 | 8375.9472 | 2303.4983 | 1023.2563 | 0 | 1023.2563 | 0 | 37.1952 | 21.3283
WtrCldCentChlr-Conv-1Cmp-0.748kwpton-VarSpd-CndRlf | DEER2023 |  | 2022-03-14 22:16:50+00 | Any | OfS | Old | CZ08 | cWVVG | Cap-Tons | 1 | 10000.0801 | None | 128651.6991 | 20480.6797 | 47924.5068 | 0 | 19299.4484 | 1768.1381 | 16890.3034 | 22288.7417 | 8375.9472 | 2303.4983 | 1023.2563 | 0 | 1023.2563 | 0 | 41.6009 | 23.6928
WtrCldCentChlr-NoFric-1Cmp-0.439kwpton-VarSpd-CndRlf | DEER2023 |  | 2022-03-14 22:54:12+00 | Any | OfS | Old | CZ08 | cWVVG | Cap-Tons | 34.345 | 10000.0801 | None | 120251.0635 | 20480.6797 | 47924.5068 | 0 | 10932.228 | 1734.7432 | 16890.3034 | 22288.7417 | 8375.9472 | 2303.4983 | 1023.2563 | 0 | 1023.2563 | 0 | 38.0714 | 21.5123
WtrCldCentChlr-NoFric-1Cmp-0.748kwpton-VarSpd-CndRlf | DEER2023 |  | 2022-03-14 22:54:12+00 | Any | OfS | Old | CZ08 | cWVVG | Cap-Tons | 1 | 10000.0801 | None | 127972.0885 | 20480.6797 | 47924.5068 | 0 | 18619.8297 | 1768.1751 | 16890.3034 | 22288.7417 | 8375.9472 | 2303.4983 | 1023.2563 | 0 | 1023.2563 | 0 | 43.0951 | 24.0071
WtrCldCentChlr-NoFric-2Cmp-0.439kwpton-VarSpd-CndRlf | DEER2023 |  | 2022-03-14 23:25:13+00 | Any | OfS | Old | CZ08 | cWVVG | Cap-Tons | 34.345 | 10000.0801 | None | 120408.9164 | 20480.6797 | 47924.5068 | 0 | 11088.4128 | 1736.3947 | 16890.3034 | 22288.7417 | 8375.9472 | 2303.4983 | 1023.2563 | 0 | 1023.2563 | 0 | 38.282 | 21.6208
WtrCldCentChlr-NoFric-2Cmp-0.748kwpton-VarSpd-CndRlf | DEER2023 |  | 2022-03-14 23:25:13+00 | Any | OfS | Old | CZ08 | cWVVG | Cap-Tons | 1 | 10000.0801 | None | 128241.3012 | 20480.6797 | 47924.5068 | 0 | 18886.237 | 1770.942 | 16890.3034 | 22288.7417 | 8375.9472 | 2303.4983 | 1023.2563 | 0 | 1023.2563 | 0 | 43.4545 | 24.1907
WtrCldRecipChlr-0.42kwpton | DEER2023 |  | 2022-03-14 23:49:47+00 | Any | OfS | Old | CZ08 | cWVVG | Cap-Tons | 34.345 | 10000.0801 | None | 126917.6618 | 20480.6797 | 47924.5068 | 0 | 18672.0225 | 661.533 | 16890.3034 | 22288.7417 | 8375.9472 | 2303.4983 | 1023.2563 | 0 | 1023.2563 | 0 | 39.8004 | 23.236
WtrCldRecipChlr-0.748kwpton | DEER2023 |  | 2022-03-14 23:49:47+00 | Any | OfS | Old | CZ08 | cWVVG | Cap-Tons | 1 | 10000.0801 | None | 141515.0547 | 20480.6797 | 47924.5068 | 0 | 33251.5159 | 679.3772 | 16890.3034 | 22288.7417 | 8375.9472 | 2303.4983 | 1023.2563 | 0 | 1023.2563 | 0 | 47.2167 | 27.622
WtrCldScrewChlr-0.42kwpton | DEER2023 |  | 2022-03-15 00:09:29+00 | Any | OfS | Old | CZ08 | cWVVG | Cap-Tons | 34.345 | 10000.0801 | None | 127959.8434 | 20480.6797 | 47924.5068 | 0 | 19710.6867 | 665.0373 | 16890.3034 | 22288.7417 | 8375.9472 | 2303.4983 | 1023.2563 | 0 | 1023.2563 | 0 | 40.6626 | 23.6837
WtrCldScrewChlr-0.748kwpton | DEER2023 |  | 2022-03-15 00:09:29+00 | Any | OfS | Old | CZ08 | cWVVG | Cap-Tons | 1 | 10000.0801 | None | 143361.5192 | 20480.6797 | 47924.5068 | 0 | 35091.9871 | 685.3637 | 16890.3034 | 22288.7417 | 8375.9472 | 2303.4983 | 1023.2563 | 0 | 1023.2563 | 0 | 48.7517 | 28.4195
WtrCldScrewChlr-0.439kwpton-VarSpd | DEER2023 |  | 2022-03-15 00:41:21+00 | Any | OfS | Old | CZ08 | cWVVG | Cap-Tons | 34.345 | 10000.0801 | None | 123167.9966 | 20480.6797 | 47924.5068 | 0 | 14934.2507 | 649.6553 | 16890.3034 | 22288.7417 | 8375.9472 | 2303.4983 | 1023.2563 | 0 | 1023.2563 | 0 | 38.0156 | 22.0568
WtrCldScrewChlr-0.748kwpton-VarSpd | DEER2023 |  | 2022-03-15 00:41:21+00 | Any | OfS | Old | CZ08 | cWVVG | Cap-Tons | 1 | 10000.0801 | None | 133682.2905 | 20480.6797 | 47924.5068 | 0 | 25440.6487 | 657.5486 | 16890.3034 | 22288.7417 | 8375.9472 | 2303.4983 | 1023.2563 | 0 | 1023.2563 | 0 | 43.4428 | 25.1795
AirCldRecipChlr-0.95kwpton | DEER2023 |  | 2022-03-14 18:21:41+00 | Any | OfS | Old | CZ09 | cAVVG | Cap-Tons | 40.4665 | 10000.0801 | None | 130358.7666 | 20480.6797 | 47894.8066 | 0 | 29627.598 | 0 | 9293.1267 | 23062.6455 | 8147.3761 | 3535.931 | 1130.2216 | 0 | 1130.2216 | 0 | 48.0835 | 29.2361
AirCldRecipChlr-1.407kwpton | DEER2023 |  | 2022-03-14 18:21:41+00 | Any | OfS | Old | CZ09 | cAVVG | Cap-Tons | 1 | 10000.0801 | None | 144611.2258 | 20480.6797 | 47894.8066 | 0 | 43880.0245 | 0 | 9293.1267 | 23062.6455 | 8147.3761 | 3535.931 | 1130.2216 | 0 | 1130.2216 | 0 | 57.647 | 35.5044
AirCldScrewChlr-0.95kwpton | DEER2023 |  | 2022-03-14 19:29:42+00 | Any | OfS | Old | CZ09 | cAVVG | Cap-Tons | 40.4665 | 10000.0801 | None | 140167.9003 | 20480.6797 | 47894.8066 | 0 | 39436.7457 | 0 | 9293.1267 | 23062.6468 | 8147.3762 | 3535.931 | 1130.2214 | 0 | 1130.2214 | 0 | 50.1761 | 31.2453
AirCldScrewChlr-1.407kwpton | DEER2023 |  | 2022-03-14 19:29:42+00 | Any | OfS | Old | CZ09 | cAVVG | Cap-Tons | 1 | 10000.0801 | None | 159139.1024 | 20480.6797 | 47894.8066 | 0 | 58407.8852 | 0 | 9293.1267 | 23062.6468 | 8147.3762 | 3535.931 | 1130.2214 | 0 | 1130.2214 | 0 | 60.7467 | 38.4805
AirCldScrewChlr-0.99kwpton-VarSpd | DEER2023 |  | 2022-03-14 20:36:10+00 | Any | OfS | Old | CZ09 | cAVVG | Cap-Tons | 40.4665 | 10000.0801 | None | 141828.4193 | 20480.6797 | 47894.8066 | 0 | 41097.243 | 0 | 9293.1267 | 23062.6468 | 8147.3762 | 3535.931 | 1130.2214 | 0 | 1130.2214 | 0 | 51.1015 | 31.879
AirCldScrewChlr-1.407kwpton-VarSpd | DEER2023 |  | 2022-03-14 20:36:10+00 | Any | OfS | Old | CZ09 | cAVVG | Cap-Tons | 1 | 10000.0801 | None | 159139.1024 | 20480.6797 | 47894.8066 | 0 | 58407.8852 | 0 | 9293.1267 | 23062.6468 | 8147.3762 | 3535.931 | 1130.2214 | 0 | 1130.2214 | 0 | 60.7467 | 38.4805
WtrCldCentChlr-Conv-0.42kwpton | DEER2023 |  | 2022-03-14 21:09:18+00 | Any | OfS | Old | CZ09 | cWVVG | Cap-Tons | 40.4665 | 10000.0801 | None | 139207.3806 | 20480.6797 | 47894.8066 | 0 | 28812.4112 | 370.221 | 18586.74 | 23062.6468 | 8147.3761 | 3535.931 | 1130.2214 | 0 | 1130.2214 | 0 | 41.5431 | 27.316
WtrCldCentChlr-Conv-0.748kwpton | DEER2023 |  | 2022-03-14 21:09:18+00 | Any | OfS | Old | CZ09 | cWVVG | Cap-Tons | 1 | 10000.0801 | None | 161709.7404 | 20480.6797 | 47894.8066 | 0 | 51294.3187 | 390.6587 | 18586.74 | 23062.6468 | 8147.3761 | 3535.931 | 1130.2214 | 0 | 1130.2214 | 0 | 49.9626 | 34.0593
WtrCldCentChlr-Conv-1Cmp-0.439kwpton-VarSpd-CndRlf | DEER2023 |  | 2022-03-14 22:16:50+00 | Any | OfS | Old | CZ09 | cWVVG | Cap-Tons | 40.4665 | 10000.0801 | None | 124582.9174 | 20480.6797 | 47894.8066 | 0 | 13797.3237 | 760.8598 | 18586.737 | 23062.6468 | 8147.3761 | 3535.931 | 1130.2214 | 0 | 1130.2214 | 0 | 36.6182 | 22.9878
WtrCldCentChlr-Conv-1Cmp-0.748kwpton-VarSpd-CndRlf | DEER2023 |  | 2022-03-14 22:16:50+00 | Any | OfS | Old | CZ09 | cWVVG | Cap-Tons | 1 | 10000.0801 | None | 134295.9323 | 20480.6797 | 47894.8066 | 0 | 23503.9292 | 767.2787 | 18586.737 | 23062.6468 | 8147.3761 | 3535.931 | 1130.2214 | 0 | 1130.2214 | 0 | 40.574 | 25.9102
WtrCldCentChlr-NoFric-1Cmp-0.439kwpton-VarSpd-CndRlf | DEER2023 |  | 2022-03-14 22:54:12+00 | Any | OfS | Old | CZ09 | cWVVG | Cap-Tons | 40.4665 | 10000.0801 | None | 122099.7121 | 20480.6797 | 47894.8066 | 0 | 11319.1522 | 755.8201 | 18586.737 | 23062.6468 | 8147.3761 | 3535.931 | 1130.2214 | 0 | 1130.2214 | 0 | 37.3983 | 22.9167
WtrCldCentChlr-NoFric-1Cmp-0.748kwpton-VarSpd-CndRlf | DEER2023 |  | 2022-03-14 22:54:12+00 | Any | OfS | Old | CZ09 | cWVVG | Cap-Tons | 1 | 10000.0801 | None | 130067.5315 | 20480.6797 | 47894.8066 | 0 | 19284.6935 | 758.0869 | 18586.737 | 23062.6468 | 8147.3761 | 3535.931 | 1130.2214 | 0 | 1130.2214 | 0 | 41.9042 | 25.7887
WtrCldCentChlr-NoFric-2Cmp-0.439kwpton-VarSpd-CndRlf | DEER2023 |  | 2022-03-14 23:25:13+00 | Any | OfS | Old | CZ09 | cWVVG | Cap-Tons | 40.4665 | 10000.0801 | None | 121536.8737 | 20480.6797 | 47894.8066 | 0 | 10757.4304 | 754.7308 | 18586.737 | 23062.6468 | 8147.3761 | 3535.931 | 1130.2214 | 0 | 1130.2214 | 0 | 37.6024 | 22.9086
WtrCldCentChlr-NoFric-2Cmp-0.748kwpton-VarSpd-CndRlf | DEER2023 |  | 2022-03-14 23:25:13+00 | Any | OfS | Old | CZ09 | cWVVG | Cap-Tons | 1 | 10000.0801 | None | 129108.122 | 20480.6797 | 47894.8066 | 0 | 18327.2607 | 756.1124 | 18586.737 | 23062.6468 | 8147.3761 | 3535.931 | 1130.2214 | 0 | 1130.2214 | 0 | 42.2522 | 25.7748
WtrCldRecipChlr-0.42kwpton | DEER2023 |  | 2022-03-14 23:49:47+00 | Any | OfS | Old | CZ09 | cWVVG | Cap-Tons | 40.4665 | 10000.0801 | None | 128575.9783 | 20480.6797 | 47894.8066 | 0 | 18199.8461 | 351.4044 | 18586.737 | 23062.6468 | 8147.3761 | 3535.931 | 1130.2214 | 0 | 1130.2214 | 0 | 40.1223 | 25.0228
WtrCldRecipChlr-0.748kwpton | DEER2023 |  | 2022-03-14 23:49:47+00 | Any | OfS | Old | CZ09 | cWVVG | Cap-Tons | 1 | 10000.0801 | None | 142767.5368 | 20480.6797 | 47894.8066 | 0 | 32385.8559 | 356.9692 | 18586.737 | 23062.6468 | 8147.3761 | 3535.931 | 1130.2214 | 0 | 1130.2214 | 0 | 47.4335 | 29.9757
WtrCldScrewChlr-0.42kwpton | DEER2023 |  | 2022-03-15 00:09:29+00 | Any | OfS | Old | CZ09 | cWVVG | Cap-Tons | 40.4665 | 10000.0801 | None | 131128.6726 | 20480.6797 | 47894.8066 | 0 | 20747.1689 | 356.7594 | 18586.737 | 23062.6468 | 8147.3761 | 3535.931 | 1130.2214 | 0 | 1130.2214 | 0 | 41.4489 | 26.0059
WtrCldScrewChlr-0.748kwpton | DEER2023 |  | 2022-03-15 00:09:29+00 | Any | OfS | Old | CZ09 | cWVVG | Cap-Tons | 1 | 10000.0801 | None | 147223.0764 | 20480.6797 | 47894.8066 | 0 | 36831.87 | 366.432 | 18586.737 | 23062.6468 | 8147.3761 | 3535.931 | 1130.2214 | 0 | 1130.2214 | 0 | 49.7949 | 31.7265
WtrCldScrewChlr-0.439kwpton-VarSpd | DEER2023 |  | 2022-03-15 00:41:21+00 | Any | OfS | Old | CZ09 | cWVVG | Cap-Tons | 40.4665 | 10000.0801 | None | 125610.1933 | 20480.6797 | 47894.8066 | 0 | 15241.7343 | 343.7446 | 18586.737 | 23062.6468 | 8147.3761 | 3535.931 | 1130.2214 | 0 | 1130.2214 | 0 | 38.0637 | 23.729
WtrCldScrewChlr-0.748kwpton-VarSpd | DEER2023 |  | 2022-03-15 00:41:21+00 | Any | OfS | Old | CZ09 | cWVVG | Cap-Tons | 1 | 10000.0801 | None | 136276.6015 | 20480.6797 | 47894.8066 | 0 | 25908.2131 | 343.6324 | 18586.737 | 23062.6468 | 8147.3761 | 3535.931 | 1130.2214 | 0 | 1130.2214 | 0 | 43.2043 | 27.2814
AirCldRecipChlr-0.95kwpton | DEER2023 |  | 2022-03-14 18:21:41+00 | Any | OfS | Old | CZ10 | cAVVG | Cap-Tons | 37.8668 | 10000.0801 | None | 132944.0015 | 20480.6797 | 47438.7926 | 0 | 32728.2052 | 0 | 8813.9436 | 23482.515 | 8553.7672 | 3880.0319 | 1235.2091 | 0 | 1235.2091 | 0 | 49.5723 | 29.4527
AirCldRecipChlr-1.407kwpton | DEER2023 |  | 2022-03-14 18:21:41+00 | Any | OfS | Old | CZ10 | cAVVG | Cap-Tons | 1 | 10000.0801 | None | 148687.9992 | 20480.6797 | 47438.7926 | 0 | 48472.1859 | 0 | 8813.9436 | 23482.515 | 8553.7672 | 3880.0319 | 1235.2091 | 0 | 1235.2091 | 0 | 60.1685 | 35.9913
AirCldScrewChlr-0.95kwpton | DEER2023 |  | 2022-03-14 19:29:42+00 | Any | OfS | Old | CZ10 | cAVVG | Cap-Tons | 37.8668 | 10000.0801 | None | 142051.1418 | 20480.6797 | 47438.7926 | 0 | 41835.3653 | 0 | 8813.9436 | 23482.515 | 8553.7672 | 3880.0319 | 1235.2095 | 0 | 1235.2095 | 0 | 51.5268 | 31.3412
AirCldScrewChlr-1.407kwpton | DEER2023 |  | 2022-03-14 19:29:42+00 | Any | OfS | Old | CZ10 | cAVVG | Cap-Tons | 1 | 10000.0801 | None | 162176.1744 | 20480.6797 | 47438.7926 | 0 | 61960.3591 | 0 | 8813.9436 | 23482.515 | 8553.7672 | 3880.0319 | 1235.2095 | 0 | 1235.2095 | 0 | 63.0634 | 38.7878
AirCldScrewChlr-0.99kwpton-VarSpd | DEER2023 |  | 2022-03-14 20:36:10+00 | Any | OfS | Old | CZ10 | cAVVG | Cap-Tons | 37.8668 | 10000.0801 | None | 143812.6262 | 20480.6797 | 47438.7926 | 0 | 43596.8437 | 0 | 8813.9436 | 23482.515 | 8553.7672 | 3880.0319 | 1235.2095 | 0 | 1235.2095 | 0 | 52.5366 | 31.9928
AirCldScrewChlr-1.407kwpton-VarSpd | DEER2023 |  | 2022-03-14 20:36:10+00 | Any | OfS | Old | CZ10 | cAVVG | Cap-Tons | 1 | 10000.0801 | None | 162176.1744 | 20480.6797 | 47438.7926 | 0 | 61960.3591 | 0 | 8813.9436 | 23482.515 | 8553.7672 | 3880.0319 | 1235.2095 | 0 | 1235.2095 | 0 | 63.0634 | 38.7878
WtrCldCentChlr-Conv-0.42kwpton | DEER2023 |  | 2022-03-14 21:09:18+00 | Any | OfS | Old | CZ10 | cWVVG | Cap-Tons | 37.8668 | 10000.0801 | None | 137196.0243 | 20480.6797 | 47438.7926 | 0 | 27726.6032 | 590.2047 | 17477.3323 | 23482.515 | 8553.7666 | 3880.0319 | 1235.2093 | 0 | 1235.2093 | 0 | 41.1002 | 26.6391
WtrCldCentChlr-Conv-0.748kwpton | DEER2023 |  | 2022-03-14 21:09:18+00 | Any | OfS | Old | CZ10 | cWVVG | Cap-Tons | 1 | 10000.0801 | None | 158872.6867 | 20480.6797 | 47438.7926 | 0 | 49373.5267 | 619.9401 | 17477.3323 | 23482.515 | 8553.7666 | 3880.0319 | 1235.2093 | 0 | 1235.2093 | 0 | 49.6695 | 33.1591
WtrCldCentChlr-Conv-1Cmp-0.439kwpton-VarSpd-CndRlf | DEER2023 |  | 2022-03-14 22:16:50+00 | Any | OfS | Old | CZ10 | cWVVG | Cap-Tons | 37.8668 | 10000.0801 | None | 122297.4732 | 20480.6797 | 47438.7926 | 0 | 12008.0275 | 1410.2549 | 17477.3323 | 23482.515 | 8553.7666 | 3880.0319 | 1235.2093 | 0 | 1235.2093 | 0 | 37.2025 | 22.8324
WtrCldCentChlr-Conv-1Cmp-0.748kwpton-VarSpd-CndRlf | DEER2023 |  | 2022-03-14 22:16:50+00 | Any | OfS | Old | CZ10 | cWVVG | Cap-Tons | 1 | 10000.0801 | None | 130768.0479 | 20480.6797 | 47438.7926 | 0 | 20456.6663 | 1432.1599 | 17477.3323 | 23482.515 | 8553.7666 | 3880.0319 | 1235.2093 | 0 | 1235.2093 | 0 | 41.6254 | 25.6101
WtrCldCentChlr-NoFric-1Cmp-0.439kwpton-VarSpd-CndRlf | DEER2023 |  | 2022-03-14 22:54:12+00 | Any | OfS | Old | CZ10 | cWVVG | Cap-Tons | 37.8668 | 10000.0801 | None | 121577.3276 | 20480.6797 | 47438.7926 | 0 | 11288.443 | 1409.67 | 17477.3323 | 23482.515 | 8553.7666 | 3880.0319 | 1235.2093 | 0 | 1235.2093 | 0 | 38.1277 | 23.1248
WtrCldCentChlr-NoFric-1Cmp-0.748kwpton-VarSpd-CndRlf | DEER2023 |  | 2022-03-14 22:54:12+00 | Any | OfS | Old | CZ10 | cWVVG | Cap-Tons | 1 | 10000.0801 | None | 129540.539 | 20480.6797 | 47438.7926 | 0 | 19230.5284 | 1430.8094 | 17477.3323 | 23482.515 | 8553.7666 | 3880.0319 | 1235.2093 | 0 | 1235.2093 | 0 | 43.2023 | 26.1074
WtrCldCentChlr-NoFric-2Cmp-0.439kwpton-VarSpd-CndRlf | DEER2023 |  | 2022-03-14 23:25:13+00 | Any | OfS | Old | CZ10 | cWVVG | Cap-Tons | 37.8668 | 10000.0801 | None | 121639.017 | 20480.6797 | 47438.7926 | 0 | 11349.0547 | 1410.7904 | 17477.3323 | 23482.515 | 8553.7666 | 3880.0319 | 1235.2093 | 0 | 1235.2093 | 0 | 38.3771 | 23.2759
WtrCldCentChlr-NoFric-2Cmp-0.748kwpton-VarSpd-CndRlf | DEER2023 |  | 2022-03-14 23:25:13+00 | Any | OfS | Old | CZ10 | cWVVG | Cap-Tons | 1 | 10000.0801 | None | 129645.8414 | 20480.6797 | 47438.7926 | 0 | 19333.9888 | 1432.6201 | 17477.3323 | 23482.515 | 8553.7666 | 3880.0319 | 1235.2093 | 0 | 1235.2093 | 0 | 43.6255 | 26.3664
WtrCldRecipChlr-0.42kwpton | DEER2023 |  | 2022-03-14 23:49:47+00 | Any | OfS | Old | CZ10 | cWVVG | Cap-Tons | 37.8668 | 10000.0801 | None | 128648.2045 | 20480.6797 | 47438.7926 | 0 | 19197.9412 | 571.0541 | 17477.3323 | 23482.515 | 8553.7666 | 3880.0319 | 1235.2093 | 0 | 1235.2093 | 0 | 40.0807 | 24.914
WtrCldRecipChlr-0.748kwpton | DEER2023 |  | 2022-03-14 23:49:47+00 | Any | OfS | Old | CZ10 | cWVVG | Cap-Tons | 1 | 10000.0801 | None | 143648.2432 | 20480.6797 | 47438.7926 | 0 | 34183.7549 | 585.2293 | 17477.3323 | 23482.515 | 8553.7666 | 3880.0319 | 1235.2093 | 0 | 1235.2093 | 0 | 47.8544 | 30.0875
WtrCldScrewChlr-0.42kwpton | DEER2023 |  | 2022-03-15 00:09:29+00 | Any | OfS | Old | CZ10 | cWVVG | Cap-Tons | 37.8668 | 10000.0801 | None | 130190.0212 | 20480.6797 | 47438.7926 | 0 | 20735.4775 | 575.3658 | 17477.3323 | 23482.515 | 8553.7666 | 3880.0319 | 1235.2093 | 0 | 1235.2093 | 0 | 41.1128 | 25.627
WtrCldScrewChlr-0.748kwpton | DEER2023 |  | 2022-03-15 00:09:29+00 | Any | OfS | Old | CZ10 | cWVVG | Cap-Tons | 1 | 10000.0801 | None | 146368.3322 | 20480.6797 | 47438.7926 | 0 | 36896.3758 | 592.7744 | 17477.3323 | 23482.515 | 8553.7666 | 3880.0319 | 1235.2093 | 0 | 1235.2093 | 0 | 49.6922 | 31.3573
WtrCldScrewChlr-0.439kwpton-VarSpd | DEER2023 |  | 2022-03-15 00:41:21+00 | Any | OfS | Old | CZ10 | cWVVG | Cap-Tons | 37.8668 | 10000.0801 | None | 124851.3567 | 20480.6797 | 47438.7926 | 0 | 15412.2169 | 559.9208 | 17477.3323 | 23482.515 | 8553.7666 | 3880.0319 | 1235.2093 | 0 | 1235.2093 | 0 | 38.0819 | 23.479
WtrCldScrewChlr-0.748kwpton-VarSpd | DEER2023 |  | 2022-03-15 00:41:21+00 | Any | OfS | Old | CZ10 | cWVVG | Cap-Tons | 1 | 10000.0801 | None | 135689.7221 | 20480.6797 | 47438.7926 | 0 | 26245.3769 | 565.1247 | 17477.3323 | 23482.515 | 8553.7666 | 3880.0319 | 1235.2093 | 0 | 1235.2093 | 0 | 43.6809 | 27.1321
AirCldRecipChlr-0.95kwpton | DEER2023 |  | 2022-03-14 18:21:41+00 | Any | OfS | Old | CZ11 | cAVVG | Cap-Tons | 36.9133 | 10000.0801 | None | 132771.1951 | 20480.6797 | 47734.048 | 0 | 31483.3794 | 0 | 8401.231 | 24671.9709 | 9040.2857 | 7185.4823 | 1870.7347 | 0 | 1870.7347 | 0 | 52.2761 | 34.3549
AirCldRecipChlr-1.407kwpton | DEER2023 |  | 2022-03-14 18:21:41+00 | Any | OfS | Old | CZ11 | cAVVG | Cap-Tons | 1 | 10000.0801 | None | 147916.3278 | 20480.6797 | 47734.048 | 0 | 46628.5398 | 0 | 8401.231 | 24671.9709 | 9040.2857 | 7185.4823 | 1870.7347 | 0 | 1870.7347 | 0 | 63.8536 | 42.8468
AirCldScrewChlr-0.95kwpton | DEER2023 |  | 2022-03-14 19:29:42+00 | Any | OfS | Old | CZ11 | cAVVG | Cap-Tons | 36.9133 | 10000.0801 | None | 140445.5868 | 20480.6797 | 47734.048 | 0 | 39157.7861 | 0 | 8401.231 | 24671.9709 | 9040.2858 | 7185.4823 | 1870.7347 | 0 | 1870.7347 | 0 | 54.3937 | 36.3498
AirCldScrewChlr-1.407kwpton | DEER2023 |  | 2022-03-14 19:29:42+00 | Any | OfS | Old | CZ11 | cAVVG | Cap-Tons | 1 | 10000.0801 | None | 159282.5666 | 20480.6797 | 47734.048 | 0 | 57994.7441 | 0 | 8401.231 | 24671.9709 | 9040.2858 | 7185.4823 | 1870.7347 | 0 | 1870.7347 | 0 | 66.9893 | 45.8013
AirCldScrewChlr-0.99kwpton-VarSpd | DEER2023 |  | 2022-03-14 20:36:10+00 | Any | OfS | Old | CZ11 | cAVVG | Cap-Tons | 36.9133 | 10000.0801 | None | 142094.3305 | 20480.6797 | 47734.048 | 0 | 40806.5367 | 0 | 8401.231 | 24671.9709 | 9040.2858 | 7185.4823 | 1870.7347 | 0 | 1870.7347 | 0 | 55.496 | 37.177
AirCldScrewChlr-1.407kwpton-VarSpd | DEER2023 |  | 2022-03-14 20:36:10+00 | Any | OfS | Old | CZ11 | cAVVG | Cap-Tons | 1 | 10000.0801 | None | 159282.5666 | 20480.6797 | 47734.048 | 0 | 57994.7441 | 0 | 8401.231 | 24671.9709 | 9040.2858 | 7185.4823 | 1870.7347 | 0 | 1870.7347 | 0 | 66.9893 | 45.8013
WtrCldCentChlr-Conv-0.42kwpton | DEER2023 |  | 2022-03-14 21:09:18+00 | Any | OfS | Old | CZ11 | cWVVG | Cap-Tons | 36.9133 | 10000.0801 | None | 134302.484 | 20480.6797 | 47734.048 | 0 | 25137.0786 | 383.0597 | 15895.764 | 24671.9709 | 9040.2857 | 7185.4823 | 1870.7347 | 0 | 1870.7347 | 0 | 41.4955 | 28.038
WtrCldCentChlr-Conv-0.748kwpton | DEER2023 |  | 2022-03-14 21:09:18+00 | Any | OfS | Old | CZ11 | cWVVG | Cap-Tons | 1 | 10000.0801 | None | 153940.4652 | 20480.6797 | 47734.048 | 0 | 44755.3115 | 402.8182 | 15895.764 | 24671.9709 | 9040.2857 | 7185.4823 | 1870.7347 | 0 | 1870.7347 | 0 | 50.0148 | 35.0795
WtrCldCentChlr-Conv-1Cmp-0.439kwpton-VarSpd-CndRlf | DEER2023 |  | 2022-03-14 22:16:50+00 | Any | OfS | Old | CZ11 | cWVVG | Cap-Tons | 36.9133 | 10000.0801 | None | 121491.4772 | 20480.6797 | 47734.048 | 0 | 11908.5853 | 800.5609 | 15895.764 | 24671.9709 | 9040.2857 | 7185.4823 | 1870.7347 | 0 | 1870.7347 | 0 | 37.1196 | 23.8181
WtrCldCentChlr-Conv-1Cmp-0.748kwpton-VarSpd-CndRlf | DEER2023 |  | 2022-03-14 22:16:50+00 | Any | OfS | Old | CZ11 | cWVVG | Cap-Tons | 1 | 10000.0801 | None | 129880.623 | 20480.6797 | 47734.048 | 0 | 20289.799 | 808.5235 | 15895.764 | 24671.9709 | 9040.2857 | 7185.4823 | 1870.7347 | 0 | 1870.7347 | 0 | 41.5203 | 27.0362
WtrCldCentChlr-NoFric-1Cmp-0.439kwpton-VarSpd-CndRlf | DEER2023 |  | 2022-03-14 22:54:12+00 | Any | OfS | Old | CZ11 | cWVVG | Cap-Tons | 36.9133 | 10000.0801 | None | 120522.613 | 20480.6797 | 47734.048 | 0 | 10941.0932 | 799.2395 | 15895.764 | 24671.9709 | 9040.2857 | 7185.4823 | 1870.7347 | 0 | 1870.7347 | 0 | 37.9656 | 24.218
WtrCldCentChlr-NoFric-1Cmp-0.748kwpton-VarSpd-CndRlf | DEER2023 |  | 2022-03-14 22:54:12+00 | Any | OfS | Old | CZ11 | cWVVG | Cap-Tons | 1 | 10000.0801 | None | 128230.4265 | 20480.6797 | 47734.048 | 0 | 18642.2138 | 805.9145 | 15895.764 | 24671.9709 | 9040.2857 | 7185.4823 | 1870.7347 | 0 | 1870.7347 | 0 | 42.962 | 27.7175
WtrCldCentChlr-NoFric-2Cmp-0.439kwpton-VarSpd-CndRlf | DEER2023 |  | 2022-03-14 23:25:13+00 | Any | OfS | Old | CZ11 | cWVVG | Cap-Tons | 36.9133 | 10000.0801 | None | 120364.0457 | 20480.6797 | 47734.048 | 0 | 10782.5771 | 799.1931 | 15895.764 | 24671.9709 | 9040.2857 | 7185.4823 | 1870.7347 | 0 | 1870.7347 | 0 | 38.1984 | 24.3494
WtrCldCentChlr-NoFric-2Cmp-0.748kwpton-VarSpd-CndRlf | DEER2023 |  | 2022-03-14 23:25:13+00 | Any | OfS | Old | CZ11 | cWVVG | Cap-Tons | 1 | 10000.0801 | None | 127960.1109 | 20480.6797 | 47734.048 | 0 | 18371.9972 | 805.7911 | 15895.764 | 24671.9709 | 9040.2857 | 7185.4823 | 1870.7347 | 0 | 1870.7347 | 0 | 43.3577 | 27.9413
WtrCldRecipChlr-0.42kwpton | DEER2023 |  | 2022-03-14 23:49:47+00 | Any | OfS | Old | CZ11 | cWVVG | Cap-Tons | 36.9133 | 10000.0801 | None | 126598.0007 | 20480.6797 | 47734.048 | 0 | 17446.8985 | 368.8219 | 15895.764 | 24671.9709 | 9040.2857 | 7185.4823 | 1870.7347 | 0 | 1870.7347 | 0 | 40.5131 | 26.4512
WtrCldRecipChlr-0.748kwpton | DEER2023 |  | 2022-03-14 23:49:47+00 | Any | OfS | Old | CZ11 | cWVVG | Cap-Tons | 1 | 10000.0801 | None | 140208.58 | 20480.6797 | 47734.048 | 0 | 31048.6086 | 377.6261 | 15895.764 | 24671.9709 | 9040.2857 | 7185.4823 | 1870.7347 | 0 | 1870.7347 | 0 | 48.2648 | 32.2544
WtrCldScrewChlr-0.42kwpton | DEER2023 |  | 2022-03-15 00:09:29+00 | Any | OfS | Old | CZ11 | cWVVG | Cap-Tons | 36.9133 | 10000.0801 | None | 128825.0647 | 20480.6797 | 47734.048 | 0 | 19668.9801 | 373.7672 | 15895.764 | 24671.9709 | 9040.2857 | 7185.4823 | 1870.7347 | 0 | 1870.7347 | 0 | 41.6242 | 27.4568
WtrCldScrewChlr-0.748kwpton | DEER2023 |  | 2022-03-15 00:09:29+00 | Any | OfS | Old | CZ11 | cWVVG | Cap-Tons | 1 | 10000.0801 | None | 144093.4855 | 20480.6797 | 47734.048 | 0 | 34924.8203 | 386.3364 | 15895.764 | 24671.9709 | 9040.2857 | 7185.4823 | 1870.7347 | 0 | 1870.7347 | 0 | 50.2445 | 34.0446
WtrCldScrewChlr-0.439kwpton-VarSpd | DEER2023 |  | 2022-03-15 00:41:21+00 | Any | OfS | Old | CZ11 | cWVVG | Cap-Tons | 36.9133 | 10000.0801 | None | 123301.6293 | 20480.6797 | 47734.048 | 0 | 14158.7052 | 360.6525 | 15895.764 | 24671.9709 | 9040.2857 | 7185.4823 | 1870.7347 | 0 | 1870.7347 | 0 | 38.5441 | 24.8726
WtrCldScrewChlr-0.748kwpton-VarSpd | DEER2023 |  | 2022-03-15 00:41:21+00 | Any | OfS | Old | CZ11 | cWVVG | Cap-Tons | 1 | 10000.0801 | None | 133218.0067 | 20480.6797 | 47734.048 | 0 | 24072.7039 | 362.9655 | 15895.764 | 24671.9709 | 9040.2857 | 7185.4823 | 1870.7347 | 0 | 1870.7347 | 0 | 44.1446 | 28.9913
AirCldRecipChlr-0.95kwpton | DEER2023 |  | 2022-03-14 18:21:41+00 | Any | OfS | Old | CZ12 | cAVVG | Cap-Tons | 34.4479 | 10000.0801 | None | 124314.7767 | 20480.6797 | 47706.214 | 0 | 25122.6429 | 0 | 7778.3434 | 23227.0574 | 7078.3864 | 6966.6294 | 1757.4289 | 0 | 1757.4289 | 0 | 49.9712 | 32.2242
AirCldRecipChlr-1.407kwpton | DEER2023 |  | 2022-03-14 18:21:41+00 | Any | OfS | Old | CZ12 | cAVVG | Cap-Tons | 1 | 10000.0801 | None | 136400.1322 | 20480.6797 | 47706.214 | 0 | 37207.9418 | 0 | 7778.3434 | 23227.0574 | 7078.3864 | 6966.6294 | 1757.4289 | 0 | 1757.4289 | 0 | 60.7547 | 39.8605
AirCldScrewChlr-0.95kwpton | DEER2023 |  | 2022-03-14 19:29:42+00 | Any | OfS | Old | CZ12 | cAVVG | Cap-Tons | 34.4479 | 10000.0801 | None | 131389.5819 | 20480.6797 | 47706.214 | 0 | 32197.4099 | 0 | 7778.3434 | 23227.0574 | 7078.3861 | 6966.6294 | 1757.4289 | 0 | 1757.4289 | 0 | 51.7997 | 34.0202
AirCldScrewChlr-1.407kwpton | DEER2023 |  | 2022-03-14 19:29:42+00 | Any | OfS | Old | CZ12 | cAVVG | Cap-Tons | 1 | 10000.0801 | None | 146878.2315 | 20480.6797 | 47706.214 | 0 | 47686.043 | 0 | 7778.3434 | 23227.0574 | 7078.3861 | 6966.6294 | 1757.4289 | 0 | 1757.4289 | 0 | 63.4624 | 42.5209
AirCldScrewChlr-0.99kwpton-VarSpd | DEER2023 |  | 2022-03-14 20:36:10+00 | Any | OfS | Old | CZ12 | cAVVG | Cap-Tons | 34.4479 | 10000.0801 | None | 132745.2477 | 20480.6797 | 47706.214 | 0 | 33553.0888 | 0 | 7778.3434 | 23227.0574 | 7078.3861 | 6966.6294 | 1757.4289 | 0 | 1757.4289 | 0 | 52.8201 | 34.7642
AirCldScrewChlr-1.407kwpton-VarSpd | DEER2023 |  | 2022-03-14 20:36:10+00 | Any | OfS | Old | CZ12 | cAVVG | Cap-Tons | 1 | 10000.0801 | None | 146878.2315 | 20480.6797 | 47706.214 | 0 | 47686.043 | 0 | 7778.3434 | 23227.0574 | 7078.3861 | 6966.6294 | 1757.4289 | 0 | 1757.4289 | 0 | 63.4624 | 42.5209
WtrCldCentChlr-Conv-0.42kwpton | DEER2023 |  | 2022-03-14 21:09:18+00 | Any | OfS | Old | CZ12 | cWVVG | Cap-Tons | 34.4479 | 10000.0801 | None | 127568.964 | 20480.6797 | 47706.214 | 0 | 21326.8951 | 432.2789 | 14395.9067 | 23227.0908 | 7078.4019 | 6966.6294 | 1757.4289 | 0 | 1757.4289 | 0 | 40.3707 | 27.0157
WtrCldCentChlr-Conv-0.748kwpton | DEER2023 |  | 2022-03-14 21:09:18+00 | Any | OfS | Old | CZ12 | cWVVG | Cap-Tons | 1 | 10000.0801 | None | 144239.9109 | 20480.6797 | 47706.214 | 0 | 37976.5113 | 453.6222 | 14395.9067 | 23227.0908 | 7078.4019 | 6966.6294 | 1757.4289 | 0 | 1757.4289 | 0 | 48.5435 | 33.5785
WtrCldCentChlr-Conv-1Cmp-0.439kwpton-VarSpd-CndRlf | DEER2023 |  | 2022-03-14 22:16:50+00 | Any | OfS | Old | CZ12 | cWVVG | Cap-Tons | 34.4479 | 10000.0801 | None | 116194.8102 | 20480.6797 | 47706.214 | 0 | 9344.151 | 1040.9332 | 14395.9067 | 23227.0908 | 7078.4019 | 6966.6294 | 1757.4289 | 0 | 1757.4289 | 0 | 36.8866 | 23.4328
WtrCldCentChlr-Conv-1Cmp-0.748kwpton-VarSpd-CndRlf | DEER2023 |  | 2022-03-14 22:16:50+00 | Any | OfS | Old | CZ12 | cWVVG | Cap-Tons | 1 | 10000.0801 | None | 122784.4456 | 20480.6797 | 47706.214 | 0 | 15920.3086 | 1054.3491 | 14395.9067 | 23227.0908 | 7078.4019 | 6966.6294 | 1757.4289 | 0 | 1757.4289 | 0 | 41.3604 | 26.4228
WtrCldCentChlr-NoFric-1Cmp-0.439kwpton-VarSpd-CndRlf | DEER2023 |  | 2022-03-14 22:54:12+00 | Any | OfS | Old | CZ12 | cWVVG | Cap-Tons | 34.4479 | 10000.0801 | None | 115631.1886 | 20480.6797 | 47706.214 | 0 | 8780.6185 | 1040.7776 | 14395.9067 | 23227.0908 | 7078.4019 | 6966.6294 | 1757.4289 | 0 | 1757.4289 | 0 | 37.7194 | 23.8924
WtrCldCentChlr-NoFric-1Cmp-0.748kwpton-VarSpd-CndRlf | DEER2023 |  | 2022-03-14 22:54:12+00 | Any | OfS | Old | CZ12 | cWVVG | Cap-Tons | 1 | 10000.0801 | None | 121823.5673 | 20480.6797 | 47706.214 | 0 | 14960.0249 | 1053.7976 | 14395.9067 | 23227.0908 | 7078.4019 | 6966.6294 | 1757.4289 | 0 | 1757.4289 | 0 | 42.7797 | 27.2057
WtrCldCentChlr-NoFric-2Cmp-0.439kwpton-VarSpd-CndRlf | DEER2023 |  | 2022-03-14 23:25:13+00 | Any | OfS | Old | CZ12 | cWVVG | Cap-Tons | 34.4479 | 10000.0801 | None | 115658.3139 | 20480.6797 | 47706.214 | 0 | 8806.9573 | 1041.6028 | 14395.9067 | 23227.0908 | 7078.4019 | 6966.6294 | 1757.4289 | 0 | 1757.4289 | 0 | 37.9342 | 24.072
WtrCldCentChlr-NoFric-2Cmp-0.748kwpton-VarSpd-CndRlf | DEER2023 |  | 2022-03-14 23:25:13+00 | Any | OfS | Old | CZ12 | cWVVG | Cap-Tons | 1 | 10000.0801 | None | 121869.834 | 20480.6797 | 47706.214 | 0 | 15004.8844 | 1055.18 | 14395.9067 | 23227.0908 | 7078.4019 | 6966.6294 | 1757.4289 | 0 | 1757.4289 | 0 | 43.1456 | 27.5114
WtrCldRecipChlr-0.42kwpton | DEER2023 |  | 2022-03-14 23:49:47+00 | Any | OfS | Old | CZ12 | cWVVG | Cap-Tons | 34.4479 | 10000.0801 | None | 121037.8142 | 20480.6797 | 47706.214 | 0 | 14810.3342 | 417.7298 | 14395.9067 | 23227.0908 | 7078.4019 | 6966.6294 | 1757.4289 | 0 | 1757.4289 | 0 | 39.5184 | 25.6382
WtrCldRecipChlr-0.748kwpton | DEER2023 |  | 2022-03-14 23:49:47+00 | Any | OfS | Old | CZ12 | cWVVG | Cap-Tons | 1 | 10000.0801 | None | 132607.59 | 20480.6797 | 47706.214 | 0 | 26370.5229 | 427.2929 | 14395.9067 | 23227.0908 | 7078.4019 | 6966.6294 | 1757.4289 | 0 | 1757.4289 | 0 | 47.0253 | 31.1257
WtrCldScrewChlr-0.42kwpton | DEER2023 |  | 2022-03-15 00:09:29+00 | Any | OfS | Old | CZ12 | cWVVG | Cap-Tons | 34.4479 | 10000.0801 | None | 122225.0506 | 20480.6797 | 47706.214 | 0 | 15994.2659 | 420.9916 | 14395.9067 | 23227.0908 | 7078.4019 | 6966.6294 | 1757.4289 | 0 | 1757.4289 | 0 | 40.4134 | 26.4071
WtrCldScrewChlr-0.748kwpton | DEER2023 |  | 2022-03-15 00:09:29+00 | Any | OfS | Old | CZ12 | cWVVG | Cap-Tons | 1 | 10000.0801 | None | 134700.0666 | 20480.6797 | 47706.214 | 0 | 28457.3245 | 432.9405 | 14395.9067 | 23227.0908 | 7078.4019 | 6966.6294 | 1757.4289 | 0 | 1757.4289 | 0 | 48.6189 | 32.4941
WtrCldScrewChlr-0.439kwpton-VarSpd | DEER2023 |  | 2022-03-15 00:41:21+00 | Any | OfS | Old | CZ12 | cWVVG | Cap-Tons | 34.4479 | 10000.0801 | None | 118153.9984 | 20480.6797 | 47706.214 | 0 | 11934.9652 | 409.2576 | 14395.9067 | 23227.0908 | 7078.4019 | 6966.6294 | 1757.4289 | 0 | 1757.4289 | 0 | 37.7263 | 24.1415
WtrCldScrewChlr-0.748kwpton-VarSpd | DEER2023 |  | 2022-03-15 00:41:21+00 | Any | OfS | Old | CZ12 | cWVVG | Cap-Tons | 1 | 10000.0801 | None | 126544.0051 | 20480.6797 | 47706.214 | 0 | 20322.1352 | 412.112 | 14395.9067 | 23227.0908 | 7078.4019 | 6966.6294 | 1757.4289 | 0 | 1757.4289 | 0 | 43.2306 | 28.0339
AirCldRecipChlr-0.95kwpton | DEER2023 |  | 2022-03-14 18:21:41+00 | Any | OfS | Old | CZ13 | cAVVG | Cap-Tons | 37.8956 | 10000.0801 | None | 134899.3482 | 20480.6797 | 47675.4215 | 0 | 33830.1641 | 0 | 8386.9375 | 24526.2223 | 9753.0578 | 6167.6054 | 1522.3915 | 0 | 1522.3915 | 0 | 52.5736 | 33.9577
AirCldRecipChlr-1.407kwpton | DEER2023 |  | 2022-03-14 18:21:41+00 | Any | OfS | Old | CZ13 | cAVVG | Cap-Tons | 1 | 10000.0801 | None | 151173.4149 | 20480.6797 | 47675.4215 | 0 | 50104.248 | 0 | 8386.9375 | 24526.2223 | 9753.0578 | 6167.6054 | 1522.3915 | 0 | 1522.3915 | 0 | 64.4257 | 42.3583
AirCldScrewChlr-0.95kwpton | DEER2023 |  | 2022-03-14 19:29:42+00 | Any | OfS | Old | CZ13 | cAVVG | Cap-Tons | 37.8956 | 10000.0801 | None | 143160.622 | 20480.6797 | 47675.4215 | 0 | 42091.4715 | 0 | 8386.9375 | 24526.2223 | 9753.0576 | 6167.6054 | 1522.3915 | 0 | 1522.3915 | 0 | 54.7078 | 35.9687
AirCldScrewChlr-1.407kwpton | DEER2023 |  | 2022-03-14 19:29:42+00 | Any | OfS | Old | CZ13 | cAVVG | Cap-Tons | 1 | 10000.0801 | None | 163408.8686 | 20480.6797 | 47675.4215 | 0 | 62339.6799 | 0 | 8386.9375 | 24526.2223 | 9753.0576 | 6167.6054 | 1522.3915 | 0 | 1522.3915 | 0 | 67.5858 | 45.3371
AirCldScrewChlr-0.99kwpton-VarSpd | DEER2023 |  | 2022-03-14 20:36:10+00 | Any | OfS | Old | CZ13 | cAVVG | Cap-Tons | 37.8956 | 10000.0801 | None | 144932.8946 | 20480.6797 | 47675.4215 | 0 | 43863.7459 | 0 | 8386.9375 | 24526.2223 | 9753.0576 | 6167.6054 | 1522.3915 | 0 | 1522.3915 | 0 | 55.835 | 36.7889
AirCldScrewChlr-1.407kwpton-VarSpd | DEER2023 |  | 2022-03-14 20:36:10+00 | Any | OfS | Old | CZ13 | cAVVG | Cap-Tons | 1 | 10000.0801 | None | 163408.8686 | 20480.6797 | 47675.4215 | 0 | 62339.6799 | 0 | 8386.9375 | 24526.2223 | 9753.0576 | 6167.6054 | 1522.3915 | 0 | 1522.3915 | 0 | 67.5858 | 45.3371
WtrCldCentChlr-Conv-0.42kwpton | DEER2023 |  | 2022-03-14 21:09:18+00 | Any | OfS | Old | CZ13 | cWVVG | Cap-Tons | 37.9934 | 10000.0801 | None | 136445.8802 | 20480.6797 | 47675.4215 | 0 | 26710.4508 | 564.5353 | 16488.6763 | 24526.2223 | 9753.0576 | 6167.6054 | 1522.3919 | 0 | 1522.3919 | 0 | 41.8921 | 28.1115
WtrCldCentChlr-Conv-0.748kwpton | DEER2023 |  | 2022-03-14 21:09:18+00 | Any | OfS | Old | CZ13 | cWVVG | Cap-Tons | 1 | 10000.0801 | None | 157327.6433 | 20480.6797 | 47675.4215 | 0 | 47564.1343 | 592.5672 | 16488.6763 | 24526.2223 | 9753.0576 | 6167.6054 | 1522.3919 | 0 | 1522.3919 | 0 | 50.7495 | 35.2137
WtrCldCentChlr-Conv-1Cmp-0.439kwpton-VarSpd-CndRlf | DEER2023 |  | 2022-03-14 22:16:50+00 | Any | OfS | Old | CZ13 | cWVVG | Cap-Tons | 37.9934 | 10000.0801 | None | 122270.404 | 20480.6797 | 47675.4215 | 0 | 11738.4689 | 1361.0185 | 16488.6763 | 24526.2223 | 9753.0576 | 6167.6054 | 1522.3919 | 0 | 1522.3919 | 0 | 38.1074 | 24.3532
WtrCldCentChlr-Conv-1Cmp-0.748kwpton-VarSpd-CndRlf | DEER2023 |  | 2022-03-14 22:16:50+00 | Any | OfS | Old | CZ13 | cWVVG | Cap-Tons | 1 | 10000.0801 | None | 130550.7052 | 20480.6797 | 47675.4215 | 0 | 19998.9296 | 1380.9003 | 16488.6763 | 24526.2223 | 9753.0576 | 6167.6054 | 1522.3919 | 0 | 1522.3919 | 0 | 42.8833 | 27.5894
WtrCldCentChlr-NoFric-1Cmp-0.439kwpton-VarSpd-CndRlf | DEER2023 |  | 2022-03-14 22:54:12+00 | Any | OfS | Old | CZ13 | cWVVG | Cap-Tons | 37.9934 | 10000.0801 | None | 121732.0914 | 20480.6797 | 47675.4215 | 0 | 11200.3474 | 1360.8622 | 16488.6763 | 24526.2223 | 9753.0576 | 6167.6054 | 1522.3919 | 0 | 1522.3919 | 0 | 39.0354 | 24.8061
WtrCldCentChlr-NoFric-1Cmp-0.748kwpton-VarSpd-CndRlf | DEER2023 |  | 2022-03-14 22:54:12+00 | Any | OfS | Old | CZ13 | cWVVG | Cap-Tons | 1 | 10000.0801 | None | 129633.2859 | 20480.6797 | 47675.4215 | 0 | 19081.9529 | 1380.4136 | 16488.6763 | 24526.2223 | 9753.0576 | 6167.6054 | 1522.3919 | 0 | 1522.3919 | 0 | 44.464 | 28.3614
WtrCldCentChlr-NoFric-2Cmp-0.439kwpton-VarSpd-CndRlf | DEER2023 |  | 2022-03-14 23:25:13+00 | Any | OfS | Old | CZ13 | cWVVG | Cap-Tons | 37.9934 | 10000.0801 | None | 121820.142 | 20480.6797 | 47675.4215 | 0 | 11287.3124 | 1361.92 | 16488.6763 | 24526.2223 | 9753.0576 | 6167.6054 | 1522.3919 | 0 | 1522.3919 | 0 | 39.2788 | 24.9879
WtrCldCentChlr-NoFric-2Cmp-0.748kwpton-VarSpd-CndRlf | DEER2023 |  | 2022-03-14 23:25:13+00 | Any | OfS | Old | CZ13 | cWVVG | Cap-Tons | 1 | 10000.0801 | None | 129783.359 | 20480.6797 | 47675.4215 | 0 | 19230.2425 | 1382.2062 | 16488.6763 | 24526.2223 | 9753.0576 | 6167.6054 | 1522.3919 | 0 | 1522.3919 | 0 | 44.8796 | 28.6723
WtrCldRecipChlr-0.42kwpton | DEER2023 |  | 2022-03-14 23:49:47+00 | Any | OfS | Old | CZ13 | cWVVG | Cap-Tons | 37.9934 | 10000.0801 | None | 128505.5124 | 20480.6797 | 47675.4215 | 0 | 18788.1122 | 546.4827 | 16488.6763 | 24526.2223 | 9753.0576 | 6167.6054 | 1522.3919 | 0 | 1522.3919 | 0 | 40.9231 | 26.5288
WtrCldRecipChlr-0.748kwpton | DEER2023 |  | 2022-03-14 23:49:47+00 | Any | OfS | Old | CZ13 | cWVVG | Cap-Tons | 1 | 10000.0801 | None | 143185.5711 | 20480.6797 | 47675.4215 | 0 | 33454.5303 | 560.1399 | 16488.6763 | 24526.2223 | 9753.0576 | 6167.6054 | 1522.3919 | 0 | 1522.3919 | 0 | 49.0233 | 32.3945
WtrCldScrewChlr-0.42kwpton | DEER2023 |  | 2022-03-15 00:09:29+00 | Any | OfS | Old | CZ13 | cWVVG | Cap-Tons | 37.9934 | 10000.0801 | None | 130243.6595 | 20480.6797 | 47675.4215 | 0 | 20521.6733 | 551.0947 | 16488.6763 | 24526.2223 | 9753.0576 | 6167.6054 | 1522.3919 | 0 | 1522.3919 | 0 | 41.9463 | 27.3758
WtrCldScrewChlr-0.748kwpton | DEER2023 |  | 2022-03-15 00:09:29+00 | Any | OfS | Old | CZ13 | cWVVG | Cap-Tons | 1 | 10000.0801 | None | 146259.0398 | 20480.6797 | 47675.4215 | 0 | 36519.981 | 568.1422 | 16488.6763 | 24526.2223 | 9753.0576 | 6167.6054 | 1522.3919 | 0 | 1522.3919 | 0 | 50.8453 | 33.9035
WtrCldScrewChlr-0.439kwpton-VarSpd | DEER2023 |  | 2022-03-15 00:41:21+00 | Any | OfS | Old | CZ13 | cWVVG | Cap-Tons | 37.9934 | 10000.0801 | None | 124741.4224 | 20480.6797 | 47675.4215 | 0 | 15034.9208 | 535.5851 | 16488.6763 | 24526.2223 | 9753.0576 | 6167.6054 | 1522.3919 | 0 | 1522.3919 | 0 | 38.9264 | 24.9204
WtrCldScrewChlr-0.748kwpton-VarSpd | DEER2023 |  | 2022-03-15 00:41:21+00 | Any | OfS | Old | CZ13 | cWVVG | Cap-Tons | 1 | 10000.0801 | None | 135315.0472 | 20480.6797 | 47675.4215 | 0 | 25603.6221 | 540.5066 | 16488.6763 | 24526.2223 | 9753.0576 | 6167.6054 | 1522.3919 | 0 | 1522.3919 | 0 | 44.8215 | 29.0749
AirCldRecipChlr-0.95kwpton | DEER2023 |  | 2022-03-14 18:21:41+00 | Any | OfS | Old | CZ14 | cAVVG | Cap-Tons | 39.0558 | 10000.0801 | None | 134410.4557 | 20480.6797 | 47543.5645 | 0 | 32142.2752 | 0 | 8672.9575 | 25571.1178 | 9003.0995 | 6864.1767 | 1591.4383 | 0 | 1591.4383 | 0 | 52.1643 | 32.5458
AirCldRecipChlr-1.407kwpton | DEER2023 |  | 2022-03-14 18:21:41+00 | Any | OfS | Old | CZ14 | cAVVG | Cap-Tons | 1 | 10000.0801 | None | 149872.582 | 20480.6797 | 47543.5645 | 0 | 47604.38 | 0 | 8672.9575 | 25571.1178 | 9003.0995 | 6864.1767 | 1591.4383 | 0 | 1591.4383 | 0 | 63.6852 | 40.2909
AirCldScrewChlr-0.95kwpton | DEER2023 |  | 2022-03-14 19:29:42+00 | Any | OfS | Old | CZ14 | cAVVG | Cap-Tons | 39.0558 | 10000.0801 | None | 142765.0064 | 20480.6797 | 47543.5645 | 0 | 40496.8624 | 0 | 8672.9575 | 25571.1178 | 9003.0995 | 6864.1767 | 1591.4383 | 0 | 1591.4383 | 0 | 54.4109 | 34.535
AirCldScrewChlr-1.407kwpton | DEER2023 |  | 2022-03-14 19:29:42+00 | Any | OfS | Old | CZ14 | cAVVG | Cap-Tons | 1 | 10000.0801 | None | 162246.1543 | 20480.6797 | 47543.5645 | 0 | 59977.9658 | 0 | 8672.9575 | 25571.1178 | 9003.0995 | 6864.1767 | 1591.4383 | 0 | 1591.4383 | 0 | 67.0126 | 43.2371
AirCldScrewChlr-0.99kwpton-VarSpd | DEER2023 |  | 2022-03-14 20:36:10+00 | Any | OfS | Old | CZ14 | cAVVG | Cap-Tons | 39.0558 | 10000.0801 | None | 144470.1374 | 20480.6797 | 47543.5645 | 0 | 42201.9789 | 0 | 8672.9575 | 25571.1178 | 9003.0995 | 6864.1767 | 1591.4383 | 0 | 1591.4383 | 0 | 55.5144 | 35.2966
AirCldScrewChlr-1.407kwpton-VarSpd | DEER2023 |  | 2022-03-14 20:36:10+00 | Any | OfS | Old | CZ14 | cAVVG | Cap-Tons | 1 | 10000.0801 | None | 162246.1543 | 20480.6797 | 47543.5645 | 0 | 59977.9658 | 0 | 8672.9575 | 25571.1178 | 9003.0995 | 6864.1767 | 1591.4383 | 0 | 1591.4383 | 0 | 67.0126 | 43.2371
WtrCldCentChlr-Conv-0.42kwpton | DEER2023 |  | 2022-03-14 21:09:18+00 | Any | OfS | Old | CZ14 | cWVVG | Cap-Tons | 39.0558 | 10000.0801 | None | 138331.1556 | 20480.6797 | 47543.5645 | 0 | 27566.7416 | 235.8915 | 16933.3159 | 25571.1178 | 9003.0995 | 6864.1767 | 1591.4383 | 0 | 1591.4383 | 0 | 41.8645 | 28.0031
WtrCldCentChlr-Conv-0.748kwpton | DEER2023 |  | 2022-03-14 21:09:18+00 | Any | OfS | Old | CZ14 | cWVVG | Cap-Tons | 1 | 10000.0801 | None | 159880.6336 | 20480.6797 | 47543.5645 | 0 | 49103.1497 | 248.9531 | 16933.3159 | 25571.1178 | 9003.0995 | 6864.1767 | 1591.4383 | 0 | 1591.4383 | 0 | 50.627 | 35.1759
WtrCldCentChlr-Conv-1Cmp-0.439kwpton-VarSpd-CndRlf | DEER2023 |  | 2022-03-14 22:16:50+00 | Any | OfS | Old | CZ14 | cWVVG | Cap-Tons | 39.0558 | 10000.0801 | None | 125615.9896 | 20480.6797 | 47543.5645 | 0 | 14630.0416 | 457.396 | 16933.3159 | 25571.1178 | 9003.0995 | 6864.1767 | 1591.4383 | 0 | 1591.4383 | 0 | 37.0645 | 23.7349
WtrCldCentChlr-Conv-1Cmp-0.748kwpton-VarSpd-CndRlf | DEER2023 |  | 2022-03-14 22:16:50+00 | Any | OfS | Old | CZ14 | cWVVG | Cap-Tons | 1 | 10000.0801 | None | 135850.0551 | 20480.6797 | 47543.5645 | 0 | 24861.1114 | 460.4215 | 16933.3159 | 25571.1178 | 9003.0995 | 6864.1767 | 1591.4383 | 0 | 1591.4383 | 0 | 41.4796 | 27.114
WtrCldCentChlr-NoFric-1Cmp-0.439kwpton-VarSpd-CndRlf | DEER2023 |  | 2022-03-14 22:54:12+00 | Any | OfS | Old | CZ14 | cWVVG | Cap-Tons | 39.0558 | 10000.0801 | None | 123171.6718 | 20480.6797 | 47543.5645 | 0 | 12189.9404 | 453.1806 | 16933.3159 | 25571.1178 | 9003.0995 | 6864.1767 | 1591.4383 | 0 | 1591.4383 | 0 | 37.8426 | 23.7833
WtrCldCentChlr-NoFric-1Cmp-0.748kwpton-VarSpd-CndRlf | DEER2023 |  | 2022-03-14 22:54:12+00 | Any | OfS | Old | CZ14 | cWVVG | Cap-Tons | 1 | 10000.0801 | None | 131714.4123 | 20480.6797 | 47543.5645 | 0 | 20732.66 | 453.2163 | 16933.3159 | 25571.1178 | 9003.0995 | 6864.1767 | 1591.4383 | 0 | 1591.4383 | 0 | 42.8052 | 27.1963
WtrCldCentChlr-NoFric-2Cmp-0.439kwpton-VarSpd-CndRlf | DEER2023 |  | 2022-03-14 23:25:13+00 | Any | OfS | Old | CZ14 | cWVVG | Cap-Tons | 39.0558 | 10000.0801 | None | 122414.1113 | 20480.6797 | 47543.5645 | 0 | 11433.8851 | 451.6838 | 16933.3159 | 25571.1178 | 9003.0995 | 6864.1767 | 1591.4383 | 0 | 1591.4383 | 0 | 37.9944 | 23.7119
WtrCldCentChlr-NoFric-2Cmp-0.748kwpton-VarSpd-CndRlf | DEER2023 |  | 2022-03-14 23:25:13+00 | Any | OfS | Old | CZ14 | cWVVG | Cap-Tons | 1 | 10000.0801 | None | 130419.357 | 20480.6797 | 47543.5645 | 0 | 19440.1423 | 450.6967 | 16933.3159 | 25571.1178 | 9003.0995 | 6864.1767 | 1591.4383 | 0 | 1591.4383 | 0 | 43.0639 | 27.075
WtrCldRecipChlr-0.42kwpton | DEER2023 |  | 2022-03-14 23:49:47+00 | Any | OfS | Old | CZ14 | cWVVG | Cap-Tons | 39.0558 | 10000.0801 | None | 128684.3961 | 20480.6797 | 47543.5645 | 0 | 17932.7614 | 223.0892 | 16933.3159 | 25571.1178 | 9003.0995 | 6864.1767 | 1591.4383 | 0 | 1591.4383 | 0 | 40.5872 | 25.8651
WtrCldRecipChlr-0.748kwpton | DEER2023 |  | 2022-03-14 23:49:47+00 | Any | OfS | Old | CZ14 | cWVVG | Cap-Tons | 1 | 10000.0801 | None | 142638.3972 | 20480.6797 | 47543.5645 | 0 | 31883.2746 | 226.5714 | 16933.3159 | 25571.1178 | 9003.0995 | 6864.1767 | 1591.4383 | 0 | 1591.4383 | 0 | 48.3523 | 31.3692
WtrCldScrewChlr-0.42kwpton | DEER2023 |  | 2022-03-15 00:09:29+00 | Any | OfS | Old | CZ14 | cWVVG | Cap-Tons | 39.0558 | 10000.0801 | None | 131652.7797 | 20480.6797 | 47543.5645 | 0 | 20895.7304 | 228.5484 | 16933.3159 | 25571.1178 | 9003.0995 | 6864.1767 | 1591.4383 | 0 | 1591.4383 | 0 | 41.9685 | 27.0984
WtrCldScrewChlr-0.748kwpton | DEER2023 |  | 2022-03-15 00:09:29+00 | Any | OfS | Old | CZ14 | cWVVG | Cap-Tons | 1 | 10000.0801 | None | 147758.8257 | 20480.6797 | 47543.5645 | 0 | 36994.129 | 236.1228 | 16933.3159 | 25571.1178 | 9003.0995 | 6864.1767 | 1591.4383 | 0 | 1591.4383 | 0 | 50.8117 | 33.5651
WtrCldScrewChlr-0.439kwpton-VarSpd | DEER2023 |  | 2022-03-15 00:41:21+00 | Any | OfS | Old | CZ14 | cWVVG | Cap-Tons | 39.0558 | 10000.0801 | None | 125612.4249 | 20480.6797 | 47543.5645 | 0 | 14867.2617 | 216.6621 | 16933.3159 | 25571.1178 | 9003.0995 | 6864.1767 | 1591.4383 | 0 | 1591.4383 | 0 | 38.5276 | 24.4439
WtrCldScrewChlr-0.748kwpton-VarSpd | DEER2023 |  | 2022-03-15 00:41:21+00 | Any | OfS | Old | CZ14 | cWVVG | Cap-Tons | 1 | 10000.0801 | None | 135958.542 | 20480.6797 | 47543.5645 | 0 | 25214.6332 | 215.4021 | 16933.3159 | 25571.1178 | 9003.0995 | 6864.1767 | 1591.4383 | 0 | 1591.4383 | 0 | 44.077 | 28.4051
AirCldRecipChlr-0.95kwpton | DEER2023 |  | 2022-03-14 18:21:41+00 | Any | OfS | Old | CZ15 | cAVVG | Cap-Tons | 44.3502 | 10000.0801 | None | 163815.4306 | 20480.6797 | 47438.7357 | 0 | 56688.042 | 0 | 12358.5593 | 26849.5548 | 14446.0086 | 1611.1666 | 815.5733 | 0 | 815.5733 | 0 | 60.7383 | 38.5153
AirCldRecipChlr-1.407kwpton | DEER2023 |  | 2022-03-14 18:21:41+00 | Any | OfS | Old | CZ15 | cAVVG | Cap-Tons | 1 | 10000.0801 | None | 191085.357 | 20480.6797 | 47438.7357 | 0 | 83957.9685 | 0 | 12358.5593 | 26849.5548 | 14446.0086 | 1611.1666 | 815.5733 | 0 | 815.5733 | 0 | 75.7748 | 48.7558
AirCldScrewChlr-0.95kwpton | DEER2023 |  | 2022-03-14 19:29:42+00 | Any | OfS | Old | CZ15 | cAVVG | Cap-Tons | 44.3502 | 10000.0801 | None | 176110.4528 | 20480.6797 | 47438.7357 | 0 | 68983.0625 | 0 | 12358.5593 | 26849.5548 | 14446.0086 | 1611.1666 | 815.5733 | 0 | 815.5733 | 0 | 63.9712 | 41.2277
AirCldScrewChlr-1.407kwpton | DEER2023 |  | 2022-03-14 19:29:42+00 | Any | OfS | Old | CZ15 | cAVVG | Cap-Tons | 1 | 10000.0801 | None | 209294.9312 | 20480.6797 | 47438.7357 | 0 | 102167.5487 | 0 | 12358.5593 | 26849.5548 | 14446.0086 | 1611.1666 | 815.5733 | 0 | 815.5733 | 0 | 80.5627 | 52.7733
AirCldScrewChlr-0.99kwpton-VarSpd | DEER2023 |  | 2022-03-14 20:36:10+00 | Any | OfS | Old | CZ15 | cAVVG | Cap-Tons | 44.3502 | 10000.0801 | None | 179014.9674 | 20480.6797 | 47438.7357 | 0 | 71887.6136 | 0 | 12358.5593 | 26849.5548 | 14446.0086 | 1611.1666 | 815.5733 | 0 | 815.5733 | 0 | 65.4234 | 42.2385
AirCldScrewChlr-1.407kwpton-VarSpd | DEER2023 |  | 2022-03-14 20:36:10+00 | Any | OfS | Old | CZ15 | cAVVG | Cap-Tons | 1 | 10000.0801 | None | 209294.9312 | 20480.6797 | 47438.7357 | 0 | 102167.5487 | 0 | 12358.5593 | 26849.5548 | 14446.0086 | 1611.1666 | 815.5733 | 0 | 815.5733 | 0 | 80.5627 | 52.7733
WtrCldCentChlr-Conv-0.42kwpton | DEER2023 |  | 2022-03-14 21:09:18+00 | Any | OfS | Old | CZ15 | cWVVG | Cap-Tons | 44.3608 | 10000.0801 | None | 163464.6257 | 20480.6797 | 47438.7357 | 0 | 43346.8245 | 536.5498 | 24812.4326 | 26849.5548 | 14446.0086 | 1611.1666 | 815.5733 | 0 | 815.5733 | 0 | 45.2312 | 30.3919
WtrCldCentChlr-Conv-0.748kwpton | DEER2023 |  | 2022-03-14 21:09:18+00 | Any | OfS | Old | CZ15 | cWVVG | Cap-Tons | 1 | 10000.0801 | None | 197351.4563 | 20480.6797 | 47438.7357 | 0 | 77205.9867 | 564.1783 | 24812.4326 | 26849.5548 | 14446.0086 | 1611.1666 | 815.5733 | 0 | 815.5733 | 0 | 55.3395 | 38.5385
WtrCldCentChlr-Conv-1Cmp-0.439kwpton-VarSpd-CndRlf | DEER2023 |  | 2022-03-14 22:16:50+00 | Any | OfS | Old | CZ15 | cWVVG | Cap-Tons | 44.3608 | 10000.0801 | None | 142778.5312 | 20480.6797 | 47438.7357 | 0 | 22057.5003 | 1139.7993 | 24812.4326 | 26849.5548 | 14446.0086 | 1611.1666 | 815.5733 | 0 | 815.5733 | 0 | 39.9105 | 25.5998
WtrCldCentChlr-Conv-1Cmp-0.748kwpton-VarSpd-CndRlf | DEER2023 |  | 2022-03-14 22:16:50+00 | Any | OfS | Old | CZ15 | cWVVG | Cap-Tons | 1 | 10000.0801 | None | 158261.3212 | 20480.6797 | 47438.7357 | 0 | 37527.4272 | 1152.6191 | 24812.4326 | 26849.5548 | 14446.0086 | 1611.1666 | 815.5733 | 0 | 815.5733 | 0 | 45.0528 | 29.3934
WtrCldCentChlr-NoFric-1Cmp-0.439kwpton-VarSpd-CndRlf | DEER2023 |  | 2022-03-14 22:54:12+00 | Any | OfS | Old | CZ15 | cWVVG | Cap-Tons | 44.3608 | 10000.0801 | None | 140120.9866 | 20480.6797 | 47438.7357 | 0 | 19405.2523 | 1134.4829 | 24812.4326 | 26849.5548 | 14446.0086 | 1611.1666 | 815.5733 | 0 | 815.5733 | 0 | 40.8572 | 25.72
WtrCldCentChlr-NoFric-1Cmp-0.748kwpton-VarSpd-CndRlf | DEER2023 |  | 2022-03-14 22:54:12+00 | Any | OfS | Old | CZ15 | cWVVG | Cap-Tons | 1 | 10000.0801 | None | 153758.3491 | 20480.6797 | 47438.7357 | 0 | 33033.6303 | 1143.4664 | 24812.4326 | 26849.5548 | 14446.0086 | 1611.1666 | 815.5733 | 0 | 815.5733 | 0 | 46.6657 | 29.5986
WtrCldCentChlr-NoFric-2Cmp-0.439kwpton-VarSpd-CndRlf | DEER2023 |  | 2022-03-14 23:25:13+00 | Any | OfS | Old | CZ15 | cWVVG | Cap-Tons | 44.3608 | 10000.0801 | None | 139256.2174 | 20480.6797 | 47438.7357 | 0 | 18542.4658 | 1132.4797 | 24812.4326 | 26849.5548 | 14446.0086 | 1611.1666 | 815.5733 | 0 | 815.5733 | 0 | 41.073 | 25.6928
WtrCldCentChlr-NoFric-2Cmp-0.748kwpton-VarSpd-CndRlf | DEER2023 |  | 2022-03-14 23:25:13+00 | Any | OfS | Old | CZ15 | cWVVG | Cap-Tons | 1 | 10000.0801 | None | 152281.9787 | 20480.6797 | 47438.7357 | 0 | 31560.6375 | 1140.0701 | 24812.4326 | 26849.5548 | 14446.0086 | 1611.1666 | 815.5733 | 0 | 815.5733 | 0 | 47.0337 | 29.5528
WtrCldRecipChlr-0.42kwpton | DEER2023 |  | 2022-03-14 23:49:47+00 | Any | OfS | Old | CZ15 | cWVVG | Cap-Tons | 44.3608 | 10000.0801 | None | 149331.6607 | 20480.6797 | 47438.7357 | 0 | 29237.0889 | 513.287 | 24812.4326 | 26849.5548 | 14446.0086 | 1611.1666 | 815.5733 | 0 | 815.5733 | 0 | 43.8971 | 28.057
WtrCldRecipChlr-0.748kwpton | DEER2023 |  | 2022-03-14 23:49:47+00 | Any | OfS | Old | CZ15 | cWVVG | Cap-Tons | 1 | 10000.0801 | None | 172131.2807 | 20480.6797 | 47438.7357 | 0 | 52026.9194 | 523.1598 | 24812.4326 | 26849.5548 | 14446.0086 | 1611.1666 | 815.5733 | 0 | 815.5733 | 0 | 52.9646 | 34.3803
WtrCldScrewChlr-0.42kwpton | DEER2023 |  | 2022-03-15 00:09:29+00 | Any | OfS | Old | CZ15 | cWVVG | Cap-Tons | 44.3608 | 10000.0801 | None | 154245.3834 | 20480.6797 | 47438.7357 | 0 | 34141.0812 | 523.0521 | 24812.4326 | 26849.5548 | 14446.0086 | 1611.1666 | 815.5733 | 0 | 815.5733 | 0 | 45.408 | 29.398
WtrCldScrewChlr-0.748kwpton | DEER2023 |  | 2022-03-15 00:09:29+00 | Any | OfS | Old | CZ15 | cWVVG | Cap-Tons | 1 | 10000.0801 | None | 180738.3073 | 20480.6797 | 47438.7357 | 0 | 60616.7597 | 540.332 | 24812.4326 | 26849.5548 | 14446.0086 | 1611.1666 | 815.5733 | 0 | 815.5733 | 0 | 55.6556 | 36.7685
WtrCldScrewChlr-0.439kwpton-VarSpd | DEER2023 |  | 2022-03-15 00:41:21+00 | Any | OfS | Old | CZ15 | cWVVG | Cap-Tons | 44.3608 | 10000.0801 | None | 143992.6308 | 20480.6797 | 47438.7357 | 0 | 23910.2782 | 501.1229 | 24812.4326 | 26849.5548 | 14446.0086 | 1611.1666 | 815.5733 | 0 | 815.5733 | 0 | 41.5237 | 26.4089
WtrCldScrewChlr-0.748kwpton-VarSpd | DEER2023 |  | 2022-03-15 00:41:21+00 | Any | OfS | Old | CZ15 | cWVVG | Cap-Tons | 1 | 10000.0801 | None | 160730.2379 | 20480.6797 | 47438.7357 | 0 | 40647.3417 | 501.664 | 24812.4326 | 26849.5548 | 14446.0086 | 1611.1666 | 815.5733 | 0 | 815.5733 | 0 | 48.0259 | 30.9482
AirCldRecipChlr-0.95kwpton | DEER2023 |  | 2022-03-14 18:21:41+00 | Any | OfS | Old | CZ16 | cAVVG | Cap-Tons | 26.2284 | 10000.0801 | None | 111380.7941 | 20480.6797 | 47638.651 | 0 | 12150.6752 | 0 | 5507.5529 | 25603.4301 | 4668.3605 | 13414.7814 | 2859.2333 | 0 | 2859.2333 | 0 | 41.0132 | 24.8672
AirCldRecipChlr-1.407kwpton | DEER2023 |  | 2022-03-14 18:21:41+00 | Any | OfS | Old | CZ16 | cAVVG | Cap-Tons | 1 | 10000.0801 | None | 117225.9592 | 20480.6797 | 47638.651 | 0 | 17995.7845 | 0 | 5507.5529 | 25603.4301 | 4668.3605 | 13414.7814 | 2859.2333 | 0 | 2859.2333 | 0 | 47.7461 | 29.4023
AirCldScrewChlr-0.95kwpton | DEER2023 |  | 2022-03-14 19:29:42+00 | Any | OfS | Old | CZ16 | cAVVG | Cap-Tons | 26.2284 | 10000.0801 | None | 115286.9749 | 20480.6797 | 47638.651 | 0 | 16056.852 | 0 | 5507.5529 | 25603.4301 | 4668.3605 | 13414.7814 | 2859.2333 | 0 | 2859.2333 | 0 | 42.4453 | 26.4094
AirCldScrewChlr-1.407kwpton | DEER2023 |  | 2022-03-14 19:29:42+00 | Any | OfS | Old | CZ16 | cAVVG | Cap-Tons | 1 | 10000.0801 | None | 123011.1886 | 20480.6797 | 47638.651 | 0 | 23781.038 | 0 | 5507.5529 | 25603.4301 | 4668.3605 | 13414.7814 | 2859.2333 | 0 | 2859.2333 | 0 | 49.8662 | 31.6862
AirCldScrewChlr-0.99kwpton-VarSpd | DEER2023 |  | 2022-03-14 20:36:10+00 | Any | OfS | Old | CZ16 | cAVVG | Cap-Tons | 26.2284 | 10000.0801 | None | 115963.1042 | 20480.6797 | 47638.651 | 0 | 16732.9239 | 0 | 5507.5529 | 25603.4301 | 4668.3605 | 13414.7814 | 2859.2333 | 0 | 2859.2333 | 0 | 43.0944 | 26.8716
AirCldScrewChlr-1.407kwpton-VarSpd | DEER2023 |  | 2022-03-14 20:36:10+00 | Any | OfS | Old | CZ16 | cAVVG | Cap-Tons | 1 | 10000.0801 | None | 123011.1886 | 20480.6797 | 47638.651 | 0 | 23781.038 | 0 | 5507.5529 | 25603.4301 | 4668.3605 | 13414.7814 | 2859.2333 | 0 | 2859.2333 | 0 | 49.8662 | 31.6862
WtrCldCentChlr-Conv-0.42kwpton | DEER2023 |  | 2022-03-14 21:09:18+00 | Any | OfS | Old | CZ16 | cWVVG | Cap-Tons | 26.2284 | 10000.0801 | None | 113895.0645 | 20480.6797 | 47638.651 | 0 | 10982.5908 | 177.1709 | 9012.6942 | 25603.4301 | 4668.3605 | 13414.7814 | 2859.2333 | 0 | 2859.2333 | 0 | 36.9206 | 23.5082
WtrCldCentChlr-Conv-0.748kwpton | DEER2023 |  | 2022-03-14 21:09:18+00 | Any | OfS | Old | CZ16 | cWVVG | Cap-Tons | 1 | 10000.0801 | None | 122474.4429 | 20480.6797 | 47638.651 | 0 | 19552.6284 | 186.5031 | 9012.6942 | 25603.4301 | 4668.3605 | 13414.7814 | 2859.2333 | 0 | 2859.2333 | 0 | 43.2915 | 28.4881
WtrCldCentChlr-Conv-1Cmp-0.439kwpton-VarSpd-CndRlf | DEER2023 |  | 2022-03-14 22:16:50+00 | Any | OfS | Old | CZ16 | cWVVG | Cap-Tons | 26.2284 | 10000.0801 | None | 107861.166 | 20480.6797 | 47638.651 | 0 | 4772.4697 | 353.4078 | 9012.6942 | 25603.4301 | 4668.3605 | 13414.7814 | 2859.2333 | 0 | 2859.2333 | 0 | 33.9073 | 20.4346
WtrCldCentChlr-Conv-1Cmp-0.748kwpton-VarSpd-CndRlf | DEER2023 |  | 2022-03-14 22:16:50+00 | Any | OfS | Old | CZ16 | cWVVG | Cap-Tons | 1 | 10000.0801 | None | 111222.9011 | 20480.6797 | 47638.651 | 0 | 8131.9111 | 355.6752 | 9012.6942 | 25603.4301 | 4668.3605 | 13414.7814 | 2859.2333 | 0 | 2859.2333 | 0 | 37.4017 | 22.6631
WtrCldCentChlr-NoFric-1Cmp-0.439kwpton-VarSpd-CndRlf | DEER2023 |  | 2022-03-14 22:54:12+00 | Any | OfS | Old | CZ16 | cWVVG | Cap-Tons | 26.2284 | 10000.0801 | None | 107764.02 | 20480.6797 | 47638.651 | 0 | 4674.8384 | 353.9084 | 9012.6942 | 25603.4301 | 4668.3605 | 13414.7814 | 2859.2333 | 0 | 2859.2333 | 0 | 34.5736 | 20.8237
WtrCldCentChlr-NoFric-1Cmp-0.748kwpton-VarSpd-CndRlf | DEER2023 |  | 2022-03-14 22:54:12+00 | Any | OfS | Old | CZ16 | cWVVG | Cap-Tons | 1 | 10000.0801 | None | 111057.1706 | 20480.6797 | 47638.651 | 0 | 7965.5209 | 356.368 | 9012.6942 | 25603.4301 | 4668.3605 | 13414.7814 | 2859.2333 | 0 | 2859.2333 | 0 | 38.5367 | 23.3267
WtrCldCentChlr-NoFric-2Cmp-0.439kwpton-VarSpd-CndRlf | DEER2023 |  | 2022-03-14 23:25:13+00 | Any | OfS | Old | CZ16 | cWVVG | Cap-Tons | 26.2284 | 10000.0801 | None | 107835.7966 | 20480.6797 | 47638.651 | 0 | 4746.0568 | 354.4483 | 9012.6942 | 25603.4301 | 4668.3605 | 13414.7814 | 2859.2333 | 0 | 2859.2333 | 0 | 34.7147 | 20.9676
WtrCldCentChlr-NoFric-2Cmp-0.748kwpton-VarSpd-CndRlf | DEER2023 |  | 2022-03-14 23:25:13+00 | Any | OfS | Old | CZ16 | cWVVG | Cap-Tons | 1 | 10000.0801 | None | 111179.3945 | 20480.6797 | 47638.651 | 0 | 8086.8451 | 357.2598 | 9012.6942 | 25603.4301 | 4668.3605 | 13414.7814 | 2859.2333 | 0 | 2859.2333 | 0 | 38.7769 | 23.5716
WtrCldRecipChlr-0.42kwpton | DEER2023 |  | 2022-03-14 23:49:47+00 | Any | OfS | Old | CZ16 | cWVVG | Cap-Tons | 26.2284 | 10000.0801 | None | 110772.2918 | 20480.6797 | 47638.651 | 0 | 7865.9723 | 170.9959 | 9012.6942 | 25603.4301 | 4668.3605 | 13414.7814 | 2859.2333 | 0 | 2859.2333 | 0 | 36.2934 | 22.4866
WtrCldRecipChlr-0.748kwpton | DEER2023 |  | 2022-03-14 23:49:47+00 | Any | OfS | Old | CZ16 | cWVVG | Cap-Tons | 1 | 10000.0801 | None | 116909.0177 | 20480.6797 | 47638.651 | 0 | 13998.2558 | 175.4579 | 9012.6942 | 25603.4301 | 4668.3605 | 13414.7814 | 2859.2333 | 0 | 2859.2333 | 0 | 42.1755 | 26.669
WtrCldScrewChlr-0.42kwpton | DEER2023 |  | 2022-03-15 00:09:29+00 | Any | OfS | Old | CZ16 | cWVVG | Cap-Tons | 26.2284 | 10000.0801 | None | 111135.3419 | 20480.6797 | 47638.651 | 0 | 8227.8796 | 172.1288 | 9012.6942 | 25603.4301 | 4668.3605 | 13414.7814 | 2859.2333 | 0 | 2859.2333 | 0 | 36.9266 | 22.9882
WtrCldScrewChlr-0.748kwpton | DEER2023 |  | 2022-03-15 00:09:29+00 | Any | OfS | Old | CZ16 | cWVVG | Cap-Tons | 1 | 10000.0801 | None | 117512.7057 | 20480.6797 | 47638.651 | 0 | 14599.9142 | 177.4592 | 9012.6942 | 25603.4301 | 4668.3605 | 13414.7814 | 2859.2333 | 0 | 2859.2333 | 0 | 43.3025 | 27.5628
WtrCldScrewChlr-0.439kwpton-VarSpd | DEER2023 |  | 2022-03-15 00:41:21+00 | Any | OfS | Old | CZ16 | cWVVG | Cap-Tons | 26.2284 | 10000.0801 | None | 109196.9718 | 20480.6797 | 47638.651 | 0 | 6294.8503 | 166.8036 | 9012.6942 | 25603.4301 | 4668.3605 | 13414.7814 | 2859.2333 | 0 | 2859.2333 | 0 | 34.9482 | 21.3421
WtrCldScrewChlr-0.748kwpton-VarSpd | DEER2023 |  | 2022-03-15 00:41:21+00 | Any | OfS | Old | CZ16 | cWVVG | Cap-Tons | 1 | 10000.0801 | None | 113605.9478 | 20480.6797 | 47638.651 | 0 | 10702.6854 | 167.9695 | 9012.6942 | 25603.4301 | 4668.3605 | 13414.7814 | 2859.2333 | 0 | 2859.2333 | 0 | 39.3028 | 24.3065
AirCldRecipChlr-0.95kwpton | DEER2023 |  | 2022-03-14 18:21:41+00 | Any | OfS | Rec | CZ01 | cAVVG | Cap-Tons | 14.3669 | 10000.0801 | None | 68322.2456 | 17334.0779 | 42917.1289 | 0 | 1429.4781 | 0 | 812.3381 | 5829.1525 | 110.9197 | 3695.4563 | 1163.565 | 0 | 1163.565 | 0 | 24.941 | 11.7351
AirCldRecipChlr-1.407kwpton | DEER2023 |  | 2022-03-14 18:21:41+00 | Any | OfS | Rec | CZ01 | cAVVG | Cap-Tons | 1 | 10000.0801 | None | 69009.8979 | 17334.0779 | 42917.1289 | 0 | 2117.1325 | 0 | 812.3381 | 5829.1525 | 110.9197 | 3695.4563 | 1163.565 | 0 | 1163.565 | 0 | 27.6588 | 12.8092
AirCldScrewChlr-0.95kwpton | DEER2023 |  | 2022-03-14 19:29:42+00 | Any | OfS | Rec | CZ01 | cAVVG | Cap-Tons | 14.3669 | 10000.0801 | None | 69277.43 | 17334.0779 | 42917.1289 | 0 | 2384.594 | 0 | 812.4115 | 5829.1517 | 110.9197 | 3695.4556 | 1163.565 | 0 | 1163.565 | 0 | 25.7116 | 12.1736
AirCldScrewChlr-1.407kwpton | DEER2023 |  | 2022-03-14 19:29:42+00 | Any | OfS | Rec | CZ01 | cAVVG | Cap-Tons | 1 | 10000.0801 | None | 70424.5441 | 17334.0779 | 42917.1289 | 0 | 3531.7087 | 0 | 812.4115 | 5829.1517 | 110.9197 | 3695.4556 | 1163.565 | 0 | 1163.565 | 0 | 28.7999 | 13.4579
AirCldScrewChlr-0.99kwpton-VarSpd | DEER2023 |  | 2022-03-14 20:36:10+00 | Any | OfS | Rec | CZ01 | cAVVG | Cap-Tons | 14.3669 | 10000.0801 | None | 69377.8327 | 17334.0779 | 42917.1289 | 0 | 2484.998 | 0 | 812.4115 | 5829.1517 | 110.9197 | 3695.4556 | 1163.565 | 0 | 1163.565 | 0 | 25.9818 | 12.2858
AirCldScrewChlr-1.407kwpton-VarSpd | DEER2023 |  | 2022-03-14 20:36:10+00 | Any | OfS | Rec | CZ01 | cAVVG | Cap-Tons | 1 | 10000.0801 | None | 70424.5441 | 17334.0779 | 42917.1289 | 0 | 3531.7087 | 0 | 812.4115 | 5829.1517 | 110.9197 | 3695.4556 | 1163.565 | 0 | 1163.565 | 0 | 28.7999 | 13.4579
WtrCldCentChlr-Conv-0.42kwpton | DEER2023 |  | 2022-03-14 21:09:18+00 | Any | OfS | Rec | CZ01 | cWVVG | Cap-Tons | 14.3678 | 10000.0801 | None | 70070.0936 | 17334.0779 | 42917.1289 | 0 | 2109.7902 | 23.6365 | 1856.2342 | 5829.1522 | 110.9197 | 3695.4556 | 1163.565 | 0 | 1163.565 | 0 | 24.0723 | 11.7416
WtrCldCentChlr-Conv-0.748kwpton | DEER2023 |  | 2022-03-14 21:09:18+00 | Any | OfS | Rec | CZ01 | cWVVG | Cap-Tons | 1 | 10000.0801 | None | 71716.6155 | 17334.0779 | 42917.1289 | 0 | 3756.1134 | 23.8418 | 1856.229 | 5829.1525 | 110.9197 | 3695.4556 | 1163.565 | 0 | 1163.565 | 0 | 27.0803 | 13.0651
WtrCldCentChlr-Conv-1Cmp-0.439kwpton-VarSpd-CndRlf | DEER2023 |  | 2022-03-14 22:16:50+00 | Any | OfS | Rec | CZ01 | cWVVG | Cap-Tons | 14.3678 | 10000.0801 | None | 68864.1344 | 17334.0779 | 42917.1289 | 0 | 863.7061 | 63.7631 | 1856.2545 | 5829.1522 | 110.9197 | 3695.4556 | 1163.565 | 0 | 1163.565 | 0 | 22.6401 | 11.0128
WtrCldCentChlr-Conv-1Cmp-0.748kwpton-VarSpd-CndRlf | DEER2023 |  | 2022-03-14 22:16:50+00 | Any | OfS | Rec | CZ01 | cWVVG | Cap-Tons | 1 | 10000.0801 | None | 69471.1806 | 17334.0779 | 42917.1289 | 0 | 1471.7056 | 62.8042 | 1856.2545 | 5829.1522 | 110.9197 | 3695.4556 | 1163.565 | 0 | 1163.565 | 0 | 24.2496 | 11.6498
WtrCldCentChlr-NoFric-1Cmp-0.439kwpton-VarSpd-CndRlf | DEER2023 |  | 2022-03-14 22:54:12+00 | Any | OfS | Rec | CZ01 | cWVVG | Cap-Tons | 14.3678 | 10000.0801 | None | 68525.4164 | 17334.0779 | 42917.1289 | 0 | 525.4636 | 63.2948 | 1856.2311 | 5829.1522 | 110.9197 | 3695.4563 | 1163.565 | 0 | 1163.565 | 0 | 22.8198 | 11.0176
WtrCldCentChlr-NoFric-1Cmp-0.748kwpton-VarSpd-CndRlf | DEER2023 |  | 2022-03-14 22:54:12+00 | Any | OfS | Rec | CZ01 | cWVVG | Cap-Tons | 1 | 10000.0801 | None | 68893.9417 | 17334.0779 | 42917.1289 | 0 | 895.3586 | 61.9202 | 1856.2311 | 5829.1522 | 110.9197 | 3695.4556 | 1163.565 | 0 | 1163.565 | 0 | 24.555 | 11.6575
WtrCldCentChlr-NoFric-2Cmp-0.439kwpton-VarSpd-CndRlf | DEER2023 |  | 2022-03-14 23:25:13+00 | Any | OfS | Rec | CZ01 | cWVVG | Cap-Tons | 14.3678 | 10000.0801 | None | 68434.0742 | 17334.0779 | 42917.1289 | 0 | 434.1912 | 63.2169 | 1856.2311 | 5829.1522 | 110.9197 | 3695.4563 | 1163.565 | 0 | 1163.565 | 0 | 22.886 | 11.0313
WtrCldCentChlr-NoFric-2Cmp-0.748kwpton-VarSpd-CndRlf | DEER2023 |  | 2022-03-14 23:25:13+00 | Any | OfS | Rec | CZ01 | cWVVG | Cap-Tons | 1 | 10000.0801 | None | 68738.2741 | 17334.0779 | 42917.1289 | 0 | 739.837 | 61.7765 | 1856.2311 | 5829.1522 | 110.9197 | 3695.4556 | 1163.565 | 0 | 1163.565 | 0 | 24.6677 | 11.6817
WtrCldRecipChlr-0.42kwpton | DEER2023 |  | 2022-03-14 23:49:47+00 | Any | OfS | Rec | CZ01 | cWVVG | Cap-Tons | 14.3678 | 10000.0801 | None | 69010.0286 | 17334.0779 | 42917.1289 | 0 | 1051.1392 | 22.2277 | 1856.2363 | 5829.1522 | 110.9197 | 3695.4556 | 1163.565 | 0 | 1163.565 | 0 | 23.6256 | 11.3884
WtrCldRecipChlr-0.748kwpton | DEER2023 |  | 2022-03-14 23:49:47+00 | Any | OfS | Rec | CZ01 | cWVVG | Cap-Tons | 1 | 10000.0801 | None | 69829.0657 | 17334.0779 | 42917.1289 | 0 | 1871.43 | 20.9632 | 1856.2406 | 5829.1525 | 110.9197 | 3695.4556 | 1163.565 | 0 | 1163.565 | 0 | 26.2867 | 12.4382
WtrCldScrewChlr-0.42kwpton | DEER2023 |  | 2022-03-15 00:09:29+00 | Any | OfS | Rec | CZ01 | cWVVG | Cap-Tons | 14.3678 | 10000.0801 | None | 68894.2321 | 17334.0779 | 42917.1289 | 0 | 935.375 | 22.2019 | 1856.2356 | 5829.1522 | 110.9197 | 3695.4556 | 1163.565 | 0 | 1163.565 | 0 | 23.973 | 11.4831
WtrCldScrewChlr-0.748kwpton | DEER2023 |  | 2022-03-15 00:09:29+00 | Any | OfS | Rec | CZ01 | cWVVG | Cap-Tons | 1 | 10000.0801 | None | 69620.7064 | 17334.0779 | 42917.1289 | 0 | 1663.181 | 20.8693 | 1856.2408 | 5829.1525 | 110.9197 | 3695.4563 | 1163.565 | 0 | 1163.565 | 0 | 26.9058 | 12.6072
WtrCldScrewChlr-0.439kwpton-VarSpd | DEER2023 |  | 2022-03-15 00:41:21+00 | Any | OfS | Rec | CZ01 | cWVVG | Cap-Tons | 14.3678 | 10000.0801 | None | 68971.2349 | 17334.0779 | 42917.1289 | 0 | 1012.7185 | 21.8612 | 1856.2371 | 5829.1522 | 110.9197 | 3695.4556 | 1163.565 | 0 | 1163.565 | 0 | 23.2171 | 11.2219
WtrCldScrewChlr-0.748kwpton-VarSpd | DEER2023 |  | 2022-03-15 00:41:21+00 | Any | OfS | Rec | CZ01 | cWVVG | Cap-Tons | 1 | 10000.0801 | None | 69681.3343 | 17334.0779 | 42917.1289 | 0 | 1724.1763 | 20.4965 | 1856.2341 | 5829.1522 | 110.9197 | 3695.4556 | 1163.565 | 0 | 1163.565 | 0 | 25.3286 | 12.051
AirCldRecipChlr-0.95kwpton | DEER2023 |  | 2022-03-14 18:21:41+00 | Any | OfS | Rec | CZ02 | cAVVG | Cap-Tons | 20.9242 | 10000.0801 | None | 78690.5598 | 17344.6019 | 42917.1289 | 0 | 9518.5444 | 0 | 1777.147 | 7133.0365 | 1233.2513 | 1993.0412 | 812.7695 | 0 | 812.7695 | 0 | 33.5882 | 16.1444
AirCldRecipChlr-1.407kwpton | DEER2023 |  | 2022-03-14 18:21:41+00 | Any | OfS | Rec | CZ02 | cAVVG | Cap-Tons | 1 | 10000.0801 | None | 83269.4645 | 17344.6019 | 42917.1289 | 0 | 14097.4578 | 0 | 1777.147 | 7133.0365 | 1233.2513 | 1993.0412 | 812.7695 | 0 | 812.7695 | 0 | 39.7597 | 18.9791
AirCldScrewChlr-0.95kwpton | DEER2023 |  | 2022-03-14 19:29:42+00 | Any | OfS | Rec | CZ02 | cAVVG | Cap-Tons | 20.9242 | 10000.0801 | None | 81820.5696 | 17344.6019 | 42917.1289 | 0 | 12648.7428 | 0 | 1776.9774 | 7133.0367 | 1233.2506 | 1993.0405 | 812.7697 | 0 | 812.7697 | 0 | 34.3882 | 16.8819
AirCldScrewChlr-1.407kwpton | DEER2023 |  | 2022-03-14 19:29:42+00 | Any | OfS | Rec | CZ02 | cAVVG | Cap-Tons | 1 | 10000.0801 | None | 87905.2954 | 17344.6019 | 42917.1289 | 0 | 18733.4473 | 0 | 1776.9774 | 7133.0367 | 1233.2506 | 1993.0405 | 812.7697 | 0 | 812.7697 | 0 | 40.942 | 20.0708
AirCldScrewChlr-0.99kwpton-VarSpd | DEER2023 |  | 2022-03-14 20:36:10+00 | Any | OfS | Rec | CZ02 | cAVVG | Cap-Tons | 20.9242 | 10000.0801 | None | 82353.1654 | 17344.6019 | 42917.1289 | 0 | 13181.3159 | 0 | 1776.9774 | 7133.0367 | 1233.2506 | 1993.0405 | 812.7697 | 0 | 812.7697 | 0 | 34.9619 | 17.1611
AirCldScrewChlr-1.407kwpton-VarSpd | DEER2023 |  | 2022-03-14 20:36:10+00 | Any | OfS | Rec | CZ02 | cAVVG | Cap-Tons | 1 | 10000.0801 | None | 87905.2954 | 17344.6019 | 42917.1289 | 0 | 18733.4473 | 0 | 1776.9774 | 7133.0367 | 1233.2506 | 1993.0405 | 812.7697 | 0 | 812.7697 | 0 | 40.942 | 20.0708
WtrCldCentChlr-Conv-0.42kwpton | DEER2023 |  | 2022-03-14 21:09:18+00 | Any | OfS | Rec | CZ02 | cWVVG | Cap-Tons | 20.9571 | 10000.0801 | None | 81746.6015 | 17344.6019 | 42917.1289 | 0 | 9247.7259 | 124.0653 | 4979.9439 | 7133.0367 | 1233.2513 | 1993.0412 | 812.7697 | 0 | 812.7697 | 0 | 28.4786 | 14.9532
WtrCldCentChlr-Conv-0.748kwpton | DEER2023 |  | 2022-03-14 21:09:18+00 | Any | OfS | Rec | CZ02 | cWVVG | Cap-Tons | 1 | 10000.0801 | None | 88958.7275 | 17344.6019 | 42917.1289 | 0 | 16453.7053 | 130.1966 | 4979.9571 | 7133.0365 | 1233.2513 | 1993.0412 | 812.7696 | 0 | 812.7696 | 0 | 33.4405 | 17.8116
WtrCldCentChlr-Conv-1Cmp-0.439kwpton-VarSpd-CndRlf | DEER2023 |  | 2022-03-14 22:16:50+00 | Any | OfS | Rec | CZ02 | cWVVG | Cap-Tons | 20.9571 | 10000.0801 | None | 77015.123 | 17344.6019 | 42917.1289 | 0 | 4354.0007 | 286.2042 | 4980.0586 | 7133.0372 | 1233.2513 | 1993.0412 | 812.7694 | 0 | 812.7694 | 0 | 26.2546 | 13.3624
WtrCldCentChlr-Conv-1Cmp-0.748kwpton-VarSpd-CndRlf | DEER2023 |  | 2022-03-14 22:16:50+00 | Any | OfS | Rec | CZ02 | cWVVG | Cap-Tons | 1 | 10000.0801 | None | 80081.9256 | 17344.6019 | 42917.1289 | 0 | 7418.6885 | 288.3135 | 4980.0578 | 7133.0365 | 1233.2513 | 1993.0412 | 812.7697 | 0 | 812.7697 | 0 | 29.0518 | 14.7666
WtrCldCentChlr-NoFric-1Cmp-0.439kwpton-VarSpd-CndRlf | DEER2023 |  | 2022-03-14 22:54:12+00 | Any | OfS | Rec | CZ02 | cWVVG | Cap-Tons | 20.9571 | 10000.0801 | None | 76255.5112 | 17344.6019 | 42917.1289 | 0 | 3595.4729 | 285.0025 | 4980.1749 | 7133.0372 | 1233.2513 | 1993.0412 | 812.7695 | 0 | 812.7695 | 0 | 26.6701 | 13.2962
WtrCldCentChlr-NoFric-1Cmp-0.748kwpton-VarSpd-CndRlf | DEER2023 |  | 2022-03-14 22:54:12+00 | Any | OfS | Rec | CZ02 | cWVVG | Cap-Tons | 1 | 10000.0801 | None | 78787.2446 | 17344.6019 | 42917.1289 | 0 | 6126.227 | 285.9946 | 4980.1692 | 7133.0372 | 1233.2513 | 1993.0412 | 812.7695 | 0 | 812.7695 | 0 | 29.7595 | 14.6516
WtrCldCentChlr-NoFric-2Cmp-0.439kwpton-VarSpd-CndRlf | DEER2023 |  | 2022-03-14 23:25:13+00 | Any | OfS | Rec | CZ02 | cWVVG | Cap-Tons | 20.9571 | 10000.0801 | None | 76102.858 | 17344.6019 | 42917.1289 | 0 | 3442.9448 | 284.8753 | 4980.1747 | 7133.0372 | 1233.2513 | 1993.0412 | 812.7697 | 0 | 812.7697 | 0 | 26.7804 | 13.2904
WtrCldCentChlr-NoFric-2Cmp-0.748kwpton-VarSpd-CndRlf | DEER2023 |  | 2022-03-14 23:25:13+00 | Any | OfS | Rec | CZ02 | cWVVG | Cap-Tons | 1 | 10000.0801 | None | 78527.0742 | 17344.6019 | 42917.1289 | 0 | 5866.3094 | 285.7286 | 4980.1694 | 7133.038 | 1233.2513 | 1993.0412 | 812.7695 | 0 | 812.7695 | 0 | 29.9472 | 14.6419
WtrCldRecipChlr-0.42kwpton | DEER2023 |  | 2022-03-14 23:49:47+00 | Any | OfS | Rec | CZ02 | cWVVG | Cap-Tons | 20.9571 | 10000.0801 | None | 78397.6621 | 17344.6019 | 42917.1289 | 0 | 5904.3909 | 118.4369 | 4979.9737 | 7133.038 | 1233.2513 | 1993.0405 | 812.7695 | 0 | 812.7695 | 0 | 28.0211 | 14.1082
WtrCldRecipChlr-0.748kwpton | DEER2023 |  | 2022-03-14 23:49:47+00 | Any | OfS | Rec | CZ02 | cWVVG | Cap-Tons | 1 | 10000.0801 | None | 82999.8093 | 17344.6019 | 42917.1289 | 0 | 10504.9962 | 119.9394 | 4980.0213 | 7133.0358 | 1233.2513 | 1993.0405 | 812.7697 | 0 | 812.7697 | 0 | 32.6272 | 16.3056
WtrCldScrewChlr-0.42kwpton | DEER2023 |  | 2022-03-15 00:09:29+00 | Any | OfS | Rec | CZ02 | cWVVG | Cap-Tons | 20.9571 | 10000.0801 | None | 78970.6126 | 17344.6019 | 42917.1289 | 0 | 6475.9754 | 119.7932 | 4979.988 | 7133.0372 | 1233.2513 | 1993.0412 | 812.7695 | 0 | 812.7695 | 0 | 28.7046 | 14.3954
WtrCldScrewChlr-0.748kwpton | DEER2023 |  | 2022-03-15 00:09:29+00 | Any | OfS | Rec | CZ02 | cWVVG | Cap-Tons | 1 | 10000.0801 | None | 83984.9071 | 17344.6019 | 42917.1289 | 0 | 11487.6863 | 122.3564 | 4980.0011 | 7133.0372 | 1233.2513 | 1993.0412 | 812.7696 | 0 | 812.7696 | 0 | 33.8432 | 16.8169
WtrCldScrewChlr-0.439kwpton-VarSpd | DEER2023 |  | 2022-03-15 00:41:21+00 | Any | OfS | Rec | CZ02 | cWVVG | Cap-Tons | 20.9571 | 10000.0801 | None | 77622.4022 | 17344.6019 | 42917.1289 | 0 | 5131.3806 | 116.198 | 4979.9625 | 7133.0365 | 1233.2513 | 1993.0412 | 812.7697 | 0 | 812.7697 | 0 | 27.2879 | 13.7592
WtrCldScrewChlr-0.748kwpton-VarSpd | DEER2023 |  | 2022-03-15 00:41:21+00 | Any | OfS | Rec | CZ02 | cWVVG | Cap-Tons | 1 | 10000.0801 | None | 81210.688 | 17344.6019 | 42917.1289 | 0 | 8719.7913 | 116.0522 | 4979.9857 | 7133.0362 | 1233.2513 | 1993.0412 | 812.7696 | 0 | 812.7696 | 0 | 30.924 | 15.4947
AirCldRecipChlr-0.95kwpton | DEER2023 |  | 2022-03-14 18:21:41+00 | Any | OfS | Rec | CZ03 | cAVVG | Cap-Tons | 18.3472 | 10000.0801 | None | 74270.2449 | 17351.4035 | 42917.1289 | 0 | 5834.917 | 0 | 1568.125 | 6598.5923 | 731.6864 | 1852.5991 | 705.693 | 0 | 705.693 | 0 | 27.9264 | 13.4962
AirCldRecipChlr-1.407kwpton | DEER2023 |  | 2022-03-14 18:21:41+00 | Any | OfS | Rec | CZ03 | cAVVG | Cap-Tons | 1 | 10000.0801 | None | 77077.1433 | 17351.4035 | 42917.1289 | 0 | 8641.8169 | 0 | 1568.125 | 6598.5923 | 731.6864 | 1852.5991 | 705.693 | 0 | 705.693 | 0 | 31.6692 | 15.2087
AirCldScrewChlr-0.95kwpton | DEER2023 |  | 2022-03-14 19:29:42+00 | Any | OfS | Rec | CZ03 | cAVVG | Cap-Tons | 18.3472 | 10000.0801 | None | 77230.6314 | 17351.4035 | 42917.1289 | 0 | 8795.3046 | 0 | 1568.125 | 6598.5923 | 731.6864 | 1852.5991 | 705.693 | 0 | 705.693 | 0 | 29.0307 | 14.202
AirCldScrewChlr-1.407kwpton | DEER2023 |  | 2022-03-14 19:29:42+00 | Any | OfS | Rec | CZ03 | cAVVG | Cap-Tons | 1 | 10000.0801 | None | 81461.6404 | 17351.4035 | 42917.1289 | 0 | 13026.3062 | 0 | 1568.125 | 6598.5923 | 731.6864 | 1852.5991 | 705.693 | 0 | 705.693 | 0 | 33.3037 | 16.2545
AirCldScrewChlr-0.99kwpton-VarSpd | DEER2023 |  | 2022-03-14 20:36:10+00 | Any | OfS | Rec | CZ03 | cAVVG | Cap-Tons | 18.3472 | 10000.0801 | None | 77600.96 | 17351.4035 | 42917.1289 | 0 | 9165.6329 | 0 | 1568.125 | 6598.5923 | 731.6864 | 1852.5991 | 705.693 | 0 | 705.693 | 0 | 29.4042 | 14.382
AirCldScrewChlr-1.407kwpton-VarSpd | DEER2023 |  | 2022-03-14 20:36:10+00 | Any | OfS | Rec | CZ03 | cAVVG | Cap-Tons | 1 | 10000.0801 | None | 81461.6404 | 17351.4035 | 42917.1289 | 0 | 13026.3062 | 0 | 1568.125 | 6598.5923 | 731.6864 | 1852.5991 | 705.693 | 0 | 705.693 | 0 | 33.3037 | 16.2545
WtrCldCentChlr-Conv-0.42kwpton | DEER2023 |  | 2022-03-14 21:09:18+00 | Any | OfS | Rec | CZ03 | cWVVG | Cap-Tons | 18.3472 | 10000.0801 | None | 78224.9516 | 17351.4035 | 42917.1289 | 0 | 6918.1748 | 116.9938 | 4322.5738 | 6598.5923 | 731.6863 | 1852.5991 | 705.693 | 0 | 705.693 | 0 | 26.3209 | 13.3195
WtrCldCentChlr-Conv-0.748kwpton | DEER2023 |  | 2022-03-14 21:09:18+00 | Any | OfS | Rec | CZ03 | cWVVG | Cap-Tons | 1 | 10000.0801 | None | 83629.9094 | 17351.4035 | 42917.1289 | 0 | 12318.251 | 121.8781 | 4322.5738 | 6598.5923 | 731.6863 | 1852.5991 | 705.693 | 0 | 705.693 | 0 | 30.1992 | 15.365
WtrCldCentChlr-Conv-1Cmp-0.439kwpton-VarSpd-CndRlf | DEER2023 |  | 2022-03-14 22:16:50+00 | Any | OfS | Rec | CZ03 | cWVVG | Cap-Tons | 18.3472 | 10000.0801 | None | 74230.391 | 17351.4035 | 42917.1289 | 0 | 2750.7981 | 289.8139 | 4322.5738 | 6598.5923 | 731.6863 | 1852.5991 | 705.693 | 0 | 705.693 | 0 | 24.2149 | 12.0562
WtrCldCentChlr-Conv-1Cmp-0.748kwpton-VarSpd-CndRlf | DEER2023 |  | 2022-03-14 22:16:50+00 | Any | OfS | Rec | CZ03 | cWVVG | Cap-Tons | 1 | 10000.0801 | None | 76167.656 | 17351.4035 | 42917.1289 | 0 | 4687.0526 | 290.8176 | 4322.5738 | 6598.5923 | 731.6863 | 1852.5991 | 705.693 | 0 | 705.693 | 0 | 26.0704 | 12.9235
WtrCldCentChlr-NoFric-1Cmp-0.439kwpton-VarSpd-CndRlf | DEER2023 |  | 2022-03-14 22:54:12+00 | Any | OfS | Rec | CZ03 | cWVVG | Cap-Tons | 18.3472 | 10000.0801 | None | 73613.416 | 17351.4035 | 42917.1289 | 0 | 2134.8933 | 288.7465 | 4322.5738 | 6598.5923 | 731.6863 | 1852.5991 | 705.693 | 0 | 705.693 | 0 | 24.6357 | 12.1365
WtrCldCentChlr-NoFric-1Cmp-0.748kwpton-VarSpd-CndRlf | DEER2023 |  | 2022-03-14 22:54:12+00 | Any | OfS | Rec | CZ03 | cWVVG | Cap-Tons | 1 | 10000.0801 | None | 75116.1552 | 17351.4035 | 42917.1289 | 0 | 3637.5798 | 288.8051 | 4322.5738 | 6598.5923 | 731.6863 | 1852.5991 | 705.693 | 0 | 705.693 | 0 | 26.7867 | 13.0602
WtrCldCentChlr-NoFric-2Cmp-0.439kwpton-VarSpd-CndRlf | DEER2023 |  | 2022-03-14 23:25:13+00 | Any | OfS | Rec | CZ03 | cWVVG | Cap-Tons | 18.3472 | 10000.0801 | None | 73504.5793 | 17351.4035 | 42917.1289 | 0 | 2025.9807 | 288.82 | 4322.5738 | 6598.5923 | 731.6863 | 1852.5991 | 705.693 | 0 | 705.693 | 0 | 24.7537 | 12.184
WtrCldCentChlr-NoFric-2Cmp-0.748kwpton-VarSpd-CndRlf | DEER2023 |  | 2022-03-14 23:25:13+00 | Any | OfS | Rec | CZ03 | cWVVG | Cap-Tons | 1 | 10000.0801 | None | 74930.6734 | 17351.4035 | 42917.1289 | 0 | 3451.9861 | 288.9036 | 4322.5738 | 6598.5923 | 731.6863 | 1852.5991 | 705.693 | 0 | 705.693 | 0 | 26.9874 | 13.141
WtrCldRecipChlr-0.42kwpton | DEER2023 |  | 2022-03-14 23:49:47+00 | Any | OfS | Rec | CZ03 | cWVVG | Cap-Tons | 18.3472 | 10000.0801 | None | 75388.2246 | 17351.4035 | 42917.1289 | 0 | 4086.7347 | 111.7149 | 4322.5738 | 6598.5923 | 731.6863 | 1852.5991 | 705.693 | 0 | 705.693 | 0 | 25.7531 | 12.7665
WtrCldRecipChlr-0.748kwpton | DEER2023 |  | 2022-03-14 23:49:47+00 | Any | OfS | Rec | CZ03 | cWVVG | Cap-Tons | 1 | 10000.0801 | None | 78578.5072 | 17351.4035 | 42917.1289 | 0 | 7276.7915 | 111.9278 | 4322.5738 | 6598.5923 | 731.6863 | 1852.5991 | 705.693 | 0 | 705.693 | 0 | 29.1877 | 14.38
WtrCldScrewChlr-0.42kwpton | DEER2023 |  | 2022-03-15 00:09:29+00 | Any | OfS | Rec | CZ03 | cWVVG | Cap-Tons | 18.3472 | 10000.0801 | None | 75262.9623 | 17351.4035 | 42917.1289 | 0 | 3961.3758 | 111.8162 | 4322.5738 | 6598.5923 | 731.6863 | 1852.5991 | 705.693 | 0 | 705.693 | 0 | 26.1992 | 12.9255
WtrCldScrewChlr-0.748kwpton | DEER2023 |  | 2022-03-15 00:09:29+00 | Any | OfS | Rec | CZ03 | cWVVG | Cap-Tons | 1 | 10000.0801 | None | 78350.2267 | 17351.4035 | 42917.1289 | 0 | 7048.4152 | 112.034 | 4322.5738 | 6598.5923 | 731.6863 | 1852.5991 | 705.693 | 0 | 705.693 | 0 | 29.9817 | 14.6625
WtrCldScrewChlr-0.439kwpton-VarSpd | DEER2023 |  | 2022-03-15 00:41:21+00 | Any | OfS | Rec | CZ03 | cWVVG | Cap-Tons | 18.3472 | 10000.0801 | None | 74778.0173 | 17351.4035 | 42917.1289 | 0 | 3478.5969 | 109.6338 | 4322.5738 | 6598.5923 | 731.6863 | 1852.5991 | 705.693 | 0 | 705.693 | 0 | 24.8249 | 12.335
WtrCldScrewChlr-0.748kwpton-VarSpd | DEER2023 |  | 2022-03-15 00:41:21+00 | Any | OfS | Rec | CZ03 | cWVVG | Cap-Tons | 1 | 10000.0801 | None | 77222.0404 | 17351.4035 | 42917.1289 | 0 | 5923.8632 | 108.4044 | 4322.5738 | 6598.5923 | 731.6863 | 1852.5991 | 705.693 | 0 | 705.693 | 0 | 27.2667 | 13.4865
AirCldRecipChlr-0.95kwpton | DEER2023 |  | 2022-03-14 18:21:41+00 | Any | OfS | Rec | CZ04 | cAVVG | Cap-Tons | 21.8137 | 10000.0801 | None | 81210.0336 | 17349.2431 | 42917.1289 | 0 | 11294.9793 | 0 | 2126.7908 | 7521.8053 | 1919.6627 | 1409.5259 | 583.2757 | 0 | 583.2757 | 0 | 33.1018 | 16.2328
AirCldRecipChlr-1.407kwpton | DEER2023 |  | 2022-03-14 18:21:41+00 | Any | OfS | Rec | CZ04 | cAVVG | Cap-Tons | 1 | 10000.0801 | None | 86643.5028 | 17349.2431 | 42917.1289 | 0 | 16728.4582 | 0 | 2126.7908 | 7521.8053 | 1919.6627 | 1409.5259 | 583.2757 | 0 | 583.2757 | 0 | 38.9842 | 19.0935
AirCldScrewChlr-0.95kwpton | DEER2023 |  | 2022-03-14 19:29:42+00 | Any | OfS | Rec | CZ04 | cAVVG | Cap-Tons | 21.8137 | 10000.0801 | None | 85279.143 | 17349.2431 | 42917.1289 | 0 | 15364.0919 | 0 | 2126.7908 | 7521.8053 | 1919.6627 | 1409.5259 | 583.2757 | 0 | 583.2757 | 0 | 34.217 | 17.1023
AirCldScrewChlr-1.407kwpton | DEER2023 |  | 2022-03-14 19:29:42+00 | Any | OfS | Rec | CZ04 | cAVVG | Cap-Tons | 1 | 10000.0801 | None | 92670.0798 | 17349.2431 | 42917.1289 | 0 | 22755.0216 | 0 | 2126.7908 | 7521.8053 | 1919.6627 | 1409.5259 | 583.2757 | 0 | 583.2757 | 0 | 40.6362 | 20.3805
AirCldScrewChlr-0.99kwpton-VarSpd | DEER2023 |  | 2022-03-14 20:36:10+00 | Any | OfS | Rec | CZ04 | cAVVG | Cap-Tons | 21.8137 | 10000.0801 | None | 85926.0447 | 17349.2431 | 42917.1289 | 0 | 16010.9948 | 0 | 2126.7908 | 7521.8053 | 1919.6627 | 1409.5259 | 583.2757 | 0 | 583.2757 | 0 | 34.7787 | 17.3888
AirCldScrewChlr-1.407kwpton-VarSpd | DEER2023 |  | 2022-03-14 20:36:10+00 | Any | OfS | Rec | CZ04 | cAVVG | Cap-Tons | 1 | 10000.0801 | None | 92670.0798 | 17349.2431 | 42917.1289 | 0 | 22755.0216 | 0 | 2126.7908 | 7521.8053 | 1919.6627 | 1409.5259 | 583.2757 | 0 | 583.2757 | 0 | 40.6362 | 20.3805
WtrCldCentChlr-Conv-0.42kwpton | DEER2023 |  | 2022-03-14 21:09:18+00 | Any | OfS | Rec | CZ04 | cWVVG | Cap-Tons | 21.8137 | 10000.0801 | None | 84989.6061 | 17349.2431 | 42917.1289 | 0 | 10952.1108 | 223.4071 | 6025.8173 | 7521.8046 | 1919.6627 | 1409.5259 | 583.2757 | 0 | 583.2757 | 0 | 28.686 | 15.1005
WtrCldCentChlr-Conv-0.748kwpton | DEER2023 |  | 2022-03-14 21:09:18+00 | Any | OfS | Rec | CZ04 | cWVVG | Cap-Tons | 1 | 10000.0801 | None | 93547.219 | 17349.2431 | 42917.1289 | 0 | 19499.478 | 233.6554 | 6025.8173 | 7521.8046 | 1919.6627 | 1409.5259 | 583.2757 | 0 | 583.2757 | 0 | 33.6262 | 17.9775
WtrCldCentChlr-Conv-1Cmp-0.439kwpton-VarSpd-CndRlf | DEER2023 |  | 2022-03-14 22:16:50+00 | Any | OfS | Rec | CZ04 | cWVVG | Cap-Tons | 21.8137 | 10000.0801 | None | 78910.8758 | 17349.2431 | 42917.1289 | 0 | 4497.0524 | 599.7556 | 6025.8173 | 7521.8046 | 1919.6627 | 1409.5259 | 583.2757 | 0 | 583.2757 | 0 | 26.4055 | 13.4658
WtrCldCentChlr-Conv-1Cmp-0.748kwpton-VarSpd-CndRlf | DEER2023 |  | 2022-03-14 22:16:50+00 | Any | OfS | Rec | CZ04 | cWVVG | Cap-Tons | 1 | 10000.0801 | None | 82082.9283 | 17349.2431 | 42917.1289 | 0 | 7660.5641 | 608.2952 | 6025.8173 | 7521.8046 | 1919.6627 | 1409.5259 | 583.2757 | 0 | 583.2757 | 0 | 28.9905 | 14.7465
WtrCldCentChlr-NoFric-1Cmp-0.439kwpton-VarSpd-CndRlf | DEER2023 |  | 2022-03-14 22:54:12+00 | Any | OfS | Rec | CZ04 | cWVVG | Cap-Tons | 21.8137 | 10000.0801 | None | 78337.6171 | 17349.2431 | 42917.1289 | 0 | 3924.6672 | 598.8728 | 6025.8173 | 7521.8046 | 1919.6627 | 1409.5259 | 583.2757 | 0 | 583.2757 | 0 | 26.942 | 13.4905
WtrCldCentChlr-NoFric-1Cmp-0.748kwpton-VarSpd-CndRlf | DEER2023 |  | 2022-03-14 22:54:12+00 | Any | OfS | Rec | CZ04 | cWVVG | Cap-Tons | 1 | 10000.0801 | None | 81105.9133 | 17349.2431 | 42917.1289 | 0 | 6685.2976 | 606.5405 | 6025.8173 | 7521.8046 | 1919.6627 | 1409.5259 | 583.2757 | 0 | 583.2757 | 0 | 29.9055 | 14.7898
WtrCldCentChlr-NoFric-2Cmp-0.439kwpton-VarSpd-CndRlf | DEER2023 |  | 2022-03-14 23:25:13+00 | Any | OfS | Rec | CZ04 | cWVVG | Cap-Tons | 21.8137 | 10000.0801 | None | 78290.8888 | 17349.2431 | 42917.1289 | 0 | 3877.4827 | 599.3228 | 6025.8173 | 7521.8046 | 1919.6627 | 1409.5259 | 583.2757 | 0 | 583.2757 | 0 | 27.0772 | 13.5133
WtrCldCentChlr-NoFric-2Cmp-0.748kwpton-VarSpd-CndRlf | DEER2023 |  | 2022-03-14 23:25:13+00 | Any | OfS | Rec | CZ04 | cWVVG | Cap-Tons | 1 | 10000.0801 | None | 81026.2671 | 17349.2431 | 42917.1289 | 0 | 6604.9107 | 607.2768 | 6025.8173 | 7521.8046 | 1919.6627 | 1409.5259 | 583.2757 | 0 | 583.2757 | 0 | 30.1367 | 14.8285
WtrCldRecipChlr-0.42kwpton | DEER2023 |  | 2022-03-14 23:49:47+00 | Any | OfS | Rec | CZ04 | cWVVG | Cap-Tons | 21.8137 | 10000.0801 | None | 81112.4885 | 17349.2431 | 42917.1289 | 0 | 7083.0575 | 215.3441 | 6025.8173 | 7521.8046 | 1919.6627 | 1409.5259 | 583.2757 | 0 | 583.2757 | 0 | 28.0868 | 14.2278
WtrCldRecipChlr-0.748kwpton | DEER2023 |  | 2022-03-14 23:49:47+00 | Any | OfS | Rec | CZ04 | cWVVG | Cap-Tons | 1 | 10000.0801 | None | 86643.7508 | 17349.2431 | 42917.1289 | 0 | 12610.923 | 218.7332 | 6025.8173 | 7521.8046 | 1919.6627 | 1409.5259 | 583.2757 | 0 | 583.2757 | 0 | 32.559 | 16.4235
WtrCldScrewChlr-0.42kwpton | DEER2023 |  | 2022-03-15 00:09:29+00 | Any | OfS | Rec | CZ04 | cWVVG | Cap-Tons | 21.8137 | 10000.0801 | None | 81189.0263 | 17349.2431 | 42917.1289 | 0 | 7158.8726 | 216.0753 | 6025.8173 | 7521.8046 | 1919.6627 | 1409.5259 | 583.2757 | 0 | 583.2757 | 0 | 28.6195 | 14.3723
WtrCldScrewChlr-0.748kwpton | DEER2023 |  | 2022-03-15 00:09:29+00 | Any | OfS | Rec | CZ04 | cWVVG | Cap-Tons | 1 | 10000.0801 | None | 86766.6026 | 17349.2431 | 42917.1289 | 0 | 12732.6292 | 219.8921 | 6025.8173 | 7521.8046 | 1919.6627 | 1409.5259 | 583.2757 | 0 | 583.2757 | 0 | 33.509 | 16.6815
WtrCldScrewChlr-0.439kwpton-VarSpd | DEER2023 |  | 2022-03-15 00:41:21+00 | Any | OfS | Rec | CZ04 | cWVVG | Cap-Tons | 21.8137 | 10000.0801 | None | 79852.7076 | 17349.2431 | 42917.1289 | 0 | 5827.2774 | 211.3538 | 6025.8173 | 7521.8046 | 1919.6627 | 1409.5259 | 583.2757 | 0 | 583.2757 | 0 | 26.969 | 13.7115
WtrCldScrewChlr-0.748kwpton-VarSpd | DEER2023 |  | 2022-03-15 00:41:21+00 | Any | OfS | Rec | CZ04 | cWVVG | Cap-Tons | 1 | 10000.0801 | None | 83946.7221 | 17349.2431 | 42917.1289 | 0 | 9921.023 | 211.6191 | 6025.8173 | 7521.8046 | 1919.6627 | 1409.5259 | 583.2757 | 0 | 583.2757 | 0 | 30.214 | 15.3283
AirCldRecipChlr-0.95kwpton | DEER2023 |  | 2022-03-14 18:21:41+00 | Any | OfS | Rec | CZ05 | cAVVG | Cap-Tons | 16.2304 | 10000.0801 | None | 76016.0547 | 17350.4395 | 42917.1289 | 0 | 7341.8317 | 0 | 1485.0717 | 6921.5063 | 746.1676 | 1554.753 | 647.9506 | 0 | 647.9506 | 0 | 28.1328 | 12.2777
AirCldRecipChlr-1.407kwpton | DEER2023 |  | 2022-03-14 18:21:41+00 | Any | OfS | Rec | CZ05 | cAVVG | Cap-Tons | 1 | 10000.0801 | None | 79547.8652 | 17350.4395 | 42917.1289 | 0 | 10873.6396 | 0 | 1485.0717 | 6921.5063 | 746.1676 | 1554.753 | 647.9506 | 0 | 647.9506 | 0 | 31.9653 | 13.5367
AirCldScrewChlr-0.95kwpton | DEER2023 |  | 2022-03-14 19:29:42+00 | Any | OfS | Rec | CZ05 | cAVVG | Cap-Tons | 16.2304 | 10000.0801 | None | 78794.627 | 17350.4395 | 42917.1289 | 0 | 10120.5352 | 0 | 1484.923 | 6921.5051 | 746.1675 | 1554.7522 | 647.9508 | 0 | 647.9508 | 0 | 28.8145 | 12.736
AirCldScrewChlr-1.407kwpton | DEER2023 |  | 2022-03-14 19:29:42+00 | Any | OfS | Rec | CZ05 | cAVVG | Cap-Tons | 1 | 10000.0801 | None | 83663.1289 | 17350.4395 | 42917.1289 | 0 | 14989.0398 | 0 | 1484.923 | 6921.5051 | 746.1675 | 1554.7522 | 647.9508 | 0 | 647.9508 | 0 | 32.9742 | 14.215
AirCldScrewChlr-0.99kwpton-VarSpd | DEER2023 |  | 2022-03-14 20:36:10+00 | Any | OfS | Rec | CZ05 | cAVVG | Cap-Tons | 16.2304 | 10000.0801 | None | 79220.7402 | 17350.4395 | 42917.1289 | 0 | 10546.6599 | 0 | 1484.923 | 6921.5051 | 746.1675 | 1554.7522 | 647.9508 | 0 | 647.9508 | 0 | 29.1788 | 12.865
AirCldScrewChlr-1.407kwpton-VarSpd | DEER2023 |  | 2022-03-14 20:36:10+00 | Any | OfS | Rec | CZ05 | cAVVG | Cap-Tons | 1 | 10000.0801 | None | 83663.1289 | 17350.4395 | 42917.1289 | 0 | 14989.0398 | 0 | 1484.923 | 6921.5051 | 746.1675 | 1554.7522 | 647.9508 | 0 | 647.9508 | 0 | 32.9742 | 14.215
WtrCldCentChlr-Conv-0.42kwpton | DEER2023 |  | 2022-03-14 21:09:18+00 | Any | OfS | Rec | CZ05 | cWVVG | Cap-Tons | 16.2304 | 10000.0801 | None | 78971.3555 | 17350.4395 | 42917.1289 | 0 | 7514.682 | 133.0544 | 4134.4649 | 6921.5054 | 747.1514 | 1554.753 | 647.9508 | 0 | 647.9508 | 0 | 26.0287 | 12.139
WtrCldCentChlr-Conv-0.748kwpton | DEER2023 |  | 2022-03-14 21:09:18+00 | Any | OfS | Rec | CZ05 | cWVVG | Cap-Tons | 1 | 10000.0801 | None | 84843.7324 | 17350.4395 | 42917.1289 | 0 | 13380.7153 | 139.3922 | 4134.4578 | 6921.5056 | 747.1515 | 1554.7522 | 647.9508 | 0 | 647.9508 | 0 | 29.781 | 13.6487
WtrCldCentChlr-Conv-1Cmp-0.439kwpton-VarSpd-CndRlf | DEER2023 |  | 2022-03-14 22:16:50+00 | Any | OfS | Rec | CZ05 | cWVVG | Cap-Tons | 16.2304 | 10000.0801 | None | 74879.5508 | 17350.4395 | 42917.1289 | 0 | 3245.2767 | 310.5373 | 4134.5724 | 6921.5054 | 747.1514 | 1554.753 | 647.9508 | 0 | 647.9508 | 0 | 24.3068 | 11.253
WtrCldCentChlr-Conv-1Cmp-0.748kwpton-VarSpd-CndRlf | DEER2023 |  | 2022-03-14 22:16:50+00 | Any | OfS | Rec | CZ05 | cWVVG | Cap-Tons | 1 | 10000.0801 | None | 77166.6094 | 17350.4395 | 42917.1289 | 0 | 5529.6207 | 313.2674 | 4134.5724 | 6921.5054 | 747.1515 | 1554.753 | 647.9508 | 0 | 647.9508 | 0 | 26.3835 | 11.957
WtrCldCentChlr-NoFric-1Cmp-0.439kwpton-VarSpd-CndRlf | DEER2023 |  | 2022-03-14 22:54:12+00 | Any | OfS | Rec | CZ05 | cWVVG | Cap-Tons | 16.2304 | 10000.0801 | None | 74477.2305 | 17350.4395 | 42917.1289 | 0 | 2843.6257 | 309.9131 | 4134.5383 | 6921.5054 | 747.1515 | 1554.753 | 647.9508 | 0 | 647.9508 | 0 | 24.6627 | 11.3163
WtrCldCentChlr-NoFric-1Cmp-0.748kwpton-VarSpd-CndRlf | DEER2023 |  | 2022-03-14 22:54:12+00 | Any | OfS | Rec | CZ05 | cWVVG | Cap-Tons | 1 | 10000.0801 | None | 76480.9941 | 17350.4395 | 42917.1289 | 0 | 4845.2113 | 312.0917 | 4134.5403 | 6921.5056 | 747.1515 | 1554.753 | 647.9508 | 0 | 647.9508 | 0 | 26.9898 | 12.0638
WtrCldCentChlr-NoFric-2Cmp-0.439kwpton-VarSpd-CndRlf | DEER2023 |  | 2022-03-14 23:25:13+00 | Any | OfS | Rec | CZ05 | cWVVG | Cap-Tons | 16.2304 | 10000.0801 | None | 74435.1758 | 17350.4395 | 42917.1289 | 0 | 2801.3879 | 310.092 | 4134.5383 | 6921.5054 | 747.1515 | 1554.753 | 647.9508 | 0 | 647.9508 | 0 | 24.7572 | 11.336
WtrCldCentChlr-NoFric-2Cmp-0.748kwpton-VarSpd-CndRlf | DEER2023 |  | 2022-03-14 23:25:13+00 | Any | OfS | Rec | CZ05 | cWVVG | Cap-Tons | 1 | 10000.0801 | None | 76409.293 | 17350.4395 | 42917.1289 | 0 | 4773.2208 | 312.3658 | 4134.5378 | 6921.5054 | 747.1515 | 1554.753 | 647.9508 | 0 | 647.9508 | 0 | 27.1505 | 12.0975
WtrCldRecipChlr-0.42kwpton | DEER2023 |  | 2022-03-14 23:49:47+00 | Any | OfS | Rec | CZ05 | cWVVG | Cap-Tons | 16.2304 | 10000.0801 | None | 76400.9082 | 17350.4395 | 42917.1289 | 0 | 4949.2448 | 127.9765 | 4134.5331 | 6921.5046 | 746.1674 | 1554.753 | 647.9508 | 0 | 647.9508 | 0 | 25.6852 | 11.781
WtrCldRecipChlr-0.748kwpton | DEER2023 |  | 2022-03-14 23:49:47+00 | Any | OfS | Rec | CZ05 | cWVVG | Cap-Tons | 1 | 10000.0801 | None | 80266.6289 | 17350.4395 | 42917.1289 | 0 | 8812.926 | 130.0105 | 4134.5311 | 6921.5063 | 746.1674 | 1554.753 | 647.9506 | 0 | 647.9506 | 0 | 29.1687 | 13.0125
WtrCldScrewChlr-0.42kwpton | DEER2023 |  | 2022-03-15 00:09:29+00 | Any | OfS | Rec | CZ05 | cWVVG | Cap-Tons | 16.2304 | 10000.0801 | None | 76565.7949 | 17350.4395 | 42917.1289 | 0 | 5113.4785 | 128.6297 | 4134.5284 | 6921.5054 | 746.1674 | 1554.753 | 647.9508 | 0 | 647.9508 | 0 | 26.1835 | 11.9302
WtrCldScrewChlr-0.748kwpton | DEER2023 |  | 2022-03-15 00:09:29+00 | Any | OfS | Rec | CZ05 | cWVVG | Cap-Tons | 1 | 10000.0801 | None | 80554.5781 | 17350.4395 | 42917.1289 | 0 | 9099.7861 | 131.0979 | 4134.5282 | 6921.5054 | 746.1674 | 1554.753 | 647.9508 | 0 | 647.9508 | 0 | 30.0557 | 13.2777
WtrCldScrewChlr-0.439kwpton-VarSpd | DEER2023 |  | 2022-03-15 00:41:21+00 | Any | OfS | Rec | CZ05 | cWVVG | Cap-Tons | 16.2304 | 10000.0801 | None | 75680.5586 | 17350.4395 | 42917.1289 | 0 | 4231.0997 | 125.765 | 4134.5359 | 6921.5054 | 746.1674 | 1554.753 | 647.9508 | 0 | 647.9508 | 0 | 25.1165 | 11.5365
WtrCldScrewChlr-0.748kwpton-VarSpd | DEER2023 |  | 2022-03-15 00:41:21+00 | Any | OfS | Rec | CZ05 | cWVVG | Cap-Tons | 1 | 10000.0801 | None | 78655.832 | 17350.4395 | 42917.1289 | 0 | 7206.0354 | 126.086 | 4134.5371 | 6921.5046 | 746.1675 | 1554.753 | 647.9508 | 0 | 647.9508 | 0 | 27.8565 | 12.4735
AirCldRecipChlr-0.95kwpton | DEER2023 |  | 2022-03-14 18:21:41+00 | Any | OfS | Rec | CZ06 | cAVVG | Cap-Tons | 22.7696 | 10000.0801 | None | 84410.7989 | 17349.3214 | 42917.1289 | 0 | 14185.0089 | 0 | 2321.5874 | 7637.6682 | 1901.8016 | 670.982 | 372.3815 | 0 | 372.3815 | 0 | 30.7513 | 13.5871
AirCldRecipChlr-1.407kwpton | DEER2023 |  | 2022-03-14 18:21:41+00 | Any | OfS | Rec | CZ06 | cAVVG | Cap-Tons | 1 | 10000.0801 | None | 91234.5376 | 17349.3214 | 42917.1289 | 0 | 21008.7411 | 0 | 2321.5874 | 7637.6682 | 1901.8016 | 670.982 | 372.3815 | 0 | 372.3815 | 0 | 35.8072 | 15.4303
AirCldScrewChlr-0.95kwpton | DEER2023 |  | 2022-03-14 19:29:42+00 | Any | OfS | Rec | CZ06 | cAVVG | Cap-Tons | 22.7696 | 10000.0801 | None | 89193.2694 | 17349.3214 | 42917.1289 | 0 | 18967.2455 | 0 | 2321.8131 | 7637.6692 | 1901.8018 | 670.9821 | 372.3814 | 0 | 372.3814 | 0 | 31.742 | 14.1576
AirCldScrewChlr-1.407kwpton | DEER2023 |  | 2022-03-14 19:29:42+00 | Any | OfS | Rec | CZ06 | cAVVG | Cap-Tons | 1 | 10000.0801 | None | 98317.5118 | 17349.3214 | 42917.1289 | 0 | 28091.48 | 0 | 2321.8131 | 7637.6692 | 1901.8018 | 670.9821 | 372.3814 | 0 | 372.3814 | 0 | 37.2752 | 16.2758
AirCldScrewChlr-0.99kwpton-VarSpd | DEER2023 |  | 2022-03-14 20:36:10+00 | Any | OfS | Rec | CZ06 | cAVVG | Cap-Tons | 22.7696 | 10000.0801 | None | 89991.9023 | 17349.3214 | 42917.1289 | 0 | 19765.855 | 0 | 2321.8131 | 7637.6692 | 1901.8018 | 670.9821 | 372.3814 | 0 | 372.3814 | 0 | 32.2263 | 14.3433
AirCldScrewChlr-1.407kwpton-VarSpd | DEER2023 |  | 2022-03-14 20:36:10+00 | Any | OfS | Rec | CZ06 | cAVVG | Cap-Tons | 1 | 10000.0801 | None | 98317.5118 | 17349.3214 | 42917.1289 | 0 | 28091.48 | 0 | 2321.8131 | 7637.6692 | 1901.8018 | 670.9821 | 372.3814 | 0 | 372.3814 | 0 | 37.2752 | 16.2758
WtrCldCentChlr-Conv-0.42kwpton | DEER2023 |  | 2022-03-14 21:09:18+00 | Any | OfS | Rec | CZ06 | cWVVG | Cap-Tons | 22.7696 | 10000.0801 | None | 88928.1281 | 17349.3214 | 42917.1289 | 0 | 13699.8069 | 348.5821 | 6975.5326 | 7637.669 | 1901.8016 | 670.982 | 372.3814 | 0 | 372.3814 | 0 | 28.325 | 13.2136
WtrCldCentChlr-Conv-0.748kwpton | DEER2023 |  | 2022-03-14 21:09:18+00 | Any | OfS | Rec | CZ06 | cWVVG | Cap-Tons | 1 | 10000.0801 | None | 99641.6946 | 17349.3214 | 42917.1289 | 0 | 24397.077 | 364.876 | 6975.5425 | 7637.669 | 1901.8016 | 670.982 | 372.3814 | 0 | 372.3814 | 0 | 33.4187 | 15.29
WtrCldCentChlr-Conv-1Cmp-0.439kwpton-VarSpd-CndRlf | DEER2023 |  | 2022-03-14 22:16:50+00 | Any | OfS | Rec | CZ06 | cWVVG | Cap-Tons | 22.7696 | 10000.0801 | None | 81829.6847 | 17349.3214 | 42917.1289 | 0 | 5989.2707 | 960.8666 | 6975.3405 | 7637.6682 | 1901.8016 | 670.982 | 372.3816 | 0 | 372.3816 | 0 | 26.2313 | 12.1703
WtrCldCentChlr-Conv-1Cmp-0.748kwpton-VarSpd-CndRlf | DEER2023 |  | 2022-03-14 22:16:50+00 | Any | OfS | Rec | CZ06 | cWVVG | Cap-Tons | 1 | 10000.0801 | None | 86059.7549 | 17349.3214 | 42917.1289 | 0 | 10197.6075 | 982.6078 | 6975.3139 | 7637.6682 | 1901.8016 | 670.982 | 372.3816 | 0 | 372.3816 | 0 | 29.0402 | 13.1663
WtrCldCentChlr-NoFric-1Cmp-0.439kwpton-VarSpd-CndRlf | DEER2023 |  | 2022-03-14 22:54:12+00 | Any | OfS | Rec | CZ06 | cWVVG | Cap-Tons | 22.7696 | 10000.0801 | None | 81323.1662 | 17349.3214 | 42917.1289 | 0 | 5483.6556 | 959.8184 | 6975.4769 | 7637.669 | 1901.8016 | 670.9821 | 372.3814 | 0 | 372.3814 | 0 | 26.7275 | 12.2645
WtrCldCentChlr-NoFric-1Cmp-0.748kwpton-VarSpd-CndRlf | DEER2023 |  | 2022-03-14 22:54:12+00 | Any | OfS | Rec | CZ06 | cWVVG | Cap-Tons | 1 | 10000.0801 | None | 85197.2485 | 17349.3214 | 42917.1289 | 0 | 9336.8438 | 980.725 | 6975.4634 | 7637.669 | 1901.8016 | 670.9821 | 372.3814 | 0 | 372.3814 | 0 | 29.8867 | 13.3275
WtrCldCentChlr-NoFric-2Cmp-0.439kwpton-VarSpd-CndRlf | DEER2023 |  | 2022-03-14 23:25:13+00 | Any | OfS | Rec | CZ06 | cWVVG | Cap-Tons | 22.7696 | 10000.0801 | None | 81309.5524 | 17349.3214 | 42917.1289 | 0 | 5469.4608 | 960.382 | 6975.488 | 7637.6685 | 1901.8016 | 670.9821 | 372.3814 | 0 | 372.3814 | 0 | 26.8598 | 12.2945
WtrCldCentChlr-NoFric-2Cmp-0.748kwpton-VarSpd-CndRlf | DEER2023 |  | 2022-03-14 23:25:13+00 | Any | OfS | Rec | CZ06 | cWVVG | Cap-Tons | 1 | 10000.0801 | None | 85174.6147 | 17349.3214 | 42917.1289 | 0 | 9313.2441 | 981.6881 | 6975.4617 | 7637.6682 | 1901.8016 | 670.982 | 372.3814 | 0 | 372.3814 | 0 | 30.1135 | 13.3793
WtrCldRecipChlr-0.42kwpton | DEER2023 |  | 2022-03-14 23:49:47+00 | Any | OfS | Rec | CZ06 | cWVVG | Cap-Tons | 22.7696 | 10000.0801 | None | 84552.2121 | 17349.3214 | 42917.1289 | 0 | 9333.5223 | 338.9253 | 6975.5358 | 7637.6692 | 1901.8023 | 670.982 | 372.3815 | 0 | 372.3815 | 0 | 27.793 | 12.7398
WtrCldRecipChlr-0.748kwpton | DEER2023 |  | 2022-03-14 23:49:47+00 | Any | OfS | Rec | CZ06 | cWVVG | Cap-Tons | 1 | 10000.0801 | None | 91848.2199 | 17349.3214 | 42917.1289 | 0 | 16621.4768 | 347.0106 | 6975.5193 | 7637.669 | 1901.8023 | 670.982 | 372.3814 | 0 | 372.3814 | 0 | 32.4695 | 14.4465
WtrCldScrewChlr-0.42kwpton | DEER2023 |  | 2022-03-15 00:09:29+00 | Any | OfS | Rec | CZ06 | cWVVG | Cap-Tons | 22.7696 | 10000.0801 | None | 85009.8283 | 17349.3214 | 42917.1289 | 0 | 9789.3371 | 340.7379 | 6975.5375 | 7637.6692 | 1901.8023 | 670.9821 | 372.3815 | 0 | 372.3815 | 0 | 28.5103 | 12.9506
WtrCldScrewChlr-0.748kwpton | DEER2023 |  | 2022-03-15 00:09:29+00 | Any | OfS | Rec | CZ06 | cWVVG | Cap-Tons | 1 | 10000.0801 | None | 92659.1359 | 17349.3214 | 42917.1289 | 0 | 17429.294 | 350.0942 | 6975.5189 | 7637.6692 | 1901.8023 | 670.9821 | 372.3814 | 0 | 372.3814 | 0 | 33.7462 | 14.8218
WtrCldScrewChlr-0.439kwpton-VarSpd | DEER2023 |  | 2022-03-15 00:41:21+00 | Any | OfS | Rec | CZ06 | cWVVG | Cap-Tons | 22.7696 | 10000.0801 | None | 83074.8973 | 17349.3214 | 42917.1289 | 0 | 7861.2315 | 333.9232 | 6975.5328 | 7637.6697 | 1901.8023 | 670.9821 | 372.3814 | 0 | 372.3814 | 0 | 26.973 | 12.4043
WtrCldScrewChlr-0.748kwpton-VarSpd | DEER2023 |  | 2022-03-15 00:41:21+00 | Any | OfS | Rec | CZ06 | cWVVG | Cap-Tons | 1 | 10000.0801 | None | 88609.7363 | 17349.3214 | 42917.1289 | 0 | 13392.1567 | 337.8561 | 6975.5168 | 7637.6699 | 1901.8023 | 670.9821 | 372.3814 | 0 | 372.3814 | 0 | 30.61 | 13.7055
AirCldRecipChlr-0.95kwpton | DEER2023 |  | 2022-03-14 18:21:41+00 | Any | OfS | Rec | CZ07 | cAVVG | Cap-Tons | 21.7831 | 10000.0801 | None | 81233.7775 | 17351.3031 | 42917.1289 | 0 | 11515.5123 | 0 | 1993.075 | 7456.6779 | 1758.1313 | 602.3536 | 306.0638 | 0 | 306.0638 | 0 | 29.7441 | 12.5359
AirCldRecipChlr-1.407kwpton | DEER2023 |  | 2022-03-14 18:21:41+00 | Any | OfS | Rec | CZ07 | cAVVG | Cap-Tons | 1 | 10000.0801 | None | 86773.3622 | 17351.3031 | 42917.1289 | 0 | 17055.076 | 0 | 1993.075 | 7456.6779 | 1758.1313 | 602.3536 | 306.0638 | 0 | 306.0638 | 0 | 34.4469 | 13.9889
AirCldScrewChlr-0.95kwpton | DEER2023 |  | 2022-03-14 19:29:42+00 | Any | OfS | Rec | CZ07 | cAVVG | Cap-Tons | 21.7831 | 10000.0801 | None | 85817.9587 | 17351.3031 | 42917.1289 | 0 | 16099.443 | 0 | 1993.304 | 7456.6774 | 1758.1313 | 602.3537 | 306.0638 | 0 | 306.0638 | 0 | 30.7514 | 13.0272
AirCldScrewChlr-1.407kwpton | DEER2023 |  | 2022-03-14 19:29:42+00 | Any | OfS | Rec | CZ07 | cAVVG | Cap-Tons | 1 | 10000.0801 | None | 93562.6324 | 17351.3031 | 42917.1289 | 0 | 23844.1211 | 0 | 1993.304 | 7456.6774 | 1758.1313 | 602.3537 | 306.0638 | 0 | 306.0638 | 0 | 35.9347 | 14.7167
AirCldScrewChlr-0.99kwpton-VarSpd | DEER2023 |  | 2022-03-14 20:36:10+00 | Any | OfS | Rec | CZ07 | cAVVG | Cap-Tons | 21.7831 | 10000.0801 | None | 86495.839 | 17351.3031 | 42917.1289 | 0 | 16777.3135 | 0 | 1993.304 | 7456.6774 | 1758.1313 | 602.3537 | 306.0638 | 0 | 306.0638 | 0 | 31.2054 | 13.1749
AirCldScrewChlr-1.407kwpton-VarSpd | DEER2023 |  | 2022-03-14 20:36:10+00 | Any | OfS | Rec | CZ07 | cAVVG | Cap-Tons | 1 | 10000.0801 | None | 93562.6324 | 17351.3031 | 42917.1289 | 0 | 23844.1211 | 0 | 1993.304 | 7456.6774 | 1758.1313 | 602.3537 | 306.0638 | 0 | 306.0638 | 0 | 35.9347 | 14.7167
WtrCldCentChlr-Conv-0.42kwpton | DEER2023 |  | 2022-03-14 21:09:18+00 | Any | OfS | Rec | CZ07 | cWVVG | Cap-Tons | 21.7831 | 10000.0801 | None | 86538.5538 | 17351.3031 | 42917.1289 | 0 | 12161.0396 | 260.1047 | 6392.2109 | 7456.6774 | 1758.1313 | 602.3536 | 306.0638 | 0 | 306.0638 | 0 | 27.6406 | 12.2212
WtrCldCentChlr-Conv-0.748kwpton | DEER2023 |  | 2022-03-14 21:09:18+00 | Any | OfS | Rec | CZ07 | cWVVG | Cap-Tons | 1 | 10000.0801 | None | 96046.7984 | 17351.3031 | 42917.1289 | 0 | 21657.1485 | 272.2515 | 6392.1982 | 7456.6767 | 1758.1313 | 602.3536 | 306.0637 | 0 | 306.0637 | 0 | 32.4711 | 13.8832
WtrCldCentChlr-Conv-1Cmp-0.439kwpton-VarSpd-CndRlf | DEER2023 |  | 2022-03-14 22:16:50+00 | Any | OfS | Rec | CZ07 | cWVVG | Cap-Tons | 21.7831 | 10000.0801 | None | 79895.3673 | 17351.3031 | 42917.1289 | 0 | 5100.0578 | 677.7004 | 6392.4062 | 7456.6774 | 1758.1313 | 602.3536 | 306.0638 | 0 | 306.0638 | 0 | 25.5926 | 11.3394
WtrCldCentChlr-Conv-1Cmp-0.748kwpton-VarSpd-CndRlf | DEER2023 |  | 2022-03-14 22:16:50+00 | Any | OfS | Rec | CZ07 | cWVVG | Cap-Tons | 1 | 10000.0801 | None | 83492.5539 | 17351.3031 | 42917.1289 | 0 | 8688.1308 | 686.8542 | 6392.3649 | 7456.6774 | 1758.1313 | 602.3536 | 306.0638 | 0 | 306.0638 | 0 | 28.2032 | 12.1029
WtrCldCentChlr-NoFric-1Cmp-0.439kwpton-VarSpd-CndRlf | DEER2023 |  | 2022-03-14 22:54:12+00 | Any | OfS | Rec | CZ07 | cWVVG | Cap-Tons | 21.7831 | 10000.0801 | None | 79165.3858 | 17351.3031 | 42917.1289 | 0 | 4371.6425 | 676.3318 | 6392.2066 | 7456.6767 | 1758.1313 | 602.3536 | 306.0638 | 0 | 306.0638 | 0 | 26.0649 | 11.4769
WtrCldCentChlr-NoFric-1Cmp-0.748kwpton-VarSpd-CndRlf | DEER2023 |  | 2022-03-14 22:54:12+00 | Any | OfS | Rec | CZ07 | cWVVG | Cap-Tons | 1 | 10000.0801 | None | 82248.8417 | 17351.3031 | 42917.1289 | 0 | 7447.0993 | 684.3234 | 6392.2089 | 7456.6774 | 1758.1313 | 602.3536 | 306.0638 | 0 | 306.0638 | 0 | 29.0142 | 12.3384
WtrCldCentChlr-NoFric-2Cmp-0.439kwpton-VarSpd-CndRlf | DEER2023 |  | 2022-03-14 23:25:13+00 | Any | OfS | Rec | CZ07 | cWVVG | Cap-Tons | 21.7831 | 10000.0801 | None | 79076.8723 | 17351.3031 | 42917.1289 | 0 | 4282.7724 | 676.6912 | 6392.2073 | 7456.6774 | 1758.1313 | 602.3536 | 306.0638 | 0 | 306.0638 | 0 | 26.1934 | 11.5287
WtrCldCentChlr-NoFric-2Cmp-0.748kwpton-VarSpd-CndRlf | DEER2023 |  | 2022-03-14 23:25:13+00 | Any | OfS | Rec | CZ07 | cWVVG | Cap-Tons | 1 | 10000.0801 | None | 82098.0666 | 17351.3031 | 42917.1289 | 0 | 7295.7669 | 684.8831 | 6392.2089 | 7456.6774 | 1758.1313 | 602.3536 | 306.0638 | 0 | 306.0638 | 0 | 29.2349 | 12.4269
WtrCldRecipChlr-0.42kwpton | DEER2023 |  | 2022-03-14 23:49:47+00 | Any | OfS | Rec | CZ07 | cWVVG | Cap-Tons | 21.7831 | 10000.0801 | None | 82178.9398 | 17351.3031 | 42917.1289 | 0 | 7810.6061 | 251.1022 | 6392.0379 | 7456.6774 | 1758.1313 | 602.3537 | 306.0638 | 0 | 306.0638 | 0 | 27.1246 | 11.9104
WtrCldRecipChlr-0.748kwpton | DEER2023 |  | 2022-03-14 23:49:47+00 | Any | OfS | Rec | CZ07 | cWVVG | Cap-Tons | 1 | 10000.0801 | None | 88282.0904 | 17351.3031 | 42917.1289 | 0 | 13909.5007 | 255.3568 | 6392.0367 | 7456.6781 | 1758.1313 | 602.3537 | 306.0638 | 0 | 306.0638 | 0 | 31.5444 | 13.3284
WtrCldScrewChlr-0.42kwpton | DEER2023 |  | 2022-03-15 00:09:29+00 | Any | OfS | Rec | CZ07 | cWVVG | Cap-Tons | 21.7831 | 10000.0801 | None | 82385.1779 | 17351.3031 | 42917.1289 | 0 | 8015.7697 | 252.1785 | 6392.0379 | 7456.6781 | 1758.1313 | 602.3537 | 306.0638 | 0 | 306.0638 | 0 | 27.8071 | 12.1227
WtrCldScrewChlr-0.748kwpton | DEER2023 |  | 2022-03-15 00:09:29+00 | Any | OfS | Rec | CZ07 | cWVVG | Cap-Tons | 1 | 10000.0801 | None | 88646.407 | 17351.3031 | 42917.1289 | 0 | 14271.9601 | 257.2054 | 6392.0367 | 7456.6781 | 1758.1313 | 602.3536 | 306.0638 | 0 | 306.0638 | 0 | 32.7591 | 13.7062
WtrCldScrewChlr-0.439kwpton-VarSpd | DEER2023 |  | 2022-03-15 00:41:21+00 | Any | OfS | Rec | CZ07 | cWVVG | Cap-Tons | 21.7831 | 10000.0801 | None | 81010.2646 | 17351.3031 | 42917.1289 | 0 | 6645.8134 | 247.2039 | 6392.0427 | 7456.6781 | 1758.1313 | 602.3536 | 306.0638 | 0 | 306.0638 | 0 | 26.3199 | 11.5714
WtrCldScrewChlr-0.748kwpton-VarSpd | DEER2023 |  | 2022-03-15 00:41:21+00 | Any | OfS | Rec | CZ07 | cWVVG | Cap-Tons | 1 | 10000.0801 | None | 85687.4329 | 17351.3031 | 42917.1289 | 0 | 11321.7924 | 248.3844 | 6392.0419 | 7456.6781 | 1758.1313 | 602.3537 | 306.0638 | 0 | 306.0638 | 0 | 29.7364 | 12.6104
AirCldRecipChlr-0.95kwpton | DEER2023 |  | 2022-03-14 18:21:41+00 | Any | OfS | Rec | CZ08 | cAVVG | Cap-Tons | 23.7374 | 10000.0801 | None | 87861.303 | 17348.5867 | 42917.1289 | 0 | 17005.9551 | 0 | 2322.1734 | 8267.372 | 2879.7869 | 637.3278 | 363.4933 | 0 | 363.4933 | 0 | 34.4687 | 15.1764
AirCldRecipChlr-1.407kwpton | DEER2023 |  | 2022-03-14 18:21:41+00 | Any | OfS | Rec | CZ08 | cAVVG | Cap-Tons | 1 | 10000.0801 | None | 96042.0786 | 17348.5867 | 42917.1289 | 0 | 25186.7117 | 0 | 2322.1734 | 8267.372 | 2879.7869 | 637.3278 | 363.4933 | 0 | 363.4933 | 0 | 40.9866 | 17.6124
AirCldScrewChlr-0.95kwpton | DEER2023 |  | 2022-03-14 19:29:42+00 | Any | OfS | Rec | CZ08 | cAVVG | Cap-Tons | 23.7374 | 10000.0801 | None | 92832.6326 | 17348.5867 | 42917.1289 | 0 | 21977.9345 | 0 | 2321.5209 | 8267.3739 | 2879.7869 | 637.3278 | 363.4932 | 0 | 363.4932 | 0 | 35.3482 | 15.8249
AirCldScrewChlr-1.407kwpton | DEER2023 |  | 2022-03-14 19:29:42+00 | Any | OfS | Rec | CZ08 | cAVVG | Cap-Tons | 1 | 10000.0801 | None | 103405.1651 | 17348.5867 | 42917.1289 | 0 | 32550.4782 | 0 | 2321.5209 | 8267.3739 | 2879.7869 | 637.3278 | 363.4932 | 0 | 363.4932 | 0 | 42.2896 | 18.5721
AirCldScrewChlr-0.99kwpton-VarSpd | DEER2023 |  | 2022-03-14 20:36:10+00 | Any | OfS | Rec | CZ08 | cAVVG | Cap-Tons | 23.7374 | 10000.0801 | None | 93758.0258 | 17348.5867 | 42917.1289 | 0 | 22903.3238 | 0 | 2321.5209 | 8267.3739 | 2879.7869 | 637.3278 | 363.4932 | 0 | 363.4932 | 0 | 35.9559 | 16.0654
AirCldScrewChlr-1.407kwpton-VarSpd | DEER2023 |  | 2022-03-14 20:36:10+00 | Any | OfS | Rec | CZ08 | cAVVG | Cap-Tons | 1 | 10000.0801 | None | 103405.1651 | 17348.5867 | 42917.1289 | 0 | 32550.4782 | 0 | 2321.5209 | 8267.3739 | 2879.7869 | 637.3278 | 363.4932 | 0 | 363.4932 | 0 | 42.2896 | 18.5721
WtrCldCentChlr-Conv-0.42kwpton | DEER2023 |  | 2022-03-14 21:09:18+00 | Any | OfS | Rec | CZ08 | cWVVG | Cap-Tons | 23.7374 | 10000.0801 | None | 91552.8641 | 17348.5867 | 42917.1289 | 0 | 15269.6993 | 353.1963 | 7396.795 | 8267.3722 | 2879.7872 | 637.3278 | 363.4933 | 0 | 363.4933 | 0 | 29.5882 | 14.2527
WtrCldCentChlr-Conv-0.748kwpton | DEER2023 |  | 2022-03-14 21:09:18+00 | Any | OfS | Rec | CZ08 | cWVVG | Cap-Tons | 1 | 10000.0801 | None | 103491.4569 | 17348.5867 | 42917.1289 | 0 | 27191.1155 | 370.3553 | 7396.8161 | 8267.372 | 2879.7872 | 637.3278 | 363.4933 | 0 | 363.4933 | 0 | 35.0926 | 16.7684
WtrCldCentChlr-Conv-1Cmp-0.439kwpton-VarSpd-CndRlf | DEER2023 |  | 2022-03-14 22:16:50+00 | Any | OfS | Rec | CZ08 | cWVVG | Cap-Tons | 23.7374 | 10000.0801 | None | 83572.7095 | 17348.5867 | 42917.1289 | 0 | 6721.5874 | 921.5695 | 7396.3788 | 8267.372 | 2879.7872 | 637.3278 | 363.4933 | 0 | 363.4933 | 0 | 27.3884 | 12.7981
WtrCldCentChlr-Conv-1Cmp-0.748kwpton-VarSpd-CndRlf | DEER2023 |  | 2022-03-14 22:16:50+00 | Any | OfS | Rec | CZ08 | cWVVG | Cap-Tons | 1 | 10000.0801 | None | 88316.7198 | 17348.5867 | 42917.1289 | 0 | 11447.808 | 939.3419 | 7396.3914 | 8267.372 | 2879.7872 | 637.3278 | 363.4934 | 0 | 363.4934 | 0 | 30.5159 | 13.9326
WtrCldCentChlr-NoFric-1Cmp-0.439kwpton-VarSpd-CndRlf | DEER2023 |  | 2022-03-14 22:54:12+00 | Any | OfS | Rec | CZ08 | cWVVG | Cap-Tons | 23.7374 | 10000.0801 | None | 83025.4089 | 17348.5867 | 42917.1289 | 0 | 6174.9531 | 920.6264 | 7396.6568 | 8267.372 | 2879.7872 | 637.3278 | 363.4933 | 0 | 363.4933 | 0 | 27.9087 | 12.9014
WtrCldCentChlr-NoFric-1Cmp-0.748kwpton-VarSpd-CndRlf | DEER2023 |  | 2022-03-14 22:54:12+00 | Any | OfS | Rec | CZ08 | cWVVG | Cap-Tons | 1 | 10000.0801 | None | 87384.1586 | 17348.5867 | 42917.1289 | 0 | 10516.8676 | 937.4704 | 7396.648 | 8267.372 | 2879.7872 | 637.3278 | 363.4933 | 0 | 363.4933 | 0 | 31.4044 | 14.1096
WtrCldCentChlr-NoFric-2Cmp-0.439kwpton-VarSpd-CndRlf | DEER2023 |  | 2022-03-14 23:25:13+00 | Any | OfS | Rec | CZ08 | cWVVG | Cap-Tons | 23.7374 | 10000.0801 | None | 83017.4431 | 17348.5867 | 42917.1289 | 0 | 6166.361 | 921.235 | 7396.6684 | 8267.3727 | 2879.7872 | 637.3278 | 363.4932 | 0 | 363.4932 | 0 | 28.0439 | 12.9584
WtrCldCentChlr-NoFric-2Cmp-0.748kwpton-VarSpd-CndRlf | DEER2023 |  | 2022-03-14 23:25:13+00 | Any | OfS | Rec | CZ08 | cWVVG | Cap-Tons | 1 | 10000.0801 | None | 87370.8444 | 17348.5867 | 42917.1289 | 0 | 10502.5579 | 938.4688 | 7396.6508 | 8267.372 | 2879.7872 | 637.3278 | 363.4933 | 0 | 363.4933 | 0 | 31.6361 | 14.2071
WtrCldRecipChlr-0.42kwpton | DEER2023 |  | 2022-03-14 23:49:47+00 | Any | OfS | Rec | CZ08 | cWVVG | Cap-Tons | 23.7374 | 10000.0801 | None | 86737.2473 | 17348.5867 | 42917.1289 | 0 | 10464.8245 | 342.736 | 7396.5128 | 8267.3722 | 2879.7869 | 637.3278 | 363.4933 | 0 | 363.4933 | 0 | 29.0787 | 13.6419
WtrCldRecipChlr-0.748kwpton | DEER2023 |  | 2022-03-14 23:49:47+00 | Any | OfS | Rec | CZ08 | cWVVG | Cap-Tons | 1 | 10000.0801 | None | 94916.3454 | 17348.5867 | 42917.1289 | 0 | 18635.5913 | 351.0509 | 7396.5181 | 8267.3722 | 2879.7869 | 637.3278 | 363.4933 | 0 | 363.4933 | 0 | 34.1856 | 15.6794
WtrCldScrewChlr-0.42kwpton | DEER2023 |  | 2022-03-15 00:09:29+00 | Any | OfS | Rec | CZ08 | cWVVG | Cap-Tons | 23.7374 | 10000.0801 | None | 87364.3549 | 17348.5867 | 42917.1289 | 0 | 11089.8367 | 344.8325 | 7396.5135 | 8267.3722 | 2879.7869 | 637.3278 | 363.4933 | 0 | 363.4933 | 0 | 29.7999 | 13.9132
WtrCldScrewChlr-0.748kwpton | DEER2023 |  | 2022-03-15 00:09:29+00 | Any | OfS | Rec | CZ08 | cWVVG | Cap-Tons | 1 | 10000.0801 | None | 96026.2751 | 17348.5867 | 42917.1289 | 0 | 19741.958 | 354.6213 | 7396.5229 | 8267.3727 | 2879.7869 | 637.3278 | 363.4932 | 0 | 363.4932 | 0 | 35.4689 | 16.1624
WtrCldScrewChlr-0.439kwpton-VarSpd | DEER2023 |  | 2022-03-15 00:41:21+00 | Any | OfS | Rec | CZ08 | cWVVG | Cap-Tons | 23.7374 | 10000.0801 | None | 85064.7797 | 17348.5867 | 42917.1289 | 0 | 8797.5825 | 337.5011 | 7396.5196 | 8267.3715 | 2879.7872 | 637.3278 | 363.4933 | 0 | 363.4933 | 0 | 28.2332 | 13.1952
WtrCldScrewChlr-0.748kwpton-VarSpd | DEER2023 |  | 2022-03-15 00:41:21+00 | Any | OfS | Rec | CZ08 | cWVVG | Cap-Tons | 1 | 10000.0801 | None | 91257.2241 | 17348.5867 | 42917.1289 | 0 | 14986.0727 | 341.4504 | 7396.5189 | 8267.3715 | 2879.7872 | 637.3278 | 363.4933 | 0 | 363.4933 | 0 | 32.2402 | 14.7181
AirCldRecipChlr-0.95kwpton | DEER2023 |  | 2022-03-14 18:21:41+00 | Any | OfS | Rec | CZ09 | cAVVG | Cap-Tons | 28.0816 | 10000.0801 | None | 86852.332 | 17350.4395 | 42917.1289 | 0 | 15729.6348 | 0 | 2761.6254 | 8093.4006 | 2773.8041 | 880.4779 | 346.0178 | 0 | 346.0178 | 0 | 33.4517 | 15.7833
AirCldRecipChlr-1.407kwpton | DEER2023 |  | 2022-03-14 18:21:41+00 | Any | OfS | Rec | CZ09 | cAVVG | Cap-Tons | 1 | 10000.0801 | None | 94419.1094 | 17350.4395 | 42917.1289 | 0 | 23296.418 | 0 | 2761.6254 | 8093.4006 | 2773.8041 | 880.4779 | 346.0178 | 0 | 346.0178 | 0 | 39.4258 | 18.457
AirCldScrewChlr-0.95kwpton | DEER2023 |  | 2022-03-14 19:29:42+00 | Any | OfS | Rec | CZ09 | cAVVG | Cap-Tons | 28.0816 | 10000.0801 | None | 92599.1973 | 17350.4395 | 42917.1289 | 0 | 21476.5054 | 0 | 2761.6254 | 8093.4006 | 2773.8041 | 880.4779 | 346.0178 | 0 | 346.0178 | 0 | 34.9087 | 16.629
AirCldScrewChlr-1.407kwpton | DEER2023 |  | 2022-03-14 19:29:42+00 | Any | OfS | Rec | CZ09 | cAVVG | Cap-Tons | 1 | 10000.0801 | None | 102930.543 | 17350.4395 | 42917.1289 | 0 | 31807.8218 | 0 | 2761.6254 | 8093.4006 | 2773.8041 | 880.4779 | 346.0178 | 0 | 346.0178 | 0 | 41.5835 | 19.709
AirCldScrewChlr-0.99kwpton-VarSpd | DEER2023 |  | 2022-03-14 20:36:10+00 | Any | OfS | Rec | CZ09 | cAVVG | Cap-Tons | 28.0816 | 10000.0801 | None | 93503.4668 | 17350.4395 | 42917.1289 | 0 | 22380.772 | 0 | 2761.6254 | 8093.4006 | 2773.8041 | 880.4779 | 346.0178 | 0 | 346.0178 | 0 | 35.493 | 16.8985
AirCldScrewChlr-1.407kwpton-VarSpd | DEER2023 |  | 2022-03-14 20:36:10+00 | Any | OfS | Rec | CZ09 | cAVVG | Cap-Tons | 1 | 10000.0801 | None | 102930.543 | 17350.4395 | 42917.1289 | 0 | 31807.8218 | 0 | 2761.6254 | 8093.4006 | 2773.8041 | 880.4779 | 346.0178 | 0 | 346.0178 | 0 | 41.5835 | 19.709
WtrCldCentChlr-Conv-0.42kwpton | DEER2023 |  | 2022-03-14 21:09:18+00 | Any | OfS | Rec | CZ09 | cWVVG | Cap-Tons | 28.0816 | 10000.0801 | None | 93298.3555 | 17350.4395 | 42917.1289 | 0 | 16333.3579 | 179.1789 | 8424.7642 | 8093.4014 | 2773.8041 | 880.4779 | 346.0178 | 0 | 346.0178 | 0 | 29.791 | 14.8595
WtrCldCentChlr-Conv-0.748kwpton | DEER2023 |  | 2022-03-14 21:09:18+00 | Any | OfS | Rec | CZ09 | cWVVG | Cap-Tons | 1 | 10000.0801 | None | 106034.6992 | 17350.4395 | 42917.1289 | 0 | 29059.9956 | 188.8652 | 8424.7642 | 8093.4014 | 2773.8041 | 880.4779 | 346.0178 | 0 | 346.0178 | 0 | 35.2692 | 17.6777
WtrCldCentChlr-Conv-1Cmp-0.439kwpton-VarSpd-CndRlf | DEER2023 |  | 2022-03-14 22:16:50+00 | Any | OfS | Rec | CZ09 | cWVVG | Cap-Tons | 28.0816 | 10000.0801 | None | 85051.7324 | 17350.4395 | 42917.1289 | 0 | 7880.9613 | 384.941 | 8424.7642 | 8093.4014 | 2773.8041 | 880.4779 | 346.0178 | 0 | 346.0178 | 0 | 26.3975 | 13.0552
WtrCldCentChlr-Conv-1Cmp-0.748kwpton-VarSpd-CndRlf | DEER2023 |  | 2022-03-14 22:16:50+00 | Any | OfS | Rec | CZ09 | cWVVG | Cap-Tons | 1 | 10000.0801 | None | 90596.248 | 17350.4395 | 42917.1289 | 0 | 13423.6729 | 386.7486 | 8424.7642 | 8093.4014 | 2773.8041 | 880.4779 | 346.0178 | 0 | 346.0178 | 0 | 28.8457 | 14.2812
WtrCldCentChlr-NoFric-1Cmp-0.439kwpton-VarSpd-CndRlf | DEER2023 |  | 2022-03-14 22:54:12+00 | Any | OfS | Rec | CZ09 | cWVVG | Cap-Tons | 28.0816 | 10000.0801 | None | 83116.7559 | 17350.4395 | 42917.1289 | 0 | 5949.2197 | 381.7047 | 8424.7642 | 8093.4014 | 2773.8041 | 880.4779 | 346.0178 | 0 | 346.0178 | 0 | 26.8362 | 13.0337
WtrCldCentChlr-NoFric-1Cmp-0.748kwpton-VarSpd-CndRlf | DEER2023 |  | 2022-03-14 22:54:12+00 | Any | OfS | Rec | CZ09 | cWVVG | Cap-Tons | 1 | 10000.0801 | None | 87301.7695 | 17350.4395 | 42917.1289 | 0 | 10135.168 | 380.7782 | 8424.7642 | 8093.4014 | 2773.8041 | 880.4779 | 346.0178 | 0 | 346.0178 | 0 | 29.594 | 14.2445
WtrCldCentChlr-NoFric-2Cmp-0.439kwpton-VarSpd-CndRlf | DEER2023 |  | 2022-03-14 23:25:13+00 | Any | OfS | Rec | CZ09 | cWVVG | Cap-Tons | 28.0816 | 10000.0801 | None | 82671.8223 | 17350.4395 | 42917.1289 | 0 | 5505.0613 | 380.9431 | 8424.7642 | 8093.4014 | 2773.8041 | 880.4779 | 346.0178 | 0 | 346.0178 | 0 | 26.952 | 13.0265
WtrCldCentChlr-NoFric-2Cmp-0.748kwpton-VarSpd-CndRlf | DEER2023 |  | 2022-03-14 23:25:13+00 | Any | OfS | Rec | CZ09 | cWVVG | Cap-Tons | 1 | 10000.0801 | None | 86543.5527 | 17350.4395 | 42917.1289 | 0 | 9378.2808 | 379.448 | 8424.7642 | 8093.4014 | 2773.8041 | 880.4779 | 346.0178 | 0 | 346.0178 | 0 | 29.7903 | 14.2323
WtrCldRecipChlr-0.42kwpton | DEER2023 |  | 2022-03-14 23:49:47+00 | Any | OfS | Rec | CZ09 | cWVVG | Cap-Tons | 28.0816 | 10000.0801 | None | 86623.457 | 17350.4395 | 42917.1289 | 0 | 9668.5652 | 169.0833 | 8424.7642 | 8093.4014 | 2773.8041 | 880.4779 | 346.0178 | 0 | 346.0178 | 0 | 28.6552 | 13.9123
WtrCldRecipChlr-0.748kwpton | DEER2023 |  | 2022-03-14 23:49:47+00 | Any | OfS | Rec | CZ09 | cWVVG | Cap-Tons | 1 | 10000.0801 | None | 94153.7754 | 17350.4395 | 42917.1289 | 0 | 17197.7471 | 170.2018 | 8424.7642 | 8093.4014 | 2773.8041 | 880.4779 | 346.0178 | 0 | 346.0178 | 0 | 33.2458 | 15.9915
WtrCldScrewChlr-0.42kwpton | DEER2023 |  | 2022-03-15 00:09:29+00 | Any | OfS | Rec | CZ09 | cWVVG | Cap-Tons | 28.0816 | 10000.0801 | None | 87881.1973 | 17350.4395 | 42917.1289 | 0 | 10923.7327 | 171.6295 | 8424.7642 | 8093.4014 | 2773.8041 | 880.4779 | 346.0178 | 0 | 346.0178 | 0 | 29.5628 | 14.319
WtrCldScrewChlr-0.748kwpton | DEER2023 |  | 2022-03-15 00:09:29+00 | Any | OfS | Rec | CZ09 | cWVVG | Cap-Tons | 1 | 10000.0801 | None | 96323.0117 | 17350.4395 | 42917.1289 | 0 | 19362.5 | 174.665 | 8424.7642 | 8093.4014 | 2773.8041 | 880.4779 | 346.0178 | 0 | 346.0178 | 0 | 34.8623 | 16.7157
WtrCldScrewChlr-0.439kwpton-VarSpd | DEER2023 |  | 2022-03-15 00:41:21+00 | Any | OfS | Rec | CZ09 | cWVVG | Cap-Tons | 28.0816 | 10000.0801 | None | 85291.6309 | 17350.4395 | 42917.1289 | 0 | 8340.2522 | 165.565 | 8424.7642 | 8093.4014 | 2773.8041 | 880.4779 | 346.0178 | 0 | 346.0178 | 0 | 27.3158 | 13.3675
WtrCldScrewChlr-0.748kwpton-VarSpd | DEER2023 |  | 2022-03-15 00:41:21+00 | Any | OfS | Rec | CZ09 | cWVVG | Cap-Tons | 1 | 10000.0801 | None | 91112.1309 | 17350.4395 | 42917.1289 | 0 | 14162.1353 | 164.168 | 8424.7642 | 8093.4014 | 2773.8041 | 880.4779 | 346.0178 | 0 | 346.0178 | 0 | 30.511 | 14.8582
AirCldRecipChlr-0.95kwpton | DEER2023 |  | 2022-03-14 18:21:41+00 | Any | OfS | Rec | CZ10 | cAVVG | Cap-Tons | 25.6707 | 10000.0801 | None | 89155.08 | 17351.1742 | 42917.1289 | 0 | 18021.375 | 0 | 2524.6398 | 8340.6657 | 3210.2762 | 955.675 | 394.7102 | 0 | 394.7102 | 0 | 36.2476 | 16.4034
AirCldRecipChlr-1.407kwpton | DEER2023 |  | 2022-03-14 18:21:41+00 | Any | OfS | Rec | CZ10 | cAVVG | Cap-Tons | 1 | 10000.0801 | None | 97824.3244 | 17351.1742 | 42917.1289 | 0 | 26690.6126 | 0 | 2524.6398 | 8340.6657 | 3210.2762 | 955.675 | 394.7102 | 0 | 394.7102 | 0 | 43.6989 | 19.4324
AirCldScrewChlr-0.95kwpton | DEER2023 |  | 2022-03-14 19:29:42+00 | Any | OfS | Rec | CZ10 | cAVVG | Cap-Tons | 25.6707 | 10000.0801 | None | 94105.5473 | 17351.1742 | 42917.1289 | 0 | 22971.9845 | 0 | 2524.4986 | 8340.6665 | 3210.2758 | 955.675 | 394.7099 | 0 | 394.7099 | 0 | 37.2773 | 17.1364
AirCldScrewChlr-1.407kwpton | DEER2023 |  | 2022-03-14 19:29:42+00 | Any | OfS | Rec | CZ10 | cAVVG | Cap-Tons | 1 | 10000.0801 | None | 105156.2808 | 17351.1742 | 42917.1289 | 0 | 34022.7131 | 0 | 2524.4986 | 8340.6665 | 3210.2758 | 955.675 | 394.7099 | 0 | 394.7099 | 0 | 45.2229 | 20.5184
AirCldScrewChlr-0.99kwpton-VarSpd | DEER2023 |  | 2022-03-14 20:36:10+00 | Any | OfS | Rec | CZ10 | cAVVG | Cap-Tons | 25.6707 | 10000.0801 | None | 95072.785 | 17351.1742 | 42917.1289 | 0 | 23939.2299 | 0 | 2524.4986 | 8340.6665 | 3210.2758 | 955.675 | 394.7099 | 0 | 394.7099 | 0 | 37.9731 | 17.4326
AirCldScrewChlr-1.407kwpton-VarSpd | DEER2023 |  | 2022-03-14 20:36:10+00 | Any | OfS | Rec | CZ10 | cAVVG | Cap-Tons | 1 | 10000.0801 | None | 105156.2808 | 17351.1742 | 42917.1289 | 0 | 34022.7131 | 0 | 2524.4986 | 8340.6665 | 3210.2758 | 955.675 | 394.7099 | 0 | 394.7099 | 0 | 45.2229 | 20.5184
WtrCldCentChlr-Conv-0.42kwpton | DEER2023 |  | 2022-03-14 21:09:18+00 | Any | OfS | Rec | CZ10 | cWVVG | Cap-Tons | 25.6707 | 10000.0801 | None | 92332.8927 | 17351.1742 | 42917.1289 | 0 | 15674.8327 | 295.6375 | 7753.3501 | 8340.6665 | 3210.276 | 955.675 | 394.71 | 0 | 394.71 | 0 | 30.0628 | 14.9599
WtrCldCentChlr-Conv-0.748kwpton | DEER2023 |  | 2022-03-14 21:09:18+00 | Any | OfS | Rec | CZ10 | cWVVG | Cap-Tons | 1 | 10000.0801 | None | 104581.5636 | 17351.1742 | 42917.1289 | 0 | 27908.779 | 310.3066 | 7753.3817 | 8340.6658 | 3210.276 | 955.6751 | 394.71 | 0 | 394.71 | 0 | 35.9701 | 17.8839
WtrCldCentChlr-Conv-1Cmp-0.439kwpton-VarSpd-CndRlf | DEER2023 |  | 2022-03-14 22:16:50+00 | Any | OfS | Rec | CZ10 | cWVVG | Cap-Tons | 25.6707 | 10000.0801 | None | 84132.2916 | 17351.1742 | 42917.1289 | 0 | 7042.2989 | 727.5873 | 7753.3243 | 8340.6674 | 3210.2762 | 955.675 | 394.7099 | 0 | 394.7099 | 0 | 27.6788 | 13.4731
WtrCldCentChlr-Conv-1Cmp-0.748kwpton-VarSpd-CndRlf | DEER2023 |  | 2022-03-14 22:16:50+00 | Any | OfS | Rec | CZ10 | cWVVG | Cap-Tons | 1 | 10000.0801 | None | 89098.0864 | 17351.1742 | 42917.1289 | 0 | 11996.6891 | 739.0022 | 7753.3246 | 8340.6674 | 3210.2762 | 955.675 | 394.7099 | 0 | 394.7099 | 0 | 30.9728 | 14.8837
WtrCldCentChlr-NoFric-1Cmp-0.439kwpton-VarSpd-CndRlf | DEER2023 |  | 2022-03-14 22:54:12+00 | Any | OfS | Rec | CZ10 | cWVVG | Cap-Tons | 25.6707 | 10000.0801 | None | 83330.2314 | 17351.1742 | 42917.1289 | 0 | 6241.3296 | 726.2885 | 7753.5467 | 8340.6664 | 3210.2762 | 955.6751 | 394.7102 | 0 | 394.7102 | 0 | 28.2123 | 13.5061
WtrCldCentChlr-NoFric-1Cmp-0.748kwpton-VarSpd-CndRlf | DEER2023 |  | 2022-03-14 22:54:12+00 | Any | OfS | Rec | CZ10 | cWVVG | Cap-Tons | 1 | 10000.0801 | None | 87731.1878 | 17351.1742 | 42917.1289 | 0 | 10632.141 | 736.4408 | 7753.5285 | 8340.6656 | 3210.276 | 955.675 | 394.71 | 0 | 394.71 | 0 | 31.8821 | 14.9414
WtrCldCentChlr-NoFric-2Cmp-0.439kwpton-VarSpd-CndRlf | DEER2023 |  | 2022-03-14 23:25:13+00 | Any | OfS | Rec | CZ10 | cWVVG | Cap-Tons | 25.6707 | 10000.0801 | None | 83234.5531 | 17351.1742 | 42917.1289 | 0 | 6145.3873 | 726.5519 | 7753.561 | 8340.6656 | 3210.276 | 955.6751 | 394.71 | 0 | 394.71 | 0 | 28.3536 | 13.5271
WtrCldCentChlr-NoFric-2Cmp-0.748kwpton-VarSpd-CndRlf | DEER2023 |  | 2022-03-14 23:25:13+00 | Any | OfS | Rec | CZ10 | cWVVG | Cap-Tons | 1 | 10000.0801 | None | 87568.2532 | 17351.1742 | 42917.1289 | 0 | 10468.8527 | 736.7971 | 7753.5275 | 8340.6674 | 3210.2762 | 955.675 | 394.7099 | 0 | 394.7099 | 0 | 32.1239 | 14.9767
WtrCldRecipChlr-0.42kwpton | DEER2023 |  | 2022-03-14 23:49:47+00 | Any | OfS | Rec | CZ10 | cWVVG | Cap-Tons | 25.6707 | 10000.0801 | None | 87133.4032 | 17351.1742 | 42917.1289 | 0 | 10485.4645 | 285.5533 | 7753.3169 | 8340.6656 | 3210.276 | 955.675 | 394.71 | 0 | 394.71 | 0 | 29.4791 | 14.1966
WtrCldRecipChlr-0.748kwpton | DEER2023 |  | 2022-03-14 23:49:47+00 | Any | OfS | Rec | CZ10 | cWVVG | Cap-Tons | 1 | 10000.0801 | None | 95322.4618 | 17351.1742 | 42917.1289 | 0 | 18668.4052 | 291.6294 | 7753.3447 | 8340.6656 | 3210.2751 | 955.6751 | 394.71 | 0 | 394.71 | 0 | 34.9321 | 16.5259
WtrCldScrewChlr-0.42kwpton | DEER2023 |  | 2022-03-15 00:09:29+00 | Any | OfS | Rec | CZ10 | cWVVG | Cap-Tons | 25.6707 | 10000.0801 | None | 88004.9606 | 17351.1742 | 42917.1289 | 0 | 11354.5857 | 287.9788 | 7753.3311 | 8340.6656 | 3210.276 | 955.6751 | 394.71 | 0 | 394.71 | 0 | 30.3206 | 14.5071
WtrCldScrewChlr-0.748kwpton | DEER2023 |  | 2022-03-15 00:09:29+00 | Any | OfS | Rec | CZ10 | cWVVG | Cap-Tons | 1 | 10000.0801 | None | 96852.9988 | 17351.1742 | 42917.1289 | 0 | 20194.7755 | 295.8101 | 7753.3375 | 8340.6656 | 3210.276 | 955.6751 | 394.71 | 0 | 394.71 | 0 | 36.4316 | 17.0794
WtrCldScrewChlr-0.439kwpton-VarSpd | DEER2023 |  | 2022-03-15 00:41:21+00 | Any | OfS | Rec | CZ10 | cWVVG | Cap-Tons | 25.6707 | 10000.0801 | None | 85522.0434 | 17351.1742 | 42917.1289 | 0 | 8878.7697 | 280.8452 | 7753.3719 | 8340.6663 | 3210.276 | 955.675 | 394.71 | 0 | 394.71 | 0 | 28.5756 | 13.7906
WtrCldScrewChlr-0.748kwpton-VarSpd | DEER2023 |  | 2022-03-15 00:41:21+00 | Any | OfS | Rec | CZ10 | cWVVG | Cap-Tons | 1 | 10000.0801 | None | 91761.2945 | 17351.1742 | 42917.1289 | 0 | 15115.7475 | 283.0954 | 7753.3752 | 8340.6672 | 3210.2762 | 955.6751 | 394.7099 | 0 | 394.7099 | 0 | 32.8546 | 15.6036
AirCldRecipChlr-0.95kwpton | DEER2023 |  | 2022-03-14 18:21:41+00 | Any | OfS | Rec | CZ11 | cAVVG | Cap-Tons | 25.647 | 10000.0801 | None | 88214.3809 | 17350.4395 | 42917.1289 | 0 | 17109.543 | 0 | 2268.9633 | 8568.2161 | 3756.2167 | 1721.7357 | 709.3575 | 0 | 709.3575 | 0 | 37.8698 | 20.5912
AirCldRecipChlr-1.407kwpton | DEER2023 |  | 2022-03-14 18:21:41+00 | Any | OfS | Rec | CZ11 | cAVVG | Cap-Tons | 1 | 10000.0801 | None | 96444.9746 | 17350.4395 | 42917.1289 | 0 | 25340.1318 | 0 | 2268.9633 | 8568.2161 | 3756.2167 | 1721.7357 | 709.3575 | 0 | 709.3575 | 0 | 45.9333 | 25.2913
AirCldScrewChlr-0.95kwpton | DEER2023 |  | 2022-03-14 19:29:42+00 | Any | OfS | Rec | CZ11 | cAVVG | Cap-Tons | 25.647 | 10000.0801 | None | 92521.668 | 17350.4395 | 42917.1289 | 0 | 21417.0703 | 0 | 2268.722 | 8568.2173 | 3756.2167 | 1721.7357 | 709.3574 | 0 | 709.3574 | 0 | 39.1335 | 21.812
AirCldScrewChlr-1.407kwpton | DEER2023 |  | 2022-03-14 19:29:42+00 | Any | OfS | Rec | CZ11 | cAVVG | Cap-Tons | 1 | 10000.0801 | None | 102824.4258 | 17350.4395 | 42917.1289 | 0 | 31719.7979 | 0 | 2268.722 | 8568.2173 | 3756.2167 | 1721.7357 | 709.3574 | 0 | 709.3574 | 0 | 47.8045 | 27.0998
AirCldScrewChlr-0.99kwpton-VarSpd | DEER2023 |  | 2022-03-14 20:36:10+00 | Any | OfS | Rec | CZ11 | cAVVG | Cap-Tons | 25.647 | 10000.0801 | None | 93423.4219 | 17350.4395 | 42917.1289 | 0 | 22318.8369 | 0 | 2268.722 | 8568.2173 | 3756.2167 | 1721.7357 | 709.3574 | 0 | 709.3574 | 0 | 39.8927 | 22.275
AirCldScrewChlr-1.407kwpton-VarSpd | DEER2023 |  | 2022-03-14 20:36:10+00 | Any | OfS | Rec | CZ11 | cAVVG | Cap-Tons | 1 | 10000.0801 | None | 102824.4258 | 17350.4395 | 42917.1289 | 0 | 31719.7979 | 0 | 2268.722 | 8568.2173 | 3756.2167 | 1721.7357 | 709.3574 | 0 | 709.3574 | 0 | 47.8045 | 27.0998
WtrCldCentChlr-Conv-0.42kwpton | DEER2023 |  | 2022-03-14 21:09:18+00 | Any | OfS | Rec | CZ11 | cWVVG | Cap-Tons | 25.647 | 10000.0801 | None | 90324.293 | 17350.4395 | 42917.1289 | 0 | 14361.2397 | 183.7438 | 6943.4452 | 8568.2175 | 3756.2163 | 1721.7357 | 709.3575 | 0 | 709.3575 | 0 | 30.3195 | 17.8777
WtrCldCentChlr-Conv-0.748kwpton | DEER2023 |  | 2022-03-14 21:09:18+00 | Any | OfS | Rec | CZ11 | cWVVG | Cap-Tons | 1 | 10000.0801 | None | 101526.9219 | 17350.4395 | 42917.1289 | 0 | 25554.1729 | 193.4812 | 6943.421 | 8568.2168 | 3756.217 | 1721.7357 | 709.3574 | 0 | 709.3574 | 0 | 36.23 | 22.1485
WtrCldCentChlr-Conv-1Cmp-0.439kwpton-VarSpd-CndRlf | DEER2023 |  | 2022-03-14 22:16:50+00 | Any | OfS | Rec | CZ11 | cWVVG | Cap-Tons | 25.647 | 10000.0801 | None | 83302.6641 | 17350.4395 | 42917.1289 | 0 | 7125.5277 | 398.3238 | 6942.9441 | 8568.2163 | 3756.2158 | 1721.7357 | 709.3575 | 0 | 709.3575 | 0 | 27.553 | 15.4452
WtrCldCentChlr-Conv-1Cmp-0.748kwpton-VarSpd-CndRlf | DEER2023 |  | 2022-03-14 22:16:50+00 | Any | OfS | Rec | CZ11 | cWVVG | Cap-Tons | 1 | 10000.0801 | None | 88318.8965 | 17350.4395 | 42917.1289 | 0 | 12137.9897 | 402.0957 | 6942.9451 | 8568.2168 | 3756.2163 | 1721.7357 | 709.3575 | 0 | 709.3575 | 0 | 30.8065 | 17.496
WtrCldCentChlr-NoFric-1Cmp-0.439kwpton-VarSpd-CndRlf | DEER2023 |  | 2022-03-14 22:54:12+00 | Any | OfS | Rec | CZ11 | cWVVG | Cap-Tons | 25.647 | 10000.0801 | None | 82183.9336 | 17350.4395 | 42917.1289 | 0 | 6008.6499 | 396.4237 | 6942.999 | 8568.2163 | 3756.2158 | 1721.7357 | 709.3575 | 0 | 709.3575 | 0 | 28.0188 | 15.263
WtrCldCentChlr-NoFric-1Cmp-0.748kwpton-VarSpd-CndRlf | DEER2023 |  | 2022-03-14 22:54:12+00 | Any | OfS | Rec | CZ11 | cWVVG | Cap-Tons | 1 | 10000.0801 | None | 86414.2969 | 17350.4395 | 42917.1289 | 0 | 10236.885 | 398.5444 | 6942.9983 | 8568.2166 | 3756.2158 | 1721.7357 | 709.3575 | 0 | 709.3575 | 0 | 31.6005 | 17.1852
WtrCldCentChlr-NoFric-2Cmp-0.439kwpton-VarSpd-CndRlf | DEER2023 |  | 2022-03-14 23:25:13+00 | Any | OfS | Rec | CZ11 | cWVVG | Cap-Tons | 25.647 | 10000.0801 | None | 81930.5801 | 17350.4395 | 42917.1289 | 0 | 5755.6769 | 396.042 | 6942.998 | 8568.2168 | 3756.216 | 1721.7357 | 709.3574 | 0 | 709.3574 | 0 | 28.134 | 15.2327
WtrCldCentChlr-NoFric-2Cmp-0.748kwpton-VarSpd-CndRlf | DEER2023 |  | 2022-03-14 23:25:13+00 | Any | OfS | Rec | CZ11 | cWVVG | Cap-Tons | 1 | 10000.0801 | None | 85982.4746 | 17350.4395 | 42917.1289 | 0 | 9805.7859 | 397.8346 | 6942.9976 | 8568.2173 | 3756.2163 | 1721.7357 | 709.3575 | 0 | 709.3575 | 0 | 31.7963 | 17.1335
WtrCldRecipChlr-0.42kwpton | DEER2023 |  | 2022-03-14 23:49:47+00 | Any | OfS | Rec | CZ11 | cWVVG | Cap-Tons | 25.647 | 10000.0801 | None | 85375.7773 | 17350.4395 | 42917.1289 | 0 | 9422.0916 | 175.7984 | 6942.0228 | 8568.2168 | 3756.2167 | 1721.7357 | 709.3575 | 0 | 709.3575 | 0 | 29.6702 | 16.4575
WtrCldRecipChlr-0.748kwpton | DEER2023 |  | 2022-03-14 23:49:47+00 | Any | OfS | Rec | CZ11 | cWVVG | Cap-Tons | 1 | 10000.0801 | None | 92717.2871 | 17350.4395 | 42917.1289 | 0 | 16760.1494 | 179.2384 | 6942.0311 | 8568.2175 | 3756.2167 | 1721.7357 | 709.3575 | 0 | 709.3575 | 0 | 35.0705 | 19.6195
WtrCldScrewChlr-0.42kwpton | DEER2023 |  | 2022-03-15 00:09:29+00 | Any | OfS | Rec | CZ11 | cWVVG | Cap-Tons | 25.647 | 10000.0801 | None | 86587.9512 | 17350.4395 | 42917.1289 | 0 | 10631.6902 | 178.3614 | 6942.0367 | 8568.2168 | 3756.2167 | 1721.7357 | 709.3574 | 0 | 709.3574 | 0 | 30.5735 | 16.9695
WtrCldScrewChlr-0.748kwpton | DEER2023 |  | 2022-03-15 00:09:29+00 | Any | OfS | Rec | CZ11 | cWVVG | Cap-Tons | 1 | 10000.0801 | None | 94807.3496 | 17350.4395 | 42917.1289 | 0 | 18845.7231 | 183.7371 | 6942.0087 | 8568.2166 | 3756.216 | 1721.7357 | 709.3575 | 0 | 709.3575 | 0 | 36.6803 | 20.531
WtrCldScrewChlr-0.439kwpton-VarSpd | DEER2023 |  | 2022-03-15 00:41:21+00 | Any | OfS | Rec | CZ11 | cWVVG | Cap-Tons | 25.647 | 10000.0801 | None | 84083.2168 | 17350.4395 | 42917.1289 | 0 | 8132.7924 | 172.511 | 6942.0488 | 8568.2175 | 3756.216 | 1721.7357 | 709.3574 | 0 | 709.3574 | 0 | 28.7482 | 15.919
WtrCldScrewChlr-0.748kwpton-VarSpd | DEER2023 |  | 2022-03-15 00:41:21+00 | Any | OfS | Rec | CZ11 | cWVVG | Cap-Tons | 1 | 10000.0801 | None | 89763.6719 | 17350.4395 | 42917.1289 | 0 | 13812.4353 | 173.3597 | 6942.0164 | 8568.2168 | 3756.216 | 1721.7357 | 709.3575 | 0 | 709.3575 | 0 | 32.9682 | 18.3897
AirCldRecipChlr-0.95kwpton | DEER2023 |  | 2022-03-14 18:21:41+00 | Any | OfS | Rec | CZ12 | cAVVG | Cap-Tons | 23.9589 | 10000.0801 | None | 84208.3418 | 17350.4395 | 42917.1289 | 0 | 13706.4622 | 0 | 2143.6608 | 8090.5425 | 2416.9653 | 1791.2952 | 727.7431 | 0 | 727.7431 | 0 | 36.7963 | 19.2288
AirCldRecipChlr-1.407kwpton | DEER2023 |  | 2022-03-14 18:21:41+00 | Any | OfS | Rec | CZ12 | cAVVG | Cap-Tons | 1 | 10000.0801 | None | 90801.8691 | 17350.4395 | 42917.1289 | 0 | 20299.9917 | 0 | 2143.6608 | 8090.5425 | 2416.9653 | 1791.2952 | 727.7431 | 0 | 727.7431 | 0 | 44.4453 | 23.352
AirCldScrewChlr-0.95kwpton | DEER2023 |  | 2022-03-14 19:29:42+00 | Any | OfS | Rec | CZ12 | cAVVG | Cap-Tons | 23.9589 | 10000.0801 | None | 88149.6211 | 17350.4395 | 42917.1289 | 0 | 17647.6353 | 0 | 2143.7712 | 8090.543 | 2416.9653 | 1791.2952 | 727.7429 | 0 | 727.7429 | 0 | 37.8197 | 20.2542
AirCldScrewChlr-1.407kwpton | DEER2023 |  | 2022-03-14 19:29:42+00 | Any | OfS | Rec | CZ12 | cAVVG | Cap-Tons | 1 | 10000.0801 | None | 96639.0781 | 17350.4395 | 42917.1289 | 0 | 26137.0708 | 0 | 2143.7712 | 8090.543 | 2416.9653 | 1791.2952 | 727.7429 | 0 | 727.7429 | 0 | 45.9605 | 24.8717
AirCldScrewChlr-0.99kwpton-VarSpd | DEER2023 |  | 2022-03-14 20:36:10+00 | Any | OfS | Rec | CZ12 | cAVVG | Cap-Tons | 23.9589 | 10000.0801 | None | 88892.668 | 17350.4395 | 42917.1289 | 0 | 18390.6919 | 0 | 2143.7712 | 8090.543 | 2416.9653 | 1791.2952 | 727.7429 | 0 | 727.7429 | 0 | 38.532 | 20.6585
AirCldScrewChlr-1.407kwpton-VarSpd | DEER2023 |  | 2022-03-14 20:36:10+00 | Any | OfS | Rec | CZ12 | cAVVG | Cap-Tons | 1 | 10000.0801 | None | 96639.0781 | 17350.4395 | 42917.1289 | 0 | 26137.0708 | 0 | 2143.7712 | 8090.543 | 2416.9653 | 1791.2952 | 727.7429 | 0 | 727.7429 | 0 | 45.9605 | 24.8717
WtrCldCentChlr-Conv-0.42kwpton | DEER2023 |  | 2022-03-14 21:09:18+00 | Any | OfS | Rec | CZ12 | cWVVG | Cap-Tons | 23.9589 | 10000.0801 | None | 87036.4082 | 17350.4395 | 42917.1289 | 0 | 12188.7554 | 214.1019 | 6275.3394 | 8090.5432 | 2416.9656 | 1791.2952 | 727.7429 | 0 | 727.7429 | 0 | 29.8148 | 16.9105
WtrCldCentChlr-Conv-0.748kwpton | DEER2023 |  | 2022-03-14 21:09:18+00 | Any | OfS | Rec | CZ12 | cWVVG | Cap-Tons | 1 | 10000.0801 | None | 96555.457 | 17350.4395 | 42917.1289 | 0 | 21697.457 | 224.4502 | 6275.3424 | 8090.5432 | 2416.9656 | 1791.2952 | 727.7431 | 0 | 727.7431 | 0 | 35.5108 | 20.6695
WtrCldCentChlr-Conv-1Cmp-0.439kwpton-VarSpd-CndRlf | DEER2023 |  | 2022-03-14 22:16:50+00 | Any | OfS | Rec | CZ12 | cWVVG | Cap-Tons | 23.9589 | 10000.0801 | None | 80662.2031 | 17350.4395 | 42917.1289 | 0 | 5492.6006 | 536.3324 | 6275.073 | 8090.5425 | 2416.9653 | 1791.2952 | 727.7431 | 0 | 727.7431 | 0 | 27.645 | 14.9202
WtrCldCentChlr-Conv-1Cmp-0.748kwpton-VarSpd-CndRlf | DEER2023 |  | 2022-03-14 22:16:50+00 | Any | OfS | Rec | CZ12 | cWVVG | Cap-Tons | 1 | 10000.0801 | None | 84534.1738 | 17350.4395 | 42917.1289 | 0 | 9358.1831 | 542.7146 | 6275.072 | 8090.5432 | 2416.9656 | 1791.2952 | 727.7429 | 0 | 727.7429 | 0 | 30.9632 | 16.6953
WtrCldCentChlr-NoFric-1Cmp-0.439kwpton-VarSpd-CndRlf | DEER2023 |  | 2022-03-14 22:54:12+00 | Any | OfS | Rec | CZ12 | cWVVG | Cap-Tons | 23.9589 | 10000.0801 | None | 79935.832 | 17350.4395 | 42917.1289 | 0 | 4767.4073 | 535.0902 | 6275.1261 | 8090.5432 | 2416.9656 | 1791.2952 | 727.7431 | 0 | 727.7431 | 0 | 28.1245 | 14.8697
WtrCldCentChlr-NoFric-1Cmp-0.748kwpton-VarSpd-CndRlf | DEER2023 |  | 2022-03-14 22:54:12+00 | Any | OfS | Rec | CZ12 | cWVVG | Cap-Tons | 1 | 10000.0801 | None | 83296.1504 | 17350.4395 | 42917.1289 | 0 | 8122.5359 | 540.2909 | 6275.1217 | 8090.5432 | 2416.9656 | 1791.2952 | 727.743 | 0 | 727.743 | 0 | 31.7823 | 16.6105
WtrCldCentChlr-NoFric-2Cmp-0.439kwpton-VarSpd-CndRlf | DEER2023 |  | 2022-03-14 23:25:13+00 | Any | OfS | Rec | CZ12 | cWVVG | Cap-Tons | 23.9589 | 10000.0801 | None | 79831.6055 | 17350.4395 | 42917.1289 | 0 | 4663.0502 | 535.2299 | 6275.1261 | 8090.5435 | 2416.9656 | 1791.2952 | 727.7431 | 0 | 727.7431 | 0 | 28.252 | 14.8972
WtrCldCentChlr-NoFric-2Cmp-0.748kwpton-VarSpd-CndRlf | DEER2023 |  | 2022-03-14 23:25:13+00 | Any | OfS | Rec | CZ12 | cWVVG | Cap-Tons | 1 | 10000.0801 | None | 83118.5254 | 17350.4395 | 42917.1289 | 0 | 7944.7325 | 540.4618 | 6275.1217 | 8090.5432 | 2416.9653 | 1791.2952 | 727.7431 | 0 | 727.7431 | 0 | 32 | 16.6573
WtrCldRecipChlr-0.42kwpton | DEER2023 |  | 2022-03-14 23:49:47+00 | Any | OfS | Rec | CZ12 | cWVVG | Cap-Tons | 23.9589 | 10000.0801 | None | 82872.1914 | 17350.4395 | 42917.1289 | 0 | 8032.6648 | 206.0571 | 6275.266 | 8090.5416 | 2416.9643 | 1791.2952 | 727.7429 | 0 | 727.7429 | 0 | 29.318 | 15.797
WtrCldRecipChlr-0.748kwpton | DEER2023 |  | 2022-03-14 23:49:47+00 | Any | OfS | Rec | CZ12 | cWVVG | Cap-Tons | 1 | 10000.0801 | None | 89142.6895 | 17350.4395 | 42917.1289 | 0 | 14299.5652 | 209.6196 | 6275.2987 | 8090.5419 | 2416.9643 | 1791.2952 | 727.7429 | 0 | 727.7429 | 0 | 34.6253 | 18.687
WtrCldScrewChlr-0.42kwpton | DEER2023 |  | 2022-03-15 00:09:29+00 | Any | OfS | Rec | CZ12 | cWVVG | Cap-Tons | 23.9589 | 10000.0801 | None | 83500.7344 | 17350.4395 | 42917.1289 | 0 | 8659.4895 | 207.7681 | 6275.2794 | 8090.5419 | 2416.9643 | 1791.2952 | 727.7431 | 0 | 727.7431 | 0 | 30.049 | 16.1232
WtrCldScrewChlr-0.748kwpton | DEER2023 |  | 2022-03-15 00:09:29+00 | Any | OfS | Rec | CZ12 | cWVVG | Cap-Tons | 1 | 10000.0801 | None | 90240.4551 | 17350.4395 | 42917.1289 | 0 | 15394.3352 | 212.6064 | 6275.2876 | 8090.5416 | 2416.9643 | 1791.2952 | 727.7431 | 0 | 727.7431 | 0 | 35.929 | 19.2692
WtrCldScrewChlr-0.439kwpton-VarSpd | DEER2023 |  | 2022-03-15 00:41:21+00 | Any | OfS | Rec | CZ12 | cWVVG | Cap-Tons | 23.9589 | 10000.0801 | None | 81692.666 | 17350.4395 | 42917.1289 | 0 | 6856.733 | 202.5041 | 6275.2219 | 8090.5419 | 2416.9643 | 1791.2952 | 727.7429 | 0 | 727.7429 | 0 | 28.5205 | 15.286
WtrCldScrewChlr-0.748kwpton-VarSpd | DEER2023 |  | 2022-03-15 00:41:21+00 | Any | OfS | Rec | CZ12 | cWVVG | Cap-Tons | 1 | 10000.0801 | None | 86505.8984 | 17350.4395 | 42917.1289 | 0 | 11669.0852 | 203.3497 | 6275.2417 | 8090.5419 | 2416.9643 | 1791.2952 | 727.7429 | 0 | 727.7429 | 0 | 32.7428 | 17.5305
AirCldRecipChlr-0.95kwpton | DEER2023 |  | 2022-03-14 18:21:41+00 | Any | OfS | Rec | CZ13 | cAVVG | Cap-Tons | 25.9801 | 10000.0801 | None | 89807.075 | 17351.5302 | 42917.1289 | 0 | 18110.8815 | 0 | 2507.8564 | 8919.5913 | 4339.5453 | 1599.1331 | 614.5912 | 0 | 614.5912 | 0 | 38.027 | 19.8132
AirCldRecipChlr-1.407kwpton | DEER2023 |  | 2022-03-14 18:21:41+00 | Any | OfS | Rec | CZ13 | cAVVG | Cap-Tons | 1 | 10000.0801 | None | 98519.3494 | 17351.5302 | 42917.1289 | 0 | 26823.1568 | 0 | 2507.8564 | 8919.5913 | 4339.5453 | 1599.1331 | 614.5912 | 0 | 614.5912 | 0 | 46.1033 | 24.2032
AirCldScrewChlr-0.95kwpton | DEER2023 |  | 2022-03-14 19:29:42+00 | Any | OfS | Rec | CZ13 | cAVVG | Cap-Tons | 25.9801 | 10000.0801 | None | 94641.6688 | 17351.5302 | 42917.1289 | 0 | 22945.4753 | 0 | 2507.8564 | 8919.5913 | 4339.5453 | 1599.1331 | 614.5912 | 0 | 614.5912 | 0 | 39.4932 | 20.9607
AirCldScrewChlr-1.407kwpton | DEER2023 |  | 2022-03-14 19:29:42+00 | Any | OfS | Rec | CZ13 | cAVVG | Cap-Tons | 1 | 10000.0801 | None | 105679.6623 | 17351.5302 | 42917.1289 | 0 | 33983.4502 | 0 | 2507.8564 | 8919.5913 | 4339.5453 | 1599.1331 | 614.5912 | 0 | 614.5912 | 0 | 48.2738 | 25.9027
AirCldScrewChlr-0.99kwpton-VarSpd | DEER2023 |  | 2022-03-14 20:36:10+00 | Any | OfS | Rec | CZ13 | cAVVG | Cap-Tons | 25.9801 | 10000.0801 | None | 95607.7924 | 17351.5302 | 42917.1289 | 0 | 23911.5921 | 0 | 2507.8564 | 8919.5913 | 4339.5453 | 1599.1331 | 614.5912 | 0 | 614.5912 | 0 | 40.2617 | 21.3937
AirCldScrewChlr-1.407kwpton-VarSpd | DEER2023 |  | 2022-03-14 20:36:10+00 | Any | OfS | Rec | CZ13 | cAVVG | Cap-Tons | 1 | 10000.0801 | None | 105679.6623 | 17351.5302 | 42917.1289 | 0 | 33983.4502 | 0 | 2507.8564 | 8919.5913 | 4339.5453 | 1599.1331 | 614.5912 | 0 | 614.5912 | 0 | 48.2738 | 25.9027
WtrCldCentChlr-Conv-0.42kwpton | DEER2023 |  | 2022-03-14 21:09:18+00 | Any | OfS | Rec | CZ13 | cWVVG | Cap-Tons | 26.2936 | 10000.0801 | None | 92033.6783 | 17351.5302 | 42917.1289 | 0 | 15091.5346 | 279.6419 | 7474.154 | 8919.5906 | 4339.5455 | 1599.1331 | 614.5912 | 0 | 614.5912 | 0 | 30.8055 | 17.1745
WtrCldCentChlr-Conv-0.748kwpton | DEER2023 |  | 2022-03-14 21:09:18+00 | Any | OfS | Rec | CZ13 | cWVVG | Cap-Tons | 1 | 10000.0801 | None | 103823.2785 | 17351.5302 | 42917.1289 | 0 | 26867.4252 | 293.3846 | 7474.154 | 8919.5906 | 4339.5455 | 1599.1331 | 614.5912 | 0 | 614.5912 | 0 | 36.8675 | 21.0712
WtrCldCentChlr-Conv-1Cmp-0.439kwpton-VarSpd-CndRlf | DEER2023 |  | 2022-03-14 22:16:50+00 | Any | OfS | Rec | CZ13 | cWVVG | Cap-Tons | 26.2936 | 10000.0801 | None | 83970.0153 | 17351.5302 | 42917.1289 | 0 | 6614.4349 | 693.0918 | 7474.154 | 8919.5906 | 4339.5455 | 1599.1331 | 614.5912 | 0 | 614.5912 | 0 | 28.1247 | 15.1387
WtrCldCentChlr-Conv-1Cmp-0.748kwpton-VarSpd-CndRlf | DEER2023 |  | 2022-03-14 22:16:50+00 | Any | OfS | Rec | CZ13 | cWVVG | Cap-Tons | 1 | 10000.0801 | None | 88633.9498 | 17351.5302 | 42917.1289 | 0 | 11269.2258 | 702.227 | 7474.154 | 8919.5906 | 4339.5455 | 1599.1331 | 614.5912 | 0 | 614.5912 | 0 | 31.3508 | 16.9212
WtrCldCentChlr-NoFric-1Cmp-0.439kwpton-VarSpd-CndRlf | DEER2023 |  | 2022-03-14 22:54:12+00 | Any | OfS | Rec | CZ13 | cWVVG | Cap-Tons | 26.2936 | 10000.0801 | None | 83256.6038 | 17351.5302 | 42917.1289 | 0 | 5902.2328 | 691.8737 | 7474.154 | 8919.5906 | 4339.5455 | 1599.1331 | 614.5912 | 0 | 614.5912 | 0 | 28.7677 | 15.167
WtrCldCentChlr-NoFric-1Cmp-0.748kwpton-VarSpd-CndRlf | DEER2023 |  | 2022-03-14 22:54:12+00 | Any | OfS | Rec | CZ13 | cWVVG | Cap-Tons | 1 | 10000.0801 | None | 87418.019 | 17351.5302 | 42917.1289 | 0 | 10055.6168 | 699.9093 | 7474.154 | 8919.5906 | 4339.5455 | 1599.1331 | 614.5912 | 0 | 614.5912 | 0 | 32.4463 | 16.9687
WtrCldCentChlr-NoFric-2Cmp-0.439kwpton-VarSpd-CndRlf | DEER2023 |  | 2022-03-14 23:25:13+00 | Any | OfS | Rec | CZ13 | cWVVG | Cap-Tons | 26.2936 | 10000.0801 | None | 83194.6794 | 17351.5302 | 42917.1289 | 0 | 5839.9853 | 692.1999 | 7474.154 | 8919.5906 | 4339.5455 | 1599.1331 | 614.5912 | 0 | 614.5912 | 0 | 28.9377 | 15.2167
WtrCldCentChlr-NoFric-2Cmp-0.748kwpton-VarSpd-CndRlf | DEER2023 |  | 2022-03-14 23:25:13+00 | Any | OfS | Rec | CZ13 | cWVVG | Cap-Tons | 1 | 10000.0801 | None | 87312.4321 | 17351.5302 | 42917.1289 | 0 | 9949.5476 | 700.3863 | 7474.154 | 8919.5906 | 4339.5455 | 1599.1331 | 614.5912 | 0 | 614.5912 | 0 | 32.736 | 17.0535
WtrCldRecipChlr-0.42kwpton | DEER2023 |  | 2022-03-14 23:49:47+00 | Any | OfS | Rec | CZ13 | cWVVG | Cap-Tons | 26.2936 | 10000.0801 | None | 87005.5637 | 17351.5302 | 42917.1289 | 0 | 10073.4858 | 269.5805 | 7474.154 | 8919.5906 | 4339.5455 | 1599.1331 | 614.5912 | 0 | 614.5912 | 0 | 30.1207 | 16.0342
WtrCldRecipChlr-0.748kwpton | DEER2023 |  | 2022-03-14 23:49:47+00 | Any | OfS | Rec | CZ13 | cWVVG | Cap-Tons | 1 | 10000.0801 | None | 94871.8817 | 17351.5302 | 42917.1289 | 0 | 17934.4527 | 274.9316 | 7474.154 | 8919.5906 | 4339.5455 | 1599.1331 | 614.5912 | 0 | 614.5912 | 0 | 35.6485 | 19.0405
WtrCldScrewChlr-0.42kwpton | DEER2023 |  | 2022-03-15 00:09:29+00 | Any | OfS | Rec | CZ13 | cWVVG | Cap-Tons | 26.2936 | 10000.0801 | None | 87763.7328 | 17351.5302 | 42917.1289 | 0 | 10829.6664 | 271.5624 | 7474.1535 | 8919.5906 | 4339.5455 | 1599.1331 | 614.5912 | 0 | 614.5912 | 0 | 30.8367 | 16.3762
WtrCldScrewChlr-0.748kwpton | DEER2023 |  | 2022-03-15 00:09:29+00 | Any | OfS | Rec | CZ13 | cWVVG | Cap-Tons | 1 | 10000.0801 | None | 96201.3452 | 17351.5302 | 42917.1289 | 0 | 19260.4111 | 278.4203 | 7474.1535 | 8919.5906 | 4339.5455 | 1599.1331 | 614.5912 | 0 | 614.5912 | 0 | 36.9235 | 19.6492
WtrCldScrewChlr-0.439kwpton-VarSpd | DEER2023 |  | 2022-03-15 00:41:21+00 | Any | OfS | Rec | CZ13 | cWVVG | Cap-Tons | 26.2936 | 10000.0801 | None | 85171.48 | 17351.5302 | 42917.1289 | 0 | 8244.5694 | 264.4194 | 7474.154 | 8919.5906 | 4339.5455 | 1599.1331 | 614.5912 | 0 | 614.5912 | 0 | 28.7354 | 15.301
WtrCldScrewChlr-0.748kwpton-VarSpd | DEER2023 |  | 2022-03-15 00:41:21+00 | Any | OfS | Rec | CZ13 | cWVVG | Cap-Tons | 1 | 10000.0801 | None | 90962.5406 | 17351.5302 | 42917.1289 | 0 | 14034.3123 | 265.7245 | 7474.154 | 8919.5906 | 4339.5455 | 1599.1331 | 614.5912 | 0 | 614.5912 | 0 | 32.7427 | 17.495
AirCldRecipChlr-0.95kwpton | DEER2023 |  | 2022-03-14 18:21:41+00 | Any | OfS | Rec | CZ14 | cAVVG | Cap-Tons | 27.6507 | 10000.0801 | None | 89215.9681 | 17344.7169 | 42917.1289 | 0 | 17530.0022 | 0 | 2580.834 | 8843.1949 | 3805.1045 | 1617.6343 | 639.9283 | 0 | 639.9283 | 0 | 37.0207 | 18.1062
AirCldRecipChlr-1.407kwpton | DEER2023 |  | 2022-03-14 18:21:41+00 | Any | OfS | Rec | CZ14 | cAVVG | Cap-Tons | 1 | 10000.0801 | None | 97648.8105 | 17344.7169 | 42917.1289 | 0 | 25962.8471 | 0 | 2580.834 | 8843.1949 | 3805.1045 | 1617.6343 | 639.9283 | 0 | 639.9283 | 0 | 44.6082 | 21.7738
AirCldScrewChlr-0.95kwpton | DEER2023 |  | 2022-03-14 19:29:42+00 | Any | OfS | Rec | CZ14 | cAVVG | Cap-Tons | 27.6507 | 10000.0801 | None | 94217.5135 | 17344.7169 | 42917.1289 | 0 | 22531.5642 | 0 | 2580.834 | 8843.1941 | 3805.1042 | 1617.6343 | 639.9283 | 0 | 639.9283 | 0 | 38.6187 | 19.1456
AirCldScrewChlr-1.407kwpton | DEER2023 |  | 2022-03-14 19:29:42+00 | Any | OfS | Rec | CZ14 | cAVVG | Cap-Tons | 1 | 10000.0801 | None | 105056.3707 | 17344.7169 | 42917.1289 | 0 | 33370.4204 | 0 | 2580.834 | 8843.1941 | 3805.1042 | 1617.6343 | 639.9283 | 0 | 639.9283 | 0 | 46.9754 | 23.312
AirCldScrewChlr-0.99kwpton-VarSpd | DEER2023 |  | 2022-03-14 20:36:10+00 | Any | OfS | Rec | CZ14 | cAVVG | Cap-Tons | 27.6507 | 10000.0801 | None | 95166.2203 | 17344.7169 | 42917.1289 | 0 | 23480.2588 | 0 | 2580.834 | 8843.1941 | 3805.1042 | 1617.6343 | 639.9283 | 0 | 639.9283 | 0 | 39.3504 | 19.5101
AirCldScrewChlr-1.407kwpton-VarSpd | DEER2023 |  | 2022-03-14 20:36:10+00 | Any | OfS | Rec | CZ14 | cAVVG | Cap-Tons | 1 | 10000.0801 | None | 105056.3707 | 17344.7169 | 42917.1289 | 0 | 33370.4204 | 0 | 2580.834 | 8843.1941 | 3805.1042 | 1617.6343 | 639.9283 | 0 | 639.9283 | 0 | 46.9754 | 23.312
WtrCldCentChlr-Conv-0.42kwpton | DEER2023 |  | 2022-03-14 21:09:18+00 | Any | OfS | Rec | CZ14 | cWVVG | Cap-Tons | 27.6507 | 10000.0801 | None | 92844.214 | 17344.7169 | 42917.1289 | 0 | 15830.1525 | 113.2022 | 7795.7166 | 8843.1949 | 3805.1045 | 1617.6343 | 639.9283 | 0 | 639.9283 | 0 | 30.5741 | 16.2064
WtrCldCentChlr-Conv-0.748kwpton | DEER2023 |  | 2022-03-14 21:09:18+00 | Any | OfS | Rec | CZ14 | cWVVG | Cap-Tons | 1 | 10000.0801 | None | 105205.0826 | 17344.7169 | 42917.1289 | 0 | 28184.6398 | 119.57 | 7795.7166 | 8843.1949 | 3805.1045 | 1617.6343 | 639.9283 | 0 | 639.9283 | 0 | 36.514 | 19.7126
WtrCldCentChlr-Conv-1Cmp-0.439kwpton-VarSpd-CndRlf | DEER2023 |  | 2022-03-14 22:16:50+00 | Any | OfS | Rec | CZ14 | cWVVG | Cap-Tons | 27.6507 | 10000.0801 | None | 85694.614 | 17344.7169 | 42917.1289 | 0 | 8564.6298 | 229.1434 | 7795.7166 | 8843.1949 | 3805.1045 | 1617.6343 | 639.9283 | 0 | 639.9283 | 0 | 27.1809 | 14.1757
WtrCldCentChlr-Conv-1Cmp-0.748kwpton-VarSpd-CndRlf | DEER2023 |  | 2022-03-14 22:16:50+00 | Any | OfS | Rec | CZ14 | cWVVG | Cap-Tons | 1 | 10000.0801 | None | 91654.5062 | 17344.7169 | 42917.1289 | 0 | 14523.4022 | 230.2542 | 7795.7166 | 8843.1949 | 3805.1045 | 1617.6343 | 639.9283 | 0 | 639.9283 | 0 | 30.0801 | 15.8682
WtrCldCentChlr-NoFric-1Cmp-0.439kwpton-VarSpd-CndRlf | DEER2023 |  | 2022-03-14 22:54:12+00 | Any | OfS | Rec | CZ14 | cWVVG | Cap-Tons | 27.6507 | 10000.0801 | None | 83711.638 | 17344.7169 | 42917.1289 | 0 | 6584.5731 | 226.2202 | 7795.7166 | 8843.1949 | 3805.1045 | 1617.6343 | 639.9283 | 0 | 639.9283 | 0 | 27.6752 | 14.023
WtrCldCentChlr-NoFric-1Cmp-0.748kwpton-VarSpd-CndRlf | DEER2023 |  | 2022-03-14 22:54:12+00 | Any | OfS | Rec | CZ14 | cWVVG | Cap-Tons | 1 | 10000.0801 | None | 88310.5652 | 17344.7169 | 42917.1289 | 0 | 11184.662 | 225.0454 | 7795.7166 | 8843.1949 | 3805.1045 | 1617.6343 | 639.9283 | 0 | 639.9283 | 0 | 30.9218 | 15.6089
WtrCldCentChlr-NoFric-2Cmp-0.439kwpton-VarSpd-CndRlf | DEER2023 |  | 2022-03-14 23:25:13+00 | Any | OfS | Rec | CZ14 | cWVVG | Cap-Tons | 27.6507 | 10000.0801 | None | 83176.5119 | 17344.7169 | 42917.1289 | 0 | 6050.3667 | 225.3171 | 7795.7166 | 8843.1949 | 3805.1045 | 1617.6343 | 639.9283 | 0 | 639.9283 | 0 | 27.7594 | 13.9632
WtrCldCentChlr-NoFric-2Cmp-0.748kwpton-VarSpd-CndRlf | DEER2023 |  | 2022-03-14 23:25:13+00 | Any | OfS | Rec | CZ14 | cWVVG | Cap-Tons | 1 | 10000.0801 | None | 87395.7409 | 17344.7169 | 42917.1289 | 0 | 10271.3705 | 223.519 | 7795.7166 | 8843.1949 | 3805.1045 | 1617.6343 | 639.9283 | 0 | 639.9283 | 0 | 31.0653 | 15.5064
WtrCldRecipChlr-0.42kwpton | DEER2023 |  | 2022-03-14 23:49:47+00 | Any | OfS | Rec | CZ14 | cWVVG | Cap-Tons | 27.6507 | 10000.0801 | None | 86693.9436 | 17344.7169 | 42917.1289 | 0 | 9686.8764 | 106.2295 | 7795.7166 | 8843.1949 | 3805.1045 | 1617.6343 | 639.9283 | 0 | 639.9283 | 0 | 29.5574 | 14.9875
WtrCldRecipChlr-0.748kwpton | DEER2023 |  | 2022-03-14 23:49:47+00 | Any | OfS | Rec | CZ14 | cWVVG | Cap-Tons | 1 | 10000.0801 | None | 94215.0523 | 17344.7169 | 42917.1289 | 0 | 17206.8636 | 107.3281 | 7795.7166 | 8843.1949 | 3805.1045 | 1617.6343 | 639.9283 | 0 | 639.9283 | 0 | 34.7037 | 17.5417
WtrCldScrewChlr-0.42kwpton | DEER2023 |  | 2022-03-15 00:09:29+00 | Any | OfS | Rec | CZ14 | cWVVG | Cap-Tons | 27.6507 | 10000.0801 | None | 88162.5283 | 17344.7169 | 42917.1289 | 0 | 11152.8148 | 108.8751 | 7795.7166 | 8843.1949 | 3805.1045 | 1617.6343 | 639.9283 | 0 | 639.9283 | 0 | 30.5571 | 15.538
WtrCldScrewChlr-0.748kwpton | DEER2023 |  | 2022-03-15 00:09:29+00 | Any | OfS | Rec | CZ14 | cWVVG | Cap-Tons | 1 | 10000.0801 | None | 96689.4888 | 17344.7169 | 42917.1289 | 0 | 19676.6302 | 112.0113 | 7795.7166 | 8843.1949 | 3805.1045 | 1617.6343 | 639.9283 | 0 | 639.9283 | 0 | 36.4837 | 18.5219
WtrCldScrewChlr-0.439kwpton-VarSpd | DEER2023 |  | 2022-03-15 00:41:21+00 | Any | OfS | Rec | CZ14 | cWVVG | Cap-Tons | 27.6507 | 10000.0801 | None | 85228.9771 | 17344.7169 | 42917.1289 | 0 | 8224.899 | 103.2308 | 7795.7166 | 8843.1949 | 3805.1045 | 1617.6343 | 639.9283 | 0 | 639.9283 | 0 | 28.1474 | 14.4052
WtrCldScrewChlr-0.748kwpton-VarSpd | DEER2023 |  | 2022-03-15 00:41:21+00 | Any | OfS | Rec | CZ14 | cWVVG | Cap-Tons | 1 | 10000.0801 | None | 90920.3681 | 17344.7169 | 42917.1289 | 0 | 13917.3317 | 102.1842 | 7795.7166 | 8843.1949 | 3805.1045 | 1617.6343 | 639.9283 | 0 | 639.9283 | 0 | 31.7928 | 16.2967
AirCldRecipChlr-0.95kwpton | DEER2023 |  | 2022-03-14 18:21:41+00 | Any | OfS | Rec | CZ15 | cAVVG | Cap-Tons | 32.4945 | 10000.0801 | None | 106349.6992 | 17350.4395 | 42917.1289 | 0 | 32012.2207 | 0 | 3547.9122 | 10521.9177 | 6959.5466 | 376.8109 | 165.8763 | 0 | 165.8763 | 0 | 44.1003 | 21.4737
AirCldRecipChlr-1.407kwpton | DEER2023 |  | 2022-03-14 18:21:41+00 | Any | OfS | Rec | CZ15 | cAVVG | Cap-Tons | 1 | 10000.0801 | None | 121749.3262 | 17350.4395 | 42917.1289 | 0 | 47411.7773 | 0 | 3547.9122 | 10521.9177 | 6959.5466 | 376.8109 | 165.8763 | 0 | 165.8763 | 0 | 54.7732 | 26.6355
AirCldScrewChlr-0.95kwpton | DEER2023 |  | 2022-03-14 19:29:42+00 | Any | OfS | Rec | CZ15 | cAVVG | Cap-Tons | 32.4945 | 10000.0801 | None | 113567.6016 | 17350.4395 | 42917.1289 | 0 | 39230.375 | 0 | 3547.5814 | 10521.9177 | 6959.5466 | 376.8109 | 165.8763 | 0 | 165.8763 | 0 | 46.302 | 22.9675
AirCldScrewChlr-1.407kwpton | DEER2023 |  | 2022-03-14 19:29:42+00 | Any | OfS | Rec | CZ15 | cAVVG | Cap-Tons | 1 | 10000.0801 | None | 132439.4551 | 17350.4395 | 42917.1289 | 0 | 58102.2432 | 0 | 3547.5814 | 10521.9177 | 6959.5466 | 376.8109 | 165.8763 | 0 | 165.8763 | 0 | 58.0328 | 28.8475
AirCldScrewChlr-0.99kwpton-VarSpd | DEER2023 |  | 2022-03-14 20:36:10+00 | Any | OfS | Rec | CZ15 | cAVVG | Cap-Tons | 32.4945 | 10000.0801 | None | 115219.3477 | 17350.4395 | 42917.1289 | 0 | 40882.1787 | 0 | 3547.5814 | 10521.9177 | 6959.5466 | 376.8109 | 165.8763 | 0 | 165.8763 | 0 | 47.3287 | 23.4823
AirCldScrewChlr-1.407kwpton-VarSpd | DEER2023 |  | 2022-03-14 20:36:10+00 | Any | OfS | Rec | CZ15 | cAVVG | Cap-Tons | 1 | 10000.0801 | None | 132439.4551 | 17350.4395 | 42917.1289 | 0 | 58102.2432 | 0 | 3547.5814 | 10521.9177 | 6959.5466 | 376.8109 | 165.8763 | 0 | 165.8763 | 0 | 58.0328 | 28.8475
WtrCldCentChlr-Conv-0.42kwpton | DEER2023 |  | 2022-03-14 21:09:18+00 | Any | OfS | Rec | CZ15 | cWVVG | Cap-Tons | 32.4945 | 10000.0801 | None | 108009.6738 | 17350.4395 | 42917.1289 | 0 | 25583.7593 | 268.5094 | 11367.8499 | 10521.9177 | 6959.5474 | 376.8109 | 165.8763 | 0 | 165.8763 | 0 | 33.2683 | 17.8105
WtrCldCentChlr-Conv-0.748kwpton | DEER2023 |  | 2022-03-14 21:09:18+00 | Any | OfS | Rec | CZ15 | cWVVG | Cap-Tons | 1 | 10000.0801 | None | 127980.2012 | 17350.4395 | 42917.1289 | 0 | 45539.7158 | 282.9761 | 11367.895 | 10521.9177 | 6959.5474 | 376.8109 | 165.8763 | 0 | 165.8763 | 0 | 40.5528 | 22.128
WtrCldCentChlr-Conv-1Cmp-0.439kwpton-VarSpd-CndRlf | DEER2023 |  | 2022-03-14 22:16:50+00 | Any | OfS | Rec | CZ15 | cWVVG | Cap-Tons | 32.4945 | 10000.0801 | None | 96508.4609 | 17350.4395 | 42917.1289 | 0 | 13756.5923 | 595.5131 | 11366.7847 | 10521.9177 | 6959.5474 | 376.8109 | 165.8763 | 0 | 165.8763 | 0 | 29.7347 | 15.5185
WtrCldCentChlr-Conv-1Cmp-0.748kwpton-VarSpd-CndRlf | DEER2023 |  | 2022-03-14 22:16:50+00 | Any | OfS | Rec | CZ15 | cWVVG | Cap-Tons | 1 | 10000.0801 | None | 106147.3516 | 17350.4395 | 42917.1289 | 0 | 23388.1602 | 602.8253 | 11366.77 | 10521.9177 | 6959.5476 | 376.8109 | 165.8763 | 0 | 165.8763 | 0 | 33.6683 | 17.7138
WtrCldCentChlr-NoFric-1Cmp-0.439kwpton-VarSpd-CndRlf | DEER2023 |  | 2022-03-14 22:54:12+00 | Any | OfS | Rec | CZ15 | cWVVG | Cap-Tons | 32.4945 | 10000.0801 | None | 93892.7734 | 17350.4395 | 42917.1289 | 0 | 11145.4604 | 590.8086 | 11366.9297 | 10521.9177 | 6959.5474 | 376.8109 | 165.8763 | 0 | 165.8763 | 0 | 30.2132 | 15.233
WtrCldCentChlr-NoFric-1Cmp-0.748kwpton-VarSpd-CndRlf | DEER2023 |  | 2022-03-14 22:54:12+00 | Any | OfS | Rec | CZ15 | cWVVG | Cap-Tons | 1 | 10000.0801 | None | 101716.8184 | 17350.4395 | 42917.1289 | 0 | 18965.9849 | 594.3377 | 11366.9126 | 10521.9177 | 6959.5466 | 376.8109 | 165.8763 | 0 | 165.8763 | 0 | 34.4832 | 17.227
WtrCldCentChlr-NoFric-2Cmp-0.439kwpton-VarSpd-CndRlf | DEER2023 |  | 2022-03-14 23:25:13+00 | Any | OfS | Rec | CZ15 | cWVVG | Cap-Tons | 32.4945 | 10000.0801 | None | 93125.5391 | 17350.4395 | 42917.1289 | 0 | 10379.8279 | 589.2109 | 11366.9221 | 10521.9177 | 6959.5474 | 376.8109 | 165.8763 | 0 | 165.8763 | 0 | 30.2828 | 15.142
WtrCldCentChlr-NoFric-2Cmp-0.748kwpton-VarSpd-CndRlf | DEER2023 |  | 2022-03-14 23:25:13+00 | Any | OfS | Rec | CZ15 | cWVVG | Cap-Tons | 1 | 10000.0801 | None | 100407.5234 | 17350.4395 | 42917.1289 | 0 | 17659.3594 | 591.6241 | 11366.9153 | 10521.9177 | 6959.5474 | 376.8109 | 165.8763 | 0 | 165.8763 | 0 | 34.6015 | 17.073
WtrCldRecipChlr-0.42kwpton | DEER2023 |  | 2022-03-14 23:49:47+00 | Any | OfS | Rec | CZ15 | cWVVG | Cap-Tons | 32.4945 | 10000.0801 | None | 98792.9355 | 17350.4395 | 42917.1289 | 0 | 16381.0874 | 255.0452 | 11367.2603 | 10521.9177 | 6959.5474 | 376.8109 | 165.8763 | 0 | 165.8763 | 0 | 32.2268 | 16.3035
WtrCldRecipChlr-0.748kwpton | DEER2023 |  | 2022-03-14 23:49:47+00 | Any | OfS | Rec | CZ15 | cWVVG | Cap-Tons | 1 | 10000.0801 | None | 111549.9766 | 17350.4395 | 42917.1289 | 0 | 29134.1172 | 259.0193 | 11367.2476 | 10521.9177 | 6959.5476 | 376.8109 | 165.8763 | 0 | 165.8763 | 0 | 38.6998 | 19.4445
WtrCldScrewChlr-0.42kwpton | DEER2023 |  | 2022-03-15 00:09:29+00 | Any | OfS | Rec | CZ15 | cWVVG | Cap-Tons | 32.4945 | 10000.0801 | None | 101581.334 | 17350.4395 | 42917.1289 | 0 | 19164.2153 | 260.269 | 11367.2397 | 10521.9177 | 6959.5476 | 376.8109 | 165.8763 | 0 | 165.8763 | 0 | 33.4963 | 16.9612
WtrCldScrewChlr-0.748kwpton | DEER2023 |  | 2022-03-15 00:09:29+00 | Any | OfS | Rec | CZ15 | cWVVG | Cap-Tons | 1 | 10000.0801 | None | 116387.3281 | 17350.4395 | 42917.1289 | 0 | 33962.2002 | 268.249 | 11367.3127 | 10521.9177 | 6959.5469 | 376.8109 | 165.8763 | 0 | 165.8763 | 0 | 40.961 | 20.6155
WtrCldScrewChlr-0.439kwpton-VarSpd | DEER2023 |  | 2022-03-15 00:41:21+00 | Any | OfS | Rec | CZ15 | cWVVG | Cap-Tons | 32.4945 | 10000.0801 | None | 96565.168 | 17350.4395 | 42917.1289 | 0 | 14158.4229 | 249.8949 | 11367.2651 | 10521.9177 | 6959.5481 | 376.8109 | 165.8763 | 0 | 165.8763 | 0 | 30.9892 | 15.7882
WtrCldScrewChlr-0.748kwpton-VarSpd | DEER2023 |  | 2022-03-15 00:41:21+00 | Any | OfS | Rec | CZ15 | cWVVG | Cap-Tons | 1 | 10000.0801 | None | 106444.877 | 17350.4395 | 42917.1289 | 0 | 24037.9219 | 250.0135 | 11367.3447 | 10521.9177 | 6959.5476 | 376.8109 | 165.8763 | 0 | 165.8763 | 0 | 35.9528 | 18.2555
AirCldRecipChlr-0.95kwpton | DEER2023 |  | 2022-03-14 18:21:41+00 | Any | OfS | Rec | CZ16 | cAVVG | Cap-Tons | 17.2994 | 10000.0801 | None | 76657.9307 | 17339.1611 | 42917.1289 | 0 | 6638.794 | 0 | 1491.0964 | 8271.6548 | 1383.5222 | 3525.5656 | 1498.522 | 0 | 1498.522 | 0 | 30.1805 | 14.6504
AirCldRecipChlr-1.407kwpton | DEER2023 |  | 2022-03-14 18:21:41+00 | Any | OfS | Rec | CZ16 | cAVVG | Cap-Tons | 1 | 10000.0801 | None | 79851.531 | 17339.1611 | 42917.1289 | 0 | 9832.4017 | 0 | 1491.0964 | 8271.6548 | 1383.5222 | 3525.5656 | 1498.522 | 0 | 1498.522 | 0 | 34.7213 | 16.7716
AirCldScrewChlr-0.95kwpton | DEER2023 |  | 2022-03-14 19:29:42+00 | Any | OfS | Rec | CZ16 | cAVVG | Cap-Tons | 17.2994 | 10000.0801 | None | 78780.2019 | 17339.1611 | 42917.1289 | 0 | 8761.1654 | 0 | 1491.0086 | 8271.6548 | 1383.5222 | 3525.5663 | 1498.522 | 0 | 1498.522 | 0 | 30.7965 | 15.3012
AirCldScrewChlr-1.407kwpton | DEER2023 |  | 2022-03-14 19:29:42+00 | Any | OfS | Rec | CZ16 | cAVVG | Cap-Tons | 1 | 10000.0801 | None | 82994.7882 | 17339.1611 | 42917.1289 | 0 | 12975.7378 | 0 | 1491.0086 | 8271.6548 | 1383.5222 | 3525.5663 | 1498.522 | 0 | 1498.522 | 0 | 35.6331 | 17.7353
AirCldScrewChlr-0.99kwpton-VarSpd | DEER2023 |  | 2022-03-14 20:36:10+00 | Any | OfS | Rec | CZ16 | cAVVG | Cap-Tons | 17.2994 | 10000.0801 | None | 79149.099 | 17339.1611 | 42917.1289 | 0 | 9130.0557 | 0 | 1491.0086 | 8271.6548 | 1383.5222 | 3525.5663 | 1498.522 | 0 | 1498.522 | 0 | 31.22 | 15.5144
AirCldScrewChlr-1.407kwpton-VarSpd | DEER2023 |  | 2022-03-14 20:36:10+00 | Any | OfS | Rec | CZ16 | cAVVG | Cap-Tons | 1 | 10000.0801 | None | 82994.7882 | 17339.1611 | 42917.1289 | 0 | 12975.7378 | 0 | 1491.0086 | 8271.6548 | 1383.5222 | 3525.5663 | 1498.522 | 0 | 1498.522 | 0 | 35.6331 | 17.7353
WtrCldCentChlr-Conv-0.42kwpton | DEER2023 |  | 2022-03-14 21:09:18+00 | Any | OfS | Rec | CZ16 | cWVVG | Cap-Tons | 17.2994 | 10000.0801 | None | 78455.5924 | 17339.1611 | 42917.1289 | 0 | 6238.9657 | 84.54 | 3604.0594 | 8271.6553 | 1383.5222 | 3525.5663 | 1498.522 | 0 | 1498.522 | 0 | 27.2263 | 14.1747
WtrCldCentChlr-Conv-0.748kwpton | DEER2023 |  | 2022-03-14 21:09:18+00 | Any | OfS | Rec | CZ16 | cWVVG | Cap-Tons | 1 | 10000.0801 | None | 83322.5115 | 17339.1611 | 42917.1289 | 0 | 11101.2989 | 89.1283 | 3604.0583 | 8271.6548 | 1383.5222 | 3525.5663 | 1498.522 | 0 | 1498.522 | 0 | 31.4172 | 16.5731
WtrCldCentChlr-Conv-1Cmp-0.439kwpton-VarSpd-CndRlf | DEER2023 |  | 2022-03-14 22:16:50+00 | Any | OfS | Rec | CZ16 | cWVVG | Cap-Tons | 17.2994 | 10000.0801 | None | 75066.2317 | 17339.1611 | 42917.1289 | 0 | 2760.0039 | 174.1666 | 3604.0259 | 8271.6548 | 1383.5222 | 3525.5656 | 1498.522 | 0 | 1498.522 | 0 | 25.436 | 12.7797
WtrCldCentChlr-Conv-1Cmp-0.748kwpton-VarSpd-CndRlf | DEER2023 |  | 2022-03-14 22:16:50+00 | Any | OfS | Rec | CZ16 | cWVVG | Cap-Tons | 1 | 10000.0801 | None | 77009.6968 | 17339.1611 | 42917.1289 | 0 | 4702.6448 | 175.0018 | 3604.016 | 8271.6548 | 1383.5222 | 3525.5663 | 1498.522 | 0 | 1498.522 | 0 | 27.8777 | 13.9177
WtrCldCentChlr-NoFric-1Cmp-0.439kwpton-VarSpd-CndRlf | DEER2023 |  | 2022-03-14 22:54:12+00 | Any | OfS | Rec | CZ16 | cWVVG | Cap-Tons | 17.2994 | 10000.0801 | None | 74836.6364 | 17339.1611 | 42917.1289 | 0 | 2530.5799 | 173.9716 | 3604.0559 | 8271.6526 | 1383.5222 | 3525.5634 | 1498.522 | 0 | 1498.522 | 0 | 25.8045 | 12.808
WtrCldCentChlr-NoFric-1Cmp-0.748kwpton-VarSpd-CndRlf | DEER2023 |  | 2022-03-14 22:54:12+00 | Any | OfS | Rec | CZ16 | cWVVG | Cap-Tons | 1 | 10000.0801 | None | 76618.5083 | 17339.1611 | 42917.1289 | 0 | 4311.8208 | 174.6029 | 3604.0559 | 8271.6519 | 1383.5222 | 3525.5634 | 1498.522 | 0 | 1498.522 | 0 | 28.5052 | 13.9667
WtrCldCentChlr-NoFric-2Cmp-0.439kwpton-VarSpd-CndRlf | DEER2023 |  | 2022-03-14 23:25:13+00 | Any | OfS | Rec | CZ16 | cWVVG | Cap-Tons | 17.2994 | 10000.0801 | None | 74831.3626 | 17339.1611 | 42917.1289 | 0 | 2525.1355 | 174.1401 | 3604.0559 | 8271.6519 | 1383.5222 | 3525.5634 | 1498.522 | 0 | 1498.522 | 0 | 25.8992 | 12.8257
WtrCldCentChlr-NoFric-2Cmp-0.748kwpton-VarSpd-CndRlf | DEER2023 |  | 2022-03-14 23:25:13+00 | Any | OfS | Rec | CZ16 | cWVVG | Cap-Tons | 1 | 10000.0801 | None | 76609.4877 | 17339.1611 | 42917.1289 | 0 | 4302.529 | 174.8762 | 3604.0559 | 8271.6519 | 1383.5222 | 3525.5634 | 1498.522 | 0 | 1498.522 | 0 | 28.6677 | 13.9967
WtrCldRecipChlr-0.42kwpton | DEER2023 |  | 2022-03-14 23:49:47+00 | Any | OfS | Rec | CZ16 | cWVVG | Cap-Tons | 17.2994 | 10000.0801 | None | 76498.27 | 17339.1611 | 42917.1289 | 0 | 4284.9093 | 81.1037 | 3604.2208 | 8271.6533 | 1383.5222 | 3525.5656 | 1498.522 | 0 | 1498.522 | 0 | 26.9135 | 13.5405
WtrCldRecipChlr-0.748kwpton | DEER2023 |  | 2022-03-14 23:49:47+00 | Any | OfS | Rec | CZ16 | cWVVG | Cap-Tons | 1 | 10000.0801 | None | 79838.1745 | 17339.1611 | 42917.1289 | 0 | 7622.9458 | 82.9729 | 3604.2145 | 8271.6545 | 1383.5222 | 3525.5656 | 1498.522 | 0 | 1498.522 | 0 | 30.8614 | 15.4434
WtrCldScrewChlr-0.42kwpton | DEER2023 |  | 2022-03-15 00:09:29+00 | Any | OfS | Rec | CZ16 | cWVVG | Cap-Tons | 17.2994 | 10000.0801 | None | 76688.9606 | 17339.1611 | 42917.1289 | 0 | 4474.9273 | 81.7526 | 3604.2517 | 8271.6548 | 1383.5222 | 3525.5656 | 1498.522 | 0 | 1498.522 | 0 | 27.4245 | 13.71
WtrCldScrewChlr-0.748kwpton | DEER2023 |  | 2022-03-15 00:09:29+00 | Any | OfS | Rec | CZ16 | cWVVG | Cap-Tons | 1 | 10000.0801 | None | 80146.1322 | 17339.1611 | 42917.1289 | 0 | 7929.8147 | 84.0824 | 3604.2054 | 8271.6545 | 1383.5222 | 3525.5656 | 1498.522 | 0 | 1498.522 | 0 | 31.7704 | 15.7459
WtrCldScrewChlr-0.439kwpton-VarSpd | DEER2023 |  | 2022-03-15 00:41:21+00 | Any | OfS | Rec | CZ16 | cWVVG | Cap-Tons | 17.2994 | 10000.0801 | None | 75828.5757 | 17339.1611 | 42917.1289 | 0 | 3616.9476 | 79.3479 | 3604.257 | 8271.6523 | 1383.5222 | 3525.5634 | 1498.522 | 0 | 1498.522 | 0 | 26.3672 | 13.216
WtrCldScrewChlr-0.748kwpton-VarSpd | DEER2023 |  | 2022-03-15 00:41:21+00 | Any | OfS | Rec | CZ16 | cWVVG | Cap-Tons | 1 | 10000.0801 | None | 78357.466 | 17339.1611 | 42917.1289 | 0 | 6145.3227 | 79.8387 | 3604.2728 | 8271.6516 | 1383.5222 | 3525.5634 | 1498.522 | 0 | 1498.522 | 0 | 29.5399 | 14.7029
AirCldRecipChlr-0.95kwpton | DEER2023 |  | 2022-03-14 18:21:41+00 | Any | Rt3 | Ex | CZ01 | cAVVG | Cap-Tons | 150.4801 | 120000.5 | None | 1247176.3295 | 735015.6222 | 410310 | 0 | 17521.7335 | 0 | 11894.6077 | 72433.9077 | 20924.2174 | 26536.1622 | 6634.2 | 0 | 6634.2 | 0 | 313.9539 | 255.4707
AirCldRecipChlr-1.407kwpton | DEER2023 |  | 2022-03-14 18:21:41+00 | Any | Rt3 | Ex | CZ01 | cAVVG | Cap-Tons | 1 | 120000.5 | None | 1255605.4205 | 735015.6222 | 410310 | 0 | 25950.6094 | 0 | 11894.6077 | 72433.9077 | 20924.2174 | 26536.1622 | 6634.2 | 0 | 6634.2 | 0 | 337.9195 | 272.6049
AirCldScrewChlr-0.95kwpton | DEER2023 |  | 2022-03-14 19:29:42+00 | Any | Rt3 | Ex | CZ01 | cAVVG | Cap-Tons | 150.4801 | 120000.5 | None | 1255960.1477 | 735015.6222 | 410310 | 0 | 26293.5196 | 0 | 11906.1702 | 72433.9805 | 20924.2812 | 26536.1655 | 6634.2 | 0 | 6634.2 | 0 | 321.3834 | 261.7169
AirCldScrewChlr-1.407kwpton | DEER2023 |  | 2022-03-14 19:29:42+00 | Any | Rt3 | Ex | CZ01 | cAVVG | Cap-Tons | 1 | 120000.5 | None | 1268608.4886 | 735015.6222 | 410310 | 0 | 38942.0811 | 0 | 11906.1702 | 72433.9805 | 20924.2812 | 26536.1655 | 6634.2 | 0 | 6634.2 | 0 | 348.8192 | 281.8556
AirCldScrewChlr-0.99kwpton-VarSpd | DEER2023 |  | 2022-03-14 20:36:10+00 | Any | Rt3 | Ex | CZ01 | cAVVG | Cap-Tons | 150.4801 | 120000.5 | None | 1257067.1023 | 735015.6222 | 410310 | 0 | 27400.616 | 0 | 11906.1702 | 72433.9805 | 20924.2812 | 26536.1655 | 6634.2 | 0 | 6634.2 | 0 | 323.7846 | 263.4795
AirCldScrewChlr-1.407kwpton-VarSpd | DEER2023 |  | 2022-03-14 20:36:10+00 | Any | Rt3 | Ex | CZ01 | cAVVG | Cap-Tons | 1 | 120000.5 | None | 1268608.4886 | 735015.6222 | 410310 | 0 | 38942.0811 | 0 | 11906.1702 | 72433.9805 | 20924.2812 | 26536.1655 | 6634.2 | 0 | 6634.2 | 0 | 348.8192 | 281.8556
WtrCldCentChlr-Conv-0.42kwpton | DEER2023 |  | 2022-03-14 21:09:18+00 | Any | Rt3 | Ex | CZ01 | cWVVG | Cap-Tons | 151.8522 | 120000.5 | None | 1257044.3523 | 735015.6222 | 410310 | 0 | 19582.6134 | 104.2475 | 19597.2631 | 72434.0324 | 20924.3265 | 26536.1639 | 6634.1998 | 0 | 6634.1998 | 0 | 304.7907 | 251.1838
WtrCldCentChlr-Conv-0.748kwpton | DEER2023 |  | 2022-03-14 21:09:18+00 | Any | Rt3 | Ex | CZ01 | cWVVG | Cap-Tons | 1 | 120000.5 | None | 1272267.9886 | 735015.6222 | 410310 | 0 | 34845.9039 | 108.7828 | 19553.0391 | 72434.0324 | 20924.3265 | 26536.1655 | 6634.1998 | 0 | 6634.1998 | 0 | 330.7529 | 270.8439
WtrCldCentChlr-Conv-1Cmp-0.439kwpton-VarSpd-CndRlf | DEER2023 |  | 2022-03-14 22:16:50+00 | Any | Rt3 | Ex | CZ01 | cWVVG | Cap-Tons | 151.8522 | 120000.5 | None | 1246605.9659 | 735015.6222 | 410310 | 0 | 8795.5519 | 389.2183 | 19660.9274 | 72434.0271 | 20924.3239 | 26536.1655 | 6634.1998 | 0 | 6634.1998 | 0 | 291.6387 | 240.999
WtrCldCentChlr-Conv-1Cmp-0.748kwpton-VarSpd-CndRlf | DEER2023 |  | 2022-03-14 22:16:50+00 | Any | Rt3 | Ex | CZ01 | cWVVG | Cap-Tons | 1 | 120000.5 | None | 1252589.7841 | 735015.6222 | 410310 | 0 | 14863.2301 | 383.0442 | 19583.3048 | 72434.0226 | 20924.3222 | 26536.1655 | 6634.2 | 0 | 6634.2 | 0 | 304.5359 | 250.8763
WtrCldCentChlr-NoFric-1Cmp-0.439kwpton-VarSpd-CndRlf | DEER2023 |  | 2022-03-14 22:54:12+00 | Any | Rt3 | Ex | CZ01 | cWVVG | Cap-Tons | 151.8522 | 120000.5 | None | 1244601.5909 | 735015.6222 | 410310 | 0 | 7135.0719 | 367.2595 | 19339.1519 | 72434.0324 | 20924.3265 | 26536.1678 | 6634.1998 | 0 | 6634.1998 | 0 | 294.4934 | 242.2757
WtrCldCentChlr-NoFric-1Cmp-0.748kwpton-VarSpd-CndRlf | DEER2023 |  | 2022-03-14 22:54:12+00 | Any | Rt3 | Ex | CZ01 | cWVVG | Cap-Tons | 1 | 120000.5 | None | 1249478.4886 | 735015.6222 | 410310 | 0 | 12094.1772 | 360.7099 | 19263.4891 | 72434.0364 | 20924.3332 | 26536.1661 | 6634.1998 | 0 | 6634.1998 | 0 | 309.97 | 253.2657
WtrCldCentChlr-NoFric-2Cmp-0.439kwpton-VarSpd-CndRlf | DEER2023 |  | 2022-03-14 23:25:13+00 | Any | Rt3 | Ex | CZ01 | cWVVG | Cap-Tons | 151.8522 | 120000.5 | None | 1244173.3864 | 735015.6222 | 410310 | 0 | 6765.6877 | 367.5695 | 19280.2108 | 72434.0324 | 20924.3265 | 26536.1678 | 6634.1998 | 0 | 6634.1998 | 0 | 295.0745 | 242.6517
WtrCldCentChlr-NoFric-2Cmp-0.748kwpton-VarSpd-CndRlf | DEER2023 |  | 2022-03-14 23:25:13+00 | Any | Rt3 | Ex | CZ01 | cWVVG | Cap-Tons | 1 | 120000.5 | None | 1248786.6932 | 735015.6222 | 410310 | 0 | 11472.1179 | 361.3765 | 19193.1135 | 72434.0346 | 20924.3332 | 26536.1661 | 6634.1998 | 0 | 6634.1998 | 0 | 310.9601 | 253.9049
WtrCldRecipChlr-0.42kwpton | DEER2023 |  | 2022-03-14 23:49:47+00 | Any | Rt3 | Ex | CZ01 | cWVVG | Cap-Tons | 151.8522 | 120000.5 | None | 1249542.4886 | 735015.6222 | 410310 | 0 | 12161.9646 | 100.0541 | 19519.9159 | 72434.2228 | 20924.5066 | 26536.1678 | 6634.1995 | 0 | 6634.1995 | 0 | 301.3858 | 247.8842
WtrCldRecipChlr-0.748kwpton | DEER2023 |  | 2022-03-14 23:49:47+00 | Any | Rt3 | Ex | CZ01 | cWVVG | Cap-Tons | 1 | 120000.5 | None | 1258901.2614 | 735015.6222 | 410310 | 0 | 21574.4289 | 101.9225 | 19464.4496 | 72434.2228 | 20924.5066 | 26536.1678 | 6634.1995 | 0 | 6634.1995 | 0 | 324.5665 | 264.8169
WtrCldScrewChlr-0.42kwpton | DEER2023 |  | 2022-03-15 00:09:29+00 | Any | Rt3 | Ex | CZ01 | cWVVG | Cap-Tons | 151.8522 | 120000.5 | None | 1247309.7614 | 735015.6222 | 410310 | 0 | 10025.9708 | 101.5905 | 19421.6845 | 72434.2282 | 20924.5066 | 26536.1655 | 6634.1995 | 0 | 6634.1995 | 0 | 304.0906 | 249.5218
WtrCldScrewChlr-0.748kwpton | DEER2023 |  | 2022-03-15 00:09:29+00 | Any | Rt3 | Ex | CZ01 | cWVVG | Cap-Tons | 1 | 120000.5 | None | 1254585.1477 | 735015.6222 | 410310 | 0 | 17437.0925 | 104.7582 | 19282.9802 | 72434.2242 | 20924.5066 | 26536.1678 | 6634.1995 | 0 | 6634.1995 | 0 | 329.3862 | 267.6982
WtrCldScrewChlr-0.439kwpton-VarSpd | DEER2023 |  | 2022-03-15 00:41:21+00 | Any | Rt3 | Ex | CZ01 | cWVVG | Cap-Tons | 151.8522 | 120000.5 | None | 1247513.5795 | 735015.6222 | 410310 | 0 | 9872.5509 | 103.5265 | 19776.8964 | 72434.2246 | 20924.5066 | 26536.1678 | 6634.1996 | 0 | 6634.1996 | 0 | 295.8617 | 244.0746
WtrCldScrewChlr-0.748kwpton-VarSpd | DEER2023 |  | 2022-03-15 00:41:21+00 | Any | Rt3 | Ex | CZ01 | cWVVG | Cap-Tons | 1 | 120000.5 | None | 1254249.7614 | 735015.6222 | 410310 | 0 | 16654.0705 | 102.7188 | 19732.1906 | 72434.2228 | 20924.5066 | 26536.1678 | 6634.1996 | 0 | 6634.1996 | 0 | 312.3444 | 256.4596
AirCldRecipChlr-0.95kwpton | DEER2023 |  | 2022-03-14 18:21:41+00 | Any | Rt3 | Ex | CZ02 | cAVVG | Cap-Tons | 244.3984 | 120000.5 | None | 1390706.9564 | 735458 | 410310 | 0 | 129435.4595 | 0 | 23697.4854 | 91805.7425 | 63981.5265 | 12267.1028 | 3782.3234 | 0 | 3782.3234 | 0 | 405.261 | 340.4141
AirCldRecipChlr-1.407kwpton | DEER2023 |  | 2022-03-14 18:21:41+00 | Any | Rt3 | Ex | CZ02 | cAVVG | Cap-Tons | 1 | 120000.5 | None | 1452972.5467 | 735458 | 410310 | 0 | 191700.7015 | 0 | 23697.4854 | 91805.7425 | 63981.5265 | 12267.1028 | 3782.3234 | 0 | 3782.3234 | 0 | 465.4937 | 390.82
AirCldScrewChlr-0.95kwpton | DEER2023 |  | 2022-03-14 19:29:42+00 | Any | Rt3 | Ex | CZ02 | cAVVG | Cap-Tons | 244.3984 | 120000.5 | None | 1417677.6176 | 735458 | 410310 | 0 | 156287.1533 | 0 | 23816.1461 | 91806.1384 | 63981.9254 | 12267.1028 | 3782.3232 | 0 | 3782.3232 | 0 | 416.7678 | 350.3793
AirCldScrewChlr-1.407kwpton | DEER2023 |  | 2022-03-14 19:29:42+00 | Any | Rt3 | Ex | CZ02 | cAVVG | Cap-Tons | 1 | 120000.5 | None | 1492860.3302 | 735458 | 410310 | 0 | 231469.4491 | 0 | 23816.1461 | 91806.1384 | 63981.9254 | 12267.1028 | 3782.3232 | 0 | 3782.3232 | 0 | 482.536 | 405.5791
AirCldScrewChlr-0.99kwpton-VarSpd | DEER2023 |  | 2022-03-14 20:36:10+00 | Any | Rt3 | Ex | CZ02 | cAVVG | Cap-Tons | 244.3984 | 120000.5 | None | 1424258.2188 | 735458 | 410310 | 0 | 162867.6973 | 0 | 23816.1461 | 91806.1384 | 63981.9254 | 12267.1028 | 3782.3232 | 0 | 3782.3232 | 0 | 422.524 | 355.2105
AirCldScrewChlr-1.407kwpton-VarSpd | DEER2023 |  | 2022-03-14 20:36:10+00 | Any | Rt3 | Ex | CZ02 | cAVVG | Cap-Tons | 1 | 120000.5 | None | 1492860.3302 | 735458 | 410310 | 0 | 231469.4491 | 0 | 23816.1461 | 91806.1384 | 63981.9254 | 12267.1028 | 3782.3232 | 0 | 3782.3232 | 0 | 482.536 | 405.5791
WtrCldCentChlr-Conv-0.42kwpton | DEER2023 |  | 2022-03-14 21:09:18+00 | Any | Rt3 | Ex | CZ02 | cWVVG | Cap-Tons | 249.9598 | 120000.5 | None | 1379855 | 735458 | 410310 | 0 | 94385.2666 | 1041.2325 | 46855.8455 | 91804.682 | 63980.5176 | 12267.1028 | 3782.3238 | 0 | 3782.3238 | 0 | 358.9024 | 305.1709
WtrCldCentChlr-Conv-0.748kwpton | DEER2023 |  | 2022-03-14 21:09:18+00 | Any | Rt3 | Ex | CZ02 | cWVVG | Cap-Tons | 1 | 120000.5 | None | 1453516.7656 | 735458 | 410310 | 0 | 168055.7229 | 1083.1144 | 46804.6112 | 91804.6768 | 63980.5141 | 12267.1028 | 3782.3238 | 0 | 3782.3238 | 0 | 409.7242 | 350.3367
WtrCldCentChlr-Conv-1Cmp-0.439kwpton-VarSpd-CndRlf | DEER2023 |  | 2022-03-14 22:16:50+00 | Any | Rt3 | Ex | CZ02 | cWVVG | Cap-Tons | 249.9598 | 120000.5 | None | 1340101.2905 | 735458 | 410310 | 0 | 53174.5435 | 2792.2117 | 46563.1142 | 91803.0781 | 63978.9493 | 12267.1028 | 3782.3241 | 0 | 3782.3241 | 0 | 333.2924 | 282.7573
WtrCldCentChlr-Conv-1Cmp-0.748kwpton-VarSpd-CndRlf | DEER2023 |  | 2022-03-14 22:16:50+00 | Any | Rt3 | Ex | CZ02 | cWVVG | Cap-Tons | 1 | 120000.5 | None | 1377139.1083 | 735458 | 410310 | 0 | 90300.205 | 2830.5437 | 46436.9082 | 91803.0738 | 63978.9456 | 12267.1028 | 3782.3241 | 0 | 3782.3241 | 0 | 361.5606 | 307.8079
WtrCldCentChlr-NoFric-1Cmp-0.439kwpton-VarSpd-CndRlf | DEER2023 |  | 2022-03-14 22:54:12+00 | Any | Rt3 | Ex | CZ02 | cWVVG | Cap-Tons | 249.9598 | 120000.5 | None | 1339582.6441 | 735458 | 410310 | 0 | 53998.1495 | 2677.3476 | 45335.8062 | 91803.2763 | 63979.1411 | 12267.1028 | 3782.3238 | 0 | 3782.3238 | 0 | 337.2001 | 286.3251
WtrCldCentChlr-NoFric-1Cmp-0.748kwpton-VarSpd-CndRlf | DEER2023 |  | 2022-03-14 22:54:12+00 | Any | Rt3 | Ex | CZ02 | cWVVG | Cap-Tons | 1 | 120000.5 | None | 1377305.4525 | 735458 | 410310 | 0 | 91812.2888 | 2722.0593 | 45199.6169 | 91803.2767 | 63979.1448 | 12267.1028 | 3782.3241 | 0 | 3782.3241 | 0 | 368.3657 | 314.0056
WtrCldCentChlr-NoFric-2Cmp-0.439kwpton-VarSpd-CndRlf | DEER2023 |  | 2022-03-14 23:25:13+00 | Any | Rt3 | Ex | CZ02 | cWVVG | Cap-Tons | 249.9598 | 120000.5 | None | 1339742.6869 | 735458 | 410310 | 0 | 54221.4352 | 2680.9423 | 45268.779 | 91803.2676 | 63979.1327 | 12267.1028 | 3782.3241 | 0 | 3782.3241 | 0 | 338.1864 | 287.2225
WtrCldCentChlr-NoFric-2Cmp-0.748kwpton-VarSpd-CndRlf | DEER2023 |  | 2022-03-14 23:25:13+00 | Any | Rt3 | Ex | CZ02 | cWVVG | Cap-Tons | 1 | 120000.5 | None | 1377597.1192 | 735458 | 410310 | 0 | 92225.6806 | 2728.3471 | 45071.1951 | 91803.2698 | 63979.1353 | 12267.1028 | 3782.3241 | 0 | 3782.3241 | 0 | 370.0462 | 315.5347
WtrCldRecipChlr-0.42kwpton | DEER2023 |  | 2022-03-14 23:49:47+00 | Any | Rt3 | Ex | CZ02 | cWVVG | Cap-Tons | 249.9598 | 120000.5 | None | 1362193.5755 | 735458 | 410310 | 0 | 75708.8869 | 1055.8528 | 47853.4806 | 91807.0073 | 63982.7577 | 12267.1028 | 3782.323 | 0 | 3782.323 | 0 | 352.26 | 300.0003
WtrCldRecipChlr-0.748kwpton | DEER2023 |  | 2022-03-14 23:49:47+00 | Any | Rt3 | Ex | CZ02 | cWVVG | Cap-Tons | 1 | 120000.5 | None | 1421052.8847 | 735458 | 410310 | 0 | 134638.5656 | 1087.0126 | 47752.0184 | 91807.0125 | 63982.7623 | 12267.1049 | 3782.323 | 0 | 3782.323 | 0 | 397.5147 | 340.5892
WtrCldScrewChlr-0.42kwpton | DEER2023 |  | 2022-03-15 00:09:29+00 | Any | Rt3 | Ex | CZ02 | cWVVG | Cap-Tons | 249.9598 | 120000.5 | None | 1364688.4774 | 735458 | 410310 | 0 | 78396.4006 | 1067.2332 | 47649.6292 | 91807.0056 | 63982.7575 | 12267.1049 | 3782.323 | 0 | 3782.323 | 0 | 358.5977 | 305.4242
WtrCldScrewChlr-0.748kwpton | DEER2023 |  | 2022-03-15 00:09:29+00 | Any | Rt3 | Ex | CZ02 | cWVVG | Cap-Tons | 1 | 120000.5 | None | 1425002.7329 | 735458 | 410310 | 0 | 138883.83 | 1108.8453 | 47434.4287 | 91807.0216 | 63982.7636 | 12267.1049 | 3782.323 | 0 | 3782.323 | 0 | 408.8076 | 350.2534
WtrCldScrewChlr-0.439kwpton-VarSpd | DEER2023 |  | 2022-03-15 00:41:21+00 | Any | Rt3 | Ex | CZ02 | cWVVG | Cap-Tons | 249.9598 | 120000.5 | None | 1348469.5771 | 735458 | 410310 | 0 | 60948.5806 | 1091.2247 | 48854.2804 | 91807.0026 | 63982.756 | 12267.1049 | 3782.323 | 0 | 3782.323 | 0 | 340.505 | 289.9276
WtrCldScrewChlr-0.748kwpton-VarSpd | DEER2023 |  | 2022-03-15 00:41:21+00 | Any | Rt3 | Ex | CZ02 | cWVVG | Cap-Tons | 1 | 120000.5 | None | 1390864.3224 | 735458 | 410310 | 0 | 103472.8498 | 1102.3388 | 48713.9137 | 91807.006 | 63982.7627 | 12267.1049 | 3782.323 | 0 | 3782.323 | 0 | 372.2046 | 318.607
AirCldRecipChlr-0.95kwpton | DEER2023 |  | 2022-03-14 18:21:41+00 | Any | Rt3 | Ex | CZ03 | cAVVG | Cap-Tons | 197.8214 | 120000.5 | None | 1328911.1141 | 734599.1577 | 410310 | 0 | 79369.5454 | 0 | 18344.467 | 86287.3026 | 58590.1109 | 10887.6128 | 2600.3873 | 0 | 2600.3873 | 0 | 350.1812 | 297.928
AirCldRecipChlr-1.407kwpton | DEER2023 |  | 2022-03-14 18:21:41+00 | Any | Rt3 | Ex | CZ03 | cAVVG | Cap-Tons | 1 | 120000.5 | None | 1367092.0017 | 734599.1577 | 410310 | 0 | 117550.4574 | 0 | 18344.467 | 86287.3026 | 58590.1109 | 10887.6128 | 2600.3873 | 0 | 2600.3873 | 0 | 388.1254 | 331.9301
AirCldScrewChlr-0.95kwpton | DEER2023 |  | 2022-03-14 19:29:42+00 | Any | Rt3 | Ex | CZ03 | cAVVG | Cap-Tons | 197.8214 | 120000.5 | None | 1353381.5652 | 734599.1577 | 410310 | 0 | 103738.5058 | 0 | 18445.6093 | 86287.8477 | 58590.6522 | 10887.6128 | 2600.3873 | 0 | 2600.3873 | 0 | 358.4536 | 306.5512
AirCldScrewChlr-1.407kwpton | DEER2023 |  | 2022-03-14 19:29:42+00 | Any | Rt3 | Ex | CZ03 | cAVVG | Cap-Tons | 1 | 120000.5 | None | 1403285.1187 | 734599.1577 | 410310 | 0 | 153642.1272 | 0 | 18445.6093 | 86287.8477 | 58590.6522 | 10887.6128 | 2600.3873 | 0 | 2600.3873 | 0 | 400.3781 | 344.7016
AirCldScrewChlr-0.99kwpton-VarSpd | DEER2023 |  | 2022-03-14 20:36:10+00 | Any | Rt3 | Ex | CZ03 | cAVVG | Cap-Tons | 197.8214 | 120000.5 | None | 1357749.3003 | 734599.1577 | 410310 | 0 | 108106.4531 | 0 | 18445.6093 | 86287.8477 | 58590.6522 | 10887.6128 | 2600.3873 | 0 | 2600.3873 | 0 | 362.1232 | 309.8901
AirCldScrewChlr-1.407kwpton-VarSpd | DEER2023 |  | 2022-03-14 20:36:10+00 | Any | Rt3 | Ex | CZ03 | cAVVG | Cap-Tons | 1 | 120000.5 | None | 1403285.1187 | 734599.1577 | 410310 | 0 | 153642.1272 | 0 | 18445.6093 | 86287.8477 | 58590.6522 | 10887.6128 | 2600.3873 | 0 | 2600.3873 | 0 | 400.3781 | 344.7016
WtrCldCentChlr-Conv-0.42kwpton | DEER2023 |  | 2022-03-14 21:09:18+00 | Any | Rt3 | Ex | CZ03 | cWVVG | Cap-Tons | 198.317 | 120000.5 | None | 1339405.5411 | 734599.1577 | 410310 | 0 | 69444.9039 | 884.2923 | 37879.2889 | 86287.6533 | 58590.4623 | 10887.6128 | 2600.3871 | 0 | 2600.3871 | 0 | 329.3548 | 281.4293
WtrCldCentChlr-Conv-0.748kwpton | DEER2023 |  | 2022-03-14 21:09:18+00 | Any | Rt3 | Ex | CZ03 | cWVVG | Cap-Tons | 1 | 120000.5 | None | 1393616.6812 | 734599.1577 | 410310 | 0 | 123658.5661 | 923.79 | 37837.0282 | 86287.6461 | 58590.4587 | 10887.6092 | 2600.3875 | 0 | 2600.3875 | 0 | 366.6822 | 316.3477
WtrCldCentChlr-Conv-1Cmp-0.439kwpton-VarSpd-CndRlf | DEER2023 |  | 2022-03-14 22:16:50+00 | Any | Rt3 | Ex | CZ03 | cWVVG | Cap-Tons | 198.317 | 120000.5 | None | 1306845.9053 | 734599.1577 | 410310 | 0 | 34802.0918 | 2720.2847 | 38126.2222 | 86287.6003 | 58590.4111 | 10887.6092 | 2600.3871 | 0 | 2600.3871 | 0 | 311.9767 | 265.6525
WtrCldCentChlr-Conv-1Cmp-0.748kwpton-VarSpd-CndRlf | DEER2023 |  | 2022-03-14 22:16:50+00 | Any | Rt3 | Ex | CZ03 | cWVVG | Cap-Tons | 1 | 120000.5 | None | 1331146.9021 | 734599.1577 | 410310 | 0 | 59185.2209 | 2748.1404 | 38016.3794 | 86287.6017 | 58590.4129 | 10887.6128 | 2600.3873 | 0 | 2600.3873 | 0 | 331.5404 | 284.3923
WtrCldCentChlr-NoFric-1Cmp-0.439kwpton-VarSpd-CndRlf | DEER2023 |  | 2022-03-14 22:54:12+00 | Any | Rt3 | Ex | CZ03 | cWVVG | Cap-Tons | 198.317 | 120000.5 | None | 1305661.1658 | 734599.1577 | 410310 | 0 | 34572.8096 | 2627.8097 | 37263.2428 | 86287.6488 | 58590.4585 | 10887.6128 | 2600.3871 | 0 | 2600.3871 | 0 | 315.6388 | 268.7847
WtrCldCentChlr-NoFric-1Cmp-0.748kwpton-VarSpd-CndRlf | DEER2023 |  | 2022-03-14 22:54:12+00 | Any | Rt3 | Ex | CZ03 | cWVVG | Cap-Tons | 1 | 120000.5 | None | 1329874.0268 | 734599.1577 | 410310 | 0 | 58846.3561 | 2658.6864 | 37171.6372 | 86287.6461 | 58590.4623 | 10887.6092 | 2600.3871 | 0 | 2600.3871 | 0 | 338.1256 | 289.997
WtrCldCentChlr-NoFric-2Cmp-0.439kwpton-VarSpd-CndRlf | DEER2023 |  | 2022-03-14 23:25:13+00 | Any | Rt3 | Ex | CZ03 | cWVVG | Cap-Tons | 198.317 | 120000.5 | None | 1305831.1719 | 734599.1577 | 410310 | 0 | 34778.7158 | 2631.2569 | 37224.0604 | 86287.6488 | 58590.4585 | 10887.6128 | 2600.3871 | 0 | 2600.3871 | 0 | 316.507 | 269.5592
WtrCldCentChlr-NoFric-2Cmp-0.748kwpton-VarSpd-CndRlf | DEER2023 |  | 2022-03-14 23:25:13+00 | Any | Rt3 | Ex | CZ03 | cWVVG | Cap-Tons | 1 | 120000.5 | None | 1330123.9448 | 734599.1577 | 410310 | 0 | 59197.9889 | 2664.6334 | 37064.3699 | 86287.6511 | 58590.4623 | 10887.6092 | 2600.3871 | 0 | 2600.3871 | 0 | 339.6055 | 291.3167
WtrCldRecipChlr-0.42kwpton | DEER2023 |  | 2022-03-14 23:49:47+00 | Any | Rt3 | Ex | CZ03 | cWVVG | Cap-Tons | 198.317 | 120000.5 | None | 1322579.3589 | 734599.1577 | 410310 | 0 | 52408.8673 | 869.9541 | 38101.6418 | 86289.2204 | 58591.9972 | 10887.6128 | 2600.3869 | 0 | 2600.3869 | 0 | 324.8253 | 277.2511
WtrCldRecipChlr-0.748kwpton | DEER2023 |  | 2022-03-14 23:49:47+00 | Any | Rt3 | Ex | CZ03 | cWVVG | Cap-Tons | 1 | 120000.5 | None | 1363282.2571 | 734599.1577 | 410310 | 0 | 93193.5944 | 895.9778 | 37993.4364 | 86289.2204 | 58591.9999 | 10887.6128 | 2600.3869 | 0 | 2600.3869 | 0 | 358.7027 | 308.9938
WtrCldScrewChlr-0.42kwpton | DEER2023 |  | 2022-03-15 00:09:29+00 | Any | Rt3 | Ex | CZ03 | cWVVG | Cap-Tons | 198.317 | 120000.5 | None | 1322195.2543 | 734599.1577 | 410310 | 0 | 52213.2767 | 877.9357 | 37905.3736 | 86289.2163 | 58591.999 | 10887.6092 | 2600.3869 | 0 | 2600.3869 | 0 | 328.2743 | 280.3991
WtrCldScrewChlr-0.748kwpton | DEER2023 |  | 2022-03-15 00:09:29+00 | Any | Rt3 | Ex | CZ03 | cWVVG | Cap-Tons | 1 | 120000.5 | None | 1362130.9066 | 734599.1577 | 410310 | 0 | 92308.3343 | 911.2885 | 37712.6276 | 86289.2163 | 58591.9972 | 10887.6092 | 2600.3869 | 0 | 2600.3869 | 0 | 364.8516 | 314.6041
WtrCldScrewChlr-0.439kwpton-VarSpd | DEER2023 |  | 2022-03-15 00:41:21+00 | Any | Rt3 | Ex | CZ03 | cWVVG | Cap-Tons | 198.317 | 120000.5 | None | 1313419.1312 | 734599.1577 | 410310 | 0 | 42349.2352 | 899.4868 | 38972.2588 | 86288.8252 | 58591.6048 | 10887.6128 | 2600.3869 | 0 | 2600.3869 | 0 | 317.0993 | 270.3393
WtrCldScrewChlr-0.748kwpton-VarSpd | DEER2023 |  | 2022-03-15 00:41:21+00 | Any | Rt3 | Ex | CZ03 | cWVVG | Cap-Tons | 1 | 120000.5 | None | 1342831.8536 | 734599.1577 | 410310 | 0 | 71874.3021 | 908.1959 | 38851.0418 | 86288.8198 | 58591.6048 | 10887.6128 | 2600.3869 | 0 | 2600.3869 | 0 | 341.8859 | 293.8449
AirCldRecipChlr-0.95kwpton | DEER2023 |  | 2022-03-14 18:21:41+00 | Any | Rt3 | Ex | CZ04 | cAVVG | Cap-Tons | 247.5127 | 120000.5 | None | 1439082.7656 | 735748.5168 | 410310 | 0 | 165750.7348 | 0 | 27603.166 | 99669.8013 | 79267.3056 | 7889.2107 | 1992.811 | 0 | 1992.811 | 0 | 413.7048 | 357.2416
AirCldRecipChlr-1.407kwpton | DEER2023 |  | 2022-03-14 18:21:41+00 | Any | Rt3 | Ex | CZ04 | cAVVG | Cap-Tons | 1 | 120000.5 | None | 1518817.7404 | 735748.5168 | 410310 | 0 | 245485.5653 | 0 | 27603.166 | 99669.8013 | 79267.3056 | 7889.2107 | 1992.811 | 0 | 1992.811 | 0 | 477.2349 | 415.1714
AirCldScrewChlr-0.95kwpton | DEER2023 |  | 2022-03-14 19:29:42+00 | Any | Rt3 | Ex | CZ04 | cAVVG | Cap-Tons | 247.5127 | 120000.5 | None | 1471769.8686 | 735748.5168 | 410310 | 0 | 198296.8372 | 0 | 27744.2036 | 99669.8026 | 79267.3086 | 7889.2111 | 1992.8109 | 0 | 1992.8109 | 0 | 424.3914 | 366.7484
AirCldScrewChlr-1.407kwpton | DEER2023 |  | 2022-03-14 19:29:42+00 | Any | Rt3 | Ex | CZ04 | cAVVG | Cap-Tons | 1 | 120000.5 | None | 1567161.2628 | 735748.5168 | 410310 | 0 | 293688.0417 | 0 | 27744.2036 | 99669.8026 | 79267.3086 | 7889.2111 | 1992.8109 | 0 | 1992.8109 | 0 | 493.0629 | 429.2533
AirCldScrewChlr-0.99kwpton-VarSpd | DEER2023 |  | 2022-03-14 20:36:10+00 | Any | Rt3 | Ex | CZ04 | cAVVG | Cap-Tons | 247.5127 | 120000.5 | None | 1480119.1591 | 735748.5168 | 410310 | 0 | 206646.1655 | 0 | 27744.2036 | 99669.8026 | 79267.3086 | 7889.2111 | 1992.8109 | 0 | 1992.8109 | 0 | 430.4018 | 372.2192
AirCldScrewChlr-1.407kwpton-VarSpd | DEER2023 |  | 2022-03-14 20:36:10+00 | Any | Rt3 | Ex | CZ04 | cAVVG | Cap-Tons | 1 | 120000.5 | None | 1567161.2628 | 735748.5168 | 410310 | 0 | 293688.0417 | 0 | 27744.2036 | 99669.8026 | 79267.3086 | 7889.2111 | 1992.8109 | 0 | 1992.8109 | 0 | 493.0629 | 429.2533
WtrCldCentChlr-Conv-0.42kwpton | DEER2023 |  | 2022-03-14 21:09:18+00 | Any | Rt3 | Ex | CZ04 | cWVVG | Cap-Tons | 252.2022 | 120000.5 | None | 1424674.9195 | 735748.5168 | 410310 | 0 | 120200.7589 | 2200.5903 | 56544.8546 | 99669.7836 | 79267.3254 | 7889.2107 | 1992.811 | 0 | 1992.811 | 0 | 362.1559 | 314.0663
WtrCldCentChlr-Conv-0.748kwpton | DEER2023 |  | 2022-03-14 21:09:18+00 | Any | Rt3 | Ex | CZ04 | cWVVG | Cap-Tons | 1 | 120000.5 | None | 1518596.0903 | 735748.5168 | 410310 | 0 | 214050.6993 | 2296.7998 | 56519.6707 | 99669.7836 | 79267.3271 | 7889.2107 | 1992.8109 | 0 | 1992.8109 | 0 | 414.5935 | 363.5985
WtrCldCentChlr-Conv-1Cmp-0.439kwpton-VarSpd-CndRlf | DEER2023 |  | 2022-03-14 22:16:50+00 | Any | Rt3 | Ex | CZ04 | cWVVG | Cap-Tons | 252.2022 | 120000.5 | None | 1375033.1609 | 735748.5168 | 410310 | 0 | 65431.0577 | 6784.3676 | 57089.2028 | 99669.8893 | 79267.3983 | 7889.2109 | 1992.811 | 0 | 1992.811 | 0 | 341.6643 | 292.4763
WtrCldCentChlr-Conv-1Cmp-0.748kwpton-VarSpd-CndRlf | DEER2023 |  | 2022-03-14 22:16:50+00 | Any | Rt3 | Ex | CZ04 | cWVVG | Cap-Tons | 1 | 120000.5 | None | 1420951.1336 | 735748.5168 | 410310 | 0 | 111328.0355 | 6947.5221 | 56946.8485 | 99669.8906 | 79267.3979 | 7889.2109 | 1992.811 | 0 | 1992.811 | 0 | 370.8939 | 318.6487
WtrCldCentChlr-NoFric-1Cmp-0.439kwpton-VarSpd-CndRlf | DEER2023 |  | 2022-03-14 22:54:12+00 | Any | Rt3 | Ex | CZ04 | cWVVG | Cap-Tons | 252.2022 | 120000.5 | None | 1376632.712 | 735748.5168 | 410310 | 0 | 68720.0227 | 6583.2372 | 55600.8698 | 99669.8671 | 79267.38 | 7889.2107 | 1992.811 | 0 | 1992.811 | 0 | 346.5654 | 297.5979
WtrCldCentChlr-NoFric-1Cmp-0.748kwpton-VarSpd-CndRlf | DEER2023 |  | 2022-03-14 22:54:12+00 | Any | Rt3 | Ex | CZ04 | cWVVG | Cap-Tons | 1 | 120000.5 | None | 1424882.4641 | 735748.5168 | 410310 | 0 | 116975.7396 | 6758.4382 | 55419.9002 | 99669.8645 | 79267.3834 | 7889.2107 | 1992.811 | 0 | 1992.811 | 0 | 379.9721 | 328.1013
WtrCldCentChlr-NoFric-2Cmp-0.439kwpton-VarSpd-CndRlf | DEER2023 |  | 2022-03-14 23:25:13+00 | Any | Rt3 | Ex | CZ04 | cWVVG | Cap-Tons | 252.2022 | 120000.5 | None | 1377383.1019 | 735748.5168 | 410310 | 0 | 69584.5919 | 6589.6624 | 55479.9154 | 99669.8867 | 79267.3949 | 7889.2107 | 1992.811 | 0 | 1992.811 | 0 | 347.6426 | 298.6967
WtrCldCentChlr-NoFric-2Cmp-0.748kwpton-VarSpd-CndRlf | DEER2023 |  | 2022-03-14 23:25:13+00 | Any | Rt3 | Ex | CZ04 | cWVVG | Cap-Tons | 1 | 120000.5 | None | 1426222.5468 | 735748.5168 | 410310 | 0 | 118463.7119 | 6769.643 | 55260.1801 | 99669.8893 | 79267.3778 | 7889.2107 | 1992.811 | 0 | 1992.811 | 0 | 381.8093 | 329.9732
WtrCldRecipChlr-0.42kwpton | DEER2023 |  | 2022-03-14 23:49:47+00 | Any | Rt3 | Ex | CZ04 | cWVVG | Cap-Tons | 252.2022 | 120000.5 | None | 1402995.2858 | 735748.5168 | 410310 | 0 | 97868.8258 | 2181.0728 | 57217.0117 | 99669.7949 | 79267.2962 | 7889.2107 | 1992.8109 | 0 | 1992.8109 | 0 | 358.3682 | 308.222
WtrCldRecipChlr-0.748kwpton | DEER2023 |  | 2022-03-14 23:49:47+00 | Any | Rt3 | Ex | CZ04 | cWVVG | Cap-Tons | 1 | 120000.5 | None | 1479234.7787 | 735748.5168 | 410310 | 0 | 174129.5824 | 2256.7679 | 57119.8974 | 99669.7743 | 79267.2851 | 7889.2107 | 1992.811 | 0 | 1992.811 | 0 | 406.3879 | 353.3041
WtrCldScrewChlr-0.42kwpton | DEER2023 |  | 2022-03-15 00:09:29+00 | Any | Rt3 | Ex | CZ04 | cWVVG | Cap-Tons | 252.2022 | 120000.5 | None | 1405296.5129 | 735748.5168 | 410310 | 0 | 100487.0697 | 2196.6921 | 56884.3297 | 99669.7949 | 79267.2962 | 7889.2109 | 1992.811 | 0 | 1992.811 | 0 | 364.2542 | 313.3789
WtrCldScrewChlr-0.748kwpton | DEER2023 |  | 2022-03-15 00:09:29+00 | Any | Rt3 | Ex | CZ04 | cWVVG | Cap-Tons | 1 | 120000.5 | None | 1482832.5264 | 735748.5168 | 410310 | 0 | 178196.9259 | 2287.7046 | 56619.437 | 99669.7949 | 79267.2962 | 7889.2107 | 1992.811 | 0 | 1992.811 | 0 | 416.8745 | 362.4944
WtrCldScrewChlr-0.439kwpton-VarSpd | DEER2023 |  | 2022-03-15 00:41:21+00 | Any | Rt3 | Ex | CZ04 | cWVVG | Cap-Tons | 252.2022 | 120000.5 | None | 1386895.6837 | 735748.5168 | 410310 | 0 | 80018.2788 | 2268.1491 | 58880.6957 | 99669.7705 | 79267.2637 | 7889.2109 | 1992.811 | 0 | 1992.811 | 0 | 347.9621 | 298.8946
WtrCldScrewChlr-0.748kwpton-VarSpd | DEER2023 |  | 2022-03-15 00:41:21+00 | Any | Rt3 | Ex | CZ04 | cWVVG | Cap-Tons | 1 | 120000.5 | None | 1442745.7896 | 735748.5168 | 410310 | 0 | 136009.6893 | 2309.6594 | 58697.7173 | 99669.7743 | 79267.2654 | 7889.2107 | 1992.811 | 0 | 1992.811 | 0 | 383.0113 | 332.2011
AirCldRecipChlr-0.95kwpton | DEER2023 |  | 2022-03-14 18:21:41+00 | Any | Rt3 | Ex | CZ05 | cAVVG | Cap-Tons | 186.3873 | 120000.5 | None | 1352499.3109 | 735785.1366 | 410310 | 0 | 93691.0281 | 0 | 20229.8285 | 92482.751 | 65771.984 | 8101.0868 | 2023.6825 | 0 | 2023.6825 | 0 | 344.3532 | 277.0054
AirCldRecipChlr-1.407kwpton | DEER2023 |  | 2022-03-14 18:21:41+00 | Any | Rt3 | Ex | CZ05 | cAVVG | Cap-Tons | 1 | 120000.5 | None | 1397569.3571 | 735785.1366 | 410310 | 0 | 138761.3235 | 0 | 20229.8285 | 92482.751 | 65771.984 | 8101.0868 | 2023.6825 | 0 | 2023.6825 | 0 | 379.4415 | 301.2581
AirCldScrewChlr-0.95kwpton | DEER2023 |  | 2022-03-14 19:29:42+00 | Any | Rt3 | Ex | CZ05 | cAVVG | Cap-Tons | 188.9762 | 120000.5 | None | 1377702.2311 | 735785.1366 | 410310 | 0 | 118735.0657 | 0 | 20388.2151 | 92483.3053 | 65772.53 | 8101.0856 | 2023.6825 | 0 | 2023.6825 | 0 | 351.8019 | 284.3086
AirCldScrewChlr-1.407kwpton | DEER2023 |  | 2022-03-14 19:29:42+00 | Any | Rt3 | Ex | CZ05 | cAVVG | Cap-Tons | 1 | 120000.5 | None | 1434819.8908 | 735785.1366 | 410310 | 0 | 175852.8512 | 0 | 20388.2151 | 92483.3053 | 65772.53 | 8101.0856 | 2023.6825 | 0 | 2023.6825 | 0 | 390.4722 | 312.0834
AirCldScrewChlr-0.99kwpton-VarSpd | DEER2023 |  | 2022-03-14 20:36:10+00 | Any | Rt3 | Ex | CZ05 | cAVVG | Cap-Tons | 188.9762 | 120000.5 | None | 1382701.7311 | 735785.1366 | 410310 | 0 | 123734.3943 | 0 | 20388.2151 | 92483.3053 | 65772.53 | 8101.0856 | 2023.6825 | 0 | 2023.6825 | 0 | 355.1868 | 286.7393
AirCldScrewChlr-1.407kwpton-VarSpd | DEER2023 |  | 2022-03-14 20:36:10+00 | Any | Rt3 | Ex | CZ05 | cAVVG | Cap-Tons | 1 | 120000.5 | None | 1434819.8908 | 735785.1366 | 410310 | 0 | 175852.8512 | 0 | 20388.2151 | 92483.3053 | 65772.53 | 8101.0856 | 2023.6825 | 0 | 2023.6825 | 0 | 390.4722 | 312.0834
WtrCldCentChlr-Conv-0.42kwpton | DEER2023 |  | 2022-03-14 21:09:18+00 | Any | Rt3 | Ex | CZ05 | cWVVG | Cap-Tons | 191.6279 | 120000.5 | None | 1357252.6303 | 735785.1366 | 410310 | 0 | 77205.7459 | 1026.698 | 40442.0513 | 92482.9676 | 65772.1983 | 8101.0856 | 2023.6823 | 0 | 2023.6823 | 0 | 325.3424 | 267.9905
WtrCldCentChlr-Conv-0.748kwpton | DEER2023 |  | 2022-03-14 21:09:18+00 | Any | Rt3 | Ex | CZ05 | cWVVG | Cap-Tons | 1 | 120000.5 | None | 1417528.7605 | 735785.1366 | 410310 | 0 | 137482.6625 | 1071.8014 | 40396.1693 | 92482.9573 | 65772.1983 | 8101.0785 | 2023.6836 | 0 | 2023.6836 | 0 | 360.1678 | 294.6761
WtrCldCentChlr-Conv-1Cmp-0.439kwpton-VarSpd-CndRlf | DEER2023 |  | 2022-03-14 22:16:50+00 | Any | Rt3 | Ex | CZ05 | cWVVG | Cap-Tons | 191.6279 | 120000.5 | None | 1322143.8908 | 735785.1366 | 410310 | 0 | 39834.0112 | 2969.7528 | 40761.9192 | 92482.8174 | 65772.0447 | 8101.0856 | 2023.6825 | 0 | 2023.6825 | 0 | 307.0203 | 254.921
WtrCldCentChlr-Conv-1Cmp-0.748kwpton-VarSpd-CndRlf | DEER2023 |  | 2022-03-14 22:16:50+00 | Any | Rt3 | Ex | CZ05 | cWVVG | Cap-Tons | 1 | 120000.5 | None | 1349991.0924 | 735785.1366 | 410310 | 0 | 67767.6293 | 3001.9005 | 40643.2113 | 92482.8174 | 65772.0391 | 8101.0857 | 2023.6825 | 0 | 2023.6825 | 0 | 323.1845 | 268.5826
WtrCldCentChlr-NoFric-1Cmp-0.439kwpton-VarSpd-CndRlf | DEER2023 |  | 2022-03-14 22:54:12+00 | Any | Rt3 | Ex | CZ05 | cWVVG | Cap-Tons | 191.6279 | 120000.5 | None | 1322320.3824 | 735785.1366 | 410310 | 0 | 41128.3253 | 2860.3405 | 39753.3408 | 92482.9676 | 65772.1949 | 8101.0857 | 2023.6823 | 0 | 2023.6823 | 0 | 311.8913 | 257.3309
WtrCldCentChlr-NoFric-1Cmp-0.748kwpton-VarSpd-CndRlf | DEER2023 |  | 2022-03-14 22:54:12+00 | Any | Rt3 | Ex | CZ05 | cWVVG | Cap-Tons | 1 | 120000.5 | None | 1351157.7941 | 735785.1366 | 410310 | 0 | 70019.8061 | 2899.2288 | 39660.146 | 92482.9676 | 65772.1881 | 8101.0857 | 2023.6827 | 0 | 2023.6827 | 0 | 333.0031 | 273.538
WtrCldCentChlr-NoFric-2Cmp-0.439kwpton-VarSpd-CndRlf | DEER2023 |  | 2022-03-14 23:25:13+00 | Any | Rt3 | Ex | CZ05 | cWVVG | Cap-Tons | 191.6279 | 120000.5 | None | 1322781.7773 | 735785.1366 | 410310 | 0 | 41661.6163 | 2864.9065 | 39676.748 | 92482.9505 | 65772.1949 | 8101.0787 | 2023.6836 | 0 | 2023.6836 | 0 | 312.5092 | 257.644
WtrCldCentChlr-NoFric-2Cmp-0.748kwpton-VarSpd-CndRlf | DEER2023 |  | 2022-03-14 23:25:13+00 | Any | Rt3 | Ex | CZ05 | cWVVG | Cap-Tons | 1 | 120000.5 | None | 1351993.3319 | 735785.1366 | 410310 | 0 | 70933.858 | 2907.0764 | 39574.078 | 92482.9676 | 65772.1881 | 8101.0857 | 2023.6827 | 0 | 2023.6827 | 0 | 334.0558 | 274.0723
WtrCldRecipChlr-0.42kwpton | DEER2023 |  | 2022-03-14 23:49:47+00 | Any | Rt3 | Ex | CZ05 | cWVVG | Cap-Tons | 191.6279 | 120000.5 | None | 1341085.2479 | 735785.1366 | 410310 | 0 | 60732.8869 | 1009.9374 | 40761.899 | 92484.6184 | 65773.7889 | 8101.0861 | 2023.6823 | 0 | 2023.6823 | 0 | 320.6549 | 264.7854
WtrCldRecipChlr-0.748kwpton | DEER2023 |  | 2022-03-14 23:49:47+00 | Any | Rt3 | Ex | CZ05 | cWVVG | Cap-Tons | 1 | 120000.5 | None | 1388354.3571 | 735785.1366 | 410310 | 0 | 108038.3221 | 1040.4464 | 40695.3071 | 92484.6145 | 65773.7857 | 8101.0861 | 2023.6822 | 0 | 2023.6822 | 0 | 351.9046 | 288.3534
WtrCldScrewChlr-0.42kwpton | DEER2023 |  | 2022-03-15 00:09:29+00 | Any | Rt3 | Ex | CZ05 | cWVVG | Cap-Tons | 191.6279 | 120000.5 | None | 1341925.1218 | 735785.1366 | 410310 | 0 | 61756.2757 | 1019.4623 | 40569.1516 | 92484.6171 | 65773.787 | 8101.0866 | 2023.6823 | 0 | 2023.6823 | 0 | 323.4288 | 266.6506
WtrCldScrewChlr-0.748kwpton | DEER2023 |  | 2022-03-15 00:09:29+00 | Any | Rt3 | Ex | CZ05 | cWVVG | Cap-Tons | 1 | 120000.5 | None | 1389502.3109 | 735785.1366 | 410310 | 0 | 109432.6939 | 1058.9562 | 40430.3553 | 92484.6145 | 65773.7857 | 8101.0861 | 2023.6823 | 0 | 2023.6823 | 0 | 356.8517 | 291.6304
WtrCldScrewChlr-0.439kwpton-VarSpd | DEER2023 |  | 2022-03-15 00:41:21+00 | Any | Rt3 | Ex | CZ05 | cWVVG | Cap-Tons | 191.6279 | 120000.5 | None | 1330333.3655 | 735785.1366 | 410310 | 0 | 48861.7729 | 1053.3252 | 41837.8779 | 92484.6077 | 65773.7838 | 8101.0866 | 2023.6823 | 0 | 2023.6823 | 0 | 313.3182 | 259.5758
WtrCldScrewChlr-0.748kwpton-VarSpd | DEER2023 |  | 2022-03-15 00:41:21+00 | Any | Rt3 | Ex | CZ05 | cWVVG | Cap-Tons | 1 | 120000.5 | None | 1364372.8361 | 735785.1366 | 410310 | 0 | 83012.9801 | 1064.0717 | 41715.8411 | 92484.6068 | 65773.787 | 8101.0861 | 2023.6823 | 0 | 2023.6823 | 0 | 334.9066 | 276.128
AirCldRecipChlr-0.95kwpton | DEER2023 |  | 2022-03-14 18:21:41+00 | Any | Rt3 | Ex | CZ06 | cAVVG | Cap-Tons | 259.8623 | 120000.5 | None | 1475843.8759 | 734570.6916 | 410310 | 0 | 199205.8719 | 0 | 30205.208 | 101551.7291 | 89405.3326 | 3123.8467 | 562.8787 | 0 | 562.8787 | 0 | 382.6745 | 326.3166
AirCldRecipChlr-1.407kwpton | DEER2023 |  | 2022-03-14 18:21:41+00 | Any | Rt3 | Ex | CZ06 | cAVVG | Cap-Tons | 1 | 120000.5 | None | 1571672.6875 | 734570.6916 | 410310 | 0 | 295034.3553 | 0 | 30205.208 | 101551.7291 | 89405.3326 | 3123.8467 | 562.8787 | 0 | 562.8787 | 0 | 433.5624 | 372.0859
AirCldScrewChlr-0.95kwpton | DEER2023 |  | 2022-03-14 19:29:42+00 | Any | Rt3 | Ex | CZ06 | cAVVG | Cap-Tons | 259.8623 | 120000.5 | None | 1519337.8168 | 734570.6916 | 410310 | 0 | 242166.3478 | 0 | 30735.2556 | 101554.7778 | 89408.3604 | 3123.8467 | 562.8787 | 0 | 562.8787 | 0 | 395.8783 | 337.0407
AirCldScrewChlr-1.407kwpton | DEER2023 |  | 2022-03-14 19:29:42+00 | Any | Rt3 | Ex | CZ06 | cAVVG | Cap-Tons | 1 | 120000.5 | None | 1635832.5355 | 734570.6916 | 410310 | 0 | 358660.9741 | 0 | 30735.2556 | 101554.7778 | 89408.3604 | 3123.8467 | 562.8787 | 0 | 562.8787 | 0 | 453.1178 | 387.859
AirCldScrewChlr-0.99kwpton-VarSpd | DEER2023 |  | 2022-03-14 20:36:10+00 | Any | Rt3 | Ex | CZ06 | cAVVG | Cap-Tons | 259.8623 | 120000.5 | None | 1529534.2098 | 734570.6916 | 410310 | 0 | 252362.7705 | 0 | 30735.2556 | 101554.7778 | 89408.3604 | 3123.8467 | 562.8787 | 0 | 562.8787 | 0 | 400.8886 | 341.4885
AirCldScrewChlr-1.407kwpton-VarSpd | DEER2023 |  | 2022-03-14 20:36:10+00 | Any | Rt3 | Ex | CZ06 | cAVVG | Cap-Tons | 1 | 120000.5 | None | 1635832.5355 | 734570.6916 | 410310 | 0 | 358660.9741 | 0 | 30735.2556 | 101554.7778 | 89408.3604 | 3123.8467 | 562.8787 | 0 | 562.8787 | 0 | 453.1178 | 387.859
WtrCldCentChlr-Conv-0.42kwpton | DEER2023 |  | 2022-03-14 21:09:18+00 | Any | Rt3 | Ex | CZ06 | cWVVG | Cap-Tons | 261.422 | 120000.5 | None | 1469906.7943 | 734570.6916 | 410310 | 0 | 152852.3416 | 3483.7632 | 67135.7256 | 101553.8578 | 89407.4708 | 3123.8463 | 562.8787 | 0 | 562.8787 | 0 | 362.0903 | 302.6316
WtrCldCentChlr-Conv-0.748kwpton | DEER2023 |  | 2022-03-14 21:09:18+00 | Any | Rt3 | Ex | CZ06 | cWVVG | Cap-Tons | 1 | 120000.5 | None | 1589395.8104 | 734570.6916 | 410310 | 0 | 272208.9255 | 3640.8265 | 67110.6602 | 101553.8578 | 89407.4708 | 3123.8463 | 562.8787 | 0 | 562.8787 | 0 | 415.1943 | 348.3504
WtrCldCentChlr-Conv-1Cmp-0.439kwpton-VarSpd-CndRlf | DEER2023 |  | 2022-03-14 22:16:50+00 | Any | Rt3 | Ex | CZ06 | cWVVG | Cap-Tons | 261.422 | 120000.5 | None | 1408445.2617 | 734570.6916 | 410310 | 0 | 83058.4858 | 11019.6824 | 67932.7043 | 101553.3767 | 89406.9615 | 3123.8463 | 562.8787 | 0 | 562.8787 | 0 | 334.8878 | 282.3476
WtrCldCentChlr-Conv-1Cmp-0.748kwpton-VarSpd-CndRlf | DEER2023 |  | 2022-03-14 22:16:50+00 | Any | Rt3 | Ex | CZ06 | cWVVG | Cap-Tons | 1 | 120000.5 | None | 1466946.9259 | 734570.6916 | 410310 | 0 | 141331.547 | 11344.9789 | 67835.8549 | 101553.3726 | 89406.9652 | 3123.8467 | 562.8786 | 0 | 562.8786 | 0 | 359.6625 | 306.0066
WtrCldCentChlr-NoFric-1Cmp-0.439kwpton-VarSpd-CndRlf | DEER2023 |  | 2022-03-14 22:54:12+00 | Any | Rt3 | Ex | CZ06 | cWVVG | Cap-Tons | 261.422 | 120000.5 | None | 1411559.4354 | 734570.6916 | 410310 | 0 | 88412.4413 | 10726.7451 | 65985.3733 | 101553.6481 | 89407.2479 | 3123.8467 | 562.8786 | 0 | 562.8786 | 0 | 341.5217 | 287.0847
WtrCldCentChlr-NoFric-1Cmp-0.748kwpton-VarSpd-CndRlf | DEER2023 |  | 2022-03-14 22:54:12+00 | Any | Rt3 | Ex | CZ06 | cWVVG | Cap-Tons | 1 | 120000.5 | None | 1473862.6587 | 734570.6916 | 410310 | 0 | 150483.3214 | 11057.6098 | 65887.2237 | 101553.6508 | 89407.2479 | 3123.8467 | 562.8787 | 0 | 562.8787 | 0 | 372.2006 | 314.9149
WtrCldCentChlr-NoFric-2Cmp-0.439kwpton-VarSpd-CndRlf | DEER2023 |  | 2022-03-14 23:25:13+00 | Any | Rt3 | Ex | CZ06 | cWVVG | Cap-Tons | 261.422 | 120000.5 | None | 1412766.5095 | 734570.6916 | 410310 | 0 | 89701.0866 | 10734.5219 | 65896.0656 | 101553.6508 | 89407.2479 | 3123.8467 | 562.8787 | 0 | 562.8787 | 0 | 342.847 | 288.0474
WtrCldCentChlr-NoFric-2Cmp-0.748kwpton-VarSpd-CndRlf | DEER2023 |  | 2022-03-14 23:25:13+00 | Any | Rt3 | Ex | CZ06 | cWVVG | Cap-Tons | 1 | 120000.5 | None | 1476011.7868 | 734570.6916 | 410310 | 0 | 152711.675 | 11070.6704 | 65794.4871 | 101553.6508 | 89407.2493 | 3123.8467 | 562.8787 | 0 | 562.8787 | 0 | 374.4678 | 316.559
WtrCldRecipChlr-0.42kwpton | DEER2023 |  | 2022-03-14 23:49:47+00 | Any | Rt3 | Ex | CZ06 | cWVVG | Cap-Tons | 261.422 | 120000.5 | None | 1443446.2265 | 734570.6916 | 410310 | 0 | 125002.9985 | 3471.5099 | 68531.7368 | 101559.2075 | 89412.8367 | 3123.8467 | 562.8787 | 0 | 562.8787 | 0 | 352.2626 | 298.0844
WtrCldRecipChlr-0.748kwpton | DEER2023 |  | 2022-03-14 23:49:47+00 | Any | Rt3 | Ex | CZ06 | cWVVG | Cap-Tons | 1 | 120000.5 | None | 1540983.7184 | 734570.6916 | 410310 | 0 | 222480.7732 | 3592.769 | 68469.7886 | 101559.2075 | 89412.8367 | 3123.8467 | 562.8787 | 0 | 562.8787 | 0 | 398.8332 | 339.1015
WtrCldScrewChlr-0.42kwpton | DEER2023 |  | 2022-03-15 00:09:29+00 | Any | Rt3 | Ex | CZ06 | cWVVG | Cap-Tons | 261.422 | 120000.5 | None | 1448263.4752 | 734570.6916 | 410310 | 0 | 130033.669 | 3489.0423 | 68300.4945 | 101559.2048 | 89412.8258 | 3123.8467 | 562.8787 | 0 | 562.8787 | 0 | 357.5061 | 302.7
WtrCldScrewChlr-0.748kwpton | DEER2023 |  | 2022-03-15 00:09:29+00 | Any | Rt3 | Ex | CZ06 | cWVVG | Cap-Tons | 1 | 120000.5 | None | 1549022.3006 | 734570.6916 | 410310 | 0 | 230849.2443 | 3630.957 | 68101.6233 | 101559.2075 | 89412.8308 | 3123.8463 | 562.8787 | 0 | 562.8787 | 0 | 408.1747 | 347.3256
WtrCldScrewChlr-0.439kwpton-VarSpd | DEER2023 |  | 2022-03-15 00:41:21+00 | Any | Rt3 | Ex | CZ06 | cWVVG | Cap-Tons | 261.422 | 120000.5 | None | 1421720.0482 | 734570.6916 | 410310 | 0 | 100796.4733 | 3618.2413 | 70865.188 | 101559.2007 | 89412.8426 | 3123.8463 | 562.8787 | 0 | 562.8787 | 0 | 340.0013 | 287.563
WtrCldScrewChlr-0.748kwpton-VarSpd | DEER2023 |  | 2022-03-15 00:41:21+00 | Any | Rt3 | Ex | CZ06 | cWVVG | Cap-Tons | 1 | 120000.5 | None | 1492361.5868 | 734570.6916 | 410310 | 0 | 171456.9617 | 3685.3081 | 70779.1372 | 101559.2034 | 89412.8354 | 3123.8463 | 562.8787 | 0 | 562.8787 | 0 | 372.2481 | 315.9993
AirCldRecipChlr-0.95kwpton | DEER2023 |  | 2022-03-14 18:21:41+00 | Any | Rt3 | Ex | CZ07 | cAVVG | Cap-Tons | 254.0353 | 120000.5 | None | 1450975.0597 | 735442.558 | 410310 | 0 | 170524.7049 | 0 | 30549.5086 | 104147.9273 | 94225.473 | 2094.4146 | 337.2243 | 0 | 337.2243 | 0 | 379.8894 | 319.2593
AirCldRecipChlr-1.407kwpton | DEER2023 |  | 2022-03-14 18:21:41+00 | Any | Rt3 | Ex | CZ07 | cAVVG | Cap-Tons | 1 | 120000.5 | None | 1533006.4982 | 735442.558 | 410310 | 0 | 252556.0498 | 0 | 30549.5086 | 104147.9273 | 94225.473 | 2094.4146 | 337.2243 | 0 | 337.2243 | 0 | 429.7524 | 361.9919
AirCldScrewChlr-0.95kwpton | DEER2023 |  | 2022-03-14 19:29:42+00 | Any | Rt3 | Ex | CZ07 | cAVVG | Cap-Tons | 254.0353 | 120000.5 | None | 1494239.59 | 735442.558 | 410310 | 0 | 213305.2712 | 0 | 31032.9302 | 104148.6084 | 94226.1619 | 2094.4143 | 337.2243 | 0 | 337.2243 | 0 | 389.6617 | 329.3529
AirCldScrewChlr-1.407kwpton | DEER2023 |  | 2022-03-14 19:29:42+00 | Any | Rt3 | Ex | CZ07 | cAVVG | Cap-Tons | 1 | 120000.5 | None | 1596850.8891 | 735442.558 | 410310 | 0 | 315916.2681 | 0 | 31032.9302 | 104148.6084 | 94226.1619 | 2094.4143 | 337.2243 | 0 | 337.2243 | 0 | 444.2301 | 376.9845
AirCldScrewChlr-0.99kwpton-VarSpd | DEER2023 |  | 2022-03-14 20:36:10+00 | Any | Rt3 | Ex | CZ07 | cAVVG | Cap-Tons | 254.0353 | 120000.5 | None | 1503220.9708 | 735442.558 | 410310 | 0 | 222286.5029 | 0 | 31032.9302 | 104148.6084 | 94226.1619 | 2094.4143 | 337.2243 | 0 | 337.2243 | 0 | 394.4379 | 333.5217
AirCldScrewChlr-1.407kwpton-VarSpd | DEER2023 |  | 2022-03-14 20:36:10+00 | Any | Rt3 | Ex | CZ07 | cAVVG | Cap-Tons | 1 | 120000.5 | None | 1596850.8891 | 735442.558 | 410310 | 0 | 315916.2681 | 0 | 31032.9302 | 104148.6084 | 94226.1619 | 2094.4143 | 337.2243 | 0 | 337.2243 | 0 | 444.2301 | 376.9845
WtrCldCentChlr-Conv-0.42kwpton | DEER2023 |  | 2022-03-14 21:09:18+00 | Any | Rt3 | Ex | CZ07 | cWVVG | Cap-Tons | 260.0662 | 120000.5 | None | 1458127.2322 | 735442.558 | 410310 | 0 | 139482.6878 | 2384.4402 | 66358.9547 | 104147.9291 | 94225.483 | 2094.4146 | 337.2243 | 0 | 337.2243 | 0 | 357.6352 | 301.7357
WtrCldCentChlr-Conv-0.748kwpton | DEER2023 |  | 2022-03-14 21:09:18+00 | Any | Rt3 | Ex | CZ07 | cWVVG | Cap-Tons | 1 | 120000.5 | None | 1567165.1543 | 735442.558 | 410310 | 0 | 248404.8263 | 2492.3791 | 66366.5237 | 104147.9291 | 94225.4865 | 2094.4146 | 337.2243 | 0 | 337.2243 | 0 | 408.8095 | 347.1512
WtrCldCentChlr-Conv-1Cmp-0.439kwpton-VarSpd-CndRlf | DEER2023 |  | 2022-03-14 22:16:50+00 | Any | Rt3 | Ex | CZ07 | cWVVG | Cap-Tons | 260.0662 | 120000.5 | None | 1398265.2035 | 735442.558 | 410310 | 0 | 73729.0182 | 7715.1708 | 66920.4314 | 104147.777 | 94225.3287 | 2094.4143 | 337.2243 | 0 | 337.2243 | 0 | 332.8435 | 281.7515
WtrCldCentChlr-Conv-1Cmp-0.748kwpton-VarSpd-CndRlf | DEER2023 |  | 2022-03-14 22:16:50+00 | Any | Rt3 | Ex | CZ07 | cWVVG | Cap-Tons | 1 | 120000.5 | None | 1450103.2598 | 735442.558 | 410310 | 0 | 125489.5295 | 7865.1066 | 66848.3151 | 104147.7757 | 94225.3248 | 2094.4143 | 337.2243 | 0 | 337.2243 | 0 | 356.8503 | 304.7174
WtrCldCentChlr-NoFric-1Cmp-0.439kwpton-VarSpd-CndRlf | DEER2023 |  | 2022-03-14 22:54:12+00 | Any | Rt3 | Ex | CZ07 | cWVVG | Cap-Tons | 260.0662 | 120000.5 | None | 1398234.7059 | 735442.558 | 410310 | 0 | 75702.7553 | 7443.1141 | 65188.2162 | 104147.9065 | 94225.4478 | 2094.4143 | 337.2243 | 0 | 337.2243 | 0 | 339.2122 | 286.7984
WtrCldCentChlr-NoFric-1Cmp-0.748kwpton-VarSpd-CndRlf | DEER2023 |  | 2022-03-14 22:54:12+00 | Any | Rt3 | Ex | CZ07 | cWVVG | Cap-Tons | 1 | 120000.5 | None | 1451484.6226 | 735442.558 | 410310 | 0 | 128902.5376 | 7600.5419 | 65080.8833 | 104147.8856 | 94225.4396 | 2094.4146 | 337.2243 | 0 | 337.2243 | 0 | 369.3267 | 314.773
WtrCldCentChlr-NoFric-2Cmp-0.439kwpton-VarSpd-CndRlf | DEER2023 |  | 2022-03-14 23:25:13+00 | Any | Rt3 | Ex | CZ07 | cWVVG | Cap-Tons | 260.0662 | 120000.5 | None | 1398915.0381 | 735442.558 | 410310 | 0 | 76458.1745 | 7450.1175 | 65105.8607 | 104147.9078 | 94225.4461 | 2094.4143 | 337.2243 | 0 | 337.2243 | 0 | 340.3453 | 287.6078
WtrCldCentChlr-NoFric-2Cmp-0.748kwpton-VarSpd-CndRlf | DEER2023 |  | 2022-03-14 23:25:13+00 | Any | Rt3 | Ex | CZ07 | cWVVG | Cap-Tons | 1 | 120000.5 | None | 1452679.9699 | 735442.558 | 410310 | 0 | 130195.6191 | 7612.6608 | 64970.8044 | 104147.9065 | 94225.4461 | 2094.4146 | 337.2243 | 0 | 337.2243 | 0 | 371.2665 | 316.1568
WtrCldRecipChlr-0.42kwpton | DEER2023 |  | 2022-03-14 23:49:47+00 | Any | Rt3 | Ex | CZ07 | cWVVG | Cap-Tons | 260.0662 | 120000.5 | None | 1430007.614 | 735442.558 | 410310 | 0 | 110235.8779 | 2373.9641 | 67495.363 | 104149.5029 | 94227.0416 | 2094.4146 | 337.2244 | 0 | 337.2244 | 0 | 349.3627 | 296.3959
WtrCldRecipChlr-0.748kwpton | DEER2023 |  | 2022-03-14 23:49:47+00 | Any | Rt3 | Ex | CZ07 | cWVVG | Cap-Tons | 1 | 120000.5 | None | 1515937.7588 | 735442.558 | 410310 | 0 | 196146.6895 | 2450.585 | 67438.096 | 104149.5042 | 94227.0434 | 2094.4148 | 337.2244 | 0 | 337.2244 | 0 | 394.7443 | 337.2461
WtrCldScrewChlr-0.42kwpton | DEER2023 |  | 2022-03-15 00:09:29+00 | Any | Rt3 | Ex | CZ07 | cWVVG | Cap-Tons | 260.0662 | 120000.5 | None | 1432595.4171 | 735442.558 | 410310 | 0 | 113115.7279 | 2390.495 | 67186.466 | 104149.5042 | 94227.0434 | 2094.4143 | 337.2243 | 0 | 337.2243 | 0 | 355.0198 | 301.1351
WtrCldScrewChlr-0.748kwpton | DEER2023 |  | 2022-03-15 00:09:29+00 | Any | Rt3 | Ex | CZ07 | cWVVG | Cap-Tons | 1 | 120000.5 | None | 1519943.7041 | 735442.558 | 410310 | 0 | 200553.2458 | 2484.2501 | 67003.7555 | 104149.5042 | 94227.0434 | 2094.4143 | 337.2243 | 0 | 337.2243 | 0 | 404.823 | 345.6903
WtrCldScrewChlr-0.439kwpton-VarSpd | DEER2023 |  | 2022-03-15 00:41:21+00 | Any | Rt3 | Ex | CZ07 | cWVVG | Cap-Tons | 260.0662 | 120000.5 | None | 1411645.7793 | 735442.558 | 410310 | 0 | 89731.9669 | 2486.4085 | 69524.8315 | 104149.482 | 94227.0242 | 2094.4143 | 337.2243 | 0 | 337.2243 | 0 | 338.8222 | 287.2116
WtrCldScrewChlr-0.748kwpton-VarSpd | DEER2023 |  | 2022-03-15 00:41:21+00 | Any | Rt3 | Ex | CZ07 | cWVVG | Cap-Tons | 1 | 120000.5 | None | 1474427.1226 | 735442.558 | 410310 | 0 | 152532.6395 | 2521.9376 | 69470.0693 | 104149.5042 | 94227.026 | 2094.4146 | 337.2243 | 0 | 337.2243 | 0 | 370.8886 | 316.0539
AirCldRecipChlr-0.95kwpton | DEER2023 |  | 2022-03-14 18:21:41+00 | Any | Rt3 | Ex | CZ08 | cAVVG | Cap-Tons | 279.3521 | 120000.5 | None | 1552690.7592 | 734670.2448 | 410310 | 0 | 257897.5067 | 0 | 34649.2592 | 115162.792 | 105563.2048 | 2002.0615 | 399.7896 | 0 | 399.7896 | 0 | 424.1381 | 346.2244
AirCldRecipChlr-1.407kwpton | DEER2023 |  | 2022-03-14 18:21:41+00 | Any | Rt3 | Ex | CZ08 | cAVVG | Cap-Tons | 1 | 120000.5 | None | 1676753.3303 | 734670.2448 | 410310 | 0 | 381959.8271 | 0 | 34649.2592 | 115162.792 | 105563.2048 | 2002.0615 | 399.7896 | 0 | 399.7896 | 0 | 491.4636 | 398.5046
AirCldScrewChlr-0.95kwpton | DEER2023 |  | 2022-03-14 19:29:42+00 | Any | Rt3 | Ex | CZ08 | cAVVG | Cap-Tons | 279.3521 | 120000.5 | None | 1591107.5394 | 734670.2448 | 410310 | 0 | 295961.2454 | 0 | 35002.4808 | 115162.7058 | 105563.1267 | 2002.0615 | 399.7896 | 0 | 399.7896 | 0 | 435.3965 | 355.5648
AirCldScrewChlr-1.407kwpton | DEER2023 |  | 2022-03-14 19:29:42+00 | Any | Rt3 | Ex | CZ08 | cAVVG | Cap-Tons | 1 | 120000.5 | None | 1733480.4453 | 734670.2448 | 410310 | 0 | 438334.1148 | 0 | 35002.4808 | 115162.7058 | 105563.1267 | 2002.0615 | 399.7896 | 0 | 399.7896 | 0 | 508.1391 | 412.3384
AirCldScrewChlr-0.99kwpton-VarSpd | DEER2023 |  | 2022-03-14 20:36:10+00 | Any | Rt3 | Ex | CZ08 | cAVVG | Cap-Tons | 279.3521 | 120000.5 | None | 1603569.1153 | 734670.2448 | 410310 | 0 | 308422.7258 | 0 | 35002.4808 | 115162.7058 | 105563.1267 | 2002.0615 | 399.7896 | 0 | 399.7896 | 0 | 441.7636 | 360.5344
AirCldScrewChlr-1.407kwpton-VarSpd | DEER2023 |  | 2022-03-14 20:36:10+00 | Any | Rt3 | Ex | CZ08 | cAVVG | Cap-Tons | 1 | 120000.5 | None | 1733480.4453 | 734670.2448 | 410310 | 0 | 438334.1148 | 0 | 35002.4808 | 115162.7058 | 105563.1267 | 2002.0615 | 399.7896 | 0 | 399.7896 | 0 | 508.1391 | 412.3384
WtrCldCentChlr-Conv-0.42kwpton | DEER2023 |  | 2022-03-14 21:09:18+00 | Any | Rt3 | Ex | CZ08 | cWVVG | Cap-Tons | 290.9421 | 120000.5 | None | 1514426.0168 | 734670.2448 | 410310 | 0 | 175764.6803 | 3459.2798 | 74753.7723 | 115467.8995 | 105855.913 | 1998.2077 | 399.9814 | 0 | 399.9814 | 0 | 372.8648 | 306.3932
WtrCldCentChlr-Conv-0.748kwpton | DEER2023 |  | 2022-03-14 21:09:18+00 | Any | Rt3 | Ex | CZ08 | cWVVG | Cap-Tons | 1 | 120000.5 | None | 1651856.7603 | 734670.2448 | 410310 | 0 | 313035.6514 | 3615.0388 | 74757.4164 | 115467.8995 | 105855.913 | 1998.2077 | 399.9814 | 0 | 399.9814 | 0 | 429.8629 | 352.8046
WtrCldCentChlr-Conv-1Cmp-0.439kwpton-VarSpd-CndRlf | DEER2023 |  | 2022-03-14 22:16:50+00 | Any | Rt3 | Ex | CZ08 | cWVVG | Cap-Tons | 290.9421 | 120000.5 | None | 1444787.9054 | 734670.2448 | 410310 | 0 | 98342.072 | 10650.2706 | 75347.1651 | 115467.8431 | 105855.9222 | 1998.2077 | 399.9814 | 0 | 399.9814 | 0 | 347.7903 | 289.9875
WtrCldCentChlr-Conv-1Cmp-0.748kwpton-VarSpd-CndRlf | DEER2023 |  | 2022-03-14 22:16:50+00 | Any | Rt3 | Ex | CZ08 | cWVVG | Cap-Tons | 1 | 120000.5 | None | 1514002.3958 | 734670.2448 | 410310 | 0 | 167340.4478 | 10927.733 | 75285.5886 | 115467.8431 | 105855.9236 | 1998.2077 | 399.9814 | 0 | 399.9814 | 0 | 377.3112 | 318.2158
WtrCldCentChlr-NoFric-1Cmp-0.439kwpton-VarSpd-CndRlf | DEER2023 |  | 2022-03-14 22:54:12+00 | Any | Rt3 | Ex | CZ08 | cWVVG | Cap-Tons | 290.9421 | 120000.5 | None | 1447693.7622 | 734670.2448 | 410310 | 0 | 103540.8355 | 10329.6145 | 73374.8804 | 115467.923 | 105855.9388 | 1998.2075 | 399.9814 | 0 | 399.9814 | 0 | 353.6613 | 293.2857
WtrCldCentChlr-NoFric-1Cmp-0.748kwpton-VarSpd-CndRlf | DEER2023 |  | 2022-03-14 22:54:12+00 | Any | Rt3 | Ex | CZ08 | cWVVG | Cap-Tons | 1 | 120000.5 | None | 1520591.4986 | 734670.2448 | 410310 | 0 | 176262.5832 | 10616.3791 | 73264.1125 | 115467.8995 | 105855.9388 | 1998.2075 | 399.9814 | 0 | 399.9814 | 0 | 388.1248 | 324.1438
WtrCldCentChlr-NoFric-2Cmp-0.439kwpton-VarSpd-CndRlf | DEER2023 |  | 2022-03-14 23:25:13+00 | Any | Rt3 | Ex | CZ08 | cWVVG | Cap-Tons | 290.9421 | 120000.5 | None | 1448922.9769 | 734670.2448 | 410310 | 0 | 104848.2791 | 10337.7826 | 73288.4667 | 115467.8995 | 105855.9401 | 1998.2075 | 399.9814 | 0 | 399.9814 | 0 | 354.9536 | 293.9068
WtrCldCentChlr-NoFric-2Cmp-0.748kwpton-VarSpd-CndRlf | DEER2023 |  | 2022-03-14 23:25:13+00 | Any | Rt3 | Ex | CZ08 | cWVVG | Cap-Tons | 1 | 120000.5 | None | 1522745.5586 | 734670.2448 | 410310 | 0 | 178512.8846 | 10630.4994 | 73153.4445 | 115467.923 | 105855.9347 | 1998.2075 | 399.9814 | 0 | 399.9814 | 0 | 390.327 | 325.2033
WtrCldRecipChlr-0.42kwpton | DEER2023 |  | 2022-03-14 23:49:47+00 | Any | Rt3 | Ex | CZ08 | cWVVG | Cap-Tons | 290.9421 | 120000.5 | None | 1485797.2273 | 734670.2448 | 410310 | 0 | 145257.2681 | 3472.4431 | 76619.5199 | 115467.4706 | 105855.5114 | 1998.2075 | 399.9814 | 0 | 399.9814 | 0 | 366.8577 | 305.9608
WtrCldRecipChlr-0.748kwpton | DEER2023 |  | 2022-03-14 23:49:47+00 | Any | Rt3 | Ex | CZ08 | cWVVG | Cap-Tons | 1 | 120000.5 | None | 1599110.3244 | 734670.2448 | 410310 | 0 | 258513.7825 | 3595.0585 | 76553.2506 | 115467.4706 | 105855.5114 | 1998.2075 | 399.9814 | 0 | 399.9814 | 0 | 418.0486 | 349.1432
WtrCldScrewChlr-0.42kwpton | DEER2023 |  | 2022-03-15 00:09:29+00 | Any | Rt3 | Ex | CZ08 | cWVVG | Cap-Tons | 290.9421 | 120000.5 | None | 1492162.264 | 734670.2448 | 410310 | 0 | 151844.4504 | 3496.5077 | 76372.9385 | 115467.4706 | 105855.5128 | 1998.2075 | 399.9814 | 0 | 399.9814 | 0 | 373.6415 | 310.9484
WtrCldScrewChlr-0.748kwpton | DEER2023 |  | 2022-03-15 00:09:29+00 | Any | Rt3 | Ex | CZ08 | cWVVG | Cap-Tons | 1 | 120000.5 | None | 1609780.3283 | 734670.2448 | 410310 | 0 | 269522.0848 | 3643.1262 | 76166.4648 | 115467.4706 | 105855.5141 | 1998.2077 | 399.9814 | 0 | 399.9814 | 0 | 430.1373 | 358.0367
WtrCldScrewChlr-0.439kwpton-VarSpd | DEER2023 |  | 2022-03-15 00:41:21+00 | Any | Rt3 | Ex | CZ08 | cWVVG | Cap-Tons | 290.9421 | 120000.5 | None | 1462271.6682 | 734670.2448 | 410310 | 0 | 119160.9683 | 3615.6652 | 79046.7267 | 115467.4706 | 105855.5114 | 1998.2077 | 399.9814 | 0 | 399.9814 | 0 | 354.753 | 296.9665
WtrCldScrewChlr-0.748kwpton-VarSpd | DEER2023 |  | 2022-03-15 00:41:21+00 | Any | Rt3 | Ex | CZ08 | cWVVG | Cap-Tons | 1 | 120000.5 | None | 1545786.1014 | 734670.2448 | 410310 | 0 | 202662.7427 | 3684.6404 | 78990.1432 | 115467.4706 | 105855.5128 | 1998.2077 | 399.9814 | 0 | 399.9814 | 0 | 391.1896 | 328.1875
AirCldRecipChlr-0.95kwpton | DEER2023 |  | 2022-03-14 18:21:41+00 | Any | Rt3 | Ex | CZ09 | cAVVG | Cap-Tons | 338.0273 | 120000.5 | None | 1516492.9395 | 735025.0679 | 410310 | 0 | 226442.8479 | 0 | 36642.2722 | 108072.0263 | 94821.9583 | 3628.3062 | 699.9326 | 0 | 699.9326 | 0 | 421.6688 | 361.8571
AirCldRecipChlr-1.407kwpton | DEER2023 |  | 2022-03-14 18:21:41+00 | Any | Rt3 | Ex | CZ09 | cAVVG | Cap-Tons | 1 | 120000.5 | None | 1625423.8984 | 735025.0679 | 410310 | 0 | 335373.6882 | 0 | 36642.2722 | 108072.0263 | 94821.9583 | 3628.3062 | 699.9326 | 0 | 699.9326 | 0 | 489.8577 | 422.3907
AirCldScrewChlr-0.95kwpton | DEER2023 |  | 2022-03-14 19:29:42+00 | Any | Rt3 | Ex | CZ09 | cAVVG | Cap-Tons | 338.0273 | 120000.5 | None | 1564028.2449 | 735025.0679 | 410310 | 0 | 273913.7856 | 0 | 36706.5968 | 108072.0636 | 94821.9999 | 3628.3058 | 699.9327 | 0 | 699.9327 | 0 | 429.4869 | 370.3185
AirCldScrewChlr-1.407kwpton | DEER2023 |  | 2022-03-14 19:29:42+00 | Any | Rt3 | Ex | CZ09 | cAVVG | Cap-Tons | 1 | 120000.5 | None | 1695795.1773 | 735025.0679 | 410310 | 0 | 405680.6228 | 0 | 36706.5968 | 108072.0636 | 94821.9999 | 3628.3058 | 699.9327 | 0 | 699.9327 | 0 | 501.435 | 434.9203
AirCldScrewChlr-0.99kwpton-VarSpd | DEER2023 |  | 2022-03-14 20:36:10+00 | Any | Rt3 | Ex | CZ09 | cAVVG | Cap-Tons | 338.0273 | 120000.5 | None | 1575561.4204 | 735025.0679 | 410310 | 0 | 285447.0027 | 0 | 36706.5968 | 108072.0636 | 94821.9999 | 3628.3058 | 699.9327 | 0 | 699.9327 | 0 | 435.784 | 375.9731
AirCldScrewChlr-1.407kwpton-VarSpd | DEER2023 |  | 2022-03-14 20:36:10+00 | Any | Rt3 | Ex | CZ09 | cAVVG | Cap-Tons | 1 | 120000.5 | None | 1695795.1773 | 735025.0679 | 410310 | 0 | 405680.6228 | 0 | 36706.5968 | 108072.0636 | 94821.9999 | 3628.3058 | 699.9327 | 0 | 699.9327 | 0 | 501.435 | 434.9203
WtrCldCentChlr-Conv-0.42kwpton | DEER2023 |  | 2022-03-14 21:09:18+00 | Any | Rt3 | Ex | CZ09 | cWVVG | Cap-Tons | 348.1611 | 120000.5 | None | 1501139.0487 | 735025.0679 | 410310 | 0 | 167277.1805 | 1280.8531 | 79173.2244 | 108072.1647 | 94822.1326 | 3628.306 | 699.9328 | 0 | 699.9328 | 0 | 353.3244 | 306.077
WtrCldCentChlr-Conv-0.748kwpton | DEER2023 |  | 2022-03-14 21:09:18+00 | Any | Rt3 | Ex | CZ09 | cWVVG | Cap-Tons | 1 | 120000.5 | None | 1631708.4435 | 735025.0679 | 410310 | 0 | 297869.501 | 1330.9445 | 79099.683 | 108072.1634 | 94822.1326 | 3628.3058 | 699.9328 | 0 | 699.9328 | 0 | 404.4119 | 354.4918
WtrCldCentChlr-Conv-1Cmp-0.439kwpton-VarSpd-CndRlf | DEER2023 |  | 2022-03-14 22:16:50+00 | Any | Rt3 | Ex | CZ09 | cWVVG | Cap-Tons | 348.1611 | 120000.5 | None | 1428394.6988 | 735025.0679 | 410310 | 0 | 93039.8223 | 3425.5582 | 78521.5368 | 108072.2893 | 94822.2546 | 3628.3058 | 699.9328 | 0 | 699.9328 | 0 | 336.8317 | 288.3355
WtrCldCentChlr-Conv-1Cmp-0.748kwpton-VarSpd-CndRlf | DEER2023 |  | 2022-03-14 22:16:50+00 | Any | Rt3 | Ex | CZ09 | cWVVG | Cap-Tons | 1 | 120000.5 | None | 1493079.7057 | 735025.0679 | 410310 | 0 | 157909.4791 | 3449.8957 | 78312.6108 | 108072.2893 | 94822.2519 | 3628.3058 | 699.9328 | 0 | 699.9328 | 0 | 370.3455 | 318.7504
WtrCldCentChlr-NoFric-1Cmp-0.439kwpton-VarSpd-CndRlf | DEER2023 |  | 2022-03-14 22:54:12+00 | Any | Rt3 | Ex | CZ09 | cWVVG | Cap-Tons | 348.1611 | 120000.5 | None | 1426807.9506 | 735025.0679 | 410310 | 0 | 91504.5968 | 3390.8851 | 78504.9805 | 108072.288 | 94822.2492 | 3628.3058 | 699.9328 | 0 | 699.9328 | 0 | 339.8484 | 291.5618
WtrCldCentChlr-NoFric-1Cmp-0.748kwpton-VarSpd-CndRlf | DEER2023 |  | 2022-03-14 22:54:12+00 | Any | Rt3 | Ex | CZ09 | cWVVG | Cap-Tons | 1 | 120000.5 | None | 1490559.4266 | 735025.0679 | 410310 | 0 | 155483.7507 | 3422.7868 | 78245.0133 | 108072.3071 | 94822.263 | 3628.3058 | 699.9328 | 0 | 699.9328 | 0 | 375.4923 | 324.2557
WtrCldCentChlr-NoFric-2Cmp-0.439kwpton-VarSpd-CndRlf | DEER2023 |  | 2022-03-14 23:25:13+00 | Any | Rt3 | Ex | CZ09 | cWVVG | Cap-Tons | 348.1611 | 120000.5 | None | 1426023.4279 | 735025.0679 | 410310 | 0 | 90876.3056 | 3394.2552 | 78344.9004 | 108072.3111 | 94822.2648 | 3628.3058 | 699.9328 | 0 | 699.9328 | 0 | 340.7831 | 292.5187
WtrCldCentChlr-NoFric-2Cmp-0.748kwpton-VarSpd-CndRlf | DEER2023 |  | 2022-03-14 23:25:13+00 | Any | Rt3 | Ex | CZ09 | cWVVG | Cap-Tons | 1 | 120000.5 | None | 1489315.1644 | 735025.0679 | 410310 | 0 | 154459.3978 | 3428.9114 | 78018.9177 | 108072.3111 | 94822.2634 | 3628.3058 | 699.9328 | 0 | 699.9328 | 0 | 377.0837 | 325.885
WtrCldRecipChlr-0.42kwpton | DEER2023 |  | 2022-03-14 23:49:47+00 | Any | Rt3 | Ex | CZ09 | cWVVG | Cap-Tons | 348.1611 | 120000.5 | None | 1465479.8049 | 735025.0679 | 410310 | 0 | 130634.4173 | 1287.5256 | 80150.9176 | 108071.6488 | 94821.5879 | 3628.3058 | 699.9328 | 0 | 699.9328 | 0 | 355.1146 | 305.3518
WtrCldRecipChlr-0.748kwpton | DEER2023 |  | 2022-03-14 23:49:47+00 | Any | Rt3 | Ex | CZ09 | cWVVG | Cap-Tons | 1 | 120000.5 | None | 1566921.895 | 735025.0679 | 410310 | 0 | 232262.8161 | 1318.8865 | 79932.9773 | 108071.6488 | 94821.5932 | 3628.3058 | 699.9328 | 0 | 699.9328 | 0 | 404.8886 | 352.0322
WtrCldScrewChlr-0.42kwpton | DEER2023 |  | 2022-03-15 00:09:29+00 | Any | Rt3 | Ex | CZ09 | cWVVG | Cap-Tons | 348.1611 | 120000.5 | None | 1471844.9895 | 735025.0679 | 410310 | 0 | 137358.921 | 1310.348 | 79768.4127 | 108071.6501 | 94821.5896 | 3628.3058 | 699.9328 | 0 | 699.9328 | 0 | 359.7846 | 309.6639
WtrCldScrewChlr-0.748kwpton | DEER2023 |  | 2022-03-15 00:09:29+00 | Any | Rt3 | Ex | CZ09 | cWVVG | Cap-Tons | 1 | 120000.5 | None | 1577400.7825 | 735025.0679 | 410310 | 0 | 243234.8478 | 1360.3693 | 79398.4523 | 108071.6501 | 94821.5896 | 3628.3058 | 699.9328 | 0 | 699.9328 | 0 | 413.204 | 359.7116
WtrCldScrewChlr-0.439kwpton-VarSpd | DEER2023 |  | 2022-03-15 00:41:21+00 | Any | Rt3 | Ex | CZ09 | cWVVG | Cap-Tons | 348.1611 | 120000.5 | None | 1440976.7011 | 735025.0679 | 410310 | 0 | 106244.9576 | 1267.6035 | 80056.9484 | 108071.6488 | 94821.587 | 3628.3058 | 699.9328 | 0 | 699.9328 | 0 | 347.1046 | 297.7475
WtrCldScrewChlr-0.748kwpton-VarSpd | DEER2023 |  | 2022-03-15 00:41:21+00 | Any | Rt3 | Ex | CZ09 | cWVVG | Cap-Tons | 1 | 120000.5 | None | 1514762.9528 | 735025.0679 | 410310 | 0 | 180273.9976 | 1269.675 | 79812.2013 | 108071.6488 | 94821.587 | 3628.3058 | 699.9328 | 0 | 699.9328 | 0 | 386.3249 | 334.4656
AirCldRecipChlr-0.95kwpton | DEER2023 |  | 2022-03-14 18:21:41+00 | Any | Rt3 | Ex | CZ10 | cAVVG | Cap-Tons | 296.8391 | 120000.5 | None | 1551237.4601 | 735954.291 | 410310 | 0 | 256040.732 | 0 | 36514.1836 | 112417.6786 | 98583.3873 | 4552.2965 | 1134.4442 | 0 | 1134.4442 | 0 | 457.1266 | 387.5304
AirCldRecipChlr-1.407kwpton | DEER2023 |  | 2022-03-14 18:21:41+00 | Any | Rt3 | Ex | CZ10 | cAVVG | Cap-Tons | 1 | 120000.5 | None | 1674407.2 | 735954.291 | 410310 | 0 | 379209.8157 | 0 | 36514.1836 | 112417.6786 | 98583.3873 | 4552.2965 | 1134.4442 | 0 | 1134.4442 | 0 | 537.6696 | 457.0026
AirCldScrewChlr-0.95kwpton | DEER2023 |  | 2022-03-14 19:29:42+00 | Any | Rt3 | Ex | CZ10 | cAVVG | Cap-Tons | 296.8391 | 120000.5 | None | 1593907.3365 | 735954.291 | 410310 | 0 | 298584.1555 | 0 | 36640.1051 | 112418.3285 | 98584.0607 | 4552.2963 | 1134.4441 | 0 | 1134.4441 | 0 | 472.0292 | 400.5462
AirCldScrewChlr-1.407kwpton | DEER2023 |  | 2022-03-14 19:29:42+00 | Any | Rt3 | Ex | CZ10 | cAVVG | Cap-Tons | 1 | 120000.5 | None | 1737542.702 | 735954.291 | 410310 | 0 | 442218.7308 | 0 | 36640.1051 | 112418.3285 | 98584.0607 | 4552.2963 | 1134.4441 | 0 | 1134.4441 | 0 | 559.7405 | 476.28
AirCldScrewChlr-0.99kwpton-VarSpd | DEER2023 |  | 2022-03-14 20:36:10+00 | Any | Rt3 | Ex | CZ10 | cAVVG | Cap-Tons | 296.8391 | 120000.5 | None | 1606479.4652 | 735954.291 | 410310 | 0 | 311156.0873 | 0 | 36640.1051 | 112418.3285 | 98584.0607 | 4552.2963 | 1134.4441 | 0 | 1134.4441 | 0 | 479.7063 | 407.1754
AirCldScrewChlr-1.407kwpton-VarSpd | DEER2023 |  | 2022-03-14 20:36:10+00 | Any | Rt3 | Ex | CZ10 | cAVVG | Cap-Tons | 1 | 120000.5 | None | 1737542.702 | 735954.291 | 410310 | 0 | 442218.7308 | 0 | 36640.1051 | 112418.3285 | 98584.0607 | 4552.2963 | 1134.4441 | 0 | 1134.4441 | 0 | 559.7405 | 476.28
WtrCldCentChlr-Conv-0.42kwpton | DEER2023 |  | 2022-03-14 21:09:18+00 | Any | Rt3 | Ex | CZ10 | cWVVG | Cap-Tons | 304.4231 | 120000.5 | None | 1507929.1042 | 735954.291 | 410310 | 0 | 171747.2917 | 2850.867 | 74650.9648 | 112414.9656 | 98580.6992 | 4552.2961 | 1134.4442 | 0 | 1134.4442 | 0 | 394.1233 | 338.1382
WtrCldCentChlr-Conv-0.748kwpton | DEER2023 |  | 2022-03-14 21:09:18+00 | Any | Rt3 | Ex | CZ10 | cWVVG | Cap-Tons | 1 | 120000.5 | None | 1642191.9893 | 735954.291 | 410310 | 0 | 305883.311 | 2975.2149 | 74653.4935 | 112414.9491 | 98580.6941 | 4552.2961 | 1134.4442 | 0 | 1134.4442 | 0 | 460.3984 | 399.1424
WtrCldCentChlr-Conv-1Cmp-0.439kwpton-VarSpd-CndRlf | DEER2023 |  | 2022-03-14 22:16:50+00 | Any | Rt3 | Ex | CZ10 | cWVVG | Cap-Tons | 304.4231 | 120000.5 | None | 1438087.2943 | 735954.291 | 410310 | 0 | 96912.7376 | 8184.5316 | 74311.8374 | 112413.33 | 98579.0938 | 4552.2963 | 1134.4442 | 0 | 1134.4442 | 0 | 363.0068 | 310.7334
WtrCldCentChlr-Conv-1Cmp-0.748kwpton-VarSpd-CndRlf | DEER2023 |  | 2022-03-14 22:16:50+00 | Any | Rt3 | Ex | CZ10 | cWVVG | Cap-Tons | 1 | 120000.5 | None | 1506152.8267 | 735954.291 | 410310 | 0 | 164883.8432 | 8370.1058 | 74221.0543 | 112413.33 | 98579.0938 | 4552.2963 | 1134.4442 | 0 | 1134.4442 | 0 | 396.3205 | 342.763
WtrCldCentChlr-NoFric-1Cmp-0.439kwpton-VarSpd-CndRlf | DEER2023 |  | 2022-03-14 22:54:12+00 | Any | Rt3 | Ex | CZ10 | cWVVG | Cap-Tons | 304.4231 | 120000.5 | None | 1441266.552 | 735954.291 | 410310 | 0 | 102067.3531 | 7889.3202 | 72631.8223 | 112413.5851 | 98579.3696 | 4552.2965 | 1134.4444 | 0 | 1134.4444 | 0 | 369.907 | 316.4273
WtrCldCentChlr-NoFric-1Cmp-0.748kwpton-VarSpd-CndRlf | DEER2023 |  | 2022-03-14 22:54:12+00 | Any | Rt3 | Ex | CZ10 | cWVVG | Cap-Tons | 1 | 120000.5 | None | 1513037.3312 | 735954.291 | 410310 | 0 | 173740.8971 | 8088.7651 | 72529.0554 | 112413.5851 | 98579.3476 | 4552.2965 | 1134.4444 | 0 | 1134.4444 | 0 | 408.5886 | 353.0449
WtrCldCentChlr-NoFric-2Cmp-0.439kwpton-VarSpd-CndRlf | DEER2023 |  | 2022-03-14 23:25:13+00 | Any | Rt3 | Ex | CZ10 | cWVVG | Cap-Tons | 304.4231 | 120000.5 | None | 1442479.8666 | 735954.291 | 410310 | 0 | 103379.5321 | 7897.442 | 72524.851 | 112413.5851 | 98579.3476 | 4552.2965 | 1134.4444 | 0 | 1134.4444 | 0 | 371.7029 | 317.8672
WtrCldCentChlr-NoFric-2Cmp-0.748kwpton-VarSpd-CndRlf | DEER2023 |  | 2022-03-14 23:25:13+00 | Any | Rt3 | Ex | CZ10 | cWVVG | Cap-Tons | 1 | 120000.5 | None | 1515166.9352 | 735954.291 | 410310 | 0 | 175997.0224 | 8102.938 | 72388.3313 | 112413.5851 | 98579.3464 | 4552.2965 | 1134.4444 | 0 | 1134.4444 | 0 | 411.6571 | 355.5054
WtrCldRecipChlr-0.42kwpton | DEER2023 |  | 2022-03-14 23:49:47+00 | Any | Rt3 | Ex | CZ10 | cWVVG | Cap-Tons | 304.4231 | 120000.5 | None | 1480162.2363 | 735954.291 | 410310 | 0 | 142473.9542 | 2858.2469 | 76146.4056 | 112418.7253 | 98584.4356 | 4552.2963 | 1134.4441 | 0 | 1134.4441 | 0 | 385.1432 | 330.9209
WtrCldRecipChlr-0.748kwpton | DEER2023 |  | 2022-03-14 23:49:47+00 | Any | Rt3 | Ex | CZ10 | cWVVG | Cap-Tons | 1 | 120000.5 | None | 1591275.4052 | 735954.291 | 410310 | 0 | 253542.9277 | 2956.0121 | 76093.0103 | 112418.7033 | 98584.4588 | 4552.2963 | 1134.4441 | 0 | 1134.4441 | 0 | 444.5045 | 385.8236
WtrCldScrewChlr-0.42kwpton | DEER2023 |  | 2022-03-15 00:09:29+00 | Any | Rt3 | Ex | CZ10 | cWVVG | Cap-Tons | 304.4231 | 120000.5 | None | 1487005.5906 | 735954.291 | 410310 | 0 | 149621.8102 | 2880.5915 | 75819.6219 | 112418.7033 | 98584.4571 | 4552.2963 | 1134.4441 | 0 | 1134.4441 | 0 | 393.7765 | 338.2948
WtrCldScrewChlr-0.748kwpton | DEER2023 |  | 2022-03-15 00:09:29+00 | Any | Rt3 | Ex | CZ10 | cWVVG | Cap-Tons | 1 | 120000.5 | None | 1602927.9754 | 735954.291 | 410310 | 0 | 265609.301 | 3000.3543 | 75634.8456 | 112418.7253 | 98584.4368 | 4552.2963 | 1134.4441 | 0 | 1134.4441 | 0 | 459.8876 | 398.962
WtrCldScrewChlr-0.439kwpton-VarSpd | DEER2023 |  | 2022-03-15 00:41:21+00 | Any | Rt3 | Ex | CZ10 | cWVVG | Cap-Tons | 304.4231 | 120000.5 | None | 1455063.1747 | 735954.291 | 410310 | 0 | 115557.4284 | 2965.9913 | 77856.073 | 112418.7033 | 98584.4356 | 4552.2963 | 1134.4441 | 0 | 1134.4441 | 0 | 370.4664 | 317.6556
WtrCldScrewChlr-0.748kwpton-VarSpd | DEER2023 |  | 2022-03-15 00:41:21+00 | Any | Rt3 | Ex | CZ10 | cWVVG | Cap-Tons | 1 | 120000.5 | None | 1535939.0902 | 735954.291 | 410310 | 0 | 196491.338 | 3016.0583 | 77747.9986 | 112418.7033 | 98584.4343 | 4552.2963 | 1134.4441 | 0 | 1134.4441 | 0 | 413.5178 | 356.9854
AirCldRecipChlr-0.95kwpton | DEER2023 |  | 2022-03-14 18:21:41+00 | Any | Rt3 | Ex | CZ11 | cAVVG | Cap-Tons | 307.8906 | 120000.5 | None | 1529517.8684 | 735590.0531 | 410310 | 0 | 242869.0748 | 0 | 34171.4136 | 106576.6117 | 84716.3271 | 11631.285 | 3839.5067 | 0 | 3839.5067 | 0 | 468.8745 | 414.0942
AirCldRecipChlr-1.407kwpton | DEER2023 |  | 2022-03-14 18:21:41+00 | Any | Rt3 | Ex | CZ11 | cAVVG | Cap-Tons | 1 | 120000.5 | None | 1646351.4308 | 735590.0531 | 410310 | 0 | 359701.8762 | 0 | 34171.4136 | 106576.6117 | 84716.3271 | 11631.285 | 3839.5067 | 0 | 3839.5067 | 0 | 554.9648 | 496.067
AirCldScrewChlr-0.95kwpton | DEER2023 |  | 2022-03-14 19:29:42+00 | Any | Rt3 | Ex | CZ11 | cAVVG | Cap-Tons | 307.8906 | 120000.5 | None | 1566928.6377 | 735590.0531 | 410310 | 0 | 280224.4286 | 0 | 34226.0637 | 106577.3385 | 84717.037 | 11631.2852 | 3839.5067 | 0 | 3839.5067 | 0 | 485.5544 | 429.8188
AirCldScrewChlr-1.407kwpton | DEER2023 |  | 2022-03-14 19:29:42+00 | Any | Rt3 | Ex | CZ11 | cAVVG | Cap-Tons | 1 | 120000.5 | None | 1701731.5787 | 735590.0531 | 410310 | 0 | 415027.0345 | 0 | 34226.0637 | 106577.3385 | 84717.037 | 11631.2852 | 3839.5067 | 0 | 3839.5067 | 0 | 579.6681 | 519.3554
AirCldScrewChlr-0.99kwpton-VarSpd | DEER2023 |  | 2022-03-14 20:36:10+00 | Any | Rt3 | Ex | CZ11 | cAVVG | Cap-Tons | 307.8906 | 120000.5 | None | 1578727.7232 | 735590.0531 | 410310 | 0 | 292023.3009 | 0 | 34226.0637 | 106577.3385 | 84717.037 | 11631.2852 | 3839.5067 | 0 | 3839.5067 | 0 | 493.7919 | 437.6554
AirCldScrewChlr-1.407kwpton-VarSpd | DEER2023 |  | 2022-03-14 20:36:10+00 | Any | Rt3 | Ex | CZ11 | cAVVG | Cap-Tons | 1 | 120000.5 | None | 1701731.5787 | 735590.0531 | 410310 | 0 | 415027.0345 | 0 | 34226.0637 | 106577.3385 | 84717.037 | 11631.2852 | 3839.5067 | 0 | 3839.5067 | 0 | 579.6681 | 519.3554
WtrCldCentChlr-Conv-0.42kwpton | DEER2023 |  | 2022-03-14 21:09:18+00 | Any | Rt3 | Ex | CZ11 | cWVVG | Cap-Tons | 311.4904 | 120000.5 | None | 1471964.6621 | 735590.0531 | 410310 | 0 | 151622.6922 | 1704.6363 | 66164.106 | 106572.3189 | 84712.0263 | 11631.2852 | 3839.5065 | 0 | 3839.5065 | 0 | 390.1396 | 339.2467
WtrCldCentChlr-Conv-0.748kwpton | DEER2023 |  | 2022-03-14 21:09:18+00 | Any | Rt3 | Ex | CZ11 | cWVVG | Cap-Tons | 1 | 120000.5 | None | 1590379.633 | 735590.0531 | 410310 | 0 | 269986.2595 | 1772.8098 | 66147.2808 | 106572.3214 | 84712.0246 | 11631.2852 | 3839.5065 | 0 | 3839.5065 | 0 | 454.8438 | 401.377
WtrCldCentChlr-Conv-1Cmp-0.439kwpton-VarSpd-CndRlf | DEER2023 |  | 2022-03-14 22:16:50+00 | Any | Rt3 | Ex | CZ11 | cWVVG | Cap-Tons | 311.4904 | 120000.5 | None | 1411999.1309 | 735590.0531 | 410310 | 0 | 90668.9316 | 4152.9742 | 64708.9918 | 106567.4354 | 84707.1493 | 11631.2852 | 3839.5067 | 0 | 3839.5067 | 0 | 356.9937 | 308.5009
WtrCldCentChlr-Conv-1Cmp-0.748kwpton-VarSpd-CndRlf | DEER2023 |  | 2022-03-14 22:16:50+00 | Any | Rt3 | Ex | CZ11 | cWVVG | Cap-Tons | 1 | 120000.5 | None | 1475332.2049 | 735590.0531 | 410310 | 0 | 154099.691 | 4215.3133 | 64548.9845 | 106567.4367 | 84707.151 | 11631.285 | 3839.5065 | 0 | 3839.5065 | 0 | 392.7415 | 342.7868
WtrCldCentChlr-NoFric-1Cmp-0.439kwpton-VarSpd-CndRlf | DEER2023 |  | 2022-03-14 22:54:12+00 | Any | Rt3 | Ex | CZ11 | cWVVG | Cap-Tons | 311.4904 | 120000.5 | None | 1413086.827 | 735590.0531 | 410310 | 0 | 93490.4824 | 3953.6208 | 63174.3887 | 106567.6897 | 84707.4224 | 11631.285 | 3839.5067 | 0 | 3839.5067 | 0 | 361.953 | 313.1934
WtrCldCentChlr-NoFric-1Cmp-0.748kwpton-VarSpd-CndRlf | DEER2023 |  | 2022-03-14 22:54:12+00 | Any | Rt3 | Ex | CZ11 | cWVVG | Cap-Tons | 1 | 120000.5 | None | 1478473.6438 | 735590.0531 | 410310 | 0 | 158998.3693 | 4024.8485 | 62982.0929 | 106567.6923 | 84707.4224 | 11631.285 | 3839.5065 | 0 | 3839.5065 | 0 | 401.7704 | 351.412
WtrCldCentChlr-NoFric-2Cmp-0.439kwpton-VarSpd-CndRlf | DEER2023 |  | 2022-03-14 23:25:13+00 | Any | Rt3 | Ex | CZ11 | cWVVG | Cap-Tons | 311.4904 | 120000.5 | None | 1413440.5163 | 735590.0531 | 410310 | 0 | 94035.9979 | 3958.7629 | 62977.2694 | 106567.7147 | 84707.4224 | 11631.285 | 3839.5065 | 0 | 3839.5065 | 0 | 363.2734 | 314.4292
WtrCldCentChlr-NoFric-2Cmp-0.748kwpton-VarSpd-CndRlf | DEER2023 |  | 2022-03-14 23:25:13+00 | Any | Rt3 | Ex | CZ11 | cWVVG | Cap-Tons | 1 | 120000.5 | None | 1479218.517 | 735590.0531 | 410310 | 0 | 159994.9392 | 4033.6388 | 62721.5763 | 106567.6923 | 84707.4224 | 11631.285 | 3839.5065 | 0 | 3839.5065 | 0 | 404.0205 | 353.5175
WtrCldRecipChlr-0.42kwpton | DEER2023 |  | 2022-03-14 23:49:47+00 | Any | Rt3 | Ex | CZ11 | cWVVG | Cap-Tons | 311.4904 | 120000.5 | None | 1449569.2531 | 735590.0531 | 410310 | 0 | 126249.9936 | 1765.1836 | 69075.8066 | 106577.936 | 84717.6275 | 11631.2851 | 3839.5065 | 0 | 3839.5065 | 0 | 381.1346 | 331.5079
WtrCldRecipChlr-0.748kwpton | DEER2023 |  | 2022-03-14 23:49:47+00 | Any | Rt3 | Ex | CZ11 | cWVVG | Cap-Tons | 1 | 120000.5 | None | 1547844.2191 | 735590.0531 | 410310 | 0 | 224594.0192 | 1819.3229 | 68952.0806 | 106577.9583 | 84717.6275 | 11631.285 | 3839.5065 | 0 | 3839.5065 | 0 | 438.7774 | 387.2234
WtrCldScrewChlr-0.42kwpton | DEER2023 |  | 2022-03-15 00:09:29+00 | Any | Rt3 | Ex | CZ11 | cWVVG | Cap-Tons | 311.4904 | 120000.5 | None | 1455685.3005 | 735590.0531 | 410310 | 0 | 132785.839 | 1781.6027 | 68638.9219 | 106577.9596 | 84717.6245 | 11631.2851 | 3839.5065 | 0 | 3839.5065 | 0 | 389.2213 | 338.9231
WtrCldScrewChlr-0.748kwpton | DEER2023 |  | 2022-03-15 00:09:29+00 | Any | Rt3 | Ex | CZ11 | cWVVG | Cap-Tons | 1 | 120000.5 | None | 1558266.4559 | 735590.0531 | 410310 | 0 | 235613.7812 | 1852.5587 | 68320.7031 | 106577.9596 | 84717.6245 | 11631.285 | 3839.5065 | 0 | 3839.5065 | 0 | 453.1949 | 400.4441
WtrCldScrewChlr-0.439kwpton-VarSpd | DEER2023 |  | 2022-03-15 00:41:21+00 | Any | Rt3 | Ex | CZ11 | cWVVG | Cap-Tons | 311.4904 | 120000.5 | None | 1425989.3697 | 735590.0531 | 410310 | 0 | 101441.1756 | 1831.0965 | 70238.6234 | 106577.9583 | 84717.6344 | 11631.2852 | 3839.5065 | 0 | 3839.5065 | 0 | 365.367 | 316.7257
WtrCldScrewChlr-0.748kwpton-VarSpd | DEER2023 |  | 2022-03-15 00:41:21+00 | Any | Rt3 | Ex | CZ11 | cWVVG | Cap-Tons | 1 | 120000.5 | None | 1496743.8385 | 735590.0531 | 410310 | 0 | 172371.6673 | 1852.7387 | 70040.9546 | 106577.9571 | 84717.6241 | 11631.285 | 3839.5065 | 0 | 3839.5065 | 0 | 405.3019 | 355.4392
AirCldRecipChlr-0.95kwpton | DEER2023 |  | 2022-03-14 18:21:41+00 | Any | Rt3 | Ex | CZ12 | cAVVG | Cap-Tons | 289.9716 | 120000.5 | None | 1473746.6841 | 737183.4403 | 410310 | 0 | 193934.6973 | 0 | 31935.2719 | 100382.5696 | 78785.4764 | 11072.7238 | 3480.1284 | 0 | 3480.1284 | 0 | 456.35 | 399.0756
AirCldRecipChlr-1.407kwpton | DEER2023 |  | 2022-03-14 18:21:41+00 | Any | Rt3 | Ex | CZ12 | cAVVG | Cap-Tons | 1 | 120000.5 | None | 1567039.503 | 737183.4403 | 410310 | 0 | 287227.4387 | 0 | 31935.2719 | 100382.5696 | 78785.4764 | 11072.7238 | 3480.1284 | 0 | 3480.1284 | 0 | 537.0389 | 474.2725
AirCldScrewChlr-0.95kwpton | DEER2023 |  | 2022-03-14 19:29:42+00 | Any | Rt3 | Ex | CZ12 | cAVVG | Cap-Tons | 289.9716 | 120000.5 | None | 1508651.9513 | 737183.4403 | 410310 | 0 | 228774.3994 | 0 | 32000.698 | 100382.8249 | 78785.7403 | 11072.7238 | 3480.1284 | 0 | 3480.1284 | 0 | 471.1077 | 412.6705
AirCldScrewChlr-1.407kwpton | DEER2023 |  | 2022-03-14 19:29:42+00 | Any | Rt3 | Ex | CZ12 | cAVVG | Cap-Tons | 1 | 120000.5 | None | 1618704.6199 | 737183.4403 | 410310 | 0 | 338826.7861 | 0 | 32000.698 | 100382.8249 | 78785.7403 | 11072.7238 | 3480.1284 | 0 | 3480.1284 | 0 | 558.8955 | 494.4079
AirCldScrewChlr-0.99kwpton-VarSpd | DEER2023 |  | 2022-03-14 20:36:10+00 | Any | Rt3 | Ex | CZ12 | cAVVG | Cap-Tons | 289.9716 | 120000.5 | None | 1518284.5307 | 737183.4403 | 410310 | 0 | 238406.9438 | 0 | 32000.698 | 100382.8249 | 78785.7403 | 11072.7238 | 3480.1284 | 0 | 3480.1284 | 0 | 478.7916 | 419.825
AirCldScrewChlr-1.407kwpton-VarSpd | DEER2023 |  | 2022-03-14 20:36:10+00 | Any | Rt3 | Ex | CZ12 | cAVVG | Cap-Tons | 1 | 120000.5 | None | 1618704.6199 | 737183.4403 | 410310 | 0 | 338826.7861 | 0 | 32000.698 | 100382.8249 | 78785.7403 | 11072.7238 | 3480.1284 | 0 | 3480.1284 | 0 | 558.8955 | 494.4079
WtrCldCentChlr-Conv-0.42kwpton | DEER2023 |  | 2022-03-14 21:09:18+00 | Any | Rt3 | Ex | CZ12 | cWVVG | Cap-Tons | 293.3441 | 120000.5 | None | 1443801.5039 | 737183.4403 | 410310 | 0 | 131806.7631 | 1963.0193 | 62157.4906 | 100380.3236 | 78783.2617 | 11072.7223 | 3480.1294 | 0 | 3480.1294 | 0 | 385.9407 | 335.9118
WtrCldCentChlr-Conv-0.748kwpton | DEER2023 |  | 2022-03-14 21:09:18+00 | Any | Rt3 | Ex | CZ12 | cWVVG | Cap-Tons | 1 | 120000.5 | None | 1546746.8212 | 737183.4403 | 410310 | 0 | 234720.5795 | 2043.9388 | 62108.1321 | 100380.3236 | 78783.2688 | 11072.7223 | 3480.1293 | 0 | 3480.1293 | 0 | 448.2775 | 395.616
WtrCldCentChlr-Conv-1Cmp-0.439kwpton-VarSpd-CndRlf | DEER2023 |  | 2022-03-14 22:16:50+00 | Any | Rt3 | Ex | CZ12 | cWVVG | Cap-Tons | 293.3441 | 120000.5 | None | 1389742.2641 | 737183.4403 | 410310 | 0 | 73661.6813 | 5838.8927 | 62369.2145 | 100378.938 | 78781.8753 | 11072.7223 | 3480.1294 | 0 | 3480.1294 | 0 | 358.0837 | 308.3211
WtrCldCentChlr-Conv-1Cmp-0.748kwpton-VarSpd-CndRlf | DEER2023 |  | 2022-03-14 22:16:50+00 | Any | Rt3 | Ex | CZ12 | cWVVG | Cap-Tons | 1 | 120000.5 | None | 1441351.8275 | 737183.4403 | 410310 | 0 | 125277.8256 | 5947.9036 | 62253.4099 | 100378.9368 | 78781.8777 | 11072.7223 | 3480.1294 | 0 | 3480.1294 | 0 | 391.2184 | 338.9113
WtrCldCentChlr-NoFric-1Cmp-0.439kwpton-VarSpd-CndRlf | DEER2023 |  | 2022-03-14 22:54:12+00 | Any | Rt3 | Ex | CZ12 | cWVVG | Cap-Tons | 293.3441 | 120000.5 | None | 1390927.9176 | 737183.4403 | 410310 | 0 | 76999.4185 | 5570.1673 | 60485.0861 | 100379.2802 | 78782.2445 | 11072.7223 | 3480.1294 | 0 | 3480.1294 | 0 | 364.1638 | 314.7114
WtrCldCentChlr-NoFric-1Cmp-0.748kwpton-VarSpd-CndRlf | DEER2023 |  | 2022-03-14 22:54:12+00 | Any | Rt3 | Ex | CZ12 | cWVVG | Cap-Tons | 1 | 120000.5 | None | 1444928.0665 | 737183.4403 | 410310 | 0 | 131029.3747 | 5690.6882 | 60334.7146 | 100379.2802 | 78782.2476 | 11072.7223 | 3480.1294 | 0 | 3480.1294 | 0 | 402.4479 | 351.0968
WtrCldCentChlr-NoFric-2Cmp-0.439kwpton-VarSpd-CndRlf | DEER2023 |  | 2022-03-14 23:25:13+00 | Any | Rt3 | Ex | CZ12 | cWVVG | Cap-Tons | 293.3441 | 120000.5 | None | 1391622.6502 | 737183.4403 | 410310 | 0 | 77804.2576 | 5576.6283 | 60368.9959 | 100379.2802 | 78782.2421 | 11072.7223 | 3480.1294 | 0 | 3480.1294 | 0 | 365.6195 | 316.0295
WtrCldCentChlr-NoFric-2Cmp-0.748kwpton-VarSpd-CndRlf | DEER2023 |  | 2022-03-14 23:25:13+00 | Any | Rt3 | Ex | CZ12 | cWVVG | Cap-Tons | 1 | 120000.5 | None | 1446248.5951 | 737183.4403 | 410310 | 0 | 132429.1066 | 5702.087 | 60244.214 | 100379.2791 | 78782.248 | 11072.7223 | 3480.1294 | 0 | 3480.1294 | 0 | 404.9333 | 353.3454
WtrCldRecipChlr-0.42kwpton | DEER2023 |  | 2022-03-14 23:49:47+00 | Any | Rt3 | Ex | CZ12 | cWVVG | Cap-Tons | 293.3441 | 120000.5 | None | 1420942.6 | 737183.4403 | 410310 | 0 | 107884.4361 | 1968.1792 | 63212.4741 | 100383.6411 | 78786.563 | 11072.7223 | 3480.1294 | 0 | 3480.1294 | 0 | 377.9778 | 328.13
WtrCldRecipChlr-0.748kwpton | DEER2023 |  | 2022-03-14 23:49:47+00 | Any | Rt3 | Ex | CZ12 | cWVVG | Cap-Tons | 1 | 120000.5 | None | 1504953.1647 | 737183.4403 | 410310 | 0 | 191927.2669 | 2030.4005 | 63117.9586 | 100383.6411 | 78786.5598 | 11072.7223 | 3480.1294 | 0 | 3480.1294 | 0 | 434.2035 | 381.8654
WtrCldScrewChlr-0.42kwpton | DEER2023 |  | 2022-03-15 00:09:29+00 | Any | Rt3 | Ex | CZ12 | cWVVG | Cap-Tons | 293.3441 | 120000.5 | None | 1424718.9971 | 737183.4403 | 410310 | 0 | 111906.0456 | 1982.77 | 62952.5454 | 100383.6411 | 78786.5642 | 11072.7223 | 3480.1294 | 0 | 3480.1294 | 0 | 384.4041 | 334.2292
WtrCldScrewChlr-0.748kwpton | DEER2023 |  | 2022-03-15 00:09:29+00 | Any | Rt3 | Ex | CZ12 | cWVVG | Cap-Tons | 1 | 120000.5 | None | 1511094.1126 | 737183.4403 | 410310 | 0 | 198442.9784 | 2060.4437 | 62712.8623 | 100383.6411 | 78786.5602 | 11072.7223 | 3480.1294 | 0 | 3480.1294 | 0 | 445.6601 | 392.7385
WtrCldScrewChlr-0.439kwpton-VarSpd | DEER2023 |  | 2022-03-15 00:41:21+00 | Any | Rt3 | Ex | CZ12 | cWVVG | Cap-Tons | 293.3441 | 120000.5 | None | 1401783.4524 | 737183.4403 | 410310 | 0 | 86698.606 | 2069.9307 | 65137.2512 | 100383.6411 | 78786.5503 | 11072.7223 | 3480.1294 | 0 | 3480.1294 | 0 | 363.2985 | 314.2158
WtrCldScrewChlr-0.748kwpton-VarSpd | DEER2023 |  | 2022-03-15 00:41:21+00 | Any | Rt3 | Ex | CZ12 | cWVVG | Cap-Tons | 1 | 120000.5 | None | 1462278.6276 | 737183.4403 | 410310 | 0 | 147316.1898 | 2098.6891 | 64985.9358 | 100383.6423 | 78786.5515 | 11072.7223 | 3480.1294 | 0 | 3480.1294 | 0 | 402.5321 | 351.7397
AirCldRecipChlr-0.95kwpton | DEER2023 |  | 2022-03-14 18:21:41+00 | Any | Rt3 | Ex | CZ13 | cAVVG | Cap-Tons | 312.854 | 120000.5 | None | 1561566.3969 | 734758.5147 | 410310 | 0 | 268498.5554 | 0 | 34636.5866 | 113361.818 | 94972.2513 | 10031.6699 | 2982.4278 | 0 | 2982.4278 | 0 | 477.6714 | 422.5506
AirCldRecipChlr-1.407kwpton | DEER2023 |  | 2022-03-14 18:21:41+00 | Any | Rt3 | Ex | CZ13 | cAVVG | Cap-Tons | 1 | 120000.5 | None | 1690728.0635 | 734758.5147 | 410310 | 0 | 397660.4495 | 0 | 34636.5866 | 113361.818 | 94972.2513 | 10031.6699 | 2982.4278 | 0 | 2982.4278 | 0 | 567.5901 | 508.3154
AirCldScrewChlr-0.95kwpton | DEER2023 |  | 2022-03-14 19:29:42+00 | Any | Rt3 | Ex | CZ13 | cAVVG | Cap-Tons | 312.854 | 120000.5 | None | 1602153.3634 | 734758.5147 | 410310 | 0 | 308985.9958 | 0 | 34735.5888 | 113362.3435 | 94972.7562 | 10031.6699 | 2982.4278 | 0 | 2982.4278 | 0 | 495.5281 | 439.5864
AirCldScrewChlr-1.407kwpton | DEER2023 |  | 2022-03-14 19:29:42+00 | Any | Rt3 | Ex | CZ13 | cAVVG | Cap-Tons | 1 | 120000.5 | None | 1750792.0041 | 734758.5147 | 410310 | 0 | 457624.493 | 0 | 34735.5888 | 113362.3435 | 94972.7562 | 10031.6699 | 2982.4278 | 0 | 2982.4278 | 0 | 594.0362 | 533.5456
AirCldScrewChlr-0.99kwpton-VarSpd | DEER2023 |  | 2022-03-14 20:36:10+00 | Any | Rt3 | Ex | CZ13 | cAVVG | Cap-Tons | 312.854 | 120000.5 | None | 1615162.9678 | 734758.5147 | 410310 | 0 | 321995.9008 | 0 | 34735.5888 | 113362.3435 | 94972.7562 | 10031.6699 | 2982.4278 | 0 | 2982.4278 | 0 | 504.1498 | 447.8101
AirCldScrewChlr-1.407kwpton-VarSpd | DEER2023 |  | 2022-03-14 20:36:10+00 | Any | Rt3 | Ex | CZ13 | cAVVG | Cap-Tons | 1 | 120000.5 | None | 1750792.0041 | 734758.5147 | 410310 | 0 | 457624.493 | 0 | 34735.5888 | 113362.3435 | 94972.7562 | 10031.6699 | 2982.4278 | 0 | 2982.4278 | 0 | 594.0362 | 533.5456
WtrCldCentChlr-Conv-0.42kwpton | DEER2023 |  | 2022-03-14 21:09:18+00 | Any | Rt3 | Ex | CZ13 | cWVVG | Cap-Tons | 316.4473 | 120000.5 | None | 1499677.6744 | 734758.5147 | 410310 | 0 | 168402.0639 | 2788.7627 | 70060.0213 | 113357.484 | 94967.8812 | 10031.6699 | 2982.4282 | 0 | 2982.4282 | 0 | 399.1283 | 349.3194
WtrCldCentChlr-Conv-0.748kwpton | DEER2023 |  | 2022-03-14 21:09:18+00 | Any | Rt3 | Ex | CZ13 | cWVVG | Cap-Tons | 1 | 120000.5 | None | 1631299.5145 | 734758.5147 | 410310 | 0 | 299905.8135 | 2906.1125 | 70060.337 | 113357.484 | 94967.8812 | 10031.6699 | 2982.428 | 0 | 2982.428 | 0 | 468.1354 | 416.1749
WtrCldCentChlr-Conv-1Cmp-0.439kwpton-VarSpd-CndRlf | DEER2023 |  | 2022-03-14 22:16:50+00 | Any | Rt3 | Ex | CZ13 | cWVVG | Cap-Tons | 316.4473 | 120000.5 | None | 1432999.8738 | 734758.5147 | 410310 | 0 | 96820.6771 | 7933.4053 | 69822.2764 | 113354.4809 | 94964.8998 | 10031.6699 | 2982.4282 | 0 | 2982.4282 | 0 | 366.8873 | 318.1586
WtrCldCentChlr-Conv-1Cmp-0.748kwpton-VarSpd-CndRlf | DEER2023 |  | 2022-03-14 22:16:50+00 | Any | Rt3 | Ex | CZ13 | cWVVG | Cap-Tons | 1 | 120000.5 | None | 1500988.5223 | 734758.5147 | 410310 | 0 | 164719.4043 | 8101.6953 | 69743.5101 | 113354.4575 | 94964.8984 | 10031.6699 | 2982.4282 | 0 | 2982.4282 | 0 | 401.4665 | 352.1287
WtrCldCentChlr-NoFric-1Cmp-0.439kwpton-VarSpd-CndRlf | DEER2023 |  | 2022-03-14 22:54:12+00 | Any | Rt3 | Ex | CZ13 | cWVVG | Cap-Tons | 316.4473 | 120000.5 | None | 1437045.1378 | 734758.5147 | 410310 | 0 | 102809.7879 | 7624.8717 | 68186.1044 | 113355.212 | 94965.6286 | 10031.6699 | 2982.428 | 0 | 2982.428 | 0 | 374.6827 | 325.1494
WtrCldCentChlr-NoFric-1Cmp-0.748kwpton-VarSpd-CndRlf | DEER2023 |  | 2022-03-14 22:54:12+00 | Any | Rt3 | Ex | CZ13 | cWVVG | Cap-Tons | 1 | 120000.5 | None | 1509290.8608 | 734758.5147 | 410310 | 0 | 174992.8512 | 7810.039 | 68063.4554 | 113355.212 | 94965.6308 | 10031.6699 | 2982.428 | 0 | 2982.428 | 0 | 415.5453 | 364.6026
WtrCldCentChlr-NoFric-2Cmp-0.439kwpton-VarSpd-CndRlf | DEER2023 |  | 2022-03-14 23:25:13+00 | Any | Rt3 | Ex | CZ13 | cWVVG | Cap-Tons | 316.4473 | 120000.5 | None | 1438324.6482 | 734758.5147 | 410310 | 0 | 104204.2644 | 7633.5385 | 68062.8114 | 113355.212 | 94965.6272 | 10031.6699 | 2982.428 | 0 | 2982.428 | 0 | 376.5539 | 326.9838
WtrCldCentChlr-NoFric-2Cmp-0.748kwpton-VarSpd-CndRlf | DEER2023 |  | 2022-03-14 23:25:13+00 | Any | Rt3 | Ex | CZ13 | cWVVG | Cap-Tons | 1 | 120000.5 | None | 1511581.3229 | 734758.5147 | 410310 | 0 | 177399.4943 | 7825.0907 | 67932.225 | 113355.212 | 94965.6308 | 10031.6699 | 2982.428 | 0 | 2982.428 | 0 | 418.7417 | 367.7352
WtrCldRecipChlr-0.42kwpton | DEER2023 |  | 2022-03-14 23:49:47+00 | Any | Rt3 | Ex | CZ13 | cWVVG | Cap-Tons | 316.4473 | 120000.5 | None | 1475437.6987 | 734758.5147 | 410310 | 0 | 141439.3109 | 2831.5359 | 72734.9578 | 113362.9878 | 94973.4017 | 10031.6699 | 2982.428 | 0 | 2982.428 | 0 | 389.9141 | 340.2773
WtrCldRecipChlr-0.748kwpton | DEER2023 |  | 2022-03-14 23:49:47+00 | Any | Rt3 | Ex | CZ13 | cWVVG | Cap-Tons | 1 | 120000.5 | None | 1585684.3472 | 734758.5147 | 410310 | 0 | 251692.6262 | 2925.4321 | 72633.8627 | 113362.9878 | 94973.4062 | 10031.6699 | 2982.428 | 0 | 2982.428 | 0 | 451.7546 | 400.0975
WtrCldScrewChlr-0.42kwpton | DEER2023 |  | 2022-03-15 00:09:29+00 | Any | Rt3 | Ex | CZ13 | cWVVG | Cap-Tons | 316.4473 | 120000.5 | None | 1482895.9827 | 734758.5147 | 410310 | 0 | 149245.3283 | 2851.9594 | 72366.7865 | 113362.9878 | 94973.4017 | 10031.6699 | 2982.428 | 0 | 2982.428 | 0 | 397.8899 | 348.09
WtrCldScrewChlr-0.748kwpton | DEER2023 |  | 2022-03-15 00:09:29+00 | Any | Rt3 | Ex | CZ13 | cWVVG | Cap-Tons | 1 | 120000.5 | None | 1598579.7366 | 734758.5147 | 410310 | 0 | 264989.6365 | 2967.2918 | 72190.7148 | 113362.9644 | 94973.4017 | 10031.6699 | 2982.428 | 0 | 2982.428 | 0 | 465.9661 | 414.0231
WtrCldScrewChlr-0.439kwpton-VarSpd | DEER2023 |  | 2022-03-15 00:41:21+00 | Any | Rt3 | Ex | CZ13 | cWVVG | Cap-Tons | 316.4473 | 120000.5 | None | 1449511.5258 | 734758.5147 | 410310 | 0 | 113502.6456 | 2952.5348 | 74624.343 | 113362.9644 | 94973.3963 | 10031.6699 | 2982.4278 | 0 | 2982.4278 | 0 | 372.9307 | 324.0265
WtrCldScrewChlr-0.748kwpton-VarSpd | DEER2023 |  | 2022-03-15 00:41:21+00 | Any | Rt3 | Ex | CZ13 | cWVVG | Cap-Tons | 1 | 120000.5 | None | 1528954.3464 | 734758.5147 | 410310 | 0 | 193002.5248 | 2998.7 | 74520.998 | 113362.9644 | 94973.3968 | 10031.6699 | 2982.428 | 0 | 2982.428 | 0 | 416.3279 | 366.2308
AirCldRecipChlr-0.95kwpton | DEER2023 |  | 2022-03-14 18:21:41+00 | Any | Rt3 | Ex | CZ14 | cAVVG | Cap-Tons | 318.1874 | 120000.5 | None | 1531054.3818 | 735811.9023 | 410310 | 0 | 243336.2642 | 0 | 35142.4683 | 106453.2905 | 86115.5912 | 9881.411 | 3099.6345 | 0 | 3099.6345 | 0 | 465.2324 | 397.8088
AirCldRecipChlr-1.407kwpton | DEER2023 |  | 2022-03-14 18:21:41+00 | Any | Rt3 | Ex | CZ14 | cAVVG | Cap-Tons | 1 | 120000.5 | None | 1648112.8545 | 735811.9023 | 410310 | 0 | 360393.8233 | 0 | 35142.4683 | 106453.2905 | 86115.5912 | 9881.411 | 3099.6345 | 0 | 3099.6345 | 0 | 549.98 | 472.4524
AirCldScrewChlr-0.95kwpton | DEER2023 |  | 2022-03-14 19:29:42+00 | Any | Rt3 | Ex | CZ14 | cAVVG | Cap-Tons | 318.1874 | 120000.5 | None | 1569027.5818 | 735811.9023 | 410310 | 0 | 281276.7324 | 0 | 35174.4111 | 106453.4322 | 86115.7293 | 9881.411 | 3099.6345 | 0 | 3099.6345 | 0 | 482.4891 | 412.0433
AirCldScrewChlr-1.407kwpton | DEER2023 |  | 2022-03-14 19:29:42+00 | Any | Rt3 | Ex | CZ14 | cAVVG | Cap-Tons | 1 | 120000.5 | None | 1704336.2 | 735811.9023 | 410310 | 0 | 416585.4784 | 0 | 35174.4111 | 106453.4322 | 86115.7293 | 9881.411 | 3099.6345 | 0 | 3099.6345 | 0 | 575.5397 | 493.5328
AirCldScrewChlr-0.99kwpton-VarSpd | DEER2023 |  | 2022-03-14 20:36:10+00 | Any | Rt3 | Ex | CZ14 | cAVVG | Cap-Tons | 318.1874 | 120000.5 | None | 1580870.3818 | 735811.9023 | 410310 | 0 | 293119.9625 | 0 | 35174.4111 | 106453.4322 | 86115.7293 | 9881.411 | 3099.6345 | 0 | 3099.6345 | 0 | 490.6336 | 419.1761
AirCldScrewChlr-1.407kwpton-VarSpd | DEER2023 |  | 2022-03-14 20:36:10+00 | Any | Rt3 | Ex | CZ14 | cAVVG | Cap-Tons | 1 | 120000.5 | None | 1704336.2 | 735811.9023 | 410310 | 0 | 416585.4784 | 0 | 35174.4111 | 106453.4322 | 86115.7293 | 9881.411 | 3099.6345 | 0 | 3099.6345 | 0 | 575.5397 | 493.5328
WtrCldCentChlr-Conv-0.42kwpton | DEER2023 |  | 2022-03-14 21:09:18+00 | Any | Rt3 | Ex | CZ14 | cWVVG | Cap-Tons | 322.4673 | 120000.5 | None | 1470939.2364 | 735811.9023 | 410310 | 0 | 151476.1372 | 812.4541 | 66077.6312 | 106450.2805 | 86112.601 | 9881.4112 | 3099.6347 | 0 | 3099.6347 | 0 | 385.7521 | 329.8412
WtrCldCentChlr-Conv-0.748kwpton | DEER2023 |  | 2022-03-14 21:09:18+00 | Any | Rt3 | Ex | CZ14 | cWVVG | Cap-Tons | 1 | 120000.5 | None | 1589143.3455 | 735811.9023 | 410310 | 0 | 269619.9159 | 837.6616 | 66112.9015 | 106450.2805 | 86112.601 | 9881.4108 | 3099.6347 | 0 | 3099.6347 | 0 | 449.7342 | 388.2478
WtrCldCentChlr-Conv-1Cmp-0.439kwpton-VarSpd-CndRlf | DEER2023 |  | 2022-03-14 22:16:50+00 | Any | Rt3 | Ex | CZ14 | cWVVG | Cap-Tons | 322.4673 | 120000.5 | None | 1410830.5636 | 735811.9023 | 410310 | 0 | 92035.2825 | 1957.1665 | 64268.9102 | 106446.7555 | 86109.0705 | 9881.411 | 3099.6343 | 0 | 3099.6343 | 0 | 354.3423 | 303.7532
WtrCldCentChlr-Conv-1Cmp-0.748kwpton-VarSpd-CndRlf | DEER2023 |  | 2022-03-14 22:16:50+00 | Any | Rt3 | Ex | CZ14 | cWVVG | Cap-Tons | 1 | 120000.5 | None | 1474759.8545 | 735811.9023 | 410310 | 0 | 156131.5125 | 1966.8585 | 64092.2876 | 106446.7568 | 86109.0662 | 9881.4112 | 3099.6347 | 0 | 3099.6347 | 0 | 389.9198 | 339.4949
WtrCldCentChlr-NoFric-1Cmp-0.439kwpton-VarSpd-CndRlf | DEER2023 |  | 2022-03-14 22:54:12+00 | Any | Rt3 | Ex | CZ14 | cWVVG | Cap-Tons | 322.4673 | 120000.5 | None | 1409820.1273 | 735811.9023 | 410310 | 0 | 92622.5102 | 1839.545 | 62789.1608 | 106446.7146 | 86109.0172 | 9881.4112 | 3099.6341 | 0 | 3099.6341 | 0 | 359.3233 | 306.4284
WtrCldCentChlr-NoFric-1Cmp-0.748kwpton-VarSpd-CndRlf | DEER2023 |  | 2022-03-14 22:54:12+00 | Any | Rt3 | Ex | CZ14 | cWVVG | Cap-Tons | 1 | 120000.5 | None | 1474292.0182 | 735811.9023 | 410310 | 0 | 157282.0162 | 1853.3699 | 62587.4891 | 106446.7146 | 86109.0134 | 9881.4112 | 3099.6343 | 0 | 3099.6343 | 0 | 400.5848 | 344.9197
WtrCldCentChlr-NoFric-2Cmp-0.439kwpton-VarSpd-CndRlf | DEER2023 |  | 2022-03-14 23:25:13+00 | Any | Rt3 | Ex | CZ14 | cWVVG | Cap-Tons | 322.4673 | 120000.5 | None | 1409332.6 | 735811.9023 | 410310 | 0 | 92417.4996 | 1841.8782 | 62503.9271 | 106446.7146 | 86109.0219 | 9881.4112 | 3099.6347 | 0 | 3099.6347 | 0 | 360.073 | 307.2169
WtrCldCentChlr-NoFric-2Cmp-0.748kwpton-VarSpd-CndRlf | DEER2023 |  | 2022-03-14 23:25:13+00 | Any | Rt3 | Ex | CZ14 | cWVVG | Cap-Tons | 1 | 120000.5 | None | 1473756.0909 | 735811.9023 | 410310 | 0 | 157060.098 | 1857.3936 | 62269.2132 | 106446.7146 | 86109.0134 | 9881.4112 | 3099.6345 | 0 | 3099.6345 | 0 | 401.8624 | 346.2627
WtrCldRecipChlr-0.42kwpton | DEER2023 |  | 2022-03-14 23:49:47+00 | Any | Rt3 | Ex | CZ14 | cWVVG | Cap-Tons | 322.4673 | 120000.5 | None | 1447463.6727 | 735811.9023 | 410310 | 0 | 124689.2778 | 890.0014 | 69308.6771 | 106453.2337 | 86115.5456 | 9881.4108 | 3099.6347 | 0 | 3099.6347 | 0 | 379.6124 | 325.3993
WtrCldRecipChlr-0.748kwpton | DEER2023 |  | 2022-03-14 23:49:47+00 | Any | Rt3 | Ex | CZ14 | cWVVG | Cap-Tons | 1 | 120000.5 | None | 1544303.2182 | 735811.9023 | 410310 | 0 | 221632.8685 | 908.8947 | 69185.4146 | 106453.2337 | 86115.5443 | 9881.4112 | 3099.6345 | 0 | 3099.6345 | 0 | 436.8348 | 378.4908
WtrCldScrewChlr-0.42kwpton | DEER2023 |  | 2022-03-15 00:09:29+00 | Any | Rt3 | Ex | CZ14 | cWVVG | Cap-Tons | 322.4673 | 120000.5 | None | 1452565.6364 | 735811.9023 | 410310 | 0 | 130484.396 | 900.0574 | 68605.6604 | 106453.2362 | 86115.5456 | 9881.411 | 3099.6343 | 0 | 3099.6343 | 0 | 389.6336 | 333.5926
WtrCldScrewChlr-0.748kwpton | DEER2023 |  | 2022-03-15 00:09:29+00 | Any | Rt3 | Ex | CZ14 | cWVVG | Cap-Tons | 1 | 120000.5 | None | 1553127.9636 | 735811.9023 | 410310 | 0 | 231333.4344 | 931.1108 | 68287.3441 | 106453.2337 | 86115.5456 | 9881.4112 | 3099.6347 | 0 | 3099.6347 | 0 | 454.699 | 393.1051
WtrCldScrewChlr-0.439kwpton-VarSpd | DEER2023 |  | 2022-03-15 00:41:21+00 | Any | Rt3 | Ex | CZ14 | cWVVG | Cap-Tons | 322.4673 | 120000.5 | None | 1423238.7273 | 735811.9023 | 410310 | 0 | 100158.3376 | 896.1751 | 69608.4551 | 106453.2324 | 86115.5443 | 9881.4112 | 3099.6345 | 0 | 3099.6345 | 0 | 364.572 | 312.3507
WtrCldScrewChlr-0.748kwpton-VarSpd | DEER2023 |  | 2022-03-15 00:41:21+00 | Any | Rt3 | Ex | CZ14 | cWVVG | Cap-Tons | 1 | 120000.5 | None | 1492738.3091 | 735811.9023 | 410310 | 0 | 169868.9196 | 894.9249 | 69398.5598 | 106453.2324 | 86115.5426 | 9881.411 | 3099.6345 | 0 | 3099.6345 | 0 | 404.8991 | 350.0649
AirCldRecipChlr-0.95kwpton | DEER2023 |  | 2022-03-14 18:21:41+00 | Any | Rt3 | Ex | CZ15 | cAVVG | Cap-Tons | 391.376 | 120000.5 | None | 1798552.459 | 735947.0609 | 410310 | 0 | 457840.4413 | 0 | 55346.6684 | 139106.887 | 132760.773 | 1202.8188 | 249.8641 | 0 | 249.8641 | 0 | 536.1203 | 473.4986
AirCldRecipChlr-1.407kwpton | DEER2023 |  | 2022-03-14 18:21:41+00 | Any | Rt3 | Ex | CZ15 | cAVVG | Cap-Tons | 1 | 120000.5 | None | 2018798.1575 | 735947.0609 | 410310 | 0 | 678085.7811 | 0 | 55346.6684 | 139106.887 | 132760.773 | 1202.8188 | 249.8641 | 0 | 249.8641 | 0 | 650.4537 | 580.4202
AirCldScrewChlr-0.95kwpton | DEER2023 |  | 2022-03-14 19:29:42+00 | Any | Rt3 | Ex | CZ15 | cAVVG | Cap-Tons | 391.376 | 120000.5 | None | 1862281.7527 | 735947.0609 | 410310 | 0 | 521679.1138 | 0 | 55237.5213 | 139106.7787 | 132760.641 | 1202.8188 | 249.8641 | 0 | 249.8641 | 0 | 564.4986 | 498.33
AirCldScrewChlr-1.407kwpton | DEER2023 |  | 2022-03-14 19:29:42+00 | Any | Rt3 | Ex | CZ15 | cAVVG | Cap-Tons | 1 | 120000.5 | None | 2113237.3841 | 735947.0609 | 410310 | 0 | 772633.8895 | 0 | 55237.5213 | 139106.7787 | 132760.641 | 1202.8188 | 249.8641 | 0 | 249.8641 | 0 | 692.4831 | 617.1792
AirCldScrewChlr-0.99kwpton-VarSpd | DEER2023 |  | 2022-03-14 20:36:10+00 | Any | Rt3 | Ex | CZ15 | cAVVG | Cap-Tons | 391.376 | 120000.5 | None | 1884246.9542 | 735947.0609 | 410310 | 0 | 543644.4458 | 0 | 55237.5213 | 139106.7787 | 132760.641 | 1202.8188 | 249.8641 | 0 | 249.8641 | 0 | 575.7005 | 508.7325
AirCldScrewChlr-1.407kwpton-VarSpd | DEER2023 |  | 2022-03-14 20:36:10+00 | Any | Rt3 | Ex | CZ15 | cAVVG | Cap-Tons | 1 | 120000.5 | None | 2113237.3841 | 735947.0609 | 410310 | 0 | 772633.8895 | 0 | 55237.5213 | 139106.7787 | 132760.641 | 1202.8188 | 249.8641 | 0 | 249.8641 | 0 | 692.4831 | 617.1792
WtrCldCentChlr-Conv-0.42kwpton | DEER2023 |  | 2022-03-14 21:09:18+00 | Any | Rt3 | Ex | CZ15 | cWVVG | Cap-Tons | 396.0064 | 120000.5 | None | 1659012.2814 | 735947.0609 | 410310 | 0 | 264805.9455 | 2224.6917 | 106623.8408 | 139099.4663 | 132753.376 | 1202.8188 | 249.8641 | 0 | 249.8641 | 0 | 419.0197 | 362.9731
WtrCldCentChlr-Conv-0.748kwpton | DEER2023 |  | 2022-03-14 21:09:18+00 | Any | Rt3 | Ex | CZ15 | cWVVG | Cap-Tons | 1 | 120000.5 | None | 1865770.6845 | 735947.0609 | 410310 | 0 | 471440.1407 | 2301.2085 | 106671.3168 | 139099.49 | 132753.376 | 1202.8188 | 249.8641 | 0 | 249.8641 | 0 | 497.8969 | 436.9861
WtrCldCentChlr-Conv-1Cmp-0.439kwpton-VarSpd-CndRlf | DEER2023 |  | 2022-03-14 22:16:50+00 | Any | Rt3 | Ex | CZ15 | cWVVG | Cap-Tons | 396.0064 | 120000.5 | None | 1556085.1368 | 735947.0609 | 410310 | 0 | 161052.0504 | 5943.0251 | 103739.6581 | 139092.5512 | 132746.4372 | 1202.8188 | 249.8641 | 0 | 249.8641 | 0 | 381.7948 | 330.0287
WtrCldCentChlr-Conv-1Cmp-0.748kwpton-VarSpd-CndRlf | DEER2023 |  | 2022-03-14 22:16:50+00 | Any | Rt3 | Ex | CZ15 | cWVVG | Cap-Tons | 1 | 120000.5 | None | 1668658.1195 | 735947.0609 | 410310 | 0 | 273696.618 | 6013.8017 | 103596.9442 | 139092.5512 | 132746.4372 | 1202.8188 | 249.8641 | 0 | 249.8641 | 0 | 427.9733 | 376.0021
WtrCldCentChlr-NoFric-1Cmp-0.439kwpton-VarSpd-CndRlf | DEER2023 |  | 2022-03-14 22:54:12+00 | Any | Rt3 | Ex | CZ15 | cWVVG | Cap-Tons | 396.0064 | 120000.5 | None | 1556834.0089 | 735947.0609 | 410310 | 0 | 165205.889 | 5597.6899 | 100679.8088 | 139092.6155 | 132746.4778 | 1202.8188 | 249.8641 | 0 | 249.8641 | 0 | 386.3042 | 333.0873
WtrCldCentChlr-NoFric-1Cmp-0.748kwpton-VarSpd-CndRlf | DEER2023 |  | 2022-03-14 22:54:12+00 | Any | Rt3 | Ex | CZ15 | cWVVG | Cap-Tons | 1 | 120000.5 | None | 1672392.9754 | 735947.0609 | 410310 | 0 | 280893.122 | 5677.0157 | 100472.0207 | 139092.5952 | 132746.4778 | 1202.8188 | 249.8641 | 0 | 249.8641 | 0 | 437.7221 | 382.6295
WtrCldCentChlr-NoFric-2Cmp-0.439kwpton-VarSpd-CndRlf | DEER2023 |  | 2022-03-14 23:25:13+00 | Any | Rt3 | Ex | CZ15 | cWVVG | Cap-Tons | 396.0064 | 120000.5 | None | 1556906.0514 | 735947.0609 | 410310 | 0 | 165591.6532 | 5603.1777 | 100360.8842 | 139092.599 | 132746.4613 | 1202.8179 | 249.8642 | 0 | 249.8642 | 0 | 387.1949 | 334.0039
WtrCldCentChlr-NoFric-2Cmp-0.748kwpton-VarSpd-CndRlf | DEER2023 |  | 2022-03-14 23:25:13+00 | Any | Rt3 | Ex | CZ15 | cWVVG | Cap-Tons | 1 | 120000.5 | None | 1672825.9726 | 735947.0609 | 410310 | 0 | 281696.7504 | 5686.3997 | 100092.2253 | 139092.599 | 132746.4778 | 1202.8188 | 249.8641 | 0 | 249.8641 | 0 | 439.2397 | 384.1911
WtrCldRecipChlr-0.42kwpton | DEER2023 |  | 2022-03-14 23:49:47+00 | Any | Rt3 | Ex | CZ15 | cWVVG | Cap-Tons | 396.0064 | 120000.5 | None | 1621184.1217 | 735947.0609 | 410310 | 0 | 221575.2281 | 2386.4339 | 111859.8033 | 139104.8184 | 132758.7044 | 1202.8188 | 249.8641 | 0 | 249.8641 | 0 | 410.0546 | 356.2094
WtrCldRecipChlr-0.748kwpton | DEER2023 |  | 2022-03-14 23:49:47+00 | Any | Rt3 | Ex | CZ15 | cWVVG | Cap-Tons | 1 | 120000.5 | None | 1793535.124 | 735947.0609 | 410310 | 0 | 393973.0214 | 2445.9236 | 111752.8212 | 139104.8184 | 132758.7044 | 1202.8188 | 249.8641 | 0 | 249.8641 | 0 | 480.2337 | 422.9803
WtrCldScrewChlr-0.42kwpton | DEER2023 |  | 2022-03-15 00:09:29+00 | Any | Rt3 | Ex | CZ15 | cWVVG | Cap-Tons | 396.0064 | 120000.5 | None | 1636793.3529 | 735947.0609 | 410310 | 0 | 237943.2957 | 2407.6325 | 111079.7459 | 139104.8184 | 132758.7044 | 1202.8188 | 249.8641 | 0 | 249.8641 | 0 | 421.8276 | 365.7067
WtrCldScrewChlr-0.748kwpton | DEER2023 |  | 2022-03-15 00:09:29+00 | Any | Rt3 | Ex | CZ15 | cWVVG | Cap-Tons | 1 | 120000.5 | None | 1820849.1496 | 735947.0609 | 410310 | 0 | 422295.8745 | 2493.844 | 110696.2884 | 139104.8184 | 132758.7044 | 1202.8188 | 249.8641 | 0 | 249.8641 | 0 | 501.2159 | 440.1625
WtrCldScrewChlr-0.439kwpton-VarSpd | DEER2023 |  | 2022-03-15 00:41:21+00 | Any | Rt3 | Ex | CZ15 | cWVVG | Cap-Tons | 396.0064 | 120000.5 | None | 1578872.8827 | 735947.0609 | 410310 | 0 | 177963.5021 | 2434.5944 | 113112.0187 | 139104.8184 | 132758.6807 | 1202.8178 | 249.8642 | 0 | 249.8642 | 0 | 391.1866 | 339.4903
WtrCldScrewChlr-0.748kwpton-VarSpd | DEER2023 |  | 2022-03-15 00:41:21+00 | Any | Rt3 | Ex | CZ15 | cWVVG | Cap-Tons | 1 | 120000.5 | None | 1702801.6164 | 735947.0609 | 410310 | 0 | 302020.1746 | 2449.2627 | 112968.9034 | 139104.7947 | 132758.6807 | 1202.8188 | 249.8641 | 0 | 249.8641 | 0 | 439.9534 | 386.6913
AirCldRecipChlr-0.95kwpton | DEER2023 |  | 2022-03-14 18:21:41+00 | Any | Rt3 | Ex | CZ16 | cAVVG | Cap-Tons | 208.5589 | 120000.5 | None | 1339423.6434 | 735223.4864 | 410310 | 0 | 87938.412 | 0 | 17573.8642 | 88377.4752 | 53853.6792 | 23676.4041 | 13049.564 | 0 | 13049.564 | 0 | 366.7062 | 311.6217
AirCldRecipChlr-1.407kwpton | DEER2023 |  | 2022-03-14 18:21:41+00 | Any | Rt3 | Ex | CZ16 | cAVVG | Cap-Tons | 1 | 120000.5 | None | 1381726.4747 | 735223.4864 | 410310 | 0 | 130241.3757 | 0 | 17573.8642 | 88377.4752 | 53853.6792 | 23676.4041 | 13049.564 | 0 | 13049.564 | 0 | 409.2479 | 349.7338
AirCldScrewChlr-0.95kwpton | DEER2023 |  | 2022-03-14 19:29:42+00 | Any | Rt3 | Ex | CZ16 | cAVVG | Cap-Tons | 208.5589 | 120000.5 | None | 1357589.9373 | 735223.4864 | 410310 | 0 | 105890.7496 | 0 | 17786.8638 | 88378.653 | 53854.8593 | 23676.4041 | 13049.564 | 0 | 13049.564 | 0 | 377.966 | 321.1309
AirCldScrewChlr-1.407kwpton | DEER2023 |  | 2022-03-14 19:29:42+00 | Any | Rt3 | Ex | CZ16 | cAVVG | Cap-Tons | 1 | 120000.5 | None | 1408529.0819 | 735223.4864 | 410310 | 0 | 156829.7592 | 0 | 17786.8638 | 88378.653 | 53854.8593 | 23676.4041 | 13049.564 | 0 | 13049.564 | 0 | 425.9242 | 363.7241
AirCldScrewChlr-0.99kwpton-VarSpd | DEER2023 |  | 2022-03-14 20:36:10+00 | Any | Rt3 | Ex | CZ16 | cAVVG | Cap-Tons | 208.5589 | 120000.5 | None | 1362048.7663 | 735223.4864 | 410310 | 0 | 110349.2719 | 0 | 17786.8638 | 88378.653 | 53854.8593 | 23676.4041 | 13049.564 | 0 | 13049.564 | 0 | 382.1636 | 324.8594
AirCldScrewChlr-1.407kwpton-VarSpd | DEER2023 |  | 2022-03-14 20:36:10+00 | Any | Rt3 | Ex | CZ16 | cAVVG | Cap-Tons | 1 | 120000.5 | None | 1408529.0819 | 735223.4864 | 410310 | 0 | 156829.7592 | 0 | 17786.8638 | 88378.653 | 53854.8593 | 23676.4041 | 13049.564 | 0 | 13049.564 | 0 | 425.9242 | 363.7241
WtrCldCentChlr-Conv-0.42kwpton | DEER2023 |  | 2022-03-14 21:09:18+00 | Any | Rt3 | Ex | CZ16 | cWVVG | Cap-Tons | 210.8274 | 120000.5 | None | 1331661.0771 | 735223.4864 | 410310 | 0 | 64764.9989 | 738.6578 | 32245.9812 | 88377.4731 | 53853.6744 | 23676.4041 | 13049.564 | 0 | 13049.564 | 0 | 344.5947 | 292.3455
WtrCldCentChlr-Conv-0.748kwpton | DEER2023 |  | 2022-03-14 21:09:18+00 | Any | Rt3 | Ex | CZ16 | cWVVG | Cap-Tons | 1 | 120000.5 | None | 1382293.3518 | 735223.4864 | 410310 | 0 | 115339.7954 | 770.805 | 32271.6892 | 88377.4744 | 53853.677 | 23676.4041 | 13049.564 | 0 | 13049.564 | 0 | 386.9744 | 330.8713
WtrCldCentChlr-Conv-1Cmp-0.439kwpton-VarSpd-CndRlf | DEER2023 |  | 2022-03-14 22:16:50+00 | Any | Rt3 | Ex | CZ16 | cWVVG | Cap-Tons | 210.8274 | 120000.5 | None | 1304043.1542 | 735223.4864 | 410310 | 0 | 35967.8713 | 1763.4305 | 32401.0722 | 88377.0867 | 53853.2979 | 23676.4041 | 13049.564 | 0 | 13049.564 | 0 | 320.0283 | 271.3127
WtrCldCentChlr-Conv-1Cmp-0.748kwpton-VarSpd-CndRlf | DEER2023 |  | 2022-03-14 22:16:50+00 | Any | Rt3 | Ex | CZ16 | cWVVG | Cap-Tons | 1 | 120000.5 | None | 1329211.8361 | 735223.4864 | 410310 | 0 | 61208.0504 | 1784.4393 | 32308.3593 | 88377.0902 | 53853.2979 | 23676.4041 | 13049.564 | 0 | 13049.564 | 0 | 339.419 | 290.0779
WtrCldCentChlr-NoFric-1Cmp-0.439kwpton-VarSpd-CndRlf | DEER2023 |  | 2022-03-14 22:54:12+00 | Any | Rt3 | Ex | CZ16 | cWVVG | Cap-Tons | 210.8274 | 120000.5 | None | 1305497.0313 | 735223.4864 | 410310 | 0 | 38227.0575 | 1697.2426 | 31661.298 | 88377.3894 | 53853.5956 | 23676.4041 | 13049.564 | 0 | 13049.564 | 0 | 325.2813 | 275.8138
WtrCldCentChlr-NoFric-1Cmp-0.748kwpton-VarSpd-CndRlf | DEER2023 |  | 2022-03-14 22:54:12+00 | Any | Rt3 | Ex | CZ16 | cWVVG | Cap-Tons | 1 | 120000.5 | None | 1332267.988 | 735223.4864 | 410310 | 0 | 65079.6727 | 1724.9091 | 31552.3673 | 88377.3912 | 53853.5956 | 23676.4041 | 13049.564 | 0 | 13049.564 | 0 | 349.1486 | 298.5303
WtrCldCentChlr-NoFric-2Cmp-0.439kwpton-VarSpd-CndRlf | DEER2023 |  | 2022-03-14 23:25:13+00 | Any | Rt3 | Ex | CZ16 | cWVVG | Cap-Tons | 210.8274 | 120000.5 | None | 1305938.0482 | 735223.4864 | 410310 | 0 | 38778.7567 | 1700.4625 | 31547.6129 | 88377.3929 | 53853.5929 | 23676.4041 | 13049.564 | 0 | 13049.564 | 0 | 326.4457 | 276.6802
WtrCldCentChlr-NoFric-2Cmp-0.748kwpton-VarSpd-CndRlf | DEER2023 |  | 2022-03-14 23:25:13+00 | Any | Rt3 | Ex | CZ16 | cWVVG | Cap-Tons | 1 | 120000.5 | None | 1333127.5807 | 735223.4864 | 410310 | 0 | 66035.3351 | 1730.3215 | 31450.304 | 88377.3912 | 53853.5956 | 23676.4041 | 13049.564 | 0 | 13049.564 | 0 | 351.1325 | 300.0065
WtrCldRecipChlr-0.42kwpton | DEER2023 |  | 2022-03-14 23:49:47+00 | Any | Rt3 | Ex | CZ16 | cWVVG | Cap-Tons | 210.8274 | 120000.5 | None | 1321310.6747 | 735223.4864 | 410310 | 0 | 53477.7786 | 744.6403 | 33173.3348 | 88380.9716 | 53857.1639 | 23676.4041 | 13049.564 | 0 | 13049.564 | 0 | 338.2817 | 287.0655
WtrCldRecipChlr-0.748kwpton | DEER2023 |  | 2022-03-14 23:49:47+00 | Any | Rt3 | Ex | CZ16 | cWVVG | Cap-Tons | 1 | 120000.5 | None | 1362969.2916 | 735223.4864 | 410310 | 0 | 95151.8059 | 769.3256 | 33133.1553 | 88380.9716 | 53857.1659 | 23676.4041 | 13049.564 | 0 | 13049.564 | 0 | 375.8239 | 321.4263
WtrCldScrewChlr-0.42kwpton | DEER2023 |  | 2022-03-15 00:09:29+00 | Any | Rt3 | Ex | CZ16 | cWVVG | Cap-Tons | 210.8274 | 120000.5 | None | 1321672.1904 | 735223.4864 | 410310 | 0 | 54146.6241 | 751.1679 | 32859.469 | 88380.9733 | 53857.1657 | 23676.4041 | 13049.564 | 0 | 13049.564 | 0 | 342.566 | 290.674
WtrCldScrewChlr-0.748kwpton | DEER2023 |  | 2022-03-15 00:09:29+00 | Any | Rt3 | Ex | CZ16 | cWVVG | Cap-Tons | 1 | 120000.5 | None | 1363540.1205 | 735223.4864 | 410310 | 0 | 96113.672 | 781.9874 | 32729.6586 | 88380.9733 | 53857.1639 | 23676.4041 | 13049.564 | 0 | 13049.564 | 0 | 383.4568 | 327.8588
WtrCldScrewChlr-0.439kwpton-VarSpd | DEER2023 |  | 2022-03-15 00:41:21+00 | Any | Rt3 | Ex | CZ16 | cWVVG | Cap-Tons | 210.8274 | 120000.5 | None | 1311570.188 | 735223.4864 | 410310 | 0 | 42781.5272 | 785.0484 | 34088.8104 | 88380.9681 | 53857.1567 | 23676.4041 | 13049.564 | 0 | 13049.564 | 0 | 327.9271 | 278.2851
WtrCldScrewChlr-0.748kwpton-VarSpd | DEER2023 |  | 2022-03-15 00:41:21+00 | Any | Rt3 | Ex | CZ16 | cWVVG | Cap-Tons | 1 | 120000.5 | None | 1341418.7036 | 735223.4864 | 410310 | 0 | 72724.2471 | 794.9031 | 33984.7965 | 88380.9668 | 53857.1587 | 23676.4041 | 13049.564 | 0 | 13049.564 | 0 | 353.7386 | 302.2225
AirCldRecipChlr-0.95kwpton | DEER2023 |  | 2022-03-14 18:21:41+00 | Any | Rt3 | Old | CZ01 | cAVVG | Cap-Tons | 163.0965 | 120000.5 | None | 1368694.7931 | 754922.625 | 457858.0321 | 0 | 11486.988 | 0 | 16120.5785 | 128308.2327 | 28860.9456 | 36498.1287 | 5910.5901 | 0 | 5910.5901 | 0 | 346.2885 | 282.8396
AirCldRecipChlr-1.407kwpton | DEER2023 |  | 2022-03-14 18:21:41+00 | Any | Rt3 | Old | CZ01 | cAVVG | Cap-Tons | 1 | 120000.5 | None | 1374220.7667 | 754922.625 | 457858.0321 | 0 | 17012.8351 | 0 | 16120.5785 | 128308.2327 | 28860.9456 | 36498.1287 | 5910.5901 | 0 | 5910.5901 | 0 | 371.6233 | 300.0538
AirCldScrewChlr-0.95kwpton | DEER2023 |  | 2022-03-14 19:29:42+00 | Any | Rt3 | Old | CZ01 | cAVVG | Cap-Tons | 163.0965 | 120000.5 | None | 1374155.5704 | 754922.625 | 457858.0321 | 0 | 16947.2582 | 0 | 16120.5785 | 128308.2327 | 28860.9456 | 36498.1287 | 5910.5901 | 0 | 5910.5901 | 0 | 354.4384 | 289.6474
AirCldScrewChlr-1.407kwpton | DEER2023 |  | 2022-03-14 19:29:42+00 | Any | Rt3 | Old | CZ01 | cAVVG | Cap-Tons | 1 | 120000.5 | None | 1382307.5431 | 754922.625 | 457858.0321 | 0 | 25099.7801 | 0 | 16120.5785 | 128308.2327 | 28860.9456 | 36498.1287 | 5910.5901 | 0 | 5910.5901 | 0 | 383.6929 | 310.1364
AirCldScrewChlr-0.99kwpton-VarSpd | DEER2023 |  | 2022-03-14 20:36:10+00 | Any | Rt3 | Old | CZ01 | cAVVG | Cap-Tons | 163.0965 | 120000.5 | None | 1374869.0775 | 754922.625 | 457858.0321 | 0 | 17660.8249 | 0 | 16120.5785 | 128308.2327 | 28860.9456 | 36498.1287 | 5910.5901 | 0 | 5910.5901 | 0 | 356.9988 | 291.4402
AirCldScrewChlr-1.407kwpton-VarSpd | DEER2023 |  | 2022-03-14 20:36:10+00 | Any | Rt3 | Old | CZ01 | cAVVG | Cap-Tons | 1 | 120000.5 | None | 1382307.5431 | 754922.625 | 457858.0321 | 0 | 25099.7801 | 0 | 16120.5785 | 128308.2327 | 28860.9456 | 36498.1287 | 5910.5901 | 0 | 5910.5901 | 0 | 383.6929 | 310.1364
WtrCldCentChlr-Conv-0.42kwpton | DEER2023 |  | 2022-03-14 21:09:18+00 | Any | Rt3 | Old | CZ01 | cWVVG | Cap-Tons | 165.8059 | 120000.5 | None | 1373915.5352 | 754922.625 | 457858.0321 | 0 | 12339.0374 | 74.4981 | 20414.5324 | 128308.2073 | 28860.9311 | 36498.1287 | 5910.5903 | 0 | 5910.5903 | 0 | 335.0475 | 278.4876
WtrCldCentChlr-Conv-0.748kwpton | DEER2023 |  | 2022-03-14 21:09:18+00 | Any | Rt3 | Old | CZ01 | cWVVG | Cap-Tons | 1 | 120000.5 | None | 1383549.5379 | 754922.625 | 457858.0321 | 0 | 21969.8206 | 77.786 | 20414.4178 | 128308.2073 | 28860.9311 | 36498.1287 | 5910.5903 | 0 | 5910.5903 | 0 | 362.0243 | 298.3508
WtrCldCentChlr-Conv-1Cmp-0.439kwpton-VarSpd-CndRlf | DEER2023 |  | 2022-03-14 22:16:50+00 | Any | Rt3 | Old | CZ01 | cWVVG | Cap-Tons | 165.8059 | 120000.5 | None | 1367272.3451 | 754922.625 | 457858.0321 | 0 | 5394.2193 | 300.6393 | 20489.8058 | 128308.2327 | 28860.9456 | 36498.1287 | 5910.5901 | 0 | 5910.5901 | 0 | 321.614 | 267.6146
WtrCldCentChlr-Conv-1Cmp-0.748kwpton-VarSpd-CndRlf | DEER2023 |  | 2022-03-14 22:16:50+00 | Any | Rt3 | Old | CZ01 | cWVVG | Cap-Tons | 1 | 120000.5 | None | 1371036.4718 | 754922.625 | 457858.0321 | 0 | 9165.7272 | 296.154 | 20487.4431 | 128308.2327 | 28860.9456 | 36498.1287 | 5910.5901 | 0 | 5910.5901 | 0 | 334.2484 | 276.9207
WtrCldCentChlr-NoFric-1Cmp-0.439kwpton-VarSpd-CndRlf | DEER2023 |  | 2022-03-14 22:54:12+00 | Any | Rt3 | Old | CZ01 | cWVVG | Cap-Tons | 165.8059 | 120000.5 | None | 1366329.2975 | 754922.625 | 457858.0321 | 0 | 4709.3565 | 270.2278 | 20262.2483 | 128308.2327 | 28860.9456 | 36498.1287 | 5910.5901 | 0 | 5910.5901 | 0 | 325.4629 | 268.9862
WtrCldCentChlr-NoFric-1Cmp-0.748kwpton-VarSpd-CndRlf | DEER2023 |  | 2022-03-14 22:54:12+00 | Any | Rt3 | Old | CZ01 | cWVVG | Cap-Tons | 1 | 120000.5 | None | 1369604.8046 | 754922.625 | 457858.0321 | 0 | 8001.2535 | 265.7271 | 20250.1468 | 128308.2327 | 28860.9456 | 36498.1287 | 5910.5901 | 0 | 5910.5901 | 0 | 342.2583 | 279.6848
WtrCldCentChlr-NoFric-2Cmp-0.439kwpton-VarSpd-CndRlf | DEER2023 |  | 2022-03-14 23:25:13+00 | Any | Rt3 | Old | CZ01 | cWVVG | Cap-Tons | 165.8059 | 120000.5 | None | 1366210.1567 | 754922.625 | 457858.0321 | 0 | 4596.6938 | 270.4593 | 20255.4415 | 128308.2327 | 28860.9456 | 36498.1287 | 5910.5901 | 0 | 5910.5901 | 0 | 325.8677 | 269.3002
WtrCldCentChlr-NoFric-2Cmp-0.748kwpton-VarSpd-CndRlf | DEER2023 |  | 2022-03-14 23:25:13+00 | Any | Rt3 | Old | CZ01 | cWVVG | Cap-Tons | 1 | 120000.5 | None | 1369410.7685 | 754922.625 | 457858.0321 | 0 | 7811.4429 | 266.2253 | 20245.3871 | 128308.2327 | 28860.9456 | 36498.1287 | 5910.5901 | 0 | 5910.5901 | 0 | 342.9478 | 280.2184
WtrCldRecipChlr-0.42kwpton | DEER2023 |  | 2022-03-14 23:49:47+00 | Any | Rt3 | Old | CZ01 | cWVVG | Cap-Tons | 165.8059 | 120000.5 | None | 1369471.0607 | 754922.625 | 457858.0321 | 0 | 8006.1784 | 67.6253 | 20309.6113 | 128308.2327 | 28860.9456 | 36498.1287 | 5910.5901 | 0 | 5910.5901 | 0 | 331.6221 | 274.4032
WtrCldRecipChlr-0.748kwpton | DEER2023 |  | 2022-03-14 23:49:47+00 | Any | Rt3 | Old | CZ01 | cWVVG | Cap-Tons | 1 | 120000.5 | None | 1375675.4164 | 754922.625 | 457858.0321 | 0 | 14215.0176 | 68.7142 | 20304.2926 | 128308.2327 | 28860.9456 | 36498.1287 | 5910.5901 | 0 | 5910.5901 | 0 | 356.0399 | 291.1663
WtrCldScrewChlr-0.42kwpton | DEER2023 |  | 2022-03-15 00:09:29+00 | Any | Rt3 | Old | CZ01 | cWVVG | Cap-Tons | 165.8059 | 120000.5 | None | 1368492.2509 | 754922.625 | 457858.0321 | 0 | 7042.9529 | 68.4384 | 20293.6677 | 128308.2327 | 28860.9456 | 36498.1287 | 5910.5901 | 0 | 5910.5901 | 0 | 333.457 | 275.4781
WtrCldScrewChlr-0.748kwpton | DEER2023 |  | 2022-03-15 00:09:29+00 | Any | Rt3 | Old | CZ01 | cWVVG | Cap-Tons | 1 | 120000.5 | None | 1373769.3697 | 754922.625 | 457858.0321 | 0 | 12333.4179 | 70.2517 | 20278.1935 | 128308.2327 | 28860.9456 | 36498.1287 | 5910.5901 | 0 | 5910.5901 | 0 | 359.3146 | 293.0288
WtrCldScrewChlr-0.439kwpton-VarSpd | DEER2023 |  | 2022-03-15 00:41:21+00 | Any | Rt3 | Old | CZ01 | cWVVG | Cap-Tons | 165.8059 | 120000.5 | None | 1368023.2324 | 754922.625 | 457858.0321 | 0 | 6330.6474 | 75.7167 | 20529.5153 | 128308.2327 | 28860.9456 | 36498.1287 | 5910.5901 | 0 | 5910.5901 | 0 | 325.6802 | 270.0952
WtrCldScrewChlr-0.748kwpton-VarSpd | DEER2023 |  | 2022-03-15 00:41:21+00 | Any | Rt3 | Old | CZ01 | cWVVG | Cap-Tons | 1 | 120000.5 | None | 1372389.368 | 754922.625 | 457858.0321 | 0 | 10700.9493 | 75.0415 | 20526.0151 | 128308.2327 | 28860.9456 | 36498.1287 | 5910.5901 | 0 | 5910.5901 | 0 | 342.1765 | 281.7743
AirCldRecipChlr-0.95kwpton | DEER2023 |  | 2022-03-14 18:21:41+00 | Any | Rt3 | Old | CZ02 | cAVVG | Cap-Tons | 258.3573 | 120000.5 | None | 1542596.5389 | 754922.625 | 458029.3715 | 0 | 139826.7274 | 0 | 41601.2183 | 148217.9497 | 97201.8172 | 18217.4513 | 3126.9485 | 0 | 3126.9485 | 0 | 438.8628 | 371.0722
AirCldRecipChlr-1.407kwpton | DEER2023 |  | 2022-03-14 18:21:41+00 | Any | Rt3 | Old | CZ02 | cAVVG | Cap-Tons | 1 | 120000.5 | None | 1609860.4741 | 754922.625 | 458029.3715 | 0 | 207090.7422 | 0 | 41601.2183 | 148217.9497 | 97201.8172 | 18217.4513 | 3126.9485 | 0 | 3126.9485 | 0 | 503.1857 | 425.7737
AirCldScrewChlr-0.95kwpton | DEER2023 |  | 2022-03-14 19:29:42+00 | Any | Rt3 | Old | CZ02 | cAVVG | Cap-Tons | 258.3573 | 120000.5 | None | 1569818.2007 | 754922.625 | 458029.3715 | 0 | 167048.4593 | 0 | 41601.1727 | 148217.9979 | 97201.8629 | 18217.4513 | 3126.9483 | 0 | 3126.9483 | 0 | 450.0299 | 379.9956
AirCldScrewChlr-1.407kwpton | DEER2023 |  | 2022-03-14 19:29:42+00 | Any | Rt3 | Old | CZ02 | cAVVG | Cap-Tons | 1 | 120000.5 | None | 1650177.795 | 754922.625 | 458029.3715 | 0 | 247407.5676 | 0 | 41601.1727 | 148217.9979 | 97201.8629 | 18217.4513 | 3126.9483 | 0 | 3126.9483 | 0 | 519.7244 | 438.9894
AirCldScrewChlr-0.99kwpton-VarSpd | DEER2023 |  | 2022-03-14 20:36:10+00 | Any | Rt3 | Old | CZ02 | cAVVG | Cap-Tons | 258.3573 | 120000.5 | None | 1576852.1887 | 754922.625 | 458029.3715 | 0 | 174082.0835 | 0 | 41601.1727 | 148217.9979 | 97201.8629 | 18217.4513 | 3126.9483 | 0 | 3126.9483 | 0 | 456.1302 | 385.1589
AirCldScrewChlr-1.407kwpton-VarSpd | DEER2023 |  | 2022-03-14 20:36:10+00 | Any | Rt3 | Old | CZ02 | cAVVG | Cap-Tons | 1 | 120000.5 | None | 1650177.795 | 754922.625 | 458029.3715 | 0 | 247407.5676 | 0 | 41601.1727 | 148217.9979 | 97201.8629 | 18217.4513 | 3126.9483 | 0 | 3126.9483 | 0 | 519.7244 | 438.9894
WtrCldCentChlr-Conv-0.42kwpton | DEER2023 |  | 2022-03-14 21:09:18+00 | Any | Rt3 | Old | CZ02 | cWVVG | Cap-Tons | 264.3321 | 120000.5 | None | 1523675.9376 | 754922.625 | 458029.3715 | 0 | 98280.0438 | 1066.7502 | 63159.3242 | 148218.758 | 97202.6267 | 18217.4513 | 3126.9483 | 0 | 3126.9483 | 0 | 385.8193 | 328.3072
WtrCldCentChlr-Conv-0.748kwpton | DEER2023 |  | 2022-03-14 21:09:18+00 | Any | Rt3 | Old | CZ02 | cWVVG | Cap-Tons | 1 | 120000.5 | None | 1600469.5301 | 754922.625 | 458029.3715 | 0 | 175028.0092 | 1108.9936 | 63163.0027 | 148218.758 | 97202.6267 | 18217.4513 | 3126.9483 | 0 | 3126.9483 | 0 | 438.4554 | 375.2205
WtrCldCentChlr-Conv-1Cmp-0.439kwpton-VarSpd-CndRlf | DEER2023 |  | 2022-03-14 22:16:50+00 | Any | Rt3 | Old | CZ02 | cWVVG | Cap-Tons | 264.3321 | 120000.5 | None | 1483825.4193 | 754922.625 | 458029.3715 | 0 | 55148.8853 | 3046.4272 | 64460.6815 | 148218.758 | 97202.6267 | 18217.4513 | 3126.9483 | 0 | 3126.9483 | 0 | 360.5255 | 306.7536
WtrCldCentChlr-Conv-1Cmp-0.748kwpton-VarSpd-CndRlf | DEER2023 |  | 2022-03-14 22:16:50+00 | Any | Rt3 | Old | CZ02 | cWVVG | Cap-Tons | 1 | 120000.5 | None | 1522442.36 | 754922.625 | 458029.3715 | 0 | 93739.5203 | 3088.719 | 64444.8766 | 148218.758 | 97202.6267 | 18217.4513 | 3126.9483 | 0 | 3126.9483 | 0 | 388.0128 | 331.6201
WtrCldCentChlr-NoFric-1Cmp-0.439kwpton-VarSpd-CndRlf | DEER2023 |  | 2022-03-14 22:54:12+00 | Any | Rt3 | Old | CZ02 | cWVVG | Cap-Tons | 264.3321 | 120000.5 | None | 1483499.9201 | 754922.625 | 458029.3715 | 0 | 58526.6241 | 2688.0669 | 61115.7325 | 148218.758 | 97202.6267 | 18217.4513 | 3126.9483 | 0 | 3126.9483 | 0 | 366.5723 | 311.5813
WtrCldCentChlr-NoFric-1Cmp-0.748kwpton-VarSpd-CndRlf | DEER2023 |  | 2022-03-14 22:54:12+00 | Any | Rt3 | Old | CZ02 | cWVVG | Cap-Tons | 1 | 120000.5 | None | 1524500.3734 | 754922.625 | 458029.3715 | 0 | 99552.4764 | 2735.7829 | 61042.6029 | 148218.758 | 97202.6267 | 18217.4513 | 3126.9483 | 0 | 3126.9483 | 0 | 400.9279 | 342.0083
WtrCldCentChlr-NoFric-2Cmp-0.439kwpton-VarSpd-CndRlf | DEER2023 |  | 2022-03-14 23:25:13+00 | Any | Rt3 | Old | CZ02 | cWVVG | Cap-Tons | 264.3321 | 120000.5 | None | 1483984.0338 | 754922.625 | 458029.3715 | 0 | 59047.4912 | 2691.879 | 61075.1363 | 148218.758 | 97202.6267 | 18217.4513 | 3126.9483 | 0 | 3126.9483 | 0 | 367.2595 | 312.3447
WtrCldCentChlr-NoFric-2Cmp-0.748kwpton-VarSpd-CndRlf | DEER2023 |  | 2022-03-14 23:25:13+00 | Any | Rt3 | Old | CZ02 | cWVVG | Cap-Tons | 1 | 120000.5 | None | 1525364.2094 | 754922.625 | 458029.3715 | 0 | 100468.0049 | 2742.1777 | 60984.4507 | 148218.758 | 97202.6267 | 18217.4513 | 3126.9483 | 0 | 3126.9483 | 0 | 402.099 | 343.3091
WtrCldRecipChlr-0.42kwpton | DEER2023 |  | 2022-03-14 23:49:47+00 | Any | Rt3 | Old | CZ02 | cWVVG | Cap-Tons | 264.3321 | 120000.5 | None | 1505950.2075 | 754922.625 | 458029.3715 | 0 | 81060.7812 | 1031.9999 | 62687.8006 | 148218.7017 | 97202.5704 | 18217.4513 | 3126.9483 | 0 | 3126.9483 | 0 | 379.2881 | 323.4217
WtrCldRecipChlr-0.748kwpton | DEER2023 |  | 2022-03-14 23:49:47+00 | Any | Rt3 | Old | CZ02 | cWVVG | Cap-Tons | 1 | 120000.5 | None | 1569085.1006 | 754922.625 | 458029.3715 | 0 | 144194.6392 | 1063.1018 | 62657.9182 | 148218.7017 | 97202.5704 | 18217.4513 | 3126.9483 | 0 | 3126.9483 | 0 | 426.9838 | 366.6768
WtrCldScrewChlr-0.42kwpton | DEER2023 |  | 2022-03-15 00:09:29+00 | Any | Rt3 | Old | CZ02 | cWVVG | Cap-Tons | 264.3321 | 120000.5 | None | 1507873.4609 | 754922.625 | 458029.3715 | 0 | 83227.1834 | 1032.0777 | 62444.5736 | 148218.7017 | 97202.5704 | 18217.4513 | 3126.9483 | 0 | 3126.9483 | 0 | 383.8019 | 326.8072
WtrCldScrewChlr-0.748kwpton | DEER2023 |  | 2022-03-15 00:09:29+00 | Any | Rt3 | Old | CZ02 | cWVVG | Cap-Tons | 1 | 120000.5 | None | 1572200.2439 | 754922.625 | 458029.3715 | 0 | 147621.4744 | 1071.3075 | 62337.8596 | 148218.7017 | 97202.5704 | 18217.4513 | 3126.9483 | 0 | 3126.9483 | 0 | 435.051 | 372.7294
WtrCldScrewChlr-0.439kwpton-VarSpd | DEER2023 |  | 2022-03-15 00:41:21+00 | Any | Rt3 | Old | CZ02 | cWVVG | Cap-Tons | 264.3321 | 120000.5 | None | 1491592.281 | 754922.625 | 458029.3715 | 0 | 63577.9293 | 1189.0124 | 65656.4717 | 148218.7017 | 97202.5704 | 18217.4513 | 3126.9483 | 0 | 3126.9483 | 0 | 366.7111 | 313.2123
WtrCldScrewChlr-0.748kwpton-VarSpd | DEER2023 |  | 2022-03-15 00:41:21+00 | Any | Rt3 | Old | CZ02 | cWVVG | Cap-Tons | 1 | 120000.5 | None | 1536007.6995 | 754922.625 | 458029.3715 | 0 | 107999.0603 | 1201.7672 | 65637.7409 | 148218.7017 | 97202.5704 | 18217.4513 | 3126.9483 | 0 | 3126.9483 | 0 | 398.6646 | 342.8309
AirCldRecipChlr-0.95kwpton | DEER2023 |  | 2022-03-14 18:21:41+00 | Any | Rt3 | Old | CZ03 | cAVVG | Cap-Tons | 210.7631 | 120000.5 | None | 1476714.8075 | 754922.625 | 460067.3148 | 0 | 79544.8775 | 0 | 34579.3097 | 147602.6271 | 99809.4243 | 14341.9354 | 2067.8353 | 0 | 2067.8353 | 0 | 385.2367 | 328.8207
AirCldRecipChlr-1.407kwpton | DEER2023 |  | 2022-03-14 18:21:41+00 | Any | Rt3 | Old | CZ03 | cAVVG | Cap-Tons | 1 | 120000.5 | None | 1514980.1855 | 754922.625 | 460067.3148 | 0 | 117810.1079 | 0 | 34579.3097 | 147602.6271 | 99809.4243 | 14341.9354 | 2067.8353 | 0 | 2067.8353 | 0 | 426.7628 | 366.1074
AirCldScrewChlr-0.95kwpton | DEER2023 |  | 2022-03-14 19:29:42+00 | Any | Rt3 | Old | CZ03 | cAVVG | Cap-Tons | 210.7631 | 120000.5 | None | 1501522.4645 | 754922.625 | 460067.3148 | 0 | 104352.7412 | 0 | 34579.3097 | 147602.5798 | 99809.388 | 14341.9354 | 2067.8353 | 0 | 2067.8353 | 0 | 394.0719 | 338.4327
AirCldScrewChlr-1.407kwpton | DEER2023 |  | 2022-03-14 19:29:42+00 | Any | Rt3 | Old | CZ03 | cAVVG | Cap-Tons | 1 | 120000.5 | None | 1551722.1675 | 754922.625 | 460067.3148 | 0 | 154551.8312 | 0 | 34579.3097 | 147602.5798 | 99809.388 | 14341.9354 | 2067.8353 | 0 | 2067.8353 | 0 | 439.8486 | 380.3443
AirCldScrewChlr-0.99kwpton-VarSpd | DEER2023 |  | 2022-03-14 20:36:10+00 | Any | Rt3 | Old | CZ03 | cAVVG | Cap-Tons | 210.7631 | 120000.5 | None | 1505916.4597 | 754922.625 | 460067.3148 | 0 | 108746.5195 | 0 | 34579.3097 | 147602.5798 | 99809.388 | 14341.9354 | 2067.8353 | 0 | 2067.8353 | 0 | 398.0792 | 342.1014
AirCldScrewChlr-1.407kwpton-VarSpd | DEER2023 |  | 2022-03-14 20:36:10+00 | Any | Rt3 | Old | CZ03 | cAVVG | Cap-Tons | 1 | 120000.5 | None | 1551722.1675 | 754922.625 | 460067.3148 | 0 | 154551.8312 | 0 | 34579.3097 | 147602.5798 | 99809.388 | 14341.9354 | 2067.8353 | 0 | 2067.8353 | 0 | 439.8486 | 380.3443
WtrCldCentChlr-Conv-0.42kwpton | DEER2023 |  | 2022-03-14 21:09:18+00 | Any | Rt3 | Old | CZ03 | cWVVG | Cap-Tons | 212.3825 | 120000.5 | None | 1485537.2422 | 754922.625 | 460067.3148 | 0 | 69107.7582 | 863.4415 | 52975.0162 | 147602.6271 | 99809.4243 | 14341.9354 | 2067.8353 | 0 | 2067.8353 | 0 | 360.8692 | 309.7034
WtrCldCentChlr-Conv-0.748kwpton | DEER2023 |  | 2022-03-14 21:09:18+00 | Any | Rt3 | Old | CZ03 | cWVVG | Cap-Tons | 1 | 120000.5 | None | 1539545.4289 | 754922.625 | 460067.3148 | 0 | 123090.0019 | 902.4736 | 52962.0486 | 147602.6271 | 99809.4243 | 14341.9354 | 2067.8353 | 0 | 2067.8353 | 0 | 401.1613 | 347.7219
WtrCldCentChlr-Conv-1Cmp-0.439kwpton-VarSpd-CndRlf | DEER2023 |  | 2022-03-14 22:16:50+00 | Any | Rt3 | Old | CZ03 | cWVVG | Cap-Tons | 212.3825 | 120000.5 | None | 1453000.4487 | 754922.625 | 460067.3148 | 0 | 33806.3478 | 2798.3688 | 53804.6265 | 147602.6271 | 99809.4243 | 14341.9354 | 2067.8353 | 0 | 2067.8353 | 0 | 342.5992 | 293.0849
WtrCldCentChlr-Conv-1Cmp-0.748kwpton-VarSpd-CndRlf | DEER2023 |  | 2022-03-14 22:16:50+00 | Any | Rt3 | Old | CZ03 | cWVVG | Cap-Tons | 1 | 120000.5 | None | 1476741.9069 | 754922.625 | 460067.3148 | 0 | 57530.1445 | 2827.7581 | 53792.9521 | 147602.6271 | 99809.4243 | 14341.9354 | 2067.8353 | 0 | 2067.8353 | 0 | 363.6643 | 313.6211
WtrCldCentChlr-NoFric-1Cmp-0.439kwpton-VarSpd-CndRlf | DEER2023 |  | 2022-03-14 22:54:12+00 | Any | Rt3 | Old | CZ03 | cWVVG | Cap-Tons | 212.3825 | 120000.5 | None | 1451194.4359 | 754922.625 | 460067.3148 | 0 | 34414.3953 | 2533.4792 | 51655.5219 | 147602.6271 | 99809.4243 | 14341.9354 | 2067.8353 | 0 | 2067.8353 | 0 | 346.6716 | 296.2851
WtrCldCentChlr-NoFric-1Cmp-0.748kwpton-VarSpd-CndRlf | DEER2023 |  | 2022-03-14 22:54:12+00 | Any | Rt3 | Old | CZ03 | cWVVG | Cap-Tons | 1 | 120000.5 | None | 1475319.825 | 754922.625 | 460067.3148 | 0 | 58569.1692 | 2564.917 | 51595.0627 | 147602.6271 | 99809.4243 | 14341.9354 | 2067.8353 | 0 | 2067.8353 | 0 | 371.5978 | 319.8388
WtrCldCentChlr-NoFric-2Cmp-0.439kwpton-VarSpd-CndRlf | DEER2023 |  | 2022-03-14 23:25:13+00 | Any | Rt3 | Old | CZ03 | cWVVG | Cap-Tons | 212.3825 | 120000.5 | None | 1451392.12 | 754922.625 | 460067.3148 | 0 | 34635.157 | 2536.3547 | 51629.7233 | 147602.6271 | 99809.4243 | 14341.9354 | 2067.8353 | 0 | 2067.8353 | 0 | 347.397 | 296.9638
WtrCldCentChlr-NoFric-2Cmp-0.748kwpton-VarSpd-CndRlf | DEER2023 |  | 2022-03-14 23:25:13+00 | Any | Rt3 | Old | CZ03 | cWVVG | Cap-Tons | 1 | 120000.5 | None | 1475676.7274 | 754922.625 | 460067.3148 | 0 | 58957.6551 | 2570.1988 | 51557.9269 | 147602.6271 | 99809.4243 | 14341.9354 | 2067.8353 | 0 | 2067.8353 | 0 | 372.8337 | 320.9957
WtrCldRecipChlr-0.42kwpton | DEER2023 |  | 2022-03-14 23:49:47+00 | Any | Rt3 | Old | CZ03 | cWVVG | Cap-Tons | 212.3825 | 120000.5 | None | 1467555.7841 | 754922.625 | 460067.3148 | 0 | 52143.1934 | 795.504 | 52026.1029 | 147602.6271 | 99809.4243 | 14341.9354 | 2067.8353 | 0 | 2067.8353 | 0 | 355.8473 | 304.9638
WtrCldRecipChlr-0.748kwpton | DEER2023 |  | 2022-03-14 23:49:47+00 | Any | Rt3 | Old | CZ03 | cWVVG | Cap-Tons | 1 | 120000.5 | None | 1508135.5513 | 754922.625 | 460067.3148 | 0 | 92735.339 | 819.7959 | 51989.742 | 147602.6271 | 99809.4243 | 14341.9354 | 2067.8353 | 0 | 2067.8353 | 0 | 392.4522 | 339.5154
WtrCldScrewChlr-0.42kwpton | DEER2023 |  | 2022-03-15 00:09:29+00 | Any | Rt3 | Old | CZ03 | cWVVG | Cap-Tons | 212.3825 | 120000.5 | None | 1466795.3888 | 754922.625 | 460067.3148 | 0 | 51224.5746 | 807.2146 | 52172.4958 | 147602.6271 | 99809.4243 | 14341.9354 | 2067.8353 | 0 | 2067.8353 | 0 | 358.8778 | 307.8626
WtrCldScrewChlr-0.748kwpton | DEER2023 |  | 2022-03-15 00:09:29+00 | Any | Rt3 | Old | CZ03 | cWVVG | Cap-Tons | 1 | 120000.5 | None | 1506105.2573 | 754922.625 | 460067.3148 | 0 | 90588.5267 | 837.4896 | 52087.979 | 147602.6271 | 99809.4243 | 14341.9354 | 2067.8353 | 0 | 2067.8353 | 0 | 397.8333 | 344.6552
WtrCldScrewChlr-0.439kwpton-VarSpd | DEER2023 |  | 2022-03-15 00:41:21+00 | Any | Rt3 | Old | CZ03 | cWVVG | Cap-Tons | 212.3825 | 120000.5 | None | 1458956.1396 | 754922.625 | 460067.3148 | 0 | 41050.1533 | 915.6923 | 54399.3417 | 147602.6271 | 99809.4243 | 14341.9354 | 2067.8353 | 0 | 2067.8353 | 0 | 347.2239 | 297.1622
WtrCldScrewChlr-0.748kwpton-VarSpd | DEER2023 |  | 2022-03-15 00:41:21+00 | Any | Rt3 | Old | CZ03 | cWVVG | Cap-Tons | 1 | 120000.5 | None | 1487592.1196 | 754922.625 | 460067.3148 | 0 | 69687.3853 | 924.2015 | 54389.5742 | 147602.6271 | 99809.4243 | 14341.9354 | 2067.8353 | 0 | 2067.8353 | 0 | 372.9506 | 321.3866
AirCldRecipChlr-0.95kwpton | DEER2023 |  | 2022-03-14 18:21:41+00 | Any | Rt3 | Old | CZ04 | cAVVG | Cap-Tons | 260.2355 | 120000.5 | None | 1596128.7922 | 754922.625 | 457303.1388 | 0 | 176895.8573 | 0 | 49588.6172 | 157419.7759 | 121725.7993 | 10955.9846 | 1713.6089 | 0 | 1713.6089 | 0 | 443.0561 | 384.2439
AirCldRecipChlr-1.407kwpton | DEER2023 |  | 2022-03-14 18:21:41+00 | Any | Rt3 | Old | CZ04 | cAVVG | Cap-Tons | 1 | 120000.5 | None | 1681225.0977 | 754922.625 | 457303.1388 | 0 | 261992.1212 | 0 | 49588.6172 | 157419.7759 | 121725.7993 | 10955.9846 | 1713.6089 | 0 | 1713.6089 | 0 | 508.81 | 444.9079
AirCldScrewChlr-0.95kwpton | DEER2023 |  | 2022-03-14 19:29:42+00 | Any | Rt3 | Old | CZ04 | cAVVG | Cap-Tons | 260.2355 | 120000.5 | None | 1631266.459 | 754922.625 | 457303.1388 | 0 | 212033.4899 | 0 | 49588.6172 | 157419.4992 | 121725.4936 | 10955.9846 | 1713.6089 | 0 | 1713.6089 | 0 | 454.5237 | 394.317
AirCldScrewChlr-1.407kwpton | DEER2023 |  | 2022-03-14 19:29:42+00 | Any | Rt3 | Old | CZ04 | cAVVG | Cap-Tons | 1 | 120000.5 | None | 1733265.1793 | 754922.625 | 457303.1388 | 0 | 314032.6759 | 0 | 49588.6172 | 157419.4992 | 121725.4936 | 10955.9846 | 1713.6089 | 0 | 1713.6089 | 0 | 525.7927 | 459.8264
AirCldScrewChlr-0.99kwpton-VarSpd | DEER2023 |  | 2022-03-14 20:36:10+00 | Any | Rt3 | Old | CZ04 | cAVVG | Cap-Tons | 260.2355 | 120000.5 | None | 1640193.671 | 754922.625 | 457303.1388 | 0 | 220961.241 | 0 | 49588.6172 | 157419.4992 | 121725.4936 | 10955.9846 | 1713.6089 | 0 | 1713.6089 | 0 | 460.7614 | 400.0513
AirCldScrewChlr-1.407kwpton-VarSpd | DEER2023 |  | 2022-03-14 20:36:10+00 | Any | Rt3 | Old | CZ04 | cAVVG | Cap-Tons | 1 | 120000.5 | None | 1733265.1793 | 754922.625 | 457303.1388 | 0 | 314032.6759 | 0 | 49588.6172 | 157419.4992 | 121725.4936 | 10955.9846 | 1713.6089 | 0 | 1713.6089 | 0 | 525.7927 | 459.827
WtrCldCentChlr-Conv-0.42kwpton | DEER2023 |  | 2022-03-14 21:09:18+00 | Any | Rt3 | Old | CZ04 | cWVVG | Cap-Tons | 265.2528 | 120000.5 | None | 1577232.2709 | 754922.625 | 457303.1388 | 0 | 126821.0477 | 2324.3644 | 78442.4241 | 157419.7759 | 121725.7993 | 10955.9846 | 1713.6089 | 0 | 1713.6089 | 0 | 390.3272 | 337.7611
WtrCldCentChlr-Conv-0.748kwpton | DEER2023 |  | 2022-03-14 21:09:18+00 | Any | Rt3 | Old | CZ04 | cWVVG | Cap-Tons | 1 | 120000.5 | None | 1676329.7513 | 754922.625 | 457303.1388 | 0 | 225861.7053 | 2425.2295 | 78398.4399 | 157419.7759 | 121725.7993 | 10955.9846 | 1713.6089 | 0 | 1713.6089 | 0 | 444.6598 | 389.3276
WtrCldCentChlr-Conv-1Cmp-0.439kwpton-VarSpd-CndRlf | DEER2023 |  | 2022-03-14 22:16:50+00 | Any | Rt3 | Old | CZ04 | cWVVG | Cap-Tons | 265.2528 | 120000.5 | None | 1524238.3956 | 754922.625 | 457303.1388 | 0 | 66868.1419 | 7389.1809 | 80337.0944 | 157419.7759 | 121725.7993 | 10955.9846 | 1713.6089 | 0 | 1713.6089 | 0 | 366.1959 | 314.83
WtrCldCentChlr-Conv-1Cmp-0.748kwpton-VarSpd-CndRlf | DEER2023 |  | 2022-03-14 22:16:50+00 | Any | Rt3 | Old | CZ04 | cWVVG | Cap-Tons | 1 | 120000.5 | None | 1571279.9257 | 754922.625 | 457303.1388 | 0 | 113802.0918 | 7558.1578 | 80275.3903 | 157419.7759 | 121725.7993 | 10955.9846 | 1713.6089 | 0 | 1713.6089 | 0 | 392.7959 | 340.956
WtrCldCentChlr-NoFric-1Cmp-0.439kwpton-VarSpd-CndRlf | DEER2023 |  | 2022-03-14 22:54:12+00 | Any | Rt3 | Old | CZ04 | cWVVG | Cap-Tons | 265.2528 | 120000.5 | None | 1526216.2178 | 754922.625 | 457303.1388 | 0 | 73566.3973 | 6807.4749 | 76197.7665 | 157419.7178 | 121725.7412 | 10955.9846 | 1713.6089 | 0 | 1713.6089 | 0 | 373.2408 | 321.1201
WtrCldCentChlr-NoFric-1Cmp-0.748kwpton-VarSpd-CndRlf | DEER2023 |  | 2022-03-14 22:54:12+00 | Any | Rt3 | Old | CZ04 | cWVVG | Cap-Tons | 1 | 120000.5 | None | 1577967.6542 | 754922.625 | 457303.1388 | 0 | 125249.4559 | 6990.0709 | 76084.0729 | 157419.6085 | 121725.6319 | 10955.9846 | 1713.6089 | 0 | 1713.6089 | 0 | 407.4084 | 353.9045
WtrCldCentChlr-NoFric-2Cmp-0.439kwpton-VarSpd-CndRlf | DEER2023 |  | 2022-03-14 23:25:13+00 | Any | Rt3 | Old | CZ04 | cWVVG | Cap-Tons | 265.2528 | 120000.5 | None | 1527145.8865 | 754922.625 | 457303.1388 | 0 | 74574.6395 | 6813.5724 | 76113.3593 | 157419.7178 | 121725.7412 | 10955.9846 | 1713.6089 | 0 | 1713.6089 | 0 | 374.2163 | 321.8814
WtrCldCentChlr-NoFric-2Cmp-0.748kwpton-VarSpd-CndRlf | DEER2023 |  | 2022-03-14 23:25:13+00 | Any | Rt3 | Old | CZ04 | cWVVG | Cap-Tons | 1 | 120000.5 | None | 1579609.4935 | 754922.625 | 457303.1388 | 0 | 126995.4927 | 7000.4193 | 75969.4155 | 157419.6085 | 121725.6319 | 10955.9846 | 1713.6089 | 0 | 1713.6089 | 0 | 409.0675 | 355.1983
WtrCldRecipChlr-0.42kwpton | DEER2023 |  | 2022-03-14 23:49:47+00 | Any | Rt3 | Old | CZ04 | cWVVG | Cap-Tons | 265.2528 | 120000.5 | None | 1552568.1171 | 754922.625 | 457303.1388 | 0 | 103937.4213 | 2182.1553 | 76804.8007 | 157419.7402 | 121725.7815 | 10955.9846 | 1713.6089 | 0 | 1713.6089 | 0 | 383.4789 | 330.7391
WtrCldRecipChlr-0.748kwpton | DEER2023 |  | 2022-03-14 23:49:47+00 | Any | Rt3 | Old | CZ04 | cWVVG | Cap-Tons | 1 | 120000.5 | None | 1633596.8695 | 754922.625 | 457303.1388 | 0 | 184953.6026 | 2257.2578 | 76741.6667 | 157419.7402 | 121725.7815 | 10955.9846 | 1713.6089 | 0 | 1713.6089 | 0 | 432.7657 | 377.5483
WtrCldScrewChlr-0.42kwpton | DEER2023 |  | 2022-03-15 00:09:29+00 | Any | Rt3 | Old | CZ04 | cWVVG | Cap-Tons | 265.2528 | 120000.5 | None | 1553619.7497 | 754922.625 | 457303.1388 | 0 | 105326.1169 | 2182.2624 | 76467.1592 | 157419.7402 | 121725.7815 | 10955.9846 | 1713.6089 | 0 | 1713.6089 | 0 | 387.3157 | 334.0723
WtrCldScrewChlr-0.748kwpton | DEER2023 |  | 2022-03-15 00:09:29+00 | Any | Rt3 | Old | CZ04 | cWVVG | Cap-Tons | 1 | 120000.5 | None | 1635091.1319 | 754922.625 | 457303.1388 | 0 | 186890.6307 | 2268.8634 | 76287.1549 | 157419.7402 | 121725.7815 | 10955.9846 | 1713.6089 | 0 | 1713.6089 | 0 | 439.6115 | 383.5001
WtrCldScrewChlr-0.439kwpton-VarSpd | DEER2023 |  | 2022-03-15 00:41:21+00 | Any | Rt3 | Old | CZ04 | cWVVG | Cap-Tons | 265.2528 | 120000.5 | None | 1535122.7002 | 754922.625 | 457303.1388 | 0 | 81493.5341 | 2482.5613 | 81502.6271 | 157419.7402 | 121725.7815 | 10955.9846 | 1713.6089 | 0 | 1713.6089 | 0 | 371.2594 | 319.7423
WtrCldScrewChlr-0.748kwpton-VarSpd | DEER2023 |  | 2022-03-15 00:41:21+00 | Any | Rt3 | Old | CZ04 | cWVVG | Cap-Tons | 1 | 120000.5 | None | 1592113.2565 | 754922.625 | 457303.1388 | 0 | 138547.8463 | 2523.4177 | 81397.3585 | 157419.7402 | 121725.7815 | 10955.9846 | 1713.6089 | 0 | 1713.6089 | 0 | 404.7039 | 351.8172
AirCldRecipChlr-0.95kwpton | DEER2023 |  | 2022-03-14 18:21:41+00 | Any | Rt3 | Old | CZ05 | cAVVG | Cap-Tons | 197.5082 | 120000.5 | None | 1496789.7256 | 754922.625 | 457215.5129 | 0 | 97862.6005 | 0 | 34738.1643 | 152052.3279 | 105197.2653 | 9602.7593 | 1709.1526 | 0 | 1709.1526 | 0 | 379.4728 | 307.5296
AirCldRecipChlr-1.407kwpton | DEER2023 |  | 2022-03-14 18:21:41+00 | Any | Rt3 | Old | CZ05 | cAVVG | Cap-Tons | 1 | 120000.5 | None | 1543866.6737 | 754922.625 | 457215.5129 | 0 | 144939.6301 | 0 | 34738.1643 | 152052.3279 | 105197.2653 | 9602.7593 | 1709.1526 | 0 | 1709.1526 | 0 | 419.5154 | 334.4553
AirCldScrewChlr-0.95kwpton | DEER2023 |  | 2022-03-14 19:29:42+00 | Any | Rt3 | Old | CZ05 | cAVVG | Cap-Tons | 197.5082 | 120000.5 | None | 1520187.5953 | 754922.625 | 457215.5129 | 0 | 121260.4798 | 0 | 34738.2216 | 152052.2695 | 105197.2068 | 9602.7593 | 1709.1526 | 0 | 1709.1526 | 0 | 384.6912 | 313.6884
AirCldScrewChlr-1.407kwpton | DEER2023 |  | 2022-03-14 19:29:42+00 | Any | Rt3 | Old | CZ05 | cAVVG | Cap-Tons | 1 | 120000.5 | None | 1578520.3718 | 754922.625 | 457215.5129 | 0 | 179593.0711 | 0 | 34738.2216 | 152052.2695 | 105197.2068 | 9602.7593 | 1709.1526 | 0 | 1709.1526 | 0 | 427.2441 | 343.5771
AirCldScrewChlr-0.99kwpton-VarSpd | DEER2023 |  | 2022-03-14 20:36:10+00 | Any | Rt3 | Old | CZ05 | cAVVG | Cap-Tons | 197.5082 | 120000.5 | None | 1525293.5522 | 754922.625 | 457215.5129 | 0 | 126366.1921 | 0 | 34738.2216 | 152052.2695 | 105197.2068 | 9602.7593 | 1709.1526 | 0 | 1709.1526 | 0 | 388.4155 | 316.3046
AirCldScrewChlr-1.407kwpton-VarSpd | DEER2023 |  | 2022-03-14 20:36:10+00 | Any | Rt3 | Old | CZ05 | cAVVG | Cap-Tons | 1 | 120000.5 | None | 1578520.3718 | 754922.625 | 457215.5129 | 0 | 179593.0711 | 0 | 34738.2216 | 152052.2695 | 105197.2068 | 9602.7593 | 1709.1526 | 0 | 1709.1526 | 0 | 427.2441 | 343.5771
WtrCldCentChlr-Conv-0.42kwpton | DEER2023 |  | 2022-03-14 21:09:18+00 | Any | Rt3 | Old | CZ05 | cWVVG | Cap-Tons | 204.2337 | 120000.5 | None | 1496008.6022 | 754922.625 | 457215.5129 | 0 | 77243.0505 | 1008.1458 | 53438.772 | 152182.0347 | 105296.8086 | 9594.5361 | 1706.1275 | 0 | 1706.1275 | 0 | 351.7352 | 293.3956
WtrCldCentChlr-Conv-0.748kwpton | DEER2023 |  | 2022-03-14 21:09:18+00 | Any | Rt3 | Old | CZ05 | cWVVG | Cap-Tons | 1 | 120000.5 | None | 1556381.9526 | 754922.625 | 457215.5129 | 0 | 137579.9271 | 1052.9188 | 53430.3186 | 152182.0347 | 105296.8086 | 9594.5361 | 1706.1275 | 0 | 1706.1275 | 0 | 388.5576 | 321.0826
WtrCldCentChlr-Conv-1Cmp-0.439kwpton-VarSpd-CndRlf | DEER2023 |  | 2022-03-14 22:16:50+00 | Any | Rt3 | Old | CZ05 | cWVVG | Cap-Tons | 204.2337 | 120000.5 | None | 1461036.0352 | 754922.625 | 457215.5129 | 0 | 39102.4406 | 3075.3442 | 54539.5846 | 152182.0347 | 105296.8086 | 9594.5361 | 1706.1275 | 0 | 1706.1275 | 0 | 334.1164 | 281.0636
WtrCldCentChlr-Conv-1Cmp-0.748kwpton-VarSpd-CndRlf | DEER2023 |  | 2022-03-14 22:16:50+00 | Any | Rt3 | Old | CZ05 | cWVVG | Cap-Tons | 1 | 120000.5 | None | 1488485.7436 | 754922.625 | 457215.5129 | 0 | 66564.6099 | 3109.1475 | 54493.1411 | 152182.0347 | 105296.8086 | 9594.5361 | 1706.1275 | 0 | 1706.1275 | 0 | 351.2992 | 295.1999
WtrCldCentChlr-NoFric-1Cmp-0.439kwpton-VarSpd-CndRlf | DEER2023 |  | 2022-03-14 22:54:12+00 | Any | Rt3 | Old | CZ05 | cWVVG | Cap-Tons | 204.2337 | 120000.5 | None | 1460974.1475 | 754922.625 | 457215.5129 | 0 | 41857.6051 | 2771.906 | 52026.1245 | 152182.0347 | 105296.8086 | 9594.5361 | 1706.1275 | 0 | 1706.1275 | 0 | 341.7269 | 284.5374
WtrCldCentChlr-NoFric-1Cmp-0.748kwpton-VarSpd-CndRlf | DEER2023 |  | 2022-03-14 22:54:12+00 | Any | Rt3 | Old | CZ05 | cWVVG | Cap-Tons | 1 | 120000.5 | None | 1490371.4952 | 754922.625 | 457215.5129 | 0 | 71253.9909 | 2812.5444 | 51986.5044 | 152182.0347 | 105296.8086 | 9594.5361 | 1706.1275 | 0 | 1706.1275 | 0 | 368.2711 | 303.3003
WtrCldCentChlr-NoFric-2Cmp-0.439kwpton-VarSpd-CndRlf | DEER2023 |  | 2022-03-14 23:25:13+00 | Any | Rt3 | Old | CZ05 | cWVVG | Cap-Tons | 204.2337 | 120000.5 | None | 1461538.5571 | 754922.625 | 457215.5129 | 0 | 42452.3716 | 2776.0123 | 51991.4561 | 152182.0347 | 105296.8086 | 9594.5361 | 1706.1275 | 0 | 1706.1275 | 0 | 341.4295 | 284.4514
WtrCldCentChlr-NoFric-2Cmp-0.748kwpton-VarSpd-CndRlf | DEER2023 |  | 2022-03-14 23:25:13+00 | Any | Rt3 | Old | CZ05 | cWVVG | Cap-Tons | 1 | 120000.5 | None | 1491376.8047 | 754922.625 | 457215.5129 | 0 | 72281.0253 | 2819.8098 | 51957.1283 | 152182.0347 | 105296.8086 | 9594.5361 | 1706.1275 | 0 | 1706.1275 | 0 | 367.765 | 303.1536
WtrCldRecipChlr-0.42kwpton | DEER2023 |  | 2022-03-14 23:49:47+00 | Any | Rt3 | Old | CZ05 | cWVVG | Cap-Tons | 204.2337 | 120000.5 | None | 1478974.8204 | 754922.625 | 457215.5129 | 0 | 61289.7532 | 930.3484 | 52436.4376 | 152181.8472 | 105296.6778 | 9594.5361 | 1706.1275 | 0 | 1706.1275 | 0 | 346.543 | 289.4547
WtrCldRecipChlr-0.748kwpton | DEER2023 |  | 2022-03-14 23:49:47+00 | Any | Rt3 | Old | CZ05 | cWVVG | Cap-Tons | 1 | 120000.5 | None | 1526730.828 | 754922.625 | 457215.5129 | 0 | 109047.3694 | 958.9341 | 52405.958 | 152181.8472 | 105296.6778 | 9594.5361 | 1706.1275 | 0 | 1706.1275 | 0 | 380.6083 | 314.5936
WtrCldScrewChlr-0.42kwpton | DEER2023 |  | 2022-03-15 00:09:29+00 | Any | Rt3 | Old | CZ05 | cWVVG | Cap-Tons | 204.2337 | 120000.5 | None | 1479323.5331 | 754922.625 | 457215.5129 | 0 | 61811.2483 | 932.743 | 52260.9251 | 152181.8472 | 105296.6778 | 9594.5361 | 1706.1275 | 0 | 1706.1275 | 0 | 346.9126 | 289.9149
WtrCldScrewChlr-0.748kwpton | DEER2023 |  | 2022-03-15 00:09:29+00 | Any | Rt3 | Old | CZ05 | cWVVG | Cap-Tons | 1 | 120000.5 | None | 1527079.7986 | 754922.625 | 457215.5129 | 0 | 109585.5134 | 968.4982 | 52207.4709 | 152181.8472 | 105296.6778 | 9594.5361 | 1706.1275 | 0 | 1706.1275 | 0 | 381.2778 | 315.3795
WtrCldScrewChlr-0.439kwpton-VarSpd | DEER2023 |  | 2022-03-15 00:41:21+00 | Any | Rt3 | Old | CZ05 | cWVVG | Cap-Tons | 204.2337 | 120000.5 | None | 1468726.8869 | 754922.625 | 457215.5129 | 0 | 48075.8514 | 1083.494 | 55249.2736 | 152181.8472 | 105296.6778 | 9594.5361 | 1706.1275 | 0 | 1706.1275 | 0 | 340.2889 | 285.1183
WtrCldScrewChlr-0.748kwpton-VarSpd | DEER2023 |  | 2022-03-15 00:41:21+00 | Any | Rt3 | Old | CZ05 | cWVVG | Cap-Tons | 1 | 120000.5 | None | 1502333.7012 | 754922.625 | 457215.5129 | 0 | 81703.0545 | 1094.5068 | 55217.6603 | 152181.8472 | 105296.6778 | 9594.5361 | 1706.1275 | 0 | 1706.1275 | 0 | 362.8606 | 302.0585
AirCldRecipChlr-0.95kwpton | DEER2023 |  | 2022-03-14 18:21:41+00 | Any | Rt3 | Old | CZ06 | cAVVG | Cap-Tons | 270.4646 | 120000.5 | None | 1643973.3699 | 754922.625 | 455613.006 | 0 | 212719.1189 | 0 | 57911.4195 | 162808.0006 | 141744.2056 | 3158.3219 | 531.0002 | 0 | 531.0002 | 0 | 419.5002 | 360.9635
AirCldRecipChlr-1.407kwpton | DEER2023 |  | 2022-03-14 18:21:41+00 | Any | Rt3 | Old | CZ06 | cAVVG | Cap-Tons | 1 | 120000.5 | None | 1746302.6176 | 754922.625 | 455613.006 | 0 | 315048.2506 | 0 | 57911.4195 | 162808.0006 | 141744.2056 | 3158.3219 | 531.0002 | 0 | 531.0002 | 0 | 476.1143 | 412.9146
AirCldScrewChlr-0.95kwpton | DEER2023 |  | 2022-03-14 19:29:42+00 | Any | Rt3 | Old | CZ06 | cAVVG | Cap-Tons | 270.4646 | 120000.5 | None | 1688500.1407 | 754922.625 | 455613.006 | 0 | 257245.9666 | 0 | 57911.4195 | 162808.0205 | 141744.2256 | 3158.3219 | 531.0002 | 0 | 531.0002 | 0 | 428.7144 | 368.7597
AirCldScrewChlr-1.407kwpton | DEER2023 |  | 2022-03-14 19:29:42+00 | Any | Rt3 | Old | CZ06 | cAVVG | Cap-Tons | 1 | 120000.5 | None | 1812249.2567 | 754922.625 | 455613.006 | 0 | 380994.7192 | 0 | 57911.4195 | 162808.0205 | 141744.2256 | 3158.3219 | 531.0002 | 0 | 531.0002 | 0 | 489.7609 | 424.4614
AirCldScrewChlr-0.99kwpton-VarSpd | DEER2023 |  | 2022-03-14 20:36:10+00 | Any | Rt3 | Old | CZ06 | cAVVG | Cap-Tons | 270.4646 | 120000.5 | None | 1699331.6514 | 754922.625 | 455613.006 | 0 | 268077.3368 | 0 | 57911.4195 | 162808.0205 | 141744.2256 | 3158.3219 | 531.0002 | 0 | 531.0002 | 0 | 434.0579 | 373.635
AirCldScrewChlr-1.407kwpton-VarSpd | DEER2023 |  | 2022-03-14 20:36:10+00 | Any | Rt3 | Old | CZ06 | cAVVG | Cap-Tons | 1 | 120000.5 | None | 1812249.2567 | 754922.625 | 455613.006 | 0 | 380994.7192 | 0 | 57911.4195 | 162808.0205 | 141744.2256 | 3158.3219 | 531.0002 | 0 | 531.0002 | 0 | 489.7609 | 424.4614
WtrCldCentChlr-Conv-0.42kwpton | DEER2023 |  | 2022-03-14 21:09:18+00 | Any | Rt3 | Old | CZ06 | cWVVG | Cap-Tons | 273.7612 | 120000.5 | None | 1629129.0305 | 754922.625 | 455613.006 | 0 | 159466.1079 | 3523.6105 | 92797.1156 | 162807.841 | 141743.9958 | 3158.3219 | 531.0002 | 0 | 531.0002 | 0 | 391.3792 | 329.7392
WtrCldCentChlr-Conv-0.748kwpton | DEER2023 |  | 2022-03-14 21:09:18+00 | Any | Rt3 | Old | CZ06 | cWVVG | Cap-Tons | 1 | 120000.5 | None | 1753841.108 | 754922.625 | 455613.006 | 0 | 284028.2863 | 3681.9423 | 92788.3435 | 162807.841 | 141743.9958 | 3158.3219 | 531.0002 | 0 | 531.0002 | 0 | 447.4189 | 379.1903
WtrCldCentChlr-Conv-1Cmp-0.439kwpton-VarSpd-CndRlf | DEER2023 |  | 2022-03-14 22:16:50+00 | Any | Rt3 | Old | CZ06 | cWVVG | Cap-Tons | 273.7612 | 120000.5 | None | 1566456.6541 | 754922.625 | 455613.006 | 0 | 85665.2974 | 11713.7253 | 95734.9906 | 162808.0412 | 141744.2462 | 3158.3215 | 531.0002 | 0 | 531.0002 | 0 | 362.1939 | 308.2963
WtrCldCentChlr-Conv-1Cmp-0.748kwpton-VarSpd-CndRlf | DEER2023 |  | 2022-03-14 22:16:50+00 | Any | Rt3 | Old | CZ06 | cWVVG | Cap-Tons | 1 | 120000.5 | None | 1626884.6363 | 754922.625 | 455613.006 | 0 | 145797.3489 | 12049.5567 | 95695.0498 | 162808.1139 | 141744.3189 | 3158.3219 | 531.0002 | 0 | 531.0002 | 0 | 387.941 | 333.6433
WtrCldCentChlr-NoFric-1Cmp-0.439kwpton-VarSpd-CndRlf | DEER2023 |  | 2022-03-14 22:54:12+00 | Any | Rt3 | Old | CZ06 | cWVVG | Cap-Tons | 273.7612 | 120000.5 | None | 1570068.9745 | 754922.625 | 455613.006 | 0 | 95913.2506 | 10827.6716 | 89985.0953 | 162807.9705 | 141744.1756 | 3158.3215 | 531.0002 | 0 | 531.0002 | 0 | 367.8854 | 313.362
WtrCldCentChlr-NoFric-1Cmp-0.748kwpton-VarSpd-CndRlf | DEER2023 |  | 2022-03-14 22:54:12+00 | Any | Rt3 | Old | CZ06 | cWVVG | Cap-Tons | 1 | 120000.5 | None | 1637715.0533 | 754922.625 | 455613.006 | 0 | 163286.4934 | 11155.3085 | 89930.2419 | 162807.9705 | 141744.1756 | 3158.3215 | 531.0002 | 0 | 531.0002 | 0 | 398.1306 | 344.0234
WtrCldCentChlr-NoFric-2Cmp-0.439kwpton-VarSpd-CndRlf | DEER2023 |  | 2022-03-14 23:25:13+00 | Any | Rt3 | Old | CZ06 | cWVVG | Cap-Tons | 273.7612 | 120000.5 | None | 1571146.4488 | 754922.625 | 455613.006 | 0 | 97043.3334 | 10833.1663 | 89927.1536 | 162807.9705 | 141744.1756 | 3158.3215 | 531.0002 | 0 | 531.0002 | 0 | 369.7279 | 314.2161
WtrCldCentChlr-NoFric-2Cmp-0.748kwpton-VarSpd-CndRlf | DEER2023 |  | 2022-03-14 23:25:13+00 | Any | Rt3 | Old | CZ06 | cWVVG | Cap-Tons | 1 | 120000.5 | None | 1639600.3265 | 754922.625 | 455613.006 | 0 | 165228.9357 | 11164.6057 | 89864.1809 | 162807.9705 | 141744.1756 | 3158.3215 | 531.0002 | 0 | 531.0002 | 0 | 401.2729 | 345.4798
WtrCldRecipChlr-0.42kwpton | DEER2023 |  | 2022-03-14 23:49:47+00 | Any | Rt3 | Old | CZ06 | cWVVG | Cap-Tons | 273.7612 | 120000.5 | None | 1600020.335 | 754922.625 | 455613.006 | 0 | 132631.6408 | 3301.1073 | 90744.6917 | 162808.1139 | 141744.3189 | 3158.3219 | 531.0002 | 0 | 531.0002 | 0 | 381.2721 | 322.7526
WtrCldRecipChlr-0.748kwpton | DEER2023 |  | 2022-03-14 23:49:47+00 | Any | Rt3 | Old | CZ06 | cWVVG | Cap-Tons | 1 | 120000.5 | None | 1703556.8229 | 754922.625 | 455613.006 | 0 | 236077.2783 | 3420.0702 | 90716.6678 | 162808.1139 | 141744.3189 | 3158.3219 | 531.0002 | 0 | 531.0002 | 0 | 429.7291 | 367.372
WtrCldScrewChlr-0.42kwpton | DEER2023 |  | 2022-03-15 00:09:29+00 | Any | Rt3 | Old | CZ06 | cWVVG | Cap-Tons | 273.7612 | 120000.5 | None | 1602925.8728 | 754922.625 | 455613.006 | 0 | 135977.9228 | 3287.7226 | 90317.5551 | 162808.1139 | 141744.3189 | 3158.3219 | 531.0002 | 0 | 531.0002 | 0 | 385.9691 | 325.112
WtrCldScrewChlr-0.748kwpton | DEER2023 |  | 2022-03-15 00:09:29+00 | Any | Rt3 | Old | CZ06 | cWVVG | Cap-Tons | 1 | 120000.5 | None | 1708533.3279 | 754922.625 | 455613.006 | 0 | 241530.1516 | 3421.1957 | 90239.1559 | 162808.1139 | 141744.3189 | 3158.3219 | 531.0002 | 0 | 531.0002 | 0 | 438.6423 | 372.1534
WtrCldScrewChlr-0.439kwpton-VarSpd | DEER2023 |  | 2022-03-15 00:41:21+00 | Any | Rt3 | Old | CZ06 | cWVVG | Cap-Tons | 273.7612 | 120000.5 | None | 1578946.3224 | 754922.625 | 455613.006 | 0 | 104263.1219 | 3841.7999 | 97498.7245 | 162808.1139 | 141744.3189 | 3158.3219 | 531.0002 | 0 | 531.0002 | 0 | 366.4829 | 312.2643
WtrCldScrewChlr-0.748kwpton-VarSpd | DEER2023 |  | 2022-03-15 00:41:21+00 | Any | Rt3 | Old | CZ06 | cWVVG | Cap-Tons | 1 | 120000.5 | None | 1652096.1789 | 754922.625 | 455613.006 | 0 | 177393.9539 | 3912.9691 | 97446.2172 | 162808.1139 | 141744.3189 | 3158.3219 | 531.0002 | 0 | 531.0002 | 0 | 399.2585 | 342.7519
AirCldRecipChlr-0.95kwpton | DEER2023 |  | 2022-03-14 18:21:41+00 | Any | Rt3 | Old | CZ07 | cAVVG | Cap-Tons | 264.6529 | 120000.5 | None | 1610939.9025 | 754922.625 | 452598.2043 | 0 | 177177.9004 | 0 | 57980.9043 | 168260.8189 | 149588.8142 | 1787.3055 | 257.5326 | 0 | 257.5326 | 0 | 411.8009 | 350.3802
AirCldRecipChlr-1.407kwpton | DEER2023 |  | 2022-03-14 18:21:41+00 | Any | Rt3 | Old | CZ07 | cAVVG | Cap-Tons | 1 | 120000.5 | None | 1696171.961 | 754922.625 | 452598.2043 | 0 | 262409.6983 | 0 | 57980.9043 | 168260.8189 | 149588.8142 | 1787.3055 | 257.5326 | 0 | 257.5326 | 0 | 465.4717 | 397.2433
AirCldScrewChlr-0.95kwpton | DEER2023 |  | 2022-03-14 19:29:42+00 | Any | Rt3 | Old | CZ07 | cAVVG | Cap-Tons | 264.6529 | 120000.5 | None | 1655990.1657 | 754922.625 | 452598.2043 | 0 | 222228.3374 | 0 | 57980.9043 | 168260.8189 | 149588.8142 | 1787.3055 | 257.5326 | 0 | 257.5326 | 0 | 419.6951 | 358.3454
AirCldScrewChlr-1.407kwpton | DEER2023 |  | 2022-03-14 19:29:42+00 | Any | Rt3 | Old | CZ07 | cAVVG | Cap-Tons | 1 | 120000.5 | None | 1762894.3913 | 754922.625 | 452598.2043 | 0 | 329131.876 | 0 | 57980.9043 | 168260.8189 | 149588.8142 | 1787.3055 | 257.5326 | 0 | 257.5326 | 0 | 477.1638 | 409.0399
AirCldScrewChlr-0.99kwpton-VarSpd | DEER2023 |  | 2022-03-14 20:36:10+00 | Any | Rt3 | Old | CZ07 | cAVVG | Cap-Tons | 264.6529 | 120000.5 | None | 1665347.522 | 754922.625 | 452598.2043 | 0 | 231585.3064 | 0 | 57980.9043 | 168260.8189 | 149588.8142 | 1787.3055 | 257.5326 | 0 | 257.5326 | 0 | 424.7253 | 362.7827
AirCldScrewChlr-1.407kwpton-VarSpd | DEER2023 |  | 2022-03-14 20:36:10+00 | Any | Rt3 | Old | CZ07 | cAVVG | Cap-Tons | 1 | 120000.5 | None | 1762894.3913 | 754922.625 | 452598.2043 | 0 | 329131.876 | 0 | 57980.9043 | 168260.8189 | 149588.8142 | 1787.3055 | 257.5326 | 0 | 257.5326 | 0 | 477.1638 | 409.0399
WtrCldCentChlr-Conv-0.42kwpton | DEER2023 |  | 2022-03-14 21:09:18+00 | Any | Rt3 | Old | CZ07 | cWVVG | Cap-Tons | 270.9056 | 120000.5 | None | 1613154.9384 | 754922.625 | 452598.2043 | 0 | 143069.0961 | 2396.9529 | 91907.7097 | 168260.954 | 149588.9492 | 1787.3055 | 257.5326 | 0 | 257.5326 | 0 | 383.4153 | 325.3683
WtrCldCentChlr-Conv-0.748kwpton | DEER2023 |  | 2022-03-14 21:09:18+00 | Any | Rt3 | Old | CZ07 | cWVVG | Cap-Tons | 1 | 120000.5 | None | 1725017.8673 | 754922.625 | 452598.2043 | 0 | 254840.813 | 2505.5368 | 91890.2012 | 168260.954 | 149588.9492 | 1787.3055 | 257.5326 | 0 | 257.5326 | 0 | 436.1969 | 372.4285
WtrCldCentChlr-Conv-1Cmp-0.439kwpton-VarSpd-CndRlf | DEER2023 |  | 2022-03-14 22:16:50+00 | Any | Rt3 | Old | CZ07 | cWVVG | Cap-Tons | 270.9056 | 120000.5 | None | 1551949.2372 | 754922.625 | 452598.2043 | 0 | 74013.023 | 8137.1742 | 94018.3255 | 168260.8658 | 149588.8611 | 1787.3055 | 257.5326 | 0 | 257.5326 | 0 | 357.4808 | 306.2897
WtrCldCentChlr-Conv-1Cmp-0.748kwpton-VarSpd-CndRlf | DEER2023 |  | 2022-03-14 22:16:50+00 | Any | Rt3 | Old | CZ07 | cWVVG | Cap-Tons | 1 | 120000.5 | None | 1604035.8827 | 754922.625 | 452598.2043 | 0 | 126006.5624 | 8293.2217 | 93955.3636 | 168260.8658 | 149588.8611 | 1787.3055 | 257.5326 | 0 | 257.5326 | 0 | 381.324 | 330.1219
WtrCldCentChlr-NoFric-1Cmp-0.439kwpton-VarSpd-CndRlf | DEER2023 |  | 2022-03-14 22:54:12+00 | Any | Rt3 | Old | CZ07 | cWVVG | Cap-Tons | 270.9056 | 120000.5 | None | 1551527.2557 | 754922.625 | 452598.2043 | 0 | 78960.547 | 7379.596 | 89406.2704 | 168260.954 | 149588.9492 | 1787.3055 | 257.5326 | 0 | 257.5326 | 0 | 364.6496 | 311.9439
WtrCldCentChlr-NoFric-1Cmp-0.748kwpton-VarSpd-CndRlf | DEER2023 |  | 2022-03-14 22:54:12+00 | Any | Rt3 | Old | CZ07 | cWVVG | Cap-Tons | 1 | 120000.5 | None | 1607113.7583 | 754922.625 | 452598.2043 | 0 | 134454.3856 | 7541.6012 | 89336.7832 | 168260.954 | 149588.9492 | 1787.3055 | 257.5326 | 0 | 257.5326 | 0 | 396.2243 | 342.7456
WtrCldCentChlr-NoFric-2Cmp-0.439kwpton-VarSpd-CndRlf | DEER2023 |  | 2022-03-14 23:25:13+00 | Any | Rt3 | Old | CZ07 | cWVVG | Cap-Tons | 270.9056 | 120000.5 | None | 1552371.61 | 754922.625 | 452598.2043 | 0 | 79846.9755 | 7385.5865 | 89358.0248 | 168260.954 | 149588.9492 | 1787.3055 | 257.5326 | 0 | 257.5326 | 0 | 365.6615 | 312.3901
WtrCldCentChlr-NoFric-2Cmp-0.748kwpton-VarSpd-CndRlf | DEER2023 |  | 2022-03-14 23:25:13+00 | Any | Rt3 | Old | CZ07 | cWVVG | Cap-Tons | 1 | 120000.5 | None | 1608585.3171 | 754922.625 | 452598.2043 | 0 | 135976.3241 | 7551.9958 | 89276.0849 | 168260.954 | 149588.9492 | 1787.3055 | 257.5326 | 0 | 257.5326 | 0 | 397.9517 | 343.5066
WtrCldRecipChlr-0.42kwpton | DEER2023 |  | 2022-03-14 23:49:47+00 | Any | Rt3 | Old | CZ07 | cWVVG | Cap-Tons | 270.9056 | 120000.5 | None | 1582288.9294 | 754922.625 | 452598.2043 | 0 | 114176.0811 | 2230.6595 | 90101.0844 | 168260.8892 | 149588.879 | 1787.3055 | 257.5326 | 0 | 257.5326 | 0 | 374.2596 | 319.1235
WtrCldRecipChlr-0.748kwpton | DEER2023 |  | 2022-03-14 23:49:47+00 | Any | Rt3 | Old | CZ07 | cWVVG | Cap-Tons | 1 | 120000.5 | None | 1671331.8097 | 754922.625 | 452598.2043 | 0 | 203173.7981 | 2304.6056 | 90071.8193 | 168260.8892 | 149588.879 | 1787.3055 | 257.5326 | 0 | 257.5326 | 0 | 420.9326 | 362.1463
WtrCldScrewChlr-0.42kwpton | DEER2023 |  | 2022-03-15 00:09:29+00 | Any | Rt3 | Old | CZ07 | cWVVG | Cap-Tons | 270.9056 | 120000.5 | None | 1583639.3159 | 754922.625 | 452598.2043 | 0 | 115773.8528 | 2233.5112 | 89850.7439 | 168260.8892 | 149588.879 | 1787.3055 | 257.5326 | 0 | 257.5326 | 0 | 377.1911 | 320.9809
WtrCldScrewChlr-0.748kwpton | DEER2023 |  | 2022-03-15 00:09:29+00 | Any | Rt3 | Old | CZ07 | cWVVG | Cap-Tons | 1 | 120000.5 | None | 1673202.629 | 754922.625 | 452598.2043 | 0 | 205355.5026 | 2320.5832 | 89745.1802 | 168260.8892 | 149588.879 | 1787.3055 | 257.5326 | 0 | 257.5326 | 0 | 426.6478 | 365.8132
WtrCldScrewChlr-0.439kwpton-VarSpd | DEER2023 |  | 2022-03-15 00:41:21+00 | Any | Rt3 | Old | CZ07 | cWVVG | Cap-Tons | 270.9056 | 120000.5 | None | 1564313.0596 | 754922.625 | 452598.2043 | 0 | 90376.4777 | 2604.605 | 95551.3527 | 168260.8892 | 149588.879 | 1787.3055 | 257.5326 | 0 | 257.5326 | 0 | 362.0209 | 310.0194
WtrCldScrewChlr-0.748kwpton-VarSpd | DEER2023 |  | 2022-03-15 00:41:21+00 | Any | Rt3 | Old | CZ07 | cWVVG | Cap-Tons | 1 | 120000.5 | None | 1627560.9785 | 754922.625 | 452598.2043 | 0 | 153657.1098 | 2641.4439 | 95481.4337 | 168260.8892 | 149588.879 | 1787.3055 | 257.5326 | 0 | 257.5326 | 0 | 393.02 | 339.0772
AirCldRecipChlr-0.95kwpton | DEER2023 |  | 2022-03-14 18:21:41+00 | Any | Rt3 | Old | CZ08 | cAVVG | Cap-Tons | 289.9311 | 120000.5 | None | 1748584.7735 | 754922.625 | 455565.4829 | 0 | 299208.0718 | 0 | 65606.9197 | 173282.2828 | 155573.8279 | 2049.8297 | 343.6325 | 0 | 343.6325 | 0 | 463.5092 | 383.0065
AirCldRecipChlr-1.407kwpton | DEER2023 |  | 2022-03-14 18:21:41+00 | Any | Rt3 | Old | CZ08 | cAVVG | Cap-Tons | 1 | 120000.5 | None | 1892519.4313 | 754922.625 | 455565.4829 | 0 | 443142.7388 | 0 | 65606.9197 | 173282.2828 | 155573.8279 | 2049.8297 | 343.6325 | 0 | 343.6325 | 0 | 538.0777 | 442.2802
AirCldScrewChlr-0.95kwpton | DEER2023 |  | 2022-03-14 19:29:42+00 | Any | Rt3 | Old | CZ08 | cAVVG | Cap-Tons | 289.9311 | 120000.5 | None | 1777739.734 | 754922.625 | 455565.4829 | 0 | 328363.5761 | 0 | 65606.9197 | 173282.2828 | 155573.8279 | 2049.8297 | 343.6325 | 0 | 343.6325 | 0 | 473.3562 | 390.3401
AirCldScrewChlr-1.407kwpton | DEER2023 |  | 2022-03-14 19:29:42+00 | Any | Rt3 | Old | CZ08 | cAVVG | Cap-Tons | 1 | 120000.5 | None | 1935700.8166 | 754922.625 | 455565.4829 | 0 | 486323.7408 | 0 | 65606.9197 | 173282.2828 | 155573.8279 | 2049.8297 | 343.6325 | 0 | 343.6325 | 0 | 552.6614 | 453.1414
AirCldScrewChlr-0.99kwpton-VarSpd | DEER2023 |  | 2022-03-14 20:36:10+00 | Any | Rt3 | Old | CZ08 | cAVVG | Cap-Tons | 289.9311 | 120000.5 | None | 1791565.6324 | 754922.625 | 455565.4829 | 0 | 342189.4567 | 0 | 65606.9197 | 173282.2828 | 155573.8279 | 2049.8297 | 343.6325 | 0 | 343.6325 | 0 | 480.2975 | 395.8371
AirCldScrewChlr-1.407kwpton-VarSpd | DEER2023 |  | 2022-03-14 20:36:10+00 | Any | Rt3 | Old | CZ08 | cAVVG | Cap-Tons | 1 | 120000.5 | None | 1935700.8166 | 754922.625 | 455565.4829 | 0 | 486323.7408 | 0 | 65606.9197 | 173282.2828 | 155573.8279 | 2049.8297 | 343.6325 | 0 | 343.6325 | 0 | 552.6614 | 453.1414
WtrCldCentChlr-Conv-0.42kwpton | DEER2023 |  | 2022-03-14 21:09:18+00 | Any | Rt3 | Old | CZ08 | cWVVG | Cap-Tons | 302.0881 | 120000.5 | None | 1679097.8441 | 754922.625 | 455565.4829 | 0 | 185012.68 | 3604.3474 | 105312.5314 | 174681.0848 | 156866.9941 | 2020.453 | 338.4797 | 0 | 338.4797 | 0 | 399.9998 | 332.5416
WtrCldCentChlr-Conv-0.748kwpton | DEER2023 |  | 2022-03-14 21:09:18+00 | Any | Rt3 | Old | CZ08 | cWVVG | Cap-Tons | 1 | 120000.5 | None | 1823791.558 | 754922.625 | 455565.4829 | 0 | 329543.0734 | 3765.6227 | 105314.1071 | 174681.0848 | 156866.9941 | 2020.453 | 338.4797 | 0 | 338.4797 | 0 | 458.6204 | 380.8699
WtrCldCentChlr-Conv-1Cmp-0.439kwpton-VarSpd-CndRlf | DEER2023 |  | 2022-03-14 22:16:50+00 | Any | Rt3 | Old | CZ08 | cWVVG | Cap-Tons | 302.0881 | 120000.5 | None | 1605273.2315 | 754922.625 | 455565.4829 | 0 | 100758.3382 | 11557.7856 | 107788.6434 | 174681.0505 | 156866.957 | 2020.453 | 338.4797 | 0 | 338.4797 | 0 | 372.202 | 315.2926
WtrCldCentChlr-Conv-1Cmp-0.748kwpton-VarSpd-CndRlf | DEER2023 |  | 2022-03-14 22:16:50+00 | Any | Rt3 | Old | CZ08 | cWVVG | Cap-Tons | 1 | 120000.5 | None | 1676281.6929 | 754922.625 | 455565.4829 | 0 | 171520.0507 | 11847.1935 | 107745.8461 | 174681.0505 | 156866.957 | 2020.453 | 338.4797 | 0 | 338.4797 | 0 | 399.3932 | 342.8157
WtrCldCentChlr-NoFric-1Cmp-0.439kwpton-VarSpd-CndRlf | DEER2023 |  | 2022-03-14 22:54:12+00 | Any | Rt3 | Old | CZ08 | cWVVG | Cap-Tons | 302.0881 | 120000.5 | None | 1609669.6495 | 754922.625 | 455565.4829 | 0 | 111996.47 | 10473.0025 | 102032.4467 | 174681.0173 | 156866.9266 | 2020.453 | 338.4797 | 0 | 338.4797 | 0 | 380.8747 | 320.2211
WtrCldCentChlr-NoFric-1Cmp-0.748kwpton-VarSpd-CndRlf | DEER2023 |  | 2022-03-14 22:54:12+00 | Any | Rt3 | Old | CZ08 | cWVVG | Cap-Tons | 1 | 120000.5 | None | 1688587.7638 | 754922.625 | 455565.4829 | 0 | 190685.3152 | 10766.976 | 101967.105 | 174681.0173 | 156866.9266 | 2020.453 | 338.4797 | 0 | 338.4797 | 0 | 417.8235 | 353.6452
WtrCldCentChlr-NoFric-2Cmp-0.439kwpton-VarSpd-CndRlf | DEER2023 |  | 2022-03-14 23:25:13+00 | Any | Rt3 | Old | CZ08 | cWVVG | Cap-Tons | 302.0881 | 120000.5 | None | 1611071.6778 | 754922.625 | 455565.4829 | 0 | 113427.3764 | 10479.6901 | 101996.7311 | 174681.0173 | 156866.9266 | 2020.453 | 338.4797 | 0 | 338.4797 | 0 | 381.7669 | 320.4963
WtrCldCentChlr-NoFric-2Cmp-0.748kwpton-VarSpd-CndRlf | DEER2023 |  | 2022-03-14 23:25:13+00 | Any | Rt3 | Old | CZ08 | cWVVG | Cap-Tons | 1 | 120000.5 | None | 1691003.1036 | 754922.625 | 455565.4829 | 0 | 193143.1618 | 10778.37 | 101913.3832 | 174681.0173 | 156866.9266 | 2020.453 | 338.4797 | 0 | 338.4797 | 0 | 419.3467 | 354.1145
WtrCldRecipChlr-0.42kwpton | DEER2023 |  | 2022-03-14 23:49:47+00 | Any | Rt3 | Old | CZ08 | cWVVG | Cap-Tons | 302.0881 | 120000.5 | None | 1646509.6867 | 754922.625 | 455565.4829 | 0 | 154759.9604 | 3386.9442 | 103194.6492 | 174681.0848 | 156866.9941 | 2020.453 | 338.4797 | 0 | 338.4797 | 0 | 391.0266 | 328.441
WtrCldRecipChlr-0.748kwpton | DEER2023 |  | 2022-03-14 23:49:47+00 | Any | Rt3 | Old | CZ08 | cWVVG | Cap-Tons | 1 | 120000.5 | None | 1767302.6923 | 754922.625 | 455565.4829 | 0 | 275461.0892 | 3507.4857 | 103165.3656 | 174681.0848 | 156866.9941 | 2020.453 | 338.4797 | 0 | 338.4797 | 0 | 443.7536 | 373.8891
WtrCldScrewChlr-0.42kwpton | DEER2023 |  | 2022-03-15 00:09:29+00 | Any | Rt3 | Old | CZ08 | cWVVG | Cap-Tons | 302.0881 | 120000.5 | None | 1650698.9021 | 754922.625 | 455565.4829 | 0 | 159354.1247 | 3381.675 | 102794.7347 | 174681.0848 | 156866.9941 | 2020.453 | 338.4797 | 0 | 338.4797 | 0 | 394.6227 | 330.6729
WtrCldScrewChlr-0.748kwpton | DEER2023 |  | 2022-03-15 00:09:29+00 | Any | Rt3 | Old | CZ08 | cWVVG | Cap-Tons | 1 | 120000.5 | None | 1774452.9176 | 754922.625 | 455565.4829 | 0 | 283053.9299 | 3520.1123 | 102710.3617 | 174681.0848 | 156866.9941 | 2020.453 | 338.4797 | 0 | 338.4797 | 0 | 450.1767 | 377.8826
WtrCldScrewChlr-0.439kwpton-VarSpd | DEER2023 |  | 2022-03-15 00:41:21+00 | Any | Rt3 | Old | CZ08 | cWVVG | Cap-Tons | 302.0881 | 120000.5 | None | 1620372.6715 | 754922.625 | 455565.4829 | 0 | 121860.2294 | 3937.5453 | 109406.8808 | 174681.0848 | 156866.9941 | 2020.453 | 338.4797 | 0 | 338.4797 | 0 | 377.7947 | 319.6881
WtrCldScrewChlr-0.748kwpton-VarSpd | DEER2023 |  | 2022-03-15 00:41:21+00 | Any | Rt3 | Old | CZ08 | cWVVG | Cap-Tons | 1 | 120000.5 | None | 1705877.5077 | 754922.625 | 455565.4829 | 0 | 207317.684 | 4007.8351 | 109383.4155 | 174681.0848 | 156866.9941 | 2020.453 | 338.4797 | 0 | 338.4797 | 0 | 412.8193 | 350.7768
AirCldRecipChlr-0.95kwpton | DEER2023 |  | 2022-03-14 18:21:41+00 | Any | Rt3 | Old | CZ09 | cAVVG | Cap-Tons | 350.426 | 120000.5 | None | 1700990.2652 | 754922.625 | 455389.7917 | 0 | 247513.6771 | 0 | 74128.9259 | 169036.3998 | 144747.2334 | 4491.3264 | 632.5335 | 0 | 632.5335 | 0 | 460.1823 | 397.3
AirCldRecipChlr-1.407kwpton | DEER2023 |  | 2022-03-14 18:21:41+00 | Any | Rt3 | Old | CZ09 | cAVVG | Cap-Tons | 1 | 120000.5 | None | 1820057.8746 | 754922.625 | 455389.7917 | 0 | 366580.7369 | 0 | 74128.9259 | 169036.3998 | 144747.2334 | 4491.3264 | 632.5335 | 0 | 632.5335 | 0 | 532.5985 | 462.6575
AirCldScrewChlr-0.95kwpton | DEER2023 |  | 2022-03-14 19:29:42+00 | Any | Rt3 | Old | CZ09 | cAVVG | Cap-Tons | 350.426 | 120000.5 | None | 1751417.7517 | 754922.625 | 455389.7917 | 0 | 297940.6695 | 0 | 74128.9259 | 169036.3998 | 144747.2334 | 4491.3264 | 632.5335 | 0 | 632.5335 | 0 | 466.135 | 404.0494
AirCldScrewChlr-1.407kwpton | DEER2023 |  | 2022-03-14 19:29:42+00 | Any | Rt3 | Old | CZ09 | cAVVG | Cap-Tons | 1 | 120000.5 | None | 1894743.2339 | 754922.625 | 455389.7917 | 0 | 441265.7322 | 0 | 74128.9259 | 169036.3998 | 144747.2334 | 4491.3264 | 632.5335 | 0 | 632.5335 | 0 | 541.4147 | 472.6542
AirCldScrewChlr-0.99kwpton-VarSpd | DEER2023 |  | 2022-03-14 20:36:10+00 | Any | Rt3 | Old | CZ09 | cAVVG | Cap-Tons | 350.426 | 120000.5 | None | 1763962.6906 | 754922.625 | 455389.7917 | 0 | 310485.4959 | 0 | 74128.9259 | 169036.3998 | 144747.2334 | 4491.3264 | 632.5335 | 0 | 632.5335 | 0 | 472.7237 | 410.0544
AirCldScrewChlr-1.407kwpton-VarSpd | DEER2023 |  | 2022-03-14 20:36:10+00 | Any | Rt3 | Old | CZ09 | cAVVG | Cap-Tons | 1 | 120000.5 | None | 1894743.2339 | 754922.625 | 455389.7917 | 0 | 441265.7322 | 0 | 74128.9259 | 169036.3998 | 144747.2334 | 4491.3264 | 632.5335 | 0 | 632.5335 | 0 | 541.4147 | 472.6542
WtrCldCentChlr-Conv-0.42kwpton | DEER2023 |  | 2022-03-14 21:09:18+00 | Any | Rt3 | Old | CZ09 | cWVVG | Cap-Tons | 361.1497 | 120000.5 | None | 1671421.8012 | 754922.625 | 455389.7917 | 0 | 177715.2742 | 1267.5554 | 113091.0292 | 169036.3998 | 144747.2334 | 4491.3264 | 632.5335 | 0 | 632.5335 | 0 | 388.1624 | 336.8251
WtrCldCentChlr-Conv-0.748kwpton | DEER2023 |  | 2022-03-14 21:09:18+00 | Any | Rt3 | Old | CZ09 | cWVVG | Cap-Tons | 1 | 120000.5 | None | 1810324.5086 | 754922.625 | 455389.7917 | 0 | 316546.848 | 1317.568 | 113111.5628 | 169036.3998 | 144747.2334 | 4491.3264 | 632.5335 | 0 | 632.5335 | 0 | 441.7581 | 388.1054
WtrCldCentChlr-Conv-1Cmp-0.439kwpton-VarSpd-CndRlf | DEER2023 |  | 2022-03-14 22:16:50+00 | Any | Rt3 | Old | CZ09 | cWVVG | Cap-Tons | 361.1497 | 120000.5 | None | 1596825.4485 | 754922.625 | 455389.7917 | 0 | 99072.3444 | 3628.8997 | 114776.4429 | 169036.3998 | 144747.2334 | 4491.3264 | 632.5335 | 0 | 632.5335 | 0 | 370.884 | 318.3926
WtrCldCentChlr-Conv-1Cmp-0.748kwpton-VarSpd-CndRlf | DEER2023 |  | 2022-03-14 22:16:50+00 | Any | Rt3 | Old | CZ09 | cWVVG | Cap-Tons | 1 | 120000.5 | None | 1665903.4692 | 754922.625 | 455389.7917 | 0 | 168255.0089 | 3659.9638 | 114640.7839 | 169036.3998 | 144747.2334 | 4491.3264 | 632.5335 | 0 | 632.5335 | 0 | 405.7982 | 350.5959
WtrCldCentChlr-NoFric-1Cmp-0.439kwpton-VarSpd-CndRlf | DEER2023 |  | 2022-03-14 22:54:12+00 | Any | Rt3 | Old | CZ09 | cWVVG | Cap-Tons | 361.1497 | 120000.5 | None | 1591666.7075 | 754922.625 | 455389.7917 | 0 | 99519.6233 | 3216.8986 | 109582.4631 | 169036.3998 | 144747.2334 | 4491.3264 | 632.5335 | 0 | 632.5335 | 0 | 372.7282 | 320.5616
WtrCldCentChlr-NoFric-1Cmp-0.748kwpton-VarSpd-CndRlf | DEER2023 |  | 2022-03-14 22:54:12+00 | Any | Rt3 | Old | CZ09 | cWVVG | Cap-Tons | 1 | 120000.5 | None | 1661227.0667 | 754922.625 | 455389.7917 | 0 | 169160.7993 | 3250.7884 | 109467.6371 | 169036.3998 | 144747.2334 | 4491.3264 | 632.5335 | 0 | 632.5335 | 0 | 409.843 | 355.1773
WtrCldCentChlr-NoFric-2Cmp-0.439kwpton-VarSpd-CndRlf | DEER2023 |  | 2022-03-14 23:25:13+00 | Any | Rt3 | Old | CZ09 | cWVVG | Cap-Tons | 361.1497 | 120000.5 | None | 1591752.4279 | 754922.625 | 455389.7917 | 0 | 99734.2438 | 3221.8676 | 109448.2548 | 169036.3998 | 144747.2334 | 4491.3264 | 632.5335 | 0 | 632.5335 | 0 | 373.727 | 321.6036
WtrCldCentChlr-NoFric-2Cmp-0.748kwpton-VarSpd-CndRlf | DEER2023 |  | 2022-03-14 23:25:13+00 | Any | Rt3 | Old | CZ09 | cWVVG | Cap-Tons | 1 | 120000.5 | None | 1661479.6315 | 754922.625 | 455389.7917 | 0 | 169579.649 | 3259.3427 | 109291.8307 | 169036.3998 | 144747.2334 | 4491.3264 | 632.5335 | 0 | 632.5335 | 0 | 411.5445 | 356.9523
WtrCldRecipChlr-0.42kwpton | DEER2023 |  | 2022-03-14 23:49:47+00 | Any | Rt3 | Old | CZ09 | cWVVG | Cap-Tons | 361.1497 | 120000.5 | None | 1635763.0349 | 754922.625 | 455389.7917 | 0 | 142353.6765 | 1235.8829 | 112825.1447 | 169036.3998 | 144747.2334 | 4491.3264 | 632.5335 | 0 | 632.5335 | 0 | 386.0502 | 334.2111
WtrCldRecipChlr-0.748kwpton | DEER2023 |  | 2022-03-14 23:49:47+00 | Any | Rt3 | Old | CZ09 | cWVVG | Cap-Tons | 1 | 120000.5 | None | 1746538.0276 | 754922.625 | 455389.7917 | 0 | 253167.341 | 1268.2741 | 112753.9838 | 169036.3998 | 144747.2334 | 4491.3264 | 632.5335 | 0 | 632.5335 | 0 | 438.0673 | 383.5214
WtrCldScrewChlr-0.42kwpton | DEER2023 |  | 2022-03-15 00:09:29+00 | Any | Rt3 | Old | CZ09 | cWVVG | Cap-Tons | 361.1497 | 120000.5 | None | 1641427.168 | 754922.625 | 455389.7917 | 0 | 148435.3256 | 1248.1766 | 112395.6933 | 169036.3998 | 144747.2334 | 4491.3264 | 632.5335 | 0 | 632.5335 | 0 | 388.8609 | 337.6475
WtrCldScrewChlr-0.748kwpton | DEER2023 |  | 2022-03-15 00:09:29+00 | Any | Rt3 | Old | CZ09 | cWVVG | Cap-Tons | 1 | 120000.5 | None | 1755930.6913 | 754922.625 | 455389.7917 | 0 | 263123.4919 | 1297.1944 | 112161.4694 | 169036.3998 | 144747.2334 | 4491.3264 | 632.5335 | 0 | 632.5335 | 0 | 443.1144 | 389.683
WtrCldScrewChlr-0.439kwpton-VarSpd | DEER2023 |  | 2022-03-15 00:41:21+00 | Any | Rt3 | Old | CZ09 | cWVVG | Cap-Tons | 361.1497 | 120000.5 | None | 1609255.0804 | 754922.625 | 455389.7917 | 0 | 113640.5471 | 1310.4703 | 114956.2782 | 169036.3998 | 144747.2334 | 4491.3264 | 632.5335 | 0 | 632.5335 | 0 | 377.9114 | 325.7488
WtrCldScrewChlr-0.748kwpton-VarSpd | DEER2023 |  | 2022-03-15 00:41:21+00 | Any | Rt3 | Old | CZ09 | cWVVG | Cap-Tons | 1 | 120000.5 | None | 1688428.4103 | 754922.625 | 455389.7917 | 0 | 192938.1239 | 1315.5528 | 114826.8401 | 169036.3998 | 144747.2334 | 4491.3264 | 632.5335 | 0 | 632.5335 | 0 | 418.7622 | 363.9327
AirCldRecipChlr-0.95kwpton | DEER2023 |  | 2022-03-14 18:21:41+00 | Any | Rt3 | Old | CZ10 | cAVVG | Cap-Tons | 311.1876 | 120000.5 | None | 1718543.9572 | 754922.625 | 449448.6928 | 0 | 279241.0922 | 0 | 65634.0417 | 169297.014 | 143980.9218 | 6553.0708 | 1036.5242 | 0 | 1036.5242 | 0 | 483.1993 | 415.2773
AirCldRecipChlr-1.407kwpton | DEER2023 |  | 2022-03-14 18:21:41+00 | Any | Rt3 | Old | CZ10 | cAVVG | Cap-Tons | 1 | 120000.5 | None | 1852873.473 | 754922.625 | 449448.6928 | 0 | 413570.739 | 0 | 65634.0417 | 169297.014 | 143980.9218 | 6553.0708 | 1036.5242 | 0 | 1036.5242 | 0 | 565.0998 | 488.2765
AirCldScrewChlr-0.95kwpton | DEER2023 |  | 2022-03-14 19:29:42+00 | Any | Rt3 | Old | CZ10 | cAVVG | Cap-Tons | 311.1876 | 120000.5 | None | 1763522.6461 | 754922.625 | 449448.6928 | 0 | 324219.7023 | 0 | 65634.0417 | 169297.1857 | 143981.1416 | 6553.0708 | 1036.5242 | 0 | 1036.5242 | 0 | 501.6486 | 428.9396
AirCldScrewChlr-1.407kwpton | DEER2023 |  | 2022-03-14 19:29:42+00 | Any | Rt3 | Old | CZ10 | cAVVG | Cap-Tons | 1 | 120000.5 | None | 1919489.9883 | 754922.625 | 449448.6928 | 0 | 480186.4128 | 0 | 65634.0417 | 169297.1857 | 143981.1416 | 6553.0708 | 1036.5242 | 0 | 1036.5242 | 0 | 592.424 | 508.511
AirCldScrewChlr-0.99kwpton-VarSpd | DEER2023 |  | 2022-03-14 20:36:10+00 | Any | Rt3 | Old | CZ10 | cAVVG | Cap-Tons | 311.1876 | 120000.5 | None | 1777174.0313 | 754922.625 | 449448.6928 | 0 | 337871.0675 | 0 | 65634.0417 | 169297.1857 | 143981.1416 | 6553.0708 | 1036.5242 | 0 | 1036.5242 | 0 | 509.5938 | 435.9048
AirCldScrewChlr-1.407kwpton-VarSpd | DEER2023 |  | 2022-03-14 20:36:10+00 | Any | Rt3 | Old | CZ10 | cAVVG | Cap-Tons | 1 | 120000.5 | None | 1919489.9883 | 754922.625 | 449448.6928 | 0 | 480186.4128 | 0 | 65634.0417 | 169297.1857 | 143981.1416 | 6553.0708 | 1036.5242 | 0 | 1036.5242 | 0 | 592.424 | 508.511
WtrCldCentChlr-Conv-0.42kwpton | DEER2023 |  | 2022-03-14 21:09:18+00 | Any | Rt3 | Old | CZ10 | cWVVG | Cap-Tons | 317.8262 | 120000.5 | None | 1662692.9852 | 754922.625 | 449448.6928 | 0 | 183305.4534 | 2964.2049 | 102755.0653 | 169297.2846 | 143981.2161 | 6553.0708 | 1036.5242 | 0 | 1036.5242 | 0 | 420.8367 | 360.8379
WtrCldCentChlr-Conv-0.748kwpton | DEER2023 |  | 2022-03-14 21:09:18+00 | Any | Rt3 | Old | CZ10 | cWVVG | Cap-Tons | 1 | 120000.5 | None | 1806040.5108 | 754922.625 | 449448.6928 | 0 | 326504.8442 | 3092.4826 | 102774.6155 | 169297.2846 | 143981.2161 | 6553.0708 | 1036.5242 | 0 | 1036.5242 | 0 | 489.5153 | 423.9745
WtrCldCentChlr-Conv-1Cmp-0.439kwpton-VarSpd-CndRlf | DEER2023 |  | 2022-03-14 22:16:50+00 | Any | Rt3 | Old | CZ10 | cWVVG | Cap-Tons | 317.8262 | 120000.5 | None | 1590431.3761 | 754922.625 | 449448.6928 | 0 | 102510.4149 | 8913.1898 | 105339.756 | 169297.2846 | 143981.2161 | 6553.0708 | 1036.5242 | 0 | 1036.5242 | 0 | 386.6464 | 332.3915
WtrCldCentChlr-Conv-1Cmp-0.748kwpton-VarSpd-CndRlf | DEER2023 |  | 2022-03-14 22:16:50+00 | Any | Rt3 | Old | CZ10 | cWVVG | Cap-Tons | 1 | 120000.5 | None | 1662551.892 | 754922.625 | 449448.6928 | 0 | 174468.582 | 9111.2888 | 105303.6784 | 169297.2846 | 143981.2161 | 6553.0708 | 1036.5242 | 0 | 1036.5242 | 0 | 419.5807 | 363.7357
WtrCldCentChlr-NoFric-1Cmp-0.439kwpton-VarSpd-CndRlf | DEER2023 |  | 2022-03-14 22:54:12+00 | Any | Rt3 | Old | CZ10 | cWVVG | Cap-Tons | 317.8262 | 120000.5 | None | 1594756.0729 | 754922.625 | 449448.6928 | 0 | 112658.2851 | 8019.5362 | 100409.6743 | 169297.2846 | 143981.2161 | 6553.0708 | 1036.5242 | 0 | 1036.5242 | 0 | 394.1879 | 339.2948
WtrCldCentChlr-NoFric-1Cmp-0.748kwpton-VarSpd-CndRlf | DEER2023 |  | 2022-03-14 22:54:12+00 | Any | Rt3 | Old | CZ10 | cWVVG | Cap-Tons | 1 | 120000.5 | None | 1673976.5757 | 754922.625 | 449448.6928 | 0 | 191779.3745 | 8229.4622 | 100299.003 | 169297.2846 | 143981.2161 | 6553.0708 | 1036.5242 | 0 | 1036.5242 | 0 | 433.5143 | 377.4632
WtrCldCentChlr-NoFric-2Cmp-0.439kwpton-VarSpd-CndRlf | DEER2023 |  | 2022-03-14 23:25:13+00 | Any | Rt3 | Old | CZ10 | cWVVG | Cap-Tons | 317.8262 | 120000.5 | None | 1596178.5795 | 754922.625 | 449448.6928 | 0 | 114149.1595 | 8026.5883 | 100334.268 | 169297.2846 | 143981.2161 | 6553.0708 | 1036.5242 | 0 | 1036.5242 | 0 | 396.1162 | 340.7363
WtrCldCentChlr-NoFric-2Cmp-0.748kwpton-VarSpd-CndRlf | DEER2023 |  | 2022-03-14 23:25:13+00 | Any | Rt3 | Old | CZ10 | cWVVG | Cap-Tons | 1 | 120000.5 | None | 1676487.423 | 754922.625 | 449448.6928 | 0 | 194353.0272 | 8241.905 | 100223.6416 | 169297.2846 | 143981.2161 | 6553.0708 | 1036.5242 | 0 | 1036.5242 | 0 | 436.8021 | 379.922
WtrCldRecipChlr-0.42kwpton | DEER2023 |  | 2022-03-14 23:49:47+00 | Any | Rt3 | Old | CZ10 | cWVVG | Cap-Tons | 317.8262 | 120000.5 | None | 1633624.4544 | 754922.625 | 449448.6928 | 0 | 154794.6048 | 2834.1525 | 102327.3879 | 169297.0815 | 143980.9649 | 6553.0708 | 1036.5242 | 0 | 1036.5242 | 0 | 410.2443 | 353.03
WtrCldRecipChlr-0.748kwpton | DEER2023 |  | 2022-03-14 23:49:47+00 | Any | Rt3 | Old | CZ10 | cWVVG | Cap-Tons | 1 | 120000.5 | None | 1754407.8045 | 754922.625 | 449448.6928 | 0 | 275503.8327 | 2932.6124 | 102302.7465 | 169297.0815 | 143980.9649 | 6553.0708 | 1036.5242 | 0 | 1036.5242 | 0 | 470.7395 | 410.1635
WtrCldScrewChlr-0.42kwpton | DEER2023 |  | 2022-03-15 00:09:29+00 | Any | Rt3 | Old | CZ10 | cWVVG | Cap-Tons | 317.8262 | 120000.5 | None | 1638914.0568 | 754922.625 | 449448.6928 | 0 | 160471.8003 | 2835.7078 | 101938.1489 | 169297.0815 | 143980.9649 | 6553.0708 | 1036.5242 | 0 | 1036.5242 | 0 | 417.7508 | 358.2783
WtrCldScrewChlr-0.748kwpton | DEER2023 |  | 2022-03-15 00:09:29+00 | Any | Rt3 | Old | CZ10 | cWVVG | Cap-Tons | 1 | 120000.5 | None | 1763466.8387 | 754922.625 | 449448.6928 | 0 | 285035.0177 | 2951.7711 | 101811.6541 | 169297.0815 | 143980.9649 | 6553.0708 | 1036.5242 | 0 | 1036.5242 | 0 | 484.1316 | 419.533
WtrCldScrewChlr-0.439kwpton-VarSpd | DEER2023 |  | 2022-03-15 00:41:21+00 | Any | Rt3 | Old | CZ10 | cWVVG | Cap-Tons | 317.8262 | 120000.5 | None | 1606385.9261 | 754922.625 | 449448.6928 | 0 | 122159.3565 | 3237.7929 | 107319.8792 | 169297.0815 | 143980.9649 | 6553.0708 | 1036.5242 | 0 | 1036.5242 | 0 | 391.9914 | 337.8904
WtrCldScrewChlr-0.748kwpton-VarSpd | DEER2023 |  | 2022-03-15 00:41:21+00 | Any | Rt3 | Old | CZ10 | cWVVG | Cap-Tons | 1 | 120000.5 | None | 1692022.9752 | 754922.625 | 449448.6928 | 0 | 207782.6885 | 3292.4569 | 107278.6291 | 169297.0815 | 143980.9649 | 6553.0708 | 1036.5242 | 0 | 1036.5242 | 0 | 433.3587 | 376.6413
AirCldRecipChlr-0.95kwpton | DEER2023 |  | 2022-03-14 18:21:41+00 | Any | Rt3 | Old | CZ11 | cAVVG | Cap-Tons | 328.8745 | 120000.5 | None | 1705685.978 | 754922.625 | 455208.9169 | 0 | 269765.6387 | 0 | 60875.2889 | 164913.7042 | 121771.6248 | 22011.7335 | 3979.3089 | 0 | 3979.3089 | 0 | 509.2886 | 451.2727
AirCldRecipChlr-1.407kwpton | DEER2023 |  | 2022-03-14 18:21:41+00 | Any | Rt3 | Old | CZ11 | cAVVG | Cap-Tons | 1 | 120000.5 | None | 1835457.0629 | 754922.625 | 455208.9169 | 0 | 399537.18 | 0 | 60875.2889 | 164913.7042 | 121771.6248 | 22011.7335 | 3979.3089 | 0 | 3979.3089 | 0 | 601.9252 | 539.6493
AirCldScrewChlr-0.95kwpton | DEER2023 |  | 2022-03-14 19:29:42+00 | Any | Rt3 | Old | CZ11 | cAVVG | Cap-Tons | 328.8745 | 120000.5 | None | 1744063.3616 | 754922.625 | 455208.9169 | 0 | 308143.2726 | 0 | 60875.2889 | 164913.659 | 121771.5076 | 22011.7335 | 3979.3089 | 0 | 3979.3089 | 0 | 525.8326 | 467.5855
AirCldScrewChlr-1.407kwpton | DEER2023 |  | 2022-03-14 19:29:42+00 | Any | Rt3 | Old | CZ11 | cAVVG | Cap-Tons | 1 | 120000.5 | None | 1892296.7159 | 754922.625 | 455208.9169 | 0 | 456376.349 | 0 | 60875.2889 | 164913.659 | 121771.5076 | 22011.7335 | 3979.3089 | 0 | 3979.3089 | 0 | 626.4271 | 563.8091
AirCldScrewChlr-0.99kwpton-VarSpd | DEER2023 |  | 2022-03-14 20:36:10+00 | Any | Rt3 | Old | CZ11 | cAVVG | Cap-Tons | 328.8745 | 120000.5 | None | 1757037.7463 | 754922.625 | 455208.9169 | 0 | 321117.7236 | 0 | 60875.2889 | 164913.659 | 121771.5076 | 22011.7335 | 3979.3089 | 0 | 3979.3089 | 0 | 534.6373 | 476.0076
AirCldScrewChlr-1.407kwpton-VarSpd | DEER2023 |  | 2022-03-14 20:36:10+00 | Any | Rt3 | Old | CZ11 | cAVVG | Cap-Tons | 1 | 120000.5 | None | 1892296.7159 | 754922.625 | 455208.9169 | 0 | 456376.349 | 0 | 60875.2889 | 164913.659 | 121771.5076 | 22011.7335 | 3979.3089 | 0 | 3979.3089 | 0 | 626.4271 | 563.8091
WtrCldCentChlr-Conv-0.42kwpton | DEER2023 |  | 2022-03-14 21:09:18+00 | Any | Rt3 | Old | CZ11 | cWVVG | Cap-Tons | 333.0343 | 120000.5 | None | 1631581.4906 | 754922.625 | 455208.9169 | 0 | 162801.4082 | 1700.5115 | 92035.2248 | 164913.7432 | 121771.6442 | 22011.7335 | 3979.3089 | 0 | 3979.3089 | 0 | 419.5288 | 365.6974
WtrCldCentChlr-Conv-0.748kwpton | DEER2023 |  | 2022-03-14 21:09:18+00 | Any | Rt3 | Old | CZ11 | cWVVG | Cap-Tons | 1 | 120000.5 | None | 1758844.8564 | 754922.625 | 455208.9169 | 0 | 289937.6171 | 1766.0525 | 92096.6004 | 164913.7432 | 121771.6442 | 22011.7335 | 3979.3089 | 0 | 3979.3089 | 0 | 487.2029 | 430.8039
WtrCldCentChlr-Conv-1Cmp-0.439kwpton-VarSpd-CndRlf | DEER2023 |  | 2022-03-14 22:16:50+00 | Any | Rt3 | Old | CZ11 | cWVVG | Cap-Tons | 333.0343 | 120000.5 | None | 1570979.8187 | 754922.625 | 455208.9169 | 0 | 97346.4747 | 4549.7052 | 94039.6932 | 164913.6201 | 121771.4881 | 22011.7335 | 3979.3089 | 0 | 3979.3089 | 0 | 388.1689 | 336.9901
WtrCldCentChlr-Conv-1Cmp-0.748kwpton-VarSpd-CndRlf | DEER2023 |  | 2022-03-14 22:16:50+00 | Any | Rt3 | Old | CZ11 | cWVVG | Cap-Tons | 1 | 120000.5 | None | 1639157.6551 | 754922.625 | 455208.9169 | 0 | 165517.4997 | 4617.9714 | 93977.3117 | 164913.6201 | 121771.4881 | 22011.7335 | 3979.3089 | 0 | 3979.3089 | 0 | 424.9381 | 372.8564
WtrCldCentChlr-NoFric-1Cmp-0.439kwpton-VarSpd-CndRlf | DEER2023 |  | 2022-03-14 22:54:12+00 | Any | Rt3 | Old | CZ11 | cWVVG | Cap-Tons | 333.0343 | 120000.5 | None | 1572480.4486 | 754922.625 | 455208.9169 | 0 | 104178.6577 | 3924.0239 | 89333.3769 | 164913.5679 | 121771.4199 | 22011.7335 | 3979.3089 | 0 | 3979.3089 | 0 | 392.953 | 342.9126
WtrCldCentChlr-NoFric-1Cmp-0.748kwpton-VarSpd-CndRlf | DEER2023 |  | 2022-03-14 22:54:12+00 | Any | Rt3 | Old | CZ11 | cWVVG | Cap-Tons | 1 | 120000.5 | None | 1645519.3501 | 754922.625 | 455208.9169 | 0 | 177227.8157 | 3996.5312 | 89250.4383 | 164913.5679 | 121771.4199 | 22011.7335 | 3979.3089 | 0 | 3979.3089 | 0 | 434.1044 | 385.3577
WtrCldCentChlr-NoFric-2Cmp-0.439kwpton-VarSpd-CndRlf | DEER2023 |  | 2022-03-14 23:25:13+00 | Any | Rt3 | Old | CZ11 | cWVVG | Cap-Tons | 333.0343 | 120000.5 | None | 1573305.805 | 754922.625 | 455208.9169 | 0 | 105107.5234 | 3928.9672 | 89225.4654 | 164913.5679 | 121771.4199 | 22011.7335 | 3979.3089 | 0 | 3979.3089 | 0 | 394.5643 | 343.9834
WtrCldCentChlr-NoFric-2Cmp-0.748kwpton-VarSpd-CndRlf | DEER2023 |  | 2022-03-14 23:25:13+00 | Any | Rt3 | Old | CZ11 | cWVVG | Cap-Tons | 1 | 120000.5 | None | 1647034.2788 | 754922.625 | 455208.9169 | 0 | 178878.1217 | 4004.9317 | 89106.9099 | 164913.5679 | 121771.4199 | 22011.7335 | 3979.3089 | 0 | 3979.3089 | 0 | 436.8496 | 387.1814
WtrCldRecipChlr-0.42kwpton | DEER2023 |  | 2022-03-14 23:49:47+00 | Any | Rt3 | Old | CZ11 | cWVVG | Cap-Tons | 333.0343 | 120000.5 | None | 1608212.6593 | 754922.625 | 455208.9169 | 0 | 139357.4173 | 1697.5685 | 92113.2459 | 164913.7432 | 121771.6442 | 22011.7335 | 3979.3089 | 0 | 3979.3089 | 0 | 411.7568 | 359.1647
WtrCldRecipChlr-0.748kwpton | DEER2023 |  | 2022-03-14 23:49:47+00 | Any | Rt3 | Old | CZ11 | cWVVG | Cap-Tons | 1 | 120000.5 | None | 1716805.0597 | 754922.625 | 455208.9169 | 0 | 247946.6466 | 1749.8153 | 92063.8399 | 164913.7432 | 121771.6442 | 22011.7335 | 3979.3089 | 0 | 3979.3089 | 0 | 473.4766 | 419.2861
WtrCldScrewChlr-0.42kwpton | DEER2023 |  | 2022-03-15 00:09:29+00 | Any | Rt3 | Old | CZ11 | cWVVG | Cap-Tons | 333.0343 | 120000.5 | None | 1612158.2348 | 754922.625 | 455208.9169 | 0 | 143976.6076 | 1684.9868 | 91451.8075 | 164913.7432 | 121771.6442 | 22011.7335 | 3979.3089 | 0 | 3979.3089 | 0 | 417.7333 | 364.0274
WtrCldScrewChlr-0.748kwpton | DEER2023 |  | 2022-03-15 00:09:29+00 | Any | Rt3 | Old | CZ11 | cWVVG | Cap-Tons | 1 | 120000.5 | None | 1723748.565 | 754922.625 | 455208.9169 | 0 | 255661.2342 | 1749.9777 | 91292.3654 | 164913.7432 | 121771.6442 | 22011.7335 | 3979.3089 | 0 | 3979.3089 | 0 | 484.1596 | 427.9823
WtrCldScrewChlr-0.439kwpton-VarSpd | DEER2023 |  | 2022-03-15 00:41:21+00 | Any | Rt3 | Old | CZ11 | cWVVG | Cap-Tons | 333.0343 | 120000.5 | None | 1583558.4811 | 754922.625 | 455208.9169 | 0 | 109918.0069 | 1957.6736 | 96638.323 | 164913.7432 | 121771.6442 | 22011.7335 | 3979.3089 | 0 | 3979.3089 | 0 | 395.3422 | 344.131
WtrCldScrewChlr-0.748kwpton-VarSpd | DEER2023 |  | 2022-03-15 00:41:21+00 | Any | Rt3 | Old | CZ11 | cWVVG | Cap-Tons | 1 | 120000.5 | None | 1660419.5671 | 754922.625 | 455208.9169 | 0 | 186837.9786 | 1982.2193 | 96554.5134 | 164913.7432 | 121771.6442 | 22011.7335 | 3979.3089 | 0 | 3979.3089 | 0 | 436.8127 | 384.6732
AirCldRecipChlr-0.95kwpton | DEER2023 |  | 2022-03-14 18:21:41+00 | Any | Rt3 | Old | CZ12 | cAVVG | Cap-Tons | 305.5415 | 120000.5 | None | 1637562.8435 | 754922.625 | 455621.9255 | 0 | 213381.64 | 0 | 54657.3661 | 158980.2883 | 118403.6841 | 18975.5309 | 3073.8743 | 0 | 3073.8743 | 0 | 493.8533 | 433.4892
AirCldRecipChlr-1.407kwpton | DEER2023 |  | 2022-03-14 18:21:41+00 | Any | Rt3 | Old | CZ12 | cAVVG | Cap-Tons | 1 | 120000.5 | None | 1740210.8034 | 754922.625 | 455621.9255 | 0 | 316029.3771 | 0 | 54657.3661 | 158980.2883 | 118403.6841 | 18975.5309 | 3073.8743 | 0 | 3073.8743 | 0 | 580.472 | 514.7395
AirCldScrewChlr-0.95kwpton | DEER2023 |  | 2022-03-14 19:29:42+00 | Any | Rt3 | Old | CZ12 | cAVVG | Cap-Tons | 305.5415 | 120000.5 | None | 1673708.9478 | 754922.625 | 455621.9255 | 0 | 249527.6212 | 0 | 54657.3661 | 158980.2261 | 118403.6243 | 18975.5309 | 3073.8743 | 0 | 3073.8743 | 0 | 507.8194 | 446.6058
AirCldScrewChlr-1.407kwpton | DEER2023 |  | 2022-03-14 19:29:42+00 | Any | Rt3 | Old | CZ12 | cAVVG | Cap-Tons | 1 | 120000.5 | None | 1793745.1967 | 754922.625 | 455621.9255 | 0 | 369563.4926 | 0 | 54657.3661 | 158980.2261 | 118403.6243 | 18975.5309 | 3073.8743 | 0 | 3073.8743 | 0 | 601.1563 | 534.1661
AirCldScrewChlr-0.99kwpton-VarSpd | DEER2023 |  | 2022-03-14 20:36:10+00 | Any | Rt3 | Old | CZ12 | cAVVG | Cap-Tons | 305.5415 | 120000.5 | None | 1684214.8826 | 754922.625 | 455621.9255 | 0 | 260034.0552 | 0 | 54657.3661 | 158980.2261 | 118403.6243 | 18975.5309 | 3073.8743 | 0 | 3073.8743 | 0 | 515.9889 | 454.2701
AirCldScrewChlr-1.407kwpton-VarSpd | DEER2023 |  | 2022-03-14 20:36:10+00 | Any | Rt3 | Old | CZ12 | cAVVG | Cap-Tons | 1 | 120000.5 | None | 1793745.1967 | 754922.625 | 455621.9255 | 0 | 369563.4926 | 0 | 54657.3661 | 158980.2261 | 118403.6243 | 18975.5309 | 3073.8743 | 0 | 3073.8743 | 0 | 601.1563 | 534.1661
WtrCldCentChlr-Conv-0.42kwpton | DEER2023 |  | 2022-03-14 21:09:18+00 | Any | Rt3 | Old | CZ12 | cWVVG | Cap-Tons | 309.3263 | 120000.5 | None | 1597701.9757 | 754922.625 | 455621.9255 | 0 | 141248.1036 | 2055.9352 | 84874.4091 | 158980.0429 | 118403.5061 | 18975.5309 | 3073.8743 | 0 | 3073.8743 | 0 | 413.5723 | 361.6058
WtrCldCentChlr-Conv-0.748kwpton | DEER2023 |  | 2022-03-14 21:09:18+00 | Any | Rt3 | Old | CZ12 | cWVVG | Cap-Tons | 1 | 120000.5 | None | 1708068.9938 | 754922.625 | 455621.9255 | 0 | 251558.1421 | 2140.1041 | 84846.9526 | 158980.0429 | 118403.5061 | 18975.5309 | 3073.8743 | 0 | 3073.8743 | 0 | 478.6269 | 424.7704
WtrCldCentChlr-Conv-1Cmp-0.439kwpton-VarSpd-CndRlf | DEER2023 |  | 2022-03-14 22:16:50+00 | Any | Rt3 | Old | CZ12 | cWVVG | Cap-Tons | 309.3263 | 120000.5 | None | 1540735.8931 | 754922.625 | 455621.9255 | 0 | 78501.3496 | 6422.6502 | 86288.1175 | 158980.2883 | 118403.6841 | 18975.5309 | 3073.8743 | 0 | 3073.8743 | 0 | 385.4556 | 334.3104
WtrCldCentChlr-Conv-1Cmp-0.748kwpton-VarSpd-CndRlf | DEER2023 |  | 2022-03-14 22:16:50+00 | Any | Rt3 | Old | CZ12 | cWVVG | Cap-Tons | 1 | 120000.5 | None | 1595831.8919 | 754922.625 | 455621.9255 | 0 | 133562.8506 | 6541.23 | 86204.4832 | 158980.2883 | 118403.6841 | 18975.5309 | 3073.8743 | 0 | 3073.8743 | 0 | 418.0877 | 366.6172
WtrCldCentChlr-NoFric-1Cmp-0.439kwpton-VarSpd-CndRlf | DEER2023 |  | 2022-03-14 22:54:12+00 | Any | Rt3 | Old | CZ12 | cWVVG | Cap-Tons | 309.3263 | 120000.5 | None | 1543162.554 | 754922.625 | 455621.9255 | 0 | 85832.6746 | 5687.3438 | 82118.5441 | 158980.2883 | 118403.6841 | 18975.5309 | 3073.8743 | 0 | 3073.8743 | 0 | 394.0027 | 341.7333
WtrCldCentChlr-NoFric-1Cmp-0.748kwpton-VarSpd-CndRlf | DEER2023 |  | 2022-03-14 22:54:12+00 | Any | Rt3 | Old | CZ12 | cWVVG | Cap-Tons | 1 | 120000.5 | None | 1603481.0371 | 754922.625 | 455621.9255 | 0 | 146091.0001 | 5817.0463 | 82049.0585 | 158980.2883 | 118403.6841 | 18975.5309 | 3073.8743 | 0 | 3073.8743 | 0 | 435.3133 | 381.5625
WtrCldCentChlr-NoFric-2Cmp-0.439kwpton-VarSpd-CndRlf | DEER2023 |  | 2022-03-14 23:25:13+00 | Any | Rt3 | Old | CZ12 | cWVVG | Cap-Tons | 309.3263 | 120000.5 | None | 1544062.5911 | 754922.625 | 455621.9255 | 0 | 86787.4356 | 5693.0906 | 82058.1105 | 158980.2883 | 118403.6841 | 18975.5309 | 3073.8743 | 0 | 3073.8743 | 0 | 395.2667 | 342.8543
WtrCldCentChlr-NoFric-2Cmp-0.748kwpton-VarSpd-CndRlf | DEER2023 |  | 2022-03-14 23:25:13+00 | Any | Rt3 | Old | CZ12 | cWVVG | Cap-Tons | 1 | 120000.5 | None | 1605072.379 | 754922.625 | 455621.9255 | 0 | 147746.5508 | 5827.2076 | 81974.6415 | 158980.2883 | 118403.6841 | 18975.5309 | 3073.8743 | 0 | 3073.8743 | 0 | 437.4692 | 383.4766
WtrCldRecipChlr-0.42kwpton | DEER2023 |  | 2022-03-14 23:49:47+00 | Any | Rt3 | Old | CZ12 | cWVVG | Cap-Tons | 309.3263 | 120000.5 | None | 1573232.3832 | 754922.625 | 455621.9255 | 0 | 117962.5213 | 1963.7104 | 83782.0974 | 158980.207 | 118403.6223 | 18975.5309 | 3073.8743 | 0 | 3073.8743 | 0 | 406.3009 | 354.163
WtrCldRecipChlr-0.748kwpton | DEER2023 |  | 2022-03-14 23:49:47+00 | Any | Rt3 | Old | CZ12 | cWVVG | Cap-Tons | 1 | 120000.5 | None | 1665158.8141 | 754922.625 | 455621.9255 | 0 | 209890.6415 | 2027.5691 | 83716.7143 | 158980.207 | 118403.6223 | 18975.5309 | 3073.8743 | 0 | 3073.8743 | 0 | 465.9361 | 411.7726
WtrCldScrewChlr-0.42kwpton | DEER2023 |  | 2022-03-15 00:09:29+00 | Any | Rt3 | Old | CZ12 | cWVVG | Cap-Tons | 309.3263 | 120000.5 | None | 1575973.9398 | 754922.625 | 455621.9255 | 0 | 121089.1761 | 1958.827 | 83402.6003 | 158980.207 | 118403.6223 | 18975.5309 | 3073.8743 | 0 | 3073.8743 | 0 | 411.0155 | 357.962
WtrCldScrewChlr-0.748kwpton | DEER2023 |  | 2022-03-15 00:09:29+00 | Any | Rt3 | Old | CZ12 | cWVVG | Cap-Tons | 1 | 120000.5 | None | 1669717.0988 | 754922.625 | 455621.9255 | 0 | 214897.0172 | 2034.3758 | 83262.1122 | 158980.207 | 118403.6223 | 18975.5309 | 3073.8743 | 0 | 3073.8743 | 0 | 474.3564 | 418.9419
WtrCldScrewChlr-0.439kwpton-VarSpd | DEER2023 |  | 2022-03-15 00:41:21+00 | Any | Rt3 | Old | CZ12 | cWVVG | Cap-Tons | 309.3263 | 120000.5 | None | 1552431.3596 | 754922.625 | 455621.9255 | 0 | 92648.3153 | 2291.9806 | 87967.1803 | 158980.207 | 118403.6223 | 18975.5309 | 3073.8743 | 0 | 3073.8743 | 0 | 390.9785 | 339.1499
WtrCldScrewChlr-0.748kwpton-VarSpd | DEER2023 |  | 2022-03-15 00:41:21+00 | Any | Rt3 | Old | CZ12 | cWVVG | Cap-Tons | 1 | 120000.5 | None | 1617201.14 | 754922.625 | 455621.9255 | 0 | 157478.1585 | 2324.725 | 87874.3178 | 158980.207 | 118403.6223 | 18975.5309 | 3073.8743 | 0 | 3073.8743 | 0 | 431.4941 | 377.9669
AirCldRecipChlr-0.95kwpton | DEER2023 |  | 2022-03-14 18:21:41+00 | Any | Rt3 | Old | CZ13 | cAVVG | Cap-Tons | 332.0314 | 120000.5 | None | 1744559.2605 | 754922.625 | 455207.6419 | 0 | 297987.9678 | 0 | 63806.9082 | 172634.4429 | 136549.7825 | 18110.2894 | 2860.3205 | 0 | 2860.3205 | 0 | 515.3444 | 458.0374
AirCldRecipChlr-1.407kwpton | DEER2023 |  | 2022-03-14 18:21:41+00 | Any | Rt3 | Old | CZ13 | cAVVG | Cap-Tons | 1 | 120000.5 | None | 1887907.2198 | 754922.625 | 455207.6419 | 0 | 441335.8386 | 0 | 63806.9082 | 172634.4429 | 136549.7825 | 18110.2894 | 2860.3205 | 0 | 2860.3205 | 0 | 610.4996 | 549.5011
AirCldScrewChlr-0.95kwpton | DEER2023 |  | 2022-03-14 19:29:42+00 | Any | Rt3 | Old | CZ13 | cAVVG | Cap-Tons | 332.0314 | 120000.5 | None | 1786335.1246 | 754922.625 | 455207.6419 | 0 | 339763.9613 | 0 | 63806.9082 | 172634.4429 | 136549.7825 | 18110.2894 | 2860.3205 | 0 | 2860.3205 | 0 | 535.521 | 477.8655
AirCldScrewChlr-1.407kwpton | DEER2023 |  | 2022-03-14 19:29:42+00 | Any | Rt3 | Old | CZ13 | cAVVG | Cap-Tons | 1 | 120000.5 | None | 1949779.8351 | 754922.625 | 455207.6419 | 0 | 503208.1885 | 0 | 63806.9082 | 172634.4429 | 136549.7825 | 18110.2894 | 2860.3205 | 0 | 2860.3205 | 0 | 640.3827 | 578.8672
AirCldScrewChlr-0.99kwpton-VarSpd | DEER2023 |  | 2022-03-14 20:36:10+00 | Any | Rt3 | Old | CZ13 | cAVVG | Cap-Tons | 332.0314 | 120000.5 | None | 1800640.8536 | 754922.625 | 455207.6419 | 0 | 354069.7309 | 0 | 63806.9082 | 172634.4429 | 136549.7825 | 18110.2894 | 2860.3205 | 0 | 2860.3205 | 0 | 544.6996 | 486.7061
AirCldScrewChlr-1.407kwpton-VarSpd | DEER2023 |  | 2022-03-14 20:36:10+00 | Any | Rt3 | Old | CZ13 | cAVVG | Cap-Tons | 1 | 120000.5 | None | 1949779.8351 | 754922.625 | 455207.6419 | 0 | 503208.1885 | 0 | 63806.9082 | 172634.4429 | 136549.7825 | 18110.2894 | 2860.3205 | 0 | 2860.3205 | 0 | 640.3827 | 578.8672
WtrCldCentChlr-Conv-0.42kwpton | DEER2023 |  | 2022-03-14 21:09:18+00 | Any | Rt3 | Old | CZ13 | cWVVG | Cap-Tons | 336.1981 | 120000.5 | None | 1666383.5116 | 754922.625 | 455207.6419 | 0 | 181671.7931 | 2868.9336 | 99078.4999 | 172634.4429 | 136549.7825 | 18110.2894 | 2860.3205 | 0 | 2860.3205 | 0 | 433.5959 | 379.4451
WtrCldCentChlr-Conv-0.748kwpton | DEER2023 |  | 2022-03-14 21:09:18+00 | Any | Rt3 | Old | CZ13 | cWVVG | Cap-Tons | 1 | 120000.5 | None | 1808391.7887 | 754922.625 | 455207.6419 | 0 | 323569.5155 | 2988.1093 | 99069.5545 | 172634.4429 | 136549.7825 | 18110.2894 | 2860.3205 | 0 | 2860.3205 | 0 | 507.6437 | 451.0818
WtrCldCentChlr-Conv-1Cmp-0.439kwpton-VarSpd-CndRlf | DEER2023 |  | 2022-03-14 22:16:50+00 | Any | Rt3 | Old | CZ13 | cWVVG | Cap-Tons | 336.1981 | 120000.5 | None | 1597518.3183 | 754922.625 | 455207.6419 | 0 | 103585.9503 | 8747.2125 | 102420.9143 | 172634.4429 | 136549.7825 | 18110.2894 | 2860.3205 | 0 | 2860.3205 | 0 | 397.8418 | 346.7446
WtrCldCentChlr-Conv-1Cmp-0.748kwpton-VarSpd-CndRlf | DEER2023 |  | 2022-03-14 22:16:50+00 | Any | Rt3 | Old | CZ13 | cWVVG | Cap-Tons | 1 | 120000.5 | None | 1670328.3548 | 754922.625 | 455207.6419 | 0 | 176282.3678 | 8928.5698 | 102353.3112 | 172634.4429 | 136549.7825 | 18110.2894 | 2860.3205 | 0 | 2860.3205 | 0 | 434.3247 | 382.8173
WtrCldCentChlr-NoFric-1Cmp-0.439kwpton-VarSpd-CndRlf | DEER2023 |  | 2022-03-14 22:54:12+00 | Any | Rt3 | Old | CZ13 | cWVVG | Cap-Tons | 336.1981 | 120000.5 | None | 1603075.4448 | 754922.625 | 455207.6419 | 0 | 116045.3002 | 7708.6735 | 96557.377 | 172634.4252 | 136549.7472 | 18110.2894 | 2860.3205 | 0 | 2860.3205 | 0 | 406.9914 | 354.459
WtrCldCentChlr-NoFric-1Cmp-0.748kwpton-VarSpd-CndRlf | DEER2023 |  | 2022-03-14 22:54:12+00 | Any | Rt3 | Old | CZ13 | cWVVG | Cap-Tons | 1 | 120000.5 | None | 1684693.9005 | 754922.625 | 455207.6419 | 0 | 197545.3247 | 7906.6552 | 96477.4768 | 172634.4252 | 136549.7472 | 18110.2894 | 2860.3205 | 0 | 2860.3205 | 0 | 452.142 | 397.5392
WtrCldCentChlr-NoFric-2Cmp-0.439kwpton-VarSpd-CndRlf | DEER2023 |  | 2022-03-14 23:25:13+00 | Any | Rt3 | Old | CZ13 | cWVVG | Cap-Tons | 336.1981 | 120000.5 | None | 1604434.6926 | 754922.625 | 455207.6419 | 0 | 117442.8451 | 7715.7157 | 96511.5565 | 172634.4252 | 136549.7472 | 18110.2894 | 2860.3205 | 0 | 2860.3205 | 0 | 408.6117 | 356.2554
WtrCldCentChlr-NoFric-2Cmp-0.748kwpton-VarSpd-CndRlf | DEER2023 |  | 2022-03-14 23:25:13+00 | Any | Rt3 | Old | CZ13 | cWVVG | Cap-Tons | 1 | 120000.5 | None | 1687043.8825 | 754922.625 | 455207.6419 | 0 | 199958.3114 | 7918.8795 | 96402.2367 | 172634.4252 | 136549.7472 | 18110.2894 | 2860.3205 | 0 | 2860.3205 | 0 | 454.9073 | 400.6035
WtrCldRecipChlr-0.42kwpton | DEER2023 |  | 2022-03-14 23:49:47+00 | Any | Rt3 | Old | CZ13 | cWVVG | Cap-Tons | 336.1981 | 120000.5 | None | 1639520.162 | 754922.625 | 455207.6419 | 0 | 156018.0337 | 2760.8192 | 97977.4954 | 172634.278 | 136549.6344 | 18110.2894 | 2860.3205 | 0 | 2860.3205 | 0 | 422.4392 | 369.4827
WtrCldRecipChlr-0.748kwpton | DEER2023 |  | 2022-03-14 23:49:47+00 | Any | Rt3 | Old | CZ13 | cWVVG | Cap-Tons | 1 | 120000.5 | None | 1761224.4216 | 754922.625 | 455207.6419 | 0 | 277673.5406 | 2854.2925 | 97932.3182 | 172634.278 | 136549.6344 | 18110.2894 | 2860.3205 | 0 | 2860.3205 | 0 | 488.0348 | 433.5936
WtrCldScrewChlr-0.42kwpton | DEER2023 |  | 2022-03-15 00:09:29+00 | Any | Rt3 | Old | CZ13 | cWVVG | Cap-Tons | 336.1981 | 120000.5 | None | 1644740.9825 | 754922.625 | 455207.6419 | 0 | 161736.9402 | 2752.4613 | 97487.8226 | 172634.278 | 136549.6344 | 18110.2894 | 2860.3205 | 0 | 2860.3205 | 0 | 430.1653 | 376.6056
WtrCldScrewChlr-0.748kwpton | DEER2023 |  | 2022-03-15 00:09:29+00 | Any | Rt3 | Old | CZ13 | cWVVG | Cap-Tons | 1 | 120000.5 | None | 1770296.891 | 754922.625 | 455207.6419 | 0 | 287307.7002 | 2861.2903 | 97364.1557 | 172634.278 | 136549.6344 | 18110.2894 | 2860.3205 | 0 | 2860.3205 | 0 | 501.9767 | 446.3054
WtrCldScrewChlr-0.439kwpton-VarSpd | DEER2023 |  | 2022-03-15 00:41:21+00 | Any | Rt3 | Old | CZ13 | cWVVG | Cap-Tons | 336.1981 | 120000.5 | None | 1613135.0578 | 754922.625 | 455207.6419 | 0 | 122171.2672 | 3246.9009 | 104952.6341 | 172634.278 | 136549.6344 | 18110.2894 | 2860.3205 | 0 | 2860.3205 | 0 | 402.9148 | 351.6389
WtrCldScrewChlr-0.748kwpton-VarSpd | DEER2023 |  | 2022-03-15 00:41:21+00 | Any | Rt3 | Old | CZ13 | cWVVG | Cap-Tons | 1 | 120000.5 | None | 1698754.1663 | 754922.625 | 455207.6419 | 0 | 207807.8686 | 3298.403 | 104883.9195 | 172634.278 | 136549.6344 | 18110.2894 | 2860.3205 | 0 | 2860.3205 | 0 | 447.8218 | 395.9217
AirCldRecipChlr-0.95kwpton | DEER2023 |  | 2022-03-14 18:21:41+00 | Any | Rt3 | Old | CZ14 | cAVVG | Cap-Tons | 338.4813 | 120000.5 | None | 1702265.7349 | 754922.625 | 451870.0663 | 0 | 269367.0211 | 0 | 64063.3211 | 162042.8358 | 123077.645 | 17872.7148 | 3194.3286 | 0 | 3194.3286 | 0 | 501.6935 | 433.1563
AirCldRecipChlr-1.407kwpton | DEER2023 |  | 2022-03-14 18:21:41+00 | Any | Rt3 | Old | CZ14 | cAVVG | Cap-Tons | 1 | 120000.5 | None | 1831845.6099 | 754922.625 | 451870.0663 | 0 | 398946.6892 | 0 | 64063.3211 | 162042.8358 | 123077.645 | 17872.7148 | 3194.3286 | 0 | 3194.3286 | 0 | 591.5551 | 513.6547
AirCldScrewChlr-0.95kwpton | DEER2023 |  | 2022-03-14 19:29:42+00 | Any | Rt3 | Old | CZ14 | cAVVG | Cap-Tons | 338.4813 | 120000.5 | None | 1741146.2552 | 754922.625 | 451870.0663 | 0 | 308247.9846 | 0 | 64063.3211 | 162042.5906 | 123077.4467 | 17872.7148 | 3194.3286 | 0 | 3194.3286 | 0 | 521.2817 | 448.3039
AirCldScrewChlr-1.407kwpton | DEER2023 |  | 2022-03-14 19:29:42+00 | Any | Rt3 | Old | CZ14 | cAVVG | Cap-Tons | 1 | 120000.5 | None | 1889430.1139 | 754922.625 | 451870.0663 | 0 | 456531.3959 | 0 | 64063.3211 | 162042.5906 | 123077.4467 | 17872.7148 | 3194.3286 | 0 | 3194.3286 | 0 | 620.5656 | 536.0889
AirCldScrewChlr-0.99kwpton-VarSpd | DEER2023 |  | 2022-03-14 20:36:10+00 | Any | Rt3 | Old | CZ14 | cAVVG | Cap-Tons | 338.4813 | 120000.5 | None | 1754125.6564 | 754922.625 | 451870.0663 | 0 | 321226.7776 | 0 | 64063.3211 | 162042.5906 | 123077.4467 | 17872.7148 | 3194.3286 | 0 | 3194.3286 | 0 | 529.9721 | 455.9874
AirCldScrewChlr-1.407kwpton-VarSpd | DEER2023 |  | 2022-03-14 20:36:10+00 | Any | Rt3 | Old | CZ14 | cAVVG | Cap-Tons | 1 | 120000.5 | None | 1889430.1139 | 754922.625 | 451870.0663 | 0 | 456531.3959 | 0 | 64063.3211 | 162042.5906 | 123077.4467 | 17872.7148 | 3194.3286 | 0 | 3194.3286 | 0 | 620.5656 | 536.0889
WtrCldCentChlr-Conv-0.42kwpton | DEER2023 |  | 2022-03-14 21:09:18+00 | Any | Rt3 | Old | CZ14 | cWVVG | Cap-Tons | 343.4512 | 120000.5 | None | 1625873.9391 | 754922.625 | 451870.0663 | 0 | 161747.1891 | 741.5184 | 94550.1459 | 162042.8358 | 123077.645 | 17872.7148 | 3194.3286 | 0 | 3194.3286 | 0 | 410.9512 | 351.2756
WtrCldCentChlr-Conv-0.748kwpton | DEER2023 |  | 2022-03-14 21:09:18+00 | Any | Rt3 | Old | CZ14 | cWVVG | Cap-Tons | 1 | 120000.5 | None | 1752211.712 | 754922.625 | 451870.0663 | 0 | 287978.6274 | 761.0782 | 94636.5769 | 162042.8358 | 123077.645 | 17872.7148 | 3194.3286 | 0 | 3194.3286 | 0 | 476.2773 | 410.4758
WtrCldCentChlr-Conv-1Cmp-0.439kwpton-VarSpd-CndRlf | DEER2023 |  | 2022-03-14 22:16:50+00 | Any | Rt3 | Old | CZ14 | cWVVG | Cap-Tons | 343.4512 | 120000.5 | None | 1565349.928 | 754922.625 | 451870.0663 | 0 | 98417.1299 | 2089.1073 | 96008.7071 | 162042.8358 | 123077.645 | 17872.7148 | 3194.3286 | 0 | 3194.3286 | 0 | 384.1584 | 332.4655
WtrCldCentChlr-Conv-1Cmp-0.748kwpton-VarSpd-CndRlf | DEER2023 |  | 2022-03-14 22:16:50+00 | Any | Rt3 | Old | CZ14 | cWVVG | Cap-Tons | 1 | 120000.5 | None | 1633837.748 | 754922.625 | 451870.0663 | 0 | 167029.3229 | 2099.4155 | 95873.663 | 162042.8358 | 123077.645 | 17872.7148 | 3194.3286 | 0 | 3194.3286 | 0 | 420.7299 | 369.8376
WtrCldCentChlr-NoFric-1Cmp-0.439kwpton-VarSpd-CndRlf | DEER2023 |  | 2022-03-14 22:54:12+00 | Any | Rt3 | Old | CZ14 | cWVVG | Cap-Tons | 343.4512 | 120000.5 | None | 1562984.0681 | 754922.625 | 451870.0663 | 0 | 100537.9246 | 1755.9715 | 91855.7584 | 162042.8177 | 123077.6277 | 17872.7148 | 3194.3286 | 0 | 3194.3286 | 0 | 391.5774 | 336.3531
WtrCldCentChlr-NoFric-1Cmp-0.748kwpton-VarSpd-CndRlf | DEER2023 |  | 2022-03-14 22:54:12+00 | Any | Rt3 | Old | CZ14 | cWVVG | Cap-Tons | 1 | 120000.5 | None | 1633128.5092 | 754922.625 | 451870.0663 | 0 | 170778.2384 | 1765.4443 | 91749.4137 | 162042.8177 | 123077.6277 | 17872.7148 | 3194.3286 | 0 | 3194.3286 | 0 | 439.001 | 379.5577
WtrCldCentChlr-NoFric-2Cmp-0.439kwpton-VarSpd-CndRlf | DEER2023 |  | 2022-03-14 23:25:13+00 | Any | Rt3 | Old | CZ14 | cWVVG | Cap-Tons | 343.4512 | 120000.5 | None | 1563440.7461 | 754922.625 | 451870.0663 | 0 | 101208.7397 | 1759.0729 | 91637.8257 | 162042.8177 | 123077.6277 | 17872.7148 | 3194.3286 | 0 | 3194.3286 | 0 | 392.2777 | 337.2071
WtrCldCentChlr-NoFric-2Cmp-0.748kwpton-VarSpd-CndRlf | DEER2023 |  | 2022-03-14 23:25:13+00 | Any | Rt3 | Old | CZ14 | cWVVG | Cap-Tons | 1 | 120000.5 | None | 1634144.9542 | 754922.625 | 451870.0663 | 0 | 172047.0275 | 1770.6893 | 91492.3099 | 162042.8177 | 123077.6277 | 17872.7148 | 3194.3286 | 0 | 3194.3286 | 0 | 440.1943 | 381.0121
WtrCldRecipChlr-0.42kwpton | DEER2023 |  | 2022-03-14 23:49:47+00 | Any | Rt3 | Old | CZ14 | cWVVG | Cap-Tons | 343.4512 | 120000.5 | None | 1602302.3619 | 754922.625 | 451870.0663 | 0 | 137077.5036 | 790.2857 | 95599.7529 | 162042.7713 | 123077.5508 | 17872.7148 | 3194.3286 | 0 | 3194.3286 | 0 | 408.6957 | 352.3304
WtrCldRecipChlr-0.748kwpton | DEER2023 |  | 2022-03-14 23:49:47+00 | Any | Rt3 | Old | CZ14 | cWVVG | Cap-Tons | 1 | 120000.5 | None | 1708849.0582 | 754922.625 | 451870.0663 | 0 | 243693.9806 | 805.5219 | 95514.6182 | 162042.7713 | 123077.5508 | 17872.7148 | 3194.3286 | 0 | 3194.3286 | 0 | 469.5758 | 409.6681
WtrCldScrewChlr-0.42kwpton | DEER2023 |  | 2022-03-15 00:09:29+00 | Any | Rt3 | Old | CZ14 | cWVVG | Cap-Tons | 343.4512 | 120000.5 | None | 1606898.5373 | 754922.625 | 451870.0663 | 0 | 141201.9128 | 815.0841 | 96046.5959 | 162042.7713 | 123077.5508 | 17872.7148 | 3194.3286 | 0 | 3194.3286 | 0 | 416.3456 | 357.6845
WtrCldScrewChlr-0.748kwpton | DEER2023 |  | 2022-03-15 00:09:29+00 | Any | Rt3 | Old | CZ14 | cWVVG | Cap-Tons | 1 | 120000.5 | None | 1715861.839 | 754922.625 | 451870.0663 | 0 | 250466.3379 | 839.926 | 95720.2336 | 162042.7713 | 123077.5508 | 17872.7148 | 3194.3286 | 0 | 3194.3286 | 0 | 483.1472 | 419.0747
WtrCldScrewChlr-0.439kwpton-VarSpd | DEER2023 |  | 2022-03-15 00:41:21+00 | Any | Rt3 | Old | CZ14 | cWVVG | Cap-Tons | 343.4512 | 120000.5 | None | 1575888.6322 | 754922.625 | 451870.0663 | 0 | 108880.5811 | 865.5822 | 97307.8753 | 162042.7713 | 123077.5508 | 17872.7148 | 3194.3286 | 0 | 3194.3286 | 0 | 392.5191 | 338.7915
WtrCldScrewChlr-0.748kwpton-VarSpd | DEER2023 |  | 2022-03-15 00:41:21+00 | Any | Rt3 | Old | CZ14 | cWVVG | Cap-Tons | 1 | 120000.5 | None | 1651585.091 | 754922.625 | 451870.0663 | 0 | 184746.1439 | 863.7772 | 97140.0517 | 162042.7713 | 123077.5508 | 17872.7148 | 3194.3286 | 0 | 3194.3286 | 0 | 433.7095 | 378.4738
AirCldRecipChlr-0.95kwpton | DEER2023 |  | 2022-03-14 18:21:41+00 | Any | Rt3 | Old | CZ15 | cAVVG | Cap-Tons | 411.2155 | 120000.5 | None | 2007558.584 | 754922.625 | 449447.1219 | 0 | 507138.1435 | 0 | 96852.1113 | 199197.6545 | 186820.375 | 1929.9284 | 296.6794 | 0 | 296.6794 | 0 | 574.5769 | 513.2778
AirCldRecipChlr-1.407kwpton | DEER2023 |  | 2022-03-14 18:21:41+00 | Any | Rt3 | Old | CZ15 | cAVVG | Cap-Tons | 1 | 120000.5 | None | 2251519.2962 | 754922.625 | 449447.1219 | 0 | 751098.1803 | 0 | 96852.1113 | 199197.6545 | 186820.375 | 1929.9284 | 296.6794 | 0 | 296.6794 | 0 | 694.7995 | 627.8397
AirCldScrewChlr-0.95kwpton | DEER2023 |  | 2022-03-14 19:29:42+00 | Any | Rt3 | Old | CZ15 | cAVVG | Cap-Tons | 411.2155 | 120000.5 | None | 2072363.225 | 754922.625 | 449447.1219 | 0 | 571942.9316 | 0 | 96852.1113 | 199197.7586 | 186820.4791 | 1929.9284 | 296.6794 | 0 | 296.6794 | 0 | 605.6101 | 538.6996
AirCldScrewChlr-1.407kwpton | DEER2023 |  | 2022-03-14 19:29:42+00 | Any | Rt3 | Old | CZ15 | cAVVG | Cap-Tons | 1 | 120000.5 | None | 2347498.6127 | 754922.625 | 449447.1219 | 0 | 847077.4087 | 0 | 96852.1113 | 199197.7586 | 186820.4791 | 1929.9284 | 296.6794 | 0 | 296.6794 | 0 | 740.7616 | 665.4908
AirCldScrewChlr-0.99kwpton-VarSpd | DEER2023 |  | 2022-03-14 20:36:10+00 | Any | Rt3 | Old | CZ15 | cAVVG | Cap-Tons | 411.2155 | 120000.5 | None | 2096445.2909 | 754922.625 | 449447.1219 | 0 | 596024.5247 | 0 | 96852.1113 | 199197.7586 | 186820.4791 | 1929.9284 | 296.6794 | 0 | 296.6794 | 0 | 617.4393 | 549.7975
AirCldScrewChlr-1.407kwpton-VarSpd | DEER2023 |  | 2022-03-14 20:36:10+00 | Any | Rt3 | Old | CZ15 | cAVVG | Cap-Tons | 1 | 120000.5 | None | 2347498.6127 | 754922.625 | 449447.1219 | 0 | 847077.4087 | 0 | 96852.1113 | 199197.7586 | 186820.4791 | 1929.9284 | 296.6794 | 0 | 296.6794 | 0 | 740.7616 | 665.4908
WtrCldCentChlr-Conv-0.42kwpton | DEER2023 |  | 2022-03-14 21:09:18+00 | Any | Rt3 | Old | CZ15 | cWVVG | Cap-Tons | 416.3304 | 120000.5 | None | 1837611.5474 | 754922.625 | 449447.1219 | 0 | 283611.6964 | 2100.6027 | 148331.6047 | 199197.7125 | 186820.433 | 1929.9284 | 296.6794 | 0 | 296.6794 | 0 | 445.0503 | 385.0649
WtrCldCentChlr-Conv-0.748kwpton | DEER2023 |  | 2022-03-14 21:09:18+00 | Any | Rt3 | Old | CZ15 | cWVVG | Cap-Tons | 1 | 120000.5 | None | 2059151.1826 | 754922.625 | 449447.1219 | 0 | 505010.4657 | 2167.4588 | 148405.3417 | 199197.7125 | 186820.433 | 1929.9284 | 296.6794 | 0 | 296.6794 | 0 | 525.8308 | 460.0834
WtrCldCentChlr-Conv-1Cmp-0.439kwpton-VarSpd-CndRlf | DEER2023 |  | 2022-03-14 22:16:50+00 | Any | Rt3 | Old | CZ15 | cWVVG | Cap-Tons | 416.3304 | 120000.5 | None | 1734073.03 | 754922.625 | 449447.1219 | 0 | 173236.778 | 6337.2514 | 150931.4365 | 199197.4462 | 186820.1747 | 1929.9284 | 296.6794 | 0 | 296.6794 | 0 | 411.7828 | 361.104
WtrCldCentChlr-Conv-1Cmp-0.748kwpton-VarSpd-CndRlf | DEER2023 |  | 2022-03-14 22:16:50+00 | Any | Rt3 | Old | CZ15 | cWVVG | Cap-Tons | 1 | 120000.5 | None | 1855309.7921 | 754922.625 | 449447.1219 | 0 | 294521.2651 | 6413.8838 | 150806.9444 | 199197.4462 | 186820.1747 | 1929.9284 | 296.6794 | 0 | 296.6794 | 0 | 457.3222 | 408.7882
WtrCldCentChlr-NoFric-1Cmp-0.439kwpton-VarSpd-CndRlf | DEER2023 |  | 2022-03-14 22:54:12+00 | Any | Rt3 | Old | CZ15 | cWVVG | Cap-Tons | 416.3304 | 120000.5 | None | 1732915.0655 | 754922.625 | 449447.1219 | 0 | 181331.8136 | 5376.3367 | 142639.5127 | 199197.7343 | 186820.4263 | 1929.9284 | 296.6794 | 0 | 296.6794 | 0 | 420.0578 | 365.4214
WtrCldCentChlr-NoFric-1Cmp-0.748kwpton-VarSpd-CndRlf | DEER2023 |  | 2022-03-14 22:54:12+00 | Any | Rt3 | Old | CZ15 | cWVVG | Cap-Tons | 1 | 120000.5 | None | 1859896.6582 | 754922.625 | 449447.1219 | 0 | 308386.0824 | 5449.0554 | 142493.3926 | 199197.7343 | 186820.4263 | 1929.9284 | 296.6794 | 0 | 296.6794 | 0 | 478.4962 | 420.3711
WtrCldCentChlr-NoFric-2Cmp-0.439kwpton-VarSpd-CndRlf | DEER2023 |  | 2022-03-14 23:25:13+00 | Any | Rt3 | Old | CZ15 | cWVVG | Cap-Tons | 416.3304 | 120000.5 | None | 1734346.9454 | 754922.625 | 449447.1219 | 0 | 182953.2413 | 5383.001 | 142443.039 | 199197.7343 | 186820.4263 | 1929.9284 | 296.6794 | 0 | 296.6794 | 0 | 420.6974 | 366.2363
WtrCldCentChlr-NoFric-2Cmp-0.748kwpton-VarSpd-CndRlf | DEER2023 |  | 2022-03-14 23:25:13+00 | Any | Rt3 | Old | CZ15 | cWVVG | Cap-Tons | 1 | 120000.5 | None | 1862518.2959 | 754922.625 | 449447.1219 | 0 | 311279.5436 | 5460.1754 | 142210.9848 | 199197.7343 | 186820.4263 | 1929.9284 | 296.6794 | 0 | 296.6794 | 0 | 479.585 | 421.7601
WtrCldRecipChlr-0.42kwpton | DEER2023 |  | 2022-03-14 23:49:47+00 | Any | Rt3 | Old | CZ15 | cWVVG | Cap-Tons | 416.3304 | 120000.5 | None | 1799945.0424 | 754922.625 | 449447.1219 | 0 | 244045.5388 | 2226.3667 | 150104.8914 | 199197.7099 | 186820.4263 | 1929.9284 | 296.6794 | 0 | 296.6794 | 0 | 440.5011 | 384.9291
WtrCldRecipChlr-0.748kwpton | DEER2023 |  | 2022-03-14 23:49:47+00 | Any | Rt3 | Old | CZ15 | cWVVG | Cap-Tons | 1 | 120000.5 | None | 1989881.7934 | 754922.625 | 449447.1219 | 0 | 433991.865 | 2281.7653 | 150039.7712 | 199197.7099 | 186820.4263 | 1929.9284 | 296.6794 | 0 | 296.6794 | 0 | 514.7598 | 456.2951
WtrCldScrewChlr-0.42kwpton | DEER2023 |  | 2022-03-15 00:09:29+00 | Any | Rt3 | Old | CZ15 | cWVVG | Cap-Tons | 416.3304 | 120000.5 | None | 1811757.2322 | 754922.625 | 449447.1219 | 0 | 257053.3524 | 2201.9928 | 148934.4481 | 199197.7099 | 186820.4263 | 1929.9284 | 296.6794 | 0 | 296.6794 | 0 | 447.9481 | 388.5418
WtrCldScrewChlr-0.748kwpton | DEER2023 |  | 2022-03-15 00:09:29+00 | Any | Rt3 | Old | CZ15 | cWVVG | Cap-Tons | 1 | 120000.5 | None | 2011034.3277 | 754922.625 | 449447.1219 | 0 | 456495.2036 | 2275.756 | 148695.2507 | 199197.7099 | 186820.4263 | 1929.9284 | 296.6794 | 0 | 296.6794 | 0 | 528.8479 | 464.3502
WtrCldScrewChlr-0.439kwpton-VarSpd | DEER2023 |  | 2022-03-15 00:41:21+00 | Any | Rt3 | Old | CZ15 | cWVVG | Cap-Tons | 416.3304 | 120000.5 | None | 1754019.4382 | 754922.625 | 449447.1219 | 0 | 193614.1468 | 2470.6668 | 154367.1275 | 199197.7099 | 186820.4263 | 1929.9284 | 296.6794 | 0 | 296.6794 | 0 | 419.3343 | 366.7273
WtrCldScrewChlr-0.748kwpton-VarSpd | DEER2023 |  | 2022-03-15 00:41:21+00 | Any | Rt3 | Old | CZ15 | cWVVG | Cap-Tons | 1 | 120000.5 | None | 1888965.5081 | 754922.625 | 449447.1219 | 0 | 328704.1841 | 2486.5947 | 154206.8433 | 199197.7099 | 186820.4263 | 1929.9284 | 296.6794 | 0 | 296.6794 | 0 | 469.0024 | 415.9967
AirCldRecipChlr-0.95kwpton | DEER2023 |  | 2022-03-14 18:21:41+00 | Any | Rt3 | Old | CZ16 | cAVVG | Cap-Tons | 227.6957 | 120000.5 | None | 1481691.7273 | 754922.625 | 452265.6262 | 0 | 94961.3048 | 0 | 31916.2142 | 147626.8307 | 76941.3455 | 43707.4094 | 13114.1467 | 0 | 13114.1467 | 0 | 400.9904 | 343.4141
AirCldRecipChlr-1.407kwpton | DEER2023 |  | 2022-03-14 18:21:41+00 | Any | Rt3 | Old | CZ16 | cAVVG | Cap-Tons | 1 | 120000.5 | None | 1527373.1205 | 754922.625 | 452265.6262 | 0 | 140642.6497 | 0 | 31916.2142 | 147626.8307 | 76941.3455 | 43707.4094 | 13114.1467 | 0 | 13114.1467 | 0 | 448.2816 | 386.2915
AirCldScrewChlr-0.95kwpton | DEER2023 |  | 2022-03-14 19:29:42+00 | Any | Rt3 | Old | CZ16 | cAVVG | Cap-Tons | 227.6958 | 120000.5 | None | 1500233.2748 | 754922.625 | 452265.6262 | 0 | 113502.2618 | 0 | 31916.2142 | 147626.8809 | 76941.3802 | 43707.4094 | 13114.1467 | 0 | 13114.1467 | 0 | 411.8762 | 352.7449
AirCldScrewChlr-1.407kwpton | DEER2023 |  | 2022-03-14 19:29:42+00 | Any | Rt3 | Old | CZ16 | cAVVG | Cap-Tons | 1 | 120000.5 | None | 1554833.5011 | 754922.625 | 452265.6262 | 0 | 168102.817 | 0 | 31916.2142 | 147626.8809 | 76941.3802 | 43707.4094 | 13114.1467 | 0 | 13114.1467 | 0 | 464.4043 | 400.1102
AirCldScrewChlr-0.99kwpton-VarSpd | DEER2023 |  | 2022-03-14 20:36:10+00 | Any | Rt3 | Old | CZ16 | cAVVG | Cap-Tons | 227.6958 | 120000.5 | None | 1505011.9059 | 754922.625 | 452265.6262 | 0 | 118281.2601 | 0 | 31916.2142 | 147626.8809 | 76941.3802 | 43707.4094 | 13114.1467 | 0 | 13114.1467 | 0 | 416.4739 | 356.8902
AirCldScrewChlr-1.407kwpton-VarSpd | DEER2023 |  | 2022-03-14 20:36:10+00 | Any | Rt3 | Old | CZ16 | cAVVG | Cap-Tons | 1 | 120000.5 | None | 1554833.5011 | 754922.625 | 452265.6262 | 0 | 168102.817 | 0 | 31916.2142 | 147626.8809 | 76941.3802 | 43707.4094 | 13114.1467 | 0 | 13114.1467 | 0 | 464.4043 | 400.1102
WtrCldCentChlr-Conv-0.42kwpton | DEER2023 |  | 2022-03-14 21:09:18+00 | Any | Rt3 | Old | CZ16 | cWVVG | Cap-Tons | 230.3529 | 120000.5 | None | 1469735.334 | 754922.625 | 452265.6262 | 0 | 68041.4914 | 778.689 | 46100.4803 | 147626.8809 | 76941.3802 | 43707.4094 | 13114.1467 | 0 | 13114.1467 | 0 | 374.0808 | 319.6618
WtrCldCentChlr-Conv-0.748kwpton | DEER2023 |  | 2022-03-14 21:09:18+00 | Any | Rt3 | Old | CZ16 | cWVVG | Cap-Tons | 1 | 120000.5 | None | 1522936.5825 | 754922.625 | 452265.6262 | 0 | 121179.3648 | 812.3 | 46130.4133 | 147626.8809 | 76941.3802 | 43707.4094 | 13114.1467 | 0 | 13114.1467 | 0 | 420.1655 | 362.0877
WtrCldCentChlr-Conv-1Cmp-0.439kwpton-VarSpd-CndRlf | DEER2023 |  | 2022-03-14 22:16:50+00 | Any | Rt3 | Old | CZ16 | cWVVG | Cap-Tons | 230.3529 | 120000.5 | None | 1441114.9915 | 754922.625 | 452265.6262 | 0 | 37055.8897 | 1961.7458 | 47282.9206 | 147626.8809 | 76941.3802 | 43707.4094 | 13114.1467 | 0 | 13114.1467 | 0 | 347.7566 | 297.0302
WtrCldCentChlr-Conv-1Cmp-0.748kwpton-VarSpd-CndRlf | DEER2023 |  | 2022-03-14 22:16:50+00 | Any | Rt3 | Old | CZ16 | cWVVG | Cap-Tons | 1 | 120000.5 | None | 1467110.815 | 754922.625 | 452265.6262 | 0 | 63072.0708 | 1985.2855 | 47238.7723 | 147626.8809 | 76941.3802 | 43707.4094 | 13114.1467 | 0 | 13114.1467 | 0 | 368.6022 | 317.7359
WtrCldCentChlr-NoFric-1Cmp-0.439kwpton-VarSpd-CndRlf | DEER2023 |  | 2022-03-14 22:54:12+00 | Any | Rt3 | Old | CZ16 | cWVVG | Cap-Tons | 230.3529 | 120000.5 | None | 1443210.2019 | 754922.625 | 452265.6262 | 0 | 41820.8865 | 1743.6429 | 44831.1556 | 147626.8307 | 76941.3435 | 43707.4094 | 13114.1467 | 0 | 13114.1467 | 0 | 354.3776 | 302.8422
WtrCldCentChlr-NoFric-1Cmp-0.748kwpton-VarSpd-CndRlf | DEER2023 |  | 2022-03-14 22:54:12+00 | Any | Rt3 | Old | CZ16 | cWVVG | Cap-Tons | 1 | 120000.5 | None | 1472589.5391 | 754922.625 | 452265.6262 | 0 | 71216.6788 | 1774.2324 | 44784.0778 | 147626.8307 | 76941.3435 | 43707.4094 | 13114.1467 | 0 | 13114.1467 | 0 | 382.0176 | 329.6589
WtrCldCentChlr-NoFric-2Cmp-0.439kwpton-VarSpd-CndRlf | DEER2023 |  | 2022-03-14 23:25:13+00 | Any | Rt3 | Old | CZ16 | cWVVG | Cap-Tons | 230.3529 | 120000.5 | None | 1443695.852 | 754922.625 | 452265.6262 | 0 | 42380.919 | 1746.5614 | 44753.8347 | 147626.8307 | 76941.3435 | 43707.4094 | 13114.1467 | 0 | 13114.1467 | 0 | 355.1936 | 303.3354
WtrCldCentChlr-NoFric-2Cmp-0.748kwpton-VarSpd-CndRlf | DEER2023 |  | 2022-03-14 23:25:13+00 | Any | Rt3 | Old | CZ16 | cWVVG | Cap-Tons | 1 | 120000.5 | None | 1473450.0751 | 754922.625 | 452265.6262 | 0 | 72177.3494 | 1779.0718 | 44679.0256 | 147626.8307 | 76941.3435 | 43707.4094 | 13114.1467 | 0 | 13114.1467 | 0 | 383.4075 | 330.4996
WtrCldRecipChlr-0.42kwpton | DEER2023 |  | 2022-03-14 23:49:47+00 | Any | Rt3 | Old | CZ16 | cWVVG | Cap-Tons | 230.3529 | 120000.5 | None | 1458157.2442 | 754922.625 | 452265.6262 | 0 | 57381.894 | 717.8708 | 45242.7284 | 147626.8307 | 76941.3455 | 43707.4094 | 13114.1467 | 0 | 13114.1467 | 0 | 366.6479 | 312.9696
WtrCldRecipChlr-0.748kwpton | DEER2023 |  | 2022-03-14 23:49:47+00 | Any | Rt3 | Old | CZ16 | cWVVG | Cap-Tons | 1 | 120000.5 | None | 1502877.6173 | 754922.625 | 452265.6262 | 0 | 102117.552 | 741.6371 | 45203.5461 | 147626.8307 | 76941.3455 | 43707.4094 | 13114.1467 | 0 | 13114.1467 | 0 | 407.562 | 351.0971
WtrCldScrewChlr-0.42kwpton | DEER2023 |  | 2022-03-15 00:09:29+00 | Any | Rt3 | Old | CZ16 | cWVVG | Cap-Tons | 230.3529 | 120000.5 | None | 1458143.7896 | 754922.625 | 452265.6262 | 0 | 57696.1478 | 716.3638 | 44916.9323 | 147626.8307 | 76941.3455 | 43707.4094 | 13114.1467 | 0 | 13114.1467 | 0 | 369.6047 | 314.7604
WtrCldScrewChlr-0.748kwpton | DEER2023 |  | 2022-03-15 00:09:29+00 | Any | Rt3 | Old | CZ16 | cWVVG | Cap-Tons | 1 | 120000.5 | None | 1502857.2484 | 754922.625 | 452265.6262 | 0 | 102505.6741 | 744.9544 | 44792.5329 | 147626.8307 | 76941.3455 | 43707.4094 | 13114.1467 | 0 | 13114.1467 | 0 | 413.0567 | 354.7001
WtrCldScrewChlr-0.439kwpton-VarSpd | DEER2023 |  | 2022-03-15 00:41:21+00 | Any | Rt3 | Old | CZ16 | cWVVG | Cap-Tons | 230.3529 | 120000.5 | None | 1448551.5032 | 754922.625 | 452265.6262 | 0 | 44571.0033 | 874.9835 | 48290.7852 | 147626.8307 | 76941.3455 | 43707.4094 | 13114.1467 | 0 | 13114.1467 | 0 | 355.6952 | 303.826
WtrCldScrewChlr-0.748kwpton-VarSpd | DEER2023 |  | 2022-03-15 00:41:21+00 | Any | Rt3 | Old | CZ16 | cWVVG | Cap-Tons | 1 | 120000.5 | None | 1479738.4863 | 754922.625 | 452265.6262 | 0 | 75800.4087 | 885.8742 | 48237.6309 | 147626.8307 | 76941.3455 | 43707.4094 | 13114.1467 | 0 | 13114.1467 | 0 | 383.0455 | 329.7796
AirCldRecipChlr-0.95kwpton | DEER2023 |  | 2022-03-14 18:21:41+00 | Any | Rt3 | Rec | CZ01 | cAVVG | Cap-Tons | 135.9707 | 120000.5 | None | 1098923.5 | 604545.5312 | 410310 | 0 | 14504.8071 | 0 | 3249.5647 | 66311.2266 | 17125.4253 | 28394.6616 | 6787.5134 | 0 | 6787.5134 | 0 | 281.7245 | 227.7707
AirCldRecipChlr-1.407kwpton | DEER2023 |  | 2022-03-14 18:21:41+00 | Any | Rt3 | Rec | CZ01 | cAVVG | Cap-Tons | 1 | 120000.5 | None | 1105900.75 | 604545.5312 | 410310 | 0 | 21482.3745 | 0 | 3249.5647 | 66311.2266 | 17125.4253 | 28394.6616 | 6787.5134 | 0 | 6787.5134 | 0 | 303.879 | 243.585
AirCldScrewChlr-0.95kwpton | DEER2023 |  | 2022-03-14 19:29:42+00 | Any | Rt3 | Rec | CZ01 | cAVVG | Cap-Tons | 135.9707 | 120000.5 | None | 1106139.75 | 604545.5312 | 410310 | 0 | 21700.8081 | 0 | 3270.1055 | 66311.2979 | 17125.4844 | 28394.6646 | 6787.5134 | 0 | 6787.5134 | 0 | 288.2385 | 233.0425
AirCldScrewChlr-1.407kwpton | DEER2023 |  | 2022-03-14 19:29:42+00 | Any | Rt3 | Rec | CZ01 | cAVVG | Cap-Tons | 1 | 120000.5 | None | 1116579 | 604545.5312 | 410310 | 0 | 32140.0303 | 0 | 3270.1055 | 66311.2979 | 17125.4844 | 28394.6646 | 6787.5134 | 0 | 6787.5134 | 0 | 313.3065 | 251.3935
AirCldScrewChlr-0.99kwpton-VarSpd | DEER2023 |  | 2022-03-14 20:36:10+00 | Any | Rt3 | Rec | CZ01 | cAVVG | Cap-Tons | 135.9707 | 120000.5 | None | 1107053.25 | 604545.5312 | 410310 | 0 | 22614.522 | 0 | 3270.1055 | 66311.2979 | 17125.4844 | 28394.6646 | 6787.5134 | 0 | 6787.5134 | 0 | 290.4323 | 234.6488
AirCldScrewChlr-1.407kwpton-VarSpd | DEER2023 |  | 2022-03-14 20:36:10+00 | Any | Rt3 | Rec | CZ01 | cAVVG | Cap-Tons | 1 | 120000.5 | None | 1116579 | 604545.5312 | 410310 | 0 | 32140.0303 | 0 | 3270.1055 | 66311.2979 | 17125.4844 | 28394.6646 | 6787.5134 | 0 | 6787.5134 | 0 | 313.3065 | 251.3935
WtrCldCentChlr-Conv-0.42kwpton | DEER2023 |  | 2022-03-14 21:09:18+00 | Any | Rt3 | Rec | CZ01 | cWVVG | Cap-Tons | 136.827 | 120000.5 | None | 1107337.5 | 604545.5312 | 410310 | 0 | 16281.3201 | 85.9401 | 9801.45 | 66311.3125 | 17125.4917 | 28394.6646 | 6787.513 | 0 | 6787.513 | 0 | 272.7837 | 223.2512
WtrCldCentChlr-Conv-0.748kwpton | DEER2023 |  | 2022-03-14 21:09:18+00 | Any | Rt3 | Rec | CZ01 | cWVVG | Cap-Tons | 1 | 120000.5 | None | 1119992 | 604545.5312 | 410310 | 0 | 28960.0156 | 89.5966 | 9773.3989 | 66311.3125 | 17125.4917 | 28394.6646 | 6787.513 | 0 | 6787.513 | 0 | 296.5785 | 241.1345
WtrCldCentChlr-Conv-1Cmp-0.439kwpton-VarSpd-CndRlf | DEER2023 |  | 2022-03-14 22:16:50+00 | Any | Rt3 | Rec | CZ01 | cWVVG | Cap-Tons | 136.827 | 120000.5 | None | 1098734 | 604545.5312 | 410310 | 0 | 7470.3962 | 308.4664 | 9786.0474 | 66311.3203 | 17125.4944 | 28394.6646 | 6787.513 | 0 | 6787.513 | 0 | 261.65 | 214.4805
WtrCldCentChlr-Conv-1Cmp-0.748kwpton-VarSpd-CndRlf | DEER2023 |  | 2022-03-14 22:16:50+00 | Any | Rt3 | Rec | CZ01 | cWVVG | Cap-Tons | 1 | 120000.5 | None | 1103805 | 604545.5312 | 410310 | 0 | 12614.1528 | 302.889 | 9719.1174 | 66311.3203 | 17125.4944 | 28394.6646 | 6787.513 | 0 | 6787.513 | 0 | 274.4798 | 223.8805
WtrCldCentChlr-NoFric-1Cmp-0.439kwpton-VarSpd-CndRlf | DEER2023 |  | 2022-03-14 22:54:12+00 | Any | Rt3 | Rec | CZ01 | cWVVG | Cap-Tons | 136.827 | 120000.5 | None | 1097237.5 | 604545.5312 | 410310 | 0 | 5985.4229 | 306.8951 | 9775.8921 | 66311.3125 | 17125.4917 | 28394.6646 | 6787.513 | 0 | 6787.513 | 0 | 263.693 | 215.617
WtrCldCentChlr-NoFric-1Cmp-0.748kwpton-VarSpd-CndRlf | DEER2023 |  | 2022-03-14 22:54:12+00 | Any | Rt3 | Rec | CZ01 | cWVVG | Cap-Tons | 1 | 120000.5 | None | 1101358.75 | 604545.5312 | 410310 | 0 | 10148.6892 | 300.3742 | 9741.0061 | 66311.3125 | 17125.4917 | 28394.6646 | 6787.5133 | 0 | 6787.5133 | 0 | 277.9647 | 225.822
WtrCldCentChlr-NoFric-2Cmp-0.439kwpton-VarSpd-CndRlf | DEER2023 |  | 2022-03-14 23:25:13+00 | Any | Rt3 | Rec | CZ01 | cWVVG | Cap-Tons | 136.827 | 120000.5 | None | 1096887.25 | 604545.5312 | 410310 | 0 | 5642.5865 | 307.033 | 9768.554 | 66311.3125 | 17125.4917 | 28394.6646 | 6787.513 | 0 | 6787.513 | 0 | 264.2878 | 215.9808
WtrCldCentChlr-NoFric-2Cmp-0.748kwpton-VarSpd-CndRlf | DEER2023 |  | 2022-03-14 23:25:13+00 | Any | Rt3 | Rec | CZ01 | cWVVG | Cap-Tons | 1 | 120000.5 | None | 1100721.25 | 604545.5312 | 410310 | 0 | 9563.3428 | 300.6704 | 9688.282 | 66311.3125 | 17125.4917 | 28394.6646 | 6787.5133 | 0 | 6787.5133 | 0 | 278.9773 | 226.4425
WtrCldRecipChlr-0.42kwpton | DEER2023 |  | 2022-03-14 23:49:47+00 | Any | Rt3 | Rec | CZ01 | cWVVG | Cap-Tons | 136.827 | 120000.5 | None | 1101249 | 604545.5312 | 410310 | 0 | 10072.314 | 86.9145 | 9920.8589 | 66311.4668 | 17125.6094 | 28394.6646 | 6787.5128 | 0 | 6787.5128 | 0 | 270.6227 | 220.9205
WtrCldRecipChlr-0.748kwpton | DEER2023 |  | 2022-03-14 23:49:47+00 | Any | Rt3 | Rec | CZ01 | cWVVG | Cap-Tons | 1 | 120000.5 | None | 1109006 | 604545.5312 | 410310 | 0 | 17861.3826 | 88.5592 | 9887.2505 | 66311.4668 | 17125.6182 | 28394.6646 | 6787.5125 | 0 | 6787.5125 | 0 | 291.9633 | 236.5538
WtrCldScrewChlr-0.42kwpton | DEER2023 |  | 2022-03-15 00:09:29+00 | Any | Rt3 | Rec | CZ01 | cWVVG | Cap-Tons | 136.827 | 120000.5 | None | 1099564 | 604545.5312 | 410310 | 0 | 8445.424 | 88.389 | 9860.8999 | 66311.4609 | 17125.6094 | 28394.6646 | 6787.5128 | 0 | 6787.5128 | 0 | 273.7065 | 222.7397
WtrCldScrewChlr-0.748kwpton | DEER2023 |  | 2022-03-15 00:09:29+00 | Any | Rt3 | Rec | CZ01 | cWVVG | Cap-Tons | 1 | 120000.5 | None | 1105748.5 | 604545.5312 | 410310 | 0 | 14680.9749 | 91.1357 | 9807.1619 | 66311.4668 | 17125.6094 | 28394.6646 | 6787.5128 | 0 | 6787.5128 | 0 | 297.453 | 239.7605
WtrCldScrewChlr-0.439kwpton-VarSpd | DEER2023 |  | 2022-03-15 00:41:21+00 | Any | Rt3 | Rec | CZ01 | cWVVG | Cap-Tons | 136.827 | 120000.5 | None | 1099462.5 | 604545.5312 | 410310 | 0 | 8315.1331 | 83.864 | 9894.613 | 66311.4688 | 17125.6094 | 28394.6646 | 6787.5128 | 0 | 6787.5128 | 0 | 265.702 | 217.6915
WtrCldScrewChlr-0.748kwpton-VarSpd | DEER2023 |  | 2022-03-15 00:41:21+00 | Any | Rt3 | Rec | CZ01 | cWVVG | Cap-Tons | 1 | 120000.5 | None | 1105120.5 | 604545.5312 | 410310 | 0 | 14018.1597 | 83.4501 | 9849.6113 | 66311.4688 | 17125.6094 | 28394.6719 | 6787.5128 | 0 | 6787.5128 | 0 | 281.47 | 229.4975
AirCldRecipChlr-0.95kwpton | DEER2023 |  | 2022-03-14 18:21:41+00 | Any | Rt3 | Rec | CZ02 | cAVVG | Cap-Tons | 231.6723 | 120000.5 | None | 1223815.0316 | 604651.0849 | 410310 | 0 | 118380.5238 | 0 | 9591.9478 | 80879.1547 | 53130.2146 | 13357.5475 | 4647.054 | 0 | 4647.054 | 0 | 372.9838 | 310.5327
AirCldRecipChlr-1.407kwpton | DEER2023 |  | 2022-03-14 18:21:41+00 | Any | Rt3 | Rec | CZ02 | cAVVG | Cap-Tons | 1 | 120000.5 | None | 1280762.4035 | 604651.0849 | 410310 | 0 | 175327.7495 | 0 | 9591.9478 | 80879.1547 | 53130.2146 | 13357.5475 | 4647.054 | 0 | 4647.054 | 0 | 431.4549 | 358.8916
AirCldScrewChlr-0.95kwpton | DEER2023 |  | 2022-03-14 19:29:42+00 | Any | Rt3 | Rec | CZ02 | cAVVG | Cap-Tons | 231.6723 | 120000.5 | None | 1248046.5439 | 604651.0849 | 410310 | 0 | 142462.1858 | 0 | 9741.1106 | 80879.4944 | 53130.5055 | 13357.5475 | 4647.0538 | 0 | 4647.0538 | 0 | 383.3185 | 319.5694
AirCldScrewChlr-1.407kwpton | DEER2023 |  | 2022-03-14 19:29:42+00 | Any | Rt3 | Rec | CZ02 | cAVVG | Cap-Tons | 1 | 120000.5 | None | 1316578.0105 | 604651.0849 | 410310 | 0 | 210993.9582 | 0 | 9741.1106 | 80879.4944 | 53130.5055 | 13357.5475 | 4647.0538 | 0 | 4647.0538 | 0 | 446.7651 | 372.2865
AirCldScrewChlr-0.99kwpton-VarSpd | DEER2023 |  | 2022-03-14 20:36:10+00 | Any | Rt3 | Rec | CZ02 | cAVVG | Cap-Tons | 231.6723 | 120000.5 | None | 1254044.4351 | 604651.0849 | 410310 | 0 | 148460.5572 | 0 | 9741.1106 | 80879.4944 | 53130.5055 | 13357.5475 | 4647.0538 | 0 | 4647.0538 | 0 | 388.8712 | 324.1838
AirCldScrewChlr-1.407kwpton-VarSpd | DEER2023 |  | 2022-03-14 20:36:10+00 | Any | Rt3 | Rec | CZ02 | cAVVG | Cap-Tons | 1 | 120000.5 | None | 1316578.0105 | 604651.0849 | 410310 | 0 | 210993.9582 | 0 | 9741.1106 | 80879.4944 | 53130.5055 | 13357.5475 | 4647.0538 | 0 | 4647.0538 | 0 | 446.7651 | 372.2865
WtrCldCentChlr-Conv-0.42kwpton | DEER2023 |  | 2022-03-14 21:09:18+00 | Any | Rt3 | Rec | CZ02 | cWVVG | Cap-Tons | 236.9588 | 120000.5 | None | 1214727.6632 | 604651.0849 | 410310 | 0 | 86742.4403 | 921.6208 | 31222.6443 | 80877.7468 | 53128.8798 | 13357.5475 | 4647.0562 | 0 | 4647.0562 | 0 | 326.7278 | 277.1385
WtrCldCentChlr-Conv-0.748kwpton | DEER2023 |  | 2022-03-14 21:09:18+00 | Any | Rt3 | Rec | CZ02 | cWVVG | Cap-Tons | 1 | 120000.5 | None | 1282358.5158 | 604651.0849 | 410310 | 0 | 154418.8665 | 958.8402 | 31139.2154 | 80877.7565 | 53128.8924 | 13357.5475 | 4647.0558 | 0 | 4647.0558 | 0 | 375.9544 | 320.7766
WtrCldCentChlr-Conv-1Cmp-0.439kwpton-VarSpd-CndRlf | DEER2023 |  | 2022-03-14 22:16:50+00 | Any | Rt3 | Rec | CZ02 | cWVVG | Cap-Tons | 236.9588 | 120000.5 | None | 1178005.3018 | 604651.0849 | 410310 | 0 | 49518.2801 | 2394.9387 | 30252.3962 | 80876.2337 | 53127.469 | 13357.5401 | 4647.0575 | 0 | 4647.0575 | 0 | 302.3963 | 255.2473
WtrCldCentChlr-Conv-1Cmp-0.748kwpton-VarSpd-CndRlf | DEER2023 |  | 2022-03-14 22:16:50+00 | Any | Rt3 | Rec | CZ02 | cWVVG | Cap-Tons | 1 | 120000.5 | None | 1212439.6421 | 604651.0849 | 410310 | 0 | 84067.4718 | 2429.2161 | 30103.0543 | 80876.2122 | 53127.469 | 13357.5401 | 4647.0576 | 0 | 4647.0576 | 0 | 330.4663 | 280.4006
WtrCldCentChlr-NoFric-1Cmp-0.439kwpton-VarSpd-CndRlf | DEER2023 |  | 2022-03-14 22:54:12+00 | Any | Rt3 | Rec | CZ02 | cWVVG | Cap-Tons | 236.9588 | 120000.5 | None | 1177902.386 | 604651.0849 | 410310 | 0 | 49226.5137 | 2412.0202 | 30424.3989 | 80876.5774 | 53127.7941 | 13357.5475 | 4647.0572 | 0 | 4647.0572 | 0 | 305.7624 | 258.2394
WtrCldCentChlr-NoFric-1Cmp-0.748kwpton-VarSpd-CndRlf | DEER2023 |  | 2022-03-14 22:54:12+00 | Any | Rt3 | Rec | CZ02 | cWVVG | Cap-Tons | 1 | 120000.5 | None | 1212278.0877 | 604651.0849 | 410310 | 0 | 83698.5385 | 2452.2958 | 30287.112 | 80876.5735 | 53127.7912 | 13357.5475 | 4647.0572 | 0 | 4647.0572 | 0 | 336.2021 | 285.5528
WtrCldCentChlr-NoFric-2Cmp-0.439kwpton-VarSpd-CndRlf | DEER2023 |  | 2022-03-14 23:25:13+00 | Any | Rt3 | Rec | CZ02 | cWVVG | Cap-Tons | 236.9588 | 120000.5 | None | 1177962.9333 | 604651.0849 | 410310 | 0 | 49333.245 | 2415.0316 | 30374.5003 | 80876.5774 | 53127.7941 | 13357.5475 | 4647.0572 | 0 | 4647.0572 | 0 | 306.6908 | 259.0166
WtrCldCentChlr-NoFric-2Cmp-0.748kwpton-VarSpd-CndRlf | DEER2023 |  | 2022-03-14 23:25:13+00 | Any | Rt3 | Rec | CZ02 | cWVVG | Cap-Tons | 1 | 120000.5 | None | 1212367.3544 | 604651.0849 | 410310 | 0 | 83898.7462 | 2457.5514 | 30170.8678 | 80876.5774 | 53127.7912 | 13357.5475 | 4647.0572 | 0 | 4647.0572 | 0 | 337.7833 | 286.8763
WtrCldRecipChlr-0.42kwpton | DEER2023 |  | 2022-03-14 23:49:47+00 | Any | Rt3 | Rec | CZ02 | cWVVG | Cap-Tons | 236.9588 | 120000.5 | None | 1199045.407 | 604651.0849 | 410310 | 0 | 69180.6656 | 964.2669 | 33056.5842 | 80880.1235 | 53131.0897 | 13357.5475 | 4647.0517 | 0 | 4647.0517 | 0 | 322.1362 | 273.192
WtrCldRecipChlr-0.748kwpton | DEER2023 |  | 2022-03-14 23:49:47+00 | Any | Rt3 | Rec | CZ02 | cWVVG | Cap-Tons | 1 | 120000.5 | None | 1252795.1263 | 604651.0849 | 410310 | 0 | 123017.4799 | 993.0466 | 32941.1387 | 80880.1078 | 53131.0897 | 13357.5475 | 4647.0517 | 0 | 4647.0517 | 0 | 366.2139 | 312.2515
WtrCldScrewChlr-0.42kwpton | DEER2023 |  | 2022-03-15 00:09:29+00 | Any | Rt3 | Rec | CZ02 | cWVVG | Cap-Tons | 236.9588 | 120000.5 | None | 1202364.5789 | 604651.0849 | 410310 | 0 | 72584.766 | 978.6172 | 32957.6926 | 80880.1293 | 53131.0994 | 13357.5475 | 4647.0517 | 0 | 4647.0517 | 0 | 329.8597 | 280.1277
WtrCldScrewChlr-0.748kwpton | DEER2023 |  | 2022-03-15 00:09:29+00 | Any | Rt3 | Rec | CZ02 | cWVVG | Cap-Tons | 1 | 120000.5 | None | 1258130.1333 | 604651.0849 | 410310 | 0 | 128542.7279 | 1017.6228 | 32726.3177 | 80880.1176 | 53131.1023 | 13357.5475 | 4647.0517 | 0 | 4647.0517 | 0 | 379.9668 | 324.6032
WtrCldScrewChlr-0.439kwpton-VarSpd | DEER2023 |  | 2022-03-15 00:41:21+00 | Any | Rt3 | Rec | CZ02 | cWVVG | Cap-Tons | 236.9588 | 120000.5 | None | 1186719.0246 | 604651.0849 | 410310 | 0 | 56965.1673 | 941.1112 | 32968.7118 | 80880.1059 | 53131.0868 | 13357.5475 | 4647.0517 | 0 | 4647.0517 | 0 | 312.1211 | 264.402
WtrCldScrewChlr-0.748kwpton-VarSpd | DEER2023 |  | 2022-03-15 00:41:21+00 | Any | Rt3 | Rec | CZ02 | cWVVG | Cap-Tons | 1 | 120000.5 | None | 1226305.6561 | 604651.0849 | 410310 | 0 | 96697.9178 | 951.0821 | 32813.4674 | 80880.1274 | 53131.0994 | 13357.5475 | 4647.0517 | 0 | 4647.0517 | 0 | 344.7926 | 293.4212
AirCldRecipChlr-0.95kwpton | DEER2023 |  | 2022-03-14 18:21:41+00 | Any | Rt3 | Rec | CZ03 | cAVVG | Cap-Tons | 185.0412 | 120000.5 | None | 1167172.5 | 604545.5312 | 410310 | 0 | 69687.9375 | 0 | 6894.2714 | 75732.3242 | 48201.1348 | 12144.2776 | 3258.1678 | 0 | 3258.1678 | 0 | 314.3148 | 266.9615
AirCldRecipChlr-1.407kwpton | DEER2023 |  | 2022-03-14 18:21:41+00 | Any | Rt3 | Rec | CZ03 | cAVVG | Cap-Tons | 1 | 120000.5 | None | 1200696.25 | 604545.5312 | 410310 | 0 | 103211.5137 | 0 | 6894.2714 | 75732.3242 | 48201.1348 | 12144.2776 | 3258.1678 | 0 | 3258.1678 | 0 | 348.9722 | 298.2317
AirCldScrewChlr-0.95kwpton | DEER2023 |  | 2022-03-14 19:29:42+00 | Any | Rt3 | Rec | CZ03 | cAVVG | Cap-Tons | 185.0412 | 120000.5 | None | 1188782 | 604545.5312 | 410310 | 0 | 91207.7031 | 0 | 6983.7526 | 75732.8477 | 48201.6309 | 12144.28 | 3258.1667 | 0 | 3258.1667 | 0 | 322.6562 | 275.225
AirCldScrewChlr-1.407kwpton | DEER2023 |  | 2022-03-14 19:29:42+00 | Any | Rt3 | Rec | CZ03 | cAVVG | Cap-Tons | 1 | 120000.5 | None | 1232657.75 | 604545.5312 | 410310 | 0 | 135083.4297 | 0 | 6983.7526 | 75732.8477 | 48201.6309 | 12144.28 | 3258.1667 | 0 | 3258.1667 | 0 | 361.3268 | 310.47
AirCldScrewChlr-0.99kwpton-VarSpd | DEER2023 |  | 2022-03-14 20:36:10+00 | Any | Rt3 | Rec | CZ03 | cAVVG | Cap-Tons | 185.0412 | 120000.5 | None | 1192622.5 | 604545.5312 | 410310 | 0 | 95048.0293 | 0 | 6983.7526 | 75732.8477 | 48201.6309 | 12144.28 | 3258.1667 | 0 | 3258.1667 | 0 | 326.041 | 278.31
AirCldScrewChlr-1.407kwpton-VarSpd | DEER2023 |  | 2022-03-14 20:36:10+00 | Any | Rt3 | Rec | CZ03 | cAVVG | Cap-Tons | 1 | 120000.5 | None | 1232657.75 | 604545.5312 | 410310 | 0 | 135083.4297 | 0 | 6983.7526 | 75732.8477 | 48201.6309 | 12144.28 | 3258.1667 | 0 | 3258.1667 | 0 | 361.3268 | 310.47
WtrCldCentChlr-Conv-0.42kwpton | DEER2023 |  | 2022-03-14 21:09:18+00 | Any | Rt3 | Rec | CZ03 | cWVVG | Cap-Tons | 185.56 | 120000.5 | None | 1177645.5 | 604545.5312 | 410310 | 0 | 61684.2881 | 742.984 | 24627.7778 | 75732.6191 | 48201.4092 | 12144.28 | 3258.167 | 0 | 3258.167 | 0 | 296.2638 | 252.2933
WtrCldCentChlr-Conv-0.748kwpton | DEER2023 |  | 2022-03-14 21:09:18+00 | Any | Rt3 | Rec | CZ03 | cWVVG | Cap-Tons | 1 | 120000.5 | None | 1225786.5 | 604545.5312 | 410310 | 0 | 109822.252 | 775.508 | 24598.0127 | 75732.6191 | 48201.4092 | 12144.28 | 3258.167 | 0 | 3258.167 | 0 | 330.942 | 284.734
WtrCldCentChlr-Conv-1Cmp-0.439kwpton-VarSpd-CndRlf | DEER2023 |  | 2022-03-14 22:16:50+00 | Any | Rt3 | Rec | CZ03 | cWVVG | Cap-Tons | 185.56 | 120000.5 | None | 1148482.25 | 604545.5312 | 410310 | 0 | 31130.5 | 2250.9116 | 24510.73 | 75732.5898 | 48201.3799 | 12144.28 | 3258.167 | 0 | 3258.167 | 0 | 279.574 | 237.272
WtrCldCentChlr-Conv-1Cmp-0.748kwpton-VarSpd-CndRlf | DEER2023 |  | 2022-03-14 22:16:50+00 | Any | Rt3 | Rec | CZ03 | cWVVG | Cap-Tons | 1 | 120000.5 | None | 1170204.75 | 604545.5312 | 410310 | 0 | 52929.9775 | 2271.9869 | 24412.5742 | 75732.5938 | 48201.3799 | 12144.28 | 3258.167 | 0 | 3258.167 | 0 | 297.6717 | 254.6567
WtrCldCentChlr-NoFric-1Cmp-0.439kwpton-VarSpd-CndRlf | DEER2023 |  | 2022-03-14 22:54:12+00 | Any | Rt3 | Rec | CZ03 | cWVVG | Cap-Tons | 185.56 | 120000.5 | None | 1147611.75 | 604545.5312 | 410310 | 0 | 30216.0073 | 2256.0823 | 24549.2549 | 75732.5996 | 48201.3984 | 12144.28 | 3258.167 | 0 | 3258.167 | 0 | 282.9882 | 240.285
WtrCldCentChlr-NoFric-1Cmp-0.748kwpton-VarSpd-CndRlf | DEER2023 |  | 2022-03-14 22:54:12+00 | Any | Rt3 | Rec | CZ03 | cWVVG | Cap-Tons | 1 | 120000.5 | None | 1168754.25 | 604545.5312 | 410310 | 0 | 51425.8223 | 2279.6228 | 24458.2041 | 75732.6211 | 48201.4043 | 12144.28 | 3258.167 | 0 | 3258.167 | 0 | 303.4882 | 259.7912
WtrCldCentChlr-NoFric-2Cmp-0.439kwpton-VarSpd-CndRlf | DEER2023 |  | 2022-03-14 23:25:13+00 | Any | Rt3 | Rec | CZ03 | cWVVG | Cap-Tons | 185.56 | 120000.5 | None | 1147625.75 | 604545.5312 | 410310 | 0 | 30276.2422 | 2258.8472 | 24499.9023 | 75732.6055 | 48201.4043 | 12144.28 | 3258.167 | 0 | 3258.167 | 0 | 283.8985 | 241.0725
WtrCldCentChlr-NoFric-2Cmp-0.748kwpton-VarSpd-CndRlf | DEER2023 |  | 2022-03-14 23:25:13+00 | Any | Rt3 | Rec | CZ03 | cWVVG | Cap-Tons | 1 | 120000.5 | None | 1168765.75 | 604545.5312 | 410310 | 0 | 51529.2285 | 2284.3832 | 24361.2124 | 75732.6035 | 48201.3984 | 12144.28 | 3258.167 | 0 | 3258.167 | 0 | 305.0408 | 261.133
WtrCldRecipChlr-0.42kwpton | DEER2023 |  | 2022-03-14 23:49:47+00 | Any | Rt3 | Rec | CZ03 | cWVVG | Cap-Tons | 185.56 | 120000.5 | None | 1162689.75 | 604545.5312 | 410310 | 0 | 46020.293 | 754.4388 | 25323.103 | 75734.2344 | 48202.9102 | 12144.2874 | 3258.1643 | 0 | 3258.1643 | 0 | 292.0532 | 248.9613
WtrCldRecipChlr-0.748kwpton | DEER2023 |  | 2022-03-14 23:49:47+00 | Any | Rt3 | Rec | CZ03 | cWVVG | Cap-Tons | 1 | 120000.5 | None | 1198455.75 | 604545.5312 | 410310 | 0 | 81820.6465 | 776.1107 | 25266.917 | 75734.1934 | 48202.8721 | 12144.2874 | 3258.1643 | 0 | 3258.1643 | 0 | 323.447 | 278.3857
WtrCldScrewChlr-0.42kwpton | DEER2023 |  | 2022-03-15 00:09:29+00 | Any | Rt3 | Rec | CZ03 | cWVVG | Cap-Tons | 185.56 | 120000.5 | None | 1162514.75 | 604545.5312 | 410310 | 0 | 45946.6885 | 763.329 | 25212.4722 | 75734.2344 | 48202.9102 | 12144.2874 | 3258.1641 | 0 | 3258.1641 | 0 | 295.671 | 252.2965
WtrCldScrewChlr-0.748kwpton | DEER2023 |  | 2022-03-15 00:09:29+00 | Any | Rt3 | Rec | CZ03 | cWVVG | Cap-Tons | 1 | 120000.5 | None | 1197585.5 | 604545.5312 | 410310 | 0 | 81152.4766 | 791.6749 | 25048.9829 | 75734.2344 | 48202.9102 | 12144.2874 | 3258.1641 | 0 | 3258.1641 | 0 | 329.8875 | 284.3275
WtrCldScrewChlr-0.439kwpton-VarSpd | DEER2023 |  | 2022-03-15 00:41:21+00 | Any | Rt3 | Rec | CZ03 | cWVVG | Cap-Tons | 185.56 | 120000.5 | None | 1154322 | 604545.5312 | 410310 | 0 | 37739.9141 | 734.8373 | 25255.6377 | 75734.2246 | 48202.9102 | 12144.2874 | 3258.1646 | 0 | 3258.1646 | 0 | 284.9153 | 242.3045
WtrCldScrewChlr-0.748kwpton-VarSpd | DEER2023 |  | 2022-03-15 00:41:21+00 | Any | Rt3 | Rec | CZ03 | cWVVG | Cap-Tons | 1 | 120000.5 | None | 1180489.5 | 604545.5312 | 410310 | 0 | 64026.1367 | 741.5537 | 25130.147 | 75734.2402 | 48202.918 | 12144.2874 | 3258.1643 | 0 | 3258.1643 | 0 | 308.184 | 264.143
AirCldRecipChlr-0.95kwpton | DEER2023 |  | 2022-03-14 18:21:41+00 | Any | Rt3 | Rec | CZ04 | cAVVG | Cap-Tons | 233.4841 | 120000.5 | None | 1265184.5141 | 604595.5858 | 410310 | 0 | 151773.6571 | 0 | 11422.7021 | 87080.1759 | 67291.4144 | 8467.2774 | 2465.4344 | 0 | 2465.4344 | 0 | 378.9141 | 325.9557
AirCldRecipChlr-1.407kwpton | DEER2023 |  | 2022-03-14 18:21:41+00 | Any | Rt3 | Rec | CZ04 | cAVVG | Cap-Tons | 1 | 120000.5 | None | 1338195.1115 | 604595.5858 | 410310 | 0 | 224784.6804 | 0 | 11422.7021 | 87080.1759 | 67291.4144 | 8467.2774 | 2465.4344 | 0 | 2465.4344 | 0 | 439.8326 | 381.1605
AirCldScrewChlr-0.95kwpton | DEER2023 |  | 2022-03-14 19:29:42+00 | Any | Rt3 | Rec | CZ04 | cAVVG | Cap-Tons | 233.4841 | 120000.5 | None | 1294306.7887 | 604595.5858 | 410310 | 0 | 180677.6147 | 0 | 11640.833 | 87080.293 | 67291.3852 | 8467.2798 | 2465.7229 | 0 | 2465.7229 | 0 | 388.6825 | 334.6896
AirCldScrewChlr-1.407kwpton | DEER2023 |  | 2022-03-14 19:29:42+00 | Any | Rt3 | Rec | CZ04 | cAVVG | Cap-Tons | 1 | 120000.5 | None | 1381222.5008 | 604595.5858 | 410310 | 0 | 267592.9559 | 0 | 11640.833 | 87080.293 | 67291.3852 | 8467.2798 | 2465.7229 | 0 | 2465.7229 | 0 | 454.2139 | 394.098
AirCldScrewChlr-0.99kwpton-VarSpd | DEER2023 |  | 2022-03-14 20:36:10+00 | Any | Rt3 | Rec | CZ04 | cAVVG | Cap-Tons | 233.4841 | 120000.5 | None | 1301914.5042 | 604595.5858 | 410310 | 0 | 188285.0803 | 0 | 11640.833 | 87080.293 | 67291.3852 | 8467.2798 | 2465.7229 | 0 | 2465.7229 | 0 | 394.4184 | 339.8899
AirCldScrewChlr-1.407kwpton-VarSpd | DEER2023 |  | 2022-03-14 20:36:10+00 | Any | Rt3 | Rec | CZ04 | cAVVG | Cap-Tons | 1 | 120000.5 | None | 1381222.5008 | 604595.5858 | 410310 | 0 | 267592.9559 | 0 | 11640.833 | 87080.293 | 67291.3852 | 8467.2798 | 2465.7229 | 0 | 2465.7229 | 0 | 454.2139 | 394.098
WtrCldCentChlr-Conv-0.42kwpton | DEER2023 |  | 2022-03-14 21:09:18+00 | Any | Rt3 | Rec | CZ04 | cWVVG | Cap-Tons | 237.8368 | 120000.5 | None | 1252129.9551 | 604595.5858 | 410310 | 0 | 110042.7622 | 1919.8258 | 38178.9909 | 87080.4081 | 67290.0311 | 8467.2798 | 2465.8075 | 0 | 2465.8075 | 0 | 328.498 | 285.1974
WtrCldCentChlr-Conv-0.748kwpton | DEER2023 |  | 2022-03-14 21:09:18+00 | Any | Rt3 | Rec | CZ04 | cWVVG | Cap-Tons | 1 | 120000.5 | None | 1338066.1331 | 604595.5858 | 410310 | 0 | 195948.229 | 2004.5044 | 38125.1077 | 87080.4061 | 67290.0281 | 8467.2798 | 2465.8075 | 0 | 2465.8075 | 0 | 378.5409 | 332.6297
WtrCldCentChlr-Conv-1Cmp-0.439kwpton-VarSpd-CndRlf | DEER2023 |  | 2022-03-14 22:16:50+00 | Any | Rt3 | Rec | CZ04 | cWVVG | Cap-Tons | 237.8368 | 120000.5 | None | 1206864.827 | 604595.5858 | 410310 | 0 | 61251.8018 | 5776.5681 | 37848.156 | 87080.4472 | 67290.0565 | 8467.2798 | 2465.8075 | 0 | 2465.8075 | 0 | 309.611 | 264.6398
WtrCldCentChlr-Conv-1Cmp-0.748kwpton-VarSpd-CndRlf | DEER2023 |  | 2022-03-14 22:16:50+00 | Any | Rt3 | Rec | CZ04 | cWVVG | Cap-Tons | 1 | 120000.5 | None | 1249817.1797 | 604595.5858 | 410310 | 0 | 104197.909 | 5920.2732 | 37710.6052 | 87080.3944 | 67290.0076 | 8467.2798 | 2465.8075 | 0 | 2465.8075 | 0 | 338.7561 | 291.0799
WtrCldCentChlr-NoFric-1Cmp-0.439kwpton-VarSpd-CndRlf | DEER2023 |  | 2022-03-14 22:54:12+00 | Any | Rt3 | Rec | CZ04 | cWVVG | Cap-Tons | 237.8368 | 120000.5 | None | 1208537.1547 | 604595.5858 | 410310 | 0 | 62654.407 | 5806.1854 | 38088.1131 | 87080.4472 | 67290.0604 | 8467.2798 | 2465.8075 | 0 | 2465.8075 | 0 | 313.8893 | 268.8258
WtrCldCentChlr-NoFric-1Cmp-0.748kwpton-VarSpd-CndRlf | DEER2023 |  | 2022-03-14 22:54:12+00 | Any | Rt3 | Rec | CZ04 | cWVVG | Cap-Tons | 1 | 120000.5 | None | 1252462.5291 | 604595.5858 | 410310 | 0 | 106637.8965 | 5960.6929 | 37875.7529 | 87080.4433 | 67290.0604 | 8467.2798 | 2465.8075 | 0 | 2465.8075 | 0 | 346.0562 | 297.6509
WtrCldCentChlr-NoFric-2Cmp-0.439kwpton-VarSpd-CndRlf | DEER2023 |  | 2022-03-14 23:25:13+00 | Any | Rt3 | Rec | CZ04 | cWVVG | Cap-Tons | 237.8368 | 120000.5 | None | 1209193.2263 | 604595.5858 | 410310 | 0 | 63408.8728 | 5811.9695 | 37984.3355 | 87080.4394 | 67290.0555 | 8467.2798 | 2465.8075 | 0 | 2465.8075 | 0 | 314.9833 | 270.0328
WtrCldCentChlr-NoFric-2Cmp-0.748kwpton-VarSpd-CndRlf | DEER2023 |  | 2022-03-14 23:25:13+00 | Any | Rt3 | Rec | CZ04 | cWVVG | Cap-Tons | 1 | 120000.5 | None | 1253661.6323 | 604595.5858 | 410310 | 0 | 107937.0658 | 5970.9843 | 37765.1247 | 87080.4003 | 67290.0311 | 8467.2798 | 2465.8075 | 0 | 2465.8075 | 0 | 347.9222 | 299.7103
WtrCldRecipChlr-0.42kwpton | DEER2023 |  | 2022-03-14 23:49:47+00 | Any | Rt3 | Rec | CZ04 | cWVVG | Cap-Tons | 237.8368 | 120000.5 | None | 1233511.6423 | 604595.5858 | 410310 | 0 | 89500.3723 | 1967.2212 | 40055.977 | 87080.3046 | 67289.9422 | 8467.2798 | 2465.8075 | 0 | 2465.8075 | 0 | 326.611 | 279.937
WtrCldRecipChlr-0.748kwpton | DEER2023 |  | 2022-03-14 23:49:47+00 | Any | Rt3 | Rec | CZ04 | cWVVG | Cap-Tons | 1 | 120000.5 | None | 1303188.4975 | 604595.5858 | 410310 | 0 | 159229.2261 | 2035.6929 | 39935.1006 | 87080.2987 | 67289.9422 | 8467.2798 | 2465.8078 | 0 | 2465.8078 | 0 | 372.7236 | 323.0852
WtrCldScrewChlr-0.42kwpton | DEER2023 |  | 2022-03-15 00:09:29+00 | Any | Rt3 | Rec | CZ04 | cWVVG | Cap-Tons | 237.8368 | 120000.5 | None | 1236837.1448 | 604595.5858 | 410310 | 0 | 92986.332 | 1987.9667 | 39874.6357 | 87080.3065 | 67289.9422 | 8467.2798 | 2465.8078 | 0 | 2465.8078 | 0 | 333.4689 | 285.9746
WtrCldScrewChlr-0.748kwpton | DEER2023 |  | 2022-03-15 00:09:29+00 | Any | Rt3 | Rec | CZ04 | cWVVG | Cap-Tons | 1 | 120000.5 | None | 1308439.3245 | 604595.5858 | 410310 | 0 | 164819.7249 | 2072.0929 | 39558.836 | 87080.3007 | 67289.9403 | 8467.2798 | 2465.8075 | 0 | 2465.8075 | 0 | 384.9361 | 333.8344
WtrCldScrewChlr-0.439kwpton-VarSpd | DEER2023 |  | 2022-03-15 00:41:21+00 | Any | Rt3 | Rec | CZ04 | cWVVG | Cap-Tons | 237.8368 | 120000.5 | None | 1218868.7488 | 604595.5858 | 410310 | 0 | 75058.412 | 1930.7454 | 39891.2404 | 87080.2694 | 67289.9168 | 8467.2798 | 2465.8075 | 0 | 2465.8075 | 0 | 317.4423 | 271.7611
WtrCldScrewChlr-0.748kwpton-VarSpd | DEER2023 |  | 2022-03-15 00:41:21+00 | Any | Rt3 | Rec | CZ04 | cWVVG | Cap-Tons | 1 | 120000.5 | None | 1271265.589 | 604595.5858 | 410310 | 0 | 127570.3812 | 1968.3013 | 39738.8564 | 87080.2812 | 67289.9198 | 8467.2798 | 2465.8075 | 0 | 2465.8075 | 0 | 352.549 | 304.8926
AirCldRecipChlr-0.95kwpton | DEER2023 |  | 2022-03-14 18:21:41+00 | Any | Rt3 | Rec | CZ05 | cAVVG | Cap-Tons | 174.7457 | 120000.5 | None | 1186130.75 | 604545.5312 | 410310 | 0 | 82837.2207 | 0 | 7192.4591 | 81243.0508 | 53530.1631 | 9450.9204 | 2375.6345 | 0 | 2375.6345 | 0 | 307.6248 | 246.626
AirCldRecipChlr-1.407kwpton | DEER2023 |  | 2022-03-14 18:21:41+00 | Any | Rt3 | Rec | CZ05 | cAVVG | Cap-Tons | 1 | 120000.5 | None | 1225980 | 604545.5312 | 410310 | 0 | 122686.3223 | 0 | 7192.4591 | 81243.0508 | 53530.1631 | 9450.9204 | 2375.6345 | 0 | 2375.6345 | 0 | 338.9165 | 268.821
AirCldScrewChlr-0.95kwpton | DEER2023 |  | 2022-03-14 19:29:42+00 | Any | Rt3 | Rec | CZ05 | cAVVG | Cap-Tons | 174.7457 | 120000.5 | None | 1208059 | 604545.5312 | 410310 | 0 | 104565.4395 | 0 | 7392.1561 | 81243.752 | 53530.7959 | 9450.9204 | 2375.6333 | 0 | 2375.6333 | 0 | 316.8445 | 253.3775
AirCldScrewChlr-1.407kwpton | DEER2023 |  | 2022-03-14 19:29:42+00 | Any | Rt3 | Rec | CZ05 | cAVVG | Cap-Tons | 1 | 120000.5 | None | 1258361 | 604545.5312 | 410310 | 0 | 154866.8789 | 0 | 7392.1561 | 81243.752 | 53530.7959 | 9450.9204 | 2375.6333 | 0 | 2375.6333 | 0 | 352.5705 | 278.8395
AirCldScrewChlr-0.99kwpton-VarSpd | DEER2023 |  | 2022-03-14 20:36:10+00 | Any | Rt3 | Rec | CZ05 | cAVVG | Cap-Tons | 174.7457 | 120000.5 | None | 1212461.5 | 604545.5312 | 410310 | 0 | 108968.1758 | 0 | 7392.1561 | 81243.752 | 53530.7959 | 9450.9204 | 2375.6333 | 0 | 2375.6333 | 0 | 319.9715 | 255.6058
AirCldScrewChlr-1.407kwpton-VarSpd | DEER2023 |  | 2022-03-14 20:36:10+00 | Any | Rt3 | Rec | CZ05 | cAVVG | Cap-Tons | 1 | 120000.5 | None | 1258361 | 604545.5312 | 410310 | 0 | 154866.8789 | 0 | 7392.1561 | 81243.752 | 53530.7959 | 9450.9204 | 2375.6333 | 0 | 2375.6333 | 0 | 352.5705 | 278.8395
WtrCldCentChlr-Conv-0.42kwpton | DEER2023 |  | 2022-03-14 21:09:18+00 | Any | Rt3 | Rec | CZ05 | cWVVG | Cap-Tons | 176.7449 | 120000.5 | None | 1191042 | 604545.5312 | 410310 | 0 | 68554.6992 | 870.9999 | 25514.8623 | 81243.5137 | 53530.5986 | 9450.9204 | 2375.6333 | 0 | 2375.6333 | 0 | 295.3582 | 239.2783
WtrCldCentChlr-Conv-0.748kwpton | DEER2023 |  | 2022-03-14 21:09:18+00 | Any | Rt3 | Rec | CZ05 | cWVVG | Cap-Tons | 1 | 120000.5 | None | 1244562.5 | 604545.5312 | 410310 | 0 | 122066.9492 | 909.2987 | 25485.1948 | 81243.5195 | 53530.5986 | 9450.9211 | 2375.6335 | 0 | 2375.6335 | 0 | 328.7225 | 264.131
WtrCldCentChlr-Conv-1Cmp-0.439kwpton-VarSpd-CndRlf | DEER2023 |  | 2022-03-14 22:16:50+00 | Any | Rt3 | Rec | CZ05 | cWVVG | Cap-Tons | 176.7449 | 120000.5 | None | 1159803.5 | 604545.5312 | 410310 | 0 | 35899.835 | 2456.4897 | 25346.0581 | 81243.3281 | 53530.4131 | 9450.9204 | 2375.6335 | 0 | 2375.6335 | 0 | 275.755 | 227.2272
WtrCldCentChlr-Conv-1Cmp-0.748kwpton-VarSpd-CndRlf | DEER2023 |  | 2022-03-14 22:16:50+00 | Any | Rt3 | Rec | CZ05 | cWVVG | Cap-Tons | 1 | 120000.5 | None | 1184888.75 | 604545.5312 | 410310 | 0 | 61064.8799 | 2482.4849 | 25239.9224 | 81243.3125 | 53530.3896 | 9450.9197 | 2375.6342 | 0 | 2375.6342 | 0 | 291.1642 | 240.6432
WtrCldCentChlr-NoFric-1Cmp-0.439kwpton-VarSpd-CndRlf | DEER2023 |  | 2022-03-14 22:54:12+00 | Any | Rt3 | Rec | CZ05 | cWVVG | Cap-Tons | 176.7449 | 120000.5 | None | 1160196.75 | 604545.5312 | 410310 | 0 | 36168.5605 | 2470.1492 | 25456.5527 | 81243.4785 | 53530.5605 | 9450.9204 | 2375.6335 | 0 | 2375.6335 | 0 | 279.0745 | 228.7245
WtrCldCentChlr-NoFric-1Cmp-0.748kwpton-VarSpd-CndRlf | DEER2023 |  | 2022-03-14 22:54:12+00 | Any | Rt3 | Rec | CZ05 | cWVVG | Cap-Tons | 1 | 120000.5 | None | 1185517.25 | 604545.5312 | 410310 | 0 | 61574.7441 | 2501.2493 | 25339.7646 | 81243.4785 | 53530.5605 | 9450.9204 | 2375.6335 | 0 | 2375.6335 | 0 | 296.8213 | 243.1943
WtrCldCentChlr-NoFric-2Cmp-0.439kwpton-VarSpd-CndRlf | DEER2023 |  | 2022-03-14 23:25:13+00 | Any | Rt3 | Rec | CZ05 | cWVVG | Cap-Tons | 176.7449 | 120000.5 | None | 1160556 | 604545.5312 | 410310 | 0 | 36602.1738 | 2474.0092 | 25378.7646 | 81243.4785 | 53530.5605 | 9450.9204 | 2375.6335 | 0 | 2375.6335 | 0 | 280.1365 | 229.1718
WtrCldCentChlr-NoFric-2Cmp-0.748kwpton-VarSpd-CndRlf | DEER2023 |  | 2022-03-14 23:25:13+00 | Any | Rt3 | Rec | CZ05 | cWVVG | Cap-Tons | 1 | 120000.5 | None | 1186180.25 | 604545.5312 | 410310 | 0 | 62315.9404 | 2507.867 | 25254.9268 | 81243.4785 | 53530.5605 | 9450.9204 | 2375.6335 | 0 | 2375.6335 | 0 | 298.6295 | 243.9572
WtrCldRecipChlr-0.42kwpton | DEER2023 |  | 2022-03-14 23:49:47+00 | Any | Rt3 | Rec | CZ05 | cWVVG | Cap-Tons | 176.7449 | 120000.5 | None | 1177232.25 | 604545.5312 | 410310 | 0 | 53649.7471 | 889.5246 | 26589.582 | 81245.4648 | 53532.3936 | 9450.9219 | 2375.6315 | 0 | 2375.6315 | 0 | 289.7085 | 237.41
WtrCldRecipChlr-0.748kwpton | DEER2023 |  | 2022-03-14 23:49:47+00 | Any | Rt3 | Rec | CZ05 | cWVVG | Cap-Tons | 1 | 120000.5 | None | 1218939.25 | 604545.5312 | 410310 | 0 | 95427.3809 | 915.9254 | 26492.2578 | 81245.4609 | 53532.3848 | 9450.9226 | 2375.6315 | 0 | 2375.6315 | 0 | 318.6597 | 259.1385
WtrCldScrewChlr-0.42kwpton | DEER2023 |  | 2022-03-15 00:09:29+00 | Any | Rt3 | Rec | CZ05 | cWVVG | Cap-Tons | 176.7449 | 120000.5 | None | 1178513.75 | 604545.5312 | 410310 | 0 | 55051.3896 | 900.3492 | 26458.4819 | 81245.9219 | 53532.7686 | 9450.9248 | 2376.4085 | 0 | 2376.4085 | 0 | 293.8455 | 240.197
WtrCldScrewChlr-0.748kwpton | DEER2023 |  | 2022-03-15 00:09:29+00 | Any | Rt3 | Rec | CZ05 | cWVVG | Cap-Tons | 1 | 120000.5 | None | 1220791.25 | 604545.5312 | 410310 | 0 | 97479.5957 | 935.1873 | 26273.2373 | 81245.4727 | 53532.3965 | 9450.9226 | 2375.6315 | 0 | 2375.6315 | 0 | 326.0285 | 264.0515
WtrCldScrewChlr-0.439kwpton-VarSpd | DEER2023 |  | 2022-03-15 00:41:21+00 | Any | Rt3 | Rec | CZ05 | cWVVG | Cap-Tons | 176.7449 | 120000.5 | None | 1167447.75 | 604545.5312 | 410310 | 0 | 44015.0732 | 866.7315 | 26462.2026 | 81245.707 | 53532.6182 | 9450.9226 | 2375.6315 | 0 | 2375.6315 | 0 | 282.157 | 232.171
WtrCldScrewChlr-0.748kwpton-VarSpd | DEER2023 |  | 2022-03-15 00:41:21+00 | Any | Rt3 | Rec | CZ05 | cWVVG | Cap-Tons | 1 | 120000.5 | None | 1198097.25 | 604545.5312 | 410310 | 0 | 74761.248 | 875.9948 | 26356.917 | 81245.7031 | 53532.6211 | 9450.9226 | 2375.6315 | 0 | 2375.6315 | 0 | 302.937 | 248.057
AirCldRecipChlr-0.95kwpton | DEER2023 |  | 2022-03-14 18:21:41+00 | Any | Rt3 | Rec | CZ06 | cAVVG | Cap-Tons | 244.6025 | 120000.5 | None | 1298218.807 | 604526.8579 | 410310 | 0 | 181621.7269 | 0 | 13032.0529 | 88725.4161 | 75468.7108 | 3514.9614 | 737.2525 | 0 | 737.2525 | 0 | 347.4643 | 294.425
AirCldRecipChlr-1.407kwpton | DEER2023 |  | 2022-03-14 18:21:41+00 | Any | Rt3 | Rec | CZ06 | cAVVG | Cap-Tons | 1 | 120000.5 | None | 1385588.2154 | 604526.8579 | 410310 | 0 | 268991.3932 | 0 | 13032.0529 | 88725.4161 | 75468.7108 | 3514.9614 | 737.2525 | 0 | 737.2525 | 0 | 395.2318 | 337.3416
AirCldScrewChlr-0.95kwpton | DEER2023 |  | 2022-03-14 19:29:42+00 | Any | Rt3 | Rec | CZ06 | cAVVG | Cap-Tons | 244.6025 | 120000.5 | None | 1337417.7381 | 604526.8579 | 410310 | 0 | 220151.899 | 0 | 13698.4183 | 88728.5645 | 75470.3944 | 3514.9614 | 737.2974 | 0 | 737.2974 | 0 | 360.4994 | 304.4885
AirCldScrewChlr-1.407kwpton | DEER2023 |  | 2022-03-14 19:29:42+00 | Any | Rt3 | Rec | CZ06 | cAVVG | Cap-Tons | 1 | 120000.5 | None | 1443321.9981 | 604526.8579 | 410310 | 0 | 326056.4637 | 0 | 13698.4183 | 88728.5645 | 75470.3944 | 3514.9614 | 737.2974 | 0 | 737.2974 | 0 | 414.5377 | 352.2216
AirCldScrewChlr-0.99kwpton-VarSpd | DEER2023 |  | 2022-03-14 20:36:10+00 | Any | Rt3 | Rec | CZ06 | cAVVG | Cap-Tons | 244.6025 | 120000.5 | None | 1346687.8796 | 604526.8579 | 410310 | 0 | 229421.3686 | 0 | 13698.4183 | 88728.5645 | 75470.3944 | 3514.9614 | 737.2974 | 0 | 737.2974 | 0 | 365.2291 | 308.666
AirCldScrewChlr-1.407kwpton-VarSpd | DEER2023 |  | 2022-03-14 20:36:10+00 | Any | Rt3 | Rec | CZ06 | cAVVG | Cap-Tons | 1 | 120000.5 | None | 1443321.9981 | 604526.8579 | 410310 | 0 | 326056.4637 | 0 | 13698.4183 | 88728.5645 | 75470.3944 | 3514.9614 | 737.2974 | 0 | 737.2974 | 0 | 414.5377 | 352.2216
WtrCldCentChlr-Conv-0.42kwpton | DEER2023 |  | 2022-03-14 21:09:18+00 | Any | Rt3 | Rec | CZ06 | cWVVG | Cap-Tons | 244.6025 | 120000.5 | None | 1294017.7169 | 604526.8579 | 410310 | 0 | 139916.9006 | 3056.0889 | 47476.5781 | 88728.4493 | 75470.2968 | 3514.9614 | 737.2974 | 0 | 737.2974 | 0 | 328.4012 | 272.9777
WtrCldCentChlr-Conv-0.748kwpton | DEER2023 |  | 2022-03-14 21:09:18+00 | Any | Rt3 | Rec | CZ06 | cWVVG | Cap-Tons | 1 | 120000.5 | None | 1403383.9603 | 604526.8579 | 410310 | 0 | 249160.4591 | 3194.9526 | 47460.9225 | 88728.4493 | 75470.3085 | 3514.9614 | 737.2975 | 0 | 737.2975 | 0 | 378.8198 | 316.2321
WtrCldCentChlr-Conv-1Cmp-0.439kwpton-VarSpd-CndRlf | DEER2023 |  | 2022-03-14 22:16:50+00 | Any | Rt3 | Rec | CZ06 | cWVVG | Cap-Tons | 244.6025 | 120000.5 | None | 1237463.6828 | 604526.8579 | 410310 | 0 | 77371.5523 | 9379.0956 | 47146.4104 | 88727.7519 | 75469.6414 | 3514.9614 | 737.298 | 0 | 737.298 | 0 | 303.7658 | 253.8128
WtrCldCentChlr-Conv-1Cmp-0.748kwpton-VarSpd-CndRlf | DEER2023 |  | 2022-03-14 22:16:50+00 | Any | Rt3 | Rec | CZ06 | cWVVG | Cap-Tons | 1 | 120000.5 | None | 1291931.9913 | 604526.8579 | 410310 | 0 | 131639.4008 | 9663.4171 | 47062.4677 | 88727.7597 | 75469.6443 | 3514.9614 | 737.298 | 0 | 737.298 | 0 | 328.4845 | 276.7515
WtrCldCentChlr-NoFric-1Cmp-0.439kwpton-VarSpd-CndRlf | DEER2023 |  | 2022-03-14 22:54:12+00 | Any | Rt3 | Rec | CZ06 | cWVVG | Cap-Tons | 244.6025 | 120000.5 | None | 1240360.8504 | 604526.8579 | 410310 | 0 | 79933.9287 | 9420.3783 | 47438.6817 | 88728.3868 | 75470.2421 | 3514.9614 | 737.2974 | 0 | 737.2974 | 0 | 309.1365 | 257.8683
WtrCldCentChlr-NoFric-1Cmp-0.748kwpton-VarSpd-CndRlf | DEER2023 |  | 2022-03-14 22:54:12+00 | Any | Rt3 | Rec | CZ06 | cWVVG | Cap-Tons | 1 | 120000.5 | None | 1296675.0807 | 604526.8579 | 410310 | 0 | 136061.3614 | 9716.4256 | 47329.5478 | 88728.3868 | 75470.2421 | 3514.9614 | 737.2974 | 0 | 737.2974 | 0 | 337.6572 | 283.6753
WtrCldCentChlr-NoFric-2Cmp-0.439kwpton-VarSpd-CndRlf | DEER2023 |  | 2022-03-14 23:25:13+00 | Any | Rt3 | Rec | CZ06 | cWVVG | Cap-Tons | 244.6025 | 120000.5 | None | 1241584.0863 | 604526.8579 | 410310 | 0 | 81252.3433 | 9427.8775 | 47335.773 | 88728.3907 | 75470.2421 | 3514.9614 | 737.2974 | 0 | 737.2974 | 0 | 310.6865 | 258.9668
WtrCldCentChlr-NoFric-2Cmp-0.748kwpton-VarSpd-CndRlf | DEER2023 |  | 2022-03-14 23:25:13+00 | Any | Rt3 | Rec | CZ06 | cWVVG | Cap-Tons | 1 | 120000.5 | None | 1298851.5313 | 604526.8579 | 410310 | 0 | 138323.0338 | 9729.4819 | 47231.2303 | 88728.3868 | 75470.2362 | 3514.9614 | 737.2974 | 0 | 737.2974 | 0 | 340.312 | 285.553
WtrCldRecipChlr-0.42kwpton | DEER2023 |  | 2022-03-14 23:49:47+00 | Any | Rt3 | Rec | CZ06 | cWVVG | Cap-Tons | 244.6025 | 120000.5 | None | 1271315.3457 | 604526.8579 | 410310 | 0 | 114006.4711 | 3148.4988 | 50585.9998 | 88734.9823 | 75476.6647 | 3514.9612 | 737.2958 | 0 | 737.2958 | 0 | 321.0682 | 270.2536
WtrCldRecipChlr-0.748kwpton | DEER2023 |  | 2022-03-14 23:49:47+00 | Any | Rt3 | Rec | CZ06 | cWVVG | Cap-Tons | 1 | 120000.5 | None | 1360270.2235 | 604526.8579 | 410310 | 0 | 202899.9277 | 3258.364 | 50537.2206 | 88734.9863 | 75476.6696 | 3514.9614 | 737.2958 | 0 | 737.2958 | 0 | 365.7628 | 309.0891
WtrCldScrewChlr-0.42kwpton | DEER2023 |  | 2022-03-15 00:09:29+00 | Any | Rt3 | Rec | CZ06 | cWVVG | Cap-Tons | 244.6025 | 120000.5 | None | 1277296.2067 | 604526.8579 | 410310 | 0 | 120069.5438 | 3176.2127 | 50476.0222 | 88734.9862 | 75476.6647 | 3514.9614 | 737.2957 | 0 | 737.2957 | 0 | 327.9821 | 276.0291
WtrCldScrewChlr-0.748kwpton | DEER2023 |  | 2022-03-15 00:09:29+00 | Any | Rt3 | Rec | CZ06 | cWVVG | Cap-Tons | 1 | 120000.5 | None | 1370150.0037 | 604526.8579 | 410310 | 0 | 213084.0663 | 3306.5562 | 50185.0285 | 88734.9882 | 75476.6589 | 3514.9614 | 737.296 | 0 | 737.296 | 0 | 378.0766 | 319.3742
WtrCldScrewChlr-0.439kwpton-VarSpd | DEER2023 |  | 2022-03-15 00:41:21+00 | Any | Rt3 | Rec | CZ06 | cWVVG | Cap-Tons | 244.6025 | 120000.5 | None | 1251008.0106 | 604526.8579 | 410310 | 0 | 93819.5704 | 3089.9621 | 50524.0699 | 88734.9609 | 75476.6423 | 3514.9614 | 737.296 | 0 | 737.296 | 0 | 310.2944 | 260.4421
WtrCldScrewChlr-0.748kwpton-VarSpd | DEER2023 |  | 2022-03-15 00:41:21+00 | Any | Rt3 | Rec | CZ06 | cWVVG | Cap-Tons | 1 | 120000.5 | None | 1316731.8709 | 604526.8579 | 410310 | 0 | 159575.425 | 3149.4009 | 50432.554 | 88734.9609 | 75476.6335 | 3514.9614 | 737.2959 | 0 | 737.2959 | 0 | 342.9963 | 288.5363
AirCldRecipChlr-0.95kwpton | DEER2023 |  | 2022-03-14 18:21:41+00 | Any | Rt3 | Rec | CZ07 | cAVVG | Cap-Tons | 238.815 | 120000.5 | None | 1271479.1542 | 604491.9078 | 410310 | 0 | 154322.622 | 0 | 10893.1097 | 91459.2768 | 79330.9612 | 2440.3923 | 437.8992 | 0 | 437.8992 | 0 | 341.702 | 286.4013
AirCldRecipChlr-1.407kwpton | DEER2023 |  | 2022-03-14 18:21:41+00 | Any | Rt3 | Rec | CZ07 | cAVVG | Cap-Tons | 1 | 120000.5 | None | 1345716.5187 | 604491.9078 | 410310 | 0 | 228559.869 | 0 | 10893.1097 | 91459.2768 | 79330.9612 | 2440.3923 | 437.8992 | 0 | 437.8992 | 0 | 387.0982 | 325.7241
AirCldScrewChlr-0.95kwpton | DEER2023 |  | 2022-03-14 19:29:42+00 | Any | Rt3 | Rec | CZ07 | cAVVG | Cap-Tons | 238.815 | 120000.5 | None | 1310015.0455 | 604491.9078 | 410310 | 0 | 192202.4681 | 0 | 11549.1457 | 91459.2533 | 79330.9396 | 2440.3921 | 437.8991 | 0 | 437.8991 | 0 | 354.0968 | 297.665
AirCldScrewChlr-1.407kwpton | DEER2023 |  | 2022-03-14 19:29:42+00 | Any | Rt3 | Rec | CZ07 | cAVVG | Cap-Tons | 1 | 120000.5 | None | 1402474.4242 | 604491.9078 | 410310 | 0 | 284661.878 | 0 | 11549.1457 | 91459.2533 | 79330.9396 | 2440.3921 | 437.8991 | 0 | 437.8991 | 0 | 405.4474 | 342.4568
AirCldScrewChlr-0.99kwpton-VarSpd | DEER2023 |  | 2022-03-14 20:36:10+00 | Any | Rt3 | Rec | CZ07 | cAVVG | Cap-Tons | 238.815 | 120000.5 | None | 1318108.2504 | 604491.9078 | 410310 | 0 | 200295.1496 | 0 | 11549.1457 | 91459.2533 | 79330.9396 | 2440.3921 | 437.8991 | 0 | 437.8991 | 0 | 358.5917 | 301.5862
AirCldScrewChlr-1.407kwpton-VarSpd | DEER2023 |  | 2022-03-14 20:36:10+00 | Any | Rt3 | Rec | CZ07 | cAVVG | Cap-Tons | 1 | 120000.5 | None | 1402474.4242 | 604491.9078 | 410310 | 0 | 284661.878 | 0 | 11549.1457 | 91459.2533 | 79330.9396 | 2440.3921 | 437.8991 | 0 | 437.8991 | 0 | 405.4474 | 342.4568
WtrCldCentChlr-Conv-0.42kwpton | DEER2023 |  | 2022-03-14 21:09:18+00 | Any | Rt3 | Rec | CZ07 | cWVVG | Cap-Tons | 244.46 | 120000.5 | None | 1278832.8868 | 604491.9078 | 410310 | 0 | 126613.4758 | 2064.7306 | 43891.2706 | 91459.0835 | 79330.7561 | 2440.3923 | 437.8993 | 0 | 437.8993 | 0 | 325.676 | 273.1109
WtrCldCentChlr-Conv-0.748kwpton | DEER2023 |  | 2022-03-14 21:09:18+00 | Any | Rt3 | Rec | CZ07 | cWVVG | Cap-Tons | 1 | 120000.5 | None | 1377841.1283 | 604491.9078 | 410310 | 0 | 225467.3795 | 2157.9196 | 43952.0702 | 91459.0503 | 79330.7268 | 2440.3923 | 437.8993 | 0 | 437.8993 | 0 | 374.7737 | 316.5271
WtrCldCentChlr-Conv-1Cmp-0.439kwpton-VarSpd-CndRlf | DEER2023 |  | 2022-03-14 22:16:50+00 | Any | Rt3 | Rec | CZ07 | cWVVG | Cap-Tons | 244.46 | 120000.5 | None | 1224328.4643 | 604491.9078 | 410310 | 0 | 67950.0907 | 6511.3555 | 43603.4835 | 91459.1479 | 79330.8518 | 2440.3921 | 437.8993 | 0 | 437.8993 | 0 | 301.0703 | 253.2638
WtrCldCentChlr-Conv-1Cmp-0.748kwpton-VarSpd-CndRlf | DEER2023 |  | 2022-03-14 22:16:50+00 | Any | Rt3 | Rec | CZ07 | cWVVG | Cap-Tons | 1 | 120000.5 | None | 1272053.0668 | 604491.9078 | 410310 | 0 | 115641.396 | 6640.9275 | 43507.4172 | 91459.146 | 79330.8518 | 2440.3921 | 437.8992 | 0 | 437.8992 | 0 | 324.6166 | 275.5924
WtrCldCentChlr-NoFric-1Cmp-0.439kwpton-VarSpd-CndRlf | DEER2023 |  | 2022-03-14 22:54:12+00 | Any | Rt3 | Rec | CZ07 | cWVVG | Cap-Tons | 244.46 | 120000.5 | None | 1224860.9804 | 604491.9078 | 410310 | 0 | 68227.3679 | 6538.3948 | 43832.0477 | 91459.0601 | 79330.7581 | 2440.3921 | 437.8993 | 0 | 437.8993 | 0 | 306.0089 | 257.2182
WtrCldCentChlr-NoFric-1Cmp-0.748kwpton-VarSpd-CndRlf | DEER2023 |  | 2022-03-14 22:54:12+00 | Any | Rt3 | Rec | CZ07 | cWVVG | Cap-Tons | 1 | 120000.5 | None | 1272793.9893 | 604491.9078 | 410310 | 0 | 116167.9928 | 6676.3849 | 43686.5954 | 91459.0835 | 79330.7757 | 2440.3921 | 437.8993 | 0 | 437.8993 | 0 | 333.0604 | 282.3405
WtrCldCentChlr-NoFric-2Cmp-0.439kwpton-VarSpd-CndRlf | DEER2023 |  | 2022-03-14 23:25:13+00 | Any | Rt3 | Rec | CZ07 | cWVVG | Cap-Tons | 244.46 | 120000.5 | None | 1225419.8788 | 604491.9078 | 410310 | 0 | 68905.7337 | 6544.711 | 43706.2315 | 91459.0601 | 79330.7522 | 2440.3921 | 437.8993 | 0 | 437.8993 | 0 | 307.5046 | 258.3682
WtrCldCentChlr-NoFric-2Cmp-0.748kwpton-VarSpd-CndRlf | DEER2023 |  | 2022-03-14 23:25:13+00 | Any | Rt3 | Rec | CZ07 | cWVVG | Cap-Tons | 1 | 120000.5 | None | 1273808.6854 | 604491.9078 | 410310 | 0 | 117332.2119 | 6687.7844 | 43524.9987 | 91459.0601 | 79330.7581 | 2440.3921 | 437.8993 | 0 | 437.8993 | 0 | 335.6228 | 284.309
WtrCldRecipChlr-0.42kwpton | DEER2023 |  | 2022-03-14 23:49:47+00 | Any | Rt3 | Rec | CZ07 | cWVVG | Cap-Tons | 244.46 | 120000.5 | None | 1254925.5971 | 604491.9078 | 410310 | 0 | 99833.4717 | 2143.9758 | 46684.4711 | 91459.0268 | 79330.7268 | 2440.3921 | 437.8993 | 0 | 437.8993 | 0 | 318.0401 | 269.0199
WtrCldRecipChlr-0.748kwpton | DEER2023 |  | 2022-03-14 23:49:47+00 | Any | Rt3 | Rec | CZ07 | cWVVG | Cap-Tons | 1 | 120000.5 | None | 1332749.0963 | 604491.9078 | 410310 | 0 | 177624.2661 | 2212.592 | 46649.1549 | 91459.0268 | 79330.7229 | 2440.3923 | 437.8993 | 0 | 437.8993 | 0 | 361.1673 | 307.7097
WtrCldScrewChlr-0.42kwpton | DEER2023 |  | 2022-03-15 00:09:29+00 | Any | Rt3 | Rec | CZ07 | cWVVG | Cap-Tons | 244.46 | 120000.5 | None | 1258607.049 | 604491.9078 | 410310 | 0 | 103696.0573 | 2166.6871 | 46480.4725 | 91459.0034 | 79330.6878 | 2440.3921 | 437.8992 | 0 | 437.8992 | 0 | 325.2807 | 275.3927
WtrCldScrewChlr-0.748kwpton | DEER2023 |  | 2022-03-15 00:09:29+00 | Any | Rt3 | Rec | CZ07 | cWVVG | Cap-Tons | 1 | 120000.5 | None | 1338588.3111 | 604491.9078 | 410310 | 0 | 183790.823 | 2252.023 | 46281.5964 | 91459.0034 | 79330.7053 | 2440.3923 | 437.8992 | 0 | 437.8992 | 0 | 374.0618 | 319.0604
WtrCldScrewChlr-0.439kwpton-VarSpd | DEER2023 |  | 2022-03-15 00:41:21+00 | Any | Rt3 | Rec | CZ07 | cWVVG | Cap-Tons | 244.46 | 120000.5 | None | 1237814.7487 | 604491.9078 | 410310 | 0 | 82944.1808 | 2098.4762 | 46508.8301 | 91458.9917 | 79330.6897 | 2440.3921 | 437.8993 | 0 | 437.8993 | 0 | 308.0578 | 259.9805
WtrCldScrewChlr-0.748kwpton-VarSpd | DEER2023 |  | 2022-03-15 00:41:21+00 | Any | Rt3 | Rec | CZ07 | cWVVG | Cap-Tons | 1 | 120000.5 | None | 1295897.639 | 604491.9078 | 410310 | 0 | 140980.5296 | 2129.8371 | 46523.838 | 91458.9917 | 79330.6878 | 2440.3921 | 437.8993 | 0 | 437.8993 | 0 | 339.903 | 288.4932
AirCldRecipChlr-0.95kwpton | DEER2023 |  | 2022-03-14 18:21:41+00 | Any | Rt3 | Rec | CZ08 | cAVVG | Cap-Tons | 265.5624 | 120000.5 | None | 1356958.0596 | 604561.8363 | 410310 | 0 | 225428.0119 | 0 | 14969.2966 | 101686.9889 | 91031.2615 | 2372.808 | 561.9412 | 0 | 561.9412 | 0 | 382.3321 | 309.1641
AirCldRecipChlr-1.407kwpton | DEER2023 |  | 2022-03-14 18:21:41+00 | Any | Rt3 | Rec | CZ08 | cAVVG | Cap-Tons | 1 | 120000.5 | None | 1465401.0163 | 604561.8363 | 410310 | 0 | 333870.7029 | 0 | 14969.2966 | 101686.9889 | 91031.2615 | 2372.808 | 561.9412 | 0 | 561.9412 | 0 | 443.5954 | 356.4193
AirCldScrewChlr-0.95kwpton | DEER2023 |  | 2022-03-14 19:29:42+00 | Any | Rt3 | Rec | CZ08 | cAVVG | Cap-Tons | 265.5624 | 120000.5 | None | 1397976.6271 | 604561.8363 | 410310 | 0 | 265943.3666 | 0 | 15472.167 | 101686.8014 | 91031.0935 | 2372.808 | 561.9412 | 0 | 561.9412 | 0 | 394.0776 | 318.6224
AirCldScrewChlr-1.407kwpton | DEER2023 |  | 2022-03-14 19:29:42+00 | Any | Rt3 | Rec | CZ08 | cAVVG | Cap-Tons | 1 | 120000.5 | None | 1525909.478 | 604561.8363 | 410310 | 0 | 393876.0769 | 0 | 15472.167 | 101686.8014 | 91031.0935 | 2372.808 | 561.9412 | 0 | 561.9412 | 0 | 460.9898 | 370.3518
AirCldScrewChlr-0.99kwpton-VarSpd | DEER2023 |  | 2022-03-14 20:36:10+00 | Any | Rt3 | Rec | CZ08 | cAVVG | Cap-Tons | 265.5624 | 120000.5 | None | 1409173.9734 | 604561.8363 | 410310 | 0 | 277140.9786 | 0 | 15472.167 | 101686.8014 | 91031.0935 | 2372.808 | 561.9412 | 0 | 561.9412 | 0 | 399.9342 | 323.1502
AirCldScrewChlr-1.407kwpton-VarSpd | DEER2023 |  | 2022-03-14 20:36:10+00 | Any | Rt3 | Rec | CZ08 | cAVVG | Cap-Tons | 1 | 120000.5 | None | 1525909.478 | 604561.8363 | 410310 | 0 | 393876.0769 | 0 | 15472.167 | 101686.8014 | 91031.0935 | 2372.808 | 561.9412 | 0 | 561.9412 | 0 | 460.9898 | 370.3518
WtrCldCentChlr-Conv-0.42kwpton | DEER2023 |  | 2022-03-14 21:09:18+00 | Any | Rt3 | Rec | CZ08 | cWVVG | Cap-Tons | 276.5933 | 120000.5 | None | 1334767.1501 | 604561.8363 | 410310 | 0 | 162280.2787 | 3030.003 | 52895.3038 | 101687.0611 | 91031.2986 | 2372.808 | 561.9412 | 0 | 561.9412 | 0 | 337.4987 | 273.5915
WtrCldCentChlr-Conv-0.748kwpton | DEER2023 |  | 2022-03-14 21:09:18+00 | Any | Rt3 | Rec | CZ08 | cWVVG | Cap-Tons | 1 | 120000.5 | None | 1461586.7285 | 604561.8363 | 410310 | 0 | 288984.9123 | 3167.0611 | 52874.0188 | 101686.9185 | 91031.2009 | 2372.808 | 561.9413 | 0 | 561.9413 | 0 | 391.6434 | 316.9313
WtrCldCentChlr-Conv-1Cmp-0.439kwpton-VarSpd-CndRlf | DEER2023 |  | 2022-03-14 22:16:50+00 | Any | Rt3 | Rec | CZ08 | cWVVG | Cap-Tons | 276.5933 | 120000.5 | None | 1270004.1539 | 604561.8363 | 410310 | 0 | 92174.2851 | 9104.5023 | 52164.1078 | 101687.0885 | 91031.322 | 2372.808 | 561.9412 | 0 | 561.9412 | 0 | 315.4616 | 259.3513
WtrCldCentChlr-Conv-1Cmp-0.748kwpton-VarSpd-CndRlf | DEER2023 |  | 2022-03-14 22:16:50+00 | Any | Rt3 | Rec | CZ08 | cWVVG | Cap-Tons | 1 | 120000.5 | None | 1334826.7561 | 604561.8363 | 410310 | 0 | 156834.3454 | 9347.4714 | 52083.851 | 101687.0885 | 91031.3181 | 2372.808 | 561.9412 | 0 | 561.9412 | 0 | 346.6044 | 286.6835
WtrCldCentChlr-NoFric-1Cmp-0.439kwpton-VarSpd-CndRlf | DEER2023 |  | 2022-03-14 22:54:12+00 | Any | Rt3 | Rec | CZ08 | cWVVG | Cap-Tons | 276.5933 | 120000.5 | None | 1272815.4509 | 604561.8363 | 410310 | 0 | 94636.7372 | 9149.678 | 52467.3644 | 101687.0162 | 91031.2849 | 2372.808 | 561.9413 | 0 | 561.9413 | 0 | 319.7319 | 262.2373
WtrCldCentChlr-NoFric-1Cmp-0.748kwpton-VarSpd-CndRlf | DEER2023 |  | 2022-03-14 22:54:12+00 | Any | Rt3 | Rec | CZ08 | cWVVG | Cap-Tons | 1 | 120000.5 | None | 1339450.0965 | 604561.8363 | 410310 | 0 | 161110.1423 | 9406.8387 | 52371.5847 | 101687.0162 | 91031.2654 | 2372.808 | 561.9413 | 0 | 561.9413 | 0 | 352.8678 | 291.6561
WtrCldCentChlr-NoFric-2Cmp-0.439kwpton-VarSpd-CndRlf | DEER2023 |  | 2022-03-14 23:25:13+00 | Any | Rt3 | Rec | CZ08 | cWVVG | Cap-Tons | 276.5933 | 120000.5 | None | 1274007.4743 | 604561.8363 | 410310 | 0 | 95878.9253 | 9157.504 | 52409.837 | 101687.0142 | 91031.2732 | 2372.808 | 561.9412 | 0 | 561.9412 | 0 | 320.9737 | 262.8426
WtrCldCentChlr-NoFric-2Cmp-0.748kwpton-VarSpd-CndRlf | DEER2023 |  | 2022-03-14 23:25:13+00 | Any | Rt3 | Rec | CZ08 | cWVVG | Cap-Tons | 1 | 120000.5 | None | 1341504.1263 | 604561.8363 | 410310 | 0 | 163238.9773 | 9420.2886 | 52283.3775 | 101687.0162 | 91031.2712 | 2372.808 | 561.9413 | 0 | 561.9413 | 0 | 354.9953 | 292.6873
WtrCldRecipChlr-0.42kwpton | DEER2023 |  | 2022-03-14 23:49:47+00 | Any | Rt3 | Rec | CZ08 | cWVVG | Cap-Tons | 276.5933 | 120000.5 | None | 1309880.2645 | 604561.8363 | 410310 | 0 | 133547.0566 | 3145.128 | 56627.4962 | 101686.356 | 91030.6677 | 2372.808 | 561.9413 | 0 | 561.9413 | 0 | 334.7121 | 276.6925
WtrCldRecipChlr-0.748kwpton | DEER2023 |  | 2022-03-14 23:49:47+00 | Any | Rt3 | Rec | CZ08 | cWVVG | Cap-Tons | 1 | 120000.5 | None | 1414048.2087 | 604561.8363 | 410310 | 0 | 237660.4456 | 3255.0616 | 56571.9049 | 101686.356 | 91030.6677 | 2372.808 | 561.9412 | 0 | 561.9412 | 0 | 383.3519 | 317.3488
WtrCldScrewChlr-0.42kwpton | DEER2023 |  | 2022-03-15 00:09:29+00 | Any | Rt3 | Rec | CZ08 | cWVVG | Cap-Tons | 276.5933 | 120000.5 | None | 1317344.3702 | 604561.8363 | 410310 | 0 | 141132.0843 | 3177.0018 | 56474.2452 | 101686.3541 | 91030.6618 | 2372.808 | 561.9413 | 0 | 561.9413 | 0 | 342.8374 | 282.5501
WtrCldScrewChlr-0.748kwpton | DEER2023 |  | 2022-03-15 00:09:29+00 | Any | Rt3 | Rec | CZ08 | cWVVG | Cap-Tons | 1 | 120000.5 | None | 1426696.9214 | 604561.8363 | 410310 | 0 | 250495.9098 | 3311.0863 | 56329.0822 | 101686.3541 | 91030.6579 | 2372.808 | 561.9415 | 0 | 561.9415 | 0 | 397.8185 | 327.7808
WtrCldScrewChlr-0.439kwpton-VarSpd | DEER2023 |  | 2022-03-15 00:41:21+00 | Any | Rt3 | Rec | CZ08 | cWVVG | Cap-Tons | 276.5933 | 120000.5 | None | 1287939.077 | 604561.8363 | 410310 | 0 | 111772.6792 | 3086.861 | 56518.9243 | 101686.3521 | 91030.6442 | 2372.808 | 561.9416 | 0 | 561.9416 | 0 | 323.2978 | 268.1655
WtrCldScrewChlr-0.748kwpton-VarSpd | DEER2023 |  | 2022-03-15 00:41:21+00 | Any | Rt3 | Rec | CZ08 | cWVVG | Cap-Tons | 1 | 120000.5 | None | 1366231.8054 | 604561.8363 | 410310 | 0 | 190086.947 | 3146.924 | 56437.4541 | 101686.3521 | 91030.652 | 2372.8072 | 561.9415 | 0 | 561.9415 | 0 | 359.0973 | 298.8095
AirCldRecipChlr-0.95kwpton | DEER2023 |  | 2022-03-14 18:21:41+00 | Any | Rt3 | Rec | CZ09 | cAVVG | Cap-Tons | 322.0545 | 120000.5 | None | 1327598.1949 | 604574.9953 | 410310 | 0 | 205672.2686 | 0 | 12461.9244 | 94576.3299 | 82213.2187 | 3739.4947 | 844.9765 | 0 | 844.9765 | 0 | 378.8022 | 325.338
AirCldRecipChlr-1.407kwpton | DEER2023 |  | 2022-03-14 18:21:41+00 | Any | Rt3 | Rec | CZ09 | cAVVG | Cap-Tons | 1 | 120000.5 | None | 1426536.8423 | 604574.9953 | 410310 | 0 | 304611.3849 | 0 | 12461.9244 | 94576.3299 | 82213.2187 | 3739.4947 | 844.9765 | 0 | 844.9765 | 0 | 441.9157 | 382.1085
AirCldScrewChlr-0.95kwpton | DEER2023 |  | 2022-03-14 19:29:42+00 | Any | Rt3 | Rec | CZ09 | cAVVG | Cap-Tons | 322.0545 | 120000.5 | None | 1370986.1636 | 604574.9953 | 410310 | 0 | 249048.7217 | 0 | 12473.0984 | 94576.2537 | 82213.1405 | 3739.4942 | 844.976 | 0 | 844.976 | 0 | 386.8712 | 333.3435
AirCldScrewChlr-1.407kwpton | DEER2023 |  | 2022-03-14 19:29:42+00 | Any | Rt3 | Rec | CZ09 | cAVVG | Cap-Tons | 1 | 120000.5 | None | 1490791.0402 | 604574.9953 | 410310 | 0 | 368854.325 | 0 | 12473.0984 | 94576.2537 | 82213.1405 | 3739.4942 | 844.976 | 0 | 844.976 | 0 | 453.8644 | 393.9637
AirCldScrewChlr-0.99kwpton-VarSpd | DEER2023 |  | 2022-03-14 20:36:10+00 | Any | Rt3 | Rec | CZ09 | cAVVG | Cap-Tons | 322.0545 | 120000.5 | None | 1381471.5779 | 604574.9953 | 410310 | 0 | 259534.9953 | 0 | 12473.0984 | 94576.2537 | 82213.1405 | 3739.4942 | 844.976 | 0 | 844.976 | 0 | 392.7348 | 338.6493
AirCldScrewChlr-1.407kwpton-VarSpd | DEER2023 |  | 2022-03-14 20:36:10+00 | Any | Rt3 | Rec | CZ09 | cAVVG | Cap-Tons | 1 | 120000.5 | None | 1490791.0402 | 604574.9953 | 410310 | 0 | 368854.325 | 0 | 12473.0984 | 94576.2537 | 82213.1405 | 3739.4942 | 844.976 | 0 | 844.976 | 0 | 453.8644 | 393.9637
WtrCldCentChlr-Conv-0.42kwpton | DEER2023 |  | 2022-03-14 21:09:18+00 | Any | Rt3 | Rec | CZ09 | cWVVG | Cap-Tons | 331.4664 | 120000.5 | None | 1316404.716 | 604574.9953 | 410310 | 0 | 153489.0834 | 1086.6566 | 52364.6322 | 94576.4393 | 82213.3456 | 3739.4937 | 844.9771 | 0 | 844.9771 | 0 | 315.7667 | 272.7738
WtrCldCentChlr-Conv-0.748kwpton | DEER2023 |  | 2022-03-14 21:09:18+00 | Any | Rt3 | Rec | CZ09 | cWVVG | Cap-Tons | 1 | 120000.5 | None | 1436164.9177 | 604574.9953 | 410310 | 0 | 273284.1503 | 1128.4892 | 52288.6613 | 94576.4295 | 82213.3456 | 3739.4937 | 844.9771 | 0 | 844.9771 | 0 | 363.7422 | 318.1622
WtrCldCentChlr-Conv-1Cmp-0.439kwpton-VarSpd-CndRlf | DEER2023 |  | 2022-03-14 22:16:50+00 | Any | Rt3 | Rec | CZ09 | cWVVG | Cap-Tons | 331.4665 | 120000.5 | None | 1249100.8825 | 604574.9953 | 410310 | 0 | 85235.7272 | 2895.8803 | 51505.6765 | 94576.6502 | 82213.5546 | 3739.4945 | 844.9768 | 0 | 844.9768 | 0 | 300.0256 | 255.8686
WtrCldCentChlr-Conv-1Cmp-0.748kwpton-VarSpd-CndRlf | DEER2023 |  | 2022-03-14 22:16:50+00 | Any | Rt3 | Rec | CZ09 | cWVVG | Cap-Tons | 1 | 120000.5 | None | 1308233.8815 | 604574.9953 | 410310 | 0 | 144624.6324 | 2913.5806 | 51231.2687 | 94576.6444 | 82213.5605 | 3739.4937 | 844.9768 | 0 | 844.9768 | 0 | 331.3918 | 284.2422
WtrCldCentChlr-NoFric-1Cmp-0.439kwpton-VarSpd-CndRlf | DEER2023 |  | 2022-03-14 22:54:12+00 | Any | Rt3 | Rec | CZ09 | cWVVG | Cap-Tons | 331.4665 | 120000.5 | None | 1246931.2057 | 604574.9953 | 410310 | 0 | 82987.8997 | 2903.5655 | 51575.7118 | 94576.6483 | 82213.5527 | 3739.4949 | 844.9762 | 0 | 844.9762 | 0 | 302.9851 | 258.9776
WtrCldCentChlr-NoFric-1Cmp-0.748kwpton-VarSpd-CndRlf | DEER2023 |  | 2022-03-14 22:54:12+00 | Any | Rt3 | Rec | CZ09 | cWVVG | Cap-Tons | 1 | 120000.5 | None | 1304709.5397 | 604574.9953 | 410310 | 0 | 141016.9399 | 2928.3795 | 51300.3593 | 94576.6366 | 82213.5527 | 3739.4937 | 844.9768 | 0 | 844.9768 | 0 | 336.4297 | 289.5384
WtrCldCentChlr-NoFric-2Cmp-0.439kwpton-VarSpd-CndRlf | DEER2023 |  | 2022-03-14 23:25:13+00 | Any | Rt3 | Rec | CZ09 | cWVVG | Cap-Tons | 331.4665 | 120000.5 | None | 1245857.239 | 604574.9953 | 410310 | 0 | 82093.4047 | 2905.8302 | 51394.0809 | 94576.6405 | 82213.5546 | 3739.4942 | 844.9762 | 0 | 844.9762 | 0 | 303.8648 | 259.8683
WtrCldCentChlr-NoFric-2Cmp-0.748kwpton-VarSpd-CndRlf | DEER2023 |  | 2022-03-14 23:25:13+00 | Any | Rt3 | Rec | CZ09 | cWVVG | Cap-Tons | 1 | 120000.5 | None | 1302963.0872 | 604574.9953 | 410310 | 0 | 139518.576 | 2932.7774 | 51047.9002 | 94576.6424 | 82213.5468 | 3739.4937 | 844.9768 | 0 | 844.9768 | 0 | 337.9282 | 291.0569
WtrCldRecipChlr-0.42kwpton | DEER2023 |  | 2022-03-14 23:49:47+00 | Any | Rt3 | Rec | CZ09 | cWVVG | Cap-Tons | 331.4665 | 120000.5 | None | 1282540.8864 | 604574.9953 | 410310 | 0 | 118554.2038 | 1096.9579 | 53426.0718 | 94575.7517 | 82212.6502 | 3739.494 | 844.977 | 0 | 844.977 | 0 | 316.229 | 270.5638
WtrCldRecipChlr-0.748kwpton | DEER2023 |  | 2022-03-14 23:49:47+00 | Any | Rt3 | Rec | CZ09 | cWVVG | Cap-Tons | 1 | 120000.5 | None | 1374522.2076 | 604574.9953 | 410310 | 0 | 210754.1142 | 1122.6754 | 53182.1304 | 94575.74 | 82212.6502 | 3739.494 | 844.977 | 0 | 844.977 | 0 | 363.4608 | 314.2192
WtrCldScrewChlr-0.42kwpton | DEER2023 |  | 2022-03-15 00:09:29+00 | Any | Rt3 | Rec | CZ09 | cWVVG | Cap-Tons | 331.4665 | 120000.5 | None | 1288605.6092 | 604574.9953 | 410310 | 0 | 125022.5842 | 1119.0123 | 53000.758 | 94575.7458 | 82212.6502 | 3739.4949 | 844.9765 | 0 | 844.9765 | 0 | 319.9525 | 274.2503
WtrCldScrewChlr-0.748kwpton | DEER2023 |  | 2022-03-15 00:09:29+00 | Any | Rt3 | Rec | CZ09 | cWVVG | Cap-Tons | 1 | 120000.5 | None | 1384594.573 | 604574.9953 | 410310 | 0 | 221302.1988 | 1161.2687 | 52668.1391 | 94575.7419 | 82212.6502 | 3739.4942 | 844.9765 | 0 | 844.9765 | 0 | 370.0904 | 320.7817
WtrCldScrewChlr-0.439kwpton-VarSpd | DEER2023 |  | 2022-03-15 00:41:21+00 | Any | Rt3 | Rec | CZ09 | cWVVG | Cap-Tons | 331.4665 | 120000.5 | None | 1261074.6102 | 604574.9953 | 410310 | 0 | 97415.7491 | 1062.294 | 53132.9156 | 94575.7322 | 82212.6502 | 3739.4937 | 844.9769 | 0 | 844.9769 | 0 | 310.7256 | 264.3426
WtrCldScrewChlr-0.748kwpton-VarSpd | DEER2023 |  | 2022-03-15 00:41:21+00 | Any | Rt3 | Rec | CZ09 | cWVVG | Cap-Tons | 1 | 120000.5 | None | 1328592.3173 | 604574.9953 | 410310 | 0 | 165229.2891 | 1062.7367 | 52837.318 | 94575.7419 | 82212.6502 | 3739.4949 | 844.9765 | 0 | 844.9765 | 0 | 349.4254 | 299.3127
AirCldRecipChlr-0.95kwpton | DEER2023 |  | 2022-03-14 18:21:41+00 | Any | Rt3 | Rec | CZ10 | cAVVG | Cap-Tons | 283.5082 | 120000.5 | None | 1368225.771 | 604556.3641 | 410310 | 0 | 238601.6457 | 0 | 15606.3712 | 99149.051 | 85811.3214 | 5099.8043 | 1414.2501 | 0 | 1414.2501 | 0 | 426.4091 | 359.3271
AirCldRecipChlr-1.407kwpton | DEER2023 |  | 2022-03-14 18:21:41+00 | Any | Rt3 | Rec | CZ10 | cAVVG | Cap-Tons | 1 | 120000.5 | None | 1483005.6417 | 604556.3641 | 410310 | 0 | 353381.5438 | 0 | 15606.3712 | 99149.051 | 85811.3214 | 5099.8043 | 1414.2501 | 0 | 1414.2501 | 0 | 506.2698 | 427.406
AirCldScrewChlr-0.95kwpton | DEER2023 |  | 2022-03-14 19:29:42+00 | Any | Rt3 | Rec | CZ10 | cAVVG | Cap-Tons | 283.5082 | 120000.5 | None | 1406992.6943 | 604556.3641 | 410310 | 0 | 277185.9808 | 0 | 15788.5518 | 99149.2346 | 85811.5343 | 5099.8043 | 1414.2501 | 0 | 1414.2501 | 0 | 438.1881 | 370.5954
AirCldScrewChlr-1.407kwpton | DEER2023 |  | 2022-03-14 19:29:42+00 | Any | Rt3 | Rec | CZ10 | cAVVG | Cap-Tons | 1 | 120000.5 | None | 1540333.1491 | 604556.3641 | 410310 | 0 | 410526.8652 | 0 | 15788.5518 | 99149.2346 | 85811.5343 | 5099.8043 | 1414.2501 | 0 | 1414.2501 | 0 | 523.7171 | 444.0996
AirCldScrewChlr-0.99kwpton-VarSpd | DEER2023 |  | 2022-03-14 20:36:10+00 | Any | Rt3 | Rec | CZ10 | cAVVG | Cap-Tons | 283.5082 | 120000.5 | None | 1418663.256 | 604556.3641 | 410310 | 0 | 288856.8628 | 0 | 15788.5518 | 99149.2346 | 85811.5343 | 5099.8043 | 1414.2501 | 0 | 1414.2501 | 0 | 445.6736 | 377.0291
AirCldScrewChlr-1.407kwpton-VarSpd | DEER2023 |  | 2022-03-14 20:36:10+00 | Any | Rt3 | Rec | CZ10 | cAVVG | Cap-Tons | 1 | 120000.5 | None | 1540333.1491 | 604556.3641 | 410310 | 0 | 410526.8652 | 0 | 15788.5518 | 99149.2346 | 85811.5343 | 5099.8043 | 1414.2501 | 0 | 1414.2501 | 0 | 523.7171 | 444.0996
WtrCldCentChlr-Conv-0.42kwpton | DEER2023 |  | 2022-03-14 21:09:18+00 | Any | Rt3 | Rec | CZ10 | cWVVG | Cap-Tons | 290.6971 | 120000.5 | None | 1328770.0677 | 604556.3641 | 410310 | 0 | 160343.9979 | 2536.325 | 51873.1944 | 99147.5763 | 85809.8643 | 5099.8043 | 1414.2503 | 0 | 1414.2503 | 0 | 361.4729 | 310.8575
WtrCldCentChlr-Conv-0.748kwpton | DEER2023 |  | 2022-03-14 21:09:18+00 | Any | Rt3 | Rec | CZ10 | cWVVG | Cap-Tons | 1 | 120000.5 | None | 1454096.4678 | 604556.3641 | 410310 | 0 | 285536.7912 | 2648.2959 | 51895.2339 | 99147.502 | 85809.8525 | 5099.8043 | 1414.2503 | 0 | 1414.2503 | 0 | 425.8606 | 370.5849
WtrCldCentChlr-Conv-1Cmp-0.439kwpton-VarSpd-CndRlf | DEER2023 |  | 2022-03-14 22:16:50+00 | Any | Rt3 | Rec | CZ10 | cWVVG | Cap-Tons | 290.6971 | 120000.5 | None | 1263980.6572 | 604556.3641 | 410310 | 0 | 92147.2395 | 7084.7924 | 50732.5361 | 99147.2423 | 85809.5361 | 5099.8043 | 1414.2503 | 0 | 1414.2503 | 0 | 333.544 | 284.9215
WtrCldCentChlr-Conv-1Cmp-0.748kwpton-VarSpd-CndRlf | DEER2023 |  | 2022-03-14 22:16:50+00 | Any | Rt3 | Rec | CZ10 | cWVVG | Cap-Tons | 1 | 120000.5 | None | 1328691.274 | 604556.3641 | 410310 | 0 | 156751.6551 | 7252.6416 | 50671.0657 | 99147.2423 | 85809.5459 | 5099.8043 | 1414.2503 | 0 | 1414.2503 | 0 | 367.9364 | 319.0858
WtrCldCentChlr-NoFric-1Cmp-0.439kwpton-VarSpd-CndRlf | DEER2023 |  | 2022-03-14 22:54:12+00 | Any | Rt3 | Rec | CZ10 | cWVVG | Cap-Tons | 290.6971 | 120000.5 | None | 1266818.2006 | 604556.3641 | 410310 | 0 | 94690.1375 | 7123.9707 | 50988.1189 | 99147.2462 | 85809.5986 | 5099.8043 | 1414.2503 | 0 | 1414.2503 | 0 | 339.5153 | 289.5101
WtrCldCentChlr-NoFric-1Cmp-0.748kwpton-VarSpd-CndRlf | DEER2023 |  | 2022-03-14 22:54:12+00 | Any | Rt3 | Rec | CZ10 | cWVVG | Cap-Tons | 1 | 120000.5 | None | 1333414.8509 | 604556.3641 | 410310 | 0 | 161176.9743 | 7305.5742 | 50916.3902 | 99147.2462 | 85809.6006 | 5099.8043 | 1414.2503 | 0 | 1414.2503 | 0 | 378.1369 | 326.7665
WtrCldCentChlr-NoFric-2Cmp-0.439kwpton-VarSpd-CndRlf | DEER2023 |  | 2022-03-14 23:25:13+00 | Any | Rt3 | Rec | CZ10 | cWVVG | Cap-Tons | 290.6971 | 120000.5 | None | 1267886.2135 | 604556.3641 | 410310 | 0 | 95841.9176 | 7131.5723 | 50897.0234 | 99147.2462 | 85809.5967 | 5099.8043 | 1414.2503 | 0 | 1414.2503 | 0 | 341.136 | 290.7461
WtrCldCentChlr-NoFric-2Cmp-0.748kwpton-VarSpd-CndRlf | DEER2023 |  | 2022-03-14 23:25:13+00 | Any | Rt3 | Rec | CZ10 | cWVVG | Cap-Tons | 1 | 120000.5 | None | 1335311.628 | 604556.3641 | 410310 | 0 | 163161.9991 | 7318.5639 | 50814.5032 | 99147.2462 | 85809.5947 | 5099.8043 | 1414.2503 | 0 | 1414.2503 | 0 | 380.9104 | 328.8827
WtrCldRecipChlr-0.42kwpton | DEER2023 |  | 2022-03-14 23:49:47+00 | Any | Rt3 | Rec | CZ10 | cWVVG | Cap-Tons | 290.6971 | 120000.5 | None | 1304494.7775 | 604556.3641 | 410310 | 0 | 132668.051 | 2625.2581 | 55183.2295 | 99149.469 | 85811.8058 | 5099.8043 | 1414.2501 | 0 | 1414.2501 | 0 | 354.0641 | 304.7032
WtrCldRecipChlr-0.748kwpton | DEER2023 |  | 2022-03-14 23:49:47+00 | Any | Rt3 | Rec | CZ10 | cWVVG | Cap-Tons | 1 | 120000.5 | None | 1407953.117 | 604556.3641 | 410310 | 0 | 236079.0368 | 2715.916 | 55139.9102 | 99149.467 | 85811.8175 | 5099.8043 | 1414.2501 | 0 | 1414.2501 | 0 | 412.6486 | 358.7094
WtrCldScrewChlr-0.42kwpton | DEER2023 |  | 2022-03-15 00:09:29+00 | Any | Rt3 | Rec | CZ10 | cWVVG | Cap-Tons | 290.6971 | 120000.5 | None | 1312982.3497 | 604556.3641 | 410310 | 0 | 141318.2994 | 2656.5033 | 54989.5044 | 99149.469 | 85811.8175 | 5099.8043 | 1414.2501 | 0 | 1414.2501 | 0 | 363.6439 | 313.7357
WtrCldScrewChlr-0.748kwpton | DEER2023 |  | 2022-03-15 00:09:29+00 | Any | Rt3 | Rec | CZ10 | cWVVG | Cap-Tons | 1 | 120000.5 | None | 1422375.5038 | 604556.3641 | 410310 | 0 | 250795.8952 | 2770.0328 | 54791.2307 | 99149.5334 | 85811.8175 | 5099.8043 | 1414.2501 | 0 | 1414.2501 | 0 | 429.7101 | 374.7939
WtrCldScrewChlr-0.439kwpton-VarSpd | DEER2023 |  | 2022-03-15 00:41:21+00 | Any | Rt3 | Rec | CZ10 | cWVVG | Cap-Tons | 290.6971 | 120000.5 | None | 1282299.6543 | 604556.3641 | 410310 | 0 | 110694.2288 | 2573.568 | 55013.5268 | 99149.4631 | 85811.8175 | 5099.8043 | 1414.2501 | 0 | 1414.2501 | 0 | 343.1621 | 294.1519
WtrCldScrewChlr-0.748kwpton-VarSpd | DEER2023 |  | 2022-03-15 00:41:21+00 | Any | Rt3 | Rec | CZ10 | cWVVG | Cap-Tons | 1 | 120000.5 | None | 1359791.0979 | 604556.3641 | 410310 | 0 | 188202.4971 | 2620.8525 | 54949.5191 | 99149.4631 | 85811.8116 | 5099.8043 | 1414.2501 | 0 | 1414.2501 | 0 | 388.2915 | 335.4006
AirCldRecipChlr-0.95kwpton | DEER2023 |  | 2022-03-14 18:21:41+00 | Any | Rt3 | Rec | CZ11 | cAVVG | Cap-Tons | 283.5665 | 120000.5 | None | 1343222.2123 | 604638.0937 | 410310 | 0 | 219469.4496 | 0 | 14999.2542 | 93802.895 | 74493.0721 | 10359.3203 | 3156.4312 | 0 | 3156.4312 | 0 | 421.6432 | 369.9816
AirCldRecipChlr-1.407kwpton | DEER2023 |  | 2022-03-14 18:21:41+00 | Any | Rt3 | Rec | CZ11 | cAVVG | Cap-Tons | 1 | 120000.5 | None | 1448798.0185 | 604638.0937 | 410310 | 0 | 325045.6863 | 0 | 14999.2542 | 93802.895 | 74493.0721 | 10359.3203 | 3156.4312 | 0 | 3156.4312 | 0 | 500.1092 | 444.1499
AirCldScrewChlr-0.95kwpton | DEER2023 |  | 2022-03-14 19:29:42+00 | Any | Rt3 | Rec | CZ11 | cAVVG | Cap-Tons | 283.5665 | 120000.5 | None | 1377702.1846 | 604638.0937 | 410310 | 0 | 253868.9282 | 0 | 15079.2659 | 93803.3717 | 74492.361 | 10359.3203 | 3156.4928 | 0 | 3156.4928 | 0 | 438.1398 | 385.5157
AirCldScrewChlr-1.407kwpton | DEER2023 |  | 2022-03-14 19:29:42+00 | Any | Rt3 | Rec | CZ11 | cAVVG | Cap-Tons | 1 | 120000.5 | None | 1499825.6892 | 604638.0937 | 410310 | 0 | 375993.2417 | 0 | 15079.2659 | 93803.3717 | 74492.361 | 10359.3203 | 3156.4928 | 0 | 3156.4928 | 0 | 524.5416 | 467.1574
AirCldScrewChlr-0.99kwpton-VarSpd | DEER2023 |  | 2022-03-14 20:36:10+00 | Any | Rt3 | Rec | CZ11 | cAVVG | Cap-Tons | 283.5665 | 120000.5 | None | 1388391.1446 | 604638.0937 | 410310 | 0 | 264558.103 | 0 | 15079.2659 | 93803.3717 | 74492.361 | 10359.3203 | 3156.4928 | 0 | 3156.4928 | 0 | 445.702 | 392.6617
AirCldScrewChlr-1.407kwpton-VarSpd | DEER2023 |  | 2022-03-14 20:36:10+00 | Any | Rt3 | Rec | CZ11 | cAVVG | Cap-Tons | 1 | 120000.5 | None | 1499825.6892 | 604638.0937 | 410310 | 0 | 375993.2417 | 0 | 15079.2659 | 93803.3717 | 74492.361 | 10359.3203 | 3156.4928 | 0 | 3156.4928 | 0 | 524.5416 | 467.1574
WtrCldCentChlr-Conv-0.42kwpton | DEER2023 |  | 2022-03-14 21:09:18+00 | Any | Rt3 | Rec | CZ11 | cWVVG | Cap-Tons | 286.8374 | 120000.5 | None | 1293966.7385 | 604638.0937 | 410310 | 0 | 138717.8891 | 1535.5102 | 44967.6139 | 93795.2545 | 74485.5153 | 10359.3203 | 3156.4327 | 0 | 3156.4327 | 0 | 353.239 | 305.1316
WtrCldCentChlr-Conv-0.748kwpton | DEER2023 |  | 2022-03-14 21:09:18+00 | Any | Rt3 | Rec | CZ11 | cWVVG | Cap-Tons | 1 | 120000.5 | None | 1402249.8277 | 604638.0937 | 410310 | 0 | 246983.3109 | 1598.4306 | 44922.3192 | 93795.2428 | 74485.5231 | 10359.3195 | 3156.4327 | 0 | 3156.4327 | 0 | 413.7654 | 362.7143
WtrCldCentChlr-Conv-1Cmp-0.439kwpton-VarSpd-CndRlf | DEER2023 |  | 2022-03-14 22:16:50+00 | Any | Rt3 | Rec | CZ11 | cWVVG | Cap-Tons | 286.8374 | 120000.5 | None | 1237666.8062 | 604638.0937 | 410310 | 0 | 83588.8787 | 3540.0854 | 41799.363 | 93788.025 | 74476.3038 | 10359.3195 | 3156.5008 | 0 | 3156.5008 | 0 | 319.6947 | 273.967
WtrCldCentChlr-Conv-1Cmp-0.748kwpton-VarSpd-CndRlf | DEER2023 |  | 2022-03-14 22:16:50+00 | Any | Rt3 | Rec | CZ11 | cWVVG | Cap-Tons | 1 | 120000.5 | None | 1295932.2092 | 604638.0937 | 410310 | 0 | 142022.4691 | 3594.0018 | 41577.7405 | 93788.025 | 74476.294 | 10359.3195 | 3156.5008 | 0 | 3156.5008 | 0 | 353.4354 | 305.5485
WtrCldCentChlr-NoFric-1Cmp-0.439kwpton-VarSpd-CndRlf | DEER2023 |  | 2022-03-14 22:54:12+00 | Any | Rt3 | Rec | CZ11 | cWVVG | Cap-Tons | 286.8374 | 120000.5 | None | 1239275.5477 | 604638.0937 | 410310 | 0 | 84850.0001 | 3568.6441 | 42117.9698 | 93788.8042 | 74475.8825 | 10359.3203 | 3156.5623 | 0 | 3156.5623 | 0 | 324.1088 | 278.3429
WtrCldCentChlr-NoFric-1Cmp-0.748kwpton-VarSpd-CndRlf | DEER2023 |  | 2022-03-14 22:54:12+00 | Any | Rt3 | Rec | CZ11 | cWVVG | Cap-Tons | 1 | 120000.5 | None | 1298629.6615 | 604638.0937 | 410310 | 0 | 144321.4415 | 3632.5008 | 41936.6276 | 93788.8003 | 74475.8854 | 10359.3195 | 3156.5623 | 0 | 3156.5623 | 0 | 361.0336 | 313.0661
WtrCldCentChlr-NoFric-2Cmp-0.439kwpton-VarSpd-CndRlf | DEER2023 |  | 2022-03-14 23:25:13+00 | Any | Rt3 | Rec | CZ11 | cWVVG | Cap-Tons | 286.8374 | 120000.5 | None | 1239617.5015 | 604638.0937 | 410310 | 0 | 85338.9415 | 3573.3178 | 41965.7821 | 93788.7886 | 74477.0381 | 10359.3203 | 3156.5005 | 0 | 3156.5005 | 0 | 325.3375 | 279.5553
WtrCldCentChlr-NoFric-2Cmp-0.748kwpton-VarSpd-CndRlf | DEER2023 |  | 2022-03-14 23:25:13+00 | Any | Rt3 | Rec | CZ11 | cWVVG | Cap-Tons | 1 | 120000.5 | None | 1299238.7108 | 604638.0937 | 410310 | 0 | 145193.0492 | 3640.4246 | 41666.281 | 93788.8062 | 74475.8737 | 10359.3195 | 3156.5623 | 0 | 3156.5623 | 0 | 363.1278 | 315.1318
WtrCldRecipChlr-0.42kwpton | DEER2023 |  | 2022-03-14 23:49:47+00 | Any | Rt3 | Rec | CZ11 | cWVVG | Cap-Tons | 286.8374 | 120000.5 | None | 1274111.6615 | 604638.0937 | 410310 | 0 | 114662.4029 | 1633.3468 | 49061.2391 | 93804.0675 | 74493.0744 | 10359.3203 | 3156.4928 | 0 | 3156.4928 | 0 | 343.6402 | 297.3905
WtrCldRecipChlr-0.748kwpton | DEER2023 |  | 2022-03-14 23:49:47+00 | Any | Rt3 | Rec | CZ11 | cWVVG | Cap-Tons | 1 | 120000.5 | None | 1363335.7569 | 604638.0937 | 410310 | 0 | 203971.6875 | 1683.0934 | 48926.4102 | 93804.0675 | 74493.0744 | 10359.3203 | 3156.4928 | 0 | 3156.4928 | 0 | 396.6615 | 348.1581
WtrCldScrewChlr-0.42kwpton | DEER2023 |  | 2022-03-15 00:09:29+00 | Any | Rt3 | Rec | CZ11 | cWVVG | Cap-Tons | 286.8374 | 120000.5 | None | 1281861.9108 | 604638.0937 | 410310 | 0 | 122760.1215 | 1656.4962 | 48690.9034 | 93804.05 | 74494.2388 | 10359.3203 | 3156.4312 | 0 | 3156.4312 | 0 | 352.5801 | 305.9437
WtrCldScrewChlr-0.748kwpton | DEER2023 |  | 2022-03-15 00:09:29+00 | Any | Rt3 | Rec | CZ11 | cWVVG | Cap-Tons | 1 | 120000.5 | None | 1376720.0615 | 604638.0937 | 410310 | 0 | 217813.2697 | 1723.991 | 48428.5529 | 93804.0793 | 74494.2701 | 10359.3203 | 3156.4312 | 0 | 3156.4312 | 0 | 412.5843 | 363.3914
WtrCldScrewChlr-0.439kwpton-VarSpd | DEER2023 |  | 2022-03-15 00:41:21+00 | Any | Rt3 | Rec | CZ11 | cWVVG | Cap-Tons | 286.8374 | 120000.5 | None | 1252529.6646 | 604638.0937 | 410310 | 0 | 93323.8521 | 1593.4973 | 48857.9413 | 93804.0969 | 74493.0901 | 10359.3203 | 3156.4928 | 0 | 3156.4928 | 0 | 328.9505 | 283.4409
WtrCldScrewChlr-0.748kwpton-VarSpd | DEER2023 |  | 2022-03-15 00:41:21+00 | Any | Rt3 | Rec | CZ11 | cWVVG | Cap-Tons | 1 | 120000.5 | None | 1317568.1385 | 604638.0937 | 410310 | 0 | 158562.7814 | 1611.8515 | 48638.8237 | 93804.0793 | 74494.2564 | 10359.3203 | 3156.431 | 0 | 3156.431 | 0 | 366.4007 | 319.3814
AirCldRecipChlr-0.95kwpton | DEER2023 |  | 2022-03-14 18:21:41+00 | Any | Rt3 | Rec | CZ12 | cAVVG | Cap-Tons | 272.6742 | 120000.5 | None | 1292771.75 | 604545.5312 | 410310 | 0 | 177071.75 | 0 | 12581.0547 | 88260.8203 | 68482.542 | 10942.7349 | 3701.1576 | 0 | 3701.1576 | 0 | 414.815 | 360.9803
AirCldRecipChlr-1.407kwpton | DEER2023 |  | 2022-03-14 18:21:41+00 | Any | Rt3 | Rec | CZ12 | cAVVG | Cap-Tons | 1 | 120000.5 | None | 1377952 | 604545.5312 | 410310 | 0 | 262252.6602 | 0 | 12581.0547 | 88260.8203 | 68482.542 | 10942.7349 | 3701.1576 | 0 | 3701.1576 | 0 | 490.0465 | 430.4945
AirCldScrewChlr-0.95kwpton | DEER2023 |  | 2022-03-14 19:29:42+00 | Any | Rt3 | Rec | CZ12 | cAVVG | Cap-Tons | 272.6742 | 120000.5 | None | 1325034.75 | 604545.5312 | 410310 | 0 | 209194.9766 | 0 | 12720.5571 | 88261.377 | 68483.083 | 10942.7349 | 3701.1576 | 0 | 3701.1576 | 0 | 429.7315 | 375.1085
AirCldScrewChlr-1.407kwpton | DEER2023 |  | 2022-03-14 19:29:42+00 | Any | Rt3 | Rec | CZ12 | cAVVG | Cap-Tons | 1 | 120000.5 | None | 1425668.5 | 604545.5312 | 410310 | 0 | 309828.6484 | 0 | 12720.5571 | 88261.377 | 68483.083 | 10942.7349 | 3701.1576 | 0 | 3701.1576 | 0 | 512.1385 | 451.4203
AirCldScrewChlr-0.99kwpton-VarSpd | DEER2023 |  | 2022-03-14 20:36:10+00 | Any | Rt3 | Rec | CZ12 | cAVVG | Cap-Tons | 272.6742 | 120000.5 | None | 1333842.75 | 604545.5312 | 410310 | 0 | 218003.0703 | 0 | 12720.5571 | 88261.377 | 68483.083 | 10942.7349 | 3701.1576 | 0 | 3701.1576 | 0 | 436.944 | 381.7887
AirCldScrewChlr-1.407kwpton-VarSpd | DEER2023 |  | 2022-03-14 20:36:10+00 | Any | Rt3 | Rec | CZ12 | cAVVG | Cap-Tons | 1 | 120000.5 | None | 1425668.5 | 604545.5312 | 410310 | 0 | 309828.6484 | 0 | 12720.5571 | 88261.377 | 68483.083 | 10942.7349 | 3701.1576 | 0 | 3701.1576 | 0 | 512.1385 | 451.4203
WtrCldCentChlr-Conv-0.42kwpton | DEER2023 |  | 2022-03-14 21:09:18+00 | Any | Rt3 | Rec | CZ12 | cWVVG | Cap-Tons | 275.6606 | 120000.5 | None | 1267492 | 604545.5312 | 410310 | 0 | 121567.3984 | 1754.5085 | 41054.3311 | 88257.3613 | 68479.1484 | 10942.7349 | 3701.1595 | 0 | 3701.1595 | 0 | 351.2953 | 305.701
WtrCldCentChlr-Conv-0.748kwpton | DEER2023 |  | 2022-03-14 21:09:18+00 | Any | Rt3 | Rec | CZ12 | cWVVG | Cap-Tons | 1 | 120000.5 | None | 1362390 | 604545.5312 | 410310 | 0 | 216458.4492 | 1827.7605 | 40988.6953 | 88257.3594 | 68479.1543 | 10942.7349 | 3701.1595 | 0 | 3701.1595 | 0 | 410.53 | 362.3173
WtrCldCentChlr-Conv-1Cmp-0.439kwpton-VarSpd-CndRlf | DEER2023 |  | 2022-03-14 22:16:50+00 | Any | Rt3 | Rec | CZ12 | cWVVG | Cap-Tons | 275.6606 | 120000.5 | None | 1216760.25 | 604545.5312 | 410310 | 0 | 68776.6055 | 4992.4734 | 39877.8691 | 88254.9297 | 68476.752 | 10942.7349 | 3701.1602 | 0 | 3701.1602 | 0 | 323.7973 | 277.2038
WtrCldCentChlr-Conv-1Cmp-0.748kwpton-VarSpd-CndRlf | DEER2023 |  | 2022-03-14 22:16:50+00 | Any | Rt3 | Rec | CZ12 | cWVVG | Cap-Tons | 1 | 120000.5 | None | 1264870.5 | 604545.5312 | 410310 | 0 | 116924.9746 | 5088.3735 | 39744.0576 | 88254.9297 | 68476.752 | 10942.7349 | 3701.1602 | 0 | 3701.1602 | 0 | 357.0205 | 306.5138
WtrCldCentChlr-NoFric-1Cmp-0.439kwpton-VarSpd-CndRlf | DEER2023 |  | 2022-03-14 22:54:12+00 | Any | Rt3 | Rec | CZ12 | cWVVG | Cap-Tons | 275.6606 | 120000.5 | None | 1218266.5 | 604545.5312 | 410310 | 0 | 69981.4004 | 5028.2156 | 40143.6133 | 88255.5332 | 68477.3652 | 10942.7349 | 3701.16 | 0 | 3701.16 | 0 | 328.759 | 282.5372
WtrCldCentChlr-NoFric-1Cmp-0.748kwpton-VarSpd-CndRlf | DEER2023 |  | 2022-03-14 22:54:12+00 | Any | Rt3 | Rec | CZ12 | cWVVG | Cap-Tons | 1 | 120000.5 | None | 1267292.5 | 604545.5312 | 410310 | 0 | 119075.4258 | 5135.4492 | 39968.5059 | 88255.5449 | 68477.3652 | 10942.7349 | 3701.16 | 0 | 3701.16 | 0 | 365.4745 | 315.6193
WtrCldCentChlr-NoFric-2Cmp-0.439kwpton-VarSpd-CndRlf | DEER2023 |  | 2022-03-14 23:25:13+00 | Any | Rt3 | Rec | CZ12 | cWVVG | Cap-Tons | 275.6606 | 120000.5 | None | 1218908.5 | 604545.5312 | 410310 | 0 | 70721.752 | 5034.3618 | 40039.1182 | 88255.5312 | 68477.3652 | 10942.7349 | 3701.16 | 0 | 3701.16 | 0 | 330.14 | 284.0305
WtrCldCentChlr-NoFric-2Cmp-0.748kwpton-VarSpd-CndRlf | DEER2023 |  | 2022-03-14 23:25:13+00 | Any | Rt3 | Rec | CZ12 | cWVVG | Cap-Tons | 1 | 120000.5 | None | 1268488 | 604545.5312 | 410310 | 0 | 120362.4258 | 5146.2958 | 39865.7041 | 88255.543 | 68477.3623 | 10942.7349 | 3701.16 | 0 | 3701.16 | 0 | 367.8345 | 318.1678
WtrCldRecipChlr-0.42kwpton | DEER2023 |  | 2022-03-14 23:49:47+00 | Any | Rt3 | Rec | CZ12 | cWVVG | Cap-Tons | 275.6606 | 120000.5 | None | 1247321.75 | 604545.5312 | 410310 | 0 | 98677.0078 | 1825.6575 | 43698.1484 | 88262.8594 | 68484.5596 | 10942.7349 | 3701.158 | 0 | 3701.158 | 0 | 343.5905 | 297.454
WtrCldRecipChlr-0.748kwpton | DEER2023 |  | 2022-03-14 23:49:47+00 | Any | Rt3 | Rec | CZ12 | cWVVG | Cap-Tons | 1 | 120000.5 | None | 1324128.5 | 604545.5312 | 410310 | 0 | 175530.3555 | 1882.7388 | 43594.5791 | 88262.8594 | 68484.5596 | 10942.7349 | 3701.157 | 0 | 3701.157 | 0 | 396.4638 | 347.626
WtrCldScrewChlr-0.42kwpton | DEER2023 |  | 2022-03-15 00:09:29+00 | Any | Rt3 | Rec | CZ12 | cWVVG | Cap-Tons | 275.6606 | 120000.5 | None | 1252217.25 | 604545.5312 | 410310 | 0 | 103704.6309 | 1846.724 | 43545.2988 | 88262.8594 | 68484.5576 | 10942.7349 | 3701.157 | 0 | 3701.157 | 0 | 351.0145 | 304.5917
WtrCldScrewChlr-0.748kwpton | DEER2023 |  | 2022-03-15 00:09:29+00 | Any | Rt3 | Rec | CZ12 | cWVVG | Cap-Tons | 1 | 120000.5 | None | 1332141.75 | 604545.5312 | 410310 | 0 | 183835.375 | 1919.612 | 43265.6562 | 88262.8535 | 68484.5576 | 10942.7349 | 3701.157 | 0 | 3701.157 | 0 | 409.6785 | 360.3372
WtrCldScrewChlr-0.439kwpton-VarSpd | DEER2023 |  | 2022-03-15 00:41:21+00 | Any | Rt3 | Rec | CZ12 | cWVVG | Cap-Tons | 275.6606 | 120000.5 | None | 1229037.5 | 604545.5312 | 410310 | 0 | 80559.1348 | 1784.3268 | 43573.5674 | 88262.8438 | 68484.5596 | 10942.7349 | 3701.157 | 0 | 3701.157 | 0 | 329.4418 | 283.9857
WtrCldScrewChlr-0.748kwpton-VarSpd | DEER2023 |  | 2022-03-15 00:41:21+00 | Any | Rt3 | Rec | CZ12 | cWVVG | Cap-Tons | 1 | 120000.5 | None | 1285229.25 | 604545.5312 | 410310 | 0 | 136867.2734 | 1808.6902 | 43432.5059 | 88262.8438 | 68484.5479 | 10942.7349 | 3701.157 | 0 | 3701.157 | 0 | 367.134 | 319.7247
AirCldRecipChlr-0.95kwpton | DEER2023 |  | 2022-03-14 18:21:41+00 | Any | Rt3 | Rec | CZ13 | cAVVG | Cap-Tons | 291.6912 | 120000.5 | None | 1375535.75 | 604545.5312 | 410310 | 0 | 244168.1484 | 0 | 16663.8755 | 99846.0137 | 83493.8828 | 9301.1072 | 2889.125 | 0 | 2889.125 | 0 | 434.2222 | 382.959
AirCldRecipChlr-1.407kwpton | DEER2023 |  | 2022-03-14 18:21:41+00 | Any | Rt3 | Rec | CZ13 | cAVVG | Cap-Tons | 1 | 120000.5 | None | 1492993.75 | 604545.5312 | 410310 | 0 | 361625.8828 | 0 | 16663.8755 | 99846.0137 | 83493.8828 | 9301.1072 | 2889.125 | 0 | 2889.125 | 0 | 517.9428 | 462.6187
AirCldScrewChlr-0.95kwpton | DEER2023 |  | 2022-03-14 19:29:42+00 | Any | Rt3 | Rec | CZ13 | cAVVG | Cap-Tons | 291.6912 | 120000.5 | None | 1413264 | 604545.5312 | 410310 | 0 | 281785.7734 | 0 | 16774.0627 | 99846.4707 | 83494.3379 | 9301.1072 | 2889.125 | 0 | 2889.125 | 0 | 450.9257 | 398.5935
AirCldScrewChlr-1.407kwpton | DEER2023 |  | 2022-03-14 19:29:42+00 | Any | Rt3 | Rec | CZ13 | cAVVG | Cap-Tons | 1 | 120000.5 | None | 1548817.25 | 604545.5312 | 410310 | 0 | 417339.6094 | 0 | 16774.0627 | 99846.4707 | 83494.3379 | 9301.1072 | 2889.125 | 0 | 2889.125 | 0 | 542.6815 | 485.774
AirCldScrewChlr-0.99kwpton-VarSpd | DEER2023 |  | 2022-03-14 20:36:10+00 | Any | Rt3 | Rec | CZ13 | cAVVG | Cap-Tons | 291.6912 | 120000.5 | None | 1425128.25 | 604545.5312 | 410310 | 0 | 293650.375 | 0 | 16774.0627 | 99846.4707 | 83494.3379 | 9301.1072 | 2889.125 | 0 | 2889.125 | 0 | 458.9565 | 406.2237
AirCldScrewChlr-1.407kwpton-VarSpd | DEER2023 |  | 2022-03-14 20:36:10+00 | Any | Rt3 | Rec | CZ13 | cAVVG | Cap-Tons | 1 | 120000.5 | None | 1548817.25 | 604545.5312 | 410310 | 0 | 417339.6094 | 0 | 16774.0627 | 99846.4707 | 83494.3379 | 9301.1072 | 2889.125 | 0 | 2889.125 | 0 | 542.6815 | 485.774
WtrCldCentChlr-Conv-0.42kwpton | DEER2023 |  | 2022-03-14 21:09:18+00 | Any | Rt3 | Rec | CZ13 | cWVVG | Cap-Tons | 294.9069 | 120000.5 | None | 1321905.25 | 604545.5312 | 410310 | 0 | 154670.0742 | 2469.941 | 50066.8877 | 99840.377 | 83488.2832 | 9301.1064 | 2889.1263 | 0 | 2889.1263 | 0 | 361.6642 | 315.296
WtrCldCentChlr-Conv-0.748kwpton | DEER2023 |  | 2022-03-14 21:09:18+00 | Any | Rt3 | Rec | CZ13 | cWVVG | Cap-Tons | 1 | 120000.5 | None | 1442739.5 | 604545.5312 | 410310 | 0 | 275428.1172 | 2574.1052 | 50038.9014 | 99840.3711 | 83488.2812 | 9301.1072 | 2889.1263 | 0 | 2889.1263 | 0 | 426.072 | 377.4608
WtrCldCentChlr-Conv-1Cmp-0.439kwpton-VarSpd-CndRlf | DEER2023 |  | 2022-03-14 22:16:50+00 | Any | Rt3 | Rec | CZ13 | cWVVG | Cap-Tons | 294.9069 | 120000.5 | None | 1259411.75 | 604545.5312 | 410310 | 0 | 89998.5195 | 6731.9604 | 47987.5479 | 99835.9297 | 83483.8594 | 9301.1064 | 2889.1264 | 0 | 2889.1264 | 0 | 330.895 | 285.6818
WtrCldCentChlr-Conv-1Cmp-0.748kwpton-VarSpd-CndRlf | DEER2023 |  | 2022-03-14 22:16:50+00 | Any | Rt3 | Rec | CZ13 | cWVVG | Cap-Tons | 1 | 120000.5 | None | 1322585.75 | 604545.5312 | 410310 | 0 | 153111.7461 | 6878.8724 | 47900.8936 | 99835.9316 | 83483.8535 | 9301.1072 | 2889.1273 | 0 | 2889.1273 | 0 | 363.3378 | 317.876
WtrCldCentChlr-NoFric-1Cmp-0.439kwpton-VarSpd-CndRlf | DEER2023 |  | 2022-03-14 22:54:12+00 | Any | Rt3 | Rec | CZ13 | cWVVG | Cap-Tons | 294.9069 | 120000.5 | None | 1263122.5 | 604545.5312 | 410310 | 0 | 93119.4453 | 6792.1167 | 48515.8359 | 99837.0684 | 83485.0117 | 9301.1072 | 2889.127 | 0 | 2889.127 | 0 | 337.7895 | 291.9555
WtrCldCentChlr-NoFric-1Cmp-0.748kwpton-VarSpd-CndRlf | DEER2023 |  | 2022-03-14 22:54:12+00 | Any | Rt3 | Rec | CZ13 | cWVVG | Cap-Tons | 1 | 120000.5 | None | 1328513.75 | 604545.5312 | 410310 | 0 | 158498.3047 | 6955.1721 | 48365.2871 | 99837.0742 | 83485.0195 | 9301.1064 | 2889.127 | 0 | 2889.127 | 0 | 375.094 | 328.5695
WtrCldCentChlr-NoFric-2Cmp-0.439kwpton-VarSpd-CndRlf | DEER2023 |  | 2022-03-14 23:25:13+00 | Any | Rt3 | Rec | CZ13 | cWVVG | Cap-Tons | 294.9069 | 120000.5 | None | 1264385.25 | 604545.5312 | 410310 | 0 | 94536.8301 | 6800.5454 | 48352.6826 | 99837.0762 | 83485.0176 | 9301.1072 | 2889.127 | 0 | 2889.127 | 0 | 339.7072 | 293.6782
WtrCldCentChlr-NoFric-2Cmp-0.748kwpton-VarSpd-CndRlf | DEER2023 |  | 2022-03-14 23:25:13+00 | Any | Rt3 | Rec | CZ13 | cWVVG | Cap-Tons | 1 | 120000.5 | None | 1330855.5 | 604545.5312 | 410310 | 0 | 160935.3477 | 6969.8868 | 48254.9697 | 99837.0703 | 83485.0176 | 9301.1072 | 2889.127 | 0 | 2889.127 | 0 | 378.371 | 331.5135
WtrCldRecipChlr-0.42kwpton | DEER2023 |  | 2022-03-14 23:49:47+00 | Any | Rt3 | Rec | CZ13 | cWVVG | Cap-Tons | 294.9069 | 120000.5 | None | 1300553 | 604545.5312 | 410310 | 0 | 129078.2012 | 2584.1749 | 54185.877 | 99846.9648 | 83494.834 | 9301.1072 | 2889.125 | 0 | 2889.125 | 0 | 353.0598 | 306.9362
WtrCldRecipChlr-0.748kwpton | DEER2023 |  | 2022-03-14 23:49:47+00 | Any | Rt3 | Rec | CZ13 | cWVVG | Cap-Tons | 1 | 120000.5 | None | 1401162.25 | 604545.5312 | 410310 | 0 | 229688.2266 | 2668.597 | 54100.3242 | 99846.9668 | 83494.8379 | 9301.1064 | 2889.125 | 0 | 2889.125 | 0 | 410.747 | 362.5693
WtrCldScrewChlr-0.42kwpton | DEER2023 |  | 2022-03-15 00:09:29+00 | Any | Rt3 | Rec | CZ13 | cWVVG | Cap-Tons | 294.9069 | 120000.5 | None | 1309406.5 | 604545.5312 | 410310 | 0 | 138150.7734 | 2613.2832 | 53937.168 | 99846.9648 | 83494.834 | 9301.1123 | 2889.1198 | 0 | 2889.1198 | 0 | 361.242 | 314.7858
WtrCldScrewChlr-0.748kwpton | DEER2023 |  | 2022-03-15 00:09:29+00 | Any | Rt3 | Rec | CZ13 | cWVVG | Cap-Tons | 1 | 120000.5 | None | 1416450.25 | 604545.5312 | 410310 | 0 | 245262.625 | 2719.7187 | 53762.9688 | 99846.9648 | 83494.834 | 9301.1123 | 2889.1198 | 0 | 2889.1198 | 0 | 425.317 | 376.5518
WtrCldScrewChlr-0.439kwpton-VarSpd | DEER2023 |  | 2022-03-15 00:41:21+00 | Any | Rt3 | Rec | CZ13 | cWVVG | Cap-Tons | 294.9069 | 120000.5 | None | 1276265 | 604545.5312 | 410310 | 0 | 105038.0234 | 2528.3057 | 53993.9443 | 99846.9668 | 83494.8379 | 9301.1064 | 2889.125 | 0 | 2889.125 | 0 | 337.6707 | 292.2312
WtrCldScrewChlr-0.748kwpton-VarSpd | DEER2023 |  | 2022-03-15 00:41:21+00 | Any | Rt3 | Rec | CZ13 | cWVVG | Cap-Tons | 1 | 120000.5 | None | 1349759.75 | 604545.5312 | 410310 | 0 | 178590.4805 | 2567.4748 | 53896.6699 | 99846.9648 | 83494.8379 | 9301.1064 | 2889.125 | 0 | 2889.125 | 0 | 378.8372 | 332.0265
AirCldRecipChlr-0.95kwpton | DEER2023 |  | 2022-03-14 18:21:41+00 | Any | Rt3 | Rec | CZ14 | cAVVG | Cap-Tons | 293.809 | 120000.5 | None | 1343846.75 | 604545.5312 | 410310 | 0 | 221131.1484 | 0 | 14212.9202 | 93644.8496 | 75237.8945 | 8970.3877 | 2608.2417 | 0 | 2608.2417 | 0 | 422.457 | 356.1137
AirCldRecipChlr-1.407kwpton | DEER2023 |  | 2022-03-14 18:21:41+00 | Any | Rt3 | Rec | CZ14 | cAVVG | Cap-Tons | 1 | 120000.5 | None | 1450222.75 | 604545.5312 | 410310 | 0 | 327506.9531 | 0 | 14212.9202 | 93644.8496 | 75237.8945 | 8970.3877 | 2608.2417 | 0 | 2608.2417 | 0 | 501.9957 | 424.6712
AirCldScrewChlr-0.95kwpton | DEER2023 |  | 2022-03-14 19:29:42+00 | Any | Rt3 | Rec | CZ14 | cAVVG | Cap-Tons | 293.809 | 120000.5 | None | 1378339 | 604545.5312 | 410310 | 0 | 255592.4453 | 0 | 14243.5071 | 93644.8438 | 75237.877 | 8970.3877 | 2608.242 | 0 | 2608.242 | 0 | 438.0163 | 368.9613
AirCldScrewChlr-1.407kwpton | DEER2023 |  | 2022-03-14 19:29:42+00 | Any | Rt3 | Rec | CZ14 | cAVVG | Cap-Tons | 1 | 120000.5 | None | 1501291.75 | 604545.5312 | 410310 | 0 | 378545.9688 | 0 | 14243.5071 | 93644.8438 | 75237.877 | 8970.3877 | 2608.242 | 0 | 2608.242 | 0 | 525.0327 | 443.6985
AirCldScrewChlr-0.99kwpton-VarSpd | DEER2023 |  | 2022-03-14 20:36:10+00 | Any | Rt3 | Rec | CZ14 | cAVVG | Cap-Tons | 293.809 | 120000.5 | None | 1389100.25 | 604545.5312 | 410310 | 0 | 266354.25 | 0 | 14243.5071 | 93644.8438 | 75237.877 | 8970.3877 | 2608.242 | 0 | 2608.242 | 0 | 445.6325 | 375.503
AirCldScrewChlr-1.407kwpton-VarSpd | DEER2023 |  | 2022-03-14 20:36:10+00 | Any | Rt3 | Rec | CZ14 | cAVVG | Cap-Tons | 1 | 120000.5 | None | 1501291.75 | 604545.5312 | 410310 | 0 | 378545.9688 | 0 | 14243.5071 | 93644.8438 | 75237.877 | 8970.3877 | 2608.242 | 0 | 2608.242 | 0 | 525.0327 | 443.6985
WtrCldCentChlr-Conv-0.42kwpton | DEER2023 |  | 2022-03-14 21:09:18+00 | Any | Rt3 | Rec | CZ14 | cWVVG | Cap-Tons | 298.3495 | 120000.5 | None | 1291764.25 | 604545.5312 | 410310 | 0 | 139051.4688 | 751.1204 | 43456.4062 | 93647.3711 | 75240.3496 | 8970.3877 | 2608.2412 | 0 | 2608.2412 | 0 | 352.2043 | 300.261
WtrCldCentChlr-Conv-0.748kwpton | DEER2023 |  | 2022-03-14 21:09:18+00 | Any | Rt3 | Rec | CZ14 | cWVVG | Cap-Tons | 1 | 120000.5 | None | 1400275.25 | 604545.5312 | 410310 | 0 | 247485.8789 | 775.6121 | 43508.7305 | 93647.3633 | 75240.3379 | 8970.3877 | 2608.2414 | 0 | 2608.2414 | 0 | 414.3617 | 356.638
WtrCldCentChlr-Conv-1Cmp-0.439kwpton-VarSpd-CndRlf | DEER2023 |  | 2022-03-14 22:16:50+00 | Any | Rt3 | Rec | CZ14 | cWVVG | Cap-Tons | 298.3495 | 120000.5 | None | 1235548 | 604545.5312 | 410310 | 0 | 85105.4668 | 1679.6233 | 40256.2246 | 93648.6719 | 75241.6182 | 8970.3877 | 2608.241 | 0 | 2608.241 | 0 | 319.1665 | 268.7847
WtrCldCentChlr-Conv-1Cmp-0.748kwpton-VarSpd-CndRlf | DEER2023 |  | 2022-03-14 22:16:50+00 | Any | Rt3 | Rec | CZ14 | cWVVG | Cap-Tons | 1 | 120000.5 | None | 1294685.25 | 604545.5312 | 410310 | 0 | 144374.4453 | 1687.865 | 40116.0967 | 93648.6738 | 75241.6123 | 8970.3877 | 2608.241 | 0 | 2608.241 | 0 | 354.0295 | 301.8227
WtrCldCentChlr-NoFric-1Cmp-0.439kwpton-VarSpd-CndRlf | DEER2023 |  | 2022-03-14 22:54:12+00 | Any | Rt3 | Rec | CZ14 | cWVVG | Cap-Tons | 298.3495 | 120000.5 | None | 1235887 | 604545.5312 | 410310 | 0 | 85212.7246 | 1687.0395 | 40480.6328 | 93648.6973 | 75241.6328 | 8970.3877 | 2608.241 | 0 | 2608.241 | 0 | 322.2643 | 271.155
WtrCldCentChlr-NoFric-1Cmp-0.748kwpton-VarSpd-CndRlf | DEER2023 |  | 2022-03-14 22:54:12+00 | Any | Rt3 | Rec | CZ14 | cWVVG | Cap-Tons | 1 | 120000.5 | None | 1295124 | 604545.5312 | 410310 | 0 | 144681.6953 | 1701.2422 | 40234.0391 | 93648.6914 | 75241.6357 | 8970.3877 | 2608.241 | 0 | 2608.241 | 0 | 359.3068 | 305.858
WtrCldCentChlr-NoFric-2Cmp-0.439kwpton-VarSpd-CndRlf | DEER2023 |  | 2022-03-14 23:25:13+00 | Any | Rt3 | Rec | CZ14 | cWVVG | Cap-Tons | 298.3495 | 120000.5 | None | 1235081 | 604545.5312 | 410310 | 0 | 84656.6074 | 1688.652 | 40229.3916 | 93648.6953 | 75241.6357 | 8970.3877 | 2608.241 | 0 | 2608.241 | 0 | 322.7455 | 271.7328
WtrCldCentChlr-NoFric-2Cmp-0.748kwpton-VarSpd-CndRlf | DEER2023 |  | 2022-03-14 23:25:13+00 | Any | Rt3 | Rec | CZ14 | cWVVG | Cap-Tons | 1 | 120000.5 | None | 1293979.75 | 604545.5312 | 410310 | 0 | 143855.4531 | 1704.0355 | 39913.6133 | 93648.6875 | 75241.6299 | 8970.3877 | 2608.241 | 0 | 2608.241 | 0 | 360.1268 | 306.843
WtrCldRecipChlr-0.42kwpton | DEER2023 |  | 2022-03-14 23:49:47+00 | Any | Rt3 | Rec | CZ14 | cWVVG | Cap-Tons | 298.3495 | 120000.5 | None | 1271115.5 | 604545.5312 | 410310 | 0 | 113834.5742 | 844.0463 | 47934.0859 | 93644.8711 | 75237.8975 | 8970.3877 | 2608.242 | 0 | 2608.242 | 0 | 343.7203 | 291.8378
WtrCldRecipChlr-0.748kwpton | DEER2023 |  | 2022-03-14 23:49:47+00 | Any | Rt3 | Rec | CZ14 | cWVVG | Cap-Tons | 1 | 120000.5 | None | 1359503 | 604545.5312 | 410310 | 0 | 202311.7773 | 863.5732 | 47824.458 | 93644.8574 | 75237.8975 | 8970.3877 | 2608.242 | 0 | 2608.242 | 0 | 397.694 | 340.719
WtrCldScrewChlr-0.42kwpton | DEER2023 |  | 2022-03-15 00:09:29+00 | Any | Rt3 | Rec | CZ14 | cWVVG | Cap-Tons | 298.3495 | 120000.5 | None | 1278372.25 | 604545.5312 | 410310 | 0 | 121605.7773 | 862.5502 | 47400.9121 | 93644.8633 | 75237.9033 | 8970.3877 | 2608.242 | 0 | 2608.242 | 0 | 355.5752 | 302.2212
WtrCldScrewChlr-0.748kwpton | DEER2023 |  | 2022-03-15 00:09:29+00 | Any | Rt3 | Rec | CZ14 | cWVVG | Cap-Tons | 1 | 120000.5 | None | 1372057.25 | 604545.5312 | 410310 | 0 | 215550.8789 | 895.2351 | 47108.7148 | 93644.8711 | 75237.9033 | 8970.3877 | 2608.2427 | 0 | 2608.2427 | 0 | 418.8157 | 359.205
WtrCldScrewChlr-0.439kwpton-VarSpd | DEER2023 |  | 2022-03-15 00:41:21+00 | Any | Rt3 | Rec | CZ14 | cWVVG | Cap-Tons | 298.3495 | 120000.5 | None | 1249945.25 | 604545.5312 | 410310 | 0 | 93141.4941 | 818.6972 | 47481.9033 | 93644.8594 | 75237.8994 | 8970.3877 | 2608.242 | 0 | 2608.242 | 0 | 331.701 | 280.9493
WtrCldScrewChlr-0.748kwpton-VarSpd | DEER2023 |  | 2022-03-15 00:41:21+00 | Any | Rt3 | Rec | CZ14 | cWVVG | Cap-Tons | 1 | 120000.5 | None | 1314548 | 604545.5312 | 410310 | 0 | 157928.1758 | 819.0082 | 47297.998 | 93644.8594 | 75237.8994 | 8970.3877 | 2608.2427 | 0 | 2608.2427 | 0 | 371.8922 | 317.3422
AirCldRecipChlr-0.95kwpton | DEER2023 |  | 2022-03-14 18:21:41+00 | Any | Rt3 | Rec | CZ15 | cAVVG | Cap-Tons | 366.492 | 120000.5 | None | 1574040 | 604545.5312 | 410310 | 0 | 413363.25 | 0 | 25518.5381 | 120300.2773 | 114806.8242 | 1093.7796 | 165.8523 | 0 | 165.8523 | 0 | 491.1298 | 426.5747
AirCldRecipChlr-1.407kwpton | DEER2023 |  | 2022-03-14 18:21:41+00 | Any | Rt3 | Rec | CZ15 | cAVVG | Cap-Tons | 1 | 120000.5 | None | 1772888.5 | 604545.5312 | 410310 | 0 | 612212.6406 | 0 | 25518.5381 | 120300.2773 | 114806.8242 | 1093.7796 | 165.8523 | 0 | 165.8523 | 0 | 599.6632 | 525.3415
AirCldScrewChlr-0.95kwpton | DEER2023 |  | 2022-03-14 19:29:42+00 | Any | Rt3 | Rec | CZ15 | cAVVG | Cap-Tons | 366.492 | 120000.5 | None | 1632693.75 | 604545.5312 | 410310 | 0 | 472321.7891 | 0 | 25214.5669 | 120300.127 | 114806.6484 | 1093.7796 | 165.8524 | 0 | 165.8524 | 0 | 516.151 | 449.4597
AirCldScrewChlr-1.407kwpton | DEER2023 |  | 2022-03-14 19:29:42+00 | Any | Rt3 | Rec | CZ15 | cAVVG | Cap-Tons | 1 | 120000.5 | None | 1859905 | 604545.5312 | 410310 | 0 | 699533.4062 | 0 | 25214.5669 | 120300.127 | 114806.6484 | 1093.7796 | 165.8524 | 0 | 165.8524 | 0 | 636.72 | 559.236
AirCldScrewChlr-0.99kwpton-VarSpd | DEER2023 |  | 2022-03-14 20:36:10+00 | Any | Rt3 | Rec | CZ15 | cAVVG | Cap-Tons | 366.492 | 120000.5 | None | 1652581.25 | 604545.5312 | 410310 | 0 | 492208.9609 | 0 | 25214.5669 | 120300.127 | 114806.6484 | 1093.7796 | 165.8524 | 0 | 165.8524 | 0 | 526.7043 | 459.0685
AirCldScrewChlr-1.407kwpton-VarSpd | DEER2023 |  | 2022-03-14 20:36:10+00 | Any | Rt3 | Rec | CZ15 | cAVVG | Cap-Tons | 1 | 120000.5 | None | 1859905 | 604545.5312 | 410310 | 0 | 699533.4062 | 0 | 25214.5669 | 120300.127 | 114806.6484 | 1093.7796 | 165.8524 | 0 | 165.8524 | 0 | 636.72 | 559.236
WtrCldCentChlr-Conv-0.42kwpton | DEER2023 |  | 2022-03-14 21:09:18+00 | Any | Rt3 | Rec | CZ15 | cWVVG | Cap-Tons | 371.1473 | 120000.5 | None | 1452674.75 | 604545.5312 | 410310 | 0 | 242155.9297 | 2026.9955 | 73336.8223 | 120296.6758 | 114803.252 | 1093.7796 | 165.8527 | 0 | 165.8527 | 0 | 386.9192 | 329.319
WtrCldCentChlr-Conv-0.748kwpton | DEER2023 |  | 2022-03-14 21:09:18+00 | Any | Rt3 | Rec | CZ15 | cWVVG | Cap-Tons | 1 | 120000.5 | None | 1641672.25 | 604545.5312 | 410310 | 0 | 431060.9375 | 2098.8033 | 73358.3691 | 120296.6758 | 114803.252 | 1093.7796 | 165.8526 | 0 | 165.8526 | 0 | 464.423 | 399.9275
WtrCldCentChlr-Conv-1Cmp-0.439kwpton-VarSpd-CndRlf | DEER2023 |  | 2022-03-14 22:16:50+00 | Any | Rt3 | Rec | CZ15 | cWVVG | Cap-Tons | 371.1472 | 120000.5 | None | 1355569.25 | 604545.5312 | 410310 | 0 | 147288.5273 | 5097.0949 | 68031.0957 | 120294.9258 | 114801.5273 | 1093.7796 | 165.8528 | 0 | 165.8528 | 0 | 343.5495 | 291.643
WtrCldCentChlr-Conv-1Cmp-0.748kwpton-VarSpd-CndRlf | DEER2023 |  | 2022-03-14 22:16:50+00 | Any | Rt3 | Rec | CZ15 | cWVVG | Cap-Tons | 1 | 120000.5 | None | 1458460.25 | 604545.5312 | 410310 | 0 | 250233.1758 | 5159.1597 | 67915.1855 | 120294.9258 | 114801.5273 | 1093.7796 | 165.8528 | 0 | 165.8528 | 0 | 390.317 | 335.926
WtrCldCentChlr-NoFric-1Cmp-0.439kwpton-VarSpd-CndRlf | DEER2023 |  | 2022-03-14 22:54:12+00 | Any | Rt3 | Rec | CZ15 | cWVVG | Cap-Tons | 371.1472 | 120000.5 | None | 1358512.5 | 604545.5312 | 410310 | 0 | 149980.9492 | 5114.8287 | 68263.7539 | 120294.9004 | 114801.502 | 1093.7796 | 165.8528 | 0 | 165.8528 | 0 | 345.8073 | 293.7088
WtrCldCentChlr-NoFric-1Cmp-0.748kwpton-VarSpd-CndRlf | DEER2023 |  | 2022-03-14 22:54:12+00 | Any | Rt3 | Rec | CZ15 | cWVVG | Cap-Tons | 1 | 120000.5 | None | 1463391.5 | 604545.5312 | 410310 | 0 | 255006.3008 | 5191.0228 | 68041.6797 | 120294.9004 | 114801.502 | 1093.7796 | 165.8527 | 0 | 165.8527 | 0 | 394.1645 | 339.445
WtrCldCentChlr-NoFric-2Cmp-0.439kwpton-VarSpd-CndRlf | DEER2023 |  | 2022-03-14 23:25:13+00 | Any | Rt3 | Rec | CZ15 | cWVVG | Cap-Tons | 371.1472 | 120000.5 | None | 1358073.25 | 604545.5312 | 410310 | 0 | 149871.9219 | 5118.9691 | 67929.668 | 120294.9004 | 114801.502 | 1093.7796 | 165.8527 | 0 | 165.8527 | 0 | 346.5038 | 294.5152
WtrCldCentChlr-NoFric-2Cmp-0.748kwpton-VarSpd-CndRlf | DEER2023 |  | 2022-03-14 23:25:13+00 | Any | Rt3 | Rec | CZ15 | cWVVG | Cap-Tons | 1 | 120000.5 | None | 1462851.25 | 604545.5312 | 410310 | 0 | 254933.2773 | 5198.1106 | 67566.8438 | 120294.9004 | 114801.502 | 1093.7796 | 165.8528 | 0 | 165.8528 | 0 | 395.3515 | 340.82
WtrCldRecipChlr-0.42kwpton | DEER2023 |  | 2022-03-14 23:49:47+00 | Any | Rt3 | Rec | CZ15 | cWVVG | Cap-Tons | 371.1472 | 120000.5 | None | 1418361 | 604545.5312 | 410310 | 0 | 200924.9492 | 2192.9891 | 80086.5156 | 120298.3027 | 114804.873 | 1093.7796 | 165.8525 | 0 | 165.8525 | 0 | 372.6195 | 319.9085
WtrCldRecipChlr-0.748kwpton | DEER2023 |  | 2022-03-14 23:49:47+00 | Any | Rt3 | Rec | CZ15 | cWVVG | Cap-Tons | 1 | 120000.5 | None | 1574613.5 | 604545.5312 | 410310 | 0 | 357222.2812 | 2249.3315 | 79985.9609 | 120298.3027 | 114804.873 | 1093.7796 | 165.8526 | 0 | 165.8526 | 0 | 438.9653 | 381.8785
WtrCldScrewChlr-0.42kwpton | DEER2023 |  | 2022-03-15 00:09:29+00 | Any | Rt3 | Rec | CZ15 | cWVVG | Cap-Tons | 371.1472 | 120000.5 | None | 1436616 | 604545.5312 | 410310 | 0 | 219687.3242 | 2232.063 | 79540.6543 | 120298.3027 | 114804.873 | 1093.7796 | 165.8526 | 0 | 165.8526 | 0 | 387.0015 | 332.1
WtrCldScrewChlr-0.748kwpton | DEER2023 |  | 2022-03-15 00:09:29+00 | Any | Rt3 | Rec | CZ15 | cWVVG | Cap-Tons | 1 | 120000.5 | None | 1606456.5 | 604545.5312 | 410310 | 0 | 389805.0391 | 2316.4968 | 79179.1836 | 120298.3027 | 114804.873 | 1093.7796 | 165.8526 | 0 | 165.8526 | 0 | 464.567 | 403.5817
WtrCldScrewChlr-0.439kwpton-VarSpd | DEER2023 |  | 2022-03-15 00:41:21+00 | Any | Rt3 | Rec | CZ15 | cWVVG | Cap-Tons | 371.1472 | 120000.5 | None | 1381200 | 604545.5312 | 410310 | 0 | 164242.5508 | 2138.16 | 79662.8535 | 120298.3984 | 114804.873 | 1093.7796 | 165.8526 | 0 | 165.8526 | 0 | 357.3617 | 306.4268
WtrCldScrewChlr-0.748kwpton-VarSpd | DEER2023 |  | 2022-03-15 00:41:21+00 | Any | Rt3 | Rec | CZ15 | cWVVG | Cap-Tons | 1 | 120000.5 | None | 1495483.5 | 604545.5312 | 410310 | 0 | 278658.4688 | 2152.9778 | 79516.2363 | 120298.3984 | 114804.873 | 1093.7796 | 165.8526 | 0 | 165.8526 | 0 | 406.4192 | 353.0325
AirCldRecipChlr-0.95kwpton | DEER2023 |  | 2022-03-14 18:21:41+00 | Any | Rt3 | Rec | CZ16 | cAVVG | Cap-Tons | 185.0579 | 120000.5 | None | 1181921.5914 | 604869.002 | 410310 | 0 | 79173.7532 | 0 | 6965.7071 | 80600.7301 | 46381.3035 | 22381.8102 | 11586.1261 | 0 | 11586.1261 | 0 | 327.9216 | 274.9955
AirCldRecipChlr-1.407kwpton | DEER2023 |  | 2022-03-14 18:21:41+00 | Any | Rt3 | Rec | CZ16 | cAVVG | Cap-Tons | 1 | 120000.5 | None | 1220008.4194 | 604869.002 | 410310 | 0 | 117260.4534 | 0 | 6965.7071 | 80600.7301 | 46381.3035 | 22381.8102 | 11586.1261 | 0 | 11586.1261 | 0 | 365.9525 | 308.2443
AirCldScrewChlr-0.95kwpton | DEER2023 |  | 2022-03-14 19:29:42+00 | Any | Rt3 | Rec | CZ16 | cAVVG | Cap-Tons | 185.0579 | 120000.5 | None | 1197687.5914 | 604869.002 | 410310 | 0 | 94573.1801 | 0 | 7329.6689 | 80602.8651 | 46383.3589 | 22381.8078 | 11586.1261 | 0 | 11586.1261 | 0 | 338.4896 | 284.248
AirCldScrewChlr-1.407kwpton | DEER2023 |  | 2022-03-14 19:29:42+00 | Any | Rt3 | Rec | CZ16 | cAVVG | Cap-Tons | 1 | 120000.5 | None | 1243181.5699 | 604869.002 | 410310 | 0 | 140067.8616 | 0 | 7329.6689 | 80602.8651 | 46383.3589 | 22381.8078 | 11586.1261 | 0 | 11586.1261 | 0 | 381.6029 | 321.9475
AirCldScrewChlr-0.99kwpton-VarSpd | DEER2023 |  | 2022-03-14 20:36:10+00 | Any | Rt3 | Rec | CZ16 | cAVVG | Cap-Tons | 185.0579 | 120000.5 | None | 1201669.1505 | 604869.002 | 410310 | 0 | 98555.2535 | 0 | 7329.6689 | 80602.8651 | 46383.3589 | 22381.8078 | 11586.1261 | 0 | 11586.1261 | 0 | 342.2628 | 287.5479
AirCldScrewChlr-1.407kwpton-VarSpd | DEER2023 |  | 2022-03-14 20:36:10+00 | Any | Rt3 | Rec | CZ16 | cAVVG | Cap-Tons | 1 | 120000.5 | None | 1243181.5699 | 604869.002 | 410310 | 0 | 140067.8616 | 0 | 7329.6689 | 80602.8651 | 46383.3589 | 22381.8078 | 11586.1261 | 0 | 11586.1261 | 0 | 381.6029 | 321.9475
WtrCldCentChlr-Conv-0.42kwpton | DEER2023 |  | 2022-03-14 21:09:18+00 | Any | Rt3 | Rec | CZ16 | cWVVG | Cap-Tons | 186.8979 | 120000.5 | None | 1174516.8495 | 604869.002 | 410310 | 0 | 58077.7433 | 653.0073 | 20003.884 | 80600.7152 | 46381.3071 | 22381.8102 | 11586.1261 | 0 | 11586.1261 | 0 | 309.3587 | 259.5686
WtrCldCentChlr-Conv-0.748kwpton | DEER2023 |  | 2022-03-14 21:09:18+00 | Any | Rt3 | Rec | CZ16 | cWVVG | Cap-Tons | 1 | 120000.5 | None | 1219927.5054 | 604869.002 | 410310 | 0 | 103422.043 | 681.569 | 20041.8174 | 80600.7152 | 46381.2924 | 22381.8078 | 11586.1261 | 0 | 11586.1261 | 0 | 347.8641 | 293.954
WtrCldCentChlr-Conv-1Cmp-0.439kwpton-VarSpd-CndRlf | DEER2023 |  | 2022-03-14 22:16:50+00 | Any | Rt3 | Rec | CZ16 | cWVVG | Cap-Tons | 186.8979 | 120000.5 | None | 1150073.0968 | 604869.002 | 410310 | 0 | 33061.0235 | 1486.3548 | 19743.4905 | 80600.3952 | 46380.9927 | 22381.8102 | 11586.1261 | 0 | 11586.1261 | 0 | 286.3894 | 240.2374
WtrCldCentChlr-Conv-1Cmp-0.748kwpton-VarSpd-CndRlf | DEER2023 |  | 2022-03-14 22:16:50+00 | Any | Rt3 | Rec | CZ16 | cWVVG | Cap-Tons | 1 | 120000.5 | None | 1173240.086 | 604869.002 | 410310 | 0 | 56269.0429 | 1505.3716 | 19683.758 | 80600.4088 | 46381.0005 | 22381.8102 | 11586.1261 | 0 | 11586.1261 | 0 | 304.1943 | 257.0031
WtrCldCentChlr-NoFric-1Cmp-0.439kwpton-VarSpd-CndRlf | DEER2023 |  | 2022-03-14 22:54:12+00 | Any | Rt3 | Rec | CZ16 | cWVVG | Cap-Tons | 186.8979 | 120000.5 | None | 1151628.0323 | 604869.002 | 410310 | 0 | 34405.0613 | 1500.0742 | 19940.8705 | 80600.6976 | 46381.2748 | 22381.8078 | 11586.1261 | 0 | 11586.1261 | 0 | 290.6634 | 243.7798
WtrCldCentChlr-NoFric-1Cmp-0.748kwpton-VarSpd-CndRlf | DEER2023 |  | 2022-03-14 22:54:12+00 | Any | Rt3 | Rec | CZ16 | cWVVG | Cap-Tons | 1 | 120000.5 | None | 1175739.5591 | 604869.002 | 410310 | 0 | 58577.9155 | 1524.9122 | 19854.35 | 80600.6976 | 46381.2777 | 22381.8078 | 11586.1261 | 0 | 11586.1261 | 0 | 311.476 | 263.0376
WtrCldCentChlr-NoFric-2Cmp-0.439kwpton-VarSpd-CndRlf | DEER2023 |  | 2022-03-14 23:25:13+00 | Any | Rt3 | Rec | CZ16 | cWVVG | Cap-Tons | 186.8979 | 120000.5 | None | 1152109.3333 | 604869.002 | 410310 | 0 | 34990.9659 | 1503.0923 | 19833.3757 | 80600.6976 | 46381.2748 | 22381.8078 | 11586.1261 | 0 | 11586.1261 | 0 | 291.9138 | 244.7985
WtrCldCentChlr-NoFric-2Cmp-0.748kwpton-VarSpd-CndRlf | DEER2023 |  | 2022-03-14 23:25:13+00 | Any | Rt3 | Rec | CZ16 | cWVVG | Cap-Tons | 1 | 120000.5 | None | 1176633.1505 | 604869.002 | 410310 | 0 | 59583.6496 | 1530.0818 | 19737.3196 | 80600.6976 | 46381.2777 | 22381.8078 | 11586.1261 | 0 | 11586.1261 | 0 | 313.6068 | 264.7736
WtrCldRecipChlr-0.42kwpton | DEER2023 |  | 2022-03-14 23:49:47+00 | Any | Rt3 | Rec | CZ16 | cWVVG | Cap-Tons | 186.8979 | 120000.5 | None | 1166621.3548 | 604869.002 | 410310 | 0 | 48195.3379 | 692.0294 | 21947.5382 | 80605.0454 | 46388.3621 | 22381.8102 | 11584.7612 | 0 | 11584.7612 | 0 | 303.3974 | 255.2531
WtrCldRecipChlr-0.748kwpton | DEER2023 |  | 2022-03-14 23:49:47+00 | Any | Rt3 | Rec | CZ16 | cWVVG | Cap-Tons | 1 | 120000.5 | None | 1204168.5161 | 604869.002 | 410310 | 0 | 85753.5637 | 715.2331 | 21913.3883 | 80605.0473 | 46388.3621 | 22381.8102 | 11584.7612 | 0 | 11584.7612 | 0 | 337.2461 | 285.6843
WtrCldScrewChlr-0.42kwpton | DEER2023 |  | 2022-03-15 00:09:29+00 | Any | Rt3 | Rec | CZ16 | cWVVG | Cap-Tons | 186.8979 | 120000.5 | None | 1167996.1613 | 604869.002 | 410310 | 0 | 49751.3855 | 700.5665 | 21758.0951 | 80605.0532 | 46388.3621 | 22381.8102 | 11584.7612 | 0 | 11584.7612 | 0 | 308.0073 | 259.3161
WtrCldScrewChlr-0.748kwpton | DEER2023 |  | 2022-03-15 00:09:29+00 | Any | Rt3 | Rec | CZ16 | cWVVG | Cap-Tons | 1 | 120000.5 | None | 1206487.3441 | 604869.002 | 410310 | 0 | 88338.2025 | 729.9561 | 21633.0038 | 80605.0454 | 46388.3533 | 22381.8102 | 11584.7612 | 0 | 11584.7612 | 0 | 345.4542 | 292.9208
WtrCldScrewChlr-0.439kwpton-VarSpd | DEER2023 |  | 2022-03-15 00:41:21+00 | Any | Rt3 | Rec | CZ16 | cWVVG | Cap-Tons | 186.8979 | 120000.5 | None | 1157461.1828 | 604869.002 | 410310 | 0 | 39236.6701 | 674.0436 | 21764.295 | 80605.0454 | 46388.3602 | 22381.8102 | 11584.7612 | 0 | 11584.7612 | 0 | 293.8814 | 246.9221
WtrCldScrewChlr-0.748kwpton-VarSpd | DEER2023 |  | 2022-03-15 00:41:21+00 | Any | Rt3 | Rec | CZ16 | cWVVG | Cap-Tons | 1 | 120000.5 | None | 1184879.9032 | 604869.002 | 410310 | 0 | 66705.8706 | 682.9749 | 21705.1658 | 80605.0512 | 46388.3621 | 22381.8102 | 11584.7612 | 0 | 11584.7612 | 0 | 317.6919 | 268.4872

## DEER2023_EI_Com_Formulas
EnergyImpactID | Version | VersionSource | LastMod | PA | BldgType | BldgVint | BldgLoc | BldgHVAC | NormUnit | NumUnit | MeasArea | ScaleBasis | APreWBkWh | APreWBkW | APreWBtherm | AStdWBkWh | AStdWBkW | AStdWBtherm | APreEUkWh | APreEUkW | APreEUtherm | AStdEUkWh | AStdEUkW | AStdEUtherm | ElecImpactProfileID | GasImpactProfileID | Flag | SourceDesc
NE-HVAC-Chlr-AirCldScrewChlr-gte150tons-11.1EER-15.4IPLV | DEER2023 | D23 v0 |  | Any | Com | Any | CZ01 | Any | Cap-Tons | 436.9 | 255984 | None | 29.3 | 0.052 | 0 | 13.2 | 0.0231 | 0 | 0 | 0 | 0 | 0 | 0 | 0 | DEER:HVAC_Chillers | Annual | 2023
NE-HVAC-Chlr-AirCldScrewChlr-gte150tons-11.1EER-15.4IPLV | DEER2023 | D23 v0 |  | Any | Com | Any | CZ02 | Any | Cap-Tons | 522.9699 | 206977.9652 | None | 121 | 0.0837 | 0 | 53.8 | 0.0373 | 0 | 0 | 0 | 0 | 0 | 0 | 0 | DEER:HVAC_Chillers | Annual | 2023
NE-HVAC-Chlr-AirCldScrewChlr-gte150tons-11.1EER-15.4IPLV | DEER2023 | D23 v0 |  | Any | Com | Any | CZ03 | Any | Cap-Tons | 419.4916 | 200603.3699 | None | 97.1 | 0.0681 | 0 | 43.1 | 0.0301 | 0 | 0 | 0 | 0 | 0 | 0 | 0 | DEER:HVAC_Chillers | Annual | 2023
NE-HVAC-Chlr-AirCldScrewChlr-gte150tons-11.1EER-15.4IPLV | DEER2023 | D23 v0 |  | Any | Com | Any | CZ04 | Any | Cap-Tons | 423.0649 | 173379.5117 | None | 149 | 0.0846 | 0 | 66.7 | 0.0379 | 0 | 0 | 0 | 0 | 0 | 0 | 0 | DEER:HVAC_Chillers | Annual | 2023
NE-HVAC-Chlr-AirCldScrewChlr-gte150tons-11.1EER-15.4IPLV | DEER2023 | D23 v0 |  | Any | Com | Any | CZ05 | Any | Cap-Tons | 478.6261 | 249008.888 | None | 126 | 0.0569 | 0 | 56.2 | 0.0254 | 0 | 0 | 0 | 0 | 0 | 0 | 0 | DEER:HVAC_Chillers | Annual | 2023
NE-HVAC-Chlr-AirCldScrewChlr-gte150tons-11.1EER-15.4IPLV | DEER2023 | D23 v0 |  | Any | Com | Any | CZ06 | Any | Cap-Tons | 482.7794 | 188848.1354 | None | 181 | 0.0652 | 0 | 80.3 | 0.0288 | 0 | 0 | 0 | 0 | 0 | 0 | 0 | DEER:HVAC_Chillers | Annual | 2023
NE-HVAC-Chlr-AirCldScrewChlr-gte150tons-11.1EER-15.4IPLV | DEER2023 | D23 v0 |  | Any | Com | Any | CZ07 | Any | Cap-Tons | 440.3047 | 177469.8634 | None | 159 | 0.0542 | 0 | 71.9 | 0.0244 | 0 | 0 | 0 | 0 | 0 | 0 | 0 | DEER:HVAC_Chillers | Annual | 2023
NE-HVAC-Chlr-AirCldScrewChlr-gte150tons-11.1EER-15.4IPLV | DEER2023 | D23 v0 |  | Any | Com | Any | CZ08 | Any | Cap-Tons | 553.2791 | 201713.9293 | None | 200 | 0.0692 | 0 | 88.5 | 0.0306 | 0 | 0 | 0 | 0 | 0 | 0 | 0 | DEER:HVAC_Chillers | Annual | 2023
NE-HVAC-Chlr-AirCldScrewChlr-gte150tons-11.1EER-15.4IPLV | DEER2023 | D23 v0 |  | Any | Com | Any | CZ09 | Any | Cap-Tons | 582.6252 | 184734.3779 | None | 168 | 0.0694 | 0 | 74.3 | 0.0307 | 0 | 0 | 0 | 0 | 0 | 0 | 0 | DEER:HVAC_Chillers | Annual | 2023
NE-HVAC-Chlr-AirCldScrewChlr-gte150tons-11.1EER-15.4IPLV | DEER2023 | D23 v0 |  | Any | Com | Any | CZ10 | Any | Cap-Tons | 476.5902 | 173823.0846 | None | 183 | 0.0753 | 0 | 84.7 | 0.0349 | 0 | 0 | 0 | 0 | 0 | 0 | 0 | DEER:HVAC_Chillers | Annual | 2023
NE-HVAC-Chlr-AirCldScrewChlr-gte150tons-11.1EER-15.4IPLV | DEER2023 | D23 v0 |  | Any | Com | Any | CZ11 | Any | Cap-Tons | 661.6343 | 229944.4889 | None | 180 | 0.105 | 0 | 81.4 | 0.0474 | 0 | 0 | 0 | 0 | 0 | 0 | 0 | DEER:HVAC_Chillers | Annual | 2023
NE-HVAC-Chlr-AirCldScrewChlr-gte150tons-11.1EER-15.4IPLV | DEER2023 | D23 v0 |  | Any | Com | Any | CZ12 | Any | Cap-Tons | 461.6664 | 173673.2677 | None | 153 | 0.0957 | 0 | 69.2 | 0.0433 | 0 | 0 | 0 | 0 | 0 | 0 | 0 | DEER:HVAC_Chillers | Annual | 2023
NE-HVAC-Chlr-AirCldScrewChlr-gte150tons-11.1EER-15.4IPLV | DEER2023 | D23 v0 |  | Any | Com | Any | CZ13 | Any | Cap-Tons | 531.7129 | 181771.6199 | None | 193 | 0.0999 | 0 | 87.2 | 0.0453 | 0 | 0 | 0 | 0 | 0 | 0 | 0 | DEER:HVAC_Chillers | Annual | 2023
NE-HVAC-Chlr-AirCldScrewChlr-gte150tons-11.1EER-15.4IPLV | DEER2023 | D23 v0 |  | Any | Com | Any | CZ14 | Any | Cap-Tons | 589.7699 | 201047.7636 | None | 168 | 0.0843 | 0 | 77 | 0.0388 | 0 | 0 | 0 | 0 | 0 | 0 | 0 | DEER:HVAC_Chillers | Annual | 2023
NE-HVAC-Chlr-AirCldScrewChlr-gte150tons-11.1EER-15.4IPLV | DEER2023 | D23 v0 |  | Any | Com | Any | CZ15 | Any | Cap-Tons | 587.8056 | 176378.9693 | None | 255 | 0.0998 | 0 | 119 | 0.0467 | 0 | 0 | 0 | 0 | 0 | 0 | 0 | DEER:HVAC_Chillers | Annual | 2023
NE-HVAC-Chlr-AirCldScrewChlr-gte150tons-11.1EER-15.4IPLV | DEER2023 | D23 v0 |  | Any | Com | Any | CZ16 | Any | Cap-Tons | 533.3871 | 286757.4695 | None | 106 | 0.0618 | 0 | 48.7 | 0.0282 | 0 | 0 | 0 | 0 | 0 | 0 | 0 | DEER:HVAC_Chillers | Annual | 2023
NE-HVAC-Chlr-AirCldScrewChlr-gte150tons-11.1EER-15.4IPLV | DEER2023 | D23 v0 |  | Any | Com | Any | Any | Any | Cap-Tons | 509.7 | 190810 | None | 169 | 0.0732 | 0 | 75.8 | 0.0328 | 0 | 0 | 0 | 0 | 0 | 0 | 0 | DEER:HVAC_Chillers | Annual | 2023
NE-HVAC-Chlr-AirCldScrewChlr-gte150tons-12.1EER-16.9IPLV | DEER2023 | D23 v0 |  | Any | Com | Any | CZ01 | Any | Cap-Tons | 436.9 | 255984 | None | 29.3 | 0.052 | 0 | 13.2 | 0.0231 | 0 | 0 | 0 | 0 | 0 | 0 | 0 | DEER:HVAC_Chillers | Annual | 2023
NE-HVAC-Chlr-AirCldScrewChlr-gte150tons-12.1EER-16.9IPLV | DEER2023 | D23 v0 |  | Any | Com | Any | CZ02 | Any | Cap-Tons | 522.9699 | 206977.9652 | None | 121 | 0.0837 | 0 | 53.8 | 0.0373 | 0 | 0 | 0 | 0 | 0 | 0 | 0 | DEER:HVAC_Chillers | Annual | 2023
NE-HVAC-Chlr-AirCldScrewChlr-gte150tons-12.1EER-16.9IPLV | DEER2023 | D23 v0 |  | Any | Com | Any | CZ03 | Any | Cap-Tons | 419.4916 | 200603.3699 | None | 97.1 | 0.0681 | 0 | 43.1 | 0.0301 | 0 | 0 | 0 | 0 | 0 | 0 | 0 | DEER:HVAC_Chillers | Annual | 2023
NE-HVAC-Chlr-AirCldScrewChlr-gte150tons-12.1EER-16.9IPLV | DEER2023 | D23 v0 |  | Any | Com | Any | CZ04 | Any | Cap-Tons | 423.0649 | 173379.5117 | None | 149 | 0.0846 | 0 | 66.7 | 0.0379 | 0 | 0 | 0 | 0 | 0 | 0 | 0 | DEER:HVAC_Chillers | Annual | 2023
NE-HVAC-Chlr-AirCldScrewChlr-gte150tons-12.1EER-16.9IPLV | DEER2023 | D23 v0 |  | Any | Com | Any | CZ05 | Any | Cap-Tons | 478.6261 | 249008.888 | None | 126 | 0.0569 | 0 | 56.2 | 0.0254 | 0 | 0 | 0 | 0 | 0 | 0 | 0 | DEER:HVAC_Chillers | Annual | 2023
NE-HVAC-Chlr-AirCldScrewChlr-gte150tons-12.1EER-16.9IPLV | DEER2023 | D23 v0 |  | Any | Com | Any | CZ06 | Any | Cap-Tons | 482.7794 | 188848.1354 | None | 181 | 0.0652 | 0 | 80.3 | 0.0288 | 0 | 0 | 0 | 0 | 0 | 0 | 0 | DEER:HVAC_Chillers | Annual | 2023
NE-HVAC-Chlr-AirCldScrewChlr-gte150tons-12.1EER-16.9IPLV | DEER2023 | D23 v0 |  | Any | Com | Any | CZ07 | Any | Cap-Tons | 440.3047 | 177469.8634 | None | 159 | 0.0542 | 0 | 71.9 | 0.0244 | 0 | 0 | 0 | 0 | 0 | 0 | 0 | DEER:HVAC_Chillers | Annual | 2023
NE-HVAC-Chlr-AirCldScrewChlr-gte150tons-12.1EER-16.9IPLV | DEER2023 | D23 v0 |  | Any | Com | Any | CZ08 | Any | Cap-Tons | 553.2791 | 201713.9293 | None | 200 | 0.0692 | 0 | 88.5 | 0.0306 | 0 | 0 | 0 | 0 | 0 | 0 | 0 | DEER:HVAC_Chillers | Annual | 2023
NE-HVAC-Chlr-AirCldScrewChlr-gte150tons-12.1EER-16.9IPLV | DEER2023 | D23 v0 |  | Any | Com | Any | CZ09 | Any | Cap-Tons | 582.6252 | 184734.3779 | None | 168 | 0.0694 | 0 | 74.3 | 0.0307 | 0 | 0 | 0 | 0 | 0 | 0 | 0 | DEER:HVAC_Chillers | Annual | 2023
NE-HVAC-Chlr-AirCldScrewChlr-gte150tons-12.1EER-16.9IPLV | DEER2023 | D23 v0 |  | Any | Com | Any | CZ10 | Any | Cap-Tons | 476.5902 | 173823.0846 | None | 183 | 0.0753 | 0 | 84.7 | 0.0349 | 0 | 0 | 0 | 0 | 0 | 0 | 0 | DEER:HVAC_Chillers | Annual | 2023
NE-HVAC-Chlr-AirCldScrewChlr-gte150tons-12.1EER-16.9IPLV | DEER2023 | D23 v0 |  | Any | Com | Any | CZ11 | Any | Cap-Tons | 661.6343 | 229944.4889 | None | 180 | 0.105 | 0 | 81.4 | 0.0474 | 0 | 0 | 0 | 0 | 0 | 0 | 0 | DEER:HVAC_Chillers | Annual | 2023
NE-HVAC-Chlr-AirCldScrewChlr-gte150tons-12.1EER-16.9IPLV | DEER2023 | D23 v0 |  | Any | Com | Any | CZ12 | Any | Cap-Tons | 461.6664 | 173673.2677 | None | 153 | 0.0957 | 0 | 69.2 | 0.0433 | 0 | 0 | 0 | 0 | 0 | 0 | 0 | DEER:HVAC_Chillers | Annual | 2023
NE-HVAC-Chlr-AirCldScrewChlr-gte150tons-12.1EER-16.9IPLV | DEER2023 | D23 v0 |  | Any | Com | Any | CZ13 | Any | Cap-Tons | 531.7129 | 181771.6199 | None | 193 | 0.0999 | 0 | 87.2 | 0.0453 | 0 | 0 | 0 | 0 | 0 | 0 | 0 | DEER:HVAC_Chillers | Annual | 2023
NE-HVAC-Chlr-AirCldScrewChlr-gte150tons-12.1EER-16.9IPLV | DEER2023 | D23 v0 |  | Any | Com | Any | CZ14 | Any | Cap-Tons | 589.7699 | 201047.7636 | None | 168 | 0.0843 | 0 | 77 | 0.0388 | 0 | 0 | 0 | 0 | 0 | 0 | 0 | DEER:HVAC_Chillers | Annual | 2023
NE-HVAC-Chlr-AirCldScrewChlr-gte150tons-12.1EER-16.9IPLV | DEER2023 | D23 v0 |  | Any | Com | Any | CZ15 | Any | Cap-Tons | 587.8056 | 176378.9693 | None | 255 | 0.0998 | 0 | 119 | 0.0467 | 0 | 0 | 0 | 0 | 0 | 0 | 0 | DEER:HVAC_Chillers | Annual | 2023
NE-HVAC-Chlr-AirCldScrewChlr-gte150tons-12.1EER-16.9IPLV | DEER2023 | D23 v0 |  | Any | Com | Any | CZ16 | Any | Cap-Tons | 533.3871 | 286757.4695 | None | 106 | 0.0618 | 0 | 48.7 | 0.0282 | 0 | 0 | 0 | 0 | 0 | 0 | 0 | DEER:HVAC_Chillers | Annual | 2023
NE-HVAC-Chlr-AirCldScrewChlr-gte150tons-12.1EER-16.9IPLV | DEER2023 | D23 v0 |  | Any | Com | Any | Any | Any | Cap-Tons | 509.7 | 190810 | None | 169 | 0.0732 | 0 | 75.8 | 0.0328 | 0 | 0 | 0 | 0 | 0 | 0 | 0 | DEER:HVAC_Chillers | Annual | 2023
NE-HVAC-Chlr-AirCldScrewChlr-lt150tons-11.1EER-15.1IPLV | DEER2023 | D23 v0 |  | Any | Com | Any | CZ01 | Any | Cap-Tons | 436.9 | 255984 | None | 29.3 | 0.052 | 0 | 13.2 | 0.0231 | 0 | 0 | 0 | 0 | 0 | 0 | 0 | DEER:HVAC_Chillers | Annual | 2023
NE-HVAC-Chlr-AirCldScrewChlr-lt150tons-11.1EER-15.1IPLV | DEER2023 | D23 v0 |  | Any | Com | Any | CZ02 | Any | Cap-Tons | 522.9699 | 206977.9652 | None | 121 | 0.0837 | 0 | 53.8 | 0.0373 | 0 | 0 | 0 | 0 | 0 | 0 | 0 | DEER:HVAC_Chillers | Annual | 2023
NE-HVAC-Chlr-AirCldScrewChlr-lt150tons-11.1EER-15.1IPLV | DEER2023 | D23 v0 |  | Any | Com | Any | CZ03 | Any | Cap-Tons | 419.4916 | 200603.3699 | None | 97.1 | 0.0681 | 0 | 43.1 | 0.0301 | 0 | 0 | 0 | 0 | 0 | 0 | 0 | DEER:HVAC_Chillers | Annual | 2023
NE-HVAC-Chlr-AirCldScrewChlr-lt150tons-11.1EER-15.1IPLV | DEER2023 | D23 v0 |  | Any | Com | Any | CZ04 | Any | Cap-Tons | 423.0649 | 173379.5117 | None | 149 | 0.0846 | 0 | 66.7 | 0.0379 | 0 | 0 | 0 | 0 | 0 | 0 | 0 | DEER:HVAC_Chillers | Annual | 2023
NE-HVAC-Chlr-AirCldScrewChlr-lt150tons-11.1EER-15.1IPLV | DEER2023 | D23 v0 |  | Any | Com | Any | CZ05 | Any | Cap-Tons | 478.6261 | 249008.888 | None | 126 | 0.0569 | 0 | 56.2 | 0.0254 | 0 | 0 | 0 | 0 | 0 | 0 | 0 | DEER:HVAC_Chillers | Annual | 2023
NE-HVAC-Chlr-AirCldScrewChlr-lt150tons-11.1EER-15.1IPLV | DEER2023 | D23 v0 |  | Any | Com | Any | CZ06 | Any | Cap-Tons | 482.7794 | 188848.1354 | None | 181 | 0.0652 | 0 | 80.3 | 0.0288 | 0 | 0 | 0 | 0 | 0 | 0 | 0 | DEER:HVAC_Chillers | Annual | 2023
NE-HVAC-Chlr-AirCldScrewChlr-lt150tons-11.1EER-15.1IPLV | DEER2023 | D23 v0 |  | Any | Com | Any | CZ07 | Any | Cap-Tons | 440.3047 | 177469.8634 | None | 159 | 0.0542 | 0 | 71.9 | 0.0244 | 0 | 0 | 0 | 0 | 0 | 0 | 0 | DEER:HVAC_Chillers | Annual | 2023
NE-HVAC-Chlr-AirCldScrewChlr-lt150tons-11.1EER-15.1IPLV | DEER2023 | D23 v0 |  | Any | Com | Any | CZ08 | Any | Cap-Tons | 553.2791 | 201713.9293 | None | 200 | 0.0692 | 0 | 88.5 | 0.0306 | 0 | 0 | 0 | 0 | 0 | 0 | 0 | DEER:HVAC_Chillers | Annual | 2023
NE-HVAC-Chlr-AirCldScrewChlr-lt150tons-11.1EER-15.1IPLV | DEER2023 | D23 v0 |  | Any | Com | Any | CZ09 | Any | Cap-Tons | 582.6252 | 184734.3779 | None | 168 | 0.0694 | 0 | 74.3 | 0.0307 | 0 | 0 | 0 | 0 | 0 | 0 | 0 | DEER:HVAC_Chillers | Annual | 2023
NE-HVAC-Chlr-AirCldScrewChlr-lt150tons-11.1EER-15.1IPLV | DEER2023 | D23 v0 |  | Any | Com | Any | CZ10 | Any | Cap-Tons | 476.5902 | 173823.0846 | None | 183 | 0.0753 | 0 | 84.7 | 0.0349 | 0 | 0 | 0 | 0 | 0 | 0 | 0 | DEER:HVAC_Chillers | Annual | 2023
NE-HVAC-Chlr-AirCldScrewChlr-lt150tons-11.1EER-15.1IPLV | DEER2023 | D23 v0 |  | Any | Com | Any | CZ11 | Any | Cap-Tons | 661.6343 | 229944.4889 | None | 180 | 0.105 | 0 | 81.4 | 0.0474 | 0 | 0 | 0 | 0 | 0 | 0 | 0 | DEER:HVAC_Chillers | Annual | 2023
NE-HVAC-Chlr-AirCldScrewChlr-lt150tons-11.1EER-15.1IPLV | DEER2023 | D23 v0 |  | Any | Com | Any | CZ12 | Any | Cap-Tons | 461.6664 | 173673.2677 | None | 153 | 0.0957 | 0 | 69.2 | 0.0433 | 0 | 0 | 0 | 0 | 0 | 0 | 0 | DEER:HVAC_Chillers | Annual | 2023
NE-HVAC-Chlr-AirCldScrewChlr-lt150tons-11.1EER-15.1IPLV | DEER2023 | D23 v0 |  | Any | Com | Any | CZ13 | Any | Cap-Tons | 531.7129 | 181771.6199 | None | 193 | 0.0999 | 0 | 87.2 | 0.0453 | 0 | 0 | 0 | 0 | 0 | 0 | 0 | DEER:HVAC_Chillers | Annual | 2023
NE-HVAC-Chlr-AirCldScrewChlr-lt150tons-11.1EER-15.1IPLV | DEER2023 | D23 v0 |  | Any | Com | Any | CZ14 | Any | Cap-Tons | 589.7699 | 201047.7636 | None | 168 | 0.0843 | 0 | 77 | 0.0388 | 0 | 0 | 0 | 0 | 0 | 0 | 0 | DEER:HVAC_Chillers | Annual | 2023
NE-HVAC-Chlr-AirCldScrewChlr-lt150tons-11.1EER-15.1IPLV | DEER2023 | D23 v0 |  | Any | Com | Any | CZ15 | Any | Cap-Tons | 587.8056 | 176378.9693 | None | 255 | 0.0998 | 0 | 119 | 0.0467 | 0 | 0 | 0 | 0 | 0 | 0 | 0 | DEER:HVAC_Chillers | Annual | 2023
NE-HVAC-Chlr-AirCldScrewChlr-lt150tons-11.1EER-15.1IPLV | DEER2023 | D23 v0 |  | Any | Com | Any | CZ16 | Any | Cap-Tons | 533.3871 | 286757.4695 | None | 106 | 0.0618 | 0 | 48.7 | 0.0282 | 0 | 0 | 0 | 0 | 0 | 0 | 0 | DEER:HVAC_Chillers | Annual | 2023
NE-HVAC-Chlr-AirCldScrewChlr-lt150tons-11.1EER-15.1IPLV | DEER2023 | D23 v0 |  | Any | Com | Any | Any | Any | Cap-Tons | 509.7 | 190810 | None | 169 | 0.0732 | 0 | 75.8 | 0.0328 | 0 | 0 | 0 | 0 | 0 | 0 | 0 | DEER:HVAC_Chillers | Annual | 2023
NE-HVAC-Chlr-AirCldScrewChlr-lt150tons-12.1EER-16.6IPLV | DEER2023 | D23 v0 |  | Any | Com | Any | CZ01 | Any | Cap-Tons | 436.9 | 255984 | None | 29.3 | 0.052 | 0 | 13.2 | 0.0231 | 0 | 0 | 0 | 0 | 0 | 0 | 0 | DEER:HVAC_Chillers | Annual | 2023
NE-HVAC-Chlr-AirCldScrewChlr-lt150tons-12.1EER-16.6IPLV | DEER2023 | D23 v0 |  | Any | Com | Any | CZ02 | Any | Cap-Tons | 522.9699 | 206977.9652 | None | 121 | 0.0837 | 0 | 53.8 | 0.0373 | 0 | 0 | 0 | 0 | 0 | 0 | 0 | DEER:HVAC_Chillers | Annual | 2023
NE-HVAC-Chlr-AirCldScrewChlr-lt150tons-12.1EER-16.6IPLV | DEER2023 | D23 v0 |  | Any | Com | Any | CZ03 | Any | Cap-Tons | 419.4916 | 200603.3699 | None | 97.1 | 0.0681 | 0 | 43.1 | 0.0301 | 0 | 0 | 0 | 0 | 0 | 0 | 0 | DEER:HVAC_Chillers | Annual | 2023
NE-HVAC-Chlr-AirCldScrewChlr-lt150tons-12.1EER-16.6IPLV | DEER2023 | D23 v0 |  | Any | Com | Any | CZ04 | Any | Cap-Tons | 423.0649 | 173379.5117 | None | 149 | 0.0846 | 0 | 66.7 | 0.0379 | 0 | 0 | 0 | 0 | 0 | 0 | 0 | DEER:HVAC_Chillers | Annual | 2023
NE-HVAC-Chlr-AirCldScrewChlr-lt150tons-12.1EER-16.6IPLV | DEER2023 | D23 v0 |  | Any | Com | Any | CZ05 | Any | Cap-Tons | 478.6261 | 249008.888 | None | 126 | 0.0569 | 0 | 56.2 | 0.0254 | 0 | 0 | 0 | 0 | 0 | 0 | 0 | DEER:HVAC_Chillers | Annual | 2023
NE-HVAC-Chlr-AirCldScrewChlr-lt150tons-12.1EER-16.6IPLV | DEER2023 | D23 v0 |  | Any | Com | Any | CZ06 | Any | Cap-Tons | 482.7794 | 188848.1354 | None | 181 | 0.0652 | 0 | 80.3 | 0.0288 | 0 | 0 | 0 | 0 | 0 | 0 | 0 | DEER:HVAC_Chillers | Annual | 2023
NE-HVAC-Chlr-AirCldScrewChlr-lt150tons-12.1EER-16.6IPLV | DEER2023 | D23 v0 |  | Any | Com | Any | CZ07 | Any | Cap-Tons | 440.3047 | 177469.8634 | None | 159 | 0.0542 | 0 | 71.9 | 0.0244 | 0 | 0 | 0 | 0 | 0 | 0 | 0 | DEER:HVAC_Chillers | Annual | 2023
NE-HVAC-Chlr-AirCldScrewChlr-lt150tons-12.1EER-16.6IPLV | DEER2023 | D23 v0 |  | Any | Com | Any | CZ08 | Any | Cap-Tons | 553.2791 | 201713.9293 | None | 200 | 0.0692 | 0 | 88.5 | 0.0306 | 0 | 0 | 0 | 0 | 0 | 0 | 0 | DEER:HVAC_Chillers | Annual | 2023
NE-HVAC-Chlr-AirCldScrewChlr-lt150tons-12.1EER-16.6IPLV | DEER2023 | D23 v0 |  | Any | Com | Any | CZ09 | Any | Cap-Tons | 582.6252 | 184734.3779 | None | 168 | 0.0694 | 0 | 74.3 | 0.0307 | 0 | 0 | 0 | 0 | 0 | 0 | 0 | DEER:HVAC_Chillers | Annual | 2023
NE-HVAC-Chlr-AirCldScrewChlr-lt150tons-12.1EER-16.6IPLV | DEER2023 | D23 v0 |  | Any | Com | Any | CZ10 | Any | Cap-Tons | 476.5902 | 173823.0846 | None | 183 | 0.0753 | 0 | 84.7 | 0.0349 | 0 | 0 | 0 | 0 | 0 | 0 | 0 | DEER:HVAC_Chillers | Annual | 2023
NE-HVAC-Chlr-AirCldScrewChlr-lt150tons-12.1EER-16.6IPLV | DEER2023 | D23 v0 |  | Any | Com | Any | CZ11 | Any | Cap-Tons | 661.6343 | 229944.4889 | None | 180 | 0.105 | 0 | 81.4 | 0.0474 | 0 | 0 | 0 | 0 | 0 | 0 | 0 | DEER:HVAC_Chillers | Annual | 2023
NE-HVAC-Chlr-AirCldScrewChlr-lt150tons-12.1EER-16.6IPLV | DEER2023 | D23 v0 |  | Any | Com | Any | CZ12 | Any | Cap-Tons | 461.6664 | 173673.2677 | None | 153 | 0.0957 | 0 | 69.2 | 0.0433 | 0 | 0 | 0 | 0 | 0 | 0 | 0 | DEER:HVAC_Chillers | Annual | 2023
NE-HVAC-Chlr-AirCldScrewChlr-lt150tons-12.1EER-16.6IPLV | DEER2023 | D23 v0 |  | Any | Com | Any | CZ13 | Any | Cap-Tons | 531.7129 | 181771.6199 | None | 193 | 0.0999 | 0 | 87.2 | 0.0453 | 0 | 0 | 0 | 0 | 0 | 0 | 0 | DEER:HVAC_Chillers | Annual | 2023
NE-HVAC-Chlr-AirCldScrewChlr-lt150tons-12.1EER-16.6IPLV | DEER2023 | D23 v0 |  | Any | Com | Any | CZ14 | Any | Cap-Tons | 589.7699 | 201047.7636 | None | 168 | 0.0843 | 0 | 77 | 0.0388 | 0 | 0 | 0 | 0 | 0 | 0 | 0 | DEER:HVAC_Chillers | Annual | 2023
NE-HVAC-Chlr-AirCldScrewChlr-lt150tons-12.1EER-16.6IPLV | DEER2023 | D23 v0 |  | Any | Com | Any | CZ15 | Any | Cap-Tons | 587.8056 | 176378.9693 | None | 255 | 0.0998 | 0 | 119 | 0.0467 | 0 | 0 | 0 | 0 | 0 | 0 | 0 | DEER:HVAC_Chillers | Annual | 2023
NE-HVAC-Chlr-AirCldScrewChlr-lt150tons-12.1EER-16.6IPLV | DEER2023 | D23 v0 |  | Any | Com | Any | CZ16 | Any | Cap-Tons | 533.3871 | 286757.4695 | None | 106 | 0.0618 | 0 | 48.7 | 0.0282 | 0 | 0 | 0 | 0 | 0 | 0 | 0 | DEER:HVAC_Chillers | Annual | 2023
NE-HVAC-Chlr-AirCldScrewChlr-lt150tons-12.1EER-16.6IPLV | DEER2023 | D23 v0 |  | Any | Com | Any | Any | Any | Cap-Tons | 509.7 | 190810 | None | 169 | 0.0732 | 0 | 75.8 | 0.0328 | 0 | 0 | 0 | 0 | 0 | 0 | 0 | DEER:HVAC_Chillers | Annual | 2023

## Pivot DEER2023_EnergyImpact_Com
PA | Any
EnergyImpactID | BldgLoc | Sum of Weight | Sum of Wtd NumUnit | Sum of Wtd MeasArea | Sum of Wtd APreWBkWh | Sum of Wtd APreWBkW | Sum of Wtd APreWBtherm | Sum of Wtd AStdWBkWh | Sum of Wtd AStdWBkW | Sum of Wtd AStdWBtherm | Sum of Wtd APreEUkWh | Sum of Wtd APreEUkW | Sum of Wtd APreEUtherm | Sum of Wtd AStdEUkWh | Sum of Wtd AStdEUkW | Sum of Wtd AStdEUtherm | Count of NormUnit
NE-HVAC-Chlr-AirCldScrewChlr-gte150tons-11.1EER-15.4IPLV | CZ01 | 13.324 | 5821.3182 | 3410726.246 | 390.3002 | 0.69347 | 0 | 175.4708 | 0.3076 | 0 | 0 | 0 | 0 | 0 | 0 | 0 | 40
NE-HVAC-Chlr-AirCldScrewChlr-gte150tons-11.1EER-15.4IPLV | CZ02 | 77.994 | 40788.5181 | 16143039.418 | 9404.2857 | 6.5308 | 0 | 4193.9379 | 2.9109 | 0 | 0 | 0 | 0 | 0 | 0 | 0 | 40
NE-HVAC-Chlr-AirCldScrewChlr-gte150tons-11.1EER-15.4IPLV | CZ03 | 476.628 | 199941.461 | 95613183.009 | 46267.3795 | 32.4534 | 0 | 20556.5866 | 14.3371 | 0 | 0 | 0 | 0 | 0 | 0 | 0 | 40
NE-HVAC-Chlr-AirCldScrewChlr-gte150tons-11.1EER-15.4IPLV | CZ04 | 214.612 | 90794.8015 | 37209323.76 | 31900.8538 | 18.151 | 0 | 14324.5024 | 8.1267 | 0 | 0 | 0 | 0 | 0 | 0 | 0 | 40
NE-HVAC-Chlr-AirCldScrewChlr-gte150tons-11.1EER-15.4IPLV | CZ05 | 42.559 | 20369.847 | 10597569.266 | 5351.4221 | 2.4225 | 0 | 2390.9422 | 1.0816 | 0 | 0 | 0 | 0 | 0 | 0 | 0 | 40
NE-HVAC-Chlr-AirCldScrewChlr-gte150tons-11.1EER-15.4IPLV | CZ06 | 699.227 | 337572.4122 | 132047715.201 | 126855.6237 | 45.5741 | 0 | 56147.2086 | 20.1379 | 0 | 0 | 0 | 0 | 0 | 0 | 0 | 40
NE-HVAC-Chlr-AirCldScrewChlr-gte150tons-11.1EER-15.4IPLV | CZ07 | 253.082 | 111433.185 | 44914427.965 | 40316.0276 | 13.7075 | 0 | 18189.4378 | 6.1766 | 0 | 0 | 0 | 0 | 0 | 0 | 0 | 40
NE-HVAC-Chlr-AirCldScrewChlr-gte150tons-11.1EER-15.4IPLV | CZ08 | 901.937 | 499022.8482 | 181933256.296 | 180525.5857 | 62.3911 | 0 | 79862.0266 | 27.5839 | 0 | 0 | 0 | 0 | 0 | 0 | 0 | 40
NE-HVAC-Chlr-AirCldScrewChlr-gte150tons-11.1EER-15.4IPLV | CZ09 | 761.703 | 443787.3534 | 140712729.836 | 128155.7303 | 52.8785 | 0 | 56619.7172 | 23.3701 | 0 | 0 | 0 | 0 | 0 | 0 | 0 | 40
NE-HVAC-Chlr-AirCldScrewChlr-gte150tons-11.1EER-15.4IPLV | CZ10 | 450.692 | 214795.4055 | 78340673.63 | 82293.8947 | 33.9209 | 0 | 38182.0212 | 15.7459 | 0 | 0 | 0 | 0 | 0 | 0 | 0 | 40
NE-HVAC-Chlr-AirCldScrewChlr-gte150tons-11.1EER-15.4IPLV | CZ11 | 60.157 | 39801.9351 | 13832770.617 | 10844.0767 | 6.2965 | 0 | 4897.7171 | 2.8503 | 0 | 0 | 0 | 0 | 0 | 0 | 0 | 40
NE-HVAC-Chlr-AirCldScrewChlr-gte150tons-11.1EER-15.4IPLV | CZ12 | 234.957 | 108471.7519 | 40805749.958 | 35984.4163 | 22.4761 | 0 | 16264.9076 | 10.1696 | 0 | 0 | 0 | 0 | 0 | 0 | 0 | 40
NE-HVAC-Chlr-AirCldScrewChlr-gte150tons-11.1EER-15.4IPLV | CZ13 | 214.641 | 114127.3834 | 39015642.266 | 41379.8899 | 21.4385 | 0 | 18710.1144 | 9.7132 | 0 | 0 | 0 | 0 | 0 | 0 | 0 | 40
NE-HVAC-Chlr-AirCldScrewChlr-gte150tons-11.1EER-15.4IPLV | CZ14 | 83.519 | 49256.9929 | 16791308.167 | 13998.6983 | 7.0438 | 0 | 6426.9393 | 3.2365 | 0 | 0 | 0 | 0 | 0 | 0 | 0 | 40
NE-HVAC-Chlr-AirCldScrewChlr-gte150tons-11.1EER-15.4IPLV | CZ15 | 109.487 | 64357.0735 | 19311204.216 | 27969.9253 | 10.9311 | 0 | 13063.8461 | 5.1183 | 0 | 0 | 0 | 0 | 0 | 0 | 0 | 40
NE-HVAC-Chlr-AirCldScrewChlr-gte150tons-11.1EER-15.4IPLV | CZ16 | 62.523 | 33348.9609 | 17928937.267 | 6631.8477 | 3.8629 | 0 | 3044.078 | 1.7643 | 0 | 0 | 0 | 0 | 0 | 0 | 0 | 40
NE-HVAC-Chlr-AirCldScrewChlr-gte150tons-11.1EER-15.4IPLV Total |  | 4657.042 | 2373691.2478 | 888608257.118 | 788269.9575 | 340.7721 | 0 | 353049.4538 | 152.6304 | 0 | 0 | 0 | 0 | 0 | 0 | 0 | 640
NE-HVAC-Chlr-AirCldScrewChlr-gte150tons-12.1EER-16.9IPLV | CZ01 | 13.324 | 5821.3182 | 3410726.246 | 390.3002 | 0.69347 | 0 | 175.4708 | 0.3076 | 0 | 0 | 0 | 0 | 0 | 0 | 0 | 40
NE-HVAC-Chlr-AirCldScrewChlr-gte150tons-12.1EER-16.9IPLV | CZ02 | 77.994 | 40788.5181 | 16143039.418 | 9404.2857 | 6.5308 | 0 | 4193.9379 | 2.9109 | 0 | 0 | 0 | 0 | 0 | 0 | 0 | 40
NE-HVAC-Chlr-AirCldScrewChlr-gte150tons-12.1EER-16.9IPLV | CZ03 | 476.628 | 199941.461 | 95613183.009 | 46267.3795 | 32.4534 | 0 | 20556.5866 | 14.3371 | 0 | 0 | 0 | 0 | 0 | 0 | 0 | 40
NE-HVAC-Chlr-AirCldScrewChlr-gte150tons-12.1EER-16.9IPLV | CZ04 | 214.612 | 90794.8015 | 37209323.76 | 31900.8538 | 18.151 | 0 | 14324.5024 | 8.1267 | 0 | 0 | 0 | 0 | 0 | 0 | 0 | 40
NE-HVAC-Chlr-AirCldScrewChlr-gte150tons-12.1EER-16.9IPLV | CZ05 | 42.559 | 20369.847 | 10597569.266 | 5351.4221 | 2.4225 | 0 | 2390.9422 | 1.0816 | 0 | 0 | 0 | 0 | 0 | 0 | 0 | 40
NE-HVAC-Chlr-AirCldScrewChlr-gte150tons-12.1EER-16.9IPLV | CZ06 | 699.227 | 337572.4122 | 132047715.201 | 126855.6237 | 45.5741 | 0 | 56147.2086 | 20.1379 | 0 | 0 | 0 | 0 | 0 | 0 | 0 | 40
NE-HVAC-Chlr-AirCldScrewChlr-gte150tons-12.1EER-16.9IPLV | CZ07 | 253.082 | 111433.185 | 44914427.965 | 40316.0276 | 13.7075 | 0 | 18189.4378 | 6.1766 | 0 | 0 | 0 | 0 | 0 | 0 | 0 | 40
NE-HVAC-Chlr-AirCldScrewChlr-gte150tons-12.1EER-16.9IPLV | CZ08 | 901.937 | 499022.8482 | 181933256.296 | 180525.5857 | 62.3911 | 0 | 79862.0266 | 27.5839 | 0 | 0 | 0 | 0 | 0 | 0 | 0 | 40
NE-HVAC-Chlr-AirCldScrewChlr-gte150tons-12.1EER-16.9IPLV | CZ09 | 761.703 | 443787.3534 | 140712729.836 | 128155.7303 | 52.8785 | 0 | 56619.7172 | 23.3701 | 0 | 0 | 0 | 0 | 0 | 0 | 0 | 40
NE-HVAC-Chlr-AirCldScrewChlr-gte150tons-12.1EER-16.9IPLV | CZ10 | 450.692 | 214795.4055 | 78340673.63 | 82293.8947 | 33.9209 | 0 | 38182.0212 | 15.7459 | 0 | 0 | 0 | 0 | 0 | 0 | 0 | 40
NE-HVAC-Chlr-AirCldScrewChlr-gte150tons-12.1EER-16.9IPLV | CZ11 | 60.157 | 39801.9351 | 13832770.617 | 10844.0767 | 6.2965 | 0 | 4897.7171 | 2.8503 | 0 | 0 | 0 | 0 | 0 | 0 | 0 | 40
NE-HVAC-Chlr-AirCldScrewChlr-gte150tons-12.1EER-16.9IPLV | CZ12 | 234.957 | 108471.7519 | 40805749.958 | 35984.4163 | 22.4761 | 0 | 16264.9076 | 10.1696 | 0 | 0 | 0 | 0 | 0 | 0 | 0 | 40
NE-HVAC-Chlr-AirCldScrewChlr-gte150tons-12.1EER-16.9IPLV | CZ13 | 214.641 | 114127.3834 | 39015642.266 | 41379.8899 | 21.4385 | 0 | 18710.1144 | 9.7132 | 0 | 0 | 0 | 0 | 0 | 0 | 0 | 40
NE-HVAC-Chlr-AirCldScrewChlr-gte150tons-12.1EER-16.9IPLV | CZ14 | 83.519 | 49256.9929 | 16791308.167 | 13998.6983 | 7.0438 | 0 | 6426.9393 | 3.2365 | 0 | 0 | 0 | 0 | 0 | 0 | 0 | 40
NE-HVAC-Chlr-AirCldScrewChlr-gte150tons-12.1EER-16.9IPLV | CZ15 | 109.487 | 64357.0735 | 19311204.216 | 27969.9253 | 10.9311 | 0 | 13063.8461 | 5.1183 | 0 | 0 | 0 | 0 | 0 | 0 | 0 | 40
NE-HVAC-Chlr-AirCldScrewChlr-gte150tons-12.1EER-16.9IPLV | CZ16 | 62.523 | 33348.9609 | 17928937.267 | 6631.8477 | 3.8629 | 0 | 3044.078 | 1.7643 | 0 | 0 | 0 | 0 | 0 | 0 | 0 | 40
NE-HVAC-Chlr-AirCldScrewChlr-gte150tons-12.1EER-16.9IPLV Total |  | 4657.042 | 2373691.2478 | 888608257.118 | 788269.9575 | 340.7721 | 0 | 353049.4538 | 152.6304 | 0 | 0 | 0 | 0 | 0 | 0 | 0 | 640
NE-HVAC-Chlr-AirCldScrewChlr-lt150tons-11.1EER-15.1IPLV | CZ01 | 13.324 | 5821.3182 | 3410726.246 | 390.3002 | 0.69347 | 0 | 175.4708 | 0.3076 | 0 | 0 | 0 | 0 | 0 | 0 | 0 | 40
NE-HVAC-Chlr-AirCldScrewChlr-lt150tons-11.1EER-15.1IPLV | CZ02 | 77.994 | 40788.5181 | 16143039.418 | 9404.2857 | 6.5308 | 0 | 4193.9379 | 2.9109 | 0 | 0 | 0 | 0 | 0 | 0 | 0 | 40
NE-HVAC-Chlr-AirCldScrewChlr-lt150tons-11.1EER-15.1IPLV | CZ03 | 476.628 | 199941.461 | 95613183.009 | 46267.3795 | 32.4534 | 0 | 20556.5866 | 14.3371 | 0 | 0 | 0 | 0 | 0 | 0 | 0 | 40
NE-HVAC-Chlr-AirCldScrewChlr-lt150tons-11.1EER-15.1IPLV | CZ04 | 214.612 | 90794.8015 | 37209323.76 | 31900.8538 | 18.151 | 0 | 14324.5024 | 8.1267 | 0 | 0 | 0 | 0 | 0 | 0 | 0 | 40
NE-HVAC-Chlr-AirCldScrewChlr-lt150tons-11.1EER-15.1IPLV | CZ05 | 42.559 | 20369.847 | 10597569.266 | 5351.4221 | 2.4225 | 0 | 2390.9422 | 1.0816 | 0 | 0 | 0 | 0 | 0 | 0 | 0 | 40
NE-HVAC-Chlr-AirCldScrewChlr-lt150tons-11.1EER-15.1IPLV | CZ06 | 699.227 | 337572.4122 | 132047715.201 | 126855.6237 | 45.5741 | 0 | 56147.2086 | 20.1379 | 0 | 0 | 0 | 0 | 0 | 0 | 0 | 40
NE-HVAC-Chlr-AirCldScrewChlr-lt150tons-11.1EER-15.1IPLV | CZ07 | 253.082 | 111433.185 | 44914427.965 | 40316.0276 | 13.7075 | 0 | 18189.4378 | 6.1766 | 0 | 0 | 0 | 0 | 0 | 0 | 0 | 40
NE-HVAC-Chlr-AirCldScrewChlr-lt150tons-11.1EER-15.1IPLV | CZ08 | 901.937 | 499022.8482 | 181933256.296 | 180525.5857 | 62.3911 | 0 | 79862.0266 | 27.5839 | 0 | 0 | 0 | 0 | 0 | 0 | 0 | 40
NE-HVAC-Chlr-AirCldScrewChlr-lt150tons-11.1EER-15.1IPLV | CZ09 | 761.703 | 443787.3534 | 140712729.836 | 128155.7303 | 52.8785 | 0 | 56619.7172 | 23.3701 | 0 | 0 | 0 | 0 | 0 | 0 | 0 | 40
NE-HVAC-Chlr-AirCldScrewChlr-lt150tons-11.1EER-15.1IPLV | CZ10 | 450.692 | 214795.4055 | 78340673.63 | 82293.8947 | 33.9209 | 0 | 38182.0212 | 15.7459 | 0 | 0 | 0 | 0 | 0 | 0 | 0 | 40
NE-HVAC-Chlr-AirCldScrewChlr-lt150tons-11.1EER-15.1IPLV | CZ11 | 60.157 | 39801.9351 | 13832770.617 | 10844.0767 | 6.2965 | 0 | 4897.7171 | 2.8503 | 0 | 0 | 0 | 0 | 0 | 0 | 0 | 40
NE-HVAC-Chlr-AirCldScrewChlr-lt150tons-11.1EER-15.1IPLV | CZ12 | 234.957 | 108471.7519 | 40805749.958 | 35984.4163 | 22.4761 | 0 | 16264.9076 | 10.1696 | 0 | 0 | 0 | 0 | 0 | 0 | 0 | 40
NE-HVAC-Chlr-AirCldScrewChlr-lt150tons-11.1EER-15.1IPLV | CZ13 | 214.641 | 114127.3834 | 39015642.266 | 41379.8899 | 21.4385 | 0 | 18710.1144 | 9.7132 | 0 | 0 | 0 | 0 | 0 | 0 | 0 | 40
NE-HVAC-Chlr-AirCldScrewChlr-lt150tons-11.1EER-15.1IPLV | CZ14 | 83.519 | 49256.9929 | 16791308.167 | 13998.6983 | 7.0438 | 0 | 6426.9393 | 3.2365 | 0 | 0 | 0 | 0 | 0 | 0 | 0 | 40
NE-HVAC-Chlr-AirCldScrewChlr-lt150tons-11.1EER-15.1IPLV | CZ15 | 109.487 | 64357.0735 | 19311204.216 | 27969.9253 | 10.9311 | 0 | 13063.8461 | 5.1183 | 0 | 0 | 0 | 0 | 0 | 0 | 0 | 40
NE-HVAC-Chlr-AirCldScrewChlr-lt150tons-11.1EER-15.1IPLV | CZ16 | 62.523 | 33348.9609 | 17928937.267 | 6631.8477 | 3.8629 | 0 | 3044.078 | 1.7643 | 0 | 0 | 0 | 0 | 0 | 0 | 0 | 40
NE-HVAC-Chlr-AirCldScrewChlr-lt150tons-11.1EER-15.1IPLV Total |  | 4657.042 | 2373691.2478 | 888608257.118 | 788269.9575 | 340.7721 | 0 | 353049.4538 | 152.6304 | 0 | 0 | 0 | 0 | 0 | 0 | 0 | 640
NE-HVAC-Chlr-AirCldScrewChlr-lt150tons-12.1EER-16.6IPLV | CZ01 | 13.324 | 5821.3182 | 3410726.246 | 390.3002 | 0.69347 | 0 | 175.4708 | 0.3076 | 0 | 0 | 0 | 0 | 0 | 0 | 0 | 40
NE-HVAC-Chlr-AirCldScrewChlr-lt150tons-12.1EER-16.6IPLV | CZ02 | 77.994 | 40788.5181 | 16143039.418 | 9404.2857 | 6.5308 | 0 | 4193.9379 | 2.9109 | 0 | 0 | 0 | 0 | 0 | 0 | 0 | 40
NE-HVAC-Chlr-AirCldScrewChlr-lt150tons-12.1EER-16.6IPLV | CZ03 | 476.628 | 199941.461 | 95613183.009 | 46267.3795 | 32.4534 | 0 | 20556.5866 | 14.3371 | 0 | 0 | 0 | 0 | 0 | 0 | 0 | 40
NE-HVAC-Chlr-AirCldScrewChlr-lt150tons-12.1EER-16.6IPLV | CZ04 | 214.612 | 90794.8015 | 37209323.76 | 31900.8538 | 18.151 | 0 | 14324.5024 | 8.1267 | 0 | 0 | 0 | 0 | 0 | 0 | 0 | 40
NE-HVAC-Chlr-AirCldScrewChlr-lt150tons-12.1EER-16.6IPLV | CZ05 | 42.559 | 20369.847 | 10597569.266 | 5351.4221 | 2.4225 | 0 | 2390.9422 | 1.0816 | 0 | 0 | 0 | 0 | 0 | 0 | 0 | 40
NE-HVAC-Chlr-AirCldScrewChlr-lt150tons-12.1EER-16.6IPLV | CZ06 | 699.227 | 337572.4122 | 132047715.201 | 126855.6237 | 45.5741 | 0 | 56147.2086 | 20.1379 | 0 | 0 | 0 | 0 | 0 | 0 | 0 | 40
NE-HVAC-Chlr-AirCldScrewChlr-lt150tons-12.1EER-16.6IPLV | CZ07 | 253.082 | 111433.185 | 44914427.965 | 40316.0276 | 13.7075 | 0 | 18189.4378 | 6.1766 | 0 | 0 | 0 | 0 | 0 | 0 | 0 | 40
NE-HVAC-Chlr-AirCldScrewChlr-lt150tons-12.1EER-16.6IPLV | CZ08 | 901.937 | 499022.8482 | 181933256.296 | 180525.5857 | 62.3911 | 0 | 79862.0266 | 27.5839 | 0 | 0 | 0 | 0 | 0 | 0 | 0 | 40
NE-HVAC-Chlr-AirCldScrewChlr-lt150tons-12.1EER-16.6IPLV | CZ09 | 761.703 | 443787.3534 | 140712729.836 | 128155.7303 | 52.8785 | 0 | 56619.7172 | 23.3701 | 0 | 0 | 0 | 0 | 0 | 0 | 0 | 40
NE-HVAC-Chlr-AirCldScrewChlr-lt150tons-12.1EER-16.6IPLV | CZ10 | 450.692 | 214795.4055 | 78340673.63 | 82293.8947 | 33.9209 | 0 | 38182.0212 | 15.7459 | 0 | 0 | 0 | 0 | 0 | 0 | 0 | 40
NE-HVAC-Chlr-AirCldScrewChlr-lt150tons-12.1EER-16.6IPLV | CZ11 | 60.157 | 39801.9351 | 13832770.617 | 10844.0767 | 6.2965 | 0 | 4897.7171 | 2.8503 | 0 | 0 | 0 | 0 | 0 | 0 | 0 | 40
NE-HVAC-Chlr-AirCldScrewChlr-lt150tons-12.1EER-16.6IPLV | CZ12 | 234.957 | 108471.7519 | 40805749.958 | 35984.4163 | 22.4761 | 0 | 16264.9076 | 10.1696 | 0 | 0 | 0 | 0 | 0 | 0 | 0 | 40
NE-HVAC-Chlr-AirCldScrewChlr-lt150tons-12.1EER-16.6IPLV | CZ13 | 214.641 | 114127.3834 | 39015642.266 | 41379.8899 | 21.4385 | 0 | 18710.1144 | 9.7132 | 0 | 0 | 0 | 0 | 0 | 0 | 0 | 40
NE-HVAC-Chlr-AirCldScrewChlr-lt150tons-12.1EER-16.6IPLV | CZ14 | 83.519 | 49256.9929 | 16791308.167 | 13998.6983 | 7.0438 | 0 | 6426.9393 | 3.2365 | 0 | 0 | 0 | 0 | 0 | 0 | 0 | 40
NE-HVAC-Chlr-AirCldScrewChlr-lt150tons-12.1EER-16.6IPLV | CZ15 | 109.487 | 64357.0735 | 19311204.216 | 27969.9253 | 10.9311 | 0 | 13063.8461 | 5.1183 | 0 | 0 | 0 | 0 | 0 | 0 | 0 | 40
NE-HVAC-Chlr-AirCldScrewChlr-lt150tons-12.1EER-16.6IPLV | CZ16 | 62.523 | 33348.9609 | 17928937.267 | 6631.8477 | 3.8629 | 0 | 3044.078 | 1.7643 | 0 | 0 | 0 | 0 | 0 | 0 | 0 | 40
NE-HVAC-Chlr-AirCldScrewChlr-lt150tons-12.1EER-16.6IPLV Total |  | 4657.042 | 2373691.2478 | 888608257.118 | 788269.9575 | 340.7721 | 0 | 353049.4538 | 152.6304 | 0 | 0 | 0 | 0 | 0 | 0 | 0 | 640

## Pivot DEER2023_EnergyImpact
PA | (All)
EnergyImpactID | BldgType | BldgLoc | BldgVint | NumUnit Avg | APreWBkWh Avg | APreWBkW Avg | AStdWBkWh Avg | AStdWBkW Avg | Count of NormUnit | PreTechID | StdTechID | MeasTechID
NE-HVAC-Chlr-AirCldScrewChlr-gte150tons-11.1EER-15.4IPLV | ECC | CZ01 | Old | 455.4326 | 19.8 | 0.066 | 8.44 | 0.0281 | 1 | Pre-AirCldScrewChlr-gte150tons-ByVint | Std-AirCldScrewChlr-gte150tons-10.1EER-14.0IPLV | Msr-AirCldScrewChlr-gte150tons-11.1EER-15.4IPLV
NE-HVAC-Chlr-AirCldScrewChlr-gte150tons-11.1EER-15.4IPLV | ECC | CZ01 | Ex | 357.0852 | 26 | 0.0573 | 13.9 | 0.0307 | 1 | Pre-AirCldScrewChlr-gte150tons-ByVint | Std-AirCldScrewChlr-gte150tons-10.1EER-14.0IPLV | Msr-AirCldScrewChlr-gte150tons-11.1EER-15.4IPLV
NE-HVAC-Chlr-AirCldScrewChlr-gte150tons-11.1EER-15.4IPLV | ECC | CZ01 | Rec | 328.186 | 14.2 | 0.0311 | 14.2 | 0.0311 | 1 | Pre-AirCldScrewChlr-gte150tons-ByVint | Std-AirCldScrewChlr-gte150tons-10.1EER-14.0IPLV | Msr-AirCldScrewChlr-gte150tons-11.1EER-15.4IPLV
NE-HVAC-Chlr-AirCldScrewChlr-gte150tons-11.1EER-15.4IPLV | ECC | CZ01 | New | 308.237 | 14 | 0.0321 | 14 | 0.0321 | 1 | Pre-AirCldScrewChlr-gte150tons-ByVint | Std-AirCldScrewChlr-gte150tons-10.1EER-14.0IPLV | Msr-AirCldScrewChlr-gte150tons-11.1EER-15.4IPLV
NE-HVAC-Chlr-AirCldScrewChlr-gte150tons-11.1EER-15.4IPLV | ECC | CZ02 | Old | 748.3094 | 121 | 0.113 | 51.6 | 0.0481 | 1 | Pre-AirCldScrewChlr-gte150tons-ByVint | Std-AirCldScrewChlr-gte150tons-10.1EER-14.0IPLV | Msr-AirCldScrewChlr-gte150tons-11.1EER-15.4IPLV
NE-HVAC-Chlr-AirCldScrewChlr-gte150tons-11.1EER-15.4IPLV | ECC | CZ02 | Ex | 616.8253 | 89.7 | 0.088 | 48.1 | 0.0471 | 1 | Pre-AirCldScrewChlr-gte150tons-ByVint | Std-AirCldScrewChlr-gte150tons-10.1EER-14.0IPLV | Msr-AirCldScrewChlr-gte150tons-11.1EER-15.4IPLV
NE-HVAC-Chlr-AirCldScrewChlr-gte150tons-11.1EER-15.4IPLV | ECC | CZ02 | Rec | 577.5672 | 46.9 | 0.0468 | 46.9 | 0.0468 | 1 | Pre-AirCldScrewChlr-gte150tons-ByVint | Std-AirCldScrewChlr-gte150tons-10.1EER-14.0IPLV | Msr-AirCldScrewChlr-gte150tons-11.1EER-15.4IPLV
NE-HVAC-Chlr-AirCldScrewChlr-gte150tons-11.1EER-15.4IPLV | ECC | CZ02 | New | 557.072 | 46.7 | 0.0473 | 46.7 | 0.0473 | 1 | Pre-AirCldScrewChlr-gte150tons-ByVint | Std-AirCldScrewChlr-gte150tons-10.1EER-14.0IPLV | Msr-AirCldScrewChlr-gte150tons-11.1EER-15.4IPLV
NE-HVAC-Chlr-AirCldScrewChlr-gte150tons-11.1EER-15.4IPLV | ECC | CZ03 | Old | 610.9466 | 93.7 | 0.0964 | 39.9 | 0.041 | 1 | Pre-AirCldScrewChlr-gte150tons-ByVint | Std-AirCldScrewChlr-gte150tons-10.1EER-14.0IPLV | Msr-AirCldScrewChlr-gte150tons-11.1EER-15.4IPLV
NE-HVAC-Chlr-AirCldScrewChlr-gte150tons-11.1EER-15.4IPLV | ECC | CZ03 | Ex | 501.5126 | 75.5 | 0.0742 | 40.5 | 0.0398 | 1 | Pre-AirCldScrewChlr-gte150tons-ByVint | Std-AirCldScrewChlr-gte150tons-10.1EER-14.0IPLV | Msr-AirCldScrewChlr-gte150tons-11.1EER-15.4IPLV
NE-HVAC-Chlr-AirCldScrewChlr-gte150tons-11.1EER-15.4IPLV | ECC | CZ03 | Rec | 447.4775 | 41.1 | 0.0408 | 41.1 | 0.0408 | 1 | Pre-AirCldScrewChlr-gte150tons-ByVint | Std-AirCldScrewChlr-gte150tons-10.1EER-14.0IPLV | Msr-AirCldScrewChlr-gte150tons-11.1EER-15.4IPLV
NE-HVAC-Chlr-AirCldScrewChlr-gte150tons-11.1EER-15.4IPLV | ECC | CZ03 | New | 427.4718 | 40.8 | 0.0419 | 40.8 | 0.0419 | 1 | Pre-AirCldScrewChlr-gte150tons-ByVint | Std-AirCldScrewChlr-gte150tons-10.1EER-14.0IPLV | Msr-AirCldScrewChlr-gte150tons-11.1EER-15.4IPLV
NE-HVAC-Chlr-AirCldScrewChlr-gte150tons-11.1EER-15.4IPLV | ECC | CZ04 | Old | 758.7569 | 155 | 0.122 | 65.8 | 0.0521 | 1 | Pre-AirCldScrewChlr-gte150tons-ByVint | Std-AirCldScrewChlr-gte150tons-10.1EER-14.0IPLV | Msr-AirCldScrewChlr-gte150tons-11.1EER-15.4IPLV
NE-HVAC-Chlr-AirCldScrewChlr-gte150tons-11.1EER-15.4IPLV | ECC | CZ04 | Ex | 640.77 | 112 | 0.0955 | 60.1 | 0.0511 | 1 | Pre-AirCldScrewChlr-gte150tons-ByVint | Std-AirCldScrewChlr-gte150tons-10.1EER-14.0IPLV | Msr-AirCldScrewChlr-gte150tons-11.1EER-15.4IPLV
NE-HVAC-Chlr-AirCldScrewChlr-gte150tons-11.1EER-15.4IPLV | ECC | CZ04 | Rec | 577.2689 | 60.1 | 0.0527 | 60.1 | 0.0527 | 1 | Pre-AirCldScrewChlr-gte150tons-ByVint | Std-AirCldScrewChlr-gte150tons-10.1EER-14.0IPLV | Msr-AirCldScrewChlr-gte150tons-11.1EER-15.4IPLV
NE-HVAC-Chlr-AirCldScrewChlr-gte150tons-11.1EER-15.4IPLV | ECC | CZ04 | New | 554.5638 | 60.5 | 0.0538 | 60.5 | 0.0538 | 1 | Pre-AirCldScrewChlr-gte150tons-ByVint | Std-AirCldScrewChlr-gte150tons-10.1EER-14.0IPLV | Msr-AirCldScrewChlr-gte150tons-11.1EER-15.4IPLV
NE-HVAC-Chlr-AirCldScrewChlr-gte150tons-11.1EER-15.4IPLV | ECC | CZ05 | Old | 538.7232 | 124 | 0.0733 | 52.9 | 0.0312 | 1 | Pre-AirCldScrewChlr-gte150tons-ByVint | Std-AirCldScrewChlr-gte150tons-10.1EER-14.0IPLV | Msr-AirCldScrewChlr-gte150tons-11.1EER-15.4IPLV
NE-HVAC-Chlr-AirCldScrewChlr-gte150tons-11.1EER-15.4IPLV | ECC | CZ05 | Ex | 440.589 | 98.5 | 0.0587 | 52.7 | 0.0314 | 1 | Pre-AirCldScrewChlr-gte150tons-ByVint | Std-AirCldScrewChlr-gte150tons-10.1EER-14.0IPLV | Msr-AirCldScrewChlr-gte150tons-11.1EER-15.4IPLV
NE-HVAC-Chlr-AirCldScrewChlr-gte150tons-11.1EER-15.4IPLV | ECC | CZ05 | Rec | 389.9825 | 53.9 | 0.0327 | 53.9 | 0.0327 | 1 | Pre-AirCldScrewChlr-gte150tons-ByVint | Std-AirCldScrewChlr-gte150tons-10.1EER-14.0IPLV | Msr-AirCldScrewChlr-gte150tons-11.1EER-15.4IPLV
NE-HVAC-Chlr-AirCldScrewChlr-gte150tons-11.1EER-15.4IPLV | ECC | CZ05 | New | 371.7423 | 53.8 | 0.0329 | 53.8 | 0.0329 | 1 | Pre-AirCldScrewChlr-gte150tons-ByVint | Std-AirCldScrewChlr-gte150tons-10.1EER-14.0IPLV | Msr-AirCldScrewChlr-gte150tons-11.1EER-15.4IPLV
NE-HVAC-Chlr-AirCldScrewChlr-gte150tons-11.1EER-15.4IPLV | ECC | CZ06 | Old | 787.1886 | 189 | 0.0944 | 80.4 | 0.0402 | 1 | Pre-AirCldScrewChlr-gte150tons-ByVint | Std-AirCldScrewChlr-gte150tons-10.1EER-14.0IPLV | Msr-AirCldScrewChlr-gte150tons-11.1EER-15.4IPLV
NE-HVAC-Chlr-AirCldScrewChlr-gte150tons-11.1EER-15.4IPLV | ECC | CZ06 | Ex | 681.8183 | 136 | 0.0715 | 72.9 | 0.0383 | 1 | Pre-AirCldScrewChlr-gte150tons-ByVint | Std-AirCldScrewChlr-gte150tons-10.1EER-14.0IPLV | Msr-AirCldScrewChlr-gte150tons-11.1EER-15.4IPLV
NE-HVAC-Chlr-AirCldScrewChlr-gte150tons-11.1EER-15.4IPLV | ECC | CZ06 | Rec | 620.4657 | 72.7 | 0.0393 | 72.7 | 0.0393 | 1 | Pre-AirCldScrewChlr-gte150tons-ByVint | Std-AirCldScrewChlr-gte150tons-10.1EER-14.0IPLV | Msr-AirCldScrewChlr-gte150tons-11.1EER-15.4IPLV
NE-HVAC-Chlr-AirCldScrewChlr-gte150tons-11.1EER-15.4IPLV | ECC | CZ06 | New | 598.1786 | 72.3 | 0.0391 | 72.3 | 0.0391 | 1 | Pre-AirCldScrewChlr-gte150tons-ByVint | Std-AirCldScrewChlr-gte150tons-10.1EER-14.0IPLV | Msr-AirCldScrewChlr-gte150tons-11.1EER-15.4IPLV
NE-HVAC-Chlr-AirCldScrewChlr-gte150tons-11.1EER-15.4IPLV | ECC | CZ07 | Old | 742.2277 | 167 | 0.0873 | 71.1 | 0.0371 | 1 | Pre-AirCldScrewChlr-gte150tons-ByVint | Std-AirCldScrewChlr-gte150tons-10.1EER-14.0IPLV | Msr-AirCldScrewChlr-gte150tons-11.1EER-15.4IPLV
NE-HVAC-Chlr-AirCldScrewChlr-gte150tons-11.1EER-15.4IPLV | ECC | CZ07 | Ex | 640.6793 | 124 | 0.0705 | 66.5 | 0.0377 | 1 | Pre-AirCldScrewChlr-gte150tons-ByVint | Std-AirCldScrewChlr-gte150tons-10.1EER-14.0IPLV | Msr-AirCldScrewChlr-gte150tons-11.1EER-15.4IPLV
NE-HVAC-Chlr-AirCldScrewChlr-gte150tons-11.1EER-15.4IPLV | ECC | CZ07 | Rec | 583.1869 | 66.3 | 0.0388 | 66.3 | 0.0388 | 1 | Pre-AirCldScrewChlr-gte150tons-ByVint | Std-AirCldScrewChlr-gte150tons-10.1EER-14.0IPLV | Msr-AirCldScrewChlr-gte150tons-11.1EER-15.4IPLV
NE-HVAC-Chlr-AirCldScrewChlr-gte150tons-11.1EER-15.4IPLV | ECC | CZ07 | New | 563.0488 | 65.3 | 0.0389 | 65.3 | 0.0389 | 1 | Pre-AirCldScrewChlr-gte150tons-ByVint | Std-AirCldScrewChlr-gte150tons-10.1EER-14.0IPLV | Msr-AirCldScrewChlr-gte150tons-11.1EER-15.4IPLV
NE-HVAC-Chlr-AirCldScrewChlr-gte150tons-11.1EER-15.4IPLV | ECC | CZ08 | Old | 828.5546 | 212 | 0.0929 | 90.2 | 0.0395 | 1 | Pre-AirCldScrewChlr-gte150tons-ByVint | Std-AirCldScrewChlr-gte150tons-10.1EER-14.0IPLV | Msr-AirCldScrewChlr-gte150tons-11.1EER-15.4IPLV
NE-HVAC-Chlr-AirCldScrewChlr-gte150tons-11.1EER-15.4IPLV | ECC | CZ08 | Ex | 731.4075 | 150 | 0.0703 | 80.1 | 0.0377 | 1 | Pre-AirCldScrewChlr-gte150tons-ByVint | Std-AirCldScrewChlr-gte150tons-10.1EER-14.0IPLV | Msr-AirCldScrewChlr-gte150tons-11.1EER-15.4IPLV
NE-HVAC-Chlr-AirCldScrewChlr-gte150tons-11.1EER-15.4IPLV | ECC | CZ08 | Rec | 673.303 | 78.5 | 0.0374 | 78.5 | 0.0374 | 1 | Pre-AirCldScrewChlr-gte150tons-ByVint | Std-AirCldScrewChlr-gte150tons-10.1EER-14.0IPLV | Msr-AirCldScrewChlr-gte150tons-11.1EER-15.4IPLV
NE-HVAC-Chlr-AirCldScrewChlr-gte150tons-11.1EER-15.4IPLV | ECC | CZ08 | New | 651.0405 | 77.9 | 0.0375 | 77.9 | 0.0375 | 1 | Pre-AirCldScrewChlr-gte150tons-ByVint | Std-AirCldScrewChlr-gte150tons-10.1EER-14.0IPLV | Msr-AirCldScrewChlr-gte150tons-11.1EER-15.4IPLV
NE-HVAC-Chlr-AirCldScrewChlr-gte150tons-11.1EER-15.4IPLV | ECC | CZ09 | Old | 1006.2505 | 168 | 0.0917 | 71.7 | 0.039 | 1 | Pre-AirCldScrewChlr-gte150tons-ByVint | Std-AirCldScrewChlr-gte150tons-10.1EER-14.0IPLV | Msr-AirCldScrewChlr-gte150tons-11.1EER-15.4IPLV
NE-HVAC-Chlr-AirCldScrewChlr-gte150tons-11.1EER-15.4IPLV | ECC | CZ09 | Ex | 879.6089 | 118 | 0.071 | 63.3 | 0.038 | 1 | Pre-AirCldScrewChlr-gte150tons-ByVint | Std-AirCldScrewChlr-gte150tons-10.1EER-14.0IPLV | Msr-AirCldScrewChlr-gte150tons-11.1EER-15.4IPLV
NE-HVAC-Chlr-AirCldScrewChlr-gte150tons-11.1EER-15.4IPLV | ECC | CZ09 | Rec | 805.0793 | 62 | 0.038 | 62 | 0.038 | 1 | Pre-AirCldScrewChlr-gte150tons-ByVint | Std-AirCldScrewChlr-gte150tons-10.1EER-14.0IPLV | Msr-AirCldScrewChlr-gte150tons-11.1EER-15.4IPLV
NE-HVAC-Chlr-AirCldScrewChlr-gte150tons-11.1EER-15.4IPLV | ECC | CZ09 | New | 783.4161 | 61.7 | 0.0381 | 61.7 | 0.0381 | 1 | Pre-AirCldScrewChlr-gte150tons-ByVint | Std-AirCldScrewChlr-gte150tons-10.1EER-14.0IPLV | Msr-AirCldScrewChlr-gte150tons-11.1EER-15.4IPLV
NE-HVAC-Chlr-AirCldScrewChlr-gte150tons-11.1EER-15.4IPLV | ECC | CZ10 | Old | 898.1773 | 206 | 0.0893 | 87.7 | 0.038 | 1 | Pre-AirCldScrewChlr-gte150tons-ByVint | Std-AirCldScrewChlr-gte150tons-10.1EER-14.0IPLV | Msr-AirCldScrewChlr-gte150tons-11.1EER-15.4IPLV
NE-HVAC-Chlr-AirCldScrewChlr-gte150tons-11.1EER-15.4IPLV | ECC | CZ10 | Ex | 762.5907 | 146 | 0.0602 | 78.3 | 0.0322 | 1 | Pre-AirCldScrewChlr-gte150tons-ByVint | Std-AirCldScrewChlr-gte150tons-10.1EER-14.0IPLV | Msr-AirCldScrewChlr-gte150tons-11.1EER-15.4IPLV
NE-HVAC-Chlr-AirCldScrewChlr-gte150tons-11.1EER-15.4IPLV | ECC | CZ10 | Rec | 718.38 | 76.3 | 0.0307 | 76.3 | 0.0307 | 1 | Pre-AirCldScrewChlr-gte150tons-ByVint | Std-AirCldScrewChlr-gte150tons-10.1EER-14.0IPLV | Msr-AirCldScrewChlr-gte150tons-11.1EER-15.4IPLV
NE-HVAC-Chlr-AirCldScrewChlr-gte150tons-11.1EER-15.4IPLV | ECC | CZ10 | New | 696.4335 | 76.2 | 0.0313 | 76.2 | 0.0313 | 1 | Pre-AirCldScrewChlr-gte150tons-ByVint | Std-AirCldScrewChlr-gte150tons-10.1EER-14.0IPLV | Msr-AirCldScrewChlr-gte150tons-11.1EER-15.4IPLV
NE-HVAC-Chlr-AirCldScrewChlr-gte150tons-11.1EER-15.4IPLV | ECC | CZ11 | Old | 864.532 | 202 | 0.126 | 86.1 | 0.0536 | 1 | Pre-AirCldScrewChlr-gte150tons-ByVint | Std-AirCldScrewChlr-gte150tons-10.1EER-14.0IPLV | Msr-AirCldScrewChlr-gte150tons-11.1EER-15.4IPLV
NE-HVAC-Chlr-AirCldScrewChlr-gte150tons-11.1EER-15.4IPLV | ECC | CZ11 | Ex | 718.2727 | 146 | 0.0939 | 78 | 0.0503 | 1 | Pre-AirCldScrewChlr-gte150tons-ByVint | Std-AirCldScrewChlr-gte150tons-10.1EER-14.0IPLV | Msr-AirCldScrewChlr-gte150tons-11.1EER-15.4IPLV
NE-HVAC-Chlr-AirCldScrewChlr-gte150tons-11.1EER-15.4IPLV | ECC | CZ11 | Rec | 659.4152 | 75.5 | 0.0467 | 75.5 | 0.0467 | 1 | Pre-AirCldScrewChlr-gte150tons-ByVint | Std-AirCldScrewChlr-gte150tons-10.1EER-14.0IPLV | Msr-AirCldScrewChlr-gte150tons-11.1EER-15.4IPLV
NE-HVAC-Chlr-AirCldScrewChlr-gte150tons-11.1EER-15.4IPLV | ECC | CZ11 | New | 638.1592 | 76.1 | 0.0479 | 76.1 | 0.0479 | 1 | Pre-AirCldScrewChlr-gte150tons-ByVint | Std-AirCldScrewChlr-gte150tons-10.1EER-14.0IPLV | Msr-AirCldScrewChlr-gte150tons-11.1EER-15.4IPLV
NE-HVAC-Chlr-AirCldScrewChlr-gte150tons-11.1EER-15.4IPLV | ECC | CZ12 | Old | 787.3171 | 174 | 0.123 | 74.2 | 0.0522 | 1 | Pre-AirCldScrewChlr-gte150tons-ByVint | Std-AirCldScrewChlr-gte150tons-10.1EER-14.0IPLV | Msr-AirCldScrewChlr-gte150tons-11.1EER-15.4IPLV
NE-HVAC-Chlr-AirCldScrewChlr-gte150tons-11.1EER-15.4IPLV | ECC | CZ12 | Ex | 652.1877 | 126 | 0.0893 | 67.4 | 0.0478 | 1 | Pre-AirCldScrewChlr-gte150tons-ByVint | Std-AirCldScrewChlr-gte150tons-10.1EER-14.0IPLV | Msr-AirCldScrewChlr-gte150tons-11.1EER-15.4IPLV
NE-HVAC-Chlr-AirCldScrewChlr-gte150tons-11.1EER-15.4IPLV | ECC | CZ12 | Rec | 603.2936 | 66.2 | 0.0453 | 66.2 | 0.0453 | 1 | Pre-AirCldScrewChlr-gte150tons-ByVint | Std-AirCldScrewChlr-gte150tons-10.1EER-14.0IPLV | Msr-AirCldScrewChlr-gte150tons-11.1EER-15.4IPLV
NE-HVAC-Chlr-AirCldScrewChlr-gte150tons-11.1EER-15.4IPLV | ECC | CZ12 | New | 583.5182 | 66.4 | 0.0464 | 66.4 | 0.0464 | 1 | Pre-AirCldScrewChlr-gte150tons-ByVint | Std-AirCldScrewChlr-gte150tons-10.1EER-14.0IPLV | Msr-AirCldScrewChlr-gte150tons-11.1EER-15.4IPLV
NE-HVAC-Chlr-AirCldScrewChlr-gte150tons-11.1EER-15.4IPLV | ECC | CZ13 | Old | 915.8292 | 213 | 0.12 | 90.7 | 0.051 | 1 | Pre-AirCldScrewChlr-gte150tons-ByVint | Std-AirCldScrewChlr-gte150tons-10.1EER-14.0IPLV | Msr-AirCldScrewChlr-gte150tons-11.1EER-15.4IPLV
NE-HVAC-Chlr-AirCldScrewChlr-gte150tons-11.1EER-15.4IPLV | ECC | CZ13 | Ex | 767.425 | 153 | 0.0855 | 81.9 | 0.0458 | 1 | Pre-AirCldScrewChlr-gte150tons-ByVint | Std-AirCldScrewChlr-gte150tons-10.1EER-14.0IPLV | Msr-AirCldScrewChlr-gte150tons-11.1EER-15.4IPLV
NE-HVAC-Chlr-AirCldScrewChlr-gte150tons-11.1EER-15.4IPLV | ECC | CZ13 | Rec | 712.724 | 79 | 0.0411 | 79 | 0.0411 | 1 | Pre-AirCldScrewChlr-gte150tons-ByVint | Std-AirCldScrewChlr-gte150tons-10.1EER-14.0IPLV | Msr-AirCldScrewChlr-gte150tons-11.1EER-15.4IPLV
NE-HVAC-Chlr-AirCldScrewChlr-gte150tons-11.1EER-15.4IPLV | ECC | CZ13 | New | 689.718 | 79.4 | 0.0423 | 79.4 | 0.0423 | 1 | Pre-AirCldScrewChlr-gte150tons-ByVint | Std-AirCldScrewChlr-gte150tons-10.1EER-14.0IPLV | Msr-AirCldScrewChlr-gte150tons-11.1EER-15.4IPLV
NE-HVAC-Chlr-AirCldScrewChlr-gte150tons-11.1EER-15.4IPLV | ECC | CZ14 | Old | 971.7065 | 184 | 0.0991 | 78.1 | 0.0422 | 1 | Pre-AirCldScrewChlr-gte150tons-ByVint | Std-AirCldScrewChlr-gte150tons-10.1EER-14.0IPLV | Msr-AirCldScrewChlr-gte150tons-11.1EER-15.4IPLV
NE-HVAC-Chlr-AirCldScrewChlr-gte150tons-11.1EER-15.4IPLV | ECC | CZ14 | Ex | 827.2293 | 132 | 0.0691 | 70.4 | 0.037 | 1 | Pre-AirCldScrewChlr-gte150tons-ByVint | Std-AirCldScrewChlr-gte150tons-10.1EER-14.0IPLV | Msr-AirCldScrewChlr-gte150tons-11.1EER-15.4IPLV
NE-HVAC-Chlr-AirCldScrewChlr-gte150tons-11.1EER-15.4IPLV | ECC | CZ14 | Rec | 766.0578 | 68 | 0.0348 | 68 | 0.0348 | 1 | Pre-AirCldScrewChlr-gte150tons-ByVint | Std-AirCldScrewChlr-gte150tons-10.1EER-14.0IPLV | Msr-AirCldScrewChlr-gte150tons-11.1EER-15.4IPLV
NE-HVAC-Chlr-AirCldScrewChlr-gte150tons-11.1EER-15.4IPLV | ECC | CZ14 | New | 742.6342 | 68.2 | 0.0353 | 68.2 | 0.0353 | 1 | Pre-AirCldScrewChlr-gte150tons-ByVint | Std-AirCldScrewChlr-gte150tons-10.1EER-14.0IPLV | Msr-AirCldScrewChlr-gte150tons-11.1EER-15.4IPLV
NE-HVAC-Chlr-AirCldScrewChlr-gte150tons-11.1EER-15.4IPLV | ECC | CZ15 | Old | 1217.2755 | 281 | 0.114 | 120 | 0.0485 | 1 | Pre-AirCldScrewChlr-gte150tons-ByVint | Std-AirCldScrewChlr-gte150tons-10.1EER-14.0IPLV | Msr-AirCldScrewChlr-gte150tons-11.1EER-15.4IPLV
NE-HVAC-Chlr-AirCldScrewChlr-gte150tons-11.1EER-15.4IPLV | ECC | CZ15 | Ex | 1054.1448 | 200 | 0.0822 | 107 | 0.044 | 1 | Pre-AirCldScrewChlr-gte150tons-ByVint | Std-AirCldScrewChlr-gte150tons-10.1EER-14.0IPLV | Msr-AirCldScrewChlr-gte150tons-11.1EER-15.4IPLV
NE-HVAC-Chlr-AirCldScrewChlr-gte150tons-11.1EER-15.4IPLV | ECC | CZ15 | Rec | 986.9922 | 102 | 0.0399 | 102 | 0.0399 | 1 | Pre-AirCldScrewChlr-gte150tons-ByVint | Std-AirCldScrewChlr-gte150tons-10.1EER-14.0IPLV | Msr-AirCldScrewChlr-gte150tons-11.1EER-15.4IPLV
NE-HVAC-Chlr-AirCldScrewChlr-gte150tons-11.1EER-15.4IPLV | ECC | CZ15 | New | 966.2557 | 102 | 0.0404 | 102 | 0.0404 | 1 | Pre-AirCldScrewChlr-gte150tons-ByVint | Std-AirCldScrewChlr-gte150tons-10.1EER-14.0IPLV | Msr-AirCldScrewChlr-gte150tons-11.1EER-15.4IPLV
NE-HVAC-Chlr-AirCldScrewChlr-gte150tons-11.1EER-15.4IPLV | ECC | CZ16 | Old | 555.4312 | 116 | 0.0535 | 49.2 | 0.0228 | 1 | Pre-AirCldScrewChlr-gte150tons-ByVint | Std-AirCldScrewChlr-gte150tons-10.1EER-14.0IPLV | Msr-AirCldScrewChlr-gte150tons-11.1EER-15.4IPLV
NE-HVAC-Chlr-AirCldScrewChlr-gte150tons-11.1EER-15.4IPLV | ECC | CZ16 | Ex | 445.5969 | 86 | 0.0352 | 46.1 | 0.0188 | 1 | Pre-AirCldScrewChlr-gte150tons-ByVint | Std-AirCldScrewChlr-gte150tons-10.1EER-14.0IPLV | Msr-AirCldScrewChlr-gte150tons-11.1EER-15.4IPLV
NE-HVAC-Chlr-AirCldScrewChlr-gte150tons-11.1EER-15.4IPLV | ECC | CZ16 | Rec | 400.4584 | 45.2 | 0.0155 | 45.2 | 0.0155 | 1 | Pre-AirCldScrewChlr-gte150tons-ByVint | Std-AirCldScrewChlr-gte150tons-10.1EER-14.0IPLV | Msr-AirCldScrewChlr-gte150tons-11.1EER-15.4IPLV
NE-HVAC-Chlr-AirCldScrewChlr-gte150tons-11.1EER-15.4IPLV | ECC | CZ16 | New | 382.9707 | 45.3 | 0.016 | 45.3 | 0.016 | 1 | Pre-AirCldScrewChlr-gte150tons-ByVint | Std-AirCldScrewChlr-gte150tons-10.1EER-14.0IPLV | Msr-AirCldScrewChlr-gte150tons-11.1EER-15.4IPLV
NE-HVAC-Chlr-AirCldScrewChlr-gte150tons-11.1EER-15.4IPLV | ESe | CZ01 | Old | 212.5729 | 17.8 | 0.0493 | 7.59 | 0.021 | 1 | Pre-AirCldScrewChlr-gte150tons-ByVint | Std-AirCldScrewChlr-gte150tons-10.1EER-14.0IPLV | Msr-AirCldScrewChlr-gte150tons-11.1EER-15.4IPLV
NE-HVAC-Chlr-AirCldScrewChlr-gte150tons-11.1EER-15.4IPLV | ESe | CZ01 | Ex | 173.5452 | 19.7 | 0.0348 | 10.6 | 0.0186 | 1 | Pre-AirCldScrewChlr-gte150tons-ByVint | Std-AirCldScrewChlr-gte150tons-10.1EER-14.0IPLV | Msr-AirCldScrewChlr-gte150tons-11.1EER-15.4IPLV
NE-HVAC-Chlr-AirCldScrewChlr-gte150tons-11.1EER-15.4IPLV | ESe | CZ01 | Rec | 158.8823 | 10.1 | 0.0178 | 10.1 | 0.0178 | 1 | Pre-AirCldScrewChlr-gte150tons-ByVint | Std-AirCldScrewChlr-gte150tons-10.1EER-14.0IPLV | Msr-AirCldScrewChlr-gte150tons-11.1EER-15.4IPLV
NE-HVAC-Chlr-AirCldScrewChlr-gte150tons-11.1EER-15.4IPLV | ESe | CZ01 | New | 147.603 | 10 | 0.019 | 10 | 0.019 | 1 | Pre-AirCldScrewChlr-gte150tons-ByVint | Std-AirCldScrewChlr-gte150tons-10.1EER-14.0IPLV | Msr-AirCldScrewChlr-gte150tons-11.1EER-15.4IPLV
NE-HVAC-Chlr-AirCldScrewChlr-gte150tons-11.1EER-15.4IPLV | ESe | CZ02 | Old | 371.3618 | 104 | 0.0883 | 44.5 | 0.0376 | 1 | Pre-AirCldScrewChlr-gte150tons-ByVint | Std-AirCldScrewChlr-gte150tons-10.1EER-14.0IPLV | Msr-AirCldScrewChlr-gte150tons-11.1EER-15.4IPLV
NE-HVAC-Chlr-AirCldScrewChlr-gte150tons-11.1EER-15.4IPLV | ESe | CZ02 | Ex | 312.924 | 69.6 | 0.0619 | 37.3 | 0.0332 | 1 | Pre-AirCldScrewChlr-gte150tons-ByVint | Std-AirCldScrewChlr-gte150tons-10.1EER-14.0IPLV | Msr-AirCldScrewChlr-gte150tons-11.1EER-15.4IPLV
NE-HVAC-Chlr-AirCldScrewChlr-gte150tons-11.1EER-15.4IPLV | ESe | CZ02 | Rec | 295.357 | 33.4 | 0.0305 | 33.4 | 0.0305 | 1 | Pre-AirCldScrewChlr-gte150tons-ByVint | Std-AirCldScrewChlr-gte150tons-10.1EER-14.0IPLV | Msr-AirCldScrewChlr-gte150tons-11.1EER-15.4IPLV
NE-HVAC-Chlr-AirCldScrewChlr-gte150tons-11.1EER-15.4IPLV | ESe | CZ02 | New | 285.2343 | 33 | 0.0307 | 33 | 0.0307 | 1 | Pre-AirCldScrewChlr-gte150tons-ByVint | Std-AirCldScrewChlr-gte150tons-10.1EER-14.0IPLV | Msr-AirCldScrewChlr-gte150tons-11.1EER-15.4IPLV
NE-HVAC-Chlr-AirCldScrewChlr-gte150tons-11.1EER-15.4IPLV | ESe | CZ03 | Old | 297.7171 | 76.4 | 0.0652 | 32.5 | 0.0277 | 1 | Pre-AirCldScrewChlr-gte150tons-ByVint | Std-AirCldScrewChlr-gte150tons-10.1EER-14.0IPLV | Msr-AirCldScrewChlr-gte150tons-11.1EER-15.4IPLV
NE-HVAC-Chlr-AirCldScrewChlr-gte150tons-11.1EER-15.4IPLV | ESe | CZ03 | Ex | 263.059 | 61.5 | 0.0479 | 32.9 | 0.0257 | 1 | Pre-AirCldScrewChlr-gte150tons-ByVint | Std-AirCldScrewChlr-gte150tons-10.1EER-14.0IPLV | Msr-AirCldScrewChlr-gte150tons-11.1EER-15.4IPLV
NE-HVAC-Chlr-AirCldScrewChlr-gte150tons-11.1EER-15.4IPLV | ESe | CZ03 | Rec | 231.1562 | 27 | 0.0212 | 27 | 0.0212 | 1 | Pre-AirCldScrewChlr-gte150tons-ByVint | Std-AirCldScrewChlr-gte150tons-10.1EER-14.0IPLV | Msr-AirCldScrewChlr-gte150tons-11.1EER-15.4IPLV
NE-HVAC-Chlr-AirCldScrewChlr-gte150tons-11.1EER-15.4IPLV | ESe | CZ03 | New | 220.4453 | 26.6 | 0.0221 | 26.6 | 0.0221 | 1 | Pre-AirCldScrewChlr-gte150tons-ByVint | Std-AirCldScrewChlr-gte150tons-10.1EER-14.0IPLV | Msr-AirCldScrewChlr-gte150tons-11.1EER-15.4IPLV
NE-HVAC-Chlr-AirCldScrewChlr-gte150tons-11.1EER-15.4IPLV | ESe | CZ04 | Old | 374.2349 | 124 | 0.0868 | 52.9 | 0.0369 | 1 | Pre-AirCldScrewChlr-gte150tons-ByVint | Std-AirCldScrewChlr-gte150tons-10.1EER-14.0IPLV | Msr-AirCldScrewChlr-gte150tons-11.1EER-15.4IPLV
NE-HVAC-Chlr-AirCldScrewChlr-gte150tons-11.1EER-15.4IPLV | ESe | CZ04 | Ex | 331.8254 | 95.5 | 0.0698 | 51.2 | 0.0374 | 1 | Pre-AirCldScrewChlr-gte150tons-ByVint | Std-AirCldScrewChlr-gte150tons-10.1EER-14.0IPLV | Msr-AirCldScrewChlr-gte150tons-11.1EER-15.4IPLV
NE-HVAC-Chlr-AirCldScrewChlr-gte150tons-11.1EER-15.4IPLV | ESe | CZ04 | Rec | 295.417 | 42.6 | 0.0324 | 42.6 | 0.0324 | 1 | Pre-AirCldScrewChlr-gte150tons-ByVint | Std-AirCldScrewChlr-gte150tons-10.1EER-14.0IPLV | Msr-AirCldScrewChlr-gte150tons-11.1EER-15.4IPLV
NE-HVAC-Chlr-AirCldScrewChlr-gte150tons-11.1EER-15.4IPLV | ESe | CZ04 | New | 285.7465 | 42.1 | 0.0326 | 42.1 | 0.0326 | 1 | Pre-AirCldScrewChlr-gte150tons-ByVint | Std-AirCldScrewChlr-gte150tons-10.1EER-14.0IPLV | Msr-AirCldScrewChlr-gte150tons-11.1EER-15.4IPLV
NE-HVAC-Chlr-AirCldScrewChlr-gte150tons-11.1EER-15.4IPLV | ESe | CZ05 | Old | 254.9988 | 112 | 0.0555 | 47.6 | 0.0236 | 1 | Pre-AirCldScrewChlr-gte150tons-ByVint | Std-AirCldScrewChlr-gte150tons-10.1EER-14.0IPLV | Msr-AirCldScrewChlr-gte150tons-11.1EER-15.4IPLV
NE-HVAC-Chlr-AirCldScrewChlr-gte150tons-11.1EER-15.4IPLV | ESe | CZ05 | Ex | 231.0144 | 86.2 | 0.0381 | 46.1 | 0.0204 | 1 | Pre-AirCldScrewChlr-gte150tons-ByVint | Std-AirCldScrewChlr-gte150tons-10.1EER-14.0IPLV | Msr-AirCldScrewChlr-gte150tons-11.1EER-15.4IPLV
NE-HVAC-Chlr-AirCldScrewChlr-gte150tons-11.1EER-15.4IPLV | ESe | CZ05 | Rec | 198.3069 | 39 | 0.019 | 39 | 0.019 | 1 | Pre-AirCldScrewChlr-gte150tons-ByVint | Std-AirCldScrewChlr-gte150tons-10.1EER-14.0IPLV | Msr-AirCldScrewChlr-gte150tons-11.1EER-15.4IPLV
NE-HVAC-Chlr-AirCldScrewChlr-gte150tons-11.1EER-15.4IPLV | ESe | CZ05 | New | 186.52 | 39.1 | 0.0198 | 39.1 | 0.0198 | 1 | Pre-AirCldScrewChlr-gte150tons-ByVint | Std-AirCldScrewChlr-gte150tons-10.1EER-14.0IPLV | Msr-AirCldScrewChlr-gte150tons-11.1EER-15.4IPLV
NE-HVAC-Chlr-AirCldScrewChlr-gte150tons-11.1EER-15.4IPLV | ESe | CZ06 | Old | 405.5866 | 141 | 0.0593 | 60.1 | 0.0252 | 1 | Pre-AirCldScrewChlr-gte150tons-ByVint | Std-AirCldScrewChlr-gte150tons-10.1EER-14.0IPLV | Msr-AirCldScrewChlr-gte150tons-11.1EER-15.4IPLV
NE-HVAC-Chlr-AirCldScrewChlr-gte150tons-11.1EER-15.4IPLV | ESe | CZ06 | Ex | 371.2257 | 108 | 0.0444 | 57.8 | 0.0238 | 1 | Pre-AirCldScrewChlr-gte150tons-ByVint | Std-AirCldScrewChlr-gte150tons-10.1EER-14.0IPLV | Msr-AirCldScrewChlr-gte150tons-11.1EER-15.4IPLV
NE-HVAC-Chlr-AirCldScrewChlr-gte150tons-11.1EER-15.4IPLV | ESe | CZ06 | Rec | 334.1241 | 47.2 | 0.0188 | 47.2 | 0.0188 | 1 | Pre-AirCldScrewChlr-gte150tons-ByVint | Std-AirCldScrewChlr-gte150tons-10.1EER-14.0IPLV | Msr-AirCldScrewChlr-gte150tons-11.1EER-15.4IPLV
NE-HVAC-Chlr-AirCldScrewChlr-gte150tons-11.1EER-15.4IPLV | ESe | CZ06 | New | 322.4655 | 46.3 | 0.0191 | 46.3 | 0.0191 | 1 | Pre-AirCldScrewChlr-gte150tons-ByVint | Std-AirCldScrewChlr-gte150tons-10.1EER-14.0IPLV | Msr-AirCldScrewChlr-gte150tons-11.1EER-15.4IPLV
NE-HVAC-Chlr-AirCldScrewChlr-gte150tons-11.1EER-15.4IPLV | ESe | CZ07 | Old | 380.4572 | 129 | 0.0533 | 55.1 | 0.0227 | 1 | Pre-AirCldScrewChlr-gte150tons-ByVint | Std-AirCldScrewChlr-gte150tons-10.1EER-14.0IPLV | Msr-AirCldScrewChlr-gte150tons-11.1EER-15.4IPLV
NE-HVAC-Chlr-AirCldScrewChlr-gte150tons-11.1EER-15.4IPLV | ESe | CZ07 | Ex | 354.6467 | 96 | 0.0367 | 51.4 | 0.0196 | 1 | Pre-AirCldScrewChlr-gte150tons-ByVint | Std-AirCldScrewChlr-gte150tons-10.1EER-14.0IPLV | Msr-AirCldScrewChlr-gte150tons-11.1EER-15.4IPLV
NE-HVAC-Chlr-AirCldScrewChlr-gte150tons-11.1EER-15.4IPLV | ESe | CZ07 | Rec | 317.3482 | 41.3 | 0.0169 | 41.3 | 0.0169 | 1 | Pre-AirCldScrewChlr-gte150tons-ByVint | Std-AirCldScrewChlr-gte150tons-10.1EER-14.0IPLV | Msr-AirCldScrewChlr-gte150tons-11.1EER-15.4IPLV
NE-HVAC-Chlr-AirCldScrewChlr-gte150tons-11.1EER-15.4IPLV | ESe | CZ07 | New | 305.3152 | 40.4 | 0.0172 | 40.4 | 0.0172 | 1 | Pre-AirCldScrewChlr-gte150tons-ByVint | Std-AirCldScrewChlr-gte150tons-10.1EER-14.0IPLV | Msr-AirCldScrewChlr-gte150tons-11.1EER-15.4IPLV
NE-HVAC-Chlr-AirCldScrewChlr-gte150tons-11.1EER-15.4IPLV | ESe | CZ08 | Old | 429.8502 | 175 | 0.0663 | 74.4 | 0.0282 | 1 | Pre-AirCldScrewChlr-gte150tons-ByVint | Std-AirCldScrewChlr-gte150tons-10.1EER-14.0IPLV | Msr-AirCldScrewChlr-gte150tons-11.1EER-15.4IPLV
NE-HVAC-Chlr-AirCldScrewChlr-gte150tons-11.1EER-15.4IPLV | ESe | CZ08 | Ex | 394.1652 | 126 | 0.0486 | 67.6 | 0.026 | 1 | Pre-AirCldScrewChlr-gte150tons-ByVint | Std-AirCldScrewChlr-gte150tons-10.1EER-14.0IPLV | Msr-AirCldScrewChlr-gte150tons-11.1EER-15.4IPLV
NE-HVAC-Chlr-AirCldScrewChlr-gte150tons-11.1EER-15.4IPLV | ESe | CZ08 | Rec | 358.7769 | 56 | 0.0204 | 56 | 0.0204 | 1 | Pre-AirCldScrewChlr-gte150tons-ByVint | Std-AirCldScrewChlr-gte150tons-10.1EER-14.0IPLV | Msr-AirCldScrewChlr-gte150tons-11.1EER-15.4IPLV
NE-HVAC-Chlr-AirCldScrewChlr-gte150tons-11.1EER-15.4IPLV | ESe | CZ08 | New | 346.614 | 55.4 | 0.0209 | 55.4 | 0.0209 | 1 | Pre-AirCldScrewChlr-gte150tons-ByVint | Std-AirCldScrewChlr-gte150tons-10.1EER-14.0IPLV | Msr-AirCldScrewChlr-gte150tons-11.1EER-15.4IPLV
NE-HVAC-Chlr-AirCldScrewChlr-gte150tons-11.1EER-15.4IPLV | ESe | CZ09 | Old | 516.8663 | 135 | 0.0649 | 57.6 | 0.0276 | 1 | Pre-AirCldScrewChlr-gte150tons-ByVint | Std-AirCldScrewChlr-gte150tons-10.1EER-14.0IPLV | Msr-AirCldScrewChlr-gte150tons-11.1EER-15.4IPLV
NE-HVAC-Chlr-AirCldScrewChlr-gte150tons-11.1EER-15.4IPLV | ESe | CZ09 | Ex | 476.2752 | 99.2 | 0.0485 | 53.1 | 0.026 | 1 | Pre-AirCldScrewChlr-gte150tons-ByVint | Std-AirCldScrewChlr-gte150tons-10.1EER-14.0IPLV | Msr-AirCldScrewChlr-gte150tons-11.1EER-15.4IPLV
NE-HVAC-Chlr-AirCldScrewChlr-gte150tons-11.1EER-15.4IPLV | ESe | CZ09 | Rec | 422.186 | 45.1 | 0.0228 | 45.1 | 0.0228 | 1 | Pre-AirCldScrewChlr-gte150tons-ByVint | Std-AirCldScrewChlr-gte150tons-10.1EER-14.0IPLV | Msr-AirCldScrewChlr-gte150tons-11.1EER-15.4IPLV
NE-HVAC-Chlr-AirCldScrewChlr-gte150tons-11.1EER-15.4IPLV | ESe | CZ09 | New | 411.9728 | 44.5 | 0.0223 | 44.5 | 0.0223 | 1 | Pre-AirCldScrewChlr-gte150tons-ByVint | Std-AirCldScrewChlr-gte150tons-10.1EER-14.0IPLV | Msr-AirCldScrewChlr-gte150tons-11.1EER-15.4IPLV
NE-HVAC-Chlr-AirCldScrewChlr-gte150tons-11.1EER-15.4IPLV | ESe | CZ10 | Old | 452.5737 | 175 | 0.0476 | 74.6 | 0.0203 | 1 | Pre-AirCldScrewChlr-gte150tons-ByVint | Std-AirCldScrewChlr-gte150tons-10.1EER-14.0IPLV | Msr-AirCldScrewChlr-gte150tons-11.1EER-15.4IPLV
NE-HVAC-Chlr-AirCldScrewChlr-gte150tons-11.1EER-15.4IPLV | ESe | CZ10 | Ex | 396.5263 | 116 | 0.0295 | 62.2 | 0.0158 | 1 | Pre-AirCldScrewChlr-gte150tons-ByVint | Std-AirCldScrewChlr-gte150tons-10.1EER-14.0IPLV | Msr-AirCldScrewChlr-gte150tons-11.1EER-15.4IPLV
NE-HVAC-Chlr-AirCldScrewChlr-gte150tons-11.1EER-15.4IPLV | ESe | CZ10 | Rec | 373.0181 | 56.3 | 0.0135 | 56.3 | 0.0135 | 1 | Pre-AirCldScrewChlr-gte150tons-ByVint | Std-AirCldScrewChlr-gte150tons-10.1EER-14.0IPLV | Msr-AirCldScrewChlr-gte150tons-11.1EER-15.4IPLV
NE-HVAC-Chlr-AirCldScrewChlr-gte150tons-11.1EER-15.4IPLV | ESe | CZ10 | New | 362.4923 | 56 | 0.0137 | 56 | 0.0137 | 1 | Pre-AirCldScrewChlr-gte150tons-ByVint | Std-AirCldScrewChlr-gte150tons-10.1EER-14.0IPLV | Msr-AirCldScrewChlr-gte150tons-11.1EER-15.4IPLV
NE-HVAC-Chlr-AirCldScrewChlr-gte150tons-11.1EER-15.4IPLV | ESe | CZ11 | Old | 429.0508 | 161 | 0.0607 | 68.6 | 0.0258 | 1 | Pre-AirCldScrewChlr-gte150tons-ByVint | Std-AirCldScrewChlr-gte150tons-10.1EER-14.0IPLV | Msr-AirCldScrewChlr-gte150tons-11.1EER-15.4IPLV
NE-HVAC-Chlr-AirCldScrewChlr-gte150tons-11.1EER-15.4IPLV | ESe | CZ11 | Ex | 363.6117 | 112 | 0.0416 | 59.8 | 0.0223 | 1 | Pre-AirCldScrewChlr-gte150tons-ByVint | Std-AirCldScrewChlr-gte150tons-10.1EER-14.0IPLV | Msr-AirCldScrewChlr-gte150tons-11.1EER-15.4IPLV
NE-HVAC-Chlr-AirCldScrewChlr-gte150tons-11.1EER-15.4IPLV | ESe | CZ11 | Rec | 339.2886 | 54.1 | 0.02 | 54.1 | 0.02 | 1 | Pre-AirCldScrewChlr-gte150tons-ByVint | Std-AirCldScrewChlr-gte150tons-10.1EER-14.0IPLV | Msr-AirCldScrewChlr-gte150tons-11.1EER-15.4IPLV
NE-HVAC-Chlr-AirCldScrewChlr-gte150tons-11.1EER-15.4IPLV | ESe | CZ11 | New | 328.088 | 54.3 | 0.0204 | 54.3 | 0.0204 | 1 | Pre-AirCldScrewChlr-gte150tons-ByVint | Std-AirCldScrewChlr-gte150tons-10.1EER-14.0IPLV | Msr-AirCldScrewChlr-gte150tons-11.1EER-15.4IPLV
NE-HVAC-Chlr-AirCldScrewChlr-gte150tons-11.1EER-15.4IPLV | ESe | CZ12 | Old | 390.9677 | 146 | 0.0648 | 62.3 | 0.0276 | 1 | Pre-AirCldScrewChlr-gte150tons-ByVint | Std-AirCldScrewChlr-gte150tons-10.1EER-14.0IPLV | Msr-AirCldScrewChlr-gte150tons-11.1EER-15.4IPLV
NE-HVAC-Chlr-AirCldScrewChlr-gte150tons-11.1EER-15.4IPLV | ESe | CZ12 | Ex | 330.968 | 98.1 | 0.0419 | 52.5 | 0.0224 | 1 | Pre-AirCldScrewChlr-gte150tons-ByVint | Std-AirCldScrewChlr-gte150tons-10.1EER-14.0IPLV | Msr-AirCldScrewChlr-gte150tons-11.1EER-15.4IPLV
NE-HVAC-Chlr-AirCldScrewChlr-gte150tons-11.1EER-15.4IPLV | ESe | CZ12 | Rec | 313.3503 | 46.7 | 0.0193 | 46.7 | 0.0193 | 1 | Pre-AirCldScrewChlr-gte150tons-ByVint | Std-AirCldScrewChlr-gte150tons-10.1EER-14.0IPLV | Msr-AirCldScrewChlr-gte150tons-11.1EER-15.4IPLV
NE-HVAC-Chlr-AirCldScrewChlr-gte150tons-11.1EER-15.4IPLV | ESe | CZ12 | New | 302.8255 | 46.6 | 0.0197 | 46.6 | 0.0197 | 1 | Pre-AirCldScrewChlr-gte150tons-ByVint | Std-AirCldScrewChlr-gte150tons-10.1EER-14.0IPLV | Msr-AirCldScrewChlr-gte150tons-11.1EER-15.4IPLV
NE-HVAC-Chlr-AirCldScrewChlr-gte150tons-11.1EER-15.4IPLV | ESe | CZ13 | Old | 457.1827 | 168 | 0.0572 | 71.7 | 0.0243 | 1 | Pre-AirCldScrewChlr-gte150tons-ByVint | Std-AirCldScrewChlr-gte150tons-10.1EER-14.0IPLV | Msr-AirCldScrewChlr-gte150tons-11.1EER-15.4IPLV
NE-HVAC-Chlr-AirCldScrewChlr-gte150tons-11.1EER-15.4IPLV | ESe | CZ13 | Ex | 398.6066 | 114 | 0.037 | 61.3 | 0.0198 | 1 | Pre-AirCldScrewChlr-gte150tons-ByVint | Std-AirCldScrewChlr-gte150tons-10.1EER-14.0IPLV | Msr-AirCldScrewChlr-gte150tons-11.1EER-15.4IPLV
NE-HVAC-Chlr-AirCldScrewChlr-gte150tons-11.1EER-15.4IPLV | ESe | CZ13 | Rec | 375.0852 | 55.8 | 0.0176 | 55.8 | 0.0176 | 1 | Pre-AirCldScrewChlr-gte150tons-ByVint | Std-AirCldScrewChlr-gte150tons-10.1EER-14.0IPLV | Msr-AirCldScrewChlr-gte150tons-11.1EER-15.4IPLV
NE-HVAC-Chlr-AirCldScrewChlr-gte150tons-11.1EER-15.4IPLV | ESe | CZ13 | New | 365.916 | 55.4 | 0.0178 | 55.4 | 0.0178 | 1 | Pre-AirCldScrewChlr-gte150tons-ByVint | Std-AirCldScrewChlr-gte150tons-10.1EER-14.0IPLV | Msr-AirCldScrewChlr-gte150tons-11.1EER-15.4IPLV
NE-HVAC-Chlr-AirCldScrewChlr-gte150tons-11.1EER-15.4IPLV | ESe | CZ14 | Old | 497.9294 | 145 | 0.0488 | 61.6 | 0.0208 | 1 | Pre-AirCldScrewChlr-gte150tons-ByVint | Std-AirCldScrewChlr-gte150tons-10.1EER-14.0IPLV | Msr-AirCldScrewChlr-gte150tons-11.1EER-15.4IPLV
NE-HVAC-Chlr-AirCldScrewChlr-gte150tons-11.1EER-15.4IPLV | ESe | CZ14 | Ex | 437.3049 | 98.2 | 0.0309 | 52.6 | 0.0165 | 1 | Pre-AirCldScrewChlr-gte150tons-ByVint | Std-AirCldScrewChlr-gte150tons-10.1EER-14.0IPLV | Msr-AirCldScrewChlr-gte150tons-11.1EER-15.4IPLV
NE-HVAC-Chlr-AirCldScrewChlr-gte150tons-11.1EER-15.4IPLV | ESe | CZ14 | Rec | 410.2051 | 46.7 | 0.0138 | 46.7 | 0.0138 | 1 | Pre-AirCldScrewChlr-gte150tons-ByVint | Std-AirCldScrewChlr-gte150tons-10.1EER-14.0IPLV | Msr-AirCldScrewChlr-gte150tons-11.1EER-15.4IPLV
NE-HVAC-Chlr-AirCldScrewChlr-gte150tons-11.1EER-15.4IPLV | ESe | CZ14 | New | 398.6307 | 46.4 | 0.014 | 46.4 | 0.014 | 1 | Pre-AirCldScrewChlr-gte150tons-ByVint | Std-AirCldScrewChlr-gte150tons-10.1EER-14.0IPLV | Msr-AirCldScrewChlr-gte150tons-11.1EER-15.4IPLV
NE-HVAC-Chlr-AirCldScrewChlr-gte150tons-11.1EER-15.4IPLV | ESe | CZ15 | Old | 636.6522 | 224 | 0.0529 | 95.6 | 0.0225 | 1 | Pre-AirCldScrewChlr-gte150tons-ByVint | Std-AirCldScrewChlr-gte150tons-10.1EER-14.0IPLV | Msr-AirCldScrewChlr-gte150tons-11.1EER-15.4IPLV
NE-HVAC-Chlr-AirCldScrewChlr-gte150tons-11.1EER-15.4IPLV | ESe | CZ15 | Ex | 562.5519 | 157 | 0.0358 | 83.8 | 0.0192 | 1 | Pre-AirCldScrewChlr-gte150tons-ByVint | Std-AirCldScrewChlr-gte150tons-10.1EER-14.0IPLV | Msr-AirCldScrewChlr-gte150tons-11.1EER-15.4IPLV
NE-HVAC-Chlr-AirCldScrewChlr-gte150tons-11.1EER-15.4IPLV | ESe | CZ15 | Rec | 524.1921 | 74.9 | 0.0161 | 74.9 | 0.0161 | 1 | Pre-AirCldScrewChlr-gte150tons-ByVint | Std-AirCldScrewChlr-gte150tons-10.1EER-14.0IPLV | Msr-AirCldScrewChlr-gte150tons-11.1EER-15.4IPLV
NE-HVAC-Chlr-AirCldScrewChlr-gte150tons-11.1EER-15.4IPLV | ESe | CZ15 | New | 512.9195 | 75.3 | 0.0164 | 75.3 | 0.0164 | 1 | Pre-AirCldScrewChlr-gte150tons-ByVint | Std-AirCldScrewChlr-gte150tons-10.1EER-14.0IPLV | Msr-AirCldScrewChlr-gte150tons-11.1EER-15.4IPLV
NE-HVAC-Chlr-AirCldScrewChlr-gte150tons-11.1EER-15.4IPLV | ESe | CZ16 | Old | 272.6627 | 94 | 0.0491 | 40 | 0.0209 | 1 | Pre-AirCldScrewChlr-gte150tons-ByVint | Std-AirCldScrewChlr-gte150tons-10.1EER-14.0IPLV | Msr-AirCldScrewChlr-gte150tons-11.1EER-15.4IPLV
NE-HVAC-Chlr-AirCldScrewChlr-gte150tons-11.1EER-15.4IPLV | ESe | CZ16 | Ex | 230.3392 | 66.6 | 0.0319 | 35.6 | 0.0171 | 1 | Pre-AirCldScrewChlr-gte150tons-ByVint | Std-AirCldScrewChlr-gte150tons-10.1EER-14.0IPLV | Msr-AirCldScrewChlr-gte150tons-11.1EER-15.4IPLV
NE-HVAC-Chlr-AirCldScrewChlr-gte150tons-11.1EER-15.4IPLV | ESe | CZ16 | Rec | 212.4189 | 30.6 | 0.0129 | 30.6 | 0.0129 | 1 | Pre-AirCldScrewChlr-gte150tons-ByVint | Std-AirCldScrewChlr-gte150tons-10.1EER-14.0IPLV | Msr-AirCldScrewChlr-gte150tons-11.1EER-15.4IPLV
NE-HVAC-Chlr-AirCldScrewChlr-gte150tons-11.1EER-15.4IPLV | ESe | CZ16 | New | 202.1828 | 30.5 | 0.0138 | 30.5 | 0.0138 | 1 | Pre-AirCldScrewChlr-gte150tons-ByVint | Std-AirCldScrewChlr-gte150tons-10.1EER-14.0IPLV | Msr-AirCldScrewChlr-gte150tons-11.1EER-15.4IPLV
NE-HVAC-Chlr-AirCldScrewChlr-gte150tons-11.1EER-15.4IPLV | EUn | CZ01 | Old | 1772.8476 | 30.5 | 0.0563 | 13 | 0.024 | 1 | Pre-AirCldScrewChlr-gte150tons-ByVint | Std-AirCldScrewChlr-gte150tons-10.1EER-14.0IPLV | Msr-AirCldScrewChlr-gte150tons-11.1EER-15.4IPLV
NE-HVAC-Chlr-AirCldScrewChlr-gte150tons-11.1EER-15.4IPLV | EUn | CZ01 | Ex | 1361.9081 | 23.8 | 0.0472 | 12.7 | 0.0253 | 1 | Pre-AirCldScrewChlr-gte150tons-ByVint | Std-AirCldScrewChlr-gte150tons-10.1EER-14.0IPLV | Msr-AirCldScrewChlr-gte150tons-11.1EER-15.4IPLV
NE-HVAC-Chlr-AirCldScrewChlr-gte150tons-11.1EER-15.4IPLV | EUn | CZ01 | Rec | 1219.9679 | 11.4 | 0.0251 | 11.4 | 0.0251 | 1 | Pre-AirCldScrewChlr-gte150tons-ByVint | Std-AirCldScrewChlr-gte150tons-10.1EER-14.0IPLV | Msr-AirCldScrewChlr-gte150tons-11.1EER-15.4IPLV
NE-HVAC-Chlr-AirCldScrewChlr-gte150tons-11.1EER-15.4IPLV | EUn | CZ01 | New | 1169.1146 | 10.9 | 0.0249 | 10.9 | 0.0249 | 1 | Pre-AirCldScrewChlr-gte150tons-ByVint | Std-AirCldScrewChlr-gte150tons-10.1EER-14.0IPLV | Msr-AirCldScrewChlr-gte150tons-11.1EER-15.4IPLV
NE-HVAC-Chlr-AirCldScrewChlr-gte150tons-11.1EER-15.4IPLV | EUn | CZ02 | Old | 2720.2612 | 118 | 0.102 | 50.1 | 0.0434 | 1 | Pre-AirCldScrewChlr-gte150tons-ByVint | Std-AirCldScrewChlr-gte150tons-10.1EER-14.0IPLV | Msr-AirCldScrewChlr-gte150tons-11.1EER-15.4IPLV
NE-HVAC-Chlr-AirCldScrewChlr-gte150tons-11.1EER-15.4IPLV | EUn | CZ02 | Ex | 2191.3789 | 78.7 | 0.0774 | 42.2 | 0.0414 | 1 | Pre-AirCldScrewChlr-gte150tons-ByVint | Std-AirCldScrewChlr-gte150tons-10.1EER-14.0IPLV | Msr-AirCldScrewChlr-gte150tons-11.1EER-15.4IPLV
NE-HVAC-Chlr-AirCldScrewChlr-gte150tons-11.1EER-15.4IPLV | EUn | CZ02 | Rec | 2023.9341 | 40.8 | 0.0412 | 40.8 | 0.0412 | 1 | Pre-AirCldScrewChlr-gte150tons-ByVint | Std-AirCldScrewChlr-gte150tons-10.1EER-14.0IPLV | Msr-AirCldScrewChlr-gte150tons-11.1EER-15.4IPLV
NE-HVAC-Chlr-AirCldScrewChlr-gte150tons-11.1EER-15.4IPLV | EUn | CZ02 | New | 1962.391 | 40.5 | 0.0414 | 40.5 | 0.0414 | 1 | Pre-AirCldScrewChlr-gte150tons-ByVint | Std-AirCldScrewChlr-gte150tons-10.1EER-14.0IPLV | Msr-AirCldScrewChlr-gte150tons-11.1EER-15.4IPLV
NE-HVAC-Chlr-AirCldScrewChlr-gte150tons-11.1EER-15.4IPLV | EUn | CZ03 | Old | 2207.5979 | 90.3 | 0.0874 | 38.4 | 0.0372 | 1 | Pre-AirCldScrewChlr-gte150tons-ByVint | Std-AirCldScrewChlr-gte150tons-10.1EER-14.0IPLV | Msr-AirCldScrewChlr-gte150tons-11.1EER-15.4IPLV
NE-HVAC-Chlr-AirCldScrewChlr-gte150tons-11.1EER-15.4IPLV | EUn | CZ03 | Ex | 1790.8648 | 62.5 | 0.0654 | 33.5 | 0.035 | 1 | Pre-AirCldScrewChlr-gte150tons-ByVint | Std-AirCldScrewChlr-gte150tons-10.1EER-14.0IPLV | Msr-AirCldScrewChlr-gte150tons-11.1EER-15.4IPLV
NE-HVAC-Chlr-AirCldScrewChlr-gte150tons-11.1EER-15.4IPLV | EUn | CZ03 | Rec | 1586.3898 | 33.3 | 0.0358 | 33.3 | 0.0358 | 1 | Pre-AirCldScrewChlr-gte150tons-ByVint | Std-AirCldScrewChlr-gte150tons-10.1EER-14.0IPLV | Msr-AirCldScrewChlr-gte150tons-11.1EER-15.4IPLV
NE-HVAC-Chlr-AirCldScrewChlr-gte150tons-11.1EER-15.4IPLV | EUn | CZ03 | New | 1524.3831 | 32.7 | 0.0354 | 32.7 | 0.0354 | 1 | Pre-AirCldScrewChlr-gte150tons-ByVint | Std-AirCldScrewChlr-gte150tons-10.1EER-14.0IPLV | Msr-AirCldScrewChlr-gte150tons-11.1EER-15.4IPLV
NE-HVAC-Chlr-AirCldScrewChlr-gte150tons-11.1EER-15.4IPLV | EUn | CZ04 | Old | 2676.6734 | 146 | 0.113 | 62 | 0.0481 | 1 | Pre-AirCldScrewChlr-gte150tons-ByVint | Std-AirCldScrewChlr-gte150tons-10.1EER-14.0IPLV | Msr-AirCldScrewChlr-gte150tons-11.1EER-15.4IPLV
NE-HVAC-Chlr-AirCldScrewChlr-gte150tons-11.1EER-15.4IPLV | EUn | CZ04 | Ex | 2213.6612 | 98.9 | 0.0867 | 53 | 0.0464 | 1 | Pre-AirCldScrewChlr-gte150tons-ByVint | Std-AirCldScrewChlr-gte150tons-10.1EER-14.0IPLV | Msr-AirCldScrewChlr-gte150tons-11.1EER-15.4IPLV
NE-HVAC-Chlr-AirCldScrewChlr-gte150tons-11.1EER-15.4IPLV | EUn | CZ04 | Rec | 1978.3653 | 51.7 | 0.0464 | 51.7 | 0.0464 | 1 | Pre-AirCldScrewChlr-gte150tons-ByVint | Std-AirCldScrewChlr-gte150tons-10.1EER-14.0IPLV | Msr-AirCldScrewChlr-gte150tons-11.1EER-15.4IPLV
NE-HVAC-Chlr-AirCldScrewChlr-gte150tons-11.1EER-15.4IPLV | EUn | CZ04 | New | 1919.6637 | 51.3 | 0.0466 | 51.3 | 0.0466 | 1 | Pre-AirCldScrewChlr-gte150tons-ByVint | Std-AirCldScrewChlr-gte150tons-10.1EER-14.0IPLV | Msr-AirCldScrewChlr-gte150tons-11.1EER-15.4IPLV
NE-HVAC-Chlr-AirCldScrewChlr-gte150tons-11.1EER-15.4IPLV | EUn | CZ05 | Old | 1993.1787 | 118 | 0.0676 | 50.2 | 0.0288 | 1 | Pre-AirCldScrewChlr-gte150tons-ByVint | Std-AirCldScrewChlr-gte150tons-10.1EER-14.0IPLV | Msr-AirCldScrewChlr-gte150tons-11.1EER-15.4IPLV
NE-HVAC-Chlr-AirCldScrewChlr-gte150tons-11.1EER-15.4IPLV | EUn | CZ05 | Ex | 1591.4291 | 82.6 | 0.0522 | 44.2 | 0.0279 | 1 | Pre-AirCldScrewChlr-gte150tons-ByVint | Std-AirCldScrewChlr-gte150tons-10.1EER-14.0IPLV | Msr-AirCldScrewChlr-gte150tons-11.1EER-15.4IPLV
NE-HVAC-Chlr-AirCldScrewChlr-gte150tons-11.1EER-15.4IPLV | EUn | CZ05 | Rec | 1396.8809 | 44.1 | 0.0287 | 44.1 | 0.0287 | 1 | Pre-AirCldScrewChlr-gte150tons-ByVint | Std-AirCldScrewChlr-gte150tons-10.1EER-14.0IPLV | Msr-AirCldScrewChlr-gte150tons-11.1EER-15.4IPLV
NE-HVAC-Chlr-AirCldScrewChlr-gte150tons-11.1EER-15.4IPLV | EUn | CZ05 | New | 1337.6327 | 43.6 | 0.029 | 43.6 | 0.029 | 1 | Pre-AirCldScrewChlr-gte150tons-ByVint | Std-AirCldScrewChlr-gte150tons-10.1EER-14.0IPLV | Msr-AirCldScrewChlr-gte150tons-11.1EER-15.4IPLV
NE-HVAC-Chlr-AirCldScrewChlr-gte150tons-11.1EER-15.4IPLV | EUn | CZ06 | Old | 2694.0606 | 168 | 0.0852 | 71.4 | 0.0362 | 1 | Pre-AirCldScrewChlr-gte150tons-ByVint | Std-AirCldScrewChlr-gte150tons-10.1EER-14.0IPLV | Msr-AirCldScrewChlr-gte150tons-11.1EER-15.4IPLV
NE-HVAC-Chlr-AirCldScrewChlr-gte150tons-11.1EER-15.4IPLV | EUn | CZ06 | Ex | 2291.3885 | 114 | 0.0636 | 60.8 | 0.0341 | 1 | Pre-AirCldScrewChlr-gte150tons-ByVint | Std-AirCldScrewChlr-gte150tons-10.1EER-14.0IPLV | Msr-AirCldScrewChlr-gte150tons-11.1EER-15.4IPLV
NE-HVAC-Chlr-AirCldScrewChlr-gte150tons-11.1EER-15.4IPLV | EUn | CZ06 | Rec | 2068.4436 | 59.7 | 0.0345 | 59.7 | 0.0345 | 1 | Pre-AirCldScrewChlr-gte150tons-ByVint | Std-AirCldScrewChlr-gte150tons-10.1EER-14.0IPLV | Msr-AirCldScrewChlr-gte150tons-11.1EER-15.4IPLV
NE-HVAC-Chlr-AirCldScrewChlr-gte150tons-11.1EER-15.4IPLV | EUn | CZ06 | New | 2007.9266 | 58.9 | 0.0345 | 58.9 | 0.0345 | 1 | Pre-AirCldScrewChlr-gte150tons-ByVint | Std-AirCldScrewChlr-gte150tons-10.1EER-14.0IPLV | Msr-AirCldScrewChlr-gte150tons-11.1EER-15.4IPLV
NE-HVAC-Chlr-AirCldScrewChlr-gte150tons-11.1EER-15.4IPLV | EUn | CZ07 | Old | 2606.7474 | 142 | 0.0739 | 60.3 | 0.0315 | 1 | Pre-AirCldScrewChlr-gte150tons-ByVint | Std-AirCldScrewChlr-gte150tons-10.1EER-14.0IPLV | Msr-AirCldScrewChlr-gte150tons-11.1EER-15.4IPLV
NE-HVAC-Chlr-AirCldScrewChlr-gte150tons-11.1EER-15.4IPLV | EUn | CZ07 | Ex | 2229.7789 | 97.2 | 0.0574 | 52.1 | 0.0307 | 1 | Pre-AirCldScrewChlr-gte150tons-ByVint | Std-AirCldScrewChlr-gte150tons-10.1EER-14.0IPLV | Msr-AirCldScrewChlr-gte150tons-11.1EER-15.4IPLV
NE-HVAC-Chlr-AirCldScrewChlr-gte150tons-11.1EER-15.4IPLV | EUn | CZ07 | Rec | 2007.4565 | 51.1 | 0.0318 | 51.1 | 0.0318 | 1 | Pre-AirCldScrewChlr-gte150tons-ByVint | Std-AirCldScrewChlr-gte150tons-10.1EER-14.0IPLV | Msr-AirCldScrewChlr-gte150tons-11.1EER-15.4IPLV
NE-HVAC-Chlr-AirCldScrewChlr-gte150tons-11.1EER-15.4IPLV | EUn | CZ07 | New | 1946.5936 | 50.1 | 0.0314 | 50.1 | 0.0314 | 1 | Pre-AirCldScrewChlr-gte150tons-ByVint | Std-AirCldScrewChlr-gte150tons-10.1EER-14.0IPLV | Msr-AirCldScrewChlr-gte150tons-11.1EER-15.4IPLV
NE-HVAC-Chlr-AirCldScrewChlr-gte150tons-11.1EER-15.4IPLV | EUn | CZ08 | Old | 2922.6457 | 186 | 0.0858 | 79.1 | 0.0365 | 1 | Pre-AirCldScrewChlr-gte150tons-ByVint | Std-AirCldScrewChlr-gte150tons-10.1EER-14.0IPLV | Msr-AirCldScrewChlr-gte150tons-11.1EER-15.4IPLV
NE-HVAC-Chlr-AirCldScrewChlr-gte150tons-11.1EER-15.4IPLV | EUn | CZ08 | Ex | 2493.8118 | 127 | 0.0644 | 68.2 | 0.0345 | 1 | Pre-AirCldScrewChlr-gte150tons-ByVint | Std-AirCldScrewChlr-gte150tons-10.1EER-14.0IPLV | Msr-AirCldScrewChlr-gte150tons-11.1EER-15.4IPLV
NE-HVAC-Chlr-AirCldScrewChlr-gte150tons-11.1EER-15.4IPLV | EUn | CZ08 | Rec | 2284.1202 | 65.1 | 0.0337 | 65.1 | 0.0337 | 1 | Pre-AirCldScrewChlr-gte150tons-ByVint | Std-AirCldScrewChlr-gte150tons-10.1EER-14.0IPLV | Msr-AirCldScrewChlr-gte150tons-11.1EER-15.4IPLV
NE-HVAC-Chlr-AirCldScrewChlr-gte150tons-11.1EER-15.4IPLV | EUn | CZ08 | New | 2222.9446 | 64.4 | 0.0335 | 64.4 | 0.0335 | 1 | Pre-AirCldScrewChlr-gte150tons-ByVint | Std-AirCldScrewChlr-gte150tons-10.1EER-14.0IPLV | Msr-AirCldScrewChlr-gte150tons-11.1EER-15.4IPLV
NE-HVAC-Chlr-AirCldScrewChlr-gte150tons-11.1EER-15.4IPLV | EUn | CZ09 | Old | 3377.0087 | 158 | 0.0894 | 67.2 | 0.038 | 1 | Pre-AirCldScrewChlr-gte150tons-ByVint | Std-AirCldScrewChlr-gte150tons-10.1EER-14.0IPLV | Msr-AirCldScrewChlr-gte150tons-11.1EER-15.4IPLV
NE-HVAC-Chlr-AirCldScrewChlr-gte150tons-11.1EER-15.4IPLV | EUn | CZ09 | Ex | 2926.8279 | 105 | 0.0662 | 56 | 0.0354 | 1 | Pre-AirCldScrewChlr-gte150tons-ByVint | Std-AirCldScrewChlr-gte150tons-10.1EER-14.0IPLV | Msr-AirCldScrewChlr-gte150tons-11.1EER-15.4IPLV
NE-HVAC-Chlr-AirCldScrewChlr-gte150tons-11.1EER-15.4IPLV | EUn | CZ09 | Rec | 2638.004 | 53.7 | 0.0349 | 53.7 | 0.0349 | 1 | Pre-AirCldScrewChlr-gte150tons-ByVint | Std-AirCldScrewChlr-gte150tons-10.1EER-14.0IPLV | Msr-AirCldScrewChlr-gte150tons-11.1EER-15.4IPLV
NE-HVAC-Chlr-AirCldScrewChlr-gte150tons-11.1EER-15.4IPLV | EUn | CZ09 | New | 2584.4678 | 53.1 | 0.0348 | 53.1 | 0.0348 | 1 | Pre-AirCldScrewChlr-gte150tons-ByVint | Std-AirCldScrewChlr-gte150tons-10.1EER-14.0IPLV | Msr-AirCldScrewChlr-gte150tons-11.1EER-15.4IPLV
NE-HVAC-Chlr-AirCldScrewChlr-gte150tons-11.1EER-15.4IPLV | EUn | CZ10 | Old | 3089.3303 | 191 | 0.0937 | 81.4 | 0.0399 | 1 | Pre-AirCldScrewChlr-gte150tons-ByVint | Std-AirCldScrewChlr-gte150tons-10.1EER-14.0IPLV | Msr-AirCldScrewChlr-gte150tons-11.1EER-15.4IPLV
NE-HVAC-Chlr-AirCldScrewChlr-gte150tons-11.1EER-15.4IPLV | EUn | CZ10 | Ex | 2592.3445 | 128 | 0.0659 | 68.3 | 0.0353 | 1 | Pre-AirCldScrewChlr-gte150tons-ByVint | Std-AirCldScrewChlr-gte150tons-10.1EER-14.0IPLV | Msr-AirCldScrewChlr-gte150tons-11.1EER-15.4IPLV
NE-HVAC-Chlr-AirCldScrewChlr-gte150tons-11.1EER-15.4IPLV | EUn | CZ10 | Rec | 2414.064 | 65.8 | 0.0342 | 65.8 | 0.0342 | 1 | Pre-AirCldScrewChlr-gte150tons-ByVint | Std-AirCldScrewChlr-gte150tons-10.1EER-14.0IPLV | Msr-AirCldScrewChlr-gte150tons-11.1EER-15.4IPLV
NE-HVAC-Chlr-AirCldScrewChlr-gte150tons-11.1EER-15.4IPLV | EUn | CZ10 | New | 2358.0786 | 65.4 | 0.0344 | 65.4 | 0.0344 | 1 | Pre-AirCldScrewChlr-gte150tons-ByVint | Std-AirCldScrewChlr-gte150tons-10.1EER-14.0IPLV | Msr-AirCldScrewChlr-gte150tons-11.1EER-15.4IPLV
NE-HVAC-Chlr-AirCldScrewChlr-gte150tons-11.1EER-15.4IPLV | EUn | CZ11 | Old | 2970.7216 | 193 | 0.133 | 82.3 | 0.0566 | 1 | Pre-AirCldScrewChlr-gte150tons-ByVint | Std-AirCldScrewChlr-gte150tons-10.1EER-14.0IPLV | Msr-AirCldScrewChlr-gte150tons-11.1EER-15.4IPLV
NE-HVAC-Chlr-AirCldScrewChlr-gte150tons-11.1EER-15.4IPLV | EUn | CZ11 | Ex | 2421.027 | 132 | 0.0992 | 70.9 | 0.0531 | 1 | Pre-AirCldScrewChlr-gte150tons-ByVint | Std-AirCldScrewChlr-gte150tons-10.1EER-14.0IPLV | Msr-AirCldScrewChlr-gte150tons-11.1EER-15.4IPLV
NE-HVAC-Chlr-AirCldScrewChlr-gte150tons-11.1EER-15.4IPLV | EUn | CZ11 | Rec | 2202.2571 | 69.1 | 0.0518 | 69.1 | 0.0518 | 1 | Pre-AirCldScrewChlr-gte150tons-ByVint | Std-AirCldScrewChlr-gte150tons-10.1EER-14.0IPLV | Msr-AirCldScrewChlr-gte150tons-11.1EER-15.4IPLV
NE-HVAC-Chlr-AirCldScrewChlr-gte150tons-11.1EER-15.4IPLV | EUn | CZ11 | New | 2146.9141 | 69.2 | 0.0533 | 69.2 | 0.0533 | 1 | Pre-AirCldScrewChlr-gte150tons-ByVint | Std-AirCldScrewChlr-gte150tons-10.1EER-14.0IPLV | Msr-AirCldScrewChlr-gte150tons-11.1EER-15.4IPLV
NE-HVAC-Chlr-AirCldScrewChlr-gte150tons-11.1EER-15.4IPLV | EUn | CZ12 | Old | 2800.8334 | 164 | 0.123 | 69.9 | 0.0524 | 1 | Pre-AirCldScrewChlr-gte150tons-ByVint | Std-AirCldScrewChlr-gte150tons-10.1EER-14.0IPLV | Msr-AirCldScrewChlr-gte150tons-11.1EER-15.4IPLV
NE-HVAC-Chlr-AirCldScrewChlr-gte150tons-11.1EER-15.4IPLV | EUn | CZ12 | Ex | 2255.0593 | 113 | 0.0923 | 60.5 | 0.0494 | 1 | Pre-AirCldScrewChlr-gte150tons-ByVint | Std-AirCldScrewChlr-gte150tons-10.1EER-14.0IPLV | Msr-AirCldScrewChlr-gte150tons-11.1EER-15.4IPLV
NE-HVAC-Chlr-AirCldScrewChlr-gte150tons-11.1EER-15.4IPLV | EUn | CZ12 | Rec | 2073.9777 | 58.9 | 0.0478 | 58.9 | 0.0478 | 1 | Pre-AirCldScrewChlr-gte150tons-ByVint | Std-AirCldScrewChlr-gte150tons-10.1EER-14.0IPLV | Msr-AirCldScrewChlr-gte150tons-11.1EER-15.4IPLV
NE-HVAC-Chlr-AirCldScrewChlr-gte150tons-11.1EER-15.4IPLV | EUn | CZ12 | New | 2018.746 | 58.7 | 0.0491 | 58.7 | 0.0491 | 1 | Pre-AirCldScrewChlr-gte150tons-ByVint | Std-AirCldScrewChlr-gte150tons-10.1EER-14.0IPLV | Msr-AirCldScrewChlr-gte150tons-11.1EER-15.4IPLV
NE-HVAC-Chlr-AirCldScrewChlr-gte150tons-11.1EER-15.4IPLV | EUn | CZ13 | Old | 3130.8876 | 201 | 0.124 | 85.6 | 0.0528 | 1 | Pre-AirCldScrewChlr-gte150tons-ByVint | Std-AirCldScrewChlr-gte150tons-10.1EER-14.0IPLV | Msr-AirCldScrewChlr-gte150tons-11.1EER-15.4IPLV
NE-HVAC-Chlr-AirCldScrewChlr-gte150tons-11.1EER-15.4IPLV | EUn | CZ13 | Ex | 2532.9421 | 141 | 0.0947 | 75.4 | 0.0507 | 1 | Pre-AirCldScrewChlr-gte150tons-ByVint | Std-AirCldScrewChlr-gte150tons-10.1EER-14.0IPLV | Msr-AirCldScrewChlr-gte150tons-11.1EER-15.4IPLV
NE-HVAC-Chlr-AirCldScrewChlr-gte150tons-11.1EER-15.4IPLV | EUn | CZ13 | Rec | 2353.8857 | 72.2 | 0.0485 | 72.2 | 0.0485 | 1 | Pre-AirCldScrewChlr-gte150tons-ByVint | Std-AirCldScrewChlr-gte150tons-10.1EER-14.0IPLV | Msr-AirCldScrewChlr-gte150tons-11.1EER-15.4IPLV
NE-HVAC-Chlr-AirCldScrewChlr-gte150tons-11.1EER-15.4IPLV | EUn | CZ13 | New | 2296.1406 | 72.2 | 0.0493 | 72.2 | 0.0493 | 1 | Pre-AirCldScrewChlr-gte150tons-ByVint | Std-AirCldScrewChlr-gte150tons-10.1EER-14.0IPLV | Msr-AirCldScrewChlr-gte150tons-11.1EER-15.4IPLV
NE-HVAC-Chlr-AirCldScrewChlr-gte150tons-11.1EER-15.4IPLV | EUn | CZ14 | Old | 3249.1981 | 179 | 0.107 | 76 | 0.0454 | 1 | Pre-AirCldScrewChlr-gte150tons-ByVint | Std-AirCldScrewChlr-gte150tons-10.1EER-14.0IPLV | Msr-AirCldScrewChlr-gte150tons-11.1EER-15.4IPLV
NE-HVAC-Chlr-AirCldScrewChlr-gte150tons-11.1EER-15.4IPLV | EUn | CZ14 | Ex | 2708.5325 | 120 | 0.0773 | 64.5 | 0.0414 | 1 | Pre-AirCldScrewChlr-gte150tons-ByVint | Std-AirCldScrewChlr-gte150tons-10.1EER-14.0IPLV | Msr-AirCldScrewChlr-gte150tons-11.1EER-15.4IPLV
NE-HVAC-Chlr-AirCldScrewChlr-gte150tons-11.1EER-15.4IPLV | EUn | CZ14 | Rec | 2500.8979 | 62.8 | 0.0397 | 62.8 | 0.0397 | 1 | Pre-AirCldScrewChlr-gte150tons-ByVint | Std-AirCldScrewChlr-gte150tons-10.1EER-14.0IPLV | Msr-AirCldScrewChlr-gte150tons-11.1EER-15.4IPLV
NE-HVAC-Chlr-AirCldScrewChlr-gte150tons-11.1EER-15.4IPLV | EUn | CZ14 | New | 2442.6643 | 62.7 | 0.0404 | 62.7 | 0.0404 | 1 | Pre-AirCldScrewChlr-gte150tons-ByVint | Std-AirCldScrewChlr-gte150tons-10.1EER-14.0IPLV | Msr-AirCldScrewChlr-gte150tons-11.1EER-15.4IPLV
NE-HVAC-Chlr-AirCldScrewChlr-gte150tons-11.1EER-15.4IPLV | EUn | CZ15 | Old | 3992.2686 | 262 | 0.124 | 112 | 0.0529 | 1 | Pre-AirCldScrewChlr-gte150tons-ByVint | Std-AirCldScrewChlr-gte150tons-10.1EER-14.0IPLV | Msr-AirCldScrewChlr-gte150tons-11.1EER-15.4IPLV
NE-HVAC-Chlr-AirCldScrewChlr-gte150tons-11.1EER-15.4IPLV | EUn | CZ15 | Ex | 3423.4288 | 179 | 0.0908 | 96 | 0.0486 | 1 | Pre-AirCldScrewChlr-gte150tons-ByVint | Std-AirCldScrewChlr-gte150tons-10.1EER-14.0IPLV | Msr-AirCldScrewChlr-gte150tons-11.1EER-15.4IPLV
NE-HVAC-Chlr-AirCldScrewChlr-gte150tons-11.1EER-15.4IPLV | EUn | CZ15 | Rec | 3183.8162 | 92.3 | 0.0457 | 92.3 | 0.0457 | 1 | Pre-AirCldScrewChlr-gte150tons-ByVint | Std-AirCldScrewChlr-gte150tons-10.1EER-14.0IPLV | Msr-AirCldScrewChlr-gte150tons-11.1EER-15.4IPLV
NE-HVAC-Chlr-AirCldScrewChlr-gte150tons-11.1EER-15.4IPLV | EUn | CZ15 | New | 3124.6462 | 92.2 | 0.046 | 92.2 | 0.046 | 1 | Pre-AirCldScrewChlr-gte150tons-ByVint | Std-AirCldScrewChlr-gte150tons-10.1EER-14.0IPLV | Msr-AirCldScrewChlr-gte150tons-11.1EER-15.4IPLV
NE-HVAC-Chlr-AirCldScrewChlr-gte150tons-11.1EER-15.4IPLV | EUn | CZ16 | Old | 1972.8031 | 114 | 0.0429 | 48.4 | 0.0183 | 1 | Pre-AirCldScrewChlr-gte150tons-ByVint | Std-AirCldScrewChlr-gte150tons-10.1EER-14.0IPLV | Msr-AirCldScrewChlr-gte150tons-11.1EER-15.4IPLV
NE-HVAC-Chlr-AirCldScrewChlr-gte150tons-11.1EER-15.4IPLV | EUn | CZ16 | Ex | 1584.1035 | 79.4 | 0.0251 | 42.5 | 0.0134 | 1 | Pre-AirCldScrewChlr-gte150tons-ByVint | Std-AirCldScrewChlr-gte150tons-10.1EER-14.0IPLV | Msr-AirCldScrewChlr-gte150tons-11.1EER-15.4IPLV
NE-HVAC-Chlr-AirCldScrewChlr-gte150tons-11.1EER-15.4IPLV | EUn | CZ16 | Rec | 1408.4354 | 39.9 | 0.0109 | 39.9 | 0.0109 | 1 | Pre-AirCldScrewChlr-gte150tons-ByVint | Std-AirCldScrewChlr-gte150tons-10.1EER-14.0IPLV | Msr-AirCldScrewChlr-gte150tons-11.1EER-15.4IPLV
NE-HVAC-Chlr-AirCldScrewChlr-gte150tons-11.1EER-15.4IPLV | EUn | CZ16 | New | 1356.2537 | 39.7 | 0.0113 | 39.7 | 0.0113 | 1 | Pre-AirCldScrewChlr-gte150tons-ByVint | Std-AirCldScrewChlr-gte150tons-10.1EER-14.0IPLV | Msr-AirCldScrewChlr-gte150tons-11.1EER-15.4IPLV
NE-HVAC-Chlr-AirCldScrewChlr-gte150tons-11.1EER-15.4IPLV | Hsp | CZ01 | Old | 535.2127 | 14.5 | 0.0303 | 6.18 | 0.0129 | 1 | Pre-AirCldScrewChlr-gte150tons-ByVint | Std-AirCldScrewChlr-gte150tons-10.1EER-14.0IPLV | Msr-AirCldScrewChlr-gte150tons-11.1EER-15.4IPLV
NE-HVAC-Chlr-AirCldScrewChlr-gte150tons-11.1EER-15.4IPLV | Hsp | CZ01 | Ex | 533.8137 | 8.28 | 0.0191 | 4.43 | 0.0102 | 1 | Pre-AirCldScrewChlr-gte150tons-ByVint | Std-AirCldScrewChlr-gte150tons-10.1EER-14.0IPLV | Msr-AirCldScrewChlr-gte150tons-11.1EER-15.4IPLV
NE-HVAC-Chlr-AirCldScrewChlr-gte150tons-11.1EER-15.4IPLV | Hsp | CZ01 | Rec | 530.6025 | 4.4 | 0.00979 | 4.4 | 0.00979 | 1 | Pre-AirCldScrewChlr-gte150tons-ByVint | Std-AirCldScrewChlr-gte150tons-10.1EER-14.0IPLV | Msr-AirCldScrewChlr-gte150tons-11.1EER-15.4IPLV
NE-HVAC-Chlr-AirCldScrewChlr-gte150tons-11.1EER-15.4IPLV | Hsp | CZ01 | New | 528.477 | 4.21 | 0.00935 | 4.21 | 0.00935 | 1 | Pre-AirCldScrewChlr-gte150tons-ByVint | Std-AirCldScrewChlr-gte150tons-10.1EER-14.0IPLV | Msr-AirCldScrewChlr-gte150tons-11.1EER-15.4IPLV
NE-HVAC-Chlr-AirCldScrewChlr-gte150tons-11.1EER-15.4IPLV | Hsp | CZ02 | Old | 794.0495 | 83.8 | 0.059 | 35.7 | 0.0251 | 1 | Pre-AirCldScrewChlr-gte150tons-ByVint | Std-AirCldScrewChlr-gte150tons-10.1EER-14.0IPLV | Msr-AirCldScrewChlr-gte150tons-11.1EER-15.4IPLV
NE-HVAC-Chlr-AirCldScrewChlr-gte150tons-11.1EER-15.4IPLV | Hsp | CZ02 | Ex | 820.0048 | 51.1 | 0.039 | 27.4 | 0.0209 | 1 | Pre-AirCldScrewChlr-gte150tons-ByVint | Std-AirCldScrewChlr-gte150tons-10.1EER-14.0IPLV | Msr-AirCldScrewChlr-gte150tons-11.1EER-15.4IPLV
NE-HVAC-Chlr-AirCldScrewChlr-gte150tons-11.1EER-15.4IPLV | Hsp | CZ02 | Rec | 831.7333 | 26 | 0.0195 | 26 | 0.0195 | 1 | Pre-AirCldScrewChlr-gte150tons-ByVint | Std-AirCldScrewChlr-gte150tons-10.1EER-14.0IPLV | Msr-AirCldScrewChlr-gte150tons-11.1EER-15.4IPLV
NE-HVAC-Chlr-AirCldScrewChlr-gte150tons-11.1EER-15.4IPLV | Hsp | CZ02 | New | 844.9847 | 24.8 | 0.0184 | 24.8 | 0.0184 | 1 | Pre-AirCldScrewChlr-gte150tons-ByVint | Std-AirCldScrewChlr-gte150tons-10.1EER-14.0IPLV | Msr-AirCldScrewChlr-gte150tons-11.1EER-15.4IPLV
NE-HVAC-Chlr-AirCldScrewChlr-gte150tons-11.1EER-15.4IPLV | Hsp | CZ03 | Old | 640.7246 | 69.9 | 0.0494 | 29.8 | 0.021 | 1 | Pre-AirCldScrewChlr-gte150tons-ByVint | Std-AirCldScrewChlr-gte150tons-10.1EER-14.0IPLV | Msr-AirCldScrewChlr-gte150tons-11.1EER-15.4IPLV
NE-HVAC-Chlr-AirCldScrewChlr-gte150tons-11.1EER-15.4IPLV | Hsp | CZ03 | Ex | 634.2665 | 44.1 | 0.034 | 23.6 | 0.0182 | 1 | Pre-AirCldScrewChlr-gte150tons-ByVint | Std-AirCldScrewChlr-gte150tons-10.1EER-14.0IPLV | Msr-AirCldScrewChlr-gte150tons-11.1EER-15.4IPLV
NE-HVAC-Chlr-AirCldScrewChlr-gte150tons-11.1EER-15.4IPLV | Hsp | CZ03 | Rec | 579.8051 | 23.1 | 0.0171 | 23.1 | 0.0171 | 1 | Pre-AirCldScrewChlr-gte150tons-ByVint | Std-AirCldScrewChlr-gte150tons-10.1EER-14.0IPLV | Msr-AirCldScrewChlr-gte150tons-11.1EER-15.4IPLV
NE-HVAC-Chlr-AirCldScrewChlr-gte150tons-11.1EER-15.4IPLV | Hsp | CZ03 | New | 577.2075 | 22.2 | 0.0165 | 22.2 | 0.0165 | 1 | Pre-AirCldScrewChlr-gte150tons-ByVint | Std-AirCldScrewChlr-gte150tons-10.1EER-14.0IPLV | Msr-AirCldScrewChlr-gte150tons-11.1EER-15.4IPLV
NE-HVAC-Chlr-AirCldScrewChlr-gte150tons-11.1EER-15.4IPLV | Hsp | CZ04 | Old | 769.7699 | 119 | 0.0657 | 50.5 | 0.0279 | 1 | Pre-AirCldScrewChlr-gte150tons-ByVint | Std-AirCldScrewChlr-gte150tons-10.1EER-14.0IPLV | Msr-AirCldScrewChlr-gte150tons-11.1EER-15.4IPLV
NE-HVAC-Chlr-AirCldScrewChlr-gte150tons-11.1EER-15.4IPLV | Hsp | CZ04 | Ex | 782.1505 | 76.5 | 0.0461 | 40.9 | 0.0247 | 1 | Pre-AirCldScrewChlr-gte150tons-ByVint | Std-AirCldScrewChlr-gte150tons-10.1EER-14.0IPLV | Msr-AirCldScrewChlr-gte150tons-11.1EER-15.4IPLV
NE-HVAC-Chlr-AirCldScrewChlr-gte150tons-11.1EER-15.4IPLV | Hsp | CZ04 | Rec | 800.9837 | 36.6 | 0.0223 | 36.6 | 0.0223 | 1 | Pre-AirCldScrewChlr-gte150tons-ByVint | Std-AirCldScrewChlr-gte150tons-10.1EER-14.0IPLV | Msr-AirCldScrewChlr-gte150tons-11.1EER-15.4IPLV
NE-HVAC-Chlr-AirCldScrewChlr-gte150tons-11.1EER-15.4IPLV | Hsp | CZ04 | New | 809.9295 | 35 | 0.021 | 35 | 0.021 | 1 | Pre-AirCldScrewChlr-gte150tons-ByVint | Std-AirCldScrewChlr-gte150tons-10.1EER-14.0IPLV | Msr-AirCldScrewChlr-gte150tons-11.1EER-15.4IPLV
NE-HVAC-Chlr-AirCldScrewChlr-gte150tons-11.1EER-15.4IPLV | Hsp | CZ05 | Old | 626.9607 | 78 | 0.036 | 33.2 | 0.0153 | 1 | Pre-AirCldScrewChlr-gte150tons-ByVint | Std-AirCldScrewChlr-gte150tons-10.1EER-14.0IPLV | Msr-AirCldScrewChlr-gte150tons-11.1EER-15.4IPLV
NE-HVAC-Chlr-AirCldScrewChlr-gte150tons-11.1EER-15.4IPLV | Hsp | CZ05 | Ex | 634.0221 | 49.8 | 0.0247 | 26.7 | 0.0132 | 1 | Pre-AirCldScrewChlr-gte150tons-ByVint | Std-AirCldScrewChlr-gte150tons-10.1EER-14.0IPLV | Msr-AirCldScrewChlr-gte150tons-11.1EER-15.4IPLV
NE-HVAC-Chlr-AirCldScrewChlr-gte150tons-11.1EER-15.4IPLV | Hsp | CZ05 | Rec | 645.3397 | 24 | 0.0117 | 24 | 0.0117 | 1 | Pre-AirCldScrewChlr-gte150tons-ByVint | Std-AirCldScrewChlr-gte150tons-10.1EER-14.0IPLV | Msr-AirCldScrewChlr-gte150tons-11.1EER-15.4IPLV
NE-HVAC-Chlr-AirCldScrewChlr-gte150tons-11.1EER-15.4IPLV | Hsp | CZ05 | New | 642.7438 | 22.9 | 0.0111 | 22.9 | 0.0111 | 1 | Pre-AirCldScrewChlr-gte150tons-ByVint | Std-AirCldScrewChlr-gte150tons-10.1EER-14.0IPLV | Msr-AirCldScrewChlr-gte150tons-11.1EER-15.4IPLV
NE-HVAC-Chlr-AirCldScrewChlr-gte150tons-11.1EER-15.4IPLV | Hsp | CZ06 | Old | 810.031 | 150 | 0.0512 | 63.9 | 0.0218 | 1 | Pre-AirCldScrewChlr-gte150tons-ByVint | Std-AirCldScrewChlr-gte150tons-10.1EER-14.0IPLV | Msr-AirCldScrewChlr-gte150tons-11.1EER-15.4IPLV
NE-HVAC-Chlr-AirCldScrewChlr-gte150tons-11.1EER-15.4IPLV | Hsp | CZ06 | Ex | 821.2419 | 95.2 | 0.0335 | 51 | 0.0179 | 1 | Pre-AirCldScrewChlr-gte150tons-ByVint | Std-AirCldScrewChlr-gte150tons-10.1EER-14.0IPLV | Msr-AirCldScrewChlr-gte150tons-11.1EER-15.4IPLV
NE-HVAC-Chlr-AirCldScrewChlr-gte150tons-11.1EER-15.4IPLV | Hsp | CZ06 | Rec | 832.1561 | 45.7 | 0.0147 | 45.7 | 0.0147 | 1 | Pre-AirCldScrewChlr-gte150tons-ByVint | Std-AirCldScrewChlr-gte150tons-10.1EER-14.0IPLV | Msr-AirCldScrewChlr-gte150tons-11.1EER-15.4IPLV
NE-HVAC-Chlr-AirCldScrewChlr-gte150tons-11.1EER-15.4IPLV | Hsp | CZ06 | New | 839.0405 | 43.7 | 0.014 | 43.7 | 0.014 | 1 | Pre-AirCldScrewChlr-gte150tons-ByVint | Std-AirCldScrewChlr-gte150tons-10.1EER-14.0IPLV | Msr-AirCldScrewChlr-gte150tons-11.1EER-15.4IPLV
NE-HVAC-Chlr-AirCldScrewChlr-gte150tons-11.1EER-15.4IPLV | Hsp | CZ07 | Old | 820.151 | 134 | 0.0446 | 57.2 | 0.019 | 1 | Pre-AirCldScrewChlr-gte150tons-ByVint | Std-AirCldScrewChlr-gte150tons-10.1EER-14.0IPLV | Msr-AirCldScrewChlr-gte150tons-11.1EER-15.4IPLV
NE-HVAC-Chlr-AirCldScrewChlr-gte150tons-11.1EER-15.4IPLV | Hsp | CZ07 | Ex | 834.7682 | 85.4 | 0.0287 | 45.7 | 0.0154 | 1 | Pre-AirCldScrewChlr-gte150tons-ByVint | Std-AirCldScrewChlr-gte150tons-10.1EER-14.0IPLV | Msr-AirCldScrewChlr-gte150tons-11.1EER-15.4IPLV
NE-HVAC-Chlr-AirCldScrewChlr-gte150tons-11.1EER-15.4IPLV | Hsp | CZ07 | Rec | 856.6225 | 41.2 | 0.013 | 41.2 | 0.013 | 1 | Pre-AirCldScrewChlr-gte150tons-ByVint | Std-AirCldScrewChlr-gte150tons-10.1EER-14.0IPLV | Msr-AirCldScrewChlr-gte150tons-11.1EER-15.4IPLV
NE-HVAC-Chlr-AirCldScrewChlr-gte150tons-11.1EER-15.4IPLV | Hsp | CZ07 | New | 869.8047 | 38.9 | 0.0123 | 38.9 | 0.0123 | 1 | Pre-AirCldScrewChlr-gte150tons-ByVint | Std-AirCldScrewChlr-gte150tons-10.1EER-14.0IPLV | Msr-AirCldScrewChlr-gte150tons-11.1EER-15.4IPLV
NE-HVAC-Chlr-AirCldScrewChlr-gte150tons-11.1EER-15.4IPLV | Hsp | CZ08 | Old | 883.7036 | 156 | 0.0477 | 66.5 | 0.0203 | 1 | Pre-AirCldScrewChlr-gte150tons-ByVint | Std-AirCldScrewChlr-gte150tons-10.1EER-14.0IPLV | Msr-AirCldScrewChlr-gte150tons-11.1EER-15.4IPLV
NE-HVAC-Chlr-AirCldScrewChlr-gte150tons-11.1EER-15.4IPLV | Hsp | CZ08 | Ex | 899.2179 | 102 | 0.0334 | 54.4 | 0.0179 | 1 | Pre-AirCldScrewChlr-gte150tons-ByVint | Std-AirCldScrewChlr-gte150tons-10.1EER-14.0IPLV | Msr-AirCldScrewChlr-gte150tons-11.1EER-15.4IPLV
NE-HVAC-Chlr-AirCldScrewChlr-gte150tons-11.1EER-15.4IPLV | Hsp | CZ08 | Rec | 925.1302 | 47.8 | 0.0156 | 47.8 | 0.0156 | 1 | Pre-AirCldScrewChlr-gte150tons-ByVint | Std-AirCldScrewChlr-gte150tons-10.1EER-14.0IPLV | Msr-AirCldScrewChlr-gte150tons-11.1EER-15.4IPLV
NE-HVAC-Chlr-AirCldScrewChlr-gte150tons-11.1EER-15.4IPLV | Hsp | CZ08 | New | 939.6932 | 45.4 | 0.0148 | 45.4 | 0.0148 | 1 | Pre-AirCldScrewChlr-gte150tons-ByVint | Std-AirCldScrewChlr-gte150tons-10.1EER-14.0IPLV | Msr-AirCldScrewChlr-gte150tons-11.1EER-15.4IPLV
NE-HVAC-Chlr-AirCldScrewChlr-gte150tons-11.1EER-15.4IPLV | Hsp | CZ09 | Old | 1004.1029 | 129 | 0.0508 | 55.1 | 0.0216 | 1 | Pre-AirCldScrewChlr-gte150tons-ByVint | Std-AirCldScrewChlr-gte150tons-10.1EER-14.0IPLV | Msr-AirCldScrewChlr-gte150tons-11.1EER-15.4IPLV
NE-HVAC-Chlr-AirCldScrewChlr-gte150tons-11.1EER-15.4IPLV | Hsp | CZ09 | Ex | 1022.56 | 85.5 | 0.036 | 45.8 | 0.0193 | 1 | Pre-AirCldScrewChlr-gte150tons-ByVint | Std-AirCldScrewChlr-gte150tons-10.1EER-14.0IPLV | Msr-AirCldScrewChlr-gte150tons-11.1EER-15.4IPLV
NE-HVAC-Chlr-AirCldScrewChlr-gte150tons-11.1EER-15.4IPLV | Hsp | CZ09 | Rec | 1053.9961 | 40.8 | 0.017 | 40.8 | 0.017 | 1 | Pre-AirCldScrewChlr-gte150tons-ByVint | Std-AirCldScrewChlr-gte150tons-10.1EER-14.0IPLV | Msr-AirCldScrewChlr-gte150tons-11.1EER-15.4IPLV
NE-HVAC-Chlr-AirCldScrewChlr-gte150tons-11.1EER-15.4IPLV | Hsp | CZ09 | New | 1074.036 | 39.2 | 0.0162 | 39.2 | 0.0162 | 1 | Pre-AirCldScrewChlr-gte150tons-ByVint | Std-AirCldScrewChlr-gte150tons-10.1EER-14.0IPLV | Msr-AirCldScrewChlr-gte150tons-11.1EER-15.4IPLV
NE-HVAC-Chlr-AirCldScrewChlr-gte150tons-11.1EER-15.4IPLV | Hsp | CZ10 | Old | 898.1425 | 155 | 0.0638 | 66.2 | 0.0271 | 1 | Pre-AirCldScrewChlr-gte150tons-ByVint | Std-AirCldScrewChlr-gte150tons-10.1EER-14.0IPLV | Msr-AirCldScrewChlr-gte150tons-11.1EER-15.4IPLV
NE-HVAC-Chlr-AirCldScrewChlr-gte150tons-11.1EER-15.4IPLV | Hsp | CZ10 | Ex | 921.9703 | 96.8 | 0.043 | 51.8 | 0.023 | 1 | Pre-AirCldScrewChlr-gte150tons-ByVint | Std-AirCldScrewChlr-gte150tons-10.1EER-14.0IPLV | Msr-AirCldScrewChlr-gte150tons-11.1EER-15.4IPLV
NE-HVAC-Chlr-AirCldScrewChlr-gte150tons-11.1EER-15.4IPLV | Hsp | CZ10 | Rec | 935.5079 | 49 | 0.0214 | 49 | 0.0214 | 1 | Pre-AirCldScrewChlr-gte150tons-ByVint | Std-AirCldScrewChlr-gte150tons-10.1EER-14.0IPLV | Msr-AirCldScrewChlr-gte150tons-11.1EER-15.4IPLV
NE-HVAC-Chlr-AirCldScrewChlr-gte150tons-11.1EER-15.4IPLV | Hsp | CZ10 | New | 948.8985 | 47 | 0.0198 | 47 | 0.0198 | 1 | Pre-AirCldScrewChlr-gte150tons-ByVint | Std-AirCldScrewChlr-gte150tons-10.1EER-14.0IPLV | Msr-AirCldScrewChlr-gte150tons-11.1EER-15.4IPLV
NE-HVAC-Chlr-AirCldScrewChlr-gte150tons-11.1EER-15.4IPLV | Hsp | CZ11 | Old | 891.6144 | 154 | 0.0822 | 65.5 | 0.035 | 1 | Pre-AirCldScrewChlr-gte150tons-ByVint | Std-AirCldScrewChlr-gte150tons-10.1EER-14.0IPLV | Msr-AirCldScrewChlr-gte150tons-11.1EER-15.4IPLV
NE-HVAC-Chlr-AirCldScrewChlr-gte150tons-11.1EER-15.4IPLV | Hsp | CZ11 | Ex | 917.4549 | 97.8 | 0.0574 | 52.4 | 0.0307 | 1 | Pre-AirCldScrewChlr-gte150tons-ByVint | Std-AirCldScrewChlr-gte150tons-10.1EER-14.0IPLV | Msr-AirCldScrewChlr-gte150tons-11.1EER-15.4IPLV
NE-HVAC-Chlr-AirCldScrewChlr-gte150tons-11.1EER-15.4IPLV | Hsp | CZ11 | Rec | 947.9897 | 47.6 | 0.0272 | 47.6 | 0.0272 | 1 | Pre-AirCldScrewChlr-gte150tons-ByVint | Std-AirCldScrewChlr-gte150tons-10.1EER-14.0IPLV | Msr-AirCldScrewChlr-gte150tons-11.1EER-15.4IPLV
NE-HVAC-Chlr-AirCldScrewChlr-gte150tons-11.1EER-15.4IPLV | Hsp | CZ11 | New | 964.2135 | 45.8 | 0.0262 | 45.8 | 0.0262 | 1 | Pre-AirCldScrewChlr-gte150tons-ByVint | Std-AirCldScrewChlr-gte150tons-10.1EER-14.0IPLV | Msr-AirCldScrewChlr-gte150tons-11.1EER-15.4IPLV
NE-HVAC-Chlr-AirCldScrewChlr-gte150tons-11.1EER-15.4IPLV | Hsp | CZ12 | Old | 853.3693 | 122 | 0.0767 | 51.8 | 0.0326 | 1 | Pre-AirCldScrewChlr-gte150tons-ByVint | Std-AirCldScrewChlr-gte150tons-10.1EER-14.0IPLV | Msr-AirCldScrewChlr-gte150tons-11.1EER-15.4IPLV
NE-HVAC-Chlr-AirCldScrewChlr-gte150tons-11.1EER-15.4IPLV | Hsp | CZ12 | Ex | 877.6045 | 75.9 | 0.0521 | 40.7 | 0.0279 | 1 | Pre-AirCldScrewChlr-gte150tons-ByVint | Std-AirCldScrewChlr-gte150tons-10.1EER-14.0IPLV | Msr-AirCldScrewChlr-gte150tons-11.1EER-15.4IPLV
NE-HVAC-Chlr-AirCldScrewChlr-gte150tons-11.1EER-15.4IPLV | Hsp | CZ12 | Rec | 894.7867 | 38 | 0.0255 | 38 | 0.0255 | 1 | Pre-AirCldScrewChlr-gte150tons-ByVint | Std-AirCldScrewChlr-gte150tons-10.1EER-14.0IPLV | Msr-AirCldScrewChlr-gte150tons-11.1EER-15.4IPLV
NE-HVAC-Chlr-AirCldScrewChlr-gte150tons-11.1EER-15.4IPLV | Hsp | CZ12 | New | 908.701 | 36.5 | 0.0243 | 36.5 | 0.0243 | 1 | Pre-AirCldScrewChlr-gte150tons-ByVint | Std-AirCldScrewChlr-gte150tons-10.1EER-14.0IPLV | Msr-AirCldScrewChlr-gte150tons-11.1EER-15.4IPLV
NE-HVAC-Chlr-AirCldScrewChlr-gte150tons-11.1EER-15.4IPLV | Hsp | CZ13 | Old | 903.8377 | 168 | 0.0824 | 71.6 | 0.0351 | 1 | Pre-AirCldScrewChlr-gte150tons-ByVint | Std-AirCldScrewChlr-gte150tons-10.1EER-14.0IPLV | Msr-AirCldScrewChlr-gte150tons-11.1EER-15.4IPLV
NE-HVAC-Chlr-AirCldScrewChlr-gte150tons-11.1EER-15.4IPLV | Hsp | CZ13 | Ex | 930.5969 | 108 | 0.0567 | 57.6 | 0.0303 | 1 | Pre-AirCldScrewChlr-gte150tons-ByVint | Std-AirCldScrewChlr-gte150tons-10.1EER-14.0IPLV | Msr-AirCldScrewChlr-gte150tons-11.1EER-15.4IPLV
NE-HVAC-Chlr-AirCldScrewChlr-gte150tons-11.1EER-15.4IPLV | Hsp | CZ13 | Rec | 951.6698 | 52.8 | 0.0267 | 52.8 | 0.0267 | 1 | Pre-AirCldScrewChlr-gte150tons-ByVint | Std-AirCldScrewChlr-gte150tons-10.1EER-14.0IPLV | Msr-AirCldScrewChlr-gte150tons-11.1EER-15.4IPLV
NE-HVAC-Chlr-AirCldScrewChlr-gte150tons-11.1EER-15.4IPLV | Hsp | CZ13 | New | 967.7355 | 50.8 | 0.0252 | 50.8 | 0.0252 | 1 | Pre-AirCldScrewChlr-gte150tons-ByVint | Std-AirCldScrewChlr-gte150tons-10.1EER-14.0IPLV | Msr-AirCldScrewChlr-gte150tons-11.1EER-15.4IPLV
NE-HVAC-Chlr-AirCldScrewChlr-gte150tons-11.1EER-15.4IPLV | Hsp | CZ14 | Old | 940.3602 | 145 | 0.0704 | 61.6 | 0.03 | 1 | Pre-AirCldScrewChlr-gte150tons-ByVint | Std-AirCldScrewChlr-gte150tons-10.1EER-14.0IPLV | Msr-AirCldScrewChlr-gte150tons-11.1EER-15.4IPLV
NE-HVAC-Chlr-AirCldScrewChlr-gte150tons-11.1EER-15.4IPLV | Hsp | CZ14 | Ex | 978.587 | 91.9 | 0.0477 | 49.2 | 0.0255 | 1 | Pre-AirCldScrewChlr-gte150tons-ByVint | Std-AirCldScrewChlr-gte150tons-10.1EER-14.0IPLV | Msr-AirCldScrewChlr-gte150tons-11.1EER-15.4IPLV
NE-HVAC-Chlr-AirCldScrewChlr-gte150tons-11.1EER-15.4IPLV | Hsp | CZ14 | Rec | 1013.8044 | 45.1 | 0.0224 | 45.1 | 0.0224 | 1 | Pre-AirCldScrewChlr-gte150tons-ByVint | Std-AirCldScrewChlr-gte150tons-10.1EER-14.0IPLV | Msr-AirCldScrewChlr-gte150tons-11.1EER-15.4IPLV
NE-HVAC-Chlr-AirCldScrewChlr-gte150tons-11.1EER-15.4IPLV | Hsp | CZ14 | New | 1033.4919 | 43.3 | 0.0212 | 43.3 | 0.0212 | 1 | Pre-AirCldScrewChlr-gte150tons-ByVint | Std-AirCldScrewChlr-gte150tons-10.1EER-14.0IPLV | Msr-AirCldScrewChlr-gte150tons-11.1EER-15.4IPLV
NE-HVAC-Chlr-AirCldScrewChlr-gte150tons-11.1EER-15.4IPLV | Hsp | CZ15 | Old | 1120.4873 | 232 | 0.0833 | 98.9 | 0.0355 | 1 | Pre-AirCldScrewChlr-gte150tons-ByVint | Std-AirCldScrewChlr-gte150tons-10.1EER-14.0IPLV | Msr-AirCldScrewChlr-gte150tons-11.1EER-15.4IPLV
NE-HVAC-Chlr-AirCldScrewChlr-gte150tons-11.1EER-15.4IPLV | Hsp | CZ15 | Ex | 1156.1926 | 151 | 0.0575 | 80.8 | 0.0308 | 1 | Pre-AirCldScrewChlr-gte150tons-ByVint | Std-AirCldScrewChlr-gte150tons-10.1EER-14.0IPLV | Msr-AirCldScrewChlr-gte150tons-11.1EER-15.4IPLV
NE-HVAC-Chlr-AirCldScrewChlr-gte150tons-11.1EER-15.4IPLV | Hsp | CZ15 | Rec | 1200.558 | 73.2 | 0.0273 | 73.2 | 0.0273 | 1 | Pre-AirCldScrewChlr-gte150tons-ByVint | Std-AirCldScrewChlr-gte150tons-10.1EER-14.0IPLV | Msr-AirCldScrewChlr-gte150tons-11.1EER-15.4IPLV
NE-HVAC-Chlr-AirCldScrewChlr-gte150tons-11.1EER-15.4IPLV | Hsp | CZ15 | New | 1221.3843 | 71 | 0.026 | 71 | 0.026 | 1 | Pre-AirCldScrewChlr-gte150tons-ByVint | Std-AirCldScrewChlr-gte150tons-10.1EER-14.0IPLV | Msr-AirCldScrewChlr-gte150tons-11.1EER-15.4IPLV
NE-HVAC-Chlr-AirCldScrewChlr-gte150tons-11.1EER-15.4IPLV | Hsp | CZ16 | Old | 635.0224 | 82.7 | 0.0564 | 35.2 | 0.024 | 1 | Pre-AirCldScrewChlr-gte150tons-ByVint | Std-AirCldScrewChlr-gte150tons-10.1EER-14.0IPLV | Msr-AirCldScrewChlr-gte150tons-11.1EER-15.4IPLV
NE-HVAC-Chlr-AirCldScrewChlr-gte150tons-11.1EER-15.4IPLV | Hsp | CZ16 | Ex | 644.2933 | 51.9 | 0.0372 | 27.8 | 0.0199 | 1 | Pre-AirCldScrewChlr-gte150tons-ByVint | Std-AirCldScrewChlr-gte150tons-10.1EER-14.0IPLV | Msr-AirCldScrewChlr-gte150tons-11.1EER-15.4IPLV
NE-HVAC-Chlr-AirCldScrewChlr-gte150tons-11.1EER-15.4IPLV | Hsp | CZ16 | Rec | 650.2271 | 25.9 | 0.0175 | 25.9 | 0.0175 | 1 | Pre-AirCldScrewChlr-gte150tons-ByVint | Std-AirCldScrewChlr-gte150tons-10.1EER-14.0IPLV | Msr-AirCldScrewChlr-gte150tons-11.1EER-15.4IPLV
NE-HVAC-Chlr-AirCldScrewChlr-gte150tons-11.1EER-15.4IPLV | Hsp | CZ16 | New | 655.2333 | 24.6 | 0.0166 | 24.6 | 0.0166 | 1 | Pre-AirCldScrewChlr-gte150tons-ByVint | Std-AirCldScrewChlr-gte150tons-10.1EER-14.0IPLV | Msr-AirCldScrewChlr-gte150tons-11.1EER-15.4IPLV
NE-HVAC-Chlr-AirCldScrewChlr-gte150tons-11.1EER-15.4IPLV | Htl | CZ01 | Old | 189.4358 | 112 | 0.0715 | 47.6 | 0.0304 | 1 | Pre-AirCldScrewChlr-gte150tons-ByVint | Std-AirCldScrewChlr-gte150tons-10.1EER-14.0IPLV | Msr-AirCldScrewChlr-gte150tons-11.1EER-15.4IPLV
NE-HVAC-Chlr-AirCldScrewChlr-gte150tons-11.1EER-15.4IPLV | Htl | CZ01 | Ex | 115.709 | 66.3 | 0.0529 | 35.5 | 0.0284 | 1 | Pre-AirCldScrewChlr-gte150tons-ByVint | Std-AirCldScrewChlr-gte150tons-10.1EER-14.0IPLV | Msr-AirCldScrewChlr-gte150tons-11.1EER-15.4IPLV
NE-HVAC-Chlr-AirCldScrewChlr-gte150tons-11.1EER-15.4IPLV | Htl | CZ01 | Rec | 94.4662 | 30.9 | 0.0262 | 30.9 | 0.0262 | 1 | Pre-AirCldScrewChlr-gte150tons-ByVint | Std-AirCldScrewChlr-gte150tons-10.1EER-14.0IPLV | Msr-AirCldScrewChlr-gte150tons-11.1EER-15.4IPLV
NE-HVAC-Chlr-AirCldScrewChlr-gte150tons-11.1EER-15.4IPLV | Htl | CZ01 | New | 93.868 | 30.1 | 0.0261 | 30.1 | 0.0261 | 1 | Pre-AirCldScrewChlr-gte150tons-ByVint | Std-AirCldScrewChlr-gte150tons-10.1EER-14.0IPLV | Msr-AirCldScrewChlr-gte150tons-11.1EER-15.4IPLV
NE-HVAC-Chlr-AirCldScrewChlr-gte150tons-11.1EER-15.4IPLV | Htl | CZ02 | Old | 285.9359 | 194 | 0.107 | 82.6 | 0.0456 | 1 | Pre-AirCldScrewChlr-gte150tons-ByVint | Std-AirCldScrewChlr-gte150tons-10.1EER-14.0IPLV | Msr-AirCldScrewChlr-gte150tons-11.1EER-15.4IPLV
NE-HVAC-Chlr-AirCldScrewChlr-gte150tons-11.1EER-15.4IPLV | Htl | CZ02 | Ex | 183.2129 | 129 | 0.0808 | 69.3 | 0.0433 | 1 | Pre-AirCldScrewChlr-gte150tons-ByVint | Std-AirCldScrewChlr-gte150tons-10.1EER-14.0IPLV | Msr-AirCldScrewChlr-gte150tons-11.1EER-15.4IPLV
NE-HVAC-Chlr-AirCldScrewChlr-gte150tons-11.1EER-15.4IPLV | Htl | CZ02 | Rec | 161.8071 | 64.9 | 0.0426 | 64.9 | 0.0426 | 1 | Pre-AirCldScrewChlr-gte150tons-ByVint | Std-AirCldScrewChlr-gte150tons-10.1EER-14.0IPLV | Msr-AirCldScrewChlr-gte150tons-11.1EER-15.4IPLV
NE-HVAC-Chlr-AirCldScrewChlr-gte150tons-11.1EER-15.4IPLV | Htl | CZ02 | New | 161.267 | 64.7 | 0.0425 | 64.7 | 0.0425 | 1 | Pre-AirCldScrewChlr-gte150tons-ByVint | Std-AirCldScrewChlr-gte150tons-10.1EER-14.0IPLV | Msr-AirCldScrewChlr-gte150tons-11.1EER-15.4IPLV
NE-HVAC-Chlr-AirCldScrewChlr-gte150tons-11.1EER-15.4IPLV | Htl | CZ03 | Old | 240.753 | 178 | 0.087 | 75.6 | 0.037 | 1 | Pre-AirCldScrewChlr-gte150tons-ByVint | Std-AirCldScrewChlr-gte150tons-10.1EER-14.0IPLV | Msr-AirCldScrewChlr-gte150tons-11.1EER-15.4IPLV
NE-HVAC-Chlr-AirCldScrewChlr-gte150tons-11.1EER-15.4IPLV | Htl | CZ03 | Ex | 153.1726 | 119 | 0.0644 | 63.9 | 0.0345 | 1 | Pre-AirCldScrewChlr-gte150tons-ByVint | Std-AirCldScrewChlr-gte150tons-10.1EER-14.0IPLV | Msr-AirCldScrewChlr-gte150tons-11.1EER-15.4IPLV
NE-HVAC-Chlr-AirCldScrewChlr-gte150tons-11.1EER-15.4IPLV | Htl | CZ03 | Rec | 126.7593 | 58.6 | 0.0336 | 58.6 | 0.0336 | 1 | Pre-AirCldScrewChlr-gte150tons-ByVint | Std-AirCldScrewChlr-gte150tons-10.1EER-14.0IPLV | Msr-AirCldScrewChlr-gte150tons-11.1EER-15.4IPLV
NE-HVAC-Chlr-AirCldScrewChlr-gte150tons-11.1EER-15.4IPLV | Htl | CZ03 | New | 126.2084 | 57.6 | 0.0334 | 57.6 | 0.0334 | 1 | Pre-AirCldScrewChlr-gte150tons-ByVint | Std-AirCldScrewChlr-gte150tons-10.1EER-14.0IPLV | Msr-AirCldScrewChlr-gte150tons-11.1EER-15.4IPLV
NE-HVAC-Chlr-AirCldScrewChlr-gte150tons-11.1EER-15.4IPLV | Htl | CZ04 | Old | 295.4763 | 224 | 0.111 | 95.3 | 0.0474 | 1 | Pre-AirCldScrewChlr-gte150tons-ByVint | Std-AirCldScrewChlr-gte150tons-10.1EER-14.0IPLV | Msr-AirCldScrewChlr-gte150tons-11.1EER-15.4IPLV
NE-HVAC-Chlr-AirCldScrewChlr-gte150tons-11.1EER-15.4IPLV | Htl | CZ04 | Ex | 194.8059 | 154 | 0.0845 | 82.6 | 0.0452 | 1 | Pre-AirCldScrewChlr-gte150tons-ByVint | Std-AirCldScrewChlr-gte150tons-10.1EER-14.0IPLV | Msr-AirCldScrewChlr-gte150tons-11.1EER-15.4IPLV
NE-HVAC-Chlr-AirCldScrewChlr-gte150tons-11.1EER-15.4IPLV | Htl | CZ04 | Rec | 168.8774 | 77.7 | 0.0447 | 77.7 | 0.0447 | 1 | Pre-AirCldScrewChlr-gte150tons-ByVint | Std-AirCldScrewChlr-gte150tons-10.1EER-14.0IPLV | Msr-AirCldScrewChlr-gte150tons-11.1EER-15.4IPLV
NE-HVAC-Chlr-AirCldScrewChlr-gte150tons-11.1EER-15.4IPLV | Htl | CZ04 | New | 168.1872 | 77.5 | 0.0446 | 77.5 | 0.0446 | 1 | Pre-AirCldScrewChlr-gte150tons-ByVint | Std-AirCldScrewChlr-gte150tons-10.1EER-14.0IPLV | Msr-AirCldScrewChlr-gte150tons-11.1EER-15.4IPLV
NE-HVAC-Chlr-AirCldScrewChlr-gte150tons-11.1EER-15.4IPLV | Htl | CZ05 | Old | 217.2897 | 212 | 0.0726 | 90.3 | 0.0309 | 1 | Pre-AirCldScrewChlr-gte150tons-ByVint | Std-AirCldScrewChlr-gte150tons-10.1EER-14.0IPLV | Msr-AirCldScrewChlr-gte150tons-11.1EER-15.4IPLV
NE-HVAC-Chlr-AirCldScrewChlr-gte150tons-11.1EER-15.4IPLV | Htl | CZ05 | Ex | 130.9925 | 143 | 0.0533 | 76.7 | 0.0285 | 1 | Pre-AirCldScrewChlr-gte150tons-ByVint | Std-AirCldScrewChlr-gte150tons-10.1EER-14.0IPLV | Msr-AirCldScrewChlr-gte150tons-11.1EER-15.4IPLV
NE-HVAC-Chlr-AirCldScrewChlr-gte150tons-11.1EER-15.4IPLV | Htl | CZ05 | Rec | 107.7024 | 72.5 | 0.0283 | 72.5 | 0.0283 | 1 | Pre-AirCldScrewChlr-gte150tons-ByVint | Std-AirCldScrewChlr-gte150tons-10.1EER-14.0IPLV | Msr-AirCldScrewChlr-gte150tons-11.1EER-15.4IPLV
NE-HVAC-Chlr-AirCldScrewChlr-gte150tons-11.1EER-15.4IPLV | Htl | CZ05 | New | 107.2058 | 71.5 | 0.0281 | 71.5 | 0.0281 | 1 | Pre-AirCldScrewChlr-gte150tons-ByVint | Std-AirCldScrewChlr-gte150tons-10.1EER-14.0IPLV | Msr-AirCldScrewChlr-gte150tons-11.1EER-15.4IPLV
NE-HVAC-Chlr-AirCldScrewChlr-gte150tons-11.1EER-15.4IPLV | Htl | CZ06 | Old | 280.7065 | 255 | 0.082 | 109 | 0.0349 | 1 | Pre-AirCldScrewChlr-gte150tons-ByVint | Std-AirCldScrewChlr-gte150tons-10.1EER-14.0IPLV | Msr-AirCldScrewChlr-gte150tons-11.1EER-15.4IPLV
NE-HVAC-Chlr-AirCldScrewChlr-gte150tons-11.1EER-15.4IPLV | Htl | CZ06 | Ex | 190.8876 | 182 | 0.0622 | 97.3 | 0.0333 | 1 | Pre-AirCldScrewChlr-gte150tons-ByVint | Std-AirCldScrewChlr-gte150tons-10.1EER-14.0IPLV | Msr-AirCldScrewChlr-gte150tons-11.1EER-15.4IPLV
NE-HVAC-Chlr-AirCldScrewChlr-gte150tons-11.1EER-15.4IPLV | Htl | CZ06 | Rec | 160.8064 | 92.3 | 0.0321 | 92.3 | 0.0321 | 1 | Pre-AirCldScrewChlr-gte150tons-ByVint | Std-AirCldScrewChlr-gte150tons-10.1EER-14.0IPLV | Msr-AirCldScrewChlr-gte150tons-11.1EER-15.4IPLV
NE-HVAC-Chlr-AirCldScrewChlr-gte150tons-11.1EER-15.4IPLV | Htl | CZ06 | New | 160.0206 | 91.3 | 0.0318 | 91.3 | 0.0318 | 1 | Pre-AirCldScrewChlr-gte150tons-ByVint | Std-AirCldScrewChlr-gte150tons-10.1EER-14.0IPLV | Msr-AirCldScrewChlr-gte150tons-11.1EER-15.4IPLV
NE-HVAC-Chlr-AirCldScrewChlr-gte150tons-11.1EER-15.4IPLV | Htl | CZ07 | Old | 262.1512 | 242 | 0.0706 | 103 | 0.0301 | 1 | Pre-AirCldScrewChlr-gte150tons-ByVint | Std-AirCldScrewChlr-gte150tons-10.1EER-14.0IPLV | Msr-AirCldScrewChlr-gte150tons-11.1EER-15.4IPLV
NE-HVAC-Chlr-AirCldScrewChlr-gte150tons-11.1EER-15.4IPLV | Htl | CZ07 | Ex | 174.8144 | 173 | 0.0545 | 92.4 | 0.0292 | 1 | Pre-AirCldScrewChlr-gte150tons-ByVint | Std-AirCldScrewChlr-gte150tons-10.1EER-14.0IPLV | Msr-AirCldScrewChlr-gte150tons-11.1EER-15.4IPLV
NE-HVAC-Chlr-AirCldScrewChlr-gte150tons-11.1EER-15.4IPLV | Htl | CZ07 | Rec | 147.0987 | 88.2 | 0.0283 | 88.2 | 0.0283 | 1 | Pre-AirCldScrewChlr-gte150tons-ByVint | Std-AirCldScrewChlr-gte150tons-10.1EER-14.0IPLV | Msr-AirCldScrewChlr-gte150tons-11.1EER-15.4IPLV
NE-HVAC-Chlr-AirCldScrewChlr-gte150tons-11.1EER-15.4IPLV | Htl | CZ07 | New | 146.3167 | 86.8 | 0.0278 | 86.8 | 0.0278 | 1 | Pre-AirCldScrewChlr-gte150tons-ByVint | Std-AirCldScrewChlr-gte150tons-10.1EER-14.0IPLV | Msr-AirCldScrewChlr-gte150tons-11.1EER-15.4IPLV
NE-HVAC-Chlr-AirCldScrewChlr-gte150tons-11.1EER-15.4IPLV | Htl | CZ08 | Old | 296.2353 | 280 | 0.0881 | 119 | 0.0375 | 1 | Pre-AirCldScrewChlr-gte150tons-ByVint | Std-AirCldScrewChlr-gte150tons-10.1EER-14.0IPLV | Msr-AirCldScrewChlr-gte150tons-11.1EER-15.4IPLV
NE-HVAC-Chlr-AirCldScrewChlr-gte150tons-11.1EER-15.4IPLV | Htl | CZ08 | Ex | 202.5425 | 203 | 0.0679 | 109 | 0.0363 | 1 | Pre-AirCldScrewChlr-gte150tons-ByVint | Std-AirCldScrewChlr-gte150tons-10.1EER-14.0IPLV | Msr-AirCldScrewChlr-gte150tons-11.1EER-15.4IPLV
NE-HVAC-Chlr-AirCldScrewChlr-gte150tons-11.1EER-15.4IPLV | Htl | CZ08 | Rec | 170.6871 | 104 | 0.0355 | 104 | 0.0355 | 1 | Pre-AirCldScrewChlr-gte150tons-ByVint | Std-AirCldScrewChlr-gte150tons-10.1EER-14.0IPLV | Msr-AirCldScrewChlr-gte150tons-11.1EER-15.4IPLV
NE-HVAC-Chlr-AirCldScrewChlr-gte150tons-11.1EER-15.4IPLV | Htl | CZ08 | New | 170.0543 | 104 | 0.0354 | 104 | 0.0354 | 1 | Pre-AirCldScrewChlr-gte150tons-ByVint | Std-AirCldScrewChlr-gte150tons-10.1EER-14.0IPLV | Msr-AirCldScrewChlr-gte150tons-11.1EER-15.4IPLV
NE-HVAC-Chlr-AirCldScrewChlr-gte150tons-11.1EER-15.4IPLV | Htl | CZ09 | Old | 359.199 | 236 | 0.0894 | 100 | 0.0381 | 1 | Pre-AirCldScrewChlr-gte150tons-ByVint | Std-AirCldScrewChlr-gte150tons-10.1EER-14.0IPLV | Msr-AirCldScrewChlr-gte150tons-11.1EER-15.4IPLV
NE-HVAC-Chlr-AirCldScrewChlr-gte150tons-11.1EER-15.4IPLV | Htl | CZ09 | Ex | 256.7109 | 159 | 0.0657 | 85.1 | 0.0352 | 1 | Pre-AirCldScrewChlr-gte150tons-ByVint | Std-AirCldScrewChlr-gte150tons-10.1EER-14.0IPLV | Msr-AirCldScrewChlr-gte150tons-11.1EER-15.4IPLV
NE-HVAC-Chlr-AirCldScrewChlr-gte150tons-11.1EER-15.4IPLV | Htl | CZ09 | Rec | 221.4383 | 80.7 | 0.034 | 80.7 | 0.034 | 1 | Pre-AirCldScrewChlr-gte150tons-ByVint | Std-AirCldScrewChlr-gte150tons-10.1EER-14.0IPLV | Msr-AirCldScrewChlr-gte150tons-11.1EER-15.4IPLV
NE-HVAC-Chlr-AirCldScrewChlr-gte150tons-11.1EER-15.4IPLV | Htl | CZ09 | New | 220.813 | 80.7 | 0.034 | 80.7 | 0.034 | 1 | Pre-AirCldScrewChlr-gte150tons-ByVint | Std-AirCldScrewChlr-gte150tons-10.1EER-14.0IPLV | Msr-AirCldScrewChlr-gte150tons-11.1EER-15.4IPLV
NE-HVAC-Chlr-AirCldScrewChlr-gte150tons-11.1EER-15.4IPLV | Htl | CZ10 | Old | 334.3184 | 270 | 0.103 | 115 | 0.0437 | 1 | Pre-AirCldScrewChlr-gte150tons-ByVint | Std-AirCldScrewChlr-gte150tons-10.1EER-14.0IPLV | Msr-AirCldScrewChlr-gte150tons-11.1EER-15.4IPLV
NE-HVAC-Chlr-AirCldScrewChlr-gte150tons-11.1EER-15.4IPLV | Htl | CZ10 | Ex | 223.5536 | 188 | 0.0786 | 101 | 0.0421 | 1 | Pre-AirCldScrewChlr-gte150tons-ByVint | Std-AirCldScrewChlr-gte150tons-10.1EER-14.0IPLV | Msr-AirCldScrewChlr-gte150tons-11.1EER-15.4IPLV
NE-HVAC-Chlr-AirCldScrewChlr-gte150tons-11.1EER-15.4IPLV | Htl | CZ10 | Rec | 199.9836 | 96.4 | 0.0418 | 96.4 | 0.0418 | 1 | Pre-AirCldScrewChlr-gte150tons-ByVint | Std-AirCldScrewChlr-gte150tons-10.1EER-14.0IPLV | Msr-AirCldScrewChlr-gte150tons-11.1EER-15.4IPLV
NE-HVAC-Chlr-AirCldScrewChlr-gte150tons-11.1EER-15.4IPLV | Htl | CZ10 | New | 199.322 | 96.6 | 0.0414 | 96.6 | 0.0414 | 1 | Pre-AirCldScrewChlr-gte150tons-ByVint | Std-AirCldScrewChlr-gte150tons-10.1EER-14.0IPLV | Msr-AirCldScrewChlr-gte150tons-11.1EER-15.4IPLV
NE-HVAC-Chlr-AirCldScrewChlr-gte150tons-11.1EER-15.4IPLV | Htl | CZ11 | Old | 332.9311 | 267 | 0.146 | 114 | 0.0622 | 1 | Pre-AirCldScrewChlr-gte150tons-ByVint | Std-AirCldScrewChlr-gte150tons-10.1EER-14.0IPLV | Msr-AirCldScrewChlr-gte150tons-11.1EER-15.4IPLV
NE-HVAC-Chlr-AirCldScrewChlr-gte150tons-11.1EER-15.4IPLV | Htl | CZ11 | Ex | 230.2081 | 183 | 0.109 | 97.9 | 0.0586 | 1 | Pre-AirCldScrewChlr-gte150tons-ByVint | Std-AirCldScrewChlr-gte150tons-10.1EER-14.0IPLV | Msr-AirCldScrewChlr-gte150tons-11.1EER-15.4IPLV
NE-HVAC-Chlr-AirCldScrewChlr-gte150tons-11.1EER-15.4IPLV | Htl | CZ11 | Rec | 205.6762 | 94 | 0.0575 | 94 | 0.0575 | 1 | Pre-AirCldScrewChlr-gte150tons-ByVint | Std-AirCldScrewChlr-gte150tons-10.1EER-14.0IPLV | Msr-AirCldScrewChlr-gte150tons-11.1EER-15.4IPLV
NE-HVAC-Chlr-AirCldScrewChlr-gte150tons-11.1EER-15.4IPLV | Htl | CZ11 | New | 204.9697 | 94.5 | 0.0576 | 94.5 | 0.0576 | 1 | Pre-AirCldScrewChlr-gte150tons-ByVint | Std-AirCldScrewChlr-gte150tons-10.1EER-14.0IPLV | Msr-AirCldScrewChlr-gte150tons-11.1EER-15.4IPLV
NE-HVAC-Chlr-AirCldScrewChlr-gte150tons-11.1EER-15.4IPLV | Htl | CZ12 | Old | 305.9332 | 237 | 0.138 | 101 | 0.0587 | 1 | Pre-AirCldScrewChlr-gte150tons-ByVint | Std-AirCldScrewChlr-gte150tons-10.1EER-14.0IPLV | Msr-AirCldScrewChlr-gte150tons-11.1EER-15.4IPLV
NE-HVAC-Chlr-AirCldScrewChlr-gte150tons-11.1EER-15.4IPLV | Htl | CZ12 | Ex | 209.1001 | 162 | 0.105 | 86.8 | 0.056 | 1 | Pre-AirCldScrewChlr-gte150tons-ByVint | Std-AirCldScrewChlr-gte150tons-10.1EER-14.0IPLV | Msr-AirCldScrewChlr-gte150tons-11.1EER-15.4IPLV
NE-HVAC-Chlr-AirCldScrewChlr-gte150tons-11.1EER-15.4IPLV | Htl | CZ12 | Rec | 186.8157 | 82.7 | 0.0552 | 82.7 | 0.0552 | 1 | Pre-AirCldScrewChlr-gte150tons-ByVint | Std-AirCldScrewChlr-gte150tons-10.1EER-14.0IPLV | Msr-AirCldScrewChlr-gte150tons-11.1EER-15.4IPLV
NE-HVAC-Chlr-AirCldScrewChlr-gte150tons-11.1EER-15.4IPLV | Htl | CZ12 | New | 186.151 | 82.8 | 0.0554 | 82.8 | 0.0554 | 1 | Pre-AirCldScrewChlr-gte150tons-ByVint | Std-AirCldScrewChlr-gte150tons-10.1EER-14.0IPLV | Msr-AirCldScrewChlr-gte150tons-11.1EER-15.4IPLV
NE-HVAC-Chlr-AirCldScrewChlr-gte150tons-11.1EER-15.4IPLV | Htl | CZ13 | Old | 334.7253 | 289 | 0.141 | 123 | 0.0602 | 1 | Pre-AirCldScrewChlr-gte150tons-ByVint | Std-AirCldScrewChlr-gte150tons-10.1EER-14.0IPLV | Msr-AirCldScrewChlr-gte150tons-11.1EER-15.4IPLV
NE-HVAC-Chlr-AirCldScrewChlr-gte150tons-11.1EER-15.4IPLV | Htl | CZ13 | Ex | 229.1836 | 203 | 0.108 | 109 | 0.0576 | 1 | Pre-AirCldScrewChlr-gte150tons-ByVint | Std-AirCldScrewChlr-gte150tons-10.1EER-14.0IPLV | Msr-AirCldScrewChlr-gte150tons-11.1EER-15.4IPLV
NE-HVAC-Chlr-AirCldScrewChlr-gte150tons-11.1EER-15.4IPLV | Htl | CZ13 | Rec | 204.9768 | 105 | 0.0567 | 105 | 0.0567 | 1 | Pre-AirCldScrewChlr-gte150tons-ByVint | Std-AirCldScrewChlr-gte150tons-10.1EER-14.0IPLV | Msr-AirCldScrewChlr-gte150tons-11.1EER-15.4IPLV
NE-HVAC-Chlr-AirCldScrewChlr-gte150tons-11.1EER-15.4IPLV | Htl | CZ13 | New | 204.4572 | 105 | 0.0566 | 105 | 0.0566 | 1 | Pre-AirCldScrewChlr-gte150tons-ByVint | Std-AirCldScrewChlr-gte150tons-10.1EER-14.0IPLV | Msr-AirCldScrewChlr-gte150tons-11.1EER-15.4IPLV
NE-HVAC-Chlr-AirCldScrewChlr-gte150tons-11.1EER-15.4IPLV | Htl | CZ14 | Old | 333.409 | 266 | 0.12 | 113 | 0.051 | 1 | Pre-AirCldScrewChlr-gte150tons-ByVint | Std-AirCldScrewChlr-gte150tons-10.1EER-14.0IPLV | Msr-AirCldScrewChlr-gte150tons-11.1EER-15.4IPLV
NE-HVAC-Chlr-AirCldScrewChlr-gte150tons-11.1EER-15.4IPLV | Htl | CZ14 | Ex | 241.3902 | 173 | 0.0905 | 92.9 | 0.0485 | 1 | Pre-AirCldScrewChlr-gte150tons-ByVint | Std-AirCldScrewChlr-gte150tons-10.1EER-14.0IPLV | Msr-AirCldScrewChlr-gte150tons-11.1EER-15.4IPLV
NE-HVAC-Chlr-AirCldScrewChlr-gte150tons-11.1EER-15.4IPLV | Htl | CZ14 | Rec | 212.8354 | 93.2 | 0.048 | 93.2 | 0.048 | 1 | Pre-AirCldScrewChlr-gte150tons-ByVint | Std-AirCldScrewChlr-gte150tons-10.1EER-14.0IPLV | Msr-AirCldScrewChlr-gte150tons-11.1EER-15.4IPLV
NE-HVAC-Chlr-AirCldScrewChlr-gte150tons-11.1EER-15.4IPLV | Htl | CZ14 | New | 212.2535 | 93.3 | 0.0476 | 93.3 | 0.0476 | 1 | Pre-AirCldScrewChlr-gte150tons-ByVint | Std-AirCldScrewChlr-gte150tons-10.1EER-14.0IPLV | Msr-AirCldScrewChlr-gte150tons-11.1EER-15.4IPLV
NE-HVAC-Chlr-AirCldScrewChlr-gte150tons-11.1EER-15.4IPLV | Htl | CZ15 | Old | 389.6291 | 366 | 0.14 | 156 | 0.0597 | 1 | Pre-AirCldScrewChlr-gte150tons-ByVint | Std-AirCldScrewChlr-gte150tons-10.1EER-14.0IPLV | Msr-AirCldScrewChlr-gte150tons-11.1EER-15.4IPLV
NE-HVAC-Chlr-AirCldScrewChlr-gte150tons-11.1EER-15.4IPLV | Htl | CZ15 | Ex | 307.5475 | 248 | 0.105 | 133 | 0.0562 | 1 | Pre-AirCldScrewChlr-gte150tons-ByVint | Std-AirCldScrewChlr-gte150tons-10.1EER-14.0IPLV | Msr-AirCldScrewChlr-gte150tons-11.1EER-15.4IPLV
NE-HVAC-Chlr-AirCldScrewChlr-gte150tons-11.1EER-15.4IPLV | Htl | CZ15 | Rec | 274.1816 | 131 | 0.0544 | 131 | 0.0544 | 1 | Pre-AirCldScrewChlr-gte150tons-ByVint | Std-AirCldScrewChlr-gte150tons-10.1EER-14.0IPLV | Msr-AirCldScrewChlr-gte150tons-11.1EER-15.4IPLV
NE-HVAC-Chlr-AirCldScrewChlr-gte150tons-11.1EER-15.4IPLV | Htl | CZ15 | New | 273.3933 | 132 | 0.0547 | 132 | 0.0547 | 1 | Pre-AirCldScrewChlr-gte150tons-ByVint | Std-AirCldScrewChlr-gte150tons-10.1EER-14.0IPLV | Msr-AirCldScrewChlr-gte150tons-11.1EER-15.4IPLV
NE-HVAC-Chlr-AirCldScrewChlr-gte150tons-11.1EER-15.4IPLV | Htl | CZ16 | Old | 213.8748 | 216 | 0.105 | 91.8 | 0.0445 | 1 | Pre-AirCldScrewChlr-gte150tons-ByVint | Std-AirCldScrewChlr-gte150tons-10.1EER-14.0IPLV | Msr-AirCldScrewChlr-gte150tons-11.1EER-15.4IPLV
NE-HVAC-Chlr-AirCldScrewChlr-gte150tons-11.1EER-15.4IPLV | Htl | CZ16 | Ex | 137.6643 | 145 | 0.0809 | 77.8 | 0.0433 | 1 | Pre-AirCldScrewChlr-gte150tons-ByVint | Std-AirCldScrewChlr-gte150tons-10.1EER-14.0IPLV | Msr-AirCldScrewChlr-gte150tons-11.1EER-15.4IPLV
NE-HVAC-Chlr-AirCldScrewChlr-gte150tons-11.1EER-15.4IPLV | Htl | CZ16 | Rec | 118.7974 | 73.9 | 0.042 | 73.9 | 0.042 | 1 | Pre-AirCldScrewChlr-gte150tons-ByVint | Std-AirCldScrewChlr-gte150tons-10.1EER-14.0IPLV | Msr-AirCldScrewChlr-gte150tons-11.1EER-15.4IPLV
NE-HVAC-Chlr-AirCldScrewChlr-gte150tons-11.1EER-15.4IPLV | Htl | CZ16 | New | 118.4843 | 73.1 | 0.0419 | 73.1 | 0.0419 | 1 | Pre-AirCldScrewChlr-gte150tons-ByVint | Std-AirCldScrewChlr-gte150tons-10.1EER-14.0IPLV | Msr-AirCldScrewChlr-gte150tons-11.1EER-15.4IPLV
NE-HVAC-Chlr-AirCldScrewChlr-gte150tons-11.1EER-15.4IPLV | MBT | CZ01 | Old | 216.5605 | 22.4 | 0.049 | 9.53 | 0.0208 | 1 | Pre-AirCldScrewChlr-gte150tons-ByVint | Std-AirCldScrewChlr-gte150tons-10.1EER-14.0IPLV | Msr-AirCldScrewChlr-gte150tons-11.1EER-15.4IPLV
NE-HVAC-Chlr-AirCldScrewChlr-gte150tons-11.1EER-15.4IPLV | MBT | CZ01 | Ex | 193.5043 | 28.9 | 0.0354 | 15.5 | 0.019 | 1 | Pre-AirCldScrewChlr-gte150tons-ByVint | Std-AirCldScrewChlr-gte150tons-10.1EER-14.0IPLV | Msr-AirCldScrewChlr-gte150tons-11.1EER-15.4IPLV
NE-HVAC-Chlr-AirCldScrewChlr-gte150tons-11.1EER-15.4IPLV | MBT | CZ01 | Rec | 181.2303 | 16.5 | 0.0182 | 16.5 | 0.0182 | 1 | Pre-AirCldScrewChlr-gte150tons-ByVint | Std-AirCldScrewChlr-gte150tons-10.1EER-14.0IPLV | Msr-AirCldScrewChlr-gte150tons-11.1EER-15.4IPLV
NE-HVAC-Chlr-AirCldScrewChlr-gte150tons-11.1EER-15.4IPLV | MBT | CZ01 | New | 173.0733 | 16.1 | 0.0183 | 16.1 | 0.0183 | 1 | Pre-AirCldScrewChlr-gte150tons-ByVint | Std-AirCldScrewChlr-gte150tons-10.1EER-14.0IPLV | Msr-AirCldScrewChlr-gte150tons-11.1EER-15.4IPLV
NE-HVAC-Chlr-AirCldScrewChlr-gte150tons-11.1EER-15.4IPLV | MBT | CZ02 | Old | 353.6969 | 115 | 0.081 | 49 | 0.0345 | 1 | Pre-AirCldScrewChlr-gte150tons-ByVint | Std-AirCldScrewChlr-gte150tons-10.1EER-14.0IPLV | Msr-AirCldScrewChlr-gte150tons-11.1EER-15.4IPLV
NE-HVAC-Chlr-AirCldScrewChlr-gte150tons-11.1EER-15.4IPLV | MBT | CZ02 | Ex | 314.4095 | 88 | 0.0618 | 47.1 | 0.0331 | 1 | Pre-AirCldScrewChlr-gte150tons-ByVint | Std-AirCldScrewChlr-gte150tons-10.1EER-14.0IPLV | Msr-AirCldScrewChlr-gte150tons-11.1EER-15.4IPLV
NE-HVAC-Chlr-AirCldScrewChlr-gte150tons-11.1EER-15.4IPLV | MBT | CZ02 | Rec | 295.137 | 45.3 | 0.0302 | 45.3 | 0.0302 | 1 | Pre-AirCldScrewChlr-gte150tons-ByVint | Std-AirCldScrewChlr-gte150tons-10.1EER-14.0IPLV | Msr-AirCldScrewChlr-gte150tons-11.1EER-15.4IPLV
NE-HVAC-Chlr-AirCldScrewChlr-gte150tons-11.1EER-15.4IPLV | MBT | CZ02 | New | 285.5302 | 44.8 | 0.0303 | 44.8 | 0.0303 | 1 | Pre-AirCldScrewChlr-gte150tons-ByVint | Std-AirCldScrewChlr-gte150tons-10.1EER-14.0IPLV | Msr-AirCldScrewChlr-gte150tons-11.1EER-15.4IPLV
NE-HVAC-Chlr-AirCldScrewChlr-gte150tons-11.1EER-15.4IPLV | MBT | CZ03 | Old | 284.2225 | 86.8 | 0.0622 | 36.9 | 0.0265 | 1 | Pre-AirCldScrewChlr-gte150tons-ByVint | Std-AirCldScrewChlr-gte150tons-10.1EER-14.0IPLV | Msr-AirCldScrewChlr-gte150tons-11.1EER-15.4IPLV
NE-HVAC-Chlr-AirCldScrewChlr-gte150tons-11.1EER-15.4IPLV | MBT | CZ03 | Ex | 252.628 | 78.3 | 0.0477 | 41.9 | 0.0256 | 1 | Pre-AirCldScrewChlr-gte150tons-ByVint | Std-AirCldScrewChlr-gte150tons-10.1EER-14.0IPLV | Msr-AirCldScrewChlr-gte150tons-11.1EER-15.4IPLV
NE-HVAC-Chlr-AirCldScrewChlr-gte150tons-11.1EER-15.4IPLV | MBT | CZ03 | Rec | 230.737 | 41.9 | 0.023 | 41.9 | 0.023 | 1 | Pre-AirCldScrewChlr-gte150tons-ByVint | Std-AirCldScrewChlr-gte150tons-10.1EER-14.0IPLV | Msr-AirCldScrewChlr-gte150tons-11.1EER-15.4IPLV
NE-HVAC-Chlr-AirCldScrewChlr-gte150tons-11.1EER-15.4IPLV | MBT | CZ03 | New | 222.3173 | 41.3 | 0.0229 | 41.3 | 0.0229 | 1 | Pre-AirCldScrewChlr-gte150tons-ByVint | Std-AirCldScrewChlr-gte150tons-10.1EER-14.0IPLV | Msr-AirCldScrewChlr-gte150tons-11.1EER-15.4IPLV
NE-HVAC-Chlr-AirCldScrewChlr-gte150tons-11.1EER-15.4IPLV | MBT | CZ04 | Old | 347.0009 | 150 | 0.0921 | 63.8 | 0.0392 | 1 | Pre-AirCldScrewChlr-gte150tons-ByVint | Std-AirCldScrewChlr-gte150tons-10.1EER-14.0IPLV | Msr-AirCldScrewChlr-gte150tons-11.1EER-15.4IPLV
NE-HVAC-Chlr-AirCldScrewChlr-gte150tons-11.1EER-15.4IPLV | MBT | CZ04 | Ex | 311.9017 | 114 | 0.0674 | 61.1 | 0.0361 | 1 | Pre-AirCldScrewChlr-gte150tons-ByVint | Std-AirCldScrewChlr-gte150tons-10.1EER-14.0IPLV | Msr-AirCldScrewChlr-gte150tons-11.1EER-15.4IPLV
NE-HVAC-Chlr-AirCldScrewChlr-gte150tons-11.1EER-15.4IPLV | MBT | CZ04 | Rec | 288.1238 | 56.9 | 0.0328 | 56.9 | 0.0328 | 1 | Pre-AirCldScrewChlr-gte150tons-ByVint | Std-AirCldScrewChlr-gte150tons-10.1EER-14.0IPLV | Msr-AirCldScrewChlr-gte150tons-11.1EER-15.4IPLV
NE-HVAC-Chlr-AirCldScrewChlr-gte150tons-11.1EER-15.4IPLV | MBT | CZ04 | New | 278.5123 | 56.2 | 0.033 | 56.2 | 0.033 | 1 | Pre-AirCldScrewChlr-gte150tons-ByVint | Std-AirCldScrewChlr-gte150tons-10.1EER-14.0IPLV | Msr-AirCldScrewChlr-gte150tons-11.1EER-15.4IPLV
NE-HVAC-Chlr-AirCldScrewChlr-gte150tons-11.1EER-15.4IPLV | MBT | CZ05 | Old | 269.5472 | 118 | 0.0535 | 50.1 | 0.0228 | 1 | Pre-AirCldScrewChlr-gte150tons-ByVint | Std-AirCldScrewChlr-gte150tons-10.1EER-14.0IPLV | Msr-AirCldScrewChlr-gte150tons-11.1EER-15.4IPLV
NE-HVAC-Chlr-AirCldScrewChlr-gte150tons-11.1EER-15.4IPLV | MBT | CZ05 | Ex | 245.0616 | 96.6 | 0.0381 | 51.7 | 0.0204 | 1 | Pre-AirCldScrewChlr-gte150tons-ByVint | Std-AirCldScrewChlr-gte150tons-10.1EER-14.0IPLV | Msr-AirCldScrewChlr-gte150tons-11.1EER-15.4IPLV
NE-HVAC-Chlr-AirCldScrewChlr-gte150tons-11.1EER-15.4IPLV | MBT | CZ05 | Rec | 224.0641 | 50.7 | 0.0187 | 50.7 | 0.0187 | 1 | Pre-AirCldScrewChlr-gte150tons-ByVint | Std-AirCldScrewChlr-gte150tons-10.1EER-14.0IPLV | Msr-AirCldScrewChlr-gte150tons-11.1EER-15.4IPLV
NE-HVAC-Chlr-AirCldScrewChlr-gte150tons-11.1EER-15.4IPLV | MBT | CZ05 | New | 214.5538 | 50.2 | 0.0187 | 50.2 | 0.0187 | 1 | Pre-AirCldScrewChlr-gte150tons-ByVint | Std-AirCldScrewChlr-gte150tons-10.1EER-14.0IPLV | Msr-AirCldScrewChlr-gte150tons-11.1EER-15.4IPLV
NE-HVAC-Chlr-AirCldScrewChlr-gte150tons-11.1EER-15.4IPLV | MBT | CZ06 | Old | 363.1161 | 175 | 0.0634 | 74.4 | 0.027 | 1 | Pre-AirCldScrewChlr-gte150tons-ByVint | Std-AirCldScrewChlr-gte150tons-10.1EER-14.0IPLV | Msr-AirCldScrewChlr-gte150tons-11.1EER-15.4IPLV
NE-HVAC-Chlr-AirCldScrewChlr-gte150tons-11.1EER-15.4IPLV | MBT | CZ06 | Ex | 341.6727 | 134 | 0.0445 | 71.8 | 0.0238 | 1 | Pre-AirCldScrewChlr-gte150tons-ByVint | Std-AirCldScrewChlr-gte150tons-10.1EER-14.0IPLV | Msr-AirCldScrewChlr-gte150tons-11.1EER-15.4IPLV
NE-HVAC-Chlr-AirCldScrewChlr-gte150tons-11.1EER-15.4IPLV | MBT | CZ06 | Rec | 310.1539 | 70.6 | 0.0227 | 70.6 | 0.0227 | 1 | Pre-AirCldScrewChlr-gte150tons-ByVint | Std-AirCldScrewChlr-gte150tons-10.1EER-14.0IPLV | Msr-AirCldScrewChlr-gte150tons-11.1EER-15.4IPLV
NE-HVAC-Chlr-AirCldScrewChlr-gte150tons-11.1EER-15.4IPLV | MBT | CZ06 | New | 301.4818 | 69.3 | 0.0226 | 69.3 | 0.0226 | 1 | Pre-AirCldScrewChlr-gte150tons-ByVint | Std-AirCldScrewChlr-gte150tons-10.1EER-14.0IPLV | Msr-AirCldScrewChlr-gte150tons-11.1EER-15.4IPLV
NE-HVAC-Chlr-AirCldScrewChlr-gte150tons-11.1EER-15.4IPLV | MBT | CZ07 | Old | 344.1483 | 161 | 0.0614 | 68.5 | 0.0261 | 1 | Pre-AirCldScrewChlr-gte150tons-ByVint | Std-AirCldScrewChlr-gte150tons-10.1EER-14.0IPLV | Msr-AirCldScrewChlr-gte150tons-11.1EER-15.4IPLV
NE-HVAC-Chlr-AirCldScrewChlr-gte150tons-11.1EER-15.4IPLV | MBT | CZ07 | Ex | 333.5212 | 119 | 0.0393 | 63.7 | 0.0211 | 1 | Pre-AirCldScrewChlr-gte150tons-ByVint | Std-AirCldScrewChlr-gte150tons-10.1EER-14.0IPLV | Msr-AirCldScrewChlr-gte150tons-11.1EER-15.4IPLV
NE-HVAC-Chlr-AirCldScrewChlr-gte150tons-11.1EER-15.4IPLV | MBT | CZ07 | Rec | 309.9017 | 60.6 | 0.0196 | 60.6 | 0.0196 | 1 | Pre-AirCldScrewChlr-gte150tons-ByVint | Std-AirCldScrewChlr-gte150tons-10.1EER-14.0IPLV | Msr-AirCldScrewChlr-gte150tons-11.1EER-15.4IPLV
NE-HVAC-Chlr-AirCldScrewChlr-gte150tons-11.1EER-15.4IPLV | MBT | CZ07 | New | 301.131 | 59 | 0.0193 | 59 | 0.0193 | 1 | Pre-AirCldScrewChlr-gte150tons-ByVint | Std-AirCldScrewChlr-gte150tons-10.1EER-14.0IPLV | Msr-AirCldScrewChlr-gte150tons-11.1EER-15.4IPLV
NE-HVAC-Chlr-AirCldScrewChlr-gte150tons-11.1EER-15.4IPLV | MBT | CZ08 | Old | 395.5203 | 199 | 0.0682 | 84.7 | 0.029 | 1 | Pre-AirCldScrewChlr-gte150tons-ByVint | Std-AirCldScrewChlr-gte150tons-10.1EER-14.0IPLV | Msr-AirCldScrewChlr-gte150tons-11.1EER-15.4IPLV
NE-HVAC-Chlr-AirCldScrewChlr-gte150tons-11.1EER-15.4IPLV | MBT | CZ08 | Ex | 372.172 | 145 | 0.0477 | 77.8 | 0.0256 | 1 | Pre-AirCldScrewChlr-gte150tons-ByVint | Std-AirCldScrewChlr-gte150tons-10.1EER-14.0IPLV | Msr-AirCldScrewChlr-gte150tons-11.1EER-15.4IPLV
NE-HVAC-Chlr-AirCldScrewChlr-gte150tons-11.1EER-15.4IPLV | MBT | CZ08 | Rec | 343.4841 | 72.2 | 0.0232 | 72.2 | 0.0232 | 1 | Pre-AirCldScrewChlr-gte150tons-ByVint | Std-AirCldScrewChlr-gte150tons-10.1EER-14.0IPLV | Msr-AirCldScrewChlr-gte150tons-11.1EER-15.4IPLV
NE-HVAC-Chlr-AirCldScrewChlr-gte150tons-11.1EER-15.4IPLV | MBT | CZ08 | New | 334.8858 | 70.9 | 0.0232 | 70.9 | 0.0232 | 1 | Pre-AirCldScrewChlr-gte150tons-ByVint | Std-AirCldScrewChlr-gte150tons-10.1EER-14.0IPLV | Msr-AirCldScrewChlr-gte150tons-11.1EER-15.4IPLV
NE-HVAC-Chlr-AirCldScrewChlr-gte150tons-11.1EER-15.4IPLV | MBT | CZ09 | Old | 454.1458 | 168 | 0.0745 | 71.4 | 0.0317 | 1 | Pre-AirCldScrewChlr-gte150tons-ByVint | Std-AirCldScrewChlr-gte150tons-10.1EER-14.0IPLV | Msr-AirCldScrewChlr-gte150tons-11.1EER-15.4IPLV
NE-HVAC-Chlr-AirCldScrewChlr-gte150tons-11.1EER-15.4IPLV | MBT | CZ09 | Ex | 421.9674 | 121 | 0.0528 | 64.8 | 0.0283 | 1 | Pre-AirCldScrewChlr-gte150tons-ByVint | Std-AirCldScrewChlr-gte150tons-10.1EER-14.0IPLV | Msr-AirCldScrewChlr-gte150tons-11.1EER-15.4IPLV
NE-HVAC-Chlr-AirCldScrewChlr-gte150tons-11.1EER-15.4IPLV | MBT | CZ09 | Rec | 373.8062 | 60.7 | 0.0261 | 60.7 | 0.0261 | 1 | Pre-AirCldScrewChlr-gte150tons-ByVint | Std-AirCldScrewChlr-gte150tons-10.1EER-14.0IPLV | Msr-AirCldScrewChlr-gte150tons-11.1EER-15.4IPLV
NE-HVAC-Chlr-AirCldScrewChlr-gte150tons-11.1EER-15.4IPLV | MBT | CZ09 | New | 365.1897 | 59.7 | 0.0263 | 59.7 | 0.0263 | 1 | Pre-AirCldScrewChlr-gte150tons-ByVint | Std-AirCldScrewChlr-gte150tons-10.1EER-14.0IPLV | Msr-AirCldScrewChlr-gte150tons-11.1EER-15.4IPLV
NE-HVAC-Chlr-AirCldScrewChlr-gte150tons-11.1EER-15.4IPLV | MBT | CZ10 | Old | 419.856 | 192 | 0.0844 | 81.8 | 0.0359 | 1 | Pre-AirCldScrewChlr-gte150tons-ByVint | Std-AirCldScrewChlr-gte150tons-10.1EER-14.0IPLV | Msr-AirCldScrewChlr-gte150tons-11.1EER-15.4IPLV
NE-HVAC-Chlr-AirCldScrewChlr-gte150tons-11.1EER-15.4IPLV | MBT | CZ10 | Ex | 375.019 | 136 | 0.0587 | 72.6 | 0.0314 | 1 | Pre-AirCldScrewChlr-gte150tons-ByVint | Std-AirCldScrewChlr-gte150tons-10.1EER-14.0IPLV | Msr-AirCldScrewChlr-gte150tons-11.1EER-15.4IPLV
NE-HVAC-Chlr-AirCldScrewChlr-gte150tons-11.1EER-15.4IPLV | MBT | CZ10 | Rec | 349.1321 | 71.5 | 0.0304 | 71.5 | 0.0304 | 1 | Pre-AirCldScrewChlr-gte150tons-ByVint | Std-AirCldScrewChlr-gte150tons-10.1EER-14.0IPLV | Msr-AirCldScrewChlr-gte150tons-11.1EER-15.4IPLV
NE-HVAC-Chlr-AirCldScrewChlr-gte150tons-11.1EER-15.4IPLV | MBT | CZ10 | New | 339.4217 | 70.8 | 0.0304 | 70.8 | 0.0304 | 1 | Pre-AirCldScrewChlr-gte150tons-ByVint | Std-AirCldScrewChlr-gte150tons-10.1EER-14.0IPLV | Msr-AirCldScrewChlr-gte150tons-11.1EER-15.4IPLV
NE-HVAC-Chlr-AirCldScrewChlr-gte150tons-11.1EER-15.4IPLV | MBT | CZ11 | Old | 429.207 | 169 | 0.108 | 71.9 | 0.046 | 1 | Pre-AirCldScrewChlr-gte150tons-ByVint | Std-AirCldScrewChlr-gte150tons-10.1EER-14.0IPLV | Msr-AirCldScrewChlr-gte150tons-11.1EER-15.4IPLV
NE-HVAC-Chlr-AirCldScrewChlr-gte150tons-11.1EER-15.4IPLV | MBT | CZ11 | Ex | 385.4849 | 124 | 0.0811 | 66.3 | 0.0435 | 1 | Pre-AirCldScrewChlr-gte150tons-ByVint | Std-AirCldScrewChlr-gte150tons-10.1EER-14.0IPLV | Msr-AirCldScrewChlr-gte150tons-11.1EER-15.4IPLV
NE-HVAC-Chlr-AirCldScrewChlr-gte150tons-11.1EER-15.4IPLV | MBT | CZ11 | Rec | 354.5586 | 65.1 | 0.0416 | 65.1 | 0.0416 | 1 | Pre-AirCldScrewChlr-gte150tons-ByVint | Std-AirCldScrewChlr-gte150tons-10.1EER-14.0IPLV | Msr-AirCldScrewChlr-gte150tons-11.1EER-15.4IPLV
NE-HVAC-Chlr-AirCldScrewChlr-gte150tons-11.1EER-15.4IPLV | MBT | CZ11 | New | 345.7535 | 64.9 | 0.0421 | 64.9 | 0.0421 | 1 | Pre-AirCldScrewChlr-gte150tons-ByVint | Std-AirCldScrewChlr-gte150tons-10.1EER-14.0IPLV | Msr-AirCldScrewChlr-gte150tons-11.1EER-15.4IPLV
NE-HVAC-Chlr-AirCldScrewChlr-gte150tons-11.1EER-15.4IPLV | MBT | CZ12 | Old | 403.215 | 142 | 0.101 | 60.5 | 0.0432 | 1 | Pre-AirCldScrewChlr-gte150tons-ByVint | Std-AirCldScrewChlr-gte150tons-10.1EER-14.0IPLV | Msr-AirCldScrewChlr-gte150tons-11.1EER-15.4IPLV
NE-HVAC-Chlr-AirCldScrewChlr-gte150tons-11.1EER-15.4IPLV | MBT | CZ12 | Ex | 361.9291 | 105 | 0.074 | 56.3 | 0.0396 | 1 | Pre-AirCldScrewChlr-gte150tons-ByVint | Std-AirCldScrewChlr-gte150tons-10.1EER-14.0IPLV | Msr-AirCldScrewChlr-gte150tons-11.1EER-15.4IPLV
NE-HVAC-Chlr-AirCldScrewChlr-gte150tons-11.1EER-15.4IPLV | MBT | CZ12 | Rec | 334.6681 | 55.5 | 0.0385 | 55.5 | 0.0385 | 1 | Pre-AirCldScrewChlr-gte150tons-ByVint | Std-AirCldScrewChlr-gte150tons-10.1EER-14.0IPLV | Msr-AirCldScrewChlr-gte150tons-11.1EER-15.4IPLV
NE-HVAC-Chlr-AirCldScrewChlr-gte150tons-11.1EER-15.4IPLV | MBT | CZ12 | New | 325.3683 | 55.1 | 0.0389 | 55.1 | 0.0389 | 1 | Pre-AirCldScrewChlr-gte150tons-ByVint | Std-AirCldScrewChlr-gte150tons-10.1EER-14.0IPLV | Msr-AirCldScrewChlr-gte150tons-11.1EER-15.4IPLV
NE-HVAC-Chlr-AirCldScrewChlr-gte150tons-11.1EER-15.4IPLV | MBT | CZ13 | Old | 434.6001 | 183 | 0.107 | 77.9 | 0.0455 | 1 | Pre-AirCldScrewChlr-gte150tons-ByVint | Std-AirCldScrewChlr-gte150tons-10.1EER-14.0IPLV | Msr-AirCldScrewChlr-gte150tons-11.1EER-15.4IPLV
NE-HVAC-Chlr-AirCldScrewChlr-gte150tons-11.1EER-15.4IPLV | MBT | CZ13 | Ex | 391.941 | 132 | 0.0781 | 70.9 | 0.0418 | 1 | Pre-AirCldScrewChlr-gte150tons-ByVint | Std-AirCldScrewChlr-gte150tons-10.1EER-14.0IPLV | Msr-AirCldScrewChlr-gte150tons-11.1EER-15.4IPLV
NE-HVAC-Chlr-AirCldScrewChlr-gte150tons-11.1EER-15.4IPLV | MBT | CZ13 | Rec | 362.3392 | 69.2 | 0.0409 | 69.2 | 0.0409 | 1 | Pre-AirCldScrewChlr-gte150tons-ByVint | Std-AirCldScrewChlr-gte150tons-10.1EER-14.0IPLV | Msr-AirCldScrewChlr-gte150tons-11.1EER-15.4IPLV
NE-HVAC-Chlr-AirCldScrewChlr-gte150tons-11.1EER-15.4IPLV | MBT | CZ13 | New | 353.6912 | 68.8 | 0.0414 | 68.8 | 0.0414 | 1 | Pre-AirCldScrewChlr-gte150tons-ByVint | Std-AirCldScrewChlr-gte150tons-10.1EER-14.0IPLV | Msr-AirCldScrewChlr-gte150tons-11.1EER-15.4IPLV
NE-HVAC-Chlr-AirCldScrewChlr-gte150tons-11.1EER-15.4IPLV | MBT | CZ14 | Old | 443.1315 | 168 | 0.0922 | 71.6 | 0.0392 | 1 | Pre-AirCldScrewChlr-gte150tons-ByVint | Std-AirCldScrewChlr-gte150tons-10.1EER-14.0IPLV | Msr-AirCldScrewChlr-gte150tons-11.1EER-15.4IPLV
NE-HVAC-Chlr-AirCldScrewChlr-gte150tons-11.1EER-15.4IPLV | MBT | CZ14 | Ex | 403.6027 | 122 | 0.0687 | 65.4 | 0.0368 | 1 | Pre-AirCldScrewChlr-gte150tons-ByVint | Std-AirCldScrewChlr-gte150tons-10.1EER-14.0IPLV | Msr-AirCldScrewChlr-gte150tons-11.1EER-15.4IPLV
NE-HVAC-Chlr-AirCldScrewChlr-gte150tons-11.1EER-15.4IPLV | MBT | CZ14 | Rec | 373.7565 | 63.7 | 0.0352 | 63.7 | 0.0352 | 1 | Pre-AirCldScrewChlr-gte150tons-ByVint | Std-AirCldScrewChlr-gte150tons-10.1EER-14.0IPLV | Msr-AirCldScrewChlr-gte150tons-11.1EER-15.4IPLV
NE-HVAC-Chlr-AirCldScrewChlr-gte150tons-11.1EER-15.4IPLV | MBT | CZ14 | New | 365.1983 | 63.1 | 0.0352 | 63.1 | 0.0352 | 1 | Pre-AirCldScrewChlr-gte150tons-ByVint | Std-AirCldScrewChlr-gte150tons-10.1EER-14.0IPLV | Msr-AirCldScrewChlr-gte150tons-11.1EER-15.4IPLV
NE-HVAC-Chlr-AirCldScrewChlr-gte150tons-11.1EER-15.4IPLV | MBT | CZ15 | Old | 536.3251 | 259 | 0.109 | 110 | 0.0465 | 1 | Pre-AirCldScrewChlr-gte150tons-ByVint | Std-AirCldScrewChlr-gte150tons-10.1EER-14.0IPLV | Msr-AirCldScrewChlr-gte150tons-11.1EER-15.4IPLV
NE-HVAC-Chlr-AirCldScrewChlr-gte150tons-11.1EER-15.4IPLV | MBT | CZ15 | Ex | 497.4424 | 185 | 0.0808 | 99 | 0.0433 | 1 | Pre-AirCldScrewChlr-gte150tons-ByVint | Std-AirCldScrewChlr-gte150tons-10.1EER-14.0IPLV | Msr-AirCldScrewChlr-gte150tons-11.1EER-15.4IPLV
NE-HVAC-Chlr-AirCldScrewChlr-gte150tons-11.1EER-15.4IPLV | MBT | CZ15 | Rec | 462.5672 | 94.9 | 0.041 | 94.9 | 0.041 | 1 | Pre-AirCldScrewChlr-gte150tons-ByVint | Std-AirCldScrewChlr-gte150tons-10.1EER-14.0IPLV | Msr-AirCldScrewChlr-gte150tons-11.1EER-15.4IPLV
NE-HVAC-Chlr-AirCldScrewChlr-gte150tons-11.1EER-15.4IPLV | MBT | CZ15 | New | 453.7342 | 94.6 | 0.041 | 94.6 | 0.041 | 1 | Pre-AirCldScrewChlr-gte150tons-ByVint | Std-AirCldScrewChlr-gte150tons-10.1EER-14.0IPLV | Msr-AirCldScrewChlr-gte150tons-11.1EER-15.4IPLV
NE-HVAC-Chlr-AirCldScrewChlr-gte150tons-11.1EER-15.4IPLV | MBT | CZ16 | Old | 283.9727 | 93 | 0.0694 | 39.6 | 0.0295 | 1 | Pre-AirCldScrewChlr-gte150tons-ByVint | Std-AirCldScrewChlr-gte150tons-10.1EER-14.0IPLV | Msr-AirCldScrewChlr-gte150tons-11.1EER-15.4IPLV
NE-HVAC-Chlr-AirCldScrewChlr-gte150tons-11.1EER-15.4IPLV | MBT | CZ16 | Ex | 253.2388 | 69.8 | 0.0522 | 37.4 | 0.028 | 1 | Pre-AirCldScrewChlr-gte150tons-ByVint | Std-AirCldScrewChlr-gte150tons-10.1EER-14.0IPLV | Msr-AirCldScrewChlr-gte150tons-11.1EER-15.4IPLV
NE-HVAC-Chlr-AirCldScrewChlr-gte150tons-11.1EER-15.4IPLV | MBT | CZ16 | Rec | 232.6557 | 37.3 | 0.0268 | 37.3 | 0.0268 | 1 | Pre-AirCldScrewChlr-gte150tons-ByVint | Std-AirCldScrewChlr-gte150tons-10.1EER-14.0IPLV | Msr-AirCldScrewChlr-gte150tons-11.1EER-15.4IPLV
NE-HVAC-Chlr-AirCldScrewChlr-gte150tons-11.1EER-15.4IPLV | MBT | CZ16 | New | 224.0473 | 36.7 | 0.0267 | 36.7 | 0.0267 | 1 | Pre-AirCldScrewChlr-gte150tons-ByVint | Std-AirCldScrewChlr-gte150tons-10.1EER-14.0IPLV | Msr-AirCldScrewChlr-gte150tons-11.1EER-15.4IPLV
NE-HVAC-Chlr-AirCldScrewChlr-gte150tons-11.1EER-15.4IPLV | Nrs | CZ01 | Old | 83.4415 | 43.1 | 0.064 | 18.3 | 0.0272 | 1 | Pre-AirCldScrewChlr-gte150tons-ByVint | Std-AirCldScrewChlr-gte150tons-10.1EER-14.0IPLV | Msr-AirCldScrewChlr-gte150tons-11.1EER-15.4IPLV
NE-HVAC-Chlr-AirCldScrewChlr-gte150tons-11.1EER-15.4IPLV | Nrs | CZ01 | Ex | 64.5737 | 19.5 | 0.0452 | 10.5 | 0.0242 | 1 | Pre-AirCldScrewChlr-gte150tons-ByVint | Std-AirCldScrewChlr-gte150tons-10.1EER-14.0IPLV | Msr-AirCldScrewChlr-gte150tons-11.1EER-15.4IPLV
NE-HVAC-Chlr-AirCldScrewChlr-gte150tons-11.1EER-15.4IPLV | Nrs | CZ01 | Rec | 63.0413 | 6.26 | 0.0186 | 6.26 | 0.0186 | 1 | Pre-AirCldScrewChlr-gte150tons-ByVint | Std-AirCldScrewChlr-gte150tons-10.1EER-14.0IPLV | Msr-AirCldScrewChlr-gte150tons-11.1EER-15.4IPLV
NE-HVAC-Chlr-AirCldScrewChlr-gte150tons-11.1EER-15.4IPLV | Nrs | CZ01 | New | 62.0487 | 5.6 | 0.0174 | 5.6 | 0.0174 | 1 | Pre-AirCldScrewChlr-gte150tons-ByVint | Std-AirCldScrewChlr-gte150tons-10.1EER-14.0IPLV | Msr-AirCldScrewChlr-gte150tons-11.1EER-15.4IPLV
NE-HVAC-Chlr-AirCldScrewChlr-gte150tons-11.1EER-15.4IPLV | Nrs | CZ02 | Old | 130.8131 | 167 | 0.123 | 71.2 | 0.0523 | 1 | Pre-AirCldScrewChlr-gte150tons-ByVint | Std-AirCldScrewChlr-gte150tons-10.1EER-14.0IPLV | Msr-AirCldScrewChlr-gte150tons-11.1EER-15.4IPLV
NE-HVAC-Chlr-AirCldScrewChlr-gte150tons-11.1EER-15.4IPLV | Nrs | CZ02 | Ex | 102.7591 | 109 | 0.0889 | 58.3 | 0.0476 | 1 | Pre-AirCldScrewChlr-gte150tons-ByVint | Std-AirCldScrewChlr-gte150tons-10.1EER-14.0IPLV | Msr-AirCldScrewChlr-gte150tons-11.1EER-15.4IPLV
NE-HVAC-Chlr-AirCldScrewChlr-gte150tons-11.1EER-15.4IPLV | Nrs | CZ02 | Rec | 98.9603 | 48.3 | 0.0418 | 48.3 | 0.0418 | 1 | Pre-AirCldScrewChlr-gte150tons-ByVint | Std-AirCldScrewChlr-gte150tons-10.1EER-14.0IPLV | Msr-AirCldScrewChlr-gte150tons-11.1EER-15.4IPLV
NE-HVAC-Chlr-AirCldScrewChlr-gte150tons-11.1EER-15.4IPLV | Nrs | CZ02 | New | 100.1231 | 45.5 | 0.0404 | 45.5 | 0.0404 | 1 | Pre-AirCldScrewChlr-gte150tons-ByVint | Std-AirCldScrewChlr-gte150tons-10.1EER-14.0IPLV | Msr-AirCldScrewChlr-gte150tons-11.1EER-15.4IPLV
NE-HVAC-Chlr-AirCldScrewChlr-gte150tons-11.1EER-15.4IPLV | Nrs | CZ03 | Old | 107.657 | 129 | 0.0944 | 54.9 | 0.0402 | 1 | Pre-AirCldScrewChlr-gte150tons-ByVint | Std-AirCldScrewChlr-gte150tons-10.1EER-14.0IPLV | Msr-AirCldScrewChlr-gte150tons-11.1EER-15.4IPLV
NE-HVAC-Chlr-AirCldScrewChlr-gte150tons-11.1EER-15.4IPLV | Nrs | CZ03 | Ex | 89.42 | 84 | 0.067 | 45 | 0.0359 | 1 | Pre-AirCldScrewChlr-gte150tons-ByVint | Std-AirCldScrewChlr-gte150tons-10.1EER-14.0IPLV | Msr-AirCldScrewChlr-gte150tons-11.1EER-15.4IPLV
NE-HVAC-Chlr-AirCldScrewChlr-gte150tons-11.1EER-15.4IPLV | Nrs | CZ03 | Rec | 79.6117 | 33.2 | 0.0314 | 33.2 | 0.0314 | 1 | Pre-AirCldScrewChlr-gte150tons-ByVint | Std-AirCldScrewChlr-gte150tons-10.1EER-14.0IPLV | Msr-AirCldScrewChlr-gte150tons-11.1EER-15.4IPLV
NE-HVAC-Chlr-AirCldScrewChlr-gte150tons-11.1EER-15.4IPLV | Nrs | CZ03 | New | 79.9441 | 30.6 | 0.0299 | 30.6 | 0.0299 | 1 | Pre-AirCldScrewChlr-gte150tons-ByVint | Std-AirCldScrewChlr-gte150tons-10.1EER-14.0IPLV | Msr-AirCldScrewChlr-gte150tons-11.1EER-15.4IPLV
NE-HVAC-Chlr-AirCldScrewChlr-gte150tons-11.1EER-15.4IPLV | Nrs | CZ04 | Old | 136.9031 | 208 | 0.129 | 88.5 | 0.055 | 1 | Pre-AirCldScrewChlr-gte150tons-ByVint | Std-AirCldScrewChlr-gte150tons-10.1EER-14.0IPLV | Msr-AirCldScrewChlr-gte150tons-11.1EER-15.4IPLV
NE-HVAC-Chlr-AirCldScrewChlr-gte150tons-11.1EER-15.4IPLV | Nrs | CZ04 | Ex | 116.3601 | 146 | 0.0961 | 78.1 | 0.0515 | 1 | Pre-AirCldScrewChlr-gte150tons-ByVint | Std-AirCldScrewChlr-gte150tons-10.1EER-14.0IPLV | Msr-AirCldScrewChlr-gte150tons-11.1EER-15.4IPLV
NE-HVAC-Chlr-AirCldScrewChlr-gte150tons-11.1EER-15.4IPLV | Nrs | CZ04 | Rec | 97.0469 | 66.1 | 0.0481 | 66.1 | 0.0481 | 1 | Pre-AirCldScrewChlr-gte150tons-ByVint | Std-AirCldScrewChlr-gte150tons-10.1EER-14.0IPLV | Msr-AirCldScrewChlr-gte150tons-11.1EER-15.4IPLV
NE-HVAC-Chlr-AirCldScrewChlr-gte150tons-11.1EER-15.4IPLV | Nrs | CZ04 | New | 96.34 | 63.4 | 0.0475 | 63.4 | 0.0475 | 1 | Pre-AirCldScrewChlr-gte150tons-ByVint | Std-AirCldScrewChlr-gte150tons-10.1EER-14.0IPLV | Msr-AirCldScrewChlr-gte150tons-11.1EER-15.4IPLV
NE-HVAC-Chlr-AirCldScrewChlr-gte150tons-11.1EER-15.4IPLV | Nrs | CZ05 | Old | 94.4296 | 164 | 0.0778 | 69.9 | 0.0331 | 1 | Pre-AirCldScrewChlr-gte150tons-ByVint | Std-AirCldScrewChlr-gte150tons-10.1EER-14.0IPLV | Msr-AirCldScrewChlr-gte150tons-11.1EER-15.4IPLV
NE-HVAC-Chlr-AirCldScrewChlr-gte150tons-11.1EER-15.4IPLV | Nrs | CZ05 | Ex | 81.5839 | 111 | 0.0549 | 59.5 | 0.0294 | 1 | Pre-AirCldScrewChlr-gte150tons-ByVint | Std-AirCldScrewChlr-gte150tons-10.1EER-14.0IPLV | Msr-AirCldScrewChlr-gte150tons-11.1EER-15.4IPLV
NE-HVAC-Chlr-AirCldScrewChlr-gte150tons-11.1EER-15.4IPLV | Nrs | CZ05 | Rec | 77.2475 | 39.9 | 0.023 | 39.9 | 0.023 | 1 | Pre-AirCldScrewChlr-gte150tons-ByVint | Std-AirCldScrewChlr-gte150tons-10.1EER-14.0IPLV | Msr-AirCldScrewChlr-gte150tons-11.1EER-15.4IPLV
NE-HVAC-Chlr-AirCldScrewChlr-gte150tons-11.1EER-15.4IPLV | Nrs | CZ05 | New | 77.4103 | 36.7 | 0.0216 | 36.7 | 0.0216 | 1 | Pre-AirCldScrewChlr-gte150tons-ByVint | Std-AirCldScrewChlr-gte150tons-10.1EER-14.0IPLV | Msr-AirCldScrewChlr-gte150tons-11.1EER-15.4IPLV
NE-HVAC-Chlr-AirCldScrewChlr-gte150tons-11.1EER-15.4IPLV | Nrs | CZ06 | Old | 131.9569 | 249 | 0.095 | 106 | 0.0404 | 1 | Pre-AirCldScrewChlr-gte150tons-ByVint | Std-AirCldScrewChlr-gte150tons-10.1EER-14.0IPLV | Msr-AirCldScrewChlr-gte150tons-11.1EER-15.4IPLV
NE-HVAC-Chlr-AirCldScrewChlr-gte150tons-11.1EER-15.4IPLV | Nrs | CZ06 | Ex | 117.1331 | 176 | 0.0696 | 94.1 | 0.0373 | 1 | Pre-AirCldScrewChlr-gte150tons-ByVint | Std-AirCldScrewChlr-gte150tons-10.1EER-14.0IPLV | Msr-AirCldScrewChlr-gte150tons-11.1EER-15.4IPLV
NE-HVAC-Chlr-AirCldScrewChlr-gte150tons-11.1EER-15.4IPLV | Nrs | CZ06 | Rec | 101.5716 | 74.5 | 0.0327 | 74.5 | 0.0327 | 1 | Pre-AirCldScrewChlr-gte150tons-ByVint | Std-AirCldScrewChlr-gte150tons-10.1EER-14.0IPLV | Msr-AirCldScrewChlr-gte150tons-11.1EER-15.4IPLV
NE-HVAC-Chlr-AirCldScrewChlr-gte150tons-11.1EER-15.4IPLV | Nrs | CZ06 | New | 102.7199 | 69.9 | 0.031 | 69.9 | 0.031 | 1 | Pre-AirCldScrewChlr-gte150tons-ByVint | Std-AirCldScrewChlr-gte150tons-10.1EER-14.0IPLV | Msr-AirCldScrewChlr-gte150tons-11.1EER-15.4IPLV
NE-HVAC-Chlr-AirCldScrewChlr-gte150tons-11.1EER-15.4IPLV | Nrs | CZ07 | Old | 122.6039 | 238 | 0.081 | 101 | 0.0345 | 1 | Pre-AirCldScrewChlr-gte150tons-ByVint | Std-AirCldScrewChlr-gte150tons-10.1EER-14.0IPLV | Msr-AirCldScrewChlr-gte150tons-11.1EER-15.4IPLV
NE-HVAC-Chlr-AirCldScrewChlr-gte150tons-11.1EER-15.4IPLV | Nrs | CZ07 | Ex | 109.7119 | 163 | 0.0576 | 87.4 | 0.0308 | 1 | Pre-AirCldScrewChlr-gte150tons-ByVint | Std-AirCldScrewChlr-gte150tons-10.1EER-14.0IPLV | Msr-AirCldScrewChlr-gte150tons-11.1EER-15.4IPLV
NE-HVAC-Chlr-AirCldScrewChlr-gte150tons-11.1EER-15.4IPLV | Nrs | CZ07 | Rec | 102.4883 | 65.6 | 0.0252 | 65.6 | 0.0252 | 1 | Pre-AirCldScrewChlr-gte150tons-ByVint | Std-AirCldScrewChlr-gte150tons-10.1EER-14.0IPLV | Msr-AirCldScrewChlr-gte150tons-11.1EER-15.4IPLV
NE-HVAC-Chlr-AirCldScrewChlr-gte150tons-11.1EER-15.4IPLV | Nrs | CZ07 | New | 103.4304 | 61.3 | 0.0237 | 61.3 | 0.0237 | 1 | Pre-AirCldScrewChlr-gte150tons-ByVint | Std-AirCldScrewChlr-gte150tons-10.1EER-14.0IPLV | Msr-AirCldScrewChlr-gte150tons-11.1EER-15.4IPLV
NE-HVAC-Chlr-AirCldScrewChlr-gte150tons-11.1EER-15.4IPLV | Nrs | CZ08 | Old | 139.4831 | 290 | 0.104 | 123 | 0.0444 | 1 | Pre-AirCldScrewChlr-gte150tons-ByVint | Std-AirCldScrewChlr-gte150tons-10.1EER-14.0IPLV | Msr-AirCldScrewChlr-gte150tons-11.1EER-15.4IPLV
NE-HVAC-Chlr-AirCldScrewChlr-gte150tons-11.1EER-15.4IPLV | Nrs | CZ08 | Ex | 124.3588 | 205 | 0.0768 | 110 | 0.0411 | 1 | Pre-AirCldScrewChlr-gte150tons-ByVint | Std-AirCldScrewChlr-gte150tons-10.1EER-14.0IPLV | Msr-AirCldScrewChlr-gte150tons-11.1EER-15.4IPLV
NE-HVAC-Chlr-AirCldScrewChlr-gte150tons-11.1EER-15.4IPLV | Nrs | CZ08 | Rec | 110.6452 | 88.3 | 0.0351 | 88.3 | 0.0351 | 1 | Pre-AirCldScrewChlr-gte150tons-ByVint | Std-AirCldScrewChlr-gte150tons-10.1EER-14.0IPLV | Msr-AirCldScrewChlr-gte150tons-11.1EER-15.4IPLV
NE-HVAC-Chlr-AirCldScrewChlr-gte150tons-11.1EER-15.4IPLV | Nrs | CZ08 | New | 112.0452 | 83.7 | 0.0339 | 83.7 | 0.0339 | 1 | Pre-AirCldScrewChlr-gte150tons-ByVint | Std-AirCldScrewChlr-gte150tons-10.1EER-14.0IPLV | Msr-AirCldScrewChlr-gte150tons-11.1EER-15.4IPLV
NE-HVAC-Chlr-AirCldScrewChlr-gte150tons-11.1EER-15.4IPLV | Nrs | CZ09 | Old | 174.4929 | 235 | 0.105 | 100 | 0.0446 | 1 | Pre-AirCldScrewChlr-gte150tons-ByVint | Std-AirCldScrewChlr-gte150tons-10.1EER-14.0IPLV | Msr-AirCldScrewChlr-gte150tons-11.1EER-15.4IPLV
NE-HVAC-Chlr-AirCldScrewChlr-gte150tons-11.1EER-15.4IPLV | Nrs | CZ09 | Ex | 153.2121 | 166 | 0.0772 | 88.8 | 0.0413 | 1 | Pre-AirCldScrewChlr-gte150tons-ByVint | Std-AirCldScrewChlr-gte150tons-10.1EER-14.0IPLV | Msr-AirCldScrewChlr-gte150tons-11.1EER-15.4IPLV
NE-HVAC-Chlr-AirCldScrewChlr-gte150tons-11.1EER-15.4IPLV | Nrs | CZ09 | Rec | 127.9166 | 74.7 | 0.0378 | 74.7 | 0.0378 | 1 | Pre-AirCldScrewChlr-gte150tons-ByVint | Std-AirCldScrewChlr-gte150tons-10.1EER-14.0IPLV | Msr-AirCldScrewChlr-gte150tons-11.1EER-15.4IPLV
NE-HVAC-Chlr-AirCldScrewChlr-gte150tons-11.1EER-15.4IPLV | Nrs | CZ09 | New | 128.7525 | 71.6 | 0.0369 | 71.6 | 0.0369 | 1 | Pre-AirCldScrewChlr-gte150tons-ByVint | Std-AirCldScrewChlr-gte150tons-10.1EER-14.0IPLV | Msr-AirCldScrewChlr-gte150tons-11.1EER-15.4IPLV
NE-HVAC-Chlr-AirCldScrewChlr-gte150tons-11.1EER-15.4IPLV | Nrs | CZ10 | Old | 159.4039 | 276 | 0.119 | 117 | 0.0505 | 1 | Pre-AirCldScrewChlr-gte150tons-ByVint | Std-AirCldScrewChlr-gte150tons-10.1EER-14.0IPLV | Msr-AirCldScrewChlr-gte150tons-11.1EER-15.4IPLV
NE-HVAC-Chlr-AirCldScrewChlr-gte150tons-11.1EER-15.4IPLV | Nrs | CZ10 | Ex | 124.2505 | 188 | 0.0871 | 101 | 0.0466 | 1 | Pre-AirCldScrewChlr-gte150tons-ByVint | Std-AirCldScrewChlr-gte150tons-10.1EER-14.0IPLV | Msr-AirCldScrewChlr-gte150tons-11.1EER-15.4IPLV
NE-HVAC-Chlr-AirCldScrewChlr-gte150tons-11.1EER-15.4IPLV | Nrs | CZ10 | Rec | 116.4303 | 91.4 | 0.0434 | 91.4 | 0.0434 | 1 | Pre-AirCldScrewChlr-gte150tons-ByVint | Std-AirCldScrewChlr-gte150tons-10.1EER-14.0IPLV | Msr-AirCldScrewChlr-gte150tons-11.1EER-15.4IPLV
NE-HVAC-Chlr-AirCldScrewChlr-gte150tons-11.1EER-15.4IPLV | Nrs | CZ10 | New | 116.0286 | 88.5 | 0.0426 | 88.5 | 0.0426 | 1 | Pre-AirCldScrewChlr-gte150tons-ByVint | Std-AirCldScrewChlr-gte150tons-10.1EER-14.0IPLV | Msr-AirCldScrewChlr-gte150tons-11.1EER-15.4IPLV
NE-HVAC-Chlr-AirCldScrewChlr-gte150tons-11.1EER-15.4IPLV | Nrs | CZ11 | Old | 164.7406 | 271 | 0.163 | 115 | 0.0695 | 1 | Pre-AirCldScrewChlr-gte150tons-ByVint | Std-AirCldScrewChlr-gte150tons-10.1EER-14.0IPLV | Msr-AirCldScrewChlr-gte150tons-11.1EER-15.4IPLV
NE-HVAC-Chlr-AirCldScrewChlr-gte150tons-11.1EER-15.4IPLV | Nrs | CZ11 | Ex | 133.0702 | 189 | 0.123 | 101 | 0.0658 | 1 | Pre-AirCldScrewChlr-gte150tons-ByVint | Std-AirCldScrewChlr-gte150tons-10.1EER-14.0IPLV | Msr-AirCldScrewChlr-gte150tons-11.1EER-15.4IPLV
NE-HVAC-Chlr-AirCldScrewChlr-gte150tons-11.1EER-15.4IPLV | Nrs | CZ11 | Rec | 119.908 | 92.7 | 0.0614 | 92.7 | 0.0614 | 1 | Pre-AirCldScrewChlr-gte150tons-ByVint | Std-AirCldScrewChlr-gte150tons-10.1EER-14.0IPLV | Msr-AirCldScrewChlr-gte150tons-11.1EER-15.4IPLV
NE-HVAC-Chlr-AirCldScrewChlr-gte150tons-11.1EER-15.4IPLV | Nrs | CZ11 | New | 118.8625 | 91.1 | 0.0609 | 91.1 | 0.0609 | 1 | Pre-AirCldScrewChlr-gte150tons-ByVint | Std-AirCldScrewChlr-gte150tons-10.1EER-14.0IPLV | Msr-AirCldScrewChlr-gte150tons-11.1EER-15.4IPLV
NE-HVAC-Chlr-AirCldScrewChlr-gte150tons-11.1EER-15.4IPLV | Nrs | CZ12 | Old | 151.0983 | 223 | 0.154 | 95 | 0.0656 | 1 | Pre-AirCldScrewChlr-gte150tons-ByVint | Std-AirCldScrewChlr-gte150tons-10.1EER-14.0IPLV | Msr-AirCldScrewChlr-gte150tons-11.1EER-15.4IPLV
NE-HVAC-Chlr-AirCldScrewChlr-gte150tons-11.1EER-15.4IPLV | Nrs | CZ12 | Ex | 120.5411 | 150 | 0.114 | 80.4 | 0.061 | 1 | Pre-AirCldScrewChlr-gte150tons-ByVint | Std-AirCldScrewChlr-gte150tons-10.1EER-14.0IPLV | Msr-AirCldScrewChlr-gte150tons-11.1EER-15.4IPLV
NE-HVAC-Chlr-AirCldScrewChlr-gte150tons-11.1EER-15.4IPLV | Nrs | CZ12 | Rec | 110.8356 | 72.1 | 0.0568 | 72.1 | 0.0568 | 1 | Pre-AirCldScrewChlr-gte150tons-ByVint | Std-AirCldScrewChlr-gte150tons-10.1EER-14.0IPLV | Msr-AirCldScrewChlr-gte150tons-11.1EER-15.4IPLV
NE-HVAC-Chlr-AirCldScrewChlr-gte150tons-11.1EER-15.4IPLV | Nrs | CZ12 | New | 110.2839 | 69.8 | 0.0561 | 69.8 | 0.0561 | 1 | Pre-AirCldScrewChlr-gte150tons-ByVint | Std-AirCldScrewChlr-gte150tons-10.1EER-14.0IPLV | Msr-AirCldScrewChlr-gte150tons-11.1EER-15.4IPLV
NE-HVAC-Chlr-AirCldScrewChlr-gte150tons-11.1EER-15.4IPLV | Nrs | CZ13 | Old | 164.4358 | 300 | 0.159 | 128 | 0.0679 | 1 | Pre-AirCldScrewChlr-gte150tons-ByVint | Std-AirCldScrewChlr-gte150tons-10.1EER-14.0IPLV | Msr-AirCldScrewChlr-gte150tons-11.1EER-15.4IPLV
NE-HVAC-Chlr-AirCldScrewChlr-gte150tons-11.1EER-15.4IPLV | Nrs | CZ13 | Ex | 133.2591 | 210 | 0.119 | 113 | 0.0636 | 1 | Pre-AirCldScrewChlr-gte150tons-ByVint | Std-AirCldScrewChlr-gte150tons-10.1EER-14.0IPLV | Msr-AirCldScrewChlr-gte150tons-11.1EER-15.4IPLV
NE-HVAC-Chlr-AirCldScrewChlr-gte150tons-11.1EER-15.4IPLV | Nrs | CZ13 | Rec | 120.4209 | 103 | 0.0596 | 103 | 0.0596 | 1 | Pre-AirCldScrewChlr-gte150tons-ByVint | Std-AirCldScrewChlr-gte150tons-10.1EER-14.0IPLV | Msr-AirCldScrewChlr-gte150tons-11.1EER-15.4IPLV
NE-HVAC-Chlr-AirCldScrewChlr-gte150tons-11.1EER-15.4IPLV | Nrs | CZ13 | New | 118.2186 | 103 | 0.0597 | 103 | 0.0597 | 1 | Pre-AirCldScrewChlr-gte150tons-ByVint | Std-AirCldScrewChlr-gte150tons-10.1EER-14.0IPLV | Msr-AirCldScrewChlr-gte150tons-11.1EER-15.4IPLV
NE-HVAC-Chlr-AirCldScrewChlr-gte150tons-11.1EER-15.4IPLV | Nrs | CZ14 | Old | 167.0244 | 273 | 0.143 | 116 | 0.0607 | 1 | Pre-AirCldScrewChlr-gte150tons-ByVint | Std-AirCldScrewChlr-gte150tons-10.1EER-14.0IPLV | Msr-AirCldScrewChlr-gte150tons-11.1EER-15.4IPLV
NE-HVAC-Chlr-AirCldScrewChlr-gte150tons-11.1EER-15.4IPLV | Nrs | CZ14 | Ex | 131.2763 | 191 | 0.108 | 102 | 0.0576 | 1 | Pre-AirCldScrewChlr-gte150tons-ByVint | Std-AirCldScrewChlr-gte150tons-10.1EER-14.0IPLV | Msr-AirCldScrewChlr-gte150tons-11.1EER-15.4IPLV
NE-HVAC-Chlr-AirCldScrewChlr-gte150tons-11.1EER-15.4IPLV | Nrs | CZ14 | Rec | 121.9876 | 92.7 | 0.0534 | 92.7 | 0.0534 | 1 | Pre-AirCldScrewChlr-gte150tons-ByVint | Std-AirCldScrewChlr-gte150tons-10.1EER-14.0IPLV | Msr-AirCldScrewChlr-gte150tons-11.1EER-15.4IPLV
NE-HVAC-Chlr-AirCldScrewChlr-gte150tons-11.1EER-15.4IPLV | Nrs | CZ14 | New | 121.6014 | 90.3 | 0.0527 | 90.3 | 0.0527 | 1 | Pre-AirCldScrewChlr-gte150tons-ByVint | Std-AirCldScrewChlr-gte150tons-10.1EER-14.0IPLV | Msr-AirCldScrewChlr-gte150tons-11.1EER-15.4IPLV
NE-HVAC-Chlr-AirCldScrewChlr-gte150tons-11.1EER-15.4IPLV | Nrs | CZ15 | Old | 211.1601 | 402 | 0.161 | 171 | 0.0685 | 1 | Pre-AirCldScrewChlr-gte150tons-ByVint | Std-AirCldScrewChlr-gte150tons-10.1EER-14.0IPLV | Msr-AirCldScrewChlr-gte150tons-11.1EER-15.4IPLV
NE-HVAC-Chlr-AirCldScrewChlr-gte150tons-11.1EER-15.4IPLV | Nrs | CZ15 | Ex | 173.5828 | 280 | 0.118 | 150 | 0.0631 | 1 | Pre-AirCldScrewChlr-gte150tons-ByVint | Std-AirCldScrewChlr-gte150tons-10.1EER-14.0IPLV | Msr-AirCldScrewChlr-gte150tons-11.1EER-15.4IPLV
NE-HVAC-Chlr-AirCldScrewChlr-gte150tons-11.1EER-15.4IPLV | Nrs | CZ15 | Rec | 157.6442 | 143 | 0.0604 | 143 | 0.0604 | 1 | Pre-AirCldScrewChlr-gte150tons-ByVint | Std-AirCldScrewChlr-gte150tons-10.1EER-14.0IPLV | Msr-AirCldScrewChlr-gte150tons-11.1EER-15.4IPLV
NE-HVAC-Chlr-AirCldScrewChlr-gte150tons-11.1EER-15.4IPLV | Nrs | CZ15 | New | 156.3556 | 141 | 0.06 | 141 | 0.06 | 1 | Pre-AirCldScrewChlr-gte150tons-ByVint | Std-AirCldScrewChlr-gte150tons-10.1EER-14.0IPLV | Msr-AirCldScrewChlr-gte150tons-11.1EER-15.4IPLV
NE-HVAC-Chlr-AirCldScrewChlr-gte150tons-11.1EER-15.4IPLV | Nrs | CZ16 | Old | 104.0774 | 166 | 0.114 | 70.8 | 0.0484 | 1 | Pre-AirCldScrewChlr-gte150tons-ByVint | Std-AirCldScrewChlr-gte150tons-10.1EER-14.0IPLV | Msr-AirCldScrewChlr-gte150tons-11.1EER-15.4IPLV
NE-HVAC-Chlr-AirCldScrewChlr-gte150tons-11.1EER-15.4IPLV | Nrs | CZ16 | Ex | 80.317 | 107 | 0.082 | 57.1 | 0.0439 | 1 | Pre-AirCldScrewChlr-gte150tons-ByVint | Std-AirCldScrewChlr-gte150tons-10.1EER-14.0IPLV | Msr-AirCldScrewChlr-gte150tons-11.1EER-15.4IPLV
NE-HVAC-Chlr-AirCldScrewChlr-gte150tons-11.1EER-15.4IPLV | Nrs | CZ16 | Rec | 78.4479 | 47.9 | 0.0387 | 47.9 | 0.0387 | 1 | Pre-AirCldScrewChlr-gte150tons-ByVint | Std-AirCldScrewChlr-gte150tons-10.1EER-14.0IPLV | Msr-AirCldScrewChlr-gte150tons-11.1EER-15.4IPLV
NE-HVAC-Chlr-AirCldScrewChlr-gte150tons-11.1EER-15.4IPLV | Nrs | CZ16 | New | 78.6469 | 45.2 | 0.0374 | 45.2 | 0.0374 | 1 | Pre-AirCldScrewChlr-gte150tons-ByVint | Std-AirCldScrewChlr-gte150tons-10.1EER-14.0IPLV | Msr-AirCldScrewChlr-gte150tons-11.1EER-15.4IPLV
NE-HVAC-Chlr-AirCldScrewChlr-gte150tons-11.1EER-15.4IPLV | OfL | CZ01 | Old | 357.63 | 20.4 | 0.0481 | 8.7 | 0.0205 | 1 | Pre-AirCldScrewChlr-gte150tons-ByVint | Std-AirCldScrewChlr-gte150tons-10.1EER-14.0IPLV | Msr-AirCldScrewChlr-gte150tons-11.1EER-15.4IPLV
NE-HVAC-Chlr-AirCldScrewChlr-gte150tons-11.1EER-15.4IPLV | OfL | CZ01 | Ex | 263.8122 | 28 | 0.0331 | 15 | 0.0177 | 1 | Pre-AirCldScrewChlr-gte150tons-ByVint | Std-AirCldScrewChlr-gte150tons-10.1EER-14.0IPLV | Msr-AirCldScrewChlr-gte150tons-11.1EER-15.4IPLV
NE-HVAC-Chlr-AirCldScrewChlr-gte150tons-11.1EER-15.4IPLV | OfL | CZ01 | Rec | 246.4863 | 13.4 | 0.0146 | 13.4 | 0.0146 | 1 | Pre-AirCldScrewChlr-gte150tons-ByVint | Std-AirCldScrewChlr-gte150tons-10.1EER-14.0IPLV | Msr-AirCldScrewChlr-gte150tons-11.1EER-15.4IPLV
NE-HVAC-Chlr-AirCldScrewChlr-gte150tons-11.1EER-15.4IPLV | OfL | CZ01 | New | 239.6178 | 12.7 | 0.0143 | 12.7 | 0.0143 | 1 | Pre-AirCldScrewChlr-gte150tons-ByVint | Std-AirCldScrewChlr-gte150tons-10.1EER-14.0IPLV | Msr-AirCldScrewChlr-gte150tons-11.1EER-15.4IPLV
NE-HVAC-Chlr-AirCldScrewChlr-gte150tons-11.1EER-15.4IPLV | OfL | CZ02 | Old | 479.8264 | 128 | 0.0783 | 54.4 | 0.0333 | 1 | Pre-AirCldScrewChlr-gte150tons-ByVint | Std-AirCldScrewChlr-gte150tons-10.1EER-14.0IPLV | Msr-AirCldScrewChlr-gte150tons-11.1EER-15.4IPLV
NE-HVAC-Chlr-AirCldScrewChlr-gte150tons-11.1EER-15.4IPLV | OfL | CZ02 | Ex | 376.2929 | 92.4 | 0.0476 | 49.5 | 0.0255 | 1 | Pre-AirCldScrewChlr-gte150tons-ByVint | Std-AirCldScrewChlr-gte150tons-10.1EER-14.0IPLV | Msr-AirCldScrewChlr-gte150tons-11.1EER-15.4IPLV
NE-HVAC-Chlr-AirCldScrewChlr-gte150tons-11.1EER-15.4IPLV | OfL | CZ02 | Rec | 362.2793 | 46.2 | 0.0245 | 46.2 | 0.0245 | 1 | Pre-AirCldScrewChlr-gte150tons-ByVint | Std-AirCldScrewChlr-gte150tons-10.1EER-14.0IPLV | Msr-AirCldScrewChlr-gte150tons-11.1EER-15.4IPLV
NE-HVAC-Chlr-AirCldScrewChlr-gte150tons-11.1EER-15.4IPLV | OfL | CZ02 | New | 355.4287 | 45.7 | 0.0245 | 45.7 | 0.0245 | 1 | Pre-AirCldScrewChlr-gte150tons-ByVint | Std-AirCldScrewChlr-gte150tons-10.1EER-14.0IPLV | Msr-AirCldScrewChlr-gte150tons-11.1EER-15.4IPLV
NE-HVAC-Chlr-AirCldScrewChlr-gte150tons-11.1EER-15.4IPLV | OfL | CZ03 | Old | 403.1575 | 99.6 | 0.0677 | 42.4 | 0.0288 | 1 | Pre-AirCldScrewChlr-gte150tons-ByVint | Std-AirCldScrewChlr-gte150tons-10.1EER-14.0IPLV | Msr-AirCldScrewChlr-gte150tons-11.1EER-15.4IPLV
NE-HVAC-Chlr-AirCldScrewChlr-gte150tons-11.1EER-15.4IPLV | OfL | CZ03 | Ex | 326.7504 | 76.5 | 0.0397 | 41 | 0.0213 | 1 | Pre-AirCldScrewChlr-gte150tons-ByVint | Std-AirCldScrewChlr-gte150tons-10.1EER-14.0IPLV | Msr-AirCldScrewChlr-gte150tons-11.1EER-15.4IPLV
NE-HVAC-Chlr-AirCldScrewChlr-gte150tons-11.1EER-15.4IPLV | OfL | CZ03 | Rec | 298.3112 | 38.8 | 0.0191 | 38.8 | 0.0191 | 1 | Pre-AirCldScrewChlr-gte150tons-ByVint | Std-AirCldScrewChlr-gte150tons-10.1EER-14.0IPLV | Msr-AirCldScrewChlr-gte150tons-11.1EER-15.4IPLV
NE-HVAC-Chlr-AirCldScrewChlr-gte150tons-11.1EER-15.4IPLV | OfL | CZ03 | New | 290.8132 | 38.1 | 0.0193 | 38.1 | 0.0193 | 1 | Pre-AirCldScrewChlr-gte150tons-ByVint | Std-AirCldScrewChlr-gte150tons-10.1EER-14.0IPLV | Msr-AirCldScrewChlr-gte150tons-11.1EER-15.4IPLV
NE-HVAC-Chlr-AirCldScrewChlr-gte150tons-11.1EER-15.4IPLV | OfL | CZ04 | Old | 468.8314 | 156 | 0.0836 | 66.6 | 0.0356 | 1 | Pre-AirCldScrewChlr-gte150tons-ByVint | Std-AirCldScrewChlr-gte150tons-10.1EER-14.0IPLV | Msr-AirCldScrewChlr-gte150tons-11.1EER-15.4IPLV
NE-HVAC-Chlr-AirCldScrewChlr-gte150tons-11.1EER-15.4IPLV | OfL | CZ04 | Ex | 382.8527 | 112 | 0.0517 | 59.9 | 0.0277 | 1 | Pre-AirCldScrewChlr-gte150tons-ByVint | Std-AirCldScrewChlr-gte150tons-10.1EER-14.0IPLV | Msr-AirCldScrewChlr-gte150tons-11.1EER-15.4IPLV
NE-HVAC-Chlr-AirCldScrewChlr-gte150tons-11.1EER-15.4IPLV | OfL | CZ04 | Rec | 354.5156 | 56.7 | 0.026 | 56.7 | 0.026 | 1 | Pre-AirCldScrewChlr-gte150tons-ByVint | Std-AirCldScrewChlr-gte150tons-10.1EER-14.0IPLV | Msr-AirCldScrewChlr-gte150tons-11.1EER-15.4IPLV
NE-HVAC-Chlr-AirCldScrewChlr-gte150tons-11.1EER-15.4IPLV | OfL | CZ04 | New | 355.2392 | 55 | 0.0255 | 55 | 0.0255 | 1 | Pre-AirCldScrewChlr-gte150tons-ByVint | Std-AirCldScrewChlr-gte150tons-10.1EER-14.0IPLV | Msr-AirCldScrewChlr-gte150tons-11.1EER-15.4IPLV
NE-HVAC-Chlr-AirCldScrewChlr-gte150tons-11.1EER-15.4IPLV | OfL | CZ05 | Old | 376.2978 | 135 | 0.054 | 57.3 | 0.023 | 1 | Pre-AirCldScrewChlr-gte150tons-ByVint | Std-AirCldScrewChlr-gte150tons-10.1EER-14.0IPLV | Msr-AirCldScrewChlr-gte150tons-11.1EER-15.4IPLV
NE-HVAC-Chlr-AirCldScrewChlr-gte150tons-11.1EER-15.4IPLV | OfL | CZ05 | Ex | 327.8028 | 92.4 | 0.0285 | 49.5 | 0.0153 | 1 | Pre-AirCldScrewChlr-gte150tons-ByVint | Std-AirCldScrewChlr-gte150tons-10.1EER-14.0IPLV | Msr-AirCldScrewChlr-gte150tons-11.1EER-15.4IPLV
NE-HVAC-Chlr-AirCldScrewChlr-gte150tons-11.1EER-15.4IPLV | OfL | CZ05 | Rec | 294.1395 | 48.1 | 0.015 | 48.1 | 0.015 | 1 | Pre-AirCldScrewChlr-gte150tons-ByVint | Std-AirCldScrewChlr-gte150tons-10.1EER-14.0IPLV | Msr-AirCldScrewChlr-gte150tons-11.1EER-15.4IPLV
NE-HVAC-Chlr-AirCldScrewChlr-gte150tons-11.1EER-15.4IPLV | OfL | CZ05 | New | 286.4257 | 47.4 | 0.0147 | 47.4 | 0.0147 | 1 | Pre-AirCldScrewChlr-gte150tons-ByVint | Std-AirCldScrewChlr-gte150tons-10.1EER-14.0IPLV | Msr-AirCldScrewChlr-gte150tons-11.1EER-15.4IPLV
NE-HVAC-Chlr-AirCldScrewChlr-gte150tons-11.1EER-15.4IPLV | OfL | CZ06 | Old | 479.9595 | 188 | 0.0602 | 79.9 | 0.0256 | 1 | Pre-AirCldScrewChlr-gte150tons-ByVint | Std-AirCldScrewChlr-gte150tons-10.1EER-14.0IPLV | Msr-AirCldScrewChlr-gte150tons-11.1EER-15.4IPLV
NE-HVAC-Chlr-AirCldScrewChlr-gte150tons-11.1EER-15.4IPLV | OfL | CZ06 | Ex | 398.1924 | 135 | 0.0331 | 72.2 | 0.0177 | 1 | Pre-AirCldScrewChlr-gte150tons-ByVint | Std-AirCldScrewChlr-gte150tons-10.1EER-14.0IPLV | Msr-AirCldScrewChlr-gte150tons-11.1EER-15.4IPLV
NE-HVAC-Chlr-AirCldScrewChlr-gte150tons-11.1EER-15.4IPLV | OfL | CZ06 | Rec | 368.2296 | 69.6 | 0.0168 | 69.6 | 0.0168 | 1 | Pre-AirCldScrewChlr-gte150tons-ByVint | Std-AirCldScrewChlr-gte150tons-10.1EER-14.0IPLV | Msr-AirCldScrewChlr-gte150tons-11.1EER-15.4IPLV
NE-HVAC-Chlr-AirCldScrewChlr-gte150tons-11.1EER-15.4IPLV | OfL | CZ06 | New | 360.4353 | 69.1 | 0.0169 | 69.1 | 0.0169 | 1 | Pre-AirCldScrewChlr-gte150tons-ByVint | Std-AirCldScrewChlr-gte150tons-10.1EER-14.0IPLV | Msr-AirCldScrewChlr-gte150tons-11.1EER-15.4IPLV
NE-HVAC-Chlr-AirCldScrewChlr-gte150tons-11.1EER-15.4IPLV | OfL | CZ07 | Old | 470.8443 | 158 | 0.0473 | 67.3 | 0.0201 | 1 | Pre-AirCldScrewChlr-gte150tons-ByVint | Std-AirCldScrewChlr-gte150tons-10.1EER-14.0IPLV | Msr-AirCldScrewChlr-gte150tons-11.1EER-15.4IPLV
NE-HVAC-Chlr-AirCldScrewChlr-gte150tons-11.1EER-15.4IPLV | OfL | CZ07 | Ex | 394.1813 | 116 | 0.0284 | 62.3 | 0.0152 | 1 | Pre-AirCldScrewChlr-gte150tons-ByVint | Std-AirCldScrewChlr-gte150tons-10.1EER-14.0IPLV | Msr-AirCldScrewChlr-gte150tons-11.1EER-15.4IPLV
NE-HVAC-Chlr-AirCldScrewChlr-gte150tons-11.1EER-15.4IPLV | OfL | CZ07 | Rec | 369.5264 | 58.9 | 0.0143 | 58.9 | 0.0143 | 1 | Pre-AirCldScrewChlr-gte150tons-ByVint | Std-AirCldScrewChlr-gte150tons-10.1EER-14.0IPLV | Msr-AirCldScrewChlr-gte150tons-11.1EER-15.4IPLV
NE-HVAC-Chlr-AirCldScrewChlr-gte150tons-11.1EER-15.4IPLV | OfL | CZ07 | New | 361.6923 | 57.9 | 0.0143 | 57.9 | 0.0143 | 1 | Pre-AirCldScrewChlr-gte150tons-ByVint | Std-AirCldScrewChlr-gte150tons-10.1EER-14.0IPLV | Msr-AirCldScrewChlr-gte150tons-11.1EER-15.4IPLV
NE-HVAC-Chlr-AirCldScrewChlr-gte150tons-11.1EER-15.4IPLV | OfL | CZ08 | Old | 500.797 | 207 | 0.065 | 88.2 | 0.0277 | 1 | Pre-AirCldScrewChlr-gte150tons-ByVint | Std-AirCldScrewChlr-gte150tons-10.1EER-14.0IPLV | Msr-AirCldScrewChlr-gte150tons-11.1EER-15.4IPLV
NE-HVAC-Chlr-AirCldScrewChlr-gte150tons-11.1EER-15.4IPLV | OfL | CZ08 | Ex | 436.4521 | 141 | 0.0373 | 75.5 | 0.02 | 1 | Pre-AirCldScrewChlr-gte150tons-ByVint | Std-AirCldScrewChlr-gte150tons-10.1EER-14.0IPLV | Msr-AirCldScrewChlr-gte150tons-11.1EER-15.4IPLV
NE-HVAC-Chlr-AirCldScrewChlr-gte150tons-11.1EER-15.4IPLV | OfL | CZ08 | Rec | 405.4811 | 72.1 | 0.0173 | 72.1 | 0.0173 | 1 | Pre-AirCldScrewChlr-gte150tons-ByVint | Std-AirCldScrewChlr-gte150tons-10.1EER-14.0IPLV | Msr-AirCldScrewChlr-gte150tons-11.1EER-15.4IPLV
NE-HVAC-Chlr-AirCldScrewChlr-gte150tons-11.1EER-15.4IPLV | OfL | CZ08 | New | 397.5577 | 71.8 | 0.0172 | 71.8 | 0.0172 | 1 | Pre-AirCldScrewChlr-gte150tons-ByVint | Std-AirCldScrewChlr-gte150tons-10.1EER-14.0IPLV | Msr-AirCldScrewChlr-gte150tons-11.1EER-15.4IPLV
NE-HVAC-Chlr-AirCldScrewChlr-gte150tons-11.1EER-15.4IPLV | OfL | CZ09 | Old | 564.942 | 179 | 0.0673 | 76 | 0.0286 | 1 | Pre-AirCldScrewChlr-gte150tons-ByVint | Std-AirCldScrewChlr-gte150tons-10.1EER-14.0IPLV | Msr-AirCldScrewChlr-gte150tons-11.1EER-15.4IPLV
NE-HVAC-Chlr-AirCldScrewChlr-gte150tons-11.1EER-15.4IPLV | OfL | CZ09 | Ex | 477.4049 | 121 | 0.0406 | 65 | 0.0217 | 1 | Pre-AirCldScrewChlr-gte150tons-ByVint | Std-AirCldScrewChlr-gte150tons-10.1EER-14.0IPLV | Msr-AirCldScrewChlr-gte150tons-11.1EER-15.4IPLV
NE-HVAC-Chlr-AirCldScrewChlr-gte150tons-11.1EER-15.4IPLV | OfL | CZ09 | Rec | 445.8537 | 61.8 | 0.0204 | 61.8 | 0.0204 | 1 | Pre-AirCldScrewChlr-gte150tons-ByVint | Std-AirCldScrewChlr-gte150tons-10.1EER-14.0IPLV | Msr-AirCldScrewChlr-gte150tons-11.1EER-15.4IPLV
NE-HVAC-Chlr-AirCldScrewChlr-gte150tons-11.1EER-15.4IPLV | OfL | CZ09 | New | 440.7655 | 60.8 | 0.0196 | 60.8 | 0.0196 | 1 | Pre-AirCldScrewChlr-gte150tons-ByVint | Std-AirCldScrewChlr-gte150tons-10.1EER-14.0IPLV | Msr-AirCldScrewChlr-gte150tons-11.1EER-15.4IPLV
NE-HVAC-Chlr-AirCldScrewChlr-gte150tons-11.1EER-15.4IPLV | OfL | CZ10 | Old | 527.0907 | 207 | 0.0775 | 88 | 0.033 | 1 | Pre-AirCldScrewChlr-gte150tons-ByVint | Std-AirCldScrewChlr-gte150tons-10.1EER-14.0IPLV | Msr-AirCldScrewChlr-gte150tons-11.1EER-15.4IPLV
NE-HVAC-Chlr-AirCldScrewChlr-gte150tons-11.1EER-15.4IPLV | OfL | CZ10 | Ex | 434.1717 | 141 | 0.0441 | 75.4 | 0.0236 | 1 | Pre-AirCldScrewChlr-gte150tons-ByVint | Std-AirCldScrewChlr-gte150tons-10.1EER-14.0IPLV | Msr-AirCldScrewChlr-gte150tons-11.1EER-15.4IPLV
NE-HVAC-Chlr-AirCldScrewChlr-gte150tons-11.1EER-15.4IPLV | OfL | CZ10 | Rec | 421.721 | 71.4 | 0.022 | 71.4 | 0.022 | 1 | Pre-AirCldScrewChlr-gte150tons-ByVint | Std-AirCldScrewChlr-gte150tons-10.1EER-14.0IPLV | Msr-AirCldScrewChlr-gte150tons-11.1EER-15.4IPLV
NE-HVAC-Chlr-AirCldScrewChlr-gte150tons-11.1EER-15.4IPLV | OfL | CZ10 | New | 413.0813 | 71.1 | 0.0221 | 71.1 | 0.0221 | 1 | Pre-AirCldScrewChlr-gte150tons-ByVint | Std-AirCldScrewChlr-gte150tons-10.1EER-14.0IPLV | Msr-AirCldScrewChlr-gte150tons-11.1EER-15.4IPLV
NE-HVAC-Chlr-AirCldScrewChlr-gte150tons-11.1EER-15.4IPLV | OfL | CZ11 | Old | 538.4337 | 189 | 0.1 | 80.4 | 0.0427 | 1 | Pre-AirCldScrewChlr-gte150tons-ByVint | Std-AirCldScrewChlr-gte150tons-10.1EER-14.0IPLV | Msr-AirCldScrewChlr-gte150tons-11.1EER-15.4IPLV
NE-HVAC-Chlr-AirCldScrewChlr-gte150tons-11.1EER-15.4IPLV | OfL | CZ11 | Ex | 431.0143 | 130 | 0.0668 | 69.7 | 0.0357 | 1 | Pre-AirCldScrewChlr-gte150tons-ByVint | Std-AirCldScrewChlr-gte150tons-10.1EER-14.0IPLV | Msr-AirCldScrewChlr-gte150tons-11.1EER-15.4IPLV
NE-HVAC-Chlr-AirCldScrewChlr-gte150tons-11.1EER-15.4IPLV | OfL | CZ11 | Rec | 418.0696 | 66.6 | 0.0348 | 66.6 | 0.0348 | 1 | Pre-AirCldScrewChlr-gte150tons-ByVint | Std-AirCldScrewChlr-gte150tons-10.1EER-14.0IPLV | Msr-AirCldScrewChlr-gte150tons-11.1EER-15.4IPLV
NE-HVAC-Chlr-AirCldScrewChlr-gte150tons-11.1EER-15.4IPLV | OfL | CZ11 | New | 411.7397 | 66.4 | 0.0348 | 66.4 | 0.0348 | 1 | Pre-AirCldScrewChlr-gte150tons-ByVint | Std-AirCldScrewChlr-gte150tons-10.1EER-14.0IPLV | Msr-AirCldScrewChlr-gte150tons-11.1EER-15.4IPLV
NE-HVAC-Chlr-AirCldScrewChlr-gte150tons-11.1EER-15.4IPLV | OfL | CZ12 | Old | 512.7417 | 162 | 0.0943 | 68.8 | 0.0401 | 1 | Pre-AirCldScrewChlr-gte150tons-ByVint | Std-AirCldScrewChlr-gte150tons-10.1EER-14.0IPLV | Msr-AirCldScrewChlr-gte150tons-11.1EER-15.4IPLV
NE-HVAC-Chlr-AirCldScrewChlr-gte150tons-11.1EER-15.4IPLV | OfL | CZ12 | Ex | 412.9881 | 113 | 0.0618 | 60.6 | 0.0331 | 1 | Pre-AirCldScrewChlr-gte150tons-ByVint | Std-AirCldScrewChlr-gte150tons-10.1EER-14.0IPLV | Msr-AirCldScrewChlr-gte150tons-11.1EER-15.4IPLV
NE-HVAC-Chlr-AirCldScrewChlr-gte150tons-11.1EER-15.4IPLV | OfL | CZ12 | Rec | 397.4775 | 57.5 | 0.032 | 57.5 | 0.032 | 1 | Pre-AirCldScrewChlr-gte150tons-ByVint | Std-AirCldScrewChlr-gte150tons-10.1EER-14.0IPLV | Msr-AirCldScrewChlr-gte150tons-11.1EER-15.4IPLV
NE-HVAC-Chlr-AirCldScrewChlr-gte150tons-11.1EER-15.4IPLV | OfL | CZ12 | New | 390.1103 | 57.3 | 0.0321 | 57.3 | 0.0321 | 1 | Pre-AirCldScrewChlr-gte150tons-ByVint | Std-AirCldScrewChlr-gte150tons-10.1EER-14.0IPLV | Msr-AirCldScrewChlr-gte150tons-11.1EER-15.4IPLV
NE-HVAC-Chlr-AirCldScrewChlr-gte150tons-11.1EER-15.4IPLV | OfL | CZ13 | Old | 530.0641 | 205 | 0.101 | 87.1 | 0.0431 | 1 | Pre-AirCldScrewChlr-gte150tons-ByVint | Std-AirCldScrewChlr-gte150tons-10.1EER-14.0IPLV | Msr-AirCldScrewChlr-gte150tons-11.1EER-15.4IPLV
NE-HVAC-Chlr-AirCldScrewChlr-gte150tons-11.1EER-15.4IPLV | OfL | CZ13 | Ex | 423.7171 | 141 | 0.0648 | 75.3 | 0.0347 | 1 | Pre-AirCldScrewChlr-gte150tons-ByVint | Std-AirCldScrewChlr-gte150tons-10.1EER-14.0IPLV | Msr-AirCldScrewChlr-gte150tons-11.1EER-15.4IPLV
NE-HVAC-Chlr-AirCldScrewChlr-gte150tons-11.1EER-15.4IPLV | OfL | CZ13 | Rec | 411.3326 | 72.5 | 0.0339 | 72.5 | 0.0339 | 1 | Pre-AirCldScrewChlr-gte150tons-ByVint | Std-AirCldScrewChlr-gte150tons-10.1EER-14.0IPLV | Msr-AirCldScrewChlr-gte150tons-11.1EER-15.4IPLV
NE-HVAC-Chlr-AirCldScrewChlr-gte150tons-11.1EER-15.4IPLV | OfL | CZ13 | New | 404.4273 | 72.4 | 0.0332 | 72.4 | 0.0332 | 1 | Pre-AirCldScrewChlr-gte150tons-ByVint | Std-AirCldScrewChlr-gte150tons-10.1EER-14.0IPLV | Msr-AirCldScrewChlr-gte150tons-11.1EER-15.4IPLV
NE-HVAC-Chlr-AirCldScrewChlr-gte150tons-11.1EER-15.4IPLV | OfL | CZ14 | Old | 550.7421 | 192 | 0.0891 | 81.7 | 0.0379 | 1 | Pre-AirCldScrewChlr-gte150tons-ByVint | Std-AirCldScrewChlr-gte150tons-10.1EER-14.0IPLV | Msr-AirCldScrewChlr-gte150tons-11.1EER-15.4IPLV
NE-HVAC-Chlr-AirCldScrewChlr-gte150tons-11.1EER-15.4IPLV | OfL | CZ14 | Ex | 444.1128 | 131 | 0.0526 | 70.2 | 0.0282 | 1 | Pre-AirCldScrewChlr-gte150tons-ByVint | Std-AirCldScrewChlr-gte150tons-10.1EER-14.0IPLV | Msr-AirCldScrewChlr-gte150tons-11.1EER-15.4IPLV
NE-HVAC-Chlr-AirCldScrewChlr-gte150tons-11.1EER-15.4IPLV | OfL | CZ14 | Rec | 433.7073 | 67 | 0.0269 | 67 | 0.0269 | 1 | Pre-AirCldScrewChlr-gte150tons-ByVint | Std-AirCldScrewChlr-gte150tons-10.1EER-14.0IPLV | Msr-AirCldScrewChlr-gte150tons-11.1EER-15.4IPLV
NE-HVAC-Chlr-AirCldScrewChlr-gte150tons-11.1EER-15.4IPLV | OfL | CZ14 | New | 426.4855 | 66.8 | 0.027 | 66.8 | 0.027 | 1 | Pre-AirCldScrewChlr-gte150tons-ByVint | Std-AirCldScrewChlr-gte150tons-10.1EER-14.0IPLV | Msr-AirCldScrewChlr-gte150tons-11.1EER-15.4IPLV
NE-HVAC-Chlr-AirCldScrewChlr-gte150tons-11.1EER-15.4IPLV | OfL | CZ15 | Old | 648.3408 | 273 | 0.0975 | 116 | 0.0415 | 1 | Pre-AirCldScrewChlr-gte150tons-ByVint | Std-AirCldScrewChlr-gte150tons-10.1EER-14.0IPLV | Msr-AirCldScrewChlr-gte150tons-11.1EER-15.4IPLV
NE-HVAC-Chlr-AirCldScrewChlr-gte150tons-11.1EER-15.4IPLV | OfL | CZ15 | Ex | 539.3124 | 185 | 0.0575 | 99 | 0.0308 | 1 | Pre-AirCldScrewChlr-gte150tons-ByVint | Std-AirCldScrewChlr-gte150tons-10.1EER-14.0IPLV | Msr-AirCldScrewChlr-gte150tons-11.1EER-15.4IPLV
NE-HVAC-Chlr-AirCldScrewChlr-gte150tons-11.1EER-15.4IPLV | OfL | CZ15 | Rec | 530.8097 | 95.1 | 0.03 | 95.1 | 0.03 | 1 | Pre-AirCldScrewChlr-gte150tons-ByVint | Std-AirCldScrewChlr-gte150tons-10.1EER-14.0IPLV | Msr-AirCldScrewChlr-gte150tons-11.1EER-15.4IPLV
NE-HVAC-Chlr-AirCldScrewChlr-gte150tons-11.1EER-15.4IPLV | OfL | CZ15 | New | 522.6572 | 95.4 | 0.0295 | 95.4 | 0.0295 | 1 | Pre-AirCldScrewChlr-gte150tons-ByVint | Std-AirCldScrewChlr-gte150tons-10.1EER-14.0IPLV | Msr-AirCldScrewChlr-gte150tons-11.1EER-15.4IPLV
NE-HVAC-Chlr-AirCldScrewChlr-gte150tons-11.1EER-15.4IPLV | OfL | CZ16 | Old | 414.1939 | 104 | 0.0756 | 44.3 | 0.0322 | 1 | Pre-AirCldScrewChlr-gte150tons-ByVint | Std-AirCldScrewChlr-gte150tons-10.1EER-14.0IPLV | Msr-AirCldScrewChlr-gte150tons-11.1EER-15.4IPLV
NE-HVAC-Chlr-AirCldScrewChlr-gte150tons-11.1EER-15.4IPLV | OfL | CZ16 | Ex | 313.3661 | 77.7 | 0.0457 | 41.6 | 0.0245 | 1 | Pre-AirCldScrewChlr-gte150tons-ByVint | Std-AirCldScrewChlr-gte150tons-10.1EER-14.0IPLV | Msr-AirCldScrewChlr-gte150tons-11.1EER-15.4IPLV
NE-HVAC-Chlr-AirCldScrewChlr-gte150tons-11.1EER-15.4IPLV | OfL | CZ16 | Rec | 300.6975 | 39 | 0.0226 | 39 | 0.0226 | 1 | Pre-AirCldScrewChlr-gte150tons-ByVint | Std-AirCldScrewChlr-gte150tons-10.1EER-14.0IPLV | Msr-AirCldScrewChlr-gte150tons-11.1EER-15.4IPLV
NE-HVAC-Chlr-AirCldScrewChlr-gte150tons-11.1EER-15.4IPLV | OfL | CZ16 | New | 292.609 | 38.9 | 0.023 | 38.9 | 0.023 | 1 | Pre-AirCldScrewChlr-gte150tons-ByVint | Std-AirCldScrewChlr-gte150tons-10.1EER-14.0IPLV | Msr-AirCldScrewChlr-gte150tons-11.1EER-15.4IPLV
NE-HVAC-Chlr-AirCldScrewChlr-gte150tons-11.1EER-15.4IPLV | OfS | CZ01 | Old | 23.1558 | 26 | 0.0545 | 11.1 | 0.0232 | 1 | Pre-AirCldScrewChlr-gte150tons-ByVint | Std-AirCldScrewChlr-gte150tons-10.1EER-14.0IPLV | Msr-AirCldScrewChlr-gte150tons-11.1EER-15.4IPLV
NE-HVAC-Chlr-AirCldScrewChlr-gte150tons-11.1EER-15.4IPLV | OfS | CZ01 | Ex | 16.2686 | 29.8 | 0.0351 | 16 | 0.0188 | 1 | Pre-AirCldScrewChlr-gte150tons-ByVint | Std-AirCldScrewChlr-gte150tons-10.1EER-14.0IPLV | Msr-AirCldScrewChlr-gte150tons-11.1EER-15.4IPLV
NE-HVAC-Chlr-AirCldScrewChlr-gte150tons-11.1EER-15.4IPLV | OfS | CZ01 | Rec | 14.3669 | 14.5 | 0.0162 | 14.5 | 0.0162 | 1 | Pre-AirCldScrewChlr-gte150tons-ByVint | Std-AirCldScrewChlr-gte150tons-10.1EER-14.0IPLV | Msr-AirCldScrewChlr-gte150tons-11.1EER-15.4IPLV
NE-HVAC-Chlr-AirCldScrewChlr-gte150tons-11.1EER-15.4IPLV | OfS | CZ01 | New | 13.9541 | 13.4 | 0.0161 | 13.4 | 0.0161 | 1 | Pre-AirCldScrewChlr-gte150tons-ByVint | Std-AirCldScrewChlr-gte150tons-10.1EER-14.0IPLV | Msr-AirCldScrewChlr-gte150tons-11.1EER-15.4IPLV
NE-HVAC-Chlr-AirCldScrewChlr-gte150tons-11.1EER-15.4IPLV | OfS | CZ02 | Old | 31.447 | 153 | 0.0899 | 65 | 0.0382 | 1 | Pre-AirCldScrewChlr-gte150tons-ByVint | Std-AirCldScrewChlr-gte150tons-10.1EER-14.0IPLV | Msr-AirCldScrewChlr-gte150tons-11.1EER-15.4IPLV
NE-HVAC-Chlr-AirCldScrewChlr-gte150tons-11.1EER-15.4IPLV | OfS | CZ02 | Ex | 23.1524 | 105 | 0.0548 | 56 | 0.0294 | 1 | Pre-AirCldScrewChlr-gte150tons-ByVint | Std-AirCldScrewChlr-gte150tons-10.1EER-14.0IPLV | Msr-AirCldScrewChlr-gte150tons-11.1EER-15.4IPLV
NE-HVAC-Chlr-AirCldScrewChlr-gte150tons-11.1EER-15.4IPLV | OfS | CZ02 | Rec | 20.9242 | 52.8 | 0.0277 | 52.8 | 0.0277 | 1 | Pre-AirCldScrewChlr-gte150tons-ByVint | Std-AirCldScrewChlr-gte150tons-10.1EER-14.0IPLV | Msr-AirCldScrewChlr-gte150tons-11.1EER-15.4IPLV
NE-HVAC-Chlr-AirCldScrewChlr-gte150tons-11.1EER-15.4IPLV | OfS | CZ02 | New | 20.6019 | 51.8 | 0.0276 | 51.8 | 0.0276 | 1 | Pre-AirCldScrewChlr-gte150tons-ByVint | Std-AirCldScrewChlr-gte150tons-10.1EER-14.0IPLV | Msr-AirCldScrewChlr-gte150tons-11.1EER-15.4IPLV
NE-HVAC-Chlr-AirCldScrewChlr-gte150tons-11.1EER-15.4IPLV | OfS | CZ03 | Old | 28.3432 | 115 | 0.0749 | 49.1 | 0.0319 | 1 | Pre-AirCldScrewChlr-gte150tons-ByVint | Std-AirCldScrewChlr-gte150tons-10.1EER-14.0IPLV | Msr-AirCldScrewChlr-gte150tons-11.1EER-15.4IPLV
NE-HVAC-Chlr-AirCldScrewChlr-gte150tons-11.1EER-15.4IPLV | OfS | CZ03 | Ex | 21.386 | 82.1 | 0.0417 | 44 | 0.0223 | 1 | Pre-AirCldScrewChlr-gte150tons-ByVint | Std-AirCldScrewChlr-gte150tons-10.1EER-14.0IPLV | Msr-AirCldScrewChlr-gte150tons-11.1EER-15.4IPLV
NE-HVAC-Chlr-AirCldScrewChlr-gte150tons-11.1EER-15.4IPLV | OfS | CZ03 | Rec | 18.3472 | 41.9 | 0.0203 | 41.9 | 0.0203 | 1 | Pre-AirCldScrewChlr-gte150tons-ByVint | Std-AirCldScrewChlr-gte150tons-10.1EER-14.0IPLV | Msr-AirCldScrewChlr-gte150tons-11.1EER-15.4IPLV
NE-HVAC-Chlr-AirCldScrewChlr-gte150tons-11.1EER-15.4IPLV | OfS | CZ03 | New | 17.9189 | 40.5 | 0.0198 | 40.5 | 0.0198 | 1 | Pre-AirCldScrewChlr-gte150tons-ByVint | Std-AirCldScrewChlr-gte150tons-10.1EER-14.0IPLV | Msr-AirCldScrewChlr-gte150tons-11.1EER-15.4IPLV
NE-HVAC-Chlr-AirCldScrewChlr-gte150tons-11.1EER-15.4IPLV | OfS | CZ04 | Old | 33.5468 | 175 | 0.0891 | 74.5 | 0.0379 | 1 | Pre-AirCldScrewChlr-gte150tons-ByVint | Std-AirCldScrewChlr-gte150tons-10.1EER-14.0IPLV | Msr-AirCldScrewChlr-gte150tons-11.1EER-15.4IPLV
NE-HVAC-Chlr-AirCldScrewChlr-gte150tons-11.1EER-15.4IPLV | OfS | CZ04 | Ex | 25.8807 | 120 | 0.0558 | 64.3 | 0.0299 | 1 | Pre-AirCldScrewChlr-gte150tons-ByVint | Std-AirCldScrewChlr-gte150tons-10.1EER-14.0IPLV | Msr-AirCldScrewChlr-gte150tons-11.1EER-15.4IPLV
NE-HVAC-Chlr-AirCldScrewChlr-gte150tons-11.1EER-15.4IPLV | OfS | CZ04 | Rec | 21.8137 | 61.5 | 0.0273 | 61.5 | 0.0273 | 1 | Pre-AirCldScrewChlr-gte150tons-ByVint | Std-AirCldScrewChlr-gte150tons-10.1EER-14.0IPLV | Msr-AirCldScrewChlr-gte150tons-11.1EER-15.4IPLV
NE-HVAC-Chlr-AirCldScrewChlr-gte150tons-11.1EER-15.4IPLV | OfS | CZ04 | New | 21.4147 | 60.8 | 0.0274 | 60.8 | 0.0274 | 1 | Pre-AirCldScrewChlr-gte150tons-ByVint | Std-AirCldScrewChlr-gte150tons-10.1EER-14.0IPLV | Msr-AirCldScrewChlr-gte150tons-11.1EER-15.4IPLV
NE-HVAC-Chlr-AirCldScrewChlr-gte150tons-11.1EER-15.4IPLV | OfS | CZ05 | Old | 26.0474 | 149 | 0.0571 | 63.5 | 0.0243 | 1 | Pre-AirCldScrewChlr-gte150tons-ByVint | Std-AirCldScrewChlr-gte150tons-10.1EER-14.0IPLV | Msr-AirCldScrewChlr-gte150tons-11.1EER-15.4IPLV
NE-HVAC-Chlr-AirCldScrewChlr-gte150tons-11.1EER-15.4IPLV | OfS | CZ05 | Ex | 19.1426 | 107 | 0.0332 | 57.4 | 0.0178 | 1 | Pre-AirCldScrewChlr-gte150tons-ByVint | Std-AirCldScrewChlr-gte150tons-10.1EER-14.0IPLV | Msr-AirCldScrewChlr-gte150tons-11.1EER-15.4IPLV
NE-HVAC-Chlr-AirCldScrewChlr-gte150tons-11.1EER-15.4IPLV | OfS | CZ05 | Rec | 16.2304 | 54.5 | 0.0166 | 54.5 | 0.0166 | 1 | Pre-AirCldScrewChlr-gte150tons-ByVint | Std-AirCldScrewChlr-gte150tons-10.1EER-14.0IPLV | Msr-AirCldScrewChlr-gte150tons-11.1EER-15.4IPLV
NE-HVAC-Chlr-AirCldScrewChlr-gte150tons-11.1EER-15.4IPLV | OfS | CZ05 | New | 15.8386 | 52.8 | 0.0164 | 52.8 | 0.0164 | 1 | Pre-AirCldScrewChlr-gte150tons-ByVint | Std-AirCldScrewChlr-gte150tons-10.1EER-14.0IPLV | Msr-AirCldScrewChlr-gte150tons-11.1EER-15.4IPLV
NE-HVAC-Chlr-AirCldScrewChlr-gte150tons-11.1EER-15.4IPLV | OfS | CZ06 | Old | 32.9905 | 209 | 0.0661 | 89.1 | 0.0282 | 1 | Pre-AirCldScrewChlr-gte150tons-ByVint | Std-AirCldScrewChlr-gte150tons-10.1EER-14.0IPLV | Msr-AirCldScrewChlr-gte150tons-11.1EER-15.4IPLV
NE-HVAC-Chlr-AirCldScrewChlr-gte150tons-11.1EER-15.4IPLV | OfS | CZ06 | Ex | 26.5583 | 140 | 0.0342 | 75 | 0.0183 | 1 | Pre-AirCldScrewChlr-gte150tons-ByVint | Std-AirCldScrewChlr-gte150tons-10.1EER-14.0IPLV | Msr-AirCldScrewChlr-gte150tons-11.1EER-15.4IPLV
NE-HVAC-Chlr-AirCldScrewChlr-gte150tons-11.1EER-15.4IPLV | OfS | CZ06 | Rec | 22.7696 | 72.8 | 0.0169 | 72.8 | 0.0169 | 1 | Pre-AirCldScrewChlr-gte150tons-ByVint | Std-AirCldScrewChlr-gte150tons-10.1EER-14.0IPLV | Msr-AirCldScrewChlr-gte150tons-11.1EER-15.4IPLV
NE-HVAC-Chlr-AirCldScrewChlr-gte150tons-11.1EER-15.4IPLV | OfS | CZ06 | New | 22.3435 | 71.2 | 0.0168 | 71.2 | 0.0168 | 1 | Pre-AirCldScrewChlr-gte150tons-ByVint | Std-AirCldScrewChlr-gte150tons-10.1EER-14.0IPLV | Msr-AirCldScrewChlr-gte150tons-11.1EER-15.4IPLV
NE-HVAC-Chlr-AirCldScrewChlr-gte150tons-11.1EER-15.4IPLV | OfS | CZ07 | Old | 31.6471 | 185 | 0.0514 | 78.7 | 0.0219 | 1 | Pre-AirCldScrewChlr-gte150tons-ByVint | Std-AirCldScrewChlr-gte150tons-10.1EER-14.0IPLV | Msr-AirCldScrewChlr-gte150tons-11.1EER-15.4IPLV
NE-HVAC-Chlr-AirCldScrewChlr-gte150tons-11.1EER-15.4IPLV | OfS | CZ07 | Ex | 25.2732 | 127 | 0.0289 | 67.8 | 0.0155 | 1 | Pre-AirCldScrewChlr-gte150tons-ByVint | Std-AirCldScrewChlr-gte150tons-10.1EER-14.0IPLV | Msr-AirCldScrewChlr-gte150tons-11.1EER-15.4IPLV
NE-HVAC-Chlr-AirCldScrewChlr-gte150tons-11.1EER-15.4IPLV | OfS | CZ07 | Rec | 21.7831 | 64.6 | 0.0141 | 64.6 | 0.0141 | 1 | Pre-AirCldScrewChlr-gte150tons-ByVint | Std-AirCldScrewChlr-gte150tons-10.1EER-14.0IPLV | Msr-AirCldScrewChlr-gte150tons-11.1EER-15.4IPLV
NE-HVAC-Chlr-AirCldScrewChlr-gte150tons-11.1EER-15.4IPLV | OfS | CZ07 | New | 21.3755 | 62.7 | 0.014 | 62.7 | 0.014 | 1 | Pre-AirCldScrewChlr-gte150tons-ByVint | Std-AirCldScrewChlr-gte150tons-10.1EER-14.0IPLV | Msr-AirCldScrewChlr-gte150tons-11.1EER-15.4IPLV
NE-HVAC-Chlr-AirCldScrewChlr-gte150tons-11.1EER-15.4IPLV | OfS | CZ08 | Old | 34.345 | 234 | 0.0742 | 99.7 | 0.0316 | 1 | Pre-AirCldScrewChlr-gte150tons-ByVint | Std-AirCldScrewChlr-gte150tons-10.1EER-14.0IPLV | Msr-AirCldScrewChlr-gte150tons-11.1EER-15.4IPLV
NE-HVAC-Chlr-AirCldScrewChlr-gte150tons-11.1EER-15.4IPLV | OfS | CZ08 | Ex | 27.2458 | 159 | 0.043 | 85.2 | 0.0231 | 1 | Pre-AirCldScrewChlr-gte150tons-ByVint | Std-AirCldScrewChlr-gte150tons-10.1EER-14.0IPLV | Msr-AirCldScrewChlr-gte150tons-11.1EER-15.4IPLV
NE-HVAC-Chlr-AirCldScrewChlr-gte150tons-11.1EER-15.4IPLV | OfS | CZ08 | Rec | 23.7374 | 80.9 | 0.021 | 80.9 | 0.021 | 1 | Pre-AirCldScrewChlr-gte150tons-ByVint | Std-AirCldScrewChlr-gte150tons-10.1EER-14.0IPLV | Msr-AirCldScrewChlr-gte150tons-11.1EER-15.4IPLV
NE-HVAC-Chlr-AirCldScrewChlr-gte150tons-11.1EER-15.4IPLV | OfS | CZ08 | New | 23.315 | 79.9 | 0.021 | 79.9 | 0.021 | 1 | Pre-AirCldScrewChlr-gte150tons-ByVint | Std-AirCldScrewChlr-gte150tons-10.1EER-14.0IPLV | Msr-AirCldScrewChlr-gte150tons-11.1EER-15.4IPLV
NE-HVAC-Chlr-AirCldScrewChlr-gte150tons-11.1EER-15.4IPLV | OfS | CZ09 | Old | 40.4665 | 200 | 0.0763 | 85.1 | 0.0325 | 1 | Pre-AirCldScrewChlr-gte150tons-ByVint | Std-AirCldScrewChlr-gte150tons-10.1EER-14.0IPLV | Msr-AirCldScrewChlr-gte150tons-11.1EER-15.4IPLV
NE-HVAC-Chlr-AirCldScrewChlr-gte150tons-11.1EER-15.4IPLV | OfS | CZ09 | Ex | 32.7897 | 132 | 0.0424 | 70.5 | 0.0227 | 1 | Pre-AirCldScrewChlr-gte150tons-ByVint | Std-AirCldScrewChlr-gte150tons-10.1EER-14.0IPLV | Msr-AirCldScrewChlr-gte150tons-11.1EER-15.4IPLV
NE-HVAC-Chlr-AirCldScrewChlr-gte150tons-11.1EER-15.4IPLV | OfS | CZ09 | Rec | 28.0816 | 66.8 | 0.0199 | 66.8 | 0.0199 | 1 | Pre-AirCldScrewChlr-gte150tons-ByVint | Std-AirCldScrewChlr-gte150tons-10.1EER-14.0IPLV | Msr-AirCldScrewChlr-gte150tons-11.1EER-15.4IPLV
NE-HVAC-Chlr-AirCldScrewChlr-gte150tons-11.1EER-15.4IPLV | OfS | CZ09 | New | 27.6906 | 66.5 | 0.0199 | 66.5 | 0.0199 | 1 | Pre-AirCldScrewChlr-gte150tons-ByVint | Std-AirCldScrewChlr-gte150tons-10.1EER-14.0IPLV | Msr-AirCldScrewChlr-gte150tons-11.1EER-15.4IPLV
NE-HVAC-Chlr-AirCldScrewChlr-gte150tons-11.1EER-15.4IPLV | OfS | CZ10 | Old | 37.8668 | 227 | 0.0839 | 96.5 | 0.0357 | 1 | Pre-AirCldScrewChlr-gte150tons-ByVint | Std-AirCldScrewChlr-gte150tons-10.1EER-14.0IPLV | Msr-AirCldScrewChlr-gte150tons-11.1EER-15.4IPLV
NE-HVAC-Chlr-AirCldScrewChlr-gte150tons-11.1EER-15.4IPLV | OfS | CZ10 | Ex | 28.3689 | 152 | 0.0482 | 81.6 | 0.0258 | 1 | Pre-AirCldScrewChlr-gte150tons-ByVint | Std-AirCldScrewChlr-gte150tons-10.1EER-14.0IPLV | Msr-AirCldScrewChlr-gte150tons-11.1EER-15.4IPLV
NE-HVAC-Chlr-AirCldScrewChlr-gte150tons-11.1EER-15.4IPLV | OfS | CZ10 | Rec | 25.6707 | 78.2 | 0.0239 | 78.2 | 0.0239 | 1 | Pre-AirCldScrewChlr-gte150tons-ByVint | Std-AirCldScrewChlr-gte150tons-10.1EER-14.0IPLV | Msr-AirCldScrewChlr-gte150tons-11.1EER-15.4IPLV
NE-HVAC-Chlr-AirCldScrewChlr-gte150tons-11.1EER-15.4IPLV | OfS | CZ10 | New | 25.2521 | 78 | 0.024 | 78 | 0.024 | 1 | Pre-AirCldScrewChlr-gte150tons-ByVint | Std-AirCldScrewChlr-gte150tons-10.1EER-14.0IPLV | Msr-AirCldScrewChlr-gte150tons-11.1EER-15.4IPLV
NE-HVAC-Chlr-AirCldScrewChlr-gte150tons-11.1EER-15.4IPLV | OfS | CZ11 | Old | 36.9133 | 218 | 0.109 | 92.7 | 0.0465 | 1 | Pre-AirCldScrewChlr-gte150tons-ByVint | Std-AirCldScrewChlr-gte150tons-10.1EER-14.0IPLV | Msr-AirCldScrewChlr-gte150tons-11.1EER-15.4IPLV
NE-HVAC-Chlr-AirCldScrewChlr-gte150tons-11.1EER-15.4IPLV | OfS | CZ11 | Ex | 28.3325 | 144 | 0.0745 | 76.9 | 0.0399 | 1 | Pre-AirCldScrewChlr-gte150tons-ByVint | Std-AirCldScrewChlr-gte150tons-10.1EER-14.0IPLV | Msr-AirCldScrewChlr-gte150tons-11.1EER-15.4IPLV
NE-HVAC-Chlr-AirCldScrewChlr-gte150tons-11.1EER-15.4IPLV | OfS | CZ11 | Rec | 25.647 | 73 | 0.0374 | 73 | 0.0374 | 1 | Pre-AirCldScrewChlr-gte150tons-ByVint | Std-AirCldScrewChlr-gte150tons-10.1EER-14.0IPLV | Msr-AirCldScrewChlr-gte150tons-11.1EER-15.4IPLV
NE-HVAC-Chlr-AirCldScrewChlr-gte150tons-11.1EER-15.4IPLV | OfS | CZ11 | New | 25.2603 | 73.2 | 0.0377 | 73.2 | 0.0377 | 1 | Pre-AirCldScrewChlr-gte150tons-ByVint | Std-AirCldScrewChlr-gte150tons-10.1EER-14.0IPLV | Msr-AirCldScrewChlr-gte150tons-11.1EER-15.4IPLV
NE-HVAC-Chlr-AirCldScrewChlr-gte150tons-11.1EER-15.4IPLV | OfS | CZ12 | Old | 34.4479 | 192 | 0.105 | 81.7 | 0.0448 | 1 | Pre-AirCldScrewChlr-gte150tons-ByVint | Std-AirCldScrewChlr-gte150tons-10.1EER-14.0IPLV | Msr-AirCldScrewChlr-gte150tons-11.1EER-15.4IPLV
NE-HVAC-Chlr-AirCldScrewChlr-gte150tons-11.1EER-15.4IPLV | OfS | CZ12 | Ex | 26.3195 | 127 | 0.0694 | 68.1 | 0.0372 | 1 | Pre-AirCldScrewChlr-gte150tons-ByVint | Std-AirCldScrewChlr-gte150tons-10.1EER-14.0IPLV | Msr-AirCldScrewChlr-gte150tons-11.1EER-15.4IPLV
NE-HVAC-Chlr-AirCldScrewChlr-gte150tons-11.1EER-15.4IPLV | OfS | CZ12 | Rec | 23.9589 | 64.4 | 0.035 | 64.4 | 0.035 | 1 | Pre-AirCldScrewChlr-gte150tons-ByVint | Std-AirCldScrewChlr-gte150tons-10.1EER-14.0IPLV | Msr-AirCldScrewChlr-gte150tons-11.1EER-15.4IPLV
NE-HVAC-Chlr-AirCldScrewChlr-gte150tons-11.1EER-15.4IPLV | OfS | CZ12 | New | 23.6061 | 64.1 | 0.0352 | 64.1 | 0.0352 | 1 | Pre-AirCldScrewChlr-gte150tons-ByVint | Std-AirCldScrewChlr-gte150tons-10.1EER-14.0IPLV | Msr-AirCldScrewChlr-gte150tons-11.1EER-15.4IPLV
NE-HVAC-Chlr-AirCldScrewChlr-gte150tons-11.1EER-15.4IPLV | OfS | CZ13 | Old | 37.8956 | 228 | 0.105 | 97 | 0.0449 | 1 | Pre-AirCldScrewChlr-gte150tons-ByVint | Std-AirCldScrewChlr-gte150tons-10.1EER-14.0IPLV | Msr-AirCldScrewChlr-gte150tons-11.1EER-15.4IPLV
NE-HVAC-Chlr-AirCldScrewChlr-gte150tons-11.1EER-15.4IPLV | OfS | CZ13 | Ex | 28.6408 | 152 | 0.0703 | 81.3 | 0.0376 | 1 | Pre-AirCldScrewChlr-gte150tons-ByVint | Std-AirCldScrewChlr-gte150tons-10.1EER-14.0IPLV | Msr-AirCldScrewChlr-gte150tons-11.1EER-15.4IPLV
NE-HVAC-Chlr-AirCldScrewChlr-gte150tons-11.1EER-15.4IPLV | OfS | CZ13 | Rec | 25.9801 | 77.2 | 0.0345 | 77.2 | 0.0345 | 1 | Pre-AirCldScrewChlr-gte150tons-ByVint | Std-AirCldScrewChlr-gte150tons-10.1EER-14.0IPLV | Msr-AirCldScrewChlr-gte150tons-11.1EER-15.4IPLV
NE-HVAC-Chlr-AirCldScrewChlr-gte150tons-11.1EER-15.4IPLV | OfS | CZ13 | New | 25.6917 | 77.2 | 0.0346 | 77.2 | 0.0346 | 1 | Pre-AirCldScrewChlr-gte150tons-ByVint | Std-AirCldScrewChlr-gte150tons-10.1EER-14.0IPLV | Msr-AirCldScrewChlr-gte150tons-11.1EER-15.4IPLV
NE-HVAC-Chlr-AirCldScrewChlr-gte150tons-11.1EER-15.4IPLV | OfS | CZ14 | Old | 39.0558 | 213 | 0.0951 | 90.6 | 0.0405 | 1 | Pre-AirCldScrewChlr-gte150tons-ByVint | Std-AirCldScrewChlr-gte150tons-10.1EER-14.0IPLV | Msr-AirCldScrewChlr-gte150tons-11.1EER-15.4IPLV
NE-HVAC-Chlr-AirCldScrewChlr-gte150tons-11.1EER-15.4IPLV | OfS | CZ14 | Ex | 30.1598 | 140 | 0.0577 | 74.9 | 0.0309 | 1 | Pre-AirCldScrewChlr-gte150tons-ByVint | Std-AirCldScrewChlr-gte150tons-10.1EER-14.0IPLV | Msr-AirCldScrewChlr-gte150tons-11.1EER-15.4IPLV
NE-HVAC-Chlr-AirCldScrewChlr-gte150tons-11.1EER-15.4IPLV | OfS | CZ14 | Rec | 27.6507 | 71.2 | 0.0274 | 71.2 | 0.0274 | 1 | Pre-AirCldScrewChlr-gte150tons-ByVint | Std-AirCldScrewChlr-gte150tons-10.1EER-14.0IPLV | Msr-AirCldScrewChlr-gte150tons-11.1EER-15.4IPLV
NE-HVAC-Chlr-AirCldScrewChlr-gte150tons-11.1EER-15.4IPLV | OfS | CZ14 | New | 27.2422 | 71.4 | 0.0278 | 71.4 | 0.0278 | 1 | Pre-AirCldScrewChlr-gte150tons-ByVint | Std-AirCldScrewChlr-gte150tons-10.1EER-14.0IPLV | Msr-AirCldScrewChlr-gte150tons-11.1EER-15.4IPLV
NE-HVAC-Chlr-AirCldScrewChlr-gte150tons-11.1EER-15.4IPLV | OfS | CZ15 | Old | 44.3502 | 319 | 0.111 | 136 | 0.0473 | 1 | Pre-AirCldScrewChlr-gte150tons-ByVint | Std-AirCldScrewChlr-gte150tons-10.1EER-14.0IPLV | Msr-AirCldScrewChlr-gte150tons-11.1EER-15.4IPLV
NE-HVAC-Chlr-AirCldScrewChlr-gte150tons-11.1EER-15.4IPLV | OfS | CZ15 | Ex | 35.4089 | 207 | 0.0697 | 111 | 0.0373 | 1 | Pre-AirCldScrewChlr-gte150tons-ByVint | Std-AirCldScrewChlr-gte150tons-10.1EER-14.0IPLV | Msr-AirCldScrewChlr-gte150tons-11.1EER-15.4IPLV
NE-HVAC-Chlr-AirCldScrewChlr-gte150tons-11.1EER-15.4IPLV | OfS | CZ15 | Rec | 32.4945 | 105 | 0.0329 | 105 | 0.0329 | 1 | Pre-AirCldScrewChlr-gte150tons-ByVint | Std-AirCldScrewChlr-gte150tons-10.1EER-14.0IPLV | Msr-AirCldScrewChlr-gte150tons-11.1EER-15.4IPLV
NE-HVAC-Chlr-AirCldScrewChlr-gte150tons-11.1EER-15.4IPLV | OfS | CZ15 | New | 32.0846 | 107 | 0.0323 | 107 | 0.0323 | 1 | Pre-AirCldScrewChlr-gte150tons-ByVint | Std-AirCldScrewChlr-gte150tons-10.1EER-14.0IPLV | Msr-AirCldScrewChlr-gte150tons-11.1EER-15.4IPLV
NE-HVAC-Chlr-AirCldScrewChlr-gte150tons-11.1EER-15.4IPLV | OfS | CZ16 | Old | 26.2284 | 126 | 0.0858 | 53.5 | 0.0365 | 1 | Pre-AirCldScrewChlr-gte150tons-ByVint | Std-AirCldScrewChlr-gte150tons-10.1EER-14.0IPLV | Msr-AirCldScrewChlr-gte150tons-11.1EER-15.4IPLV
NE-HVAC-Chlr-AirCldScrewChlr-gte150tons-11.1EER-15.4IPLV | OfS | CZ16 | Ex | 19.5316 | 87.6 | 0.0516 | 46.9 | 0.0276 | 1 | Pre-AirCldScrewChlr-gte150tons-ByVint | Std-AirCldScrewChlr-gte150tons-10.1EER-14.0IPLV | Msr-AirCldScrewChlr-gte150tons-11.1EER-15.4IPLV
NE-HVAC-Chlr-AirCldScrewChlr-gte150tons-11.1EER-15.4IPLV | OfS | CZ16 | Rec | 17.2994 | 44.2 | 0.0256 | 44.2 | 0.0256 | 1 | Pre-AirCldScrewChlr-gte150tons-ByVint | Std-AirCldScrewChlr-gte150tons-10.1EER-14.0IPLV | Msr-AirCldScrewChlr-gte150tons-11.1EER-15.4IPLV
NE-HVAC-Chlr-AirCldScrewChlr-gte150tons-11.1EER-15.4IPLV | OfS | CZ16 | New | 17.013 | 43.3 | 0.0253 | 43.3 | 0.0253 | 1 | Pre-AirCldScrewChlr-gte150tons-ByVint | Std-AirCldScrewChlr-gte150tons-10.1EER-14.0IPLV | Msr-AirCldScrewChlr-gte150tons-11.1EER-15.4IPLV
NE-HVAC-Chlr-AirCldScrewChlr-gte150tons-11.1EER-15.4IPLV | Rt3 | CZ01 | Old | 163.0965 | 21.3 | 0.0536 | 9.08 | 0.0228 | 1 | Pre-AirCldScrewChlr-gte150tons-ByVint | Std-AirCldScrewChlr-gte150tons-10.1EER-14.0IPLV | Msr-AirCldScrewChlr-gte150tons-11.1EER-15.4IPLV
NE-HVAC-Chlr-AirCldScrewChlr-gte150tons-11.1EER-15.4IPLV | Rt3 | CZ01 | Ex | 150.4801 | 28.5 | 0.0454 | 15.3 | 0.0243 | 1 | Pre-AirCldScrewChlr-gte150tons-ByVint | Std-AirCldScrewChlr-gte150tons-10.1EER-14.0IPLV | Msr-AirCldScrewChlr-gte150tons-11.1EER-15.4IPLV
NE-HVAC-Chlr-AirCldScrewChlr-gte150tons-11.1EER-15.4IPLV | Rt3 | CZ01 | Rec | 135.9707 | 13.9 | 0.0245 | 13.9 | 0.0245 | 1 | Pre-AirCldScrewChlr-gte150tons-ByVint | Std-AirCldScrewChlr-gte150tons-10.1EER-14.0IPLV | Msr-AirCldScrewChlr-gte150tons-11.1EER-15.4IPLV
NE-HVAC-Chlr-AirCldScrewChlr-gte150tons-11.1EER-15.4IPLV | Rt3 | CZ01 | New | 128.2081 | 12.6 | 0.0243 | 12.6 | 0.0243 | 1 | Pre-AirCldScrewChlr-gte150tons-ByVint | Std-AirCldScrewChlr-gte150tons-10.1EER-14.0IPLV | Msr-AirCldScrewChlr-gte150tons-11.1EER-15.4IPLV
NE-HVAC-Chlr-AirCldScrewChlr-gte150tons-11.1EER-15.4IPLV | Rt3 | CZ02 | Old | 258.3573 | 133 | 0.0974 | 56.5 | 0.0415 | 1 | Pre-AirCldScrewChlr-gte150tons-ByVint | Std-AirCldScrewChlr-gte150tons-10.1EER-14.0IPLV | Msr-AirCldScrewChlr-gte150tons-11.1EER-15.4IPLV
NE-HVAC-Chlr-AirCldScrewChlr-gte150tons-11.1EER-15.4IPLV | Rt3 | CZ02 | Ex | 244.3984 | 104 | 0.0766 | 55.9 | 0.041 | 1 | Pre-AirCldScrewChlr-gte150tons-ByVint | Std-AirCldScrewChlr-gte150tons-10.1EER-14.0IPLV | Msr-AirCldScrewChlr-gte150tons-11.1EER-15.4IPLV
NE-HVAC-Chlr-AirCldScrewChlr-gte150tons-11.1EER-15.4IPLV | Rt3 | CZ02 | Rec | 231.6723 | 53.7 | 0.0413 | 53.7 | 0.0413 | 1 | Pre-AirCldScrewChlr-gte150tons-ByVint | Std-AirCldScrewChlr-gte150tons-10.1EER-14.0IPLV | Msr-AirCldScrewChlr-gte150tons-11.1EER-15.4IPLV
NE-HVAC-Chlr-AirCldScrewChlr-gte150tons-11.1EER-15.4IPLV | Rt3 | CZ02 | New | 224.1828 | 52.6 | 0.0415 | 52.6 | 0.0415 | 1 | Pre-AirCldScrewChlr-gte150tons-ByVint | Std-AirCldScrewChlr-gte150tons-10.1EER-14.0IPLV | Msr-AirCldScrewChlr-gte150tons-11.1EER-15.4IPLV
NE-HVAC-Chlr-AirCldScrewChlr-gte150tons-11.1EER-15.4IPLV | Rt3 | CZ03 | Old | 210.7631 | 102 | 0.0849 | 43.3 | 0.0361 | 1 | Pre-AirCldScrewChlr-gte150tons-ByVint | Std-AirCldScrewChlr-gte150tons-10.1EER-14.0IPLV | Msr-AirCldScrewChlr-gte150tons-11.1EER-15.4IPLV
NE-HVAC-Chlr-AirCldScrewChlr-gte150tons-11.1EER-15.4IPLV | Rt3 | CZ03 | Ex | 197.8214 | 85.6 | 0.0654 | 45.8 | 0.035 | 1 | Pre-AirCldScrewChlr-gte150tons-ByVint | Std-AirCldScrewChlr-gte150tons-10.1EER-14.0IPLV | Msr-AirCldScrewChlr-gte150tons-11.1EER-15.4IPLV
NE-HVAC-Chlr-AirCldScrewChlr-gte150tons-11.1EER-15.4IPLV | Rt3 | CZ03 | Rec | 185.0412 | 43.1 | 0.0346 | 43.1 | 0.0346 | 1 | Pre-AirCldScrewChlr-gte150tons-ByVint | Std-AirCldScrewChlr-gte150tons-10.1EER-14.0IPLV | Msr-AirCldScrewChlr-gte150tons-11.1EER-15.4IPLV
NE-HVAC-Chlr-AirCldScrewChlr-gte150tons-11.1EER-15.4IPLV | Rt3 | CZ03 | New | 178.2805 | 41.1 | 0.0348 | 41.1 | 0.0348 | 1 | Pre-AirCldScrewChlr-gte150tons-ByVint | Std-AirCldScrewChlr-gte150tons-10.1EER-14.0IPLV | Msr-AirCldScrewChlr-gte150tons-11.1EER-15.4IPLV
NE-HVAC-Chlr-AirCldScrewChlr-gte150tons-11.1EER-15.4IPLV | Rt3 | CZ04 | Old | 260.2355 | 167 | 0.107 | 71.2 | 0.0457 | 1 | Pre-AirCldScrewChlr-gte150tons-ByVint | Std-AirCldScrewChlr-gte150tons-10.1EER-14.0IPLV | Msr-AirCldScrewChlr-gte150tons-11.1EER-15.4IPLV
NE-HVAC-Chlr-AirCldScrewChlr-gte150tons-11.1EER-15.4IPLV | Rt3 | CZ04 | Ex | 247.5127 | 131 | 0.0857 | 70 | 0.0459 | 1 | Pre-AirCldScrewChlr-gte150tons-ByVint | Std-AirCldScrewChlr-gte150tons-10.1EER-14.0IPLV | Msr-AirCldScrewChlr-gte150tons-11.1EER-15.4IPLV
NE-HVAC-Chlr-AirCldScrewChlr-gte150tons-11.1EER-15.4IPLV | Rt3 | CZ04 | Rec | 233.4841 | 67.6 | 0.0462 | 67.6 | 0.0462 | 1 | Pre-AirCldScrewChlr-gte150tons-ByVint | Std-AirCldScrewChlr-gte150tons-10.1EER-14.0IPLV | Msr-AirCldScrewChlr-gte150tons-11.1EER-15.4IPLV
NE-HVAC-Chlr-AirCldScrewChlr-gte150tons-11.1EER-15.4IPLV | Rt3 | CZ04 | New | 226.1252 | 66.3 | 0.0464 | 66.3 | 0.0464 | 1 | Pre-AirCldScrewChlr-gte150tons-ByVint | Std-AirCldScrewChlr-gte150tons-10.1EER-14.0IPLV | Msr-AirCldScrewChlr-gte150tons-11.1EER-15.4IPLV
NE-HVAC-Chlr-AirCldScrewChlr-gte150tons-11.1EER-15.4IPLV | Rt3 | CZ05 | Old | 197.5082 | 126 | 0.0646 | 53.6 | 0.0275 | 1 | Pre-AirCldScrewChlr-gte150tons-ByVint | Std-AirCldScrewChlr-gte150tons-10.1EER-14.0IPLV | Msr-AirCldScrewChlr-gte150tons-11.1EER-15.4IPLV
NE-HVAC-Chlr-AirCldScrewChlr-gte150tons-11.1EER-15.4IPLV | Rt3 | CZ05 | Ex | 188.9762 | 103 | 0.0498 | 54.9 | 0.0267 | 1 | Pre-AirCldScrewChlr-gte150tons-ByVint | Std-AirCldScrewChlr-gte150tons-10.1EER-14.0IPLV | Msr-AirCldScrewChlr-gte150tons-11.1EER-15.4IPLV
NE-HVAC-Chlr-AirCldScrewChlr-gte150tons-11.1EER-15.4IPLV | Rt3 | CZ05 | Rec | 174.7457 | 52.3 | 0.0265 | 52.3 | 0.0265 | 1 | Pre-AirCldScrewChlr-gte150tons-ByVint | Std-AirCldScrewChlr-gte150tons-10.1EER-14.0IPLV | Msr-AirCldScrewChlr-gte150tons-11.1EER-15.4IPLV
NE-HVAC-Chlr-AirCldScrewChlr-gte150tons-11.1EER-15.4IPLV | Rt3 | CZ05 | New | 167.5133 | 50 | 0.0261 | 50 | 0.0261 | 1 | Pre-AirCldScrewChlr-gte150tons-ByVint | Std-AirCldScrewChlr-gte150tons-10.1EER-14.0IPLV | Msr-AirCldScrewChlr-gte150tons-11.1EER-15.4IPLV
NE-HVAC-Chlr-AirCldScrewChlr-gte150tons-11.1EER-15.4IPLV | Rt3 | CZ06 | Old | 270.4646 | 195 | 0.0879 | 83.1 | 0.0374 | 1 | Pre-AirCldScrewChlr-gte150tons-ByVint | Std-AirCldScrewChlr-gte150tons-10.1EER-14.0IPLV | Msr-AirCldScrewChlr-gte150tons-11.1EER-15.4IPLV
NE-HVAC-Chlr-AirCldScrewChlr-gte150tons-11.1EER-15.4IPLV | Rt3 | CZ06 | Ex | 259.8623 | 152 | 0.0663 | 81.4 | 0.0355 | 1 | Pre-AirCldScrewChlr-gte150tons-ByVint | Std-AirCldScrewChlr-gte150tons-10.1EER-14.0IPLV | Msr-AirCldScrewChlr-gte150tons-11.1EER-15.4IPLV
NE-HVAC-Chlr-AirCldScrewChlr-gte150tons-11.1EER-15.4IPLV | Rt3 | CZ06 | Rec | 244.6025 | 78.6 | 0.0354 | 78.6 | 0.0354 | 1 | Pre-AirCldScrewChlr-gte150tons-ByVint | Std-AirCldScrewChlr-gte150tons-10.1EER-14.0IPLV | Msr-AirCldScrewChlr-gte150tons-11.1EER-15.4IPLV
NE-HVAC-Chlr-AirCldScrewChlr-gte150tons-11.1EER-15.4IPLV | Rt3 | CZ06 | New | 237.0563 | 76.5 | 0.0353 | 76.5 | 0.0353 | 1 | Pre-AirCldScrewChlr-gte150tons-ByVint | Std-AirCldScrewChlr-gte150tons-10.1EER-14.0IPLV | Msr-AirCldScrewChlr-gte150tons-11.1EER-15.4IPLV
NE-HVAC-Chlr-AirCldScrewChlr-gte150tons-11.1EER-15.4IPLV | Rt3 | CZ07 | Old | 264.6529 | 172 | 0.0817 | 73.4 | 0.0348 | 1 | Pre-AirCldScrewChlr-gte150tons-ByVint | Std-AirCldScrewChlr-gte150tons-10.1EER-14.0IPLV | Msr-AirCldScrewChlr-gte150tons-11.1EER-15.4IPLV
NE-HVAC-Chlr-AirCldScrewChlr-gte150tons-11.1EER-15.4IPLV | Rt3 | CZ07 | Ex | 254.0353 | 137 | 0.0636 | 73.4 | 0.0341 | 1 | Pre-AirCldScrewChlr-gte150tons-ByVint | Std-AirCldScrewChlr-gte150tons-10.1EER-14.0IPLV | Msr-AirCldScrewChlr-gte150tons-11.1EER-15.4IPLV
NE-HVAC-Chlr-AirCldScrewChlr-gte150tons-11.1EER-15.4IPLV | Rt3 | CZ07 | Rec | 238.815 | 70.3 | 0.0341 | 70.3 | 0.0341 | 1 | Pre-AirCldScrewChlr-gte150tons-ByVint | Std-AirCldScrewChlr-gte150tons-10.1EER-14.0IPLV | Msr-AirCldScrewChlr-gte150tons-11.1EER-15.4IPLV
NE-HVAC-Chlr-AirCldScrewChlr-gte150tons-11.1EER-15.4IPLV | Rt3 | CZ07 | New | 231.252 | 67.7 | 0.0335 | 67.7 | 0.0335 | 1 | Pre-AirCldScrewChlr-gte150tons-ByVint | Std-AirCldScrewChlr-gte150tons-10.1EER-14.0IPLV | Msr-AirCldScrewChlr-gte150tons-11.1EER-15.4IPLV
NE-HVAC-Chlr-AirCldScrewChlr-gte150tons-11.1EER-15.4IPLV | Rt3 | CZ08 | Old | 289.9311 | 232 | 0.0924 | 99 | 0.0393 | 1 | Pre-AirCldScrewChlr-gte150tons-ByVint | Std-AirCldScrewChlr-gte150tons-10.1EER-14.0IPLV | Msr-AirCldScrewChlr-gte150tons-11.1EER-15.4IPLV
NE-HVAC-Chlr-AirCldScrewChlr-gte150tons-11.1EER-15.4IPLV | Rt3 | CZ08 | Ex | 279.3521 | 173 | 0.0689 | 92.6 | 0.0369 | 1 | Pre-AirCldScrewChlr-gte150tons-ByVint | Std-AirCldScrewChlr-gte150tons-10.1EER-14.0IPLV | Msr-AirCldScrewChlr-gte150tons-11.1EER-15.4IPLV
NE-HVAC-Chlr-AirCldScrewChlr-gte150tons-11.1EER-15.4IPLV | Rt3 | CZ08 | Rec | 265.5624 | 87.5 | 0.0354 | 87.5 | 0.0354 | 1 | Pre-AirCldScrewChlr-gte150tons-ByVint | Std-AirCldScrewChlr-gte150tons-10.1EER-14.0IPLV | Msr-AirCldScrewChlr-gte150tons-11.1EER-15.4IPLV
NE-HVAC-Chlr-AirCldScrewChlr-gte150tons-11.1EER-15.4IPLV | Rt3 | CZ08 | New | 258.647 | 85.5 | 0.0351 | 85.5 | 0.0351 | 1 | Pre-AirCldScrewChlr-gte150tons-ByVint | Std-AirCldScrewChlr-gte150tons-10.1EER-14.0IPLV | Msr-AirCldScrewChlr-gte150tons-11.1EER-15.4IPLV
NE-HVAC-Chlr-AirCldScrewChlr-gte150tons-11.1EER-15.4IPLV | Rt3 | CZ09 | Old | 350.426 | 175 | 0.0835 | 74.3 | 0.0356 | 1 | Pre-AirCldScrewChlr-gte150tons-ByVint | Std-AirCldScrewChlr-gte150tons-10.1EER-14.0IPLV | Msr-AirCldScrewChlr-gte150tons-11.1EER-15.4IPLV
NE-HVAC-Chlr-AirCldScrewChlr-gte150tons-11.1EER-15.4IPLV | Rt3 | CZ09 | Ex | 338.0273 | 132 | 0.0648 | 70.8 | 0.0347 | 1 | Pre-AirCldScrewChlr-gte150tons-ByVint | Std-AirCldScrewChlr-gte150tons-10.1EER-14.0IPLV | Msr-AirCldScrewChlr-gte150tons-11.1EER-15.4IPLV
NE-HVAC-Chlr-AirCldScrewChlr-gte150tons-11.1EER-15.4IPLV | Rt3 | CZ09 | Rec | 322.0545 | 67.6 | 0.0342 | 67.6 | 0.0342 | 1 | Pre-AirCldScrewChlr-gte150tons-ByVint | Std-AirCldScrewChlr-gte150tons-10.1EER-14.0IPLV | Msr-AirCldScrewChlr-gte150tons-11.1EER-15.4IPLV
NE-HVAC-Chlr-AirCldScrewChlr-gte150tons-11.1EER-15.4IPLV | Rt3 | CZ09 | New | 315.9945 | 65.7 | 0.0334 | 65.7 | 0.0334 | 1 | Pre-AirCldScrewChlr-gte150tons-ByVint | Std-AirCldScrewChlr-gte150tons-10.1EER-14.0IPLV | Msr-AirCldScrewChlr-gte150tons-11.1EER-15.4IPLV
NE-HVAC-Chlr-AirCldScrewChlr-gte150tons-11.1EER-15.4IPLV | Rt3 | CZ10 | Old | 311.1876 | 214 | 0.109 | 91 | 0.0464 | 1 | Pre-AirCldScrewChlr-gte150tons-ByVint | Std-AirCldScrewChlr-gte150tons-10.1EER-14.0IPLV | Msr-AirCldScrewChlr-gte150tons-11.1EER-15.4IPLV
NE-HVAC-Chlr-AirCldScrewChlr-gte150tons-11.1EER-15.4IPLV | Rt3 | CZ10 | Ex | 296.8391 | 164 | 0.0865 | 87.9 | 0.0463 | 1 | Pre-AirCldScrewChlr-gte150tons-ByVint | Std-AirCldScrewChlr-gte150tons-10.1EER-14.0IPLV | Msr-AirCldScrewChlr-gte150tons-11.1EER-15.4IPLV
NE-HVAC-Chlr-AirCldScrewChlr-gte150tons-11.1EER-15.4IPLV | Rt3 | CZ10 | Rec | 283.5082 | 85.4 | 0.0471 | 85.4 | 0.0471 | 1 | Pre-AirCldScrewChlr-gte150tons-ByVint | Std-AirCldScrewChlr-gte150tons-10.1EER-14.0IPLV | Msr-AirCldScrewChlr-gte150tons-11.1EER-15.4IPLV
NE-HVAC-Chlr-AirCldScrewChlr-gte150tons-11.1EER-15.4IPLV | Rt3 | CZ10 | New | 276.7787 | 83.9 | 0.047 | 83.9 | 0.047 | 1 | Pre-AirCldScrewChlr-gte150tons-ByVint | Std-AirCldScrewChlr-gte150tons-10.1EER-14.0IPLV | Msr-AirCldScrewChlr-gte150tons-11.1EER-15.4IPLV
NE-HVAC-Chlr-AirCldScrewChlr-gte150tons-11.1EER-15.4IPLV | Rt3 | CZ11 | Old | 328.8745 | 192 | 0.125 | 81.9 | 0.0531 | 1 | Pre-AirCldScrewChlr-gte150tons-ByVint | Std-AirCldScrewChlr-gte150tons-10.1EER-14.0IPLV | Msr-AirCldScrewChlr-gte150tons-11.1EER-15.4IPLV
NE-HVAC-Chlr-AirCldScrewChlr-gte150tons-11.1EER-15.4IPLV | Rt3 | CZ11 | Ex | 307.8906 | 148 | 0.0986 | 79.5 | 0.0528 | 1 | Pre-AirCldScrewChlr-gte150tons-ByVint | Std-AirCldScrewChlr-gte150tons-10.1EER-14.0IPLV | Msr-AirCldScrewChlr-gte150tons-11.1EER-15.4IPLV
NE-HVAC-Chlr-AirCldScrewChlr-gte150tons-11.1EER-15.4IPLV | Rt3 | CZ11 | Rec | 283.5665 | 78.2 | 0.0523 | 78.2 | 0.0523 | 1 | Pre-AirCldScrewChlr-gte150tons-ByVint | Std-AirCldScrewChlr-gte150tons-10.1EER-14.0IPLV | Msr-AirCldScrewChlr-gte150tons-11.1EER-15.4IPLV
NE-HVAC-Chlr-AirCldScrewChlr-gte150tons-11.1EER-15.4IPLV | Rt3 | CZ11 | New | 276.9912 | 77.5 | 0.0533 | 77.5 | 0.0533 | 1 | Pre-AirCldScrewChlr-gte150tons-ByVint | Std-AirCldScrewChlr-gte150tons-10.1EER-14.0IPLV | Msr-AirCldScrewChlr-gte150tons-11.1EER-15.4IPLV
NE-HVAC-Chlr-AirCldScrewChlr-gte150tons-11.1EER-15.4IPLV | Rt3 | CZ12 | Old | 305.5415 | 168 | 0.122 | 71.4 | 0.052 | 1 | Pre-AirCldScrewChlr-gte150tons-ByVint | Std-AirCldScrewChlr-gte150tons-10.1EER-14.0IPLV | Msr-AirCldScrewChlr-gte150tons-11.1EER-15.4IPLV
NE-HVAC-Chlr-AirCldScrewChlr-gte150tons-11.1EER-15.4IPLV | Rt3 | CZ12 | Ex | 289.9716 | 129 | 0.0956 | 68.9 | 0.0512 | 1 | Pre-AirCldScrewChlr-gte150tons-ByVint | Std-AirCldScrewChlr-gte150tons-10.1EER-14.0IPLV | Msr-AirCldScrewChlr-gte150tons-11.1EER-15.4IPLV
NE-HVAC-Chlr-AirCldScrewChlr-gte150tons-11.1EER-15.4IPLV | Rt3 | CZ12 | Rec | 272.6742 | 67 | 0.0508 | 67 | 0.0508 | 1 | Pre-AirCldScrewChlr-gte150tons-ByVint | Std-AirCldScrewChlr-gte150tons-10.1EER-14.0IPLV | Msr-AirCldScrewChlr-gte150tons-11.1EER-15.4IPLV
NE-HVAC-Chlr-AirCldScrewChlr-gte150tons-11.1EER-15.4IPLV | Rt3 | CZ12 | New | 265.7432 | 66.1 | 0.0521 | 66.1 | 0.0521 | 1 | Pre-AirCldScrewChlr-gte150tons-ByVint | Std-AirCldScrewChlr-gte150tons-10.1EER-14.0IPLV | Msr-AirCldScrewChlr-gte150tons-11.1EER-15.4IPLV
NE-HVAC-Chlr-AirCldScrewChlr-gte150tons-11.1EER-15.4IPLV | Rt3 | CZ13 | Old | 332.0314 | 210 | 0.13 | 89.4 | 0.0552 | 1 | Pre-AirCldScrewChlr-gte150tons-ByVint | Std-AirCldScrewChlr-gte150tons-10.1EER-14.0IPLV | Msr-AirCldScrewChlr-gte150tons-11.1EER-15.4IPLV
NE-HVAC-Chlr-AirCldScrewChlr-gte150tons-11.1EER-15.4IPLV | Rt3 | CZ13 | Ex | 312.854 | 161 | 0.102 | 86.3 | 0.0545 | 1 | Pre-AirCldScrewChlr-gte150tons-ByVint | Std-AirCldScrewChlr-gte150tons-10.1EER-14.0IPLV | Msr-AirCldScrewChlr-gte150tons-11.1EER-15.4IPLV
NE-HVAC-Chlr-AirCldScrewChlr-gte150tons-11.1EER-15.4IPLV | Rt3 | CZ13 | Rec | 291.6912 | 84.4 | 0.0543 | 84.4 | 0.0543 | 1 | Pre-AirCldScrewChlr-gte150tons-ByVint | Std-AirCldScrewChlr-gte150tons-10.1EER-14.0IPLV | Msr-AirCldScrewChlr-gte150tons-11.1EER-15.4IPLV
NE-HVAC-Chlr-AirCldScrewChlr-gte150tons-11.1EER-15.4IPLV | Rt3 | CZ13 | New | 284.9072 | 83.8 | 0.0557 | 83.8 | 0.0557 | 1 | Pre-AirCldScrewChlr-gte150tons-ByVint | Std-AirCldScrewChlr-gte150tons-10.1EER-14.0IPLV | Msr-AirCldScrewChlr-gte150tons-11.1EER-15.4IPLV
NE-HVAC-Chlr-AirCldScrewChlr-gte150tons-11.1EER-15.4IPLV | Rt3 | CZ14 | Old | 338.4813 | 187 | 0.111 | 79.6 | 0.0471 | 1 | Pre-AirCldScrewChlr-gte150tons-ByVint | Std-AirCldScrewChlr-gte150tons-10.1EER-14.0IPLV | Msr-AirCldScrewChlr-gte150tons-11.1EER-15.4IPLV
NE-HVAC-Chlr-AirCldScrewChlr-gte150tons-11.1EER-15.4IPLV | Rt3 | CZ14 | Ex | 318.1874 | 144 | 0.0869 | 77.2 | 0.0465 | 1 | Pre-AirCldScrewChlr-gte150tons-ByVint | Std-AirCldScrewChlr-gte150tons-10.1EER-14.0IPLV | Msr-AirCldScrewChlr-gte150tons-11.1EER-15.4IPLV
NE-HVAC-Chlr-AirCldScrewChlr-gte150tons-11.1EER-15.4IPLV | Rt3 | CZ14 | Rec | 293.809 | 76 | 0.0462 | 76 | 0.0462 | 1 | Pre-AirCldScrewChlr-gte150tons-ByVint | Std-AirCldScrewChlr-gte150tons-10.1EER-14.0IPLV | Msr-AirCldScrewChlr-gte150tons-11.1EER-15.4IPLV
NE-HVAC-Chlr-AirCldScrewChlr-gte150tons-11.1EER-15.4IPLV | Rt3 | CZ14 | New | 286.5403 | 74.9 | 0.0462 | 74.9 | 0.0462 | 1 | Pre-AirCldScrewChlr-gte150tons-ByVint | Std-AirCldScrewChlr-gte150tons-10.1EER-14.0IPLV | Msr-AirCldScrewChlr-gte150tons-11.1EER-15.4IPLV
NE-HVAC-Chlr-AirCldScrewChlr-gte150tons-11.1EER-15.4IPLV | Rt3 | CZ15 | Old | 411.2155 | 285 | 0.132 | 122 | 0.056 | 1 | Pre-AirCldScrewChlr-gte150tons-ByVint | Std-AirCldScrewChlr-gte150tons-10.1EER-14.0IPLV | Msr-AirCldScrewChlr-gte150tons-11.1EER-15.4IPLV
NE-HVAC-Chlr-AirCldScrewChlr-gte150tons-11.1EER-15.4IPLV | Rt3 | CZ15 | Ex | 391.376 | 217 | 0.103 | 116 | 0.0552 | 1 | Pre-AirCldScrewChlr-gte150tons-ByVint | Std-AirCldScrewChlr-gte150tons-10.1EER-14.0IPLV | Msr-AirCldScrewChlr-gte150tons-11.1EER-15.4IPLV
NE-HVAC-Chlr-AirCldScrewChlr-gte150tons-11.1EER-15.4IPLV | Rt3 | CZ15 | Rec | 366.492 | 113 | 0.0544 | 113 | 0.0544 | 1 | Pre-AirCldScrewChlr-gte150tons-ByVint | Std-AirCldScrewChlr-gte150tons-10.1EER-14.0IPLV | Msr-AirCldScrewChlr-gte150tons-11.1EER-15.4IPLV
NE-HVAC-Chlr-AirCldScrewChlr-gte150tons-11.1EER-15.4IPLV | Rt3 | CZ15 | New | 360.4552 | 111 | 0.0545 | 111 | 0.0545 | 1 | Pre-AirCldScrewChlr-gte150tons-ByVint | Std-AirCldScrewChlr-gte150tons-10.1EER-14.0IPLV | Msr-AirCldScrewChlr-gte150tons-11.1EER-15.4IPLV
NE-HVAC-Chlr-AirCldScrewChlr-gte150tons-11.1EER-15.4IPLV | Rt3 | CZ16 | Old | 227.6958 | 102 | 0.0888 | 43.6 | 0.0378 | 1 | Pre-AirCldScrewChlr-gte150tons-ByVint | Std-AirCldScrewChlr-gte150tons-10.1EER-14.0IPLV | Msr-AirCldScrewChlr-gte150tons-11.1EER-15.4IPLV
NE-HVAC-Chlr-AirCldScrewChlr-gte150tons-11.1EER-15.4IPLV | Rt3 | CZ16 | Ex | 208.5589 | 82.8 | 0.0693 | 44.4 | 0.0371 | 1 | Pre-AirCldScrewChlr-gte150tons-ByVint | Std-AirCldScrewChlr-gte150tons-10.1EER-14.0IPLV | Msr-AirCldScrewChlr-gte150tons-11.1EER-15.4IPLV
NE-HVAC-Chlr-AirCldScrewChlr-gte150tons-11.1EER-15.4IPLV | Rt3 | CZ16 | Rec | 185.0579 | 44.6 | 0.037 | 44.6 | 0.037 | 1 | Pre-AirCldScrewChlr-gte150tons-ByVint | Std-AirCldScrewChlr-gte150tons-10.1EER-14.0IPLV | Msr-AirCldScrewChlr-gte150tons-11.1EER-15.4IPLV
NE-HVAC-Chlr-AirCldScrewChlr-gte150tons-11.1EER-15.4IPLV | Rt3 | CZ16 | New | 178.089 | 43.8 | 0.0374 | 43.8 | 0.0374 | 1 | Pre-AirCldScrewChlr-gte150tons-ByVint | Std-AirCldScrewChlr-gte150tons-10.1EER-14.0IPLV | Msr-AirCldScrewChlr-gte150tons-11.1EER-15.4IPLV
NE-HVAC-Chlr-AirCldScrewChlr-gte150tons-12.1EER-16.9IPLV | ECC | CZ01 | Old | 455.4326 | 19.8 | 0.066 | 8.44 | 0.0281 | 1 | Pre-AirCldScrewChlr-gte150tons-ByVint | Std-AirCldScrewChlr-gte150tons-10.1EER-14.0IPLV | Msr-AirCldScrewChlr-gte150tons-12.1EER-16.9IPLV
NE-HVAC-Chlr-AirCldScrewChlr-gte150tons-12.1EER-16.9IPLV | ECC | CZ01 | Ex | 357.0852 | 26 | 0.0573 | 13.9 | 0.0307 | 1 | Pre-AirCldScrewChlr-gte150tons-ByVint | Std-AirCldScrewChlr-gte150tons-10.1EER-14.0IPLV | Msr-AirCldScrewChlr-gte150tons-12.1EER-16.9IPLV
NE-HVAC-Chlr-AirCldScrewChlr-gte150tons-12.1EER-16.9IPLV | ECC | CZ01 | Rec | 328.186 | 14.2 | 0.0311 | 14.2 | 0.0311 | 1 | Pre-AirCldScrewChlr-gte150tons-ByVint | Std-AirCldScrewChlr-gte150tons-10.1EER-14.0IPLV | Msr-AirCldScrewChlr-gte150tons-12.1EER-16.9IPLV
NE-HVAC-Chlr-AirCldScrewChlr-gte150tons-12.1EER-16.9IPLV | ECC | CZ01 | New | 308.237 | 14 | 0.0321 | 14 | 0.0321 | 1 | Pre-AirCldScrewChlr-gte150tons-ByVint | Std-AirCldScrewChlr-gte150tons-10.1EER-14.0IPLV | Msr-AirCldScrewChlr-gte150tons-12.1EER-16.9IPLV
NE-HVAC-Chlr-AirCldScrewChlr-gte150tons-12.1EER-16.9IPLV | ECC | CZ02 | Old | 748.3094 | 121 | 0.113 | 51.6 | 0.0481 | 1 | Pre-AirCldScrewChlr-gte150tons-ByVint | Std-AirCldScrewChlr-gte150tons-10.1EER-14.0IPLV | Msr-AirCldScrewChlr-gte150tons-12.1EER-16.9IPLV
NE-HVAC-Chlr-AirCldScrewChlr-gte150tons-12.1EER-16.9IPLV | ECC | CZ02 | Ex | 616.8253 | 89.7 | 0.088 | 48.1 | 0.0471 | 1 | Pre-AirCldScrewChlr-gte150tons-ByVint | Std-AirCldScrewChlr-gte150tons-10.1EER-14.0IPLV | Msr-AirCldScrewChlr-gte150tons-12.1EER-16.9IPLV
NE-HVAC-Chlr-AirCldScrewChlr-gte150tons-12.1EER-16.9IPLV | ECC | CZ02 | Rec | 577.5672 | 46.9 | 0.0468 | 46.9 | 0.0468 | 1 | Pre-AirCldScrewChlr-gte150tons-ByVint | Std-AirCldScrewChlr-gte150tons-10.1EER-14.0IPLV | Msr-AirCldScrewChlr-gte150tons-12.1EER-16.9IPLV
NE-HVAC-Chlr-AirCldScrewChlr-gte150tons-12.1EER-16.9IPLV | ECC | CZ02 | New | 557.072 | 46.7 | 0.0473 | 46.7 | 0.0473 | 1 | Pre-AirCldScrewChlr-gte150tons-ByVint | Std-AirCldScrewChlr-gte150tons-10.1EER-14.0IPLV | Msr-AirCldScrewChlr-gte150tons-12.1EER-16.9IPLV
NE-HVAC-Chlr-AirCldScrewChlr-gte150tons-12.1EER-16.9IPLV | ECC | CZ03 | Old | 610.9466 | 93.7 | 0.0964 | 39.9 | 0.041 | 1 | Pre-AirCldScrewChlr-gte150tons-ByVint | Std-AirCldScrewChlr-gte150tons-10.1EER-14.0IPLV | Msr-AirCldScrewChlr-gte150tons-12.1EER-16.9IPLV
NE-HVAC-Chlr-AirCldScrewChlr-gte150tons-12.1EER-16.9IPLV | ECC | CZ03 | Ex | 501.5126 | 75.5 | 0.0742 | 40.5 | 0.0398 | 1 | Pre-AirCldScrewChlr-gte150tons-ByVint | Std-AirCldScrewChlr-gte150tons-10.1EER-14.0IPLV | Msr-AirCldScrewChlr-gte150tons-12.1EER-16.9IPLV
NE-HVAC-Chlr-AirCldScrewChlr-gte150tons-12.1EER-16.9IPLV | ECC | CZ03 | Rec | 447.4775 | 41.1 | 0.0408 | 41.1 | 0.0408 | 1 | Pre-AirCldScrewChlr-gte150tons-ByVint | Std-AirCldScrewChlr-gte150tons-10.1EER-14.0IPLV | Msr-AirCldScrewChlr-gte150tons-12.1EER-16.9IPLV
NE-HVAC-Chlr-AirCldScrewChlr-gte150tons-12.1EER-16.9IPLV | ECC | CZ03 | New | 427.4718 | 40.8 | 0.0419 | 40.8 | 0.0419 | 1 | Pre-AirCldScrewChlr-gte150tons-ByVint | Std-AirCldScrewChlr-gte150tons-10.1EER-14.0IPLV | Msr-AirCldScrewChlr-gte150tons-12.1EER-16.9IPLV
NE-HVAC-Chlr-AirCldScrewChlr-gte150tons-12.1EER-16.9IPLV | ECC | CZ04 | Old | 758.7569 | 155 | 0.122 | 65.8 | 0.0521 | 1 | Pre-AirCldScrewChlr-gte150tons-ByVint | Std-AirCldScrewChlr-gte150tons-10.1EER-14.0IPLV | Msr-AirCldScrewChlr-gte150tons-12.1EER-16.9IPLV
NE-HVAC-Chlr-AirCldScrewChlr-gte150tons-12.1EER-16.9IPLV | ECC | CZ04 | Ex | 640.77 | 112 | 0.0955 | 60.1 | 0.0511 | 1 | Pre-AirCldScrewChlr-gte150tons-ByVint | Std-AirCldScrewChlr-gte150tons-10.1EER-14.0IPLV | Msr-AirCldScrewChlr-gte150tons-12.1EER-16.9IPLV
NE-HVAC-Chlr-AirCldScrewChlr-gte150tons-12.1EER-16.9IPLV | ECC | CZ04 | Rec | 577.2689 | 60.1 | 0.0527 | 60.1 | 0.0527 | 1 | Pre-AirCldScrewChlr-gte150tons-ByVint | Std-AirCldScrewChlr-gte150tons-10.1EER-14.0IPLV | Msr-AirCldScrewChlr-gte150tons-12.1EER-16.9IPLV
NE-HVAC-Chlr-AirCldScrewChlr-gte150tons-12.1EER-16.9IPLV | ECC | CZ04 | New | 554.5638 | 60.5 | 0.0538 | 60.5 | 0.0538 | 1 | Pre-AirCldScrewChlr-gte150tons-ByVint | Std-AirCldScrewChlr-gte150tons-10.1EER-14.0IPLV | Msr-AirCldScrewChlr-gte150tons-12.1EER-16.9IPLV
NE-HVAC-Chlr-AirCldScrewChlr-gte150tons-12.1EER-16.9IPLV | ECC | CZ05 | Old | 538.7232 | 124 | 0.0733 | 52.9 | 0.0312 | 1 | Pre-AirCldScrewChlr-gte150tons-ByVint | Std-AirCldScrewChlr-gte150tons-10.1EER-14.0IPLV | Msr-AirCldScrewChlr-gte150tons-12.1EER-16.9IPLV
NE-HVAC-Chlr-AirCldScrewChlr-gte150tons-12.1EER-16.9IPLV | ECC | CZ05 | Ex | 440.589 | 98.5 | 0.0587 | 52.7 | 0.0314 | 1 | Pre-AirCldScrewChlr-gte150tons-ByVint | Std-AirCldScrewChlr-gte150tons-10.1EER-14.0IPLV | Msr-AirCldScrewChlr-gte150tons-12.1EER-16.9IPLV
NE-HVAC-Chlr-AirCldScrewChlr-gte150tons-12.1EER-16.9IPLV | ECC | CZ05 | Rec | 389.9825 | 53.9 | 0.0327 | 53.9 | 0.0327 | 1 | Pre-AirCldScrewChlr-gte150tons-ByVint | Std-AirCldScrewChlr-gte150tons-10.1EER-14.0IPLV | Msr-AirCldScrewChlr-gte150tons-12.1EER-16.9IPLV
NE-HVAC-Chlr-AirCldScrewChlr-gte150tons-12.1EER-16.9IPLV | ECC | CZ05 | New | 371.7423 | 53.8 | 0.0329 | 53.8 | 0.0329 | 1 | Pre-AirCldScrewChlr-gte150tons-ByVint | Std-AirCldScrewChlr-gte150tons-10.1EER-14.0IPLV | Msr-AirCldScrewChlr-gte150tons-12.1EER-16.9IPLV
NE-HVAC-Chlr-AirCldScrewChlr-gte150tons-12.1EER-16.9IPLV | ECC | CZ06 | Old | 787.1886 | 189 | 0.0944 | 80.4 | 0.0402 | 1 | Pre-AirCldScrewChlr-gte150tons-ByVint | Std-AirCldScrewChlr-gte150tons-10.1EER-14.0IPLV | Msr-AirCldScrewChlr-gte150tons-12.1EER-16.9IPLV
NE-HVAC-Chlr-AirCldScrewChlr-gte150tons-12.1EER-16.9IPLV | ECC | CZ06 | Ex | 681.8183 | 136 | 0.0715 | 72.9 | 0.0383 | 1 | Pre-AirCldScrewChlr-gte150tons-ByVint | Std-AirCldScrewChlr-gte150tons-10.1EER-14.0IPLV | Msr-AirCldScrewChlr-gte150tons-12.1EER-16.9IPLV
NE-HVAC-Chlr-AirCldScrewChlr-gte150tons-12.1EER-16.9IPLV | ECC | CZ06 | Rec | 620.4657 | 72.7 | 0.0393 | 72.7 | 0.0393 | 1 | Pre-AirCldScrewChlr-gte150tons-ByVint | Std-AirCldScrewChlr-gte150tons-10.1EER-14.0IPLV | Msr-AirCldScrewChlr-gte150tons-12.1EER-16.9IPLV
NE-HVAC-Chlr-AirCldScrewChlr-gte150tons-12.1EER-16.9IPLV | ECC | CZ06 | New | 598.1786 | 72.3 | 0.0391 | 72.3 | 0.0391 | 1 | Pre-AirCldScrewChlr-gte150tons-ByVint | Std-AirCldScrewChlr-gte150tons-10.1EER-14.0IPLV | Msr-AirCldScrewChlr-gte150tons-12.1EER-16.9IPLV
NE-HVAC-Chlr-AirCldScrewChlr-gte150tons-12.1EER-16.9IPLV | ECC | CZ07 | Old | 742.2277 | 167 | 0.0873 | 71.1 | 0.0371 | 1 | Pre-AirCldScrewChlr-gte150tons-ByVint | Std-AirCldScrewChlr-gte150tons-10.1EER-14.0IPLV | Msr-AirCldScrewChlr-gte150tons-12.1EER-16.9IPLV
NE-HVAC-Chlr-AirCldScrewChlr-gte150tons-12.1EER-16.9IPLV | ECC | CZ07 | Ex | 640.6793 | 124 | 0.0705 | 66.5 | 0.0377 | 1 | Pre-AirCldScrewChlr-gte150tons-ByVint | Std-AirCldScrewChlr-gte150tons-10.1EER-14.0IPLV | Msr-AirCldScrewChlr-gte150tons-12.1EER-16.9IPLV
NE-HVAC-Chlr-AirCldScrewChlr-gte150tons-12.1EER-16.9IPLV | ECC | CZ07 | Rec | 583.1869 | 66.3 | 0.0388 | 66.3 | 0.0388 | 1 | Pre-AirCldScrewChlr-gte150tons-ByVint | Std-AirCldScrewChlr-gte150tons-10.1EER-14.0IPLV | Msr-AirCldScrewChlr-gte150tons-12.1EER-16.9IPLV
NE-HVAC-Chlr-AirCldScrewChlr-gte150tons-12.1EER-16.9IPLV | ECC | CZ07 | New | 563.0488 | 65.3 | 0.0389 | 65.3 | 0.0389 | 1 | Pre-AirCldScrewChlr-gte150tons-ByVint | Std-AirCldScrewChlr-gte150tons-10.1EER-14.0IPLV | Msr-AirCldScrewChlr-gte150tons-12.1EER-16.9IPLV
NE-HVAC-Chlr-AirCldScrewChlr-gte150tons-12.1EER-16.9IPLV | ECC | CZ08 | Old | 828.5546 | 212 | 0.0929 | 90.2 | 0.0395 | 1 | Pre-AirCldScrewChlr-gte150tons-ByVint | Std-AirCldScrewChlr-gte150tons-10.1EER-14.0IPLV | Msr-AirCldScrewChlr-gte150tons-12.1EER-16.9IPLV
NE-HVAC-Chlr-AirCldScrewChlr-gte150tons-12.1EER-16.9IPLV | ECC | CZ08 | Ex | 731.4075 | 150 | 0.0703 | 80.1 | 0.0377 | 1 | Pre-AirCldScrewChlr-gte150tons-ByVint | Std-AirCldScrewChlr-gte150tons-10.1EER-14.0IPLV | Msr-AirCldScrewChlr-gte150tons-12.1EER-16.9IPLV
NE-HVAC-Chlr-AirCldScrewChlr-gte150tons-12.1EER-16.9IPLV | ECC | CZ08 | Rec | 673.303 | 78.5 | 0.0374 | 78.5 | 0.0374 | 1 | Pre-AirCldScrewChlr-gte150tons-ByVint | Std-AirCldScrewChlr-gte150tons-10.1EER-14.0IPLV | Msr-AirCldScrewChlr-gte150tons-12.1EER-16.9IPLV
NE-HVAC-Chlr-AirCldScrewChlr-gte150tons-12.1EER-16.9IPLV | ECC | CZ08 | New | 651.0405 | 77.9 | 0.0375 | 77.9 | 0.0375 | 1 | Pre-AirCldScrewChlr-gte150tons-ByVint | Std-AirCldScrewChlr-gte150tons-10.1EER-14.0IPLV | Msr-AirCldScrewChlr-gte150tons-12.1EER-16.9IPLV
NE-HVAC-Chlr-AirCldScrewChlr-gte150tons-12.1EER-16.9IPLV | ECC | CZ09 | Old | 1006.2505 | 168 | 0.0917 | 71.7 | 0.039 | 1 | Pre-AirCldScrewChlr-gte150tons-ByVint | Std-AirCldScrewChlr-gte150tons-10.1EER-14.0IPLV | Msr-AirCldScrewChlr-gte150tons-12.1EER-16.9IPLV
NE-HVAC-Chlr-AirCldScrewChlr-gte150tons-12.1EER-16.9IPLV | ECC | CZ09 | Ex | 879.6089 | 118 | 0.071 | 63.3 | 0.038 | 1 | Pre-AirCldScrewChlr-gte150tons-ByVint | Std-AirCldScrewChlr-gte150tons-10.1EER-14.0IPLV | Msr-AirCldScrewChlr-gte150tons-12.1EER-16.9IPLV
NE-HVAC-Chlr-AirCldScrewChlr-gte150tons-12.1EER-16.9IPLV | ECC | CZ09 | Rec | 805.0793 | 62 | 0.038 | 62 | 0.038 | 1 | Pre-AirCldScrewChlr-gte150tons-ByVint | Std-AirCldScrewChlr-gte150tons-10.1EER-14.0IPLV | Msr-AirCldScrewChlr-gte150tons-12.1EER-16.9IPLV
NE-HVAC-Chlr-AirCldScrewChlr-gte150tons-12.1EER-16.9IPLV | ECC | CZ09 | New | 783.4161 | 61.7 | 0.0381 | 61.7 | 0.0381 | 1 | Pre-AirCldScrewChlr-gte150tons-ByVint | Std-AirCldScrewChlr-gte150tons-10.1EER-14.0IPLV | Msr-AirCldScrewChlr-gte150tons-12.1EER-16.9IPLV
NE-HVAC-Chlr-AirCldScrewChlr-gte150tons-12.1EER-16.9IPLV | ECC | CZ10 | Old | 898.1773 | 206 | 0.0893 | 87.7 | 0.038 | 1 | Pre-AirCldScrewChlr-gte150tons-ByVint | Std-AirCldScrewChlr-gte150tons-10.1EER-14.0IPLV | Msr-AirCldScrewChlr-gte150tons-12.1EER-16.9IPLV
NE-HVAC-Chlr-AirCldScrewChlr-gte150tons-12.1EER-16.9IPLV | ECC | CZ10 | Ex | 762.5907 | 146 | 0.0602 | 78.3 | 0.0322 | 1 | Pre-AirCldScrewChlr-gte150tons-ByVint | Std-AirCldScrewChlr-gte150tons-10.1EER-14.0IPLV | Msr-AirCldScrewChlr-gte150tons-12.1EER-16.9IPLV
NE-HVAC-Chlr-AirCldScrewChlr-gte150tons-12.1EER-16.9IPLV | ECC | CZ10 | Rec | 718.38 | 76.3 | 0.0307 | 76.3 | 0.0307 | 1 | Pre-AirCldScrewChlr-gte150tons-ByVint | Std-AirCldScrewChlr-gte150tons-10.1EER-14.0IPLV | Msr-AirCldScrewChlr-gte150tons-12.1EER-16.9IPLV
NE-HVAC-Chlr-AirCldScrewChlr-gte150tons-12.1EER-16.9IPLV | ECC | CZ10 | New | 696.4335 | 76.2 | 0.0313 | 76.2 | 0.0313 | 1 | Pre-AirCldScrewChlr-gte150tons-ByVint | Std-AirCldScrewChlr-gte150tons-10.1EER-14.0IPLV | Msr-AirCldScrewChlr-gte150tons-12.1EER-16.9IPLV
NE-HVAC-Chlr-AirCldScrewChlr-gte150tons-12.1EER-16.9IPLV | ECC | CZ11 | Old | 864.532 | 202 | 0.126 | 86.1 | 0.0536 | 1 | Pre-AirCldScrewChlr-gte150tons-ByVint | Std-AirCldScrewChlr-gte150tons-10.1EER-14.0IPLV | Msr-AirCldScrewChlr-gte150tons-12.1EER-16.9IPLV
NE-HVAC-Chlr-AirCldScrewChlr-gte150tons-12.1EER-16.9IPLV | ECC | CZ11 | Ex | 718.2727 | 146 | 0.0939 | 78 | 0.0503 | 1 | Pre-AirCldScrewChlr-gte150tons-ByVint | Std-AirCldScrewChlr-gte150tons-10.1EER-14.0IPLV | Msr-AirCldScrewChlr-gte150tons-12.1EER-16.9IPLV
NE-HVAC-Chlr-AirCldScrewChlr-gte150tons-12.1EER-16.9IPLV | ECC | CZ11 | Rec | 659.4152 | 75.5 | 0.0467 | 75.5 | 0.0467 | 1 | Pre-AirCldScrewChlr-gte150tons-ByVint | Std-AirCldScrewChlr-gte150tons-10.1EER-14.0IPLV | Msr-AirCldScrewChlr-gte150tons-12.1EER-16.9IPLV
NE-HVAC-Chlr-AirCldScrewChlr-gte150tons-12.1EER-16.9IPLV | ECC | CZ11 | New | 638.1592 | 76.1 | 0.0479 | 76.1 | 0.0479 | 1 | Pre-AirCldScrewChlr-gte150tons-ByVint | Std-AirCldScrewChlr-gte150tons-10.1EER-14.0IPLV | Msr-AirCldScrewChlr-gte150tons-12.1EER-16.9IPLV
NE-HVAC-Chlr-AirCldScrewChlr-gte150tons-12.1EER-16.9IPLV | ECC | CZ12 | Old | 787.3171 | 174 | 0.123 | 74.2 | 0.0522 | 1 | Pre-AirCldScrewChlr-gte150tons-ByVint | Std-AirCldScrewChlr-gte150tons-10.1EER-14.0IPLV | Msr-AirCldScrewChlr-gte150tons-12.1EER-16.9IPLV
NE-HVAC-Chlr-AirCldScrewChlr-gte150tons-12.1EER-16.9IPLV | ECC | CZ12 | Ex | 652.1877 | 126 | 0.0893 | 67.4 | 0.0478 | 1 | Pre-AirCldScrewChlr-gte150tons-ByVint | Std-AirCldScrewChlr-gte150tons-10.1EER-14.0IPLV | Msr-AirCldScrewChlr-gte150tons-12.1EER-16.9IPLV
NE-HVAC-Chlr-AirCldScrewChlr-gte150tons-12.1EER-16.9IPLV | ECC | CZ12 | Rec | 603.2936 | 66.2 | 0.0453 | 66.2 | 0.0453 | 1 | Pre-AirCldScrewChlr-gte150tons-ByVint | Std-AirCldScrewChlr-gte150tons-10.1EER-14.0IPLV | Msr-AirCldScrewChlr-gte150tons-12.1EER-16.9IPLV
NE-HVAC-Chlr-AirCldScrewChlr-gte150tons-12.1EER-16.9IPLV | ECC | CZ12 | New | 583.5182 | 66.4 | 0.0464 | 66.4 | 0.0464 | 1 | Pre-AirCldScrewChlr-gte150tons-ByVint | Std-AirCldScrewChlr-gte150tons-10.1EER-14.0IPLV | Msr-AirCldScrewChlr-gte150tons-12.1EER-16.9IPLV
NE-HVAC-Chlr-AirCldScrewChlr-gte150tons-12.1EER-16.9IPLV | ECC | CZ13 | Old | 915.8292 | 213 | 0.12 | 90.7 | 0.051 | 1 | Pre-AirCldScrewChlr-gte150tons-ByVint | Std-AirCldScrewChlr-gte150tons-10.1EER-14.0IPLV | Msr-AirCldScrewChlr-gte150tons-12.1EER-16.9IPLV
NE-HVAC-Chlr-AirCldScrewChlr-gte150tons-12.1EER-16.9IPLV | ECC | CZ13 | Ex | 767.425 | 153 | 0.0855 | 81.9 | 0.0458 | 1 | Pre-AirCldScrewChlr-gte150tons-ByVint | Std-AirCldScrewChlr-gte150tons-10.1EER-14.0IPLV | Msr-AirCldScrewChlr-gte150tons-12.1EER-16.9IPLV
NE-HVAC-Chlr-AirCldScrewChlr-gte150tons-12.1EER-16.9IPLV | ECC | CZ13 | Rec | 712.724 | 79 | 0.0411 | 79 | 0.0411 | 1 | Pre-AirCldScrewChlr-gte150tons-ByVint | Std-AirCldScrewChlr-gte150tons-10.1EER-14.0IPLV | Msr-AirCldScrewChlr-gte150tons-12.1EER-16.9IPLV
NE-HVAC-Chlr-AirCldScrewChlr-gte150tons-12.1EER-16.9IPLV | ECC | CZ13 | New | 689.718 | 79.4 | 0.0423 | 79.4 | 0.0423 | 1 | Pre-AirCldScrewChlr-gte150tons-ByVint | Std-AirCldScrewChlr-gte150tons-10.1EER-14.0IPLV | Msr-AirCldScrewChlr-gte150tons-12.1EER-16.9IPLV
NE-HVAC-Chlr-AirCldScrewChlr-gte150tons-12.1EER-16.9IPLV | ECC | CZ14 | Old | 971.7065 | 184 | 0.0991 | 78.1 | 0.0422 | 1 | Pre-AirCldScrewChlr-gte150tons-ByVint | Std-AirCldScrewChlr-gte150tons-10.1EER-14.0IPLV | Msr-AirCldScrewChlr-gte150tons-12.1EER-16.9IPLV
NE-HVAC-Chlr-AirCldScrewChlr-gte150tons-12.1EER-16.9IPLV | ECC | CZ14 | Ex | 827.2293 | 132 | 0.0691 | 70.4 | 0.037 | 1 | Pre-AirCldScrewChlr-gte150tons-ByVint | Std-AirCldScrewChlr-gte150tons-10.1EER-14.0IPLV | Msr-AirCldScrewChlr-gte150tons-12.1EER-16.9IPLV
NE-HVAC-Chlr-AirCldScrewChlr-gte150tons-12.1EER-16.9IPLV | ECC | CZ14 | Rec | 766.0578 | 68 | 0.0348 | 68 | 0.0348 | 1 | Pre-AirCldScrewChlr-gte150tons-ByVint | Std-AirCldScrewChlr-gte150tons-10.1EER-14.0IPLV | Msr-AirCldScrewChlr-gte150tons-12.1EER-16.9IPLV
NE-HVAC-Chlr-AirCldScrewChlr-gte150tons-12.1EER-16.9IPLV | ECC | CZ14 | New | 742.6342 | 68.2 | 0.0353 | 68.2 | 0.0353 | 1 | Pre-AirCldScrewChlr-gte150tons-ByVint | Std-AirCldScrewChlr-gte150tons-10.1EER-14.0IPLV | Msr-AirCldScrewChlr-gte150tons-12.1EER-16.9IPLV
NE-HVAC-Chlr-AirCldScrewChlr-gte150tons-12.1EER-16.9IPLV | ECC | CZ15 | Old | 1217.2755 | 281 | 0.114 | 120 | 0.0485 | 1 | Pre-AirCldScrewChlr-gte150tons-ByVint | Std-AirCldScrewChlr-gte150tons-10.1EER-14.0IPLV | Msr-AirCldScrewChlr-gte150tons-12.1EER-16.9IPLV
NE-HVAC-Chlr-AirCldScrewChlr-gte150tons-12.1EER-16.9IPLV | ECC | CZ15 | Ex | 1054.1448 | 200 | 0.0822 | 107 | 0.044 | 1 | Pre-AirCldScrewChlr-gte150tons-ByVint | Std-AirCldScrewChlr-gte150tons-10.1EER-14.0IPLV | Msr-AirCldScrewChlr-gte150tons-12.1EER-16.9IPLV
NE-HVAC-Chlr-AirCldScrewChlr-gte150tons-12.1EER-16.9IPLV | ECC | CZ15 | Rec | 986.9922 | 102 | 0.0399 | 102 | 0.0399 | 1 | Pre-AirCldScrewChlr-gte150tons-ByVint | Std-AirCldScrewChlr-gte150tons-10.1EER-14.0IPLV | Msr-AirCldScrewChlr-gte150tons-12.1EER-16.9IPLV
NE-HVAC-Chlr-AirCldScrewChlr-gte150tons-12.1EER-16.9IPLV | ECC | CZ15 | New | 966.2557 | 102 | 0.0404 | 102 | 0.0404 | 1 | Pre-AirCldScrewChlr-gte150tons-ByVint | Std-AirCldScrewChlr-gte150tons-10.1EER-14.0IPLV | Msr-AirCldScrewChlr-gte150tons-12.1EER-16.9IPLV
NE-HVAC-Chlr-AirCldScrewChlr-gte150tons-12.1EER-16.9IPLV | ECC | CZ16 | Old | 555.4312 | 116 | 0.0535 | 49.2 | 0.0228 | 1 | Pre-AirCldScrewChlr-gte150tons-ByVint | Std-AirCldScrewChlr-gte150tons-10.1EER-14.0IPLV | Msr-AirCldScrewChlr-gte150tons-12.1EER-16.9IPLV
NE-HVAC-Chlr-AirCldScrewChlr-gte150tons-12.1EER-16.9IPLV | ECC | CZ16 | Ex | 445.5969 | 86 | 0.0352 | 46.1 | 0.0188 | 1 | Pre-AirCldScrewChlr-gte150tons-ByVint | Std-AirCldScrewChlr-gte150tons-10.1EER-14.0IPLV | Msr-AirCldScrewChlr-gte150tons-12.1EER-16.9IPLV
NE-HVAC-Chlr-AirCldScrewChlr-gte150tons-12.1EER-16.9IPLV | ECC | CZ16 | Rec | 400.4584 | 45.2 | 0.0155 | 45.2 | 0.0155 | 1 | Pre-AirCldScrewChlr-gte150tons-ByVint | Std-AirCldScrewChlr-gte150tons-10.1EER-14.0IPLV | Msr-AirCldScrewChlr-gte150tons-12.1EER-16.9IPLV
NE-HVAC-Chlr-AirCldScrewChlr-gte150tons-12.1EER-16.9IPLV | ECC | CZ16 | New | 382.9707 | 45.3 | 0.016 | 45.3 | 0.016 | 1 | Pre-AirCldScrewChlr-gte150tons-ByVint | Std-AirCldScrewChlr-gte150tons-10.1EER-14.0IPLV | Msr-AirCldScrewChlr-gte150tons-12.1EER-16.9IPLV
NE-HVAC-Chlr-AirCldScrewChlr-gte150tons-12.1EER-16.9IPLV | ESe | CZ01 | Old | 212.5729 | 17.8 | 0.0493 | 7.59 | 0.021 | 1 | Pre-AirCldScrewChlr-gte150tons-ByVint | Std-AirCldScrewChlr-gte150tons-10.1EER-14.0IPLV | Msr-AirCldScrewChlr-gte150tons-12.1EER-16.9IPLV
NE-HVAC-Chlr-AirCldScrewChlr-gte150tons-12.1EER-16.9IPLV | ESe | CZ01 | Ex | 173.5452 | 19.7 | 0.0348 | 10.6 | 0.0186 | 1 | Pre-AirCldScrewChlr-gte150tons-ByVint | Std-AirCldScrewChlr-gte150tons-10.1EER-14.0IPLV | Msr-AirCldScrewChlr-gte150tons-12.1EER-16.9IPLV
NE-HVAC-Chlr-AirCldScrewChlr-gte150tons-12.1EER-16.9IPLV | ESe | CZ01 | Rec | 158.8823 | 10.1 | 0.0178 | 10.1 | 0.0178 | 1 | Pre-AirCldScrewChlr-gte150tons-ByVint | Std-AirCldScrewChlr-gte150tons-10.1EER-14.0IPLV | Msr-AirCldScrewChlr-gte150tons-12.1EER-16.9IPLV
NE-HVAC-Chlr-AirCldScrewChlr-gte150tons-12.1EER-16.9IPLV | ESe | CZ01 | New | 147.603 | 10 | 0.019 | 10 | 0.019 | 1 | Pre-AirCldScrewChlr-gte150tons-ByVint | Std-AirCldScrewChlr-gte150tons-10.1EER-14.0IPLV | Msr-AirCldScrewChlr-gte150tons-12.1EER-16.9IPLV
NE-HVAC-Chlr-AirCldScrewChlr-gte150tons-12.1EER-16.9IPLV | ESe | CZ02 | Old | 371.3618 | 104 | 0.0883 | 44.5 | 0.0376 | 1 | Pre-AirCldScrewChlr-gte150tons-ByVint | Std-AirCldScrewChlr-gte150tons-10.1EER-14.0IPLV | Msr-AirCldScrewChlr-gte150tons-12.1EER-16.9IPLV
NE-HVAC-Chlr-AirCldScrewChlr-gte150tons-12.1EER-16.9IPLV | ESe | CZ02 | Ex | 312.924 | 69.6 | 0.0619 | 37.3 | 0.0332 | 1 | Pre-AirCldScrewChlr-gte150tons-ByVint | Std-AirCldScrewChlr-gte150tons-10.1EER-14.0IPLV | Msr-AirCldScrewChlr-gte150tons-12.1EER-16.9IPLV
NE-HVAC-Chlr-AirCldScrewChlr-gte150tons-12.1EER-16.9IPLV | ESe | CZ02 | Rec | 295.357 | 33.4 | 0.0305 | 33.4 | 0.0305 | 1 | Pre-AirCldScrewChlr-gte150tons-ByVint | Std-AirCldScrewChlr-gte150tons-10.1EER-14.0IPLV | Msr-AirCldScrewChlr-gte150tons-12.1EER-16.9IPLV
NE-HVAC-Chlr-AirCldScrewChlr-gte150tons-12.1EER-16.9IPLV | ESe | CZ02 | New | 285.2343 | 33 | 0.0307 | 33 | 0.0307 | 1 | Pre-AirCldScrewChlr-gte150tons-ByVint | Std-AirCldScrewChlr-gte150tons-10.1EER-14.0IPLV | Msr-AirCldScrewChlr-gte150tons-12.1EER-16.9IPLV
NE-HVAC-Chlr-AirCldScrewChlr-gte150tons-12.1EER-16.9IPLV | ESe | CZ03 | Old | 297.7171 | 76.4 | 0.0652 | 32.5 | 0.0277 | 1 | Pre-AirCldScrewChlr-gte150tons-ByVint | Std-AirCldScrewChlr-gte150tons-10.1EER-14.0IPLV | Msr-AirCldScrewChlr-gte150tons-12.1EER-16.9IPLV
NE-HVAC-Chlr-AirCldScrewChlr-gte150tons-12.1EER-16.9IPLV | ESe | CZ03 | Ex | 263.059 | 61.5 | 0.0479 | 32.9 | 0.0257 | 1 | Pre-AirCldScrewChlr-gte150tons-ByVint | Std-AirCldScrewChlr-gte150tons-10.1EER-14.0IPLV | Msr-AirCldScrewChlr-gte150tons-12.1EER-16.9IPLV
NE-HVAC-Chlr-AirCldScrewChlr-gte150tons-12.1EER-16.9IPLV | ESe | CZ03 | Rec | 231.1562 | 27 | 0.0212 | 27 | 0.0212 | 1 | Pre-AirCldScrewChlr-gte150tons-ByVint | Std-AirCldScrewChlr-gte150tons-10.1EER-14.0IPLV | Msr-AirCldScrewChlr-gte150tons-12.1EER-16.9IPLV
NE-HVAC-Chlr-AirCldScrewChlr-gte150tons-12.1EER-16.9IPLV | ESe | CZ03 | New | 220.4453 | 26.6 | 0.0221 | 26.6 | 0.0221 | 1 | Pre-AirCldScrewChlr-gte150tons-ByVint | Std-AirCldScrewChlr-gte150tons-10.1EER-14.0IPLV | Msr-AirCldScrewChlr-gte150tons-12.1EER-16.9IPLV
NE-HVAC-Chlr-AirCldScrewChlr-gte150tons-12.1EER-16.9IPLV | ESe | CZ04 | Old | 374.2349 | 124 | 0.0868 | 52.9 | 0.0369 | 1 | Pre-AirCldScrewChlr-gte150tons-ByVint | Std-AirCldScrewChlr-gte150tons-10.1EER-14.0IPLV | Msr-AirCldScrewChlr-gte150tons-12.1EER-16.9IPLV
NE-HVAC-Chlr-AirCldScrewChlr-gte150tons-12.1EER-16.9IPLV | ESe | CZ04 | Ex | 331.8254 | 95.5 | 0.0698 | 51.2 | 0.0374 | 1 | Pre-AirCldScrewChlr-gte150tons-ByVint | Std-AirCldScrewChlr-gte150tons-10.1EER-14.0IPLV | Msr-AirCldScrewChlr-gte150tons-12.1EER-16.9IPLV
NE-HVAC-Chlr-AirCldScrewChlr-gte150tons-12.1EER-16.9IPLV | ESe | CZ04 | Rec | 295.417 | 42.6 | 0.0324 | 42.6 | 0.0324 | 1 | Pre-AirCldScrewChlr-gte150tons-ByVint | Std-AirCldScrewChlr-gte150tons-10.1EER-14.0IPLV | Msr-AirCldScrewChlr-gte150tons-12.1EER-16.9IPLV
NE-HVAC-Chlr-AirCldScrewChlr-gte150tons-12.1EER-16.9IPLV | ESe | CZ04 | New | 285.7465 | 42.1 | 0.0326 | 42.1 | 0.0326 | 1 | Pre-AirCldScrewChlr-gte150tons-ByVint | Std-AirCldScrewChlr-gte150tons-10.1EER-14.0IPLV | Msr-AirCldScrewChlr-gte150tons-12.1EER-16.9IPLV
NE-HVAC-Chlr-AirCldScrewChlr-gte150tons-12.1EER-16.9IPLV | ESe | CZ05 | Old | 254.9988 | 112 | 0.0555 | 47.6 | 0.0236 | 1 | Pre-AirCldScrewChlr-gte150tons-ByVint | Std-AirCldScrewChlr-gte150tons-10.1EER-14.0IPLV | Msr-AirCldScrewChlr-gte150tons-12.1EER-16.9IPLV
NE-HVAC-Chlr-AirCldScrewChlr-gte150tons-12.1EER-16.9IPLV | ESe | CZ05 | Ex | 231.0144 | 86.2 | 0.0381 | 46.1 | 0.0204 | 1 | Pre-AirCldScrewChlr-gte150tons-ByVint | Std-AirCldScrewChlr-gte150tons-10.1EER-14.0IPLV | Msr-AirCldScrewChlr-gte150tons-12.1EER-16.9IPLV
NE-HVAC-Chlr-AirCldScrewChlr-gte150tons-12.1EER-16.9IPLV | ESe | CZ05 | Rec | 198.3069 | 39 | 0.019 | 39 | 0.019 | 1 | Pre-AirCldScrewChlr-gte150tons-ByVint | Std-AirCldScrewChlr-gte150tons-10.1EER-14.0IPLV | Msr-AirCldScrewChlr-gte150tons-12.1EER-16.9IPLV
NE-HVAC-Chlr-AirCldScrewChlr-gte150tons-12.1EER-16.9IPLV | ESe | CZ05 | New | 186.52 | 39.1 | 0.0198 | 39.1 | 0.0198 | 1 | Pre-AirCldScrewChlr-gte150tons-ByVint | Std-AirCldScrewChlr-gte150tons-10.1EER-14.0IPLV | Msr-AirCldScrewChlr-gte150tons-12.1EER-16.9IPLV
NE-HVAC-Chlr-AirCldScrewChlr-gte150tons-12.1EER-16.9IPLV | ESe | CZ06 | Old | 405.5866 | 141 | 0.0593 | 60.1 | 0.0252 | 1 | Pre-AirCldScrewChlr-gte150tons-ByVint | Std-AirCldScrewChlr-gte150tons-10.1EER-14.0IPLV | Msr-AirCldScrewChlr-gte150tons-12.1EER-16.9IPLV
NE-HVAC-Chlr-AirCldScrewChlr-gte150tons-12.1EER-16.9IPLV | ESe | CZ06 | Ex | 371.2257 | 108 | 0.0444 | 57.8 | 0.0238 | 1 | Pre-AirCldScrewChlr-gte150tons-ByVint | Std-AirCldScrewChlr-gte150tons-10.1EER-14.0IPLV | Msr-AirCldScrewChlr-gte150tons-12.1EER-16.9IPLV
NE-HVAC-Chlr-AirCldScrewChlr-gte150tons-12.1EER-16.9IPLV | ESe | CZ06 | Rec | 334.1241 | 47.2 | 0.0188 | 47.2 | 0.0188 | 1 | Pre-AirCldScrewChlr-gte150tons-ByVint | Std-AirCldScrewChlr-gte150tons-10.1EER-14.0IPLV | Msr-AirCldScrewChlr-gte150tons-12.1EER-16.9IPLV
NE-HVAC-Chlr-AirCldScrewChlr-gte150tons-12.1EER-16.9IPLV | ESe | CZ06 | New | 322.4655 | 46.3 | 0.0191 | 46.3 | 0.0191 | 1 | Pre-AirCldScrewChlr-gte150tons-ByVint | Std-AirCldScrewChlr-gte150tons-10.1EER-14.0IPLV | Msr-AirCldScrewChlr-gte150tons-12.1EER-16.9IPLV
NE-HVAC-Chlr-AirCldScrewChlr-gte150tons-12.1EER-16.9IPLV | ESe | CZ07 | Old | 380.4572 | 129 | 0.0533 | 55.1 | 0.0227 | 1 | Pre-AirCldScrewChlr-gte150tons-ByVint | Std-AirCldScrewChlr-gte150tons-10.1EER-14.0IPLV | Msr-AirCldScrewChlr-gte150tons-12.1EER-16.9IPLV
NE-HVAC-Chlr-AirCldScrewChlr-gte150tons-12.1EER-16.9IPLV | ESe | CZ07 | Ex | 354.6467 | 96 | 0.0367 | 51.4 | 0.0196 | 1 | Pre-AirCldScrewChlr-gte150tons-ByVint | Std-AirCldScrewChlr-gte150tons-10.1EER-14.0IPLV | Msr-AirCldScrewChlr-gte150tons-12.1EER-16.9IPLV
NE-HVAC-Chlr-AirCldScrewChlr-gte150tons-12.1EER-16.9IPLV | ESe | CZ07 | Rec | 317.3482 | 41.3 | 0.0169 | 41.3 | 0.0169 | 1 | Pre-AirCldScrewChlr-gte150tons-ByVint | Std-AirCldScrewChlr-gte150tons-10.1EER-14.0IPLV | Msr-AirCldScrewChlr-gte150tons-12.1EER-16.9IPLV
NE-HVAC-Chlr-AirCldScrewChlr-gte150tons-12.1EER-16.9IPLV | ESe | CZ07 | New | 305.3152 | 40.4 | 0.0172 | 40.4 | 0.0172 | 1 | Pre-AirCldScrewChlr-gte150tons-ByVint | Std-AirCldScrewChlr-gte150tons-10.1EER-14.0IPLV | Msr-AirCldScrewChlr-gte150tons-12.1EER-16.9IPLV
NE-HVAC-Chlr-AirCldScrewChlr-gte150tons-12.1EER-16.9IPLV | ESe | CZ08 | Old | 429.8502 | 175 | 0.0663 | 74.4 | 0.0282 | 1 | Pre-AirCldScrewChlr-gte150tons-ByVint | Std-AirCldScrewChlr-gte150tons-10.1EER-14.0IPLV | Msr-AirCldScrewChlr-gte150tons-12.1EER-16.9IPLV
NE-HVAC-Chlr-AirCldScrewChlr-gte150tons-12.1EER-16.9IPLV | ESe | CZ08 | Ex | 394.1652 | 126 | 0.0486 | 67.6 | 0.026 | 1 | Pre-AirCldScrewChlr-gte150tons-ByVint | Std-AirCldScrewChlr-gte150tons-10.1EER-14.0IPLV | Msr-AirCldScrewChlr-gte150tons-12.1EER-16.9IPLV
NE-HVAC-Chlr-AirCldScrewChlr-gte150tons-12.1EER-16.9IPLV | ESe | CZ08 | Rec | 358.7769 | 56 | 0.0204 | 56 | 0.0204 | 1 | Pre-AirCldScrewChlr-gte150tons-ByVint | Std-AirCldScrewChlr-gte150tons-10.1EER-14.0IPLV | Msr-AirCldScrewChlr-gte150tons-12.1EER-16.9IPLV
NE-HVAC-Chlr-AirCldScrewChlr-gte150tons-12.1EER-16.9IPLV | ESe | CZ08 | New | 346.614 | 55.4 | 0.0209 | 55.4 | 0.0209 | 1 | Pre-AirCldScrewChlr-gte150tons-ByVint | Std-AirCldScrewChlr-gte150tons-10.1EER-14.0IPLV | Msr-AirCldScrewChlr-gte150tons-12.1EER-16.9IPLV
NE-HVAC-Chlr-AirCldScrewChlr-gte150tons-12.1EER-16.9IPLV | ESe | CZ09 | Old | 516.8663 | 135 | 0.0649 | 57.6 | 0.0276 | 1 | Pre-AirCldScrewChlr-gte150tons-ByVint | Std-AirCldScrewChlr-gte150tons-10.1EER-14.0IPLV | Msr-AirCldScrewChlr-gte150tons-12.1EER-16.9IPLV
NE-HVAC-Chlr-AirCldScrewChlr-gte150tons-12.1EER-16.9IPLV | ESe | CZ09 | Ex | 476.2752 | 99.2 | 0.0485 | 53.1 | 0.026 | 1 | Pre-AirCldScrewChlr-gte150tons-ByVint | Std-AirCldScrewChlr-gte150tons-10.1EER-14.0IPLV | Msr-AirCldScrewChlr-gte150tons-12.1EER-16.9IPLV
NE-HVAC-Chlr-AirCldScrewChlr-gte150tons-12.1EER-16.9IPLV | ESe | CZ09 | Rec | 422.186 | 45.1 | 0.0228 | 45.1 | 0.0228 | 1 | Pre-AirCldScrewChlr-gte150tons-ByVint | Std-AirCldScrewChlr-gte150tons-10.1EER-14.0IPLV | Msr-AirCldScrewChlr-gte150tons-12.1EER-16.9IPLV
NE-HVAC-Chlr-AirCldScrewChlr-gte150tons-12.1EER-16.9IPLV | ESe | CZ09 | New | 411.9728 | 44.5 | 0.0223 | 44.5 | 0.0223 | 1 | Pre-AirCldScrewChlr-gte150tons-ByVint | Std-AirCldScrewChlr-gte150tons-10.1EER-14.0IPLV | Msr-AirCldScrewChlr-gte150tons-12.1EER-16.9IPLV
NE-HVAC-Chlr-AirCldScrewChlr-gte150tons-12.1EER-16.9IPLV | ESe | CZ10 | Old | 452.5737 | 175 | 0.0476 | 74.6 | 0.0203 | 1 | Pre-AirCldScrewChlr-gte150tons-ByVint | Std-AirCldScrewChlr-gte150tons-10.1EER-14.0IPLV | Msr-AirCldScrewChlr-gte150tons-12.1EER-16.9IPLV
NE-HVAC-Chlr-AirCldScrewChlr-gte150tons-12.1EER-16.9IPLV | ESe | CZ10 | Ex | 396.5263 | 116 | 0.0295 | 62.2 | 0.0158 | 1 | Pre-AirCldScrewChlr-gte150tons-ByVint | Std-AirCldScrewChlr-gte150tons-10.1EER-14.0IPLV | Msr-AirCldScrewChlr-gte150tons-12.1EER-16.9IPLV
NE-HVAC-Chlr-AirCldScrewChlr-gte150tons-12.1EER-16.9IPLV | ESe | CZ10 | Rec | 373.0181 | 56.3 | 0.0135 | 56.3 | 0.0135 | 1 | Pre-AirCldScrewChlr-gte150tons-ByVint | Std-AirCldScrewChlr-gte150tons-10.1EER-14.0IPLV | Msr-AirCldScrewChlr-gte150tons-12.1EER-16.9IPLV
NE-HVAC-Chlr-AirCldScrewChlr-gte150tons-12.1EER-16.9IPLV | ESe | CZ10 | New | 362.4923 | 56 | 0.0137 | 56 | 0.0137 | 1 | Pre-AirCldScrewChlr-gte150tons-ByVint | Std-AirCldScrewChlr-gte150tons-10.1EER-14.0IPLV | Msr-AirCldScrewChlr-gte150tons-12.1EER-16.9IPLV
NE-HVAC-Chlr-AirCldScrewChlr-gte150tons-12.1EER-16.9IPLV | ESe | CZ11 | Old | 429.0508 | 161 | 0.0607 | 68.6 | 0.0258 | 1 | Pre-AirCldScrewChlr-gte150tons-ByVint | Std-AirCldScrewChlr-gte150tons-10.1EER-14.0IPLV | Msr-AirCldScrewChlr-gte150tons-12.1EER-16.9IPLV
NE-HVAC-Chlr-AirCldScrewChlr-gte150tons-12.1EER-16.9IPLV | ESe | CZ11 | Ex | 363.6117 | 112 | 0.0416 | 59.8 | 0.0223 | 1 | Pre-AirCldScrewChlr-gte150tons-ByVint | Std-AirCldScrewChlr-gte150tons-10.1EER-14.0IPLV | Msr-AirCldScrewChlr-gte150tons-12.1EER-16.9IPLV
NE-HVAC-Chlr-AirCldScrewChlr-gte150tons-12.1EER-16.9IPLV | ESe | CZ11 | Rec | 339.2886 | 54.1 | 0.02 | 54.1 | 0.02 | 1 | Pre-AirCldScrewChlr-gte150tons-ByVint | Std-AirCldScrewChlr-gte150tons-10.1EER-14.0IPLV | Msr-AirCldScrewChlr-gte150tons-12.1EER-16.9IPLV
NE-HVAC-Chlr-AirCldScrewChlr-gte150tons-12.1EER-16.9IPLV | ESe | CZ11 | New | 328.088 | 54.3 | 0.0204 | 54.3 | 0.0204 | 1 | Pre-AirCldScrewChlr-gte150tons-ByVint | Std-AirCldScrewChlr-gte150tons-10.1EER-14.0IPLV | Msr-AirCldScrewChlr-gte150tons-12.1EER-16.9IPLV
NE-HVAC-Chlr-AirCldScrewChlr-gte150tons-12.1EER-16.9IPLV | ESe | CZ12 | Old | 390.9677 | 146 | 0.0648 | 62.3 | 0.0276 | 1 | Pre-AirCldScrewChlr-gte150tons-ByVint | Std-AirCldScrewChlr-gte150tons-10.1EER-14.0IPLV | Msr-AirCldScrewChlr-gte150tons-12.1EER-16.9IPLV
NE-HVAC-Chlr-AirCldScrewChlr-gte150tons-12.1EER-16.9IPLV | ESe | CZ12 | Ex | 330.968 | 98.1 | 0.0419 | 52.5 | 0.0224 | 1 | Pre-AirCldScrewChlr-gte150tons-ByVint | Std-AirCldScrewChlr-gte150tons-10.1EER-14.0IPLV | Msr-AirCldScrewChlr-gte150tons-12.1EER-16.9IPLV
NE-HVAC-Chlr-AirCldScrewChlr-gte150tons-12.1EER-16.9IPLV | ESe | CZ12 | Rec | 313.3503 | 46.7 | 0.0193 | 46.7 | 0.0193 | 1 | Pre-AirCldScrewChlr-gte150tons-ByVint | Std-AirCldScrewChlr-gte150tons-10.1EER-14.0IPLV | Msr-AirCldScrewChlr-gte150tons-12.1EER-16.9IPLV
NE-HVAC-Chlr-AirCldScrewChlr-gte150tons-12.1EER-16.9IPLV | ESe | CZ12 | New | 302.8255 | 46.6 | 0.0197 | 46.6 | 0.0197 | 1 | Pre-AirCldScrewChlr-gte150tons-ByVint | Std-AirCldScrewChlr-gte150tons-10.1EER-14.0IPLV | Msr-AirCldScrewChlr-gte150tons-12.1EER-16.9IPLV
NE-HVAC-Chlr-AirCldScrewChlr-gte150tons-12.1EER-16.9IPLV | ESe | CZ13 | Old | 457.1827 | 168 | 0.0572 | 71.7 | 0.0243 | 1 | Pre-AirCldScrewChlr-gte150tons-ByVint | Std-AirCldScrewChlr-gte150tons-10.1EER-14.0IPLV | Msr-AirCldScrewChlr-gte150tons-12.1EER-16.9IPLV
NE-HVAC-Chlr-AirCldScrewChlr-gte150tons-12.1EER-16.9IPLV | ESe | CZ13 | Ex | 398.6066 | 114 | 0.037 | 61.3 | 0.0198 | 1 | Pre-AirCldScrewChlr-gte150tons-ByVint | Std-AirCldScrewChlr-gte150tons-10.1EER-14.0IPLV | Msr-AirCldScrewChlr-gte150tons-12.1EER-16.9IPLV
NE-HVAC-Chlr-AirCldScrewChlr-gte150tons-12.1EER-16.9IPLV | ESe | CZ13 | Rec | 375.0852 | 55.8 | 0.0176 | 55.8 | 0.0176 | 1 | Pre-AirCldScrewChlr-gte150tons-ByVint | Std-AirCldScrewChlr-gte150tons-10.1EER-14.0IPLV | Msr-AirCldScrewChlr-gte150tons-12.1EER-16.9IPLV
NE-HVAC-Chlr-AirCldScrewChlr-gte150tons-12.1EER-16.9IPLV | ESe | CZ13 | New | 365.916 | 55.4 | 0.0178 | 55.4 | 0.0178 | 1 | Pre-AirCldScrewChlr-gte150tons-ByVint | Std-AirCldScrewChlr-gte150tons-10.1EER-14.0IPLV | Msr-AirCldScrewChlr-gte150tons-12.1EER-16.9IPLV
NE-HVAC-Chlr-AirCldScrewChlr-gte150tons-12.1EER-16.9IPLV | ESe | CZ14 | Old | 497.9294 | 145 | 0.0488 | 61.6 | 0.0208 | 1 | Pre-AirCldScrewChlr-gte150tons-ByVint | Std-AirCldScrewChlr-gte150tons-10.1EER-14.0IPLV | Msr-AirCldScrewChlr-gte150tons-12.1EER-16.9IPLV
NE-HVAC-Chlr-AirCldScrewChlr-gte150tons-12.1EER-16.9IPLV | ESe | CZ14 | Ex | 437.3049 | 98.2 | 0.0309 | 52.6 | 0.0165 | 1 | Pre-AirCldScrewChlr-gte150tons-ByVint | Std-AirCldScrewChlr-gte150tons-10.1EER-14.0IPLV | Msr-AirCldScrewChlr-gte150tons-12.1EER-16.9IPLV
NE-HVAC-Chlr-AirCldScrewChlr-gte150tons-12.1EER-16.9IPLV | ESe | CZ14 | Rec | 410.2051 | 46.7 | 0.0138 | 46.7 | 0.0138 | 1 | Pre-AirCldScrewChlr-gte150tons-ByVint | Std-AirCldScrewChlr-gte150tons-10.1EER-14.0IPLV | Msr-AirCldScrewChlr-gte150tons-12.1EER-16.9IPLV
NE-HVAC-Chlr-AirCldScrewChlr-gte150tons-12.1EER-16.9IPLV | ESe | CZ14 | New | 398.6307 | 46.4 | 0.014 | 46.4 | 0.014 | 1 | Pre-AirCldScrewChlr-gte150tons-ByVint | Std-AirCldScrewChlr-gte150tons-10.1EER-14.0IPLV | Msr-AirCldScrewChlr-gte150tons-12.1EER-16.9IPLV
NE-HVAC-Chlr-AirCldScrewChlr-gte150tons-12.1EER-16.9IPLV | ESe | CZ15 | Old | 636.6522 | 224 | 0.0529 | 95.6 | 0.0225 | 1 | Pre-AirCldScrewChlr-gte150tons-ByVint | Std-AirCldScrewChlr-gte150tons-10.1EER-14.0IPLV | Msr-AirCldScrewChlr-gte150tons-12.1EER-16.9IPLV
NE-HVAC-Chlr-AirCldScrewChlr-gte150tons-12.1EER-16.9IPLV | ESe | CZ15 | Ex | 562.5519 | 157 | 0.0358 | 83.8 | 0.0192 | 1 | Pre-AirCldScrewChlr-gte150tons-ByVint | Std-AirCldScrewChlr-gte150tons-10.1EER-14.0IPLV | Msr-AirCldScrewChlr-gte150tons-12.1EER-16.9IPLV
NE-HVAC-Chlr-AirCldScrewChlr-gte150tons-12.1EER-16.9IPLV | ESe | CZ15 | Rec | 524.1921 | 74.9 | 0.0161 | 74.9 | 0.0161 | 1 | Pre-AirCldScrewChlr-gte150tons-ByVint | Std-AirCldScrewChlr-gte150tons-10.1EER-14.0IPLV | Msr-AirCldScrewChlr-gte150tons-12.1EER-16.9IPLV
NE-HVAC-Chlr-AirCldScrewChlr-gte150tons-12.1EER-16.9IPLV | ESe | CZ15 | New | 512.9195 | 75.3 | 0.0164 | 75.3 | 0.0164 | 1 | Pre-AirCldScrewChlr-gte150tons-ByVint | Std-AirCldScrewChlr-gte150tons-10.1EER-14.0IPLV | Msr-AirCldScrewChlr-gte150tons-12.1EER-16.9IPLV
NE-HVAC-Chlr-AirCldScrewChlr-gte150tons-12.1EER-16.9IPLV | ESe | CZ16 | Old | 272.6627 | 94 | 0.0491 | 40 | 0.0209 | 1 | Pre-AirCldScrewChlr-gte150tons-ByVint | Std-AirCldScrewChlr-gte150tons-10.1EER-14.0IPLV | Msr-AirCldScrewChlr-gte150tons-12.1EER-16.9IPLV
NE-HVAC-Chlr-AirCldScrewChlr-gte150tons-12.1EER-16.9IPLV | ESe | CZ16 | Ex | 230.3392 | 66.6 | 0.0319 | 35.6 | 0.0171 | 1 | Pre-AirCldScrewChlr-gte150tons-ByVint | Std-AirCldScrewChlr-gte150tons-10.1EER-14.0IPLV | Msr-AirCldScrewChlr-gte150tons-12.1EER-16.9IPLV
NE-HVAC-Chlr-AirCldScrewChlr-gte150tons-12.1EER-16.9IPLV | ESe | CZ16 | Rec | 212.4189 | 30.6 | 0.0129 | 30.6 | 0.0129 | 1 | Pre-AirCldScrewChlr-gte150tons-ByVint | Std-AirCldScrewChlr-gte150tons-10.1EER-14.0IPLV | Msr-AirCldScrewChlr-gte150tons-12.1EER-16.9IPLV
NE-HVAC-Chlr-AirCldScrewChlr-gte150tons-12.1EER-16.9IPLV | ESe | CZ16 | New | 202.1828 | 30.5 | 0.0138 | 30.5 | 0.0138 | 1 | Pre-AirCldScrewChlr-gte150tons-ByVint | Std-AirCldScrewChlr-gte150tons-10.1EER-14.0IPLV | Msr-AirCldScrewChlr-gte150tons-12.1EER-16.9IPLV
NE-HVAC-Chlr-AirCldScrewChlr-gte150tons-12.1EER-16.9IPLV | EUn | CZ01 | Old | 1772.8476 | 30.5 | 0.0563 | 13 | 0.024 | 1 | Pre-AirCldScrewChlr-gte150tons-ByVint | Std-AirCldScrewChlr-gte150tons-10.1EER-14.0IPLV | Msr-AirCldScrewChlr-gte150tons-12.1EER-16.9IPLV
NE-HVAC-Chlr-AirCldScrewChlr-gte150tons-12.1EER-16.9IPLV | EUn | CZ01 | Ex | 1361.9081 | 23.8 | 0.0472 | 12.7 | 0.0253 | 1 | Pre-AirCldScrewChlr-gte150tons-ByVint | Std-AirCldScrewChlr-gte150tons-10.1EER-14.0IPLV | Msr-AirCldScrewChlr-gte150tons-12.1EER-16.9IPLV
NE-HVAC-Chlr-AirCldScrewChlr-gte150tons-12.1EER-16.9IPLV | EUn | CZ01 | Rec | 1219.9679 | 11.4 | 0.0251 | 11.4 | 0.0251 | 1 | Pre-AirCldScrewChlr-gte150tons-ByVint | Std-AirCldScrewChlr-gte150tons-10.1EER-14.0IPLV | Msr-AirCldScrewChlr-gte150tons-12.1EER-16.9IPLV
NE-HVAC-Chlr-AirCldScrewChlr-gte150tons-12.1EER-16.9IPLV | EUn | CZ01 | New | 1169.1146 | 10.9 | 0.0249 | 10.9 | 0.0249 | 1 | Pre-AirCldScrewChlr-gte150tons-ByVint | Std-AirCldScrewChlr-gte150tons-10.1EER-14.0IPLV | Msr-AirCldScrewChlr-gte150tons-12.1EER-16.9IPLV
NE-HVAC-Chlr-AirCldScrewChlr-gte150tons-12.1EER-16.9IPLV | EUn | CZ02 | Old | 2720.2612 | 118 | 0.102 | 50.1 | 0.0434 | 1 | Pre-AirCldScrewChlr-gte150tons-ByVint | Std-AirCldScrewChlr-gte150tons-10.1EER-14.0IPLV | Msr-AirCldScrewChlr-gte150tons-12.1EER-16.9IPLV
NE-HVAC-Chlr-AirCldScrewChlr-gte150tons-12.1EER-16.9IPLV | EUn | CZ02 | Ex | 2191.3789 | 78.7 | 0.0774 | 42.2 | 0.0414 | 1 | Pre-AirCldScrewChlr-gte150tons-ByVint | Std-AirCldScrewChlr-gte150tons-10.1EER-14.0IPLV | Msr-AirCldScrewChlr-gte150tons-12.1EER-16.9IPLV
NE-HVAC-Chlr-AirCldScrewChlr-gte150tons-12.1EER-16.9IPLV | EUn | CZ02 | Rec | 2023.9341 | 40.8 | 0.0412 | 40.8 | 0.0412 | 1 | Pre-AirCldScrewChlr-gte150tons-ByVint | Std-AirCldScrewChlr-gte150tons-10.1EER-14.0IPLV | Msr-AirCldScrewChlr-gte150tons-12.1EER-16.9IPLV
NE-HVAC-Chlr-AirCldScrewChlr-gte150tons-12.1EER-16.9IPLV | EUn | CZ02 | New | 1962.391 | 40.5 | 0.0414 | 40.5 | 0.0414 | 1 | Pre-AirCldScrewChlr-gte150tons-ByVint | Std-AirCldScrewChlr-gte150tons-10.1EER-14.0IPLV | Msr-AirCldScrewChlr-gte150tons-12.1EER-16.9IPLV
NE-HVAC-Chlr-AirCldScrewChlr-gte150tons-12.1EER-16.9IPLV | EUn | CZ03 | Old | 2207.5979 | 90.3 | 0.0874 | 38.4 | 0.0372 | 1 | Pre-AirCldScrewChlr-gte150tons-ByVint | Std-AirCldScrewChlr-gte150tons-10.1EER-14.0IPLV | Msr-AirCldScrewChlr-gte150tons-12.1EER-16.9IPLV
NE-HVAC-Chlr-AirCldScrewChlr-gte150tons-12.1EER-16.9IPLV | EUn | CZ03 | Ex | 1790.8648 | 62.5 | 0.0654 | 33.5 | 0.035 | 1 | Pre-AirCldScrewChlr-gte150tons-ByVint | Std-AirCldScrewChlr-gte150tons-10.1EER-14.0IPLV | Msr-AirCldScrewChlr-gte150tons-12.1EER-16.9IPLV
NE-HVAC-Chlr-AirCldScrewChlr-gte150tons-12.1EER-16.9IPLV | EUn | CZ03 | Rec | 1586.3898 | 33.3 | 0.0358 | 33.3 | 0.0358 | 1 | Pre-AirCldScrewChlr-gte150tons-ByVint | Std-AirCldScrewChlr-gte150tons-10.1EER-14.0IPLV | Msr-AirCldScrewChlr-gte150tons-12.1EER-16.9IPLV
NE-HVAC-Chlr-AirCldScrewChlr-gte150tons-12.1EER-16.9IPLV | EUn | CZ03 | New | 1524.3831 | 32.7 | 0.0354 | 32.7 | 0.0354 | 1 | Pre-AirCldScrewChlr-gte150tons-ByVint | Std-AirCldScrewChlr-gte150tons-10.1EER-14.0IPLV | Msr-AirCldScrewChlr-gte150tons-12.1EER-16.9IPLV
NE-HVAC-Chlr-AirCldScrewChlr-gte150tons-12.1EER-16.9IPLV | EUn | CZ04 | Old | 2676.6734 | 146 | 0.113 | 62 | 0.0481 | 1 | Pre-AirCldScrewChlr-gte150tons-ByVint | Std-AirCldScrewChlr-gte150tons-10.1EER-14.0IPLV | Msr-AirCldScrewChlr-gte150tons-12.1EER-16.9IPLV
NE-HVAC-Chlr-AirCldScrewChlr-gte150tons-12.1EER-16.9IPLV | EUn | CZ04 | Ex | 2213.6612 | 98.9 | 0.0867 | 53 | 0.0464 | 1 | Pre-AirCldScrewChlr-gte150tons-ByVint | Std-AirCldScrewChlr-gte150tons-10.1EER-14.0IPLV | Msr-AirCldScrewChlr-gte150tons-12.1EER-16.9IPLV
NE-HVAC-Chlr-AirCldScrewChlr-gte150tons-12.1EER-16.9IPLV | EUn | CZ04 | Rec | 1978.3653 | 51.7 | 0.0464 | 51.7 | 0.0464 | 1 | Pre-AirCldScrewChlr-gte150tons-ByVint | Std-AirCldScrewChlr-gte150tons-10.1EER-14.0IPLV | Msr-AirCldScrewChlr-gte150tons-12.1EER-16.9IPLV
NE-HVAC-Chlr-AirCldScrewChlr-gte150tons-12.1EER-16.9IPLV | EUn | CZ04 | New | 1919.6637 | 51.3 | 0.0466 | 51.3 | 0.0466 | 1 | Pre-AirCldScrewChlr-gte150tons-ByVint | Std-AirCldScrewChlr-gte150tons-10.1EER-14.0IPLV | Msr-AirCldScrewChlr-gte150tons-12.1EER-16.9IPLV
NE-HVAC-Chlr-AirCldScrewChlr-gte150tons-12.1EER-16.9IPLV | EUn | CZ05 | Old | 1993.1787 | 118 | 0.0676 | 50.2 | 0.0288 | 1 | Pre-AirCldScrewChlr-gte150tons-ByVint | Std-AirCldScrewChlr-gte150tons-10.1EER-14.0IPLV | Msr-AirCldScrewChlr-gte150tons-12.1EER-16.9IPLV
NE-HVAC-Chlr-AirCldScrewChlr-gte150tons-12.1EER-16.9IPLV | EUn | CZ05 | Ex | 1591.4291 | 82.6 | 0.0522 | 44.2 | 0.0279 | 1 | Pre-AirCldScrewChlr-gte150tons-ByVint | Std-AirCldScrewChlr-gte150tons-10.1EER-14.0IPLV | Msr-AirCldScrewChlr-gte150tons-12.1EER-16.9IPLV
NE-HVAC-Chlr-AirCldScrewChlr-gte150tons-12.1EER-16.9IPLV | EUn | CZ05 | Rec | 1396.8809 | 44.1 | 0.0287 | 44.1 | 0.0287 | 1 | Pre-AirCldScrewChlr-gte150tons-ByVint | Std-AirCldScrewChlr-gte150tons-10.1EER-14.0IPLV | Msr-AirCldScrewChlr-gte150tons-12.1EER-16.9IPLV
NE-HVAC-Chlr-AirCldScrewChlr-gte150tons-12.1EER-16.9IPLV | EUn | CZ05 | New | 1337.6327 | 43.6 | 0.029 | 43.6 | 0.029 | 1 | Pre-AirCldScrewChlr-gte150tons-ByVint | Std-AirCldScrewChlr-gte150tons-10.1EER-14.0IPLV | Msr-AirCldScrewChlr-gte150tons-12.1EER-16.9IPLV
NE-HVAC-Chlr-AirCldScrewChlr-gte150tons-12.1EER-16.9IPLV | EUn | CZ06 | Old | 2694.0606 | 168 | 0.0852 | 71.4 | 0.0362 | 1 | Pre-AirCldScrewChlr-gte150tons-ByVint | Std-AirCldScrewChlr-gte150tons-10.1EER-14.0IPLV | Msr-AirCldScrewChlr-gte150tons-12.1EER-16.9IPLV
NE-HVAC-Chlr-AirCldScrewChlr-gte150tons-12.1EER-16.9IPLV | EUn | CZ06 | Ex | 2291.3885 | 114 | 0.0636 | 60.8 | 0.0341 | 1 | Pre-AirCldScrewChlr-gte150tons-ByVint | Std-AirCldScrewChlr-gte150tons-10.1EER-14.0IPLV | Msr-AirCldScrewChlr-gte150tons-12.1EER-16.9IPLV
NE-HVAC-Chlr-AirCldScrewChlr-gte150tons-12.1EER-16.9IPLV | EUn | CZ06 | Rec | 2068.4436 | 59.7 | 0.0345 | 59.7 | 0.0345 | 1 | Pre-AirCldScrewChlr-gte150tons-ByVint | Std-AirCldScrewChlr-gte150tons-10.1EER-14.0IPLV | Msr-AirCldScrewChlr-gte150tons-12.1EER-16.9IPLV
NE-HVAC-Chlr-AirCldScrewChlr-gte150tons-12.1EER-16.9IPLV | EUn | CZ06 | New | 2007.9266 | 58.9 | 0.0345 | 58.9 | 0.0345 | 1 | Pre-AirCldScrewChlr-gte150tons-ByVint | Std-AirCldScrewChlr-gte150tons-10.1EER-14.0IPLV | Msr-AirCldScrewChlr-gte150tons-12.1EER-16.9IPLV
NE-HVAC-Chlr-AirCldScrewChlr-gte150tons-12.1EER-16.9IPLV | EUn | CZ07 | Old | 2606.7474 | 142 | 0.0739 | 60.3 | 0.0315 | 1 | Pre-AirCldScrewChlr-gte150tons-ByVint | Std-AirCldScrewChlr-gte150tons-10.1EER-14.0IPLV | Msr-AirCldScrewChlr-gte150tons-12.1EER-16.9IPLV
NE-HVAC-Chlr-AirCldScrewChlr-gte150tons-12.1EER-16.9IPLV | EUn | CZ07 | Ex | 2229.7789 | 97.2 | 0.0574 | 52.1 | 0.0307 | 1 | Pre-AirCldScrewChlr-gte150tons-ByVint | Std-AirCldScrewChlr-gte150tons-10.1EER-14.0IPLV | Msr-AirCldScrewChlr-gte150tons-12.1EER-16.9IPLV
NE-HVAC-Chlr-AirCldScrewChlr-gte150tons-12.1EER-16.9IPLV | EUn | CZ07 | Rec | 2007.4565 | 51.1 | 0.0318 | 51.1 | 0.0318 | 1 | Pre-AirCldScrewChlr-gte150tons-ByVint | Std-AirCldScrewChlr-gte150tons-10.1EER-14.0IPLV | Msr-AirCldScrewChlr-gte150tons-12.1EER-16.9IPLV
NE-HVAC-Chlr-AirCldScrewChlr-gte150tons-12.1EER-16.9IPLV | EUn | CZ07 | New | 1946.5936 | 50.1 | 0.0314 | 50.1 | 0.0314 | 1 | Pre-AirCldScrewChlr-gte150tons-ByVint | Std-AirCldScrewChlr-gte150tons-10.1EER-14.0IPLV | Msr-AirCldScrewChlr-gte150tons-12.1EER-16.9IPLV
NE-HVAC-Chlr-AirCldScrewChlr-gte150tons-12.1EER-16.9IPLV | EUn | CZ08 | Old | 2922.6457 | 186 | 0.0858 | 79.1 | 0.0365 | 1 | Pre-AirCldScrewChlr-gte150tons-ByVint | Std-AirCldScrewChlr-gte150tons-10.1EER-14.0IPLV | Msr-AirCldScrewChlr-gte150tons-12.1EER-16.9IPLV
NE-HVAC-Chlr-AirCldScrewChlr-gte150tons-12.1EER-16.9IPLV | EUn | CZ08 | Ex | 2493.8118 | 127 | 0.0644 | 68.2 | 0.0345 | 1 | Pre-AirCldScrewChlr-gte150tons-ByVint | Std-AirCldScrewChlr-gte150tons-10.1EER-14.0IPLV | Msr-AirCldScrewChlr-gte150tons-12.1EER-16.9IPLV
NE-HVAC-Chlr-AirCldScrewChlr-gte150tons-12.1EER-16.9IPLV | EUn | CZ08 | Rec | 2284.1202 | 65.1 | 0.0337 | 65.1 | 0.0337 | 1 | Pre-AirCldScrewChlr-gte150tons-ByVint | Std-AirCldScrewChlr-gte150tons-10.1EER-14.0IPLV | Msr-AirCldScrewChlr-gte150tons-12.1EER-16.9IPLV
NE-HVAC-Chlr-AirCldScrewChlr-gte150tons-12.1EER-16.9IPLV | EUn | CZ08 | New | 2222.9446 | 64.4 | 0.0335 | 64.4 | 0.0335 | 1 | Pre-AirCldScrewChlr-gte150tons-ByVint | Std-AirCldScrewChlr-gte150tons-10.1EER-14.0IPLV | Msr-AirCldScrewChlr-gte150tons-12.1EER-16.9IPLV
NE-HVAC-Chlr-AirCldScrewChlr-gte150tons-12.1EER-16.9IPLV | EUn | CZ09 | Old | 3377.0087 | 158 | 0.0894 | 67.2 | 0.038 | 1 | Pre-AirCldScrewChlr-gte150tons-ByVint | Std-AirCldScrewChlr-gte150tons-10.1EER-14.0IPLV | Msr-AirCldScrewChlr-gte150tons-12.1EER-16.9IPLV
NE-HVAC-Chlr-AirCldScrewChlr-gte150tons-12.1EER-16.9IPLV | EUn | CZ09 | Ex | 2926.8279 | 105 | 0.0662 | 56 | 0.0354 | 1 | Pre-AirCldScrewChlr-gte150tons-ByVint | Std-AirCldScrewChlr-gte150tons-10.1EER-14.0IPLV | Msr-AirCldScrewChlr-gte150tons-12.1EER-16.9IPLV
NE-HVAC-Chlr-AirCldScrewChlr-gte150tons-12.1EER-16.9IPLV | EUn | CZ09 | Rec | 2638.004 | 53.7 | 0.0349 | 53.7 | 0.0349 | 1 | Pre-AirCldScrewChlr-gte150tons-ByVint | Std-AirCldScrewChlr-gte150tons-10.1EER-14.0IPLV | Msr-AirCldScrewChlr-gte150tons-12.1EER-16.9IPLV
NE-HVAC-Chlr-AirCldScrewChlr-gte150tons-12.1EER-16.9IPLV | EUn | CZ09 | New | 2584.4678 | 53.1 | 0.0348 | 53.1 | 0.0348 | 1 | Pre-AirCldScrewChlr-gte150tons-ByVint | Std-AirCldScrewChlr-gte150tons-10.1EER-14.0IPLV | Msr-AirCldScrewChlr-gte150tons-12.1EER-16.9IPLV
NE-HVAC-Chlr-AirCldScrewChlr-gte150tons-12.1EER-16.9IPLV | EUn | CZ10 | Old | 3089.3303 | 191 | 0.0937 | 81.4 | 0.0399 | 1 | Pre-AirCldScrewChlr-gte150tons-ByVint | Std-AirCldScrewChlr-gte150tons-10.1EER-14.0IPLV | Msr-AirCldScrewChlr-gte150tons-12.1EER-16.9IPLV
NE-HVAC-Chlr-AirCldScrewChlr-gte150tons-12.1EER-16.9IPLV | EUn | CZ10 | Ex | 2592.3445 | 128 | 0.0659 | 68.3 | 0.0353 | 1 | Pre-AirCldScrewChlr-gte150tons-ByVint | Std-AirCldScrewChlr-gte150tons-10.1EER-14.0IPLV | Msr-AirCldScrewChlr-gte150tons-12.1EER-16.9IPLV
NE-HVAC-Chlr-AirCldScrewChlr-gte150tons-12.1EER-16.9IPLV | EUn | CZ10 | Rec | 2414.064 | 65.8 | 0.0342 | 65.8 | 0.0342 | 1 | Pre-AirCldScrewChlr-gte150tons-ByVint | Std-AirCldScrewChlr-gte150tons-10.1EER-14.0IPLV | Msr-AirCldScrewChlr-gte150tons-12.1EER-16.9IPLV
NE-HVAC-Chlr-AirCldScrewChlr-gte150tons-12.1EER-16.9IPLV | EUn | CZ10 | New | 2358.0786 | 65.4 | 0.0344 | 65.4 | 0.0344 | 1 | Pre-AirCldScrewChlr-gte150tons-ByVint | Std-AirCldScrewChlr-gte150tons-10.1EER-14.0IPLV | Msr-AirCldScrewChlr-gte150tons-12.1EER-16.9IPLV
NE-HVAC-Chlr-AirCldScrewChlr-gte150tons-12.1EER-16.9IPLV | EUn | CZ11 | Old | 2970.7216 | 193 | 0.133 | 82.3 | 0.0566 | 1 | Pre-AirCldScrewChlr-gte150tons-ByVint | Std-AirCldScrewChlr-gte150tons-10.1EER-14.0IPLV | Msr-AirCldScrewChlr-gte150tons-12.1EER-16.9IPLV
NE-HVAC-Chlr-AirCldScrewChlr-gte150tons-12.1EER-16.9IPLV | EUn | CZ11 | Ex | 2421.027 | 132 | 0.0992 | 70.9 | 0.0531 | 1 | Pre-AirCldScrewChlr-gte150tons-ByVint | Std-AirCldScrewChlr-gte150tons-10.1EER-14.0IPLV | Msr-AirCldScrewChlr-gte150tons-12.1EER-16.9IPLV
NE-HVAC-Chlr-AirCldScrewChlr-gte150tons-12.1EER-16.9IPLV | EUn | CZ11 | Rec | 2202.2571 | 69.1 | 0.0518 | 69.1 | 0.0518 | 1 | Pre-AirCldScrewChlr-gte150tons-ByVint | Std-AirCldScrewChlr-gte150tons-10.1EER-14.0IPLV | Msr-AirCldScrewChlr-gte150tons-12.1EER-16.9IPLV
NE-HVAC-Chlr-AirCldScrewChlr-gte150tons-12.1EER-16.9IPLV | EUn | CZ11 | New | 2146.9141 | 69.2 | 0.0533 | 69.2 | 0.0533 | 1 | Pre-AirCldScrewChlr-gte150tons-ByVint | Std-AirCldScrewChlr-gte150tons-10.1EER-14.0IPLV | Msr-AirCldScrewChlr-gte150tons-12.1EER-16.9IPLV
NE-HVAC-Chlr-AirCldScrewChlr-gte150tons-12.1EER-16.9IPLV | EUn | CZ12 | Old | 2800.8334 | 164 | 0.123 | 69.9 | 0.0524 | 1 | Pre-AirCldScrewChlr-gte150tons-ByVint | Std-AirCldScrewChlr-gte150tons-10.1EER-14.0IPLV | Msr-AirCldScrewChlr-gte150tons-12.1EER-16.9IPLV
NE-HVAC-Chlr-AirCldScrewChlr-gte150tons-12.1EER-16.9IPLV | EUn | CZ12 | Ex | 2255.0593 | 113 | 0.0923 | 60.5 | 0.0494 | 1 | Pre-AirCldScrewChlr-gte150tons-ByVint | Std-AirCldScrewChlr-gte150tons-10.1EER-14.0IPLV | Msr-AirCldScrewChlr-gte150tons-12.1EER-16.9IPLV
NE-HVAC-Chlr-AirCldScrewChlr-gte150tons-12.1EER-16.9IPLV | EUn | CZ12 | Rec | 2073.9777 | 58.9 | 0.0478 | 58.9 | 0.0478 | 1 | Pre-AirCldScrewChlr-gte150tons-ByVint | Std-AirCldScrewChlr-gte150tons-10.1EER-14.0IPLV | Msr-AirCldScrewChlr-gte150tons-12.1EER-16.9IPLV
NE-HVAC-Chlr-AirCldScrewChlr-gte150tons-12.1EER-16.9IPLV | EUn | CZ12 | New | 2018.746 | 58.7 | 0.0491 | 58.7 | 0.0491 | 1 | Pre-AirCldScrewChlr-gte150tons-ByVint | Std-AirCldScrewChlr-gte150tons-10.1EER-14.0IPLV | Msr-AirCldScrewChlr-gte150tons-12.1EER-16.9IPLV
NE-HVAC-Chlr-AirCldScrewChlr-gte150tons-12.1EER-16.9IPLV | EUn | CZ13 | Old | 3130.8876 | 201 | 0.124 | 85.6 | 0.0528 | 1 | Pre-AirCldScrewChlr-gte150tons-ByVint | Std-AirCldScrewChlr-gte150tons-10.1EER-14.0IPLV | Msr-AirCldScrewChlr-gte150tons-12.1EER-16.9IPLV
NE-HVAC-Chlr-AirCldScrewChlr-gte150tons-12.1EER-16.9IPLV | EUn | CZ13 | Ex | 2532.9421 | 141 | 0.0947 | 75.4 | 0.0507 | 1 | Pre-AirCldScrewChlr-gte150tons-ByVint | Std-AirCldScrewChlr-gte150tons-10.1EER-14.0IPLV | Msr-AirCldScrewChlr-gte150tons-12.1EER-16.9IPLV
NE-HVAC-Chlr-AirCldScrewChlr-gte150tons-12.1EER-16.9IPLV | EUn | CZ13 | Rec | 2353.8857 | 72.2 | 0.0485 | 72.2 | 0.0485 | 1 | Pre-AirCldScrewChlr-gte150tons-ByVint | Std-AirCldScrewChlr-gte150tons-10.1EER-14.0IPLV | Msr-AirCldScrewChlr-gte150tons-12.1EER-16.9IPLV
NE-HVAC-Chlr-AirCldScrewChlr-gte150tons-12.1EER-16.9IPLV | EUn | CZ13 | New | 2296.1406 | 72.2 | 0.0493 | 72.2 | 0.0493 | 1 | Pre-AirCldScrewChlr-gte150tons-ByVint | Std-AirCldScrewChlr-gte150tons-10.1EER-14.0IPLV | Msr-AirCldScrewChlr-gte150tons-12.1EER-16.9IPLV
NE-HVAC-Chlr-AirCldScrewChlr-gte150tons-12.1EER-16.9IPLV | EUn | CZ14 | Old | 3249.1981 | 179 | 0.107 | 76 | 0.0454 | 1 | Pre-AirCldScrewChlr-gte150tons-ByVint | Std-AirCldScrewChlr-gte150tons-10.1EER-14.0IPLV | Msr-AirCldScrewChlr-gte150tons-12.1EER-16.9IPLV
NE-HVAC-Chlr-AirCldScrewChlr-gte150tons-12.1EER-16.9IPLV | EUn | CZ14 | Ex | 2708.5325 | 120 | 0.0773 | 64.5 | 0.0414 | 1 | Pre-AirCldScrewChlr-gte150tons-ByVint | Std-AirCldScrewChlr-gte150tons-10.1EER-14.0IPLV | Msr-AirCldScrewChlr-gte150tons-12.1EER-16.9IPLV
NE-HVAC-Chlr-AirCldScrewChlr-gte150tons-12.1EER-16.9IPLV | EUn | CZ14 | Rec | 2500.8979 | 62.8 | 0.0397 | 62.8 | 0.0397 | 1 | Pre-AirCldScrewChlr-gte150tons-ByVint | Std-AirCldScrewChlr-gte150tons-10.1EER-14.0IPLV | Msr-AirCldScrewChlr-gte150tons-12.1EER-16.9IPLV
NE-HVAC-Chlr-AirCldScrewChlr-gte150tons-12.1EER-16.9IPLV | EUn | CZ14 | New | 2442.6643 | 62.7 | 0.0404 | 62.7 | 0.0404 | 1 | Pre-AirCldScrewChlr-gte150tons-ByVint | Std-AirCldScrewChlr-gte150tons-10.1EER-14.0IPLV | Msr-AirCldScrewChlr-gte150tons-12.1EER-16.9IPLV
NE-HVAC-Chlr-AirCldScrewChlr-gte150tons-12.1EER-16.9IPLV | EUn | CZ15 | Old | 3992.2686 | 262 | 0.124 | 112 | 0.0529 | 1 | Pre-AirCldScrewChlr-gte150tons-ByVint | Std-AirCldScrewChlr-gte150tons-10.1EER-14.0IPLV | Msr-AirCldScrewChlr-gte150tons-12.1EER-16.9IPLV
NE-HVAC-Chlr-AirCldScrewChlr-gte150tons-12.1EER-16.9IPLV | EUn | CZ15 | Ex | 3423.4288 | 179 | 0.0908 | 96 | 0.0486 | 1 | Pre-AirCldScrewChlr-gte150tons-ByVint | Std-AirCldScrewChlr-gte150tons-10.1EER-14.0IPLV | Msr-AirCldScrewChlr-gte150tons-12.1EER-16.9IPLV
NE-HVAC-Chlr-AirCldScrewChlr-gte150tons-12.1EER-16.9IPLV | EUn | CZ15 | Rec | 3183.8162 | 92.3 | 0.0457 | 92.3 | 0.0457 | 1 | Pre-AirCldScrewChlr-gte150tons-ByVint | Std-AirCldScrewChlr-gte150tons-10.1EER-14.0IPLV | Msr-AirCldScrewChlr-gte150tons-12.1EER-16.9IPLV
NE-HVAC-Chlr-AirCldScrewChlr-gte150tons-12.1EER-16.9IPLV | EUn | CZ15 | New | 3124.6462 | 92.2 | 0.046 | 92.2 | 0.046 | 1 | Pre-AirCldScrewChlr-gte150tons-ByVint | Std-AirCldScrewChlr-gte150tons-10.1EER-14.0IPLV | Msr-AirCldScrewChlr-gte150tons-12.1EER-16.9IPLV
NE-HVAC-Chlr-AirCldScrewChlr-gte150tons-12.1EER-16.9IPLV | EUn | CZ16 | Old | 1972.8031 | 114 | 0.0429 | 48.4 | 0.0183 | 1 | Pre-AirCldScrewChlr-gte150tons-ByVint | Std-AirCldScrewChlr-gte150tons-10.1EER-14.0IPLV | Msr-AirCldScrewChlr-gte150tons-12.1EER-16.9IPLV
NE-HVAC-Chlr-AirCldScrewChlr-gte150tons-12.1EER-16.9IPLV | EUn | CZ16 | Ex | 1584.1035 | 79.4 | 0.0251 | 42.5 | 0.0134 | 1 | Pre-AirCldScrewChlr-gte150tons-ByVint | Std-AirCldScrewChlr-gte150tons-10.1EER-14.0IPLV | Msr-AirCldScrewChlr-gte150tons-12.1EER-16.9IPLV
NE-HVAC-Chlr-AirCldScrewChlr-gte150tons-12.1EER-16.9IPLV | EUn | CZ16 | Rec | 1408.4354 | 39.9 | 0.0109 | 39.9 | 0.0109 | 1 | Pre-AirCldScrewChlr-gte150tons-ByVint | Std-AirCldScrewChlr-gte150tons-10.1EER-14.0IPLV | Msr-AirCldScrewChlr-gte150tons-12.1EER-16.9IPLV
NE-HVAC-Chlr-AirCldScrewChlr-gte150tons-12.1EER-16.9IPLV | EUn | CZ16 | New | 1356.2537 | 39.7 | 0.0113 | 39.7 | 0.0113 | 1 | Pre-AirCldScrewChlr-gte150tons-ByVint | Std-AirCldScrewChlr-gte150tons-10.1EER-14.0IPLV | Msr-AirCldScrewChlr-gte150tons-12.1EER-16.9IPLV
NE-HVAC-Chlr-AirCldScrewChlr-gte150tons-12.1EER-16.9IPLV | Hsp | CZ01 | Old | 535.2127 | 14.5 | 0.0303 | 6.18 | 0.0129 | 1 | Pre-AirCldScrewChlr-gte150tons-ByVint | Std-AirCldScrewChlr-gte150tons-10.1EER-14.0IPLV | Msr-AirCldScrewChlr-gte150tons-12.1EER-16.9IPLV
NE-HVAC-Chlr-AirCldScrewChlr-gte150tons-12.1EER-16.9IPLV | Hsp | CZ01 | Ex | 533.8137 | 8.28 | 0.0191 | 4.43 | 0.0102 | 1 | Pre-AirCldScrewChlr-gte150tons-ByVint | Std-AirCldScrewChlr-gte150tons-10.1EER-14.0IPLV | Msr-AirCldScrewChlr-gte150tons-12.1EER-16.9IPLV
NE-HVAC-Chlr-AirCldScrewChlr-gte150tons-12.1EER-16.9IPLV | Hsp | CZ01 | Rec | 530.6025 | 4.4 | 0.00979 | 4.4 | 0.00979 | 1 | Pre-AirCldScrewChlr-gte150tons-ByVint | Std-AirCldScrewChlr-gte150tons-10.1EER-14.0IPLV | Msr-AirCldScrewChlr-gte150tons-12.1EER-16.9IPLV
NE-HVAC-Chlr-AirCldScrewChlr-gte150tons-12.1EER-16.9IPLV | Hsp | CZ01 | New | 528.477 | 4.21 | 0.00935 | 4.21 | 0.00935 | 1 | Pre-AirCldScrewChlr-gte150tons-ByVint | Std-AirCldScrewChlr-gte150tons-10.1EER-14.0IPLV | Msr-AirCldScrewChlr-gte150tons-12.1EER-16.9IPLV
NE-HVAC-Chlr-AirCldScrewChlr-gte150tons-12.1EER-16.9IPLV | Hsp | CZ02 | Old | 794.0495 | 83.8 | 0.059 | 35.7 | 0.0251 | 1 | Pre-AirCldScrewChlr-gte150tons-ByVint | Std-AirCldScrewChlr-gte150tons-10.1EER-14.0IPLV | Msr-AirCldScrewChlr-gte150tons-12.1EER-16.9IPLV
NE-HVAC-Chlr-AirCldScrewChlr-gte150tons-12.1EER-16.9IPLV | Hsp | CZ02 | Ex | 820.0048 | 51.1 | 0.039 | 27.4 | 0.0209 | 1 | Pre-AirCldScrewChlr-gte150tons-ByVint | Std-AirCldScrewChlr-gte150tons-10.1EER-14.0IPLV | Msr-AirCldScrewChlr-gte150tons-12.1EER-16.9IPLV
NE-HVAC-Chlr-AirCldScrewChlr-gte150tons-12.1EER-16.9IPLV | Hsp | CZ02 | Rec | 831.7333 | 26 | 0.0195 | 26 | 0.0195 | 1 | Pre-AirCldScrewChlr-gte150tons-ByVint | Std-AirCldScrewChlr-gte150tons-10.1EER-14.0IPLV | Msr-AirCldScrewChlr-gte150tons-12.1EER-16.9IPLV
NE-HVAC-Chlr-AirCldScrewChlr-gte150tons-12.1EER-16.9IPLV | Hsp | CZ02 | New | 844.9847 | 24.8 | 0.0184 | 24.8 | 0.0184 | 1 | Pre-AirCldScrewChlr-gte150tons-ByVint | Std-AirCldScrewChlr-gte150tons-10.1EER-14.0IPLV | Msr-AirCldScrewChlr-gte150tons-12.1EER-16.9IPLV
NE-HVAC-Chlr-AirCldScrewChlr-gte150tons-12.1EER-16.9IPLV | Hsp | CZ03 | Old | 640.7246 | 69.9 | 0.0494 | 29.8 | 0.021 | 1 | Pre-AirCldScrewChlr-gte150tons-ByVint | Std-AirCldScrewChlr-gte150tons-10.1EER-14.0IPLV | Msr-AirCldScrewChlr-gte150tons-12.1EER-16.9IPLV
NE-HVAC-Chlr-AirCldScrewChlr-gte150tons-12.1EER-16.9IPLV | Hsp | CZ03 | Ex | 634.2665 | 44.1 | 0.034 | 23.6 | 0.0182 | 1 | Pre-AirCldScrewChlr-gte150tons-ByVint | Std-AirCldScrewChlr-gte150tons-10.1EER-14.0IPLV | Msr-AirCldScrewChlr-gte150tons-12.1EER-16.9IPLV
NE-HVAC-Chlr-AirCldScrewChlr-gte150tons-12.1EER-16.9IPLV | Hsp | CZ03 | Rec | 579.8051 | 23.1 | 0.0171 | 23.1 | 0.0171 | 1 | Pre-AirCldScrewChlr-gte150tons-ByVint | Std-AirCldScrewChlr-gte150tons-10.1EER-14.0IPLV | Msr-AirCldScrewChlr-gte150tons-12.1EER-16.9IPLV
NE-HVAC-Chlr-AirCldScrewChlr-gte150tons-12.1EER-16.9IPLV | Hsp | CZ03 | New | 577.2075 | 22.2 | 0.0165 | 22.2 | 0.0165 | 1 | Pre-AirCldScrewChlr-gte150tons-ByVint | Std-AirCldScrewChlr-gte150tons-10.1EER-14.0IPLV | Msr-AirCldScrewChlr-gte150tons-12.1EER-16.9IPLV
NE-HVAC-Chlr-AirCldScrewChlr-gte150tons-12.1EER-16.9IPLV | Hsp | CZ04 | Old | 769.7699 | 119 | 0.0657 | 50.5 | 0.0279 | 1 | Pre-AirCldScrewChlr-gte150tons-ByVint | Std-AirCldScrewChlr-gte150tons-10.1EER-14.0IPLV | Msr-AirCldScrewChlr-gte150tons-12.1EER-16.9IPLV
NE-HVAC-Chlr-AirCldScrewChlr-gte150tons-12.1EER-16.9IPLV | Hsp | CZ04 | Ex | 782.1505 | 76.5 | 0.0461 | 40.9 | 0.0247 | 1 | Pre-AirCldScrewChlr-gte150tons-ByVint | Std-AirCldScrewChlr-gte150tons-10.1EER-14.0IPLV | Msr-AirCldScrewChlr-gte150tons-12.1EER-16.9IPLV
NE-HVAC-Chlr-AirCldScrewChlr-gte150tons-12.1EER-16.9IPLV | Hsp | CZ04 | Rec | 800.9837 | 36.6 | 0.0223 | 36.6 | 0.0223 | 1 | Pre-AirCldScrewChlr-gte150tons-ByVint | Std-AirCldScrewChlr-gte150tons-10.1EER-14.0IPLV | Msr-AirCldScrewChlr-gte150tons-12.1EER-16.9IPLV
NE-HVAC-Chlr-AirCldScrewChlr-gte150tons-12.1EER-16.9IPLV | Hsp | CZ04 | New | 809.9295 | 35 | 0.021 | 35 | 0.021 | 1 | Pre-AirCldScrewChlr-gte150tons-ByVint | Std-AirCldScrewChlr-gte150tons-10.1EER-14.0IPLV | Msr-AirCldScrewChlr-gte150tons-12.1EER-16.9IPLV
NE-HVAC-Chlr-AirCldScrewChlr-gte150tons-12.1EER-16.9IPLV | Hsp | CZ05 | Old | 626.9607 | 78 | 0.036 | 33.2 | 0.0153 | 1 | Pre-AirCldScrewChlr-gte150tons-ByVint | Std-AirCldScrewChlr-gte150tons-10.1EER-14.0IPLV | Msr-AirCldScrewChlr-gte150tons-12.1EER-16.9IPLV
NE-HVAC-Chlr-AirCldScrewChlr-gte150tons-12.1EER-16.9IPLV | Hsp | CZ05 | Ex | 634.0221 | 49.8 | 0.0247 | 26.7 | 0.0132 | 1 | Pre-AirCldScrewChlr-gte150tons-ByVint | Std-AirCldScrewChlr-gte150tons-10.1EER-14.0IPLV | Msr-AirCldScrewChlr-gte150tons-12.1EER-16.9IPLV
NE-HVAC-Chlr-AirCldScrewChlr-gte150tons-12.1EER-16.9IPLV | Hsp | CZ05 | Rec | 645.3397 | 24 | 0.0117 | 24 | 0.0117 | 1 | Pre-AirCldScrewChlr-gte150tons-ByVint | Std-AirCldScrewChlr-gte150tons-10.1EER-14.0IPLV | Msr-AirCldScrewChlr-gte150tons-12.1EER-16.9IPLV
NE-HVAC-Chlr-AirCldScrewChlr-gte150tons-12.1EER-16.9IPLV | Hsp | CZ05 | New | 642.7438 | 22.9 | 0.0111 | 22.9 | 0.0111 | 1 | Pre-AirCldScrewChlr-gte150tons-ByVint | Std-AirCldScrewChlr-gte150tons-10.1EER-14.0IPLV | Msr-AirCldScrewChlr-gte150tons-12.1EER-16.9IPLV
NE-HVAC-Chlr-AirCldScrewChlr-gte150tons-12.1EER-16.9IPLV | Hsp | CZ06 | Old | 810.031 | 150 | 0.0512 | 63.9 | 0.0218 | 1 | Pre-AirCldScrewChlr-gte150tons-ByVint | Std-AirCldScrewChlr-gte150tons-10.1EER-14.0IPLV | Msr-AirCldScrewChlr-gte150tons-12.1EER-16.9IPLV
NE-HVAC-Chlr-AirCldScrewChlr-gte150tons-12.1EER-16.9IPLV | Hsp | CZ06 | Ex | 821.2419 | 95.2 | 0.0335 | 51 | 0.0179 | 1 | Pre-AirCldScrewChlr-gte150tons-ByVint | Std-AirCldScrewChlr-gte150tons-10.1EER-14.0IPLV | Msr-AirCldScrewChlr-gte150tons-12.1EER-16.9IPLV
NE-HVAC-Chlr-AirCldScrewChlr-gte150tons-12.1EER-16.9IPLV | Hsp | CZ06 | Rec | 832.1561 | 45.7 | 0.0147 | 45.7 | 0.0147 | 1 | Pre-AirCldScrewChlr-gte150tons-ByVint | Std-AirCldScrewChlr-gte150tons-10.1EER-14.0IPLV | Msr-AirCldScrewChlr-gte150tons-12.1EER-16.9IPLV
NE-HVAC-Chlr-AirCldScrewChlr-gte150tons-12.1EER-16.9IPLV | Hsp | CZ06 | New | 839.0405 | 43.7 | 0.014 | 43.7 | 0.014 | 1 | Pre-AirCldScrewChlr-gte150tons-ByVint | Std-AirCldScrewChlr-gte150tons-10.1EER-14.0IPLV | Msr-AirCldScrewChlr-gte150tons-12.1EER-16.9IPLV
NE-HVAC-Chlr-AirCldScrewChlr-gte150tons-12.1EER-16.9IPLV | Hsp | CZ07 | Old | 820.151 | 134 | 0.0446 | 57.2 | 0.019 | 1 | Pre-AirCldScrewChlr-gte150tons-ByVint | Std-AirCldScrewChlr-gte150tons-10.1EER-14.0IPLV | Msr-AirCldScrewChlr-gte150tons-12.1EER-16.9IPLV
NE-HVAC-Chlr-AirCldScrewChlr-gte150tons-12.1EER-16.9IPLV | Hsp | CZ07 | Ex | 834.7682 | 85.4 | 0.0287 | 45.7 | 0.0154 | 1 | Pre-AirCldScrewChlr-gte150tons-ByVint | Std-AirCldScrewChlr-gte150tons-10.1EER-14.0IPLV | Msr-AirCldScrewChlr-gte150tons-12.1EER-16.9IPLV
NE-HVAC-Chlr-AirCldScrewChlr-gte150tons-12.1EER-16.9IPLV | Hsp | CZ07 | Rec | 856.6225 | 41.2 | 0.013 | 41.2 | 0.013 | 1 | Pre-AirCldScrewChlr-gte150tons-ByVint | Std-AirCldScrewChlr-gte150tons-10.1EER-14.0IPLV | Msr-AirCldScrewChlr-gte150tons-12.1EER-16.9IPLV
NE-HVAC-Chlr-AirCldScrewChlr-gte150tons-12.1EER-16.9IPLV | Hsp | CZ07 | New | 869.8047 | 38.9 | 0.0123 | 38.9 | 0.0123 | 1 | Pre-AirCldScrewChlr-gte150tons-ByVint | Std-AirCldScrewChlr-gte150tons-10.1EER-14.0IPLV | Msr-AirCldScrewChlr-gte150tons-12.1EER-16.9IPLV
NE-HVAC-Chlr-AirCldScrewChlr-gte150tons-12.1EER-16.9IPLV | Hsp | CZ08 | Old | 883.7036 | 156 | 0.0477 | 66.5 | 0.0203 | 1 | Pre-AirCldScrewChlr-gte150tons-ByVint | Std-AirCldScrewChlr-gte150tons-10.1EER-14.0IPLV | Msr-AirCldScrewChlr-gte150tons-12.1EER-16.9IPLV
NE-HVAC-Chlr-AirCldScrewChlr-gte150tons-12.1EER-16.9IPLV | Hsp | CZ08 | Ex | 899.2179 | 102 | 0.0334 | 54.4 | 0.0179 | 1 | Pre-AirCldScrewChlr-gte150tons-ByVint | Std-AirCldScrewChlr-gte150tons-10.1EER-14.0IPLV | Msr-AirCldScrewChlr-gte150tons-12.1EER-16.9IPLV
NE-HVAC-Chlr-AirCldScrewChlr-gte150tons-12.1EER-16.9IPLV | Hsp | CZ08 | Rec | 925.1302 | 47.8 | 0.0156 | 47.8 | 0.0156 | 1 | Pre-AirCldScrewChlr-gte150tons-ByVint | Std-AirCldScrewChlr-gte150tons-10.1EER-14.0IPLV | Msr-AirCldScrewChlr-gte150tons-12.1EER-16.9IPLV
NE-HVAC-Chlr-AirCldScrewChlr-gte150tons-12.1EER-16.9IPLV | Hsp | CZ08 | New | 939.6932 | 45.4 | 0.0148 | 45.4 | 0.0148 | 1 | Pre-AirCldScrewChlr-gte150tons-ByVint | Std-AirCldScrewChlr-gte150tons-10.1EER-14.0IPLV | Msr-AirCldScrewChlr-gte150tons-12.1EER-16.9IPLV
NE-HVAC-Chlr-AirCldScrewChlr-gte150tons-12.1EER-16.9IPLV | Hsp | CZ09 | Old | 1004.1029 | 129 | 0.0508 | 55.1 | 0.0216 | 1 | Pre-AirCldScrewChlr-gte150tons-ByVint | Std-AirCldScrewChlr-gte150tons-10.1EER-14.0IPLV | Msr-AirCldScrewChlr-gte150tons-12.1EER-16.9IPLV
NE-HVAC-Chlr-AirCldScrewChlr-gte150tons-12.1EER-16.9IPLV | Hsp | CZ09 | Ex | 1022.56 | 85.5 | 0.036 | 45.8 | 0.0193 | 1 | Pre-AirCldScrewChlr-gte150tons-ByVint | Std-AirCldScrewChlr-gte150tons-10.1EER-14.0IPLV | Msr-AirCldScrewChlr-gte150tons-12.1EER-16.9IPLV
NE-HVAC-Chlr-AirCldScrewChlr-gte150tons-12.1EER-16.9IPLV | Hsp | CZ09 | Rec | 1053.9961 | 40.8 | 0.017 | 40.8 | 0.017 | 1 | Pre-AirCldScrewChlr-gte150tons-ByVint | Std-AirCldScrewChlr-gte150tons-10.1EER-14.0IPLV | Msr-AirCldScrewChlr-gte150tons-12.1EER-16.9IPLV
NE-HVAC-Chlr-AirCldScrewChlr-gte150tons-12.1EER-16.9IPLV | Hsp | CZ09 | New | 1074.036 | 39.2 | 0.0162 | 39.2 | 0.0162 | 1 | Pre-AirCldScrewChlr-gte150tons-ByVint | Std-AirCldScrewChlr-gte150tons-10.1EER-14.0IPLV | Msr-AirCldScrewChlr-gte150tons-12.1EER-16.9IPLV
NE-HVAC-Chlr-AirCldScrewChlr-gte150tons-12.1EER-16.9IPLV | Hsp | CZ10 | Old | 898.1425 | 155 | 0.0638 | 66.2 | 0.0271 | 1 | Pre-AirCldScrewChlr-gte150tons-ByVint | Std-AirCldScrewChlr-gte150tons-10.1EER-14.0IPLV | Msr-AirCldScrewChlr-gte150tons-12.1EER-16.9IPLV
NE-HVAC-Chlr-AirCldScrewChlr-gte150tons-12.1EER-16.9IPLV | Hsp | CZ10 | Ex | 921.9703 | 96.8 | 0.043 | 51.8 | 0.023 | 1 | Pre-AirCldScrewChlr-gte150tons-ByVint | Std-AirCldScrewChlr-gte150tons-10.1EER-14.0IPLV | Msr-AirCldScrewChlr-gte150tons-12.1EER-16.9IPLV
NE-HVAC-Chlr-AirCldScrewChlr-gte150tons-12.1EER-16.9IPLV | Hsp | CZ10 | Rec | 935.5079 | 49 | 0.0214 | 49 | 0.0214 | 1 | Pre-AirCldScrewChlr-gte150tons-ByVint | Std-AirCldScrewChlr-gte150tons-10.1EER-14.0IPLV | Msr-AirCldScrewChlr-gte150tons-12.1EER-16.9IPLV
NE-HVAC-Chlr-AirCldScrewChlr-gte150tons-12.1EER-16.9IPLV | Hsp | CZ10 | New | 948.8985 | 47 | 0.0198 | 47 | 0.0198 | 1 | Pre-AirCldScrewChlr-gte150tons-ByVint | Std-AirCldScrewChlr-gte150tons-10.1EER-14.0IPLV | Msr-AirCldScrewChlr-gte150tons-12.1EER-16.9IPLV
NE-HVAC-Chlr-AirCldScrewChlr-gte150tons-12.1EER-16.9IPLV | Hsp | CZ11 | Old | 891.6144 | 154 | 0.0822 | 65.5 | 0.035 | 1 | Pre-AirCldScrewChlr-gte150tons-ByVint | Std-AirCldScrewChlr-gte150tons-10.1EER-14.0IPLV | Msr-AirCldScrewChlr-gte150tons-12.1EER-16.9IPLV
NE-HVAC-Chlr-AirCldScrewChlr-gte150tons-12.1EER-16.9IPLV | Hsp | CZ11 | Ex | 917.4549 | 97.8 | 0.0574 | 52.4 | 0.0307 | 1 | Pre-AirCldScrewChlr-gte150tons-ByVint | Std-AirCldScrewChlr-gte150tons-10.1EER-14.0IPLV | Msr-AirCldScrewChlr-gte150tons-12.1EER-16.9IPLV
NE-HVAC-Chlr-AirCldScrewChlr-gte150tons-12.1EER-16.9IPLV | Hsp | CZ11 | Rec | 947.9897 | 47.6 | 0.0272 | 47.6 | 0.0272 | 1 | Pre-AirCldScrewChlr-gte150tons-ByVint | Std-AirCldScrewChlr-gte150tons-10.1EER-14.0IPLV | Msr-AirCldScrewChlr-gte150tons-12.1EER-16.9IPLV
NE-HVAC-Chlr-AirCldScrewChlr-gte150tons-12.1EER-16.9IPLV | Hsp | CZ11 | New | 964.2135 | 45.8 | 0.0262 | 45.8 | 0.0262 | 1 | Pre-AirCldScrewChlr-gte150tons-ByVint | Std-AirCldScrewChlr-gte150tons-10.1EER-14.0IPLV | Msr-AirCldScrewChlr-gte150tons-12.1EER-16.9IPLV
NE-HVAC-Chlr-AirCldScrewChlr-gte150tons-12.1EER-16.9IPLV | Hsp | CZ12 | Old | 853.3693 | 122 | 0.0767 | 51.8 | 0.0326 | 1 | Pre-AirCldScrewChlr-gte150tons-ByVint | Std-AirCldScrewChlr-gte150tons-10.1EER-14.0IPLV | Msr-AirCldScrewChlr-gte150tons-12.1EER-16.9IPLV
NE-HVAC-Chlr-AirCldScrewChlr-gte150tons-12.1EER-16.9IPLV | Hsp | CZ12 | Ex | 877.6045 | 75.9 | 0.0521 | 40.7 | 0.0279 | 1 | Pre-AirCldScrewChlr-gte150tons-ByVint | Std-AirCldScrewChlr-gte150tons-10.1EER-14.0IPLV | Msr-AirCldScrewChlr-gte150tons-12.1EER-16.9IPLV
NE-HVAC-Chlr-AirCldScrewChlr-gte150tons-12.1EER-16.9IPLV | Hsp | CZ12 | Rec | 894.7867 | 38 | 0.0255 | 38 | 0.0255 | 1 | Pre-AirCldScrewChlr-gte150tons-ByVint | Std-AirCldScrewChlr-gte150tons-10.1EER-14.0IPLV | Msr-AirCldScrewChlr-gte150tons-12.1EER-16.9IPLV
NE-HVAC-Chlr-AirCldScrewChlr-gte150tons-12.1EER-16.9IPLV | Hsp | CZ12 | New | 908.701 | 36.5 | 0.0243 | 36.5 | 0.0243 | 1 | Pre-AirCldScrewChlr-gte150tons-ByVint | Std-AirCldScrewChlr-gte150tons-10.1EER-14.0IPLV | Msr-AirCldScrewChlr-gte150tons-12.1EER-16.9IPLV
NE-HVAC-Chlr-AirCldScrewChlr-gte150tons-12.1EER-16.9IPLV | Hsp | CZ13 | Old | 903.8377 | 168 | 0.0824 | 71.6 | 0.0351 | 1 | Pre-AirCldScrewChlr-gte150tons-ByVint | Std-AirCldScrewChlr-gte150tons-10.1EER-14.0IPLV | Msr-AirCldScrewChlr-gte150tons-12.1EER-16.9IPLV
NE-HVAC-Chlr-AirCldScrewChlr-gte150tons-12.1EER-16.9IPLV | Hsp | CZ13 | Ex | 930.5969 | 108 | 0.0567 | 57.6 | 0.0303 | 1 | Pre-AirCldScrewChlr-gte150tons-ByVint | Std-AirCldScrewChlr-gte150tons-10.1EER-14.0IPLV | Msr-AirCldScrewChlr-gte150tons-12.1EER-16.9IPLV
NE-HVAC-Chlr-AirCldScrewChlr-gte150tons-12.1EER-16.9IPLV | Hsp | CZ13 | Rec | 951.6698 | 52.8 | 0.0267 | 52.8 | 0.0267 | 1 | Pre-AirCldScrewChlr-gte150tons-ByVint | Std-AirCldScrewChlr-gte150tons-10.1EER-14.0IPLV | Msr-AirCldScrewChlr-gte150tons-12.1EER-16.9IPLV
NE-HVAC-Chlr-AirCldScrewChlr-gte150tons-12.1EER-16.9IPLV | Hsp | CZ13 | New | 967.7355 | 50.8 | 0.0252 | 50.8 | 0.0252 | 1 | Pre-AirCldScrewChlr-gte150tons-ByVint | Std-AirCldScrewChlr-gte150tons-10.1EER-14.0IPLV | Msr-AirCldScrewChlr-gte150tons-12.1EER-16.9IPLV
NE-HVAC-Chlr-AirCldScrewChlr-gte150tons-12.1EER-16.9IPLV | Hsp | CZ14 | Old | 940.3602 | 145 | 0.0704 | 61.6 | 0.03 | 1 | Pre-AirCldScrewChlr-gte150tons-ByVint | Std-AirCldScrewChlr-gte150tons-10.1EER-14.0IPLV | Msr-AirCldScrewChlr-gte150tons-12.1EER-16.9IPLV
NE-HVAC-Chlr-AirCldScrewChlr-gte150tons-12.1EER-16.9IPLV | Hsp | CZ14 | Ex | 978.587 | 91.9 | 0.0477 | 49.2 | 0.0255 | 1 | Pre-AirCldScrewChlr-gte150tons-ByVint | Std-AirCldScrewChlr-gte150tons-10.1EER-14.0IPLV | Msr-AirCldScrewChlr-gte150tons-12.1EER-16.9IPLV
NE-HVAC-Chlr-AirCldScrewChlr-gte150tons-12.1EER-16.9IPLV | Hsp | CZ14 | Rec | 1013.8044 | 45.1 | 0.0224 | 45.1 | 0.0224 | 1 | Pre-AirCldScrewChlr-gte150tons-ByVint | Std-AirCldScrewChlr-gte150tons-10.1EER-14.0IPLV | Msr-AirCldScrewChlr-gte150tons-12.1EER-16.9IPLV
NE-HVAC-Chlr-AirCldScrewChlr-gte150tons-12.1EER-16.9IPLV | Hsp | CZ14 | New | 1033.4919 | 43.3 | 0.0212 | 43.3 | 0.0212 | 1 | Pre-AirCldScrewChlr-gte150tons-ByVint | Std-AirCldScrewChlr-gte150tons-10.1EER-14.0IPLV | Msr-AirCldScrewChlr-gte150tons-12.1EER-16.9IPLV
NE-HVAC-Chlr-AirCldScrewChlr-gte150tons-12.1EER-16.9IPLV | Hsp | CZ15 | Old | 1120.4873 | 232 | 0.0833 | 98.9 | 0.0355 | 1 | Pre-AirCldScrewChlr-gte150tons-ByVint | Std-AirCldScrewChlr-gte150tons-10.1EER-14.0IPLV | Msr-AirCldScrewChlr-gte150tons-12.1EER-16.9IPLV
NE-HVAC-Chlr-AirCldScrewChlr-gte150tons-12.1EER-16.9IPLV | Hsp | CZ15 | Ex | 1156.1926 | 151 | 0.0575 | 80.8 | 0.0308 | 1 | Pre-AirCldScrewChlr-gte150tons-ByVint | Std-AirCldScrewChlr-gte150tons-10.1EER-14.0IPLV | Msr-AirCldScrewChlr-gte150tons-12.1EER-16.9IPLV
NE-HVAC-Chlr-AirCldScrewChlr-gte150tons-12.1EER-16.9IPLV | Hsp | CZ15 | Rec | 1200.558 | 73.2 | 0.0273 | 73.2 | 0.0273 | 1 | Pre-AirCldScrewChlr-gte150tons-ByVint | Std-AirCldScrewChlr-gte150tons-10.1EER-14.0IPLV | Msr-AirCldScrewChlr-gte150tons-12.1EER-16.9IPLV
NE-HVAC-Chlr-AirCldScrewChlr-gte150tons-12.1EER-16.9IPLV | Hsp | CZ15 | New | 1221.3843 | 71 | 0.026 | 71 | 0.026 | 1 | Pre-AirCldScrewChlr-gte150tons-ByVint | Std-AirCldScrewChlr-gte150tons-10.1EER-14.0IPLV | Msr-AirCldScrewChlr-gte150tons-12.1EER-16.9IPLV
NE-HVAC-Chlr-AirCldScrewChlr-gte150tons-12.1EER-16.9IPLV | Hsp | CZ16 | Old | 635.0224 | 82.7 | 0.0564 | 35.2 | 0.024 | 1 | Pre-AirCldScrewChlr-gte150tons-ByVint | Std-AirCldScrewChlr-gte150tons-10.1EER-14.0IPLV | Msr-AirCldScrewChlr-gte150tons-12.1EER-16.9IPLV
NE-HVAC-Chlr-AirCldScrewChlr-gte150tons-12.1EER-16.9IPLV | Hsp | CZ16 | Ex | 644.2933 | 51.9 | 0.0372 | 27.8 | 0.0199 | 1 | Pre-AirCldScrewChlr-gte150tons-ByVint | Std-AirCldScrewChlr-gte150tons-10.1EER-14.0IPLV | Msr-AirCldScrewChlr-gte150tons-12.1EER-16.9IPLV
NE-HVAC-Chlr-AirCldScrewChlr-gte150tons-12.1EER-16.9IPLV | Hsp | CZ16 | Rec | 650.2271 | 25.9 | 0.0175 | 25.9 | 0.0175 | 1 | Pre-AirCldScrewChlr-gte150tons-ByVint | Std-AirCldScrewChlr-gte150tons-10.1EER-14.0IPLV | Msr-AirCldScrewChlr-gte150tons-12.1EER-16.9IPLV
NE-HVAC-Chlr-AirCldScrewChlr-gte150tons-12.1EER-16.9IPLV | Hsp | CZ16 | New | 655.2333 | 24.6 | 0.0166 | 24.6 | 0.0166 | 1 | Pre-AirCldScrewChlr-gte150tons-ByVint | Std-AirCldScrewChlr-gte150tons-10.1EER-14.0IPLV | Msr-AirCldScrewChlr-gte150tons-12.1EER-16.9IPLV
NE-HVAC-Chlr-AirCldScrewChlr-gte150tons-12.1EER-16.9IPLV | Htl | CZ01 | Old | 189.4358 | 112 | 0.0715 | 47.6 | 0.0304 | 1 | Pre-AirCldScrewChlr-gte150tons-ByVint | Std-AirCldScrewChlr-gte150tons-10.1EER-14.0IPLV | Msr-AirCldScrewChlr-gte150tons-12.1EER-16.9IPLV
NE-HVAC-Chlr-AirCldScrewChlr-gte150tons-12.1EER-16.9IPLV | Htl | CZ01 | Ex | 115.709 | 66.3 | 0.0529 | 35.5 | 0.0284 | 1 | Pre-AirCldScrewChlr-gte150tons-ByVint | Std-AirCldScrewChlr-gte150tons-10.1EER-14.0IPLV | Msr-AirCldScrewChlr-gte150tons-12.1EER-16.9IPLV
NE-HVAC-Chlr-AirCldScrewChlr-gte150tons-12.1EER-16.9IPLV | Htl | CZ01 | Rec | 94.4662 | 30.9 | 0.0262 | 30.9 | 0.0262 | 1 | Pre-AirCldScrewChlr-gte150tons-ByVint | Std-AirCldScrewChlr-gte150tons-10.1EER-14.0IPLV | Msr-AirCldScrewChlr-gte150tons-12.1EER-16.9IPLV
NE-HVAC-Chlr-AirCldScrewChlr-gte150tons-12.1EER-16.9IPLV | Htl | CZ01 | New | 93.868 | 30.1 | 0.0261 | 30.1 | 0.0261 | 1 | Pre-AirCldScrewChlr-gte150tons-ByVint | Std-AirCldScrewChlr-gte150tons-10.1EER-14.0IPLV | Msr-AirCldScrewChlr-gte150tons-12.1EER-16.9IPLV
NE-HVAC-Chlr-AirCldScrewChlr-gte150tons-12.1EER-16.9IPLV | Htl | CZ02 | Old | 285.9359 | 194 | 0.107 | 82.6 | 0.0456 | 1 | Pre-AirCldScrewChlr-gte150tons-ByVint | Std-AirCldScrewChlr-gte150tons-10.1EER-14.0IPLV | Msr-AirCldScrewChlr-gte150tons-12.1EER-16.9IPLV
NE-HVAC-Chlr-AirCldScrewChlr-gte150tons-12.1EER-16.9IPLV | Htl | CZ02 | Ex | 183.2129 | 129 | 0.0808 | 69.3 | 0.0433 | 1 | Pre-AirCldScrewChlr-gte150tons-ByVint | Std-AirCldScrewChlr-gte150tons-10.1EER-14.0IPLV | Msr-AirCldScrewChlr-gte150tons-12.1EER-16.9IPLV
NE-HVAC-Chlr-AirCldScrewChlr-gte150tons-12.1EER-16.9IPLV | Htl | CZ02 | Rec | 161.8071 | 64.9 | 0.0426 | 64.9 | 0.0426 | 1 | Pre-AirCldScrewChlr-gte150tons-ByVint | Std-AirCldScrewChlr-gte150tons-10.1EER-14.0IPLV | Msr-AirCldScrewChlr-gte150tons-12.1EER-16.9IPLV
NE-HVAC-Chlr-AirCldScrewChlr-gte150tons-12.1EER-16.9IPLV | Htl | CZ02 | New | 161.267 | 64.7 | 0.0425 | 64.7 | 0.0425 | 1 | Pre-AirCldScrewChlr-gte150tons-ByVint | Std-AirCldScrewChlr-gte150tons-10.1EER-14.0IPLV | Msr-AirCldScrewChlr-gte150tons-12.1EER-16.9IPLV
NE-HVAC-Chlr-AirCldScrewChlr-gte150tons-12.1EER-16.9IPLV | Htl | CZ03 | Old | 240.753 | 178 | 0.087 | 75.6 | 0.037 | 1 | Pre-AirCldScrewChlr-gte150tons-ByVint | Std-AirCldScrewChlr-gte150tons-10.1EER-14.0IPLV | Msr-AirCldScrewChlr-gte150tons-12.1EER-16.9IPLV
NE-HVAC-Chlr-AirCldScrewChlr-gte150tons-12.1EER-16.9IPLV | Htl | CZ03 | Ex | 153.1726 | 119 | 0.0644 | 63.9 | 0.0345 | 1 | Pre-AirCldScrewChlr-gte150tons-ByVint | Std-AirCldScrewChlr-gte150tons-10.1EER-14.0IPLV | Msr-AirCldScrewChlr-gte150tons-12.1EER-16.9IPLV
NE-HVAC-Chlr-AirCldScrewChlr-gte150tons-12.1EER-16.9IPLV | Htl | CZ03 | Rec | 126.7593 | 58.6 | 0.0336 | 58.6 | 0.0336 | 1 | Pre-AirCldScrewChlr-gte150tons-ByVint | Std-AirCldScrewChlr-gte150tons-10.1EER-14.0IPLV | Msr-AirCldScrewChlr-gte150tons-12.1EER-16.9IPLV
NE-HVAC-Chlr-AirCldScrewChlr-gte150tons-12.1EER-16.9IPLV | Htl | CZ03 | New | 126.2084 | 57.6 | 0.0334 | 57.6 | 0.0334 | 1 | Pre-AirCldScrewChlr-gte150tons-ByVint | Std-AirCldScrewChlr-gte150tons-10.1EER-14.0IPLV | Msr-AirCldScrewChlr-gte150tons-12.1EER-16.9IPLV
NE-HVAC-Chlr-AirCldScrewChlr-gte150tons-12.1EER-16.9IPLV | Htl | CZ04 | Old | 295.4763 | 224 | 0.111 | 95.3 | 0.0474 | 1 | Pre-AirCldScrewChlr-gte150tons-ByVint | Std-AirCldScrewChlr-gte150tons-10.1EER-14.0IPLV | Msr-AirCldScrewChlr-gte150tons-12.1EER-16.9IPLV
NE-HVAC-Chlr-AirCldScrewChlr-gte150tons-12.1EER-16.9IPLV | Htl | CZ04 | Ex | 194.8059 | 154 | 0.0845 | 82.6 | 0.0452 | 1 | Pre-AirCldScrewChlr-gte150tons-ByVint | Std-AirCldScrewChlr-gte150tons-10.1EER-14.0IPLV | Msr-AirCldScrewChlr-gte150tons-12.1EER-16.9IPLV
NE-HVAC-Chlr-AirCldScrewChlr-gte150tons-12.1EER-16.9IPLV | Htl | CZ04 | Rec | 168.8774 | 77.7 | 0.0447 | 77.7 | 0.0447 | 1 | Pre-AirCldScrewChlr-gte150tons-ByVint | Std-AirCldScrewChlr-gte150tons-10.1EER-14.0IPLV | Msr-AirCldScrewChlr-gte150tons-12.1EER-16.9IPLV
NE-HVAC-Chlr-AirCldScrewChlr-gte150tons-12.1EER-16.9IPLV | Htl | CZ04 | New | 168.1872 | 77.5 | 0.0446 | 77.5 | 0.0446 | 1 | Pre-AirCldScrewChlr-gte150tons-ByVint | Std-AirCldScrewChlr-gte150tons-10.1EER-14.0IPLV | Msr-AirCldScrewChlr-gte150tons-12.1EER-16.9IPLV
NE-HVAC-Chlr-AirCldScrewChlr-gte150tons-12.1EER-16.9IPLV | Htl | CZ05 | Old | 217.2897 | 212 | 0.0726 | 90.3 | 0.0309 | 1 | Pre-AirCldScrewChlr-gte150tons-ByVint | Std-AirCldScrewChlr-gte150tons-10.1EER-14.0IPLV | Msr-AirCldScrewChlr-gte150tons-12.1EER-16.9IPLV
NE-HVAC-Chlr-AirCldScrewChlr-gte150tons-12.1EER-16.9IPLV | Htl | CZ05 | Ex | 130.9925 | 143 | 0.0533 | 76.7 | 0.0285 | 1 | Pre-AirCldScrewChlr-gte150tons-ByVint | Std-AirCldScrewChlr-gte150tons-10.1EER-14.0IPLV | Msr-AirCldScrewChlr-gte150tons-12.1EER-16.9IPLV
NE-HVAC-Chlr-AirCldScrewChlr-gte150tons-12.1EER-16.9IPLV | Htl | CZ05 | Rec | 107.7024 | 72.5 | 0.0283 | 72.5 | 0.0283 | 1 | Pre-AirCldScrewChlr-gte150tons-ByVint | Std-AirCldScrewChlr-gte150tons-10.1EER-14.0IPLV | Msr-AirCldScrewChlr-gte150tons-12.1EER-16.9IPLV
NE-HVAC-Chlr-AirCldScrewChlr-gte150tons-12.1EER-16.9IPLV | Htl | CZ05 | New | 107.2058 | 71.5 | 0.0281 | 71.5 | 0.0281 | 1 | Pre-AirCldScrewChlr-gte150tons-ByVint | Std-AirCldScrewChlr-gte150tons-10.1EER-14.0IPLV | Msr-AirCldScrewChlr-gte150tons-12.1EER-16.9IPLV
NE-HVAC-Chlr-AirCldScrewChlr-gte150tons-12.1EER-16.9IPLV | Htl | CZ06 | Old | 280.7065 | 255 | 0.082 | 109 | 0.0349 | 1 | Pre-AirCldScrewChlr-gte150tons-ByVint | Std-AirCldScrewChlr-gte150tons-10.1EER-14.0IPLV | Msr-AirCldScrewChlr-gte150tons-12.1EER-16.9IPLV
NE-HVAC-Chlr-AirCldScrewChlr-gte150tons-12.1EER-16.9IPLV | Htl | CZ06 | Ex | 190.8876 | 182 | 0.0622 | 97.3 | 0.0333 | 1 | Pre-AirCldScrewChlr-gte150tons-ByVint | Std-AirCldScrewChlr-gte150tons-10.1EER-14.0IPLV | Msr-AirCldScrewChlr-gte150tons-12.1EER-16.9IPLV
NE-HVAC-Chlr-AirCldScrewChlr-gte150tons-12.1EER-16.9IPLV | Htl | CZ06 | Rec | 160.8064 | 92.3 | 0.0321 | 92.3 | 0.0321 | 1 | Pre-AirCldScrewChlr-gte150tons-ByVint | Std-AirCldScrewChlr-gte150tons-10.1EER-14.0IPLV | Msr-AirCldScrewChlr-gte150tons-12.1EER-16.9IPLV
NE-HVAC-Chlr-AirCldScrewChlr-gte150tons-12.1EER-16.9IPLV | Htl | CZ06 | New | 160.0206 | 91.3 | 0.0318 | 91.3 | 0.0318 | 1 | Pre-AirCldScrewChlr-gte150tons-ByVint | Std-AirCldScrewChlr-gte150tons-10.1EER-14.0IPLV | Msr-AirCldScrewChlr-gte150tons-12.1EER-16.9IPLV
NE-HVAC-Chlr-AirCldScrewChlr-gte150tons-12.1EER-16.9IPLV | Htl | CZ07 | Old | 262.1512 | 242 | 0.0706 | 103 | 0.0301 | 1 | Pre-AirCldScrewChlr-gte150tons-ByVint | Std-AirCldScrewChlr-gte150tons-10.1EER-14.0IPLV | Msr-AirCldScrewChlr-gte150tons-12.1EER-16.9IPLV
NE-HVAC-Chlr-AirCldScrewChlr-gte150tons-12.1EER-16.9IPLV | Htl | CZ07 | Ex | 174.8144 | 173 | 0.0545 | 92.4 | 0.0292 | 1 | Pre-AirCldScrewChlr-gte150tons-ByVint | Std-AirCldScrewChlr-gte150tons-10.1EER-14.0IPLV | Msr-AirCldScrewChlr-gte150tons-12.1EER-16.9IPLV
NE-HVAC-Chlr-AirCldScrewChlr-gte150tons-12.1EER-16.9IPLV | Htl | CZ07 | Rec | 147.0987 | 88.2 | 0.0283 | 88.2 | 0.0283 | 1 | Pre-AirCldScrewChlr-gte150tons-ByVint | Std-AirCldScrewChlr-gte150tons-10.1EER-14.0IPLV | Msr-AirCldScrewChlr-gte150tons-12.1EER-16.9IPLV
NE-HVAC-Chlr-AirCldScrewChlr-gte150tons-12.1EER-16.9IPLV | Htl | CZ07 | New | 146.3167 | 86.8 | 0.0278 | 86.8 | 0.0278 | 1 | Pre-AirCldScrewChlr-gte150tons-ByVint | Std-AirCldScrewChlr-gte150tons-10.1EER-14.0IPLV | Msr-AirCldScrewChlr-gte150tons-12.1EER-16.9IPLV
NE-HVAC-Chlr-AirCldScrewChlr-gte150tons-12.1EER-16.9IPLV | Htl | CZ08 | Old | 296.2353 | 280 | 0.0881 | 119 | 0.0375 | 1 | Pre-AirCldScrewChlr-gte150tons-ByVint | Std-AirCldScrewChlr-gte150tons-10.1EER-14.0IPLV | Msr-AirCldScrewChlr-gte150tons-12.1EER-16.9IPLV
NE-HVAC-Chlr-AirCldScrewChlr-gte150tons-12.1EER-16.9IPLV | Htl | CZ08 | Ex | 202.5425 | 203 | 0.0679 | 109 | 0.0363 | 1 | Pre-AirCldScrewChlr-gte150tons-ByVint | Std-AirCldScrewChlr-gte150tons-10.1EER-14.0IPLV | Msr-AirCldScrewChlr-gte150tons-12.1EER-16.9IPLV
NE-HVAC-Chlr-AirCldScrewChlr-gte150tons-12.1EER-16.9IPLV | Htl | CZ08 | Rec | 170.6871 | 104 | 0.0355 | 104 | 0.0355 | 1 | Pre-AirCldScrewChlr-gte150tons-ByVint | Std-AirCldScrewChlr-gte150tons-10.1EER-14.0IPLV | Msr-AirCldScrewChlr-gte150tons-12.1EER-16.9IPLV
NE-HVAC-Chlr-AirCldScrewChlr-gte150tons-12.1EER-16.9IPLV | Htl | CZ08 | New | 170.0543 | 104 | 0.0354 | 104 | 0.0354 | 1 | Pre-AirCldScrewChlr-gte150tons-ByVint | Std-AirCldScrewChlr-gte150tons-10.1EER-14.0IPLV | Msr-AirCldScrewChlr-gte150tons-12.1EER-16.9IPLV
NE-HVAC-Chlr-AirCldScrewChlr-gte150tons-12.1EER-16.9IPLV | Htl | CZ09 | Old | 359.199 | 236 | 0.0894 | 100 | 0.0381 | 1 | Pre-AirCldScrewChlr-gte150tons-ByVint | Std-AirCldScrewChlr-gte150tons-10.1EER-14.0IPLV | Msr-AirCldScrewChlr-gte150tons-12.1EER-16.9IPLV
NE-HVAC-Chlr-AirCldScrewChlr-gte150tons-12.1EER-16.9IPLV | Htl | CZ09 | Ex | 256.7109 | 159 | 0.0657 | 85.1 | 0.0352 | 1 | Pre-AirCldScrewChlr-gte150tons-ByVint | Std-AirCldScrewChlr-gte150tons-10.1EER-14.0IPLV | Msr-AirCldScrewChlr-gte150tons-12.1EER-16.9IPLV
NE-HVAC-Chlr-AirCldScrewChlr-gte150tons-12.1EER-16.9IPLV | Htl | CZ09 | Rec | 221.4383 | 80.7 | 0.034 | 80.7 | 0.034 | 1 | Pre-AirCldScrewChlr-gte150tons-ByVint | Std-AirCldScrewChlr-gte150tons-10.1EER-14.0IPLV | Msr-AirCldScrewChlr-gte150tons-12.1EER-16.9IPLV
NE-HVAC-Chlr-AirCldScrewChlr-gte150tons-12.1EER-16.9IPLV | Htl | CZ09 | New | 220.813 | 80.7 | 0.034 | 80.7 | 0.034 | 1 | Pre-AirCldScrewChlr-gte150tons-ByVint | Std-AirCldScrewChlr-gte150tons-10.1EER-14.0IPLV | Msr-AirCldScrewChlr-gte150tons-12.1EER-16.9IPLV
NE-HVAC-Chlr-AirCldScrewChlr-gte150tons-12.1EER-16.9IPLV | Htl | CZ10 | Old | 334.3184 | 270 | 0.103 | 115 | 0.0437 | 1 | Pre-AirCldScrewChlr-gte150tons-ByVint | Std-AirCldScrewChlr-gte150tons-10.1EER-14.0IPLV | Msr-AirCldScrewChlr-gte150tons-12.1EER-16.9IPLV
NE-HVAC-Chlr-AirCldScrewChlr-gte150tons-12.1EER-16.9IPLV | Htl | CZ10 | Ex | 223.5536 | 188 | 0.0786 | 101 | 0.0421 | 1 | Pre-AirCldScrewChlr-gte150tons-ByVint | Std-AirCldScrewChlr-gte150tons-10.1EER-14.0IPLV | Msr-AirCldScrewChlr-gte150tons-12.1EER-16.9IPLV
NE-HVAC-Chlr-AirCldScrewChlr-gte150tons-12.1EER-16.9IPLV | Htl | CZ10 | Rec | 199.9836 | 96.4 | 0.0418 | 96.4 | 0.0418 | 1 | Pre-AirCldScrewChlr-gte150tons-ByVint | Std-AirCldScrewChlr-gte150tons-10.1EER-14.0IPLV | Msr-AirCldScrewChlr-gte150tons-12.1EER-16.9IPLV
NE-HVAC-Chlr-AirCldScrewChlr-gte150tons-12.1EER-16.9IPLV | Htl | CZ10 | New | 199.322 | 96.6 | 0.0414 | 96.6 | 0.0414 | 1 | Pre-AirCldScrewChlr-gte150tons-ByVint | Std-AirCldScrewChlr-gte150tons-10.1EER-14.0IPLV | Msr-AirCldScrewChlr-gte150tons-12.1EER-16.9IPLV
NE-HVAC-Chlr-AirCldScrewChlr-gte150tons-12.1EER-16.9IPLV | Htl | CZ11 | Old | 332.9311 | 267 | 0.146 | 114 | 0.0622 | 1 | Pre-AirCldScrewChlr-gte150tons-ByVint | Std-AirCldScrewChlr-gte150tons-10.1EER-14.0IPLV | Msr-AirCldScrewChlr-gte150tons-12.1EER-16.9IPLV
NE-HVAC-Chlr-AirCldScrewChlr-gte150tons-12.1EER-16.9IPLV | Htl | CZ11 | Ex | 230.2081 | 183 | 0.109 | 97.9 | 0.0586 | 1 | Pre-AirCldScrewChlr-gte150tons-ByVint | Std-AirCldScrewChlr-gte150tons-10.1EER-14.0IPLV | Msr-AirCldScrewChlr-gte150tons-12.1EER-16.9IPLV
NE-HVAC-Chlr-AirCldScrewChlr-gte150tons-12.1EER-16.9IPLV | Htl | CZ11 | Rec | 205.6762 | 94 | 0.0575 | 94 | 0.0575 | 1 | Pre-AirCldScrewChlr-gte150tons-ByVint | Std-AirCldScrewChlr-gte150tons-10.1EER-14.0IPLV | Msr-AirCldScrewChlr-gte150tons-12.1EER-16.9IPLV
NE-HVAC-Chlr-AirCldScrewChlr-gte150tons-12.1EER-16.9IPLV | Htl | CZ11 | New | 204.9697 | 94.5 | 0.0576 | 94.5 | 0.0576 | 1 | Pre-AirCldScrewChlr-gte150tons-ByVint | Std-AirCldScrewChlr-gte150tons-10.1EER-14.0IPLV | Msr-AirCldScrewChlr-gte150tons-12.1EER-16.9IPLV
NE-HVAC-Chlr-AirCldScrewChlr-gte150tons-12.1EER-16.9IPLV | Htl | CZ12 | Old | 305.9332 | 237 | 0.138 | 101 | 0.0587 | 1 | Pre-AirCldScrewChlr-gte150tons-ByVint | Std-AirCldScrewChlr-gte150tons-10.1EER-14.0IPLV | Msr-AirCldScrewChlr-gte150tons-12.1EER-16.9IPLV
NE-HVAC-Chlr-AirCldScrewChlr-gte150tons-12.1EER-16.9IPLV | Htl | CZ12 | Ex | 209.1001 | 162 | 0.105 | 86.8 | 0.056 | 1 | Pre-AirCldScrewChlr-gte150tons-ByVint | Std-AirCldScrewChlr-gte150tons-10.1EER-14.0IPLV | Msr-AirCldScrewChlr-gte150tons-12.1EER-16.9IPLV
NE-HVAC-Chlr-AirCldScrewChlr-gte150tons-12.1EER-16.9IPLV | Htl | CZ12 | Rec | 186.8157 | 82.7 | 0.0552 | 82.7 | 0.0552 | 1 | Pre-AirCldScrewChlr-gte150tons-ByVint | Std-AirCldScrewChlr-gte150tons-10.1EER-14.0IPLV | Msr-AirCldScrewChlr-gte150tons-12.1EER-16.9IPLV
NE-HVAC-Chlr-AirCldScrewChlr-gte150tons-12.1EER-16.9IPLV | Htl | CZ12 | New | 186.151 | 82.8 | 0.0554 | 82.8 | 0.0554 | 1 | Pre-AirCldScrewChlr-gte150tons-ByVint | Std-AirCldScrewChlr-gte150tons-10.1EER-14.0IPLV | Msr-AirCldScrewChlr-gte150tons-12.1EER-16.9IPLV
NE-HVAC-Chlr-AirCldScrewChlr-gte150tons-12.1EER-16.9IPLV | Htl | CZ13 | Old | 334.7253 | 289 | 0.141 | 123 | 0.0602 | 1 | Pre-AirCldScrewChlr-gte150tons-ByVint | Std-AirCldScrewChlr-gte150tons-10.1EER-14.0IPLV | Msr-AirCldScrewChlr-gte150tons-12.1EER-16.9IPLV
NE-HVAC-Chlr-AirCldScrewChlr-gte150tons-12.1EER-16.9IPLV | Htl | CZ13 | Ex | 229.1836 | 203 | 0.108 | 109 | 0.0576 | 1 | Pre-AirCldScrewChlr-gte150tons-ByVint | Std-AirCldScrewChlr-gte150tons-10.1EER-14.0IPLV | Msr-AirCldScrewChlr-gte150tons-12.1EER-16.9IPLV
NE-HVAC-Chlr-AirCldScrewChlr-gte150tons-12.1EER-16.9IPLV | Htl | CZ13 | Rec | 204.9768 | 105 | 0.0567 | 105 | 0.0567 | 1 | Pre-AirCldScrewChlr-gte150tons-ByVint | Std-AirCldScrewChlr-gte150tons-10.1EER-14.0IPLV | Msr-AirCldScrewChlr-gte150tons-12.1EER-16.9IPLV
NE-HVAC-Chlr-AirCldScrewChlr-gte150tons-12.1EER-16.9IPLV | Htl | CZ13 | New | 204.4572 | 105 | 0.0566 | 105 | 0.0566 | 1 | Pre-AirCldScrewChlr-gte150tons-ByVint | Std-AirCldScrewChlr-gte150tons-10.1EER-14.0IPLV | Msr-AirCldScrewChlr-gte150tons-12.1EER-16.9IPLV
NE-HVAC-Chlr-AirCldScrewChlr-gte150tons-12.1EER-16.9IPLV | Htl | CZ14 | Old | 333.409 | 266 | 0.12 | 113 | 0.051 | 1 | Pre-AirCldScrewChlr-gte150tons-ByVint | Std-AirCldScrewChlr-gte150tons-10.1EER-14.0IPLV | Msr-AirCldScrewChlr-gte150tons-12.1EER-16.9IPLV
NE-HVAC-Chlr-AirCldScrewChlr-gte150tons-12.1EER-16.9IPLV | Htl | CZ14 | Ex | 241.3902 | 173 | 0.0905 | 92.9 | 0.0485 | 1 | Pre-AirCldScrewChlr-gte150tons-ByVint | Std-AirCldScrewChlr-gte150tons-10.1EER-14.0IPLV | Msr-AirCldScrewChlr-gte150tons-12.1EER-16.9IPLV
NE-HVAC-Chlr-AirCldScrewChlr-gte150tons-12.1EER-16.9IPLV | Htl | CZ14 | Rec | 212.8354 | 93.2 | 0.048 | 93.2 | 0.048 | 1 | Pre-AirCldScrewChlr-gte150tons-ByVint | Std-AirCldScrewChlr-gte150tons-10.1EER-14.0IPLV | Msr-AirCldScrewChlr-gte150tons-12.1EER-16.9IPLV
NE-HVAC-Chlr-AirCldScrewChlr-gte150tons-12.1EER-16.9IPLV | Htl | CZ14 | New | 212.2535 | 93.3 | 0.0476 | 93.3 | 0.0476 | 1 | Pre-AirCldScrewChlr-gte150tons-ByVint | Std-AirCldScrewChlr-gte150tons-10.1EER-14.0IPLV | Msr-AirCldScrewChlr-gte150tons-12.1EER-16.9IPLV
NE-HVAC-Chlr-AirCldScrewChlr-gte150tons-12.1EER-16.9IPLV | Htl | CZ15 | Old | 389.6291 | 366 | 0.14 | 156 | 0.0597 | 1 | Pre-AirCldScrewChlr-gte150tons-ByVint | Std-AirCldScrewChlr-gte150tons-10.1EER-14.0IPLV | Msr-AirCldScrewChlr-gte150tons-12.1EER-16.9IPLV
NE-HVAC-Chlr-AirCldScrewChlr-gte150tons-12.1EER-16.9IPLV | Htl | CZ15 | Ex | 307.5475 | 248 | 0.105 | 133 | 0.0562 | 1 | Pre-AirCldScrewChlr-gte150tons-ByVint | Std-AirCldScrewChlr-gte150tons-10.1EER-14.0IPLV | Msr-AirCldScrewChlr-gte150tons-12.1EER-16.9IPLV
NE-HVAC-Chlr-AirCldScrewChlr-gte150tons-12.1EER-16.9IPLV | Htl | CZ15 | Rec | 274.1816 | 131 | 0.0544 | 131 | 0.0544 | 1 | Pre-AirCldScrewChlr-gte150tons-ByVint | Std-AirCldScrewChlr-gte150tons-10.1EER-14.0IPLV | Msr-AirCldScrewChlr-gte150tons-12.1EER-16.9IPLV
NE-HVAC-Chlr-AirCldScrewChlr-gte150tons-12.1EER-16.9IPLV | Htl | CZ15 | New | 273.3933 | 132 | 0.0547 | 132 | 0.0547 | 1 | Pre-AirCldScrewChlr-gte150tons-ByVint | Std-AirCldScrewChlr-gte150tons-10.1EER-14.0IPLV | Msr-AirCldScrewChlr-gte150tons-12.1EER-16.9IPLV
NE-HVAC-Chlr-AirCldScrewChlr-gte150tons-12.1EER-16.9IPLV | Htl | CZ16 | Old | 213.8748 | 216 | 0.105 | 91.8 | 0.0445 | 1 | Pre-AirCldScrewChlr-gte150tons-ByVint | Std-AirCldScrewChlr-gte150tons-10.1EER-14.0IPLV | Msr-AirCldScrewChlr-gte150tons-12.1EER-16.9IPLV
NE-HVAC-Chlr-AirCldScrewChlr-gte150tons-12.1EER-16.9IPLV | Htl | CZ16 | Ex | 137.6643 | 145 | 0.0809 | 77.8 | 0.0433 | 1 | Pre-AirCldScrewChlr-gte150tons-ByVint | Std-AirCldScrewChlr-gte150tons-10.1EER-14.0IPLV | Msr-AirCldScrewChlr-gte150tons-12.1EER-16.9IPLV
NE-HVAC-Chlr-AirCldScrewChlr-gte150tons-12.1EER-16.9IPLV | Htl | CZ16 | Rec | 118.7974 | 73.9 | 0.042 | 73.9 | 0.042 | 1 | Pre-AirCldScrewChlr-gte150tons-ByVint | Std-AirCldScrewChlr-gte150tons-10.1EER-14.0IPLV | Msr-AirCldScrewChlr-gte150tons-12.1EER-16.9IPLV
NE-HVAC-Chlr-AirCldScrewChlr-gte150tons-12.1EER-16.9IPLV | Htl | CZ16 | New | 118.4843 | 73.1 | 0.0419 | 73.1 | 0.0419 | 1 | Pre-AirCldScrewChlr-gte150tons-ByVint | Std-AirCldScrewChlr-gte150tons-10.1EER-14.0IPLV | Msr-AirCldScrewChlr-gte150tons-12.1EER-16.9IPLV
NE-HVAC-Chlr-AirCldScrewChlr-gte150tons-12.1EER-16.9IPLV | MBT | CZ01 | Old | 216.5605 | 22.4 | 0.049 | 9.53 | 0.0208 | 1 | Pre-AirCldScrewChlr-gte150tons-ByVint | Std-AirCldScrewChlr-gte150tons-10.1EER-14.0IPLV | Msr-AirCldScrewChlr-gte150tons-12.1EER-16.9IPLV
NE-HVAC-Chlr-AirCldScrewChlr-gte150tons-12.1EER-16.9IPLV | MBT | CZ01 | Ex | 193.5043 | 28.9 | 0.0354 | 15.5 | 0.019 | 1 | Pre-AirCldScrewChlr-gte150tons-ByVint | Std-AirCldScrewChlr-gte150tons-10.1EER-14.0IPLV | Msr-AirCldScrewChlr-gte150tons-12.1EER-16.9IPLV
NE-HVAC-Chlr-AirCldScrewChlr-gte150tons-12.1EER-16.9IPLV | MBT | CZ01 | Rec | 181.2303 | 16.5 | 0.0182 | 16.5 | 0.0182 | 1 | Pre-AirCldScrewChlr-gte150tons-ByVint | Std-AirCldScrewChlr-gte150tons-10.1EER-14.0IPLV | Msr-AirCldScrewChlr-gte150tons-12.1EER-16.9IPLV
NE-HVAC-Chlr-AirCldScrewChlr-gte150tons-12.1EER-16.9IPLV | MBT | CZ01 | New | 173.0733 | 16.1 | 0.0183 | 16.1 | 0.0183 | 1 | Pre-AirCldScrewChlr-gte150tons-ByVint | Std-AirCldScrewChlr-gte150tons-10.1EER-14.0IPLV | Msr-AirCldScrewChlr-gte150tons-12.1EER-16.9IPLV
NE-HVAC-Chlr-AirCldScrewChlr-gte150tons-12.1EER-16.9IPLV | MBT | CZ02 | Old | 353.6969 | 115 | 0.081 | 49 | 0.0345 | 1 | Pre-AirCldScrewChlr-gte150tons-ByVint | Std-AirCldScrewChlr-gte150tons-10.1EER-14.0IPLV | Msr-AirCldScrewChlr-gte150tons-12.1EER-16.9IPLV
NE-HVAC-Chlr-AirCldScrewChlr-gte150tons-12.1EER-16.9IPLV | MBT | CZ02 | Ex | 314.4095 | 88 | 0.0618 | 47.1 | 0.0331 | 1 | Pre-AirCldScrewChlr-gte150tons-ByVint | Std-AirCldScrewChlr-gte150tons-10.1EER-14.0IPLV | Msr-AirCldScrewChlr-gte150tons-12.1EER-16.9IPLV
NE-HVAC-Chlr-AirCldScrewChlr-gte150tons-12.1EER-16.9IPLV | MBT | CZ02 | Rec | 295.137 | 45.3 | 0.0302 | 45.3 | 0.0302 | 1 | Pre-AirCldScrewChlr-gte150tons-ByVint | Std-AirCldScrewChlr-gte150tons-10.1EER-14.0IPLV | Msr-AirCldScrewChlr-gte150tons-12.1EER-16.9IPLV
NE-HVAC-Chlr-AirCldScrewChlr-gte150tons-12.1EER-16.9IPLV | MBT | CZ02 | New | 285.5302 | 44.8 | 0.0303 | 44.8 | 0.0303 | 1 | Pre-AirCldScrewChlr-gte150tons-ByVint | Std-AirCldScrewChlr-gte150tons-10.1EER-14.0IPLV | Msr-AirCldScrewChlr-gte150tons-12.1EER-16.9IPLV
NE-HVAC-Chlr-AirCldScrewChlr-gte150tons-12.1EER-16.9IPLV | MBT | CZ03 | Old | 284.2225 | 86.8 | 0.0622 | 36.9 | 0.0265 | 1 | Pre-AirCldScrewChlr-gte150tons-ByVint | Std-AirCldScrewChlr-gte150tons-10.1EER-14.0IPLV | Msr-AirCldScrewChlr-gte150tons-12.1EER-16.9IPLV
NE-HVAC-Chlr-AirCldScrewChlr-gte150tons-12.1EER-16.9IPLV | MBT | CZ03 | Ex | 252.628 | 78.3 | 0.0477 | 41.9 | 0.0256 | 1 | Pre-AirCldScrewChlr-gte150tons-ByVint | Std-AirCldScrewChlr-gte150tons-10.1EER-14.0IPLV | Msr-AirCldScrewChlr-gte150tons-12.1EER-16.9IPLV
NE-HVAC-Chlr-AirCldScrewChlr-gte150tons-12.1EER-16.9IPLV | MBT | CZ03 | Rec | 230.737 | 41.9 | 0.023 | 41.9 | 0.023 | 1 | Pre-AirCldScrewChlr-gte150tons-ByVint | Std-AirCldScrewChlr-gte150tons-10.1EER-14.0IPLV | Msr-AirCldScrewChlr-gte150tons-12.1EER-16.9IPLV
NE-HVAC-Chlr-AirCldScrewChlr-gte150tons-12.1EER-16.9IPLV | MBT | CZ03 | New | 222.3173 | 41.3 | 0.0229 | 41.3 | 0.0229 | 1 | Pre-AirCldScrewChlr-gte150tons-ByVint | Std-AirCldScrewChlr-gte150tons-10.1EER-14.0IPLV | Msr-AirCldScrewChlr-gte150tons-12.1EER-16.9IPLV
NE-HVAC-Chlr-AirCldScrewChlr-gte150tons-12.1EER-16.9IPLV | MBT | CZ04 | Old | 347.0009 | 150 | 0.0921 | 63.8 | 0.0392 | 1 | Pre-AirCldScrewChlr-gte150tons-ByVint | Std-AirCldScrewChlr-gte150tons-10.1EER-14.0IPLV | Msr-AirCldScrewChlr-gte150tons-12.1EER-16.9IPLV
NE-HVAC-Chlr-AirCldScrewChlr-gte150tons-12.1EER-16.9IPLV | MBT | CZ04 | Ex | 311.9017 | 114 | 0.0674 | 61.1 | 0.0361 | 1 | Pre-AirCldScrewChlr-gte150tons-ByVint | Std-AirCldScrewChlr-gte150tons-10.1EER-14.0IPLV | Msr-AirCldScrewChlr-gte150tons-12.1EER-16.9IPLV
NE-HVAC-Chlr-AirCldScrewChlr-gte150tons-12.1EER-16.9IPLV | MBT | CZ04 | Rec | 288.1238 | 56.9 | 0.0328 | 56.9 | 0.0328 | 1 | Pre-AirCldScrewChlr-gte150tons-ByVint | Std-AirCldScrewChlr-gte150tons-10.1EER-14.0IPLV | Msr-AirCldScrewChlr-gte150tons-12.1EER-16.9IPLV
NE-HVAC-Chlr-AirCldScrewChlr-gte150tons-12.1EER-16.9IPLV | MBT | CZ04 | New | 278.5123 | 56.2 | 0.033 | 56.2 | 0.033 | 1 | Pre-AirCldScrewChlr-gte150tons-ByVint | Std-AirCldScrewChlr-gte150tons-10.1EER-14.0IPLV | Msr-AirCldScrewChlr-gte150tons-12.1EER-16.9IPLV
NE-HVAC-Chlr-AirCldScrewChlr-gte150tons-12.1EER-16.9IPLV | MBT | CZ05 | Old | 269.5472 | 118 | 0.0535 | 50.1 | 0.0228 | 1 | Pre-AirCldScrewChlr-gte150tons-ByVint | Std-AirCldScrewChlr-gte150tons-10.1EER-14.0IPLV | Msr-AirCldScrewChlr-gte150tons-12.1EER-16.9IPLV
NE-HVAC-Chlr-AirCldScrewChlr-gte150tons-12.1EER-16.9IPLV | MBT | CZ05 | Ex | 245.0616 | 96.6 | 0.0381 | 51.7 | 0.0204 | 1 | Pre-AirCldScrewChlr-gte150tons-ByVint | Std-AirCldScrewChlr-gte150tons-10.1EER-14.0IPLV | Msr-AirCldScrewChlr-gte150tons-12.1EER-16.9IPLV
NE-HVAC-Chlr-AirCldScrewChlr-gte150tons-12.1EER-16.9IPLV | MBT | CZ05 | Rec | 224.0641 | 50.7 | 0.0187 | 50.7 | 0.0187 | 1 | Pre-AirCldScrewChlr-gte150tons-ByVint | Std-AirCldScrewChlr-gte150tons-10.1EER-14.0IPLV | Msr-AirCldScrewChlr-gte150tons-12.1EER-16.9IPLV
NE-HVAC-Chlr-AirCldScrewChlr-gte150tons-12.1EER-16.9IPLV | MBT | CZ05 | New | 214.5538 | 50.2 | 0.0187 | 50.2 | 0.0187 | 1 | Pre-AirCldScrewChlr-gte150tons-ByVint | Std-AirCldScrewChlr-gte150tons-10.1EER-14.0IPLV | Msr-AirCldScrewChlr-gte150tons-12.1EER-16.9IPLV
NE-HVAC-Chlr-AirCldScrewChlr-gte150tons-12.1EER-16.9IPLV | MBT | CZ06 | Old | 363.1161 | 175 | 0.0634 | 74.4 | 0.027 | 1 | Pre-AirCldScrewChlr-gte150tons-ByVint | Std-AirCldScrewChlr-gte150tons-10.1EER-14.0IPLV | Msr-AirCldScrewChlr-gte150tons-12.1EER-16.9IPLV
NE-HVAC-Chlr-AirCldScrewChlr-gte150tons-12.1EER-16.9IPLV | MBT | CZ06 | Ex | 341.6727 | 134 | 0.0445 | 71.8 | 0.0238 | 1 | Pre-AirCldScrewChlr-gte150tons-ByVint | Std-AirCldScrewChlr-gte150tons-10.1EER-14.0IPLV | Msr-AirCldScrewChlr-gte150tons-12.1EER-16.9IPLV
NE-HVAC-Chlr-AirCldScrewChlr-gte150tons-12.1EER-16.9IPLV | MBT | CZ06 | Rec | 310.1539 | 70.6 | 0.0227 | 70.6 | 0.0227 | 1 | Pre-AirCldScrewChlr-gte150tons-ByVint | Std-AirCldScrewChlr-gte150tons-10.1EER-14.0IPLV | Msr-AirCldScrewChlr-gte150tons-12.1EER-16.9IPLV
NE-HVAC-Chlr-AirCldScrewChlr-gte150tons-12.1EER-16.9IPLV | MBT | CZ06 | New | 301.4818 | 69.3 | 0.0226 | 69.3 | 0.0226 | 1 | Pre-AirCldScrewChlr-gte150tons-ByVint | Std-AirCldScrewChlr-gte150tons-10.1EER-14.0IPLV | Msr-AirCldScrewChlr-gte150tons-12.1EER-16.9IPLV
NE-HVAC-Chlr-AirCldScrewChlr-gte150tons-12.1EER-16.9IPLV | MBT | CZ07 | Old | 344.1483 | 161 | 0.0614 | 68.5 | 0.0261 | 1 | Pre-AirCldScrewChlr-gte150tons-ByVint | Std-AirCldScrewChlr-gte150tons-10.1EER-14.0IPLV | Msr-AirCldScrewChlr-gte150tons-12.1EER-16.9IPLV
NE-HVAC-Chlr-AirCldScrewChlr-gte150tons-12.1EER-16.9IPLV | MBT | CZ07 | Ex | 333.5212 | 119 | 0.0393 | 63.7 | 0.0211 | 1 | Pre-AirCldScrewChlr-gte150tons-ByVint | Std-AirCldScrewChlr-gte150tons-10.1EER-14.0IPLV | Msr-AirCldScrewChlr-gte150tons-12.1EER-16.9IPLV
NE-HVAC-Chlr-AirCldScrewChlr-gte150tons-12.1EER-16.9IPLV | MBT | CZ07 | Rec | 309.9017 | 60.6 | 0.0196 | 60.6 | 0.0196 | 1 | Pre-AirCldScrewChlr-gte150tons-ByVint | Std-AirCldScrewChlr-gte150tons-10.1EER-14.0IPLV | Msr-AirCldScrewChlr-gte150tons-12.1EER-16.9IPLV
NE-HVAC-Chlr-AirCldScrewChlr-gte150tons-12.1EER-16.9IPLV | MBT | CZ07 | New | 301.131 | 59 | 0.0193 | 59 | 0.0193 | 1 | Pre-AirCldScrewChlr-gte150tons-ByVint | Std-AirCldScrewChlr-gte150tons-10.1EER-14.0IPLV | Msr-AirCldScrewChlr-gte150tons-12.1EER-16.9IPLV
NE-HVAC-Chlr-AirCldScrewChlr-gte150tons-12.1EER-16.9IPLV | MBT | CZ08 | Old | 395.5203 | 199 | 0.0682 | 84.7 | 0.029 | 1 | Pre-AirCldScrewChlr-gte150tons-ByVint | Std-AirCldScrewChlr-gte150tons-10.1EER-14.0IPLV | Msr-AirCldScrewChlr-gte150tons-12.1EER-16.9IPLV
NE-HVAC-Chlr-AirCldScrewChlr-gte150tons-12.1EER-16.9IPLV | MBT | CZ08 | Ex | 372.172 | 145 | 0.0477 | 77.8 | 0.0256 | 1 | Pre-AirCldScrewChlr-gte150tons-ByVint | Std-AirCldScrewChlr-gte150tons-10.1EER-14.0IPLV | Msr-AirCldScrewChlr-gte150tons-12.1EER-16.9IPLV
NE-HVAC-Chlr-AirCldScrewChlr-gte150tons-12.1EER-16.9IPLV | MBT | CZ08 | Rec | 343.4841 | 72.2 | 0.0232 | 72.2 | 0.0232 | 1 | Pre-AirCldScrewChlr-gte150tons-ByVint | Std-AirCldScrewChlr-gte150tons-10.1EER-14.0IPLV | Msr-AirCldScrewChlr-gte150tons-12.1EER-16.9IPLV
NE-HVAC-Chlr-AirCldScrewChlr-gte150tons-12.1EER-16.9IPLV | MBT | CZ08 | New | 334.8858 | 70.9 | 0.0232 | 70.9 | 0.0232 | 1 | Pre-AirCldScrewChlr-gte150tons-ByVint | Std-AirCldScrewChlr-gte150tons-10.1EER-14.0IPLV | Msr-AirCldScrewChlr-gte150tons-12.1EER-16.9IPLV
NE-HVAC-Chlr-AirCldScrewChlr-gte150tons-12.1EER-16.9IPLV | MBT | CZ09 | Old | 454.1458 | 168 | 0.0745 | 71.4 | 0.0317 | 1 | Pre-AirCldScrewChlr-gte150tons-ByVint | Std-AirCldScrewChlr-gte150tons-10.1EER-14.0IPLV | Msr-AirCldScrewChlr-gte150tons-12.1EER-16.9IPLV
NE-HVAC-Chlr-AirCldScrewChlr-gte150tons-12.1EER-16.9IPLV | MBT | CZ09 | Ex | 421.9674 | 121 | 0.0528 | 64.8 | 0.0283 | 1 | Pre-AirCldScrewChlr-gte150tons-ByVint | Std-AirCldScrewChlr-gte150tons-10.1EER-14.0IPLV | Msr-AirCldScrewChlr-gte150tons-12.1EER-16.9IPLV
NE-HVAC-Chlr-AirCldScrewChlr-gte150tons-12.1EER-16.9IPLV | MBT | CZ09 | Rec | 373.8062 | 60.7 | 0.0261 | 60.7 | 0.0261 | 1 | Pre-AirCldScrewChlr-gte150tons-ByVint | Std-AirCldScrewChlr-gte150tons-10.1EER-14.0IPLV | Msr-AirCldScrewChlr-gte150tons-12.1EER-16.9IPLV
NE-HVAC-Chlr-AirCldScrewChlr-gte150tons-12.1EER-16.9IPLV | MBT | CZ09 | New | 365.1897 | 59.7 | 0.0263 | 59.7 | 0.0263 | 1 | Pre-AirCldScrewChlr-gte150tons-ByVint | Std-AirCldScrewChlr-gte150tons-10.1EER-14.0IPLV | Msr-AirCldScrewChlr-gte150tons-12.1EER-16.9IPLV
NE-HVAC-Chlr-AirCldScrewChlr-gte150tons-12.1EER-16.9IPLV | MBT | CZ10 | Old | 419.856 | 192 | 0.0844 | 81.8 | 0.0359 | 1 | Pre-AirCldScrewChlr-gte150tons-ByVint | Std-AirCldScrewChlr-gte150tons-10.1EER-14.0IPLV | Msr-AirCldScrewChlr-gte150tons-12.1EER-16.9IPLV
NE-HVAC-Chlr-AirCldScrewChlr-gte150tons-12.1EER-16.9IPLV | MBT | CZ10 | Ex | 375.019 | 136 | 0.0587 | 72.6 | 0.0314 | 1 | Pre-AirCldScrewChlr-gte150tons-ByVint | Std-AirCldScrewChlr-gte150tons-10.1EER-14.0IPLV | Msr-AirCldScrewChlr-gte150tons-12.1EER-16.9IPLV
NE-HVAC-Chlr-AirCldScrewChlr-gte150tons-12.1EER-16.9IPLV | MBT | CZ10 | Rec | 349.1321 | 71.5 | 0.0304 | 71.5 | 0.0304 | 1 | Pre-AirCldScrewChlr-gte150tons-ByVint | Std-AirCldScrewChlr-gte150tons-10.1EER-14.0IPLV | Msr-AirCldScrewChlr-gte150tons-12.1EER-16.9IPLV
NE-HVAC-Chlr-AirCldScrewChlr-gte150tons-12.1EER-16.9IPLV | MBT | CZ10 | New | 339.4217 | 70.8 | 0.0304 | 70.8 | 0.0304 | 1 | Pre-AirCldScrewChlr-gte150tons-ByVint | Std-AirCldScrewChlr-gte150tons-10.1EER-14.0IPLV | Msr-AirCldScrewChlr-gte150tons-12.1EER-16.9IPLV
NE-HVAC-Chlr-AirCldScrewChlr-gte150tons-12.1EER-16.9IPLV | MBT | CZ11 | Old | 429.207 | 169 | 0.108 | 71.9 | 0.046 | 1 | Pre-AirCldScrewChlr-gte150tons-ByVint | Std-AirCldScrewChlr-gte150tons-10.1EER-14.0IPLV | Msr-AirCldScrewChlr-gte150tons-12.1EER-16.9IPLV
NE-HVAC-Chlr-AirCldScrewChlr-gte150tons-12.1EER-16.9IPLV | MBT | CZ11 | Ex | 385.4849 | 124 | 0.0811 | 66.3 | 0.0435 | 1 | Pre-AirCldScrewChlr-gte150tons-ByVint | Std-AirCldScrewChlr-gte150tons-10.1EER-14.0IPLV | Msr-AirCldScrewChlr-gte150tons-12.1EER-16.9IPLV
NE-HVAC-Chlr-AirCldScrewChlr-gte150tons-12.1EER-16.9IPLV | MBT | CZ11 | Rec | 354.5586 | 65.1 | 0.0416 | 65.1 | 0.0416 | 1 | Pre-AirCldScrewChlr-gte150tons-ByVint | Std-AirCldScrewChlr-gte150tons-10.1EER-14.0IPLV | Msr-AirCldScrewChlr-gte150tons-12.1EER-16.9IPLV
NE-HVAC-Chlr-AirCldScrewChlr-gte150tons-12.1EER-16.9IPLV | MBT | CZ11 | New | 345.7535 | 64.9 | 0.0421 | 64.9 | 0.0421 | 1 | Pre-AirCldScrewChlr-gte150tons-ByVint | Std-AirCldScrewChlr-gte150tons-10.1EER-14.0IPLV | Msr-AirCldScrewChlr-gte150tons-12.1EER-16.9IPLV
NE-HVAC-Chlr-AirCldScrewChlr-gte150tons-12.1EER-16.9IPLV | MBT | CZ12 | Old | 403.215 | 142 | 0.101 | 60.5 | 0.0432 | 1 | Pre-AirCldScrewChlr-gte150tons-ByVint | Std-AirCldScrewChlr-gte150tons-10.1EER-14.0IPLV | Msr-AirCldScrewChlr-gte150tons-12.1EER-16.9IPLV
NE-HVAC-Chlr-AirCldScrewChlr-gte150tons-12.1EER-16.9IPLV | MBT | CZ12 | Ex | 361.9291 | 105 | 0.074 | 56.3 | 0.0396 | 1 | Pre-AirCldScrewChlr-gte150tons-ByVint | Std-AirCldScrewChlr-gte150tons-10.1EER-14.0IPLV | Msr-AirCldScrewChlr-gte150tons-12.1EER-16.9IPLV
NE-HVAC-Chlr-AirCldScrewChlr-gte150tons-12.1EER-16.9IPLV | MBT | CZ12 | Rec | 334.6681 | 55.5 | 0.0385 | 55.5 | 0.0385 | 1 | Pre-AirCldScrewChlr-gte150tons-ByVint | Std-AirCldScrewChlr-gte150tons-10.1EER-14.0IPLV | Msr-AirCldScrewChlr-gte150tons-12.1EER-16.9IPLV
NE-HVAC-Chlr-AirCldScrewChlr-gte150tons-12.1EER-16.9IPLV | MBT | CZ12 | New | 325.3683 | 55.1 | 0.0389 | 55.1 | 0.0389 | 1 | Pre-AirCldScrewChlr-gte150tons-ByVint | Std-AirCldScrewChlr-gte150tons-10.1EER-14.0IPLV | Msr-AirCldScrewChlr-gte150tons-12.1EER-16.9IPLV
NE-HVAC-Chlr-AirCldScrewChlr-gte150tons-12.1EER-16.9IPLV | MBT | CZ13 | Old | 434.6001 | 183 | 0.107 | 77.9 | 0.0455 | 1 | Pre-AirCldScrewChlr-gte150tons-ByVint | Std-AirCldScrewChlr-gte150tons-10.1EER-14.0IPLV | Msr-AirCldScrewChlr-gte150tons-12.1EER-16.9IPLV
NE-HVAC-Chlr-AirCldScrewChlr-gte150tons-12.1EER-16.9IPLV | MBT | CZ13 | Ex | 391.941 | 132 | 0.0781 | 70.9 | 0.0418 | 1 | Pre-AirCldScrewChlr-gte150tons-ByVint | Std-AirCldScrewChlr-gte150tons-10.1EER-14.0IPLV | Msr-AirCldScrewChlr-gte150tons-12.1EER-16.9IPLV
NE-HVAC-Chlr-AirCldScrewChlr-gte150tons-12.1EER-16.9IPLV | MBT | CZ13 | Rec | 362.3392 | 69.2 | 0.0409 | 69.2 | 0.0409 | 1 | Pre-AirCldScrewChlr-gte150tons-ByVint | Std-AirCldScrewChlr-gte150tons-10.1EER-14.0IPLV | Msr-AirCldScrewChlr-gte150tons-12.1EER-16.9IPLV
NE-HVAC-Chlr-AirCldScrewChlr-gte150tons-12.1EER-16.9IPLV | MBT | CZ13 | New | 353.6912 | 68.8 | 0.0414 | 68.8 | 0.0414 | 1 | Pre-AirCldScrewChlr-gte150tons-ByVint | Std-AirCldScrewChlr-gte150tons-10.1EER-14.0IPLV | Msr-AirCldScrewChlr-gte150tons-12.1EER-16.9IPLV
NE-HVAC-Chlr-AirCldScrewChlr-gte150tons-12.1EER-16.9IPLV | MBT | CZ14 | Old | 443.1315 | 168 | 0.0922 | 71.6 | 0.0392 | 1 | Pre-AirCldScrewChlr-gte150tons-ByVint | Std-AirCldScrewChlr-gte150tons-10.1EER-14.0IPLV | Msr-AirCldScrewChlr-gte150tons-12.1EER-16.9IPLV
NE-HVAC-Chlr-AirCldScrewChlr-gte150tons-12.1EER-16.9IPLV | MBT | CZ14 | Ex | 403.6027 | 122 | 0.0687 | 65.4 | 0.0368 | 1 | Pre-AirCldScrewChlr-gte150tons-ByVint | Std-AirCldScrewChlr-gte150tons-10.1EER-14.0IPLV | Msr-AirCldScrewChlr-gte150tons-12.1EER-16.9IPLV
NE-HVAC-Chlr-AirCldScrewChlr-gte150tons-12.1EER-16.9IPLV | MBT | CZ14 | Rec | 373.7565 | 63.7 | 0.0352 | 63.7 | 0.0352 | 1 | Pre-AirCldScrewChlr-gte150tons-ByVint | Std-AirCldScrewChlr-gte150tons-10.1EER-14.0IPLV | Msr-AirCldScrewChlr-gte150tons-12.1EER-16.9IPLV
NE-HVAC-Chlr-AirCldScrewChlr-gte150tons-12.1EER-16.9IPLV | MBT | CZ14 | New | 365.1983 | 63.1 | 0.0352 | 63.1 | 0.0352 | 1 | Pre-AirCldScrewChlr-gte150tons-ByVint | Std-AirCldScrewChlr-gte150tons-10.1EER-14.0IPLV | Msr-AirCldScrewChlr-gte150tons-12.1EER-16.9IPLV
NE-HVAC-Chlr-AirCldScrewChlr-gte150tons-12.1EER-16.9IPLV | MBT | CZ15 | Old | 536.3251 | 259 | 0.109 | 110 | 0.0465 | 1 | Pre-AirCldScrewChlr-gte150tons-ByVint | Std-AirCldScrewChlr-gte150tons-10.1EER-14.0IPLV | Msr-AirCldScrewChlr-gte150tons-12.1EER-16.9IPLV
NE-HVAC-Chlr-AirCldScrewChlr-gte150tons-12.1EER-16.9IPLV | MBT | CZ15 | Ex | 497.4424 | 185 | 0.0808 | 99 | 0.0433 | 1 | Pre-AirCldScrewChlr-gte150tons-ByVint | Std-AirCldScrewChlr-gte150tons-10.1EER-14.0IPLV | Msr-AirCldScrewChlr-gte150tons-12.1EER-16.9IPLV
NE-HVAC-Chlr-AirCldScrewChlr-gte150tons-12.1EER-16.9IPLV | MBT | CZ15 | Rec | 462.5672 | 94.9 | 0.041 | 94.9 | 0.041 | 1 | Pre-AirCldScrewChlr-gte150tons-ByVint | Std-AirCldScrewChlr-gte150tons-10.1EER-14.0IPLV | Msr-AirCldScrewChlr-gte150tons-12.1EER-16.9IPLV
NE-HVAC-Chlr-AirCldScrewChlr-gte150tons-12.1EER-16.9IPLV | MBT | CZ15 | New | 453.7342 | 94.6 | 0.041 | 94.6 | 0.041 | 1 | Pre-AirCldScrewChlr-gte150tons-ByVint | Std-AirCldScrewChlr-gte150tons-10.1EER-14.0IPLV | Msr-AirCldScrewChlr-gte150tons-12.1EER-16.9IPLV
NE-HVAC-Chlr-AirCldScrewChlr-gte150tons-12.1EER-16.9IPLV | MBT | CZ16 | Old | 283.9727 | 93 | 0.0694 | 39.6 | 0.0295 | 1 | Pre-AirCldScrewChlr-gte150tons-ByVint | Std-AirCldScrewChlr-gte150tons-10.1EER-14.0IPLV | Msr-AirCldScrewChlr-gte150tons-12.1EER-16.9IPLV
NE-HVAC-Chlr-AirCldScrewChlr-gte150tons-12.1EER-16.9IPLV | MBT | CZ16 | Ex | 253.2388 | 69.8 | 0.0522 | 37.4 | 0.028 | 1 | Pre-AirCldScrewChlr-gte150tons-ByVint | Std-AirCldScrewChlr-gte150tons-10.1EER-14.0IPLV | Msr-AirCldScrewChlr-gte150tons-12.1EER-16.9IPLV
NE-HVAC-Chlr-AirCldScrewChlr-gte150tons-12.1EER-16.9IPLV | MBT | CZ16 | Rec | 232.6557 | 37.3 | 0.0268 | 37.3 | 0.0268 | 1 | Pre-AirCldScrewChlr-gte150tons-ByVint | Std-AirCldScrewChlr-gte150tons-10.1EER-14.0IPLV | Msr-AirCldScrewChlr-gte150tons-12.1EER-16.9IPLV
NE-HVAC-Chlr-AirCldScrewChlr-gte150tons-12.1EER-16.9IPLV | MBT | CZ16 | New | 224.0473 | 36.7 | 0.0267 | 36.7 | 0.0267 | 1 | Pre-AirCldScrewChlr-gte150tons-ByVint | Std-AirCldScrewChlr-gte150tons-10.1EER-14.0IPLV | Msr-AirCldScrewChlr-gte150tons-12.1EER-16.9IPLV
NE-HVAC-Chlr-AirCldScrewChlr-gte150tons-12.1EER-16.9IPLV | Nrs | CZ01 | Old | 83.4415 | 43.1 | 0.064 | 18.3 | 0.0272 | 1 | Pre-AirCldScrewChlr-gte150tons-ByVint | Std-AirCldScrewChlr-gte150tons-10.1EER-14.0IPLV | Msr-AirCldScrewChlr-gte150tons-12.1EER-16.9IPLV
NE-HVAC-Chlr-AirCldScrewChlr-gte150tons-12.1EER-16.9IPLV | Nrs | CZ01 | Ex | 64.5737 | 19.5 | 0.0452 | 10.5 | 0.0242 | 1 | Pre-AirCldScrewChlr-gte150tons-ByVint | Std-AirCldScrewChlr-gte150tons-10.1EER-14.0IPLV | Msr-AirCldScrewChlr-gte150tons-12.1EER-16.9IPLV
NE-HVAC-Chlr-AirCldScrewChlr-gte150tons-12.1EER-16.9IPLV | Nrs | CZ01 | Rec | 63.0413 | 6.26 | 0.0186 | 6.26 | 0.0186 | 1 | Pre-AirCldScrewChlr-gte150tons-ByVint | Std-AirCldScrewChlr-gte150tons-10.1EER-14.0IPLV | Msr-AirCldScrewChlr-gte150tons-12.1EER-16.9IPLV
NE-HVAC-Chlr-AirCldScrewChlr-gte150tons-12.1EER-16.9IPLV | Nrs | CZ01 | New | 62.0487 | 5.6 | 0.0174 | 5.6 | 0.0174 | 1 | Pre-AirCldScrewChlr-gte150tons-ByVint | Std-AirCldScrewChlr-gte150tons-10.1EER-14.0IPLV | Msr-AirCldScrewChlr-gte150tons-12.1EER-16.9IPLV
NE-HVAC-Chlr-AirCldScrewChlr-gte150tons-12.1EER-16.9IPLV | Nrs | CZ02 | Old | 130.8131 | 167 | 0.123 | 71.2 | 0.0523 | 1 | Pre-AirCldScrewChlr-gte150tons-ByVint | Std-AirCldScrewChlr-gte150tons-10.1EER-14.0IPLV | Msr-AirCldScrewChlr-gte150tons-12.1EER-16.9IPLV
NE-HVAC-Chlr-AirCldScrewChlr-gte150tons-12.1EER-16.9IPLV | Nrs | CZ02 | Ex | 102.7591 | 109 | 0.0889 | 58.3 | 0.0476 | 1 | Pre-AirCldScrewChlr-gte150tons-ByVint | Std-AirCldScrewChlr-gte150tons-10.1EER-14.0IPLV | Msr-AirCldScrewChlr-gte150tons-12.1EER-16.9IPLV
NE-HVAC-Chlr-AirCldScrewChlr-gte150tons-12.1EER-16.9IPLV | Nrs | CZ02 | Rec | 98.9603 | 48.3 | 0.0418 | 48.3 | 0.0418 | 1 | Pre-AirCldScrewChlr-gte150tons-ByVint | Std-AirCldScrewChlr-gte150tons-10.1EER-14.0IPLV | Msr-AirCldScrewChlr-gte150tons-12.1EER-16.9IPLV
NE-HVAC-Chlr-AirCldScrewChlr-gte150tons-12.1EER-16.9IPLV | Nrs | CZ02 | New | 100.1231 | 45.5 | 0.0404 | 45.5 | 0.0404 | 1 | Pre-AirCldScrewChlr-gte150tons-ByVint | Std-AirCldScrewChlr-gte150tons-10.1EER-14.0IPLV | Msr-AirCldScrewChlr-gte150tons-12.1EER-16.9IPLV
NE-HVAC-Chlr-AirCldScrewChlr-gte150tons-12.1EER-16.9IPLV | Nrs | CZ03 | Old | 107.657 | 129 | 0.0944 | 54.9 | 0.0402 | 1 | Pre-AirCldScrewChlr-gte150tons-ByVint | Std-AirCldScrewChlr-gte150tons-10.1EER-14.0IPLV | Msr-AirCldScrewChlr-gte150tons-12.1EER-16.9IPLV
NE-HVAC-Chlr-AirCldScrewChlr-gte150tons-12.1EER-16.9IPLV | Nrs | CZ03 | Ex | 89.42 | 84 | 0.067 | 45 | 0.0359 | 1 | Pre-AirCldScrewChlr-gte150tons-ByVint | Std-AirCldScrewChlr-gte150tons-10.1EER-14.0IPLV | Msr-AirCldScrewChlr-gte150tons-12.1EER-16.9IPLV
NE-HVAC-Chlr-AirCldScrewChlr-gte150tons-12.1EER-16.9IPLV | Nrs | CZ03 | Rec | 79.6117 | 33.2 | 0.0314 | 33.2 | 0.0314 | 1 | Pre-AirCldScrewChlr-gte150tons-ByVint | Std-AirCldScrewChlr-gte150tons-10.1EER-14.0IPLV | Msr-AirCldScrewChlr-gte150tons-12.1EER-16.9IPLV
NE-HVAC-Chlr-AirCldScrewChlr-gte150tons-12.1EER-16.9IPLV | Nrs | CZ03 | New | 79.9441 | 30.6 | 0.0299 | 30.6 | 0.0299 | 1 | Pre-AirCldScrewChlr-gte150tons-ByVint | Std-AirCldScrewChlr-gte150tons-10.1EER-14.0IPLV | Msr-AirCldScrewChlr-gte150tons-12.1EER-16.9IPLV
NE-HVAC-Chlr-AirCldScrewChlr-gte150tons-12.1EER-16.9IPLV | Nrs | CZ04 | Old | 136.9031 | 208 | 0.129 | 88.5 | 0.055 | 1 | Pre-AirCldScrewChlr-gte150tons-ByVint | Std-AirCldScrewChlr-gte150tons-10.1EER-14.0IPLV | Msr-AirCldScrewChlr-gte150tons-12.1EER-16.9IPLV
NE-HVAC-Chlr-AirCldScrewChlr-gte150tons-12.1EER-16.9IPLV | Nrs | CZ04 | Ex | 116.3601 | 146 | 0.0961 | 78.1 | 0.0515 | 1 | Pre-AirCldScrewChlr-gte150tons-ByVint | Std-AirCldScrewChlr-gte150tons-10.1EER-14.0IPLV | Msr-AirCldScrewChlr-gte150tons-12.1EER-16.9IPLV
NE-HVAC-Chlr-AirCldScrewChlr-gte150tons-12.1EER-16.9IPLV | Nrs | CZ04 | Rec | 97.0469 | 66.1 | 0.0481 | 66.1 | 0.0481 | 1 | Pre-AirCldScrewChlr-gte150tons-ByVint | Std-AirCldScrewChlr-gte150tons-10.1EER-14.0IPLV | Msr-AirCldScrewChlr-gte150tons-12.1EER-16.9IPLV
NE-HVAC-Chlr-AirCldScrewChlr-gte150tons-12.1EER-16.9IPLV | Nrs | CZ04 | New | 96.34 | 63.4 | 0.0475 | 63.4 | 0.0475 | 1 | Pre-AirCldScrewChlr-gte150tons-ByVint | Std-AirCldScrewChlr-gte150tons-10.1EER-14.0IPLV | Msr-AirCldScrewChlr-gte150tons-12.1EER-16.9IPLV
NE-HVAC-Chlr-AirCldScrewChlr-gte150tons-12.1EER-16.9IPLV | Nrs | CZ05 | Old | 94.4296 | 164 | 0.0778 | 69.9 | 0.0331 | 1 | Pre-AirCldScrewChlr-gte150tons-ByVint | Std-AirCldScrewChlr-gte150tons-10.1EER-14.0IPLV | Msr-AirCldScrewChlr-gte150tons-12.1EER-16.9IPLV
NE-HVAC-Chlr-AirCldScrewChlr-gte150tons-12.1EER-16.9IPLV | Nrs | CZ05 | Ex | 81.5839 | 111 | 0.0549 | 59.5 | 0.0294 | 1 | Pre-AirCldScrewChlr-gte150tons-ByVint | Std-AirCldScrewChlr-gte150tons-10.1EER-14.0IPLV | Msr-AirCldScrewChlr-gte150tons-12.1EER-16.9IPLV
NE-HVAC-Chlr-AirCldScrewChlr-gte150tons-12.1EER-16.9IPLV | Nrs | CZ05 | Rec | 77.2475 | 39.9 | 0.023 | 39.9 | 0.023 | 1 | Pre-AirCldScrewChlr-gte150tons-ByVint | Std-AirCldScrewChlr-gte150tons-10.1EER-14.0IPLV | Msr-AirCldScrewChlr-gte150tons-12.1EER-16.9IPLV
NE-HVAC-Chlr-AirCldScrewChlr-gte150tons-12.1EER-16.9IPLV | Nrs | CZ05 | New | 77.4103 | 36.7 | 0.0216 | 36.7 | 0.0216 | 1 | Pre-AirCldScrewChlr-gte150tons-ByVint | Std-AirCldScrewChlr-gte150tons-10.1EER-14.0IPLV | Msr-AirCldScrewChlr-gte150tons-12.1EER-16.9IPLV
NE-HVAC-Chlr-AirCldScrewChlr-gte150tons-12.1EER-16.9IPLV | Nrs | CZ06 | Old | 131.9569 | 249 | 0.095 | 106 | 0.0404 | 1 | Pre-AirCldScrewChlr-gte150tons-ByVint | Std-AirCldScrewChlr-gte150tons-10.1EER-14.0IPLV | Msr-AirCldScrewChlr-gte150tons-12.1EER-16.9IPLV
NE-HVAC-Chlr-AirCldScrewChlr-gte150tons-12.1EER-16.9IPLV | Nrs | CZ06 | Ex | 117.1331 | 176 | 0.0696 | 94.1 | 0.0373 | 1 | Pre-AirCldScrewChlr-gte150tons-ByVint | Std-AirCldScrewChlr-gte150tons-10.1EER-14.0IPLV | Msr-AirCldScrewChlr-gte150tons-12.1EER-16.9IPLV
NE-HVAC-Chlr-AirCldScrewChlr-gte150tons-12.1EER-16.9IPLV | Nrs | CZ06 | Rec | 101.5716 | 74.5 | 0.0327 | 74.5 | 0.0327 | 1 | Pre-AirCldScrewChlr-gte150tons-ByVint | Std-AirCldScrewChlr-gte150tons-10.1EER-14.0IPLV | Msr-AirCldScrewChlr-gte150tons-12.1EER-16.9IPLV
NE-HVAC-Chlr-AirCldScrewChlr-gte150tons-12.1EER-16.9IPLV | Nrs | CZ06 | New | 102.7199 | 69.9 | 0.031 | 69.9 | 0.031 | 1 | Pre-AirCldScrewChlr-gte150tons-ByVint | Std-AirCldScrewChlr-gte150tons-10.1EER-14.0IPLV | Msr-AirCldScrewChlr-gte150tons-12.1EER-16.9IPLV
NE-HVAC-Chlr-AirCldScrewChlr-gte150tons-12.1EER-16.9IPLV | Nrs | CZ07 | Old | 122.6039 | 238 | 0.081 | 101 | 0.0345 | 1 | Pre-AirCldScrewChlr-gte150tons-ByVint | Std-AirCldScrewChlr-gte150tons-10.1EER-14.0IPLV | Msr-AirCldScrewChlr-gte150tons-12.1EER-16.9IPLV
NE-HVAC-Chlr-AirCldScrewChlr-gte150tons-12.1EER-16.9IPLV | Nrs | CZ07 | Ex | 109.7119 | 163 | 0.0576 | 87.4 | 0.0308 | 1 | Pre-AirCldScrewChlr-gte150tons-ByVint | Std-AirCldScrewChlr-gte150tons-10.1EER-14.0IPLV | Msr-AirCldScrewChlr-gte150tons-12.1EER-16.9IPLV
NE-HVAC-Chlr-AirCldScrewChlr-gte150tons-12.1EER-16.9IPLV | Nrs | CZ07 | Rec | 102.4883 | 65.6 | 0.0252 | 65.6 | 0.0252 | 1 | Pre-AirCldScrewChlr-gte150tons-ByVint | Std-AirCldScrewChlr-gte150tons-10.1EER-14.0IPLV | Msr-AirCldScrewChlr-gte150tons-12.1EER-16.9IPLV
NE-HVAC-Chlr-AirCldScrewChlr-gte150tons-12.1EER-16.9IPLV | Nrs | CZ07 | New | 103.4304 | 61.3 | 0.0237 | 61.3 | 0.0237 | 1 | Pre-AirCldScrewChlr-gte150tons-ByVint | Std-AirCldScrewChlr-gte150tons-10.1EER-14.0IPLV | Msr-AirCldScrewChlr-gte150tons-12.1EER-16.9IPLV
NE-HVAC-Chlr-AirCldScrewChlr-gte150tons-12.1EER-16.9IPLV | Nrs | CZ08 | Old | 139.4831 | 290 | 0.104 | 123 | 0.0444 | 1 | Pre-AirCldScrewChlr-gte150tons-ByVint | Std-AirCldScrewChlr-gte150tons-10.1EER-14.0IPLV | Msr-AirCldScrewChlr-gte150tons-12.1EER-16.9IPLV
NE-HVAC-Chlr-AirCldScrewChlr-gte150tons-12.1EER-16.9IPLV | Nrs | CZ08 | Ex | 124.3588 | 205 | 0.0768 | 110 | 0.0411 | 1 | Pre-AirCldScrewChlr-gte150tons-ByVint | Std-AirCldScrewChlr-gte150tons-10.1EER-14.0IPLV | Msr-AirCldScrewChlr-gte150tons-12.1EER-16.9IPLV
NE-HVAC-Chlr-AirCldScrewChlr-gte150tons-12.1EER-16.9IPLV | Nrs | CZ08 | Rec | 110.6452 | 88.3 | 0.0351 | 88.3 | 0.0351 | 1 | Pre-AirCldScrewChlr-gte150tons-ByVint | Std-AirCldScrewChlr-gte150tons-10.1EER-14.0IPLV | Msr-AirCldScrewChlr-gte150tons-12.1EER-16.9IPLV
NE-HVAC-Chlr-AirCldScrewChlr-gte150tons-12.1EER-16.9IPLV | Nrs | CZ08 | New | 112.0452 | 83.7 | 0.0339 | 83.7 | 0.0339 | 1 | Pre-AirCldScrewChlr-gte150tons-ByVint | Std-AirCldScrewChlr-gte150tons-10.1EER-14.0IPLV | Msr-AirCldScrewChlr-gte150tons-12.1EER-16.9IPLV
NE-HVAC-Chlr-AirCldScrewChlr-gte150tons-12.1EER-16.9IPLV | Nrs | CZ09 | Old | 174.4929 | 235 | 0.105 | 100 | 0.0446 | 1 | Pre-AirCldScrewChlr-gte150tons-ByVint | Std-AirCldScrewChlr-gte150tons-10.1EER-14.0IPLV | Msr-AirCldScrewChlr-gte150tons-12.1EER-16.9IPLV
NE-HVAC-Chlr-AirCldScrewChlr-gte150tons-12.1EER-16.9IPLV | Nrs | CZ09 | Ex | 153.2121 | 166 | 0.0772 | 88.8 | 0.0413 | 1 | Pre-AirCldScrewChlr-gte150tons-ByVint | Std-AirCldScrewChlr-gte150tons-10.1EER-14.0IPLV | Msr-AirCldScrewChlr-gte150tons-12.1EER-16.9IPLV
NE-HVAC-Chlr-AirCldScrewChlr-gte150tons-12.1EER-16.9IPLV | Nrs | CZ09 | Rec | 127.9166 | 74.7 | 0.0378 | 74.7 | 0.0378 | 1 | Pre-AirCldScrewChlr-gte150tons-ByVint | Std-AirCldScrewChlr-gte150tons-10.1EER-14.0IPLV | Msr-AirCldScrewChlr-gte150tons-12.1EER-16.9IPLV
NE-HVAC-Chlr-AirCldScrewChlr-gte150tons-12.1EER-16.9IPLV | Nrs | CZ09 | New | 128.7525 | 71.6 | 0.0369 | 71.6 | 0.0369 | 1 | Pre-AirCldScrewChlr-gte150tons-ByVint | Std-AirCldScrewChlr-gte150tons-10.1EER-14.0IPLV | Msr-AirCldScrewChlr-gte150tons-12.1EER-16.9IPLV
NE-HVAC-Chlr-AirCldScrewChlr-gte150tons-12.1EER-16.9IPLV | Nrs | CZ10 | Old | 159.4039 | 276 | 0.119 | 117 | 0.0505 | 1 | Pre-AirCldScrewChlr-gte150tons-ByVint | Std-AirCldScrewChlr-gte150tons-10.1EER-14.0IPLV | Msr-AirCldScrewChlr-gte150tons-12.1EER-16.9IPLV
NE-HVAC-Chlr-AirCldScrewChlr-gte150tons-12.1EER-16.9IPLV | Nrs | CZ10 | Ex | 124.2505 | 188 | 0.0871 | 101 | 0.0466 | 1 | Pre-AirCldScrewChlr-gte150tons-ByVint | Std-AirCldScrewChlr-gte150tons-10.1EER-14.0IPLV | Msr-AirCldScrewChlr-gte150tons-12.1EER-16.9IPLV
NE-HVAC-Chlr-AirCldScrewChlr-gte150tons-12.1EER-16.9IPLV | Nrs | CZ10 | Rec | 116.4303 | 91.4 | 0.0434 | 91.4 | 0.0434 | 1 | Pre-AirCldScrewChlr-gte150tons-ByVint | Std-AirCldScrewChlr-gte150tons-10.1EER-14.0IPLV | Msr-AirCldScrewChlr-gte150tons-12.1EER-16.9IPLV
NE-HVAC-Chlr-AirCldScrewChlr-gte150tons-12.1EER-16.9IPLV | Nrs | CZ10 | New | 116.0286 | 88.5 | 0.0426 | 88.5 | 0.0426 | 1 | Pre-AirCldScrewChlr-gte150tons-ByVint | Std-AirCldScrewChlr-gte150tons-10.1EER-14.0IPLV | Msr-AirCldScrewChlr-gte150tons-12.1EER-16.9IPLV
NE-HVAC-Chlr-AirCldScrewChlr-gte150tons-12.1EER-16.9IPLV | Nrs | CZ11 | Old | 164.7406 | 271 | 0.163 | 115 | 0.0695 | 1 | Pre-AirCldScrewChlr-gte150tons-ByVint | Std-AirCldScrewChlr-gte150tons-10.1EER-14.0IPLV | Msr-AirCldScrewChlr-gte150tons-12.1EER-16.9IPLV
NE-HVAC-Chlr-AirCldScrewChlr-gte150tons-12.1EER-16.9IPLV | Nrs | CZ11 | Ex | 133.0702 | 189 | 0.123 | 101 | 0.0658 | 1 | Pre-AirCldScrewChlr-gte150tons-ByVint | Std-AirCldScrewChlr-gte150tons-10.1EER-14.0IPLV | Msr-AirCldScrewChlr-gte150tons-12.1EER-16.9IPLV
NE-HVAC-Chlr-AirCldScrewChlr-gte150tons-12.1EER-16.9IPLV | Nrs | CZ11 | Rec | 119.908 | 92.7 | 0.0614 | 92.7 | 0.0614 | 1 | Pre-AirCldScrewChlr-gte150tons-ByVint | Std-AirCldScrewChlr-gte150tons-10.1EER-14.0IPLV | Msr-AirCldScrewChlr-gte150tons-12.1EER-16.9IPLV
NE-HVAC-Chlr-AirCldScrewChlr-gte150tons-12.1EER-16.9IPLV | Nrs | CZ11 | New | 118.8625 | 91.1 | 0.0609 | 91.1 | 0.0609 | 1 | Pre-AirCldScrewChlr-gte150tons-ByVint | Std-AirCldScrewChlr-gte150tons-10.1EER-14.0IPLV | Msr-AirCldScrewChlr-gte150tons-12.1EER-16.9IPLV
NE-HVAC-Chlr-AirCldScrewChlr-gte150tons-12.1EER-16.9IPLV | Nrs | CZ12 | Old | 151.0983 | 223 | 0.154 | 95 | 0.0656 | 1 | Pre-AirCldScrewChlr-gte150tons-ByVint | Std-AirCldScrewChlr-gte150tons-10.1EER-14.0IPLV | Msr-AirCldScrewChlr-gte150tons-12.1EER-16.9IPLV
NE-HVAC-Chlr-AirCldScrewChlr-gte150tons-12.1EER-16.9IPLV | Nrs | CZ12 | Ex | 120.5411 | 150 | 0.114 | 80.4 | 0.061 | 1 | Pre-AirCldScrewChlr-gte150tons-ByVint | Std-AirCldScrewChlr-gte150tons-10.1EER-14.0IPLV | Msr-AirCldScrewChlr-gte150tons-12.1EER-16.9IPLV
NE-HVAC-Chlr-AirCldScrewChlr-gte150tons-12.1EER-16.9IPLV | Nrs | CZ12 | Rec | 110.8356 | 72.1 | 0.0568 | 72.1 | 0.0568 | 1 | Pre-AirCldScrewChlr-gte150tons-ByVint | Std-AirCldScrewChlr-gte150tons-10.1EER-14.0IPLV | Msr-AirCldScrewChlr-gte150tons-12.1EER-16.9IPLV
NE-HVAC-Chlr-AirCldScrewChlr-gte150tons-12.1EER-16.9IPLV | Nrs | CZ12 | New | 110.2839 | 69.8 | 0.0561 | 69.8 | 0.0561 | 1 | Pre-AirCldScrewChlr-gte150tons-ByVint | Std-AirCldScrewChlr-gte150tons-10.1EER-14.0IPLV | Msr-AirCldScrewChlr-gte150tons-12.1EER-16.9IPLV
NE-HVAC-Chlr-AirCldScrewChlr-gte150tons-12.1EER-16.9IPLV | Nrs | CZ13 | Old | 164.4358 | 300 | 0.159 | 128 | 0.0679 | 1 | Pre-AirCldScrewChlr-gte150tons-ByVint | Std-AirCldScrewChlr-gte150tons-10.1EER-14.0IPLV | Msr-AirCldScrewChlr-gte150tons-12.1EER-16.9IPLV
NE-HVAC-Chlr-AirCldScrewChlr-gte150tons-12.1EER-16.9IPLV | Nrs | CZ13 | Ex | 133.2591 | 210 | 0.119 | 113 | 0.0636 | 1 | Pre-AirCldScrewChlr-gte150tons-ByVint | Std-AirCldScrewChlr-gte150tons-10.1EER-14.0IPLV | Msr-AirCldScrewChlr-gte150tons-12.1EER-16.9IPLV
NE-HVAC-Chlr-AirCldScrewChlr-gte150tons-12.1EER-16.9IPLV | Nrs | CZ13 | Rec | 120.4209 | 103 | 0.0596 | 103 | 0.0596 | 1 | Pre-AirCldScrewChlr-gte150tons-ByVint | Std-AirCldScrewChlr-gte150tons-10.1EER-14.0IPLV | Msr-AirCldScrewChlr-gte150tons-12.1EER-16.9IPLV
NE-HVAC-Chlr-AirCldScrewChlr-gte150tons-12.1EER-16.9IPLV | Nrs | CZ13 | New | 118.2186 | 103 | 0.0597 | 103 | 0.0597 | 1 | Pre-AirCldScrewChlr-gte150tons-ByVint | Std-AirCldScrewChlr-gte150tons-10.1EER-14.0IPLV | Msr-AirCldScrewChlr-gte150tons-12.1EER-16.9IPLV
NE-HVAC-Chlr-AirCldScrewChlr-gte150tons-12.1EER-16.9IPLV | Nrs | CZ14 | Old | 167.0244 | 273 | 0.143 | 116 | 0.0607 | 1 | Pre-AirCldScrewChlr-gte150tons-ByVint | Std-AirCldScrewChlr-gte150tons-10.1EER-14.0IPLV | Msr-AirCldScrewChlr-gte150tons-12.1EER-16.9IPLV
NE-HVAC-Chlr-AirCldScrewChlr-gte150tons-12.1EER-16.9IPLV | Nrs | CZ14 | Ex | 131.2763 | 191 | 0.108 | 102 | 0.0576 | 1 | Pre-AirCldScrewChlr-gte150tons-ByVint | Std-AirCldScrewChlr-gte150tons-10.1EER-14.0IPLV | Msr-AirCldScrewChlr-gte150tons-12.1EER-16.9IPLV
NE-HVAC-Chlr-AirCldScrewChlr-gte150tons-12.1EER-16.9IPLV | Nrs | CZ14 | Rec | 121.9876 | 92.7 | 0.0534 | 92.7 | 0.0534 | 1 | Pre-AirCldScrewChlr-gte150tons-ByVint | Std-AirCldScrewChlr-gte150tons-10.1EER-14.0IPLV | Msr-AirCldScrewChlr-gte150tons-12.1EER-16.9IPLV
NE-HVAC-Chlr-AirCldScrewChlr-gte150tons-12.1EER-16.9IPLV | Nrs | CZ14 | New | 121.6014 | 90.3 | 0.0527 | 90.3 | 0.0527 | 1 | Pre-AirCldScrewChlr-gte150tons-ByVint | Std-AirCldScrewChlr-gte150tons-10.1EER-14.0IPLV | Msr-AirCldScrewChlr-gte150tons-12.1EER-16.9IPLV
NE-HVAC-Chlr-AirCldScrewChlr-gte150tons-12.1EER-16.9IPLV | Nrs | CZ15 | Old | 211.1601 | 402 | 0.161 | 171 | 0.0685 | 1 | Pre-AirCldScrewChlr-gte150tons-ByVint | Std-AirCldScrewChlr-gte150tons-10.1EER-14.0IPLV | Msr-AirCldScrewChlr-gte150tons-12.1EER-16.9IPLV
NE-HVAC-Chlr-AirCldScrewChlr-gte150tons-12.1EER-16.9IPLV | Nrs | CZ15 | Ex | 173.5828 | 280 | 0.118 | 150 | 0.0631 | 1 | Pre-AirCldScrewChlr-gte150tons-ByVint | Std-AirCldScrewChlr-gte150tons-10.1EER-14.0IPLV | Msr-AirCldScrewChlr-gte150tons-12.1EER-16.9IPLV
NE-HVAC-Chlr-AirCldScrewChlr-gte150tons-12.1EER-16.9IPLV | Nrs | CZ15 | Rec | 157.6442 | 143 | 0.0604 | 143 | 0.0604 | 1 | Pre-AirCldScrewChlr-gte150tons-ByVint | Std-AirCldScrewChlr-gte150tons-10.1EER-14.0IPLV | Msr-AirCldScrewChlr-gte150tons-12.1EER-16.9IPLV
NE-HVAC-Chlr-AirCldScrewChlr-gte150tons-12.1EER-16.9IPLV | Nrs | CZ15 | New | 156.3556 | 141 | 0.06 | 141 | 0.06 | 1 | Pre-AirCldScrewChlr-gte150tons-ByVint | Std-AirCldScrewChlr-gte150tons-10.1EER-14.0IPLV | Msr-AirCldScrewChlr-gte150tons-12.1EER-16.9IPLV
NE-HVAC-Chlr-AirCldScrewChlr-gte150tons-12.1EER-16.9IPLV | Nrs | CZ16 | Old | 104.0774 | 166 | 0.114 | 70.8 | 0.0484 | 1 | Pre-AirCldScrewChlr-gte150tons-ByVint | Std-AirCldScrewChlr-gte150tons-10.1EER-14.0IPLV | Msr-AirCldScrewChlr-gte150tons-12.1EER-16.9IPLV
NE-HVAC-Chlr-AirCldScrewChlr-gte150tons-12.1EER-16.9IPLV | Nrs | CZ16 | Ex | 80.317 | 107 | 0.082 | 57.1 | 0.0439 | 1 | Pre-AirCldScrewChlr-gte150tons-ByVint | Std-AirCldScrewChlr-gte150tons-10.1EER-14.0IPLV | Msr-AirCldScrewChlr-gte150tons-12.1EER-16.9IPLV
NE-HVAC-Chlr-AirCldScrewChlr-gte150tons-12.1EER-16.9IPLV | Nrs | CZ16 | Rec | 78.4479 | 47.9 | 0.0387 | 47.9 | 0.0387 | 1 | Pre-AirCldScrewChlr-gte150tons-ByVint | Std-AirCldScrewChlr-gte150tons-10.1EER-14.0IPLV | Msr-AirCldScrewChlr-gte150tons-12.1EER-16.9IPLV
NE-HVAC-Chlr-AirCldScrewChlr-gte150tons-12.1EER-16.9IPLV | Nrs | CZ16 | New | 78.6469 | 45.2 | 0.0374 | 45.2 | 0.0374 | 1 | Pre-AirCldScrewChlr-gte150tons-ByVint | Std-AirCldScrewChlr-gte150tons-10.1EER-14.0IPLV | Msr-AirCldScrewChlr-gte150tons-12.1EER-16.9IPLV
NE-HVAC-Chlr-AirCldScrewChlr-gte150tons-12.1EER-16.9IPLV | OfL | CZ01 | Old | 357.63 | 20.4 | 0.0481 | 8.7 | 0.0205 | 1 | Pre-AirCldScrewChlr-gte150tons-ByVint | Std-AirCldScrewChlr-gte150tons-10.1EER-14.0IPLV | Msr-AirCldScrewChlr-gte150tons-12.1EER-16.9IPLV
NE-HVAC-Chlr-AirCldScrewChlr-gte150tons-12.1EER-16.9IPLV | OfL | CZ01 | Ex | 263.8122 | 28 | 0.0331 | 15 | 0.0177 | 1 | Pre-AirCldScrewChlr-gte150tons-ByVint | Std-AirCldScrewChlr-gte150tons-10.1EER-14.0IPLV | Msr-AirCldScrewChlr-gte150tons-12.1EER-16.9IPLV
NE-HVAC-Chlr-AirCldScrewChlr-gte150tons-12.1EER-16.9IPLV | OfL | CZ01 | Rec | 246.4863 | 13.4 | 0.0146 | 13.4 | 0.0146 | 1 | Pre-AirCldScrewChlr-gte150tons-ByVint | Std-AirCldScrewChlr-gte150tons-10.1EER-14.0IPLV | Msr-AirCldScrewChlr-gte150tons-12.1EER-16.9IPLV
NE-HVAC-Chlr-AirCldScrewChlr-gte150tons-12.1EER-16.9IPLV | OfL | CZ01 | New | 239.6178 | 12.7 | 0.0143 | 12.7 | 0.0143 | 1 | Pre-AirCldScrewChlr-gte150tons-ByVint | Std-AirCldScrewChlr-gte150tons-10.1EER-14.0IPLV | Msr-AirCldScrewChlr-gte150tons-12.1EER-16.9IPLV
NE-HVAC-Chlr-AirCldScrewChlr-gte150tons-12.1EER-16.9IPLV | OfL | CZ02 | Old | 479.8264 | 128 | 0.0783 | 54.4 | 0.0333 | 1 | Pre-AirCldScrewChlr-gte150tons-ByVint | Std-AirCldScrewChlr-gte150tons-10.1EER-14.0IPLV | Msr-AirCldScrewChlr-gte150tons-12.1EER-16.9IPLV
NE-HVAC-Chlr-AirCldScrewChlr-gte150tons-12.1EER-16.9IPLV | OfL | CZ02 | Ex | 376.2929 | 92.4 | 0.0476 | 49.5 | 0.0255 | 1 | Pre-AirCldScrewChlr-gte150tons-ByVint | Std-AirCldScrewChlr-gte150tons-10.1EER-14.0IPLV | Msr-AirCldScrewChlr-gte150tons-12.1EER-16.9IPLV
NE-HVAC-Chlr-AirCldScrewChlr-gte150tons-12.1EER-16.9IPLV | OfL | CZ02 | Rec | 362.2793 | 46.2 | 0.0245 | 46.2 | 0.0245 | 1 | Pre-AirCldScrewChlr-gte150tons-ByVint | Std-AirCldScrewChlr-gte150tons-10.1EER-14.0IPLV | Msr-AirCldScrewChlr-gte150tons-12.1EER-16.9IPLV
NE-HVAC-Chlr-AirCldScrewChlr-gte150tons-12.1EER-16.9IPLV | OfL | CZ02 | New | 355.4287 | 45.7 | 0.0245 | 45.7 | 0.0245 | 1 | Pre-AirCldScrewChlr-gte150tons-ByVint | Std-AirCldScrewChlr-gte150tons-10.1EER-14.0IPLV | Msr-AirCldScrewChlr-gte150tons-12.1EER-16.9IPLV
NE-HVAC-Chlr-AirCldScrewChlr-gte150tons-12.1EER-16.9IPLV | OfL | CZ03 | Old | 403.1575 | 99.6 | 0.0677 | 42.4 | 0.0288 | 1 | Pre-AirCldScrewChlr-gte150tons-ByVint | Std-AirCldScrewChlr-gte150tons-10.1EER-14.0IPLV | Msr-AirCldScrewChlr-gte150tons-12.1EER-16.9IPLV
NE-HVAC-Chlr-AirCldScrewChlr-gte150tons-12.1EER-16.9IPLV | OfL | CZ03 | Ex | 326.7504 | 76.5 | 0.0397 | 41 | 0.0213 | 1 | Pre-AirCldScrewChlr-gte150tons-ByVint | Std-AirCldScrewChlr-gte150tons-10.1EER-14.0IPLV | Msr-AirCldScrewChlr-gte150tons-12.1EER-16.9IPLV
NE-HVAC-Chlr-AirCldScrewChlr-gte150tons-12.1EER-16.9IPLV | OfL | CZ03 | Rec | 298.3112 | 38.8 | 0.0191 | 38.8 | 0.0191 | 1 | Pre-AirCldScrewChlr-gte150tons-ByVint | Std-AirCldScrewChlr-gte150tons-10.1EER-14.0IPLV | Msr-AirCldScrewChlr-gte150tons-12.1EER-16.9IPLV
NE-HVAC-Chlr-AirCldScrewChlr-gte150tons-12.1EER-16.9IPLV | OfL | CZ03 | New | 290.8132 | 38.1 | 0.0193 | 38.1 | 0.0193 | 1 | Pre-AirCldScrewChlr-gte150tons-ByVint | Std-AirCldScrewChlr-gte150tons-10.1EER-14.0IPLV | Msr-AirCldScrewChlr-gte150tons-12.1EER-16.9IPLV
NE-HVAC-Chlr-AirCldScrewChlr-gte150tons-12.1EER-16.9IPLV | OfL | CZ04 | Old | 468.8314 | 156 | 0.0836 | 66.6 | 0.0356 | 1 | Pre-AirCldScrewChlr-gte150tons-ByVint | Std-AirCldScrewChlr-gte150tons-10.1EER-14.0IPLV | Msr-AirCldScrewChlr-gte150tons-12.1EER-16.9IPLV
NE-HVAC-Chlr-AirCldScrewChlr-gte150tons-12.1EER-16.9IPLV | OfL | CZ04 | Ex | 382.8527 | 112 | 0.0517 | 59.9 | 0.0277 | 1 | Pre-AirCldScrewChlr-gte150tons-ByVint | Std-AirCldScrewChlr-gte150tons-10.1EER-14.0IPLV | Msr-AirCldScrewChlr-gte150tons-12.1EER-16.9IPLV
NE-HVAC-Chlr-AirCldScrewChlr-gte150tons-12.1EER-16.9IPLV | OfL | CZ04 | Rec | 354.5156 | 56.7 | 0.026 | 56.7 | 0.026 | 1 | Pre-AirCldScrewChlr-gte150tons-ByVint | Std-AirCldScrewChlr-gte150tons-10.1EER-14.0IPLV | Msr-AirCldScrewChlr-gte150tons-12.1EER-16.9IPLV
NE-HVAC-Chlr-AirCldScrewChlr-gte150tons-12.1EER-16.9IPLV | OfL | CZ04 | New | 355.2392 | 55 | 0.0255 | 55 | 0.0255 | 1 | Pre-AirCldScrewChlr-gte150tons-ByVint | Std-AirCldScrewChlr-gte150tons-10.1EER-14.0IPLV | Msr-AirCldScrewChlr-gte150tons-12.1EER-16.9IPLV
NE-HVAC-Chlr-AirCldScrewChlr-gte150tons-12.1EER-16.9IPLV | OfL | CZ05 | Old | 376.2978 | 135 | 0.054 | 57.3 | 0.023 | 1 | Pre-AirCldScrewChlr-gte150tons-ByVint | Std-AirCldScrewChlr-gte150tons-10.1EER-14.0IPLV | Msr-AirCldScrewChlr-gte150tons-12.1EER-16.9IPLV
NE-HVAC-Chlr-AirCldScrewChlr-gte150tons-12.1EER-16.9IPLV | OfL | CZ05 | Ex | 327.8028 | 92.4 | 0.0285 | 49.5 | 0.0153 | 1 | Pre-AirCldScrewChlr-gte150tons-ByVint | Std-AirCldScrewChlr-gte150tons-10.1EER-14.0IPLV | Msr-AirCldScrewChlr-gte150tons-12.1EER-16.9IPLV
NE-HVAC-Chlr-AirCldScrewChlr-gte150tons-12.1EER-16.9IPLV | OfL | CZ05 | Rec | 294.1395 | 48.1 | 0.015 | 48.1 | 0.015 | 1 | Pre-AirCldScrewChlr-gte150tons-ByVint | Std-AirCldScrewChlr-gte150tons-10.1EER-14.0IPLV | Msr-AirCldScrewChlr-gte150tons-12.1EER-16.9IPLV
NE-HVAC-Chlr-AirCldScrewChlr-gte150tons-12.1EER-16.9IPLV | OfL | CZ05 | New | 286.4257 | 47.4 | 0.0147 | 47.4 | 0.0147 | 1 | Pre-AirCldScrewChlr-gte150tons-ByVint | Std-AirCldScrewChlr-gte150tons-10.1EER-14.0IPLV | Msr-AirCldScrewChlr-gte150tons-12.1EER-16.9IPLV
NE-HVAC-Chlr-AirCldScrewChlr-gte150tons-12.1EER-16.9IPLV | OfL | CZ06 | Old | 479.9595 | 188 | 0.0602 | 79.9 | 0.0256 | 1 | Pre-AirCldScrewChlr-gte150tons-ByVint | Std-AirCldScrewChlr-gte150tons-10.1EER-14.0IPLV | Msr-AirCldScrewChlr-gte150tons-12.1EER-16.9IPLV
NE-HVAC-Chlr-AirCldScrewChlr-gte150tons-12.1EER-16.9IPLV | OfL | CZ06 | Ex | 398.1924 | 135 | 0.0331 | 72.2 | 0.0177 | 1 | Pre-AirCldScrewChlr-gte150tons-ByVint | Std-AirCldScrewChlr-gte150tons-10.1EER-14.0IPLV | Msr-AirCldScrewChlr-gte150tons-12.1EER-16.9IPLV
NE-HVAC-Chlr-AirCldScrewChlr-gte150tons-12.1EER-16.9IPLV | OfL | CZ06 | Rec | 368.2296 | 69.6 | 0.0168 | 69.6 | 0.0168 | 1 | Pre-AirCldScrewChlr-gte150tons-ByVint | Std-AirCldScrewChlr-gte150tons-10.1EER-14.0IPLV | Msr-AirCldScrewChlr-gte150tons-12.1EER-16.9IPLV
NE-HVAC-Chlr-AirCldScrewChlr-gte150tons-12.1EER-16.9IPLV | OfL | CZ06 | New | 360.4353 | 69.1 | 0.0169 | 69.1 | 0.0169 | 1 | Pre-AirCldScrewChlr-gte150tons-ByVint | Std-AirCldScrewChlr-gte150tons-10.1EER-14.0IPLV | Msr-AirCldScrewChlr-gte150tons-12.1EER-16.9IPLV
NE-HVAC-Chlr-AirCldScrewChlr-gte150tons-12.1EER-16.9IPLV | OfL | CZ07 | Old | 470.8443 | 158 | 0.0473 | 67.3 | 0.0201 | 1 | Pre-AirCldScrewChlr-gte150tons-ByVint | Std-AirCldScrewChlr-gte150tons-10.1EER-14.0IPLV | Msr-AirCldScrewChlr-gte150tons-12.1EER-16.9IPLV
NE-HVAC-Chlr-AirCldScrewChlr-gte150tons-12.1EER-16.9IPLV | OfL | CZ07 | Ex | 394.1813 | 116 | 0.0284 | 62.3 | 0.0152 | 1 | Pre-AirCldScrewChlr-gte150tons-ByVint | Std-AirCldScrewChlr-gte150tons-10.1EER-14.0IPLV | Msr-AirCldScrewChlr-gte150tons-12.1EER-16.9IPLV
NE-HVAC-Chlr-AirCldScrewChlr-gte150tons-12.1EER-16.9IPLV | OfL | CZ07 | Rec | 369.5264 | 58.9 | 0.0143 | 58.9 | 0.0143 | 1 | Pre-AirCldScrewChlr-gte150tons-ByVint | Std-AirCldScrewChlr-gte150tons-10.1EER-14.0IPLV | Msr-AirCldScrewChlr-gte150tons-12.1EER-16.9IPLV
NE-HVAC-Chlr-AirCldScrewChlr-gte150tons-12.1EER-16.9IPLV | OfL | CZ07 | New | 361.6923 | 57.9 | 0.0143 | 57.9 | 0.0143 | 1 | Pre-AirCldScrewChlr-gte150tons-ByVint | Std-AirCldScrewChlr-gte150tons-10.1EER-14.0IPLV | Msr-AirCldScrewChlr-gte150tons-12.1EER-16.9IPLV
NE-HVAC-Chlr-AirCldScrewChlr-gte150tons-12.1EER-16.9IPLV | OfL | CZ08 | Old | 500.797 | 207 | 0.065 | 88.2 | 0.0277 | 1 | Pre-AirCldScrewChlr-gte150tons-ByVint | Std-AirCldScrewChlr-gte150tons-10.1EER-14.0IPLV | Msr-AirCldScrewChlr-gte150tons-12.1EER-16.9IPLV
NE-HVAC-Chlr-AirCldScrewChlr-gte150tons-12.1EER-16.9IPLV | OfL | CZ08 | Ex | 436.4521 | 141 | 0.0373 | 75.5 | 0.02 | 1 | Pre-AirCldScrewChlr-gte150tons-ByVint | Std-AirCldScrewChlr-gte150tons-10.1EER-14.0IPLV | Msr-AirCldScrewChlr-gte150tons-12.1EER-16.9IPLV
NE-HVAC-Chlr-AirCldScrewChlr-gte150tons-12.1EER-16.9IPLV | OfL | CZ08 | Rec | 405.4811 | 72.1 | 0.0173 | 72.1 | 0.0173 | 1 | Pre-AirCldScrewChlr-gte150tons-ByVint | Std-AirCldScrewChlr-gte150tons-10.1EER-14.0IPLV | Msr-AirCldScrewChlr-gte150tons-12.1EER-16.9IPLV
NE-HVAC-Chlr-AirCldScrewChlr-gte150tons-12.1EER-16.9IPLV | OfL | CZ08 | New | 397.5577 | 71.8 | 0.0172 | 71.8 | 0.0172 | 1 | Pre-AirCldScrewChlr-gte150tons-ByVint | Std-AirCldScrewChlr-gte150tons-10.1EER-14.0IPLV | Msr-AirCldScrewChlr-gte150tons-12.1EER-16.9IPLV
NE-HVAC-Chlr-AirCldScrewChlr-gte150tons-12.1EER-16.9IPLV | OfL | CZ09 | Old | 564.942 | 179 | 0.0673 | 76 | 0.0286 | 1 | Pre-AirCldScrewChlr-gte150tons-ByVint | Std-AirCldScrewChlr-gte150tons-10.1EER-14.0IPLV | Msr-AirCldScrewChlr-gte150tons-12.1EER-16.9IPLV
NE-HVAC-Chlr-AirCldScrewChlr-gte150tons-12.1EER-16.9IPLV | OfL | CZ09 | Ex | 477.4049 | 121 | 0.0406 | 65 | 0.0217 | 1 | Pre-AirCldScrewChlr-gte150tons-ByVint | Std-AirCldScrewChlr-gte150tons-10.1EER-14.0IPLV | Msr-AirCldScrewChlr-gte150tons-12.1EER-16.9IPLV
NE-HVAC-Chlr-AirCldScrewChlr-gte150tons-12.1EER-16.9IPLV | OfL | CZ09 | Rec | 445.8537 | 61.8 | 0.0204 | 61.8 | 0.0204 | 1 | Pre-AirCldScrewChlr-gte150tons-ByVint | Std-AirCldScrewChlr-gte150tons-10.1EER-14.0IPLV | Msr-AirCldScrewChlr-gte150tons-12.1EER-16.9IPLV
NE-HVAC-Chlr-AirCldScrewChlr-gte150tons-12.1EER-16.9IPLV | OfL | CZ09 | New | 440.7655 | 60.8 | 0.0196 | 60.8 | 0.0196 | 1 | Pre-AirCldScrewChlr-gte150tons-ByVint | Std-AirCldScrewChlr-gte150tons-10.1EER-14.0IPLV | Msr-AirCldScrewChlr-gte150tons-12.1EER-16.9IPLV
NE-HVAC-Chlr-AirCldScrewChlr-gte150tons-12.1EER-16.9IPLV | OfL | CZ10 | Old | 527.0907 | 207 | 0.0775 | 88 | 0.033 | 1 | Pre-AirCldScrewChlr-gte150tons-ByVint | Std-AirCldScrewChlr-gte150tons-10.1EER-14.0IPLV | Msr-AirCldScrewChlr-gte150tons-12.1EER-16.9IPLV
NE-HVAC-Chlr-AirCldScrewChlr-gte150tons-12.1EER-16.9IPLV | OfL | CZ10 | Ex | 434.1717 | 141 | 0.0441 | 75.4 | 0.0236 | 1 | Pre-AirCldScrewChlr-gte150tons-ByVint | Std-AirCldScrewChlr-gte150tons-10.1EER-14.0IPLV | Msr-AirCldScrewChlr-gte150tons-12.1EER-16.9IPLV
NE-HVAC-Chlr-AirCldScrewChlr-gte150tons-12.1EER-16.9IPLV | OfL | CZ10 | Rec | 421.721 | 71.4 | 0.022 | 71.4 | 0.022 | 1 | Pre-AirCldScrewChlr-gte150tons-ByVint | Std-AirCldScrewChlr-gte150tons-10.1EER-14.0IPLV | Msr-AirCldScrewChlr-gte150tons-12.1EER-16.9IPLV
NE-HVAC-Chlr-AirCldScrewChlr-gte150tons-12.1EER-16.9IPLV | OfL | CZ10 | New | 413.0813 | 71.1 | 0.0221 | 71.1 | 0.0221 | 1 | Pre-AirCldScrewChlr-gte150tons-ByVint | Std-AirCldScrewChlr-gte150tons-10.1EER-14.0IPLV | Msr-AirCldScrewChlr-gte150tons-12.1EER-16.9IPLV
NE-HVAC-Chlr-AirCldScrewChlr-gte150tons-12.1EER-16.9IPLV | OfL | CZ11 | Old | 538.4337 | 189 | 0.1 | 80.4 | 0.0427 | 1 | Pre-AirCldScrewChlr-gte150tons-ByVint | Std-AirCldScrewChlr-gte150tons-10.1EER-14.0IPLV | Msr-AirCldScrewChlr-gte150tons-12.1EER-16.9IPLV
NE-HVAC-Chlr-AirCldScrewChlr-gte150tons-12.1EER-16.9IPLV | OfL | CZ11 | Ex | 431.0143 | 130 | 0.0668 | 69.7 | 0.0357 | 1 | Pre-AirCldScrewChlr-gte150tons-ByVint | Std-AirCldScrewChlr-gte150tons-10.1EER-14.0IPLV | Msr-AirCldScrewChlr-gte150tons-12.1EER-16.9IPLV
NE-HVAC-Chlr-AirCldScrewChlr-gte150tons-12.1EER-16.9IPLV | OfL | CZ11 | Rec | 418.0696 | 66.6 | 0.0348 | 66.6 | 0.0348 | 1 | Pre-AirCldScrewChlr-gte150tons-ByVint | Std-AirCldScrewChlr-gte150tons-10.1EER-14.0IPLV | Msr-AirCldScrewChlr-gte150tons-12.1EER-16.9IPLV
NE-HVAC-Chlr-AirCldScrewChlr-gte150tons-12.1EER-16.9IPLV | OfL | CZ11 | New | 411.7397 | 66.4 | 0.0348 | 66.4 | 0.0348 | 1 | Pre-AirCldScrewChlr-gte150tons-ByVint | Std-AirCldScrewChlr-gte150tons-10.1EER-14.0IPLV | Msr-AirCldScrewChlr-gte150tons-12.1EER-16.9IPLV
NE-HVAC-Chlr-AirCldScrewChlr-gte150tons-12.1EER-16.9IPLV | OfL | CZ12 | Old | 512.7417 | 162 | 0.0943 | 68.8 | 0.0401 | 1 | Pre-AirCldScrewChlr-gte150tons-ByVint | Std-AirCldScrewChlr-gte150tons-10.1EER-14.0IPLV | Msr-AirCldScrewChlr-gte150tons-12.1EER-16.9IPLV
NE-HVAC-Chlr-AirCldScrewChlr-gte150tons-12.1EER-16.9IPLV | OfL | CZ12 | Ex | 412.9881 | 113 | 0.0618 | 60.6 | 0.0331 | 1 | Pre-AirCldScrewChlr-gte150tons-ByVint | Std-AirCldScrewChlr-gte150tons-10.1EER-14.0IPLV | Msr-AirCldScrewChlr-gte150tons-12.1EER-16.9IPLV
NE-HVAC-Chlr-AirCldScrewChlr-gte150tons-12.1EER-16.9IPLV | OfL | CZ12 | Rec | 397.4775 | 57.5 | 0.032 | 57.5 | 0.032 | 1 | Pre-AirCldScrewChlr-gte150tons-ByVint | Std-AirCldScrewChlr-gte150tons-10.1EER-14.0IPLV | Msr-AirCldScrewChlr-gte150tons-12.1EER-16.9IPLV
NE-HVAC-Chlr-AirCldScrewChlr-gte150tons-12.1EER-16.9IPLV | OfL | CZ12 | New | 390.1103 | 57.3 | 0.0321 | 57.3 | 0.0321 | 1 | Pre-AirCldScrewChlr-gte150tons-ByVint | Std-AirCldScrewChlr-gte150tons-10.1EER-14.0IPLV | Msr-AirCldScrewChlr-gte150tons-12.1EER-16.9IPLV
NE-HVAC-Chlr-AirCldScrewChlr-gte150tons-12.1EER-16.9IPLV | OfL | CZ13 | Old | 530.0641 | 205 | 0.101 | 87.1 | 0.0431 | 1 | Pre-AirCldScrewChlr-gte150tons-ByVint | Std-AirCldScrewChlr-gte150tons-10.1EER-14.0IPLV | Msr-AirCldScrewChlr-gte150tons-12.1EER-16.9IPLV
NE-HVAC-Chlr-AirCldScrewChlr-gte150tons-12.1EER-16.9IPLV | OfL | CZ13 | Ex | 423.7171 | 141 | 0.0648 | 75.3 | 0.0347 | 1 | Pre-AirCldScrewChlr-gte150tons-ByVint | Std-AirCldScrewChlr-gte150tons-10.1EER-14.0IPLV | Msr-AirCldScrewChlr-gte150tons-12.1EER-16.9IPLV
NE-HVAC-Chlr-AirCldScrewChlr-gte150tons-12.1EER-16.9IPLV | OfL | CZ13 | Rec | 411.3326 | 72.5 | 0.0339 | 72.5 | 0.0339 | 1 | Pre-AirCldScrewChlr-gte150tons-ByVint | Std-AirCldScrewChlr-gte150tons-10.1EER-14.0IPLV | Msr-AirCldScrewChlr-gte150tons-12.1EER-16.9IPLV
NE-HVAC-Chlr-AirCldScrewChlr-gte150tons-12.1EER-16.9IPLV | OfL | CZ13 | New | 404.4273 | 72.4 | 0.0332 | 72.4 | 0.0332 | 1 | Pre-AirCldScrewChlr-gte150tons-ByVint | Std-AirCldScrewChlr-gte150tons-10.1EER-14.0IPLV | Msr-AirCldScrewChlr-gte150tons-12.1EER-16.9IPLV
NE-HVAC-Chlr-AirCldScrewChlr-gte150tons-12.1EER-16.9IPLV | OfL | CZ14 | Old | 550.7421 | 192 | 0.0891 | 81.7 | 0.0379 | 1 | Pre-AirCldScrewChlr-gte150tons-ByVint | Std-AirCldScrewChlr-gte150tons-10.1EER-14.0IPLV | Msr-AirCldScrewChlr-gte150tons-12.1EER-16.9IPLV
NE-HVAC-Chlr-AirCldScrewChlr-gte150tons-12.1EER-16.9IPLV | OfL | CZ14 | Ex | 444.1128 | 131 | 0.0526 | 70.2 | 0.0282 | 1 | Pre-AirCldScrewChlr-gte150tons-ByVint | Std-AirCldScrewChlr-gte150tons-10.1EER-14.0IPLV | Msr-AirCldScrewChlr-gte150tons-12.1EER-16.9IPLV
NE-HVAC-Chlr-AirCldScrewChlr-gte150tons-12.1EER-16.9IPLV | OfL | CZ14 | Rec | 433.7073 | 67 | 0.0269 | 67 | 0.0269 | 1 | Pre-AirCldScrewChlr-gte150tons-ByVint | Std-AirCldScrewChlr-gte150tons-10.1EER-14.0IPLV | Msr-AirCldScrewChlr-gte150tons-12.1EER-16.9IPLV
NE-HVAC-Chlr-AirCldScrewChlr-gte150tons-12.1EER-16.9IPLV | OfL | CZ14 | New | 426.4855 | 66.8 | 0.027 | 66.8 | 0.027 | 1 | Pre-AirCldScrewChlr-gte150tons-ByVint | Std-AirCldScrewChlr-gte150tons-10.1EER-14.0IPLV | Msr-AirCldScrewChlr-gte150tons-12.1EER-16.9IPLV
NE-HVAC-Chlr-AirCldScrewChlr-gte150tons-12.1EER-16.9IPLV | OfL | CZ15 | Old | 648.3408 | 273 | 0.0975 | 116 | 0.0415 | 1 | Pre-AirCldScrewChlr-gte150tons-ByVint | Std-AirCldScrewChlr-gte150tons-10.1EER-14.0IPLV | Msr-AirCldScrewChlr-gte150tons-12.1EER-16.9IPLV
NE-HVAC-Chlr-AirCldScrewChlr-gte150tons-12.1EER-16.9IPLV | OfL | CZ15 | Ex | 539.3124 | 185 | 0.0575 | 99 | 0.0308 | 1 | Pre-AirCldScrewChlr-gte150tons-ByVint | Std-AirCldScrewChlr-gte150tons-10.1EER-14.0IPLV | Msr-AirCldScrewChlr-gte150tons-12.1EER-16.9IPLV
NE-HVAC-Chlr-AirCldScrewChlr-gte150tons-12.1EER-16.9IPLV | OfL | CZ15 | Rec | 530.8097 | 95.1 | 0.03 | 95.1 | 0.03 | 1 | Pre-AirCldScrewChlr-gte150tons-ByVint | Std-AirCldScrewChlr-gte150tons-10.1EER-14.0IPLV | Msr-AirCldScrewChlr-gte150tons-12.1EER-16.9IPLV
NE-HVAC-Chlr-AirCldScrewChlr-gte150tons-12.1EER-16.9IPLV | OfL | CZ15 | New | 522.6572 | 95.4 | 0.0295 | 95.4 | 0.0295 | 1 | Pre-AirCldScrewChlr-gte150tons-ByVint | Std-AirCldScrewChlr-gte150tons-10.1EER-14.0IPLV | Msr-AirCldScrewChlr-gte150tons-12.1EER-16.9IPLV
NE-HVAC-Chlr-AirCldScrewChlr-gte150tons-12.1EER-16.9IPLV | OfL | CZ16 | Old | 414.1939 | 104 | 0.0756 | 44.3 | 0.0322 | 1 | Pre-AirCldScrewChlr-gte150tons-ByVint | Std-AirCldScrewChlr-gte150tons-10.1EER-14.0IPLV | Msr-AirCldScrewChlr-gte150tons-12.1EER-16.9IPLV
NE-HVAC-Chlr-AirCldScrewChlr-gte150tons-12.1EER-16.9IPLV | OfL | CZ16 | Ex | 313.3661 | 77.7 | 0.0457 | 41.6 | 0.0245 | 1 | Pre-AirCldScrewChlr-gte150tons-ByVint | Std-AirCldScrewChlr-gte150tons-10.1EER-14.0IPLV | Msr-AirCldScrewChlr-gte150tons-12.1EER-16.9IPLV
NE-HVAC-Chlr-AirCldScrewChlr-gte150tons-12.1EER-16.9IPLV | OfL | CZ16 | Rec | 300.6975 | 39 | 0.0226 | 39 | 0.0226 | 1 | Pre-AirCldScrewChlr-gte150tons-ByVint | Std-AirCldScrewChlr-gte150tons-10.1EER-14.0IPLV | Msr-AirCldScrewChlr-gte150tons-12.1EER-16.9IPLV
NE-HVAC-Chlr-AirCldScrewChlr-gte150tons-12.1EER-16.9IPLV | OfL | CZ16 | New | 292.609 | 38.9 | 0.023 | 38.9 | 0.023 | 1 | Pre-AirCldScrewChlr-gte150tons-ByVint | Std-AirCldScrewChlr-gte150tons-10.1EER-14.0IPLV | Msr-AirCldScrewChlr-gte150tons-12.1EER-16.9IPLV
NE-HVAC-Chlr-AirCldScrewChlr-gte150tons-12.1EER-16.9IPLV | OfS | CZ01 | Old | 23.1558 | 26 | 0.0545 | 11.1 | 0.0232 | 1 | Pre-AirCldScrewChlr-gte150tons-ByVint | Std-AirCldScrewChlr-gte150tons-10.1EER-14.0IPLV | Msr-AirCldScrewChlr-gte150tons-12.1EER-16.9IPLV
NE-HVAC-Chlr-AirCldScrewChlr-gte150tons-12.1EER-16.9IPLV | OfS | CZ01 | Ex | 16.2686 | 29.8 | 0.0351 | 16 | 0.0188 | 1 | Pre-AirCldScrewChlr-gte150tons-ByVint | Std-AirCldScrewChlr-gte150tons-10.1EER-14.0IPLV | Msr-AirCldScrewChlr-gte150tons-12.1EER-16.9IPLV
NE-HVAC-Chlr-AirCldScrewChlr-gte150tons-12.1EER-16.9IPLV | OfS | CZ01 | Rec | 14.3669 | 14.5 | 0.0162 | 14.5 | 0.0162 | 1 | Pre-AirCldScrewChlr-gte150tons-ByVint | Std-AirCldScrewChlr-gte150tons-10.1EER-14.0IPLV | Msr-AirCldScrewChlr-gte150tons-12.1EER-16.9IPLV
NE-HVAC-Chlr-AirCldScrewChlr-gte150tons-12.1EER-16.9IPLV | OfS | CZ01 | New | 13.9541 | 13.4 | 0.0161 | 13.4 | 0.0161 | 1 | Pre-AirCldScrewChlr-gte150tons-ByVint | Std-AirCldScrewChlr-gte150tons-10.1EER-14.0IPLV | Msr-AirCldScrewChlr-gte150tons-12.1EER-16.9IPLV
NE-HVAC-Chlr-AirCldScrewChlr-gte150tons-12.1EER-16.9IPLV | OfS | CZ02 | Old | 31.447 | 153 | 0.0899 | 65 | 0.0382 | 1 | Pre-AirCldScrewChlr-gte150tons-ByVint | Std-AirCldScrewChlr-gte150tons-10.1EER-14.0IPLV | Msr-AirCldScrewChlr-gte150tons-12.1EER-16.9IPLV
NE-HVAC-Chlr-AirCldScrewChlr-gte150tons-12.1EER-16.9IPLV | OfS | CZ02 | Ex | 23.1524 | 105 | 0.0548 | 56 | 0.0294 | 1 | Pre-AirCldScrewChlr-gte150tons-ByVint | Std-AirCldScrewChlr-gte150tons-10.1EER-14.0IPLV | Msr-AirCldScrewChlr-gte150tons-12.1EER-16.9IPLV
NE-HVAC-Chlr-AirCldScrewChlr-gte150tons-12.1EER-16.9IPLV | OfS | CZ02 | Rec | 20.9242 | 52.8 | 0.0277 | 52.8 | 0.0277 | 1 | Pre-AirCldScrewChlr-gte150tons-ByVint | Std-AirCldScrewChlr-gte150tons-10.1EER-14.0IPLV | Msr-AirCldScrewChlr-gte150tons-12.1EER-16.9IPLV
NE-HVAC-Chlr-AirCldScrewChlr-gte150tons-12.1EER-16.9IPLV | OfS | CZ02 | New | 20.6019 | 51.8 | 0.0276 | 51.8 | 0.0276 | 1 | Pre-AirCldScrewChlr-gte150tons-ByVint | Std-AirCldScrewChlr-gte150tons-10.1EER-14.0IPLV | Msr-AirCldScrewChlr-gte150tons-12.1EER-16.9IPLV
NE-HVAC-Chlr-AirCldScrewChlr-gte150tons-12.1EER-16.9IPLV | OfS | CZ03 | Old | 28.3432 | 115 | 0.0749 | 49.1 | 0.0319 | 1 | Pre-AirCldScrewChlr-gte150tons-ByVint | Std-AirCldScrewChlr-gte150tons-10.1EER-14.0IPLV | Msr-AirCldScrewChlr-gte150tons-12.1EER-16.9IPLV
NE-HVAC-Chlr-AirCldScrewChlr-gte150tons-12.1EER-16.9IPLV | OfS | CZ03 | Ex | 21.386 | 82.1 | 0.0417 | 44 | 0.0223 | 1 | Pre-AirCldScrewChlr-gte150tons-ByVint | Std-AirCldScrewChlr-gte150tons-10.1EER-14.0IPLV | Msr-AirCldScrewChlr-gte150tons-12.1EER-16.9IPLV
NE-HVAC-Chlr-AirCldScrewChlr-gte150tons-12.1EER-16.9IPLV | OfS | CZ03 | Rec | 18.3472 | 41.9 | 0.0203 | 41.9 | 0.0203 | 1 | Pre-AirCldScrewChlr-gte150tons-ByVint | Std-AirCldScrewChlr-gte150tons-10.1EER-14.0IPLV | Msr-AirCldScrewChlr-gte150tons-12.1EER-16.9IPLV
NE-HVAC-Chlr-AirCldScrewChlr-gte150tons-12.1EER-16.9IPLV | OfS | CZ03 | New | 17.9189 | 40.5 | 0.0198 | 40.5 | 0.0198 | 1 | Pre-AirCldScrewChlr-gte150tons-ByVint | Std-AirCldScrewChlr-gte150tons-10.1EER-14.0IPLV | Msr-AirCldScrewChlr-gte150tons-12.1EER-16.9IPLV
NE-HVAC-Chlr-AirCldScrewChlr-gte150tons-12.1EER-16.9IPLV | OfS | CZ04 | Old | 33.5468 | 175 | 0.0891 | 74.5 | 0.0379 | 1 | Pre-AirCldScrewChlr-gte150tons-ByVint | Std-AirCldScrewChlr-gte150tons-10.1EER-14.0IPLV | Msr-AirCldScrewChlr-gte150tons-12.1EER-16.9IPLV
NE-HVAC-Chlr-AirCldScrewChlr-gte150tons-12.1EER-16.9IPLV | OfS | CZ04 | Ex | 25.8807 | 120 | 0.0558 | 64.3 | 0.0299 | 1 | Pre-AirCldScrewChlr-gte150tons-ByVint | Std-AirCldScrewChlr-gte150tons-10.1EER-14.0IPLV | Msr-AirCldScrewChlr-gte150tons-12.1EER-16.9IPLV
NE-HVAC-Chlr-AirCldScrewChlr-gte150tons-12.1EER-16.9IPLV | OfS | CZ04 | Rec | 21.8137 | 61.5 | 0.0273 | 61.5 | 0.0273 | 1 | Pre-AirCldScrewChlr-gte150tons-ByVint | Std-AirCldScrewChlr-gte150tons-10.1EER-14.0IPLV | Msr-AirCldScrewChlr-gte150tons-12.1EER-16.9IPLV
NE-HVAC-Chlr-AirCldScrewChlr-gte150tons-12.1EER-16.9IPLV | OfS | CZ04 | New | 21.4147 | 60.8 | 0.0274 | 60.8 | 0.0274 | 1 | Pre-AirCldScrewChlr-gte150tons-ByVint | Std-AirCldScrewChlr-gte150tons-10.1EER-14.0IPLV | Msr-AirCldScrewChlr-gte150tons-12.1EER-16.9IPLV
NE-HVAC-Chlr-AirCldScrewChlr-gte150tons-12.1EER-16.9IPLV | OfS | CZ05 | Old | 26.0474 | 149 | 0.0571 | 63.5 | 0.0243 | 1 | Pre-AirCldScrewChlr-gte150tons-ByVint | Std-AirCldScrewChlr-gte150tons-10.1EER-14.0IPLV | Msr-AirCldScrewChlr-gte150tons-12.1EER-16.9IPLV
NE-HVAC-Chlr-AirCldScrewChlr-gte150tons-12.1EER-16.9IPLV | OfS | CZ05 | Ex | 19.1426 | 107 | 0.0332 | 57.4 | 0.0178 | 1 | Pre-AirCldScrewChlr-gte150tons-ByVint | Std-AirCldScrewChlr-gte150tons-10.1EER-14.0IPLV | Msr-AirCldScrewChlr-gte150tons-12.1EER-16.9IPLV
NE-HVAC-Chlr-AirCldScrewChlr-gte150tons-12.1EER-16.9IPLV | OfS | CZ05 | Rec | 16.2304 | 54.5 | 0.0166 | 54.5 | 0.0166 | 1 | Pre-AirCldScrewChlr-gte150tons-ByVint | Std-AirCldScrewChlr-gte150tons-10.1EER-14.0IPLV | Msr-AirCldScrewChlr-gte150tons-12.1EER-16.9IPLV
NE-HVAC-Chlr-AirCldScrewChlr-gte150tons-12.1EER-16.9IPLV | OfS | CZ05 | New | 15.8386 | 52.8 | 0.0164 | 52.8 | 0.0164 | 1 | Pre-AirCldScrewChlr-gte150tons-ByVint | Std-AirCldScrewChlr-gte150tons-10.1EER-14.0IPLV | Msr-AirCldScrewChlr-gte150tons-12.1EER-16.9IPLV
NE-HVAC-Chlr-AirCldScrewChlr-gte150tons-12.1EER-16.9IPLV | OfS | CZ06 | Old | 32.9905 | 209 | 0.0661 | 89.1 | 0.0282 | 1 | Pre-AirCldScrewChlr-gte150tons-ByVint | Std-AirCldScrewChlr-gte150tons-10.1EER-14.0IPLV | Msr-AirCldScrewChlr-gte150tons-12.1EER-16.9IPLV
NE-HVAC-Chlr-AirCldScrewChlr-gte150tons-12.1EER-16.9IPLV | OfS | CZ06 | Ex | 26.5583 | 140 | 0.0342 | 75 | 0.0183 | 1 | Pre-AirCldScrewChlr-gte150tons-ByVint | Std-AirCldScrewChlr-gte150tons-10.1EER-14.0IPLV | Msr-AirCldScrewChlr-gte150tons-12.1EER-16.9IPLV
NE-HVAC-Chlr-AirCldScrewChlr-gte150tons-12.1EER-16.9IPLV | OfS | CZ06 | Rec | 22.7696 | 72.8 | 0.0169 | 72.8 | 0.0169 | 1 | Pre-AirCldScrewChlr-gte150tons-ByVint | Std-AirCldScrewChlr-gte150tons-10.1EER-14.0IPLV | Msr-AirCldScrewChlr-gte150tons-12.1EER-16.9IPLV
NE-HVAC-Chlr-AirCldScrewChlr-gte150tons-12.1EER-16.9IPLV | OfS | CZ06 | New | 22.3435 | 71.2 | 0.0168 | 71.2 | 0.0168 | 1 | Pre-AirCldScrewChlr-gte150tons-ByVint | Std-AirCldScrewChlr-gte150tons-10.1EER-14.0IPLV | Msr-AirCldScrewChlr-gte150tons-12.1EER-16.9IPLV
NE-HVAC-Chlr-AirCldScrewChlr-gte150tons-12.1EER-16.9IPLV | OfS | CZ07 | Old | 31.6471 | 185 | 0.0514 | 78.7 | 0.0219 | 1 | Pre-AirCldScrewChlr-gte150tons-ByVint | Std-AirCldScrewChlr-gte150tons-10.1EER-14.0IPLV | Msr-AirCldScrewChlr-gte150tons-12.1EER-16.9IPLV
NE-HVAC-Chlr-AirCldScrewChlr-gte150tons-12.1EER-16.9IPLV | OfS | CZ07 | Ex | 25.2732 | 127 | 0.0289 | 67.8 | 0.0155 | 1 | Pre-AirCldScrewChlr-gte150tons-ByVint | Std-AirCldScrewChlr-gte150tons-10.1EER-14.0IPLV | Msr-AirCldScrewChlr-gte150tons-12.1EER-16.9IPLV
NE-HVAC-Chlr-AirCldScrewChlr-gte150tons-12.1EER-16.9IPLV | OfS | CZ07 | Rec | 21.7831 | 64.6 | 0.0141 | 64.6 | 0.0141 | 1 | Pre-AirCldScrewChlr-gte150tons-ByVint | Std-AirCldScrewChlr-gte150tons-10.1EER-14.0IPLV | Msr-AirCldScrewChlr-gte150tons-12.1EER-16.9IPLV
NE-HVAC-Chlr-AirCldScrewChlr-gte150tons-12.1EER-16.9IPLV | OfS | CZ07 | New | 21.3755 | 62.7 | 0.014 | 62.7 | 0.014 | 1 | Pre-AirCldScrewChlr-gte150tons-ByVint | Std-AirCldScrewChlr-gte150tons-10.1EER-14.0IPLV | Msr-AirCldScrewChlr-gte150tons-12.1EER-16.9IPLV
NE-HVAC-Chlr-AirCldScrewChlr-gte150tons-12.1EER-16.9IPLV | OfS | CZ08 | Old | 34.345 | 234 | 0.0742 | 99.7 | 0.0316 | 1 | Pre-AirCldScrewChlr-gte150tons-ByVint | Std-AirCldScrewChlr-gte150tons-10.1EER-14.0IPLV | Msr-AirCldScrewChlr-gte150tons-12.1EER-16.9IPLV
NE-HVAC-Chlr-AirCldScrewChlr-gte150tons-12.1EER-16.9IPLV | OfS | CZ08 | Ex | 27.2458 | 159 | 0.043 | 85.2 | 0.0231 | 1 | Pre-AirCldScrewChlr-gte150tons-ByVint | Std-AirCldScrewChlr-gte150tons-10.1EER-14.0IPLV | Msr-AirCldScrewChlr-gte150tons-12.1EER-16.9IPLV
NE-HVAC-Chlr-AirCldScrewChlr-gte150tons-12.1EER-16.9IPLV | OfS | CZ08 | Rec | 23.7374 | 80.9 | 0.021 | 80.9 | 0.021 | 1 | Pre-AirCldScrewChlr-gte150tons-ByVint | Std-AirCldScrewChlr-gte150tons-10.1EER-14.0IPLV | Msr-AirCldScrewChlr-gte150tons-12.1EER-16.9IPLV
NE-HVAC-Chlr-AirCldScrewChlr-gte150tons-12.1EER-16.9IPLV | OfS | CZ08 | New | 23.315 | 79.9 | 0.021 | 79.9 | 0.021 | 1 | Pre-AirCldScrewChlr-gte150tons-ByVint | Std-AirCldScrewChlr-gte150tons-10.1EER-14.0IPLV | Msr-AirCldScrewChlr-gte150tons-12.1EER-16.9IPLV
NE-HVAC-Chlr-AirCldScrewChlr-gte150tons-12.1EER-16.9IPLV | OfS | CZ09 | Old | 40.4665 | 200 | 0.0763 | 85.1 | 0.0325 | 1 | Pre-AirCldScrewChlr-gte150tons-ByVint | Std-AirCldScrewChlr-gte150tons-10.1EER-14.0IPLV | Msr-AirCldScrewChlr-gte150tons-12.1EER-16.9IPLV
NE-HVAC-Chlr-AirCldScrewChlr-gte150tons-12.1EER-16.9IPLV | OfS | CZ09 | Ex | 32.7897 | 132 | 0.0424 | 70.5 | 0.0227 | 1 | Pre-AirCldScrewChlr-gte150tons-ByVint | Std-AirCldScrewChlr-gte150tons-10.1EER-14.0IPLV | Msr-AirCldScrewChlr-gte150tons-12.1EER-16.9IPLV
NE-HVAC-Chlr-AirCldScrewChlr-gte150tons-12.1EER-16.9IPLV | OfS | CZ09 | Rec | 28.0816 | 66.8 | 0.0199 | 66.8 | 0.0199 | 1 | Pre-AirCldScrewChlr-gte150tons-ByVint | Std-AirCldScrewChlr-gte150tons-10.1EER-14.0IPLV | Msr-AirCldScrewChlr-gte150tons-12.1EER-16.9IPLV
NE-HVAC-Chlr-AirCldScrewChlr-gte150tons-12.1EER-16.9IPLV | OfS | CZ09 | New | 27.6906 | 66.5 | 0.0199 | 66.5 | 0.0199 | 1 | Pre-AirCldScrewChlr-gte150tons-ByVint | Std-AirCldScrewChlr-gte150tons-10.1EER-14.0IPLV | Msr-AirCldScrewChlr-gte150tons-12.1EER-16.9IPLV
NE-HVAC-Chlr-AirCldScrewChlr-gte150tons-12.1EER-16.9IPLV | OfS | CZ10 | Old | 37.8668 | 227 | 0.0839 | 96.5 | 0.0357 | 1 | Pre-AirCldScrewChlr-gte150tons-ByVint | Std-AirCldScrewChlr-gte150tons-10.1EER-14.0IPLV | Msr-AirCldScrewChlr-gte150tons-12.1EER-16.9IPLV
NE-HVAC-Chlr-AirCldScrewChlr-gte150tons-12.1EER-16.9IPLV | OfS | CZ10 | Ex | 28.3689 | 152 | 0.0482 | 81.6 | 0.0258 | 1 | Pre-AirCldScrewChlr-gte150tons-ByVint | Std-AirCldScrewChlr-gte150tons-10.1EER-14.0IPLV | Msr-AirCldScrewChlr-gte150tons-12.1EER-16.9IPLV
NE-HVAC-Chlr-AirCldScrewChlr-gte150tons-12.1EER-16.9IPLV | OfS | CZ10 | Rec | 25.6707 | 78.2 | 0.0239 | 78.2 | 0.0239 | 1 | Pre-AirCldScrewChlr-gte150tons-ByVint | Std-AirCldScrewChlr-gte150tons-10.1EER-14.0IPLV | Msr-AirCldScrewChlr-gte150tons-12.1EER-16.9IPLV
NE-HVAC-Chlr-AirCldScrewChlr-gte150tons-12.1EER-16.9IPLV | OfS | CZ10 | New | 25.2521 | 78 | 0.024 | 78 | 0.024 | 1 | Pre-AirCldScrewChlr-gte150tons-ByVint | Std-AirCldScrewChlr-gte150tons-10.1EER-14.0IPLV | Msr-AirCldScrewChlr-gte150tons-12.1EER-16.9IPLV
NE-HVAC-Chlr-AirCldScrewChlr-gte150tons-12.1EER-16.9IPLV | OfS | CZ11 | Old | 36.9133 | 218 | 0.109 | 92.7 | 0.0465 | 1 | Pre-AirCldScrewChlr-gte150tons-ByVint | Std-AirCldScrewChlr-gte150tons-10.1EER-14.0IPLV | Msr-AirCldScrewChlr-gte150tons-12.1EER-16.9IPLV
NE-HVAC-Chlr-AirCldScrewChlr-gte150tons-12.1EER-16.9IPLV | OfS | CZ11 | Ex | 28.3325 | 144 | 0.0745 | 76.9 | 0.0399 | 1 | Pre-AirCldScrewChlr-gte150tons-ByVint | Std-AirCldScrewChlr-gte150tons-10.1EER-14.0IPLV | Msr-AirCldScrewChlr-gte150tons-12.1EER-16.9IPLV
NE-HVAC-Chlr-AirCldScrewChlr-gte150tons-12.1EER-16.9IPLV | OfS | CZ11 | Rec | 25.647 | 73 | 0.0374 | 73 | 0.0374 | 1 | Pre-AirCldScrewChlr-gte150tons-ByVint | Std-AirCldScrewChlr-gte150tons-10.1EER-14.0IPLV | Msr-AirCldScrewChlr-gte150tons-12.1EER-16.9IPLV
NE-HVAC-Chlr-AirCldScrewChlr-gte150tons-12.1EER-16.9IPLV | OfS | CZ11 | New | 25.2603 | 73.2 | 0.0377 | 73.2 | 0.0377 | 1 | Pre-AirCldScrewChlr-gte150tons-ByVint | Std-AirCldScrewChlr-gte150tons-10.1EER-14.0IPLV | Msr-AirCldScrewChlr-gte150tons-12.1EER-16.9IPLV
NE-HVAC-Chlr-AirCldScrewChlr-gte150tons-12.1EER-16.9IPLV | OfS | CZ12 | Old | 34.4479 | 192 | 0.105 | 81.7 | 0.0448 | 1 | Pre-AirCldScrewChlr-gte150tons-ByVint | Std-AirCldScrewChlr-gte150tons-10.1EER-14.0IPLV | Msr-AirCldScrewChlr-gte150tons-12.1EER-16.9IPLV
NE-HVAC-Chlr-AirCldScrewChlr-gte150tons-12.1EER-16.9IPLV | OfS | CZ12 | Ex | 26.3195 | 127 | 0.0694 | 68.1 | 0.0372 | 1 | Pre-AirCldScrewChlr-gte150tons-ByVint | Std-AirCldScrewChlr-gte150tons-10.1EER-14.0IPLV | Msr-AirCldScrewChlr-gte150tons-12.1EER-16.9IPLV
NE-HVAC-Chlr-AirCldScrewChlr-gte150tons-12.1EER-16.9IPLV | OfS | CZ12 | Rec | 23.9589 | 64.4 | 0.035 | 64.4 | 0.035 | 1 | Pre-AirCldScrewChlr-gte150tons-ByVint | Std-AirCldScrewChlr-gte150tons-10.1EER-14.0IPLV | Msr-AirCldScrewChlr-gte150tons-12.1EER-16.9IPLV
NE-HVAC-Chlr-AirCldScrewChlr-gte150tons-12.1EER-16.9IPLV | OfS | CZ12 | New | 23.6061 | 64.1 | 0.0352 | 64.1 | 0.0352 | 1 | Pre-AirCldScrewChlr-gte150tons-ByVint | Std-AirCldScrewChlr-gte150tons-10.1EER-14.0IPLV | Msr-AirCldScrewChlr-gte150tons-12.1EER-16.9IPLV
NE-HVAC-Chlr-AirCldScrewChlr-gte150tons-12.1EER-16.9IPLV | OfS | CZ13 | Old | 37.8956 | 228 | 0.105 | 97 | 0.0449 | 1 | Pre-AirCldScrewChlr-gte150tons-ByVint | Std-AirCldScrewChlr-gte150tons-10.1EER-14.0IPLV | Msr-AirCldScrewChlr-gte150tons-12.1EER-16.9IPLV
NE-HVAC-Chlr-AirCldScrewChlr-gte150tons-12.1EER-16.9IPLV | OfS | CZ13 | Ex | 28.6408 | 152 | 0.0703 | 81.3 | 0.0376 | 1 | Pre-AirCldScrewChlr-gte150tons-ByVint | Std-AirCldScrewChlr-gte150tons-10.1EER-14.0IPLV | Msr-AirCldScrewChlr-gte150tons-12.1EER-16.9IPLV
NE-HVAC-Chlr-AirCldScrewChlr-gte150tons-12.1EER-16.9IPLV | OfS | CZ13 | Rec | 25.9801 | 77.2 | 0.0345 | 77.2 | 0.0345 | 1 | Pre-AirCldScrewChlr-gte150tons-ByVint | Std-AirCldScrewChlr-gte150tons-10.1EER-14.0IPLV | Msr-AirCldScrewChlr-gte150tons-12.1EER-16.9IPLV
NE-HVAC-Chlr-AirCldScrewChlr-gte150tons-12.1EER-16.9IPLV | OfS | CZ13 | New | 25.6917 | 77.2 | 0.0346 | 77.2 | 0.0346 | 1 | Pre-AirCldScrewChlr-gte150tons-ByVint | Std-AirCldScrewChlr-gte150tons-10.1EER-14.0IPLV | Msr-AirCldScrewChlr-gte150tons-12.1EER-16.9IPLV
NE-HVAC-Chlr-AirCldScrewChlr-gte150tons-12.1EER-16.9IPLV | OfS | CZ14 | Old | 39.0558 | 213 | 0.0951 | 90.6 | 0.0405 | 1 | Pre-AirCldScrewChlr-gte150tons-ByVint | Std-AirCldScrewChlr-gte150tons-10.1EER-14.0IPLV | Msr-AirCldScrewChlr-gte150tons-12.1EER-16.9IPLV
NE-HVAC-Chlr-AirCldScrewChlr-gte150tons-12.1EER-16.9IPLV | OfS | CZ14 | Ex | 30.1598 | 140 | 0.0577 | 74.9 | 0.0309 | 1 | Pre-AirCldScrewChlr-gte150tons-ByVint | Std-AirCldScrewChlr-gte150tons-10.1EER-14.0IPLV | Msr-AirCldScrewChlr-gte150tons-12.1EER-16.9IPLV
NE-HVAC-Chlr-AirCldScrewChlr-gte150tons-12.1EER-16.9IPLV | OfS | CZ14 | Rec | 27.6507 | 71.2 | 0.0274 | 71.2 | 0.0274 | 1 | Pre-AirCldScrewChlr-gte150tons-ByVint | Std-AirCldScrewChlr-gte150tons-10.1EER-14.0IPLV | Msr-AirCldScrewChlr-gte150tons-12.1EER-16.9IPLV
NE-HVAC-Chlr-AirCldScrewChlr-gte150tons-12.1EER-16.9IPLV | OfS | CZ14 | New | 27.2422 | 71.4 | 0.0278 | 71.4 | 0.0278 | 1 | Pre-AirCldScrewChlr-gte150tons-ByVint | Std-AirCldScrewChlr-gte150tons-10.1EER-14.0IPLV | Msr-AirCldScrewChlr-gte150tons-12.1EER-16.9IPLV
NE-HVAC-Chlr-AirCldScrewChlr-gte150tons-12.1EER-16.9IPLV | OfS | CZ15 | Old | 44.3502 | 319 | 0.111 | 136 | 0.0473 | 1 | Pre-AirCldScrewChlr-gte150tons-ByVint | Std-AirCldScrewChlr-gte150tons-10.1EER-14.0IPLV | Msr-AirCldScrewChlr-gte150tons-12.1EER-16.9IPLV
NE-HVAC-Chlr-AirCldScrewChlr-gte150tons-12.1EER-16.9IPLV | OfS | CZ15 | Ex | 35.4089 | 207 | 0.0697 | 111 | 0.0373 | 1 | Pre-AirCldScrewChlr-gte150tons-ByVint | Std-AirCldScrewChlr-gte150tons-10.1EER-14.0IPLV | Msr-AirCldScrewChlr-gte150tons-12.1EER-16.9IPLV
NE-HVAC-Chlr-AirCldScrewChlr-gte150tons-12.1EER-16.9IPLV | OfS | CZ15 | Rec | 32.4945 | 105 | 0.0329 | 105 | 0.0329 | 1 | Pre-AirCldScrewChlr-gte150tons-ByVint | Std-AirCldScrewChlr-gte150tons-10.1EER-14.0IPLV | Msr-AirCldScrewChlr-gte150tons-12.1EER-16.9IPLV
NE-HVAC-Chlr-AirCldScrewChlr-gte150tons-12.1EER-16.9IPLV | OfS | CZ15 | New | 32.0846 | 107 | 0.0323 | 107 | 0.0323 | 1 | Pre-AirCldScrewChlr-gte150tons-ByVint | Std-AirCldScrewChlr-gte150tons-10.1EER-14.0IPLV | Msr-AirCldScrewChlr-gte150tons-12.1EER-16.9IPLV
NE-HVAC-Chlr-AirCldScrewChlr-gte150tons-12.1EER-16.9IPLV | OfS | CZ16 | Old | 26.2284 | 126 | 0.0858 | 53.5 | 0.0365 | 1 | Pre-AirCldScrewChlr-gte150tons-ByVint | Std-AirCldScrewChlr-gte150tons-10.1EER-14.0IPLV | Msr-AirCldScrewChlr-gte150tons-12.1EER-16.9IPLV
NE-HVAC-Chlr-AirCldScrewChlr-gte150tons-12.1EER-16.9IPLV | OfS | CZ16 | Ex | 19.5316 | 87.6 | 0.0516 | 46.9 | 0.0276 | 1 | Pre-AirCldScrewChlr-gte150tons-ByVint | Std-AirCldScrewChlr-gte150tons-10.1EER-14.0IPLV | Msr-AirCldScrewChlr-gte150tons-12.1EER-16.9IPLV
NE-HVAC-Chlr-AirCldScrewChlr-gte150tons-12.1EER-16.9IPLV | OfS | CZ16 | Rec | 17.2994 | 44.2 | 0.0256 | 44.2 | 0.0256 | 1 | Pre-AirCldScrewChlr-gte150tons-ByVint | Std-AirCldScrewChlr-gte150tons-10.1EER-14.0IPLV | Msr-AirCldScrewChlr-gte150tons-12.1EER-16.9IPLV
NE-HVAC-Chlr-AirCldScrewChlr-gte150tons-12.1EER-16.9IPLV | OfS | CZ16 | New | 17.013 | 43.3 | 0.0253 | 43.3 | 0.0253 | 1 | Pre-AirCldScrewChlr-gte150tons-ByVint | Std-AirCldScrewChlr-gte150tons-10.1EER-14.0IPLV | Msr-AirCldScrewChlr-gte150tons-12.1EER-16.9IPLV
NE-HVAC-Chlr-AirCldScrewChlr-gte150tons-12.1EER-16.9IPLV | Rt3 | CZ01 | Old | 163.0965 | 21.3 | 0.0536 | 9.08 | 0.0228 | 1 | Pre-AirCldScrewChlr-gte150tons-ByVint | Std-AirCldScrewChlr-gte150tons-10.1EER-14.0IPLV | Msr-AirCldScrewChlr-gte150tons-12.1EER-16.9IPLV
NE-HVAC-Chlr-AirCldScrewChlr-gte150tons-12.1EER-16.9IPLV | Rt3 | CZ01 | Ex | 150.4801 | 28.5 | 0.0454 | 15.3 | 0.0243 | 1 | Pre-AirCldScrewChlr-gte150tons-ByVint | Std-AirCldScrewChlr-gte150tons-10.1EER-14.0IPLV | Msr-AirCldScrewChlr-gte150tons-12.1EER-16.9IPLV
NE-HVAC-Chlr-AirCldScrewChlr-gte150tons-12.1EER-16.9IPLV | Rt3 | CZ01 | Rec | 135.9707 | 13.9 | 0.0245 | 13.9 | 0.0245 | 1 | Pre-AirCldScrewChlr-gte150tons-ByVint | Std-AirCldScrewChlr-gte150tons-10.1EER-14.0IPLV | Msr-AirCldScrewChlr-gte150tons-12.1EER-16.9IPLV
NE-HVAC-Chlr-AirCldScrewChlr-gte150tons-12.1EER-16.9IPLV | Rt3 | CZ01 | New | 128.2081 | 12.6 | 0.0243 | 12.6 | 0.0243 | 1 | Pre-AirCldScrewChlr-gte150tons-ByVint | Std-AirCldScrewChlr-gte150tons-10.1EER-14.0IPLV | Msr-AirCldScrewChlr-gte150tons-12.1EER-16.9IPLV
NE-HVAC-Chlr-AirCldScrewChlr-gte150tons-12.1EER-16.9IPLV | Rt3 | CZ02 | Old | 258.3573 | 133 | 0.0974 | 56.5 | 0.0415 | 1 | Pre-AirCldScrewChlr-gte150tons-ByVint | Std-AirCldScrewChlr-gte150tons-10.1EER-14.0IPLV | Msr-AirCldScrewChlr-gte150tons-12.1EER-16.9IPLV
NE-HVAC-Chlr-AirCldScrewChlr-gte150tons-12.1EER-16.9IPLV | Rt3 | CZ02 | Ex | 244.3984 | 104 | 0.0766 | 55.9 | 0.041 | 1 | Pre-AirCldScrewChlr-gte150tons-ByVint | Std-AirCldScrewChlr-gte150tons-10.1EER-14.0IPLV | Msr-AirCldScrewChlr-gte150tons-12.1EER-16.9IPLV
NE-HVAC-Chlr-AirCldScrewChlr-gte150tons-12.1EER-16.9IPLV | Rt3 | CZ02 | Rec | 231.6723 | 53.7 | 0.0413 | 53.7 | 0.0413 | 1 | Pre-AirCldScrewChlr-gte150tons-ByVint | Std-AirCldScrewChlr-gte150tons-10.1EER-14.0IPLV | Msr-AirCldScrewChlr-gte150tons-12.1EER-16.9IPLV
NE-HVAC-Chlr-AirCldScrewChlr-gte150tons-12.1EER-16.9IPLV | Rt3 | CZ02 | New | 224.1828 | 52.6 | 0.0415 | 52.6 | 0.0415 | 1 | Pre-AirCldScrewChlr-gte150tons-ByVint | Std-AirCldScrewChlr-gte150tons-10.1EER-14.0IPLV | Msr-AirCldScrewChlr-gte150tons-12.1EER-16.9IPLV
NE-HVAC-Chlr-AirCldScrewChlr-gte150tons-12.1EER-16.9IPLV | Rt3 | CZ03 | Old | 210.7631 | 102 | 0.0849 | 43.3 | 0.0361 | 1 | Pre-AirCldScrewChlr-gte150tons-ByVint | Std-AirCldScrewChlr-gte150tons-10.1EER-14.0IPLV | Msr-AirCldScrewChlr-gte150tons-12.1EER-16.9IPLV
NE-HVAC-Chlr-AirCldScrewChlr-gte150tons-12.1EER-16.9IPLV | Rt3 | CZ03 | Ex | 197.8214 | 85.6 | 0.0654 | 45.8 | 0.035 | 1 | Pre-AirCldScrewChlr-gte150tons-ByVint | Std-AirCldScrewChlr-gte150tons-10.1EER-14.0IPLV | Msr-AirCldScrewChlr-gte150tons-12.1EER-16.9IPLV
NE-HVAC-Chlr-AirCldScrewChlr-gte150tons-12.1EER-16.9IPLV | Rt3 | CZ03 | Rec | 185.0412 | 43.1 | 0.0346 | 43.1 | 0.0346 | 1 | Pre-AirCldScrewChlr-gte150tons-ByVint | Std-AirCldScrewChlr-gte150tons-10.1EER-14.0IPLV | Msr-AirCldScrewChlr-gte150tons-12.1EER-16.9IPLV
NE-HVAC-Chlr-AirCldScrewChlr-gte150tons-12.1EER-16.9IPLV | Rt3 | CZ03 | New | 178.2805 | 41.1 | 0.0348 | 41.1 | 0.0348 | 1 | Pre-AirCldScrewChlr-gte150tons-ByVint | Std-AirCldScrewChlr-gte150tons-10.1EER-14.0IPLV | Msr-AirCldScrewChlr-gte150tons-12.1EER-16.9IPLV
NE-HVAC-Chlr-AirCldScrewChlr-gte150tons-12.1EER-16.9IPLV | Rt3 | CZ04 | Old | 260.2355 | 167 | 0.107 | 71.2 | 0.0457 | 1 | Pre-AirCldScrewChlr-gte150tons-ByVint | Std-AirCldScrewChlr-gte150tons-10.1EER-14.0IPLV | Msr-AirCldScrewChlr-gte150tons-12.1EER-16.9IPLV
NE-HVAC-Chlr-AirCldScrewChlr-gte150tons-12.1EER-16.9IPLV | Rt3 | CZ04 | Ex | 247.5127 | 131 | 0.0857 | 70 | 0.0459 | 1 | Pre-AirCldScrewChlr-gte150tons-ByVint | Std-AirCldScrewChlr-gte150tons-10.1EER-14.0IPLV | Msr-AirCldScrewChlr-gte150tons-12.1EER-16.9IPLV
NE-HVAC-Chlr-AirCldScrewChlr-gte150tons-12.1EER-16.9IPLV | Rt3 | CZ04 | Rec | 233.4841 | 67.6 | 0.0462 | 67.6 | 0.0462 | 1 | Pre-AirCldScrewChlr-gte150tons-ByVint | Std-AirCldScrewChlr-gte150tons-10.1EER-14.0IPLV | Msr-AirCldScrewChlr-gte150tons-12.1EER-16.9IPLV
NE-HVAC-Chlr-AirCldScrewChlr-gte150tons-12.1EER-16.9IPLV | Rt3 | CZ04 | New | 226.1252 | 66.3 | 0.0464 | 66.3 | 0.0464 | 1 | Pre-AirCldScrewChlr-gte150tons-ByVint | Std-AirCldScrewChlr-gte150tons-10.1EER-14.0IPLV | Msr-AirCldScrewChlr-gte150tons-12.1EER-16.9IPLV
NE-HVAC-Chlr-AirCldScrewChlr-gte150tons-12.1EER-16.9IPLV | Rt3 | CZ05 | Old | 197.5082 | 126 | 0.0646 | 53.6 | 0.0275 | 1 | Pre-AirCldScrewChlr-gte150tons-ByVint | Std-AirCldScrewChlr-gte150tons-10.1EER-14.0IPLV | Msr-AirCldScrewChlr-gte150tons-12.1EER-16.9IPLV
NE-HVAC-Chlr-AirCldScrewChlr-gte150tons-12.1EER-16.9IPLV | Rt3 | CZ05 | Ex | 188.9762 | 103 | 0.0498 | 54.9 | 0.0267 | 1 | Pre-AirCldScrewChlr-gte150tons-ByVint | Std-AirCldScrewChlr-gte150tons-10.1EER-14.0IPLV | Msr-AirCldScrewChlr-gte150tons-12.1EER-16.9IPLV
NE-HVAC-Chlr-AirCldScrewChlr-gte150tons-12.1EER-16.9IPLV | Rt3 | CZ05 | Rec | 174.7457 | 52.3 | 0.0265 | 52.3 | 0.0265 | 1 | Pre-AirCldScrewChlr-gte150tons-ByVint | Std-AirCldScrewChlr-gte150tons-10.1EER-14.0IPLV | Msr-AirCldScrewChlr-gte150tons-12.1EER-16.9IPLV
NE-HVAC-Chlr-AirCldScrewChlr-gte150tons-12.1EER-16.9IPLV | Rt3 | CZ05 | New | 167.5133 | 50 | 0.0261 | 50 | 0.0261 | 1 | Pre-AirCldScrewChlr-gte150tons-ByVint | Std-AirCldScrewChlr-gte150tons-10.1EER-14.0IPLV | Msr-AirCldScrewChlr-gte150tons-12.1EER-16.9IPLV
NE-HVAC-Chlr-AirCldScrewChlr-gte150tons-12.1EER-16.9IPLV | Rt3 | CZ06 | Old | 270.4646 | 195 | 0.0879 | 83.1 | 0.0374 | 1 | Pre-AirCldScrewChlr-gte150tons-ByVint | Std-AirCldScrewChlr-gte150tons-10.1EER-14.0IPLV | Msr-AirCldScrewChlr-gte150tons-12.1EER-16.9IPLV
NE-HVAC-Chlr-AirCldScrewChlr-gte150tons-12.1EER-16.9IPLV | Rt3 | CZ06 | Ex | 259.8623 | 152 | 0.0663 | 81.4 | 0.0355 | 1 | Pre-AirCldScrewChlr-gte150tons-ByVint | Std-AirCldScrewChlr-gte150tons-10.1EER-14.0IPLV | Msr-AirCldScrewChlr-gte150tons-12.1EER-16.9IPLV
NE-HVAC-Chlr-AirCldScrewChlr-gte150tons-12.1EER-16.9IPLV | Rt3 | CZ06 | Rec | 244.6025 | 78.6 | 0.0354 | 78.6 | 0.0354 | 1 | Pre-AirCldScrewChlr-gte150tons-ByVint | Std-AirCldScrewChlr-gte150tons-10.1EER-14.0IPLV | Msr-AirCldScrewChlr-gte150tons-12.1EER-16.9IPLV
NE-HVAC-Chlr-AirCldScrewChlr-gte150tons-12.1EER-16.9IPLV | Rt3 | CZ06 | New | 237.0563 | 76.5 | 0.0353 | 76.5 | 0.0353 | 1 | Pre-AirCldScrewChlr-gte150tons-ByVint | Std-AirCldScrewChlr-gte150tons-10.1EER-14.0IPLV | Msr-AirCldScrewChlr-gte150tons-12.1EER-16.9IPLV
NE-HVAC-Chlr-AirCldScrewChlr-gte150tons-12.1EER-16.9IPLV | Rt3 | CZ07 | Old | 264.6529 | 172 | 0.0817 | 73.4 | 0.0348 | 1 | Pre-AirCldScrewChlr-gte150tons-ByVint | Std-AirCldScrewChlr-gte150tons-10.1EER-14.0IPLV | Msr-AirCldScrewChlr-gte150tons-12.1EER-16.9IPLV
NE-HVAC-Chlr-AirCldScrewChlr-gte150tons-12.1EER-16.9IPLV | Rt3 | CZ07 | Ex | 254.0353 | 137 | 0.0636 | 73.4 | 0.0341 | 1 | Pre-AirCldScrewChlr-gte150tons-ByVint | Std-AirCldScrewChlr-gte150tons-10.1EER-14.0IPLV | Msr-AirCldScrewChlr-gte150tons-12.1EER-16.9IPLV
NE-HVAC-Chlr-AirCldScrewChlr-gte150tons-12.1EER-16.9IPLV | Rt3 | CZ07 | Rec | 238.815 | 70.3 | 0.0341 | 70.3 | 0.0341 | 1 | Pre-AirCldScrewChlr-gte150tons-ByVint | Std-AirCldScrewChlr-gte150tons-10.1EER-14.0IPLV | Msr-AirCldScrewChlr-gte150tons-12.1EER-16.9IPLV
NE-HVAC-Chlr-AirCldScrewChlr-gte150tons-12.1EER-16.9IPLV | Rt3 | CZ07 | New | 231.252 | 67.7 | 0.0335 | 67.7 | 0.0335 | 1 | Pre-AirCldScrewChlr-gte150tons-ByVint | Std-AirCldScrewChlr-gte150tons-10.1EER-14.0IPLV | Msr-AirCldScrewChlr-gte150tons-12.1EER-16.9IPLV
NE-HVAC-Chlr-AirCldScrewChlr-gte150tons-12.1EER-16.9IPLV | Rt3 | CZ08 | Old | 289.9311 | 232 | 0.0924 | 99 | 0.0393 | 1 | Pre-AirCldScrewChlr-gte150tons-ByVint | Std-AirCldScrewChlr-gte150tons-10.1EER-14.0IPLV | Msr-AirCldScrewChlr-gte150tons-12.1EER-16.9IPLV
NE-HVAC-Chlr-AirCldScrewChlr-gte150tons-12.1EER-16.9IPLV | Rt3 | CZ08 | Ex | 279.3521 | 173 | 0.0689 | 92.6 | 0.0369 | 1 | Pre-AirCldScrewChlr-gte150tons-ByVint | Std-AirCldScrewChlr-gte150tons-10.1EER-14.0IPLV | Msr-AirCldScrewChlr-gte150tons-12.1EER-16.9IPLV
NE-HVAC-Chlr-AirCldScrewChlr-gte150tons-12.1EER-16.9IPLV | Rt3 | CZ08 | Rec | 265.5624 | 87.5 | 0.0354 | 87.5 | 0.0354 | 1 | Pre-AirCldScrewChlr-gte150tons-ByVint | Std-AirCldScrewChlr-gte150tons-10.1EER-14.0IPLV | Msr-AirCldScrewChlr-gte150tons-12.1EER-16.9IPLV
NE-HVAC-Chlr-AirCldScrewChlr-gte150tons-12.1EER-16.9IPLV | Rt3 | CZ08 | New | 258.647 | 85.5 | 0.0351 | 85.5 | 0.0351 | 1 | Pre-AirCldScrewChlr-gte150tons-ByVint | Std-AirCldScrewChlr-gte150tons-10.1EER-14.0IPLV | Msr-AirCldScrewChlr-gte150tons-12.1EER-16.9IPLV
NE-HVAC-Chlr-AirCldScrewChlr-gte150tons-12.1EER-16.9IPLV | Rt3 | CZ09 | Old | 350.426 | 175 | 0.0835 | 74.3 | 0.0356 | 1 | Pre-AirCldScrewChlr-gte150tons-ByVint | Std-AirCldScrewChlr-gte150tons-10.1EER-14.0IPLV | Msr-AirCldScrewChlr-gte150tons-12.1EER-16.9IPLV
NE-HVAC-Chlr-AirCldScrewChlr-gte150tons-12.1EER-16.9IPLV | Rt3 | CZ09 | Ex | 338.0273 | 132 | 0.0648 | 70.8 | 0.0347 | 1 | Pre-AirCldScrewChlr-gte150tons-ByVint | Std-AirCldScrewChlr-gte150tons-10.1EER-14.0IPLV | Msr-AirCldScrewChlr-gte150tons-12.1EER-16.9IPLV
NE-HVAC-Chlr-AirCldScrewChlr-gte150tons-12.1EER-16.9IPLV | Rt3 | CZ09 | Rec | 322.0545 | 67.6 | 0.0342 | 67.6 | 0.0342 | 1 | Pre-AirCldScrewChlr-gte150tons-ByVint | Std-AirCldScrewChlr-gte150tons-10.1EER-14.0IPLV | Msr-AirCldScrewChlr-gte150tons-12.1EER-16.9IPLV
NE-HVAC-Chlr-AirCldScrewChlr-gte150tons-12.1EER-16.9IPLV | Rt3 | CZ09 | New | 315.9945 | 65.7 | 0.0334 | 65.7 | 0.0334 | 1 | Pre-AirCldScrewChlr-gte150tons-ByVint | Std-AirCldScrewChlr-gte150tons-10.1EER-14.0IPLV | Msr-AirCldScrewChlr-gte150tons-12.1EER-16.9IPLV
NE-HVAC-Chlr-AirCldScrewChlr-gte150tons-12.1EER-16.9IPLV | Rt3 | CZ10 | Old | 311.1876 | 214 | 0.109 | 91 | 0.0464 | 1 | Pre-AirCldScrewChlr-gte150tons-ByVint | Std-AirCldScrewChlr-gte150tons-10.1EER-14.0IPLV | Msr-AirCldScrewChlr-gte150tons-12.1EER-16.9IPLV
NE-HVAC-Chlr-AirCldScrewChlr-gte150tons-12.1EER-16.9IPLV | Rt3 | CZ10 | Ex | 296.8391 | 164 | 0.0865 | 87.9 | 0.0463 | 1 | Pre-AirCldScrewChlr-gte150tons-ByVint | Std-AirCldScrewChlr-gte150tons-10.1EER-14.0IPLV | Msr-AirCldScrewChlr-gte150tons-12.1EER-16.9IPLV
NE-HVAC-Chlr-AirCldScrewChlr-gte150tons-12.1EER-16.9IPLV | Rt3 | CZ10 | Rec | 283.5082 | 85.4 | 0.0471 | 85.4 | 0.0471 | 1 | Pre-AirCldScrewChlr-gte150tons-ByVint | Std-AirCldScrewChlr-gte150tons-10.1EER-14.0IPLV | Msr-AirCldScrewChlr-gte150tons-12.1EER-16.9IPLV
NE-HVAC-Chlr-AirCldScrewChlr-gte150tons-12.1EER-16.9IPLV | Rt3 | CZ10 | New | 276.7787 | 83.9 | 0.047 | 83.9 | 0.047 | 1 | Pre-AirCldScrewChlr-gte150tons-ByVint | Std-AirCldScrewChlr-gte150tons-10.1EER-14.0IPLV | Msr-AirCldScrewChlr-gte150tons-12.1EER-16.9IPLV
NE-HVAC-Chlr-AirCldScrewChlr-gte150tons-12.1EER-16.9IPLV | Rt3 | CZ11 | Old | 328.8745 | 192 | 0.125 | 81.9 | 0.0531 | 1 | Pre-AirCldScrewChlr-gte150tons-ByVint | Std-AirCldScrewChlr-gte150tons-10.1EER-14.0IPLV | Msr-AirCldScrewChlr-gte150tons-12.1EER-16.9IPLV
NE-HVAC-Chlr-AirCldScrewChlr-gte150tons-12.1EER-16.9IPLV | Rt3 | CZ11 | Ex | 307.8906 | 148 | 0.0986 | 79.5 | 0.0528 | 1 | Pre-AirCldScrewChlr-gte150tons-ByVint | Std-AirCldScrewChlr-gte150tons-10.1EER-14.0IPLV | Msr-AirCldScrewChlr-gte150tons-12.1EER-16.9IPLV
NE-HVAC-Chlr-AirCldScrewChlr-gte150tons-12.1EER-16.9IPLV | Rt3 | CZ11 | Rec | 283.5665 | 78.2 | 0.0523 | 78.2 | 0.0523 | 1 | Pre-AirCldScrewChlr-gte150tons-ByVint | Std-AirCldScrewChlr-gte150tons-10.1EER-14.0IPLV | Msr-AirCldScrewChlr-gte150tons-12.1EER-16.9IPLV
NE-HVAC-Chlr-AirCldScrewChlr-gte150tons-12.1EER-16.9IPLV | Rt3 | CZ11 | New | 276.9912 | 77.5 | 0.0533 | 77.5 | 0.0533 | 1 | Pre-AirCldScrewChlr-gte150tons-ByVint | Std-AirCldScrewChlr-gte150tons-10.1EER-14.0IPLV | Msr-AirCldScrewChlr-gte150tons-12.1EER-16.9IPLV
NE-HVAC-Chlr-AirCldScrewChlr-gte150tons-12.1EER-16.9IPLV | Rt3 | CZ12 | Old | 305.5415 | 168 | 0.122 | 71.4 | 0.052 | 1 | Pre-AirCldScrewChlr-gte150tons-ByVint | Std-AirCldScrewChlr-gte150tons-10.1EER-14.0IPLV | Msr-AirCldScrewChlr-gte150tons-12.1EER-16.9IPLV
NE-HVAC-Chlr-AirCldScrewChlr-gte150tons-12.1EER-16.9IPLV | Rt3 | CZ12 | Ex | 289.9716 | 129 | 0.0956 | 68.9 | 0.0512 | 1 | Pre-AirCldScrewChlr-gte150tons-ByVint | Std-AirCldScrewChlr-gte150tons-10.1EER-14.0IPLV | Msr-AirCldScrewChlr-gte150tons-12.1EER-16.9IPLV
NE-HVAC-Chlr-AirCldScrewChlr-gte150tons-12.1EER-16.9IPLV | Rt3 | CZ12 | Rec | 272.6742 | 67 | 0.0508 | 67 | 0.0508 | 1 | Pre-AirCldScrewChlr-gte150tons-ByVint | Std-AirCldScrewChlr-gte150tons-10.1EER-14.0IPLV | Msr-AirCldScrewChlr-gte150tons-12.1EER-16.9IPLV
NE-HVAC-Chlr-AirCldScrewChlr-gte150tons-12.1EER-16.9IPLV | Rt3 | CZ12 | New | 265.7432 | 66.1 | 0.0521 | 66.1 | 0.0521 | 1 | Pre-AirCldScrewChlr-gte150tons-ByVint | Std-AirCldScrewChlr-gte150tons-10.1EER-14.0IPLV | Msr-AirCldScrewChlr-gte150tons-12.1EER-16.9IPLV
NE-HVAC-Chlr-AirCldScrewChlr-gte150tons-12.1EER-16.9IPLV | Rt3 | CZ13 | Old | 332.0314 | 210 | 0.13 | 89.4 | 0.0552 | 1 | Pre-AirCldScrewChlr-gte150tons-ByVint | Std-AirCldScrewChlr-gte150tons-10.1EER-14.0IPLV | Msr-AirCldScrewChlr-gte150tons-12.1EER-16.9IPLV
NE-HVAC-Chlr-AirCldScrewChlr-gte150tons-12.1EER-16.9IPLV | Rt3 | CZ13 | Ex | 312.854 | 161 | 0.102 | 86.3 | 0.0545 | 1 | Pre-AirCldScrewChlr-gte150tons-ByVint | Std-AirCldScrewChlr-gte150tons-10.1EER-14.0IPLV | Msr-AirCldScrewChlr-gte150tons-12.1EER-16.9IPLV
NE-HVAC-Chlr-AirCldScrewChlr-gte150tons-12.1EER-16.9IPLV | Rt3 | CZ13 | Rec | 291.6912 | 84.4 | 0.0543 | 84.4 | 0.0543 | 1 | Pre-AirCldScrewChlr-gte150tons-ByVint | Std-AirCldScrewChlr-gte150tons-10.1EER-14.0IPLV | Msr-AirCldScrewChlr-gte150tons-12.1EER-16.9IPLV
NE-HVAC-Chlr-AirCldScrewChlr-gte150tons-12.1EER-16.9IPLV | Rt3 | CZ13 | New | 284.9072 | 83.8 | 0.0557 | 83.8 | 0.0557 | 1 | Pre-AirCldScrewChlr-gte150tons-ByVint | Std-AirCldScrewChlr-gte150tons-10.1EER-14.0IPLV | Msr-AirCldScrewChlr-gte150tons-12.1EER-16.9IPLV
NE-HVAC-Chlr-AirCldScrewChlr-gte150tons-12.1EER-16.9IPLV | Rt3 | CZ14 | Old | 338.4813 | 187 | 0.111 | 79.6 | 0.0471 | 1 | Pre-AirCldScrewChlr-gte150tons-ByVint | Std-AirCldScrewChlr-gte150tons-10.1EER-14.0IPLV | Msr-AirCldScrewChlr-gte150tons-12.1EER-16.9IPLV
NE-HVAC-Chlr-AirCldScrewChlr-gte150tons-12.1EER-16.9IPLV | Rt3 | CZ14 | Ex | 318.1874 | 144 | 0.0869 | 77.2 | 0.0465 | 1 | Pre-AirCldScrewChlr-gte150tons-ByVint | Std-AirCldScrewChlr-gte150tons-10.1EER-14.0IPLV | Msr-AirCldScrewChlr-gte150tons-12.1EER-16.9IPLV
NE-HVAC-Chlr-AirCldScrewChlr-gte150tons-12.1EER-16.9IPLV | Rt3 | CZ14 | Rec | 293.809 | 76 | 0.0462 | 76 | 0.0462 | 1 | Pre-AirCldScrewChlr-gte150tons-ByVint | Std-AirCldScrewChlr-gte150tons-10.1EER-14.0IPLV | Msr-AirCldScrewChlr-gte150tons-12.1EER-16.9IPLV
NE-HVAC-Chlr-AirCldScrewChlr-gte150tons-12.1EER-16.9IPLV | Rt3 | CZ14 | New | 286.5403 | 74.9 | 0.0462 | 74.9 | 0.0462 | 1 | Pre-AirCldScrewChlr-gte150tons-ByVint | Std-AirCldScrewChlr-gte150tons-10.1EER-14.0IPLV | Msr-AirCldScrewChlr-gte150tons-12.1EER-16.9IPLV
NE-HVAC-Chlr-AirCldScrewChlr-gte150tons-12.1EER-16.9IPLV | Rt3 | CZ15 | Old | 411.2155 | 285 | 0.132 | 122 | 0.056 | 1 | Pre-AirCldScrewChlr-gte150tons-ByVint | Std-AirCldScrewChlr-gte150tons-10.1EER-14.0IPLV | Msr-AirCldScrewChlr-gte150tons-12.1EER-16.9IPLV
NE-HVAC-Chlr-AirCldScrewChlr-gte150tons-12.1EER-16.9IPLV | Rt3 | CZ15 | Ex | 391.376 | 217 | 0.103 | 116 | 0.0552 | 1 | Pre-AirCldScrewChlr-gte150tons-ByVint | Std-AirCldScrewChlr-gte150tons-10.1EER-14.0IPLV | Msr-AirCldScrewChlr-gte150tons-12.1EER-16.9IPLV
NE-HVAC-Chlr-AirCldScrewChlr-gte150tons-12.1EER-16.9IPLV | Rt3 | CZ15 | Rec | 366.492 | 113 | 0.0544 | 113 | 0.0544 | 1 | Pre-AirCldScrewChlr-gte150tons-ByVint | Std-AirCldScrewChlr-gte150tons-10.1EER-14.0IPLV | Msr-AirCldScrewChlr-gte150tons-12.1EER-16.9IPLV
NE-HVAC-Chlr-AirCldScrewChlr-gte150tons-12.1EER-16.9IPLV | Rt3 | CZ15 | New | 360.4552 | 111 | 0.0545 | 111 | 0.0545 | 1 | Pre-AirCldScrewChlr-gte150tons-ByVint | Std-AirCldScrewChlr-gte150tons-10.1EER-14.0IPLV | Msr-AirCldScrewChlr-gte150tons-12.1EER-16.9IPLV
NE-HVAC-Chlr-AirCldScrewChlr-gte150tons-12.1EER-16.9IPLV | Rt3 | CZ16 | Old | 227.6958 | 102 | 0.0888 | 43.6 | 0.0378 | 1 | Pre-AirCldScrewChlr-gte150tons-ByVint | Std-AirCldScrewChlr-gte150tons-10.1EER-14.0IPLV | Msr-AirCldScrewChlr-gte150tons-12.1EER-16.9IPLV
NE-HVAC-Chlr-AirCldScrewChlr-gte150tons-12.1EER-16.9IPLV | Rt3 | CZ16 | Ex | 208.5589 | 82.8 | 0.0693 | 44.4 | 0.0371 | 1 | Pre-AirCldScrewChlr-gte150tons-ByVint | Std-AirCldScrewChlr-gte150tons-10.1EER-14.0IPLV | Msr-AirCldScrewChlr-gte150tons-12.1EER-16.9IPLV
NE-HVAC-Chlr-AirCldScrewChlr-gte150tons-12.1EER-16.9IPLV | Rt3 | CZ16 | Rec | 185.0579 | 44.6 | 0.037 | 44.6 | 0.037 | 1 | Pre-AirCldScrewChlr-gte150tons-ByVint | Std-AirCldScrewChlr-gte150tons-10.1EER-14.0IPLV | Msr-AirCldScrewChlr-gte150tons-12.1EER-16.9IPLV
NE-HVAC-Chlr-AirCldScrewChlr-gte150tons-12.1EER-16.9IPLV | Rt3 | CZ16 | New | 178.089 | 43.8 | 0.0374 | 43.8 | 0.0374 | 1 | Pre-AirCldScrewChlr-gte150tons-ByVint | Std-AirCldScrewChlr-gte150tons-10.1EER-14.0IPLV | Msr-AirCldScrewChlr-gte150tons-12.1EER-16.9IPLV
NE-HVAC-Chlr-AirCldScrewChlr-lt150tons-11.1EER-15.1IPLV | ECC | CZ01 | Old | 455.4326 | 19.8 | 0.066 | 8.44 | 0.0281 | 1 | Pre-AirCldScrewChlr-lt150tons-ByVint | Std-AirCldScrewChlr-lt150tons-10.1EER-13.7IPLV | Msr-AirCldScrewChlr-lt150tons-11.1EER-15.1IPLV
NE-HVAC-Chlr-AirCldScrewChlr-lt150tons-11.1EER-15.1IPLV | ECC | CZ01 | Ex | 357.0852 | 26 | 0.0573 | 13.9 | 0.0307 | 1 | Pre-AirCldScrewChlr-lt150tons-ByVint | Std-AirCldScrewChlr-lt150tons-10.1EER-13.7IPLV | Msr-AirCldScrewChlr-lt150tons-11.1EER-15.1IPLV
NE-HVAC-Chlr-AirCldScrewChlr-lt150tons-11.1EER-15.1IPLV | ECC | CZ01 | Rec | 328.186 | 14.2 | 0.0311 | 14.2 | 0.0311 | 1 | Pre-AirCldScrewChlr-lt150tons-ByVint | Std-AirCldScrewChlr-lt150tons-10.1EER-13.7IPLV | Msr-AirCldScrewChlr-lt150tons-11.1EER-15.1IPLV
NE-HVAC-Chlr-AirCldScrewChlr-lt150tons-11.1EER-15.1IPLV | ECC | CZ01 | New | 308.237 | 14 | 0.0321 | 14 | 0.0321 | 1 | Pre-AirCldScrewChlr-lt150tons-ByVint | Std-AirCldScrewChlr-lt150tons-10.1EER-13.7IPLV | Msr-AirCldScrewChlr-lt150tons-11.1EER-15.1IPLV
NE-HVAC-Chlr-AirCldScrewChlr-lt150tons-11.1EER-15.1IPLV | ECC | CZ02 | Old | 748.3094 | 121 | 0.113 | 51.6 | 0.0481 | 1 | Pre-AirCldScrewChlr-lt150tons-ByVint | Std-AirCldScrewChlr-lt150tons-10.1EER-13.7IPLV | Msr-AirCldScrewChlr-lt150tons-11.1EER-15.1IPLV
NE-HVAC-Chlr-AirCldScrewChlr-lt150tons-11.1EER-15.1IPLV | ECC | CZ02 | Ex | 616.8253 | 89.7 | 0.088 | 48.1 | 0.0471 | 1 | Pre-AirCldScrewChlr-lt150tons-ByVint | Std-AirCldScrewChlr-lt150tons-10.1EER-13.7IPLV | Msr-AirCldScrewChlr-lt150tons-11.1EER-15.1IPLV
NE-HVAC-Chlr-AirCldScrewChlr-lt150tons-11.1EER-15.1IPLV | ECC | CZ02 | Rec | 577.5672 | 46.9 | 0.0468 | 46.9 | 0.0468 | 1 | Pre-AirCldScrewChlr-lt150tons-ByVint | Std-AirCldScrewChlr-lt150tons-10.1EER-13.7IPLV | Msr-AirCldScrewChlr-lt150tons-11.1EER-15.1IPLV
NE-HVAC-Chlr-AirCldScrewChlr-lt150tons-11.1EER-15.1IPLV | ECC | CZ02 | New | 557.072 | 46.7 | 0.0473 | 46.7 | 0.0473 | 1 | Pre-AirCldScrewChlr-lt150tons-ByVint | Std-AirCldScrewChlr-lt150tons-10.1EER-13.7IPLV | Msr-AirCldScrewChlr-lt150tons-11.1EER-15.1IPLV
NE-HVAC-Chlr-AirCldScrewChlr-lt150tons-11.1EER-15.1IPLV | ECC | CZ03 | Old | 610.9466 | 93.7 | 0.0964 | 39.9 | 0.041 | 1 | Pre-AirCldScrewChlr-lt150tons-ByVint | Std-AirCldScrewChlr-lt150tons-10.1EER-13.7IPLV | Msr-AirCldScrewChlr-lt150tons-11.1EER-15.1IPLV
NE-HVAC-Chlr-AirCldScrewChlr-lt150tons-11.1EER-15.1IPLV | ECC | CZ03 | Ex | 501.5126 | 75.5 | 0.0742 | 40.5 | 0.0398 | 1 | Pre-AirCldScrewChlr-lt150tons-ByVint | Std-AirCldScrewChlr-lt150tons-10.1EER-13.7IPLV | Msr-AirCldScrewChlr-lt150tons-11.1EER-15.1IPLV
NE-HVAC-Chlr-AirCldScrewChlr-lt150tons-11.1EER-15.1IPLV | ECC | CZ03 | Rec | 447.4775 | 41.1 | 0.0408 | 41.1 | 0.0408 | 1 | Pre-AirCldScrewChlr-lt150tons-ByVint | Std-AirCldScrewChlr-lt150tons-10.1EER-13.7IPLV | Msr-AirCldScrewChlr-lt150tons-11.1EER-15.1IPLV
NE-HVAC-Chlr-AirCldScrewChlr-lt150tons-11.1EER-15.1IPLV | ECC | CZ03 | New | 427.4718 | 40.8 | 0.0419 | 40.8 | 0.0419 | 1 | Pre-AirCldScrewChlr-lt150tons-ByVint | Std-AirCldScrewChlr-lt150tons-10.1EER-13.7IPLV | Msr-AirCldScrewChlr-lt150tons-11.1EER-15.1IPLV
NE-HVAC-Chlr-AirCldScrewChlr-lt150tons-11.1EER-15.1IPLV | ECC | CZ04 | Old | 758.7569 | 155 | 0.122 | 65.8 | 0.0521 | 1 | Pre-AirCldScrewChlr-lt150tons-ByVint | Std-AirCldScrewChlr-lt150tons-10.1EER-13.7IPLV | Msr-AirCldScrewChlr-lt150tons-11.1EER-15.1IPLV
NE-HVAC-Chlr-AirCldScrewChlr-lt150tons-11.1EER-15.1IPLV | ECC | CZ04 | Ex | 640.77 | 112 | 0.0955 | 60.1 | 0.0511 | 1 | Pre-AirCldScrewChlr-lt150tons-ByVint | Std-AirCldScrewChlr-lt150tons-10.1EER-13.7IPLV | Msr-AirCldScrewChlr-lt150tons-11.1EER-15.1IPLV
NE-HVAC-Chlr-AirCldScrewChlr-lt150tons-11.1EER-15.1IPLV | ECC | CZ04 | Rec | 577.2689 | 60.1 | 0.0527 | 60.1 | 0.0527 | 1 | Pre-AirCldScrewChlr-lt150tons-ByVint | Std-AirCldScrewChlr-lt150tons-10.1EER-13.7IPLV | Msr-AirCldScrewChlr-lt150tons-11.1EER-15.1IPLV
NE-HVAC-Chlr-AirCldScrewChlr-lt150tons-11.1EER-15.1IPLV | ECC | CZ04 | New | 554.5638 | 60.5 | 0.0538 | 60.5 | 0.0538 | 1 | Pre-AirCldScrewChlr-lt150tons-ByVint | Std-AirCldScrewChlr-lt150tons-10.1EER-13.7IPLV | Msr-AirCldScrewChlr-lt150tons-11.1EER-15.1IPLV
NE-HVAC-Chlr-AirCldScrewChlr-lt150tons-11.1EER-15.1IPLV | ECC | CZ05 | Old | 538.7232 | 124 | 0.0733 | 52.9 | 0.0312 | 1 | Pre-AirCldScrewChlr-lt150tons-ByVint | Std-AirCldScrewChlr-lt150tons-10.1EER-13.7IPLV | Msr-AirCldScrewChlr-lt150tons-11.1EER-15.1IPLV
NE-HVAC-Chlr-AirCldScrewChlr-lt150tons-11.1EER-15.1IPLV | ECC | CZ05 | Ex | 440.589 | 98.5 | 0.0587 | 52.7 | 0.0314 | 1 | Pre-AirCldScrewChlr-lt150tons-ByVint | Std-AirCldScrewChlr-lt150tons-10.1EER-13.7IPLV | Msr-AirCldScrewChlr-lt150tons-11.1EER-15.1IPLV
NE-HVAC-Chlr-AirCldScrewChlr-lt150tons-11.1EER-15.1IPLV | ECC | CZ05 | Rec | 389.9825 | 53.9 | 0.0327 | 53.9 | 0.0327 | 1 | Pre-AirCldScrewChlr-lt150tons-ByVint | Std-AirCldScrewChlr-lt150tons-10.1EER-13.7IPLV | Msr-AirCldScrewChlr-lt150tons-11.1EER-15.1IPLV
NE-HVAC-Chlr-AirCldScrewChlr-lt150tons-11.1EER-15.1IPLV | ECC | CZ05 | New | 371.7423 | 53.8 | 0.0329 | 53.8 | 0.0329 | 1 | Pre-AirCldScrewChlr-lt150tons-ByVint | Std-AirCldScrewChlr-lt150tons-10.1EER-13.7IPLV | Msr-AirCldScrewChlr-lt150tons-11.1EER-15.1IPLV
NE-HVAC-Chlr-AirCldScrewChlr-lt150tons-11.1EER-15.1IPLV | ECC | CZ06 | Old | 787.1886 | 189 | 0.0944 | 80.4 | 0.0402 | 1 | Pre-AirCldScrewChlr-lt150tons-ByVint | Std-AirCldScrewChlr-lt150tons-10.1EER-13.7IPLV | Msr-AirCldScrewChlr-lt150tons-11.1EER-15.1IPLV
NE-HVAC-Chlr-AirCldScrewChlr-lt150tons-11.1EER-15.1IPLV | ECC | CZ06 | Ex | 681.8183 | 136 | 0.0715 | 72.9 | 0.0383 | 1 | Pre-AirCldScrewChlr-lt150tons-ByVint | Std-AirCldScrewChlr-lt150tons-10.1EER-13.7IPLV | Msr-AirCldScrewChlr-lt150tons-11.1EER-15.1IPLV
NE-HVAC-Chlr-AirCldScrewChlr-lt150tons-11.1EER-15.1IPLV | ECC | CZ06 | Rec | 620.4657 | 72.7 | 0.0393 | 72.7 | 0.0393 | 1 | Pre-AirCldScrewChlr-lt150tons-ByVint | Std-AirCldScrewChlr-lt150tons-10.1EER-13.7IPLV | Msr-AirCldScrewChlr-lt150tons-11.1EER-15.1IPLV
NE-HVAC-Chlr-AirCldScrewChlr-lt150tons-11.1EER-15.1IPLV | ECC | CZ06 | New | 598.1786 | 72.3 | 0.0391 | 72.3 | 0.0391 | 1 | Pre-AirCldScrewChlr-lt150tons-ByVint | Std-AirCldScrewChlr-lt150tons-10.1EER-13.7IPLV | Msr-AirCldScrewChlr-lt150tons-11.1EER-15.1IPLV
NE-HVAC-Chlr-AirCldScrewChlr-lt150tons-11.1EER-15.1IPLV | ECC | CZ07 | Old | 742.2277 | 167 | 0.0873 | 71.1 | 0.0371 | 1 | Pre-AirCldScrewChlr-lt150tons-ByVint | Std-AirCldScrewChlr-lt150tons-10.1EER-13.7IPLV | Msr-AirCldScrewChlr-lt150tons-11.1EER-15.1IPLV
NE-HVAC-Chlr-AirCldScrewChlr-lt150tons-11.1EER-15.1IPLV | ECC | CZ07 | Ex | 640.6793 | 124 | 0.0705 | 66.5 | 0.0377 | 1 | Pre-AirCldScrewChlr-lt150tons-ByVint | Std-AirCldScrewChlr-lt150tons-10.1EER-13.7IPLV | Msr-AirCldScrewChlr-lt150tons-11.1EER-15.1IPLV
NE-HVAC-Chlr-AirCldScrewChlr-lt150tons-11.1EER-15.1IPLV | ECC | CZ07 | Rec | 583.1869 | 66.3 | 0.0388 | 66.3 | 0.0388 | 1 | Pre-AirCldScrewChlr-lt150tons-ByVint | Std-AirCldScrewChlr-lt150tons-10.1EER-13.7IPLV | Msr-AirCldScrewChlr-lt150tons-11.1EER-15.1IPLV
NE-HVAC-Chlr-AirCldScrewChlr-lt150tons-11.1EER-15.1IPLV | ECC | CZ07 | New | 563.0488 | 65.3 | 0.0389 | 65.3 | 0.0389 | 1 | Pre-AirCldScrewChlr-lt150tons-ByVint | Std-AirCldScrewChlr-lt150tons-10.1EER-13.7IPLV | Msr-AirCldScrewChlr-lt150tons-11.1EER-15.1IPLV
NE-HVAC-Chlr-AirCldScrewChlr-lt150tons-11.1EER-15.1IPLV | ECC | CZ08 | Old | 828.5546 | 212 | 0.0929 | 90.2 | 0.0395 | 1 | Pre-AirCldScrewChlr-lt150tons-ByVint | Std-AirCldScrewChlr-lt150tons-10.1EER-13.7IPLV | Msr-AirCldScrewChlr-lt150tons-11.1EER-15.1IPLV
NE-HVAC-Chlr-AirCldScrewChlr-lt150tons-11.1EER-15.1IPLV | ECC | CZ08 | Ex | 731.4075 | 150 | 0.0703 | 80.1 | 0.0377 | 1 | Pre-AirCldScrewChlr-lt150tons-ByVint | Std-AirCldScrewChlr-lt150tons-10.1EER-13.7IPLV | Msr-AirCldScrewChlr-lt150tons-11.1EER-15.1IPLV
NE-HVAC-Chlr-AirCldScrewChlr-lt150tons-11.1EER-15.1IPLV | ECC | CZ08 | Rec | 673.303 | 78.5 | 0.0374 | 78.5 | 0.0374 | 1 | Pre-AirCldScrewChlr-lt150tons-ByVint | Std-AirCldScrewChlr-lt150tons-10.1EER-13.7IPLV | Msr-AirCldScrewChlr-lt150tons-11.1EER-15.1IPLV
NE-HVAC-Chlr-AirCldScrewChlr-lt150tons-11.1EER-15.1IPLV | ECC | CZ08 | New | 651.0405 | 77.9 | 0.0375 | 77.9 | 0.0375 | 1 | Pre-AirCldScrewChlr-lt150tons-ByVint | Std-AirCldScrewChlr-lt150tons-10.1EER-13.7IPLV | Msr-AirCldScrewChlr-lt150tons-11.1EER-15.1IPLV
NE-HVAC-Chlr-AirCldScrewChlr-lt150tons-11.1EER-15.1IPLV | ECC | CZ09 | Old | 1006.2505 | 168 | 0.0917 | 71.7 | 0.039 | 1 | Pre-AirCldScrewChlr-lt150tons-ByVint | Std-AirCldScrewChlr-lt150tons-10.1EER-13.7IPLV | Msr-AirCldScrewChlr-lt150tons-11.1EER-15.1IPLV
NE-HVAC-Chlr-AirCldScrewChlr-lt150tons-11.1EER-15.1IPLV | ECC | CZ09 | Ex | 879.6089 | 118 | 0.071 | 63.3 | 0.038 | 1 | Pre-AirCldScrewChlr-lt150tons-ByVint | Std-AirCldScrewChlr-lt150tons-10.1EER-13.7IPLV | Msr-AirCldScrewChlr-lt150tons-11.1EER-15.1IPLV
NE-HVAC-Chlr-AirCldScrewChlr-lt150tons-11.1EER-15.1IPLV | ECC | CZ09 | Rec | 805.0793 | 62 | 0.038 | 62 | 0.038 | 1 | Pre-AirCldScrewChlr-lt150tons-ByVint | Std-AirCldScrewChlr-lt150tons-10.1EER-13.7IPLV | Msr-AirCldScrewChlr-lt150tons-11.1EER-15.1IPLV
NE-HVAC-Chlr-AirCldScrewChlr-lt150tons-11.1EER-15.1IPLV | ECC | CZ09 | New | 783.4161 | 61.7 | 0.0381 | 61.7 | 0.0381 | 1 | Pre-AirCldScrewChlr-lt150tons-ByVint | Std-AirCldScrewChlr-lt150tons-10.1EER-13.7IPLV | Msr-AirCldScrewChlr-lt150tons-11.1EER-15.1IPLV
NE-HVAC-Chlr-AirCldScrewChlr-lt150tons-11.1EER-15.1IPLV | ECC | CZ10 | Old | 898.1773 | 206 | 0.0893 | 87.7 | 0.038 | 1 | Pre-AirCldScrewChlr-lt150tons-ByVint | Std-AirCldScrewChlr-lt150tons-10.1EER-13.7IPLV | Msr-AirCldScrewChlr-lt150tons-11.1EER-15.1IPLV
NE-HVAC-Chlr-AirCldScrewChlr-lt150tons-11.1EER-15.1IPLV | ECC | CZ10 | Ex | 762.5907 | 146 | 0.0602 | 78.3 | 0.0322 | 1 | Pre-AirCldScrewChlr-lt150tons-ByVint | Std-AirCldScrewChlr-lt150tons-10.1EER-13.7IPLV | Msr-AirCldScrewChlr-lt150tons-11.1EER-15.1IPLV
NE-HVAC-Chlr-AirCldScrewChlr-lt150tons-11.1EER-15.1IPLV | ECC | CZ10 | Rec | 718.38 | 76.3 | 0.0307 | 76.3 | 0.0307 | 1 | Pre-AirCldScrewChlr-lt150tons-ByVint | Std-AirCldScrewChlr-lt150tons-10.1EER-13.7IPLV | Msr-AirCldScrewChlr-lt150tons-11.1EER-15.1IPLV
NE-HVAC-Chlr-AirCldScrewChlr-lt150tons-11.1EER-15.1IPLV | ECC | CZ10 | New | 696.4335 | 76.2 | 0.0313 | 76.2 | 0.0313 | 1 | Pre-AirCldScrewChlr-lt150tons-ByVint | Std-AirCldScrewChlr-lt150tons-10.1EER-13.7IPLV | Msr-AirCldScrewChlr-lt150tons-11.1EER-15.1IPLV
NE-HVAC-Chlr-AirCldScrewChlr-lt150tons-11.1EER-15.1IPLV | ECC | CZ11 | Old | 864.532 | 202 | 0.126 | 86.1 | 0.0536 | 1 | Pre-AirCldScrewChlr-lt150tons-ByVint | Std-AirCldScrewChlr-lt150tons-10.1EER-13.7IPLV | Msr-AirCldScrewChlr-lt150tons-11.1EER-15.1IPLV
NE-HVAC-Chlr-AirCldScrewChlr-lt150tons-11.1EER-15.1IPLV | ECC | CZ11 | Ex | 718.2727 | 146 | 0.0939 | 78 | 0.0503 | 1 | Pre-AirCldScrewChlr-lt150tons-ByVint | Std-AirCldScrewChlr-lt150tons-10.1EER-13.7IPLV | Msr-AirCldScrewChlr-lt150tons-11.1EER-15.1IPLV
NE-HVAC-Chlr-AirCldScrewChlr-lt150tons-11.1EER-15.1IPLV | ECC | CZ11 | Rec | 659.4152 | 75.5 | 0.0467 | 75.5 | 0.0467 | 1 | Pre-AirCldScrewChlr-lt150tons-ByVint | Std-AirCldScrewChlr-lt150tons-10.1EER-13.7IPLV | Msr-AirCldScrewChlr-lt150tons-11.1EER-15.1IPLV
NE-HVAC-Chlr-AirCldScrewChlr-lt150tons-11.1EER-15.1IPLV | ECC | CZ11 | New | 638.1592 | 76.1 | 0.0479 | 76.1 | 0.0479 | 1 | Pre-AirCldScrewChlr-lt150tons-ByVint | Std-AirCldScrewChlr-lt150tons-10.1EER-13.7IPLV | Msr-AirCldScrewChlr-lt150tons-11.1EER-15.1IPLV
NE-HVAC-Chlr-AirCldScrewChlr-lt150tons-11.1EER-15.1IPLV | ECC | CZ12 | Old | 787.3171 | 174 | 0.123 | 74.2 | 0.0522 | 1 | Pre-AirCldScrewChlr-lt150tons-ByVint | Std-AirCldScrewChlr-lt150tons-10.1EER-13.7IPLV | Msr-AirCldScrewChlr-lt150tons-11.1EER-15.1IPLV
NE-HVAC-Chlr-AirCldScrewChlr-lt150tons-11.1EER-15.1IPLV | ECC | CZ12 | Ex | 652.1877 | 126 | 0.0893 | 67.4 | 0.0478 | 1 | Pre-AirCldScrewChlr-lt150tons-ByVint | Std-AirCldScrewChlr-lt150tons-10.1EER-13.7IPLV | Msr-AirCldScrewChlr-lt150tons-11.1EER-15.1IPLV
NE-HVAC-Chlr-AirCldScrewChlr-lt150tons-11.1EER-15.1IPLV | ECC | CZ12 | Rec | 603.2936 | 66.2 | 0.0453 | 66.2 | 0.0453 | 1 | Pre-AirCldScrewChlr-lt150tons-ByVint | Std-AirCldScrewChlr-lt150tons-10.1EER-13.7IPLV | Msr-AirCldScrewChlr-lt150tons-11.1EER-15.1IPLV
NE-HVAC-Chlr-AirCldScrewChlr-lt150tons-11.1EER-15.1IPLV | ECC | CZ12 | New | 583.5182 | 66.4 | 0.0464 | 66.4 | 0.0464 | 1 | Pre-AirCldScrewChlr-lt150tons-ByVint | Std-AirCldScrewChlr-lt150tons-10.1EER-13.7IPLV | Msr-AirCldScrewChlr-lt150tons-11.1EER-15.1IPLV
NE-HVAC-Chlr-AirCldScrewChlr-lt150tons-11.1EER-15.1IPLV | ECC | CZ13 | Old | 915.8292 | 213 | 0.12 | 90.7 | 0.051 | 1 | Pre-AirCldScrewChlr-lt150tons-ByVint | Std-AirCldScrewChlr-lt150tons-10.1EER-13.7IPLV | Msr-AirCldScrewChlr-lt150tons-11.1EER-15.1IPLV
NE-HVAC-Chlr-AirCldScrewChlr-lt150tons-11.1EER-15.1IPLV | ECC | CZ13 | Ex | 767.425 | 153 | 0.0855 | 81.9 | 0.0458 | 1 | Pre-AirCldScrewChlr-lt150tons-ByVint | Std-AirCldScrewChlr-lt150tons-10.1EER-13.7IPLV | Msr-AirCldScrewChlr-lt150tons-11.1EER-15.1IPLV
NE-HVAC-Chlr-AirCldScrewChlr-lt150tons-11.1EER-15.1IPLV | ECC | CZ13 | Rec | 712.724 | 79 | 0.0411 | 79 | 0.0411 | 1 | Pre-AirCldScrewChlr-lt150tons-ByVint | Std-AirCldScrewChlr-lt150tons-10.1EER-13.7IPLV | Msr-AirCldScrewChlr-lt150tons-11.1EER-15.1IPLV
NE-HVAC-Chlr-AirCldScrewChlr-lt150tons-11.1EER-15.1IPLV | ECC | CZ13 | New | 689.718 | 79.4 | 0.0423 | 79.4 | 0.0423 | 1 | Pre-AirCldScrewChlr-lt150tons-ByVint | Std-AirCldScrewChlr-lt150tons-10.1EER-13.7IPLV | Msr-AirCldScrewChlr-lt150tons-11.1EER-15.1IPLV
NE-HVAC-Chlr-AirCldScrewChlr-lt150tons-11.1EER-15.1IPLV | ECC | CZ14 | Old | 971.7065 | 184 | 0.0991 | 78.1 | 0.0422 | 1 | Pre-AirCldScrewChlr-lt150tons-ByVint | Std-AirCldScrewChlr-lt150tons-10.1EER-13.7IPLV | Msr-AirCldScrewChlr-lt150tons-11.1EER-15.1IPLV
NE-HVAC-Chlr-AirCldScrewChlr-lt150tons-11.1EER-15.1IPLV | ECC | CZ14 | Ex | 827.2293 | 132 | 0.0691 | 70.4 | 0.037 | 1 | Pre-AirCldScrewChlr-lt150tons-ByVint | Std-AirCldScrewChlr-lt150tons-10.1EER-13.7IPLV | Msr-AirCldScrewChlr-lt150tons-11.1EER-15.1IPLV
NE-HVAC-Chlr-AirCldScrewChlr-lt150tons-11.1EER-15.1IPLV | ECC | CZ14 | Rec | 766.0578 | 68 | 0.0348 | 68 | 0.0348 | 1 | Pre-AirCldScrewChlr-lt150tons-ByVint | Std-AirCldScrewChlr-lt150tons-10.1EER-13.7IPLV | Msr-AirCldScrewChlr-lt150tons-11.1EER-15.1IPLV
NE-HVAC-Chlr-AirCldScrewChlr-lt150tons-11.1EER-15.1IPLV | ECC | CZ14 | New | 742.6342 | 68.2 | 0.0353 | 68.2 | 0.0353 | 1 | Pre-AirCldScrewChlr-lt150tons-ByVint | Std-AirCldScrewChlr-lt150tons-10.1EER-13.7IPLV | Msr-AirCldScrewChlr-lt150tons-11.1EER-15.1IPLV
NE-HVAC-Chlr-AirCldScrewChlr-lt150tons-11.1EER-15.1IPLV | ECC | CZ15 | Old | 1217.2755 | 281 | 0.114 | 120 | 0.0485 | 1 | Pre-AirCldScrewChlr-lt150tons-ByVint | Std-AirCldScrewChlr-lt150tons-10.1EER-13.7IPLV | Msr-AirCldScrewChlr-lt150tons-11.1EER-15.1IPLV
NE-HVAC-Chlr-AirCldScrewChlr-lt150tons-11.1EER-15.1IPLV | ECC | CZ15 | Ex | 1054.1448 | 200 | 0.0822 | 107 | 0.044 | 1 | Pre-AirCldScrewChlr-lt150tons-ByVint | Std-AirCldScrewChlr-lt150tons-10.1EER-13.7IPLV | Msr-AirCldScrewChlr-lt150tons-11.1EER-15.1IPLV
NE-HVAC-Chlr-AirCldScrewChlr-lt150tons-11.1EER-15.1IPLV | ECC | CZ15 | Rec | 986.9922 | 102 | 0.0399 | 102 | 0.0399 | 1 | Pre-AirCldScrewChlr-lt150tons-ByVint | Std-AirCldScrewChlr-lt150tons-10.1EER-13.7IPLV | Msr-AirCldScrewChlr-lt150tons-11.1EER-15.1IPLV
NE-HVAC-Chlr-AirCldScrewChlr-lt150tons-11.1EER-15.1IPLV | ECC | CZ15 | New | 966.2557 | 102 | 0.0404 | 102 | 0.0404 | 1 | Pre-AirCldScrewChlr-lt150tons-ByVint | Std-AirCldScrewChlr-lt150tons-10.1EER-13.7IPLV | Msr-AirCldScrewChlr-lt150tons-11.1EER-15.1IPLV
NE-HVAC-Chlr-AirCldScrewChlr-lt150tons-11.1EER-15.1IPLV | ECC | CZ16 | Old | 555.4312 | 116 | 0.0535 | 49.2 | 0.0228 | 1 | Pre-AirCldScrewChlr-lt150tons-ByVint | Std-AirCldScrewChlr-lt150tons-10.1EER-13.7IPLV | Msr-AirCldScrewChlr-lt150tons-11.1EER-15.1IPLV
NE-HVAC-Chlr-AirCldScrewChlr-lt150tons-11.1EER-15.1IPLV | ECC | CZ16 | Ex | 445.5969 | 86 | 0.0352 | 46.1 | 0.0188 | 1 | Pre-AirCldScrewChlr-lt150tons-ByVint | Std-AirCldScrewChlr-lt150tons-10.1EER-13.7IPLV | Msr-AirCldScrewChlr-lt150tons-11.1EER-15.1IPLV
NE-HVAC-Chlr-AirCldScrewChlr-lt150tons-11.1EER-15.1IPLV | ECC | CZ16 | Rec | 400.4584 | 45.2 | 0.0155 | 45.2 | 0.0155 | 1 | Pre-AirCldScrewChlr-lt150tons-ByVint | Std-AirCldScrewChlr-lt150tons-10.1EER-13.7IPLV | Msr-AirCldScrewChlr-lt150tons-11.1EER-15.1IPLV
NE-HVAC-Chlr-AirCldScrewChlr-lt150tons-11.1EER-15.1IPLV | ECC | CZ16 | New | 382.9707 | 45.3 | 0.016 | 45.3 | 0.016 | 1 | Pre-AirCldScrewChlr-lt150tons-ByVint | Std-AirCldScrewChlr-lt150tons-10.1EER-13.7IPLV | Msr-AirCldScrewChlr-lt150tons-11.1EER-15.1IPLV
NE-HVAC-Chlr-AirCldScrewChlr-lt150tons-11.1EER-15.1IPLV | ESe | CZ01 | Old | 212.5729 | 17.8 | 0.0493 | 7.59 | 0.021 | 1 | Pre-AirCldScrewChlr-lt150tons-ByVint | Std-AirCldScrewChlr-lt150tons-10.1EER-13.7IPLV | Msr-AirCldScrewChlr-lt150tons-11.1EER-15.1IPLV
NE-HVAC-Chlr-AirCldScrewChlr-lt150tons-11.1EER-15.1IPLV | ESe | CZ01 | Ex | 173.5452 | 19.7 | 0.0348 | 10.6 | 0.0186 | 1 | Pre-AirCldScrewChlr-lt150tons-ByVint | Std-AirCldScrewChlr-lt150tons-10.1EER-13.7IPLV | Msr-AirCldScrewChlr-lt150tons-11.1EER-15.1IPLV
NE-HVAC-Chlr-AirCldScrewChlr-lt150tons-11.1EER-15.1IPLV | ESe | CZ01 | Rec | 158.8823 | 10.1 | 0.0178 | 10.1 | 0.0178 | 1 | Pre-AirCldScrewChlr-lt150tons-ByVint | Std-AirCldScrewChlr-lt150tons-10.1EER-13.7IPLV | Msr-AirCldScrewChlr-lt150tons-11.1EER-15.1IPLV
NE-HVAC-Chlr-AirCldScrewChlr-lt150tons-11.1EER-15.1IPLV | ESe | CZ01 | New | 147.603 | 10 | 0.019 | 10 | 0.019 | 1 | Pre-AirCldScrewChlr-lt150tons-ByVint | Std-AirCldScrewChlr-lt150tons-10.1EER-13.7IPLV | Msr-AirCldScrewChlr-lt150tons-11.1EER-15.1IPLV
NE-HVAC-Chlr-AirCldScrewChlr-lt150tons-11.1EER-15.1IPLV | ESe | CZ02 | Old | 371.3618 | 104 | 0.0883 | 44.5 | 0.0376 | 1 | Pre-AirCldScrewChlr-lt150tons-ByVint | Std-AirCldScrewChlr-lt150tons-10.1EER-13.7IPLV | Msr-AirCldScrewChlr-lt150tons-11.1EER-15.1IPLV
NE-HVAC-Chlr-AirCldScrewChlr-lt150tons-11.1EER-15.1IPLV | ESe | CZ02 | Ex | 312.924 | 69.6 | 0.0619 | 37.3 | 0.0332 | 1 | Pre-AirCldScrewChlr-lt150tons-ByVint | Std-AirCldScrewChlr-lt150tons-10.1EER-13.7IPLV | Msr-AirCldScrewChlr-lt150tons-11.1EER-15.1IPLV
NE-HVAC-Chlr-AirCldScrewChlr-lt150tons-11.1EER-15.1IPLV | ESe | CZ02 | Rec | 295.357 | 33.4 | 0.0305 | 33.4 | 0.0305 | 1 | Pre-AirCldScrewChlr-lt150tons-ByVint | Std-AirCldScrewChlr-lt150tons-10.1EER-13.7IPLV | Msr-AirCldScrewChlr-lt150tons-11.1EER-15.1IPLV
NE-HVAC-Chlr-AirCldScrewChlr-lt150tons-11.1EER-15.1IPLV | ESe | CZ02 | New | 285.2343 | 33 | 0.0307 | 33 | 0.0307 | 1 | Pre-AirCldScrewChlr-lt150tons-ByVint | Std-AirCldScrewChlr-lt150tons-10.1EER-13.7IPLV | Msr-AirCldScrewChlr-lt150tons-11.1EER-15.1IPLV
NE-HVAC-Chlr-AirCldScrewChlr-lt150tons-11.1EER-15.1IPLV | ESe | CZ03 | Old | 297.7171 | 76.4 | 0.0652 | 32.5 | 0.0277 | 1 | Pre-AirCldScrewChlr-lt150tons-ByVint | Std-AirCldScrewChlr-lt150tons-10.1EER-13.7IPLV | Msr-AirCldScrewChlr-lt150tons-11.1EER-15.1IPLV
NE-HVAC-Chlr-AirCldScrewChlr-lt150tons-11.1EER-15.1IPLV | ESe | CZ03 | Ex | 263.059 | 61.5 | 0.0479 | 32.9 | 0.0257 | 1 | Pre-AirCldScrewChlr-lt150tons-ByVint | Std-AirCldScrewChlr-lt150tons-10.1EER-13.7IPLV | Msr-AirCldScrewChlr-lt150tons-11.1EER-15.1IPLV
NE-HVAC-Chlr-AirCldScrewChlr-lt150tons-11.1EER-15.1IPLV | ESe | CZ03 | Rec | 231.1562 | 27 | 0.0212 | 27 | 0.0212 | 1 | Pre-AirCldScrewChlr-lt150tons-ByVint | Std-AirCldScrewChlr-lt150tons-10.1EER-13.7IPLV | Msr-AirCldScrewChlr-lt150tons-11.1EER-15.1IPLV
NE-HVAC-Chlr-AirCldScrewChlr-lt150tons-11.1EER-15.1IPLV | ESe | CZ03 | New | 220.4453 | 26.6 | 0.0221 | 26.6 | 0.0221 | 1 | Pre-AirCldScrewChlr-lt150tons-ByVint | Std-AirCldScrewChlr-lt150tons-10.1EER-13.7IPLV | Msr-AirCldScrewChlr-lt150tons-11.1EER-15.1IPLV
NE-HVAC-Chlr-AirCldScrewChlr-lt150tons-11.1EER-15.1IPLV | ESe | CZ04 | Old | 374.2349 | 124 | 0.0868 | 52.9 | 0.0369 | 1 | Pre-AirCldScrewChlr-lt150tons-ByVint | Std-AirCldScrewChlr-lt150tons-10.1EER-13.7IPLV | Msr-AirCldScrewChlr-lt150tons-11.1EER-15.1IPLV
NE-HVAC-Chlr-AirCldScrewChlr-lt150tons-11.1EER-15.1IPLV | ESe | CZ04 | Ex | 331.8254 | 95.5 | 0.0698 | 51.2 | 0.0374 | 1 | Pre-AirCldScrewChlr-lt150tons-ByVint | Std-AirCldScrewChlr-lt150tons-10.1EER-13.7IPLV | Msr-AirCldScrewChlr-lt150tons-11.1EER-15.1IPLV
NE-HVAC-Chlr-AirCldScrewChlr-lt150tons-11.1EER-15.1IPLV | ESe | CZ04 | Rec | 295.417 | 42.6 | 0.0324 | 42.6 | 0.0324 | 1 | Pre-AirCldScrewChlr-lt150tons-ByVint | Std-AirCldScrewChlr-lt150tons-10.1EER-13.7IPLV | Msr-AirCldScrewChlr-lt150tons-11.1EER-15.1IPLV
NE-HVAC-Chlr-AirCldScrewChlr-lt150tons-11.1EER-15.1IPLV | ESe | CZ04 | New | 285.7465 | 42.1 | 0.0326 | 42.1 | 0.0326 | 1 | Pre-AirCldScrewChlr-lt150tons-ByVint | Std-AirCldScrewChlr-lt150tons-10.1EER-13.7IPLV | Msr-AirCldScrewChlr-lt150tons-11.1EER-15.1IPLV
NE-HVAC-Chlr-AirCldScrewChlr-lt150tons-11.1EER-15.1IPLV | ESe | CZ05 | Old | 254.9988 | 112 | 0.0555 | 47.6 | 0.0236 | 1 | Pre-AirCldScrewChlr-lt150tons-ByVint | Std-AirCldScrewChlr-lt150tons-10.1EER-13.7IPLV | Msr-AirCldScrewChlr-lt150tons-11.1EER-15.1IPLV
NE-HVAC-Chlr-AirCldScrewChlr-lt150tons-11.1EER-15.1IPLV | ESe | CZ05 | Ex | 231.0144 | 86.2 | 0.0381 | 46.1 | 0.0204 | 1 | Pre-AirCldScrewChlr-lt150tons-ByVint | Std-AirCldScrewChlr-lt150tons-10.1EER-13.7IPLV | Msr-AirCldScrewChlr-lt150tons-11.1EER-15.1IPLV
NE-HVAC-Chlr-AirCldScrewChlr-lt150tons-11.1EER-15.1IPLV | ESe | CZ05 | Rec | 198.3069 | 39 | 0.019 | 39 | 0.019 | 1 | Pre-AirCldScrewChlr-lt150tons-ByVint | Std-AirCldScrewChlr-lt150tons-10.1EER-13.7IPLV | Msr-AirCldScrewChlr-lt150tons-11.1EER-15.1IPLV
NE-HVAC-Chlr-AirCldScrewChlr-lt150tons-11.1EER-15.1IPLV | ESe | CZ05 | New | 186.52 | 39.1 | 0.0198 | 39.1 | 0.0198 | 1 | Pre-AirCldScrewChlr-lt150tons-ByVint | Std-AirCldScrewChlr-lt150tons-10.1EER-13.7IPLV | Msr-AirCldScrewChlr-lt150tons-11.1EER-15.1IPLV
NE-HVAC-Chlr-AirCldScrewChlr-lt150tons-11.1EER-15.1IPLV | ESe | CZ06 | Old | 405.5866 | 141 | 0.0593 | 60.1 | 0.0252 | 1 | Pre-AirCldScrewChlr-lt150tons-ByVint | Std-AirCldScrewChlr-lt150tons-10.1EER-13.7IPLV | Msr-AirCldScrewChlr-lt150tons-11.1EER-15.1IPLV
NE-HVAC-Chlr-AirCldScrewChlr-lt150tons-11.1EER-15.1IPLV | ESe | CZ06 | Ex | 371.2257 | 108 | 0.0444 | 57.8 | 0.0238 | 1 | Pre-AirCldScrewChlr-lt150tons-ByVint | Std-AirCldScrewChlr-lt150tons-10.1EER-13.7IPLV | Msr-AirCldScrewChlr-lt150tons-11.1EER-15.1IPLV
NE-HVAC-Chlr-AirCldScrewChlr-lt150tons-11.1EER-15.1IPLV | ESe | CZ06 | Rec | 334.1241 | 47.2 | 0.0188 | 47.2 | 0.0188 | 1 | Pre-AirCldScrewChlr-lt150tons-ByVint | Std-AirCldScrewChlr-lt150tons-10.1EER-13.7IPLV | Msr-AirCldScrewChlr-lt150tons-11.1EER-15.1IPLV
NE-HVAC-Chlr-AirCldScrewChlr-lt150tons-11.1EER-15.1IPLV | ESe | CZ06 | New | 322.4655 | 46.3 | 0.0191 | 46.3 | 0.0191 | 1 | Pre-AirCldScrewChlr-lt150tons-ByVint | Std-AirCldScrewChlr-lt150tons-10.1EER-13.7IPLV | Msr-AirCldScrewChlr-lt150tons-11.1EER-15.1IPLV
NE-HVAC-Chlr-AirCldScrewChlr-lt150tons-11.1EER-15.1IPLV | ESe | CZ07 | Old | 380.4572 | 129 | 0.0533 | 55.1 | 0.0227 | 1 | Pre-AirCldScrewChlr-lt150tons-ByVint | Std-AirCldScrewChlr-lt150tons-10.1EER-13.7IPLV | Msr-AirCldScrewChlr-lt150tons-11.1EER-15.1IPLV
NE-HVAC-Chlr-AirCldScrewChlr-lt150tons-11.1EER-15.1IPLV | ESe | CZ07 | Ex | 354.6467 | 96 | 0.0367 | 51.4 | 0.0196 | 1 | Pre-AirCldScrewChlr-lt150tons-ByVint | Std-AirCldScrewChlr-lt150tons-10.1EER-13.7IPLV | Msr-AirCldScrewChlr-lt150tons-11.1EER-15.1IPLV
NE-HVAC-Chlr-AirCldScrewChlr-lt150tons-11.1EER-15.1IPLV | ESe | CZ07 | Rec | 317.3482 | 41.3 | 0.0169 | 41.3 | 0.0169 | 1 | Pre-AirCldScrewChlr-lt150tons-ByVint | Std-AirCldScrewChlr-lt150tons-10.1EER-13.7IPLV | Msr-AirCldScrewChlr-lt150tons-11.1EER-15.1IPLV
NE-HVAC-Chlr-AirCldScrewChlr-lt150tons-11.1EER-15.1IPLV | ESe | CZ07 | New | 305.3152 | 40.4 | 0.0172 | 40.4 | 0.0172 | 1 | Pre-AirCldScrewChlr-lt150tons-ByVint | Std-AirCldScrewChlr-lt150tons-10.1EER-13.7IPLV | Msr-AirCldScrewChlr-lt150tons-11.1EER-15.1IPLV
NE-HVAC-Chlr-AirCldScrewChlr-lt150tons-11.1EER-15.1IPLV | ESe | CZ08 | Old | 429.8502 | 175 | 0.0663 | 74.4 | 0.0282 | 1 | Pre-AirCldScrewChlr-lt150tons-ByVint | Std-AirCldScrewChlr-lt150tons-10.1EER-13.7IPLV | Msr-AirCldScrewChlr-lt150tons-11.1EER-15.1IPLV
NE-HVAC-Chlr-AirCldScrewChlr-lt150tons-11.1EER-15.1IPLV | ESe | CZ08 | Ex | 394.1652 | 126 | 0.0486 | 67.6 | 0.026 | 1 | Pre-AirCldScrewChlr-lt150tons-ByVint | Std-AirCldScrewChlr-lt150tons-10.1EER-13.7IPLV | Msr-AirCldScrewChlr-lt150tons-11.1EER-15.1IPLV
NE-HVAC-Chlr-AirCldScrewChlr-lt150tons-11.1EER-15.1IPLV | ESe | CZ08 | Rec | 358.7769 | 56 | 0.0204 | 56 | 0.0204 | 1 | Pre-AirCldScrewChlr-lt150tons-ByVint | Std-AirCldScrewChlr-lt150tons-10.1EER-13.7IPLV | Msr-AirCldScrewChlr-lt150tons-11.1EER-15.1IPLV
NE-HVAC-Chlr-AirCldScrewChlr-lt150tons-11.1EER-15.1IPLV | ESe | CZ08 | New | 346.614 | 55.4 | 0.0209 | 55.4 | 0.0209 | 1 | Pre-AirCldScrewChlr-lt150tons-ByVint | Std-AirCldScrewChlr-lt150tons-10.1EER-13.7IPLV | Msr-AirCldScrewChlr-lt150tons-11.1EER-15.1IPLV
NE-HVAC-Chlr-AirCldScrewChlr-lt150tons-11.1EER-15.1IPLV | ESe | CZ09 | Old | 516.8663 | 135 | 0.0649 | 57.6 | 0.0276 | 1 | Pre-AirCldScrewChlr-lt150tons-ByVint | Std-AirCldScrewChlr-lt150tons-10.1EER-13.7IPLV | Msr-AirCldScrewChlr-lt150tons-11.1EER-15.1IPLV
NE-HVAC-Chlr-AirCldScrewChlr-lt150tons-11.1EER-15.1IPLV | ESe | CZ09 | Ex | 476.2752 | 99.2 | 0.0485 | 53.1 | 0.026 | 1 | Pre-AirCldScrewChlr-lt150tons-ByVint | Std-AirCldScrewChlr-lt150tons-10.1EER-13.7IPLV | Msr-AirCldScrewChlr-lt150tons-11.1EER-15.1IPLV
NE-HVAC-Chlr-AirCldScrewChlr-lt150tons-11.1EER-15.1IPLV | ESe | CZ09 | Rec | 422.186 | 45.1 | 0.0228 | 45.1 | 0.0228 | 1 | Pre-AirCldScrewChlr-lt150tons-ByVint | Std-AirCldScrewChlr-lt150tons-10.1EER-13.7IPLV | Msr-AirCldScrewChlr-lt150tons-11.1EER-15.1IPLV
NE-HVAC-Chlr-AirCldScrewChlr-lt150tons-11.1EER-15.1IPLV | ESe | CZ09 | New | 411.9728 | 44.5 | 0.0223 | 44.5 | 0.0223 | 1 | Pre-AirCldScrewChlr-lt150tons-ByVint | Std-AirCldScrewChlr-lt150tons-10.1EER-13.7IPLV | Msr-AirCldScrewChlr-lt150tons-11.1EER-15.1IPLV
NE-HVAC-Chlr-AirCldScrewChlr-lt150tons-11.1EER-15.1IPLV | ESe | CZ10 | Old | 452.5737 | 175 | 0.0476 | 74.6 | 0.0203 | 1 | Pre-AirCldScrewChlr-lt150tons-ByVint | Std-AirCldScrewChlr-lt150tons-10.1EER-13.7IPLV | Msr-AirCldScrewChlr-lt150tons-11.1EER-15.1IPLV
NE-HVAC-Chlr-AirCldScrewChlr-lt150tons-11.1EER-15.1IPLV | ESe | CZ10 | Ex | 396.5263 | 116 | 0.0295 | 62.2 | 0.0158 | 1 | Pre-AirCldScrewChlr-lt150tons-ByVint | Std-AirCldScrewChlr-lt150tons-10.1EER-13.7IPLV | Msr-AirCldScrewChlr-lt150tons-11.1EER-15.1IPLV
NE-HVAC-Chlr-AirCldScrewChlr-lt150tons-11.1EER-15.1IPLV | ESe | CZ10 | Rec | 373.0181 | 56.3 | 0.0135 | 56.3 | 0.0135 | 1 | Pre-AirCldScrewChlr-lt150tons-ByVint | Std-AirCldScrewChlr-lt150tons-10.1EER-13.7IPLV | Msr-AirCldScrewChlr-lt150tons-11.1EER-15.1IPLV
NE-HVAC-Chlr-AirCldScrewChlr-lt150tons-11.1EER-15.1IPLV | ESe | CZ10 | New | 362.4923 | 56 | 0.0137 | 56 | 0.0137 | 1 | Pre-AirCldScrewChlr-lt150tons-ByVint | Std-AirCldScrewChlr-lt150tons-10.1EER-13.7IPLV | Msr-AirCldScrewChlr-lt150tons-11.1EER-15.1IPLV
NE-HVAC-Chlr-AirCldScrewChlr-lt150tons-11.1EER-15.1IPLV | ESe | CZ11 | Old | 429.0508 | 161 | 0.0607 | 68.6 | 0.0258 | 1 | Pre-AirCldScrewChlr-lt150tons-ByVint | Std-AirCldScrewChlr-lt150tons-10.1EER-13.7IPLV | Msr-AirCldScrewChlr-lt150tons-11.1EER-15.1IPLV
NE-HVAC-Chlr-AirCldScrewChlr-lt150tons-11.1EER-15.1IPLV | ESe | CZ11 | Ex | 363.6117 | 112 | 0.0416 | 59.8 | 0.0223 | 1 | Pre-AirCldScrewChlr-lt150tons-ByVint | Std-AirCldScrewChlr-lt150tons-10.1EER-13.7IPLV | Msr-AirCldScrewChlr-lt150tons-11.1EER-15.1IPLV
NE-HVAC-Chlr-AirCldScrewChlr-lt150tons-11.1EER-15.1IPLV | ESe | CZ11 | Rec | 339.2886 | 54.1 | 0.02 | 54.1 | 0.02 | 1 | Pre-AirCldScrewChlr-lt150tons-ByVint | Std-AirCldScrewChlr-lt150tons-10.1EER-13.7IPLV | Msr-AirCldScrewChlr-lt150tons-11.1EER-15.1IPLV
NE-HVAC-Chlr-AirCldScrewChlr-lt150tons-11.1EER-15.1IPLV | ESe | CZ11 | New | 328.088 | 54.3 | 0.0204 | 54.3 | 0.0204 | 1 | Pre-AirCldScrewChlr-lt150tons-ByVint | Std-AirCldScrewChlr-lt150tons-10.1EER-13.7IPLV | Msr-AirCldScrewChlr-lt150tons-11.1EER-15.1IPLV
NE-HVAC-Chlr-AirCldScrewChlr-lt150tons-11.1EER-15.1IPLV | ESe | CZ12 | Old | 390.9677 | 146 | 0.0648 | 62.3 | 0.0276 | 1 | Pre-AirCldScrewChlr-lt150tons-ByVint | Std-AirCldScrewChlr-lt150tons-10.1EER-13.7IPLV | Msr-AirCldScrewChlr-lt150tons-11.1EER-15.1IPLV
NE-HVAC-Chlr-AirCldScrewChlr-lt150tons-11.1EER-15.1IPLV | ESe | CZ12 | Ex | 330.968 | 98.1 | 0.0419 | 52.5 | 0.0224 | 1 | Pre-AirCldScrewChlr-lt150tons-ByVint | Std-AirCldScrewChlr-lt150tons-10.1EER-13.7IPLV | Msr-AirCldScrewChlr-lt150tons-11.1EER-15.1IPLV
NE-HVAC-Chlr-AirCldScrewChlr-lt150tons-11.1EER-15.1IPLV | ESe | CZ12 | Rec | 313.3503 | 46.7 | 0.0193 | 46.7 | 0.0193 | 1 | Pre-AirCldScrewChlr-lt150tons-ByVint | Std-AirCldScrewChlr-lt150tons-10.1EER-13.7IPLV | Msr-AirCldScrewChlr-lt150tons-11.1EER-15.1IPLV
NE-HVAC-Chlr-AirCldScrewChlr-lt150tons-11.1EER-15.1IPLV | ESe | CZ12 | New | 302.8255 | 46.6 | 0.0197 | 46.6 | 0.0197 | 1 | Pre-AirCldScrewChlr-lt150tons-ByVint | Std-AirCldScrewChlr-lt150tons-10.1EER-13.7IPLV | Msr-AirCldScrewChlr-lt150tons-11.1EER-15.1IPLV
NE-HVAC-Chlr-AirCldScrewChlr-lt150tons-11.1EER-15.1IPLV | ESe | CZ13 | Old | 457.1827 | 168 | 0.0572 | 71.7 | 0.0243 | 1 | Pre-AirCldScrewChlr-lt150tons-ByVint | Std-AirCldScrewChlr-lt150tons-10.1EER-13.7IPLV | Msr-AirCldScrewChlr-lt150tons-11.1EER-15.1IPLV
NE-HVAC-Chlr-AirCldScrewChlr-lt150tons-11.1EER-15.1IPLV | ESe | CZ13 | Ex | 398.6066 | 114 | 0.037 | 61.3 | 0.0198 | 1 | Pre-AirCldScrewChlr-lt150tons-ByVint | Std-AirCldScrewChlr-lt150tons-10.1EER-13.7IPLV | Msr-AirCldScrewChlr-lt150tons-11.1EER-15.1IPLV
NE-HVAC-Chlr-AirCldScrewChlr-lt150tons-11.1EER-15.1IPLV | ESe | CZ13 | Rec | 375.0852 | 55.8 | 0.0176 | 55.8 | 0.0176 | 1 | Pre-AirCldScrewChlr-lt150tons-ByVint | Std-AirCldScrewChlr-lt150tons-10.1EER-13.7IPLV | Msr-AirCldScrewChlr-lt150tons-11.1EER-15.1IPLV
NE-HVAC-Chlr-AirCldScrewChlr-lt150tons-11.1EER-15.1IPLV | ESe | CZ13 | New | 365.916 | 55.4 | 0.0178 | 55.4 | 0.0178 | 1 | Pre-AirCldScrewChlr-lt150tons-ByVint | Std-AirCldScrewChlr-lt150tons-10.1EER-13.7IPLV | Msr-AirCldScrewChlr-lt150tons-11.1EER-15.1IPLV
NE-HVAC-Chlr-AirCldScrewChlr-lt150tons-11.1EER-15.1IPLV | ESe | CZ14 | Old | 497.9294 | 145 | 0.0488 | 61.6 | 0.0208 | 1 | Pre-AirCldScrewChlr-lt150tons-ByVint | Std-AirCldScrewChlr-lt150tons-10.1EER-13.7IPLV | Msr-AirCldScrewChlr-lt150tons-11.1EER-15.1IPLV
NE-HVAC-Chlr-AirCldScrewChlr-lt150tons-11.1EER-15.1IPLV | ESe | CZ14 | Ex | 437.3049 | 98.2 | 0.0309 | 52.6 | 0.0165 | 1 | Pre-AirCldScrewChlr-lt150tons-ByVint | Std-AirCldScrewChlr-lt150tons-10.1EER-13.7IPLV | Msr-AirCldScrewChlr-lt150tons-11.1EER-15.1IPLV
NE-HVAC-Chlr-AirCldScrewChlr-lt150tons-11.1EER-15.1IPLV | ESe | CZ14 | Rec | 410.2051 | 46.7 | 0.0138 | 46.7 | 0.0138 | 1 | Pre-AirCldScrewChlr-lt150tons-ByVint | Std-AirCldScrewChlr-lt150tons-10.1EER-13.7IPLV | Msr-AirCldScrewChlr-lt150tons-11.1EER-15.1IPLV
NE-HVAC-Chlr-AirCldScrewChlr-lt150tons-11.1EER-15.1IPLV | ESe | CZ14 | New | 398.6307 | 46.4 | 0.014 | 46.4 | 0.014 | 1 | Pre-AirCldScrewChlr-lt150tons-ByVint | Std-AirCldScrewChlr-lt150tons-10.1EER-13.7IPLV | Msr-AirCldScrewChlr-lt150tons-11.1EER-15.1IPLV
NE-HVAC-Chlr-AirCldScrewChlr-lt150tons-11.1EER-15.1IPLV | ESe | CZ15 | Old | 636.6522 | 224 | 0.0529 | 95.6 | 0.0225 | 1 | Pre-AirCldScrewChlr-lt150tons-ByVint | Std-AirCldScrewChlr-lt150tons-10.1EER-13.7IPLV | Msr-AirCldScrewChlr-lt150tons-11.1EER-15.1IPLV
NE-HVAC-Chlr-AirCldScrewChlr-lt150tons-11.1EER-15.1IPLV | ESe | CZ15 | Ex | 562.5519 | 157 | 0.0358 | 83.8 | 0.0192 | 1 | Pre-AirCldScrewChlr-lt150tons-ByVint | Std-AirCldScrewChlr-lt150tons-10.1EER-13.7IPLV | Msr-AirCldScrewChlr-lt150tons-11.1EER-15.1IPLV
NE-HVAC-Chlr-AirCldScrewChlr-lt150tons-11.1EER-15.1IPLV | ESe | CZ15 | Rec | 524.1921 | 74.9 | 0.0161 | 74.9 | 0.0161 | 1 | Pre-AirCldScrewChlr-lt150tons-ByVint | Std-AirCldScrewChlr-lt150tons-10.1EER-13.7IPLV | Msr-AirCldScrewChlr-lt150tons-11.1EER-15.1IPLV
NE-HVAC-Chlr-AirCldScrewChlr-lt150tons-11.1EER-15.1IPLV | ESe | CZ15 | New | 512.9195 | 75.3 | 0.0164 | 75.3 | 0.0164 | 1 | Pre-AirCldScrewChlr-lt150tons-ByVint | Std-AirCldScrewChlr-lt150tons-10.1EER-13.7IPLV | Msr-AirCldScrewChlr-lt150tons-11.1EER-15.1IPLV
NE-HVAC-Chlr-AirCldScrewChlr-lt150tons-11.1EER-15.1IPLV | ESe | CZ16 | Old | 272.6627 | 94 | 0.0491 | 40 | 0.0209 | 1 | Pre-AirCldScrewChlr-lt150tons-ByVint | Std-AirCldScrewChlr-lt150tons-10.1EER-13.7IPLV | Msr-AirCldScrewChlr-lt150tons-11.1EER-15.1IPLV
NE-HVAC-Chlr-AirCldScrewChlr-lt150tons-11.1EER-15.1IPLV | ESe | CZ16 | Ex | 230.3392 | 66.6 | 0.0319 | 35.6 | 0.0171 | 1 | Pre-AirCldScrewChlr-lt150tons-ByVint | Std-AirCldScrewChlr-lt150tons-10.1EER-13.7IPLV | Msr-AirCldScrewChlr-lt150tons-11.1EER-15.1IPLV
NE-HVAC-Chlr-AirCldScrewChlr-lt150tons-11.1EER-15.1IPLV | ESe | CZ16 | Rec | 212.4189 | 30.6 | 0.0129 | 30.6 | 0.0129 | 1 | Pre-AirCldScrewChlr-lt150tons-ByVint | Std-AirCldScrewChlr-lt150tons-10.1EER-13.7IPLV | Msr-AirCldScrewChlr-lt150tons-11.1EER-15.1IPLV
NE-HVAC-Chlr-AirCldScrewChlr-lt150tons-11.1EER-15.1IPLV | ESe | CZ16 | New | 202.1828 | 30.5 | 0.0138 | 30.5 | 0.0138 | 1 | Pre-AirCldScrewChlr-lt150tons-ByVint | Std-AirCldScrewChlr-lt150tons-10.1EER-13.7IPLV | Msr-AirCldScrewChlr-lt150tons-11.1EER-15.1IPLV
NE-HVAC-Chlr-AirCldScrewChlr-lt150tons-11.1EER-15.1IPLV | EUn | CZ01 | Old | 1772.8476 | 30.5 | 0.0563 | 13 | 0.024 | 1 | Pre-AirCldScrewChlr-lt150tons-ByVint | Std-AirCldScrewChlr-lt150tons-10.1EER-13.7IPLV | Msr-AirCldScrewChlr-lt150tons-11.1EER-15.1IPLV
NE-HVAC-Chlr-AirCldScrewChlr-lt150tons-11.1EER-15.1IPLV | EUn | CZ01 | Ex | 1361.9081 | 23.8 | 0.0472 | 12.7 | 0.0253 | 1 | Pre-AirCldScrewChlr-lt150tons-ByVint | Std-AirCldScrewChlr-lt150tons-10.1EER-13.7IPLV | Msr-AirCldScrewChlr-lt150tons-11.1EER-15.1IPLV
NE-HVAC-Chlr-AirCldScrewChlr-lt150tons-11.1EER-15.1IPLV | EUn | CZ01 | Rec | 1219.9679 | 11.4 | 0.0251 | 11.4 | 0.0251 | 1 | Pre-AirCldScrewChlr-lt150tons-ByVint | Std-AirCldScrewChlr-lt150tons-10.1EER-13.7IPLV | Msr-AirCldScrewChlr-lt150tons-11.1EER-15.1IPLV
NE-HVAC-Chlr-AirCldScrewChlr-lt150tons-11.1EER-15.1IPLV | EUn | CZ01 | New | 1169.1146 | 10.9 | 0.0249 | 10.9 | 0.0249 | 1 | Pre-AirCldScrewChlr-lt150tons-ByVint | Std-AirCldScrewChlr-lt150tons-10.1EER-13.7IPLV | Msr-AirCldScrewChlr-lt150tons-11.1EER-15.1IPLV
NE-HVAC-Chlr-AirCldScrewChlr-lt150tons-11.1EER-15.1IPLV | EUn | CZ02 | Old | 2720.2612 | 118 | 0.102 | 50.1 | 0.0434 | 1 | Pre-AirCldScrewChlr-lt150tons-ByVint | Std-AirCldScrewChlr-lt150tons-10.1EER-13.7IPLV | Msr-AirCldScrewChlr-lt150tons-11.1EER-15.1IPLV
NE-HVAC-Chlr-AirCldScrewChlr-lt150tons-11.1EER-15.1IPLV | EUn | CZ02 | Ex | 2191.3789 | 78.7 | 0.0774 | 42.2 | 0.0414 | 1 | Pre-AirCldScrewChlr-lt150tons-ByVint | Std-AirCldScrewChlr-lt150tons-10.1EER-13.7IPLV | Msr-AirCldScrewChlr-lt150tons-11.1EER-15.1IPLV
NE-HVAC-Chlr-AirCldScrewChlr-lt150tons-11.1EER-15.1IPLV | EUn | CZ02 | Rec | 2023.9341 | 40.8 | 0.0412 | 40.8 | 0.0412 | 1 | Pre-AirCldScrewChlr-lt150tons-ByVint | Std-AirCldScrewChlr-lt150tons-10.1EER-13.7IPLV | Msr-AirCldScrewChlr-lt150tons-11.1EER-15.1IPLV
NE-HVAC-Chlr-AirCldScrewChlr-lt150tons-11.1EER-15.1IPLV | EUn | CZ02 | New | 1962.391 | 40.5 | 0.0414 | 40.5 | 0.0414 | 1 | Pre-AirCldScrewChlr-lt150tons-ByVint | Std-AirCldScrewChlr-lt150tons-10.1EER-13.7IPLV | Msr-AirCldScrewChlr-lt150tons-11.1EER-15.1IPLV
NE-HVAC-Chlr-AirCldScrewChlr-lt150tons-11.1EER-15.1IPLV | EUn | CZ03 | Old | 2207.5979 | 90.3 | 0.0874 | 38.4 | 0.0372 | 1 | Pre-AirCldScrewChlr-lt150tons-ByVint | Std-AirCldScrewChlr-lt150tons-10.1EER-13.7IPLV | Msr-AirCldScrewChlr-lt150tons-11.1EER-15.1IPLV
NE-HVAC-Chlr-AirCldScrewChlr-lt150tons-11.1EER-15.1IPLV | EUn | CZ03 | Ex | 1790.8648 | 62.5 | 0.0654 | 33.5 | 0.035 | 1 | Pre-AirCldScrewChlr-lt150tons-ByVint | Std-AirCldScrewChlr-lt150tons-10.1EER-13.7IPLV | Msr-AirCldScrewChlr-lt150tons-11.1EER-15.1IPLV
NE-HVAC-Chlr-AirCldScrewChlr-lt150tons-11.1EER-15.1IPLV | EUn | CZ03 | Rec | 1586.3898 | 33.3 | 0.0358 | 33.3 | 0.0358 | 1 | Pre-AirCldScrewChlr-lt150tons-ByVint | Std-AirCldScrewChlr-lt150tons-10.1EER-13.7IPLV | Msr-AirCldScrewChlr-lt150tons-11.1EER-15.1IPLV
NE-HVAC-Chlr-AirCldScrewChlr-lt150tons-11.1EER-15.1IPLV | EUn | CZ03 | New | 1524.3831 | 32.7 | 0.0354 | 32.7 | 0.0354 | 1 | Pre-AirCldScrewChlr-lt150tons-ByVint | Std-AirCldScrewChlr-lt150tons-10.1EER-13.7IPLV | Msr-AirCldScrewChlr-lt150tons-11.1EER-15.1IPLV
NE-HVAC-Chlr-AirCldScrewChlr-lt150tons-11.1EER-15.1IPLV | EUn | CZ04 | Old | 2676.6734 | 146 | 0.113 | 62 | 0.0481 | 1 | Pre-AirCldScrewChlr-lt150tons-ByVint | Std-AirCldScrewChlr-lt150tons-10.1EER-13.7IPLV | Msr-AirCldScrewChlr-lt150tons-11.1EER-15.1IPLV
NE-HVAC-Chlr-AirCldScrewChlr-lt150tons-11.1EER-15.1IPLV | EUn | CZ04 | Ex | 2213.6612 | 98.9 | 0.0867 | 53 | 0.0464 | 1 | Pre-AirCldScrewChlr-lt150tons-ByVint | Std-AirCldScrewChlr-lt150tons-10.1EER-13.7IPLV | Msr-AirCldScrewChlr-lt150tons-11.1EER-15.1IPLV
NE-HVAC-Chlr-AirCldScrewChlr-lt150tons-11.1EER-15.1IPLV | EUn | CZ04 | Rec | 1978.3653 | 51.7 | 0.0464 | 51.7 | 0.0464 | 1 | Pre-AirCldScrewChlr-lt150tons-ByVint | Std-AirCldScrewChlr-lt150tons-10.1EER-13.7IPLV | Msr-AirCldScrewChlr-lt150tons-11.1EER-15.1IPLV
NE-HVAC-Chlr-AirCldScrewChlr-lt150tons-11.1EER-15.1IPLV | EUn | CZ04 | New | 1919.6637 | 51.3 | 0.0466 | 51.3 | 0.0466 | 1 | Pre-AirCldScrewChlr-lt150tons-ByVint | Std-AirCldScrewChlr-lt150tons-10.1EER-13.7IPLV | Msr-AirCldScrewChlr-lt150tons-11.1EER-15.1IPLV
NE-HVAC-Chlr-AirCldScrewChlr-lt150tons-11.1EER-15.1IPLV | EUn | CZ05 | Old | 1993.1787 | 118 | 0.0676 | 50.2 | 0.0288 | 1 | Pre-AirCldScrewChlr-lt150tons-ByVint | Std-AirCldScrewChlr-lt150tons-10.1EER-13.7IPLV | Msr-AirCldScrewChlr-lt150tons-11.1EER-15.1IPLV
NE-HVAC-Chlr-AirCldScrewChlr-lt150tons-11.1EER-15.1IPLV | EUn | CZ05 | Ex | 1591.4291 | 82.6 | 0.0522 | 44.2 | 0.0279 | 1 | Pre-AirCldScrewChlr-lt150tons-ByVint | Std-AirCldScrewChlr-lt150tons-10.1EER-13.7IPLV | Msr-AirCldScrewChlr-lt150tons-11.1EER-15.1IPLV
NE-HVAC-Chlr-AirCldScrewChlr-lt150tons-11.1EER-15.1IPLV | EUn | CZ05 | Rec | 1396.8809 | 44.1 | 0.0287 | 44.1 | 0.0287 | 1 | Pre-AirCldScrewChlr-lt150tons-ByVint | Std-AirCldScrewChlr-lt150tons-10.1EER-13.7IPLV | Msr-AirCldScrewChlr-lt150tons-11.1EER-15.1IPLV
NE-HVAC-Chlr-AirCldScrewChlr-lt150tons-11.1EER-15.1IPLV | EUn | CZ05 | New | 1337.6327 | 43.6 | 0.029 | 43.6 | 0.029 | 1 | Pre-AirCldScrewChlr-lt150tons-ByVint | Std-AirCldScrewChlr-lt150tons-10.1EER-13.7IPLV | Msr-AirCldScrewChlr-lt150tons-11.1EER-15.1IPLV
NE-HVAC-Chlr-AirCldScrewChlr-lt150tons-11.1EER-15.1IPLV | EUn | CZ06 | Old | 2694.0606 | 168 | 0.0852 | 71.4 | 0.0362 | 1 | Pre-AirCldScrewChlr-lt150tons-ByVint | Std-AirCldScrewChlr-lt150tons-10.1EER-13.7IPLV | Msr-AirCldScrewChlr-lt150tons-11.1EER-15.1IPLV
NE-HVAC-Chlr-AirCldScrewChlr-lt150tons-11.1EER-15.1IPLV | EUn | CZ06 | Ex | 2291.3885 | 114 | 0.0636 | 60.8 | 0.0341 | 1 | Pre-AirCldScrewChlr-lt150tons-ByVint | Std-AirCldScrewChlr-lt150tons-10.1EER-13.7IPLV | Msr-AirCldScrewChlr-lt150tons-11.1EER-15.1IPLV
NE-HVAC-Chlr-AirCldScrewChlr-lt150tons-11.1EER-15.1IPLV | EUn | CZ06 | Rec | 2068.4436 | 59.7 | 0.0345 | 59.7 | 0.0345 | 1 | Pre-AirCldScrewChlr-lt150tons-ByVint | Std-AirCldScrewChlr-lt150tons-10.1EER-13.7IPLV | Msr-AirCldScrewChlr-lt150tons-11.1EER-15.1IPLV
NE-HVAC-Chlr-AirCldScrewChlr-lt150tons-11.1EER-15.1IPLV | EUn | CZ06 | New | 2007.9266 | 58.9 | 0.0345 | 58.9 | 0.0345 | 1 | Pre-AirCldScrewChlr-lt150tons-ByVint | Std-AirCldScrewChlr-lt150tons-10.1EER-13.7IPLV | Msr-AirCldScrewChlr-lt150tons-11.1EER-15.1IPLV
NE-HVAC-Chlr-AirCldScrewChlr-lt150tons-11.1EER-15.1IPLV | EUn | CZ07 | Old | 2606.7474 | 142 | 0.0739 | 60.3 | 0.0315 | 1 | Pre-AirCldScrewChlr-lt150tons-ByVint | Std-AirCldScrewChlr-lt150tons-10.1EER-13.7IPLV | Msr-AirCldScrewChlr-lt150tons-11.1EER-15.1IPLV
NE-HVAC-Chlr-AirCldScrewChlr-lt150tons-11.1EER-15.1IPLV | EUn | CZ07 | Ex | 2229.7789 | 97.2 | 0.0574 | 52.1 | 0.0307 | 1 | Pre-AirCldScrewChlr-lt150tons-ByVint | Std-AirCldScrewChlr-lt150tons-10.1EER-13.7IPLV | Msr-AirCldScrewChlr-lt150tons-11.1EER-15.1IPLV
NE-HVAC-Chlr-AirCldScrewChlr-lt150tons-11.1EER-15.1IPLV | EUn | CZ07 | Rec | 2007.4565 | 51.1 | 0.0318 | 51.1 | 0.0318 | 1 | Pre-AirCldScrewChlr-lt150tons-ByVint | Std-AirCldScrewChlr-lt150tons-10.1EER-13.7IPLV | Msr-AirCldScrewChlr-lt150tons-11.1EER-15.1IPLV
NE-HVAC-Chlr-AirCldScrewChlr-lt150tons-11.1EER-15.1IPLV | EUn | CZ07 | New | 1946.5936 | 50.1 | 0.0314 | 50.1 | 0.0314 | 1 | Pre-AirCldScrewChlr-lt150tons-ByVint | Std-AirCldScrewChlr-lt150tons-10.1EER-13.7IPLV | Msr-AirCldScrewChlr-lt150tons-11.1EER-15.1IPLV
NE-HVAC-Chlr-AirCldScrewChlr-lt150tons-11.1EER-15.1IPLV | EUn | CZ08 | Old | 2922.6457 | 186 | 0.0858 | 79.1 | 0.0365 | 1 | Pre-AirCldScrewChlr-lt150tons-ByVint | Std-AirCldScrewChlr-lt150tons-10.1EER-13.7IPLV | Msr-AirCldScrewChlr-lt150tons-11.1EER-15.1IPLV
NE-HVAC-Chlr-AirCldScrewChlr-lt150tons-11.1EER-15.1IPLV | EUn | CZ08 | Ex | 2493.8118 | 127 | 0.0644 | 68.2 | 0.0345 | 1 | Pre-AirCldScrewChlr-lt150tons-ByVint | Std-AirCldScrewChlr-lt150tons-10.1EER-13.7IPLV | Msr-AirCldScrewChlr-lt150tons-11.1EER-15.1IPLV
NE-HVAC-Chlr-AirCldScrewChlr-lt150tons-11.1EER-15.1IPLV | EUn | CZ08 | Rec | 2284.1202 | 65.1 | 0.0337 | 65.1 | 0.0337 | 1 | Pre-AirCldScrewChlr-lt150tons-ByVint | Std-AirCldScrewChlr-lt150tons-10.1EER-13.7IPLV | Msr-AirCldScrewChlr-lt150tons-11.1EER-15.1IPLV
NE-HVAC-Chlr-AirCldScrewChlr-lt150tons-11.1EER-15.1IPLV | EUn | CZ08 | New | 2222.9446 | 64.4 | 0.0335 | 64.4 | 0.0335 | 1 | Pre-AirCldScrewChlr-lt150tons-ByVint | Std-AirCldScrewChlr-lt150tons-10.1EER-13.7IPLV | Msr-AirCldScrewChlr-lt150tons-11.1EER-15.1IPLV
NE-HVAC-Chlr-AirCldScrewChlr-lt150tons-11.1EER-15.1IPLV | EUn | CZ09 | Old | 3377.0087 | 158 | 0.0894 | 67.2 | 0.038 | 1 | Pre-AirCldScrewChlr-lt150tons-ByVint | Std-AirCldScrewChlr-lt150tons-10.1EER-13.7IPLV | Msr-AirCldScrewChlr-lt150tons-11.1EER-15.1IPLV
NE-HVAC-Chlr-AirCldScrewChlr-lt150tons-11.1EER-15.1IPLV | EUn | CZ09 | Ex | 2926.8279 | 105 | 0.0662 | 56 | 0.0354 | 1 | Pre-AirCldScrewChlr-lt150tons-ByVint | Std-AirCldScrewChlr-lt150tons-10.1EER-13.7IPLV | Msr-AirCldScrewChlr-lt150tons-11.1EER-15.1IPLV
NE-HVAC-Chlr-AirCldScrewChlr-lt150tons-11.1EER-15.1IPLV | EUn | CZ09 | Rec | 2638.004 | 53.7 | 0.0349 | 53.7 | 0.0349 | 1 | Pre-AirCldScrewChlr-lt150tons-ByVint | Std-AirCldScrewChlr-lt150tons-10.1EER-13.7IPLV | Msr-AirCldScrewChlr-lt150tons-11.1EER-15.1IPLV
NE-HVAC-Chlr-AirCldScrewChlr-lt150tons-11.1EER-15.1IPLV | EUn | CZ09 | New | 2584.4678 | 53.1 | 0.0348 | 53.1 | 0.0348 | 1 | Pre-AirCldScrewChlr-lt150tons-ByVint | Std-AirCldScrewChlr-lt150tons-10.1EER-13.7IPLV | Msr-AirCldScrewChlr-lt150tons-11.1EER-15.1IPLV
NE-HVAC-Chlr-AirCldScrewChlr-lt150tons-11.1EER-15.1IPLV | EUn | CZ10 | Old | 3089.3303 | 191 | 0.0937 | 81.4 | 0.0399 | 1 | Pre-AirCldScrewChlr-lt150tons-ByVint | Std-AirCldScrewChlr-lt150tons-10.1EER-13.7IPLV | Msr-AirCldScrewChlr-lt150tons-11.1EER-15.1IPLV
NE-HVAC-Chlr-AirCldScrewChlr-lt150tons-11.1EER-15.1IPLV | EUn | CZ10 | Ex | 2592.3445 | 128 | 0.0659 | 68.3 | 0.0353 | 1 | Pre-AirCldScrewChlr-lt150tons-ByVint | Std-AirCldScrewChlr-lt150tons-10.1EER-13.7IPLV | Msr-AirCldScrewChlr-lt150tons-11.1EER-15.1IPLV
NE-HVAC-Chlr-AirCldScrewChlr-lt150tons-11.1EER-15.1IPLV | EUn | CZ10 | Rec | 2414.064 | 65.8 | 0.0342 | 65.8 | 0.0342 | 1 | Pre-AirCldScrewChlr-lt150tons-ByVint | Std-AirCldScrewChlr-lt150tons-10.1EER-13.7IPLV | Msr-AirCldScrewChlr-lt150tons-11.1EER-15.1IPLV
NE-HVAC-Chlr-AirCldScrewChlr-lt150tons-11.1EER-15.1IPLV | EUn | CZ10 | New | 2358.0786 | 65.4 | 0.0344 | 65.4 | 0.0344 | 1 | Pre-AirCldScrewChlr-lt150tons-ByVint | Std-AirCldScrewChlr-lt150tons-10.1EER-13.7IPLV | Msr-AirCldScrewChlr-lt150tons-11.1EER-15.1IPLV
NE-HVAC-Chlr-AirCldScrewChlr-lt150tons-11.1EER-15.1IPLV | EUn | CZ11 | Old | 2970.7216 | 193 | 0.133 | 82.3 | 0.0566 | 1 | Pre-AirCldScrewChlr-lt150tons-ByVint | Std-AirCldScrewChlr-lt150tons-10.1EER-13.7IPLV | Msr-AirCldScrewChlr-lt150tons-11.1EER-15.1IPLV
NE-HVAC-Chlr-AirCldScrewChlr-lt150tons-11.1EER-15.1IPLV | EUn | CZ11 | Ex | 2421.027 | 132 | 0.0992 | 70.9 | 0.0531 | 1 | Pre-AirCldScrewChlr-lt150tons-ByVint | Std-AirCldScrewChlr-lt150tons-10.1EER-13.7IPLV | Msr-AirCldScrewChlr-lt150tons-11.1EER-15.1IPLV
NE-HVAC-Chlr-AirCldScrewChlr-lt150tons-11.1EER-15.1IPLV | EUn | CZ11 | Rec | 2202.2571 | 69.1 | 0.0518 | 69.1 | 0.0518 | 1 | Pre-AirCldScrewChlr-lt150tons-ByVint | Std-AirCldScrewChlr-lt150tons-10.1EER-13.7IPLV | Msr-AirCldScrewChlr-lt150tons-11.1EER-15.1IPLV
NE-HVAC-Chlr-AirCldScrewChlr-lt150tons-11.1EER-15.1IPLV | EUn | CZ11 | New | 2146.9141 | 69.2 | 0.0533 | 69.2 | 0.0533 | 1 | Pre-AirCldScrewChlr-lt150tons-ByVint | Std-AirCldScrewChlr-lt150tons-10.1EER-13.7IPLV | Msr-AirCldScrewChlr-lt150tons-11.1EER-15.1IPLV
NE-HVAC-Chlr-AirCldScrewChlr-lt150tons-11.1EER-15.1IPLV | EUn | CZ12 | Old | 2800.8334 | 164 | 0.123 | 69.9 | 0.0524 | 1 | Pre-AirCldScrewChlr-lt150tons-ByVint | Std-AirCldScrewChlr-lt150tons-10.1EER-13.7IPLV | Msr-AirCldScrewChlr-lt150tons-11.1EER-15.1IPLV
NE-HVAC-Chlr-AirCldScrewChlr-lt150tons-11.1EER-15.1IPLV | EUn | CZ12 | Ex | 2255.0593 | 113 | 0.0923 | 60.5 | 0.0494 | 1 | Pre-AirCldScrewChlr-lt150tons-ByVint | Std-AirCldScrewChlr-lt150tons-10.1EER-13.7IPLV | Msr-AirCldScrewChlr-lt150tons-11.1EER-15.1IPLV
NE-HVAC-Chlr-AirCldScrewChlr-lt150tons-11.1EER-15.1IPLV | EUn | CZ12 | Rec | 2073.9777 | 58.9 | 0.0478 | 58.9 | 0.0478 | 1 | Pre-AirCldScrewChlr-lt150tons-ByVint | Std-AirCldScrewChlr-lt150tons-10.1EER-13.7IPLV | Msr-AirCldScrewChlr-lt150tons-11.1EER-15.1IPLV
NE-HVAC-Chlr-AirCldScrewChlr-lt150tons-11.1EER-15.1IPLV | EUn | CZ12 | New | 2018.746 | 58.7 | 0.0491 | 58.7 | 0.0491 | 1 | Pre-AirCldScrewChlr-lt150tons-ByVint | Std-AirCldScrewChlr-lt150tons-10.1EER-13.7IPLV | Msr-AirCldScrewChlr-lt150tons-11.1EER-15.1IPLV
NE-HVAC-Chlr-AirCldScrewChlr-lt150tons-11.1EER-15.1IPLV | EUn | CZ13 | Old | 3130.8876 | 201 | 0.124 | 85.6 | 0.0528 | 1 | Pre-AirCldScrewChlr-lt150tons-ByVint | Std-AirCldScrewChlr-lt150tons-10.1EER-13.7IPLV | Msr-AirCldScrewChlr-lt150tons-11.1EER-15.1IPLV
NE-HVAC-Chlr-AirCldScrewChlr-lt150tons-11.1EER-15.1IPLV | EUn | CZ13 | Ex | 2532.9421 | 141 | 0.0947 | 75.4 | 0.0507 | 1 | Pre-AirCldScrewChlr-lt150tons-ByVint | Std-AirCldScrewChlr-lt150tons-10.1EER-13.7IPLV | Msr-AirCldScrewChlr-lt150tons-11.1EER-15.1IPLV
NE-HVAC-Chlr-AirCldScrewChlr-lt150tons-11.1EER-15.1IPLV | EUn | CZ13 | Rec | 2353.8857 | 72.2 | 0.0485 | 72.2 | 0.0485 | 1 | Pre-AirCldScrewChlr-lt150tons-ByVint | Std-AirCldScrewChlr-lt150tons-10.1EER-13.7IPLV | Msr-AirCldScrewChlr-lt150tons-11.1EER-15.1IPLV
NE-HVAC-Chlr-AirCldScrewChlr-lt150tons-11.1EER-15.1IPLV | EUn | CZ13 | New | 2296.1406 | 72.2 | 0.0493 | 72.2 | 0.0493 | 1 | Pre-AirCldScrewChlr-lt150tons-ByVint | Std-AirCldScrewChlr-lt150tons-10.1EER-13.7IPLV | Msr-AirCldScrewChlr-lt150tons-11.1EER-15.1IPLV
NE-HVAC-Chlr-AirCldScrewChlr-lt150tons-11.1EER-15.1IPLV | EUn | CZ14 | Old | 3249.1981 | 179 | 0.107 | 76 | 0.0454 | 1 | Pre-AirCldScrewChlr-lt150tons-ByVint | Std-AirCldScrewChlr-lt150tons-10.1EER-13.7IPLV | Msr-AirCldScrewChlr-lt150tons-11.1EER-15.1IPLV
NE-HVAC-Chlr-AirCldScrewChlr-lt150tons-11.1EER-15.1IPLV | EUn | CZ14 | Ex | 2708.5325 | 120 | 0.0773 | 64.5 | 0.0414 | 1 | Pre-AirCldScrewChlr-lt150tons-ByVint | Std-AirCldScrewChlr-lt150tons-10.1EER-13.7IPLV | Msr-AirCldScrewChlr-lt150tons-11.1EER-15.1IPLV
NE-HVAC-Chlr-AirCldScrewChlr-lt150tons-11.1EER-15.1IPLV | EUn | CZ14 | Rec | 2500.8979 | 62.8 | 0.0397 | 62.8 | 0.0397 | 1 | Pre-AirCldScrewChlr-lt150tons-ByVint | Std-AirCldScrewChlr-lt150tons-10.1EER-13.7IPLV | Msr-AirCldScrewChlr-lt150tons-11.1EER-15.1IPLV
NE-HVAC-Chlr-AirCldScrewChlr-lt150tons-11.1EER-15.1IPLV | EUn | CZ14 | New | 2442.6643 | 62.7 | 0.0404 | 62.7 | 0.0404 | 1 | Pre-AirCldScrewChlr-lt150tons-ByVint | Std-AirCldScrewChlr-lt150tons-10.1EER-13.7IPLV | Msr-AirCldScrewChlr-lt150tons-11.1EER-15.1IPLV
NE-HVAC-Chlr-AirCldScrewChlr-lt150tons-11.1EER-15.1IPLV | EUn | CZ15 | Old | 3992.2686 | 262 | 0.124 | 112 | 0.0529 | 1 | Pre-AirCldScrewChlr-lt150tons-ByVint | Std-AirCldScrewChlr-lt150tons-10.1EER-13.7IPLV | Msr-AirCldScrewChlr-lt150tons-11.1EER-15.1IPLV
NE-HVAC-Chlr-AirCldScrewChlr-lt150tons-11.1EER-15.1IPLV | EUn | CZ15 | Ex | 3423.4288 | 179 | 0.0908 | 96 | 0.0486 | 1 | Pre-AirCldScrewChlr-lt150tons-ByVint | Std-AirCldScrewChlr-lt150tons-10.1EER-13.7IPLV | Msr-AirCldScrewChlr-lt150tons-11.1EER-15.1IPLV
NE-HVAC-Chlr-AirCldScrewChlr-lt150tons-11.1EER-15.1IPLV | EUn | CZ15 | Rec | 3183.8162 | 92.3 | 0.0457 | 92.3 | 0.0457 | 1 | Pre-AirCldScrewChlr-lt150tons-ByVint | Std-AirCldScrewChlr-lt150tons-10.1EER-13.7IPLV | Msr-AirCldScrewChlr-lt150tons-11.1EER-15.1IPLV
NE-HVAC-Chlr-AirCldScrewChlr-lt150tons-11.1EER-15.1IPLV | EUn | CZ15 | New | 3124.6462 | 92.2 | 0.046 | 92.2 | 0.046 | 1 | Pre-AirCldScrewChlr-lt150tons-ByVint | Std-AirCldScrewChlr-lt150tons-10.1EER-13.7IPLV | Msr-AirCldScrewChlr-lt150tons-11.1EER-15.1IPLV
NE-HVAC-Chlr-AirCldScrewChlr-lt150tons-11.1EER-15.1IPLV | EUn | CZ16 | Old | 1972.8031 | 114 | 0.0429 | 48.4 | 0.0183 | 1 | Pre-AirCldScrewChlr-lt150tons-ByVint | Std-AirCldScrewChlr-lt150tons-10.1EER-13.7IPLV | Msr-AirCldScrewChlr-lt150tons-11.1EER-15.1IPLV
NE-HVAC-Chlr-AirCldScrewChlr-lt150tons-11.1EER-15.1IPLV | EUn | CZ16 | Ex | 1584.1035 | 79.4 | 0.0251 | 42.5 | 0.0134 | 1 | Pre-AirCldScrewChlr-lt150tons-ByVint | Std-AirCldScrewChlr-lt150tons-10.1EER-13.7IPLV | Msr-AirCldScrewChlr-lt150tons-11.1EER-15.1IPLV
NE-HVAC-Chlr-AirCldScrewChlr-lt150tons-11.1EER-15.1IPLV | EUn | CZ16 | Rec | 1408.4354 | 39.9 | 0.0109 | 39.9 | 0.0109 | 1 | Pre-AirCldScrewChlr-lt150tons-ByVint | Std-AirCldScrewChlr-lt150tons-10.1EER-13.7IPLV | Msr-AirCldScrewChlr-lt150tons-11.1EER-15.1IPLV
NE-HVAC-Chlr-AirCldScrewChlr-lt150tons-11.1EER-15.1IPLV | EUn | CZ16 | New | 1356.2537 | 39.7 | 0.0113 | 39.7 | 0.0113 | 1 | Pre-AirCldScrewChlr-lt150tons-ByVint | Std-AirCldScrewChlr-lt150tons-10.1EER-13.7IPLV | Msr-AirCldScrewChlr-lt150tons-11.1EER-15.1IPLV
NE-HVAC-Chlr-AirCldScrewChlr-lt150tons-11.1EER-15.1IPLV | Hsp | CZ01 | Old | 535.2127 | 14.5 | 0.0303 | 6.18 | 0.0129 | 1 | Pre-AirCldScrewChlr-lt150tons-ByVint | Std-AirCldScrewChlr-lt150tons-10.1EER-13.7IPLV | Msr-AirCldScrewChlr-lt150tons-11.1EER-15.1IPLV
NE-HVAC-Chlr-AirCldScrewChlr-lt150tons-11.1EER-15.1IPLV | Hsp | CZ01 | Ex | 533.8137 | 8.28 | 0.0191 | 4.43 | 0.0102 | 1 | Pre-AirCldScrewChlr-lt150tons-ByVint | Std-AirCldScrewChlr-lt150tons-10.1EER-13.7IPLV | Msr-AirCldScrewChlr-lt150tons-11.1EER-15.1IPLV
NE-HVAC-Chlr-AirCldScrewChlr-lt150tons-11.1EER-15.1IPLV | Hsp | CZ01 | Rec | 530.6025 | 4.4 | 0.00979 | 4.4 | 0.00979 | 1 | Pre-AirCldScrewChlr-lt150tons-ByVint | Std-AirCldScrewChlr-lt150tons-10.1EER-13.7IPLV | Msr-AirCldScrewChlr-lt150tons-11.1EER-15.1IPLV
NE-HVAC-Chlr-AirCldScrewChlr-lt150tons-11.1EER-15.1IPLV | Hsp | CZ01 | New | 528.477 | 4.21 | 0.00935 | 4.21 | 0.00935 | 1 | Pre-AirCldScrewChlr-lt150tons-ByVint | Std-AirCldScrewChlr-lt150tons-10.1EER-13.7IPLV | Msr-AirCldScrewChlr-lt150tons-11.1EER-15.1IPLV
NE-HVAC-Chlr-AirCldScrewChlr-lt150tons-11.1EER-15.1IPLV | Hsp | CZ02 | Old | 794.0495 | 83.8 | 0.059 | 35.7 | 0.0251 | 1 | Pre-AirCldScrewChlr-lt150tons-ByVint | Std-AirCldScrewChlr-lt150tons-10.1EER-13.7IPLV | Msr-AirCldScrewChlr-lt150tons-11.1EER-15.1IPLV
NE-HVAC-Chlr-AirCldScrewChlr-lt150tons-11.1EER-15.1IPLV | Hsp | CZ02 | Ex | 820.0048 | 51.1 | 0.039 | 27.4 | 0.0209 | 1 | Pre-AirCldScrewChlr-lt150tons-ByVint | Std-AirCldScrewChlr-lt150tons-10.1EER-13.7IPLV | Msr-AirCldScrewChlr-lt150tons-11.1EER-15.1IPLV
NE-HVAC-Chlr-AirCldScrewChlr-lt150tons-11.1EER-15.1IPLV | Hsp | CZ02 | Rec | 831.7333 | 26 | 0.0195 | 26 | 0.0195 | 1 | Pre-AirCldScrewChlr-lt150tons-ByVint | Std-AirCldScrewChlr-lt150tons-10.1EER-13.7IPLV | Msr-AirCldScrewChlr-lt150tons-11.1EER-15.1IPLV
NE-HVAC-Chlr-AirCldScrewChlr-lt150tons-11.1EER-15.1IPLV | Hsp | CZ02 | New | 844.9847 | 24.8 | 0.0184 | 24.8 | 0.0184 | 1 | Pre-AirCldScrewChlr-lt150tons-ByVint | Std-AirCldScrewChlr-lt150tons-10.1EER-13.7IPLV | Msr-AirCldScrewChlr-lt150tons-11.1EER-15.1IPLV
NE-HVAC-Chlr-AirCldScrewChlr-lt150tons-11.1EER-15.1IPLV | Hsp | CZ03 | Old | 640.7246 | 69.9 | 0.0494 | 29.8 | 0.021 | 1 | Pre-AirCldScrewChlr-lt150tons-ByVint | Std-AirCldScrewChlr-lt150tons-10.1EER-13.7IPLV | Msr-AirCldScrewChlr-lt150tons-11.1EER-15.1IPLV
NE-HVAC-Chlr-AirCldScrewChlr-lt150tons-11.1EER-15.1IPLV | Hsp | CZ03 | Ex | 634.2665 | 44.1 | 0.034 | 23.6 | 0.0182 | 1 | Pre-AirCldScrewChlr-lt150tons-ByVint | Std-AirCldScrewChlr-lt150tons-10.1EER-13.7IPLV | Msr-AirCldScrewChlr-lt150tons-11.1EER-15.1IPLV
NE-HVAC-Chlr-AirCldScrewChlr-lt150tons-11.1EER-15.1IPLV | Hsp | CZ03 | Rec | 579.8051 | 23.1 | 0.0171 | 23.1 | 0.0171 | 1 | Pre-AirCldScrewChlr-lt150tons-ByVint | Std-AirCldScrewChlr-lt150tons-10.1EER-13.7IPLV | Msr-AirCldScrewChlr-lt150tons-11.1EER-15.1IPLV
NE-HVAC-Chlr-AirCldScrewChlr-lt150tons-11.1EER-15.1IPLV | Hsp | CZ03 | New | 577.2075 | 22.2 | 0.0165 | 22.2 | 0.0165 | 1 | Pre-AirCldScrewChlr-lt150tons-ByVint | Std-AirCldScrewChlr-lt150tons-10.1EER-13.7IPLV | Msr-AirCldScrewChlr-lt150tons-11.1EER-15.1IPLV
NE-HVAC-Chlr-AirCldScrewChlr-lt150tons-11.1EER-15.1IPLV | Hsp | CZ04 | Old | 769.7699 | 119 | 0.0657 | 50.5 | 0.0279 | 1 | Pre-AirCldScrewChlr-lt150tons-ByVint | Std-AirCldScrewChlr-lt150tons-10.1EER-13.7IPLV | Msr-AirCldScrewChlr-lt150tons-11.1EER-15.1IPLV
NE-HVAC-Chlr-AirCldScrewChlr-lt150tons-11.1EER-15.1IPLV | Hsp | CZ04 | Ex | 782.1505 | 76.5 | 0.0461 | 40.9 | 0.0247 | 1 | Pre-AirCldScrewChlr-lt150tons-ByVint | Std-AirCldScrewChlr-lt150tons-10.1EER-13.7IPLV | Msr-AirCldScrewChlr-lt150tons-11.1EER-15.1IPLV
NE-HVAC-Chlr-AirCldScrewChlr-lt150tons-11.1EER-15.1IPLV | Hsp | CZ04 | Rec | 800.9837 | 36.6 | 0.0223 | 36.6 | 0.0223 | 1 | Pre-AirCldScrewChlr-lt150tons-ByVint | Std-AirCldScrewChlr-lt150tons-10.1EER-13.7IPLV | Msr-AirCldScrewChlr-lt150tons-11.1EER-15.1IPLV
NE-HVAC-Chlr-AirCldScrewChlr-lt150tons-11.1EER-15.1IPLV | Hsp | CZ04 | New | 809.9295 | 35 | 0.021 | 35 | 0.021 | 1 | Pre-AirCldScrewChlr-lt150tons-ByVint | Std-AirCldScrewChlr-lt150tons-10.1EER-13.7IPLV | Msr-AirCldScrewChlr-lt150tons-11.1EER-15.1IPLV
NE-HVAC-Chlr-AirCldScrewChlr-lt150tons-11.1EER-15.1IPLV | Hsp | CZ05 | Old | 626.9607 | 78 | 0.036 | 33.2 | 0.0153 | 1 | Pre-AirCldScrewChlr-lt150tons-ByVint | Std-AirCldScrewChlr-lt150tons-10.1EER-13.7IPLV | Msr-AirCldScrewChlr-lt150tons-11.1EER-15.1IPLV
NE-HVAC-Chlr-AirCldScrewChlr-lt150tons-11.1EER-15.1IPLV | Hsp | CZ05 | Ex | 634.0221 | 49.8 | 0.0247 | 26.7 | 0.0132 | 1 | Pre-AirCldScrewChlr-lt150tons-ByVint | Std-AirCldScrewChlr-lt150tons-10.1EER-13.7IPLV | Msr-AirCldScrewChlr-lt150tons-11.1EER-15.1IPLV
NE-HVAC-Chlr-AirCldScrewChlr-lt150tons-11.1EER-15.1IPLV | Hsp | CZ05 | Rec | 645.3397 | 24 | 0.0117 | 24 | 0.0117 | 1 | Pre-AirCldScrewChlr-lt150tons-ByVint | Std-AirCldScrewChlr-lt150tons-10.1EER-13.7IPLV | Msr-AirCldScrewChlr-lt150tons-11.1EER-15.1IPLV
NE-HVAC-Chlr-AirCldScrewChlr-lt150tons-11.1EER-15.1IPLV | Hsp | CZ05 | New | 642.7438 | 22.9 | 0.0111 | 22.9 | 0.0111 | 1 | Pre-AirCldScrewChlr-lt150tons-ByVint | Std-AirCldScrewChlr-lt150tons-10.1EER-13.7IPLV | Msr-AirCldScrewChlr-lt150tons-11.1EER-15.1IPLV
NE-HVAC-Chlr-AirCldScrewChlr-lt150tons-11.1EER-15.1IPLV | Hsp | CZ06 | Old | 810.031 | 150 | 0.0512 | 63.9 | 0.0218 | 1 | Pre-AirCldScrewChlr-lt150tons-ByVint | Std-AirCldScrewChlr-lt150tons-10.1EER-13.7IPLV | Msr-AirCldScrewChlr-lt150tons-11.1EER-15.1IPLV
NE-HVAC-Chlr-AirCldScrewChlr-lt150tons-11.1EER-15.1IPLV | Hsp | CZ06 | Ex | 821.2419 | 95.2 | 0.0335 | 51 | 0.0179 | 1 | Pre-AirCldScrewChlr-lt150tons-ByVint | Std-AirCldScrewChlr-lt150tons-10.1EER-13.7IPLV | Msr-AirCldScrewChlr-lt150tons-11.1EER-15.1IPLV
NE-HVAC-Chlr-AirCldScrewChlr-lt150tons-11.1EER-15.1IPLV | Hsp | CZ06 | Rec | 832.1561 | 45.7 | 0.0147 | 45.7 | 0.0147 | 1 | Pre-AirCldScrewChlr-lt150tons-ByVint | Std-AirCldScrewChlr-lt150tons-10.1EER-13.7IPLV | Msr-AirCldScrewChlr-lt150tons-11.1EER-15.1IPLV
NE-HVAC-Chlr-AirCldScrewChlr-lt150tons-11.1EER-15.1IPLV | Hsp | CZ06 | New | 839.0405 | 43.7 | 0.014 | 43.7 | 0.014 | 1 | Pre-AirCldScrewChlr-lt150tons-ByVint | Std-AirCldScrewChlr-lt150tons-10.1EER-13.7IPLV | Msr-AirCldScrewChlr-lt150tons-11.1EER-15.1IPLV
NE-HVAC-Chlr-AirCldScrewChlr-lt150tons-11.1EER-15.1IPLV | Hsp | CZ07 | Old | 820.151 | 134 | 0.0446 | 57.2 | 0.019 | 1 | Pre-AirCldScrewChlr-lt150tons-ByVint | Std-AirCldScrewChlr-lt150tons-10.1EER-13.7IPLV | Msr-AirCldScrewChlr-lt150tons-11.1EER-15.1IPLV
NE-HVAC-Chlr-AirCldScrewChlr-lt150tons-11.1EER-15.1IPLV | Hsp | CZ07 | Ex | 834.7682 | 85.4 | 0.0287 | 45.7 | 0.0154 | 1 | Pre-AirCldScrewChlr-lt150tons-ByVint | Std-AirCldScrewChlr-lt150tons-10.1EER-13.7IPLV | Msr-AirCldScrewChlr-lt150tons-11.1EER-15.1IPLV
NE-HVAC-Chlr-AirCldScrewChlr-lt150tons-11.1EER-15.1IPLV | Hsp | CZ07 | Rec | 856.6225 | 41.2 | 0.013 | 41.2 | 0.013 | 1 | Pre-AirCldScrewChlr-lt150tons-ByVint | Std-AirCldScrewChlr-lt150tons-10.1EER-13.7IPLV | Msr-AirCldScrewChlr-lt150tons-11.1EER-15.1IPLV
NE-HVAC-Chlr-AirCldScrewChlr-lt150tons-11.1EER-15.1IPLV | Hsp | CZ07 | New | 869.8047 | 38.9 | 0.0123 | 38.9 | 0.0123 | 1 | Pre-AirCldScrewChlr-lt150tons-ByVint | Std-AirCldScrewChlr-lt150tons-10.1EER-13.7IPLV | Msr-AirCldScrewChlr-lt150tons-11.1EER-15.1IPLV
NE-HVAC-Chlr-AirCldScrewChlr-lt150tons-11.1EER-15.1IPLV | Hsp | CZ08 | Old | 883.7036 | 156 | 0.0477 | 66.5 | 0.0203 | 1 | Pre-AirCldScrewChlr-lt150tons-ByVint | Std-AirCldScrewChlr-lt150tons-10.1EER-13.7IPLV | Msr-AirCldScrewChlr-lt150tons-11.1EER-15.1IPLV
NE-HVAC-Chlr-AirCldScrewChlr-lt150tons-11.1EER-15.1IPLV | Hsp | CZ08 | Ex | 899.2179 | 102 | 0.0334 | 54.4 | 0.0179 | 1 | Pre-AirCldScrewChlr-lt150tons-ByVint | Std-AirCldScrewChlr-lt150tons-10.1EER-13.7IPLV | Msr-AirCldScrewChlr-lt150tons-11.1EER-15.1IPLV
NE-HVAC-Chlr-AirCldScrewChlr-lt150tons-11.1EER-15.1IPLV | Hsp | CZ08 | Rec | 925.1302 | 47.8 | 0.0156 | 47.8 | 0.0156 | 1 | Pre-AirCldScrewChlr-lt150tons-ByVint | Std-AirCldScrewChlr-lt150tons-10.1EER-13.7IPLV | Msr-AirCldScrewChlr-lt150tons-11.1EER-15.1IPLV
NE-HVAC-Chlr-AirCldScrewChlr-lt150tons-11.1EER-15.1IPLV | Hsp | CZ08 | New | 939.6932 | 45.4 | 0.0148 | 45.4 | 0.0148 | 1 | Pre-AirCldScrewChlr-lt150tons-ByVint | Std-AirCldScrewChlr-lt150tons-10.1EER-13.7IPLV | Msr-AirCldScrewChlr-lt150tons-11.1EER-15.1IPLV
NE-HVAC-Chlr-AirCldScrewChlr-lt150tons-11.1EER-15.1IPLV | Hsp | CZ09 | Old | 1004.1029 | 129 | 0.0508 | 55.1 | 0.0216 | 1 | Pre-AirCldScrewChlr-lt150tons-ByVint | Std-AirCldScrewChlr-lt150tons-10.1EER-13.7IPLV | Msr-AirCldScrewChlr-lt150tons-11.1EER-15.1IPLV
NE-HVAC-Chlr-AirCldScrewChlr-lt150tons-11.1EER-15.1IPLV | Hsp | CZ09 | Ex | 1022.56 | 85.5 | 0.036 | 45.8 | 0.0193 | 1 | Pre-AirCldScrewChlr-lt150tons-ByVint | Std-AirCldScrewChlr-lt150tons-10.1EER-13.7IPLV | Msr-AirCldScrewChlr-lt150tons-11.1EER-15.1IPLV
NE-HVAC-Chlr-AirCldScrewChlr-lt150tons-11.1EER-15.1IPLV | Hsp | CZ09 | Rec | 1053.9961 | 40.8 | 0.017 | 40.8 | 0.017 | 1 | Pre-AirCldScrewChlr-lt150tons-ByVint | Std-AirCldScrewChlr-lt150tons-10.1EER-13.7IPLV | Msr-AirCldScrewChlr-lt150tons-11.1EER-15.1IPLV
NE-HVAC-Chlr-AirCldScrewChlr-lt150tons-11.1EER-15.1IPLV | Hsp | CZ09 | New | 1074.036 | 39.2 | 0.0162 | 39.2 | 0.0162 | 1 | Pre-AirCldScrewChlr-lt150tons-ByVint | Std-AirCldScrewChlr-lt150tons-10.1EER-13.7IPLV | Msr-AirCldScrewChlr-lt150tons-11.1EER-15.1IPLV
NE-HVAC-Chlr-AirCldScrewChlr-lt150tons-11.1EER-15.1IPLV | Hsp | CZ10 | Old | 898.1425 | 155 | 0.0638 | 66.2 | 0.0271 | 1 | Pre-AirCldScrewChlr-lt150tons-ByVint | Std-AirCldScrewChlr-lt150tons-10.1EER-13.7IPLV | Msr-AirCldScrewChlr-lt150tons-11.1EER-15.1IPLV
NE-HVAC-Chlr-AirCldScrewChlr-lt150tons-11.1EER-15.1IPLV | Hsp | CZ10 | Ex | 921.9703 | 96.8 | 0.043 | 51.8 | 0.023 | 1 | Pre-AirCldScrewChlr-lt150tons-ByVint | Std-AirCldScrewChlr-lt150tons-10.1EER-13.7IPLV | Msr-AirCldScrewChlr-lt150tons-11.1EER-15.1IPLV
NE-HVAC-Chlr-AirCldScrewChlr-lt150tons-11.1EER-15.1IPLV | Hsp | CZ10 | Rec | 935.5079 | 49 | 0.0214 | 49 | 0.0214 | 1 | Pre-AirCldScrewChlr-lt150tons-ByVint | Std-AirCldScrewChlr-lt150tons-10.1EER-13.7IPLV | Msr-AirCldScrewChlr-lt150tons-11.1EER-15.1IPLV
NE-HVAC-Chlr-AirCldScrewChlr-lt150tons-11.1EER-15.1IPLV | Hsp | CZ10 | New | 948.8985 | 47 | 0.0198 | 47 | 0.0198 | 1 | Pre-AirCldScrewChlr-lt150tons-ByVint | Std-AirCldScrewChlr-lt150tons-10.1EER-13.7IPLV | Msr-AirCldScrewChlr-lt150tons-11.1EER-15.1IPLV
NE-HVAC-Chlr-AirCldScrewChlr-lt150tons-11.1EER-15.1IPLV | Hsp | CZ11 | Old | 891.6144 | 154 | 0.0822 | 65.5 | 0.035 | 1 | Pre-AirCldScrewChlr-lt150tons-ByVint | Std-AirCldScrewChlr-lt150tons-10.1EER-13.7IPLV | Msr-AirCldScrewChlr-lt150tons-11.1EER-15.1IPLV
NE-HVAC-Chlr-AirCldScrewChlr-lt150tons-11.1EER-15.1IPLV | Hsp | CZ11 | Ex | 917.4549 | 97.8 | 0.0574 | 52.4 | 0.0307 | 1 | Pre-AirCldScrewChlr-lt150tons-ByVint | Std-AirCldScrewChlr-lt150tons-10.1EER-13.7IPLV | Msr-AirCldScrewChlr-lt150tons-11.1EER-15.1IPLV
NE-HVAC-Chlr-AirCldScrewChlr-lt150tons-11.1EER-15.1IPLV | Hsp | CZ11 | Rec | 947.9897 | 47.6 | 0.0272 | 47.6 | 0.0272 | 1 | Pre-AirCldScrewChlr-lt150tons-ByVint | Std-AirCldScrewChlr-lt150tons-10.1EER-13.7IPLV | Msr-AirCldScrewChlr-lt150tons-11.1EER-15.1IPLV
NE-HVAC-Chlr-AirCldScrewChlr-lt150tons-11.1EER-15.1IPLV | Hsp | CZ11 | New | 964.2135 | 45.8 | 0.0262 | 45.8 | 0.0262 | 1 | Pre-AirCldScrewChlr-lt150tons-ByVint | Std-AirCldScrewChlr-lt150tons-10.1EER-13.7IPLV | Msr-AirCldScrewChlr-lt150tons-11.1EER-15.1IPLV
NE-HVAC-Chlr-AirCldScrewChlr-lt150tons-11.1EER-15.1IPLV | Hsp | CZ12 | Old | 853.3693 | 122 | 0.0767 | 51.8 | 0.0326 | 1 | Pre-AirCldScrewChlr-lt150tons-ByVint | Std-AirCldScrewChlr-lt150tons-10.1EER-13.7IPLV | Msr-AirCldScrewChlr-lt150tons-11.1EER-15.1IPLV
NE-HVAC-Chlr-AirCldScrewChlr-lt150tons-11.1EER-15.1IPLV | Hsp | CZ12 | Ex | 877.6045 | 75.9 | 0.0521 | 40.7 | 0.0279 | 1 | Pre-AirCldScrewChlr-lt150tons-ByVint | Std-AirCldScrewChlr-lt150tons-10.1EER-13.7IPLV | Msr-AirCldScrewChlr-lt150tons-11.1EER-15.1IPLV
NE-HVAC-Chlr-AirCldScrewChlr-lt150tons-11.1EER-15.1IPLV | Hsp | CZ12 | Rec | 894.7867 | 38 | 0.0255 | 38 | 0.0255 | 1 | Pre-AirCldScrewChlr-lt150tons-ByVint | Std-AirCldScrewChlr-lt150tons-10.1EER-13.7IPLV | Msr-AirCldScrewChlr-lt150tons-11.1EER-15.1IPLV
NE-HVAC-Chlr-AirCldScrewChlr-lt150tons-11.1EER-15.1IPLV | Hsp | CZ12 | New | 908.701 | 36.5 | 0.0243 | 36.5 | 0.0243 | 1 | Pre-AirCldScrewChlr-lt150tons-ByVint | Std-AirCldScrewChlr-lt150tons-10.1EER-13.7IPLV | Msr-AirCldScrewChlr-lt150tons-11.1EER-15.1IPLV
NE-HVAC-Chlr-AirCldScrewChlr-lt150tons-11.1EER-15.1IPLV | Hsp | CZ13 | Old | 903.8377 | 168 | 0.0824 | 71.6 | 0.0351 | 1 | Pre-AirCldScrewChlr-lt150tons-ByVint | Std-AirCldScrewChlr-lt150tons-10.1EER-13.7IPLV | Msr-AirCldScrewChlr-lt150tons-11.1EER-15.1IPLV
NE-HVAC-Chlr-AirCldScrewChlr-lt150tons-11.1EER-15.1IPLV | Hsp | CZ13 | Ex | 930.5969 | 108 | 0.0567 | 57.6 | 0.0303 | 1 | Pre-AirCldScrewChlr-lt150tons-ByVint | Std-AirCldScrewChlr-lt150tons-10.1EER-13.7IPLV | Msr-AirCldScrewChlr-lt150tons-11.1EER-15.1IPLV
NE-HVAC-Chlr-AirCldScrewChlr-lt150tons-11.1EER-15.1IPLV | Hsp | CZ13 | Rec | 951.6698 | 52.8 | 0.0267 | 52.8 | 0.0267 | 1 | Pre-AirCldScrewChlr-lt150tons-ByVint | Std-AirCldScrewChlr-lt150tons-10.1EER-13.7IPLV | Msr-AirCldScrewChlr-lt150tons-11.1EER-15.1IPLV
NE-HVAC-Chlr-AirCldScrewChlr-lt150tons-11.1EER-15.1IPLV | Hsp | CZ13 | New | 967.7355 | 50.8 | 0.0252 | 50.8 | 0.0252 | 1 | Pre-AirCldScrewChlr-lt150tons-ByVint | Std-AirCldScrewChlr-lt150tons-10.1EER-13.7IPLV | Msr-AirCldScrewChlr-lt150tons-11.1EER-15.1IPLV
NE-HVAC-Chlr-AirCldScrewChlr-lt150tons-11.1EER-15.1IPLV | Hsp | CZ14 | Old | 940.3602 | 145 | 0.0704 | 61.6 | 0.03 | 1 | Pre-AirCldScrewChlr-lt150tons-ByVint | Std-AirCldScrewChlr-lt150tons-10.1EER-13.7IPLV | Msr-AirCldScrewChlr-lt150tons-11.1EER-15.1IPLV
NE-HVAC-Chlr-AirCldScrewChlr-lt150tons-11.1EER-15.1IPLV | Hsp | CZ14 | Ex | 978.587 | 91.9 | 0.0477 | 49.2 | 0.0255 | 1 | Pre-AirCldScrewChlr-lt150tons-ByVint | Std-AirCldScrewChlr-lt150tons-10.1EER-13.7IPLV | Msr-AirCldScrewChlr-lt150tons-11.1EER-15.1IPLV
NE-HVAC-Chlr-AirCldScrewChlr-lt150tons-11.1EER-15.1IPLV | Hsp | CZ14 | Rec | 1013.8044 | 45.1 | 0.0224 | 45.1 | 0.0224 | 1 | Pre-AirCldScrewChlr-lt150tons-ByVint | Std-AirCldScrewChlr-lt150tons-10.1EER-13.7IPLV | Msr-AirCldScrewChlr-lt150tons-11.1EER-15.1IPLV
NE-HVAC-Chlr-AirCldScrewChlr-lt150tons-11.1EER-15.1IPLV | Hsp | CZ14 | New | 1033.4919 | 43.3 | 0.0212 | 43.3 | 0.0212 | 1 | Pre-AirCldScrewChlr-lt150tons-ByVint | Std-AirCldScrewChlr-lt150tons-10.1EER-13.7IPLV | Msr-AirCldScrewChlr-lt150tons-11.1EER-15.1IPLV
NE-HVAC-Chlr-AirCldScrewChlr-lt150tons-11.1EER-15.1IPLV | Hsp | CZ15 | Old | 1120.4873 | 232 | 0.0833 | 98.9 | 0.0355 | 1 | Pre-AirCldScrewChlr-lt150tons-ByVint | Std-AirCldScrewChlr-lt150tons-10.1EER-13.7IPLV | Msr-AirCldScrewChlr-lt150tons-11.1EER-15.1IPLV
NE-HVAC-Chlr-AirCldScrewChlr-lt150tons-11.1EER-15.1IPLV | Hsp | CZ15 | Ex | 1156.1926 | 151 | 0.0575 | 80.8 | 0.0308 | 1 | Pre-AirCldScrewChlr-lt150tons-ByVint | Std-AirCldScrewChlr-lt150tons-10.1EER-13.7IPLV | Msr-AirCldScrewChlr-lt150tons-11.1EER-15.1IPLV
NE-HVAC-Chlr-AirCldScrewChlr-lt150tons-11.1EER-15.1IPLV | Hsp | CZ15 | Rec | 1200.558 | 73.2 | 0.0273 | 73.2 | 0.0273 | 1 | Pre-AirCldScrewChlr-lt150tons-ByVint | Std-AirCldScrewChlr-lt150tons-10.1EER-13.7IPLV | Msr-AirCldScrewChlr-lt150tons-11.1EER-15.1IPLV
NE-HVAC-Chlr-AirCldScrewChlr-lt150tons-11.1EER-15.1IPLV | Hsp | CZ15 | New | 1221.3843 | 71 | 0.026 | 71 | 0.026 | 1 | Pre-AirCldScrewChlr-lt150tons-ByVint | Std-AirCldScrewChlr-lt150tons-10.1EER-13.7IPLV | Msr-AirCldScrewChlr-lt150tons-11.1EER-15.1IPLV
NE-HVAC-Chlr-AirCldScrewChlr-lt150tons-11.1EER-15.1IPLV | Hsp | CZ16 | Old | 635.0224 | 82.7 | 0.0564 | 35.2 | 0.024 | 1 | Pre-AirCldScrewChlr-lt150tons-ByVint | Std-AirCldScrewChlr-lt150tons-10.1EER-13.7IPLV | Msr-AirCldScrewChlr-lt150tons-11.1EER-15.1IPLV
NE-HVAC-Chlr-AirCldScrewChlr-lt150tons-11.1EER-15.1IPLV | Hsp | CZ16 | Ex | 644.2933 | 51.9 | 0.0372 | 27.8 | 0.0199 | 1 | Pre-AirCldScrewChlr-lt150tons-ByVint | Std-AirCldScrewChlr-lt150tons-10.1EER-13.7IPLV | Msr-AirCldScrewChlr-lt150tons-11.1EER-15.1IPLV
NE-HVAC-Chlr-AirCldScrewChlr-lt150tons-11.1EER-15.1IPLV | Hsp | CZ16 | Rec | 650.2271 | 25.9 | 0.0175 | 25.9 | 0.0175 | 1 | Pre-AirCldScrewChlr-lt150tons-ByVint | Std-AirCldScrewChlr-lt150tons-10.1EER-13.7IPLV | Msr-AirCldScrewChlr-lt150tons-11.1EER-15.1IPLV
NE-HVAC-Chlr-AirCldScrewChlr-lt150tons-11.1EER-15.1IPLV | Hsp | CZ16 | New | 655.2333 | 24.6 | 0.0166 | 24.6 | 0.0166 | 1 | Pre-AirCldScrewChlr-lt150tons-ByVint | Std-AirCldScrewChlr-lt150tons-10.1EER-13.7IPLV | Msr-AirCldScrewChlr-lt150tons-11.1EER-15.1IPLV
NE-HVAC-Chlr-AirCldScrewChlr-lt150tons-11.1EER-15.1IPLV | Htl | CZ01 | Old | 189.4358 | 112 | 0.0715 | 47.6 | 0.0304 | 1 | Pre-AirCldScrewChlr-lt150tons-ByVint | Std-AirCldScrewChlr-lt150tons-10.1EER-13.7IPLV | Msr-AirCldScrewChlr-lt150tons-11.1EER-15.1IPLV
NE-HVAC-Chlr-AirCldScrewChlr-lt150tons-11.1EER-15.1IPLV | Htl | CZ01 | Ex | 115.709 | 66.3 | 0.0529 | 35.5 | 0.0284 | 1 | Pre-AirCldScrewChlr-lt150tons-ByVint | Std-AirCldScrewChlr-lt150tons-10.1EER-13.7IPLV | Msr-AirCldScrewChlr-lt150tons-11.1EER-15.1IPLV
NE-HVAC-Chlr-AirCldScrewChlr-lt150tons-11.1EER-15.1IPLV | Htl | CZ01 | Rec | 94.4662 | 30.9 | 0.0262 | 30.9 | 0.0262 | 1 | Pre-AirCldScrewChlr-lt150tons-ByVint | Std-AirCldScrewChlr-lt150tons-10.1EER-13.7IPLV | Msr-AirCldScrewChlr-lt150tons-11.1EER-15.1IPLV
NE-HVAC-Chlr-AirCldScrewChlr-lt150tons-11.1EER-15.1IPLV | Htl | CZ01 | New | 93.868 | 30.1 | 0.0261 | 30.1 | 0.0261 | 1 | Pre-AirCldScrewChlr-lt150tons-ByVint | Std-AirCldScrewChlr-lt150tons-10.1EER-13.7IPLV | Msr-AirCldScrewChlr-lt150tons-11.1EER-15.1IPLV
NE-HVAC-Chlr-AirCldScrewChlr-lt150tons-11.1EER-15.1IPLV | Htl | CZ02 | Old | 285.9359 | 194 | 0.107 | 82.6 | 0.0456 | 1 | Pre-AirCldScrewChlr-lt150tons-ByVint | Std-AirCldScrewChlr-lt150tons-10.1EER-13.7IPLV | Msr-AirCldScrewChlr-lt150tons-11.1EER-15.1IPLV
NE-HVAC-Chlr-AirCldScrewChlr-lt150tons-11.1EER-15.1IPLV | Htl | CZ02 | Ex | 183.2129 | 129 | 0.0808 | 69.3 | 0.0433 | 1 | Pre-AirCldScrewChlr-lt150tons-ByVint | Std-AirCldScrewChlr-lt150tons-10.1EER-13.7IPLV | Msr-AirCldScrewChlr-lt150tons-11.1EER-15.1IPLV
NE-HVAC-Chlr-AirCldScrewChlr-lt150tons-11.1EER-15.1IPLV | Htl | CZ02 | Rec | 161.8071 | 64.9 | 0.0426 | 64.9 | 0.0426 | 1 | Pre-AirCldScrewChlr-lt150tons-ByVint | Std-AirCldScrewChlr-lt150tons-10.1EER-13.7IPLV | Msr-AirCldScrewChlr-lt150tons-11.1EER-15.1IPLV
NE-HVAC-Chlr-AirCldScrewChlr-lt150tons-11.1EER-15.1IPLV | Htl | CZ02 | New | 161.267 | 64.7 | 0.0425 | 64.7 | 0.0425 | 1 | Pre-AirCldScrewChlr-lt150tons-ByVint | Std-AirCldScrewChlr-lt150tons-10.1EER-13.7IPLV | Msr-AirCldScrewChlr-lt150tons-11.1EER-15.1IPLV
NE-HVAC-Chlr-AirCldScrewChlr-lt150tons-11.1EER-15.1IPLV | Htl | CZ03 | Old | 240.753 | 178 | 0.087 | 75.6 | 0.037 | 1 | Pre-AirCldScrewChlr-lt150tons-ByVint | Std-AirCldScrewChlr-lt150tons-10.1EER-13.7IPLV | Msr-AirCldScrewChlr-lt150tons-11.1EER-15.1IPLV
NE-HVAC-Chlr-AirCldScrewChlr-lt150tons-11.1EER-15.1IPLV | Htl | CZ03 | Ex | 153.1726 | 119 | 0.0644 | 63.9 | 0.0345 | 1 | Pre-AirCldScrewChlr-lt150tons-ByVint | Std-AirCldScrewChlr-lt150tons-10.1EER-13.7IPLV | Msr-AirCldScrewChlr-lt150tons-11.1EER-15.1IPLV
NE-HVAC-Chlr-AirCldScrewChlr-lt150tons-11.1EER-15.1IPLV | Htl | CZ03 | Rec | 126.7593 | 58.6 | 0.0336 | 58.6 | 0.0336 | 1 | Pre-AirCldScrewChlr-lt150tons-ByVint | Std-AirCldScrewChlr-lt150tons-10.1EER-13.7IPLV | Msr-AirCldScrewChlr-lt150tons-11.1EER-15.1IPLV
NE-HVAC-Chlr-AirCldScrewChlr-lt150tons-11.1EER-15.1IPLV | Htl | CZ03 | New | 126.2084 | 57.6 | 0.0334 | 57.6 | 0.0334 | 1 | Pre-AirCldScrewChlr-lt150tons-ByVint | Std-AirCldScrewChlr-lt150tons-10.1EER-13.7IPLV | Msr-AirCldScrewChlr-lt150tons-11.1EER-15.1IPLV
NE-HVAC-Chlr-AirCldScrewChlr-lt150tons-11.1EER-15.1IPLV | Htl | CZ04 | Old | 295.4763 | 224 | 0.111 | 95.3 | 0.0474 | 1 | Pre-AirCldScrewChlr-lt150tons-ByVint | Std-AirCldScrewChlr-lt150tons-10.1EER-13.7IPLV | Msr-AirCldScrewChlr-lt150tons-11.1EER-15.1IPLV
NE-HVAC-Chlr-AirCldScrewChlr-lt150tons-11.1EER-15.1IPLV | Htl | CZ04 | Ex | 194.8059 | 154 | 0.0845 | 82.6 | 0.0452 | 1 | Pre-AirCldScrewChlr-lt150tons-ByVint | Std-AirCldScrewChlr-lt150tons-10.1EER-13.7IPLV | Msr-AirCldScrewChlr-lt150tons-11.1EER-15.1IPLV
NE-HVAC-Chlr-AirCldScrewChlr-lt150tons-11.1EER-15.1IPLV | Htl | CZ04 | Rec | 168.8774 | 77.7 | 0.0447 | 77.7 | 0.0447 | 1 | Pre-AirCldScrewChlr-lt150tons-ByVint | Std-AirCldScrewChlr-lt150tons-10.1EER-13.7IPLV | Msr-AirCldScrewChlr-lt150tons-11.1EER-15.1IPLV
NE-HVAC-Chlr-AirCldScrewChlr-lt150tons-11.1EER-15.1IPLV | Htl | CZ04 | New | 168.1872 | 77.5 | 0.0446 | 77.5 | 0.0446 | 1 | Pre-AirCldScrewChlr-lt150tons-ByVint | Std-AirCldScrewChlr-lt150tons-10.1EER-13.7IPLV | Msr-AirCldScrewChlr-lt150tons-11.1EER-15.1IPLV
NE-HVAC-Chlr-AirCldScrewChlr-lt150tons-11.1EER-15.1IPLV | Htl | CZ05 | Old | 217.2897 | 212 | 0.0726 | 90.3 | 0.0309 | 1 | Pre-AirCldScrewChlr-lt150tons-ByVint | Std-AirCldScrewChlr-lt150tons-10.1EER-13.7IPLV | Msr-AirCldScrewChlr-lt150tons-11.1EER-15.1IPLV
NE-HVAC-Chlr-AirCldScrewChlr-lt150tons-11.1EER-15.1IPLV | Htl | CZ05 | Ex | 130.9925 | 143 | 0.0533 | 76.7 | 0.0285 | 1 | Pre-AirCldScrewChlr-lt150tons-ByVint | Std-AirCldScrewChlr-lt150tons-10.1EER-13.7IPLV | Msr-AirCldScrewChlr-lt150tons-11.1EER-15.1IPLV
NE-HVAC-Chlr-AirCldScrewChlr-lt150tons-11.1EER-15.1IPLV | Htl | CZ05 | Rec | 107.7024 | 72.5 | 0.0283 | 72.5 | 0.0283 | 1 | Pre-AirCldScrewChlr-lt150tons-ByVint | Std-AirCldScrewChlr-lt150tons-10.1EER-13.7IPLV | Msr-AirCldScrewChlr-lt150tons-11.1EER-15.1IPLV
NE-HVAC-Chlr-AirCldScrewChlr-lt150tons-11.1EER-15.1IPLV | Htl | CZ05 | New | 107.2058 | 71.5 | 0.0281 | 71.5 | 0.0281 | 1 | Pre-AirCldScrewChlr-lt150tons-ByVint | Std-AirCldScrewChlr-lt150tons-10.1EER-13.7IPLV | Msr-AirCldScrewChlr-lt150tons-11.1EER-15.1IPLV
NE-HVAC-Chlr-AirCldScrewChlr-lt150tons-11.1EER-15.1IPLV | Htl | CZ06 | Old | 280.7065 | 255 | 0.082 | 109 | 0.0349 | 1 | Pre-AirCldScrewChlr-lt150tons-ByVint | Std-AirCldScrewChlr-lt150tons-10.1EER-13.7IPLV | Msr-AirCldScrewChlr-lt150tons-11.1EER-15.1IPLV
NE-HVAC-Chlr-AirCldScrewChlr-lt150tons-11.1EER-15.1IPLV | Htl | CZ06 | Ex | 190.8876 | 182 | 0.0622 | 97.3 | 0.0333 | 1 | Pre-AirCldScrewChlr-lt150tons-ByVint | Std-AirCldScrewChlr-lt150tons-10.1EER-13.7IPLV | Msr-AirCldScrewChlr-lt150tons-11.1EER-15.1IPLV
NE-HVAC-Chlr-AirCldScrewChlr-lt150tons-11.1EER-15.1IPLV | Htl | CZ06 | Rec | 160.8064 | 92.3 | 0.0321 | 92.3 | 0.0321 | 1 | Pre-AirCldScrewChlr-lt150tons-ByVint | Std-AirCldScrewChlr-lt150tons-10.1EER-13.7IPLV | Msr-AirCldScrewChlr-lt150tons-11.1EER-15.1IPLV
NE-HVAC-Chlr-AirCldScrewChlr-lt150tons-11.1EER-15.1IPLV | Htl | CZ06 | New | 160.0206 | 91.3 | 0.0318 | 91.3 | 0.0318 | 1 | Pre-AirCldScrewChlr-lt150tons-ByVint | Std-AirCldScrewChlr-lt150tons-10.1EER-13.7IPLV | Msr-AirCldScrewChlr-lt150tons-11.1EER-15.1IPLV
NE-HVAC-Chlr-AirCldScrewChlr-lt150tons-11.1EER-15.1IPLV | Htl | CZ07 | Old | 262.1512 | 242 | 0.0706 | 103 | 0.0301 | 1 | Pre-AirCldScrewChlr-lt150tons-ByVint | Std-AirCldScrewChlr-lt150tons-10.1EER-13.7IPLV | Msr-AirCldScrewChlr-lt150tons-11.1EER-15.1IPLV
NE-HVAC-Chlr-AirCldScrewChlr-lt150tons-11.1EER-15.1IPLV | Htl | CZ07 | Ex | 174.8144 | 173 | 0.0545 | 92.4 | 0.0292 | 1 | Pre-AirCldScrewChlr-lt150tons-ByVint | Std-AirCldScrewChlr-lt150tons-10.1EER-13.7IPLV | Msr-AirCldScrewChlr-lt150tons-11.1EER-15.1IPLV
NE-HVAC-Chlr-AirCldScrewChlr-lt150tons-11.1EER-15.1IPLV | Htl | CZ07 | Rec | 147.0987 | 88.2 | 0.0283 | 88.2 | 0.0283 | 1 | Pre-AirCldScrewChlr-lt150tons-ByVint | Std-AirCldScrewChlr-lt150tons-10.1EER-13.7IPLV | Msr-AirCldScrewChlr-lt150tons-11.1EER-15.1IPLV
NE-HVAC-Chlr-AirCldScrewChlr-lt150tons-11.1EER-15.1IPLV | Htl | CZ07 | New | 146.3167 | 86.8 | 0.0278 | 86.8 | 0.0278 | 1 | Pre-AirCldScrewChlr-lt150tons-ByVint | Std-AirCldScrewChlr-lt150tons-10.1EER-13.7IPLV | Msr-AirCldScrewChlr-lt150tons-11.1EER-15.1IPLV
NE-HVAC-Chlr-AirCldScrewChlr-lt150tons-11.1EER-15.1IPLV | Htl | CZ08 | Old | 296.2353 | 280 | 0.0881 | 119 | 0.0375 | 1 | Pre-AirCldScrewChlr-lt150tons-ByVint | Std-AirCldScrewChlr-lt150tons-10.1EER-13.7IPLV | Msr-AirCldScrewChlr-lt150tons-11.1EER-15.1IPLV
NE-HVAC-Chlr-AirCldScrewChlr-lt150tons-11.1EER-15.1IPLV | Htl | CZ08 | Ex | 202.5425 | 203 | 0.0679 | 109 | 0.0363 | 1 | Pre-AirCldScrewChlr-lt150tons-ByVint | Std-AirCldScrewChlr-lt150tons-10.1EER-13.7IPLV | Msr-AirCldScrewChlr-lt150tons-11.1EER-15.1IPLV
NE-HVAC-Chlr-AirCldScrewChlr-lt150tons-11.1EER-15.1IPLV | Htl | CZ08 | Rec | 170.6871 | 104 | 0.0355 | 104 | 0.0355 | 1 | Pre-AirCldScrewChlr-lt150tons-ByVint | Std-AirCldScrewChlr-lt150tons-10.1EER-13.7IPLV | Msr-AirCldScrewChlr-lt150tons-11.1EER-15.1IPLV
NE-HVAC-Chlr-AirCldScrewChlr-lt150tons-11.1EER-15.1IPLV | Htl | CZ08 | New | 170.0543 | 104 | 0.0354 | 104 | 0.0354 | 1 | Pre-AirCldScrewChlr-lt150tons-ByVint | Std-AirCldScrewChlr-lt150tons-10.1EER-13.7IPLV | Msr-AirCldScrewChlr-lt150tons-11.1EER-15.1IPLV
NE-HVAC-Chlr-AirCldScrewChlr-lt150tons-11.1EER-15.1IPLV | Htl | CZ09 | Old | 359.199 | 236 | 0.0894 | 100 | 0.0381 | 1 | Pre-AirCldScrewChlr-lt150tons-ByVint | Std-AirCldScrewChlr-lt150tons-10.1EER-13.7IPLV | Msr-AirCldScrewChlr-lt150tons-11.1EER-15.1IPLV
NE-HVAC-Chlr-AirCldScrewChlr-lt150tons-11.1EER-15.1IPLV | Htl | CZ09 | Ex | 256.7109 | 159 | 0.0657 | 85.1 | 0.0352 | 1 | Pre-AirCldScrewChlr-lt150tons-ByVint | Std-AirCldScrewChlr-lt150tons-10.1EER-13.7IPLV | Msr-AirCldScrewChlr-lt150tons-11.1EER-15.1IPLV
NE-HVAC-Chlr-AirCldScrewChlr-lt150tons-11.1EER-15.1IPLV | Htl | CZ09 | Rec | 221.4383 | 80.7 | 0.034 | 80.7 | 0.034 | 1 | Pre-AirCldScrewChlr-lt150tons-ByVint | Std-AirCldScrewChlr-lt150tons-10.1EER-13.7IPLV | Msr-AirCldScrewChlr-lt150tons-11.1EER-15.1IPLV
NE-HVAC-Chlr-AirCldScrewChlr-lt150tons-11.1EER-15.1IPLV | Htl | CZ09 | New | 220.813 | 80.7 | 0.034 | 80.7 | 0.034 | 1 | Pre-AirCldScrewChlr-lt150tons-ByVint | Std-AirCldScrewChlr-lt150tons-10.1EER-13.7IPLV | Msr-AirCldScrewChlr-lt150tons-11.1EER-15.1IPLV
NE-HVAC-Chlr-AirCldScrewChlr-lt150tons-11.1EER-15.1IPLV | Htl | CZ10 | Old | 334.3184 | 270 | 0.103 | 115 | 0.0437 | 1 | Pre-AirCldScrewChlr-lt150tons-ByVint | Std-AirCldScrewChlr-lt150tons-10.1EER-13.7IPLV | Msr-AirCldScrewChlr-lt150tons-11.1EER-15.1IPLV
NE-HVAC-Chlr-AirCldScrewChlr-lt150tons-11.1EER-15.1IPLV | Htl | CZ10 | Ex | 223.5536 | 188 | 0.0786 | 101 | 0.0421 | 1 | Pre-AirCldScrewChlr-lt150tons-ByVint | Std-AirCldScrewChlr-lt150tons-10.1EER-13.7IPLV | Msr-AirCldScrewChlr-lt150tons-11.1EER-15.1IPLV
NE-HVAC-Chlr-AirCldScrewChlr-lt150tons-11.1EER-15.1IPLV | Htl | CZ10 | Rec | 199.9836 | 96.4 | 0.0418 | 96.4 | 0.0418 | 1 | Pre-AirCldScrewChlr-lt150tons-ByVint | Std-AirCldScrewChlr-lt150tons-10.1EER-13.7IPLV | Msr-AirCldScrewChlr-lt150tons-11.1EER-15.1IPLV
NE-HVAC-Chlr-AirCldScrewChlr-lt150tons-11.1EER-15.1IPLV | Htl | CZ10 | New | 199.322 | 96.6 | 0.0414 | 96.6 | 0.0414 | 1 | Pre-AirCldScrewChlr-lt150tons-ByVint | Std-AirCldScrewChlr-lt150tons-10.1EER-13.7IPLV | Msr-AirCldScrewChlr-lt150tons-11.1EER-15.1IPLV
NE-HVAC-Chlr-AirCldScrewChlr-lt150tons-11.1EER-15.1IPLV | Htl | CZ11 | Old | 332.9311 | 267 | 0.146 | 114 | 0.0622 | 1 | Pre-AirCldScrewChlr-lt150tons-ByVint | Std-AirCldScrewChlr-lt150tons-10.1EER-13.7IPLV | Msr-AirCldScrewChlr-lt150tons-11.1EER-15.1IPLV
NE-HVAC-Chlr-AirCldScrewChlr-lt150tons-11.1EER-15.1IPLV | Htl | CZ11 | Ex | 230.2081 | 183 | 0.109 | 97.9 | 0.0586 | 1 | Pre-AirCldScrewChlr-lt150tons-ByVint | Std-AirCldScrewChlr-lt150tons-10.1EER-13.7IPLV | Msr-AirCldScrewChlr-lt150tons-11.1EER-15.1IPLV
NE-HVAC-Chlr-AirCldScrewChlr-lt150tons-11.1EER-15.1IPLV | Htl | CZ11 | Rec | 205.6762 | 94 | 0.0575 | 94 | 0.0575 | 1 | Pre-AirCldScrewChlr-lt150tons-ByVint | Std-AirCldScrewChlr-lt150tons-10.1EER-13.7IPLV | Msr-AirCldScrewChlr-lt150tons-11.1EER-15.1IPLV
NE-HVAC-Chlr-AirCldScrewChlr-lt150tons-11.1EER-15.1IPLV | Htl | CZ11 | New | 204.9697 | 94.5 | 0.0576 | 94.5 | 0.0576 | 1 | Pre-AirCldScrewChlr-lt150tons-ByVint | Std-AirCldScrewChlr-lt150tons-10.1EER-13.7IPLV | Msr-AirCldScrewChlr-lt150tons-11.1EER-15.1IPLV
NE-HVAC-Chlr-AirCldScrewChlr-lt150tons-11.1EER-15.1IPLV | Htl | CZ12 | Old | 305.9332 | 237 | 0.138 | 101 | 0.0587 | 1 | Pre-AirCldScrewChlr-lt150tons-ByVint | Std-AirCldScrewChlr-lt150tons-10.1EER-13.7IPLV | Msr-AirCldScrewChlr-lt150tons-11.1EER-15.1IPLV
NE-HVAC-Chlr-AirCldScrewChlr-lt150tons-11.1EER-15.1IPLV | Htl | CZ12 | Ex | 209.1001 | 162 | 0.105 | 86.8 | 0.056 | 1 | Pre-AirCldScrewChlr-lt150tons-ByVint | Std-AirCldScrewChlr-lt150tons-10.1EER-13.7IPLV | Msr-AirCldScrewChlr-lt150tons-11.1EER-15.1IPLV
NE-HVAC-Chlr-AirCldScrewChlr-lt150tons-11.1EER-15.1IPLV | Htl | CZ12 | Rec | 186.8157 | 82.7 | 0.0552 | 82.7 | 0.0552 | 1 | Pre-AirCldScrewChlr-lt150tons-ByVint | Std-AirCldScrewChlr-lt150tons-10.1EER-13.7IPLV | Msr-AirCldScrewChlr-lt150tons-11.1EER-15.1IPLV
NE-HVAC-Chlr-AirCldScrewChlr-lt150tons-11.1EER-15.1IPLV | Htl | CZ12 | New | 186.151 | 82.8 | 0.0554 | 82.8 | 0.0554 | 1 | Pre-AirCldScrewChlr-lt150tons-ByVint | Std-AirCldScrewChlr-lt150tons-10.1EER-13.7IPLV | Msr-AirCldScrewChlr-lt150tons-11.1EER-15.1IPLV
NE-HVAC-Chlr-AirCldScrewChlr-lt150tons-11.1EER-15.1IPLV | Htl | CZ13 | Old | 334.7253 | 289 | 0.141 | 123 | 0.0602 | 1 | Pre-AirCldScrewChlr-lt150tons-ByVint | Std-AirCldScrewChlr-lt150tons-10.1EER-13.7IPLV | Msr-AirCldScrewChlr-lt150tons-11.1EER-15.1IPLV
NE-HVAC-Chlr-AirCldScrewChlr-lt150tons-11.1EER-15.1IPLV | Htl | CZ13 | Ex | 229.1836 | 203 | 0.108 | 109 | 0.0576 | 1 | Pre-AirCldScrewChlr-lt150tons-ByVint | Std-AirCldScrewChlr-lt150tons-10.1EER-13.7IPLV | Msr-AirCldScrewChlr-lt150tons-11.1EER-15.1IPLV
NE-HVAC-Chlr-AirCldScrewChlr-lt150tons-11.1EER-15.1IPLV | Htl | CZ13 | Rec | 204.9768 | 105 | 0.0567 | 105 | 0.0567 | 1 | Pre-AirCldScrewChlr-lt150tons-ByVint | Std-AirCldScrewChlr-lt150tons-10.1EER-13.7IPLV | Msr-AirCldScrewChlr-lt150tons-11.1EER-15.1IPLV
NE-HVAC-Chlr-AirCldScrewChlr-lt150tons-11.1EER-15.1IPLV | Htl | CZ13 | New | 204.4572 | 105 | 0.0566 | 105 | 0.0566 | 1 | Pre-AirCldScrewChlr-lt150tons-ByVint | Std-AirCldScrewChlr-lt150tons-10.1EER-13.7IPLV | Msr-AirCldScrewChlr-lt150tons-11.1EER-15.1IPLV
NE-HVAC-Chlr-AirCldScrewChlr-lt150tons-11.1EER-15.1IPLV | Htl | CZ14 | Old | 333.409 | 266 | 0.12 | 113 | 0.051 | 1 | Pre-AirCldScrewChlr-lt150tons-ByVint | Std-AirCldScrewChlr-lt150tons-10.1EER-13.7IPLV | Msr-AirCldScrewChlr-lt150tons-11.1EER-15.1IPLV
NE-HVAC-Chlr-AirCldScrewChlr-lt150tons-11.1EER-15.1IPLV | Htl | CZ14 | Ex | 241.3902 | 173 | 0.0905 | 92.9 | 0.0485 | 1 | Pre-AirCldScrewChlr-lt150tons-ByVint | Std-AirCldScrewChlr-lt150tons-10.1EER-13.7IPLV | Msr-AirCldScrewChlr-lt150tons-11.1EER-15.1IPLV
NE-HVAC-Chlr-AirCldScrewChlr-lt150tons-11.1EER-15.1IPLV | Htl | CZ14 | Rec | 212.8354 | 93.2 | 0.048 | 93.2 | 0.048 | 1 | Pre-AirCldScrewChlr-lt150tons-ByVint | Std-AirCldScrewChlr-lt150tons-10.1EER-13.7IPLV | Msr-AirCldScrewChlr-lt150tons-11.1EER-15.1IPLV
NE-HVAC-Chlr-AirCldScrewChlr-lt150tons-11.1EER-15.1IPLV | Htl | CZ14 | New | 212.2535 | 93.3 | 0.0476 | 93.3 | 0.0476 | 1 | Pre-AirCldScrewChlr-lt150tons-ByVint | Std-AirCldScrewChlr-lt150tons-10.1EER-13.7IPLV | Msr-AirCldScrewChlr-lt150tons-11.1EER-15.1IPLV
NE-HVAC-Chlr-AirCldScrewChlr-lt150tons-11.1EER-15.1IPLV | Htl | CZ15 | Old | 389.6291 | 366 | 0.14 | 156 | 0.0597 | 1 | Pre-AirCldScrewChlr-lt150tons-ByVint | Std-AirCldScrewChlr-lt150tons-10.1EER-13.7IPLV | Msr-AirCldScrewChlr-lt150tons-11.1EER-15.1IPLV
NE-HVAC-Chlr-AirCldScrewChlr-lt150tons-11.1EER-15.1IPLV | Htl | CZ15 | Ex | 307.5475 | 248 | 0.105 | 133 | 0.0562 | 1 | Pre-AirCldScrewChlr-lt150tons-ByVint | Std-AirCldScrewChlr-lt150tons-10.1EER-13.7IPLV | Msr-AirCldScrewChlr-lt150tons-11.1EER-15.1IPLV
NE-HVAC-Chlr-AirCldScrewChlr-lt150tons-11.1EER-15.1IPLV | Htl | CZ15 | Rec | 274.1816 | 131 | 0.0544 | 131 | 0.0544 | 1 | Pre-AirCldScrewChlr-lt150tons-ByVint | Std-AirCldScrewChlr-lt150tons-10.1EER-13.7IPLV | Msr-AirCldScrewChlr-lt150tons-11.1EER-15.1IPLV
NE-HVAC-Chlr-AirCldScrewChlr-lt150tons-11.1EER-15.1IPLV | Htl | CZ15 | New | 273.3933 | 132 | 0.0547 | 132 | 0.0547 | 1 | Pre-AirCldScrewChlr-lt150tons-ByVint | Std-AirCldScrewChlr-lt150tons-10.1EER-13.7IPLV | Msr-AirCldScrewChlr-lt150tons-11.1EER-15.1IPLV
NE-HVAC-Chlr-AirCldScrewChlr-lt150tons-11.1EER-15.1IPLV | Htl | CZ16 | Old | 213.8748 | 216 | 0.105 | 91.8 | 0.0445 | 1 | Pre-AirCldScrewChlr-lt150tons-ByVint | Std-AirCldScrewChlr-lt150tons-10.1EER-13.7IPLV | Msr-AirCldScrewChlr-lt150tons-11.1EER-15.1IPLV
NE-HVAC-Chlr-AirCldScrewChlr-lt150tons-11.1EER-15.1IPLV | Htl | CZ16 | Ex | 137.6643 | 145 | 0.0809 | 77.8 | 0.0433 | 1 | Pre-AirCldScrewChlr-lt150tons-ByVint | Std-AirCldScrewChlr-lt150tons-10.1EER-13.7IPLV | Msr-AirCldScrewChlr-lt150tons-11.1EER-15.1IPLV
NE-HVAC-Chlr-AirCldScrewChlr-lt150tons-11.1EER-15.1IPLV | Htl | CZ16 | Rec | 118.7974 | 73.9 | 0.042 | 73.9 | 0.042 | 1 | Pre-AirCldScrewChlr-lt150tons-ByVint | Std-AirCldScrewChlr-lt150tons-10.1EER-13.7IPLV | Msr-AirCldScrewChlr-lt150tons-11.1EER-15.1IPLV
NE-HVAC-Chlr-AirCldScrewChlr-lt150tons-11.1EER-15.1IPLV | Htl | CZ16 | New | 118.4843 | 73.1 | 0.0419 | 73.1 | 0.0419 | 1 | Pre-AirCldScrewChlr-lt150tons-ByVint | Std-AirCldScrewChlr-lt150tons-10.1EER-13.7IPLV | Msr-AirCldScrewChlr-lt150tons-11.1EER-15.1IPLV
NE-HVAC-Chlr-AirCldScrewChlr-lt150tons-11.1EER-15.1IPLV | MBT | CZ01 | Old | 216.5605 | 22.4 | 0.049 | 9.53 | 0.0208 | 1 | Pre-AirCldScrewChlr-lt150tons-ByVint | Std-AirCldScrewChlr-lt150tons-10.1EER-13.7IPLV | Msr-AirCldScrewChlr-lt150tons-11.1EER-15.1IPLV
NE-HVAC-Chlr-AirCldScrewChlr-lt150tons-11.1EER-15.1IPLV | MBT | CZ01 | Ex | 193.5043 | 28.9 | 0.0354 | 15.5 | 0.019 | 1 | Pre-AirCldScrewChlr-lt150tons-ByVint | Std-AirCldScrewChlr-lt150tons-10.1EER-13.7IPLV | Msr-AirCldScrewChlr-lt150tons-11.1EER-15.1IPLV
NE-HVAC-Chlr-AirCldScrewChlr-lt150tons-11.1EER-15.1IPLV | MBT | CZ01 | Rec | 181.2303 | 16.5 | 0.0182 | 16.5 | 0.0182 | 1 | Pre-AirCldScrewChlr-lt150tons-ByVint | Std-AirCldScrewChlr-lt150tons-10.1EER-13.7IPLV | Msr-AirCldScrewChlr-lt150tons-11.1EER-15.1IPLV
NE-HVAC-Chlr-AirCldScrewChlr-lt150tons-11.1EER-15.1IPLV | MBT | CZ01 | New | 173.0733 | 16.1 | 0.0183 | 16.1 | 0.0183 | 1 | Pre-AirCldScrewChlr-lt150tons-ByVint | Std-AirCldScrewChlr-lt150tons-10.1EER-13.7IPLV | Msr-AirCldScrewChlr-lt150tons-11.1EER-15.1IPLV
NE-HVAC-Chlr-AirCldScrewChlr-lt150tons-11.1EER-15.1IPLV | MBT | CZ02 | Old | 353.6969 | 115 | 0.081 | 49 | 0.0345 | 1 | Pre-AirCldScrewChlr-lt150tons-ByVint | Std-AirCldScrewChlr-lt150tons-10.1EER-13.7IPLV | Msr-AirCldScrewChlr-lt150tons-11.1EER-15.1IPLV
NE-HVAC-Chlr-AirCldScrewChlr-lt150tons-11.1EER-15.1IPLV | MBT | CZ02 | Ex | 314.4095 | 88 | 0.0618 | 47.1 | 0.0331 | 1 | Pre-AirCldScrewChlr-lt150tons-ByVint | Std-AirCldScrewChlr-lt150tons-10.1EER-13.7IPLV | Msr-AirCldScrewChlr-lt150tons-11.1EER-15.1IPLV
NE-HVAC-Chlr-AirCldScrewChlr-lt150tons-11.1EER-15.1IPLV | MBT | CZ02 | Rec | 295.137 | 45.3 | 0.0302 | 45.3 | 0.0302 | 1 | Pre-AirCldScrewChlr-lt150tons-ByVint | Std-AirCldScrewChlr-lt150tons-10.1EER-13.7IPLV | Msr-AirCldScrewChlr-lt150tons-11.1EER-15.1IPLV
NE-HVAC-Chlr-AirCldScrewChlr-lt150tons-11.1EER-15.1IPLV | MBT | CZ02 | New | 285.5302 | 44.8 | 0.0303 | 44.8 | 0.0303 | 1 | Pre-AirCldScrewChlr-lt150tons-ByVint | Std-AirCldScrewChlr-lt150tons-10.1EER-13.7IPLV | Msr-AirCldScrewChlr-lt150tons-11.1EER-15.1IPLV
NE-HVAC-Chlr-AirCldScrewChlr-lt150tons-11.1EER-15.1IPLV | MBT | CZ03 | Old | 284.2225 | 86.8 | 0.0622 | 36.9 | 0.0265 | 1 | Pre-AirCldScrewChlr-lt150tons-ByVint | Std-AirCldScrewChlr-lt150tons-10.1EER-13.7IPLV | Msr-AirCldScrewChlr-lt150tons-11.1EER-15.1IPLV
NE-HVAC-Chlr-AirCldScrewChlr-lt150tons-11.1EER-15.1IPLV | MBT | CZ03 | Ex | 252.628 | 78.3 | 0.0477 | 41.9 | 0.0256 | 1 | Pre-AirCldScrewChlr-lt150tons-ByVint | Std-AirCldScrewChlr-lt150tons-10.1EER-13.7IPLV | Msr-AirCldScrewChlr-lt150tons-11.1EER-15.1IPLV
NE-HVAC-Chlr-AirCldScrewChlr-lt150tons-11.1EER-15.1IPLV | MBT | CZ03 | Rec | 230.737 | 41.9 | 0.023 | 41.9 | 0.023 | 1 | Pre-AirCldScrewChlr-lt150tons-ByVint | Std-AirCldScrewChlr-lt150tons-10.1EER-13.7IPLV | Msr-AirCldScrewChlr-lt150tons-11.1EER-15.1IPLV
NE-HVAC-Chlr-AirCldScrewChlr-lt150tons-11.1EER-15.1IPLV | MBT | CZ03 | New | 222.3173 | 41.3 | 0.0229 | 41.3 | 0.0229 | 1 | Pre-AirCldScrewChlr-lt150tons-ByVint | Std-AirCldScrewChlr-lt150tons-10.1EER-13.7IPLV | Msr-AirCldScrewChlr-lt150tons-11.1EER-15.1IPLV
NE-HVAC-Chlr-AirCldScrewChlr-lt150tons-11.1EER-15.1IPLV | MBT | CZ04 | Old | 347.0009 | 150 | 0.0921 | 63.8 | 0.0392 | 1 | Pre-AirCldScrewChlr-lt150tons-ByVint | Std-AirCldScrewChlr-lt150tons-10.1EER-13.7IPLV | Msr-AirCldScrewChlr-lt150tons-11.1EER-15.1IPLV
NE-HVAC-Chlr-AirCldScrewChlr-lt150tons-11.1EER-15.1IPLV | MBT | CZ04 | Ex | 311.9017 | 114 | 0.0674 | 61.1 | 0.0361 | 1 | Pre-AirCldScrewChlr-lt150tons-ByVint | Std-AirCldScrewChlr-lt150tons-10.1EER-13.7IPLV | Msr-AirCldScrewChlr-lt150tons-11.1EER-15.1IPLV
NE-HVAC-Chlr-AirCldScrewChlr-lt150tons-11.1EER-15.1IPLV | MBT | CZ04 | Rec | 288.1238 | 56.9 | 0.0328 | 56.9 | 0.0328 | 1 | Pre-AirCldScrewChlr-lt150tons-ByVint | Std-AirCldScrewChlr-lt150tons-10.1EER-13.7IPLV | Msr-AirCldScrewChlr-lt150tons-11.1EER-15.1IPLV
NE-HVAC-Chlr-AirCldScrewChlr-lt150tons-11.1EER-15.1IPLV | MBT | CZ04 | New | 278.5123 | 56.2 | 0.033 | 56.2 | 0.033 | 1 | Pre-AirCldScrewChlr-lt150tons-ByVint | Std-AirCldScrewChlr-lt150tons-10.1EER-13.7IPLV | Msr-AirCldScrewChlr-lt150tons-11.1EER-15.1IPLV
NE-HVAC-Chlr-AirCldScrewChlr-lt150tons-11.1EER-15.1IPLV | MBT | CZ05 | Old | 269.5472 | 118 | 0.0535 | 50.1 | 0.0228 | 1 | Pre-AirCldScrewChlr-lt150tons-ByVint | Std-AirCldScrewChlr-lt150tons-10.1EER-13.7IPLV | Msr-AirCldScrewChlr-lt150tons-11.1EER-15.1IPLV
NE-HVAC-Chlr-AirCldScrewChlr-lt150tons-11.1EER-15.1IPLV | MBT | CZ05 | Ex | 245.0616 | 96.6 | 0.0381 | 51.7 | 0.0204 | 1 | Pre-AirCldScrewChlr-lt150tons-ByVint | Std-AirCldScrewChlr-lt150tons-10.1EER-13.7IPLV | Msr-AirCldScrewChlr-lt150tons-11.1EER-15.1IPLV
NE-HVAC-Chlr-AirCldScrewChlr-lt150tons-11.1EER-15.1IPLV | MBT | CZ05 | Rec | 224.0641 | 50.7 | 0.0187 | 50.7 | 0.0187 | 1 | Pre-AirCldScrewChlr-lt150tons-ByVint | Std-AirCldScrewChlr-lt150tons-10.1EER-13.7IPLV | Msr-AirCldScrewChlr-lt150tons-11.1EER-15.1IPLV
NE-HVAC-Chlr-AirCldScrewChlr-lt150tons-11.1EER-15.1IPLV | MBT | CZ05 | New | 214.5538 | 50.2 | 0.0187 | 50.2 | 0.0187 | 1 | Pre-AirCldScrewChlr-lt150tons-ByVint | Std-AirCldScrewChlr-lt150tons-10.1EER-13.7IPLV | Msr-AirCldScrewChlr-lt150tons-11.1EER-15.1IPLV
NE-HVAC-Chlr-AirCldScrewChlr-lt150tons-11.1EER-15.1IPLV | MBT | CZ06 | Old | 363.1161 | 175 | 0.0634 | 74.4 | 0.027 | 1 | Pre-AirCldScrewChlr-lt150tons-ByVint | Std-AirCldScrewChlr-lt150tons-10.1EER-13.7IPLV | Msr-AirCldScrewChlr-lt150tons-11.1EER-15.1IPLV
NE-HVAC-Chlr-AirCldScrewChlr-lt150tons-11.1EER-15.1IPLV | MBT | CZ06 | Ex | 341.6727 | 134 | 0.0445 | 71.8 | 0.0238 | 1 | Pre-AirCldScrewChlr-lt150tons-ByVint | Std-AirCldScrewChlr-lt150tons-10.1EER-13.7IPLV | Msr-AirCldScrewChlr-lt150tons-11.1EER-15.1IPLV
NE-HVAC-Chlr-AirCldScrewChlr-lt150tons-11.1EER-15.1IPLV | MBT | CZ06 | Rec | 310.1539 | 70.6 | 0.0227 | 70.6 | 0.0227 | 1 | Pre-AirCldScrewChlr-lt150tons-ByVint | Std-AirCldScrewChlr-lt150tons-10.1EER-13.7IPLV | Msr-AirCldScrewChlr-lt150tons-11.1EER-15.1IPLV
NE-HVAC-Chlr-AirCldScrewChlr-lt150tons-11.1EER-15.1IPLV | MBT | CZ06 | New | 301.4818 | 69.3 | 0.0226 | 69.3 | 0.0226 | 1 | Pre-AirCldScrewChlr-lt150tons-ByVint | Std-AirCldScrewChlr-lt150tons-10.1EER-13.7IPLV | Msr-AirCldScrewChlr-lt150tons-11.1EER-15.1IPLV
NE-HVAC-Chlr-AirCldScrewChlr-lt150tons-11.1EER-15.1IPLV | MBT | CZ07 | Old | 344.1483 | 161 | 0.0614 | 68.5 | 0.0261 | 1 | Pre-AirCldScrewChlr-lt150tons-ByVint | Std-AirCldScrewChlr-lt150tons-10.1EER-13.7IPLV | Msr-AirCldScrewChlr-lt150tons-11.1EER-15.1IPLV
NE-HVAC-Chlr-AirCldScrewChlr-lt150tons-11.1EER-15.1IPLV | MBT | CZ07 | Ex | 333.5212 | 119 | 0.0393 | 63.7 | 0.0211 | 1 | Pre-AirCldScrewChlr-lt150tons-ByVint | Std-AirCldScrewChlr-lt150tons-10.1EER-13.7IPLV | Msr-AirCldScrewChlr-lt150tons-11.1EER-15.1IPLV
NE-HVAC-Chlr-AirCldScrewChlr-lt150tons-11.1EER-15.1IPLV | MBT | CZ07 | Rec | 309.9017 | 60.6 | 0.0196 | 60.6 | 0.0196 | 1 | Pre-AirCldScrewChlr-lt150tons-ByVint | Std-AirCldScrewChlr-lt150tons-10.1EER-13.7IPLV | Msr-AirCldScrewChlr-lt150tons-11.1EER-15.1IPLV
NE-HVAC-Chlr-AirCldScrewChlr-lt150tons-11.1EER-15.1IPLV | MBT | CZ07 | New | 301.131 | 59 | 0.0193 | 59 | 0.0193 | 1 | Pre-AirCldScrewChlr-lt150tons-ByVint | Std-AirCldScrewChlr-lt150tons-10.1EER-13.7IPLV | Msr-AirCldScrewChlr-lt150tons-11.1EER-15.1IPLV
NE-HVAC-Chlr-AirCldScrewChlr-lt150tons-11.1EER-15.1IPLV | MBT | CZ08 | Old | 395.5203 | 199 | 0.0682 | 84.7 | 0.029 | 1 | Pre-AirCldScrewChlr-lt150tons-ByVint | Std-AirCldScrewChlr-lt150tons-10.1EER-13.7IPLV | Msr-AirCldScrewChlr-lt150tons-11.1EER-15.1IPLV
NE-HVAC-Chlr-AirCldScrewChlr-lt150tons-11.1EER-15.1IPLV | MBT | CZ08 | Ex | 372.172 | 145 | 0.0477 | 77.8 | 0.0256 | 1 | Pre-AirCldScrewChlr-lt150tons-ByVint | Std-AirCldScrewChlr-lt150tons-10.1EER-13.7IPLV | Msr-AirCldScrewChlr-lt150tons-11.1EER-15.1IPLV
NE-HVAC-Chlr-AirCldScrewChlr-lt150tons-11.1EER-15.1IPLV | MBT | CZ08 | Rec | 343.4841 | 72.2 | 0.0232 | 72.2 | 0.0232 | 1 | Pre-AirCldScrewChlr-lt150tons-ByVint | Std-AirCldScrewChlr-lt150tons-10.1EER-13.7IPLV | Msr-AirCldScrewChlr-lt150tons-11.1EER-15.1IPLV
NE-HVAC-Chlr-AirCldScrewChlr-lt150tons-11.1EER-15.1IPLV | MBT | CZ08 | New | 334.8858 | 70.9 | 0.0232 | 70.9 | 0.0232 | 1 | Pre-AirCldScrewChlr-lt150tons-ByVint | Std-AirCldScrewChlr-lt150tons-10.1EER-13.7IPLV | Msr-AirCldScrewChlr-lt150tons-11.1EER-15.1IPLV
NE-HVAC-Chlr-AirCldScrewChlr-lt150tons-11.1EER-15.1IPLV | MBT | CZ09 | Old | 454.1458 | 168 | 0.0745 | 71.4 | 0.0317 | 1 | Pre-AirCldScrewChlr-lt150tons-ByVint | Std-AirCldScrewChlr-lt150tons-10.1EER-13.7IPLV | Msr-AirCldScrewChlr-lt150tons-11.1EER-15.1IPLV
NE-HVAC-Chlr-AirCldScrewChlr-lt150tons-11.1EER-15.1IPLV | MBT | CZ09 | Ex | 421.9674 | 121 | 0.0528 | 64.8 | 0.0283 | 1 | Pre-AirCldScrewChlr-lt150tons-ByVint | Std-AirCldScrewChlr-lt150tons-10.1EER-13.7IPLV | Msr-AirCldScrewChlr-lt150tons-11.1EER-15.1IPLV
NE-HVAC-Chlr-AirCldScrewChlr-lt150tons-11.1EER-15.1IPLV | MBT | CZ09 | Rec | 373.8062 | 60.7 | 0.0261 | 60.7 | 0.0261 | 1 | Pre-AirCldScrewChlr-lt150tons-ByVint | Std-AirCldScrewChlr-lt150tons-10.1EER-13.7IPLV | Msr-AirCldScrewChlr-lt150tons-11.1EER-15.1IPLV
NE-HVAC-Chlr-AirCldScrewChlr-lt150tons-11.1EER-15.1IPLV | MBT | CZ09 | New | 365.1897 | 59.7 | 0.0263 | 59.7 | 0.0263 | 1 | Pre-AirCldScrewChlr-lt150tons-ByVint | Std-AirCldScrewChlr-lt150tons-10.1EER-13.7IPLV | Msr-AirCldScrewChlr-lt150tons-11.1EER-15.1IPLV
NE-HVAC-Chlr-AirCldScrewChlr-lt150tons-11.1EER-15.1IPLV | MBT | CZ10 | Old | 419.856 | 192 | 0.0844 | 81.8 | 0.0359 | 1 | Pre-AirCldScrewChlr-lt150tons-ByVint | Std-AirCldScrewChlr-lt150tons-10.1EER-13.7IPLV | Msr-AirCldScrewChlr-lt150tons-11.1EER-15.1IPLV
NE-HVAC-Chlr-AirCldScrewChlr-lt150tons-11.1EER-15.1IPLV | MBT | CZ10 | Ex | 375.019 | 136 | 0.0587 | 72.6 | 0.0314 | 1 | Pre-AirCldScrewChlr-lt150tons-ByVint | Std-AirCldScrewChlr-lt150tons-10.1EER-13.7IPLV | Msr-AirCldScrewChlr-lt150tons-11.1EER-15.1IPLV
NE-HVAC-Chlr-AirCldScrewChlr-lt150tons-11.1EER-15.1IPLV | MBT | CZ10 | Rec | 349.1321 | 71.5 | 0.0304 | 71.5 | 0.0304 | 1 | Pre-AirCldScrewChlr-lt150tons-ByVint | Std-AirCldScrewChlr-lt150tons-10.1EER-13.7IPLV | Msr-AirCldScrewChlr-lt150tons-11.1EER-15.1IPLV
NE-HVAC-Chlr-AirCldScrewChlr-lt150tons-11.1EER-15.1IPLV | MBT | CZ10 | New | 339.4217 | 70.8 | 0.0304 | 70.8 | 0.0304 | 1 | Pre-AirCldScrewChlr-lt150tons-ByVint | Std-AirCldScrewChlr-lt150tons-10.1EER-13.7IPLV | Msr-AirCldScrewChlr-lt150tons-11.1EER-15.1IPLV
NE-HVAC-Chlr-AirCldScrewChlr-lt150tons-11.1EER-15.1IPLV | MBT | CZ11 | Old | 429.207 | 169 | 0.108 | 71.9 | 0.046 | 1 | Pre-AirCldScrewChlr-lt150tons-ByVint | Std-AirCldScrewChlr-lt150tons-10.1EER-13.7IPLV | Msr-AirCldScrewChlr-lt150tons-11.1EER-15.1IPLV
NE-HVAC-Chlr-AirCldScrewChlr-lt150tons-11.1EER-15.1IPLV | MBT | CZ11 | Ex | 385.4849 | 124 | 0.0811 | 66.3 | 0.0435 | 1 | Pre-AirCldScrewChlr-lt150tons-ByVint | Std-AirCldScrewChlr-lt150tons-10.1EER-13.7IPLV | Msr-AirCldScrewChlr-lt150tons-11.1EER-15.1IPLV
NE-HVAC-Chlr-AirCldScrewChlr-lt150tons-11.1EER-15.1IPLV | MBT | CZ11 | Rec | 354.5586 | 65.1 | 0.0416 | 65.1 | 0.0416 | 1 | Pre-AirCldScrewChlr-lt150tons-ByVint | Std-AirCldScrewChlr-lt150tons-10.1EER-13.7IPLV | Msr-AirCldScrewChlr-lt150tons-11.1EER-15.1IPLV
NE-HVAC-Chlr-AirCldScrewChlr-lt150tons-11.1EER-15.1IPLV | MBT | CZ11 | New | 345.7535 | 64.9 | 0.0421 | 64.9 | 0.0421 | 1 | Pre-AirCldScrewChlr-lt150tons-ByVint | Std-AirCldScrewChlr-lt150tons-10.1EER-13.7IPLV | Msr-AirCldScrewChlr-lt150tons-11.1EER-15.1IPLV
NE-HVAC-Chlr-AirCldScrewChlr-lt150tons-11.1EER-15.1IPLV | MBT | CZ12 | Old | 403.215 | 142 | 0.101 | 60.5 | 0.0432 | 1 | Pre-AirCldScrewChlr-lt150tons-ByVint | Std-AirCldScrewChlr-lt150tons-10.1EER-13.7IPLV | Msr-AirCldScrewChlr-lt150tons-11.1EER-15.1IPLV
NE-HVAC-Chlr-AirCldScrewChlr-lt150tons-11.1EER-15.1IPLV | MBT | CZ12 | Ex | 361.9291 | 105 | 0.074 | 56.3 | 0.0396 | 1 | Pre-AirCldScrewChlr-lt150tons-ByVint | Std-AirCldScrewChlr-lt150tons-10.1EER-13.7IPLV | Msr-AirCldScrewChlr-lt150tons-11.1EER-15.1IPLV
NE-HVAC-Chlr-AirCldScrewChlr-lt150tons-11.1EER-15.1IPLV | MBT | CZ12 | Rec | 334.6681 | 55.5 | 0.0385 | 55.5 | 0.0385 | 1 | Pre-AirCldScrewChlr-lt150tons-ByVint | Std-AirCldScrewChlr-lt150tons-10.1EER-13.7IPLV | Msr-AirCldScrewChlr-lt150tons-11.1EER-15.1IPLV
NE-HVAC-Chlr-AirCldScrewChlr-lt150tons-11.1EER-15.1IPLV | MBT | CZ12 | New | 325.3683 | 55.1 | 0.0389 | 55.1 | 0.0389 | 1 | Pre-AirCldScrewChlr-lt150tons-ByVint | Std-AirCldScrewChlr-lt150tons-10.1EER-13.7IPLV | Msr-AirCldScrewChlr-lt150tons-11.1EER-15.1IPLV
NE-HVAC-Chlr-AirCldScrewChlr-lt150tons-11.1EER-15.1IPLV | MBT | CZ13 | Old | 434.6001 | 183 | 0.107 | 77.9 | 0.0455 | 1 | Pre-AirCldScrewChlr-lt150tons-ByVint | Std-AirCldScrewChlr-lt150tons-10.1EER-13.7IPLV | Msr-AirCldScrewChlr-lt150tons-11.1EER-15.1IPLV
NE-HVAC-Chlr-AirCldScrewChlr-lt150tons-11.1EER-15.1IPLV | MBT | CZ13 | Ex | 391.941 | 132 | 0.0781 | 70.9 | 0.0418 | 1 | Pre-AirCldScrewChlr-lt150tons-ByVint | Std-AirCldScrewChlr-lt150tons-10.1EER-13.7IPLV | Msr-AirCldScrewChlr-lt150tons-11.1EER-15.1IPLV
NE-HVAC-Chlr-AirCldScrewChlr-lt150tons-11.1EER-15.1IPLV | MBT | CZ13 | Rec | 362.3392 | 69.2 | 0.0409 | 69.2 | 0.0409 | 1 | Pre-AirCldScrewChlr-lt150tons-ByVint | Std-AirCldScrewChlr-lt150tons-10.1EER-13.7IPLV | Msr-AirCldScrewChlr-lt150tons-11.1EER-15.1IPLV
NE-HVAC-Chlr-AirCldScrewChlr-lt150tons-11.1EER-15.1IPLV | MBT | CZ13 | New | 353.6912 | 68.8 | 0.0414 | 68.8 | 0.0414 | 1 | Pre-AirCldScrewChlr-lt150tons-ByVint | Std-AirCldScrewChlr-lt150tons-10.1EER-13.7IPLV | Msr-AirCldScrewChlr-lt150tons-11.1EER-15.1IPLV
NE-HVAC-Chlr-AirCldScrewChlr-lt150tons-11.1EER-15.1IPLV | MBT | CZ14 | Old | 443.1315 | 168 | 0.0922 | 71.6 | 0.0392 | 1 | Pre-AirCldScrewChlr-lt150tons-ByVint | Std-AirCldScrewChlr-lt150tons-10.1EER-13.7IPLV | Msr-AirCldScrewChlr-lt150tons-11.1EER-15.1IPLV
NE-HVAC-Chlr-AirCldScrewChlr-lt150tons-11.1EER-15.1IPLV | MBT | CZ14 | Ex | 403.6027 | 122 | 0.0687 | 65.4 | 0.0368 | 1 | Pre-AirCldScrewChlr-lt150tons-ByVint | Std-AirCldScrewChlr-lt150tons-10.1EER-13.7IPLV | Msr-AirCldScrewChlr-lt150tons-11.1EER-15.1IPLV
NE-HVAC-Chlr-AirCldScrewChlr-lt150tons-11.1EER-15.1IPLV | MBT | CZ14 | Rec | 373.7565 | 63.7 | 0.0352 | 63.7 | 0.0352 | 1 | Pre-AirCldScrewChlr-lt150tons-ByVint | Std-AirCldScrewChlr-lt150tons-10.1EER-13.7IPLV | Msr-AirCldScrewChlr-lt150tons-11.1EER-15.1IPLV
NE-HVAC-Chlr-AirCldScrewChlr-lt150tons-11.1EER-15.1IPLV | MBT | CZ14 | New | 365.1983 | 63.1 | 0.0352 | 63.1 | 0.0352 | 1 | Pre-AirCldScrewChlr-lt150tons-ByVint | Std-AirCldScrewChlr-lt150tons-10.1EER-13.7IPLV | Msr-AirCldScrewChlr-lt150tons-11.1EER-15.1IPLV
NE-HVAC-Chlr-AirCldScrewChlr-lt150tons-11.1EER-15.1IPLV | MBT | CZ15 | Old | 536.3251 | 259 | 0.109 | 110 | 0.0465 | 1 | Pre-AirCldScrewChlr-lt150tons-ByVint | Std-AirCldScrewChlr-lt150tons-10.1EER-13.7IPLV | Msr-AirCldScrewChlr-lt150tons-11.1EER-15.1IPLV
NE-HVAC-Chlr-AirCldScrewChlr-lt150tons-11.1EER-15.1IPLV | MBT | CZ15 | Ex | 497.4424 | 185 | 0.0808 | 99 | 0.0433 | 1 | Pre-AirCldScrewChlr-lt150tons-ByVint | Std-AirCldScrewChlr-lt150tons-10.1EER-13.7IPLV | Msr-AirCldScrewChlr-lt150tons-11.1EER-15.1IPLV
NE-HVAC-Chlr-AirCldScrewChlr-lt150tons-11.1EER-15.1IPLV | MBT | CZ15 | Rec | 462.5672 | 94.9 | 0.041 | 94.9 | 0.041 | 1 | Pre-AirCldScrewChlr-lt150tons-ByVint | Std-AirCldScrewChlr-lt150tons-10.1EER-13.7IPLV | Msr-AirCldScrewChlr-lt150tons-11.1EER-15.1IPLV
NE-HVAC-Chlr-AirCldScrewChlr-lt150tons-11.1EER-15.1IPLV | MBT | CZ15 | New | 453.7342 | 94.6 | 0.041 | 94.6 | 0.041 | 1 | Pre-AirCldScrewChlr-lt150tons-ByVint | Std-AirCldScrewChlr-lt150tons-10.1EER-13.7IPLV | Msr-AirCldScrewChlr-lt150tons-11.1EER-15.1IPLV
NE-HVAC-Chlr-AirCldScrewChlr-lt150tons-11.1EER-15.1IPLV | MBT | CZ16 | Old | 283.9727 | 93 | 0.0694 | 39.6 | 0.0295 | 1 | Pre-AirCldScrewChlr-lt150tons-ByVint | Std-AirCldScrewChlr-lt150tons-10.1EER-13.7IPLV | Msr-AirCldScrewChlr-lt150tons-11.1EER-15.1IPLV
NE-HVAC-Chlr-AirCldScrewChlr-lt150tons-11.1EER-15.1IPLV | MBT | CZ16 | Ex | 253.2388 | 69.8 | 0.0522 | 37.4 | 0.028 | 1 | Pre-AirCldScrewChlr-lt150tons-ByVint | Std-AirCldScrewChlr-lt150tons-10.1EER-13.7IPLV | Msr-AirCldScrewChlr-lt150tons-11.1EER-15.1IPLV
NE-HVAC-Chlr-AirCldScrewChlr-lt150tons-11.1EER-15.1IPLV | MBT | CZ16 | Rec | 232.6557 | 37.3 | 0.0268 | 37.3 | 0.0268 | 1 | Pre-AirCldScrewChlr-lt150tons-ByVint | Std-AirCldScrewChlr-lt150tons-10.1EER-13.7IPLV | Msr-AirCldScrewChlr-lt150tons-11.1EER-15.1IPLV
NE-HVAC-Chlr-AirCldScrewChlr-lt150tons-11.1EER-15.1IPLV | MBT | CZ16 | New | 224.0473 | 36.7 | 0.0267 | 36.7 | 0.0267 | 1 | Pre-AirCldScrewChlr-lt150tons-ByVint | Std-AirCldScrewChlr-lt150tons-10.1EER-13.7IPLV | Msr-AirCldScrewChlr-lt150tons-11.1EER-15.1IPLV
NE-HVAC-Chlr-AirCldScrewChlr-lt150tons-11.1EER-15.1IPLV | Nrs | CZ01 | Old | 83.4415 | 43.1 | 0.064 | 18.3 | 0.0272 | 1 | Pre-AirCldScrewChlr-lt150tons-ByVint | Std-AirCldScrewChlr-lt150tons-10.1EER-13.7IPLV | Msr-AirCldScrewChlr-lt150tons-11.1EER-15.1IPLV
NE-HVAC-Chlr-AirCldScrewChlr-lt150tons-11.1EER-15.1IPLV | Nrs | CZ01 | Ex | 64.5737 | 19.5 | 0.0452 | 10.5 | 0.0242 | 1 | Pre-AirCldScrewChlr-lt150tons-ByVint | Std-AirCldScrewChlr-lt150tons-10.1EER-13.7IPLV | Msr-AirCldScrewChlr-lt150tons-11.1EER-15.1IPLV
NE-HVAC-Chlr-AirCldScrewChlr-lt150tons-11.1EER-15.1IPLV | Nrs | CZ01 | Rec | 63.0413 | 6.26 | 0.0186 | 6.26 | 0.0186 | 1 | Pre-AirCldScrewChlr-lt150tons-ByVint | Std-AirCldScrewChlr-lt150tons-10.1EER-13.7IPLV | Msr-AirCldScrewChlr-lt150tons-11.1EER-15.1IPLV
NE-HVAC-Chlr-AirCldScrewChlr-lt150tons-11.1EER-15.1IPLV | Nrs | CZ01 | New | 62.0487 | 5.6 | 0.0174 | 5.6 | 0.0174 | 1 | Pre-AirCldScrewChlr-lt150tons-ByVint | Std-AirCldScrewChlr-lt150tons-10.1EER-13.7IPLV | Msr-AirCldScrewChlr-lt150tons-11.1EER-15.1IPLV
NE-HVAC-Chlr-AirCldScrewChlr-lt150tons-11.1EER-15.1IPLV | Nrs | CZ02 | Old | 130.8131 | 167 | 0.123 | 71.2 | 0.0523 | 1 | Pre-AirCldScrewChlr-lt150tons-ByVint | Std-AirCldScrewChlr-lt150tons-10.1EER-13.7IPLV | Msr-AirCldScrewChlr-lt150tons-11.1EER-15.1IPLV
NE-HVAC-Chlr-AirCldScrewChlr-lt150tons-11.1EER-15.1IPLV | Nrs | CZ02 | Ex | 102.7591 | 109 | 0.0889 | 58.3 | 0.0476 | 1 | Pre-AirCldScrewChlr-lt150tons-ByVint | Std-AirCldScrewChlr-lt150tons-10.1EER-13.7IPLV | Msr-AirCldScrewChlr-lt150tons-11.1EER-15.1IPLV
NE-HVAC-Chlr-AirCldScrewChlr-lt150tons-11.1EER-15.1IPLV | Nrs | CZ02 | Rec | 98.9603 | 48.3 | 0.0418 | 48.3 | 0.0418 | 1 | Pre-AirCldScrewChlr-lt150tons-ByVint | Std-AirCldScrewChlr-lt150tons-10.1EER-13.7IPLV | Msr-AirCldScrewChlr-lt150tons-11.1EER-15.1IPLV
NE-HVAC-Chlr-AirCldScrewChlr-lt150tons-11.1EER-15.1IPLV | Nrs | CZ02 | New | 100.1231 | 45.5 | 0.0404 | 45.5 | 0.0404 | 1 | Pre-AirCldScrewChlr-lt150tons-ByVint | Std-AirCldScrewChlr-lt150tons-10.1EER-13.7IPLV | Msr-AirCldScrewChlr-lt150tons-11.1EER-15.1IPLV
NE-HVAC-Chlr-AirCldScrewChlr-lt150tons-11.1EER-15.1IPLV | Nrs | CZ03 | Old | 107.657 | 129 | 0.0944 | 54.9 | 0.0402 | 1 | Pre-AirCldScrewChlr-lt150tons-ByVint | Std-AirCldScrewChlr-lt150tons-10.1EER-13.7IPLV | Msr-AirCldScrewChlr-lt150tons-11.1EER-15.1IPLV
NE-HVAC-Chlr-AirCldScrewChlr-lt150tons-11.1EER-15.1IPLV | Nrs | CZ03 | Ex | 89.42 | 84 | 0.067 | 45 | 0.0359 | 1 | Pre-AirCldScrewChlr-lt150tons-ByVint | Std-AirCldScrewChlr-lt150tons-10.1EER-13.7IPLV | Msr-AirCldScrewChlr-lt150tons-11.1EER-15.1IPLV
NE-HVAC-Chlr-AirCldScrewChlr-lt150tons-11.1EER-15.1IPLV | Nrs | CZ03 | Rec | 79.6117 | 33.2 | 0.0314 | 33.2 | 0.0314 | 1 | Pre-AirCldScrewChlr-lt150tons-ByVint | Std-AirCldScrewChlr-lt150tons-10.1EER-13.7IPLV | Msr-AirCldScrewChlr-lt150tons-11.1EER-15.1IPLV
NE-HVAC-Chlr-AirCldScrewChlr-lt150tons-11.1EER-15.1IPLV | Nrs | CZ03 | New | 79.9441 | 30.6 | 0.0299 | 30.6 | 0.0299 | 1 | Pre-AirCldScrewChlr-lt150tons-ByVint | Std-AirCldScrewChlr-lt150tons-10.1EER-13.7IPLV | Msr-AirCldScrewChlr-lt150tons-11.1EER-15.1IPLV
NE-HVAC-Chlr-AirCldScrewChlr-lt150tons-11.1EER-15.1IPLV | Nrs | CZ04 | Old | 136.9031 | 208 | 0.129 | 88.5 | 0.055 | 1 | Pre-AirCldScrewChlr-lt150tons-ByVint | Std-AirCldScrewChlr-lt150tons-10.1EER-13.7IPLV | Msr-AirCldScrewChlr-lt150tons-11.1EER-15.1IPLV
NE-HVAC-Chlr-AirCldScrewChlr-lt150tons-11.1EER-15.1IPLV | Nrs | CZ04 | Ex | 116.3601 | 146 | 0.0961 | 78.1 | 0.0515 | 1 | Pre-AirCldScrewChlr-lt150tons-ByVint | Std-AirCldScrewChlr-lt150tons-10.1EER-13.7IPLV | Msr-AirCldScrewChlr-lt150tons-11.1EER-15.1IPLV
NE-HVAC-Chlr-AirCldScrewChlr-lt150tons-11.1EER-15.1IPLV | Nrs | CZ04 | Rec | 97.0469 | 66.1 | 0.0481 | 66.1 | 0.0481 | 1 | Pre-AirCldScrewChlr-lt150tons-ByVint | Std-AirCldScrewChlr-lt150tons-10.1EER-13.7IPLV | Msr-AirCldScrewChlr-lt150tons-11.1EER-15.1IPLV
NE-HVAC-Chlr-AirCldScrewChlr-lt150tons-11.1EER-15.1IPLV | Nrs | CZ04 | New | 96.34 | 63.4 | 0.0475 | 63.4 | 0.0475 | 1 | Pre-AirCldScrewChlr-lt150tons-ByVint | Std-AirCldScrewChlr-lt150tons-10.1EER-13.7IPLV | Msr-AirCldScrewChlr-lt150tons-11.1EER-15.1IPLV
NE-HVAC-Chlr-AirCldScrewChlr-lt150tons-11.1EER-15.1IPLV | Nrs | CZ05 | Old | 94.4296 | 164 | 0.0778 | 69.9 | 0.0331 | 1 | Pre-AirCldScrewChlr-lt150tons-ByVint | Std-AirCldScrewChlr-lt150tons-10.1EER-13.7IPLV | Msr-AirCldScrewChlr-lt150tons-11.1EER-15.1IPLV
NE-HVAC-Chlr-AirCldScrewChlr-lt150tons-11.1EER-15.1IPLV | Nrs | CZ05 | Ex | 81.5839 | 111 | 0.0549 | 59.5 | 0.0294 | 1 | Pre-AirCldScrewChlr-lt150tons-ByVint | Std-AirCldScrewChlr-lt150tons-10.1EER-13.7IPLV | Msr-AirCldScrewChlr-lt150tons-11.1EER-15.1IPLV
NE-HVAC-Chlr-AirCldScrewChlr-lt150tons-11.1EER-15.1IPLV | Nrs | CZ05 | Rec | 77.2475 | 39.9 | 0.023 | 39.9 | 0.023 | 1 | Pre-AirCldScrewChlr-lt150tons-ByVint | Std-AirCldScrewChlr-lt150tons-10.1EER-13.7IPLV | Msr-AirCldScrewChlr-lt150tons-11.1EER-15.1IPLV
NE-HVAC-Chlr-AirCldScrewChlr-lt150tons-11.1EER-15.1IPLV | Nrs | CZ05 | New | 77.4103 | 36.7 | 0.0216 | 36.7 | 0.0216 | 1 | Pre-AirCldScrewChlr-lt150tons-ByVint | Std-AirCldScrewChlr-lt150tons-10.1EER-13.7IPLV | Msr-AirCldScrewChlr-lt150tons-11.1EER-15.1IPLV
NE-HVAC-Chlr-AirCldScrewChlr-lt150tons-11.1EER-15.1IPLV | Nrs | CZ06 | Old | 131.9569 | 249 | 0.095 | 106 | 0.0404 | 1 | Pre-AirCldScrewChlr-lt150tons-ByVint | Std-AirCldScrewChlr-lt150tons-10.1EER-13.7IPLV | Msr-AirCldScrewChlr-lt150tons-11.1EER-15.1IPLV
NE-HVAC-Chlr-AirCldScrewChlr-lt150tons-11.1EER-15.1IPLV | Nrs | CZ06 | Ex | 117.1331 | 176 | 0.0696 | 94.1 | 0.0373 | 1 | Pre-AirCldScrewChlr-lt150tons-ByVint | Std-AirCldScrewChlr-lt150tons-10.1EER-13.7IPLV | Msr-AirCldScrewChlr-lt150tons-11.1EER-15.1IPLV
NE-HVAC-Chlr-AirCldScrewChlr-lt150tons-11.1EER-15.1IPLV | Nrs | CZ06 | Rec | 101.5716 | 74.5 | 0.0327 | 74.5 | 0.0327 | 1 | Pre-AirCldScrewChlr-lt150tons-ByVint | Std-AirCldScrewChlr-lt150tons-10.1EER-13.7IPLV | Msr-AirCldScrewChlr-lt150tons-11.1EER-15.1IPLV
NE-HVAC-Chlr-AirCldScrewChlr-lt150tons-11.1EER-15.1IPLV | Nrs | CZ06 | New | 102.7199 | 69.9 | 0.031 | 69.9 | 0.031 | 1 | Pre-AirCldScrewChlr-lt150tons-ByVint | Std-AirCldScrewChlr-lt150tons-10.1EER-13.7IPLV | Msr-AirCldScrewChlr-lt150tons-11.1EER-15.1IPLV
NE-HVAC-Chlr-AirCldScrewChlr-lt150tons-11.1EER-15.1IPLV | Nrs | CZ07 | Old | 122.6039 | 238 | 0.081 | 101 | 0.0345 | 1 | Pre-AirCldScrewChlr-lt150tons-ByVint | Std-AirCldScrewChlr-lt150tons-10.1EER-13.7IPLV | Msr-AirCldScrewChlr-lt150tons-11.1EER-15.1IPLV
NE-HVAC-Chlr-AirCldScrewChlr-lt150tons-11.1EER-15.1IPLV | Nrs | CZ07 | Ex | 109.7119 | 163 | 0.0576 | 87.4 | 0.0308 | 1 | Pre-AirCldScrewChlr-lt150tons-ByVint | Std-AirCldScrewChlr-lt150tons-10.1EER-13.7IPLV | Msr-AirCldScrewChlr-lt150tons-11.1EER-15.1IPLV
NE-HVAC-Chlr-AirCldScrewChlr-lt150tons-11.1EER-15.1IPLV | Nrs | CZ07 | Rec | 102.4883 | 65.6 | 0.0252 | 65.6 | 0.0252 | 1 | Pre-AirCldScrewChlr-lt150tons-ByVint | Std-AirCldScrewChlr-lt150tons-10.1EER-13.7IPLV | Msr-AirCldScrewChlr-lt150tons-11.1EER-15.1IPLV
NE-HVAC-Chlr-AirCldScrewChlr-lt150tons-11.1EER-15.1IPLV | Nrs | CZ07 | New | 103.4304 | 61.3 | 0.0237 | 61.3 | 0.0237 | 1 | Pre-AirCldScrewChlr-lt150tons-ByVint | Std-AirCldScrewChlr-lt150tons-10.1EER-13.7IPLV | Msr-AirCldScrewChlr-lt150tons-11.1EER-15.1IPLV
NE-HVAC-Chlr-AirCldScrewChlr-lt150tons-11.1EER-15.1IPLV | Nrs | CZ08 | Old | 139.4831 | 290 | 0.104 | 123 | 0.0444 | 1 | Pre-AirCldScrewChlr-lt150tons-ByVint | Std-AirCldScrewChlr-lt150tons-10.1EER-13.7IPLV | Msr-AirCldScrewChlr-lt150tons-11.1EER-15.1IPLV
NE-HVAC-Chlr-AirCldScrewChlr-lt150tons-11.1EER-15.1IPLV | Nrs | CZ08 | Ex | 124.3588 | 205 | 0.0768 | 110 | 0.0411 | 1 | Pre-AirCldScrewChlr-lt150tons-ByVint | Std-AirCldScrewChlr-lt150tons-10.1EER-13.7IPLV | Msr-AirCldScrewChlr-lt150tons-11.1EER-15.1IPLV
NE-HVAC-Chlr-AirCldScrewChlr-lt150tons-11.1EER-15.1IPLV | Nrs | CZ08 | Rec | 110.6452 | 88.3 | 0.0351 | 88.3 | 0.0351 | 1 | Pre-AirCldScrewChlr-lt150tons-ByVint | Std-AirCldScrewChlr-lt150tons-10.1EER-13.7IPLV | Msr-AirCldScrewChlr-lt150tons-11.1EER-15.1IPLV
NE-HVAC-Chlr-AirCldScrewChlr-lt150tons-11.1EER-15.1IPLV | Nrs | CZ08 | New | 112.0452 | 83.7 | 0.0339 | 83.7 | 0.0339 | 1 | Pre-AirCldScrewChlr-lt150tons-ByVint | Std-AirCldScrewChlr-lt150tons-10.1EER-13.7IPLV | Msr-AirCldScrewChlr-lt150tons-11.1EER-15.1IPLV
NE-HVAC-Chlr-AirCldScrewChlr-lt150tons-11.1EER-15.1IPLV | Nrs | CZ09 | Old | 174.4929 | 235 | 0.105 | 100 | 0.0446 | 1 | Pre-AirCldScrewChlr-lt150tons-ByVint | Std-AirCldScrewChlr-lt150tons-10.1EER-13.7IPLV | Msr-AirCldScrewChlr-lt150tons-11.1EER-15.1IPLV
NE-HVAC-Chlr-AirCldScrewChlr-lt150tons-11.1EER-15.1IPLV | Nrs | CZ09 | Ex | 153.2121 | 166 | 0.0772 | 88.8 | 0.0413 | 1 | Pre-AirCldScrewChlr-lt150tons-ByVint | Std-AirCldScrewChlr-lt150tons-10.1EER-13.7IPLV | Msr-AirCldScrewChlr-lt150tons-11.1EER-15.1IPLV
NE-HVAC-Chlr-AirCldScrewChlr-lt150tons-11.1EER-15.1IPLV | Nrs | CZ09 | Rec | 127.9166 | 74.7 | 0.0378 | 74.7 | 0.0378 | 1 | Pre-AirCldScrewChlr-lt150tons-ByVint | Std-AirCldScrewChlr-lt150tons-10.1EER-13.7IPLV | Msr-AirCldScrewChlr-lt150tons-11.1EER-15.1IPLV
NE-HVAC-Chlr-AirCldScrewChlr-lt150tons-11.1EER-15.1IPLV | Nrs | CZ09 | New | 128.7525 | 71.6 | 0.0369 | 71.6 | 0.0369 | 1 | Pre-AirCldScrewChlr-lt150tons-ByVint | Std-AirCldScrewChlr-lt150tons-10.1EER-13.7IPLV | Msr-AirCldScrewChlr-lt150tons-11.1EER-15.1IPLV
NE-HVAC-Chlr-AirCldScrewChlr-lt150tons-11.1EER-15.1IPLV | Nrs | CZ10 | Old | 159.4039 | 276 | 0.119 | 117 | 0.0505 | 1 | Pre-AirCldScrewChlr-lt150tons-ByVint | Std-AirCldScrewChlr-lt150tons-10.1EER-13.7IPLV | Msr-AirCldScrewChlr-lt150tons-11.1EER-15.1IPLV
NE-HVAC-Chlr-AirCldScrewChlr-lt150tons-11.1EER-15.1IPLV | Nrs | CZ10 | Ex | 124.2505 | 188 | 0.0871 | 101 | 0.0466 | 1 | Pre-AirCldScrewChlr-lt150tons-ByVint | Std-AirCldScrewChlr-lt150tons-10.1EER-13.7IPLV | Msr-AirCldScrewChlr-lt150tons-11.1EER-15.1IPLV
NE-HVAC-Chlr-AirCldScrewChlr-lt150tons-11.1EER-15.1IPLV | Nrs | CZ10 | Rec | 116.4303 | 91.4 | 0.0434 | 91.4 | 0.0434 | 1 | Pre-AirCldScrewChlr-lt150tons-ByVint | Std-AirCldScrewChlr-lt150tons-10.1EER-13.7IPLV | Msr-AirCldScrewChlr-lt150tons-11.1EER-15.1IPLV
NE-HVAC-Chlr-AirCldScrewChlr-lt150tons-11.1EER-15.1IPLV | Nrs | CZ10 | New | 116.0286 | 88.5 | 0.0426 | 88.5 | 0.0426 | 1 | Pre-AirCldScrewChlr-lt150tons-ByVint | Std-AirCldScrewChlr-lt150tons-10.1EER-13.7IPLV | Msr-AirCldScrewChlr-lt150tons-11.1EER-15.1IPLV
NE-HVAC-Chlr-AirCldScrewChlr-lt150tons-11.1EER-15.1IPLV | Nrs | CZ11 | Old | 164.7406 | 271 | 0.163 | 115 | 0.0695 | 1 | Pre-AirCldScrewChlr-lt150tons-ByVint | Std-AirCldScrewChlr-lt150tons-10.1EER-13.7IPLV | Msr-AirCldScrewChlr-lt150tons-11.1EER-15.1IPLV
NE-HVAC-Chlr-AirCldScrewChlr-lt150tons-11.1EER-15.1IPLV | Nrs | CZ11 | Ex | 133.0702 | 189 | 0.123 | 101 | 0.0658 | 1 | Pre-AirCldScrewChlr-lt150tons-ByVint | Std-AirCldScrewChlr-lt150tons-10.1EER-13.7IPLV | Msr-AirCldScrewChlr-lt150tons-11.1EER-15.1IPLV
NE-HVAC-Chlr-AirCldScrewChlr-lt150tons-11.1EER-15.1IPLV | Nrs | CZ11 | Rec | 119.908 | 92.7 | 0.0614 | 92.7 | 0.0614 | 1 | Pre-AirCldScrewChlr-lt150tons-ByVint | Std-AirCldScrewChlr-lt150tons-10.1EER-13.7IPLV | Msr-AirCldScrewChlr-lt150tons-11.1EER-15.1IPLV
NE-HVAC-Chlr-AirCldScrewChlr-lt150tons-11.1EER-15.1IPLV | Nrs | CZ11 | New | 118.8625 | 91.1 | 0.0609 | 91.1 | 0.0609 | 1 | Pre-AirCldScrewChlr-lt150tons-ByVint | Std-AirCldScrewChlr-lt150tons-10.1EER-13.7IPLV | Msr-AirCldScrewChlr-lt150tons-11.1EER-15.1IPLV
NE-HVAC-Chlr-AirCldScrewChlr-lt150tons-11.1EER-15.1IPLV | Nrs | CZ12 | Old | 151.0983 | 223 | 0.154 | 95 | 0.0656 | 1 | Pre-AirCldScrewChlr-lt150tons-ByVint | Std-AirCldScrewChlr-lt150tons-10.1EER-13.7IPLV | Msr-AirCldScrewChlr-lt150tons-11.1EER-15.1IPLV
NE-HVAC-Chlr-AirCldScrewChlr-lt150tons-11.1EER-15.1IPLV | Nrs | CZ12 | Ex | 120.5411 | 150 | 0.114 | 80.4 | 0.061 | 1 | Pre-AirCldScrewChlr-lt150tons-ByVint | Std-AirCldScrewChlr-lt150tons-10.1EER-13.7IPLV | Msr-AirCldScrewChlr-lt150tons-11.1EER-15.1IPLV
NE-HVAC-Chlr-AirCldScrewChlr-lt150tons-11.1EER-15.1IPLV | Nrs | CZ12 | Rec | 110.8356 | 72.1 | 0.0568 | 72.1 | 0.0568 | 1 | Pre-AirCldScrewChlr-lt150tons-ByVint | Std-AirCldScrewChlr-lt150tons-10.1EER-13.7IPLV | Msr-AirCldScrewChlr-lt150tons-11.1EER-15.1IPLV
NE-HVAC-Chlr-AirCldScrewChlr-lt150tons-11.1EER-15.1IPLV | Nrs | CZ12 | New | 110.2839 | 69.8 | 0.0561 | 69.8 | 0.0561 | 1 | Pre-AirCldScrewChlr-lt150tons-ByVint | Std-AirCldScrewChlr-lt150tons-10.1EER-13.7IPLV | Msr-AirCldScrewChlr-lt150tons-11.1EER-15.1IPLV
NE-HVAC-Chlr-AirCldScrewChlr-lt150tons-11.1EER-15.1IPLV | Nrs | CZ13 | Old | 164.4358 | 300 | 0.159 | 128 | 0.0679 | 1 | Pre-AirCldScrewChlr-lt150tons-ByVint | Std-AirCldScrewChlr-lt150tons-10.1EER-13.7IPLV | Msr-AirCldScrewChlr-lt150tons-11.1EER-15.1IPLV
NE-HVAC-Chlr-AirCldScrewChlr-lt150tons-11.1EER-15.1IPLV | Nrs | CZ13 | Ex | 133.2591 | 210 | 0.119 | 113 | 0.0636 | 1 | Pre-AirCldScrewChlr-lt150tons-ByVint | Std-AirCldScrewChlr-lt150tons-10.1EER-13.7IPLV | Msr-AirCldScrewChlr-lt150tons-11.1EER-15.1IPLV
NE-HVAC-Chlr-AirCldScrewChlr-lt150tons-11.1EER-15.1IPLV | Nrs | CZ13 | Rec | 120.4209 | 103 | 0.0596 | 103 | 0.0596 | 1 | Pre-AirCldScrewChlr-lt150tons-ByVint | Std-AirCldScrewChlr-lt150tons-10.1EER-13.7IPLV | Msr-AirCldScrewChlr-lt150tons-11.1EER-15.1IPLV
NE-HVAC-Chlr-AirCldScrewChlr-lt150tons-11.1EER-15.1IPLV | Nrs | CZ13 | New | 118.2186 | 103 | 0.0597 | 103 | 0.0597 | 1 | Pre-AirCldScrewChlr-lt150tons-ByVint | Std-AirCldScrewChlr-lt150tons-10.1EER-13.7IPLV | Msr-AirCldScrewChlr-lt150tons-11.1EER-15.1IPLV
NE-HVAC-Chlr-AirCldScrewChlr-lt150tons-11.1EER-15.1IPLV | Nrs | CZ14 | Old | 167.0244 | 273 | 0.143 | 116 | 0.0607 | 1 | Pre-AirCldScrewChlr-lt150tons-ByVint | Std-AirCldScrewChlr-lt150tons-10.1EER-13.7IPLV | Msr-AirCldScrewChlr-lt150tons-11.1EER-15.1IPLV
NE-HVAC-Chlr-AirCldScrewChlr-lt150tons-11.1EER-15.1IPLV | Nrs | CZ14 | Ex | 131.2763 | 191 | 0.108 | 102 | 0.0576 | 1 | Pre-AirCldScrewChlr-lt150tons-ByVint | Std-AirCldScrewChlr-lt150tons-10.1EER-13.7IPLV | Msr-AirCldScrewChlr-lt150tons-11.1EER-15.1IPLV
NE-HVAC-Chlr-AirCldScrewChlr-lt150tons-11.1EER-15.1IPLV | Nrs | CZ14 | Rec | 121.9876 | 92.7 | 0.0534 | 92.7 | 0.0534 | 1 | Pre-AirCldScrewChlr-lt150tons-ByVint | Std-AirCldScrewChlr-lt150tons-10.1EER-13.7IPLV | Msr-AirCldScrewChlr-lt150tons-11.1EER-15.1IPLV
NE-HVAC-Chlr-AirCldScrewChlr-lt150tons-11.1EER-15.1IPLV | Nrs | CZ14 | New | 121.6014 | 90.3 | 0.0527 | 90.3 | 0.0527 | 1 | Pre-AirCldScrewChlr-lt150tons-ByVint | Std-AirCldScrewChlr-lt150tons-10.1EER-13.7IPLV | Msr-AirCldScrewChlr-lt150tons-11.1EER-15.1IPLV
NE-HVAC-Chlr-AirCldScrewChlr-lt150tons-11.1EER-15.1IPLV | Nrs | CZ15 | Old | 211.1601 | 402 | 0.161 | 171 | 0.0685 | 1 | Pre-AirCldScrewChlr-lt150tons-ByVint | Std-AirCldScrewChlr-lt150tons-10.1EER-13.7IPLV | Msr-AirCldScrewChlr-lt150tons-11.1EER-15.1IPLV
NE-HVAC-Chlr-AirCldScrewChlr-lt150tons-11.1EER-15.1IPLV | Nrs | CZ15 | Ex | 173.5828 | 280 | 0.118 | 150 | 0.0631 | 1 | Pre-AirCldScrewChlr-lt150tons-ByVint | Std-AirCldScrewChlr-lt150tons-10.1EER-13.7IPLV | Msr-AirCldScrewChlr-lt150tons-11.1EER-15.1IPLV
NE-HVAC-Chlr-AirCldScrewChlr-lt150tons-11.1EER-15.1IPLV | Nrs | CZ15 | Rec | 157.6442 | 143 | 0.0604 | 143 | 0.0604 | 1 | Pre-AirCldScrewChlr-lt150tons-ByVint | Std-AirCldScrewChlr-lt150tons-10.1EER-13.7IPLV | Msr-AirCldScrewChlr-lt150tons-11.1EER-15.1IPLV
NE-HVAC-Chlr-AirCldScrewChlr-lt150tons-11.1EER-15.1IPLV | Nrs | CZ15 | New | 156.3556 | 141 | 0.06 | 141 | 0.06 | 1 | Pre-AirCldScrewChlr-lt150tons-ByVint | Std-AirCldScrewChlr-lt150tons-10.1EER-13.7IPLV | Msr-AirCldScrewChlr-lt150tons-11.1EER-15.1IPLV
NE-HVAC-Chlr-AirCldScrewChlr-lt150tons-11.1EER-15.1IPLV | Nrs | CZ16 | Old | 104.0774 | 166 | 0.114 | 70.8 | 0.0484 | 1 | Pre-AirCldScrewChlr-lt150tons-ByVint | Std-AirCldScrewChlr-lt150tons-10.1EER-13.7IPLV | Msr-AirCldScrewChlr-lt150tons-11.1EER-15.1IPLV
NE-HVAC-Chlr-AirCldScrewChlr-lt150tons-11.1EER-15.1IPLV | Nrs | CZ16 | Ex | 80.317 | 107 | 0.082 | 57.1 | 0.0439 | 1 | Pre-AirCldScrewChlr-lt150tons-ByVint | Std-AirCldScrewChlr-lt150tons-10.1EER-13.7IPLV | Msr-AirCldScrewChlr-lt150tons-11.1EER-15.1IPLV
NE-HVAC-Chlr-AirCldScrewChlr-lt150tons-11.1EER-15.1IPLV | Nrs | CZ16 | Rec | 78.4479 | 47.9 | 0.0387 | 47.9 | 0.0387 | 1 | Pre-AirCldScrewChlr-lt150tons-ByVint | Std-AirCldScrewChlr-lt150tons-10.1EER-13.7IPLV | Msr-AirCldScrewChlr-lt150tons-11.1EER-15.1IPLV
NE-HVAC-Chlr-AirCldScrewChlr-lt150tons-11.1EER-15.1IPLV | Nrs | CZ16 | New | 78.6469 | 45.2 | 0.0374 | 45.2 | 0.0374 | 1 | Pre-AirCldScrewChlr-lt150tons-ByVint | Std-AirCldScrewChlr-lt150tons-10.1EER-13.7IPLV | Msr-AirCldScrewChlr-lt150tons-11.1EER-15.1IPLV
NE-HVAC-Chlr-AirCldScrewChlr-lt150tons-11.1EER-15.1IPLV | OfL | CZ01 | Old | 357.63 | 20.4 | 0.0481 | 8.7 | 0.0205 | 1 | Pre-AirCldScrewChlr-lt150tons-ByVint | Std-AirCldScrewChlr-lt150tons-10.1EER-13.7IPLV | Msr-AirCldScrewChlr-lt150tons-11.1EER-15.1IPLV
NE-HVAC-Chlr-AirCldScrewChlr-lt150tons-11.1EER-15.1IPLV | OfL | CZ01 | Ex | 263.8122 | 28 | 0.0331 | 15 | 0.0177 | 1 | Pre-AirCldScrewChlr-lt150tons-ByVint | Std-AirCldScrewChlr-lt150tons-10.1EER-13.7IPLV | Msr-AirCldScrewChlr-lt150tons-11.1EER-15.1IPLV
NE-HVAC-Chlr-AirCldScrewChlr-lt150tons-11.1EER-15.1IPLV | OfL | CZ01 | Rec | 246.4863 | 13.4 | 0.0146 | 13.4 | 0.0146 | 1 | Pre-AirCldScrewChlr-lt150tons-ByVint | Std-AirCldScrewChlr-lt150tons-10.1EER-13.7IPLV | Msr-AirCldScrewChlr-lt150tons-11.1EER-15.1IPLV
NE-HVAC-Chlr-AirCldScrewChlr-lt150tons-11.1EER-15.1IPLV | OfL | CZ01 | New | 239.6178 | 12.7 | 0.0143 | 12.7 | 0.0143 | 1 | Pre-AirCldScrewChlr-lt150tons-ByVint | Std-AirCldScrewChlr-lt150tons-10.1EER-13.7IPLV | Msr-AirCldScrewChlr-lt150tons-11.1EER-15.1IPLV
NE-HVAC-Chlr-AirCldScrewChlr-lt150tons-11.1EER-15.1IPLV | OfL | CZ02 | Old | 479.8264 | 128 | 0.0783 | 54.4 | 0.0333 | 1 | Pre-AirCldScrewChlr-lt150tons-ByVint | Std-AirCldScrewChlr-lt150tons-10.1EER-13.7IPLV | Msr-AirCldScrewChlr-lt150tons-11.1EER-15.1IPLV
NE-HVAC-Chlr-AirCldScrewChlr-lt150tons-11.1EER-15.1IPLV | OfL | CZ02 | Ex | 376.2929 | 92.4 | 0.0476 | 49.5 | 0.0255 | 1 | Pre-AirCldScrewChlr-lt150tons-ByVint | Std-AirCldScrewChlr-lt150tons-10.1EER-13.7IPLV | Msr-AirCldScrewChlr-lt150tons-11.1EER-15.1IPLV
NE-HVAC-Chlr-AirCldScrewChlr-lt150tons-11.1EER-15.1IPLV | OfL | CZ02 | Rec | 362.2793 | 46.2 | 0.0245 | 46.2 | 0.0245 | 1 | Pre-AirCldScrewChlr-lt150tons-ByVint | Std-AirCldScrewChlr-lt150tons-10.1EER-13.7IPLV | Msr-AirCldScrewChlr-lt150tons-11.1EER-15.1IPLV
NE-HVAC-Chlr-AirCldScrewChlr-lt150tons-11.1EER-15.1IPLV | OfL | CZ02 | New | 355.4287 | 45.7 | 0.0245 | 45.7 | 0.0245 | 1 | Pre-AirCldScrewChlr-lt150tons-ByVint | Std-AirCldScrewChlr-lt150tons-10.1EER-13.7IPLV | Msr-AirCldScrewChlr-lt150tons-11.1EER-15.1IPLV
NE-HVAC-Chlr-AirCldScrewChlr-lt150tons-11.1EER-15.1IPLV | OfL | CZ03 | Old | 403.1575 | 99.6 | 0.0677 | 42.4 | 0.0288 | 1 | Pre-AirCldScrewChlr-lt150tons-ByVint | Std-AirCldScrewChlr-lt150tons-10.1EER-13.7IPLV | Msr-AirCldScrewChlr-lt150tons-11.1EER-15.1IPLV
NE-HVAC-Chlr-AirCldScrewChlr-lt150tons-11.1EER-15.1IPLV | OfL | CZ03 | Ex | 326.7504 | 76.5 | 0.0397 | 41 | 0.0213 | 1 | Pre-AirCldScrewChlr-lt150tons-ByVint | Std-AirCldScrewChlr-lt150tons-10.1EER-13.7IPLV | Msr-AirCldScrewChlr-lt150tons-11.1EER-15.1IPLV
NE-HVAC-Chlr-AirCldScrewChlr-lt150tons-11.1EER-15.1IPLV | OfL | CZ03 | Rec | 298.3112 | 38.8 | 0.0191 | 38.8 | 0.0191 | 1 | Pre-AirCldScrewChlr-lt150tons-ByVint | Std-AirCldScrewChlr-lt150tons-10.1EER-13.7IPLV | Msr-AirCldScrewChlr-lt150tons-11.1EER-15.1IPLV
NE-HVAC-Chlr-AirCldScrewChlr-lt150tons-11.1EER-15.1IPLV | OfL | CZ03 | New | 290.8132 | 38.1 | 0.0193 | 38.1 | 0.0193 | 1 | Pre-AirCldScrewChlr-lt150tons-ByVint | Std-AirCldScrewChlr-lt150tons-10.1EER-13.7IPLV | Msr-AirCldScrewChlr-lt150tons-11.1EER-15.1IPLV
NE-HVAC-Chlr-AirCldScrewChlr-lt150tons-11.1EER-15.1IPLV | OfL | CZ04 | Old | 468.8314 | 156 | 0.0836 | 66.6 | 0.0356 | 1 | Pre-AirCldScrewChlr-lt150tons-ByVint | Std-AirCldScrewChlr-lt150tons-10.1EER-13.7IPLV | Msr-AirCldScrewChlr-lt150tons-11.1EER-15.1IPLV
NE-HVAC-Chlr-AirCldScrewChlr-lt150tons-11.1EER-15.1IPLV | OfL | CZ04 | Ex | 382.8527 | 112 | 0.0517 | 59.9 | 0.0277 | 1 | Pre-AirCldScrewChlr-lt150tons-ByVint | Std-AirCldScrewChlr-lt150tons-10.1EER-13.7IPLV | Msr-AirCldScrewChlr-lt150tons-11.1EER-15.1IPLV
NE-HVAC-Chlr-AirCldScrewChlr-lt150tons-11.1EER-15.1IPLV | OfL | CZ04 | Rec | 354.5156 | 56.7 | 0.026 | 56.7 | 0.026 | 1 | Pre-AirCldScrewChlr-lt150tons-ByVint | Std-AirCldScrewChlr-lt150tons-10.1EER-13.7IPLV | Msr-AirCldScrewChlr-lt150tons-11.1EER-15.1IPLV
NE-HVAC-Chlr-AirCldScrewChlr-lt150tons-11.1EER-15.1IPLV | OfL | CZ04 | New | 355.2392 | 55 | 0.0255 | 55 | 0.0255 | 1 | Pre-AirCldScrewChlr-lt150tons-ByVint | Std-AirCldScrewChlr-lt150tons-10.1EER-13.7IPLV | Msr-AirCldScrewChlr-lt150tons-11.1EER-15.1IPLV
NE-HVAC-Chlr-AirCldScrewChlr-lt150tons-11.1EER-15.1IPLV | OfL | CZ05 | Old | 376.2978 | 135 | 0.054 | 57.3 | 0.023 | 1 | Pre-AirCldScrewChlr-lt150tons-ByVint | Std-AirCldScrewChlr-lt150tons-10.1EER-13.7IPLV | Msr-AirCldScrewChlr-lt150tons-11.1EER-15.1IPLV
NE-HVAC-Chlr-AirCldScrewChlr-lt150tons-11.1EER-15.1IPLV | OfL | CZ05 | Ex | 327.8028 | 92.4 | 0.0285 | 49.5 | 0.0153 | 1 | Pre-AirCldScrewChlr-lt150tons-ByVint | Std-AirCldScrewChlr-lt150tons-10.1EER-13.7IPLV | Msr-AirCldScrewChlr-lt150tons-11.1EER-15.1IPLV
NE-HVAC-Chlr-AirCldScrewChlr-lt150tons-11.1EER-15.1IPLV | OfL | CZ05 | Rec | 294.1395 | 48.1 | 0.015 | 48.1 | 0.015 | 1 | Pre-AirCldScrewChlr-lt150tons-ByVint | Std-AirCldScrewChlr-lt150tons-10.1EER-13.7IPLV | Msr-AirCldScrewChlr-lt150tons-11.1EER-15.1IPLV
NE-HVAC-Chlr-AirCldScrewChlr-lt150tons-11.1EER-15.1IPLV | OfL | CZ05 | New | 286.4257 | 47.4 | 0.0147 | 47.4 | 0.0147 | 1 | Pre-AirCldScrewChlr-lt150tons-ByVint | Std-AirCldScrewChlr-lt150tons-10.1EER-13.7IPLV | Msr-AirCldScrewChlr-lt150tons-11.1EER-15.1IPLV
NE-HVAC-Chlr-AirCldScrewChlr-lt150tons-11.1EER-15.1IPLV | OfL | CZ06 | Old | 479.9595 | 188 | 0.0602 | 79.9 | 0.0256 | 1 | Pre-AirCldScrewChlr-lt150tons-ByVint | Std-AirCldScrewChlr-lt150tons-10.1EER-13.7IPLV | Msr-AirCldScrewChlr-lt150tons-11.1EER-15.1IPLV
NE-HVAC-Chlr-AirCldScrewChlr-lt150tons-11.1EER-15.1IPLV | OfL | CZ06 | Ex | 398.1924 | 135 | 0.0331 | 72.2 | 0.0177 | 1 | Pre-AirCldScrewChlr-lt150tons-ByVint | Std-AirCldScrewChlr-lt150tons-10.1EER-13.7IPLV | Msr-AirCldScrewChlr-lt150tons-11.1EER-15.1IPLV
NE-HVAC-Chlr-AirCldScrewChlr-lt150tons-11.1EER-15.1IPLV | OfL | CZ06 | Rec | 368.2296 | 69.6 | 0.0168 | 69.6 | 0.0168 | 1 | Pre-AirCldScrewChlr-lt150tons-ByVint | Std-AirCldScrewChlr-lt150tons-10.1EER-13.7IPLV | Msr-AirCldScrewChlr-lt150tons-11.1EER-15.1IPLV
NE-HVAC-Chlr-AirCldScrewChlr-lt150tons-11.1EER-15.1IPLV | OfL | CZ06 | New | 360.4353 | 69.1 | 0.0169 | 69.1 | 0.0169 | 1 | Pre-AirCldScrewChlr-lt150tons-ByVint | Std-AirCldScrewChlr-lt150tons-10.1EER-13.7IPLV | Msr-AirCldScrewChlr-lt150tons-11.1EER-15.1IPLV
NE-HVAC-Chlr-AirCldScrewChlr-lt150tons-11.1EER-15.1IPLV | OfL | CZ07 | Old | 470.8443 | 158 | 0.0473 | 67.3 | 0.0201 | 1 | Pre-AirCldScrewChlr-lt150tons-ByVint | Std-AirCldScrewChlr-lt150tons-10.1EER-13.7IPLV | Msr-AirCldScrewChlr-lt150tons-11.1EER-15.1IPLV
NE-HVAC-Chlr-AirCldScrewChlr-lt150tons-11.1EER-15.1IPLV | OfL | CZ07 | Ex | 394.1813 | 116 | 0.0284 | 62.3 | 0.0152 | 1 | Pre-AirCldScrewChlr-lt150tons-ByVint | Std-AirCldScrewChlr-lt150tons-10.1EER-13.7IPLV | Msr-AirCldScrewChlr-lt150tons-11.1EER-15.1IPLV
NE-HVAC-Chlr-AirCldScrewChlr-lt150tons-11.1EER-15.1IPLV | OfL | CZ07 | Rec | 369.5264 | 58.9 | 0.0143 | 58.9 | 0.0143 | 1 | Pre-AirCldScrewChlr-lt150tons-ByVint | Std-AirCldScrewChlr-lt150tons-10.1EER-13.7IPLV | Msr-AirCldScrewChlr-lt150tons-11.1EER-15.1IPLV
NE-HVAC-Chlr-AirCldScrewChlr-lt150tons-11.1EER-15.1IPLV | OfL | CZ07 | New | 361.6923 | 57.9 | 0.0143 | 57.9 | 0.0143 | 1 | Pre-AirCldScrewChlr-lt150tons-ByVint | Std-AirCldScrewChlr-lt150tons-10.1EER-13.7IPLV | Msr-AirCldScrewChlr-lt150tons-11.1EER-15.1IPLV
NE-HVAC-Chlr-AirCldScrewChlr-lt150tons-11.1EER-15.1IPLV | OfL | CZ08 | Old | 500.797 | 207 | 0.065 | 88.2 | 0.0277 | 1 | Pre-AirCldScrewChlr-lt150tons-ByVint | Std-AirCldScrewChlr-lt150tons-10.1EER-13.7IPLV | Msr-AirCldScrewChlr-lt150tons-11.1EER-15.1IPLV
NE-HVAC-Chlr-AirCldScrewChlr-lt150tons-11.1EER-15.1IPLV | OfL | CZ08 | Ex | 436.4521 | 141 | 0.0373 | 75.5 | 0.02 | 1 | Pre-AirCldScrewChlr-lt150tons-ByVint | Std-AirCldScrewChlr-lt150tons-10.1EER-13.7IPLV | Msr-AirCldScrewChlr-lt150tons-11.1EER-15.1IPLV
NE-HVAC-Chlr-AirCldScrewChlr-lt150tons-11.1EER-15.1IPLV | OfL | CZ08 | Rec | 405.4811 | 72.1 | 0.0173 | 72.1 | 0.0173 | 1 | Pre-AirCldScrewChlr-lt150tons-ByVint | Std-AirCldScrewChlr-lt150tons-10.1EER-13.7IPLV | Msr-AirCldScrewChlr-lt150tons-11.1EER-15.1IPLV
NE-HVAC-Chlr-AirCldScrewChlr-lt150tons-11.1EER-15.1IPLV | OfL | CZ08 | New | 397.5577 | 71.8 | 0.0172 | 71.8 | 0.0172 | 1 | Pre-AirCldScrewChlr-lt150tons-ByVint | Std-AirCldScrewChlr-lt150tons-10.1EER-13.7IPLV | Msr-AirCldScrewChlr-lt150tons-11.1EER-15.1IPLV
NE-HVAC-Chlr-AirCldScrewChlr-lt150tons-11.1EER-15.1IPLV | OfL | CZ09 | Old | 564.942 | 179 | 0.0673 | 76 | 0.0286 | 1 | Pre-AirCldScrewChlr-lt150tons-ByVint | Std-AirCldScrewChlr-lt150tons-10.1EER-13.7IPLV | Msr-AirCldScrewChlr-lt150tons-11.1EER-15.1IPLV
NE-HVAC-Chlr-AirCldScrewChlr-lt150tons-11.1EER-15.1IPLV | OfL | CZ09 | Ex | 477.4049 | 121 | 0.0406 | 65 | 0.0217 | 1 | Pre-AirCldScrewChlr-lt150tons-ByVint | Std-AirCldScrewChlr-lt150tons-10.1EER-13.7IPLV | Msr-AirCldScrewChlr-lt150tons-11.1EER-15.1IPLV
NE-HVAC-Chlr-AirCldScrewChlr-lt150tons-11.1EER-15.1IPLV | OfL | CZ09 | Rec | 445.8537 | 61.8 | 0.0204 | 61.8 | 0.0204 | 1 | Pre-AirCldScrewChlr-lt150tons-ByVint | Std-AirCldScrewChlr-lt150tons-10.1EER-13.7IPLV | Msr-AirCldScrewChlr-lt150tons-11.1EER-15.1IPLV
NE-HVAC-Chlr-AirCldScrewChlr-lt150tons-11.1EER-15.1IPLV | OfL | CZ09 | New | 440.7655 | 60.8 | 0.0196 | 60.8 | 0.0196 | 1 | Pre-AirCldScrewChlr-lt150tons-ByVint | Std-AirCldScrewChlr-lt150tons-10.1EER-13.7IPLV | Msr-AirCldScrewChlr-lt150tons-11.1EER-15.1IPLV
NE-HVAC-Chlr-AirCldScrewChlr-lt150tons-11.1EER-15.1IPLV | OfL | CZ10 | Old | 527.0907 | 207 | 0.0775 | 88 | 0.033 | 1 | Pre-AirCldScrewChlr-lt150tons-ByVint | Std-AirCldScrewChlr-lt150tons-10.1EER-13.7IPLV | Msr-AirCldScrewChlr-lt150tons-11.1EER-15.1IPLV
NE-HVAC-Chlr-AirCldScrewChlr-lt150tons-11.1EER-15.1IPLV | OfL | CZ10 | Ex | 434.1717 | 141 | 0.0441 | 75.4 | 0.0236 | 1 | Pre-AirCldScrewChlr-lt150tons-ByVint | Std-AirCldScrewChlr-lt150tons-10.1EER-13.7IPLV | Msr-AirCldScrewChlr-lt150tons-11.1EER-15.1IPLV
NE-HVAC-Chlr-AirCldScrewChlr-lt150tons-11.1EER-15.1IPLV | OfL | CZ10 | Rec | 421.721 | 71.4 | 0.022 | 71.4 | 0.022 | 1 | Pre-AirCldScrewChlr-lt150tons-ByVint | Std-AirCldScrewChlr-lt150tons-10.1EER-13.7IPLV | Msr-AirCldScrewChlr-lt150tons-11.1EER-15.1IPLV
NE-HVAC-Chlr-AirCldScrewChlr-lt150tons-11.1EER-15.1IPLV | OfL | CZ10 | New | 413.0813 | 71.1 | 0.0221 | 71.1 | 0.0221 | 1 | Pre-AirCldScrewChlr-lt150tons-ByVint | Std-AirCldScrewChlr-lt150tons-10.1EER-13.7IPLV | Msr-AirCldScrewChlr-lt150tons-11.1EER-15.1IPLV
NE-HVAC-Chlr-AirCldScrewChlr-lt150tons-11.1EER-15.1IPLV | OfL | CZ11 | Old | 538.4337 | 189 | 0.1 | 80.4 | 0.0427 | 1 | Pre-AirCldScrewChlr-lt150tons-ByVint | Std-AirCldScrewChlr-lt150tons-10.1EER-13.7IPLV | Msr-AirCldScrewChlr-lt150tons-11.1EER-15.1IPLV
NE-HVAC-Chlr-AirCldScrewChlr-lt150tons-11.1EER-15.1IPLV | OfL | CZ11 | Ex | 431.0143 | 130 | 0.0668 | 69.7 | 0.0357 | 1 | Pre-AirCldScrewChlr-lt150tons-ByVint | Std-AirCldScrewChlr-lt150tons-10.1EER-13.7IPLV | Msr-AirCldScrewChlr-lt150tons-11.1EER-15.1IPLV
NE-HVAC-Chlr-AirCldScrewChlr-lt150tons-11.1EER-15.1IPLV | OfL | CZ11 | Rec | 418.0696 | 66.6 | 0.0348 | 66.6 | 0.0348 | 1 | Pre-AirCldScrewChlr-lt150tons-ByVint | Std-AirCldScrewChlr-lt150tons-10.1EER-13.7IPLV | Msr-AirCldScrewChlr-lt150tons-11.1EER-15.1IPLV
NE-HVAC-Chlr-AirCldScrewChlr-lt150tons-11.1EER-15.1IPLV | OfL | CZ11 | New | 411.7397 | 66.4 | 0.0348 | 66.4 | 0.0348 | 1 | Pre-AirCldScrewChlr-lt150tons-ByVint | Std-AirCldScrewChlr-lt150tons-10.1EER-13.7IPLV | Msr-AirCldScrewChlr-lt150tons-11.1EER-15.1IPLV
NE-HVAC-Chlr-AirCldScrewChlr-lt150tons-11.1EER-15.1IPLV | OfL | CZ12 | Old | 512.7417 | 162 | 0.0943 | 68.8 | 0.0401 | 1 | Pre-AirCldScrewChlr-lt150tons-ByVint | Std-AirCldScrewChlr-lt150tons-10.1EER-13.7IPLV | Msr-AirCldScrewChlr-lt150tons-11.1EER-15.1IPLV
NE-HVAC-Chlr-AirCldScrewChlr-lt150tons-11.1EER-15.1IPLV | OfL | CZ12 | Ex | 412.9881 | 113 | 0.0618 | 60.6 | 0.0331 | 1 | Pre-AirCldScrewChlr-lt150tons-ByVint | Std-AirCldScrewChlr-lt150tons-10.1EER-13.7IPLV | Msr-AirCldScrewChlr-lt150tons-11.1EER-15.1IPLV
NE-HVAC-Chlr-AirCldScrewChlr-lt150tons-11.1EER-15.1IPLV | OfL | CZ12 | Rec | 397.4775 | 57.5 | 0.032 | 57.5 | 0.032 | 1 | Pre-AirCldScrewChlr-lt150tons-ByVint | Std-AirCldScrewChlr-lt150tons-10.1EER-13.7IPLV | Msr-AirCldScrewChlr-lt150tons-11.1EER-15.1IPLV
NE-HVAC-Chlr-AirCldScrewChlr-lt150tons-11.1EER-15.1IPLV | OfL | CZ12 | New | 390.1103 | 57.3 | 0.0321 | 57.3 | 0.0321 | 1 | Pre-AirCldScrewChlr-lt150tons-ByVint | Std-AirCldScrewChlr-lt150tons-10.1EER-13.7IPLV | Msr-AirCldScrewChlr-lt150tons-11.1EER-15.1IPLV
NE-HVAC-Chlr-AirCldScrewChlr-lt150tons-11.1EER-15.1IPLV | OfL | CZ13 | Old | 530.0641 | 205 | 0.101 | 87.1 | 0.0431 | 1 | Pre-AirCldScrewChlr-lt150tons-ByVint | Std-AirCldScrewChlr-lt150tons-10.1EER-13.7IPLV | Msr-AirCldScrewChlr-lt150tons-11.1EER-15.1IPLV
NE-HVAC-Chlr-AirCldScrewChlr-lt150tons-11.1EER-15.1IPLV | OfL | CZ13 | Ex | 423.7171 | 141 | 0.0648 | 75.3 | 0.0347 | 1 | Pre-AirCldScrewChlr-lt150tons-ByVint | Std-AirCldScrewChlr-lt150tons-10.1EER-13.7IPLV | Msr-AirCldScrewChlr-lt150tons-11.1EER-15.1IPLV
NE-HVAC-Chlr-AirCldScrewChlr-lt150tons-11.1EER-15.1IPLV | OfL | CZ13 | Rec | 411.3326 | 72.5 | 0.0339 | 72.5 | 0.0339 | 1 | Pre-AirCldScrewChlr-lt150tons-ByVint | Std-AirCldScrewChlr-lt150tons-10.1EER-13.7IPLV | Msr-AirCldScrewChlr-lt150tons-11.1EER-15.1IPLV
NE-HVAC-Chlr-AirCldScrewChlr-lt150tons-11.1EER-15.1IPLV | OfL | CZ13 | New | 404.4273 | 72.4 | 0.0332 | 72.4 | 0.0332 | 1 | Pre-AirCldScrewChlr-lt150tons-ByVint | Std-AirCldScrewChlr-lt150tons-10.1EER-13.7IPLV | Msr-AirCldScrewChlr-lt150tons-11.1EER-15.1IPLV
NE-HVAC-Chlr-AirCldScrewChlr-lt150tons-11.1EER-15.1IPLV | OfL | CZ14 | Old | 550.7421 | 192 | 0.0891 | 81.7 | 0.0379 | 1 | Pre-AirCldScrewChlr-lt150tons-ByVint | Std-AirCldScrewChlr-lt150tons-10.1EER-13.7IPLV | Msr-AirCldScrewChlr-lt150tons-11.1EER-15.1IPLV
NE-HVAC-Chlr-AirCldScrewChlr-lt150tons-11.1EER-15.1IPLV | OfL | CZ14 | Ex | 444.1128 | 131 | 0.0526 | 70.2 | 0.0282 | 1 | Pre-AirCldScrewChlr-lt150tons-ByVint | Std-AirCldScrewChlr-lt150tons-10.1EER-13.7IPLV | Msr-AirCldScrewChlr-lt150tons-11.1EER-15.1IPLV
NE-HVAC-Chlr-AirCldScrewChlr-lt150tons-11.1EER-15.1IPLV | OfL | CZ14 | Rec | 433.7073 | 67 | 0.0269 | 67 | 0.0269 | 1 | Pre-AirCldScrewChlr-lt150tons-ByVint | Std-AirCldScrewChlr-lt150tons-10.1EER-13.7IPLV | Msr-AirCldScrewChlr-lt150tons-11.1EER-15.1IPLV
NE-HVAC-Chlr-AirCldScrewChlr-lt150tons-11.1EER-15.1IPLV | OfL | CZ14 | New | 426.4855 | 66.8 | 0.027 | 66.8 | 0.027 | 1 | Pre-AirCldScrewChlr-lt150tons-ByVint | Std-AirCldScrewChlr-lt150tons-10.1EER-13.7IPLV | Msr-AirCldScrewChlr-lt150tons-11.1EER-15.1IPLV
NE-HVAC-Chlr-AirCldScrewChlr-lt150tons-11.1EER-15.1IPLV | OfL | CZ15 | Old | 648.3408 | 273 | 0.0975 | 116 | 0.0415 | 1 | Pre-AirCldScrewChlr-lt150tons-ByVint | Std-AirCldScrewChlr-lt150tons-10.1EER-13.7IPLV | Msr-AirCldScrewChlr-lt150tons-11.1EER-15.1IPLV
NE-HVAC-Chlr-AirCldScrewChlr-lt150tons-11.1EER-15.1IPLV | OfL | CZ15 | Ex | 539.3124 | 185 | 0.0575 | 99 | 0.0308 | 1 | Pre-AirCldScrewChlr-lt150tons-ByVint | Std-AirCldScrewChlr-lt150tons-10.1EER-13.7IPLV | Msr-AirCldScrewChlr-lt150tons-11.1EER-15.1IPLV
NE-HVAC-Chlr-AirCldScrewChlr-lt150tons-11.1EER-15.1IPLV | OfL | CZ15 | Rec | 530.8097 | 95.1 | 0.03 | 95.1 | 0.03 | 1 | Pre-AirCldScrewChlr-lt150tons-ByVint | Std-AirCldScrewChlr-lt150tons-10.1EER-13.7IPLV | Msr-AirCldScrewChlr-lt150tons-11.1EER-15.1IPLV
NE-HVAC-Chlr-AirCldScrewChlr-lt150tons-11.1EER-15.1IPLV | OfL | CZ15 | New | 522.6572 | 95.4 | 0.0295 | 95.4 | 0.0295 | 1 | Pre-AirCldScrewChlr-lt150tons-ByVint | Std-AirCldScrewChlr-lt150tons-10.1EER-13.7IPLV | Msr-AirCldScrewChlr-lt150tons-11.1EER-15.1IPLV
NE-HVAC-Chlr-AirCldScrewChlr-lt150tons-11.1EER-15.1IPLV | OfL | CZ16 | Old | 414.1939 | 104 | 0.0756 | 44.3 | 0.0322 | 1 | Pre-AirCldScrewChlr-lt150tons-ByVint | Std-AirCldScrewChlr-lt150tons-10.1EER-13.7IPLV | Msr-AirCldScrewChlr-lt150tons-11.1EER-15.1IPLV
NE-HVAC-Chlr-AirCldScrewChlr-lt150tons-11.1EER-15.1IPLV | OfL | CZ16 | Ex | 313.3661 | 77.7 | 0.0457 | 41.6 | 0.0245 | 1 | Pre-AirCldScrewChlr-lt150tons-ByVint | Std-AirCldScrewChlr-lt150tons-10.1EER-13.7IPLV | Msr-AirCldScrewChlr-lt150tons-11.1EER-15.1IPLV
NE-HVAC-Chlr-AirCldScrewChlr-lt150tons-11.1EER-15.1IPLV | OfL | CZ16 | Rec | 300.6975 | 39 | 0.0226 | 39 | 0.0226 | 1 | Pre-AirCldScrewChlr-lt150tons-ByVint | Std-AirCldScrewChlr-lt150tons-10.1EER-13.7IPLV | Msr-AirCldScrewChlr-lt150tons-11.1EER-15.1IPLV
NE-HVAC-Chlr-AirCldScrewChlr-lt150tons-11.1EER-15.1IPLV | OfL | CZ16 | New | 292.609 | 38.9 | 0.023 | 38.9 | 0.023 | 1 | Pre-AirCldScrewChlr-lt150tons-ByVint | Std-AirCldScrewChlr-lt150tons-10.1EER-13.7IPLV | Msr-AirCldScrewChlr-lt150tons-11.1EER-15.1IPLV
NE-HVAC-Chlr-AirCldScrewChlr-lt150tons-11.1EER-15.1IPLV | OfS | CZ01 | Old | 23.1558 | 26 | 0.0545 | 11.1 | 0.0232 | 1 | Pre-AirCldScrewChlr-lt150tons-ByVint | Std-AirCldScrewChlr-lt150tons-10.1EER-13.7IPLV | Msr-AirCldScrewChlr-lt150tons-11.1EER-15.1IPLV
NE-HVAC-Chlr-AirCldScrewChlr-lt150tons-11.1EER-15.1IPLV | OfS | CZ01 | Ex | 16.2686 | 29.8 | 0.0351 | 16 | 0.0188 | 1 | Pre-AirCldScrewChlr-lt150tons-ByVint | Std-AirCldScrewChlr-lt150tons-10.1EER-13.7IPLV | Msr-AirCldScrewChlr-lt150tons-11.1EER-15.1IPLV
NE-HVAC-Chlr-AirCldScrewChlr-lt150tons-11.1EER-15.1IPLV | OfS | CZ01 | Rec | 14.3669 | 14.5 | 0.0162 | 14.5 | 0.0162 | 1 | Pre-AirCldScrewChlr-lt150tons-ByVint | Std-AirCldScrewChlr-lt150tons-10.1EER-13.7IPLV | Msr-AirCldScrewChlr-lt150tons-11.1EER-15.1IPLV
NE-HVAC-Chlr-AirCldScrewChlr-lt150tons-11.1EER-15.1IPLV | OfS | CZ01 | New | 13.9541 | 13.4 | 0.0161 | 13.4 | 0.0161 | 1 | Pre-AirCldScrewChlr-lt150tons-ByVint | Std-AirCldScrewChlr-lt150tons-10.1EER-13.7IPLV | Msr-AirCldScrewChlr-lt150tons-11.1EER-15.1IPLV
NE-HVAC-Chlr-AirCldScrewChlr-lt150tons-11.1EER-15.1IPLV | OfS | CZ02 | Old | 31.447 | 153 | 0.0899 | 65 | 0.0382 | 1 | Pre-AirCldScrewChlr-lt150tons-ByVint | Std-AirCldScrewChlr-lt150tons-10.1EER-13.7IPLV | Msr-AirCldScrewChlr-lt150tons-11.1EER-15.1IPLV
NE-HVAC-Chlr-AirCldScrewChlr-lt150tons-11.1EER-15.1IPLV | OfS | CZ02 | Ex | 23.1524 | 105 | 0.0548 | 56 | 0.0294 | 1 | Pre-AirCldScrewChlr-lt150tons-ByVint | Std-AirCldScrewChlr-lt150tons-10.1EER-13.7IPLV | Msr-AirCldScrewChlr-lt150tons-11.1EER-15.1IPLV
NE-HVAC-Chlr-AirCldScrewChlr-lt150tons-11.1EER-15.1IPLV | OfS | CZ02 | Rec | 20.9242 | 52.8 | 0.0277 | 52.8 | 0.0277 | 1 | Pre-AirCldScrewChlr-lt150tons-ByVint | Std-AirCldScrewChlr-lt150tons-10.1EER-13.7IPLV | Msr-AirCldScrewChlr-lt150tons-11.1EER-15.1IPLV
NE-HVAC-Chlr-AirCldScrewChlr-lt150tons-11.1EER-15.1IPLV | OfS | CZ02 | New | 20.6019 | 51.8 | 0.0276 | 51.8 | 0.0276 | 1 | Pre-AirCldScrewChlr-lt150tons-ByVint | Std-AirCldScrewChlr-lt150tons-10.1EER-13.7IPLV | Msr-AirCldScrewChlr-lt150tons-11.1EER-15.1IPLV
NE-HVAC-Chlr-AirCldScrewChlr-lt150tons-11.1EER-15.1IPLV | OfS | CZ03 | Old | 28.3432 | 115 | 0.0749 | 49.1 | 0.0319 | 1 | Pre-AirCldScrewChlr-lt150tons-ByVint | Std-AirCldScrewChlr-lt150tons-10.1EER-13.7IPLV | Msr-AirCldScrewChlr-lt150tons-11.1EER-15.1IPLV
NE-HVAC-Chlr-AirCldScrewChlr-lt150tons-11.1EER-15.1IPLV | OfS | CZ03 | Ex | 21.386 | 82.1 | 0.0417 | 44 | 0.0223 | 1 | Pre-AirCldScrewChlr-lt150tons-ByVint | Std-AirCldScrewChlr-lt150tons-10.1EER-13.7IPLV | Msr-AirCldScrewChlr-lt150tons-11.1EER-15.1IPLV
NE-HVAC-Chlr-AirCldScrewChlr-lt150tons-11.1EER-15.1IPLV | OfS | CZ03 | Rec | 18.3472 | 41.9 | 0.0203 | 41.9 | 0.0203 | 1 | Pre-AirCldScrewChlr-lt150tons-ByVint | Std-AirCldScrewChlr-lt150tons-10.1EER-13.7IPLV | Msr-AirCldScrewChlr-lt150tons-11.1EER-15.1IPLV
NE-HVAC-Chlr-AirCldScrewChlr-lt150tons-11.1EER-15.1IPLV | OfS | CZ03 | New | 17.9189 | 40.5 | 0.0198 | 40.5 | 0.0198 | 1 | Pre-AirCldScrewChlr-lt150tons-ByVint | Std-AirCldScrewChlr-lt150tons-10.1EER-13.7IPLV | Msr-AirCldScrewChlr-lt150tons-11.1EER-15.1IPLV
NE-HVAC-Chlr-AirCldScrewChlr-lt150tons-11.1EER-15.1IPLV | OfS | CZ04 | Old | 33.5468 | 175 | 0.0891 | 74.5 | 0.0379 | 1 | Pre-AirCldScrewChlr-lt150tons-ByVint | Std-AirCldScrewChlr-lt150tons-10.1EER-13.7IPLV | Msr-AirCldScrewChlr-lt150tons-11.1EER-15.1IPLV
NE-HVAC-Chlr-AirCldScrewChlr-lt150tons-11.1EER-15.1IPLV | OfS | CZ04 | Ex | 25.8807 | 120 | 0.0558 | 64.3 | 0.0299 | 1 | Pre-AirCldScrewChlr-lt150tons-ByVint | Std-AirCldScrewChlr-lt150tons-10.1EER-13.7IPLV | Msr-AirCldScrewChlr-lt150tons-11.1EER-15.1IPLV
NE-HVAC-Chlr-AirCldScrewChlr-lt150tons-11.1EER-15.1IPLV | OfS | CZ04 | Rec | 21.8137 | 61.5 | 0.0273 | 61.5 | 0.0273 | 1 | Pre-AirCldScrewChlr-lt150tons-ByVint | Std-AirCldScrewChlr-lt150tons-10.1EER-13.7IPLV | Msr-AirCldScrewChlr-lt150tons-11.1EER-15.1IPLV
NE-HVAC-Chlr-AirCldScrewChlr-lt150tons-11.1EER-15.1IPLV | OfS | CZ04 | New | 21.4147 | 60.8 | 0.0274 | 60.8 | 0.0274 | 1 | Pre-AirCldScrewChlr-lt150tons-ByVint | Std-AirCldScrewChlr-lt150tons-10.1EER-13.7IPLV | Msr-AirCldScrewChlr-lt150tons-11.1EER-15.1IPLV
NE-HVAC-Chlr-AirCldScrewChlr-lt150tons-11.1EER-15.1IPLV | OfS | CZ05 | Old | 26.0474 | 149 | 0.0571 | 63.5 | 0.0243 | 1 | Pre-AirCldScrewChlr-lt150tons-ByVint | Std-AirCldScrewChlr-lt150tons-10.1EER-13.7IPLV | Msr-AirCldScrewChlr-lt150tons-11.1EER-15.1IPLV
NE-HVAC-Chlr-AirCldScrewChlr-lt150tons-11.1EER-15.1IPLV | OfS | CZ05 | Ex | 19.1426 | 107 | 0.0332 | 57.4 | 0.0178 | 1 | Pre-AirCldScrewChlr-lt150tons-ByVint | Std-AirCldScrewChlr-lt150tons-10.1EER-13.7IPLV | Msr-AirCldScrewChlr-lt150tons-11.1EER-15.1IPLV
NE-HVAC-Chlr-AirCldScrewChlr-lt150tons-11.1EER-15.1IPLV | OfS | CZ05 | Rec | 16.2304 | 54.5 | 0.0166 | 54.5 | 0.0166 | 1 | Pre-AirCldScrewChlr-lt150tons-ByVint | Std-AirCldScrewChlr-lt150tons-10.1EER-13.7IPLV | Msr-AirCldScrewChlr-lt150tons-11.1EER-15.1IPLV
NE-HVAC-Chlr-AirCldScrewChlr-lt150tons-11.1EER-15.1IPLV | OfS | CZ05 | New | 15.8386 | 52.8 | 0.0164 | 52.8 | 0.0164 | 1 | Pre-AirCldScrewChlr-lt150tons-ByVint | Std-AirCldScrewChlr-lt150tons-10.1EER-13.7IPLV | Msr-AirCldScrewChlr-lt150tons-11.1EER-15.1IPLV
NE-HVAC-Chlr-AirCldScrewChlr-lt150tons-11.1EER-15.1IPLV | OfS | CZ06 | Old | 32.9905 | 209 | 0.0661 | 89.1 | 0.0282 | 1 | Pre-AirCldScrewChlr-lt150tons-ByVint | Std-AirCldScrewChlr-lt150tons-10.1EER-13.7IPLV | Msr-AirCldScrewChlr-lt150tons-11.1EER-15.1IPLV
NE-HVAC-Chlr-AirCldScrewChlr-lt150tons-11.1EER-15.1IPLV | OfS | CZ06 | Ex | 26.5583 | 140 | 0.0342 | 75 | 0.0183 | 1 | Pre-AirCldScrewChlr-lt150tons-ByVint | Std-AirCldScrewChlr-lt150tons-10.1EER-13.7IPLV | Msr-AirCldScrewChlr-lt150tons-11.1EER-15.1IPLV
NE-HVAC-Chlr-AirCldScrewChlr-lt150tons-11.1EER-15.1IPLV | OfS | CZ06 | Rec | 22.7696 | 72.8 | 0.0169 | 72.8 | 0.0169 | 1 | Pre-AirCldScrewChlr-lt150tons-ByVint | Std-AirCldScrewChlr-lt150tons-10.1EER-13.7IPLV | Msr-AirCldScrewChlr-lt150tons-11.1EER-15.1IPLV
NE-HVAC-Chlr-AirCldScrewChlr-lt150tons-11.1EER-15.1IPLV | OfS | CZ06 | New | 22.3435 | 71.2 | 0.0168 | 71.2 | 0.0168 | 1 | Pre-AirCldScrewChlr-lt150tons-ByVint | Std-AirCldScrewChlr-lt150tons-10.1EER-13.7IPLV | Msr-AirCldScrewChlr-lt150tons-11.1EER-15.1IPLV
NE-HVAC-Chlr-AirCldScrewChlr-lt150tons-11.1EER-15.1IPLV | OfS | CZ07 | Old | 31.6471 | 185 | 0.0514 | 78.7 | 0.0219 | 1 | Pre-AirCldScrewChlr-lt150tons-ByVint | Std-AirCldScrewChlr-lt150tons-10.1EER-13.7IPLV | Msr-AirCldScrewChlr-lt150tons-11.1EER-15.1IPLV
NE-HVAC-Chlr-AirCldScrewChlr-lt150tons-11.1EER-15.1IPLV | OfS | CZ07 | Ex | 25.2732 | 127 | 0.0289 | 67.8 | 0.0155 | 1 | Pre-AirCldScrewChlr-lt150tons-ByVint | Std-AirCldScrewChlr-lt150tons-10.1EER-13.7IPLV | Msr-AirCldScrewChlr-lt150tons-11.1EER-15.1IPLV
NE-HVAC-Chlr-AirCldScrewChlr-lt150tons-11.1EER-15.1IPLV | OfS | CZ07 | Rec | 21.7831 | 64.6 | 0.0141 | 64.6 | 0.0141 | 1 | Pre-AirCldScrewChlr-lt150tons-ByVint | Std-AirCldScrewChlr-lt150tons-10.1EER-13.7IPLV | Msr-AirCldScrewChlr-lt150tons-11.1EER-15.1IPLV
NE-HVAC-Chlr-AirCldScrewChlr-lt150tons-11.1EER-15.1IPLV | OfS | CZ07 | New | 21.3755 | 62.7 | 0.014 | 62.7 | 0.014 | 1 | Pre-AirCldScrewChlr-lt150tons-ByVint | Std-AirCldScrewChlr-lt150tons-10.1EER-13.7IPLV | Msr-AirCldScrewChlr-lt150tons-11.1EER-15.1IPLV
NE-HVAC-Chlr-AirCldScrewChlr-lt150tons-11.1EER-15.1IPLV | OfS | CZ08 | Old | 34.345 | 234 | 0.0742 | 99.7 | 0.0316 | 1 | Pre-AirCldScrewChlr-lt150tons-ByVint | Std-AirCldScrewChlr-lt150tons-10.1EER-13.7IPLV | Msr-AirCldScrewChlr-lt150tons-11.1EER-15.1IPLV
NE-HVAC-Chlr-AirCldScrewChlr-lt150tons-11.1EER-15.1IPLV | OfS | CZ08 | Ex | 27.2458 | 159 | 0.043 | 85.2 | 0.0231 | 1 | Pre-AirCldScrewChlr-lt150tons-ByVint | Std-AirCldScrewChlr-lt150tons-10.1EER-13.7IPLV | Msr-AirCldScrewChlr-lt150tons-11.1EER-15.1IPLV
NE-HVAC-Chlr-AirCldScrewChlr-lt150tons-11.1EER-15.1IPLV | OfS | CZ08 | Rec | 23.7374 | 80.9 | 0.021 | 80.9 | 0.021 | 1 | Pre-AirCldScrewChlr-lt150tons-ByVint | Std-AirCldScrewChlr-lt150tons-10.1EER-13.7IPLV | Msr-AirCldScrewChlr-lt150tons-11.1EER-15.1IPLV
NE-HVAC-Chlr-AirCldScrewChlr-lt150tons-11.1EER-15.1IPLV | OfS | CZ08 | New | 23.315 | 79.9 | 0.021 | 79.9 | 0.021 | 1 | Pre-AirCldScrewChlr-lt150tons-ByVint | Std-AirCldScrewChlr-lt150tons-10.1EER-13.7IPLV | Msr-AirCldScrewChlr-lt150tons-11.1EER-15.1IPLV
NE-HVAC-Chlr-AirCldScrewChlr-lt150tons-11.1EER-15.1IPLV | OfS | CZ09 | Old | 40.4665 | 200 | 0.0763 | 85.1 | 0.0325 | 1 | Pre-AirCldScrewChlr-lt150tons-ByVint | Std-AirCldScrewChlr-lt150tons-10.1EER-13.7IPLV | Msr-AirCldScrewChlr-lt150tons-11.1EER-15.1IPLV
NE-HVAC-Chlr-AirCldScrewChlr-lt150tons-11.1EER-15.1IPLV | OfS | CZ09 | Ex | 32.7897 | 132 | 0.0424 | 70.5 | 0.0227 | 1 | Pre-AirCldScrewChlr-lt150tons-ByVint | Std-AirCldScrewChlr-lt150tons-10.1EER-13.7IPLV | Msr-AirCldScrewChlr-lt150tons-11.1EER-15.1IPLV
NE-HVAC-Chlr-AirCldScrewChlr-lt150tons-11.1EER-15.1IPLV | OfS | CZ09 | Rec | 28.0816 | 66.8 | 0.0199 | 66.8 | 0.0199 | 1 | Pre-AirCldScrewChlr-lt150tons-ByVint | Std-AirCldScrewChlr-lt150tons-10.1EER-13.7IPLV | Msr-AirCldScrewChlr-lt150tons-11.1EER-15.1IPLV
NE-HVAC-Chlr-AirCldScrewChlr-lt150tons-11.1EER-15.1IPLV | OfS | CZ09 | New | 27.6906 | 66.5 | 0.0199 | 66.5 | 0.0199 | 1 | Pre-AirCldScrewChlr-lt150tons-ByVint | Std-AirCldScrewChlr-lt150tons-10.1EER-13.7IPLV | Msr-AirCldScrewChlr-lt150tons-11.1EER-15.1IPLV
NE-HVAC-Chlr-AirCldScrewChlr-lt150tons-11.1EER-15.1IPLV | OfS | CZ10 | Old | 37.8668 | 227 | 0.0839 | 96.5 | 0.0357 | 1 | Pre-AirCldScrewChlr-lt150tons-ByVint | Std-AirCldScrewChlr-lt150tons-10.1EER-13.7IPLV | Msr-AirCldScrewChlr-lt150tons-11.1EER-15.1IPLV
NE-HVAC-Chlr-AirCldScrewChlr-lt150tons-11.1EER-15.1IPLV | OfS | CZ10 | Ex | 28.3689 | 152 | 0.0482 | 81.6 | 0.0258 | 1 | Pre-AirCldScrewChlr-lt150tons-ByVint | Std-AirCldScrewChlr-lt150tons-10.1EER-13.7IPLV | Msr-AirCldScrewChlr-lt150tons-11.1EER-15.1IPLV
NE-HVAC-Chlr-AirCldScrewChlr-lt150tons-11.1EER-15.1IPLV | OfS | CZ10 | Rec | 25.6707 | 78.2 | 0.0239 | 78.2 | 0.0239 | 1 | Pre-AirCldScrewChlr-lt150tons-ByVint | Std-AirCldScrewChlr-lt150tons-10.1EER-13.7IPLV | Msr-AirCldScrewChlr-lt150tons-11.1EER-15.1IPLV
NE-HVAC-Chlr-AirCldScrewChlr-lt150tons-11.1EER-15.1IPLV | OfS | CZ10 | New | 25.2521 | 78 | 0.024 | 78 | 0.024 | 1 | Pre-AirCldScrewChlr-lt150tons-ByVint | Std-AirCldScrewChlr-lt150tons-10.1EER-13.7IPLV | Msr-AirCldScrewChlr-lt150tons-11.1EER-15.1IPLV
NE-HVAC-Chlr-AirCldScrewChlr-lt150tons-11.1EER-15.1IPLV | OfS | CZ11 | Old | 36.9133 | 218 | 0.109 | 92.7 | 0.0465 | 1 | Pre-AirCldScrewChlr-lt150tons-ByVint | Std-AirCldScrewChlr-lt150tons-10.1EER-13.7IPLV | Msr-AirCldScrewChlr-lt150tons-11.1EER-15.1IPLV
NE-HVAC-Chlr-AirCldScrewChlr-lt150tons-11.1EER-15.1IPLV | OfS | CZ11 | Ex | 28.3325 | 144 | 0.0745 | 76.9 | 0.0399 | 1 | Pre-AirCldScrewChlr-lt150tons-ByVint | Std-AirCldScrewChlr-lt150tons-10.1EER-13.7IPLV | Msr-AirCldScrewChlr-lt150tons-11.1EER-15.1IPLV
NE-HVAC-Chlr-AirCldScrewChlr-lt150tons-11.1EER-15.1IPLV | OfS | CZ11 | Rec | 25.647 | 73 | 0.0374 | 73 | 0.0374 | 1 | Pre-AirCldScrewChlr-lt150tons-ByVint | Std-AirCldScrewChlr-lt150tons-10.1EER-13.7IPLV | Msr-AirCldScrewChlr-lt150tons-11.1EER-15.1IPLV
NE-HVAC-Chlr-AirCldScrewChlr-lt150tons-11.1EER-15.1IPLV | OfS | CZ11 | New | 25.2603 | 73.2 | 0.0377 | 73.2 | 0.0377 | 1 | Pre-AirCldScrewChlr-lt150tons-ByVint | Std-AirCldScrewChlr-lt150tons-10.1EER-13.7IPLV | Msr-AirCldScrewChlr-lt150tons-11.1EER-15.1IPLV
NE-HVAC-Chlr-AirCldScrewChlr-lt150tons-11.1EER-15.1IPLV | OfS | CZ12 | Old | 34.4479 | 192 | 0.105 | 81.7 | 0.0448 | 1 | Pre-AirCldScrewChlr-lt150tons-ByVint | Std-AirCldScrewChlr-lt150tons-10.1EER-13.7IPLV | Msr-AirCldScrewChlr-lt150tons-11.1EER-15.1IPLV
NE-HVAC-Chlr-AirCldScrewChlr-lt150tons-11.1EER-15.1IPLV | OfS | CZ12 | Ex | 26.3195 | 127 | 0.0694 | 68.1 | 0.0372 | 1 | Pre-AirCldScrewChlr-lt150tons-ByVint | Std-AirCldScrewChlr-lt150tons-10.1EER-13.7IPLV | Msr-AirCldScrewChlr-lt150tons-11.1EER-15.1IPLV
NE-HVAC-Chlr-AirCldScrewChlr-lt150tons-11.1EER-15.1IPLV | OfS | CZ12 | Rec | 23.9589 | 64.4 | 0.035 | 64.4 | 0.035 | 1 | Pre-AirCldScrewChlr-lt150tons-ByVint | Std-AirCldScrewChlr-lt150tons-10.1EER-13.7IPLV | Msr-AirCldScrewChlr-lt150tons-11.1EER-15.1IPLV
NE-HVAC-Chlr-AirCldScrewChlr-lt150tons-11.1EER-15.1IPLV | OfS | CZ12 | New | 23.6061 | 64.1 | 0.0352 | 64.1 | 0.0352 | 1 | Pre-AirCldScrewChlr-lt150tons-ByVint | Std-AirCldScrewChlr-lt150tons-10.1EER-13.7IPLV | Msr-AirCldScrewChlr-lt150tons-11.1EER-15.1IPLV
NE-HVAC-Chlr-AirCldScrewChlr-lt150tons-11.1EER-15.1IPLV | OfS | CZ13 | Old | 37.8956 | 228 | 0.105 | 97 | 0.0449 | 1 | Pre-AirCldScrewChlr-lt150tons-ByVint | Std-AirCldScrewChlr-lt150tons-10.1EER-13.7IPLV | Msr-AirCldScrewChlr-lt150tons-11.1EER-15.1IPLV
NE-HVAC-Chlr-AirCldScrewChlr-lt150tons-11.1EER-15.1IPLV | OfS | CZ13 | Ex | 28.6408 | 152 | 0.0703 | 81.3 | 0.0376 | 1 | Pre-AirCldScrewChlr-lt150tons-ByVint | Std-AirCldScrewChlr-lt150tons-10.1EER-13.7IPLV | Msr-AirCldScrewChlr-lt150tons-11.1EER-15.1IPLV
NE-HVAC-Chlr-AirCldScrewChlr-lt150tons-11.1EER-15.1IPLV | OfS | CZ13 | Rec | 25.9801 | 77.2 | 0.0345 | 77.2 | 0.0345 | 1 | Pre-AirCldScrewChlr-lt150tons-ByVint | Std-AirCldScrewChlr-lt150tons-10.1EER-13.7IPLV | Msr-AirCldScrewChlr-lt150tons-11.1EER-15.1IPLV
NE-HVAC-Chlr-AirCldScrewChlr-lt150tons-11.1EER-15.1IPLV | OfS | CZ13 | New | 25.6917 | 77.2 | 0.0346 | 77.2 | 0.0346 | 1 | Pre-AirCldScrewChlr-lt150tons-ByVint | Std-AirCldScrewChlr-lt150tons-10.1EER-13.7IPLV | Msr-AirCldScrewChlr-lt150tons-11.1EER-15.1IPLV
NE-HVAC-Chlr-AirCldScrewChlr-lt150tons-11.1EER-15.1IPLV | OfS | CZ14 | Old | 39.0558 | 213 | 0.0951 | 90.6 | 0.0405 | 1 | Pre-AirCldScrewChlr-lt150tons-ByVint | Std-AirCldScrewChlr-lt150tons-10.1EER-13.7IPLV | Msr-AirCldScrewChlr-lt150tons-11.1EER-15.1IPLV
NE-HVAC-Chlr-AirCldScrewChlr-lt150tons-11.1EER-15.1IPLV | OfS | CZ14 | Ex | 30.1598 | 140 | 0.0577 | 74.9 | 0.0309 | 1 | Pre-AirCldScrewChlr-lt150tons-ByVint | Std-AirCldScrewChlr-lt150tons-10.1EER-13.7IPLV | Msr-AirCldScrewChlr-lt150tons-11.1EER-15.1IPLV
NE-HVAC-Chlr-AirCldScrewChlr-lt150tons-11.1EER-15.1IPLV | OfS | CZ14 | Rec | 27.6507 | 71.2 | 0.0274 | 71.2 | 0.0274 | 1 | Pre-AirCldScrewChlr-lt150tons-ByVint | Std-AirCldScrewChlr-lt150tons-10.1EER-13.7IPLV | Msr-AirCldScrewChlr-lt150tons-11.1EER-15.1IPLV
NE-HVAC-Chlr-AirCldScrewChlr-lt150tons-11.1EER-15.1IPLV | OfS | CZ14 | New | 27.2422 | 71.4 | 0.0278 | 71.4 | 0.0278 | 1 | Pre-AirCldScrewChlr-lt150tons-ByVint | Std-AirCldScrewChlr-lt150tons-10.1EER-13.7IPLV | Msr-AirCldScrewChlr-lt150tons-11.1EER-15.1IPLV
NE-HVAC-Chlr-AirCldScrewChlr-lt150tons-11.1EER-15.1IPLV | OfS | CZ15 | Old | 44.3502 | 319 | 0.111 | 136 | 0.0473 | 1 | Pre-AirCldScrewChlr-lt150tons-ByVint | Std-AirCldScrewChlr-lt150tons-10.1EER-13.7IPLV | Msr-AirCldScrewChlr-lt150tons-11.1EER-15.1IPLV
NE-HVAC-Chlr-AirCldScrewChlr-lt150tons-11.1EER-15.1IPLV | OfS | CZ15 | Ex | 35.4089 | 207 | 0.0697 | 111 | 0.0373 | 1 | Pre-AirCldScrewChlr-lt150tons-ByVint | Std-AirCldScrewChlr-lt150tons-10.1EER-13.7IPLV | Msr-AirCldScrewChlr-lt150tons-11.1EER-15.1IPLV
NE-HVAC-Chlr-AirCldScrewChlr-lt150tons-11.1EER-15.1IPLV | OfS | CZ15 | Rec | 32.4945 | 105 | 0.0329 | 105 | 0.0329 | 1 | Pre-AirCldScrewChlr-lt150tons-ByVint | Std-AirCldScrewChlr-lt150tons-10.1EER-13.7IPLV | Msr-AirCldScrewChlr-lt150tons-11.1EER-15.1IPLV
NE-HVAC-Chlr-AirCldScrewChlr-lt150tons-11.1EER-15.1IPLV | OfS | CZ15 | New | 32.0846 | 107 | 0.0323 | 107 | 0.0323 | 1 | Pre-AirCldScrewChlr-lt150tons-ByVint | Std-AirCldScrewChlr-lt150tons-10.1EER-13.7IPLV | Msr-AirCldScrewChlr-lt150tons-11.1EER-15.1IPLV
NE-HVAC-Chlr-AirCldScrewChlr-lt150tons-11.1EER-15.1IPLV | OfS | CZ16 | Old | 26.2284 | 126 | 0.0858 | 53.5 | 0.0365 | 1 | Pre-AirCldScrewChlr-lt150tons-ByVint | Std-AirCldScrewChlr-lt150tons-10.1EER-13.7IPLV | Msr-AirCldScrewChlr-lt150tons-11.1EER-15.1IPLV
NE-HVAC-Chlr-AirCldScrewChlr-lt150tons-11.1EER-15.1IPLV | OfS | CZ16 | Ex | 19.5316 | 87.6 | 0.0516 | 46.9 | 0.0276 | 1 | Pre-AirCldScrewChlr-lt150tons-ByVint | Std-AirCldScrewChlr-lt150tons-10.1EER-13.7IPLV | Msr-AirCldScrewChlr-lt150tons-11.1EER-15.1IPLV
NE-HVAC-Chlr-AirCldScrewChlr-lt150tons-11.1EER-15.1IPLV | OfS | CZ16 | Rec | 17.2994 | 44.2 | 0.0256 | 44.2 | 0.0256 | 1 | Pre-AirCldScrewChlr-lt150tons-ByVint | Std-AirCldScrewChlr-lt150tons-10.1EER-13.7IPLV | Msr-AirCldScrewChlr-lt150tons-11.1EER-15.1IPLV
NE-HVAC-Chlr-AirCldScrewChlr-lt150tons-11.1EER-15.1IPLV | OfS | CZ16 | New | 17.013 | 43.3 | 0.0253 | 43.3 | 0.0253 | 1 | Pre-AirCldScrewChlr-lt150tons-ByVint | Std-AirCldScrewChlr-lt150tons-10.1EER-13.7IPLV | Msr-AirCldScrewChlr-lt150tons-11.1EER-15.1IPLV
NE-HVAC-Chlr-AirCldScrewChlr-lt150tons-11.1EER-15.1IPLV | Rt3 | CZ01 | Old | 163.0965 | 21.3 | 0.0536 | 9.08 | 0.0228 | 1 | Pre-AirCldScrewChlr-lt150tons-ByVint | Std-AirCldScrewChlr-lt150tons-10.1EER-13.7IPLV | Msr-AirCldScrewChlr-lt150tons-11.1EER-15.1IPLV
NE-HVAC-Chlr-AirCldScrewChlr-lt150tons-11.1EER-15.1IPLV | Rt3 | CZ01 | Ex | 150.4801 | 28.5 | 0.0454 | 15.3 | 0.0243 | 1 | Pre-AirCldScrewChlr-lt150tons-ByVint | Std-AirCldScrewChlr-lt150tons-10.1EER-13.7IPLV | Msr-AirCldScrewChlr-lt150tons-11.1EER-15.1IPLV
NE-HVAC-Chlr-AirCldScrewChlr-lt150tons-11.1EER-15.1IPLV | Rt3 | CZ01 | Rec | 135.9707 | 13.9 | 0.0245 | 13.9 | 0.0245 | 1 | Pre-AirCldScrewChlr-lt150tons-ByVint | Std-AirCldScrewChlr-lt150tons-10.1EER-13.7IPLV | Msr-AirCldScrewChlr-lt150tons-11.1EER-15.1IPLV
NE-HVAC-Chlr-AirCldScrewChlr-lt150tons-11.1EER-15.1IPLV | Rt3 | CZ01 | New | 128.2081 | 12.6 | 0.0243 | 12.6 | 0.0243 | 1 | Pre-AirCldScrewChlr-lt150tons-ByVint | Std-AirCldScrewChlr-lt150tons-10.1EER-13.7IPLV | Msr-AirCldScrewChlr-lt150tons-11.1EER-15.1IPLV
NE-HVAC-Chlr-AirCldScrewChlr-lt150tons-11.1EER-15.1IPLV | Rt3 | CZ02 | Old | 258.3573 | 133 | 0.0974 | 56.5 | 0.0415 | 1 | Pre-AirCldScrewChlr-lt150tons-ByVint | Std-AirCldScrewChlr-lt150tons-10.1EER-13.7IPLV | Msr-AirCldScrewChlr-lt150tons-11.1EER-15.1IPLV
NE-HVAC-Chlr-AirCldScrewChlr-lt150tons-11.1EER-15.1IPLV | Rt3 | CZ02 | Ex | 244.3984 | 104 | 0.0766 | 55.9 | 0.041 | 1 | Pre-AirCldScrewChlr-lt150tons-ByVint | Std-AirCldScrewChlr-lt150tons-10.1EER-13.7IPLV | Msr-AirCldScrewChlr-lt150tons-11.1EER-15.1IPLV
NE-HVAC-Chlr-AirCldScrewChlr-lt150tons-11.1EER-15.1IPLV | Rt3 | CZ02 | Rec | 231.6723 | 53.7 | 0.0413 | 53.7 | 0.0413 | 1 | Pre-AirCldScrewChlr-lt150tons-ByVint | Std-AirCldScrewChlr-lt150tons-10.1EER-13.7IPLV | Msr-AirCldScrewChlr-lt150tons-11.1EER-15.1IPLV
NE-HVAC-Chlr-AirCldScrewChlr-lt150tons-11.1EER-15.1IPLV | Rt3 | CZ02 | New | 224.1828 | 52.6 | 0.0415 | 52.6 | 0.0415 | 1 | Pre-AirCldScrewChlr-lt150tons-ByVint | Std-AirCldScrewChlr-lt150tons-10.1EER-13.7IPLV | Msr-AirCldScrewChlr-lt150tons-11.1EER-15.1IPLV
NE-HVAC-Chlr-AirCldScrewChlr-lt150tons-11.1EER-15.1IPLV | Rt3 | CZ03 | Old | 210.7631 | 102 | 0.0849 | 43.3 | 0.0361 | 1 | Pre-AirCldScrewChlr-lt150tons-ByVint | Std-AirCldScrewChlr-lt150tons-10.1EER-13.7IPLV | Msr-AirCldScrewChlr-lt150tons-11.1EER-15.1IPLV
NE-HVAC-Chlr-AirCldScrewChlr-lt150tons-11.1EER-15.1IPLV | Rt3 | CZ03 | Ex | 197.8214 | 85.6 | 0.0654 | 45.8 | 0.035 | 1 | Pre-AirCldScrewChlr-lt150tons-ByVint | Std-AirCldScrewChlr-lt150tons-10.1EER-13.7IPLV | Msr-AirCldScrewChlr-lt150tons-11.1EER-15.1IPLV
NE-HVAC-Chlr-AirCldScrewChlr-lt150tons-11.1EER-15.1IPLV | Rt3 | CZ03 | Rec | 185.0412 | 43.1 | 0.0346 | 43.1 | 0.0346 | 1 | Pre-AirCldScrewChlr-lt150tons-ByVint | Std-AirCldScrewChlr-lt150tons-10.1EER-13.7IPLV | Msr-AirCldScrewChlr-lt150tons-11.1EER-15.1IPLV
NE-HVAC-Chlr-AirCldScrewChlr-lt150tons-11.1EER-15.1IPLV | Rt3 | CZ03 | New | 178.2805 | 41.1 | 0.0348 | 41.1 | 0.0348 | 1 | Pre-AirCldScrewChlr-lt150tons-ByVint | Std-AirCldScrewChlr-lt150tons-10.1EER-13.7IPLV | Msr-AirCldScrewChlr-lt150tons-11.1EER-15.1IPLV
NE-HVAC-Chlr-AirCldScrewChlr-lt150tons-11.1EER-15.1IPLV | Rt3 | CZ04 | Old | 260.2355 | 167 | 0.107 | 71.2 | 0.0457 | 1 | Pre-AirCldScrewChlr-lt150tons-ByVint | Std-AirCldScrewChlr-lt150tons-10.1EER-13.7IPLV | Msr-AirCldScrewChlr-lt150tons-11.1EER-15.1IPLV
NE-HVAC-Chlr-AirCldScrewChlr-lt150tons-11.1EER-15.1IPLV | Rt3 | CZ04 | Ex | 247.5127 | 131 | 0.0857 | 70 | 0.0459 | 1 | Pre-AirCldScrewChlr-lt150tons-ByVint | Std-AirCldScrewChlr-lt150tons-10.1EER-13.7IPLV | Msr-AirCldScrewChlr-lt150tons-11.1EER-15.1IPLV
NE-HVAC-Chlr-AirCldScrewChlr-lt150tons-11.1EER-15.1IPLV | Rt3 | CZ04 | Rec | 233.4841 | 67.6 | 0.0462 | 67.6 | 0.0462 | 1 | Pre-AirCldScrewChlr-lt150tons-ByVint | Std-AirCldScrewChlr-lt150tons-10.1EER-13.7IPLV | Msr-AirCldScrewChlr-lt150tons-11.1EER-15.1IPLV
NE-HVAC-Chlr-AirCldScrewChlr-lt150tons-11.1EER-15.1IPLV | Rt3 | CZ04 | New | 226.1252 | 66.3 | 0.0464 | 66.3 | 0.0464 | 1 | Pre-AirCldScrewChlr-lt150tons-ByVint | Std-AirCldScrewChlr-lt150tons-10.1EER-13.7IPLV | Msr-AirCldScrewChlr-lt150tons-11.1EER-15.1IPLV
NE-HVAC-Chlr-AirCldScrewChlr-lt150tons-11.1EER-15.1IPLV | Rt3 | CZ05 | Old | 197.5082 | 126 | 0.0646 | 53.6 | 0.0275 | 1 | Pre-AirCldScrewChlr-lt150tons-ByVint | Std-AirCldScrewChlr-lt150tons-10.1EER-13.7IPLV | Msr-AirCldScrewChlr-lt150tons-11.1EER-15.1IPLV
NE-HVAC-Chlr-AirCldScrewChlr-lt150tons-11.1EER-15.1IPLV | Rt3 | CZ05 | Ex | 188.9762 | 103 | 0.0498 | 54.9 | 0.0267 | 1 | Pre-AirCldScrewChlr-lt150tons-ByVint | Std-AirCldScrewChlr-lt150tons-10.1EER-13.7IPLV | Msr-AirCldScrewChlr-lt150tons-11.1EER-15.1IPLV
NE-HVAC-Chlr-AirCldScrewChlr-lt150tons-11.1EER-15.1IPLV | Rt3 | CZ05 | Rec | 174.7457 | 52.3 | 0.0265 | 52.3 | 0.0265 | 1 | Pre-AirCldScrewChlr-lt150tons-ByVint | Std-AirCldScrewChlr-lt150tons-10.1EER-13.7IPLV | Msr-AirCldScrewChlr-lt150tons-11.1EER-15.1IPLV
NE-HVAC-Chlr-AirCldScrewChlr-lt150tons-11.1EER-15.1IPLV | Rt3 | CZ05 | New | 167.5133 | 50 | 0.0261 | 50 | 0.0261 | 1 | Pre-AirCldScrewChlr-lt150tons-ByVint | Std-AirCldScrewChlr-lt150tons-10.1EER-13.7IPLV | Msr-AirCldScrewChlr-lt150tons-11.1EER-15.1IPLV
NE-HVAC-Chlr-AirCldScrewChlr-lt150tons-11.1EER-15.1IPLV | Rt3 | CZ06 | Old | 270.4646 | 195 | 0.0879 | 83.1 | 0.0374 | 1 | Pre-AirCldScrewChlr-lt150tons-ByVint | Std-AirCldScrewChlr-lt150tons-10.1EER-13.7IPLV | Msr-AirCldScrewChlr-lt150tons-11.1EER-15.1IPLV
NE-HVAC-Chlr-AirCldScrewChlr-lt150tons-11.1EER-15.1IPLV | Rt3 | CZ06 | Ex | 259.8623 | 152 | 0.0663 | 81.4 | 0.0355 | 1 | Pre-AirCldScrewChlr-lt150tons-ByVint | Std-AirCldScrewChlr-lt150tons-10.1EER-13.7IPLV | Msr-AirCldScrewChlr-lt150tons-11.1EER-15.1IPLV
NE-HVAC-Chlr-AirCldScrewChlr-lt150tons-11.1EER-15.1IPLV | Rt3 | CZ06 | Rec | 244.6025 | 78.6 | 0.0354 | 78.6 | 0.0354 | 1 | Pre-AirCldScrewChlr-lt150tons-ByVint | Std-AirCldScrewChlr-lt150tons-10.1EER-13.7IPLV | Msr-AirCldScrewChlr-lt150tons-11.1EER-15.1IPLV
NE-HVAC-Chlr-AirCldScrewChlr-lt150tons-11.1EER-15.1IPLV | Rt3 | CZ06 | New | 237.0563 | 76.5 | 0.0353 | 76.5 | 0.0353 | 1 | Pre-AirCldScrewChlr-lt150tons-ByVint | Std-AirCldScrewChlr-lt150tons-10.1EER-13.7IPLV | Msr-AirCldScrewChlr-lt150tons-11.1EER-15.1IPLV
NE-HVAC-Chlr-AirCldScrewChlr-lt150tons-11.1EER-15.1IPLV | Rt3 | CZ07 | Old | 264.6529 | 172 | 0.0817 | 73.4 | 0.0348 | 1 | Pre-AirCldScrewChlr-lt150tons-ByVint | Std-AirCldScrewChlr-lt150tons-10.1EER-13.7IPLV | Msr-AirCldScrewChlr-lt150tons-11.1EER-15.1IPLV
NE-HVAC-Chlr-AirCldScrewChlr-lt150tons-11.1EER-15.1IPLV | Rt3 | CZ07 | Ex | 254.0353 | 137 | 0.0636 | 73.4 | 0.0341 | 1 | Pre-AirCldScrewChlr-lt150tons-ByVint | Std-AirCldScrewChlr-lt150tons-10.1EER-13.7IPLV | Msr-AirCldScrewChlr-lt150tons-11.1EER-15.1IPLV
NE-HVAC-Chlr-AirCldScrewChlr-lt150tons-11.1EER-15.1IPLV | Rt3 | CZ07 | Rec | 238.815 | 70.3 | 0.0341 | 70.3 | 0.0341 | 1 | Pre-AirCldScrewChlr-lt150tons-ByVint | Std-AirCldScrewChlr-lt150tons-10.1EER-13.7IPLV | Msr-AirCldScrewChlr-lt150tons-11.1EER-15.1IPLV
NE-HVAC-Chlr-AirCldScrewChlr-lt150tons-11.1EER-15.1IPLV | Rt3 | CZ07 | New | 231.252 | 67.7 | 0.0335 | 67.7 | 0.0335 | 1 | Pre-AirCldScrewChlr-lt150tons-ByVint | Std-AirCldScrewChlr-lt150tons-10.1EER-13.7IPLV | Msr-AirCldScrewChlr-lt150tons-11.1EER-15.1IPLV
NE-HVAC-Chlr-AirCldScrewChlr-lt150tons-11.1EER-15.1IPLV | Rt3 | CZ08 | Old | 289.9311 | 232 | 0.0924 | 99 | 0.0393 | 1 | Pre-AirCldScrewChlr-lt150tons-ByVint | Std-AirCldScrewChlr-lt150tons-10.1EER-13.7IPLV | Msr-AirCldScrewChlr-lt150tons-11.1EER-15.1IPLV
NE-HVAC-Chlr-AirCldScrewChlr-lt150tons-11.1EER-15.1IPLV | Rt3 | CZ08 | Ex | 279.3521 | 173 | 0.0689 | 92.6 | 0.0369 | 1 | Pre-AirCldScrewChlr-lt150tons-ByVint | Std-AirCldScrewChlr-lt150tons-10.1EER-13.7IPLV | Msr-AirCldScrewChlr-lt150tons-11.1EER-15.1IPLV
NE-HVAC-Chlr-AirCldScrewChlr-lt150tons-11.1EER-15.1IPLV | Rt3 | CZ08 | Rec | 265.5624 | 87.5 | 0.0354 | 87.5 | 0.0354 | 1 | Pre-AirCldScrewChlr-lt150tons-ByVint | Std-AirCldScrewChlr-lt150tons-10.1EER-13.7IPLV | Msr-AirCldScrewChlr-lt150tons-11.1EER-15.1IPLV
NE-HVAC-Chlr-AirCldScrewChlr-lt150tons-11.1EER-15.1IPLV | Rt3 | CZ08 | New | 258.647 | 85.5 | 0.0351 | 85.5 | 0.0351 | 1 | Pre-AirCldScrewChlr-lt150tons-ByVint | Std-AirCldScrewChlr-lt150tons-10.1EER-13.7IPLV | Msr-AirCldScrewChlr-lt150tons-11.1EER-15.1IPLV
NE-HVAC-Chlr-AirCldScrewChlr-lt150tons-11.1EER-15.1IPLV | Rt3 | CZ09 | Old | 350.426 | 175 | 0.0835 | 74.3 | 0.0356 | 1 | Pre-AirCldScrewChlr-lt150tons-ByVint | Std-AirCldScrewChlr-lt150tons-10.1EER-13.7IPLV | Msr-AirCldScrewChlr-lt150tons-11.1EER-15.1IPLV
NE-HVAC-Chlr-AirCldScrewChlr-lt150tons-11.1EER-15.1IPLV | Rt3 | CZ09 | Ex | 338.0273 | 132 | 0.0648 | 70.8 | 0.0347 | 1 | Pre-AirCldScrewChlr-lt150tons-ByVint | Std-AirCldScrewChlr-lt150tons-10.1EER-13.7IPLV | Msr-AirCldScrewChlr-lt150tons-11.1EER-15.1IPLV
NE-HVAC-Chlr-AirCldScrewChlr-lt150tons-11.1EER-15.1IPLV | Rt3 | CZ09 | Rec | 322.0545 | 67.6 | 0.0342 | 67.6 | 0.0342 | 1 | Pre-AirCldScrewChlr-lt150tons-ByVint | Std-AirCldScrewChlr-lt150tons-10.1EER-13.7IPLV | Msr-AirCldScrewChlr-lt150tons-11.1EER-15.1IPLV
NE-HVAC-Chlr-AirCldScrewChlr-lt150tons-11.1EER-15.1IPLV | Rt3 | CZ09 | New | 315.9945 | 65.7 | 0.0334 | 65.7 | 0.0334 | 1 | Pre-AirCldScrewChlr-lt150tons-ByVint | Std-AirCldScrewChlr-lt150tons-10.1EER-13.7IPLV | Msr-AirCldScrewChlr-lt150tons-11.1EER-15.1IPLV
NE-HVAC-Chlr-AirCldScrewChlr-lt150tons-11.1EER-15.1IPLV | Rt3 | CZ10 | Old | 311.1876 | 214 | 0.109 | 91 | 0.0464 | 1 | Pre-AirCldScrewChlr-lt150tons-ByVint | Std-AirCldScrewChlr-lt150tons-10.1EER-13.7IPLV | Msr-AirCldScrewChlr-lt150tons-11.1EER-15.1IPLV
NE-HVAC-Chlr-AirCldScrewChlr-lt150tons-11.1EER-15.1IPLV | Rt3 | CZ10 | Ex | 296.8391 | 164 | 0.0865 | 87.9 | 0.0463 | 1 | Pre-AirCldScrewChlr-lt150tons-ByVint | Std-AirCldScrewChlr-lt150tons-10.1EER-13.7IPLV | Msr-AirCldScrewChlr-lt150tons-11.1EER-15.1IPLV
NE-HVAC-Chlr-AirCldScrewChlr-lt150tons-11.1EER-15.1IPLV | Rt3 | CZ10 | Rec | 283.5082 | 85.4 | 0.0471 | 85.4 | 0.0471 | 1 | Pre-AirCldScrewChlr-lt150tons-ByVint | Std-AirCldScrewChlr-lt150tons-10.1EER-13.7IPLV | Msr-AirCldScrewChlr-lt150tons-11.1EER-15.1IPLV
NE-HVAC-Chlr-AirCldScrewChlr-lt150tons-11.1EER-15.1IPLV | Rt3 | CZ10 | New | 276.7787 | 83.9 | 0.047 | 83.9 | 0.047 | 1 | Pre-AirCldScrewChlr-lt150tons-ByVint | Std-AirCldScrewChlr-lt150tons-10.1EER-13.7IPLV | Msr-AirCldScrewChlr-lt150tons-11.1EER-15.1IPLV
NE-HVAC-Chlr-AirCldScrewChlr-lt150tons-11.1EER-15.1IPLV | Rt3 | CZ11 | Old | 328.8745 | 192 | 0.125 | 81.9 | 0.0531 | 1 | Pre-AirCldScrewChlr-lt150tons-ByVint | Std-AirCldScrewChlr-lt150tons-10.1EER-13.7IPLV | Msr-AirCldScrewChlr-lt150tons-11.1EER-15.1IPLV
NE-HVAC-Chlr-AirCldScrewChlr-lt150tons-11.1EER-15.1IPLV | Rt3 | CZ11 | Ex | 307.8906 | 148 | 0.0986 | 79.5 | 0.0528 | 1 | Pre-AirCldScrewChlr-lt150tons-ByVint | Std-AirCldScrewChlr-lt150tons-10.1EER-13.7IPLV | Msr-AirCldScrewChlr-lt150tons-11.1EER-15.1IPLV
NE-HVAC-Chlr-AirCldScrewChlr-lt150tons-11.1EER-15.1IPLV | Rt3 | CZ11 | Rec | 283.5665 | 78.2 | 0.0523 | 78.2 | 0.0523 | 1 | Pre-AirCldScrewChlr-lt150tons-ByVint | Std-AirCldScrewChlr-lt150tons-10.1EER-13.7IPLV | Msr-AirCldScrewChlr-lt150tons-11.1EER-15.1IPLV
NE-HVAC-Chlr-AirCldScrewChlr-lt150tons-11.1EER-15.1IPLV | Rt3 | CZ11 | New | 276.9912 | 77.5 | 0.0533 | 77.5 | 0.0533 | 1 | Pre-AirCldScrewChlr-lt150tons-ByVint | Std-AirCldScrewChlr-lt150tons-10.1EER-13.7IPLV | Msr-AirCldScrewChlr-lt150tons-11.1EER-15.1IPLV
NE-HVAC-Chlr-AirCldScrewChlr-lt150tons-11.1EER-15.1IPLV | Rt3 | CZ12 | Old | 305.5415 | 168 | 0.122 | 71.4 | 0.052 | 1 | Pre-AirCldScrewChlr-lt150tons-ByVint | Std-AirCldScrewChlr-lt150tons-10.1EER-13.7IPLV | Msr-AirCldScrewChlr-lt150tons-11.1EER-15.1IPLV
NE-HVAC-Chlr-AirCldScrewChlr-lt150tons-11.1EER-15.1IPLV | Rt3 | CZ12 | Ex | 289.9716 | 129 | 0.0956 | 68.9 | 0.0512 | 1 | Pre-AirCldScrewChlr-lt150tons-ByVint | Std-AirCldScrewChlr-lt150tons-10.1EER-13.7IPLV | Msr-AirCldScrewChlr-lt150tons-11.1EER-15.1IPLV
NE-HVAC-Chlr-AirCldScrewChlr-lt150tons-11.1EER-15.1IPLV | Rt3 | CZ12 | Rec | 272.6742 | 67 | 0.0508 | 67 | 0.0508 | 1 | Pre-AirCldScrewChlr-lt150tons-ByVint | Std-AirCldScrewChlr-lt150tons-10.1EER-13.7IPLV | Msr-AirCldScrewChlr-lt150tons-11.1EER-15.1IPLV
NE-HVAC-Chlr-AirCldScrewChlr-lt150tons-11.1EER-15.1IPLV | Rt3 | CZ12 | New | 265.7432 | 66.1 | 0.0521 | 66.1 | 0.0521 | 1 | Pre-AirCldScrewChlr-lt150tons-ByVint | Std-AirCldScrewChlr-lt150tons-10.1EER-13.7IPLV | Msr-AirCldScrewChlr-lt150tons-11.1EER-15.1IPLV
NE-HVAC-Chlr-AirCldScrewChlr-lt150tons-11.1EER-15.1IPLV | Rt3 | CZ13 | Old | 332.0314 | 210 | 0.13 | 89.4 | 0.0552 | 1 | Pre-AirCldScrewChlr-lt150tons-ByVint | Std-AirCldScrewChlr-lt150tons-10.1EER-13.7IPLV | Msr-AirCldScrewChlr-lt150tons-11.1EER-15.1IPLV
NE-HVAC-Chlr-AirCldScrewChlr-lt150tons-11.1EER-15.1IPLV | Rt3 | CZ13 | Ex | 312.854 | 161 | 0.102 | 86.3 | 0.0545 | 1 | Pre-AirCldScrewChlr-lt150tons-ByVint | Std-AirCldScrewChlr-lt150tons-10.1EER-13.7IPLV | Msr-AirCldScrewChlr-lt150tons-11.1EER-15.1IPLV
NE-HVAC-Chlr-AirCldScrewChlr-lt150tons-11.1EER-15.1IPLV | Rt3 | CZ13 | Rec | 291.6912 | 84.4 | 0.0543 | 84.4 | 0.0543 | 1 | Pre-AirCldScrewChlr-lt150tons-ByVint | Std-AirCldScrewChlr-lt150tons-10.1EER-13.7IPLV | Msr-AirCldScrewChlr-lt150tons-11.1EER-15.1IPLV
NE-HVAC-Chlr-AirCldScrewChlr-lt150tons-11.1EER-15.1IPLV | Rt3 | CZ13 | New | 284.9072 | 83.8 | 0.0557 | 83.8 | 0.0557 | 1 | Pre-AirCldScrewChlr-lt150tons-ByVint | Std-AirCldScrewChlr-lt150tons-10.1EER-13.7IPLV | Msr-AirCldScrewChlr-lt150tons-11.1EER-15.1IPLV
NE-HVAC-Chlr-AirCldScrewChlr-lt150tons-11.1EER-15.1IPLV | Rt3 | CZ14 | Old | 338.4813 | 187 | 0.111 | 79.6 | 0.0471 | 1 | Pre-AirCldScrewChlr-lt150tons-ByVint | Std-AirCldScrewChlr-lt150tons-10.1EER-13.7IPLV | Msr-AirCldScrewChlr-lt150tons-11.1EER-15.1IPLV
NE-HVAC-Chlr-AirCldScrewChlr-lt150tons-11.1EER-15.1IPLV | Rt3 | CZ14 | Ex | 318.1874 | 144 | 0.0869 | 77.2 | 0.0465 | 1 | Pre-AirCldScrewChlr-lt150tons-ByVint | Std-AirCldScrewChlr-lt150tons-10.1EER-13.7IPLV | Msr-AirCldScrewChlr-lt150tons-11.1EER-15.1IPLV
NE-HVAC-Chlr-AirCldScrewChlr-lt150tons-11.1EER-15.1IPLV | Rt3 | CZ14 | Rec | 293.809 | 76 | 0.0462 | 76 | 0.0462 | 1 | Pre-AirCldScrewChlr-lt150tons-ByVint | Std-AirCldScrewChlr-lt150tons-10.1EER-13.7IPLV | Msr-AirCldScrewChlr-lt150tons-11.1EER-15.1IPLV
NE-HVAC-Chlr-AirCldScrewChlr-lt150tons-11.1EER-15.1IPLV | Rt3 | CZ14 | New | 286.5403 | 74.9 | 0.0462 | 74.9 | 0.0462 | 1 | Pre-AirCldScrewChlr-lt150tons-ByVint | Std-AirCldScrewChlr-lt150tons-10.1EER-13.7IPLV | Msr-AirCldScrewChlr-lt150tons-11.1EER-15.1IPLV
NE-HVAC-Chlr-AirCldScrewChlr-lt150tons-11.1EER-15.1IPLV | Rt3 | CZ15 | Old | 411.2155 | 285 | 0.132 | 122 | 0.056 | 1 | Pre-AirCldScrewChlr-lt150tons-ByVint | Std-AirCldScrewChlr-lt150tons-10.1EER-13.7IPLV | Msr-AirCldScrewChlr-lt150tons-11.1EER-15.1IPLV
NE-HVAC-Chlr-AirCldScrewChlr-lt150tons-11.1EER-15.1IPLV | Rt3 | CZ15 | Ex | 391.376 | 217 | 0.103 | 116 | 0.0552 | 1 | Pre-AirCldScrewChlr-lt150tons-ByVint | Std-AirCldScrewChlr-lt150tons-10.1EER-13.7IPLV | Msr-AirCldScrewChlr-lt150tons-11.1EER-15.1IPLV
NE-HVAC-Chlr-AirCldScrewChlr-lt150tons-11.1EER-15.1IPLV | Rt3 | CZ15 | Rec | 366.492 | 113 | 0.0544 | 113 | 0.0544 | 1 | Pre-AirCldScrewChlr-lt150tons-ByVint | Std-AirCldScrewChlr-lt150tons-10.1EER-13.7IPLV | Msr-AirCldScrewChlr-lt150tons-11.1EER-15.1IPLV
NE-HVAC-Chlr-AirCldScrewChlr-lt150tons-11.1EER-15.1IPLV | Rt3 | CZ15 | New | 360.4552 | 111 | 0.0545 | 111 | 0.0545 | 1 | Pre-AirCldScrewChlr-lt150tons-ByVint | Std-AirCldScrewChlr-lt150tons-10.1EER-13.7IPLV | Msr-AirCldScrewChlr-lt150tons-11.1EER-15.1IPLV
NE-HVAC-Chlr-AirCldScrewChlr-lt150tons-11.1EER-15.1IPLV | Rt3 | CZ16 | Old | 227.6958 | 102 | 0.0888 | 43.6 | 0.0378 | 1 | Pre-AirCldScrewChlr-lt150tons-ByVint | Std-AirCldScrewChlr-lt150tons-10.1EER-13.7IPLV | Msr-AirCldScrewChlr-lt150tons-11.1EER-15.1IPLV
NE-HVAC-Chlr-AirCldScrewChlr-lt150tons-11.1EER-15.1IPLV | Rt3 | CZ16 | Ex | 208.5589 | 82.8 | 0.0693 | 44.4 | 0.0371 | 1 | Pre-AirCldScrewChlr-lt150tons-ByVint | Std-AirCldScrewChlr-lt150tons-10.1EER-13.7IPLV | Msr-AirCldScrewChlr-lt150tons-11.1EER-15.1IPLV
NE-HVAC-Chlr-AirCldScrewChlr-lt150tons-11.1EER-15.1IPLV | Rt3 | CZ16 | Rec | 185.0579 | 44.6 | 0.037 | 44.6 | 0.037 | 1 | Pre-AirCldScrewChlr-lt150tons-ByVint | Std-AirCldScrewChlr-lt150tons-10.1EER-13.7IPLV | Msr-AirCldScrewChlr-lt150tons-11.1EER-15.1IPLV
NE-HVAC-Chlr-AirCldScrewChlr-lt150tons-11.1EER-15.1IPLV | Rt3 | CZ16 | New | 178.089 | 43.8 | 0.0374 | 43.8 | 0.0374 | 1 | Pre-AirCldScrewChlr-lt150tons-ByVint | Std-AirCldScrewChlr-lt150tons-10.1EER-13.7IPLV | Msr-AirCldScrewChlr-lt150tons-11.1EER-15.1IPLV
NE-HVAC-Chlr-AirCldScrewChlr-lt150tons-12.1EER-16.6IPLV | ECC | CZ01 | Old | 455.4326 | 19.8 | 0.066 | 8.44 | 0.0281 | 1 | Pre-AirCldScrewChlr-lt150tons-ByVint | Std-AirCldScrewChlr-lt150tons-10.1EER-13.7IPLV | Msr-AirCldScrewChlr-lt150tons-12.1EER-16.6IPLV
NE-HVAC-Chlr-AirCldScrewChlr-lt150tons-12.1EER-16.6IPLV | ECC | CZ01 | Ex | 357.0852 | 26 | 0.0573 | 13.9 | 0.0307 | 1 | Pre-AirCldScrewChlr-lt150tons-ByVint | Std-AirCldScrewChlr-lt150tons-10.1EER-13.7IPLV | Msr-AirCldScrewChlr-lt150tons-12.1EER-16.6IPLV
NE-HVAC-Chlr-AirCldScrewChlr-lt150tons-12.1EER-16.6IPLV | ECC | CZ01 | Rec | 328.186 | 14.2 | 0.0311 | 14.2 | 0.0311 | 1 | Pre-AirCldScrewChlr-lt150tons-ByVint | Std-AirCldScrewChlr-lt150tons-10.1EER-13.7IPLV | Msr-AirCldScrewChlr-lt150tons-12.1EER-16.6IPLV
NE-HVAC-Chlr-AirCldScrewChlr-lt150tons-12.1EER-16.6IPLV | ECC | CZ01 | New | 308.237 | 14 | 0.0321 | 14 | 0.0321 | 1 | Pre-AirCldScrewChlr-lt150tons-ByVint | Std-AirCldScrewChlr-lt150tons-10.1EER-13.7IPLV | Msr-AirCldScrewChlr-lt150tons-12.1EER-16.6IPLV
NE-HVAC-Chlr-AirCldScrewChlr-lt150tons-12.1EER-16.6IPLV | ECC | CZ02 | Old | 748.3094 | 121 | 0.113 | 51.6 | 0.0481 | 1 | Pre-AirCldScrewChlr-lt150tons-ByVint | Std-AirCldScrewChlr-lt150tons-10.1EER-13.7IPLV | Msr-AirCldScrewChlr-lt150tons-12.1EER-16.6IPLV
NE-HVAC-Chlr-AirCldScrewChlr-lt150tons-12.1EER-16.6IPLV | ECC | CZ02 | Ex | 616.8253 | 89.7 | 0.088 | 48.1 | 0.0471 | 1 | Pre-AirCldScrewChlr-lt150tons-ByVint | Std-AirCldScrewChlr-lt150tons-10.1EER-13.7IPLV | Msr-AirCldScrewChlr-lt150tons-12.1EER-16.6IPLV
NE-HVAC-Chlr-AirCldScrewChlr-lt150tons-12.1EER-16.6IPLV | ECC | CZ02 | Rec | 577.5672 | 46.9 | 0.0468 | 46.9 | 0.0468 | 1 | Pre-AirCldScrewChlr-lt150tons-ByVint | Std-AirCldScrewChlr-lt150tons-10.1EER-13.7IPLV | Msr-AirCldScrewChlr-lt150tons-12.1EER-16.6IPLV
NE-HVAC-Chlr-AirCldScrewChlr-lt150tons-12.1EER-16.6IPLV | ECC | CZ02 | New | 557.072 | 46.7 | 0.0473 | 46.7 | 0.0473 | 1 | Pre-AirCldScrewChlr-lt150tons-ByVint | Std-AirCldScrewChlr-lt150tons-10.1EER-13.7IPLV | Msr-AirCldScrewChlr-lt150tons-12.1EER-16.6IPLV
NE-HVAC-Chlr-AirCldScrewChlr-lt150tons-12.1EER-16.6IPLV | ECC | CZ03 | Old | 610.9466 | 93.7 | 0.0964 | 39.9 | 0.041 | 1 | Pre-AirCldScrewChlr-lt150tons-ByVint | Std-AirCldScrewChlr-lt150tons-10.1EER-13.7IPLV | Msr-AirCldScrewChlr-lt150tons-12.1EER-16.6IPLV
NE-HVAC-Chlr-AirCldScrewChlr-lt150tons-12.1EER-16.6IPLV | ECC | CZ03 | Ex | 501.5126 | 75.5 | 0.0742 | 40.5 | 0.0398 | 1 | Pre-AirCldScrewChlr-lt150tons-ByVint | Std-AirCldScrewChlr-lt150tons-10.1EER-13.7IPLV | Msr-AirCldScrewChlr-lt150tons-12.1EER-16.6IPLV
NE-HVAC-Chlr-AirCldScrewChlr-lt150tons-12.1EER-16.6IPLV | ECC | CZ03 | Rec | 447.4775 | 41.1 | 0.0408 | 41.1 | 0.0408 | 1 | Pre-AirCldScrewChlr-lt150tons-ByVint | Std-AirCldScrewChlr-lt150tons-10.1EER-13.7IPLV | Msr-AirCldScrewChlr-lt150tons-12.1EER-16.6IPLV
NE-HVAC-Chlr-AirCldScrewChlr-lt150tons-12.1EER-16.6IPLV | ECC | CZ03 | New | 427.4718 | 40.8 | 0.0419 | 40.8 | 0.0419 | 1 | Pre-AirCldScrewChlr-lt150tons-ByVint | Std-AirCldScrewChlr-lt150tons-10.1EER-13.7IPLV | Msr-AirCldScrewChlr-lt150tons-12.1EER-16.6IPLV
NE-HVAC-Chlr-AirCldScrewChlr-lt150tons-12.1EER-16.6IPLV | ECC | CZ04 | Old | 758.7569 | 155 | 0.122 | 65.8 | 0.0521 | 1 | Pre-AirCldScrewChlr-lt150tons-ByVint | Std-AirCldScrewChlr-lt150tons-10.1EER-13.7IPLV | Msr-AirCldScrewChlr-lt150tons-12.1EER-16.6IPLV
NE-HVAC-Chlr-AirCldScrewChlr-lt150tons-12.1EER-16.6IPLV | ECC | CZ04 | Ex | 640.77 | 112 | 0.0955 | 60.1 | 0.0511 | 1 | Pre-AirCldScrewChlr-lt150tons-ByVint | Std-AirCldScrewChlr-lt150tons-10.1EER-13.7IPLV | Msr-AirCldScrewChlr-lt150tons-12.1EER-16.6IPLV
NE-HVAC-Chlr-AirCldScrewChlr-lt150tons-12.1EER-16.6IPLV | ECC | CZ04 | Rec | 577.2689 | 60.1 | 0.0527 | 60.1 | 0.0527 | 1 | Pre-AirCldScrewChlr-lt150tons-ByVint | Std-AirCldScrewChlr-lt150tons-10.1EER-13.7IPLV | Msr-AirCldScrewChlr-lt150tons-12.1EER-16.6IPLV
NE-HVAC-Chlr-AirCldScrewChlr-lt150tons-12.1EER-16.6IPLV | ECC | CZ04 | New | 554.5638 | 60.5 | 0.0538 | 60.5 | 0.0538 | 1 | Pre-AirCldScrewChlr-lt150tons-ByVint | Std-AirCldScrewChlr-lt150tons-10.1EER-13.7IPLV | Msr-AirCldScrewChlr-lt150tons-12.1EER-16.6IPLV
NE-HVAC-Chlr-AirCldScrewChlr-lt150tons-12.1EER-16.6IPLV | ECC | CZ05 | Old | 538.7232 | 124 | 0.0733 | 52.9 | 0.0312 | 1 | Pre-AirCldScrewChlr-lt150tons-ByVint | Std-AirCldScrewChlr-lt150tons-10.1EER-13.7IPLV | Msr-AirCldScrewChlr-lt150tons-12.1EER-16.6IPLV
NE-HVAC-Chlr-AirCldScrewChlr-lt150tons-12.1EER-16.6IPLV | ECC | CZ05 | Ex | 440.589 | 98.5 | 0.0587 | 52.7 | 0.0314 | 1 | Pre-AirCldScrewChlr-lt150tons-ByVint | Std-AirCldScrewChlr-lt150tons-10.1EER-13.7IPLV | Msr-AirCldScrewChlr-lt150tons-12.1EER-16.6IPLV
NE-HVAC-Chlr-AirCldScrewChlr-lt150tons-12.1EER-16.6IPLV | ECC | CZ05 | Rec | 389.9825 | 53.9 | 0.0327 | 53.9 | 0.0327 | 1 | Pre-AirCldScrewChlr-lt150tons-ByVint | Std-AirCldScrewChlr-lt150tons-10.1EER-13.7IPLV | Msr-AirCldScrewChlr-lt150tons-12.1EER-16.6IPLV
NE-HVAC-Chlr-AirCldScrewChlr-lt150tons-12.1EER-16.6IPLV | ECC | CZ05 | New | 371.7423 | 53.8 | 0.0329 | 53.8 | 0.0329 | 1 | Pre-AirCldScrewChlr-lt150tons-ByVint | Std-AirCldScrewChlr-lt150tons-10.1EER-13.7IPLV | Msr-AirCldScrewChlr-lt150tons-12.1EER-16.6IPLV
NE-HVAC-Chlr-AirCldScrewChlr-lt150tons-12.1EER-16.6IPLV | ECC | CZ06 | Old | 787.1886 | 189 | 0.0944 | 80.4 | 0.0402 | 1 | Pre-AirCldScrewChlr-lt150tons-ByVint | Std-AirCldScrewChlr-lt150tons-10.1EER-13.7IPLV | Msr-AirCldScrewChlr-lt150tons-12.1EER-16.6IPLV
NE-HVAC-Chlr-AirCldScrewChlr-lt150tons-12.1EER-16.6IPLV | ECC | CZ06 | Ex | 681.8183 | 136 | 0.0715 | 72.9 | 0.0383 | 1 | Pre-AirCldScrewChlr-lt150tons-ByVint | Std-AirCldScrewChlr-lt150tons-10.1EER-13.7IPLV | Msr-AirCldScrewChlr-lt150tons-12.1EER-16.6IPLV
NE-HVAC-Chlr-AirCldScrewChlr-lt150tons-12.1EER-16.6IPLV | ECC | CZ06 | Rec | 620.4657 | 72.7 | 0.0393 | 72.7 | 0.0393 | 1 | Pre-AirCldScrewChlr-lt150tons-ByVint | Std-AirCldScrewChlr-lt150tons-10.1EER-13.7IPLV | Msr-AirCldScrewChlr-lt150tons-12.1EER-16.6IPLV
NE-HVAC-Chlr-AirCldScrewChlr-lt150tons-12.1EER-16.6IPLV | ECC | CZ06 | New | 598.1786 | 72.3 | 0.0391 | 72.3 | 0.0391 | 1 | Pre-AirCldScrewChlr-lt150tons-ByVint | Std-AirCldScrewChlr-lt150tons-10.1EER-13.7IPLV | Msr-AirCldScrewChlr-lt150tons-12.1EER-16.6IPLV
NE-HVAC-Chlr-AirCldScrewChlr-lt150tons-12.1EER-16.6IPLV | ECC | CZ07 | Old | 742.2277 | 167 | 0.0873 | 71.1 | 0.0371 | 1 | Pre-AirCldScrewChlr-lt150tons-ByVint | Std-AirCldScrewChlr-lt150tons-10.1EER-13.7IPLV | Msr-AirCldScrewChlr-lt150tons-12.1EER-16.6IPLV
NE-HVAC-Chlr-AirCldScrewChlr-lt150tons-12.1EER-16.6IPLV | ECC | CZ07 | Ex | 640.6793 | 124 | 0.0705 | 66.5 | 0.0377 | 1 | Pre-AirCldScrewChlr-lt150tons-ByVint | Std-AirCldScrewChlr-lt150tons-10.1EER-13.7IPLV | Msr-AirCldScrewChlr-lt150tons-12.1EER-16.6IPLV
NE-HVAC-Chlr-AirCldScrewChlr-lt150tons-12.1EER-16.6IPLV | ECC | CZ07 | Rec | 583.1869 | 66.3 | 0.0388 | 66.3 | 0.0388 | 1 | Pre-AirCldScrewChlr-lt150tons-ByVint | Std-AirCldScrewChlr-lt150tons-10.1EER-13.7IPLV | Msr-AirCldScrewChlr-lt150tons-12.1EER-16.6IPLV
NE-HVAC-Chlr-AirCldScrewChlr-lt150tons-12.1EER-16.6IPLV | ECC | CZ07 | New | 563.0488 | 65.3 | 0.0389 | 65.3 | 0.0389 | 1 | Pre-AirCldScrewChlr-lt150tons-ByVint | Std-AirCldScrewChlr-lt150tons-10.1EER-13.7IPLV | Msr-AirCldScrewChlr-lt150tons-12.1EER-16.6IPLV
NE-HVAC-Chlr-AirCldScrewChlr-lt150tons-12.1EER-16.6IPLV | ECC | CZ08 | Old | 828.5546 | 212 | 0.0929 | 90.2 | 0.0395 | 1 | Pre-AirCldScrewChlr-lt150tons-ByVint | Std-AirCldScrewChlr-lt150tons-10.1EER-13.7IPLV | Msr-AirCldScrewChlr-lt150tons-12.1EER-16.6IPLV
NE-HVAC-Chlr-AirCldScrewChlr-lt150tons-12.1EER-16.6IPLV | ECC | CZ08 | Ex | 731.4075 | 150 | 0.0703 | 80.1 | 0.0377 | 1 | Pre-AirCldScrewChlr-lt150tons-ByVint | Std-AirCldScrewChlr-lt150tons-10.1EER-13.7IPLV | Msr-AirCldScrewChlr-lt150tons-12.1EER-16.6IPLV
NE-HVAC-Chlr-AirCldScrewChlr-lt150tons-12.1EER-16.6IPLV | ECC | CZ08 | Rec | 673.303 | 78.5 | 0.0374 | 78.5 | 0.0374 | 1 | Pre-AirCldScrewChlr-lt150tons-ByVint | Std-AirCldScrewChlr-lt150tons-10.1EER-13.7IPLV | Msr-AirCldScrewChlr-lt150tons-12.1EER-16.6IPLV
NE-HVAC-Chlr-AirCldScrewChlr-lt150tons-12.1EER-16.6IPLV | ECC | CZ08 | New | 651.0405 | 77.9 | 0.0375 | 77.9 | 0.0375 | 1 | Pre-AirCldScrewChlr-lt150tons-ByVint | Std-AirCldScrewChlr-lt150tons-10.1EER-13.7IPLV | Msr-AirCldScrewChlr-lt150tons-12.1EER-16.6IPLV
NE-HVAC-Chlr-AirCldScrewChlr-lt150tons-12.1EER-16.6IPLV | ECC | CZ09 | Old | 1006.2505 | 168 | 0.0917 | 71.7 | 0.039 | 1 | Pre-AirCldScrewChlr-lt150tons-ByVint | Std-AirCldScrewChlr-lt150tons-10.1EER-13.7IPLV | Msr-AirCldScrewChlr-lt150tons-12.1EER-16.6IPLV
NE-HVAC-Chlr-AirCldScrewChlr-lt150tons-12.1EER-16.6IPLV | ECC | CZ09 | Ex | 879.6089 | 118 | 0.071 | 63.3 | 0.038 | 1 | Pre-AirCldScrewChlr-lt150tons-ByVint | Std-AirCldScrewChlr-lt150tons-10.1EER-13.7IPLV | Msr-AirCldScrewChlr-lt150tons-12.1EER-16.6IPLV
NE-HVAC-Chlr-AirCldScrewChlr-lt150tons-12.1EER-16.6IPLV | ECC | CZ09 | Rec | 805.0793 | 62 | 0.038 | 62 | 0.038 | 1 | Pre-AirCldScrewChlr-lt150tons-ByVint | Std-AirCldScrewChlr-lt150tons-10.1EER-13.7IPLV | Msr-AirCldScrewChlr-lt150tons-12.1EER-16.6IPLV
NE-HVAC-Chlr-AirCldScrewChlr-lt150tons-12.1EER-16.6IPLV | ECC | CZ09 | New | 783.4161 | 61.7 | 0.0381 | 61.7 | 0.0381 | 1 | Pre-AirCldScrewChlr-lt150tons-ByVint | Std-AirCldScrewChlr-lt150tons-10.1EER-13.7IPLV | Msr-AirCldScrewChlr-lt150tons-12.1EER-16.6IPLV
NE-HVAC-Chlr-AirCldScrewChlr-lt150tons-12.1EER-16.6IPLV | ECC | CZ10 | Old | 898.1773 | 206 | 0.0893 | 87.7 | 0.038 | 1 | Pre-AirCldScrewChlr-lt150tons-ByVint | Std-AirCldScrewChlr-lt150tons-10.1EER-13.7IPLV | Msr-AirCldScrewChlr-lt150tons-12.1EER-16.6IPLV
NE-HVAC-Chlr-AirCldScrewChlr-lt150tons-12.1EER-16.6IPLV | ECC | CZ10 | Ex | 762.5907 | 146 | 0.0602 | 78.3 | 0.0322 | 1 | Pre-AirCldScrewChlr-lt150tons-ByVint | Std-AirCldScrewChlr-lt150tons-10.1EER-13.7IPLV | Msr-AirCldScrewChlr-lt150tons-12.1EER-16.6IPLV
NE-HVAC-Chlr-AirCldScrewChlr-lt150tons-12.1EER-16.6IPLV | ECC | CZ10 | Rec | 718.38 | 76.3 | 0.0307 | 76.3 | 0.0307 | 1 | Pre-AirCldScrewChlr-lt150tons-ByVint | Std-AirCldScrewChlr-lt150tons-10.1EER-13.7IPLV | Msr-AirCldScrewChlr-lt150tons-12.1EER-16.6IPLV
NE-HVAC-Chlr-AirCldScrewChlr-lt150tons-12.1EER-16.6IPLV | ECC | CZ10 | New | 696.4335 | 76.2 | 0.0313 | 76.2 | 0.0313 | 1 | Pre-AirCldScrewChlr-lt150tons-ByVint | Std-AirCldScrewChlr-lt150tons-10.1EER-13.7IPLV | Msr-AirCldScrewChlr-lt150tons-12.1EER-16.6IPLV
NE-HVAC-Chlr-AirCldScrewChlr-lt150tons-12.1EER-16.6IPLV | ECC | CZ11 | Old | 864.532 | 202 | 0.126 | 86.1 | 0.0536 | 1 | Pre-AirCldScrewChlr-lt150tons-ByVint | Std-AirCldScrewChlr-lt150tons-10.1EER-13.7IPLV | Msr-AirCldScrewChlr-lt150tons-12.1EER-16.6IPLV
NE-HVAC-Chlr-AirCldScrewChlr-lt150tons-12.1EER-16.6IPLV | ECC | CZ11 | Ex | 718.2727 | 146 | 0.0939 | 78 | 0.0503 | 1 | Pre-AirCldScrewChlr-lt150tons-ByVint | Std-AirCldScrewChlr-lt150tons-10.1EER-13.7IPLV | Msr-AirCldScrewChlr-lt150tons-12.1EER-16.6IPLV
NE-HVAC-Chlr-AirCldScrewChlr-lt150tons-12.1EER-16.6IPLV | ECC | CZ11 | Rec | 659.4152 | 75.5 | 0.0467 | 75.5 | 0.0467 | 1 | Pre-AirCldScrewChlr-lt150tons-ByVint | Std-AirCldScrewChlr-lt150tons-10.1EER-13.7IPLV | Msr-AirCldScrewChlr-lt150tons-12.1EER-16.6IPLV
NE-HVAC-Chlr-AirCldScrewChlr-lt150tons-12.1EER-16.6IPLV | ECC | CZ11 | New | 638.1592 | 76.1 | 0.0479 | 76.1 | 0.0479 | 1 | Pre-AirCldScrewChlr-lt150tons-ByVint | Std-AirCldScrewChlr-lt150tons-10.1EER-13.7IPLV | Msr-AirCldScrewChlr-lt150tons-12.1EER-16.6IPLV
NE-HVAC-Chlr-AirCldScrewChlr-lt150tons-12.1EER-16.6IPLV | ECC | CZ12 | Old | 787.3171 | 174 | 0.123 | 74.2 | 0.0522 | 1 | Pre-AirCldScrewChlr-lt150tons-ByVint | Std-AirCldScrewChlr-lt150tons-10.1EER-13.7IPLV | Msr-AirCldScrewChlr-lt150tons-12.1EER-16.6IPLV
NE-HVAC-Chlr-AirCldScrewChlr-lt150tons-12.1EER-16.6IPLV | ECC | CZ12 | Ex | 652.1877 | 126 | 0.0893 | 67.4 | 0.0478 | 1 | Pre-AirCldScrewChlr-lt150tons-ByVint | Std-AirCldScrewChlr-lt150tons-10.1EER-13.7IPLV | Msr-AirCldScrewChlr-lt150tons-12.1EER-16.6IPLV
NE-HVAC-Chlr-AirCldScrewChlr-lt150tons-12.1EER-16.6IPLV | ECC | CZ12 | Rec | 603.2936 | 66.2 | 0.0453 | 66.2 | 0.0453 | 1 | Pre-AirCldScrewChlr-lt150tons-ByVint | Std-AirCldScrewChlr-lt150tons-10.1EER-13.7IPLV | Msr-AirCldScrewChlr-lt150tons-12.1EER-16.6IPLV
NE-HVAC-Chlr-AirCldScrewChlr-lt150tons-12.1EER-16.6IPLV | ECC | CZ12 | New | 583.5182 | 66.4 | 0.0464 | 66.4 | 0.0464 | 1 | Pre-AirCldScrewChlr-lt150tons-ByVint | Std-AirCldScrewChlr-lt150tons-10.1EER-13.7IPLV | Msr-AirCldScrewChlr-lt150tons-12.1EER-16.6IPLV
NE-HVAC-Chlr-AirCldScrewChlr-lt150tons-12.1EER-16.6IPLV | ECC | CZ13 | Old | 915.8292 | 213 | 0.12 | 90.7 | 0.051 | 1 | Pre-AirCldScrewChlr-lt150tons-ByVint | Std-AirCldScrewChlr-lt150tons-10.1EER-13.7IPLV | Msr-AirCldScrewChlr-lt150tons-12.1EER-16.6IPLV
NE-HVAC-Chlr-AirCldScrewChlr-lt150tons-12.1EER-16.6IPLV | ECC | CZ13 | Ex | 767.425 | 153 | 0.0855 | 81.9 | 0.0458 | 1 | Pre-AirCldScrewChlr-lt150tons-ByVint | Std-AirCldScrewChlr-lt150tons-10.1EER-13.7IPLV | Msr-AirCldScrewChlr-lt150tons-12.1EER-16.6IPLV
NE-HVAC-Chlr-AirCldScrewChlr-lt150tons-12.1EER-16.6IPLV | ECC | CZ13 | Rec | 712.724 | 79 | 0.0411 | 79 | 0.0411 | 1 | Pre-AirCldScrewChlr-lt150tons-ByVint | Std-AirCldScrewChlr-lt150tons-10.1EER-13.7IPLV | Msr-AirCldScrewChlr-lt150tons-12.1EER-16.6IPLV
NE-HVAC-Chlr-AirCldScrewChlr-lt150tons-12.1EER-16.6IPLV | ECC | CZ13 | New | 689.718 | 79.4 | 0.0423 | 79.4 | 0.0423 | 1 | Pre-AirCldScrewChlr-lt150tons-ByVint | Std-AirCldScrewChlr-lt150tons-10.1EER-13.7IPLV | Msr-AirCldScrewChlr-lt150tons-12.1EER-16.6IPLV
NE-HVAC-Chlr-AirCldScrewChlr-lt150tons-12.1EER-16.6IPLV | ECC | CZ14 | Old | 971.7065 | 184 | 0.0991 | 78.1 | 0.0422 | 1 | Pre-AirCldScrewChlr-lt150tons-ByVint | Std-AirCldScrewChlr-lt150tons-10.1EER-13.7IPLV | Msr-AirCldScrewChlr-lt150tons-12.1EER-16.6IPLV
NE-HVAC-Chlr-AirCldScrewChlr-lt150tons-12.1EER-16.6IPLV | ECC | CZ14 | Ex | 827.2293 | 132 | 0.0691 | 70.4 | 0.037 | 1 | Pre-AirCldScrewChlr-lt150tons-ByVint | Std-AirCldScrewChlr-lt150tons-10.1EER-13.7IPLV | Msr-AirCldScrewChlr-lt150tons-12.1EER-16.6IPLV
NE-HVAC-Chlr-AirCldScrewChlr-lt150tons-12.1EER-16.6IPLV | ECC | CZ14 | Rec | 766.0578 | 68 | 0.0348 | 68 | 0.0348 | 1 | Pre-AirCldScrewChlr-lt150tons-ByVint | Std-AirCldScrewChlr-lt150tons-10.1EER-13.7IPLV | Msr-AirCldScrewChlr-lt150tons-12.1EER-16.6IPLV
NE-HVAC-Chlr-AirCldScrewChlr-lt150tons-12.1EER-16.6IPLV | ECC | CZ14 | New | 742.6342 | 68.2 | 0.0353 | 68.2 | 0.0353 | 1 | Pre-AirCldScrewChlr-lt150tons-ByVint | Std-AirCldScrewChlr-lt150tons-10.1EER-13.7IPLV | Msr-AirCldScrewChlr-lt150tons-12.1EER-16.6IPLV
NE-HVAC-Chlr-AirCldScrewChlr-lt150tons-12.1EER-16.6IPLV | ECC | CZ15 | Old | 1217.2755 | 281 | 0.114 | 120 | 0.0485 | 1 | Pre-AirCldScrewChlr-lt150tons-ByVint | Std-AirCldScrewChlr-lt150tons-10.1EER-13.7IPLV | Msr-AirCldScrewChlr-lt150tons-12.1EER-16.6IPLV
NE-HVAC-Chlr-AirCldScrewChlr-lt150tons-12.1EER-16.6IPLV | ECC | CZ15 | Ex | 1054.1448 | 200 | 0.0822 | 107 | 0.044 | 1 | Pre-AirCldScrewChlr-lt150tons-ByVint | Std-AirCldScrewChlr-lt150tons-10.1EER-13.7IPLV | Msr-AirCldScrewChlr-lt150tons-12.1EER-16.6IPLV
NE-HVAC-Chlr-AirCldScrewChlr-lt150tons-12.1EER-16.6IPLV | ECC | CZ15 | Rec | 986.9922 | 102 | 0.0399 | 102 | 0.0399 | 1 | Pre-AirCldScrewChlr-lt150tons-ByVint | Std-AirCldScrewChlr-lt150tons-10.1EER-13.7IPLV | Msr-AirCldScrewChlr-lt150tons-12.1EER-16.6IPLV
NE-HVAC-Chlr-AirCldScrewChlr-lt150tons-12.1EER-16.6IPLV | ECC | CZ15 | New | 966.2557 | 102 | 0.0404 | 102 | 0.0404 | 1 | Pre-AirCldScrewChlr-lt150tons-ByVint | Std-AirCldScrewChlr-lt150tons-10.1EER-13.7IPLV | Msr-AirCldScrewChlr-lt150tons-12.1EER-16.6IPLV
NE-HVAC-Chlr-AirCldScrewChlr-lt150tons-12.1EER-16.6IPLV | ECC | CZ16 | Old | 555.4312 | 116 | 0.0535 | 49.2 | 0.0228 | 1 | Pre-AirCldScrewChlr-lt150tons-ByVint | Std-AirCldScrewChlr-lt150tons-10.1EER-13.7IPLV | Msr-AirCldScrewChlr-lt150tons-12.1EER-16.6IPLV
NE-HVAC-Chlr-AirCldScrewChlr-lt150tons-12.1EER-16.6IPLV | ECC | CZ16 | Ex | 445.5969 | 86 | 0.0352 | 46.1 | 0.0188 | 1 | Pre-AirCldScrewChlr-lt150tons-ByVint | Std-AirCldScrewChlr-lt150tons-10.1EER-13.7IPLV | Msr-AirCldScrewChlr-lt150tons-12.1EER-16.6IPLV
NE-HVAC-Chlr-AirCldScrewChlr-lt150tons-12.1EER-16.6IPLV | ECC | CZ16 | Rec | 400.4584 | 45.2 | 0.0155 | 45.2 | 0.0155 | 1 | Pre-AirCldScrewChlr-lt150tons-ByVint | Std-AirCldScrewChlr-lt150tons-10.1EER-13.7IPLV | Msr-AirCldScrewChlr-lt150tons-12.1EER-16.6IPLV
NE-HVAC-Chlr-AirCldScrewChlr-lt150tons-12.1EER-16.6IPLV | ECC | CZ16 | New | 382.9707 | 45.3 | 0.016 | 45.3 | 0.016 | 1 | Pre-AirCldScrewChlr-lt150tons-ByVint | Std-AirCldScrewChlr-lt150tons-10.1EER-13.7IPLV | Msr-AirCldScrewChlr-lt150tons-12.1EER-16.6IPLV
NE-HVAC-Chlr-AirCldScrewChlr-lt150tons-12.1EER-16.6IPLV | ESe | CZ01 | Old | 212.5729 | 17.8 | 0.0493 | 7.59 | 0.021 | 1 | Pre-AirCldScrewChlr-lt150tons-ByVint | Std-AirCldScrewChlr-lt150tons-10.1EER-13.7IPLV | Msr-AirCldScrewChlr-lt150tons-12.1EER-16.6IPLV
NE-HVAC-Chlr-AirCldScrewChlr-lt150tons-12.1EER-16.6IPLV | ESe | CZ01 | Ex | 173.5452 | 19.7 | 0.0348 | 10.6 | 0.0186 | 1 | Pre-AirCldScrewChlr-lt150tons-ByVint | Std-AirCldScrewChlr-lt150tons-10.1EER-13.7IPLV | Msr-AirCldScrewChlr-lt150tons-12.1EER-16.6IPLV
NE-HVAC-Chlr-AirCldScrewChlr-lt150tons-12.1EER-16.6IPLV | ESe | CZ01 | Rec | 158.8823 | 10.1 | 0.0178 | 10.1 | 0.0178 | 1 | Pre-AirCldScrewChlr-lt150tons-ByVint | Std-AirCldScrewChlr-lt150tons-10.1EER-13.7IPLV | Msr-AirCldScrewChlr-lt150tons-12.1EER-16.6IPLV
NE-HVAC-Chlr-AirCldScrewChlr-lt150tons-12.1EER-16.6IPLV | ESe | CZ01 | New | 147.603 | 10 | 0.019 | 10 | 0.019 | 1 | Pre-AirCldScrewChlr-lt150tons-ByVint | Std-AirCldScrewChlr-lt150tons-10.1EER-13.7IPLV | Msr-AirCldScrewChlr-lt150tons-12.1EER-16.6IPLV
NE-HVAC-Chlr-AirCldScrewChlr-lt150tons-12.1EER-16.6IPLV | ESe | CZ02 | Old | 371.3618 | 104 | 0.0883 | 44.5 | 0.0376 | 1 | Pre-AirCldScrewChlr-lt150tons-ByVint | Std-AirCldScrewChlr-lt150tons-10.1EER-13.7IPLV | Msr-AirCldScrewChlr-lt150tons-12.1EER-16.6IPLV
NE-HVAC-Chlr-AirCldScrewChlr-lt150tons-12.1EER-16.6IPLV | ESe | CZ02 | Ex | 312.924 | 69.6 | 0.0619 | 37.3 | 0.0332 | 1 | Pre-AirCldScrewChlr-lt150tons-ByVint | Std-AirCldScrewChlr-lt150tons-10.1EER-13.7IPLV | Msr-AirCldScrewChlr-lt150tons-12.1EER-16.6IPLV
NE-HVAC-Chlr-AirCldScrewChlr-lt150tons-12.1EER-16.6IPLV | ESe | CZ02 | Rec | 295.357 | 33.4 | 0.0305 | 33.4 | 0.0305 | 1 | Pre-AirCldScrewChlr-lt150tons-ByVint | Std-AirCldScrewChlr-lt150tons-10.1EER-13.7IPLV | Msr-AirCldScrewChlr-lt150tons-12.1EER-16.6IPLV
NE-HVAC-Chlr-AirCldScrewChlr-lt150tons-12.1EER-16.6IPLV | ESe | CZ02 | New | 285.2343 | 33 | 0.0307 | 33 | 0.0307 | 1 | Pre-AirCldScrewChlr-lt150tons-ByVint | Std-AirCldScrewChlr-lt150tons-10.1EER-13.7IPLV | Msr-AirCldScrewChlr-lt150tons-12.1EER-16.6IPLV
NE-HVAC-Chlr-AirCldScrewChlr-lt150tons-12.1EER-16.6IPLV | ESe | CZ03 | Old | 297.7171 | 76.4 | 0.0652 | 32.5 | 0.0277 | 1 | Pre-AirCldScrewChlr-lt150tons-ByVint | Std-AirCldScrewChlr-lt150tons-10.1EER-13.7IPLV | Msr-AirCldScrewChlr-lt150tons-12.1EER-16.6IPLV
NE-HVAC-Chlr-AirCldScrewChlr-lt150tons-12.1EER-16.6IPLV | ESe | CZ03 | Ex | 263.059 | 61.5 | 0.0479 | 32.9 | 0.0257 | 1 | Pre-AirCldScrewChlr-lt150tons-ByVint | Std-AirCldScrewChlr-lt150tons-10.1EER-13.7IPLV | Msr-AirCldScrewChlr-lt150tons-12.1EER-16.6IPLV
NE-HVAC-Chlr-AirCldScrewChlr-lt150tons-12.1EER-16.6IPLV | ESe | CZ03 | Rec | 231.1562 | 27 | 0.0212 | 27 | 0.0212 | 1 | Pre-AirCldScrewChlr-lt150tons-ByVint | Std-AirCldScrewChlr-lt150tons-10.1EER-13.7IPLV | Msr-AirCldScrewChlr-lt150tons-12.1EER-16.6IPLV
NE-HVAC-Chlr-AirCldScrewChlr-lt150tons-12.1EER-16.6IPLV | ESe | CZ03 | New | 220.4453 | 26.6 | 0.0221 | 26.6 | 0.0221 | 1 | Pre-AirCldScrewChlr-lt150tons-ByVint | Std-AirCldScrewChlr-lt150tons-10.1EER-13.7IPLV | Msr-AirCldScrewChlr-lt150tons-12.1EER-16.6IPLV
NE-HVAC-Chlr-AirCldScrewChlr-lt150tons-12.1EER-16.6IPLV | ESe | CZ04 | Old | 374.2349 | 124 | 0.0868 | 52.9 | 0.0369 | 1 | Pre-AirCldScrewChlr-lt150tons-ByVint | Std-AirCldScrewChlr-lt150tons-10.1EER-13.7IPLV | Msr-AirCldScrewChlr-lt150tons-12.1EER-16.6IPLV
NE-HVAC-Chlr-AirCldScrewChlr-lt150tons-12.1EER-16.6IPLV | ESe | CZ04 | Ex | 331.8254 | 95.5 | 0.0698 | 51.2 | 0.0374 | 1 | Pre-AirCldScrewChlr-lt150tons-ByVint | Std-AirCldScrewChlr-lt150tons-10.1EER-13.7IPLV | Msr-AirCldScrewChlr-lt150tons-12.1EER-16.6IPLV
NE-HVAC-Chlr-AirCldScrewChlr-lt150tons-12.1EER-16.6IPLV | ESe | CZ04 | Rec | 295.417 | 42.6 | 0.0324 | 42.6 | 0.0324 | 1 | Pre-AirCldScrewChlr-lt150tons-ByVint | Std-AirCldScrewChlr-lt150tons-10.1EER-13.7IPLV | Msr-AirCldScrewChlr-lt150tons-12.1EER-16.6IPLV
NE-HVAC-Chlr-AirCldScrewChlr-lt150tons-12.1EER-16.6IPLV | ESe | CZ04 | New | 285.7465 | 42.1 | 0.0326 | 42.1 | 0.0326 | 1 | Pre-AirCldScrewChlr-lt150tons-ByVint | Std-AirCldScrewChlr-lt150tons-10.1EER-13.7IPLV | Msr-AirCldScrewChlr-lt150tons-12.1EER-16.6IPLV
NE-HVAC-Chlr-AirCldScrewChlr-lt150tons-12.1EER-16.6IPLV | ESe | CZ05 | Old | 254.9988 | 112 | 0.0555 | 47.6 | 0.0236 | 1 | Pre-AirCldScrewChlr-lt150tons-ByVint | Std-AirCldScrewChlr-lt150tons-10.1EER-13.7IPLV | Msr-AirCldScrewChlr-lt150tons-12.1EER-16.6IPLV
NE-HVAC-Chlr-AirCldScrewChlr-lt150tons-12.1EER-16.6IPLV | ESe | CZ05 | Ex | 231.0144 | 86.2 | 0.0381 | 46.1 | 0.0204 | 1 | Pre-AirCldScrewChlr-lt150tons-ByVint | Std-AirCldScrewChlr-lt150tons-10.1EER-13.7IPLV | Msr-AirCldScrewChlr-lt150tons-12.1EER-16.6IPLV
NE-HVAC-Chlr-AirCldScrewChlr-lt150tons-12.1EER-16.6IPLV | ESe | CZ05 | Rec | 198.3069 | 39 | 0.019 | 39 | 0.019 | 1 | Pre-AirCldScrewChlr-lt150tons-ByVint | Std-AirCldScrewChlr-lt150tons-10.1EER-13.7IPLV | Msr-AirCldScrewChlr-lt150tons-12.1EER-16.6IPLV
NE-HVAC-Chlr-AirCldScrewChlr-lt150tons-12.1EER-16.6IPLV | ESe | CZ05 | New | 186.52 | 39.1 | 0.0198 | 39.1 | 0.0198 | 1 | Pre-AirCldScrewChlr-lt150tons-ByVint | Std-AirCldScrewChlr-lt150tons-10.1EER-13.7IPLV | Msr-AirCldScrewChlr-lt150tons-12.1EER-16.6IPLV
NE-HVAC-Chlr-AirCldScrewChlr-lt150tons-12.1EER-16.6IPLV | ESe | CZ06 | Old | 405.5866 | 141 | 0.0593 | 60.1 | 0.0252 | 1 | Pre-AirCldScrewChlr-lt150tons-ByVint | Std-AirCldScrewChlr-lt150tons-10.1EER-13.7IPLV | Msr-AirCldScrewChlr-lt150tons-12.1EER-16.6IPLV
NE-HVAC-Chlr-AirCldScrewChlr-lt150tons-12.1EER-16.6IPLV | ESe | CZ06 | Ex | 371.2257 | 108 | 0.0444 | 57.8 | 0.0238 | 1 | Pre-AirCldScrewChlr-lt150tons-ByVint | Std-AirCldScrewChlr-lt150tons-10.1EER-13.7IPLV | Msr-AirCldScrewChlr-lt150tons-12.1EER-16.6IPLV
NE-HVAC-Chlr-AirCldScrewChlr-lt150tons-12.1EER-16.6IPLV | ESe | CZ06 | Rec | 334.1241 | 47.2 | 0.0188 | 47.2 | 0.0188 | 1 | Pre-AirCldScrewChlr-lt150tons-ByVint | Std-AirCldScrewChlr-lt150tons-10.1EER-13.7IPLV | Msr-AirCldScrewChlr-lt150tons-12.1EER-16.6IPLV
NE-HVAC-Chlr-AirCldScrewChlr-lt150tons-12.1EER-16.6IPLV | ESe | CZ06 | New | 322.4655 | 46.3 | 0.0191 | 46.3 | 0.0191 | 1 | Pre-AirCldScrewChlr-lt150tons-ByVint | Std-AirCldScrewChlr-lt150tons-10.1EER-13.7IPLV | Msr-AirCldScrewChlr-lt150tons-12.1EER-16.6IPLV
NE-HVAC-Chlr-AirCldScrewChlr-lt150tons-12.1EER-16.6IPLV | ESe | CZ07 | Old | 380.4572 | 129 | 0.0533 | 55.1 | 0.0227 | 1 | Pre-AirCldScrewChlr-lt150tons-ByVint | Std-AirCldScrewChlr-lt150tons-10.1EER-13.7IPLV | Msr-AirCldScrewChlr-lt150tons-12.1EER-16.6IPLV
NE-HVAC-Chlr-AirCldScrewChlr-lt150tons-12.1EER-16.6IPLV | ESe | CZ07 | Ex | 354.6467 | 96 | 0.0367 | 51.4 | 0.0196 | 1 | Pre-AirCldScrewChlr-lt150tons-ByVint | Std-AirCldScrewChlr-lt150tons-10.1EER-13.7IPLV | Msr-AirCldScrewChlr-lt150tons-12.1EER-16.6IPLV
NE-HVAC-Chlr-AirCldScrewChlr-lt150tons-12.1EER-16.6IPLV | ESe | CZ07 | Rec | 317.3482 | 41.3 | 0.0169 | 41.3 | 0.0169 | 1 | Pre-AirCldScrewChlr-lt150tons-ByVint | Std-AirCldScrewChlr-lt150tons-10.1EER-13.7IPLV | Msr-AirCldScrewChlr-lt150tons-12.1EER-16.6IPLV
NE-HVAC-Chlr-AirCldScrewChlr-lt150tons-12.1EER-16.6IPLV | ESe | CZ07 | New | 305.3152 | 40.4 | 0.0172 | 40.4 | 0.0172 | 1 | Pre-AirCldScrewChlr-lt150tons-ByVint | Std-AirCldScrewChlr-lt150tons-10.1EER-13.7IPLV | Msr-AirCldScrewChlr-lt150tons-12.1EER-16.6IPLV
NE-HVAC-Chlr-AirCldScrewChlr-lt150tons-12.1EER-16.6IPLV | ESe | CZ08 | Old | 429.8502 | 175 | 0.0663 | 74.4 | 0.0282 | 1 | Pre-AirCldScrewChlr-lt150tons-ByVint | Std-AirCldScrewChlr-lt150tons-10.1EER-13.7IPLV | Msr-AirCldScrewChlr-lt150tons-12.1EER-16.6IPLV
NE-HVAC-Chlr-AirCldScrewChlr-lt150tons-12.1EER-16.6IPLV | ESe | CZ08 | Ex | 394.1652 | 126 | 0.0486 | 67.6 | 0.026 | 1 | Pre-AirCldScrewChlr-lt150tons-ByVint | Std-AirCldScrewChlr-lt150tons-10.1EER-13.7IPLV | Msr-AirCldScrewChlr-lt150tons-12.1EER-16.6IPLV
NE-HVAC-Chlr-AirCldScrewChlr-lt150tons-12.1EER-16.6IPLV | ESe | CZ08 | Rec | 358.7769 | 56 | 0.0204 | 56 | 0.0204 | 1 | Pre-AirCldScrewChlr-lt150tons-ByVint | Std-AirCldScrewChlr-lt150tons-10.1EER-13.7IPLV | Msr-AirCldScrewChlr-lt150tons-12.1EER-16.6IPLV
NE-HVAC-Chlr-AirCldScrewChlr-lt150tons-12.1EER-16.6IPLV | ESe | CZ08 | New | 346.614 | 55.4 | 0.0209 | 55.4 | 0.0209 | 1 | Pre-AirCldScrewChlr-lt150tons-ByVint | Std-AirCldScrewChlr-lt150tons-10.1EER-13.7IPLV | Msr-AirCldScrewChlr-lt150tons-12.1EER-16.6IPLV
NE-HVAC-Chlr-AirCldScrewChlr-lt150tons-12.1EER-16.6IPLV | ESe | CZ09 | Old | 516.8663 | 135 | 0.0649 | 57.6 | 0.0276 | 1 | Pre-AirCldScrewChlr-lt150tons-ByVint | Std-AirCldScrewChlr-lt150tons-10.1EER-13.7IPLV | Msr-AirCldScrewChlr-lt150tons-12.1EER-16.6IPLV
NE-HVAC-Chlr-AirCldScrewChlr-lt150tons-12.1EER-16.6IPLV | ESe | CZ09 | Ex | 476.2752 | 99.2 | 0.0485 | 53.1 | 0.026 | 1 | Pre-AirCldScrewChlr-lt150tons-ByVint | Std-AirCldScrewChlr-lt150tons-10.1EER-13.7IPLV | Msr-AirCldScrewChlr-lt150tons-12.1EER-16.6IPLV
NE-HVAC-Chlr-AirCldScrewChlr-lt150tons-12.1EER-16.6IPLV | ESe | CZ09 | Rec | 422.186 | 45.1 | 0.0228 | 45.1 | 0.0228 | 1 | Pre-AirCldScrewChlr-lt150tons-ByVint | Std-AirCldScrewChlr-lt150tons-10.1EER-13.7IPLV | Msr-AirCldScrewChlr-lt150tons-12.1EER-16.6IPLV
NE-HVAC-Chlr-AirCldScrewChlr-lt150tons-12.1EER-16.6IPLV | ESe | CZ09 | New | 411.9728 | 44.5 | 0.0223 | 44.5 | 0.0223 | 1 | Pre-AirCldScrewChlr-lt150tons-ByVint | Std-AirCldScrewChlr-lt150tons-10.1EER-13.7IPLV | Msr-AirCldScrewChlr-lt150tons-12.1EER-16.6IPLV
NE-HVAC-Chlr-AirCldScrewChlr-lt150tons-12.1EER-16.6IPLV | ESe | CZ10 | Old | 452.5737 | 175 | 0.0476 | 74.6 | 0.0203 | 1 | Pre-AirCldScrewChlr-lt150tons-ByVint | Std-AirCldScrewChlr-lt150tons-10.1EER-13.7IPLV | Msr-AirCldScrewChlr-lt150tons-12.1EER-16.6IPLV
NE-HVAC-Chlr-AirCldScrewChlr-lt150tons-12.1EER-16.6IPLV | ESe | CZ10 | Ex | 396.5263 | 116 | 0.0295 | 62.2 | 0.0158 | 1 | Pre-AirCldScrewChlr-lt150tons-ByVint | Std-AirCldScrewChlr-lt150tons-10.1EER-13.7IPLV | Msr-AirCldScrewChlr-lt150tons-12.1EER-16.6IPLV
NE-HVAC-Chlr-AirCldScrewChlr-lt150tons-12.1EER-16.6IPLV | ESe | CZ10 | Rec | 373.0181 | 56.3 | 0.0135 | 56.3 | 0.0135 | 1 | Pre-AirCldScrewChlr-lt150tons-ByVint | Std-AirCldScrewChlr-lt150tons-10.1EER-13.7IPLV | Msr-AirCldScrewChlr-lt150tons-12.1EER-16.6IPLV
NE-HVAC-Chlr-AirCldScrewChlr-lt150tons-12.1EER-16.6IPLV | ESe | CZ10 | New | 362.4923 | 56 | 0.0137 | 56 | 0.0137 | 1 | Pre-AirCldScrewChlr-lt150tons-ByVint | Std-AirCldScrewChlr-lt150tons-10.1EER-13.7IPLV | Msr-AirCldScrewChlr-lt150tons-12.1EER-16.6IPLV
NE-HVAC-Chlr-AirCldScrewChlr-lt150tons-12.1EER-16.6IPLV | ESe | CZ11 | Old | 429.0508 | 161 | 0.0607 | 68.6 | 0.0258 | 1 | Pre-AirCldScrewChlr-lt150tons-ByVint | Std-AirCldScrewChlr-lt150tons-10.1EER-13.7IPLV | Msr-AirCldScrewChlr-lt150tons-12.1EER-16.6IPLV
NE-HVAC-Chlr-AirCldScrewChlr-lt150tons-12.1EER-16.6IPLV | ESe | CZ11 | Ex | 363.6117 | 112 | 0.0416 | 59.8 | 0.0223 | 1 | Pre-AirCldScrewChlr-lt150tons-ByVint | Std-AirCldScrewChlr-lt150tons-10.1EER-13.7IPLV | Msr-AirCldScrewChlr-lt150tons-12.1EER-16.6IPLV
NE-HVAC-Chlr-AirCldScrewChlr-lt150tons-12.1EER-16.6IPLV | ESe | CZ11 | Rec | 339.2886 | 54.1 | 0.02 | 54.1 | 0.02 | 1 | Pre-AirCldScrewChlr-lt150tons-ByVint | Std-AirCldScrewChlr-lt150tons-10.1EER-13.7IPLV | Msr-AirCldScrewChlr-lt150tons-12.1EER-16.6IPLV
NE-HVAC-Chlr-AirCldScrewChlr-lt150tons-12.1EER-16.6IPLV | ESe | CZ11 | New | 328.088 | 54.3 | 0.0204 | 54.3 | 0.0204 | 1 | Pre-AirCldScrewChlr-lt150tons-ByVint | Std-AirCldScrewChlr-lt150tons-10.1EER-13.7IPLV | Msr-AirCldScrewChlr-lt150tons-12.1EER-16.6IPLV
NE-HVAC-Chlr-AirCldScrewChlr-lt150tons-12.1EER-16.6IPLV | ESe | CZ12 | Old | 390.9677 | 146 | 0.0648 | 62.3 | 0.0276 | 1 | Pre-AirCldScrewChlr-lt150tons-ByVint | Std-AirCldScrewChlr-lt150tons-10.1EER-13.7IPLV | Msr-AirCldScrewChlr-lt150tons-12.1EER-16.6IPLV
NE-HVAC-Chlr-AirCldScrewChlr-lt150tons-12.1EER-16.6IPLV | ESe | CZ12 | Ex | 330.968 | 98.1 | 0.0419 | 52.5 | 0.0224 | 1 | Pre-AirCldScrewChlr-lt150tons-ByVint | Std-AirCldScrewChlr-lt150tons-10.1EER-13.7IPLV | Msr-AirCldScrewChlr-lt150tons-12.1EER-16.6IPLV
NE-HVAC-Chlr-AirCldScrewChlr-lt150tons-12.1EER-16.6IPLV | ESe | CZ12 | Rec | 313.3503 | 46.7 | 0.0193 | 46.7 | 0.0193 | 1 | Pre-AirCldScrewChlr-lt150tons-ByVint | Std-AirCldScrewChlr-lt150tons-10.1EER-13.7IPLV | Msr-AirCldScrewChlr-lt150tons-12.1EER-16.6IPLV
NE-HVAC-Chlr-AirCldScrewChlr-lt150tons-12.1EER-16.6IPLV | ESe | CZ12 | New | 302.8255 | 46.6 | 0.0197 | 46.6 | 0.0197 | 1 | Pre-AirCldScrewChlr-lt150tons-ByVint | Std-AirCldScrewChlr-lt150tons-10.1EER-13.7IPLV | Msr-AirCldScrewChlr-lt150tons-12.1EER-16.6IPLV
NE-HVAC-Chlr-AirCldScrewChlr-lt150tons-12.1EER-16.6IPLV | ESe | CZ13 | Old | 457.1827 | 168 | 0.0572 | 71.7 | 0.0243 | 1 | Pre-AirCldScrewChlr-lt150tons-ByVint | Std-AirCldScrewChlr-lt150tons-10.1EER-13.7IPLV | Msr-AirCldScrewChlr-lt150tons-12.1EER-16.6IPLV
NE-HVAC-Chlr-AirCldScrewChlr-lt150tons-12.1EER-16.6IPLV | ESe | CZ13 | Ex | 398.6066 | 114 | 0.037 | 61.3 | 0.0198 | 1 | Pre-AirCldScrewChlr-lt150tons-ByVint | Std-AirCldScrewChlr-lt150tons-10.1EER-13.7IPLV | Msr-AirCldScrewChlr-lt150tons-12.1EER-16.6IPLV
NE-HVAC-Chlr-AirCldScrewChlr-lt150tons-12.1EER-16.6IPLV | ESe | CZ13 | Rec | 375.0852 | 55.8 | 0.0176 | 55.8 | 0.0176 | 1 | Pre-AirCldScrewChlr-lt150tons-ByVint | Std-AirCldScrewChlr-lt150tons-10.1EER-13.7IPLV | Msr-AirCldScrewChlr-lt150tons-12.1EER-16.6IPLV
NE-HVAC-Chlr-AirCldScrewChlr-lt150tons-12.1EER-16.6IPLV | ESe | CZ13 | New | 365.916 | 55.4 | 0.0178 | 55.4 | 0.0178 | 1 | Pre-AirCldScrewChlr-lt150tons-ByVint | Std-AirCldScrewChlr-lt150tons-10.1EER-13.7IPLV | Msr-AirCldScrewChlr-lt150tons-12.1EER-16.6IPLV
NE-HVAC-Chlr-AirCldScrewChlr-lt150tons-12.1EER-16.6IPLV | ESe | CZ14 | Old | 497.9294 | 145 | 0.0488 | 61.6 | 0.0208 | 1 | Pre-AirCldScrewChlr-lt150tons-ByVint | Std-AirCldScrewChlr-lt150tons-10.1EER-13.7IPLV | Msr-AirCldScrewChlr-lt150tons-12.1EER-16.6IPLV
NE-HVAC-Chlr-AirCldScrewChlr-lt150tons-12.1EER-16.6IPLV | ESe | CZ14 | Ex | 437.3049 | 98.2 | 0.0309 | 52.6 | 0.0165 | 1 | Pre-AirCldScrewChlr-lt150tons-ByVint | Std-AirCldScrewChlr-lt150tons-10.1EER-13.7IPLV | Msr-AirCldScrewChlr-lt150tons-12.1EER-16.6IPLV
NE-HVAC-Chlr-AirCldScrewChlr-lt150tons-12.1EER-16.6IPLV | ESe | CZ14 | Rec | 410.2051 | 46.7 | 0.0138 | 46.7 | 0.0138 | 1 | Pre-AirCldScrewChlr-lt150tons-ByVint | Std-AirCldScrewChlr-lt150tons-10.1EER-13.7IPLV | Msr-AirCldScrewChlr-lt150tons-12.1EER-16.6IPLV
NE-HVAC-Chlr-AirCldScrewChlr-lt150tons-12.1EER-16.6IPLV | ESe | CZ14 | New | 398.6307 | 46.4 | 0.014 | 46.4 | 0.014 | 1 | Pre-AirCldScrewChlr-lt150tons-ByVint | Std-AirCldScrewChlr-lt150tons-10.1EER-13.7IPLV | Msr-AirCldScrewChlr-lt150tons-12.1EER-16.6IPLV
NE-HVAC-Chlr-AirCldScrewChlr-lt150tons-12.1EER-16.6IPLV | ESe | CZ15 | Old | 636.6522 | 224 | 0.0529 | 95.6 | 0.0225 | 1 | Pre-AirCldScrewChlr-lt150tons-ByVint | Std-AirCldScrewChlr-lt150tons-10.1EER-13.7IPLV | Msr-AirCldScrewChlr-lt150tons-12.1EER-16.6IPLV
NE-HVAC-Chlr-AirCldScrewChlr-lt150tons-12.1EER-16.6IPLV | ESe | CZ15 | Ex | 562.5519 | 157 | 0.0358 | 83.8 | 0.0192 | 1 | Pre-AirCldScrewChlr-lt150tons-ByVint | Std-AirCldScrewChlr-lt150tons-10.1EER-13.7IPLV | Msr-AirCldScrewChlr-lt150tons-12.1EER-16.6IPLV
NE-HVAC-Chlr-AirCldScrewChlr-lt150tons-12.1EER-16.6IPLV | ESe | CZ15 | Rec | 524.1921 | 74.9 | 0.0161 | 74.9 | 0.0161 | 1 | Pre-AirCldScrewChlr-lt150tons-ByVint | Std-AirCldScrewChlr-lt150tons-10.1EER-13.7IPLV | Msr-AirCldScrewChlr-lt150tons-12.1EER-16.6IPLV
NE-HVAC-Chlr-AirCldScrewChlr-lt150tons-12.1EER-16.6IPLV | ESe | CZ15 | New | 512.9195 | 75.3 | 0.0164 | 75.3 | 0.0164 | 1 | Pre-AirCldScrewChlr-lt150tons-ByVint | Std-AirCldScrewChlr-lt150tons-10.1EER-13.7IPLV | Msr-AirCldScrewChlr-lt150tons-12.1EER-16.6IPLV
NE-HVAC-Chlr-AirCldScrewChlr-lt150tons-12.1EER-16.6IPLV | ESe | CZ16 | Old | 272.6627 | 94 | 0.0491 | 40 | 0.0209 | 1 | Pre-AirCldScrewChlr-lt150tons-ByVint | Std-AirCldScrewChlr-lt150tons-10.1EER-13.7IPLV | Msr-AirCldScrewChlr-lt150tons-12.1EER-16.6IPLV
NE-HVAC-Chlr-AirCldScrewChlr-lt150tons-12.1EER-16.6IPLV | ESe | CZ16 | Ex | 230.3392 | 66.6 | 0.0319 | 35.6 | 0.0171 | 1 | Pre-AirCldScrewChlr-lt150tons-ByVint | Std-AirCldScrewChlr-lt150tons-10.1EER-13.7IPLV | Msr-AirCldScrewChlr-lt150tons-12.1EER-16.6IPLV
NE-HVAC-Chlr-AirCldScrewChlr-lt150tons-12.1EER-16.6IPLV | ESe | CZ16 | Rec | 212.4189 | 30.6 | 0.0129 | 30.6 | 0.0129 | 1 | Pre-AirCldScrewChlr-lt150tons-ByVint | Std-AirCldScrewChlr-lt150tons-10.1EER-13.7IPLV | Msr-AirCldScrewChlr-lt150tons-12.1EER-16.6IPLV
NE-HVAC-Chlr-AirCldScrewChlr-lt150tons-12.1EER-16.6IPLV | ESe | CZ16 | New | 202.1828 | 30.5 | 0.0138 | 30.5 | 0.0138 | 1 | Pre-AirCldScrewChlr-lt150tons-ByVint | Std-AirCldScrewChlr-lt150tons-10.1EER-13.7IPLV | Msr-AirCldScrewChlr-lt150tons-12.1EER-16.6IPLV
NE-HVAC-Chlr-AirCldScrewChlr-lt150tons-12.1EER-16.6IPLV | EUn | CZ01 | Old | 1772.8476 | 30.5 | 0.0563 | 13 | 0.024 | 1 | Pre-AirCldScrewChlr-lt150tons-ByVint | Std-AirCldScrewChlr-lt150tons-10.1EER-13.7IPLV | Msr-AirCldScrewChlr-lt150tons-12.1EER-16.6IPLV
NE-HVAC-Chlr-AirCldScrewChlr-lt150tons-12.1EER-16.6IPLV | EUn | CZ01 | Ex | 1361.9081 | 23.8 | 0.0472 | 12.7 | 0.0253 | 1 | Pre-AirCldScrewChlr-lt150tons-ByVint | Std-AirCldScrewChlr-lt150tons-10.1EER-13.7IPLV | Msr-AirCldScrewChlr-lt150tons-12.1EER-16.6IPLV
NE-HVAC-Chlr-AirCldScrewChlr-lt150tons-12.1EER-16.6IPLV | EUn | CZ01 | Rec | 1219.9679 | 11.4 | 0.0251 | 11.4 | 0.0251 | 1 | Pre-AirCldScrewChlr-lt150tons-ByVint | Std-AirCldScrewChlr-lt150tons-10.1EER-13.7IPLV | Msr-AirCldScrewChlr-lt150tons-12.1EER-16.6IPLV
NE-HVAC-Chlr-AirCldScrewChlr-lt150tons-12.1EER-16.6IPLV | EUn | CZ01 | New | 1169.1146 | 10.9 | 0.0249 | 10.9 | 0.0249 | 1 | Pre-AirCldScrewChlr-lt150tons-ByVint | Std-AirCldScrewChlr-lt150tons-10.1EER-13.7IPLV | Msr-AirCldScrewChlr-lt150tons-12.1EER-16.6IPLV
NE-HVAC-Chlr-AirCldScrewChlr-lt150tons-12.1EER-16.6IPLV | EUn | CZ02 | Old | 2720.2612 | 118 | 0.102 | 50.1 | 0.0434 | 1 | Pre-AirCldScrewChlr-lt150tons-ByVint | Std-AirCldScrewChlr-lt150tons-10.1EER-13.7IPLV | Msr-AirCldScrewChlr-lt150tons-12.1EER-16.6IPLV
NE-HVAC-Chlr-AirCldScrewChlr-lt150tons-12.1EER-16.6IPLV | EUn | CZ02 | Ex | 2191.3789 | 78.7 | 0.0774 | 42.2 | 0.0414 | 1 | Pre-AirCldScrewChlr-lt150tons-ByVint | Std-AirCldScrewChlr-lt150tons-10.1EER-13.7IPLV | Msr-AirCldScrewChlr-lt150tons-12.1EER-16.6IPLV
NE-HVAC-Chlr-AirCldScrewChlr-lt150tons-12.1EER-16.6IPLV | EUn | CZ02 | Rec | 2023.9341 | 40.8 | 0.0412 | 40.8 | 0.0412 | 1 | Pre-AirCldScrewChlr-lt150tons-ByVint | Std-AirCldScrewChlr-lt150tons-10.1EER-13.7IPLV | Msr-AirCldScrewChlr-lt150tons-12.1EER-16.6IPLV
NE-HVAC-Chlr-AirCldScrewChlr-lt150tons-12.1EER-16.6IPLV | EUn | CZ02 | New | 1962.391 | 40.5 | 0.0414 | 40.5 | 0.0414 | 1 | Pre-AirCldScrewChlr-lt150tons-ByVint | Std-AirCldScrewChlr-lt150tons-10.1EER-13.7IPLV | Msr-AirCldScrewChlr-lt150tons-12.1EER-16.6IPLV
NE-HVAC-Chlr-AirCldScrewChlr-lt150tons-12.1EER-16.6IPLV | EUn | CZ03 | Old | 2207.5979 | 90.3 | 0.0874 | 38.4 | 0.0372 | 1 | Pre-AirCldScrewChlr-lt150tons-ByVint | Std-AirCldScrewChlr-lt150tons-10.1EER-13.7IPLV | Msr-AirCldScrewChlr-lt150tons-12.1EER-16.6IPLV
NE-HVAC-Chlr-AirCldScrewChlr-lt150tons-12.1EER-16.6IPLV | EUn | CZ03 | Ex | 1790.8648 | 62.5 | 0.0654 | 33.5 | 0.035 | 1 | Pre-AirCldScrewChlr-lt150tons-ByVint | Std-AirCldScrewChlr-lt150tons-10.1EER-13.7IPLV | Msr-AirCldScrewChlr-lt150tons-12.1EER-16.6IPLV
NE-HVAC-Chlr-AirCldScrewChlr-lt150tons-12.1EER-16.6IPLV | EUn | CZ03 | Rec | 1586.3898 | 33.3 | 0.0358 | 33.3 | 0.0358 | 1 | Pre-AirCldScrewChlr-lt150tons-ByVint | Std-AirCldScrewChlr-lt150tons-10.1EER-13.7IPLV | Msr-AirCldScrewChlr-lt150tons-12.1EER-16.6IPLV
NE-HVAC-Chlr-AirCldScrewChlr-lt150tons-12.1EER-16.6IPLV | EUn | CZ03 | New | 1524.3831 | 32.7 | 0.0354 | 32.7 | 0.0354 | 1 | Pre-AirCldScrewChlr-lt150tons-ByVint | Std-AirCldScrewChlr-lt150tons-10.1EER-13.7IPLV | Msr-AirCldScrewChlr-lt150tons-12.1EER-16.6IPLV
NE-HVAC-Chlr-AirCldScrewChlr-lt150tons-12.1EER-16.6IPLV | EUn | CZ04 | Old | 2676.6734 | 146 | 0.113 | 62 | 0.0481 | 1 | Pre-AirCldScrewChlr-lt150tons-ByVint | Std-AirCldScrewChlr-lt150tons-10.1EER-13.7IPLV | Msr-AirCldScrewChlr-lt150tons-12.1EER-16.6IPLV
NE-HVAC-Chlr-AirCldScrewChlr-lt150tons-12.1EER-16.6IPLV | EUn | CZ04 | Ex | 2213.6612 | 98.9 | 0.0867 | 53 | 0.0464 | 1 | Pre-AirCldScrewChlr-lt150tons-ByVint | Std-AirCldScrewChlr-lt150tons-10.1EER-13.7IPLV | Msr-AirCldScrewChlr-lt150tons-12.1EER-16.6IPLV
NE-HVAC-Chlr-AirCldScrewChlr-lt150tons-12.1EER-16.6IPLV | EUn | CZ04 | Rec | 1978.3653 | 51.7 | 0.0464 | 51.7 | 0.0464 | 1 | Pre-AirCldScrewChlr-lt150tons-ByVint | Std-AirCldScrewChlr-lt150tons-10.1EER-13.7IPLV | Msr-AirCldScrewChlr-lt150tons-12.1EER-16.6IPLV
NE-HVAC-Chlr-AirCldScrewChlr-lt150tons-12.1EER-16.6IPLV | EUn | CZ04 | New | 1919.6637 | 51.3 | 0.0466 | 51.3 | 0.0466 | 1 | Pre-AirCldScrewChlr-lt150tons-ByVint | Std-AirCldScrewChlr-lt150tons-10.1EER-13.7IPLV | Msr-AirCldScrewChlr-lt150tons-12.1EER-16.6IPLV
NE-HVAC-Chlr-AirCldScrewChlr-lt150tons-12.1EER-16.6IPLV | EUn | CZ05 | Old | 1993.1787 | 118 | 0.0676 | 50.2 | 0.0288 | 1 | Pre-AirCldScrewChlr-lt150tons-ByVint | Std-AirCldScrewChlr-lt150tons-10.1EER-13.7IPLV | Msr-AirCldScrewChlr-lt150tons-12.1EER-16.6IPLV
NE-HVAC-Chlr-AirCldScrewChlr-lt150tons-12.1EER-16.6IPLV | EUn | CZ05 | Ex | 1591.4291 | 82.6 | 0.0522 | 44.2 | 0.0279 | 1 | Pre-AirCldScrewChlr-lt150tons-ByVint | Std-AirCldScrewChlr-lt150tons-10.1EER-13.7IPLV | Msr-AirCldScrewChlr-lt150tons-12.1EER-16.6IPLV
NE-HVAC-Chlr-AirCldScrewChlr-lt150tons-12.1EER-16.6IPLV | EUn | CZ05 | Rec | 1396.8809 | 44.1 | 0.0287 | 44.1 | 0.0287 | 1 | Pre-AirCldScrewChlr-lt150tons-ByVint | Std-AirCldScrewChlr-lt150tons-10.1EER-13.7IPLV | Msr-AirCldScrewChlr-lt150tons-12.1EER-16.6IPLV
NE-HVAC-Chlr-AirCldScrewChlr-lt150tons-12.1EER-16.6IPLV | EUn | CZ05 | New | 1337.6327 | 43.6 | 0.029 | 43.6 | 0.029 | 1 | Pre-AirCldScrewChlr-lt150tons-ByVint | Std-AirCldScrewChlr-lt150tons-10.1EER-13.7IPLV | Msr-AirCldScrewChlr-lt150tons-12.1EER-16.6IPLV
NE-HVAC-Chlr-AirCldScrewChlr-lt150tons-12.1EER-16.6IPLV | EUn | CZ06 | Old | 2694.0606 | 168 | 0.0852 | 71.4 | 0.0362 | 1 | Pre-AirCldScrewChlr-lt150tons-ByVint | Std-AirCldScrewChlr-lt150tons-10.1EER-13.7IPLV | Msr-AirCldScrewChlr-lt150tons-12.1EER-16.6IPLV
NE-HVAC-Chlr-AirCldScrewChlr-lt150tons-12.1EER-16.6IPLV | EUn | CZ06 | Ex | 2291.3885 | 114 | 0.0636 | 60.8 | 0.0341 | 1 | Pre-AirCldScrewChlr-lt150tons-ByVint | Std-AirCldScrewChlr-lt150tons-10.1EER-13.7IPLV | Msr-AirCldScrewChlr-lt150tons-12.1EER-16.6IPLV
NE-HVAC-Chlr-AirCldScrewChlr-lt150tons-12.1EER-16.6IPLV | EUn | CZ06 | Rec | 2068.4436 | 59.7 | 0.0345 | 59.7 | 0.0345 | 1 | Pre-AirCldScrewChlr-lt150tons-ByVint | Std-AirCldScrewChlr-lt150tons-10.1EER-13.7IPLV | Msr-AirCldScrewChlr-lt150tons-12.1EER-16.6IPLV
NE-HVAC-Chlr-AirCldScrewChlr-lt150tons-12.1EER-16.6IPLV | EUn | CZ06 | New | 2007.9266 | 58.9 | 0.0345 | 58.9 | 0.0345 | 1 | Pre-AirCldScrewChlr-lt150tons-ByVint | Std-AirCldScrewChlr-lt150tons-10.1EER-13.7IPLV | Msr-AirCldScrewChlr-lt150tons-12.1EER-16.6IPLV
NE-HVAC-Chlr-AirCldScrewChlr-lt150tons-12.1EER-16.6IPLV | EUn | CZ07 | Old | 2606.7474 | 142 | 0.0739 | 60.3 | 0.0315 | 1 | Pre-AirCldScrewChlr-lt150tons-ByVint | Std-AirCldScrewChlr-lt150tons-10.1EER-13.7IPLV | Msr-AirCldScrewChlr-lt150tons-12.1EER-16.6IPLV
NE-HVAC-Chlr-AirCldScrewChlr-lt150tons-12.1EER-16.6IPLV | EUn | CZ07 | Ex | 2229.7789 | 97.2 | 0.0574 | 52.1 | 0.0307 | 1 | Pre-AirCldScrewChlr-lt150tons-ByVint | Std-AirCldScrewChlr-lt150tons-10.1EER-13.7IPLV | Msr-AirCldScrewChlr-lt150tons-12.1EER-16.6IPLV
NE-HVAC-Chlr-AirCldScrewChlr-lt150tons-12.1EER-16.6IPLV | EUn | CZ07 | Rec | 2007.4565 | 51.1 | 0.0318 | 51.1 | 0.0318 | 1 | Pre-AirCldScrewChlr-lt150tons-ByVint | Std-AirCldScrewChlr-lt150tons-10.1EER-13.7IPLV | Msr-AirCldScrewChlr-lt150tons-12.1EER-16.6IPLV
NE-HVAC-Chlr-AirCldScrewChlr-lt150tons-12.1EER-16.6IPLV | EUn | CZ07 | New | 1946.5936 | 50.1 | 0.0314 | 50.1 | 0.0314 | 1 | Pre-AirCldScrewChlr-lt150tons-ByVint | Std-AirCldScrewChlr-lt150tons-10.1EER-13.7IPLV | Msr-AirCldScrewChlr-lt150tons-12.1EER-16.6IPLV
NE-HVAC-Chlr-AirCldScrewChlr-lt150tons-12.1EER-16.6IPLV | EUn | CZ08 | Old | 2922.6457 | 186 | 0.0858 | 79.1 | 0.0365 | 1 | Pre-AirCldScrewChlr-lt150tons-ByVint | Std-AirCldScrewChlr-lt150tons-10.1EER-13.7IPLV | Msr-AirCldScrewChlr-lt150tons-12.1EER-16.6IPLV
NE-HVAC-Chlr-AirCldScrewChlr-lt150tons-12.1EER-16.6IPLV | EUn | CZ08 | Ex | 2493.8118 | 127 | 0.0644 | 68.2 | 0.0345 | 1 | Pre-AirCldScrewChlr-lt150tons-ByVint | Std-AirCldScrewChlr-lt150tons-10.1EER-13.7IPLV | Msr-AirCldScrewChlr-lt150tons-12.1EER-16.6IPLV
NE-HVAC-Chlr-AirCldScrewChlr-lt150tons-12.1EER-16.6IPLV | EUn | CZ08 | Rec | 2284.1202 | 65.1 | 0.0337 | 65.1 | 0.0337 | 1 | Pre-AirCldScrewChlr-lt150tons-ByVint | Std-AirCldScrewChlr-lt150tons-10.1EER-13.7IPLV | Msr-AirCldScrewChlr-lt150tons-12.1EER-16.6IPLV
NE-HVAC-Chlr-AirCldScrewChlr-lt150tons-12.1EER-16.6IPLV | EUn | CZ08 | New | 2222.9446 | 64.4 | 0.0335 | 64.4 | 0.0335 | 1 | Pre-AirCldScrewChlr-lt150tons-ByVint | Std-AirCldScrewChlr-lt150tons-10.1EER-13.7IPLV | Msr-AirCldScrewChlr-lt150tons-12.1EER-16.6IPLV
NE-HVAC-Chlr-AirCldScrewChlr-lt150tons-12.1EER-16.6IPLV | EUn | CZ09 | Old | 3377.0087 | 158 | 0.0894 | 67.2 | 0.038 | 1 | Pre-AirCldScrewChlr-lt150tons-ByVint | Std-AirCldScrewChlr-lt150tons-10.1EER-13.7IPLV | Msr-AirCldScrewChlr-lt150tons-12.1EER-16.6IPLV
NE-HVAC-Chlr-AirCldScrewChlr-lt150tons-12.1EER-16.6IPLV | EUn | CZ09 | Ex | 2926.8279 | 105 | 0.0662 | 56 | 0.0354 | 1 | Pre-AirCldScrewChlr-lt150tons-ByVint | Std-AirCldScrewChlr-lt150tons-10.1EER-13.7IPLV | Msr-AirCldScrewChlr-lt150tons-12.1EER-16.6IPLV
NE-HVAC-Chlr-AirCldScrewChlr-lt150tons-12.1EER-16.6IPLV | EUn | CZ09 | Rec | 2638.004 | 53.7 | 0.0349 | 53.7 | 0.0349 | 1 | Pre-AirCldScrewChlr-lt150tons-ByVint | Std-AirCldScrewChlr-lt150tons-10.1EER-13.7IPLV | Msr-AirCldScrewChlr-lt150tons-12.1EER-16.6IPLV
NE-HVAC-Chlr-AirCldScrewChlr-lt150tons-12.1EER-16.6IPLV | EUn | CZ09 | New | 2584.4678 | 53.1 | 0.0348 | 53.1 | 0.0348 | 1 | Pre-AirCldScrewChlr-lt150tons-ByVint | Std-AirCldScrewChlr-lt150tons-10.1EER-13.7IPLV | Msr-AirCldScrewChlr-lt150tons-12.1EER-16.6IPLV
NE-HVAC-Chlr-AirCldScrewChlr-lt150tons-12.1EER-16.6IPLV | EUn | CZ10 | Old | 3089.3303 | 191 | 0.0937 | 81.4 | 0.0399 | 1 | Pre-AirCldScrewChlr-lt150tons-ByVint | Std-AirCldScrewChlr-lt150tons-10.1EER-13.7IPLV | Msr-AirCldScrewChlr-lt150tons-12.1EER-16.6IPLV
NE-HVAC-Chlr-AirCldScrewChlr-lt150tons-12.1EER-16.6IPLV | EUn | CZ10 | Ex | 2592.3445 | 128 | 0.0659 | 68.3 | 0.0353 | 1 | Pre-AirCldScrewChlr-lt150tons-ByVint | Std-AirCldScrewChlr-lt150tons-10.1EER-13.7IPLV | Msr-AirCldScrewChlr-lt150tons-12.1EER-16.6IPLV
NE-HVAC-Chlr-AirCldScrewChlr-lt150tons-12.1EER-16.6IPLV | EUn | CZ10 | Rec | 2414.064 | 65.8 | 0.0342 | 65.8 | 0.0342 | 1 | Pre-AirCldScrewChlr-lt150tons-ByVint | Std-AirCldScrewChlr-lt150tons-10.1EER-13.7IPLV | Msr-AirCldScrewChlr-lt150tons-12.1EER-16.6IPLV
NE-HVAC-Chlr-AirCldScrewChlr-lt150tons-12.1EER-16.6IPLV | EUn | CZ10 | New | 2358.0786 | 65.4 | 0.0344 | 65.4 | 0.0344 | 1 | Pre-AirCldScrewChlr-lt150tons-ByVint | Std-AirCldScrewChlr-lt150tons-10.1EER-13.7IPLV | Msr-AirCldScrewChlr-lt150tons-12.1EER-16.6IPLV
NE-HVAC-Chlr-AirCldScrewChlr-lt150tons-12.1EER-16.6IPLV | EUn | CZ11 | Old | 2970.7216 | 193 | 0.133 | 82.3 | 0.0566 | 1 | Pre-AirCldScrewChlr-lt150tons-ByVint | Std-AirCldScrewChlr-lt150tons-10.1EER-13.7IPLV | Msr-AirCldScrewChlr-lt150tons-12.1EER-16.6IPLV
NE-HVAC-Chlr-AirCldScrewChlr-lt150tons-12.1EER-16.6IPLV | EUn | CZ11 | Ex | 2421.027 | 132 | 0.0992 | 70.9 | 0.0531 | 1 | Pre-AirCldScrewChlr-lt150tons-ByVint | Std-AirCldScrewChlr-lt150tons-10.1EER-13.7IPLV | Msr-AirCldScrewChlr-lt150tons-12.1EER-16.6IPLV
NE-HVAC-Chlr-AirCldScrewChlr-lt150tons-12.1EER-16.6IPLV | EUn | CZ11 | Rec | 2202.2571 | 69.1 | 0.0518 | 69.1 | 0.0518 | 1 | Pre-AirCldScrewChlr-lt150tons-ByVint | Std-AirCldScrewChlr-lt150tons-10.1EER-13.7IPLV | Msr-AirCldScrewChlr-lt150tons-12.1EER-16.6IPLV
NE-HVAC-Chlr-AirCldScrewChlr-lt150tons-12.1EER-16.6IPLV | EUn | CZ11 | New | 2146.9141 | 69.2 | 0.0533 | 69.2 | 0.0533 | 1 | Pre-AirCldScrewChlr-lt150tons-ByVint | Std-AirCldScrewChlr-lt150tons-10.1EER-13.7IPLV | Msr-AirCldScrewChlr-lt150tons-12.1EER-16.6IPLV
NE-HVAC-Chlr-AirCldScrewChlr-lt150tons-12.1EER-16.6IPLV | EUn | CZ12 | Old | 2800.8334 | 164 | 0.123 | 69.9 | 0.0524 | 1 | Pre-AirCldScrewChlr-lt150tons-ByVint | Std-AirCldScrewChlr-lt150tons-10.1EER-13.7IPLV | Msr-AirCldScrewChlr-lt150tons-12.1EER-16.6IPLV
NE-HVAC-Chlr-AirCldScrewChlr-lt150tons-12.1EER-16.6IPLV | EUn | CZ12 | Ex | 2255.0593 | 113 | 0.0923 | 60.5 | 0.0494 | 1 | Pre-AirCldScrewChlr-lt150tons-ByVint | Std-AirCldScrewChlr-lt150tons-10.1EER-13.7IPLV | Msr-AirCldScrewChlr-lt150tons-12.1EER-16.6IPLV
NE-HVAC-Chlr-AirCldScrewChlr-lt150tons-12.1EER-16.6IPLV | EUn | CZ12 | Rec | 2073.9777 | 58.9 | 0.0478 | 58.9 | 0.0478 | 1 | Pre-AirCldScrewChlr-lt150tons-ByVint | Std-AirCldScrewChlr-lt150tons-10.1EER-13.7IPLV | Msr-AirCldScrewChlr-lt150tons-12.1EER-16.6IPLV
NE-HVAC-Chlr-AirCldScrewChlr-lt150tons-12.1EER-16.6IPLV | EUn | CZ12 | New | 2018.746 | 58.7 | 0.0491 | 58.7 | 0.0491 | 1 | Pre-AirCldScrewChlr-lt150tons-ByVint | Std-AirCldScrewChlr-lt150tons-10.1EER-13.7IPLV | Msr-AirCldScrewChlr-lt150tons-12.1EER-16.6IPLV
NE-HVAC-Chlr-AirCldScrewChlr-lt150tons-12.1EER-16.6IPLV | EUn | CZ13 | Old | 3130.8876 | 201 | 0.124 | 85.6 | 0.0528 | 1 | Pre-AirCldScrewChlr-lt150tons-ByVint | Std-AirCldScrewChlr-lt150tons-10.1EER-13.7IPLV | Msr-AirCldScrewChlr-lt150tons-12.1EER-16.6IPLV
NE-HVAC-Chlr-AirCldScrewChlr-lt150tons-12.1EER-16.6IPLV | EUn | CZ13 | Ex | 2532.9421 | 141 | 0.0947 | 75.4 | 0.0507 | 1 | Pre-AirCldScrewChlr-lt150tons-ByVint | Std-AirCldScrewChlr-lt150tons-10.1EER-13.7IPLV | Msr-AirCldScrewChlr-lt150tons-12.1EER-16.6IPLV
NE-HVAC-Chlr-AirCldScrewChlr-lt150tons-12.1EER-16.6IPLV | EUn | CZ13 | Rec | 2353.8857 | 72.2 | 0.0485 | 72.2 | 0.0485 | 1 | Pre-AirCldScrewChlr-lt150tons-ByVint | Std-AirCldScrewChlr-lt150tons-10.1EER-13.7IPLV | Msr-AirCldScrewChlr-lt150tons-12.1EER-16.6IPLV
NE-HVAC-Chlr-AirCldScrewChlr-lt150tons-12.1EER-16.6IPLV | EUn | CZ13 | New | 2296.1406 | 72.2 | 0.0493 | 72.2 | 0.0493 | 1 | Pre-AirCldScrewChlr-lt150tons-ByVint | Std-AirCldScrewChlr-lt150tons-10.1EER-13.7IPLV | Msr-AirCldScrewChlr-lt150tons-12.1EER-16.6IPLV
NE-HVAC-Chlr-AirCldScrewChlr-lt150tons-12.1EER-16.6IPLV | EUn | CZ14 | Old | 3249.1981 | 179 | 0.107 | 76 | 0.0454 | 1 | Pre-AirCldScrewChlr-lt150tons-ByVint | Std-AirCldScrewChlr-lt150tons-10.1EER-13.7IPLV | Msr-AirCldScrewChlr-lt150tons-12.1EER-16.6IPLV
NE-HVAC-Chlr-AirCldScrewChlr-lt150tons-12.1EER-16.6IPLV | EUn | CZ14 | Ex | 2708.5325 | 120 | 0.0773 | 64.5 | 0.0414 | 1 | Pre-AirCldScrewChlr-lt150tons-ByVint | Std-AirCldScrewChlr-lt150tons-10.1EER-13.7IPLV | Msr-AirCldScrewChlr-lt150tons-12.1EER-16.6IPLV
NE-HVAC-Chlr-AirCldScrewChlr-lt150tons-12.1EER-16.6IPLV | EUn | CZ14 | Rec | 2500.8979 | 62.8 | 0.0397 | 62.8 | 0.0397 | 1 | Pre-AirCldScrewChlr-lt150tons-ByVint | Std-AirCldScrewChlr-lt150tons-10.1EER-13.7IPLV | Msr-AirCldScrewChlr-lt150tons-12.1EER-16.6IPLV
NE-HVAC-Chlr-AirCldScrewChlr-lt150tons-12.1EER-16.6IPLV | EUn | CZ14 | New | 2442.6643 | 62.7 | 0.0404 | 62.7 | 0.0404 | 1 | Pre-AirCldScrewChlr-lt150tons-ByVint | Std-AirCldScrewChlr-lt150tons-10.1EER-13.7IPLV | Msr-AirCldScrewChlr-lt150tons-12.1EER-16.6IPLV
NE-HVAC-Chlr-AirCldScrewChlr-lt150tons-12.1EER-16.6IPLV | EUn | CZ15 | Old | 3992.2686 | 262 | 0.124 | 112 | 0.0529 | 1 | Pre-AirCldScrewChlr-lt150tons-ByVint | Std-AirCldScrewChlr-lt150tons-10.1EER-13.7IPLV | Msr-AirCldScrewChlr-lt150tons-12.1EER-16.6IPLV
NE-HVAC-Chlr-AirCldScrewChlr-lt150tons-12.1EER-16.6IPLV | EUn | CZ15 | Ex | 3423.4288 | 179 | 0.0908 | 96 | 0.0486 | 1 | Pre-AirCldScrewChlr-lt150tons-ByVint | Std-AirCldScrewChlr-lt150tons-10.1EER-13.7IPLV | Msr-AirCldScrewChlr-lt150tons-12.1EER-16.6IPLV
NE-HVAC-Chlr-AirCldScrewChlr-lt150tons-12.1EER-16.6IPLV | EUn | CZ15 | Rec | 3183.8162 | 92.3 | 0.0457 | 92.3 | 0.0457 | 1 | Pre-AirCldScrewChlr-lt150tons-ByVint | Std-AirCldScrewChlr-lt150tons-10.1EER-13.7IPLV | Msr-AirCldScrewChlr-lt150tons-12.1EER-16.6IPLV
NE-HVAC-Chlr-AirCldScrewChlr-lt150tons-12.1EER-16.6IPLV | EUn | CZ15 | New | 3124.6462 | 92.2 | 0.046 | 92.2 | 0.046 | 1 | Pre-AirCldScrewChlr-lt150tons-ByVint | Std-AirCldScrewChlr-lt150tons-10.1EER-13.7IPLV | Msr-AirCldScrewChlr-lt150tons-12.1EER-16.6IPLV
NE-HVAC-Chlr-AirCldScrewChlr-lt150tons-12.1EER-16.6IPLV | EUn | CZ16 | Old | 1972.8031 | 114 | 0.0429 | 48.4 | 0.0183 | 1 | Pre-AirCldScrewChlr-lt150tons-ByVint | Std-AirCldScrewChlr-lt150tons-10.1EER-13.7IPLV | Msr-AirCldScrewChlr-lt150tons-12.1EER-16.6IPLV
NE-HVAC-Chlr-AirCldScrewChlr-lt150tons-12.1EER-16.6IPLV | EUn | CZ16 | Ex | 1584.1035 | 79.4 | 0.0251 | 42.5 | 0.0134 | 1 | Pre-AirCldScrewChlr-lt150tons-ByVint | Std-AirCldScrewChlr-lt150tons-10.1EER-13.7IPLV | Msr-AirCldScrewChlr-lt150tons-12.1EER-16.6IPLV
NE-HVAC-Chlr-AirCldScrewChlr-lt150tons-12.1EER-16.6IPLV | EUn | CZ16 | Rec | 1408.4354 | 39.9 | 0.0109 | 39.9 | 0.0109 | 1 | Pre-AirCldScrewChlr-lt150tons-ByVint | Std-AirCldScrewChlr-lt150tons-10.1EER-13.7IPLV | Msr-AirCldScrewChlr-lt150tons-12.1EER-16.6IPLV
NE-HVAC-Chlr-AirCldScrewChlr-lt150tons-12.1EER-16.6IPLV | EUn | CZ16 | New | 1356.2537 | 39.7 | 0.0113 | 39.7 | 0.0113 | 1 | Pre-AirCldScrewChlr-lt150tons-ByVint | Std-AirCldScrewChlr-lt150tons-10.1EER-13.7IPLV | Msr-AirCldScrewChlr-lt150tons-12.1EER-16.6IPLV
NE-HVAC-Chlr-AirCldScrewChlr-lt150tons-12.1EER-16.6IPLV | Hsp | CZ01 | Old | 535.2127 | 14.5 | 0.0303 | 6.18 | 0.0129 | 1 | Pre-AirCldScrewChlr-lt150tons-ByVint | Std-AirCldScrewChlr-lt150tons-10.1EER-13.7IPLV | Msr-AirCldScrewChlr-lt150tons-12.1EER-16.6IPLV
NE-HVAC-Chlr-AirCldScrewChlr-lt150tons-12.1EER-16.6IPLV | Hsp | CZ01 | Ex | 533.8137 | 8.28 | 0.0191 | 4.43 | 0.0102 | 1 | Pre-AirCldScrewChlr-lt150tons-ByVint | Std-AirCldScrewChlr-lt150tons-10.1EER-13.7IPLV | Msr-AirCldScrewChlr-lt150tons-12.1EER-16.6IPLV
NE-HVAC-Chlr-AirCldScrewChlr-lt150tons-12.1EER-16.6IPLV | Hsp | CZ01 | Rec | 530.6025 | 4.4 | 0.00979 | 4.4 | 0.00979 | 1 | Pre-AirCldScrewChlr-lt150tons-ByVint | Std-AirCldScrewChlr-lt150tons-10.1EER-13.7IPLV | Msr-AirCldScrewChlr-lt150tons-12.1EER-16.6IPLV
NE-HVAC-Chlr-AirCldScrewChlr-lt150tons-12.1EER-16.6IPLV | Hsp | CZ01 | New | 528.477 | 4.21 | 0.00935 | 4.21 | 0.00935 | 1 | Pre-AirCldScrewChlr-lt150tons-ByVint | Std-AirCldScrewChlr-lt150tons-10.1EER-13.7IPLV | Msr-AirCldScrewChlr-lt150tons-12.1EER-16.6IPLV
NE-HVAC-Chlr-AirCldScrewChlr-lt150tons-12.1EER-16.6IPLV | Hsp | CZ02 | Old | 794.0495 | 83.8 | 0.059 | 35.7 | 0.0251 | 1 | Pre-AirCldScrewChlr-lt150tons-ByVint | Std-AirCldScrewChlr-lt150tons-10.1EER-13.7IPLV | Msr-AirCldScrewChlr-lt150tons-12.1EER-16.6IPLV
NE-HVAC-Chlr-AirCldScrewChlr-lt150tons-12.1EER-16.6IPLV | Hsp | CZ02 | Ex | 820.0048 | 51.1 | 0.039 | 27.4 | 0.0209 | 1 | Pre-AirCldScrewChlr-lt150tons-ByVint | Std-AirCldScrewChlr-lt150tons-10.1EER-13.7IPLV | Msr-AirCldScrewChlr-lt150tons-12.1EER-16.6IPLV
NE-HVAC-Chlr-AirCldScrewChlr-lt150tons-12.1EER-16.6IPLV | Hsp | CZ02 | Rec | 831.7333 | 26 | 0.0195 | 26 | 0.0195 | 1 | Pre-AirCldScrewChlr-lt150tons-ByVint | Std-AirCldScrewChlr-lt150tons-10.1EER-13.7IPLV | Msr-AirCldScrewChlr-lt150tons-12.1EER-16.6IPLV
NE-HVAC-Chlr-AirCldScrewChlr-lt150tons-12.1EER-16.6IPLV | Hsp | CZ02 | New | 844.9847 | 24.8 | 0.0184 | 24.8 | 0.0184 | 1 | Pre-AirCldScrewChlr-lt150tons-ByVint | Std-AirCldScrewChlr-lt150tons-10.1EER-13.7IPLV | Msr-AirCldScrewChlr-lt150tons-12.1EER-16.6IPLV
NE-HVAC-Chlr-AirCldScrewChlr-lt150tons-12.1EER-16.6IPLV | Hsp | CZ03 | Old | 640.7246 | 69.9 | 0.0494 | 29.8 | 0.021 | 1 | Pre-AirCldScrewChlr-lt150tons-ByVint | Std-AirCldScrewChlr-lt150tons-10.1EER-13.7IPLV | Msr-AirCldScrewChlr-lt150tons-12.1EER-16.6IPLV
NE-HVAC-Chlr-AirCldScrewChlr-lt150tons-12.1EER-16.6IPLV | Hsp | CZ03 | Ex | 634.2665 | 44.1 | 0.034 | 23.6 | 0.0182 | 1 | Pre-AirCldScrewChlr-lt150tons-ByVint | Std-AirCldScrewChlr-lt150tons-10.1EER-13.7IPLV | Msr-AirCldScrewChlr-lt150tons-12.1EER-16.6IPLV
NE-HVAC-Chlr-AirCldScrewChlr-lt150tons-12.1EER-16.6IPLV | Hsp | CZ03 | Rec | 579.8051 | 23.1 | 0.0171 | 23.1 | 0.0171 | 1 | Pre-AirCldScrewChlr-lt150tons-ByVint | Std-AirCldScrewChlr-lt150tons-10.1EER-13.7IPLV | Msr-AirCldScrewChlr-lt150tons-12.1EER-16.6IPLV
NE-HVAC-Chlr-AirCldScrewChlr-lt150tons-12.1EER-16.6IPLV | Hsp | CZ03 | New | 577.2075 | 22.2 | 0.0165 | 22.2 | 0.0165 | 1 | Pre-AirCldScrewChlr-lt150tons-ByVint | Std-AirCldScrewChlr-lt150tons-10.1EER-13.7IPLV | Msr-AirCldScrewChlr-lt150tons-12.1EER-16.6IPLV
NE-HVAC-Chlr-AirCldScrewChlr-lt150tons-12.1EER-16.6IPLV | Hsp | CZ04 | Old | 769.7699 | 119 | 0.0657 | 50.5 | 0.0279 | 1 | Pre-AirCldScrewChlr-lt150tons-ByVint | Std-AirCldScrewChlr-lt150tons-10.1EER-13.7IPLV | Msr-AirCldScrewChlr-lt150tons-12.1EER-16.6IPLV
NE-HVAC-Chlr-AirCldScrewChlr-lt150tons-12.1EER-16.6IPLV | Hsp | CZ04 | Ex | 782.1505 | 76.5 | 0.0461 | 40.9 | 0.0247 | 1 | Pre-AirCldScrewChlr-lt150tons-ByVint | Std-AirCldScrewChlr-lt150tons-10.1EER-13.7IPLV | Msr-AirCldScrewChlr-lt150tons-12.1EER-16.6IPLV
NE-HVAC-Chlr-AirCldScrewChlr-lt150tons-12.1EER-16.6IPLV | Hsp | CZ04 | Rec | 800.9837 | 36.6 | 0.0223 | 36.6 | 0.0223 | 1 | Pre-AirCldScrewChlr-lt150tons-ByVint | Std-AirCldScrewChlr-lt150tons-10.1EER-13.7IPLV | Msr-AirCldScrewChlr-lt150tons-12.1EER-16.6IPLV
NE-HVAC-Chlr-AirCldScrewChlr-lt150tons-12.1EER-16.6IPLV | Hsp | CZ04 | New | 809.9295 | 35 | 0.021 | 35 | 0.021 | 1 | Pre-AirCldScrewChlr-lt150tons-ByVint | Std-AirCldScrewChlr-lt150tons-10.1EER-13.7IPLV | Msr-AirCldScrewChlr-lt150tons-12.1EER-16.6IPLV
NE-HVAC-Chlr-AirCldScrewChlr-lt150tons-12.1EER-16.6IPLV | Hsp | CZ05 | Old | 626.9607 | 78 | 0.036 | 33.2 | 0.0153 | 1 | Pre-AirCldScrewChlr-lt150tons-ByVint | Std-AirCldScrewChlr-lt150tons-10.1EER-13.7IPLV | Msr-AirCldScrewChlr-lt150tons-12.1EER-16.6IPLV
NE-HVAC-Chlr-AirCldScrewChlr-lt150tons-12.1EER-16.6IPLV | Hsp | CZ05 | Ex | 634.0221 | 49.8 | 0.0247 | 26.7 | 0.0132 | 1 | Pre-AirCldScrewChlr-lt150tons-ByVint | Std-AirCldScrewChlr-lt150tons-10.1EER-13.7IPLV | Msr-AirCldScrewChlr-lt150tons-12.1EER-16.6IPLV
NE-HVAC-Chlr-AirCldScrewChlr-lt150tons-12.1EER-16.6IPLV | Hsp | CZ05 | Rec | 645.3397 | 24 | 0.0117 | 24 | 0.0117 | 1 | Pre-AirCldScrewChlr-lt150tons-ByVint | Std-AirCldScrewChlr-lt150tons-10.1EER-13.7IPLV | Msr-AirCldScrewChlr-lt150tons-12.1EER-16.6IPLV
NE-HVAC-Chlr-AirCldScrewChlr-lt150tons-12.1EER-16.6IPLV | Hsp | CZ05 | New | 642.7438 | 22.9 | 0.0111 | 22.9 | 0.0111 | 1 | Pre-AirCldScrewChlr-lt150tons-ByVint | Std-AirCldScrewChlr-lt150tons-10.1EER-13.7IPLV | Msr-AirCldScrewChlr-lt150tons-12.1EER-16.6IPLV
NE-HVAC-Chlr-AirCldScrewChlr-lt150tons-12.1EER-16.6IPLV | Hsp | CZ06 | Old | 810.031 | 150 | 0.0512 | 63.9 | 0.0218 | 1 | Pre-AirCldScrewChlr-lt150tons-ByVint | Std-AirCldScrewChlr-lt150tons-10.1EER-13.7IPLV | Msr-AirCldScrewChlr-lt150tons-12.1EER-16.6IPLV
NE-HVAC-Chlr-AirCldScrewChlr-lt150tons-12.1EER-16.6IPLV | Hsp | CZ06 | Ex | 821.2419 | 95.2 | 0.0335 | 51 | 0.0179 | 1 | Pre-AirCldScrewChlr-lt150tons-ByVint | Std-AirCldScrewChlr-lt150tons-10.1EER-13.7IPLV | Msr-AirCldScrewChlr-lt150tons-12.1EER-16.6IPLV
NE-HVAC-Chlr-AirCldScrewChlr-lt150tons-12.1EER-16.6IPLV | Hsp | CZ06 | Rec | 832.1561 | 45.7 | 0.0147 | 45.7 | 0.0147 | 1 | Pre-AirCldScrewChlr-lt150tons-ByVint | Std-AirCldScrewChlr-lt150tons-10.1EER-13.7IPLV | Msr-AirCldScrewChlr-lt150tons-12.1EER-16.6IPLV
NE-HVAC-Chlr-AirCldScrewChlr-lt150tons-12.1EER-16.6IPLV | Hsp | CZ06 | New | 839.0405 | 43.7 | 0.014 | 43.7 | 0.014 | 1 | Pre-AirCldScrewChlr-lt150tons-ByVint | Std-AirCldScrewChlr-lt150tons-10.1EER-13.7IPLV | Msr-AirCldScrewChlr-lt150tons-12.1EER-16.6IPLV
NE-HVAC-Chlr-AirCldScrewChlr-lt150tons-12.1EER-16.6IPLV | Hsp | CZ07 | Old | 820.151 | 134 | 0.0446 | 57.2 | 0.019 | 1 | Pre-AirCldScrewChlr-lt150tons-ByVint | Std-AirCldScrewChlr-lt150tons-10.1EER-13.7IPLV | Msr-AirCldScrewChlr-lt150tons-12.1EER-16.6IPLV
NE-HVAC-Chlr-AirCldScrewChlr-lt150tons-12.1EER-16.6IPLV | Hsp | CZ07 | Ex | 834.7682 | 85.4 | 0.0287 | 45.7 | 0.0154 | 1 | Pre-AirCldScrewChlr-lt150tons-ByVint | Std-AirCldScrewChlr-lt150tons-10.1EER-13.7IPLV | Msr-AirCldScrewChlr-lt150tons-12.1EER-16.6IPLV
NE-HVAC-Chlr-AirCldScrewChlr-lt150tons-12.1EER-16.6IPLV | Hsp | CZ07 | Rec | 856.6225 | 41.2 | 0.013 | 41.2 | 0.013 | 1 | Pre-AirCldScrewChlr-lt150tons-ByVint | Std-AirCldScrewChlr-lt150tons-10.1EER-13.7IPLV | Msr-AirCldScrewChlr-lt150tons-12.1EER-16.6IPLV
NE-HVAC-Chlr-AirCldScrewChlr-lt150tons-12.1EER-16.6IPLV | Hsp | CZ07 | New | 869.8047 | 38.9 | 0.0123 | 38.9 | 0.0123 | 1 | Pre-AirCldScrewChlr-lt150tons-ByVint | Std-AirCldScrewChlr-lt150tons-10.1EER-13.7IPLV | Msr-AirCldScrewChlr-lt150tons-12.1EER-16.6IPLV
NE-HVAC-Chlr-AirCldScrewChlr-lt150tons-12.1EER-16.6IPLV | Hsp | CZ08 | Old | 883.7036 | 156 | 0.0477 | 66.5 | 0.0203 | 1 | Pre-AirCldScrewChlr-lt150tons-ByVint | Std-AirCldScrewChlr-lt150tons-10.1EER-13.7IPLV | Msr-AirCldScrewChlr-lt150tons-12.1EER-16.6IPLV
NE-HVAC-Chlr-AirCldScrewChlr-lt150tons-12.1EER-16.6IPLV | Hsp | CZ08 | Ex | 899.2179 | 102 | 0.0334 | 54.4 | 0.0179 | 1 | Pre-AirCldScrewChlr-lt150tons-ByVint | Std-AirCldScrewChlr-lt150tons-10.1EER-13.7IPLV | Msr-AirCldScrewChlr-lt150tons-12.1EER-16.6IPLV
NE-HVAC-Chlr-AirCldScrewChlr-lt150tons-12.1EER-16.6IPLV | Hsp | CZ08 | Rec | 925.1302 | 47.8 | 0.0156 | 47.8 | 0.0156 | 1 | Pre-AirCldScrewChlr-lt150tons-ByVint | Std-AirCldScrewChlr-lt150tons-10.1EER-13.7IPLV | Msr-AirCldScrewChlr-lt150tons-12.1EER-16.6IPLV
NE-HVAC-Chlr-AirCldScrewChlr-lt150tons-12.1EER-16.6IPLV | Hsp | CZ08 | New | 939.6932 | 45.4 | 0.0148 | 45.4 | 0.0148 | 1 | Pre-AirCldScrewChlr-lt150tons-ByVint | Std-AirCldScrewChlr-lt150tons-10.1EER-13.7IPLV | Msr-AirCldScrewChlr-lt150tons-12.1EER-16.6IPLV
NE-HVAC-Chlr-AirCldScrewChlr-lt150tons-12.1EER-16.6IPLV | Hsp | CZ09 | Old | 1004.1029 | 129 | 0.0508 | 55.1 | 0.0216 | 1 | Pre-AirCldScrewChlr-lt150tons-ByVint | Std-AirCldScrewChlr-lt150tons-10.1EER-13.7IPLV | Msr-AirCldScrewChlr-lt150tons-12.1EER-16.6IPLV
NE-HVAC-Chlr-AirCldScrewChlr-lt150tons-12.1EER-16.6IPLV | Hsp | CZ09 | Ex | 1022.56 | 85.5 | 0.036 | 45.8 | 0.0193 | 1 | Pre-AirCldScrewChlr-lt150tons-ByVint | Std-AirCldScrewChlr-lt150tons-10.1EER-13.7IPLV | Msr-AirCldScrewChlr-lt150tons-12.1EER-16.6IPLV
NE-HVAC-Chlr-AirCldScrewChlr-lt150tons-12.1EER-16.6IPLV | Hsp | CZ09 | Rec | 1053.9961 | 40.8 | 0.017 | 40.8 | 0.017 | 1 | Pre-AirCldScrewChlr-lt150tons-ByVint | Std-AirCldScrewChlr-lt150tons-10.1EER-13.7IPLV | Msr-AirCldScrewChlr-lt150tons-12.1EER-16.6IPLV
NE-HVAC-Chlr-AirCldScrewChlr-lt150tons-12.1EER-16.6IPLV | Hsp | CZ09 | New | 1074.036 | 39.2 | 0.0162 | 39.2 | 0.0162 | 1 | Pre-AirCldScrewChlr-lt150tons-ByVint | Std-AirCldScrewChlr-lt150tons-10.1EER-13.7IPLV | Msr-AirCldScrewChlr-lt150tons-12.1EER-16.6IPLV
NE-HVAC-Chlr-AirCldScrewChlr-lt150tons-12.1EER-16.6IPLV | Hsp | CZ10 | Old | 898.1425 | 155 | 0.0638 | 66.2 | 0.0271 | 1 | Pre-AirCldScrewChlr-lt150tons-ByVint | Std-AirCldScrewChlr-lt150tons-10.1EER-13.7IPLV | Msr-AirCldScrewChlr-lt150tons-12.1EER-16.6IPLV
NE-HVAC-Chlr-AirCldScrewChlr-lt150tons-12.1EER-16.6IPLV | Hsp | CZ10 | Ex | 921.9703 | 96.8 | 0.043 | 51.8 | 0.023 | 1 | Pre-AirCldScrewChlr-lt150tons-ByVint | Std-AirCldScrewChlr-lt150tons-10.1EER-13.7IPLV | Msr-AirCldScrewChlr-lt150tons-12.1EER-16.6IPLV
NE-HVAC-Chlr-AirCldScrewChlr-lt150tons-12.1EER-16.6IPLV | Hsp | CZ10 | Rec | 935.5079 | 49 | 0.0214 | 49 | 0.0214 | 1 | Pre-AirCldScrewChlr-lt150tons-ByVint | Std-AirCldScrewChlr-lt150tons-10.1EER-13.7IPLV | Msr-AirCldScrewChlr-lt150tons-12.1EER-16.6IPLV
NE-HVAC-Chlr-AirCldScrewChlr-lt150tons-12.1EER-16.6IPLV | Hsp | CZ10 | New | 948.8985 | 47 | 0.0198 | 47 | 0.0198 | 1 | Pre-AirCldScrewChlr-lt150tons-ByVint | Std-AirCldScrewChlr-lt150tons-10.1EER-13.7IPLV | Msr-AirCldScrewChlr-lt150tons-12.1EER-16.6IPLV
NE-HVAC-Chlr-AirCldScrewChlr-lt150tons-12.1EER-16.6IPLV | Hsp | CZ11 | Old | 891.6144 | 154 | 0.0822 | 65.5 | 0.035 | 1 | Pre-AirCldScrewChlr-lt150tons-ByVint | Std-AirCldScrewChlr-lt150tons-10.1EER-13.7IPLV | Msr-AirCldScrewChlr-lt150tons-12.1EER-16.6IPLV
NE-HVAC-Chlr-AirCldScrewChlr-lt150tons-12.1EER-16.6IPLV | Hsp | CZ11 | Ex | 917.4549 | 97.8 | 0.0574 | 52.4 | 0.0307 | 1 | Pre-AirCldScrewChlr-lt150tons-ByVint | Std-AirCldScrewChlr-lt150tons-10.1EER-13.7IPLV | Msr-AirCldScrewChlr-lt150tons-12.1EER-16.6IPLV
NE-HVAC-Chlr-AirCldScrewChlr-lt150tons-12.1EER-16.6IPLV | Hsp | CZ11 | Rec | 947.9897 | 47.6 | 0.0272 | 47.6 | 0.0272 | 1 | Pre-AirCldScrewChlr-lt150tons-ByVint | Std-AirCldScrewChlr-lt150tons-10.1EER-13.7IPLV | Msr-AirCldScrewChlr-lt150tons-12.1EER-16.6IPLV
NE-HVAC-Chlr-AirCldScrewChlr-lt150tons-12.1EER-16.6IPLV | Hsp | CZ11 | New | 964.2135 | 45.8 | 0.0262 | 45.8 | 0.0262 | 1 | Pre-AirCldScrewChlr-lt150tons-ByVint | Std-AirCldScrewChlr-lt150tons-10.1EER-13.7IPLV | Msr-AirCldScrewChlr-lt150tons-12.1EER-16.6IPLV
NE-HVAC-Chlr-AirCldScrewChlr-lt150tons-12.1EER-16.6IPLV | Hsp | CZ12 | Old | 853.3693 | 122 | 0.0767 | 51.8 | 0.0326 | 1 | Pre-AirCldScrewChlr-lt150tons-ByVint | Std-AirCldScrewChlr-lt150tons-10.1EER-13.7IPLV | Msr-AirCldScrewChlr-lt150tons-12.1EER-16.6IPLV
NE-HVAC-Chlr-AirCldScrewChlr-lt150tons-12.1EER-16.6IPLV | Hsp | CZ12 | Ex | 877.6045 | 75.9 | 0.0521 | 40.7 | 0.0279 | 1 | Pre-AirCldScrewChlr-lt150tons-ByVint | Std-AirCldScrewChlr-lt150tons-10.1EER-13.7IPLV | Msr-AirCldScrewChlr-lt150tons-12.1EER-16.6IPLV
NE-HVAC-Chlr-AirCldScrewChlr-lt150tons-12.1EER-16.6IPLV | Hsp | CZ12 | Rec | 894.7867 | 38 | 0.0255 | 38 | 0.0255 | 1 | Pre-AirCldScrewChlr-lt150tons-ByVint | Std-AirCldScrewChlr-lt150tons-10.1EER-13.7IPLV | Msr-AirCldScrewChlr-lt150tons-12.1EER-16.6IPLV
NE-HVAC-Chlr-AirCldScrewChlr-lt150tons-12.1EER-16.6IPLV | Hsp | CZ12 | New | 908.701 | 36.5 | 0.0243 | 36.5 | 0.0243 | 1 | Pre-AirCldScrewChlr-lt150tons-ByVint | Std-AirCldScrewChlr-lt150tons-10.1EER-13.7IPLV | Msr-AirCldScrewChlr-lt150tons-12.1EER-16.6IPLV
NE-HVAC-Chlr-AirCldScrewChlr-lt150tons-12.1EER-16.6IPLV | Hsp | CZ13 | Old | 903.8377 | 168 | 0.0824 | 71.6 | 0.0351 | 1 | Pre-AirCldScrewChlr-lt150tons-ByVint | Std-AirCldScrewChlr-lt150tons-10.1EER-13.7IPLV | Msr-AirCldScrewChlr-lt150tons-12.1EER-16.6IPLV
NE-HVAC-Chlr-AirCldScrewChlr-lt150tons-12.1EER-16.6IPLV | Hsp | CZ13 | Ex | 930.5969 | 108 | 0.0567 | 57.6 | 0.0303 | 1 | Pre-AirCldScrewChlr-lt150tons-ByVint | Std-AirCldScrewChlr-lt150tons-10.1EER-13.7IPLV | Msr-AirCldScrewChlr-lt150tons-12.1EER-16.6IPLV
NE-HVAC-Chlr-AirCldScrewChlr-lt150tons-12.1EER-16.6IPLV | Hsp | CZ13 | Rec | 951.6698 | 52.8 | 0.0267 | 52.8 | 0.0267 | 1 | Pre-AirCldScrewChlr-lt150tons-ByVint | Std-AirCldScrewChlr-lt150tons-10.1EER-13.7IPLV | Msr-AirCldScrewChlr-lt150tons-12.1EER-16.6IPLV
NE-HVAC-Chlr-AirCldScrewChlr-lt150tons-12.1EER-16.6IPLV | Hsp | CZ13 | New | 967.7355 | 50.8 | 0.0252 | 50.8 | 0.0252 | 1 | Pre-AirCldScrewChlr-lt150tons-ByVint | Std-AirCldScrewChlr-lt150tons-10.1EER-13.7IPLV | Msr-AirCldScrewChlr-lt150tons-12.1EER-16.6IPLV
NE-HVAC-Chlr-AirCldScrewChlr-lt150tons-12.1EER-16.6IPLV | Hsp | CZ14 | Old | 940.3602 | 145 | 0.0704 | 61.6 | 0.03 | 1 | Pre-AirCldScrewChlr-lt150tons-ByVint | Std-AirCldScrewChlr-lt150tons-10.1EER-13.7IPLV | Msr-AirCldScrewChlr-lt150tons-12.1EER-16.6IPLV
NE-HVAC-Chlr-AirCldScrewChlr-lt150tons-12.1EER-16.6IPLV | Hsp | CZ14 | Ex | 978.587 | 91.9 | 0.0477 | 49.2 | 0.0255 | 1 | Pre-AirCldScrewChlr-lt150tons-ByVint | Std-AirCldScrewChlr-lt150tons-10.1EER-13.7IPLV | Msr-AirCldScrewChlr-lt150tons-12.1EER-16.6IPLV
NE-HVAC-Chlr-AirCldScrewChlr-lt150tons-12.1EER-16.6IPLV | Hsp | CZ14 | Rec | 1013.8044 | 45.1 | 0.0224 | 45.1 | 0.0224 | 1 | Pre-AirCldScrewChlr-lt150tons-ByVint | Std-AirCldScrewChlr-lt150tons-10.1EER-13.7IPLV | Msr-AirCldScrewChlr-lt150tons-12.1EER-16.6IPLV
NE-HVAC-Chlr-AirCldScrewChlr-lt150tons-12.1EER-16.6IPLV | Hsp | CZ14 | New | 1033.4919 | 43.3 | 0.0212 | 43.3 | 0.0212 | 1 | Pre-AirCldScrewChlr-lt150tons-ByVint | Std-AirCldScrewChlr-lt150tons-10.1EER-13.7IPLV | Msr-AirCldScrewChlr-lt150tons-12.1EER-16.6IPLV
NE-HVAC-Chlr-AirCldScrewChlr-lt150tons-12.1EER-16.6IPLV | Hsp | CZ15 | Old | 1120.4873 | 232 | 0.0833 | 98.9 | 0.0355 | 1 | Pre-AirCldScrewChlr-lt150tons-ByVint | Std-AirCldScrewChlr-lt150tons-10.1EER-13.7IPLV | Msr-AirCldScrewChlr-lt150tons-12.1EER-16.6IPLV
NE-HVAC-Chlr-AirCldScrewChlr-lt150tons-12.1EER-16.6IPLV | Hsp | CZ15 | Ex | 1156.1926 | 151 | 0.0575 | 80.8 | 0.0308 | 1 | Pre-AirCldScrewChlr-lt150tons-ByVint | Std-AirCldScrewChlr-lt150tons-10.1EER-13.7IPLV | Msr-AirCldScrewChlr-lt150tons-12.1EER-16.6IPLV
NE-HVAC-Chlr-AirCldScrewChlr-lt150tons-12.1EER-16.6IPLV | Hsp | CZ15 | Rec | 1200.558 | 73.2 | 0.0273 | 73.2 | 0.0273 | 1 | Pre-AirCldScrewChlr-lt150tons-ByVint | Std-AirCldScrewChlr-lt150tons-10.1EER-13.7IPLV | Msr-AirCldScrewChlr-lt150tons-12.1EER-16.6IPLV
NE-HVAC-Chlr-AirCldScrewChlr-lt150tons-12.1EER-16.6IPLV | Hsp | CZ15 | New | 1221.3843 | 71 | 0.026 | 71 | 0.026 | 1 | Pre-AirCldScrewChlr-lt150tons-ByVint | Std-AirCldScrewChlr-lt150tons-10.1EER-13.7IPLV | Msr-AirCldScrewChlr-lt150tons-12.1EER-16.6IPLV
NE-HVAC-Chlr-AirCldScrewChlr-lt150tons-12.1EER-16.6IPLV | Hsp | CZ16 | Old | 635.0224 | 82.7 | 0.0564 | 35.2 | 0.024 | 1 | Pre-AirCldScrewChlr-lt150tons-ByVint | Std-AirCldScrewChlr-lt150tons-10.1EER-13.7IPLV | Msr-AirCldScrewChlr-lt150tons-12.1EER-16.6IPLV
NE-HVAC-Chlr-AirCldScrewChlr-lt150tons-12.1EER-16.6IPLV | Hsp | CZ16 | Ex | 644.2933 | 51.9 | 0.0372 | 27.8 | 0.0199 | 1 | Pre-AirCldScrewChlr-lt150tons-ByVint | Std-AirCldScrewChlr-lt150tons-10.1EER-13.7IPLV | Msr-AirCldScrewChlr-lt150tons-12.1EER-16.6IPLV
NE-HVAC-Chlr-AirCldScrewChlr-lt150tons-12.1EER-16.6IPLV | Hsp | CZ16 | Rec | 650.2271 | 25.9 | 0.0175 | 25.9 | 0.0175 | 1 | Pre-AirCldScrewChlr-lt150tons-ByVint | Std-AirCldScrewChlr-lt150tons-10.1EER-13.7IPLV | Msr-AirCldScrewChlr-lt150tons-12.1EER-16.6IPLV
NE-HVAC-Chlr-AirCldScrewChlr-lt150tons-12.1EER-16.6IPLV | Hsp | CZ16 | New | 655.2333 | 24.6 | 0.0166 | 24.6 | 0.0166 | 1 | Pre-AirCldScrewChlr-lt150tons-ByVint | Std-AirCldScrewChlr-lt150tons-10.1EER-13.7IPLV | Msr-AirCldScrewChlr-lt150tons-12.1EER-16.6IPLV
NE-HVAC-Chlr-AirCldScrewChlr-lt150tons-12.1EER-16.6IPLV | Htl | CZ01 | Old | 189.4358 | 112 | 0.0715 | 47.6 | 0.0304 | 1 | Pre-AirCldScrewChlr-lt150tons-ByVint | Std-AirCldScrewChlr-lt150tons-10.1EER-13.7IPLV | Msr-AirCldScrewChlr-lt150tons-12.1EER-16.6IPLV
NE-HVAC-Chlr-AirCldScrewChlr-lt150tons-12.1EER-16.6IPLV | Htl | CZ01 | Ex | 115.709 | 66.3 | 0.0529 | 35.5 | 0.0284 | 1 | Pre-AirCldScrewChlr-lt150tons-ByVint | Std-AirCldScrewChlr-lt150tons-10.1EER-13.7IPLV | Msr-AirCldScrewChlr-lt150tons-12.1EER-16.6IPLV
NE-HVAC-Chlr-AirCldScrewChlr-lt150tons-12.1EER-16.6IPLV | Htl | CZ01 | Rec | 94.4662 | 30.9 | 0.0262 | 30.9 | 0.0262 | 1 | Pre-AirCldScrewChlr-lt150tons-ByVint | Std-AirCldScrewChlr-lt150tons-10.1EER-13.7IPLV | Msr-AirCldScrewChlr-lt150tons-12.1EER-16.6IPLV
NE-HVAC-Chlr-AirCldScrewChlr-lt150tons-12.1EER-16.6IPLV | Htl | CZ01 | New | 93.868 | 30.1 | 0.0261 | 30.1 | 0.0261 | 1 | Pre-AirCldScrewChlr-lt150tons-ByVint | Std-AirCldScrewChlr-lt150tons-10.1EER-13.7IPLV | Msr-AirCldScrewChlr-lt150tons-12.1EER-16.6IPLV
NE-HVAC-Chlr-AirCldScrewChlr-lt150tons-12.1EER-16.6IPLV | Htl | CZ02 | Old | 285.9359 | 194 | 0.107 | 82.6 | 0.0456 | 1 | Pre-AirCldScrewChlr-lt150tons-ByVint | Std-AirCldScrewChlr-lt150tons-10.1EER-13.7IPLV | Msr-AirCldScrewChlr-lt150tons-12.1EER-16.6IPLV
NE-HVAC-Chlr-AirCldScrewChlr-lt150tons-12.1EER-16.6IPLV | Htl | CZ02 | Ex | 183.2129 | 129 | 0.0808 | 69.3 | 0.0433 | 1 | Pre-AirCldScrewChlr-lt150tons-ByVint | Std-AirCldScrewChlr-lt150tons-10.1EER-13.7IPLV | Msr-AirCldScrewChlr-lt150tons-12.1EER-16.6IPLV
NE-HVAC-Chlr-AirCldScrewChlr-lt150tons-12.1EER-16.6IPLV | Htl | CZ02 | Rec | 161.8071 | 64.9 | 0.0426 | 64.9 | 0.0426 | 1 | Pre-AirCldScrewChlr-lt150tons-ByVint | Std-AirCldScrewChlr-lt150tons-10.1EER-13.7IPLV | Msr-AirCldScrewChlr-lt150tons-12.1EER-16.6IPLV
NE-HVAC-Chlr-AirCldScrewChlr-lt150tons-12.1EER-16.6IPLV | Htl | CZ02 | New | 161.267 | 64.7 | 0.0425 | 64.7 | 0.0425 | 1 | Pre-AirCldScrewChlr-lt150tons-ByVint | Std-AirCldScrewChlr-lt150tons-10.1EER-13.7IPLV | Msr-AirCldScrewChlr-lt150tons-12.1EER-16.6IPLV
NE-HVAC-Chlr-AirCldScrewChlr-lt150tons-12.1EER-16.6IPLV | Htl | CZ03 | Old | 240.753 | 178 | 0.087 | 75.6 | 0.037 | 1 | Pre-AirCldScrewChlr-lt150tons-ByVint | Std-AirCldScrewChlr-lt150tons-10.1EER-13.7IPLV | Msr-AirCldScrewChlr-lt150tons-12.1EER-16.6IPLV
NE-HVAC-Chlr-AirCldScrewChlr-lt150tons-12.1EER-16.6IPLV | Htl | CZ03 | Ex | 153.1726 | 119 | 0.0644 | 63.9 | 0.0345 | 1 | Pre-AirCldScrewChlr-lt150tons-ByVint | Std-AirCldScrewChlr-lt150tons-10.1EER-13.7IPLV | Msr-AirCldScrewChlr-lt150tons-12.1EER-16.6IPLV
NE-HVAC-Chlr-AirCldScrewChlr-lt150tons-12.1EER-16.6IPLV | Htl | CZ03 | Rec | 126.7593 | 58.6 | 0.0336 | 58.6 | 0.0336 | 1 | Pre-AirCldScrewChlr-lt150tons-ByVint | Std-AirCldScrewChlr-lt150tons-10.1EER-13.7IPLV | Msr-AirCldScrewChlr-lt150tons-12.1EER-16.6IPLV
NE-HVAC-Chlr-AirCldScrewChlr-lt150tons-12.1EER-16.6IPLV | Htl | CZ03 | New | 126.2084 | 57.6 | 0.0334 | 57.6 | 0.0334 | 1 | Pre-AirCldScrewChlr-lt150tons-ByVint | Std-AirCldScrewChlr-lt150tons-10.1EER-13.7IPLV | Msr-AirCldScrewChlr-lt150tons-12.1EER-16.6IPLV
NE-HVAC-Chlr-AirCldScrewChlr-lt150tons-12.1EER-16.6IPLV | Htl | CZ04 | Old | 295.4763 | 224 | 0.111 | 95.3 | 0.0474 | 1 | Pre-AirCldScrewChlr-lt150tons-ByVint | Std-AirCldScrewChlr-lt150tons-10.1EER-13.7IPLV | Msr-AirCldScrewChlr-lt150tons-12.1EER-16.6IPLV
NE-HVAC-Chlr-AirCldScrewChlr-lt150tons-12.1EER-16.6IPLV | Htl | CZ04 | Ex | 194.8059 | 154 | 0.0845 | 82.6 | 0.0452 | 1 | Pre-AirCldScrewChlr-lt150tons-ByVint | Std-AirCldScrewChlr-lt150tons-10.1EER-13.7IPLV | Msr-AirCldScrewChlr-lt150tons-12.1EER-16.6IPLV
NE-HVAC-Chlr-AirCldScrewChlr-lt150tons-12.1EER-16.6IPLV | Htl | CZ04 | Rec | 168.8774 | 77.7 | 0.0447 | 77.7 | 0.0447 | 1 | Pre-AirCldScrewChlr-lt150tons-ByVint | Std-AirCldScrewChlr-lt150tons-10.1EER-13.7IPLV | Msr-AirCldScrewChlr-lt150tons-12.1EER-16.6IPLV
NE-HVAC-Chlr-AirCldScrewChlr-lt150tons-12.1EER-16.6IPLV | Htl | CZ04 | New | 168.1872 | 77.5 | 0.0446 | 77.5 | 0.0446 | 1 | Pre-AirCldScrewChlr-lt150tons-ByVint | Std-AirCldScrewChlr-lt150tons-10.1EER-13.7IPLV | Msr-AirCldScrewChlr-lt150tons-12.1EER-16.6IPLV
NE-HVAC-Chlr-AirCldScrewChlr-lt150tons-12.1EER-16.6IPLV | Htl | CZ05 | Old | 217.2897 | 212 | 0.0726 | 90.3 | 0.0309 | 1 | Pre-AirCldScrewChlr-lt150tons-ByVint | Std-AirCldScrewChlr-lt150tons-10.1EER-13.7IPLV | Msr-AirCldScrewChlr-lt150tons-12.1EER-16.6IPLV
NE-HVAC-Chlr-AirCldScrewChlr-lt150tons-12.1EER-16.6IPLV | Htl | CZ05 | Ex | 130.9925 | 143 | 0.0533 | 76.7 | 0.0285 | 1 | Pre-AirCldScrewChlr-lt150tons-ByVint | Std-AirCldScrewChlr-lt150tons-10.1EER-13.7IPLV | Msr-AirCldScrewChlr-lt150tons-12.1EER-16.6IPLV
NE-HVAC-Chlr-AirCldScrewChlr-lt150tons-12.1EER-16.6IPLV | Htl | CZ05 | Rec | 107.7024 | 72.5 | 0.0283 | 72.5 | 0.0283 | 1 | Pre-AirCldScrewChlr-lt150tons-ByVint | Std-AirCldScrewChlr-lt150tons-10.1EER-13.7IPLV | Msr-AirCldScrewChlr-lt150tons-12.1EER-16.6IPLV
NE-HVAC-Chlr-AirCldScrewChlr-lt150tons-12.1EER-16.6IPLV | Htl | CZ05 | New | 107.2058 | 71.5 | 0.0281 | 71.5 | 0.0281 | 1 | Pre-AirCldScrewChlr-lt150tons-ByVint | Std-AirCldScrewChlr-lt150tons-10.1EER-13.7IPLV | Msr-AirCldScrewChlr-lt150tons-12.1EER-16.6IPLV
NE-HVAC-Chlr-AirCldScrewChlr-lt150tons-12.1EER-16.6IPLV | Htl | CZ06 | Old | 280.7065 | 255 | 0.082 | 109 | 0.0349 | 1 | Pre-AirCldScrewChlr-lt150tons-ByVint | Std-AirCldScrewChlr-lt150tons-10.1EER-13.7IPLV | Msr-AirCldScrewChlr-lt150tons-12.1EER-16.6IPLV
NE-HVAC-Chlr-AirCldScrewChlr-lt150tons-12.1EER-16.6IPLV | Htl | CZ06 | Ex | 190.8876 | 182 | 0.0622 | 97.3 | 0.0333 | 1 | Pre-AirCldScrewChlr-lt150tons-ByVint | Std-AirCldScrewChlr-lt150tons-10.1EER-13.7IPLV | Msr-AirCldScrewChlr-lt150tons-12.1EER-16.6IPLV
NE-HVAC-Chlr-AirCldScrewChlr-lt150tons-12.1EER-16.6IPLV | Htl | CZ06 | Rec | 160.8064 | 92.3 | 0.0321 | 92.3 | 0.0321 | 1 | Pre-AirCldScrewChlr-lt150tons-ByVint | Std-AirCldScrewChlr-lt150tons-10.1EER-13.7IPLV | Msr-AirCldScrewChlr-lt150tons-12.1EER-16.6IPLV
NE-HVAC-Chlr-AirCldScrewChlr-lt150tons-12.1EER-16.6IPLV | Htl | CZ06 | New | 160.0206 | 91.3 | 0.0318 | 91.3 | 0.0318 | 1 | Pre-AirCldScrewChlr-lt150tons-ByVint | Std-AirCldScrewChlr-lt150tons-10.1EER-13.7IPLV | Msr-AirCldScrewChlr-lt150tons-12.1EER-16.6IPLV
NE-HVAC-Chlr-AirCldScrewChlr-lt150tons-12.1EER-16.6IPLV | Htl | CZ07 | Old | 262.1512 | 242 | 0.0706 | 103 | 0.0301 | 1 | Pre-AirCldScrewChlr-lt150tons-ByVint | Std-AirCldScrewChlr-lt150tons-10.1EER-13.7IPLV | Msr-AirCldScrewChlr-lt150tons-12.1EER-16.6IPLV
NE-HVAC-Chlr-AirCldScrewChlr-lt150tons-12.1EER-16.6IPLV | Htl | CZ07 | Ex | 174.8144 | 173 | 0.0545 | 92.4 | 0.0292 | 1 | Pre-AirCldScrewChlr-lt150tons-ByVint | Std-AirCldScrewChlr-lt150tons-10.1EER-13.7IPLV | Msr-AirCldScrewChlr-lt150tons-12.1EER-16.6IPLV
NE-HVAC-Chlr-AirCldScrewChlr-lt150tons-12.1EER-16.6IPLV | Htl | CZ07 | Rec | 147.0987 | 88.2 | 0.0283 | 88.2 | 0.0283 | 1 | Pre-AirCldScrewChlr-lt150tons-ByVint | Std-AirCldScrewChlr-lt150tons-10.1EER-13.7IPLV | Msr-AirCldScrewChlr-lt150tons-12.1EER-16.6IPLV
NE-HVAC-Chlr-AirCldScrewChlr-lt150tons-12.1EER-16.6IPLV | Htl | CZ07 | New | 146.3167 | 86.8 | 0.0278 | 86.8 | 0.0278 | 1 | Pre-AirCldScrewChlr-lt150tons-ByVint | Std-AirCldScrewChlr-lt150tons-10.1EER-13.7IPLV | Msr-AirCldScrewChlr-lt150tons-12.1EER-16.6IPLV
NE-HVAC-Chlr-AirCldScrewChlr-lt150tons-12.1EER-16.6IPLV | Htl | CZ08 | Old | 296.2353 | 280 | 0.0881 | 119 | 0.0375 | 1 | Pre-AirCldScrewChlr-lt150tons-ByVint | Std-AirCldScrewChlr-lt150tons-10.1EER-13.7IPLV | Msr-AirCldScrewChlr-lt150tons-12.1EER-16.6IPLV
NE-HVAC-Chlr-AirCldScrewChlr-lt150tons-12.1EER-16.6IPLV | Htl | CZ08 | Ex | 202.5425 | 203 | 0.0679 | 109 | 0.0363 | 1 | Pre-AirCldScrewChlr-lt150tons-ByVint | Std-AirCldScrewChlr-lt150tons-10.1EER-13.7IPLV | Msr-AirCldScrewChlr-lt150tons-12.1EER-16.6IPLV
NE-HVAC-Chlr-AirCldScrewChlr-lt150tons-12.1EER-16.6IPLV | Htl | CZ08 | Rec | 170.6871 | 104 | 0.0355 | 104 | 0.0355 | 1 | Pre-AirCldScrewChlr-lt150tons-ByVint | Std-AirCldScrewChlr-lt150tons-10.1EER-13.7IPLV | Msr-AirCldScrewChlr-lt150tons-12.1EER-16.6IPLV
NE-HVAC-Chlr-AirCldScrewChlr-lt150tons-12.1EER-16.6IPLV | Htl | CZ08 | New | 170.0543 | 104 | 0.0354 | 104 | 0.0354 | 1 | Pre-AirCldScrewChlr-lt150tons-ByVint | Std-AirCldScrewChlr-lt150tons-10.1EER-13.7IPLV | Msr-AirCldScrewChlr-lt150tons-12.1EER-16.6IPLV
NE-HVAC-Chlr-AirCldScrewChlr-lt150tons-12.1EER-16.6IPLV | Htl | CZ09 | Old | 359.199 | 236 | 0.0894 | 100 | 0.0381 | 1 | Pre-AirCldScrewChlr-lt150tons-ByVint | Std-AirCldScrewChlr-lt150tons-10.1EER-13.7IPLV | Msr-AirCldScrewChlr-lt150tons-12.1EER-16.6IPLV
NE-HVAC-Chlr-AirCldScrewChlr-lt150tons-12.1EER-16.6IPLV | Htl | CZ09 | Ex | 256.7109 | 159 | 0.0657 | 85.1 | 0.0352 | 1 | Pre-AirCldScrewChlr-lt150tons-ByVint | Std-AirCldScrewChlr-lt150tons-10.1EER-13.7IPLV | Msr-AirCldScrewChlr-lt150tons-12.1EER-16.6IPLV
NE-HVAC-Chlr-AirCldScrewChlr-lt150tons-12.1EER-16.6IPLV | Htl | CZ09 | Rec | 221.4383 | 80.7 | 0.034 | 80.7 | 0.034 | 1 | Pre-AirCldScrewChlr-lt150tons-ByVint | Std-AirCldScrewChlr-lt150tons-10.1EER-13.7IPLV | Msr-AirCldScrewChlr-lt150tons-12.1EER-16.6IPLV
NE-HVAC-Chlr-AirCldScrewChlr-lt150tons-12.1EER-16.6IPLV | Htl | CZ09 | New | 220.813 | 80.7 | 0.034 | 80.7 | 0.034 | 1 | Pre-AirCldScrewChlr-lt150tons-ByVint | Std-AirCldScrewChlr-lt150tons-10.1EER-13.7IPLV | Msr-AirCldScrewChlr-lt150tons-12.1EER-16.6IPLV
NE-HVAC-Chlr-AirCldScrewChlr-lt150tons-12.1EER-16.6IPLV | Htl | CZ10 | Old | 334.3184 | 270 | 0.103 | 115 | 0.0437 | 1 | Pre-AirCldScrewChlr-lt150tons-ByVint | Std-AirCldScrewChlr-lt150tons-10.1EER-13.7IPLV | Msr-AirCldScrewChlr-lt150tons-12.1EER-16.6IPLV
NE-HVAC-Chlr-AirCldScrewChlr-lt150tons-12.1EER-16.6IPLV | Htl | CZ10 | Ex | 223.5536 | 188 | 0.0786 | 101 | 0.0421 | 1 | Pre-AirCldScrewChlr-lt150tons-ByVint | Std-AirCldScrewChlr-lt150tons-10.1EER-13.7IPLV | Msr-AirCldScrewChlr-lt150tons-12.1EER-16.6IPLV
NE-HVAC-Chlr-AirCldScrewChlr-lt150tons-12.1EER-16.6IPLV | Htl | CZ10 | Rec | 199.9836 | 96.4 | 0.0418 | 96.4 | 0.0418 | 1 | Pre-AirCldScrewChlr-lt150tons-ByVint | Std-AirCldScrewChlr-lt150tons-10.1EER-13.7IPLV | Msr-AirCldScrewChlr-lt150tons-12.1EER-16.6IPLV
NE-HVAC-Chlr-AirCldScrewChlr-lt150tons-12.1EER-16.6IPLV | Htl | CZ10 | New | 199.322 | 96.6 | 0.0414 | 96.6 | 0.0414 | 1 | Pre-AirCldScrewChlr-lt150tons-ByVint | Std-AirCldScrewChlr-lt150tons-10.1EER-13.7IPLV | Msr-AirCldScrewChlr-lt150tons-12.1EER-16.6IPLV
NE-HVAC-Chlr-AirCldScrewChlr-lt150tons-12.1EER-16.6IPLV | Htl | CZ11 | Old | 332.9311 | 267 | 0.146 | 114 | 0.0622 | 1 | Pre-AirCldScrewChlr-lt150tons-ByVint | Std-AirCldScrewChlr-lt150tons-10.1EER-13.7IPLV | Msr-AirCldScrewChlr-lt150tons-12.1EER-16.6IPLV
NE-HVAC-Chlr-AirCldScrewChlr-lt150tons-12.1EER-16.6IPLV | Htl | CZ11 | Ex | 230.2081 | 183 | 0.109 | 97.9 | 0.0586 | 1 | Pre-AirCldScrewChlr-lt150tons-ByVint | Std-AirCldScrewChlr-lt150tons-10.1EER-13.7IPLV | Msr-AirCldScrewChlr-lt150tons-12.1EER-16.6IPLV
NE-HVAC-Chlr-AirCldScrewChlr-lt150tons-12.1EER-16.6IPLV | Htl | CZ11 | Rec | 205.6762 | 94 | 0.0575 | 94 | 0.0575 | 1 | Pre-AirCldScrewChlr-lt150tons-ByVint | Std-AirCldScrewChlr-lt150tons-10.1EER-13.7IPLV | Msr-AirCldScrewChlr-lt150tons-12.1EER-16.6IPLV
NE-HVAC-Chlr-AirCldScrewChlr-lt150tons-12.1EER-16.6IPLV | Htl | CZ11 | New | 204.9697 | 94.5 | 0.0576 | 94.5 | 0.0576 | 1 | Pre-AirCldScrewChlr-lt150tons-ByVint | Std-AirCldScrewChlr-lt150tons-10.1EER-13.7IPLV | Msr-AirCldScrewChlr-lt150tons-12.1EER-16.6IPLV
NE-HVAC-Chlr-AirCldScrewChlr-lt150tons-12.1EER-16.6IPLV | Htl | CZ12 | Old | 305.9332 | 237 | 0.138 | 101 | 0.0587 | 1 | Pre-AirCldScrewChlr-lt150tons-ByVint | Std-AirCldScrewChlr-lt150tons-10.1EER-13.7IPLV | Msr-AirCldScrewChlr-lt150tons-12.1EER-16.6IPLV
NE-HVAC-Chlr-AirCldScrewChlr-lt150tons-12.1EER-16.6IPLV | Htl | CZ12 | Ex | 209.1001 | 162 | 0.105 | 86.8 | 0.056 | 1 | Pre-AirCldScrewChlr-lt150tons-ByVint | Std-AirCldScrewChlr-lt150tons-10.1EER-13.7IPLV | Msr-AirCldScrewChlr-lt150tons-12.1EER-16.6IPLV
NE-HVAC-Chlr-AirCldScrewChlr-lt150tons-12.1EER-16.6IPLV | Htl | CZ12 | Rec | 186.8157 | 82.7 | 0.0552 | 82.7 | 0.0552 | 1 | Pre-AirCldScrewChlr-lt150tons-ByVint | Std-AirCldScrewChlr-lt150tons-10.1EER-13.7IPLV | Msr-AirCldScrewChlr-lt150tons-12.1EER-16.6IPLV
NE-HVAC-Chlr-AirCldScrewChlr-lt150tons-12.1EER-16.6IPLV | Htl | CZ12 | New | 186.151 | 82.8 | 0.0554 | 82.8 | 0.0554 | 1 | Pre-AirCldScrewChlr-lt150tons-ByVint | Std-AirCldScrewChlr-lt150tons-10.1EER-13.7IPLV | Msr-AirCldScrewChlr-lt150tons-12.1EER-16.6IPLV
NE-HVAC-Chlr-AirCldScrewChlr-lt150tons-12.1EER-16.6IPLV | Htl | CZ13 | Old | 334.7253 | 289 | 0.141 | 123 | 0.0602 | 1 | Pre-AirCldScrewChlr-lt150tons-ByVint | Std-AirCldScrewChlr-lt150tons-10.1EER-13.7IPLV | Msr-AirCldScrewChlr-lt150tons-12.1EER-16.6IPLV
NE-HVAC-Chlr-AirCldScrewChlr-lt150tons-12.1EER-16.6IPLV | Htl | CZ13 | Ex | 229.1836 | 203 | 0.108 | 109 | 0.0576 | 1 | Pre-AirCldScrewChlr-lt150tons-ByVint | Std-AirCldScrewChlr-lt150tons-10.1EER-13.7IPLV | Msr-AirCldScrewChlr-lt150tons-12.1EER-16.6IPLV
NE-HVAC-Chlr-AirCldScrewChlr-lt150tons-12.1EER-16.6IPLV | Htl | CZ13 | Rec | 204.9768 | 105 | 0.0567 | 105 | 0.0567 | 1 | Pre-AirCldScrewChlr-lt150tons-ByVint | Std-AirCldScrewChlr-lt150tons-10.1EER-13.7IPLV | Msr-AirCldScrewChlr-lt150tons-12.1EER-16.6IPLV
NE-HVAC-Chlr-AirCldScrewChlr-lt150tons-12.1EER-16.6IPLV | Htl | CZ13 | New | 204.4572 | 105 | 0.0566 | 105 | 0.0566 | 1 | Pre-AirCldScrewChlr-lt150tons-ByVint | Std-AirCldScrewChlr-lt150tons-10.1EER-13.7IPLV | Msr-AirCldScrewChlr-lt150tons-12.1EER-16.6IPLV
NE-HVAC-Chlr-AirCldScrewChlr-lt150tons-12.1EER-16.6IPLV | Htl | CZ14 | Old | 333.409 | 266 | 0.12 | 113 | 0.051 | 1 | Pre-AirCldScrewChlr-lt150tons-ByVint | Std-AirCldScrewChlr-lt150tons-10.1EER-13.7IPLV | Msr-AirCldScrewChlr-lt150tons-12.1EER-16.6IPLV
NE-HVAC-Chlr-AirCldScrewChlr-lt150tons-12.1EER-16.6IPLV | Htl | CZ14 | Ex | 241.3902 | 173 | 0.0905 | 92.9 | 0.0485 | 1 | Pre-AirCldScrewChlr-lt150tons-ByVint | Std-AirCldScrewChlr-lt150tons-10.1EER-13.7IPLV | Msr-AirCldScrewChlr-lt150tons-12.1EER-16.6IPLV
NE-HVAC-Chlr-AirCldScrewChlr-lt150tons-12.1EER-16.6IPLV | Htl | CZ14 | Rec | 212.8354 | 93.2 | 0.048 | 93.2 | 0.048 | 1 | Pre-AirCldScrewChlr-lt150tons-ByVint | Std-AirCldScrewChlr-lt150tons-10.1EER-13.7IPLV | Msr-AirCldScrewChlr-lt150tons-12.1EER-16.6IPLV
NE-HVAC-Chlr-AirCldScrewChlr-lt150tons-12.1EER-16.6IPLV | Htl | CZ14 | New | 212.2535 | 93.3 | 0.0476 | 93.3 | 0.0476 | 1 | Pre-AirCldScrewChlr-lt150tons-ByVint | Std-AirCldScrewChlr-lt150tons-10.1EER-13.7IPLV | Msr-AirCldScrewChlr-lt150tons-12.1EER-16.6IPLV
NE-HVAC-Chlr-AirCldScrewChlr-lt150tons-12.1EER-16.6IPLV | Htl | CZ15 | Old | 389.6291 | 366 | 0.14 | 156 | 0.0597 | 1 | Pre-AirCldScrewChlr-lt150tons-ByVint | Std-AirCldScrewChlr-lt150tons-10.1EER-13.7IPLV | Msr-AirCldScrewChlr-lt150tons-12.1EER-16.6IPLV
NE-HVAC-Chlr-AirCldScrewChlr-lt150tons-12.1EER-16.6IPLV | Htl | CZ15 | Ex | 307.5475 | 248 | 0.105 | 133 | 0.0562 | 1 | Pre-AirCldScrewChlr-lt150tons-ByVint | Std-AirCldScrewChlr-lt150tons-10.1EER-13.7IPLV | Msr-AirCldScrewChlr-lt150tons-12.1EER-16.6IPLV
NE-HVAC-Chlr-AirCldScrewChlr-lt150tons-12.1EER-16.6IPLV | Htl | CZ15 | Rec | 274.1816 | 131 | 0.0544 | 131 | 0.0544 | 1 | Pre-AirCldScrewChlr-lt150tons-ByVint | Std-AirCldScrewChlr-lt150tons-10.1EER-13.7IPLV | Msr-AirCldScrewChlr-lt150tons-12.1EER-16.6IPLV
NE-HVAC-Chlr-AirCldScrewChlr-lt150tons-12.1EER-16.6IPLV | Htl | CZ15 | New | 273.3933 | 132 | 0.0547 | 132 | 0.0547 | 1 | Pre-AirCldScrewChlr-lt150tons-ByVint | Std-AirCldScrewChlr-lt150tons-10.1EER-13.7IPLV | Msr-AirCldScrewChlr-lt150tons-12.1EER-16.6IPLV
NE-HVAC-Chlr-AirCldScrewChlr-lt150tons-12.1EER-16.6IPLV | Htl | CZ16 | Old | 213.8748 | 216 | 0.105 | 91.8 | 0.0445 | 1 | Pre-AirCldScrewChlr-lt150tons-ByVint | Std-AirCldScrewChlr-lt150tons-10.1EER-13.7IPLV | Msr-AirCldScrewChlr-lt150tons-12.1EER-16.6IPLV
NE-HVAC-Chlr-AirCldScrewChlr-lt150tons-12.1EER-16.6IPLV | Htl | CZ16 | Ex | 137.6643 | 145 | 0.0809 | 77.8 | 0.0433 | 1 | Pre-AirCldScrewChlr-lt150tons-ByVint | Std-AirCldScrewChlr-lt150tons-10.1EER-13.7IPLV | Msr-AirCldScrewChlr-lt150tons-12.1EER-16.6IPLV
NE-HVAC-Chlr-AirCldScrewChlr-lt150tons-12.1EER-16.6IPLV | Htl | CZ16 | Rec | 118.7974 | 73.9 | 0.042 | 73.9 | 0.042 | 1 | Pre-AirCldScrewChlr-lt150tons-ByVint | Std-AirCldScrewChlr-lt150tons-10.1EER-13.7IPLV | Msr-AirCldScrewChlr-lt150tons-12.1EER-16.6IPLV
NE-HVAC-Chlr-AirCldScrewChlr-lt150tons-12.1EER-16.6IPLV | Htl | CZ16 | New | 118.4843 | 73.1 | 0.0419 | 73.1 | 0.0419 | 1 | Pre-AirCldScrewChlr-lt150tons-ByVint | Std-AirCldScrewChlr-lt150tons-10.1EER-13.7IPLV | Msr-AirCldScrewChlr-lt150tons-12.1EER-16.6IPLV
NE-HVAC-Chlr-AirCldScrewChlr-lt150tons-12.1EER-16.6IPLV | MBT | CZ01 | Old | 216.5605 | 22.4 | 0.049 | 9.53 | 0.0208 | 1 | Pre-AirCldScrewChlr-lt150tons-ByVint | Std-AirCldScrewChlr-lt150tons-10.1EER-13.7IPLV | Msr-AirCldScrewChlr-lt150tons-12.1EER-16.6IPLV
NE-HVAC-Chlr-AirCldScrewChlr-lt150tons-12.1EER-16.6IPLV | MBT | CZ01 | Ex | 193.5043 | 28.9 | 0.0354 | 15.5 | 0.019 | 1 | Pre-AirCldScrewChlr-lt150tons-ByVint | Std-AirCldScrewChlr-lt150tons-10.1EER-13.7IPLV | Msr-AirCldScrewChlr-lt150tons-12.1EER-16.6IPLV
NE-HVAC-Chlr-AirCldScrewChlr-lt150tons-12.1EER-16.6IPLV | MBT | CZ01 | Rec | 181.2303 | 16.5 | 0.0182 | 16.5 | 0.0182 | 1 | Pre-AirCldScrewChlr-lt150tons-ByVint | Std-AirCldScrewChlr-lt150tons-10.1EER-13.7IPLV | Msr-AirCldScrewChlr-lt150tons-12.1EER-16.6IPLV
NE-HVAC-Chlr-AirCldScrewChlr-lt150tons-12.1EER-16.6IPLV | MBT | CZ01 | New | 173.0733 | 16.1 | 0.0183 | 16.1 | 0.0183 | 1 | Pre-AirCldScrewChlr-lt150tons-ByVint | Std-AirCldScrewChlr-lt150tons-10.1EER-13.7IPLV | Msr-AirCldScrewChlr-lt150tons-12.1EER-16.6IPLV
NE-HVAC-Chlr-AirCldScrewChlr-lt150tons-12.1EER-16.6IPLV | MBT | CZ02 | Old | 353.6969 | 115 | 0.081 | 49 | 0.0345 | 1 | Pre-AirCldScrewChlr-lt150tons-ByVint | Std-AirCldScrewChlr-lt150tons-10.1EER-13.7IPLV | Msr-AirCldScrewChlr-lt150tons-12.1EER-16.6IPLV
NE-HVAC-Chlr-AirCldScrewChlr-lt150tons-12.1EER-16.6IPLV | MBT | CZ02 | Ex | 314.4095 | 88 | 0.0618 | 47.1 | 0.0331 | 1 | Pre-AirCldScrewChlr-lt150tons-ByVint | Std-AirCldScrewChlr-lt150tons-10.1EER-13.7IPLV | Msr-AirCldScrewChlr-lt150tons-12.1EER-16.6IPLV
NE-HVAC-Chlr-AirCldScrewChlr-lt150tons-12.1EER-16.6IPLV | MBT | CZ02 | Rec | 295.137 | 45.3 | 0.0302 | 45.3 | 0.0302 | 1 | Pre-AirCldScrewChlr-lt150tons-ByVint | Std-AirCldScrewChlr-lt150tons-10.1EER-13.7IPLV | Msr-AirCldScrewChlr-lt150tons-12.1EER-16.6IPLV
NE-HVAC-Chlr-AirCldScrewChlr-lt150tons-12.1EER-16.6IPLV | MBT | CZ02 | New | 285.5302 | 44.8 | 0.0303 | 44.8 | 0.0303 | 1 | Pre-AirCldScrewChlr-lt150tons-ByVint | Std-AirCldScrewChlr-lt150tons-10.1EER-13.7IPLV | Msr-AirCldScrewChlr-lt150tons-12.1EER-16.6IPLV
NE-HVAC-Chlr-AirCldScrewChlr-lt150tons-12.1EER-16.6IPLV | MBT | CZ03 | Old | 284.2225 | 86.8 | 0.0622 | 36.9 | 0.0265 | 1 | Pre-AirCldScrewChlr-lt150tons-ByVint | Std-AirCldScrewChlr-lt150tons-10.1EER-13.7IPLV | Msr-AirCldScrewChlr-lt150tons-12.1EER-16.6IPLV
NE-HVAC-Chlr-AirCldScrewChlr-lt150tons-12.1EER-16.6IPLV | MBT | CZ03 | Ex | 252.628 | 78.3 | 0.0477 | 41.9 | 0.0256 | 1 | Pre-AirCldScrewChlr-lt150tons-ByVint | Std-AirCldScrewChlr-lt150tons-10.1EER-13.7IPLV | Msr-AirCldScrewChlr-lt150tons-12.1EER-16.6IPLV
NE-HVAC-Chlr-AirCldScrewChlr-lt150tons-12.1EER-16.6IPLV | MBT | CZ03 | Rec | 230.737 | 41.9 | 0.023 | 41.9 | 0.023 | 1 | Pre-AirCldScrewChlr-lt150tons-ByVint | Std-AirCldScrewChlr-lt150tons-10.1EER-13.7IPLV | Msr-AirCldScrewChlr-lt150tons-12.1EER-16.6IPLV
NE-HVAC-Chlr-AirCldScrewChlr-lt150tons-12.1EER-16.6IPLV | MBT | CZ03 | New | 222.3173 | 41.3 | 0.0229 | 41.3 | 0.0229 | 1 | Pre-AirCldScrewChlr-lt150tons-ByVint | Std-AirCldScrewChlr-lt150tons-10.1EER-13.7IPLV | Msr-AirCldScrewChlr-lt150tons-12.1EER-16.6IPLV
NE-HVAC-Chlr-AirCldScrewChlr-lt150tons-12.1EER-16.6IPLV | MBT | CZ04 | Old | 347.0009 | 150 | 0.0921 | 63.8 | 0.0392 | 1 | Pre-AirCldScrewChlr-lt150tons-ByVint | Std-AirCldScrewChlr-lt150tons-10.1EER-13.7IPLV | Msr-AirCldScrewChlr-lt150tons-12.1EER-16.6IPLV
NE-HVAC-Chlr-AirCldScrewChlr-lt150tons-12.1EER-16.6IPLV | MBT | CZ04 | Ex | 311.9017 | 114 | 0.0674 | 61.1 | 0.0361 | 1 | Pre-AirCldScrewChlr-lt150tons-ByVint | Std-AirCldScrewChlr-lt150tons-10.1EER-13.7IPLV | Msr-AirCldScrewChlr-lt150tons-12.1EER-16.6IPLV
NE-HVAC-Chlr-AirCldScrewChlr-lt150tons-12.1EER-16.6IPLV | MBT | CZ04 | Rec | 288.1238 | 56.9 | 0.0328 | 56.9 | 0.0328 | 1 | Pre-AirCldScrewChlr-lt150tons-ByVint | Std-AirCldScrewChlr-lt150tons-10.1EER-13.7IPLV | Msr-AirCldScrewChlr-lt150tons-12.1EER-16.6IPLV
NE-HVAC-Chlr-AirCldScrewChlr-lt150tons-12.1EER-16.6IPLV | MBT | CZ04 | New | 278.5123 | 56.2 | 0.033 | 56.2 | 0.033 | 1 | Pre-AirCldScrewChlr-lt150tons-ByVint | Std-AirCldScrewChlr-lt150tons-10.1EER-13.7IPLV | Msr-AirCldScrewChlr-lt150tons-12.1EER-16.6IPLV
NE-HVAC-Chlr-AirCldScrewChlr-lt150tons-12.1EER-16.6IPLV | MBT | CZ05 | Old | 269.5472 | 118 | 0.0535 | 50.1 | 0.0228 | 1 | Pre-AirCldScrewChlr-lt150tons-ByVint | Std-AirCldScrewChlr-lt150tons-10.1EER-13.7IPLV | Msr-AirCldScrewChlr-lt150tons-12.1EER-16.6IPLV
NE-HVAC-Chlr-AirCldScrewChlr-lt150tons-12.1EER-16.6IPLV | MBT | CZ05 | Ex | 245.0616 | 96.6 | 0.0381 | 51.7 | 0.0204 | 1 | Pre-AirCldScrewChlr-lt150tons-ByVint | Std-AirCldScrewChlr-lt150tons-10.1EER-13.7IPLV | Msr-AirCldScrewChlr-lt150tons-12.1EER-16.6IPLV
NE-HVAC-Chlr-AirCldScrewChlr-lt150tons-12.1EER-16.6IPLV | MBT | CZ05 | Rec | 224.0641 | 50.7 | 0.0187 | 50.7 | 0.0187 | 1 | Pre-AirCldScrewChlr-lt150tons-ByVint | Std-AirCldScrewChlr-lt150tons-10.1EER-13.7IPLV | Msr-AirCldScrewChlr-lt150tons-12.1EER-16.6IPLV
NE-HVAC-Chlr-AirCldScrewChlr-lt150tons-12.1EER-16.6IPLV | MBT | CZ05 | New | 214.5538 | 50.2 | 0.0187 | 50.2 | 0.0187 | 1 | Pre-AirCldScrewChlr-lt150tons-ByVint | Std-AirCldScrewChlr-lt150tons-10.1EER-13.7IPLV | Msr-AirCldScrewChlr-lt150tons-12.1EER-16.6IPLV
NE-HVAC-Chlr-AirCldScrewChlr-lt150tons-12.1EER-16.6IPLV | MBT | CZ06 | Old | 363.1161 | 175 | 0.0634 | 74.4 | 0.027 | 1 | Pre-AirCldScrewChlr-lt150tons-ByVint | Std-AirCldScrewChlr-lt150tons-10.1EER-13.7IPLV | Msr-AirCldScrewChlr-lt150tons-12.1EER-16.6IPLV
NE-HVAC-Chlr-AirCldScrewChlr-lt150tons-12.1EER-16.6IPLV | MBT | CZ06 | Ex | 341.6727 | 134 | 0.0445 | 71.8 | 0.0238 | 1 | Pre-AirCldScrewChlr-lt150tons-ByVint | Std-AirCldScrewChlr-lt150tons-10.1EER-13.7IPLV | Msr-AirCldScrewChlr-lt150tons-12.1EER-16.6IPLV
NE-HVAC-Chlr-AirCldScrewChlr-lt150tons-12.1EER-16.6IPLV | MBT | CZ06 | Rec | 310.1539 | 70.6 | 0.0227 | 70.6 | 0.0227 | 1 | Pre-AirCldScrewChlr-lt150tons-ByVint | Std-AirCldScrewChlr-lt150tons-10.1EER-13.7IPLV | Msr-AirCldScrewChlr-lt150tons-12.1EER-16.6IPLV
NE-HVAC-Chlr-AirCldScrewChlr-lt150tons-12.1EER-16.6IPLV | MBT | CZ06 | New | 301.4818 | 69.3 | 0.0226 | 69.3 | 0.0226 | 1 | Pre-AirCldScrewChlr-lt150tons-ByVint | Std-AirCldScrewChlr-lt150tons-10.1EER-13.7IPLV | Msr-AirCldScrewChlr-lt150tons-12.1EER-16.6IPLV
NE-HVAC-Chlr-AirCldScrewChlr-lt150tons-12.1EER-16.6IPLV | MBT | CZ07 | Old | 344.1483 | 161 | 0.0614 | 68.5 | 0.0261 | 1 | Pre-AirCldScrewChlr-lt150tons-ByVint | Std-AirCldScrewChlr-lt150tons-10.1EER-13.7IPLV | Msr-AirCldScrewChlr-lt150tons-12.1EER-16.6IPLV
NE-HVAC-Chlr-AirCldScrewChlr-lt150tons-12.1EER-16.6IPLV | MBT | CZ07 | Ex | 333.5212 | 119 | 0.0393 | 63.7 | 0.0211 | 1 | Pre-AirCldScrewChlr-lt150tons-ByVint | Std-AirCldScrewChlr-lt150tons-10.1EER-13.7IPLV | Msr-AirCldScrewChlr-lt150tons-12.1EER-16.6IPLV
NE-HVAC-Chlr-AirCldScrewChlr-lt150tons-12.1EER-16.6IPLV | MBT | CZ07 | Rec | 309.9017 | 60.6 | 0.0196 | 60.6 | 0.0196 | 1 | Pre-AirCldScrewChlr-lt150tons-ByVint | Std-AirCldScrewChlr-lt150tons-10.1EER-13.7IPLV | Msr-AirCldScrewChlr-lt150tons-12.1EER-16.6IPLV
NE-HVAC-Chlr-AirCldScrewChlr-lt150tons-12.1EER-16.6IPLV | MBT | CZ07 | New | 301.131 | 59 | 0.0193 | 59 | 0.0193 | 1 | Pre-AirCldScrewChlr-lt150tons-ByVint | Std-AirCldScrewChlr-lt150tons-10.1EER-13.7IPLV | Msr-AirCldScrewChlr-lt150tons-12.1EER-16.6IPLV
NE-HVAC-Chlr-AirCldScrewChlr-lt150tons-12.1EER-16.6IPLV | MBT | CZ08 | Old | 395.5203 | 199 | 0.0682 | 84.7 | 0.029 | 1 | Pre-AirCldScrewChlr-lt150tons-ByVint | Std-AirCldScrewChlr-lt150tons-10.1EER-13.7IPLV | Msr-AirCldScrewChlr-lt150tons-12.1EER-16.6IPLV
NE-HVAC-Chlr-AirCldScrewChlr-lt150tons-12.1EER-16.6IPLV | MBT | CZ08 | Ex | 372.172 | 145 | 0.0477 | 77.8 | 0.0256 | 1 | Pre-AirCldScrewChlr-lt150tons-ByVint | Std-AirCldScrewChlr-lt150tons-10.1EER-13.7IPLV | Msr-AirCldScrewChlr-lt150tons-12.1EER-16.6IPLV
NE-HVAC-Chlr-AirCldScrewChlr-lt150tons-12.1EER-16.6IPLV | MBT | CZ08 | Rec | 343.4841 | 72.2 | 0.0232 | 72.2 | 0.0232 | 1 | Pre-AirCldScrewChlr-lt150tons-ByVint | Std-AirCldScrewChlr-lt150tons-10.1EER-13.7IPLV | Msr-AirCldScrewChlr-lt150tons-12.1EER-16.6IPLV
NE-HVAC-Chlr-AirCldScrewChlr-lt150tons-12.1EER-16.6IPLV | MBT | CZ08 | New | 334.8858 | 70.9 | 0.0232 | 70.9 | 0.0232 | 1 | Pre-AirCldScrewChlr-lt150tons-ByVint | Std-AirCldScrewChlr-lt150tons-10.1EER-13.7IPLV | Msr-AirCldScrewChlr-lt150tons-12.1EER-16.6IPLV
NE-HVAC-Chlr-AirCldScrewChlr-lt150tons-12.1EER-16.6IPLV | MBT | CZ09 | Old | 454.1458 | 168 | 0.0745 | 71.4 | 0.0317 | 1 | Pre-AirCldScrewChlr-lt150tons-ByVint | Std-AirCldScrewChlr-lt150tons-10.1EER-13.7IPLV | Msr-AirCldScrewChlr-lt150tons-12.1EER-16.6IPLV
NE-HVAC-Chlr-AirCldScrewChlr-lt150tons-12.1EER-16.6IPLV | MBT | CZ09 | Ex | 421.9674 | 121 | 0.0528 | 64.8 | 0.0283 | 1 | Pre-AirCldScrewChlr-lt150tons-ByVint | Std-AirCldScrewChlr-lt150tons-10.1EER-13.7IPLV | Msr-AirCldScrewChlr-lt150tons-12.1EER-16.6IPLV
NE-HVAC-Chlr-AirCldScrewChlr-lt150tons-12.1EER-16.6IPLV | MBT | CZ09 | Rec | 373.8062 | 60.7 | 0.0261 | 60.7 | 0.0261 | 1 | Pre-AirCldScrewChlr-lt150tons-ByVint | Std-AirCldScrewChlr-lt150tons-10.1EER-13.7IPLV | Msr-AirCldScrewChlr-lt150tons-12.1EER-16.6IPLV
NE-HVAC-Chlr-AirCldScrewChlr-lt150tons-12.1EER-16.6IPLV | MBT | CZ09 | New | 365.1897 | 59.7 | 0.0263 | 59.7 | 0.0263 | 1 | Pre-AirCldScrewChlr-lt150tons-ByVint | Std-AirCldScrewChlr-lt150tons-10.1EER-13.7IPLV | Msr-AirCldScrewChlr-lt150tons-12.1EER-16.6IPLV
NE-HVAC-Chlr-AirCldScrewChlr-lt150tons-12.1EER-16.6IPLV | MBT | CZ10 | Old | 419.856 | 192 | 0.0844 | 81.8 | 0.0359 | 1 | Pre-AirCldScrewChlr-lt150tons-ByVint | Std-AirCldScrewChlr-lt150tons-10.1EER-13.7IPLV | Msr-AirCldScrewChlr-lt150tons-12.1EER-16.6IPLV
NE-HVAC-Chlr-AirCldScrewChlr-lt150tons-12.1EER-16.6IPLV | MBT | CZ10 | Ex | 375.019 | 136 | 0.0587 | 72.6 | 0.0314 | 1 | Pre-AirCldScrewChlr-lt150tons-ByVint | Std-AirCldScrewChlr-lt150tons-10.1EER-13.7IPLV | Msr-AirCldScrewChlr-lt150tons-12.1EER-16.6IPLV
NE-HVAC-Chlr-AirCldScrewChlr-lt150tons-12.1EER-16.6IPLV | MBT | CZ10 | Rec | 349.1321 | 71.5 | 0.0304 | 71.5 | 0.0304 | 1 | Pre-AirCldScrewChlr-lt150tons-ByVint | Std-AirCldScrewChlr-lt150tons-10.1EER-13.7IPLV | Msr-AirCldScrewChlr-lt150tons-12.1EER-16.6IPLV
NE-HVAC-Chlr-AirCldScrewChlr-lt150tons-12.1EER-16.6IPLV | MBT | CZ10 | New | 339.4217 | 70.8 | 0.0304 | 70.8 | 0.0304 | 1 | Pre-AirCldScrewChlr-lt150tons-ByVint | Std-AirCldScrewChlr-lt150tons-10.1EER-13.7IPLV | Msr-AirCldScrewChlr-lt150tons-12.1EER-16.6IPLV
NE-HVAC-Chlr-AirCldScrewChlr-lt150tons-12.1EER-16.6IPLV | MBT | CZ11 | Old | 429.207 | 169 | 0.108 | 71.9 | 0.046 | 1 | Pre-AirCldScrewChlr-lt150tons-ByVint | Std-AirCldScrewChlr-lt150tons-10.1EER-13.7IPLV | Msr-AirCldScrewChlr-lt150tons-12.1EER-16.6IPLV
NE-HVAC-Chlr-AirCldScrewChlr-lt150tons-12.1EER-16.6IPLV | MBT | CZ11 | Ex | 385.4849 | 124 | 0.0811 | 66.3 | 0.0435 | 1 | Pre-AirCldScrewChlr-lt150tons-ByVint | Std-AirCldScrewChlr-lt150tons-10.1EER-13.7IPLV | Msr-AirCldScrewChlr-lt150tons-12.1EER-16.6IPLV
NE-HVAC-Chlr-AirCldScrewChlr-lt150tons-12.1EER-16.6IPLV | MBT | CZ11 | Rec | 354.5586 | 65.1 | 0.0416 | 65.1 | 0.0416 | 1 | Pre-AirCldScrewChlr-lt150tons-ByVint | Std-AirCldScrewChlr-lt150tons-10.1EER-13.7IPLV | Msr-AirCldScrewChlr-lt150tons-12.1EER-16.6IPLV
NE-HVAC-Chlr-AirCldScrewChlr-lt150tons-12.1EER-16.6IPLV | MBT | CZ11 | New | 345.7535 | 64.9 | 0.0421 | 64.9 | 0.0421 | 1 | Pre-AirCldScrewChlr-lt150tons-ByVint | Std-AirCldScrewChlr-lt150tons-10.1EER-13.7IPLV | Msr-AirCldScrewChlr-lt150tons-12.1EER-16.6IPLV
NE-HVAC-Chlr-AirCldScrewChlr-lt150tons-12.1EER-16.6IPLV | MBT | CZ12 | Old | 403.215 | 142 | 0.101 | 60.5 | 0.0432 | 1 | Pre-AirCldScrewChlr-lt150tons-ByVint | Std-AirCldScrewChlr-lt150tons-10.1EER-13.7IPLV | Msr-AirCldScrewChlr-lt150tons-12.1EER-16.6IPLV
NE-HVAC-Chlr-AirCldScrewChlr-lt150tons-12.1EER-16.6IPLV | MBT | CZ12 | Ex | 361.9291 | 105 | 0.074 | 56.3 | 0.0396 | 1 | Pre-AirCldScrewChlr-lt150tons-ByVint | Std-AirCldScrewChlr-lt150tons-10.1EER-13.7IPLV | Msr-AirCldScrewChlr-lt150tons-12.1EER-16.6IPLV
NE-HVAC-Chlr-AirCldScrewChlr-lt150tons-12.1EER-16.6IPLV | MBT | CZ12 | Rec | 334.6681 | 55.5 | 0.0385 | 55.5 | 0.0385 | 1 | Pre-AirCldScrewChlr-lt150tons-ByVint | Std-AirCldScrewChlr-lt150tons-10.1EER-13.7IPLV | Msr-AirCldScrewChlr-lt150tons-12.1EER-16.6IPLV
NE-HVAC-Chlr-AirCldScrewChlr-lt150tons-12.1EER-16.6IPLV | MBT | CZ12 | New | 325.3683 | 55.1 | 0.0389 | 55.1 | 0.0389 | 1 | Pre-AirCldScrewChlr-lt150tons-ByVint | Std-AirCldScrewChlr-lt150tons-10.1EER-13.7IPLV | Msr-AirCldScrewChlr-lt150tons-12.1EER-16.6IPLV
NE-HVAC-Chlr-AirCldScrewChlr-lt150tons-12.1EER-16.6IPLV | MBT | CZ13 | Old | 434.6001 | 183 | 0.107 | 77.9 | 0.0455 | 1 | Pre-AirCldScrewChlr-lt150tons-ByVint | Std-AirCldScrewChlr-lt150tons-10.1EER-13.7IPLV | Msr-AirCldScrewChlr-lt150tons-12.1EER-16.6IPLV
NE-HVAC-Chlr-AirCldScrewChlr-lt150tons-12.1EER-16.6IPLV | MBT | CZ13 | Ex | 391.941 | 132 | 0.0781 | 70.9 | 0.0418 | 1 | Pre-AirCldScrewChlr-lt150tons-ByVint | Std-AirCldScrewChlr-lt150tons-10.1EER-13.7IPLV | Msr-AirCldScrewChlr-lt150tons-12.1EER-16.6IPLV
NE-HVAC-Chlr-AirCldScrewChlr-lt150tons-12.1EER-16.6IPLV | MBT | CZ13 | Rec | 362.3392 | 69.2 | 0.0409 | 69.2 | 0.0409 | 1 | Pre-AirCldScrewChlr-lt150tons-ByVint | Std-AirCldScrewChlr-lt150tons-10.1EER-13.7IPLV | Msr-AirCldScrewChlr-lt150tons-12.1EER-16.6IPLV
NE-HVAC-Chlr-AirCldScrewChlr-lt150tons-12.1EER-16.6IPLV | MBT | CZ13 | New | 353.6912 | 68.8 | 0.0414 | 68.8 | 0.0414 | 1 | Pre-AirCldScrewChlr-lt150tons-ByVint | Std-AirCldScrewChlr-lt150tons-10.1EER-13.7IPLV | Msr-AirCldScrewChlr-lt150tons-12.1EER-16.6IPLV
NE-HVAC-Chlr-AirCldScrewChlr-lt150tons-12.1EER-16.6IPLV | MBT | CZ14 | Old | 443.1315 | 168 | 0.0922 | 71.6 | 0.0392 | 1 | Pre-AirCldScrewChlr-lt150tons-ByVint | Std-AirCldScrewChlr-lt150tons-10.1EER-13.7IPLV | Msr-AirCldScrewChlr-lt150tons-12.1EER-16.6IPLV
NE-HVAC-Chlr-AirCldScrewChlr-lt150tons-12.1EER-16.6IPLV | MBT | CZ14 | Ex | 403.6027 | 122 | 0.0687 | 65.4 | 0.0368 | 1 | Pre-AirCldScrewChlr-lt150tons-ByVint | Std-AirCldScrewChlr-lt150tons-10.1EER-13.7IPLV | Msr-AirCldScrewChlr-lt150tons-12.1EER-16.6IPLV
NE-HVAC-Chlr-AirCldScrewChlr-lt150tons-12.1EER-16.6IPLV | MBT | CZ14 | Rec | 373.7565 | 63.7 | 0.0352 | 63.7 | 0.0352 | 1 | Pre-AirCldScrewChlr-lt150tons-ByVint | Std-AirCldScrewChlr-lt150tons-10.1EER-13.7IPLV | Msr-AirCldScrewChlr-lt150tons-12.1EER-16.6IPLV
NE-HVAC-Chlr-AirCldScrewChlr-lt150tons-12.1EER-16.6IPLV | MBT | CZ14 | New | 365.1983 | 63.1 | 0.0352 | 63.1 | 0.0352 | 1 | Pre-AirCldScrewChlr-lt150tons-ByVint | Std-AirCldScrewChlr-lt150tons-10.1EER-13.7IPLV | Msr-AirCldScrewChlr-lt150tons-12.1EER-16.6IPLV
NE-HVAC-Chlr-AirCldScrewChlr-lt150tons-12.1EER-16.6IPLV | MBT | CZ15 | Old | 536.3251 | 259 | 0.109 | 110 | 0.0465 | 1 | Pre-AirCldScrewChlr-lt150tons-ByVint | Std-AirCldScrewChlr-lt150tons-10.1EER-13.7IPLV | Msr-AirCldScrewChlr-lt150tons-12.1EER-16.6IPLV
NE-HVAC-Chlr-AirCldScrewChlr-lt150tons-12.1EER-16.6IPLV | MBT | CZ15 | Ex | 497.4424 | 185 | 0.0808 | 99 | 0.0433 | 1 | Pre-AirCldScrewChlr-lt150tons-ByVint | Std-AirCldScrewChlr-lt150tons-10.1EER-13.7IPLV | Msr-AirCldScrewChlr-lt150tons-12.1EER-16.6IPLV
NE-HVAC-Chlr-AirCldScrewChlr-lt150tons-12.1EER-16.6IPLV | MBT | CZ15 | Rec | 462.5672 | 94.9 | 0.041 | 94.9 | 0.041 | 1 | Pre-AirCldScrewChlr-lt150tons-ByVint | Std-AirCldScrewChlr-lt150tons-10.1EER-13.7IPLV | Msr-AirCldScrewChlr-lt150tons-12.1EER-16.6IPLV
NE-HVAC-Chlr-AirCldScrewChlr-lt150tons-12.1EER-16.6IPLV | MBT | CZ15 | New | 453.7342 | 94.6 | 0.041 | 94.6 | 0.041 | 1 | Pre-AirCldScrewChlr-lt150tons-ByVint | Std-AirCldScrewChlr-lt150tons-10.1EER-13.7IPLV | Msr-AirCldScrewChlr-lt150tons-12.1EER-16.6IPLV
NE-HVAC-Chlr-AirCldScrewChlr-lt150tons-12.1EER-16.6IPLV | MBT | CZ16 | Old | 283.9727 | 93 | 0.0694 | 39.6 | 0.0295 | 1 | Pre-AirCldScrewChlr-lt150tons-ByVint | Std-AirCldScrewChlr-lt150tons-10.1EER-13.7IPLV | Msr-AirCldScrewChlr-lt150tons-12.1EER-16.6IPLV
NE-HVAC-Chlr-AirCldScrewChlr-lt150tons-12.1EER-16.6IPLV | MBT | CZ16 | Ex | 253.2388 | 69.8 | 0.0522 | 37.4 | 0.028 | 1 | Pre-AirCldScrewChlr-lt150tons-ByVint | Std-AirCldScrewChlr-lt150tons-10.1EER-13.7IPLV | Msr-AirCldScrewChlr-lt150tons-12.1EER-16.6IPLV
NE-HVAC-Chlr-AirCldScrewChlr-lt150tons-12.1EER-16.6IPLV | MBT | CZ16 | Rec | 232.6557 | 37.3 | 0.0268 | 37.3 | 0.0268 | 1 | Pre-AirCldScrewChlr-lt150tons-ByVint | Std-AirCldScrewChlr-lt150tons-10.1EER-13.7IPLV | Msr-AirCldScrewChlr-lt150tons-12.1EER-16.6IPLV
NE-HVAC-Chlr-AirCldScrewChlr-lt150tons-12.1EER-16.6IPLV | MBT | CZ16 | New | 224.0473 | 36.7 | 0.0267 | 36.7 | 0.0267 | 1 | Pre-AirCldScrewChlr-lt150tons-ByVint | Std-AirCldScrewChlr-lt150tons-10.1EER-13.7IPLV | Msr-AirCldScrewChlr-lt150tons-12.1EER-16.6IPLV
NE-HVAC-Chlr-AirCldScrewChlr-lt150tons-12.1EER-16.6IPLV | Nrs | CZ01 | Old | 83.4415 | 43.1 | 0.064 | 18.3 | 0.0272 | 1 | Pre-AirCldScrewChlr-lt150tons-ByVint | Std-AirCldScrewChlr-lt150tons-10.1EER-13.7IPLV | Msr-AirCldScrewChlr-lt150tons-12.1EER-16.6IPLV
NE-HVAC-Chlr-AirCldScrewChlr-lt150tons-12.1EER-16.6IPLV | Nrs | CZ01 | Ex | 64.5737 | 19.5 | 0.0452 | 10.5 | 0.0242 | 1 | Pre-AirCldScrewChlr-lt150tons-ByVint | Std-AirCldScrewChlr-lt150tons-10.1EER-13.7IPLV | Msr-AirCldScrewChlr-lt150tons-12.1EER-16.6IPLV
NE-HVAC-Chlr-AirCldScrewChlr-lt150tons-12.1EER-16.6IPLV | Nrs | CZ01 | Rec | 63.0413 | 6.26 | 0.0186 | 6.26 | 0.0186 | 1 | Pre-AirCldScrewChlr-lt150tons-ByVint | Std-AirCldScrewChlr-lt150tons-10.1EER-13.7IPLV | Msr-AirCldScrewChlr-lt150tons-12.1EER-16.6IPLV
NE-HVAC-Chlr-AirCldScrewChlr-lt150tons-12.1EER-16.6IPLV | Nrs | CZ01 | New | 62.0487 | 5.6 | 0.0174 | 5.6 | 0.0174 | 1 | Pre-AirCldScrewChlr-lt150tons-ByVint | Std-AirCldScrewChlr-lt150tons-10.1EER-13.7IPLV | Msr-AirCldScrewChlr-lt150tons-12.1EER-16.6IPLV
NE-HVAC-Chlr-AirCldScrewChlr-lt150tons-12.1EER-16.6IPLV | Nrs | CZ02 | Old | 130.8131 | 167 | 0.123 | 71.2 | 0.0523 | 1 | Pre-AirCldScrewChlr-lt150tons-ByVint | Std-AirCldScrewChlr-lt150tons-10.1EER-13.7IPLV | Msr-AirCldScrewChlr-lt150tons-12.1EER-16.6IPLV
NE-HVAC-Chlr-AirCldScrewChlr-lt150tons-12.1EER-16.6IPLV | Nrs | CZ02 | Ex | 102.7591 | 109 | 0.0889 | 58.3 | 0.0476 | 1 | Pre-AirCldScrewChlr-lt150tons-ByVint | Std-AirCldScrewChlr-lt150tons-10.1EER-13.7IPLV | Msr-AirCldScrewChlr-lt150tons-12.1EER-16.6IPLV
NE-HVAC-Chlr-AirCldScrewChlr-lt150tons-12.1EER-16.6IPLV | Nrs | CZ02 | Rec | 98.9603 | 48.3 | 0.0418 | 48.3 | 0.0418 | 1 | Pre-AirCldScrewChlr-lt150tons-ByVint | Std-AirCldScrewChlr-lt150tons-10.1EER-13.7IPLV | Msr-AirCldScrewChlr-lt150tons-12.1EER-16.6IPLV
NE-HVAC-Chlr-AirCldScrewChlr-lt150tons-12.1EER-16.6IPLV | Nrs | CZ02 | New | 100.1231 | 45.5 | 0.0404 | 45.5 | 0.0404 | 1 | Pre-AirCldScrewChlr-lt150tons-ByVint | Std-AirCldScrewChlr-lt150tons-10.1EER-13.7IPLV | Msr-AirCldScrewChlr-lt150tons-12.1EER-16.6IPLV
NE-HVAC-Chlr-AirCldScrewChlr-lt150tons-12.1EER-16.6IPLV | Nrs | CZ03 | Old | 107.657 | 129 | 0.0944 | 54.9 | 0.0402 | 1 | Pre-AirCldScrewChlr-lt150tons-ByVint | Std-AirCldScrewChlr-lt150tons-10.1EER-13.7IPLV | Msr-AirCldScrewChlr-lt150tons-12.1EER-16.6IPLV
NE-HVAC-Chlr-AirCldScrewChlr-lt150tons-12.1EER-16.6IPLV | Nrs | CZ03 | Ex | 89.42 | 84 | 0.067 | 45 | 0.0359 | 1 | Pre-AirCldScrewChlr-lt150tons-ByVint | Std-AirCldScrewChlr-lt150tons-10.1EER-13.7IPLV | Msr-AirCldScrewChlr-lt150tons-12.1EER-16.6IPLV
NE-HVAC-Chlr-AirCldScrewChlr-lt150tons-12.1EER-16.6IPLV | Nrs | CZ03 | Rec | 79.6117 | 33.2 | 0.0314 | 33.2 | 0.0314 | 1 | Pre-AirCldScrewChlr-lt150tons-ByVint | Std-AirCldScrewChlr-lt150tons-10.1EER-13.7IPLV | Msr-AirCldScrewChlr-lt150tons-12.1EER-16.6IPLV
NE-HVAC-Chlr-AirCldScrewChlr-lt150tons-12.1EER-16.6IPLV | Nrs | CZ03 | New | 79.9441 | 30.6 | 0.0299 | 30.6 | 0.0299 | 1 | Pre-AirCldScrewChlr-lt150tons-ByVint | Std-AirCldScrewChlr-lt150tons-10.1EER-13.7IPLV | Msr-AirCldScrewChlr-lt150tons-12.1EER-16.6IPLV
NE-HVAC-Chlr-AirCldScrewChlr-lt150tons-12.1EER-16.6IPLV | Nrs | CZ04 | Old | 136.9031 | 208 | 0.129 | 88.5 | 0.055 | 1 | Pre-AirCldScrewChlr-lt150tons-ByVint | Std-AirCldScrewChlr-lt150tons-10.1EER-13.7IPLV | Msr-AirCldScrewChlr-lt150tons-12.1EER-16.6IPLV
NE-HVAC-Chlr-AirCldScrewChlr-lt150tons-12.1EER-16.6IPLV | Nrs | CZ04 | Ex | 116.3601 | 146 | 0.0961 | 78.1 | 0.0515 | 1 | Pre-AirCldScrewChlr-lt150tons-ByVint | Std-AirCldScrewChlr-lt150tons-10.1EER-13.7IPLV | Msr-AirCldScrewChlr-lt150tons-12.1EER-16.6IPLV
NE-HVAC-Chlr-AirCldScrewChlr-lt150tons-12.1EER-16.6IPLV | Nrs | CZ04 | Rec | 97.0469 | 66.1 | 0.0481 | 66.1 | 0.0481 | 1 | Pre-AirCldScrewChlr-lt150tons-ByVint | Std-AirCldScrewChlr-lt150tons-10.1EER-13.7IPLV | Msr-AirCldScrewChlr-lt150tons-12.1EER-16.6IPLV
NE-HVAC-Chlr-AirCldScrewChlr-lt150tons-12.1EER-16.6IPLV | Nrs | CZ04 | New | 96.34 | 63.4 | 0.0475 | 63.4 | 0.0475 | 1 | Pre-AirCldScrewChlr-lt150tons-ByVint | Std-AirCldScrewChlr-lt150tons-10.1EER-13.7IPLV | Msr-AirCldScrewChlr-lt150tons-12.1EER-16.6IPLV
NE-HVAC-Chlr-AirCldScrewChlr-lt150tons-12.1EER-16.6IPLV | Nrs | CZ05 | Old | 94.4296 | 164 | 0.0778 | 69.9 | 0.0331 | 1 | Pre-AirCldScrewChlr-lt150tons-ByVint | Std-AirCldScrewChlr-lt150tons-10.1EER-13.7IPLV | Msr-AirCldScrewChlr-lt150tons-12.1EER-16.6IPLV
NE-HVAC-Chlr-AirCldScrewChlr-lt150tons-12.1EER-16.6IPLV | Nrs | CZ05 | Ex | 81.5839 | 111 | 0.0549 | 59.5 | 0.0294 | 1 | Pre-AirCldScrewChlr-lt150tons-ByVint | Std-AirCldScrewChlr-lt150tons-10.1EER-13.7IPLV | Msr-AirCldScrewChlr-lt150tons-12.1EER-16.6IPLV
NE-HVAC-Chlr-AirCldScrewChlr-lt150tons-12.1EER-16.6IPLV | Nrs | CZ05 | Rec | 77.2475 | 39.9 | 0.023 | 39.9 | 0.023 | 1 | Pre-AirCldScrewChlr-lt150tons-ByVint | Std-AirCldScrewChlr-lt150tons-10.1EER-13.7IPLV | Msr-AirCldScrewChlr-lt150tons-12.1EER-16.6IPLV
NE-HVAC-Chlr-AirCldScrewChlr-lt150tons-12.1EER-16.6IPLV | Nrs | CZ05 | New | 77.4103 | 36.7 | 0.0216 | 36.7 | 0.0216 | 1 | Pre-AirCldScrewChlr-lt150tons-ByVint | Std-AirCldScrewChlr-lt150tons-10.1EER-13.7IPLV | Msr-AirCldScrewChlr-lt150tons-12.1EER-16.6IPLV
NE-HVAC-Chlr-AirCldScrewChlr-lt150tons-12.1EER-16.6IPLV | Nrs | CZ06 | Old | 131.9569 | 249 | 0.095 | 106 | 0.0404 | 1 | Pre-AirCldScrewChlr-lt150tons-ByVint | Std-AirCldScrewChlr-lt150tons-10.1EER-13.7IPLV | Msr-AirCldScrewChlr-lt150tons-12.1EER-16.6IPLV
NE-HVAC-Chlr-AirCldScrewChlr-lt150tons-12.1EER-16.6IPLV | Nrs | CZ06 | Ex | 117.1331 | 176 | 0.0696 | 94.1 | 0.0373 | 1 | Pre-AirCldScrewChlr-lt150tons-ByVint | Std-AirCldScrewChlr-lt150tons-10.1EER-13.7IPLV | Msr-AirCldScrewChlr-lt150tons-12.1EER-16.6IPLV
NE-HVAC-Chlr-AirCldScrewChlr-lt150tons-12.1EER-16.6IPLV | Nrs | CZ06 | Rec | 101.5716 | 74.5 | 0.0327 | 74.5 | 0.0327 | 1 | Pre-AirCldScrewChlr-lt150tons-ByVint | Std-AirCldScrewChlr-lt150tons-10.1EER-13.7IPLV | Msr-AirCldScrewChlr-lt150tons-12.1EER-16.6IPLV
NE-HVAC-Chlr-AirCldScrewChlr-lt150tons-12.1EER-16.6IPLV | Nrs | CZ06 | New | 102.7199 | 69.9 | 0.031 | 69.9 | 0.031 | 1 | Pre-AirCldScrewChlr-lt150tons-ByVint | Std-AirCldScrewChlr-lt150tons-10.1EER-13.7IPLV | Msr-AirCldScrewChlr-lt150tons-12.1EER-16.6IPLV
NE-HVAC-Chlr-AirCldScrewChlr-lt150tons-12.1EER-16.6IPLV | Nrs | CZ07 | Old | 122.6039 | 238 | 0.081 | 101 | 0.0345 | 1 | Pre-AirCldScrewChlr-lt150tons-ByVint | Std-AirCldScrewChlr-lt150tons-10.1EER-13.7IPLV | Msr-AirCldScrewChlr-lt150tons-12.1EER-16.6IPLV
NE-HVAC-Chlr-AirCldScrewChlr-lt150tons-12.1EER-16.6IPLV | Nrs | CZ07 | Ex | 109.7119 | 163 | 0.0576 | 87.4 | 0.0308 | 1 | Pre-AirCldScrewChlr-lt150tons-ByVint | Std-AirCldScrewChlr-lt150tons-10.1EER-13.7IPLV | Msr-AirCldScrewChlr-lt150tons-12.1EER-16.6IPLV
NE-HVAC-Chlr-AirCldScrewChlr-lt150tons-12.1EER-16.6IPLV | Nrs | CZ07 | Rec | 102.4883 | 65.6 | 0.0252 | 65.6 | 0.0252 | 1 | Pre-AirCldScrewChlr-lt150tons-ByVint | Std-AirCldScrewChlr-lt150tons-10.1EER-13.7IPLV | Msr-AirCldScrewChlr-lt150tons-12.1EER-16.6IPLV
NE-HVAC-Chlr-AirCldScrewChlr-lt150tons-12.1EER-16.6IPLV | Nrs | CZ07 | New | 103.4304 | 61.3 | 0.0237 | 61.3 | 0.0237 | 1 | Pre-AirCldScrewChlr-lt150tons-ByVint | Std-AirCldScrewChlr-lt150tons-10.1EER-13.7IPLV | Msr-AirCldScrewChlr-lt150tons-12.1EER-16.6IPLV
NE-HVAC-Chlr-AirCldScrewChlr-lt150tons-12.1EER-16.6IPLV | Nrs | CZ08 | Old | 139.4831 | 290 | 0.104 | 123 | 0.0444 | 1 | Pre-AirCldScrewChlr-lt150tons-ByVint | Std-AirCldScrewChlr-lt150tons-10.1EER-13.7IPLV | Msr-AirCldScrewChlr-lt150tons-12.1EER-16.6IPLV
NE-HVAC-Chlr-AirCldScrewChlr-lt150tons-12.1EER-16.6IPLV | Nrs | CZ08 | Ex | 124.3588 | 205 | 0.0768 | 110 | 0.0411 | 1 | Pre-AirCldScrewChlr-lt150tons-ByVint | Std-AirCldScrewChlr-lt150tons-10.1EER-13.7IPLV | Msr-AirCldScrewChlr-lt150tons-12.1EER-16.6IPLV
NE-HVAC-Chlr-AirCldScrewChlr-lt150tons-12.1EER-16.6IPLV | Nrs | CZ08 | Rec | 110.6452 | 88.3 | 0.0351 | 88.3 | 0.0351 | 1 | Pre-AirCldScrewChlr-lt150tons-ByVint | Std-AirCldScrewChlr-lt150tons-10.1EER-13.7IPLV | Msr-AirCldScrewChlr-lt150tons-12.1EER-16.6IPLV
NE-HVAC-Chlr-AirCldScrewChlr-lt150tons-12.1EER-16.6IPLV | Nrs | CZ08 | New | 112.0452 | 83.7 | 0.0339 | 83.7 | 0.0339 | 1 | Pre-AirCldScrewChlr-lt150tons-ByVint | Std-AirCldScrewChlr-lt150tons-10.1EER-13.7IPLV | Msr-AirCldScrewChlr-lt150tons-12.1EER-16.6IPLV
NE-HVAC-Chlr-AirCldScrewChlr-lt150tons-12.1EER-16.6IPLV | Nrs | CZ09 | Old | 174.4929 | 235 | 0.105 | 100 | 0.0446 | 1 | Pre-AirCldScrewChlr-lt150tons-ByVint | Std-AirCldScrewChlr-lt150tons-10.1EER-13.7IPLV | Msr-AirCldScrewChlr-lt150tons-12.1EER-16.6IPLV
NE-HVAC-Chlr-AirCldScrewChlr-lt150tons-12.1EER-16.6IPLV | Nrs | CZ09 | Ex | 153.2121 | 166 | 0.0772 | 88.8 | 0.0413 | 1 | Pre-AirCldScrewChlr-lt150tons-ByVint | Std-AirCldScrewChlr-lt150tons-10.1EER-13.7IPLV | Msr-AirCldScrewChlr-lt150tons-12.1EER-16.6IPLV
NE-HVAC-Chlr-AirCldScrewChlr-lt150tons-12.1EER-16.6IPLV | Nrs | CZ09 | Rec | 127.9166 | 74.7 | 0.0378 | 74.7 | 0.0378 | 1 | Pre-AirCldScrewChlr-lt150tons-ByVint | Std-AirCldScrewChlr-lt150tons-10.1EER-13.7IPLV | Msr-AirCldScrewChlr-lt150tons-12.1EER-16.6IPLV
NE-HVAC-Chlr-AirCldScrewChlr-lt150tons-12.1EER-16.6IPLV | Nrs | CZ09 | New | 128.7525 | 71.6 | 0.0369 | 71.6 | 0.0369 | 1 | Pre-AirCldScrewChlr-lt150tons-ByVint | Std-AirCldScrewChlr-lt150tons-10.1EER-13.7IPLV | Msr-AirCldScrewChlr-lt150tons-12.1EER-16.6IPLV
NE-HVAC-Chlr-AirCldScrewChlr-lt150tons-12.1EER-16.6IPLV | Nrs | CZ10 | Old | 159.4039 | 276 | 0.119 | 117 | 0.0505 | 1 | Pre-AirCldScrewChlr-lt150tons-ByVint | Std-AirCldScrewChlr-lt150tons-10.1EER-13.7IPLV | Msr-AirCldScrewChlr-lt150tons-12.1EER-16.6IPLV
NE-HVAC-Chlr-AirCldScrewChlr-lt150tons-12.1EER-16.6IPLV | Nrs | CZ10 | Ex | 124.2505 | 188 | 0.0871 | 101 | 0.0466 | 1 | Pre-AirCldScrewChlr-lt150tons-ByVint | Std-AirCldScrewChlr-lt150tons-10.1EER-13.7IPLV | Msr-AirCldScrewChlr-lt150tons-12.1EER-16.6IPLV
NE-HVAC-Chlr-AirCldScrewChlr-lt150tons-12.1EER-16.6IPLV | Nrs | CZ10 | Rec | 116.4303 | 91.4 | 0.0434 | 91.4 | 0.0434 | 1 | Pre-AirCldScrewChlr-lt150tons-ByVint | Std-AirCldScrewChlr-lt150tons-10.1EER-13.7IPLV | Msr-AirCldScrewChlr-lt150tons-12.1EER-16.6IPLV
NE-HVAC-Chlr-AirCldScrewChlr-lt150tons-12.1EER-16.6IPLV | Nrs | CZ10 | New | 116.0286 | 88.5 | 0.0426 | 88.5 | 0.0426 | 1 | Pre-AirCldScrewChlr-lt150tons-ByVint | Std-AirCldScrewChlr-lt150tons-10.1EER-13.7IPLV | Msr-AirCldScrewChlr-lt150tons-12.1EER-16.6IPLV
NE-HVAC-Chlr-AirCldScrewChlr-lt150tons-12.1EER-16.6IPLV | Nrs | CZ11 | Old | 164.7406 | 271 | 0.163 | 115 | 0.0695 | 1 | Pre-AirCldScrewChlr-lt150tons-ByVint | Std-AirCldScrewChlr-lt150tons-10.1EER-13.7IPLV | Msr-AirCldScrewChlr-lt150tons-12.1EER-16.6IPLV
NE-HVAC-Chlr-AirCldScrewChlr-lt150tons-12.1EER-16.6IPLV | Nrs | CZ11 | Ex | 133.0702 | 189 | 0.123 | 101 | 0.0658 | 1 | Pre-AirCldScrewChlr-lt150tons-ByVint | Std-AirCldScrewChlr-lt150tons-10.1EER-13.7IPLV | Msr-AirCldScrewChlr-lt150tons-12.1EER-16.6IPLV
NE-HVAC-Chlr-AirCldScrewChlr-lt150tons-12.1EER-16.6IPLV | Nrs | CZ11 | Rec | 119.908 | 92.7 | 0.0614 | 92.7 | 0.0614 | 1 | Pre-AirCldScrewChlr-lt150tons-ByVint | Std-AirCldScrewChlr-lt150tons-10.1EER-13.7IPLV | Msr-AirCldScrewChlr-lt150tons-12.1EER-16.6IPLV
NE-HVAC-Chlr-AirCldScrewChlr-lt150tons-12.1EER-16.6IPLV | Nrs | CZ11 | New | 118.8625 | 91.1 | 0.0609 | 91.1 | 0.0609 | 1 | Pre-AirCldScrewChlr-lt150tons-ByVint | Std-AirCldScrewChlr-lt150tons-10.1EER-13.7IPLV | Msr-AirCldScrewChlr-lt150tons-12.1EER-16.6IPLV
NE-HVAC-Chlr-AirCldScrewChlr-lt150tons-12.1EER-16.6IPLV | Nrs | CZ12 | Old | 151.0983 | 223 | 0.154 | 95 | 0.0656 | 1 | Pre-AirCldScrewChlr-lt150tons-ByVint | Std-AirCldScrewChlr-lt150tons-10.1EER-13.7IPLV | Msr-AirCldScrewChlr-lt150tons-12.1EER-16.6IPLV
NE-HVAC-Chlr-AirCldScrewChlr-lt150tons-12.1EER-16.6IPLV | Nrs | CZ12 | Ex | 120.5411 | 150 | 0.114 | 80.4 | 0.061 | 1 | Pre-AirCldScrewChlr-lt150tons-ByVint | Std-AirCldScrewChlr-lt150tons-10.1EER-13.7IPLV | Msr-AirCldScrewChlr-lt150tons-12.1EER-16.6IPLV
NE-HVAC-Chlr-AirCldScrewChlr-lt150tons-12.1EER-16.6IPLV | Nrs | CZ12 | Rec | 110.8356 | 72.1 | 0.0568 | 72.1 | 0.0568 | 1 | Pre-AirCldScrewChlr-lt150tons-ByVint | Std-AirCldScrewChlr-lt150tons-10.1EER-13.7IPLV | Msr-AirCldScrewChlr-lt150tons-12.1EER-16.6IPLV
NE-HVAC-Chlr-AirCldScrewChlr-lt150tons-12.1EER-16.6IPLV | Nrs | CZ12 | New | 110.2839 | 69.8 | 0.0561 | 69.8 | 0.0561 | 1 | Pre-AirCldScrewChlr-lt150tons-ByVint | Std-AirCldScrewChlr-lt150tons-10.1EER-13.7IPLV | Msr-AirCldScrewChlr-lt150tons-12.1EER-16.6IPLV
NE-HVAC-Chlr-AirCldScrewChlr-lt150tons-12.1EER-16.6IPLV | Nrs | CZ13 | Old | 164.4358 | 300 | 0.159 | 128 | 0.0679 | 1 | Pre-AirCldScrewChlr-lt150tons-ByVint | Std-AirCldScrewChlr-lt150tons-10.1EER-13.7IPLV | Msr-AirCldScrewChlr-lt150tons-12.1EER-16.6IPLV
NE-HVAC-Chlr-AirCldScrewChlr-lt150tons-12.1EER-16.6IPLV | Nrs | CZ13 | Ex | 133.2591 | 210 | 0.119 | 113 | 0.0636 | 1 | Pre-AirCldScrewChlr-lt150tons-ByVint | Std-AirCldScrewChlr-lt150tons-10.1EER-13.7IPLV | Msr-AirCldScrewChlr-lt150tons-12.1EER-16.6IPLV
NE-HVAC-Chlr-AirCldScrewChlr-lt150tons-12.1EER-16.6IPLV | Nrs | CZ13 | Rec | 120.4209 | 103 | 0.0596 | 103 | 0.0596 | 1 | Pre-AirCldScrewChlr-lt150tons-ByVint | Std-AirCldScrewChlr-lt150tons-10.1EER-13.7IPLV | Msr-AirCldScrewChlr-lt150tons-12.1EER-16.6IPLV
NE-HVAC-Chlr-AirCldScrewChlr-lt150tons-12.1EER-16.6IPLV | Nrs | CZ13 | New | 118.2186 | 103 | 0.0597 | 103 | 0.0597 | 1 | Pre-AirCldScrewChlr-lt150tons-ByVint | Std-AirCldScrewChlr-lt150tons-10.1EER-13.7IPLV | Msr-AirCldScrewChlr-lt150tons-12.1EER-16.6IPLV
NE-HVAC-Chlr-AirCldScrewChlr-lt150tons-12.1EER-16.6IPLV | Nrs | CZ14 | Old | 167.0244 | 273 | 0.143 | 116 | 0.0607 | 1 | Pre-AirCldScrewChlr-lt150tons-ByVint | Std-AirCldScrewChlr-lt150tons-10.1EER-13.7IPLV | Msr-AirCldScrewChlr-lt150tons-12.1EER-16.6IPLV
NE-HVAC-Chlr-AirCldScrewChlr-lt150tons-12.1EER-16.6IPLV | Nrs | CZ14 | Ex | 131.2763 | 191 | 0.108 | 102 | 0.0576 | 1 | Pre-AirCldScrewChlr-lt150tons-ByVint | Std-AirCldScrewChlr-lt150tons-10.1EER-13.7IPLV | Msr-AirCldScrewChlr-lt150tons-12.1EER-16.6IPLV
NE-HVAC-Chlr-AirCldScrewChlr-lt150tons-12.1EER-16.6IPLV | Nrs | CZ14 | Rec | 121.9876 | 92.7 | 0.0534 | 92.7 | 0.0534 | 1 | Pre-AirCldScrewChlr-lt150tons-ByVint | Std-AirCldScrewChlr-lt150tons-10.1EER-13.7IPLV | Msr-AirCldScrewChlr-lt150tons-12.1EER-16.6IPLV
NE-HVAC-Chlr-AirCldScrewChlr-lt150tons-12.1EER-16.6IPLV | Nrs | CZ14 | New | 121.6014 | 90.3 | 0.0527 | 90.3 | 0.0527 | 1 | Pre-AirCldScrewChlr-lt150tons-ByVint | Std-AirCldScrewChlr-lt150tons-10.1EER-13.7IPLV | Msr-AirCldScrewChlr-lt150tons-12.1EER-16.6IPLV
NE-HVAC-Chlr-AirCldScrewChlr-lt150tons-12.1EER-16.6IPLV | Nrs | CZ15 | Old | 211.1601 | 402 | 0.161 | 171 | 0.0685 | 1 | Pre-AirCldScrewChlr-lt150tons-ByVint | Std-AirCldScrewChlr-lt150tons-10.1EER-13.7IPLV | Msr-AirCldScrewChlr-lt150tons-12.1EER-16.6IPLV
NE-HVAC-Chlr-AirCldScrewChlr-lt150tons-12.1EER-16.6IPLV | Nrs | CZ15 | Ex | 173.5828 | 280 | 0.118 | 150 | 0.0631 | 1 | Pre-AirCldScrewChlr-lt150tons-ByVint | Std-AirCldScrewChlr-lt150tons-10.1EER-13.7IPLV | Msr-AirCldScrewChlr-lt150tons-12.1EER-16.6IPLV
NE-HVAC-Chlr-AirCldScrewChlr-lt150tons-12.1EER-16.6IPLV | Nrs | CZ15 | Rec | 157.6442 | 143 | 0.0604 | 143 | 0.0604 | 1 | Pre-AirCldScrewChlr-lt150tons-ByVint | Std-AirCldScrewChlr-lt150tons-10.1EER-13.7IPLV | Msr-AirCldScrewChlr-lt150tons-12.1EER-16.6IPLV
NE-HVAC-Chlr-AirCldScrewChlr-lt150tons-12.1EER-16.6IPLV | Nrs | CZ15 | New | 156.3556 | 141 | 0.06 | 141 | 0.06 | 1 | Pre-AirCldScrewChlr-lt150tons-ByVint | Std-AirCldScrewChlr-lt150tons-10.1EER-13.7IPLV | Msr-AirCldScrewChlr-lt150tons-12.1EER-16.6IPLV
NE-HVAC-Chlr-AirCldScrewChlr-lt150tons-12.1EER-16.6IPLV | Nrs | CZ16 | Old | 104.0774 | 166 | 0.114 | 70.8 | 0.0484 | 1 | Pre-AirCldScrewChlr-lt150tons-ByVint | Std-AirCldScrewChlr-lt150tons-10.1EER-13.7IPLV | Msr-AirCldScrewChlr-lt150tons-12.1EER-16.6IPLV
NE-HVAC-Chlr-AirCldScrewChlr-lt150tons-12.1EER-16.6IPLV | Nrs | CZ16 | Ex | 80.317 | 107 | 0.082 | 57.1 | 0.0439 | 1 | Pre-AirCldScrewChlr-lt150tons-ByVint | Std-AirCldScrewChlr-lt150tons-10.1EER-13.7IPLV | Msr-AirCldScrewChlr-lt150tons-12.1EER-16.6IPLV
NE-HVAC-Chlr-AirCldScrewChlr-lt150tons-12.1EER-16.6IPLV | Nrs | CZ16 | Rec | 78.4479 | 47.9 | 0.0387 | 47.9 | 0.0387 | 1 | Pre-AirCldScrewChlr-lt150tons-ByVint | Std-AirCldScrewChlr-lt150tons-10.1EER-13.7IPLV | Msr-AirCldScrewChlr-lt150tons-12.1EER-16.6IPLV
NE-HVAC-Chlr-AirCldScrewChlr-lt150tons-12.1EER-16.6IPLV | Nrs | CZ16 | New | 78.6469 | 45.2 | 0.0374 | 45.2 | 0.0374 | 1 | Pre-AirCldScrewChlr-lt150tons-ByVint | Std-AirCldScrewChlr-lt150tons-10.1EER-13.7IPLV | Msr-AirCldScrewChlr-lt150tons-12.1EER-16.6IPLV
NE-HVAC-Chlr-AirCldScrewChlr-lt150tons-12.1EER-16.6IPLV | OfL | CZ01 | Old | 357.63 | 20.4 | 0.0481 | 8.7 | 0.0205 | 1 | Pre-AirCldScrewChlr-lt150tons-ByVint | Std-AirCldScrewChlr-lt150tons-10.1EER-13.7IPLV | Msr-AirCldScrewChlr-lt150tons-12.1EER-16.6IPLV
NE-HVAC-Chlr-AirCldScrewChlr-lt150tons-12.1EER-16.6IPLV | OfL | CZ01 | Ex | 263.8122 | 28 | 0.0331 | 15 | 0.0177 | 1 | Pre-AirCldScrewChlr-lt150tons-ByVint | Std-AirCldScrewChlr-lt150tons-10.1EER-13.7IPLV | Msr-AirCldScrewChlr-lt150tons-12.1EER-16.6IPLV
NE-HVAC-Chlr-AirCldScrewChlr-lt150tons-12.1EER-16.6IPLV | OfL | CZ01 | Rec | 246.4863 | 13.4 | 0.0146 | 13.4 | 0.0146 | 1 | Pre-AirCldScrewChlr-lt150tons-ByVint | Std-AirCldScrewChlr-lt150tons-10.1EER-13.7IPLV | Msr-AirCldScrewChlr-lt150tons-12.1EER-16.6IPLV
NE-HVAC-Chlr-AirCldScrewChlr-lt150tons-12.1EER-16.6IPLV | OfL | CZ01 | New | 239.6178 | 12.7 | 0.0143 | 12.7 | 0.0143 | 1 | Pre-AirCldScrewChlr-lt150tons-ByVint | Std-AirCldScrewChlr-lt150tons-10.1EER-13.7IPLV | Msr-AirCldScrewChlr-lt150tons-12.1EER-16.6IPLV
NE-HVAC-Chlr-AirCldScrewChlr-lt150tons-12.1EER-16.6IPLV | OfL | CZ02 | Old | 479.8264 | 128 | 0.0783 | 54.4 | 0.0333 | 1 | Pre-AirCldScrewChlr-lt150tons-ByVint | Std-AirCldScrewChlr-lt150tons-10.1EER-13.7IPLV | Msr-AirCldScrewChlr-lt150tons-12.1EER-16.6IPLV
NE-HVAC-Chlr-AirCldScrewChlr-lt150tons-12.1EER-16.6IPLV | OfL | CZ02 | Ex | 376.2929 | 92.4 | 0.0476 | 49.5 | 0.0255 | 1 | Pre-AirCldScrewChlr-lt150tons-ByVint | Std-AirCldScrewChlr-lt150tons-10.1EER-13.7IPLV | Msr-AirCldScrewChlr-lt150tons-12.1EER-16.6IPLV
NE-HVAC-Chlr-AirCldScrewChlr-lt150tons-12.1EER-16.6IPLV | OfL | CZ02 | Rec | 362.2793 | 46.2 | 0.0245 | 46.2 | 0.0245 | 1 | Pre-AirCldScrewChlr-lt150tons-ByVint | Std-AirCldScrewChlr-lt150tons-10.1EER-13.7IPLV | Msr-AirCldScrewChlr-lt150tons-12.1EER-16.6IPLV
NE-HVAC-Chlr-AirCldScrewChlr-lt150tons-12.1EER-16.6IPLV | OfL | CZ02 | New | 355.4287 | 45.7 | 0.0245 | 45.7 | 0.0245 | 1 | Pre-AirCldScrewChlr-lt150tons-ByVint | Std-AirCldScrewChlr-lt150tons-10.1EER-13.7IPLV | Msr-AirCldScrewChlr-lt150tons-12.1EER-16.6IPLV
NE-HVAC-Chlr-AirCldScrewChlr-lt150tons-12.1EER-16.6IPLV | OfL | CZ03 | Old | 403.1575 | 99.6 | 0.0677 | 42.4 | 0.0288 | 1 | Pre-AirCldScrewChlr-lt150tons-ByVint | Std-AirCldScrewChlr-lt150tons-10.1EER-13.7IPLV | Msr-AirCldScrewChlr-lt150tons-12.1EER-16.6IPLV
NE-HVAC-Chlr-AirCldScrewChlr-lt150tons-12.1EER-16.6IPLV | OfL | CZ03 | Ex | 326.7504 | 76.5 | 0.0397 | 41 | 0.0213 | 1 | Pre-AirCldScrewChlr-lt150tons-ByVint | Std-AirCldScrewChlr-lt150tons-10.1EER-13.7IPLV | Msr-AirCldScrewChlr-lt150tons-12.1EER-16.6IPLV
NE-HVAC-Chlr-AirCldScrewChlr-lt150tons-12.1EER-16.6IPLV | OfL | CZ03 | Rec | 298.3112 | 38.8 | 0.0191 | 38.8 | 0.0191 | 1 | Pre-AirCldScrewChlr-lt150tons-ByVint | Std-AirCldScrewChlr-lt150tons-10.1EER-13.7IPLV | Msr-AirCldScrewChlr-lt150tons-12.1EER-16.6IPLV
NE-HVAC-Chlr-AirCldScrewChlr-lt150tons-12.1EER-16.6IPLV | OfL | CZ03 | New | 290.8132 | 38.1 | 0.0193 | 38.1 | 0.0193 | 1 | Pre-AirCldScrewChlr-lt150tons-ByVint | Std-AirCldScrewChlr-lt150tons-10.1EER-13.7IPLV | Msr-AirCldScrewChlr-lt150tons-12.1EER-16.6IPLV
NE-HVAC-Chlr-AirCldScrewChlr-lt150tons-12.1EER-16.6IPLV | OfL | CZ04 | Old | 468.8314 | 156 | 0.0836 | 66.6 | 0.0356 | 1 | Pre-AirCldScrewChlr-lt150tons-ByVint | Std-AirCldScrewChlr-lt150tons-10.1EER-13.7IPLV | Msr-AirCldScrewChlr-lt150tons-12.1EER-16.6IPLV
NE-HVAC-Chlr-AirCldScrewChlr-lt150tons-12.1EER-16.6IPLV | OfL | CZ04 | Ex | 382.8527 | 112 | 0.0517 | 59.9 | 0.0277 | 1 | Pre-AirCldScrewChlr-lt150tons-ByVint | Std-AirCldScrewChlr-lt150tons-10.1EER-13.7IPLV | Msr-AirCldScrewChlr-lt150tons-12.1EER-16.6IPLV
NE-HVAC-Chlr-AirCldScrewChlr-lt150tons-12.1EER-16.6IPLV | OfL | CZ04 | Rec | 354.5156 | 56.7 | 0.026 | 56.7 | 0.026 | 1 | Pre-AirCldScrewChlr-lt150tons-ByVint | Std-AirCldScrewChlr-lt150tons-10.1EER-13.7IPLV | Msr-AirCldScrewChlr-lt150tons-12.1EER-16.6IPLV
NE-HVAC-Chlr-AirCldScrewChlr-lt150tons-12.1EER-16.6IPLV | OfL | CZ04 | New | 355.2392 | 55 | 0.0255 | 55 | 0.0255 | 1 | Pre-AirCldScrewChlr-lt150tons-ByVint | Std-AirCldScrewChlr-lt150tons-10.1EER-13.7IPLV | Msr-AirCldScrewChlr-lt150tons-12.1EER-16.6IPLV
NE-HVAC-Chlr-AirCldScrewChlr-lt150tons-12.1EER-16.6IPLV | OfL | CZ05 | Old | 376.2978 | 135 | 0.054 | 57.3 | 0.023 | 1 | Pre-AirCldScrewChlr-lt150tons-ByVint | Std-AirCldScrewChlr-lt150tons-10.1EER-13.7IPLV | Msr-AirCldScrewChlr-lt150tons-12.1EER-16.6IPLV
NE-HVAC-Chlr-AirCldScrewChlr-lt150tons-12.1EER-16.6IPLV | OfL | CZ05 | Ex | 327.8028 | 92.4 | 0.0285 | 49.5 | 0.0153 | 1 | Pre-AirCldScrewChlr-lt150tons-ByVint | Std-AirCldScrewChlr-lt150tons-10.1EER-13.7IPLV | Msr-AirCldScrewChlr-lt150tons-12.1EER-16.6IPLV
NE-HVAC-Chlr-AirCldScrewChlr-lt150tons-12.1EER-16.6IPLV | OfL | CZ05 | Rec | 294.1395 | 48.1 | 0.015 | 48.1 | 0.015 | 1 | Pre-AirCldScrewChlr-lt150tons-ByVint | Std-AirCldScrewChlr-lt150tons-10.1EER-13.7IPLV | Msr-AirCldScrewChlr-lt150tons-12.1EER-16.6IPLV
NE-HVAC-Chlr-AirCldScrewChlr-lt150tons-12.1EER-16.6IPLV | OfL | CZ05 | New | 286.4257 | 47.4 | 0.0147 | 47.4 | 0.0147 | 1 | Pre-AirCldScrewChlr-lt150tons-ByVint | Std-AirCldScrewChlr-lt150tons-10.1EER-13.7IPLV | Msr-AirCldScrewChlr-lt150tons-12.1EER-16.6IPLV
NE-HVAC-Chlr-AirCldScrewChlr-lt150tons-12.1EER-16.6IPLV | OfL | CZ06 | Old | 479.9595 | 188 | 0.0602 | 79.9 | 0.0256 | 1 | Pre-AirCldScrewChlr-lt150tons-ByVint | Std-AirCldScrewChlr-lt150tons-10.1EER-13.7IPLV | Msr-AirCldScrewChlr-lt150tons-12.1EER-16.6IPLV
NE-HVAC-Chlr-AirCldScrewChlr-lt150tons-12.1EER-16.6IPLV | OfL | CZ06 | Ex | 398.1924 | 135 | 0.0331 | 72.2 | 0.0177 | 1 | Pre-AirCldScrewChlr-lt150tons-ByVint | Std-AirCldScrewChlr-lt150tons-10.1EER-13.7IPLV | Msr-AirCldScrewChlr-lt150tons-12.1EER-16.6IPLV
NE-HVAC-Chlr-AirCldScrewChlr-lt150tons-12.1EER-16.6IPLV | OfL | CZ06 | Rec | 368.2296 | 69.6 | 0.0168 | 69.6 | 0.0168 | 1 | Pre-AirCldScrewChlr-lt150tons-ByVint | Std-AirCldScrewChlr-lt150tons-10.1EER-13.7IPLV | Msr-AirCldScrewChlr-lt150tons-12.1EER-16.6IPLV
NE-HVAC-Chlr-AirCldScrewChlr-lt150tons-12.1EER-16.6IPLV | OfL | CZ06 | New | 360.4353 | 69.1 | 0.0169 | 69.1 | 0.0169 | 1 | Pre-AirCldScrewChlr-lt150tons-ByVint | Std-AirCldScrewChlr-lt150tons-10.1EER-13.7IPLV | Msr-AirCldScrewChlr-lt150tons-12.1EER-16.6IPLV
NE-HVAC-Chlr-AirCldScrewChlr-lt150tons-12.1EER-16.6IPLV | OfL | CZ07 | Old | 470.8443 | 158 | 0.0473 | 67.3 | 0.0201 | 1 | Pre-AirCldScrewChlr-lt150tons-ByVint | Std-AirCldScrewChlr-lt150tons-10.1EER-13.7IPLV | Msr-AirCldScrewChlr-lt150tons-12.1EER-16.6IPLV
NE-HVAC-Chlr-AirCldScrewChlr-lt150tons-12.1EER-16.6IPLV | OfL | CZ07 | Ex | 394.1813 | 116 | 0.0284 | 62.3 | 0.0152 | 1 | Pre-AirCldScrewChlr-lt150tons-ByVint | Std-AirCldScrewChlr-lt150tons-10.1EER-13.7IPLV | Msr-AirCldScrewChlr-lt150tons-12.1EER-16.6IPLV
NE-HVAC-Chlr-AirCldScrewChlr-lt150tons-12.1EER-16.6IPLV | OfL | CZ07 | Rec | 369.5264 | 58.9 | 0.0143 | 58.9 | 0.0143 | 1 | Pre-AirCldScrewChlr-lt150tons-ByVint | Std-AirCldScrewChlr-lt150tons-10.1EER-13.7IPLV | Msr-AirCldScrewChlr-lt150tons-12.1EER-16.6IPLV
NE-HVAC-Chlr-AirCldScrewChlr-lt150tons-12.1EER-16.6IPLV | OfL | CZ07 | New | 361.6923 | 57.9 | 0.0143 | 57.9 | 0.0143 | 1 | Pre-AirCldScrewChlr-lt150tons-ByVint | Std-AirCldScrewChlr-lt150tons-10.1EER-13.7IPLV | Msr-AirCldScrewChlr-lt150tons-12.1EER-16.6IPLV
NE-HVAC-Chlr-AirCldScrewChlr-lt150tons-12.1EER-16.6IPLV | OfL | CZ08 | Old | 500.797 | 207 | 0.065 | 88.2 | 0.0277 | 1 | Pre-AirCldScrewChlr-lt150tons-ByVint | Std-AirCldScrewChlr-lt150tons-10.1EER-13.7IPLV | Msr-AirCldScrewChlr-lt150tons-12.1EER-16.6IPLV
NE-HVAC-Chlr-AirCldScrewChlr-lt150tons-12.1EER-16.6IPLV | OfL | CZ08 | Ex | 436.4521 | 141 | 0.0373 | 75.5 | 0.02 | 1 | Pre-AirCldScrewChlr-lt150tons-ByVint | Std-AirCldScrewChlr-lt150tons-10.1EER-13.7IPLV | Msr-AirCldScrewChlr-lt150tons-12.1EER-16.6IPLV
NE-HVAC-Chlr-AirCldScrewChlr-lt150tons-12.1EER-16.6IPLV | OfL | CZ08 | Rec | 405.4811 | 72.1 | 0.0173 | 72.1 | 0.0173 | 1 | Pre-AirCldScrewChlr-lt150tons-ByVint | Std-AirCldScrewChlr-lt150tons-10.1EER-13.7IPLV | Msr-AirCldScrewChlr-lt150tons-12.1EER-16.6IPLV
NE-HVAC-Chlr-AirCldScrewChlr-lt150tons-12.1EER-16.6IPLV | OfL | CZ08 | New | 397.5577 | 71.8 | 0.0172 | 71.8 | 0.0172 | 1 | Pre-AirCldScrewChlr-lt150tons-ByVint | Std-AirCldScrewChlr-lt150tons-10.1EER-13.7IPLV | Msr-AirCldScrewChlr-lt150tons-12.1EER-16.6IPLV
NE-HVAC-Chlr-AirCldScrewChlr-lt150tons-12.1EER-16.6IPLV | OfL | CZ09 | Old | 564.942 | 179 | 0.0673 | 76 | 0.0286 | 1 | Pre-AirCldScrewChlr-lt150tons-ByVint | Std-AirCldScrewChlr-lt150tons-10.1EER-13.7IPLV | Msr-AirCldScrewChlr-lt150tons-12.1EER-16.6IPLV
NE-HVAC-Chlr-AirCldScrewChlr-lt150tons-12.1EER-16.6IPLV | OfL | CZ09 | Ex | 477.4049 | 121 | 0.0406 | 65 | 0.0217 | 1 | Pre-AirCldScrewChlr-lt150tons-ByVint | Std-AirCldScrewChlr-lt150tons-10.1EER-13.7IPLV | Msr-AirCldScrewChlr-lt150tons-12.1EER-16.6IPLV
NE-HVAC-Chlr-AirCldScrewChlr-lt150tons-12.1EER-16.6IPLV | OfL | CZ09 | Rec | 445.8537 | 61.8 | 0.0204 | 61.8 | 0.0204 | 1 | Pre-AirCldScrewChlr-lt150tons-ByVint | Std-AirCldScrewChlr-lt150tons-10.1EER-13.7IPLV | Msr-AirCldScrewChlr-lt150tons-12.1EER-16.6IPLV
NE-HVAC-Chlr-AirCldScrewChlr-lt150tons-12.1EER-16.6IPLV | OfL | CZ09 | New | 440.7655 | 60.8 | 0.0196 | 60.8 | 0.0196 | 1 | Pre-AirCldScrewChlr-lt150tons-ByVint | Std-AirCldScrewChlr-lt150tons-10.1EER-13.7IPLV | Msr-AirCldScrewChlr-lt150tons-12.1EER-16.6IPLV
NE-HVAC-Chlr-AirCldScrewChlr-lt150tons-12.1EER-16.6IPLV | OfL | CZ10 | Old | 527.0907 | 207 | 0.0775 | 88 | 0.033 | 1 | Pre-AirCldScrewChlr-lt150tons-ByVint | Std-AirCldScrewChlr-lt150tons-10.1EER-13.7IPLV | Msr-AirCldScrewChlr-lt150tons-12.1EER-16.6IPLV
NE-HVAC-Chlr-AirCldScrewChlr-lt150tons-12.1EER-16.6IPLV | OfL | CZ10 | Ex | 434.1717 | 141 | 0.0441 | 75.4 | 0.0236 | 1 | Pre-AirCldScrewChlr-lt150tons-ByVint | Std-AirCldScrewChlr-lt150tons-10.1EER-13.7IPLV | Msr-AirCldScrewChlr-lt150tons-12.1EER-16.6IPLV
NE-HVAC-Chlr-AirCldScrewChlr-lt150tons-12.1EER-16.6IPLV | OfL | CZ10 | Rec | 421.721 | 71.4 | 0.022 | 71.4 | 0.022 | 1 | Pre-AirCldScrewChlr-lt150tons-ByVint | Std-AirCldScrewChlr-lt150tons-10.1EER-13.7IPLV | Msr-AirCldScrewChlr-lt150tons-12.1EER-16.6IPLV
NE-HVAC-Chlr-AirCldScrewChlr-lt150tons-12.1EER-16.6IPLV | OfL | CZ10 | New | 413.0813 | 71.1 | 0.0221 | 71.1 | 0.0221 | 1 | Pre-AirCldScrewChlr-lt150tons-ByVint | Std-AirCldScrewChlr-lt150tons-10.1EER-13.7IPLV | Msr-AirCldScrewChlr-lt150tons-12.1EER-16.6IPLV
NE-HVAC-Chlr-AirCldScrewChlr-lt150tons-12.1EER-16.6IPLV | OfL | CZ11 | Old | 538.4337 | 189 | 0.1 | 80.4 | 0.0427 | 1 | Pre-AirCldScrewChlr-lt150tons-ByVint | Std-AirCldScrewChlr-lt150tons-10.1EER-13.7IPLV | Msr-AirCldScrewChlr-lt150tons-12.1EER-16.6IPLV
NE-HVAC-Chlr-AirCldScrewChlr-lt150tons-12.1EER-16.6IPLV | OfL | CZ11 | Ex | 431.0143 | 130 | 0.0668 | 69.7 | 0.0357 | 1 | Pre-AirCldScrewChlr-lt150tons-ByVint | Std-AirCldScrewChlr-lt150tons-10.1EER-13.7IPLV | Msr-AirCldScrewChlr-lt150tons-12.1EER-16.6IPLV
NE-HVAC-Chlr-AirCldScrewChlr-lt150tons-12.1EER-16.6IPLV | OfL | CZ11 | Rec | 418.0696 | 66.6 | 0.0348 | 66.6 | 0.0348 | 1 | Pre-AirCldScrewChlr-lt150tons-ByVint | Std-AirCldScrewChlr-lt150tons-10.1EER-13.7IPLV | Msr-AirCldScrewChlr-lt150tons-12.1EER-16.6IPLV
NE-HVAC-Chlr-AirCldScrewChlr-lt150tons-12.1EER-16.6IPLV | OfL | CZ11 | New | 411.7397 | 66.4 | 0.0348 | 66.4 | 0.0348 | 1 | Pre-AirCldScrewChlr-lt150tons-ByVint | Std-AirCldScrewChlr-lt150tons-10.1EER-13.7IPLV | Msr-AirCldScrewChlr-lt150tons-12.1EER-16.6IPLV
NE-HVAC-Chlr-AirCldScrewChlr-lt150tons-12.1EER-16.6IPLV | OfL | CZ12 | Old | 512.7417 | 162 | 0.0943 | 68.8 | 0.0401 | 1 | Pre-AirCldScrewChlr-lt150tons-ByVint | Std-AirCldScrewChlr-lt150tons-10.1EER-13.7IPLV | Msr-AirCldScrewChlr-lt150tons-12.1EER-16.6IPLV
NE-HVAC-Chlr-AirCldScrewChlr-lt150tons-12.1EER-16.6IPLV | OfL | CZ12 | Ex | 412.9881 | 113 | 0.0618 | 60.6 | 0.0331 | 1 | Pre-AirCldScrewChlr-lt150tons-ByVint | Std-AirCldScrewChlr-lt150tons-10.1EER-13.7IPLV | Msr-AirCldScrewChlr-lt150tons-12.1EER-16.6IPLV
NE-HVAC-Chlr-AirCldScrewChlr-lt150tons-12.1EER-16.6IPLV | OfL | CZ12 | Rec | 397.4775 | 57.5 | 0.032 | 57.5 | 0.032 | 1 | Pre-AirCldScrewChlr-lt150tons-ByVint | Std-AirCldScrewChlr-lt150tons-10.1EER-13.7IPLV | Msr-AirCldScrewChlr-lt150tons-12.1EER-16.6IPLV
NE-HVAC-Chlr-AirCldScrewChlr-lt150tons-12.1EER-16.6IPLV | OfL | CZ12 | New | 390.1103 | 57.3 | 0.0321 | 57.3 | 0.0321 | 1 | Pre-AirCldScrewChlr-lt150tons-ByVint | Std-AirCldScrewChlr-lt150tons-10.1EER-13.7IPLV | Msr-AirCldScrewChlr-lt150tons-12.1EER-16.6IPLV
NE-HVAC-Chlr-AirCldScrewChlr-lt150tons-12.1EER-16.6IPLV | OfL | CZ13 | Old | 530.0641 | 205 | 0.101 | 87.1 | 0.0431 | 1 | Pre-AirCldScrewChlr-lt150tons-ByVint | Std-AirCldScrewChlr-lt150tons-10.1EER-13.7IPLV | Msr-AirCldScrewChlr-lt150tons-12.1EER-16.6IPLV
NE-HVAC-Chlr-AirCldScrewChlr-lt150tons-12.1EER-16.6IPLV | OfL | CZ13 | Ex | 423.7171 | 141 | 0.0648 | 75.3 | 0.0347 | 1 | Pre-AirCldScrewChlr-lt150tons-ByVint | Std-AirCldScrewChlr-lt150tons-10.1EER-13.7IPLV | Msr-AirCldScrewChlr-lt150tons-12.1EER-16.6IPLV
NE-HVAC-Chlr-AirCldScrewChlr-lt150tons-12.1EER-16.6IPLV | OfL | CZ13 | Rec | 411.3326 | 72.5 | 0.0339 | 72.5 | 0.0339 | 1 | Pre-AirCldScrewChlr-lt150tons-ByVint | Std-AirCldScrewChlr-lt150tons-10.1EER-13.7IPLV | Msr-AirCldScrewChlr-lt150tons-12.1EER-16.6IPLV
NE-HVAC-Chlr-AirCldScrewChlr-lt150tons-12.1EER-16.6IPLV | OfL | CZ13 | New | 404.4273 | 72.4 | 0.0332 | 72.4 | 0.0332 | 1 | Pre-AirCldScrewChlr-lt150tons-ByVint | Std-AirCldScrewChlr-lt150tons-10.1EER-13.7IPLV | Msr-AirCldScrewChlr-lt150tons-12.1EER-16.6IPLV
NE-HVAC-Chlr-AirCldScrewChlr-lt150tons-12.1EER-16.6IPLV | OfL | CZ14 | Old | 550.7421 | 192 | 0.0891 | 81.7 | 0.0379 | 1 | Pre-AirCldScrewChlr-lt150tons-ByVint | Std-AirCldScrewChlr-lt150tons-10.1EER-13.7IPLV | Msr-AirCldScrewChlr-lt150tons-12.1EER-16.6IPLV
NE-HVAC-Chlr-AirCldScrewChlr-lt150tons-12.1EER-16.6IPLV | OfL | CZ14 | Ex | 444.1128 | 131 | 0.0526 | 70.2 | 0.0282 | 1 | Pre-AirCldScrewChlr-lt150tons-ByVint | Std-AirCldScrewChlr-lt150tons-10.1EER-13.7IPLV | Msr-AirCldScrewChlr-lt150tons-12.1EER-16.6IPLV
NE-HVAC-Chlr-AirCldScrewChlr-lt150tons-12.1EER-16.6IPLV | OfL | CZ14 | Rec | 433.7073 | 67 | 0.0269 | 67 | 0.0269 | 1 | Pre-AirCldScrewChlr-lt150tons-ByVint | Std-AirCldScrewChlr-lt150tons-10.1EER-13.7IPLV | Msr-AirCldScrewChlr-lt150tons-12.1EER-16.6IPLV
NE-HVAC-Chlr-AirCldScrewChlr-lt150tons-12.1EER-16.6IPLV | OfL | CZ14 | New | 426.4855 | 66.8 | 0.027 | 66.8 | 0.027 | 1 | Pre-AirCldScrewChlr-lt150tons-ByVint | Std-AirCldScrewChlr-lt150tons-10.1EER-13.7IPLV | Msr-AirCldScrewChlr-lt150tons-12.1EER-16.6IPLV
NE-HVAC-Chlr-AirCldScrewChlr-lt150tons-12.1EER-16.6IPLV | OfL | CZ15 | Old | 648.3408 | 273 | 0.0975 | 116 | 0.0415 | 1 | Pre-AirCldScrewChlr-lt150tons-ByVint | Std-AirCldScrewChlr-lt150tons-10.1EER-13.7IPLV | Msr-AirCldScrewChlr-lt150tons-12.1EER-16.6IPLV
NE-HVAC-Chlr-AirCldScrewChlr-lt150tons-12.1EER-16.6IPLV | OfL | CZ15 | Ex | 539.3124 | 185 | 0.0575 | 99 | 0.0308 | 1 | Pre-AirCldScrewChlr-lt150tons-ByVint | Std-AirCldScrewChlr-lt150tons-10.1EER-13.7IPLV | Msr-AirCldScrewChlr-lt150tons-12.1EER-16.6IPLV
NE-HVAC-Chlr-AirCldScrewChlr-lt150tons-12.1EER-16.6IPLV | OfL | CZ15 | Rec | 530.8097 | 95.1 | 0.03 | 95.1 | 0.03 | 1 | Pre-AirCldScrewChlr-lt150tons-ByVint | Std-AirCldScrewChlr-lt150tons-10.1EER-13.7IPLV | Msr-AirCldScrewChlr-lt150tons-12.1EER-16.6IPLV
NE-HVAC-Chlr-AirCldScrewChlr-lt150tons-12.1EER-16.6IPLV | OfL | CZ15 | New | 522.6572 | 95.4 | 0.0295 | 95.4 | 0.0295 | 1 | Pre-AirCldScrewChlr-lt150tons-ByVint | Std-AirCldScrewChlr-lt150tons-10.1EER-13.7IPLV | Msr-AirCldScrewChlr-lt150tons-12.1EER-16.6IPLV
NE-HVAC-Chlr-AirCldScrewChlr-lt150tons-12.1EER-16.6IPLV | OfL | CZ16 | Old | 414.1939 | 104 | 0.0756 | 44.3 | 0.0322 | 1 | Pre-AirCldScrewChlr-lt150tons-ByVint | Std-AirCldScrewChlr-lt150tons-10.1EER-13.7IPLV | Msr-AirCldScrewChlr-lt150tons-12.1EER-16.6IPLV
NE-HVAC-Chlr-AirCldScrewChlr-lt150tons-12.1EER-16.6IPLV | OfL | CZ16 | Ex | 313.3661 | 77.7 | 0.0457 | 41.6 | 0.0245 | 1 | Pre-AirCldScrewChlr-lt150tons-ByVint | Std-AirCldScrewChlr-lt150tons-10.1EER-13.7IPLV | Msr-AirCldScrewChlr-lt150tons-12.1EER-16.6IPLV
NE-HVAC-Chlr-AirCldScrewChlr-lt150tons-12.1EER-16.6IPLV | OfL | CZ16 | Rec | 300.6975 | 39 | 0.0226 | 39 | 0.0226 | 1 | Pre-AirCldScrewChlr-lt150tons-ByVint | Std-AirCldScrewChlr-lt150tons-10.1EER-13.7IPLV | Msr-AirCldScrewChlr-lt150tons-12.1EER-16.6IPLV
NE-HVAC-Chlr-AirCldScrewChlr-lt150tons-12.1EER-16.6IPLV | OfL | CZ16 | New | 292.609 | 38.9 | 0.023 | 38.9 | 0.023 | 1 | Pre-AirCldScrewChlr-lt150tons-ByVint | Std-AirCldScrewChlr-lt150tons-10.1EER-13.7IPLV | Msr-AirCldScrewChlr-lt150tons-12.1EER-16.6IPLV
NE-HVAC-Chlr-AirCldScrewChlr-lt150tons-12.1EER-16.6IPLV | OfS | CZ01 | Old | 23.1558 | 26 | 0.0545 | 11.1 | 0.0232 | 1 | Pre-AirCldScrewChlr-lt150tons-ByVint | Std-AirCldScrewChlr-lt150tons-10.1EER-13.7IPLV | Msr-AirCldScrewChlr-lt150tons-12.1EER-16.6IPLV
NE-HVAC-Chlr-AirCldScrewChlr-lt150tons-12.1EER-16.6IPLV | OfS | CZ01 | Ex | 16.2686 | 29.8 | 0.0351 | 16 | 0.0188 | 1 | Pre-AirCldScrewChlr-lt150tons-ByVint | Std-AirCldScrewChlr-lt150tons-10.1EER-13.7IPLV | Msr-AirCldScrewChlr-lt150tons-12.1EER-16.6IPLV
NE-HVAC-Chlr-AirCldScrewChlr-lt150tons-12.1EER-16.6IPLV | OfS | CZ01 | Rec | 14.3669 | 14.5 | 0.0162 | 14.5 | 0.0162 | 1 | Pre-AirCldScrewChlr-lt150tons-ByVint | Std-AirCldScrewChlr-lt150tons-10.1EER-13.7IPLV | Msr-AirCldScrewChlr-lt150tons-12.1EER-16.6IPLV
NE-HVAC-Chlr-AirCldScrewChlr-lt150tons-12.1EER-16.6IPLV | OfS | CZ01 | New | 13.9541 | 13.4 | 0.0161 | 13.4 | 0.0161 | 1 | Pre-AirCldScrewChlr-lt150tons-ByVint | Std-AirCldScrewChlr-lt150tons-10.1EER-13.7IPLV | Msr-AirCldScrewChlr-lt150tons-12.1EER-16.6IPLV
NE-HVAC-Chlr-AirCldScrewChlr-lt150tons-12.1EER-16.6IPLV | OfS | CZ02 | Old | 31.447 | 153 | 0.0899 | 65 | 0.0382 | 1 | Pre-AirCldScrewChlr-lt150tons-ByVint | Std-AirCldScrewChlr-lt150tons-10.1EER-13.7IPLV | Msr-AirCldScrewChlr-lt150tons-12.1EER-16.6IPLV
NE-HVAC-Chlr-AirCldScrewChlr-lt150tons-12.1EER-16.6IPLV | OfS | CZ02 | Ex | 23.1524 | 105 | 0.0548 | 56 | 0.0294 | 1 | Pre-AirCldScrewChlr-lt150tons-ByVint | Std-AirCldScrewChlr-lt150tons-10.1EER-13.7IPLV | Msr-AirCldScrewChlr-lt150tons-12.1EER-16.6IPLV
NE-HVAC-Chlr-AirCldScrewChlr-lt150tons-12.1EER-16.6IPLV | OfS | CZ02 | Rec | 20.9242 | 52.8 | 0.0277 | 52.8 | 0.0277 | 1 | Pre-AirCldScrewChlr-lt150tons-ByVint | Std-AirCldScrewChlr-lt150tons-10.1EER-13.7IPLV | Msr-AirCldScrewChlr-lt150tons-12.1EER-16.6IPLV
NE-HVAC-Chlr-AirCldScrewChlr-lt150tons-12.1EER-16.6IPLV | OfS | CZ02 | New | 20.6019 | 51.8 | 0.0276 | 51.8 | 0.0276 | 1 | Pre-AirCldScrewChlr-lt150tons-ByVint | Std-AirCldScrewChlr-lt150tons-10.1EER-13.7IPLV | Msr-AirCldScrewChlr-lt150tons-12.1EER-16.6IPLV
NE-HVAC-Chlr-AirCldScrewChlr-lt150tons-12.1EER-16.6IPLV | OfS | CZ03 | Old | 28.3432 | 115 | 0.0749 | 49.1 | 0.0319 | 1 | Pre-AirCldScrewChlr-lt150tons-ByVint | Std-AirCldScrewChlr-lt150tons-10.1EER-13.7IPLV | Msr-AirCldScrewChlr-lt150tons-12.1EER-16.6IPLV
NE-HVAC-Chlr-AirCldScrewChlr-lt150tons-12.1EER-16.6IPLV | OfS | CZ03 | Ex | 21.386 | 82.1 | 0.0417 | 44 | 0.0223 | 1 | Pre-AirCldScrewChlr-lt150tons-ByVint | Std-AirCldScrewChlr-lt150tons-10.1EER-13.7IPLV | Msr-AirCldScrewChlr-lt150tons-12.1EER-16.6IPLV
NE-HVAC-Chlr-AirCldScrewChlr-lt150tons-12.1EER-16.6IPLV | OfS | CZ03 | Rec | 18.3472 | 41.9 | 0.0203 | 41.9 | 0.0203 | 1 | Pre-AirCldScrewChlr-lt150tons-ByVint | Std-AirCldScrewChlr-lt150tons-10.1EER-13.7IPLV | Msr-AirCldScrewChlr-lt150tons-12.1EER-16.6IPLV
NE-HVAC-Chlr-AirCldScrewChlr-lt150tons-12.1EER-16.6IPLV | OfS | CZ03 | New | 17.9189 | 40.5 | 0.0198 | 40.5 | 0.0198 | 1 | Pre-AirCldScrewChlr-lt150tons-ByVint | Std-AirCldScrewChlr-lt150tons-10.1EER-13.7IPLV | Msr-AirCldScrewChlr-lt150tons-12.1EER-16.6IPLV
NE-HVAC-Chlr-AirCldScrewChlr-lt150tons-12.1EER-16.6IPLV | OfS | CZ04 | Old | 33.5468 | 175 | 0.0891 | 74.5 | 0.0379 | 1 | Pre-AirCldScrewChlr-lt150tons-ByVint | Std-AirCldScrewChlr-lt150tons-10.1EER-13.7IPLV | Msr-AirCldScrewChlr-lt150tons-12.1EER-16.6IPLV
NE-HVAC-Chlr-AirCldScrewChlr-lt150tons-12.1EER-16.6IPLV | OfS | CZ04 | Ex | 25.8807 | 120 | 0.0558 | 64.3 | 0.0299 | 1 | Pre-AirCldScrewChlr-lt150tons-ByVint | Std-AirCldScrewChlr-lt150tons-10.1EER-13.7IPLV | Msr-AirCldScrewChlr-lt150tons-12.1EER-16.6IPLV
NE-HVAC-Chlr-AirCldScrewChlr-lt150tons-12.1EER-16.6IPLV | OfS | CZ04 | Rec | 21.8137 | 61.5 | 0.0273 | 61.5 | 0.0273 | 1 | Pre-AirCldScrewChlr-lt150tons-ByVint | Std-AirCldScrewChlr-lt150tons-10.1EER-13.7IPLV | Msr-AirCldScrewChlr-lt150tons-12.1EER-16.6IPLV
NE-HVAC-Chlr-AirCldScrewChlr-lt150tons-12.1EER-16.6IPLV | OfS | CZ04 | New | 21.4147 | 60.8 | 0.0274 | 60.8 | 0.0274 | 1 | Pre-AirCldScrewChlr-lt150tons-ByVint | Std-AirCldScrewChlr-lt150tons-10.1EER-13.7IPLV | Msr-AirCldScrewChlr-lt150tons-12.1EER-16.6IPLV
NE-HVAC-Chlr-AirCldScrewChlr-lt150tons-12.1EER-16.6IPLV | OfS | CZ05 | Old | 26.0474 | 149 | 0.0571 | 63.5 | 0.0243 | 1 | Pre-AirCldScrewChlr-lt150tons-ByVint | Std-AirCldScrewChlr-lt150tons-10.1EER-13.7IPLV | Msr-AirCldScrewChlr-lt150tons-12.1EER-16.6IPLV
NE-HVAC-Chlr-AirCldScrewChlr-lt150tons-12.1EER-16.6IPLV | OfS | CZ05 | Ex | 19.1426 | 107 | 0.0332 | 57.4 | 0.0178 | 1 | Pre-AirCldScrewChlr-lt150tons-ByVint | Std-AirCldScrewChlr-lt150tons-10.1EER-13.7IPLV | Msr-AirCldScrewChlr-lt150tons-12.1EER-16.6IPLV
NE-HVAC-Chlr-AirCldScrewChlr-lt150tons-12.1EER-16.6IPLV | OfS | CZ05 | Rec | 16.2304 | 54.5 | 0.0166 | 54.5 | 0.0166 | 1 | Pre-AirCldScrewChlr-lt150tons-ByVint | Std-AirCldScrewChlr-lt150tons-10.1EER-13.7IPLV | Msr-AirCldScrewChlr-lt150tons-12.1EER-16.6IPLV
NE-HVAC-Chlr-AirCldScrewChlr-lt150tons-12.1EER-16.6IPLV | OfS | CZ05 | New | 15.8386 | 52.8 | 0.0164 | 52.8 | 0.0164 | 1 | Pre-AirCldScrewChlr-lt150tons-ByVint | Std-AirCldScrewChlr-lt150tons-10.1EER-13.7IPLV | Msr-AirCldScrewChlr-lt150tons-12.1EER-16.6IPLV
NE-HVAC-Chlr-AirCldScrewChlr-lt150tons-12.1EER-16.6IPLV | OfS | CZ06 | Old | 32.9905 | 209 | 0.0661 | 89.1 | 0.0282 | 1 | Pre-AirCldScrewChlr-lt150tons-ByVint | Std-AirCldScrewChlr-lt150tons-10.1EER-13.7IPLV | Msr-AirCldScrewChlr-lt150tons-12.1EER-16.6IPLV
NE-HVAC-Chlr-AirCldScrewChlr-lt150tons-12.1EER-16.6IPLV | OfS | CZ06 | Ex | 26.5583 | 140 | 0.0342 | 75 | 0.0183 | 1 | Pre-AirCldScrewChlr-lt150tons-ByVint | Std-AirCldScrewChlr-lt150tons-10.1EER-13.7IPLV | Msr-AirCldScrewChlr-lt150tons-12.1EER-16.6IPLV
NE-HVAC-Chlr-AirCldScrewChlr-lt150tons-12.1EER-16.6IPLV | OfS | CZ06 | Rec | 22.7696 | 72.8 | 0.0169 | 72.8 | 0.0169 | 1 | Pre-AirCldScrewChlr-lt150tons-ByVint | Std-AirCldScrewChlr-lt150tons-10.1EER-13.7IPLV | Msr-AirCldScrewChlr-lt150tons-12.1EER-16.6IPLV
NE-HVAC-Chlr-AirCldScrewChlr-lt150tons-12.1EER-16.6IPLV | OfS | CZ06 | New | 22.3435 | 71.2 | 0.0168 | 71.2 | 0.0168 | 1 | Pre-AirCldScrewChlr-lt150tons-ByVint | Std-AirCldScrewChlr-lt150tons-10.1EER-13.7IPLV | Msr-AirCldScrewChlr-lt150tons-12.1EER-16.6IPLV
NE-HVAC-Chlr-AirCldScrewChlr-lt150tons-12.1EER-16.6IPLV | OfS | CZ07 | Old | 31.6471 | 185 | 0.0514 | 78.7 | 0.0219 | 1 | Pre-AirCldScrewChlr-lt150tons-ByVint | Std-AirCldScrewChlr-lt150tons-10.1EER-13.7IPLV | Msr-AirCldScrewChlr-lt150tons-12.1EER-16.6IPLV
NE-HVAC-Chlr-AirCldScrewChlr-lt150tons-12.1EER-16.6IPLV | OfS | CZ07 | Ex | 25.2732 | 127 | 0.0289 | 67.8 | 0.0155 | 1 | Pre-AirCldScrewChlr-lt150tons-ByVint | Std-AirCldScrewChlr-lt150tons-10.1EER-13.7IPLV | Msr-AirCldScrewChlr-lt150tons-12.1EER-16.6IPLV
NE-HVAC-Chlr-AirCldScrewChlr-lt150tons-12.1EER-16.6IPLV | OfS | CZ07 | Rec | 21.7831 | 64.6 | 0.0141 | 64.6 | 0.0141 | 1 | Pre-AirCldScrewChlr-lt150tons-ByVint | Std-AirCldScrewChlr-lt150tons-10.1EER-13.7IPLV | Msr-AirCldScrewChlr-lt150tons-12.1EER-16.6IPLV
NE-HVAC-Chlr-AirCldScrewChlr-lt150tons-12.1EER-16.6IPLV | OfS | CZ07 | New | 21.3755 | 62.7 | 0.014 | 62.7 | 0.014 | 1 | Pre-AirCldScrewChlr-lt150tons-ByVint | Std-AirCldScrewChlr-lt150tons-10.1EER-13.7IPLV | Msr-AirCldScrewChlr-lt150tons-12.1EER-16.6IPLV
NE-HVAC-Chlr-AirCldScrewChlr-lt150tons-12.1EER-16.6IPLV | OfS | CZ08 | Old | 34.345 | 234 | 0.0742 | 99.7 | 0.0316 | 1 | Pre-AirCldScrewChlr-lt150tons-ByVint | Std-AirCldScrewChlr-lt150tons-10.1EER-13.7IPLV | Msr-AirCldScrewChlr-lt150tons-12.1EER-16.6IPLV
NE-HVAC-Chlr-AirCldScrewChlr-lt150tons-12.1EER-16.6IPLV | OfS | CZ08 | Ex | 27.2458 | 159 | 0.043 | 85.2 | 0.0231 | 1 | Pre-AirCldScrewChlr-lt150tons-ByVint | Std-AirCldScrewChlr-lt150tons-10.1EER-13.7IPLV | Msr-AirCldScrewChlr-lt150tons-12.1EER-16.6IPLV
NE-HVAC-Chlr-AirCldScrewChlr-lt150tons-12.1EER-16.6IPLV | OfS | CZ08 | Rec | 23.7374 | 80.9 | 0.021 | 80.9 | 0.021 | 1 | Pre-AirCldScrewChlr-lt150tons-ByVint | Std-AirCldScrewChlr-lt150tons-10.1EER-13.7IPLV | Msr-AirCldScrewChlr-lt150tons-12.1EER-16.6IPLV
NE-HVAC-Chlr-AirCldScrewChlr-lt150tons-12.1EER-16.6IPLV | OfS | CZ08 | New | 23.315 | 79.9 | 0.021 | 79.9 | 0.021 | 1 | Pre-AirCldScrewChlr-lt150tons-ByVint | Std-AirCldScrewChlr-lt150tons-10.1EER-13.7IPLV | Msr-AirCldScrewChlr-lt150tons-12.1EER-16.6IPLV
NE-HVAC-Chlr-AirCldScrewChlr-lt150tons-12.1EER-16.6IPLV | OfS | CZ09 | Old | 40.4665 | 200 | 0.0763 | 85.1 | 0.0325 | 1 | Pre-AirCldScrewChlr-lt150tons-ByVint | Std-AirCldScrewChlr-lt150tons-10.1EER-13.7IPLV | Msr-AirCldScrewChlr-lt150tons-12.1EER-16.6IPLV
NE-HVAC-Chlr-AirCldScrewChlr-lt150tons-12.1EER-16.6IPLV | OfS | CZ09 | Ex | 32.7897 | 132 | 0.0424 | 70.5 | 0.0227 | 1 | Pre-AirCldScrewChlr-lt150tons-ByVint | Std-AirCldScrewChlr-lt150tons-10.1EER-13.7IPLV | Msr-AirCldScrewChlr-lt150tons-12.1EER-16.6IPLV
NE-HVAC-Chlr-AirCldScrewChlr-lt150tons-12.1EER-16.6IPLV | OfS | CZ09 | Rec | 28.0816 | 66.8 | 0.0199 | 66.8 | 0.0199 | 1 | Pre-AirCldScrewChlr-lt150tons-ByVint | Std-AirCldScrewChlr-lt150tons-10.1EER-13.7IPLV | Msr-AirCldScrewChlr-lt150tons-12.1EER-16.6IPLV
NE-HVAC-Chlr-AirCldScrewChlr-lt150tons-12.1EER-16.6IPLV | OfS | CZ09 | New | 27.6906 | 66.5 | 0.0199 | 66.5 | 0.0199 | 1 | Pre-AirCldScrewChlr-lt150tons-ByVint | Std-AirCldScrewChlr-lt150tons-10.1EER-13.7IPLV | Msr-AirCldScrewChlr-lt150tons-12.1EER-16.6IPLV
NE-HVAC-Chlr-AirCldScrewChlr-lt150tons-12.1EER-16.6IPLV | OfS | CZ10 | Old | 37.8668 | 227 | 0.0839 | 96.5 | 0.0357 | 1 | Pre-AirCldScrewChlr-lt150tons-ByVint | Std-AirCldScrewChlr-lt150tons-10.1EER-13.7IPLV | Msr-AirCldScrewChlr-lt150tons-12.1EER-16.6IPLV
NE-HVAC-Chlr-AirCldScrewChlr-lt150tons-12.1EER-16.6IPLV | OfS | CZ10 | Ex | 28.3689 | 152 | 0.0482 | 81.6 | 0.0258 | 1 | Pre-AirCldScrewChlr-lt150tons-ByVint | Std-AirCldScrewChlr-lt150tons-10.1EER-13.7IPLV | Msr-AirCldScrewChlr-lt150tons-12.1EER-16.6IPLV
NE-HVAC-Chlr-AirCldScrewChlr-lt150tons-12.1EER-16.6IPLV | OfS | CZ10 | Rec | 25.6707 | 78.2 | 0.0239 | 78.2 | 0.0239 | 1 | Pre-AirCldScrewChlr-lt150tons-ByVint | Std-AirCldScrewChlr-lt150tons-10.1EER-13.7IPLV | Msr-AirCldScrewChlr-lt150tons-12.1EER-16.6IPLV
NE-HVAC-Chlr-AirCldScrewChlr-lt150tons-12.1EER-16.6IPLV | OfS | CZ10 | New | 25.2521 | 78 | 0.024 | 78 | 0.024 | 1 | Pre-AirCldScrewChlr-lt150tons-ByVint | Std-AirCldScrewChlr-lt150tons-10.1EER-13.7IPLV | Msr-AirCldScrewChlr-lt150tons-12.1EER-16.6IPLV
NE-HVAC-Chlr-AirCldScrewChlr-lt150tons-12.1EER-16.6IPLV | OfS | CZ11 | Old | 36.9133 | 218 | 0.109 | 92.7 | 0.0465 | 1 | Pre-AirCldScrewChlr-lt150tons-ByVint | Std-AirCldScrewChlr-lt150tons-10.1EER-13.7IPLV | Msr-AirCldScrewChlr-lt150tons-12.1EER-16.6IPLV
NE-HVAC-Chlr-AirCldScrewChlr-lt150tons-12.1EER-16.6IPLV | OfS | CZ11 | Ex | 28.3325 | 144 | 0.0745 | 76.9 | 0.0399 | 1 | Pre-AirCldScrewChlr-lt150tons-ByVint | Std-AirCldScrewChlr-lt150tons-10.1EER-13.7IPLV | Msr-AirCldScrewChlr-lt150tons-12.1EER-16.6IPLV
NE-HVAC-Chlr-AirCldScrewChlr-lt150tons-12.1EER-16.6IPLV | OfS | CZ11 | Rec | 25.647 | 73 | 0.0374 | 73 | 0.0374 | 1 | Pre-AirCldScrewChlr-lt150tons-ByVint | Std-AirCldScrewChlr-lt150tons-10.1EER-13.7IPLV | Msr-AirCldScrewChlr-lt150tons-12.1EER-16.6IPLV
NE-HVAC-Chlr-AirCldScrewChlr-lt150tons-12.1EER-16.6IPLV | OfS | CZ11 | New | 25.2603 | 73.2 | 0.0377 | 73.2 | 0.0377 | 1 | Pre-AirCldScrewChlr-lt150tons-ByVint | Std-AirCldScrewChlr-lt150tons-10.1EER-13.7IPLV | Msr-AirCldScrewChlr-lt150tons-12.1EER-16.6IPLV
NE-HVAC-Chlr-AirCldScrewChlr-lt150tons-12.1EER-16.6IPLV | OfS | CZ12 | Old | 34.4479 | 192 | 0.105 | 81.7 | 0.0448 | 1 | Pre-AirCldScrewChlr-lt150tons-ByVint | Std-AirCldScrewChlr-lt150tons-10.1EER-13.7IPLV | Msr-AirCldScrewChlr-lt150tons-12.1EER-16.6IPLV
NE-HVAC-Chlr-AirCldScrewChlr-lt150tons-12.1EER-16.6IPLV | OfS | CZ12 | Ex | 26.3195 | 127 | 0.0694 | 68.1 | 0.0372 | 1 | Pre-AirCldScrewChlr-lt150tons-ByVint | Std-AirCldScrewChlr-lt150tons-10.1EER-13.7IPLV | Msr-AirCldScrewChlr-lt150tons-12.1EER-16.6IPLV
NE-HVAC-Chlr-AirCldScrewChlr-lt150tons-12.1EER-16.6IPLV | OfS | CZ12 | Rec | 23.9589 | 64.4 | 0.035 | 64.4 | 0.035 | 1 | Pre-AirCldScrewChlr-lt150tons-ByVint | Std-AirCldScrewChlr-lt150tons-10.1EER-13.7IPLV | Msr-AirCldScrewChlr-lt150tons-12.1EER-16.6IPLV
NE-HVAC-Chlr-AirCldScrewChlr-lt150tons-12.1EER-16.6IPLV | OfS | CZ12 | New | 23.6061 | 64.1 | 0.0352 | 64.1 | 0.0352 | 1 | Pre-AirCldScrewChlr-lt150tons-ByVint | Std-AirCldScrewChlr-lt150tons-10.1EER-13.7IPLV | Msr-AirCldScrewChlr-lt150tons-12.1EER-16.6IPLV
NE-HVAC-Chlr-AirCldScrewChlr-lt150tons-12.1EER-16.6IPLV | OfS | CZ13 | Old | 37.8956 | 228 | 0.105 | 97 | 0.0449 | 1 | Pre-AirCldScrewChlr-lt150tons-ByVint | Std-AirCldScrewChlr-lt150tons-10.1EER-13.7IPLV | Msr-AirCldScrewChlr-lt150tons-12.1EER-16.6IPLV
NE-HVAC-Chlr-AirCldScrewChlr-lt150tons-12.1EER-16.6IPLV | OfS | CZ13 | Ex | 28.6408 | 152 | 0.0703 | 81.3 | 0.0376 | 1 | Pre-AirCldScrewChlr-lt150tons-ByVint | Std-AirCldScrewChlr-lt150tons-10.1EER-13.7IPLV | Msr-AirCldScrewChlr-lt150tons-12.1EER-16.6IPLV
NE-HVAC-Chlr-AirCldScrewChlr-lt150tons-12.1EER-16.6IPLV | OfS | CZ13 | Rec | 25.9801 | 77.2 | 0.0345 | 77.2 | 0.0345 | 1 | Pre-AirCldScrewChlr-lt150tons-ByVint | Std-AirCldScrewChlr-lt150tons-10.1EER-13.7IPLV | Msr-AirCldScrewChlr-lt150tons-12.1EER-16.6IPLV
NE-HVAC-Chlr-AirCldScrewChlr-lt150tons-12.1EER-16.6IPLV | OfS | CZ13 | New | 25.6917 | 77.2 | 0.0346 | 77.2 | 0.0346 | 1 | Pre-AirCldScrewChlr-lt150tons-ByVint | Std-AirCldScrewChlr-lt150tons-10.1EER-13.7IPLV | Msr-AirCldScrewChlr-lt150tons-12.1EER-16.6IPLV
NE-HVAC-Chlr-AirCldScrewChlr-lt150tons-12.1EER-16.6IPLV | OfS | CZ14 | Old | 39.0558 | 213 | 0.0951 | 90.6 | 0.0405 | 1 | Pre-AirCldScrewChlr-lt150tons-ByVint | Std-AirCldScrewChlr-lt150tons-10.1EER-13.7IPLV | Msr-AirCldScrewChlr-lt150tons-12.1EER-16.6IPLV
NE-HVAC-Chlr-AirCldScrewChlr-lt150tons-12.1EER-16.6IPLV | OfS | CZ14 | Ex | 30.1598 | 140 | 0.0577 | 74.9 | 0.0309 | 1 | Pre-AirCldScrewChlr-lt150tons-ByVint | Std-AirCldScrewChlr-lt150tons-10.1EER-13.7IPLV | Msr-AirCldScrewChlr-lt150tons-12.1EER-16.6IPLV
NE-HVAC-Chlr-AirCldScrewChlr-lt150tons-12.1EER-16.6IPLV | OfS | CZ14 | Rec | 27.6507 | 71.2 | 0.0274 | 71.2 | 0.0274 | 1 | Pre-AirCldScrewChlr-lt150tons-ByVint | Std-AirCldScrewChlr-lt150tons-10.1EER-13.7IPLV | Msr-AirCldScrewChlr-lt150tons-12.1EER-16.6IPLV
NE-HVAC-Chlr-AirCldScrewChlr-lt150tons-12.1EER-16.6IPLV | OfS | CZ14 | New | 27.2422 | 71.4 | 0.0278 | 71.4 | 0.0278 | 1 | Pre-AirCldScrewChlr-lt150tons-ByVint | Std-AirCldScrewChlr-lt150tons-10.1EER-13.7IPLV | Msr-AirCldScrewChlr-lt150tons-12.1EER-16.6IPLV
NE-HVAC-Chlr-AirCldScrewChlr-lt150tons-12.1EER-16.6IPLV | OfS | CZ15 | Old | 44.3502 | 319 | 0.111 | 136 | 0.0473 | 1 | Pre-AirCldScrewChlr-lt150tons-ByVint | Std-AirCldScrewChlr-lt150tons-10.1EER-13.7IPLV | Msr-AirCldScrewChlr-lt150tons-12.1EER-16.6IPLV
NE-HVAC-Chlr-AirCldScrewChlr-lt150tons-12.1EER-16.6IPLV | OfS | CZ15 | Ex | 35.4089 | 207 | 0.0697 | 111 | 0.0373 | 1 | Pre-AirCldScrewChlr-lt150tons-ByVint | Std-AirCldScrewChlr-lt150tons-10.1EER-13.7IPLV | Msr-AirCldScrewChlr-lt150tons-12.1EER-16.6IPLV
NE-HVAC-Chlr-AirCldScrewChlr-lt150tons-12.1EER-16.6IPLV | OfS | CZ15 | Rec | 32.4945 | 105 | 0.0329 | 105 | 0.0329 | 1 | Pre-AirCldScrewChlr-lt150tons-ByVint | Std-AirCldScrewChlr-lt150tons-10.1EER-13.7IPLV | Msr-AirCldScrewChlr-lt150tons-12.1EER-16.6IPLV
NE-HVAC-Chlr-AirCldScrewChlr-lt150tons-12.1EER-16.6IPLV | OfS | CZ15 | New | 32.0846 | 107 | 0.0323 | 107 | 0.0323 | 1 | Pre-AirCldScrewChlr-lt150tons-ByVint | Std-AirCldScrewChlr-lt150tons-10.1EER-13.7IPLV | Msr-AirCldScrewChlr-lt150tons-12.1EER-16.6IPLV
NE-HVAC-Chlr-AirCldScrewChlr-lt150tons-12.1EER-16.6IPLV | OfS | CZ16 | Old | 26.2284 | 126 | 0.0858 | 53.5 | 0.0365 | 1 | Pre-AirCldScrewChlr-lt150tons-ByVint | Std-AirCldScrewChlr-lt150tons-10.1EER-13.7IPLV | Msr-AirCldScrewChlr-lt150tons-12.1EER-16.6IPLV
NE-HVAC-Chlr-AirCldScrewChlr-lt150tons-12.1EER-16.6IPLV | OfS | CZ16 | Ex | 19.5316 | 87.6 | 0.0516 | 46.9 | 0.0276 | 1 | Pre-AirCldScrewChlr-lt150tons-ByVint | Std-AirCldScrewChlr-lt150tons-10.1EER-13.7IPLV | Msr-AirCldScrewChlr-lt150tons-12.1EER-16.6IPLV
NE-HVAC-Chlr-AirCldScrewChlr-lt150tons-12.1EER-16.6IPLV | OfS | CZ16 | Rec | 17.2994 | 44.2 | 0.0256 | 44.2 | 0.0256 | 1 | Pre-AirCldScrewChlr-lt150tons-ByVint | Std-AirCldScrewChlr-lt150tons-10.1EER-13.7IPLV | Msr-AirCldScrewChlr-lt150tons-12.1EER-16.6IPLV
NE-HVAC-Chlr-AirCldScrewChlr-lt150tons-12.1EER-16.6IPLV | OfS | CZ16 | New | 17.013 | 43.3 | 0.0253 | 43.3 | 0.0253 | 1 | Pre-AirCldScrewChlr-lt150tons-ByVint | Std-AirCldScrewChlr-lt150tons-10.1EER-13.7IPLV | Msr-AirCldScrewChlr-lt150tons-12.1EER-16.6IPLV
NE-HVAC-Chlr-AirCldScrewChlr-lt150tons-12.1EER-16.6IPLV | Rt3 | CZ01 | Old | 163.0965 | 21.3 | 0.0536 | 9.08 | 0.0228 | 1 | Pre-AirCldScrewChlr-lt150tons-ByVint | Std-AirCldScrewChlr-lt150tons-10.1EER-13.7IPLV | Msr-AirCldScrewChlr-lt150tons-12.1EER-16.6IPLV
NE-HVAC-Chlr-AirCldScrewChlr-lt150tons-12.1EER-16.6IPLV | Rt3 | CZ01 | Ex | 150.4801 | 28.5 | 0.0454 | 15.3 | 0.0243 | 1 | Pre-AirCldScrewChlr-lt150tons-ByVint | Std-AirCldScrewChlr-lt150tons-10.1EER-13.7IPLV | Msr-AirCldScrewChlr-lt150tons-12.1EER-16.6IPLV
NE-HVAC-Chlr-AirCldScrewChlr-lt150tons-12.1EER-16.6IPLV | Rt3 | CZ01 | Rec | 135.9707 | 13.9 | 0.0245 | 13.9 | 0.0245 | 1 | Pre-AirCldScrewChlr-lt150tons-ByVint | Std-AirCldScrewChlr-lt150tons-10.1EER-13.7IPLV | Msr-AirCldScrewChlr-lt150tons-12.1EER-16.6IPLV
NE-HVAC-Chlr-AirCldScrewChlr-lt150tons-12.1EER-16.6IPLV | Rt3 | CZ01 | New | 128.2081 | 12.6 | 0.0243 | 12.6 | 0.0243 | 1 | Pre-AirCldScrewChlr-lt150tons-ByVint | Std-AirCldScrewChlr-lt150tons-10.1EER-13.7IPLV | Msr-AirCldScrewChlr-lt150tons-12.1EER-16.6IPLV
NE-HVAC-Chlr-AirCldScrewChlr-lt150tons-12.1EER-16.6IPLV | Rt3 | CZ02 | Old | 258.3573 | 133 | 0.0974 | 56.5 | 0.0415 | 1 | Pre-AirCldScrewChlr-lt150tons-ByVint | Std-AirCldScrewChlr-lt150tons-10.1EER-13.7IPLV | Msr-AirCldScrewChlr-lt150tons-12.1EER-16.6IPLV
NE-HVAC-Chlr-AirCldScrewChlr-lt150tons-12.1EER-16.6IPLV | Rt3 | CZ02 | Ex | 244.3984 | 104 | 0.0766 | 55.9 | 0.041 | 1 | Pre-AirCldScrewChlr-lt150tons-ByVint | Std-AirCldScrewChlr-lt150tons-10.1EER-13.7IPLV | Msr-AirCldScrewChlr-lt150tons-12.1EER-16.6IPLV
NE-HVAC-Chlr-AirCldScrewChlr-lt150tons-12.1EER-16.6IPLV | Rt3 | CZ02 | Rec | 231.6723 | 53.7 | 0.0413 | 53.7 | 0.0413 | 1 | Pre-AirCldScrewChlr-lt150tons-ByVint | Std-AirCldScrewChlr-lt150tons-10.1EER-13.7IPLV | Msr-AirCldScrewChlr-lt150tons-12.1EER-16.6IPLV
NE-HVAC-Chlr-AirCldScrewChlr-lt150tons-12.1EER-16.6IPLV | Rt3 | CZ02 | New | 224.1828 | 52.6 | 0.0415 | 52.6 | 0.0415 | 1 | Pre-AirCldScrewChlr-lt150tons-ByVint | Std-AirCldScrewChlr-lt150tons-10.1EER-13.7IPLV | Msr-AirCldScrewChlr-lt150tons-12.1EER-16.6IPLV
NE-HVAC-Chlr-AirCldScrewChlr-lt150tons-12.1EER-16.6IPLV | Rt3 | CZ03 | Old | 210.7631 | 102 | 0.0849 | 43.3 | 0.0361 | 1 | Pre-AirCldScrewChlr-lt150tons-ByVint | Std-AirCldScrewChlr-lt150tons-10.1EER-13.7IPLV | Msr-AirCldScrewChlr-lt150tons-12.1EER-16.6IPLV
NE-HVAC-Chlr-AirCldScrewChlr-lt150tons-12.1EER-16.6IPLV | Rt3 | CZ03 | Ex | 197.8214 | 85.6 | 0.0654 | 45.8 | 0.035 | 1 | Pre-AirCldScrewChlr-lt150tons-ByVint | Std-AirCldScrewChlr-lt150tons-10.1EER-13.7IPLV | Msr-AirCldScrewChlr-lt150tons-12.1EER-16.6IPLV
NE-HVAC-Chlr-AirCldScrewChlr-lt150tons-12.1EER-16.6IPLV | Rt3 | CZ03 | Rec | 185.0412 | 43.1 | 0.0346 | 43.1 | 0.0346 | 1 | Pre-AirCldScrewChlr-lt150tons-ByVint | Std-AirCldScrewChlr-lt150tons-10.1EER-13.7IPLV | Msr-AirCldScrewChlr-lt150tons-12.1EER-16.6IPLV
NE-HVAC-Chlr-AirCldScrewChlr-lt150tons-12.1EER-16.6IPLV | Rt3 | CZ03 | New | 178.2805 | 41.1 | 0.0348 | 41.1 | 0.0348 | 1 | Pre-AirCldScrewChlr-lt150tons-ByVint | Std-AirCldScrewChlr-lt150tons-10.1EER-13.7IPLV | Msr-AirCldScrewChlr-lt150tons-12.1EER-16.6IPLV
NE-HVAC-Chlr-AirCldScrewChlr-lt150tons-12.1EER-16.6IPLV | Rt3 | CZ04 | Old | 260.2355 | 167 | 0.107 | 71.2 | 0.0457 | 1 | Pre-AirCldScrewChlr-lt150tons-ByVint | Std-AirCldScrewChlr-lt150tons-10.1EER-13.7IPLV | Msr-AirCldScrewChlr-lt150tons-12.1EER-16.6IPLV
NE-HVAC-Chlr-AirCldScrewChlr-lt150tons-12.1EER-16.6IPLV | Rt3 | CZ04 | Ex | 247.5127 | 131 | 0.0857 | 70 | 0.0459 | 1 | Pre-AirCldScrewChlr-lt150tons-ByVint | Std-AirCldScrewChlr-lt150tons-10.1EER-13.7IPLV | Msr-AirCldScrewChlr-lt150tons-12.1EER-16.6IPLV
NE-HVAC-Chlr-AirCldScrewChlr-lt150tons-12.1EER-16.6IPLV | Rt3 | CZ04 | Rec | 233.4841 | 67.6 | 0.0462 | 67.6 | 0.0462 | 1 | Pre-AirCldScrewChlr-lt150tons-ByVint | Std-AirCldScrewChlr-lt150tons-10.1EER-13.7IPLV | Msr-AirCldScrewChlr-lt150tons-12.1EER-16.6IPLV
NE-HVAC-Chlr-AirCldScrewChlr-lt150tons-12.1EER-16.6IPLV | Rt3 | CZ04 | New | 226.1252 | 66.3 | 0.0464 | 66.3 | 0.0464 | 1 | Pre-AirCldScrewChlr-lt150tons-ByVint | Std-AirCldScrewChlr-lt150tons-10.1EER-13.7IPLV | Msr-AirCldScrewChlr-lt150tons-12.1EER-16.6IPLV
NE-HVAC-Chlr-AirCldScrewChlr-lt150tons-12.1EER-16.6IPLV | Rt3 | CZ05 | Old | 197.5082 | 126 | 0.0646 | 53.6 | 0.0275 | 1 | Pre-AirCldScrewChlr-lt150tons-ByVint | Std-AirCldScrewChlr-lt150tons-10.1EER-13.7IPLV | Msr-AirCldScrewChlr-lt150tons-12.1EER-16.6IPLV
NE-HVAC-Chlr-AirCldScrewChlr-lt150tons-12.1EER-16.6IPLV | Rt3 | CZ05 | Ex | 188.9762 | 103 | 0.0498 | 54.9 | 0.0267 | 1 | Pre-AirCldScrewChlr-lt150tons-ByVint | Std-AirCldScrewChlr-lt150tons-10.1EER-13.7IPLV | Msr-AirCldScrewChlr-lt150tons-12.1EER-16.6IPLV
NE-HVAC-Chlr-AirCldScrewChlr-lt150tons-12.1EER-16.6IPLV | Rt3 | CZ05 | Rec | 174.7457 | 52.3 | 0.0265 | 52.3 | 0.0265 | 1 | Pre-AirCldScrewChlr-lt150tons-ByVint | Std-AirCldScrewChlr-lt150tons-10.1EER-13.7IPLV | Msr-AirCldScrewChlr-lt150tons-12.1EER-16.6IPLV
NE-HVAC-Chlr-AirCldScrewChlr-lt150tons-12.1EER-16.6IPLV | Rt3 | CZ05 | New | 167.5133 | 50 | 0.0261 | 50 | 0.0261 | 1 | Pre-AirCldScrewChlr-lt150tons-ByVint | Std-AirCldScrewChlr-lt150tons-10.1EER-13.7IPLV | Msr-AirCldScrewChlr-lt150tons-12.1EER-16.6IPLV
NE-HVAC-Chlr-AirCldScrewChlr-lt150tons-12.1EER-16.6IPLV | Rt3 | CZ06 | Old | 270.4646 | 195 | 0.0879 | 83.1 | 0.0374 | 1 | Pre-AirCldScrewChlr-lt150tons-ByVint | Std-AirCldScrewChlr-lt150tons-10.1EER-13.7IPLV | Msr-AirCldScrewChlr-lt150tons-12.1EER-16.6IPLV
NE-HVAC-Chlr-AirCldScrewChlr-lt150tons-12.1EER-16.6IPLV | Rt3 | CZ06 | Ex | 259.8623 | 152 | 0.0663 | 81.4 | 0.0355 | 1 | Pre-AirCldScrewChlr-lt150tons-ByVint | Std-AirCldScrewChlr-lt150tons-10.1EER-13.7IPLV | Msr-AirCldScrewChlr-lt150tons-12.1EER-16.6IPLV
NE-HVAC-Chlr-AirCldScrewChlr-lt150tons-12.1EER-16.6IPLV | Rt3 | CZ06 | Rec | 244.6025 | 78.6 | 0.0354 | 78.6 | 0.0354 | 1 | Pre-AirCldScrewChlr-lt150tons-ByVint | Std-AirCldScrewChlr-lt150tons-10.1EER-13.7IPLV | Msr-AirCldScrewChlr-lt150tons-12.1EER-16.6IPLV
NE-HVAC-Chlr-AirCldScrewChlr-lt150tons-12.1EER-16.6IPLV | Rt3 | CZ06 | New | 237.0563 | 76.5 | 0.0353 | 76.5 | 0.0353 | 1 | Pre-AirCldScrewChlr-lt150tons-ByVint | Std-AirCldScrewChlr-lt150tons-10.1EER-13.7IPLV | Msr-AirCldScrewChlr-lt150tons-12.1EER-16.6IPLV
NE-HVAC-Chlr-AirCldScrewChlr-lt150tons-12.1EER-16.6IPLV | Rt3 | CZ07 | Old | 264.6529 | 172 | 0.0817 | 73.4 | 0.0348 | 1 | Pre-AirCldScrewChlr-lt150tons-ByVint | Std-AirCldScrewChlr-lt150tons-10.1EER-13.7IPLV | Msr-AirCldScrewChlr-lt150tons-12.1EER-16.6IPLV
NE-HVAC-Chlr-AirCldScrewChlr-lt150tons-12.1EER-16.6IPLV | Rt3 | CZ07 | Ex | 254.0353 | 137 | 0.0636 | 73.4 | 0.0341 | 1 | Pre-AirCldScrewChlr-lt150tons-ByVint | Std-AirCldScrewChlr-lt150tons-10.1EER-13.7IPLV | Msr-AirCldScrewChlr-lt150tons-12.1EER-16.6IPLV
NE-HVAC-Chlr-AirCldScrewChlr-lt150tons-12.1EER-16.6IPLV | Rt3 | CZ07 | Rec | 238.815 | 70.3 | 0.0341 | 70.3 | 0.0341 | 1 | Pre-AirCldScrewChlr-lt150tons-ByVint | Std-AirCldScrewChlr-lt150tons-10.1EER-13.7IPLV | Msr-AirCldScrewChlr-lt150tons-12.1EER-16.6IPLV
NE-HVAC-Chlr-AirCldScrewChlr-lt150tons-12.1EER-16.6IPLV | Rt3 | CZ07 | New | 231.252 | 67.7 | 0.0335 | 67.7 | 0.0335 | 1 | Pre-AirCldScrewChlr-lt150tons-ByVint | Std-AirCldScrewChlr-lt150tons-10.1EER-13.7IPLV | Msr-AirCldScrewChlr-lt150tons-12.1EER-16.6IPLV
NE-HVAC-Chlr-AirCldScrewChlr-lt150tons-12.1EER-16.6IPLV | Rt3 | CZ08 | Old | 289.9311 | 232 | 0.0924 | 99 | 0.0393 | 1 | Pre-AirCldScrewChlr-lt150tons-ByVint | Std-AirCldScrewChlr-lt150tons-10.1EER-13.7IPLV | Msr-AirCldScrewChlr-lt150tons-12.1EER-16.6IPLV
NE-HVAC-Chlr-AirCldScrewChlr-lt150tons-12.1EER-16.6IPLV | Rt3 | CZ08 | Ex | 279.3521 | 173 | 0.0689 | 92.6 | 0.0369 | 1 | Pre-AirCldScrewChlr-lt150tons-ByVint | Std-AirCldScrewChlr-lt150tons-10.1EER-13.7IPLV | Msr-AirCldScrewChlr-lt150tons-12.1EER-16.6IPLV
NE-HVAC-Chlr-AirCldScrewChlr-lt150tons-12.1EER-16.6IPLV | Rt3 | CZ08 | Rec | 265.5624 | 87.5 | 0.0354 | 87.5 | 0.0354 | 1 | Pre-AirCldScrewChlr-lt150tons-ByVint | Std-AirCldScrewChlr-lt150tons-10.1EER-13.7IPLV | Msr-AirCldScrewChlr-lt150tons-12.1EER-16.6IPLV
NE-HVAC-Chlr-AirCldScrewChlr-lt150tons-12.1EER-16.6IPLV | Rt3 | CZ08 | New | 258.647 | 85.5 | 0.0351 | 85.5 | 0.0351 | 1 | Pre-AirCldScrewChlr-lt150tons-ByVint | Std-AirCldScrewChlr-lt150tons-10.1EER-13.7IPLV | Msr-AirCldScrewChlr-lt150tons-12.1EER-16.6IPLV
NE-HVAC-Chlr-AirCldScrewChlr-lt150tons-12.1EER-16.6IPLV | Rt3 | CZ09 | Old | 350.426 | 175 | 0.0835 | 74.3 | 0.0356 | 1 | Pre-AirCldScrewChlr-lt150tons-ByVint | Std-AirCldScrewChlr-lt150tons-10.1EER-13.7IPLV | Msr-AirCldScrewChlr-lt150tons-12.1EER-16.6IPLV
NE-HVAC-Chlr-AirCldScrewChlr-lt150tons-12.1EER-16.6IPLV | Rt3 | CZ09 | Ex | 338.0273 | 132 | 0.0648 | 70.8 | 0.0347 | 1 | Pre-AirCldScrewChlr-lt150tons-ByVint | Std-AirCldScrewChlr-lt150tons-10.1EER-13.7IPLV | Msr-AirCldScrewChlr-lt150tons-12.1EER-16.6IPLV
NE-HVAC-Chlr-AirCldScrewChlr-lt150tons-12.1EER-16.6IPLV | Rt3 | CZ09 | Rec | 322.0545 | 67.6 | 0.0342 | 67.6 | 0.0342 | 1 | Pre-AirCldScrewChlr-lt150tons-ByVint | Std-AirCldScrewChlr-lt150tons-10.1EER-13.7IPLV | Msr-AirCldScrewChlr-lt150tons-12.1EER-16.6IPLV
NE-HVAC-Chlr-AirCldScrewChlr-lt150tons-12.1EER-16.6IPLV | Rt3 | CZ09 | New | 315.9945 | 65.7 | 0.0334 | 65.7 | 0.0334 | 1 | Pre-AirCldScrewChlr-lt150tons-ByVint | Std-AirCldScrewChlr-lt150tons-10.1EER-13.7IPLV | Msr-AirCldScrewChlr-lt150tons-12.1EER-16.6IPLV
NE-HVAC-Chlr-AirCldScrewChlr-lt150tons-12.1EER-16.6IPLV | Rt3 | CZ10 | Old | 311.1876 | 214 | 0.109 | 91 | 0.0464 | 1 | Pre-AirCldScrewChlr-lt150tons-ByVint | Std-AirCldScrewChlr-lt150tons-10.1EER-13.7IPLV | Msr-AirCldScrewChlr-lt150tons-12.1EER-16.6IPLV
NE-HVAC-Chlr-AirCldScrewChlr-lt150tons-12.1EER-16.6IPLV | Rt3 | CZ10 | Ex | 296.8391 | 164 | 0.0865 | 87.9 | 0.0463 | 1 | Pre-AirCldScrewChlr-lt150tons-ByVint | Std-AirCldScrewChlr-lt150tons-10.1EER-13.7IPLV | Msr-AirCldScrewChlr-lt150tons-12.1EER-16.6IPLV
NE-HVAC-Chlr-AirCldScrewChlr-lt150tons-12.1EER-16.6IPLV | Rt3 | CZ10 | Rec | 283.5082 | 85.4 | 0.0471 | 85.4 | 0.0471 | 1 | Pre-AirCldScrewChlr-lt150tons-ByVint | Std-AirCldScrewChlr-lt150tons-10.1EER-13.7IPLV | Msr-AirCldScrewChlr-lt150tons-12.1EER-16.6IPLV
NE-HVAC-Chlr-AirCldScrewChlr-lt150tons-12.1EER-16.6IPLV | Rt3 | CZ10 | New | 276.7787 | 83.9 | 0.047 | 83.9 | 0.047 | 1 | Pre-AirCldScrewChlr-lt150tons-ByVint | Std-AirCldScrewChlr-lt150tons-10.1EER-13.7IPLV | Msr-AirCldScrewChlr-lt150tons-12.1EER-16.6IPLV
NE-HVAC-Chlr-AirCldScrewChlr-lt150tons-12.1EER-16.6IPLV | Rt3 | CZ11 | Old | 328.8745 | 192 | 0.125 | 81.9 | 0.0531 | 1 | Pre-AirCldScrewChlr-lt150tons-ByVint | Std-AirCldScrewChlr-lt150tons-10.1EER-13.7IPLV | Msr-AirCldScrewChlr-lt150tons-12.1EER-16.6IPLV
NE-HVAC-Chlr-AirCldScrewChlr-lt150tons-12.1EER-16.6IPLV | Rt3 | CZ11 | Ex | 307.8906 | 148 | 0.0986 | 79.5 | 0.0528 | 1 | Pre-AirCldScrewChlr-lt150tons-ByVint | Std-AirCldScrewChlr-lt150tons-10.1EER-13.7IPLV | Msr-AirCldScrewChlr-lt150tons-12.1EER-16.6IPLV
NE-HVAC-Chlr-AirCldScrewChlr-lt150tons-12.1EER-16.6IPLV | Rt3 | CZ11 | Rec | 283.5665 | 78.2 | 0.0523 | 78.2 | 0.0523 | 1 | Pre-AirCldScrewChlr-lt150tons-ByVint | Std-AirCldScrewChlr-lt150tons-10.1EER-13.7IPLV | Msr-AirCldScrewChlr-lt150tons-12.1EER-16.6IPLV
NE-HVAC-Chlr-AirCldScrewChlr-lt150tons-12.1EER-16.6IPLV | Rt3 | CZ11 | New | 276.9912 | 77.5 | 0.0533 | 77.5 | 0.0533 | 1 | Pre-AirCldScrewChlr-lt150tons-ByVint | Std-AirCldScrewChlr-lt150tons-10.1EER-13.7IPLV | Msr-AirCldScrewChlr-lt150tons-12.1EER-16.6IPLV
NE-HVAC-Chlr-AirCldScrewChlr-lt150tons-12.1EER-16.6IPLV | Rt3 | CZ12 | Old | 305.5415 | 168 | 0.122 | 71.4 | 0.052 | 1 | Pre-AirCldScrewChlr-lt150tons-ByVint | Std-AirCldScrewChlr-lt150tons-10.1EER-13.7IPLV | Msr-AirCldScrewChlr-lt150tons-12.1EER-16.6IPLV
NE-HVAC-Chlr-AirCldScrewChlr-lt150tons-12.1EER-16.6IPLV | Rt3 | CZ12 | Ex | 289.9716 | 129 | 0.0956 | 68.9 | 0.0512 | 1 | Pre-AirCldScrewChlr-lt150tons-ByVint | Std-AirCldScrewChlr-lt150tons-10.1EER-13.7IPLV | Msr-AirCldScrewChlr-lt150tons-12.1EER-16.6IPLV
NE-HVAC-Chlr-AirCldScrewChlr-lt150tons-12.1EER-16.6IPLV | Rt3 | CZ12 | Rec | 272.6742 | 67 | 0.0508 | 67 | 0.0508 | 1 | Pre-AirCldScrewChlr-lt150tons-ByVint | Std-AirCldScrewChlr-lt150tons-10.1EER-13.7IPLV | Msr-AirCldScrewChlr-lt150tons-12.1EER-16.6IPLV
NE-HVAC-Chlr-AirCldScrewChlr-lt150tons-12.1EER-16.6IPLV | Rt3 | CZ12 | New | 265.7432 | 66.1 | 0.0521 | 66.1 | 0.0521 | 1 | Pre-AirCldScrewChlr-lt150tons-ByVint | Std-AirCldScrewChlr-lt150tons-10.1EER-13.7IPLV | Msr-AirCldScrewChlr-lt150tons-12.1EER-16.6IPLV
NE-HVAC-Chlr-AirCldScrewChlr-lt150tons-12.1EER-16.6IPLV | Rt3 | CZ13 | Old | 332.0314 | 210 | 0.13 | 89.4 | 0.0552 | 1 | Pre-AirCldScrewChlr-lt150tons-ByVint | Std-AirCldScrewChlr-lt150tons-10.1EER-13.7IPLV | Msr-AirCldScrewChlr-lt150tons-12.1EER-16.6IPLV
NE-HVAC-Chlr-AirCldScrewChlr-lt150tons-12.1EER-16.6IPLV | Rt3 | CZ13 | Ex | 312.854 | 161 | 0.102 | 86.3 | 0.0545 | 1 | Pre-AirCldScrewChlr-lt150tons-ByVint | Std-AirCldScrewChlr-lt150tons-10.1EER-13.7IPLV | Msr-AirCldScrewChlr-lt150tons-12.1EER-16.6IPLV
NE-HVAC-Chlr-AirCldScrewChlr-lt150tons-12.1EER-16.6IPLV | Rt3 | CZ13 | Rec | 291.6912 | 84.4 | 0.0543 | 84.4 | 0.0543 | 1 | Pre-AirCldScrewChlr-lt150tons-ByVint | Std-AirCldScrewChlr-lt150tons-10.1EER-13.7IPLV | Msr-AirCldScrewChlr-lt150tons-12.1EER-16.6IPLV
NE-HVAC-Chlr-AirCldScrewChlr-lt150tons-12.1EER-16.6IPLV | Rt3 | CZ13 | New | 284.9072 | 83.8 | 0.0557 | 83.8 | 0.0557 | 1 | Pre-AirCldScrewChlr-lt150tons-ByVint | Std-AirCldScrewChlr-lt150tons-10.1EER-13.7IPLV | Msr-AirCldScrewChlr-lt150tons-12.1EER-16.6IPLV
NE-HVAC-Chlr-AirCldScrewChlr-lt150tons-12.1EER-16.6IPLV | Rt3 | CZ14 | Old | 338.4813 | 187 | 0.111 | 79.6 | 0.0471 | 1 | Pre-AirCldScrewChlr-lt150tons-ByVint | Std-AirCldScrewChlr-lt150tons-10.1EER-13.7IPLV | Msr-AirCldScrewChlr-lt150tons-12.1EER-16.6IPLV
NE-HVAC-Chlr-AirCldScrewChlr-lt150tons-12.1EER-16.6IPLV | Rt3 | CZ14 | Ex | 318.1874 | 144 | 0.0869 | 77.2 | 0.0465 | 1 | Pre-AirCldScrewChlr-lt150tons-ByVint | Std-AirCldScrewChlr-lt150tons-10.1EER-13.7IPLV | Msr-AirCldScrewChlr-lt150tons-12.1EER-16.6IPLV
NE-HVAC-Chlr-AirCldScrewChlr-lt150tons-12.1EER-16.6IPLV | Rt3 | CZ14 | Rec | 293.809 | 76 | 0.0462 | 76 | 0.0462 | 1 | Pre-AirCldScrewChlr-lt150tons-ByVint | Std-AirCldScrewChlr-lt150tons-10.1EER-13.7IPLV | Msr-AirCldScrewChlr-lt150tons-12.1EER-16.6IPLV
NE-HVAC-Chlr-AirCldScrewChlr-lt150tons-12.1EER-16.6IPLV | Rt3 | CZ14 | New | 286.5403 | 74.9 | 0.0462 | 74.9 | 0.0462 | 1 | Pre-AirCldScrewChlr-lt150tons-ByVint | Std-AirCldScrewChlr-lt150tons-10.1EER-13.7IPLV | Msr-AirCldScrewChlr-lt150tons-12.1EER-16.6IPLV
NE-HVAC-Chlr-AirCldScrewChlr-lt150tons-12.1EER-16.6IPLV | Rt3 | CZ15 | Old | 411.2155 | 285 | 0.132 | 122 | 0.056 | 1 | Pre-AirCldScrewChlr-lt150tons-ByVint | Std-AirCldScrewChlr-lt150tons-10.1EER-13.7IPLV | Msr-AirCldScrewChlr-lt150tons-12.1EER-16.6IPLV
NE-HVAC-Chlr-AirCldScrewChlr-lt150tons-12.1EER-16.6IPLV | Rt3 | CZ15 | Ex | 391.376 | 217 | 0.103 | 116 | 0.0552 | 1 | Pre-AirCldScrewChlr-lt150tons-ByVint | Std-AirCldScrewChlr-lt150tons-10.1EER-13.7IPLV | Msr-AirCldScrewChlr-lt150tons-12.1EER-16.6IPLV
NE-HVAC-Chlr-AirCldScrewChlr-lt150tons-12.1EER-16.6IPLV | Rt3 | CZ15 | Rec | 366.492 | 113 | 0.0544 | 113 | 0.0544 | 1 | Pre-AirCldScrewChlr-lt150tons-ByVint | Std-AirCldScrewChlr-lt150tons-10.1EER-13.7IPLV | Msr-AirCldScrewChlr-lt150tons-12.1EER-16.6IPLV
NE-HVAC-Chlr-AirCldScrewChlr-lt150tons-12.1EER-16.6IPLV | Rt3 | CZ15 | New | 360.4552 | 111 | 0.0545 | 111 | 0.0545 | 1 | Pre-AirCldScrewChlr-lt150tons-ByVint | Std-AirCldScrewChlr-lt150tons-10.1EER-13.7IPLV | Msr-AirCldScrewChlr-lt150tons-12.1EER-16.6IPLV
NE-HVAC-Chlr-AirCldScrewChlr-lt150tons-12.1EER-16.6IPLV | Rt3 | CZ16 | Old | 227.6958 | 102 | 0.0888 | 43.6 | 0.0378 | 1 | Pre-AirCldScrewChlr-lt150tons-ByVint | Std-AirCldScrewChlr-lt150tons-10.1EER-13.7IPLV | Msr-AirCldScrewChlr-lt150tons-12.1EER-16.6IPLV
NE-HVAC-Chlr-AirCldScrewChlr-lt150tons-12.1EER-16.6IPLV | Rt3 | CZ16 | Ex | 208.5589 | 82.8 | 0.0693 | 44.4 | 0.0371 | 1 | Pre-AirCldScrewChlr-lt150tons-ByVint | Std-AirCldScrewChlr-lt150tons-10.1EER-13.7IPLV | Msr-AirCldScrewChlr-lt150tons-12.1EER-16.6IPLV
NE-HVAC-Chlr-AirCldScrewChlr-lt150tons-12.1EER-16.6IPLV | Rt3 | CZ16 | Rec | 185.0579 | 44.6 | 0.037 | 44.6 | 0.037 | 1 | Pre-AirCldScrewChlr-lt150tons-ByVint | Std-AirCldScrewChlr-lt150tons-10.1EER-13.7IPLV | Msr-AirCldScrewChlr-lt150tons-12.1EER-16.6IPLV
NE-HVAC-Chlr-AirCldScrewChlr-lt150tons-12.1EER-16.6IPLV | Rt3 | CZ16 | New | 178.089 | 43.8 | 0.0374 | 43.8 | 0.0374 | 1 | Pre-AirCldScrewChlr-lt150tons-ByVint | Std-AirCldScrewChlr-lt150tons-10.1EER-13.7IPLV | Msr-AirCldScrewChlr-lt150tons-12.1EER-16.6IPLV

## DEER2023_MeasureSpecs
MeasureID | Version | HiEff SimResult TechID | LoEff SimResult TechID | HiEff kWpton | LoEff kWpton | Root of MeasureID | Low | High | Range | Full load metric | Part load metric | Pre Effic. String | Std Effic. String | Meas Effic. String | MeasureID Suffix | Root of TechIDs | PreTechID | StdTechID | MeasTechID | PreDesc | StdDesc | MeasDesc | Min. Cap., tons | Max. Cap., tons | Pre EER | Std EER | Msr EER | Pre kWpton | Std kWpton | Msr kWpton | Pre IPLV | Std IPLV | Msr IPLV
NE-HVAC-Chlr-AirCldScrewChlr-lt150tons-11.1EER-15.1IPLV | DEER2020 | AirCldScrewChlr-0.95kwpton | AirCldScrewChlr-1.407kwpton | 0.95 | 1.407 | NE-HVAC-Chlr-AirCldScrewChlr- |  | lt | lt150tons | EER | IPLV |  |  | 11.1EER-15.1IPLV |  | AirCldScrewChlr- |  | #N/A | AirCldScrewChlr-lt150tons-11.1EER-15.1IPLV |  |  |  | 0 | 149.99 |  | 10.1 | 11.1 |  | 1.1881 | 1.0811 |  | 13.7 | 15.1
NE-HVAC-Chlr-AirCldScrewChlr-lt150tons-12.1EER-16.6IPLV | DEER2020 | AirCldScrewChlr-0.95kwpton | AirCldScrewChlr-1.407kwpton | 0.95 | 1.407 | NE-HVAC-Chlr-AirCldScrewChlr- |  | lt | lt150tons | EER | IPLV |  |  | 12.1EER-16.6IPLV |  | AirCldScrewChlr- |  | #N/A | AirCldScrewChlr-lt150tons-12.1EER-16.6IPLV |  |  |  | 0 | 149.99 |  | 10.1 | 12.1 |  | 1.1881 | 0.99174 |  | 13.7 | 16.6
NE-HVAC-Chlr-AirCldScrewChlr-gte150tons-11.1EER-15.4IPLV | DEER2020 | AirCldScrewChlr-0.95kwpton | AirCldScrewChlr-1.407kwpton | 0.95 | 1.407 | NE-HVAC-Chlr-AirCldScrewChlr- | gte |  | gte150tons | EER | IPLV |  |  | 11.1EER-15.4IPLV |  | AirCldScrewChlr- |  | #N/A | AirCldScrewChlr-gte150tons-11.1EER-15.4IPLV |  |  |  | 150 | 600 |  | 10.1 | 11.1 |  | 1.1881 | 1.0811 |  | 14 | 15.4
NE-HVAC-Chlr-AirCldScrewChlr-gte150tons-12.1EER-16.9IPLV | DEER2020 | AirCldScrewChlr-0.95kwpton | AirCldScrewChlr-1.407kwpton | 0.95 | 1.407 | NE-HVAC-Chlr-AirCldScrewChlr- | gte |  | gte150tons | EER | IPLV |  |  | 12.1EER-16.9IPLV |  | AirCldScrewChlr- |  | #N/A | AirCldScrewChlr-gte150tons-12.1EER-16.9IPLV |  |  |  | 150 | 600 |  | 10.1 | 12.1 |  | 1.1881 | 0.99174 |  | 14 | 16.9
NE-HVAC-Chlr-AirCldScrewChlr-lt150tons-11.1EER-15.1IPLV | DEER2023 | AirCldScrewChlr-0.95kwpton | AirCldScrewChlr-1.407kwpton | 0.95 | 1.407 | NE-HVAC-Chlr-AirCldScrewChlr- |  | lt | lt150tons | EER | IPLV | ByVint | 10.1EER-13.7IPLV | 11.1EER-15.1IPLV |  | AirCldScrewChlr- | Pre-AirCldScrewChlr-lt150tons-ByVint | Std-AirCldScrewChlr-lt150tons-10.1EER-13.7IPLV | Msr-AirCldScrewChlr-lt150tons-11.1EER-15.1IPLV | Air Cooled Constant Speed Screw Chiller (<150 tons, efficiency varies by vintage) | Air Cooled Constant Speed Screw Chiller (<150 tons, 10.1 EER, 13.7 IPLV) | Air Cooled Constant Speed Screw Chiller (<150 tons, 11.1 EER, 15.1 IPLV) | 0 | 149.99 |  | 10.1 | 11.1 |  | 1.1881 | 1.105 |  | 13.7 | 15.1
NE-HVAC-Chlr-AirCldScrewChlr-lt150tons-12.1EER-16.6IPLV | DEER2023 | AirCldScrewChlr-0.95kwpton | AirCldScrewChlr-1.407kwpton | 0.95 | 1.407 | NE-HVAC-Chlr-AirCldScrewChlr- |  | lt | lt150tons | EER | IPLV | ByVint | 10.1EER-13.7IPLV | 12.1EER-16.6IPLV |  | AirCldScrewChlr- | Pre-AirCldScrewChlr-lt150tons-ByVint | Std-AirCldScrewChlr-lt150tons-10.1EER-13.7IPLV | Msr-AirCldScrewChlr-lt150tons-12.1EER-16.6IPLV | Air Cooled Constant Speed Screw Chiller (<150 tons, efficiency varies by vintage) | Air Cooled Constant Speed Screw Chiller (<150 tons, 10.1 EER, 13.7 IPLV) | Air Cooled Constant Speed Screw Chiller (<150 tons, 12.1 EER, 16.6 IPLV) | 0 | 149.99 |  | 10.1 | 12.1 |  | 1.1881 | 1.105 |  | 13.7 | 16.6
NE-HVAC-Chlr-AirCldScrewChlr-gte150tons-11.1EER-15.4IPLV | DEER2023 | AirCldScrewChlr-0.95kwpton | AirCldScrewChlr-1.407kwpton | 0.95 | 1.407 | NE-HVAC-Chlr-AirCldScrewChlr- | gte |  | gte150tons | EER | IPLV | ByVint | 10.1EER-14.0IPLV | 11.1EER-15.4IPLV |  | AirCldScrewChlr- | Pre-AirCldScrewChlr-gte150tons-ByVint | Std-AirCldScrewChlr-gte150tons-10.1EER-14.0IPLV | Msr-AirCldScrewChlr-gte150tons-11.1EER-15.4IPLV | Air Cooled Constant Speed Screw Chiller (≥150 tons, efficiency varies by vintage) | Air Cooled Constant Speed Screw Chiller (≥150 tons, 10.1 EER, 14.0 IPLV) | Air Cooled Constant Speed Screw Chiller (≥150 tons, 11.1 EER, 15.4 IPLV) | 150 | 600 |  | 10.1 | 11.1 |  | 1.1881 | 1.105 |  | 14 | 15.4
NE-HVAC-Chlr-AirCldScrewChlr-gte150tons-12.1EER-16.9IPLV | DEER2023 | AirCldScrewChlr-0.95kwpton | AirCldScrewChlr-1.407kwpton | 0.95 | 1.407 | NE-HVAC-Chlr-AirCldScrewChlr- | gte |  | gte150tons | EER | IPLV | ByVint | 10.1EER-14.0IPLV | 12.1EER-16.9IPLV |  | AirCldScrewChlr- | Pre-AirCldScrewChlr-gte150tons-ByVint | Std-AirCldScrewChlr-gte150tons-10.1EER-14.0IPLV | Msr-AirCldScrewChlr-gte150tons-12.1EER-16.9IPLV | Air Cooled Constant Speed Screw Chiller (≥150 tons, efficiency varies by vintage) | Air Cooled Constant Speed Screw Chiller (≥150 tons, 10.1 EER, 14.0 IPLV) | Air Cooled Constant Speed Screw Chiller (≥150 tons, 12.1 EER, 16.9 IPLV) | 150 | 600 |  | 10.1 | 12.1 |  | 1.1881 | 1.105 |  | 14 | 16.9

## Technology_Formulas
TypeID | Name | SrcCode | ClassCode | Description | State | IsProposed | LastMod | LastModComment | LastModBy | Created | CreatedComment | CreatedBy | FilingSpec | ClaimSpec | StartDate | ExpiryDate | ld
1039 | AirCldScrewChlr-gte150tons-10.1EER-14IPLV | DEER2012 | CustAve |  | Standard | FALSE |  | Expired | Deemed Ex Ante Team | 2021-12-22 16:50 |  | Deemed Ex Ante Team | TRUE | TRUE | 2012-01-01 | 2022-12-31
1039 | AirCldScrewChlr-gte150tons-11.1EER-15.4IPLV | DEER2012 | CustAve |  | Standard | FALSE |  | Expired | Deemed Ex Ante Team |  |  |  | TRUE | TRUE | 2012-01-01 | 2022-12-31
1039 | AirCldScrewChlr-gte150tons-12.1EER-16.9IPLV | DEER2012 | CustAve |  | Standard | FALSE |  | Expired | Deemed Ex Ante Team | 2021-12-22 16:50 |  | Deemed Ex Ante Team | TRUE | TRUE | 2012-01-01 | 2022-12-31
1039 | AirCldScrewChlr-lt150tons-10.1EER-13.7IPLV | DEER2012 | CustAve |  | Standard | FALSE |  | Expired | Deemed Ex Ante Team | 2021-12-22 16:50 |  | Deemed Ex Ante Team | TRUE | TRUE | 2012-01-01 | 2022-12-31
1039 | AirCldScrewChlr-lt150tons-11.1EER-15.1IPLV | DEER2012 | CustAve |  | Standard | FALSE |  | Expired | Deemed Ex Ante Team | 2021-12-22 16:50 |  | Deemed Ex Ante Team | TRUE | TRUE | 2012-01-01 | 2022-12-31
1039 | AirCldScrewChlr-lt150tons-12.1EER-16.6IPLV | DEER2012 | CustAve |  | Standard | FALSE |  | Expired | Deemed Ex Ante Team | 2021-12-22 16:50 |  | Deemed Ex Ante Team | TRUE | TRUE | 2012-01-01 | 2022-12-31
1039 | Pre-AirCldScrewChlr-lt150tons-ByVint | DEER2023 | CustAve | Air Cooled Constant Speed Screw Chiller (<150 tons, efficiency varies by vintage) | Standard | FALSE |  |  |  |  | Simulated using CZ2022 weather data | Deemed Ex Ante Team | TRUE | TRUE | 2023-01-01
1039 | Pre-AirCldScrewChlr-gte150tons-ByVint | DEER2023 | CustAve | Air Cooled Constant Speed Screw Chiller (≥150 tons, efficiency varies by vintage) | Standard | FALSE |  |  |  |  | Simulated using CZ2022 weather data | Deemed Ex Ante Team | TRUE | TRUE | 2023-01-01
1039 | Std-AirCldScrewChlr-lt150tons-10.1EER-13.7IPLV | DEER2023 | CustAve | Air Cooled Constant Speed Screw Chiller (<150 tons, 10.1 EER, 13.7 IPLV) | Standard | FALSE |  |  |  |  | Simulated using CZ2022 weather data | Deemed Ex Ante Team | TRUE | TRUE | 2023-01-01
1039 | Std-AirCldScrewChlr-gte150tons-10.1EER-14.0IPLV | DEER2023 | CustAve | Air Cooled Constant Speed Screw Chiller (≥150 tons, 10.1 EER, 14.0 IPLV) | Standard | FALSE |  |  |  |  | Simulated using CZ2022 weather data | Deemed Ex Ante Team | TRUE | TRUE | 2023-01-01
1039 | Msr-AirCldScrewChlr-lt150tons-11.1EER-15.1IPLV | DEER2023 | CustAve | Air Cooled Constant Speed Screw Chiller (<150 tons, 11.1 EER, 15.1 IPLV) | Standard | FALSE |  |  |  |  | Simulated using CZ2022 weather data | Deemed Ex Ante Team | TRUE | TRUE | 2023-01-01
1039 | Msr-AirCldScrewChlr-lt150tons-12.1EER-16.6IPLV | DEER2023 | CustAve | Air Cooled Constant Speed Screw Chiller (<150 tons, 12.1 EER, 16.6 IPLV) | Standard | FALSE |  |  |  |  | Simulated using CZ2022 weather data | Deemed Ex Ante Team | TRUE | TRUE | 2023-01-01
1039 | Msr-AirCldScrewChlr-gte150tons-11.1EER-15.4IPLV | DEER2023 | CustAve | Air Cooled Constant Speed Screw Chiller (≥150 tons, 11.1 EER, 15.4 IPLV) | Standard | FALSE |  |  |  |  | Simulated using CZ2022 weather data | Deemed Ex Ante Team | TRUE | TRUE | 2023-01-01
1039 | Msr-AirCldScrewChlr-gte150tons-12.1EER-16.9IPLV | DEER2023 | CustAve | Air Cooled Constant Speed Screw Chiller (≥150 tons, 12.1 EER, 16.9 IPLV) | Standard | FALSE |  |  |  |  | Simulated using CZ2022 weather data | Deemed Ex Ante Team | TRUE | TRUE | 2023-01-01

## DEER2023_Measures_Formulas
Index | MeasureID | Description | Version | VersionSource | LastMod | EnergyImpactID | MeasImpactType | EnImpCalcType | ImpScaleBasis | StdScaleVal | PreScaleVal | ImpWeighting | WeightGroupID | ApplyIE | IETableName | TechBased | Sector | PA | UseCategory | UseSubCategory | TechGroup | TechType | MeasCostID | EUL_ID | PreDesc | StdDesc | MeasDesc | PreTechID | StdTechID | MeasTechID | Status | Comment | PreMultiTech | StdMultiTech | SourceDesc | SupportedAppType | StdCostID | RUL_ID | LegacyID | MeasQualifierGroup | StartDate | ExpiryDate | ReviewStatus | MeasID_SCE | MeasID_PGE | MeasID_SDG | MeasID_SCG | MeasType | ReviewComment | FilingSpec | ClaimSpec | IsProposed | LastModBy | Created | CreatedComment | CreatedBy | LastModComment
2020 | NE-HVAC-Chlr-AirCldScrewChlr-gte150tons-11.1EER-15.4IPLV | Air Cooled Constant Speed Screw Chiller (>= 150 tons, 11.1 Min EER, 15.4 Min IPLV) | DEER2020 | D20 v1 | 2020-11-24 16:30 | NE-HVAC-Chlr-AirCldScrewChlr-gte150tons-11.1EER-15.4IPLV | DEER | Standard | None | 0 | 0 | None |  | FALSE |  | FALSE | Com | Any | HVAC | SpaceCool | Chiller | AirCldScrewChlr |  | HVAC-Chlr | Air cooled constant speed screw chillers, efficiency based on vintage | Air Cooled Constant Speed Screw Chiller (>= 150 tons, 10.1 EER, 14 IPLV) | Air Cooled Constant Speed Screw Chiller (>= 150 tons, 11.1 EER, 15.4 IPLV) |  | AirCldScrewChlr-gte150tons-10.1EER-14IPLV | AirCldScrewChlr-gte150tons-11.1EER-15.4IPLV | Available |  | FALSE | FALSE |  | ErRobNc |  | HVAC-Chlr |  | None | 2020-01-01 | 2022-12-31 | [5 empty] | Standard |  | TRUE | TRUE | FALSE | Deemed Ex Ante Team |  |  |  | Updated to indicate claim/filing status
2020 | NE-HVAC-Chlr-AirCldScrewChlr-gte150tons-12.1EER-16.9IPLV | Air Cooled Constant Speed Screw Chiller (>= 150 tons, 12.1 Min EER, 16.9 Min IPLV) | DEER2020 | D20 v1 | 2020-11-24 16:30 | NE-HVAC-Chlr-AirCldScrewChlr-gte150tons-12.1EER-16.9IPLV | DEER | Standard | None | 0 | 0 | None |  | FALSE |  | FALSE | Com | Any | HVAC | SpaceCool | Chiller | AirCldScrewChlr |  | HVAC-Chlr | Air cooled constant speed screw chillers, efficiency based on vintage | Air Cooled Constant Speed Screw Chiller (>= 150 tons, 10.1 EER, 14 IPLV) | Air Cooled Constant Speed Screw Chiller (>= 150 tons, 12.1 EER, 16.9 IPLV) |  | AirCldScrewChlr-gte150tons-10.1EER-14IPLV | AirCldScrewChlr-gte150tons-12.1EER-16.9IPLV | Available |  | FALSE | FALSE |  | ErRobNc |  | HVAC-Chlr |  | None | 2020-01-01 | 2023-01-01 | [5 empty] | Standard |  | TRUE | TRUE | FALSE | Deemed Ex Ante Team |  |  |  | Updated to indicate claim/filing status
2020 | NE-HVAC-Chlr-AirCldScrewChlr-lt150tons-11.1EER-15.1IPLV | Air Cooled Constant Speed Screw Chiller (< 150 tons, 11.1 Min EER, 15.1 Min IPLV) | DEER2020 | D20 v1 | 2020-11-24 16:30 | NE-HVAC-Chlr-AirCldScrewChlr-lt150tons-11.1EER-15.1IPLV | DEER | Standard | None | 0 | 0 | None |  | FALSE |  | FALSE | Com | Any | HVAC | SpaceCool | Chiller | AirCldScrewChlr |  | HVAC-Chlr | Air cooled constant speed screw chillers, efficiency based on vintage | Air Cooled Constant Speed Screw Chiller (< 150 tons, 10.1 EER, 13.7 IPLV) | Air Cooled Constant Speed Screw Chiller (< 150 tons, 11.1 EER, 15.1 IPLV) |  | AirCldScrewChlr-lt150tons-10.1EER-13.7IPLV | AirCldScrewChlr-lt150tons-11.1EER-15.1IPLV | Available |  | FALSE | FALSE |  | ErRobNc |  | HVAC-Chlr |  | None | 2020-01-01 | 2023-01-02 | [5 empty] | Standard |  | TRUE | TRUE | FALSE | Deemed Ex Ante Team |  |  |  | Updated to indicate claim/filing status
2020 | NE-HVAC-Chlr-AirCldScrewChlr-lt150tons-12.1EER-16.6IPLV | Air Cooled Constant Speed Screw Chiller (< 150 tons, 12.1 Min EER, 16.6 Min IPLV) | DEER2020 | D20 v1 | 2020-11-24 16:30 | NE-HVAC-Chlr-AirCldScrewChlr-lt150tons-12.1EER-16.6IPLV | DEER | Standard | None | 0 | 0 | None |  | FALSE |  | FALSE | Com | Any | HVAC | SpaceCool | Chiller | AirCldScrewChlr |  | HVAC-Chlr | Air cooled constant speed screw chillers, efficiency based on vintage | Air Cooled Constant Speed Screw Chiller (< 150 tons, 10.1 EER, 13.7 IPLV) | Air Cooled Constant Speed Screw Chiller (< 150 tons, 12.1 EER, 16.6 IPLV) |  | AirCldScrewChlr-lt150tons-10.1EER-13.7IPLV | AirCldScrewChlr-lt150tons-12.1EER-16.6IPLV | Available |  | FALSE | FALSE |  | ErRobNc |  | HVAC-Chlr |  | None | 2020-01-01 | 2023-01-03 | [5 empty] | Standard |  | TRUE | TRUE | FALSE | Deemed Ex Ante Team |  |  |  | Updated to indicate claim/filing status
2023 | NE-HVAC-Chlr-AirCldScrewChlr-gte150tons-11.1EER-15.4IPLV | Air Cooled Constant Speed Screw Chiller (≥ 150 tons, 11.1 Min EER, 15.4 Min IPLV) | DEER2023 | D23 v0 |  | NE-HVAC-Chlr-AirCldScrewChlr-gte150tons-11.1EER-15.4IPLV | Deem-DEER | Standard | None | 0 | 0 | None |  | FALSE |  | TRUE | Com | Any | HVAC | SpaceCool | Chiller | AirCldScrewChlr |  | HVAC-Chlr | Air Cooled Constant Speed Screw Chiller (≥ 150 tons, ByVint) | Air Cooled Constant Speed Screw Chiller (≥ 150 tons, 10.1 EER, 14 IPLV) | Air Cooled Constant Speed Screw Chiller (≥ 150 tons, 11.1 EER, 15.4 IPLV) | Pre-AirCldScrewChlr-gte150tons-ByVint | Std-AirCldScrewChlr-gte150tons-10.1EER-14.0IPLV | Msr-AirCldScrewChlr-gte150tons-11.1EER-15.4IPLV | Available |  | FALSE | FALSE |  |  |  | HVAC-Chlr |  |  | 2023-01-01 | [6 empty] | Standard |  | TRUE | TRUE | TRUE |  |  | Simulated using CZ2022 weather data | Deemed Ex Ante Team
2023 | NE-HVAC-Chlr-AirCldScrewChlr-gte150tons-12.1EER-16.9IPLV | Air Cooled Constant Speed Screw Chiller (≥ 150 tons, 12.1 Min EER, 16.9 Min IPLV) | DEER2023 | D23 v0 |  | NE-HVAC-Chlr-AirCldScrewChlr-gte150tons-12.1EER-16.9IPLV | Deem-DEER | Standard | None | 0 | 0 | None |  | FALSE |  | TRUE | Com | Any | HVAC | SpaceCool | Chiller | AirCldScrewChlr |  | HVAC-Chlr | Air Cooled Constant Speed Screw Chiller (≥ 150 tons, ByVint) | Air Cooled Constant Speed Screw Chiller (≥ 150 tons, 10.1 EER, 14 IPLV) | Air Cooled Constant Speed Screw Chiller (≥ 150 tons, 12.1 EER, 16.9 IPLV) | Pre-AirCldScrewChlr-gte150tons-ByVint | Std-AirCldScrewChlr-gte150tons-10.1EER-14.0IPLV | Msr-AirCldScrewChlr-gte150tons-12.1EER-16.9IPLV | Available |  | FALSE | FALSE |  |  |  | HVAC-Chlr |  |  | 2023-01-01 | [6 empty] | Standard |  | TRUE | TRUE | TRUE |  |  | Simulated using CZ2022 weather data | Deemed Ex Ante Team
2023 | NE-HVAC-Chlr-AirCldScrewChlr-lt150tons-11.1EER-15.1IPLV | Air Cooled Constant Speed Screw Chiller (< 150 tons, 11.1 Min EER, 15.1 Min IPLV) | DEER2023 | D23 v0 |  | NE-HVAC-Chlr-AirCldScrewChlr-lt150tons-11.1EER-15.1IPLV | Deem-DEER | Standard | None | 0 | 0 | None |  | FALSE |  | TRUE | Com | Any | HVAC | SpaceCool | Chiller | AirCldScrewChlr |  | HVAC-Chlr | Air Cooled Constant Speed Screw Chiller (< 150 tons, ByVint) | Air Cooled Constant Speed Screw Chiller (< 150 tons, 10.1 EER, 13.7 IPLV) | Air Cooled Constant Speed Screw Chiller (< 150 tons, 11.1 EER, 15.1 IPLV) | Pre-AirCldScrewChlr-lt150tons-ByVint | Std-AirCldScrewChlr-lt150tons-10.1EER-13.7IPLV | Msr-AirCldScrewChlr-lt150tons-11.1EER-15.1IPLV | Available |  | FALSE | FALSE |  |  |  | HVAC-Chlr |  |  | 2023-01-01 | [6 empty] | Standard |  | TRUE | TRUE | TRUE |  |  | Simulated using CZ2022 weather data | Deemed Ex Ante Team
2023 | NE-HVAC-Chlr-AirCldScrewChlr-lt150tons-12.1EER-16.6IPLV | Air Cooled Constant Speed Screw Chiller (< 150 tons, 12.1 Min EER, 16.6 Min IPLV) | DEER2023 | D23 v0 |  | NE-HVAC-Chlr-AirCldScrewChlr-lt150tons-12.1EER-16.6IPLV | Deem-DEER | Standard | None | 0 | 0 | None |  | FALSE |  | TRUE | Com | Any | HVAC | SpaceCool | Chiller | AirCldScrewChlr |  | HVAC-Chlr | Air Cooled Constant Speed Screw Chiller (< 150 tons, ByVint) | Air Cooled Constant Speed Screw Chiller (< 150 tons, 10.1 EER, 13.7 IPLV) | Air Cooled Constant Speed Screw Chiller (< 150 tons, 12.1 EER, 16.6 IPLV) | Pre-AirCldScrewChlr-lt150tons-ByVint | Std-AirCldScrewChlr-lt150tons-10.1EER-13.7IPLV | Msr-AirCldScrewChlr-lt150tons-12.1EER-16.6IPLV | Available |  | FALSE | FALSE |  |  |  | HVAC-Chlr |  |  | 2023-01-01 | [6 empty] | Standard |  | TRUE | TRUE | TRUE |  |  | Simulated using CZ2022 weather data | Deemed Ex Ante Team

## DEER2023_EnergyImpact_Formulas
EnergyImpactID | Version | VersionSource | LastMod | PA | BldgType | BldgVint | BldgLoc | BldgHVAC | NormUnit | NumUnit | MeasArea | ScaleBasis | APreWBkWh | APreWBkW | APreWBtherm | AStdWBkWh | AStdWBkW | AStdWBtherm | APreEUkWh | APreEUkW | APreEUtherm | AStdEUkWh | AStdEUkW | AStdEUtherm | ElecImpactProfileID | GasImpactProfileID | Flag | SourceDesc | HiEff TechID | LoEff TechID | Pre kWpton | Std kWpton | Msr kWpton | HiEff kWpton | LoEff kWpton | Root of TechIDs | HiEff | LoEff | MeasureID Suffix | HiEff kwh_tot | LoEff kwh_tot | HiEff thm_tot | LoEff thm_tot | HiEff kw_49 | LoEff kw_49 | Pre kwh_tot | Std kwh_tot | Msr kwh_tot | Pre thm_tot | Std thm_tot | Msr thm_tot | Pre kw_49 | Std kw_49 | Msr kw_49 | Msr PreWBkWh | Msr PreWBkW | Msr PreWBtherm | Msr StdWBkWh | Msr StdWBkW | Msr StdWBtherm | Weight | Wtd NumUnit | Wtd MeasArea | Wtd APreWBkWh | Wtd APreWBkW | Wtd APreWBtherm | Wtd AStdWBkWh | Wtd AStdWBkW | Wtd AStdWBtherm | Wtd APreEUkWh | Wtd APreEUkW | Wtd APreEUtherm | Wtd AStdEUkWh | Wtd AStdEUkW | Wtd AStdEUtherm
NE-HVAC-Chlr-AirCldScrewChlr-gte150tons-11.1EER-15.4IPLV | DEER2023 | D23 v0 |  | Any | ECC | Ex | CZ01 | Any | Cap-Tons | 357.09 | 300000 | None | 26 | 0.0573 | 0 | 13.9 | 0.0307 | 0 | 0 | 0 | 0 | 0 | 0 | 0 | DEER:HVAC_Chillers | Annual | 2023 |  | AirCldScrewChlr-0.95kwpton | AirCldScrewChlr-1.407kwpton | 1.26 | 1.188 | 1.105 | 0.95 | 1.407 | AirCldScrewChlr- | 0.95kwpton | 1.407kwpton |  | 1960779.145 | 1988108.3511 | 49877.7842 | 49877.7842 | 549.0832 | 609.439 | 1979317.5562 | 1975011.8607 | 1970048.3506 | 49877.7842 | 49877.7842 | 49877.7842 | 590.0248 | 580.5158 | 569.554 | 9269.2056 | 20.4708 | 0 | 4963.5101 | 10.9618 | 0 | 0.131 | 46.7788 | 39300 | 3.406 | 0.0075063 | 0 | 1.8209 | 0.0040217 | 0 | 0 | 0 | 0 | 0 | 0 | 0
NE-HVAC-Chlr-AirCldScrewChlr-gte150tons-11.1EER-15.4IPLV | DEER2023 | D23 v0 |  | Any | ECC | Ex | CZ02 | Any | Cap-Tons | 616.83 | 300000 | None | 89.7 | 0.088 | 0 | 48.1 | 0.0471 | 0 | 0 | 0 | 0 | 0 | 0 | 0 | DEER:HVAC_Chillers | Annual | 2023 |  | AirCldScrewChlr-0.95kwpton | AirCldScrewChlr-1.407kwpton | 1.26 | 1.188 | 1.105 | 0.95 | 1.407 | AirCldScrewChlr- | 0.95kwpton | 1.407kwpton |  | 2276362.0898 | 2439574.894 | 35026.0831 | 35026.0831 | 790.9823 | 950.9466 | 2387075.3706 | 2361361.3182 | 2331718.7302 | 35026.0831 | 35026.0831 | 35026.0831 | 899.492 | 874.2897 | 845.2371 | 55356.6404 | 54.2548 | 0 | 29642.5881 | 29.0526 | 0 | 0.802 | 494.6977 | 240600 | 71.9394 | 0.070576 | 0 | 38.5762 | 0.037774 | 0 | 0 | 0 | 0 | 0 | 0 | 0
NE-HVAC-Chlr-AirCldScrewChlr-gte150tons-11.1EER-15.4IPLV | DEER2023 | D23 v0 |  | Any | ECC | Ex | CZ03 | Any | Cap-Tons | 501.51 | 300000 | None | 75.5 | 0.0742 | 0 | 40.5 | 0.0398 | 0 | 0 | 0 | 0 | 0 | 0 | 0 | DEER:HVAC_Chillers | Annual | 2023 |  | AirCldScrewChlr-0.95kwpton | AirCldScrewChlr-1.407kwpton | 1.26 | 1.188 | 1.105 | 0.95 | 1.407 | AirCldScrewChlr- | 0.95kwpton | 1.407kwpton |  | 2153597.9382 | 2265299.1369 | 31740.922 | 31740.922 | 672.5235 | 782.2932 | 2229368.992 | 2211770.5537 | 2191483.4651 | 31740.922 | 31740.922 | 31740.922 | 746.9844 | 729.6902 | 709.754 | 37885.5269 | 37.2304 | 0 | 20287.0886 | 19.9363 | 0 | 3.221 | 1615.3637 | 966300 | 243.1855 | 0.239 | 0 | 130.4505 | 0.1282 | 0 | 0 | 0 | 0 | 0 | 0 | 0
NE-HVAC-Chlr-AirCldScrewChlr-gte150tons-11.1EER-15.4IPLV | DEER2023 | D23 v0 |  | Any | ECC | Ex | CZ04 | Any | Cap-Tons | 640.77 | 300000 | None | 112 | 0.0955 | 0 | 60.1 | 0.0511 | 0 | 0 | 0 | 0 | 0 | 0 | 0 | DEER:HVAC_Chillers | Annual | 2023 |  | AirCldScrewChlr-0.95kwpton | AirCldScrewChlr-1.407kwpton | 1.26 | 1.188 | 1.105 | 0.95 | 1.407 | AirCldScrewChlr- | 0.95kwpton | 1.407kwpton |  | 2386493.909 | 2598529.1213 | 27441.0677 | 27441.0677 | 839.6167 | 1020.065 | 2530325.2346 | 2496919.2493 | 2458409.5718 | 27441.0677 | 27441.0677 | 27441.0677 | 962.0215 | 933.592 | 900.8191 | 71915.6628 | 61.2024 | 0 | 38509.6775 | 32.7729 | 0 | 1.088 | 697.1578 | 326400 | 121.856 | 0.1039 | 0 | 65.3888 | 0.055597 | 0 | 0 | 0 | 0 | 0 | 0 | 0
NE-HVAC-Chlr-AirCldScrewChlr-gte150tons-11.1EER-15.4IPLV | DEER2023 | D23 v0 |  | Any | ECC | Ex | CZ05 | Any | Cap-Tons | 440.59 | 300000 | None | 98.5 | 0.0587 | 0 | 52.7 | 0.0314 | 0 | 0 | 0 | 0 | 0 | 0 | 0 | DEER:HVAC_Chillers | Annual | 2023 |  | AirCldScrewChlr-0.95kwpton | AirCldScrewChlr-1.407kwpton | 1.26 | 1.188 | 1.105 | 0.95 | 1.407 | AirCldScrewChlr- | 0.95kwpton | 1.407kwpton |  | 2197692.0341 | 2325585.5688 | 28877.1325 | 28877.1325 | 592.5668 | 668.8587 | 2284446.9482 | 2264297.4198 | 2241069.4912 | 28877.1325 | 28877.1325 | 28877.1325 | 644.3184 | 632.2987 | 618.4426 | 43377.4571 | 25.8758 | 0 | 23227.9286 | 13.8561 | 0 | 0.827 | 364.3679 | 248100 | 81.4595 | 0.048545 | 0 | 43.5829 | 0.025968 | 0 | 0 | 0 | 0 | 0 | 0 | 0
NE-HVAC-Chlr-AirCldScrewChlr-gte150tons-11.1EER-15.4IPLV | DEER2023 | D23 v0 |  | Any | ECC | Ex | CZ06 | Any | Cap-Tons | 681.82 | 300000 | None | 136 | 0.0715 | 0 | 72.9 | 0.0383 | 0 | 0 | 0 | 0 | 0 | 0 | 0 | DEER:HVAC_Chillers | Annual | 2023 |  | AirCldScrewChlr-0.95kwpton | AirCldScrewChlr-1.407kwpton | 1.26 | 1.188 | 1.105 | 0.95 | 1.407 | AirCldScrewChlr- | 0.95kwpton | 1.407kwpton |  | 2522420.6851 | 2795925.9577 | 17460.9639 | 17460.9639 | 745.3699 | 889.1148 | 2707949.4258 | 2664858.8796 | 2615185.0554 | 17460.9639 | 17460.9639 | 17460.9639 | 842.8774 | 820.2305 | 794.1237 | 92764.3704 | 48.7537 | 0 | 49673.8241 | 26.1068 | 0 | 4.554 | 3105.0083 | 1366200 | 619.344 | 0.32561 | 0 | 331.9866 | 0.17442 | 0 | 0 | 0 | 0 | 0 | 0 | 0
NE-HVAC-Chlr-AirCldScrewChlr-gte150tons-11.1EER-15.4IPLV | DEER2023 | D23 v0 |  | Any | ECC | Ex | CZ07 | Any | Cap-Tons | 640.68 | 300000 | None | 124 | 0.0705 | 0 | 66.5 | 0.0377 | 0 | 0 | 0 | 0 | 0 | 0 | 0 | DEER:HVAC_Chillers | Annual | 2023 |  | AirCldScrewChlr-0.95kwpton | AirCldScrewChlr-1.407kwpton | 1.26 | 1.188 | 1.105 | 0.95 | 1.407 | AirCldScrewChlr- | 0.95kwpton | 1.407kwpton |  | 2435082.6243 | 2669812.1563 | 14665.0656 | 14665.0656 | 717.4485 | 850.5742 | 2594308.3462 | 2557326.8882 | 2514695.4852 | 14665.0656 | 14665.0656 | 14665.0656 | 807.7526 | 786.7788 | 762.6006 | 79612.861 | 45.152 | 0 | 42631.403 | 24.1782 | 0 | 2.885 | 1848.3618 | 865500 | 357.74 | 0.20339 | 0 | 191.8525 | 0.10876 | 0 | 0 | 0 | 0 | 0 | 0 | 0
NE-HVAC-Chlr-AirCldScrewChlr-gte150tons-11.1EER-15.4IPLV | DEER2023 | D23 v0 |  | Any | ECC | Ex | CZ08 | Any | Cap-Tons | 731.41 | 300000 | None | 150 | 0.0703 | 0 | 80.1 | 0.0377 | 0 | 0 | 0 | 0 | 0 | 0 | 0 | DEER:HVAC_Chillers | Annual | 2023 |  | AirCldScrewChlr-0.95kwpton | AirCldScrewChlr-1.407kwpton | 1.26 | 1.188 | 1.105 | 0.95 | 1.407 | AirCldScrewChlr- | 0.95kwpton | 1.407kwpton |  | 2650308.3022 | 2972706.7656 | 15739.69 | 15739.69 | 770.8464 | 922.4983 | 2869003.1023 | 2818209.4713 | 2759655.7023 | 15739.69 | 15739.69 | 15739.69 | 873.7175 | 849.8249 | 822.282 | 109347.4 | 51.4355 | 0 | 58553.7691 | 27.5429 | 0 | 7.284 | 5327.5904 | 2185200 | 1092.6 | 0.51207 | 0 | 583.4484 | 0.27461 | 0 | 0 | 0 | 0 | 0 | 0 | 0
NE-HVAC-Chlr-AirCldScrewChlr-gte150tons-11.1EER-15.4IPLV | DEER2023 | D23 v0 |  | Any | ECC | Ex | CZ09 | Any | Cap-Tons | 879.61 | 300000 | None | 118 | 0.071 | 0 | 63.3 | 0.038 | 0 | 0 | 0 | 0 | 0 | 0 | 0 | DEER:HVAC_Chillers | Annual | 2023 |  | AirCldScrewChlr-0.95kwpton | AirCldScrewChlr-1.407kwpton | 1.26 | 1.188 | 1.105 | 0.95 | 1.407 | AirCldScrewChlr- | 0.95kwpton | 1.407kwpton |  | 2605135.5598 | 2911534.7508 | 18032.6898 | 18032.6898 | 840.2439 | 1024.4167 | 2812977.4618 | 2764704.5039 | 2709056.5108 | 18032.6898 | 18032.6898 | 18032.6898 | 965.1751 | 936.1589 | 902.7095 | 103920.951 | 62.4656 | 0 | 55647.9931 | 33.4493 | 0 | 3.38 | 2973.0818 | 1014000 | 398.84 | 0.23998 | 0 | 213.954 | 0.12844 | 0 | 0 | 0 | 0 | 0 | 0 | 0
NE-HVAC-Chlr-AirCldScrewChlr-gte150tons-11.1EER-15.4IPLV | DEER2023 | D23 v0 |  | Any | ECC | Ex | CZ10 | Any | Cap-Tons | 762.59 | 300000 | None | 146 | 0.0602 | 0 | 78.3 | 0.0322 | 0 | 0 | 0 | 0 | 0 | 0 | 0 | DEER:HVAC_Chillers | Annual | 2023 |  | AirCldScrewChlr-0.95kwpton | AirCldScrewChlr-1.407kwpton | 1.26 | 1.188 | 1.105 | 0.95 | 1.407 | AirCldScrewChlr- | 0.95kwpton | 1.407kwpton |  | 2660520.9387 | 2989083.1236 | 19267.817 | 19267.817 | 535.6134 | 670.902 | 2883396.819 | 2831632.0984 | 2771958.8788 | 19267.817 | 19267.817 | 19267.817 | 627.3847 | 606.0701 | 581.4991 | 111437.9402 | 45.8856 | 0 | 59673.2196 | 24.571 | 0 | 5.247 | 4001.3097 | 1574100 | 766.062 | 0.31587 | 0 | 410.8401 | 0.16895 | 0 | 0 | 0 | 0 | 0 | 0 | 0
NE-HVAC-Chlr-AirCldScrewChlr-gte150tons-11.1EER-15.4IPLV | DEER2023 | D23 v0 |  | Any | ECC | Ex | CZ11 | Any | Cap-Tons | 718.27 | 300000 | None | 146 | 0.0939 | 0 | 78 | 0.0503 | 0 | 0 | 0 | 0 | 0 | 0 | 0 | DEER:HVAC_Chillers | Annual | 2023 |  | AirCldScrewChlr-0.95kwpton | AirCldScrewChlr-1.407kwpton | 1.26 | 1.188 | 1.105 | 0.95 | 1.407 | AirCldScrewChlr- | 0.95kwpton | 1.407kwpton |  | 2620179.0226 | 2928468.2164 | 32415.8791 | 32415.8791 | 681.2868 | 880.1579 | 2829302.9834 | 2780732.257 | 2724741.003 | 32415.8791 | 32415.8791 | 32415.8791 | 816.1884 | 784.8564 | 748.7376 | 104561.9804 | 67.4508 | 0 | 55991.254 | 36.1188 | 0 | 1.197 | 859.7692 | 359100 | 174.762 | 0.1124 | 0 | 93.366 | 0.060209 | 0 | 0 | 0 | 0 | 0 | 0 | 0
NE-HVAC-Chlr-AirCldScrewChlr-gte150tons-11.1EER-15.4IPLV | DEER2023 | D23 v0 |  | Any | ECC | Ex | CZ12 | Any | Cap-Tons | 652.19 | 300000 | None | 126 | 0.0893 | 0 | 67.4 | 0.0478 | 0 | 0 | 0 | 0 | 0 | 0 | 0 | DEER:HVAC_Chillers | Annual | 2023 |  | AirCldScrewChlr-0.95kwpton | AirCldScrewChlr-1.407kwpton | 1.26 | 1.188 | 1.105 | 0.95 | 1.407 | AirCldScrewChlr- | 0.95kwpton | 1.407kwpton |  | 2470889.2491 | 2713088.4671 | 31160.1642 | 31160.1642 | 618.6105 | 790.3358 | 2635181.9353 | 2597023.634 | 2553035.5922 | 31160.1642 | 31160.1642 | 31160.1642 | 735.0981 | 708.0429 | 676.8543 | 82146.3431 | 58.2438 | 0 | 43988.0418 | 31.1886 | 0 | 1.674 | 1091.7661 | 502200 | 210.924 | 0.14949 | 0 | 112.8276 | 0.080017 | 0 | 0 | 0 | 0 | 0 | 0 | 0
NE-HVAC-Chlr-AirCldScrewChlr-gte150tons-11.1EER-15.4IPLV | DEER2023 | D23 v0 |  | Any | ECC | Ex | CZ13 | Any | Cap-Tons | 767.42 | 300000 | None | 153 | 0.0855 | 0 | 81.9 | 0.0458 | 0 | 0 | 0 | 0 | 0 | 0 | 0 | DEER:HVAC_Chillers | Annual | 2023 |  | AirCldScrewChlr-0.95kwpton | AirCldScrewChlr-1.407kwpton | 1.26 | 1.188 | 1.105 | 0.95 | 1.407 | AirCldScrewChlr- | 0.95kwpton | 1.407kwpton |  | 2719121.6186 | 3065377.7894 | 27530.6022 | 27530.6022 | 668.9467 | 862.4402 | 2953999.9839 | 2899447.5894 | 2836560.8012 | 27530.6022 | 27530.6022 | 27530.6022 | 800.2005 | 769.7157 | 734.5736 | 117439.1827 | 65.6269 | 0 | 62886.7881 | 35.1421 | 0 | 2.841 | 2180.2402 | 852300 | 434.673 | 0.24291 | 0 | 232.6779 | 0.13012 | 0 | 0 | 0 | 0 | 0 | 0 | 0
NE-HVAC-Chlr-AirCldScrewChlr-gte150tons-11.1EER-15.4IPLV | DEER2023 | D23 v0 |  | Any | ECC | Ex | CZ14 | Any | Cap-Tons | 827.23 | 300000 | None | 132 | 0.0691 | 0 | 70.4 | 0.037 | 0 | 0 | 0 | 0 | 0 | 0 | 0 | DEER:HVAC_Chillers | Annual | 2023 |  | AirCldScrewChlr-0.95kwpton | AirCldScrewChlr-1.407kwpton | 1.26 | 1.188 | 1.105 | 0.95 | 1.407 | AirCldScrewChlr- | 0.95kwpton | 1.407kwpton |  | 2653620.9669 | 2974499.721 | 30024.445 | 30024.445 | 611.4642 | 780.0579 | 2871284.892 | 2820730.69 | 2762452.9294 | 30024.445 | 30024.445 | 30024.445 | 725.8275 | 699.2657 | 668.6459 | 108831.9626 | 57.1817 | 0 | 58277.7606 | 30.6199 | 0 | 1.468 | 1214.3736 | 440400 | 193.776 | 0.10144 | 0 | 103.3472 | 0.054316 | 0 | 0 | 0 | 0 | 0 | 0 | 0
NE-HVAC-Chlr-AirCldScrewChlr-gte150tons-11.1EER-15.4IPLV | DEER2023 | D23 v0 |  | Any | ECC | Ex | CZ15 | Any | Cap-Tons | 1054.14 | 300000 | None | 200 | 0.0822 | 0 | 107 | 0.044 | 0 | 0 | 0 | 0 | 0 | 0 | 0 | DEER:HVAC_Chillers | Annual | 2023 |  | AirCldScrewChlr-0.95kwpton | AirCldScrewChlr-1.407kwpton | 1.26 | 1.188 | 1.105 | 0.95 | 1.407 | AirCldScrewChlr- | 0.95kwpton | 1.407kwpton |  | 3341261.0206 | 3962144.9937 | 10725.1171 | 10725.1171 | 805.0676 | 1060.4814 | 3762429.58 | 3664609.7856 | 3551845.3003 | 10725.1171 | 10725.1171 | 10725.1171 | 978.3243 | 938.084 | 891.6959 | 210584.2797 | 86.6283 | 0 | 112764.4853 | 46.3881 | 0 | 1.264 | 1332.433 | 379200 | 252.8 | 0.1039 | 0 | 135.248 | 0.055616 | 0 | 0 | 0 | 0 | 0 | 0 | 0
NE-HVAC-Chlr-AirCldScrewChlr-gte150tons-11.1EER-15.4IPLV | DEER2023 | D23 v0 |  | Any | ECC | Ex | CZ16 | Any | Cap-Tons | 445.6 | 300000 | None | 86 | 0.0352 | 0 | 46.1 | 0.0188 | 0 | 0 | 0 | 0 | 0 | 0 | 0 | DEER:HVAC_Chillers | Annual | 2023 |  | AirCldScrewChlr-0.95kwpton | AirCldScrewChlr-1.407kwpton | 1.26 | 1.188 | 1.105 | 0.95 | 1.407 | AirCldScrewChlr- | 0.95kwpton | 1.407kwpton |  | 2195451.8622 | 2308458.7661 | 65686.941 | 65686.941 | 195.6091 | 241.8048 | 2272108.6241 | 2254304.473 | 2233780.2432 | 65686.941 | 65686.941 | 65686.941 | 226.9454 | 219.6673 | 211.2772 | 38328.381 | 15.6681 | 0 | 20524.2298 | 8.39 | 0 | 2.855 | 1272.188 | 856500 | 245.53 | 0.1005 | 0 | 131.6155 | 0.053674 | 0 | 0 | 0 | 0 | 0 | 0 | 0
NE-HVAC-Chlr-AirCldScrewChlr-gte150tons-11.1EER-15.4IPLV | DEER2023 | D23 v0 |  | Any | ECC | New | CZ01 | Any | Cap-Tons | 308.24 | 300000 | None | 14 | 0.0321 | 0 | 14 | 0.0321 | 0 | 0 | 0 | 0 | 0 | 0 | 0 | DEER:HVAC_Chillers | Annual | 2023 |  | AirCldScrewChlr-0.95kwpton | AirCldScrewChlr-1.407kwpton | 1.188 | 1.188 | 1.105 | 0.95 | 1.407 | AirCldScrewChlr- | 0.95kwpton | 1.407kwpton |  | 1685194 | 1708894 | 51323.0592 | 51323.0592 | 481.168 | 535.634 | 1697536.6696 | 1697536.6696 | 1693232.2932 | 51323.0592 | 51323.0592 | 51323.0592 | 509.5332 | 509.5332 | 499.6412 | 4304.3764 | 9.8921 | 0 | 4304.3764 | 9.8921 | 0 | 0 | 0 | 0 | 0 | 0 | 0 | 0 | 0 | 0 | 0 | 0 | 0 | 0 | 0 | 0
NE-HVAC-Chlr-AirCldScrewChlr-gte150tons-11.1EER-15.4IPLV | DEER2023 | D23 v0 |  | Any | ECC | New | CZ02 | Any | Cap-Tons | 557.07 | 300000 | None | 46.7 | 0.0473 | 0 | 46.7 | 0.0473 | 0 | 0 | 0 | 0 | 0 | 0 | 0 | DEER:HVAC_Chillers | Annual | 2023 |  | AirCldScrewChlr-0.95kwpton | AirCldScrewChlr-1.407kwpton | 1.188 | 1.188 | 1.105 | 0.95 | 1.407 | AirCldScrewChlr- | 0.95kwpton | 1.407kwpton |  | 1941164 | 2084541 | 35666.3398 | 35666.3398 | 697.936 | 843.106 | 2015832.9847 | 2015832.9847 | 1989792.9606 | 35666.3398 | 35666.3398 | 35666.3398 | 773.5388 | 773.5388 | 747.1731 | 26040.0241 | 26.3657 | 0 | 26040.0241 | 26.3657 | 0 | 0 | 0 | 0 | 0 | 0 | 0 | 0 | 0 | 0 | 0 | 0 | 0 | 0 | 0 | 0
NE-HVAC-Chlr-AirCldScrewChlr-gte150tons-11.1EER-15.4IPLV | DEER2023 | D23 v0 |  | Any | ECC | New | CZ03 | Any | Cap-Tons | 427.47 | 300000 | None | 40.8 | 0.0419 | 0 | 40.8 | 0.0419 | 0 | 0 | 0 | 0 | 0 | 0 | 0 | DEER:HVAC_Chillers | Annual | 2023 |  | AirCldScrewChlr-0.95kwpton | AirCldScrewChlr-1.407kwpton | 1.188 | 1.188 | 1.105 | 0.95 | 1.407 | AirCldScrewChlr- | 0.95kwpton | 1.407kwpton |  | 1833313 | 1929450 | 30776 | 30776 | 588.145 | 686.856 | 1883379.9716 | 1883379.9716 | 1865919.6411 | 30776 | 30776 | 30776 | 639.5525 | 639.5525 | 621.6247 | 17460.3304 | 17.9278 | 0 | 17460.3304 | 17.9278 | 0 | 0 | 0 | 0 | 0 | 0 | 0 | 0 | 0 | 0 | 0 | 0 | 0 | 0 | 0 | 0
NE-HVAC-Chlr-AirCldScrewChlr-gte150tons-11.1EER-15.4IPLV | DEER2023 | D23 v0 |  | Any | ECC | New | CZ04 | Any | Cap-Tons | 554.56 | 300000 | None | 60.5 | 0.0538 | 0 | 60.5 | 0.0538 | 0 | 0 | 0 | 0 | 0 | 0 | 0 | DEER:HVAC_Chillers | Annual | 2023 |  | AirCldScrewChlr-0.95kwpton | AirCldScrewChlr-1.407kwpton | 1.188 | 1.188 | 1.105 | 0.95 | 1.407 | AirCldScrewChlr- | 0.95kwpton | 1.407kwpton |  | 2027488 | 2212296 | 25826.1197 | 25826.1197 | 740.978 | 905.333 | 2123733.7418 | 2123733.7418 | 2090169.0503 | 25826.1197 | 25826.1197 | 25826.1197 | 826.5721 | 826.5721 | 796.722 | 33564.6915 | 29.85 | 0 | 33564.6915 | 29.85 | 0 | 0 | 0 | 0 | 0 | 0 | 0 | 0 | 0 | 0 | 0 | 0 | 0 | 0 | 0 | 0
NE-HVAC-Chlr-AirCldScrewChlr-gte150tons-11.1EER-15.4IPLV | DEER2023 | D23 v0 |  | Any | ECC | New | CZ05 | Any | Cap-Tons | 371.74 | 300000 | None | 53.8 | 0.0329 | 0 | 53.8 | 0.0329 | 0 | 0 | 0 | 0 | 0 | 0 | 0 | DEER:HVAC_Chillers | Annual | 2023 |  | AirCldScrewChlr-0.95kwpton | AirCldScrewChlr-1.407kwpton | 1.188 | 1.188 | 1.105 | 0.95 | 1.407 | AirCldScrewChlr- | 0.95kwpton | 1.407kwpton |  | 1874465 | 1984539 | 28308.631 | 28308.631 | 516.426 | 583.758 | 1931790.1904 | 1931790.1904 | 1911798.6324 | 28308.631 | 28308.631 | 28308.631 | 551.4917 | 551.4917 | 539.2629 | 19991.558 | 12.2288 | 0 | 19991.558 | 12.2288 | 0 | 0 | 0 | 0 | 0 | 0 | 0 | 0 | 0 | 0 | 0 | 0 | 0 | 0 | 0 | 0
NE-HVAC-Chlr-AirCldScrewChlr-gte150tons-11.1EER-15.4IPLV | DEER2023 | D23 v0 |  | Any | ECC | New | CZ06 | Any | Cap-Tons | 598.18 | 300000 | None | 72.3 | 0.0391 | 0 | 72.3 | 0.0391 | 0 | 0 | 0 | 0 | 0 | 0 | 0 | DEER:HVAC_Chillers | Annual | 2023 |  | AirCldScrewChlr-0.95kwpton | AirCldScrewChlr-1.407kwpton | 1.188 | 1.188 | 1.105 | 0.95 | 1.407 | AirCldScrewChlr- | 0.95kwpton | 1.407kwpton |  | 2143624 | 2381646 | 16123.8605 | 16123.8605 | 657.343 | 786.245 | 2267582.9409 | 2267582.9409 | 2224353.5624 | 16123.8605 | 16123.8605 | 16123.8605 | 724.4736 | 724.4736 | 701.0625 | 43229.3786 | 23.4111 | 0 | 43229.3786 | 23.4111 | 0 | 0 | 0 | 0 | 0 | 0 | 0 | 0 | 0 | 0 | 0 | 0 | 0 | 0 | 0 | 0
NE-HVAC-Chlr-AirCldScrewChlr-gte150tons-11.1EER-15.4IPLV | DEER2023 | D23 v0 |  | Any | ECC | New | CZ07 | Any | Cap-Tons | 563.05 | 300000 | None | 65.3 | 0.0389 | 0 | 65.3 | 0.0389 | 0 | 0 | 0 | 0 | 0 | 0 | 0 | DEER:HVAC_Chillers | Annual | 2023 |  | AirCldScrewChlr-0.95kwpton | AirCldScrewChlr-1.407kwpton | 1.188 | 1.188 | 1.105 | 0.95 | 1.407 | AirCldScrewChlr- | 0.95kwpton | 1.407kwpton |  | 2066170 | 2268636 | 13974.4397 | 13974.4397 | 634.21 | 754.686 | 2171611.8118 | 2171611.8118 | 2134840.0875 | 13974.4397 | 13974.4397 | 13974.4397 | 696.9524 | 696.9524 | 675.0717 | 36771.7243 | 21.8808 | 0 | 36771.7243 | 21.8808 | 0 | 0 | 0 | 0 | 0 | 0 | 0 | 0 | 0 | 0 | 0 | 0 | 0 | 0 | 0 | 0
NE-HVAC-Chlr-AirCldScrewChlr-gte150tons-11.1EER-15.4IPLV | DEER2023 | D23 v0 |  | Any | ECC | New | CZ08 | Any | Cap-Tons | 651.04 | 300000 | None | 77.9 | 0.0375 | 0 | 77.9 | 0.0375 | 0 | 0 | 0 | 0 | 0 | 0 | 0 | DEER:HVAC_Chillers | Annual | 2023 |  | AirCldScrewChlr-0.95kwpton | AirCldScrewChlr-1.407kwpton | 1.188 | 1.188 | 1.105 | 0.95 | 1.407 | AirCldScrewChlr- | 0.95kwpton | 1.407kwpton |  | 2247382 | 2526549 | 14345.2301 | 14345.2301 | 673.949 | 808.267 | 2392768.7527 | 2392768.7527 | 2342066.6499 | 14345.2301 | 14345.2301 | 14345.2301 | 743.9002 | 743.9002 | 719.5054 | 50702.1028 | 24.3947 | 0 | 50702.1028 | 24.3947 | 0 | 0 | 0 | 0 | 0 | 0 | 0 | 0 | 0 | 0 | 0 | 0 | 0 | 0 | 0 | 0
NE-HVAC-Chlr-AirCldScrewChlr-gte150tons-11.1EER-15.4IPLV | DEER2023 | D23 v0 |  | Any | ECC | New | CZ09 | Any | Cap-Tons | 783.42 | 300000 | None | 61.7 | 0.0381 | 0 | 61.7 | 0.0381 | 0 | 0 | 0 | 0 | 0 | 0 | 0 | DEER:HVAC_Chillers | Annual | 2023 |  | AirCldScrewChlr-0.95kwpton | AirCldScrewChlr-1.407kwpton | 1.188 | 1.188 | 1.105 | 0.95 | 1.407 | AirCldScrewChlr- | 0.95kwpton | 1.407kwpton |  | 2204168 | 2470154 | 16375.7798 | 16375.7798 | 732.708 | 897.263 | 2342690.2495 | 2342690.2495 | 2294382.07 | 16375.7798 | 16375.7798 | 16375.7798 | 818.4062 | 818.4062 | 788.5199 | 48308.1794 | 29.8864 | 0 | 48308.1794 | 29.8864 | 0 | 0 | 0 | 0 | 0 | 0 | 0 | 0 | 0 | 0 | 0 | 0 | 0 | 0 | 0 | 0
NE-HVAC-Chlr-AirCldScrewChlr-gte150tons-11.1EER-15.4IPLV | DEER2023 | D23 v0 |  | Any | ECC | New | CZ10 | Any | Cap-Tons | 696.43 | 300000 | None | 76.2 | 0.0313 | 0 | 76.2 | 0.0313 | 0 | 0 | 0 | 0 | 0 | 0 | 0 | DEER:HVAC_Chillers | Annual | 2023 |  | AirCldScrewChlr-0.95kwpton | AirCldScrewChlr-1.407kwpton | 1.188 | 1.188 | 1.105 | 0.95 | 1.407 | AirCldScrewChlr- | 0.95kwpton | 1.407kwpton |  | 2269426 | 2561442 | 19309.1597 | 19309.1597 | 464.783 | 584.727 | 2421504.3545 | 2421504.3545 | 2368468.6258 | 19309.1597 | 19309.1597 | 19309.1597 | 527.2484 | 527.2484 | 505.4642 | 53035.7287 | 21.7841 | 0 | 53035.7287 | 21.7841 | 0 | 0 | 0 | 0 | 0 | 0 | 0 | 0 | 0 | 0 | 0 | 0 | 0 | 0 | 0 | 0
NE-HVAC-Chlr-AirCldScrewChlr-gte150tons-11.1EER-15.4IPLV | DEER2023 | D23 v0 |  | Any | ECC | New | CZ11 | Any | Cap-Tons | 638.16 | 300000 | None | 76.1 | 0.0479 | 0 | 76.1 | 0.0479 | 0 | 0 | 0 | 0 | 0 | 0 | 0 | DEER:HVAC_Chillers | Annual | 2023 |  | AirCldScrewChlr-0.95kwpton | AirCldScrewChlr-1.407kwpton | 1.188 | 1.188 | 1.105 | 0.95 | 1.407 | AirCldScrewChlr- | 0.95kwpton | 1.407kwpton |  | 2223080 | 2490307 | 29029.6909 | 29029.6909 | 572.007 | 740.159 | 2362248.547 | 2362248.547 | 2313714.9781 | 29029.6909 | 29029.6909 | 29029.6909 | 659.5785 | 659.5785 | 629.0389 | 48533.5689 | 30.5396 | 0 | 48533.5689 | 30.5396 | 0 | 0 | 0 | 0 | 0 | 0 | 0 | 0 | 0 | 0 | 0 | 0 | 0 | 0 | 0 | 0
NE-HVAC-Chlr-AirCldScrewChlr-gte150tons-11.1EER-15.4IPLV | DEER2023 | D23 v0 |  | Any | ECC | New | CZ12 | Any | Cap-Tons | 583.52 | 300000 | None | 66.4 | 0.0464 | 0 | 66.4 | 0.0464 | 0 | 0 | 0 | 0 | 0 | 0 | 0 | DEER:HVAC_Chillers | Annual | 2023 |  | AirCldScrewChlr-0.95kwpton | AirCldScrewChlr-1.407kwpton | 1.188 | 1.188 | 1.105 | 0.95 | 1.407 | AirCldScrewChlr- | 0.95kwpton | 1.407kwpton |  | 2106672 | 2319967 | 30073.9789 | 30073.9789 | 530.882 | 680.091 | 2217753.4223 | 2217753.4223 | 2179014.9431 | 30073.9789 | 30073.9789 | 30073.9789 | 608.5882 | 608.5882 | 581.489 | 38738.4792 | 27.0992 | 0 | 38738.4792 | 27.0992 | 0 | 0 | 0 | 0 | 0 | 0 | 0 | 0 | 0 | 0 | 0 | 0 | 0 | 0 | 0 | 0
NE-HVAC-Chlr-AirCldScrewChlr-gte150tons-11.1EER-15.4IPLV | DEER2023 | D23 v0 |  | Any | ECC | New | CZ13 | Any | Cap-Tons | 689.72 | 300000 | None | 79.4 | 0.0423 | 0 | 79.4 | 0.0423 | 0 | 0 | 0 | 0 | 0 | 0 | 0 | DEER:HVAC_Chillers | Annual | 2023 |  | AirCldScrewChlr-0.95kwpton | AirCldScrewChlr-1.407kwpton | 1.188 | 1.188 | 1.105 | 0.95 | 1.407 | AirCldScrewChlr- | 0.95kwpton | 1.407kwpton |  | 2312355 | 2613981 | 25489.3594 | 25489.3594 | 553.866 | 714.453 | 2469438.1247 | 2469438.1247 | 2414657.035 | 25489.3594 | 25489.3594 | 25489.3594 | 637.4977 | 637.4977 | 608.3321 | 54781.0897 | 29.1657 | 0 | 54781.0897 | 29.1657 | 0 | 0 | 0 | 0 | 0 | 0 | 0 | 0 | 0 | 0 | 0 | 0 | 0 | 0 | 0 | 0
NE-HVAC-Chlr-AirCldScrewChlr-gte150tons-11.1EER-15.4IPLV | DEER2023 | D23 v0 |  | Any | ECC | New | CZ14 | Any | Cap-Tons | 742.63 | 300000 | None | 68.2 | 0.0353 | 0 | 68.2 | 0.0353 | 0 | 0 | 0 | 0 | 0 | 0 | 0 | DEER:HVAC_Chillers | Annual | 2023 |  | AirCldScrewChlr-0.95kwpton | AirCldScrewChlr-1.407kwpton | 1.188 | 1.188 | 1.105 | 0.95 | 1.407 | AirCldScrewChlr- | 0.95kwpton | 1.407kwpton |  | 2252358 | 2531132 | 27234.2605 | 27234.2605 | 514.586 | 658.782 | 2397540.0832 | 2397540.0832 | 2346909.3567 | 27234.2605 | 27234.2605 | 27234.2605 | 589.6815 | 589.6815 | 563.4927 | 50630.7265 | 26.1888 | 0 | 50630.7265 | 26.1888 | 0 | 0 | 0 | 0 | 0 | 0 | 0 | 0 | 0 | 0 | 0 | 0 | 0 | 0 | 0 | 0
NE-HVAC-Chlr-AirCldScrewChlr-gte150tons-11.1EER-15.4IPLV | DEER2023 | D23 v0 |  | Any | ECC | New | CZ15 | Any | Cap-Tons | 966.26 | 300000 | None | 102 | 0.0404 | 0 | 102 | 0.0404 | 0 | 0 | 0 | 0 | 0 | 0 | 0 | DEER:HVAC_Chillers | Annual | 2023 |  | AirCldScrewChlr-0.95kwpton | AirCldScrewChlr-1.407kwpton | 1.188 | 1.188 | 1.105 | 0.95 | 1.407 | AirCldScrewChlr- | 0.95kwpton | 1.407kwpton |  | 2844146 | 3386697 | 9190.7008 | 9190.7008 | 668.242 | 882.978 | 3126699.9125 | 3126699.9125 | 3028162.2035 | 9190.7008 | 9190.7008 | 9190.7008 | 780.0739 | 780.0739 | 741.0737 | 98537.709 | 39.0002 | 0 | 98537.709 | 39.0002 | 0 | 0 | 0 | 0 | 0 | 0 | 0 | 0 | 0 | 0 | 0 | 0 | 0 | 0 | 0 | 0
NE-HVAC-Chlr-AirCldScrewChlr-gte150tons-11.1EER-15.4IPLV | DEER2023 | D23 v0 |  | Any | ECC | New | CZ16 | Any | Cap-Tons | 382.97 | 300000 | None | 45.3 | 0.016 | 0 | 45.3 | 0.016 | 0 | 0 | 0 | 0 | 0 | 0 | 0 | DEER:HVAC_Chillers | Annual | 2023 |  | AirCldScrewChlr-0.95kwpton | AirCldScrewChlr-1.407kwpton | 1.188 | 1.188 | 1.105 | 0.95 | 1.407 | AirCldScrewChlr- | 0.95kwpton | 1.407kwpton |  | 1863676 | 1959236 | 59083.479 | 59083.479 | 144.203 | 177.958 | 1913442.477 | 1913442.477 | 1896086.9409 | 59083.479 | 59083.479 | 59083.479 | 161.7822 | 161.7822 | 155.6516 | 17355.5361 | 6.1306 | 0 | 17355.5361 | 6.1306 | 0 | 0 | 0 | 0 | 0 | 0 | 0 | 0 | 0 | 0 | 0 | 0 | 0 | 0 | 0 | 0
NE-HVAC-Chlr-AirCldScrewChlr-gte150tons-11.1EER-15.4IPLV | DEER2023 | D23 v0 |  | Any | ECC | Old | CZ01 | Any | Cap-Tons | 455.43 | 300000 | None | 19.8 | 0.066 | 0 | 8.44 | 0.0281 | 0 | 0 | 0 | 0 | 0 | 0 | 0 | DEER:HVAC_Chillers | Annual | 2023 |  | AirCldScrewChlr-0.95kwpton | AirCldScrewChlr-1.407kwpton | 1.3 | 1.188 | 1.105 | 0.95 | 1.407 | AirCldScrewChlr- | 0.95kwpton | 1.407kwpton |  | 2234909.1996 | 2256063.3521 | 52233.7253 | 52233.7253 | 653.625 | 724.1165 | 2251110.4105 | 2245926.023 | 2242084.0216 | 52233.7253 | 52233.7253 | 52233.7253 | 707.6119 | 690.3361 | 677.5335 | 9026.3889 | 30.0784 | 0 | 3842.0014 | 12.8026 | 0 | 1.653 | 752.8258 | 495900 | 32.7294 | 0.1091 | 0 | 13.9513 | 0.046449 | 0 | 0 | 0 | 0 | 0 | 0 | 0
NE-HVAC-Chlr-AirCldScrewChlr-gte150tons-11.1EER-15.4IPLV | DEER2023 | D23 v0 |  | Any | ECC | Old | CZ02 | Any | Cap-Tons | 748.31 | 300000 | None | 121 | 0.113 | 0 | 51.6 | 0.0481 | 0 | 0 | 0 | 0 | 0 | 0 | 0 | DEER:HVAC_Chillers | Annual | 2023 |  | AirCldScrewChlr-0.95kwpton | AirCldScrewChlr-1.407kwpton | 1.3 | 1.188 | 1.105 | 0.95 | 1.407 | AirCldScrewChlr- | 0.95kwpton | 1.407kwpton |  | 2719190.5294 | 2931785.1657 | 38394.9653 | 38394.9653 | 946.0751 | 1144.1199 | 2882009.1786 | 2829907.2109 | 2791295.9312 | 38394.9653 | 38394.9653 | 38394.9653 | 1097.7505 | 1049.2144 | 1013.2457 | 90713.2475 | 84.5049 | 0 | 38611.2797 | 35.9687 | 0 | 3.935 | 2944.5998 | 1180500 | 476.135 | 0.44465 | 0 | 203.046 | 0.18927 | 0 | 0 | 0 | 0 | 0 | 0 | 0
NE-HVAC-Chlr-AirCldScrewChlr-gte150tons-11.1EER-15.4IPLV | DEER2023 | D23 v0 |  | Any | ECC | Old | CZ03 | Any | Cap-Tons | 610.95 | 300000 | None | 93.7 | 0.0964 | 0 | 39.9 | 0.041 | 0 | 0 | 0 | 0 | 0 | 0 | 0 | DEER:HVAC_Chillers | Annual | 2023 |  | AirCldScrewChlr-0.95kwpton | AirCldScrewChlr-1.407kwpton | 1.3 | 1.188 | 1.105 | 0.95 | 1.407 | AirCldScrewChlr- | 0.95kwpton | 1.407kwpton |  | 2531716.4031 | 2665941.6222 | 31710.85 | 31710.85 | 807.056 | 945.0222 | 2634514.7109 | 2601619.2524 | 2577241.368 | 31710.85 | 31710.85 | 31710.85 | 912.7194 | 878.9071 | 853.8498 | 57273.3429 | 58.8696 | 0 | 24377.8844 | 25.0573 | 0 | 20.346 | 12430.3887 | 6103800 | 1906.4202 | 1.9614 | 0 | 811.8054 | 0.83419 | 0 | 0 | 0 | 0 | 0 | 0 | 0
NE-HVAC-Chlr-AirCldScrewChlr-gte150tons-11.1EER-15.4IPLV | DEER2023 | D23 v0 |  | Any | ECC | Old | CZ04 | Any | Cap-Tons | 758.76 | 300000 | None | 155 | 0.122 | 0 | 65.8 | 0.0521 | 0 | 0 | 0 | 0 | 0 | 0 | 0 | DEER:HVAC_Chillers | Annual | 2023 |  | AirCldScrewChlr-0.95kwpton | AirCldScrewChlr-1.407kwpton | 1.3 | 1.188 | 1.105 | 0.95 | 1.407 | AirCldScrewChlr- | 0.95kwpton | 1.407kwpton |  | 2867873.677 | 3142770.6154 | 28795.9624 | 28795.9624 | 994.7657 | 1212.383 | 3078407.4373 | 3011036.634 | 2961110.0565 | 28795.9624 | 28795.9624 | 28795.9624 | 1161.4311 | 1108.0982 | 1068.5747 | 117297.3807 | 92.8564 | 0 | 49926.5774 | 39.5235 | 0 | 4.805 | 3645.8418 | 1441500 | 744.775 | 0.58621 | 0 | 316.169 | 0.25034 | 0 | 0 | 0 | 0 | 0 | 0 | 0
NE-HVAC-Chlr-AirCldScrewChlr-gte150tons-11.1EER-15.4IPLV | DEER2023 | D23 v0 |  | Any | ECC | Old | CZ05 | Any | Cap-Tons | 538.72 | 300000 | None | 124 | 0.0733 | 0 | 52.9 | 0.0312 | 0 | 0 | 0 | 0 | 0 | 0 | 0 | DEER:HVAC_Chillers | Annual | 2023 |  | AirCldScrewChlr-0.95kwpton | AirCldScrewChlr-1.407kwpton | 1.3 | 1.188 | 1.105 | 0.95 | 1.407 | AirCldScrewChlr- | 0.95kwpton | 1.407kwpton |  | 2587863.3955 | 2744658.8657 | 28943.7077 | 28943.7077 | 699.5675 | 792.144 | 2707947.4536 | 2669520.555 | 2641043.4784 | 28943.7077 | 28943.7077 | 28943.7077 | 770.4685 | 747.7802 | 730.9665 | 66903.9752 | 39.502 | 0 | 28477.0766 | 16.8137 | 0 | 3.661 | 1972.2539 | 1098300 | 453.964 | 0.26835 | 0 | 193.6669 | 0.11422 | 0 | 0 | 0 | 0 | 0 | 0 | 0
NE-HVAC-Chlr-AirCldScrewChlr-gte150tons-11.1EER-15.4IPLV | DEER2023 | D23 v0 |  | Any | ECC | Old | CZ06 | Any | Cap-Tons | 787.19 | 300000 | None | 189 | 0.0944 | 0 | 80.4 | 0.0402 | 0 | 0 | 0 | 0 | 0 | 0 | 0 | DEER:HVAC_Chillers | Annual | 2023 |  | AirCldScrewChlr-0.95kwpton | AirCldScrewChlr-1.407kwpton | 1.3 | 1.188 | 1.105 | 0.95 | 1.407 | AirCldScrewChlr- | 0.95kwpton | 1.407kwpton |  | 3018261.4095 | 3366704.0036 | 18296.0276 | 18296.0276 | 880.1939 | 1054.4135 | 3285121.1643 | 3199726.0428 | 3136442.158 | 18296.0276 | 18296.0276 | 18296.0276 | 1013.6225 | 970.9253 | 939.2837 | 148679.0062 | 74.3388 | 0 | 63283.8847 | 31.6416 | 0 | 24.85 | 19561.6715 | 7455000 | 4696.65 | 2.3458 | 0 | 1997.94 | 0.99897 | 0 | 0 | 0 | 0 | 0 | 0 | 0
NE-HVAC-Chlr-AirCldScrewChlr-gte150tons-11.1EER-15.4IPLV | DEER2023 | D23 v0 |  | Any | ECC | Old | CZ07 | Any | Cap-Tons | 742.23 | 300000 | None | 167 | 0.0873 | 0 | 71.1 | 0.0371 | 0 | 0 | 0 | 0 | 0 | 0 | 0 | DEER:HVAC_Chillers | Annual | 2023 |  | AirCldScrewChlr-0.95kwpton | AirCldScrewChlr-1.407kwpton | 1.3 | 1.188 | 1.105 | 0.95 | 1.407 | AirCldScrewChlr- | 0.95kwpton | 1.407kwpton |  | 2860375.6453 | 3150872.3333 | 14649.6708 | 14649.6708 | 815.5001 | 967.278 | 3082856.6974 | 3011662.7607 | 2958902.9684 | 14649.6708 | 14649.6708 | 14649.6708 | 931.7414 | 894.5442 | 866.9784 | 123953.729 | 64.763 | 0 | 52759.7923 | 27.5658 | 0 | 8.56 | 6353.4888 | 2568000 | 1429.52 | 0.74729 | 0 | 608.616 | 0.31758 | 0 | 0 | 0 | 0 | 0 | 0 | 0
NE-HVAC-Chlr-AirCldScrewChlr-gte150tons-11.1EER-15.4IPLV | DEER2023 | D23 v0 |  | Any | ECC | Old | CZ08 | Any | Cap-Tons | 828.55 | 300000 | None | 212 | 0.0929 | 0 | 90.2 | 0.0395 | 0 | 0 | 0 | 0 | 0 | 0 | 0 | DEER:HVAC_Chillers | Annual | 2023 |  | AirCldScrewChlr-0.95kwpton | AirCldScrewChlr-1.407kwpton | 1.3 | 1.188 | 1.105 | 0.95 | 1.407 | AirCldScrewChlr- | 0.95kwpton | 1.407kwpton |  | 3180346.3775 | 3591741.675 | 16957.3693 | 16957.3693 | 900.0834 | 1080.4892 | 3495419.3624 | 3394596.0072 | 3319878.6994 | 16957.3693 | 16957.3693 | 16957.3693 | 1038.2498 | 994.0365 | 961.2714 | 175540.663 | 76.9784 | 0 | 74717.3079 | 32.7652 | 0 | 41.092 | 34046.7766 | 12327600 | 8711.504 | 3.8174 | 0 | 3706.4984 | 1.6231 | 0 | 0 | 0 | 0 | 0 | 0 | 0
NE-HVAC-Chlr-AirCldScrewChlr-gte150tons-11.1EER-15.4IPLV | DEER2023 | D23 v0 |  | Any | ECC | Old | CZ09 | Any | Cap-Tons | 1006.25 | 300000 | None | 168 | 0.0917 | 0 | 71.7 | 0.039 | 0 | 0 | 0 | 0 | 0 | 0 | 0 | DEER:HVAC_Chillers | Annual | 2023 |  | AirCldScrewChlr-0.95kwpton | AirCldScrewChlr-1.407kwpton | 1.3 | 1.188 | 1.105 | 0.95 | 1.407 | AirCldScrewChlr- | 0.95kwpton | 1.407kwpton |  | 3151297.4201 | 3548335.3137 | 19176.7743 | 19176.7743 | 985.9086 | 1202.2034 | 3455374.5815 | 3358069.8898 | 3285960.163 | 19176.7743 | 19176.7743 | 19176.7743 | 1151.5611 | 1098.5523 | 1059.269 | 169414.4185 | 92.2921 | 0 | 72109.7269 | 39.2833 | 0 | 23.511 | 23657.9437 | 7053300 | 3949.848 | 2.156 | 0 | 1685.7387 | 0.91693 | 0 | 0 | 0 | 0 | 0 | 0 | 0
NE-HVAC-Chlr-AirCldScrewChlr-gte150tons-11.1EER-15.4IPLV | DEER2023 | D23 v0 |  | Any | ECC | Old | CZ10 | Any | Cap-Tons | 898.18 | 300000 | None | 206 | 0.0893 | 0 | 87.7 | 0.038 | 0 | 0 | 0 | 0 | 0 | 0 | 0 | DEER:HVAC_Chillers | Annual | 2023 |  | AirCldScrewChlr-0.95kwpton | AirCldScrewChlr-1.407kwpton | 1.3 | 1.188 | 1.105 | 0.95 | 1.407 | AirCldScrewChlr- | 0.95kwpton | 1.407kwpton |  | 3234904.7287 | 3668756.2333 | 22629.6044 | 22629.6044 | 704.8977 | 892.868 | 3567176.1217 | 3460849.276 | 3382053.4885 | 22629.6044 | 22629.6044 | 22629.6044 | 848.8575 | 802.7904 | 768.6513 | 185122.6332 | 80.2061 | 0 | 78795.7875 | 34.139 | 0 | 11.7 | 10508.706 | 3510000 | 2410.2 | 1.0448 | 0 | 1026.09 | 0.4446 | 0 | 0 | 0 | 0 | 0 | 0 | 0
NE-HVAC-Chlr-AirCldScrewChlr-gte150tons-11.1EER-15.4IPLV | DEER2023 | D23 v0 |  | Any | ECC | Old | CZ11 | Any | Cap-Tons | 864.53 | 300000 | None | 202 | 0.126 | 0 | 86.1 | 0.0536 | 0 | 0 | 0 | 0 | 0 | 0 | 0 | DEER:HVAC_Chillers | Annual | 2023 |  | AirCldScrewChlr-0.95kwpton | AirCldScrewChlr-1.407kwpton | 1.3 | 1.188 | 1.105 | 0.95 | 1.407 | AirCldScrewChlr- | 0.95kwpton | 1.407kwpton |  | 3219735.9616 | 3629795.7575 | 38690.9716 | 38690.9716 | 869.323 | 1124.5817 | 3533786.1335 | 3433290.0785 | 3358815.3235 | 38690.9716 | 38690.9716 | 38690.9716 | 1064.8166 | 1002.2586 | 955.8987 | 174970.8101 | 108.9178 | 0 | 74474.755 | 46.3599 | 0 | 4.639 | 4010.5547 | 1391700 | 937.078 | 0.58451 | 0 | 399.4179 | 0.24865 | 0 | 0 | 0 | 0 | 0 | 0 | 0
NE-HVAC-Chlr-AirCldScrewChlr-gte150tons-11.1EER-15.4IPLV | DEER2023 | D23 v0 |  | Any | ECC | Old | CZ12 | Any | Cap-Tons | 787.32 | 300000 | None | 174 | 0.123 | 0 | 74.2 | 0.0522 | 0 | 0 | 0 | 0 | 0 | 0 | 0 | DEER:HVAC_Chillers | Annual | 2023 |  | AirCldScrewChlr-0.95kwpton | AirCldScrewChlr-1.407kwpton | 1.3 | 1.188 | 1.105 | 0.95 | 1.407 | AirCldScrewChlr- | 0.95kwpton | 1.407kwpton |  | 3002033.8057 | 3323684.6333 | 35502.38 | 35502.38 | 798.4486 | 1024.5774 | 3248374.7021 | 3169545.6153 | 3111127.6312 | 35502.38 | 35502.38 | 35502.38 | 971.6326 | 916.2137 | 875.1443 | 137247.0709 | 96.4882 | 0 | 58417.984 | 41.0694 | 0 | 6.613 | 5206.5472 | 1983900 | 1150.662 | 0.8134 | 0 | 490.6846 | 0.3452 | 0 | 0 | 0 | 0 | 0 | 0 | 0
NE-HVAC-Chlr-AirCldScrewChlr-gte150tons-11.1EER-15.4IPLV | DEER2023 | D23 v0 |  | Any | ECC | Old | CZ13 | Any | Cap-Tons | 915.83 | 300000 | None | 213 | 0.12 | 0 | 90.7 | 0.051 | 0 | 0 | 0 | 0 | 0 | 0 | 0 | DEER:HVAC_Chillers | Annual | 2023 |  | AirCldScrewChlr-0.95kwpton | AirCldScrewChlr-1.407kwpton | 1.3 | 1.188 | 1.105 | 0.95 | 1.407 | AirCldScrewChlr- | 0.95kwpton | 1.407kwpton |  | 3334306.3849 | 3791453.7187 | 31802.9404 | 31802.9404 | 873.0122 | 1130.3018 | 3684419.2226 | 3572383.1145 | 3489356.3559 | 31802.9404 | 31802.9404 | 31802.9404 | 1070.0612 | 1007.0055 | 960.2768 | 195062.8667 | 109.7844 | 0 | 83026.7587 | 46.7287 | 0 | 8.794 | 8053.809 | 2638200 | 1873.122 | 1.0553 | 0 | 797.6158 | 0.44849 | 0 | 0 | 0 | 0 | 0 | 0 | 0
NE-HVAC-Chlr-AirCldScrewChlr-gte150tons-11.1EER-15.4IPLV | DEER2023 | D23 v0 |  | Any | ECC | Old | CZ14 | Any | Cap-Tons | 971.71 | 300000 | None | 184 | 0.0991 | 0 | 78.1 | 0.0422 | 0 | 0 | 0 | 0 | 0 | 0 | 0 | DEER:HVAC_Chillers | Annual | 2023 |  | AirCldScrewChlr-0.95kwpton | AirCldScrewChlr-1.407kwpton | 1.3 | 1.188 | 1.105 | 0.95 | 1.407 | AirCldScrewChlr- | 0.95kwpton | 1.407kwpton |  | 3227650.619 | 3645723.8343 | 35032.647 | 35032.647 | 799.2588 | 1025.045 | 3547837.983 | 3445378.0265 | 3369447.8802 | 35032.647 | 35032.647 | 35032.647 | 972.1804 | 916.8455 | 875.8384 | 178390.1028 | 96.342 | 0 | 75930.1463 | 41.0071 | 0 | 3.294 | 3200.8127 | 988200 | 606.096 | 0.32644 | 0 | 257.2614 | 0.13901 | 0 | 0 | 0 | 0 | 0 | 0 | 0
NE-HVAC-Chlr-AirCldScrewChlr-gte150tons-11.1EER-15.4IPLV | DEER2023 | D23 v0 |  | Any | ECC | Old | CZ15 | Any | Cap-Tons | 1217.28 | 300000 | None | 281 | 0.114 | 0 | 120 | 0.0485 | 0 | 0 | 0 | 0 | 0 | 0 | 0 | DEER:HVAC_Chillers | Annual | 2023 |  | AirCldScrewChlr-0.95kwpton | AirCldScrewChlr-1.407kwpton | 1.3 | 1.188 | 1.105 | 0.95 | 1.407 | AirCldScrewChlr- | 0.95kwpton | 1.407kwpton |  | 4115010.4 | 4916034.4107 | 13842.2697 | 13842.2697 | 1027.7055 | 1353.0523 | 4728486.1193 | 4532173.8892 | 4386692.5043 | 13842.2697 | 13842.2697 | 13842.2697 | 1276.877 | 1197.1421 | 1138.0529 | 341793.6151 | 138.8241 | 0 | 145481.3849 | 59.0892 | 0 | 2.62 | 3189.2736 | 786000 | 736.22 | 0.29868 | 0 | 314.4 | 0.12707 | 0 | 0 | 0 | 0 | 0 | 0 | 0
NE-HVAC-Chlr-AirCldScrewChlr-gte150tons-11.1EER-15.4IPLV | DEER2023 | D23 v0 |  | Any | ECC | Old | CZ16 | Any | Cap-Tons | 555.43 | 300000 | None | 116 | 0.0535 | 0 | 49.2 | 0.0228 | 0 | 0 | 0 | 0 | 0 | 0 | 0 | DEER:HVAC_Chillers | Annual | 2023 |  | AirCldScrewChlr-0.95kwpton | AirCldScrewChlr-1.407kwpton | 1.3 | 1.188 | 1.105 | 0.95 | 1.407 | AirCldScrewChlr- | 0.95kwpton | 1.407kwpton |  | 2615351.4422 | 2765699.4457 | 73901.0718 | 73901.0718 | 271.7187 | 341.411 | 2730497.6155 | 2693650.8401 | 2666344.7476 | 73901.0718 | 73901.0718 | 73901.0718 | 325.0935 | 308.0136 | 295.3561 | 64152.868 | 29.7374 | 0 | 27306.0925 | 12.6575 | 0 | 6.007 | 3336.468 | 1802100 | 696.812 | 0.32137 | 0 | 295.5444 | 0.13696 | 0 | 0 | 0 | 0 | 0 | 0 | 0
NE-HVAC-Chlr-AirCldScrewChlr-gte150tons-11.1EER-15.4IPLV | DEER2023 | D23 v0 |  | Any | ECC | Rec | CZ01 | Any | Cap-Tons | 328.19 | 300000 | None | 14.2 | 0.0311 | 0 | 14.2 | 0.0311 | 0 | 0 | 0 | 0 | 0 | 0 | 0 | DEER:HVAC_Chillers | Annual | 2023 |  | AirCldScrewChlr-0.95kwpton | AirCldScrewChlr-1.407kwpton | 1.188 | 1.188 | 1.105 | 0.95 | 1.407 | AirCldScrewChlr- | 0.95kwpton | 1.407kwpton |  | 1876874.5 | 1902487.25 | 46548.2624 | 46548.2624 | 521.4125 | 577.5762 | 1890213.3063 | 1890213.3063 | 1885561.5377 | 46548.2624 | 46548.2624 | 46548.2624 | 550.6619 | 550.6619 | 540.4615 | 4651.7686 | 10.2004 | 0 | 4651.7686 | 10.2004 | 0 | 0.032 | 10.5021 | 9600 | 0.4544 | 0.0009952 | 0 | 0.4544 | 0.0009952 | 0 | 0 | 0 | 0 | 0 | 0 | 0
NE-HVAC-Chlr-AirCldScrewChlr-gte150tons-11.1EER-15.4IPLV | DEER2023 | D23 v0 |  | Any | ECC | Rec | CZ02 | Any | Cap-Tons | 577.57 | 300000 | None | 46.9 | 0.0468 | 0 | 46.9 | 0.0468 | 0 | 0 | 0 | 0 | 0 | 0 | 0 | DEER:HVAC_Chillers | Annual | 2023 |  | AirCldScrewChlr-0.95kwpton | AirCldScrewChlr-1.407kwpton | 1.188 | 1.188 | 1.105 | 0.95 | 1.407 | AirCldScrewChlr- | 0.95kwpton | 1.407kwpton |  | 2150397.106 | 2299394.4437 | 32384.2066 | 32384.2066 | 743.4722 | 892.432 | 2227993.0937 | 2227993.0937 | 2200932.308 | 32384.2066 | 32384.2066 | 32384.2066 | 821.0486 | 821.0486 | 793.9946 | 27060.7856 | 27.054 | 0 | 27060.7856 | 27.054 | 0 | 0.151 | 87.2131 | 45300 | 7.0819 | 0.0070668 | 0 | 7.0819 | 0.0070668 | 0 | 0 | 0 | 0 | 0 | 0 | 0
NE-HVAC-Chlr-AirCldScrewChlr-gte150tons-11.1EER-15.4IPLV | DEER2023 | D23 v0 |  | Any | ECC | Rec | CZ03 | Any | Cap-Tons | 447.48 | 300000 | None | 41.1 | 0.0408 | 0 | 41.1 | 0.0408 | 0 | 0 | 0 | 0 | 0 | 0 | 0 | DEER:HVAC_Chillers | Annual | 2023 |  | AirCldScrewChlr-0.95kwpton | AirCldScrewChlr-1.407kwpton | 1.188 | 1.188 | 1.105 | 0.95 | 1.407 | AirCldScrewChlr- | 0.95kwpton | 1.407kwpton |  | 2040797.9895 | 2142167.0646 | 27479.2796 | 27479.2796 | 630.4803 | 731.0909 | 2093589.7617 | 2093589.7617 | 2075179.1857 | 27479.2796 | 27479.2796 | 27479.2796 | 682.8771 | 682.8771 | 664.6042 | 18410.576 | 18.2728 | 0 | 18410.576 | 18.2728 | 0 | 0.573 | 256.406 | 171900 | 23.5503 | 0.023378 | 0 | 23.5503 | 0.023378 | 0 | 0 | 0 | 0 | 0 | 0 | 0
NE-HVAC-Chlr-AirCldScrewChlr-gte150tons-11.1EER-15.4IPLV | DEER2023 | D23 v0 |  | Any | ECC | Rec | CZ04 | Any | Cap-Tons | 577.27 | 300000 | None | 60.1 | 0.0527 | 0 | 60.1 | 0.0527 | 0 | 0 | 0 | 0 | 0 | 0 | 0 | DEER:HVAC_Chillers | Annual | 2023 |  | AirCldScrewChlr-0.95kwpton | AirCldScrewChlr-1.407kwpton | 1.188 | 1.188 | 1.105 | 0.95 | 1.407 | AirCldScrewChlr- | 0.95kwpton | 1.407kwpton |  | 2240196.3892 | 2431234.8571 | 23221.1238 | 23221.1238 | 785.9793 | 953.3509 | 2339686.8823 | 2339686.8823 | 2304990.6179 | 23221.1238 | 23221.1238 | 23221.1238 | 873.1444 | 873.1444 | 842.7465 | 34696.2644 | 30.3979 | 0 | 34696.2644 | 30.3979 | 0 | 0.203 | 117.1858 | 60900 | 12.2003 | 0.010698 | 0 | 12.2003 | 0.010698 | 0 | 0 | 0 | 0 | 0 | 0 | 0
NE-HVAC-Chlr-AirCldScrewChlr-gte150tons-11.1EER-15.4IPLV | DEER2023 | D23 v0 |  | Any | ECC | Rec | CZ05 | Any | Cap-Tons | 389.98 | 300000 | None | 53.9 | 0.0327 | 0 | 53.9 | 0.0327 | 0 | 0 | 0 | 0 | 0 | 0 | 0 | DEER:HVAC_Chillers | Annual | 2023 |  | AirCldScrewChlr-0.95kwpton | AirCldScrewChlr-1.407kwpton | 1.188 | 1.188 | 1.105 | 0.95 | 1.407 | AirCldScrewChlr- | 0.95kwpton | 1.407kwpton |  | 2081896.3268 | 2197616.7516 | 25110.7048 | 25110.7048 | 559.7029 | 629.9557 | 2142162.106 | 2142162.106 | 2121145.0486 | 25110.7048 | 25110.7048 | 25110.7048 | 596.2897 | 596.2897 | 583.5304 | 21017.0575 | 12.7593 | 0 | 21017.0575 | 12.7593 | 0 | 0.153 | 59.6669 | 45900 | 8.2467 | 0.0050031 | 0 | 8.2467 | 0.0050031 | 0 | 0 | 0 | 0 | 0 | 0 | 0
NE-HVAC-Chlr-AirCldScrewChlr-gte150tons-11.1EER-15.4IPLV | DEER2023 | D23 v0 |  | Any | ECC | Rec | CZ06 | Any | Cap-Tons | 620.47 | 300000 | None | 72.7 | 0.0393 | 0 | 72.7 | 0.0393 | 0 | 0 | 0 | 0 | 0 | 0 | 0 | DEER:HVAC_Chillers | Annual | 2023 |  | AirCldScrewChlr-0.95kwpton | AirCldScrewChlr-1.407kwpton | 1.188 | 1.188 | 1.105 | 0.95 | 1.407 | AirCldScrewChlr- | 0.95kwpton | 1.407kwpton |  | 2367763.5885 | 2616179.0943 | 14115.211 | 14115.211 | 702.9037 | 836.9967 | 2497135.3399 | 2497135.3399 | 2452018.3005 | 14115.211 | 14115.211 | 14115.211 | 772.7377 | 772.7377 | 748.3839 | 45117.0393 | 24.3539 | 0 | 45117.0393 | 24.3539 | 0 | 0.91 | 564.6277 | 273000 | 66.157 | 0.035763 | 0 | 66.157 | 0.035763 | 0 | 0 | 0 | 0 | 0 | 0 | 0
NE-HVAC-Chlr-AirCldScrewChlr-gte150tons-11.1EER-15.4IPLV | DEER2023 | D23 v0 |  | Any | ECC | Rec | CZ07 | Any | Cap-Tons | 583.19 | 300000 | None | 66.3 | 0.0388 | 0 | 66.3 | 0.0388 | 0 | 0 | 0 | 0 | 0 | 0 | 0 | DEER:HVAC_Chillers | Annual | 2023 |  | AirCldScrewChlr-0.95kwpton | AirCldScrewChlr-1.407kwpton | 1.188 | 1.188 | 1.105 | 0.95 | 1.407 | AirCldScrewChlr- | 0.95kwpton | 1.407kwpton |  | 2290915.7188 | 2503867.8309 | 12070.2064 | 12070.2064 | 679.8857 | 804.328 | 2401818.5693 | 2401818.5693 | 2363142.3651 | 12070.2064 | 12070.2064 | 12070.2064 | 744.6937 | 744.6937 | 722.0926 | 38676.2042 | 22.6011 | 0 | 38676.2042 | 22.6011 | 0 | 0.473 | 275.8489 | 141900 | 31.3599 | 0.018352 | 0 | 31.3599 | 0.018352 | 0 | 0 | 0 | 0 | 0 | 0 | 0
NE-HVAC-Chlr-AirCldScrewChlr-gte150tons-11.1EER-15.4IPLV | DEER2023 | D23 v0 |  | Any | ECC | Rec | CZ08 | Any | Cap-Tons | 673.3 | 300000 | None | 78.5 | 0.0374 | 0 | 78.5 | 0.0374 | 0 | 0 | 0 | 0 | 0 | 0 | 0 | DEER:HVAC_Chillers | Annual | 2023 |  | AirCldScrewChlr-0.95kwpton | AirCldScrewChlr-1.407kwpton | 1.188 | 1.188 | 1.105 | 0.95 | 1.407 | AirCldScrewChlr- | 0.95kwpton | 1.407kwpton |  | 2476422.5341 | 2767317.3788 | 12597.5755 | 12597.5755 | 720.9664 | 859.7025 | 2627917.0047 | 2627917.0047 | 2575084.8994 | 12597.5755 | 12597.5755 | 12597.5755 | 793.2185 | 793.2185 | 768.0213 | 52832.1053 | 25.1972 | 0 | 52832.1053 | 25.1972 | 0 | 1.455 | 979.6515 | 436500 | 114.2175 | 0.054417 | 0 | 114.2175 | 0.054417 | 0 | 0 | 0 | 0 | 0 | 0 | 0
NE-HVAC-Chlr-AirCldScrewChlr-gte150tons-11.1EER-15.4IPLV | DEER2023 | D23 v0 |  | Any | ECC | Rec | CZ09 | Any | Cap-Tons | 805.08 | 300000 | None | 62 | 0.038 | 0 | 62 | 0.038 | 0 | 0 | 0 | 0 | 0 | 0 | 0 | DEER:HVAC_Chillers | Annual | 2023 |  | AirCldScrewChlr-0.95kwpton | AirCldScrewChlr-1.407kwpton | 1.188 | 1.188 | 1.105 | 0.95 | 1.407 | AirCldScrewChlr- | 0.95kwpton | 1.407kwpton |  | 2428529.25 | 2703266.25 | 14452.7648 | 14452.7648 | 781.1405 | 949.4992 | 2571608.913 | 2571608.913 | 2521711.3835 | 14452.7648 | 14452.7648 | 14452.7648 | 868.8197 | 868.8197 | 838.2425 | 49897.5295 | 30.5772 | 0 | 49897.5295 | 30.5772 | 0 | 0.651 | 524.1071 | 195300 | 40.362 | 0.024738 | 0 | 40.362 | 0.024738 | 0 | 0 | 0 | 0 | 0 | 0 | 0
NE-HVAC-Chlr-AirCldScrewChlr-gte150tons-11.1EER-15.4IPLV | DEER2023 | D23 v0 |  | Any | ECC | Rec | CZ10 | Any | Cap-Tons | 718.38 | 300000 | None | 76.3 | 0.0307 | 0 | 76.3 | 0.0307 | 0 | 0 | 0 | 0 | 0 | 0 | 0 | DEER:HVAC_Chillers | Annual | 2023 |  | AirCldScrewChlr-0.95kwpton | AirCldScrewChlr-1.407kwpton | 1.188 | 1.188 | 1.105 | 0.95 | 1.407 | AirCldScrewChlr- | 0.95kwpton | 1.407kwpton |  | 2495591.6746 | 2797476.1211 | 17369.3207 | 17369.3207 | 490.4235 | 611.9686 | 2652809.3951 | 2652809.3951 | 2597981.3665 | 17369.3207 | 17369.3207 | 17369.3207 | 553.7227 | 553.7227 | 531.6478 | 54828.0286 | 22.0749 | 0 | 54828.0286 | 22.0749 | 0 | 0.991 | 711.9146 | 297300 | 75.6133 | 0.030424 | 0 | 75.6133 | 0.030424 | 0 | 0 | 0 | 0 | 0 | 0 | 0
NE-HVAC-Chlr-AirCldScrewChlr-gte150tons-11.1EER-15.4IPLV | DEER2023 | D23 v0 |  | Any | ECC | Rec | CZ11 | Any | Cap-Tons | 659.42 | 300000 | None | 75.5 | 0.0467 | 0 | 75.5 | 0.0467 | 0 | 0 | 0 | 0 | 0 | 0 | 0 | DEER:HVAC_Chillers | Annual | 2023 |  | AirCldScrewChlr-0.95kwpton | AirCldScrewChlr-1.407kwpton | 1.188 | 1.188 | 1.105 | 0.95 | 1.407 | AirCldScrewChlr- | 0.95kwpton | 1.407kwpton |  | 2439870.8155 | 2713944.1931 | 26384.2337 | 26384.2337 | 597.0441 | 766.6937 | 2582604.8721 | 2582604.8721 | 2532827.8692 | 26384.2337 | 26384.2337 | 26384.2337 | 685.3955 | 685.3955 | 654.5839 | 49777.0029 | 30.8116 | 0 | 49777.0029 | 30.8116 | 0 | 0.233 | 153.6449 | 69900 | 17.5915 | 0.010881 | 0 | 17.5915 | 0.010881 | 0 | 0 | 0 | 0 | 0 | 0 | 0
NE-HVAC-Chlr-AirCldScrewChlr-gte150tons-11.1EER-15.4IPLV | DEER2023 | D23 v0 |  | Any | ECC | Rec | CZ12 | Any | Cap-Tons | 603.29 | 300000 | None | 66.2 | 0.0453 | 0 | 66.2 | 0.0453 | 0 | 0 | 0 | 0 | 0 | 0 | 0 | DEER:HVAC_Chillers | Annual | 2023 |  | AirCldScrewChlr-0.95kwpton | AirCldScrewChlr-1.407kwpton | 1.188 | 1.188 | 1.105 | 0.95 | 1.407 | AirCldScrewChlr- | 0.95kwpton | 1.407kwpton |  | 2321057.7931 | 2541057.0815 | 27500.0792 | 27500.0792 | 554.9913 | 705.5023 | 2435630.7267 | 2435630.7267 | 2395674.6196 | 27500.0792 | 27500.0792 | 27500.0792 | 633.3756 | 633.3756 | 606.0399 | 39956.1071 | 27.3357 | 0 | 39956.1071 | 27.3357 | 0 | 0.319 | 192.4495 | 95700 | 21.1178 | 0.014451 | 0 | 21.1178 | 0.014451 | 0 | 0 | 0 | 0 | 0 | 0 | 0
NE-HVAC-Chlr-AirCldScrewChlr-gte150tons-11.1EER-15.4IPLV | DEER2023 | D23 v0 |  | Any | ECC | Rec | CZ13 | Any | Cap-Tons | 712.72 | 300000 | None | 79 | 0.0411 | 0 | 79 | 0.0411 | 0 | 0 | 0 | 0 | 0 | 0 | 0 | DEER:HVAC_Chillers | Annual | 2023 |  | AirCldScrewChlr-0.95kwpton | AirCldScrewChlr-1.407kwpton | 1.188 | 1.188 | 1.105 | 0.95 | 1.407 | AirCldScrewChlr- | 0.95kwpton | 1.407kwpton |  | 2531764.25 | 2841887.25 | 23261.0291 | 23261.0291 | 578.386 | 739.8418 | 2693272.5082 | 2693272.5082 | 2636948.1997 | 23261.0291 | 23261.0291 | 23261.0291 | 662.4702 | 662.4702 | 633.1467 | 56324.3085 | 29.3235 | 0 | 56324.3085 | 29.3235 | 0 | 0.576 | 410.5267 | 172800 | 45.504 | 0.023674 | 0 | 45.504 | 0.023674 | 0 | 0 | 0 | 0 | 0 | 0 | 0
NE-HVAC-Chlr-AirCldScrewChlr-gte150tons-11.1EER-15.4IPLV | DEER2023 | D23 v0 |  | Any | ECC | Rec | CZ14 | Any | Cap-Tons | 766.06 | 300000 | None | 68 | 0.0348 | 0 | 68 | 0.0348 | 0 | 0 | 0 | 0 | 0 | 0 | 0 | DEER:HVAC_Chillers | Annual | 2023 |  | AirCldScrewChlr-0.95kwpton | AirCldScrewChlr-1.407kwpton | 1.188 | 1.188 | 1.105 | 0.95 | 1.407 | AirCldScrewChlr- | 0.95kwpton | 1.407kwpton |  | 2470207.6099 | 2757168.0993 | 24931.5615 | 24931.5615 | 541.4193 | 688.0952 | 2619653.1164 | 2619653.1164 | 2567535.5658 | 24931.5615 | 24931.5615 | 24931.5615 | 617.8063 | 617.8063 | 591.1671 | 52117.5506 | 26.6392 | 0 | 52117.5506 | 26.6392 | 0 | 0.286 | 219.0932 | 85800 | 19.448 | 0.0099528 | 0 | 19.448 | 0.0099528 | 0 | 0 | 0 | 0 | 0 | 0 | 0
NE-HVAC-Chlr-AirCldScrewChlr-gte150tons-11.1EER-15.4IPLV | DEER2023 | D23 v0 |  | Any | ECC | Rec | CZ15 | Any | Cap-Tons | 986.99 | 300000 | None | 102 | 0.0399 | 0 | 102 | 0.0399 | 0 | 0 | 0 | 0 | 0 | 0 | 0 | DEER:HVAC_Chillers | Annual | 2023 |  | AirCldScrewChlr-0.95kwpton | AirCldScrewChlr-1.407kwpton | 1.188 | 1.188 | 1.105 | 0.95 | 1.407 | AirCldScrewChlr- | 0.95kwpton | 1.407kwpton |  | 3073140.626 | 3625842.4553 | 8218.4988 | 8218.4988 | 695.9385 | 912.9662 | 3360980.966 | 3360980.966 | 3260599.671 | 8218.4988 | 8218.4988 | 8218.4988 | 808.9639 | 808.9639 | 769.5475 | 100381.295 | 39.4164 | 0 | 100381.295 | 39.4164 | 0 | 0.246 | 242.7995 | 73800 | 25.092 | 0.0098154 | 0 | 25.092 | 0.0098154 | 0 | 0 | 0 | 0 | 0 | 0 | 0
NE-HVAC-Chlr-AirCldScrewChlr-gte150tons-11.1EER-15.4IPLV | DEER2023 | D23 v0 |  | Any | ECC | Rec | CZ16 | Any | Cap-Tons | 400.46 | 300000 | None | 45.2 | 0.0155 | 0 | 45.2 | 0.0155 | 0 | 0 | 0 | 0 | 0 | 0 | 0 | DEER:HVAC_Chillers | Annual | 2023 |  | AirCldScrewChlr-0.95kwpton | AirCldScrewChlr-1.407kwpton | 1.188 | 1.188 | 1.105 | 0.95 | 1.407 | AirCldScrewChlr- | 0.95kwpton | 1.407kwpton |  | 2066317.3466 | 2166020.4657 | 54766.1699 | 54766.1699 | 159.5149 | 193.7601 | 2118241.5093 | 2118241.5093 | 2100133.503 | 54766.1699 | 54766.1699 | 54766.1699 | 177.3494 | 177.3494 | 171.1298 | 18108.0063 | 6.2196 | 0 | 18108.0063 | 6.2196 | 0 | 0.559 | 223.8571 | 167700 | 25.2668 | 0.0086645 | 0 | 25.2668 | 0.0086645 | 0 | 0 | 0 | 0 | 0 | 0 | 0
NE-HVAC-Chlr-AirCldScrewChlr-gte150tons-11.1EER-15.4IPLV | DEER2023 | D23 v0 |  | Any | ESe | Ex | CZ01 | Any | Cap-Tons | 173.55 | 149999 | None | 19.7 | 0.0348 | 0 | 10.6 | 0.0186 | 0 | 0 | 0 | 0 | 0 | 0 | 0 | DEER:HVAC_Chillers | Annual | 2023 |  | AirCldScrewChlr-0.95kwpton | AirCldScrewChlr-1.407kwpton | 1.26 | 1.188 | 1.105 | 0.95 | 1.407 | AirCldScrewChlr- | 0.95kwpton | 1.407kwpton |  | 731196.1895 | 741278.2682 | 28651.6678 | 28651.6678 | 135.0432 | 152.8436 | 738035.2363 | 736446.8125 | 734615.7129 | 28651.6678 | 28651.6678 | 28651.6678 | 147.1178 | 144.3134 | 141.0805 | 3419.5234 | 6.0373 | 0 | 1831.0996 | 3.2329 | 0 | 0.096 | 16.6608 | 14399.904 | 1.8912 | 0.0033408 | 0 | 1.0176 | 0.0017856 | 0 | 0 | 0 | 0 | 0 | 0 | 0
NE-HVAC-Chlr-AirCldScrewChlr-gte150tons-11.1EER-15.4IPLV | DEER2023 | D23 v0 |  | Any | ESe | Ex | CZ02 | Any | Cap-Tons | 312.92 | 149999 | None | 69.6 | 0.0619 | 0 | 37.3 | 0.0332 | 0 | 0 | 0 | 0 | 0 | 0 | 0 | DEER:HVAC_Chillers | Annual | 2023 |  | AirCldScrewChlr-0.95kwpton | AirCldScrewChlr-1.407kwpton | 1.26 | 1.188 | 1.105 | 0.95 | 1.407 | AirCldScrewChlr- | 0.95kwpton | 1.407kwpton |  | 871461.399 | 935657.4593 | 19913.1692 | 19913.1692 | 231.6184 | 288.7718 | 915007.9607 | 904893.9206 | 893234.6799 | 19913.1692 | 19913.1692 | 19913.1692 | 270.3877 | 261.3832 | 251.003 | 21773.2808 | 19.3846 | 0 | 11659.2407 | 10.3802 | 0 | 0.622 | 194.6362 | 93299.378 | 43.2912 | 0.038502 | 0 | 23.2006 | 0.02065 | 0 | 0 | 0 | 0 | 0 | 0 | 0
NE-HVAC-Chlr-AirCldScrewChlr-gte150tons-11.1EER-15.4IPLV | DEER2023 | D23 v0 |  | Any | ESe | Ex | CZ03 | Any | Cap-Tons | 263.06 | 149999 | None | 61.5 | 0.0479 | 0 | 32.9 | 0.0257 | 0 | 0 | 0 | 0 | 0 | 0 | 0 | DEER:HVAC_Chillers | Annual | 2023 |  | AirCldScrewChlr-0.95kwpton | AirCldScrewChlr-1.407kwpton | 1.26 | 1.188 | 1.105 | 0.95 | 1.407 | AirCldScrewChlr- | 0.95kwpton | 1.407kwpton |  | 834702.6322 | 882401.4679 | 16604.1867 | 16604.1867 | 186.771 | 223.929 | 867058.5164 | 859543.6014 | 850880.5743 | 16604.1867 | 16604.1867 | 16604.1867 | 211.9766 | 206.1224 | 199.3738 | 16177.9421 | 12.6028 | 0 | 8663.0271 | 6.7486 | 0 | 1.819 | 478.5061 | 272848.181 | 111.8685 | 0.08713 | 0 | 59.8451 | 0.046748 | 0 | 0 | 0 | 0 | 0 | 0 | 0
NE-HVAC-Chlr-AirCldScrewChlr-gte150tons-11.1EER-15.4IPLV | DEER2023 | D23 v0 |  | Any | ESe | Ex | CZ04 | Any | Cap-Tons | 331.83 | 149999 | None | 95.5 | 0.0698 | 0 | 51.2 | 0.0374 | 0 | 0 | 0 | 0 | 0 | 0 | 0 | DEER:HVAC_Chillers | Annual | 2023 |  | AirCldScrewChlr-0.95kwpton | AirCldScrewChlr-1.407kwpton | 1.26 | 1.188 | 1.105 | 0.95 | 1.407 | AirCldScrewChlr- | 0.95kwpton | 1.407kwpton |  | 957815.4408 | 1051278.4133 | 14881.3963 | 14881.3963 | 261.6237 | 329.9318 | 1021214.8313 | 1006489.8116 | 989515.1361 | 14881.3963 | 14881.3963 | 14881.3963 | 307.9596 | 297.1977 | 284.7916 | 31699.6953 | 23.1679 | 0 | 16974.6755 | 12.4061 | 0 | 1.301 | 431.7108 | 195148.699 | 124.2455 | 0.09081 | 0 | 66.6112 | 0.048657 | 0 | 0 | 0 | 0 | 0 | 0 | 0
NE-HVAC-Chlr-AirCldScrewChlr-gte150tons-11.1EER-15.4IPLV | DEER2023 | D23 v0 |  | Any | ESe | Ex | CZ05 | Any | Cap-Tons | 231.01 | 149999 | None | 86.2 | 0.0381 | 0 | 46.1 | 0.0204 | 0 | 0 | 0 | 0 | 0 | 0 | 0 | DEER:HVAC_Chillers | Annual | 2023 |  | AirCldScrewChlr-0.95kwpton | AirCldScrewChlr-1.407kwpton | 1.26 | 1.188 | 1.105 | 0.95 | 1.407 | AirCldScrewChlr- | 0.95kwpton | 1.407kwpton |  | 861493.5003 | 920187.7875 | 15172.8858 | 15172.8858 | 157.5943 | 183.5369 | 901308.0059 | 892060.7659 | 881400.7531 | 15172.8858 | 15172.8858 | 15172.8858 | 175.1922 | 171.1049 | 166.3932 | 19907.2528 | 8.7989 | 0 | 10660.0128 | 4.7117 | 0 | 0.194 | 44.8159 | 29099.806 | 16.7228 | 0.0073914 | 0 | 8.9434 | 0.0039576 | 0 | 0 | 0 | 0 | 0 | 0 | 0
NE-HVAC-Chlr-AirCldScrewChlr-gte150tons-11.1EER-15.4IPLV | DEER2023 | D23 v0 |  | Any | ESe | Ex | CZ06 | Any | Cap-Tons | 371.23 | 149999 | None | 108 | 0.0444 | 0 | 57.8 | 0.0238 | 0 | 0 | 0 | 0 | 0 | 0 | 0 | DEER:HVAC_Chillers | Annual | 2023 |  | AirCldScrewChlr-0.95kwpton | AirCldScrewChlr-1.407kwpton | 1.26 | 1.188 | 1.105 | 0.95 | 1.407 | AirCldScrewChlr- | 0.95kwpton | 1.407kwpton |  | 1018421.1147 | 1136468.7791 | 9348.9884 | 9348.9884 | 214.5527 | 263.1911 | 1098497.2109 | 1079898.8918 | 1058459.1628 | 9348.9884 | 9348.9884 | 9348.9884 | 247.5459 | 239.8829 | 231.0493 | 40038.0481 | 16.4966 | 0 | 21439.729 | 8.8337 | 0 | 2.741 | 1017.5414 | 411147.259 | 296.028 | 0.1217 | 0 | 158.4298 | 0.065236 | 0 | 0 | 0 | 0 | 0 | 0 | 0
NE-HVAC-Chlr-AirCldScrewChlr-gte150tons-11.1EER-15.4IPLV | DEER2023 | D23 v0 |  | Any | ESe | Ex | CZ07 | Any | Cap-Tons | 354.65 | 149999 | None | 96 | 0.0367 | 0 | 51.4 | 0.0196 | 0 | 0 | 0 | 0 | 0 | 0 | 0 | DEER:HVAC_Chillers | Annual | 2023 |  | AirCldScrewChlr-0.95kwpton | AirCldScrewChlr-1.407kwpton | 1.26 | 1.188 | 1.105 | 0.95 | 1.407 | AirCldScrewChlr- | 0.95kwpton | 1.407kwpton |  | 983435.9613 | 1083808.2635 | 8191.3746 | 8191.3746 | 187.7121 | 226.0477 | 1051522.2056 | 1035708.6263 | 1017479.0835 | 8191.3746 | 8191.3746 | 8191.3746 | 213.7166 | 207.6768 | 200.7143 | 34043.1222 | 13.0023 | 0 | 18229.5428 | 6.9625 | 0 | 1.407 | 498.9925 | 211048.593 | 135.072 | 0.051637 | 0 | 72.3198 | 0.027577 | 0 | 0 | 0 | 0 | 0 | 0 | 0
NE-HVAC-Chlr-AirCldScrewChlr-gte150tons-11.1EER-15.4IPLV | DEER2023 | D23 v0 |  | Any | ESe | Ex | CZ08 | Any | Cap-Tons | 394.17 | 149999 | None | 126 | 0.0486 | 0 | 67.6 | 0.026 | 0 | 0 | 0 | 0 | 0 | 0 | 0 | DEER:HVAC_Chillers | Annual | 2023 |  | AirCldScrewChlr-0.95kwpton | AirCldScrewChlr-1.407kwpton | 1.26 | 1.188 | 1.105 | 0.95 | 1.407 | AirCldScrewChlr- | 0.95kwpton | 1.407kwpton |  | 1101622.3341 | 1248367.2767 | 8518.8411 | 8518.8411 | 235.9136 | 292.4198 | 1201164.8553 | 1178045.302 | 1151393.5947 | 8518.8411 | 8518.8411 | 8518.8411 | 274.2438 | 265.3413 | 255.0787 | 49771.2606 | 19.1651 | 0 | 26651.7073 | 10.2626 | 0 | 4.867 | 1918.4254 | 730045.133 | 613.242 | 0.23654 | 0 | 329.0092 | 0.12654 | 0 | 0 | 0 | 0 | 0 | 0 | 0
NE-HVAC-Chlr-AirCldScrewChlr-gte150tons-11.1EER-15.4IPLV | DEER2023 | D23 v0 |  | Any | ESe | Ex | CZ09 | Any | Cap-Tons | 476.28 | 149999 | None | 99.2 | 0.0485 | 0 | 53.1 | 0.026 | 0 | 0 | 0 | 0 | 0 | 0 | 0 | DEER:HVAC_Chillers | Annual | 2023 |  | AirCldScrewChlr-0.95kwpton | AirCldScrewChlr-1.407kwpton | 1.26 | 1.188 | 1.105 | 0.95 | 1.407 | AirCldScrewChlr- | 0.95kwpton | 1.407kwpton |  | 1091628.1345 | 1230973.4 | 9952.168 | 9952.168 | 264.1285 | 332.2947 | 1186151.1811 | 1164197.4413 | 1138889.6578 | 9952.168 | 9952.168 | 9952.168 | 310.3681 | 299.6286 | 287.2483 | 47261.5233 | 23.1198 | 0 | 25307.7835 | 12.3803 | 0 | 3.768 | 1794.623 | 565196.232 | 373.7856 | 0.18275 | 0 | 200.0808 | 0.097968 | 0 | 0 | 0 | 0 | 0 | 0 | 0
NE-HVAC-Chlr-AirCldScrewChlr-gte150tons-11.1EER-15.4IPLV | DEER2023 | D23 v0 |  | Any | ESe | Ex | CZ10 | Any | Cap-Tons | 396.53 | 149999 | None | 116 | 0.0295 | 0 | 62.2 | 0.0158 | 0 | 0 | 0 | 0 | 0 | 0 | 0 | DEER:HVAC_Chillers | Annual | 2023 |  | AirCldScrewChlr-0.95kwpton | AirCldScrewChlr-1.407kwpton | 1.26 | 1.188 | 1.105 | 0.95 | 1.407 | AirCldScrewChlr- | 0.95kwpton | 1.407kwpton |  | 1060039.2227 | 1195820.7318 | 11059.0033 | 11059.0033 | 125.6062 | 160.0885 | 1152144.8416 | 1130752.5688 | 1106092.0321 | 11059.0033 | 11059.0033 | 11059.0033 | 148.9968 | 143.5642 | 137.3015 | 46052.8095 | 11.6953 | 0 | 24660.5367 | 6.2627 | 0 | 8.45 | 3350.6785 | 1267491.55 | 980.2 | 0.24928 | 0 | 525.59 | 0.13351 | 0 | 0 | 0 | 0 | 0 | 0 | 0
NE-HVAC-Chlr-AirCldScrewChlr-gte150tons-11.1EER-15.4IPLV | DEER2023 | D23 v0 |  | Any | ESe | Ex | CZ11 | Any | Cap-Tons | 363.61 | 149999 | None | 112 | 0.0416 | 0 | 59.8 | 0.0223 | 0 | 0 | 0 | 0 | 0 | 0 | 0 | DEER:HVAC_Chillers | Annual | 2023 |  | AirCldScrewChlr-0.95kwpton | AirCldScrewChlr-1.407kwpton | 1.26 | 1.188 | 1.105 | 0.95 | 1.407 | AirCldScrewChlr- | 0.95kwpton | 1.407kwpton |  | 1016995.7451 | 1136697.1934 | 18375.4452 | 18375.4452 | 147.1529 | 191.7342 | 1098193.6641 | 1079334.7926 | 1057594.7046 | 18375.4452 | 18375.4452 | 18375.4452 | 177.394 | 170.3703 | 162.2735 | 40598.9595 | 15.1206 | 0 | 21740.088 | 8.0968 | 0 | 0.941 | 342.157 | 141149.059 | 105.392 | 0.039146 | 0 | 56.2718 | 0.020984 | 0 | 0 | 0 | 0 | 0 | 0 | 0
NE-HVAC-Chlr-AirCldScrewChlr-gte150tons-11.1EER-15.4IPLV | DEER2023 | D23 v0 |  | Any | ESe | Ex | CZ12 | Any | Cap-Tons | 330.97 | 149999 | None | 98.1 | 0.0419 | 0 | 52.5 | 0.0224 | 0 | 0 | 0 | 0 | 0 | 0 | 0 | DEER:HVAC_Chillers | Annual | 2023 |  | AirCldScrewChlr-0.95kwpton | AirCldScrewChlr-1.407kwpton | 1.26 | 1.188 | 1.105 | 0.95 | 1.407 | AirCldScrewChlr- | 0.95kwpton | 1.407kwpton |  | 957337.2185 | 1053094.8184 | 17655.2487 | 17655.2487 | 138.6283 | 179.475 | 1022293.1396 | 1007206.6031 | 989815.1791 | 17655.2487 | 17655.2487 | 17655.2487 | 166.3361 | 159.9008 | 152.4822 | 32477.9606 | 13.8539 | 0 | 17391.424 | 7.4185 | 0 | 3.103 | 1026.9999 | 465446.897 | 304.4043 | 0.13002 | 0 | 162.9075 | 0.069507 | 0 | 0 | 0 | 0 | 0 | 0 | 0
NE-HVAC-Chlr-AirCldScrewChlr-gte150tons-11.1EER-15.4IPLV | DEER2023 | D23 v0 |  | Any | ESe | Ex | CZ13 | Any | Cap-Tons | 398.61 | 149999 | None | 114 | 0.037 | 0 | 61.3 | 0.0198 | 0 | 0 | 0 | 0 | 0 | 0 | 0 | DEER:HVAC_Chillers | Annual | 2023 |  | AirCldScrewChlr-0.95kwpton | AirCldScrewChlr-1.407kwpton | 1.26 | 1.188 | 1.105 | 0.95 | 1.407 | AirCldScrewChlr- | 0.95kwpton | 1.407kwpton |  | 1058139.4944 | 1192580.876 | 15570.7471 | 15570.7471 | 144.3514 | 187.8274 | 1149336.0552 | 1128154.9185 | 1103737.7748 | 15570.7471 | 15570.7471 | 15570.7471 | 173.8428 | 166.9932 | 159.0971 | 45598.2804 | 14.7457 | 0 | 24417.1437 | 7.8961 | 0 | 3.426 | 1365.6379 | 513896.574 | 390.564 | 0.12676 | 0 | 210.0138 | 0.067835 | 0 | 0 | 0 | 0 | 0 | 0 | 0
NE-HVAC-Chlr-AirCldScrewChlr-gte150tons-11.1EER-15.4IPLV | DEER2023 | D23 v0 |  | Any | ESe | Ex | CZ14 | Any | Cap-Tons | 437.3 | 149999 | None | 98.2 | 0.0309 | 0 | 52.6 | 0.0165 | 0 | 0 | 0 | 0 | 0 | 0 | 0 | DEER:HVAC_Chillers | Annual | 2023 |  | AirCldScrewChlr-0.95kwpton | AirCldScrewChlr-1.407kwpton | 1.26 | 1.188 | 1.105 | 0.95 | 1.407 | AirCldScrewChlr- | 0.95kwpton | 1.407kwpton |  | 1045632.4811 | 1172191.3012 | 17216.7762 | 17216.7762 | 138.0085 | 177.8554 | 1131482.0089 | 1111542.7638 | 1088557.245 | 17216.7762 | 17216.7762 | 17216.7762 | 165.0381 | 158.7603 | 151.5233 | 42924.7639 | 13.5148 | 0 | 22985.5187 | 7.237 | 0 | 1.722 | 753.0306 | 258298.278 | 169.1004 | 0.05321 | 0 | 90.5772 | 0.028413 | 0 | 0 | 0 | 0 | 0 | 0 | 0
NE-HVAC-Chlr-AirCldScrewChlr-gte150tons-11.1EER-15.4IPLV | DEER2023 | D23 v0 |  | Any | ESe | Ex | CZ15 | Any | Cap-Tons | 562.55 | 149999 | None | 157 | 0.0358 | 0 | 83.8 | 0.0192 | 0 | 0 | 0 | 0 | 0 | 0 | 0 | DEER:HVAC_Chillers | Annual | 2023 |  | AirCldScrewChlr-0.95kwpton | AirCldScrewChlr-1.407kwpton | 1.26 | 1.188 | 1.105 | 0.95 | 1.407 | AirCldScrewChlr- | 0.95kwpton | 1.407kwpton |  | 1393552.8088 | 1653258.2412 | 6552.2286 | 6552.2286 | 184.6007 | 243.977 | 1569720.6076 | 1528804.2156 | 1481636.7082 | 6552.2286 | 6552.2286 | 6552.2286 | 224.8779 | 215.5232 | 204.7393 | 88083.8994 | 20.1386 | 0 | 47167.5074 | 10.7839 | 0 | 0.687 | 386.4718 | 103049.313 | 107.859 | 0.024595 | 0 | 57.5706 | 0.01319 | 0 | 0 | 0 | 0 | 0 | 0 | 0
NE-HVAC-Chlr-AirCldScrewChlr-gte150tons-11.1EER-15.4IPLV | DEER2023 | D23 v0 |  | Any | ESe | Ex | CZ16 | Any | Cap-Tons | 230.34 | 149999 | None | 66.6 | 0.0319 | 0 | 35.6 | 0.0171 | 0 | 0 | 0 | 0 | 0 | 0 | 0 | DEER:HVAC_Chillers | Annual | 2023 |  | AirCldScrewChlr-0.95kwpton | AirCldScrewChlr-1.407kwpton | 1.26 | 1.188 | 1.105 | 0.95 | 1.407 | AirCldScrewChlr- | 0.95kwpton | 1.407kwpton |  | 844112.8743 | 889326.0182 | 37282.8016 | 37282.8016 | 92.69 | 114.3314 | 874782.6218 | 867659.3256 | 859447.748 | 37282.8016 | 37282.8016 | 37282.8016 | 107.3701 | 103.9606 | 100.0301 | 15334.8738 | 7.3401 | 0 | 8211.5776 | 3.9305 | 0 | 0.975 | 224.5815 | 146249.025 | 64.935 | 0.031102 | 0 | 34.71 | 0.016672 | 0 | 0 | 0 | 0 | 0 | 0 | 0
NE-HVAC-Chlr-AirCldScrewChlr-gte150tons-11.1EER-15.4IPLV | DEER2023 | D23 v0 |  | Any | ESe | New | CZ01 | Any | Cap-Tons | 147.6 | 149999 | None | 10 | 0.0191 | 0 | 10 | 0.0191 | 0 | 0 | 0 | 0 | 0 | 0 | 0 | DEER:HVAC_Chillers | Annual | 2023 |  | AirCldScrewChlr-0.95kwpton | AirCldScrewChlr-1.407kwpton | 1.188 | 1.188 | 1.105 | 0.95 | 1.407 | AirCldScrewChlr- | 0.95kwpton | 1.407kwpton |  | 609934.125 | 618058.375 | 28034.8902 | 28034.8902 | 117.086 | 132.568 | 614165.1348 | 614165.1348 | 612689.6146 | 28034.8902 | 28034.8902 | 28034.8902 | 125.1488 | 125.1488 | 122.337 | 1475.5202 | 2.8118 | 0 | 1475.5202 | 2.8118 | 0 | 0 | 0 | 0 | 0 | 0 | 0 | 0 | 0 | 0 | 0 | 0 | 0 | 0 | 0 | 0
NE-HVAC-Chlr-AirCldScrewChlr-gte150tons-11.1EER-15.4IPLV | DEER2023 | D23 v0 |  | Any | ESe | New | CZ02 | Any | Cap-Tons | 285.23 | 149999 | None | 33 | 0.0307 | 0 | 33 | 0.0307 | 0 | 0 | 0 | 0 | 0 | 0 | 0 | DEER:HVAC_Chillers | Annual | 2023 |  | AirCldScrewChlr-0.95kwpton | AirCldScrewChlr-1.407kwpton | 1.188 | 1.188 | 1.105 | 0.95 | 1.407 | AirCldScrewChlr- | 0.95kwpton | 1.407kwpton |  | 704357.625 | 756214 | 19469.9098 | 19469.9098 | 193.654 | 241.871 | 731363.7897 | 731363.7897 | 721945.6734 | 19469.9098 | 19469.9098 | 19469.9098 | 218.7648 | 218.7648 | 210.0077 | 9418.1162 | 8.7571 | 0 | 9418.1162 | 8.7571 | 0 | 0 | 0 | 0 | 0 | 0 | 0 | 0 | 0 | 0 | 0 | 0 | 0 | 0 | 0 | 0
NE-HVAC-Chlr-AirCldScrewChlr-gte150tons-11.1EER-15.4IPLV | DEER2023 | D23 v0 |  | Any | ESe | New | CZ03 | Any | Cap-Tons | 220.45 | 149999 | None | 26.6 | 0.0221 | 0 | 26.6 | 0.0221 | 0 | 0 | 0 | 0 | 0 | 0 | 0 | DEER:HVAC_Chillers | Annual | 2023 |  | AirCldScrewChlr-0.95kwpton | AirCldScrewChlr-1.407kwpton | 1.188 | 1.188 | 1.105 | 0.95 | 1.407 | AirCldScrewChlr- | 0.95kwpton | 1.407kwpton |  | 653916.1875 | 686193.625 | 16562.0698 | 16562.0698 | 142.491 | 169.288 | 670725.8814 | 670725.8814 | 664863.6772 | 16562.0698 | 16562.0698 | 16562.0698 | 156.4465 | 156.4465 | 151.5797 | 5862.2042 | 4.8669 | 0 | 5862.2042 | 4.8669 | 0 | 0 | 0 | 0 | 0 | 0 | 0 | 0 | 0 | 0 | 0 | 0 | 0 | 0 | 0 | 0
NE-HVAC-Chlr-AirCldScrewChlr-gte150tons-11.1EER-15.4IPLV | DEER2023 | D23 v0 |  | Any | ESe | New | CZ04 | Any | Cap-Tons | 285.75 | 149999 | None | 42.1 | 0.0326 | 0 | 42.1 | 0.0326 | 0 | 0 | 0 | 0 | 0 | 0 | 0 | DEER:HVAC_Chillers | Annual | 2023 |  | AirCldScrewChlr-0.95kwpton | AirCldScrewChlr-1.407kwpton | 1.188 | 1.188 | 1.105 | 0.95 | 1.407 | AirCldScrewChlr- | 0.95kwpton | 1.407kwpton |  | 732793 | 798986 | 13995.5994 | 13995.5994 | 199.119 | 250.394 | 767265.5033 | 767265.5033 | 755243.5799 | 13995.5994 | 13995.5994 | 13995.5994 | 225.8224 | 225.8224 | 216.5099 | 12021.9234 | 9.3125 | 0 | 12021.9234 | 9.3125 | 0 | 0 | 0 | 0 | 0 | 0 | 0 | 0 | 0 | 0 | 0 | 0 | 0 | 0 | 0 | 0
NE-HVAC-Chlr-AirCldScrewChlr-gte150tons-11.1EER-15.4IPLV | DEER2023 | D23 v0 |  | Any | ESe | New | CZ05 | Any | Cap-Tons | 186.52 | 149999 | None | 39.1 | 0.0198 | 0 | 39.1 | 0.0198 | 0 | 0 | 0 | 0 | 0 | 0 | 0 | DEER:HVAC_Chillers | Annual | 2023 |  | AirCldScrewChlr-0.95kwpton | AirCldScrewChlr-1.407kwpton | 1.188 | 1.188 | 1.105 | 0.95 | 1.407 | AirCldScrewChlr- | 0.95kwpton | 1.407kwpton |  | 672966.3125 | 713086.125 | 14992.3802 | 14992.3802 | 128.706 | 149.027 | 693860.2192 | 693860.2192 | 686573.6887 | 14992.3802 | 14992.3802 | 14992.3802 | 139.2889 | 139.2889 | 135.5982 | 7286.5305 | 3.6907 | 0 | 7286.5305 | 3.6907 | 0 | 0 | 0 | 0 | 0 | 0 | 0 | 0 | 0 | 0 | 0 | 0 | 0 | 0 | 0 | 0
NE-HVAC-Chlr-AirCldScrewChlr-gte150tons-11.1EER-15.4IPLV | DEER2023 | D23 v0 |  | Any | ESe | New | CZ06 | Any | Cap-Tons | 322.47 | 149999 | None | 46.3 | 0.0191 | 0 | 46.3 | 0.0191 | 0 | 0 | 0 | 0 | 0 | 0 | 0 | DEER:HVAC_Chillers | Annual | 2023 |  | AirCldScrewChlr-0.95kwpton | AirCldScrewChlr-1.407kwpton | 1.188 | 1.188 | 1.105 | 0.95 | 1.407 | AirCldScrewChlr- | 0.95kwpton | 1.407kwpton |  | 760572.8125 | 842836 | 8500.9402 | 8500.9402 | 157.855 | 191.724 | 803414.4725 | 803414.4725 | 788473.8936 | 8500.9402 | 8500.9402 | 8500.9402 | 175.4936 | 175.4936 | 169.3423 | 14940.5789 | 6.1513 | 0 | 14940.5789 | 6.1513 | 0 | 0 | 0 | 0 | 0 | 0 | 0 | 0 | 0 | 0 | 0 | 0 | 0 | 0 | 0 | 0
NE-HVAC-Chlr-AirCldScrewChlr-gte150tons-11.1EER-15.4IPLV | DEER2023 | D23 v0 |  | Any | ESe | New | CZ07 | Any | Cap-Tons | 305.32 | 149999 | None | 40.4 | 0.0172 | 0 | 40.4 | 0.0172 | 0 | 0 | 0 | 0 | 0 | 0 | 0 | DEER:HVAC_Chillers | Annual | 2023 |  | AirCldScrewChlr-0.95kwpton | AirCldScrewChlr-1.407kwpton | 1.188 | 1.188 | 1.105 | 0.95 | 1.407 | AirCldScrewChlr- | 0.95kwpton | 1.407kwpton |  | 726819.125 | 794729.6875 | 7211.9482 | 7211.9482 | 146.022 | 174.926 | 762186.1138 | 762186.1138 | 749852.2479 | 7211.9482 | 7211.9482 | 7211.9482 | 161.0748 | 161.0748 | 155.8253 | 12333.8658 | 5.2495 | 0 | 12333.8658 | 5.2495 | 0 | 0 | 0 | 0 | 0 | 0 | 0 | 0 | 0 | 0 | 0 | 0 | 0 | 0 | 0 | 0
NE-HVAC-Chlr-AirCldScrewChlr-gte150tons-11.1EER-15.4IPLV | DEER2023 | D23 v0 |  | Any | ESe | New | CZ08 | Any | Cap-Tons | 346.61 | 149999 | None | 55.4 | 0.0209 | 0 | 55.4 | 0.0209 | 0 | 0 | 0 | 0 | 0 | 0 | 0 | DEER:HVAC_Chillers | Annual | 2023 |  | AirCldScrewChlr-0.95kwpton | AirCldScrewChlr-1.407kwpton | 1.188 | 1.188 | 1.105 | 0.95 | 1.407 | AirCldScrewChlr- | 0.95kwpton | 1.407kwpton |  | 822578.8125 | 928271 | 7441.3811 | 7441.3811 | 172.537 | 212.41 | 877622.0086 | 877622.0086 | 858426.2722 | 7441.3811 | 7441.3811 | 7441.3811 | 193.3024 | 193.3024 | 186.0607 | 19195.7365 | 7.2417 | 0 | 19195.7365 | 7.2417 | 0 | 0 | 0 | 0 | 0 | 0 | 0 | 0 | 0 | 0 | 0 | 0 | 0 | 0 | 0 | 0
NE-HVAC-Chlr-AirCldScrewChlr-gte150tons-11.1EER-15.4IPLV | DEER2023 | D23 v0 |  | Any | ESe | New | CZ09 | Any | Cap-Tons | 411.97 | 149999 | None | 44.5 | 0.0223 | 0 | 44.5 | 0.0223 | 0 | 0 | 0 | 0 | 0 | 0 | 0 | DEER:HVAC_Chillers | Annual | 2023 |  | AirCldScrewChlr-0.95kwpton | AirCldScrewChlr-1.407kwpton | 1.188 | 1.188 | 1.105 | 0.95 | 1.407 | AirCldScrewChlr- | 0.95kwpton | 1.407kwpton |  | 811759 | 912663.3125 | 8742.4288 | 8742.4288 | 194.591 | 245.094 | 864308.7295 | 864308.7295 | 845982.5633 | 8742.4288 | 8742.4288 | 8742.4288 | 220.8923 | 220.8923 | 211.72 | 18326.1662 | 9.1723 | 0 | 18326.1662 | 9.1723 | 0 | 0 | 0 | 0 | 0 | 0 | 0 | 0 | 0 | 0 | 0 | 0 | 0 | 0 | 0 | 0
NE-HVAC-Chlr-AirCldScrewChlr-gte150tons-11.1EER-15.4IPLV | DEER2023 | D23 v0 |  | Any | ESe | New | CZ10 | Any | Cap-Tons | 362.49 | 149999 | None | 56 | 0.0137 | 0 | 56 | 0.0137 | 0 | 0 | 0 | 0 | 0 | 0 | 0 | DEER:HVAC_Chillers | Annual | 2023 |  | AirCldScrewChlr-0.95kwpton | AirCldScrewChlr-1.407kwpton | 1.188 | 1.188 | 1.105 | 0.95 | 1.407 | AirCldScrewChlr- | 0.95kwpton | 1.407kwpton |  | 840168.5 | 951946 | 10225.1302 | 10225.1302 | 92.473 | 119.823 | 898380.8523 | 898380.8523 | 878079.9059 | 10225.1302 | 10225.1302 | 10225.1302 | 106.7165 | 106.7165 | 101.7493 | 20300.9464 | 4.9673 | 0 | 20300.9464 | 4.9673 | 0 | 0 | 0 | 0 | 0 | 0 | 0 | 0 | 0 | 0 | 0 | 0 | 0 | 0 | 0 | 0
NE-HVAC-Chlr-AirCldScrewChlr-gte150tons-11.1EER-15.4IPLV | DEER2023 | D23 v0 |  | Any | ESe | New | CZ11 | Any | Cap-Tons | 328.09 | 149999 | None | 54.3 | 0.0204 | 0 | 54.3 | 0.0204 | 0 | 0 | 0 | 0 | 0 | 0 | 0 | DEER:HVAC_Chillers | Annual | 2023 |  | AirCldScrewChlr-0.95kwpton | AirCldScrewChlr-1.407kwpton | 1.188 | 1.188 | 1.105 | 0.95 | 1.407 | AirCldScrewChlr- | 0.95kwpton | 1.407kwpton |  | 807584.625 | 905753.3125 | 15635.3101 | 15635.3101 | 115.094 | 151.987 | 858709.6745 | 858709.6745 | 840880.3505 | 15635.3101 | 15635.3101 | 15635.3101 | 134.3074 | 134.3074 | 127.6069 | 17829.324 | 6.7005 | 0 | 17829.324 | 6.7005 | 0 | 0 | 0 | 0 | 0 | 0 | 0 | 0 | 0 | 0 | 0 | 0 | 0 | 0 | 0 | 0
NE-HVAC-Chlr-AirCldScrewChlr-gte150tons-11.1EER-15.4IPLV | DEER2023 | D23 v0 |  | Any | ESe | New | CZ12 | Any | Cap-Tons | 302.83 | 149999 | None | 46.6 | 0.0197 | 0 | 46.6 | 0.0197 | 0 | 0 | 0 | 0 | 0 | 0 | 0 | DEER:HVAC_Chillers | Annual | 2023 |  | AirCldScrewChlr-0.95kwpton | AirCldScrewChlr-1.407kwpton | 1.188 | 1.188 | 1.105 | 0.95 | 1.407 | AirCldScrewChlr- | 0.95kwpton | 1.407kwpton |  | 764416.125 | 842146.875 | 16194.1402 | 16194.1402 | 106.248 | 139.037 | 804897.3471 | 804897.3471 | 790779.9461 | 16194.1402 | 16194.1402 | 16194.1402 | 123.3241 | 123.3241 | 117.369 | 14117.401 | 5.9551 | 0 | 14117.401 | 5.9551 | 0 | 0 | 0 | 0 | 0 | 0 | 0 | 0 | 0 | 0 | 0 | 0 | 0 | 0 | 0 | 0
NE-HVAC-Chlr-AirCldScrewChlr-gte150tons-11.1EER-15.4IPLV | DEER2023 | D23 v0 |  | Any | ESe | New | CZ13 | Any | Cap-Tons | 365.92 | 149999 | None | 55.4 | 0.0178 | 0 | 55.4 | 0.0178 | 0 | 0 | 0 | 0 | 0 | 0 | 0 | DEER:HVAC_Chillers | Annual | 2023 |  | AirCldScrewChlr-0.95kwpton | AirCldScrewChlr-1.407kwpton | 1.188 | 1.188 | 1.105 | 0.95 | 1.407 | AirCldScrewChlr- | 0.95kwpton | 1.407kwpton |  | 844142.5 | 955712.125 | 13808.7398 | 13808.7398 | 112.378 | 148.297 | 902246.5935 | 902246.5935 | 881983.4013 | 13808.7398 | 13808.7398 | 13808.7398 | 131.0842 | 131.0842 | 124.5606 | 20263.1923 | 6.5236 | 0 | 20263.1923 | 6.5236 | 0 | 0 | 0 | 0 | 0 | 0 | 0 | 0 | 0 | 0 | 0 | 0 | 0 | 0 | 0 | 0
NE-HVAC-Chlr-AirCldScrewChlr-gte150tons-11.1EER-15.4IPLV | DEER2023 | D23 v0 |  | Any | ESe | New | CZ14 | Any | Cap-Tons | 398.63 | 149999 | None | 46.4 | 0.014 | 0 | 46.4 | 0.014 | 0 | 0 | 0 | 0 | 0 | 0 | 0 | DEER:HVAC_Chillers | Annual | 2023 |  | AirCldScrewChlr-0.95kwpton | AirCldScrewChlr-1.407kwpton | 1.188 | 1.188 | 1.105 | 0.95 | 1.407 | AirCldScrewChlr- | 0.95kwpton | 1.407kwpton |  | 813855.625 | 915789.5 | 14321.4106 | 14321.4106 | 98.517 | 129.164 | 866941.538 | 866941.538 | 848428.3835 | 14321.4106 | 14321.4106 | 14321.4106 | 114.4776 | 114.4776 | 108.9115 | 18513.1545 | 5.5661 | 0 | 18513.1545 | 5.5661 | 0 | 0 | 0 | 0 | 0 | 0 | 0 | 0 | 0 | 0 | 0 | 0 | 0 | 0 | 0 | 0
NE-HVAC-Chlr-AirCldScrewChlr-gte150tons-11.1EER-15.4IPLV | DEER2023 | D23 v0 |  | Any | ESe | New | CZ15 | Any | Cap-Tons | 512.92 | 149999 | None | 75.3 | 0.0164 | 0 | 75.3 | 0.0164 | 0 | 0 | 0 | 0 | 0 | 0 | 0 | DEER:HVAC_Chillers | Annual | 2023 |  | AirCldScrewChlr-0.95kwpton | AirCldScrewChlr-1.407kwpton | 1.188 | 1.188 | 1.105 | 0.95 | 1.407 | AirCldScrewChlr- | 0.95kwpton | 1.407kwpton |  | 1070534 | 1283078 | 4784.912 | 4784.912 | 133.726 | 180.09 | 1181224.3107 | 1181224.3107 | 1142622.2276 | 4784.912 | 4784.912 | 4784.912 | 157.8718 | 157.8718 | 149.4512 | 38602.0832 | 8.4206 | 0 | 38602.0832 | 8.4206 | 0 | 0 | 0 | 0 | 0 | 0 | 0 | 0 | 0 | 0 | 0 | 0 | 0 | 0 | 0 | 0
NE-HVAC-Chlr-AirCldScrewChlr-gte150tons-11.1EER-15.4IPLV | DEER2023 | D23 v0 |  | Any | ESe | New | CZ16 | Any | Cap-Tons | 202.18 | 149999 | None | 30.5 | 0.0138 | 0 | 30.5 | 0.0138 | 0 | 0 | 0 | 0 | 0 | 0 | 0 | DEER:HVAC_Chillers | Annual | 2023 |  | AirCldScrewChlr-0.95kwpton | AirCldScrewChlr-1.407kwpton | 1.188 | 1.188 | 1.105 | 0.95 | 1.407 | AirCldScrewChlr- | 0.95kwpton | 1.407kwpton |  | 670922 | 704842.5 | 31927.8003 | 31927.8003 | 64.992 | 80.351 | 688587.3807 | 688587.3807 | 682426.7648 | 31927.8003 | 31927.8003 | 31927.8003 | 72.9908 | 72.9908 | 70.2013 | 6160.616 | 2.7895 | 0 | 6160.616 | 2.7895 | 0 | 0 | 0 | 0 | 0 | 0 | 0 | 0 | 0 | 0 | 0 | 0 | 0 | 0 | 0 | 0
NE-HVAC-Chlr-AirCldScrewChlr-gte150tons-11.1EER-15.4IPLV | DEER2023 | D23 v0 |  | Any | ESe | Old | CZ01 | Any | Cap-Tons | 212.57 | 149999 | None | 17.8 | 0.0493 | 0 | 7.59 | 0.021 | 0 | 0 | 0 | 0 | 0 | 0 | 0 | DEER:HVAC_Chillers | Annual | 2023 |  | AirCldScrewChlr-0.95kwpton | AirCldScrewChlr-1.407kwpton | 1.3 | 1.188 | 1.105 | 0.95 | 1.407 | AirCldScrewChlr- | 0.95kwpton | 1.407kwpton |  | 837663.4872 | 846552.542 | 29385.2321 | 29385.2321 | 176.1921 | 200.742 | 844471.2973 | 842292.7981 | 840678.3745 | 29385.2321 | 29385.2321 | 29385.2321 | 194.994 | 188.9774 | 184.5187 | 3792.9227 | 10.4753 | 0 | 1614.4235 | 4.4587 | 0 | 0.602 | 127.9671 | 90299.398 | 10.7156 | 0.029679 | 0 | 4.5692 | 0.012642 | 0 | 0 | 0 | 0 | 0 | 0 | 0
NE-HVAC-Chlr-AirCldScrewChlr-gte150tons-11.1EER-15.4IPLV | DEER2023 | D23 v0 |  | Any | ESe | Old | CZ02 | Any | Cap-Tons | 371.36 | 149999 | None | 104 | 0.0883 | 0 | 44.5 | 0.0376 | 0 | 0 | 0 | 0 | 0 | 0 | 0 | DEER:HVAC_Chillers | Annual | 2023 |  | AirCldScrewChlr-0.95kwpton | AirCldScrewChlr-1.407kwpton | 1.3 | 1.188 | 1.105 | 0.95 | 1.407 | AirCldScrewChlr- | 0.95kwpton | 1.407kwpton |  | 1085430.1925 | 1176373.1535 | 21489.289 | 21489.289 | 305.3721 | 382.2158 | 1155080.1626 | 1132792.1722 | 1116275.1792 | 21489.289 | 21489.289 | 21489.289 | 364.2239 | 345.3913 | 331.435 | 38804.9834 | 32.7889 | 0 | 16516.9929 | 13.9563 | 0 | 4.515 | 1676.6904 | 677245.485 | 469.56 | 0.39867 | 0 | 200.9175 | 0.16976 | 0 | 0 | 0 | 0 | 0 | 0 | 0
NE-HVAC-Chlr-AirCldScrewChlr-gte150tons-11.1EER-15.4IPLV | DEER2023 | D23 v0 |  | Any | ESe | Old | CZ03 | Any | Cap-Tons | 297.72 | 149999 | None | 76.4 | 0.0652 | 0 | 32.5 | 0.0277 | 0 | 0 | 0 | 0 | 0 | 0 | 0 | DEER:HVAC_Chillers | Annual | 2023 |  | AirCldScrewChlr-0.95kwpton | AirCldScrewChlr-1.407kwpton | 1.3 | 1.188 | 1.105 | 0.95 | 1.407 | AirCldScrewChlr- | 0.95kwpton | 1.407kwpton |  | 980463.7921 | 1033736.5384 | 17607.8774 | 17607.8774 | 230.8916 | 276.3544 | 1021263.4884 | 1008207.5856 | 998532.229 | 17607.8774 | 17607.8774 | 17607.8774 | 265.7099 | 254.5681 | 246.3111 | 22731.2594 | 19.3988 | 0 | 9675.3565 | 8.2569 | 0 | 17.783 | 5294.3548 | 2667432.217 | 1358.6212 | 1.1595 | 0 | 577.9475 | 0.49259 | 0 | 0 | 0 | 0 | 0 | 0 | 0
NE-HVAC-Chlr-AirCldScrewChlr-gte150tons-11.1EER-15.4IPLV | DEER2023 | D23 v0 |  | Any | ESe | Old | CZ04 | Any | Cap-Tons | 374.23 | 149999 | None | 124 | 0.0868 | 0 | 52.9 | 0.0369 | 0 | 0 | 0 | 0 | 0 | 0 | 0 | DEER:HVAC_Chillers | Annual | 2023 |  | AirCldScrewChlr-0.95kwpton | AirCldScrewChlr-1.407kwpton | 1.3 | 1.188 | 1.105 | 0.95 | 1.407 | AirCldScrewChlr- | 0.95kwpton | 1.407kwpton |  | 1139719.7554 | 1248774.2457 | 16119.899 | 16119.899 | 305.2302 | 381.3649 | 1223240.6998 | 1196513.9976 | 1176707.6022 | 16119.899 | 16119.899 | 16119.899 | 363.5391 | 344.8802 | 331.0527 | 46533.0976 | 32.4864 | 0 | 19806.3954 | 13.8275 | 0 | 8.74 | 3270.7702 | 1310991.26 | 1083.76 | 0.75863 | 0 | 462.346 | 0.32251 | 0 | 0 | 0 | 0 | 0 | 0 | 0
NE-HVAC-Chlr-AirCldScrewChlr-gte150tons-11.1EER-15.4IPLV | DEER2023 | D23 v0 |  | Any | ESe | Old | CZ05 | Any | Cap-Tons | 255 | 149999 | None | 112 | 0.0555 | 0 | 47.6 | 0.0236 | 0 | 0 | 0 | 0 | 0 | 0 | 0 | DEER:HVAC_Chillers | Annual | 2023 |  | AirCldScrewChlr-0.95kwpton | AirCldScrewChlr-1.407kwpton | 1.3 | 1.188 | 1.105 | 0.95 | 1.407 | AirCldScrewChlr- | 0.95kwpton | 1.407kwpton |  | 1005626.3844 | 1072474.4442 | 16192.2386 | 16192.2386 | 195.0826 | 228.2688 | 1056822.9291 | 1040440.0348 | 1028299.1399 | 16192.2386 | 16192.2386 | 16192.2386 | 220.4987 | 212.3656 | 206.3383 | 28523.7892 | 14.1604 | 0 | 12140.8949 | 6.0272 | 0 | 1.333 | 339.915 | 199948.667 | 149.296 | 0.073982 | 0 | 63.4508 | 0.031459 | 0 | 0 | 0 | 0 | 0 | 0 | 0
NE-HVAC-Chlr-AirCldScrewChlr-gte150tons-11.1EER-15.4IPLV | DEER2023 | D23 v0 |  | Any | ESe | Old | CZ06 | Any | Cap-Tons | 405.59 | 149999 | None | 141 | 0.0593 | 0 | 60.1 | 0.0252 | 0 | 0 | 0 | 0 | 0 | 0 | 0 | DEER:HVAC_Chillers | Annual | 2023 |  | AirCldScrewChlr-0.95kwpton | AirCldScrewChlr-1.407kwpton | 1.3 | 1.188 | 1.105 | 0.95 | 1.407 | AirCldScrewChlr- | 0.95kwpton | 1.407kwpton |  | 1202025.2138 | 1336238.3529 | 10241.4633 | 10241.4633 | 255.5825 | 311.9627 | 1304814.27 | 1271921.772 | 1247546.0815 | 10241.4633 | 10241.4633 | 10241.4633 | 298.7621 | 284.9446 | 274.7049 | 57268.1884 | 24.0572 | 0 | 24375.6905 | 10.2397 | 0 | 23.802 | 9653.8532 | 3570276.198 | 3356.082 | 1.4115 | 0 | 1430.5002 | 0.59981 | 0 | 0 | 0 | 0 | 0 | 0 | 0
NE-HVAC-Chlr-AirCldScrewChlr-gte150tons-11.1EER-15.4IPLV | DEER2023 | D23 v0 |  | Any | ESe | Old | CZ07 | Any | Cap-Tons | 380.46 | 149999 | None | 129 | 0.0533 | 0 | 55.1 | 0.0227 | 0 | 0 | 0 | 0 | 0 | 0 | 0 | DEER:HVAC_Chillers | Annual | 2023 |  | AirCldScrewChlr-0.95kwpton | AirCldScrewChlr-1.407kwpton | 1.3 | 1.188 | 1.105 | 0.95 | 1.407 | AirCldScrewChlr- | 0.95kwpton | 1.407kwpton |  | 1147839.4809 | 1263214.1466 | 8902.3042 | 8902.3042 | 227.684 | 275.2066 | 1236200.8222 | 1207925.193 | 1186970.9321 | 8902.3042 | 8902.3042 | 8902.3042 | 264.0798 | 252.4331 | 243.8021 | 49229.8902 | 20.2777 | 0 | 20954.2609 | 8.631 | 0 | 6.829 | 2598.1613 | 1024343.171 | 880.941 | 0.36399 | 0 | 376.2779 | 0.15502 | 0 | 0 | 0 | 0 | 0 | 0 | 0
NE-HVAC-Chlr-AirCldScrewChlr-gte150tons-11.1EER-15.4IPLV | DEER2023 | D23 v0 |  | Any | ESe | Old | CZ08 | Any | Cap-Tons | 429.85 | 149999 | None | 175 | 0.0663 | 0 | 74.4 | 0.0282 | 0 | 0 | 0 | 0 | 0 | 0 | 0 | DEER:HVAC_Chillers | Annual | 2023 |  | AirCldScrewChlr-0.95kwpton | AirCldScrewChlr-1.407kwpton | 1.3 | 1.188 | 1.105 | 0.95 | 1.407 | AirCldScrewChlr- | 0.95kwpton | 1.407kwpton |  | 1322271.5589 | 1498281.2789 | 9609.5214 | 9609.5214 | 283.4314 | 350.2132 | 1457071.1256 | 1413935.2643 | 1381968.5099 | 9609.5214 | 9609.5214 | 9609.5214 | 334.5772 | 318.2106 | 306.0817 | 75102.6158 | 28.4955 | 0 | 31966.7544 | 12.1289 | 0 | 41.343 | 17771.2886 | 6201408.657 | 7235.025 | 2.741 | 0 | 3075.9192 | 1.1659 | 0 | 0 | 0 | 0 | 0 | 0 | 0
NE-HVAC-Chlr-AirCldScrewChlr-gte150tons-11.1EER-15.4IPLV | DEER2023 | D23 v0 |  | Any | ESe | Old | CZ09 | Any | Cap-Tons | 516.87 | 149999 | None | 135 | 0.0649 | 0 | 57.6 | 0.0276 | 0 | 0 | 0 | 0 | 0 | 0 | 0 | DEER:HVAC_Chillers | Annual | 2023 |  | AirCldScrewChlr-0.95kwpton | AirCldScrewChlr-1.407kwpton | 1.3 | 1.188 | 1.105 | 0.95 | 1.407 | AirCldScrewChlr- | 0.95kwpton | 1.407kwpton |  | 1310716.3748 | 1474763.9118 | 10990.7577 | 10990.7577 | 315.3329 | 393.9411 | 1436354.5322 | 1396150.3218 | 1366356.1302 | 10990.7577 | 10990.7577 | 10990.7577 | 375.5361 | 356.2711 | 341.9943 | 69998.402 | 33.5418 | 0 | 29794.1916 | 14.2768 | 0 | 30.089 | 15552.1014 | 4513319.911 | 4062.015 | 1.9528 | 0 | 1733.1264 | 0.83046 | 0 | 0 | 0 | 0 | 0 | 0 | 0
NE-HVAC-Chlr-AirCldScrewChlr-gte150tons-11.1EER-15.4IPLV | DEER2023 | D23 v0 |  | Any | ESe | Old | CZ10 | Any | Cap-Tons | 452.57 | 149999 | None | 175 | 0.0476 | 0 | 74.6 | 0.0203 | 0 | 0 | 0 | 0 | 0 | 0 | 0 | DEER:HVAC_Chillers | Annual | 2023 |  | AirCldScrewChlr-0.95kwpton | AirCldScrewChlr-1.407kwpton | 1.3 | 1.188 | 1.105 | 0.95 | 1.407 | AirCldScrewChlr- | 0.95kwpton | 1.407kwpton |  | 1341915.1544 | 1527806.4965 | 12676.5213 | 12676.5213 | 180.7882 | 231.262 | 1484282.7031 | 1438725.0875 | 1404963.6402 | 12676.5213 | 12676.5213 | 12676.5213 | 219.4443 | 207.0744 | 197.9073 | 79319.0628 | 21.5369 | 0 | 33761.4473 | 9.167 | 0 | 24.834 | 11239.1234 | 3725075.166 | 4345.95 | 1.1821 | 0 | 1852.6164 | 0.50413 | 0 | 0 | 0 | 0 | 0 | 0 | 0
NE-HVAC-Chlr-AirCldScrewChlr-gte150tons-11.1EER-15.4IPLV | DEER2023 | D23 v0 |  | Any | ESe | Old | CZ11 | Any | Cap-Tons | 429.05 | 149999 | None | 161 | 0.0607 | 0 | 68.6 | 0.0258 | 0 | 0 | 0 | 0 | 0 | 0 | 0 | DEER:HVAC_Chillers | Annual | 2023 |  | AirCldScrewChlr-0.95kwpton | AirCldScrewChlr-1.407kwpton | 1.3 | 1.188 | 1.105 | 0.95 | 1.407 | AirCldScrewChlr- | 0.95kwpton | 1.407kwpton |  | 1287877.2719 | 1449853.499 | 21246.256 | 21246.256 | 204.4772 | 265.4779 | 1411929.087 | 1372232.5061 | 1342814.5043 | 21246.256 | 21246.256 | 21246.256 | 251.1955 | 236.2456 | 225.1667 | 69114.5827 | 26.0287 | 0 | 29418.0019 | 11.0789 | 0 | 3.527 | 1513.2594 | 529046.473 | 567.847 | 0.21409 | 0 | 241.9522 | 0.090997 | 0 | 0 | 0 | 0 | 0 | 0 | 0
NE-HVAC-Chlr-AirCldScrewChlr-gte150tons-11.1EER-15.4IPLV | DEER2023 | D23 v0 |  | Any | ESe | Old | CZ12 | Any | Cap-Tons | 390.97 | 149999 | None | 146 | 0.0648 | 0 | 62.3 | 0.0276 | 0 | 0 | 0 | 0 | 0 | 0 | 0 | DEER:HVAC_Chillers | Annual | 2023 |  | AirCldScrewChlr-0.95kwpton | AirCldScrewChlr-1.407kwpton | 1.3 | 1.188 | 1.105 | 0.95 | 1.407 | AirCldScrewChlr- | 0.95kwpton | 1.407kwpton |  | 1209236.3065 | 1343366.9586 | 19641.4708 | 19641.4708 | 198.9444 | 258.3312 | 1311962.1889 | 1279089.9065 | 1254729.1973 | 19641.4708 | 19641.4708 | 19641.4708 | 244.4266 | 229.8723 | 219.0865 | 57232.9916 | 25.3401 | 0 | 24360.7092 | 10.7858 | 0 | 12.518 | 4894.1625 | 1877687.482 | 1827.628 | 0.81117 | 0 | 779.8714 | 0.3455 | 0 | 0 | 0 | 0 | 0 | 0 | 0
NE-HVAC-Chlr-AirCldScrewChlr-gte150tons-11.1EER-15.4IPLV | DEER2023 | D23 v0 |  | Any | ESe | Old | CZ13 | Any | Cap-Tons | 457.18 | 149999 | None | 168 | 0.0572 | 0 | 71.7 | 0.0243 | 0 | 0 | 0 | 0 | 0 | 0 | 0 | DEER:HVAC_Chillers | Annual | 2023 |  | AirCldScrewChlr-0.95kwpton | AirCldScrewChlr-1.407kwpton | 1.3 | 1.188 | 1.105 | 0.95 | 1.407 | AirCldScrewChlr- | 0.95kwpton | 1.407kwpton |  | 1346558.1224 | 1526965.3571 | 17645.7556 | 17645.7556 | 206.4852 | 267.7296 | 1484725.5888 | 1440511.9996 | 1407746.5718 | 17645.7556 | 17645.7556 | 17645.7556 | 253.3901 | 238.3805 | 227.2574 | 76979.017 | 26.1327 | 0 | 32765.4277 | 11.1232 | 0 | 14.311 | 6542.703 | 2146635.689 | 2404.248 | 0.81859 | 0 | 1026.0987 | 0.34776 | 0 | 0 | 0 | 0 | 0 | 0 | 0
NE-HVAC-Chlr-AirCldScrewChlr-gte150tons-11.1EER-15.4IPLV | DEER2023 | D23 v0 |  | Any | ESe | Old | CZ14 | Any | Cap-Tons | 497.93 | 149999 | None | 145 | 0.0488 | 0 | 61.6 | 0.0208 | 0 | 0 | 0 | 0 | 0 | 0 | 0 | DEER:HVAC_Chillers | Annual | 2023 |  | AirCldScrewChlr-0.95kwpton | AirCldScrewChlr-1.407kwpton | 1.3 | 1.188 | 1.105 | 0.95 | 1.407 | AirCldScrewChlr- | 0.95kwpton | 1.407kwpton |  | 1322028.7832 | 1490893.0622 | 19304.566 | 19304.566 | 198.4633 | 255.4019 | 1451355.9116 | 1409971.2305 | 1379302.2258 | 19304.566 | 19304.566 | 19304.566 | 242.0706 | 228.1162 | 217.7751 | 72053.6858 | 24.2955 | 0 | 30669.0047 | 10.3412 | 0 | 5.829 | 2902.434 | 874344.171 | 845.205 | 0.28446 | 0 | 359.0664 | 0.12124 | 0 | 0 | 0 | 0 | 0 | 0 | 0
NE-HVAC-Chlr-AirCldScrewChlr-gte150tons-11.1EER-15.4IPLV | DEER2023 | D23 v0 |  | Any | ESe | Old | CZ15 | Any | Cap-Tons | 636.65 | 149999 | None | 225 | 0.0529 | 0 | 95.6 | 0.0225 | 0 | 0 | 0 | 0 | 0 | 0 | 0 | DEER:HVAC_Chillers | Annual | 2023 |  | AirCldScrewChlr-0.95kwpton | AirCldScrewChlr-1.407kwpton | 1.3 | 1.188 | 1.105 | 0.95 | 1.407 | AirCldScrewChlr- | 0.95kwpton | 1.407kwpton |  | 1773336.6226 | 2108301.2054 | 8275.4541 | 8275.4541 | 253.3564 | 332.3577 | 2029874.0492 | 1947782.0727 | 1886946.0544 | 8275.4541 | 8275.4541 | 8275.4541 | 313.8607 | 294.4993 | 280.1512 | 142927.9948 | 33.7095 | 0 | 60836.0183 | 14.3482 | 0 | 1.889 | 1202.6318 | 283348.111 | 425.025 | 0.099928 | 0 | 180.5884 | 0.042502 | 0 | 0 | 0 | 0 | 0 | 0 | 0
NE-HVAC-Chlr-AirCldScrewChlr-gte150tons-11.1EER-15.4IPLV | DEER2023 | D23 v0 |  | Any | ESe | Old | CZ16 | Any | Cap-Tons | 272.66 | 149999 | None | 94 | 0.0491 | 0 | 40 | 0.0209 | 0 | 0 | 0 | 0 | 0 | 0 | 0 | DEER:HVAC_Chillers | Annual | 2023 |  | AirCldScrewChlr-0.95kwpton | AirCldScrewChlr-1.407kwpton | 1.3 | 1.188 | 1.105 | 0.95 | 1.407 | AirCldScrewChlr- | 0.95kwpton | 1.407kwpton |  | 1031869.1148 | 1091963.3534 | 40553.9932 | 40553.9932 | 130.1681 | 161.5437 | 1077893.1487 | 1063165.4579 | 1052251.187 | 40553.9932 | 40553.9932 | 40553.9932 | 154.1975 | 146.5081 | 140.8097 | 25641.9618 | 13.3878 | 0 | 10914.2709 | 5.6984 | 0 | 3.174 | 865.4228 | 476096.826 | 298.356 | 0.15584 | 0 | 126.96 | 0.066337 | 0 | 0 | 0 | 0 | 0 | 0 | 0
NE-HVAC-Chlr-AirCldScrewChlr-gte150tons-11.1EER-15.4IPLV | DEER2023 | D23 v0 |  | Any | ESe | Rec | CZ01 | Any | Cap-Tons | 158.88 | 149999 | None | 10.1 | 0.0178 | 0 | 10.1 | 0.0178 | 0 | 0 | 0 | 0 | 0 | 0 | 0 | DEER:HVAC_Chillers | Annual | 2023 |  | AirCldScrewChlr-0.95kwpton | AirCldScrewChlr-1.407kwpton | 1.188 | 1.188 | 1.105 | 0.95 | 1.407 | AirCldScrewChlr- | 0.95kwpton | 1.407kwpton |  | 683647.3162 | 692446.5846 | 26007.0653 | 26007.0653 | 123.7986 | 139.3839 | 688229.8673 | 688229.8673 | 686631.7507 | 26007.0653 | 26007.0653 | 26007.0653 | 131.9153 | 131.9153 | 129.0847 | 1598.1166 | 2.8306 | 0 | 1598.1166 | 2.8306 | 0 | 0.017 | 2.701 | 2549.983 | 0.1717 | 0.0003026 | 0 | 0.1717 | 0.0003026 | 0 | 0 | 0 | 0 | 0 | 0 | 0
NE-HVAC-Chlr-AirCldScrewChlr-gte150tons-11.1EER-15.4IPLV | DEER2023 | D23 v0 |  | Any | ESe | Rec | CZ02 | Any | Cap-Tons | 295.36 | 149999 | None | 33.4 | 0.0305 | 0 | 33.4 | 0.0305 | 0 | 0 | 0 | 0 | 0 | 0 | 0 | DEER:HVAC_Chillers | Annual | 2023 |  | AirCldScrewChlr-0.95kwpton | AirCldScrewChlr-1.407kwpton | 1.188 | 1.188 | 1.105 | 0.95 | 1.407 | AirCldScrewChlr- | 0.95kwpton | 1.407kwpton |  | 783552.4917 | 837817.4738 | 18027.6139 | 18027.6139 | 203.2516 | 252.775 | 811813.0294 | 811813.0294 | 801957.4637 | 18027.6139 | 18027.6139 | 18027.6139 | 229.0428 | 229.0428 | 220.0484 | 9855.5657 | 8.9944 | 0 | 9855.5657 | 8.9944 | 0 | 0.105 | 31.0128 | 15749.895 | 3.507 | 0.0032025 | 0 | 3.507 | 0.0032025 | 0 | 0 | 0 | 0 | 0 | 0 | 0
NE-HVAC-Chlr-AirCldScrewChlr-gte150tons-11.1EER-15.4IPLV | DEER2023 | D23 v0 |  | Any | ESe | Rec | CZ03 | Any | Cap-Tons | 231.16 | 149999 | None | 27 | 0.0212 | 0 | 27 | 0.0212 | 0 | 0 | 0 | 0 | 0 | 0 | 0 | DEER:HVAC_Chillers | Annual | 2023 |  | AirCldScrewChlr-0.95kwpton | AirCldScrewChlr-1.407kwpton | 1.188 | 1.188 | 1.105 | 0.95 | 1.407 | AirCldScrewChlr- | 0.95kwpton | 1.407kwpton |  | 732977.7364 | 767325.8269 | 15141.9298 | 15141.9298 | 149.8337 | 176.7784 | 750865.801 | 750865.801 | 744627.5264 | 15141.9298 | 15141.9298 | 15141.9298 | 163.8662 | 163.8662 | 158.9725 | 6238.2746 | 4.8937 | 0 | 6238.2746 | 4.8937 | 0 | 0.313 | 72.3531 | 46949.687 | 8.451 | 0.0066356 | 0 | 8.451 | 0.0066356 | 0 | 0 | 0 | 0 | 0 | 0 | 0
NE-HVAC-Chlr-AirCldScrewChlr-gte150tons-11.1EER-15.4IPLV | DEER2023 | D23 v0 |  | Any | ESe | Rec | CZ04 | Any | Cap-Tons | 295.42 | 149999 | None | 42.6 | 0.0324 | 0 | 42.6 | 0.0324 | 0 | 0 | 0 | 0 | 0 | 0 | 0 | DEER:HVAC_Chillers | Annual | 2023 |  | AirCldScrewChlr-0.95kwpton | AirCldScrewChlr-1.407kwpton | 1.188 | 1.188 | 1.105 | 0.95 | 1.407 | AirCldScrewChlr- | 0.95kwpton | 1.407kwpton |  | 814904.9219 | 884144.7344 | 12865.4797 | 12865.4797 | 209.5323 | 262.214 | 850964.1678 | 850964.1678 | 838388.8845 | 12865.4797 | 12865.4797 | 12865.4797 | 236.9683 | 236.9683 | 227.4002 | 12575.2832 | 9.568 | 0 | 12575.2832 | 9.568 | 0 | 0.212 | 62.629 | 31799.788 | 9.0312 | 0.0068688 | 0 | 9.0312 | 0.0068688 | 0 | 0 | 0 | 0 | 0 | 0 | 0
NE-HVAC-Chlr-AirCldScrewChlr-gte150tons-11.1EER-15.4IPLV | DEER2023 | D23 v0 |  | Any | ESe | Rec | CZ05 | Any | Cap-Tons | 198.31 | 149999 | None | 39 | 0.019 | 0 | 39 | 0.019 | 0 | 0 | 0 | 0 | 0 | 0 | 0 | DEER:HVAC_Chillers | Annual | 2023 |  | AirCldScrewChlr-0.95kwpton | AirCldScrewChlr-1.407kwpton | 1.188 | 1.188 | 1.105 | 0.95 | 1.407 | AirCldScrewChlr- | 0.95kwpton | 1.407kwpton |  | 752919.6228 | 795525.3233 | 13741.028 | 13741.028 | 136.085 | 156.8665 | 775108.1495 | 775108.1495 | 767370.1339 | 13741.028 | 13741.028 | 13741.028 | 146.9077 | 146.9077 | 143.1334 | 7738.0156 | 3.7743 | 0 | 7738.0156 | 3.7743 | 0 | 0.031 | 6.1476 | 4649.969 | 1.209 | 0.000589 | 0 | 1.209 | 0.000589 | 0 | 0 | 0 | 0 | 0 | 0 | 0
NE-HVAC-Chlr-AirCldScrewChlr-gte150tons-11.1EER-15.4IPLV | DEER2023 | D23 v0 |  | Any | ESe | Rec | CZ06 | Any | Cap-Tons | 334.12 | 149999 | None | 47.2 | 0.0188 | 0 | 47.2 | 0.0188 | 0 | 0 | 0 | 0 | 0 | 0 | 0 | DEER:HVAC_Chillers | Annual | 2023 |  | AirCldScrewChlr-0.95kwpton | AirCldScrewChlr-1.407kwpton | 1.188 | 1.188 | 1.105 | 0.95 | 1.407 | AirCldScrewChlr- | 0.95kwpton | 1.407kwpton |  | 847027.8438 | 933877.2031 | 7710.9954 | 7710.9954 | 166.3063 | 200.9 | 892257.9259 | 892257.9259 | 876484.4098 | 7710.9954 | 7710.9954 | 7710.9954 | 184.3223 | 184.3223 | 178.0394 | 15773.516 | 6.2829 | 0 | 15773.516 | 6.2829 | 0 | 0.446 | 149.0175 | 66899.554 | 21.0512 | 0.0083848 | 0 | 21.0512 | 0.0083848 | 0 | 0 | 0 | 0 | 0 | 0 | 0
NE-HVAC-Chlr-AirCldScrewChlr-gte150tons-11.1EER-15.4IPLV | DEER2023 | D23 v0 |  | Any | ESe | Rec | CZ07 | Any | Cap-Tons | 317.35 | 149999 | None | 41.3 | 0.0169 | 0 | 41.3 | 0.0169 | 0 | 0 | 0 | 0 | 0 | 0 | 0 | DEER:HVAC_Chillers | Annual | 2023 |  | AirCldScrewChlr-0.95kwpton | AirCldScrewChlr-1.407kwpton | 1.188 | 1.188 | 1.105 | 0.95 | 1.407 | AirCldScrewChlr- | 0.95kwpton | 1.407kwpton |  | 813063.6943 | 885261.9576 | 6379.6645 | 6379.6645 | 153.2253 | 182.72 | 850663.6651 | 850663.6651 | 837551.0702 | 6379.6645 | 6379.6645 | 6379.6645 | 168.5858 | 168.5858 | 163.229 | 13112.5949 | 5.3568 | 0 | 13112.5949 | 5.3568 | 0 | 0.193 | 61.2486 | 28949.807 | 7.9709 | 0.0032617 | 0 | 7.9709 | 0.0032617 | 0 | 0 | 0 | 0 | 0 | 0 | 0
NE-HVAC-Chlr-AirCldScrewChlr-gte150tons-11.1EER-15.4IPLV | DEER2023 | D23 v0 |  | Any | ESe | Rec | CZ08 | Any | Cap-Tons | 358.78 | 149999 | None | 56 | 0.0204 | 0 | 56 | 0.0204 | 0 | 0 | 0 | 0 | 0 | 0 | 0 | DEER:HVAC_Chillers | Annual | 2023 |  | AirCldScrewChlr-0.95kwpton | AirCldScrewChlr-1.407kwpton | 1.188 | 1.188 | 1.105 | 0.95 | 1.407 | AirCldScrewChlr- | 0.95kwpton | 1.407kwpton |  | 910140.2689 | 1020774.6734 | 6740.3621 | 6740.3621 | 180.5895 | 220.9358 | 967757.3111 | 967757.3111 | 947663.9729 | 6740.3621 | 6740.3621 | 6740.3621 | 201.6014 | 201.6014 | 194.2737 | 20093.3382 | 7.3277 | 0 | 20093.3382 | 7.3277 | 0 | 0.786 | 282.0011 | 117899.214 | 44.016 | 0.016034 | 0 | 44.016 | 0.016034 | 0 | 0 | 0 | 0 | 0 | 0 | 0
NE-HVAC-Chlr-AirCldScrewChlr-gte150tons-11.1EER-15.4IPLV | DEER2023 | D23 v0 |  | Any | ESe | Rec | CZ09 | Any | Cap-Tons | 422.19 | 149999 | None | 45.1 | 0.0228 | 0 | 45.1 | 0.0228 | 0 | 0 | 0 | 0 | 0 | 0 | 0 | DEER:HVAC_Chillers | Annual | 2023 |  | AirCldScrewChlr-0.95kwpton | AirCldScrewChlr-1.407kwpton | 1.188 | 1.188 | 1.105 | 0.95 | 1.407 | AirCldScrewChlr- | 0.95kwpton | 1.407kwpton |  | 897481.9531 | 1002244.375 | 7929.443 | 7929.443 | 207.949 | 260.9373 | 952040.9387 | 952040.9387 | 933014.0656 | 7929.443 | 7929.443 | 7929.443 | 235.5446 | 235.5446 | 225.9209 | 19026.8731 | 9.6237 | 0 | 19026.8731 | 9.6237 | 0 | 0.56 | 236.4264 | 83999.44 | 25.256 | 0.012768 | 0 | 25.256 | 0.012768 | 0 | 0 | 0 | 0 | 0 | 0 | 0
NE-HVAC-Chlr-AirCldScrewChlr-gte150tons-11.1EER-15.4IPLV | DEER2023 | D23 v0 |  | Any | ESe | Rec | CZ10 | Any | Cap-Tons | 373.02 | 149999 | None | 56.3 | 0.0135 | 0 | 56.3 | 0.0135 | 0 | 0 | 0 | 0 | 0 | 0 | 0 | DEER:HVAC_Chillers | Annual | 2023 |  | AirCldScrewChlr-0.95kwpton | AirCldScrewChlr-1.407kwpton | 1.188 | 1.188 | 1.105 | 0.95 | 1.407 | AirCldScrewChlr- | 0.95kwpton | 1.407kwpton |  | 924868.8385 | 1040599.3924 | 9331.0497 | 9331.0497 | 97.8127 | 125.5612 | 985139.8928 | 985139.8928 | 964120.9957 | 9331.0497 | 9331.0497 | 9331.0497 | 112.2637 | 112.2637 | 107.2241 | 21018.8971 | 5.0397 | 0 | 21018.8971 | 5.0397 | 0 | 1.251 | 466.648 | 187648.749 | 70.4313 | 0.016888 | 0 | 70.4313 | 0.016888 | 0 | 0 | 0 | 0 | 0 | 0 | 0
NE-HVAC-Chlr-AirCldScrewChlr-gte150tons-11.1EER-15.4IPLV | DEER2023 | D23 v0 |  | Any | ESe | Rec | CZ11 | Any | Cap-Tons | 339.29 | 149999 | None | 54.1 | 0.02 | 0 | 54.1 | 0.02 | 0 | 0 | 0 | 0 | 0 | 0 | 0 | DEER:HVAC_Chillers | Annual | 2023 |  | AirCldScrewChlr-0.95kwpton | AirCldScrewChlr-1.407kwpton | 1.188 | 1.188 | 1.105 | 0.95 | 1.407 | AirCldScrewChlr- | 0.95kwpton | 1.407kwpton |  | 889946.3589 | 990925.2771 | 14412.7414 | 14412.7414 | 120.5852 | 157.8623 | 942534.9422 | 942534.9422 | 924195.2262 | 14412.7414 | 14412.7414 | 14412.7414 | 139.9986 | 139.9986 | 133.2284 | 18339.716 | 6.7702 | 0 | 18339.716 | 6.7702 | 0 | 0.175 | 59.3757 | 26249.825 | 9.4675 | 0.0035 | 0 | 9.4675 | 0.0035 | 0 | 0 | 0 | 0 | 0 | 0 | 0
NE-HVAC-Chlr-AirCldScrewChlr-gte150tons-11.1EER-15.4IPLV | DEER2023 | D23 v0 |  | Any | ESe | Rec | CZ12 | Any | Cap-Tons | 313.35 | 149999 | None | 46.7 | 0.0193 | 0 | 46.7 | 0.0193 | 0 | 0 | 0 | 0 | 0 | 0 | 0 | DEER:HVAC_Chillers | Annual | 2023 |  | AirCldScrewChlr-0.95kwpton | AirCldScrewChlr-1.407kwpton | 1.188 | 1.188 | 1.105 | 0.95 | 1.407 | AirCldScrewChlr- | 0.95kwpton | 1.407kwpton |  | 845637.173 | 926234.7512 | 15038.6625 | 15038.6625 | 111.6091 | 144.8263 | 887611.4041 | 887611.4041 | 872973.3319 | 15038.6625 | 15038.6625 | 15038.6625 | 128.9082 | 128.9082 | 122.8754 | 14638.0722 | 6.0329 | 0 | 14638.0722 | 6.0329 | 0 | 0.535 | 167.6423 | 80249.465 | 24.9845 | 0.010326 | 0 | 24.9845 | 0.010326 | 0 | 0 | 0 | 0 | 0 | 0 | 0
NE-HVAC-Chlr-AirCldScrewChlr-gte150tons-11.1EER-15.4IPLV | DEER2023 | D23 v0 |  | Any | ESe | Rec | CZ13 | Any | Cap-Tons | 375.09 | 149999 | None | 55.8 | 0.0176 | 0 | 55.8 | 0.0176 | 0 | 0 | 0 | 0 | 0 | 0 | 0 | DEER:HVAC_Chillers | Annual | 2023 |  | AirCldScrewChlr-0.95kwpton | AirCldScrewChlr-1.407kwpton | 1.188 | 1.188 | 1.105 | 0.95 | 1.407 | AirCldScrewChlr- | 0.95kwpton | 1.407kwpton |  | 928005.0119 | 1043213.5625 | 12768.0377 | 12768.0377 | 118.0448 | 154.4693 | 988004.2133 | 988004.2133 | 967080.122 | 12768.0377 | 12768.0377 | 12768.0377 | 137.0142 | 137.0142 | 130.3988 | 20924.0913 | 6.6154 | 0 | 20924.0913 | 6.6154 | 0 | 0.671 | 251.6854 | 100649.329 | 37.4418 | 0.01181 | 0 | 37.4418 | 0.01181 | 0 | 0 | 0 | 0 | 0 | 0 | 0
NE-HVAC-Chlr-AirCldScrewChlr-gte150tons-11.1EER-15.4IPLV | DEER2023 | D23 v0 |  | Any | ESe | Rec | CZ14 | Any | Cap-Tons | 410.21 | 149999 | None | 46.7 | 0.0138 | 0 | 46.7 | 0.0138 | 0 | 0 | 0 | 0 | 0 | 0 | 0 | DEER:HVAC_Chillers | Annual | 2023 |  | AirCldScrewChlr-0.95kwpton | AirCldScrewChlr-1.407kwpton | 1.188 | 1.188 | 1.105 | 0.95 | 1.407 | AirCldScrewChlr- | 0.95kwpton | 1.407kwpton |  | 897646.78 | 1003107.3023 | 13232.6672 | 13232.6672 | 104.1175 | 135.1822 | 952569.3278 | 952569.3278 | 933415.6662 | 13232.6672 | 13232.6672 | 13232.6672 | 120.2956 | 120.2956 | 114.6536 | 19153.6616 | 5.6419 | 0 | 19153.6616 | 5.6419 | 0 | 0.261 | 107.0648 | 39149.739 | 12.1887 | 0.0036018 | 0 | 12.1887 | 0.0036018 | 0 | 0 | 0 | 0 | 0 | 0 | 0
NE-HVAC-Chlr-AirCldScrewChlr-gte150tons-11.1EER-15.4IPLV | DEER2023 | D23 v0 |  | Any | ESe | Rec | CZ15 | Any | Cap-Tons | 524.19 | 149999 | None | 74.9 | 0.0161 | 0 | 74.9 | 0.0161 | 0 | 0 | 0 | 0 | 0 | 0 | 0 | DEER:HVAC_Chillers | Annual | 2023 |  | AirCldScrewChlr-0.95kwpton | AirCldScrewChlr-1.407kwpton | 1.188 | 1.188 | 1.105 | 0.95 | 1.407 | AirCldScrewChlr- | 0.95kwpton | 1.407kwpton |  | 1156215.5098 | 1372529.3922 | 4239.303 | 4239.303 | 138.555 | 185.0252 | 1268869.1291 | 1268869.1291 | 1229582.3627 | 4239.303 | 4239.303 | 4239.303 | 162.7561 | 162.7561 | 154.3162 | 39286.7664 | 8.4399 | 0 | 39286.7664 | 8.4399 | 0 | 0.103 | 53.9916 | 15449.897 | 7.7147 | 0.0016583 | 0 | 7.7147 | 0.0016583 | 0 | 0 | 0 | 0 | 0 | 0 | 0
NE-HVAC-Chlr-AirCldScrewChlr-gte150tons-11.1EER-15.4IPLV | DEER2023 | D23 v0 |  | Any | ESe | Rec | CZ16 | Any | Cap-Tons | 212.42 | 149999 | None | 30.6 | 0.0129 | 0 | 30.6 | 0.0129 | 0 | 0 | 0 | 0 | 0 | 0 | 0 | DEER:HVAC_Chillers | Annual | 2023 |  | AirCldScrewChlr-0.95kwpton | AirCldScrewChlr-1.407kwpton | 1.188 | 1.188 | 1.105 | 0.95 | 1.407 | AirCldScrewChlr- | 0.95kwpton | 1.407kwpton |  | 747838.6884 | 783594.7155 | 30089.4312 | 30089.4312 | 68.3884 | 83.4481 | 766459.9892 | 766459.9892 | 759966.0061 | 30089.4312 | 30089.4312 | 30089.4312 | 76.2313 | 76.2313 | 73.4962 | 6493.983 | 2.7351 | 0 | 6493.983 | 2.7351 | 0 | 0.158 | 33.5624 | 23699.842 | 4.8348 | 0.0020382 | 0 | 4.8348 | 0.0020382 | 0 | 0 | 0 | 0 | 0 | 0 | 0
NE-HVAC-Chlr-AirCldScrewChlr-gte150tons-11.1EER-15.4IPLV | DEER2023 | D23 v0 |  | Any | EUn | Ex | CZ01 | Any | Cap-Tons | 1361.91 | 930201 | None | 23.8 | 0.0472 | 0 | 12.7 | 0.0253 | 0 | 0 | 0 | 0 | 0 | 0 | 0 | DEER:HVAC_Chillers | Annual | 2023 |  | AirCldScrewChlr-0.95kwpton | AirCldScrewChlr-1.407kwpton | 1.26 | 1.188 | 1.105 | 0.95 | 1.407 | AirCldScrewChlr- | 0.95kwpton | 1.407kwpton |  | 5824267.2519 | 5919787.9542 | 189766.4943 | 189766.4943 | 1806.7347 | 1996.2137 | 5889062.4767 | 5874013.2632 | 5856664.8643 | 189766.4943 | 189766.4943 | 189766.4943 | 1935.2653 | 1905.413 | 1871 | 32397.6124 | 64.2653 | 0 | 17348.3989 | 34.413 | 0 | 0.131 | 178.4102 | 121856.331 | 3.1178 | 0.0061832 | 0 | 1.6637 | 0.0033143 | 0 | 0 | 0 | 0 | 0 | 0 | 0
NE-HVAC-Chlr-AirCldScrewChlr-gte150tons-11.1EER-15.4IPLV | DEER2023 | D23 v0 |  | Any | EUn | Ex | CZ02 | Any | Cap-Tons | 2191.38 | 930201 | None | 78.7 | 0.0774 | 0 | 42.2 | 0.0414 | 0 | 0 | 0 | 0 | 0 | 0 | 0 | DEER:HVAC_Chillers | Annual | 2023 |  | AirCldScrewChlr-0.95kwpton | AirCldScrewChlr-1.407kwpton | 1.26 | 1.188 | 1.105 | 0.95 | 1.407 | AirCldScrewChlr- | 0.95kwpton | 1.407kwpton |  | 6812330.3791 | 7321110.9975 | 126527.8721 | 126527.8721 | 2537.335 | 3037.3123 | 7157455.0874 | 7077297.0906 | 6984892.7332 | 126527.8721 | 126527.8721 | 126527.8721 | 2876.4881 | 2797.717 | 2706.9115 | 172562.3542 | 169.5766 | 0 | 92404.3574 | 90.8055 | 0 | 0.802 | 1757.4868 | 746021.202 | 63.1174 | 0.062075 | 0 | 33.8444 | 0.033203 | 0 | 0 | 0 | 0 | 0 | 0 | 0
NE-HVAC-Chlr-AirCldScrewChlr-gte150tons-11.1EER-15.4IPLV | DEER2023 | D23 v0 |  | Any | EUn | Ex | CZ03 | Any | Cap-Tons | 1790.86 | 930201 | None | 62.5 | 0.0654 | 0 | 33.5 | 0.035 | 0 | 0 | 0 | 0 | 0 | 0 | 0 | DEER:HVAC_Chillers | Annual | 2023 |  | AirCldScrewChlr-0.95kwpton | AirCldScrewChlr-1.407kwpton | 1.26 | 1.188 | 1.105 | 0.95 | 1.407 | AirCldScrewChlr- | 0.95kwpton | 1.407kwpton |  | 6394484.8432 | 6724390.1872 | 116050.0002 | 116050.0002 | 2170.3801 | 2515.5569 | 6618271.838 | 6566295.5038 | 6506378.3406 | 116050.0002 | 116050.0002 | 116050.0002 | 2404.5263 | 2350.144 | 2287.4532 | 111893.4974 | 117.0731 | 0 | 59917.1631 | 62.6907 | 0 | 3.221 | 5768.3601 | 2996177.421 | 201.3125 | 0.21065 | 0 | 107.9035 | 0.11274 | 0 | 0 | 0 | 0 | 0 | 0 | 0
NE-HVAC-Chlr-AirCldScrewChlr-gte150tons-11.1EER-15.4IPLV | DEER2023 | D23 v0 |  | Any | EUn | Ex | CZ04 | Any | Cap-Tons | 2213.66 | 930201 | None | 98.9 | 0.0867 | 0 | 53 | 0.0464 | 0 | 0 | 0 | 0 | 0 | 0 | 0 | DEER:HVAC_Chillers | Annual | 2023 |  | AirCldScrewChlr-0.95kwpton | AirCldScrewChlr-1.407kwpton | 1.26 | 1.188 | 1.105 | 0.95 | 1.407 | AirCldScrewChlr- | 0.95kwpton | 1.407kwpton |  | 7145242.7013 | 7791029.4504 | 97370.1426 | 97370.1426 | 2694.8266 | 3260.5557 | 7583303.7346 | 7481560.5268 | 7364273.2179 | 97370.1426 | 97370.1426 | 97370.1426 | 3078.5815 | 2989.4514 | 2886.7041 | 219030.5166 | 191.8775 | 0 | 117287.3089 | 102.7473 | 0 | 1.088 | 2408.4621 | 1012058.688 | 107.6032 | 0.09433 | 0 | 57.664 | 0.050483 | 0 | 0 | 0 | 0 | 0 | 0 | 0
NE-HVAC-Chlr-AirCldScrewChlr-gte150tons-11.1EER-15.4IPLV | DEER2023 | D23 v0 |  | Any | EUn | Ex | CZ05 | Any | Cap-Tons | 1591.43 | 930201 | None | 82.6 | 0.0522 | 0 | 44.2 | 0.0279 | 0 | 0 | 0 | 0 | 0 | 0 | 0 | DEER:HVAC_Chillers | Annual | 2023 |  | AirCldScrewChlr-0.95kwpton | AirCldScrewChlr-1.407kwpton | 1.26 | 1.188 | 1.105 | 0.95 | 1.407 | AirCldScrewChlr- | 0.95kwpton | 1.407kwpton |  | 6527096.9537 | 6914830.285 | 108512.9471 | 108512.9471 | 1938.7774 | 2183.6858 | 6790110.8108 | 6729023.7214 | 6658603.8823 | 108512.9471 | 108512.9471 | 108512.9471 | 2104.9079 | 2066.3227 | 2021.8426 | 131506.9286 | 83.0652 | 0 | 70419.8392 | 44.4801 | 0 | 0.827 | 1316.1126 | 769276.227 | 68.3102 | 0.043169 | 0 | 36.5534 | 0.023073 | 0 | 0 | 0 | 0 | 0 | 0 | 0
NE-HVAC-Chlr-AirCldScrewChlr-gte150tons-11.1EER-15.4IPLV | DEER2023 | D23 v0 |  | Any | EUn | Ex | CZ06 | Any | Cap-Tons | 2291.39 | 930201 | None | 114 | 0.0636 | 0 | 60.8 | 0.0341 | 0 | 0 | 0 | 0 | 0 | 0 | 0 | DEER:HVAC_Chillers | Annual | 2023 |  | AirCldScrewChlr-0.95kwpton | AirCldScrewChlr-1.407kwpton | 1.26 | 1.188 | 1.105 | 0.95 | 1.407 | AirCldScrewChlr- | 0.95kwpton | 1.407kwpton |  | 7403083.9825 | 8170591.3508 | 58941.1801 | 58941.1801 | 2349.5907 | 2779.5939 | 7923712.6131 | 7802792.415 | 7663398.2978 | 58941.1801 | 58941.1801 | 58941.1801 | 2641.2778 | 2573.5311 | 2495.4342 | 260314.3153 | 145.8435 | 0 | 139394.1172 | 78.0968 | 0 | 4.554 | 10434.9901 | 4236135.354 | 519.156 | 0.28963 | 0 | 276.8832 | 0.15529 | 0 | 0 | 0 | 0 | 0 | 0 | 0
NE-HVAC-Chlr-AirCldScrewChlr-gte150tons-11.1EER-15.4IPLV | DEER2023 | D23 v0 |  | Any | EUn | Ex | CZ07 | Any | Cap-Tons | 2229.78 | 930201 | None | 97.2 | 0.0574 | 0 | 52.1 | 0.0307 | 0 | 0 | 0 | 0 | 0 | 0 | 0 | DEER:HVAC_Chillers | Annual | 2023 |  | AirCldScrewChlr-0.95kwpton | AirCldScrewChlr-1.407kwpton | 1.26 | 1.188 | 1.105 | 0.95 | 1.407 | AirCldScrewChlr- | 0.95kwpton | 1.407kwpton |  | 7108214.6021 | 7747307.4035 | 51248.0052 | 51248.0052 | 2215.618 | 2592.855 | 7541734.8831 | 7441046.3017 | 7324974.7426 | 51248.0052 | 51248.0052 | 51248.0052 | 2471.5118 | 2412.0784 | 2343.5649 | 216760.1405 | 127.9469 | 0 | 116071.5591 | 68.5135 | 0 | 2.885 | 6432.9153 | 2683629.885 | 280.422 | 0.1656 | 0 | 150.3085 | 0.088569 | 0 | 0 | 0 | 0 | 0 | 0 | 0
NE-HVAC-Chlr-AirCldScrewChlr-gte150tons-11.1EER-15.4IPLV | DEER2023 | D23 v0 |  | Any | EUn | Ex | CZ08 | Any | Cap-Tons | 2493.81 | 930201 | None | 127 | 0.0644 | 0 | 68.2 | 0.0345 | 0 | 0 | 0 | 0 | 0 | 0 | 0 | DEER:HVAC_Chillers | Annual | 2023 |  | AirCldScrewChlr-0.95kwpton | AirCldScrewChlr-1.407kwpton | 1.26 | 1.188 | 1.105 | 0.95 | 1.407 | AirCldScrewChlr- | 0.95kwpton | 1.407kwpton |  | 7827488.8642 | 8763961.7199 | 53849.4929 | 53849.4929 | 2475.7283 | 2948.9881 | 8462733.0333 | 8315192.4521 | 8145110.9487 | 53849.4929 | 53849.4929 | 53849.4929 | 2796.7579 | 2722.1962 | 2636.2431 | 317622.0845 | 160.5148 | 0 | 170081.5033 | 85.9531 | 0 | 7.284 | 18164.912 | 6775584.084 | 925.068 | 0.46909 | 0 | 496.7688 | 0.2513 | 0 | 0 | 0 | 0 | 0 | 0 | 0
NE-HVAC-Chlr-AirCldScrewChlr-gte150tons-11.1EER-15.4IPLV | DEER2023 | D23 v0 |  | Any | EUn | Ex | CZ09 | Any | Cap-Tons | 2926.83 | 930201 | None | 105 | 0.0662 | 0 | 56 | 0.0354 | 0 | 0 | 0 | 0 | 0 | 0 | 0 | DEER:HVAC_Chillers | Annual | 2023 |  | AirCldScrewChlr-0.95kwpton | AirCldScrewChlr-1.407kwpton | 1.26 | 1.188 | 1.105 | 0.95 | 1.407 | AirCldScrewChlr- | 0.95kwpton | 1.407kwpton |  | 7773086.7464 | 8676111.6659 | 62586.6249 | 62586.6249 | 2693.6571 | 3264.5215 | 8385641.9434 | 8243371.059 | 8079364.3449 | 62586.6249 | 62586.6249 | 62586.6249 | 3080.8956 | 2990.9563 | 2887.2763 | 306277.5985 | 193.6192 | 0 | 164006.7141 | 103.68 | 0 | 3.38 | 9892.6854 | 3144079.38 | 354.9 | 0.22376 | 0 | 189.28 | 0.11965 | 0 | 0 | 0 | 0 | 0 | 0 | 0
NE-HVAC-Chlr-AirCldScrewChlr-gte150tons-11.1EER-15.4IPLV | DEER2023 | D23 v0 |  | Any | EUn | Ex | CZ10 | Any | Cap-Tons | 2592.34 | 930201 | None | 128 | 0.0659 | 0 | 68.3 | 0.0353 | 0 | 0 | 0 | 0 | 0 | 0 | 0 | DEER:HVAC_Chillers | Annual | 2023 |  | AirCldScrewChlr-0.95kwpton | AirCldScrewChlr-1.407kwpton | 1.26 | 1.188 | 1.105 | 0.95 | 1.407 | AirCldScrewChlr- | 0.95kwpton | 1.407kwpton |  | 7908729.6524 | 8883826.4108 | 63275.5462 | 63275.5462 | 2065.1645 | 2568.6995 | 8570173.843 | 8416548.0955 | 8239451.7477 | 63275.5462 | 63275.5462 | 63275.5462 | 2406.7309 | 2327.3993 | 2235.9477 | 330722.0953 | 170.7832 | 0 | 177096.3478 | 91.4517 | 0 | 5.247 | 13602.008 | 4880764.647 | 671.616 | 0.34578 | 0 | 358.3701 | 0.18522 | 0 | 0 | 0 | 0 | 0 | 0 | 0
NE-HVAC-Chlr-AirCldScrewChlr-gte150tons-11.1EER-15.4IPLV | DEER2023 | D23 v0 |  | Any | EUn | Ex | CZ11 | Any | Cap-Tons | 2421.03 | 930201 | None | 132 | 0.0992 | 0 | 70.9 | 0.0531 | 0 | 0 | 0 | 0 | 0 | 0 | 0 | DEER:HVAC_Chillers | Annual | 2023 |  | AirCldScrewChlr-0.95kwpton | AirCldScrewChlr-1.407kwpton | 1.26 | 1.188 | 1.105 | 0.95 | 1.407 | AirCldScrewChlr- | 0.95kwpton | 1.407kwpton |  | 7867069.8179 | 8812229.081 | 108205.2652 | 108205.2652 | 2544.1473 | 3252.1554 | 8508206.2984 | 8359297.1803 | 8187638.0581 | 108205.2652 | 108205.2652 | 108205.2652 | 3024.4153 | 2912.8692 | 2784.2813 | 320568.2402 | 240.134 | 0 | 171659.1222 | 128.5879 | 0 | 1.197 | 2897.9729 | 1113450.597 | 158.004 | 0.11874 | 0 | 84.8673 | 0.063561 | 0 | 0 | 0 | 0 | 0 | 0 | 0
NE-HVAC-Chlr-AirCldScrewChlr-gte150tons-11.1EER-15.4IPLV | DEER2023 | D23 v0 |  | Any | EUn | Ex | CZ12 | Any | Cap-Tons | 2255.06 | 930201 | None | 113 | 0.0923 | 0 | 60.5 | 0.0494 | 0 | 0 | 0 | 0 | 0 | 0 | 0 | DEER:HVAC_Chillers | Annual | 2023 |  | AirCldScrewChlr-0.95kwpton | AirCldScrewChlr-1.407kwpton | 1.26 | 1.188 | 1.105 | 0.95 | 1.407 | AirCldScrewChlr- | 0.95kwpton | 1.407kwpton |  | 7409151.3154 | 8160283.4797 | 105701.3464 | 105701.3464 | 2325.3154 | 2938.9446 | 7918672.0395 | 7800331.7423 | 7663911.6775 | 105701.3464 | 105701.3464 | 105701.3464 | 2741.5628 | 2644.886 | 2533.4391 | 254760.3621 | 208.1237 | 0 | 136420.0648 | 111.4469 | 0 | 1.674 | 3774.9704 | 1557156.474 | 189.162 | 0.15451 | 0 | 101.277 | 0.082696 | 0 | 0 | 0 | 0 | 0 | 0 | 0
NE-HVAC-Chlr-AirCldScrewChlr-gte150tons-11.1EER-15.4IPLV | DEER2023 | D23 v0 |  | Any | EUn | Ex | CZ13 | Any | Cap-Tons | 2532.94 | 930201 | None | 141 | 0.0947 | 0 | 75.4 | 0.0507 | 0 | 0 | 0 | 0 | 0 | 0 | 0 | DEER:HVAC_Chillers | Annual | 2023 |  | AirCldScrewChlr-0.95kwpton | AirCldScrewChlr-1.407kwpton | 1.26 | 1.188 | 1.105 | 0.95 | 1.407 | AirCldScrewChlr- | 0.95kwpton | 1.407kwpton |  | 8121741.4345 | 9173643.3516 | 88343.7793 | 88343.7793 | 2528.0552 | 3235.5549 | 8835285.4045 | 8669559.0631 | 8478513.4195 | 88343.7793 | 88343.7793 | 88343.7793 | 3007.9784 | 2896.5124 | 2768.0168 | 356771.985 | 239.9616 | 0 | 191045.6436 | 128.4956 | 0 | 2.841 | 7196.0825 | 2642701.041 | 400.581 | 0.26904 | 0 | 214.2114 | 0.14404 | 0 | 0 | 0 | 0 | 0 | 0 | 0
NE-HVAC-Chlr-AirCldScrewChlr-gte150tons-11.1EER-15.4IPLV | DEER2023 | D23 v0 |  | Any | EUn | Ex | CZ14 | Any | Cap-Tons | 2708.53 | 930201 | None | 120 | 0.0773 | 0 | 64.5 | 0.0414 | 0 | 0 | 0 | 0 | 0 | 0 | 0 | DEER:HVAC_Chillers | Annual | 2023 |  | AirCldScrewChlr-0.95kwpton | AirCldScrewChlr-1.407kwpton | 1.26 | 1.188 | 1.105 | 0.95 | 1.407 | AirCldScrewChlr- | 0.95kwpton | 1.407kwpton |  | 7908738.576 | 8870909.8025 | 99488.8774 | 99488.8774 | 2323.1508 | 2940.2046 | 8561414.9003 | 8409825.5605 | 8235076.7381 | 99488.8774 | 99488.8774 | 99488.8774 | 2741.7212 | 2644.5049 | 2532.436 | 326338.1622 | 209.2852 | 0 | 174748.8223 | 112.0688 | 0 | 1.468 | 3976.122 | 1365535.068 | 176.16 | 0.11348 | 0 | 94.686 | 0.060775 | 0 | 0 | 0 | 0 | 0 | 0 | 0
NE-HVAC-Chlr-AirCldScrewChlr-gte150tons-11.1EER-15.4IPLV | DEER2023 | D23 v0 |  | Any | EUn | Ex | CZ15 | Any | Cap-Tons | 3423.43 | 930201 | None | 179 | 0.0908 | 0 | 96 | 0.0486 | 0 | 0 | 0 | 0 | 0 | 0 | 0 | DEER:HVAC_Chillers | Annual | 2023 |  | AirCldScrewChlr-0.95kwpton | AirCldScrewChlr-1.407kwpton | 1.26 | 1.188 | 1.105 | 0.95 | 1.407 | AirCldScrewChlr- | 0.95kwpton | 1.407kwpton |  | 9851456.8877 | 11661158.8766 | 27947.5017 | 27947.5017 | 2980.0286 | 3896.5286 | 11079044.6701 | 10793927.5077 | 10465250.7789 | 27947.5017 | 27947.5017 | 27947.5017 | 3601.7244 | 3457.3306 | 3290.8765 | 613793.8912 | 310.8479 | 0 | 328676.7288 | 166.454 | 0 | 1.264 | 4327.2155 | 1175774.064 | 226.256 | 0.11477 | 0 | 121.344 | 0.06143 | 0 | 0 | 0 | 0 | 0 | 0 | 0
NE-HVAC-Chlr-AirCldScrewChlr-gte150tons-11.1EER-15.4IPLV | DEER2023 | D23 v0 |  | Any | EUn | Ex | CZ16 | Any | Cap-Tons | 1584.1 | 930201 | None | 79.4 | 0.0251 | 0 | 42.5 | 0.0134 | 0 | 0 | 0 | 0 | 0 | 0 | 0 | DEER:HVAC_Chillers | Annual | 2023 |  | AirCldScrewChlr-0.95kwpton | AirCldScrewChlr-1.407kwpton | 1.26 | 1.188 | 1.105 | 0.95 | 1.407 | AirCldScrewChlr- | 0.95kwpton | 1.407kwpton |  | 6562824.3986 | 6933640.9845 | 231348.9416 | 231348.9416 | 401.896 | 519.0817 | 6814363.0017 | 6755941.1326 | 6688593.7001 | 231348.9416 | 231348.9416 | 231348.9416 | 481.3874 | 462.9249 | 441.6417 | 125769.3016 | 39.7457 | 0 | 67347.4324 | 21.2832 | 0 | 2.855 | 4522.6055 | 2655723.855 | 226.687 | 0.071661 | 0 | 121.3375 | 0.038257 | 0 | 0 | 0 | 0 | 0 | 0 | 0
NE-HVAC-Chlr-AirCldScrewChlr-gte150tons-11.1EER-15.4IPLV | DEER2023 | D23 v0 |  | Any | EUn | New | CZ01 | Any | Cap-Tons | 1169.11 | 930201 | None | 10.9 | 0.0249 | 0 | 10.9 | 0.0249 | 0 | 0 | 0 | 0 | 0 | 0 | 0 | DEER:HVAC_Chillers | Annual | 2023 |  | AirCldScrewChlr-0.95kwpton | AirCldScrewChlr-1.407kwpton | 1.188 | 1.188 | 1.105 | 0.95 | 1.407 | AirCldScrewChlr- | 0.95kwpton | 1.407kwpton |  | 4970048 | 5040409 | 178306.3962 | 178306.3962 | 1546.536 | 1706.541 | 5006691.1466 | 5006691.1466 | 4993912.2341 | 178306.3962 | 178306.3962 | 178306.3962 | 1629.8646 | 1629.8646 | 1600.8047 | 12778.9125 | 29.06 | 0 | 12778.9125 | 29.06 | 0 | 0 | 0 | 0 | 0 | 0 | 0 | 0 | 0 | 0 | 0 | 0 | 0 | 0 | 0 | 0
NE-HVAC-Chlr-AirCldScrewChlr-gte150tons-11.1EER-15.4IPLV | DEER2023 | D23 v0 |  | Any | EUn | New | CZ02 | Any | Cap-Tons | 1962.39 | 930201 | None | 40.5 | 0.0414 | 0 | 40.5 | 0.0414 | 0 | 0 | 0 | 0 | 0 | 0 | 0 | DEER:HVAC_Chillers | Annual | 2023 |  | AirCldScrewChlr-0.95kwpton | AirCldScrewChlr-1.407kwpton | 1.188 | 1.188 | 1.105 | 0.95 | 1.407 | AirCldScrewChlr- | 0.95kwpton | 1.407kwpton |  | 5803400 | 6240573 | 118108.7027 | 118108.7027 | 2213.812 | 2661.043 | 6031074.3414 | 6031074.3414 | 5951675.3063 | 118108.7027 | 118108.7027 | 118108.7027 | 2446.7244 | 2446.7244 | 2365.4987 | 79399.035 | 81.2258 | 0 | 79399.035 | 81.2258 | 0 | 0 | 0 | 0 | 0 | 0 | 0 | 0 | 0 | 0 | 0 | 0 | 0 | 0 | 0 | 0
NE-HVAC-Chlr-AirCldScrewChlr-gte150tons-11.1EER-15.4IPLV | DEER2023 | D23 v0 |  | Any | EUn | New | CZ03 | Any | Cap-Tons | 1524.38 | 930201 | None | 32.7 | 0.0354 | 0 | 32.7 | 0.0354 | 0 | 0 | 0 | 0 | 0 | 0 | 0 | DEER:HVAC_Chillers | Annual | 2023 |  | AirCldScrewChlr-0.95kwpton | AirCldScrewChlr-1.407kwpton | 1.188 | 1.188 | 1.105 | 0.95 | 1.407 | AirCldScrewChlr- | 0.95kwpton | 1.407kwpton |  | 5432831 | 5707573 | 98391.4701 | 98391.4701 | 1865.359 | 2162.168 | 5575913.267 | 5575913.267 | 5526014.8293 | 98391.4701 | 98391.4701 | 98391.4701 | 2019.9335 | 2019.9335 | 1966.0273 | 49898.4376 | 53.9062 | 0 | 49898.4376 | 53.9062 | 0 | 0 | 0 | 0 | 0 | 0 | 0 | 0 | 0 | 0 | 0 | 0 | 0 | 0 | 0 | 0
NE-HVAC-Chlr-AirCldScrewChlr-gte150tons-11.1EER-15.4IPLV | DEER2023 | D23 v0 |  | Any | EUn | New | CZ04 | Any | Cap-Tons | 1919.66 | 930201 | None | 51.3 | 0.0466 | 0 | 51.3 | 0.0466 | 0 | 0 | 0 | 0 | 0 | 0 | 0 | DEER:HVAC_Chillers | Annual | 2023 |  | AirCldScrewChlr-0.95kwpton | AirCldScrewChlr-1.407kwpton | 1.188 | 1.188 | 1.105 | 0.95 | 1.407 | AirCldScrewChlr- | 0.95kwpton | 1.407kwpton |  | 6032829 | 6575167 | 80855.9718 | 80855.9718 | 2316.077 | 2808.918 | 6315271.9847 | 6315271.9847 | 6216772.9606 | 80855.9718 | 80855.9718 | 80855.9718 | 2572.7426 | 2572.7426 | 2483.2331 | 98499.0241 | 89.5094 | 0 | 98499.0241 | 89.5094 | 0 | 0 | 0 | 0 | 0 | 0 | 0 | 0 | 0 | 0 | 0 | 0 | 0 | 0 | 0 | 0
NE-HVAC-Chlr-AirCldScrewChlr-gte150tons-11.1EER-15.4IPLV | DEER2023 | D23 v0 |  | Any | EUn | New | CZ05 | Any | Cap-Tons | 1337.63 | 930201 | None | 43.6 | 0.029 | 0 | 43.6 | 0.029 | 0 | 0 | 0 | 0 | 0 | 0 | 0 | DEER:HVAC_Chillers | Annual | 2023 |  | AirCldScrewChlr-0.95kwpton | AirCldScrewChlr-1.407kwpton | 1.188 | 1.188 | 1.105 | 0.95 | 1.407 | AirCldScrewChlr- | 0.95kwpton | 1.407kwpton |  | 5547997 | 5869009 | 91516.6618 | 91516.6618 | 1675.019 | 1888.436 | 5715176.116 | 5715176.116 | 5656874.1554 | 91516.6618 | 91516.6618 | 91516.6618 | 1786.164 | 1786.164 | 1747.4033 | 58301.9606 | 38.7606 | 0 | 58301.9606 | 38.7606 | 0 | 0 | 0 | 0 | 0 | 0 | 0 | 0 | 0 | 0 | 0 | 0 | 0 | 0 | 0 | 0
NE-HVAC-Chlr-AirCldScrewChlr-gte150tons-11.1EER-15.4IPLV | DEER2023 | D23 v0 |  | Any | EUn | New | CZ06 | Any | Cap-Tons | 2007.93 | 930201 | None | 58.9 | 0.0345 | 0 | 58.9 | 0.0345 | 0 | 0 | 0 | 0 | 0 | 0 | 0 | DEER:HVAC_Chillers | Annual | 2023 |  | AirCldScrewChlr-0.95kwpton | AirCldScrewChlr-1.407kwpton | 1.188 | 1.188 | 1.105 | 0.95 | 1.407 | AirCldScrewChlr- | 0.95kwpton | 1.407kwpton |  | 6265073 | 6916256 | 48355.8912 | 48355.8912 | 2032.539 | 2413.534 | 6604201.1269 | 6604201.1269 | 6485933.7549 | 48355.8912 | 48355.8912 | 48355.8912 | 2230.9565 | 2230.9565 | 2161.7605 | 118267.372 | 69.196 | 0 | 118267.372 | 69.196 | 0 | 0 | 0 | 0 | 0 | 0 | 0 | 0 | 0 | 0 | 0 | 0 | 0 | 0 | 0 | 0
NE-HVAC-Chlr-AirCldScrewChlr-gte150tons-11.1EER-15.4IPLV | DEER2023 | D23 v0 |  | Any | EUn | New | CZ07 | Any | Cap-Tons | 1946.59 | 930201 | None | 50.1 | 0.0314 | 0 | 50.1 | 0.0314 | 0 | 0 | 0 | 0 | 0 | 0 | 0 | DEER:HVAC_Chillers | Annual | 2023 |  | AirCldScrewChlr-0.95kwpton | AirCldScrewChlr-1.407kwpton | 1.188 | 1.188 | 1.105 | 0.95 | 1.407 | AirCldScrewChlr- | 0.95kwpton | 1.407kwpton |  | 6011583 | 6548591 | 41923.3408 | 41923.3408 | 1924.395 | 2261.103 | 6291250.186 | 6291250.186 | 6193719.1926 | 41923.3408 | 41923.3408 | 41923.3408 | 2099.7484 | 2099.7484 | 2038.5957 | 97530.9934 | 61.1527 | 0 | 97530.9934 | 61.1527 | 0 | 0 | 0 | 0 | 0 | 0 | 0 | 0 | 0 | 0 | 0 | 0 | 0 | 0 | 0 | 0
NE-HVAC-Chlr-AirCldScrewChlr-gte150tons-11.1EER-15.4IPLV | DEER2023 | D23 v0 |  | Any | EUn | New | CZ08 | Any | Cap-Tons | 2222.94 | 930201 | None | 64.4 | 0.0335 | 0 | 64.4 | 0.0335 | 0 | 0 | 0 | 0 | 0 | 0 | 0 | DEER:HVAC_Chillers | Annual | 2023 |  | AirCldScrewChlr-0.95kwpton | AirCldScrewChlr-1.407kwpton | 1.188 | 1.188 | 1.105 | 0.95 | 1.407 | AirCldScrewChlr- | 0.95kwpton | 1.407kwpton |  | 6585480 | 7373717 | 42846.4998 | 42846.4998 | 2118.005 | 2527.982 | 6995984.1707 | 6995984.1707 | 6852825.1532 | 42846.4998 | 42846.4998 | 42846.4998 | 2331.516 | 2331.516 | 2257.0563 | 143159.0175 | 74.4597 | 0 | 143159.0175 | 74.4597 | 0 | 0 | 0 | 0 | 0 | 0 | 0 | 0 | 0 | 0 | 0 | 0 | 0 | 0 | 0 | 0
NE-HVAC-Chlr-AirCldScrewChlr-gte150tons-11.1EER-15.4IPLV | DEER2023 | D23 v0 |  | Any | EUn | New | CZ09 | Any | Cap-Tons | 2584.47 | 930201 | None | 53.1 | 0.0348 | 0 | 53.1 | 0.0348 | 0 | 0 | 0 | 0 | 0 | 0 | 0 | DEER:HVAC_Chillers | Annual | 2023 |  | AirCldScrewChlr-0.95kwpton | AirCldScrewChlr-1.407kwpton | 1.188 | 1.188 | 1.105 | 0.95 | 1.407 | AirCldScrewChlr- | 0.95kwpton | 1.407kwpton |  | 6505575 | 7260531 | 48537.8202 | 48537.8202 | 2302.082 | 2797.94 | 6898746.8337 | 6898746.8337 | 6761632.2867 | 48537.8202 | 48537.8202 | 48537.8202 | 2560.3188 | 2560.3188 | 2470.2614 | 137114.547 | 90.0574 | 0 | 137114.547 | 90.0574 | 0 | 0 | 0 | 0 | 0 | 0 | 0 | 0 | 0 | 0 | 0 | 0 | 0 | 0 | 0 | 0
NE-HVAC-Chlr-AirCldScrewChlr-gte150tons-11.1EER-15.4IPLV | DEER2023 | D23 v0 |  | Any | EUn | New | CZ10 | Any | Cap-Tons | 2358.08 | 930201 | None | 65.4 | 0.0344 | 0 | 65.4 | 0.0344 | 0 | 0 | 0 | 0 | 0 | 0 | 0 | DEER:HVAC_Chillers | Annual | 2023 |  | AirCldScrewChlr-0.95kwpton | AirCldScrewChlr-1.407kwpton | 1.188 | 1.188 | 1.105 | 0.95 | 1.407 | AirCldScrewChlr- | 0.95kwpton | 1.407kwpton |  | 6720811 | 7569633 | 57719.3114 | 57719.3114 | 1801.725 | 2248.938 | 7162867.0963 | 7162867.0963 | 7008704.6761 | 57719.3114 | 57719.3114 | 57719.3114 | 2034.6281 | 2034.6281 | 1953.4056 | 154162.4201 | 81.2225 | 0 | 154162.4201 | 81.2225 | 0 | 0 | 0 | 0 | 0 | 0 | 0 | 0 | 0 | 0 | 0 | 0 | 0 | 0 | 0 | 0
NE-HVAC-Chlr-AirCldScrewChlr-gte150tons-11.1EER-15.4IPLV | DEER2023 | D23 v0 |  | Any | EUn | New | CZ11 | Any | Cap-Tons | 2146.91 | 930201 | None | 69.2 | 0.0533 | 0 | 69.2 | 0.0533 | 0 | 0 | 0 | 0 | 0 | 0 | 0 | DEER:HVAC_Chillers | Annual | 2023 |  | AirCldScrewChlr-0.95kwpton | AirCldScrewChlr-1.407kwpton | 1.188 | 1.188 | 1.105 | 0.95 | 1.407 | AirCldScrewChlr- | 0.95kwpton | 1.407kwpton |  | 6677219 | 7495589 | 90859.9706 | 90859.9706 | 2217.206 | 2847.839 | 7103416.0678 | 7103416.0678 | 6954784.3173 | 90859.9706 | 90859.9706 | 90859.9706 | 2545.6319 | 2545.6319 | 2431.0968 | 148631.7505 | 114.5351 | 0 | 148631.7505 | 114.5351 | 0 | 0 | 0 | 0 | 0 | 0 | 0 | 0 | 0 | 0 | 0 | 0 | 0 | 0 | 0 | 0
NE-HVAC-Chlr-AirCldScrewChlr-gte150tons-11.1EER-15.4IPLV | DEER2023 | D23 v0 |  | Any | EUn | New | CZ12 | Any | Cap-Tons | 2018.75 | 930201 | None | 58.7 | 0.0491 | 0 | 58.7 | 0.0491 | 0 | 0 | 0 | 0 | 0 | 0 | 0 | DEER:HVAC_Chillers | Annual | 2023 |  | AirCldScrewChlr-0.95kwpton | AirCldScrewChlr-1.407kwpton | 1.188 | 1.188 | 1.105 | 0.95 | 1.407 | AirCldScrewChlr- | 0.95kwpton | 1.407kwpton |  | 6302454 | 6954821 | 94664.4685 | 94664.4685 | 2035.043 | 2580.895 | 6642198.7396 | 6642198.7396 | 6523716.3304 | 94664.4685 | 94664.4685 | 94664.4685 | 2319.316 | 2319.316 | 2220.1788 | 118482.4092 | 99.1372 | 0 | 118482.4092 | 99.1372 | 0 | 0 | 0 | 0 | 0 | 0 | 0 | 0 | 0 | 0 | 0 | 0 | 0 | 0 | 0 | 0
NE-HVAC-Chlr-AirCldScrewChlr-gte150tons-11.1EER-15.4IPLV | DEER2023 | D23 v0 |  | Any | EUn | New | CZ13 | Any | Cap-Tons | 2296.14 | 930201 | None | 72.2 | 0.0493 | 0 | 72.2 | 0.0493 | 0 | 0 | 0 | 0 | 0 | 0 | 0 | DEER:HVAC_Chillers | Annual | 2023 |  | AirCldScrewChlr-0.95kwpton | AirCldScrewChlr-1.407kwpton | 1.188 | 1.188 | 1.105 | 0.95 | 1.407 | AirCldScrewChlr- | 0.95kwpton | 1.407kwpton |  | 6904754 | 7818098 | 76501.3606 | 76501.3606 | 2194.758 | 2818.365 | 7380412.3632 | 7380412.3632 | 7214531.5055 | 76501.3606 | 76501.3606 | 76501.3606 | 2519.5249 | 2519.5249 | 2406.2658 | 165880.8578 | 113.259 | 0 | 165880.8578 | 113.259 | 0 | 0 | 0 | 0 | 0 | 0 | 0 | 0 | 0 | 0 | 0 | 0 | 0 | 0 | 0 | 0
NE-HVAC-Chlr-AirCldScrewChlr-gte150tons-11.1EER-15.4IPLV | DEER2023 | D23 v0 |  | Any | EUn | New | CZ14 | Any | Cap-Tons | 2442.66 | 930201 | None | 62.7 | 0.0404 | 0 | 62.7 | 0.0404 | 0 | 0 | 0 | 0 | 0 | 0 | 0 | DEER:HVAC_Chillers | Annual | 2023 |  | AirCldScrewChlr-0.95kwpton | AirCldScrewChlr-1.407kwpton | 1.188 | 1.188 | 1.105 | 0.95 | 1.407 | AirCldScrewChlr- | 0.95kwpton | 1.407kwpton |  | 6739568 | 7582296 | 84219.6787 | 84219.6787 | 2017.885 | 2560.783 | 7178450.4158 | 7178450.4158 | 7025394.7834 | 84219.6787 | 84219.6787 | 84219.6787 | 2300.6196 | 2300.6196 | 2202.0189 | 153055.6324 | 98.6007 | 0 | 153055.6324 | 98.6007 | 0 | 0 | 0 | 0 | 0 | 0 | 0 | 0 | 0 | 0 | 0 | 0 | 0 | 0 | 0 | 0
NE-HVAC-Chlr-AirCldScrewChlr-gte150tons-11.1EER-15.4IPLV | DEER2023 | D23 v0 |  | Any | EUn | New | CZ15 | Any | Cap-Tons | 3124.65 | 930201 | None | 92.2 | 0.046 | 0 | 92.2 | 0.046 | 0 | 0 | 0 | 0 | 0 | 0 | 0 | DEER:HVAC_Chillers | Annual | 2023 |  | AirCldScrewChlr-0.95kwpton | AirCldScrewChlr-1.407kwpton | 1.188 | 1.188 | 1.105 | 0.95 | 1.407 | AirCldScrewChlr- | 0.95kwpton | 1.407kwpton |  | 8406548 | 9992640 | 22497.2902 | 22497.2902 | 2563.77 | 3355.572 | 9232565.2779 | 9232565.2779 | 8944500.4289 | 22497.2902 | 22497.2902 | 22497.2902 | 2976.1308 | 2976.1308 | 2832.3243 | 288064.849 | 143.8065 | 0 | 288064.849 | 143.8065 | 0 | 0 | 0 | 0 | 0 | 0 | 0 | 0 | 0 | 0 | 0 | 0 | 0 | 0 | 0 | 0
NE-HVAC-Chlr-AirCldScrewChlr-gte150tons-11.1EER-15.4IPLV | DEER2023 | D23 v0 |  | Any | EUn | New | CZ16 | Any | Cap-Tons | 1356.25 | 930201 | None | 39.7 | 0.0113 | 0 | 39.7 | 0.0113 | 0 | 0 | 0 | 0 | 0 | 0 | 0 | DEER:HVAC_Chillers | Annual | 2023 |  | AirCldScrewChlr-0.95kwpton | AirCldScrewChlr-1.407kwpton | 1.188 | 1.188 | 1.105 | 0.95 | 1.407 | AirCldScrewChlr- | 0.95kwpton | 1.407kwpton |  | 5533926 | 5830567 | 196919.1936 | 196919.1936 | 292.351 | 376.801 | 5688412.9978 | 5688412.9978 | 5634537.2801 | 196919.1936 | 196919.1936 | 196919.1936 | 336.3315 | 336.3315 | 320.9938 | 53875.7177 | 15.3377 | 0 | 53875.7177 | 15.3377 | 0 | 0 | 0 | 0 | 0 | 0 | 0 | 0 | 0 | 0 | 0 | 0 | 0 | 0 | 0 | 0
NE-HVAC-Chlr-AirCldScrewChlr-gte150tons-11.1EER-15.4IPLV | DEER2023 | D23 v0 |  | Any | EUn | Old | CZ01 | Any | Cap-Tons | 1772.85 | 930201 | None | 30.5 | 0.0563 | 0 | 13 | 0.024 | 0 | 0 | 0 | 0 | 0 | 0 | 0 | DEER:HVAC_Chillers | Annual | 2023 |  | AirCldScrewChlr-0.95kwpton | AirCldScrewChlr-1.407kwpton | 1.3 | 1.188 | 1.105 | 0.95 | 1.407 | AirCldScrewChlr- | 0.95kwpton | 1.407kwpton |  | 6892188.804 | 7019099.8627 | 226157.8154 | 226157.8154 | 2169.2515 | 2403.1597 | 6989385.4572 | 6958282.5282 | 6935233.0361 | 226157.8154 | 226157.8154 | 226157.8154 | 2348.3934 | 2291.068 | 2248.5858 | 54152.4211 | 99.8077 | 0 | 23049.4921 | 42.4822 | 0 | 1.653 | 2930.521 | 1537622.253 | 50.4165 | 0.093064 | 0 | 21.489 | 0.039672 | 0 | 0 | 0 | 0 | 0 | 0 | 0
NE-HVAC-Chlr-AirCldScrewChlr-gte150tons-11.1EER-15.4IPLV | DEER2023 | D23 v0 |  | Any | EUn | Old | CZ02 | Any | Cap-Tons | 2720.26 | 930201 | None | 118 | 0.102 | 0 | 50.1 | 0.0434 | 0 | 0 | 0 | 0 | 0 | 0 | 0 | DEER:HVAC_Chillers | Annual | 2023 |  | AirCldScrewChlr-0.95kwpton | AirCldScrewChlr-1.407kwpton | 1.3 | 1.188 | 1.105 | 0.95 | 1.407 | AirCldScrewChlr- | 0.95kwpton | 1.407kwpton |  | 8443300.4432 | 9192961.8745 | 162647.1753 | 162647.1753 | 3109.3689 | 3759.2779 | 9017439.3949 | 8833714.9304 | 8697561.979 | 162647.1753 | 162647.1753 | 162647.1753 | 3607.111 | 3447.8336 | 3329.7976 | 319877.416 | 277.3135 | 0 | 136152.9514 | 118.036 | 0 | 3.935 | 10704.2231 | 3660340.935 | 464.33 | 0.40137 | 0 | 197.1435 | 0.17078 | 0 | 0 | 0 | 0 | 0 | 0 | 0
NE-HVAC-Chlr-AirCldScrewChlr-gte150tons-11.1EER-15.4IPLV | DEER2023 | D23 v0 |  | Any | EUn | Old | CZ03 | Any | Cap-Tons | 2207.6 | 930201 | None | 90.3 | 0.0874 | 0 | 38.4 | 0.0372 | 0 | 0 | 0 | 0 | 0 | 0 | 0 | DEER:HVAC_Chillers | Annual | 2023 |  | AirCldScrewChlr-0.95kwpton | AirCldScrewChlr-1.407kwpton | 1.3 | 1.188 | 1.105 | 0.95 | 1.407 | AirCldScrewChlr- | 0.95kwpton | 1.407kwpton |  | 7746614.2296 | 8213658.4348 | 133120.9839 | 133120.9839 | 2633.2439 | 3085.1757 | 8104306.7281 | 7989845.1286 | 7905020.9075 | 133120.9839 | 133120.9839 | 133120.9839 | 2979.3623 | 2868.6044 | 2786.5249 | 199285.8206 | 192.8374 | 0 | 84824.2211 | 82.0795 | 0 | 20.346 | 44915.8296 | 18925869.546 | 1837.2438 | 1.7782 | 0 | 781.2864 | 0.75687 | 0 | 0 | 0 | 0 | 0 | 0 | 0
NE-HVAC-Chlr-AirCldScrewChlr-gte150tons-11.1EER-15.4IPLV | DEER2023 | D23 v0 |  | Any | EUn | Old | CZ04 | Any | Cap-Tons | 2676.67 | 930201 | None | 146 | 0.113 | 0 | 62 | 0.0481 | 0 | 0 | 0 | 0 | 0 | 0 | 0 | DEER:HVAC_Chillers | Annual | 2023 |  | AirCldScrewChlr-0.95kwpton | AirCldScrewChlr-1.407kwpton | 1.3 | 1.188 | 1.105 | 0.95 | 1.407 | AirCldScrewChlr- | 0.95kwpton | 1.407kwpton |  | 8803412.2984 | 9717111.8023 | 117312.709 | 117312.709 | 3243.4316 | 3952.0253 | 9503182.1592 | 9279255.8037 | 9113310.3796 | 117312.709 | 117312.709 | 117312.709 | 3786.1182 | 3612.4585 | 3483.7643 | 389871.7795 | 302.354 | 0 | 165945.4241 | 128.6943 | 0 | 4.805 | 12861.3994 | 4469615.805 | 701.53 | 0.54297 | 0 | 297.91 | 0.23112 | 0 | 0 | 0 | 0 | 0 | 0 | 0
NE-HVAC-Chlr-AirCldScrewChlr-gte150tons-11.1EER-15.4IPLV | DEER2023 | D23 v0 |  | Any | EUn | Old | CZ05 | Any | Cap-Tons | 1993.18 | 930201 | None | 118 | 0.0676 | 0 | 50.2 | 0.0288 | 0 | 0 | 0 | 0 | 0 | 0 | 0 | DEER:HVAC_Chillers | Annual | 2023 |  | AirCldScrewChlr-0.95kwpton | AirCldScrewChlr-1.407kwpton | 1.3 | 1.188 | 1.105 | 0.95 | 1.407 | AirCldScrewChlr- | 0.95kwpton | 1.407kwpton |  | 7916306.8847 | 8466889.4646 | 122621.8771 | 122621.8771 | 2325.5017 | 2641.4392 | 8337978.4448 | 8203043.5456 | 8103047.147 | 122621.8771 | 122621.8771 | 122621.8771 | 2567.467 | 2490.0381 | 2432.6578 | 234931.2978 | 134.8092 | 0 | 99996.3985 | 57.3803 | 0 | 3.661 | 7297.032 | 3405465.861 | 431.998 | 0.24748 | 0 | 183.7822 | 0.10544 | 0 | 0 | 0 | 0 | 0 | 0 | 0
NE-HVAC-Chlr-AirCldScrewChlr-gte150tons-11.1EER-15.4IPLV | DEER2023 | D23 v0 |  | Any | EUn | Old | CZ06 | Any | Cap-Tons | 2694.06 | 930201 | None | 168 | 0.0852 | 0 | 71.4 | 0.0362 | 0 | 0 | 0 | 0 | 0 | 0 | 0 | DEER:HVAC_Chillers | Annual | 2023 |  | AirCldScrewChlr-0.95kwpton | AirCldScrewChlr-1.407kwpton | 1.3 | 1.188 | 1.105 | 0.95 | 1.407 | AirCldScrewChlr- | 0.95kwpton | 1.407kwpton |  | 9054967.4766 | 10113432.451 | 70392.3532 | 70392.3532 | 2791.9975 | 3329.6911 | 9865608.0478 | 9606203.065 | 9413965.4438 | 70392.3532 | 70392.3532 | 70392.3532 | 3203.7978 | 3072.0217 | 2974.3662 | 451642.604 | 229.4316 | 0 | 192237.6212 | 97.6555 | 0 | 24.85 | 66947.391 | 23115494.85 | 4174.8 | 2.1172 | 0 | 1774.29 | 0.89957 | 0 | 0 | 0 | 0 | 0 | 0 | 0
NE-HVAC-Chlr-AirCldScrewChlr-gte150tons-11.1EER-15.4IPLV | DEER2023 | D23 v0 |  | Any | EUn | Old | CZ07 | Any | Cap-Tons | 2606.75 | 930201 | None | 142 | 0.0739 | 0 | 60.3 | 0.0315 | 0 | 0 | 0 | 0 | 0 | 0 | 0 | DEER:HVAC_Chillers | Annual | 2023 |  | AirCldScrewChlr-0.95kwpton | AirCldScrewChlr-1.407kwpton | 1.3 | 1.188 | 1.105 | 0.95 | 1.407 | AirCldScrewChlr- | 0.95kwpton | 1.407kwpton |  | 8537397.8926 | 9402359.0619 | 59616.0437 | 59616.0437 | 2573.8583 | 3025.4818 | 9199840.8013 | 8987859.0705 | 8830765.4665 | 59616.0437 | 59616.0437 | 59616.0437 | 2919.7406 | 2809.0583 | 2727.0348 | 369075.3348 | 192.7058 | 0 | 157093.604 | 82.0235 | 0 | 8.56 | 22313.78 | 7962520.56 | 1215.52 | 0.63258 | 0 | 516.168 | 0.26964 | 0 | 0 | 0 | 0 | 0 | 0 | 0
NE-HVAC-Chlr-AirCldScrewChlr-gte150tons-11.1EER-15.4IPLV | DEER2023 | D23 v0 |  | Any | EUn | Old | CZ08 | Any | Cap-Tons | 2922.65 | 930201 | None | 186 | 0.0858 | 0 | 79.1 | 0.0365 | 0 | 0 | 0 | 0 | 0 | 0 | 0 | DEER:HVAC_Chillers | Annual | 2023 |  | AirCldScrewChlr-0.95kwpton | AirCldScrewChlr-1.407kwpton | 1.3 | 1.188 | 1.105 | 0.95 | 1.407 | AirCldScrewChlr- | 0.95kwpton | 1.407kwpton |  | 9578915.6076 | 10851704.9005 | 66958.036 | 66958.036 | 2934.5544 | 3522.3699 | 10553699.53 | 10241768.6748 | 10010605.6304 | 66958.036 | 66958.036 | 66958.036 | 3384.7414 | 3240.6815 | 3133.9229 | 543093.8996 | 250.8184 | 0 | 231163.0445 | 106.7586 | 0 | 41.092 | 120097.5338 | 38223819.492 | 7643.112 | 3.5257 | 0 | 3250.3772 | 1.4999 | 0 | 0 | 0 | 0 | 0 | 0 | 0
NE-HVAC-Chlr-AirCldScrewChlr-gte150tons-11.1EER-15.4IPLV | DEER2023 | D23 v0 |  | Any | EUn | Old | CZ09 | Any | Cap-Tons | 3377.01 | 930201 | None | 158 | 0.0894 | 0 | 67.2 | 0.038 | 0 | 0 | 0 | 0 | 0 | 0 | 0 | DEER:HVAC_Chillers | Annual | 2023 |  | AirCldScrewChlr-0.95kwpton | AirCldScrewChlr-1.407kwpton | 1.3 | 1.188 | 1.105 | 0.95 | 1.407 | AirCldScrewChlr- | 0.95kwpton | 1.407kwpton |  | 9586948.3483 | 10835879.1109 | 77727.8546 | 77727.8546 | 3214.9036 | 3922.3225 | 10543459.8733 | 10237376.1853 | 10010546.3094 | 77727.8546 | 77727.8546 | 77727.8546 | 3756.6905 | 3583.3187 | 3454.8378 | 532913.5639 | 301.8527 | 0 | 226829.8759 | 128.4809 | 0 | 23.511 | 79396.8821 | 21869955.711 | 3714.738 | 2.1019 | 0 | 1579.9392 | 0.89342 | 0 | 0 | 0 | 0 | 0 | 0 | 0
NE-HVAC-Chlr-AirCldScrewChlr-gte150tons-11.1EER-15.4IPLV | DEER2023 | D23 v0 |  | Any | EUn | Old | CZ10 | Any | Cap-Tons | 3089.33 | 930201 | None | 191 | 0.0937 | 0 | 81.4 | 0.0399 | 0 | 0 | 0 | 0 | 0 | 0 | 0 | DEER:HVAC_Chillers | Annual | 2023 |  | AirCldScrewChlr-0.95kwpton | AirCldScrewChlr-1.407kwpton | 1.3 | 1.188 | 1.105 | 0.95 | 1.407 | AirCldScrewChlr- | 0.95kwpton | 1.407kwpton |  | 9870719.6499 | 11256119.6334 | 89953.026 | 89953.026 | 2652.6111 | 3330.9321 | 10931748.0837 | 10592218.9848 | 10340603.6705 | 89953.026 | 89953.026 | 89953.026 | 3172.1129 | 3005.8723 | 2882.6762 | 591144.4131 | 289.4367 | 0 | 251615.3143 | 123.1961 | 0 | 11.7 | 36145.161 | 10883351.7 | 2234.7 | 1.0963 | 0 | 952.38 | 0.46683 | 0 | 0 | 0 | 0 | 0 | 0 | 0
NE-HVAC-Chlr-AirCldScrewChlr-gte150tons-11.1EER-15.4IPLV | DEER2023 | D23 v0 |  | Any | EUn | Old | CZ11 | Any | Cap-Tons | 2970.72 | 930201 | None | 193 | 0.133 | 0 | 82.3 | 0.0566 | 0 | 0 | 0 | 0 | 0 | 0 | 0 | DEER:HVAC_Chillers | Annual | 2023 |  | AirCldScrewChlr-0.95kwpton | AirCldScrewChlr-1.407kwpton | 1.3 | 1.188 | 1.105 | 0.95 | 1.407 | AirCldScrewChlr- | 0.95kwpton | 1.407kwpton |  | 9920153.5264 | 11266671.2524 | 152949.4287 | 152949.4287 | 3266.2443 | 4192.8203 | 10951403.426 | 10621403.4581 | 10376849.9105 | 152949.4287 | 152949.4287 | 152949.4287 | 3975.8758 | 3748.7937 | 3580.5097 | 574553.5155 | 395.3661 | 0 | 244553.5476 | 168.284 | 0 | 4.639 | 13781.1701 | 4315202.439 | 895.327 | 0.61699 | 0 | 381.7897 | 0.26257 | 0 | 0 | 0 | 0 | 0 | 0 | 0
NE-HVAC-Chlr-AirCldScrewChlr-gte150tons-11.1EER-15.4IPLV | DEER2023 | D23 v0 |  | Any | EUn | Old | CZ12 | Any | Cap-Tons | 2800.83 | 930201 | None | 164 | 0.123 | 0 | 69.9 | 0.0524 | 0 | 0 | 0 | 0 | 0 | 0 | 0 | DEER:HVAC_Chillers | Annual | 2023 |  | AirCldScrewChlr-0.95kwpton | AirCldScrewChlr-1.407kwpton | 1.3 | 1.188 | 1.105 | 0.95 | 1.407 | AirCldScrewChlr- | 0.95kwpton | 1.407kwpton |  | 9252226.8196 | 10329578.2997 | 141579.481 | 141579.481 | 2984.8375 | 3792.9395 | 10077331.8919 | 9813298.2688 | 9617630.4945 | 141579.481 | 141579.481 | 141579.481 | 3603.734 | 3405.6871 | 3258.9202 | 459701.3974 | 344.8138 | 0 | 195667.7743 | 146.7669 | 0 | 6.613 | 18521.8888 | 6151419.213 | 1084.532 | 0.8134 | 0 | 462.2487 | 0.34652 | 0 | 0 | 0 | 0 | 0 | 0 | 0
NE-HVAC-Chlr-AirCldScrewChlr-gte150tons-11.1EER-15.4IPLV | DEER2023 | D23 v0 |  | Any | EUn | Old | CZ13 | Any | Cap-Tons | 3130.89 | 930201 | None | 201 | 0.124 | 0 | 85.6 | 0.0528 | 0 | 0 | 0 | 0 | 0 | 0 | 0 | DEER:HVAC_Chillers | Annual | 2023 |  | AirCldScrewChlr-0.95kwpton | AirCldScrewChlr-1.407kwpton | 1.3 | 1.188 | 1.105 | 0.95 | 1.407 | AirCldScrewChlr- | 0.95kwpton | 1.407kwpton |  | 10207332.9577 | 11683410.3378 | 122990.0294 | 122990.0294 | 3212.5858 | 4122.729 | 11337807.9753 | 10976055.9696 | 10707971.8941 | 122990.0294 | 122990.0294 | 122990.0294 | 3909.632 | 3686.5772 | 3521.2777 | 629836.0812 | 388.3543 | 0 | 268084.0756 | 165.2995 | 0 | 8.794 | 27533.0467 | 8180187.594 | 1767.594 | 1.0905 | 0 | 752.7664 | 0.46432 | 0 | 0 | 0 | 0 | 0 | 0 | 0
NE-HVAC-Chlr-AirCldScrewChlr-gte150tons-11.1EER-15.4IPLV | DEER2023 | D23 v0 |  | Any | EUn | Old | CZ14 | Any | Cap-Tons | 3249.2 | 930201 | None | 179 | 0.107 | 0 | 76 | 0.0454 | 0 | 0 | 0 | 0 | 0 | 0 | 0 | DEER:HVAC_Chillers | Annual | 2023 |  | AirCldScrewChlr-0.95kwpton | AirCldScrewChlr-1.407kwpton | 1.3 | 1.188 | 1.105 | 0.95 | 1.407 | AirCldScrewChlr- | 0.95kwpton | 1.407kwpton |  | 9898967.4082 | 11258732.0223 | 134450.0549 | 134450.0549 | 2965.441 | 3777.5131 | 10940362.6268 | 10607116.1569 | 10360156.7193 | 134450.0549 | 134450.0549 | 134450.0549 | 3587.3781 | 3388.3582 | 3240.8703 | 580205.9075 | 346.5078 | 0 | 246959.4376 | 147.4879 | 0 | 3.294 | 10702.8648 | 3064082.094 | 589.626 | 0.35246 | 0 | 250.344 | 0.14955 | 0 | 0 | 0 | 0 | 0 | 0 | 0
NE-HVAC-Chlr-AirCldScrewChlr-gte150tons-11.1EER-15.4IPLV | DEER2023 | D23 v0 |  | Any | EUn | Old | CZ15 | Any | Cap-Tons | 3992.27 | 930201 | None | 262 | 0.124 | 0 | 112 | 0.0529 | 0 | 0 | 0 | 0 | 0 | 0 | 0 | DEER:HVAC_Chillers | Annual | 2023 |  | AirCldScrewChlr-0.95kwpton | AirCldScrewChlr-1.407kwpton | 1.3 | 1.188 | 1.105 | 0.95 | 1.407 | AirCldScrewChlr- | 0.95kwpton | 1.407kwpton |  | 12373789.7252 | 14829639.8931 | 49573.1453 | 49573.1453 | 3742.0173 | 4904.6159 | 14254637.775 | 13652766.3991 | 13206736.7187 | 49573.1453 | 49573.1453 | 49573.1453 | 4632.4101 | 4347.4844 | 4136.3341 | 1047901.0563 | 496.076 | 0 | 446029.6804 | 211.1503 | 0 | 2.62 | 10459.7474 | 2437126.62 | 686.44 | 0.32488 | 0 | 293.44 | 0.1386 | 0 | 0 | 0 | 0 | 0 | 0 | 0
NE-HVAC-Chlr-AirCldScrewChlr-gte150tons-11.1EER-15.4IPLV | DEER2023 | D23 v0 |  | Any | EUn | Old | CZ16 | Any | Cap-Tons | 1972.8 | 930201 | None | 114 | 0.0429 | 0 | 48.4 | 0.0183 | 0 | 0 | 0 | 0 | 0 | 0 | 0 | DEER:HVAC_Chillers | Annual | 2023 |  | AirCldScrewChlr-0.95kwpton | AirCldScrewChlr-1.407kwpton | 1.3 | 1.188 | 1.105 | 0.95 | 1.407 | AirCldScrewChlr- | 0.95kwpton | 1.407kwpton |  | 7974619.6671 | 8500086.2225 | 279298.0271 | 279298.0271 | 670.6335 | 869.0458 | 8377055.7599 | 8248276.2102 | 8152841.3653 | 279298.0271 | 279298.0271 | 279298.0271 | 822.5904 | 773.9642 | 737.9287 | 224214.3945 | 84.6617 | 0 | 95434.8448 | 36.0355 | 0 | 6.007 | 11850.6096 | 5587717.407 | 684.798 | 0.2577 | 0 | 290.7388 | 0.10993 | 0 | 0 | 0 | 0 | 0 | 0 | 0
NE-HVAC-Chlr-AirCldScrewChlr-gte150tons-11.1EER-15.4IPLV | DEER2023 | D23 v0 |  | Any | EUn | Rec | CZ01 | Any | Cap-Tons | 1219.97 | 930201 | None | 11.4 | 0.0251 | 0 | 11.4 | 0.0251 | 0 | 0 | 0 | 0 | 0 | 0 | 0 | DEER:HVAC_Chillers | Annual | 2023 |  | AirCldScrewChlr-0.95kwpton | AirCldScrewChlr-1.407kwpton | 1.188 | 1.188 | 1.105 | 0.95 | 1.407 | AirCldScrewChlr- | 0.95kwpton | 1.407kwpton |  | 5480103.25 | 5556922.5 | 167333.399 | 167333.399 | 1686.1053 | 1854.4407 | 5520109.7741 | 5520109.7741 | 5506157.919 | 167333.399 | 167333.399 | 167333.399 | 1773.7723 | 1773.7723 | 1743.1993 | 13951.855 | 30.573 | 0 | 13951.855 | 30.573 | 0 | 0.032 | 39.039 | 29766.432 | 0.3648 | 0.0008032 | 0 | 0.3648 | 0.0008032 | 0 | 0 | 0 | 0 | 0 | 0 | 0
NE-HVAC-Chlr-AirCldScrewChlr-gte150tons-11.1EER-15.4IPLV | DEER2023 | D23 v0 |  | Any | EUn | Rec | CZ02 | Any | Cap-Tons | 2023.93 | 930201 | None | 40.8 | 0.0412 | 0 | 40.8 | 0.0412 | 0 | 0 | 0 | 0 | 0 | 0 | 0 | DEER:HVAC_Chillers | Annual | 2023 |  | AirCldScrewChlr-0.95kwpton | AirCldScrewChlr-1.407kwpton | 1.188 | 1.188 | 1.105 | 0.95 | 1.407 | AirCldScrewChlr- | 0.95kwpton | 1.407kwpton |  | 6336012.1656 | 6790473.4768 | 110018.4796 | 110018.4796 | 2360.4905 | 2819.1977 | 6572690.0476 | 6572690.0476 | 6490151.1223 | 110018.4796 | 110018.4796 | 110018.4796 | 2599.3796 | 2599.3796 | 2516.0695 | 82538.9252 | 83.3101 | 0 | 82538.9252 | 83.3101 | 0 | 0.151 | 305.6134 | 140460.351 | 6.1608 | 0.0062212 | 0 | 6.1608 | 0.0062212 | 0 | 0 | 0 | 0 | 0 | 0 | 0
NE-HVAC-Chlr-AirCldScrewChlr-gte150tons-11.1EER-15.4IPLV | DEER2023 | D23 v0 |  | Any | EUn | Rec | CZ03 | Any | Cap-Tons | 1586.39 | 930201 | None | 33.3 | 0.0358 | 0 | 33.3 | 0.0358 | 0 | 0 | 0 | 0 | 0 | 0 | 0 | DEER:HVAC_Chillers | Annual | 2023 |  | AirCldScrewChlr-0.95kwpton | AirCldScrewChlr-1.407kwpton | 1.188 | 1.188 | 1.105 | 0.95 | 1.407 | AirCldScrewChlr- | 0.95kwpton | 1.407kwpton |  | 5970321.3351 | 6261064.5602 | 91427.4678 | 91427.4678 | 2015.5114 | 2328.1767 | 6121736.844 | 6121736.844 | 6068932.2758 | 91427.4678 | 91427.4678 | 91427.4678 | 2178.3437 | 2178.3437 | 2121.5576 | 52804.5682 | 56.786 | 0 | 52804.5682 | 56.786 | 0 | 0.573 | 909.0015 | 533005.173 | 19.0809 | 0.020513 | 0 | 19.0809 | 0.020513 | 0 | 0 | 0 | 0 | 0 | 0 | 0
NE-HVAC-Chlr-AirCldScrewChlr-gte150tons-11.1EER-15.4IPLV | DEER2023 | D23 v0 |  | Any | EUn | Rec | CZ04 | Any | Cap-Tons | 1978.37 | 930201 | None | 51.7 | 0.0464 | 0 | 51.7 | 0.0464 | 0 | 0 | 0 | 0 | 0 | 0 | 0 | DEER:HVAC_Chillers | Annual | 2023 |  | AirCldScrewChlr-0.95kwpton | AirCldScrewChlr-1.407kwpton | 1.188 | 1.188 | 1.105 | 0.95 | 1.407 | AirCldScrewChlr- | 0.95kwpton | 1.407kwpton |  | 6576304.4236 | 7139201.7783 | 74521.9494 | 74521.9494 | 2463.2187 | 2968.2144 | 6869454.4683 | 6869454.4683 | 6767221.4695 | 74521.9494 | 74521.9494 | 74521.9494 | 2726.2142 | 2726.2142 | 2634.4973 | 102232.9988 | 91.7169 | 0 | 102232.9988 | 91.7169 | 0 | 0.203 | 401.6091 | 188830.803 | 10.4951 | 0.0094192 | 0 | 10.4951 | 0.0094192 | 0 | 0 | 0 | 0 | 0 | 0 | 0
NE-HVAC-Chlr-AirCldScrewChlr-gte150tons-11.1EER-15.4IPLV | DEER2023 | D23 v0 |  | Any | EUn | Rec | CZ05 | Any | Cap-Tons | 1396.88 | 930201 | None | 44.1 | 0.0287 | 0 | 44.1 | 0.0287 | 0 | 0 | 0 | 0 | 0 | 0 | 0 | DEER:HVAC_Chillers | Annual | 2023 |  | AirCldScrewChlr-0.95kwpton | AirCldScrewChlr-1.407kwpton | 1.188 | 1.188 | 1.105 | 0.95 | 1.407 | AirCldScrewChlr- | 0.95kwpton | 1.407kwpton |  | 6094114.1307 | 6433590.8562 | 85555.0384 | 85555.0384 | 1814.5719 | 2035.2374 | 6270909.4495 | 6270909.4495 | 6209253.9391 | 85555.0384 | 85555.0384 | 85555.0384 | 1929.4918 | 1929.4918 | 1889.4147 | 61655.5103 | 40.0771 | 0 | 61655.5103 | 40.0771 | 0 | 0.153 | 213.7226 | 142320.753 | 6.7473 | 0.0043911 | 0 | 6.7473 | 0.0043911 | 0 | 0 | 0 | 0 | 0 | 0 | 0
NE-HVAC-Chlr-AirCldScrewChlr-gte150tons-11.1EER-15.4IPLV | DEER2023 | D23 v0 |  | Any | EUn | Rec | CZ06 | Any | Cap-Tons | 2068.44 | 930201 | None | 59.7 | 0.0345 | 0 | 59.7 | 0.0345 | 0 | 0 | 0 | 0 | 0 | 0 | 0 | DEER:HVAC_Chillers | Annual | 2023 |  | AirCldScrewChlr-0.95kwpton | AirCldScrewChlr-1.407kwpton | 1.188 | 1.188 | 1.105 | 0.95 | 1.407 | AirCldScrewChlr- | 0.95kwpton | 1.407kwpton |  | 6831776.8943 | 7511953.2966 | 43503.6728 | 43503.6728 | 2179.7659 | 2572.1345 | 7186004.4298 | 7186004.4298 | 7062471.2977 | 43503.6728 | 43503.6728 | 43503.6728 | 2384.1066 | 2384.1066 | 2312.845 | 123533.1321 | 71.2617 | 0 | 123533.1321 | 71.2617 | 0 | 0.91 | 1882.2804 | 846482.91 | 54.327 | 0.031395 | 0 | 54.327 | 0.031395 | 0 | 0 | 0 | 0 | 0 | 0 | 0
NE-HVAC-Chlr-AirCldScrewChlr-gte150tons-11.1EER-15.4IPLV | DEER2023 | D23 v0 |  | Any | EUn | Rec | CZ07 | Any | Cap-Tons | 2007.46 | 930201 | None | 51.1 | 0.0318 | 0 | 51.1 | 0.0318 | 0 | 0 | 0 | 0 | 0 | 0 | 0 | DEER:HVAC_Chillers | Annual | 2023 |  | AirCldScrewChlr-0.95kwpton | AirCldScrewChlr-1.407kwpton | 1.188 | 1.188 | 1.105 | 0.95 | 1.407 | AirCldScrewChlr- | 0.95kwpton | 1.407kwpton |  | 6575804.5518 | 7140153.1226 | 37509.0563 | 37509.0563 | 2077.9859 | 2429.4569 | 6869710.3721 | 6869710.3721 | 6767213.8045 | 37509.0563 | 37509.0563 | 37509.0563 | 2261.0277 | 2261.0277 | 2197.1938 | 102496.5676 | 63.8339 | 0 | 102496.5676 | 63.8339 | 0 | 0.473 | 949.5286 | 439985.073 | 24.1703 | 0.015041 | 0 | 24.1703 | 0.015041 | 0 | 0 | 0 | 0 | 0 | 0 | 0
NE-HVAC-Chlr-AirCldScrewChlr-gte150tons-11.1EER-15.4IPLV | DEER2023 | D23 v0 |  | Any | EUn | Rec | CZ08 | Any | Cap-Tons | 2284.12 | 930201 | None | 65.1 | 0.0337 | 0 | 65.1 | 0.0337 | 0 | 0 | 0 | 0 | 0 | 0 | 0 | DEER:HVAC_Chillers | Annual | 2023 |  | AirCldScrewChlr-0.95kwpton | AirCldScrewChlr-1.407kwpton | 1.188 | 1.188 | 1.105 | 0.95 | 1.407 | AirCldScrewChlr- | 0.95kwpton | 1.407kwpton |  | 7161728.8157 | 7980949.1742 | 38662.9372 | 38662.9372 | 2269.1463 | 2692.5678 | 7588368.7398 | 7588368.7398 | 7439582.5478 | 38662.9372 | 38662.9372 | 38662.9372 | 2489.659 | 2489.659 | 2412.7575 | 148786.192 | 76.9015 | 0 | 148786.192 | 76.9015 | 0 | 1.455 | 3323.3946 | 1353442.455 | 94.7205 | 0.049034 | 0 | 94.7205 | 0.049034 | 0 | 0 | 0 | 0 | 0 | 0 | 0
NE-HVAC-Chlr-AirCldScrewChlr-gte150tons-11.1EER-15.4IPLV | DEER2023 | D23 v0 |  | Any | EUn | Rec | CZ09 | Any | Cap-Tons | 2638 | 930201 | None | 53.7 | 0.0349 | 0 | 53.7 | 0.0349 | 0 | 0 | 0 | 0 | 0 | 0 | 0 | DEER:HVAC_Chillers | Annual | 2023 |  | AirCldScrewChlr-0.95kwpton | AirCldScrewChlr-1.407kwpton | 1.188 | 1.188 | 1.105 | 0.95 | 1.407 | AirCldScrewChlr- | 0.95kwpton | 1.407kwpton |  | 7068802.75 | 7849382 | 44081.449 | 44081.449 | 2448.9025 | 2955.7085 | 7475318.8583 | 7475318.8583 | 7333550.6357 | 44081.449 | 44081.449 | 44081.449 | 2712.8409 | 2712.8409 | 2620.7951 | 141768.2226 | 92.0457 | 0 | 141768.2226 | 92.0457 | 0 | 0.651 | 1717.338 | 605560.851 | 34.9587 | 0.02272 | 0 | 34.9587 | 0.02272 | 0 | 0 | 0 | 0 | 0 | 0 | 0
NE-HVAC-Chlr-AirCldScrewChlr-gte150tons-11.1EER-15.4IPLV | DEER2023 | D23 v0 |  | Any | EUn | Rec | CZ10 | Any | Cap-Tons | 2414.06 | 930201 | None | 65.8 | 0.0342 | 0 | 65.8 | 0.0342 | 0 | 0 | 0 | 0 | 0 | 0 | 0 | DEER:HVAC_Chillers | Annual | 2023 |  | AirCldScrewChlr-0.95kwpton | AirCldScrewChlr-1.407kwpton | 1.188 | 1.188 | 1.105 | 0.95 | 1.407 | AirCldScrewChlr- | 0.95kwpton | 1.407kwpton |  | 7285217.3587 | 8160276.9359 | 52661.2528 | 52661.2528 | 1887.6973 | 2342.4867 | 7740937.6636 | 7740937.6636 | 7582009.9943 | 52661.2528 | 52661.2528 | 52661.2528 | 2124.5461 | 2124.5461 | 2041.9475 | 158927.6694 | 82.5985 | 0 | 158927.6694 | 82.5985 | 0 | 0.991 | 2392.3335 | 921829.191 | 65.2078 | 0.033892 | 0 | 65.2078 | 0.033892 | 0 | 0 | 0 | 0 | 0 | 0 | 0
NE-HVAC-Chlr-AirCldScrewChlr-gte150tons-11.1EER-15.4IPLV | DEER2023 | D23 v0 |  | Any | EUn | Rec | CZ11 | Any | Cap-Tons | 2202.26 | 930201 | None | 69.1 | 0.0518 | 0 | 69.1 | 0.0518 | 0 | 0 | 0 | 0 | 0 | 0 | 0 | DEER:HVAC_Chillers | Annual | 2023 |  | AirCldScrewChlr-0.95kwpton | AirCldScrewChlr-1.407kwpton | 1.188 | 1.188 | 1.105 | 0.95 | 1.407 | AirCldScrewChlr- | 0.95kwpton | 1.407kwpton |  | 7222542.8798 | 8061005.5236 | 83457.6227 | 83457.6227 | 2283.0116 | 2911.249 | 7659203.9503 | 7659203.9503 | 7506922.9888 | 83457.6227 | 83457.6227 | 83457.6227 | 2610.1899 | 2610.1899 | 2496.0899 | 152280.9616 | 114.1 | 0 | 152280.9616 | 114.1 | 0 | 0.233 | 513.1266 | 216736.833 | 16.1003 | 0.012069 | 0 | 16.1003 | 0.012069 | 0 | 0 | 0 | 0 | 0 | 0 | 0
NE-HVAC-Chlr-AirCldScrewChlr-gte150tons-11.1EER-15.4IPLV | DEER2023 | D23 v0 |  | Any | EUn | Rec | CZ12 | Any | Cap-Tons | 2073.98 | 930201 | None | 58.9 | 0.0478 | 0 | 58.9 | 0.0478 | 0 | 0 | 0 | 0 | 0 | 0 | 0 | DEER:HVAC_Chillers | Annual | 2023 |  | AirCldScrewChlr-0.95kwpton | AirCldScrewChlr-1.407kwpton | 1.188 | 1.188 | 1.105 | 0.95 | 1.407 | AirCldScrewChlr- | 0.95kwpton | 1.407kwpton |  | 6846765.2978 | 7519190.6238 | 87650.9371 | 87650.9371 | 2104.1122 | 2649.716 | 7196956.1678 | 7196956.1678 | 7074830.7804 | 87650.9371 | 87650.9371 | 87650.9371 | 2388.256 | 2388.256 | 2289.1638 | 122125.3874 | 99.0921 | 0 | 122125.3874 | 99.0921 | 0 | 0.319 | 661.5996 | 296734.119 | 18.7891 | 0.015248 | 0 | 18.7891 | 0.015248 | 0 | 0 | 0 | 0 | 0 | 0 | 0
NE-HVAC-Chlr-AirCldScrewChlr-gte150tons-11.1EER-15.4IPLV | DEER2023 | D23 v0 |  | Any | EUn | Rec | CZ13 | Any | Cap-Tons | 2353.89 | 930201 | None | 72.2 | 0.0485 | 0 | 72.2 | 0.0485 | 0 | 0 | 0 | 0 | 0 | 0 | 0 | DEER:HVAC_Chillers | Annual | 2023 |  | AirCldScrewChlr-0.95kwpton | AirCldScrewChlr-1.407kwpton | 1.188 | 1.188 | 1.105 | 0.95 | 1.407 | AirCldScrewChlr- | 0.95kwpton | 1.407kwpton |  | 7459543.75 | 8395928.25 | 70246.3488 | 70246.3488 | 2273.1013 | 2901.3162 | 7947201.3233 | 7947201.3233 | 7777135.8671 | 70246.3488 | 70246.3488 | 70246.3488 | 2600.2679 | 2600.2679 | 2486.172 | 170065.4562 | 114.0959 | 0 | 170065.4562 | 114.0959 | 0 | 0.576 | 1355.8406 | 535795.776 | 41.5872 | 0.027936 | 0 | 41.5872 | 0.027936 | 0 | 0 | 0 | 0 | 0 | 0 | 0
NE-HVAC-Chlr-AirCldScrewChlr-gte150tons-11.1EER-15.4IPLV | DEER2023 | D23 v0 |  | Any | EUn | Rec | CZ14 | Any | Cap-Tons | 2500.9 | 930201 | None | 62.8 | 0.0397 | 0 | 62.8 | 0.0397 | 0 | 0 | 0 | 0 | 0 | 0 | 0 | DEER:HVAC_Chillers | Annual | 2023 |  | AirCldScrewChlr-0.95kwpton | AirCldScrewChlr-1.407kwpton | 1.188 | 1.188 | 1.105 | 0.95 | 1.407 | AirCldScrewChlr- | 0.95kwpton | 1.407kwpton |  | 7293017.8936 | 8157636.4326 | 77650.6452 | 77650.6452 | 2096.6808 | 2643.5438 | 7743300.6338 | 7743300.6338 | 7586269.2581 | 77650.6452 | 77650.6452 | 77650.6452 | 2381.4803 | 2381.4803 | 2282.1595 | 157031.3758 | 99.3208 | 0 | 157031.3758 | 99.3208 | 0 | 0.286 | 715.2574 | 266037.486 | 17.9608 | 0.011354 | 0 | 17.9608 | 0.011354 | 0 | 0 | 0 | 0 | 0 | 0 | 0
NE-HVAC-Chlr-AirCldScrewChlr-gte150tons-11.1EER-15.4IPLV | DEER2023 | D23 v0 |  | Any | EUn | Rec | CZ15 | Any | Cap-Tons | 3183.82 | 930201 | None | 92.3 | 0.0457 | 0 | 92.3 | 0.0457 | 0 | 0 | 0 | 0 | 0 | 0 | 0 | DEER:HVAC_Chillers | Annual | 2023 |  | AirCldScrewChlr-0.95kwpton | AirCldScrewChlr-1.407kwpton | 1.188 | 1.188 | 1.105 | 0.95 | 1.407 | AirCldScrewChlr- | 0.95kwpton | 1.407kwpton |  | 8987950.2846 | 10606286.8049 | 19973.5349 | 19973.5349 | 2648.5705 | 3449.1794 | 9830760.1135 | 9830760.1135 | 9536839.0387 | 19973.5349 | 19973.5349 | 19973.5349 | 3065.5178 | 3065.5178 | 2920.1118 | 293921.0748 | 145.406 | 0 | 293921.0748 | 145.406 | 0 | 0.246 | 783.2197 | 228829.446 | 22.7058 | 0.011242 | 0 | 22.7058 | 0.011242 | 0 | 0 | 0 | 0 | 0 | 0 | 0
NE-HVAC-Chlr-AirCldScrewChlr-gte150tons-11.1EER-15.4IPLV | DEER2023 | D23 v0 |  | Any | EUn | Rec | CZ16 | Any | Cap-Tons | 1408.44 | 930201 | None | 39.9 | 0.0109 | 0 | 39.9 | 0.0109 | 0 | 0 | 0 | 0 | 0 | 0 | 0 | DEER:HVAC_Chillers | Annual | 2023 |  | AirCldScrewChlr-0.95kwpton | AirCldScrewChlr-1.407kwpton | 1.188 | 1.188 | 1.105 | 0.95 | 1.407 | AirCldScrewChlr- | 0.95kwpton | 1.407kwpton |  | 6063962.6968 | 6373163.6029 | 186635.739 | 186635.739 | 312.4946 | 397.1594 | 6224990.7398 | 6224990.7398 | 6168833.9012 | 186635.739 | 186635.739 | 186635.739 | 356.587 | 356.587 | 341.2102 | 56156.8385 | 15.3768 | 0 | 56156.8385 | 15.3768 | 0 | 0.559 | 787.318 | 519982.359 | 22.3041 | 0.0060931 | 0 | 22.3041 | 0.0060931 | 0 | 0 | 0 | 0 | 0 | 0 | 0
NE-HVAC-Chlr-AirCldScrewChlr-gte150tons-11.1EER-15.4IPLV | DEER2023 | D23 v0 |  | Any | Hsp | Ex | CZ01 | Any | Cap-Tons | 533.81 | 235501 | None | 8.28 | 0.0191 | 0 | 4.43 | 0.0103 | 0 | 0 | 0 | 0 | 0 | 0 | 0 | DEER:HVAC_Chillers | Annual | 2023 |  | AirCldScrewChlr-0.95kwpton | AirCldScrewChlr-1.407kwpton | 1.26 | 1.188 | 1.105 | 0.95 | 1.407 | AirCldScrewChlr- | 0.95kwpton | 1.407kwpton |  | 2850311.7801 | 2863342.078 | 48230.1547 | 48230.1547 | 474.7295 | 504.856 | 2859150.7131 | 2857097.7996 | 2854731.2466 | 48230.1547 | 48230.1547 | 48230.1547 | 495.1654 | 490.419 | 484.9474 | 4419.4665 | 10.218 | 0 | 2366.553 | 5.4716 | 0 | 0.141 | 75.2672 | 33205.641 | 1.1675 | 0.0026931 | 0 | 0.62463 | 0.0014523 | 0 | 0 | 0 | 0 | 0 | 0 | 0
NE-HVAC-Chlr-AirCldScrewChlr-gte150tons-11.1EER-15.4IPLV | DEER2023 | D23 v0 |  | Any | Hsp | Ex | CZ02 | Any | Cap-Tons | 820 | 235501 | None | 51.1 | 0.039 | 0 | 27.4 | 0.0209 | 0 | 0 | 0 | 0 | 0 | 0 | 0 | DEER:HVAC_Chillers | Annual | 2023 |  | AirCldScrewChlr-0.95kwpton | AirCldScrewChlr-1.407kwpton | 1.26 | 1.188 | 1.105 | 0.95 | 1.407 | AirCldScrewChlr- | 0.95kwpton | 1.407kwpton |  | 3098313.5918 | 3221856.5074 | 38193.9392 | 38193.9392 | 616.7432 | 710.9603 | 3182117.3201 | 3162653.2283 | 3140215.4559 | 38193.9392 | 38193.9392 | 38193.9392 | 680.6542 | 665.8103 | 648.6987 | 41901.8642 | 31.9555 | 0 | 22437.7724 | 17.1116 | 0 | 1.019 | 835.58 | 239975.519 | 52.0709 | 0.039741 | 0 | 27.9206 | 0.021297 | 0 | 0 | 0 | 0 | 0 | 0 | 0
NE-HVAC-Chlr-AirCldScrewChlr-gte150tons-11.1EER-15.4IPLV | DEER2023 | D23 v0 |  | Any | Hsp | Ex | CZ03 | Any | Cap-Tons | 634.27 | 235501 | None | 44.1 | 0.034 | 0 | 23.6 | 0.0182 | 0 | 0 | 0 | 0 | 0 | 0 | 0 | DEER:HVAC_Chillers | Annual | 2023 |  | AirCldScrewChlr-0.95kwpton | AirCldScrewChlr-1.407kwpton | 1.26 | 1.188 | 1.105 | 0.95 | 1.407 | AirCldScrewChlr- | 0.95kwpton | 1.407kwpton |  | 3008123.5824 | 3090633.3203 | 30697.5993 | 30697.5993 | 548.2488 | 611.8579 | 3064092.9889 | 3051093.6428 | 3036108.2856 | 30697.5993 | 30697.5993 | 30697.5993 | 591.3972 | 581.3756 | 569.823 | 27984.7032 | 21.5742 | 0 | 14985.3572 | 11.5526 | 0 | 2.179 | 1382.0743 | 513156.679 | 96.0939 | 0.074086 | 0 | 51.4244 | 0.039658 | 0 | 0 | 0 | 0 | 0 | 0 | 0
NE-HVAC-Chlr-AirCldScrewChlr-gte150tons-11.1EER-15.4IPLV | DEER2023 | D23 v0 |  | Any | Hsp | Ex | CZ04 | Any | Cap-Tons | 782.15 | 235501 | None | 76.5 | 0.0461 | 0 | 40.9 | 0.0247 | 0 | 0 | 0 | 0 | 0 | 0 | 0 | DEER:HVAC_Chillers | Annual | 2023 |  | AirCldScrewChlr-0.95kwpton | AirCldScrewChlr-1.407kwpton | 1.26 | 1.188 | 1.105 | 0.95 | 1.407 | AirCldScrewChlr- | 0.95kwpton | 1.407kwpton |  | 3220062.578 | 3396408.0152 | 29807.557 | 29807.557 | 644.1556 | 750.387 | 3339684.2094 | 3311901.1208 | 3279873.3937 | 29807.557 | 29807.557 | 29807.557 | 716.2163 | 699.4796 | 680.186 | 59810.8157 | 36.0303 | 0 | 32027.7271 | 19.2937 | 0 | 1.448 | 1132.5532 | 341005.448 | 110.772 | 0.066753 | 0 | 59.2232 | 0.035766 | 0 | 0 | 0 | 0 | 0 | 0 | 0
NE-HVAC-Chlr-AirCldScrewChlr-gte150tons-11.1EER-15.4IPLV | DEER2023 | D23 v0 |  | Any | Hsp | Ex | CZ05 | Any | Cap-Tons | 634.02 | 235501 | None | 49.8 | 0.0247 | 0 | 26.7 | 0.0132 | 0 | 0 | 0 | 0 | 0 | 0 | 0 | DEER:HVAC_Chillers | Annual | 2023 |  | AirCldScrewChlr-0.95kwpton | AirCldScrewChlr-1.407kwpton | 1.26 | 1.188 | 1.105 | 0.95 | 1.407 | AirCldScrewChlr- | 0.95kwpton | 1.407kwpton |  | 3032992.9091 | 3126056.3091 | 31875.9298 | 31875.9298 | 510.9562 | 557.1581 | 3096121.2548 | 3081459.1874 | 3064557.082 | 31875.9298 | 31875.9298 | 31875.9298 | 542.2967 | 535.0176 | 526.6264 | 31564.1729 | 15.6702 | 0 | 16902.1055 | 8.3912 | 0 | 0.524 | 332.2265 | 123402.524 | 26.0952 | 0.012943 | 0 | 13.9908 | 0.0069168 | 0 | 0 | 0 | 0 | 0 | 0 | 0
NE-HVAC-Chlr-AirCldScrewChlr-gte150tons-11.1EER-15.4IPLV | DEER2023 | D23 v0 |  | Any | Hsp | Ex | CZ06 | Any | Cap-Tons | 821.24 | 235501 | None | 95.2 | 0.0335 | 0 | 51 | 0.0179 | 0 | 0 | 0 | 0 | 0 | 0 | 0 | DEER:HVAC_Chillers | Annual | 2023 |  | AirCldScrewChlr-0.95kwpton | AirCldScrewChlr-1.407kwpton | 1.26 | 1.188 | 1.105 | 0.95 | 1.407 | AirCldScrewChlr- | 0.95kwpton | 1.407kwpton |  | 3339758.8665 | 3570376.447 | 22553.9684 | 22553.9684 | 586.4608 | 667.5397 | 3496195.2997 | 3459861.6765 | 3417977.0831 | 22553.9684 | 22553.9684 | 22553.9684 | 641.4596 | 628.6857 | 613.9602 | 78218.2166 | 27.4994 | 0 | 41884.5934 | 14.7255 | 0 | 4.997 | 4103.7363 | 1176798.497 | 475.7144 | 0.1674 | 0 | 254.847 | 0.089446 | 0 | 0 | 0 | 0 | 0 | 0 | 0
NE-HVAC-Chlr-AirCldScrewChlr-gte150tons-11.1EER-15.4IPLV | DEER2023 | D23 v0 |  | Any | Hsp | Ex | CZ07 | Any | Cap-Tons | 834.77 | 235501 | None | 85.4 | 0.0287 | 0 | 45.7 | 0.0154 | 0 | 0 | 0 | 0 | 0 | 0 | 0 | DEER:HVAC_Chillers | Annual | 2023 |  | AirCldScrewChlr-0.95kwpton | AirCldScrewChlr-1.407kwpton | 1.26 | 1.188 | 1.105 | 0.95 | 1.407 | AirCldScrewChlr- | 0.95kwpton | 1.407kwpton |  | 3295869.9512 | 3506065.3651 | 20279.3793 | 20279.3793 | 564.6541 | 635.2597 | 3438453.2736 | 3405337.1471 | 3367161.6124 | 20279.3793 | 20279.3793 | 20279.3793 | 612.5485 | 601.4247 | 588.6013 | 71291.6612 | 23.9472 | 0 | 38175.5347 | 12.8233 | 0 | 1.846 | 1540.9854 | 434734.846 | 157.6484 | 0.05298 | 0 | 84.3622 | 0.028428 | 0 | 0 | 0 | 0 | 0 | 0 | 0
NE-HVAC-Chlr-AirCldScrewChlr-gte150tons-11.1EER-15.4IPLV | DEER2023 | D23 v0 |  | Any | Hsp | Ex | CZ08 | Any | Cap-Tons | 899.22 | 235501 | None | 102 | 0.0334 | 0 | 54.4 | 0.0179 | 0 | 0 | 0 | 0 | 0 | 0 | 0 | DEER:HVAC_Chillers | Annual | 2023 |  | AirCldScrewChlr-0.95kwpton | AirCldScrewChlr-1.407kwpton | 1.26 | 1.188 | 1.105 | 0.95 | 1.407 | AirCldScrewChlr- | 0.95kwpton | 1.407kwpton |  | 3429115.4307 | 3698693.8478 | 21909.0046 | 21909.0046 | 604.2135 | 692.7693 | 3611980.4401 | 3569508.5669 | 3520547.9354 | 21909.0046 | 21909.0046 | 21909.0046 | 664.2842 | 650.3323 | 634.2488 | 91432.5047 | 30.0354 | 0 | 48960.6315 | 16.0835 | 0 | 5.689 | 5115.6626 | 1339765.189 | 580.278 | 0.19001 | 0 | 309.4816 | 0.10183 | 0 | 0 | 0 | 0 | 0 | 0 | 0
NE-HVAC-Chlr-AirCldScrewChlr-gte150tons-11.1EER-15.4IPLV | DEER2023 | D23 v0 |  | Any | Hsp | Ex | CZ09 | Any | Cap-Tons | 1022.56 | 235501 | None | 85.5 | 0.036 | 0 | 45.8 | 0.0193 | 0 | 0 | 0 | 0 | 0 | 0 | 0 | DEER:HVAC_Chillers | Annual | 2023 |  | AirCldScrewChlr-0.95kwpton | AirCldScrewChlr-1.407kwpton | 1.26 | 1.188 | 1.105 | 0.95 | 1.407 | AirCldScrewChlr- | 0.95kwpton | 1.407kwpton |  | 3404453.3245 | 3662336.9986 | 23800.5227 | 23800.5227 | 646.1254 | 754.6868 | 3579385.3573 | 3538755.9819 | 3491919.3409 | 23800.5227 | 23800.5227 | 23800.5227 | 719.7666 | 702.6628 | 682.946 | 87466.0164 | 36.8206 | 0 | 46836.641 | 19.7168 | 0 | 5.375 | 5496.26 | 1265817.875 | 459.5625 | 0.1935 | 0 | 246.175 | 0.10374 | 0 | 0 | 0 | 0 | 0 | 0 | 0
NE-HVAC-Chlr-AirCldScrewChlr-gte150tons-11.1EER-15.4IPLV | DEER2023 | D23 v0 |  | Any | Hsp | Ex | CZ10 | Any | Cap-Tons | 921.97 | 235501 | None | 96.8 | 0.043 | 0 | 51.8 | 0.023 | 0 | 0 | 0 | 0 | 0 | 0 | 0 | DEER:HVAC_Chillers | Annual | 2023 |  | AirCldScrewChlr-0.95kwpton | AirCldScrewChlr-1.407kwpton | 1.26 | 1.188 | 1.105 | 0.95 | 1.407 | AirCldScrewChlr- | 0.95kwpton | 1.407kwpton |  | 3409958.7417 | 3673037.3255 | 25908.9826 | 25908.9826 | 666.3085 | 783.1752 | 3588414.6738 | 3546966.8444 | 3499186.7077 | 25908.9826 | 25908.9826 | 25908.9826 | 745.5835 | 727.1713 | 705.946 | 89227.9661 | 39.6375 | 0 | 47780.1367 | 21.2252 | 0 | 4.052 | 3735.8224 | 954250.052 | 392.2336 | 0.17424 | 0 | 209.8936 | 0.093196 | 0 | 0 | 0 | 0 | 0 | 0 | 0
NE-HVAC-Chlr-AirCldScrewChlr-gte150tons-11.1EER-15.4IPLV | DEER2023 | D23 v0 |  | Any | Hsp | Ex | CZ11 | Any | Cap-Tons | 917.45 | 235501 | None | 97.8 | 0.0574 | 0 | 52.4 | 0.0307 | 0 | 0 | 0 | 0 | 0 | 0 | 0 | DEER:HVAC_Chillers | Annual | 2023 |  | AirCldScrewChlr-0.95kwpton | AirCldScrewChlr-1.407kwpton | 1.26 | 1.188 | 1.105 | 0.95 | 1.407 | AirCldScrewChlr- | 0.95kwpton | 1.407kwpton |  | 3411056.7157 | 3675685.2549 | 36246.8545 | 36246.8545 | 750.8851 | 906.0693 | 3590564.0399 | 3548872.0162 | 3500810.3778 | 36246.8545 | 36246.8545 | 36246.8545 | 856.1523 | 831.7032 | 803.5187 | 89753.6621 | 52.6336 | 0 | 48061.6384 | 28.1844 | 0 | 0.918 | 842.2191 | 216189.918 | 89.7804 | 0.052693 | 0 | 48.1032 | 0.028183 | 0 | 0 | 0 | 0 | 0 | 0 | 0
NE-HVAC-Chlr-AirCldScrewChlr-gte150tons-11.1EER-15.4IPLV | DEER2023 | D23 v0 |  | Any | Hsp | Ex | CZ12 | Any | Cap-Tons | 877.6 | 235501 | None | 75.9 | 0.0521 | 0 | 40.7 | 0.0279 | 0 | 0 | 0 | 0 | 0 | 0 | 0 | DEER:HVAC_Chillers | Annual | 2023 |  | AirCldScrewChlr-0.95kwpton | AirCldScrewChlr-1.407kwpton | 1.26 | 1.188 | 1.105 | 0.95 | 1.407 | AirCldScrewChlr- | 0.95kwpton | 1.407kwpton |  | 3262190.182 | 3458650.7915 | 34430.8573 | 34430.8573 | 705.3232 | 840.2583 | 3395456.6786 | 3364504.46 | 3328823.4303 | 34430.8573 | 34430.8573 | 34430.8573 | 796.8547 | 775.5958 | 751.089 | 66633.2483 | 45.7657 | 0 | 35681.0297 | 24.5068 | 0 | 2.681 | 2352.8456 | 631378.181 | 203.4879 | 0.13968 | 0 | 109.1167 | 0.0748 | 0 | 0 | 0 | 0 | 0 | 0 | 0
NE-HVAC-Chlr-AirCldScrewChlr-gte150tons-11.1EER-15.4IPLV | DEER2023 | D23 v0 |  | Any | Hsp | Ex | CZ13 | Any | Cap-Tons | 930.6 | 235501 | None | 108 | 0.0567 | 0 | 57.6 | 0.0303 | 0 | 0 | 0 | 0 | 0 | 0 | 0 | DEER:HVAC_Chillers | Annual | 2023 |  | AirCldScrewChlr-0.95kwpton | AirCldScrewChlr-1.407kwpton | 1.26 | 1.188 | 1.105 | 0.95 | 1.407 | AirCldScrewChlr- | 0.95kwpton | 1.407kwpton |  | 3479538.8656 | 3774589.4002 | 32097.1614 | 32097.1614 | 752.4748 | 907.9514 | 3679682.5543 | 3633197.5685 | 3579610.71 | 32097.1614 | 32097.1614 | 32097.1614 | 857.9403 | 833.4451 | 805.2075 | 100071.8443 | 52.7328 | 0 | 53586.8586 | 28.2376 | 0 | 2.948 | 2743.4088 | 694256.948 | 318.384 | 0.16715 | 0 | 169.8048 | 0.089324 | 0 | 0 | 0 | 0 | 0 | 0 | 0
NE-HVAC-Chlr-AirCldScrewChlr-gte150tons-11.1EER-15.4IPLV | DEER2023 | D23 v0 |  | Any | Hsp | Ex | CZ14 | Any | Cap-Tons | 978.59 | 235501 | None | 91.9 | 0.0477 | 0 | 49.2 | 0.0255 | 0 | 0 | 0 | 0 | 0 | 0 | 0 | DEER:HVAC_Chillers | Annual | 2023 |  | AirCldScrewChlr-0.95kwpton | AirCldScrewChlr-1.407kwpton | 1.26 | 1.188 | 1.105 | 0.95 | 1.407 | AirCldScrewChlr- | 0.95kwpton | 1.407kwpton |  | 3410034.3785 | 3675099.7981 | 38248.9511 | 38248.9511 | 709.5999 | 847.1621 | 3589838.0548 | 3548077.201 | 3499936.2167 | 38248.9511 | 38248.9511 | 38248.9511 | 802.9134 | 781.2406 | 756.2566 | 89901.8381 | 46.6568 | 0 | 48140.9843 | 24.9839 | 0 | 0.635 | 621.4047 | 149543.135 | 58.3565 | 0.03029 | 0 | 31.242 | 0.016192 | 0 | 0 | 0 | 0 | 0 | 0 | 0
NE-HVAC-Chlr-AirCldScrewChlr-gte150tons-11.1EER-15.4IPLV | DEER2023 | D23 v0 |  | Any | Hsp | Ex | CZ15 | Any | Cap-Tons | 1156.19 | 235501 | None | 151 | 0.0575 | 0 | 80.8 | 0.0308 | 0 | 0 | 0 | 0 | 0 | 0 | 0 | DEER:HVAC_Chillers | Annual | 2023 |  | AirCldScrewChlr-0.95kwpton | AirCldScrewChlr-1.407kwpton | 1.26 | 1.188 | 1.105 | 0.95 | 1.407 | AirCldScrewChlr- | 0.95kwpton | 1.407kwpton |  | 3959323.2902 | 4473610.0674 | 19051.7355 | 19051.7355 | 839.7887 | 1035.8817 | 4308183.0296 | 4227157.5417 | 4133753.1599 | 19051.7355 | 19051.7355 | 19051.7355 | 972.8058 | 941.9115 | 906.2973 | 174429.8697 | 66.5085 | 0 | 93404.3819 | 35.6143 | 0 | 0.772 | 892.5787 | 181806.772 | 116.572 | 0.04439 | 0 | 62.3776 | 0.023778 | 0 | 0 | 0 | 0 | 0 | 0 | 0
NE-HVAC-Chlr-AirCldScrewChlr-gte150tons-11.1EER-15.4IPLV | DEER2023 | D23 v0 |  | Any | Hsp | Ex | CZ16 | Any | Cap-Tons | 644.29 | 235501 | None | 51.9 | 0.0372 | 0 | 27.8 | 0.0199 | 0 | 0 | 0 | 0 | 0 | 0 | 0 | DEER:HVAC_Chillers | Annual | 2023 |  | AirCldScrewChlr-0.95kwpton | AirCldScrewChlr-1.407kwpton | 1.26 | 1.188 | 1.105 | 0.95 | 1.407 | AirCldScrewChlr- | 0.95kwpton | 1.407kwpton |  | 3045602.9351 | 3144276.5152 | 65711.2569 | 65711.2569 | 565.3383 | 635.9842 | 3112536.8734 | 3096990.9264 | 3079069.9042 | 65711.2569 | 65711.2569 | 65711.2569 | 613.2601 | 602.1298 | 589.2992 | 33466.9692 | 23.9609 | 0 | 17921.0222 | 12.8307 | 0 | 0.513 | 330.5208 | 120812.013 | 26.6247 | 0.019084 | 0 | 14.2614 | 0.010209 | 0 | 0 | 0 | 0 | 0 | 0 | 0
NE-HVAC-Chlr-AirCldScrewChlr-gte150tons-11.1EER-15.4IPLV | DEER2023 | D23 v0 |  | Any | Hsp | New | CZ01 | Any | Cap-Tons | 528.48 | 235501 | None | 4.21 | 0.00935 | 0 | 4.21 | 0.00935 | 0 | 0 | 0 | 0 | 0 | 0 | 0 | DEER:HVAC_Chillers | Annual | 2023 |  | AirCldScrewChlr-0.95kwpton | AirCldScrewChlr-1.407kwpton | 1.188 | 1.188 | 1.105 | 0.95 | 1.407 | AirCldScrewChlr- | 0.95kwpton | 1.407kwpton |  | 2494698 | 2506952 | 52993.0906 | 52993.0906 | 418.419 | 445.621 | 2501079.733 | 2501079.733 | 2498854.1707 | 52993.0906 | 52993.0906 | 52993.0906 | 432.5855 | 432.5855 | 427.6451 | 2225.5624 | 4.9404 | 0 | 2225.5624 | 4.9404 | 0 | 0 | 0 | 0 | 0 | 0 | 0 | 0 | 0 | 0 | 0 | 0 | 0 | 0 | 0 | 0
NE-HVAC-Chlr-AirCldScrewChlr-gte150tons-11.1EER-15.4IPLV | DEER2023 | D23 v0 |  | Any | Hsp | New | CZ02 | Any | Cap-Tons | 844.98 | 235501 | None | 24.8 | 0.0184 | 0 | 24.8 | 0.0184 | 0 | 0 | 0 | 0 | 0 | 0 | 0 | DEER:HVAC_Chillers | Annual | 2023 |  | AirCldScrewChlr-0.95kwpton | AirCldScrewChlr-1.407kwpton | 1.188 | 1.188 | 1.105 | 0.95 | 1.407 | AirCldScrewChlr- | 0.95kwpton | 1.407kwpton |  | 2723799 | 2839253 | 42794.7008 | 42794.7008 | 549.481 | 634.894 | 2783926.0284 | 2783926.0284 | 2762957.3589 | 42794.7008 | 42794.7008 | 42794.7008 | 593.963 | 593.963 | 578.4504 | 20968.6696 | 15.5126 | 0 | 20968.6696 | 15.5126 | 0 | 0 | 0 | 0 | 0 | 0 | 0 | 0 | 0 | 0 | 0 | 0 | 0 | 0 | 0 | 0
NE-HVAC-Chlr-AirCldScrewChlr-gte150tons-11.1EER-15.4IPLV | DEER2023 | D23 v0 |  | Any | Hsp | New | CZ03 | Any | Cap-Tons | 577.21 | 235501 | None | 22.2 | 0.0165 | 0 | 22.2 | 0.0165 | 0 | 0 | 0 | 0 | 0 | 0 | 0 | DEER:HVAC_Chillers | Annual | 2023 |  | AirCldScrewChlr-0.95kwpton | AirCldScrewChlr-1.407kwpton | 1.188 | 1.188 | 1.105 | 0.95 | 1.407 | AirCldScrewChlr- | 0.95kwpton | 1.407kwpton |  | 2624757 | 2695238 | 35159.4112 | 35159.4112 | 476.651 | 529.034 | 2661462.6411 | 2661462.6411 | 2648661.9344 | 35159.4112 | 35159.4112 | 35159.4112 | 503.9314 | 503.9314 | 494.4177 | 12800.7068 | 9.5138 | 0 | 12800.7068 | 9.5138 | 0 | 0 | 0 | 0 | 0 | 0 | 0 | 0 | 0 | 0 | 0 | 0 | 0 | 0 | 0 | 0
NE-HVAC-Chlr-AirCldScrewChlr-gte150tons-11.1EER-15.4IPLV | DEER2023 | D23 v0 |  | Any | Hsp | New | CZ04 | Any | Cap-Tons | 809.93 | 235501 | None | 35 | 0.021 | 0 | 35 | 0.021 | 0 | 0 | 0 | 0 | 0 | 0 | 0 | DEER:HVAC_Chillers | Annual | 2023 |  | AirCldScrewChlr-0.95kwpton | AirCldScrewChlr-1.407kwpton | 1.188 | 1.188 | 1.105 | 0.95 | 1.407 | AirCldScrewChlr- | 0.95kwpton | 1.407kwpton |  | 2816013 | 2972252 | 32938.1606 | 32938.1606 | 567.334 | 661.029 | 2897380.3567 | 2897380.3567 | 2869004.3457 | 32938.1606 | 32938.1606 | 32938.1606 | 616.1292 | 616.1292 | 599.1124 | 28376.0109 | 17.0168 | 0 | 28376.0109 | 17.0168 | 0 | 0 | 0 | 0 | 0 | 0 | 0 | 0 | 0 | 0 | 0 | 0 | 0 | 0 | 0 | 0
NE-HVAC-Chlr-AirCldScrewChlr-gte150tons-11.1EER-15.4IPLV | DEER2023 | D23 v0 |  | Any | Hsp | New | CZ05 | Any | Cap-Tons | 642.74 | 235501 | None | 22.9 | 0.0111 | 0 | 22.9 | 0.0111 | 0 | 0 | 0 | 0 | 0 | 0 | 0 | DEER:HVAC_Chillers | Annual | 2023 |  | AirCldScrewChlr-0.95kwpton | AirCldScrewChlr-1.407kwpton | 1.188 | 1.188 | 1.105 | 0.95 | 1.407 | AirCldScrewChlr- | 0.95kwpton | 1.407kwpton |  | 2647518 | 2728456 | 36046.5894 | 36046.5894 | 448.235 | 487.605 | 2689669.5186 | 2689669.5186 | 2674969.6193 | 36046.5894 | 36046.5894 | 36046.5894 | 468.7384 | 468.7384 | 461.5881 | 14699.8993 | 7.1504 | 0 | 14699.8993 | 7.1504 | 0 | 0 | 0 | 0 | 0 | 0 | 0 | 0 | 0 | 0 | 0 | 0 | 0 | 0 | 0 | 0
NE-HVAC-Chlr-AirCldScrewChlr-gte150tons-11.1EER-15.4IPLV | DEER2023 | D23 v0 |  | Any | Hsp | New | CZ06 | Any | Cap-Tons | 839.04 | 235501 | None | 43.7 | 0.014 | 0 | 43.7 | 0.014 | 0 | 0 | 0 | 0 | 0 | 0 | 0 | DEER:HVAC_Chillers | Annual | 2023 |  | AirCldScrewChlr-0.95kwpton | AirCldScrewChlr-1.407kwpton | 1.188 | 1.188 | 1.105 | 0.95 | 1.407 | AirCldScrewChlr- | 0.95kwpton | 1.407kwpton |  | 2912970 | 3114631 | 24992.6502 | 24992.6502 | 503.535 | 568.133 | 3017992.5777 | 3017992.5777 | 2981367.0569 | 24992.6502 | 24992.6502 | 24992.6502 | 537.1768 | 537.1768 | 525.4446 | 36625.5208 | 11.7322 | 0 | 36625.5208 | 11.7322 | 0 | 0 | 0 | 0 | 0 | 0 | 0 | 0 | 0 | 0 | 0 | 0 | 0 | 0 | 0 | 0
NE-HVAC-Chlr-AirCldScrewChlr-gte150tons-11.1EER-15.4IPLV | DEER2023 | D23 v0 |  | Any | Hsp | New | CZ07 | Any | Cap-Tons | 869.8 | 235501 | None | 38.9 | 0.0123 | 0 | 38.9 | 0.0123 | 0 | 0 | 0 | 0 | 0 | 0 | 0 | DEER:HVAC_Chillers | Annual | 2023 |  | AirCldScrewChlr-0.95kwpton | AirCldScrewChlr-1.407kwpton | 1.188 | 1.188 | 1.105 | 0.95 | 1.407 | AirCldScrewChlr- | 0.95kwpton | 1.407kwpton |  | 2881600 | 3067934 | 22708.8998 | 22708.8998 | 490.142 | 549.009 | 2978640.4639 | 2978640.4639 | 2944798.6214 | 22708.8998 | 22708.8998 | 22708.8998 | 520.7992 | 520.7992 | 510.1078 | 33841.8425 | 10.6914 | 0 | 33841.8425 | 10.6914 | 0 | 0 | 0 | 0 | 0 | 0 | 0 | 0 | 0 | 0 | 0 | 0 | 0 | 0 | 0 | 0
NE-HVAC-Chlr-AirCldScrewChlr-gte150tons-11.1EER-15.4IPLV | DEER2023 | D23 v0 |  | Any | Hsp | New | CZ08 | Any | Cap-Tons | 939.69 | 235501 | None | 45.4 | 0.0148 | 0 | 45.4 | 0.0148 | 0 | 0 | 0 | 0 | 0 | 0 | 0 | DEER:HVAC_Chillers | Annual | 2023 |  | AirCldScrewChlr-0.95kwpton | AirCldScrewChlr-1.407kwpton | 1.188 | 1.188 | 1.105 | 0.95 | 1.407 | AirCldScrewChlr- | 0.95kwpton | 1.407kwpton |  | 2991333 | 3226446 | 23385.1392 | 23385.1392 | 531.578 | 607.996 | 3113776.9694 | 3113776.9694 | 3071075.9212 | 23385.1392 | 23385.1392 | 23385.1392 | 571.3756 | 571.3756 | 557.4966 | 42701.0481 | 13.879 | 0 | 42701.0481 | 13.879 | 0 | 0 | 0 | 0 | 0 | 0 | 0 | 0 | 0 | 0 | 0 | 0 | 0 | 0 | 0 | 0
NE-HVAC-Chlr-AirCldScrewChlr-gte150tons-11.1EER-15.4IPLV | DEER2023 | D23 v0 |  | Any | Hsp | New | CZ09 | Any | Cap-Tons | 1074.04 | 235501 | None | 39.2 | 0.0162 | 0 | 39.2 | 0.0162 | 0 | 0 | 0 | 0 | 0 | 0 | 0 | DEER:HVAC_Chillers | Annual | 2023 |  | AirCldScrewChlr-0.95kwpton | AirCldScrewChlr-1.407kwpton | 1.188 | 1.188 | 1.105 | 0.95 | 1.407 | AirCldScrewChlr- | 0.95kwpton | 1.407kwpton |  | 2984409 | 3216196 | 25619.1104 | 25619.1104 | 571.813 | 667.577 | 3105120.8293 | 3105120.8293 | 3063023.8468 | 25619.1104 | 25619.1104 | 25619.1104 | 621.6857 | 621.6857 | 604.2931 | 42096.9825 | 17.3926 | 0 | 42096.9825 | 17.3926 | 0 | 0 | 0 | 0 | 0 | 0 | 0 | 0 | 0 | 0 | 0 | 0 | 0 | 0 | 0 | 0
NE-HVAC-Chlr-AirCldScrewChlr-gte150tons-11.1EER-15.4IPLV | DEER2023 | D23 v0 |  | Any | Hsp | New | CZ10 | Any | Cap-Tons | 948.9 | 235501 | None | 47 | 0.0198 | 0 | 47 | 0.0198 | 0 | 0 | 0 | 0 | 0 | 0 | 0 | DEER:HVAC_Chillers | Annual | 2023 |  | AirCldScrewChlr-0.95kwpton | AirCldScrewChlr-1.407kwpton | 1.188 | 1.188 | 1.105 | 0.95 | 1.407 | AirCldScrewChlr- | 0.95kwpton | 1.407kwpton |  | 3013767 | 3259565 | 29039.4291 | 29039.4291 | 588.355 | 691.984 | 3141775.5864 | 3141775.5864 | 3097133.9365 | 29039.4291 | 29039.4291 | 29039.4291 | 642.3237 | 642.3237 | 623.5027 | 44641.6499 | 18.821 | 0 | 44641.6499 | 18.821 | 0 | 0 | 0 | 0 | 0 | 0 | 0 | 0 | 0 | 0 | 0 | 0 | 0 | 0 | 0 | 0
NE-HVAC-Chlr-AirCldScrewChlr-gte150tons-11.1EER-15.4IPLV | DEER2023 | D23 v0 |  | Any | Hsp | New | CZ11 | Any | Cap-Tons | 964.21 | 235501 | None | 45.8 | 0.0262 | 0 | 45.8 | 0.0262 | 0 | 0 | 0 | 0 | 0 | 0 | 0 | DEER:HVAC_Chillers | Annual | 2023 |  | AirCldScrewChlr-0.95kwpton | AirCldScrewChlr-1.407kwpton | 1.188 | 1.188 | 1.105 | 0.95 | 1.407 | AirCldScrewChlr- | 0.95kwpton | 1.407kwpton |  | 3004149 | 3247533 | 37579.689 | 37579.689 | 662.9 | 802.229 | 3130900.4048 | 3130900.4048 | 3086697.1838 | 37579.689 | 37579.689 | 37579.689 | 735.4608 | 735.4608 | 710.156 | 44203.221 | 25.3048 | 0 | 44203.221 | 25.3048 | 0 | 0 | 0 | 0 | 0 | 0 | 0 | 0 | 0 | 0 | 0 | 0 | 0 | 0 | 0 | 0
NE-HVAC-Chlr-AirCldScrewChlr-gte150tons-11.1EER-15.4IPLV | DEER2023 | D23 v0 |  | Any | Hsp | New | CZ12 | Any | Cap-Tons | 908.7 | 235501 | None | 36.5 | 0.0243 | 0 | 36.5 | 0.0243 | 0 | 0 | 0 | 0 | 0 | 0 | 0 | DEER:HVAC_Chillers | Annual | 2023 |  | AirCldScrewChlr-0.95kwpton | AirCldScrewChlr-1.407kwpton | 1.188 | 1.188 | 1.105 | 0.95 | 1.407 | AirCldScrewChlr- | 0.95kwpton | 1.407kwpton |  | 2873978 | 3056752 | 37588.759 | 37588.759 | 627.684 | 749.236 | 2969164.4595 | 2969164.4595 | 2935969.1816 | 37588.759 | 37588.759 | 37588.759 | 690.9868 | 690.9868 | 668.9106 | 33195.2779 | 22.0762 | 0 | 33195.2779 | 22.0762 | 0 | 0 | 0 | 0 | 0 | 0 | 0 | 0 | 0 | 0 | 0 | 0 | 0 | 0 | 0 | 0
NE-HVAC-Chlr-AirCldScrewChlr-gte150tons-11.1EER-15.4IPLV | DEER2023 | D23 v0 |  | Any | Hsp | New | CZ13 | Any | Cap-Tons | 967.74 | 235501 | None | 50.8 | 0.0252 | 0 | 50.8 | 0.0252 | 0 | 0 | 0 | 0 | 0 | 0 | 0 | DEER:HVAC_Chillers | Annual | 2023 |  | AirCldScrewChlr-0.95kwpton | AirCldScrewChlr-1.407kwpton | 1.188 | 1.188 | 1.105 | 0.95 | 1.407 | AirCldScrewChlr- | 0.95kwpton | 1.407kwpton |  | 3066332 | 3337086 | 33919.1706 | 33919.1706 | 653.272 | 787.529 | 3207337.3654 | 3207337.3654 | 3158163.2254 | 33919.1706 | 33919.1706 | 33919.1706 | 723.1914 | 723.1914 | 698.8077 | 49174.14 | 24.3837 | 0 | 49174.14 | 24.3837 | 0 | 0 | 0 | 0 | 0 | 0 | 0 | 0 | 0 | 0 | 0 | 0 | 0 | 0 | 0 | 0
NE-HVAC-Chlr-AirCldScrewChlr-gte150tons-11.1EER-15.4IPLV | DEER2023 | D23 v0 |  | Any | Hsp | New | CZ14 | Any | Cap-Tons | 1033.49 | 235501 | None | 43.3 | 0.0212 | 0 | 43.3 | 0.0212 | 0 | 0 | 0 | 0 | 0 | 0 | 0 | DEER:HVAC_Chillers | Annual | 2023 |  | AirCldScrewChlr-0.95kwpton | AirCldScrewChlr-1.407kwpton | 1.188 | 1.188 | 1.105 | 0.95 | 1.407 | AirCldScrewChlr- | 0.95kwpton | 1.407kwpton |  | 3010849 | 3257347 | 40231.6006 | 40231.6006 | 623.723 | 744.247 | 3139222.1379 | 3139222.1379 | 3094453.3545 | 40231.6006 | 40231.6006 | 40231.6006 | 686.4904 | 686.4904 | 664.6009 | 44768.7834 | 21.8895 | 0 | 44768.7834 | 21.8895 | 0 | 0 | 0 | 0 | 0 | 0 | 0 | 0 | 0 | 0 | 0 | 0 | 0 | 0 | 0 | 0
NE-HVAC-Chlr-AirCldScrewChlr-gte150tons-11.1EER-15.4IPLV | DEER2023 | D23 v0 |  | Any | Hsp | New | CZ15 | Any | Cap-Tons | 1221.38 | 235501 | None | 71 | 0.026 | 0 | 71 | 0.026 | 0 | 0 | 0 | 0 | 0 | 0 | 0 | DEER:HVAC_Chillers | Annual | 2023 |  | AirCldScrewChlr-0.95kwpton | AirCldScrewChlr-1.407kwpton | 1.188 | 1.188 | 1.105 | 0.95 | 1.407 | AirCldScrewChlr- | 0.95kwpton | 1.407kwpton |  | 3515863 | 3993011 | 20233.12 | 20233.12 | 738.047 | 912.613 | 3764355.8315 | 3764355.8315 | 3677696.5667 | 20233.12 | 20233.12 | 20233.12 | 828.9588 | 828.9588 | 797.2543 | 86659.2648 | 31.7045 | 0 | 86659.2648 | 31.7045 | 0 | 0 | 0 | 0 | 0 | 0 | 0 | 0 | 0 | 0 | 0 | 0 | 0 | 0 | 0 | 0
NE-HVAC-Chlr-AirCldScrewChlr-gte150tons-11.1EER-15.4IPLV | DEER2023 | D23 v0 |  | Any | Hsp | New | CZ16 | Any | Cap-Tons | 655.23 | 235501 | None | 24.6 | 0.0166 | 0 | 24.6 | 0.0166 | 0 | 0 | 0 | 0 | 0 | 0 | 0 | DEER:HVAC_Chillers | Annual | 2023 |  | AirCldScrewChlr-0.95kwpton | AirCldScrewChlr-1.407kwpton | 1.188 | 1.188 | 1.105 | 0.95 | 1.407 | AirCldScrewChlr- | 0.95kwpton | 1.407kwpton |  | 2667605 | 2756521 | 66251.8784 | 66251.8784 | 493.545 | 553.331 | 2713911.3632 | 2713911.3632 | 2697762.5055 | 66251.8784 | 66251.8784 | 66251.8784 | 524.6808 | 524.6808 | 513.8225 | 16148.8578 | 10.8583 | 0 | 16148.8578 | 10.8583 | 0 | 0 | 0 | 0 | 0 | 0 | 0 | 0 | 0 | 0 | 0 | 0 | 0 | 0 | 0 | 0
NE-HVAC-Chlr-AirCldScrewChlr-gte150tons-11.1EER-15.4IPLV | DEER2023 | D23 v0 |  | Any | Hsp | Old | CZ01 | Any | Cap-Tons | 535.21 | 235501 | None | 14.5 | 0.0303 | 0 | 6.18 | 0.0129 | 0 | 0 | 0 | 0 | 0 | 0 | 0 | DEER:HVAC_Chillers | Annual | 2023 |  | AirCldScrewChlr-0.95kwpton | AirCldScrewChlr-1.407kwpton | 1.3 | 1.188 | 1.105 | 0.95 | 1.407 | AirCldScrewChlr- | 0.95kwpton | 1.407kwpton |  | 3241145.9153 | 3259358.8502 | 40198.0391 | 40198.0391 | 536.989 | 575.0073 | 3255094.5525 | 3250630.9886 | 3247323.1689 | 40198.0391 | 40198.0391 | 40198.0391 | 566.1059 | 556.7885 | 549.8836 | 7771.3836 | 16.2223 | 0 | 3307.8197 | 6.9049 | 0 | 0.614 | 328.6189 | 144597.614 | 8.903 | 0.018604 | 0 | 3.7945 | 0.0079206 | 0 | 0 | 0 | 0 | 0 | 0 | 0
NE-HVAC-Chlr-AirCldScrewChlr-gte150tons-11.1EER-15.4IPLV | DEER2023 | D23 v0 |  | Any | Hsp | Old | CZ02 | Any | Cap-Tons | 794.05 | 235501 | None | 83.8 | 0.059 | 0 | 35.7 | 0.0251 | 0 | 0 | 0 | 0 | 0 | 0 | 0 | DEER:HVAC_Chillers | Annual | 2023 |  | AirCldScrewChlr-0.95kwpton | AirCldScrewChlr-1.407kwpton | 1.3 | 1.188 | 1.105 | 0.95 | 1.407 | AirCldScrewChlr- | 0.95kwpton | 1.407kwpton |  | 3550222.2356 | 3706089.6364 | 33677.2814 | 33677.2814 | 696.572 | 806.3036 | 3669595.5185 | 3631396.068 | 3603087.5466 | 33677.2814 | 33677.2814 | 33677.2814 | 780.6115 | 753.7189 | 733.7895 | 66507.9719 | 46.822 | 0 | 28308.5214 | 19.9294 | 0 | 5.289 | 4199.7304 | 1245564.789 | 443.2182 | 0.31205 | 0 | 188.8173 | 0.13275 | 0 | 0 | 0 | 0 | 0 | 0 | 0
NE-HVAC-Chlr-AirCldScrewChlr-gte150tons-11.1EER-15.4IPLV | DEER2023 | D23 v0 |  | Any | Hsp | Old | CZ03 | Any | Cap-Tons | 640.72 | 235501 | None | 69.9 | 0.0494 | 0 | 29.8 | 0.021 | 0 | 0 | 0 | 0 | 0 | 0 | 0 | DEER:HVAC_Chillers | Annual | 2023 |  | AirCldScrewChlr-0.95kwpton | AirCldScrewChlr-1.407kwpton | 1.3 | 1.188 | 1.105 | 0.95 | 1.407 | AirCldScrewChlr- | 0.95kwpton | 1.407kwpton |  | 3438296.5695 | 3543326.104 | 26601.6193 | 26601.6193 | 616.7428 | 690.9789 | 3518734.9439 | 3492994.6641 | 3473919.2782 | 26601.6193 | 26601.6193 | 26601.6193 | 673.5976 | 655.4041 | 641.9214 | 44815.6657 | 31.6762 | 0 | 19075.3859 | 13.4827 | 0 | 16.544 | 10600.0717 | 3896128.544 | 1156.4256 | 0.81727 | 0 | 493.0112 | 0.34742 | 0 | 0 | 0 | 0 | 0 | 0 | 0
NE-HVAC-Chlr-AirCldScrewChlr-gte150tons-11.1EER-15.4IPLV | DEER2023 | D23 v0 |  | Any | Hsp | Old | CZ04 | Any | Cap-Tons | 769.77 | 235501 | None | 119 | 0.0657 | 0 | 50.5 | 0.0279 | 0 | 0 | 0 | 0 | 0 | 0 | 0 | DEER:HVAC_Chillers | Annual | 2023 |  | AirCldScrewChlr-0.95kwpton | AirCldScrewChlr-1.407kwpton | 1.3 | 1.188 | 1.105 | 0.95 | 1.407 | AirCldScrewChlr- | 0.95kwpton | 1.407kwpton |  | 3680531.7214 | 3894636.4706 | 26575.6961 | 26575.6961 | 716.8277 | 835.2855 | 3844506.9123 | 3792034.8512 | 3753149.3059 | 26575.6961 | 26575.6961 | 26575.6961 | 807.5503 | 778.5191 | 757.0048 | 91357.6064 | 50.5455 | 0 | 38885.5453 | 21.5142 | 0 | 7.099 | 5464.5972 | 1671821.599 | 844.781 | 0.4664 | 0 | 358.4995 | 0.19806 | 0 | 0 | 0 | 0 | 0 | 0 | 0
NE-HVAC-Chlr-AirCldScrewChlr-gte150tons-11.1EER-15.4IPLV | DEER2023 | D23 v0 |  | Any | Hsp | Old | CZ05 | Any | Cap-Tons | 626.96 | 235501 | None | 78 | 0.036 | 0 | 33.2 | 0.0153 | 0 | 0 | 0 | 0 | 0 | 0 | 0 | DEER:HVAC_Chillers | Annual | 2023 |  | AirCldScrewChlr-0.95kwpton | AirCldScrewChlr-1.407kwpton | 1.3 | 1.188 | 1.105 | 0.95 | 1.407 | AirCldScrewChlr- | 0.95kwpton | 1.407kwpton |  | 3457461.7817 | 3572025.2627 | 27277.9739 | 27277.9739 | 568.4775 | 621.3563 | 3545201.8656 | 3517125.0388 | 3496318.1046 | 27277.9739 | 27277.9739 | 27277.9739 | 608.9755 | 596.0161 | 586.4123 | 48883.7611 | 22.5632 | 0 | 20806.9342 | 9.6038 | 0 | 2.773 | 1738.5601 | 653044.273 | 216.294 | 0.099828 | 0 | 92.0636 | 0.042427 | 0 | 0 | 0 | 0 | 0 | 0 | 0
NE-HVAC-Chlr-AirCldScrewChlr-gte150tons-11.1EER-15.4IPLV | DEER2023 | D23 v0 |  | Any | Hsp | Old | CZ06 | Any | Cap-Tons | 810.03 | 235501 | None | 150 | 0.0512 | 0 | 63.9 | 0.0218 | 0 | 0 | 0 | 0 | 0 | 0 | 0 | DEER:HVAC_Chillers | Annual | 2023 |  | AirCldScrewChlr-0.95kwpton | AirCldScrewChlr-1.407kwpton | 1.3 | 1.188 | 1.105 | 0.95 | 1.407 | AirCldScrewChlr- | 0.95kwpton | 1.407kwpton |  | 3834896.81 | 4119839.1484 | 20592.8786 | 20592.8786 | 664.9595 | 762.1012 | 4053123.9838 | 3983291.2882 | 3931540.2727 | 20592.8786 | 20592.8786 | 20592.8786 | 739.3569 | 715.5497 | 697.9069 | 121583.7112 | 41.45 | 0 | 51751.0155 | 17.6428 | 0 | 27.065 | 21923.4619 | 6373834.565 | 4059.75 | 1.3857 | 0 | 1729.4535 | 0.59002 | 0 | 0 | 0 | 0 | 0 | 0 | 0
NE-HVAC-Chlr-AirCldScrewChlr-gte150tons-11.1EER-15.4IPLV | DEER2023 | D23 v0 |  | Any | Hsp | Old | CZ07 | Any | Cap-Tons | 820.15 | 235501 | None | 134 | 0.0446 | 0 | 57.2 | 0.019 | 0 | 0 | 0 | 0 | 0 | 0 | 0 | DEER:HVAC_Chillers | Annual | 2023 |  | AirCldScrewChlr-0.95kwpton | AirCldScrewChlr-1.407kwpton | 1.3 | 1.188 | 1.105 | 0.95 | 1.407 | AirCldScrewChlr- | 0.95kwpton | 1.407kwpton |  | 3773158.3087 | 4031560.3708 | 18675.8317 | 18675.8317 | 637.6601 | 723.3786 | 3971059.2315 | 3907730.9362 | 3860800.146 | 18675.8317 | 18675.8317 | 18675.8317 | 703.3089 | 682.3013 | 666.7331 | 110259.0856 | 36.5758 | 0 | 46930.7903 | 15.5681 | 0 | 10.755 | 8820.7132 | 2532813.255 | 1441.17 | 0.47967 | 0 | 615.186 | 0.20434 | 0 | 0 | 0 | 0 | 0 | 0 | 0
NE-HVAC-Chlr-AirCldScrewChlr-gte150tons-11.1EER-15.4IPLV | DEER2023 | D23 v0 |  | Any | Hsp | Old | CZ08 | Any | Cap-Tons | 883.7 | 235501 | None | 156 | 0.0477 | 0 | 66.5 | 0.0203 | 0 | 0 | 0 | 0 | 0 | 0 | 0 | DEER:HVAC_Chillers | Annual | 2023 |  | AirCldScrewChlr-0.95kwpton | AirCldScrewChlr-1.407kwpton | 1.3 | 1.188 | 1.105 | 0.95 | 1.407 | AirCldScrewChlr- | 0.95kwpton | 1.407kwpton |  | 3924144.1912 | 4247739.2118 | 20038.0743 | 20038.0743 | 670.1841 | 768.8743 | 4171974.0757 | 4092668.5127 | 4033897.4258 | 20038.0743 | 20038.0743 | 20038.0743 | 745.7674 | 721.5807 | 703.6567 | 138076.6499 | 42.1107 | 0 | 58771.0869 | 17.924 | 0 | 30.552 | 26998.8024 | 7195026.552 | 4766.112 | 1.4573 | 0 | 2031.708 | 0.62021 | 0 | 0 | 0 | 0 | 0 | 0 | 0
NE-HVAC-Chlr-AirCldScrewChlr-gte150tons-11.1EER-15.4IPLV | DEER2023 | D23 v0 |  | Any | Hsp | Old | CZ09 | Any | Cap-Tons | 1004.1 | 235501 | None | 129 | 0.0508 | 0 | 55.1 | 0.0216 | 0 | 0 | 0 | 0 | 0 | 0 | 0 | DEER:HVAC_Chillers | Annual | 2023 |  | AirCldScrewChlr-0.95kwpton | AirCldScrewChlr-1.407kwpton | 1.3 | 1.188 | 1.105 | 0.95 | 1.407 | AirCldScrewChlr- | 0.95kwpton | 1.407kwpton |  | 3886924.8548 | 4191293.0906 | 21592.9258 | 21592.9258 | 714.7141 | 834.2948 | 4120029.6306 | 4045436.1023 | 3990156.9698 | 21592.9258 | 21592.9258 | 21592.9258 | 806.2967 | 776.9903 | 755.2721 | 129872.6608 | 51.0246 | 0 | 55279.1325 | 21.7182 | 0 | 25.651 | 25756.1691 | 6040836.151 | 3308.979 | 1.3031 | 0 | 1413.3701 | 0.55406 | 0 | 0 | 0 | 0 | 0 | 0 | 0
NE-HVAC-Chlr-AirCldScrewChlr-gte150tons-11.1EER-15.4IPLV | DEER2023 | D23 v0 |  | Any | Hsp | Old | CZ10 | Any | Cap-Tons | 898.14 | 235501 | None | 155 | 0.0638 | 0 | 66.2 | 0.0271 | 0 | 0 | 0 | 0 | 0 | 0 | 0 | DEER:HVAC_Chillers | Annual | 2023 |  | AirCldScrewChlr-0.95kwpton | AirCldScrewChlr-1.407kwpton | 1.3 | 1.188 | 1.105 | 0.95 | 1.407 | AirCldScrewChlr- | 0.95kwpton | 1.407kwpton |  | 3932248.991 | 4259523.0324 | 24610.2394 | 24610.2394 | 752.3735 | 886.5946 | 4182896.5063 | 4102689.3014 | 4043250.0335 | 24610.2394 | 24610.2394 | 24610.2394 | 855.1686 | 822.2742 | 797.897 | 139646.4728 | 57.2716 | 0 | 59439.2679 | 24.3771 | 0 | 15.62 | 14028.9468 | 3678525.62 | 2421.1 | 0.99656 | 0 | 1034.044 | 0.4233 | 0 | 0 | 0 | 0 | 0 | 0 | 0
NE-HVAC-Chlr-AirCldScrewChlr-gte150tons-11.1EER-15.4IPLV | DEER2023 | D23 v0 |  | Any | Hsp | Old | CZ11 | Any | Cap-Tons | 891.61 | 235501 | None | 154 | 0.0822 | 0 | 65.5 | 0.035 | 0 | 0 | 0 | 0 | 0 | 0 | 0 | DEER:HVAC_Chillers | Annual | 2023 |  | AirCldScrewChlr-0.95kwpton | AirCldScrewChlr-1.407kwpton | 1.3 | 1.188 | 1.105 | 0.95 | 1.407 | AirCldScrewChlr- | 0.95kwpton | 1.407kwpton |  | 3925000.4398 | 4246574.0919 | 34602.6529 | 34602.6529 | 837.8951 | 1009.6828 | 4171282.2303 | 4092472.0573 | 4034068.0899 | 34602.6529 | 34602.6529 | 34602.6529 | 969.4612 | 927.3601 | 896.1601 | 137214.1404 | 73.3011 | 0 | 58403.9674 | 31.2 | 0 | 3.449 | 3075.1629 | 812242.949 | 531.146 | 0.28351 | 0 | 225.9095 | 0.12072 | 0 | 0 | 0 | 0 | 0 | 0 | 0
NE-HVAC-Chlr-AirCldScrewChlr-gte150tons-11.1EER-15.4IPLV | DEER2023 | D23 v0 |  | Any | Hsp | Old | CZ12 | Any | Cap-Tons | 853.37 | 235501 | None | 122 | 0.0767 | 0 | 51.8 | 0.0326 | 0 | 0 | 0 | 0 | 0 | 0 | 0 | DEER:HVAC_Chillers | Annual | 2023 |  | AirCldScrewChlr-0.95kwpton | AirCldScrewChlr-1.407kwpton | 1.3 | 1.188 | 1.105 | 0.95 | 1.407 | AirCldScrewChlr- | 0.95kwpton | 1.407kwpton |  | 3748658.329 | 3991971.3933 | 31624.2042 | 31624.2042 | 795.8336 | 949.1426 | 3935003.1266 | 3875372.7914 | 3831182.4537 | 31624.2042 | 31624.2042 | 31624.2042 | 913.2475 | 875.6751 | 847.8312 | 103820.673 | 65.4163 | 0 | 44190.3377 | 27.8439 | 0 | 11.659 | 9949.4408 | 2745706.159 | 1422.398 | 0.89425 | 0 | 603.9362 | 0.38008 | 0 | 0 | 0 | 0 | 0 | 0 | 0
NE-HVAC-Chlr-AirCldScrewChlr-gte150tons-11.1EER-15.4IPLV | DEER2023 | D23 v0 |  | Any | Hsp | Old | CZ13 | Any | Cap-Tons | 903.84 | 235501 | None | 168 | 0.0824 | 0 | 71.6 | 0.0351 | 0 | 0 | 0 | 0 | 0 | 0 | 0 | DEER:HVAC_Chillers | Annual | 2023 |  | AirCldScrewChlr-0.95kwpton | AirCldScrewChlr-1.407kwpton | 1.3 | 1.188 | 1.105 | 0.95 | 1.407 | AirCldScrewChlr- | 0.95kwpton | 1.407kwpton |  | 4000699.6991 | 4356992.7809 | 30309.2159 | 30309.2159 | 842.8655 | 1017.37 | 4273571.8624 | 4186252.7701 | 4121543.0857 | 30309.2159 | 30309.2159 | 30309.2159 | 976.5122 | 933.7453 | 902.0519 | 152028.7767 | 74.4603 | 0 | 64709.6844 | 31.6934 | 0 | 11.515 | 10407.7176 | 2711794.015 | 1934.52 | 0.94884 | 0 | 824.474 | 0.40418 | 0 | 0 | 0 | 0 | 0 | 0 | 0
NE-HVAC-Chlr-AirCldScrewChlr-gte150tons-11.1EER-15.4IPLV | DEER2023 | D23 v0 |  | Any | Hsp | Old | CZ14 | Any | Cap-Tons | 940.36 | 235501 | None | 145 | 0.0704 | 0 | 61.6 | 0.03 | 0 | 0 | 0 | 0 | 0 | 0 | 0 | DEER:HVAC_Chillers | Annual | 2023 |  | AirCldScrewChlr-0.95kwpton | AirCldScrewChlr-1.407kwpton | 1.3 | 1.188 | 1.105 | 0.95 | 1.407 | AirCldScrewChlr- | 0.95kwpton | 1.407kwpton |  | 3913453.2738 | 4232316.779 | 36552.5605 | 36552.5605 | 799.9966 | 955.2388 | 4157659.4594 | 4079513.48 | 4021601.7274 | 36552.5605 | 36552.5605 | 36552.5605 | 918.8911 | 880.8448 | 852.6499 | 136057.732 | 66.2412 | 0 | 57911.7526 | 28.195 | 0 | 2.471 | 2323.6296 | 581922.971 | 358.295 | 0.17396 | 0 | 152.2136 | 0.07413 | 0 | 0 | 0 | 0 | 0 | 0 | 0
NE-HVAC-Chlr-AirCldScrewChlr-gte150tons-11.1EER-15.4IPLV | DEER2023 | D23 v0 |  | Any | Hsp | Old | CZ15 | Any | Cap-Tons | 1120.49 | 235501 | None | 232 | 0.0833 | 0 | 98.9 | 0.0355 | 0 | 0 | 0 | 0 | 0 | 0 | 0 | DEER:HVAC_Chillers | Annual | 2023 |  | AirCldScrewChlr-0.95kwpton | AirCldScrewChlr-1.407kwpton | 1.3 | 1.188 | 1.105 | 0.95 | 1.407 | AirCldScrewChlr- | 0.95kwpton | 1.407kwpton |  | 4566045.6998 | 5176252.0465 | 20396.934 | 20396.934 | 942.4288 | 1161.2805 | 5033380.9763 | 4883833.6878 | 4773008.4651 | 20396.934 | 20396.934 | 20396.934 | 1110.0396 | 1056.4041 | 1016.6564 | 260372.5112 | 93.3831 | 0 | 110825.2227 | 39.7477 | 0 | 2.838 | 3179.9506 | 668351.838 | 658.416 | 0.23641 | 0 | 280.6782 | 0.10075 | 0 | 0 | 0 | 0 | 0 | 0 | 0
NE-HVAC-Chlr-AirCldScrewChlr-gte150tons-11.1EER-15.4IPLV | DEER2023 | D23 v0 |  | Any | Hsp | Old | CZ16 | Any | Cap-Tons | 635.02 | 235501 | None | 82.7 | 0.0564 | 0 | 35.2 | 0.024 | 0 | 0 | 0 | 0 | 0 | 0 | 0 | DEER:HVAC_Chillers | Annual | 2023 |  | AirCldScrewChlr-0.95kwpton | AirCldScrewChlr-1.407kwpton | 1.3 | 1.188 | 1.105 | 0.95 | 1.407 | AirCldScrewChlr- | 0.95kwpton | 1.407kwpton |  | 3478950.174 | 3602100.5941 | 62019.2192 | 62019.2192 | 641.2304 | 725.1435 | 3573266.6883 | 3543085.4037 | 3520718.916 | 62019.2192 | 62019.2192 | 62019.2192 | 705.4965 | 684.9313 | 669.6911 | 52547.7723 | 35.8054 | 0 | 22366.4877 | 15.2402 | 0 | 2.028 | 1287.8206 | 477596.028 | 167.7156 | 0.11438 | 0 | 71.3856 | 0.048672 | 0 | 0 | 0 | 0 | 0 | 0 | 0
NE-HVAC-Chlr-AirCldScrewChlr-gte150tons-11.1EER-15.4IPLV | DEER2023 | D23 v0 |  | Any | Hsp | Rec | CZ01 | Any | Cap-Tons | 530.6 | 235501 | None | 4.4 | 0.00979 | 0 | 4.4 | 0.00979 | 0 | 0 | 0 | 0 | 0 | 0 | 0 | DEER:HVAC_Chillers | Annual | 2023 |  | AirCldScrewChlr-0.95kwpton | AirCldScrewChlr-1.407kwpton | 1.188 | 1.188 | 1.105 | 0.95 | 1.407 | AirCldScrewChlr- | 0.95kwpton | 1.407kwpton |  | 2711679 | 2724548 | 47742.8373 | 47742.8373 | 451.23 | 479.8334 | 2718381.0175 | 2718381.0175 | 2716043.7593 | 47742.8373 | 47742.8373 | 47742.8373 | 466.1263 | 466.1263 | 460.9314 | 2337.2582 | 5.1949 | 0 | 2337.2582 | 5.1949 | 0 | 0.023 | 12.2038 | 5416.523 | 0.1012 | 0.00022517 | 0 | 0.1012 | 0.00022517 | 0 | 0 | 0 | 0 | 0 | 0 | 0
NE-HVAC-Chlr-AirCldScrewChlr-gte150tons-11.1EER-15.4IPLV | DEER2023 | D23 v0 |  | Any | Hsp | Rec | CZ02 | Any | Cap-Tons | 831.73 | 235501 | None | 26 | 0.0195 | 0 | 26 | 0.0195 | 0 | 0 | 0 | 0 | 0 | 0 | 0 | DEER:HVAC_Chillers | Annual | 2023 |  | AirCldScrewChlr-0.95kwpton | AirCldScrewChlr-1.407kwpton | 1.188 | 1.188 | 1.105 | 0.95 | 1.407 | AirCldScrewChlr- | 0.95kwpton | 1.407kwpton |  | 2953030.2488 | 3072026.2535 | 38802.6634 | 38802.6634 | 586.6919 | 675.8355 | 3015001.9099 | 3015001.9099 | 2993389.9441 | 38802.6634 | 38802.6634 | 38802.6634 | 633.1168 | 633.1168 | 616.9266 | 21611.9658 | 16.1902 | 0 | 21611.9658 | 16.1902 | 0 | 0.213 | 177.1585 | 50161.713 | 5.538 | 0.0041535 | 0 | 5.538 | 0.0041535 | 0 | 0 | 0 | 0 | 0 | 0 | 0
NE-HVAC-Chlr-AirCldScrewChlr-gte150tons-11.1EER-15.4IPLV | DEER2023 | D23 v0 |  | Any | Hsp | Rec | CZ03 | Any | Cap-Tons | 579.81 | 235501 | None | 23.1 | 0.0171 | 0 | 23.1 | 0.0171 | 0 | 0 | 0 | 0 | 0 | 0 | 0 | DEER:HVAC_Chillers | Annual | 2023 |  | AirCldScrewChlr-0.95kwpton | AirCldScrewChlr-1.407kwpton | 1.188 | 1.188 | 1.105 | 0.95 | 1.407 | AirCldScrewChlr- | 0.95kwpton | 1.407kwpton |  | 2852890.8285 | 2926690.4391 | 31493.4802 | 31493.4802 | 511.8564 | 566.4965 | 2891324.7614 | 2891324.7614 | 2877921.331 | 31493.4802 | 31493.4802 | 31493.4802 | 540.3123 | 540.3123 | 530.3886 | 13403.4304 | 9.9237 | 0 | 13403.4304 | 9.9237 | 0 | 0.583 | 338.0292 | 137297.083 | 13.4673 | 0.0099693 | 0 | 13.4673 | 0.0099693 | 0 | 0 | 0 | 0 | 0 | 0 | 0
NE-HVAC-Chlr-AirCldScrewChlr-gte150tons-11.1EER-15.4IPLV | DEER2023 | D23 v0 |  | Any | Hsp | Rec | CZ04 | Any | Cap-Tons | 800.98 | 235501 | None | 36.6 | 0.0223 | 0 | 36.6 | 0.0223 | 0 | 0 | 0 | 0 | 0 | 0 | 0 | DEER:HVAC_Chillers | Annual | 2023 |  | AirCldScrewChlr-0.95kwpton | AirCldScrewChlr-1.407kwpton | 1.188 | 1.188 | 1.105 | 0.95 | 1.407 | AirCldScrewChlr- | 0.95kwpton | 1.407kwpton |  | 3048687.6141 | 3209993.9463 | 29762.0997 | 29762.0997 | 606.5873 | 704.9351 | 3132693.9753 | 3132693.9753 | 3103397.6392 | 29762.0997 | 29762.0997 | 29762.0997 | 657.8056 | 657.8056 | 639.9437 | 29296.336 | 17.8619 | 0 | 29296.336 | 17.8619 | 0 | 0.298 | 238.692 | 70179.298 | 10.9068 | 0.0066454 | 0 | 10.9068 | 0.0066454 | 0 | 0 | 0 | 0 | 0 | 0 | 0
NE-HVAC-Chlr-AirCldScrewChlr-gte150tons-11.1EER-15.4IPLV | DEER2023 | D23 v0 |  | Any | Hsp | Rec | CZ05 | Any | Cap-Tons | 645.34 | 235501 | None | 24 | 0.0117 | 0 | 24 | 0.0117 | 0 | 0 | 0 | 0 | 0 | 0 | 0 | DEER:HVAC_Chillers | Annual | 2023 |  | AirCldScrewChlr-0.95kwpton | AirCldScrewChlr-1.407kwpton | 1.188 | 1.188 | 1.105 | 0.95 | 1.407 | AirCldScrewChlr- | 0.95kwpton | 1.407kwpton |  | 2879571.0667 | 2964750.0667 | 32403.0696 | 32403.0696 | 483.762 | 525.272 | 2923931.2461 | 2923931.2461 | 2908461.0995 | 32403.0696 | 32403.0696 | 32403.0696 | 505.3799 | 505.3799 | 497.8409 | 15470.1466 | 7.539 | 0 | 15470.1466 | 7.539 | 0 | 0.095 | 61.3073 | 22372.595 | 2.28 | 0.0011115 | 0 | 2.28 | 0.0011115 | 0 | 0 | 0 | 0 | 0 | 0 | 0
NE-HVAC-Chlr-AirCldScrewChlr-gte150tons-11.1EER-15.4IPLV | DEER2023 | D23 v0 |  | Any | Hsp | Rec | CZ06 | Any | Cap-Tons | 832.16 | 235501 | None | 45.7 | 0.0147 | 0 | 45.7 | 0.0147 | 0 | 0 | 0 | 0 | 0 | 0 | 0 | DEER:HVAC_Chillers | Annual | 2023 |  | AirCldScrewChlr-0.95kwpton | AirCldScrewChlr-1.407kwpton | 1.188 | 1.188 | 1.105 | 0.95 | 1.407 | AirCldScrewChlr- | 0.95kwpton | 1.407kwpton |  | 3152974.25 | 3362356 | 22416.8019 | 22416.8019 | 540.3027 | 607.6223 | 3262017.6997 | 3262017.6997 | 3223989.942 | 22416.8019 | 22416.8019 | 22416.8019 | 575.3619 | 575.3619 | 563.1354 | 38027.7577 | 12.2265 | 0 | 38027.7577 | 12.2265 | 0 | 0.855 | 711.4968 | 201353.355 | 39.0735 | 0.012568 | 0 | 39.0735 | 0.012568 | 0 | 0 | 0 | 0 | 0 | 0 | 0
NE-HVAC-Chlr-AirCldScrewChlr-gte150tons-11.1EER-15.4IPLV | DEER2023 | D23 v0 |  | Any | Hsp | Rec | CZ07 | Any | Cap-Tons | 856.62 | 235501 | None | 41.2 | 0.013 | 0 | 41.2 | 0.013 | 0 | 0 | 0 | 0 | 0 | 0 | 0 | DEER:HVAC_Chillers | Annual | 2023 |  | AirCldScrewChlr-0.95kwpton | AirCldScrewChlr-1.407kwpton | 1.188 | 1.188 | 1.105 | 0.95 | 1.407 | AirCldScrewChlr- | 0.95kwpton | 1.407kwpton |  | 3122064.1742 | 3316374.0751 | 20302.862 | 20302.862 | 526.3746 | 587.7321 | 3223258.3895 | 3223258.3895 | 3187967.9699 | 20302.862 | 20302.862 | 20302.862 | 558.3288 | 558.3288 | 547.1851 | 35290.4196 | 11.1437 | 0 | 35290.4196 | 11.1437 | 0 | 0.333 | 285.2545 | 78421.833 | 13.7196 | 0.004329 | 0 | 13.7196 | 0.004329 | 0 | 0 | 0 | 0 | 0 | 0 | 0
NE-HVAC-Chlr-AirCldScrewChlr-gte150tons-11.1EER-15.4IPLV | DEER2023 | D23 v0 |  | Any | Hsp | Rec | CZ08 | Any | Cap-Tons | 925.13 | 235501 | None | 47.8 | 0.0156 | 0 | 47.8 | 0.0156 | 0 | 0 | 0 | 0 | 0 | 0 | 0 | DEER:HVAC_Chillers | Annual | 2023 |  | AirCldScrewChlr-0.95kwpton | AirCldScrewChlr-1.407kwpton | 1.188 | 1.188 | 1.105 | 0.95 | 1.407 | AirCldScrewChlr- | 0.95kwpton | 1.407kwpton |  | 3233682.7388 | 3477306.9318 | 21189.7756 | 21189.7756 | 566.9533 | 646.4747 | 3360559.2332 | 3360559.2332 | 3316312.3885 | 21189.7756 | 21189.7756 | 21189.7756 | 608.3671 | 608.3671 | 593.9244 | 44246.8447 | 14.4426 | 0 | 44246.8447 | 14.4426 | 0 | 0.989 | 914.9536 | 232910.489 | 47.2742 | 0.015428 | 0 | 47.2742 | 0.015428 | 0 | 0 | 0 | 0 | 0 | 0 | 0
NE-HVAC-Chlr-AirCldScrewChlr-gte150tons-11.1EER-15.4IPLV | DEER2023 | D23 v0 |  | Any | Hsp | Rec | CZ09 | Any | Cap-Tons | 1054 | 235501 | None | 40.8 | 0.017 | 0 | 40.8 | 0.017 | 0 | 0 | 0 | 0 | 0 | 0 | 0 | DEER:HVAC_Chillers | Annual | 2023 |  | AirCldScrewChlr-0.95kwpton | AirCldScrewChlr-1.407kwpton | 1.188 | 1.188 | 1.105 | 0.95 | 1.407 | AirCldScrewChlr- | 0.95kwpton | 1.407kwpton |  | 3218671.5756 | 3455585.5941 | 23180.7852 | 23180.7852 | 607.1931 | 706.0289 | 3342053.4934 | 3342053.4934 | 3299025.3456 | 23180.7852 | 23180.7852 | 23180.7852 | 658.6656 | 658.6656 | 640.7151 | 43028.1478 | 17.9505 | 0 | 43028.1478 | 17.9505 | 0 | 1.017 | 1071.918 | 239504.517 | 41.4936 | 0.017289 | 0 | 41.4936 | 0.017289 | 0 | 0 | 0 | 0 | 0 | 0 | 0
NE-HVAC-Chlr-AirCldScrewChlr-gte150tons-11.1EER-15.4IPLV | DEER2023 | D23 v0 |  | Any | Hsp | Rec | CZ10 | Any | Cap-Tons | 935.51 | 235501 | None | 49 | 0.0214 | 0 | 49 | 0.0214 | 0 | 0 | 0 | 0 | 0 | 0 | 0 | DEER:HVAC_Chillers | Annual | 2023 |  | AirCldScrewChlr-0.95kwpton | AirCldScrewChlr-1.407kwpton | 1.188 | 1.188 | 1.105 | 0.95 | 1.407 | AirCldScrewChlr- | 0.95kwpton | 1.407kwpton |  | 3251689.0691 | 3504335.8488 | 26448.9955 | 26448.9955 | 632.8417 | 743.29 | 3383264.4161 | 3383264.4161 | 3337378.8959 | 26448.9955 | 26448.9955 | 26448.9955 | 690.3618 | 690.3618 | 670.3023 | 45885.5202 | 20.0595 | 0 | 45885.5202 | 20.0595 | 0 | 0.986 | 922.4129 | 232203.986 | 48.314 | 0.0211 | 0 | 48.314 | 0.0211 | 0 | 0 | 0 | 0 | 0 | 0 | 0
NE-HVAC-Chlr-AirCldScrewChlr-gte150tons-11.1EER-15.4IPLV | DEER2023 | D23 v0 |  | Any | Hsp | Rec | CZ11 | Any | Cap-Tons | 947.99 | 235501 | None | 47.6 | 0.0272 | 0 | 47.6 | 0.0272 | 0 | 0 | 0 | 0 | 0 | 0 | 0 | DEER:HVAC_Chillers | Annual | 2023 |  | AirCldScrewChlr-0.95kwpton | AirCldScrewChlr-1.407kwpton | 1.188 | 1.188 | 1.105 | 0.95 | 1.407 | AirCldScrewChlr- | 0.95kwpton | 1.407kwpton |  | 3237298.5 | 3485566 | 34186.201 | 34186.201 | 700.6277 | 842.8072 | 3366593.1718 | 3366593.1718 | 3321503.0131 | 34186.201 | 34186.201 | 34186.201 | 774.6731 | 774.6731 | 748.8506 | 45090.1586 | 25.8225 | 0 | 45090.1586 | 25.8225 | 0 | 0.18 | 170.6382 | 42390.18 | 8.568 | 0.004896 | 0 | 8.568 | 0.004896 | 0 | 0 | 0 | 0 | 0 | 0 | 0
NE-HVAC-Chlr-AirCldScrewChlr-gte150tons-11.1EER-15.4IPLV | DEER2023 | D23 v0 |  | Any | Hsp | Rec | CZ12 | Any | Cap-Tons | 894.79 | 235501 | None | 38 | 0.0255 | 0 | 38 | 0.0255 | 0 | 0 | 0 | 0 | 0 | 0 | 0 | DEER:HVAC_Chillers | Annual | 2023 |  | AirCldScrewChlr-0.95kwpton | AirCldScrewChlr-1.407kwpton | 1.188 | 1.188 | 1.105 | 0.95 | 1.407 | AirCldScrewChlr- | 0.95kwpton | 1.407kwpton |  | 3106505.5042 | 3293879.4013 | 34159.8284 | 34159.8284 | 666.4007 | 792.0023 | 3204087.5338 | 3204087.5338 | 3170056.826 | 34159.8284 | 34159.8284 | 34159.8284 | 731.8125 | 731.8125 | 709.0008 | 34030.7078 | 22.8117 | 0 | 34030.7078 | 22.8117 | 0 | 0.593 | 530.6105 | 139652.093 | 22.534 | 0.015121 | 0 | 22.534 | 0.015121 | 0 | 0 | 0 | 0 | 0 | 0 | 0
NE-HVAC-Chlr-AirCldScrewChlr-gte150tons-11.1EER-15.4IPLV | DEER2023 | D23 v0 |  | Any | Hsp | Rec | CZ13 | Any | Cap-Tons | 951.67 | 235501 | None | 52.8 | 0.0267 | 0 | 52.8 | 0.0267 | 0 | 0 | 0 | 0 | 0 | 0 | 0 | DEER:HVAC_Chillers | Annual | 2023 |  | AirCldScrewChlr-0.95kwpton | AirCldScrewChlr-1.407kwpton | 1.188 | 1.188 | 1.105 | 0.95 | 1.407 | AirCldScrewChlr- | 0.95kwpton | 1.407kwpton |  | 3302200.2334 | 3579109.651 | 30876.7865 | 30876.7865 | 696.8592 | 836.9148 | 3446411.2649 | 3446411.2649 | 3396119.1825 | 30876.7865 | 30876.7865 | 30876.7865 | 769.7984 | 769.7984 | 744.3616 | 50292.0824 | 25.4368 | 0 | 50292.0824 | 25.4368 | 0 | 0.609 | 579.567 | 143420.109 | 32.1552 | 0.01626 | 0 | 32.1552 | 0.01626 | 0 | 0 | 0 | 0 | 0 | 0 | 0
NE-HVAC-Chlr-AirCldScrewChlr-gte150tons-11.1EER-15.4IPLV | DEER2023 | D23 v0 |  | Any | Hsp | Rec | CZ14 | Any | Cap-Tons | 1013.8 | 235501 | None | 45.1 | 0.0224 | 0 | 45.1 | 0.0224 | 0 | 0 | 0 | 0 | 0 | 0 | 0 | DEER:HVAC_Chillers | Annual | 2023 |  | AirCldScrewChlr-0.95kwpton | AirCldScrewChlr-1.407kwpton | 1.188 | 1.188 | 1.105 | 0.95 | 1.407 | AirCldScrewChlr- | 0.95kwpton | 1.407kwpton |  | 3243328.5333 | 3494870.1733 | 36813.5068 | 36813.5068 | 661.2999 | 786.0892 | 3374328.3371 | 3374328.3371 | 3328643.5316 | 36813.5068 | 36813.5068 | 36813.5068 | 726.2886 | 726.2886 | 703.6245 | 45684.8055 | 22.6641 | 0 | 45684.8055 | 22.6641 | 0 | 0.15 | 152.07 | 35325.15 | 6.765 | 0.00336 | 0 | 6.765 | 0.00336 | 0 | 0 | 0 | 0 | 0 | 0 | 0
NE-HVAC-Chlr-AirCldScrewChlr-gte150tons-11.1EER-15.4IPLV | DEER2023 | D23 v0 |  | Any | Hsp | Rec | CZ15 | Any | Cap-Tons | 1200.56 | 235501 | None | 73.2 | 0.0273 | 0 | 73.2 | 0.0273 | 0 | 0 | 0 | 0 | 0 | 0 | 0 | DEER:HVAC_Chillers | Annual | 2023 |  | AirCldScrewChlr-0.95kwpton | AirCldScrewChlr-1.407kwpton | 1.188 | 1.188 | 1.105 | 0.95 | 1.407 | AirCldScrewChlr- | 0.95kwpton | 1.407kwpton |  | 3754513.25 | 4238408.25 | 18542.3325 | 18542.3325 | 779.8595 | 960.0785 | 4006519.8364 | 4006519.8364 | 3918635.1865 | 18542.3325 | 18542.3325 | 18542.3325 | 873.7153 | 873.7153 | 840.9841 | 87884.6499 | 32.7312 | 0 | 87884.6499 | 32.7312 | 0 | 0.192 | 230.5075 | 45216.192 | 14.0544 | 0.0052416 | 0 | 14.0544 | 0.0052416 | 0 | 0 | 0 | 0 | 0 | 0 | 0
NE-HVAC-Chlr-AirCldScrewChlr-gte150tons-11.1EER-15.4IPLV | DEER2023 | D23 v0 |  | Any | Hsp | Rec | CZ16 | Any | Cap-Tons | 650.23 | 235501 | None | 25.9 | 0.0175 | 0 | 25.9 | 0.0175 | 0 | 0 | 0 | 0 | 0 | 0 | 0 | DEER:HVAC_Chillers | Annual | 2023 |  | AirCldScrewChlr-0.95kwpton | AirCldScrewChlr-1.407kwpton | 1.188 | 1.188 | 1.105 | 0.95 | 1.407 | AirCldScrewChlr- | 0.95kwpton | 1.407kwpton |  | 2898729.1754 | 2991588.7018 | 61376.2432 | 61376.2432 | 529.9715 | 592.7496 | 2947089.2789 | 2947089.2789 | 2930224.2008 | 61376.2432 | 61376.2432 | 61376.2432 | 562.6656 | 562.6656 | 551.2639 | 16865.0781 | 11.4017 | 0 | 16865.0781 | 11.4017 | 0 | 0.123 | 79.9783 | 28966.623 | 3.1857 | 0.0021525 | 0 | 3.1857 | 0.0021525 | 0 | 0 | 0 | 0 | 0 | 0 | 0
NE-HVAC-Chlr-AirCldScrewChlr-gte150tons-11.1EER-15.4IPLV | DEER2023 | D23 v0 |  | Any | Htl | Ex | CZ01 | Any | Cap-Tons | 115.71 | 139999 | None | 66.3 | 0.0529 | 0 | 35.5 | 0.0284 | 0 | 0 | 0 | 0 | 0 | 0 | 0 | DEER:HVAC_Chillers | Annual | 2023 |  | AirCldScrewChlr-0.95kwpton | AirCldScrewChlr-1.407kwpton | 1.26 | 1.188 | 1.105 | 0.95 | 1.407 | AirCldScrewChlr- | 0.95kwpton | 1.407kwpton |  | 620867.7174 | 643485.1602 | 26981.5691 | 26981.5691 | 121.9608 | 140.023 | 636209.9652 | 632646.6044 | 628538.8413 | 26981.5691 | 26981.5691 | 26981.5691 | 134.213 | 131.3674 | 128.0869 | 7671.1239 | 6.1261 | 0 | 4107.7631 | 3.2804 | 0 | 0.224 | 25.919 | 31359.776 | 14.8512 | 0.01185 | 0 | 7.952 | 0.0063616 | 0 | 0 | 0 | 0 | 0 | 0 | 0
NE-HVAC-Chlr-AirCldScrewChlr-gte150tons-11.1EER-15.4IPLV | DEER2023 | D23 v0 |  | Any | Htl | Ex | CZ02 | Any | Cap-Tons | 183.21 | 139999 | None | 129 | 0.0808 | 0 | 69.3 | 0.0433 | 0 | 0 | 0 | 0 | 0 | 0 | 0 | DEER:HVAC_Chillers | Annual | 2023 |  | AirCldScrewChlr-0.95kwpton | AirCldScrewChlr-1.407kwpton | 1.26 | 1.188 | 1.105 | 0.95 | 1.407 | AirCldScrewChlr- | 0.95kwpton | 1.407kwpton |  | 724090.3659 | 793969.0244 | 20049.7155 | 20049.7155 | 180.2212 | 223.8596 | 771491.6441 | 760482.315 | 747791.005 | 20049.7155 | 20049.7155 | 20049.7155 | 209.8227 | 202.9475 | 195.022 | 23700.6391 | 14.8008 | 0 | 12691.31 | 7.9256 | 0 | 0.824 | 150.965 | 115359.176 | 106.296 | 0.066579 | 0 | 57.1032 | 0.035679 | 0 | 0 | 0 | 0 | 0 | 0 | 0
NE-HVAC-Chlr-AirCldScrewChlr-gte150tons-11.1EER-15.4IPLV | DEER2023 | D23 v0 |  | Any | Htl | Ex | CZ03 | Any | Cap-Tons | 153.17 | 139999 | None | 119 | 0.0644 | 0 | 63.9 | 0.0345 | 0 | 0 | 0 | 0 | 0 | 0 | 0 | DEER:HVAC_Chillers | Annual | 2023 |  | AirCldScrewChlr-0.95kwpton | AirCldScrewChlr-1.407kwpton | 1.26 | 1.188 | 1.105 | 0.95 | 1.407 | AirCldScrewChlr- | 0.95kwpton | 1.407kwpton |  | 694958.7409 | 748855.7996 | 17767.1305 | 17767.1305 | 147.656 | 176.7406 | 731519.109 | 723027.6686 | 713238.9249 | 17767.1305 | 17767.1305 | 17767.1305 | 167.3852 | 162.8029 | 157.5206 | 18280.184 | 9.8646 | 0 | 9788.7437 | 5.2823 | 0 | 3.374 | 516.7956 | 472356.626 | 401.506 | 0.21729 | 0 | 215.5986 | 0.1164 | 0 | 0 | 0 | 0 | 0 | 0 | 0
NE-HVAC-Chlr-AirCldScrewChlr-gte150tons-11.1EER-15.4IPLV | DEER2023 | D23 v0 |  | Any | Htl | Ex | CZ04 | Any | Cap-Tons | 194.81 | 139999 | None | 154 | 0.0845 | 0 | 82.6 | 0.0452 | 0 | 0 | 0 | 0 | 0 | 0 | 0 | DEER:HVAC_Chillers | Annual | 2023 |  | AirCldScrewChlr-0.95kwpton | AirCldScrewChlr-1.407kwpton | 1.26 | 1.188 | 1.105 | 0.95 | 1.407 | AirCldScrewChlr- | 0.95kwpton | 1.407kwpton |  | 764352.919 | 852966.868 | 15555.1818 | 15555.1818 | 190.1708 | 238.698 | 824463.0376 | 810501.9778 | 794407.9783 | 15555.1818 | 15555.1818 | 15555.1818 | 223.0886 | 215.4432 | 206.6297 | 30055.0593 | 16.4589 | 0 | 16093.9995 | 8.8135 | 0 | 1.722 | 335.4628 | 241078.278 | 265.188 | 0.14551 | 0 | 142.2372 | 0.077834 | 0 | 0 | 0 | 0 | 0 | 0 | 0
NE-HVAC-Chlr-AirCldScrewChlr-gte150tons-11.1EER-15.4IPLV | DEER2023 | D23 v0 |  | Any | Htl | Ex | CZ05 | Any | Cap-Tons | 130.99 | 139999 | None | 143 | 0.0533 | 0 | 76.7 | 0.0285 | 0 | 0 | 0 | 0 | 0 | 0 | 0 | DEER:HVAC_Chillers | Annual | 2023 |  | AirCldScrewChlr-0.95kwpton | AirCldScrewChlr-1.407kwpton | 1.26 | 1.188 | 1.105 | 0.95 | 1.407 | AirCldScrewChlr- | 0.95kwpton | 1.407kwpton |  | 689415.1237 | 744768.7823 | 16046.8212 | 16046.8212 | 126.608 | 147.1859 | 726963.5573 | 718242.6308 | 708189.3405 | 16046.8212 | 16046.8212 | 16046.8212 | 140.5667 | 137.3247 | 133.5873 | 18774.2168 | 6.9794 | 0 | 10053.2903 | 3.7373 | 0 | 0.763 | 99.9454 | 106819.237 | 109.109 | 0.040668 | 0 | 58.5221 | 0.021746 | 0 | 0 | 0 | 0 | 0 | 0 | 0
NE-HVAC-Chlr-AirCldScrewChlr-gte150tons-11.1EER-15.4IPLV | DEER2023 | D23 v0 |  | Any | Htl | Ex | CZ06 | Any | Cap-Tons | 190.89 | 139999 | None | 182 | 0.0622 | 0 | 97.3 | 0.0333 | 0 | 0 | 0 | 0 | 0 | 0 | 0 | DEER:HVAC_Chillers | Annual | 2023 |  | AirCldScrewChlr-0.95kwpton | AirCldScrewChlr-1.407kwpton | 1.26 | 1.188 | 1.105 | 0.95 | 1.407 | AirCldScrewChlr- | 0.95kwpton | 1.407kwpton |  | 798072.6477 | 900327.7045 | 11763.5824 | 11763.5824 | 158.8435 | 193.8405 | 867436.0342 | 851325.8283 | 832754.341 | 11763.5824 | 11763.5824 | 11763.5824 | 182.5832 | 177.0695 | 170.7134 | 34681.6932 | 11.8699 | 0 | 18571.4873 | 6.3561 | 0 | 5.581 | 1065.3571 | 781334.419 | 1015.742 | 0.34714 | 0 | 543.0313 | 0.18585 | 0 | 0 | 0 | 0 | 0 | 0 | 0
NE-HVAC-Chlr-AirCldScrewChlr-gte150tons-11.1EER-15.4IPLV | DEER2023 | D23 v0 |  | Any | Htl | Ex | CZ07 | Any | Cap-Tons | 174.81 | 139999 | None | 173 | 0.0545 | 0 | 92.4 | 0.0292 | 0 | 0 | 0 | 0 | 0 | 0 | 0 | DEER:HVAC_Chillers | Annual | 2023 |  | AirCldScrewChlr-0.95kwpton | AirCldScrewChlr-1.407kwpton | 1.26 | 1.188 | 1.105 | 0.95 | 1.407 | AirCldScrewChlr- | 0.95kwpton | 1.407kwpton |  | 763097.9096 | 852053.2676 | 9718.5819 | 9718.5819 | 142.1147 | 170.2117 | 823439.6185 | 809424.77 | 793268.7641 | 9718.5819 | 9718.5819 | 9718.5819 | 161.1739 | 156.7472 | 151.6443 | 30170.8545 | 9.5296 | 0 | 16156.0059 | 5.103 | 0 | 5.897 | 1030.8546 | 825574.103 | 1020.181 | 0.32139 | 0 | 544.8828 | 0.17219 | 0 | 0 | 0 | 0 | 0 | 0 | 0
NE-HVAC-Chlr-AirCldScrewChlr-gte150tons-11.1EER-15.4IPLV | DEER2023 | D23 v0 |  | Any | Htl | Ex | CZ08 | Any | Cap-Tons | 202.54 | 139999 | None | 203 | 0.0679 | 0 | 109 | 0.0363 | 0 | 0 | 0 | 0 | 0 | 0 | 0 | DEER:HVAC_Chillers | Annual | 2023 |  | AirCldScrewChlr-0.95kwpton | AirCldScrewChlr-1.407kwpton | 1.26 | 1.188 | 1.105 | 0.95 | 1.407 | AirCldScrewChlr- | 0.95kwpton | 1.407kwpton |  | 843141.6711 | 964296.2036 | 11709.4681 | 11709.4681 | 173.2428 | 213.762 | 925325.2708 | 906237.467 | 884233.471 | 11709.4681 | 11709.4681 | 11709.4681 | 200.7285 | 194.3447 | 186.9857 | 41091.7999 | 13.7428 | 0 | 22003.9961 | 7.3591 | 0 | 3.804 | 770.4622 | 532556.196 | 772.212 | 0.25829 | 0 | 414.636 | 0.13809 | 0 | 0 | 0 | 0 | 0 | 0 | 0
NE-HVAC-Chlr-AirCldScrewChlr-gte150tons-11.1EER-15.4IPLV | DEER2023 | D23 v0 |  | Any | Htl | Ex | CZ09 | Any | Cap-Tons | 256.71 | 139999 | None | 159 | 0.0657 | 0 | 85.1 | 0.0352 | 0 | 0 | 0 | 0 | 0 | 0 | 0 | DEER:HVAC_Chillers | Annual | 2023 |  | AirCldScrewChlr-0.95kwpton | AirCldScrewChlr-1.407kwpton | 1.26 | 1.188 | 1.105 | 0.95 | 1.407 | AirCldScrewChlr- | 0.95kwpton | 1.407kwpton |  | 833186.3894 | 953522.5969 | 11797.8791 | 11797.8791 | 192.6688 | 242.4268 | 914814.889 | 895856.0117 | 874000.6392 | 11797.8791 | 11797.8791 | 11797.8791 | 226.4215 | 218.5822 | 209.5451 | 40814.2498 | 16.8763 | 0 | 21855.3725 | 9.037 | 0 | 4.706 | 1208.0773 | 658835.294 | 748.254 | 0.30918 | 0 | 400.4806 | 0.16565 | 0 | 0 | 0 | 0 | 0 | 0 | 0
NE-HVAC-Chlr-AirCldScrewChlr-gte150tons-11.1EER-15.4IPLV | DEER2023 | D23 v0 |  | Any | Htl | Ex | CZ10 | Any | Cap-Tons | 223.55 | 139999 | None | 188 | 0.0786 | 0 | 101 | 0.0421 | 0 | 0 | 0 | 0 | 0 | 0 | 0 | DEER:HVAC_Chillers | Annual | 2023 |  | AirCldScrewChlr-0.95kwpton | AirCldScrewChlr-1.407kwpton | 1.26 | 1.188 | 1.105 | 0.95 | 1.407 | AirCldScrewChlr- | 0.95kwpton | 1.407kwpton |  | 843862.0972 | 967787.8707 | 12877.0823 | 12877.0823 | 196.7258 | 248.5262 | 927925.5322 | 908401.1215 | 885893.8147 | 12877.0823 | 12877.0823 | 12877.0823 | 231.8639 | 223.7028 | 214.2948 | 42031.7175 | 17.5691 | 0 | 22507.3068 | 9.408 | 0 | 2.642 | 590.6191 | 369877.358 | 496.696 | 0.20766 | 0 | 266.842 | 0.11123 | 0 | 0 | 0 | 0 | 0 | 0 | 0
NE-HVAC-Chlr-AirCldScrewChlr-gte150tons-11.1EER-15.4IPLV | DEER2023 | D23 v0 |  | Any | Htl | Ex | CZ11 | Any | Cap-Tons | 230.21 | 139999 | None | 183 | 0.109 | 0 | 97.9 | 0.0586 | 0 | 0 | 0 | 0 | 0 | 0 | 0 | DEER:HVAC_Chillers | Annual | 2023 |  | AirCldScrewChlr-0.95kwpton | AirCldScrewChlr-1.407kwpton | 1.26 | 1.188 | 1.105 | 0.95 | 1.407 | AirCldScrewChlr- | 0.95kwpton | 1.407kwpton |  | 846633.9464 | 970766.2212 | 18879.0425 | 18879.0425 | 248.503 | 322.7639 | 930837.4588 | 911280.514 | 888735.7026 | 18879.0425 | 18879.0425 | 18879.0425 | 298.8769 | 287.1772 | 273.69 | 42101.7562 | 25.187 | 0 | 22544.8114 | 13.4872 | 0 | 0.508 | 116.9467 | 71119.492 | 92.964 | 0.055372 | 0 | 49.7332 | 0.029769 | 0 | 0 | 0 | 0 | 0 | 0 | 0
NE-HVAC-Chlr-AirCldScrewChlr-gte150tons-11.1EER-15.4IPLV | DEER2023 | D23 v0 |  | Any | Htl | Ex | CZ12 | Any | Cap-Tons | 209.1 | 139999 | None | 162 | 0.105 | 0 | 86.8 | 0.056 | 0 | 0 | 0 | 0 | 0 | 0 | 0 | DEER:HVAC_Chillers | Annual | 2023 |  | AirCldScrewChlr-0.95kwpton | AirCldScrewChlr-1.407kwpton | 1.26 | 1.188 | 1.105 | 0.95 | 1.407 | AirCldScrewChlr- | 0.95kwpton | 1.407kwpton |  | 792012.8989 | 891993.7046 | 18057.541 | 18057.541 | 226.5525 | 291.0786 | 859833.5767 | 844081.6774 | 825923.2378 | 18057.541 | 18057.541 | 18057.541 | 270.323 | 260.1569 | 248.4377 | 33910.3389 | 21.8852 | 0 | 18158.4395 | 11.7192 | 0 | 1.914 | 400.2174 | 267958.086 | 310.068 | 0.20097 | 0 | 166.1352 | 0.10718 | 0 | 0 | 0 | 0 | 0 | 0 | 0
NE-HVAC-Chlr-AirCldScrewChlr-gte150tons-11.1EER-15.4IPLV | DEER2023 | D23 v0 |  | Any | Htl | Ex | CZ13 | Any | Cap-Tons | 229.18 | 139999 | None | 203 | 0.108 | 0 | 109 | 0.0576 | 0 | 0 | 0 | 0 | 0 | 0 | 0 | DEER:HVAC_Chillers | Annual | 2023 |  | AirCldScrewChlr-0.95kwpton | AirCldScrewChlr-1.407kwpton | 1.26 | 1.188 | 1.105 | 0.95 | 1.407 | AirCldScrewChlr- | 0.95kwpton | 1.407kwpton |  | 875625.3411 | 1012631.7431 | 16323.7872 | 16323.7872 | 243.8579 | 316.5442 | 968561.8501 | 946976.5964 | 922093.5956 | 16323.7872 | 16323.7872 | 16323.7872 | 293.1637 | 281.712 | 268.5108 | 46468.2545 | 24.6529 | 0 | 24883.0008 | 13.2012 | 0 | 1.278 | 292.892 | 178918.722 | 259.434 | 0.13802 | 0 | 139.302 | 0.073613 | 0 | 0 | 0 | 0 | 0 | 0 | 0
NE-HVAC-Chlr-AirCldScrewChlr-gte150tons-11.1EER-15.4IPLV | DEER2023 | D23 v0 |  | Any | Htl | Ex | CZ14 | Any | Cap-Tons | 241.39 | 139999 | None | 173 | 0.0905 | 0 | 92.9 | 0.0485 | 0 | 0 | 0 | 0 | 0 | 0 | 0 | DEER:HVAC_Chillers | Annual | 2023 |  | AirCldScrewChlr-0.95kwpton | AirCldScrewChlr-1.407kwpton | 1.26 | 1.188 | 1.105 | 0.95 | 1.407 | AirCldScrewChlr- | 0.95kwpton | 1.407kwpton |  | 842838.077 | 966250.189 | 19838.9264 | 19838.9264 | 225.2077 | 289.642 | 926553.0764 | 907109.5927 | 884695.5767 | 19838.9264 | 19838.9264 | 19838.9264 | 268.9158 | 258.7642 | 247.0617 | 41857.4997 | 21.8541 | 0 | 22414.016 | 11.7025 | 0 | 0.878 | 211.9404 | 122919.122 | 151.894 | 0.079459 | 0 | 81.5662 | 0.042583 | 0 | 0 | 0 | 0 | 0 | 0 | 0
NE-HVAC-Chlr-AirCldScrewChlr-gte150tons-11.1EER-15.4IPLV | DEER2023 | D23 v0 |  | Any | Htl | Ex | CZ15 | Any | Cap-Tons | 307.55 | 139999 | None | 248 | 0.105 | 0 | 133 | 0.0562 | 0 | 0 | 0 | 0 | 0 | 0 | 0 | DEER:HVAC_Chillers | Annual | 2023 |  | AirCldScrewChlr-0.95kwpton | AirCldScrewChlr-1.407kwpton | 1.26 | 1.188 | 1.105 | 0.95 | 1.407 | AirCldScrewChlr- | 0.95kwpton | 1.407kwpton |  | 1071805.7613 | 1296703.5216 | 10256.3976 | 10256.3976 | 293.3329 | 388.4534 | 1224362.2289 | 1188929.759 | 1148083.9951 | 10256.3976 | 10256.3976 | 10256.3976 | 357.8566 | 342.8705 | 325.5948 | 76278.2338 | 32.2619 | 0 | 40845.7639 | 17.2757 | 0 | 5.119 | 1574.3484 | 716654.881 | 1269.512 | 0.53749 | 0 | 680.827 | 0.28769 | 0 | 0 | 0 | 0 | 0 | 0 | 0
NE-HVAC-Chlr-AirCldScrewChlr-gte150tons-11.1EER-15.4IPLV | DEER2023 | D23 v0 |  | Any | Htl | Ex | CZ16 | Any | Cap-Tons | 137.66 | 139999 | None | 145 | 0.0809 | 0 | 77.8 | 0.0433 | 0 | 0 | 0 | 0 | 0 | 0 | 0 | DEER:HVAC_Chillers | Annual | 2023 |  | AirCldScrewChlr-0.95kwpton | AirCldScrewChlr-1.407kwpton | 1.26 | 1.188 | 1.105 | 0.95 | 1.407 | AirCldScrewChlr- | 0.95kwpton | 1.407kwpton |  | 698577.6835 | 757539.0395 | 31278.2213 | 31278.2213 | 155.5695 | 188.3924 | 738573.3517 | 729284.0352 | 718575.5176 | 31278.2213 | 31278.2213 | 31278.2213 | 177.8345 | 172.6633 | 166.702 | 19997.8341 | 11.1325 | 0 | 10708.5176 | 5.9613 | 0 | 1.08 | 148.6728 | 151198.92 | 156.6 | 0.087372 | 0 | 84.024 | 0.046764 | 0 | 0 | 0 | 0 | 0 | 0 | 0
NE-HVAC-Chlr-AirCldScrewChlr-gte150tons-11.1EER-15.4IPLV | DEER2023 | D23 v0 |  | Any | Htl | New | CZ01 | Any | Cap-Tons | 93.87 | 139999 | None | 30.1 | 0.0261 | 0 | 30.1 | 0.0261 | 0 | 0 | 0 | 0 | 0 | 0 | 0 | DEER:HVAC_Chillers | Annual | 2023 |  | AirCldScrewChlr-0.95kwpton | AirCldScrewChlr-1.407kwpton | 1.188 | 1.188 | 1.105 | 0.95 | 1.407 | AirCldScrewChlr- | 0.95kwpton | 1.407kwpton |  | 549052.6875 | 564613.8125 | 20344.7296 | 20344.7296 | 103.792 | 117.273 | 557156.7307 | 557156.7307 | 554330.5308 | 20344.7296 | 20344.7296 | 20344.7296 | 110.8127 | 110.8127 | 108.3643 | 2826.1999 | 2.4484 | 0 | 2826.1999 | 2.4484 | 0 | 0 | 0 | 0 | 0 | 0 | 0 | 0 | 0 | 0 | 0 | 0 | 0 | 0 | 0 | 0
NE-HVAC-Chlr-AirCldScrewChlr-gte150tons-11.1EER-15.4IPLV | DEER2023 | D23 v0 |  | Any | Htl | New | CZ02 | Any | Cap-Tons | 161.27 | 139999 | None | 64.7 | 0.0425 | 0 | 64.7 | 0.0425 | 0 | 0 | 0 | 0 | 0 | 0 | 0 | DEER:HVAC_Chillers | Annual | 2023 |  | AirCldScrewChlr-0.95kwpton | AirCldScrewChlr-1.407kwpton | 1.188 | 1.188 | 1.105 | 0.95 | 1.407 | AirCldScrewChlr- | 0.95kwpton | 1.407kwpton |  | 641521.3125 | 698940.375 | 15114.6202 | 15114.6202 | 159.349 | 197.101 | 671424.4566 | 671424.4566 | 660996.0492 | 15114.6202 | 15114.6202 | 15114.6202 | 179.0098 | 179.0098 | 172.1533 | 10428.4074 | 6.8565 | 0 | 10428.4074 | 6.8565 | 0 | 0 | 0 | 0 | 0 | 0 | 0 | 0 | 0 | 0 | 0 | 0 | 0 | 0 | 0 | 0
NE-HVAC-Chlr-AirCldScrewChlr-gte150tons-11.1EER-15.4IPLV | DEER2023 | D23 v0 |  | Any | Htl | New | CZ03 | Any | Cap-Tons | 126.21 | 139999 | None | 57.6 | 0.0334 | 0 | 57.6 | 0.0334 | 0 | 0 | 0 | 0 | 0 | 0 | 0 | DEER:HVAC_Chillers | Annual | 2023 |  | AirCldScrewChlr-0.95kwpton | AirCldScrewChlr-1.407kwpton | 1.188 | 1.188 | 1.105 | 0.95 | 1.407 | AirCldScrewChlr- | 0.95kwpton | 1.407kwpton |  | 602688.375 | 642710.625 | 11541.0803 | 11541.0803 | 126.157 | 149.344 | 623531.4724 | 623531.4724 | 616262.6611 | 11541.0803 | 11541.0803 | 11541.0803 | 138.2325 | 138.2325 | 134.0213 | 7268.8113 | 4.2112 | 0 | 7268.8113 | 4.2112 | 0 | 0 | 0 | 0 | 0 | 0 | 0 | 0 | 0 | 0 | 0 | 0 | 0 | 0 | 0 | 0
NE-HVAC-Chlr-AirCldScrewChlr-gte150tons-11.1EER-15.4IPLV | DEER2023 | D23 v0 |  | Any | Htl | New | CZ04 | Any | Cap-Tons | 168.19 | 139999 | None | 77.5 | 0.0446 | 0 | 77.5 | 0.0446 | 0 | 0 | 0 | 0 | 0 | 0 | 0 | DEER:HVAC_Chillers | Annual | 2023 |  | AirCldScrewChlr-0.95kwpton | AirCldScrewChlr-1.407kwpton | 1.188 | 1.188 | 1.105 | 0.95 | 1.407 | AirCldScrewChlr- | 0.95kwpton | 1.407kwpton |  | 673751.875 | 745563.625 | 10769.6704 | 10769.6704 | 166.79 | 208.129 | 711150.5544 | 711150.5544 | 698108.1578 | 10769.6704 | 10769.6704 | 10769.6704 | 188.3188 | 188.3188 | 180.8109 | 13042.3966 | 7.508 | 0 | 13042.3966 | 7.508 | 0 | 0 | 0 | 0 | 0 | 0 | 0 | 0 | 0 | 0 | 0 | 0 | 0 | 0 | 0 | 0
NE-HVAC-Chlr-AirCldScrewChlr-gte150tons-11.1EER-15.4IPLV | DEER2023 | D23 v0 |  | Any | Htl | New | CZ05 | Any | Cap-Tons | 107.21 | 139999 | None | 71.5 | 0.0281 | 0 | 71.5 | 0.0281 | 0 | 0 | 0 | 0 | 0 | 0 | 0 | DEER:HVAC_Chillers | Annual | 2023 |  | AirCldScrewChlr-0.95kwpton | AirCldScrewChlr-1.407kwpton | 1.188 | 1.188 | 1.105 | 0.95 | 1.407 | AirCldScrewChlr- | 0.95kwpton | 1.407kwpton |  | 609067.1875 | 651258.5 | 11371.7606 | 11371.7606 | 110.882 | 127.471 | 631039.906 | 631039.906 | 623377.1513 | 11371.7606 | 11371.7606 | 11371.7606 | 119.5213 | 119.5213 | 116.5085 | 7662.7548 | 3.0129 | 0 | 7662.7548 | 3.0129 | 0 | 0 | 0 | 0 | 0 | 0 | 0 | 0 | 0 | 0 | 0 | 0 | 0 | 0 | 0 | 0
NE-HVAC-Chlr-AirCldScrewChlr-gte150tons-11.1EER-15.4IPLV | DEER2023 | D23 v0 |  | Any | Htl | New | CZ06 | Any | Cap-Tons | 160.02 | 139999 | None | 91.3 | 0.0318 | 0 | 91.3 | 0.0318 | 0 | 0 | 0 | 0 | 0 | 0 | 0 | DEER:HVAC_Chillers | Annual | 2023 |  | AirCldScrewChlr-0.95kwpton | AirCldScrewChlr-1.407kwpton | 1.188 | 1.188 | 1.105 | 0.95 | 1.407 | AirCldScrewChlr- | 0.95kwpton | 1.407kwpton |  | 694347.875 | 774828.1875 | 6703.2051 | 6703.2051 | 136.04 | 164.052 | 736261.0356 | 736261.0356 | 721644.2611 | 6703.2051 | 6703.2051 | 6703.2051 | 150.6283 | 150.6283 | 145.5408 | 14616.7745 | 5.0875 | 0 | 14616.7745 | 5.0875 | 0 | 0 | 0 | 0 | 0 | 0 | 0 | 0 | 0 | 0 | 0 | 0 | 0 | 0 | 0 | 0
NE-HVAC-Chlr-AirCldScrewChlr-gte150tons-11.1EER-15.4IPLV | DEER2023 | D23 v0 |  | Any | Htl | New | CZ07 | Any | Cap-Tons | 146.32 | 139999 | None | 86.8 | 0.0278 | 0 | 86.8 | 0.0278 | 0 | 0 | 0 | 0 | 0 | 0 | 0 | DEER:HVAC_Chillers | Annual | 2023 |  | AirCldScrewChlr-0.95kwpton | AirCldScrewChlr-1.407kwpton | 1.188 | 1.188 | 1.105 | 0.95 | 1.407 | AirCldScrewChlr- | 0.95kwpton | 1.407kwpton |  | 671583.625 | 741522.875 | 5687.9053 | 5687.9053 | 123.125 | 145.503 | 708007.1294 | 708007.1294 | 695304.8148 | 5687.9053 | 5687.9053 | 5687.9053 | 134.7792 | 134.7792 | 130.7149 | 12702.3146 | 4.0643 | 0 | 12702.3146 | 4.0643 | 0 | 0 | 0 | 0 | 0 | 0 | 0 | 0 | 0 | 0 | 0 | 0 | 0 | 0 | 0 | 0
NE-HVAC-Chlr-AirCldScrewChlr-gte150tons-11.1EER-15.4IPLV | DEER2023 | D23 v0 |  | Any | Htl | New | CZ08 | Any | Cap-Tons | 170.05 | 139999 | None | 104 | 0.0354 | 0 | 104 | 0.0354 | 0 | 0 | 0 | 0 | 0 | 0 | 0 | DEER:HVAC_Chillers | Annual | 2023 |  | AirCldScrewChlr-0.95kwpton | AirCldScrewChlr-1.407kwpton | 1.188 | 1.188 | 1.105 | 0.95 | 1.407 | AirCldScrewChlr- | 0.95kwpton | 1.407kwpton |  | 732298.3125 | 829253.5 | 6430.4928 | 6430.4928 | 148.883 | 182.051 | 782791.3861 | 782791.3861 | 765182.4571 | 6430.4928 | 6430.4928 | 6430.4928 | 166.1565 | 166.1565 | 160.1325 | 17608.929 | 6.0239 | 0 | 17608.929 | 6.0239 | 0 | 0 | 0 | 0 | 0 | 0 | 0 | 0 | 0 | 0 | 0 | 0 | 0 | 0 | 0 | 0
NE-HVAC-Chlr-AirCldScrewChlr-gte150tons-11.1EER-15.4IPLV | DEER2023 | D23 v0 |  | Any | Htl | New | CZ09 | Any | Cap-Tons | 220.81 | 139999 | None | 80.7 | 0.034 | 0 | 80.7 | 0.034 | 0 | 0 | 0 | 0 | 0 | 0 | 0 | DEER:HVAC_Chillers | Annual | 2023 |  | AirCldScrewChlr-0.95kwpton | AirCldScrewChlr-1.407kwpton | 1.188 | 1.188 | 1.105 | 0.95 | 1.407 | AirCldScrewChlr- | 0.95kwpton | 1.407kwpton |  | 732088.375 | 830238.3125 | 7307.5987 | 7307.5987 | 166.477 | 207.812 | 783203.6597 | 783203.6597 | 765377.7411 | 7307.5987 | 7307.5987 | 7307.5987 | 188.0038 | 188.0038 | 180.4965 | 17825.9186 | 7.5072 | 0 | 17825.9186 | 7.5072 | 0 | 0 | 0 | 0 | 0 | 0 | 0 | 0 | 0 | 0 | 0 | 0 | 0 | 0 | 0 | 0
NE-HVAC-Chlr-AirCldScrewChlr-gte150tons-11.1EER-15.4IPLV | DEER2023 | D23 v0 |  | Any | Htl | New | CZ10 | Any | Cap-Tons | 199.32 | 139999 | None | 96.6 | 0.0414 | 0 | 96.6 | 0.0414 | 0 | 0 | 0 | 0 | 0 | 0 | 0 | DEER:HVAC_Chillers | Annual | 2023 |  | AirCldScrewChlr-0.95kwpton | AirCldScrewChlr-1.407kwpton | 1.188 | 1.188 | 1.105 | 0.95 | 1.407 | AirCldScrewChlr- | 0.95kwpton | 1.407kwpton |  | 750811.375 | 856830.375 | 8513.6909 | 8513.6909 | 175.415 | 220.904 | 806024.7711 | 806024.7711 | 786769.6792 | 8513.6909 | 8513.6909 | 8513.6909 | 199.1051 | 199.1051 | 190.8434 | 19255.0919 | 8.2617 | 0 | 19255.0919 | 8.2617 | 0 | 0 | 0 | 0 | 0 | 0 | 0 | 0 | 0 | 0 | 0 | 0 | 0 | 0 | 0 | 0
NE-HVAC-Chlr-AirCldScrewChlr-gte150tons-11.1EER-15.4IPLV | DEER2023 | D23 v0 |  | Any | Htl | New | CZ11 | Any | Cap-Tons | 204.97 | 139999 | None | 94.5 | 0.0576 | 0 | 94.5 | 0.0576 | 0 | 0 | 0 | 0 | 0 | 0 | 0 | DEER:HVAC_Chillers | Annual | 2023 |  | AirCldScrewChlr-0.95kwpton | AirCldScrewChlr-1.407kwpton | 1.188 | 1.188 | 1.105 | 0.95 | 1.407 | AirCldScrewChlr- | 0.95kwpton | 1.407kwpton |  | 754340.375 | 860984.875 | 13558.1594 | 13558.1594 | 219.891 | 284.93 | 809879.5238 | 809879.5238 | 790510.829 | 13558.1594 | 13558.1594 | 13558.1594 | 253.7625 | 253.7625 | 241.9502 | 19368.6947 | 11.8123 | 0 | 19368.6947 | 11.8123 | 0 | 0 | 0 | 0 | 0 | 0 | 0 | 0 | 0 | 0 | 0 | 0 | 0 | 0 | 0 | 0
NE-HVAC-Chlr-AirCldScrewChlr-gte150tons-11.1EER-15.4IPLV | DEER2023 | D23 v0 |  | Any | Htl | New | CZ12 | Any | Cap-Tons | 186.15 | 139999 | None | 82.8 | 0.0554 | 0 | 82.8 | 0.0554 | 0 | 0 | 0 | 0 | 0 | 0 | 0 | DEER:HVAC_Chillers | Annual | 2023 |  | AirCldScrewChlr-0.95kwpton | AirCldScrewChlr-1.407kwpton | 1.188 | 1.188 | 1.105 | 0.95 | 1.407 | AirCldScrewChlr- | 0.95kwpton | 1.407kwpton |  | 705061 | 789965.8125 | 13287.9603 | 13287.9603 | 201.583 | 258.334 | 749278.3859 | 749278.3859 | 733858.0371 | 13287.9603 | 13287.9603 | 13287.9603 | 231.1382 | 231.1382 | 220.8312 | 15420.3489 | 10.3071 | 0 | 15420.3489 | 10.3071 | 0 | 0 | 0 | 0 | 0 | 0 | 0 | 0 | 0 | 0 | 0 | 0 | 0 | 0 | 0 | 0
NE-HVAC-Chlr-AirCldScrewChlr-gte150tons-11.1EER-15.4IPLV | DEER2023 | D23 v0 |  | Any | Htl | New | CZ13 | Any | Cap-Tons | 204.46 | 139999 | None | 105 | 0.0566 | 0 | 105 | 0.0566 | 0 | 0 | 0 | 0 | 0 | 0 | 0 | DEER:HVAC_Chillers | Annual | 2023 |  | AirCldScrewChlr-0.95kwpton | AirCldScrewChlr-1.407kwpton | 1.188 | 1.188 | 1.105 | 0.95 | 1.407 | AirCldScrewChlr- | 0.95kwpton | 1.407kwpton |  | 781286.125 | 899496.1875 | 11541.8304 | 11541.8304 | 216.259 | 280.019 | 842848.477 | 842848.477 | 821379.2534 | 11541.8304 | 11541.8304 | 11541.8304 | 249.4644 | 249.4644 | 237.8844 | 21469.2236 | 11.58 | 0 | 21469.2236 | 11.58 | 0 | 0 | 0 | 0 | 0 | 0 | 0 | 0 | 0 | 0 | 0 | 0 | 0 | 0 | 0 | 0
NE-HVAC-Chlr-AirCldScrewChlr-gte150tons-11.1EER-15.4IPLV | DEER2023 | D23 v0 |  | Any | Htl | New | CZ14 | Any | Cap-Tons | 212.25 | 139999 | None | 93.3 | 0.0476 | 0 | 93.3 | 0.0476 | 0 | 0 | 0 | 0 | 0 | 0 | 0 | DEER:HVAC_Chillers | Annual | 2023 |  | AirCldScrewChlr-0.95kwpton | AirCldScrewChlr-1.407kwpton | 1.188 | 1.188 | 1.105 | 0.95 | 1.407 | AirCldScrewChlr- | 0.95kwpton | 1.407kwpton |  | 761058.375 | 870116.625 | 12983.5098 | 12983.5098 | 198.289 | 253.961 | 817854.5752 | 817854.5752 | 798047.497 | 12983.5098 | 12983.5098 | 12983.5098 | 227.2823 | 227.2823 | 217.1712 | 19807.0782 | 10.1111 | 0 | 19807.0782 | 10.1111 | 0 | 0 | 0 | 0 | 0 | 0 | 0 | 0 | 0 | 0 | 0 | 0 | 0 | 0 | 0 | 0
NE-HVAC-Chlr-AirCldScrewChlr-gte150tons-11.1EER-15.4IPLV | DEER2023 | D23 v0 |  | Any | Htl | New | CZ15 | Any | Cap-Tons | 273.39 | 139999 | None | 132 | 0.0547 | 0 | 132 | 0.0547 | 0 | 0 | 0 | 0 | 0 | 0 | 0 | DEER:HVAC_Chillers | Annual | 2023 |  | AirCldScrewChlr-0.95kwpton | AirCldScrewChlr-1.407kwpton | 1.188 | 1.188 | 1.105 | 0.95 | 1.407 | AirCldScrewChlr- | 0.95kwpton | 1.407kwpton |  | 959701.625 | 1157784 | 5020.584 | 5020.584 | 256.382 | 338.692 | 1062860.4986 | 1062860.4986 | 1026884.9251 | 5020.584 | 5020.584 | 5020.584 | 299.248 | 299.248 | 284.299 | 35975.5736 | 14.9491 | 0 | 35975.5736 | 14.9491 | 0 | 0 | 0 | 0 | 0 | 0 | 0 | 0 | 0 | 0 | 0 | 0 | 0 | 0 | 0 | 0
NE-HVAC-Chlr-AirCldScrewChlr-gte150tons-11.1EER-15.4IPLV | DEER2023 | D23 v0 |  | Any | Htl | New | CZ16 | Any | Cap-Tons | 118.48 | 139999 | None | 73.1 | 0.0419 | 0 | 73.1 | 0.0419 | 0 | 0 | 0 | 0 | 0 | 0 | 0 | DEER:HVAC_Chillers | Annual | 2023 |  | AirCldScrewChlr-0.95kwpton | AirCldScrewChlr-1.407kwpton | 1.188 | 1.188 | 1.105 | 0.95 | 1.407 | AirCldScrewChlr- | 0.95kwpton | 1.407kwpton |  | 629266.625 | 676931.3125 | 25514.8493 | 25514.8493 | 136.96 | 164.312 | 654089.8102 | 654089.8102 | 645432.9851 | 25514.8493 | 25514.8493 | 25514.8493 | 151.2046 | 151.2046 | 146.2369 | 8656.8251 | 4.9676 | 0 | 8656.8251 | 4.9676 | 0 | 0 | 0 | 0 | 0 | 0 | 0 | 0 | 0 | 0 | 0 | 0 | 0 | 0 | 0 | 0
NE-HVAC-Chlr-AirCldScrewChlr-gte150tons-11.1EER-15.4IPLV | DEER2023 | D23 v0 |  | Any | Htl | Old | CZ01 | Any | Cap-Tons | 189.44 | 139999 | None | 112 | 0.0715 | 0 | 47.6 | 0.0304 | 0 | 0 | 0 | 0 | 0 | 0 | 0 | DEER:HVAC_Chillers | Annual | 2023 |  | AirCldScrewChlr-0.95kwpton | AirCldScrewChlr-1.407kwpton | 1.3 | 1.188 | 1.105 | 0.95 | 1.407 | AirCldScrewChlr- | 0.95kwpton | 1.407kwpton |  | 778340.7509 | 828030.3014 | 38762.7957 | 38762.7957 | 167.9429 | 199.6678 | 816396.2053 | 804218.4599 | 795193.8807 | 38762.7957 | 38762.7957 | 38762.7957 | 192.2399 | 184.4648 | 178.703 | 21202.3246 | 13.5369 | 0 | 9024.5792 | 5.7619 | 0 | 0.705 | 133.5552 | 98699.295 | 78.96 | 0.050407 | 0 | 33.558 | 0.021432 | 0 | 0 | 0 | 0 | 0 | 0 | 0
NE-HVAC-Chlr-AirCldScrewChlr-gte150tons-11.1EER-15.4IPLV | DEER2023 | D23 v0 |  | Any | Htl | Old | CZ02 | Any | Cap-Tons | 285.94 | 139999 | None | 194 | 0.107 | 0 | 82.6 | 0.0456 | 0 | 0 | 0 | 0 | 0 | 0 | 0 | DEER:HVAC_Chillers | Annual | 2023 |  | AirCldScrewChlr-0.95kwpton | AirCldScrewChlr-1.407kwpton | 1.3 | 1.188 | 1.105 | 0.95 | 1.407 | AirCldScrewChlr- | 0.95kwpton | 1.407kwpton |  | 975949.119 | 1105923.5632 | 35608.4938 | 35608.4938 | 260.8851 | 332.6737 | 1075491.91 | 1043638.2169 | 1020032.355 | 35608.4938 | 35608.4938 | 35608.4938 | 315.8654 | 298.2717 | 285.2335 | 55459.5549 | 30.6319 | 0 | 23605.8619 | 13.0382 | 0 | 3.489 | 997.6447 | 488456.511 | 676.866 | 0.37332 | 0 | 288.1914 | 0.1591 | 0 | 0 | 0 | 0 | 0 | 0 | 0
NE-HVAC-Chlr-AirCldScrewChlr-gte150tons-11.1EER-15.4IPLV | DEER2023 | D23 v0 |  | Any | Htl | Old | CZ03 | Any | Cap-Tons | 240.75 | 139999 | None | 178 | 0.087 | 0 | 75.6 | 0.037 | 0 | 0 | 0 | 0 | 0 | 0 | 0 | DEER:HVAC_Chillers | Annual | 2023 |  | AirCldScrewChlr-0.95kwpton | AirCldScrewChlr-1.407kwpton | 1.3 | 1.188 | 1.105 | 0.95 | 1.407 | AirCldScrewChlr- | 0.95kwpton | 1.407kwpton |  | 899214.7189 | 999494.2031 | 29998.5954 | 29998.5954 | 208.2115 | 257.3142 | 976015.1992 | 951439.0455 | 933226.3602 | 29998.5954 | 29998.5954 | 29998.5954 | 245.8175 | 233.7836 | 224.8656 | 42788.839 | 20.9519 | 0 | 18212.6853 | 8.918 | 0 | 23.105 | 5562.5287 | 3234676.895 | 4112.69 | 2.0101 | 0 | 1746.738 | 0.85488 | 0 | 0 | 0 | 0 | 0 | 0 | 0
NE-HVAC-Chlr-AirCldScrewChlr-gte150tons-11.1EER-15.4IPLV | DEER2023 | D23 v0 |  | Any | Htl | Old | CZ04 | Any | Cap-Tons | 295.48 | 139999 | None | 224 | 0.111 | 0 | 95.3 | 0.0474 | 0 | 0 | 0 | 0 | 0 | 0 | 0 | DEER:HVAC_Chillers | Annual | 2023 |  | AirCldScrewChlr-0.95kwpton | AirCldScrewChlr-1.407kwpton | 1.3 | 1.188 | 1.105 | 0.95 | 1.407 | AirCldScrewChlr- | 0.95kwpton | 1.407kwpton |  | 1030719.3513 | 1185765.2592 | 29652.7209 | 29652.7209 | 271.8371 | 348.9593 | 1149463.4821 | 1111465.3602 | 1083306.0378 | 29652.7209 | 29652.7209 | 29652.7209 | 330.9022 | 312.0014 | 297.9945 | 66157.4443 | 32.9077 | 0 | 28159.3224 | 14.0069 | 0 | 7.366 | 2176.5057 | 1031232.634 | 1649.984 | 0.81763 | 0 | 701.9798 | 0.34915 | 0 | 0 | 0 | 0 | 0 | 0 | 0
NE-HVAC-Chlr-AirCldScrewChlr-gte150tons-11.1EER-15.4IPLV | DEER2023 | D23 v0 |  | Any | Htl | Old | CZ05 | Any | Cap-Tons | 217.29 | 139999 | None | 212 | 0.0726 | 0 | 90.3 | 0.0309 | 0 | 0 | 0 | 0 | 0 | 0 | 0 | DEER:HVAC_Chillers | Annual | 2023 |  | AirCldScrewChlr-0.95kwpton | AirCldScrewChlr-1.407kwpton | 1.3 | 1.188 | 1.105 | 0.95 | 1.407 | AirCldScrewChlr- | 0.95kwpton | 1.407kwpton |  | 916893.0256 | 1024970.0387 | 29477.6626 | 29477.6626 | 179.4656 | 216.4388 | 999665.3551 | 973178.2097 | 953549.343 | 29477.6626 | 29477.6626 | 29477.6626 | 207.782 | 198.7208 | 192.0057 | 46116.0122 | 15.7763 | 0 | 19628.8667 | 6.715 | 0 | 3.348 | 727.4869 | 468716.652 | 709.776 | 0.24306 | 0 | 302.3244 | 0.10345 | 0 | 0 | 0 | 0 | 0 | 0 | 0
NE-HVAC-Chlr-AirCldScrewChlr-gte150tons-11.1EER-15.4IPLV | DEER2023 | D23 v0 |  | Any | Htl | Old | CZ06 | Any | Cap-Tons | 280.71 | 139999 | None | 255 | 0.082 | 0 | 109 | 0.0349 | 0 | 0 | 0 | 0 | 0 | 0 | 0 | DEER:HVAC_Chillers | Annual | 2023 |  | AirCldScrewChlr-0.95kwpton | AirCldScrewChlr-1.407kwpton | 1.3 | 1.188 | 1.105 | 0.95 | 1.407 | AirCldScrewChlr- | 0.95kwpton | 1.407kwpton |  | 1050895.6 | 1218788.2093 | 23607.6681 | 23607.6681 | 216.4126 | 270.358 | 1179478.5612 | 1138332.0136 | 1107839.4828 | 23607.6681 | 23607.6681 | 23607.6681 | 257.7275 | 244.5067 | 234.7092 | 71639.0784 | 23.0183 | 0 | 30492.5308 | 9.7975 | 0 | 34.33 | 9636.7743 | 4806165.67 | 8754.15 | 2.8151 | 0 | 3741.97 | 1.1981 | 0 | 0 | 0 | 0 | 0 | 0 | 0
NE-HVAC-Chlr-AirCldScrewChlr-gte150tons-11.1EER-15.4IPLV | DEER2023 | D23 v0 |  | Any | Htl | Old | CZ07 | Any | Cap-Tons | 262.15 | 139999 | None | 242 | 0.0706 | 0 | 103 | 0.0301 | 0 | 0 | 0 | 0 | 0 | 0 | 0 | DEER:HVAC_Chillers | Annual | 2023 |  | AirCldScrewChlr-0.95kwpton | AirCldScrewChlr-1.407kwpton | 1.3 | 1.188 | 1.105 | 0.95 | 1.407 | AirCldScrewChlr- | 0.95kwpton | 1.407kwpton |  | 999104.8652 | 1147965.7261 | 21000.6868 | 21000.6868 | 190.6636 | 234.051 | 1113112.0891 | 1076629.7774 | 1049593.7786 | 21000.6868 | 21000.6868 | 21000.6868 | 223.8924 | 213.2592 | 205.3793 | 63518.3104 | 18.5132 | 0 | 27035.9988 | 7.88 | 0 | 13.165 | 3451.2047 | 1843086.835 | 3185.93 | 0.92945 | 0 | 1355.995 | 0.39627 | 0 | 0 | 0 | 0 | 0 | 0 | 0
NE-HVAC-Chlr-AirCldScrewChlr-gte150tons-11.1EER-15.4IPLV | DEER2023 | D23 v0 |  | Any | Htl | Old | CZ08 | Any | Cap-Tons | 296.24 | 139999 | None | 280 | 0.0881 | 0 | 119 | 0.0375 | 0 | 0 | 0 | 0 | 0 | 0 | 0 | DEER:HVAC_Chillers | Annual | 2023 |  | AirCldScrewChlr-0.95kwpton | AirCldScrewChlr-1.407kwpton | 1.3 | 1.188 | 1.105 | 0.95 | 1.407 | AirCldScrewChlr- | 0.95kwpton | 1.407kwpton |  | 1119445.7615 | 1314096.542 | 23935.5987 | 23935.5987 | 235.3334 | 296.4869 | 1268521.8516 | 1220817.5028 | 1185465.1728 | 23935.5987 | 23935.5987 | 23935.5987 | 282.1687 | 267.1814 | 256.0748 | 83056.6788 | 26.0939 | 0 | 35352.3299 | 11.1067 | 0 | 23.813 | 7054.3631 | 3333796.187 | 6667.64 | 2.0979 | 0 | 2833.747 | 0.89299 | 0 | 0 | 0 | 0 | 0 | 0 | 0
NE-HVAC-Chlr-AirCldScrewChlr-gte150tons-11.1EER-15.4IPLV | DEER2023 | D23 v0 |  | Any | Htl | Old | CZ09 | Any | Cap-Tons | 359.2 | 139999 | None | 236 | 0.0894 | 0 | 100 | 0.0381 | 0 | 0 | 0 | 0 | 0 | 0 | 0 | DEER:HVAC_Chillers | Annual | 2023 |  | AirCldScrewChlr-0.95kwpton | AirCldScrewChlr-1.407kwpton | 1.3 | 1.188 | 1.105 | 0.95 | 1.407 | AirCldScrewChlr- | 0.95kwpton | 1.407kwpton |  | 1130914.4695 | 1329263.5337 | 25592.8637 | 25592.8637 | 267.3216 | 342.5814 | 1282822.9432 | 1234212.2316 | 1198188.2221 | 25592.8637 | 25592.8637 | 25592.8637 | 324.9604 | 306.516 | 292.8474 | 84634.721 | 32.1131 | 0 | 36024.0095 | 13.6686 | 0 | 26.311 | 9450.9112 | 3683513.689 | 6209.396 | 2.3522 | 0 | 2631.1 | 1.0024 | 0 | 0 | 0 | 0 | 0 | 0 | 0
NE-HVAC-Chlr-AirCldScrewChlr-gte150tons-11.1EER-15.4IPLV | DEER2023 | D23 v0 |  | Any | Htl | Old | CZ10 | Any | Cap-Tons | 334.32 | 139999 | None | 270 | 0.103 | 0 | 115 | 0.0437 | 0 | 0 | 0 | 0 | 0 | 0 | 0 | DEER:HVAC_Chillers | Annual | 2023 |  | AirCldScrewChlr-0.95kwpton | AirCldScrewChlr-1.407kwpton | 1.3 | 1.188 | 1.105 | 0.95 | 1.407 | AirCldScrewChlr- | 0.95kwpton | 1.407kwpton |  | 1162825.103 | 1374711.5559 | 27543.152 | 27543.152 | 277.3372 | 357.781 | 1325101.3798 | 1273172.9712 | 1234690.3113 | 27543.152 | 27543.152 | 27543.152 | 338.9462 | 319.2314 | 304.6212 | 90411.0685 | 34.325 | 0 | 38482.6599 | 14.6101 | 0 | 5.843 | 1953.4318 | 818014.157 | 1577.61 | 0.60183 | 0 | 671.945 | 0.25534 | 0 | 0 | 0 | 0 | 0 | 0 | 0
NE-HVAC-Chlr-AirCldScrewChlr-gte150tons-11.1EER-15.4IPLV | DEER2023 | D23 v0 |  | Any | Htl | Old | CZ11 | Any | Cap-Tons | 332.93 | 139999 | None | 267 | 0.146 | 0 | 114 | 0.0622 | 0 | 0 | 0 | 0 | 0 | 0 | 0 | DEER:HVAC_Chillers | Annual | 2023 |  | AirCldScrewChlr-0.95kwpton | AirCldScrewChlr-1.407kwpton | 1.3 | 1.188 | 1.105 | 0.95 | 1.407 | AirCldScrewChlr- | 0.95kwpton | 1.407kwpton |  | 1165420.1331 | 1373593.868 | 36410.8376 | 36410.8376 | 357.7757 | 471.8737 | 1324852.9716 | 1273834.4633 | 1236026.1044 | 36410.8376 | 36410.8376 | 36410.8376 | 445.1593 | 417.1966 | 396.4742 | 88826.8672 | 48.6851 | 0 | 37808.3589 | 20.7224 | 0 | 1.924 | 640.5573 | 269358.076 | 513.708 | 0.2809 | 0 | 219.336 | 0.11967 | 0 | 0 | 0 | 0 | 0 | 0 | 0
NE-HVAC-Chlr-AirCldScrewChlr-gte150tons-11.1EER-15.4IPLV | DEER2023 | D23 v0 |  | Any | Htl | Old | CZ12 | Any | Cap-Tons | 305.93 | 139999 | None | 237 | 0.138 | 0 | 101 | 0.0587 | 0 | 0 | 0 | 0 | 0 | 0 | 0 | DEER:HVAC_Chillers | Annual | 2023 |  | AirCldScrewChlr-0.95kwpton | AirCldScrewChlr-1.407kwpton | 1.3 | 1.188 | 1.105 | 0.95 | 1.407 | AirCldScrewChlr- | 0.95kwpton | 1.407kwpton |  | 1070863.1205 | 1240910.4993 | 33579.7501 | 33579.7501 | 322.0912 | 421.0274 | 1201096.3428 | 1159421.7116 | 1128537.8332 | 33579.7501 | 33579.7501 | 33579.7501 | 397.8629 | 373.616 | 355.6472 | 72558.5096 | 42.2157 | 0 | 30883.8784 | 17.9687 | 0 | 6.437 | 1969.2714 | 901173.563 | 1525.569 | 0.88831 | 0 | 650.137 | 0.37785 | 0 | 0 | 0 | 0 | 0 | 0 | 0
NE-HVAC-Chlr-AirCldScrewChlr-gte150tons-11.1EER-15.4IPLV | DEER2023 | D23 v0 |  | Any | Htl | Old | CZ13 | Any | Cap-Tons | 334.73 | 139999 | None | 289 | 0.141 | 0 | 123 | 0.0602 | 0 | 0 | 0 | 0 | 0 | 0 | 0 | DEER:HVAC_Chillers | Annual | 2023 |  | AirCldScrewChlr-0.95kwpton | AirCldScrewChlr-1.407kwpton | 1.3 | 1.188 | 1.105 | 0.95 | 1.407 | AirCldScrewChlr- | 0.95kwpton | 1.407kwpton |  | 1204807.2612 | 1431170.7994 | 32371.8584 | 32371.8584 | 348.9947 | 459.9239 | 1378171.0213 | 1322694.6181 | 1281582.6407 | 32371.8584 | 32371.8584 | 32371.8584 | 433.9514 | 406.7653 | 386.6184 | 96588.3806 | 47.3331 | 0 | 41111.9774 | 20.1469 | 0 | 5.201 | 1740.9307 | 728134.799 | 1503.089 | 0.73334 | 0 | 639.723 | 0.3131 | 0 | 0 | 0 | 0 | 0 | 0 | 0
NE-HVAC-Chlr-AirCldScrewChlr-gte150tons-11.1EER-15.4IPLV | DEER2023 | D23 v0 |  | Any | Htl | Old | CZ14 | Any | Cap-Tons | 333.41 | 139999 | None | 266 | 0.12 | 0 | 113 | 0.051 | 0 | 0 | 0 | 0 | 0 | 0 | 0 | DEER:HVAC_Chillers | Annual | 2023 |  | AirCldScrewChlr-0.95kwpton | AirCldScrewChlr-1.407kwpton | 1.3 | 1.188 | 1.105 | 0.95 | 1.407 | AirCldScrewChlr- | 0.95kwpton | 1.407kwpton |  | 1155619.4793 | 1363275.6473 | 31915.9362 | 31915.9362 | 306.7448 | 400.2892 | 1314655.9318 | 1263764.267 | 1226049.9083 | 31915.9362 | 31915.9362 | 31915.9362 | 378.3871 | 355.4615 | 338.4721 | 88606.0235 | 39.915 | 0 | 37714.3587 | 16.9895 | 0 | 2.422 | 807.519 | 339077.578 | 644.252 | 0.29064 | 0 | 273.686 | 0.12352 | 0 | 0 | 0 | 0 | 0 | 0 | 0
NE-HVAC-Chlr-AirCldScrewChlr-gte150tons-11.1EER-15.4IPLV | DEER2023 | D23 v0 |  | Any | Htl | Old | CZ15 | Any | Cap-Tons | 389.63 | 139999 | None | 366 | 0.14 | 0 | 156 | 0.0597 | 0 | 0 | 0 | 0 | 0 | 0 | 0 | DEER:HVAC_Chillers | Annual | 2023 |  | AirCldScrewChlr-0.95kwpton | AirCldScrewChlr-1.407kwpton | 1.3 | 1.188 | 1.105 | 0.95 | 1.407 | AirCldScrewChlr- | 0.95kwpton | 1.407kwpton |  | 1441535.2889 | 1775710.3617 | 22852.0764 | 22852.0764 | 384.0819 | 512.2166 | 1697468.058 | 1615569.5719 | 1554876.9438 | 22852.0764 | 22852.0764 | 22852.0764 | 482.2157 | 450.8129 | 427.5411 | 142591.1142 | 54.6745 | 0 | 60692.6281 | 23.2717 | 0 | 11.306 | 4405.1568 | 1582828.694 | 4137.996 | 1.5828 | 0 | 1763.736 | 0.67497 | 0 | 0 | 0 | 0 | 0 | 0 | 0
NE-HVAC-Chlr-AirCldScrewChlr-gte150tons-11.1EER-15.4IPLV | DEER2023 | D23 v0 |  | Any | Htl | Old | CZ16 | Any | Cap-Tons | 213.87 | 139999 | None | 216 | 0.105 | 0 | 91.8 | 0.0445 | 0 | 0 | 0 | 0 | 0 | 0 | 0 | DEER:HVAC_Chillers | Annual | 2023 |  | AirCldScrewChlr-0.95kwpton | AirCldScrewChlr-1.407kwpton | 1.3 | 1.188 | 1.105 | 0.95 | 1.407 | AirCldScrewChlr- | 0.95kwpton | 1.407kwpton |  | 930859.9884 | 1038948.002 | 46587.0291 | 46587.0291 | 216.9225 | 269.3236 | 1013640.7428 | 987150.9014 | 967520.0368 | 46587.0291 | 46587.0291 | 46587.0291 | 257.0546 | 244.2123 | 234.6953 | 46120.706 | 22.3593 | 0 | 19630.8646 | 9.5171 | 0 | 4.086 | 873.8728 | 572035.914 | 882.576 | 0.42903 | 0 | 375.0948 | 0.18183 | 0 | 0 | 0 | 0 | 0 | 0 | 0
NE-HVAC-Chlr-AirCldScrewChlr-gte150tons-11.1EER-15.4IPLV | DEER2023 | D23 v0 |  | Any | Htl | Rec | CZ01 | Any | Cap-Tons | 94.47 | 139999 | None | 30.9 | 0.0262 | 0 | 30.9 | 0.0262 | 0 | 0 | 0 | 0 | 0 | 0 | 0 | DEER:HVAC_Chillers | Annual | 2023 |  | AirCldScrewChlr-0.95kwpton | AirCldScrewChlr-1.407kwpton | 1.188 | 1.188 | 1.105 | 0.95 | 1.407 | AirCldScrewChlr- | 0.95kwpton | 1.407kwpton |  | 562452.6955 | 578501.3157 | 19959.3834 | 19959.3834 | 105.7214 | 119.3353 | 570810.6203 | 570810.6203 | 567895.8818 | 19959.3834 | 19959.3834 | 19959.3834 | 112.8114 | 112.8114 | 110.3388 | 2914.7385 | 2.4726 | 0 | 2914.7385 | 2.4726 | 0 | 0.039 | 3.6843 | 5459.961 | 1.2051 | 0.0010218 | 0 | 1.2051 | 0.0010218 | 0 | 0 | 0 | 0 | 0 | 0 | 0
NE-HVAC-Chlr-AirCldScrewChlr-gte150tons-11.1EER-15.4IPLV | DEER2023 | D23 v0 |  | Any | Htl | Rec | CZ02 | Any | Cap-Tons | 161.81 | 139999 | None | 64.9 | 0.0426 | 0 | 64.9 | 0.0426 | 0 | 0 | 0 | 0 | 0 | 0 | 0 | DEER:HVAC_Chillers | Annual | 2023 |  | AirCldScrewChlr-0.95kwpton | AirCldScrewChlr-1.407kwpton | 1.188 | 1.188 | 1.105 | 0.95 | 1.407 | AirCldScrewChlr- | 0.95kwpton | 1.407kwpton |  | 655108.5625 | 712908.4531 | 14840.3603 | 14840.3603 | 161.5052 | 199.4535 | 685210.0373 | 685210.0373 | 674712.4641 | 14840.3603 | 14840.3603 | 14840.3603 | 181.2682 | 181.2682 | 174.3761 | 10497.5731 | 6.8921 | 0 | 10497.5731 | 6.8921 | 0 | 0.168 | 27.1841 | 23519.832 | 10.9032 | 0.0071568 | 0 | 10.9032 | 0.0071568 | 0 | 0 | 0 | 0 | 0 | 0 | 0
NE-HVAC-Chlr-AirCldScrewChlr-gte150tons-11.1EER-15.4IPLV | DEER2023 | D23 v0 |  | Any | Htl | Rec | CZ03 | Any | Cap-Tons | 126.76 | 139999 | None | 58.6 | 0.0336 | 0 | 58.6 | 0.0336 | 0 | 0 | 0 | 0 | 0 | 0 | 0 | DEER:HVAC_Chillers | Annual | 2023 |  | AirCldScrewChlr-0.95kwpton | AirCldScrewChlr-1.407kwpton | 1.188 | 1.188 | 1.105 | 0.95 | 1.407 | AirCldScrewChlr- | 0.95kwpton | 1.407kwpton |  | 617415.8623 | 658326.0961 | 11294.769 | 11294.769 | 128.4477 | 151.8833 | 638721.4107 | 638721.4107 | 631291.3245 | 11294.769 | 11294.769 | 11294.769 | 140.6527 | 140.6527 | 136.3963 | 7430.0862 | 4.2564 | 0 | 7430.0862 | 4.2564 | 0 | 0.501 | 63.5068 | 70139.499 | 29.3586 | 0.016834 | 0 | 29.3586 | 0.016834 | 0 | 0 | 0 | 0 | 0 | 0 | 0
NE-HVAC-Chlr-AirCldScrewChlr-gte150tons-11.1EER-15.4IPLV | DEER2023 | D23 v0 |  | Any | Htl | Rec | CZ04 | Any | Cap-Tons | 168.88 | 139999 | None | 77.7 | 0.0447 | 0 | 77.7 | 0.0447 | 0 | 0 | 0 | 0 | 0 | 0 | 0 | DEER:HVAC_Chillers | Annual | 2023 |  | AirCldScrewChlr-0.95kwpton | AirCldScrewChlr-1.407kwpton | 1.188 | 1.188 | 1.105 | 0.95 | 1.407 | AirCldScrewChlr- | 0.95kwpton | 1.407kwpton |  | 687700.0781 | 759990.6406 | 10530.3077 | 10530.3077 | 168.9507 | 210.4853 | 725348.1172 | 725348.1172 | 712218.7591 | 10530.3077 | 10530.3077 | 10530.3077 | 190.5814 | 190.5814 | 183.0379 | 13129.3582 | 7.5435 | 0 | 13129.3582 | 7.5435 | 0 | 0.372 | 62.8234 | 52079.628 | 28.9044 | 0.016628 | 0 | 28.9044 | 0.016628 | 0 | 0 | 0 | 0 | 0 | 0 | 0
NE-HVAC-Chlr-AirCldScrewChlr-gte150tons-11.1EER-15.4IPLV | DEER2023 | D23 v0 |  | Any | Htl | Rec | CZ05 | Any | Cap-Tons | 107.7 | 139999 | None | 72.5 | 0.0283 | 0 | 72.5 | 0.0283 | 0 | 0 | 0 | 0 | 0 | 0 | 0 | DEER:HVAC_Chillers | Annual | 2023 |  | AirCldScrewChlr-0.95kwpton | AirCldScrewChlr-1.407kwpton | 1.188 | 1.188 | 1.105 | 0.95 | 1.407 | AirCldScrewChlr- | 0.95kwpton | 1.407kwpton |  | 623310.0469 | 666276.8438 | 11129.0701 | 11129.0701 | 113.019 | 129.8113 | 645686.6282 | 645686.6282 | 637883.0305 | 11129.0701 | 11129.0701 | 11129.0701 | 121.7642 | 121.7642 | 118.7144 | 7803.5977 | 3.0498 | 0 | 7803.5977 | 3.0498 | 0 | 0.164 | 17.6628 | 22959.836 | 11.89 | 0.0046412 | 0 | 11.89 | 0.0046412 | 0 | 0 | 0 | 0 | 0 | 0 | 0
NE-HVAC-Chlr-AirCldScrewChlr-gte150tons-11.1EER-15.4IPLV | DEER2023 | D23 v0 |  | Any | Htl | Rec | CZ06 | Any | Cap-Tons | 160.81 | 139999 | None | 92.3 | 0.0321 | 0 | 92.3 | 0.0321 | 0 | 0 | 0 | 0 | 0 | 0 | 0 | DEER:HVAC_Chillers | Annual | 2023 |  | AirCldScrewChlr-0.95kwpton | AirCldScrewChlr-1.407kwpton | 1.188 | 1.188 | 1.105 | 0.95 | 1.407 | AirCldScrewChlr- | 0.95kwpton | 1.407kwpton |  | 709860.1406 | 791559.9219 | 6519.0045 | 6519.0045 | 138.5437 | 166.9245 | 752408.3856 | 752408.3856 | 737570.1321 | 6519.0045 | 6519.0045 | 6519.0045 | 153.3241 | 153.3241 | 148.1696 | 14838.2535 | 5.1545 | 0 | 14838.2535 | 5.1545 | 0 | 1.119 | 179.9464 | 156658.881 | 103.2837 | 0.03592 | 0 | 103.2837 | 0.03592 | 0 | 0 | 0 | 0 | 0 | 0 | 0
NE-HVAC-Chlr-AirCldScrewChlr-gte150tons-11.1EER-15.4IPLV | DEER2023 | D23 v0 |  | Any | Htl | Rec | CZ07 | Any | Cap-Tons | 147.1 | 139999 | None | 88.2 | 0.0283 | 0 | 88.2 | 0.0283 | 0 | 0 | 0 | 0 | 0 | 0 | 0 | DEER:HVAC_Chillers | Annual | 2023 |  | AirCldScrewChlr-0.95kwpton | AirCldScrewChlr-1.407kwpton | 1.188 | 1.188 | 1.105 | 0.95 | 1.407 | AirCldScrewChlr- | 0.95kwpton | 1.407kwpton |  | 687556.9375 | 758988.6562 | 5546.315 | 5546.315 | 125.9652 | 148.886 | 724757.7013 | 724757.7013 | 711784.3257 | 5546.315 | 5546.315 | 5546.315 | 137.9021 | 137.9021 | 133.7392 | 12973.3756 | 4.1628 | 0 | 12973.3756 | 4.1628 | 0 | 1.292 | 190.0532 | 180878.708 | 113.9544 | 0.036564 | 0 | 113.9544 | 0.036564 | 0 | 0 | 0 | 0 | 0 | 0 | 0
NE-HVAC-Chlr-AirCldScrewChlr-gte150tons-11.1EER-15.4IPLV | DEER2023 | D23 v0 |  | Any | Htl | Rec | CZ08 | Any | Cap-Tons | 170.69 | 139999 | None | 104 | 0.0355 | 0 | 104 | 0.0355 | 0 | 0 | 0 | 0 | 0 | 0 | 0 | DEER:HVAC_Chillers | Annual | 2023 |  | AirCldScrewChlr-0.95kwpton | AirCldScrewChlr-1.407kwpton | 1.188 | 1.188 | 1.105 | 0.95 | 1.407 | AirCldScrewChlr- | 0.95kwpton | 1.407kwpton |  | 747271.1019 | 845110.0029 | 6261.0227 | 6261.0227 | 150.9615 | 184.2788 | 798224.4026 | 798224.4026 | 780454.9742 | 6261.0227 | 6261.0227 | 6261.0227 | 168.3127 | 168.3127 | 162.2617 | 17769.4284 | 6.0511 | 0 | 17769.4284 | 6.0511 | 0 | 0.781 | 133.3089 | 109339.219 | 81.224 | 0.027725 | 0 | 81.224 | 0.027725 | 0 | 0 | 0 | 0 | 0 | 0 | 0
NE-HVAC-Chlr-AirCldScrewChlr-gte150tons-11.1EER-15.4IPLV | DEER2023 | D23 v0 |  | Any | Htl | Rec | CZ09 | Any | Cap-Tons | 221.44 | 139999 | None | 80.7 | 0.034 | 0 | 80.7 | 0.034 | 0 | 0 | 0 | 0 | 0 | 0 | 0 | DEER:HVAC_Chillers | Annual | 2023 |  | AirCldScrewChlr-0.95kwpton | AirCldScrewChlr-1.407kwpton | 1.188 | 1.188 | 1.105 | 0.95 | 1.407 | AirCldScrewChlr- | 0.95kwpton | 1.407kwpton |  | 745761.1034 | 844154.9535 | 7134.0678 | 7134.0678 | 168.4793 | 209.962 | 797003.4148 | 797003.4148 | 779133.197 | 7134.0678 | 7134.0678 | 7134.0678 | 190.083 | 190.083 | 182.5489 | 17870.2178 | 7.5341 | 0 | 17870.2178 | 7.5341 | 0 | 1.162 | 257.3133 | 162678.838 | 93.7734 | 0.039508 | 0 | 93.7734 | 0.039508 | 0 | 0 | 0 | 0 | 0 | 0 | 0
NE-HVAC-Chlr-AirCldScrewChlr-gte150tons-11.1EER-15.4IPLV | DEER2023 | D23 v0 |  | Any | Htl | Rec | CZ10 | Any | Cap-Tons | 199.98 | 139999 | None | 96.4 | 0.0418 | 0 | 96.4 | 0.0418 | 0 | 0 | 0 | 0 | 0 | 0 | 0 | DEER:HVAC_Chillers | Annual | 2023 |  | AirCldScrewChlr-0.95kwpton | AirCldScrewChlr-1.407kwpton | 1.188 | 1.188 | 1.105 | 0.95 | 1.407 | AirCldScrewChlr- | 0.95kwpton | 1.407kwpton |  | 764314.6578 | 870494.8913 | 8322.1792 | 8322.1792 | 178.2152 | 224.1955 | 819612.0223 | 819612.0223 | 800327.6473 | 8322.1792 | 8322.1792 | 8322.1792 | 202.1612 | 202.1612 | 193.8103 | 19284.375 | 8.3509 | 0 | 19284.375 | 8.3509 | 0 | 0.577 | 115.3885 | 80779.423 | 55.6228 | 0.024119 | 0 | 55.6228 | 0.024119 | 0 | 0 | 0 | 0 | 0 | 0 | 0
NE-HVAC-Chlr-AirCldScrewChlr-gte150tons-11.1EER-15.4IPLV | DEER2023 | D23 v0 |  | Any | Htl | Rec | CZ11 | Any | Cap-Tons | 205.68 | 139999 | None | 94 | 0.0575 | 0 | 94 | 0.0575 | 0 | 0 | 0 | 0 | 0 | 0 | 0 | DEER:HVAC_Chillers | Annual | 2023 |  | AirCldScrewChlr-0.95kwpton | AirCldScrewChlr-1.407kwpton | 1.188 | 1.188 | 1.105 | 0.95 | 1.407 | AirCldScrewChlr- | 0.95kwpton | 1.407kwpton |  | 766984.5378 | 873455.7586 | 13328.7236 | 13328.7236 | 221.8931 | 287.0589 | 822433.4449 | 822433.4449 | 803096.221 | 13328.7236 | 13328.7236 | 13328.7236 | 255.8306 | 255.8306 | 243.9953 | 19337.2239 | 11.8354 | 0 | 19337.2239 | 11.8354 | 0 | 0.109 | 22.4191 | 15259.891 | 10.246 | 0.0062675 | 0 | 10.246 | 0.0062675 | 0 | 0 | 0 | 0 | 0 | 0 | 0
NE-HVAC-Chlr-AirCldScrewChlr-gte150tons-11.1EER-15.4IPLV | DEER2023 | D23 v0 |  | Any | Htl | Rec | CZ12 | Any | Cap-Tons | 186.82 | 139999 | None | 82.7 | 0.0552 | 0 | 82.7 | 0.0552 | 0 | 0 | 0 | 0 | 0 | 0 | 0 | DEER:HVAC_Chillers | Annual | 2023 |  | AirCldScrewChlr-0.95kwpton | AirCldScrewChlr-1.407kwpton | 1.188 | 1.188 | 1.105 | 0.95 | 1.407 | AirCldScrewChlr- | 0.95kwpton | 1.407kwpton |  | 718546.7245 | 803624.4112 | 13051.1496 | 13051.1496 | 203.4724 | 260.2798 | 762854.1412 | 762854.1412 | 747402.395 | 13051.1496 | 13051.1496 | 13051.1496 | 233.057 | 233.057 | 222.7397 | 15451.7462 | 10.3173 | 0 | 15451.7462 | 10.3173 | 0 | 0.421 | 78.6512 | 58939.579 | 34.8167 | 0.023239 | 0 | 34.8167 | 0.023239 | 0 | 0 | 0 | 0 | 0 | 0 | 0
NE-HVAC-Chlr-AirCldScrewChlr-gte150tons-11.1EER-15.4IPLV | DEER2023 | D23 v0 |  | Any | Htl | Rec | CZ13 | Any | Cap-Tons | 204.98 | 139999 | None | 105 | 0.0567 | 0 | 105 | 0.0567 | 0 | 0 | 0 | 0 | 0 | 0 | 0 | DEER:HVAC_Chillers | Annual | 2023 |  | AirCldScrewChlr-0.95kwpton | AirCldScrewChlr-1.407kwpton | 1.188 | 1.188 | 1.105 | 0.95 | 1.407 | AirCldScrewChlr- | 0.95kwpton | 1.407kwpton |  | 794059.6975 | 912202.7365 | 11340.0625 | 11340.0625 | 218.3651 | 282.3228 | 855587.1445 | 855587.1445 | 834130.0937 | 11340.0625 | 11340.0625 | 11340.0625 | 251.6735 | 251.6735 | 240.0575 | 21457.0508 | 11.6159 | 0 | 21457.0508 | 11.6159 | 0 | 0.291 | 59.6492 | 40739.709 | 30.555 | 0.0165 | 0 | 30.555 | 0.0165 | 0 | 0 | 0 | 0 | 0 | 0 | 0
NE-HVAC-Chlr-AirCldScrewChlr-gte150tons-11.1EER-15.4IPLV | DEER2023 | D23 v0 |  | Any | Htl | Rec | CZ14 | Any | Cap-Tons | 212.84 | 139999 | None | 93.2 | 0.048 | 0 | 93.2 | 0.048 | 0 | 0 | 0 | 0 | 0 | 0 | 0 | DEER:HVAC_Chillers | Annual | 2023 |  | AirCldScrewChlr-0.95kwpton | AirCldScrewChlr-1.407kwpton | 1.188 | 1.188 | 1.105 | 0.95 | 1.407 | AirCldScrewChlr- | 0.95kwpton | 1.407kwpton |  | 774526.6147 | 883804.0348 | 12766.654 | 12766.654 | 201.0772 | 257.3213 | 831436.956 | 831436.956 | 811590.0723 | 12766.654 | 12766.654 | 12766.654 | 230.3684 | 230.3684 | 220.1534 | 19846.8837 | 10.215 | 0 | 19846.8837 | 10.215 | 0 | 0.209 | 44.4836 | 29259.791 | 19.4788 | 0.010032 | 0 | 19.4788 | 0.010032 | 0 | 0 | 0 | 0 | 0 | 0 | 0
NE-HVAC-Chlr-AirCldScrewChlr-gte150tons-11.1EER-15.4IPLV | DEER2023 | D23 v0 |  | Any | Htl | Rec | CZ15 | Any | Cap-Tons | 274.18 | 139999 | None | 131 | 0.0544 | 0 | 131 | 0.0544 | 0 | 0 | 0 | 0 | 0 | 0 | 0 | DEER:HVAC_Chillers | Annual | 2023 |  | AirCldScrewChlr-0.95kwpton | AirCldScrewChlr-1.407kwpton | 1.188 | 1.188 | 1.105 | 0.95 | 1.407 | AirCldScrewChlr- | 0.95kwpton | 1.407kwpton |  | 970992.8348 | 1168210.6776 | 4906.4884 | 4906.4884 | 257.7974 | 339.8993 | 1073701.4707 | 1073701.4707 | 1037882.9128 | 4906.4884 | 4906.4884 | 4906.4884 | 300.555 | 300.555 | 285.6438 | 35818.5579 | 14.9113 | 0 | 35818.5579 | 14.9113 | 0 | 1.115 | 305.7107 | 156098.885 | 146.065 | 0.060656 | 0 | 146.065 | 0.060656 | 0 | 0 | 0 | 0 | 0 | 0 | 0
NE-HVAC-Chlr-AirCldScrewChlr-gte150tons-11.1EER-15.4IPLV | DEER2023 | D23 v0 |  | Any | Htl | Rec | CZ16 | Any | Cap-Tons | 118.8 | 139999 | None | 73.8 | 0.042 | 0 | 73.8 | 0.042 | 0 | 0 | 0 | 0 | 0 | 0 | 0 | DEER:HVAC_Chillers | Annual | 2023 |  | AirCldScrewChlr-0.95kwpton | AirCldScrewChlr-1.407kwpton | 1.188 | 1.188 | 1.105 | 0.95 | 1.407 | AirCldScrewChlr- | 0.95kwpton | 1.407kwpton |  | 642842.5 | 691148.6094 | 25205.0278 | 25205.0278 | 138.8508 | 166.3195 | 667999.7298 | 667999.7298 | 659226.4102 | 25205.0278 | 25205.0278 | 25205.0278 | 153.1561 | 153.1561 | 148.1673 | 8773.3196 | 4.9889 | 0 | 8773.3196 | 4.9889 | 0 | 0.276 | 32.7888 | 38639.724 | 20.3688 | 0.011592 | 0 | 20.3688 | 0.011592 | 0 | 0 | 0 | 0 | 0 | 0 | 0
NE-HVAC-Chlr-AirCldScrewChlr-gte150tons-11.1EER-15.4IPLV | DEER2023 | D23 v0 |  | Any | MBT | Ex | CZ01 | Any | Cap-Tons | 193.5 | 199999 | None | 28.9 | 0.0354 | 0 | 15.5 | 0.019 | 0 | 0 | 0 | 0 | 0 | 0 | 0 | DEER:HVAC_Chillers | Annual | 2023 |  | AirCldScrewChlr-0.95kwpton | AirCldScrewChlr-1.407kwpton | 1.26 | 1.188 | 1.105 | 0.95 | 1.407 | AirCldScrewChlr- | 0.95kwpton | 1.407kwpton |  | 1448501.6287 | 1465014.3772 | 17375.2124 | 17375.2124 | 217.7067 | 237.9082 | 1459702.8367 | 1457101.2658 | 1454102.2327 | 17375.2124 | 17375.2124 | 17375.2124 | 231.4101 | 228.2274 | 224.5584 | 5600.604 | 6.8517 | 0 | 2999.0331 | 3.669 | 0 | 0.167 | 32.3145 | 33399.833 | 4.8263 | 0.0059118 | 0 | 2.5885 | 0.003173 | 0 | 0 | 0 | 0 | 0 | 0 | 0
NE-HVAC-Chlr-AirCldScrewChlr-gte150tons-11.1EER-15.4IPLV | DEER2023 | D23 v0 |  | Any | MBT | Ex | CZ02 | Any | Cap-Tons | 314.41 | 199999 | None | 88 | 0.0618 | 0 | 47.1 | 0.0331 | 0 | 0 | 0 | 0 | 0 | 0 | 0 | DEER:HVAC_Chillers | Annual | 2023 |  | AirCldScrewChlr-0.95kwpton | AirCldScrewChlr-1.407kwpton | 1.26 | 1.188 | 1.105 | 0.95 | 1.407 | AirCldScrewChlr- | 0.95kwpton | 1.407kwpton |  | 1614667.0808 | 1696265.7135 | 14309.026 | 14309.026 | 301.77 | 359.0233 | 1670018.4509 | 1657162.6488 | 1642342.7658 | 14309.026 | 14309.026 | 14309.026 | 340.607 | 331.5868 | 321.1885 | 27675.6851 | 19.4185 | 0 | 14819.883 | 10.3983 | 0 | 1.337 | 420.3662 | 267398.663 | 117.656 | 0.082627 | 0 | 62.9727 | 0.044255 | 0 | 0 | 0 | 0 | 0 | 0 | 0
NE-HVAC-Chlr-AirCldScrewChlr-gte150tons-11.1EER-15.4IPLV | DEER2023 | D23 v0 |  | Any | MBT | Ex | CZ03 | Any | Cap-Tons | 252.63 | 199999 | None | 78.3 | 0.0477 | 0 | 41.9 | 0.0256 | 0 | 0 | 0 | 0 | 0 | 0 | 0 | DEER:HVAC_Chillers | Annual | 2023 |  | AirCldScrewChlr-0.95kwpton | AirCldScrewChlr-1.407kwpton | 1.26 | 1.188 | 1.105 | 0.95 | 1.407 | AirCldScrewChlr- | 0.95kwpton | 1.407kwpton |  | 1569903.7197 | 1628252.9861 | 13505.7467 | 13505.7467 | 254.7352 | 290.2944 | 1609484.1849 | 1600291.3027 | 1589693.9523 | 13505.7467 | 13505.7467 | 13505.7467 | 278.8563 | 273.254 | 266.7957 | 19790.2326 | 12.0606 | 0 | 10597.3504 | 6.4582 | 0 | 5.908 | 1492.538 | 1181594.092 | 462.5964 | 0.28181 | 0 | 247.5452 | 0.15124 | 0 | 0 | 0 | 0 | 0 | 0 | 0
NE-HVAC-Chlr-AirCldScrewChlr-gte150tons-11.1EER-15.4IPLV | DEER2023 | D23 v0 |  | Any | MBT | Ex | CZ04 | Any | Cap-Tons | 311.9 | 199999 | None | 114 | 0.0674 | 0 | 61.1 | 0.0361 | 0 | 0 | 0 | 0 | 0 | 0 | 0 | DEER:HVAC_Chillers | Annual | 2023 |  | AirCldScrewChlr-0.95kwpton | AirCldScrewChlr-1.407kwpton | 1.26 | 1.188 | 1.105 | 0.95 | 1.407 | AirCldScrewChlr- | 0.95kwpton | 1.407kwpton |  | 1677370.8417 | 1782374.1031 | 12457.4796 | 12457.4796 | 313.5466 | 375.5567 | 1748598.437 | 1732055.2536 | 1712984.6394 | 12457.4796 | 12457.4796 | 12457.4796 | 355.6104 | 345.8407 | 334.5785 | 35613.7976 | 21.0319 | 0 | 19070.6142 | 11.2622 | 0 | 3.753 | 1170.5607 | 750596.247 | 427.842 | 0.25295 | 0 | 229.3083 | 0.13548 | 0 | 0 | 0 | 0 | 0 | 0 | 0
NE-HVAC-Chlr-AirCldScrewChlr-gte150tons-11.1EER-15.4IPLV | DEER2023 | D23 v0 |  | Any | MBT | Ex | CZ05 | Any | Cap-Tons | 245.06 | 199999 | None | 96.6 | 0.0381 | 0 | 51.7 | 0.0204 | 0 | 0 | 0 | 0 | 0 | 0 | 0 | DEER:HVAC_Chillers | Annual | 2023 |  | AirCldScrewChlr-0.95kwpton | AirCldScrewChlr-1.407kwpton | 1.26 | 1.188 | 1.105 | 0.95 | 1.407 | AirCldScrewChlr- | 0.95kwpton | 1.407kwpton |  | 1592295.0938 | 1662099.2879 | 13040.9894 | 13040.9894 | 236.033 | 263.5604 | 1639645.8601 | 1628648.2627 | 1615970.4769 | 13040.9894 | 13040.9894 | 13040.9894 | 254.7059 | 250.3689 | 245.3694 | 23675.3832 | 9.3365 | 0 | 12677.7858 | 4.9995 | 0 | 0.602 | 147.5261 | 120399.398 | 58.1532 | 0.022936 | 0 | 31.1234 | 0.012281 | 0 | 0 | 0 | 0 | 0 | 0 | 0
NE-HVAC-Chlr-AirCldScrewChlr-gte150tons-11.1EER-15.4IPLV | DEER2023 | D23 v0 |  | Any | MBT | Ex | CZ06 | Any | Cap-Tons | 341.67 | 199999 | None | 134 | 0.0445 | 0 | 71.8 | 0.0238 | 0 | 0 | 0 | 0 | 0 | 0 | 0 | DEER:HVAC_Chillers | Annual | 2023 |  | AirCldScrewChlr-0.95kwpton | AirCldScrewChlr-1.407kwpton | 1.26 | 1.188 | 1.105 | 0.95 | 1.407 | AirCldScrewChlr- | 0.95kwpton | 1.407kwpton |  | 1751268.48 | 1886405.7031 | 10657.2325 | 10657.2325 | 274.8658 | 319.6739 | 1842937.0558 | 1821646.2898 | 1797102.7679 | 10657.2325 | 10657.2325 | 10657.2325 | 305.2608 | 298.2013 | 290.0633 | 45834.2879 | 15.1975 | 0 | 24543.5219 | 8.138 | 0 | 13.567 | 4635.4369 | 2713386.433 | 1817.978 | 0.60373 | 0 | 974.1106 | 0.32289 | 0 | 0 | 0 | 0 | 0 | 0 | 0
NE-HVAC-Chlr-AirCldScrewChlr-gte150tons-11.1EER-15.4IPLV | DEER2023 | D23 v0 |  | Any | MBT | Ex | CZ07 | Any | Cap-Tons | 333.52 | 199999 | None | 119 | 0.0393 | 0 | 63.7 | 0.0211 | 0 | 0 | 0 | 0 | 0 | 0 | 0 | DEER:HVAC_Chillers | Annual | 2023 |  | AirCldScrewChlr-0.95kwpton | AirCldScrewChlr-1.407kwpton | 1.26 | 1.188 | 1.105 | 0.95 | 1.407 | AirCldScrewChlr- | 0.95kwpton | 1.407kwpton |  | 1711643.7519 | 1828697.9464 | 9870.0703 | 9870.0703 | 261.1872 | 299.8577 | 1791045.9407 | 1772604.142 | 1751344.8463 | 9870.0703 | 9870.0703 | 9870.0703 | 287.4188 | 281.3263 | 274.303 | 39701.0944 | 13.1158 | 0 | 21259.2957 | 7.0233 | 0 | 5.075 | 1692.614 | 1014994.925 | 603.925 | 0.19945 | 0 | 323.2775 | 0.10708 | 0 | 0 | 0 | 0 | 0 | 0 | 0
NE-HVAC-Chlr-AirCldScrewChlr-gte150tons-11.1EER-15.4IPLV | DEER2023 | D23 v0 |  | Any | MBT | Ex | CZ08 | Any | Cap-Tons | 372.17 | 199999 | None | 145 | 0.0477 | 0 | 77.8 | 0.0256 | 0 | 0 | 0 | 0 | 0 | 0 | 0 | DEER:HVAC_Chillers | Annual | 2023 |  | AirCldScrewChlr-0.95kwpton | AirCldScrewChlr-1.407kwpton | 1.26 | 1.188 | 1.105 | 0.95 | 1.407 | AirCldScrewChlr- | 0.95kwpton | 1.407kwpton |  | 1812525.1012 | 1971853.228 | 10178.8481 | 10178.8481 | 292.962 | 345.3239 | 1920603.2616 | 1895501.2373 | 1866564.1814 | 10178.8481 | 10178.8481 | 10178.8481 | 328.4811 | 320.2315 | 310.7215 | 54039.0802 | 17.7595 | 0 | 28937.0559 | 9.5099 | 0 | 19.891 | 7402.8335 | 3978180.109 | 2884.195 | 0.9488 | 0 | 1547.5198 | 0.50921 | 0 | 0 | 0 | 0 | 0 | 0 | 0
NE-HVAC-Chlr-AirCldScrewChlr-gte150tons-11.1EER-15.4IPLV | DEER2023 | D23 v0 |  | Any | MBT | Ex | CZ09 | Any | Cap-Tons | 421.97 | 199999 | None | 121 | 0.0528 | 0 | 64.8 | 0.0283 | 0 | 0 | 0 | 0 | 0 | 0 | 0 | DEER:HVAC_Chillers | Annual | 2023 |  | AirCldScrewChlr-0.95kwpton | AirCldScrewChlr-1.407kwpton | 1.26 | 1.188 | 1.105 | 0.95 | 1.407 | AirCldScrewChlr- | 0.95kwpton | 1.407kwpton |  | 1794765.6673 | 1945261.3083 | 10679.0005 | 10679.0005 | 323.8201 | 389.5409 | 1896852.4259 | 1873141.953 | 1845809.0466 | 10679.0005 | 10679.0005 | 10679.0005 | 368.401 | 358.0467 | 346.1105 | 51043.3793 | 22.2904 | 0 | 27332.9063 | 11.9362 | 0 | 13.335 | 5626.9699 | 2666986.665 | 1613.535 | 0.70409 | 0 | 864.108 | 0.37738 | 0 | 0 | 0 | 0 | 0 | 0 | 0
NE-HVAC-Chlr-AirCldScrewChlr-gte150tons-11.1EER-15.4IPLV | DEER2023 | D23 v0 |  | Any | MBT | Ex | CZ10 | Any | Cap-Tons | 375.02 | 199999 | None | 136 | 0.0587 | 0 | 72.6 | 0.0314 | 0 | 0 | 0 | 0 | 0 | 0 | 0 | DEER:HVAC_Chillers | Annual | 2023 |  | AirCldScrewChlr-0.95kwpton | AirCldScrewChlr-1.407kwpton | 1.26 | 1.188 | 1.105 | 0.95 | 1.407 | AirCldScrewChlr- | 0.95kwpton | 1.407kwpton |  | 1782597.5583 | 1932477.6837 | 10451.2867 | 10451.2867 | 319.3308 | 384.2066 | 1884266.79 | 1860653.291 | 1833432.1742 | 10451.2867 | 10451.2867 | 10451.2867 | 363.3385 | 353.1173 | 341.3346 | 50834.6158 | 22.0038 | 0 | 27221.1169 | 11.7827 | 0 | 29.176 | 10941.5835 | 5835170.824 | 3967.936 | 1.7126 | 0 | 2118.1776 | 0.91613 | 0 | 0 | 0 | 0 | 0 | 0 | 0
NE-HVAC-Chlr-AirCldScrewChlr-gte150tons-11.1EER-15.4IPLV | DEER2023 | D23 v0 |  | Any | MBT | Ex | CZ11 | Any | Cap-Tons | 385.48 | 199999 | None | 124 | 0.0811 | 0 | 66.3 | 0.0435 | 0 | 0 | 0 | 0 | 0 | 0 | 0 | DEER:HVAC_Chillers | Annual | 2023 |  | AirCldScrewChlr-0.95kwpton | AirCldScrewChlr-1.407kwpton | 1.26 | 1.188 | 1.105 | 0.95 | 1.407 | AirCldScrewChlr- | 0.95kwpton | 1.407kwpton |  | 1757358.5377 | 1898073.776 | 13191.4063 | 13191.4063 | 382.4222 | 474.6518 | 1852810.8875 | 1830641.3095 | 1805084.7126 | 13191.4063 | 13191.4063 | 13191.4063 | 444.9849 | 430.4542 | 413.7036 | 47726.1749 | 31.2814 | 0 | 25556.5969 | 16.7507 | 0 | 1.473 | 567.812 | 294598.527 | 182.652 | 0.11946 | 0 | 97.6599 | 0.064075 | 0 | 0 | 0 | 0 | 0 | 0 | 0
NE-HVAC-Chlr-AirCldScrewChlr-gte150tons-11.1EER-15.4IPLV | DEER2023 | D23 v0 |  | Any | MBT | Ex | CZ12 | Any | Cap-Tons | 361.93 | 199999 | None | 105 | 0.074 | 0 | 56.3 | 0.0396 | 0 | 0 | 0 | 0 | 0 | 0 | 0 | DEER:HVAC_Chillers | Annual | 2023 |  | AirCldScrewChlr-0.95kwpton | AirCldScrewChlr-1.407kwpton | 1.26 | 1.188 | 1.105 | 0.95 | 1.407 | AirCldScrewChlr- | 0.95kwpton | 1.407kwpton |  | 1690816.5311 | 1802920.7813 | 13235.1055 | 13235.1055 | 351.9005 | 430.8983 | 1766860.9897 | 1749199.0509 | 1728838.7604 | 13235.1055 | 13235.1055 | 13235.1055 | 405.4876 | 393.0416 | 378.694 | 38022.2293 | 26.7936 | 0 | 20360.2905 | 14.3475 | 0 | 4.929 | 1783.953 | 985795.071 | 517.545 | 0.36475 | 0 | 277.5027 | 0.19519 | 0 | 0 | 0 | 0 | 0 | 0 | 0
NE-HVAC-Chlr-AirCldScrewChlr-gte150tons-11.1EER-15.4IPLV | DEER2023 | D23 v0 |  | Any | MBT | Ex | CZ13 | Any | Cap-Tons | 391.94 | 199999 | None | 132 | 0.0781 | 0 | 70.9 | 0.0418 | 0 | 0 | 0 | 0 | 0 | 0 | 0 | DEER:HVAC_Chillers | Annual | 2023 |  | AirCldScrewChlr-0.95kwpton | AirCldScrewChlr-1.407kwpton | 1.26 | 1.188 | 1.105 | 0.95 | 1.407 | AirCldScrewChlr- | 0.95kwpton | 1.407kwpton |  | 1788663.6524 | 1941765.7268 | 12081.7447 | 12081.7447 | 375.9252 | 466.1853 | 1892518.4512 | 1868397.3366 | 1840591.0518 | 12081.7447 | 12081.7447 | 12081.7447 | 437.152 | 422.9316 | 406.5386 | 51927.3994 | 30.6134 | 0 | 27806.2849 | 16.393 | 0 | 5.255 | 2059.6447 | 1050994.745 | 693.66 | 0.41042 | 0 | 372.5795 | 0.21966 | 0 | 0 | 0 | 0 | 0 | 0 | 0
NE-HVAC-Chlr-AirCldScrewChlr-gte150tons-11.1EER-15.4IPLV | DEER2023 | D23 v0 |  | Any | MBT | Ex | CZ14 | Any | Cap-Tons | 403.6 | 199999 | None | 122 | 0.0687 | 0 | 65.4 | 0.0368 | 0 | 0 | 0 | 0 | 0 | 0 | 0 | DEER:HVAC_Chillers | Annual | 2023 |  | AirCldScrewChlr-0.95kwpton | AirCldScrewChlr-1.407kwpton | 1.26 | 1.188 | 1.105 | 0.95 | 1.407 | AirCldScrewChlr- | 0.95kwpton | 1.407kwpton |  | 1771536.615 | 1916950.8039 | 13464.7512 | 13464.7512 | 358.0397 | 439.819 | 1870176.4368 | 1847266.5427 | 1820856.5259 | 13464.7512 | 13464.7512 | 13464.7512 | 413.5136 | 400.6294 | 385.7767 | 49319.9109 | 27.7369 | 0 | 26410.0168 | 14.8527 | 0 | 4.502 | 1817.0072 | 900395.498 | 549.244 | 0.30929 | 0 | 294.4308 | 0.16567 | 0 | 0 | 0 | 0 | 0 | 0 | 0
NE-HVAC-Chlr-AirCldScrewChlr-gte150tons-11.1EER-15.4IPLV | DEER2023 | D23 v0 |  | Any | MBT | Ex | CZ15 | Any | Cap-Tons | 497.44 | 199999 | None | 185 | 0.0808 | 0 | 99 | 0.0433 | 0 | 0 | 0 | 0 | 0 | 0 | 0 | DEER:HVAC_Chillers | Annual | 2023 |  | AirCldScrewChlr-0.95kwpton | AirCldScrewChlr-1.407kwpton | 1.26 | 1.188 | 1.105 | 0.95 | 1.407 | AirCldScrewChlr- | 0.95kwpton | 1.407kwpton |  | 2085554.6946 | 2356767.0798 | 8768.6622 | 8768.6622 | 441.0561 | 559.5415 | 2269528.085 | 2226798.7814 | 2177541.3898 | 8768.6622 | 8768.6622 | 8768.6622 | 521.4291 | 502.7619 | 481.2426 | 91986.6952 | 40.1865 | 0 | 49257.3916 | 21.5192 | 0 | 9.706 | 4828.1526 | 1941190.294 | 1795.61 | 0.78424 | 0 | 960.894 | 0.42027 | 0 | 0 | 0 | 0 | 0 | 0 | 0
NE-HVAC-Chlr-AirCldScrewChlr-gte150tons-11.1EER-15.4IPLV | DEER2023 | D23 v0 |  | Any | MBT | Ex | CZ16 | Any | Cap-Tons | 253.24 | 199999 | None | 69.8 | 0.0522 | 0 | 37.4 | 0.028 | 0 | 0 | 0 | 0 | 0 | 0 | 0 | DEER:HVAC_Chillers | Annual | 2023 |  | AirCldScrewChlr-0.95kwpton | AirCldScrewChlr-1.407kwpton | 1.26 | 1.188 | 1.105 | 0.95 | 1.407 | AirCldScrewChlr- | 0.95kwpton | 1.407kwpton |  | 1540973.1503 | 1593101.1118 | 23500.2345 | 23500.2345 | 260.6764 | 299.6704 | 1576333.4743 | 1568120.7539 | 1558653.3123 | 23500.2345 | 23500.2345 | 23500.2345 | 287.1274 | 280.984 | 273.9019 | 17680.162 | 13.2255 | 0 | 9467.4416 | 7.0821 | 0 | 3.04 | 769.8496 | 607996.96 | 212.192 | 0.15869 | 0 | 113.696 | 0.08512 | 0 | 0 | 0 | 0 | 0 | 0 | 0
NE-HVAC-Chlr-AirCldScrewChlr-gte150tons-11.1EER-15.4IPLV | DEER2023 | D23 v0 |  | Any | MBT | New | CZ01 | Any | Cap-Tons | 173.07 | 199999 | None | 16.1 | 0.0183 | 0 | 16.1 | 0.0183 | 0 | 0 | 0 | 0 | 0 | 0 | 0 | DEER:HVAC_Chillers | Annual | 2023 |  | AirCldScrewChlr-0.95kwpton | AirCldScrewChlr-1.407kwpton | 1.188 | 1.188 | 1.105 | 0.95 | 1.407 | AirCldScrewChlr- | 0.95kwpton | 1.407kwpton |  | 1252094 | 1267474 | 14361.0803 | 14361.0803 | 183.352 | 200.813 | 1260103.7155 | 1260103.7155 | 1257310.4114 | 14361.0803 | 14361.0803 | 14361.0803 | 192.4455 | 192.4455 | 189.2742 | 2793.3042 | 3.1713 | 0 | 2793.3042 | 3.1713 | 0 | 0 | 0 | 0 | 0 | 0 | 0 | 0 | 0 | 0 | 0 | 0 | 0 | 0 | 0 | 0
NE-HVAC-Chlr-AirCldScrewChlr-gte150tons-11.1EER-15.4IPLV | DEER2023 | D23 v0 |  | Any | MBT | New | CZ02 | Any | Cap-Tons | 285.53 | 199999 | None | 44.8 | 0.0303 | 0 | 44.8 | 0.0303 | 0 | 0 | 0 | 0 | 0 | 0 | 0 | DEER:HVAC_Chillers | Annual | 2023 |  | AirCldScrewChlr-0.95kwpton | AirCldScrewChlr-1.407kwpton | 1.188 | 1.188 | 1.105 | 0.95 | 1.407 | AirCldScrewChlr- | 0.95kwpton | 1.407kwpton |  | 1381427 | 1451797 | 11427.5802 | 11427.5802 | 251.303 | 299.002 | 1418074.8337 | 1418074.8337 | 1405294.2867 | 11427.5802 | 11427.5802 | 11427.5802 | 276.1441 | 276.1441 | 267.481 | 12780.547 | 8.6631 | 0 | 12780.547 | 8.6631 | 0 | 0 | 0 | 0 | 0 | 0 | 0 | 0 | 0 | 0 | 0 | 0 | 0 | 0 | 0 | 0
NE-HVAC-Chlr-AirCldScrewChlr-gte150tons-11.1EER-15.4IPLV | DEER2023 | D23 v0 |  | Any | MBT | New | CZ03 | Any | Cap-Tons | 222.32 | 199999 | None | 41.3 | 0.0229 | 0 | 41.3 | 0.0229 | 0 | 0 | 0 | 0 | 0 | 0 | 0 | DEER:HVAC_Chillers | Annual | 2023 |  | AirCldScrewChlr-0.95kwpton | AirCldScrewChlr-1.407kwpton | 1.188 | 1.188 | 1.105 | 0.95 | 1.407 | AirCldScrewChlr- | 0.95kwpton | 1.407kwpton |  | 1338843 | 1389338 | 10405.0502 | 10405.0502 | 207.808 | 235.872 | 1365140.1772 | 1365140.1772 | 1355969.3129 | 10405.0502 | 10405.0502 | 10405.0502 | 222.4234 | 222.4234 | 217.3264 | 9170.8643 | 5.097 | 0 | 9170.8643 | 5.097 | 0 | 0 | 0 | 0 | 0 | 0 | 0 | 0 | 0 | 0 | 0 | 0 | 0 | 0 | 0 | 0
NE-HVAC-Chlr-AirCldScrewChlr-gte150tons-11.1EER-15.4IPLV | DEER2023 | D23 v0 |  | Any | MBT | New | CZ04 | Any | Cap-Tons | 278.51 | 199999 | None | 56.2 | 0.033 | 0 | 56.2 | 0.033 | 0 | 0 | 0 | 0 | 0 | 0 | 0 | DEER:HVAC_Chillers | Annual | 2023 |  | AirCldScrewChlr-0.95kwpton | AirCldScrewChlr-1.407kwpton | 1.188 | 1.188 | 1.105 | 0.95 | 1.407 | AirCldScrewChlr- | 0.95kwpton | 1.407kwpton |  | 1421118 | 1507365 | 9399.8528 | 9399.8528 | 257.523 | 308.158 | 1466034.3807 | 1466034.3807 | 1450370.2648 | 9399.8528 | 9399.8528 | 9399.8528 | 283.8931 | 283.8931 | 274.6968 | 15664.116 | 9.1963 | 0 | 15664.116 | 9.1963 | 0 | 0 | 0 | 0 | 0 | 0 | 0 | 0 | 0 | 0 | 0 | 0 | 0 | 0 | 0 | 0
NE-HVAC-Chlr-AirCldScrewChlr-gte150tons-11.1EER-15.4IPLV | DEER2023 | D23 v0 |  | Any | MBT | New | CZ05 | Any | Cap-Tons | 214.55 | 199999 | None | 50.2 | 0.0187 | 0 | 50.2 | 0.0187 | 0 | 0 | 0 | 0 | 0 | 0 | 0 | DEER:HVAC_Chillers | Annual | 2023 |  | AirCldScrewChlr-0.95kwpton | AirCldScrewChlr-1.407kwpton | 1.188 | 1.188 | 1.105 | 0.95 | 1.407 | AirCldScrewChlr- | 0.95kwpton | 1.407kwpton |  | 1359697 | 1418989 | 10170.2899 | 10170.2899 | 194.647 | 216.715 | 1390575.547 | 1390575.547 | 1379806.9781 | 10170.2899 | 10170.2899 | 10170.2899 | 206.1397 | 206.1397 | 202.1318 | 10768.5689 | 4.008 | 0 | 10768.5689 | 4.008 | 0 | 0 | 0 | 0 | 0 | 0 | 0 | 0 | 0 | 0 | 0 | 0 | 0 | 0 | 0 | 0
NE-HVAC-Chlr-AirCldScrewChlr-gte150tons-11.1EER-15.4IPLV | DEER2023 | D23 v0 |  | Any | MBT | New | CZ06 | Any | Cap-Tons | 301.48 | 199999 | None | 69.3 | 0.0226 | 0 | 69.3 | 0.0226 | 0 | 0 | 0 | 0 | 0 | 0 | 0 | DEER:HVAC_Chillers | Annual | 2023 |  | AirCldScrewChlr-0.95kwpton | AirCldScrewChlr-1.407kwpton | 1.188 | 1.188 | 1.105 | 0.95 | 1.407 | AirCldScrewChlr- | 0.95kwpton | 1.407kwpton |  | 1488539 | 1603496 | 8087.1213 | 8087.1213 | 227.57 | 265.105 | 1548407.1969 | 1548407.1969 | 1527528.7921 | 8087.1213 | 8087.1213 | 8087.1213 | 247.1178 | 247.1178 | 240.3007 | 20878.4048 | 6.8171 | 0 | 20878.4048 | 6.8171 | 0 | 0 | 0 | 0 | 0 | 0 | 0 | 0 | 0 | 0 | 0 | 0 | 0 | 0 | 0 | 0
NE-HVAC-Chlr-AirCldScrewChlr-gte150tons-11.1EER-15.4IPLV | DEER2023 | D23 v0 |  | Any | MBT | New | CZ07 | Any | Cap-Tons | 301.13 | 199999 | None | 59 | 0.0193 | 0 | 59 | 0.0193 | 0 | 0 | 0 | 0 | 0 | 0 | 0 | DEER:HVAC_Chillers | Annual | 2023 |  | AirCldScrewChlr-0.95kwpton | AirCldScrewChlr-1.407kwpton | 1.188 | 1.188 | 1.105 | 0.95 | 1.407 | AirCldScrewChlr- | 0.95kwpton | 1.407kwpton |  | 1449224 | 1547122 | 7617.5987 | 7617.5987 | 215.953 | 247.995 | 1500208.0788 | 1500208.0788 | 1482427.9168 | 7617.5987 | 7617.5987 | 7617.5987 | 232.6401 | 232.6401 | 226.8206 | 17780.1619 | 5.8194 | 0 | 17780.1619 | 5.8194 | 0 | 0 | 0 | 0 | 0 | 0 | 0 | 0 | 0 | 0 | 0 | 0 | 0 | 0 | 0 | 0
NE-HVAC-Chlr-AirCldScrewChlr-gte150tons-11.1EER-15.4IPLV | DEER2023 | D23 v0 |  | Any | MBT | New | CZ08 | Any | Cap-Tons | 334.89 | 199999 | None | 70.9 | 0.0232 | 0 | 70.9 | 0.0232 | 0 | 0 | 0 | 0 | 0 | 0 | 0 | DEER:HVAC_Chillers | Annual | 2023 |  | AirCldScrewChlr-0.95kwpton | AirCldScrewChlr-1.407kwpton | 1.188 | 1.188 | 1.105 | 0.95 | 1.407 | AirCldScrewChlr- | 0.95kwpton | 1.407kwpton |  | 1525482 | 1656223 | 7689.9802 | 7689.9802 | 239.923 | 282.621 | 1593570.3107 | 1593570.3107 | 1569825.2276 | 7689.9802 | 7689.9802 | 7689.9802 | 262.1596 | 262.1596 | 254.4048 | 23745.0832 | 7.7548 | 0 | 23745.0832 | 7.7548 | 0 | 0 | 0 | 0 | 0 | 0 | 0 | 0 | 0 | 0 | 0 | 0 | 0 | 0 | 0 | 0
NE-HVAC-Chlr-AirCldScrewChlr-gte150tons-11.1EER-15.4IPLV | DEER2023 | D23 v0 |  | Any | MBT | New | CZ09 | Any | Cap-Tons | 365.19 | 199999 | None | 59.7 | 0.0263 | 0 | 59.7 | 0.0263 | 0 | 0 | 0 | 0 | 0 | 0 | 0 | DEER:HVAC_Chillers | Annual | 2023 |  | AirCldScrewChlr-0.95kwpton | AirCldScrewChlr-1.407kwpton | 1.188 | 1.188 | 1.105 | 0.95 | 1.407 | AirCldScrewChlr- | 0.95kwpton | 1.407kwpton |  | 1498251 | 1618357 | 7819.751 | 7819.751 | 261.258 | 314.177 | 1560800.733 | 1560800.733 | 1538987.1707 | 7819.751 | 7819.751 | 7819.751 | 288.8176 | 288.8176 | 279.2065 | 21813.5624 | 9.6111 | 0 | 21813.5624 | 9.6111 | 0 | 0 | 0 | 0 | 0 | 0 | 0 | 0 | 0 | 0 | 0 | 0 | 0 | 0 | 0 | 0
NE-HVAC-Chlr-AirCldScrewChlr-gte150tons-11.1EER-15.4IPLV | DEER2023 | D23 v0 |  | Any | MBT | New | CZ10 | Any | Cap-Tons | 339.42 | 199999 | None | 70.8 | 0.0304 | 0 | 70.8 | 0.0304 | 0 | 0 | 0 | 0 | 0 | 0 | 0 | DEER:HVAC_Chillers | Annual | 2023 |  | AirCldScrewChlr-0.95kwpton | AirCldScrewChlr-1.407kwpton | 1.188 | 1.188 | 1.105 | 0.95 | 1.407 | AirCldScrewChlr- | 0.95kwpton | 1.407kwpton |  | 1526366 | 1658751 | 8258.3827 | 8258.3827 | 271.577 | 328.368 | 1595310.4858 | 1595310.4858 | 1571266.8206 | 8258.3827 | 8258.3827 | 8258.3827 | 301.1531 | 301.1531 | 290.8387 | 24043.6652 | 10.3143 | 0 | 24043.6652 | 10.3143 | 0 | 0 | 0 | 0 | 0 | 0 | 0 | 0 | 0 | 0 | 0 | 0 | 0 | 0 | 0 | 0
NE-HVAC-Chlr-AirCldScrewChlr-gte150tons-11.1EER-15.4IPLV | DEER2023 | D23 v0 |  | Any | MBT | New | CZ11 | Any | Cap-Tons | 345.75 | 199999 | None | 64.9 | 0.0421 | 0 | 64.9 | 0.0421 | 0 | 0 | 0 | 0 | 0 | 0 | 0 | DEER:HVAC_Chillers | Annual | 2023 |  | AirCldScrewChlr-0.95kwpton | AirCldScrewChlr-1.407kwpton | 1.188 | 1.188 | 1.105 | 0.95 | 1.407 | AirCldScrewChlr- | 0.95kwpton | 1.407kwpton |  | 1503376 | 1626863 | 10568.2701 | 10568.2701 | 323.558 | 403.768 | 1567686.5164 | 1567686.5164 | 1545258.8993 | 10568.2701 | 10568.2701 | 10568.2701 | 365.3304 | 365.3304 | 350.7627 | 22427.6171 | 14.5677 | 0 | 22427.6171 | 14.5677 | 0 | 0 | 0 | 0 | 0 | 0 | 0 | 0 | 0 | 0 | 0 | 0 | 0 | 0 | 0 | 0
NE-HVAC-Chlr-AirCldScrewChlr-gte150tons-11.1EER-15.4IPLV | DEER2023 | D23 v0 |  | Any | MBT | New | CZ12 | Any | Cap-Tons | 325.37 | 199999 | None | 55.1 | 0.0389 | 0 | 55.1 | 0.0389 | 0 | 0 | 0 | 0 | 0 | 0 | 0 | DEER:HVAC_Chillers | Annual | 2023 |  | AirCldScrewChlr-0.95kwpton | AirCldScrewChlr-1.407kwpton | 1.188 | 1.188 | 1.105 | 0.95 | 1.407 | AirCldScrewChlr- | 0.95kwpton | 1.407kwpton |  | 1447761 | 1546434 | 10510.7597 | 10510.7597 | 299.964 | 369.612 | 1499148.6893 | 1499148.6893 | 1481227.7724 | 10510.7597 | 10510.7597 | 10510.7597 | 336.2358 | 336.2358 | 323.5864 | 17920.9168 | 12.6494 | 0 | 17920.9168 | 12.6494 | 0 | 0 | 0 | 0 | 0 | 0 | 0 | 0 | 0 | 0 | 0 | 0 | 0 | 0 | 0 | 0
NE-HVAC-Chlr-AirCldScrewChlr-gte150tons-11.1EER-15.4IPLV | DEER2023 | D23 v0 |  | Any | MBT | New | CZ13 | Any | Cap-Tons | 353.69 | 199999 | None | 68.8 | 0.0414 | 0 | 68.8 | 0.0414 | 0 | 0 | 0 | 0 | 0 | 0 | 0 | DEER:HVAC_Chillers | Annual | 2023 |  | AirCldScrewChlr-0.95kwpton | AirCldScrewChlr-1.407kwpton | 1.188 | 1.188 | 1.105 | 0.95 | 1.407 | AirCldScrewChlr- | 0.95kwpton | 1.407kwpton |  | 1530486 | 1664535 | 9780.192 | 9780.192 | 323.95 | 404.494 | 1600297.0766 | 1600297.0766 | 1575951.1969 | 9780.192 | 9780.192 | 9780.192 | 365.8963 | 365.8963 | 351.268 | 24345.8796 | 14.6283 | 0 | 24345.8796 | 14.6283 | 0 | 0 | 0 | 0 | 0 | 0 | 0 | 0 | 0 | 0 | 0 | 0 | 0 | 0 | 0 | 0
NE-HVAC-Chlr-AirCldScrewChlr-gte150tons-11.1EER-15.4IPLV | DEER2023 | D23 v0 |  | Any | MBT | New | CZ14 | Any | Cap-Tons | 365.2 | 199999 | None | 63.1 | 0.0352 | 0 | 63.1 | 0.0352 | 0 | 0 | 0 | 0 | 0 | 0 | 0 | DEER:HVAC_Chillers | Annual | 2023 |  | AirCldScrewChlr-0.95kwpton | AirCldScrewChlr-1.407kwpton | 1.188 | 1.188 | 1.105 | 0.95 | 1.407 | AirCldScrewChlr- | 0.95kwpton | 1.407kwpton |  | 1513324 | 1640210 | 10736.3597 | 10736.3597 | 302.145 | 372.875 | 1579404.674 | 1579404.674 | 1556359.733 | 10736.3597 | 10736.3597 | 10736.3597 | 338.9803 | 338.9803 | 326.1344 | 23044.9409 | 12.8459 | 0 | 23044.9409 | 12.8459 | 0 | 0 | 0 | 0 | 0 | 0 | 0 | 0 | 0 | 0 | 0 | 0 | 0 | 0 | 0 | 0
NE-HVAC-Chlr-AirCldScrewChlr-gte150tons-11.1EER-15.4IPLV | DEER2023 | D23 v0 |  | Any | MBT | New | CZ15 | Any | Cap-Tons | 453.73 | 199999 | None | 94.6 | 0.041 | 0 | 94.6 | 0.041 | 0 | 0 | 0 | 0 | 0 | 0 | 0 | DEER:HVAC_Chillers | Annual | 2023 |  | AirCldScrewChlr-0.95kwpton | AirCldScrewChlr-1.407kwpton | 1.188 | 1.188 | 1.105 | 0.95 | 1.407 | AirCldScrewChlr- | 0.95kwpton | 1.407kwpton |  | 1766963 | 2003405 | 6645.0118 | 6645.0118 | 370.973 | 473.336 | 1890099.0963 | 1890099.0963 | 1847156.6761 | 6645.0118 | 6645.0118 | 6645.0118 | 424.2824 | 424.2824 | 405.6913 | 42942.4201 | 18.5911 | 0 | 42942.4201 | 18.5911 | 0 | 0 | 0 | 0 | 0 | 0 | 0 | 0 | 0 | 0 | 0 | 0 | 0 | 0 | 0 | 0
NE-HVAC-Chlr-AirCldScrewChlr-gte150tons-11.1EER-15.4IPLV | DEER2023 | D23 v0 |  | Any | MBT | New | CZ16 | Any | Cap-Tons | 224.05 | 199999 | None | 36.7 | 0.0267 | 0 | 36.7 | 0.0267 | 0 | 0 | 0 | 0 | 0 | 0 | 0 | DEER:HVAC_Chillers | Annual | 2023 |  | AirCldScrewChlr-0.95kwpton | AirCldScrewChlr-1.407kwpton | 1.188 | 1.188 | 1.105 | 0.95 | 1.407 | AirCldScrewChlr- | 0.95kwpton | 1.407kwpton |  | 1320700 | 1366027 | 19321.3696 | 19321.3696 | 219.253 | 252.241 | 1344305.7462 | 1344305.7462 | 1336073.4902 | 19321.3696 | 19321.3696 | 19321.3696 | 236.4327 | 236.4327 | 230.4415 | 8232.256 | 5.9913 | 0 | 8232.256 | 5.9913 | 0 | 0 | 0 | 0 | 0 | 0 | 0 | 0 | 0 | 0 | 0 | 0 | 0 | 0 | 0 | 0
NE-HVAC-Chlr-AirCldScrewChlr-gte150tons-11.1EER-15.4IPLV | DEER2023 | D23 v0 |  | Any | MBT | Old | CZ01 | Any | Cap-Tons | 216.56 | 199999 | None | 22.4 | 0.049 | 0 | 9.53 | 0.0208 | 0 | 0 | 0 | 0 | 0 | 0 | 0 | DEER:HVAC_Chillers | Annual | 2023 |  | AirCldScrewChlr-0.95kwpton | AirCldScrewChlr-1.407kwpton | 1.3 | 1.188 | 1.105 | 0.95 | 1.407 | AirCldScrewChlr- | 0.95kwpton | 1.407kwpton |  | 1613610.4603 | 1624977.381 | 18519.6976 | 18519.6976 | 253.6559 | 278.5074 | 1622315.9794 | 1619530.2133 | 1617465.7616 | 18519.6976 | 18519.6976 | 18519.6976 | 272.6888 | 266.5983 | 262.0848 | 4850.2178 | 10.604 | 0 | 2064.4517 | 4.5135 | 0 | 0.882 | 191.0059 | 176399.118 | 19.7568 | 0.043218 | 0 | 8.4055 | 0.018346 | 0 | 0 | 0 | 0 | 0 | 0 | 0
NE-HVAC-Chlr-AirCldScrewChlr-gte150tons-11.1EER-15.4IPLV | DEER2023 | D23 v0 |  | Any | MBT | Old | CZ02 | Any | Cap-Tons | 353.7 | 199999 | None | 115 | 0.081 | 0 | 49 | 0.0345 | 0 | 0 | 0 | 0 | 0 | 0 | 0 | DEER:HVAC_Chillers | Annual | 2023 |  | AirCldScrewChlr-0.95kwpton | AirCldScrewChlr-1.407kwpton | 1.3 | 1.188 | 1.105 | 0.95 | 1.407 | AirCldScrewChlr- | 0.95kwpton | 1.407kwpton |  | 1844062.0515 | 1939573.855 | 16624.5771 | 16624.5771 | 352.9011 | 420.0707 | 1917211.1352 | 1893803.4284 | 1876456.6457 | 16624.5771 | 16624.5771 | 16624.5771 | 404.3439 | 387.8822 | 375.6829 | 40754.4895 | 28.661 | 0 | 17346.7827 | 12.1993 | 0 | 8.734 | 3089.2158 | 1746791.266 | 1004.41 | 0.70745 | 0 | 427.966 | 0.30132 | 0 | 0 | 0 | 0 | 0 | 0 | 0
NE-HVAC-Chlr-AirCldScrewChlr-gte150tons-11.1EER-15.4IPLV | DEER2023 | D23 v0 |  | Any | MBT | Old | CZ03 | Any | Cap-Tons | 284.22 | 199999 | None | 86.8 | 0.0622 | 0 | 36.9 | 0.0265 | 0 | 0 | 0 | 0 | 0 | 0 | 0 | DEER:HVAC_Chillers | Annual | 2023 |  | AirCldScrewChlr-0.95kwpton | AirCldScrewChlr-1.407kwpton | 1.3 | 1.188 | 1.105 | 0.95 | 1.407 | AirCldScrewChlr- | 0.95kwpton | 1.407kwpton |  | 1757592.3416 | 1815392.8979 | 14194.8303 | 14194.8303 | 291.9302 | 333.3466 | 1801859.7261 | 1787694.1631 | 1777196.469 | 14194.8303 | 14194.8303 | 14194.8303 | 323.6495 | 313.4993 | 305.9773 | 24663.257 | 17.6722 | 0 | 10497.694 | 7.522 | 0 | 44.501 | 12648.0742 | 8900155.499 | 3862.6868 | 2.768 | 0 | 1642.0869 | 1.1793 | 0 | 0 | 0 | 0 | 0 | 0 | 0
NE-HVAC-Chlr-AirCldScrewChlr-gte150tons-11.1EER-15.4IPLV | DEER2023 | D23 v0 |  | Any | MBT | Old | CZ04 | Any | Cap-Tons | 347 | 199999 | None | 150 | 0.0921 | 0 | 63.8 | 0.0392 | 0 | 0 | 0 | 0 | 0 | 0 | 0 | DEER:HVAC_Chillers | Annual | 2023 |  | AirCldScrewChlr-0.95kwpton | AirCldScrewChlr-1.407kwpton | 1.3 | 1.188 | 1.105 | 0.95 | 1.407 | AirCldScrewChlr- | 0.95kwpton | 1.407kwpton |  | 1915784.453 | 2037686.9943 | 14297.8265 | 14297.8265 | 370.1411 | 445.0162 | 2009145.2615 | 1979269.8027 | 1957129.9539 | 14297.8265 | 14297.8265 | 14297.8265 | 427.4853 | 409.1351 | 395.5364 | 52015.3076 | 31.9489 | 0 | 22139.8489 | 13.5988 | 0 | 23.473 | 8145.131 | 4694576.527 | 3520.95 | 2.1619 | 0 | 1497.5774 | 0.92014 | 0 | 0 | 0 | 0 | 0 | 0 | 0
NE-HVAC-Chlr-AirCldScrewChlr-gte150tons-11.1EER-15.4IPLV | DEER2023 | D23 v0 |  | Any | MBT | Old | CZ05 | Any | Cap-Tons | 269.55 | 199999 | None | 118 | 0.0535 | 0 | 50.1 | 0.0228 | 0 | 0 | 0 | 0 | 0 | 0 | 0 | DEER:HVAC_Chillers | Annual | 2023 |  | AirCldScrewChlr-0.95kwpton | AirCldScrewChlr-1.407kwpton | 1.3 | 1.188 | 1.105 | 0.95 | 1.407 | AirCldScrewChlr- | 0.95kwpton | 1.407kwpton |  | 1792162.0171 | 1866528.7002 | 14367.4792 | 14367.4792 | 274.8865 | 308.673 | 1849116.8072 | 1830891.2744 | 1817384.8527 | 14367.4792 | 14367.4792 | 14367.4792 | 300.7624 | 292.4821 | 286.3458 | 31731.9545 | 14.4166 | 0 | 13506.4217 | 6.1363 | 0 | 3.576 | 963.9108 | 715196.424 | 421.968 | 0.19132 | 0 | 179.1576 | 0.081533 | 0 | 0 | 0 | 0 | 0 | 0 | 0
NE-HVAC-Chlr-AirCldScrewChlr-gte150tons-11.1EER-15.4IPLV | DEER2023 | D23 v0 |  | Any | MBT | Old | CZ06 | Any | Cap-Tons | 363.12 | 199999 | None | 175 | 0.0634 | 0 | 74.4 | 0.027 | 0 | 0 | 0 | 0 | 0 | 0 | 0 | DEER:HVAC_Chillers | Annual | 2023 |  | AirCldScrewChlr-0.95kwpton | AirCldScrewChlr-1.407kwpton | 1.3 | 1.188 | 1.105 | 0.95 | 1.407 | AirCldScrewChlr- | 0.95kwpton | 1.407kwpton |  | 1996181.0069 | 2144990.3259 | 12052.1275 | 12052.1275 | 323.0009 | 376.9464 | 2110148.7567 | 2073679.0768 | 2046652.439 | 12052.1275 | 12052.1275 | 12052.1275 | 364.3158 | 351.095 | 341.2975 | 63496.3177 | 23.0183 | 0 | 27026.6378 | 9.7975 | 0 | 68.744 | 24962.3213 | 13748731.256 | 12030.2 | 4.3584 | 0 | 5114.5536 | 1.8561 | 0 | 0 | 0 | 0 | 0 | 0 | 0
NE-HVAC-Chlr-AirCldScrewChlr-gte150tons-11.1EER-15.4IPLV | DEER2023 | D23 v0 |  | Any | MBT | Old | CZ07 | Any | Cap-Tons | 344.15 | 199999 | None | 161 | 0.0614 | 0 | 68.5 | 0.0261 | 0 | 0 | 0 | 0 | 0 | 0 | 0 | DEER:HVAC_Chillers | Annual | 2023 |  | AirCldScrewChlr-0.95kwpton | AirCldScrewChlr-1.407kwpton | 1.3 | 1.188 | 1.105 | 0.95 | 1.407 | AirCldScrewChlr- | 0.95kwpton | 1.407kwpton |  | 1936839.6575 | 2066673.0355 | 10954.514 | 10954.514 | 307.9041 | 357.4512 | 2036274.4109 | 2004455.2898 | 1980875.0483 | 10954.514 | 10954.514 | 10954.514 | 345.8505 | 333.7076 | 324.7089 | 55399.3626 | 21.1415 | 0 | 23580.2415 | 8.9987 | 0 | 13.736 | 4727.2444 | 2747186.264 | 2211.496 | 0.84339 | 0 | 940.916 | 0.35851 | 0 | 0 | 0 | 0 | 0 | 0 | 0
NE-HVAC-Chlr-AirCldScrewChlr-gte150tons-11.1EER-15.4IPLV | DEER2023 | D23 v0 |  | Any | MBT | Old | CZ08 | Any | Cap-Tons | 395.52 | 199999 | None | 199 | 0.0682 | 0 | 84.7 | 0.029 | 0 | 0 | 0 | 0 | 0 | 0 | 0 | DEER:HVAC_Chillers | Annual | 2023 |  | AirCldScrewChlr-0.95kwpton | AirCldScrewChlr-1.407kwpton | 1.3 | 1.188 | 1.105 | 0.95 | 1.407 | AirCldScrewChlr- | 0.95kwpton | 1.407kwpton |  | 2084199.5371 | 2268626.1129 | 12023.4832 | 12023.4832 | 346.9501 | 410.1285 | 2225445.2735 | 2180246.6378 | 2146751.2203 | 12023.4832 | 12023.4832 | 12023.4832 | 395.3362 | 379.8526 | 368.3782 | 78694.0532 | 26.958 | 0 | 33495.4175 | 11.4744 | 0 | 101.378 | 40097.0266 | 20275498.622 | 20174.222 | 6.914 | 0 | 8586.7166 | 2.94 | 0 | 0 | 0 | 0 | 0 | 0 | 0
NE-HVAC-Chlr-AirCldScrewChlr-gte150tons-11.1EER-15.4IPLV | DEER2023 | D23 v0 |  | Any | MBT | Old | CZ09 | Any | Cap-Tons | 454.15 | 199999 | None | 168 | 0.0745 | 0 | 71.4 | 0.0317 | 0 | 0 | 0 | 0 | 0 | 0 | 0 | DEER:HVAC_Chillers | Annual | 2023 |  | AirCldScrewChlr-0.95kwpton | AirCldScrewChlr-1.407kwpton | 1.3 | 1.188 | 1.105 | 0.95 | 1.407 | AirCldScrewChlr- | 0.95kwpton | 1.407kwpton |  | 2080974.2011 | 2259400.2659 | 12607.1689 | 12607.1689 | 385.1712 | 464.415 | 2217624.3602 | 2173896.3093 | 2141490.7001 | 12607.1689 | 12607.1689 | 12607.1689 | 445.8612 | 426.4404 | 412.0482 | 76133.66 | 33.813 | 0 | 32405.6091 | 14.3922 | 0 | 67.749 | 30768.2083 | 13549732.251 | 11381.832 | 5.0473 | 0 | 4837.2786 | 2.1476 | 0 | 0 | 0 | 0 | 0 | 0 | 0
NE-HVAC-Chlr-AirCldScrewChlr-gte150tons-11.1EER-15.4IPLV | DEER2023 | D23 v0 |  | Any | MBT | Old | CZ10 | Any | Cap-Tons | 419.86 | 199999 | None | 192 | 0.0844 | 0 | 81.8 | 0.0359 | 0 | 0 | 0 | 0 | 0 | 0 | 0 | DEER:HVAC_Chillers | Annual | 2023 |  | AirCldScrewChlr-0.95kwpton | AirCldScrewChlr-1.407kwpton | 1.3 | 1.188 | 1.105 | 0.95 | 1.407 | AirCldScrewChlr- | 0.95kwpton | 1.407kwpton |  | 2072250.4791 | 2261455.8638 | 13253.1414 | 13253.1414 | 388.1311 | 471.2208 | 2217156.1347 | 2170786.3249 | 2136422.9837 | 13253.1414 | 13253.1414 | 13253.1414 | 451.7665 | 431.4032 | 416.3125 | 80733.151 | 35.454 | 0 | 34363.3412 | 15.0907 | 0 | 44.532 | 18697.2055 | 8906355.468 | 8550.144 | 3.7585 | 0 | 3642.7176 | 1.5987 | 0 | 0 | 0 | 0 | 0 | 0 | 0
NE-HVAC-Chlr-AirCldScrewChlr-gte150tons-11.1EER-15.4IPLV | DEER2023 | D23 v0 |  | Any | MBT | Old | CZ11 | Any | Cap-Tons | 429.21 | 199999 | None | 169 | 0.108 | 0 | 71.9 | 0.046 | 0 | 0 | 0 | 0 | 0 | 0 | 0 | DEER:HVAC_Chillers | Annual | 2023 |  | AirCldScrewChlr-0.95kwpton | AirCldScrewChlr-1.407kwpton | 1.3 | 1.188 | 1.105 | 0.95 | 1.407 | AirCldScrewChlr- | 0.95kwpton | 1.407kwpton |  | 2039731.8006 | 2209720.3772 | 16609.485 | 16609.485 | 452.5985 | 561.3772 | 2169919.9884 | 2128259.7683 | 2097386.5695 | 16609.485 | 16609.485 | 16609.485 | 535.9083 | 509.2491 | 489.4928 | 72533.4189 | 46.4154 | 0 | 30873.1988 | 19.7563 | 0 | 6.029 | 2587.7071 | 1205793.971 | 1018.901 | 0.65113 | 0 | 433.4851 | 0.27733 | 0 | 0 | 0 | 0 | 0 | 0 | 0
NE-HVAC-Chlr-AirCldScrewChlr-gte150tons-11.1EER-15.4IPLV | DEER2023 | D23 v0 |  | Any | MBT | Old | CZ12 | Any | Cap-Tons | 403.21 | 199999 | None | 142 | 0.101 | 0 | 60.5 | 0.0432 | 0 | 0 | 0 | 0 | 0 | 0 | 0 | DEER:HVAC_Chillers | Annual | 2023 |  | AirCldScrewChlr-0.95kwpton | AirCldScrewChlr-1.407kwpton | 1.3 | 1.188 | 1.105 | 0.95 | 1.407 | AirCldScrewChlr- | 0.95kwpton | 1.407kwpton |  | 1947338.4491 | 2081646.467 | 15837.37 | 15837.37 | 422.7605 | 518.6439 | 2050200.1696 | 2017284.419 | 1992891.4968 | 15837.37 | 15837.37 | 15837.37 | 496.1942 | 472.6954 | 455.2811 | 57308.6728 | 40.9131 | 0 | 24392.9223 | 17.4143 | 0 | 24.051 | 9697.6037 | 4810175.949 | 3415.242 | 2.4292 | 0 | 1455.0855 | 1.039 | 0 | 0 | 0 | 0 | 0 | 0 | 0
NE-HVAC-Chlr-AirCldScrewChlr-gte150tons-11.1EER-15.4IPLV | DEER2023 | D23 v0 |  | Any | MBT | Old | CZ13 | Any | Cap-Tons | 434.6 | 199999 | None | 183 | 0.107 | 0 | 77.9 | 0.0455 | 0 | 0 | 0 | 0 | 0 | 0 | 0 | DEER:HVAC_Chillers | Annual | 2023 |  | AirCldScrewChlr-0.95kwpton | AirCldScrewChlr-1.407kwpton | 1.3 | 1.188 | 1.105 | 0.95 | 1.407 | AirCldScrewChlr- | 0.95kwpton | 1.407kwpton |  | 2082208.9768 | 2268593.7701 | 15214.9206 | 15214.9206 | 451.0997 | 560.0041 | 2224954.4421 | 2179275.8932 | 2145424.8257 | 15214.9206 | 15214.9206 | 15214.9206 | 534.5057 | 507.8158 | 488.0367 | 79529.6164 | 46.4691 | 0 | 33851.0675 | 19.7791 | 0 | 20.97 | 9113.562 | 4193979.03 | 3837.51 | 2.2438 | 0 | 1633.563 | 0.95413 | 0 | 0 | 0 | 0 | 0 | 0 | 0
NE-HVAC-Chlr-AirCldScrewChlr-gte150tons-11.1EER-15.4IPLV | DEER2023 | D23 v0 |  | Any | MBT | Old | CZ14 | Any | Cap-Tons | 443.13 | 199999 | None | 168 | 0.0922 | 0 | 71.6 | 0.0392 | 0 | 0 | 0 | 0 | 0 | 0 | 0 | DEER:HVAC_Chillers | Annual | 2023 |  | AirCldScrewChlr-0.95kwpton | AirCldScrewChlr-1.407kwpton | 1.3 | 1.188 | 1.105 | 0.95 | 1.407 | AirCldScrewChlr- | 0.95kwpton | 1.407kwpton |  | 2050028.374 | 2224611.5649 | 16626.7462 | 16626.7462 | 420.8838 | 516.5975 | 2183735.413 | 2140949.1605 | 2109241.4913 | 16626.7462 | 16626.7462 | 16626.7462 | 494.1875 | 470.7303 | 453.3469 | 74493.9217 | 40.8406 | 0 | 31707.6692 | 17.3834 | 0 | 10.1 | 4475.613 | 2019989.9 | 1696.8 | 0.93122 | 0 | 723.16 | 0.39592 | 0 | 0 | 0 | 0 | 0 | 0 | 0
NE-HVAC-Chlr-AirCldScrewChlr-gte150tons-11.1EER-15.4IPLV | DEER2023 | D23 v0 |  | Any | MBT | Old | CZ15 | Any | Cap-Tons | 536.33 | 199999 | None | 259 | 0.109 | 0 | 110 | 0.0465 | 0 | 0 | 0 | 0 | 0 | 0 | 0 | DEER:HVAC_Chillers | Annual | 2023 |  | AirCldScrewChlr-0.95kwpton | AirCldScrewChlr-1.407kwpton | 1.3 | 1.188 | 1.105 | 0.95 | 1.407 | AirCldScrewChlr- | 0.95kwpton | 1.407kwpton |  | 2445644.7635 | 2770968.2371 | 11785.8253 | 11785.8253 | 515.7251 | 653.0872 | 2694798.4085 | 2615069.2421 | 2555984.2348 | 11785.8253 | 11785.8253 | 11785.8253 | 620.9258 | 587.2616 | 562.314 | 138814.1737 | 58.6118 | 0 | 59085.0072 | 24.9476 | 0 | 13.799 | 7400.8177 | 2759786.201 | 3573.941 | 1.5041 | 0 | 1517.89 | 0.64165 | 0 | 0 | 0 | 0 | 0 | 0 | 0
NE-HVAC-Chlr-AirCldScrewChlr-gte150tons-11.1EER-15.4IPLV | DEER2023 | D23 v0 |  | Any | MBT | Old | CZ16 | Any | Cap-Tons | 283.97 | 199999 | None | 93 | 0.0694 | 0 | 39.6 | 0.0295 | 0 | 0 | 0 | 0 | 0 | 0 | 0 | DEER:HVAC_Chillers | Annual | 2023 |  | AirCldScrewChlr-0.95kwpton | AirCldScrewChlr-1.407kwpton | 1.3 | 1.188 | 1.105 | 0.95 | 1.407 | AirCldScrewChlr- | 0.95kwpton | 1.407kwpton |  | 1753980.4479 | 1815860.3419 | 27358.0592 | 27358.0592 | 302.541 | 348.7059 | 1801372.0516 | 1786206.7384 | 1774968.1581 | 27358.0592 | 27358.0592 | 27358.0592 | 337.897 | 326.5831 | 318.1987 | 26403.8935 | 19.6984 | 0 | 11238.5803 | 8.3844 | 0 | 7.049 | 2001.7045 | 1409792.951 | 655.557 | 0.4892 | 0 | 279.1404 | 0.20795 | 0 | 0 | 0 | 0 | 0 | 0 | 0
NE-HVAC-Chlr-AirCldScrewChlr-gte150tons-11.1EER-15.4IPLV | DEER2023 | D23 v0 |  | Any | MBT | Rec | CZ01 | Any | Cap-Tons | 181.23 | 199999 | None | 16.5 | 0.0182 | 0 | 16.5 | 0.0182 | 0 | 0 | 0 | 0 | 0 | 0 | 0 | DEER:HVAC_Chillers | Annual | 2023 |  | AirCldScrewChlr-0.95kwpton | AirCldScrewChlr-1.407kwpton | 1.188 | 1.188 | 1.105 | 0.95 | 1.407 | AirCldScrewChlr- | 0.95kwpton | 1.407kwpton |  | 1345477.1143 | 1361944.0857 | 13553.7965 | 13553.7965 | 195.8411 | 214.0389 | 1354052.9112 | 1354052.9112 | 1351062.1921 | 13553.7965 | 13553.7965 | 13553.7965 | 205.3182 | 205.3182 | 202.0132 | 2990.7191 | 3.3051 | 0 | 2990.7191 | 3.3051 | 0 | 0.035 | 6.343 | 6999.965 | 0.5775 | 0.000637 | 0 | 0.5775 | 0.000637 | 0 | 0 | 0 | 0 | 0 | 0 | 0
NE-HVAC-Chlr-AirCldScrewChlr-gte150tons-11.1EER-15.4IPLV | DEER2023 | D23 v0 |  | Any | MBT | Rec | CZ02 | Any | Cap-Tons | 295.14 | 199999 | None | 45.3 | 0.0302 | 0 | 45.3 | 0.0302 | 0 | 0 | 0 | 0 | 0 | 0 | 0 | DEER:HVAC_Chillers | Annual | 2023 |  | AirCldScrewChlr-0.95kwpton | AirCldScrewChlr-1.407kwpton | 1.188 | 1.188 | 1.105 | 0.95 | 1.407 | AirCldScrewChlr- | 0.95kwpton | 1.407kwpton |  | 1480524.4275 | 1554073.3048 | 10841.29 | 10841.29 | 264.9795 | 314.0963 | 1518827.7816 | 1518827.7816 | 1505469.8892 | 10841.29 | 10841.29 | 10841.29 | 290.5589 | 290.5589 | 281.6384 | 13357.8924 | 8.9206 | 0 | 13357.8924 | 8.9206 | 0 | 0.269 | 79.3927 | 53799.731 | 12.1857 | 0.0081238 | 0 | 12.1857 | 0.0081238 | 0 | 0 | 0 | 0 | 0 | 0 | 0
NE-HVAC-Chlr-AirCldScrewChlr-gte150tons-11.1EER-15.4IPLV | DEER2023 | D23 v0 |  | Any | MBT | Rec | CZ03 | Any | Cap-Tons | 230.74 | 199999 | None | 41.9 | 0.023 | 0 | 41.9 | 0.023 | 0 | 0 | 0 | 0 | 0 | 0 | 0 | DEER:HVAC_Chillers | Annual | 2023 |  | AirCldScrewChlr-0.95kwpton | AirCldScrewChlr-1.407kwpton | 1.188 | 1.188 | 1.105 | 0.95 | 1.407 | AirCldScrewChlr- | 0.95kwpton | 1.407kwpton |  | 1437364.7742 | 1490589.7876 | 9872.4876 | 9872.4876 | 221.1582 | 250.3443 | 1465083.7089 | 1465083.7089 | 1455417.0216 | 9872.4876 | 9872.4876 | 9872.4876 | 236.358 | 236.358 | 231.0572 | 9666.6873 | 5.3008 | 0 | 9666.6873 | 5.3008 | 0 | 1.045 | 241.1233 | 208998.955 | 43.7855 | 0.024035 | 0 | 43.7855 | 0.024035 | 0 | 0 | 0 | 0 | 0 | 0 | 0
NE-HVAC-Chlr-AirCldScrewChlr-gte150tons-11.1EER-15.4IPLV | DEER2023 | D23 v0 |  | Any | MBT | Rec | CZ04 | Any | Cap-Tons | 288.12 | 199999 | None | 56.9 | 0.0328 | 0 | 56.9 | 0.0328 | 0 | 0 | 0 | 0 | 0 | 0 | 0 | DEER:HVAC_Chillers | Annual | 2023 |  | AirCldScrewChlr-0.95kwpton | AirCldScrewChlr-1.407kwpton | 1.188 | 1.188 | 1.105 | 0.95 | 1.407 | AirCldScrewChlr- | 0.95kwpton | 1.407kwpton |  | 1522140.5 | 1612406.75 | 8962.8416 | 8962.8416 | 271.0582 | 323.025 | 1569150.0569 | 1569150.0569 | 1552755.9677 | 8962.8416 | 8962.8416 | 8962.8416 | 298.1219 | 298.1219 | 288.6837 | 16394.0892 | 9.4382 | 0 | 16394.0892 | 9.4382 | 0 | 0.796 | 229.3435 | 159199.204 | 45.2924 | 0.026109 | 0 | 45.2924 | 0.026109 | 0 | 0 | 0 | 0 | 0 | 0 | 0
NE-HVAC-Chlr-AirCldScrewChlr-gte150tons-11.1EER-15.4IPLV | DEER2023 | D23 v0 |  | Any | MBT | Rec | CZ05 | Any | Cap-Tons | 224.06 | 199999 | None | 50.7 | 0.0187 | 0 | 50.7 | 0.0187 | 0 | 0 | 0 | 0 | 0 | 0 | 0 | DEER:HVAC_Chillers | Annual | 2023 |  | AirCldScrewChlr-0.95kwpton | AirCldScrewChlr-1.407kwpton | 1.188 | 1.188 | 1.105 | 0.95 | 1.407 | AirCldScrewChlr- | 0.95kwpton | 1.407kwpton |  | 1459325.2105 | 1521899.3684 | 9706.4445 | 9706.4445 | 207.9383 | 231.0558 | 1491913.0652 | 1491913.0652 | 1480548.3932 | 9706.4445 | 9706.4445 | 9706.4445 | 219.9776 | 219.9776 | 215.779 | 11364.672 | 4.1986 | 0 | 11364.672 | 4.1986 | 0 | 0.129 | 28.9037 | 25799.871 | 6.5403 | 0.0024123 | 0 | 6.5403 | 0.0024123 | 0 | 0 | 0 | 0 | 0 | 0 | 0
NE-HVAC-Chlr-AirCldScrewChlr-gte150tons-11.1EER-15.4IPLV | DEER2023 | D23 v0 |  | Any | MBT | Rec | CZ06 | Any | Cap-Tons | 310.15 | 199999 | None | 70.6 | 0.0227 | 0 | 70.6 | 0.0227 | 0 | 0 | 0 | 0 | 0 | 0 | 0 | DEER:HVAC_Chillers | Annual | 2023 |  | AirCldScrewChlr-0.95kwpton | AirCldScrewChlr-1.407kwpton | 1.188 | 1.188 | 1.105 | 0.95 | 1.407 | AirCldScrewChlr- | 0.95kwpton | 1.407kwpton |  | 1593132.6871 | 1713732.0245 | 7762.8025 | 7762.8025 | 241.041 | 279.8719 | 1655939.3442 | 1655939.3442 | 1634036.1823 | 7762.8025 | 7762.8025 | 7762.8025 | 261.2637 | 261.2637 | 254.2112 | 21903.1619 | 7.0524 | 0 | 21903.1619 | 7.0524 | 0 | 3.123 | 968.5984 | 624596.877 | 220.4838 | 0.070892 | 0 | 220.4838 | 0.070892 | 0 | 0 | 0 | 0 | 0 | 0 | 0
NE-HVAC-Chlr-AirCldScrewChlr-gte150tons-11.1EER-15.4IPLV | DEER2023 | D23 v0 |  | Any | MBT | Rec | CZ07 | Any | Cap-Tons | 309.9 | 199999 | None | 60.6 | 0.0196 | 0 | 60.6 | 0.0196 | 0 | 0 | 0 | 0 | 0 | 0 | 0 | DEER:HVAC_Chillers | Annual | 2023 |  | AirCldScrewChlr-0.95kwpton | AirCldScrewChlr-1.407kwpton | 1.188 | 1.188 | 1.105 | 0.95 | 1.407 | AirCldScrewChlr- | 0.95kwpton | 1.407kwpton |  | 1553844.0263 | 1657266.5429 | 7310.6261 | 7310.6261 | 229.7108 | 263.1214 | 1607705.2056 | 1607705.2056 | 1588921.6851 | 7310.6261 | 7310.6261 | 7310.6261 | 247.1106 | 247.1106 | 241.0426 | 18783.5205 | 6.068 | 0 | 18783.5205 | 6.068 | 0 | 1.142 | 353.9058 | 228398.858 | 69.2052 | 0.022383 | 0 | 69.2052 | 0.022383 | 0 | 0 | 0 | 0 | 0 | 0 | 0
NE-HVAC-Chlr-AirCldScrewChlr-gte150tons-11.1EER-15.4IPLV | DEER2023 | D23 v0 |  | Any | MBT | Rec | CZ08 | Any | Cap-Tons | 343.48 | 199999 | None | 72.2 | 0.0232 | 0 | 72.2 | 0.0232 | 0 | 0 | 0 | 0 | 0 | 0 | 0 | DEER:HVAC_Chillers | Annual | 2023 |  | AirCldScrewChlr-0.95kwpton | AirCldScrewChlr-1.407kwpton | 1.188 | 1.188 | 1.105 | 0.95 | 1.407 | AirCldScrewChlr- | 0.95kwpton | 1.407kwpton |  | 1629963.3218 | 1766568.4707 | 7368.5471 | 7368.5471 | 252.693 | 296.523 | 1701105.6094 | 1701105.6094 | 1676295.4839 | 7368.5471 | 7368.5471 | 7368.5471 | 275.5191 | 275.5191 | 267.5587 | 24810.1255 | 7.9604 | 0 | 24810.1255 | 7.9604 | 0 | 4.568 | 1569.0166 | 913595.432 | 329.8096 | 0.10598 | 0 | 329.8096 | 0.10598 | 0 | 0 | 0 | 0 | 0 | 0 | 0
NE-HVAC-Chlr-AirCldScrewChlr-gte150tons-11.1EER-15.4IPLV | DEER2023 | D23 v0 |  | Any | MBT | Rec | CZ09 | Any | Cap-Tons | 373.81 | 199999 | None | 60.7 | 0.0261 | 0 | 60.7 | 0.0261 | 0 | 0 | 0 | 0 | 0 | 0 | 0 | DEER:HVAC_Chillers | Annual | 2023 |  | AirCldScrewChlr-0.95kwpton | AirCldScrewChlr-1.407kwpton | 1.188 | 1.188 | 1.105 | 0.95 | 1.407 | AirCldScrewChlr- | 0.95kwpton | 1.407kwpton |  | 1601509.3237 | 1726422.8449 | 7612.4163 | 7612.4163 | 274.4529 | 328.1335 | 1666562.7549 | 1666562.7549 | 1643876.0541 | 7612.4163 | 7612.4163 | 7612.4163 | 302.4091 | 302.4091 | 292.6596 | 22686.7008 | 9.7494 | 0 | 22686.7008 | 9.7494 | 0 | 2.958 | 1105.73 | 591597.042 | 179.5506 | 0.077204 | 0 | 179.5506 | 0.077204 | 0 | 0 | 0 | 0 | 0 | 0 | 0
NE-HVAC-Chlr-AirCldScrewChlr-gte150tons-11.1EER-15.4IPLV | DEER2023 | D23 v0 |  | Any | MBT | Rec | CZ10 | Any | Cap-Tons | 349.13 | 199999 | None | 71.5 | 0.0304 | 0 | 71.5 | 0.0304 | 0 | 0 | 0 | 0 | 0 | 0 | 0 | DEER:HVAC_Chillers | Annual | 2023 |  | AirCldScrewChlr-0.95kwpton | AirCldScrewChlr-1.407kwpton | 1.188 | 1.188 | 1.105 | 0.95 | 1.407 | AirCldScrewChlr- | 0.95kwpton | 1.407kwpton |  | 1630471.4331 | 1767943.0772 | 7919.2486 | 7919.2486 | 286.0958 | 344.5954 | 1702064.9808 | 1702064.9808 | 1677097.4831 | 7919.2486 | 7919.2486 | 7919.2486 | 316.5617 | 316.5617 | 305.937 | 24967.4977 | 10.6246 | 0 | 24967.4977 | 10.6246 | 0 | 6.427 | 2243.8585 | 1285393.573 | 459.5305 | 0.19538 | 0 | 459.5305 | 0.19538 | 0 | 0 | 0 | 0 | 0 | 0 | 0
NE-HVAC-Chlr-AirCldScrewChlr-gte150tons-11.1EER-15.4IPLV | DEER2023 | D23 v0 |  | Any | MBT | Rec | CZ11 | Any | Cap-Tons | 354.56 | 199999 | None | 65.1 | 0.0416 | 0 | 65.1 | 0.0416 | 0 | 0 | 0 | 0 | 0 | 0 | 0 | DEER:HVAC_Chillers | Annual | 2023 |  | AirCldScrewChlr-0.95kwpton | AirCldScrewChlr-1.407kwpton | 1.188 | 1.188 | 1.105 | 0.95 | 1.407 | AirCldScrewChlr- | 0.95kwpton | 1.407kwpton |  | 1604542.75 | 1731722.75 | 9994.6512 | 9994.6512 | 336.5457 | 417.777 | 1670776.5356 | 1670776.5356 | 1647678.1986 | 9994.6512 | 9994.6512 | 9994.6512 | 378.85 | 378.85 | 364.0968 | 23098.337 | 14.7532 | 0 | 23098.337 | 14.7532 | 0 | 0.324 | 114.8774 | 64799.676 | 21.0924 | 0.013478 | 0 | 21.0924 | 0.013478 | 0 | 0 | 0 | 0 | 0 | 0 | 0
NE-HVAC-Chlr-AirCldScrewChlr-gte150tons-11.1EER-15.4IPLV | DEER2023 | D23 v0 |  | Any | MBT | Rec | CZ12 | Any | Cap-Tons | 334.67 | 199999 | None | 55.5 | 0.0385 | 0 | 55.5 | 0.0385 | 0 | 0 | 0 | 0 | 0 | 0 | 0 | DEER:HVAC_Chillers | Annual | 2023 |  | AirCldScrewChlr-0.95kwpton | AirCldScrewChlr-1.407kwpton | 1.188 | 1.188 | 1.105 | 0.95 | 1.407 | AirCldScrewChlr- | 0.95kwpton | 1.407kwpton |  | 1547653.25 | 1649846 | 9945.8968 | 9945.8968 | 313.4708 | 384.4805 | 1600873.9819 | 1600873.9819 | 1582313.8107 | 9945.8968 | 9945.8968 | 9945.8968 | 350.4518 | 350.4518 | 337.555 | 18560.1712 | 12.8967 | 0 | 18560.1712 | 12.8967 | 0 | 1.04 | 348.0568 | 207998.96 | 57.72 | 0.04004 | 0 | 57.72 | 0.04004 | 0 | 0 | 0 | 0 | 0 | 0 | 0
NE-HVAC-Chlr-AirCldScrewChlr-gte150tons-11.1EER-15.4IPLV | DEER2023 | D23 v0 |  | Any | MBT | Rec | CZ13 | Any | Cap-Tons | 362.34 | 199999 | None | 69.2 | 0.0409 | 0 | 69.2 | 0.0409 | 0 | 0 | 0 | 0 | 0 | 0 | 0 | DEER:HVAC_Chillers | Annual | 2023 |  | AirCldScrewChlr-0.95kwpton | AirCldScrewChlr-1.407kwpton | 1.188 | 1.188 | 1.105 | 0.95 | 1.407 | AirCldScrewChlr- | 0.95kwpton | 1.407kwpton |  | 1631562.7119 | 1769570.1317 | 9279.2801 | 9279.2801 | 336.7535 | 418.3994 | 1703435.285 | 1703435.285 | 1678370.4801 | 9279.2801 | 9279.2801 | 9279.2801 | 379.2737 | 379.2737 | 364.4452 | 25064.8049 | 14.8285 | 0 | 25064.8049 | 14.8285 | 0 | 1.213 | 439.5184 | 242598.787 | 83.9396 | 0.049612 | 0 | 83.9396 | 0.049612 | 0 | 0 | 0 | 0 | 0 | 0 | 0
NE-HVAC-Chlr-AirCldScrewChlr-gte150tons-11.1EER-15.4IPLV | DEER2023 | D23 v0 |  | Any | MBT | Rec | CZ14 | Any | Cap-Tons | 373.76 | 199999 | None | 63.7 | 0.0352 | 0 | 63.7 | 0.0352 | 0 | 0 | 0 | 0 | 0 | 0 | 0 | DEER:HVAC_Chillers | Annual | 2023 |  | AirCldScrewChlr-0.95kwpton | AirCldScrewChlr-1.407kwpton | 1.188 | 1.188 | 1.105 | 0.95 | 1.407 | AirCldScrewChlr- | 0.95kwpton | 1.407kwpton |  | 1614875.6379 | 1745956.5967 | 10214.1574 | 10214.1574 | 316.5586 | 389.0337 | 1683140.995 | 1683140.995 | 1659334.1688 | 10214.1574 | 10214.1574 | 10214.1574 | 354.3028 | 354.3028 | 341.1399 | 23806.8262 | 13.1629 | 0 | 23806.8262 | 13.1629 | 0 | 0.989 | 369.6486 | 197799.011 | 62.9993 | 0.034813 | 0 | 62.9993 | 0.034813 | 0 | 0 | 0 | 0 | 0 | 0 | 0
NE-HVAC-Chlr-AirCldScrewChlr-gte150tons-11.1EER-15.4IPLV | DEER2023 | D23 v0 |  | Any | MBT | Rec | CZ15 | Any | Cap-Tons | 462.57 | 199999 | None | 94.9 | 0.041 | 0 | 94.9 | 0.041 | 0 | 0 | 0 | 0 | 0 | 0 | 0 | DEER:HVAC_Chillers | Annual | 2023 |  | AirCldScrewChlr-0.95kwpton | AirCldScrewChlr-1.407kwpton | 1.188 | 1.188 | 1.105 | 0.95 | 1.407 | AirCldScrewChlr- | 0.95kwpton | 1.407kwpton |  | 1872612 | 2114399.5 | 6592.8027 | 6592.8027 | 386.7128 | 491.0648 | 1998531.9672 | 1998531.9672 | 1954618.7013 | 6592.8027 | 6592.8027 | 6592.8027 | 441.058 | 441.058 | 422.1057 | 43913.2659 | 18.9523 | 0 | 43913.2659 | 18.9523 | 0 | 2.133 | 986.6618 | 426597.867 | 202.4217 | 0.087453 | 0 | 202.4217 | 0.087453 | 0 | 0 | 0 | 0 | 0 | 0 | 0
NE-HVAC-Chlr-AirCldScrewChlr-gte150tons-11.1EER-15.4IPLV | DEER2023 | D23 v0 |  | Any | MBT | Rec | CZ16 | Any | Cap-Tons | 232.66 | 199999 | None | 37.3 | 0.0268 | 0 | 37.3 | 0.0268 | 0 | 0 | 0 | 0 | 0 | 0 | 0 | DEER:HVAC_Chillers | Annual | 2023 |  | AirCldScrewChlr-0.95kwpton | AirCldScrewChlr-1.407kwpton | 1.188 | 1.188 | 1.105 | 0.95 | 1.407 | AirCldScrewChlr- | 0.95kwpton | 1.407kwpton |  | 1417046.215 | 1464840.759 | 18309.5428 | 18309.5428 | 232.6873 | 266.9965 | 1441937.0278 | 1441937.0278 | 1433256.6183 | 18309.5428 | 18309.5428 | 18309.5428 | 250.5551 | 250.5551 | 244.3239 | 8680.4095 | 6.2312 | 0 | 8680.4095 | 6.2312 | 0 | 0.675 | 157.0455 | 134999.325 | 25.1775 | 0.01809 | 0 | 25.1775 | 0.01809 | 0 | 0 | 0 | 0 | 0 | 0 | 0
NE-HVAC-Chlr-AirCldScrewChlr-gte150tons-11.1EER-15.4IPLV | DEER2023 | D23 v0 |  | Any | Nrs | Ex | CZ01 | Any | Cap-Tons | 64.57 | 60655 | None | 19.5 | 0.0452 | 0 | 10.5 | 0.0242 | 0 | 0 | 0 | 0 | 0 | 0 | 0 | DEER:HVAC_Chillers | Annual | 2023 |  | AirCldScrewChlr-0.95kwpton | AirCldScrewChlr-1.407kwpton | 1.26 | 1.188 | 1.105 | 0.95 | 1.407 | AirCldScrewChlr- | 0.95kwpton | 1.407kwpton |  | 733156.2704 | 736877.4973 | 24800.0391 | 24800.0391 | 121.9285 | 130.5357 | 735680.5162 | 735094.2398 | 734418.3933 | 24800.0391 | 24800.0391 | 24800.0391 | 127.7671 | 126.411 | 124.8478 | 1262.1229 | 2.9193 | 0 | 675.8465 | 1.5632 | 0 | 0.141 | 9.1044 | 8552.355 | 2.7495 | 0.0063732 | 0 | 1.4805 | 0.0034122 | 0 | 0 | 0 | 0 | 0 | 0 | 0
NE-HVAC-Chlr-AirCldScrewChlr-gte150tons-11.1EER-15.4IPLV | DEER2023 | D23 v0 |  | Any | Nrs | Ex | CZ02 | Any | Cap-Tons | 102.76 | 60655 | None | 109 | 0.0889 | 0 | 58.3 | 0.0476 | 0 | 0 | 0 | 0 | 0 | 0 | 0 | DEER:HVAC_Chillers | Annual | 2023 |  | AirCldScrewChlr-0.95kwpton | AirCldScrewChlr-1.407kwpton | 1.26 | 1.188 | 1.105 | 0.95 | 1.407 | AirCldScrewChlr- | 0.95kwpton | 1.407kwpton |  | 800038.5756 | 832998.0511 | 17992.8955 | 17992.8955 | 161.7782 | 188.6994 | 822396.2067 | 817203.4666 | 811217.3912 | 17992.8955 | 17992.8955 | 17992.8955 | 180.0399 | 175.7984 | 170.909 | 11178.8155 | 9.1308 | 0 | 5986.0754 | 4.8894 | 0 | 1.019 | 104.7124 | 61807.445 | 111.071 | 0.090589 | 0 | 59.4077 | 0.048504 | 0 | 0 | 0 | 0 | 0 | 0 | 0
NE-HVAC-Chlr-AirCldScrewChlr-gte150tons-11.1EER-15.4IPLV | DEER2023 | D23 v0 |  | Any | Nrs | Ex | CZ03 | Any | Cap-Tons | 89.42 | 60655 | None | 84 | 0.067 | 0 | 45 | 0.0359 | 0 | 0 | 0 | 0 | 0 | 0 | 0 | DEER:HVAC_Chillers | Annual | 2023 |  | AirCldScrewChlr-0.95kwpton | AirCldScrewChlr-1.407kwpton | 1.26 | 1.188 | 1.105 | 0.95 | 1.407 | AirCldScrewChlr- | 0.95kwpton | 1.407kwpton |  | 768326.2153 | 790468.8928 | 14183.0653 | 14183.0653 | 140.294 | 157.963 | 783346.4123 | 779857.8504 | 775836.3138 | 14183.0653 | 14183.0653 | 14183.0653 | 152.2796 | 149.4958 | 146.2868 | 7510.0985 | 5.9928 | 0 | 4021.5366 | 3.209 | 0 | 2.179 | 194.8462 | 132167.245 | 183.036 | 0.14599 | 0 | 98.055 | 0.078226 | 0 | 0 | 0 | 0 | 0 | 0 | 0
NE-HVAC-Chlr-AirCldScrewChlr-gte150tons-11.1EER-15.4IPLV | DEER2023 | D23 v0 |  | Any | Nrs | Ex | CZ04 | Any | Cap-Tons | 116.36 | 60655 | None | 146 | 0.0961 | 0 | 78.1 | 0.0515 | 0 | 0 | 0 | 0 | 0 | 0 | 0 | DEER:HVAC_Chillers | Annual | 2023 |  | AirCldScrewChlr-0.95kwpton | AirCldScrewChlr-1.407kwpton | 1.26 | 1.188 | 1.105 | 0.95 | 1.407 | AirCldScrewChlr- | 0.95kwpton | 1.407kwpton |  | 845589.7294 | 895615.9705 | 13257.5783 | 13257.5783 | 175.2612 | 208.2435 | 879524.3787 | 871642.7827 | 862557.0541 | 13257.5783 | 13257.5783 | 13257.5783 | 197.6343 | 192.438 | 186.4478 | 16967.3247 | 11.1866 | 0 | 9085.7287 | 5.9902 | 0 | 1.448 | 168.4893 | 87828.44 | 211.408 | 0.13915 | 0 | 113.0888 | 0.074572 | 0 | 0 | 0 | 0 | 0 | 0 | 0
NE-HVAC-Chlr-AirCldScrewChlr-gte150tons-11.1EER-15.4IPLV | DEER2023 | D23 v0 |  | Any | Nrs | Ex | CZ05 | Any | Cap-Tons | 81.58 | 60655 | None | 111 | 0.0549 | 0 | 59.5 | 0.0294 | 0 | 0 | 0 | 0 | 0 | 0 | 0 | DEER:HVAC_Chillers | Annual | 2023 |  | AirCldScrewChlr-0.95kwpton | AirCldScrewChlr-1.407kwpton | 1.26 | 1.188 | 1.105 | 0.95 | 1.407 | AirCldScrewChlr- | 0.95kwpton | 1.407kwpton |  | 788446.0244 | 815177.6562 | 15422.3516 | 15422.3516 | 132.2191 | 145.4352 | 806579.0788 | 802367.5307 | 797512.5516 | 15422.3516 | 15422.3516 | 15422.3516 | 141.1841 | 139.1019 | 136.7016 | 9066.5272 | 4.4825 | 0 | 4854.9791 | 2.4003 | 0 | 0.524 | 42.7479 | 31783.22 | 58.164 | 0.028768 | 0 | 31.178 | 0.015406 | 0 | 0 | 0 | 0 | 0 | 0 | 0
NE-HVAC-Chlr-AirCldScrewChlr-gte150tons-11.1EER-15.4IPLV | DEER2023 | D23 v0 |  | Any | Nrs | Ex | CZ06 | Any | Cap-Tons | 117.13 | 60655 | None | 176 | 0.0696 | 0 | 94.1 | 0.0373 | 0 | 0 | 0 | 0 | 0 | 0 | 0 | DEER:HVAC_Chillers | Annual | 2023 |  | AirCldScrewChlr-0.95kwpton | AirCldScrewChlr-1.407kwpton | 1.26 | 1.188 | 1.105 | 0.95 | 1.407 | AirCldScrewChlr- | 0.95kwpton | 1.407kwpton |  | 881234.243 | 941926.4905 | 9770.878 | 9770.878 | 157.2414 | 181.2805 | 922404.0389 | 912842.0218 | 901819.141 | 9770.878 | 9770.878 | 9770.878 | 173.548 | 169.7607 | 165.3947 | 20584.898 | 8.1533 | 0 | 11022.8808 | 4.366 | 0 | 4.997 | 585.2986 | 303093.035 | 879.472 | 0.34779 | 0 | 470.2177 | 0.18639 | 0 | 0 | 0 | 0 | 0 | 0 | 0
NE-HVAC-Chlr-AirCldScrewChlr-gte150tons-11.1EER-15.4IPLV | DEER2023 | D23 v0 |  | Any | Nrs | Ex | CZ07 | Any | Cap-Tons | 109.71 | 60655 | None | 163 | 0.0576 | 0 | 87.4 | 0.0308 | 0 | 0 | 0 | 0 | 0 | 0 | 0 | DEER:HVAC_Chillers | Annual | 2023 |  | AirCldScrewChlr-0.95kwpton | AirCldScrewChlr-1.407kwpton | 1.26 | 1.188 | 1.105 | 0.95 | 1.407 | AirCldScrewChlr- | 0.95kwpton | 1.407kwpton |  | 861588.9471 | 914403.4383 | 8275.9698 | 8275.9698 | 144.7553 | 163.3837 | 897414.9696 | 889094.087 | 879501.9584 | 8275.9698 | 8275.9698 | 8275.9698 | 157.3916 | 154.4567 | 151.0735 | 17913.0112 | 6.3181 | 0 | 9592.1286 | 3.3833 | 0 | 1.846 | 202.5247 | 111969.13 | 300.898 | 0.10633 | 0 | 161.3404 | 0.056857 | 0 | 0 | 0 | 0 | 0 | 0 | 0
NE-HVAC-Chlr-AirCldScrewChlr-gte150tons-11.1EER-15.4IPLV | DEER2023 | D23 v0 |  | Any | Nrs | Ex | CZ08 | Any | Cap-Tons | 124.36 | 60655 | None | 205 | 0.0768 | 0 | 110 | 0.0411 | 0 | 0 | 0 | 0 | 0 | 0 | 0 | DEER:HVAC_Chillers | Annual | 2023 |  | AirCldScrewChlr-0.95kwpton | AirCldScrewChlr-1.407kwpton | 1.26 | 1.188 | 1.105 | 0.95 | 1.407 | AirCldScrewChlr- | 0.95kwpton | 1.407kwpton |  | 916422.9628 | 991573.999 | 9520.3237 | 9520.3237 | 166.7914 | 194.9351 | 967400.6898 | 955560.7016 | 941911.8263 | 9520.3237 | 9520.3237 | 9520.3237 | 185.8823 | 181.4483 | 176.3369 | 25488.8635 | 9.5454 | 0 | 13648.8753 | 5.1114 | 0 | 5.689 | 707.484 | 345066.295 | 1166.245 | 0.43692 | 0 | 625.79 | 0.23382 | 0 | 0 | 0 | 0 | 0 | 0 | 0
NE-HVAC-Chlr-AirCldScrewChlr-gte150tons-11.1EER-15.4IPLV | DEER2023 | D23 v0 |  | Any | Nrs | Ex | CZ09 | Any | Cap-Tons | 153.21 | 60655 | None | 166 | 0.0772 | 0 | 88.8 | 0.0413 | 0 | 0 | 0 | 0 | 0 | 0 | 0 | DEER:HVAC_Chillers | Annual | 2023 |  | AirCldScrewChlr-0.95kwpton | AirCldScrewChlr-1.407kwpton | 1.26 | 1.188 | 1.105 | 0.95 | 1.407 | AirCldScrewChlr- | 0.95kwpton | 1.407kwpton |  | 915284.2691 | 990229.7539 | 10136.0869 | 10136.0869 | 181.4475 | 216.3228 | 966122.563 | 954314.9592 | 940703.416 | 10136.0869 | 10136.0869 | 10136.0869 | 205.1047 | 199.6101 | 193.2761 | 25419.1469 | 11.8286 | 0 | 13611.5432 | 6.334 | 0 | 5.375 | 823.5038 | 326020.625 | 892.25 | 0.41495 | 0 | 477.3 | 0.22199 | 0 | 0 | 0 | 0 | 0 | 0 | 0
NE-HVAC-Chlr-AirCldScrewChlr-gte150tons-11.1EER-15.4IPLV | DEER2023 | D23 v0 |  | Any | Nrs | Ex | CZ10 | Any | Cap-Tons | 124.25 | 60655 | None | 188 | 0.0871 | 0 | 101 | 0.0466 | 0 | 0 | 0 | 0 | 0 | 0 | 0 | DEER:HVAC_Chillers | Annual | 2023 |  | AirCldScrewChlr-0.95kwpton | AirCldScrewChlr-1.407kwpton | 1.26 | 1.188 | 1.105 | 0.95 | 1.407 | AirCldScrewChlr- | 0.95kwpton | 1.407kwpton |  | 877736.5021 | 946591.1381 | 10541.467 | 10541.467 | 171.8083 | 203.7136 | 924443.148 | 913595.1528 | 901089.825 | 10541.467 | 10541.467 | 10541.467 | 193.4508 | 188.4242 | 182.6296 | 23353.3229 | 10.8213 | 0 | 12505.3278 | 5.7946 | 0 | 4.052 | 503.461 | 245774.06 | 761.776 | 0.35293 | 0 | 409.252 | 0.18882 | 0 | 0 | 0 | 0 | 0 | 0 | 0
NE-HVAC-Chlr-AirCldScrewChlr-gte150tons-11.1EER-15.4IPLV | DEER2023 | D23 v0 |  | Any | Nrs | Ex | CZ11 | Any | Cap-Tons | 133.07 | 60655 | None | 189 | 0.123 | 0 | 101 | 0.0658 | 0 | 0 | 0 | 0 | 0 | 0 | 0 | DEER:HVAC_Chillers | Annual | 2023 |  | AirCldScrewChlr-0.95kwpton | AirCldScrewChlr-1.407kwpton | 1.26 | 1.188 | 1.105 | 0.95 | 1.407 | AirCldScrewChlr- | 0.95kwpton | 1.407kwpton |  | 898171.2745 | 972442.9473 | 15796.657 | 15796.657 | 208.0601 | 256.2392 | 948552.4968 | 936851.0516 | 923361.8856 | 15796.657 | 15796.657 | 15796.657 | 240.7417 | 233.1512 | 224.4009 | 25190.6111 | 16.3408 | 0 | 13489.166 | 8.7502 | 0 | 0.918 | 122.1583 | 55681.29 | 173.502 | 0.11291 | 0 | 92.718 | 0.060404 | 0 | 0 | 0 | 0 | 0 | 0 | 0
NE-HVAC-Chlr-AirCldScrewChlr-gte150tons-11.1EER-15.4IPLV | DEER2023 | D23 v0 |  | Any | Nrs | Ex | CZ12 | Any | Cap-Tons | 120.54 | 60655 | None | 150 | 0.114 | 0 | 80.4 | 0.061 | 0 | 0 | 0 | 0 | 0 | 0 | 0 | DEER:HVAC_Chillers | Annual | 2023 |  | AirCldScrewChlr-0.95kwpton | AirCldScrewChlr-1.407kwpton | 1.26 | 1.188 | 1.105 | 0.95 | 1.407 | AirCldScrewChlr- | 0.95kwpton | 1.407kwpton |  | 846573.2963 | 899916.5772 | 15233.498 | 15233.498 | 190.7352 | 231.1903 | 882758.0164 | 874353.8233 | 864665.6563 | 15233.498 | 15233.498 | 15233.498 | 218.1774 | 211.8037 | 204.4563 | 18092.36 | 13.7211 | 0 | 9688.167 | 7.3474 | 0 | 2.681 | 323.1677 | 162616.055 | 402.15 | 0.30563 | 0 | 215.5524 | 0.16354 | 0 | 0 | 0 | 0 | 0 | 0 | 0
NE-HVAC-Chlr-AirCldScrewChlr-gte150tons-11.1EER-15.4IPLV | DEER2023 | D23 v0 |  | Any | Nrs | Ex | CZ13 | Any | Cap-Tons | 133.26 | 60655 | None | 210 | 0.119 | 0 | 113 | 0.0636 | 0 | 0 | 0 | 0 | 0 | 0 | 0 | DEER:HVAC_Chillers | Annual | 2023 |  | AirCldScrewChlr-0.95kwpton | AirCldScrewChlr-1.407kwpton | 1.26 | 1.188 | 1.105 | 0.95 | 1.407 | AirCldScrewChlr- | 0.95kwpton | 1.407kwpton |  | 918078.1625 | 1000763.1419 | 13810.7782 | 13810.7782 | 204.6331 | 251.3087 | 974166.4417 | 961139.4866 | 946122.3021 | 13810.7782 | 13810.7782 | 13810.7782 | 236.2949 | 228.9412 | 220.464 | 28044.1396 | 15.8309 | 0 | 15017.1844 | 8.4772 | 0 | 2.948 | 392.8505 | 178810.94 | 619.08 | 0.35081 | 0 | 333.124 | 0.18749 | 0 | 0 | 0 | 0 | 0 | 0 | 0
NE-HVAC-Chlr-AirCldScrewChlr-gte150tons-11.1EER-15.4IPLV | DEER2023 | D23 v0 |  | Any | Nrs | Ex | CZ14 | Any | Cap-Tons | 131.28 | 60655 | None | 191 | 0.108 | 0 | 102 | 0.0576 | 0 | 0 | 0 | 0 | 0 | 0 | 0 | DEER:HVAC_Chillers | Annual | 2023 |  | AirCldScrewChlr-0.95kwpton | AirCldScrewChlr-1.407kwpton | 1.26 | 1.188 | 1.105 | 0.95 | 1.407 | AirCldScrewChlr- | 0.95kwpton | 1.407kwpton |  | 892275.2723 | 966142.5312 | 16099.1622 | 16099.1622 | 193.1905 | 234.8046 | 942382.1656 | 930744.4355 | 917328.7189 | 16099.1622 | 16099.1622 | 16099.1622 | 221.4189 | 214.8626 | 207.3047 | 25053.4467 | 14.1142 | 0 | 13415.7166 | 7.5579 | 0 | 0.635 | 83.3628 | 38515.925 | 121.285 | 0.06858 | 0 | 64.77 | 0.036576 | 0 | 0 | 0 | 0 | 0 | 0 | 0
NE-HVAC-Chlr-AirCldScrewChlr-gte150tons-11.1EER-15.4IPLV | DEER2023 | D23 v0 |  | Any | Nrs | Ex | CZ15 | Any | Cap-Tons | 173.58 | 60655 | None | 280 | 0.118 | 0 | 150 | 0.0631 | 0 | 0 | 0 | 0 | 0 | 0 | 0 | DEER:HVAC_Chillers | Annual | 2023 |  | AirCldScrewChlr-0.95kwpton | AirCldScrewChlr-1.407kwpton | 1.26 | 1.188 | 1.105 | 0.95 | 1.407 | AirCldScrewChlr- | 0.95kwpton | 1.407kwpton |  | 1047539.987 | 1190877.5855 | 6403.5669 | 6403.5669 | 233.0237 | 293.301 | 1144771.1807 | 1122188.4519 | 1096155.5839 | 6403.5669 | 6403.5669 | 6403.5669 | 273.912 | 264.4154 | 253.4679 | 48615.5968 | 20.4441 | 0 | 26032.868 | 10.9475 | 0 | 0.772 | 134.0038 | 46825.66 | 216.16 | 0.091096 | 0 | 115.8 | 0.048713 | 0 | 0 | 0 | 0 | 0 | 0 | 0
NE-HVAC-Chlr-AirCldScrewChlr-gte150tons-11.1EER-15.4IPLV | DEER2023 | D23 v0 |  | Any | Nrs | Ex | CZ16 | Any | Cap-Tons | 80.32 | 60655 | None | 107 | 0.082 | 0 | 57.1 | 0.0439 | 0 | 0 | 0 | 0 | 0 | 0 | 0 | DEER:HVAC_Chillers | Annual | 2023 |  | AirCldScrewChlr-0.95kwpton | AirCldScrewChlr-1.407kwpton | 1.26 | 1.188 | 1.105 | 0.95 | 1.407 | AirCldScrewChlr- | 0.95kwpton | 1.407kwpton |  | 776832.6242 | 802083.9751 | 27929.2992 | 27929.2992 | 144.4561 | 163.8698 | 793961.5493 | 789983.2183 | 785397.0868 | 27929.2992 | 27929.2992 | 27929.2992 | 157.6251 | 154.5665 | 151.0406 | 8564.4626 | 6.5845 | 0 | 4586.1316 | 3.5259 | 0 | 0.513 | 41.2042 | 31116.015 | 54.891 | 0.042066 | 0 | 29.2923 | 0.022521 | 0 | 0 | 0 | 0 | 0 | 0 | 0
NE-HVAC-Chlr-AirCldScrewChlr-gte150tons-11.1EER-15.4IPLV | DEER2023 | D23 v0 |  | Any | Nrs | New | CZ01 | Any | Cap-Tons | 62.05 | 60655 | None | 5.6 | 0.0174 | 0 | 5.6 | 0.0174 | 0 | 0 | 0 | 0 | 0 | 0 | 0 | DEER:HVAC_Chillers | Annual | 2023 |  | AirCldScrewChlr-0.95kwpton | AirCldScrewChlr-1.407kwpton | 1.188 | 1.188 | 1.105 | 0.95 | 1.407 | AirCldScrewChlr- | 0.95kwpton | 1.407kwpton |  | 641960.375 | 643872.625 | 23791.4598 | 23791.4598 | 102.195 | 108.143 | 642956.2514 | 642956.2514 | 642608.9499 | 23791.4598 | 23791.4598 | 23791.4598 | 105.2926 | 105.2926 | 104.2124 | 347.3014 | 1.0803 | 0 | 347.3014 | 1.0803 | 0 | 0 | 0 | 0 | 0 | 0 | 0 | 0 | 0 | 0 | 0 | 0 | 0 | 0 | 0 | 0
NE-HVAC-Chlr-AirCldScrewChlr-gte150tons-11.1EER-15.4IPLV | DEER2023 | D23 v0 |  | Any | Nrs | New | CZ02 | Any | Cap-Tons | 100.12 | 60655 | None | 45.5 | 0.0404 | 0 | 45.5 | 0.0404 | 0 | 0 | 0 | 0 | 0 | 0 | 0 | DEER:HVAC_Chillers | Annual | 2023 |  | AirCldScrewChlr-0.95kwpton | AirCldScrewChlr-1.407kwpton | 1.188 | 1.188 | 1.105 | 0.95 | 1.407 | AirCldScrewChlr- | 0.95kwpton | 1.407kwpton |  | 692167.375 | 717230.3125 | 16360.2995 | 16360.2995 | 138.406 | 160.665 | 705219.8457 | 705219.8457 | 700667.9337 | 16360.2995 | 16360.2995 | 16360.2995 | 149.9982 | 149.9982 | 145.9556 | 4551.9121 | 4.0427 | 0 | 4551.9121 | 4.0427 | 0 | 0 | 0 | 0 | 0 | 0 | 0 | 0 | 0 | 0 | 0 | 0 | 0 | 0 | 0 | 0
NE-HVAC-Chlr-AirCldScrewChlr-gte150tons-11.1EER-15.4IPLV | DEER2023 | D23 v0 |  | Any | Nrs | New | CZ03 | Any | Cap-Tons | 79.94 | 60655 | None | 30.6 | 0.0299 | 0 | 30.6 | 0.0299 | 0 | 0 | 0 | 0 | 0 | 0 | 0 | DEER:HVAC_Chillers | Annual | 2023 |  | AirCldScrewChlr-0.95kwpton | AirCldScrewChlr-1.407kwpton | 1.188 | 1.188 | 1.105 | 0.95 | 1.407 | AirCldScrewChlr- | 0.95kwpton | 1.407kwpton |  | 667144.8125 | 680627.375 | 13932.5094 | 13932.5094 | 118.122 | 131.272 | 674166.3658 | 674166.3658 | 671717.6729 | 13932.5094 | 13932.5094 | 13932.5094 | 124.9704 | 124.9704 | 122.5821 | 2448.693 | 2.3883 | 0 | 2448.693 | 2.3883 | 0 | 0 | 0 | 0 | 0 | 0 | 0 | 0 | 0 | 0 | 0 | 0 | 0 | 0 | 0 | 0
NE-HVAC-Chlr-AirCldScrewChlr-gte150tons-11.1EER-15.4IPLV | DEER2023 | D23 v0 |  | Any | Nrs | New | CZ04 | Any | Cap-Tons | 96.34 | 60655 | None | 63.4 | 0.0475 | 0 | 63.4 | 0.0475 | 0 | 0 | 0 | 0 | 0 | 0 | 0 | DEER:HVAC_Chillers | Annual | 2023 |  | AirCldScrewChlr-0.95kwpton | AirCldScrewChlr-1.407kwpton | 1.188 | 1.188 | 1.105 | 0.95 | 1.407 | AirCldScrewChlr- | 0.95kwpton | 1.407kwpton |  | 710687.8125 | 744294.875 | 11388.4006 | 11388.4006 | 144.476 | 169.658 | 728189.9588 | 728189.9588 | 722086.2691 | 11388.4006 | 11388.4006 | 11388.4006 | 157.5905 | 157.5905 | 153.0169 | 6103.6897 | 4.5735 | 0 | 6103.6897 | 4.5735 | 0 | 0 | 0 | 0 | 0 | 0 | 0 | 0 | 0 | 0 | 0 | 0 | 0 | 0 | 0 | 0
NE-HVAC-Chlr-AirCldScrewChlr-gte150tons-11.1EER-15.4IPLV | DEER2023 | D23 v0 |  | Any | Nrs | New | CZ05 | Any | Cap-Tons | 77.41 | 60655 | None | 36.7 | 0.0216 | 0 | 36.7 | 0.0216 | 0 | 0 | 0 | 0 | 0 | 0 | 0 | DEER:HVAC_Chillers | Annual | 2023 |  | AirCldScrewChlr-0.95kwpton | AirCldScrewChlr-1.407kwpton | 1.188 | 1.188 | 1.105 | 0.95 | 1.407 | AirCldScrewChlr- | 0.95kwpton | 1.407kwpton |  | 671859 | 687521.375 | 14483.8502 | 14483.8502 | 109.192 | 118.396 | 680015.773 | 680015.773 | 677171.1841 | 14483.8502 | 14483.8502 | 14483.8502 | 113.9853 | 113.9853 | 112.3137 | 2844.5889 | 1.6716 | 0 | 2844.5889 | 1.6716 | 0 | 0 | 0 | 0 | 0 | 0 | 0 | 0 | 0 | 0 | 0 | 0 | 0 | 0 | 0 | 0
NE-HVAC-Chlr-AirCldScrewChlr-gte150tons-11.1EER-15.4IPLV | DEER2023 | D23 v0 |  | Any | Nrs | New | CZ06 | Any | Cap-Tons | 102.72 | 60655 | None | 69.9 | 0.031 | 0 | 69.9 | 0.031 | 0 | 0 | 0 | 0 | 0 | 0 | 0 | DEER:HVAC_Chillers | Annual | 2023 |  | AirCldScrewChlr-0.95kwpton | AirCldScrewChlr-1.407kwpton | 1.188 | 1.188 | 1.105 | 0.95 | 1.407 | AirCldScrewChlr- | 0.95kwpton | 1.407kwpton |  | 723123.375 | 762633.125 | 7998.6522 | 7998.6522 | 127.657 | 145.217 | 743699.5687 | 743699.5687 | 736523.8373 | 7998.6522 | 7998.6522 | 7998.6522 | 136.802 | 136.802 | 133.6128 | 7175.7314 | 3.1892 | 0 | 7175.7314 | 3.1892 | 0 | 0 | 0 | 0 | 0 | 0 | 0 | 0 | 0 | 0 | 0 | 0 | 0 | 0 | 0 | 0
NE-HVAC-Chlr-AirCldScrewChlr-gte150tons-11.1EER-15.4IPLV | DEER2023 | D23 v0 |  | Any | Nrs | New | CZ07 | Any | Cap-Tons | 103.43 | 60655 | None | 61.3 | 0.0237 | 0 | 61.3 | 0.0237 | 0 | 0 | 0 | 0 | 0 | 0 | 0 | DEER:HVAC_Chillers | Annual | 2023 |  | AirCldScrewChlr-0.95kwpton | AirCldScrewChlr-1.407kwpton | 1.188 | 1.188 | 1.105 | 0.95 | 1.407 | AirCldScrewChlr- | 0.95kwpton | 1.407kwpton |  | 713178.6875 | 748111.625 | 6831.7133 | 6831.7133 | 118.072 | 131.559 | 731371.3333 | 731371.3333 | 725026.8392 | 6831.7133 | 6831.7133 | 6831.7133 | 125.0959 | 125.0959 | 122.6464 | 6344.4941 | 2.4495 | 0 | 6344.4941 | 2.4495 | 0 | 0 | 0 | 0 | 0 | 0 | 0 | 0 | 0 | 0 | 0 | 0 | 0 | 0 | 0 | 0
NE-HVAC-Chlr-AirCldScrewChlr-gte150tons-11.1EER-15.4IPLV | DEER2023 | D23 v0 |  | Any | Nrs | New | CZ08 | Any | Cap-Tons | 112.05 | 60655 | None | 83.7 | 0.0339 | 0 | 83.7 | 0.0339 | 0 | 0 | 0 | 0 | 0 | 0 | 0 | DEER:HVAC_Chillers | Annual | 2023 |  | AirCldScrewChlr-0.95kwpton | AirCldScrewChlr-1.407kwpton | 1.188 | 1.188 | 1.105 | 0.95 | 1.407 | AirCldScrewChlr- | 0.95kwpton | 1.407kwpton |  | 749605.3125 | 801234.375 | 7642.2061 | 7642.2061 | 135.502 | 156.416 | 776493.0956 | 776493.0956 | 767116.2637 | 7642.2061 | 7642.2061 | 7642.2061 | 146.3938 | 146.3938 | 142.5954 | 9376.8319 | 3.7984 | 0 | 9376.8319 | 3.7984 | 0 | 0 | 0 | 0 | 0 | 0 | 0 | 0 | 0 | 0 | 0 | 0 | 0 | 0 | 0 | 0
NE-HVAC-Chlr-AirCldScrewChlr-gte150tons-11.1EER-15.4IPLV | DEER2023 | D23 v0 |  | Any | Nrs | New | CZ09 | Any | Cap-Tons | 128.75 | 60655 | None | 71.6 | 0.0369 | 0 | 71.6 | 0.0369 | 0 | 0 | 0 | 0 | 0 | 0 | 0 | DEER:HVAC_Chillers | Annual | 2023 |  | AirCldScrewChlr-0.95kwpton | AirCldScrewChlr-1.407kwpton | 1.188 | 1.188 | 1.105 | 0.95 | 1.407 | AirCldScrewChlr- | 0.95kwpton | 1.407kwpton |  | 747289.125 | 798075.3125 | 8027.0643 | 8027.0643 | 146.593 | 172.76 | 773737.9491 | 773737.9491 | 764514.1995 | 8027.0643 | 8027.0643 | 8027.0643 | 160.2205 | 160.2205 | 155.468 | 9223.7496 | 4.7524 | 0 | 9223.7496 | 4.7524 | 0 | 0 | 0 | 0 | 0 | 0 | 0 | 0 | 0 | 0 | 0 | 0 | 0 | 0 | 0 | 0
NE-HVAC-Chlr-AirCldScrewChlr-gte150tons-11.1EER-15.4IPLV | DEER2023 | D23 v0 |  | Any | Nrs | New | CZ10 | Any | Cap-Tons | 116.03 | 60655 | None | 88.5 | 0.0426 | 0 | 88.5 | 0.0426 | 0 | 0 | 0 | 0 | 0 | 0 | 0 | DEER:HVAC_Chillers | Annual | 2023 |  | AirCldScrewChlr-0.95kwpton | AirCldScrewChlr-1.407kwpton | 1.188 | 1.188 | 1.105 | 0.95 | 1.407 | AirCldScrewChlr- | 0.95kwpton | 1.407kwpton |  | 760187.1875 | 816740.625 | 9362.9363 | 9362.9363 | 148.969 | 176.172 | 789639.5248 | 789639.5248 | 779368.3315 | 9362.9363 | 9362.9363 | 9362.9363 | 163.136 | 163.136 | 158.1954 | 10271.1932 | 4.9406 | 0 | 10271.1932 | 4.9406 | 0 | 0 | 0 | 0 | 0 | 0 | 0 | 0 | 0 | 0 | 0 | 0 | 0 | 0 | 0 | 0
NE-HVAC-Chlr-AirCldScrewChlr-gte150tons-11.1EER-15.4IPLV | DEER2023 | D23 v0 |  | Any | Nrs | New | CZ11 | Any | Cap-Tons | 118.86 | 60655 | None | 91.1 | 0.0609 | 0 | 91.1 | 0.0609 | 0 | 0 | 0 | 0 | 0 | 0 | 0 | DEER:HVAC_Chillers | Annual | 2023 |  | AirCldScrewChlr-0.95kwpton | AirCldScrewChlr-1.407kwpton | 1.188 | 1.188 | 1.105 | 0.95 | 1.407 | AirCldScrewChlr- | 0.95kwpton | 1.407kwpton |  | 766887.375 | 826499.125 | 13472.9101 | 13472.9101 | 176.372 | 216.218 | 797932.4439 | 797932.4439 | 787105.8022 | 13472.9101 | 13472.9101 | 13472.9101 | 197.1233 | 197.1233 | 189.8865 | 10826.6417 | 7.2368 | 0 | 10826.6417 | 7.2368 | 0 | 0 | 0 | 0 | 0 | 0 | 0 | 0 | 0 | 0 | 0 | 0 | 0 | 0 | 0 | 0
NE-HVAC-Chlr-AirCldScrewChlr-gte150tons-11.1EER-15.4IPLV | DEER2023 | D23 v0 |  | Any | Nrs | New | CZ12 | Any | Cap-Tons | 110.28 | 60655 | None | 69.8 | 0.0561 | 0 | 69.8 | 0.0561 | 0 | 0 | 0 | 0 | 0 | 0 | 0 | DEER:HVAC_Chillers | Annual | 2023 |  | AirCldScrewChlr-0.95kwpton | AirCldScrewChlr-1.407kwpton | 1.188 | 1.188 | 1.105 | 0.95 | 1.407 | AirCldScrewChlr- | 0.95kwpton | 1.407kwpton |  | 729690.1875 | 772051.375 | 13590.3002 | 13590.3002 | 163.715 | 197.766 | 751751.3749 | 751751.3749 | 744057.7675 | 13590.3002 | 13590.3002 | 13590.3002 | 181.4483 | 181.4483 | 175.264 | 7693.6074 | 6.1843 | 0 | 7693.6074 | 6.1843 | 0 | 0 | 0 | 0 | 0 | 0 | 0 | 0 | 0 | 0 | 0 | 0 | 0 | 0 | 0 | 0
NE-HVAC-Chlr-AirCldScrewChlr-gte150tons-11.1EER-15.4IPLV | DEER2023 | D23 v0 |  | Any | Nrs | New | CZ13 | Any | Cap-Tons | 118.22 | 60655 | None | 103 | 0.0597 | 0 | 103 | 0.0597 | 0 | 0 | 0 | 0 | 0 | 0 | 0 | DEER:HVAC_Chillers | Annual | 2023 |  | AirCldScrewChlr-0.95kwpton | AirCldScrewChlr-1.407kwpton | 1.188 | 1.188 | 1.105 | 0.95 | 1.407 | AirCldScrewChlr- | 0.95kwpton | 1.407kwpton |  | 782218.125 | 848948.8125 | 11800.9306 | 11800.9306 | 173.744 | 212.591 | 816970.6493 | 816970.6493 | 804851.0715 | 11800.9306 | 11800.9306 | 11800.9306 | 193.975 | 193.975 | 186.9197 | 12119.5778 | 7.0554 | 0 | 12119.5778 | 7.0554 | 0 | 0 | 0 | 0 | 0 | 0 | 0 | 0 | 0 | 0 | 0 | 0 | 0 | 0 | 0 | 0
NE-HVAC-Chlr-AirCldScrewChlr-gte150tons-11.1EER-15.4IPLV | DEER2023 | D23 v0 |  | Any | Nrs | New | CZ14 | Any | Cap-Tons | 121.6 | 60655 | None | 90.3 | 0.0527 | 0 | 90.3 | 0.0527 | 0 | 0 | 0 | 0 | 0 | 0 | 0 | DEER:HVAC_Chillers | Annual | 2023 |  | AirCldScrewChlr-0.95kwpton | AirCldScrewChlr-1.407kwpton | 1.188 | 1.188 | 1.105 | 0.95 | 1.407 | AirCldScrewChlr- | 0.95kwpton | 1.407kwpton |  | 768578.625 | 829057.8125 | 14467.2102 | 14467.2102 | 166.387 | 201.691 | 800075.4447 | 800075.4447 | 789091.2597 | 14467.2102 | 14467.2102 | 14467.2102 | 184.7729 | 184.7729 | 178.361 | 10984.185 | 6.4119 | 0 | 10984.185 | 6.4119 | 0 | 0 | 0 | 0 | 0 | 0 | 0 | 0 | 0 | 0 | 0 | 0 | 0 | 0 | 0 | 0
NE-HVAC-Chlr-AirCldScrewChlr-gte150tons-11.1EER-15.4IPLV | DEER2023 | D23 v0 |  | Any | Nrs | New | CZ15 | Any | Cap-Tons | 156.36 | 60655 | None | 141 | 0.06 | 0 | 141 | 0.06 | 0 | 0 | 0 | 0 | 0 | 0 | 0 | DEER:HVAC_Chillers | Annual | 2023 |  | AirCldScrewChlr-0.95kwpton | AirCldScrewChlr-1.407kwpton | 1.188 | 1.188 | 1.105 | 0.95 | 1.407 | AirCldScrewChlr- | 0.95kwpton | 1.407kwpton |  | 899767.375 | 1021372 | 4999.1642 | 4999.1642 | 201.327 | 253.018 | 963097.5736 | 963097.5736 | 941011.8321 | 4999.1642 | 4999.1642 | 4999.1642 | 228.247 | 228.247 | 218.859 | 22085.7415 | 9.3881 | 0 | 22085.7415 | 9.3881 | 0 | 0 | 0 | 0 | 0 | 0 | 0 | 0 | 0 | 0 | 0 | 0 | 0 | 0 | 0 | 0
NE-HVAC-Chlr-AirCldScrewChlr-gte150tons-11.1EER-15.4IPLV | DEER2023 | D23 v0 |  | Any | Nrs | New | CZ16 | Any | Cap-Tons | 78.65 | 60655 | None | 45.2 | 0.0374 | 0 | 45.2 | 0.0374 | 0 | 0 | 0 | 0 | 0 | 0 | 0 | DEER:HVAC_Chillers | Annual | 2023 |  | AirCldScrewChlr-0.95kwpton | AirCldScrewChlr-1.407kwpton | 1.188 | 1.188 | 1.105 | 0.95 | 1.407 | AirCldScrewChlr- | 0.95kwpton | 1.407kwpton |  | 680668.375 | 700261.6875 | 26251.1002 | 26251.1002 | 125.081 | 141.282 | 690872.3321 | 690872.3321 | 687313.8092 | 26251.1002 | 26251.1002 | 26251.1002 | 133.5183 | 133.5183 | 130.5759 | 3558.5228 | 2.9424 | 0 | 3558.5228 | 2.9424 | 0 | 0 | 0 | 0 | 0 | 0 | 0 | 0 | 0 | 0 | 0 | 0 | 0 | 0 | 0 | 0
NE-HVAC-Chlr-AirCldScrewChlr-gte150tons-11.1EER-15.4IPLV | DEER2023 | D23 v0 |  | Any | Nrs | Old | CZ01 | Any | Cap-Tons | 83.44 | 60655 | None | 43.1 | 0.064 | 0 | 18.3 | 0.0272 | 0 | 0 | 0 | 0 | 0 | 0 | 0 | DEER:HVAC_Chillers | Annual | 2023 |  | AirCldScrewChlr-0.95kwpton | AirCldScrewChlr-1.407kwpton | 1.3 | 1.188 | 1.105 | 0.95 | 1.407 | AirCldScrewChlr- | 0.95kwpton | 1.407kwpton |  | 816491.7995 | 824912.5309 | 27588.7005 | 27588.7005 | 140.9987 | 153.5152 | 822940.9374 | 820877.2132 | 819347.8463 | 27588.7005 | 27588.7005 | 27588.7005 | 150.5847 | 147.5171 | 145.2439 | 3593.0911 | 5.3408 | 0 | 1529.367 | 2.2733 | 0 | 0.614 | 51.2322 | 37242.17 | 26.4634 | 0.039296 | 0 | 11.2362 | 0.016701 | 0 | 0 | 0 | 0 | 0 | 0 | 0
NE-HVAC-Chlr-AirCldScrewChlr-gte150tons-11.1EER-15.4IPLV | DEER2023 | D23 v0 |  | Any | Nrs | Old | CZ02 | Any | Cap-Tons | 130.81 | 60655 | None | 167 | 0.123 | 0 | 71.2 | 0.0523 | 0 | 0 | 0 | 0 | 0 | 0 | 0 | DEER:HVAC_Chillers | Annual | 2023 |  | AirCldScrewChlr-0.95kwpton | AirCldScrewChlr-1.407kwpton | 1.3 | 1.188 | 1.105 | 0.95 | 1.407 | AirCldScrewChlr- | 0.95kwpton | 1.407kwpton |  | 935469.4631 | 986768.8394 | 21951.1314 | 21951.1314 | 197.4089 | 235.0482 | 974757.8257 | 962185.5497 | 952868.5951 | 21951.1314 | 21951.1314 | 21951.1314 | 226.2355 | 217.011 | 210.175 | 21889.2306 | 16.0606 | 0 | 9316.9546 | 6.836 | 0 | 5.289 | 691.8541 | 320804.295 | 883.263 | 0.65055 | 0 | 376.5768 | 0.27661 | 0 | 0 | 0 | 0 | 0 | 0 | 0
NE-HVAC-Chlr-AirCldScrewChlr-gte150tons-11.1EER-15.4IPLV | DEER2023 | D23 v0 |  | Any | Nrs | Old | CZ03 | Any | Cap-Tons | 107.66 | 60655 | None | 129 | 0.0944 | 0 | 54.9 | 0.0402 | 0 | 0 | 0 | 0 | 0 | 0 | 0 | DEER:HVAC_Chillers | Annual | 2023 |  | AirCldScrewChlr-0.95kwpton | AirCldScrewChlr-1.407kwpton | 1.3 | 1.188 | 1.105 | 0.95 | 1.407 | AirCldScrewChlr- | 0.95kwpton | 1.407kwpton |  | 889011.6959 | 921552.1291 | 18007.5744 | 18007.5744 | 166.3676 | 190.1976 | 913933.2531 | 905958.3548 | 900048.3855 | 18007.5744 | 18007.5744 | 18007.5744 | 184.6182 | 178.778 | 174.45 | 13884.8676 | 10.1682 | 0 | 5909.9693 | 4.328 | 0 | 16.544 | 1781.127 | 1003476.32 | 2134.176 | 1.5618 | 0 | 908.2656 | 0.66507 | 0 | 0 | 0 | 0 | 0 | 0 | 0
NE-HVAC-Chlr-AirCldScrewChlr-gte150tons-11.1EER-15.4IPLV | DEER2023 | D23 v0 |  | Any | Nrs | Old | CZ04 | Any | Cap-Tons | 136.9 | 60655 | None | 208 | 0.129 | 0 | 88.5 | 0.055 | 0 | 0 | 0 | 0 | 0 | 0 | 0 | DEER:HVAC_Chillers | Annual | 2023 |  | AirCldScrewChlr-0.95kwpton | AirCldScrewChlr-1.407kwpton | 1.3 | 1.188 | 1.105 | 0.95 | 1.407 | AirCldScrewChlr- | 0.95kwpton | 1.407kwpton |  | 979214.8528 | 1045935.9136 | 16883.3434 | 16883.3434 | 205.2129 | 246.6598 | 1030314.1335 | 1013962.3637 | 1001844.5342 | 16883.3434 | 16883.3434 | 16883.3434 | 236.9556 | 226.798 | 219.2704 | 28469.5993 | 17.6852 | 0 | 12117.8294 | 7.5275 | 0 | 7.099 | 971.8531 | 430589.845 | 1476.592 | 0.91577 | 0 | 628.2615 | 0.39044 | 0 | 0 | 0 | 0 | 0 | 0 | 0
NE-HVAC-Chlr-AirCldScrewChlr-gte150tons-11.1EER-15.4IPLV | DEER2023 | D23 v0 |  | Any | Nrs | Old | CZ05 | Any | Cap-Tons | 94.43 | 60655 | None | 164 | 0.0778 | 0 | 69.9 | 0.0331 | 0 | 0 | 0 | 0 | 0 | 0 | 0 | DEER:HVAC_Chillers | Annual | 2023 |  | AirCldScrewChlr-0.95kwpton | AirCldScrewChlr-1.407kwpton | 1.3 | 1.188 | 1.105 | 0.95 | 1.407 | AirCldScrewChlr- | 0.95kwpton | 1.407kwpton |  | 896344.6085 | 932710.7536 | 18299.2538 | 18299.2538 | 152.2862 | 169.5027 | 924196.142 | 915283.6512 | 908678.859 | 18299.2538 | 18299.2538 | 18299.2538 | 165.4717 | 161.2524 | 158.1255 | 15517.283 | 7.3462 | 0 | 6604.7922 | 3.1269 | 0 | 2.773 | 261.8544 | 168196.315 | 454.772 | 0.21574 | 0 | 193.8327 | 0.091786 | 0 | 0 | 0 | 0 | 0 | 0 | 0
NE-HVAC-Chlr-AirCldScrewChlr-gte150tons-11.1EER-15.4IPLV | DEER2023 | D23 v0 |  | Any | Nrs | Old | CZ06 | Any | Cap-Tons | 131.96 | 60655 | None | 249 | 0.095 | 0 | 106 | 0.0404 | 0 | 0 | 0 | 0 | 0 | 0 | 0 | DEER:HVAC_Chillers | Annual | 2023 |  | AirCldScrewChlr-0.95kwpton | AirCldScrewChlr-1.407kwpton | 1.3 | 1.188 | 1.105 | 0.95 | 1.407 | AirCldScrewChlr- | 0.95kwpton | 1.407kwpton |  | 1011883.1419 | 1088969.3628 | 12263.0094 | 12263.0094 | 179.7064 | 209.0886 | 1070920.729 | 1052028.7012 | 1038028.3591 | 12263.0094 | 12263.0094 | 12263.0094 | 202.2092 | 195.0083 | 189.6719 | 32892.37 | 12.5373 | 0 | 14000.3421 | 5.3364 | 0 | 27.065 | 3571.4974 | 1641627.575 | 6739.185 | 2.5712 | 0 | 2868.89 | 1.0934 | 0 | 0 | 0 | 0 | 0 | 0 | 0
NE-HVAC-Chlr-AirCldScrewChlr-gte150tons-11.1EER-15.4IPLV | DEER2023 | D23 v0 |  | Any | Nrs | Old | CZ07 | Any | Cap-Tons | 122.6 | 60655 | None | 238 | 0.081 | 0 | 101 | 0.0345 | 0 | 0 | 0 | 0 | 0 | 0 | 0 | DEER:HVAC_Chillers | Annual | 2023 |  | AirCldScrewChlr-0.95kwpton | AirCldScrewChlr-1.407kwpton | 1.3 | 1.188 | 1.105 | 0.95 | 1.407 | AirCldScrewChlr- | 0.95kwpton | 1.407kwpton |  | 991372.3327 | 1059639.2797 | 10681.5319 | 10681.5319 | 166.1434 | 189.4037 | 1043655.5525 | 1026924.9221 | 1014526.33 | 10681.5319 | 10681.5319 | 10681.5319 | 183.9576 | 178.257 | 174.0325 | 29129.2225 | 9.9251 | 0 | 12398.5921 | 4.2245 | 0 | 10.755 | 1318.563 | 652344.525 | 2559.69 | 0.87115 | 0 | 1086.255 | 0.37105 | 0 | 0 | 0 | 0 | 0 | 0 | 0
NE-HVAC-Chlr-AirCldScrewChlr-gte150tons-11.1EER-15.4IPLV | DEER2023 | D23 v0 |  | Any | Nrs | Old | CZ08 | Any | Cap-Tons | 139.48 | 60655 | None | 290 | 0.104 | 0 | 123 | 0.0444 | 0 | 0 | 0 | 0 | 0 | 0 | 0 | DEER:HVAC_Chillers | Annual | 2023 |  | AirCldScrewChlr-0.95kwpton | AirCldScrewChlr-1.407kwpton | 1.3 | 1.188 | 1.105 | 0.95 | 1.407 | AirCldScrewChlr- | 0.95kwpton | 1.407kwpton |  | 1056992.7435 | 1151791.0247 | 12117.9918 | 12117.9918 | 191.0205 | 225.1509 | 1129595.3658 | 1106362.5267 | 1089145.3334 | 12117.9918 | 12117.9918 | 12117.9918 | 217.1597 | 208.7952 | 202.5964 | 40450.0324 | 14.5633 | 0 | 17217.1933 | 6.1987 | 0 | 30.552 | 4261.393 | 1853131.56 | 8860.08 | 3.1774 | 0 | 3757.896 | 1.3565 | 0 | 0 | 0 | 0 | 0 | 0 | 0
NE-HVAC-Chlr-AirCldScrewChlr-gte150tons-11.1EER-15.4IPLV | DEER2023 | D23 v0 |  | Any | Nrs | Old | CZ09 | Any | Cap-Tons | 174.49 | 60655 | None | 235 | 0.105 | 0 | 100 | 0.0446 | 0 | 0 | 0 | 0 | 0 | 0 | 0 | DEER:HVAC_Chillers | Annual | 2023 |  | AirCldScrewChlr-0.95kwpton | AirCldScrewChlr-1.407kwpton | 1.3 | 1.188 | 1.105 | 0.95 | 1.407 | AirCldScrewChlr- | 0.95kwpton | 1.407kwpton |  | 1069901.6786 | 1166145.0761 | 13351.5122 | 13351.5122 | 211.173 | 253.9954 | 1143611.064 | 1120024.0606 | 1102544.4064 | 13351.5122 | 13351.5122 | 13351.5122 | 243.9691 | 233.4744 | 225.697 | 41066.6576 | 18.2721 | 0 | 17479.6543 | 7.7774 | 0 | 25.651 | 4475.843 | 1555861.405 | 6027.985 | 2.6934 | 0 | 2565.1 | 1.144 | 0 | 0 | 0 | 0 | 0 | 0 | 0
NE-HVAC-Chlr-AirCldScrewChlr-gte150tons-11.1EER-15.4IPLV | DEER2023 | D23 v0 |  | Any | Nrs | Old | CZ10 | Any | Cap-Tons | 159.4 | 60655 | None | 276 | 0.119 | 0 | 117 | 0.0505 | 0 | 0 | 0 | 0 | 0 | 0 | 0 | DEER:HVAC_Chillers | Annual | 2023 |  | AirCldScrewChlr-0.95kwpton | AirCldScrewChlr-1.407kwpton | 1.3 | 1.188 | 1.105 | 0.95 | 1.407 | AirCldScrewChlr- | 0.95kwpton | 1.407kwpton |  | 1072582.6173 | 1175627.8585 | 14732.2925 | 14732.2925 | 212.853 | 257.1748 | 1151501.2922 | 1126247.3162 | 1107532.3162 | 14732.2925 | 14732.2925 | 14732.2925 | 246.7975 | 235.9352 | 227.8856 | 43968.976 | 18.9119 | 0 | 18715 | 8.0497 | 0 | 15.62 | 2489.828 | 947431.1 | 4311.12 | 1.8588 | 0 | 1827.54 | 0.78881 | 0 | 0 | 0 | 0 | 0 | 0 | 0
NE-HVAC-Chlr-AirCldScrewChlr-gte150tons-11.1EER-15.4IPLV | DEER2023 | D23 v0 |  | Any | Nrs | Old | CZ11 | Any | Cap-Tons | 164.74 | 60655 | None | 271 | 0.163 | 0 | 115 | 0.0695 | 0 | 0 | 0 | 0 | 0 | 0 | 0 | DEER:HVAC_Chillers | Annual | 2023 |  | AirCldScrewChlr-0.95kwpton | AirCldScrewChlr-1.407kwpton | 1.3 | 1.188 | 1.105 | 0.95 | 1.407 | AirCldScrewChlr- | 0.95kwpton | 1.407kwpton |  | 1071508.2186 | 1176087.3108 | 19972.7725 | 19972.7725 | 253.0187 | 316.0504 | 1151601.6153 | 1125971.7283 | 1106978.1514 | 19972.7725 | 19972.7725 | 19972.7725 | 301.2924 | 285.8448 | 274.3971 | 44623.4638 | 26.8953 | 0 | 18993.5769 | 11.4478 | 0 | 3.449 | 568.1883 | 209199.095 | 934.679 | 0.56219 | 0 | 396.635 | 0.23971 | 0 | 0 | 0 | 0 | 0 | 0 | 0
NE-HVAC-Chlr-AirCldScrewChlr-gte150tons-11.1EER-15.4IPLV | DEER2023 | D23 v0 |  | Any | Nrs | Old | CZ12 | Any | Cap-Tons | 151.1 | 60655 | None | 223 | 0.154 | 0 | 95 | 0.0656 | 0 | 0 | 0 | 0 | 0 | 0 | 0 | DEER:HVAC_Chillers | Annual | 2023 |  | AirCldScrewChlr-0.95kwpton | AirCldScrewChlr-1.407kwpton | 1.3 | 1.188 | 1.105 | 0.95 | 1.407 | AirCldScrewChlr- | 0.95kwpton | 1.407kwpton |  | 1010556.3074 | 1089603.807 | 19347.5245 | 19347.5245 | 234.3439 | 288.9513 | 1071095.9679 | 1051723.2766 | 1037366.7285 | 19347.5245 | 19347.5245 | 19347.5245 | 276.1658 | 262.7828 | 252.865 | 33729.2395 | 23.3008 | 0 | 14356.5481 | 9.9178 | 0 | 11.659 | 1761.6749 | 707176.645 | 2599.957 | 1.7955 | 0 | 1107.605 | 0.76483 | 0 | 0 | 0 | 0 | 0 | 0 | 0
NE-HVAC-Chlr-AirCldScrewChlr-gte150tons-11.1EER-15.4IPLV | DEER2023 | D23 v0 |  | Any | Nrs | Old | CZ13 | Any | Cap-Tons | 164.44 | 60655 | None | 300 | 0.159 | 0 | 128 | 0.0679 | 0 | 0 | 0 | 0 | 0 | 0 | 0 | DEER:HVAC_Chillers | Annual | 2023 |  | AirCldScrewChlr-0.95kwpton | AirCldScrewChlr-1.407kwpton | 1.3 | 1.188 | 1.105 | 0.95 | 1.407 | AirCldScrewChlr- | 0.95kwpton | 1.407kwpton |  | 1099088.5803 | 1214760.696 | 17597.8626 | 17597.8626 | 249.5623 | 311.0168 | 1187677.728 | 1159329.2007 | 1138320.9171 | 17597.8626 | 17597.8626 | 17597.8626 | 296.6281 | 281.5671 | 270.4058 | 49356.8109 | 26.2224 | 0 | 21008.2836 | 11.1613 | 0 | 11.515 | 1893.5266 | 698442.325 | 3454.5 | 1.8309 | 0 | 1473.92 | 0.78187 | 0 | 0 | 0 | 0 | 0 | 0 | 0
NE-HVAC-Chlr-AirCldScrewChlr-gte150tons-11.1EER-15.4IPLV | DEER2023 | D23 v0 |  | Any | Nrs | Old | CZ14 | Any | Cap-Tons | 167.02 | 60655 | None | 273 | 0.143 | 0 | 116 | 0.0607 | 0 | 0 | 0 | 0 | 0 | 0 | 0 | DEER:HVAC_Chillers | Annual | 2023 |  | AirCldScrewChlr-0.95kwpton | AirCldScrewChlr-1.407kwpton | 1.3 | 1.188 | 1.105 | 0.95 | 1.407 | AirCldScrewChlr- | 0.95kwpton | 1.407kwpton |  | 1082499.5118 | 1189443.3087 | 20259.7242 | 20259.7242 | 238.0165 | 293.8035 | 1164403.9514 | 1138194.5307 | 1118771.4779 | 20259.7242 | 20259.7242 | 20259.7242 | 280.7418 | 267.0697 | 256.9377 | 45632.4735 | 23.8041 | 0 | 19423.0528 | 10.132 | 0 | 2.471 | 412.7064 | 149878.505 | 674.583 | 0.35335 | 0 | 286.636 | 0.14999 | 0 | 0 | 0 | 0 | 0 | 0 | 0
NE-HVAC-Chlr-AirCldScrewChlr-gte150tons-11.1EER-15.4IPLV | DEER2023 | D23 v0 |  | Any | Nrs | Old | CZ15 | Any | Cap-Tons | 211.16 | 60655 | None | 402 | 0.161 | 0 | 171 | 0.0685 | 0 | 0 | 0 | 0 | 0 | 0 | 0 | DEER:HVAC_Chillers | Annual | 2023 |  | AirCldScrewChlr-0.95kwpton | AirCldScrewChlr-1.407kwpton | 1.3 | 1.188 | 1.105 | 0.95 | 1.407 | AirCldScrewChlr- | 0.95kwpton | 1.407kwpton |  | 1309476.024 | 1508518.6279 | 10729.0001 | 10729.0001 | 290.0505 | 369.6513 | 1461915.655 | 1413134.9731 | 1376985.0034 | 10729.0001 | 10729.0001 | 10729.0001 | 351.0139 | 331.5056 | 317.0486 | 84930.6516 | 33.9653 | 0 | 36149.9696 | 14.457 | 0 | 2.838 | 599.2721 | 172138.89 | 1140.876 | 0.45692 | 0 | 485.298 | 0.1944 | 0 | 0 | 0 | 0 | 0 | 0 | 0
NE-HVAC-Chlr-AirCldScrewChlr-gte150tons-11.1EER-15.4IPLV | DEER2023 | D23 v0 |  | Any | Nrs | Old | CZ16 | Any | Cap-Tons | 104.08 | 60655 | None | 166 | 0.114 | 0 | 70.8 | 0.0484 | 0 | 0 | 0 | 0 | 0 | 0 | 0 | DEER:HVAC_Chillers | Annual | 2023 |  | AirCldScrewChlr-0.95kwpton | AirCldScrewChlr-1.407kwpton | 1.3 | 1.188 | 1.105 | 0.95 | 1.407 | AirCldScrewChlr- | 0.95kwpton | 1.407kwpton |  | 907522.7082 | 948087.2669 | 32329.3769 | 32329.3769 | 175.0706 | 202.7936 | 938589.6569 | 928648.2333 | 921280.9283 | 32329.3769 | 32329.3769 | 32329.3769 | 196.3027 | 189.5084 | 184.4734 | 17308.7286 | 11.8293 | 0 | 7367.305 | 5.035 | 0 | 2.028 | 211.0742 | 123008.34 | 336.648 | 0.23119 | 0 | 143.5824 | 0.098155 | 0 | 0 | 0 | 0 | 0 | 0 | 0
NE-HVAC-Chlr-AirCldScrewChlr-gte150tons-11.1EER-15.4IPLV | DEER2023 | D23 v0 |  | Any | Nrs | Rec | CZ01 | Any | Cap-Tons | 63.04 | 60655 | None | 6.26 | 0.0186 | 0 | 6.26 | 0.0186 | 0 | 0 | 0 | 0 | 0 | 0 | 0 | DEER:HVAC_Chillers | Annual | 2023 |  | AirCldScrewChlr-0.95kwpton | AirCldScrewChlr-1.407kwpton | 1.188 | 1.188 | 1.105 | 0.95 | 1.407 | AirCldScrewChlr- | 0.95kwpton | 1.407kwpton |  | 680256.7201 | 682430.4484 | 22745.1666 | 22745.1666 | 108.9704 | 115.4187 | 681388.7712 | 681388.7712 | 680993.9802 | 22745.1666 | 22745.1666 | 22745.1666 | 112.3286 | 112.3286 | 111.1574 | 394.7909 | 1.1711 | 0 | 394.7909 | 1.1711 | 0 | 0.023 | 1.4499 | 1395.065 | 0.14398 | 0.0004278 | 0 | 0.14398 | 0.0004278 | 0 | 0 | 0 | 0 | 0 | 0 | 0
NE-HVAC-Chlr-AirCldScrewChlr-gte150tons-11.1EER-15.4IPLV | DEER2023 | D23 v0 |  | Any | Nrs | Rec | CZ02 | Any | Cap-Tons | 98.96 | 60655 | None | 48.3 | 0.0418 | 0 | 48.3 | 0.0418 | 0 | 0 | 0 | 0 | 0 | 0 | 0 | DEER:HVAC_Chillers | Annual | 2023 |  | AirCldScrewChlr-0.95kwpton | AirCldScrewChlr-1.407kwpton | 1.188 | 1.188 | 1.105 | 0.95 | 1.407 | AirCldScrewChlr- | 0.95kwpton | 1.407kwpton |  | 733498.4126 | 759805.2632 | 15656.6348 | 15656.6348 | 145.1577 | 167.9119 | 747198.698 | 747198.698 | 742420.8674 | 15656.6348 | 15656.6348 | 15656.6348 | 157.0078 | 157.0078 | 152.8752 | 4777.8306 | 4.1326 | 0 | 4777.8306 | 4.1326 | 0 | 0.213 | 21.0785 | 12919.515 | 10.2879 | 0.0089034 | 0 | 10.2879 | 0.0089034 | 0 | 0 | 0 | 0 | 0 | 0 | 0
NE-HVAC-Chlr-AirCldScrewChlr-gte150tons-11.1EER-15.4IPLV | DEER2023 | D23 v0 |  | Any | Nrs | Rec | CZ03 | Any | Cap-Tons | 79.61 | 60655 | None | 33.2 | 0.0314 | 0 | 33.2 | 0.0314 | 0 | 0 | 0 | 0 | 0 | 0 | 0 | DEER:HVAC_Chillers | Annual | 2023 |  | AirCldScrewChlr-0.95kwpton | AirCldScrewChlr-1.407kwpton | 1.188 | 1.188 | 1.105 | 0.95 | 1.407 | AirCldScrewChlr- | 0.95kwpton | 1.407kwpton |  | 707708.477 | 722244.8848 | 13212.9516 | 13212.9516 | 125.1815 | 138.9359 | 715278.86 | 715278.86 | 712638.7684 | 13212.9516 | 13212.9516 | 13212.9516 | 132.3446 | 132.3446 | 129.8466 | 2640.0916 | 2.4981 | 0 | 2640.0916 | 2.4981 | 0 | 0.583 | 46.4126 | 35361.865 | 19.3556 | 0.018306 | 0 | 19.3556 | 0.018306 | 0 | 0 | 0 | 0 | 0 | 0 | 0
NE-HVAC-Chlr-AirCldScrewChlr-gte150tons-11.1EER-15.4IPLV | DEER2023 | D23 v0 |  | Any | Nrs | Rec | CZ04 | Any | Cap-Tons | 97.05 | 60655 | None | 66.1 | 0.0481 | 0 | 66.1 | 0.0481 | 0 | 0 | 0 | 0 | 0 | 0 | 0 | DEER:HVAC_Chillers | Annual | 2023 |  | AirCldScrewChlr-0.95kwpton | AirCldScrewChlr-1.407kwpton | 1.188 | 1.188 | 1.105 | 0.95 | 1.407 | AirCldScrewChlr- | 0.95kwpton | 1.407kwpton |  | 752956.4706 | 788288.406 | 10837.7168 | 10837.7168 | 151.328 | 177.0461 | 771356.9096 | 771356.9096 | 764939.9498 | 10837.7168 | 10837.7168 | 10837.7168 | 164.7217 | 164.7217 | 160.0508 | 6416.9598 | 4.6709 | 0 | 6416.9598 | 4.6709 | 0 | 0.298 | 28.9209 | 18075.19 | 19.6978 | 0.014334 | 0 | 19.6978 | 0.014334 | 0 | 0 | 0 | 0 | 0 | 0 | 0
NE-HVAC-Chlr-AirCldScrewChlr-gte150tons-11.1EER-15.4IPLV | DEER2023 | D23 v0 |  | Any | Nrs | Rec | CZ05 | Any | Cap-Tons | 77.25 | 60655 | None | 39.9 | 0.023 | 0 | 39.9 | 0.023 | 0 | 0 | 0 | 0 | 0 | 0 | 0 | DEER:HVAC_Chillers | Annual | 2023 |  | AirCldScrewChlr-0.95kwpton | AirCldScrewChlr-1.407kwpton | 1.188 | 1.188 | 1.105 | 0.95 | 1.407 | AirCldScrewChlr- | 0.95kwpton | 1.407kwpton |  | 713343.8917 | 730303.5292 | 13797.6461 | 13797.6461 | 116.4477 | 126.2147 | 722176.2631 | 722176.2631 | 719096.0663 | 13797.6461 | 13797.6461 | 13797.6461 | 121.5342 | 121.5342 | 119.7603 | 3080.1967 | 1.7739 | 0 | 3080.1967 | 1.7739 | 0 | 0.095 | 7.3388 | 5762.225 | 3.7905 | 0.002185 | 0 | 3.7905 | 0.002185 | 0 | 0 | 0 | 0 | 0 | 0 | 0
NE-HVAC-Chlr-AirCldScrewChlr-gte150tons-11.1EER-15.4IPLV | DEER2023 | D23 v0 |  | Any | Nrs | Rec | CZ06 | Any | Cap-Tons | 101.57 | 60655 | None | 74.5 | 0.0327 | 0 | 74.5 | 0.0327 | 0 | 0 | 0 | 0 | 0 | 0 | 0 | DEER:HVAC_Chillers | Annual | 2023 |  | AirCldScrewChlr-0.95kwpton | AirCldScrewChlr-1.407kwpton | 1.188 | 1.188 | 1.105 | 0.95 | 1.407 | AirCldScrewChlr- | 0.95kwpton | 1.407kwpton |  | 766148.1875 | 807831.0312 | 7565.845 | 7565.845 | 135.3228 | 153.5892 | 787856.1018 | 787856.1018 | 780285.6947 | 7565.845 | 7565.845 | 7565.845 | 144.8357 | 144.8357 | 141.5182 | 7570.4071 | 3.3175 | 0 | 7570.4071 | 3.3175 | 0 | 0.855 | 86.8423 | 51860.025 | 63.6975 | 0.027959 | 0 | 63.6975 | 0.027959 | 0 | 0 | 0 | 0 | 0 | 0 | 0
NE-HVAC-Chlr-AirCldScrewChlr-gte150tons-11.1EER-15.4IPLV | DEER2023 | D23 v0 |  | Any | Nrs | Rec | CZ07 | Any | Cap-Tons | 102.49 | 60655 | None | 65.6 | 0.0252 | 0 | 65.6 | 0.0252 | 0 | 0 | 0 | 0 | 0 | 0 | 0 | DEER:HVAC_Chillers | Annual | 2023 |  | AirCldScrewChlr-0.95kwpton | AirCldScrewChlr-1.407kwpton | 1.188 | 1.188 | 1.105 | 0.95 | 1.407 | AirCldScrewChlr- | 0.95kwpton | 1.407kwpton |  | 755761.4839 | 792792.4315 | 6408.4313 | 6408.4313 | 125.6272 | 139.8311 | 775046.7476 | 775046.7476 | 768321.2145 | 6408.4313 | 6408.4313 | 6408.4313 | 133.0244 | 133.0244 | 130.4447 | 6725.5332 | 2.5797 | 0 | 6725.5332 | 2.5797 | 0 | 0.333 | 34.1292 | 20198.115 | 21.8448 | 0.0083916 | 0 | 21.8448 | 0.0083916 | 0 | 0 | 0 | 0 | 0 | 0 | 0
NE-HVAC-Chlr-AirCldScrewChlr-gte150tons-11.1EER-15.4IPLV | DEER2023 | D23 v0 |  | Any | Nrs | Rec | CZ08 | Any | Cap-Tons | 110.65 | 60655 | None | 88.3 | 0.0351 | 0 | 88.3 | 0.0351 | 0 | 0 | 0 | 0 | 0 | 0 | 0 | DEER:HVAC_Chillers | Annual | 2023 |  | AirCldScrewChlr-0.95kwpton | AirCldScrewChlr-1.407kwpton | 1.188 | 1.188 | 1.105 | 0.95 | 1.407 | AirCldScrewChlr- | 0.95kwpton | 1.407kwpton |  | 792822.4644 | 846620.1059 | 7243.2791 | 7243.2791 | 142.5147 | 163.9216 | 820839.6169 | 820839.6169 | 811068.9292 | 7243.2791 | 7243.2791 | 7243.2791 | 153.6631 | 153.6631 | 149.7752 | 9770.6876 | 3.8879 | 0 | 9770.6876 | 3.8879 | 0 | 0.989 | 109.4329 | 59987.795 | 87.3287 | 0.034714 | 0 | 87.3287 | 0.034714 | 0 | 0 | 0 | 0 | 0 | 0 | 0
NE-HVAC-Chlr-AirCldScrewChlr-gte150tons-11.1EER-15.4IPLV | DEER2023 | D23 v0 |  | Any | Nrs | Rec | CZ09 | Any | Cap-Tons | 127.92 | 60655 | None | 74.7 | 0.0378 | 0 | 74.7 | 0.0378 | 0 | 0 | 0 | 0 | 0 | 0 | 0 | DEER:HVAC_Chillers | Annual | 2023 |  | AirCldScrewChlr-0.95kwpton | AirCldScrewChlr-1.407kwpton | 1.188 | 1.188 | 1.105 | 0.95 | 1.407 | AirCldScrewChlr- | 0.95kwpton | 1.407kwpton |  | 789700.3907 | 842339.9419 | 7621.7703 | 7621.7703 | 153.7081 | 180.361 | 817114.4239 | 817114.4239 | 807554.0678 | 7621.7703 | 7621.7703 | 7621.7703 | 167.5886 | 167.5886 | 162.748 | 9560.3561 | 4.8407 | 0 | 9560.3561 | 4.8407 | 0 | 1.017 | 130.0946 | 61686.135 | 75.9699 | 0.038443 | 0 | 75.9699 | 0.038443 | 0 | 0 | 0 | 0 | 0 | 0 | 0
NE-HVAC-Chlr-AirCldScrewChlr-gte150tons-11.1EER-15.4IPLV | DEER2023 | D23 v0 |  | Any | Nrs | Rec | CZ10 | Any | Cap-Tons | 116.43 | 60655 | None | 91.4 | 0.0434 | 0 | 91.4 | 0.0434 | 0 | 0 | 0 | 0 | 0 | 0 | 0 | DEER:HVAC_Chillers | Annual | 2023 |  | AirCldScrewChlr-0.95kwpton | AirCldScrewChlr-1.407kwpton | 1.188 | 1.188 | 1.105 | 0.95 | 1.407 | AirCldScrewChlr- | 0.95kwpton | 1.407kwpton |  | 803358.1641 | 861976.2951 | 8942.0767 | 8942.0767 | 156.0464 | 183.8607 | 833885.7684 | 833885.7684 | 823239.5871 | 8942.0767 | 8942.0767 | 8942.0767 | 170.5318 | 170.5318 | 165.4802 | 10646.1813 | 5.0516 | 0 | 10646.1813 | 5.0516 | 0 | 0.986 | 114.8 | 59805.83 | 90.1204 | 0.042792 | 0 | 90.1204 | 0.042792 | 0 | 0 | 0 | 0 | 0 | 0 | 0
NE-HVAC-Chlr-AirCldScrewChlr-gte150tons-11.1EER-15.4IPLV | DEER2023 | D23 v0 |  | Any | Nrs | Rec | CZ11 | Any | Cap-Tons | 119.91 | 60655 | None | 92.7 | 0.0614 | 0 | 92.7 | 0.0614 | 0 | 0 | 0 | 0 | 0 | 0 | 0 | DEER:HVAC_Chillers | Annual | 2023 |  | AirCldScrewChlr-0.95kwpton | AirCldScrewChlr-1.407kwpton | 1.188 | 1.188 | 1.105 | 0.95 | 1.407 | AirCldScrewChlr- | 0.95kwpton | 1.407kwpton |  | 809259.5 | 870494.4688 | 12909.7424 | 12909.7424 | 183.6045 | 224.1732 | 841149.9214 | 841149.9214 | 830028.4719 | 12909.7424 | 12909.7424 | 12909.7424 | 204.7322 | 204.7322 | 197.3641 | 11121.4495 | 7.3681 | 0 | 11121.4495 | 7.3681 | 0 | 0.18 | 21.5838 | 10917.9 | 16.686 | 0.011052 | 0 | 16.686 | 0.011052 | 0 | 0 | 0 | 0 | 0 | 0 | 0
NE-HVAC-Chlr-AirCldScrewChlr-gte150tons-11.1EER-15.4IPLV | DEER2023 | D23 v0 |  | Any | Nrs | Rec | CZ12 | Any | Cap-Tons | 110.84 | 60655 | None | 72.1 | 0.0568 | 0 | 72.1 | 0.0568 | 0 | 0 | 0 | 0 | 0 | 0 | 0 | DEER:HVAC_Chillers | Annual | 2023 |  | AirCldScrewChlr-0.95kwpton | AirCldScrewChlr-1.407kwpton | 1.188 | 1.188 | 1.105 | 0.95 | 1.407 | AirCldScrewChlr- | 0.95kwpton | 1.407kwpton |  | 771930.9436 | 815905.961 | 13004.3147 | 13004.3147 | 170.7915 | 205.4491 | 794832.5938 | 794832.5938 | 786845.8839 | 13004.3147 | 13004.3147 | 13004.3147 | 188.8407 | 188.8407 | 182.5462 | 7986.7099 | 6.2945 | 0 | 7986.7099 | 6.2945 | 0 | 0.593 | 65.7281 | 35968.415 | 42.7553 | 0.033682 | 0 | 42.7553 | 0.033682 | 0 | 0 | 0 | 0 | 0 | 0 | 0
NE-HVAC-Chlr-AirCldScrewChlr-gte150tons-11.1EER-15.4IPLV | DEER2023 | D23 v0 |  | Any | Nrs | Rec | CZ13 | Any | Cap-Tons | 120.42 | 60655 | None | 103 | 0.0596 | 0 | 103 | 0.0596 | 0 | 0 | 0 | 0 | 0 | 0 | 0 | DEER:HVAC_Chillers | Annual | 2023 |  | AirCldScrewChlr-0.95kwpton | AirCldScrewChlr-1.407kwpton | 1.188 | 1.188 | 1.105 | 0.95 | 1.407 | AirCldScrewChlr- | 0.95kwpton | 1.407kwpton |  | 825201.9321 | 893823.2196 | 11304.2588 | 11304.2588 | 180.9422 | 220.4817 | 860939.0578 | 860939.0578 | 848476.1106 | 11304.2588 | 11304.2588 | 11304.2588 | 201.5338 | 201.5338 | 194.3527 | 12462.9472 | 7.1811 | 0 | 12462.9472 | 7.1811 | 0 | 0.609 | 73.3358 | 36938.895 | 62.727 | 0.036296 | 0 | 62.727 | 0.036296 | 0 | 0 | 0 | 0 | 0 | 0 | 0
NE-HVAC-Chlr-AirCldScrewChlr-gte150tons-11.1EER-15.4IPLV | DEER2023 | D23 v0 |  | Any | Nrs | Rec | CZ14 | Any | Cap-Tons | 121.99 | 60655 | None | 92.7 | 0.0534 | 0 | 92.7 | 0.0534 | 0 | 0 | 0 | 0 | 0 | 0 | 0 | DEER:HVAC_Chillers | Annual | 2023 |  | AirCldScrewChlr-0.95kwpton | AirCldScrewChlr-1.407kwpton | 1.188 | 1.188 | 1.105 | 0.95 | 1.407 | AirCldScrewChlr- | 0.95kwpton | 1.407kwpton |  | 811398.7067 | 873640.565 | 13947.8279 | 13947.8279 | 173.3368 | 209.2349 | 843813.5038 | 843813.5038 | 832509.1838 | 13947.8279 | 13947.8279 | 13947.8279 | 192.0321 | 192.0321 | 185.5123 | 11304.32 | 6.5198 | 0 | 11304.32 | 6.5198 | 0 | 0.15 | 18.2985 | 9098.25 | 13.905 | 0.00801 | 0 | 13.905 | 0.00801 | 0 | 0 | 0 | 0 | 0 | 0 | 0
NE-HVAC-Chlr-AirCldScrewChlr-gte150tons-11.1EER-15.4IPLV | DEER2023 | D23 v0 |  | Any | Nrs | Rec | CZ15 | Any | Cap-Tons | 157.64 | 60655 | None | 143 | 0.0604 | 0 | 143 | 0.0604 | 0 | 0 | 0 | 0 | 0 | 0 | 0 | DEER:HVAC_Chillers | Annual | 2023 |  | AirCldScrewChlr-0.95kwpton | AirCldScrewChlr-1.407kwpton | 1.188 | 1.188 | 1.105 | 0.95 | 1.407 | AirCldScrewChlr- | 0.95kwpton | 1.407kwpton |  | 944077.7031 | 1067911.75 | 4765.859 | 4765.859 | 208.5725 | 261.0045 | 1008568.9573 | 1008568.9573 | 986078.3098 | 4765.859 | 4765.859 | 4765.859 | 235.8784 | 235.8784 | 226.3558 | 22490.6475 | 9.5227 | 0 | 22490.6475 | 9.5227 | 0 | 0.192 | 30.2669 | 11645.76 | 27.456 | 0.011597 | 0 | 27.456 | 0.011597 | 0 | 0 | 0 | 0 | 0 | 0 | 0
NE-HVAC-Chlr-AirCldScrewChlr-gte150tons-11.1EER-15.4IPLV | DEER2023 | D23 v0 |  | Any | Nrs | Rec | CZ16 | Any | Cap-Tons | 78.45 | 60655 | None | 47.9 | 0.0387 | 0 | 47.9 | 0.0387 | 0 | 0 | 0 | 0 | 0 | 0 | 0 | DEER:HVAC_Chillers | Annual | 2023 |  | AirCldScrewChlr-0.95kwpton | AirCldScrewChlr-1.407kwpton | 1.188 | 1.188 | 1.105 | 0.95 | 1.407 | AirCldScrewChlr- | 0.95kwpton | 1.407kwpton |  | 722005.0833 | 742687.2697 | 25400.4486 | 25400.4486 | 132.0619 | 148.758 | 732776.1126 | 732776.1126 | 729019.8293 | 25400.4486 | 25400.4486 | 25400.4486 | 140.757 | 140.757 | 137.7247 | 3756.2833 | 3.0323 | 0 | 3756.2833 | 3.0323 | 0 | 0.123 | 9.6494 | 7460.565 | 5.8917 | 0.0047601 | 0 | 5.8917 | 0.0047601 | 0 | 0 | 0 | 0 | 0 | 0 | 0
NE-HVAC-Chlr-AirCldScrewChlr-gte150tons-11.1EER-15.4IPLV | DEER2023 | D23 v0 |  | Any | OfL | Ex | CZ01 | Any | Cap-Tons | 263.81 | 174999 | None | 28 | 0.0331 | 0 | 15 | 0.0177 | 0 | 0 | 0 | 0 | 0 | 0 | 0 | DEER:HVAC_Chillers | Annual | 2023 |  | AirCldScrewChlr-0.95kwpton | AirCldScrewChlr-1.407kwpton | 1.26 | 1.188 | 1.105 | 0.95 | 1.407 | AirCldScrewChlr- | 0.95kwpton | 1.407kwpton |  | 1475548.1048 | 1497341.9802 | 7280.9384 | 7280.9384 | 276.2441 | 301.9833 | 1490331.6964 | 1486898.088 | 1482939.9006 | 7280.9384 | 7280.9384 | 7280.9384 | 293.704 | 289.6488 | 284.974 | 7391.7958 | 8.7299 | 0 | 3958.1874 | 4.6747 | 0 | 0.353 | 93.1249 | 61774.647 | 9.884 | 0.011684 | 0 | 5.295 | 0.0062481 | 0 | 0 | 0 | 0 | 0 | 0 | 0
NE-HVAC-Chlr-AirCldScrewChlr-gte150tons-11.1EER-15.4IPLV | DEER2023 | D23 v0 |  | Any | OfL | Ex | CZ02 | Any | Cap-Tons | 376.29 | 174999 | None | 92.4 | 0.0476 | 0 | 49.5 | 0.0255 | 0 | 0 | 0 | 0 | 0 | 0 | 0 | DEER:HVAC_Chillers | Annual | 2023 |  | AirCldScrewChlr-0.95kwpton | AirCldScrewChlr-1.407kwpton | 1.26 | 1.188 | 1.105 | 0.95 | 1.407 | AirCldScrewChlr- | 0.95kwpton | 1.407kwpton |  | 1685094.8737 | 1787662.4247 | 5357.396 | 5357.396 | 343.0119 | 395.7982 | 1754670.2366 | 1738510.7974 | 1719882.5551 | 5357.396 | 5357.396 | 5357.396 | 378.8188 | 370.5023 | 360.9153 | 34787.6814 | 17.9035 | 0 | 18628.2423 | 9.587 | 0 | 3.833 | 1442.3196 | 670771.167 | 354.1692 | 0.18245 | 0 | 189.7335 | 0.097741 | 0 | 0 | 0 | 0 | 0 | 0 | 0
NE-HVAC-Chlr-AirCldScrewChlr-gte150tons-11.1EER-15.4IPLV | DEER2023 | D23 v0 |  | Any | OfL | Ex | CZ03 | Any | Cap-Tons | 326.75 | 174999 | None | 76.5 | 0.0397 | 0 | 41 | 0.0213 | 0 | 0 | 0 | 0 | 0 | 0 | 0 | DEER:HVAC_Chillers | Annual | 2023 |  | AirCldScrewChlr-0.95kwpton | AirCldScrewChlr-1.407kwpton | 1.26 | 1.188 | 1.105 | 0.95 | 1.407 | AirCldScrewChlr- | 0.95kwpton | 1.407kwpton |  | 1614935.4623 | 1688609.7655 | 5746.4081 | 5746.4081 | 308.2155 | 346.4793 | 1664911.4667 | 1653304.1366 | 1639923.4645 | 5746.4081 | 5746.4081 | 5746.4081 | 334.1713 | 328.1428 | 321.1934 | 24988.0022 | 12.9779 | 0 | 13380.6721 | 6.9495 | 0 | 34.557 | 11291.4998 | 6047440.443 | 2643.6105 | 1.3719 | 0 | 1416.837 | 0.73606 | 0 | 0 | 0 | 0 | 0 | 0 | 0
NE-HVAC-Chlr-AirCldScrewChlr-gte150tons-11.1EER-15.4IPLV | DEER2023 | D23 v0 |  | Any | OfL | Ex | CZ04 | Any | Cap-Tons | 382.85 | 174999 | None | 112 | 0.0517 | 0 | 59.9 | 0.0277 | 0 | 0 | 0 | 0 | 0 | 0 | 0 | DEER:HVAC_Chillers | Annual | 2023 |  | AirCldScrewChlr-0.95kwpton | AirCldScrewChlr-1.407kwpton | 1.26 | 1.188 | 1.105 | 0.95 | 1.407 | AirCldScrewChlr- | 0.95kwpton | 1.407kwpton |  | 1750199.1062 | 1876478.747 | 5632.5255 | 5632.5255 | 357.1976 | 415.5767 | 1835859.2564 | 1815963.9957 | 1793029.1813 | 5632.5255 | 5632.5255 | 5632.5255 | 396.7983 | 387.6007 | 376.998 | 42830.0751 | 19.8003 | 0 | 22934.8144 | 10.6028 | 0 | 19.239 | 7365.6512 | 3366805.761 | 2154.768 | 0.99466 | 0 | 1152.4161 | 0.53292 | 0 | 0 | 0 | 0 | 0 | 0 | 0
NE-HVAC-Chlr-AirCldScrewChlr-gte150tons-11.1EER-15.4IPLV | DEER2023 | D23 v0 |  | Any | OfL | Ex | CZ05 | Any | Cap-Tons | 327.8 | 174999 | None | 92.4 | 0.0285 | 0 | 49.5 | 0.0153 | 0 | 0 | 0 | 0 | 0 | 0 | 0 | DEER:HVAC_Chillers | Annual | 2023 |  | AirCldScrewChlr-0.95kwpton | AirCldScrewChlr-1.407kwpton | 1.26 | 1.188 | 1.105 | 0.95 | 1.407 | AirCldScrewChlr- | 0.95kwpton | 1.407kwpton |  | 1655649.8817 | 1744991.3947 | 5044.7843 | 5044.7843 | 279.5038 | 307.0589 | 1716253.5338 | 1702177.8469 | 1685951.7078 | 5044.7843 | 5044.7843 | 5044.7843 | 298.1955 | 293.8542 | 288.8496 | 30301.826 | 9.3458 | 0 | 16226.1391 | 5.0046 | 0 | 1.593 | 522.1854 | 278773.407 | 147.1932 | 0.045401 | 0 | 78.8535 | 0.024373 | 0 | 0 | 0 | 0 | 0 | 0 | 0
NE-HVAC-Chlr-AirCldScrewChlr-gte150tons-11.1EER-15.4IPLV | DEER2023 | D23 v0 |  | Any | OfL | Ex | CZ06 | Any | Cap-Tons | 398.19 | 174999 | None | 135 | 0.0331 | 0 | 72.2 | 0.0177 | 0 | 0 | 0 | 0 | 0 | 0 | 0 | DEER:HVAC_Chillers | Annual | 2023 |  | AirCldScrewChlr-0.95kwpton | AirCldScrewChlr-1.407kwpton | 1.26 | 1.188 | 1.105 | 0.95 | 1.407 | AirCldScrewChlr- | 0.95kwpton | 1.407kwpton |  | 1827270.2289 | 1985573.231 | 3249.1154 | 3249.1154 | 304.8866 | 343.6972 | 1934653.0093 | 1909712.4926 | 1880961.6191 | 3249.1154 | 3249.1154 | 3249.1154 | 331.2133 | 325.0987 | 318.05 | 53691.3902 | 13.1633 | 0 | 28750.8735 | 7.0487 | 0 | 25.953 | 10334.2251 | 4541749.047 | 3503.655 | 0.85904 | 0 | 1873.8066 | 0.45937 | 0 | 0 | 0 | 0 | 0 | 0 | 0
NE-HVAC-Chlr-AirCldScrewChlr-gte150tons-11.1EER-15.4IPLV | DEER2023 | D23 v0 |  | Any | OfL | Ex | CZ07 | Any | Cap-Tons | 394.18 | 174999 | None | 116 | 0.0284 | 0 | 62.3 | 0.0152 | 0 | 0 | 0 | 0 | 0 | 0 | 0 | DEER:HVAC_Chillers | Annual | 2023 |  | AirCldScrewChlr-0.95kwpton | AirCldScrewChlr-1.407kwpton | 1.26 | 1.188 | 1.105 | 0.95 | 1.407 | AirCldScrewChlr- | 0.95kwpton | 1.407kwpton |  | 1774779.6058 | 1909949.3237 | 2699.8094 | 2699.8094 | 288.1728 | 321.1364 | 1866470.224 | 1845174.3385 | 1820624.9149 | 2699.8094 | 2699.8094 | 2699.8094 | 310.5332 | 305.3398 | 299.353 | 45845.3091 | 11.1802 | 0 | 24549.4236 | 5.9868 | 0 | 15.353 | 6051.8455 | 2686759.647 | 1780.948 | 0.43603 | 0 | 956.4919 | 0.23337 | 0 | 0 | 0 | 0 | 0 | 0 | 0
NE-HVAC-Chlr-AirCldScrewChlr-gte150tons-11.1EER-15.4IPLV | DEER2023 | D23 v0 |  | Any | OfL | Ex | CZ08 | Any | Cap-Tons | 436.45 | 174999 | None | 141 | 0.0373 | 0 | 75.5 | 0.02 | 0 | 0 | 0 | 0 | 0 | 0 | 0 | DEER:HVAC_Chillers | Annual | 2023 |  | AirCldScrewChlr-0.95kwpton | AirCldScrewChlr-1.407kwpton | 1.26 | 1.188 | 1.105 | 0.95 | 1.407 | AirCldScrewChlr- | 0.95kwpton | 1.407kwpton |  | 1890633.6764 | 2071977.7079 | 3119.9409 | 3119.9409 | 331.8023 | 379.8067 | 2013646.0392 | 1985075.4259 | 1952139.8578 | 3119.9409 | 3119.9409 | 3119.9409 | 364.3654 | 356.8024 | 348.0839 | 61506.1814 | 16.2816 | 0 | 32935.5681 | 8.7185 | 0 | 33.819 | 14760.3026 | 5918291.181 | 4768.479 | 1.2614 | 0 | 2553.3345 | 0.67638 | 0 | 0 | 0 | 0 | 0 | 0 | 0
NE-HVAC-Chlr-AirCldScrewChlr-gte150tons-11.1EER-15.4IPLV | DEER2023 | D23 v0 |  | Any | OfL | Ex | CZ09 | Any | Cap-Tons | 477.4 | 174999 | None | 121 | 0.0406 | 0 | 65 | 0.0217 | 0 | 0 | 0 | 0 | 0 | 0 | 0 | DEER:HVAC_Chillers | Annual | 2023 |  | AirCldScrewChlr-0.95kwpton | AirCldScrewChlr-1.407kwpton | 1.26 | 1.188 | 1.105 | 0.95 | 1.407 | AirCldScrewChlr- | 0.95kwpton | 1.407kwpton |  | 1855128.4704 | 2026063.8333 | 3212.7559 | 3212.7559 | 352.5548 | 409.6459 | 1971080.2483 | 1944149.5128 | 1913104.3594 | 3212.7559 | 3212.7559 | 3212.7559 | 391.2818 | 382.2871 | 371.9183 | 57975.8889 | 19.3635 | 0 | 31045.1534 | 10.3688 | 0 | 35.779 | 17080.8946 | 6261289.221 | 4329.259 | 1.4526 | 0 | 2325.635 | 0.7764 | 0 | 0 | 0 | 0 | 0 | 0 | 0
NE-HVAC-Chlr-AirCldScrewChlr-gte150tons-11.1EER-15.4IPLV | DEER2023 | D23 v0 |  | Any | OfL | Ex | CZ10 | Any | Cap-Tons | 434.17 | 174999 | None | 141 | 0.0441 | 0 | 75.4 | 0.0236 | 0 | 0 | 0 | 0 | 0 | 0 | 0 | DEER:HVAC_Chillers | Annual | 2023 |  | AirCldScrewChlr-0.95kwpton | AirCldScrewChlr-1.407kwpton | 1.26 | 1.188 | 1.105 | 0.95 | 1.407 | AirCldScrewChlr- | 0.95kwpton | 1.407kwpton |  | 1881298.4869 | 2061448.8581 | 2369.3278 | 2369.3278 | 348.475 | 404.9088 | 2003501.1457 | 1975118.5927 | 1942399.8163 | 2369.3278 | 2369.3278 | 2369.3278 | 386.7561 | 377.865 | 367.6156 | 61101.3294 | 19.1406 | 0 | 32718.7764 | 10.2495 | 0 | 24.233 | 10521.2416 | 4240750.767 | 3416.853 | 1.0687 | 0 | 1827.1682 | 0.5719 | 0 | 0 | 0 | 0 | 0 | 0 | 0
NE-HVAC-Chlr-AirCldScrewChlr-gte150tons-11.1EER-15.4IPLV | DEER2023 | D23 v0 |  | Any | OfL | Ex | CZ11 | Any | Cap-Tons | 431.01 | 174999 | None | 130 | 0.0668 | 0 | 69.7 | 0.0357 | 0 | 0 | 0 | 0 | 0 | 0 | 0 | DEER:HVAC_Chillers | Annual | 2023 |  | AirCldScrewChlr-0.95kwpton | AirCldScrewChlr-1.407kwpton | 1.26 | 1.188 | 1.105 | 0.95 | 1.407 | AirCldScrewChlr- | 0.95kwpton | 1.407kwpton |  | 1842713.0247 | 2008061.8492 | 5074.9837 | 5074.9837 | 420.7249 | 505.5561 | 1954875.247 | 1928824.6663 | 1898794.1359 | 5074.9837 | 5074.9837 | 5074.9837 | 478.269 | 464.9039 | 449.4969 | 56081.1112 | 28.7721 | 0 | 30030.5305 | 15.407 | 0 | 1.943 | 837.4524 | 340023.057 | 252.59 | 0.12979 | 0 | 135.4271 | 0.069365 | 0 | 0 | 0 | 0 | 0 | 0 | 0
NE-HVAC-Chlr-AirCldScrewChlr-gte150tons-11.1EER-15.4IPLV | DEER2023 | D23 v0 |  | Any | OfL | Ex | CZ12 | Any | Cap-Tons | 412.99 | 174999 | None | 113 | 0.0618 | 0 | 60.6 | 0.0331 | 0 | 0 | 0 | 0 | 0 | 0 | 0 | DEER:HVAC_Chillers | Annual | 2023 |  | AirCldScrewChlr-0.95kwpton | AirCldScrewChlr-1.407kwpton | 1.26 | 1.188 | 1.105 | 0.95 | 1.407 | AirCldScrewChlr- | 0.95kwpton | 1.407kwpton |  | 1777307.3735 | 1915073.9336 | 4970.6308 | 4970.6308 | 397.7373 | 472.9953 | 1870759.5258 | 1849054.5098 | 1824033.4497 | 4970.6308 | 4970.6308 | 4970.6308 | 448.7876 | 436.9307 | 423.2625 | 46726.0762 | 25.5251 | 0 | 25021.0601 | 13.6683 | 0 | 17.611 | 7273.1669 | 3081907.389 | 1990.043 | 1.0884 | 0 | 1067.2266 | 0.58292 | 0 | 0 | 0 | 0 | 0 | 0 | 0
NE-HVAC-Chlr-AirCldScrewChlr-gte150tons-11.1EER-15.4IPLV | DEER2023 | D23 v0 |  | Any | OfL | Ex | CZ13 | Any | Cap-Tons | 423.72 | 174999 | None | 141 | 0.0648 | 0 | 75.3 | 0.0347 | 0 | 0 | 0 | 0 | 0 | 0 | 0 | DEER:HVAC_Chillers | Annual | 2023 |  | AirCldScrewChlr-0.95kwpton | AirCldScrewChlr-1.407kwpton | 1.26 | 1.188 | 1.105 | 0.95 | 1.407 | AirCldScrewChlr- | 0.95kwpton | 1.407kwpton |  | 1867061.3098 | 2042749.4207 | 3843.0454 | 3843.0454 | 407.844 | 488.7997 | 1986237.0524 | 1958557.5251 | 1926649.1811 | 3843.0454 | 3843.0454 | 3843.0454 | 462.7593 | 450.0047 | 435.3016 | 59587.8713 | 27.4576 | 0 | 31908.344 | 14.7031 | 0 | 7.39 | 3131.2908 | 1293242.61 | 1041.99 | 0.47887 | 0 | 556.467 | 0.25643 | 0 | 0 | 0 | 0 | 0 | 0 | 0
NE-HVAC-Chlr-AirCldScrewChlr-gte150tons-11.1EER-15.4IPLV | DEER2023 | D23 v0 |  | Any | OfL | Ex | CZ14 | Any | Cap-Tons | 444.11 | 174999 | None | 131 | 0.0526 | 0 | 70.2 | 0.0282 | 0 | 0 | 0 | 0 | 0 | 0 | 0 | DEER:HVAC_Chillers | Annual | 2023 |  | AirCldScrewChlr-0.95kwpton | AirCldScrewChlr-1.407kwpton | 1.26 | 1.188 | 1.105 | 0.95 | 1.407 | AirCldScrewChlr- | 0.95kwpton | 1.407kwpton |  | 1859094.4341 | 2030671.3896 | 4036.0285 | 4036.0285 | 379.3008 | 448.1789 | 1975481.428 | 1948449.61 | 1917287.931 | 4036.0285 | 4036.0285 | 4036.0285 | 426.0234 | 415.1717 | 402.6621 | 58193.4969 | 23.3613 | 0 | 31161.679 | 12.5096 | 0 | 3.497 | 1553.0527 | 611971.503 | 458.107 | 0.18394 | 0 | 245.4894 | 0.098615 | 0 | 0 | 0 | 0 | 0 | 0 | 0
NE-HVAC-Chlr-AirCldScrewChlr-gte150tons-11.1EER-15.4IPLV | DEER2023 | D23 v0 |  | Any | OfL | Ex | CZ15 | Any | Cap-Tons | 539.31 | 174999 | None | 185 | 0.0575 | 0 | 99 | 0.0308 | 0 | 0 | 0 | 0 | 0 | 0 | 0 | DEER:HVAC_Chillers | Annual | 2023 |  | AirCldScrewChlr-0.95kwpton | AirCldScrewChlr-1.407kwpton | 1.26 | 1.188 | 1.105 | 0.95 | 1.407 | AirCldScrewChlr- | 0.95kwpton | 1.407kwpton |  | 2168627.4698 | 2462717.154 | 1440.4767 | 1440.4767 | 430.9596 | 522.4075 | 2368119.3781 | 2321785.7736 | 2268373.4239 | 1440.4767 | 1440.4767 | 1440.4767 | 492.9921 | 478.5846 | 461.9758 | 99745.9542 | 31.0163 | 0 | 53412.3497 | 16.6087 | 0 | 5.714 | 3081.6173 | 999944.286 | 1057.09 | 0.32855 | 0 | 565.686 | 0.17599 | 0 | 0 | 0 | 0 | 0 | 0 | 0
NE-HVAC-Chlr-AirCldScrewChlr-gte150tons-11.1EER-15.4IPLV | DEER2023 | D23 v0 |  | Any | OfL | Ex | CZ16 | Any | Cap-Tons | 313.37 | 174999 | None | 77.7 | 0.0457 | 0 | 41.6 | 0.0245 | 0 | 0 | 0 | 0 | 0 | 0 | 0 | DEER:HVAC_Chillers | Annual | 2023 |  | AirCldScrewChlr-0.95kwpton | AirCldScrewChlr-1.407kwpton | 1.26 | 1.188 | 1.105 | 0.95 | 1.407 | AirCldScrewChlr- | 0.95kwpton | 1.407kwpton |  | 1615632.0068 | 1687430.8329 | 12779.2099 | 12779.2099 | 320.0334 | 362.2863 | 1664335.8057 | 1653023.9556 | 1639983.9062 | 12779.2099 | 12779.2099 | 12779.2099 | 348.6951 | 342.0382 | 334.3643 | 24351.8994 | 14.3308 | 0 | 13040.0494 | 7.6739 | 0 | 1.68 | 526.4616 | 293998.32 | 130.536 | 0.076776 | 0 | 69.888 | 0.04116 | 0 | 0 | 0 | 0 | 0 | 0 | 0
NE-HVAC-Chlr-AirCldScrewChlr-gte150tons-11.1EER-15.4IPLV | DEER2023 | D23 v0 |  | Any | OfL | New | CZ01 | Any | Cap-Tons | 239.62 | 174999 | None | 12.7 | 0.0143 | 0 | 12.7 | 0.0143 | 0 | 0 | 0 | 0 | 0 | 0 | 0 | DEER:HVAC_Chillers | Annual | 2023 |  | AirCldScrewChlr-0.95kwpton | AirCldScrewChlr-1.407kwpton | 1.188 | 1.188 | 1.105 | 0.95 | 1.407 | AirCldScrewChlr- | 0.95kwpton | 1.407kwpton |  | 1309950 | 1326677 | 6667.1072 | 6667.1072 | 235.395 | 254.234 | 1318661.2166 | 1318661.2166 | 1315623.2713 | 6667.1072 | 6667.1072 | 6667.1072 | 245.2061 | 245.2061 | 241.7846 | 3037.9453 | 3.4215 | 0 | 3037.9453 | 3.4215 | 0 | 0 | 0 | 0 | 0 | 0 | 0 | 0 | 0 | 0 | 0 | 0 | 0 | 0 | 0 | 0
NE-HVAC-Chlr-AirCldScrewChlr-gte150tons-11.1EER-15.4IPLV | DEER2023 | D23 v0 |  | Any | OfL | New | CZ02 | Any | Cap-Tons | 355.43 | 174999 | None | 45.7 | 0.0245 | 0 | 45.7 | 0.0245 | 0 | 0 | 0 | 0 | 0 | 0 | 0 | DEER:HVAC_Chillers | Annual | 2023 |  | AirCldScrewChlr-0.95kwpton | AirCldScrewChlr-1.407kwpton | 1.188 | 1.188 | 1.105 | 0.95 | 1.407 | AirCldScrewChlr- | 0.95kwpton | 1.407kwpton |  | 1493166 | 1582571 | 5273.5901 | 5273.5901 | 309.754 | 357.774 | 1539727.0284 | 1539727.0284 | 1523489.3589 | 5273.5901 | 5273.5901 | 5273.5901 | 334.7622 | 334.7622 | 326.0409 | 16237.6696 | 8.7214 | 0 | 16237.6696 | 8.7214 | 0 | 0 | 0 | 0 | 0 | 0 | 0 | 0 | 0 | 0 | 0 | 0 | 0 | 0 | 0 | 0
NE-HVAC-Chlr-AirCldScrewChlr-gte150tons-11.1EER-15.4IPLV | DEER2023 | D23 v0 |  | Any | OfL | New | CZ03 | Any | Cap-Tons | 290.81 | 174999 | None | 38.1 | 0.0193 | 0 | 38.1 | 0.0193 | 0 | 0 | 0 | 0 | 0 | 0 | 0 | DEER:HVAC_Chillers | Annual | 2023 |  | AirCldScrewChlr-0.95kwpton | AirCldScrewChlr-1.407kwpton | 1.188 | 1.188 | 1.105 | 0.95 | 1.407 | AirCldScrewChlr- | 0.95kwpton | 1.407kwpton |  | 1424912 | 1485988 | 3831.6998 | 3831.6998 | 266.15 | 297.01 | 1456719.6324 | 1456719.6324 | 1445627.0547 | 3831.6998 | 3831.6998 | 3831.6998 | 282.2215 | 282.2215 | 276.6167 | 11092.5777 | 5.6048 | 0 | 11092.5777 | 5.6048 | 0 | 0 | 0 | 0 | 0 | 0 | 0 | 0 | 0 | 0 | 0 | 0 | 0 | 0 | 0 | 0
NE-HVAC-Chlr-AirCldScrewChlr-gte150tons-11.1EER-15.4IPLV | DEER2023 | D23 v0 |  | Any | OfL | New | CZ04 | Any | Cap-Tons | 355.24 | 174999 | None | 55 | 0.0255 | 0 | 55 | 0.0255 | 0 | 0 | 0 | 0 | 0 | 0 | 0 | DEER:HVAC_Chillers | Annual | 2023 |  | AirCldScrewChlr-0.95kwpton | AirCldScrewChlr-1.407kwpton | 1.188 | 1.188 | 1.105 | 0.95 | 1.407 | AirCldScrewChlr- | 0.95kwpton | 1.407kwpton |  | 1540655 | 1648166 | 3651.489 | 3651.489 | 313.376 | 363.203 | 1596645.4114 | 1596645.4114 | 1577119.3435 | 3651.489 | 3651.489 | 3651.489 | 339.3253 | 339.3253 | 330.2757 | 19526.0678 | 9.0495 | 0 | 19526.0678 | 9.0495 | 0 | 0 | 0 | 0 | 0 | 0 | 0 | 0 | 0 | 0 | 0 | 0 | 0 | 0 | 0 | 0
NE-HVAC-Chlr-AirCldScrewChlr-gte150tons-11.1EER-15.4IPLV | DEER2023 | D23 v0 |  | Any | OfL | New | CZ05 | Any | Cap-Tons | 286.43 | 174999 | None | 47.4 | 0.0147 | 0 | 47.4 | 0.0147 | 0 | 0 | 0 | 0 | 0 | 0 | 0 | DEER:HVAC_Chillers | Annual | 2023 |  | AirCldScrewChlr-0.95kwpton | AirCldScrewChlr-1.407kwpton | 1.188 | 1.188 | 1.105 | 0.95 | 1.407 | AirCldScrewChlr- | 0.95kwpton | 1.407kwpton |  | 1458891 | 1533575 | 2842.521 | 2842.521 | 247.912 | 271.13 | 1497785.512 | 1497785.512 | 1484221.4595 | 2842.521 | 2842.521 | 2842.521 | 260.0036 | 260.0036 | 255.7868 | 13564.0525 | 4.2168 | 0 | 13564.0525 | 4.2168 | 0 | 0 | 0 | 0 | 0 | 0 | 0 | 0 | 0 | 0 | 0 | 0 | 0 | 0 | 0 | 0
NE-HVAC-Chlr-AirCldScrewChlr-gte150tons-11.1EER-15.4IPLV | DEER2023 | D23 v0 |  | Any | OfL | New | CZ06 | Any | Cap-Tons | 360.44 | 174999 | None | 69.1 | 0.0169 | 0 | 69.1 | 0.0169 | 0 | 0 | 0 | 0 | 0 | 0 | 0 | DEER:HVAC_Chillers | Annual | 2023 |  | AirCldScrewChlr-0.95kwpton | AirCldScrewChlr-1.407kwpton | 1.188 | 1.188 | 1.105 | 0.95 | 1.407 | AirCldScrewChlr- | 0.95kwpton | 1.407kwpton |  | 1609763 | 1746959 | 1545.824 | 1545.824 | 270.508 | 304.068 | 1681212.9956 | 1681212.9956 | 1656295.5602 | 1545.824 | 1545.824 | 1545.824 | 287.9856 | 287.9856 | 281.8905 | 24917.4354 | 6.0951 | 0 | 24917.4354 | 6.0951 | 0 | 0 | 0 | 0 | 0 | 0 | 0 | 0 | 0 | 0 | 0 | 0 | 0 | 0 | 0 | 0
NE-HVAC-Chlr-AirCldScrewChlr-gte150tons-11.1EER-15.4IPLV | DEER2023 | D23 v0 |  | Any | OfL | New | CZ07 | Any | Cap-Tons | 361.69 | 174999 | None | 57.9 | 0.0143 | 0 | 57.9 | 0.0143 | 0 | 0 | 0 | 0 | 0 | 0 | 0 | DEER:HVAC_Chillers | Annual | 2023 |  | AirCldScrewChlr-0.95kwpton | AirCldScrewChlr-1.407kwpton | 1.188 | 1.188 | 1.105 | 0.95 | 1.407 | AirCldScrewChlr- | 0.95kwpton | 1.407kwpton |  | 1561547 | 1676784 | 931.3148 | 931.3148 | 256.58 | 285.039 | 1621561.0175 | 1621561.0175 | 1600631.7593 | 931.3148 | 931.3148 | 931.3148 | 271.4011 | 271.4011 | 266.2324 | 20929.2582 | 5.1687 | 0 | 20929.2582 | 5.1687 | 0 | 0 | 0 | 0 | 0 | 0 | 0 | 0 | 0 | 0 | 0 | 0 | 0 | 0 | 0 | 0
NE-HVAC-Chlr-AirCldScrewChlr-gte150tons-11.1EER-15.4IPLV | DEER2023 | D23 v0 |  | Any | OfL | New | CZ08 | Any | Cap-Tons | 397.56 | 174999 | None | 71.8 | 0.0172 | 0 | 71.8 | 0.0172 | 0 | 0 | 0 | 0 | 0 | 0 | 0 | DEER:HVAC_Chillers | Annual | 2023 |  | AirCldScrewChlr-0.95kwpton | AirCldScrewChlr-1.407kwpton | 1.188 | 1.188 | 1.105 | 0.95 | 1.407 | AirCldScrewChlr- | 0.95kwpton | 1.407kwpton |  | 1663016 | 1820284 | 1481.805 | 1481.805 | 281.607 | 319.169 | 1744919.2473 | 1744919.2473 | 1716356.3501 | 1481.805 | 1481.805 | 1481.805 | 301.1688 | 301.1688 | 294.3468 | 28562.8972 | 6.822 | 0 | 28562.8972 | 6.822 | 0 | 0 | 0 | 0 | 0 | 0 | 0 | 0 | 0 | 0 | 0 | 0 | 0 | 0 | 0 | 0
NE-HVAC-Chlr-AirCldScrewChlr-gte150tons-11.1EER-15.4IPLV | DEER2023 | D23 v0 |  | Any | OfL | New | CZ09 | Any | Cap-Tons | 440.77 | 174999 | None | 60.8 | 0.0196 | 0 | 60.8 | 0.0196 | 0 | 0 | 0 | 0 | 0 | 0 | 0 | DEER:HVAC_Chillers | Annual | 2023 |  | AirCldScrewChlr-0.95kwpton | AirCldScrewChlr-1.407kwpton | 1.188 | 1.188 | 1.105 | 0.95 | 1.407 | AirCldScrewChlr- | 0.95kwpton | 1.407kwpton |  | 1637886 | 1785499 | 1779.884 | 1779.884 | 306.803 | 354.293 | 1714761.0416 | 1714761.0416 | 1687951.6783 | 1779.884 | 1779.884 | 1779.884 | 331.5352 | 331.5352 | 322.9101 | 26809.3632 | 8.6251 | 0 | 26809.3632 | 8.6251 | 0 | 0 | 0 | 0 | 0 | 0 | 0 | 0 | 0 | 0 | 0 | 0 | 0 | 0 | 0 | 0
NE-HVAC-Chlr-AirCldScrewChlr-gte150tons-11.1EER-15.4IPLV | DEER2023 | D23 v0 |  | Any | OfL | New | CZ10 | Any | Cap-Tons | 413.08 | 174999 | None | 71.1 | 0.0221 | 0 | 71.1 | 0.0221 | 0 | 0 | 0 | 0 | 0 | 0 | 0 | DEER:HVAC_Chillers | Annual | 2023 |  | AirCldScrewChlr-0.95kwpton | AirCldScrewChlr-1.407kwpton | 1.188 | 1.188 | 1.105 | 0.95 | 1.407 | AirCldScrewChlr- | 0.95kwpton | 1.407kwpton |  | 1674234 | 1835943 | 2223.6461 | 2223.6461 | 312.035 | 362.342 | 1758450.0656 | 1758450.0656 | 1729080.5974 | 2223.6461 | 2223.6461 | 2223.6461 | 338.2343 | 338.2343 | 329.0975 | 29369.4683 | 9.1367 | 0 | 29369.4683 | 9.1367 | 0 | 0 | 0 | 0 | 0 | 0 | 0 | 0 | 0 | 0 | 0 | 0 | 0 | 0 | 0 | 0
NE-HVAC-Chlr-AirCldScrewChlr-gte150tons-11.1EER-15.4IPLV | DEER2023 | D23 v0 |  | Any | OfL | New | CZ11 | Any | Cap-Tons | 411.74 | 174999 | None | 66.4 | 0.0348 | 0 | 66.4 | 0.0348 | 0 | 0 | 0 | 0 | 0 | 0 | 0 | DEER:HVAC_Chillers | Annual | 2023 |  | AirCldScrewChlr-0.95kwpton | AirCldScrewChlr-1.407kwpton | 1.188 | 1.188 | 1.105 | 0.95 | 1.407 | AirCldScrewChlr- | 0.95kwpton | 1.407kwpton |  | 1649948 | 1800517 | 6072.2752 | 6072.2752 | 384.152 | 463.104 | 1728362.4902 | 1728362.4902 | 1701016.2604 | 6072.2752 | 6072.2752 | 6072.2752 | 425.2692 | 425.2692 | 410.93 | 27346.2298 | 14.3392 | 0 | 27346.2298 | 14.3392 | 0 | 0 | 0 | 0 | 0 | 0 | 0 | 0 | 0 | 0 | 0 | 0 | 0 | 0 | 0 | 0
NE-HVAC-Chlr-AirCldScrewChlr-gte150tons-11.1EER-15.4IPLV | DEER2023 | D23 v0 |  | Any | OfL | New | CZ12 | Any | Cap-Tons | 390.11 | 174999 | None | 57.3 | 0.0321 | 0 | 57.3 | 0.0321 | 0 | 0 | 0 | 0 | 0 | 0 | 0 | DEER:HVAC_Chillers | Annual | 2023 |  | AirCldScrewChlr-0.95kwpton | AirCldScrewChlr-1.407kwpton | 1.188 | 1.188 | 1.105 | 0.95 | 1.407 | AirCldScrewChlr- | 0.95kwpton | 1.407kwpton |  | 1581827 | 1704834 | 5293.7901 | 5293.7901 | 359.778 | 428.629 | 1645887.5383 | 1645887.5383 | 1623547.0985 | 5293.7901 | 5293.7901 | 5293.7901 | 395.6348 | 395.6348 | 383.1301 | 22340.4398 | 12.5047 | 0 | 22340.4398 | 12.5047 | 0 | 0 | 0 | 0 | 0 | 0 | 0 | 0 | 0 | 0 | 0 | 0 | 0 | 0 | 0 | 0
NE-HVAC-Chlr-AirCldScrewChlr-gte150tons-11.1EER-15.4IPLV | DEER2023 | D23 v0 |  | Any | OfL | New | CZ13 | Any | Cap-Tons | 404.43 | 174999 | None | 72.4 | 0.0332 | 0 | 72.4 | 0.0332 | 0 | 0 | 0 | 0 | 0 | 0 | 0 | DEER:HVAC_Chillers | Annual | 2023 |  | AirCldScrewChlr-0.95kwpton | AirCldScrewChlr-1.407kwpton | 1.188 | 1.188 | 1.105 | 0.95 | 1.407 | AirCldScrewChlr- | 0.95kwpton | 1.407kwpton |  | 1680674 | 1841999 | 4801.048 | 4801.048 | 370.06 | 444.02 | 1764690.0832 | 1764690.0832 | 1735390.3567 | 4801.048 | 4801.048 | 4801.048 | 408.5775 | 408.5775 | 395.1449 | 29299.7265 | 13.4326 | 0 | 29299.7265 | 13.4326 | 0 | 0 | 0 | 0 | 0 | 0 | 0 | 0 | 0 | 0 | 0 | 0 | 0 | 0 | 0 | 0
NE-HVAC-Chlr-AirCldScrewChlr-gte150tons-11.1EER-15.4IPLV | DEER2023 | D23 v0 |  | Any | OfL | New | CZ14 | Any | Cap-Tons | 426.49 | 174999 | None | 66.8 | 0.027 | 0 | 66.8 | 0.027 | 0 | 0 | 0 | 0 | 0 | 0 | 0 | DEER:HVAC_Chillers | Annual | 2023 |  | AirCldScrewChlr-0.95kwpton | AirCldScrewChlr-1.407kwpton | 1.188 | 1.188 | 1.105 | 0.95 | 1.407 | AirCldScrewChlr- | 0.95kwpton | 1.407kwpton |  | 1667036 | 1823834 | 5058.6118 | 5058.6118 | 345.218 | 408.519 | 1748694.477 | 1748694.477 | 1720216.9409 | 5058.6118 | 5058.6118 | 5058.6118 | 378.1844 | 378.1844 | 366.6877 | 28477.5361 | 11.4967 | 0 | 28477.5361 | 11.4967 | 0 | 0 | 0 | 0 | 0 | 0 | 0 | 0 | 0 | 0 | 0 | 0 | 0 | 0 | 0 | 0
NE-HVAC-Chlr-AirCldScrewChlr-gte150tons-11.1EER-15.4IPLV | DEER2023 | D23 v0 |  | Any | OfL | New | CZ15 | Any | Cap-Tons | 522.66 | 174999 | None | 95.4 | 0.0295 | 0 | 95.4 | 0.0295 | 0 | 0 | 0 | 0 | 0 | 0 | 0 | DEER:HVAC_Chillers | Annual | 2023 |  | AirCldScrewChlr-0.95kwpton | AirCldScrewChlr-1.407kwpton | 1.188 | 1.188 | 1.105 | 0.95 | 1.407 | AirCldScrewChlr- | 0.95kwpton | 1.407kwpton |  | 1950096 | 2224732 | 1351.231 | 1351.231 | 393.273 | 478.158 | 2093123.0635 | 2093123.0635 | 2043243.8775 | 1351.231 | 1351.231 | 1351.231 | 437.4801 | 437.4801 | 422.0633 | 49879.186 | 15.4168 | 0 | 49879.186 | 15.4168 | 0 | 0 | 0 | 0 | 0 | 0 | 0 | 0 | 0 | 0 | 0 | 0 | 0 | 0 | 0 | 0
NE-HVAC-Chlr-AirCldScrewChlr-gte150tons-11.1EER-15.4IPLV | DEER2023 | D23 v0 |  | Any | OfL | New | CZ16 | Any | Cap-Tons | 292.61 | 174999 | None | 38.9 | 0.023 | 0 | 38.9 | 0.023 | 0 | 0 | 0 | 0 | 0 | 0 | 0 | DEER:HVAC_Chillers | Annual | 2023 |  | AirCldScrewChlr-0.95kwpton | AirCldScrewChlr-1.407kwpton | 1.188 | 1.188 | 1.105 | 0.95 | 1.407 | AirCldScrewChlr- | 0.95kwpton | 1.407kwpton |  | 1446793 | 1509536 | 14307.1795 | 14307.1795 | 285.367 | 322.363 | 1479468.7856 | 1479468.7856 | 1468073.4486 | 14307.1795 | 14307.1795 | 14307.1795 | 304.6341 | 304.6341 | 297.9149 | 11395.337 | 6.7192 | 0 | 11395.337 | 6.7192 | 0 | 0 | 0 | 0 | 0 | 0 | 0 | 0 | 0 | 0 | 0 | 0 | 0 | 0 | 0 | 0
NE-HVAC-Chlr-AirCldScrewChlr-gte150tons-11.1EER-15.4IPLV | DEER2023 | D23 v0 |  | Any | OfL | Old | CZ01 | Any | Cap-Tons | 357.63 | 174999 | None | 20.4 | 0.0481 | 0 | 8.7 | 0.0205 | 0 | 0 | 0 | 0 | 0 | 0 | 0 | DEER:HVAC_Chillers | Annual | 2023 |  | AirCldScrewChlr-0.95kwpton | AirCldScrewChlr-1.407kwpton | 1.3 | 1.188 | 1.105 | 0.95 | 1.407 | AirCldScrewChlr- | 0.95kwpton | 1.407kwpton |  | 1728310.6392 | 1745436.997 | 14194.3252 | 14194.3252 | 364.3733 | 404.7103 | 1741427.1058 | 1737229.8365 | 1734119.3601 | 14194.3252 | 14194.3252 | 14194.3252 | 395.266 | 385.3803 | 378.0543 | 7307.7457 | 17.2116 | 0 | 3110.4764 | 7.326 | 0 | 1.322 | 472.7869 | 231348.678 | 26.9688 | 0.063588 | 0 | 11.5014 | 0.027101 | 0 | 0 | 0 | 0 | 0 | 0 | 0
NE-HVAC-Chlr-AirCldScrewChlr-gte150tons-11.1EER-15.4IPLV | DEER2023 | D23 v0 |  | Any | OfL | Old | CZ02 | Any | Cap-Tons | 479.83 | 174999 | None | 128 | 0.0783 | 0 | 54.4 | 0.0333 | 0 | 0 | 0 | 0 | 0 | 0 | 0 | DEER:HVAC_Chillers | Annual | 2023 |  | AirCldScrewChlr-0.95kwpton | AirCldScrewChlr-1.407kwpton | 1.3 | 1.188 | 1.105 | 0.95 | 1.407 | AirCldScrewChlr- | 0.95kwpton | 1.407kwpton |  | 2062749.2697 | 2206429.6717 | 12848.414 | 12848.414 | 479.4425 | 567.4582 | 2172788.9649 | 2137576.2624 | 2111481.1347 | 12848.414 | 12848.414 | 12848.414 | 546.8506 | 525.28 | 509.2947 | 61307.8302 | 37.5559 | 0 | 26095.1277 | 15.9853 | 0 | 15.845 | 7602.9064 | 2772859.155 | 2028.16 | 1.2407 | 0 | 861.968 | 0.52764 | 0 | 0 | 0 | 0 | 0 | 0 | 0
NE-HVAC-Chlr-AirCldScrewChlr-gte150tons-11.1EER-15.4IPLV | DEER2023 | D23 v0 |  | Any | OfL | Old | CZ03 | Any | Cap-Tons | 403.16 | 174999 | None | 99.6 | 0.0677 | 0 | 42.4 | 0.0288 | 0 | 0 | 0 | 0 | 0 | 0 | 0 | DEER:HVAC_Chillers | Annual | 2023 |  | AirCldScrewChlr-0.95kwpton | AirCldScrewChlr-1.407kwpton | 1.3 | 1.188 | 1.105 | 0.95 | 1.407 | AirCldScrewChlr- | 0.95kwpton | 1.407kwpton |  | 1945645.3671 | 2039782.7257 | 9656.4953 | 9656.4953 | 415.3516 | 479.3041 | 2017741.8124 | 1994670.9499 | 1977573.7929 | 9656.4953 | 9656.4953 | 9656.4953 | 464.3305 | 448.6573 | 437.0423 | 40168.0195 | 27.2883 | 0 | 17097.157 | 11.615 | 0 | 174.648 | 70411.0877 | 30563225.352 | 17394.9408 | 11.8237 | 0 | 7405.0752 | 5.0299 | 0 | 0 | 0 | 0 | 0 | 0 | 0
NE-HVAC-Chlr-AirCldScrewChlr-gte150tons-11.1EER-15.4IPLV | DEER2023 | D23 v0 |  | Any | OfL | Old | CZ04 | Any | Cap-Tons | 468.83 | 174999 | None | 156 | 0.0836 | 0 | 66.6 | 0.0356 | 0 | 0 | 0 | 0 | 0 | 0 | 0 | DEER:HVAC_Chillers | Annual | 2023 |  | AirCldScrewChlr-0.95kwpton | AirCldScrewChlr-1.407kwpton | 1.3 | 1.188 | 1.105 | 0.95 | 1.407 | AirCldScrewChlr- | 0.95kwpton | 1.407kwpton |  | 2138428.7826 | 2310337.7986 | 9714.7373 | 9714.7373 | 486.2292 | 578.0638 | 2270087.7664 | 2227956.8916 | 2196734.904 | 9714.7373 | 9714.7373 | 9714.7373 | 556.562 | 534.0555 | 517.3766 | 73352.8624 | 39.1854 | 0 | 31221.9876 | 16.6789 | 0 | 69.341 | 32509.141 | 12134605.659 | 10817.196 | 5.7969 | 0 | 4618.1106 | 2.4685 | 0 | 0 | 0 | 0 | 0 | 0 | 0
NE-HVAC-Chlr-AirCldScrewChlr-gte150tons-11.1EER-15.4IPLV | DEER2023 | D23 v0 |  | Any | OfL | Old | CZ05 | Any | Cap-Tons | 376.3 | 174999 | None | 135 | 0.054 | 0 | 57.3 | 0.023 | 0 | 0 | 0 | 0 | 0 | 0 | 0 | DEER:HVAC_Chillers | Annual | 2023 |  | AirCldScrewChlr-0.95kwpton | AirCldScrewChlr-1.407kwpton | 1.3 | 1.188 | 1.105 | 0.95 | 1.407 | AirCldScrewChlr- | 0.95kwpton | 1.407kwpton |  | 1998013.2169 | 2116779.043 | 8996.3012 | 8996.3012 | 365.5534 | 413.1351 | 2088971.727 | 2059865.0038 | 2038294.8428 | 8996.3012 | 8996.3012 | 8996.3012 | 401.9945 | 390.3334 | 381.6916 | 50676.8842 | 20.3029 | 0 | 21570.161 | 8.6417 | 0 | 7.315 | 2752.6345 | 1280117.685 | 987.525 | 0.39501 | 0 | 419.1495 | 0.16825 | 0 | 0 | 0 | 0 | 0 | 0 | 0
NE-HVAC-Chlr-AirCldScrewChlr-gte150tons-11.1EER-15.4IPLV | DEER2023 | D23 v0 |  | Any | OfL | Old | CZ06 | Any | Cap-Tons | 479.96 | 174999 | None | 188 | 0.0602 | 0 | 79.9 | 0.0256 | 0 | 0 | 0 | 0 | 0 | 0 | 0 | DEER:HVAC_Chillers | Annual | 2023 |  | AirCldScrewChlr-0.95kwpton | AirCldScrewChlr-1.407kwpton | 1.3 | 1.188 | 1.105 | 0.95 | 1.407 | AirCldScrewChlr- | 0.95kwpton | 1.407kwpton |  | 2247464.7188 | 2458569.1447 | 6389.2215 | 6389.2215 | 420.3667 | 488.0549 | 2409142.0691 | 2357405.317 | 2319064.6882 | 6389.2215 | 6389.2215 | 6389.2215 | 472.2067 | 455.6179 | 443.3244 | 90077.3809 | 28.8823 | 0 | 38340.6288 | 12.2935 | 0 | 239.685 | 115039.2126 | 41944635.315 | 45060.78 | 14.429 | 0 | 19150.8315 | 6.1359 | 0 | 0 | 0 | 0 | 0 | 0 | 0
NE-HVAC-Chlr-AirCldScrewChlr-gte150tons-11.1EER-15.4IPLV | DEER2023 | D23 v0 |  | Any | OfL | Old | CZ07 | Any | Cap-Tons | 470.84 | 174999 | None | 158 | 0.0473 | 0 | 67.3 | 0.0201 | 0 | 0 | 0 | 0 | 0 | 0 | 0 | DEER:HVAC_Chillers | Annual | 2023 |  | AirCldScrewChlr-0.95kwpton | AirCldScrewChlr-1.407kwpton | 1.3 | 1.188 | 1.105 | 0.95 | 1.407 | AirCldScrewChlr- | 0.95kwpton | 1.407kwpton |  | 2140738.4011 | 2315224.9984 | 5276.8175 | 5276.8175 | 371.6665 | 423.8414 | 2274371.4625 | 2231608.8829 | 2199918.7569 | 5276.8175 | 5276.8175 | 5276.8175 | 411.6254 | 398.8386 | 389.3626 | 74452.7056 | 22.2628 | 0 | 31690.126 | 9.476 | 0 | 66.908 | 31502.9627 | 11708833.092 | 10571.464 | 3.1647 | 0 | 4502.9084 | 1.3449 | 0 | 0 | 0 | 0 | 0 | 0 | 0
NE-HVAC-Chlr-AirCldScrewChlr-gte150tons-11.1EER-15.4IPLV | DEER2023 | D23 v0 |  | Any | OfL | Old | CZ08 | Any | Cap-Tons | 500.8 | 174999 | None | 207 | 0.065 | 0 | 88.1 | 0.0277 | 0 | 0 | 0 | 0 | 0 | 0 | 0 | DEER:HVAC_Chillers | Annual | 2023 |  | AirCldScrewChlr-0.95kwpton | AirCldScrewChlr-1.407kwpton | 1.3 | 1.188 | 1.105 | 0.95 | 1.407 | AirCldScrewChlr- | 0.95kwpton | 1.407kwpton |  | 2325005.4687 | 2568070.8748 | 6349.4898 | 6349.4898 | 447.7535 | 524.0623 | 2511160.5937 | 2451590.9537 | 2407445.5955 | 6349.4898 | 6349.4898 | 6349.4898 | 506.1957 | 487.4942 | 473.635 | 103714.9982 | 32.5607 | 0 | 44145.3582 | 13.8591 | 0 | 305.696 | 153092.5568 | 53496494.304 | 63279.072 | 19.8702 | 0 | 26931.8176 | 8.4678 | 0 | 0 | 0 | 0 | 0 | 0 | 0
NE-HVAC-Chlr-AirCldScrewChlr-gte150tons-11.1EER-15.4IPLV | DEER2023 | D23 v0 |  | Any | OfL | Old | CZ09 | Any | Cap-Tons | 564.94 | 174999 | None | 179 | 0.0673 | 0 | 76 | 0.0286 | 0 | 0 | 0 | 0 | 0 | 0 | 0 | DEER:HVAC_Chillers | Annual | 2023 |  | AirCldScrewChlr-0.95kwpton | AirCldScrewChlr-1.407kwpton | 1.3 | 1.188 | 1.105 | 0.95 | 1.407 | AirCldScrewChlr- | 0.95kwpton | 1.407kwpton |  | 2325665.8188 | 2561999.6311 | 7174.6628 | 7174.6628 | 480.8644 | 569.966 | 2506665.4563 | 2448745.5723 | 2405822.8011 | 7174.6628 | 7174.6628 | 7174.6628 | 549.1042 | 527.2674 | 511.0848 | 100842.6552 | 38.0193 | 0 | 42922.7712 | 16.1826 | 0 | 302.582 | 170940.6751 | 52951547.418 | 54162.178 | 20.3638 | 0 | 22996.232 | 8.6538 | 0 | 0 | 0 | 0 | 0 | 0 | 0
NE-HVAC-Chlr-AirCldScrewChlr-gte150tons-11.1EER-15.4IPLV | DEER2023 | D23 v0 |  | Any | OfL | Old | CZ10 | Any | Cap-Tons | 527.09 | 174999 | None | 207 | 0.0775 | 0 | 88 | 0.033 | 0 | 0 | 0 | 0 | 0 | 0 | 0 | DEER:HVAC_Chillers | Annual | 2023 |  | AirCldScrewChlr-0.95kwpton | AirCldScrewChlr-1.407kwpton | 1.3 | 1.188 | 1.105 | 0.95 | 1.407 | AirCldScrewChlr- | 0.95kwpton | 1.407kwpton |  | 2352610.0491 | 2608042.8938 | 7913.4826 | 7913.4826 | 493.6302 | 589.3234 | 2548236.9543 | 2485636.3446 | 2439244.8214 | 7913.4826 | 7913.4826 | 7913.4826 | 566.9182 | 543.4661 | 526.0863 | 108992.1329 | 40.8319 | 0 | 46391.5232 | 17.3797 | 0 | 65.96 | 34766.8564 | 11542934.04 | 13653.72 | 5.1119 | 0 | 5804.48 | 2.1767 | 0 | 0 | 0 | 0 | 0 | 0 | 0
NE-HVAC-Chlr-AirCldScrewChlr-gte150tons-11.1EER-15.4IPLV | DEER2023 | D23 v0 |  | Any | OfL | Old | CZ11 | Any | Cap-Tons | 538.43 | 174999 | None | 189 | 0.1 | 0 | 80.4 | 0.0427 | 0 | 0 | 0 | 0 | 0 | 0 | 0 | DEER:HVAC_Chillers | Annual | 2023 |  | AirCldScrewChlr-0.95kwpton | AirCldScrewChlr-1.407kwpton | 1.3 | 1.188 | 1.105 | 0.95 | 1.407 | AirCldScrewChlr- | 0.95kwpton | 1.407kwpton |  | 2319273.6608 | 2557488.2002 | 13571.1979 | 13571.1979 | 573.7614 | 700.4542 | 2501713.6801 | 2443332.8739 | 2400068.5265 | 13571.1979 | 13571.1979 | 13571.1979 | 670.7909 | 639.7414 | 616.7316 | 101645.1536 | 54.0593 | 0 | 43264.3474 | 23.0099 | 0 | 5.743 | 3092.2035 | 1005019.257 | 1085.427 | 0.5743 | 0 | 461.7372 | 0.24523 | 0 | 0 | 0 | 0 | 0 | 0 | 0
NE-HVAC-Chlr-AirCldScrewChlr-gte150tons-11.1EER-15.4IPLV | DEER2023 | D23 v0 |  | Any | OfL | Old | CZ12 | Any | Cap-Tons | 512.74 | 174999 | None | 162 | 0.0943 | 0 | 68.8 | 0.0401 | 0 | 0 | 0 | 0 | 0 | 0 | 0 | DEER:HVAC_Chillers | Annual | 2023 |  | AirCldScrewChlr-0.95kwpton | AirCldScrewChlr-1.407kwpton | 1.3 | 1.188 | 1.105 | 0.95 | 1.407 | AirCldScrewChlr- | 0.95kwpton | 1.407kwpton |  | 2195566.1595 | 2389910.7528 | 11731.3531 | 11731.3531 | 538.5648 | 651.8482 | 2344407.7518 | 2296778.4423 | 2261481.7218 | 11731.3531 | 11731.3531 | 11731.3531 | 625.3245 | 597.5614 | 576.9869 | 82926.03 | 48.3376 | 0 | 35296.7204 | 20.5745 | 0 | 47.841 | 24529.9943 | 8372127.159 | 7750.242 | 4.5114 | 0 | 3291.4608 | 1.9184 | 0 | 0 | 0 | 0 | 0 | 0 | 0
NE-HVAC-Chlr-AirCldScrewChlr-gte150tons-11.1EER-15.4IPLV | DEER2023 | D23 v0 |  | Any | OfL | Old | CZ13 | Any | Cap-Tons | 530.06 | 174999 | None | 205 | 0.101 | 0 | 87.1 | 0.0431 | 0 | 0 | 0 | 0 | 0 | 0 | 0 | DEER:HVAC_Chillers | Annual | 2023 |  | AirCldScrewChlr-0.95kwpton | AirCldScrewChlr-1.407kwpton | 1.3 | 1.188 | 1.105 | 0.95 | 1.407 | AirCldScrewChlr- | 0.95kwpton | 1.407kwpton |  | 2361564.3876 | 2615824.1274 | 10883.7703 | 10883.7703 | 569.0164 | 694.8298 | 2556292.8535 | 2493979.7444 | 2447801.2796 | 10883.7703 | 10883.7703 | 10883.7703 | 665.3724 | 634.5385 | 611.6884 | 108491.5739 | 53.6841 | 0 | 46178.4648 | 22.8501 | 0 | 27.594 | 14626.4756 | 4828922.406 | 5656.77 | 2.787 | 0 | 2403.4374 | 1.1893 | 0 | 0 | 0 | 0 | 0 | 0 | 0
NE-HVAC-Chlr-AirCldScrewChlr-gte150tons-11.1EER-15.4IPLV | DEER2023 | D23 v0 |  | Any | OfL | Old | CZ14 | Any | Cap-Tons | 550.74 | 174999 | None | 192 | 0.0891 | 0 | 81.7 | 0.0379 | 0 | 0 | 0 | 0 | 0 | 0 | 0 | DEER:HVAC_Chillers | Annual | 2023 |  | AirCldScrewChlr-0.95kwpton | AirCldScrewChlr-1.407kwpton | 1.3 | 1.188 | 1.105 | 0.95 | 1.407 | AirCldScrewChlr- | 0.95kwpton | 1.407kwpton |  | 2358373.0775 | 2606075.1501 | 11365.94 | 11365.94 | 545.0337 | 660.0614 | 2548079.26 | 2487373.2816 | 2442385.8155 | 11365.94 | 11365.94 | 11365.94 | 633.1294 | 604.9388 | 584.0475 | 105693.4445 | 49.0818 | 0 | 44987.4661 | 20.8912 | 0 | 13.257 | 7301.1602 | 2319961.743 | 2545.344 | 1.1812 | 0 | 1083.0969 | 0.50244 | 0 | 0 | 0 | 0 | 0 | 0 | 0
NE-HVAC-Chlr-AirCldScrewChlr-gte150tons-11.1EER-15.4IPLV | DEER2023 | D23 v0 |  | Any | OfL | Old | CZ15 | Any | Cap-Tons | 648.34 | 174999 | None | 273 | 0.0975 | 0 | 116 | 0.0415 | 0 | 0 | 0 | 0 | 0 | 0 | 0 | DEER:HVAC_Chillers | Annual | 2023 |  | AirCldScrewChlr-0.95kwpton | AirCldScrewChlr-1.407kwpton | 1.3 | 1.188 | 1.105 | 0.95 | 1.407 | AirCldScrewChlr- | 0.95kwpton | 1.407kwpton |  | 2772042.8964 | 3186804.6292 | 5752.8566 | 5752.8566 | 619.5039 | 767.6179 | 3089694.1141 | 2988045.7244 | 2912717.0071 | 5752.8566 | 5752.8566 | 5752.8566 | 732.9391 | 696.6398 | 669.7395 | 176977.107 | 63.1997 | 0 | 75328.7173 | 26.9004 | 0 | 14.066 | 9119.5504 | 2461535.934 | 3840.018 | 1.3714 | 0 | 1631.656 | 0.58374 | 0 | 0 | 0 | 0 | 0 | 0 | 0
NE-HVAC-Chlr-AirCldScrewChlr-gte150tons-11.1EER-15.4IPLV | DEER2023 | D23 v0 |  | Any | OfL | Old | CZ16 | Any | Cap-Tons | 414.19 | 174999 | None | 104 | 0.0756 | 0 | 44.3 | 0.0322 | 0 | 0 | 0 | 0 | 0 | 0 | 0 | DEER:HVAC_Chillers | Annual | 2023 |  | AirCldScrewChlr-0.95kwpton | AirCldScrewChlr-1.407kwpton | 1.3 | 1.188 | 1.105 | 0.95 | 1.407 | AirCldScrewChlr- | 0.95kwpton | 1.407kwpton |  | 1999918.2849 | 2101021.7706 | 22409.4501 | 22409.4501 | 448.4877 | 521.9117 | 2077349.8385 | 2052571.7413 | 2034209.4015 | 22409.4501 | 22409.4501 | 22409.4501 | 504.7205 | 486.726 | 473.3908 | 43140.437 | 31.3297 | 0 | 18362.3399 | 13.3352 | 0 | 6.697 | 2773.8304 | 1171968.303 | 696.488 | 0.50629 | 0 | 296.6771 | 0.21564 | 0 | 0 | 0 | 0 | 0 | 0 | 0
NE-HVAC-Chlr-AirCldScrewChlr-gte150tons-11.1EER-15.4IPLV | DEER2023 | D23 v0 |  | Any | OfL | Rec | CZ01 | Any | Cap-Tons | 246.49 | 174999 | None | 13.4 | 0.0146 | 0 | 13.4 | 0.0146 | 0 | 0 | 0 | 0 | 0 | 0 | 0 | DEER:HVAC_Chillers | Annual | 2023 |  | AirCldScrewChlr-0.95kwpton | AirCldScrewChlr-1.407kwpton | 1.188 | 1.188 | 1.105 | 0.95 | 1.407 | AirCldScrewChlr- | 0.95kwpton | 1.407kwpton |  | 1379954.5 | 1398087.25 | 6153.949 | 6153.949 | 246.6245 | 266.3865 | 1389397.814 | 1389397.814 | 1386104.5574 | 6153.949 | 6153.949 | 6153.949 | 256.9163 | 256.9163 | 253.3271 | 3293.2566 | 3.5892 | 0 | 3293.2566 | 3.5892 | 0 | 0.048 | 11.8315 | 8399.952 | 0.6432 | 0.0007008 | 0 | 0.6432 | 0.0007008 | 0 | 0 | 0 | 0 | 0 | 0 | 0
NE-HVAC-Chlr-AirCldScrewChlr-gte150tons-11.1EER-15.4IPLV | DEER2023 | D23 v0 |  | Any | OfL | Rec | CZ02 | Any | Cap-Tons | 362.28 | 174999 | None | 46.2 | 0.0245 | 0 | 46.2 | 0.0245 | 0 | 0 | 0 | 0 | 0 | 0 | 0 | DEER:HVAC_Chillers | Annual | 2023 |  | AirCldScrewChlr-0.95kwpton | AirCldScrewChlr-1.407kwpton | 1.188 | 1.188 | 1.105 | 0.95 | 1.407 | AirCldScrewChlr- | 0.95kwpton | 1.407kwpton |  | 1566896.4515 | 1659110.353 | 4879.1535 | 4879.1535 | 320.8645 | 369.8225 | 1614920.3214 | 1614920.3214 | 1598172.5012 | 4879.1535 | 4879.1535 | 4879.1535 | 346.3612 | 346.3612 | 337.4695 | 16747.8202 | 8.8917 | 0 | 16747.8202 | 8.8917 | 0 | 0.711 | 257.5811 | 124424.289 | 32.8482 | 0.01742 | 0 | 32.8482 | 0.01742 | 0 | 0 | 0 | 0 | 0 | 0 | 0
NE-HVAC-Chlr-AirCldScrewChlr-gte150tons-11.1EER-15.4IPLV | DEER2023 | D23 v0 |  | Any | OfL | Rec | CZ03 | Any | Cap-Tons | 298.31 | 174999 | None | 38.8 | 0.0191 | 0 | 38.8 | 0.0191 | 0 | 0 | 0 | 0 | 0 | 0 | 0 | DEER:HVAC_Chillers | Annual | 2023 |  | AirCldScrewChlr-0.95kwpton | AirCldScrewChlr-1.407kwpton | 1.188 | 1.188 | 1.105 | 0.95 | 1.407 | AirCldScrewChlr- | 0.95kwpton | 1.407kwpton |  | 1498391 | 1562114.5 | 3517.6701 | 3517.6701 | 276.7745 | 308.1985 | 1531577.4179 | 1531577.4179 | 1520004.0033 | 3517.6701 | 3517.6701 | 3517.6701 | 293.1397 | 293.1397 | 287.4325 | 11573.4147 | 5.7072 | 0 | 11573.4147 | 5.7072 | 0 | 6.492 | 1936.6285 | 1136093.508 | 251.8896 | 0.124 | 0 | 251.8896 | 0.124 | 0 | 0 | 0 | 0 | 0 | 0 | 0
NE-HVAC-Chlr-AirCldScrewChlr-gte150tons-11.1EER-15.4IPLV | DEER2023 | D23 v0 |  | Any | OfL | Rec | CZ04 | Any | Cap-Tons | 354.52 | 174999 | None | 56.7 | 0.026 | 0 | 56.7 | 0.026 | 0 | 0 | 0 | 0 | 0 | 0 | 0 | DEER:HVAC_Chillers | Annual | 2023 |  | AirCldScrewChlr-0.95kwpton | AirCldScrewChlr-1.407kwpton | 1.188 | 1.188 | 1.105 | 0.95 | 1.407 | AirCldScrewChlr- | 0.95kwpton | 1.407kwpton |  | 1615969.9327 | 1726667.8839 | 3357.9587 | 3357.9587 | 324.3225 | 375.0266 | 1673620.0692 | 1673620.0692 | 1653515.1897 | 3357.9587 | 3357.9587 | 3357.9587 | 350.7286 | 350.7286 | 341.5197 | 20104.8795 | 9.2088 | 0 | 20104.8795 | 9.2088 | 0 | 3.61 | 1279.8172 | 631746.39 | 204.687 | 0.09386 | 0 | 204.687 | 0.09386 | 0 | 0 | 0 | 0 | 0 | 0 | 0
NE-HVAC-Chlr-AirCldScrewChlr-gte150tons-11.1EER-15.4IPLV | DEER2023 | D23 v0 |  | Any | OfL | Rec | CZ05 | Any | Cap-Tons | 294.14 | 174999 | None | 48.1 | 0.015 | 0 | 48.1 | 0.015 | 0 | 0 | 0 | 0 | 0 | 0 | 0 | DEER:HVAC_Chillers | Annual | 2023 |  | AirCldScrewChlr-0.95kwpton | AirCldScrewChlr-1.407kwpton | 1.188 | 1.188 | 1.105 | 0.95 | 1.407 | AirCldScrewChlr- | 0.95kwpton | 1.407kwpton |  | 1533752.1969 | 1611603.874 | 2585.5064 | 2585.5064 | 259.3578 | 283.6016 | 1574296.3963 | 1574296.3963 | 1560157.0327 | 2585.5064 | 2585.5064 | 2585.5064 | 271.9837 | 271.9837 | 267.5805 | 14139.3637 | 4.4031 | 0 | 14139.3637 | 4.4031 | 0 | 0.296 | 87.0654 | 51799.704 | 14.2376 | 0.00444 | 0 | 14.2376 | 0.00444 | 0 | 0 | 0 | 0 | 0 | 0 | 0
NE-HVAC-Chlr-AirCldScrewChlr-gte150tons-11.1EER-15.4IPLV | DEER2023 | D23 v0 |  | Any | OfL | Rec | CZ06 | Any | Cap-Tons | 368.23 | 174999 | None | 69.6 | 0.0168 | 0 | 69.6 | 0.0168 | 0 | 0 | 0 | 0 | 0 | 0 | 0 | DEER:HVAC_Chillers | Annual | 2023 |  | AirCldScrewChlr-0.95kwpton | AirCldScrewChlr-1.407kwpton | 1.188 | 1.188 | 1.105 | 0.95 | 1.407 | AirCldScrewChlr- | 0.95kwpton | 1.407kwpton |  | 1686465.5 | 1827563.5 | 1360.7725 | 1360.7725 | 281.4187 | 315.526 | 1759947.6094 | 1759947.6094 | 1734321.4956 | 1360.7725 | 1360.7725 | 1360.7725 | 299.1814 | 299.1814 | 292.9869 | 25626.1138 | 6.1945 | 0 | 25626.1138 | 6.1945 | 0 | 5.093 | 1875.3954 | 891269.907 | 354.4728 | 0.085562 | 0 | 354.4728 | 0.085562 | 0 | 0 | 0 | 0 | 0 | 0 | 0
NE-HVAC-Chlr-AirCldScrewChlr-gte150tons-11.1EER-15.4IPLV | DEER2023 | D23 v0 |  | Any | OfL | Rec | CZ07 | Any | Cap-Tons | 369.53 | 174999 | None | 58.9 | 0.0143 | 0 | 58.9 | 0.0143 | 0 | 0 | 0 | 0 | 0 | 0 | 0 | DEER:HVAC_Chillers | Annual | 2023 |  | AirCldScrewChlr-0.95kwpton | AirCldScrewChlr-1.407kwpton | 1.188 | 1.188 | 1.105 | 0.95 | 1.407 | AirCldScrewChlr- | 0.95kwpton | 1.407kwpton |  | 1638722.0825 | 1758592.3683 | 810.0959 | 810.0959 | 267.1178 | 296.2285 | 1701149.0585 | 1701149.0585 | 1679378.3063 | 810.0959 | 810.0959 | 810.0959 | 282.2783 | 282.2783 | 276.9912 | 21770.7521 | 5.2871 | 0 | 21770.7521 | 5.2871 | 0 | 2.935 | 1084.5705 | 513622.065 | 172.8715 | 0.041971 | 0 | 172.8715 | 0.041971 | 0 | 0 | 0 | 0 | 0 | 0 | 0
NE-HVAC-Chlr-AirCldScrewChlr-gte150tons-11.1EER-15.4IPLV | DEER2023 | D23 v0 |  | Any | OfL | Rec | CZ08 | Any | Cap-Tons | 405.48 | 174999 | None | 72.1 | 0.0173 | 0 | 72.1 | 0.0173 | 0 | 0 | 0 | 0 | 0 | 0 | 0 | DEER:HVAC_Chillers | Annual | 2023 |  | AirCldScrewChlr-0.95kwpton | AirCldScrewChlr-1.407kwpton | 1.188 | 1.188 | 1.105 | 0.95 | 1.407 | AirCldScrewChlr- | 0.95kwpton | 1.407kwpton |  | 1739134.9175 | 1900115.3727 | 1263.7614 | 1263.7614 | 292.549 | 331.1444 | 1822971.566 | 1822971.566 | 1793734.4154 | 1263.7614 | 1263.7614 | 1263.7614 | 312.649 | 312.649 | 305.6393 | 29237.1505 | 7.0097 | 0 | 29237.1505 | 7.0097 | 0 | 6.847 | 2776.3216 | 1198218.153 | 493.6687 | 0.11845 | 0 | 493.6687 | 0.11845 | 0 | 0 | 0 | 0 | 0 | 0 | 0
NE-HVAC-Chlr-AirCldScrewChlr-gte150tons-11.1EER-15.4IPLV | DEER2023 | D23 v0 |  | Any | OfL | Rec | CZ09 | Any | Cap-Tons | 445.85 | 174999 | None | 61.8 | 0.0204 | 0 | 61.8 | 0.0204 | 0 | 0 | 0 | 0 | 0 | 0 | 0 | DEER:HVAC_Chillers | Annual | 2023 |  | AirCldScrewChlr-0.95kwpton | AirCldScrewChlr-1.407kwpton | 1.188 | 1.188 | 1.105 | 0.95 | 1.407 | AirCldScrewChlr- | 0.95kwpton | 1.407kwpton |  | 1714624.2453 | 1866311.1072 | 1580.1825 | 1580.1825 | 322.8649 | 373.007 | 1793620.9042 | 1793620.9042 | 1766071.6492 | 1580.1825 | 1580.1825 | 1580.1825 | 348.9783 | 348.9783 | 339.8715 | 27549.255 | 9.1068 | 0 | 27549.255 | 9.1068 | 0 | 8.314 | 3706.7969 | 1454941.686 | 513.8052 | 0.16961 | 0 | 513.8052 | 0.16961 | 0 | 0 | 0 | 0 | 0 | 0 | 0
NE-HVAC-Chlr-AirCldScrewChlr-gte150tons-11.1EER-15.4IPLV | DEER2023 | D23 v0 |  | Any | OfL | Rec | CZ10 | Any | Cap-Tons | 421.72 | 174999 | None | 71.4 | 0.022 | 0 | 71.4 | 0.022 | 0 | 0 | 0 | 0 | 0 | 0 | 0 | DEER:HVAC_Chillers | Annual | 2023 |  | AirCldScrewChlr-0.95kwpton | AirCldScrewChlr-1.407kwpton | 1.188 | 1.188 | 1.105 | 0.95 | 1.407 | AirCldScrewChlr- | 0.95kwpton | 1.407kwpton |  | 1751038.2017 | 1916795.9859 | 1978.5821 | 1978.5821 | 322.4251 | 373.4327 | 1837362.8245 | 1837362.8245 | 1807258.0191 | 1978.5821 | 1978.5821 | 1978.5821 | 348.9892 | 348.9892 | 339.7252 | 30104.8054 | 9.264 | 0 | 30104.8054 | 9.264 | 0 | 4.907 | 2069.38 | 858720.093 | 350.3598 | 0.10795 | 0 | 350.3598 | 0.10795 | 0 | 0 | 0 | 0 | 0 | 0 | 0
NE-HVAC-Chlr-AirCldScrewChlr-gte150tons-11.1EER-15.4IPLV | DEER2023 | D23 v0 |  | Any | OfL | Rec | CZ11 | Any | Cap-Tons | 418.07 | 174999 | None | 66.6 | 0.0348 | 0 | 66.6 | 0.0348 | 0 | 0 | 0 | 0 | 0 | 0 | 0 | DEER:HVAC_Chillers | Annual | 2023 |  | AirCldScrewChlr-0.95kwpton | AirCldScrewChlr-1.407kwpton | 1.188 | 1.188 | 1.105 | 0.95 | 1.407 | AirCldScrewChlr- | 0.95kwpton | 1.407kwpton |  | 1723841.4793 | 1877053.8248 | 5569.434 | 5569.434 | 395.6395 | 475.7174 | 1803632.5914 | 1803632.5914 | 1775806.2792 | 5569.434 | 5569.434 | 5569.434 | 437.3431 | 437.3431 | 422.7994 | 27826.3122 | 14.5437 | 0 | 27826.3122 | 14.5437 | 0 | 0.411 | 171.8268 | 71924.589 | 27.3726 | 0.014303 | 0 | 27.3726 | 0.014303 | 0 | 0 | 0 | 0 | 0 | 0 | 0
NE-HVAC-Chlr-AirCldScrewChlr-gte150tons-11.1EER-15.4IPLV | DEER2023 | D23 v0 |  | Any | OfL | Rec | CZ12 | Any | Cap-Tons | 397.48 | 174999 | None | 57.5 | 0.032 | 0 | 57.5 | 0.032 | 0 | 0 | 0 | 0 | 0 | 0 | 0 | DEER:HVAC_Chillers | Annual | 2023 |  | AirCldScrewChlr-0.95kwpton | AirCldScrewChlr-1.407kwpton | 1.188 | 1.188 | 1.105 | 0.95 | 1.407 | AirCldScrewChlr- | 0.95kwpton | 1.407kwpton |  | 1655930.6519 | 1781814.5766 | 4878.0785 | 4878.0785 | 371.0186 | 440.9482 | 1721489.4573 | 1721489.4573 | 1698626.5126 | 4878.0785 | 4878.0785 | 4878.0785 | 407.4371 | 407.4371 | 394.7365 | 22862.9448 | 12.7006 | 0 | 22862.9448 | 12.7006 | 0 | 3.387 | 1346.2648 | 592721.613 | 194.7525 | 0.10838 | 0 | 194.7525 | 0.10838 | 0 | 0 | 0 | 0 | 0 | 0 | 0
NE-HVAC-Chlr-AirCldScrewChlr-gte150tons-11.1EER-15.4IPLV | DEER2023 | D23 v0 |  | Any | OfL | Rec | CZ13 | Any | Cap-Tons | 411.33 | 174999 | None | 72.5 | 0.0339 | 0 | 72.5 | 0.0339 | 0 | 0 | 0 | 0 | 0 | 0 | 0 | DEER:HVAC_Chillers | Annual | 2023 |  | AirCldScrewChlr-0.95kwpton | AirCldScrewChlr-1.407kwpton | 1.188 | 1.188 | 1.105 | 0.95 | 1.407 | AirCldScrewChlr- | 0.95kwpton | 1.407kwpton |  | 1755155.0179 | 1919419.8991 | 4329.0535 | 4329.0535 | 385.7568 | 462.5 | 1840702.1551 | 1840702.1551 | 1810868.4896 | 4329.0535 | 4329.0535 | 4329.0535 | 425.7238 | 425.7238 | 411.7857 | 29833.6655 | 13.938 | 0 | 29833.6655 | 13.938 | 0 | 1.789 | 735.8694 | 313073.211 | 129.7025 | 0.060647 | 0 | 129.7025 | 0.060647 | 0 | 0 | 0 | 0 | 0 | 0 | 0
NE-HVAC-Chlr-AirCldScrewChlr-gte150tons-11.1EER-15.4IPLV | DEER2023 | D23 v0 |  | Any | OfL | Rec | CZ14 | Any | Cap-Tons | 433.71 | 174999 | None | 67 | 0.0269 | 0 | 67 | 0.0269 | 0 | 0 | 0 | 0 | 0 | 0 | 0 | DEER:HVAC_Chillers | Annual | 2023 |  | AirCldScrewChlr-0.95kwpton | AirCldScrewChlr-1.407kwpton | 1.188 | 1.188 | 1.105 | 0.95 | 1.407 | AirCldScrewChlr- | 0.95kwpton | 1.407kwpton |  | 1741750.0315 | 1901671.7559 | 4555.4146 | 4555.4146 | 356.0068 | 420.1715 | 1825035.3059 | 1825035.3059 | 1795990.4413 | 4555.4146 | 4555.4146 | 4555.4146 | 389.423 | 389.423 | 377.7694 | 29044.8646 | 11.6535 | 0 | 29044.8646 | 11.6535 | 0 | 0.778 | 337.4264 | 136149.222 | 52.126 | 0.020928 | 0 | 52.126 | 0.020928 | 0 | 0 | 0 | 0 | 0 | 0 | 0
NE-HVAC-Chlr-AirCldScrewChlr-gte150tons-11.1EER-15.4IPLV | DEER2023 | D23 v0 |  | Any | OfL | Rec | CZ15 | Any | Cap-Tons | 530.81 | 174999 | None | 95.1 | 0.03 | 0 | 95.1 | 0.03 | 0 | 0 | 0 | 0 | 0 | 0 | 0 | DEER:HVAC_Chillers | Annual | 2023 |  | AirCldScrewChlr-0.95kwpton | AirCldScrewChlr-1.407kwpton | 1.188 | 1.188 | 1.105 | 0.95 | 1.407 | AirCldScrewChlr- | 0.95kwpton | 1.407kwpton |  | 2027304.3029 | 2305372.5009 | 1066.1618 | 1066.1618 | 409.101 | 496.9008 | 2172118.813 | 2172118.813 | 2121616.2738 | 1066.1618 | 1066.1618 | 1066.1618 | 454.826 | 454.826 | 438.8799 | 50502.5392 | 15.9461 | 0 | 50502.5392 | 15.9461 | 0 | 1.167 | 619.4553 | 204223.833 | 110.9817 | 0.03501 | 0 | 110.9817 | 0.03501 | 0 | 0 | 0 | 0 | 0 | 0 | 0
NE-HVAC-Chlr-AirCldScrewChlr-gte150tons-11.1EER-15.4IPLV | DEER2023 | D23 v0 |  | Any | OfL | Rec | CZ16 | Any | Cap-Tons | 300.7 | 174999 | None | 39 | 0.0226 | 0 | 39 | 0.0226 | 0 | 0 | 0 | 0 | 0 | 0 | 0 | DEER:HVAC_Chillers | Annual | 2023 |  | AirCldScrewChlr-0.95kwpton | AirCldScrewChlr-1.407kwpton | 1.188 | 1.188 | 1.105 | 0.95 | 1.407 | AirCldScrewChlr- | 0.95kwpton | 1.407kwpton |  | 1517913 | 1582503.75 | 13497.705 | 13497.705 | 295.578 | 333.0433 | 1551551.0711 | 1551551.0711 | 1539820.1472 | 13497.705 | 13497.705 | 13497.705 | 315.0894 | 315.0894 | 308.285 | 11730.924 | 6.8044 | 0 | 11730.924 | 6.8044 | 0 | 0.379 | 113.9653 | 66324.621 | 14.781 | 0.0085654 | 0 | 14.781 | 0.0085654 | 0 | 0 | 0 | 0 | 0 | 0 | 0
NE-HVAC-Chlr-AirCldScrewChlr-gte150tons-11.1EER-15.4IPLV | DEER2023 | D23 v0 |  | Any | OfS | Ex | CZ01 | Any | Cap-Tons | 16.27 | 10000 | None | 29.8 | 0.0351 | 0 | 16 | 0.0188 | 0 | 0 | 0 | 0 | 0 | 0 | 0 | DEER:HVAC_Chillers | Annual | 2023 |  | AirCldScrewChlr-0.95kwpton | AirCldScrewChlr-1.407kwpton | 1.26 | 1.188 | 1.105 | 0.95 | 1.407 | AirCldScrewChlr- | 0.95kwpton | 1.407kwpton |  | 74478.6721 | 75908.5805 | 1436.1316 | 1436.1316 | 14.0242 | 15.7083 | 75448.6318 | 75223.3509 | 74963.652 | 1436.1316 | 1436.1316 | 1436.1316 | 15.1666 | 14.9012 | 14.5954 | 484.9798 | 0.57117 | 0 | 259.6989 | 0.30585 | 0 | 0.325 | 5.2877 | 3250 | 9.685 | 0.011408 | 0 | 5.2 | 0.00611 | 0 | 0 | 0 | 0 | 0 | 0 | 0
NE-HVAC-Chlr-AirCldScrewChlr-gte150tons-11.1EER-15.4IPLV | DEER2023 | D23 v0 |  | Any | OfS | Ex | CZ02 | Any | Cap-Tons | 23.15 | 10000 | None | 105 | 0.0548 | 0 | 56 | 0.0294 | 0 | 0 | 0 | 0 | 0 | 0 | 0 | DEER:HVAC_Chillers | Annual | 2023 |  | AirCldScrewChlr-0.95kwpton | AirCldScrewChlr-1.407kwpton | 1.26 | 1.188 | 1.105 | 0.95 | 1.407 | AirCldScrewChlr- | 0.95kwpton | 1.407kwpton |  | 89216.1385 | 96351.1334 | 1029.7433 | 1029.7433 | 19.0696 | 22.8112 | 94056.0694 | 92931.9564 | 91636.104 | 1029.7433 | 1029.7433 | 1029.7433 | 21.6076 | 21.0182 | 20.3386 | 2419.9654 | 1.269 | 0 | 1295.8525 | 0.67954 | 0 | 0.847 | 19.608 | 8470 | 88.935 | 0.046416 | 0 | 47.432 | 0.024902 | 0 | 0 | 0 | 0 | 0 | 0 | 0
NE-HVAC-Chlr-AirCldScrewChlr-gte150tons-11.1EER-15.4IPLV | DEER2023 | D23 v0 |  | Any | OfS | Ex | CZ03 | Any | Cap-Tons | 21.39 | 10000 | None | 82.1 | 0.0417 | 0 | 43.9 | 0.0223 | 0 | 0 | 0 | 0 | 0 | 0 | 0 | DEER:HVAC_Chillers | Annual | 2023 |  | AirCldScrewChlr-0.95kwpton | AirCldScrewChlr-1.407kwpton | 1.26 | 1.188 | 1.105 | 0.95 | 1.407 | AirCldScrewChlr- | 0.95kwpton | 1.407kwpton |  | 84621.6856 | 89797.2243 | 1113.1772 | 1113.1772 | 16.4195 | 19.0495 | 88132.4449 | 87317.0427 | 86377.0652 | 1113.1772 | 1113.1772 | 1113.1772 | 18.2035 | 17.7892 | 17.3115 | 1755.3797 | 0.892 | 0 | 939.9775 | 0.47765 | 0 | 4.797 | 102.6078 | 47970 | 393.8337 | 0.20003 | 0 | 210.5883 | 0.10697 | 0 | 0 | 0 | 0 | 0 | 0 | 0
NE-HVAC-Chlr-AirCldScrewChlr-gte150tons-11.1EER-15.4IPLV | DEER2023 | D23 v0 |  | Any | OfS | Ex | CZ04 | Any | Cap-Tons | 25.88 | 10000 | None | 120 | 0.0558 | 0 | 64.3 | 0.0299 | 0 | 0 | 0 | 0 | 0 | 0 | 0 | DEER:HVAC_Chillers | Annual | 2023 |  | AirCldScrewChlr-0.95kwpton | AirCldScrewChlr-1.407kwpton | 1.26 | 1.188 | 1.105 | 0.95 | 1.407 | AirCldScrewChlr- | 0.95kwpton | 1.407kwpton |  | 94900.0559 | 104061.5592 | 1011.437 | 1011.437 | 20.3846 | 24.6438 | 101114.6424 | 99671.2546 | 98007.3491 | 1011.437 | 1011.437 | 1011.437 | 23.2737 | 22.6027 | 21.8292 | 3107.2932 | 1.4446 | 0 | 1663.9054 | 0.77355 | 0 | 4.129 | 106.8585 | 41290 | 495.48 | 0.2304 | 0 | 265.4947 | 0.12346 | 0 | 0 | 0 | 0 | 0 | 0 | 0
NE-HVAC-Chlr-AirCldScrewChlr-gte150tons-11.1EER-15.4IPLV | DEER2023 | D23 v0 |  | Any | OfS | Ex | CZ05 | Any | Cap-Tons | 19.14 | 10000 | None | 107 | 0.0332 | 0 | 57.4 | 0.0178 | 0 | 0 | 0 | 0 | 0 | 0 | 0 | DEER:HVAC_Chillers | Annual | 2023 |  | AirCldScrewChlr-0.95kwpton | AirCldScrewChlr-1.407kwpton | 1.26 | 1.188 | 1.105 | 0.95 | 1.407 | AirCldScrewChlr- | 0.95kwpton | 1.407kwpton |  | 87010.6882 | 93062.3728 | 1071.6833 | 1071.6833 | 14.4256 | 16.2995 | 91115.7697 | 90162.3314 | 89063.2289 | 1071.6833 | 1071.6833 | 1071.6833 | 15.6967 | 15.4015 | 15.0612 | 2052.5407 | 0.63557 | 0 | 1099.1025 | 0.34034 | 0 | 0.382 | 7.3115 | 3820 | 40.874 | 0.012682 | 0 | 21.9268 | 0.0067996 | 0 | 0 | 0 | 0 | 0 | 0 | 0
NE-HVAC-Chlr-AirCldScrewChlr-gte150tons-11.1EER-15.4IPLV | DEER2023 | D23 v0 |  | Any | OfS | Ex | CZ06 | Any | Cap-Tons | 26.56 | 10000 | None | 140 | 0.0342 | 0 | 74.9 | 0.0183 | 0 | 0 | 0 | 0 | 0 | 0 | 0 | DEER:HVAC_Chillers | Annual | 2023 |  | AirCldScrewChlr-0.95kwpton | AirCldScrewChlr-1.407kwpton | 1.26 | 1.188 | 1.105 | 0.95 | 1.407 | AirCldScrewChlr- | 0.95kwpton | 1.407kwpton |  | 98870.6829 | 109831.2608 | 673.968 | 673.968 | 16.2686 | 18.9443 | 106305.6482 | 104578.8176 | 102588.1656 | 673.968 | 673.968 | 673.968 | 18.0836 | 17.6621 | 17.1761 | 3717.4826 | 0.90754 | 0 | 1990.652 | 0.48597 | 0 | 8.704 | 231.1782 | 87040 | 1218.56 | 0.29768 | 0 | 651.9296 | 0.15928 | 0 | 0 | 0 | 0 | 0 | 0 | 0
NE-HVAC-Chlr-AirCldScrewChlr-gte150tons-11.1EER-15.4IPLV | DEER2023 | D23 v0 |  | Any | OfS | Ex | CZ07 | Any | Cap-Tons | 25.27 | 10000 | None | 127 | 0.0289 | 0 | 67.8 | 0.0155 | 0 | 0 | 0 | 0 | 0 | 0 | 0 | DEER:HVAC_Chillers | Annual | 2023 |  | AirCldScrewChlr-0.95kwpton | AirCldScrewChlr-1.407kwpton | 1.26 | 1.188 | 1.105 | 0.95 | 1.407 | AirCldScrewChlr- | 0.95kwpton | 1.407kwpton |  | 95486.1549 | 104924.01 | 589.9417 | 589.9417 | 14.8329 | 16.9877 | 101888.201 | 100401.2742 | 98687.178 | 589.9417 | 589.9417 | 589.9417 | 16.2946 | 15.9551 | 15.5637 | 3201.0231 | 0.73083 | 0 | 1714.0962 | 0.39135 | 0 | 5.963 | 150.685 | 59630 | 757.301 | 0.17233 | 0 | 404.2914 | 0.092426 | 0 | 0 | 0 | 0 | 0 | 0 | 0
NE-HVAC-Chlr-AirCldScrewChlr-gte150tons-11.1EER-15.4IPLV | DEER2023 | D23 v0 |  | Any | OfS | Ex | CZ08 | Any | Cap-Tons | 27.25 | 10000 | None | 159 | 0.043 | 0 | 85.2 | 0.023 | 0 | 0 | 0 | 0 | 0 | 0 | 0 | DEER:HVAC_Chillers | Annual | 2023 |  | AirCldScrewChlr-0.95kwpton | AirCldScrewChlr-1.407kwpton | 1.26 | 1.188 | 1.105 | 0.95 | 1.407 | AirCldScrewChlr- | 0.95kwpton | 1.407kwpton |  | 103639.3343 | 116419.3167 | 646.4635 | 646.4635 | 18.3608 | 21.819 | 112308.469 | 110294.9925 | 107973.9016 | 646.4635 | 646.4635 | 646.4635 | 20.7066 | 20.1618 | 19.5337 | 4334.5673 | 1.1729 | 0 | 2321.0909 | 0.62807 | 0 | 10.809 | 294.5453 | 108090 | 1718.631 | 0.46479 | 0 | 920.9268 | 0.24861 | 0 | 0 | 0 | 0 | 0 | 0 | 0
NE-HVAC-Chlr-AirCldScrewChlr-gte150tons-11.1EER-15.4IPLV | DEER2023 | D23 v0 |  | Any | OfS | Ex | CZ09 | Any | Cap-Tons | 32.79 | 10000 | None | 132 | 0.0424 | 0 | 70.5 | 0.0227 | 0 | 0 | 0 | 0 | 0 | 0 | 0 | DEER:HVAC_Chillers | Annual | 2023 |  | AirCldScrewChlr-0.95kwpton | AirCldScrewChlr-1.407kwpton | 1.26 | 1.188 | 1.105 | 0.95 | 1.407 | AirCldScrewChlr- | 0.95kwpton | 1.407kwpton |  | 104009.848 | 116741.4776 | 702.3956 | 702.3956 | 19.9558 | 24.0553 | 112646.1832 | 110640.3247 | 108328.0156 | 702.3956 | 702.3956 | 702.3956 | 22.7367 | 22.0908 | 21.3462 | 4318.1676 | 1.3904 | 0 | 2312.3091 | 0.74456 | 0 | 8.945 | 293.3066 | 89450 | 1180.74 | 0.37927 | 0 | 630.6225 | 0.20305 | 0 | 0 | 0 | 0 | 0 | 0 | 0
NE-HVAC-Chlr-AirCldScrewChlr-gte150tons-11.1EER-15.4IPLV | DEER2023 | D23 v0 |  | Any | OfS | Ex | CZ10 | Any | Cap-Tons | 28.37 | 10000 | None | 152 | 0.0482 | 0 | 81.6 | 0.0258 | 0 | 0 | 0 | 0 | 0 | 0 | 0 | DEER:HVAC_Chillers | Annual | 2023 |  | AirCldScrewChlr-0.95kwpton | AirCldScrewChlr-1.407kwpton | 1.26 | 1.188 | 1.105 | 0.95 | 1.407 | AirCldScrewChlr- | 0.95kwpton | 1.407kwpton |  | 103606.7561 | 116360.1683 | 570.0129 | 570.0129 | 19.5501 | 23.5793 | 112257.8672 | 110248.5769 | 107932.3116 | 570.0129 | 570.0129 | 570.0129 | 22.2832 | 21.6485 | 20.9167 | 4325.5556 | 1.3666 | 0 | 2316.2652 | 0.73178 | 0 | 16.103 | 456.8421 | 161030 | 2447.656 | 0.77616 | 0 | 1314.0048 | 0.41546 | 0 | 0 | 0 | 0 | 0 | 0 | 0
NE-HVAC-Chlr-AirCldScrewChlr-gte150tons-11.1EER-15.4IPLV | DEER2023 | D23 v0 |  | Any | OfS | Ex | CZ11 | Any | Cap-Tons | 28.33 | 10000 | None | 144 | 0.0745 | 0 | 76.9 | 0.0399 | 0 | 0 | 0 | 0 | 0 | 0 | 0 | DEER:HVAC_Chillers | Annual | 2023 |  | AirCldScrewChlr-0.95kwpton | AirCldScrewChlr-1.407kwpton | 1.26 | 1.188 | 1.105 | 0.95 | 1.407 | AirCldScrewChlr- | 0.95kwpton | 1.407kwpton |  | 102048.0499 | 114047.61 | 968.7155 | 968.7155 | 25.1071 | 31.3289 | 110187.7953 | 108297.2738 | 106117.9226 | 968.7155 | 968.7155 | 968.7155 | 29.3276 | 28.3474 | 27.2174 | 4069.8727 | 2.1102 | 0 | 2179.3512 | 1.13 | 0 | 1.408 | 39.8886 | 14080 | 202.752 | 0.1049 | 0 | 108.2752 | 0.056179 | 0 | 0 | 0 | 0 | 0 | 0 | 0
NE-HVAC-Chlr-AirCldScrewChlr-gte150tons-11.1EER-15.4IPLV | DEER2023 | D23 v0 |  | Any | OfS | Ex | CZ12 | Any | Cap-Tons | 26.32 | 10000 | None | 127 | 0.0694 | 0 | 68.1 | 0.0372 | 0 | 0 | 0 | 0 | 0 | 0 | 0 | DEER:HVAC_Chillers | Annual | 2023 |  | AirCldScrewChlr-0.95kwpton | AirCldScrewChlr-1.407kwpton | 1.26 | 1.188 | 1.105 | 0.95 | 1.407 | AirCldScrewChlr- | 0.95kwpton | 1.407kwpton |  | 96609.3885 | 106476.8888 | 938.6423 | 938.6423 | 23.0311 | 28.4194 | 103302.8788 | 101748.2617 | 99956.1337 | 938.6423 | 938.6423 | 938.6423 | 26.6862 | 25.8373 | 24.8586 | 3346.7452 | 1.8275 | 0 | 1792.1281 | 0.97861 | 0 | 5.65 | 148.708 | 56500 | 717.55 | 0.39211 | 0 | 384.765 | 0.21018 | 0 | 0 | 0 | 0 | 0 | 0 | 0
NE-HVAC-Chlr-AirCldScrewChlr-gte150tons-11.1EER-15.4IPLV | DEER2023 | D23 v0 |  | Any | OfS | Ex | CZ13 | Any | Cap-Tons | 28.64 | 10000 | None | 152 | 0.0703 | 0 | 81.3 | 0.0376 | 0 | 0 | 0 | 0 | 0 | 0 | 0 | DEER:HVAC_Chillers | Annual | 2023 |  | AirCldScrewChlr-0.95kwpton | AirCldScrewChlr-1.407kwpton | 1.26 | 1.188 | 1.105 | 0.95 | 1.407 | AirCldScrewChlr- | 0.95kwpton | 1.407kwpton |  | 104164.0133 | 116981.3554 | 800.9937 | 800.9937 | 24.2879 | 30.2222 | 112858.4905 | 110839.128 | 108511.2519 | 800.9937 | 800.9937 | 800.9937 | 28.3134 | 27.3784 | 26.3006 | 4347.2386 | 2.0127 | 0 | 2327.8761 | 1.0778 | 0 | 7.129 | 204.1746 | 71290 | 1083.608 | 0.50117 | 0 | 579.5877 | 0.26805 | 0 | 0 | 0 | 0 | 0 | 0 | 0
NE-HVAC-Chlr-AirCldScrewChlr-gte150tons-11.1EER-15.4IPLV | DEER2023 | D23 v0 |  | Any | OfS | Ex | CZ14 | Any | Cap-Tons | 30.16 | 10000 | None | 140 | 0.0577 | 0 | 74.9 | 0.0309 | 0 | 0 | 0 | 0 | 0 | 0 | 0 | DEER:HVAC_Chillers | Annual | 2023 |  | AirCldScrewChlr-0.95kwpton | AirCldScrewChlr-1.407kwpton | 1.26 | 1.188 | 1.105 | 0.95 | 1.407 | AirCldScrewChlr- | 0.95kwpton | 1.407kwpton |  | 103499.1452 | 115943.2645 | 848.6687 | 848.6687 | 22.3678 | 27.4981 | 111940.4515 | 109979.89 | 107719.7983 | 848.6687 | 848.6687 | 848.6687 | 25.8479 | 25.0396 | 24.1079 | 4220.6531 | 1.74 | 0 | 2260.0917 | 0.93176 | 0 | 1.914 | 57.7262 | 19140 | 267.96 | 0.11044 | 0 | 143.3586 | 0.059143 | 0 | 0 | 0 | 0 | 0 | 0 | 0
NE-HVAC-Chlr-AirCldScrewChlr-gte150tons-11.1EER-15.4IPLV | DEER2023 | D23 v0 |  | Any | OfS | Ex | CZ15 | Any | Cap-Tons | 35.41 | 10000 | None | 207 | 0.0697 | 0 | 111 | 0.0373 | 0 | 0 | 0 | 0 | 0 | 0 | 0 | DEER:HVAC_Chillers | Annual | 2023 |  | AirCldScrewChlr-0.95kwpton | AirCldScrewChlr-1.407kwpton | 1.26 | 1.188 | 1.105 | 0.95 | 1.407 | AirCldScrewChlr- | 0.95kwpton | 1.407kwpton |  | 125828.1098 | 147394.81 | 313.1436 | 313.1436 | 27.3018 | 34.5793 | 140457.6001 | 137059.783 | 133142.8549 | 313.1436 | 313.1436 | 313.1436 | 32.2384 | 31.0918 | 29.7701 | 7314.7451 | 2.4683 | 0 | 3916.928 | 1.3217 | 0 | 4.048 | 143.3397 | 40480 | 837.936 | 0.28215 | 0 | 449.328 | 0.15099 | 0 | 0 | 0 | 0 | 0 | 0 | 0
NE-HVAC-Chlr-AirCldScrewChlr-gte150tons-11.1EER-15.4IPLV | DEER2023 | D23 v0 |  | Any | OfS | Ex | CZ16 | Any | Cap-Tons | 19.53 | 10000 | None | 87.6 | 0.0516 | 0 | 46.9 | 0.0276 | 0 | 0 | 0 | 0 | 0 | 0 | 0 | DEER:HVAC_Chillers | Annual | 2023 |  | AirCldScrewChlr-0.95kwpton | AirCldScrewChlr-1.407kwpton | 1.26 | 1.188 | 1.105 | 0.95 | 1.407 | AirCldScrewChlr- | 0.95kwpton | 1.407kwpton |  | 86210.1375 | 91256.3044 | 1865.2715 | 1865.2715 | 17.5318 | 20.5009 | 89633.1391 | 88838.1194 | 87921.6383 | 1865.2715 | 1865.2715 | 1865.2715 | 19.5459 | 19.0781 | 18.5389 | 1711.5008 | 1.007 | 0 | 916.4811 | 0.53924 | 0 | 1.115 | 21.776 | 11150 | 97.674 | 0.057534 | 0 | 52.2935 | 0.030774 | 0 | 0 | 0 | 0 | 0 | 0 | 0
NE-HVAC-Chlr-AirCldScrewChlr-gte150tons-11.1EER-15.4IPLV | DEER2023 | D23 v0 |  | Any | OfS | New | CZ01 | Any | Cap-Tons | 13.95 | 10000 | None | 13.4 | 0.0161 | 0 | 13.4 | 0.0161 | 0 | 0 | 0 | 0 | 0 | 0 | 0 | DEER:HVAC_Chillers | Annual | 2023 |  | AirCldScrewChlr-0.95kwpton | AirCldScrewChlr-1.407kwpton | 1.188 | 1.188 | 1.105 | 0.95 | 1.407 | AirCldScrewChlr- | 0.95kwpton | 1.407kwpton |  | 65355.2109 | 66383.9766 | 1204.738 | 1204.738 | 11.526 | 12.766 | 65890.9795 | 65890.9795 | 65704.1358 | 1204.738 | 1204.738 | 1204.738 | 12.1718 | 12.1718 | 11.9466 | 186.8436 | 0.22521 | 0 | 186.8436 | 0.22521 | 0 | 0 | 0 | 0 | 0 | 0 | 0 | 0 | 0 | 0 | 0 | 0 | 0 | 0 | 0 | 0
NE-HVAC-Chlr-AirCldScrewChlr-gte150tons-11.1EER-15.4IPLV | DEER2023 | D23 v0 |  | Any | OfS | New | CZ02 | Any | Cap-Tons | 20.6 | 10000 | None | 51.8 | 0.0276 | 0 | 51.8 | 0.0276 | 0 | 0 | 0 | 0 | 0 | 0 | 0 | DEER:HVAC_Chillers | Annual | 2023 |  | AirCldScrewChlr-0.95kwpton | AirCldScrewChlr-1.407kwpton | 1.188 | 1.188 | 1.105 | 0.95 | 1.407 | AirCldScrewChlr- | 0.95kwpton | 1.407kwpton |  | 77644.6875 | 83523.4219 | 841.4677 | 841.4677 | 16.214 | 19.345 | 80706.2603 | 80706.2603 | 79638.569 | 841.4677 | 841.4677 | 841.4677 | 17.8446 | 17.8446 | 17.2759 | 1067.6914 | 0.56865 | 0 | 1067.6914 | 0.56865 | 0 | 0 | 0 | 0 | 0 | 0 | 0 | 0 | 0 | 0 | 0 | 0 | 0 | 0 | 0 | 0
NE-HVAC-Chlr-AirCldScrewChlr-gte150tons-11.1EER-15.4IPLV | DEER2023 | D23 v0 |  | Any | OfS | New | CZ03 | Any | Cap-Tons | 17.92 | 10000 | None | 40.5 | 0.0198 | 0 | 40.5 | 0.0198 | 0 | 0 | 0 | 0 | 0 | 0 | 0 | DEER:HVAC_Chillers | Annual | 2023 |  | AirCldScrewChlr-0.95kwpton | AirCldScrewChlr-1.407kwpton | 1.188 | 1.188 | 1.105 | 0.95 | 1.407 | AirCldScrewChlr- | 0.95kwpton | 1.407kwpton |  | 72887.7969 | 76879.9297 | 727.8162 | 727.8162 | 13.385 | 15.338 | 74966.8507 | 74966.8507 | 74241.8025 | 727.8162 | 727.8162 | 727.8162 | 14.4021 | 14.4021 | 14.0474 | 725.0482 | 0.3547 | 0 | 725.0482 | 0.3547 | 0 | 0 | 0 | 0 | 0 | 0 | 0 | 0 | 0 | 0 | 0 | 0 | 0 | 0 | 0 | 0
NE-HVAC-Chlr-AirCldScrewChlr-gte150tons-11.1EER-15.4IPLV | DEER2023 | D23 v0 |  | Any | OfS | New | CZ04 | Any | Cap-Tons | 21.41 | 10000 | None | 60.9 | 0.0274 | 0 | 60.9 | 0.0274 | 0 | 0 | 0 | 0 | 0 | 0 | 0 | DEER:HVAC_Chillers | Annual | 2023 |  | AirCldScrewChlr-0.95kwpton | AirCldScrewChlr-1.407kwpton | 1.188 | 1.188 | 1.105 | 0.95 | 1.407 | AirCldScrewChlr- | 0.95kwpton | 1.407kwpton |  | 81045 | 88219.0469 | 606.2732 | 606.2732 | 16.468 | 19.697 | 84781.1557 | 84781.1557 | 83478.2106 | 606.2732 | 606.2732 | 606.2732 | 18.1496 | 18.1496 | 17.5632 | 1302.9451 | 0.58645 | 0 | 1302.9451 | 0.58645 | 0 | 0 | 0 | 0 | 0 | 0 | 0 | 0 | 0 | 0 | 0 | 0 | 0 | 0 | 0 | 0
NE-HVAC-Chlr-AirCldScrewChlr-gte150tons-11.1EER-15.4IPLV | DEER2023 | D23 v0 |  | Any | OfS | New | CZ05 | Any | Cap-Tons | 15.84 | 10000 | None | 52.8 | 0.0164 | 0 | 52.8 | 0.0164 | 0 | 0 | 0 | 0 | 0 | 0 | 0 | DEER:HVAC_Chillers | Annual | 2023 |  | AirCldScrewChlr-0.95kwpton | AirCldScrewChlr-1.407kwpton | 1.188 | 1.188 | 1.105 | 0.95 | 1.407 | AirCldScrewChlr- | 0.95kwpton | 1.407kwpton |  | 74515.7109 | 79120.3984 | 671.4159 | 671.4159 | 12.085 | 13.516 | 76913.7758 | 76913.7758 | 76077.4758 | 671.4159 | 671.4159 | 671.4159 | 12.8302 | 12.8302 | 12.5704 | 836.2999 | 0.2599 | 0 | 836.2999 | 0.2599 | 0 | 0 | 0 | 0 | 0 | 0 | 0 | 0 | 0 | 0 | 0 | 0 | 0 | 0 | 0 | 0
NE-HVAC-Chlr-AirCldScrewChlr-gte150tons-11.1EER-15.4IPLV | DEER2023 | D23 v0 |  | Any | OfS | New | CZ06 | Any | Cap-Tons | 22.34 | 10000 | None | 71.2 | 0.0168 | 0 | 71.2 | 0.0168 | 0 | 0 | 0 | 0 | 0 | 0 | 0 | DEER:HVAC_Chillers | Annual | 2023 |  | AirCldScrewChlr-0.95kwpton | AirCldScrewChlr-1.407kwpton | 1.188 | 1.188 | 1.105 | 0.95 | 1.407 | AirCldScrewChlr- | 0.95kwpton | 1.407kwpton |  | 84629.0078 | 93388.6719 | 389.4757 | 389.4757 | 13.52 | 15.591 | 89190.9335 | 89190.9335 | 87600.0098 | 389.4757 | 389.4757 | 389.4757 | 14.5986 | 14.5986 | 14.2224 | 1590.9237 | 0.37613 | 0 | 1590.9237 | 0.37613 | 0 | 0 | 0 | 0 | 0 | 0 | 0 | 0 | 0 | 0 | 0 | 0 | 0 | 0 | 0 | 0
NE-HVAC-Chlr-AirCldScrewChlr-gte150tons-11.1EER-15.4IPLV | DEER2023 | D23 v0 |  | Any | OfS | New | CZ07 | Any | Cap-Tons | 21.38 | 10000 | None | 62.7 | 0.0139 | 0 | 62.7 | 0.0139 | 0 | 0 | 0 | 0 | 0 | 0 | 0 | DEER:HVAC_Chillers | Annual | 2023 |  | AirCldScrewChlr-0.95kwpton | AirCldScrewChlr-1.407kwpton | 1.188 | 1.188 | 1.105 | 0.95 | 1.407 | AirCldScrewChlr- | 0.95kwpton | 1.407kwpton |  | 81232.7891 | 88617.1094 | 317.9776 | 317.9776 | 12.385 | 14.027 | 85078.4526 | 85078.4526 | 83737.3178 | 317.9776 | 317.9776 | 317.9776 | 13.2401 | 13.2401 | 12.9419 | 1341.1348 | 0.29822 | 0 | 1341.1348 | 0.29822 | 0 | 0 | 0 | 0 | 0 | 0 | 0 | 0 | 0 | 0 | 0 | 0 | 0 | 0 | 0 | 0
NE-HVAC-Chlr-AirCldScrewChlr-gte150tons-11.1EER-15.4IPLV | DEER2023 | D23 v0 |  | Any | OfS | New | CZ08 | Any | Cap-Tons | 23.32 | 10000 | None | 79.8 | 0.021 | 0 | 79.8 | 0.021 | 0 | 0 | 0 | 0 | 0 | 0 | 0 | DEER:HVAC_Chillers | Annual | 2023 |  | AirCldScrewChlr-0.95kwpton | AirCldScrewChlr-1.407kwpton | 1.188 | 1.188 | 1.105 | 0.95 | 1.407 | AirCldScrewChlr- | 0.95kwpton | 1.407kwpton |  | 88372.2578 | 98624.7734 | 378.4287 | 378.4287 | 15.149 | 17.839 | 93711.6423 | 93711.6423 | 91849.5881 | 378.4287 | 378.4287 | 378.4287 | 16.5499 | 16.5499 | 16.0614 | 1862.0543 | 0.48856 | 0 | 1862.0543 | 0.48856 | 0 | 0 | 0 | 0 | 0 | 0 | 0 | 0 | 0 | 0 | 0 | 0 | 0 | 0 | 0 | 0
NE-HVAC-Chlr-AirCldScrewChlr-gte150tons-11.1EER-15.4IPLV | DEER2023 | D23 v0 |  | Any | OfS | New | CZ09 | Any | Cap-Tons | 27.69 | 10000 | None | 66.5 | 0.0199 | 0 | 66.5 | 0.0199 | 0 | 0 | 0 | 0 | 0 | 0 | 0 | DEER:HVAC_Chillers | Annual | 2023 |  | AirCldScrewChlr-0.95kwpton | AirCldScrewChlr-1.407kwpton | 1.188 | 1.188 | 1.105 | 0.95 | 1.407 | AirCldScrewChlr- | 0.95kwpton | 1.407kwpton |  | 88375.1328 | 98516.9375 | 362.8341 | 362.8341 | 16.003 | 19.043 | 93656.8604 | 93656.8604 | 91814.9134 | 362.8341 | 362.8341 | 362.8341 | 17.5862 | 17.5862 | 17.0341 | 1841.947 | 0.55212 | 0 | 1841.947 | 0.55212 | 0 | 0 | 0 | 0 | 0 | 0 | 0 | 0 | 0 | 0 | 0 | 0 | 0 | 0 | 0 | 0
NE-HVAC-Chlr-AirCldScrewChlr-gte150tons-11.1EER-15.4IPLV | DEER2023 | D23 v0 |  | Any | OfS | New | CZ10 | Any | Cap-Tons | 25.25 | 10000 | None | 78 | 0.024 | 0 | 78 | 0.024 | 0 | 0 | 0 | 0 | 0 | 0 | 0 | DEER:HVAC_Chillers | Annual | 2023 |  | AirCldScrewChlr-0.95kwpton | AirCldScrewChlr-1.407kwpton | 1.188 | 1.188 | 1.105 | 0.95 | 1.407 | AirCldScrewChlr- | 0.95kwpton | 1.407kwpton |  | 89869.6328 | 100717 | 409.7421 | 409.7421 | 16.494 | 19.829 | 95518.8087 | 95518.8087 | 93548.718 | 409.7421 | 409.7421 | 409.7421 | 18.2308 | 18.2308 | 17.6251 | 1970.0908 | 0.6057 | 0 | 1970.0908 | 0.6057 | 0 | 0 | 0 | 0 | 0 | 0 | 0 | 0 | 0 | 0 | 0 | 0 | 0 | 0 | 0 | 0
NE-HVAC-Chlr-AirCldScrewChlr-gte150tons-11.1EER-15.4IPLV | DEER2023 | D23 v0 |  | Any | OfS | New | CZ11 | Any | Cap-Tons | 25.26 | 10000 | None | 73.2 | 0.0377 | 0 | 73.2 | 0.0377 | 0 | 0 | 0 | 0 | 0 | 0 | 0 | DEER:HVAC_Chillers | Annual | 2023 |  | AirCldScrewChlr-0.95kwpton | AirCldScrewChlr-1.407kwpton | 1.188 | 1.188 | 1.105 | 0.95 | 1.407 | AirCldScrewChlr- | 0.95kwpton | 1.407kwpton |  | 88472.9062 | 98648.4531 | 739.537 | 739.537 | 21.187 | 26.435 | 93772.2064 | 93772.2064 | 91924.1311 | 739.537 | 739.537 | 739.537 | 23.9201 | 23.9201 | 22.967 | 1848.0753 | 0.95314 | 0 | 1848.0753 | 0.95314 | 0 | 0 | 0 | 0 | 0 | 0 | 0 | 0 | 0 | 0 | 0 | 0 | 0 | 0 | 0 | 0
NE-HVAC-Chlr-AirCldScrewChlr-gte150tons-11.1EER-15.4IPLV | DEER2023 | D23 v0 |  | Any | OfS | New | CZ12 | Any | Cap-Tons | 23.61 | 10000 | None | 64.1 | 0.0352 | 0 | 64.1 | 0.0352 | 0 | 0 | 0 | 0 | 0 | 0 | 0 | DEER:HVAC_Chillers | Annual | 2023 |  | AirCldScrewChlr-0.95kwpton | AirCldScrewChlr-1.407kwpton | 1.188 | 1.188 | 1.105 | 0.95 | 1.407 | AirCldScrewChlr- | 0.95kwpton | 1.407kwpton |  | 84081.4062 | 92416.2812 | 757.3002 | 757.3002 | 19.626 | 24.198 | 88422.107 | 88422.107 | 86908.3332 | 757.3002 | 757.3002 | 757.3002 | 22.007 | 22.007 | 21.1767 | 1513.7738 | 0.83036 | 0 | 1513.7738 | 0.83036 | 0 | 0 | 0 | 0 | 0 | 0 | 0 | 0 | 0 | 0 | 0 | 0 | 0 | 0 | 0 | 0
NE-HVAC-Chlr-AirCldScrewChlr-gte150tons-11.1EER-15.4IPLV | DEER2023 | D23 v0 |  | Any | OfS | New | CZ13 | Any | Cap-Tons | 25.69 | 10000 | None | 77.2 | 0.0346 | 0 | 77.2 | 0.0346 | 0 | 0 | 0 | 0 | 0 | 0 | 0 | DEER:HVAC_Chillers | Annual | 2023 |  | AirCldScrewChlr-0.95kwpton | AirCldScrewChlr-1.407kwpton | 1.188 | 1.188 | 1.105 | 0.95 | 1.407 | AirCldScrewChlr- | 0.95kwpton | 1.407kwpton |  | 90657.0391 | 101578.6016 | 639.4872 | 639.4872 | 20.326 | 25.223 | 96344.855 | 96344.855 | 94361.2889 | 639.4872 | 639.4872 | 639.4872 | 22.8763 | 22.8763 | 21.9869 | 1983.5661 | 0.88939 | 0 | 1983.5661 | 0.88939 | 0 | 0 | 0 | 0 | 0 | 0 | 0 | 0 | 0 | 0 | 0 | 0 | 0 | 0 | 0 | 0
NE-HVAC-Chlr-AirCldScrewChlr-gte150tons-11.1EER-15.4IPLV | DEER2023 | D23 v0 |  | Any | OfS | New | CZ14 | Any | Cap-Tons | 27.24 | 10000 | None | 71.4 | 0.0278 | 0 | 71.4 | 0.0278 | 0 | 0 | 0 | 0 | 0 | 0 | 0 | DEER:HVAC_Chillers | Annual | 2023 |  | AirCldScrewChlr-0.95kwpton | AirCldScrewChlr-1.407kwpton | 1.188 | 1.188 | 1.105 | 0.95 | 1.407 | AirCldScrewChlr- | 0.95kwpton | 1.407kwpton |  | 90163.6094 | 100876.3984 | 663.0521 | 663.0521 | 18.602 | 22.769 | 95742.6986 | 95742.6986 | 93797.0499 | 663.0521 | 663.0521 | 663.0521 | 20.7721 | 20.7721 | 20.0153 | 1945.6488 | 0.75681 | 0 | 1945.6488 | 0.75681 | 0 | 0 | 0 | 0 | 0 | 0 | 0 | 0 | 0 | 0 | 0 | 0 | 0 | 0 | 0 | 0
NE-HVAC-Chlr-AirCldScrewChlr-gte150tons-11.1EER-15.4IPLV | DEER2023 | D23 v0 |  | Any | OfS | New | CZ15 | Any | Cap-Tons | 32.08 | 10000 | None | 107 | 0.0323 | 0 | 107 | 0.0323 | 0 | 0 | 0 | 0 | 0 | 0 | 0 | DEER:HVAC_Chillers | Annual | 2023 |  | AirCldScrewChlr-0.95kwpton | AirCldScrewChlr-1.407kwpton | 1.188 | 1.188 | 1.105 | 0.95 | 1.407 | AirCldScrewChlr- | 0.95kwpton | 1.407kwpton |  | 109693.2969 | 128554.2031 | 173.4966 | 173.4966 | 22.03 | 27.739 | 119515.8257 | 119515.8257 | 116090.322 | 173.4966 | 173.4966 | 173.4966 | 25.0032 | 25.0032 | 23.9663 | 3425.5038 | 1.0369 | 0 | 3425.5038 | 1.0369 | 0 | 0 | 0 | 0 | 0 | 0 | 0 | 0 | 0 | 0 | 0 | 0 | 0 | 0 | 0 | 0
NE-HVAC-Chlr-AirCldScrewChlr-gte150tons-11.1EER-15.4IPLV | DEER2023 | D23 v0 |  | Any | OfS | New | CZ16 | Any | Cap-Tons | 17.01 | 10000 | None | 43.3 | 0.0253 | 0 | 43.3 | 0.0253 | 0 | 0 | 0 | 0 | 0 | 0 | 0 | DEER:HVAC_Chillers | Annual | 2023 |  | AirCldScrewChlr-0.95kwpton | AirCldScrewChlr-1.407kwpton | 1.188 | 1.188 | 1.105 | 0.95 | 1.407 | AirCldScrewChlr- | 0.95kwpton | 1.407kwpton |  | 74833.5625 | 78888.8281 | 1541.7459 | 1541.7459 | 14.631 | 17.004 | 76945.4951 | 76945.4951 | 76208.9808 | 1541.7459 | 1541.7459 | 1541.7459 | 15.8668 | 15.8668 | 15.4358 | 736.5143 | 0.43098 | 0 | 736.5143 | 0.43098 | 0 | 0 | 0 | 0 | 0 | 0 | 0 | 0 | 0 | 0 | 0 | 0 | 0 | 0 | 0 | 0
NE-HVAC-Chlr-AirCldScrewChlr-gte150tons-11.1EER-15.4IPLV | DEER2023 | D23 v0 |  | Any | OfS | Old | CZ01 | Any | Cap-Tons | 23.16 | 10000 | None | 26 | 0.0545 | 0 | 11.1 | 0.0232 | 0 | 0 | 0 | 0 | 0 | 0 | 0 | DEER:HVAC_Chillers | Annual | 2023 |  | AirCldScrewChlr-0.95kwpton | AirCldScrewChlr-1.407kwpton | 1.3 | 1.188 | 1.105 | 0.95 | 1.407 | AirCldScrewChlr- | 0.95kwpton | 1.407kwpton |  | 93250.0974 | 94662.9488 | 2329.8534 | 2329.8534 | 20.6038 | 23.5616 | 94332.1499 | 93985.8931 | 93729.2921 | 2329.8534 | 2329.8534 | 2329.8534 | 22.8691 | 22.1442 | 21.607 | 602.8578 | 1.2621 | 0 | 256.601 | 0.53719 | 0 | 1.898 | 43.9577 | 18980 | 49.348 | 0.10344 | 0 | 21.0678 | 0.044034 | 0 | 0 | 0 | 0 | 0 | 0 | 0
NE-HVAC-Chlr-AirCldScrewChlr-gte150tons-11.1EER-15.4IPLV | DEER2023 | D23 v0 |  | Any | OfS | Old | CZ02 | Any | Cap-Tons | 31.45 | 10000 | None | 153 | 0.0898 | 0 | 65 | 0.0382 | 0 | 0 | 0 | 0 | 0 | 0 | 0 | DEER:HVAC_Chillers | Annual | 2023 |  | AirCldScrewChlr-0.95kwpton | AirCldScrewChlr-1.407kwpton | 1.3 | 1.188 | 1.105 | 0.95 | 1.407 | AirCldScrewChlr- | 0.95kwpton | 1.407kwpton |  | 120265.8844 | 131514.2855 | 1978.4948 | 1978.4948 | 29.6841 | 36.3065 | 128880.6336 | 126123.9139 | 124080.9876 | 1978.4948 | 1978.4948 | 1978.4948 | 34.756 | 33.133 | 31.9302 | 4799.646 | 2.8258 | 0 | 2042.9262 | 1.2028 | 0 | 4.572 | 143.7894 | 45720 | 699.516 | 0.41057 | 0 | 297.18 | 0.17465 | 0 | 0 | 0 | 0 | 0 | 0 | 0
NE-HVAC-Chlr-AirCldScrewChlr-gte150tons-11.1EER-15.4IPLV | DEER2023 | D23 v0 |  | Any | OfS | Old | CZ03 | Any | Cap-Tons | 28.34 | 10000 | None | 115 | 0.0749 | 0 | 49.2 | 0.0319 | 0 | 0 | 0 | 0 | 0 | 0 | 0 | DEER:HVAC_Chillers | Annual | 2023 |  | AirCldScrewChlr-0.95kwpton | AirCldScrewChlr-1.407kwpton | 1.3 | 1.188 | 1.105 | 0.95 | 1.407 | AirCldScrewChlr- | 0.95kwpton | 1.407kwpton |  | 110338.722 | 118008.566 | 1597.7604 | 1597.7604 | 25.2262 | 30.2006 | 116212.782 | 114333.0828 | 112940.0914 | 1597.7604 | 1597.7604 | 1597.7604 | 29.0359 | 27.8168 | 26.9134 | 3272.6906 | 2.1226 | 0 | 1392.9914 | 0.90346 | 0 | 27.509 | 779.6051 | 275090 | 3163.535 | 2.0604 | 0 | 1353.4428 | 0.87754 | 0 | 0 | 0 | 0 | 0 | 0 | 0
NE-HVAC-Chlr-AirCldScrewChlr-gte150tons-11.1EER-15.4IPLV | DEER2023 | D23 v0 |  | Any | OfS | Old | CZ04 | Any | Cap-Tons | 33.55 | 10000 | None | 175 | 0.0891 | 0 | 74.5 | 0.0379 | 0 | 0 | 0 | 0 | 0 | 0 | 0 | DEER:HVAC_Chillers | Annual | 2023 |  | AirCldScrewChlr-0.95kwpton | AirCldScrewChlr-1.407kwpton | 1.3 | 1.188 | 1.105 | 0.95 | 1.407 | AirCldScrewChlr- | 0.95kwpton | 1.407kwpton |  | 125871.6685 | 139641.0813 | 1499.1125 | 1499.1125 | 30.4583 | 37.4621 | 136417.1706 | 133042.61 | 130541.8195 | 1499.1125 | 1499.1125 | 1499.1125 | 35.8222 | 34.1058 | 32.8337 | 5875.3512 | 2.9885 | 0 | 2500.7905 | 1.272 | 0 | 21.136 | 709.1128 | 211360 | 3698.8 | 1.8832 | 0 | 1574.632 | 0.80105 | 0 | 0 | 0 | 0 | 0 | 0 | 0
NE-HVAC-Chlr-AirCldScrewChlr-gte150tons-11.1EER-15.4IPLV | DEER2023 | D23 v0 |  | Any | OfS | Old | CZ05 | Any | Cap-Tons | 26.05 | 10000 | None | 149 | 0.0571 | 0 | 63.5 | 0.0243 | 0 | 0 | 0 | 0 | 0 | 0 | 0 | DEER:HVAC_Chillers | Annual | 2023 |  | AirCldScrewChlr-0.95kwpton | AirCldScrewChlr-1.407kwpton | 1.3 | 1.188 | 1.105 | 0.95 | 1.407 | AirCldScrewChlr- | 0.95kwpton | 1.407kwpton |  | 113880.7872 | 122990.5022 | 1522.7023 | 1522.7023 | 20.866 | 24.3523 | 120857.593 | 118625.0151 | 116970.5155 | 1522.7023 | 1522.7023 | 1522.7023 | 23.536 | 22.6816 | 22.0484 | 3887.0775 | 1.4876 | 0 | 1654.4997 | 0.63317 | 0 | 2.058 | 53.6109 | 20580 | 306.642 | 0.11751 | 0 | 130.683 | 0.050009 | 0 | 0 | 0 | 0 | 0 | 0 | 0
NE-HVAC-Chlr-AirCldScrewChlr-gte150tons-11.1EER-15.4IPLV | DEER2023 | D23 v0 |  | Any | OfS | Old | CZ06 | Any | Cap-Tons | 32.99 | 10000 | None | 209 | 0.0661 | 0 | 89.1 | 0.0282 | 0 | 0 | 0 | 0 | 0 | 0 | 0 | DEER:HVAC_Chillers | Annual | 2023 |  | AirCldScrewChlr-0.95kwpton | AirCldScrewChlr-1.407kwpton | 1.3 | 1.188 | 1.105 | 0.95 | 1.407 | AirCldScrewChlr- | 0.95kwpton | 1.407kwpton |  | 131835.3794 | 148028.1271 | 1042.3243 | 1042.3243 | 25.2646 | 30.378 | 144236.8273 | 140268.364 | 137327.4492 | 1042.3243 | 1042.3243 | 1042.3243 | 29.1808 | 27.9276 | 26.9989 | 6909.3781 | 2.1819 | 0 | 2940.9148 | 0.92869 | 0 | 53.447 | 1763.2165 | 534470 | 11170.423 | 3.5328 | 0 | 4762.1277 | 1.5072 | 0 | 0 | 0 | 0 | 0 | 0 | 0
NE-HVAC-Chlr-AirCldScrewChlr-gte150tons-11.1EER-15.4IPLV | DEER2023 | D23 v0 |  | Any | OfS | Old | CZ07 | Any | Cap-Tons | 31.65 | 10000 | None | 185 | 0.0514 | 0 | 78.7 | 0.0219 | 0 | 0 | 0 | 0 | 0 | 0 | 0 | DEER:HVAC_Chillers | Annual | 2023 |  | AirCldScrewChlr-0.95kwpton | AirCldScrewChlr-1.407kwpton | 1.3 | 1.188 | 1.105 | 0.95 | 1.407 | AirCldScrewChlr- | 0.95kwpton | 1.407kwpton |  | 125501.7127 | 139216.6481 | 903.5017 | 903.5017 | 21.4 | 25.2118 | 136005.4925 | 132644.283 | 130153.3866 | 903.5017 | 903.5017 | 903.5017 | 24.3193 | 23.3851 | 22.6928 | 5852.1059 | 1.6265 | 0 | 2490.8964 | 0.6923 | 0 | 37.463 | 1185.7039 | 374630 | 6930.655 | 1.9256 | 0 | 2948.3381 | 0.82044 | 0 | 0 | 0 | 0 | 0 | 0 | 0
NE-HVAC-Chlr-AirCldScrewChlr-gte150tons-11.1EER-15.4IPLV | DEER2023 | D23 v0 |  | Any | OfS | Old | CZ08 | Any | Cap-Tons | 34.34 | 10000 | None | 234 | 0.0742 | 0 | 99.8 | 0.0316 | 0 | 0 | 0 | 0 | 0 | 0 | 0 | DEER:HVAC_Chillers | Annual | 2023 |  | AirCldScrewChlr-0.95kwpton | AirCldScrewChlr-1.407kwpton | 1.3 | 1.188 | 1.105 | 0.95 | 1.407 | AirCldScrewChlr- | 0.95kwpton | 1.407kwpton |  | 138494.2544 | 157357.1905 | 1023.2563 | 1023.2563 | 27.8712 | 33.8407 | 152940.7043 | 148317.8404 | 144891.968 | 1023.2563 | 1023.2563 | 1023.2563 | 32.4431 | 30.9801 | 29.8959 | 8048.7364 | 2.5472 | 0 | 3425.8724 | 1.0842 | 0 | 66.7 | 2290.478 | 667000 | 15607.8 | 4.9491 | 0 | 6656.66 | 2.1077 | 0 | 0 | 0 | 0 | 0 | 0 | 0
NE-HVAC-Chlr-AirCldScrewChlr-gte150tons-11.1EER-15.4IPLV | DEER2023 | D23 v0 |  | Any | OfS | Old | CZ09 | Any | Cap-Tons | 40.47 | 10000 | None | 200 | 0.0763 | 0 | 85.1 | 0.0325 | 0 | 0 | 0 | 0 | 0 | 0 | 0 | DEER:HVAC_Chillers | Annual | 2023 |  | AirCldScrewChlr-0.95kwpton | AirCldScrewChlr-1.407kwpton | 1.3 | 1.188 | 1.105 | 0.95 | 1.407 | AirCldScrewChlr- | 0.95kwpton | 1.407kwpton |  | 140167.9003 | 159139.1024 | 1130.2214 | 1130.2214 | 31.2453 | 38.4805 | 154697.2674 | 150047.8699 | 146602.3343 | 1130.2214 | 1130.2214 | 1130.2214 | 36.7865 | 35.0133 | 33.6993 | 8094.9331 | 3.0872 | 0 | 3445.5356 | 1.314 | 0 | 54.672 | 2212.5758 | 546720 | 10934.4 | 4.1715 | 0 | 4652.5872 | 1.7768 | 0 | 0 | 0 | 0 | 0 | 0 | 0
NE-HVAC-Chlr-AirCldScrewChlr-gte150tons-11.1EER-15.4IPLV | DEER2023 | D23 v0 |  | Any | OfS | Old | CZ10 | Any | Cap-Tons | 37.87 | 10000 | None | 227 | 0.0839 | 0 | 96.5 | 0.0357 | 0 | 0 | 0 | 0 | 0 | 0 | 0 | DEER:HVAC_Chillers | Annual | 2023 |  | AirCldScrewChlr-0.95kwpton | AirCldScrewChlr-1.407kwpton | 1.3 | 1.188 | 1.105 | 0.95 | 1.407 | AirCldScrewChlr- | 0.95kwpton | 1.407kwpton |  | 142051.1418 | 162176.1744 | 1235.2095 | 1235.2095 | 31.3412 | 38.7878 | 157464.1865 | 152532.0122 | 148876.9187 | 1235.2095 | 1235.2095 | 1235.2095 | 37.0443 | 35.2193 | 33.8668 | 8587.2677 | 3.1775 | 0 | 3655.0935 | 1.3525 | 0 | 48.827 | 1849.0785 | 488270 | 11083.729 | 4.0966 | 0 | 4711.8055 | 1.7431 | 0 | 0 | 0 | 0 | 0 | 0 | 0
NE-HVAC-Chlr-AirCldScrewChlr-gte150tons-11.1EER-15.4IPLV | DEER2023 | D23 v0 |  | Any | OfS | Old | CZ11 | Any | Cap-Tons | 36.91 | 10000 | None | 218 | 0.109 | 0 | 92.7 | 0.0465 | 0 | 0 | 0 | 0 | 0 | 0 | 0 | DEER:HVAC_Chillers | Annual | 2023 |  | AirCldScrewChlr-0.95kwpton | AirCldScrewChlr-1.407kwpton | 1.3 | 1.188 | 1.105 | 0.95 | 1.407 | AirCldScrewChlr- | 0.95kwpton | 1.407kwpton |  | 140445.5868 | 159282.5666 | 1870.7347 | 1870.7347 | 36.3498 | 45.8013 | 154872.1577 | 150255.655 | 146834.4968 | 1870.7347 | 1870.7347 | 1870.7347 | 43.5883 | 41.272 | 39.5554 | 8037.661 | 4.0329 | 0 | 3421.1583 | 1.7166 | 0 | 6.587 | 243.1262 | 65870 | 1435.966 | 0.71798 | 0 | 610.6149 | 0.3063 | 0 | 0 | 0 | 0 | 0 | 0 | 0
NE-HVAC-Chlr-AirCldScrewChlr-gte150tons-11.1EER-15.4IPLV | DEER2023 | D23 v0 |  | Any | OfS | Old | CZ12 | Any | Cap-Tons | 34.45 | 10000 | None | 192 | 0.105 | 0 | 81.7 | 0.0448 | 0 | 0 | 0 | 0 | 0 | 0 | 0 | DEER:HVAC_Chillers | Annual | 2023 |  | AirCldScrewChlr-0.95kwpton | AirCldScrewChlr-1.407kwpton | 1.3 | 1.188 | 1.105 | 0.95 | 1.407 | AirCldScrewChlr- | 0.95kwpton | 1.407kwpton |  | 131389.5819 | 146878.2315 | 1757.4289 | 1757.4289 | 34.0202 | 42.5209 | 143251.7862 | 139455.8808 | 136642.8438 | 1757.4289 | 1757.4289 | 1757.4289 | 40.5306 | 38.4473 | 36.9034 | 6608.9424 | 3.6272 | 0 | 2813.037 | 1.5439 | 0 | 25.803 | 888.9133 | 258030 | 4954.176 | 2.7093 | 0 | 2108.1051 | 1.156 | 0 | 0 | 0 | 0 | 0 | 0 | 0
NE-HVAC-Chlr-AirCldScrewChlr-gte150tons-11.1EER-15.4IPLV | DEER2023 | D23 v0 |  | Any | OfS | Old | CZ13 | Any | Cap-Tons | 37.9 | 10000 | None | 228 | 0.105 | 0 | 97 | 0.0449 | 0 | 0 | 0 | 0 | 0 | 0 | 0 | DEER:HVAC_Chillers | Annual | 2023 |  | AirCldScrewChlr-0.95kwpton | AirCldScrewChlr-1.407kwpton | 1.3 | 1.188 | 1.105 | 0.95 | 1.407 | AirCldScrewChlr- | 0.95kwpton | 1.407kwpton |  | 143160.622 | 163408.8686 | 1522.3915 | 1522.3915 | 35.9687 | 45.3371 | 158668.0319 | 153705.6607 | 150028.1893 | 1522.3915 | 1522.3915 | 1522.3915 | 43.1436 | 40.8476 | 39.1462 | 8639.8426 | 3.9975 | 0 | 3677.4715 | 1.7015 | 0 | 33.006 | 1250.9274 | 330060 | 7525.368 | 3.4656 | 0 | 3201.582 | 1.482 | 0 | 0 | 0 | 0 | 0 | 0 | 0
NE-HVAC-Chlr-AirCldScrewChlr-gte150tons-11.1EER-15.4IPLV | DEER2023 | D23 v0 |  | Any | OfS | Old | CZ14 | Any | Cap-Tons | 39.06 | 10000 | None | 213 | 0.0951 | 0 | 90.6 | 0.0405 | 0 | 0 | 0 | 0 | 0 | 0 | 0 | DEER:HVAC_Chillers | Annual | 2023 |  | AirCldScrewChlr-0.95kwpton | AirCldScrewChlr-1.407kwpton | 1.3 | 1.188 | 1.105 | 0.95 | 1.407 | AirCldScrewChlr- | 0.95kwpton | 1.407kwpton |  | 142765.0064 | 162246.1543 | 1591.4383 | 1591.4383 | 34.535 | 43.2371 | 157684.9227 | 152910.5495 | 149372.3979 | 1591.4383 | 1591.4383 | 1591.4383 | 41.1996 | 39.0669 | 37.4865 | 8312.5248 | 3.7132 | 0 | 3538.1516 | 1.5805 | 0 | 6.112 | 238.7347 | 61120 | 1301.856 | 0.58125 | 0 | 553.7472 | 0.24754 | 0 | 0 | 0 | 0 | 0 | 0 | 0
NE-HVAC-Chlr-AirCldScrewChlr-gte150tons-11.1EER-15.4IPLV | DEER2023 | D23 v0 |  | Any | OfS | Old | CZ15 | Any | Cap-Tons | 44.35 | 10000 | None | 319 | 0.111 | 0 | 136 | 0.0473 | 0 | 0 | 0 | 0 | 0 | 0 | 0 | DEER:HVAC_Chillers | Annual | 2023 |  | AirCldScrewChlr-0.95kwpton | AirCldScrewChlr-1.407kwpton | 1.3 | 1.188 | 1.105 | 0.95 | 1.407 | AirCldScrewChlr- | 0.95kwpton | 1.407kwpton |  | 176110.4528 | 209294.9312 | 815.5733 | 815.5733 | 41.2277 | 52.7733 | 201525.2612 | 193392.5225 | 187365.5822 | 815.5733 | 815.5733 | 815.5733 | 50.0701 | 47.2405 | 45.1436 | 14159.6789 | 4.9265 | 0 | 6026.9403 | 2.0969 | 0 | 11.126 | 493.4381 | 111260 | 3549.194 | 1.235 | 0 | 1513.136 | 0.52626 | 0 | 0 | 0 | 0 | 0 | 0 | 0
NE-HVAC-Chlr-AirCldScrewChlr-gte150tons-11.1EER-15.4IPLV | DEER2023 | D23 v0 |  | Any | OfS | Old | CZ16 | Any | Cap-Tons | 26.23 | 10000 | None | 126 | 0.0858 | 0 | 53.5 | 0.0365 | 0 | 0 | 0 | 0 | 0 | 0 | 0 | DEER:HVAC_Chillers | Annual | 2023 |  | AirCldScrewChlr-0.95kwpton | AirCldScrewChlr-1.407kwpton | 1.3 | 1.188 | 1.105 | 0.95 | 1.407 | AirCldScrewChlr- | 0.95kwpton | 1.407kwpton |  | 115286.9749 | 123011.1886 | 2859.2333 | 2859.2333 | 26.4094 | 31.6862 | 121202.6747 | 119309.6508 | 117906.7848 | 2859.2333 | 2859.2333 | 2859.2333 | 30.4507 | 29.1575 | 28.1991 | 3295.8898 | 2.2516 | 0 | 1402.8659 | 0.95837 | 0 | 4.395 | 115.2808 | 43950 | 553.77 | 0.37709 | 0 | 235.1325 | 0.16042 | 0 | 0 | 0 | 0 | 0 | 0 | 0
NE-HVAC-Chlr-AirCldScrewChlr-gte150tons-11.1EER-15.4IPLV | DEER2023 | D23 v0 |  | Any | OfS | Rec | CZ01 | Any | Cap-Tons | 14.37 | 10000 | None | 14.5 | 0.0162 | 0 | 14.5 | 0.0162 | 0 | 0 | 0 | 0 | 0 | 0 | 0 | DEER:HVAC_Chillers | Annual | 2023 |  | AirCldScrewChlr-0.95kwpton | AirCldScrewChlr-1.407kwpton | 1.188 | 1.188 | 1.105 | 0.95 | 1.407 | AirCldScrewChlr- | 0.95kwpton | 1.407kwpton |  | 69277.43 | 70424.5441 | 1163.565 | 1163.565 | 12.1736 | 13.4579 | 69874.833 | 69874.833 | 69666.495 | 1163.565 | 1163.565 | 1163.565 | 12.8424 | 12.8424 | 12.6092 | 208.338 | 0.23326 | 0 | 208.338 | 0.23326 | 0 | 0.071 | 1.0203 | 710 | 1.0295 | 0.0011502 | 0 | 1.0295 | 0.0011502 | 0 | 0 | 0 | 0 | 0 | 0 | 0
NE-HVAC-Chlr-AirCldScrewChlr-gte150tons-11.1EER-15.4IPLV | DEER2023 | D23 v0 |  | Any | OfS | Rec | CZ02 | Any | Cap-Tons | 20.92 | 10000 | None | 52.8 | 0.0277 | 0 | 52.8 | 0.0277 | 0 | 0 | 0 | 0 | 0 | 0 | 0 | DEER:HVAC_Chillers | Annual | 2023 |  | AirCldScrewChlr-0.95kwpton | AirCldScrewChlr-1.407kwpton | 1.188 | 1.188 | 1.105 | 0.95 | 1.407 | AirCldScrewChlr- | 0.95kwpton | 1.407kwpton |  | 81820.5696 | 87905.2954 | 812.7697 | 812.7697 | 16.8819 | 20.0708 | 84989.4203 | 84989.4203 | 83884.3169 | 812.7697 | 812.7697 | 812.7697 | 18.5426 | 18.5426 | 17.9635 | 1105.1034 | 0.57917 | 0 | 1105.1034 | 0.57917 | 0 | 0.199 | 4.1631 | 1990 | 10.5072 | 0.0055123 | 0 | 10.5072 | 0.0055123 | 0 | 0 | 0 | 0 | 0 | 0 | 0
NE-HVAC-Chlr-AirCldScrewChlr-gte150tons-11.1EER-15.4IPLV | DEER2023 | D23 v0 |  | Any | OfS | Rec | CZ03 | Any | Cap-Tons | 18.35 | 10000 | None | 41.9 | 0.0203 | 0 | 41.9 | 0.0203 | 0 | 0 | 0 | 0 | 0 | 0 | 0 | DEER:HVAC_Chillers | Annual | 2023 |  | AirCldScrewChlr-0.95kwpton | AirCldScrewChlr-1.407kwpton | 1.188 | 1.188 | 1.105 | 0.95 | 1.407 | AirCldScrewChlr- | 0.95kwpton | 1.407kwpton |  | 77230.6314 | 81461.6404 | 705.693 | 705.693 | 14.202 | 16.2545 | 79434.089 | 79434.089 | 78665.6563 | 705.693 | 705.693 | 705.693 | 15.2709 | 15.2709 | 14.8981 | 768.4327 | 0.37278 | 0 | 768.4327 | 0.37278 | 0 | 1.205 | 22.1118 | 12050 | 50.4895 | 0.024462 | 0 | 50.4895 | 0.024462 | 0 | 0 | 0 | 0 | 0 | 0 | 0
NE-HVAC-Chlr-AirCldScrewChlr-gte150tons-11.1EER-15.4IPLV | DEER2023 | D23 v0 |  | Any | OfS | Rec | CZ04 | Any | Cap-Tons | 21.81 | 10000 | None | 61.5 | 0.0273 | 0 | 61.5 | 0.0273 | 0 | 0 | 0 | 0 | 0 | 0 | 0 | DEER:HVAC_Chillers | Annual | 2023 |  | AirCldScrewChlr-0.95kwpton | AirCldScrewChlr-1.407kwpton | 1.188 | 1.188 | 1.105 | 0.95 | 1.407 | AirCldScrewChlr- | 0.95kwpton | 1.407kwpton |  | 85279.143 | 92670.0798 | 583.2757 | 583.2757 | 17.1023 | 20.3805 | 89128.2523 | 89128.2523 | 87785.9159 | 583.2757 | 583.2757 | 583.2757 | 18.8095 | 18.8095 | 18.2142 | 1342.3364 | 0.59539 | 0 | 1342.3364 | 0.59539 | 0 | 0.971 | 21.1775 | 9710 | 59.7165 | 0.026508 | 0 | 59.7165 | 0.026508 | 0 | 0 | 0 | 0 | 0 | 0 | 0
NE-HVAC-Chlr-AirCldScrewChlr-gte150tons-11.1EER-15.4IPLV | DEER2023 | D23 v0 |  | Any | OfS | Rec | CZ05 | Any | Cap-Tons | 16.23 | 10000 | None | 54.5 | 0.0166 | 0 | 54.5 | 0.0166 | 0 | 0 | 0 | 0 | 0 | 0 | 0 | DEER:HVAC_Chillers | Annual | 2023 |  | AirCldScrewChlr-0.95kwpton | AirCldScrewChlr-1.407kwpton | 1.188 | 1.188 | 1.105 | 0.95 | 1.407 | AirCldScrewChlr- | 0.95kwpton | 1.407kwpton |  | 78794.627 | 83663.1289 | 647.9508 | 647.9508 | 12.736 | 14.215 | 81330.0831 | 81330.0831 | 80445.8694 | 647.9508 | 647.9508 | 647.9508 | 13.5062 | 13.5062 | 13.2376 | 884.2137 | 0.26861 | 0 | 884.2137 | 0.26861 | 0 | 0.092 | 1.4932 | 920 | 5.014 | 0.0015272 | 0 | 5.014 | 0.0015272 | 0 | 0 | 0 | 0 | 0 | 0 | 0
NE-HVAC-Chlr-AirCldScrewChlr-gte150tons-11.1EER-15.4IPLV | DEER2023 | D23 v0 |  | Any | OfS | Rec | CZ06 | Any | Cap-Tons | 22.77 | 10000 | None | 72.8 | 0.0169 | 0 | 72.8 | 0.0169 | 0 | 0 | 0 | 0 | 0 | 0 | 0 | DEER:HVAC_Chillers | Annual | 2023 |  | AirCldScrewChlr-0.95kwpton | AirCldScrewChlr-1.407kwpton | 1.188 | 1.188 | 1.105 | 0.95 | 1.407 | AirCldScrewChlr- | 0.95kwpton | 1.407kwpton |  | 89193.2694 | 98317.5118 | 372.3814 | 372.3814 | 14.1576 | 16.2758 | 93945.063 | 93945.063 | 92287.9249 | 372.3814 | 372.3814 | 372.3814 | 15.2607 | 15.2607 | 14.876 | 1657.1381 | 0.38471 | 0 | 1657.1381 | 0.38471 | 0 | 2.211 | 50.3445 | 22110 | 160.9608 | 0.037366 | 0 | 160.9608 | 0.037366 | 0 | 0 | 0 | 0 | 0 | 0 | 0
NE-HVAC-Chlr-AirCldScrewChlr-gte150tons-11.1EER-15.4IPLV | DEER2023 | D23 v0 |  | Any | OfS | Rec | CZ07 | Any | Cap-Tons | 21.78 | 10000 | None | 64.6 | 0.0141 | 0 | 64.6 | 0.0141 | 0 | 0 | 0 | 0 | 0 | 0 | 0 | DEER:HVAC_Chillers | Annual | 2023 |  | AirCldScrewChlr-0.95kwpton | AirCldScrewChlr-1.407kwpton | 1.188 | 1.188 | 1.105 | 0.95 | 1.407 | AirCldScrewChlr- | 0.95kwpton | 1.407kwpton |  | 85817.9587 | 93562.6324 | 306.0638 | 306.0638 | 13.0272 | 14.7167 | 89851.2899 | 89851.2899 | 88444.708 | 306.0638 | 306.0638 | 306.0638 | 13.907 | 13.907 | 13.6002 | 1406.5819 | 0.30685 | 0 | 1406.5819 | 0.30685 | 0 | 1.345 | 29.2941 | 13450 | 86.887 | 0.018964 | 0 | 86.887 | 0.018964 | 0 | 0 | 0 | 0 | 0 | 0 | 0
NE-HVAC-Chlr-AirCldScrewChlr-gte150tons-11.1EER-15.4IPLV | DEER2023 | D23 v0 |  | Any | OfS | Rec | CZ08 | Any | Cap-Tons | 23.74 | 10000 | None | 80.9 | 0.021 | 0 | 80.9 | 0.021 | 0 | 0 | 0 | 0 | 0 | 0 | 0 | DEER:HVAC_Chillers | Annual | 2023 |  | AirCldScrewChlr-0.95kwpton | AirCldScrewChlr-1.407kwpton | 1.188 | 1.188 | 1.105 | 0.95 | 1.407 | AirCldScrewChlr- | 0.95kwpton | 1.407kwpton |  | 92832.6326 | 103405.1651 | 363.4932 | 363.4932 | 15.8249 | 18.5721 | 98338.678 | 98338.678 | 96418.5025 | 363.4932 | 363.4932 | 363.4932 | 17.2556 | 17.2556 | 16.7567 | 1920.1755 | 0.49895 | 0 | 1920.1755 | 0.49895 | 0 | 2.735 | 64.9289 | 27350 | 221.2615 | 0.057435 | 0 | 221.2615 | 0.057435 | 0 | 0 | 0 | 0 | 0 | 0 | 0
NE-HVAC-Chlr-AirCldScrewChlr-gte150tons-11.1EER-15.4IPLV | DEER2023 | D23 v0 |  | Any | OfS | Rec | CZ09 | Any | Cap-Tons | 28.08 | 10000 | None | 66.8 | 0.0199 | 0 | 66.8 | 0.0199 | 0 | 0 | 0 | 0 | 0 | 0 | 0 | DEER:HVAC_Chillers | Annual | 2023 |  | AirCldScrewChlr-0.95kwpton | AirCldScrewChlr-1.407kwpton | 1.188 | 1.188 | 1.105 | 0.95 | 1.407 | AirCldScrewChlr- | 0.95kwpton | 1.407kwpton |  | 92599.1973 | 102930.543 | 346.0178 | 346.0178 | 16.629 | 19.709 | 97979.6355 | 97979.6355 | 96103.2642 | 346.0178 | 346.0178 | 346.0178 | 18.233 | 18.233 | 17.6736 | 1876.3713 | 0.55939 | 0 | 1876.3713 | 0.55939 | 0 | 2.104 | 59.0803 | 21040 | 140.5472 | 0.04187 | 0 | 140.5472 | 0.04187 | 0 | 0 | 0 | 0 | 0 | 0 | 0
NE-HVAC-Chlr-AirCldScrewChlr-gte150tons-11.1EER-15.4IPLV | DEER2023 | D23 v0 |  | Any | OfS | Rec | CZ10 | Any | Cap-Tons | 25.67 | 10000 | None | 78.2 | 0.0239 | 0 | 78.2 | 0.0239 | 0 | 0 | 0 | 0 | 0 | 0 | 0 | DEER:HVAC_Chillers | Annual | 2023 |  | AirCldScrewChlr-0.95kwpton | AirCldScrewChlr-1.407kwpton | 1.188 | 1.188 | 1.105 | 0.95 | 1.407 | AirCldScrewChlr- | 0.95kwpton | 1.407kwpton |  | 94105.5473 | 105156.2808 | 394.7099 | 394.7099 | 17.1364 | 20.5184 | 99860.6339 | 99860.6339 | 97853.6079 | 394.7099 | 394.7099 | 394.7099 | 18.8977 | 18.8977 | 18.2835 | 2007.026 | 0.61424 | 0 | 2007.026 | 0.61424 | 0 | 3.462 | 88.8695 | 34620 | 270.7284 | 0.082742 | 0 | 270.7284 | 0.082742 | 0 | 0 | 0 | 0 | 0 | 0 | 0
NE-HVAC-Chlr-AirCldScrewChlr-gte150tons-11.1EER-15.4IPLV | DEER2023 | D23 v0 |  | Any | OfS | Rec | CZ11 | Any | Cap-Tons | 25.65 | 10000 | None | 73 | 0.0374 | 0 | 73 | 0.0374 | 0 | 0 | 0 | 0 | 0 | 0 | 0 | DEER:HVAC_Chillers | Annual | 2023 |  | AirCldScrewChlr-0.95kwpton | AirCldScrewChlr-1.407kwpton | 1.188 | 1.188 | 1.105 | 0.95 | 1.407 | AirCldScrewChlr- | 0.95kwpton | 1.407kwpton |  | 92521.668 | 102824.4258 | 709.3574 | 709.3574 | 21.812 | 27.0998 | 97887.218 | 97887.218 | 96016.0388 | 709.3574 | 709.3574 | 709.3574 | 24.5658 | 24.5658 | 23.6054 | 1871.1792 | 0.96036 | 0 | 1871.1792 | 0.96036 | 0 | 0.3 | 7.695 | 3000 | 21.9 | 0.01122 | 0 | 21.9 | 0.01122 | 0 | 0 | 0 | 0 | 0 | 0 | 0
NE-HVAC-Chlr-AirCldScrewChlr-gte150tons-11.1EER-15.4IPLV | DEER2023 | D23 v0 |  | Any | OfS | Rec | CZ12 | Any | Cap-Tons | 23.96 | 10000 | None | 64.4 | 0.035 | 0 | 64.4 | 0.035 | 0 | 0 | 0 | 0 | 0 | 0 | 0 | DEER:HVAC_Chillers | Annual | 2023 |  | AirCldScrewChlr-0.95kwpton | AirCldScrewChlr-1.407kwpton | 1.188 | 1.188 | 1.105 | 0.95 | 1.407 | AirCldScrewChlr- | 0.95kwpton | 1.407kwpton |  | 88149.6211 | 96639.0781 | 727.7429 | 727.7429 | 20.2542 | 24.8717 | 92570.8263 | 92570.8263 | 91028.9774 | 727.7429 | 727.7429 | 727.7429 | 22.659 | 22.659 | 21.8204 | 1541.8489 | 0.83863 | 0 | 1541.8489 | 0.83863 | 0 | 1.248 | 29.9021 | 12480 | 80.3712 | 0.04368 | 0 | 80.3712 | 0.04368 | 0 | 0 | 0 | 0 | 0 | 0 | 0
NE-HVAC-Chlr-AirCldScrewChlr-gte150tons-11.1EER-15.4IPLV | DEER2023 | D23 v0 |  | Any | OfS | Rec | CZ13 | Any | Cap-Tons | 25.98 | 10000 | None | 77.2 | 0.0345 | 0 | 77.2 | 0.0345 | 0 | 0 | 0 | 0 | 0 | 0 | 0 | DEER:HVAC_Chillers | Annual | 2023 |  | AirCldScrewChlr-0.95kwpton | AirCldScrewChlr-1.407kwpton | 1.188 | 1.188 | 1.105 | 0.95 | 1.407 | AirCldScrewChlr- | 0.95kwpton | 1.407kwpton |  | 94641.6688 | 105679.6623 | 614.5912 | 614.5912 | 20.9607 | 25.9027 | 100390.1205 | 100390.1205 | 98385.4084 | 614.5912 | 614.5912 | 614.5912 | 23.5345 | 23.5345 | 22.6369 | 2004.7122 | 0.89757 | 0 | 2004.7122 | 0.89757 | 0 | 1.539 | 39.9832 | 15390 | 118.8108 | 0.053096 | 0 | 118.8108 | 0.053096 | 0 | 0 | 0 | 0 | 0 | 0 | 0
NE-HVAC-Chlr-AirCldScrewChlr-gte150tons-11.1EER-15.4IPLV | DEER2023 | D23 v0 |  | Any | OfS | Rec | CZ14 | Any | Cap-Tons | 27.65 | 10000 | None | 71.2 | 0.0274 | 0 | 71.2 | 0.0274 | 0 | 0 | 0 | 0 | 0 | 0 | 0 | DEER:HVAC_Chillers | Annual | 2023 |  | AirCldScrewChlr-0.95kwpton | AirCldScrewChlr-1.407kwpton | 1.188 | 1.188 | 1.105 | 0.95 | 1.407 | AirCldScrewChlr- | 0.95kwpton | 1.407kwpton |  | 94217.5135 | 105056.3707 | 639.9283 | 639.9283 | 19.1456 | 23.312 | 99862.2575 | 99862.2575 | 97893.7123 | 639.9283 | 639.9283 | 639.9283 | 21.3154 | 21.3154 | 20.5587 | 1968.5452 | 0.7567 | 0 | 1968.5452 | 0.7567 | 0 | 0.414 | 11.4471 | 4140 | 29.4768 | 0.011344 | 0 | 29.4768 | 0.011344 | 0 | 0 | 0 | 0 | 0 | 0 | 0
NE-HVAC-Chlr-AirCldScrewChlr-gte150tons-11.1EER-15.4IPLV | DEER2023 | D23 v0 |  | Any | OfS | Rec | CZ15 | Any | Cap-Tons | 32.49 | 10000 | None | 105 | 0.0329 | 0 | 105 | 0.0329 | 0 | 0 | 0 | 0 | 0 | 0 | 0 | DEER:HVAC_Chillers | Annual | 2023 |  | AirCldScrewChlr-0.95kwpton | AirCldScrewChlr-1.407kwpton | 1.188 | 1.188 | 1.105 | 0.95 | 1.407 | AirCldScrewChlr- | 0.95kwpton | 1.407kwpton |  | 113567.6016 | 132439.4551 | 165.8763 | 165.8763 | 22.9675 | 28.8475 | 123395.8316 | 123395.8316 | 119968.3396 | 165.8763 | 165.8763 | 165.8763 | 26.0297 | 26.0297 | 24.9618 | 3427.492 | 1.0679 | 0 | 3427.492 | 1.0679 | 0 | 0.867 | 28.1688 | 8670 | 91.035 | 0.028524 | 0 | 91.035 | 0.028524 | 0 | 0 | 0 | 0 | 0 | 0 | 0
NE-HVAC-Chlr-AirCldScrewChlr-gte150tons-11.1EER-15.4IPLV | DEER2023 | D23 v0 |  | Any | OfS | Rec | CZ16 | Any | Cap-Tons | 17.3 | 10000 | None | 44.2 | 0.0256 | 0 | 44.2 | 0.0256 | 0 | 0 | 0 | 0 | 0 | 0 | 0 | DEER:HVAC_Chillers | Annual | 2023 |  | AirCldScrewChlr-0.95kwpton | AirCldScrewChlr-1.407kwpton | 1.188 | 1.188 | 1.105 | 0.95 | 1.407 | AirCldScrewChlr- | 0.95kwpton | 1.407kwpton |  | 78780.2019 | 82994.7882 | 1498.522 | 1498.522 | 15.3012 | 17.7353 | 80975.1068 | 80975.1068 | 80209.6568 | 1498.522 | 1498.522 | 1498.522 | 16.5688 | 16.5688 | 16.1267 | 765.45 | 0.44208 | 0 | 765.45 | 0.44208 | 0 | 0.243 | 4.2039 | 2430 | 10.7406 | 0.0062208 | 0 | 10.7406 | 0.0062208 | 0 | 0 | 0 | 0 | 0 | 0 | 0
NE-HVAC-Chlr-AirCldScrewChlr-gte150tons-11.1EER-15.4IPLV | DEER2023 | D23 v0 |  | Any | Rt3 | Ex | CZ01 | Any | Cap-Tons | 150.48 | 120001 | None | 28.5 | 0.0454 | 0 | 15.3 | 0.0243 | 0 | 0 | 0 | 0 | 0 | 0 | 0 | DEER:HVAC_Chillers | Annual | 2023 |  | AirCldScrewChlr-0.95kwpton | AirCldScrewChlr-1.407kwpton | 1.26 | 1.188 | 1.105 | 0.95 | 1.407 | AirCldScrewChlr- | 0.95kwpton | 1.407kwpton |  | 1255960.1477 | 1268608.4886 | 6634.2 | 6634.2 | 261.7169 | 281.8556 | 1264539.9851 | 1262547.2487 | 1260250.0664 | 6634.2 | 6634.2 | 6634.2 | 275.3777 | 272.2049 | 268.5473 | 4289.9187 | 6.8304 | 0 | 2297.1823 | 3.6576 | 0 | 0.176 | 26.4845 | 21120.176 | 5.016 | 0.0079904 | 0 | 2.6928 | 0.0042768 | 0 | 0 | 0 | 0 | 0 | 0 | 0
NE-HVAC-Chlr-AirCldScrewChlr-gte150tons-11.1EER-15.4IPLV | DEER2023 | D23 v0 |  | Any | Rt3 | Ex | CZ02 | Any | Cap-Tons | 244.4 | 120001 | None | 104 | 0.0766 | 0 | 55.9 | 0.041 | 0 | 0 | 0 | 0 | 0 | 0 | 0 | DEER:HVAC_Chillers | Annual | 2023 |  | AirCldScrewChlr-0.95kwpton | AirCldScrewChlr-1.407kwpton | 1.26 | 1.188 | 1.105 | 0.95 | 1.407 | AirCldScrewChlr- | 0.95kwpton | 1.407kwpton |  | 1417677.6176 | 1492860.3302 | 3782.3232 | 3782.3232 | 350.3793 | 405.5791 | 1468676.8318 | 1456831.8531 | 1443177.2247 | 3782.3232 | 3782.3232 | 3782.3232 | 387.8234 | 379.1267 | 369.1013 | 25499.6071 | 18.722 | 0 | 13654.6283 | 10.0254 | 0 | 1.284 | 313.8096 | 154081.284 | 133.536 | 0.098354 | 0 | 71.7756 | 0.052644 | 0 | 0 | 0 | 0 | 0 | 0 | 0
NE-HVAC-Chlr-AirCldScrewChlr-gte150tons-11.1EER-15.4IPLV | DEER2023 | D23 v0 |  | Any | Rt3 | Ex | CZ03 | Any | Cap-Tons | 197.82 | 120001 | None | 85.6 | 0.0654 | 0 | 45.8 | 0.035 | 0 | 0 | 0 | 0 | 0 | 0 | 0 | DEER:HVAC_Chillers | Annual | 2023 |  | AirCldScrewChlr-0.95kwpton | AirCldScrewChlr-1.407kwpton | 1.26 | 1.188 | 1.105 | 0.95 | 1.407 | AirCldScrewChlr- | 0.95kwpton | 1.407kwpton |  | 1353381.5652 | 1403285.1187 | 2600.3873 | 2600.3873 | 306.5512 | 344.7016 | 1387232.991 | 1379370.7244 | 1370307.2781 | 2600.3873 | 2600.3873 | 2600.3873 | 332.4301 | 326.4195 | 319.4907 | 16925.7129 | 12.9394 | 0 | 9063.4462 | 6.9288 | 0 | 5.258 | 1040.1376 | 630965.258 | 450.0848 | 0.34387 | 0 | 240.8164 | 0.18403 | 0 | 0 | 0 | 0 | 0 | 0 | 0
NE-HVAC-Chlr-AirCldScrewChlr-gte150tons-11.1EER-15.4IPLV | DEER2023 | D23 v0 |  | Any | Rt3 | Ex | CZ04 | Any | Cap-Tons | 247.51 | 120001 | None | 131 | 0.0857 | 0 | 70 | 0.0459 | 0 | 0 | 0 | 0 | 0 | 0 | 0 | DEER:HVAC_Chillers | Annual | 2023 |  | AirCldScrewChlr-0.95kwpton | AirCldScrewChlr-1.407kwpton | 1.26 | 1.188 | 1.105 | 0.95 | 1.407 | AirCldScrewChlr- | 0.95kwpton | 1.407kwpton |  | 1471769.8686 | 1567161.2628 | 1992.8109 | 1992.8109 | 366.7484 | 429.2533 | 1536477.3789 | 1521448.5378 | 1504123.6237 | 1992.8109 | 1992.8109 | 1992.8109 | 409.1478 | 399.3002 | 387.9481 | 32353.7552 | 21.1997 | 0 | 17324.9141 | 11.3521 | 0 | 2.747 | 679.91 | 329642.747 | 359.857 | 0.23542 | 0 | 192.29 | 0.12609 | 0 | 0 | 0 | 0 | 0 | 0 | 0
NE-HVAC-Chlr-AirCldScrewChlr-gte150tons-11.1EER-15.4IPLV | DEER2023 | D23 v0 |  | Any | Rt3 | Ex | CZ05 | Any | Cap-Tons | 188.98 | 120001 | None | 103 | 0.0498 | 0 | 54.9 | 0.0267 | 0 | 0 | 0 | 0 | 0 | 0 | 0 | DEER:HVAC_Chillers | Annual | 2023 |  | AirCldScrewChlr-0.95kwpton | AirCldScrewChlr-1.407kwpton | 1.26 | 1.188 | 1.105 | 0.95 | 1.407 | AirCldScrewChlr- | 0.95kwpton | 1.407kwpton |  | 1377702.2311 | 1434819.8908 | 2023.6825 | 2023.6825 | 284.3086 | 312.0834 | 1416447.2519 | 1407448.4083 | 1397074.7415 | 2023.6825 | 2023.6825 | 2023.6825 | 303.1493 | 298.7734 | 293.7289 | 19372.5104 | 9.4204 | 0 | 10373.6669 | 5.0444 | 0 | 0.724 | 136.8215 | 86880.724 | 74.572 | 0.036055 | 0 | 39.7476 | 0.019331 | 0 | 0 | 0 | 0 | 0 | 0 | 0
NE-HVAC-Chlr-AirCldScrewChlr-gte150tons-11.1EER-15.4IPLV | DEER2023 | D23 v0 |  | Any | Rt3 | Ex | CZ06 | Any | Cap-Tons | 259.86 | 120001 | None | 152 | 0.0663 | 0 | 81.4 | 0.0355 | 0 | 0 | 0 | 0 | 0 | 0 | 0 | DEER:HVAC_Chillers | Annual | 2023 |  | AirCldScrewChlr-0.95kwpton | AirCldScrewChlr-1.407kwpton | 1.26 | 1.188 | 1.105 | 0.95 | 1.407 | AirCldScrewChlr- | 0.95kwpton | 1.407kwpton |  | 1519337.8168 | 1635832.5355 | 562.8787 | 562.8787 | 337.0407 | 387.859 | 1598360.4925 | 1580006.8388 | 1558849.1546 | 562.8787 | 562.8787 | 562.8787 | 371.5126 | 363.5063 | 354.2767 | 39511.3379 | 17.236 | 0 | 21157.6841 | 9.2296 | 0 | 14.82 | 3851.1252 | 1778414.82 | 2252.64 | 0.98257 | 0 | 1206.348 | 0.52611 | 0 | 0 | 0 | 0 | 0 | 0 | 0
NE-HVAC-Chlr-AirCldScrewChlr-gte150tons-11.1EER-15.4IPLV | DEER2023 | D23 v0 |  | Any | Rt3 | Ex | CZ07 | Any | Cap-Tons | 254.04 | 120001 | None | 137 | 0.0636 | 0 | 73.4 | 0.0341 | 0 | 0 | 0 | 0 | 0 | 0 | 0 | DEER:HVAC_Chillers | Annual | 2023 |  | AirCldScrewChlr-0.95kwpton | AirCldScrewChlr-1.407kwpton | 1.26 | 1.188 | 1.105 | 0.95 | 1.407 | AirCldScrewChlr- | 0.95kwpton | 1.407kwpton |  | 1494239.59 | 1596850.8891 | 337.2243 | 337.2243 | 329.3529 | 376.9845 | 1563844.6288 | 1547678.2972 | 1529042.1094 | 337.2243 | 337.2243 | 337.2243 | 361.6631 | 354.1588 | 345.508 | 34802.5194 | 16.1551 | 0 | 18636.1878 | 8.6508 | 0 | 5.042 | 1280.8697 | 605045.042 | 690.754 | 0.32067 | 0 | 370.0828 | 0.17193 | 0 | 0 | 0 | 0 | 0 | 0 | 0
NE-HVAC-Chlr-AirCldScrewChlr-gte150tons-11.1EER-15.4IPLV | DEER2023 | D23 v0 |  | Any | Rt3 | Ex | CZ08 | Any | Cap-Tons | 279.35 | 120001 | None | 173 | 0.0689 | 0 | 92.6 | 0.0369 | 0 | 0 | 0 | 0 | 0 | 0 | 0 | DEER:HVAC_Chillers | Annual | 2023 |  | AirCldScrewChlr-0.95kwpton | AirCldScrewChlr-1.407kwpton | 1.26 | 1.188 | 1.105 | 0.95 | 1.407 | AirCldScrewChlr- | 0.95kwpton | 1.407kwpton |  | 1591107.5394 | 1733480.4453 | 399.7896 | 399.7896 | 355.5648 | 412.3384 | 1687684.3465 | 1665253.6042 | 1639395.9429 | 399.7896 | 399.7896 | 399.7896 | 394.0764 | 385.1318 | 374.8206 | 48288.4035 | 19.2558 | 0 | 25857.6612 | 10.3112 | 0 | 17.828 | 4980.2518 | 2139377.828 | 3084.244 | 1.2283 | 0 | 1650.8728 | 0.65785 | 0 | 0 | 0 | 0 | 0 | 0 | 0
NE-HVAC-Chlr-AirCldScrewChlr-gte150tons-11.1EER-15.4IPLV | DEER2023 | D23 v0 |  | Any | Rt3 | Ex | CZ09 | Any | Cap-Tons | 338.03 | 120001 | None | 132 | 0.0648 | 0 | 70.8 | 0.0347 | 0 | 0 | 0 | 0 | 0 | 0 | 0 | DEER:HVAC_Chillers | Annual | 2023 |  | AirCldScrewChlr-0.95kwpton | AirCldScrewChlr-1.407kwpton | 1.26 | 1.188 | 1.105 | 0.95 | 1.407 | AirCldScrewChlr- | 0.95kwpton | 1.407kwpton |  | 1564028.2449 | 1695795.1773 | 699.9327 | 699.9327 | 370.3185 | 434.9203 | 1653410.6279 | 1632650.8486 | 1608719.4364 | 699.9327 | 699.9327 | 699.9327 | 414.1403 | 403.9623 | 392.2294 | 44691.1915 | 21.9109 | 0 | 23931.4122 | 11.7329 | 0 | 14.923 | 5044.4217 | 1790774.923 | 1969.836 | 0.96701 | 0 | 1056.5484 | 0.51783 | 0 | 0 | 0 | 0 | 0 | 0 | 0
NE-HVAC-Chlr-AirCldScrewChlr-gte150tons-11.1EER-15.4IPLV | DEER2023 | D23 v0 |  | Any | Rt3 | Ex | CZ10 | Any | Cap-Tons | 296.84 | 120001 | None | 164 | 0.0865 | 0 | 87.9 | 0.0463 | 0 | 0 | 0 | 0 | 0 | 0 | 0 | DEER:HVAC_Chillers | Annual | 2023 |  | AirCldScrewChlr-0.95kwpton | AirCldScrewChlr-1.407kwpton | 1.26 | 1.188 | 1.105 | 0.95 | 1.407 | AirCldScrewChlr- | 0.95kwpton | 1.407kwpton |  | 1593907.3365 | 1737542.702 | 1134.4441 | 1134.4441 | 400.5462 | 476.28 | 1691340.5166 | 1668710.8748 | 1642623.9266 | 1134.4441 | 1134.4441 | 1134.4441 | 451.9192 | 439.9875 | 426.2327 | 48716.59 | 25.6865 | 0 | 26086.9482 | 13.7547 | 0 | 27.528 | 8171.4115 | 3303387.528 | 4514.592 | 2.3812 | 0 | 2419.7112 | 1.2745 | 0 | 0 | 0 | 0 | 0 | 0 | 0
NE-HVAC-Chlr-AirCldScrewChlr-gte150tons-11.1EER-15.4IPLV | DEER2023 | D23 v0 |  | Any | Rt3 | Ex | CZ11 | Any | Cap-Tons | 307.89 | 120001 | None | 148 | 0.0986 | 0 | 79.5 | 0.0528 | 0 | 0 | 0 | 0 | 0 | 0 | 0 | DEER:HVAC_Chillers | Annual | 2023 |  | AirCldScrewChlr-0.95kwpton | AirCldScrewChlr-1.407kwpton | 1.26 | 1.188 | 1.105 | 0.95 | 1.407 | AirCldScrewChlr- | 0.95kwpton | 1.407kwpton |  | 1566928.6377 | 1701731.5787 | 3839.5067 | 3839.5067 | 429.8188 | 519.3554 | 1658370.4576 | 1637132.3575 | 1612649.5477 | 3839.5067 | 3839.5067 | 3839.5067 | 490.5548 | 476.4484 | 460.1868 | 45720.91 | 30.368 | 0 | 24482.8098 | 16.2616 | 0 | 1.474 | 453.8299 | 176881.474 | 218.152 | 0.14534 | 0 | 117.183 | 0.077827 | 0 | 0 | 0 | 0 | 0 | 0 | 0
NE-HVAC-Chlr-AirCldScrewChlr-gte150tons-11.1EER-15.4IPLV | DEER2023 | D23 v0 |  | Any | Rt3 | Ex | CZ12 | Any | Cap-Tons | 289.97 | 120001 | None | 129 | 0.0956 | 0 | 68.9 | 0.0512 | 0 | 0 | 0 | 0 | 0 | 0 | 0 | DEER:HVAC_Chillers | Annual | 2023 |  | AirCldScrewChlr-0.95kwpton | AirCldScrewChlr-1.407kwpton | 1.26 | 1.188 | 1.105 | 0.95 | 1.407 | AirCldScrewChlr- | 0.95kwpton | 1.407kwpton |  | 1508651.9513 | 1618704.6199 | 3480.1284 | 3480.1284 | 412.6705 | 494.4079 | 1583304.7462 | 1565966.0325 | 1545978.3488 | 3480.1284 | 3480.1284 | 3480.1284 | 468.116 | 455.2384 | 440.3933 | 37326.3974 | 27.7228 | 0 | 19987.6838 | 14.8451 | 0 | 6.103 | 1769.6869 | 732366.103 | 787.287 | 0.58345 | 0 | 420.4967 | 0.31247 | 0 | 0 | 0 | 0 | 0 | 0 | 0
NE-HVAC-Chlr-AirCldScrewChlr-gte150tons-11.1EER-15.4IPLV | DEER2023 | D23 v0 |  | Any | Rt3 | Ex | CZ13 | Any | Cap-Tons | 312.85 | 120001 | None | 161 | 0.102 | 0 | 86.3 | 0.0545 | 0 | 0 | 0 | 0 | 0 | 0 | 0 | DEER:HVAC_Chillers | Annual | 2023 |  | AirCldScrewChlr-0.95kwpton | AirCldScrewChlr-1.407kwpton | 1.26 | 1.188 | 1.105 | 0.95 | 1.407 | AirCldScrewChlr- | 0.95kwpton | 1.407kwpton |  | 1602153.3634 | 1750792.0041 | 2982.4278 | 2982.4278 | 439.5864 | 533.5456 | 1702980.4501 | 1679562.5461 | 1652566.9067 | 2982.4278 | 2982.4278 | 2982.4278 | 503.3224 | 488.5192 | 471.4544 | 50413.5433 | 31.868 | 0 | 26995.6393 | 17.0648 | 0 | 6.329 | 1980.0276 | 759486.329 | 1018.969 | 0.64556 | 0 | 546.1927 | 0.34493 | 0 | 0 | 0 | 0 | 0 | 0 | 0
NE-HVAC-Chlr-AirCldScrewChlr-gte150tons-11.1EER-15.4IPLV | DEER2023 | D23 v0 |  | Any | Rt3 | Ex | CZ14 | Any | Cap-Tons | 318.19 | 120001 | None | 144 | 0.0869 | 0 | 77.2 | 0.0465 | 0 | 0 | 0 | 0 | 0 | 0 | 0 | DEER:HVAC_Chillers | Annual | 2023 |  | AirCldScrewChlr-0.95kwpton | AirCldScrewChlr-1.407kwpton | 1.26 | 1.188 | 1.105 | 0.95 | 1.407 | AirCldScrewChlr- | 0.95kwpton | 1.407kwpton |  | 1569027.5818 | 1704336.2 | 3099.6345 | 3099.6345 | 412.0433 | 493.5328 | 1660812.4213 | 1639494.6521 | 1614920.0016 | 3099.6345 | 3099.6345 | 3099.6345 | 467.3207 | 454.4821 | 439.682 | 45892.4197 | 27.6387 | 0 | 24574.6506 | 14.8001 | 0 | 3.968 | 1262.5779 | 476163.968 | 571.392 | 0.34482 | 0 | 306.3296 | 0.18451 | 0 | 0 | 0 | 0 | 0 | 0 | 0
NE-HVAC-Chlr-AirCldScrewChlr-gte150tons-11.1EER-15.4IPLV | DEER2023 | D23 v0 |  | Any | Rt3 | Ex | CZ15 | Any | Cap-Tons | 391.38 | 120001 | None | 217 | 0.103 | 0 | 116 | 0.0552 | 0 | 0 | 0 | 0 | 0 | 0 | 0 | DEER:HVAC_Chillers | Annual | 2023 |  | AirCldScrewChlr-0.95kwpton | AirCldScrewChlr-1.407kwpton | 1.26 | 1.188 | 1.105 | 0.95 | 1.407 | AirCldScrewChlr- | 0.95kwpton | 1.407kwpton |  | 1862281.7527 | 2113237.3841 | 249.8641 | 249.8641 | 498.33 | 617.1792 | 2032514.2379 | 1992976.3704 | 1947397.9953 | 249.8641 | 249.8641 | 249.8641 | 578.9498 | 560.2252 | 538.6399 | 85116.2426 | 40.3099 | 0 | 45578.3751 | 21.5853 | 0 | 3.585 | 1403.0973 | 430203.585 | 777.945 | 0.36925 | 0 | 415.86 | 0.19789 | 0 | 0 | 0 | 0 | 0 | 0 | 0
NE-HVAC-Chlr-AirCldScrewChlr-gte150tons-11.1EER-15.4IPLV | DEER2023 | D23 v0 |  | Any | Rt3 | Ex | CZ16 | Any | Cap-Tons | 208.56 | 120001 | None | 82.8 | 0.0693 | 0 | 44.4 | 0.0371 | 0 | 0 | 0 | 0 | 0 | 0 | 0 | DEER:HVAC_Chillers | Annual | 2023 |  | AirCldScrewChlr-0.95kwpton | AirCldScrewChlr-1.407kwpton | 1.26 | 1.188 | 1.105 | 0.95 | 1.407 | AirCldScrewChlr- | 0.95kwpton | 1.407kwpton |  | 1357589.9373 | 1408529.0819 | 13049.564 | 13049.564 | 321.1309 | 363.7241 | 1392143.8429 | 1384118.4196 | 1374866.8901 | 13049.564 | 13049.564 | 13049.564 | 350.0235 | 343.3129 | 335.5772 | 17276.9528 | 14.4463 | 0 | 9251.5295 | 7.7357 | 0 | 0.899 | 187.4954 | 107880.899 | 74.4372 | 0.062301 | 0 | 39.9156 | 0.033353 | 0 | 0 | 0 | 0 | 0 | 0 | 0
NE-HVAC-Chlr-AirCldScrewChlr-gte150tons-11.1EER-15.4IPLV | DEER2023 | D23 v0 |  | Any | Rt3 | New | CZ01 | Any | Cap-Tons | 128.21 | 120001 | None | 12.6 | 0.0243 | 0 | 12.6 | 0.0243 | 0 | 0 | 0 | 0 | 0 | 0 | 0 | DEER:HVAC_Chillers | Annual | 2023 |  | AirCldScrewChlr-0.95kwpton | AirCldScrewChlr-1.407kwpton | 1.188 | 1.188 | 1.105 | 0.95 | 1.407 | AirCldScrewChlr- | 0.95kwpton | 1.407kwpton |  | 1010543 | 1019413 | 8281.4138 | 8281.4138 | 214.928 | 232.115 | 1015162.3873 | 1015162.3873 | 1013551.4245 | 8281.4138 | 8281.4138 | 8281.4138 | 223.8788 | 223.8788 | 220.7573 | 1610.9628 | 3.1215 | 0 | 1610.9628 | 3.1215 | 0 | 0 | 0 | 0 | 0 | 0 | 0 | 0 | 0 | 0 | 0 | 0 | 0 | 0 | 0 | 0
NE-HVAC-Chlr-AirCldScrewChlr-gte150tons-11.1EER-15.4IPLV | DEER2023 | D23 v0 |  | Any | Rt3 | New | CZ02 | Any | Cap-Tons | 224.18 | 120001 | None | 52.6 | 0.0415 | 0 | 52.6 | 0.0415 | 0 | 0 | 0 | 0 | 0 | 0 | 0 | DEER:HVAC_Chillers | Annual | 2023 |  | AirCldScrewChlr-0.95kwpton | AirCldScrewChlr-1.407kwpton | 1.188 | 1.188 | 1.105 | 0.95 | 1.407 | AirCldScrewChlr- | 0.95kwpton | 1.407kwpton |  | 1146445 | 1211357 | 5888.032 | 5888.032 | 301.19 | 352.47 | 1180250.3742 | 1180250.3742 | 1168461.105 | 5888.032 | 5888.032 | 5888.032 | 327.896 | 327.896 | 318.5826 | 11789.2691 | 9.3134 | 0 | 11789.2691 | 9.3134 | 0 | 0 | 0 | 0 | 0 | 0 | 0 | 0 | 0 | 0 | 0 | 0 | 0 | 0 | 0 | 0
NE-HVAC-Chlr-AirCldScrewChlr-gte150tons-11.1EER-15.4IPLV | DEER2023 | D23 v0 |  | Any | Rt3 | New | CZ03 | Any | Cap-Tons | 178.28 | 120001 | None | 41.1 | 0.0348 | 0 | 41.1 | 0.0348 | 0 | 0 | 0 | 0 | 0 | 0 | 0 | DEER:HVAC_Chillers | Annual | 2023 |  | AirCldScrewChlr-0.95kwpton | AirCldScrewChlr-1.407kwpton | 1.188 | 1.188 | 1.105 | 0.95 | 1.407 | AirCldScrewChlr- | 0.95kwpton | 1.407kwpton |  | 1087413 | 1127769 | 4310.041 | 4310.041 | 257.021 | 291.149 | 1108429.9103 | 1108429.9103 | 1101100.4836 | 4310.041 | 4310.041 | 4310.041 | 274.7944 | 274.7944 | 268.5961 | 7329.4267 | 6.1983 | 0 | 7329.4267 | 6.1983 | 0 | 0 | 0 | 0 | 0 | 0 | 0 | 0 | 0 | 0 | 0 | 0 | 0 | 0 | 0 | 0
NE-HVAC-Chlr-AirCldScrewChlr-gte150tons-11.1EER-15.4IPLV | DEER2023 | D23 v0 |  | Any | Rt3 | New | CZ04 | Any | Cap-Tons | 226.13 | 120001 | None | 66.3 | 0.0464 | 0 | 66.3 | 0.0464 | 0 | 0 | 0 | 0 | 0 | 0 | 0 | DEER:HVAC_Chillers | Annual | 2023 |  | AirCldScrewChlr-0.95kwpton | AirCldScrewChlr-1.407kwpton | 1.188 | 1.188 | 1.105 | 0.95 | 1.407 | AirCldScrewChlr- | 0.95kwpton | 1.407kwpton |  | 1190403 | 1272930 | 3534.3501 | 3534.3501 | 315.713 | 373.494 | 1233382.0503 | 1233382.0503 | 1218393.558 | 3534.3501 | 3534.3501 | 3534.3501 | 345.8046 | 345.8046 | 335.3105 | 14988.4923 | 10.4941 | 0 | 14988.4923 | 10.4941 | 0 | 0 | 0 | 0 | 0 | 0 | 0 | 0 | 0 | 0 | 0 | 0 | 0 | 0 | 0 | 0
NE-HVAC-Chlr-AirCldScrewChlr-gte150tons-11.1EER-15.4IPLV | DEER2023 | D23 v0 |  | Any | Rt3 | New | CZ05 | Any | Cap-Tons | 167.51 | 120001 | None | 50 | 0.0261 | 0 | 50 | 0.0261 | 0 | 0 | 0 | 0 | 0 | 0 | 0 | DEER:HVAC_Chillers | Annual | 2023 |  | AirCldScrewChlr-0.95kwpton | AirCldScrewChlr-1.407kwpton | 1.188 | 1.188 | 1.105 | 0.95 | 1.407 | AirCldScrewChlr- | 0.95kwpton | 1.407kwpton |  | 1104876 | 1150999 | 3201.143 | 3201.143 | 235.458 | 259.507 | 1128896.2932 | 1128896.2932 | 1120519.4683 | 3201.143 | 3201.143 | 3201.143 | 247.9824 | 247.9824 | 243.6147 | 8376.8249 | 4.3678 | 0 | 8376.8249 | 4.3678 | 0 | 0 | 0 | 0 | 0 | 0 | 0 | 0 | 0 | 0 | 0 | 0 | 0 | 0 | 0 | 0
NE-HVAC-Chlr-AirCldScrewChlr-gte150tons-11.1EER-15.4IPLV | DEER2023 | D23 v0 |  | Any | Rt3 | New | CZ06 | Any | Cap-Tons | 237.06 | 120001 | None | 76.5 | 0.0353 | 0 | 76.5 | 0.0353 | 0 | 0 | 0 | 0 | 0 | 0 | 0 | DEER:HVAC_Chillers | Annual | 2023 |  | AirCldScrewChlr-0.95kwpton | AirCldScrewChlr-1.407kwpton | 1.188 | 1.188 | 1.105 | 0.95 | 1.407 | AirCldScrewChlr- | 0.95kwpton | 1.407kwpton |  | 1229752 | 1329607 | 1317.317 | 1317.317 | 285.526 | 331.622 | 1281755.2604 | 1281755.2604 | 1263619.6696 | 1317.317 | 1317.317 | 1317.317 | 309.5322 | 309.5322 | 301.1603 | 18135.5908 | 8.3719 | 0 | 18135.5908 | 8.3719 | 0 | 0 | 0 | 0 | 0 | 0 | 0 | 0 | 0 | 0 | 0 | 0 | 0 | 0 | 0 | 0
NE-HVAC-Chlr-AirCldScrewChlr-gte150tons-11.1EER-15.4IPLV | DEER2023 | D23 v0 |  | Any | Rt3 | New | CZ07 | Any | Cap-Tons | 231.25 | 120001 | None | 67.7 | 0.0335 | 0 | 67.7 | 0.0335 | 0 | 0 | 0 | 0 | 0 | 0 | 0 | DEER:HVAC_Chillers | Annual | 2023 |  | AirCldScrewChlr-0.95kwpton | AirCldScrewChlr-1.407kwpton | 1.188 | 1.188 | 1.105 | 0.95 | 1.407 | AirCldScrewChlr- | 0.95kwpton | 1.407kwpton |  | 1201579 | 1287732 | 815.4513 | 815.4513 | 278.009 | 320.711 | 1246446.4267 | 1246446.4267 | 1230799.3829 | 815.4513 | 815.4513 | 815.4513 | 300.2477 | 300.2477 | 292.4922 | 15647.0438 | 7.7555 | 0 | 15647.0438 | 7.7555 | 0 | 0 | 0 | 0 | 0 | 0 | 0 | 0 | 0 | 0 | 0 | 0 | 0 | 0 | 0 | 0
NE-HVAC-Chlr-AirCldScrewChlr-gte150tons-11.1EER-15.4IPLV | DEER2023 | D23 v0 |  | Any | Rt3 | New | CZ08 | Any | Cap-Tons | 258.65 | 120001 | None | 85.5 | 0.0351 | 0 | 85.5 | 0.0351 | 0 | 0 | 0 | 0 | 0 | 0 | 0 | DEER:HVAC_Chillers | Annual | 2023 |  | AirCldScrewChlr-0.95kwpton | AirCldScrewChlr-1.407kwpton | 1.188 | 1.188 | 1.105 | 0.95 | 1.407 | AirCldScrewChlr- | 0.95kwpton | 1.407kwpton |  | 1289135 | 1410841 | 1078.94 | 1078.94 | 299.376 | 349.4 | 1352517.9934 | 1352517.9934 | 1330413.8403 | 1078.94 | 1078.94 | 1078.94 | 325.4279 | 325.4279 | 316.3426 | 22104.1532 | 9.0853 | 0 | 22104.1532 | 9.0853 | 0 | 0 | 0 | 0 | 0 | 0 | 0 | 0 | 0 | 0 | 0 | 0 | 0 | 0 | 0 | 0
NE-HVAC-Chlr-AirCldScrewChlr-gte150tons-11.1EER-15.4IPLV | DEER2023 | D23 v0 |  | Any | Rt3 | New | CZ09 | Any | Cap-Tons | 315.99 | 120001 | None | 65.7 | 0.0334 | 0 | 65.7 | 0.0334 | 0 | 0 | 0 | 0 | 0 | 0 | 0 | DEER:HVAC_Chillers | Annual | 2023 |  | AirCldScrewChlr-0.95kwpton | AirCldScrewChlr-1.407kwpton | 1.188 | 1.188 | 1.105 | 0.95 | 1.407 | AirCldScrewChlr- | 0.95kwpton | 1.407kwpton |  | 1263726 | 1378066 | 1401.9379 | 1401.9379 | 310.048 | 368.215 | 1323272.8709 | 1323272.8709 | 1302506.5252 | 1401.9379 | 1401.9379 | 1401.9379 | 340.3407 | 340.3407 | 329.7764 | 20766.3457 | 10.5642 | 0 | 20766.3457 | 10.5642 | 0 | 0 | 0 | 0 | 0 | 0 | 0 | 0 | 0 | 0 | 0 | 0 | 0 | 0 | 0 | 0
NE-HVAC-Chlr-AirCldScrewChlr-gte150tons-11.1EER-15.4IPLV | DEER2023 | D23 v0 |  | Any | Rt3 | New | CZ10 | Any | Cap-Tons | 276.78 | 120001 | None | 83.9 | 0.047 | 0 | 83.9 | 0.047 | 0 | 0 | 0 | 0 | 0 | 0 | 0 | DEER:HVAC_Chillers | Annual | 2023 |  | AirCldScrewChlr-0.95kwpton | AirCldScrewChlr-1.407kwpton | 1.188 | 1.188 | 1.105 | 0.95 | 1.407 | AirCldScrewChlr- | 0.95kwpton | 1.407kwpton |  | 1299289 | 1427102 | 2112.532 | 2112.532 | 350.403 | 422.063 | 1365852.4442 | 1365852.4442 | 1342639.1422 | 2112.532 | 2112.532 | 2112.532 | 387.7226 | 387.7226 | 374.7078 | 23213.302 | 13.0148 | 0 | 23213.302 | 13.0148 | 0 | 0 | 0 | 0 | 0 | 0 | 0 | 0 | 0 | 0 | 0 | 0 | 0 | 0 | 0 | 0
NE-HVAC-Chlr-AirCldScrewChlr-gte150tons-11.1EER-15.4IPLV | DEER2023 | D23 v0 |  | Any | Rt3 | New | CZ11 | Any | Cap-Tons | 276.99 | 120001 | None | 77.5 | 0.0533 | 0 | 77.5 | 0.0533 | 0 | 0 | 0 | 0 | 0 | 0 | 0 | DEER:HVAC_Chillers | Annual | 2023 |  | AirCldScrewChlr-0.95kwpton | AirCldScrewChlr-1.407kwpton | 1.188 | 1.188 | 1.105 | 0.95 | 1.407 | AirCldScrewChlr- | 0.95kwpton | 1.407kwpton |  | 1272994 | 1391139 | 4183.016 | 4183.016 | 368.692 | 449.983 | 1334522.4683 | 1334522.4683 | 1313065.0613 | 4183.016 | 4183.016 | 4183.016 | 411.0274 | 411.0274 | 396.2633 | 21457.407 | 14.764 | 0 | 21457.407 | 14.764 | 0 | 0 | 0 | 0 | 0 | 0 | 0 | 0 | 0 | 0 | 0 | 0 | 0 | 0 | 0 | 0
NE-HVAC-Chlr-AirCldScrewChlr-gte150tons-11.1EER-15.4IPLV | DEER2023 | D23 v0 |  | Any | Rt3 | New | CZ12 | Any | Cap-Tons | 265.74 | 120001 | None | 66.1 | 0.0521 | 0 | 66.1 | 0.0521 | 0 | 0 | 0 | 0 | 0 | 0 | 0 | DEER:HVAC_Chillers | Annual | 2023 |  | AirCldScrewChlr-0.95kwpton | AirCldScrewChlr-1.407kwpton | 1.188 | 1.188 | 1.105 | 0.95 | 1.407 | AirCldScrewChlr- | 0.95kwpton | 1.407kwpton |  | 1222101 | 1318849 | 4916.7642 | 4916.7642 | 359.361 | 435.626 | 1272486.1729 | 1272486.1729 | 1254914.8731 | 4916.7642 | 4916.7642 | 4916.7642 | 399.0789 | 399.0789 | 385.2277 | 17571.2998 | 13.8512 | 0 | 17571.2998 | 13.8512 | 0 | 0 | 0 | 0 | 0 | 0 | 0 | 0 | 0 | 0 | 0 | 0 | 0 | 0 | 0 | 0
NE-HVAC-Chlr-AirCldScrewChlr-gte150tons-11.1EER-15.4IPLV | DEER2023 | D23 v0 |  | Any | Rt3 | New | CZ13 | Any | Cap-Tons | 284.91 | 120001 | None | 83.8 | 0.0557 | 0 | 83.8 | 0.0557 | 0 | 0 | 0 | 0 | 0 | 0 | 0 | DEER:HVAC_Chillers | Annual | 2023 |  | AirCldScrewChlr-0.95kwpton | AirCldScrewChlr-1.407kwpton | 1.188 | 1.188 | 1.105 | 0.95 | 1.407 | AirCldScrewChlr- | 0.95kwpton | 1.407kwpton |  | 1308353 | 1439789 | 3852.8909 | 3852.8909 | 383.356 | 470.776 | 1376803.2582 | 1376803.2582 | 1352931.9497 | 3852.8909 | 3852.8909 | 3852.8909 | 428.8833 | 428.8833 | 413.0061 | 23871.3085 | 15.8772 | 0 | 23871.3085 | 15.8772 | 0 | 0 | 0 | 0 | 0 | 0 | 0 | 0 | 0 | 0 | 0 | 0 | 0 | 0 | 0 | 0
NE-HVAC-Chlr-AirCldScrewChlr-gte150tons-11.1EER-15.4IPLV | DEER2023 | D23 v0 |  | Any | Rt3 | New | CZ14 | Any | Cap-Tons | 286.54 | 120001 | None | 74.9 | 0.0462 | 0 | 74.9 | 0.0462 | 0 | 0 | 0 | 0 | 0 | 0 | 0 | DEER:HVAC_Chillers | Annual | 2023 |  | AirCldScrewChlr-0.95kwpton | AirCldScrewChlr-1.407kwpton | 1.188 | 1.188 | 1.105 | 0.95 | 1.407 | AirCldScrewChlr- | 0.95kwpton | 1.407kwpton |  | 1272405 | 1390530 | 3639.0259 | 3639.0259 | 349.398 | 422.323 | 1333923.0525 | 1333923.0525 | 1312469.2779 | 3639.0259 | 3639.0259 | 3639.0259 | 387.3764 | 387.3764 | 374.1319 | 21453.7746 | 13.2446 | 0 | 21453.7746 | 13.2446 | 0 | 0 | 0 | 0 | 0 | 0 | 0 | 0 | 0 | 0 | 0 | 0 | 0 | 0 | 0 | 0
NE-HVAC-Chlr-AirCldScrewChlr-gte150tons-11.1EER-15.4IPLV | DEER2023 | D23 v0 |  | Any | Rt3 | New | CZ15 | Any | Cap-Tons | 360.46 | 120001 | None | 111 | 0.0545 | 0 | 111 | 0.0545 | 0 | 0 | 0 | 0 | 0 | 0 | 0 | DEER:HVAC_Chillers | Annual | 2023 |  | AirCldScrewChlr-0.95kwpton | AirCldScrewChlr-1.407kwpton | 1.188 | 1.188 | 1.105 | 0.95 | 1.407 | AirCldScrewChlr- | 0.95kwpton | 1.407kwpton |  | 1519169 | 1739924 | 342.8159 | 342.8159 | 429.064 | 537.232 | 1634135.4989 | 1634135.4989 | 1594042.14 | 342.8159 | 342.8159 | 342.8159 | 485.3966 | 485.3966 | 465.7512 | 40093.3589 | 19.6454 | 0 | 40093.3589 | 19.6454 | 0 | 0 | 0 | 0 | 0 | 0 | 0 | 0 | 0 | 0 | 0 | 0 | 0 | 0 | 0 | 0
NE-HVAC-Chlr-AirCldScrewChlr-gte150tons-11.1EER-15.4IPLV | DEER2023 | D23 v0 |  | Any | Rt3 | New | CZ16 | Any | Cap-Tons | 178.09 | 120001 | None | 43.8 | 0.0374 | 0 | 43.8 | 0.0374 | 0 | 0 | 0 | 0 | 0 | 0 | 0 | DEER:HVAC_Chillers | Annual | 2023 |  | AirCldScrewChlr-0.95kwpton | AirCldScrewChlr-1.407kwpton | 1.188 | 1.188 | 1.105 | 0.95 | 1.407 | AirCldScrewChlr- | 0.95kwpton | 1.407kwpton |  | 1098561 | 1141519 | 13352.5005 | 13352.5005 | 266.532 | 303.25 | 1120933 | 1120933 | 1113131 | 13352.5005 | 13352.5005 | 13352.5005 | 285.6543 | 285.6543 | 278.9856 | 7802 | 6.6687 | 0 | 7802 | 6.6687 | 0 | 0 | 0 | 0 | 0 | 0 | 0 | 0 | 0 | 0 | 0 | 0 | 0 | 0 | 0 | 0
NE-HVAC-Chlr-AirCldScrewChlr-gte150tons-11.1EER-15.4IPLV | DEER2023 | D23 v0 |  | Any | Rt3 | Old | CZ01 | Any | Cap-Tons | 163.1 | 120001 | None | 21.3 | 0.0536 | 0 | 9.08 | 0.0228 | 0 | 0 | 0 | 0 | 0 | 0 | 0 | DEER:HVAC_Chillers | Annual | 2023 |  | AirCldScrewChlr-0.95kwpton | AirCldScrewChlr-1.407kwpton | 1.3 | 1.188 | 1.105 | 0.95 | 1.407 | AirCldScrewChlr- | 0.95kwpton | 1.407kwpton |  | 1374155.5704 | 1382307.5431 | 5910.5901 | 5910.5901 | 289.6474 | 310.1364 | 1380398.8756 | 1378401.0179 | 1376920.4627 | 5910.5901 | 5910.5901 | 5910.5901 | 305.3392 | 300.3178 | 296.5967 | 3478.4129 | 8.7426 | 0 | 1480.5552 | 3.7212 | 0 | 1.136 | 185.2816 | 136321.136 | 24.1968 | 0.06089 | 0 | 10.3149 | 0.025901 | 0 | 0 | 0 | 0 | 0 | 0 | 0
NE-HVAC-Chlr-AirCldScrewChlr-gte150tons-11.1EER-15.4IPLV | DEER2023 | D23 v0 |  | Any | Rt3 | Old | CZ02 | Any | Cap-Tons | 258.36 | 120001 | None | 133 | 0.0974 | 0 | 56.5 | 0.0415 | 0 | 0 | 0 | 0 | 0 | 0 | 0 | DEER:HVAC_Chillers | Annual | 2023 |  | AirCldScrewChlr-0.95kwpton | AirCldScrewChlr-1.407kwpton | 1.3 | 1.188 | 1.105 | 0.95 | 1.407 | AirCldScrewChlr- | 0.95kwpton | 1.407kwpton |  | 1569818.2007 | 1650177.795 | 3126.9483 | 3126.9483 | 379.9956 | 438.9894 | 1631362.7478 | 1611668.4927 | 1597073.643 | 3126.9483 | 3126.9483 | 3126.9483 | 425.1768 | 410.7188 | 400.0044 | 34289.1048 | 25.1724 | 0 | 14594.8497 | 10.7144 | 0 | 7.537 | 1947.2593 | 904447.537 | 1002.421 | 0.7341 | 0 | 425.8405 | 0.31279 | 0 | 0 | 0 | 0 | 0 | 0 | 0
NE-HVAC-Chlr-AirCldScrewChlr-gte150tons-11.1EER-15.4IPLV | DEER2023 | D23 v0 |  | Any | Rt3 | Old | CZ03 | Any | Cap-Tons | 210.76 | 120001 | None | 102 | 0.0849 | 0 | 43.3 | 0.0361 | 0 | 0 | 0 | 0 | 0 | 0 | 0 | DEER:HVAC_Chillers | Annual | 2023 |  | AirCldScrewChlr-0.95kwpton | AirCldScrewChlr-1.407kwpton | 1.3 | 1.188 | 1.105 | 0.95 | 1.407 | AirCldScrewChlr- | 0.95kwpton | 1.407kwpton |  | 1501522.4645 | 1551722.1675 | 2067.8353 | 2067.8353 | 338.4327 | 380.3443 | 1539968.6266 | 1527665.8547 | 1518548.622 | 2067.8353 | 2067.8353 | 2067.8353 | 370.5313 | 360.2597 | 352.6478 | 21420.0046 | 17.8835 | 0 | 9117.2327 | 7.6119 | 0 | 35.701 | 7524.3428 | 4284155.701 | 3641.502 | 3.031 | 0 | 1545.8533 | 1.2888 | 0 | 0 | 0 | 0 | 0 | 0 | 0
NE-HVAC-Chlr-AirCldScrewChlr-gte150tons-11.1EER-15.4IPLV | DEER2023 | D23 v0 |  | Any | Rt3 | Old | CZ04 | Any | Cap-Tons | 260.24 | 120001 | None | 167 | 0.107 | 0 | 71.2 | 0.0457 | 0 | 0 | 0 | 0 | 0 | 0 | 0 | DEER:HVAC_Chillers | Annual | 2023 |  | AirCldScrewChlr-0.95kwpton | AirCldScrewChlr-1.407kwpton | 1.3 | 1.188 | 1.105 | 0.95 | 1.407 | AirCldScrewChlr- | 0.95kwpton | 1.407kwpton |  | 1631266.459 | 1733265.1793 | 1713.6089 | 1713.6089 | 394.317 | 459.8264 | 1709383.6409 | 1684386.1427 | 1665861.211 | 1713.6089 | 1713.6089 | 1713.6089 | 444.4883 | 428.4335 | 416.5357 | 43522.4299 | 27.9526 | 0 | 18524.9317 | 11.8978 | 0 | 15.221 | 3961.113 | 1826535.221 | 2541.907 | 1.6286 | 0 | 1083.7352 | 0.6956 | 0 | 0 | 0 | 0 | 0 | 0 | 0
NE-HVAC-Chlr-AirCldScrewChlr-gte150tons-11.1EER-15.4IPLV | DEER2023 | D23 v0 |  | Any | Rt3 | Old | CZ05 | Any | Cap-Tons | 197.51 | 120001 | None | 126 | 0.0646 | 0 | 53.6 | 0.0275 | 0 | 0 | 0 | 0 | 0 | 0 | 0 | DEER:HVAC_Chillers | Annual | 2023 |  | AirCldScrewChlr-0.95kwpton | AirCldScrewChlr-1.407kwpton | 1.3 | 1.188 | 1.105 | 0.95 | 1.407 | AirCldScrewChlr- | 0.95kwpton | 1.407kwpton |  | 1520187.5953 | 1578520.3718 | 1709.1526 | 1709.1526 | 313.6884 | 343.5771 | 1564862.5883 | 1550566.5905 | 1539972.2351 | 1709.1526 | 1709.1526 | 1709.1526 | 336.5791 | 329.2541 | 323.8257 | 24890.3532 | 12.7534 | 0 | 10594.3555 | 5.4284 | 0 | 3.731 | 736.9098 | 447723.731 | 470.106 | 0.24102 | 0 | 199.9816 | 0.1026 | 0 | 0 | 0 | 0 | 0 | 0 | 0
NE-HVAC-Chlr-AirCldScrewChlr-gte150tons-11.1EER-15.4IPLV | DEER2023 | D23 v0 |  | Any | Rt3 | Old | CZ06 | Any | Cap-Tons | 270.46 | 120001 | None | 195 | 0.0879 | 0 | 83.1 | 0.0374 | 0 | 0 | 0 | 0 | 0 | 0 | 0 | DEER:HVAC_Chillers | Annual | 2023 |  | AirCldScrewChlr-0.95kwpton | AirCldScrewChlr-1.407kwpton | 1.3 | 1.188 | 1.105 | 0.95 | 1.407 | AirCldScrewChlr- | 0.95kwpton | 1.407kwpton |  | 1688500.1407 | 1812249.2567 | 531.0002 | 531.0002 | 368.7597 | 424.4614 | 1783275.1748 | 1752947.1639 | 1730471.9415 | 531.0002 | 531.0002 | 531.0002 | 411.4196 | 397.7684 | 387.6519 | 52803.2333 | 23.7677 | 0 | 22475.2224 | 10.1165 | 0 | 65.954 | 17837.9188 | 7914545.954 | 12861.03 | 5.7974 | 0 | 5480.7774 | 2.4667 | 0 | 0 | 0 | 0 | 0 | 0 | 0
NE-HVAC-Chlr-AirCldScrewChlr-gte150tons-11.1EER-15.4IPLV | DEER2023 | D23 v0 |  | Any | Rt3 | Old | CZ07 | Any | Cap-Tons | 264.65 | 120001 | None | 172 | 0.0817 | 0 | 73.4 | 0.0348 | 0 | 0 | 0 | 0 | 0 | 0 | 0 | DEER:HVAC_Chillers | Annual | 2023 |  | AirCldScrewChlr-0.95kwpton | AirCldScrewChlr-1.407kwpton | 1.3 | 1.188 | 1.105 | 0.95 | 1.407 | AirCldScrewChlr- | 0.95kwpton | 1.407kwpton |  | 1655990.1657 | 1762894.3913 | 257.5326 | 257.5326 | 358.3454 | 409.0399 | 1737864.2991 | 1711664.5764 | 1692248.7105 | 257.5326 | 257.5326 | 257.5326 | 397.1705 | 384.7465 | 375.5394 | 45615.5886 | 21.6311 | 0 | 19415.8659 | 9.2071 | 0 | 18.511 | 4898.9361 | 2221338.511 | 3183.892 | 1.5123 | 0 | 1358.7074 | 0.64418 | 0 | 0 | 0 | 0 | 0 | 0 | 0
NE-HVAC-Chlr-AirCldScrewChlr-gte150tons-11.1EER-15.4IPLV | DEER2023 | D23 v0 |  | Any | Rt3 | Old | CZ08 | Any | Cap-Tons | 289.93 | 120001 | None | 232 | 0.0924 | 0 | 99 | 0.0393 | 0 | 0 | 0 | 0 | 0 | 0 | 0 | DEER:HVAC_Chillers | Annual | 2023 |  | AirCldScrewChlr-0.95kwpton | AirCldScrewChlr-1.407kwpton | 1.3 | 1.188 | 1.105 | 0.95 | 1.407 | AirCldScrewChlr- | 0.95kwpton | 1.407kwpton |  | 1777739.734 | 1935700.8166 | 343.6325 | 343.6325 | 390.3401 | 453.1414 | 1898716.4931 | 1860003.9302 | 1831315.1559 | 343.6325 | 343.6325 | 343.6325 | 438.4374 | 423.0462 | 411.6403 | 67401.3372 | 26.7971 | 0 | 28688.7743 | 11.4059 | 0 | 78.022 | 22620.9185 | 9362718.022 | 18101.104 | 7.2092 | 0 | 7724.178 | 3.0663 | 0 | 0 | 0 | 0 | 0 | 0 | 0
NE-HVAC-Chlr-AirCldScrewChlr-gte150tons-11.1EER-15.4IPLV | DEER2023 | D23 v0 |  | Any | Rt3 | Old | CZ09 | Any | Cap-Tons | 350.43 | 120001 | None | 175 | 0.0835 | 0 | 74.3 | 0.0356 | 0 | 0 | 0 | 0 | 0 | 0 | 0 | DEER:HVAC_Chillers | Annual | 2023 |  | AirCldScrewChlr-0.95kwpton | AirCldScrewChlr-1.407kwpton | 1.3 | 1.188 | 1.105 | 0.95 | 1.407 | AirCldScrewChlr- | 0.95kwpton | 1.407kwpton |  | 1751417.7517 | 1894743.2339 | 632.5335 | 632.5335 | 404.0494 | 472.6542 | 1861185.6265 | 1826059.9065 | 1800029.2391 | 632.5335 | 632.5335 | 632.5335 | 456.5914 | 439.778 | 427.318 | 61156.3874 | 29.2734 | 0 | 26030.6674 | 12.4599 | 0 | 61.195 | 21444.5639 | 7343461.195 | 10709.125 | 5.1098 | 0 | 4546.7885 | 2.1785 | 0 | 0 | 0 | 0 | 0 | 0 | 0
NE-HVAC-Chlr-AirCldScrewChlr-gte150tons-11.1EER-15.4IPLV | DEER2023 | D23 v0 |  | Any | Rt3 | Old | CZ10 | Any | Cap-Tons | 311.19 | 120001 | None | 214 | 0.109 | 0 | 91 | 0.0464 | 0 | 0 | 0 | 0 | 0 | 0 | 0 | DEER:HVAC_Chillers | Annual | 2023 |  | AirCldScrewChlr-0.95kwpton | AirCldScrewChlr-1.407kwpton | 1.3 | 1.188 | 1.105 | 0.95 | 1.407 | AirCldScrewChlr- | 0.95kwpton | 1.407kwpton |  | 1763522.6461 | 1919489.9883 | 1036.5242 | 1036.5242 | 428.9396 | 508.511 | 1882972.4705 | 1844748.5267 | 1816421.8541 | 1036.5242 | 1036.5242 | 1036.5242 | 489.8805 | 470.3794 | 455.9277 | 66550.6164 | 33.9528 | 0 | 28326.6726 | 14.4517 | 0 | 52.776 | 16423.3634 | 6333172.776 | 11294.064 | 5.7526 | 0 | 4802.616 | 2.4488 | 0 | 0 | 0 | 0 | 0 | 0 | 0
NE-HVAC-Chlr-AirCldScrewChlr-gte150tons-11.1EER-15.4IPLV | DEER2023 | D23 v0 |  | Any | Rt3 | Old | CZ11 | Any | Cap-Tons | 328.87 | 120001 | None | 192 | 0.125 | 0 | 81.9 | 0.0531 | 0 | 0 | 0 | 0 | 0 | 0 | 0 | DEER:HVAC_Chillers | Annual | 2023 |  | AirCldScrewChlr-0.95kwpton | AirCldScrewChlr-1.407kwpton | 1.3 | 1.188 | 1.105 | 0.95 | 1.407 | AirCldScrewChlr- | 0.95kwpton | 1.407kwpton |  | 1744063.3616 | 1892296.7159 | 3979.3089 | 3979.3089 | 467.5855 | 563.8091 | 1857590.0006 | 1821261.4761 | 1794339.4446 | 3979.3089 | 3979.3089 | 3979.3089 | 541.2797 | 517.6976 | 500.2215 | 63250.556 | 41.0582 | 0 | 26922.0315 | 17.4761 | 0 | 5.724 | 1882.4519 | 686885.724 | 1099.008 | 0.7155 | 0 | 468.7956 | 0.30394 | 0 | 0 | 0 | 0 | 0 | 0 | 0
NE-HVAC-Chlr-AirCldScrewChlr-gte150tons-11.1EER-15.4IPLV | DEER2023 | D23 v0 |  | Any | Rt3 | Old | CZ12 | Any | Cap-Tons | 305.54 | 120001 | None | 168 | 0.122 | 0 | 71.4 | 0.052 | 0 | 0 | 0 | 0 | 0 | 0 | 0 | DEER:HVAC_Chillers | Annual | 2023 |  | AirCldScrewChlr-0.95kwpton | AirCldScrewChlr-1.407kwpton | 1.3 | 1.188 | 1.105 | 0.95 | 1.407 | AirCldScrewChlr- | 0.95kwpton | 1.407kwpton |  | 1673708.9478 | 1793745.1967 | 3073.8743 | 3073.8743 | 446.6058 | 534.1661 | 1765640.4295 | 1736222.3553 | 1714421.4611 | 3073.8743 | 3073.8743 | 3073.8743 | 513.6651 | 492.2061 | 476.3035 | 51218.9684 | 37.3616 | 0 | 21800.8942 | 15.9026 | 0 | 24.052 | 7348.8481 | 2886264.052 | 4040.736 | 2.9343 | 0 | 1717.3128 | 1.2507 | 0 | 0 | 0 | 0 | 0 | 0 | 0
NE-HVAC-Chlr-AirCldScrewChlr-gte150tons-11.1EER-15.4IPLV | DEER2023 | D23 v0 |  | Any | Rt3 | Old | CZ13 | Any | Cap-Tons | 332.03 | 120001 | None | 210 | 0.13 | 0 | 89.4 | 0.0552 | 0 | 0 | 0 | 0 | 0 | 0 | 0 | DEER:HVAC_Chillers | Annual | 2023 |  | AirCldScrewChlr-0.95kwpton | AirCldScrewChlr-1.407kwpton | 1.3 | 1.188 | 1.105 | 0.95 | 1.407 | AirCldScrewChlr- | 0.95kwpton | 1.407kwpton |  | 1786335.1246 | 1949779.8351 | 2860.3205 | 2860.3205 | 477.8655 | 578.8672 | 1911511.5988 | 1871455.127 | 1841770.4203 | 2860.3205 | 2860.3205 | 2860.3205 | 555.2191 | 530.4659 | 512.1221 | 69741.1785 | 43.097 | 0 | 29684.7067 | 18.3439 | 0 | 21.221 | 7046.0086 | 2546541.221 | 4456.41 | 2.7587 | 0 | 1897.1574 | 1.1714 | 0 | 0 | 0 | 0 | 0 | 0 | 0
NE-HVAC-Chlr-AirCldScrewChlr-gte150tons-11.1EER-15.4IPLV | DEER2023 | D23 v0 |  | Any | Rt3 | Old | CZ14 | Any | Cap-Tons | 338.48 | 120001 | None | 187 | 0.111 | 0 | 79.6 | 0.0471 | 0 | 0 | 0 | 0 | 0 | 0 | 0 | DEER:HVAC_Chillers | Annual | 2023 |  | AirCldScrewChlr-0.95kwpton | AirCldScrewChlr-1.407kwpton | 1.3 | 1.188 | 1.105 | 0.95 | 1.407 | AirCldScrewChlr- | 0.95kwpton | 1.407kwpton |  | 1741146.2552 | 1889430.1139 | 3194.3286 | 3194.3286 | 448.3039 | 536.0889 | 1854711.5737 | 1818370.6718 | 1791439.4677 | 3194.3286 | 3194.3286 | 3194.3286 | 515.5353 | 494.0213 | 478.0778 | 63272.106 | 37.4575 | 0 | 26931.2041 | 15.9434 | 0 | 9.194 | 3111.9851 | 1103289.194 | 1719.278 | 1.0205 | 0 | 731.8424 | 0.43304 | 0 | 0 | 0 | 0 | 0 | 0 | 0
NE-HVAC-Chlr-AirCldScrewChlr-gte150tons-11.1EER-15.4IPLV | DEER2023 | D23 v0 |  | Any | Rt3 | Old | CZ15 | Any | Cap-Tons | 411.22 | 120001 | None | 285 | 0.132 | 0 | 122 | 0.056 | 0 | 0 | 0 | 0 | 0 | 0 | 0 | DEER:HVAC_Chillers | Annual | 2023 |  | AirCldScrewChlr-0.95kwpton | AirCldScrewChlr-1.407kwpton | 1.3 | 1.188 | 1.105 | 0.95 | 1.407 | AirCldScrewChlr- | 0.95kwpton | 1.407kwpton |  | 2072363.225 | 2347498.6127 | 296.6794 | 296.6794 | 538.6996 | 665.4908 | 2283079.6051 | 2215650.3635 | 2165680.479 | 296.6794 | 296.6794 | 296.6794 | 635.8044 | 604.7309 | 581.7032 | 117399.126 | 54.1013 | 0 | 49969.8844 | 23.0277 | 0 | 6.417 | 2638.7987 | 770046.417 | 1828.845 | 0.84704 | 0 | 782.874 | 0.35935 | 0 | 0 | 0 | 0 | 0 | 0 | 0
NE-HVAC-Chlr-AirCldScrewChlr-gte150tons-11.1EER-15.4IPLV | DEER2023 | D23 v0 |  | Any | Rt3 | Old | CZ16 | Any | Cap-Tons | 227.7 | 120001 | None | 102 | 0.0888 | 0 | 43.6 | 0.0378 | 0 | 0 | 0 | 0 | 0 | 0 | 0 | DEER:HVAC_Chillers | Annual | 2023 |  | AirCldScrewChlr-0.95kwpton | AirCldScrewChlr-1.407kwpton | 1.3 | 1.188 | 1.105 | 0.95 | 1.407 | AirCldScrewChlr- | 0.95kwpton | 1.407kwpton |  | 1500233.2748 | 1554833.5011 | 13114.1467 | 13114.1467 | 352.7449 | 400.1102 | 1542049.6407 | 1528668.4036 | 1518751.9511 | 13114.1467 | 13114.1467 | 13114.1467 | 389.0203 | 377.4122 | 368.8097 | 23297.6895 | 20.2106 | 0 | 9916.4525 | 8.6025 | 0 | 2.23 | 507.771 | 267602.23 | 227.46 | 0.19802 | 0 | 97.228 | 0.084294 | 0 | 0 | 0 | 0 | 0 | 0 | 0
NE-HVAC-Chlr-AirCldScrewChlr-gte150tons-11.1EER-15.4IPLV | DEER2023 | D23 v0 |  | Any | Rt3 | Rec | CZ01 | Any | Cap-Tons | 135.97 | 120001 | None | 13.9 | 0.0245 | 0 | 13.9 | 0.0245 | 0 | 0 | 0 | 0 | 0 | 0 | 0 | DEER:HVAC_Chillers | Annual | 2023 |  | AirCldScrewChlr-0.95kwpton | AirCldScrewChlr-1.407kwpton | 1.188 | 1.188 | 1.105 | 0.95 | 1.407 | AirCldScrewChlr- | 0.95kwpton | 1.407kwpton |  | 1106139.75 | 1116579 | 6787.5134 | 6787.5134 | 233.0425 | 251.3935 | 1111576.3835 | 1111576.3835 | 1109680.4147 | 6787.5134 | 6787.5134 | 6787.5134 | 242.5995 | 242.5995 | 239.2666 | 1895.9688 | 3.3329 | 0 | 1895.9688 | 3.3329 | 0 | 0.04 | 5.4388 | 4800.04 | 0.556 | 0.00098 | 0 | 0.556 | 0.00098 | 0 | 0 | 0 | 0 | 0 | 0 | 0
NE-HVAC-Chlr-AirCldScrewChlr-gte150tons-11.1EER-15.4IPLV | DEER2023 | D23 v0 |  | Any | Rt3 | Rec | CZ02 | Any | Cap-Tons | 231.67 | 120001 | None | 53.7 | 0.0413 | 0 | 53.7 | 0.0413 | 0 | 0 | 0 | 0 | 0 | 0 | 0 | DEER:HVAC_Chillers | Annual | 2023 |  | AirCldScrewChlr-0.95kwpton | AirCldScrewChlr-1.407kwpton | 1.188 | 1.188 | 1.105 | 0.95 | 1.407 | AirCldScrewChlr- | 0.95kwpton | 1.407kwpton |  | 1248046.5439 | 1316578.0105 | 4647.0538 | 4647.0538 | 319.5694 | 372.2865 | 1283736.8919 | 1283736.8919 | 1271290.2579 | 4647.0538 | 4647.0538 | 4647.0538 | 347.0238 | 347.0238 | 337.4494 | 12446.634 | 9.5744 | 0 | 12446.634 | 9.5744 | 0 | 0.285 | 66.0259 | 34200.285 | 15.3045 | 0.01177 | 0 | 15.3045 | 0.01177 | 0 | 0 | 0 | 0 | 0 | 0 | 0
NE-HVAC-Chlr-AirCldScrewChlr-gte150tons-11.1EER-15.4IPLV | DEER2023 | D23 v0 |  | Any | Rt3 | Rec | CZ03 | Any | Cap-Tons | 185.04 | 120001 | None | 43.1 | 0.0346 | 0 | 43.1 | 0.0346 | 0 | 0 | 0 | 0 | 0 | 0 | 0 | DEER:HVAC_Chillers | Annual | 2023 |  | AirCldScrewChlr-0.95kwpton | AirCldScrewChlr-1.407kwpton | 1.188 | 1.188 | 1.105 | 0.95 | 1.407 | AirCldScrewChlr- | 0.95kwpton | 1.407kwpton |  | 1188782 | 1232657.75 | 3258.1667 | 3258.1667 | 275.225 | 310.47 | 1211631.953 | 1211631.953 | 1203663.2719 | 3258.1667 | 3258.1667 | 3258.1667 | 293.5802 | 293.5802 | 287.179 | 7968.6811 | 6.4012 | 0 | 7968.6811 | 6.4012 | 0 | 1.22 | 225.7488 | 146401.22 | 52.582 | 0.042212 | 0 | 52.582 | 0.042212 | 0 | 0 | 0 | 0 | 0 | 0 | 0
NE-HVAC-Chlr-AirCldScrewChlr-gte150tons-11.1EER-15.4IPLV | DEER2023 | D23 v0 |  | Any | Rt3 | Rec | CZ04 | Any | Cap-Tons | 233.48 | 120001 | None | 67.6 | 0.0462 | 0 | 67.6 | 0.0462 | 0 | 0 | 0 | 0 | 0 | 0 | 0 | DEER:HVAC_Chillers | Annual | 2023 |  | AirCldScrewChlr-0.95kwpton | AirCldScrewChlr-1.407kwpton | 1.188 | 1.188 | 1.105 | 0.95 | 1.407 | AirCldScrewChlr- | 0.95kwpton | 1.407kwpton |  | 1294306.7887 | 1381222.5008 | 2465.7229 | 2465.7229 | 334.6896 | 394.098 | 1339571.4265 | 1339571.4265 | 1323785.8595 | 2465.7229 | 2465.7229 | 2465.7229 | 365.6288 | 365.6288 | 354.839 | 15785.567 | 10.7897 | 0 | 15785.567 | 10.7897 | 0 | 0.601 | 140.3215 | 72120.601 | 40.6276 | 0.027766 | 0 | 40.6276 | 0.027766 | 0 | 0 | 0 | 0 | 0 | 0 | 0
NE-HVAC-Chlr-AirCldScrewChlr-gte150tons-11.1EER-15.4IPLV | DEER2023 | D23 v0 |  | Any | Rt3 | Rec | CZ05 | Any | Cap-Tons | 174.75 | 120001 | None | 52.3 | 0.0265 | 0 | 52.3 | 0.0265 | 0 | 0 | 0 | 0 | 0 | 0 | 0 | DEER:HVAC_Chillers | Annual | 2023 |  | AirCldScrewChlr-0.95kwpton | AirCldScrewChlr-1.407kwpton | 1.188 | 1.188 | 1.105 | 0.95 | 1.407 | AirCldScrewChlr- | 0.95kwpton | 1.407kwpton |  | 1208059 | 1258361 | 2375.6333 | 2375.6333 | 253.3775 | 278.8395 | 1234255.6652 | 1234255.6652 | 1225119.8534 | 2375.6333 | 2375.6333 | 2375.6333 | 266.6378 | 266.6378 | 262.0134 | 9135.8118 | 4.6244 | 0 | 9135.8118 | 4.6244 | 0 | 0.162 | 28.3095 | 19440.162 | 8.4726 | 0.004293 | 0 | 8.4726 | 0.004293 | 0 | 0 | 0 | 0 | 0 | 0 | 0
NE-HVAC-Chlr-AirCldScrewChlr-gte150tons-11.1EER-15.4IPLV | DEER2023 | D23 v0 |  | Any | Rt3 | Rec | CZ06 | Any | Cap-Tons | 244.6 | 120001 | None | 78.6 | 0.0354 | 0 | 78.6 | 0.0354 | 0 | 0 | 0 | 0 | 0 | 0 | 0 | DEER:HVAC_Chillers | Annual | 2023 |  | AirCldScrewChlr-0.95kwpton | AirCldScrewChlr-1.407kwpton | 1.188 | 1.188 | 1.105 | 0.95 | 1.407 | AirCldScrewChlr- | 0.95kwpton | 1.407kwpton |  | 1337417.7381 | 1443321.9981 | 737.2974 | 737.2974 | 304.4885 | 352.2216 | 1392571.379 | 1392571.379 | 1373337.126 | 737.2974 | 737.2974 | 737.2974 | 329.3473 | 329.3473 | 320.6781 | 19234.2529 | 8.6692 | 0 | 19234.2529 | 8.6692 | 0 | 3.445 | 842.647 | 413403.445 | 270.777 | 0.12195 | 0 | 270.777 | 0.12195 | 0 | 0 | 0 | 0 | 0 | 0 | 0
NE-HVAC-Chlr-AirCldScrewChlr-gte150tons-11.1EER-15.4IPLV | DEER2023 | D23 v0 |  | Any | Rt3 | Rec | CZ07 | Any | Cap-Tons | 238.81 | 120001 | None | 70.3 | 0.0341 | 0 | 70.3 | 0.0341 | 0 | 0 | 0 | 0 | 0 | 0 | 0 | DEER:HVAC_Chillers | Annual | 2023 |  | AirCldScrewChlr-0.95kwpton | AirCldScrewChlr-1.407kwpton | 1.188 | 1.188 | 1.105 | 0.95 | 1.407 | AirCldScrewChlr- | 0.95kwpton | 1.407kwpton |  | 1310015.0455 | 1402474.4242 | 437.8991 | 437.8991 | 297.665 | 342.4568 | 1358166.7569 | 1358166.7569 | 1341374.3534 | 437.8991 | 437.8991 | 437.8991 | 320.9921 | 320.9921 | 312.857 | 16792.4036 | 8.1351 | 0 | 16792.4036 | 8.1351 | 0 | 1.122 | 267.9448 | 134641.122 | 78.8766 | 0.03826 | 0 | 78.8766 | 0.03826 | 0 | 0 | 0 | 0 | 0 | 0 | 0
NE-HVAC-Chlr-AirCldScrewChlr-gte150tons-11.1EER-15.4IPLV | DEER2023 | D23 v0 |  | Any | Rt3 | Rec | CZ08 | Any | Cap-Tons | 265.56 | 120001 | None | 87.5 | 0.0354 | 0 | 87.5 | 0.0354 | 0 | 0 | 0 | 0 | 0 | 0 | 0 | DEER:HVAC_Chillers | Annual | 2023 |  | AirCldScrewChlr-0.95kwpton | AirCldScrewChlr-1.407kwpton | 1.188 | 1.188 | 1.105 | 0.95 | 1.407 | AirCldScrewChlr- | 0.95kwpton | 1.407kwpton |  | 1397976.6271 | 1525909.478 | 561.9412 | 561.9412 | 318.6224 | 370.3518 | 1464602.4882 | 1464602.4882 | 1441367.419 | 561.9412 | 561.9412 | 561.9412 | 345.5624 | 345.5624 | 336.1674 | 23235.0692 | 9.395 | 0 | 23235.0692 | 9.395 | 0 | 4.128 | 1096.2317 | 495364.128 | 361.2 | 0.14613 | 0 | 361.2 | 0.14613 | 0 | 0 | 0 | 0 | 0 | 0 | 0
NE-HVAC-Chlr-AirCldScrewChlr-gte150tons-11.1EER-15.4IPLV | DEER2023 | D23 v0 |  | Any | Rt3 | Rec | CZ09 | Any | Cap-Tons | 322.05 | 120001 | None | 67.6 | 0.0342 | 0 | 67.6 | 0.0342 | 0 | 0 | 0 | 0 | 0 | 0 | 0 | DEER:HVAC_Chillers | Annual | 2023 |  | AirCldScrewChlr-0.95kwpton | AirCldScrewChlr-1.407kwpton | 1.188 | 1.188 | 1.105 | 0.95 | 1.407 | AirCldScrewChlr- | 0.95kwpton | 1.407kwpton |  | 1370986.1636 | 1490791.0402 | 844.976 | 844.976 | 333.3435 | 393.9637 | 1433379.0752 | 1433379.0752 | 1411620.2027 | 844.976 | 844.976 | 844.976 | 364.9137 | 364.9137 | 353.9039 | 21758.8726 | 11.0098 | 0 | 21758.8726 | 11.0098 | 0 | 3.381 | 1088.8511 | 405723.381 | 228.5556 | 0.11563 | 0 | 228.5556 | 0.11563 | 0 | 0 | 0 | 0 | 0 | 0 | 0
NE-HVAC-Chlr-AirCldScrewChlr-gte150tons-11.1EER-15.4IPLV | DEER2023 | D23 v0 |  | Any | Rt3 | Rec | CZ10 | Any | Cap-Tons | 283.51 | 120001 | None | 85.4 | 0.0471 | 0 | 85.4 | 0.0471 | 0 | 0 | 0 | 0 | 0 | 0 | 0 | DEER:HVAC_Chillers | Annual | 2023 |  | AirCldScrewChlr-0.95kwpton | AirCldScrewChlr-1.407kwpton | 1.188 | 1.188 | 1.105 | 0.95 | 1.407 | AirCldScrewChlr- | 0.95kwpton | 1.407kwpton |  | 1406992.6943 | 1540333.1491 | 1414.2501 | 1414.2501 | 370.5954 | 444.0996 | 1476434.7692 | 1476434.7692 | 1452217.575 | 1414.2501 | 1414.2501 | 1414.2501 | 408.8755 | 408.8755 | 395.5257 | 24217.1942 | 13.3498 | 0 | 24217.1942 | 13.3498 | 0 | 5.972 | 1693.1217 | 716645.972 | 510.0088 | 0.28128 | 0 | 510.0088 | 0.28128 | 0 | 0 | 0 | 0 | 0 | 0 | 0
NE-HVAC-Chlr-AirCldScrewChlr-gte150tons-11.1EER-15.4IPLV | DEER2023 | D23 v0 |  | Any | Rt3 | Rec | CZ11 | Any | Cap-Tons | 283.57 | 120001 | None | 78.2 | 0.0523 | 0 | 78.2 | 0.0523 | 0 | 0 | 0 | 0 | 0 | 0 | 0 | DEER:HVAC_Chillers | Annual | 2023 |  | AirCldScrewChlr-0.95kwpton | AirCldScrewChlr-1.407kwpton | 1.188 | 1.188 | 1.105 | 0.95 | 1.407 | AirCldScrewChlr- | 0.95kwpton | 1.407kwpton |  | 1377702.1846 | 1499825.6892 | 3156.4928 | 3156.4928 | 385.5157 | 467.1574 | 1441302.6093 | 1441302.6093 | 1419122.6293 | 3156.4928 | 3156.4928 | 3156.4928 | 428.0337 | 428.0337 | 413.206 | 22179.9801 | 14.8277 | 0 | 22179.9801 | 14.8277 | 0 | 0.325 | 92.1603 | 39000.325 | 25.415 | 0.016997 | 0 | 25.415 | 0.016997 | 0 | 0 | 0 | 0 | 0 | 0 | 0
NE-HVAC-Chlr-AirCldScrewChlr-gte150tons-11.1EER-15.4IPLV | DEER2023 | D23 v0 |  | Any | Rt3 | Rec | CZ12 | Any | Cap-Tons | 272.67 | 120001 | None | 67 | 0.0508 | 0 | 67 | 0.0508 | 0 | 0 | 0 | 0 | 0 | 0 | 0 | DEER:HVAC_Chillers | Annual | 2023 |  | AirCldScrewChlr-0.95kwpton | AirCldScrewChlr-1.407kwpton | 1.188 | 1.188 | 1.105 | 0.95 | 1.407 | AirCldScrewChlr- | 0.95kwpton | 1.407kwpton |  | 1325034.75 | 1425668.5 | 3701.1576 | 3701.1576 | 375.1085 | 451.4203 | 1377443.5739 | 1377443.5739 | 1359166.547 | 3701.1576 | 3701.1576 | 3701.1576 | 414.8507 | 414.8507 | 400.991 | 18277.0268 | 13.8597 | 0 | 18277.0268 | 13.8597 | 0 | 1.236 | 337.0201 | 148321.236 | 82.812 | 0.062789 | 0 | 82.812 | 0.062789 | 0 | 0 | 0 | 0 | 0 | 0 | 0
NE-HVAC-Chlr-AirCldScrewChlr-gte150tons-11.1EER-15.4IPLV | DEER2023 | D23 v0 |  | Any | Rt3 | Rec | CZ13 | Any | Cap-Tons | 291.69 | 120001 | None | 84.4 | 0.0543 | 0 | 84.4 | 0.0543 | 0 | 0 | 0 | 0 | 0 | 0 | 0 | DEER:HVAC_Chillers | Annual | 2023 |  | AirCldScrewChlr-0.95kwpton | AirCldScrewChlr-1.407kwpton | 1.188 | 1.188 | 1.105 | 0.95 | 1.407 | AirCldScrewChlr- | 0.95kwpton | 1.407kwpton |  | 1413264 | 1548817.25 | 2889.125 | 2889.125 | 398.5935 | 485.774 | 1483858.4716 | 1483858.4716 | 1459239.3911 | 2889.125 | 2889.125 | 2889.125 | 443.996 | 443.996 | 428.1624 | 24619.0804 | 15.8337 | 0 | 24619.0804 | 15.8337 | 0 | 1.462 | 426.4508 | 175441.462 | 123.3928 | 0.079387 | 0 | 123.3928 | 0.079387 | 0 | 0 | 0 | 0 | 0 | 0 | 0
NE-HVAC-Chlr-AirCldScrewChlr-gte150tons-11.1EER-15.4IPLV | DEER2023 | D23 v0 |  | Any | Rt3 | Rec | CZ14 | Any | Cap-Tons | 293.81 | 120001 | None | 76 | 0.0462 | 0 | 76 | 0.0462 | 0 | 0 | 0 | 0 | 0 | 0 | 0 | DEER:HVAC_Chillers | Annual | 2023 |  | AirCldScrewChlr-0.95kwpton | AirCldScrewChlr-1.407kwpton | 1.188 | 1.188 | 1.105 | 0.95 | 1.407 | AirCldScrewChlr- | 0.95kwpton | 1.407kwpton |  | 1378339 | 1501291.75 | 2608.242 | 2608.242 | 368.9613 | 443.6985 | 1442371.2856 | 1442371.2856 | 1420040.6986 | 2608.242 | 2608.242 | 2608.242 | 407.8835 | 407.8835 | 394.3098 | 22330.587 | 13.5737 | 0 | 22330.587 | 13.5737 | 0 | 0.865 | 254.1456 | 103800.865 | 65.74 | 0.039963 | 0 | 65.74 | 0.039963 | 0 | 0 | 0 | 0 | 0 | 0 | 0
NE-HVAC-Chlr-AirCldScrewChlr-gte150tons-11.1EER-15.4IPLV | DEER2023 | D23 v0 |  | Any | Rt3 | Rec | CZ15 | Any | Cap-Tons | 366.49 | 120001 | None | 113 | 0.0544 | 0 | 113 | 0.0544 | 0 | 0 | 0 | 0 | 0 | 0 | 0 | DEER:HVAC_Chillers | Annual | 2023 |  | AirCldScrewChlr-0.95kwpton | AirCldScrewChlr-1.407kwpton | 1.188 | 1.188 | 1.105 | 0.95 | 1.407 | AirCldScrewChlr- | 0.95kwpton | 1.407kwpton |  | 1632693.75 | 1859905 | 165.8524 | 165.8524 | 449.4597 | 559.236 | 1751022.5848 | 1751022.5848 | 1709756.6466 | 165.8524 | 165.8524 | 165.8524 | 506.6299 | 506.6299 | 486.6924 | 41265.9382 | 19.9375 | 0 | 41265.9382 | 19.9375 | 0 | 0.776 | 284.3962 | 93120.776 | 87.688 | 0.042214 | 0 | 87.688 | 0.042214 | 0 | 0 | 0 | 0 | 0 | 0 | 0
NE-HVAC-Chlr-AirCldScrewChlr-gte150tons-11.1EER-15.4IPLV | DEER2023 | D23 v0 |  | Any | Rt3 | Rec | CZ16 | Any | Cap-Tons | 185.06 | 120001 | None | 44.6 | 0.037 | 0 | 44.6 | 0.037 | 0 | 0 | 0 | 0 | 0 | 0 | 0 | DEER:HVAC_Chillers | Annual | 2023 |  | AirCldScrewChlr-0.95kwpton | AirCldScrewChlr-1.407kwpton | 1.188 | 1.188 | 1.105 | 0.95 | 1.407 | AirCldScrewChlr- | 0.95kwpton | 1.407kwpton |  | 1197687.5914 | 1243181.5699 | 11586.1261 | 11586.1261 | 284.248 | 321.9475 | 1221380.2979 | 1221380.2979 | 1213117.7154 | 11586.1261 | 11586.1261 | 11586.1261 | 303.8815 | 303.8815 | 297.0345 | 8262.5825 | 6.847 | 0 | 8262.5825 | 6.847 | 0 | 0.202 | 37.3821 | 24240.202 | 9.0092 | 0.007474 | 0 | 9.0092 | 0.007474 | 0 | 0 | 0 | 0 | 0 | 0 | 0
NE-HVAC-Chlr-AirCldScrewChlr-gte150tons-12.1EER-16.9IPLV | DEER2023 | D23 v0 |  | Any | ECC | Ex | CZ01 | Any | Cap-Tons | 357.09 | 300000 | None | 26 | 0.0573 | 0 | 13.9 | 0.0307 | 0 | 0 | 0 | 0 | 0 | 0 | 0 | DEER:HVAC_Chillers | Annual | 2023 |  | AirCldScrewChlr-0.95kwpton | AirCldScrewChlr-1.407kwpton | 1.26 | 1.188 | 1.105 | 0.95 | 1.407 | AirCldScrewChlr- | 0.95kwpton | 1.407kwpton |  | 1960779.145 | 1988108.3511 | 49877.7842 | 49877.7842 | 549.0832 | 609.439 | 1979317.5562 | 1975011.8607 | 1970048.3506 | 49877.7842 | 49877.7842 | 49877.7842 | 590.0248 | 580.5158 | 569.554 | 9269.2056 | 20.4708 | 0 | 4963.5101 | 10.9618 | 0 | 0.131 | 46.7788 | 39300 | 3.406 | 0.0075063 | 0 | 1.8209 | 0.0040217 | 0 | 0 | 0 | 0 | 0 | 0 | 0
NE-HVAC-Chlr-AirCldScrewChlr-gte150tons-12.1EER-16.9IPLV | DEER2023 | D23 v0 |  | Any | ECC | Ex | CZ02 | Any | Cap-Tons | 616.83 | 300000 | None | 89.7 | 0.088 | 0 | 48.1 | 0.0471 | 0 | 0 | 0 | 0 | 0 | 0 | 0 | DEER:HVAC_Chillers | Annual | 2023 |  | AirCldScrewChlr-0.95kwpton | AirCldScrewChlr-1.407kwpton | 1.26 | 1.188 | 1.105 | 0.95 | 1.407 | AirCldScrewChlr- | 0.95kwpton | 1.407kwpton |  | 2276362.0898 | 2439574.894 | 35026.0831 | 35026.0831 | 790.9823 | 950.9466 | 2387075.3706 | 2361361.3182 | 2331718.7302 | 35026.0831 | 35026.0831 | 35026.0831 | 899.492 | 874.2897 | 845.2371 | 55356.6404 | 54.2548 | 0 | 29642.5881 | 29.0526 | 0 | 0.802 | 494.6977 | 240600 | 71.9394 | 0.070576 | 0 | 38.5762 | 0.037774 | 0 | 0 | 0 | 0 | 0 | 0 | 0
NE-HVAC-Chlr-AirCldScrewChlr-gte150tons-12.1EER-16.9IPLV | DEER2023 | D23 v0 |  | Any | ECC | Ex | CZ03 | Any | Cap-Tons | 501.51 | 300000 | None | 75.5 | 0.0742 | 0 | 40.5 | 0.0398 | 0 | 0 | 0 | 0 | 0 | 0 | 0 | DEER:HVAC_Chillers | Annual | 2023 |  | AirCldScrewChlr-0.95kwpton | AirCldScrewChlr-1.407kwpton | 1.26 | 1.188 | 1.105 | 0.95 | 1.407 | AirCldScrewChlr- | 0.95kwpton | 1.407kwpton |  | 2153597.9382 | 2265299.1369 | 31740.922 | 31740.922 | 672.5235 | 782.2932 | 2229368.992 | 2211770.5537 | 2191483.4651 | 31740.922 | 31740.922 | 31740.922 | 746.9844 | 729.6902 | 709.754 | 37885.5269 | 37.2304 | 0 | 20287.0886 | 19.9363 | 0 | 3.221 | 1615.3637 | 966300 | 243.1855 | 0.239 | 0 | 130.4505 | 0.1282 | 0 | 0 | 0 | 0 | 0 | 0 | 0
NE-HVAC-Chlr-AirCldScrewChlr-gte150tons-12.1EER-16.9IPLV | DEER2023 | D23 v0 |  | Any | ECC | Ex | CZ04 | Any | Cap-Tons | 640.77 | 300000 | None | 112 | 0.0955 | 0 | 60.1 | 0.0511 | 0 | 0 | 0 | 0 | 0 | 0 | 0 | DEER:HVAC_Chillers | Annual | 2023 |  | AirCldScrewChlr-0.95kwpton | AirCldScrewChlr-1.407kwpton | 1.26 | 1.188 | 1.105 | 0.95 | 1.407 | AirCldScrewChlr- | 0.95kwpton | 1.407kwpton |  | 2386493.909 | 2598529.1213 | 27441.0677 | 27441.0677 | 839.6167 | 1020.065 | 2530325.2346 | 2496919.2493 | 2458409.5718 | 27441.0677 | 27441.0677 | 27441.0677 | 962.0215 | 933.592 | 900.8191 | 71915.6628 | 61.2024 | 0 | 38509.6775 | 32.7729 | 0 | 1.088 | 697.1578 | 326400 | 121.856 | 0.1039 | 0 | 65.3888 | 0.055597 | 0 | 0 | 0 | 0 | 0 | 0 | 0
NE-HVAC-Chlr-AirCldScrewChlr-gte150tons-12.1EER-16.9IPLV | DEER2023 | D23 v0 |  | Any | ECC | Ex | CZ05 | Any | Cap-Tons | 440.59 | 300000 | None | 98.5 | 0.0587 | 0 | 52.7 | 0.0314 | 0 | 0 | 0 | 0 | 0 | 0 | 0 | DEER:HVAC_Chillers | Annual | 2023 |  | AirCldScrewChlr-0.95kwpton | AirCldScrewChlr-1.407kwpton | 1.26 | 1.188 | 1.105 | 0.95 | 1.407 | AirCldScrewChlr- | 0.95kwpton | 1.407kwpton |  | 2197692.0341 | 2325585.5688 | 28877.1325 | 28877.1325 | 592.5668 | 668.8587 | 2284446.9482 | 2264297.4198 | 2241069.4912 | 28877.1325 | 28877.1325 | 28877.1325 | 644.3184 | 632.2987 | 618.4426 | 43377.4571 | 25.8758 | 0 | 23227.9286 | 13.8561 | 0 | 0.827 | 364.3679 | 248100 | 81.4595 | 0.048545 | 0 | 43.5829 | 0.025968 | 0 | 0 | 0 | 0 | 0 | 0 | 0
NE-HVAC-Chlr-AirCldScrewChlr-gte150tons-12.1EER-16.9IPLV | DEER2023 | D23 v0 |  | Any | ECC | Ex | CZ06 | Any | Cap-Tons | 681.82 | 300000 | None | 136 | 0.0715 | 0 | 72.9 | 0.0383 | 0 | 0 | 0 | 0 | 0 | 0 | 0 | DEER:HVAC_Chillers | Annual | 2023 |  | AirCldScrewChlr-0.95kwpton | AirCldScrewChlr-1.407kwpton | 1.26 | 1.188 | 1.105 | 0.95 | 1.407 | AirCldScrewChlr- | 0.95kwpton | 1.407kwpton |  | 2522420.6851 | 2795925.9577 | 17460.9639 | 17460.9639 | 745.3699 | 889.1148 | 2707949.4258 | 2664858.8796 | 2615185.0554 | 17460.9639 | 17460.9639 | 17460.9639 | 842.8774 | 820.2305 | 794.1237 | 92764.3704 | 48.7537 | 0 | 49673.8241 | 26.1068 | 0 | 4.554 | 3105.0083 | 1366200 | 619.344 | 0.32561 | 0 | 331.9866 | 0.17442 | 0 | 0 | 0 | 0 | 0 | 0 | 0
NE-HVAC-Chlr-AirCldScrewChlr-gte150tons-12.1EER-16.9IPLV | DEER2023 | D23 v0 |  | Any | ECC | Ex | CZ07 | Any | Cap-Tons | 640.68 | 300000 | None | 124 | 0.0705 | 0 | 66.5 | 0.0377 | 0 | 0 | 0 | 0 | 0 | 0 | 0 | DEER:HVAC_Chillers | Annual | 2023 |  | AirCldScrewChlr-0.95kwpton | AirCldScrewChlr-1.407kwpton | 1.26 | 1.188 | 1.105 | 0.95 | 1.407 | AirCldScrewChlr- | 0.95kwpton | 1.407kwpton |  | 2435082.6243 | 2669812.1563 | 14665.0656 | 14665.0656 | 717.4485 | 850.5742 | 2594308.3462 | 2557326.8882 | 2514695.4852 | 14665.0656 | 14665.0656 | 14665.0656 | 807.7526 | 786.7788 | 762.6006 | 79612.861 | 45.152 | 0 | 42631.403 | 24.1782 | 0 | 2.885 | 1848.3618 | 865500 | 357.74 | 0.20339 | 0 | 191.8525 | 0.10876 | 0 | 0 | 0 | 0 | 0 | 0 | 0
NE-HVAC-Chlr-AirCldScrewChlr-gte150tons-12.1EER-16.9IPLV | DEER2023 | D23 v0 |  | Any | ECC | Ex | CZ08 | Any | Cap-Tons | 731.41 | 300000 | None | 150 | 0.0703 | 0 | 80.1 | 0.0377 | 0 | 0 | 0 | 0 | 0 | 0 | 0 | DEER:HVAC_Chillers | Annual | 2023 |  | AirCldScrewChlr-0.95kwpton | AirCldScrewChlr-1.407kwpton | 1.26 | 1.188 | 1.105 | 0.95 | 1.407 | AirCldScrewChlr- | 0.95kwpton | 1.407kwpton |  | 2650308.3022 | 2972706.7656 | 15739.69 | 15739.69 | 770.8464 | 922.4983 | 2869003.1023 | 2818209.4713 | 2759655.7023 | 15739.69 | 15739.69 | 15739.69 | 873.7175 | 849.8249 | 822.282 | 109347.4 | 51.4355 | 0 | 58553.7691 | 27.5429 | 0 | 7.284 | 5327.5904 | 2185200 | 1092.6 | 0.51207 | 0 | 583.4484 | 0.27461 | 0 | 0 | 0 | 0 | 0 | 0 | 0
NE-HVAC-Chlr-AirCldScrewChlr-gte150tons-12.1EER-16.9IPLV | DEER2023 | D23 v0 |  | Any | ECC | Ex | CZ09 | Any | Cap-Tons | 879.61 | 300000 | None | 118 | 0.071 | 0 | 63.3 | 0.038 | 0 | 0 | 0 | 0 | 0 | 0 | 0 | DEER:HVAC_Chillers | Annual | 2023 |  | AirCldScrewChlr-0.95kwpton | AirCldScrewChlr-1.407kwpton | 1.26 | 1.188 | 1.105 | 0.95 | 1.407 | AirCldScrewChlr- | 0.95kwpton | 1.407kwpton |  | 2605135.5598 | 2911534.7508 | 18032.6898 | 18032.6898 | 840.2439 | 1024.4167 | 2812977.4618 | 2764704.5039 | 2709056.5108 | 18032.6898 | 18032.6898 | 18032.6898 | 965.1751 | 936.1589 | 902.7095 | 103920.951 | 62.4656 | 0 | 55647.9931 | 33.4493 | 0 | 3.38 | 2973.0818 | 1014000 | 398.84 | 0.23998 | 0 | 213.954 | 0.12844 | 0 | 0 | 0 | 0 | 0 | 0 | 0
NE-HVAC-Chlr-AirCldScrewChlr-gte150tons-12.1EER-16.9IPLV | DEER2023 | D23 v0 |  | Any | ECC | Ex | CZ10 | Any | Cap-Tons | 762.59 | 300000 | None | 146 | 0.0602 | 0 | 78.3 | 0.0322 | 0 | 0 | 0 | 0 | 0 | 0 | 0 | DEER:HVAC_Chillers | Annual | 2023 |  | AirCldScrewChlr-0.95kwpton | AirCldScrewChlr-1.407kwpton | 1.26 | 1.188 | 1.105 | 0.95 | 1.407 | AirCldScrewChlr- | 0.95kwpton | 1.407kwpton |  | 2660520.9387 | 2989083.1236 | 19267.817 | 19267.817 | 535.6134 | 670.902 | 2883396.819 | 2831632.0984 | 2771958.8788 | 19267.817 | 19267.817 | 19267.817 | 627.3847 | 606.0701 | 581.4991 | 111437.9402 | 45.8856 | 0 | 59673.2196 | 24.571 | 0 | 5.247 | 4001.3097 | 1574100 | 766.062 | 0.31587 | 0 | 410.8401 | 0.16895 | 0 | 0 | 0 | 0 | 0 | 0 | 0
NE-HVAC-Chlr-AirCldScrewChlr-gte150tons-12.1EER-16.9IPLV | DEER2023 | D23 v0 |  | Any | ECC | Ex | CZ11 | Any | Cap-Tons | 718.27 | 300000 | None | 146 | 0.0939 | 0 | 78 | 0.0503 | 0 | 0 | 0 | 0 | 0 | 0 | 0 | DEER:HVAC_Chillers | Annual | 2023 |  | AirCldScrewChlr-0.95kwpton | AirCldScrewChlr-1.407kwpton | 1.26 | 1.188 | 1.105 | 0.95 | 1.407 | AirCldScrewChlr- | 0.95kwpton | 1.407kwpton |  | 2620179.0226 | 2928468.2164 | 32415.8791 | 32415.8791 | 681.2868 | 880.1579 | 2829302.9834 | 2780732.257 | 2724741.003 | 32415.8791 | 32415.8791 | 32415.8791 | 816.1884 | 784.8564 | 748.7376 | 104561.9804 | 67.4508 | 0 | 55991.254 | 36.1188 | 0 | 1.197 | 859.7692 | 359100 | 174.762 | 0.1124 | 0 | 93.366 | 0.060209 | 0 | 0 | 0 | 0 | 0 | 0 | 0
NE-HVAC-Chlr-AirCldScrewChlr-gte150tons-12.1EER-16.9IPLV | DEER2023 | D23 v0 |  | Any | ECC | Ex | CZ12 | Any | Cap-Tons | 652.19 | 300000 | None | 126 | 0.0893 | 0 | 67.4 | 0.0478 | 0 | 0 | 0 | 0 | 0 | 0 | 0 | DEER:HVAC_Chillers | Annual | 2023 |  | AirCldScrewChlr-0.95kwpton | AirCldScrewChlr-1.407kwpton | 1.26 | 1.188 | 1.105 | 0.95 | 1.407 | AirCldScrewChlr- | 0.95kwpton | 1.407kwpton |  | 2470889.2491 | 2713088.4671 | 31160.1642 | 31160.1642 | 618.6105 | 790.3358 | 2635181.9353 | 2597023.634 | 2553035.5922 | 31160.1642 | 31160.1642 | 31160.1642 | 735.0981 | 708.0429 | 676.8543 | 82146.3431 | 58.2438 | 0 | 43988.0418 | 31.1886 | 0 | 1.674 | 1091.7661 | 502200 | 210.924 | 0.14949 | 0 | 112.8276 | 0.080017 | 0 | 0 | 0 | 0 | 0 | 0 | 0
NE-HVAC-Chlr-AirCldScrewChlr-gte150tons-12.1EER-16.9IPLV | DEER2023 | D23 v0 |  | Any | ECC | Ex | CZ13 | Any | Cap-Tons | 767.42 | 300000 | None | 153 | 0.0855 | 0 | 81.9 | 0.0458 | 0 | 0 | 0 | 0 | 0 | 0 | 0 | DEER:HVAC_Chillers | Annual | 2023 |  | AirCldScrewChlr-0.95kwpton | AirCldScrewChlr-1.407kwpton | 1.26 | 1.188 | 1.105 | 0.95 | 1.407 | AirCldScrewChlr- | 0.95kwpton | 1.407kwpton |  | 2719121.6186 | 3065377.7894 | 27530.6022 | 27530.6022 | 668.9467 | 862.4402 | 2953999.9839 | 2899447.5894 | 2836560.8012 | 27530.6022 | 27530.6022 | 27530.6022 | 800.2005 | 769.7157 | 734.5736 | 117439.1827 | 65.6269 | 0 | 62886.7881 | 35.1421 | 0 | 2.841 | 2180.2402 | 852300 | 434.673 | 0.24291 | 0 | 232.6779 | 0.13012 | 0 | 0 | 0 | 0 | 0 | 0 | 0
NE-HVAC-Chlr-AirCldScrewChlr-gte150tons-12.1EER-16.9IPLV | DEER2023 | D23 v0 |  | Any | ECC | Ex | CZ14 | Any | Cap-Tons | 827.23 | 300000 | None | 132 | 0.0691 | 0 | 70.4 | 0.037 | 0 | 0 | 0 | 0 | 0 | 0 | 0 | DEER:HVAC_Chillers | Annual | 2023 |  | AirCldScrewChlr-0.95kwpton | AirCldScrewChlr-1.407kwpton | 1.26 | 1.188 | 1.105 | 0.95 | 1.407 | AirCldScrewChlr- | 0.95kwpton | 1.407kwpton |  | 2653620.9669 | 2974499.721 | 30024.445 | 30024.445 | 611.4642 | 780.0579 | 2871284.892 | 2820730.69 | 2762452.9294 | 30024.445 | 30024.445 | 30024.445 | 725.8275 | 699.2657 | 668.6459 | 108831.9626 | 57.1817 | 0 | 58277.7606 | 30.6199 | 0 | 1.468 | 1214.3736 | 440400 | 193.776 | 0.10144 | 0 | 103.3472 | 0.054316 | 0 | 0 | 0 | 0 | 0 | 0 | 0
NE-HVAC-Chlr-AirCldScrewChlr-gte150tons-12.1EER-16.9IPLV | DEER2023 | D23 v0 |  | Any | ECC | Ex | CZ15 | Any | Cap-Tons | 1054.14 | 300000 | None | 200 | 0.0822 | 0 | 107 | 0.044 | 0 | 0 | 0 | 0 | 0 | 0 | 0 | DEER:HVAC_Chillers | Annual | 2023 |  | AirCldScrewChlr-0.95kwpton | AirCldScrewChlr-1.407kwpton | 1.26 | 1.188 | 1.105 | 0.95 | 1.407 | AirCldScrewChlr- | 0.95kwpton | 1.407kwpton |  | 3341261.0206 | 3962144.9937 | 10725.1171 | 10725.1171 | 805.0676 | 1060.4814 | 3762429.58 | 3664609.7856 | 3551845.3003 | 10725.1171 | 10725.1171 | 10725.1171 | 978.3243 | 938.084 | 891.6959 | 210584.2797 | 86.6283 | 0 | 112764.4853 | 46.3881 | 0 | 1.264 | 1332.433 | 379200 | 252.8 | 0.1039 | 0 | 135.248 | 0.055616 | 0 | 0 | 0 | 0 | 0 | 0 | 0
NE-HVAC-Chlr-AirCldScrewChlr-gte150tons-12.1EER-16.9IPLV | DEER2023 | D23 v0 |  | Any | ECC | Ex | CZ16 | Any | Cap-Tons | 445.6 | 300000 | None | 86 | 0.0352 | 0 | 46.1 | 0.0188 | 0 | 0 | 0 | 0 | 0 | 0 | 0 | DEER:HVAC_Chillers | Annual | 2023 |  | AirCldScrewChlr-0.95kwpton | AirCldScrewChlr-1.407kwpton | 1.26 | 1.188 | 1.105 | 0.95 | 1.407 | AirCldScrewChlr- | 0.95kwpton | 1.407kwpton |  | 2195451.8622 | 2308458.7661 | 65686.941 | 65686.941 | 195.6091 | 241.8048 | 2272108.6241 | 2254304.473 | 2233780.2432 | 65686.941 | 65686.941 | 65686.941 | 226.9454 | 219.6673 | 211.2772 | 38328.381 | 15.6681 | 0 | 20524.2298 | 8.39 | 0 | 2.855 | 1272.188 | 856500 | 245.53 | 0.1005 | 0 | 131.6155 | 0.053674 | 0 | 0 | 0 | 0 | 0 | 0 | 0
NE-HVAC-Chlr-AirCldScrewChlr-gte150tons-12.1EER-16.9IPLV | DEER2023 | D23 v0 |  | Any | ECC | New | CZ01 | Any | Cap-Tons | 308.24 | 300000 | None | 14 | 0.0321 | 0 | 14 | 0.0321 | 0 | 0 | 0 | 0 | 0 | 0 | 0 | DEER:HVAC_Chillers | Annual | 2023 |  | AirCldScrewChlr-0.95kwpton | AirCldScrewChlr-1.407kwpton | 1.188 | 1.188 | 1.105 | 0.95 | 1.407 | AirCldScrewChlr- | 0.95kwpton | 1.407kwpton |  | 1685194 | 1708894 | 51323.0592 | 51323.0592 | 481.168 | 535.634 | 1697536.6696 | 1697536.6696 | 1693232.2932 | 51323.0592 | 51323.0592 | 51323.0592 | 509.5332 | 509.5332 | 499.6412 | 4304.3764 | 9.8921 | 0 | 4304.3764 | 9.8921 | 0 | 0 | 0 | 0 | 0 | 0 | 0 | 0 | 0 | 0 | 0 | 0 | 0 | 0 | 0 | 0
NE-HVAC-Chlr-AirCldScrewChlr-gte150tons-12.1EER-16.9IPLV | DEER2023 | D23 v0 |  | Any | ECC | New | CZ02 | Any | Cap-Tons | 557.07 | 300000 | None | 46.7 | 0.0473 | 0 | 46.7 | 0.0473 | 0 | 0 | 0 | 0 | 0 | 0 | 0 | DEER:HVAC_Chillers | Annual | 2023 |  | AirCldScrewChlr-0.95kwpton | AirCldScrewChlr-1.407kwpton | 1.188 | 1.188 | 1.105 | 0.95 | 1.407 | AirCldScrewChlr- | 0.95kwpton | 1.407kwpton |  | 1941164 | 2084541 | 35666.3398 | 35666.3398 | 697.936 | 843.106 | 2015832.9847 | 2015832.9847 | 1989792.9606 | 35666.3398 | 35666.3398 | 35666.3398 | 773.5388 | 773.5388 | 747.1731 | 26040.0241 | 26.3657 | 0 | 26040.0241 | 26.3657 | 0 | 0 | 0 | 0 | 0 | 0 | 0 | 0 | 0 | 0 | 0 | 0 | 0 | 0 | 0 | 0
NE-HVAC-Chlr-AirCldScrewChlr-gte150tons-12.1EER-16.9IPLV | DEER2023 | D23 v0 |  | Any | ECC | New | CZ03 | Any | Cap-Tons | 427.47 | 300000 | None | 40.8 | 0.0419 | 0 | 40.8 | 0.0419 | 0 | 0 | 0 | 0 | 0 | 0 | 0 | DEER:HVAC_Chillers | Annual | 2023 |  | AirCldScrewChlr-0.95kwpton | AirCldScrewChlr-1.407kwpton | 1.188 | 1.188 | 1.105 | 0.95 | 1.407 | AirCldScrewChlr- | 0.95kwpton | 1.407kwpton |  | 1833313 | 1929450 | 30776 | 30776 | 588.145 | 686.856 | 1883379.9716 | 1883379.9716 | 1865919.6411 | 30776 | 30776 | 30776 | 639.5525 | 639.5525 | 621.6247 | 17460.3304 | 17.9278 | 0 | 17460.3304 | 17.9278 | 0 | 0 | 0 | 0 | 0 | 0 | 0 | 0 | 0 | 0 | 0 | 0 | 0 | 0 | 0 | 0
NE-HVAC-Chlr-AirCldScrewChlr-gte150tons-12.1EER-16.9IPLV | DEER2023 | D23 v0 |  | Any | ECC | New | CZ04 | Any | Cap-Tons | 554.56 | 300000 | None | 60.5 | 0.0538 | 0 | 60.5 | 0.0538 | 0 | 0 | 0 | 0 | 0 | 0 | 0 | DEER:HVAC_Chillers | Annual | 2023 |  | AirCldScrewChlr-0.95kwpton | AirCldScrewChlr-1.407kwpton | 1.188 | 1.188 | 1.105 | 0.95 | 1.407 | AirCldScrewChlr- | 0.95kwpton | 1.407kwpton |  | 2027488 | 2212296 | 25826.1197 | 25826.1197 | 740.978 | 905.333 | 2123733.7418 | 2123733.7418 | 2090169.0503 | 25826.1197 | 25826.1197 | 25826.1197 | 826.5721 | 826.5721 | 796.722 | 33564.6915 | 29.85 | 0 | 33564.6915 | 29.85 | 0 | 0 | 0 | 0 | 0 | 0 | 0 | 0 | 0 | 0 | 0 | 0 | 0 | 0 | 0 | 0
NE-HVAC-Chlr-AirCldScrewChlr-gte150tons-12.1EER-16.9IPLV | DEER2023 | D23 v0 |  | Any | ECC | New | CZ05 | Any | Cap-Tons | 371.74 | 300000 | None | 53.8 | 0.0329 | 0 | 53.8 | 0.0329 | 0 | 0 | 0 | 0 | 0 | 0 | 0 | DEER:HVAC_Chillers | Annual | 2023 |  | AirCldScrewChlr-0.95kwpton | AirCldScrewChlr-1.407kwpton | 1.188 | 1.188 | 1.105 | 0.95 | 1.407 | AirCldScrewChlr- | 0.95kwpton | 1.407kwpton |  | 1874465 | 1984539 | 28308.631 | 28308.631 | 516.426 | 583.758 | 1931790.1904 | 1931790.1904 | 1911798.6324 | 28308.631 | 28308.631 | 28308.631 | 551.4917 | 551.4917 | 539.2629 | 19991.558 | 12.2288 | 0 | 19991.558 | 12.2288 | 0 | 0 | 0 | 0 | 0 | 0 | 0 | 0 | 0 | 0 | 0 | 0 | 0 | 0 | 0 | 0
NE-HVAC-Chlr-AirCldScrewChlr-gte150tons-12.1EER-16.9IPLV | DEER2023 | D23 v0 |  | Any | ECC | New | CZ06 | Any | Cap-Tons | 598.18 | 300000 | None | 72.3 | 0.0391 | 0 | 72.3 | 0.0391 | 0 | 0 | 0 | 0 | 0 | 0 | 0 | DEER:HVAC_Chillers | Annual | 2023 |  | AirCldScrewChlr-0.95kwpton | AirCldScrewChlr-1.407kwpton | 1.188 | 1.188 | 1.105 | 0.95 | 1.407 | AirCldScrewChlr- | 0.95kwpton | 1.407kwpton |  | 2143624 | 2381646 | 16123.8605 | 16123.8605 | 657.343 | 786.245 | 2267582.9409 | 2267582.9409 | 2224353.5624 | 16123.8605 | 16123.8605 | 16123.8605 | 724.4736 | 724.4736 | 701.0625 | 43229.3786 | 23.4111 | 0 | 43229.3786 | 23.4111 | 0 | 0 | 0 | 0 | 0 | 0 | 0 | 0 | 0 | 0 | 0 | 0 | 0 | 0 | 0 | 0
NE-HVAC-Chlr-AirCldScrewChlr-gte150tons-12.1EER-16.9IPLV | DEER2023 | D23 v0 |  | Any | ECC | New | CZ07 | Any | Cap-Tons | 563.05 | 300000 | None | 65.3 | 0.0389 | 0 | 65.3 | 0.0389 | 0 | 0 | 0 | 0 | 0 | 0 | 0 | DEER:HVAC_Chillers | Annual | 2023 |  | AirCldScrewChlr-0.95kwpton | AirCldScrewChlr-1.407kwpton | 1.188 | 1.188 | 1.105 | 0.95 | 1.407 | AirCldScrewChlr- | 0.95kwpton | 1.407kwpton |  | 2066170 | 2268636 | 13974.4397 | 13974.4397 | 634.21 | 754.686 | 2171611.8118 | 2171611.8118 | 2134840.0875 | 13974.4397 | 13974.4397 | 13974.4397 | 696.9524 | 696.9524 | 675.0717 | 36771.7243 | 21.8808 | 0 | 36771.7243 | 21.8808 | 0 | 0 | 0 | 0 | 0 | 0 | 0 | 0 | 0 | 0 | 0 | 0 | 0 | 0 | 0 | 0
NE-HVAC-Chlr-AirCldScrewChlr-gte150tons-12.1EER-16.9IPLV | DEER2023 | D23 v0 |  | Any | ECC | New | CZ08 | Any | Cap-Tons | 651.04 | 300000 | None | 77.9 | 0.0375 | 0 | 77.9 | 0.0375 | 0 | 0 | 0 | 0 | 0 | 0 | 0 | DEER:HVAC_Chillers | Annual | 2023 |  | AirCldScrewChlr-0.95kwpton | AirCldScrewChlr-1.407kwpton | 1.188 | 1.188 | 1.105 | 0.95 | 1.407 | AirCldScrewChlr- | 0.95kwpton | 1.407kwpton |  | 2247382 | 2526549 | 14345.2301 | 14345.2301 | 673.949 | 808.267 | 2392768.7527 | 2392768.7527 | 2342066.6499 | 14345.2301 | 14345.2301 | 14345.2301 | 743.9002 | 743.9002 | 719.5054 | 50702.1028 | 24.3947 | 0 | 50702.1028 | 24.3947 | 0 | 0 | 0 | 0 | 0 | 0 | 0 | 0 | 0 | 0 | 0 | 0 | 0 | 0 | 0 | 0
NE-HVAC-Chlr-AirCldScrewChlr-gte150tons-12.1EER-16.9IPLV | DEER2023 | D23 v0 |  | Any | ECC | New | CZ09 | Any | Cap-Tons | 783.42 | 300000 | None | 61.7 | 0.0381 | 0 | 61.7 | 0.0381 | 0 | 0 | 0 | 0 | 0 | 0 | 0 | DEER:HVAC_Chillers | Annual | 2023 |  | AirCldScrewChlr-0.95kwpton | AirCldScrewChlr-1.407kwpton | 1.188 | 1.188 | 1.105 | 0.95 | 1.407 | AirCldScrewChlr- | 0.95kwpton | 1.407kwpton |  | 2204168 | 2470154 | 16375.7798 | 16375.7798 | 732.708 | 897.263 | 2342690.2495 | 2342690.2495 | 2294382.07 | 16375.7798 | 16375.7798 | 16375.7798 | 818.4062 | 818.4062 | 788.5199 | 48308.1794 | 29.8864 | 0 | 48308.1794 | 29.8864 | 0 | 0 | 0 | 0 | 0 | 0 | 0 | 0 | 0 | 0 | 0 | 0 | 0 | 0 | 0 | 0
NE-HVAC-Chlr-AirCldScrewChlr-gte150tons-12.1EER-16.9IPLV | DEER2023 | D23 v0 |  | Any | ECC | New | CZ10 | Any | Cap-Tons | 696.43 | 300000 | None | 76.2 | 0.0313 | 0 | 76.2 | 0.0313 | 0 | 0 | 0 | 0 | 0 | 0 | 0 | DEER:HVAC_Chillers | Annual | 2023 |  | AirCldScrewChlr-0.95kwpton | AirCldScrewChlr-1.407kwpton | 1.188 | 1.188 | 1.105 | 0.95 | 1.407 | AirCldScrewChlr- | 0.95kwpton | 1.407kwpton |  | 2269426 | 2561442 | 19309.1597 | 19309.1597 | 464.783 | 584.727 | 2421504.3545 | 2421504.3545 | 2368468.6258 | 19309.1597 | 19309.1597 | 19309.1597 | 527.2484 | 527.2484 | 505.4642 | 53035.7287 | 21.7841 | 0 | 53035.7287 | 21.7841 | 0 | 0 | 0 | 0 | 0 | 0 | 0 | 0 | 0 | 0 | 0 | 0 | 0 | 0 | 0 | 0
NE-HVAC-Chlr-AirCldScrewChlr-gte150tons-12.1EER-16.9IPLV | DEER2023 | D23 v0 |  | Any | ECC | New | CZ11 | Any | Cap-Tons | 638.16 | 300000 | None | 76.1 | 0.0479 | 0 | 76.1 | 0.0479 | 0 | 0 | 0 | 0 | 0 | 0 | 0 | DEER:HVAC_Chillers | Annual | 2023 |  | AirCldScrewChlr-0.95kwpton | AirCldScrewChlr-1.407kwpton | 1.188 | 1.188 | 1.105 | 0.95 | 1.407 | AirCldScrewChlr- | 0.95kwpton | 1.407kwpton |  | 2223080 | 2490307 | 29029.6909 | 29029.6909 | 572.007 | 740.159 | 2362248.547 | 2362248.547 | 2313714.9781 | 29029.6909 | 29029.6909 | 29029.6909 | 659.5785 | 659.5785 | 629.0389 | 48533.5689 | 30.5396 | 0 | 48533.5689 | 30.5396 | 0 | 0 | 0 | 0 | 0 | 0 | 0 | 0 | 0 | 0 | 0 | 0 | 0 | 0 | 0 | 0
NE-HVAC-Chlr-AirCldScrewChlr-gte150tons-12.1EER-16.9IPLV | DEER2023 | D23 v0 |  | Any | ECC | New | CZ12 | Any | Cap-Tons | 583.52 | 300000 | None | 66.4 | 0.0464 | 0 | 66.4 | 0.0464 | 0 | 0 | 0 | 0 | 0 | 0 | 0 | DEER:HVAC_Chillers | Annual | 2023 |  | AirCldScrewChlr-0.95kwpton | AirCldScrewChlr-1.407kwpton | 1.188 | 1.188 | 1.105 | 0.95 | 1.407 | AirCldScrewChlr- | 0.95kwpton | 1.407kwpton |  | 2106672 | 2319967 | 30073.9789 | 30073.9789 | 530.882 | 680.091 | 2217753.4223 | 2217753.4223 | 2179014.9431 | 30073.9789 | 30073.9789 | 30073.9789 | 608.5882 | 608.5882 | 581.489 | 38738.4792 | 27.0992 | 0 | 38738.4792 | 27.0992 | 0 | 0 | 0 | 0 | 0 | 0 | 0 | 0 | 0 | 0 | 0 | 0 | 0 | 0 | 0 | 0
NE-HVAC-Chlr-AirCldScrewChlr-gte150tons-12.1EER-16.9IPLV | DEER2023 | D23 v0 |  | Any | ECC | New | CZ13 | Any | Cap-Tons | 689.72 | 300000 | None | 79.4 | 0.0423 | 0 | 79.4 | 0.0423 | 0 | 0 | 0 | 0 | 0 | 0 | 0 | DEER:HVAC_Chillers | Annual | 2023 |  | AirCldScrewChlr-0.95kwpton | AirCldScrewChlr-1.407kwpton | 1.188 | 1.188 | 1.105 | 0.95 | 1.407 | AirCldScrewChlr- | 0.95kwpton | 1.407kwpton |  | 2312355 | 2613981 | 25489.3594 | 25489.3594 | 553.866 | 714.453 | 2469438.1247 | 2469438.1247 | 2414657.035 | 25489.3594 | 25489.3594 | 25489.3594 | 637.4977 | 637.4977 | 608.3321 | 54781.0897 | 29.1657 | 0 | 54781.0897 | 29.1657 | 0 | 0 | 0 | 0 | 0 | 0 | 0 | 0 | 0 | 0 | 0 | 0 | 0 | 0 | 0 | 0
NE-HVAC-Chlr-AirCldScrewChlr-gte150tons-12.1EER-16.9IPLV | DEER2023 | D23 v0 |  | Any | ECC | New | CZ14 | Any | Cap-Tons | 742.63 | 300000 | None | 68.2 | 0.0353 | 0 | 68.2 | 0.0353 | 0 | 0 | 0 | 0 | 0 | 0 | 0 | DEER:HVAC_Chillers | Annual | 2023 |  | AirCldScrewChlr-0.95kwpton | AirCldScrewChlr-1.407kwpton | 1.188 | 1.188 | 1.105 | 0.95 | 1.407 | AirCldScrewChlr- | 0.95kwpton | 1.407kwpton |  | 2252358 | 2531132 | 27234.2605 | 27234.2605 | 514.586 | 658.782 | 2397540.0832 | 2397540.0832 | 2346909.3567 | 27234.2605 | 27234.2605 | 27234.2605 | 589.6815 | 589.6815 | 563.4927 | 50630.7265 | 26.1888 | 0 | 50630.7265 | 26.1888 | 0 | 0 | 0 | 0 | 0 | 0 | 0 | 0 | 0 | 0 | 0 | 0 | 0 | 0 | 0 | 0
NE-HVAC-Chlr-AirCldScrewChlr-gte150tons-12.1EER-16.9IPLV | DEER2023 | D23 v0 |  | Any | ECC | New | CZ15 | Any | Cap-Tons | 966.26 | 300000 | None | 102 | 0.0404 | 0 | 102 | 0.0404 | 0 | 0 | 0 | 0 | 0 | 0 | 0 | DEER:HVAC_Chillers | Annual | 2023 |  | AirCldScrewChlr-0.95kwpton | AirCldScrewChlr-1.407kwpton | 1.188 | 1.188 | 1.105 | 0.95 | 1.407 | AirCldScrewChlr- | 0.95kwpton | 1.407kwpton |  | 2844146 | 3386697 | 9190.7008 | 9190.7008 | 668.242 | 882.978 | 3126699.9125 | 3126699.9125 | 3028162.2035 | 9190.7008 | 9190.7008 | 9190.7008 | 780.0739 | 780.0739 | 741.0737 | 98537.709 | 39.0002 | 0 | 98537.709 | 39.0002 | 0 | 0 | 0 | 0 | 0 | 0 | 0 | 0 | 0 | 0 | 0 | 0 | 0 | 0 | 0 | 0
NE-HVAC-Chlr-AirCldScrewChlr-gte150tons-12.1EER-16.9IPLV | DEER2023 | D23 v0 |  | Any | ECC | New | CZ16 | Any | Cap-Tons | 382.97 | 300000 | None | 45.3 | 0.016 | 0 | 45.3 | 0.016 | 0 | 0 | 0 | 0 | 0 | 0 | 0 | DEER:HVAC_Chillers | Annual | 2023 |  | AirCldScrewChlr-0.95kwpton | AirCldScrewChlr-1.407kwpton | 1.188 | 1.188 | 1.105 | 0.95 | 1.407 | AirCldScrewChlr- | 0.95kwpton | 1.407kwpton |  | 1863676 | 1959236 | 59083.479 | 59083.479 | 144.203 | 177.958 | 1913442.477 | 1913442.477 | 1896086.9409 | 59083.479 | 59083.479 | 59083.479 | 161.7822 | 161.7822 | 155.6516 | 17355.5361 | 6.1306 | 0 | 17355.5361 | 6.1306 | 0 | 0 | 0 | 0 | 0 | 0 | 0 | 0 | 0 | 0 | 0 | 0 | 0 | 0 | 0 | 0
NE-HVAC-Chlr-AirCldScrewChlr-gte150tons-12.1EER-16.9IPLV | DEER2023 | D23 v0 |  | Any | ECC | Old | CZ01 | Any | Cap-Tons | 455.43 | 300000 | None | 19.8 | 0.066 | 0 | 8.44 | 0.0281 | 0 | 0 | 0 | 0 | 0 | 0 | 0 | DEER:HVAC_Chillers | Annual | 2023 |  | AirCldScrewChlr-0.95kwpton | AirCldScrewChlr-1.407kwpton | 1.3 | 1.188 | 1.105 | 0.95 | 1.407 | AirCldScrewChlr- | 0.95kwpton | 1.407kwpton |  | 2234909.1996 | 2256063.3521 | 52233.7253 | 52233.7253 | 653.625 | 724.1165 | 2251110.4105 | 2245926.023 | 2242084.0216 | 52233.7253 | 52233.7253 | 52233.7253 | 707.6119 | 690.3361 | 677.5335 | 9026.3889 | 30.0784 | 0 | 3842.0014 | 12.8026 | 0 | 1.653 | 752.8258 | 495900 | 32.7294 | 0.1091 | 0 | 13.9513 | 0.046449 | 0 | 0 | 0 | 0 | 0 | 0 | 0
NE-HVAC-Chlr-AirCldScrewChlr-gte150tons-12.1EER-16.9IPLV | DEER2023 | D23 v0 |  | Any | ECC | Old | CZ02 | Any | Cap-Tons | 748.31 | 300000 | None | 121 | 0.113 | 0 | 51.6 | 0.0481 | 0 | 0 | 0 | 0 | 0 | 0 | 0 | DEER:HVAC_Chillers | Annual | 2023 |  | AirCldScrewChlr-0.95kwpton | AirCldScrewChlr-1.407kwpton | 1.3 | 1.188 | 1.105 | 0.95 | 1.407 | AirCldScrewChlr- | 0.95kwpton | 1.407kwpton |  | 2719190.5294 | 2931785.1657 | 38394.9653 | 38394.9653 | 946.0751 | 1144.1199 | 2882009.1786 | 2829907.2109 | 2791295.9312 | 38394.9653 | 38394.9653 | 38394.9653 | 1097.7505 | 1049.2144 | 1013.2457 | 90713.2475 | 84.5049 | 0 | 38611.2797 | 35.9687 | 0 | 3.935 | 2944.5998 | 1180500 | 476.135 | 0.44465 | 0 | 203.046 | 0.18927 | 0 | 0 | 0 | 0 | 0 | 0 | 0
NE-HVAC-Chlr-AirCldScrewChlr-gte150tons-12.1EER-16.9IPLV | DEER2023 | D23 v0 |  | Any | ECC | Old | CZ03 | Any | Cap-Tons | 610.95 | 300000 | None | 93.7 | 0.0964 | 0 | 39.9 | 0.041 | 0 | 0 | 0 | 0 | 0 | 0 | 0 | DEER:HVAC_Chillers | Annual | 2023 |  | AirCldScrewChlr-0.95kwpton | AirCldScrewChlr-1.407kwpton | 1.3 | 1.188 | 1.105 | 0.95 | 1.407 | AirCldScrewChlr- | 0.95kwpton | 1.407kwpton |  | 2531716.4031 | 2665941.6222 | 31710.85 | 31710.85 | 807.056 | 945.0222 | 2634514.7109 | 2601619.2524 | 2577241.368 | 31710.85 | 31710.85 | 31710.85 | 912.7194 | 878.9071 | 853.8498 | 57273.3429 | 58.8696 | 0 | 24377.8844 | 25.0573 | 0 | 20.346 | 12430.3887 | 6103800 | 1906.4202 | 1.9614 | 0 | 811.8054 | 0.83419 | 0 | 0 | 0 | 0 | 0 | 0 | 0
NE-HVAC-Chlr-AirCldScrewChlr-gte150tons-12.1EER-16.9IPLV | DEER2023 | D23 v0 |  | Any | ECC | Old | CZ04 | Any | Cap-Tons | 758.76 | 300000 | None | 155 | 0.122 | 0 | 65.8 | 0.0521 | 0 | 0 | 0 | 0 | 0 | 0 | 0 | DEER:HVAC_Chillers | Annual | 2023 |  | AirCldScrewChlr-0.95kwpton | AirCldScrewChlr-1.407kwpton | 1.3 | 1.188 | 1.105 | 0.95 | 1.407 | AirCldScrewChlr- | 0.95kwpton | 1.407kwpton |  | 2867873.677 | 3142770.6154 | 28795.9624 | 28795.9624 | 994.7657 | 1212.383 | 3078407.4373 | 3011036.634 | 2961110.0565 | 28795.9624 | 28795.9624 | 28795.9624 | 1161.4311 | 1108.0982 | 1068.5747 | 117297.3807 | 92.8564 | 0 | 49926.5774 | 39.5235 | 0 | 4.805 | 3645.8418 | 1441500 | 744.775 | 0.58621 | 0 | 316.169 | 0.25034 | 0 | 0 | 0 | 0 | 0 | 0 | 0
NE-HVAC-Chlr-AirCldScrewChlr-gte150tons-12.1EER-16.9IPLV | DEER2023 | D23 v0 |  | Any | ECC | Old | CZ05 | Any | Cap-Tons | 538.72 | 300000 | None | 124 | 0.0733 | 0 | 52.9 | 0.0312 | 0 | 0 | 0 | 0 | 0 | 0 | 0 | DEER:HVAC_Chillers | Annual | 2023 |  | AirCldScrewChlr-0.95kwpton | AirCldScrewChlr-1.407kwpton | 1.3 | 1.188 | 1.105 | 0.95 | 1.407 | AirCldScrewChlr- | 0.95kwpton | 1.407kwpton |  | 2587863.3955 | 2744658.8657 | 28943.7077 | 28943.7077 | 699.5675 | 792.144 | 2707947.4536 | 2669520.555 | 2641043.4784 | 28943.7077 | 28943.7077 | 28943.7077 | 770.4685 | 747.7802 | 730.9665 | 66903.9752 | 39.502 | 0 | 28477.0766 | 16.8137 | 0 | 3.661 | 1972.2539 | 1098300 | 453.964 | 0.26835 | 0 | 193.6669 | 0.11422 | 0 | 0 | 0 | 0 | 0 | 0 | 0
NE-HVAC-Chlr-AirCldScrewChlr-gte150tons-12.1EER-16.9IPLV | DEER2023 | D23 v0 |  | Any | ECC | Old | CZ06 | Any | Cap-Tons | 787.19 | 300000 | None | 189 | 0.0944 | 0 | 80.4 | 0.0402 | 0 | 0 | 0 | 0 | 0 | 0 | 0 | DEER:HVAC_Chillers | Annual | 2023 |  | AirCldScrewChlr-0.95kwpton | AirCldScrewChlr-1.407kwpton | 1.3 | 1.188 | 1.105 | 0.95 | 1.407 | AirCldScrewChlr- | 0.95kwpton | 1.407kwpton |  | 3018261.4095 | 3366704.0036 | 18296.0276 | 18296.0276 | 880.1939 | 1054.4135 | 3285121.1643 | 3199726.0428 | 3136442.158 | 18296.0276 | 18296.0276 | 18296.0276 | 1013.6225 | 970.9253 | 939.2837 | 148679.0062 | 74.3388 | 0 | 63283.8847 | 31.6416 | 0 | 24.85 | 19561.6715 | 7455000 | 4696.65 | 2.3458 | 0 | 1997.94 | 0.99897 | 0 | 0 | 0 | 0 | 0 | 0 | 0
NE-HVAC-Chlr-AirCldScrewChlr-gte150tons-12.1EER-16.9IPLV | DEER2023 | D23 v0 |  | Any | ECC | Old | CZ07 | Any | Cap-Tons | 742.23 | 300000 | None | 167 | 0.0873 | 0 | 71.1 | 0.0371 | 0 | 0 | 0 | 0 | 0 | 0 | 0 | DEER:HVAC_Chillers | Annual | 2023 |  | AirCldScrewChlr-0.95kwpton | AirCldScrewChlr-1.407kwpton | 1.3 | 1.188 | 1.105 | 0.95 | 1.407 | AirCldScrewChlr- | 0.95kwpton | 1.407kwpton |  | 2860375.6453 | 3150872.3333 | 14649.6708 | 14649.6708 | 815.5001 | 967.278 | 3082856.6974 | 3011662.7607 | 2958902.9684 | 14649.6708 | 14649.6708 | 14649.6708 | 931.7414 | 894.5442 | 866.9784 | 123953.729 | 64.763 | 0 | 52759.7923 | 27.5658 | 0 | 8.56 | 6353.4888 | 2568000 | 1429.52 | 0.74729 | 0 | 608.616 | 0.31758 | 0 | 0 | 0 | 0 | 0 | 0 | 0
NE-HVAC-Chlr-AirCldScrewChlr-gte150tons-12.1EER-16.9IPLV | DEER2023 | D23 v0 |  | Any | ECC | Old | CZ08 | Any | Cap-Tons | 828.55 | 300000 | None | 212 | 0.0929 | 0 | 90.2 | 0.0395 | 0 | 0 | 0 | 0 | 0 | 0 | 0 | DEER:HVAC_Chillers | Annual | 2023 |  | AirCldScrewChlr-0.95kwpton | AirCldScrewChlr-1.407kwpton | 1.3 | 1.188 | 1.105 | 0.95 | 1.407 | AirCldScrewChlr- | 0.95kwpton | 1.407kwpton |  | 3180346.3775 | 3591741.675 | 16957.3693 | 16957.3693 | 900.0834 | 1080.4892 | 3495419.3624 | 3394596.0072 | 3319878.6994 | 16957.3693 | 16957.3693 | 16957.3693 | 1038.2498 | 994.0365 | 961.2714 | 175540.663 | 76.9784 | 0 | 74717.3079 | 32.7652 | 0 | 41.092 | 34046.7766 | 12327600 | 8711.504 | 3.8174 | 0 | 3706.4984 | 1.6231 | 0 | 0 | 0 | 0 | 0 | 0 | 0
NE-HVAC-Chlr-AirCldScrewChlr-gte150tons-12.1EER-16.9IPLV | DEER2023 | D23 v0 |  | Any | ECC | Old | CZ09 | Any | Cap-Tons | 1006.25 | 300000 | None | 168 | 0.0917 | 0 | 71.7 | 0.039 | 0 | 0 | 0 | 0 | 0 | 0 | 0 | DEER:HVAC_Chillers | Annual | 2023 |  | AirCldScrewChlr-0.95kwpton | AirCldScrewChlr-1.407kwpton | 1.3 | 1.188 | 1.105 | 0.95 | 1.407 | AirCldScrewChlr- | 0.95kwpton | 1.407kwpton |  | 3151297.4201 | 3548335.3137 | 19176.7743 | 19176.7743 | 985.9086 | 1202.2034 | 3455374.5815 | 3358069.8898 | 3285960.163 | 19176.7743 | 19176.7743 | 19176.7743 | 1151.5611 | 1098.5523 | 1059.269 | 169414.4185 | 92.2921 | 0 | 72109.7269 | 39.2833 | 0 | 23.511 | 23657.9437 | 7053300 | 3949.848 | 2.156 | 0 | 1685.7387 | 0.91693 | 0 | 0 | 0 | 0 | 0 | 0 | 0
NE-HVAC-Chlr-AirCldScrewChlr-gte150tons-12.1EER-16.9IPLV | DEER2023 | D23 v0 |  | Any | ECC | Old | CZ10 | Any | Cap-Tons | 898.18 | 300000 | None | 206 | 0.0893 | 0 | 87.7 | 0.038 | 0 | 0 | 0 | 0 | 0 | 0 | 0 | DEER:HVAC_Chillers | Annual | 2023 |  | AirCldScrewChlr-0.95kwpton | AirCldScrewChlr-1.407kwpton | 1.3 | 1.188 | 1.105 | 0.95 | 1.407 | AirCldScrewChlr- | 0.95kwpton | 1.407kwpton |  | 3234904.7287 | 3668756.2333 | 22629.6044 | 22629.6044 | 704.8977 | 892.868 | 3567176.1217 | 3460849.276 | 3382053.4885 | 22629.6044 | 22629.6044 | 22629.6044 | 848.8575 | 802.7904 | 768.6513 | 185122.6332 | 80.2061 | 0 | 78795.7875 | 34.139 | 0 | 11.7 | 10508.706 | 3510000 | 2410.2 | 1.0448 | 0 | 1026.09 | 0.4446 | 0 | 0 | 0 | 0 | 0 | 0 | 0
NE-HVAC-Chlr-AirCldScrewChlr-gte150tons-12.1EER-16.9IPLV | DEER2023 | D23 v0 |  | Any | ECC | Old | CZ11 | Any | Cap-Tons | 864.53 | 300000 | None | 202 | 0.126 | 0 | 86.1 | 0.0536 | 0 | 0 | 0 | 0 | 0 | 0 | 0 | DEER:HVAC_Chillers | Annual | 2023 |  | AirCldScrewChlr-0.95kwpton | AirCldScrewChlr-1.407kwpton | 1.3 | 1.188 | 1.105 | 0.95 | 1.407 | AirCldScrewChlr- | 0.95kwpton | 1.407kwpton |  | 3219735.9616 | 3629795.7575 | 38690.9716 | 38690.9716 | 869.323 | 1124.5817 | 3533786.1335 | 3433290.0785 | 3358815.3235 | 38690.9716 | 38690.9716 | 38690.9716 | 1064.8166 | 1002.2586 | 955.8987 | 174970.8101 | 108.9178 | 0 | 74474.755 | 46.3599 | 0 | 4.639 | 4010.5547 | 1391700 | 937.078 | 0.58451 | 0 | 399.4179 | 0.24865 | 0 | 0 | 0 | 0 | 0 | 0 | 0
NE-HVAC-Chlr-AirCldScrewChlr-gte150tons-12.1EER-16.9IPLV | DEER2023 | D23 v0 |  | Any | ECC | Old | CZ12 | Any | Cap-Tons | 787.32 | 300000 | None | 174 | 0.123 | 0 | 74.2 | 0.0522 | 0 | 0 | 0 | 0 | 0 | 0 | 0 | DEER:HVAC_Chillers | Annual | 2023 |  | AirCldScrewChlr-0.95kwpton | AirCldScrewChlr-1.407kwpton | 1.3 | 1.188 | 1.105 | 0.95 | 1.407 | AirCldScrewChlr- | 0.95kwpton | 1.407kwpton |  | 3002033.8057 | 3323684.6333 | 35502.38 | 35502.38 | 798.4486 | 1024.5774 | 3248374.7021 | 3169545.6153 | 3111127.6312 | 35502.38 | 35502.38 | 35502.38 | 971.6326 | 916.2137 | 875.1443 | 137247.0709 | 96.4882 | 0 | 58417.984 | 41.0694 | 0 | 6.613 | 5206.5472 | 1983900 | 1150.662 | 0.8134 | 0 | 490.6846 | 0.3452 | 0 | 0 | 0 | 0 | 0 | 0 | 0
NE-HVAC-Chlr-AirCldScrewChlr-gte150tons-12.1EER-16.9IPLV | DEER2023 | D23 v0 |  | Any | ECC | Old | CZ13 | Any | Cap-Tons | 915.83 | 300000 | None | 213 | 0.12 | 0 | 90.7 | 0.051 | 0 | 0 | 0 | 0 | 0 | 0 | 0 | DEER:HVAC_Chillers | Annual | 2023 |  | AirCldScrewChlr-0.95kwpton | AirCldScrewChlr-1.407kwpton | 1.3 | 1.188 | 1.105 | 0.95 | 1.407 | AirCldScrewChlr- | 0.95kwpton | 1.407kwpton |  | 3334306.3849 | 3791453.7187 | 31802.9404 | 31802.9404 | 873.0122 | 1130.3018 | 3684419.2226 | 3572383.1145 | 3489356.3559 | 31802.9404 | 31802.9404 | 31802.9404 | 1070.0612 | 1007.0055 | 960.2768 | 195062.8667 | 109.7844 | 0 | 83026.7587 | 46.7287 | 0 | 8.794 | 8053.809 | 2638200 | 1873.122 | 1.0553 | 0 | 797.6158 | 0.44849 | 0 | 0 | 0 | 0 | 0 | 0 | 0
NE-HVAC-Chlr-AirCldScrewChlr-gte150tons-12.1EER-16.9IPLV | DEER2023 | D23 v0 |  | Any | ECC | Old | CZ14 | Any | Cap-Tons | 971.71 | 300000 | None | 184 | 0.0991 | 0 | 78.1 | 0.0422 | 0 | 0 | 0 | 0 | 0 | 0 | 0 | DEER:HVAC_Chillers | Annual | 2023 |  | AirCldScrewChlr-0.95kwpton | AirCldScrewChlr-1.407kwpton | 1.3 | 1.188 | 1.105 | 0.95 | 1.407 | AirCldScrewChlr- | 0.95kwpton | 1.407kwpton |  | 3227650.619 | 3645723.8343 | 35032.647 | 35032.647 | 799.2588 | 1025.045 | 3547837.983 | 3445378.0265 | 3369447.8802 | 35032.647 | 35032.647 | 35032.647 | 972.1804 | 916.8455 | 875.8384 | 178390.1028 | 96.342 | 0 | 75930.1463 | 41.0071 | 0 | 3.294 | 3200.8127 | 988200 | 606.096 | 0.32644 | 0 | 257.2614 | 0.13901 | 0 | 0 | 0 | 0 | 0 | 0 | 0
NE-HVAC-Chlr-AirCldScrewChlr-gte150tons-12.1EER-16.9IPLV | DEER2023 | D23 v0 |  | Any | ECC | Old | CZ15 | Any | Cap-Tons | 1217.28 | 300000 | None | 281 | 0.114 | 0 | 120 | 0.0485 | 0 | 0 | 0 | 0 | 0 | 0 | 0 | DEER:HVAC_Chillers | Annual | 2023 |  | AirCldScrewChlr-0.95kwpton | AirCldScrewChlr-1.407kwpton | 1.3 | 1.188 | 1.105 | 0.95 | 1.407 | AirCldScrewChlr- | 0.95kwpton | 1.407kwpton |  | 4115010.4 | 4916034.4107 | 13842.2697 | 13842.2697 | 1027.7055 | 1353.0523 | 4728486.1193 | 4532173.8892 | 4386692.5043 | 13842.2697 | 13842.2697 | 13842.2697 | 1276.877 | 1197.1421 | 1138.0529 | 341793.6151 | 138.8241 | 0 | 145481.3849 | 59.0892 | 0 | 2.62 | 3189.2736 | 786000 | 736.22 | 0.29868 | 0 | 314.4 | 0.12707 | 0 | 0 | 0 | 0 | 0 | 0 | 0
NE-HVAC-Chlr-AirCldScrewChlr-gte150tons-12.1EER-16.9IPLV | DEER2023 | D23 v0 |  | Any | ECC | Old | CZ16 | Any | Cap-Tons | 555.43 | 300000 | None | 116 | 0.0535 | 0 | 49.2 | 0.0228 | 0 | 0 | 0 | 0 | 0 | 0 | 0 | DEER:HVAC_Chillers | Annual | 2023 |  | AirCldScrewChlr-0.95kwpton | AirCldScrewChlr-1.407kwpton | 1.3 | 1.188 | 1.105 | 0.95 | 1.407 | AirCldScrewChlr- | 0.95kwpton | 1.407kwpton |  | 2615351.4422 | 2765699.4457 | 73901.0718 | 73901.0718 | 271.7187 | 341.411 | 2730497.6155 | 2693650.8401 | 2666344.7476 | 73901.0718 | 73901.0718 | 73901.0718 | 325.0935 | 308.0136 | 295.3561 | 64152.868 | 29.7374 | 0 | 27306.0925 | 12.6575 | 0 | 6.007 | 3336.468 | 1802100 | 696.812 | 0.32137 | 0 | 295.5444 | 0.13696 | 0 | 0 | 0 | 0 | 0 | 0 | 0
NE-HVAC-Chlr-AirCldScrewChlr-gte150tons-12.1EER-16.9IPLV | DEER2023 | D23 v0 |  | Any | ECC | Rec | CZ01 | Any | Cap-Tons | 328.19 | 300000 | None | 14.2 | 0.0311 | 0 | 14.2 | 0.0311 | 0 | 0 | 0 | 0 | 0 | 0 | 0 | DEER:HVAC_Chillers | Annual | 2023 |  | AirCldScrewChlr-0.95kwpton | AirCldScrewChlr-1.407kwpton | 1.188 | 1.188 | 1.105 | 0.95 | 1.407 | AirCldScrewChlr- | 0.95kwpton | 1.407kwpton |  | 1876874.5 | 1902487.25 | 46548.2624 | 46548.2624 | 521.4125 | 577.5762 | 1890213.3063 | 1890213.3063 | 1885561.5377 | 46548.2624 | 46548.2624 | 46548.2624 | 550.6619 | 550.6619 | 540.4615 | 4651.7686 | 10.2004 | 0 | 4651.7686 | 10.2004 | 0 | 0.032 | 10.5021 | 9600 | 0.4544 | 0.0009952 | 0 | 0.4544 | 0.0009952 | 0 | 0 | 0 | 0 | 0 | 0 | 0
NE-HVAC-Chlr-AirCldScrewChlr-gte150tons-12.1EER-16.9IPLV | DEER2023 | D23 v0 |  | Any | ECC | Rec | CZ02 | Any | Cap-Tons | 577.57 | 300000 | None | 46.9 | 0.0468 | 0 | 46.9 | 0.0468 | 0 | 0 | 0 | 0 | 0 | 0 | 0 | DEER:HVAC_Chillers | Annual | 2023 |  | AirCldScrewChlr-0.95kwpton | AirCldScrewChlr-1.407kwpton | 1.188 | 1.188 | 1.105 | 0.95 | 1.407 | AirCldScrewChlr- | 0.95kwpton | 1.407kwpton |  | 2150397.106 | 2299394.4437 | 32384.2066 | 32384.2066 | 743.4722 | 892.432 | 2227993.0937 | 2227993.0937 | 2200932.308 | 32384.2066 | 32384.2066 | 32384.2066 | 821.0486 | 821.0486 | 793.9946 | 27060.7856 | 27.054 | 0 | 27060.7856 | 27.054 | 0 | 0.151 | 87.2131 | 45300 | 7.0819 | 0.0070668 | 0 | 7.0819 | 0.0070668 | 0 | 0 | 0 | 0 | 0 | 0 | 0
NE-HVAC-Chlr-AirCldScrewChlr-gte150tons-12.1EER-16.9IPLV | DEER2023 | D23 v0 |  | Any | ECC | Rec | CZ03 | Any | Cap-Tons | 447.48 | 300000 | None | 41.1 | 0.0408 | 0 | 41.1 | 0.0408 | 0 | 0 | 0 | 0 | 0 | 0 | 0 | DEER:HVAC_Chillers | Annual | 2023 |  | AirCldScrewChlr-0.95kwpton | AirCldScrewChlr-1.407kwpton | 1.188 | 1.188 | 1.105 | 0.95 | 1.407 | AirCldScrewChlr- | 0.95kwpton | 1.407kwpton |  | 2040797.9895 | 2142167.0646 | 27479.2796 | 27479.2796 | 630.4803 | 731.0909 | 2093589.7617 | 2093589.7617 | 2075179.1857 | 27479.2796 | 27479.2796 | 27479.2796 | 682.8771 | 682.8771 | 664.6042 | 18410.576 | 18.2728 | 0 | 18410.576 | 18.2728 | 0 | 0.573 | 256.406 | 171900 | 23.5503 | 0.023378 | 0 | 23.5503 | 0.023378 | 0 | 0 | 0 | 0 | 0 | 0 | 0
NE-HVAC-Chlr-AirCldScrewChlr-gte150tons-12.1EER-16.9IPLV | DEER2023 | D23 v0 |  | Any | ECC | Rec | CZ04 | Any | Cap-Tons | 577.27 | 300000 | None | 60.1 | 0.0527 | 0 | 60.1 | 0.0527 | 0 | 0 | 0 | 0 | 0 | 0 | 0 | DEER:HVAC_Chillers | Annual | 2023 |  | AirCldScrewChlr-0.95kwpton | AirCldScrewChlr-1.407kwpton | 1.188 | 1.188 | 1.105 | 0.95 | 1.407 | AirCldScrewChlr- | 0.95kwpton | 1.407kwpton |  | 2240196.3892 | 2431234.8571 | 23221.1238 | 23221.1238 | 785.9793 | 953.3509 | 2339686.8823 | 2339686.8823 | 2304990.6179 | 23221.1238 | 23221.1238 | 23221.1238 | 873.1444 | 873.1444 | 842.7465 | 34696.2644 | 30.3979 | 0 | 34696.2644 | 30.3979 | 0 | 0.203 | 117.1858 | 60900 | 12.2003 | 0.010698 | 0 | 12.2003 | 0.010698 | 0 | 0 | 0 | 0 | 0 | 0 | 0
NE-HVAC-Chlr-AirCldScrewChlr-gte150tons-12.1EER-16.9IPLV | DEER2023 | D23 v0 |  | Any | ECC | Rec | CZ05 | Any | Cap-Tons | 389.98 | 300000 | None | 53.9 | 0.0327 | 0 | 53.9 | 0.0327 | 0 | 0 | 0 | 0 | 0 | 0 | 0 | DEER:HVAC_Chillers | Annual | 2023 |  | AirCldScrewChlr-0.95kwpton | AirCldScrewChlr-1.407kwpton | 1.188 | 1.188 | 1.105 | 0.95 | 1.407 | AirCldScrewChlr- | 0.95kwpton | 1.407kwpton |  | 2081896.3268 | 2197616.7516 | 25110.7048 | 25110.7048 | 559.7029 | 629.9557 | 2142162.106 | 2142162.106 | 2121145.0486 | 25110.7048 | 25110.7048 | 25110.7048 | 596.2897 | 596.2897 | 583.5304 | 21017.0575 | 12.7593 | 0 | 21017.0575 | 12.7593 | 0 | 0.153 | 59.6669 | 45900 | 8.2467 | 0.0050031 | 0 | 8.2467 | 0.0050031 | 0 | 0 | 0 | 0 | 0 | 0 | 0
NE-HVAC-Chlr-AirCldScrewChlr-gte150tons-12.1EER-16.9IPLV | DEER2023 | D23 v0 |  | Any | ECC | Rec | CZ06 | Any | Cap-Tons | 620.47 | 300000 | None | 72.7 | 0.0393 | 0 | 72.7 | 0.0393 | 0 | 0 | 0 | 0 | 0 | 0 | 0 | DEER:HVAC_Chillers | Annual | 2023 |  | AirCldScrewChlr-0.95kwpton | AirCldScrewChlr-1.407kwpton | 1.188 | 1.188 | 1.105 | 0.95 | 1.407 | AirCldScrewChlr- | 0.95kwpton | 1.407kwpton |  | 2367763.5885 | 2616179.0943 | 14115.211 | 14115.211 | 702.9037 | 836.9967 | 2497135.3399 | 2497135.3399 | 2452018.3005 | 14115.211 | 14115.211 | 14115.211 | 772.7377 | 772.7377 | 748.3839 | 45117.0393 | 24.3539 | 0 | 45117.0393 | 24.3539 | 0 | 0.91 | 564.6277 | 273000 | 66.157 | 0.035763 | 0 | 66.157 | 0.035763 | 0 | 0 | 0 | 0 | 0 | 0 | 0
NE-HVAC-Chlr-AirCldScrewChlr-gte150tons-12.1EER-16.9IPLV | DEER2023 | D23 v0 |  | Any | ECC | Rec | CZ07 | Any | Cap-Tons | 583.19 | 300000 | None | 66.3 | 0.0388 | 0 | 66.3 | 0.0388 | 0 | 0 | 0 | 0 | 0 | 0 | 0 | DEER:HVAC_Chillers | Annual | 2023 |  | AirCldScrewChlr-0.95kwpton | AirCldScrewChlr-1.407kwpton | 1.188 | 1.188 | 1.105 | 0.95 | 1.407 | AirCldScrewChlr- | 0.95kwpton | 1.407kwpton |  | 2290915.7188 | 2503867.8309 | 12070.2064 | 12070.2064 | 679.8857 | 804.328 | 2401818.5693 | 2401818.5693 | 2363142.3651 | 12070.2064 | 12070.2064 | 12070.2064 | 744.6937 | 744.6937 | 722.0926 | 38676.2042 | 22.6011 | 0 | 38676.2042 | 22.6011 | 0 | 0.473 | 275.8489 | 141900 | 31.3599 | 0.018352 | 0 | 31.3599 | 0.018352 | 0 | 0 | 0 | 0 | 0 | 0 | 0
NE-HVAC-Chlr-AirCldScrewChlr-gte150tons-12.1EER-16.9IPLV | DEER2023 | D23 v0 |  | Any | ECC | Rec | CZ08 | Any | Cap-Tons | 673.3 | 300000 | None | 78.5 | 0.0374 | 0 | 78.5 | 0.0374 | 0 | 0 | 0 | 0 | 0 | 0 | 0 | DEER:HVAC_Chillers | Annual | 2023 |  | AirCldScrewChlr-0.95kwpton | AirCldScrewChlr-1.407kwpton | 1.188 | 1.188 | 1.105 | 0.95 | 1.407 | AirCldScrewChlr- | 0.95kwpton | 1.407kwpton |  | 2476422.5341 | 2767317.3788 | 12597.5755 | 12597.5755 | 720.9664 | 859.7025 | 2627917.0047 | 2627917.0047 | 2575084.8994 | 12597.5755 | 12597.5755 | 12597.5755 | 793.2185 | 793.2185 | 768.0213 | 52832.1053 | 25.1972 | 0 | 52832.1053 | 25.1972 | 0 | 1.455 | 979.6515 | 436500 | 114.2175 | 0.054417 | 0 | 114.2175 | 0.054417 | 0 | 0 | 0 | 0 | 0 | 0 | 0
NE-HVAC-Chlr-AirCldScrewChlr-gte150tons-12.1EER-16.9IPLV | DEER2023 | D23 v0 |  | Any | ECC | Rec | CZ09 | Any | Cap-Tons | 805.08 | 300000 | None | 62 | 0.038 | 0 | 62 | 0.038 | 0 | 0 | 0 | 0 | 0 | 0 | 0 | DEER:HVAC_Chillers | Annual | 2023 |  | AirCldScrewChlr-0.95kwpton | AirCldScrewChlr-1.407kwpton | 1.188 | 1.188 | 1.105 | 0.95 | 1.407 | AirCldScrewChlr- | 0.95kwpton | 1.407kwpton |  | 2428529.25 | 2703266.25 | 14452.7648 | 14452.7648 | 781.1405 | 949.4992 | 2571608.913 | 2571608.913 | 2521711.3835 | 14452.7648 | 14452.7648 | 14452.7648 | 868.8197 | 868.8197 | 838.2425 | 49897.5295 | 30.5772 | 0 | 49897.5295 | 30.5772 | 0 | 0.651 | 524.1071 | 195300 | 40.362 | 0.024738 | 0 | 40.362 | 0.024738 | 0 | 0 | 0 | 0 | 0 | 0 | 0
NE-HVAC-Chlr-AirCldScrewChlr-gte150tons-12.1EER-16.9IPLV | DEER2023 | D23 v0 |  | Any | ECC | Rec | CZ10 | Any | Cap-Tons | 718.38 | 300000 | None | 76.3 | 0.0307 | 0 | 76.3 | 0.0307 | 0 | 0 | 0 | 0 | 0 | 0 | 0 | DEER:HVAC_Chillers | Annual | 2023 |  | AirCldScrewChlr-0.95kwpton | AirCldScrewChlr-1.407kwpton | 1.188 | 1.188 | 1.105 | 0.95 | 1.407 | AirCldScrewChlr- | 0.95kwpton | 1.407kwpton |  | 2495591.6746 | 2797476.1211 | 17369.3207 | 17369.3207 | 490.4235 | 611.9686 | 2652809.3951 | 2652809.3951 | 2597981.3665 | 17369.3207 | 17369.3207 | 17369.3207 | 553.7227 | 553.7227 | 531.6478 | 54828.0286 | 22.0749 | 0 | 54828.0286 | 22.0749 | 0 | 0.991 | 711.9146 | 297300 | 75.6133 | 0.030424 | 0 | 75.6133 | 0.030424 | 0 | 0 | 0 | 0 | 0 | 0 | 0
NE-HVAC-Chlr-AirCldScrewChlr-gte150tons-12.1EER-16.9IPLV | DEER2023 | D23 v0 |  | Any | ECC | Rec | CZ11 | Any | Cap-Tons | 659.42 | 300000 | None | 75.5 | 0.0467 | 0 | 75.5 | 0.0467 | 0 | 0 | 0 | 0 | 0 | 0 | 0 | DEER:HVAC_Chillers | Annual | 2023 |  | AirCldScrewChlr-0.95kwpton | AirCldScrewChlr-1.407kwpton | 1.188 | 1.188 | 1.105 | 0.95 | 1.407 | AirCldScrewChlr- | 0.95kwpton | 1.407kwpton |  | 2439870.8155 | 2713944.1931 | 26384.2337 | 26384.2337 | 597.0441 | 766.6937 | 2582604.8721 | 2582604.8721 | 2532827.8692 | 26384.2337 | 26384.2337 | 26384.2337 | 685.3955 | 685.3955 | 654.5839 | 49777.0029 | 30.8116 | 0 | 49777.0029 | 30.8116 | 0 | 0.233 | 153.6449 | 69900 | 17.5915 | 0.010881 | 0 | 17.5915 | 0.010881 | 0 | 0 | 0 | 0 | 0 | 0 | 0
NE-HVAC-Chlr-AirCldScrewChlr-gte150tons-12.1EER-16.9IPLV | DEER2023 | D23 v0 |  | Any | ECC | Rec | CZ12 | Any | Cap-Tons | 603.29 | 300000 | None | 66.2 | 0.0453 | 0 | 66.2 | 0.0453 | 0 | 0 | 0 | 0 | 0 | 0 | 0 | DEER:HVAC_Chillers | Annual | 2023 |  | AirCldScrewChlr-0.95kwpton | AirCldScrewChlr-1.407kwpton | 1.188 | 1.188 | 1.105 | 0.95 | 1.407 | AirCldScrewChlr- | 0.95kwpton | 1.407kwpton |  | 2321057.7931 | 2541057.0815 | 27500.0792 | 27500.0792 | 554.9913 | 705.5023 | 2435630.7267 | 2435630.7267 | 2395674.6196 | 27500.0792 | 27500.0792 | 27500.0792 | 633.3756 | 633.3756 | 606.0399 | 39956.1071 | 27.3357 | 0 | 39956.1071 | 27.3357 | 0 | 0.319 | 192.4495 | 95700 | 21.1178 | 0.014451 | 0 | 21.1178 | 0.014451 | 0 | 0 | 0 | 0 | 0 | 0 | 0
NE-HVAC-Chlr-AirCldScrewChlr-gte150tons-12.1EER-16.9IPLV | DEER2023 | D23 v0 |  | Any | ECC | Rec | CZ13 | Any | Cap-Tons | 712.72 | 300000 | None | 79 | 0.0411 | 0 | 79 | 0.0411 | 0 | 0 | 0 | 0 | 0 | 0 | 0 | DEER:HVAC_Chillers | Annual | 2023 |  | AirCldScrewChlr-0.95kwpton | AirCldScrewChlr-1.407kwpton | 1.188 | 1.188 | 1.105 | 0.95 | 1.407 | AirCldScrewChlr- | 0.95kwpton | 1.407kwpton |  | 2531764.25 | 2841887.25 | 23261.0291 | 23261.0291 | 578.386 | 739.8418 | 2693272.5082 | 2693272.5082 | 2636948.1997 | 23261.0291 | 23261.0291 | 23261.0291 | 662.4702 | 662.4702 | 633.1467 | 56324.3085 | 29.3235 | 0 | 56324.3085 | 29.3235 | 0 | 0.576 | 410.5267 | 172800 | 45.504 | 0.023674 | 0 | 45.504 | 0.023674 | 0 | 0 | 0 | 0 | 0 | 0 | 0
NE-HVAC-Chlr-AirCldScrewChlr-gte150tons-12.1EER-16.9IPLV | DEER2023 | D23 v0 |  | Any | ECC | Rec | CZ14 | Any | Cap-Tons | 766.06 | 300000 | None | 68 | 0.0348 | 0 | 68 | 0.0348 | 0 | 0 | 0 | 0 | 0 | 0 | 0 | DEER:HVAC_Chillers | Annual | 2023 |  | AirCldScrewChlr-0.95kwpton | AirCldScrewChlr-1.407kwpton | 1.188 | 1.188 | 1.105 | 0.95 | 1.407 | AirCldScrewChlr- | 0.95kwpton | 1.407kwpton |  | 2470207.6099 | 2757168.0993 | 24931.5615 | 24931.5615 | 541.4193 | 688.0952 | 2619653.1164 | 2619653.1164 | 2567535.5658 | 24931.5615 | 24931.5615 | 24931.5615 | 617.8063 | 617.8063 | 591.1671 | 52117.5506 | 26.6392 | 0 | 52117.5506 | 26.6392 | 0 | 0.286 | 219.0932 | 85800 | 19.448 | 0.0099528 | 0 | 19.448 | 0.0099528 | 0 | 0 | 0 | 0 | 0 | 0 | 0
NE-HVAC-Chlr-AirCldScrewChlr-gte150tons-12.1EER-16.9IPLV | DEER2023 | D23 v0 |  | Any | ECC | Rec | CZ15 | Any | Cap-Tons | 986.99 | 300000 | None | 102 | 0.0399 | 0 | 102 | 0.0399 | 0 | 0 | 0 | 0 | 0 | 0 | 0 | DEER:HVAC_Chillers | Annual | 2023 |  | AirCldScrewChlr-0.95kwpton | AirCldScrewChlr-1.407kwpton | 1.188 | 1.188 | 1.105 | 0.95 | 1.407 | AirCldScrewChlr- | 0.95kwpton | 1.407kwpton |  | 3073140.626 | 3625842.4553 | 8218.4988 | 8218.4988 | 695.9385 | 912.9662 | 3360980.966 | 3360980.966 | 3260599.671 | 8218.4988 | 8218.4988 | 8218.4988 | 808.9639 | 808.9639 | 769.5475 | 100381.295 | 39.4164 | 0 | 100381.295 | 39.4164 | 0 | 0.246 | 242.7995 | 73800 | 25.092 | 0.0098154 | 0 | 25.092 | 0.0098154 | 0 | 0 | 0 | 0 | 0 | 0 | 0
NE-HVAC-Chlr-AirCldScrewChlr-gte150tons-12.1EER-16.9IPLV | DEER2023 | D23 v0 |  | Any | ECC | Rec | CZ16 | Any | Cap-Tons | 400.46 | 300000 | None | 45.2 | 0.0155 | 0 | 45.2 | 0.0155 | 0 | 0 | 0 | 0 | 0 | 0 | 0 | DEER:HVAC_Chillers | Annual | 2023 |  | AirCldScrewChlr-0.95kwpton | AirCldScrewChlr-1.407kwpton | 1.188 | 1.188 | 1.105 | 0.95 | 1.407 | AirCldScrewChlr- | 0.95kwpton | 1.407kwpton |  | 2066317.3466 | 2166020.4657 | 54766.1699 | 54766.1699 | 159.5149 | 193.7601 | 2118241.5093 | 2118241.5093 | 2100133.503 | 54766.1699 | 54766.1699 | 54766.1699 | 177.3494 | 177.3494 | 171.1298 | 18108.0063 | 6.2196 | 0 | 18108.0063 | 6.2196 | 0 | 0.559 | 223.8571 | 167700 | 25.2668 | 0.0086645 | 0 | 25.2668 | 0.0086645 | 0 | 0 | 0 | 0 | 0 | 0 | 0
NE-HVAC-Chlr-AirCldScrewChlr-gte150tons-12.1EER-16.9IPLV | DEER2023 | D23 v0 |  | Any | ESe | Ex | CZ01 | Any | Cap-Tons | 173.55 | 149999 | None | 19.7 | 0.0348 | 0 | 10.6 | 0.0186 | 0 | 0 | 0 | 0 | 0 | 0 | 0 | DEER:HVAC_Chillers | Annual | 2023 |  | AirCldScrewChlr-0.95kwpton | AirCldScrewChlr-1.407kwpton | 1.26 | 1.188 | 1.105 | 0.95 | 1.407 | AirCldScrewChlr- | 0.95kwpton | 1.407kwpton |  | 731196.1895 | 741278.2682 | 28651.6678 | 28651.6678 | 135.0432 | 152.8436 | 738035.2363 | 736446.8125 | 734615.7129 | 28651.6678 | 28651.6678 | 28651.6678 | 147.1178 | 144.3134 | 141.0805 | 3419.5234 | 6.0373 | 0 | 1831.0996 | 3.2329 | 0 | 0.096 | 16.6608 | 14399.904 | 1.8912 | 0.0033408 | 0 | 1.0176 | 0.0017856 | 0 | 0 | 0 | 0 | 0 | 0 | 0
NE-HVAC-Chlr-AirCldScrewChlr-gte150tons-12.1EER-16.9IPLV | DEER2023 | D23 v0 |  | Any | ESe | Ex | CZ02 | Any | Cap-Tons | 312.92 | 149999 | None | 69.6 | 0.0619 | 0 | 37.3 | 0.0332 | 0 | 0 | 0 | 0 | 0 | 0 | 0 | DEER:HVAC_Chillers | Annual | 2023 |  | AirCldScrewChlr-0.95kwpton | AirCldScrewChlr-1.407kwpton | 1.26 | 1.188 | 1.105 | 0.95 | 1.407 | AirCldScrewChlr- | 0.95kwpton | 1.407kwpton |  | 871461.399 | 935657.4593 | 19913.1692 | 19913.1692 | 231.6184 | 288.7718 | 915007.9607 | 904893.9206 | 893234.6799 | 19913.1692 | 19913.1692 | 19913.1692 | 270.3877 | 261.3832 | 251.003 | 21773.2808 | 19.3846 | 0 | 11659.2407 | 10.3802 | 0 | 0.622 | 194.6362 | 93299.378 | 43.2912 | 0.038502 | 0 | 23.2006 | 0.02065 | 0 | 0 | 0 | 0 | 0 | 0 | 0
NE-HVAC-Chlr-AirCldScrewChlr-gte150tons-12.1EER-16.9IPLV | DEER2023 | D23 v0 |  | Any | ESe | Ex | CZ03 | Any | Cap-Tons | 263.06 | 149999 | None | 61.5 | 0.0479 | 0 | 32.9 | 0.0257 | 0 | 0 | 0 | 0 | 0 | 0 | 0 | DEER:HVAC_Chillers | Annual | 2023 |  | AirCldScrewChlr-0.95kwpton | AirCldScrewChlr-1.407kwpton | 1.26 | 1.188 | 1.105 | 0.95 | 1.407 | AirCldScrewChlr- | 0.95kwpton | 1.407kwpton |  | 834702.6322 | 882401.4679 | 16604.1867 | 16604.1867 | 186.771 | 223.929 | 867058.5164 | 859543.6014 | 850880.5743 | 16604.1867 | 16604.1867 | 16604.1867 | 211.9766 | 206.1224 | 199.3738 | 16177.9421 | 12.6028 | 0 | 8663.0271 | 6.7486 | 0 | 1.819 | 478.5061 | 272848.181 | 111.8685 | 0.08713 | 0 | 59.8451 | 0.046748 | 0 | 0 | 0 | 0 | 0 | 0 | 0
NE-HVAC-Chlr-AirCldScrewChlr-gte150tons-12.1EER-16.9IPLV | DEER2023 | D23 v0 |  | Any | ESe | Ex | CZ04 | Any | Cap-Tons | 331.83 | 149999 | None | 95.5 | 0.0698 | 0 | 51.2 | 0.0374 | 0 | 0 | 0 | 0 | 0 | 0 | 0 | DEER:HVAC_Chillers | Annual | 2023 |  | AirCldScrewChlr-0.95kwpton | AirCldScrewChlr-1.407kwpton | 1.26 | 1.188 | 1.105 | 0.95 | 1.407 | AirCldScrewChlr- | 0.95kwpton | 1.407kwpton |  | 957815.4408 | 1051278.4133 | 14881.3963 | 14881.3963 | 261.6237 | 329.9318 | 1021214.8313 | 1006489.8116 | 989515.1361 | 14881.3963 | 14881.3963 | 14881.3963 | 307.9596 | 297.1977 | 284.7916 | 31699.6953 | 23.1679 | 0 | 16974.6755 | 12.4061 | 0 | 1.301 | 431.7108 | 195148.699 | 124.2455 | 0.09081 | 0 | 66.6112 | 0.048657 | 0 | 0 | 0 | 0 | 0 | 0 | 0
NE-HVAC-Chlr-AirCldScrewChlr-gte150tons-12.1EER-16.9IPLV | DEER2023 | D23 v0 |  | Any | ESe | Ex | CZ05 | Any | Cap-Tons | 231.01 | 149999 | None | 86.2 | 0.0381 | 0 | 46.1 | 0.0204 | 0 | 0 | 0 | 0 | 0 | 0 | 0 | DEER:HVAC_Chillers | Annual | 2023 |  | AirCldScrewChlr-0.95kwpton | AirCldScrewChlr-1.407kwpton | 1.26 | 1.188 | 1.105 | 0.95 | 1.407 | AirCldScrewChlr- | 0.95kwpton | 1.407kwpton |  | 861493.5003 | 920187.7875 | 15172.8858 | 15172.8858 | 157.5943 | 183.5369 | 901308.0059 | 892060.7659 | 881400.7531 | 15172.8858 | 15172.8858 | 15172.8858 | 175.1922 | 171.1049 | 166.3932 | 19907.2528 | 8.7989 | 0 | 10660.0128 | 4.7117 | 0 | 0.194 | 44.8159 | 29099.806 | 16.7228 | 0.0073914 | 0 | 8.9434 | 0.0039576 | 0 | 0 | 0 | 0 | 0 | 0 | 0
NE-HVAC-Chlr-AirCldScrewChlr-gte150tons-12.1EER-16.9IPLV | DEER2023 | D23 v0 |  | Any | ESe | Ex | CZ06 | Any | Cap-Tons | 371.23 | 149999 | None | 108 | 0.0444 | 0 | 57.8 | 0.0238 | 0 | 0 | 0 | 0 | 0 | 0 | 0 | DEER:HVAC_Chillers | Annual | 2023 |  | AirCldScrewChlr-0.95kwpton | AirCldScrewChlr-1.407kwpton | 1.26 | 1.188 | 1.105 | 0.95 | 1.407 | AirCldScrewChlr- | 0.95kwpton | 1.407kwpton |  | 1018421.1147 | 1136468.7791 | 9348.9884 | 9348.9884 | 214.5527 | 263.1911 | 1098497.2109 | 1079898.8918 | 1058459.1628 | 9348.9884 | 9348.9884 | 9348.9884 | 247.5459 | 239.8829 | 231.0493 | 40038.0481 | 16.4966 | 0 | 21439.729 | 8.8337 | 0 | 2.741 | 1017.5414 | 411147.259 | 296.028 | 0.1217 | 0 | 158.4298 | 0.065236 | 0 | 0 | 0 | 0 | 0 | 0 | 0
NE-HVAC-Chlr-AirCldScrewChlr-gte150tons-12.1EER-16.9IPLV | DEER2023 | D23 v0 |  | Any | ESe | Ex | CZ07 | Any | Cap-Tons | 354.65 | 149999 | None | 96 | 0.0367 | 0 | 51.4 | 0.0196 | 0 | 0 | 0 | 0 | 0 | 0 | 0 | DEER:HVAC_Chillers | Annual | 2023 |  | AirCldScrewChlr-0.95kwpton | AirCldScrewChlr-1.407kwpton | 1.26 | 1.188 | 1.105 | 0.95 | 1.407 | AirCldScrewChlr- | 0.95kwpton | 1.407kwpton |  | 983435.9613 | 1083808.2635 | 8191.3746 | 8191.3746 | 187.7121 | 226.0477 | 1051522.2056 | 1035708.6263 | 1017479.0835 | 8191.3746 | 8191.3746 | 8191.3746 | 213.7166 | 207.6768 | 200.7143 | 34043.1222 | 13.0023 | 0 | 18229.5428 | 6.9625 | 0 | 1.407 | 498.9925 | 211048.593 | 135.072 | 0.051637 | 0 | 72.3198 | 0.027577 | 0 | 0 | 0 | 0 | 0 | 0 | 0
NE-HVAC-Chlr-AirCldScrewChlr-gte150tons-12.1EER-16.9IPLV | DEER2023 | D23 v0 |  | Any | ESe | Ex | CZ08 | Any | Cap-Tons | 394.17 | 149999 | None | 126 | 0.0486 | 0 | 67.6 | 0.026 | 0 | 0 | 0 | 0 | 0 | 0 | 0 | DEER:HVAC_Chillers | Annual | 2023 |  | AirCldScrewChlr-0.95kwpton | AirCldScrewChlr-1.407kwpton | 1.26 | 1.188 | 1.105 | 0.95 | 1.407 | AirCldScrewChlr- | 0.95kwpton | 1.407kwpton |  | 1101622.3341 | 1248367.2767 | 8518.8411 | 8518.8411 | 235.9136 | 292.4198 | 1201164.8553 | 1178045.302 | 1151393.5947 | 8518.8411 | 8518.8411 | 8518.8411 | 274.2438 | 265.3413 | 255.0787 | 49771.2606 | 19.1651 | 0 | 26651.7073 | 10.2626 | 0 | 4.867 | 1918.4254 | 730045.133 | 613.242 | 0.23654 | 0 | 329.0092 | 0.12654 | 0 | 0 | 0 | 0 | 0 | 0 | 0
NE-HVAC-Chlr-AirCldScrewChlr-gte150tons-12.1EER-16.9IPLV | DEER2023 | D23 v0 |  | Any | ESe | Ex | CZ09 | Any | Cap-Tons | 476.28 | 149999 | None | 99.2 | 0.0485 | 0 | 53.1 | 0.026 | 0 | 0 | 0 | 0 | 0 | 0 | 0 | DEER:HVAC_Chillers | Annual | 2023 |  | AirCldScrewChlr-0.95kwpton | AirCldScrewChlr-1.407kwpton | 1.26 | 1.188 | 1.105 | 0.95 | 1.407 | AirCldScrewChlr- | 0.95kwpton | 1.407kwpton |  | 1091628.1345 | 1230973.4 | 9952.168 | 9952.168 | 264.1285 | 332.2947 | 1186151.1811 | 1164197.4413 | 1138889.6578 | 9952.168 | 9952.168 | 9952.168 | 310.3681 | 299.6286 | 287.2483 | 47261.5233 | 23.1198 | 0 | 25307.7835 | 12.3803 | 0 | 3.768 | 1794.623 | 565196.232 | 373.7856 | 0.18275 | 0 | 200.0808 | 0.097968 | 0 | 0 | 0 | 0 | 0 | 0 | 0
NE-HVAC-Chlr-AirCldScrewChlr-gte150tons-12.1EER-16.9IPLV | DEER2023 | D23 v0 |  | Any | ESe | Ex | CZ10 | Any | Cap-Tons | 396.53 | 149999 | None | 116 | 0.0295 | 0 | 62.2 | 0.0158 | 0 | 0 | 0 | 0 | 0 | 0 | 0 | DEER:HVAC_Chillers | Annual | 2023 |  | AirCldScrewChlr-0.95kwpton | AirCldScrewChlr-1.407kwpton | 1.26 | 1.188 | 1.105 | 0.95 | 1.407 | AirCldScrewChlr- | 0.95kwpton | 1.407kwpton |  | 1060039.2227 | 1195820.7318 | 11059.0033 | 11059.0033 | 125.6062 | 160.0885 | 1152144.8416 | 1130752.5688 | 1106092.0321 | 11059.0033 | 11059.0033 | 11059.0033 | 148.9968 | 143.5642 | 137.3015 | 46052.8095 | 11.6953 | 0 | 24660.5367 | 6.2627 | 0 | 8.45 | 3350.6785 | 1267491.55 | 980.2 | 0.24928 | 0 | 525.59 | 0.13351 | 0 | 0 | 0 | 0 | 0 | 0 | 0
NE-HVAC-Chlr-AirCldScrewChlr-gte150tons-12.1EER-16.9IPLV | DEER2023 | D23 v0 |  | Any | ESe | Ex | CZ11 | Any | Cap-Tons | 363.61 | 149999 | None | 112 | 0.0416 | 0 | 59.8 | 0.0223 | 0 | 0 | 0 | 0 | 0 | 0 | 0 | DEER:HVAC_Chillers | Annual | 2023 |  | AirCldScrewChlr-0.95kwpton | AirCldScrewChlr-1.407kwpton | 1.26 | 1.188 | 1.105 | 0.95 | 1.407 | AirCldScrewChlr- | 0.95kwpton | 1.407kwpton |  | 1016995.7451 | 1136697.1934 | 18375.4452 | 18375.4452 | 147.1529 | 191.7342 | 1098193.6641 | 1079334.7926 | 1057594.7046 | 18375.4452 | 18375.4452 | 18375.4452 | 177.394 | 170.3703 | 162.2735 | 40598.9595 | 15.1206 | 0 | 21740.088 | 8.0968 | 0 | 0.941 | 342.157 | 141149.059 | 105.392 | 0.039146 | 0 | 56.2718 | 0.020984 | 0 | 0 | 0 | 0 | 0 | 0 | 0
NE-HVAC-Chlr-AirCldScrewChlr-gte150tons-12.1EER-16.9IPLV | DEER2023 | D23 v0 |  | Any | ESe | Ex | CZ12 | Any | Cap-Tons | 330.97 | 149999 | None | 98.1 | 0.0419 | 0 | 52.5 | 0.0224 | 0 | 0 | 0 | 0 | 0 | 0 | 0 | DEER:HVAC_Chillers | Annual | 2023 |  | AirCldScrewChlr-0.95kwpton | AirCldScrewChlr-1.407kwpton | 1.26 | 1.188 | 1.105 | 0.95 | 1.407 | AirCldScrewChlr- | 0.95kwpton | 1.407kwpton |  | 957337.2185 | 1053094.8184 | 17655.2487 | 17655.2487 | 138.6283 | 179.475 | 1022293.1396 | 1007206.6031 | 989815.1791 | 17655.2487 | 17655.2487 | 17655.2487 | 166.3361 | 159.9008 | 152.4822 | 32477.9606 | 13.8539 | 0 | 17391.424 | 7.4185 | 0 | 3.103 | 1026.9999 | 465446.897 | 304.4043 | 0.13002 | 0 | 162.9075 | 0.069507 | 0 | 0 | 0 | 0 | 0 | 0 | 0
NE-HVAC-Chlr-AirCldScrewChlr-gte150tons-12.1EER-16.9IPLV | DEER2023 | D23 v0 |  | Any | ESe | Ex | CZ13 | Any | Cap-Tons | 398.61 | 149999 | None | 114 | 0.037 | 0 | 61.3 | 0.0198 | 0 | 0 | 0 | 0 | 0 | 0 | 0 | DEER:HVAC_Chillers | Annual | 2023 |  | AirCldScrewChlr-0.95kwpton | AirCldScrewChlr-1.407kwpton | 1.26 | 1.188 | 1.105 | 0.95 | 1.407 | AirCldScrewChlr- | 0.95kwpton | 1.407kwpton |  | 1058139.4944 | 1192580.876 | 15570.7471 | 15570.7471 | 144.3514 | 187.8274 | 1149336.0552 | 1128154.9185 | 1103737.7748 | 15570.7471 | 15570.7471 | 15570.7471 | 173.8428 | 166.9932 | 159.0971 | 45598.2804 | 14.7457 | 0 | 24417.1437 | 7.8961 | 0 | 3.426 | 1365.6379 | 513896.574 | 390.564 | 0.12676 | 0 | 210.0138 | 0.067835 | 0 | 0 | 0 | 0 | 0 | 0 | 0
NE-HVAC-Chlr-AirCldScrewChlr-gte150tons-12.1EER-16.9IPLV | DEER2023 | D23 v0 |  | Any | ESe | Ex | CZ14 | Any | Cap-Tons | 437.3 | 149999 | None | 98.2 | 0.0309 | 0 | 52.6 | 0.0165 | 0 | 0 | 0 | 0 | 0 | 0 | 0 | DEER:HVAC_Chillers | Annual | 2023 |  | AirCldScrewChlr-0.95kwpton | AirCldScrewChlr-1.407kwpton | 1.26 | 1.188 | 1.105 | 0.95 | 1.407 | AirCldScrewChlr- | 0.95kwpton | 1.407kwpton |  | 1045632.4811 | 1172191.3012 | 17216.7762 | 17216.7762 | 138.0085 | 177.8554 | 1131482.0089 | 1111542.7638 | 1088557.245 | 17216.7762 | 17216.7762 | 17216.7762 | 165.0381 | 158.7603 | 151.5233 | 42924.7639 | 13.5148 | 0 | 22985.5187 | 7.237 | 0 | 1.722 | 753.0306 | 258298.278 | 169.1004 | 0.05321 | 0 | 90.5772 | 0.028413 | 0 | 0 | 0 | 0 | 0 | 0 | 0
NE-HVAC-Chlr-AirCldScrewChlr-gte150tons-12.1EER-16.9IPLV | DEER2023 | D23 v0 |  | Any | ESe | Ex | CZ15 | Any | Cap-Tons | 562.55 | 149999 | None | 157 | 0.0358 | 0 | 83.8 | 0.0192 | 0 | 0 | 0 | 0 | 0 | 0 | 0 | DEER:HVAC_Chillers | Annual | 2023 |  | AirCldScrewChlr-0.95kwpton | AirCldScrewChlr-1.407kwpton | 1.26 | 1.188 | 1.105 | 0.95 | 1.407 | AirCldScrewChlr- | 0.95kwpton | 1.407kwpton |  | 1393552.8088 | 1653258.2412 | 6552.2286 | 6552.2286 | 184.6007 | 243.977 | 1569720.6076 | 1528804.2156 | 1481636.7082 | 6552.2286 | 6552.2286 | 6552.2286 | 224.8779 | 215.5232 | 204.7393 | 88083.8994 | 20.1386 | 0 | 47167.5074 | 10.7839 | 0 | 0.687 | 386.4718 | 103049.313 | 107.859 | 0.024595 | 0 | 57.5706 | 0.01319 | 0 | 0 | 0 | 0 | 0 | 0 | 0
NE-HVAC-Chlr-AirCldScrewChlr-gte150tons-12.1EER-16.9IPLV | DEER2023 | D23 v0 |  | Any | ESe | Ex | CZ16 | Any | Cap-Tons | 230.34 | 149999 | None | 66.6 | 0.0319 | 0 | 35.6 | 0.0171 | 0 | 0 | 0 | 0 | 0 | 0 | 0 | DEER:HVAC_Chillers | Annual | 2023 |  | AirCldScrewChlr-0.95kwpton | AirCldScrewChlr-1.407kwpton | 1.26 | 1.188 | 1.105 | 0.95 | 1.407 | AirCldScrewChlr- | 0.95kwpton | 1.407kwpton |  | 844112.8743 | 889326.0182 | 37282.8016 | 37282.8016 | 92.69 | 114.3314 | 874782.6218 | 867659.3256 | 859447.748 | 37282.8016 | 37282.8016 | 37282.8016 | 107.3701 | 103.9606 | 100.0301 | 15334.8738 | 7.3401 | 0 | 8211.5776 | 3.9305 | 0 | 0.975 | 224.5815 | 146249.025 | 64.935 | 0.031102 | 0 | 34.71 | 0.016672 | 0 | 0 | 0 | 0 | 0 | 0 | 0
NE-HVAC-Chlr-AirCldScrewChlr-gte150tons-12.1EER-16.9IPLV | DEER2023 | D23 v0 |  | Any | ESe | New | CZ01 | Any | Cap-Tons | 147.6 | 149999 | None | 10 | 0.0191 | 0 | 10 | 0.0191 | 0 | 0 | 0 | 0 | 0 | 0 | 0 | DEER:HVAC_Chillers | Annual | 2023 |  | AirCldScrewChlr-0.95kwpton | AirCldScrewChlr-1.407kwpton | 1.188 | 1.188 | 1.105 | 0.95 | 1.407 | AirCldScrewChlr- | 0.95kwpton | 1.407kwpton |  | 609934.125 | 618058.375 | 28034.8902 | 28034.8902 | 117.086 | 132.568 | 614165.1348 | 614165.1348 | 612689.6146 | 28034.8902 | 28034.8902 | 28034.8902 | 125.1488 | 125.1488 | 122.337 | 1475.5202 | 2.8118 | 0 | 1475.5202 | 2.8118 | 0 | 0 | 0 | 0 | 0 | 0 | 0 | 0 | 0 | 0 | 0 | 0 | 0 | 0 | 0 | 0
NE-HVAC-Chlr-AirCldScrewChlr-gte150tons-12.1EER-16.9IPLV | DEER2023 | D23 v0 |  | Any | ESe | New | CZ02 | Any | Cap-Tons | 285.23 | 149999 | None | 33 | 0.0307 | 0 | 33 | 0.0307 | 0 | 0 | 0 | 0 | 0 | 0 | 0 | DEER:HVAC_Chillers | Annual | 2023 |  | AirCldScrewChlr-0.95kwpton | AirCldScrewChlr-1.407kwpton | 1.188 | 1.188 | 1.105 | 0.95 | 1.407 | AirCldScrewChlr- | 0.95kwpton | 1.407kwpton |  | 704357.625 | 756214 | 19469.9098 | 19469.9098 | 193.654 | 241.871 | 731363.7897 | 731363.7897 | 721945.6734 | 19469.9098 | 19469.9098 | 19469.9098 | 218.7648 | 218.7648 | 210.0077 | 9418.1162 | 8.7571 | 0 | 9418.1162 | 8.7571 | 0 | 0 | 0 | 0 | 0 | 0 | 0 | 0 | 0 | 0 | 0 | 0 | 0 | 0 | 0 | 0
NE-HVAC-Chlr-AirCldScrewChlr-gte150tons-12.1EER-16.9IPLV | DEER2023 | D23 v0 |  | Any | ESe | New | CZ03 | Any | Cap-Tons | 220.45 | 149999 | None | 26.6 | 0.0221 | 0 | 26.6 | 0.0221 | 0 | 0 | 0 | 0 | 0 | 0 | 0 | DEER:HVAC_Chillers | Annual | 2023 |  | AirCldScrewChlr-0.95kwpton | AirCldScrewChlr-1.407kwpton | 1.188 | 1.188 | 1.105 | 0.95 | 1.407 | AirCldScrewChlr- | 0.95kwpton | 1.407kwpton |  | 653916.1875 | 686193.625 | 16562.0698 | 16562.0698 | 142.491 | 169.288 | 670725.8814 | 670725.8814 | 664863.6772 | 16562.0698 | 16562.0698 | 16562.0698 | 156.4465 | 156.4465 | 151.5797 | 5862.2042 | 4.8669 | 0 | 5862.2042 | 4.8669 | 0 | 0 | 0 | 0 | 0 | 0 | 0 | 0 | 0 | 0 | 0 | 0 | 0 | 0 | 0 | 0
NE-HVAC-Chlr-AirCldScrewChlr-gte150tons-12.1EER-16.9IPLV | DEER2023 | D23 v0 |  | Any | ESe | New | CZ04 | Any | Cap-Tons | 285.75 | 149999 | None | 42.1 | 0.0326 | 0 | 42.1 | 0.0326 | 0 | 0 | 0 | 0 | 0 | 0 | 0 | DEER:HVAC_Chillers | Annual | 2023 |  | AirCldScrewChlr-0.95kwpton | AirCldScrewChlr-1.407kwpton | 1.188 | 1.188 | 1.105 | 0.95 | 1.407 | AirCldScrewChlr- | 0.95kwpton | 1.407kwpton |  | 732793 | 798986 | 13995.5994 | 13995.5994 | 199.119 | 250.394 | 767265.5033 | 767265.5033 | 755243.5799 | 13995.5994 | 13995.5994 | 13995.5994 | 225.8224 | 225.8224 | 216.5099 | 12021.9234 | 9.3125 | 0 | 12021.9234 | 9.3125 | 0 | 0 | 0 | 0 | 0 | 0 | 0 | 0 | 0 | 0 | 0 | 0 | 0 | 0 | 0 | 0
NE-HVAC-Chlr-AirCldScrewChlr-gte150tons-12.1EER-16.9IPLV | DEER2023 | D23 v0 |  | Any | ESe | New | CZ05 | Any | Cap-Tons | 186.52 | 149999 | None | 39.1 | 0.0198 | 0 | 39.1 | 0.0198 | 0 | 0 | 0 | 0 | 0 | 0 | 0 | DEER:HVAC_Chillers | Annual | 2023 |  | AirCldScrewChlr-0.95kwpton | AirCldScrewChlr-1.407kwpton | 1.188 | 1.188 | 1.105 | 0.95 | 1.407 | AirCldScrewChlr- | 0.95kwpton | 1.407kwpton |  | 672966.3125 | 713086.125 | 14992.3802 | 14992.3802 | 128.706 | 149.027 | 693860.2192 | 693860.2192 | 686573.6887 | 14992.3802 | 14992.3802 | 14992.3802 | 139.2889 | 139.2889 | 135.5982 | 7286.5305 | 3.6907 | 0 | 7286.5305 | 3.6907 | 0 | 0 | 0 | 0 | 0 | 0 | 0 | 0 | 0 | 0 | 0 | 0 | 0 | 0 | 0 | 0
NE-HVAC-Chlr-AirCldScrewChlr-gte150tons-12.1EER-16.9IPLV | DEER2023 | D23 v0 |  | Any | ESe | New | CZ06 | Any | Cap-Tons | 322.47 | 149999 | None | 46.3 | 0.0191 | 0 | 46.3 | 0.0191 | 0 | 0 | 0 | 0 | 0 | 0 | 0 | DEER:HVAC_Chillers | Annual | 2023 |  | AirCldScrewChlr-0.95kwpton | AirCldScrewChlr-1.407kwpton | 1.188 | 1.188 | 1.105 | 0.95 | 1.407 | AirCldScrewChlr- | 0.95kwpton | 1.407kwpton |  | 760572.8125 | 842836 | 8500.9402 | 8500.9402 | 157.855 | 191.724 | 803414.4725 | 803414.4725 | 788473.8936 | 8500.9402 | 8500.9402 | 8500.9402 | 175.4936 | 175.4936 | 169.3423 | 14940.5789 | 6.1513 | 0 | 14940.5789 | 6.1513 | 0 | 0 | 0 | 0 | 0 | 0 | 0 | 0 | 0 | 0 | 0 | 0 | 0 | 0 | 0 | 0
NE-HVAC-Chlr-AirCldScrewChlr-gte150tons-12.1EER-16.9IPLV | DEER2023 | D23 v0 |  | Any | ESe | New | CZ07 | Any | Cap-Tons | 305.32 | 149999 | None | 40.4 | 0.0172 | 0 | 40.4 | 0.0172 | 0 | 0 | 0 | 0 | 0 | 0 | 0 | DEER:HVAC_Chillers | Annual | 2023 |  | AirCldScrewChlr-0.95kwpton | AirCldScrewChlr-1.407kwpton | 1.188 | 1.188 | 1.105 | 0.95 | 1.407 | AirCldScrewChlr- | 0.95kwpton | 1.407kwpton |  | 726819.125 | 794729.6875 | 7211.9482 | 7211.9482 | 146.022 | 174.926 | 762186.1138 | 762186.1138 | 749852.2479 | 7211.9482 | 7211.9482 | 7211.9482 | 161.0748 | 161.0748 | 155.8253 | 12333.8658 | 5.2495 | 0 | 12333.8658 | 5.2495 | 0 | 0 | 0 | 0 | 0 | 0 | 0 | 0 | 0 | 0 | 0 | 0 | 0 | 0 | 0 | 0
NE-HVAC-Chlr-AirCldScrewChlr-gte150tons-12.1EER-16.9IPLV | DEER2023 | D23 v0 |  | Any | ESe | New | CZ08 | Any | Cap-Tons | 346.61 | 149999 | None | 55.4 | 0.0209 | 0 | 55.4 | 0.0209 | 0 | 0 | 0 | 0 | 0 | 0 | 0 | DEER:HVAC_Chillers | Annual | 2023 |  | AirCldScrewChlr-0.95kwpton | AirCldScrewChlr-1.407kwpton | 1.188 | 1.188 | 1.105 | 0.95 | 1.407 | AirCldScrewChlr- | 0.95kwpton | 1.407kwpton |  | 822578.8125 | 928271 | 7441.3811 | 7441.3811 | 172.537 | 212.41 | 877622.0086 | 877622.0086 | 858426.2722 | 7441.3811 | 7441.3811 | 7441.3811 | 193.3024 | 193.3024 | 186.0607 | 19195.7365 | 7.2417 | 0 | 19195.7365 | 7.2417 | 0 | 0 | 0 | 0 | 0 | 0 | 0 | 0 | 0 | 0 | 0 | 0 | 0 | 0 | 0 | 0
NE-HVAC-Chlr-AirCldScrewChlr-gte150tons-12.1EER-16.9IPLV | DEER2023 | D23 v0 |  | Any | ESe | New | CZ09 | Any | Cap-Tons | 411.97 | 149999 | None | 44.5 | 0.0223 | 0 | 44.5 | 0.0223 | 0 | 0 | 0 | 0 | 0 | 0 | 0 | DEER:HVAC_Chillers | Annual | 2023 |  | AirCldScrewChlr-0.95kwpton | AirCldScrewChlr-1.407kwpton | 1.188 | 1.188 | 1.105 | 0.95 | 1.407 | AirCldScrewChlr- | 0.95kwpton | 1.407kwpton |  | 811759 | 912663.3125 | 8742.4288 | 8742.4288 | 194.591 | 245.094 | 864308.7295 | 864308.7295 | 845982.5633 | 8742.4288 | 8742.4288 | 8742.4288 | 220.8923 | 220.8923 | 211.72 | 18326.1662 | 9.1723 | 0 | 18326.1662 | 9.1723 | 0 | 0 | 0 | 0 | 0 | 0 | 0 | 0 | 0 | 0 | 0 | 0 | 0 | 0 | 0 | 0
NE-HVAC-Chlr-AirCldScrewChlr-gte150tons-12.1EER-16.9IPLV | DEER2023 | D23 v0 |  | Any | ESe | New | CZ10 | Any | Cap-Tons | 362.49 | 149999 | None | 56 | 0.0137 | 0 | 56 | 0.0137 | 0 | 0 | 0 | 0 | 0 | 0 | 0 | DEER:HVAC_Chillers | Annual | 2023 |  | AirCldScrewChlr-0.95kwpton | AirCldScrewChlr-1.407kwpton | 1.188 | 1.188 | 1.105 | 0.95 | 1.407 | AirCldScrewChlr- | 0.95kwpton | 1.407kwpton |  | 840168.5 | 951946 | 10225.1302 | 10225.1302 | 92.473 | 119.823 | 898380.8523 | 898380.8523 | 878079.9059 | 10225.1302 | 10225.1302 | 10225.1302 | 106.7165 | 106.7165 | 101.7493 | 20300.9464 | 4.9673 | 0 | 20300.9464 | 4.9673 | 0 | 0 | 0 | 0 | 0 | 0 | 0 | 0 | 0 | 0 | 0 | 0 | 0 | 0 | 0 | 0
NE-HVAC-Chlr-AirCldScrewChlr-gte150tons-12.1EER-16.9IPLV | DEER2023 | D23 v0 |  | Any | ESe | New | CZ11 | Any | Cap-Tons | 328.09 | 149999 | None | 54.3 | 0.0204 | 0 | 54.3 | 0.0204 | 0 | 0 | 0 | 0 | 0 | 0 | 0 | DEER:HVAC_Chillers | Annual | 2023 |  | AirCldScrewChlr-0.95kwpton | AirCldScrewChlr-1.407kwpton | 1.188 | 1.188 | 1.105 | 0.95 | 1.407 | AirCldScrewChlr- | 0.95kwpton | 1.407kwpton |  | 807584.625 | 905753.3125 | 15635.3101 | 15635.3101 | 115.094 | 151.987 | 858709.6745 | 858709.6745 | 840880.3505 | 15635.3101 | 15635.3101 | 15635.3101 | 134.3074 | 134.3074 | 127.6069 | 17829.324 | 6.7005 | 0 | 17829.324 | 6.7005 | 0 | 0 | 0 | 0 | 0 | 0 | 0 | 0 | 0 | 0 | 0 | 0 | 0 | 0 | 0 | 0
NE-HVAC-Chlr-AirCldScrewChlr-gte150tons-12.1EER-16.9IPLV | DEER2023 | D23 v0 |  | Any | ESe | New | CZ12 | Any | Cap-Tons | 302.83 | 149999 | None | 46.6 | 0.0197 | 0 | 46.6 | 0.0197 | 0 | 0 | 0 | 0 | 0 | 0 | 0 | DEER:HVAC_Chillers | Annual | 2023 |  | AirCldScrewChlr-0.95kwpton | AirCldScrewChlr-1.407kwpton | 1.188 | 1.188 | 1.105 | 0.95 | 1.407 | AirCldScrewChlr- | 0.95kwpton | 1.407kwpton |  | 764416.125 | 842146.875 | 16194.1402 | 16194.1402 | 106.248 | 139.037 | 804897.3471 | 804897.3471 | 790779.9461 | 16194.1402 | 16194.1402 | 16194.1402 | 123.3241 | 123.3241 | 117.369 | 14117.401 | 5.9551 | 0 | 14117.401 | 5.9551 | 0 | 0 | 0 | 0 | 0 | 0 | 0 | 0 | 0 | 0 | 0 | 0 | 0 | 0 | 0 | 0
NE-HVAC-Chlr-AirCldScrewChlr-gte150tons-12.1EER-16.9IPLV | DEER2023 | D23 v0 |  | Any | ESe | New | CZ13 | Any | Cap-Tons | 365.92 | 149999 | None | 55.4 | 0.0178 | 0 | 55.4 | 0.0178 | 0 | 0 | 0 | 0 | 0 | 0 | 0 | DEER:HVAC_Chillers | Annual | 2023 |  | AirCldScrewChlr-0.95kwpton | AirCldScrewChlr-1.407kwpton | 1.188 | 1.188 | 1.105 | 0.95 | 1.407 | AirCldScrewChlr- | 0.95kwpton | 1.407kwpton |  | 844142.5 | 955712.125 | 13808.7398 | 13808.7398 | 112.378 | 148.297 | 902246.5935 | 902246.5935 | 881983.4013 | 13808.7398 | 13808.7398 | 13808.7398 | 131.0842 | 131.0842 | 124.5606 | 20263.1923 | 6.5236 | 0 | 20263.1923 | 6.5236 | 0 | 0 | 0 | 0 | 0 | 0 | 0 | 0 | 0 | 0 | 0 | 0 | 0 | 0 | 0 | 0
NE-HVAC-Chlr-AirCldScrewChlr-gte150tons-12.1EER-16.9IPLV | DEER2023 | D23 v0 |  | Any | ESe | New | CZ14 | Any | Cap-Tons | 398.63 | 149999 | None | 46.4 | 0.014 | 0 | 46.4 | 0.014 | 0 | 0 | 0 | 0 | 0 | 0 | 0 | DEER:HVAC_Chillers | Annual | 2023 |  | AirCldScrewChlr-0.95kwpton | AirCldScrewChlr-1.407kwpton | 1.188 | 1.188 | 1.105 | 0.95 | 1.407 | AirCldScrewChlr- | 0.95kwpton | 1.407kwpton |  | 813855.625 | 915789.5 | 14321.4106 | 14321.4106 | 98.517 | 129.164 | 866941.538 | 866941.538 | 848428.3835 | 14321.4106 | 14321.4106 | 14321.4106 | 114.4776 | 114.4776 | 108.9115 | 18513.1545 | 5.5661 | 0 | 18513.1545 | 5.5661 | 0 | 0 | 0 | 0 | 0 | 0 | 0 | 0 | 0 | 0 | 0 | 0 | 0 | 0 | 0 | 0
NE-HVAC-Chlr-AirCldScrewChlr-gte150tons-12.1EER-16.9IPLV | DEER2023 | D23 v0 |  | Any | ESe | New | CZ15 | Any | Cap-Tons | 512.92 | 149999 | None | 75.3 | 0.0164 | 0 | 75.3 | 0.0164 | 0 | 0 | 0 | 0 | 0 | 0 | 0 | DEER:HVAC_Chillers | Annual | 2023 |  | AirCldScrewChlr-0.95kwpton | AirCldScrewChlr-1.407kwpton | 1.188 | 1.188 | 1.105 | 0.95 | 1.407 | AirCldScrewChlr- | 0.95kwpton | 1.407kwpton |  | 1070534 | 1283078 | 4784.912 | 4784.912 | 133.726 | 180.09 | 1181224.3107 | 1181224.3107 | 1142622.2276 | 4784.912 | 4784.912 | 4784.912 | 157.8718 | 157.8718 | 149.4512 | 38602.0832 | 8.4206 | 0 | 38602.0832 | 8.4206 | 0 | 0 | 0 | 0 | 0 | 0 | 0 | 0 | 0 | 0 | 0 | 0 | 0 | 0 | 0 | 0
NE-HVAC-Chlr-AirCldScrewChlr-gte150tons-12.1EER-16.9IPLV | DEER2023 | D23 v0 |  | Any | ESe | New | CZ16 | Any | Cap-Tons | 202.18 | 149999 | None | 30.5 | 0.0138 | 0 | 30.5 | 0.0138 | 0 | 0 | 0 | 0 | 0 | 0 | 0 | DEER:HVAC_Chillers | Annual | 2023 |  | AirCldScrewChlr-0.95kwpton | AirCldScrewChlr-1.407kwpton | 1.188 | 1.188 | 1.105 | 0.95 | 1.407 | AirCldScrewChlr- | 0.95kwpton | 1.407kwpton |  | 670922 | 704842.5 | 31927.8003 | 31927.8003 | 64.992 | 80.351 | 688587.3807 | 688587.3807 | 682426.7648 | 31927.8003 | 31927.8003 | 31927.8003 | 72.9908 | 72.9908 | 70.2013 | 6160.616 | 2.7895 | 0 | 6160.616 | 2.7895 | 0 | 0 | 0 | 0 | 0 | 0 | 0 | 0 | 0 | 0 | 0 | 0 | 0 | 0 | 0 | 0
NE-HVAC-Chlr-AirCldScrewChlr-gte150tons-12.1EER-16.9IPLV | DEER2023 | D23 v0 |  | Any | ESe | Old | CZ01 | Any | Cap-Tons | 212.57 | 149999 | None | 17.8 | 0.0493 | 0 | 7.59 | 0.021 | 0 | 0 | 0 | 0 | 0 | 0 | 0 | DEER:HVAC_Chillers | Annual | 2023 |  | AirCldScrewChlr-0.95kwpton | AirCldScrewChlr-1.407kwpton | 1.3 | 1.188 | 1.105 | 0.95 | 1.407 | AirCldScrewChlr- | 0.95kwpton | 1.407kwpton |  | 837663.4872 | 846552.542 | 29385.2321 | 29385.2321 | 176.1921 | 200.742 | 844471.2973 | 842292.7981 | 840678.3745 | 29385.2321 | 29385.2321 | 29385.2321 | 194.994 | 188.9774 | 184.5187 | 3792.9227 | 10.4753 | 0 | 1614.4235 | 4.4587 | 0 | 0.602 | 127.9671 | 90299.398 | 10.7156 | 0.029679 | 0 | 4.5692 | 0.012642 | 0 | 0 | 0 | 0 | 0 | 0 | 0
NE-HVAC-Chlr-AirCldScrewChlr-gte150tons-12.1EER-16.9IPLV | DEER2023 | D23 v0 |  | Any | ESe | Old | CZ02 | Any | Cap-Tons | 371.36 | 149999 | None | 104 | 0.0883 | 0 | 44.5 | 0.0376 | 0 | 0 | 0 | 0 | 0 | 0 | 0 | DEER:HVAC_Chillers | Annual | 2023 |  | AirCldScrewChlr-0.95kwpton | AirCldScrewChlr-1.407kwpton | 1.3 | 1.188 | 1.105 | 0.95 | 1.407 | AirCldScrewChlr- | 0.95kwpton | 1.407kwpton |  | 1085430.1925 | 1176373.1535 | 21489.289 | 21489.289 | 305.3721 | 382.2158 | 1155080.1626 | 1132792.1722 | 1116275.1792 | 21489.289 | 21489.289 | 21489.289 | 364.2239 | 345.3913 | 331.435 | 38804.9834 | 32.7889 | 0 | 16516.9929 | 13.9563 | 0 | 4.515 | 1676.6904 | 677245.485 | 469.56 | 0.39867 | 0 | 200.9175 | 0.16976 | 0 | 0 | 0 | 0 | 0 | 0 | 0
NE-HVAC-Chlr-AirCldScrewChlr-gte150tons-12.1EER-16.9IPLV | DEER2023 | D23 v0 |  | Any | ESe | Old | CZ03 | Any | Cap-Tons | 297.72 | 149999 | None | 76.4 | 0.0652 | 0 | 32.5 | 0.0277 | 0 | 0 | 0 | 0 | 0 | 0 | 0 | DEER:HVAC_Chillers | Annual | 2023 |  | AirCldScrewChlr-0.95kwpton | AirCldScrewChlr-1.407kwpton | 1.3 | 1.188 | 1.105 | 0.95 | 1.407 | AirCldScrewChlr- | 0.95kwpton | 1.407kwpton |  | 980463.7921 | 1033736.5384 | 17607.8774 | 17607.8774 | 230.8916 | 276.3544 | 1021263.4884 | 1008207.5856 | 998532.229 | 17607.8774 | 17607.8774 | 17607.8774 | 265.7099 | 254.5681 | 246.3111 | 22731.2594 | 19.3988 | 0 | 9675.3565 | 8.2569 | 0 | 17.783 | 5294.3548 | 2667432.217 | 1358.6212 | 1.1595 | 0 | 577.9475 | 0.49259 | 0 | 0 | 0 | 0 | 0 | 0 | 0
NE-HVAC-Chlr-AirCldScrewChlr-gte150tons-12.1EER-16.9IPLV | DEER2023 | D23 v0 |  | Any | ESe | Old | CZ04 | Any | Cap-Tons | 374.23 | 149999 | None | 124 | 0.0868 | 0 | 52.9 | 0.0369 | 0 | 0 | 0 | 0 | 0 | 0 | 0 | DEER:HVAC_Chillers | Annual | 2023 |  | AirCldScrewChlr-0.95kwpton | AirCldScrewChlr-1.407kwpton | 1.3 | 1.188 | 1.105 | 0.95 | 1.407 | AirCldScrewChlr- | 0.95kwpton | 1.407kwpton |  | 1139719.7554 | 1248774.2457 | 16119.899 | 16119.899 | 305.2302 | 381.3649 | 1223240.6998 | 1196513.9976 | 1176707.6022 | 16119.899 | 16119.899 | 16119.899 | 363.5391 | 344.8802 | 331.0527 | 46533.0976 | 32.4864 | 0 | 19806.3954 | 13.8275 | 0 | 8.74 | 3270.7702 | 1310991.26 | 1083.76 | 0.75863 | 0 | 462.346 | 0.32251 | 0 | 0 | 0 | 0 | 0 | 0 | 0
NE-HVAC-Chlr-AirCldScrewChlr-gte150tons-12.1EER-16.9IPLV | DEER2023 | D23 v0 |  | Any | ESe | Old | CZ05 | Any | Cap-Tons | 255 | 149999 | None | 112 | 0.0555 | 0 | 47.6 | 0.0236 | 0 | 0 | 0 | 0 | 0 | 0 | 0 | DEER:HVAC_Chillers | Annual | 2023 |  | AirCldScrewChlr-0.95kwpton | AirCldScrewChlr-1.407kwpton | 1.3 | 1.188 | 1.105 | 0.95 | 1.407 | AirCldScrewChlr- | 0.95kwpton | 1.407kwpton |  | 1005626.3844 | 1072474.4442 | 16192.2386 | 16192.2386 | 195.0826 | 228.2688 | 1056822.9291 | 1040440.0348 | 1028299.1399 | 16192.2386 | 16192.2386 | 16192.2386 | 220.4987 | 212.3656 | 206.3383 | 28523.7892 | 14.1604 | 0 | 12140.8949 | 6.0272 | 0 | 1.333 | 339.915 | 199948.667 | 149.296 | 0.073982 | 0 | 63.4508 | 0.031459 | 0 | 0 | 0 | 0 | 0 | 0 | 0
NE-HVAC-Chlr-AirCldScrewChlr-gte150tons-12.1EER-16.9IPLV | DEER2023 | D23 v0 |  | Any | ESe | Old | CZ06 | Any | Cap-Tons | 405.59 | 149999 | None | 141 | 0.0593 | 0 | 60.1 | 0.0252 | 0 | 0 | 0 | 0 | 0 | 0 | 0 | DEER:HVAC_Chillers | Annual | 2023 |  | AirCldScrewChlr-0.95kwpton | AirCldScrewChlr-1.407kwpton | 1.3 | 1.188 | 1.105 | 0.95 | 1.407 | AirCldScrewChlr- | 0.95kwpton | 1.407kwpton |  | 1202025.2138 | 1336238.3529 | 10241.4633 | 10241.4633 | 255.5825 | 311.9627 | 1304814.27 | 1271921.772 | 1247546.0815 | 10241.4633 | 10241.4633 | 10241.4633 | 298.7621 | 284.9446 | 274.7049 | 57268.1884 | 24.0572 | 0 | 24375.6905 | 10.2397 | 0 | 23.802 | 9653.8532 | 3570276.198 | 3356.082 | 1.4115 | 0 | 1430.5002 | 0.59981 | 0 | 0 | 0 | 0 | 0 | 0 | 0
NE-HVAC-Chlr-AirCldScrewChlr-gte150tons-12.1EER-16.9IPLV | DEER2023 | D23 v0 |  | Any | ESe | Old | CZ07 | Any | Cap-Tons | 380.46 | 149999 | None | 129 | 0.0533 | 0 | 55.1 | 0.0227 | 0 | 0 | 0 | 0 | 0 | 0 | 0 | DEER:HVAC_Chillers | Annual | 2023 |  | AirCldScrewChlr-0.95kwpton | AirCldScrewChlr-1.407kwpton | 1.3 | 1.188 | 1.105 | 0.95 | 1.407 | AirCldScrewChlr- | 0.95kwpton | 1.407kwpton |  | 1147839.4809 | 1263214.1466 | 8902.3042 | 8902.3042 | 227.684 | 275.2066 | 1236200.8222 | 1207925.193 | 1186970.9321 | 8902.3042 | 8902.3042 | 8902.3042 | 264.0798 | 252.4331 | 243.8021 | 49229.8902 | 20.2777 | 0 | 20954.2609 | 8.631 | 0 | 6.829 | 2598.1613 | 1024343.171 | 880.941 | 0.36399 | 0 | 376.2779 | 0.15502 | 0 | 0 | 0 | 0 | 0 | 0 | 0
NE-HVAC-Chlr-AirCldScrewChlr-gte150tons-12.1EER-16.9IPLV | DEER2023 | D23 v0 |  | Any | ESe | Old | CZ08 | Any | Cap-Tons | 429.85 | 149999 | None | 175 | 0.0663 | 0 | 74.4 | 0.0282 | 0 | 0 | 0 | 0 | 0 | 0 | 0 | DEER:HVAC_Chillers | Annual | 2023 |  | AirCldScrewChlr-0.95kwpton | AirCldScrewChlr-1.407kwpton | 1.3 | 1.188 | 1.105 | 0.95 | 1.407 | AirCldScrewChlr- | 0.95kwpton | 1.407kwpton |  | 1322271.5589 | 1498281.2789 | 9609.5214 | 9609.5214 | 283.4314 | 350.2132 | 1457071.1256 | 1413935.2643 | 1381968.5099 | 9609.5214 | 9609.5214 | 9609.5214 | 334.5772 | 318.2106 | 306.0817 | 75102.6158 | 28.4955 | 0 | 31966.7544 | 12.1289 | 0 | 41.343 | 17771.2886 | 6201408.657 | 7235.025 | 2.741 | 0 | 3075.9192 | 1.1659 | 0 | 0 | 0 | 0 | 0 | 0 | 0
NE-HVAC-Chlr-AirCldScrewChlr-gte150tons-12.1EER-16.9IPLV | DEER2023 | D23 v0 |  | Any | ESe | Old | CZ09 | Any | Cap-Tons | 516.87 | 149999 | None | 135 | 0.0649 | 0 | 57.6 | 0.0276 | 0 | 0 | 0 | 0 | 0 | 0 | 0 | DEER:HVAC_Chillers | Annual | 2023 |  | AirCldScrewChlr-0.95kwpton | AirCldScrewChlr-1.407kwpton | 1.3 | 1.188 | 1.105 | 0.95 | 1.407 | AirCldScrewChlr- | 0.95kwpton | 1.407kwpton |  | 1310716.3748 | 1474763.9118 | 10990.7577 | 10990.7577 | 315.3329 | 393.9411 | 1436354.5322 | 1396150.3218 | 1366356.1302 | 10990.7577 | 10990.7577 | 10990.7577 | 375.5361 | 356.2711 | 341.9943 | 69998.402 | 33.5418 | 0 | 29794.1916 | 14.2768 | 0 | 30.089 | 15552.1014 | 4513319.911 | 4062.015 | 1.9528 | 0 | 1733.1264 | 0.83046 | 0 | 0 | 0 | 0 | 0 | 0 | 0
NE-HVAC-Chlr-AirCldScrewChlr-gte150tons-12.1EER-16.9IPLV | DEER2023 | D23 v0 |  | Any | ESe | Old | CZ10 | Any | Cap-Tons | 452.57 | 149999 | None | 175 | 0.0476 | 0 | 74.6 | 0.0203 | 0 | 0 | 0 | 0 | 0 | 0 | 0 | DEER:HVAC_Chillers | Annual | 2023 |  | AirCldScrewChlr-0.95kwpton | AirCldScrewChlr-1.407kwpton | 1.3 | 1.188 | 1.105 | 0.95 | 1.407 | AirCldScrewChlr- | 0.95kwpton | 1.407kwpton |  | 1341915.1544 | 1527806.4965 | 12676.5213 | 12676.5213 | 180.7882 | 231.262 | 1484282.7031 | 1438725.0875 | 1404963.6402 | 12676.5213 | 12676.5213 | 12676.5213 | 219.4443 | 207.0744 | 197.9073 | 79319.0628 | 21.5369 | 0 | 33761.4473 | 9.167 | 0 | 24.834 | 11239.1234 | 3725075.166 | 4345.95 | 1.1821 | 0 | 1852.6164 | 0.50413 | 0 | 0 | 0 | 0 | 0 | 0 | 0
NE-HVAC-Chlr-AirCldScrewChlr-gte150tons-12.1EER-16.9IPLV | DEER2023 | D23 v0 |  | Any | ESe | Old | CZ11 | Any | Cap-Tons | 429.05 | 149999 | None | 161 | 0.0607 | 0 | 68.6 | 0.0258 | 0 | 0 | 0 | 0 | 0 | 0 | 0 | DEER:HVAC_Chillers | Annual | 2023 |  | AirCldScrewChlr-0.95kwpton | AirCldScrewChlr-1.407kwpton | 1.3 | 1.188 | 1.105 | 0.95 | 1.407 | AirCldScrewChlr- | 0.95kwpton | 1.407kwpton |  | 1287877.2719 | 1449853.499 | 21246.256 | 21246.256 | 204.4772 | 265.4779 | 1411929.087 | 1372232.5061 | 1342814.5043 | 21246.256 | 21246.256 | 21246.256 | 251.1955 | 236.2456 | 225.1667 | 69114.5827 | 26.0287 | 0 | 29418.0019 | 11.0789 | 0 | 3.527 | 1513.2594 | 529046.473 | 567.847 | 0.21409 | 0 | 241.9522 | 0.090997 | 0 | 0 | 0 | 0 | 0 | 0 | 0
NE-HVAC-Chlr-AirCldScrewChlr-gte150tons-12.1EER-16.9IPLV | DEER2023 | D23 v0 |  | Any | ESe | Old | CZ12 | Any | Cap-Tons | 390.97 | 149999 | None | 146 | 0.0648 | 0 | 62.3 | 0.0276 | 0 | 0 | 0 | 0 | 0 | 0 | 0 | DEER:HVAC_Chillers | Annual | 2023 |  | AirCldScrewChlr-0.95kwpton | AirCldScrewChlr-1.407kwpton | 1.3 | 1.188 | 1.105 | 0.95 | 1.407 | AirCldScrewChlr- | 0.95kwpton | 1.407kwpton |  | 1209236.3065 | 1343366.9586 | 19641.4708 | 19641.4708 | 198.9444 | 258.3312 | 1311962.1889 | 1279089.9065 | 1254729.1973 | 19641.4708 | 19641.4708 | 19641.4708 | 244.4266 | 229.8723 | 219.0865 | 57232.9916 | 25.3401 | 0 | 24360.7092 | 10.7858 | 0 | 12.518 | 4894.1625 | 1877687.482 | 1827.628 | 0.81117 | 0 | 779.8714 | 0.3455 | 0 | 0 | 0 | 0 | 0 | 0 | 0
NE-HVAC-Chlr-AirCldScrewChlr-gte150tons-12.1EER-16.9IPLV | DEER2023 | D23 v0 |  | Any | ESe | Old | CZ13 | Any | Cap-Tons | 457.18 | 149999 | None | 168 | 0.0572 | 0 | 71.7 | 0.0243 | 0 | 0 | 0 | 0 | 0 | 0 | 0 | DEER:HVAC_Chillers | Annual | 2023 |  | AirCldScrewChlr-0.95kwpton | AirCldScrewChlr-1.407kwpton | 1.3 | 1.188 | 1.105 | 0.95 | 1.407 | AirCldScrewChlr- | 0.95kwpton | 1.407kwpton |  | 1346558.1224 | 1526965.3571 | 17645.7556 | 17645.7556 | 206.4852 | 267.7296 | 1484725.5888 | 1440511.9996 | 1407746.5718 | 17645.7556 | 17645.7556 | 17645.7556 | 253.3901 | 238.3805 | 227.2574 | 76979.017 | 26.1327 | 0 | 32765.4277 | 11.1232 | 0 | 14.311 | 6542.703 | 2146635.689 | 2404.248 | 0.81859 | 0 | 1026.0987 | 0.34776 | 0 | 0 | 0 | 0 | 0 | 0 | 0
NE-HVAC-Chlr-AirCldScrewChlr-gte150tons-12.1EER-16.9IPLV | DEER2023 | D23 v0 |  | Any | ESe | Old | CZ14 | Any | Cap-Tons | 497.93 | 149999 | None | 145 | 0.0488 | 0 | 61.6 | 0.0208 | 0 | 0 | 0 | 0 | 0 | 0 | 0 | DEER:HVAC_Chillers | Annual | 2023 |  | AirCldScrewChlr-0.95kwpton | AirCldScrewChlr-1.407kwpton | 1.3 | 1.188 | 1.105 | 0.95 | 1.407 | AirCldScrewChlr- | 0.95kwpton | 1.407kwpton |  | 1322028.7832 | 1490893.0622 | 19304.566 | 19304.566 | 198.4633 | 255.4019 | 1451355.9116 | 1409971.2305 | 1379302.2258 | 19304.566 | 19304.566 | 19304.566 | 242.0706 | 228.1162 | 217.7751 | 72053.6858 | 24.2955 | 0 | 30669.0047 | 10.3412 | 0 | 5.829 | 2902.434 | 874344.171 | 845.205 | 0.28446 | 0 | 359.0664 | 0.12124 | 0 | 0 | 0 | 0 | 0 | 0 | 0
NE-HVAC-Chlr-AirCldScrewChlr-gte150tons-12.1EER-16.9IPLV | DEER2023 | D23 v0 |  | Any | ESe | Old | CZ15 | Any | Cap-Tons | 636.65 | 149999 | None | 225 | 0.0529 | 0 | 95.6 | 0.0225 | 0 | 0 | 0 | 0 | 0 | 0 | 0 | DEER:HVAC_Chillers | Annual | 2023 |  | AirCldScrewChlr-0.95kwpton | AirCldScrewChlr-1.407kwpton | 1.3 | 1.188 | 1.105 | 0.95 | 1.407 | AirCldScrewChlr- | 0.95kwpton | 1.407kwpton |  | 1773336.6226 | 2108301.2054 | 8275.4541 | 8275.4541 | 253.3564 | 332.3577 | 2029874.0492 | 1947782.0727 | 1886946.0544 | 8275.4541 | 8275.4541 | 8275.4541 | 313.8607 | 294.4993 | 280.1512 | 142927.9948 | 33.7095 | 0 | 60836.0183 | 14.3482 | 0 | 1.889 | 1202.6318 | 283348.111 | 425.025 | 0.099928 | 0 | 180.5884 | 0.042502 | 0 | 0 | 0 | 0 | 0 | 0 | 0
NE-HVAC-Chlr-AirCldScrewChlr-gte150tons-12.1EER-16.9IPLV | DEER2023 | D23 v0 |  | Any | ESe | Old | CZ16 | Any | Cap-Tons | 272.66 | 149999 | None | 94 | 0.0491 | 0 | 40 | 0.0209 | 0 | 0 | 0 | 0 | 0 | 0 | 0 | DEER:HVAC_Chillers | Annual | 2023 |  | AirCldScrewChlr-0.95kwpton | AirCldScrewChlr-1.407kwpton | 1.3 | 1.188 | 1.105 | 0.95 | 1.407 | AirCldScrewChlr- | 0.95kwpton | 1.407kwpton |  | 1031869.1148 | 1091963.3534 | 40553.9932 | 40553.9932 | 130.1681 | 161.5437 | 1077893.1487 | 1063165.4579 | 1052251.187 | 40553.9932 | 40553.9932 | 40553.9932 | 154.1975 | 146.5081 | 140.8097 | 25641.9618 | 13.3878 | 0 | 10914.2709 | 5.6984 | 0 | 3.174 | 865.4228 | 476096.826 | 298.356 | 0.15584 | 0 | 126.96 | 0.066337 | 0 | 0 | 0 | 0 | 0 | 0 | 0
NE-HVAC-Chlr-AirCldScrewChlr-gte150tons-12.1EER-16.9IPLV | DEER2023 | D23 v0 |  | Any | ESe | Rec | CZ01 | Any | Cap-Tons | 158.88 | 149999 | None | 10.1 | 0.0178 | 0 | 10.1 | 0.0178 | 0 | 0 | 0 | 0 | 0 | 0 | 0 | DEER:HVAC_Chillers | Annual | 2023 |  | AirCldScrewChlr-0.95kwpton | AirCldScrewChlr-1.407kwpton | 1.188 | 1.188 | 1.105 | 0.95 | 1.407 | AirCldScrewChlr- | 0.95kwpton | 1.407kwpton |  | 683647.3162 | 692446.5846 | 26007.0653 | 26007.0653 | 123.7986 | 139.3839 | 688229.8673 | 688229.8673 | 686631.7507 | 26007.0653 | 26007.0653 | 26007.0653 | 131.9153 | 131.9153 | 129.0847 | 1598.1166 | 2.8306 | 0 | 1598.1166 | 2.8306 | 0 | 0.017 | 2.701 | 2549.983 | 0.1717 | 0.0003026 | 0 | 0.1717 | 0.0003026 | 0 | 0 | 0 | 0 | 0 | 0 | 0
NE-HVAC-Chlr-AirCldScrewChlr-gte150tons-12.1EER-16.9IPLV | DEER2023 | D23 v0 |  | Any | ESe | Rec | CZ02 | Any | Cap-Tons | 295.36 | 149999 | None | 33.4 | 0.0305 | 0 | 33.4 | 0.0305 | 0 | 0 | 0 | 0 | 0 | 0 | 0 | DEER:HVAC_Chillers | Annual | 2023 |  | AirCldScrewChlr-0.95kwpton | AirCldScrewChlr-1.407kwpton | 1.188 | 1.188 | 1.105 | 0.95 | 1.407 | AirCldScrewChlr- | 0.95kwpton | 1.407kwpton |  | 783552.4917 | 837817.4738 | 18027.6139 | 18027.6139 | 203.2516 | 252.775 | 811813.0294 | 811813.0294 | 801957.4637 | 18027.6139 | 18027.6139 | 18027.6139 | 229.0428 | 229.0428 | 220.0484 | 9855.5657 | 8.9944 | 0 | 9855.5657 | 8.9944 | 0 | 0.105 | 31.0128 | 15749.895 | 3.507 | 0.0032025 | 0 | 3.507 | 0.0032025 | 0 | 0 | 0 | 0 | 0 | 0 | 0
NE-HVAC-Chlr-AirCldScrewChlr-gte150tons-12.1EER-16.9IPLV | DEER2023 | D23 v0 |  | Any | ESe | Rec | CZ03 | Any | Cap-Tons | 231.16 | 149999 | None | 27 | 0.0212 | 0 | 27 | 0.0212 | 0 | 0 | 0 | 0 | 0 | 0 | 0 | DEER:HVAC_Chillers | Annual | 2023 |  | AirCldScrewChlr-0.95kwpton | AirCldScrewChlr-1.407kwpton | 1.188 | 1.188 | 1.105 | 0.95 | 1.407 | AirCldScrewChlr- | 0.95kwpton | 1.407kwpton |  | 732977.7364 | 767325.8269 | 15141.9298 | 15141.9298 | 149.8337 | 176.7784 | 750865.801 | 750865.801 | 744627.5264 | 15141.9298 | 15141.9298 | 15141.9298 | 163.8662 | 163.8662 | 158.9725 | 6238.2746 | 4.8937 | 0 | 6238.2746 | 4.8937 | 0 | 0.313 | 72.3531 | 46949.687 | 8.451 | 0.0066356 | 0 | 8.451 | 0.0066356 | 0 | 0 | 0 | 0 | 0 | 0 | 0
NE-HVAC-Chlr-AirCldScrewChlr-gte150tons-12.1EER-16.9IPLV | DEER2023 | D23 v0 |  | Any | ESe | Rec | CZ04 | Any | Cap-Tons | 295.42 | 149999 | None | 42.6 | 0.0324 | 0 | 42.6 | 0.0324 | 0 | 0 | 0 | 0 | 0 | 0 | 0 | DEER:HVAC_Chillers | Annual | 2023 |  | AirCldScrewChlr-0.95kwpton | AirCldScrewChlr-1.407kwpton | 1.188 | 1.188 | 1.105 | 0.95 | 1.407 | AirCldScrewChlr- | 0.95kwpton | 1.407kwpton |  | 814904.9219 | 884144.7344 | 12865.4797 | 12865.4797 | 209.5323 | 262.214 | 850964.1678 | 850964.1678 | 838388.8845 | 12865.4797 | 12865.4797 | 12865.4797 | 236.9683 | 236.9683 | 227.4002 | 12575.2832 | 9.568 | 0 | 12575.2832 | 9.568 | 0 | 0.212 | 62.629 | 31799.788 | 9.0312 | 0.0068688 | 0 | 9.0312 | 0.0068688 | 0 | 0 | 0 | 0 | 0 | 0 | 0
NE-HVAC-Chlr-AirCldScrewChlr-gte150tons-12.1EER-16.9IPLV | DEER2023 | D23 v0 |  | Any | ESe | Rec | CZ05 | Any | Cap-Tons | 198.31 | 149999 | None | 39 | 0.019 | 0 | 39 | 0.019 | 0 | 0 | 0 | 0 | 0 | 0 | 0 | DEER:HVAC_Chillers | Annual | 2023 |  | AirCldScrewChlr-0.95kwpton | AirCldScrewChlr-1.407kwpton | 1.188 | 1.188 | 1.105 | 0.95 | 1.407 | AirCldScrewChlr- | 0.95kwpton | 1.407kwpton |  | 752919.6228 | 795525.3233 | 13741.028 | 13741.028 | 136.085 | 156.8665 | 775108.1495 | 775108.1495 | 767370.1339 | 13741.028 | 13741.028 | 13741.028 | 146.9077 | 146.9077 | 143.1334 | 7738.0156 | 3.7743 | 0 | 7738.0156 | 3.7743 | 0 | 0.031 | 6.1476 | 4649.969 | 1.209 | 0.000589 | 0 | 1.209 | 0.000589 | 0 | 0 | 0 | 0 | 0 | 0 | 0
NE-HVAC-Chlr-AirCldScrewChlr-gte150tons-12.1EER-16.9IPLV | DEER2023 | D23 v0 |  | Any | ESe | Rec | CZ06 | Any | Cap-Tons | 334.12 | 149999 | None | 47.2 | 0.0188 | 0 | 47.2 | 0.0188 | 0 | 0 | 0 | 0 | 0 | 0 | 0 | DEER:HVAC_Chillers | Annual | 2023 |  | AirCldScrewChlr-0.95kwpton | AirCldScrewChlr-1.407kwpton | 1.188 | 1.188 | 1.105 | 0.95 | 1.407 | AirCldScrewChlr- | 0.95kwpton | 1.407kwpton |  | 847027.8438 | 933877.2031 | 7710.9954 | 7710.9954 | 166.3063 | 200.9 | 892257.9259 | 892257.9259 | 876484.4098 | 7710.9954 | 7710.9954 | 7710.9954 | 184.3223 | 184.3223 | 178.0394 | 15773.516 | 6.2829 | 0 | 15773.516 | 6.2829 | 0 | 0.446 | 149.0175 | 66899.554 | 21.0512 | 0.0083848 | 0 | 21.0512 | 0.0083848 | 0 | 0 | 0 | 0 | 0 | 0 | 0
NE-HVAC-Chlr-AirCldScrewChlr-gte150tons-12.1EER-16.9IPLV | DEER2023 | D23 v0 |  | Any | ESe | Rec | CZ07 | Any | Cap-Tons | 317.35 | 149999 | None | 41.3 | 0.0169 | 0 | 41.3 | 0.0169 | 0 | 0 | 0 | 0 | 0 | 0 | 0 | DEER:HVAC_Chillers | Annual | 2023 |  | AirCldScrewChlr-0.95kwpton | AirCldScrewChlr-1.407kwpton | 1.188 | 1.188 | 1.105 | 0.95 | 1.407 | AirCldScrewChlr- | 0.95kwpton | 1.407kwpton |  | 813063.6943 | 885261.9576 | 6379.6645 | 6379.6645 | 153.2253 | 182.72 | 850663.6651 | 850663.6651 | 837551.0702 | 6379.6645 | 6379.6645 | 6379.6645 | 168.5858 | 168.5858 | 163.229 | 13112.5949 | 5.3568 | 0 | 13112.5949 | 5.3568 | 0 | 0.193 | 61.2486 | 28949.807 | 7.9709 | 0.0032617 | 0 | 7.9709 | 0.0032617 | 0 | 0 | 0 | 0 | 0 | 0 | 0
NE-HVAC-Chlr-AirCldScrewChlr-gte150tons-12.1EER-16.9IPLV | DEER2023 | D23 v0 |  | Any | ESe | Rec | CZ08 | Any | Cap-Tons | 358.78 | 149999 | None | 56 | 0.0204 | 0 | 56 | 0.0204 | 0 | 0 | 0 | 0 | 0 | 0 | 0 | DEER:HVAC_Chillers | Annual | 2023 |  | AirCldScrewChlr-0.95kwpton | AirCldScrewChlr-1.407kwpton | 1.188 | 1.188 | 1.105 | 0.95 | 1.407 | AirCldScrewChlr- | 0.95kwpton | 1.407kwpton |  | 910140.2689 | 1020774.6734 | 6740.3621 | 6740.3621 | 180.5895 | 220.9358 | 967757.3111 | 967757.3111 | 947663.9729 | 6740.3621 | 6740.3621 | 6740.3621 | 201.6014 | 201.6014 | 194.2737 | 20093.3382 | 7.3277 | 0 | 20093.3382 | 7.3277 | 0 | 0.786 | 282.0011 | 117899.214 | 44.016 | 0.016034 | 0 | 44.016 | 0.016034 | 0 | 0 | 0 | 0 | 0 | 0 | 0
NE-HVAC-Chlr-AirCldScrewChlr-gte150tons-12.1EER-16.9IPLV | DEER2023 | D23 v0 |  | Any | ESe | Rec | CZ09 | Any | Cap-Tons | 422.19 | 149999 | None | 45.1 | 0.0228 | 0 | 45.1 | 0.0228 | 0 | 0 | 0 | 0 | 0 | 0 | 0 | DEER:HVAC_Chillers | Annual | 2023 |  | AirCldScrewChlr-0.95kwpton | AirCldScrewChlr-1.407kwpton | 1.188 | 1.188 | 1.105 | 0.95 | 1.407 | AirCldScrewChlr- | 0.95kwpton | 1.407kwpton |  | 897481.9531 | 1002244.375 | 7929.443 | 7929.443 | 207.949 | 260.9373 | 952040.9387 | 952040.9387 | 933014.0656 | 7929.443 | 7929.443 | 7929.443 | 235.5446 | 235.5446 | 225.9209 | 19026.8731 | 9.6237 | 0 | 19026.8731 | 9.6237 | 0 | 0.56 | 236.4264 | 83999.44 | 25.256 | 0.012768 | 0 | 25.256 | 0.012768 | 0 | 0 | 0 | 0 | 0 | 0 | 0
NE-HVAC-Chlr-AirCldScrewChlr-gte150tons-12.1EER-16.9IPLV | DEER2023 | D23 v0 |  | Any | ESe | Rec | CZ10 | Any | Cap-Tons | 373.02 | 149999 | None | 56.3 | 0.0135 | 0 | 56.3 | 0.0135 | 0 | 0 | 0 | 0 | 0 | 0 | 0 | DEER:HVAC_Chillers | Annual | 2023 |  | AirCldScrewChlr-0.95kwpton | AirCldScrewChlr-1.407kwpton | 1.188 | 1.188 | 1.105 | 0.95 | 1.407 | AirCldScrewChlr- | 0.95kwpton | 1.407kwpton |  | 924868.8385 | 1040599.3924 | 9331.0497 | 9331.0497 | 97.8127 | 125.5612 | 985139.8928 | 985139.8928 | 964120.9957 | 9331.0497 | 9331.0497 | 9331.0497 | 112.2637 | 112.2637 | 107.2241 | 21018.8971 | 5.0397 | 0 | 21018.8971 | 5.0397 | 0 | 1.251 | 466.648 | 187648.749 | 70.4313 | 0.016888 | 0 | 70.4313 | 0.016888 | 0 | 0 | 0 | 0 | 0 | 0 | 0
NE-HVAC-Chlr-AirCldScrewChlr-gte150tons-12.1EER-16.9IPLV | DEER2023 | D23 v0 |  | Any | ESe | Rec | CZ11 | Any | Cap-Tons | 339.29 | 149999 | None | 54.1 | 0.02 | 0 | 54.1 | 0.02 | 0 | 0 | 0 | 0 | 0 | 0 | 0 | DEER:HVAC_Chillers | Annual | 2023 |  | AirCldScrewChlr-0.95kwpton | AirCldScrewChlr-1.407kwpton | 1.188 | 1.188 | 1.105 | 0.95 | 1.407 | AirCldScrewChlr- | 0.95kwpton | 1.407kwpton |  | 889946.3589 | 990925.2771 | 14412.7414 | 14412.7414 | 120.5852 | 157.8623 | 942534.9422 | 942534.9422 | 924195.2262 | 14412.7414 | 14412.7414 | 14412.7414 | 139.9986 | 139.9986 | 133.2284 | 18339.716 | 6.7702 | 0 | 18339.716 | 6.7702 | 0 | 0.175 | 59.3757 | 26249.825 | 9.4675 | 0.0035 | 0 | 9.4675 | 0.0035 | 0 | 0 | 0 | 0 | 0 | 0 | 0
NE-HVAC-Chlr-AirCldScrewChlr-gte150tons-12.1EER-16.9IPLV | DEER2023 | D23 v0 |  | Any | ESe | Rec | CZ12 | Any | Cap-Tons | 313.35 | 149999 | None | 46.7 | 0.0193 | 0 | 46.7 | 0.0193 | 0 | 0 | 0 | 0 | 0 | 0 | 0 | DEER:HVAC_Chillers | Annual | 2023 |  | AirCldScrewChlr-0.95kwpton | AirCldScrewChlr-1.407kwpton | 1.188 | 1.188 | 1.105 | 0.95 | 1.407 | AirCldScrewChlr- | 0.95kwpton | 1.407kwpton |  | 845637.173 | 926234.7512 | 15038.6625 | 15038.6625 | 111.6091 | 144.8263 | 887611.4041 | 887611.4041 | 872973.3319 | 15038.6625 | 15038.6625 | 15038.6625 | 128.9082 | 128.9082 | 122.8754 | 14638.0722 | 6.0329 | 0 | 14638.0722 | 6.0329 | 0 | 0.535 | 167.6423 | 80249.465 | 24.9845 | 0.010326 | 0 | 24.9845 | 0.010326 | 0 | 0 | 0 | 0 | 0 | 0 | 0
NE-HVAC-Chlr-AirCldScrewChlr-gte150tons-12.1EER-16.9IPLV | DEER2023 | D23 v0 |  | Any | ESe | Rec | CZ13 | Any | Cap-Tons | 375.09 | 149999 | None | 55.8 | 0.0176 | 0 | 55.8 | 0.0176 | 0 | 0 | 0 | 0 | 0 | 0 | 0 | DEER:HVAC_Chillers | Annual | 2023 |  | AirCldScrewChlr-0.95kwpton | AirCldScrewChlr-1.407kwpton | 1.188 | 1.188 | 1.105 | 0.95 | 1.407 | AirCldScrewChlr- | 0.95kwpton | 1.407kwpton |  | 928005.0119 | 1043213.5625 | 12768.0377 | 12768.0377 | 118.0448 | 154.4693 | 988004.2133 | 988004.2133 | 967080.122 | 12768.0377 | 12768.0377 | 12768.0377 | 137.0142 | 137.0142 | 130.3988 | 20924.0913 | 6.6154 | 0 | 20924.0913 | 6.6154 | 0 | 0.671 | 251.6854 | 100649.329 | 37.4418 | 0.01181 | 0 | 37.4418 | 0.01181 | 0 | 0 | 0 | 0 | 0 | 0 | 0
NE-HVAC-Chlr-AirCldScrewChlr-gte150tons-12.1EER-16.9IPLV | DEER2023 | D23 v0 |  | Any | ESe | Rec | CZ14 | Any | Cap-Tons | 410.21 | 149999 | None | 46.7 | 0.0138 | 0 | 46.7 | 0.0138 | 0 | 0 | 0 | 0 | 0 | 0 | 0 | DEER:HVAC_Chillers | Annual | 2023 |  | AirCldScrewChlr-0.95kwpton | AirCldScrewChlr-1.407kwpton | 1.188 | 1.188 | 1.105 | 0.95 | 1.407 | AirCldScrewChlr- | 0.95kwpton | 1.407kwpton |  | 897646.78 | 1003107.3023 | 13232.6672 | 13232.6672 | 104.1175 | 135.1822 | 952569.3278 | 952569.3278 | 933415.6662 | 13232.6672 | 13232.6672 | 13232.6672 | 120.2956 | 120.2956 | 114.6536 | 19153.6616 | 5.6419 | 0 | 19153.6616 | 5.6419 | 0 | 0.261 | 107.0648 | 39149.739 | 12.1887 | 0.0036018 | 0 | 12.1887 | 0.0036018 | 0 | 0 | 0 | 0 | 0 | 0 | 0
NE-HVAC-Chlr-AirCldScrewChlr-gte150tons-12.1EER-16.9IPLV | DEER2023 | D23 v0 |  | Any | ESe | Rec | CZ15 | Any | Cap-Tons | 524.19 | 149999 | None | 74.9 | 0.0161 | 0 | 74.9 | 0.0161 | 0 | 0 | 0 | 0 | 0 | 0 | 0 | DEER:HVAC_Chillers | Annual | 2023 |  | AirCldScrewChlr-0.95kwpton | AirCldScrewChlr-1.407kwpton | 1.188 | 1.188 | 1.105 | 0.95 | 1.407 | AirCldScrewChlr- | 0.95kwpton | 1.407kwpton |  | 1156215.5098 | 1372529.3922 | 4239.303 | 4239.303 | 138.555 | 185.0252 | 1268869.1291 | 1268869.1291 | 1229582.3627 | 4239.303 | 4239.303 | 4239.303 | 162.7561 | 162.7561 | 154.3162 | 39286.7664 | 8.4399 | 0 | 39286.7664 | 8.4399 | 0 | 0.103 | 53.9916 | 15449.897 | 7.7147 | 0.0016583 | 0 | 7.7147 | 0.0016583 | 0 | 0 | 0 | 0 | 0 | 0 | 0
NE-HVAC-Chlr-AirCldScrewChlr-gte150tons-12.1EER-16.9IPLV | DEER2023 | D23 v0 |  | Any | ESe | Rec | CZ16 | Any | Cap-Tons | 212.42 | 149999 | None | 30.6 | 0.0129 | 0 | 30.6 | 0.0129 | 0 | 0 | 0 | 0 | 0 | 0 | 0 | DEER:HVAC_Chillers | Annual | 2023 |  | AirCldScrewChlr-0.95kwpton | AirCldScrewChlr-1.407kwpton | 1.188 | 1.188 | 1.105 | 0.95 | 1.407 | AirCldScrewChlr- | 0.95kwpton | 1.407kwpton |  | 747838.6884 | 783594.7155 | 30089.4312 | 30089.4312 | 68.3884 | 83.4481 | 766459.9892 | 766459.9892 | 759966.0061 | 30089.4312 | 30089.4312 | 30089.4312 | 76.2313 | 76.2313 | 73.4962 | 6493.983 | 2.7351 | 0 | 6493.983 | 2.7351 | 0 | 0.158 | 33.5624 | 23699.842 | 4.8348 | 0.0020382 | 0 | 4.8348 | 0.0020382 | 0 | 0 | 0 | 0 | 0 | 0 | 0
NE-HVAC-Chlr-AirCldScrewChlr-gte150tons-12.1EER-16.9IPLV | DEER2023 | D23 v0 |  | Any | EUn | Ex | CZ01 | Any | Cap-Tons | 1361.91 | 930201 | None | 23.8 | 0.0472 | 0 | 12.7 | 0.0253 | 0 | 0 | 0 | 0 | 0 | 0 | 0 | DEER:HVAC_Chillers | Annual | 2023 |  | AirCldScrewChlr-0.95kwpton | AirCldScrewChlr-1.407kwpton | 1.26 | 1.188 | 1.105 | 0.95 | 1.407 | AirCldScrewChlr- | 0.95kwpton | 1.407kwpton |  | 5824267.2519 | 5919787.9542 | 189766.4943 | 189766.4943 | 1806.7347 | 1996.2137 | 5889062.4767 | 5874013.2632 | 5856664.8643 | 189766.4943 | 189766.4943 | 189766.4943 | 1935.2653 | 1905.413 | 1871 | 32397.6124 | 64.2653 | 0 | 17348.3989 | 34.413 | 0 | 0.131 | 178.4102 | 121856.331 | 3.1178 | 0.0061832 | 0 | 1.6637 | 0.0033143 | 0 | 0 | 0 | 0 | 0 | 0 | 0
NE-HVAC-Chlr-AirCldScrewChlr-gte150tons-12.1EER-16.9IPLV | DEER2023 | D23 v0 |  | Any | EUn | Ex | CZ02 | Any | Cap-Tons | 2191.38 | 930201 | None | 78.7 | 0.0774 | 0 | 42.2 | 0.0414 | 0 | 0 | 0 | 0 | 0 | 0 | 0 | DEER:HVAC_Chillers | Annual | 2023 |  | AirCldScrewChlr-0.95kwpton | AirCldScrewChlr-1.407kwpton | 1.26 | 1.188 | 1.105 | 0.95 | 1.407 | AirCldScrewChlr- | 0.95kwpton | 1.407kwpton |  | 6812330.3791 | 7321110.9975 | 126527.8721 | 126527.8721 | 2537.335 | 3037.3123 | 7157455.0874 | 7077297.0906 | 6984892.7332 | 126527.8721 | 126527.8721 | 126527.8721 | 2876.4881 | 2797.717 | 2706.9115 | 172562.3542 | 169.5766 | 0 | 92404.3574 | 90.8055 | 0 | 0.802 | 1757.4868 | 746021.202 | 63.1174 | 0.062075 | 0 | 33.8444 | 0.033203 | 0 | 0 | 0 | 0 | 0 | 0 | 0
NE-HVAC-Chlr-AirCldScrewChlr-gte150tons-12.1EER-16.9IPLV | DEER2023 | D23 v0 |  | Any | EUn | Ex | CZ03 | Any | Cap-Tons | 1790.86 | 930201 | None | 62.5 | 0.0654 | 0 | 33.5 | 0.035 | 0 | 0 | 0 | 0 | 0 | 0 | 0 | DEER:HVAC_Chillers | Annual | 2023 |  | AirCldScrewChlr-0.95kwpton | AirCldScrewChlr-1.407kwpton | 1.26 | 1.188 | 1.105 | 0.95 | 1.407 | AirCldScrewChlr- | 0.95kwpton | 1.407kwpton |  | 6394484.8432 | 6724390.1872 | 116050.0002 | 116050.0002 | 2170.3801 | 2515.5569 | 6618271.838 | 6566295.5038 | 6506378.3406 | 116050.0002 | 116050.0002 | 116050.0002 | 2404.5263 | 2350.144 | 2287.4532 | 111893.4974 | 117.0731 | 0 | 59917.1631 | 62.6907 | 0 | 3.221 | 5768.3601 | 2996177.421 | 201.3125 | 0.21065 | 0 | 107.9035 | 0.11274 | 0 | 0 | 0 | 0 | 0 | 0 | 0
NE-HVAC-Chlr-AirCldScrewChlr-gte150tons-12.1EER-16.9IPLV | DEER2023 | D23 v0 |  | Any | EUn | Ex | CZ04 | Any | Cap-Tons | 2213.66 | 930201 | None | 98.9 | 0.0867 | 0 | 53 | 0.0464 | 0 | 0 | 0 | 0 | 0 | 0 | 0 | DEER:HVAC_Chillers | Annual | 2023 |  | AirCldScrewChlr-0.95kwpton | AirCldScrewChlr-1.407kwpton | 1.26 | 1.188 | 1.105 | 0.95 | 1.407 | AirCldScrewChlr- | 0.95kwpton | 1.407kwpton |  | 7145242.7013 | 7791029.4504 | 97370.1426 | 97370.1426 | 2694.8266 | 3260.5557 | 7583303.7346 | 7481560.5268 | 7364273.2179 | 97370.1426 | 97370.1426 | 97370.1426 | 3078.5815 | 2989.4514 | 2886.7041 | 219030.5166 | 191.8775 | 0 | 117287.3089 | 102.7473 | 0 | 1.088 | 2408.4621 | 1012058.688 | 107.6032 | 0.09433 | 0 | 57.664 | 0.050483 | 0 | 0 | 0 | 0 | 0 | 0 | 0
NE-HVAC-Chlr-AirCldScrewChlr-gte150tons-12.1EER-16.9IPLV | DEER2023 | D23 v0 |  | Any | EUn | Ex | CZ05 | Any | Cap-Tons | 1591.43 | 930201 | None | 82.6 | 0.0522 | 0 | 44.2 | 0.0279 | 0 | 0 | 0 | 0 | 0 | 0 | 0 | DEER:HVAC_Chillers | Annual | 2023 |  | AirCldScrewChlr-0.95kwpton | AirCldScrewChlr-1.407kwpton | 1.26 | 1.188 | 1.105 | 0.95 | 1.407 | AirCldScrewChlr- | 0.95kwpton | 1.407kwpton |  | 6527096.9537 | 6914830.285 | 108512.9471 | 108512.9471 | 1938.7774 | 2183.6858 | 6790110.8108 | 6729023.7214 | 6658603.8823 | 108512.9471 | 108512.9471 | 108512.9471 | 2104.9079 | 2066.3227 | 2021.8426 | 131506.9286 | 83.0652 | 0 | 70419.8392 | 44.4801 | 0 | 0.827 | 1316.1126 | 769276.227 | 68.3102 | 0.043169 | 0 | 36.5534 | 0.023073 | 0 | 0 | 0 | 0 | 0 | 0 | 0
NE-HVAC-Chlr-AirCldScrewChlr-gte150tons-12.1EER-16.9IPLV | DEER2023 | D23 v0 |  | Any | EUn | Ex | CZ06 | Any | Cap-Tons | 2291.39 | 930201 | None | 114 | 0.0636 | 0 | 60.8 | 0.0341 | 0 | 0 | 0 | 0 | 0 | 0 | 0 | DEER:HVAC_Chillers | Annual | 2023 |  | AirCldScrewChlr-0.95kwpton | AirCldScrewChlr-1.407kwpton | 1.26 | 1.188 | 1.105 | 0.95 | 1.407 | AirCldScrewChlr- | 0.95kwpton | 1.407kwpton |  | 7403083.9825 | 8170591.3508 | 58941.1801 | 58941.1801 | 2349.5907 | 2779.5939 | 7923712.6131 | 7802792.415 | 7663398.2978 | 58941.1801 | 58941.1801 | 58941.1801 | 2641.2778 | 2573.5311 | 2495.4342 | 260314.3153 | 145.8435 | 0 | 139394.1172 | 78.0968 | 0 | 4.554 | 10434.9901 | 4236135.354 | 519.156 | 0.28963 | 0 | 276.8832 | 0.15529 | 0 | 0 | 0 | 0 | 0 | 0 | 0
NE-HVAC-Chlr-AirCldScrewChlr-gte150tons-12.1EER-16.9IPLV | DEER2023 | D23 v0 |  | Any | EUn | Ex | CZ07 | Any | Cap-Tons | 2229.78 | 930201 | None | 97.2 | 0.0574 | 0 | 52.1 | 0.0307 | 0 | 0 | 0 | 0 | 0 | 0 | 0 | DEER:HVAC_Chillers | Annual | 2023 |  | AirCldScrewChlr-0.95kwpton | AirCldScrewChlr-1.407kwpton | 1.26 | 1.188 | 1.105 | 0.95 | 1.407 | AirCldScrewChlr- | 0.95kwpton | 1.407kwpton |  | 7108214.6021 | 7747307.4035 | 51248.0052 | 51248.0052 | 2215.618 | 2592.855 | 7541734.8831 | 7441046.3017 | 7324974.7426 | 51248.0052 | 51248.0052 | 51248.0052 | 2471.5118 | 2412.0784 | 2343.5649 | 216760.1405 | 127.9469 | 0 | 116071.5591 | 68.5135 | 0 | 2.885 | 6432.9153 | 2683629.885 | 280.422 | 0.1656 | 0 | 150.3085 | 0.088569 | 0 | 0 | 0 | 0 | 0 | 0 | 0
NE-HVAC-Chlr-AirCldScrewChlr-gte150tons-12.1EER-16.9IPLV | DEER2023 | D23 v0 |  | Any | EUn | Ex | CZ08 | Any | Cap-Tons | 2493.81 | 930201 | None | 127 | 0.0644 | 0 | 68.2 | 0.0345 | 0 | 0 | 0 | 0 | 0 | 0 | 0 | DEER:HVAC_Chillers | Annual | 2023 |  | AirCldScrewChlr-0.95kwpton | AirCldScrewChlr-1.407kwpton | 1.26 | 1.188 | 1.105 | 0.95 | 1.407 | AirCldScrewChlr- | 0.95kwpton | 1.407kwpton |  | 7827488.8642 | 8763961.7199 | 53849.4929 | 53849.4929 | 2475.7283 | 2948.9881 | 8462733.0333 | 8315192.4521 | 8145110.9487 | 53849.4929 | 53849.4929 | 53849.4929 | 2796.7579 | 2722.1962 | 2636.2431 | 317622.0845 | 160.5148 | 0 | 170081.5033 | 85.9531 | 0 | 7.284 | 18164.912 | 6775584.084 | 925.068 | 0.46909 | 0 | 496.7688 | 0.2513 | 0 | 0 | 0 | 0 | 0 | 0 | 0
NE-HVAC-Chlr-AirCldScrewChlr-gte150tons-12.1EER-16.9IPLV | DEER2023 | D23 v0 |  | Any | EUn | Ex | CZ09 | Any | Cap-Tons | 2926.83 | 930201 | None | 105 | 0.0662 | 0 | 56 | 0.0354 | 0 | 0 | 0 | 0 | 0 | 0 | 0 | DEER:HVAC_Chillers | Annual | 2023 |  | AirCldScrewChlr-0.95kwpton | AirCldScrewChlr-1.407kwpton | 1.26 | 1.188 | 1.105 | 0.95 | 1.407 | AirCldScrewChlr- | 0.95kwpton | 1.407kwpton |  | 7773086.7464 | 8676111.6659 | 62586.6249 | 62586.6249 | 2693.6571 | 3264.5215 | 8385641.9434 | 8243371.059 | 8079364.3449 | 62586.6249 | 62586.6249 | 62586.6249 | 3080.8956 | 2990.9563 | 2887.2763 | 306277.5985 | 193.6192 | 0 | 164006.7141 | 103.68 | 0 | 3.38 | 9892.6854 | 3144079.38 | 354.9 | 0.22376 | 0 | 189.28 | 0.11965 | 0 | 0 | 0 | 0 | 0 | 0 | 0
NE-HVAC-Chlr-AirCldScrewChlr-gte150tons-12.1EER-16.9IPLV | DEER2023 | D23 v0 |  | Any | EUn | Ex | CZ10 | Any | Cap-Tons | 2592.34 | 930201 | None | 128 | 0.0659 | 0 | 68.3 | 0.0353 | 0 | 0 | 0 | 0 | 0 | 0 | 0 | DEER:HVAC_Chillers | Annual | 2023 |  | AirCldScrewChlr-0.95kwpton | AirCldScrewChlr-1.407kwpton | 1.26 | 1.188 | 1.105 | 0.95 | 1.407 | AirCldScrewChlr- | 0.95kwpton | 1.407kwpton |  | 7908729.6524 | 8883826.4108 | 63275.5462 | 63275.5462 | 2065.1645 | 2568.6995 | 8570173.843 | 8416548.0955 | 8239451.7477 | 63275.5462 | 63275.5462 | 63275.5462 | 2406.7309 | 2327.3993 | 2235.9477 | 330722.0953 | 170.7832 | 0 | 177096.3478 | 91.4517 | 0 | 5.247 | 13602.008 | 4880764.647 | 671.616 | 0.34578 | 0 | 358.3701 | 0.18522 | 0 | 0 | 0 | 0 | 0 | 0 | 0
NE-HVAC-Chlr-AirCldScrewChlr-gte150tons-12.1EER-16.9IPLV | DEER2023 | D23 v0 |  | Any | EUn | Ex | CZ11 | Any | Cap-Tons | 2421.03 | 930201 | None | 132 | 0.0992 | 0 | 70.9 | 0.0531 | 0 | 0 | 0 | 0 | 0 | 0 | 0 | DEER:HVAC_Chillers | Annual | 2023 |  | AirCldScrewChlr-0.95kwpton | AirCldScrewChlr-1.407kwpton | 1.26 | 1.188 | 1.105 | 0.95 | 1.407 | AirCldScrewChlr- | 0.95kwpton | 1.407kwpton |  | 7867069.8179 | 8812229.081 | 108205.2652 | 108205.2652 | 2544.1473 | 3252.1554 | 8508206.2984 | 8359297.1803 | 8187638.0581 | 108205.2652 | 108205.2652 | 108205.2652 | 3024.4153 | 2912.8692 | 2784.2813 | 320568.2402 | 240.134 | 0 | 171659.1222 | 128.5879 | 0 | 1.197 | 2897.9729 | 1113450.597 | 158.004 | 0.11874 | 0 | 84.8673 | 0.063561 | 0 | 0 | 0 | 0 | 0 | 0 | 0
NE-HVAC-Chlr-AirCldScrewChlr-gte150tons-12.1EER-16.9IPLV | DEER2023 | D23 v0 |  | Any | EUn | Ex | CZ12 | Any | Cap-Tons | 2255.06 | 930201 | None | 113 | 0.0923 | 0 | 60.5 | 0.0494 | 0 | 0 | 0 | 0 | 0 | 0 | 0 | DEER:HVAC_Chillers | Annual | 2023 |  | AirCldScrewChlr-0.95kwpton | AirCldScrewChlr-1.407kwpton | 1.26 | 1.188 | 1.105 | 0.95 | 1.407 | AirCldScrewChlr- | 0.95kwpton | 1.407kwpton |  | 7409151.3154 | 8160283.4797 | 105701.3464 | 105701.3464 | 2325.3154 | 2938.9446 | 7918672.0395 | 7800331.7423 | 7663911.6775 | 105701.3464 | 105701.3464 | 105701.3464 | 2741.5628 | 2644.886 | 2533.4391 | 254760.3621 | 208.1237 | 0 | 136420.0648 | 111.4469 | 0 | 1.674 | 3774.9704 | 1557156.474 | 189.162 | 0.15451 | 0 | 101.277 | 0.082696 | 0 | 0 | 0 | 0 | 0 | 0 | 0
NE-HVAC-Chlr-AirCldScrewChlr-gte150tons-12.1EER-16.9IPLV | DEER2023 | D23 v0 |  | Any | EUn | Ex | CZ13 | Any | Cap-Tons | 2532.94 | 930201 | None | 141 | 0.0947 | 0 | 75.4 | 0.0507 | 0 | 0 | 0 | 0 | 0 | 0 | 0 | DEER:HVAC_Chillers | Annual | 2023 |  | AirCldScrewChlr-0.95kwpton | AirCldScrewChlr-1.407kwpton | 1.26 | 1.188 | 1.105 | 0.95 | 1.407 | AirCldScrewChlr- | 0.95kwpton | 1.407kwpton |  | 8121741.4345 | 9173643.3516 | 88343.7793 | 88343.7793 | 2528.0552 | 3235.5549 | 8835285.4045 | 8669559.0631 | 8478513.4195 | 88343.7793 | 88343.7793 | 88343.7793 | 3007.9784 | 2896.5124 | 2768.0168 | 356771.985 | 239.9616 | 0 | 191045.6436 | 128.4956 | 0 | 2.841 | 7196.0825 | 2642701.041 | 400.581 | 0.26904 | 0 | 214.2114 | 0.14404 | 0 | 0 | 0 | 0 | 0 | 0 | 0
NE-HVAC-Chlr-AirCldScrewChlr-gte150tons-12.1EER-16.9IPLV | DEER2023 | D23 v0 |  | Any | EUn | Ex | CZ14 | Any | Cap-Tons | 2708.53 | 930201 | None | 120 | 0.0773 | 0 | 64.5 | 0.0414 | 0 | 0 | 0 | 0 | 0 | 0 | 0 | DEER:HVAC_Chillers | Annual | 2023 |  | AirCldScrewChlr-0.95kwpton | AirCldScrewChlr-1.407kwpton | 1.26 | 1.188 | 1.105 | 0.95 | 1.407 | AirCldScrewChlr- | 0.95kwpton | 1.407kwpton |  | 7908738.576 | 8870909.8025 | 99488.8774 | 99488.8774 | 2323.1508 | 2940.2046 | 8561414.9003 | 8409825.5605 | 8235076.7381 | 99488.8774 | 99488.8774 | 99488.8774 | 2741.7212 | 2644.5049 | 2532.436 | 326338.1622 | 209.2852 | 0 | 174748.8223 | 112.0688 | 0 | 1.468 | 3976.122 | 1365535.068 | 176.16 | 0.11348 | 0 | 94.686 | 0.060775 | 0 | 0 | 0 | 0 | 0 | 0 | 0
NE-HVAC-Chlr-AirCldScrewChlr-gte150tons-12.1EER-16.9IPLV | DEER2023 | D23 v0 |  | Any | EUn | Ex | CZ15 | Any | Cap-Tons | 3423.43 | 930201 | None | 179 | 0.0908 | 0 | 96 | 0.0486 | 0 | 0 | 0 | 0 | 0 | 0 | 0 | DEER:HVAC_Chillers | Annual | 2023 |  | AirCldScrewChlr-0.95kwpton | AirCldScrewChlr-1.407kwpton | 1.26 | 1.188 | 1.105 | 0.95 | 1.407 | AirCldScrewChlr- | 0.95kwpton | 1.407kwpton |  | 9851456.8877 | 11661158.8766 | 27947.5017 | 27947.5017 | 2980.0286 | 3896.5286 | 11079044.6701 | 10793927.5077 | 10465250.7789 | 27947.5017 | 27947.5017 | 27947.5017 | 3601.7244 | 3457.3306 | 3290.8765 | 613793.8912 | 310.8479 | 0 | 328676.7288 | 166.454 | 0 | 1.264 | 4327.2155 | 1175774.064 | 226.256 | 0.11477 | 0 | 121.344 | 0.06143 | 0 | 0 | 0 | 0 | 0 | 0 | 0
NE-HVAC-Chlr-AirCldScrewChlr-gte150tons-12.1EER-16.9IPLV | DEER2023 | D23 v0 |  | Any | EUn | Ex | CZ16 | Any | Cap-Tons | 1584.1 | 930201 | None | 79.4 | 0.0251 | 0 | 42.5 | 0.0134 | 0 | 0 | 0 | 0 | 0 | 0 | 0 | DEER:HVAC_Chillers | Annual | 2023 |  | AirCldScrewChlr-0.95kwpton | AirCldScrewChlr-1.407kwpton | 1.26 | 1.188 | 1.105 | 0.95 | 1.407 | AirCldScrewChlr- | 0.95kwpton | 1.407kwpton |  | 6562824.3986 | 6933640.9845 | 231348.9416 | 231348.9416 | 401.896 | 519.0817 | 6814363.0017 | 6755941.1326 | 6688593.7001 | 231348.9416 | 231348.9416 | 231348.9416 | 481.3874 | 462.9249 | 441.6417 | 125769.3016 | 39.7457 | 0 | 67347.4324 | 21.2832 | 0 | 2.855 | 4522.6055 | 2655723.855 | 226.687 | 0.071661 | 0 | 121.3375 | 0.038257 | 0 | 0 | 0 | 0 | 0 | 0 | 0
NE-HVAC-Chlr-AirCldScrewChlr-gte150tons-12.1EER-16.9IPLV | DEER2023 | D23 v0 |  | Any | EUn | New | CZ01 | Any | Cap-Tons | 1169.11 | 930201 | None | 10.9 | 0.0249 | 0 | 10.9 | 0.0249 | 0 | 0 | 0 | 0 | 0 | 0 | 0 | DEER:HVAC_Chillers | Annual | 2023 |  | AirCldScrewChlr-0.95kwpton | AirCldScrewChlr-1.407kwpton | 1.188 | 1.188 | 1.105 | 0.95 | 1.407 | AirCldScrewChlr- | 0.95kwpton | 1.407kwpton |  | 4970048 | 5040409 | 178306.3962 | 178306.3962 | 1546.536 | 1706.541 | 5006691.1466 | 5006691.1466 | 4993912.2341 | 178306.3962 | 178306.3962 | 178306.3962 | 1629.8646 | 1629.8646 | 1600.8047 | 12778.9125 | 29.06 | 0 | 12778.9125 | 29.06 | 0 | 0 | 0 | 0 | 0 | 0 | 0 | 0 | 0 | 0 | 0 | 0 | 0 | 0 | 0 | 0
NE-HVAC-Chlr-AirCldScrewChlr-gte150tons-12.1EER-16.9IPLV | DEER2023 | D23 v0 |  | Any | EUn | New | CZ02 | Any | Cap-Tons | 1962.39 | 930201 | None | 40.5 | 0.0414 | 0 | 40.5 | 0.0414 | 0 | 0 | 0 | 0 | 0 | 0 | 0 | DEER:HVAC_Chillers | Annual | 2023 |  | AirCldScrewChlr-0.95kwpton | AirCldScrewChlr-1.407kwpton | 1.188 | 1.188 | 1.105 | 0.95 | 1.407 | AirCldScrewChlr- | 0.95kwpton | 1.407kwpton |  | 5803400 | 6240573 | 118108.7027 | 118108.7027 | 2213.812 | 2661.043 | 6031074.3414 | 6031074.3414 | 5951675.3063 | 118108.7027 | 118108.7027 | 118108.7027 | 2446.7244 | 2446.7244 | 2365.4987 | 79399.035 | 81.2258 | 0 | 79399.035 | 81.2258 | 0 | 0 | 0 | 0 | 0 | 0 | 0 | 0 | 0 | 0 | 0 | 0 | 0 | 0 | 0 | 0
NE-HVAC-Chlr-AirCldScrewChlr-gte150tons-12.1EER-16.9IPLV | DEER2023 | D23 v0 |  | Any | EUn | New | CZ03 | Any | Cap-Tons | 1524.38 | 930201 | None | 32.7 | 0.0354 | 0 | 32.7 | 0.0354 | 0 | 0 | 0 | 0 | 0 | 0 | 0 | DEER:HVAC_Chillers | Annual | 2023 |  | AirCldScrewChlr-0.95kwpton | AirCldScrewChlr-1.407kwpton | 1.188 | 1.188 | 1.105 | 0.95 | 1.407 | AirCldScrewChlr- | 0.95kwpton | 1.407kwpton |  | 5432831 | 5707573 | 98391.4701 | 98391.4701 | 1865.359 | 2162.168 | 5575913.267 | 5575913.267 | 5526014.8293 | 98391.4701 | 98391.4701 | 98391.4701 | 2019.9335 | 2019.9335 | 1966.0273 | 49898.4376 | 53.9062 | 0 | 49898.4376 | 53.9062 | 0 | 0 | 0 | 0 | 0 | 0 | 0 | 0 | 0 | 0 | 0 | 0 | 0 | 0 | 0 | 0
NE-HVAC-Chlr-AirCldScrewChlr-gte150tons-12.1EER-16.9IPLV | DEER2023 | D23 v0 |  | Any | EUn | New | CZ04 | Any | Cap-Tons | 1919.66 | 930201 | None | 51.3 | 0.0466 | 0 | 51.3 | 0.0466 | 0 | 0 | 0 | 0 | 0 | 0 | 0 | DEER:HVAC_Chillers | Annual | 2023 |  | AirCldScrewChlr-0.95kwpton | AirCldScrewChlr-1.407kwpton | 1.188 | 1.188 | 1.105 | 0.95 | 1.407 | AirCldScrewChlr- | 0.95kwpton | 1.407kwpton |  | 6032829 | 6575167 | 80855.9718 | 80855.9718 | 2316.077 | 2808.918 | 6315271.9847 | 6315271.9847 | 6216772.9606 | 80855.9718 | 80855.9718 | 80855.9718 | 2572.7426 | 2572.7426 | 2483.2331 | 98499.0241 | 89.5094 | 0 | 98499.0241 | 89.5094 | 0 | 0 | 0 | 0 | 0 | 0 | 0 | 0 | 0 | 0 | 0 | 0 | 0 | 0 | 0 | 0
NE-HVAC-Chlr-AirCldScrewChlr-gte150tons-12.1EER-16.9IPLV | DEER2023 | D23 v0 |  | Any | EUn | New | CZ05 | Any | Cap-Tons | 1337.63 | 930201 | None | 43.6 | 0.029 | 0 | 43.6 | 0.029 | 0 | 0 | 0 | 0 | 0 | 0 | 0 | DEER:HVAC_Chillers | Annual | 2023 |  | AirCldScrewChlr-0.95kwpton | AirCldScrewChlr-1.407kwpton | 1.188 | 1.188 | 1.105 | 0.95 | 1.407 | AirCldScrewChlr- | 0.95kwpton | 1.407kwpton |  | 5547997 | 5869009 | 91516.6618 | 91516.6618 | 1675.019 | 1888.436 | 5715176.116 | 5715176.116 | 5656874.1554 | 91516.6618 | 91516.6618 | 91516.6618 | 1786.164 | 1786.164 | 1747.4033 | 58301.9606 | 38.7606 | 0 | 58301.9606 | 38.7606 | 0 | 0 | 0 | 0 | 0 | 0 | 0 | 0 | 0 | 0 | 0 | 0 | 0 | 0 | 0 | 0
NE-HVAC-Chlr-AirCldScrewChlr-gte150tons-12.1EER-16.9IPLV | DEER2023 | D23 v0 |  | Any | EUn | New | CZ06 | Any | Cap-Tons | 2007.93 | 930201 | None | 58.9 | 0.0345 | 0 | 58.9 | 0.0345 | 0 | 0 | 0 | 0 | 0 | 0 | 0 | DEER:HVAC_Chillers | Annual | 2023 |  | AirCldScrewChlr-0.95kwpton | AirCldScrewChlr-1.407kwpton | 1.188 | 1.188 | 1.105 | 0.95 | 1.407 | AirCldScrewChlr- | 0.95kwpton | 1.407kwpton |  | 6265073 | 6916256 | 48355.8912 | 48355.8912 | 2032.539 | 2413.534 | 6604201.1269 | 6604201.1269 | 6485933.7549 | 48355.8912 | 48355.8912 | 48355.8912 | 2230.9565 | 2230.9565 | 2161.7605 | 118267.372 | 69.196 | 0 | 118267.372 | 69.196 | 0 | 0 | 0 | 0 | 0 | 0 | 0 | 0 | 0 | 0 | 0 | 0 | 0 | 0 | 0 | 0
NE-HVAC-Chlr-AirCldScrewChlr-gte150tons-12.1EER-16.9IPLV | DEER2023 | D23 v0 |  | Any | EUn | New | CZ07 | Any | Cap-Tons | 1946.59 | 930201 | None | 50.1 | 0.0314 | 0 | 50.1 | 0.0314 | 0 | 0 | 0 | 0 | 0 | 0 | 0 | DEER:HVAC_Chillers | Annual | 2023 |  | AirCldScrewChlr-0.95kwpton | AirCldScrewChlr-1.407kwpton | 1.188 | 1.188 | 1.105 | 0.95 | 1.407 | AirCldScrewChlr- | 0.95kwpton | 1.407kwpton |  | 6011583 | 6548591 | 41923.3408 | 41923.3408 | 1924.395 | 2261.103 | 6291250.186 | 6291250.186 | 6193719.1926 | 41923.3408 | 41923.3408 | 41923.3408 | 2099.7484 | 2099.7484 | 2038.5957 | 97530.9934 | 61.1527 | 0 | 97530.9934 | 61.1527 | 0 | 0 | 0 | 0 | 0 | 0 | 0 | 0 | 0 | 0 | 0 | 0 | 0 | 0 | 0 | 0
NE-HVAC-Chlr-AirCldScrewChlr-gte150tons-12.1EER-16.9IPLV | DEER2023 | D23 v0 |  | Any | EUn | New | CZ08 | Any | Cap-Tons | 2222.94 | 930201 | None | 64.4 | 0.0335 | 0 | 64.4 | 0.0335 | 0 | 0 | 0 | 0 | 0 | 0 | 0 | DEER:HVAC_Chillers | Annual | 2023 |  | AirCldScrewChlr-0.95kwpton | AirCldScrewChlr-1.407kwpton | 1.188 | 1.188 | 1.105 | 0.95 | 1.407 | AirCldScrewChlr- | 0.95kwpton | 1.407kwpton |  | 6585480 | 7373717 | 42846.4998 | 42846.4998 | 2118.005 | 2527.982 | 6995984.1707 | 6995984.1707 | 6852825.1532 | 42846.4998 | 42846.4998 | 42846.4998 | 2331.516 | 2331.516 | 2257.0563 | 143159.0175 | 74.4597 | 0 | 143159.0175 | 74.4597 | 0 | 0 | 0 | 0 | 0 | 0 | 0 | 0 | 0 | 0 | 0 | 0 | 0 | 0 | 0 | 0
NE-HVAC-Chlr-AirCldScrewChlr-gte150tons-12.1EER-16.9IPLV | DEER2023 | D23 v0 |  | Any | EUn | New | CZ09 | Any | Cap-Tons | 2584.47 | 930201 | None | 53.1 | 0.0348 | 0 | 53.1 | 0.0348 | 0 | 0 | 0 | 0 | 0 | 0 | 0 | DEER:HVAC_Chillers | Annual | 2023 |  | AirCldScrewChlr-0.95kwpton | AirCldScrewChlr-1.407kwpton | 1.188 | 1.188 | 1.105 | 0.95 | 1.407 | AirCldScrewChlr- | 0.95kwpton | 1.407kwpton |  | 6505575 | 7260531 | 48537.8202 | 48537.8202 | 2302.082 | 2797.94 | 6898746.8337 | 6898746.8337 | 6761632.2867 | 48537.8202 | 48537.8202 | 48537.8202 | 2560.3188 | 2560.3188 | 2470.2614 | 137114.547 | 90.0574 | 0 | 137114.547 | 90.0574 | 0 | 0 | 0 | 0 | 0 | 0 | 0 | 0 | 0 | 0 | 0 | 0 | 0 | 0 | 0 | 0
NE-HVAC-Chlr-AirCldScrewChlr-gte150tons-12.1EER-16.9IPLV | DEER2023 | D23 v0 |  | Any | EUn | New | CZ10 | Any | Cap-Tons | 2358.08 | 930201 | None | 65.4 | 0.0344 | 0 | 65.4 | 0.0344 | 0 | 0 | 0 | 0 | 0 | 0 | 0 | DEER:HVAC_Chillers | Annual | 2023 |  | AirCldScrewChlr-0.95kwpton | AirCldScrewChlr-1.407kwpton | 1.188 | 1.188 | 1.105 | 0.95 | 1.407 | AirCldScrewChlr- | 0.95kwpton | 1.407kwpton |  | 6720811 | 7569633 | 57719.3114 | 57719.3114 | 1801.725 | 2248.938 | 7162867.0963 | 7162867.0963 | 7008704.6761 | 57719.3114 | 57719.3114 | 57719.3114 | 2034.6281 | 2034.6281 | 1953.4056 | 154162.4201 | 81.2225 | 0 | 154162.4201 | 81.2225 | 0 | 0 | 0 | 0 | 0 | 0 | 0 | 0 | 0 | 0 | 0 | 0 | 0 | 0 | 0 | 0
NE-HVAC-Chlr-AirCldScrewChlr-gte150tons-12.1EER-16.9IPLV | DEER2023 | D23 v0 |  | Any | EUn | New | CZ11 | Any | Cap-Tons | 2146.91 | 930201 | None | 69.2 | 0.0533 | 0 | 69.2 | 0.0533 | 0 | 0 | 0 | 0 | 0 | 0 | 0 | DEER:HVAC_Chillers | Annual | 2023 |  | AirCldScrewChlr-0.95kwpton | AirCldScrewChlr-1.407kwpton | 1.188 | 1.188 | 1.105 | 0.95 | 1.407 | AirCldScrewChlr- | 0.95kwpton | 1.407kwpton |  | 6677219 | 7495589 | 90859.9706 | 90859.9706 | 2217.206 | 2847.839 | 7103416.0678 | 7103416.0678 | 6954784.3173 | 90859.9706 | 90859.9706 | 90859.9706 | 2545.6319 | 2545.6319 | 2431.0968 | 148631.7505 | 114.5351 | 0 | 148631.7505 | 114.5351 | 0 | 0 | 0 | 0 | 0 | 0 | 0 | 0 | 0 | 0 | 0 | 0 | 0 | 0 | 0 | 0
NE-HVAC-Chlr-AirCldScrewChlr-gte150tons-12.1EER-16.9IPLV | DEER2023 | D23 v0 |  | Any | EUn | New | CZ12 | Any | Cap-Tons | 2018.75 | 930201 | None | 58.7 | 0.0491 | 0 | 58.7 | 0.0491 | 0 | 0 | 0 | 0 | 0 | 0 | 0 | DEER:HVAC_Chillers | Annual | 2023 |  | AirCldScrewChlr-0.95kwpton | AirCldScrewChlr-1.407kwpton | 1.188 | 1.188 | 1.105 | 0.95 | 1.407 | AirCldScrewChlr- | 0.95kwpton | 1.407kwpton |  | 6302454 | 6954821 | 94664.4685 | 94664.4685 | 2035.043 | 2580.895 | 6642198.7396 | 6642198.7396 | 6523716.3304 | 94664.4685 | 94664.4685 | 94664.4685 | 2319.316 | 2319.316 | 2220.1788 | 118482.4092 | 99.1372 | 0 | 118482.4092 | 99.1372 | 0 | 0 | 0 | 0 | 0 | 0 | 0 | 0 | 0 | 0 | 0 | 0 | 0 | 0 | 0 | 0
NE-HVAC-Chlr-AirCldScrewChlr-gte150tons-12.1EER-16.9IPLV | DEER2023 | D23 v0 |  | Any | EUn | New | CZ13 | Any | Cap-Tons | 2296.14 | 930201 | None | 72.2 | 0.0493 | 0 | 72.2 | 0.0493 | 0 | 0 | 0 | 0 | 0 | 0 | 0 | DEER:HVAC_Chillers | Annual | 2023 |  | AirCldScrewChlr-0.95kwpton | AirCldScrewChlr-1.407kwpton | 1.188 | 1.188 | 1.105 | 0.95 | 1.407 | AirCldScrewChlr- | 0.95kwpton | 1.407kwpton |  | 6904754 | 7818098 | 76501.3606 | 76501.3606 | 2194.758 | 2818.365 | 7380412.3632 | 7380412.3632 | 7214531.5055 | 76501.3606 | 76501.3606 | 76501.3606 | 2519.5249 | 2519.5249 | 2406.2658 | 165880.8578 | 113.259 | 0 | 165880.8578 | 113.259 | 0 | 0 | 0 | 0 | 0 | 0 | 0 | 0 | 0 | 0 | 0 | 0 | 0 | 0 | 0 | 0
NE-HVAC-Chlr-AirCldScrewChlr-gte150tons-12.1EER-16.9IPLV | DEER2023 | D23 v0 |  | Any | EUn | New | CZ14 | Any | Cap-Tons | 2442.66 | 930201 | None | 62.7 | 0.0404 | 0 | 62.7 | 0.0404 | 0 | 0 | 0 | 0 | 0 | 0 | 0 | DEER:HVAC_Chillers | Annual | 2023 |  | AirCldScrewChlr-0.95kwpton | AirCldScrewChlr-1.407kwpton | 1.188 | 1.188 | 1.105 | 0.95 | 1.407 | AirCldScrewChlr- | 0.95kwpton | 1.407kwpton |  | 6739568 | 7582296 | 84219.6787 | 84219.6787 | 2017.885 | 2560.783 | 7178450.4158 | 7178450.4158 | 7025394.7834 | 84219.6787 | 84219.6787 | 84219.6787 | 2300.6196 | 2300.6196 | 2202.0189 | 153055.6324 | 98.6007 | 0 | 153055.6324 | 98.6007 | 0 | 0 | 0 | 0 | 0 | 0 | 0 | 0 | 0 | 0 | 0 | 0 | 0 | 0 | 0 | 0
NE-HVAC-Chlr-AirCldScrewChlr-gte150tons-12.1EER-16.9IPLV | DEER2023 | D23 v0 |  | Any | EUn | New | CZ15 | Any | Cap-Tons | 3124.65 | 930201 | None | 92.2 | 0.046 | 0 | 92.2 | 0.046 | 0 | 0 | 0 | 0 | 0 | 0 | 0 | DEER:HVAC_Chillers | Annual | 2023 |  | AirCldScrewChlr-0.95kwpton | AirCldScrewChlr-1.407kwpton | 1.188 | 1.188 | 1.105 | 0.95 | 1.407 | AirCldScrewChlr- | 0.95kwpton | 1.407kwpton |  | 8406548 | 9992640 | 22497.2902 | 22497.2902 | 2563.77 | 3355.572 | 9232565.2779 | 9232565.2779 | 8944500.4289 | 22497.2902 | 22497.2902 | 22497.2902 | 2976.1308 | 2976.1308 | 2832.3243 | 288064.849 | 143.8065 | 0 | 288064.849 | 143.8065 | 0 | 0 | 0 | 0 | 0 | 0 | 0 | 0 | 0 | 0 | 0 | 0 | 0 | 0 | 0 | 0
NE-HVAC-Chlr-AirCldScrewChlr-gte150tons-12.1EER-16.9IPLV | DEER2023 | D23 v0 |  | Any | EUn | New | CZ16 | Any | Cap-Tons | 1356.25 | 930201 | None | 39.7 | 0.0113 | 0 | 39.7 | 0.0113 | 0 | 0 | 0 | 0 | 0 | 0 | 0 | DEER:HVAC_Chillers | Annual | 2023 |  | AirCldScrewChlr-0.95kwpton | AirCldScrewChlr-1.407kwpton | 1.188 | 1.188 | 1.105 | 0.95 | 1.407 | AirCldScrewChlr- | 0.95kwpton | 1.407kwpton |  | 5533926 | 5830567 | 196919.1936 | 196919.1936 | 292.351 | 376.801 | 5688412.9978 | 5688412.9978 | 5634537.2801 | 196919.1936 | 196919.1936 | 196919.1936 | 336.3315 | 336.3315 | 320.9938 | 53875.7177 | 15.3377 | 0 | 53875.7177 | 15.3377 | 0 | 0 | 0 | 0 | 0 | 0 | 0 | 0 | 0 | 0 | 0 | 0 | 0 | 0 | 0 | 0
NE-HVAC-Chlr-AirCldScrewChlr-gte150tons-12.1EER-16.9IPLV | DEER2023 | D23 v0 |  | Any | EUn | Old | CZ01 | Any | Cap-Tons | 1772.85 | 930201 | None | 30.5 | 0.0563 | 0 | 13 | 0.024 | 0 | 0 | 0 | 0 | 0 | 0 | 0 | DEER:HVAC_Chillers | Annual | 2023 |  | AirCldScrewChlr-0.95kwpton | AirCldScrewChlr-1.407kwpton | 1.3 | 1.188 | 1.105 | 0.95 | 1.407 | AirCldScrewChlr- | 0.95kwpton | 1.407kwpton |  | 6892188.804 | 7019099.8627 | 226157.8154 | 226157.8154 | 2169.2515 | 2403.1597 | 6989385.4572 | 6958282.5282 | 6935233.0361 | 226157.8154 | 226157.8154 | 226157.8154 | 2348.3934 | 2291.068 | 2248.5858 | 54152.4211 | 99.8077 | 0 | 23049.4921 | 42.4822 | 0 | 1.653 | 2930.521 | 1537622.253 | 50.4165 | 0.093064 | 0 | 21.489 | 0.039672 | 0 | 0 | 0 | 0 | 0 | 0 | 0
NE-HVAC-Chlr-AirCldScrewChlr-gte150tons-12.1EER-16.9IPLV | DEER2023 | D23 v0 |  | Any | EUn | Old | CZ02 | Any | Cap-Tons | 2720.26 | 930201 | None | 118 | 0.102 | 0 | 50.1 | 0.0434 | 0 | 0 | 0 | 0 | 0 | 0 | 0 | DEER:HVAC_Chillers | Annual | 2023 |  | AirCldScrewChlr-0.95kwpton | AirCldScrewChlr-1.407kwpton | 1.3 | 1.188 | 1.105 | 0.95 | 1.407 | AirCldScrewChlr- | 0.95kwpton | 1.407kwpton |  | 8443300.4432 | 9192961.8745 | 162647.1753 | 162647.1753 | 3109.3689 | 3759.2779 | 9017439.3949 | 8833714.9304 | 8697561.979 | 162647.1753 | 162647.1753 | 162647.1753 | 3607.111 | 3447.8336 | 3329.7976 | 319877.416 | 277.3135 | 0 | 136152.9514 | 118.036 | 0 | 3.935 | 10704.2231 | 3660340.935 | 464.33 | 0.40137 | 0 | 197.1435 | 0.17078 | 0 | 0 | 0 | 0 | 0 | 0 | 0
NE-HVAC-Chlr-AirCldScrewChlr-gte150tons-12.1EER-16.9IPLV | DEER2023 | D23 v0 |  | Any | EUn | Old | CZ03 | Any | Cap-Tons | 2207.6 | 930201 | None | 90.3 | 0.0874 | 0 | 38.4 | 0.0372 | 0 | 0 | 0 | 0 | 0 | 0 | 0 | DEER:HVAC_Chillers | Annual | 2023 |  | AirCldScrewChlr-0.95kwpton | AirCldScrewChlr-1.407kwpton | 1.3 | 1.188 | 1.105 | 0.95 | 1.407 | AirCldScrewChlr- | 0.95kwpton | 1.407kwpton |  | 7746614.2296 | 8213658.4348 | 133120.9839 | 133120.9839 | 2633.2439 | 3085.1757 | 8104306.7281 | 7989845.1286 | 7905020.9075 | 133120.9839 | 133120.9839 | 133120.9839 | 2979.3623 | 2868.6044 | 2786.5249 | 199285.8206 | 192.8374 | 0 | 84824.2211 | 82.0795 | 0 | 20.346 | 44915.8296 | 18925869.546 | 1837.2438 | 1.7782 | 0 | 781.2864 | 0.75687 | 0 | 0 | 0 | 0 | 0 | 0 | 0
NE-HVAC-Chlr-AirCldScrewChlr-gte150tons-12.1EER-16.9IPLV | DEER2023 | D23 v0 |  | Any | EUn | Old | CZ04 | Any | Cap-Tons | 2676.67 | 930201 | None | 146 | 0.113 | 0 | 62 | 0.0481 | 0 | 0 | 0 | 0 | 0 | 0 | 0 | DEER:HVAC_Chillers | Annual | 2023 |  | AirCldScrewChlr-0.95kwpton | AirCldScrewChlr-1.407kwpton | 1.3 | 1.188 | 1.105 | 0.95 | 1.407 | AirCldScrewChlr- | 0.95kwpton | 1.407kwpton |  | 8803412.2984 | 9717111.8023 | 117312.709 | 117312.709 | 3243.4316 | 3952.0253 | 9503182.1592 | 9279255.8037 | 9113310.3796 | 117312.709 | 117312.709 | 117312.709 | 3786.1182 | 3612.4585 | 3483.7643 | 389871.7795 | 302.354 | 0 | 165945.4241 | 128.6943 | 0 | 4.805 | 12861.3994 | 4469615.805 | 701.53 | 0.54297 | 0 | 297.91 | 0.23112 | 0 | 0 | 0 | 0 | 0 | 0 | 0
NE-HVAC-Chlr-AirCldScrewChlr-gte150tons-12.1EER-16.9IPLV | DEER2023 | D23 v0 |  | Any | EUn | Old | CZ05 | Any | Cap-Tons | 1993.18 | 930201 | None | 118 | 0.0676 | 0 | 50.2 | 0.0288 | 0 | 0 | 0 | 0 | 0 | 0 | 0 | DEER:HVAC_Chillers | Annual | 2023 |  | AirCldScrewChlr-0.95kwpton | AirCldScrewChlr-1.407kwpton | 1.3 | 1.188 | 1.105 | 0.95 | 1.407 | AirCldScrewChlr- | 0.95kwpton | 1.407kwpton |  | 7916306.8847 | 8466889.4646 | 122621.8771 | 122621.8771 | 2325.5017 | 2641.4392 | 8337978.4448 | 8203043.5456 | 8103047.147 | 122621.8771 | 122621.8771 | 122621.8771 | 2567.467 | 2490.0381 | 2432.6578 | 234931.2978 | 134.8092 | 0 | 99996.3985 | 57.3803 | 0 | 3.661 | 7297.032 | 3405465.861 | 431.998 | 0.24748 | 0 | 183.7822 | 0.10544 | 0 | 0 | 0 | 0 | 0 | 0 | 0
NE-HVAC-Chlr-AirCldScrewChlr-gte150tons-12.1EER-16.9IPLV | DEER2023 | D23 v0 |  | Any | EUn | Old | CZ06 | Any | Cap-Tons | 2694.06 | 930201 | None | 168 | 0.0852 | 0 | 71.4 | 0.0362 | 0 | 0 | 0 | 0 | 0 | 0 | 0 | DEER:HVAC_Chillers | Annual | 2023 |  | AirCldScrewChlr-0.95kwpton | AirCldScrewChlr-1.407kwpton | 1.3 | 1.188 | 1.105 | 0.95 | 1.407 | AirCldScrewChlr- | 0.95kwpton | 1.407kwpton |  | 9054967.4766 | 10113432.451 | 70392.3532 | 70392.3532 | 2791.9975 | 3329.6911 | 9865608.0478 | 9606203.065 | 9413965.4438 | 70392.3532 | 70392.3532 | 70392.3532 | 3203.7978 | 3072.0217 | 2974.3662 | 451642.604 | 229.4316 | 0 | 192237.6212 | 97.6555 | 0 | 24.85 | 66947.391 | 23115494.85 | 4174.8 | 2.1172 | 0 | 1774.29 | 0.89957 | 0 | 0 | 0 | 0 | 0 | 0 | 0
NE-HVAC-Chlr-AirCldScrewChlr-gte150tons-12.1EER-16.9IPLV | DEER2023 | D23 v0 |  | Any | EUn | Old | CZ07 | Any | Cap-Tons | 2606.75 | 930201 | None | 142 | 0.0739 | 0 | 60.3 | 0.0315 | 0 | 0 | 0 | 0 | 0 | 0 | 0 | DEER:HVAC_Chillers | Annual | 2023 |  | AirCldScrewChlr-0.95kwpton | AirCldScrewChlr-1.407kwpton | 1.3 | 1.188 | 1.105 | 0.95 | 1.407 | AirCldScrewChlr- | 0.95kwpton | 1.407kwpton |  | 8537397.8926 | 9402359.0619 | 59616.0437 | 59616.0437 | 2573.8583 | 3025.4818 | 9199840.8013 | 8987859.0705 | 8830765.4665 | 59616.0437 | 59616.0437 | 59616.0437 | 2919.7406 | 2809.0583 | 2727.0348 | 369075.3348 | 192.7058 | 0 | 157093.604 | 82.0235 | 0 | 8.56 | 22313.78 | 7962520.56 | 1215.52 | 0.63258 | 0 | 516.168 | 0.26964 | 0 | 0 | 0 | 0 | 0 | 0 | 0
NE-HVAC-Chlr-AirCldScrewChlr-gte150tons-12.1EER-16.9IPLV | DEER2023 | D23 v0 |  | Any | EUn | Old | CZ08 | Any | Cap-Tons | 2922.65 | 930201 | None | 186 | 0.0858 | 0 | 79.1 | 0.0365 | 0 | 0 | 0 | 0 | 0 | 0 | 0 | DEER:HVAC_Chillers | Annual | 2023 |  | AirCldScrewChlr-0.95kwpton | AirCldScrewChlr-1.407kwpton | 1.3 | 1.188 | 1.105 | 0.95 | 1.407 | AirCldScrewChlr- | 0.95kwpton | 1.407kwpton |  | 9578915.6076 | 10851704.9005 | 66958.036 | 66958.036 | 2934.5544 | 3522.3699 | 10553699.53 | 10241768.6748 | 10010605.6304 | 66958.036 | 66958.036 | 66958.036 | 3384.7414 | 3240.6815 | 3133.9229 | 543093.8996 | 250.8184 | 0 | 231163.0445 | 106.7586 | 0 | 41.092 | 120097.5338 | 38223819.492 | 7643.112 | 3.5257 | 0 | 3250.3772 | 1.4999 | 0 | 0 | 0 | 0 | 0 | 0 | 0
NE-HVAC-Chlr-AirCldScrewChlr-gte150tons-12.1EER-16.9IPLV | DEER2023 | D23 v0 |  | Any | EUn | Old | CZ09 | Any | Cap-Tons | 3377.01 | 930201 | None | 158 | 0.0894 | 0 | 67.2 | 0.038 | 0 | 0 | 0 | 0 | 0 | 0 | 0 | DEER:HVAC_Chillers | Annual | 2023 |  | AirCldScrewChlr-0.95kwpton | AirCldScrewChlr-1.407kwpton | 1.3 | 1.188 | 1.105 | 0.95 | 1.407 | AirCldScrewChlr- | 0.95kwpton | 1.407kwpton |  | 9586948.3483 | 10835879.1109 | 77727.8546 | 77727.8546 | 3214.9036 | 3922.3225 | 10543459.8733 | 10237376.1853 | 10010546.3094 | 77727.8546 | 77727.8546 | 77727.8546 | 3756.6905 | 3583.3187 | 3454.8378 | 532913.5639 | 301.8527 | 0 | 226829.8759 | 128.4809 | 0 | 23.511 | 79396.8821 | 21869955.711 | 3714.738 | 2.1019 | 0 | 1579.9392 | 0.89342 | 0 | 0 | 0 | 0 | 0 | 0 | 0
NE-HVAC-Chlr-AirCldScrewChlr-gte150tons-12.1EER-16.9IPLV | DEER2023 | D23 v0 |  | Any | EUn | Old | CZ10 | Any | Cap-Tons | 3089.33 | 930201 | None | 191 | 0.0937 | 0 | 81.4 | 0.0399 | 0 | 0 | 0 | 0 | 0 | 0 | 0 | DEER:HVAC_Chillers | Annual | 2023 |  | AirCldScrewChlr-0.95kwpton | AirCldScrewChlr-1.407kwpton | 1.3 | 1.188 | 1.105 | 0.95 | 1.407 | AirCldScrewChlr- | 0.95kwpton | 1.407kwpton |  | 9870719.6499 | 11256119.6334 | 89953.026 | 89953.026 | 2652.6111 | 3330.9321 | 10931748.0837 | 10592218.9848 | 10340603.6705 | 89953.026 | 89953.026 | 89953.026 | 3172.1129 | 3005.8723 | 2882.6762 | 591144.4131 | 289.4367 | 0 | 251615.3143 | 123.1961 | 0 | 11.7 | 36145.161 | 10883351.7 | 2234.7 | 1.0963 | 0 | 952.38 | 0.46683 | 0 | 0 | 0 | 0 | 0 | 0 | 0
NE-HVAC-Chlr-AirCldScrewChlr-gte150tons-12.1EER-16.9IPLV | DEER2023 | D23 v0 |  | Any | EUn | Old | CZ11 | Any | Cap-Tons | 2970.72 | 930201 | None | 193 | 0.133 | 0 | 82.3 | 0.0566 | 0 | 0 | 0 | 0 | 0 | 0 | 0 | DEER:HVAC_Chillers | Annual | 2023 |  | AirCldScrewChlr-0.95kwpton | AirCldScrewChlr-1.407kwpton | 1.3 | 1.188 | 1.105 | 0.95 | 1.407 | AirCldScrewChlr- | 0.95kwpton | 1.407kwpton |  | 9920153.5264 | 11266671.2524 | 152949.4287 | 152949.4287 | 3266.2443 | 4192.8203 | 10951403.426 | 10621403.4581 | 10376849.9105 | 152949.4287 | 152949.4287 | 152949.4287 | 3975.8758 | 3748.7937 | 3580.5097 | 574553.5155 | 395.3661 | 0 | 244553.5476 | 168.284 | 0 | 4.639 | 13781.1701 | 4315202.439 | 895.327 | 0.61699 | 0 | 381.7897 | 0.26257 | 0 | 0 | 0 | 0 | 0 | 0 | 0
NE-HVAC-Chlr-AirCldScrewChlr-gte150tons-12.1EER-16.9IPLV | DEER2023 | D23 v0 |  | Any | EUn | Old | CZ12 | Any | Cap-Tons | 2800.83 | 930201 | None | 164 | 0.123 | 0 | 69.9 | 0.0524 | 0 | 0 | 0 | 0 | 0 | 0 | 0 | DEER:HVAC_Chillers | Annual | 2023 |  | AirCldScrewChlr-0.95kwpton | AirCldScrewChlr-1.407kwpton | 1.3 | 1.188 | 1.105 | 0.95 | 1.407 | AirCldScrewChlr- | 0.95kwpton | 1.407kwpton |  | 9252226.8196 | 10329578.2997 | 141579.481 | 141579.481 | 2984.8375 | 3792.9395 | 10077331.8919 | 9813298.2688 | 9617630.4945 | 141579.481 | 141579.481 | 141579.481 | 3603.734 | 3405.6871 | 3258.9202 | 459701.3974 | 344.8138 | 0 | 195667.7743 | 146.7669 | 0 | 6.613 | 18521.8888 | 6151419.213 | 1084.532 | 0.8134 | 0 | 462.2487 | 0.34652 | 0 | 0 | 0 | 0 | 0 | 0 | 0
NE-HVAC-Chlr-AirCldScrewChlr-gte150tons-12.1EER-16.9IPLV | DEER2023 | D23 v0 |  | Any | EUn | Old | CZ13 | Any | Cap-Tons | 3130.89 | 930201 | None | 201 | 0.124 | 0 | 85.6 | 0.0528 | 0 | 0 | 0 | 0 | 0 | 0 | 0 | DEER:HVAC_Chillers | Annual | 2023 |  | AirCldScrewChlr-0.95kwpton | AirCldScrewChlr-1.407kwpton | 1.3 | 1.188 | 1.105 | 0.95 | 1.407 | AirCldScrewChlr- | 0.95kwpton | 1.407kwpton |  | 10207332.9577 | 11683410.3378 | 122990.0294 | 122990.0294 | 3212.5858 | 4122.729 | 11337807.9753 | 10976055.9696 | 10707971.8941 | 122990.0294 | 122990.0294 | 122990.0294 | 3909.632 | 3686.5772 | 3521.2777 | 629836.0812 | 388.3543 | 0 | 268084.0756 | 165.2995 | 0 | 8.794 | 27533.0467 | 8180187.594 | 1767.594 | 1.0905 | 0 | 752.7664 | 0.46432 | 0 | 0 | 0 | 0 | 0 | 0 | 0
NE-HVAC-Chlr-AirCldScrewChlr-gte150tons-12.1EER-16.9IPLV | DEER2023 | D23 v0 |  | Any | EUn | Old | CZ14 | Any | Cap-Tons | 3249.2 | 930201 | None | 179 | 0.107 | 0 | 76 | 0.0454 | 0 | 0 | 0 | 0 | 0 | 0 | 0 | DEER:HVAC_Chillers | Annual | 2023 |  | AirCldScrewChlr-0.95kwpton | AirCldScrewChlr-1.407kwpton | 1.3 | 1.188 | 1.105 | 0.95 | 1.407 | AirCldScrewChlr- | 0.95kwpton | 1.407kwpton |  | 9898967.4082 | 11258732.0223 | 134450.0549 | 134450.0549 | 2965.441 | 3777.5131 | 10940362.6268 | 10607116.1569 | 10360156.7193 | 134450.0549 | 134450.0549 | 134450.0549 | 3587.3781 | 3388.3582 | 3240.8703 | 580205.9075 | 346.5078 | 0 | 246959.4376 | 147.4879 | 0 | 3.294 | 10702.8648 | 3064082.094 | 589.626 | 0.35246 | 0 | 250.344 | 0.14955 | 0 | 0 | 0 | 0 | 0 | 0 | 0
NE-HVAC-Chlr-AirCldScrewChlr-gte150tons-12.1EER-16.9IPLV | DEER2023 | D23 v0 |  | Any | EUn | Old | CZ15 | Any | Cap-Tons | 3992.27 | 930201 | None | 262 | 0.124 | 0 | 112 | 0.0529 | 0 | 0 | 0 | 0 | 0 | 0 | 0 | DEER:HVAC_Chillers | Annual | 2023 |  | AirCldScrewChlr-0.95kwpton | AirCldScrewChlr-1.407kwpton | 1.3 | 1.188 | 1.105 | 0.95 | 1.407 | AirCldScrewChlr- | 0.95kwpton | 1.407kwpton |  | 12373789.7252 | 14829639.8931 | 49573.1453 | 49573.1453 | 3742.0173 | 4904.6159 | 14254637.775 | 13652766.3991 | 13206736.7187 | 49573.1453 | 49573.1453 | 49573.1453 | 4632.4101 | 4347.4844 | 4136.3341 | 1047901.0563 | 496.076 | 0 | 446029.6804 | 211.1503 | 0 | 2.62 | 10459.7474 | 2437126.62 | 686.44 | 0.32488 | 0 | 293.44 | 0.1386 | 0 | 0 | 0 | 0 | 0 | 0 | 0
NE-HVAC-Chlr-AirCldScrewChlr-gte150tons-12.1EER-16.9IPLV | DEER2023 | D23 v0 |  | Any | EUn | Old | CZ16 | Any | Cap-Tons | 1972.8 | 930201 | None | 114 | 0.0429 | 0 | 48.4 | 0.0183 | 0 | 0 | 0 | 0 | 0 | 0 | 0 | DEER:HVAC_Chillers | Annual | 2023 |  | AirCldScrewChlr-0.95kwpton | AirCldScrewChlr-1.407kwpton | 1.3 | 1.188 | 1.105 | 0.95 | 1.407 | AirCldScrewChlr- | 0.95kwpton | 1.407kwpton |  | 7974619.6671 | 8500086.2225 | 279298.0271 | 279298.0271 | 670.6335 | 869.0458 | 8377055.7599 | 8248276.2102 | 8152841.3653 | 279298.0271 | 279298.0271 | 279298.0271 | 822.5904 | 773.9642 | 737.9287 | 224214.3945 | 84.6617 | 0 | 95434.8448 | 36.0355 | 0 | 6.007 | 11850.6096 | 5587717.407 | 684.798 | 0.2577 | 0 | 290.7388 | 0.10993 | 0 | 0 | 0 | 0 | 0 | 0 | 0
NE-HVAC-Chlr-AirCldScrewChlr-gte150tons-12.1EER-16.9IPLV | DEER2023 | D23 v0 |  | Any | EUn | Rec | CZ01 | Any | Cap-Tons | 1219.97 | 930201 | None | 11.4 | 0.0251 | 0 | 11.4 | 0.0251 | 0 | 0 | 0 | 0 | 0 | 0 | 0 | DEER:HVAC_Chillers | Annual | 2023 |  | AirCldScrewChlr-0.95kwpton | AirCldScrewChlr-1.407kwpton | 1.188 | 1.188 | 1.105 | 0.95 | 1.407 | AirCldScrewChlr- | 0.95kwpton | 1.407kwpton |  | 5480103.25 | 5556922.5 | 167333.399 | 167333.399 | 1686.1053 | 1854.4407 | 5520109.7741 | 5520109.7741 | 5506157.919 | 167333.399 | 167333.399 | 167333.399 | 1773.7723 | 1773.7723 | 1743.1993 | 13951.855 | 30.573 | 0 | 13951.855 | 30.573 | 0 | 0.032 | 39.039 | 29766.432 | 0.3648 | 0.0008032 | 0 | 0.3648 | 0.0008032 | 0 | 0 | 0 | 0 | 0 | 0 | 0
NE-HVAC-Chlr-AirCldScrewChlr-gte150tons-12.1EER-16.9IPLV | DEER2023 | D23 v0 |  | Any | EUn | Rec | CZ02 | Any | Cap-Tons | 2023.93 | 930201 | None | 40.8 | 0.0412 | 0 | 40.8 | 0.0412 | 0 | 0 | 0 | 0 | 0 | 0 | 0 | DEER:HVAC_Chillers | Annual | 2023 |  | AirCldScrewChlr-0.95kwpton | AirCldScrewChlr-1.407kwpton | 1.188 | 1.188 | 1.105 | 0.95 | 1.407 | AirCldScrewChlr- | 0.95kwpton | 1.407kwpton |  | 6336012.1656 | 6790473.4768 | 110018.4796 | 110018.4796 | 2360.4905 | 2819.1977 | 6572690.0476 | 6572690.0476 | 6490151.1223 | 110018.4796 | 110018.4796 | 110018.4796 | 2599.3796 | 2599.3796 | 2516.0695 | 82538.9252 | 83.3101 | 0 | 82538.9252 | 83.3101 | 0 | 0.151 | 305.6134 | 140460.351 | 6.1608 | 0.0062212 | 0 | 6.1608 | 0.0062212 | 0 | 0 | 0 | 0 | 0 | 0 | 0
NE-HVAC-Chlr-AirCldScrewChlr-gte150tons-12.1EER-16.9IPLV | DEER2023 | D23 v0 |  | Any | EUn | Rec | CZ03 | Any | Cap-Tons | 1586.39 | 930201 | None | 33.3 | 0.0358 | 0 | 33.3 | 0.0358 | 0 | 0 | 0 | 0 | 0 | 0 | 0 | DEER:HVAC_Chillers | Annual | 2023 |  | AirCldScrewChlr-0.95kwpton | AirCldScrewChlr-1.407kwpton | 1.188 | 1.188 | 1.105 | 0.95 | 1.407 | AirCldScrewChlr- | 0.95kwpton | 1.407kwpton |  | 5970321.3351 | 6261064.5602 | 91427.4678 | 91427.4678 | 2015.5114 | 2328.1767 | 6121736.844 | 6121736.844 | 6068932.2758 | 91427.4678 | 91427.4678 | 91427.4678 | 2178.3437 | 2178.3437 | 2121.5576 | 52804.5682 | 56.786 | 0 | 52804.5682 | 56.786 | 0 | 0.573 | 909.0015 | 533005.173 | 19.0809 | 0.020513 | 0 | 19.0809 | 0.020513 | 0 | 0 | 0 | 0 | 0 | 0 | 0
NE-HVAC-Chlr-AirCldScrewChlr-gte150tons-12.1EER-16.9IPLV | DEER2023 | D23 v0 |  | Any | EUn | Rec | CZ04 | Any | Cap-Tons | 1978.37 | 930201 | None | 51.7 | 0.0464 | 0 | 51.7 | 0.0464 | 0 | 0 | 0 | 0 | 0 | 0 | 0 | DEER:HVAC_Chillers | Annual | 2023 |  | AirCldScrewChlr-0.95kwpton | AirCldScrewChlr-1.407kwpton | 1.188 | 1.188 | 1.105 | 0.95 | 1.407 | AirCldScrewChlr- | 0.95kwpton | 1.407kwpton |  | 6576304.4236 | 7139201.7783 | 74521.9494 | 74521.9494 | 2463.2187 | 2968.2144 | 6869454.4683 | 6869454.4683 | 6767221.4695 | 74521.9494 | 74521.9494 | 74521.9494 | 2726.2142 | 2726.2142 | 2634.4973 | 102232.9988 | 91.7169 | 0 | 102232.9988 | 91.7169 | 0 | 0.203 | 401.6091 | 188830.803 | 10.4951 | 0.0094192 | 0 | 10.4951 | 0.0094192 | 0 | 0 | 0 | 0 | 0 | 0 | 0
NE-HVAC-Chlr-AirCldScrewChlr-gte150tons-12.1EER-16.9IPLV | DEER2023 | D23 v0 |  | Any | EUn | Rec | CZ05 | Any | Cap-Tons | 1396.88 | 930201 | None | 44.1 | 0.0287 | 0 | 44.1 | 0.0287 | 0 | 0 | 0 | 0 | 0 | 0 | 0 | DEER:HVAC_Chillers | Annual | 2023 |  | AirCldScrewChlr-0.95kwpton | AirCldScrewChlr-1.407kwpton | 1.188 | 1.188 | 1.105 | 0.95 | 1.407 | AirCldScrewChlr- | 0.95kwpton | 1.407kwpton |  | 6094114.1307 | 6433590.8562 | 85555.0384 | 85555.0384 | 1814.5719 | 2035.2374 | 6270909.4495 | 6270909.4495 | 6209253.9391 | 85555.0384 | 85555.0384 | 85555.0384 | 1929.4918 | 1929.4918 | 1889.4147 | 61655.5103 | 40.0771 | 0 | 61655.5103 | 40.0771 | 0 | 0.153 | 213.7226 | 142320.753 | 6.7473 | 0.0043911 | 0 | 6.7473 | 0.0043911 | 0 | 0 | 0 | 0 | 0 | 0 | 0
NE-HVAC-Chlr-AirCldScrewChlr-gte150tons-12.1EER-16.9IPLV | DEER2023 | D23 v0 |  | Any | EUn | Rec | CZ06 | Any | Cap-Tons | 2068.44 | 930201 | None | 59.7 | 0.0345 | 0 | 59.7 | 0.0345 | 0 | 0 | 0 | 0 | 0 | 0 | 0 | DEER:HVAC_Chillers | Annual | 2023 |  | AirCldScrewChlr-0.95kwpton | AirCldScrewChlr-1.407kwpton | 1.188 | 1.188 | 1.105 | 0.95 | 1.407 | AirCldScrewChlr- | 0.95kwpton | 1.407kwpton |  | 6831776.8943 | 7511953.2966 | 43503.6728 | 43503.6728 | 2179.7659 | 2572.1345 | 7186004.4298 | 7186004.4298 | 7062471.2977 | 43503.6728 | 43503.6728 | 43503.6728 | 2384.1066 | 2384.1066 | 2312.845 | 123533.1321 | 71.2617 | 0 | 123533.1321 | 71.2617 | 0 | 0.91 | 1882.2804 | 846482.91 | 54.327 | 0.031395 | 0 | 54.327 | 0.031395 | 0 | 0 | 0 | 0 | 0 | 0 | 0
NE-HVAC-Chlr-AirCldScrewChlr-gte150tons-12.1EER-16.9IPLV | DEER2023 | D23 v0 |  | Any | EUn | Rec | CZ07 | Any | Cap-Tons | 2007.46 | 930201 | None | 51.1 | 0.0318 | 0 | 51.1 | 0.0318 | 0 | 0 | 0 | 0 | 0 | 0 | 0 | DEER:HVAC_Chillers | Annual | 2023 |  | AirCldScrewChlr-0.95kwpton | AirCldScrewChlr-1.407kwpton | 1.188 | 1.188 | 1.105 | 0.95 | 1.407 | AirCldScrewChlr- | 0.95kwpton | 1.407kwpton |  | 6575804.5518 | 7140153.1226 | 37509.0563 | 37509.0563 | 2077.9859 | 2429.4569 | 6869710.3721 | 6869710.3721 | 6767213.8045 | 37509.0563 | 37509.0563 | 37509.0563 | 2261.0277 | 2261.0277 | 2197.1938 | 102496.5676 | 63.8339 | 0 | 102496.5676 | 63.8339 | 0 | 0.473 | 949.5286 | 439985.073 | 24.1703 | 0.015041 | 0 | 24.1703 | 0.015041 | 0 | 0 | 0 | 0 | 0 | 0 | 0
NE-HVAC-Chlr-AirCldScrewChlr-gte150tons-12.1EER-16.9IPLV | DEER2023 | D23 v0 |  | Any | EUn | Rec | CZ08 | Any | Cap-Tons | 2284.12 | 930201 | None | 65.1 | 0.0337 | 0 | 65.1 | 0.0337 | 0 | 0 | 0 | 0 | 0 | 0 | 0 | DEER:HVAC_Chillers | Annual | 2023 |  | AirCldScrewChlr-0.95kwpton | AirCldScrewChlr-1.407kwpton | 1.188 | 1.188 | 1.105 | 0.95 | 1.407 | AirCldScrewChlr- | 0.95kwpton | 1.407kwpton |  | 7161728.8157 | 7980949.1742 | 38662.9372 | 38662.9372 | 2269.1463 | 2692.5678 | 7588368.7398 | 7588368.7398 | 7439582.5478 | 38662.9372 | 38662.9372 | 38662.9372 | 2489.659 | 2489.659 | 2412.7575 | 148786.192 | 76.9015 | 0 | 148786.192 | 76.9015 | 0 | 1.455 | 3323.3946 | 1353442.455 | 94.7205 | 0.049034 | 0 | 94.7205 | 0.049034 | 0 | 0 | 0 | 0 | 0 | 0 | 0
NE-HVAC-Chlr-AirCldScrewChlr-gte150tons-12.1EER-16.9IPLV | DEER2023 | D23 v0 |  | Any | EUn | Rec | CZ09 | Any | Cap-Tons | 2638 | 930201 | None | 53.7 | 0.0349 | 0 | 53.7 | 0.0349 | 0 | 0 | 0 | 0 | 0 | 0 | 0 | DEER:HVAC_Chillers | Annual | 2023 |  | AirCldScrewChlr-0.95kwpton | AirCldScrewChlr-1.407kwpton | 1.188 | 1.188 | 1.105 | 0.95 | 1.407 | AirCldScrewChlr- | 0.95kwpton | 1.407kwpton |  | 7068802.75 | 7849382 | 44081.449 | 44081.449 | 2448.9025 | 2955.7085 | 7475318.8583 | 7475318.8583 | 7333550.6357 | 44081.449 | 44081.449 | 44081.449 | 2712.8409 | 2712.8409 | 2620.7951 | 141768.2226 | 92.0457 | 0 | 141768.2226 | 92.0457 | 0 | 0.651 | 1717.338 | 605560.851 | 34.9587 | 0.02272 | 0 | 34.9587 | 0.02272 | 0 | 0 | 0 | 0 | 0 | 0 | 0
NE-HVAC-Chlr-AirCldScrewChlr-gte150tons-12.1EER-16.9IPLV | DEER2023 | D23 v0 |  | Any | EUn | Rec | CZ10 | Any | Cap-Tons | 2414.06 | 930201 | None | 65.8 | 0.0342 | 0 | 65.8 | 0.0342 | 0 | 0 | 0 | 0 | 0 | 0 | 0 | DEER:HVAC_Chillers | Annual | 2023 |  | AirCldScrewChlr-0.95kwpton | AirCldScrewChlr-1.407kwpton | 1.188 | 1.188 | 1.105 | 0.95 | 1.407 | AirCldScrewChlr- | 0.95kwpton | 1.407kwpton |  | 7285217.3587 | 8160276.9359 | 52661.2528 | 52661.2528 | 1887.6973 | 2342.4867 | 7740937.6636 | 7740937.6636 | 7582009.9943 | 52661.2528 | 52661.2528 | 52661.2528 | 2124.5461 | 2124.5461 | 2041.9475 | 158927.6694 | 82.5985 | 0 | 158927.6694 | 82.5985 | 0 | 0.991 | 2392.3335 | 921829.191 | 65.2078 | 0.033892 | 0 | 65.2078 | 0.033892 | 0 | 0 | 0 | 0 | 0 | 0 | 0
NE-HVAC-Chlr-AirCldScrewChlr-gte150tons-12.1EER-16.9IPLV | DEER2023 | D23 v0 |  | Any | EUn | Rec | CZ11 | Any | Cap-Tons | 2202.26 | 930201 | None | 69.1 | 0.0518 | 0 | 69.1 | 0.0518 | 0 | 0 | 0 | 0 | 0 | 0 | 0 | DEER:HVAC_Chillers | Annual | 2023 |  | AirCldScrewChlr-0.95kwpton | AirCldScrewChlr-1.407kwpton | 1.188 | 1.188 | 1.105 | 0.95 | 1.407 | AirCldScrewChlr- | 0.95kwpton | 1.407kwpton |  | 7222542.8798 | 8061005.5236 | 83457.6227 | 83457.6227 | 2283.0116 | 2911.249 | 7659203.9503 | 7659203.9503 | 7506922.9888 | 83457.6227 | 83457.6227 | 83457.6227 | 2610.1899 | 2610.1899 | 2496.0899 | 152280.9616 | 114.1 | 0 | 152280.9616 | 114.1 | 0 | 0.233 | 513.1266 | 216736.833 | 16.1003 | 0.012069 | 0 | 16.1003 | 0.012069 | 0 | 0 | 0 | 0 | 0 | 0 | 0
NE-HVAC-Chlr-AirCldScrewChlr-gte150tons-12.1EER-16.9IPLV | DEER2023 | D23 v0 |  | Any | EUn | Rec | CZ12 | Any | Cap-Tons | 2073.98 | 930201 | None | 58.9 | 0.0478 | 0 | 58.9 | 0.0478 | 0 | 0 | 0 | 0 | 0 | 0 | 0 | DEER:HVAC_Chillers | Annual | 2023 |  | AirCldScrewChlr-0.95kwpton | AirCldScrewChlr-1.407kwpton | 1.188 | 1.188 | 1.105 | 0.95 | 1.407 | AirCldScrewChlr- | 0.95kwpton | 1.407kwpton |  | 6846765.2978 | 7519190.6238 | 87650.9371 | 87650.9371 | 2104.1122 | 2649.716 | 7196956.1678 | 7196956.1678 | 7074830.7804 | 87650.9371 | 87650.9371 | 87650.9371 | 2388.256 | 2388.256 | 2289.1638 | 122125.3874 | 99.0921 | 0 | 122125.3874 | 99.0921 | 0 | 0.319 | 661.5996 | 296734.119 | 18.7891 | 0.015248 | 0 | 18.7891 | 0.015248 | 0 | 0 | 0 | 0 | 0 | 0 | 0
NE-HVAC-Chlr-AirCldScrewChlr-gte150tons-12.1EER-16.9IPLV | DEER2023 | D23 v0 |  | Any | EUn | Rec | CZ13 | Any | Cap-Tons | 2353.89 | 930201 | None | 72.2 | 0.0485 | 0 | 72.2 | 0.0485 | 0 | 0 | 0 | 0 | 0 | 0 | 0 | DEER:HVAC_Chillers | Annual | 2023 |  | AirCldScrewChlr-0.95kwpton | AirCldScrewChlr-1.407kwpton | 1.188 | 1.188 | 1.105 | 0.95 | 1.407 | AirCldScrewChlr- | 0.95kwpton | 1.407kwpton |  | 7459543.75 | 8395928.25 | 70246.3488 | 70246.3488 | 2273.1013 | 2901.3162 | 7947201.3233 | 7947201.3233 | 7777135.8671 | 70246.3488 | 70246.3488 | 70246.3488 | 2600.2679 | 2600.2679 | 2486.172 | 170065.4562 | 114.0959 | 0 | 170065.4562 | 114.0959 | 0 | 0.576 | 1355.8406 | 535795.776 | 41.5872 | 0.027936 | 0 | 41.5872 | 0.027936 | 0 | 0 | 0 | 0 | 0 | 0 | 0
NE-HVAC-Chlr-AirCldScrewChlr-gte150tons-12.1EER-16.9IPLV | DEER2023 | D23 v0 |  | Any | EUn | Rec | CZ14 | Any | Cap-Tons | 2500.9 | 930201 | None | 62.8 | 0.0397 | 0 | 62.8 | 0.0397 | 0 | 0 | 0 | 0 | 0 | 0 | 0 | DEER:HVAC_Chillers | Annual | 2023 |  | AirCldScrewChlr-0.95kwpton | AirCldScrewChlr-1.407kwpton | 1.188 | 1.188 | 1.105 | 0.95 | 1.407 | AirCldScrewChlr- | 0.95kwpton | 1.407kwpton |  | 7293017.8936 | 8157636.4326 | 77650.6452 | 77650.6452 | 2096.6808 | 2643.5438 | 7743300.6338 | 7743300.6338 | 7586269.2581 | 77650.6452 | 77650.6452 | 77650.6452 | 2381.4803 | 2381.4803 | 2282.1595 | 157031.3758 | 99.3208 | 0 | 157031.3758 | 99.3208 | 0 | 0.286 | 715.2574 | 266037.486 | 17.9608 | 0.011354 | 0 | 17.9608 | 0.011354 | 0 | 0 | 0 | 0 | 0 | 0 | 0
NE-HVAC-Chlr-AirCldScrewChlr-gte150tons-12.1EER-16.9IPLV | DEER2023 | D23 v0 |  | Any | EUn | Rec | CZ15 | Any | Cap-Tons | 3183.82 | 930201 | None | 92.3 | 0.0457 | 0 | 92.3 | 0.0457 | 0 | 0 | 0 | 0 | 0 | 0 | 0 | DEER:HVAC_Chillers | Annual | 2023 |  | AirCldScrewChlr-0.95kwpton | AirCldScrewChlr-1.407kwpton | 1.188 | 1.188 | 1.105 | 0.95 | 1.407 | AirCldScrewChlr- | 0.95kwpton | 1.407kwpton |  | 8987950.2846 | 10606286.8049 | 19973.5349 | 19973.5349 | 2648.5705 | 3449.1794 | 9830760.1135 | 9830760.1135 | 9536839.0387 | 19973.5349 | 19973.5349 | 19973.5349 | 3065.5178 | 3065.5178 | 2920.1118 | 293921.0748 | 145.406 | 0 | 293921.0748 | 145.406 | 0 | 0.246 | 783.2197 | 228829.446 | 22.7058 | 0.011242 | 0 | 22.7058 | 0.011242 | 0 | 0 | 0 | 0 | 0 | 0 | 0
NE-HVAC-Chlr-AirCldScrewChlr-gte150tons-12.1EER-16.9IPLV | DEER2023 | D23 v0 |  | Any | EUn | Rec | CZ16 | Any | Cap-Tons | 1408.44 | 930201 | None | 39.9 | 0.0109 | 0 | 39.9 | 0.0109 | 0 | 0 | 0 | 0 | 0 | 0 | 0 | DEER:HVAC_Chillers | Annual | 2023 |  | AirCldScrewChlr-0.95kwpton | AirCldScrewChlr-1.407kwpton | 1.188 | 1.188 | 1.105 | 0.95 | 1.407 | AirCldScrewChlr- | 0.95kwpton | 1.407kwpton |  | 6063962.6968 | 6373163.6029 | 186635.739 | 186635.739 | 312.4946 | 397.1594 | 6224990.7398 | 6224990.7398 | 6168833.9012 | 186635.739 | 186635.739 | 186635.739 | 356.587 | 356.587 | 341.2102 | 56156.8385 | 15.3768 | 0 | 56156.8385 | 15.3768 | 0 | 0.559 | 787.318 | 519982.359 | 22.3041 | 0.0060931 | 0 | 22.3041 | 0.0060931 | 0 | 0 | 0 | 0 | 0 | 0 | 0
NE-HVAC-Chlr-AirCldScrewChlr-gte150tons-12.1EER-16.9IPLV | DEER2023 | D23 v0 |  | Any | Hsp | Ex | CZ01 | Any | Cap-Tons | 533.81 | 235501 | None | 8.28 | 0.0191 | 0 | 4.43 | 0.0103 | 0 | 0 | 0 | 0 | 0 | 0 | 0 | DEER:HVAC_Chillers | Annual | 2023 |  | AirCldScrewChlr-0.95kwpton | AirCldScrewChlr-1.407kwpton | 1.26 | 1.188 | 1.105 | 0.95 | 1.407 | AirCldScrewChlr- | 0.95kwpton | 1.407kwpton |  | 2850311.7801 | 2863342.078 | 48230.1547 | 48230.1547 | 474.7295 | 504.856 | 2859150.7131 | 2857097.7996 | 2854731.2466 | 48230.1547 | 48230.1547 | 48230.1547 | 495.1654 | 490.419 | 484.9474 | 4419.4665 | 10.218 | 0 | 2366.553 | 5.4716 | 0 | 0.141 | 75.2672 | 33205.641 | 1.1675 | 0.0026931 | 0 | 0.62463 | 0.0014523 | 0 | 0 | 0 | 0 | 0 | 0 | 0
NE-HVAC-Chlr-AirCldScrewChlr-gte150tons-12.1EER-16.9IPLV | DEER2023 | D23 v0 |  | Any | Hsp | Ex | CZ02 | Any | Cap-Tons | 820 | 235501 | None | 51.1 | 0.039 | 0 | 27.4 | 0.0209 | 0 | 0 | 0 | 0 | 0 | 0 | 0 | DEER:HVAC_Chillers | Annual | 2023 |  | AirCldScrewChlr-0.95kwpton | AirCldScrewChlr-1.407kwpton | 1.26 | 1.188 | 1.105 | 0.95 | 1.407 | AirCldScrewChlr- | 0.95kwpton | 1.407kwpton |  | 3098313.5918 | 3221856.5074 | 38193.9392 | 38193.9392 | 616.7432 | 710.9603 | 3182117.3201 | 3162653.2283 | 3140215.4559 | 38193.9392 | 38193.9392 | 38193.9392 | 680.6542 | 665.8103 | 648.6987 | 41901.8642 | 31.9555 | 0 | 22437.7724 | 17.1116 | 0 | 1.019 | 835.58 | 239975.519 | 52.0709 | 0.039741 | 0 | 27.9206 | 0.021297 | 0 | 0 | 0 | 0 | 0 | 0 | 0
NE-HVAC-Chlr-AirCldScrewChlr-gte150tons-12.1EER-16.9IPLV | DEER2023 | D23 v0 |  | Any | Hsp | Ex | CZ03 | Any | Cap-Tons | 634.27 | 235501 | None | 44.1 | 0.034 | 0 | 23.6 | 0.0182 | 0 | 0 | 0 | 0 | 0 | 0 | 0 | DEER:HVAC_Chillers | Annual | 2023 |  | AirCldScrewChlr-0.95kwpton | AirCldScrewChlr-1.407kwpton | 1.26 | 1.188 | 1.105 | 0.95 | 1.407 | AirCldScrewChlr- | 0.95kwpton | 1.407kwpton |  | 3008123.5824 | 3090633.3203 | 30697.5993 | 30697.5993 | 548.2488 | 611.8579 | 3064092.9889 | 3051093.6428 | 3036108.2856 | 30697.5993 | 30697.5993 | 30697.5993 | 591.3972 | 581.3756 | 569.823 | 27984.7032 | 21.5742 | 0 | 14985.3572 | 11.5526 | 0 | 2.179 | 1382.0743 | 513156.679 | 96.0939 | 0.074086 | 0 | 51.4244 | 0.039658 | 0 | 0 | 0 | 0 | 0 | 0 | 0
NE-HVAC-Chlr-AirCldScrewChlr-gte150tons-12.1EER-16.9IPLV | DEER2023 | D23 v0 |  | Any | Hsp | Ex | CZ04 | Any | Cap-Tons | 782.15 | 235501 | None | 76.5 | 0.0461 | 0 | 40.9 | 0.0247 | 0 | 0 | 0 | 0 | 0 | 0 | 0 | DEER:HVAC_Chillers | Annual | 2023 |  | AirCldScrewChlr-0.95kwpton | AirCldScrewChlr-1.407kwpton | 1.26 | 1.188 | 1.105 | 0.95 | 1.407 | AirCldScrewChlr- | 0.95kwpton | 1.407kwpton |  | 3220062.578 | 3396408.0152 | 29807.557 | 29807.557 | 644.1556 | 750.387 | 3339684.2094 | 3311901.1208 | 3279873.3937 | 29807.557 | 29807.557 | 29807.557 | 716.2163 | 699.4796 | 680.186 | 59810.8157 | 36.0303 | 0 | 32027.7271 | 19.2937 | 0 | 1.448 | 1132.5532 | 341005.448 | 110.772 | 0.066753 | 0 | 59.2232 | 0.035766 | 0 | 0 | 0 | 0 | 0 | 0 | 0
NE-HVAC-Chlr-AirCldScrewChlr-gte150tons-12.1EER-16.9IPLV | DEER2023 | D23 v0 |  | Any | Hsp | Ex | CZ05 | Any | Cap-Tons | 634.02 | 235501 | None | 49.8 | 0.0247 | 0 | 26.7 | 0.0132 | 0 | 0 | 0 | 0 | 0 | 0 | 0 | DEER:HVAC_Chillers | Annual | 2023 |  | AirCldScrewChlr-0.95kwpton | AirCldScrewChlr-1.407kwpton | 1.26 | 1.188 | 1.105 | 0.95 | 1.407 | AirCldScrewChlr- | 0.95kwpton | 1.407kwpton |  | 3032992.9091 | 3126056.3091 | 31875.9298 | 31875.9298 | 510.9562 | 557.1581 | 3096121.2548 | 3081459.1874 | 3064557.082 | 31875.9298 | 31875.9298 | 31875.9298 | 542.2967 | 535.0176 | 526.6264 | 31564.1729 | 15.6702 | 0 | 16902.1055 | 8.3912 | 0 | 0.524 | 332.2265 | 123402.524 | 26.0952 | 0.012943 | 0 | 13.9908 | 0.0069168 | 0 | 0 | 0 | 0 | 0 | 0 | 0
NE-HVAC-Chlr-AirCldScrewChlr-gte150tons-12.1EER-16.9IPLV | DEER2023 | D23 v0 |  | Any | Hsp | Ex | CZ06 | Any | Cap-Tons | 821.24 | 235501 | None | 95.2 | 0.0335 | 0 | 51 | 0.0179 | 0 | 0 | 0 | 0 | 0 | 0 | 0 | DEER:HVAC_Chillers | Annual | 2023 |  | AirCldScrewChlr-0.95kwpton | AirCldScrewChlr-1.407kwpton | 1.26 | 1.188 | 1.105 | 0.95 | 1.407 | AirCldScrewChlr- | 0.95kwpton | 1.407kwpton |  | 3339758.8665 | 3570376.447 | 22553.9684 | 22553.9684 | 586.4608 | 667.5397 | 3496195.2997 | 3459861.6765 | 3417977.0831 | 22553.9684 | 22553.9684 | 22553.9684 | 641.4596 | 628.6857 | 613.9602 | 78218.2166 | 27.4994 | 0 | 41884.5934 | 14.7255 | 0 | 4.997 | 4103.7363 | 1176798.497 | 475.7144 | 0.1674 | 0 | 254.847 | 0.089446 | 0 | 0 | 0 | 0 | 0 | 0 | 0
NE-HVAC-Chlr-AirCldScrewChlr-gte150tons-12.1EER-16.9IPLV | DEER2023 | D23 v0 |  | Any | Hsp | Ex | CZ07 | Any | Cap-Tons | 834.77 | 235501 | None | 85.4 | 0.0287 | 0 | 45.7 | 0.0154 | 0 | 0 | 0 | 0 | 0 | 0 | 0 | DEER:HVAC_Chillers | Annual | 2023 |  | AirCldScrewChlr-0.95kwpton | AirCldScrewChlr-1.407kwpton | 1.26 | 1.188 | 1.105 | 0.95 | 1.407 | AirCldScrewChlr- | 0.95kwpton | 1.407kwpton |  | 3295869.9512 | 3506065.3651 | 20279.3793 | 20279.3793 | 564.6541 | 635.2597 | 3438453.2736 | 3405337.1471 | 3367161.6124 | 20279.3793 | 20279.3793 | 20279.3793 | 612.5485 | 601.4247 | 588.6013 | 71291.6612 | 23.9472 | 0 | 38175.5347 | 12.8233 | 0 | 1.846 | 1540.9854 | 434734.846 | 157.6484 | 0.05298 | 0 | 84.3622 | 0.028428 | 0 | 0 | 0 | 0 | 0 | 0 | 0
NE-HVAC-Chlr-AirCldScrewChlr-gte150tons-12.1EER-16.9IPLV | DEER2023 | D23 v0 |  | Any | Hsp | Ex | CZ08 | Any | Cap-Tons | 899.22 | 235501 | None | 102 | 0.0334 | 0 | 54.4 | 0.0179 | 0 | 0 | 0 | 0 | 0 | 0 | 0 | DEER:HVAC_Chillers | Annual | 2023 |  | AirCldScrewChlr-0.95kwpton | AirCldScrewChlr-1.407kwpton | 1.26 | 1.188 | 1.105 | 0.95 | 1.407 | AirCldScrewChlr- | 0.95kwpton | 1.407kwpton |  | 3429115.4307 | 3698693.8478 | 21909.0046 | 21909.0046 | 604.2135 | 692.7693 | 3611980.4401 | 3569508.5669 | 3520547.9354 | 21909.0046 | 21909.0046 | 21909.0046 | 664.2842 | 650.3323 | 634.2488 | 91432.5047 | 30.0354 | 0 | 48960.6315 | 16.0835 | 0 | 5.689 | 5115.6626 | 1339765.189 | 580.278 | 0.19001 | 0 | 309.4816 | 0.10183 | 0 | 0 | 0 | 0 | 0 | 0 | 0
NE-HVAC-Chlr-AirCldScrewChlr-gte150tons-12.1EER-16.9IPLV | DEER2023 | D23 v0 |  | Any | Hsp | Ex | CZ09 | Any | Cap-Tons | 1022.56 | 235501 | None | 85.5 | 0.036 | 0 | 45.8 | 0.0193 | 0 | 0 | 0 | 0 | 0 | 0 | 0 | DEER:HVAC_Chillers | Annual | 2023 |  | AirCldScrewChlr-0.95kwpton | AirCldScrewChlr-1.407kwpton | 1.26 | 1.188 | 1.105 | 0.95 | 1.407 | AirCldScrewChlr- | 0.95kwpton | 1.407kwpton |  | 3404453.3245 | 3662336.9986 | 23800.5227 | 23800.5227 | 646.1254 | 754.6868 | 3579385.3573 | 3538755.9819 | 3491919.3409 | 23800.5227 | 23800.5227 | 23800.5227 | 719.7666 | 702.6628 | 682.946 | 87466.0164 | 36.8206 | 0 | 46836.641 | 19.7168 | 0 | 5.375 | 5496.26 | 1265817.875 | 459.5625 | 0.1935 | 0 | 246.175 | 0.10374 | 0 | 0 | 0 | 0 | 0 | 0 | 0
NE-HVAC-Chlr-AirCldScrewChlr-gte150tons-12.1EER-16.9IPLV | DEER2023 | D23 v0 |  | Any | Hsp | Ex | CZ10 | Any | Cap-Tons | 921.97 | 235501 | None | 96.8 | 0.043 | 0 | 51.8 | 0.023 | 0 | 0 | 0 | 0 | 0 | 0 | 0 | DEER:HVAC_Chillers | Annual | 2023 |  | AirCldScrewChlr-0.95kwpton | AirCldScrewChlr-1.407kwpton | 1.26 | 1.188 | 1.105 | 0.95 | 1.407 | AirCldScrewChlr- | 0.95kwpton | 1.407kwpton |  | 3409958.7417 | 3673037.3255 | 25908.9826 | 25908.9826 | 666.3085 | 783.1752 | 3588414.6738 | 3546966.8444 | 3499186.7077 | 25908.9826 | 25908.9826 | 25908.9826 | 745.5835 | 727.1713 | 705.946 | 89227.9661 | 39.6375 | 0 | 47780.1367 | 21.2252 | 0 | 4.052 | 3735.8224 | 954250.052 | 392.2336 | 0.17424 | 0 | 209.8936 | 0.093196 | 0 | 0 | 0 | 0 | 0 | 0 | 0
NE-HVAC-Chlr-AirCldScrewChlr-gte150tons-12.1EER-16.9IPLV | DEER2023 | D23 v0 |  | Any | Hsp | Ex | CZ11 | Any | Cap-Tons | 917.45 | 235501 | None | 97.8 | 0.0574 | 0 | 52.4 | 0.0307 | 0 | 0 | 0 | 0 | 0 | 0 | 0 | DEER:HVAC_Chillers | Annual | 2023 |  | AirCldScrewChlr-0.95kwpton | AirCldScrewChlr-1.407kwpton | 1.26 | 1.188 | 1.105 | 0.95 | 1.407 | AirCldScrewChlr- | 0.95kwpton | 1.407kwpton |  | 3411056.7157 | 3675685.2549 | 36246.8545 | 36246.8545 | 750.8851 | 906.0693 | 3590564.0399 | 3548872.0162 | 3500810.3778 | 36246.8545 | 36246.8545 | 36246.8545 | 856.1523 | 831.7032 | 803.5187 | 89753.6621 | 52.6336 | 0 | 48061.6384 | 28.1844 | 0 | 0.918 | 842.2191 | 216189.918 | 89.7804 | 0.052693 | 0 | 48.1032 | 0.028183 | 0 | 0 | 0 | 0 | 0 | 0 | 0
NE-HVAC-Chlr-AirCldScrewChlr-gte150tons-12.1EER-16.9IPLV | DEER2023 | D23 v0 |  | Any | Hsp | Ex | CZ12 | Any | Cap-Tons | 877.6 | 235501 | None | 75.9 | 0.0521 | 0 | 40.7 | 0.0279 | 0 | 0 | 0 | 0 | 0 | 0 | 0 | DEER:HVAC_Chillers | Annual | 2023 |  | AirCldScrewChlr-0.95kwpton | AirCldScrewChlr-1.407kwpton | 1.26 | 1.188 | 1.105 | 0.95 | 1.407 | AirCldScrewChlr- | 0.95kwpton | 1.407kwpton |  | 3262190.182 | 3458650.7915 | 34430.8573 | 34430.8573 | 705.3232 | 840.2583 | 3395456.6786 | 3364504.46 | 3328823.4303 | 34430.8573 | 34430.8573 | 34430.8573 | 796.8547 | 775.5958 | 751.089 | 66633.2483 | 45.7657 | 0 | 35681.0297 | 24.5068 | 0 | 2.681 | 2352.8456 | 631378.181 | 203.4879 | 0.13968 | 0 | 109.1167 | 0.0748 | 0 | 0 | 0 | 0 | 0 | 0 | 0
NE-HVAC-Chlr-AirCldScrewChlr-gte150tons-12.1EER-16.9IPLV | DEER2023 | D23 v0 |  | Any | Hsp | Ex | CZ13 | Any | Cap-Tons | 930.6 | 235501 | None | 108 | 0.0567 | 0 | 57.6 | 0.0303 | 0 | 0 | 0 | 0 | 0 | 0 | 0 | DEER:HVAC_Chillers | Annual | 2023 |  | AirCldScrewChlr-0.95kwpton | AirCldScrewChlr-1.407kwpton | 1.26 | 1.188 | 1.105 | 0.95 | 1.407 | AirCldScrewChlr- | 0.95kwpton | 1.407kwpton |  | 3479538.8656 | 3774589.4002 | 32097.1614 | 32097.1614 | 752.4748 | 907.9514 | 3679682.5543 | 3633197.5685 | 3579610.71 | 32097.1614 | 32097.1614 | 32097.1614 | 857.9403 | 833.4451 | 805.2075 | 100071.8443 | 52.7328 | 0 | 53586.8586 | 28.2376 | 0 | 2.948 | 2743.4088 | 694256.948 | 318.384 | 0.16715 | 0 | 169.8048 | 0.089324 | 0 | 0 | 0 | 0 | 0 | 0 | 0
NE-HVAC-Chlr-AirCldScrewChlr-gte150tons-12.1EER-16.9IPLV | DEER2023 | D23 v0 |  | Any | Hsp | Ex | CZ14 | Any | Cap-Tons | 978.59 | 235501 | None | 91.9 | 0.0477 | 0 | 49.2 | 0.0255 | 0 | 0 | 0 | 0 | 0 | 0 | 0 | DEER:HVAC_Chillers | Annual | 2023 |  | AirCldScrewChlr-0.95kwpton | AirCldScrewChlr-1.407kwpton | 1.26 | 1.188 | 1.105 | 0.95 | 1.407 | AirCldScrewChlr- | 0.95kwpton | 1.407kwpton |  | 3410034.3785 | 3675099.7981 | 38248.9511 | 38248.9511 | 709.5999 | 847.1621 | 3589838.0548 | 3548077.201 | 3499936.2167 | 38248.9511 | 38248.9511 | 38248.9511 | 802.9134 | 781.2406 | 756.2566 | 89901.8381 | 46.6568 | 0 | 48140.9843 | 24.9839 | 0 | 0.635 | 621.4047 | 149543.135 | 58.3565 | 0.03029 | 0 | 31.242 | 0.016192 | 0 | 0 | 0 | 0 | 0 | 0 | 0
NE-HVAC-Chlr-AirCldScrewChlr-gte150tons-12.1EER-16.9IPLV | DEER2023 | D23 v0 |  | Any | Hsp | Ex | CZ15 | Any | Cap-Tons | 1156.19 | 235501 | None | 151 | 0.0575 | 0 | 80.8 | 0.0308 | 0 | 0 | 0 | 0 | 0 | 0 | 0 | DEER:HVAC_Chillers | Annual | 2023 |  | AirCldScrewChlr-0.95kwpton | AirCldScrewChlr-1.407kwpton | 1.26 | 1.188 | 1.105 | 0.95 | 1.407 | AirCldScrewChlr- | 0.95kwpton | 1.407kwpton |  | 3959323.2902 | 4473610.0674 | 19051.7355 | 19051.7355 | 839.7887 | 1035.8817 | 4308183.0296 | 4227157.5417 | 4133753.1599 | 19051.7355 | 19051.7355 | 19051.7355 | 972.8058 | 941.9115 | 906.2973 | 174429.8697 | 66.5085 | 0 | 93404.3819 | 35.6143 | 0 | 0.772 | 892.5787 | 181806.772 | 116.572 | 0.04439 | 0 | 62.3776 | 0.023778 | 0 | 0 | 0 | 0 | 0 | 0 | 0
NE-HVAC-Chlr-AirCldScrewChlr-gte150tons-12.1EER-16.9IPLV | DEER2023 | D23 v0 |  | Any | Hsp | Ex | CZ16 | Any | Cap-Tons | 644.29 | 235501 | None | 51.9 | 0.0372 | 0 | 27.8 | 0.0199 | 0 | 0 | 0 | 0 | 0 | 0 | 0 | DEER:HVAC_Chillers | Annual | 2023 |  | AirCldScrewChlr-0.95kwpton | AirCldScrewChlr-1.407kwpton | 1.26 | 1.188 | 1.105 | 0.95 | 1.407 | AirCldScrewChlr- | 0.95kwpton | 1.407kwpton |  | 3045602.9351 | 3144276.5152 | 65711.2569 | 65711.2569 | 565.3383 | 635.9842 | 3112536.8734 | 3096990.9264 | 3079069.9042 | 65711.2569 | 65711.2569 | 65711.2569 | 613.2601 | 602.1298 | 589.2992 | 33466.9692 | 23.9609 | 0 | 17921.0222 | 12.8307 | 0 | 0.513 | 330.5208 | 120812.013 | 26.6247 | 0.019084 | 0 | 14.2614 | 0.010209 | 0 | 0 | 0 | 0 | 0 | 0 | 0
NE-HVAC-Chlr-AirCldScrewChlr-gte150tons-12.1EER-16.9IPLV | DEER2023 | D23 v0 |  | Any | Hsp | New | CZ01 | Any | Cap-Tons | 528.48 | 235501 | None | 4.21 | 0.00935 | 0 | 4.21 | 0.00935 | 0 | 0 | 0 | 0 | 0 | 0 | 0 | DEER:HVAC_Chillers | Annual | 2023 |  | AirCldScrewChlr-0.95kwpton | AirCldScrewChlr-1.407kwpton | 1.188 | 1.188 | 1.105 | 0.95 | 1.407 | AirCldScrewChlr- | 0.95kwpton | 1.407kwpton |  | 2494698 | 2506952 | 52993.0906 | 52993.0906 | 418.419 | 445.621 | 2501079.733 | 2501079.733 | 2498854.1707 | 52993.0906 | 52993.0906 | 52993.0906 | 432.5855 | 432.5855 | 427.6451 | 2225.5624 | 4.9404 | 0 | 2225.5624 | 4.9404 | 0 | 0 | 0 | 0 | 0 | 0 | 0 | 0 | 0 | 0 | 0 | 0 | 0 | 0 | 0 | 0
NE-HVAC-Chlr-AirCldScrewChlr-gte150tons-12.1EER-16.9IPLV | DEER2023 | D23 v0 |  | Any | Hsp | New | CZ02 | Any | Cap-Tons | 844.98 | 235501 | None | 24.8 | 0.0184 | 0 | 24.8 | 0.0184 | 0 | 0 | 0 | 0 | 0 | 0 | 0 | DEER:HVAC_Chillers | Annual | 2023 |  | AirCldScrewChlr-0.95kwpton | AirCldScrewChlr-1.407kwpton | 1.188 | 1.188 | 1.105 | 0.95 | 1.407 | AirCldScrewChlr- | 0.95kwpton | 1.407kwpton |  | 2723799 | 2839253 | 42794.7008 | 42794.7008 | 549.481 | 634.894 | 2783926.0284 | 2783926.0284 | 2762957.3589 | 42794.7008 | 42794.7008 | 42794.7008 | 593.963 | 593.963 | 578.4504 | 20968.6696 | 15.5126 | 0 | 20968.6696 | 15.5126 | 0 | 0 | 0 | 0 | 0 | 0 | 0 | 0 | 0 | 0 | 0 | 0 | 0 | 0 | 0 | 0
NE-HVAC-Chlr-AirCldScrewChlr-gte150tons-12.1EER-16.9IPLV | DEER2023 | D23 v0 |  | Any | Hsp | New | CZ03 | Any | Cap-Tons | 577.21 | 235501 | None | 22.2 | 0.0165 | 0 | 22.2 | 0.0165 | 0 | 0 | 0 | 0 | 0 | 0 | 0 | DEER:HVAC_Chillers | Annual | 2023 |  | AirCldScrewChlr-0.95kwpton | AirCldScrewChlr-1.407kwpton | 1.188 | 1.188 | 1.105 | 0.95 | 1.407 | AirCldScrewChlr- | 0.95kwpton | 1.407kwpton |  | 2624757 | 2695238 | 35159.4112 | 35159.4112 | 476.651 | 529.034 | 2661462.6411 | 2661462.6411 | 2648661.9344 | 35159.4112 | 35159.4112 | 35159.4112 | 503.9314 | 503.9314 | 494.4177 | 12800.7068 | 9.5138 | 0 | 12800.7068 | 9.5138 | 0 | 0 | 0 | 0 | 0 | 0 | 0 | 0 | 0 | 0 | 0 | 0 | 0 | 0 | 0 | 0
NE-HVAC-Chlr-AirCldScrewChlr-gte150tons-12.1EER-16.9IPLV | DEER2023 | D23 v0 |  | Any | Hsp | New | CZ04 | Any | Cap-Tons | 809.93 | 235501 | None | 35 | 0.021 | 0 | 35 | 0.021 | 0 | 0 | 0 | 0 | 0 | 0 | 0 | DEER:HVAC_Chillers | Annual | 2023 |  | AirCldScrewChlr-0.95kwpton | AirCldScrewChlr-1.407kwpton | 1.188 | 1.188 | 1.105 | 0.95 | 1.407 | AirCldScrewChlr- | 0.95kwpton | 1.407kwpton |  | 2816013 | 2972252 | 32938.1606 | 32938.1606 | 567.334 | 661.029 | 2897380.3567 | 2897380.3567 | 2869004.3457 | 32938.1606 | 32938.1606 | 32938.1606 | 616.1292 | 616.1292 | 599.1124 | 28376.0109 | 17.0168 | 0 | 28376.0109 | 17.0168 | 0 | 0 | 0 | 0 | 0 | 0 | 0 | 0 | 0 | 0 | 0 | 0 | 0 | 0 | 0 | 0
NE-HVAC-Chlr-AirCldScrewChlr-gte150tons-12.1EER-16.9IPLV | DEER2023 | D23 v0 |  | Any | Hsp | New | CZ05 | Any | Cap-Tons | 642.74 | 235501 | None | 22.9 | 0.0111 | 0 | 22.9 | 0.0111 | 0 | 0 | 0 | 0 | 0 | 0 | 0 | DEER:HVAC_Chillers | Annual | 2023 |  | AirCldScrewChlr-0.95kwpton | AirCldScrewChlr-1.407kwpton | 1.188 | 1.188 | 1.105 | 0.95 | 1.407 | AirCldScrewChlr- | 0.95kwpton | 1.407kwpton |  | 2647518 | 2728456 | 36046.5894 | 36046.5894 | 448.235 | 487.605 | 2689669.5186 | 2689669.5186 | 2674969.6193 | 36046.5894 | 36046.5894 | 36046.5894 | 468.7384 | 468.7384 | 461.5881 | 14699.8993 | 7.1504 | 0 | 14699.8993 | 7.1504 | 0 | 0 | 0 | 0 | 0 | 0 | 0 | 0 | 0 | 0 | 0 | 0 | 0 | 0 | 0 | 0
NE-HVAC-Chlr-AirCldScrewChlr-gte150tons-12.1EER-16.9IPLV | DEER2023 | D23 v0 |  | Any | Hsp | New | CZ06 | Any | Cap-Tons | 839.04 | 235501 | None | 43.7 | 0.014 | 0 | 43.7 | 0.014 | 0 | 0 | 0 | 0 | 0 | 0 | 0 | DEER:HVAC_Chillers | Annual | 2023 |  | AirCldScrewChlr-0.95kwpton | AirCldScrewChlr-1.407kwpton | 1.188 | 1.188 | 1.105 | 0.95 | 1.407 | AirCldScrewChlr- | 0.95kwpton | 1.407kwpton |  | 2912970 | 3114631 | 24992.6502 | 24992.6502 | 503.535 | 568.133 | 3017992.5777 | 3017992.5777 | 2981367.0569 | 24992.6502 | 24992.6502 | 24992.6502 | 537.1768 | 537.1768 | 525.4446 | 36625.5208 | 11.7322 | 0 | 36625.5208 | 11.7322 | 0 | 0 | 0 | 0 | 0 | 0 | 0 | 0 | 0 | 0 | 0 | 0 | 0 | 0 | 0 | 0
NE-HVAC-Chlr-AirCldScrewChlr-gte150tons-12.1EER-16.9IPLV | DEER2023 | D23 v0 |  | Any | Hsp | New | CZ07 | Any | Cap-Tons | 869.8 | 235501 | None | 38.9 | 0.0123 | 0 | 38.9 | 0.0123 | 0 | 0 | 0 | 0 | 0 | 0 | 0 | DEER:HVAC_Chillers | Annual | 2023 |  | AirCldScrewChlr-0.95kwpton | AirCldScrewChlr-1.407kwpton | 1.188 | 1.188 | 1.105 | 0.95 | 1.407 | AirCldScrewChlr- | 0.95kwpton | 1.407kwpton |  | 2881600 | 3067934 | 22708.8998 | 22708.8998 | 490.142 | 549.009 | 2978640.4639 | 2978640.4639 | 2944798.6214 | 22708.8998 | 22708.8998 | 22708.8998 | 520.7992 | 520.7992 | 510.1078 | 33841.8425 | 10.6914 | 0 | 33841.8425 | 10.6914 | 0 | 0 | 0 | 0 | 0 | 0 | 0 | 0 | 0 | 0 | 0 | 0 | 0 | 0 | 0 | 0
NE-HVAC-Chlr-AirCldScrewChlr-gte150tons-12.1EER-16.9IPLV | DEER2023 | D23 v0 |  | Any | Hsp | New | CZ08 | Any | Cap-Tons | 939.69 | 235501 | None | 45.4 | 0.0148 | 0 | 45.4 | 0.0148 | 0 | 0 | 0 | 0 | 0 | 0 | 0 | DEER:HVAC_Chillers | Annual | 2023 |  | AirCldScrewChlr-0.95kwpton | AirCldScrewChlr-1.407kwpton | 1.188 | 1.188 | 1.105 | 0.95 | 1.407 | AirCldScrewChlr- | 0.95kwpton | 1.407kwpton |  | 2991333 | 3226446 | 23385.1392 | 23385.1392 | 531.578 | 607.996 | 3113776.9694 | 3113776.9694 | 3071075.9212 | 23385.1392 | 23385.1392 | 23385.1392 | 571.3756 | 571.3756 | 557.4966 | 42701.0481 | 13.879 | 0 | 42701.0481 | 13.879 | 0 | 0 | 0 | 0 | 0 | 0 | 0 | 0 | 0 | 0 | 0 | 0 | 0 | 0 | 0 | 0
NE-HVAC-Chlr-AirCldScrewChlr-gte150tons-12.1EER-16.9IPLV | DEER2023 | D23 v0 |  | Any | Hsp | New | CZ09 | Any | Cap-Tons | 1074.04 | 235501 | None | 39.2 | 0.0162 | 0 | 39.2 | 0.0162 | 0 | 0 | 0 | 0 | 0 | 0 | 0 | DEER:HVAC_Chillers | Annual | 2023 |  | AirCldScrewChlr-0.95kwpton | AirCldScrewChlr-1.407kwpton | 1.188 | 1.188 | 1.105 | 0.95 | 1.407 | AirCldScrewChlr- | 0.95kwpton | 1.407kwpton |  | 2984409 | 3216196 | 25619.1104 | 25619.1104 | 571.813 | 667.577 | 3105120.8293 | 3105120.8293 | 3063023.8468 | 25619.1104 | 25619.1104 | 25619.1104 | 621.6857 | 621.6857 | 604.2931 | 42096.9825 | 17.3926 | 0 | 42096.9825 | 17.3926 | 0 | 0 | 0 | 0 | 0 | 0 | 0 | 0 | 0 | 0 | 0 | 0 | 0 | 0 | 0 | 0
NE-HVAC-Chlr-AirCldScrewChlr-gte150tons-12.1EER-16.9IPLV | DEER2023 | D23 v0 |  | Any | Hsp | New | CZ10 | Any | Cap-Tons | 948.9 | 235501 | None | 47 | 0.0198 | 0 | 47 | 0.0198 | 0 | 0 | 0 | 0 | 0 | 0 | 0 | DEER:HVAC_Chillers | Annual | 2023 |  | AirCldScrewChlr-0.95kwpton | AirCldScrewChlr-1.407kwpton | 1.188 | 1.188 | 1.105 | 0.95 | 1.407 | AirCldScrewChlr- | 0.95kwpton | 1.407kwpton |  | 3013767 | 3259565 | 29039.4291 | 29039.4291 | 588.355 | 691.984 | 3141775.5864 | 3141775.5864 | 3097133.9365 | 29039.4291 | 29039.4291 | 29039.4291 | 642.3237 | 642.3237 | 623.5027 | 44641.6499 | 18.821 | 0 | 44641.6499 | 18.821 | 0 | 0 | 0 | 0 | 0 | 0 | 0 | 0 | 0 | 0 | 0 | 0 | 0 | 0 | 0 | 0
NE-HVAC-Chlr-AirCldScrewChlr-gte150tons-12.1EER-16.9IPLV | DEER2023 | D23 v0 |  | Any | Hsp | New | CZ11 | Any | Cap-Tons | 964.21 | 235501 | None | 45.8 | 0.0262 | 0 | 45.8 | 0.0262 | 0 | 0 | 0 | 0 | 0 | 0 | 0 | DEER:HVAC_Chillers | Annual | 2023 |  | AirCldScrewChlr-0.95kwpton | AirCldScrewChlr-1.407kwpton | 1.188 | 1.188 | 1.105 | 0.95 | 1.407 | AirCldScrewChlr- | 0.95kwpton | 1.407kwpton |  | 3004149 | 3247533 | 37579.689 | 37579.689 | 662.9 | 802.229 | 3130900.4048 | 3130900.4048 | 3086697.1838 | 37579.689 | 37579.689 | 37579.689 | 735.4608 | 735.4608 | 710.156 | 44203.221 | 25.3048 | 0 | 44203.221 | 25.3048 | 0 | 0 | 0 | 0 | 0 | 0 | 0 | 0 | 0 | 0 | 0 | 0 | 0 | 0 | 0 | 0
NE-HVAC-Chlr-AirCldScrewChlr-gte150tons-12.1EER-16.9IPLV | DEER2023 | D23 v0 |  | Any | Hsp | New | CZ12 | Any | Cap-Tons | 908.7 | 235501 | None | 36.5 | 0.0243 | 0 | 36.5 | 0.0243 | 0 | 0 | 0 | 0 | 0 | 0 | 0 | DEER:HVAC_Chillers | Annual | 2023 |  | AirCldScrewChlr-0.95kwpton | AirCldScrewChlr-1.407kwpton | 1.188 | 1.188 | 1.105 | 0.95 | 1.407 | AirCldScrewChlr- | 0.95kwpton | 1.407kwpton |  | 2873978 | 3056752 | 37588.759 | 37588.759 | 627.684 | 749.236 | 2969164.4595 | 2969164.4595 | 2935969.1816 | 37588.759 | 37588.759 | 37588.759 | 690.9868 | 690.9868 | 668.9106 | 33195.2779 | 22.0762 | 0 | 33195.2779 | 22.0762 | 0 | 0 | 0 | 0 | 0 | 0 | 0 | 0 | 0 | 0 | 0 | 0 | 0 | 0 | 0 | 0
NE-HVAC-Chlr-AirCldScrewChlr-gte150tons-12.1EER-16.9IPLV | DEER2023 | D23 v0 |  | Any | Hsp | New | CZ13 | Any | Cap-Tons | 967.74 | 235501 | None | 50.8 | 0.0252 | 0 | 50.8 | 0.0252 | 0 | 0 | 0 | 0 | 0 | 0 | 0 | DEER:HVAC_Chillers | Annual | 2023 |  | AirCldScrewChlr-0.95kwpton | AirCldScrewChlr-1.407kwpton | 1.188 | 1.188 | 1.105 | 0.95 | 1.407 | AirCldScrewChlr- | 0.95kwpton | 1.407kwpton |  | 3066332 | 3337086 | 33919.1706 | 33919.1706 | 653.272 | 787.529 | 3207337.3654 | 3207337.3654 | 3158163.2254 | 33919.1706 | 33919.1706 | 33919.1706 | 723.1914 | 723.1914 | 698.8077 | 49174.14 | 24.3837 | 0 | 49174.14 | 24.3837 | 0 | 0 | 0 | 0 | 0 | 0 | 0 | 0 | 0 | 0 | 0 | 0 | 0 | 0 | 0 | 0
NE-HVAC-Chlr-AirCldScrewChlr-gte150tons-12.1EER-16.9IPLV | DEER2023 | D23 v0 |  | Any | Hsp | New | CZ14 | Any | Cap-Tons | 1033.49 | 235501 | None | 43.3 | 0.0212 | 0 | 43.3 | 0.0212 | 0 | 0 | 0 | 0 | 0 | 0 | 0 | DEER:HVAC_Chillers | Annual | 2023 |  | AirCldScrewChlr-0.95kwpton | AirCldScrewChlr-1.407kwpton | 1.188 | 1.188 | 1.105 | 0.95 | 1.407 | AirCldScrewChlr- | 0.95kwpton | 1.407kwpton |  | 3010849 | 3257347 | 40231.6006 | 40231.6006 | 623.723 | 744.247 | 3139222.1379 | 3139222.1379 | 3094453.3545 | 40231.6006 | 40231.6006 | 40231.6006 | 686.4904 | 686.4904 | 664.6009 | 44768.7834 | 21.8895 | 0 | 44768.7834 | 21.8895 | 0 | 0 | 0 | 0 | 0 | 0 | 0 | 0 | 0 | 0 | 0 | 0 | 0 | 0 | 0 | 0
NE-HVAC-Chlr-AirCldScrewChlr-gte150tons-12.1EER-16.9IPLV | DEER2023 | D23 v0 |  | Any | Hsp | New | CZ15 | Any | Cap-Tons | 1221.38 | 235501 | None | 71 | 0.026 | 0 | 71 | 0.026 | 0 | 0 | 0 | 0 | 0 | 0 | 0 | DEER:HVAC_Chillers | Annual | 2023 |  | AirCldScrewChlr-0.95kwpton | AirCldScrewChlr-1.407kwpton | 1.188 | 1.188 | 1.105 | 0.95 | 1.407 | AirCldScrewChlr- | 0.95kwpton | 1.407kwpton |  | 3515863 | 3993011 | 20233.12 | 20233.12 | 738.047 | 912.613 | 3764355.8315 | 3764355.8315 | 3677696.5667 | 20233.12 | 20233.12 | 20233.12 | 828.9588 | 828.9588 | 797.2543 | 86659.2648 | 31.7045 | 0 | 86659.2648 | 31.7045 | 0 | 0 | 0 | 0 | 0 | 0 | 0 | 0 | 0 | 0 | 0 | 0 | 0 | 0 | 0 | 0
NE-HVAC-Chlr-AirCldScrewChlr-gte150tons-12.1EER-16.9IPLV | DEER2023 | D23 v0 |  | Any | Hsp | New | CZ16 | Any | Cap-Tons | 655.23 | 235501 | None | 24.6 | 0.0166 | 0 | 24.6 | 0.0166 | 0 | 0 | 0 | 0 | 0 | 0 | 0 | DEER:HVAC_Chillers | Annual | 2023 |  | AirCldScrewChlr-0.95kwpton | AirCldScrewChlr-1.407kwpton | 1.188 | 1.188 | 1.105 | 0.95 | 1.407 | AirCldScrewChlr- | 0.95kwpton | 1.407kwpton |  | 2667605 | 2756521 | 66251.8784 | 66251.8784 | 493.545 | 553.331 | 2713911.3632 | 2713911.3632 | 2697762.5055 | 66251.8784 | 66251.8784 | 66251.8784 | 524.6808 | 524.6808 | 513.8225 | 16148.8578 | 10.8583 | 0 | 16148.8578 | 10.8583 | 0 | 0 | 0 | 0 | 0 | 0 | 0 | 0 | 0 | 0 | 0 | 0 | 0 | 0 | 0 | 0
NE-HVAC-Chlr-AirCldScrewChlr-gte150tons-12.1EER-16.9IPLV | DEER2023 | D23 v0 |  | Any | Hsp | Old | CZ01 | Any | Cap-Tons | 535.21 | 235501 | None | 14.5 | 0.0303 | 0 | 6.18 | 0.0129 | 0 | 0 | 0 | 0 | 0 | 0 | 0 | DEER:HVAC_Chillers | Annual | 2023 |  | AirCldScrewChlr-0.95kwpton | AirCldScrewChlr-1.407kwpton | 1.3 | 1.188 | 1.105 | 0.95 | 1.407 | AirCldScrewChlr- | 0.95kwpton | 1.407kwpton |  | 3241145.9153 | 3259358.8502 | 40198.0391 | 40198.0391 | 536.989 | 575.0073 | 3255094.5525 | 3250630.9886 | 3247323.1689 | 40198.0391 | 40198.0391 | 40198.0391 | 566.1059 | 556.7885 | 549.8836 | 7771.3836 | 16.2223 | 0 | 3307.8197 | 6.9049 | 0 | 0.614 | 328.6189 | 144597.614 | 8.903 | 0.018604 | 0 | 3.7945 | 0.0079206 | 0 | 0 | 0 | 0 | 0 | 0 | 0
NE-HVAC-Chlr-AirCldScrewChlr-gte150tons-12.1EER-16.9IPLV | DEER2023 | D23 v0 |  | Any | Hsp | Old | CZ02 | Any | Cap-Tons | 794.05 | 235501 | None | 83.8 | 0.059 | 0 | 35.7 | 0.0251 | 0 | 0 | 0 | 0 | 0 | 0 | 0 | DEER:HVAC_Chillers | Annual | 2023 |  | AirCldScrewChlr-0.95kwpton | AirCldScrewChlr-1.407kwpton | 1.3 | 1.188 | 1.105 | 0.95 | 1.407 | AirCldScrewChlr- | 0.95kwpton | 1.407kwpton |  | 3550222.2356 | 3706089.6364 | 33677.2814 | 33677.2814 | 696.572 | 806.3036 | 3669595.5185 | 3631396.068 | 3603087.5466 | 33677.2814 | 33677.2814 | 33677.2814 | 780.6115 | 753.7189 | 733.7895 | 66507.9719 | 46.822 | 0 | 28308.5214 | 19.9294 | 0 | 5.289 | 4199.7304 | 1245564.789 | 443.2182 | 0.31205 | 0 | 188.8173 | 0.13275 | 0 | 0 | 0 | 0 | 0 | 0 | 0
NE-HVAC-Chlr-AirCldScrewChlr-gte150tons-12.1EER-16.9IPLV | DEER2023 | D23 v0 |  | Any | Hsp | Old | CZ03 | Any | Cap-Tons | 640.72 | 235501 | None | 69.9 | 0.0494 | 0 | 29.8 | 0.021 | 0 | 0 | 0 | 0 | 0 | 0 | 0 | DEER:HVAC_Chillers | Annual | 2023 |  | AirCldScrewChlr-0.95kwpton | AirCldScrewChlr-1.407kwpton | 1.3 | 1.188 | 1.105 | 0.95 | 1.407 | AirCldScrewChlr- | 0.95kwpton | 1.407kwpton |  | 3438296.5695 | 3543326.104 | 26601.6193 | 26601.6193 | 616.7428 | 690.9789 | 3518734.9439 | 3492994.6641 | 3473919.2782 | 26601.6193 | 26601.6193 | 26601.6193 | 673.5976 | 655.4041 | 641.9214 | 44815.6657 | 31.6762 | 0 | 19075.3859 | 13.4827 | 0 | 16.544 | 10600.0717 | 3896128.544 | 1156.4256 | 0.81727 | 0 | 493.0112 | 0.34742 | 0 | 0 | 0 | 0 | 0 | 0 | 0
NE-HVAC-Chlr-AirCldScrewChlr-gte150tons-12.1EER-16.9IPLV | DEER2023 | D23 v0 |  | Any | Hsp | Old | CZ04 | Any | Cap-Tons | 769.77 | 235501 | None | 119 | 0.0657 | 0 | 50.5 | 0.0279 | 0 | 0 | 0 | 0 | 0 | 0 | 0 | DEER:HVAC_Chillers | Annual | 2023 |  | AirCldScrewChlr-0.95kwpton | AirCldScrewChlr-1.407kwpton | 1.3 | 1.188 | 1.105 | 0.95 | 1.407 | AirCldScrewChlr- | 0.95kwpton | 1.407kwpton |  | 3680531.7214 | 3894636.4706 | 26575.6961 | 26575.6961 | 716.8277 | 835.2855 | 3844506.9123 | 3792034.8512 | 3753149.3059 | 26575.6961 | 26575.6961 | 26575.6961 | 807.5503 | 778.5191 | 757.0048 | 91357.6064 | 50.5455 | 0 | 38885.5453 | 21.5142 | 0 | 7.099 | 5464.5972 | 1671821.599 | 844.781 | 0.4664 | 0 | 358.4995 | 0.19806 | 0 | 0 | 0 | 0 | 0 | 0 | 0
NE-HVAC-Chlr-AirCldScrewChlr-gte150tons-12.1EER-16.9IPLV | DEER2023 | D23 v0 |  | Any | Hsp | Old | CZ05 | Any | Cap-Tons | 626.96 | 235501 | None | 78 | 0.036 | 0 | 33.2 | 0.0153 | 0 | 0 | 0 | 0 | 0 | 0 | 0 | DEER:HVAC_Chillers | Annual | 2023 |  | AirCldScrewChlr-0.95kwpton | AirCldScrewChlr-1.407kwpton | 1.3 | 1.188 | 1.105 | 0.95 | 1.407 | AirCldScrewChlr- | 0.95kwpton | 1.407kwpton |  | 3457461.7817 | 3572025.2627 | 27277.9739 | 27277.9739 | 568.4775 | 621.3563 | 3545201.8656 | 3517125.0388 | 3496318.1046 | 27277.9739 | 27277.9739 | 27277.9739 | 608.9755 | 596.0161 | 586.4123 | 48883.7611 | 22.5632 | 0 | 20806.9342 | 9.6038 | 0 | 2.773 | 1738.5601 | 653044.273 | 216.294 | 0.099828 | 0 | 92.0636 | 0.042427 | 0 | 0 | 0 | 0 | 0 | 0 | 0
NE-HVAC-Chlr-AirCldScrewChlr-gte150tons-12.1EER-16.9IPLV | DEER2023 | D23 v0 |  | Any | Hsp | Old | CZ06 | Any | Cap-Tons | 810.03 | 235501 | None | 150 | 0.0512 | 0 | 63.9 | 0.0218 | 0 | 0 | 0 | 0 | 0 | 0 | 0 | DEER:HVAC_Chillers | Annual | 2023 |  | AirCldScrewChlr-0.95kwpton | AirCldScrewChlr-1.407kwpton | 1.3 | 1.188 | 1.105 | 0.95 | 1.407 | AirCldScrewChlr- | 0.95kwpton | 1.407kwpton |  | 3834896.81 | 4119839.1484 | 20592.8786 | 20592.8786 | 664.9595 | 762.1012 | 4053123.9838 | 3983291.2882 | 3931540.2727 | 20592.8786 | 20592.8786 | 20592.8786 | 739.3569 | 715.5497 | 697.9069 | 121583.7112 | 41.45 | 0 | 51751.0155 | 17.6428 | 0 | 27.065 | 21923.4619 | 6373834.565 | 4059.75 | 1.3857 | 0 | 1729.4535 | 0.59002 | 0 | 0 | 0 | 0 | 0 | 0 | 0
NE-HVAC-Chlr-AirCldScrewChlr-gte150tons-12.1EER-16.9IPLV | DEER2023 | D23 v0 |  | Any | Hsp | Old | CZ07 | Any | Cap-Tons | 820.15 | 235501 | None | 134 | 0.0446 | 0 | 57.2 | 0.019 | 0 | 0 | 0 | 0 | 0 | 0 | 0 | DEER:HVAC_Chillers | Annual | 2023 |  | AirCldScrewChlr-0.95kwpton | AirCldScrewChlr-1.407kwpton | 1.3 | 1.188 | 1.105 | 0.95 | 1.407 | AirCldScrewChlr- | 0.95kwpton | 1.407kwpton |  | 3773158.3087 | 4031560.3708 | 18675.8317 | 18675.8317 | 637.6601 | 723.3786 | 3971059.2315 | 3907730.9362 | 3860800.146 | 18675.8317 | 18675.8317 | 18675.8317 | 703.3089 | 682.3013 | 666.7331 | 110259.0856 | 36.5758 | 0 | 46930.7903 | 15.5681 | 0 | 10.755 | 8820.7132 | 2532813.255 | 1441.17 | 0.47967 | 0 | 615.186 | 0.20434 | 0 | 0 | 0 | 0 | 0 | 0 | 0
NE-HVAC-Chlr-AirCldScrewChlr-gte150tons-12.1EER-16.9IPLV | DEER2023 | D23 v0 |  | Any | Hsp | Old | CZ08 | Any | Cap-Tons | 883.7 | 235501 | None | 156 | 0.0477 | 0 | 66.5 | 0.0203 | 0 | 0 | 0 | 0 | 0 | 0 | 0 | DEER:HVAC_Chillers | Annual | 2023 |  | AirCldScrewChlr-0.95kwpton | AirCldScrewChlr-1.407kwpton | 1.3 | 1.188 | 1.105 | 0.95 | 1.407 | AirCldScrewChlr- | 0.95kwpton | 1.407kwpton |  | 3924144.1912 | 4247739.2118 | 20038.0743 | 20038.0743 | 670.1841 | 768.8743 | 4171974.0757 | 4092668.5127 | 4033897.4258 | 20038.0743 | 20038.0743 | 20038.0743 | 745.7674 | 721.5807 | 703.6567 | 138076.6499 | 42.1107 | 0 | 58771.0869 | 17.924 | 0 | 30.552 | 26998.8024 | 7195026.552 | 4766.112 | 1.4573 | 0 | 2031.708 | 0.62021 | 0 | 0 | 0 | 0 | 0 | 0 | 0
NE-HVAC-Chlr-AirCldScrewChlr-gte150tons-12.1EER-16.9IPLV | DEER2023 | D23 v0 |  | Any | Hsp | Old | CZ09 | Any | Cap-Tons | 1004.1 | 235501 | None | 129 | 0.0508 | 0 | 55.1 | 0.0216 | 0 | 0 | 0 | 0 | 0 | 0 | 0 | DEER:HVAC_Chillers | Annual | 2023 |  | AirCldScrewChlr-0.95kwpton | AirCldScrewChlr-1.407kwpton | 1.3 | 1.188 | 1.105 | 0.95 | 1.407 | AirCldScrewChlr- | 0.95kwpton | 1.407kwpton |  | 3886924.8548 | 4191293.0906 | 21592.9258 | 21592.9258 | 714.7141 | 834.2948 | 4120029.6306 | 4045436.1023 | 3990156.9698 | 21592.9258 | 21592.9258 | 21592.9258 | 806.2967 | 776.9903 | 755.2721 | 129872.6608 | 51.0246 | 0 | 55279.1325 | 21.7182 | 0 | 25.651 | 25756.1691 | 6040836.151 | 3308.979 | 1.3031 | 0 | 1413.3701 | 0.55406 | 0 | 0 | 0 | 0 | 0 | 0 | 0
NE-HVAC-Chlr-AirCldScrewChlr-gte150tons-12.1EER-16.9IPLV | DEER2023 | D23 v0 |  | Any | Hsp | Old | CZ10 | Any | Cap-Tons | 898.14 | 235501 | None | 155 | 0.0638 | 0 | 66.2 | 0.0271 | 0 | 0 | 0 | 0 | 0 | 0 | 0 | DEER:HVAC_Chillers | Annual | 2023 |  | AirCldScrewChlr-0.95kwpton | AirCldScrewChlr-1.407kwpton | 1.3 | 1.188 | 1.105 | 0.95 | 1.407 | AirCldScrewChlr- | 0.95kwpton | 1.407kwpton |  | 3932248.991 | 4259523.0324 | 24610.2394 | 24610.2394 | 752.3735 | 886.5946 | 4182896.5063 | 4102689.3014 | 4043250.0335 | 24610.2394 | 24610.2394 | 24610.2394 | 855.1686 | 822.2742 | 797.897 | 139646.4728 | 57.2716 | 0 | 59439.2679 | 24.3771 | 0 | 15.62 | 14028.9468 | 3678525.62 | 2421.1 | 0.99656 | 0 | 1034.044 | 0.4233 | 0 | 0 | 0 | 0 | 0 | 0 | 0
NE-HVAC-Chlr-AirCldScrewChlr-gte150tons-12.1EER-16.9IPLV | DEER2023 | D23 v0 |  | Any | Hsp | Old | CZ11 | Any | Cap-Tons | 891.61 | 235501 | None | 154 | 0.0822 | 0 | 65.5 | 0.035 | 0 | 0 | 0 | 0 | 0 | 0 | 0 | DEER:HVAC_Chillers | Annual | 2023 |  | AirCldScrewChlr-0.95kwpton | AirCldScrewChlr-1.407kwpton | 1.3 | 1.188 | 1.105 | 0.95 | 1.407 | AirCldScrewChlr- | 0.95kwpton | 1.407kwpton |  | 3925000.4398 | 4246574.0919 | 34602.6529 | 34602.6529 | 837.8951 | 1009.6828 | 4171282.2303 | 4092472.0573 | 4034068.0899 | 34602.6529 | 34602.6529 | 34602.6529 | 969.4612 | 927.3601 | 896.1601 | 137214.1404 | 73.3011 | 0 | 58403.9674 | 31.2 | 0 | 3.449 | 3075.1629 | 812242.949 | 531.146 | 0.28351 | 0 | 225.9095 | 0.12072 | 0 | 0 | 0 | 0 | 0 | 0 | 0
NE-HVAC-Chlr-AirCldScrewChlr-gte150tons-12.1EER-16.9IPLV | DEER2023 | D23 v0 |  | Any | Hsp | Old | CZ12 | Any | Cap-Tons | 853.37 | 235501 | None | 122 | 0.0767 | 0 | 51.8 | 0.0326 | 0 | 0 | 0 | 0 | 0 | 0 | 0 | DEER:HVAC_Chillers | Annual | 2023 |  | AirCldScrewChlr-0.95kwpton | AirCldScrewChlr-1.407kwpton | 1.3 | 1.188 | 1.105 | 0.95 | 1.407 | AirCldScrewChlr- | 0.95kwpton | 1.407kwpton |  | 3748658.329 | 3991971.3933 | 31624.2042 | 31624.2042 | 795.8336 | 949.1426 | 3935003.1266 | 3875372.7914 | 3831182.4537 | 31624.2042 | 31624.2042 | 31624.2042 | 913.2475 | 875.6751 | 847.8312 | 103820.673 | 65.4163 | 0 | 44190.3377 | 27.8439 | 0 | 11.659 | 9949.4408 | 2745706.159 | 1422.398 | 0.89425 | 0 | 603.9362 | 0.38008 | 0 | 0 | 0 | 0 | 0 | 0 | 0
NE-HVAC-Chlr-AirCldScrewChlr-gte150tons-12.1EER-16.9IPLV | DEER2023 | D23 v0 |  | Any | Hsp | Old | CZ13 | Any | Cap-Tons | 903.84 | 235501 | None | 168 | 0.0824 | 0 | 71.6 | 0.0351 | 0 | 0 | 0 | 0 | 0 | 0 | 0 | DEER:HVAC_Chillers | Annual | 2023 |  | AirCldScrewChlr-0.95kwpton | AirCldScrewChlr-1.407kwpton | 1.3 | 1.188 | 1.105 | 0.95 | 1.407 | AirCldScrewChlr- | 0.95kwpton | 1.407kwpton |  | 4000699.6991 | 4356992.7809 | 30309.2159 | 30309.2159 | 842.8655 | 1017.37 | 4273571.8624 | 4186252.7701 | 4121543.0857 | 30309.2159 | 30309.2159 | 30309.2159 | 976.5122 | 933.7453 | 902.0519 | 152028.7767 | 74.4603 | 0 | 64709.6844 | 31.6934 | 0 | 11.515 | 10407.7176 | 2711794.015 | 1934.52 | 0.94884 | 0 | 824.474 | 0.40418 | 0 | 0 | 0 | 0 | 0 | 0 | 0
NE-HVAC-Chlr-AirCldScrewChlr-gte150tons-12.1EER-16.9IPLV | DEER2023 | D23 v0 |  | Any | Hsp | Old | CZ14 | Any | Cap-Tons | 940.36 | 235501 | None | 145 | 0.0704 | 0 | 61.6 | 0.03 | 0 | 0 | 0 | 0 | 0 | 0 | 0 | DEER:HVAC_Chillers | Annual | 2023 |  | AirCldScrewChlr-0.95kwpton | AirCldScrewChlr-1.407kwpton | 1.3 | 1.188 | 1.105 | 0.95 | 1.407 | AirCldScrewChlr- | 0.95kwpton | 1.407kwpton |  | 3913453.2738 | 4232316.779 | 36552.5605 | 36552.5605 | 799.9966 | 955.2388 | 4157659.4594 | 4079513.48 | 4021601.7274 | 36552.5605 | 36552.5605 | 36552.5605 | 918.8911 | 880.8448 | 852.6499 | 136057.732 | 66.2412 | 0 | 57911.7526 | 28.195 | 0 | 2.471 | 2323.6296 | 581922.971 | 358.295 | 0.17396 | 0 | 152.2136 | 0.07413 | 0 | 0 | 0 | 0 | 0 | 0 | 0
NE-HVAC-Chlr-AirCldScrewChlr-gte150tons-12.1EER-16.9IPLV | DEER2023 | D23 v0 |  | Any | Hsp | Old | CZ15 | Any | Cap-Tons | 1120.49 | 235501 | None | 232 | 0.0833 | 0 | 98.9 | 0.0355 | 0 | 0 | 0 | 0 | 0 | 0 | 0 | DEER:HVAC_Chillers | Annual | 2023 |  | AirCldScrewChlr-0.95kwpton | AirCldScrewChlr-1.407kwpton | 1.3 | 1.188 | 1.105 | 0.95 | 1.407 | AirCldScrewChlr- | 0.95kwpton | 1.407kwpton |  | 4566045.6998 | 5176252.0465 | 20396.934 | 20396.934 | 942.4288 | 1161.2805 | 5033380.9763 | 4883833.6878 | 4773008.4651 | 20396.934 | 20396.934 | 20396.934 | 1110.0396 | 1056.4041 | 1016.6564 | 260372.5112 | 93.3831 | 0 | 110825.2227 | 39.7477 | 0 | 2.838 | 3179.9506 | 668351.838 | 658.416 | 0.23641 | 0 | 280.6782 | 0.10075 | 0 | 0 | 0 | 0 | 0 | 0 | 0
NE-HVAC-Chlr-AirCldScrewChlr-gte150tons-12.1EER-16.9IPLV | DEER2023 | D23 v0 |  | Any | Hsp | Old | CZ16 | Any | Cap-Tons | 635.02 | 235501 | None | 82.7 | 0.0564 | 0 | 35.2 | 0.024 | 0 | 0 | 0 | 0 | 0 | 0 | 0 | DEER:HVAC_Chillers | Annual | 2023 |  | AirCldScrewChlr-0.95kwpton | AirCldScrewChlr-1.407kwpton | 1.3 | 1.188 | 1.105 | 0.95 | 1.407 | AirCldScrewChlr- | 0.95kwpton | 1.407kwpton |  | 3478950.174 | 3602100.5941 | 62019.2192 | 62019.2192 | 641.2304 | 725.1435 | 3573266.6883 | 3543085.4037 | 3520718.916 | 62019.2192 | 62019.2192 | 62019.2192 | 705.4965 | 684.9313 | 669.6911 | 52547.7723 | 35.8054 | 0 | 22366.4877 | 15.2402 | 0 | 2.028 | 1287.8206 | 477596.028 | 167.7156 | 0.11438 | 0 | 71.3856 | 0.048672 | 0 | 0 | 0 | 0 | 0 | 0 | 0
NE-HVAC-Chlr-AirCldScrewChlr-gte150tons-12.1EER-16.9IPLV | DEER2023 | D23 v0 |  | Any | Hsp | Rec | CZ01 | Any | Cap-Tons | 530.6 | 235501 | None | 4.4 | 0.00979 | 0 | 4.4 | 0.00979 | 0 | 0 | 0 | 0 | 0 | 0 | 0 | DEER:HVAC_Chillers | Annual | 2023 |  | AirCldScrewChlr-0.95kwpton | AirCldScrewChlr-1.407kwpton | 1.188 | 1.188 | 1.105 | 0.95 | 1.407 | AirCldScrewChlr- | 0.95kwpton | 1.407kwpton |  | 2711679 | 2724548 | 47742.8373 | 47742.8373 | 451.23 | 479.8334 | 2718381.0175 | 2718381.0175 | 2716043.7593 | 47742.8373 | 47742.8373 | 47742.8373 | 466.1263 | 466.1263 | 460.9314 | 2337.2582 | 5.1949 | 0 | 2337.2582 | 5.1949 | 0 | 0.023 | 12.2038 | 5416.523 | 0.1012 | 0.00022517 | 0 | 0.1012 | 0.00022517 | 0 | 0 | 0 | 0 | 0 | 0 | 0
NE-HVAC-Chlr-AirCldScrewChlr-gte150tons-12.1EER-16.9IPLV | DEER2023 | D23 v0 |  | Any | Hsp | Rec | CZ02 | Any | Cap-Tons | 831.73 | 235501 | None | 26 | 0.0195 | 0 | 26 | 0.0195 | 0 | 0 | 0 | 0 | 0 | 0 | 0 | DEER:HVAC_Chillers | Annual | 2023 |  | AirCldScrewChlr-0.95kwpton | AirCldScrewChlr-1.407kwpton | 1.188 | 1.188 | 1.105 | 0.95 | 1.407 | AirCldScrewChlr- | 0.95kwpton | 1.407kwpton |  | 2953030.2488 | 3072026.2535 | 38802.6634 | 38802.6634 | 586.6919 | 675.8355 | 3015001.9099 | 3015001.9099 | 2993389.9441 | 38802.6634 | 38802.6634 | 38802.6634 | 633.1168 | 633.1168 | 616.9266 | 21611.9658 | 16.1902 | 0 | 21611.9658 | 16.1902 | 0 | 0.213 | 177.1585 | 50161.713 | 5.538 | 0.0041535 | 0 | 5.538 | 0.0041535 | 0 | 0 | 0 | 0 | 0 | 0 | 0
NE-HVAC-Chlr-AirCldScrewChlr-gte150tons-12.1EER-16.9IPLV | DEER2023 | D23 v0 |  | Any | Hsp | Rec | CZ03 | Any | Cap-Tons | 579.81 | 235501 | None | 23.1 | 0.0171 | 0 | 23.1 | 0.0171 | 0 | 0 | 0 | 0 | 0 | 0 | 0 | DEER:HVAC_Chillers | Annual | 2023 |  | AirCldScrewChlr-0.95kwpton | AirCldScrewChlr-1.407kwpton | 1.188 | 1.188 | 1.105 | 0.95 | 1.407 | AirCldScrewChlr- | 0.95kwpton | 1.407kwpton |  | 2852890.8285 | 2926690.4391 | 31493.4802 | 31493.4802 | 511.8564 | 566.4965 | 2891324.7614 | 2891324.7614 | 2877921.331 | 31493.4802 | 31493.4802 | 31493.4802 | 540.3123 | 540.3123 | 530.3886 | 13403.4304 | 9.9237 | 0 | 13403.4304 | 9.9237 | 0 | 0.583 | 338.0292 | 137297.083 | 13.4673 | 0.0099693 | 0 | 13.4673 | 0.0099693 | 0 | 0 | 0 | 0 | 0 | 0 | 0
NE-HVAC-Chlr-AirCldScrewChlr-gte150tons-12.1EER-16.9IPLV | DEER2023 | D23 v0 |  | Any | Hsp | Rec | CZ04 | Any | Cap-Tons | 800.98 | 235501 | None | 36.6 | 0.0223 | 0 | 36.6 | 0.0223 | 0 | 0 | 0 | 0 | 0 | 0 | 0 | DEER:HVAC_Chillers | Annual | 2023 |  | AirCldScrewChlr-0.95kwpton | AirCldScrewChlr-1.407kwpton | 1.188 | 1.188 | 1.105 | 0.95 | 1.407 | AirCldScrewChlr- | 0.95kwpton | 1.407kwpton |  | 3048687.6141 | 3209993.9463 | 29762.0997 | 29762.0997 | 606.5873 | 704.9351 | 3132693.9753 | 3132693.9753 | 3103397.6392 | 29762.0997 | 29762.0997 | 29762.0997 | 657.8056 | 657.8056 | 639.9437 | 29296.336 | 17.8619 | 0 | 29296.336 | 17.8619 | 0 | 0.298 | 238.692 | 70179.298 | 10.9068 | 0.0066454 | 0 | 10.9068 | 0.0066454 | 0 | 0 | 0 | 0 | 0 | 0 | 0
NE-HVAC-Chlr-AirCldScrewChlr-gte150tons-12.1EER-16.9IPLV | DEER2023 | D23 v0 |  | Any | Hsp | Rec | CZ05 | Any | Cap-Tons | 645.34 | 235501 | None | 24 | 0.0117 | 0 | 24 | 0.0117 | 0 | 0 | 0 | 0 | 0 | 0 | 0 | DEER:HVAC_Chillers | Annual | 2023 |  | AirCldScrewChlr-0.95kwpton | AirCldScrewChlr-1.407kwpton | 1.188 | 1.188 | 1.105 | 0.95 | 1.407 | AirCldScrewChlr- | 0.95kwpton | 1.407kwpton |  | 2879571.0667 | 2964750.0667 | 32403.0696 | 32403.0696 | 483.762 | 525.272 | 2923931.2461 | 2923931.2461 | 2908461.0995 | 32403.0696 | 32403.0696 | 32403.0696 | 505.3799 | 505.3799 | 497.8409 | 15470.1466 | 7.539 | 0 | 15470.1466 | 7.539 | 0 | 0.095 | 61.3073 | 22372.595 | 2.28 | 0.0011115 | 0 | 2.28 | 0.0011115 | 0 | 0 | 0 | 0 | 0 | 0 | 0
NE-HVAC-Chlr-AirCldScrewChlr-gte150tons-12.1EER-16.9IPLV | DEER2023 | D23 v0 |  | Any | Hsp | Rec | CZ06 | Any | Cap-Tons | 832.16 | 235501 | None | 45.7 | 0.0147 | 0 | 45.7 | 0.0147 | 0 | 0 | 0 | 0 | 0 | 0 | 0 | DEER:HVAC_Chillers | Annual | 2023 |  | AirCldScrewChlr-0.95kwpton | AirCldScrewChlr-1.407kwpton | 1.188 | 1.188 | 1.105 | 0.95 | 1.407 | AirCldScrewChlr- | 0.95kwpton | 1.407kwpton |  | 3152974.25 | 3362356 | 22416.8019 | 22416.8019 | 540.3027 | 607.6223 | 3262017.6997 | 3262017.6997 | 3223989.942 | 22416.8019 | 22416.8019 | 22416.8019 | 575.3619 | 575.3619 | 563.1354 | 38027.7577 | 12.2265 | 0 | 38027.7577 | 12.2265 | 0 | 0.855 | 711.4968 | 201353.355 | 39.0735 | 0.012568 | 0 | 39.0735 | 0.012568 | 0 | 0 | 0 | 0 | 0 | 0 | 0
NE-HVAC-Chlr-AirCldScrewChlr-gte150tons-12.1EER-16.9IPLV | DEER2023 | D23 v0 |  | Any | Hsp | Rec | CZ07 | Any | Cap-Tons | 856.62 | 235501 | None | 41.2 | 0.013 | 0 | 41.2 | 0.013 | 0 | 0 | 0 | 0 | 0 | 0 | 0 | DEER:HVAC_Chillers | Annual | 2023 |  | AirCldScrewChlr-0.95kwpton | AirCldScrewChlr-1.407kwpton | 1.188 | 1.188 | 1.105 | 0.95 | 1.407 | AirCldScrewChlr- | 0.95kwpton | 1.407kwpton |  | 3122064.1742 | 3316374.0751 | 20302.862 | 20302.862 | 526.3746 | 587.7321 | 3223258.3895 | 3223258.3895 | 3187967.9699 | 20302.862 | 20302.862 | 20302.862 | 558.3288 | 558.3288 | 547.1851 | 35290.4196 | 11.1437 | 0 | 35290.4196 | 11.1437 | 0 | 0.333 | 285.2545 | 78421.833 | 13.7196 | 0.004329 | 0 | 13.7196 | 0.004329 | 0 | 0 | 0 | 0 | 0 | 0 | 0
NE-HVAC-Chlr-AirCldScrewChlr-gte150tons-12.1EER-16.9IPLV | DEER2023 | D23 v0 |  | Any | Hsp | Rec | CZ08 | Any | Cap-Tons | 925.13 | 235501 | None | 47.8 | 0.0156 | 0 | 47.8 | 0.0156 | 0 | 0 | 0 | 0 | 0 | 0 | 0 | DEER:HVAC_Chillers | Annual | 2023 |  | AirCldScrewChlr-0.95kwpton | AirCldScrewChlr-1.407kwpton | 1.188 | 1.188 | 1.105 | 0.95 | 1.407 | AirCldScrewChlr- | 0.95kwpton | 1.407kwpton |  | 3233682.7388 | 3477306.9318 | 21189.7756 | 21189.7756 | 566.9533 | 646.4747 | 3360559.2332 | 3360559.2332 | 3316312.3885 | 21189.7756 | 21189.7756 | 21189.7756 | 608.3671 | 608.3671 | 593.9244 | 44246.8447 | 14.4426 | 0 | 44246.8447 | 14.4426 | 0 | 0.989 | 914.9536 | 232910.489 | 47.2742 | 0.015428 | 0 | 47.2742 | 0.015428 | 0 | 0 | 0 | 0 | 0 | 0 | 0
NE-HVAC-Chlr-AirCldScrewChlr-gte150tons-12.1EER-16.9IPLV | DEER2023 | D23 v0 |  | Any | Hsp | Rec | CZ09 | Any | Cap-Tons | 1054 | 235501 | None | 40.8 | 0.017 | 0 | 40.8 | 0.017 | 0 | 0 | 0 | 0 | 0 | 0 | 0 | DEER:HVAC_Chillers | Annual | 2023 |  | AirCldScrewChlr-0.95kwpton | AirCldScrewChlr-1.407kwpton | 1.188 | 1.188 | 1.105 | 0.95 | 1.407 | AirCldScrewChlr- | 0.95kwpton | 1.407kwpton |  | 3218671.5756 | 3455585.5941 | 23180.7852 | 23180.7852 | 607.1931 | 706.0289 | 3342053.4934 | 3342053.4934 | 3299025.3456 | 23180.7852 | 23180.7852 | 23180.7852 | 658.6656 | 658.6656 | 640.7151 | 43028.1478 | 17.9505 | 0 | 43028.1478 | 17.9505 | 0 | 1.017 | 1071.918 | 239504.517 | 41.4936 | 0.017289 | 0 | 41.4936 | 0.017289 | 0 | 0 | 0 | 0 | 0 | 0 | 0
NE-HVAC-Chlr-AirCldScrewChlr-gte150tons-12.1EER-16.9IPLV | DEER2023 | D23 v0 |  | Any | Hsp | Rec | CZ10 | Any | Cap-Tons | 935.51 | 235501 | None | 49 | 0.0214 | 0 | 49 | 0.0214 | 0 | 0 | 0 | 0 | 0 | 0 | 0 | DEER:HVAC_Chillers | Annual | 2023 |  | AirCldScrewChlr-0.95kwpton | AirCldScrewChlr-1.407kwpton | 1.188 | 1.188 | 1.105 | 0.95 | 1.407 | AirCldScrewChlr- | 0.95kwpton | 1.407kwpton |  | 3251689.0691 | 3504335.8488 | 26448.9955 | 26448.9955 | 632.8417 | 743.29 | 3383264.4161 | 3383264.4161 | 3337378.8959 | 26448.9955 | 26448.9955 | 26448.9955 | 690.3618 | 690.3618 | 670.3023 | 45885.5202 | 20.0595 | 0 | 45885.5202 | 20.0595 | 0 | 0.986 | 922.4129 | 232203.986 | 48.314 | 0.0211 | 0 | 48.314 | 0.0211 | 0 | 0 | 0 | 0 | 0 | 0 | 0
NE-HVAC-Chlr-AirCldScrewChlr-gte150tons-12.1EER-16.9IPLV | DEER2023 | D23 v0 |  | Any | Hsp | Rec | CZ11 | Any | Cap-Tons | 947.99 | 235501 | None | 47.6 | 0.0272 | 0 | 47.6 | 0.0272 | 0 | 0 | 0 | 0 | 0 | 0 | 0 | DEER:HVAC_Chillers | Annual | 2023 |  | AirCldScrewChlr-0.95kwpton | AirCldScrewChlr-1.407kwpton | 1.188 | 1.188 | 1.105 | 0.95 | 1.407 | AirCldScrewChlr- | 0.95kwpton | 1.407kwpton |  | 3237298.5 | 3485566 | 34186.201 | 34186.201 | 700.6277 | 842.8072 | 3366593.1718 | 3366593.1718 | 3321503.0131 | 34186.201 | 34186.201 | 34186.201 | 774.6731 | 774.6731 | 748.8506 | 45090.1586 | 25.8225 | 0 | 45090.1586 | 25.8225 | 0 | 0.18 | 170.6382 | 42390.18 | 8.568 | 0.004896 | 0 | 8.568 | 0.004896 | 0 | 0 | 0 | 0 | 0 | 0 | 0
NE-HVAC-Chlr-AirCldScrewChlr-gte150tons-12.1EER-16.9IPLV | DEER2023 | D23 v0 |  | Any | Hsp | Rec | CZ12 | Any | Cap-Tons | 894.79 | 235501 | None | 38 | 0.0255 | 0 | 38 | 0.0255 | 0 | 0 | 0 | 0 | 0 | 0 | 0 | DEER:HVAC_Chillers | Annual | 2023 |  | AirCldScrewChlr-0.95kwpton | AirCldScrewChlr-1.407kwpton | 1.188 | 1.188 | 1.105 | 0.95 | 1.407 | AirCldScrewChlr- | 0.95kwpton | 1.407kwpton |  | 3106505.5042 | 3293879.4013 | 34159.8284 | 34159.8284 | 666.4007 | 792.0023 | 3204087.5338 | 3204087.5338 | 3170056.826 | 34159.8284 | 34159.8284 | 34159.8284 | 731.8125 | 731.8125 | 709.0008 | 34030.7078 | 22.8117 | 0 | 34030.7078 | 22.8117 | 0 | 0.593 | 530.6105 | 139652.093 | 22.534 | 0.015121 | 0 | 22.534 | 0.015121 | 0 | 0 | 0 | 0 | 0 | 0 | 0
NE-HVAC-Chlr-AirCldScrewChlr-gte150tons-12.1EER-16.9IPLV | DEER2023 | D23 v0 |  | Any | Hsp | Rec | CZ13 | Any | Cap-Tons | 951.67 | 235501 | None | 52.8 | 0.0267 | 0 | 52.8 | 0.0267 | 0 | 0 | 0 | 0 | 0 | 0 | 0 | DEER:HVAC_Chillers | Annual | 2023 |  | AirCldScrewChlr-0.95kwpton | AirCldScrewChlr-1.407kwpton | 1.188 | 1.188 | 1.105 | 0.95 | 1.407 | AirCldScrewChlr- | 0.95kwpton | 1.407kwpton |  | 3302200.2334 | 3579109.651 | 30876.7865 | 30876.7865 | 696.8592 | 836.9148 | 3446411.2649 | 3446411.2649 | 3396119.1825 | 30876.7865 | 30876.7865 | 30876.7865 | 769.7984 | 769.7984 | 744.3616 | 50292.0824 | 25.4368 | 0 | 50292.0824 | 25.4368 | 0 | 0.609 | 579.567 | 143420.109 | 32.1552 | 0.01626 | 0 | 32.1552 | 0.01626 | 0 | 0 | 0 | 0 | 0 | 0 | 0
NE-HVAC-Chlr-AirCldScrewChlr-gte150tons-12.1EER-16.9IPLV | DEER2023 | D23 v0 |  | Any | Hsp | Rec | CZ14 | Any | Cap-Tons | 1013.8 | 235501 | None | 45.1 | 0.0224 | 0 | 45.1 | 0.0224 | 0 | 0 | 0 | 0 | 0 | 0 | 0 | DEER:HVAC_Chillers | Annual | 2023 |  | AirCldScrewChlr-0.95kwpton | AirCldScrewChlr-1.407kwpton | 1.188 | 1.188 | 1.105 | 0.95 | 1.407 | AirCldScrewChlr- | 0.95kwpton | 1.407kwpton |  | 3243328.5333 | 3494870.1733 | 36813.5068 | 36813.5068 | 661.2999 | 786.0892 | 3374328.3371 | 3374328.3371 | 3328643.5316 | 36813.5068 | 36813.5068 | 36813.5068 | 726.2886 | 726.2886 | 703.6245 | 45684.8055 | 22.6641 | 0 | 45684.8055 | 22.6641 | 0 | 0.15 | 152.07 | 35325.15 | 6.765 | 0.00336 | 0 | 6.765 | 0.00336 | 0 | 0 | 0 | 0 | 0 | 0 | 0
NE-HVAC-Chlr-AirCldScrewChlr-gte150tons-12.1EER-16.9IPLV | DEER2023 | D23 v0 |  | Any | Hsp | Rec | CZ15 | Any | Cap-Tons | 1200.56 | 235501 | None | 73.2 | 0.0273 | 0 | 73.2 | 0.0273 | 0 | 0 | 0 | 0 | 0 | 0 | 0 | DEER:HVAC_Chillers | Annual | 2023 |  | AirCldScrewChlr-0.95kwpton | AirCldScrewChlr-1.407kwpton | 1.188 | 1.188 | 1.105 | 0.95 | 1.407 | AirCldScrewChlr- | 0.95kwpton | 1.407kwpton |  | 3754513.25 | 4238408.25 | 18542.3325 | 18542.3325 | 779.8595 | 960.0785 | 4006519.8364 | 4006519.8364 | 3918635.1865 | 18542.3325 | 18542.3325 | 18542.3325 | 873.7153 | 873.7153 | 840.9841 | 87884.6499 | 32.7312 | 0 | 87884.6499 | 32.7312 | 0 | 0.192 | 230.5075 | 45216.192 | 14.0544 | 0.0052416 | 0 | 14.0544 | 0.0052416 | 0 | 0 | 0 | 0 | 0 | 0 | 0
NE-HVAC-Chlr-AirCldScrewChlr-gte150tons-12.1EER-16.9IPLV | DEER2023 | D23 v0 |  | Any | Hsp | Rec | CZ16 | Any | Cap-Tons | 650.23 | 235501 | None | 25.9 | 0.0175 | 0 | 25.9 | 0.0175 | 0 | 0 | 0 | 0 | 0 | 0 | 0 | DEER:HVAC_Chillers | Annual | 2023 |  | AirCldScrewChlr-0.95kwpton | AirCldScrewChlr-1.407kwpton | 1.188 | 1.188 | 1.105 | 0.95 | 1.407 | AirCldScrewChlr- | 0.95kwpton | 1.407kwpton |  | 2898729.1754 | 2991588.7018 | 61376.2432 | 61376.2432 | 529.9715 | 592.7496 | 2947089.2789 | 2947089.2789 | 2930224.2008 | 61376.2432 | 61376.2432 | 61376.2432 | 562.6656 | 562.6656 | 551.2639 | 16865.0781 | 11.4017 | 0 | 16865.0781 | 11.4017 | 0 | 0.123 | 79.9783 | 28966.623 | 3.1857 | 0.0021525 | 0 | 3.1857 | 0.0021525 | 0 | 0 | 0 | 0 | 0 | 0 | 0
NE-HVAC-Chlr-AirCldScrewChlr-gte150tons-12.1EER-16.9IPLV | DEER2023 | D23 v0 |  | Any | Htl | Ex | CZ01 | Any | Cap-Tons | 115.71 | 139999 | None | 66.3 | 0.0529 | 0 | 35.5 | 0.0284 | 0 | 0 | 0 | 0 | 0 | 0 | 0 | DEER:HVAC_Chillers | Annual | 2023 |  | AirCldScrewChlr-0.95kwpton | AirCldScrewChlr-1.407kwpton | 1.26 | 1.188 | 1.105 | 0.95 | 1.407 | AirCldScrewChlr- | 0.95kwpton | 1.407kwpton |  | 620867.7174 | 643485.1602 | 26981.5691 | 26981.5691 | 121.9608 | 140.023 | 636209.9652 | 632646.6044 | 628538.8413 | 26981.5691 | 26981.5691 | 26981.5691 | 134.213 | 131.3674 | 128.0869 | 7671.1239 | 6.1261 | 0 | 4107.7631 | 3.2804 | 0 | 0.224 | 25.919 | 31359.776 | 14.8512 | 0.01185 | 0 | 7.952 | 0.0063616 | 0 | 0 | 0 | 0 | 0 | 0 | 0
NE-HVAC-Chlr-AirCldScrewChlr-gte150tons-12.1EER-16.9IPLV | DEER2023 | D23 v0 |  | Any | Htl | Ex | CZ02 | Any | Cap-Tons | 183.21 | 139999 | None | 129 | 0.0808 | 0 | 69.3 | 0.0433 | 0 | 0 | 0 | 0 | 0 | 0 | 0 | DEER:HVAC_Chillers | Annual | 2023 |  | AirCldScrewChlr-0.95kwpton | AirCldScrewChlr-1.407kwpton | 1.26 | 1.188 | 1.105 | 0.95 | 1.407 | AirCldScrewChlr- | 0.95kwpton | 1.407kwpton |  | 724090.3659 | 793969.0244 | 20049.7155 | 20049.7155 | 180.2212 | 223.8596 | 771491.6441 | 760482.315 | 747791.005 | 20049.7155 | 20049.7155 | 20049.7155 | 209.8227 | 202.9475 | 195.022 | 23700.6391 | 14.8008 | 0 | 12691.31 | 7.9256 | 0 | 0.824 | 150.965 | 115359.176 | 106.296 | 0.066579 | 0 | 57.1032 | 0.035679 | 0 | 0 | 0 | 0 | 0 | 0 | 0
NE-HVAC-Chlr-AirCldScrewChlr-gte150tons-12.1EER-16.9IPLV | DEER2023 | D23 v0 |  | Any | Htl | Ex | CZ03 | Any | Cap-Tons | 153.17 | 139999 | None | 119 | 0.0644 | 0 | 63.9 | 0.0345 | 0 | 0 | 0 | 0 | 0 | 0 | 0 | DEER:HVAC_Chillers | Annual | 2023 |  | AirCldScrewChlr-0.95kwpton | AirCldScrewChlr-1.407kwpton | 1.26 | 1.188 | 1.105 | 0.95 | 1.407 | AirCldScrewChlr- | 0.95kwpton | 1.407kwpton |  | 694958.7409 | 748855.7996 | 17767.1305 | 17767.1305 | 147.656 | 176.7406 | 731519.109 | 723027.6686 | 713238.9249 | 17767.1305 | 17767.1305 | 17767.1305 | 167.3852 | 162.8029 | 157.5206 | 18280.184 | 9.8646 | 0 | 9788.7437 | 5.2823 | 0 | 3.374 | 516.7956 | 472356.626 | 401.506 | 0.21729 | 0 | 215.5986 | 0.1164 | 0 | 0 | 0 | 0 | 0 | 0 | 0
NE-HVAC-Chlr-AirCldScrewChlr-gte150tons-12.1EER-16.9IPLV | DEER2023 | D23 v0 |  | Any | Htl | Ex | CZ04 | Any | Cap-Tons | 194.81 | 139999 | None | 154 | 0.0845 | 0 | 82.6 | 0.0452 | 0 | 0 | 0 | 0 | 0 | 0 | 0 | DEER:HVAC_Chillers | Annual | 2023 |  | AirCldScrewChlr-0.95kwpton | AirCldScrewChlr-1.407kwpton | 1.26 | 1.188 | 1.105 | 0.95 | 1.407 | AirCldScrewChlr- | 0.95kwpton | 1.407kwpton |  | 764352.919 | 852966.868 | 15555.1818 | 15555.1818 | 190.1708 | 238.698 | 824463.0376 | 810501.9778 | 794407.9783 | 15555.1818 | 15555.1818 | 15555.1818 | 223.0886 | 215.4432 | 206.6297 | 30055.0593 | 16.4589 | 0 | 16093.9995 | 8.8135 | 0 | 1.722 | 335.4628 | 241078.278 | 265.188 | 0.14551 | 0 | 142.2372 | 0.077834 | 0 | 0 | 0 | 0 | 0 | 0 | 0
NE-HVAC-Chlr-AirCldScrewChlr-gte150tons-12.1EER-16.9IPLV | DEER2023 | D23 v0 |  | Any | Htl | Ex | CZ05 | Any | Cap-Tons | 130.99 | 139999 | None | 143 | 0.0533 | 0 | 76.7 | 0.0285 | 0 | 0 | 0 | 0 | 0 | 0 | 0 | DEER:HVAC_Chillers | Annual | 2023 |  | AirCldScrewChlr-0.95kwpton | AirCldScrewChlr-1.407kwpton | 1.26 | 1.188 | 1.105 | 0.95 | 1.407 | AirCldScrewChlr- | 0.95kwpton | 1.407kwpton |  | 689415.1237 | 744768.7823 | 16046.8212 | 16046.8212 | 126.608 | 147.1859 | 726963.5573 | 718242.6308 | 708189.3405 | 16046.8212 | 16046.8212 | 16046.8212 | 140.5667 | 137.3247 | 133.5873 | 18774.2168 | 6.9794 | 0 | 10053.2903 | 3.7373 | 0 | 0.763 | 99.9454 | 106819.237 | 109.109 | 0.040668 | 0 | 58.5221 | 0.021746 | 0 | 0 | 0 | 0 | 0 | 0 | 0
NE-HVAC-Chlr-AirCldScrewChlr-gte150tons-12.1EER-16.9IPLV | DEER2023 | D23 v0 |  | Any | Htl | Ex | CZ06 | Any | Cap-Tons | 190.89 | 139999 | None | 182 | 0.0622 | 0 | 97.3 | 0.0333 | 0 | 0 | 0 | 0 | 0 | 0 | 0 | DEER:HVAC_Chillers | Annual | 2023 |  | AirCldScrewChlr-0.95kwpton | AirCldScrewChlr-1.407kwpton | 1.26 | 1.188 | 1.105 | 0.95 | 1.407 | AirCldScrewChlr- | 0.95kwpton | 1.407kwpton |  | 798072.6477 | 900327.7045 | 11763.5824 | 11763.5824 | 158.8435 | 193.8405 | 867436.0342 | 851325.8283 | 832754.341 | 11763.5824 | 11763.5824 | 11763.5824 | 182.5832 | 177.0695 | 170.7134 | 34681.6932 | 11.8699 | 0 | 18571.4873 | 6.3561 | 0 | 5.581 | 1065.3571 | 781334.419 | 1015.742 | 0.34714 | 0 | 543.0313 | 0.18585 | 0 | 0 | 0 | 0 | 0 | 0 | 0
NE-HVAC-Chlr-AirCldScrewChlr-gte150tons-12.1EER-16.9IPLV | DEER2023 | D23 v0 |  | Any | Htl | Ex | CZ07 | Any | Cap-Tons | 174.81 | 139999 | None | 173 | 0.0545 | 0 | 92.4 | 0.0292 | 0 | 0 | 0 | 0 | 0 | 0 | 0 | DEER:HVAC_Chillers | Annual | 2023 |  | AirCldScrewChlr-0.95kwpton | AirCldScrewChlr-1.407kwpton | 1.26 | 1.188 | 1.105 | 0.95 | 1.407 | AirCldScrewChlr- | 0.95kwpton | 1.407kwpton |  | 763097.9096 | 852053.2676 | 9718.5819 | 9718.5819 | 142.1147 | 170.2117 | 823439.6185 | 809424.77 | 793268.7641 | 9718.5819 | 9718.5819 | 9718.5819 | 161.1739 | 156.7472 | 151.6443 | 30170.8545 | 9.5296 | 0 | 16156.0059 | 5.103 | 0 | 5.897 | 1030.8546 | 825574.103 | 1020.181 | 0.32139 | 0 | 544.8828 | 0.17219 | 0 | 0 | 0 | 0 | 0 | 0 | 0
NE-HVAC-Chlr-AirCldScrewChlr-gte150tons-12.1EER-16.9IPLV | DEER2023 | D23 v0 |  | Any | Htl | Ex | CZ08 | Any | Cap-Tons | 202.54 | 139999 | None | 203 | 0.0679 | 0 | 109 | 0.0363 | 0 | 0 | 0 | 0 | 0 | 0 | 0 | DEER:HVAC_Chillers | Annual | 2023 |  | AirCldScrewChlr-0.95kwpton | AirCldScrewChlr-1.407kwpton | 1.26 | 1.188 | 1.105 | 0.95 | 1.407 | AirCldScrewChlr- | 0.95kwpton | 1.407kwpton |  | 843141.6711 | 964296.2036 | 11709.4681 | 11709.4681 | 173.2428 | 213.762 | 925325.2708 | 906237.467 | 884233.471 | 11709.4681 | 11709.4681 | 11709.4681 | 200.7285 | 194.3447 | 186.9857 | 41091.7999 | 13.7428 | 0 | 22003.9961 | 7.3591 | 0 | 3.804 | 770.4622 | 532556.196 | 772.212 | 0.25829 | 0 | 414.636 | 0.13809 | 0 | 0 | 0 | 0 | 0 | 0 | 0
NE-HVAC-Chlr-AirCldScrewChlr-gte150tons-12.1EER-16.9IPLV | DEER2023 | D23 v0 |  | Any | Htl | Ex | CZ09 | Any | Cap-Tons | 256.71 | 139999 | None | 159 | 0.0657 | 0 | 85.1 | 0.0352 | 0 | 0 | 0 | 0 | 0 | 0 | 0 | DEER:HVAC_Chillers | Annual | 2023 |  | AirCldScrewChlr-0.95kwpton | AirCldScrewChlr-1.407kwpton | 1.26 | 1.188 | 1.105 | 0.95 | 1.407 | AirCldScrewChlr- | 0.95kwpton | 1.407kwpton |  | 833186.3894 | 953522.5969 | 11797.8791 | 11797.8791 | 192.6688 | 242.4268 | 914814.889 | 895856.0117 | 874000.6392 | 11797.8791 | 11797.8791 | 11797.8791 | 226.4215 | 218.5822 | 209.5451 | 40814.2498 | 16.8763 | 0 | 21855.3725 | 9.037 | 0 | 4.706 | 1208.0773 | 658835.294 | 748.254 | 0.30918 | 0 | 400.4806 | 0.16565 | 0 | 0 | 0 | 0 | 0 | 0 | 0
NE-HVAC-Chlr-AirCldScrewChlr-gte150tons-12.1EER-16.9IPLV | DEER2023 | D23 v0 |  | Any | Htl | Ex | CZ10 | Any | Cap-Tons | 223.55 | 139999 | None | 188 | 0.0786 | 0 | 101 | 0.0421 | 0 | 0 | 0 | 0 | 0 | 0 | 0 | DEER:HVAC_Chillers | Annual | 2023 |  | AirCldScrewChlr-0.95kwpton | AirCldScrewChlr-1.407kwpton | 1.26 | 1.188 | 1.105 | 0.95 | 1.407 | AirCldScrewChlr- | 0.95kwpton | 1.407kwpton |  | 843862.0972 | 967787.8707 | 12877.0823 | 12877.0823 | 196.7258 | 248.5262 | 927925.5322 | 908401.1215 | 885893.8147 | 12877.0823 | 12877.0823 | 12877.0823 | 231.8639 | 223.7028 | 214.2948 | 42031.7175 | 17.5691 | 0 | 22507.3068 | 9.408 | 0 | 2.642 | 590.6191 | 369877.358 | 496.696 | 0.20766 | 0 | 266.842 | 0.11123 | 0 | 0 | 0 | 0 | 0 | 0 | 0
NE-HVAC-Chlr-AirCldScrewChlr-gte150tons-12.1EER-16.9IPLV | DEER2023 | D23 v0 |  | Any | Htl | Ex | CZ11 | Any | Cap-Tons | 230.21 | 139999 | None | 183 | 0.109 | 0 | 97.9 | 0.0586 | 0 | 0 | 0 | 0 | 0 | 0 | 0 | DEER:HVAC_Chillers | Annual | 2023 |  | AirCldScrewChlr-0.95kwpton | AirCldScrewChlr-1.407kwpton | 1.26 | 1.188 | 1.105 | 0.95 | 1.407 | AirCldScrewChlr- | 0.95kwpton | 1.407kwpton |  | 846633.9464 | 970766.2212 | 18879.0425 | 18879.0425 | 248.503 | 322.7639 | 930837.4588 | 911280.514 | 888735.7026 | 18879.0425 | 18879.0425 | 18879.0425 | 298.8769 | 287.1772 | 273.69 | 42101.7562 | 25.187 | 0 | 22544.8114 | 13.4872 | 0 | 0.508 | 116.9467 | 71119.492 | 92.964 | 0.055372 | 0 | 49.7332 | 0.029769 | 0 | 0 | 0 | 0 | 0 | 0 | 0
NE-HVAC-Chlr-AirCldScrewChlr-gte150tons-12.1EER-16.9IPLV | DEER2023 | D23 v0 |  | Any | Htl | Ex | CZ12 | Any | Cap-Tons | 209.1 | 139999 | None | 162 | 0.105 | 0 | 86.8 | 0.056 | 0 | 0 | 0 | 0 | 0 | 0 | 0 | DEER:HVAC_Chillers | Annual | 2023 |  | AirCldScrewChlr-0.95kwpton | AirCldScrewChlr-1.407kwpton | 1.26 | 1.188 | 1.105 | 0.95 | 1.407 | AirCldScrewChlr- | 0.95kwpton | 1.407kwpton |  | 792012.8989 | 891993.7046 | 18057.541 | 18057.541 | 226.5525 | 291.0786 | 859833.5767 | 844081.6774 | 825923.2378 | 18057.541 | 18057.541 | 18057.541 | 270.323 | 260.1569 | 248.4377 | 33910.3389 | 21.8852 | 0 | 18158.4395 | 11.7192 | 0 | 1.914 | 400.2174 | 267958.086 | 310.068 | 0.20097 | 0 | 166.1352 | 0.10718 | 0 | 0 | 0 | 0 | 0 | 0 | 0
NE-HVAC-Chlr-AirCldScrewChlr-gte150tons-12.1EER-16.9IPLV | DEER2023 | D23 v0 |  | Any | Htl | Ex | CZ13 | Any | Cap-Tons | 229.18 | 139999 | None | 203 | 0.108 | 0 | 109 | 0.0576 | 0 | 0 | 0 | 0 | 0 | 0 | 0 | DEER:HVAC_Chillers | Annual | 2023 |  | AirCldScrewChlr-0.95kwpton | AirCldScrewChlr-1.407kwpton | 1.26 | 1.188 | 1.105 | 0.95 | 1.407 | AirCldScrewChlr- | 0.95kwpton | 1.407kwpton |  | 875625.3411 | 1012631.7431 | 16323.7872 | 16323.7872 | 243.8579 | 316.5442 | 968561.8501 | 946976.5964 | 922093.5956 | 16323.7872 | 16323.7872 | 16323.7872 | 293.1637 | 281.712 | 268.5108 | 46468.2545 | 24.6529 | 0 | 24883.0008 | 13.2012 | 0 | 1.278 | 292.892 | 178918.722 | 259.434 | 0.13802 | 0 | 139.302 | 0.073613 | 0 | 0 | 0 | 0 | 0 | 0 | 0
NE-HVAC-Chlr-AirCldScrewChlr-gte150tons-12.1EER-16.9IPLV | DEER2023 | D23 v0 |  | Any | Htl | Ex | CZ14 | Any | Cap-Tons | 241.39 | 139999 | None | 173 | 0.0905 | 0 | 92.9 | 0.0485 | 0 | 0 | 0 | 0 | 0 | 0 | 0 | DEER:HVAC_Chillers | Annual | 2023 |  | AirCldScrewChlr-0.95kwpton | AirCldScrewChlr-1.407kwpton | 1.26 | 1.188 | 1.105 | 0.95 | 1.407 | AirCldScrewChlr- | 0.95kwpton | 1.407kwpton |  | 842838.077 | 966250.189 | 19838.9264 | 19838.9264 | 225.2077 | 289.642 | 926553.0764 | 907109.5927 | 884695.5767 | 19838.9264 | 19838.9264 | 19838.9264 | 268.9158 | 258.7642 | 247.0617 | 41857.4997 | 21.8541 | 0 | 22414.016 | 11.7025 | 0 | 0.878 | 211.9404 | 122919.122 | 151.894 | 0.079459 | 0 | 81.5662 | 0.042583 | 0 | 0 | 0 | 0 | 0 | 0 | 0
NE-HVAC-Chlr-AirCldScrewChlr-gte150tons-12.1EER-16.9IPLV | DEER2023 | D23 v0 |  | Any | Htl | Ex | CZ15 | Any | Cap-Tons | 307.55 | 139999 | None | 248 | 0.105 | 0 | 133 | 0.0562 | 0 | 0 | 0 | 0 | 0 | 0 | 0 | DEER:HVAC_Chillers | Annual | 2023 |  | AirCldScrewChlr-0.95kwpton | AirCldScrewChlr-1.407kwpton | 1.26 | 1.188 | 1.105 | 0.95 | 1.407 | AirCldScrewChlr- | 0.95kwpton | 1.407kwpton |  | 1071805.7613 | 1296703.5216 | 10256.3976 | 10256.3976 | 293.3329 | 388.4534 | 1224362.2289 | 1188929.759 | 1148083.9951 | 10256.3976 | 10256.3976 | 10256.3976 | 357.8566 | 342.8705 | 325.5948 | 76278.2338 | 32.2619 | 0 | 40845.7639 | 17.2757 | 0 | 5.119 | 1574.3484 | 716654.881 | 1269.512 | 0.53749 | 0 | 680.827 | 0.28769 | 0 | 0 | 0 | 0 | 0 | 0 | 0
NE-HVAC-Chlr-AirCldScrewChlr-gte150tons-12.1EER-16.9IPLV | DEER2023 | D23 v0 |  | Any | Htl | Ex | CZ16 | Any | Cap-Tons | 137.66 | 139999 | None | 145 | 0.0809 | 0 | 77.8 | 0.0433 | 0 | 0 | 0 | 0 | 0 | 0 | 0 | DEER:HVAC_Chillers | Annual | 2023 |  | AirCldScrewChlr-0.95kwpton | AirCldScrewChlr-1.407kwpton | 1.26 | 1.188 | 1.105 | 0.95 | 1.407 | AirCldScrewChlr- | 0.95kwpton | 1.407kwpton |  | 698577.6835 | 757539.0395 | 31278.2213 | 31278.2213 | 155.5695 | 188.3924 | 738573.3517 | 729284.0352 | 718575.5176 | 31278.2213 | 31278.2213 | 31278.2213 | 177.8345 | 172.6633 | 166.702 | 19997.8341 | 11.1325 | 0 | 10708.5176 | 5.9613 | 0 | 1.08 | 148.6728 | 151198.92 | 156.6 | 0.087372 | 0 | 84.024 | 0.046764 | 0 | 0 | 0 | 0 | 0 | 0 | 0
NE-HVAC-Chlr-AirCldScrewChlr-gte150tons-12.1EER-16.9IPLV | DEER2023 | D23 v0 |  | Any | Htl | New | CZ01 | Any | Cap-Tons | 93.87 | 139999 | None | 30.1 | 0.0261 | 0 | 30.1 | 0.0261 | 0 | 0 | 0 | 0 | 0 | 0 | 0 | DEER:HVAC_Chillers | Annual | 2023 |  | AirCldScrewChlr-0.95kwpton | AirCldScrewChlr-1.407kwpton | 1.188 | 1.188 | 1.105 | 0.95 | 1.407 | AirCldScrewChlr- | 0.95kwpton | 1.407kwpton |  | 549052.6875 | 564613.8125 | 20344.7296 | 20344.7296 | 103.792 | 117.273 | 557156.7307 | 557156.7307 | 554330.5308 | 20344.7296 | 20344.7296 | 20344.7296 | 110.8127 | 110.8127 | 108.3643 | 2826.1999 | 2.4484 | 0 | 2826.1999 | 2.4484 | 0 | 0 | 0 | 0 | 0 | 0 | 0 | 0 | 0 | 0 | 0 | 0 | 0 | 0 | 0 | 0
NE-HVAC-Chlr-AirCldScrewChlr-gte150tons-12.1EER-16.9IPLV | DEER2023 | D23 v0 |  | Any | Htl | New | CZ02 | Any | Cap-Tons | 161.27 | 139999 | None | 64.7 | 0.0425 | 0 | 64.7 | 0.0425 | 0 | 0 | 0 | 0 | 0 | 0 | 0 | DEER:HVAC_Chillers | Annual | 2023 |  | AirCldScrewChlr-0.95kwpton | AirCldScrewChlr-1.407kwpton | 1.188 | 1.188 | 1.105 | 0.95 | 1.407 | AirCldScrewChlr- | 0.95kwpton | 1.407kwpton |  | 641521.3125 | 698940.375 | 15114.6202 | 15114.6202 | 159.349 | 197.101 | 671424.4566 | 671424.4566 | 660996.0492 | 15114.6202 | 15114.6202 | 15114.6202 | 179.0098 | 179.0098 | 172.1533 | 10428.4074 | 6.8565 | 0 | 10428.4074 | 6.8565 | 0 | 0 | 0 | 0 | 0 | 0 | 0 | 0 | 0 | 0 | 0 | 0 | 0 | 0 | 0 | 0
NE-HVAC-Chlr-AirCldScrewChlr-gte150tons-12.1EER-16.9IPLV | DEER2023 | D23 v0 |  | Any | Htl | New | CZ03 | Any | Cap-Tons | 126.21 | 139999 | None | 57.6 | 0.0334 | 0 | 57.6 | 0.0334 | 0 | 0 | 0 | 0 | 0 | 0 | 0 | DEER:HVAC_Chillers | Annual | 2023 |  | AirCldScrewChlr-0.95kwpton | AirCldScrewChlr-1.407kwpton | 1.188 | 1.188 | 1.105 | 0.95 | 1.407 | AirCldScrewChlr- | 0.95kwpton | 1.407kwpton |  | 602688.375 | 642710.625 | 11541.0803 | 11541.0803 | 126.157 | 149.344 | 623531.4724 | 623531.4724 | 616262.6611 | 11541.0803 | 11541.0803 | 11541.0803 | 138.2325 | 138.2325 | 134.0213 | 7268.8113 | 4.2112 | 0 | 7268.8113 | 4.2112 | 0 | 0 | 0 | 0 | 0 | 0 | 0 | 0 | 0 | 0 | 0 | 0 | 0 | 0 | 0 | 0
NE-HVAC-Chlr-AirCldScrewChlr-gte150tons-12.1EER-16.9IPLV | DEER2023 | D23 v0 |  | Any | Htl | New | CZ04 | Any | Cap-Tons | 168.19 | 139999 | None | 77.5 | 0.0446 | 0 | 77.5 | 0.0446 | 0 | 0 | 0 | 0 | 0 | 0 | 0 | DEER:HVAC_Chillers | Annual | 2023 |  | AirCldScrewChlr-0.95kwpton | AirCldScrewChlr-1.407kwpton | 1.188 | 1.188 | 1.105 | 0.95 | 1.407 | AirCldScrewChlr- | 0.95kwpton | 1.407kwpton |  | 673751.875 | 745563.625 | 10769.6704 | 10769.6704 | 166.79 | 208.129 | 711150.5544 | 711150.5544 | 698108.1578 | 10769.6704 | 10769.6704 | 10769.6704 | 188.3188 | 188.3188 | 180.8109 | 13042.3966 | 7.508 | 0 | 13042.3966 | 7.508 | 0 | 0 | 0 | 0 | 0 | 0 | 0 | 0 | 0 | 0 | 0 | 0 | 0 | 0 | 0 | 0
NE-HVAC-Chlr-AirCldScrewChlr-gte150tons-12.1EER-16.9IPLV | DEER2023 | D23 v0 |  | Any | Htl | New | CZ05 | Any | Cap-Tons | 107.21 | 139999 | None | 71.5 | 0.0281 | 0 | 71.5 | 0.0281 | 0 | 0 | 0 | 0 | 0 | 0 | 0 | DEER:HVAC_Chillers | Annual | 2023 |  | AirCldScrewChlr-0.95kwpton | AirCldScrewChlr-1.407kwpton | 1.188 | 1.188 | 1.105 | 0.95 | 1.407 | AirCldScrewChlr- | 0.95kwpton | 1.407kwpton |  | 609067.1875 | 651258.5 | 11371.7606 | 11371.7606 | 110.882 | 127.471 | 631039.906 | 631039.906 | 623377.1513 | 11371.7606 | 11371.7606 | 11371.7606 | 119.5213 | 119.5213 | 116.5085 | 7662.7548 | 3.0129 | 0 | 7662.7548 | 3.0129 | 0 | 0 | 0 | 0 | 0 | 0 | 0 | 0 | 0 | 0 | 0 | 0 | 0 | 0 | 0 | 0
NE-HVAC-Chlr-AirCldScrewChlr-gte150tons-12.1EER-16.9IPLV | DEER2023 | D23 v0 |  | Any | Htl | New | CZ06 | Any | Cap-Tons | 160.02 | 139999 | None | 91.3 | 0.0318 | 0 | 91.3 | 0.0318 | 0 | 0 | 0 | 0 | 0 | 0 | 0 | DEER:HVAC_Chillers | Annual | 2023 |  | AirCldScrewChlr-0.95kwpton | AirCldScrewChlr-1.407kwpton | 1.188 | 1.188 | 1.105 | 0.95 | 1.407 | AirCldScrewChlr- | 0.95kwpton | 1.407kwpton |  | 694347.875 | 774828.1875 | 6703.2051 | 6703.2051 | 136.04 | 164.052 | 736261.0356 | 736261.0356 | 721644.2611 | 6703.2051 | 6703.2051 | 6703.2051 | 150.6283 | 150.6283 | 145.5408 | 14616.7745 | 5.0875 | 0 | 14616.7745 | 5.0875 | 0 | 0 | 0 | 0 | 0 | 0 | 0 | 0 | 0 | 0 | 0 | 0 | 0 | 0 | 0 | 0
NE-HVAC-Chlr-AirCldScrewChlr-gte150tons-12.1EER-16.9IPLV | DEER2023 | D23 v0 |  | Any | Htl | New | CZ07 | Any | Cap-Tons | 146.32 | 139999 | None | 86.8 | 0.0278 | 0 | 86.8 | 0.0278 | 0 | 0 | 0 | 0 | 0 | 0 | 0 | DEER:HVAC_Chillers | Annual | 2023 |  | AirCldScrewChlr-0.95kwpton | AirCldScrewChlr-1.407kwpton | 1.188 | 1.188 | 1.105 | 0.95 | 1.407 | AirCldScrewChlr- | 0.95kwpton | 1.407kwpton |  | 671583.625 | 741522.875 | 5687.9053 | 5687.9053 | 123.125 | 145.503 | 708007.1294 | 708007.1294 | 695304.8148 | 5687.9053 | 5687.9053 | 5687.9053 | 134.7792 | 134.7792 | 130.7149 | 12702.3146 | 4.0643 | 0 | 12702.3146 | 4.0643 | 0 | 0 | 0 | 0 | 0 | 0 | 0 | 0 | 0 | 0 | 0 | 0 | 0 | 0 | 0 | 0
NE-HVAC-Chlr-AirCldScrewChlr-gte150tons-12.1EER-16.9IPLV | DEER2023 | D23 v0 |  | Any | Htl | New | CZ08 | Any | Cap-Tons | 170.05 | 139999 | None | 104 | 0.0354 | 0 | 104 | 0.0354 | 0 | 0 | 0 | 0 | 0 | 0 | 0 | DEER:HVAC_Chillers | Annual | 2023 |  | AirCldScrewChlr-0.95kwpton | AirCldScrewChlr-1.407kwpton | 1.188 | 1.188 | 1.105 | 0.95 | 1.407 | AirCldScrewChlr- | 0.95kwpton | 1.407kwpton |  | 732298.3125 | 829253.5 | 6430.4928 | 6430.4928 | 148.883 | 182.051 | 782791.3861 | 782791.3861 | 765182.4571 | 6430.4928 | 6430.4928 | 6430.4928 | 166.1565 | 166.1565 | 160.1325 | 17608.929 | 6.0239 | 0 | 17608.929 | 6.0239 | 0 | 0 | 0 | 0 | 0 | 0 | 0 | 0 | 0 | 0 | 0 | 0 | 0 | 0 | 0 | 0
NE-HVAC-Chlr-AirCldScrewChlr-gte150tons-12.1EER-16.9IPLV | DEER2023 | D23 v0 |  | Any | Htl | New | CZ09 | Any | Cap-Tons | 220.81 | 139999 | None | 80.7 | 0.034 | 0 | 80.7 | 0.034 | 0 | 0 | 0 | 0 | 0 | 0 | 0 | DEER:HVAC_Chillers | Annual | 2023 |  | AirCldScrewChlr-0.95kwpton | AirCldScrewChlr-1.407kwpton | 1.188 | 1.188 | 1.105 | 0.95 | 1.407 | AirCldScrewChlr- | 0.95kwpton | 1.407kwpton |  | 732088.375 | 830238.3125 | 7307.5987 | 7307.5987 | 166.477 | 207.812 | 783203.6597 | 783203.6597 | 765377.7411 | 7307.5987 | 7307.5987 | 7307.5987 | 188.0038 | 188.0038 | 180.4965 | 17825.9186 | 7.5072 | 0 | 17825.9186 | 7.5072 | 0 | 0 | 0 | 0 | 0 | 0 | 0 | 0 | 0 | 0 | 0 | 0 | 0 | 0 | 0 | 0
NE-HVAC-Chlr-AirCldScrewChlr-gte150tons-12.1EER-16.9IPLV | DEER2023 | D23 v0 |  | Any | Htl | New | CZ10 | Any | Cap-Tons | 199.32 | 139999 | None | 96.6 | 0.0414 | 0 | 96.6 | 0.0414 | 0 | 0 | 0 | 0 | 0 | 0 | 0 | DEER:HVAC_Chillers | Annual | 2023 |  | AirCldScrewChlr-0.95kwpton | AirCldScrewChlr-1.407kwpton | 1.188 | 1.188 | 1.105 | 0.95 | 1.407 | AirCldScrewChlr- | 0.95kwpton | 1.407kwpton |  | 750811.375 | 856830.375 | 8513.6909 | 8513.6909 | 175.415 | 220.904 | 806024.7711 | 806024.7711 | 786769.6792 | 8513.6909 | 8513.6909 | 8513.6909 | 199.1051 | 199.1051 | 190.8434 | 19255.0919 | 8.2617 | 0 | 19255.0919 | 8.2617 | 0 | 0 | 0 | 0 | 0 | 0 | 0 | 0 | 0 | 0 | 0 | 0 | 0 | 0 | 0 | 0
NE-HVAC-Chlr-AirCldScrewChlr-gte150tons-12.1EER-16.9IPLV | DEER2023 | D23 v0 |  | Any | Htl | New | CZ11 | Any | Cap-Tons | 204.97 | 139999 | None | 94.5 | 0.0576 | 0 | 94.5 | 0.0576 | 0 | 0 | 0 | 0 | 0 | 0 | 0 | DEER:HVAC_Chillers | Annual | 2023 |  | AirCldScrewChlr-0.95kwpton | AirCldScrewChlr-1.407kwpton | 1.188 | 1.188 | 1.105 | 0.95 | 1.407 | AirCldScrewChlr- | 0.95kwpton | 1.407kwpton |  | 754340.375 | 860984.875 | 13558.1594 | 13558.1594 | 219.891 | 284.93 | 809879.5238 | 809879.5238 | 790510.829 | 13558.1594 | 13558.1594 | 13558.1594 | 253.7625 | 253.7625 | 241.9502 | 19368.6947 | 11.8123 | 0 | 19368.6947 | 11.8123 | 0 | 0 | 0 | 0 | 0 | 0 | 0 | 0 | 0 | 0 | 0 | 0 | 0 | 0 | 0 | 0
NE-HVAC-Chlr-AirCldScrewChlr-gte150tons-12.1EER-16.9IPLV | DEER2023 | D23 v0 |  | Any | Htl | New | CZ12 | Any | Cap-Tons | 186.15 | 139999 | None | 82.8 | 0.0554 | 0 | 82.8 | 0.0554 | 0 | 0 | 0 | 0 | 0 | 0 | 0 | DEER:HVAC_Chillers | Annual | 2023 |  | AirCldScrewChlr-0.95kwpton | AirCldScrewChlr-1.407kwpton | 1.188 | 1.188 | 1.105 | 0.95 | 1.407 | AirCldScrewChlr- | 0.95kwpton | 1.407kwpton |  | 705061 | 789965.8125 | 13287.9603 | 13287.9603 | 201.583 | 258.334 | 749278.3859 | 749278.3859 | 733858.0371 | 13287.9603 | 13287.9603 | 13287.9603 | 231.1382 | 231.1382 | 220.8312 | 15420.3489 | 10.3071 | 0 | 15420.3489 | 10.3071 | 0 | 0 | 0 | 0 | 0 | 0 | 0 | 0 | 0 | 0 | 0 | 0 | 0 | 0 | 0 | 0
NE-HVAC-Chlr-AirCldScrewChlr-gte150tons-12.1EER-16.9IPLV | DEER2023 | D23 v0 |  | Any | Htl | New | CZ13 | Any | Cap-Tons | 204.46 | 139999 | None | 105 | 0.0566 | 0 | 105 | 0.0566 | 0 | 0 | 0 | 0 | 0 | 0 | 0 | DEER:HVAC_Chillers | Annual | 2023 |  | AirCldScrewChlr-0.95kwpton | AirCldScrewChlr-1.407kwpton | 1.188 | 1.188 | 1.105 | 0.95 | 1.407 | AirCldScrewChlr- | 0.95kwpton | 1.407kwpton |  | 781286.125 | 899496.1875 | 11541.8304 | 11541.8304 | 216.259 | 280.019 | 842848.477 | 842848.477 | 821379.2534 | 11541.8304 | 11541.8304 | 11541.8304 | 249.4644 | 249.4644 | 237.8844 | 21469.2236 | 11.58 | 0 | 21469.2236 | 11.58 | 0 | 0 | 0 | 0 | 0 | 0 | 0 | 0 | 0 | 0 | 0 | 0 | 0 | 0 | 0 | 0
NE-HVAC-Chlr-AirCldScrewChlr-gte150tons-12.1EER-16.9IPLV | DEER2023 | D23 v0 |  | Any | Htl | New | CZ14 | Any | Cap-Tons | 212.25 | 139999 | None | 93.3 | 0.0476 | 0 | 93.3 | 0.0476 | 0 | 0 | 0 | 0 | 0 | 0 | 0 | DEER:HVAC_Chillers | Annual | 2023 |  | AirCldScrewChlr-0.95kwpton | AirCldScrewChlr-1.407kwpton | 1.188 | 1.188 | 1.105 | 0.95 | 1.407 | AirCldScrewChlr- | 0.95kwpton | 1.407kwpton |  | 761058.375 | 870116.625 | 12983.5098 | 12983.5098 | 198.289 | 253.961 | 817854.5752 | 817854.5752 | 798047.497 | 12983.5098 | 12983.5098 | 12983.5098 | 227.2823 | 227.2823 | 217.1712 | 19807.0782 | 10.1111 | 0 | 19807.0782 | 10.1111 | 0 | 0 | 0 | 0 | 0 | 0 | 0 | 0 | 0 | 0 | 0 | 0 | 0 | 0 | 0 | 0
NE-HVAC-Chlr-AirCldScrewChlr-gte150tons-12.1EER-16.9IPLV | DEER2023 | D23 v0 |  | Any | Htl | New | CZ15 | Any | Cap-Tons | 273.39 | 139999 | None | 132 | 0.0547 | 0 | 132 | 0.0547 | 0 | 0 | 0 | 0 | 0 | 0 | 0 | DEER:HVAC_Chillers | Annual | 2023 |  | AirCldScrewChlr-0.95kwpton | AirCldScrewChlr-1.407kwpton | 1.188 | 1.188 | 1.105 | 0.95 | 1.407 | AirCldScrewChlr- | 0.95kwpton | 1.407kwpton |  | 959701.625 | 1157784 | 5020.584 | 5020.584 | 256.382 | 338.692 | 1062860.4986 | 1062860.4986 | 1026884.9251 | 5020.584 | 5020.584 | 5020.584 | 299.248 | 299.248 | 284.299 | 35975.5736 | 14.9491 | 0 | 35975.5736 | 14.9491 | 0 | 0 | 0 | 0 | 0 | 0 | 0 | 0 | 0 | 0 | 0 | 0 | 0 | 0 | 0 | 0
NE-HVAC-Chlr-AirCldScrewChlr-gte150tons-12.1EER-16.9IPLV | DEER2023 | D23 v0 |  | Any | Htl | New | CZ16 | Any | Cap-Tons | 118.48 | 139999 | None | 73.1 | 0.0419 | 0 | 73.1 | 0.0419 | 0 | 0 | 0 | 0 | 0 | 0 | 0 | DEER:HVAC_Chillers | Annual | 2023 |  | AirCldScrewChlr-0.95kwpton | AirCldScrewChlr-1.407kwpton | 1.188 | 1.188 | 1.105 | 0.95 | 1.407 | AirCldScrewChlr- | 0.95kwpton | 1.407kwpton |  | 629266.625 | 676931.3125 | 25514.8493 | 25514.8493 | 136.96 | 164.312 | 654089.8102 | 654089.8102 | 645432.9851 | 25514.8493 | 25514.8493 | 25514.8493 | 151.2046 | 151.2046 | 146.2369 | 8656.8251 | 4.9676 | 0 | 8656.8251 | 4.9676 | 0 | 0 | 0 | 0 | 0 | 0 | 0 | 0 | 0 | 0 | 0 | 0 | 0 | 0 | 0 | 0
NE-HVAC-Chlr-AirCldScrewChlr-gte150tons-12.1EER-16.9IPLV | DEER2023 | D23 v0 |  | Any | Htl | Old | CZ01 | Any | Cap-Tons | 189.44 | 139999 | None | 112 | 0.0715 | 0 | 47.6 | 0.0304 | 0 | 0 | 0 | 0 | 0 | 0 | 0 | DEER:HVAC_Chillers | Annual | 2023 |  | AirCldScrewChlr-0.95kwpton | AirCldScrewChlr-1.407kwpton | 1.3 | 1.188 | 1.105 | 0.95 | 1.407 | AirCldScrewChlr- | 0.95kwpton | 1.407kwpton |  | 778340.7509 | 828030.3014 | 38762.7957 | 38762.7957 | 167.9429 | 199.6678 | 816396.2053 | 804218.4599 | 795193.8807 | 38762.7957 | 38762.7957 | 38762.7957 | 192.2399 | 184.4648 | 178.703 | 21202.3246 | 13.5369 | 0 | 9024.5792 | 5.7619 | 0 | 0.705 | 133.5552 | 98699.295 | 78.96 | 0.050407 | 0 | 33.558 | 0.021432 | 0 | 0 | 0 | 0 | 0 | 0 | 0
NE-HVAC-Chlr-AirCldScrewChlr-gte150tons-12.1EER-16.9IPLV | DEER2023 | D23 v0 |  | Any | Htl | Old | CZ02 | Any | Cap-Tons | 285.94 | 139999 | None | 194 | 0.107 | 0 | 82.6 | 0.0456 | 0 | 0 | 0 | 0 | 0 | 0 | 0 | DEER:HVAC_Chillers | Annual | 2023 |  | AirCldScrewChlr-0.95kwpton | AirCldScrewChlr-1.407kwpton | 1.3 | 1.188 | 1.105 | 0.95 | 1.407 | AirCldScrewChlr- | 0.95kwpton | 1.407kwpton |  | 975949.119 | 1105923.5632 | 35608.4938 | 35608.4938 | 260.8851 | 332.6737 | 1075491.91 | 1043638.2169 | 1020032.355 | 35608.4938 | 35608.4938 | 35608.4938 | 315.8654 | 298.2717 | 285.2335 | 55459.5549 | 30.6319 | 0 | 23605.8619 | 13.0382 | 0 | 3.489 | 997.6447 | 488456.511 | 676.866 | 0.37332 | 0 | 288.1914 | 0.1591 | 0 | 0 | 0 | 0 | 0 | 0 | 0
NE-HVAC-Chlr-AirCldScrewChlr-gte150tons-12.1EER-16.9IPLV | DEER2023 | D23 v0 |  | Any | Htl | Old | CZ03 | Any | Cap-Tons | 240.75 | 139999 | None | 178 | 0.087 | 0 | 75.6 | 0.037 | 0 | 0 | 0 | 0 | 0 | 0 | 0 | DEER:HVAC_Chillers | Annual | 2023 |  | AirCldScrewChlr-0.95kwpton | AirCldScrewChlr-1.407kwpton | 1.3 | 1.188 | 1.105 | 0.95 | 1.407 | AirCldScrewChlr- | 0.95kwpton | 1.407kwpton |  | 899214.7189 | 999494.2031 | 29998.5954 | 29998.5954 | 208.2115 | 257.3142 | 976015.1992 | 951439.0455 | 933226.3602 | 29998.5954 | 29998.5954 | 29998.5954 | 245.8175 | 233.7836 | 224.8656 | 42788.839 | 20.9519 | 0 | 18212.6853 | 8.918 | 0 | 23.105 | 5562.5287 | 3234676.895 | 4112.69 | 2.0101 | 0 | 1746.738 | 0.85488 | 0 | 0 | 0 | 0 | 0 | 0 | 0
NE-HVAC-Chlr-AirCldScrewChlr-gte150tons-12.1EER-16.9IPLV | DEER2023 | D23 v0 |  | Any | Htl | Old | CZ04 | Any | Cap-Tons | 295.48 | 139999 | None | 224 | 0.111 | 0 | 95.3 | 0.0474 | 0 | 0 | 0 | 0 | 0 | 0 | 0 | DEER:HVAC_Chillers | Annual | 2023 |  | AirCldScrewChlr-0.95kwpton | AirCldScrewChlr-1.407kwpton | 1.3 | 1.188 | 1.105 | 0.95 | 1.407 | AirCldScrewChlr- | 0.95kwpton | 1.407kwpton |  | 1030719.3513 | 1185765.2592 | 29652.7209 | 29652.7209 | 271.8371 | 348.9593 | 1149463.4821 | 1111465.3602 | 1083306.0378 | 29652.7209 | 29652.7209 | 29652.7209 | 330.9022 | 312.0014 | 297.9945 | 66157.4443 | 32.9077 | 0 | 28159.3224 | 14.0069 | 0 | 7.366 | 2176.5057 | 1031232.634 | 1649.984 | 0.81763 | 0 | 701.9798 | 0.34915 | 0 | 0 | 0 | 0 | 0 | 0 | 0
NE-HVAC-Chlr-AirCldScrewChlr-gte150tons-12.1EER-16.9IPLV | DEER2023 | D23 v0 |  | Any | Htl | Old | CZ05 | Any | Cap-Tons | 217.29 | 139999 | None | 212 | 0.0726 | 0 | 90.3 | 0.0309 | 0 | 0 | 0 | 0 | 0 | 0 | 0 | DEER:HVAC_Chillers | Annual | 2023 |  | AirCldScrewChlr-0.95kwpton | AirCldScrewChlr-1.407kwpton | 1.3 | 1.188 | 1.105 | 0.95 | 1.407 | AirCldScrewChlr- | 0.95kwpton | 1.407kwpton |  | 916893.0256 | 1024970.0387 | 29477.6626 | 29477.6626 | 179.4656 | 216.4388 | 999665.3551 | 973178.2097 | 953549.343 | 29477.6626 | 29477.6626 | 29477.6626 | 207.782 | 198.7208 | 192.0057 | 46116.0122 | 15.7763 | 0 | 19628.8667 | 6.715 | 0 | 3.348 | 727.4869 | 468716.652 | 709.776 | 0.24306 | 0 | 302.3244 | 0.10345 | 0 | 0 | 0 | 0 | 0 | 0 | 0
NE-HVAC-Chlr-AirCldScrewChlr-gte150tons-12.1EER-16.9IPLV | DEER2023 | D23 v0 |  | Any | Htl | Old | CZ06 | Any | Cap-Tons | 280.71 | 139999 | None | 255 | 0.082 | 0 | 109 | 0.0349 | 0 | 0 | 0 | 0 | 0 | 0 | 0 | DEER:HVAC_Chillers | Annual | 2023 |  | AirCldScrewChlr-0.95kwpton | AirCldScrewChlr-1.407kwpton | 1.3 | 1.188 | 1.105 | 0.95 | 1.407 | AirCldScrewChlr- | 0.95kwpton | 1.407kwpton |  | 1050895.6 | 1218788.2093 | 23607.6681 | 23607.6681 | 216.4126 | 270.358 | 1179478.5612 | 1138332.0136 | 1107839.4828 | 23607.6681 | 23607.6681 | 23607.6681 | 257.7275 | 244.5067 | 234.7092 | 71639.0784 | 23.0183 | 0 | 30492.5308 | 9.7975 | 0 | 34.33 | 9636.7743 | 4806165.67 | 8754.15 | 2.8151 | 0 | 3741.97 | 1.1981 | 0 | 0 | 0 | 0 | 0 | 0 | 0
NE-HVAC-Chlr-AirCldScrewChlr-gte150tons-12.1EER-16.9IPLV | DEER2023 | D23 v0 |  | Any | Htl | Old | CZ07 | Any | Cap-Tons | 262.15 | 139999 | None | 242 | 0.0706 | 0 | 103 | 0.0301 | 0 | 0 | 0 | 0 | 0 | 0 | 0 | DEER:HVAC_Chillers | Annual | 2023 |  | AirCldScrewChlr-0.95kwpton | AirCldScrewChlr-1.407kwpton | 1.3 | 1.188 | 1.105 | 0.95 | 1.407 | AirCldScrewChlr- | 0.95kwpton | 1.407kwpton |  | 999104.8652 | 1147965.7261 | 21000.6868 | 21000.6868 | 190.6636 | 234.051 | 1113112.0891 | 1076629.7774 | 1049593.7786 | 21000.6868 | 21000.6868 | 21000.6868 | 223.8924 | 213.2592 | 205.3793 | 63518.3104 | 18.5132 | 0 | 27035.9988 | 7.88 | 0 | 13.165 | 3451.2047 | 1843086.835 | 3185.93 | 0.92945 | 0 | 1355.995 | 0.39627 | 0 | 0 | 0 | 0 | 0 | 0 | 0
NE-HVAC-Chlr-AirCldScrewChlr-gte150tons-12.1EER-16.9IPLV | DEER2023 | D23 v0 |  | Any | Htl | Old | CZ08 | Any | Cap-Tons | 296.24 | 139999 | None | 280 | 0.0881 | 0 | 119 | 0.0375 | 0 | 0 | 0 | 0 | 0 | 0 | 0 | DEER:HVAC_Chillers | Annual | 2023 |  | AirCldScrewChlr-0.95kwpton | AirCldScrewChlr-1.407kwpton | 1.3 | 1.188 | 1.105 | 0.95 | 1.407 | AirCldScrewChlr- | 0.95kwpton | 1.407kwpton |  | 1119445.7615 | 1314096.542 | 23935.5987 | 23935.5987 | 235.3334 | 296.4869 | 1268521.8516 | 1220817.5028 | 1185465.1728 | 23935.5987 | 23935.5987 | 23935.5987 | 282.1687 | 267.1814 | 256.0748 | 83056.6788 | 26.0939 | 0 | 35352.3299 | 11.1067 | 0 | 23.813 | 7054.3631 | 3333796.187 | 6667.64 | 2.0979 | 0 | 2833.747 | 0.89299 | 0 | 0 | 0 | 0 | 0 | 0 | 0
NE-HVAC-Chlr-AirCldScrewChlr-gte150tons-12.1EER-16.9IPLV | DEER2023 | D23 v0 |  | Any | Htl | Old | CZ09 | Any | Cap-Tons | 359.2 | 139999 | None | 236 | 0.0894 | 0 | 100 | 0.0381 | 0 | 0 | 0 | 0 | 0 | 0 | 0 | DEER:HVAC_Chillers | Annual | 2023 |  | AirCldScrewChlr-0.95kwpton | AirCldScrewChlr-1.407kwpton | 1.3 | 1.188 | 1.105 | 0.95 | 1.407 | AirCldScrewChlr- | 0.95kwpton | 1.407kwpton |  | 1130914.4695 | 1329263.5337 | 25592.8637 | 25592.8637 | 267.3216 | 342.5814 | 1282822.9432 | 1234212.2316 | 1198188.2221 | 25592.8637 | 25592.8637 | 25592.8637 | 324.9604 | 306.516 | 292.8474 | 84634.721 | 32.1131 | 0 | 36024.0095 | 13.6686 | 0 | 26.311 | 9450.9112 | 3683513.689 | 6209.396 | 2.3522 | 0 | 2631.1 | 1.0024 | 0 | 0 | 0 | 0 | 0 | 0 | 0
NE-HVAC-Chlr-AirCldScrewChlr-gte150tons-12.1EER-16.9IPLV | DEER2023 | D23 v0 |  | Any | Htl | Old | CZ10 | Any | Cap-Tons | 334.32 | 139999 | None | 270 | 0.103 | 0 | 115 | 0.0437 | 0 | 0 | 0 | 0 | 0 | 0 | 0 | DEER:HVAC_Chillers | Annual | 2023 |  | AirCldScrewChlr-0.95kwpton | AirCldScrewChlr-1.407kwpton | 1.3 | 1.188 | 1.105 | 0.95 | 1.407 | AirCldScrewChlr- | 0.95kwpton | 1.407kwpton |  | 1162825.103 | 1374711.5559 | 27543.152 | 27543.152 | 277.3372 | 357.781 | 1325101.3798 | 1273172.9712 | 1234690.3113 | 27543.152 | 27543.152 | 27543.152 | 338.9462 | 319.2314 | 304.6212 | 90411.0685 | 34.325 | 0 | 38482.6599 | 14.6101 | 0 | 5.843 | 1953.4318 | 818014.157 | 1577.61 | 0.60183 | 0 | 671.945 | 0.25534 | 0 | 0 | 0 | 0 | 0 | 0 | 0
NE-HVAC-Chlr-AirCldScrewChlr-gte150tons-12.1EER-16.9IPLV | DEER2023 | D23 v0 |  | Any | Htl | Old | CZ11 | Any | Cap-Tons | 332.93 | 139999 | None | 267 | 0.146 | 0 | 114 | 0.0622 | 0 | 0 | 0 | 0 | 0 | 0 | 0 | DEER:HVAC_Chillers | Annual | 2023 |  | AirCldScrewChlr-0.95kwpton | AirCldScrewChlr-1.407kwpton | 1.3 | 1.188 | 1.105 | 0.95 | 1.407 | AirCldScrewChlr- | 0.95kwpton | 1.407kwpton |  | 1165420.1331 | 1373593.868 | 36410.8376 | 36410.8376 | 357.7757 | 471.8737 | 1324852.9716 | 1273834.4633 | 1236026.1044 | 36410.8376 | 36410.8376 | 36410.8376 | 445.1593 | 417.1966 | 396.4742 | 88826.8672 | 48.6851 | 0 | 37808.3589 | 20.7224 | 0 | 1.924 | 640.5573 | 269358.076 | 513.708 | 0.2809 | 0 | 219.336 | 0.11967 | 0 | 0 | 0 | 0 | 0 | 0 | 0
NE-HVAC-Chlr-AirCldScrewChlr-gte150tons-12.1EER-16.9IPLV | DEER2023 | D23 v0 |  | Any | Htl | Old | CZ12 | Any | Cap-Tons | 305.93 | 139999 | None | 237 | 0.138 | 0 | 101 | 0.0587 | 0 | 0 | 0 | 0 | 0 | 0 | 0 | DEER:HVAC_Chillers | Annual | 2023 |  | AirCldScrewChlr-0.95kwpton | AirCldScrewChlr-1.407kwpton | 1.3 | 1.188 | 1.105 | 0.95 | 1.407 | AirCldScrewChlr- | 0.95kwpton | 1.407kwpton |  | 1070863.1205 | 1240910.4993 | 33579.7501 | 33579.7501 | 322.0912 | 421.0274 | 1201096.3428 | 1159421.7116 | 1128537.8332 | 33579.7501 | 33579.7501 | 33579.7501 | 397.8629 | 373.616 | 355.6472 | 72558.5096 | 42.2157 | 0 | 30883.8784 | 17.9687 | 0 | 6.437 | 1969.2714 | 901173.563 | 1525.569 | 0.88831 | 0 | 650.137 | 0.37785 | 0 | 0 | 0 | 0 | 0 | 0 | 0
NE-HVAC-Chlr-AirCldScrewChlr-gte150tons-12.1EER-16.9IPLV | DEER2023 | D23 v0 |  | Any | Htl | Old | CZ13 | Any | Cap-Tons | 334.73 | 139999 | None | 289 | 0.141 | 0 | 123 | 0.0602 | 0 | 0 | 0 | 0 | 0 | 0 | 0 | DEER:HVAC_Chillers | Annual | 2023 |  | AirCldScrewChlr-0.95kwpton | AirCldScrewChlr-1.407kwpton | 1.3 | 1.188 | 1.105 | 0.95 | 1.407 | AirCldScrewChlr- | 0.95kwpton | 1.407kwpton |  | 1204807.2612 | 1431170.7994 | 32371.8584 | 32371.8584 | 348.9947 | 459.9239 | 1378171.0213 | 1322694.6181 | 1281582.6407 | 32371.8584 | 32371.8584 | 32371.8584 | 433.9514 | 406.7653 | 386.6184 | 96588.3806 | 47.3331 | 0 | 41111.9774 | 20.1469 | 0 | 5.201 | 1740.9307 | 728134.799 | 1503.089 | 0.73334 | 0 | 639.723 | 0.3131 | 0 | 0 | 0 | 0 | 0 | 0 | 0
NE-HVAC-Chlr-AirCldScrewChlr-gte150tons-12.1EER-16.9IPLV | DEER2023 | D23 v0 |  | Any | Htl | Old | CZ14 | Any | Cap-Tons | 333.41 | 139999 | None | 266 | 0.12 | 0 | 113 | 0.051 | 0 | 0 | 0 | 0 | 0 | 0 | 0 | DEER:HVAC_Chillers | Annual | 2023 |  | AirCldScrewChlr-0.95kwpton | AirCldScrewChlr-1.407kwpton | 1.3 | 1.188 | 1.105 | 0.95 | 1.407 | AirCldScrewChlr- | 0.95kwpton | 1.407kwpton |  | 1155619.4793 | 1363275.6473 | 31915.9362 | 31915.9362 | 306.7448 | 400.2892 | 1314655.9318 | 1263764.267 | 1226049.9083 | 31915.9362 | 31915.9362 | 31915.9362 | 378.3871 | 355.4615 | 338.4721 | 88606.0235 | 39.915 | 0 | 37714.3587 | 16.9895 | 0 | 2.422 | 807.519 | 339077.578 | 644.252 | 0.29064 | 0 | 273.686 | 0.12352 | 0 | 0 | 0 | 0 | 0 | 0 | 0
NE-HVAC-Chlr-AirCldScrewChlr-gte150tons-12.1EER-16.9IPLV | DEER2023 | D23 v0 |  | Any | Htl | Old | CZ15 | Any | Cap-Tons | 389.63 | 139999 | None | 366 | 0.14 | 0 | 156 | 0.0597 | 0 | 0 | 0 | 0 | 0 | 0 | 0 | DEER:HVAC_Chillers | Annual | 2023 |  | AirCldScrewChlr-0.95kwpton | AirCldScrewChlr-1.407kwpton | 1.3 | 1.188 | 1.105 | 0.95 | 1.407 | AirCldScrewChlr- | 0.95kwpton | 1.407kwpton |  | 1441535.2889 | 1775710.3617 | 22852.0764 | 22852.0764 | 384.0819 | 512.2166 | 1697468.058 | 1615569.5719 | 1554876.9438 | 22852.0764 | 22852.0764 | 22852.0764 | 482.2157 | 450.8129 | 427.5411 | 142591.1142 | 54.6745 | 0 | 60692.6281 | 23.2717 | 0 | 11.306 | 4405.1568 | 1582828.694 | 4137.996 | 1.5828 | 0 | 1763.736 | 0.67497 | 0 | 0 | 0 | 0 | 0 | 0 | 0
NE-HVAC-Chlr-AirCldScrewChlr-gte150tons-12.1EER-16.9IPLV | DEER2023 | D23 v0 |  | Any | Htl | Old | CZ16 | Any | Cap-Tons | 213.87 | 139999 | None | 216 | 0.105 | 0 | 91.8 | 0.0445 | 0 | 0 | 0 | 0 | 0 | 0 | 0 | DEER:HVAC_Chillers | Annual | 2023 |  | AirCldScrewChlr-0.95kwpton | AirCldScrewChlr-1.407kwpton | 1.3 | 1.188 | 1.105 | 0.95 | 1.407 | AirCldScrewChlr- | 0.95kwpton | 1.407kwpton |  | 930859.9884 | 1038948.002 | 46587.0291 | 46587.0291 | 216.9225 | 269.3236 | 1013640.7428 | 987150.9014 | 967520.0368 | 46587.0291 | 46587.0291 | 46587.0291 | 257.0546 | 244.2123 | 234.6953 | 46120.706 | 22.3593 | 0 | 19630.8646 | 9.5171 | 0 | 4.086 | 873.8728 | 572035.914 | 882.576 | 0.42903 | 0 | 375.0948 | 0.18183 | 0 | 0 | 0 | 0 | 0 | 0 | 0
NE-HVAC-Chlr-AirCldScrewChlr-gte150tons-12.1EER-16.9IPLV | DEER2023 | D23 v0 |  | Any | Htl | Rec | CZ01 | Any | Cap-Tons | 94.47 | 139999 | None | 30.9 | 0.0262 | 0 | 30.9 | 0.0262 | 0 | 0 | 0 | 0 | 0 | 0 | 0 | DEER:HVAC_Chillers | Annual | 2023 |  | AirCldScrewChlr-0.95kwpton | AirCldScrewChlr-1.407kwpton | 1.188 | 1.188 | 1.105 | 0.95 | 1.407 | AirCldScrewChlr- | 0.95kwpton | 1.407kwpton |  | 562452.6955 | 578501.3157 | 19959.3834 | 19959.3834 | 105.7214 | 119.3353 | 570810.6203 | 570810.6203 | 567895.8818 | 19959.3834 | 19959.3834 | 19959.3834 | 112.8114 | 112.8114 | 110.3388 | 2914.7385 | 2.4726 | 0 | 2914.7385 | 2.4726 | 0 | 0.039 | 3.6843 | 5459.961 | 1.2051 | 0.0010218 | 0 | 1.2051 | 0.0010218 | 0 | 0 | 0 | 0 | 0 | 0 | 0
NE-HVAC-Chlr-AirCldScrewChlr-gte150tons-12.1EER-16.9IPLV | DEER2023 | D23 v0 |  | Any | Htl | Rec | CZ02 | Any | Cap-Tons | 161.81 | 139999 | None | 64.9 | 0.0426 | 0 | 64.9 | 0.0426 | 0 | 0 | 0 | 0 | 0 | 0 | 0 | DEER:HVAC_Chillers | Annual | 2023 |  | AirCldScrewChlr-0.95kwpton | AirCldScrewChlr-1.407kwpton | 1.188 | 1.188 | 1.105 | 0.95 | 1.407 | AirCldScrewChlr- | 0.95kwpton | 1.407kwpton |  | 655108.5625 | 712908.4531 | 14840.3603 | 14840.3603 | 161.5052 | 199.4535 | 685210.0373 | 685210.0373 | 674712.4641 | 14840.3603 | 14840.3603 | 14840.3603 | 181.2682 | 181.2682 | 174.3761 | 10497.5731 | 6.8921 | 0 | 10497.5731 | 6.8921 | 0 | 0.168 | 27.1841 | 23519.832 | 10.9032 | 0.0071568 | 0 | 10.9032 | 0.0071568 | 0 | 0 | 0 | 0 | 0 | 0 | 0
NE-HVAC-Chlr-AirCldScrewChlr-gte150tons-12.1EER-16.9IPLV | DEER2023 | D23 v0 |  | Any | Htl | Rec | CZ03 | Any | Cap-Tons | 126.76 | 139999 | None | 58.6 | 0.0336 | 0 | 58.6 | 0.0336 | 0 | 0 | 0 | 0 | 0 | 0 | 0 | DEER:HVAC_Chillers | Annual | 2023 |  | AirCldScrewChlr-0.95kwpton | AirCldScrewChlr-1.407kwpton | 1.188 | 1.188 | 1.105 | 0.95 | 1.407 | AirCldScrewChlr- | 0.95kwpton | 1.407kwpton |  | 617415.8623 | 658326.0961 | 11294.769 | 11294.769 | 128.4477 | 151.8833 | 638721.4107 | 638721.4107 | 631291.3245 | 11294.769 | 11294.769 | 11294.769 | 140.6527 | 140.6527 | 136.3963 | 7430.0862 | 4.2564 | 0 | 7430.0862 | 4.2564 | 0 | 0.501 | 63.5068 | 70139.499 | 29.3586 | 0.016834 | 0 | 29.3586 | 0.016834 | 0 | 0 | 0 | 0 | 0 | 0 | 0
NE-HVAC-Chlr-AirCldScrewChlr-gte150tons-12.1EER-16.9IPLV | DEER2023 | D23 v0 |  | Any | Htl | Rec | CZ04 | Any | Cap-Tons | 168.88 | 139999 | None | 77.7 | 0.0447 | 0 | 77.7 | 0.0447 | 0 | 0 | 0 | 0 | 0 | 0 | 0 | DEER:HVAC_Chillers | Annual | 2023 |  | AirCldScrewChlr-0.95kwpton | AirCldScrewChlr-1.407kwpton | 1.188 | 1.188 | 1.105 | 0.95 | 1.407 | AirCldScrewChlr- | 0.95kwpton | 1.407kwpton |  | 687700.0781 | 759990.6406 | 10530.3077 | 10530.3077 | 168.9507 | 210.4853 | 725348.1172 | 725348.1172 | 712218.7591 | 10530.3077 | 10530.3077 | 10530.3077 | 190.5814 | 190.5814 | 183.0379 | 13129.3582 | 7.5435 | 0 | 13129.3582 | 7.5435 | 0 | 0.372 | 62.8234 | 52079.628 | 28.9044 | 0.016628 | 0 | 28.9044 | 0.016628 | 0 | 0 | 0 | 0 | 0 | 0 | 0
NE-HVAC-Chlr-AirCldScrewChlr-gte150tons-12.1EER-16.9IPLV | DEER2023 | D23 v0 |  | Any | Htl | Rec | CZ05 | Any | Cap-Tons | 107.7 | 139999 | None | 72.5 | 0.0283 | 0 | 72.5 | 0.0283 | 0 | 0 | 0 | 0 | 0 | 0 | 0 | DEER:HVAC_Chillers | Annual | 2023 |  | AirCldScrewChlr-0.95kwpton | AirCldScrewChlr-1.407kwpton | 1.188 | 1.188 | 1.105 | 0.95 | 1.407 | AirCldScrewChlr- | 0.95kwpton | 1.407kwpton |  | 623310.0469 | 666276.8438 | 11129.0701 | 11129.0701 | 113.019 | 129.8113 | 645686.6282 | 645686.6282 | 637883.0305 | 11129.0701 | 11129.0701 | 11129.0701 | 121.7642 | 121.7642 | 118.7144 | 7803.5977 | 3.0498 | 0 | 7803.5977 | 3.0498 | 0 | 0.164 | 17.6628 | 22959.836 | 11.89 | 0.0046412 | 0 | 11.89 | 0.0046412 | 0 | 0 | 0 | 0 | 0 | 0 | 0
NE-HVAC-Chlr-AirCldScrewChlr-gte150tons-12.1EER-16.9IPLV | DEER2023 | D23 v0 |  | Any | Htl | Rec | CZ06 | Any | Cap-Tons | 160.81 | 139999 | None | 92.3 | 0.0321 | 0 | 92.3 | 0.0321 | 0 | 0 | 0 | 0 | 0 | 0 | 0 | DEER:HVAC_Chillers | Annual | 2023 |  | AirCldScrewChlr-0.95kwpton | AirCldScrewChlr-1.407kwpton | 1.188 | 1.188 | 1.105 | 0.95 | 1.407 | AirCldScrewChlr- | 0.95kwpton | 1.407kwpton |  | 709860.1406 | 791559.9219 | 6519.0045 | 6519.0045 | 138.5437 | 166.9245 | 752408.3856 | 752408.3856 | 737570.1321 | 6519.0045 | 6519.0045 | 6519.0045 | 153.3241 | 153.3241 | 148.1696 | 14838.2535 | 5.1545 | 0 | 14838.2535 | 5.1545 | 0 | 1.119 | 179.9464 | 156658.881 | 103.2837 | 0.03592 | 0 | 103.2837 | 0.03592 | 0 | 0 | 0 | 0 | 0 | 0 | 0
NE-HVAC-Chlr-AirCldScrewChlr-gte150tons-12.1EER-16.9IPLV | DEER2023 | D23 v0 |  | Any | Htl | Rec | CZ07 | Any | Cap-Tons | 147.1 | 139999 | None | 88.2 | 0.0283 | 0 | 88.2 | 0.0283 | 0 | 0 | 0 | 0 | 0 | 0 | 0 | DEER:HVAC_Chillers | Annual | 2023 |  | AirCldScrewChlr-0.95kwpton | AirCldScrewChlr-1.407kwpton | 1.188 | 1.188 | 1.105 | 0.95 | 1.407 | AirCldScrewChlr- | 0.95kwpton | 1.407kwpton |  | 687556.9375 | 758988.6562 | 5546.315 | 5546.315 | 125.9652 | 148.886 | 724757.7013 | 724757.7013 | 711784.3257 | 5546.315 | 5546.315 | 5546.315 | 137.9021 | 137.9021 | 133.7392 | 12973.3756 | 4.1628 | 0 | 12973.3756 | 4.1628 | 0 | 1.292 | 190.0532 | 180878.708 | 113.9544 | 0.036564 | 0 | 113.9544 | 0.036564 | 0 | 0 | 0 | 0 | 0 | 0 | 0
NE-HVAC-Chlr-AirCldScrewChlr-gte150tons-12.1EER-16.9IPLV | DEER2023 | D23 v0 |  | Any | Htl | Rec | CZ08 | Any | Cap-Tons | 170.69 | 139999 | None | 104 | 0.0355 | 0 | 104 | 0.0355 | 0 | 0 | 0 | 0 | 0 | 0 | 0 | DEER:HVAC_Chillers | Annual | 2023 |  | AirCldScrewChlr-0.95kwpton | AirCldScrewChlr-1.407kwpton | 1.188 | 1.188 | 1.105 | 0.95 | 1.407 | AirCldScrewChlr- | 0.95kwpton | 1.407kwpton |  | 747271.1019 | 845110.0029 | 6261.0227 | 6261.0227 | 150.9615 | 184.2788 | 798224.4026 | 798224.4026 | 780454.9742 | 6261.0227 | 6261.0227 | 6261.0227 | 168.3127 | 168.3127 | 162.2617 | 17769.4284 | 6.0511 | 0 | 17769.4284 | 6.0511 | 0 | 0.781 | 133.3089 | 109339.219 | 81.224 | 0.027725 | 0 | 81.224 | 0.027725 | 0 | 0 | 0 | 0 | 0 | 0 | 0
NE-HVAC-Chlr-AirCldScrewChlr-gte150tons-12.1EER-16.9IPLV | DEER2023 | D23 v0 |  | Any | Htl | Rec | CZ09 | Any | Cap-Tons | 221.44 | 139999 | None | 80.7 | 0.034 | 0 | 80.7 | 0.034 | 0 | 0 | 0 | 0 | 0 | 0 | 0 | DEER:HVAC_Chillers | Annual | 2023 |  | AirCldScrewChlr-0.95kwpton | AirCldScrewChlr-1.407kwpton | 1.188 | 1.188 | 1.105 | 0.95 | 1.407 | AirCldScrewChlr- | 0.95kwpton | 1.407kwpton |  | 745761.1034 | 844154.9535 | 7134.0678 | 7134.0678 | 168.4793 | 209.962 | 797003.4148 | 797003.4148 | 779133.197 | 7134.0678 | 7134.0678 | 7134.0678 | 190.083 | 190.083 | 182.5489 | 17870.2178 | 7.5341 | 0 | 17870.2178 | 7.5341 | 0 | 1.162 | 257.3133 | 162678.838 | 93.7734 | 0.039508 | 0 | 93.7734 | 0.039508 | 0 | 0 | 0 | 0 | 0 | 0 | 0
NE-HVAC-Chlr-AirCldScrewChlr-gte150tons-12.1EER-16.9IPLV | DEER2023 | D23 v0 |  | Any | Htl | Rec | CZ10 | Any | Cap-Tons | 199.98 | 139999 | None | 96.4 | 0.0418 | 0 | 96.4 | 0.0418 | 0 | 0 | 0 | 0 | 0 | 0 | 0 | DEER:HVAC_Chillers | Annual | 2023 |  | AirCldScrewChlr-0.95kwpton | AirCldScrewChlr-1.407kwpton | 1.188 | 1.188 | 1.105 | 0.95 | 1.407 | AirCldScrewChlr- | 0.95kwpton | 1.407kwpton |  | 764314.6578 | 870494.8913 | 8322.1792 | 8322.1792 | 178.2152 | 224.1955 | 819612.0223 | 819612.0223 | 800327.6473 | 8322.1792 | 8322.1792 | 8322.1792 | 202.1612 | 202.1612 | 193.8103 | 19284.375 | 8.3509 | 0 | 19284.375 | 8.3509 | 0 | 0.577 | 115.3885 | 80779.423 | 55.6228 | 0.024119 | 0 | 55.6228 | 0.024119 | 0 | 0 | 0 | 0 | 0 | 0 | 0
NE-HVAC-Chlr-AirCldScrewChlr-gte150tons-12.1EER-16.9IPLV | DEER2023 | D23 v0 |  | Any | Htl | Rec | CZ11 | Any | Cap-Tons | 205.68 | 139999 | None | 94 | 0.0575 | 0 | 94 | 0.0575 | 0 | 0 | 0 | 0 | 0 | 0 | 0 | DEER:HVAC_Chillers | Annual | 2023 |  | AirCldScrewChlr-0.95kwpton | AirCldScrewChlr-1.407kwpton | 1.188 | 1.188 | 1.105 | 0.95 | 1.407 | AirCldScrewChlr- | 0.95kwpton | 1.407kwpton |  | 766984.5378 | 873455.7586 | 13328.7236 | 13328.7236 | 221.8931 | 287.0589 | 822433.4449 | 822433.4449 | 803096.221 | 13328.7236 | 13328.7236 | 13328.7236 | 255.8306 | 255.8306 | 243.9953 | 19337.2239 | 11.8354 | 0 | 19337.2239 | 11.8354 | 0 | 0.109 | 22.4191 | 15259.891 | 10.246 | 0.0062675 | 0 | 10.246 | 0.0062675 | 0 | 0 | 0 | 0 | 0 | 0 | 0
NE-HVAC-Chlr-AirCldScrewChlr-gte150tons-12.1EER-16.9IPLV | DEER2023 | D23 v0 |  | Any | Htl | Rec | CZ12 | Any | Cap-Tons | 186.82 | 139999 | None | 82.7 | 0.0552 | 0 | 82.7 | 0.0552 | 0 | 0 | 0 | 0 | 0 | 0 | 0 | DEER:HVAC_Chillers | Annual | 2023 |  | AirCldScrewChlr-0.95kwpton | AirCldScrewChlr-1.407kwpton | 1.188 | 1.188 | 1.105 | 0.95 | 1.407 | AirCldScrewChlr- | 0.95kwpton | 1.407kwpton |  | 718546.7245 | 803624.4112 | 13051.1496 | 13051.1496 | 203.4724 | 260.2798 | 762854.1412 | 762854.1412 | 747402.395 | 13051.1496 | 13051.1496 | 13051.1496 | 233.057 | 233.057 | 222.7397 | 15451.7462 | 10.3173 | 0 | 15451.7462 | 10.3173 | 0 | 0.421 | 78.6512 | 58939.579 | 34.8167 | 0.023239 | 0 | 34.8167 | 0.023239 | 0 | 0 | 0 | 0 | 0 | 0 | 0
NE-HVAC-Chlr-AirCldScrewChlr-gte150tons-12.1EER-16.9IPLV | DEER2023 | D23 v0 |  | Any | Htl | Rec | CZ13 | Any | Cap-Tons | 204.98 | 139999 | None | 105 | 0.0567 | 0 | 105 | 0.0567 | 0 | 0 | 0 | 0 | 0 | 0 | 0 | DEER:HVAC_Chillers | Annual | 2023 |  | AirCldScrewChlr-0.95kwpton | AirCldScrewChlr-1.407kwpton | 1.188 | 1.188 | 1.105 | 0.95 | 1.407 | AirCldScrewChlr- | 0.95kwpton | 1.407kwpton |  | 794059.6975 | 912202.7365 | 11340.0625 | 11340.0625 | 218.3651 | 282.3228 | 855587.1445 | 855587.1445 | 834130.0937 | 11340.0625 | 11340.0625 | 11340.0625 | 251.6735 | 251.6735 | 240.0575 | 21457.0508 | 11.6159 | 0 | 21457.0508 | 11.6159 | 0 | 0.291 | 59.6492 | 40739.709 | 30.555 | 0.0165 | 0 | 30.555 | 0.0165 | 0 | 0 | 0 | 0 | 0 | 0 | 0
NE-HVAC-Chlr-AirCldScrewChlr-gte150tons-12.1EER-16.9IPLV | DEER2023 | D23 v0 |  | Any | Htl | Rec | CZ14 | Any | Cap-Tons | 212.84 | 139999 | None | 93.2 | 0.048 | 0 | 93.2 | 0.048 | 0 | 0 | 0 | 0 | 0 | 0 | 0 | DEER:HVAC_Chillers | Annual | 2023 |  | AirCldScrewChlr-0.95kwpton | AirCldScrewChlr-1.407kwpton | 1.188 | 1.188 | 1.105 | 0.95 | 1.407 | AirCldScrewChlr- | 0.95kwpton | 1.407kwpton |  | 774526.6147 | 883804.0348 | 12766.654 | 12766.654 | 201.0772 | 257.3213 | 831436.956 | 831436.956 | 811590.0723 | 12766.654 | 12766.654 | 12766.654 | 230.3684 | 230.3684 | 220.1534 | 19846.8837 | 10.215 | 0 | 19846.8837 | 10.215 | 0 | 0.209 | 44.4836 | 29259.791 | 19.4788 | 0.010032 | 0 | 19.4788 | 0.010032 | 0 | 0 | 0 | 0 | 0 | 0 | 0
NE-HVAC-Chlr-AirCldScrewChlr-gte150tons-12.1EER-16.9IPLV | DEER2023 | D23 v0 |  | Any | Htl | Rec | CZ15 | Any | Cap-Tons | 274.18 | 139999 | None | 131 | 0.0544 | 0 | 131 | 0.0544 | 0 | 0 | 0 | 0 | 0 | 0 | 0 | DEER:HVAC_Chillers | Annual | 2023 |  | AirCldScrewChlr-0.95kwpton | AirCldScrewChlr-1.407kwpton | 1.188 | 1.188 | 1.105 | 0.95 | 1.407 | AirCldScrewChlr- | 0.95kwpton | 1.407kwpton |  | 970992.8348 | 1168210.6776 | 4906.4884 | 4906.4884 | 257.7974 | 339.8993 | 1073701.4707 | 1073701.4707 | 1037882.9128 | 4906.4884 | 4906.4884 | 4906.4884 | 300.555 | 300.555 | 285.6438 | 35818.5579 | 14.9113 | 0 | 35818.5579 | 14.9113 | 0 | 1.115 | 305.7107 | 156098.885 | 146.065 | 0.060656 | 0 | 146.065 | 0.060656 | 0 | 0 | 0 | 0 | 0 | 0 | 0
NE-HVAC-Chlr-AirCldScrewChlr-gte150tons-12.1EER-16.9IPLV | DEER2023 | D23 v0 |  | Any | Htl | Rec | CZ16 | Any | Cap-Tons | 118.8 | 139999 | None | 73.8 | 0.042 | 0 | 73.8 | 0.042 | 0 | 0 | 0 | 0 | 0 | 0 | 0 | DEER:HVAC_Chillers | Annual | 2023 |  | AirCldScrewChlr-0.95kwpton | AirCldScrewChlr-1.407kwpton | 1.188 | 1.188 | 1.105 | 0.95 | 1.407 | AirCldScrewChlr- | 0.95kwpton | 1.407kwpton |  | 642842.5 | 691148.6094 | 25205.0278 | 25205.0278 | 138.8508 | 166.3195 | 667999.7298 | 667999.7298 | 659226.4102 | 25205.0278 | 25205.0278 | 25205.0278 | 153.1561 | 153.1561 | 148.1673 | 8773.3196 | 4.9889 | 0 | 8773.3196 | 4.9889 | 0 | 0.276 | 32.7888 | 38639.724 | 20.3688 | 0.011592 | 0 | 20.3688 | 0.011592 | 0 | 0 | 0 | 0 | 0 | 0 | 0
NE-HVAC-Chlr-AirCldScrewChlr-gte150tons-12.1EER-16.9IPLV | DEER2023 | D23 v0 |  | Any | MBT | Ex | CZ01 | Any | Cap-Tons | 193.5 | 199999 | None | 28.9 | 0.0354 | 0 | 15.5 | 0.019 | 0 | 0 | 0 | 0 | 0 | 0 | 0 | DEER:HVAC_Chillers | Annual | 2023 |  | AirCldScrewChlr-0.95kwpton | AirCldScrewChlr-1.407kwpton | 1.26 | 1.188 | 1.105 | 0.95 | 1.407 | AirCldScrewChlr- | 0.95kwpton | 1.407kwpton |  | 1448501.6287 | 1465014.3772 | 17375.2124 | 17375.2124 | 217.7067 | 237.9082 | 1459702.8367 | 1457101.2658 | 1454102.2327 | 17375.2124 | 17375.2124 | 17375.2124 | 231.4101 | 228.2274 | 224.5584 | 5600.604 | 6.8517 | 0 | 2999.0331 | 3.669 | 0 | 0.167 | 32.3145 | 33399.833 | 4.8263 | 0.0059118 | 0 | 2.5885 | 0.003173 | 0 | 0 | 0 | 0 | 0 | 0 | 0
NE-HVAC-Chlr-AirCldScrewChlr-gte150tons-12.1EER-16.9IPLV | DEER2023 | D23 v0 |  | Any | MBT | Ex | CZ02 | Any | Cap-Tons | 314.41 | 199999 | None | 88 | 0.0618 | 0 | 47.1 | 0.0331 | 0 | 0 | 0 | 0 | 0 | 0 | 0 | DEER:HVAC_Chillers | Annual | 2023 |  | AirCldScrewChlr-0.95kwpton | AirCldScrewChlr-1.407kwpton | 1.26 | 1.188 | 1.105 | 0.95 | 1.407 | AirCldScrewChlr- | 0.95kwpton | 1.407kwpton |  | 1614667.0808 | 1696265.7135 | 14309.026 | 14309.026 | 301.77 | 359.0233 | 1670018.4509 | 1657162.6488 | 1642342.7658 | 14309.026 | 14309.026 | 14309.026 | 340.607 | 331.5868 | 321.1885 | 27675.6851 | 19.4185 | 0 | 14819.883 | 10.3983 | 0 | 1.337 | 420.3662 | 267398.663 | 117.656 | 0.082627 | 0 | 62.9727 | 0.044255 | 0 | 0 | 0 | 0 | 0 | 0 | 0
NE-HVAC-Chlr-AirCldScrewChlr-gte150tons-12.1EER-16.9IPLV | DEER2023 | D23 v0 |  | Any | MBT | Ex | CZ03 | Any | Cap-Tons | 252.63 | 199999 | None | 78.3 | 0.0477 | 0 | 41.9 | 0.0256 | 0 | 0 | 0 | 0 | 0 | 0 | 0 | DEER:HVAC_Chillers | Annual | 2023 |  | AirCldScrewChlr-0.95kwpton | AirCldScrewChlr-1.407kwpton | 1.26 | 1.188 | 1.105 | 0.95 | 1.407 | AirCldScrewChlr- | 0.95kwpton | 1.407kwpton |  | 1569903.7197 | 1628252.9861 | 13505.7467 | 13505.7467 | 254.7352 | 290.2944 | 1609484.1849 | 1600291.3027 | 1589693.9523 | 13505.7467 | 13505.7467 | 13505.7467 | 278.8563 | 273.254 | 266.7957 | 19790.2326 | 12.0606 | 0 | 10597.3504 | 6.4582 | 0 | 5.908 | 1492.538 | 1181594.092 | 462.5964 | 0.28181 | 0 | 247.5452 | 0.15124 | 0 | 0 | 0 | 0 | 0 | 0 | 0
NE-HVAC-Chlr-AirCldScrewChlr-gte150tons-12.1EER-16.9IPLV | DEER2023 | D23 v0 |  | Any | MBT | Ex | CZ04 | Any | Cap-Tons | 311.9 | 199999 | None | 114 | 0.0674 | 0 | 61.1 | 0.0361 | 0 | 0 | 0 | 0 | 0 | 0 | 0 | DEER:HVAC_Chillers | Annual | 2023 |  | AirCldScrewChlr-0.95kwpton | AirCldScrewChlr-1.407kwpton | 1.26 | 1.188 | 1.105 | 0.95 | 1.407 | AirCldScrewChlr- | 0.95kwpton | 1.407kwpton |  | 1677370.8417 | 1782374.1031 | 12457.4796 | 12457.4796 | 313.5466 | 375.5567 | 1748598.437 | 1732055.2536 | 1712984.6394 | 12457.4796 | 12457.4796 | 12457.4796 | 355.6104 | 345.8407 | 334.5785 | 35613.7976 | 21.0319 | 0 | 19070.6142 | 11.2622 | 0 | 3.753 | 1170.5607 | 750596.247 | 427.842 | 0.25295 | 0 | 229.3083 | 0.13548 | 0 | 0 | 0 | 0 | 0 | 0 | 0
NE-HVAC-Chlr-AirCldScrewChlr-gte150tons-12.1EER-16.9IPLV | DEER2023 | D23 v0 |  | Any | MBT | Ex | CZ05 | Any | Cap-Tons | 245.06 | 199999 | None | 96.6 | 0.0381 | 0 | 51.7 | 0.0204 | 0 | 0 | 0 | 0 | 0 | 0 | 0 | DEER:HVAC_Chillers | Annual | 2023 |  | AirCldScrewChlr-0.95kwpton | AirCldScrewChlr-1.407kwpton | 1.26 | 1.188 | 1.105 | 0.95 | 1.407 | AirCldScrewChlr- | 0.95kwpton | 1.407kwpton |  | 1592295.0938 | 1662099.2879 | 13040.9894 | 13040.9894 | 236.033 | 263.5604 | 1639645.8601 | 1628648.2627 | 1615970.4769 | 13040.9894 | 13040.9894 | 13040.9894 | 254.7059 | 250.3689 | 245.3694 | 23675.3832 | 9.3365 | 0 | 12677.7858 | 4.9995 | 0 | 0.602 | 147.5261 | 120399.398 | 58.1532 | 0.022936 | 0 | 31.1234 | 0.012281 | 0 | 0 | 0 | 0 | 0 | 0 | 0
NE-HVAC-Chlr-AirCldScrewChlr-gte150tons-12.1EER-16.9IPLV | DEER2023 | D23 v0 |  | Any | MBT | Ex | CZ06 | Any | Cap-Tons | 341.67 | 199999 | None | 134 | 0.0445 | 0 | 71.8 | 0.0238 | 0 | 0 | 0 | 0 | 0 | 0 | 0 | DEER:HVAC_Chillers | Annual | 2023 |  | AirCldScrewChlr-0.95kwpton | AirCldScrewChlr-1.407kwpton | 1.26 | 1.188 | 1.105 | 0.95 | 1.407 | AirCldScrewChlr- | 0.95kwpton | 1.407kwpton |  | 1751268.48 | 1886405.7031 | 10657.2325 | 10657.2325 | 274.8658 | 319.6739 | 1842937.0558 | 1821646.2898 | 1797102.7679 | 10657.2325 | 10657.2325 | 10657.2325 | 305.2608 | 298.2013 | 290.0633 | 45834.2879 | 15.1975 | 0 | 24543.5219 | 8.138 | 0 | 13.567 | 4635.4369 | 2713386.433 | 1817.978 | 0.60373 | 0 | 974.1106 | 0.32289 | 0 | 0 | 0 | 0 | 0 | 0 | 0
NE-HVAC-Chlr-AirCldScrewChlr-gte150tons-12.1EER-16.9IPLV | DEER2023 | D23 v0 |  | Any | MBT | Ex | CZ07 | Any | Cap-Tons | 333.52 | 199999 | None | 119 | 0.0393 | 0 | 63.7 | 0.0211 | 0 | 0 | 0 | 0 | 0 | 0 | 0 | DEER:HVAC_Chillers | Annual | 2023 |  | AirCldScrewChlr-0.95kwpton | AirCldScrewChlr-1.407kwpton | 1.26 | 1.188 | 1.105 | 0.95 | 1.407 | AirCldScrewChlr- | 0.95kwpton | 1.407kwpton |  | 1711643.7519 | 1828697.9464 | 9870.0703 | 9870.0703 | 261.1872 | 299.8577 | 1791045.9407 | 1772604.142 | 1751344.8463 | 9870.0703 | 9870.0703 | 9870.0703 | 287.4188 | 281.3263 | 274.303 | 39701.0944 | 13.1158 | 0 | 21259.2957 | 7.0233 | 0 | 5.075 | 1692.614 | 1014994.925 | 603.925 | 0.19945 | 0 | 323.2775 | 0.10708 | 0 | 0 | 0 | 0 | 0 | 0 | 0
NE-HVAC-Chlr-AirCldScrewChlr-gte150tons-12.1EER-16.9IPLV | DEER2023 | D23 v0 |  | Any | MBT | Ex | CZ08 | Any | Cap-Tons | 372.17 | 199999 | None | 145 | 0.0477 | 0 | 77.8 | 0.0256 | 0 | 0 | 0 | 0 | 0 | 0 | 0 | DEER:HVAC_Chillers | Annual | 2023 |  | AirCldScrewChlr-0.95kwpton | AirCldScrewChlr-1.407kwpton | 1.26 | 1.188 | 1.105 | 0.95 | 1.407 | AirCldScrewChlr- | 0.95kwpton | 1.407kwpton |  | 1812525.1012 | 1971853.228 | 10178.8481 | 10178.8481 | 292.962 | 345.3239 | 1920603.2616 | 1895501.2373 | 1866564.1814 | 10178.8481 | 10178.8481 | 10178.8481 | 328.4811 | 320.2315 | 310.7215 | 54039.0802 | 17.7595 | 0 | 28937.0559 | 9.5099 | 0 | 19.891 | 7402.8335 | 3978180.109 | 2884.195 | 0.9488 | 0 | 1547.5198 | 0.50921 | 0 | 0 | 0 | 0 | 0 | 0 | 0
NE-HVAC-Chlr-AirCldScrewChlr-gte150tons-12.1EER-16.9IPLV | DEER2023 | D23 v0 |  | Any | MBT | Ex | CZ09 | Any | Cap-Tons | 421.97 | 199999 | None | 121 | 0.0528 | 0 | 64.8 | 0.0283 | 0 | 0 | 0 | 0 | 0 | 0 | 0 | DEER:HVAC_Chillers | Annual | 2023 |  | AirCldScrewChlr-0.95kwpton | AirCldScrewChlr-1.407kwpton | 1.26 | 1.188 | 1.105 | 0.95 | 1.407 | AirCldScrewChlr- | 0.95kwpton | 1.407kwpton |  | 1794765.6673 | 1945261.3083 | 10679.0005 | 10679.0005 | 323.8201 | 389.5409 | 1896852.4259 | 1873141.953 | 1845809.0466 | 10679.0005 | 10679.0005 | 10679.0005 | 368.401 | 358.0467 | 346.1105 | 51043.3793 | 22.2904 | 0 | 27332.9063 | 11.9362 | 0 | 13.335 | 5626.9699 | 2666986.665 | 1613.535 | 0.70409 | 0 | 864.108 | 0.37738 | 0 | 0 | 0 | 0 | 0 | 0 | 0
NE-HVAC-Chlr-AirCldScrewChlr-gte150tons-12.1EER-16.9IPLV | DEER2023 | D23 v0 |  | Any | MBT | Ex | CZ10 | Any | Cap-Tons | 375.02 | 199999 | None | 136 | 0.0587 | 0 | 72.6 | 0.0314 | 0 | 0 | 0 | 0 | 0 | 0 | 0 | DEER:HVAC_Chillers | Annual | 2023 |  | AirCldScrewChlr-0.95kwpton | AirCldScrewChlr-1.407kwpton | 1.26 | 1.188 | 1.105 | 0.95 | 1.407 | AirCldScrewChlr- | 0.95kwpton | 1.407kwpton |  | 1782597.5583 | 1932477.6837 | 10451.2867 | 10451.2867 | 319.3308 | 384.2066 | 1884266.79 | 1860653.291 | 1833432.1742 | 10451.2867 | 10451.2867 | 10451.2867 | 363.3385 | 353.1173 | 341.3346 | 50834.6158 | 22.0038 | 0 | 27221.1169 | 11.7827 | 0 | 29.176 | 10941.5835 | 5835170.824 | 3967.936 | 1.7126 | 0 | 2118.1776 | 0.91613 | 0 | 0 | 0 | 0 | 0 | 0 | 0
NE-HVAC-Chlr-AirCldScrewChlr-gte150tons-12.1EER-16.9IPLV | DEER2023 | D23 v0 |  | Any | MBT | Ex | CZ11 | Any | Cap-Tons | 385.48 | 199999 | None | 124 | 0.0811 | 0 | 66.3 | 0.0435 | 0 | 0 | 0 | 0 | 0 | 0 | 0 | DEER:HVAC_Chillers | Annual | 2023 |  | AirCldScrewChlr-0.95kwpton | AirCldScrewChlr-1.407kwpton | 1.26 | 1.188 | 1.105 | 0.95 | 1.407 | AirCldScrewChlr- | 0.95kwpton | 1.407kwpton |  | 1757358.5377 | 1898073.776 | 13191.4063 | 13191.4063 | 382.4222 | 474.6518 | 1852810.8875 | 1830641.3095 | 1805084.7126 | 13191.4063 | 13191.4063 | 13191.4063 | 444.9849 | 430.4542 | 413.7036 | 47726.1749 | 31.2814 | 0 | 25556.5969 | 16.7507 | 0 | 1.473 | 567.812 | 294598.527 | 182.652 | 0.11946 | 0 | 97.6599 | 0.064075 | 0 | 0 | 0 | 0 | 0 | 0 | 0
NE-HVAC-Chlr-AirCldScrewChlr-gte150tons-12.1EER-16.9IPLV | DEER2023 | D23 v0 |  | Any | MBT | Ex | CZ12 | Any | Cap-Tons | 361.93 | 199999 | None | 105 | 0.074 | 0 | 56.3 | 0.0396 | 0 | 0 | 0 | 0 | 0 | 0 | 0 | DEER:HVAC_Chillers | Annual | 2023 |  | AirCldScrewChlr-0.95kwpton | AirCldScrewChlr-1.407kwpton | 1.26 | 1.188 | 1.105 | 0.95 | 1.407 | AirCldScrewChlr- | 0.95kwpton | 1.407kwpton |  | 1690816.5311 | 1802920.7813 | 13235.1055 | 13235.1055 | 351.9005 | 430.8983 | 1766860.9897 | 1749199.0509 | 1728838.7604 | 13235.1055 | 13235.1055 | 13235.1055 | 405.4876 | 393.0416 | 378.694 | 38022.2293 | 26.7936 | 0 | 20360.2905 | 14.3475 | 0 | 4.929 | 1783.953 | 985795.071 | 517.545 | 0.36475 | 0 | 277.5027 | 0.19519 | 0 | 0 | 0 | 0 | 0 | 0 | 0
NE-HVAC-Chlr-AirCldScrewChlr-gte150tons-12.1EER-16.9IPLV | DEER2023 | D23 v0 |  | Any | MBT | Ex | CZ13 | Any | Cap-Tons | 391.94 | 199999 | None | 132 | 0.0781 | 0 | 70.9 | 0.0418 | 0 | 0 | 0 | 0 | 0 | 0 | 0 | DEER:HVAC_Chillers | Annual | 2023 |  | AirCldScrewChlr-0.95kwpton | AirCldScrewChlr-1.407kwpton | 1.26 | 1.188 | 1.105 | 0.95 | 1.407 | AirCldScrewChlr- | 0.95kwpton | 1.407kwpton |  | 1788663.6524 | 1941765.7268 | 12081.7447 | 12081.7447 | 375.9252 | 466.1853 | 1892518.4512 | 1868397.3366 | 1840591.0518 | 12081.7447 | 12081.7447 | 12081.7447 | 437.152 | 422.9316 | 406.5386 | 51927.3994 | 30.6134 | 0 | 27806.2849 | 16.393 | 0 | 5.255 | 2059.6447 | 1050994.745 | 693.66 | 0.41042 | 0 | 372.5795 | 0.21966 | 0 | 0 | 0 | 0 | 0 | 0 | 0
NE-HVAC-Chlr-AirCldScrewChlr-gte150tons-12.1EER-16.9IPLV | DEER2023 | D23 v0 |  | Any | MBT | Ex | CZ14 | Any | Cap-Tons | 403.6 | 199999 | None | 122 | 0.0687 | 0 | 65.4 | 0.0368 | 0 | 0 | 0 | 0 | 0 | 0 | 0 | DEER:HVAC_Chillers | Annual | 2023 |  | AirCldScrewChlr-0.95kwpton | AirCldScrewChlr-1.407kwpton | 1.26 | 1.188 | 1.105 | 0.95 | 1.407 | AirCldScrewChlr- | 0.95kwpton | 1.407kwpton |  | 1771536.615 | 1916950.8039 | 13464.7512 | 13464.7512 | 358.0397 | 439.819 | 1870176.4368 | 1847266.5427 | 1820856.5259 | 13464.7512 | 13464.7512 | 13464.7512 | 413.5136 | 400.6294 | 385.7767 | 49319.9109 | 27.7369 | 0 | 26410.0168 | 14.8527 | 0 | 4.502 | 1817.0072 | 900395.498 | 549.244 | 0.30929 | 0 | 294.4308 | 0.16567 | 0 | 0 | 0 | 0 | 0 | 0 | 0
NE-HVAC-Chlr-AirCldScrewChlr-gte150tons-12.1EER-16.9IPLV | DEER2023 | D23 v0 |  | Any | MBT | Ex | CZ15 | Any | Cap-Tons | 497.44 | 199999 | None | 185 | 0.0808 | 0 | 99 | 0.0433 | 0 | 0 | 0 | 0 | 0 | 0 | 0 | DEER:HVAC_Chillers | Annual | 2023 |  | AirCldScrewChlr-0.95kwpton | AirCldScrewChlr-1.407kwpton | 1.26 | 1.188 | 1.105 | 0.95 | 1.407 | AirCldScrewChlr- | 0.95kwpton | 1.407kwpton |  | 2085554.6946 | 2356767.0798 | 8768.6622 | 8768.6622 | 441.0561 | 559.5415 | 2269528.085 | 2226798.7814 | 2177541.3898 | 8768.6622 | 8768.6622 | 8768.6622 | 521.4291 | 502.7619 | 481.2426 | 91986.6952 | 40.1865 | 0 | 49257.3916 | 21.5192 | 0 | 9.706 | 4828.1526 | 1941190.294 | 1795.61 | 0.78424 | 0 | 960.894 | 0.42027 | 0 | 0 | 0 | 0 | 0 | 0 | 0
NE-HVAC-Chlr-AirCldScrewChlr-gte150tons-12.1EER-16.9IPLV | DEER2023 | D23 v0 |  | Any | MBT | Ex | CZ16 | Any | Cap-Tons | 253.24 | 199999 | None | 69.8 | 0.0522 | 0 | 37.4 | 0.028 | 0 | 0 | 0 | 0 | 0 | 0 | 0 | DEER:HVAC_Chillers | Annual | 2023 |  | AirCldScrewChlr-0.95kwpton | AirCldScrewChlr-1.407kwpton | 1.26 | 1.188 | 1.105 | 0.95 | 1.407 | AirCldScrewChlr- | 0.95kwpton | 1.407kwpton |  | 1540973.1503 | 1593101.1118 | 23500.2345 | 23500.2345 | 260.6764 | 299.6704 | 1576333.4743 | 1568120.7539 | 1558653.3123 | 23500.2345 | 23500.2345 | 23500.2345 | 287.1274 | 280.984 | 273.9019 | 17680.162 | 13.2255 | 0 | 9467.4416 | 7.0821 | 0 | 3.04 | 769.8496 | 607996.96 | 212.192 | 0.15869 | 0 | 113.696 | 0.08512 | 0 | 0 | 0 | 0 | 0 | 0 | 0
NE-HVAC-Chlr-AirCldScrewChlr-gte150tons-12.1EER-16.9IPLV | DEER2023 | D23 v0 |  | Any | MBT | New | CZ01 | Any | Cap-Tons | 173.07 | 199999 | None | 16.1 | 0.0183 | 0 | 16.1 | 0.0183 | 0 | 0 | 0 | 0 | 0 | 0 | 0 | DEER:HVAC_Chillers | Annual | 2023 |  | AirCldScrewChlr-0.95kwpton | AirCldScrewChlr-1.407kwpton | 1.188 | 1.188 | 1.105 | 0.95 | 1.407 | AirCldScrewChlr- | 0.95kwpton | 1.407kwpton |  | 1252094 | 1267474 | 14361.0803 | 14361.0803 | 183.352 | 200.813 | 1260103.7155 | 1260103.7155 | 1257310.4114 | 14361.0803 | 14361.0803 | 14361.0803 | 192.4455 | 192.4455 | 189.2742 | 2793.3042 | 3.1713 | 0 | 2793.3042 | 3.1713 | 0 | 0 | 0 | 0 | 0 | 0 | 0 | 0 | 0 | 0 | 0 | 0 | 0 | 0 | 0 | 0
NE-HVAC-Chlr-AirCldScrewChlr-gte150tons-12.1EER-16.9IPLV | DEER2023 | D23 v0 |  | Any | MBT | New | CZ02 | Any | Cap-Tons | 285.53 | 199999 | None | 44.8 | 0.0303 | 0 | 44.8 | 0.0303 | 0 | 0 | 0 | 0 | 0 | 0 | 0 | DEER:HVAC_Chillers | Annual | 2023 |  | AirCldScrewChlr-0.95kwpton | AirCldScrewChlr-1.407kwpton | 1.188 | 1.188 | 1.105 | 0.95 | 1.407 | AirCldScrewChlr- | 0.95kwpton | 1.407kwpton |  | 1381427 | 1451797 | 11427.5802 | 11427.5802 | 251.303 | 299.002 | 1418074.8337 | 1418074.8337 | 1405294.2867 | 11427.5802 | 11427.5802 | 11427.5802 | 276.1441 | 276.1441 | 267.481 | 12780.547 | 8.6631 | 0 | 12780.547 | 8.6631 | 0 | 0 | 0 | 0 | 0 | 0 | 0 | 0 | 0 | 0 | 0 | 0 | 0 | 0 | 0 | 0
NE-HVAC-Chlr-AirCldScrewChlr-gte150tons-12.1EER-16.9IPLV | DEER2023 | D23 v0 |  | Any | MBT | New | CZ03 | Any | Cap-Tons | 222.32 | 199999 | None | 41.3 | 0.0229 | 0 | 41.3 | 0.0229 | 0 | 0 | 0 | 0 | 0 | 0 | 0 | DEER:HVAC_Chillers | Annual | 2023 |  | AirCldScrewChlr-0.95kwpton | AirCldScrewChlr-1.407kwpton | 1.188 | 1.188 | 1.105 | 0.95 | 1.407 | AirCldScrewChlr- | 0.95kwpton | 1.407kwpton |  | 1338843 | 1389338 | 10405.0502 | 10405.0502 | 207.808 | 235.872 | 1365140.1772 | 1365140.1772 | 1355969.3129 | 10405.0502 | 10405.0502 | 10405.0502 | 222.4234 | 222.4234 | 217.3264 | 9170.8643 | 5.097 | 0 | 9170.8643 | 5.097 | 0 | 0 | 0 | 0 | 0 | 0 | 0 | 0 | 0 | 0 | 0 | 0 | 0 | 0 | 0 | 0
NE-HVAC-Chlr-AirCldScrewChlr-gte150tons-12.1EER-16.9IPLV | DEER2023 | D23 v0 |  | Any | MBT | New | CZ04 | Any | Cap-Tons | 278.51 | 199999 | None | 56.2 | 0.033 | 0 | 56.2 | 0.033 | 0 | 0 | 0 | 0 | 0 | 0 | 0 | DEER:HVAC_Chillers | Annual | 2023 |  | AirCldScrewChlr-0.95kwpton | AirCldScrewChlr-1.407kwpton | 1.188 | 1.188 | 1.105 | 0.95 | 1.407 | AirCldScrewChlr- | 0.95kwpton | 1.407kwpton |  | 1421118 | 1507365 | 9399.8528 | 9399.8528 | 257.523 | 308.158 | 1466034.3807 | 1466034.3807 | 1450370.2648 | 9399.8528 | 9399.8528 | 9399.8528 | 283.8931 | 283.8931 | 274.6968 | 15664.116 | 9.1963 | 0 | 15664.116 | 9.1963 | 0 | 0 | 0 | 0 | 0 | 0 | 0 | 0 | 0 | 0 | 0 | 0 | 0 | 0 | 0 | 0
NE-HVAC-Chlr-AirCldScrewChlr-gte150tons-12.1EER-16.9IPLV | DEER2023 | D23 v0 |  | Any | MBT | New | CZ05 | Any | Cap-Tons | 214.55 | 199999 | None | 50.2 | 0.0187 | 0 | 50.2 | 0.0187 | 0 | 0 | 0 | 0 | 0 | 0 | 0 | DEER:HVAC_Chillers | Annual | 2023 |  | AirCldScrewChlr-0.95kwpton | AirCldScrewChlr-1.407kwpton | 1.188 | 1.188 | 1.105 | 0.95 | 1.407 | AirCldScrewChlr- | 0.95kwpton | 1.407kwpton |  | 1359697 | 1418989 | 10170.2899 | 10170.2899 | 194.647 | 216.715 | 1390575.547 | 1390575.547 | 1379806.9781 | 10170.2899 | 10170.2899 | 10170.2899 | 206.1397 | 206.1397 | 202.1318 | 10768.5689 | 4.008 | 0 | 10768.5689 | 4.008 | 0 | 0 | 0 | 0 | 0 | 0 | 0 | 0 | 0 | 0 | 0 | 0 | 0 | 0 | 0 | 0
NE-HVAC-Chlr-AirCldScrewChlr-gte150tons-12.1EER-16.9IPLV | DEER2023 | D23 v0 |  | Any | MBT | New | CZ06 | Any | Cap-Tons | 301.48 | 199999 | None | 69.3 | 0.0226 | 0 | 69.3 | 0.0226 | 0 | 0 | 0 | 0 | 0 | 0 | 0 | DEER:HVAC_Chillers | Annual | 2023 |  | AirCldScrewChlr-0.95kwpton | AirCldScrewChlr-1.407kwpton | 1.188 | 1.188 | 1.105 | 0.95 | 1.407 | AirCldScrewChlr- | 0.95kwpton | 1.407kwpton |  | 1488539 | 1603496 | 8087.1213 | 8087.1213 | 227.57 | 265.105 | 1548407.1969 | 1548407.1969 | 1527528.7921 | 8087.1213 | 8087.1213 | 8087.1213 | 247.1178 | 247.1178 | 240.3007 | 20878.4048 | 6.8171 | 0 | 20878.4048 | 6.8171 | 0 | 0 | 0 | 0 | 0 | 0 | 0 | 0 | 0 | 0 | 0 | 0 | 0 | 0 | 0 | 0
NE-HVAC-Chlr-AirCldScrewChlr-gte150tons-12.1EER-16.9IPLV | DEER2023 | D23 v0 |  | Any | MBT | New | CZ07 | Any | Cap-Tons | 301.13 | 199999 | None | 59 | 0.0193 | 0 | 59 | 0.0193 | 0 | 0 | 0 | 0 | 0 | 0 | 0 | DEER:HVAC_Chillers | Annual | 2023 |  | AirCldScrewChlr-0.95kwpton | AirCldScrewChlr-1.407kwpton | 1.188 | 1.188 | 1.105 | 0.95 | 1.407 | AirCldScrewChlr- | 0.95kwpton | 1.407kwpton |  | 1449224 | 1547122 | 7617.5987 | 7617.5987 | 215.953 | 247.995 | 1500208.0788 | 1500208.0788 | 1482427.9168 | 7617.5987 | 7617.5987 | 7617.5987 | 232.6401 | 232.6401 | 226.8206 | 17780.1619 | 5.8194 | 0 | 17780.1619 | 5.8194 | 0 | 0 | 0 | 0 | 0 | 0 | 0 | 0 | 0 | 0 | 0 | 0 | 0 | 0 | 0 | 0
NE-HVAC-Chlr-AirCldScrewChlr-gte150tons-12.1EER-16.9IPLV | DEER2023 | D23 v0 |  | Any | MBT | New | CZ08 | Any | Cap-Tons | 334.89 | 199999 | None | 70.9 | 0.0232 | 0 | 70.9 | 0.0232 | 0 | 0 | 0 | 0 | 0 | 0 | 0 | DEER:HVAC_Chillers | Annual | 2023 |  | AirCldScrewChlr-0.95kwpton | AirCldScrewChlr-1.407kwpton | 1.188 | 1.188 | 1.105 | 0.95 | 1.407 | AirCldScrewChlr- | 0.95kwpton | 1.407kwpton |  | 1525482 | 1656223 | 7689.9802 | 7689.9802 | 239.923 | 282.621 | 1593570.3107 | 1593570.3107 | 1569825.2276 | 7689.9802 | 7689.9802 | 7689.9802 | 262.1596 | 262.1596 | 254.4048 | 23745.0832 | 7.7548 | 0 | 23745.0832 | 7.7548 | 0 | 0 | 0 | 0 | 0 | 0 | 0 | 0 | 0 | 0 | 0 | 0 | 0 | 0 | 0 | 0
NE-HVAC-Chlr-AirCldScrewChlr-gte150tons-12.1EER-16.9IPLV | DEER2023 | D23 v0 |  | Any | MBT | New | CZ09 | Any | Cap-Tons | 365.19 | 199999 | None | 59.7 | 0.0263 | 0 | 59.7 | 0.0263 | 0 | 0 | 0 | 0 | 0 | 0 | 0 | DEER:HVAC_Chillers | Annual | 2023 |  | AirCldScrewChlr-0.95kwpton | AirCldScrewChlr-1.407kwpton | 1.188 | 1.188 | 1.105 | 0.95 | 1.407 | AirCldScrewChlr- | 0.95kwpton | 1.407kwpton |  | 1498251 | 1618357 | 7819.751 | 7819.751 | 261.258 | 314.177 | 1560800.733 | 1560800.733 | 1538987.1707 | 7819.751 | 7819.751 | 7819.751 | 288.8176 | 288.8176 | 279.2065 | 21813.5624 | 9.6111 | 0 | 21813.5624 | 9.6111 | 0 | 0 | 0 | 0 | 0 | 0 | 0 | 0 | 0 | 0 | 0 | 0 | 0 | 0 | 0 | 0
NE-HVAC-Chlr-AirCldScrewChlr-gte150tons-12.1EER-16.9IPLV | DEER2023 | D23 v0 |  | Any | MBT | New | CZ10 | Any | Cap-Tons | 339.42 | 199999 | None | 70.8 | 0.0304 | 0 | 70.8 | 0.0304 | 0 | 0 | 0 | 0 | 0 | 0 | 0 | DEER:HVAC_Chillers | Annual | 2023 |  | AirCldScrewChlr-0.95kwpton | AirCldScrewChlr-1.407kwpton | 1.188 | 1.188 | 1.105 | 0.95 | 1.407 | AirCldScrewChlr- | 0.95kwpton | 1.407kwpton |  | 1526366 | 1658751 | 8258.3827 | 8258.3827 | 271.577 | 328.368 | 1595310.4858 | 1595310.4858 | 1571266.8206 | 8258.3827 | 8258.3827 | 8258.3827 | 301.1531 | 301.1531 | 290.8387 | 24043.6652 | 10.3143 | 0 | 24043.6652 | 10.3143 | 0 | 0 | 0 | 0 | 0 | 0 | 0 | 0 | 0 | 0 | 0 | 0 | 0 | 0 | 0 | 0
NE-HVAC-Chlr-AirCldScrewChlr-gte150tons-12.1EER-16.9IPLV | DEER2023 | D23 v0 |  | Any | MBT | New | CZ11 | Any | Cap-Tons | 345.75 | 199999 | None | 64.9 | 0.0421 | 0 | 64.9 | 0.0421 | 0 | 0 | 0 | 0 | 0 | 0 | 0 | DEER:HVAC_Chillers | Annual | 2023 |  | AirCldScrewChlr-0.95kwpton | AirCldScrewChlr-1.407kwpton | 1.188 | 1.188 | 1.105 | 0.95 | 1.407 | AirCldScrewChlr- | 0.95kwpton | 1.407kwpton |  | 1503376 | 1626863 | 10568.2701 | 10568.2701 | 323.558 | 403.768 | 1567686.5164 | 1567686.5164 | 1545258.8993 | 10568.2701 | 10568.2701 | 10568.2701 | 365.3304 | 365.3304 | 350.7627 | 22427.6171 | 14.5677 | 0 | 22427.6171 | 14.5677 | 0 | 0 | 0 | 0 | 0 | 0 | 0 | 0 | 0 | 0 | 0 | 0 | 0 | 0 | 0 | 0
NE-HVAC-Chlr-AirCldScrewChlr-gte150tons-12.1EER-16.9IPLV | DEER2023 | D23 v0 |  | Any | MBT | New | CZ12 | Any | Cap-Tons | 325.37 | 199999 | None | 55.1 | 0.0389 | 0 | 55.1 | 0.0389 | 0 | 0 | 0 | 0 | 0 | 0 | 0 | DEER:HVAC_Chillers | Annual | 2023 |  | AirCldScrewChlr-0.95kwpton | AirCldScrewChlr-1.407kwpton | 1.188 | 1.188 | 1.105 | 0.95 | 1.407 | AirCldScrewChlr- | 0.95kwpton | 1.407kwpton |  | 1447761 | 1546434 | 10510.7597 | 10510.7597 | 299.964 | 369.612 | 1499148.6893 | 1499148.6893 | 1481227.7724 | 10510.7597 | 10510.7597 | 10510.7597 | 336.2358 | 336.2358 | 323.5864 | 17920.9168 | 12.6494 | 0 | 17920.9168 | 12.6494 | 0 | 0 | 0 | 0 | 0 | 0 | 0 | 0 | 0 | 0 | 0 | 0 | 0 | 0 | 0 | 0
NE-HVAC-Chlr-AirCldScrewChlr-gte150tons-12.1EER-16.9IPLV | DEER2023 | D23 v0 |  | Any | MBT | New | CZ13 | Any | Cap-Tons | 353.69 | 199999 | None | 68.8 | 0.0414 | 0 | 68.8 | 0.0414 | 0 | 0 | 0 | 0 | 0 | 0 | 0 | DEER:HVAC_Chillers | Annual | 2023 |  | AirCldScrewChlr-0.95kwpton | AirCldScrewChlr-1.407kwpton | 1.188 | 1.188 | 1.105 | 0.95 | 1.407 | AirCldScrewChlr- | 0.95kwpton | 1.407kwpton |  | 1530486 | 1664535 | 9780.192 | 9780.192 | 323.95 | 404.494 | 1600297.0766 | 1600297.0766 | 1575951.1969 | 9780.192 | 9780.192 | 9780.192 | 365.8963 | 365.8963 | 351.268 | 24345.8796 | 14.6283 | 0 | 24345.8796 | 14.6283 | 0 | 0 | 0 | 0 | 0 | 0 | 0 | 0 | 0 | 0 | 0 | 0 | 0 | 0 | 0 | 0
NE-HVAC-Chlr-AirCldScrewChlr-gte150tons-12.1EER-16.9IPLV | DEER2023 | D23 v0 |  | Any | MBT | New | CZ14 | Any | Cap-Tons | 365.2 | 199999 | None | 63.1 | 0.0352 | 0 | 63.1 | 0.0352 | 0 | 0 | 0 | 0 | 0 | 0 | 0 | DEER:HVAC_Chillers | Annual | 2023 |  | AirCldScrewChlr-0.95kwpton | AirCldScrewChlr-1.407kwpton | 1.188 | 1.188 | 1.105 | 0.95 | 1.407 | AirCldScrewChlr- | 0.95kwpton | 1.407kwpton |  | 1513324 | 1640210 | 10736.3597 | 10736.3597 | 302.145 | 372.875 | 1579404.674 | 1579404.674 | 1556359.733 | 10736.3597 | 10736.3597 | 10736.3597 | 338.9803 | 338.9803 | 326.1344 | 23044.9409 | 12.8459 | 0 | 23044.9409 | 12.8459 | 0 | 0 | 0 | 0 | 0 | 0 | 0 | 0 | 0 | 0 | 0 | 0 | 0 | 0 | 0 | 0
NE-HVAC-Chlr-AirCldScrewChlr-gte150tons-12.1EER-16.9IPLV | DEER2023 | D23 v0 |  | Any | MBT | New | CZ15 | Any | Cap-Tons | 453.73 | 199999 | None | 94.6 | 0.041 | 0 | 94.6 | 0.041 | 0 | 0 | 0 | 0 | 0 | 0 | 0 | DEER:HVAC_Chillers | Annual | 2023 |  | AirCldScrewChlr-0.95kwpton | AirCldScrewChlr-1.407kwpton | 1.188 | 1.188 | 1.105 | 0.95 | 1.407 | AirCldScrewChlr- | 0.95kwpton | 1.407kwpton |  | 1766963 | 2003405 | 6645.0118 | 6645.0118 | 370.973 | 473.336 | 1890099.0963 | 1890099.0963 | 1847156.6761 | 6645.0118 | 6645.0118 | 6645.0118 | 424.2824 | 424.2824 | 405.6913 | 42942.4201 | 18.5911 | 0 | 42942.4201 | 18.5911 | 0 | 0 | 0 | 0 | 0 | 0 | 0 | 0 | 0 | 0 | 0 | 0 | 0 | 0 | 0 | 0
NE-HVAC-Chlr-AirCldScrewChlr-gte150tons-12.1EER-16.9IPLV | DEER2023 | D23 v0 |  | Any | MBT | New | CZ16 | Any | Cap-Tons | 224.05 | 199999 | None | 36.7 | 0.0267 | 0 | 36.7 | 0.0267 | 0 | 0 | 0 | 0 | 0 | 0 | 0 | DEER:HVAC_Chillers | Annual | 2023 |  | AirCldScrewChlr-0.95kwpton | AirCldScrewChlr-1.407kwpton | 1.188 | 1.188 | 1.105 | 0.95 | 1.407 | AirCldScrewChlr- | 0.95kwpton | 1.407kwpton |  | 1320700 | 1366027 | 19321.3696 | 19321.3696 | 219.253 | 252.241 | 1344305.7462 | 1344305.7462 | 1336073.4902 | 19321.3696 | 19321.3696 | 19321.3696 | 236.4327 | 236.4327 | 230.4415 | 8232.256 | 5.9913 | 0 | 8232.256 | 5.9913 | 0 | 0 | 0 | 0 | 0 | 0 | 0 | 0 | 0 | 0 | 0 | 0 | 0 | 0 | 0 | 0
NE-HVAC-Chlr-AirCldScrewChlr-gte150tons-12.1EER-16.9IPLV | DEER2023 | D23 v0 |  | Any | MBT | Old | CZ01 | Any | Cap-Tons | 216.56 | 199999 | None | 22.4 | 0.049 | 0 | 9.53 | 0.0208 | 0 | 0 | 0 | 0 | 0 | 0 | 0 | DEER:HVAC_Chillers | Annual | 2023 |  | AirCldScrewChlr-0.95kwpton | AirCldScrewChlr-1.407kwpton | 1.3 | 1.188 | 1.105 | 0.95 | 1.407 | AirCldScrewChlr- | 0.95kwpton | 1.407kwpton |  | 1613610.4603 | 1624977.381 | 18519.6976 | 18519.6976 | 253.6559 | 278.5074 | 1622315.9794 | 1619530.2133 | 1617465.7616 | 18519.6976 | 18519.6976 | 18519.6976 | 272.6888 | 266.5983 | 262.0848 | 4850.2178 | 10.604 | 0 | 2064.4517 | 4.5135 | 0 | 0.882 | 191.0059 | 176399.118 | 19.7568 | 0.043218 | 0 | 8.4055 | 0.018346 | 0 | 0 | 0 | 0 | 0 | 0 | 0
NE-HVAC-Chlr-AirCldScrewChlr-gte150tons-12.1EER-16.9IPLV | DEER2023 | D23 v0 |  | Any | MBT | Old | CZ02 | Any | Cap-Tons | 353.7 | 199999 | None | 115 | 0.081 | 0 | 49 | 0.0345 | 0 | 0 | 0 | 0 | 0 | 0 | 0 | DEER:HVAC_Chillers | Annual | 2023 |  | AirCldScrewChlr-0.95kwpton | AirCldScrewChlr-1.407kwpton | 1.3 | 1.188 | 1.105 | 0.95 | 1.407 | AirCldScrewChlr- | 0.95kwpton | 1.407kwpton |  | 1844062.0515 | 1939573.855 | 16624.5771 | 16624.5771 | 352.9011 | 420.0707 | 1917211.1352 | 1893803.4284 | 1876456.6457 | 16624.5771 | 16624.5771 | 16624.5771 | 404.3439 | 387.8822 | 375.6829 | 40754.4895 | 28.661 | 0 | 17346.7827 | 12.1993 | 0 | 8.734 | 3089.2158 | 1746791.266 | 1004.41 | 0.70745 | 0 | 427.966 | 0.30132 | 0 | 0 | 0 | 0 | 0 | 0 | 0
NE-HVAC-Chlr-AirCldScrewChlr-gte150tons-12.1EER-16.9IPLV | DEER2023 | D23 v0 |  | Any | MBT | Old | CZ03 | Any | Cap-Tons | 284.22 | 199999 | None | 86.8 | 0.0622 | 0 | 36.9 | 0.0265 | 0 | 0 | 0 | 0 | 0 | 0 | 0 | DEER:HVAC_Chillers | Annual | 2023 |  | AirCldScrewChlr-0.95kwpton | AirCldScrewChlr-1.407kwpton | 1.3 | 1.188 | 1.105 | 0.95 | 1.407 | AirCldScrewChlr- | 0.95kwpton | 1.407kwpton |  | 1757592.3416 | 1815392.8979 | 14194.8303 | 14194.8303 | 291.9302 | 333.3466 | 1801859.7261 | 1787694.1631 | 1777196.469 | 14194.8303 | 14194.8303 | 14194.8303 | 323.6495 | 313.4993 | 305.9773 | 24663.257 | 17.6722 | 0 | 10497.694 | 7.522 | 0 | 44.501 | 12648.0742 | 8900155.499 | 3862.6868 | 2.768 | 0 | 1642.0869 | 1.1793 | 0 | 0 | 0 | 0 | 0 | 0 | 0
NE-HVAC-Chlr-AirCldScrewChlr-gte150tons-12.1EER-16.9IPLV | DEER2023 | D23 v0 |  | Any | MBT | Old | CZ04 | Any | Cap-Tons | 347 | 199999 | None | 150 | 0.0921 | 0 | 63.8 | 0.0392 | 0 | 0 | 0 | 0 | 0 | 0 | 0 | DEER:HVAC_Chillers | Annual | 2023 |  | AirCldScrewChlr-0.95kwpton | AirCldScrewChlr-1.407kwpton | 1.3 | 1.188 | 1.105 | 0.95 | 1.407 | AirCldScrewChlr- | 0.95kwpton | 1.407kwpton |  | 1915784.453 | 2037686.9943 | 14297.8265 | 14297.8265 | 370.1411 | 445.0162 | 2009145.2615 | 1979269.8027 | 1957129.9539 | 14297.8265 | 14297.8265 | 14297.8265 | 427.4853 | 409.1351 | 395.5364 | 52015.3076 | 31.9489 | 0 | 22139.8489 | 13.5988 | 0 | 23.473 | 8145.131 | 4694576.527 | 3520.95 | 2.1619 | 0 | 1497.5774 | 0.92014 | 0 | 0 | 0 | 0 | 0 | 0 | 0
NE-HVAC-Chlr-AirCldScrewChlr-gte150tons-12.1EER-16.9IPLV | DEER2023 | D23 v0 |  | Any | MBT | Old | CZ05 | Any | Cap-Tons | 269.55 | 199999 | None | 118 | 0.0535 | 0 | 50.1 | 0.0228 | 0 | 0 | 0 | 0 | 0 | 0 | 0 | DEER:HVAC_Chillers | Annual | 2023 |  | AirCldScrewChlr-0.95kwpton | AirCldScrewChlr-1.407kwpton | 1.3 | 1.188 | 1.105 | 0.95 | 1.407 | AirCldScrewChlr- | 0.95kwpton | 1.407kwpton |  | 1792162.0171 | 1866528.7002 | 14367.4792 | 14367.4792 | 274.8865 | 308.673 | 1849116.8072 | 1830891.2744 | 1817384.8527 | 14367.4792 | 14367.4792 | 14367.4792 | 300.7624 | 292.4821 | 286.3458 | 31731.9545 | 14.4166 | 0 | 13506.4217 | 6.1363 | 0 | 3.576 | 963.9108 | 715196.424 | 421.968 | 0.19132 | 0 | 179.1576 | 0.081533 | 0 | 0 | 0 | 0 | 0 | 0 | 0
NE-HVAC-Chlr-AirCldScrewChlr-gte150tons-12.1EER-16.9IPLV | DEER2023 | D23 v0 |  | Any | MBT | Old | CZ06 | Any | Cap-Tons | 363.12 | 199999 | None | 175 | 0.0634 | 0 | 74.4 | 0.027 | 0 | 0 | 0 | 0 | 0 | 0 | 0 | DEER:HVAC_Chillers | Annual | 2023 |  | AirCldScrewChlr-0.95kwpton | AirCldScrewChlr-1.407kwpton | 1.3 | 1.188 | 1.105 | 0.95 | 1.407 | AirCldScrewChlr- | 0.95kwpton | 1.407kwpton |  | 1996181.0069 | 2144990.3259 | 12052.1275 | 12052.1275 | 323.0009 | 376.9464 | 2110148.7567 | 2073679.0768 | 2046652.439 | 12052.1275 | 12052.1275 | 12052.1275 | 364.3158 | 351.095 | 341.2975 | 63496.3177 | 23.0183 | 0 | 27026.6378 | 9.7975 | 0 | 68.744 | 24962.3213 | 13748731.256 | 12030.2 | 4.3584 | 0 | 5114.5536 | 1.8561 | 0 | 0 | 0 | 0 | 0 | 0 | 0
NE-HVAC-Chlr-AirCldScrewChlr-gte150tons-12.1EER-16.9IPLV | DEER2023 | D23 v0 |  | Any | MBT | Old | CZ07 | Any | Cap-Tons | 344.15 | 199999 | None | 161 | 0.0614 | 0 | 68.5 | 0.0261 | 0 | 0 | 0 | 0 | 0 | 0 | 0 | DEER:HVAC_Chillers | Annual | 2023 |  | AirCldScrewChlr-0.95kwpton | AirCldScrewChlr-1.407kwpton | 1.3 | 1.188 | 1.105 | 0.95 | 1.407 | AirCldScrewChlr- | 0.95kwpton | 1.407kwpton |  | 1936839.6575 | 2066673.0355 | 10954.514 | 10954.514 | 307.9041 | 357.4512 | 2036274.4109 | 2004455.2898 | 1980875.0483 | 10954.514 | 10954.514 | 10954.514 | 345.8505 | 333.7076 | 324.7089 | 55399.3626 | 21.1415 | 0 | 23580.2415 | 8.9987 | 0 | 13.736 | 4727.2444 | 2747186.264 | 2211.496 | 0.84339 | 0 | 940.916 | 0.35851 | 0 | 0 | 0 | 0 | 0 | 0 | 0
NE-HVAC-Chlr-AirCldScrewChlr-gte150tons-12.1EER-16.9IPLV | DEER2023 | D23 v0 |  | Any | MBT | Old | CZ08 | Any | Cap-Tons | 395.52 | 199999 | None | 199 | 0.0682 | 0 | 84.7 | 0.029 | 0 | 0 | 0 | 0 | 0 | 0 | 0 | DEER:HVAC_Chillers | Annual | 2023 |  | AirCldScrewChlr-0.95kwpton | AirCldScrewChlr-1.407kwpton | 1.3 | 1.188 | 1.105 | 0.95 | 1.407 | AirCldScrewChlr- | 0.95kwpton | 1.407kwpton |  | 2084199.5371 | 2268626.1129 | 12023.4832 | 12023.4832 | 346.9501 | 410.1285 | 2225445.2735 | 2180246.6378 | 2146751.2203 | 12023.4832 | 12023.4832 | 12023.4832 | 395.3362 | 379.8526 | 368.3782 | 78694.0532 | 26.958 | 0 | 33495.4175 | 11.4744 | 0 | 101.378 | 40097.0266 | 20275498.622 | 20174.222 | 6.914 | 0 | 8586.7166 | 2.94 | 0 | 0 | 0 | 0 | 0 | 0 | 0
NE-HVAC-Chlr-AirCldScrewChlr-gte150tons-12.1EER-16.9IPLV | DEER2023 | D23 v0 |  | Any | MBT | Old | CZ09 | Any | Cap-Tons | 454.15 | 199999 | None | 168 | 0.0745 | 0 | 71.4 | 0.0317 | 0 | 0 | 0 | 0 | 0 | 0 | 0 | DEER:HVAC_Chillers | Annual | 2023 |  | AirCldScrewChlr-0.95kwpton | AirCldScrewChlr-1.407kwpton | 1.3 | 1.188 | 1.105 | 0.95 | 1.407 | AirCldScrewChlr- | 0.95kwpton | 1.407kwpton |  | 2080974.2011 | 2259400.2659 | 12607.1689 | 12607.1689 | 385.1712 | 464.415 | 2217624.3602 | 2173896.3093 | 2141490.7001 | 12607.1689 | 12607.1689 | 12607.1689 | 445.8612 | 426.4404 | 412.0482 | 76133.66 | 33.813 | 0 | 32405.6091 | 14.3922 | 0 | 67.749 | 30768.2083 | 13549732.251 | 11381.832 | 5.0473 | 0 | 4837.2786 | 2.1476 | 0 | 0 | 0 | 0 | 0 | 0 | 0
NE-HVAC-Chlr-AirCldScrewChlr-gte150tons-12.1EER-16.9IPLV | DEER2023 | D23 v0 |  | Any | MBT | Old | CZ10 | Any | Cap-Tons | 419.86 | 199999 | None | 192 | 0.0844 | 0 | 81.8 | 0.0359 | 0 | 0 | 0 | 0 | 0 | 0 | 0 | DEER:HVAC_Chillers | Annual | 2023 |  | AirCldScrewChlr-0.95kwpton | AirCldScrewChlr-1.407kwpton | 1.3 | 1.188 | 1.105 | 0.95 | 1.407 | AirCldScrewChlr- | 0.95kwpton | 1.407kwpton |  | 2072250.4791 | 2261455.8638 | 13253.1414 | 13253.1414 | 388.1311 | 471.2208 | 2217156.1347 | 2170786.3249 | 2136422.9837 | 13253.1414 | 13253.1414 | 13253.1414 | 451.7665 | 431.4032 | 416.3125 | 80733.151 | 35.454 | 0 | 34363.3412 | 15.0907 | 0 | 44.532 | 18697.2055 | 8906355.468 | 8550.144 | 3.7585 | 0 | 3642.7176 | 1.5987 | 0 | 0 | 0 | 0 | 0 | 0 | 0
NE-HVAC-Chlr-AirCldScrewChlr-gte150tons-12.1EER-16.9IPLV | DEER2023 | D23 v0 |  | Any | MBT | Old | CZ11 | Any | Cap-Tons | 429.21 | 199999 | None | 169 | 0.108 | 0 | 71.9 | 0.046 | 0 | 0 | 0 | 0 | 0 | 0 | 0 | DEER:HVAC_Chillers | Annual | 2023 |  | AirCldScrewChlr-0.95kwpton | AirCldScrewChlr-1.407kwpton | 1.3 | 1.188 | 1.105 | 0.95 | 1.407 | AirCldScrewChlr- | 0.95kwpton | 1.407kwpton |  | 2039731.8006 | 2209720.3772 | 16609.485 | 16609.485 | 452.5985 | 561.3772 | 2169919.9884 | 2128259.7683 | 2097386.5695 | 16609.485 | 16609.485 | 16609.485 | 535.9083 | 509.2491 | 489.4928 | 72533.4189 | 46.4154 | 0 | 30873.1988 | 19.7563 | 0 | 6.029 | 2587.7071 | 1205793.971 | 1018.901 | 0.65113 | 0 | 433.4851 | 0.27733 | 0 | 0 | 0 | 0 | 0 | 0 | 0
NE-HVAC-Chlr-AirCldScrewChlr-gte150tons-12.1EER-16.9IPLV | DEER2023 | D23 v0 |  | Any | MBT | Old | CZ12 | Any | Cap-Tons | 403.21 | 199999 | None | 142 | 0.101 | 0 | 60.5 | 0.0432 | 0 | 0 | 0 | 0 | 0 | 0 | 0 | DEER:HVAC_Chillers | Annual | 2023 |  | AirCldScrewChlr-0.95kwpton | AirCldScrewChlr-1.407kwpton | 1.3 | 1.188 | 1.105 | 0.95 | 1.407 | AirCldScrewChlr- | 0.95kwpton | 1.407kwpton |  | 1947338.4491 | 2081646.467 | 15837.37 | 15837.37 | 422.7605 | 518.6439 | 2050200.1696 | 2017284.419 | 1992891.4968 | 15837.37 | 15837.37 | 15837.37 | 496.1942 | 472.6954 | 455.2811 | 57308.6728 | 40.9131 | 0 | 24392.9223 | 17.4143 | 0 | 24.051 | 9697.6037 | 4810175.949 | 3415.242 | 2.4292 | 0 | 1455.0855 | 1.039 | 0 | 0 | 0 | 0 | 0 | 0 | 0
NE-HVAC-Chlr-AirCldScrewChlr-gte150tons-12.1EER-16.9IPLV | DEER2023 | D23 v0 |  | Any | MBT | Old | CZ13 | Any | Cap-Tons | 434.6 | 199999 | None | 183 | 0.107 | 0 | 77.9 | 0.0455 | 0 | 0 | 0 | 0 | 0 | 0 | 0 | DEER:HVAC_Chillers | Annual | 2023 |  | AirCldScrewChlr-0.95kwpton | AirCldScrewChlr-1.407kwpton | 1.3 | 1.188 | 1.105 | 0.95 | 1.407 | AirCldScrewChlr- | 0.95kwpton | 1.407kwpton |  | 2082208.9768 | 2268593.7701 | 15214.9206 | 15214.9206 | 451.0997 | 560.0041 | 2224954.4421 | 2179275.8932 | 2145424.8257 | 15214.9206 | 15214.9206 | 15214.9206 | 534.5057 | 507.8158 | 488.0367 | 79529.6164 | 46.4691 | 0 | 33851.0675 | 19.7791 | 0 | 20.97 | 9113.562 | 4193979.03 | 3837.51 | 2.2438 | 0 | 1633.563 | 0.95413 | 0 | 0 | 0 | 0 | 0 | 0 | 0
NE-HVAC-Chlr-AirCldScrewChlr-gte150tons-12.1EER-16.9IPLV | DEER2023 | D23 v0 |  | Any | MBT | Old | CZ14 | Any | Cap-Tons | 443.13 | 199999 | None | 168 | 0.0922 | 0 | 71.6 | 0.0392 | 0 | 0 | 0 | 0 | 0 | 0 | 0 | DEER:HVAC_Chillers | Annual | 2023 |  | AirCldScrewChlr-0.95kwpton | AirCldScrewChlr-1.407kwpton | 1.3 | 1.188 | 1.105 | 0.95 | 1.407 | AirCldScrewChlr- | 0.95kwpton | 1.407kwpton |  | 2050028.374 | 2224611.5649 | 16626.7462 | 16626.7462 | 420.8838 | 516.5975 | 2183735.413 | 2140949.1605 | 2109241.4913 | 16626.7462 | 16626.7462 | 16626.7462 | 494.1875 | 470.7303 | 453.3469 | 74493.9217 | 40.8406 | 0 | 31707.6692 | 17.3834 | 0 | 10.1 | 4475.613 | 2019989.9 | 1696.8 | 0.93122 | 0 | 723.16 | 0.39592 | 0 | 0 | 0 | 0 | 0 | 0 | 0
NE-HVAC-Chlr-AirCldScrewChlr-gte150tons-12.1EER-16.9IPLV | DEER2023 | D23 v0 |  | Any | MBT | Old | CZ15 | Any | Cap-Tons | 536.33 | 199999 | None | 259 | 0.109 | 0 | 110 | 0.0465 | 0 | 0 | 0 | 0 | 0 | 0 | 0 | DEER:HVAC_Chillers | Annual | 2023 |  | AirCldScrewChlr-0.95kwpton | AirCldScrewChlr-1.407kwpton | 1.3 | 1.188 | 1.105 | 0.95 | 1.407 | AirCldScrewChlr- | 0.95kwpton | 1.407kwpton |  | 2445644.7635 | 2770968.2371 | 11785.8253 | 11785.8253 | 515.7251 | 653.0872 | 2694798.4085 | 2615069.2421 | 2555984.2348 | 11785.8253 | 11785.8253 | 11785.8253 | 620.9258 | 587.2616 | 562.314 | 138814.1737 | 58.6118 | 0 | 59085.0072 | 24.9476 | 0 | 13.799 | 7400.8177 | 2759786.201 | 3573.941 | 1.5041 | 0 | 1517.89 | 0.64165 | 0 | 0 | 0 | 0 | 0 | 0 | 0
NE-HVAC-Chlr-AirCldScrewChlr-gte150tons-12.1EER-16.9IPLV | DEER2023 | D23 v0 |  | Any | MBT | Old | CZ16 | Any | Cap-Tons | 283.97 | 199999 | None | 93 | 0.0694 | 0 | 39.6 | 0.0295 | 0 | 0 | 0 | 0 | 0 | 0 | 0 | DEER:HVAC_Chillers | Annual | 2023 |  | AirCldScrewChlr-0.95kwpton | AirCldScrewChlr-1.407kwpton | 1.3 | 1.188 | 1.105 | 0.95 | 1.407 | AirCldScrewChlr- | 0.95kwpton | 1.407kwpton |  | 1753980.4479 | 1815860.3419 | 27358.0592 | 27358.0592 | 302.541 | 348.7059 | 1801372.0516 | 1786206.7384 | 1774968.1581 | 27358.0592 | 27358.0592 | 27358.0592 | 337.897 | 326.5831 | 318.1987 | 26403.8935 | 19.6984 | 0 | 11238.5803 | 8.3844 | 0 | 7.049 | 2001.7045 | 1409792.951 | 655.557 | 0.4892 | 0 | 279.1404 | 0.20795 | 0 | 0 | 0 | 0 | 0 | 0 | 0
NE-HVAC-Chlr-AirCldScrewChlr-gte150tons-12.1EER-16.9IPLV | DEER2023 | D23 v0 |  | Any | MBT | Rec | CZ01 | Any | Cap-Tons | 181.23 | 199999 | None | 16.5 | 0.0182 | 0 | 16.5 | 0.0182 | 0 | 0 | 0 | 0 | 0 | 0 | 0 | DEER:HVAC_Chillers | Annual | 2023 |  | AirCldScrewChlr-0.95kwpton | AirCldScrewChlr-1.407kwpton | 1.188 | 1.188 | 1.105 | 0.95 | 1.407 | AirCldScrewChlr- | 0.95kwpton | 1.407kwpton |  | 1345477.1143 | 1361944.0857 | 13553.7965 | 13553.7965 | 195.8411 | 214.0389 | 1354052.9112 | 1354052.9112 | 1351062.1921 | 13553.7965 | 13553.7965 | 13553.7965 | 205.3182 | 205.3182 | 202.0132 | 2990.7191 | 3.3051 | 0 | 2990.7191 | 3.3051 | 0 | 0.035 | 6.343 | 6999.965 | 0.5775 | 0.000637 | 0 | 0.5775 | 0.000637 | 0 | 0 | 0 | 0 | 0 | 0 | 0
NE-HVAC-Chlr-AirCldScrewChlr-gte150tons-12.1EER-16.9IPLV | DEER2023 | D23 v0 |  | Any | MBT | Rec | CZ02 | Any | Cap-Tons | 295.14 | 199999 | None | 45.3 | 0.0302 | 0 | 45.3 | 0.0302 | 0 | 0 | 0 | 0 | 0 | 0 | 0 | DEER:HVAC_Chillers | Annual | 2023 |  | AirCldScrewChlr-0.95kwpton | AirCldScrewChlr-1.407kwpton | 1.188 | 1.188 | 1.105 | 0.95 | 1.407 | AirCldScrewChlr- | 0.95kwpton | 1.407kwpton |  | 1480524.4275 | 1554073.3048 | 10841.29 | 10841.29 | 264.9795 | 314.0963 | 1518827.7816 | 1518827.7816 | 1505469.8892 | 10841.29 | 10841.29 | 10841.29 | 290.5589 | 290.5589 | 281.6384 | 13357.8924 | 8.9206 | 0 | 13357.8924 | 8.9206 | 0 | 0.269 | 79.3927 | 53799.731 | 12.1857 | 0.0081238 | 0 | 12.1857 | 0.0081238 | 0 | 0 | 0 | 0 | 0 | 0 | 0
NE-HVAC-Chlr-AirCldScrewChlr-gte150tons-12.1EER-16.9IPLV | DEER2023 | D23 v0 |  | Any | MBT | Rec | CZ03 | Any | Cap-Tons | 230.74 | 199999 | None | 41.9 | 0.023 | 0 | 41.9 | 0.023 | 0 | 0 | 0 | 0 | 0 | 0 | 0 | DEER:HVAC_Chillers | Annual | 2023 |  | AirCldScrewChlr-0.95kwpton | AirCldScrewChlr-1.407kwpton | 1.188 | 1.188 | 1.105 | 0.95 | 1.407 | AirCldScrewChlr- | 0.95kwpton | 1.407kwpton |  | 1437364.7742 | 1490589.7876 | 9872.4876 | 9872.4876 | 221.1582 | 250.3443 | 1465083.7089 | 1465083.7089 | 1455417.0216 | 9872.4876 | 9872.4876 | 9872.4876 | 236.358 | 236.358 | 231.0572 | 9666.6873 | 5.3008 | 0 | 9666.6873 | 5.3008 | 0 | 1.045 | 241.1233 | 208998.955 | 43.7855 | 0.024035 | 0 | 43.7855 | 0.024035 | 0 | 0 | 0 | 0 | 0 | 0 | 0
NE-HVAC-Chlr-AirCldScrewChlr-gte150tons-12.1EER-16.9IPLV | DEER2023 | D23 v0 |  | Any | MBT | Rec | CZ04 | Any | Cap-Tons | 288.12 | 199999 | None | 56.9 | 0.0328 | 0 | 56.9 | 0.0328 | 0 | 0 | 0 | 0 | 0 | 0 | 0 | DEER:HVAC_Chillers | Annual | 2023 |  | AirCldScrewChlr-0.95kwpton | AirCldScrewChlr-1.407kwpton | 1.188 | 1.188 | 1.105 | 0.95 | 1.407 | AirCldScrewChlr- | 0.95kwpton | 1.407kwpton |  | 1522140.5 | 1612406.75 | 8962.8416 | 8962.8416 | 271.0582 | 323.025 | 1569150.0569 | 1569150.0569 | 1552755.9677 | 8962.8416 | 8962.8416 | 8962.8416 | 298.1219 | 298.1219 | 288.6837 | 16394.0892 | 9.4382 | 0 | 16394.0892 | 9.4382 | 0 | 0.796 | 229.3435 | 159199.204 | 45.2924 | 0.026109 | 0 | 45.2924 | 0.026109 | 0 | 0 | 0 | 0 | 0 | 0 | 0
NE-HVAC-Chlr-AirCldScrewChlr-gte150tons-12.1EER-16.9IPLV | DEER2023 | D23 v0 |  | Any | MBT | Rec | CZ05 | Any | Cap-Tons | 224.06 | 199999 | None | 50.7 | 0.0187 | 0 | 50.7 | 0.0187 | 0 | 0 | 0 | 0 | 0 | 0 | 0 | DEER:HVAC_Chillers | Annual | 2023 |  | AirCldScrewChlr-0.95kwpton | AirCldScrewChlr-1.407kwpton | 1.188 | 1.188 | 1.105 | 0.95 | 1.407 | AirCldScrewChlr- | 0.95kwpton | 1.407kwpton |  | 1459325.2105 | 1521899.3684 | 9706.4445 | 9706.4445 | 207.9383 | 231.0558 | 1491913.0652 | 1491913.0652 | 1480548.3932 | 9706.4445 | 9706.4445 | 9706.4445 | 219.9776 | 219.9776 | 215.779 | 11364.672 | 4.1986 | 0 | 11364.672 | 4.1986 | 0 | 0.129 | 28.9037 | 25799.871 | 6.5403 | 0.0024123 | 0 | 6.5403 | 0.0024123 | 0 | 0 | 0 | 0 | 0 | 0 | 0
NE-HVAC-Chlr-AirCldScrewChlr-gte150tons-12.1EER-16.9IPLV | DEER2023 | D23 v0 |  | Any | MBT | Rec | CZ06 | Any | Cap-Tons | 310.15 | 199999 | None | 70.6 | 0.0227 | 0 | 70.6 | 0.0227 | 0 | 0 | 0 | 0 | 0 | 0 | 0 | DEER:HVAC_Chillers | Annual | 2023 |  | AirCldScrewChlr-0.95kwpton | AirCldScrewChlr-1.407kwpton | 1.188 | 1.188 | 1.105 | 0.95 | 1.407 | AirCldScrewChlr- | 0.95kwpton | 1.407kwpton |  | 1593132.6871 | 1713732.0245 | 7762.8025 | 7762.8025 | 241.041 | 279.8719 | 1655939.3442 | 1655939.3442 | 1634036.1823 | 7762.8025 | 7762.8025 | 7762.8025 | 261.2637 | 261.2637 | 254.2112 | 21903.1619 | 7.0524 | 0 | 21903.1619 | 7.0524 | 0 | 3.123 | 968.5984 | 624596.877 | 220.4838 | 0.070892 | 0 | 220.4838 | 0.070892 | 0 | 0 | 0 | 0 | 0 | 0 | 0
NE-HVAC-Chlr-AirCldScrewChlr-gte150tons-12.1EER-16.9IPLV | DEER2023 | D23 v0 |  | Any | MBT | Rec | CZ07 | Any | Cap-Tons | 309.9 | 199999 | None | 60.6 | 0.0196 | 0 | 60.6 | 0.0196 | 0 | 0 | 0 | 0 | 0 | 0 | 0 | DEER:HVAC_Chillers | Annual | 2023 |  | AirCldScrewChlr-0.95kwpton | AirCldScrewChlr-1.407kwpton | 1.188 | 1.188 | 1.105 | 0.95 | 1.407 | AirCldScrewChlr- | 0.95kwpton | 1.407kwpton |  | 1553844.0263 | 1657266.5429 | 7310.6261 | 7310.6261 | 229.7108 | 263.1214 | 1607705.2056 | 1607705.2056 | 1588921.6851 | 7310.6261 | 7310.6261 | 7310.6261 | 247.1106 | 247.1106 | 241.0426 | 18783.5205 | 6.068 | 0 | 18783.5205 | 6.068 | 0 | 1.142 | 353.9058 | 228398.858 | 69.2052 | 0.022383 | 0 | 69.2052 | 0.022383 | 0 | 0 | 0 | 0 | 0 | 0 | 0
NE-HVAC-Chlr-AirCldScrewChlr-gte150tons-12.1EER-16.9IPLV | DEER2023 | D23 v0 |  | Any | MBT | Rec | CZ08 | Any | Cap-Tons | 343.48 | 199999 | None | 72.2 | 0.0232 | 0 | 72.2 | 0.0232 | 0 | 0 | 0 | 0 | 0 | 0 | 0 | DEER:HVAC_Chillers | Annual | 2023 |  | AirCldScrewChlr-0.95kwpton | AirCldScrewChlr-1.407kwpton | 1.188 | 1.188 | 1.105 | 0.95 | 1.407 | AirCldScrewChlr- | 0.95kwpton | 1.407kwpton |  | 1629963.3218 | 1766568.4707 | 7368.5471 | 7368.5471 | 252.693 | 296.523 | 1701105.6094 | 1701105.6094 | 1676295.4839 | 7368.5471 | 7368.5471 | 7368.5471 | 275.5191 | 275.5191 | 267.5587 | 24810.1255 | 7.9604 | 0 | 24810.1255 | 7.9604 | 0 | 4.568 | 1569.0166 | 913595.432 | 329.8096 | 0.10598 | 0 | 329.8096 | 0.10598 | 0 | 0 | 0 | 0 | 0 | 0 | 0
NE-HVAC-Chlr-AirCldScrewChlr-gte150tons-12.1EER-16.9IPLV | DEER2023 | D23 v0 |  | Any | MBT | Rec | CZ09 | Any | Cap-Tons | 373.81 | 199999 | None | 60.7 | 0.0261 | 0 | 60.7 | 0.0261 | 0 | 0 | 0 | 0 | 0 | 0 | 0 | DEER:HVAC_Chillers | Annual | 2023 |  | AirCldScrewChlr-0.95kwpton | AirCldScrewChlr-1.407kwpton | 1.188 | 1.188 | 1.105 | 0.95 | 1.407 | AirCldScrewChlr- | 0.95kwpton | 1.407kwpton |  | 1601509.3237 | 1726422.8449 | 7612.4163 | 7612.4163 | 274.4529 | 328.1335 | 1666562.7549 | 1666562.7549 | 1643876.0541 | 7612.4163 | 7612.4163 | 7612.4163 | 302.4091 | 302.4091 | 292.6596 | 22686.7008 | 9.7494 | 0 | 22686.7008 | 9.7494 | 0 | 2.958 | 1105.73 | 591597.042 | 179.5506 | 0.077204 | 0 | 179.5506 | 0.077204 | 0 | 0 | 0 | 0 | 0 | 0 | 0
NE-HVAC-Chlr-AirCldScrewChlr-gte150tons-12.1EER-16.9IPLV | DEER2023 | D23 v0 |  | Any | MBT | Rec | CZ10 | Any | Cap-Tons | 349.13 | 199999 | None | 71.5 | 0.0304 | 0 | 71.5 | 0.0304 | 0 | 0 | 0 | 0 | 0 | 0 | 0 | DEER:HVAC_Chillers | Annual | 2023 |  | AirCldScrewChlr-0.95kwpton | AirCldScrewChlr-1.407kwpton | 1.188 | 1.188 | 1.105 | 0.95 | 1.407 | AirCldScrewChlr- | 0.95kwpton | 1.407kwpton |  | 1630471.4331 | 1767943.0772 | 7919.2486 | 7919.2486 | 286.0958 | 344.5954 | 1702064.9808 | 1702064.9808 | 1677097.4831 | 7919.2486 | 7919.2486 | 7919.2486 | 316.5617 | 316.5617 | 305.937 | 24967.4977 | 10.6246 | 0 | 24967.4977 | 10.6246 | 0 | 6.427 | 2243.8585 | 1285393.573 | 459.5305 | 0.19538 | 0 | 459.5305 | 0.19538 | 0 | 0 | 0 | 0 | 0 | 0 | 0
NE-HVAC-Chlr-AirCldScrewChlr-gte150tons-12.1EER-16.9IPLV | DEER2023 | D23 v0 |  | Any | MBT | Rec | CZ11 | Any | Cap-Tons | 354.56 | 199999 | None | 65.1 | 0.0416 | 0 | 65.1 | 0.0416 | 0 | 0 | 0 | 0 | 0 | 0 | 0 | DEER:HVAC_Chillers | Annual | 2023 |  | AirCldScrewChlr-0.95kwpton | AirCldScrewChlr-1.407kwpton | 1.188 | 1.188 | 1.105 | 0.95 | 1.407 | AirCldScrewChlr- | 0.95kwpton | 1.407kwpton |  | 1604542.75 | 1731722.75 | 9994.6512 | 9994.6512 | 336.5457 | 417.777 | 1670776.5356 | 1670776.5356 | 1647678.1986 | 9994.6512 | 9994.6512 | 9994.6512 | 378.85 | 378.85 | 364.0968 | 23098.337 | 14.7532 | 0 | 23098.337 | 14.7532 | 0 | 0.324 | 114.8774 | 64799.676 | 21.0924 | 0.013478 | 0 | 21.0924 | 0.013478 | 0 | 0 | 0 | 0 | 0 | 0 | 0
NE-HVAC-Chlr-AirCldScrewChlr-gte150tons-12.1EER-16.9IPLV | DEER2023 | D23 v0 |  | Any | MBT | Rec | CZ12 | Any | Cap-Tons | 334.67 | 199999 | None | 55.5 | 0.0385 | 0 | 55.5 | 0.0385 | 0 | 0 | 0 | 0 | 0 | 0 | 0 | DEER:HVAC_Chillers | Annual | 2023 |  | AirCldScrewChlr-0.95kwpton | AirCldScrewChlr-1.407kwpton | 1.188 | 1.188 | 1.105 | 0.95 | 1.407 | AirCldScrewChlr- | 0.95kwpton | 1.407kwpton |  | 1547653.25 | 1649846 | 9945.8968 | 9945.8968 | 313.4708 | 384.4805 | 1600873.9819 | 1600873.9819 | 1582313.8107 | 9945.8968 | 9945.8968 | 9945.8968 | 350.4518 | 350.4518 | 337.555 | 18560.1712 | 12.8967 | 0 | 18560.1712 | 12.8967 | 0 | 1.04 | 348.0568 | 207998.96 | 57.72 | 0.04004 | 0 | 57.72 | 0.04004 | 0 | 0 | 0 | 0 | 0 | 0 | 0
NE-HVAC-Chlr-AirCldScrewChlr-gte150tons-12.1EER-16.9IPLV | DEER2023 | D23 v0 |  | Any | MBT | Rec | CZ13 | Any | Cap-Tons | 362.34 | 199999 | None | 69.2 | 0.0409 | 0 | 69.2 | 0.0409 | 0 | 0 | 0 | 0 | 0 | 0 | 0 | DEER:HVAC_Chillers | Annual | 2023 |  | AirCldScrewChlr-0.95kwpton | AirCldScrewChlr-1.407kwpton | 1.188 | 1.188 | 1.105 | 0.95 | 1.407 | AirCldScrewChlr- | 0.95kwpton | 1.407kwpton |  | 1631562.7119 | 1769570.1317 | 9279.2801 | 9279.2801 | 336.7535 | 418.3994 | 1703435.285 | 1703435.285 | 1678370.4801 | 9279.2801 | 9279.2801 | 9279.2801 | 379.2737 | 379.2737 | 364.4452 | 25064.8049 | 14.8285 | 0 | 25064.8049 | 14.8285 | 0 | 1.213 | 439.5184 | 242598.787 | 83.9396 | 0.049612 | 0 | 83.9396 | 0.049612 | 0 | 0 | 0 | 0 | 0 | 0 | 0
NE-HVAC-Chlr-AirCldScrewChlr-gte150tons-12.1EER-16.9IPLV | DEER2023 | D23 v0 |  | Any | MBT | Rec | CZ14 | Any | Cap-Tons | 373.76 | 199999 | None | 63.7 | 0.0352 | 0 | 63.7 | 0.0352 | 0 | 0 | 0 | 0 | 0 | 0 | 0 | DEER:HVAC_Chillers | Annual | 2023 |  | AirCldScrewChlr-0.95kwpton | AirCldScrewChlr-1.407kwpton | 1.188 | 1.188 | 1.105 | 0.95 | 1.407 | AirCldScrewChlr- | 0.95kwpton | 1.407kwpton |  | 1614875.6379 | 1745956.5967 | 10214.1574 | 10214.1574 | 316.5586 | 389.0337 | 1683140.995 | 1683140.995 | 1659334.1688 | 10214.1574 | 10214.1574 | 10214.1574 | 354.3028 | 354.3028 | 341.1399 | 23806.8262 | 13.1629 | 0 | 23806.8262 | 13.1629 | 0 | 0.989 | 369.6486 | 197799.011 | 62.9993 | 0.034813 | 0 | 62.9993 | 0.034813 | 0 | 0 | 0 | 0 | 0 | 0 | 0
NE-HVAC-Chlr-AirCldScrewChlr-gte150tons-12.1EER-16.9IPLV | DEER2023 | D23 v0 |  | Any | MBT | Rec | CZ15 | Any | Cap-Tons | 462.57 | 199999 | None | 94.9 | 0.041 | 0 | 94.9 | 0.041 | 0 | 0 | 0 | 0 | 0 | 0 | 0 | DEER:HVAC_Chillers | Annual | 2023 |  | AirCldScrewChlr-0.95kwpton | AirCldScrewChlr-1.407kwpton | 1.188 | 1.188 | 1.105 | 0.95 | 1.407 | AirCldScrewChlr- | 0.95kwpton | 1.407kwpton |  | 1872612 | 2114399.5 | 6592.8027 | 6592.8027 | 386.7128 | 491.0648 | 1998531.9672 | 1998531.9672 | 1954618.7013 | 6592.8027 | 6592.8027 | 6592.8027 | 441.058 | 441.058 | 422.1057 | 43913.2659 | 18.9523 | 0 | 43913.2659 | 18.9523 | 0 | 2.133 | 986.6618 | 426597.867 | 202.4217 | 0.087453 | 0 | 202.4217 | 0.087453 | 0 | 0 | 0 | 0 | 0 | 0 | 0
NE-HVAC-Chlr-AirCldScrewChlr-gte150tons-12.1EER-16.9IPLV | DEER2023 | D23 v0 |  | Any | MBT | Rec | CZ16 | Any | Cap-Tons | 232.66 | 199999 | None | 37.3 | 0.0268 | 0 | 37.3 | 0.0268 | 0 | 0 | 0 | 0 | 0 | 0 | 0 | DEER:HVAC_Chillers | Annual | 2023 |  | AirCldScrewChlr-0.95kwpton | AirCldScrewChlr-1.407kwpton | 1.188 | 1.188 | 1.105 | 0.95 | 1.407 | AirCldScrewChlr- | 0.95kwpton | 1.407kwpton |  | 1417046.215 | 1464840.759 | 18309.5428 | 18309.5428 | 232.6873 | 266.9965 | 1441937.0278 | 1441937.0278 | 1433256.6183 | 18309.5428 | 18309.5428 | 18309.5428 | 250.5551 | 250.5551 | 244.3239 | 8680.4095 | 6.2312 | 0 | 8680.4095 | 6.2312 | 0 | 0.675 | 157.0455 | 134999.325 | 25.1775 | 0.01809 | 0 | 25.1775 | 0.01809 | 0 | 0 | 0 | 0 | 0 | 0 | 0
NE-HVAC-Chlr-AirCldScrewChlr-gte150tons-12.1EER-16.9IPLV | DEER2023 | D23 v0 |  | Any | Nrs | Ex | CZ01 | Any | Cap-Tons | 64.57 | 60655 | None | 19.5 | 0.0452 | 0 | 10.5 | 0.0242 | 0 | 0 | 0 | 0 | 0 | 0 | 0 | DEER:HVAC_Chillers | Annual | 2023 |  | AirCldScrewChlr-0.95kwpton | AirCldScrewChlr-1.407kwpton | 1.26 | 1.188 | 1.105 | 0.95 | 1.407 | AirCldScrewChlr- | 0.95kwpton | 1.407kwpton |  | 733156.2704 | 736877.4973 | 24800.0391 | 24800.0391 | 121.9285 | 130.5357 | 735680.5162 | 735094.2398 | 734418.3933 | 24800.0391 | 24800.0391 | 24800.0391 | 127.7671 | 126.411 | 124.8478 | 1262.1229 | 2.9193 | 0 | 675.8465 | 1.5632 | 0 | 0.141 | 9.1044 | 8552.355 | 2.7495 | 0.0063732 | 0 | 1.4805 | 0.0034122 | 0 | 0 | 0 | 0 | 0 | 0 | 0
NE-HVAC-Chlr-AirCldScrewChlr-gte150tons-12.1EER-16.9IPLV | DEER2023 | D23 v0 |  | Any | Nrs | Ex | CZ02 | Any | Cap-Tons | 102.76 | 60655 | None | 109 | 0.0889 | 0 | 58.3 | 0.0476 | 0 | 0 | 0 | 0 | 0 | 0 | 0 | DEER:HVAC_Chillers | Annual | 2023 |  | AirCldScrewChlr-0.95kwpton | AirCldScrewChlr-1.407kwpton | 1.26 | 1.188 | 1.105 | 0.95 | 1.407 | AirCldScrewChlr- | 0.95kwpton | 1.407kwpton |  | 800038.5756 | 832998.0511 | 17992.8955 | 17992.8955 | 161.7782 | 188.6994 | 822396.2067 | 817203.4666 | 811217.3912 | 17992.8955 | 17992.8955 | 17992.8955 | 180.0399 | 175.7984 | 170.909 | 11178.8155 | 9.1308 | 0 | 5986.0754 | 4.8894 | 0 | 1.019 | 104.7124 | 61807.445 | 111.071 | 0.090589 | 0 | 59.4077 | 0.048504 | 0 | 0 | 0 | 0 | 0 | 0 | 0
NE-HVAC-Chlr-AirCldScrewChlr-gte150tons-12.1EER-16.9IPLV | DEER2023 | D23 v0 |  | Any | Nrs | Ex | CZ03 | Any | Cap-Tons | 89.42 | 60655 | None | 84 | 0.067 | 0 | 45 | 0.0359 | 0 | 0 | 0 | 0 | 0 | 0 | 0 | DEER:HVAC_Chillers | Annual | 2023 |  | AirCldScrewChlr-0.95kwpton | AirCldScrewChlr-1.407kwpton | 1.26 | 1.188 | 1.105 | 0.95 | 1.407 | AirCldScrewChlr- | 0.95kwpton | 1.407kwpton |  | 768326.2153 | 790468.8928 | 14183.0653 | 14183.0653 | 140.294 | 157.963 | 783346.4123 | 779857.8504 | 775836.3138 | 14183.0653 | 14183.0653 | 14183.0653 | 152.2796 | 149.4958 | 146.2868 | 7510.0985 | 5.9928 | 0 | 4021.5366 | 3.209 | 0 | 2.179 | 194.8462 | 132167.245 | 183.036 | 0.14599 | 0 | 98.055 | 0.078226 | 0 | 0 | 0 | 0 | 0 | 0 | 0
NE-HVAC-Chlr-AirCldScrewChlr-gte150tons-12.1EER-16.9IPLV | DEER2023 | D23 v0 |  | Any | Nrs | Ex | CZ04 | Any | Cap-Tons | 116.36 | 60655 | None | 146 | 0.0961 | 0 | 78.1 | 0.0515 | 0 | 0 | 0 | 0 | 0 | 0 | 0 | DEER:HVAC_Chillers | Annual | 2023 |  | AirCldScrewChlr-0.95kwpton | AirCldScrewChlr-1.407kwpton | 1.26 | 1.188 | 1.105 | 0.95 | 1.407 | AirCldScrewChlr- | 0.95kwpton | 1.407kwpton |  | 845589.7294 | 895615.9705 | 13257.5783 | 13257.5783 | 175.2612 | 208.2435 | 879524.3787 | 871642.7827 | 862557.0541 | 13257.5783 | 13257.5783 | 13257.5783 | 197.6343 | 192.438 | 186.4478 | 16967.3247 | 11.1866 | 0 | 9085.7287 | 5.9902 | 0 | 1.448 | 168.4893 | 87828.44 | 211.408 | 0.13915 | 0 | 113.0888 | 0.074572 | 0 | 0 | 0 | 0 | 0 | 0 | 0
NE-HVAC-Chlr-AirCldScrewChlr-gte150tons-12.1EER-16.9IPLV | DEER2023 | D23 v0 |  | Any | Nrs | Ex | CZ05 | Any | Cap-Tons | 81.58 | 60655 | None | 111 | 0.0549 | 0 | 59.5 | 0.0294 | 0 | 0 | 0 | 0 | 0 | 0 | 0 | DEER:HVAC_Chillers | Annual | 2023 |  | AirCldScrewChlr-0.95kwpton | AirCldScrewChlr-1.407kwpton | 1.26 | 1.188 | 1.105 | 0.95 | 1.407 | AirCldScrewChlr- | 0.95kwpton | 1.407kwpton |  | 788446.0244 | 815177.6562 | 15422.3516 | 15422.3516 | 132.2191 | 145.4352 | 806579.0788 | 802367.5307 | 797512.5516 | 15422.3516 | 15422.3516 | 15422.3516 | 141.1841 | 139.1019 | 136.7016 | 9066.5272 | 4.4825 | 0 | 4854.9791 | 2.4003 | 0 | 0.524 | 42.7479 | 31783.22 | 58.164 | 0.028768 | 0 | 31.178 | 0.015406 | 0 | 0 | 0 | 0 | 0 | 0 | 0
NE-HVAC-Chlr-AirCldScrewChlr-gte150tons-12.1EER-16.9IPLV | DEER2023 | D23 v0 |  | Any | Nrs | Ex | CZ06 | Any | Cap-Tons | 117.13 | 60655 | None | 176 | 0.0696 | 0 | 94.1 | 0.0373 | 0 | 0 | 0 | 0 | 0 | 0 | 0 | DEER:HVAC_Chillers | Annual | 2023 |  | AirCldScrewChlr-0.95kwpton | AirCldScrewChlr-1.407kwpton | 1.26 | 1.188 | 1.105 | 0.95 | 1.407 | AirCldScrewChlr- | 0.95kwpton | 1.407kwpton |  | 881234.243 | 941926.4905 | 9770.878 | 9770.878 | 157.2414 | 181.2805 | 922404.0389 | 912842.0218 | 901819.141 | 9770.878 | 9770.878 | 9770.878 | 173.548 | 169.7607 | 165.3947 | 20584.898 | 8.1533 | 0 | 11022.8808 | 4.366 | 0 | 4.997 | 585.2986 | 303093.035 | 879.472 | 0.34779 | 0 | 470.2177 | 0.18639 | 0 | 0 | 0 | 0 | 0 | 0 | 0
NE-HVAC-Chlr-AirCldScrewChlr-gte150tons-12.1EER-16.9IPLV | DEER2023 | D23 v0 |  | Any | Nrs | Ex | CZ07 | Any | Cap-Tons | 109.71 | 60655 | None | 163 | 0.0576 | 0 | 87.4 | 0.0308 | 0 | 0 | 0 | 0 | 0 | 0 | 0 | DEER:HVAC_Chillers | Annual | 2023 |  | AirCldScrewChlr-0.95kwpton | AirCldScrewChlr-1.407kwpton | 1.26 | 1.188 | 1.105 | 0.95 | 1.407 | AirCldScrewChlr- | 0.95kwpton | 1.407kwpton |  | 861588.9471 | 914403.4383 | 8275.9698 | 8275.9698 | 144.7553 | 163.3837 | 897414.9696 | 889094.087 | 879501.9584 | 8275.9698 | 8275.9698 | 8275.9698 | 157.3916 | 154.4567 | 151.0735 | 17913.0112 | 6.3181 | 0 | 9592.1286 | 3.3833 | 0 | 1.846 | 202.5247 | 111969.13 | 300.898 | 0.10633 | 0 | 161.3404 | 0.056857 | 0 | 0 | 0 | 0 | 0 | 0 | 0
NE-HVAC-Chlr-AirCldScrewChlr-gte150tons-12.1EER-16.9IPLV | DEER2023 | D23 v0 |  | Any | Nrs | Ex | CZ08 | Any | Cap-Tons | 124.36 | 60655 | None | 205 | 0.0768 | 0 | 110 | 0.0411 | 0 | 0 | 0 | 0 | 0 | 0 | 0 | DEER:HVAC_Chillers | Annual | 2023 |  | AirCldScrewChlr-0.95kwpton | AirCldScrewChlr-1.407kwpton | 1.26 | 1.188 | 1.105 | 0.95 | 1.407 | AirCldScrewChlr- | 0.95kwpton | 1.407kwpton |  | 916422.9628 | 991573.999 | 9520.3237 | 9520.3237 | 166.7914 | 194.9351 | 967400.6898 | 955560.7016 | 941911.8263 | 9520.3237 | 9520.3237 | 9520.3237 | 185.8823 | 181.4483 | 176.3369 | 25488.8635 | 9.5454 | 0 | 13648.8753 | 5.1114 | 0 | 5.689 | 707.484 | 345066.295 | 1166.245 | 0.43692 | 0 | 625.79 | 0.23382 | 0 | 0 | 0 | 0 | 0 | 0 | 0
NE-HVAC-Chlr-AirCldScrewChlr-gte150tons-12.1EER-16.9IPLV | DEER2023 | D23 v0 |  | Any | Nrs | Ex | CZ09 | Any | Cap-Tons | 153.21 | 60655 | None | 166 | 0.0772 | 0 | 88.8 | 0.0413 | 0 | 0 | 0 | 0 | 0 | 0 | 0 | DEER:HVAC_Chillers | Annual | 2023 |  | AirCldScrewChlr-0.95kwpton | AirCldScrewChlr-1.407kwpton | 1.26 | 1.188 | 1.105 | 0.95 | 1.407 | AirCldScrewChlr- | 0.95kwpton | 1.407kwpton |  | 915284.2691 | 990229.7539 | 10136.0869 | 10136.0869 | 181.4475 | 216.3228 | 966122.563 | 954314.9592 | 940703.416 | 10136.0869 | 10136.0869 | 10136.0869 | 205.1047 | 199.6101 | 193.2761 | 25419.1469 | 11.8286 | 0 | 13611.5432 | 6.334 | 0 | 5.375 | 823.5038 | 326020.625 | 892.25 | 0.41495 | 0 | 477.3 | 0.22199 | 0 | 0 | 0 | 0 | 0 | 0 | 0
NE-HVAC-Chlr-AirCldScrewChlr-gte150tons-12.1EER-16.9IPLV | DEER2023 | D23 v0 |  | Any | Nrs | Ex | CZ10 | Any | Cap-Tons | 124.25 | 60655 | None | 188 | 0.0871 | 0 | 101 | 0.0466 | 0 | 0 | 0 | 0 | 0 | 0 | 0 | DEER:HVAC_Chillers | Annual | 2023 |  | AirCldScrewChlr-0.95kwpton | AirCldScrewChlr-1.407kwpton | 1.26 | 1.188 | 1.105 | 0.95 | 1.407 | AirCldScrewChlr- | 0.95kwpton | 1.407kwpton |  | 877736.5021 | 946591.1381 | 10541.467 | 10541.467 | 171.8083 | 203.7136 | 924443.148 | 913595.1528 | 901089.825 | 10541.467 | 10541.467 | 10541.467 | 193.4508 | 188.4242 | 182.6296 | 23353.3229 | 10.8213 | 0 | 12505.3278 | 5.7946 | 0 | 4.052 | 503.461 | 245774.06 | 761.776 | 0.35293 | 0 | 409.252 | 0.18882 | 0 | 0 | 0 | 0 | 0 | 0 | 0
NE-HVAC-Chlr-AirCldScrewChlr-gte150tons-12.1EER-16.9IPLV | DEER2023 | D23 v0 |  | Any | Nrs | Ex | CZ11 | Any | Cap-Tons | 133.07 | 60655 | None | 189 | 0.123 | 0 | 101 | 0.0658 | 0 | 0 | 0 | 0 | 0 | 0 | 0 | DEER:HVAC_Chillers | Annual | 2023 |  | AirCldScrewChlr-0.95kwpton | AirCldScrewChlr-1.407kwpton | 1.26 | 1.188 | 1.105 | 0.95 | 1.407 | AirCldScrewChlr- | 0.95kwpton | 1.407kwpton |  | 898171.2745 | 972442.9473 | 15796.657 | 15796.657 | 208.0601 | 256.2392 | 948552.4968 | 936851.0516 | 923361.8856 | 15796.657 | 15796.657 | 15796.657 | 240.7417 | 233.1512 | 224.4009 | 25190.6111 | 16.3408 | 0 | 13489.166 | 8.7502 | 0 | 0.918 | 122.1583 | 55681.29 | 173.502 | 0.11291 | 0 | 92.718 | 0.060404 | 0 | 0 | 0 | 0 | 0 | 0 | 0
NE-HVAC-Chlr-AirCldScrewChlr-gte150tons-12.1EER-16.9IPLV | DEER2023 | D23 v0 |  | Any | Nrs | Ex | CZ12 | Any | Cap-Tons | 120.54 | 60655 | None | 150 | 0.114 | 0 | 80.4 | 0.061 | 0 | 0 | 0 | 0 | 0 | 0 | 0 | DEER:HVAC_Chillers | Annual | 2023 |  | AirCldScrewChlr-0.95kwpton | AirCldScrewChlr-1.407kwpton | 1.26 | 1.188 | 1.105 | 0.95 | 1.407 | AirCldScrewChlr- | 0.95kwpton | 1.407kwpton |  | 846573.2963 | 899916.5772 | 15233.498 | 15233.498 | 190.7352 | 231.1903 | 882758.0164 | 874353.8233 | 864665.6563 | 15233.498 | 15233.498 | 15233.498 | 218.1774 | 211.8037 | 204.4563 | 18092.36 | 13.7211 | 0 | 9688.167 | 7.3474 | 0 | 2.681 | 323.1677 | 162616.055 | 402.15 | 0.30563 | 0 | 215.5524 | 0.16354 | 0 | 0 | 0 | 0 | 0 | 0 | 0
NE-HVAC-Chlr-AirCldScrewChlr-gte150tons-12.1EER-16.9IPLV | DEER2023 | D23 v0 |  | Any | Nrs | Ex | CZ13 | Any | Cap-Tons | 133.26 | 60655 | None | 210 | 0.119 | 0 | 113 | 0.0636 | 0 | 0 | 0 | 0 | 0 | 0 | 0 | DEER:HVAC_Chillers | Annual | 2023 |  | AirCldScrewChlr-0.95kwpton | AirCldScrewChlr-1.407kwpton | 1.26 | 1.188 | 1.105 | 0.95 | 1.407 | AirCldScrewChlr- | 0.95kwpton | 1.407kwpton |  | 918078.1625 | 1000763.1419 | 13810.7782 | 13810.7782 | 204.6331 | 251.3087 | 974166.4417 | 961139.4866 | 946122.3021 | 13810.7782 | 13810.7782 | 13810.7782 | 236.2949 | 228.9412 | 220.464 | 28044.1396 | 15.8309 | 0 | 15017.1844 | 8.4772 | 0 | 2.948 | 392.8505 | 178810.94 | 619.08 | 0.35081 | 0 | 333.124 | 0.18749 | 0 | 0 | 0 | 0 | 0 | 0 | 0
NE-HVAC-Chlr-AirCldScrewChlr-gte150tons-12.1EER-16.9IPLV | DEER2023 | D23 v0 |  | Any | Nrs | Ex | CZ14 | Any | Cap-Tons | 131.28 | 60655 | None | 191 | 0.108 | 0 | 102 | 0.0576 | 0 | 0 | 0 | 0 | 0 | 0 | 0 | DEER:HVAC_Chillers | Annual | 2023 |  | AirCldScrewChlr-0.95kwpton | AirCldScrewChlr-1.407kwpton | 1.26 | 1.188 | 1.105 | 0.95 | 1.407 | AirCldScrewChlr- | 0.95kwpton | 1.407kwpton |  | 892275.2723 | 966142.5312 | 16099.1622 | 16099.1622 | 193.1905 | 234.8046 | 942382.1656 | 930744.4355 | 917328.7189 | 16099.1622 | 16099.1622 | 16099.1622 | 221.4189 | 214.8626 | 207.3047 | 25053.4467 | 14.1142 | 0 | 13415.7166 | 7.5579 | 0 | 0.635 | 83.3628 | 38515.925 | 121.285 | 0.06858 | 0 | 64.77 | 0.036576 | 0 | 0 | 0 | 0 | 0 | 0 | 0
NE-HVAC-Chlr-AirCldScrewChlr-gte150tons-12.1EER-16.9IPLV | DEER2023 | D23 v0 |  | Any | Nrs | Ex | CZ15 | Any | Cap-Tons | 173.58 | 60655 | None | 280 | 0.118 | 0 | 150 | 0.0631 | 0 | 0 | 0 | 0 | 0 | 0 | 0 | DEER:HVAC_Chillers | Annual | 2023 |  | AirCldScrewChlr-0.95kwpton | AirCldScrewChlr-1.407kwpton | 1.26 | 1.188 | 1.105 | 0.95 | 1.407 | AirCldScrewChlr- | 0.95kwpton | 1.407kwpton |  | 1047539.987 | 1190877.5855 | 6403.5669 | 6403.5669 | 233.0237 | 293.301 | 1144771.1807 | 1122188.4519 | 1096155.5839 | 6403.5669 | 6403.5669 | 6403.5669 | 273.912 | 264.4154 | 253.4679 | 48615.5968 | 20.4441 | 0 | 26032.868 | 10.9475 | 0 | 0.772 | 134.0038 | 46825.66 | 216.16 | 0.091096 | 0 | 115.8 | 0.048713 | 0 | 0 | 0 | 0 | 0 | 0 | 0
NE-HVAC-Chlr-AirCldScrewChlr-gte150tons-12.1EER-16.9IPLV | DEER2023 | D23 v0 |  | Any | Nrs | Ex | CZ16 | Any | Cap-Tons | 80.32 | 60655 | None | 107 | 0.082 | 0 | 57.1 | 0.0439 | 0 | 0 | 0 | 0 | 0 | 0 | 0 | DEER:HVAC_Chillers | Annual | 2023 |  | AirCldScrewChlr-0.95kwpton | AirCldScrewChlr-1.407kwpton | 1.26 | 1.188 | 1.105 | 0.95 | 1.407 | AirCldScrewChlr- | 0.95kwpton | 1.407kwpton |  | 776832.6242 | 802083.9751 | 27929.2992 | 27929.2992 | 144.4561 | 163.8698 | 793961.5493 | 789983.2183 | 785397.0868 | 27929.2992 | 27929.2992 | 27929.2992 | 157.6251 | 154.5665 | 151.0406 | 8564.4626 | 6.5845 | 0 | 4586.1316 | 3.5259 | 0 | 0.513 | 41.2042 | 31116.015 | 54.891 | 0.042066 | 0 | 29.2923 | 0.022521 | 0 | 0 | 0 | 0 | 0 | 0 | 0
NE-HVAC-Chlr-AirCldScrewChlr-gte150tons-12.1EER-16.9IPLV | DEER2023 | D23 v0 |  | Any | Nrs | New | CZ01 | Any | Cap-Tons | 62.05 | 60655 | None | 5.6 | 0.0174 | 0 | 5.6 | 0.0174 | 0 | 0 | 0 | 0 | 0 | 0 | 0 | DEER:HVAC_Chillers | Annual | 2023 |  | AirCldScrewChlr-0.95kwpton | AirCldScrewChlr-1.407kwpton | 1.188 | 1.188 | 1.105 | 0.95 | 1.407 | AirCldScrewChlr- | 0.95kwpton | 1.407kwpton |  | 641960.375 | 643872.625 | 23791.4598 | 23791.4598 | 102.195 | 108.143 | 642956.2514 | 642956.2514 | 642608.9499 | 23791.4598 | 23791.4598 | 23791.4598 | 105.2926 | 105.2926 | 104.2124 | 347.3014 | 1.0803 | 0 | 347.3014 | 1.0803 | 0 | 0 | 0 | 0 | 0 | 0 | 0 | 0 | 0 | 0 | 0 | 0 | 0 | 0 | 0 | 0
NE-HVAC-Chlr-AirCldScrewChlr-gte150tons-12.1EER-16.9IPLV | DEER2023 | D23 v0 |  | Any | Nrs | New | CZ02 | Any | Cap-Tons | 100.12 | 60655 | None | 45.5 | 0.0404 | 0 | 45.5 | 0.0404 | 0 | 0 | 0 | 0 | 0 | 0 | 0 | DEER:HVAC_Chillers | Annual | 2023 |  | AirCldScrewChlr-0.95kwpton | AirCldScrewChlr-1.407kwpton | 1.188 | 1.188 | 1.105 | 0.95 | 1.407 | AirCldScrewChlr- | 0.95kwpton | 1.407kwpton |  | 692167.375 | 717230.3125 | 16360.2995 | 16360.2995 | 138.406 | 160.665 | 705219.8457 | 705219.8457 | 700667.9337 | 16360.2995 | 16360.2995 | 16360.2995 | 149.9982 | 149.9982 | 145.9556 | 4551.9121 | 4.0427 | 0 | 4551.9121 | 4.0427 | 0 | 0 | 0 | 0 | 0 | 0 | 0 | 0 | 0 | 0 | 0 | 0 | 0 | 0 | 0 | 0
NE-HVAC-Chlr-AirCldScrewChlr-gte150tons-12.1EER-16.9IPLV | DEER2023 | D23 v0 |  | Any | Nrs | New | CZ03 | Any | Cap-Tons | 79.94 | 60655 | None | 30.6 | 0.0299 | 0 | 30.6 | 0.0299 | 0 | 0 | 0 | 0 | 0 | 0 | 0 | DEER:HVAC_Chillers | Annual | 2023 |  | AirCldScrewChlr-0.95kwpton | AirCldScrewChlr-1.407kwpton | 1.188 | 1.188 | 1.105 | 0.95 | 1.407 | AirCldScrewChlr- | 0.95kwpton | 1.407kwpton |  | 667144.8125 | 680627.375 | 13932.5094 | 13932.5094 | 118.122 | 131.272 | 674166.3658 | 674166.3658 | 671717.6729 | 13932.5094 | 13932.5094 | 13932.5094 | 124.9704 | 124.9704 | 122.5821 | 2448.693 | 2.3883 | 0 | 2448.693 | 2.3883 | 0 | 0 | 0 | 0 | 0 | 0 | 0 | 0 | 0 | 0 | 0 | 0 | 0 | 0 | 0 | 0
NE-HVAC-Chlr-AirCldScrewChlr-gte150tons-12.1EER-16.9IPLV | DEER2023 | D23 v0 |  | Any | Nrs | New | CZ04 | Any | Cap-Tons | 96.34 | 60655 | None | 63.4 | 0.0475 | 0 | 63.4 | 0.0475 | 0 | 0 | 0 | 0 | 0 | 0 | 0 | DEER:HVAC_Chillers | Annual | 2023 |  | AirCldScrewChlr-0.95kwpton | AirCldScrewChlr-1.407kwpton | 1.188 | 1.188 | 1.105 | 0.95 | 1.407 | AirCldScrewChlr- | 0.95kwpton | 1.407kwpton |  | 710687.8125 | 744294.875 | 11388.4006 | 11388.4006 | 144.476 | 169.658 | 728189.9588 | 728189.9588 | 722086.2691 | 11388.4006 | 11388.4006 | 11388.4006 | 157.5905 | 157.5905 | 153.0169 | 6103.6897 | 4.5735 | 0 | 6103.6897 | 4.5735 | 0 | 0 | 0 | 0 | 0 | 0 | 0 | 0 | 0 | 0 | 0 | 0 | 0 | 0 | 0 | 0
NE-HVAC-Chlr-AirCldScrewChlr-gte150tons-12.1EER-16.9IPLV | DEER2023 | D23 v0 |  | Any | Nrs | New | CZ05 | Any | Cap-Tons | 77.41 | 60655 | None | 36.7 | 0.0216 | 0 | 36.7 | 0.0216 | 0 | 0 | 0 | 0 | 0 | 0 | 0 | DEER:HVAC_Chillers | Annual | 2023 |  | AirCldScrewChlr-0.95kwpton | AirCldScrewChlr-1.407kwpton | 1.188 | 1.188 | 1.105 | 0.95 | 1.407 | AirCldScrewChlr- | 0.95kwpton | 1.407kwpton |  | 671859 | 687521.375 | 14483.8502 | 14483.8502 | 109.192 | 118.396 | 680015.773 | 680015.773 | 677171.1841 | 14483.8502 | 14483.8502 | 14483.8502 | 113.9853 | 113.9853 | 112.3137 | 2844.5889 | 1.6716 | 0 | 2844.5889 | 1.6716 | 0 | 0 | 0 | 0 | 0 | 0 | 0 | 0 | 0 | 0 | 0 | 0 | 0 | 0 | 0 | 0
NE-HVAC-Chlr-AirCldScrewChlr-gte150tons-12.1EER-16.9IPLV | DEER2023 | D23 v0 |  | Any | Nrs | New | CZ06 | Any | Cap-Tons | 102.72 | 60655 | None | 69.9 | 0.031 | 0 | 69.9 | 0.031 | 0 | 0 | 0 | 0 | 0 | 0 | 0 | DEER:HVAC_Chillers | Annual | 2023 |  | AirCldScrewChlr-0.95kwpton | AirCldScrewChlr-1.407kwpton | 1.188 | 1.188 | 1.105 | 0.95 | 1.407 | AirCldScrewChlr- | 0.95kwpton | 1.407kwpton |  | 723123.375 | 762633.125 | 7998.6522 | 7998.6522 | 127.657 | 145.217 | 743699.5687 | 743699.5687 | 736523.8373 | 7998.6522 | 7998.6522 | 7998.6522 | 136.802 | 136.802 | 133.6128 | 7175.7314 | 3.1892 | 0 | 7175.7314 | 3.1892 | 0 | 0 | 0 | 0 | 0 | 0 | 0 | 0 | 0 | 0 | 0 | 0 | 0 | 0 | 0 | 0
NE-HVAC-Chlr-AirCldScrewChlr-gte150tons-12.1EER-16.9IPLV | DEER2023 | D23 v0 |  | Any | Nrs | New | CZ07 | Any | Cap-Tons | 103.43 | 60655 | None | 61.3 | 0.0237 | 0 | 61.3 | 0.0237 | 0 | 0 | 0 | 0 | 0 | 0 | 0 | DEER:HVAC_Chillers | Annual | 2023 |  | AirCldScrewChlr-0.95kwpton | AirCldScrewChlr-1.407kwpton | 1.188 | 1.188 | 1.105 | 0.95 | 1.407 | AirCldScrewChlr- | 0.95kwpton | 1.407kwpton |  | 713178.6875 | 748111.625 | 6831.7133 | 6831.7133 | 118.072 | 131.559 | 731371.3333 | 731371.3333 | 725026.8392 | 6831.7133 | 6831.7133 | 6831.7133 | 125.0959 | 125.0959 | 122.6464 | 6344.4941 | 2.4495 | 0 | 6344.4941 | 2.4495 | 0 | 0 | 0 | 0 | 0 | 0 | 0 | 0 | 0 | 0 | 0 | 0 | 0 | 0 | 0 | 0
NE-HVAC-Chlr-AirCldScrewChlr-gte150tons-12.1EER-16.9IPLV | DEER2023 | D23 v0 |  | Any | Nrs | New | CZ08 | Any | Cap-Tons | 112.05 | 60655 | None | 83.7 | 0.0339 | 0 | 83.7 | 0.0339 | 0 | 0 | 0 | 0 | 0 | 0 | 0 | DEER:HVAC_Chillers | Annual | 2023 |  | AirCldScrewChlr-0.95kwpton | AirCldScrewChlr-1.407kwpton | 1.188 | 1.188 | 1.105 | 0.95 | 1.407 | AirCldScrewChlr- | 0.95kwpton | 1.407kwpton |  | 749605.3125 | 801234.375 | 7642.2061 | 7642.2061 | 135.502 | 156.416 | 776493.0956 | 776493.0956 | 767116.2637 | 7642.2061 | 7642.2061 | 7642.2061 | 146.3938 | 146.3938 | 142.5954 | 9376.8319 | 3.7984 | 0 | 9376.8319 | 3.7984 | 0 | 0 | 0 | 0 | 0 | 0 | 0 | 0 | 0 | 0 | 0 | 0 | 0 | 0 | 0 | 0
NE-HVAC-Chlr-AirCldScrewChlr-gte150tons-12.1EER-16.9IPLV | DEER2023 | D23 v0 |  | Any | Nrs | New | CZ09 | Any | Cap-Tons | 128.75 | 60655 | None | 71.6 | 0.0369 | 0 | 71.6 | 0.0369 | 0 | 0 | 0 | 0 | 0 | 0 | 0 | DEER:HVAC_Chillers | Annual | 2023 |  | AirCldScrewChlr-0.95kwpton | AirCldScrewChlr-1.407kwpton | 1.188 | 1.188 | 1.105 | 0.95 | 1.407 | AirCldScrewChlr- | 0.95kwpton | 1.407kwpton |  | 747289.125 | 798075.3125 | 8027.0643 | 8027.0643 | 146.593 | 172.76 | 773737.9491 | 773737.9491 | 764514.1995 | 8027.0643 | 8027.0643 | 8027.0643 | 160.2205 | 160.2205 | 155.468 | 9223.7496 | 4.7524 | 0 | 9223.7496 | 4.7524 | 0 | 0 | 0 | 0 | 0 | 0 | 0 | 0 | 0 | 0 | 0 | 0 | 0 | 0 | 0 | 0
NE-HVAC-Chlr-AirCldScrewChlr-gte150tons-12.1EER-16.9IPLV | DEER2023 | D23 v0 |  | Any | Nrs | New | CZ10 | Any | Cap-Tons | 116.03 | 60655 | None | 88.5 | 0.0426 | 0 | 88.5 | 0.0426 | 0 | 0 | 0 | 0 | 0 | 0 | 0 | DEER:HVAC_Chillers | Annual | 2023 |  | AirCldScrewChlr-0.95kwpton | AirCldScrewChlr-1.407kwpton | 1.188 | 1.188 | 1.105 | 0.95 | 1.407 | AirCldScrewChlr- | 0.95kwpton | 1.407kwpton |  | 760187.1875 | 816740.625 | 9362.9363 | 9362.9363 | 148.969 | 176.172 | 789639.5248 | 789639.5248 | 779368.3315 | 9362.9363 | 9362.9363 | 9362.9363 | 163.136 | 163.136 | 158.1954 | 10271.1932 | 4.9406 | 0 | 10271.1932 | 4.9406 | 0 | 0 | 0 | 0 | 0 | 0 | 0 | 0 | 0 | 0 | 0 | 0 | 0 | 0 | 0 | 0
NE-HVAC-Chlr-AirCldScrewChlr-gte150tons-12.1EER-16.9IPLV | DEER2023 | D23 v0 |  | Any | Nrs | New | CZ11 | Any | Cap-Tons | 118.86 | 60655 | None | 91.1 | 0.0609 | 0 | 91.1 | 0.0609 | 0 | 0 | 0 | 0 | 0 | 0 | 0 | DEER:HVAC_Chillers | Annual | 2023 |  | AirCldScrewChlr-0.95kwpton | AirCldScrewChlr-1.407kwpton | 1.188 | 1.188 | 1.105 | 0.95 | 1.407 | AirCldScrewChlr- | 0.95kwpton | 1.407kwpton |  | 766887.375 | 826499.125 | 13472.9101 | 13472.9101 | 176.372 | 216.218 | 797932.4439 | 797932.4439 | 787105.8022 | 13472.9101 | 13472.9101 | 13472.9101 | 197.1233 | 197.1233 | 189.8865 | 10826.6417 | 7.2368 | 0 | 10826.6417 | 7.2368 | 0 | 0 | 0 | 0 | 0 | 0 | 0 | 0 | 0 | 0 | 0 | 0 | 0 | 0 | 0 | 0
NE-HVAC-Chlr-AirCldScrewChlr-gte150tons-12.1EER-16.9IPLV | DEER2023 | D23 v0 |  | Any | Nrs | New | CZ12 | Any | Cap-Tons | 110.28 | 60655 | None | 69.8 | 0.0561 | 0 | 69.8 | 0.0561 | 0 | 0 | 0 | 0 | 0 | 0 | 0 | DEER:HVAC_Chillers | Annual | 2023 |  | AirCldScrewChlr-0.95kwpton | AirCldScrewChlr-1.407kwpton | 1.188 | 1.188 | 1.105 | 0.95 | 1.407 | AirCldScrewChlr- | 0.95kwpton | 1.407kwpton |  | 729690.1875 | 772051.375 | 13590.3002 | 13590.3002 | 163.715 | 197.766 | 751751.3749 | 751751.3749 | 744057.7675 | 13590.3002 | 13590.3002 | 13590.3002 | 181.4483 | 181.4483 | 175.264 | 7693.6074 | 6.1843 | 0 | 7693.6074 | 6.1843 | 0 | 0 | 0 | 0 | 0 | 0 | 0 | 0 | 0 | 0 | 0 | 0 | 0 | 0 | 0 | 0
NE-HVAC-Chlr-AirCldScrewChlr-gte150tons-12.1EER-16.9IPLV | DEER2023 | D23 v0 |  | Any | Nrs | New | CZ13 | Any | Cap-Tons | 118.22 | 60655 | None | 103 | 0.0597 | 0 | 103 | 0.0597 | 0 | 0 | 0 | 0 | 0 | 0 | 0 | DEER:HVAC_Chillers | Annual | 2023 |  | AirCldScrewChlr-0.95kwpton | AirCldScrewChlr-1.407kwpton | 1.188 | 1.188 | 1.105 | 0.95 | 1.407 | AirCldScrewChlr- | 0.95kwpton | 1.407kwpton |  | 782218.125 | 848948.8125 | 11800.9306 | 11800.9306 | 173.744 | 212.591 | 816970.6493 | 816970.6493 | 804851.0715 | 11800.9306 | 11800.9306 | 11800.9306 | 193.975 | 193.975 | 186.9197 | 12119.5778 | 7.0554 | 0 | 12119.5778 | 7.0554 | 0 | 0 | 0 | 0 | 0 | 0 | 0 | 0 | 0 | 0 | 0 | 0 | 0 | 0 | 0 | 0
NE-HVAC-Chlr-AirCldScrewChlr-gte150tons-12.1EER-16.9IPLV | DEER2023 | D23 v0 |  | Any | Nrs | New | CZ14 | Any | Cap-Tons | 121.6 | 60655 | None | 90.3 | 0.0527 | 0 | 90.3 | 0.0527 | 0 | 0 | 0 | 0 | 0 | 0 | 0 | DEER:HVAC_Chillers | Annual | 2023 |  | AirCldScrewChlr-0.95kwpton | AirCldScrewChlr-1.407kwpton | 1.188 | 1.188 | 1.105 | 0.95 | 1.407 | AirCldScrewChlr- | 0.95kwpton | 1.407kwpton |  | 768578.625 | 829057.8125 | 14467.2102 | 14467.2102 | 166.387 | 201.691 | 800075.4447 | 800075.4447 | 789091.2597 | 14467.2102 | 14467.2102 | 14467.2102 | 184.7729 | 184.7729 | 178.361 | 10984.185 | 6.4119 | 0 | 10984.185 | 6.4119 | 0 | 0 | 0 | 0 | 0 | 0 | 0 | 0 | 0 | 0 | 0 | 0 | 0 | 0 | 0 | 0
NE-HVAC-Chlr-AirCldScrewChlr-gte150tons-12.1EER-16.9IPLV | DEER2023 | D23 v0 |  | Any | Nrs | New | CZ15 | Any | Cap-Tons | 156.36 | 60655 | None | 141 | 0.06 | 0 | 141 | 0.06 | 0 | 0 | 0 | 0 | 0 | 0 | 0 | DEER:HVAC_Chillers | Annual | 2023 |  | AirCldScrewChlr-0.95kwpton | AirCldScrewChlr-1.407kwpton | 1.188 | 1.188 | 1.105 | 0.95 | 1.407 | AirCldScrewChlr- | 0.95kwpton | 1.407kwpton |  | 899767.375 | 1021372 | 4999.1642 | 4999.1642 | 201.327 | 253.018 | 963097.5736 | 963097.5736 | 941011.8321 | 4999.1642 | 4999.1642 | 4999.1642 | 228.247 | 228.247 | 218.859 | 22085.7415 | 9.3881 | 0 | 22085.7415 | 9.3881 | 0 | 0 | 0 | 0 | 0 | 0 | 0 | 0 | 0 | 0 | 0 | 0 | 0 | 0 | 0 | 0
NE-HVAC-Chlr-AirCldScrewChlr-gte150tons-12.1EER-16.9IPLV | DEER2023 | D23 v0 |  | Any | Nrs | New | CZ16 | Any | Cap-Tons | 78.65 | 60655 | None | 45.2 | 0.0374 | 0 | 45.2 | 0.0374 | 0 | 0 | 0 | 0 | 0 | 0 | 0 | DEER:HVAC_Chillers | Annual | 2023 |  | AirCldScrewChlr-0.95kwpton | AirCldScrewChlr-1.407kwpton | 1.188 | 1.188 | 1.105 | 0.95 | 1.407 | AirCldScrewChlr- | 0.95kwpton | 1.407kwpton |  | 680668.375 | 700261.6875 | 26251.1002 | 26251.1002 | 125.081 | 141.282 | 690872.3321 | 690872.3321 | 687313.8092 | 26251.1002 | 26251.1002 | 26251.1002 | 133.5183 | 133.5183 | 130.5759 | 3558.5228 | 2.9424 | 0 | 3558.5228 | 2.9424 | 0 | 0 | 0 | 0 | 0 | 0 | 0 | 0 | 0 | 0 | 0 | 0 | 0 | 0 | 0 | 0
NE-HVAC-Chlr-AirCldScrewChlr-gte150tons-12.1EER-16.9IPLV | DEER2023 | D23 v0 |  | Any | Nrs | Old | CZ01 | Any | Cap-Tons | 83.44 | 60655 | None | 43.1 | 0.064 | 0 | 18.3 | 0.0272 | 0 | 0 | 0 | 0 | 0 | 0 | 0 | DEER:HVAC_Chillers | Annual | 2023 |  | AirCldScrewChlr-0.95kwpton | AirCldScrewChlr-1.407kwpton | 1.3 | 1.188 | 1.105 | 0.95 | 1.407 | AirCldScrewChlr- | 0.95kwpton | 1.407kwpton |  | 816491.7995 | 824912.5309 | 27588.7005 | 27588.7005 | 140.9987 | 153.5152 | 822940.9374 | 820877.2132 | 819347.8463 | 27588.7005 | 27588.7005 | 27588.7005 | 150.5847 | 147.5171 | 145.2439 | 3593.0911 | 5.3408 | 0 | 1529.367 | 2.2733 | 0 | 0.614 | 51.2322 | 37242.17 | 26.4634 | 0.039296 | 0 | 11.2362 | 0.016701 | 0 | 0 | 0 | 0 | 0 | 0 | 0
NE-HVAC-Chlr-AirCldScrewChlr-gte150tons-12.1EER-16.9IPLV | DEER2023 | D23 v0 |  | Any | Nrs | Old | CZ02 | Any | Cap-Tons | 130.81 | 60655 | None | 167 | 0.123 | 0 | 71.2 | 0.0523 | 0 | 0 | 0 | 0 | 0 | 0 | 0 | DEER:HVAC_Chillers | Annual | 2023 |  | AirCldScrewChlr-0.95kwpton | AirCldScrewChlr-1.407kwpton | 1.3 | 1.188 | 1.105 | 0.95 | 1.407 | AirCldScrewChlr- | 0.95kwpton | 1.407kwpton |  | 935469.4631 | 986768.8394 | 21951.1314 | 21951.1314 | 197.4089 | 235.0482 | 974757.8257 | 962185.5497 | 952868.5951 | 21951.1314 | 21951.1314 | 21951.1314 | 226.2355 | 217.011 | 210.175 | 21889.2306 | 16.0606 | 0 | 9316.9546 | 6.836 | 0 | 5.289 | 691.8541 | 320804.295 | 883.263 | 0.65055 | 0 | 376.5768 | 0.27661 | 0 | 0 | 0 | 0 | 0 | 0 | 0
NE-HVAC-Chlr-AirCldScrewChlr-gte150tons-12.1EER-16.9IPLV | DEER2023 | D23 v0 |  | Any | Nrs | Old | CZ03 | Any | Cap-Tons | 107.66 | 60655 | None | 129 | 0.0944 | 0 | 54.9 | 0.0402 | 0 | 0 | 0 | 0 | 0 | 0 | 0 | DEER:HVAC_Chillers | Annual | 2023 |  | AirCldScrewChlr-0.95kwpton | AirCldScrewChlr-1.407kwpton | 1.3 | 1.188 | 1.105 | 0.95 | 1.407 | AirCldScrewChlr- | 0.95kwpton | 1.407kwpton |  | 889011.6959 | 921552.1291 | 18007.5744 | 18007.5744 | 166.3676 | 190.1976 | 913933.2531 | 905958.3548 | 900048.3855 | 18007.5744 | 18007.5744 | 18007.5744 | 184.6182 | 178.778 | 174.45 | 13884.8676 | 10.1682 | 0 | 5909.9693 | 4.328 | 0 | 16.544 | 1781.127 | 1003476.32 | 2134.176 | 1.5618 | 0 | 908.2656 | 0.66507 | 0 | 0 | 0 | 0 | 0 | 0 | 0
NE-HVAC-Chlr-AirCldScrewChlr-gte150tons-12.1EER-16.9IPLV | DEER2023 | D23 v0 |  | Any | Nrs | Old | CZ04 | Any | Cap-Tons | 136.9 | 60655 | None | 208 | 0.129 | 0 | 88.5 | 0.055 | 0 | 0 | 0 | 0 | 0 | 0 | 0 | DEER:HVAC_Chillers | Annual | 2023 |  | AirCldScrewChlr-0.95kwpton | AirCldScrewChlr-1.407kwpton | 1.3 | 1.188 | 1.105 | 0.95 | 1.407 | AirCldScrewChlr- | 0.95kwpton | 1.407kwpton |  | 979214.8528 | 1045935.9136 | 16883.3434 | 16883.3434 | 205.2129 | 246.6598 | 1030314.1335 | 1013962.3637 | 1001844.5342 | 16883.3434 | 16883.3434 | 16883.3434 | 236.9556 | 226.798 | 219.2704 | 28469.5993 | 17.6852 | 0 | 12117.8294 | 7.5275 | 0 | 7.099 | 971.8531 | 430589.845 | 1476.592 | 0.91577 | 0 | 628.2615 | 0.39044 | 0 | 0 | 0 | 0 | 0 | 0 | 0
NE-HVAC-Chlr-AirCldScrewChlr-gte150tons-12.1EER-16.9IPLV | DEER2023 | D23 v0 |  | Any | Nrs | Old | CZ05 | Any | Cap-Tons | 94.43 | 60655 | None | 164 | 0.0778 | 0 | 69.9 | 0.0331 | 0 | 0 | 0 | 0 | 0 | 0 | 0 | DEER:HVAC_Chillers | Annual | 2023 |  | AirCldScrewChlr-0.95kwpton | AirCldScrewChlr-1.407kwpton | 1.3 | 1.188 | 1.105 | 0.95 | 1.407 | AirCldScrewChlr- | 0.95kwpton | 1.407kwpton |  | 896344.6085 | 932710.7536 | 18299.2538 | 18299.2538 | 152.2862 | 169.5027 | 924196.142 | 915283.6512 | 908678.859 | 18299.2538 | 18299.2538 | 18299.2538 | 165.4717 | 161.2524 | 158.1255 | 15517.283 | 7.3462 | 0 | 6604.7922 | 3.1269 | 0 | 2.773 | 261.8544 | 168196.315 | 454.772 | 0.21574 | 0 | 193.8327 | 0.091786 | 0 | 0 | 0 | 0 | 0 | 0 | 0
NE-HVAC-Chlr-AirCldScrewChlr-gte150tons-12.1EER-16.9IPLV | DEER2023 | D23 v0 |  | Any | Nrs | Old | CZ06 | Any | Cap-Tons | 131.96 | 60655 | None | 249 | 0.095 | 0 | 106 | 0.0404 | 0 | 0 | 0 | 0 | 0 | 0 | 0 | DEER:HVAC_Chillers | Annual | 2023 |  | AirCldScrewChlr-0.95kwpton | AirCldScrewChlr-1.407kwpton | 1.3 | 1.188 | 1.105 | 0.95 | 1.407 | AirCldScrewChlr- | 0.95kwpton | 1.407kwpton |  | 1011883.1419 | 1088969.3628 | 12263.0094 | 12263.0094 | 179.7064 | 209.0886 | 1070920.729 | 1052028.7012 | 1038028.3591 | 12263.0094 | 12263.0094 | 12263.0094 | 202.2092 | 195.0083 | 189.6719 | 32892.37 | 12.5373 | 0 | 14000.3421 | 5.3364 | 0 | 27.065 | 3571.4974 | 1641627.575 | 6739.185 | 2.5712 | 0 | 2868.89 | 1.0934 | 0 | 0 | 0 | 0 | 0 | 0 | 0
NE-HVAC-Chlr-AirCldScrewChlr-gte150tons-12.1EER-16.9IPLV | DEER2023 | D23 v0 |  | Any | Nrs | Old | CZ07 | Any | Cap-Tons | 122.6 | 60655 | None | 238 | 0.081 | 0 | 101 | 0.0345 | 0 | 0 | 0 | 0 | 0 | 0 | 0 | DEER:HVAC_Chillers | Annual | 2023 |  | AirCldScrewChlr-0.95kwpton | AirCldScrewChlr-1.407kwpton | 1.3 | 1.188 | 1.105 | 0.95 | 1.407 | AirCldScrewChlr- | 0.95kwpton | 1.407kwpton |  | 991372.3327 | 1059639.2797 | 10681.5319 | 10681.5319 | 166.1434 | 189.4037 | 1043655.5525 | 1026924.9221 | 1014526.33 | 10681.5319 | 10681.5319 | 10681.5319 | 183.9576 | 178.257 | 174.0325 | 29129.2225 | 9.9251 | 0 | 12398.5921 | 4.2245 | 0 | 10.755 | 1318.563 | 652344.525 | 2559.69 | 0.87115 | 0 | 1086.255 | 0.37105 | 0 | 0 | 0 | 0 | 0 | 0 | 0
NE-HVAC-Chlr-AirCldScrewChlr-gte150tons-12.1EER-16.9IPLV | DEER2023 | D23 v0 |  | Any | Nrs | Old | CZ08 | Any | Cap-Tons | 139.48 | 60655 | None | 290 | 0.104 | 0 | 123 | 0.0444 | 0 | 0 | 0 | 0 | 0 | 0 | 0 | DEER:HVAC_Chillers | Annual | 2023 |  | AirCldScrewChlr-0.95kwpton | AirCldScrewChlr-1.407kwpton | 1.3 | 1.188 | 1.105 | 0.95 | 1.407 | AirCldScrewChlr- | 0.95kwpton | 1.407kwpton |  | 1056992.7435 | 1151791.0247 | 12117.9918 | 12117.9918 | 191.0205 | 225.1509 | 1129595.3658 | 1106362.5267 | 1089145.3334 | 12117.9918 | 12117.9918 | 12117.9918 | 217.1597 | 208.7952 | 202.5964 | 40450.0324 | 14.5633 | 0 | 17217.1933 | 6.1987 | 0 | 30.552 | 4261.393 | 1853131.56 | 8860.08 | 3.1774 | 0 | 3757.896 | 1.3565 | 0 | 0 | 0 | 0 | 0 | 0 | 0
NE-HVAC-Chlr-AirCldScrewChlr-gte150tons-12.1EER-16.9IPLV | DEER2023 | D23 v0 |  | Any | Nrs | Old | CZ09 | Any | Cap-Tons | 174.49 | 60655 | None | 235 | 0.105 | 0 | 100 | 0.0446 | 0 | 0 | 0 | 0 | 0 | 0 | 0 | DEER:HVAC_Chillers | Annual | 2023 |  | AirCldScrewChlr-0.95kwpton | AirCldScrewChlr-1.407kwpton | 1.3 | 1.188 | 1.105 | 0.95 | 1.407 | AirCldScrewChlr- | 0.95kwpton | 1.407kwpton |  | 1069901.6786 | 1166145.0761 | 13351.5122 | 13351.5122 | 211.173 | 253.9954 | 1143611.064 | 1120024.0606 | 1102544.4064 | 13351.5122 | 13351.5122 | 13351.5122 | 243.9691 | 233.4744 | 225.697 | 41066.6576 | 18.2721 | 0 | 17479.6543 | 7.7774 | 0 | 25.651 | 4475.843 | 1555861.405 | 6027.985 | 2.6934 | 0 | 2565.1 | 1.144 | 0 | 0 | 0 | 0 | 0 | 0 | 0
NE-HVAC-Chlr-AirCldScrewChlr-gte150tons-12.1EER-16.9IPLV | DEER2023 | D23 v0 |  | Any | Nrs | Old | CZ10 | Any | Cap-Tons | 159.4 | 60655 | None | 276 | 0.119 | 0 | 117 | 0.0505 | 0 | 0 | 0 | 0 | 0 | 0 | 0 | DEER:HVAC_Chillers | Annual | 2023 |  | AirCldScrewChlr-0.95kwpton | AirCldScrewChlr-1.407kwpton | 1.3 | 1.188 | 1.105 | 0.95 | 1.407 | AirCldScrewChlr- | 0.95kwpton | 1.407kwpton |  | 1072582.6173 | 1175627.8585 | 14732.2925 | 14732.2925 | 212.853 | 257.1748 | 1151501.2922 | 1126247.3162 | 1107532.3162 | 14732.2925 | 14732.2925 | 14732.2925 | 246.7975 | 235.9352 | 227.8856 | 43968.976 | 18.9119 | 0 | 18715 | 8.0497 | 0 | 15.62 | 2489.828 | 947431.1 | 4311.12 | 1.8588 | 0 | 1827.54 | 0.78881 | 0 | 0 | 0 | 0 | 0 | 0 | 0
NE-HVAC-Chlr-AirCldScrewChlr-gte150tons-12.1EER-16.9IPLV | DEER2023 | D23 v0 |  | Any | Nrs | Old | CZ11 | Any | Cap-Tons | 164.74 | 60655 | None | 271 | 0.163 | 0 | 115 | 0.0695 | 0 | 0 | 0 | 0 | 0 | 0 | 0 | DEER:HVAC_Chillers | Annual | 2023 |  | AirCldScrewChlr-0.95kwpton | AirCldScrewChlr-1.407kwpton | 1.3 | 1.188 | 1.105 | 0.95 | 1.407 | AirCldScrewChlr- | 0.95kwpton | 1.407kwpton |  | 1071508.2186 | 1176087.3108 | 19972.7725 | 19972.7725 | 253.0187 | 316.0504 | 1151601.6153 | 1125971.7283 | 1106978.1514 | 19972.7725 | 19972.7725 | 19972.7725 | 301.2924 | 285.8448 | 274.3971 | 44623.4638 | 26.8953 | 0 | 18993.5769 | 11.4478 | 0 | 3.449 | 568.1883 | 209199.095 | 934.679 | 0.56219 | 0 | 396.635 | 0.23971 | 0 | 0 | 0 | 0 | 0 | 0 | 0
NE-HVAC-Chlr-AirCldScrewChlr-gte150tons-12.1EER-16.9IPLV | DEER2023 | D23 v0 |  | Any | Nrs | Old | CZ12 | Any | Cap-Tons | 151.1 | 60655 | None | 223 | 0.154 | 0 | 95 | 0.0656 | 0 | 0 | 0 | 0 | 0 | 0 | 0 | DEER:HVAC_Chillers | Annual | 2023 |  | AirCldScrewChlr-0.95kwpton | AirCldScrewChlr-1.407kwpton | 1.3 | 1.188 | 1.105 | 0.95 | 1.407 | AirCldScrewChlr- | 0.95kwpton | 1.407kwpton |  | 1010556.3074 | 1089603.807 | 19347.5245 | 19347.5245 | 234.3439 | 288.9513 | 1071095.9679 | 1051723.2766 | 1037366.7285 | 19347.5245 | 19347.5245 | 19347.5245 | 276.1658 | 262.7828 | 252.865 | 33729.2395 | 23.3008 | 0 | 14356.5481 | 9.9178 | 0 | 11.659 | 1761.6749 | 707176.645 | 2599.957 | 1.7955 | 0 | 1107.605 | 0.76483 | 0 | 0 | 0 | 0 | 0 | 0 | 0
NE-HVAC-Chlr-AirCldScrewChlr-gte150tons-12.1EER-16.9IPLV | DEER2023 | D23 v0 |  | Any | Nrs | Old | CZ13 | Any | Cap-Tons | 164.44 | 60655 | None | 300 | 0.159 | 0 | 128 | 0.0679 | 0 | 0 | 0 | 0 | 0 | 0 | 0 | DEER:HVAC_Chillers | Annual | 2023 |  | AirCldScrewChlr-0.95kwpton | AirCldScrewChlr-1.407kwpton | 1.3 | 1.188 | 1.105 | 0.95 | 1.407 | AirCldScrewChlr- | 0.95kwpton | 1.407kwpton |  | 1099088.5803 | 1214760.696 | 17597.8626 | 17597.8626 | 249.5623 | 311.0168 | 1187677.728 | 1159329.2007 | 1138320.9171 | 17597.8626 | 17597.8626 | 17597.8626 | 296.6281 | 281.5671 | 270.4058 | 49356.8109 | 26.2224 | 0 | 21008.2836 | 11.1613 | 0 | 11.515 | 1893.5266 | 698442.325 | 3454.5 | 1.8309 | 0 | 1473.92 | 0.78187 | 0 | 0 | 0 | 0 | 0 | 0 | 0
NE-HVAC-Chlr-AirCldScrewChlr-gte150tons-12.1EER-16.9IPLV | DEER2023 | D23 v0 |  | Any | Nrs | Old | CZ14 | Any | Cap-Tons | 167.02 | 60655 | None | 273 | 0.143 | 0 | 116 | 0.0607 | 0 | 0 | 0 | 0 | 0 | 0 | 0 | DEER:HVAC_Chillers | Annual | 2023 |  | AirCldScrewChlr-0.95kwpton | AirCldScrewChlr-1.407kwpton | 1.3 | 1.188 | 1.105 | 0.95 | 1.407 | AirCldScrewChlr- | 0.95kwpton | 1.407kwpton |  | 1082499.5118 | 1189443.3087 | 20259.7242 | 20259.7242 | 238.0165 | 293.8035 | 1164403.9514 | 1138194.5307 | 1118771.4779 | 20259.7242 | 20259.7242 | 20259.7242 | 280.7418 | 267.0697 | 256.9377 | 45632.4735 | 23.8041 | 0 | 19423.0528 | 10.132 | 0 | 2.471 | 412.7064 | 149878.505 | 674.583 | 0.35335 | 0 | 286.636 | 0.14999 | 0 | 0 | 0 | 0 | 0 | 0 | 0
NE-HVAC-Chlr-AirCldScrewChlr-gte150tons-12.1EER-16.9IPLV | DEER2023 | D23 v0 |  | Any | Nrs | Old | CZ15 | Any | Cap-Tons | 211.16 | 60655 | None | 402 | 0.161 | 0 | 171 | 0.0685 | 0 | 0 | 0 | 0 | 0 | 0 | 0 | DEER:HVAC_Chillers | Annual | 2023 |  | AirCldScrewChlr-0.95kwpton | AirCldScrewChlr-1.407kwpton | 1.3 | 1.188 | 1.105 | 0.95 | 1.407 | AirCldScrewChlr- | 0.95kwpton | 1.407kwpton |  | 1309476.024 | 1508518.6279 | 10729.0001 | 10729.0001 | 290.0505 | 369.6513 | 1461915.655 | 1413134.9731 | 1376985.0034 | 10729.0001 | 10729.0001 | 10729.0001 | 351.0139 | 331.5056 | 317.0486 | 84930.6516 | 33.9653 | 0 | 36149.9696 | 14.457 | 0 | 2.838 | 599.2721 | 172138.89 | 1140.876 | 0.45692 | 0 | 485.298 | 0.1944 | 0 | 0 | 0 | 0 | 0 | 0 | 0
NE-HVAC-Chlr-AirCldScrewChlr-gte150tons-12.1EER-16.9IPLV | DEER2023 | D23 v0 |  | Any | Nrs | Old | CZ16 | Any | Cap-Tons | 104.08 | 60655 | None | 166 | 0.114 | 0 | 70.8 | 0.0484 | 0 | 0 | 0 | 0 | 0 | 0 | 0 | DEER:HVAC_Chillers | Annual | 2023 |  | AirCldScrewChlr-0.95kwpton | AirCldScrewChlr-1.407kwpton | 1.3 | 1.188 | 1.105 | 0.95 | 1.407 | AirCldScrewChlr- | 0.95kwpton | 1.407kwpton |  | 907522.7082 | 948087.2669 | 32329.3769 | 32329.3769 | 175.0706 | 202.7936 | 938589.6569 | 928648.2333 | 921280.9283 | 32329.3769 | 32329.3769 | 32329.3769 | 196.3027 | 189.5084 | 184.4734 | 17308.7286 | 11.8293 | 0 | 7367.305 | 5.035 | 0 | 2.028 | 211.0742 | 123008.34 | 336.648 | 0.23119 | 0 | 143.5824 | 0.098155 | 0 | 0 | 0 | 0 | 0 | 0 | 0
NE-HVAC-Chlr-AirCldScrewChlr-gte150tons-12.1EER-16.9IPLV | DEER2023 | D23 v0 |  | Any | Nrs | Rec | CZ01 | Any | Cap-Tons | 63.04 | 60655 | None | 6.26 | 0.0186 | 0 | 6.26 | 0.0186 | 0 | 0 | 0 | 0 | 0 | 0 | 0 | DEER:HVAC_Chillers | Annual | 2023 |  | AirCldScrewChlr-0.95kwpton | AirCldScrewChlr-1.407kwpton | 1.188 | 1.188 | 1.105 | 0.95 | 1.407 | AirCldScrewChlr- | 0.95kwpton | 1.407kwpton |  | 680256.7201 | 682430.4484 | 22745.1666 | 22745.1666 | 108.9704 | 115.4187 | 681388.7712 | 681388.7712 | 680993.9802 | 22745.1666 | 22745.1666 | 22745.1666 | 112.3286 | 112.3286 | 111.1574 | 394.7909 | 1.1711 | 0 | 394.7909 | 1.1711 | 0 | 0.023 | 1.4499 | 1395.065 | 0.14398 | 0.0004278 | 0 | 0.14398 | 0.0004278 | 0 | 0 | 0 | 0 | 0 | 0 | 0
NE-HVAC-Chlr-AirCldScrewChlr-gte150tons-12.1EER-16.9IPLV | DEER2023 | D23 v0 |  | Any | Nrs | Rec | CZ02 | Any | Cap-Tons | 98.96 | 60655 | None | 48.3 | 0.0418 | 0 | 48.3 | 0.0418 | 0 | 0 | 0 | 0 | 0 | 0 | 0 | DEER:HVAC_Chillers | Annual | 2023 |  | AirCldScrewChlr-0.95kwpton | AirCldScrewChlr-1.407kwpton | 1.188 | 1.188 | 1.105 | 0.95 | 1.407 | AirCldScrewChlr- | 0.95kwpton | 1.407kwpton |  | 733498.4126 | 759805.2632 | 15656.6348 | 15656.6348 | 145.1577 | 167.9119 | 747198.698 | 747198.698 | 742420.8674 | 15656.6348 | 15656.6348 | 15656.6348 | 157.0078 | 157.0078 | 152.8752 | 4777.8306 | 4.1326 | 0 | 4777.8306 | 4.1326 | 0 | 0.213 | 21.0785 | 12919.515 | 10.2879 | 0.0089034 | 0 | 10.2879 | 0.0089034 | 0 | 0 | 0 | 0 | 0 | 0 | 0
NE-HVAC-Chlr-AirCldScrewChlr-gte150tons-12.1EER-16.9IPLV | DEER2023 | D23 v0 |  | Any | Nrs | Rec | CZ03 | Any | Cap-Tons | 79.61 | 60655 | None | 33.2 | 0.0314 | 0 | 33.2 | 0.0314 | 0 | 0 | 0 | 0 | 0 | 0 | 0 | DEER:HVAC_Chillers | Annual | 2023 |  | AirCldScrewChlr-0.95kwpton | AirCldScrewChlr-1.407kwpton | 1.188 | 1.188 | 1.105 | 0.95 | 1.407 | AirCldScrewChlr- | 0.95kwpton | 1.407kwpton |  | 707708.477 | 722244.8848 | 13212.9516 | 13212.9516 | 125.1815 | 138.9359 | 715278.86 | 715278.86 | 712638.7684 | 13212.9516 | 13212.9516 | 13212.9516 | 132.3446 | 132.3446 | 129.8466 | 2640.0916 | 2.4981 | 0 | 2640.0916 | 2.4981 | 0 | 0.583 | 46.4126 | 35361.865 | 19.3556 | 0.018306 | 0 | 19.3556 | 0.018306 | 0 | 0 | 0 | 0 | 0 | 0 | 0
NE-HVAC-Chlr-AirCldScrewChlr-gte150tons-12.1EER-16.9IPLV | DEER2023 | D23 v0 |  | Any | Nrs | Rec | CZ04 | Any | Cap-Tons | 97.05 | 60655 | None | 66.1 | 0.0481 | 0 | 66.1 | 0.0481 | 0 | 0 | 0 | 0 | 0 | 0 | 0 | DEER:HVAC_Chillers | Annual | 2023 |  | AirCldScrewChlr-0.95kwpton | AirCldScrewChlr-1.407kwpton | 1.188 | 1.188 | 1.105 | 0.95 | 1.407 | AirCldScrewChlr- | 0.95kwpton | 1.407kwpton |  | 752956.4706 | 788288.406 | 10837.7168 | 10837.7168 | 151.328 | 177.0461 | 771356.9096 | 771356.9096 | 764939.9498 | 10837.7168 | 10837.7168 | 10837.7168 | 164.7217 | 164.7217 | 160.0508 | 6416.9598 | 4.6709 | 0 | 6416.9598 | 4.6709 | 0 | 0.298 | 28.9209 | 18075.19 | 19.6978 | 0.014334 | 0 | 19.6978 | 0.014334 | 0 | 0 | 0 | 0 | 0 | 0 | 0
NE-HVAC-Chlr-AirCldScrewChlr-gte150tons-12.1EER-16.9IPLV | DEER2023 | D23 v0 |  | Any | Nrs | Rec | CZ05 | Any | Cap-Tons | 77.25 | 60655 | None | 39.9 | 0.023 | 0 | 39.9 | 0.023 | 0 | 0 | 0 | 0 | 0 | 0 | 0 | DEER:HVAC_Chillers | Annual | 2023 |  | AirCldScrewChlr-0.95kwpton | AirCldScrewChlr-1.407kwpton | 1.188 | 1.188 | 1.105 | 0.95 | 1.407 | AirCldScrewChlr- | 0.95kwpton | 1.407kwpton |  | 713343.8917 | 730303.5292 | 13797.6461 | 13797.6461 | 116.4477 | 126.2147 | 722176.2631 | 722176.2631 | 719096.0663 | 13797.6461 | 13797.6461 | 13797.6461 | 121.5342 | 121.5342 | 119.7603 | 3080.1967 | 1.7739 | 0 | 3080.1967 | 1.7739 | 0 | 0.095 | 7.3388 | 5762.225 | 3.7905 | 0.002185 | 0 | 3.7905 | 0.002185 | 0 | 0 | 0 | 0 | 0 | 0 | 0
NE-HVAC-Chlr-AirCldScrewChlr-gte150tons-12.1EER-16.9IPLV | DEER2023 | D23 v0 |  | Any | Nrs | Rec | CZ06 | Any | Cap-Tons | 101.57 | 60655 | None | 74.5 | 0.0327 | 0 | 74.5 | 0.0327 | 0 | 0 | 0 | 0 | 0 | 0 | 0 | DEER:HVAC_Chillers | Annual | 2023 |  | AirCldScrewChlr-0.95kwpton | AirCldScrewChlr-1.407kwpton | 1.188 | 1.188 | 1.105 | 0.95 | 1.407 | AirCldScrewChlr- | 0.95kwpton | 1.407kwpton |  | 766148.1875 | 807831.0312 | 7565.845 | 7565.845 | 135.3228 | 153.5892 | 787856.1018 | 787856.1018 | 780285.6947 | 7565.845 | 7565.845 | 7565.845 | 144.8357 | 144.8357 | 141.5182 | 7570.4071 | 3.3175 | 0 | 7570.4071 | 3.3175 | 0 | 0.855 | 86.8423 | 51860.025 | 63.6975 | 0.027959 | 0 | 63.6975 | 0.027959 | 0 | 0 | 0 | 0 | 0 | 0 | 0
NE-HVAC-Chlr-AirCldScrewChlr-gte150tons-12.1EER-16.9IPLV | DEER2023 | D23 v0 |  | Any | Nrs | Rec | CZ07 | Any | Cap-Tons | 102.49 | 60655 | None | 65.6 | 0.0252 | 0 | 65.6 | 0.0252 | 0 | 0 | 0 | 0 | 0 | 0 | 0 | DEER:HVAC_Chillers | Annual | 2023 |  | AirCldScrewChlr-0.95kwpton | AirCldScrewChlr-1.407kwpton | 1.188 | 1.188 | 1.105 | 0.95 | 1.407 | AirCldScrewChlr- | 0.95kwpton | 1.407kwpton |  | 755761.4839 | 792792.4315 | 6408.4313 | 6408.4313 | 125.6272 | 139.8311 | 775046.7476 | 775046.7476 | 768321.2145 | 6408.4313 | 6408.4313 | 6408.4313 | 133.0244 | 133.0244 | 130.4447 | 6725.5332 | 2.5797 | 0 | 6725.5332 | 2.5797 | 0 | 0.333 | 34.1292 | 20198.115 | 21.8448 | 0.0083916 | 0 | 21.8448 | 0.0083916 | 0 | 0 | 0 | 0 | 0 | 0 | 0
NE-HVAC-Chlr-AirCldScrewChlr-gte150tons-12.1EER-16.9IPLV | DEER2023 | D23 v0 |  | Any | Nrs | Rec | CZ08 | Any | Cap-Tons | 110.65 | 60655 | None | 88.3 | 0.0351 | 0 | 88.3 | 0.0351 | 0 | 0 | 0 | 0 | 0 | 0 | 0 | DEER:HVAC_Chillers | Annual | 2023 |  | AirCldScrewChlr-0.95kwpton | AirCldScrewChlr-1.407kwpton | 1.188 | 1.188 | 1.105 | 0.95 | 1.407 | AirCldScrewChlr- | 0.95kwpton | 1.407kwpton |  | 792822.4644 | 846620.1059 | 7243.2791 | 7243.2791 | 142.5147 | 163.9216 | 820839.6169 | 820839.6169 | 811068.9292 | 7243.2791 | 7243.2791 | 7243.2791 | 153.6631 | 153.6631 | 149.7752 | 9770.6876 | 3.8879 | 0 | 9770.6876 | 3.8879 | 0 | 0.989 | 109.4329 | 59987.795 | 87.3287 | 0.034714 | 0 | 87.3287 | 0.034714 | 0 | 0 | 0 | 0 | 0 | 0 | 0
NE-HVAC-Chlr-AirCldScrewChlr-gte150tons-12.1EER-16.9IPLV | DEER2023 | D23 v0 |  | Any | Nrs | Rec | CZ09 | Any | Cap-Tons | 127.92 | 60655 | None | 74.7 | 0.0378 | 0 | 74.7 | 0.0378 | 0 | 0 | 0 | 0 | 0 | 0 | 0 | DEER:HVAC_Chillers | Annual | 2023 |  | AirCldScrewChlr-0.95kwpton | AirCldScrewChlr-1.407kwpton | 1.188 | 1.188 | 1.105 | 0.95 | 1.407 | AirCldScrewChlr- | 0.95kwpton | 1.407kwpton |  | 789700.3907 | 842339.9419 | 7621.7703 | 7621.7703 | 153.7081 | 180.361 | 817114.4239 | 817114.4239 | 807554.0678 | 7621.7703 | 7621.7703 | 7621.7703 | 167.5886 | 167.5886 | 162.748 | 9560.3561 | 4.8407 | 0 | 9560.3561 | 4.8407 | 0 | 1.017 | 130.0946 | 61686.135 | 75.9699 | 0.038443 | 0 | 75.9699 | 0.038443 | 0 | 0 | 0 | 0 | 0 | 0 | 0
NE-HVAC-Chlr-AirCldScrewChlr-gte150tons-12.1EER-16.9IPLV | DEER2023 | D23 v0 |  | Any | Nrs | Rec | CZ10 | Any | Cap-Tons | 116.43 | 60655 | None | 91.4 | 0.0434 | 0 | 91.4 | 0.0434 | 0 | 0 | 0 | 0 | 0 | 0 | 0 | DEER:HVAC_Chillers | Annual | 2023 |  | AirCldScrewChlr-0.95kwpton | AirCldScrewChlr-1.407kwpton | 1.188 | 1.188 | 1.105 | 0.95 | 1.407 | AirCldScrewChlr- | 0.95kwpton | 1.407kwpton |  | 803358.1641 | 861976.2951 | 8942.0767 | 8942.0767 | 156.0464 | 183.8607 | 833885.7684 | 833885.7684 | 823239.5871 | 8942.0767 | 8942.0767 | 8942.0767 | 170.5318 | 170.5318 | 165.4802 | 10646.1813 | 5.0516 | 0 | 10646.1813 | 5.0516 | 0 | 0.986 | 114.8 | 59805.83 | 90.1204 | 0.042792 | 0 | 90.1204 | 0.042792 | 0 | 0 | 0 | 0 | 0 | 0 | 0
NE-HVAC-Chlr-AirCldScrewChlr-gte150tons-12.1EER-16.9IPLV | DEER2023 | D23 v0 |  | Any | Nrs | Rec | CZ11 | Any | Cap-Tons | 119.91 | 60655 | None | 92.7 | 0.0614 | 0 | 92.7 | 0.0614 | 0 | 0 | 0 | 0 | 0 | 0 | 0 | DEER:HVAC_Chillers | Annual | 2023 |  | AirCldScrewChlr-0.95kwpton | AirCldScrewChlr-1.407kwpton | 1.188 | 1.188 | 1.105 | 0.95 | 1.407 | AirCldScrewChlr- | 0.95kwpton | 1.407kwpton |  | 809259.5 | 870494.4688 | 12909.7424 | 12909.7424 | 183.6045 | 224.1732 | 841149.9214 | 841149.9214 | 830028.4719 | 12909.7424 | 12909.7424 | 12909.7424 | 204.7322 | 204.7322 | 197.3641 | 11121.4495 | 7.3681 | 0 | 11121.4495 | 7.3681 | 0 | 0.18 | 21.5838 | 10917.9 | 16.686 | 0.011052 | 0 | 16.686 | 0.011052 | 0 | 0 | 0 | 0 | 0 | 0 | 0
NE-HVAC-Chlr-AirCldScrewChlr-gte150tons-12.1EER-16.9IPLV | DEER2023 | D23 v0 |  | Any | Nrs | Rec | CZ12 | Any | Cap-Tons | 110.84 | 60655 | None | 72.1 | 0.0568 | 0 | 72.1 | 0.0568 | 0 | 0 | 0 | 0 | 0 | 0 | 0 | DEER:HVAC_Chillers | Annual | 2023 |  | AirCldScrewChlr-0.95kwpton | AirCldScrewChlr-1.407kwpton | 1.188 | 1.188 | 1.105 | 0.95 | 1.407 | AirCldScrewChlr- | 0.95kwpton | 1.407kwpton |  | 771930.9436 | 815905.961 | 13004.3147 | 13004.3147 | 170.7915 | 205.4491 | 794832.5938 | 794832.5938 | 786845.8839 | 13004.3147 | 13004.3147 | 13004.3147 | 188.8407 | 188.8407 | 182.5462 | 7986.7099 | 6.2945 | 0 | 7986.7099 | 6.2945 | 0 | 0.593 | 65.7281 | 35968.415 | 42.7553 | 0.033682 | 0 | 42.7553 | 0.033682 | 0 | 0 | 0 | 0 | 0 | 0 | 0
NE-HVAC-Chlr-AirCldScrewChlr-gte150tons-12.1EER-16.9IPLV | DEER2023 | D23 v0 |  | Any | Nrs | Rec | CZ13 | Any | Cap-Tons | 120.42 | 60655 | None | 103 | 0.0596 | 0 | 103 | 0.0596 | 0 | 0 | 0 | 0 | 0 | 0 | 0 | DEER:HVAC_Chillers | Annual | 2023 |  | AirCldScrewChlr-0.95kwpton | AirCldScrewChlr-1.407kwpton | 1.188 | 1.188 | 1.105 | 0.95 | 1.407 | AirCldScrewChlr- | 0.95kwpton | 1.407kwpton |  | 825201.9321 | 893823.2196 | 11304.2588 | 11304.2588 | 180.9422 | 220.4817 | 860939.0578 | 860939.0578 | 848476.1106 | 11304.2588 | 11304.2588 | 11304.2588 | 201.5338 | 201.5338 | 194.3527 | 12462.9472 | 7.1811 | 0 | 12462.9472 | 7.1811 | 0 | 0.609 | 73.3358 | 36938.895 | 62.727 | 0.036296 | 0 | 62.727 | 0.036296 | 0 | 0 | 0 | 0 | 0 | 0 | 0
NE-HVAC-Chlr-AirCldScrewChlr-gte150tons-12.1EER-16.9IPLV | DEER2023 | D23 v0 |  | Any | Nrs | Rec | CZ14 | Any | Cap-Tons | 121.99 | 60655 | None | 92.7 | 0.0534 | 0 | 92.7 | 0.0534 | 0 | 0 | 0 | 0 | 0 | 0 | 0 | DEER:HVAC_Chillers | Annual | 2023 |  | AirCldScrewChlr-0.95kwpton | AirCldScrewChlr-1.407kwpton | 1.188 | 1.188 | 1.105 | 0.95 | 1.407 | AirCldScrewChlr- | 0.95kwpton | 1.407kwpton |  | 811398.7067 | 873640.565 | 13947.8279 | 13947.8279 | 173.3368 | 209.2349 | 843813.5038 | 843813.5038 | 832509.1838 | 13947.8279 | 13947.8279 | 13947.8279 | 192.0321 | 192.0321 | 185.5123 | 11304.32 | 6.5198 | 0 | 11304.32 | 6.5198 | 0 | 0.15 | 18.2985 | 9098.25 | 13.905 | 0.00801 | 0 | 13.905 | 0.00801 | 0 | 0 | 0 | 0 | 0 | 0 | 0
NE-HVAC-Chlr-AirCldScrewChlr-gte150tons-12.1EER-16.9IPLV | DEER2023 | D23 v0 |  | Any | Nrs | Rec | CZ15 | Any | Cap-Tons | 157.64 | 60655 | None | 143 | 0.0604 | 0 | 143 | 0.0604 | 0 | 0 | 0 | 0 | 0 | 0 | 0 | DEER:HVAC_Chillers | Annual | 2023 |  | AirCldScrewChlr-0.95kwpton | AirCldScrewChlr-1.407kwpton | 1.188 | 1.188 | 1.105 | 0.95 | 1.407 | AirCldScrewChlr- | 0.95kwpton | 1.407kwpton |  | 944077.7031 | 1067911.75 | 4765.859 | 4765.859 | 208.5725 | 261.0045 | 1008568.9573 | 1008568.9573 | 986078.3098 | 4765.859 | 4765.859 | 4765.859 | 235.8784 | 235.8784 | 226.3558 | 22490.6475 | 9.5227 | 0 | 22490.6475 | 9.5227 | 0 | 0.192 | 30.2669 | 11645.76 | 27.456 | 0.011597 | 0 | 27.456 | 0.011597 | 0 | 0 | 0 | 0 | 0 | 0 | 0
NE-HVAC-Chlr-AirCldScrewChlr-gte150tons-12.1EER-16.9IPLV | DEER2023 | D23 v0 |  | Any | Nrs | Rec | CZ16 | Any | Cap-Tons | 78.45 | 60655 | None | 47.9 | 0.0387 | 0 | 47.9 | 0.0387 | 0 | 0 | 0 | 0 | 0 | 0 | 0 | DEER:HVAC_Chillers | Annual | 2023 |  | AirCldScrewChlr-0.95kwpton | AirCldScrewChlr-1.407kwpton | 1.188 | 1.188 | 1.105 | 0.95 | 1.407 | AirCldScrewChlr- | 0.95kwpton | 1.407kwpton |  | 722005.0833 | 742687.2697 | 25400.4486 | 25400.4486 | 132.0619 | 148.758 | 732776.1126 | 732776.1126 | 729019.8293 | 25400.4486 | 25400.4486 | 25400.4486 | 140.757 | 140.757 | 137.7247 | 3756.2833 | 3.0323 | 0 | 3756.2833 | 3.0323 | 0 | 0.123 | 9.6494 | 7460.565 | 5.8917 | 0.0047601 | 0 | 5.8917 | 0.0047601 | 0 | 0 | 0 | 0 | 0 | 0 | 0
NE-HVAC-Chlr-AirCldScrewChlr-gte150tons-12.1EER-16.9IPLV | DEER2023 | D23 v0 |  | Any | OfL | Ex | CZ01 | Any | Cap-Tons | 263.81 | 174999 | None | 28 | 0.0331 | 0 | 15 | 0.0177 | 0 | 0 | 0 | 0 | 0 | 0 | 0 | DEER:HVAC_Chillers | Annual | 2023 |  | AirCldScrewChlr-0.95kwpton | AirCldScrewChlr-1.407kwpton | 1.26 | 1.188 | 1.105 | 0.95 | 1.407 | AirCldScrewChlr- | 0.95kwpton | 1.407kwpton |  | 1475548.1048 | 1497341.9802 | 7280.9384 | 7280.9384 | 276.2441 | 301.9833 | 1490331.6964 | 1486898.088 | 1482939.9006 | 7280.9384 | 7280.9384 | 7280.9384 | 293.704 | 289.6488 | 284.974 | 7391.7958 | 8.7299 | 0 | 3958.1874 | 4.6747 | 0 | 0.353 | 93.1249 | 61774.647 | 9.884 | 0.011684 | 0 | 5.295 | 0.0062481 | 0 | 0 | 0 | 0 | 0 | 0 | 0
NE-HVAC-Chlr-AirCldScrewChlr-gte150tons-12.1EER-16.9IPLV | DEER2023 | D23 v0 |  | Any | OfL | Ex | CZ02 | Any | Cap-Tons | 376.29 | 174999 | None | 92.4 | 0.0476 | 0 | 49.5 | 0.0255 | 0 | 0 | 0 | 0 | 0 | 0 | 0 | DEER:HVAC_Chillers | Annual | 2023 |  | AirCldScrewChlr-0.95kwpton | AirCldScrewChlr-1.407kwpton | 1.26 | 1.188 | 1.105 | 0.95 | 1.407 | AirCldScrewChlr- | 0.95kwpton | 1.407kwpton |  | 1685094.8737 | 1787662.4247 | 5357.396 | 5357.396 | 343.0119 | 395.7982 | 1754670.2366 | 1738510.7974 | 1719882.5551 | 5357.396 | 5357.396 | 5357.396 | 378.8188 | 370.5023 | 360.9153 | 34787.6814 | 17.9035 | 0 | 18628.2423 | 9.587 | 0 | 3.833 | 1442.3196 | 670771.167 | 354.1692 | 0.18245 | 0 | 189.7335 | 0.097741 | 0 | 0 | 0 | 0 | 0 | 0 | 0
NE-HVAC-Chlr-AirCldScrewChlr-gte150tons-12.1EER-16.9IPLV | DEER2023 | D23 v0 |  | Any | OfL | Ex | CZ03 | Any | Cap-Tons | 326.75 | 174999 | None | 76.5 | 0.0397 | 0 | 41 | 0.0213 | 0 | 0 | 0 | 0 | 0 | 0 | 0 | DEER:HVAC_Chillers | Annual | 2023 |  | AirCldScrewChlr-0.95kwpton | AirCldScrewChlr-1.407kwpton | 1.26 | 1.188 | 1.105 | 0.95 | 1.407 | AirCldScrewChlr- | 0.95kwpton | 1.407kwpton |  | 1614935.4623 | 1688609.7655 | 5746.4081 | 5746.4081 | 308.2155 | 346.4793 | 1664911.4667 | 1653304.1366 | 1639923.4645 | 5746.4081 | 5746.4081 | 5746.4081 | 334.1713 | 328.1428 | 321.1934 | 24988.0022 | 12.9779 | 0 | 13380.6721 | 6.9495 | 0 | 34.557 | 11291.4998 | 6047440.443 | 2643.6105 | 1.3719 | 0 | 1416.837 | 0.73606 | 0 | 0 | 0 | 0 | 0 | 0 | 0
NE-HVAC-Chlr-AirCldScrewChlr-gte150tons-12.1EER-16.9IPLV | DEER2023 | D23 v0 |  | Any | OfL | Ex | CZ04 | Any | Cap-Tons | 382.85 | 174999 | None | 112 | 0.0517 | 0 | 59.9 | 0.0277 | 0 | 0 | 0 | 0 | 0 | 0 | 0 | DEER:HVAC_Chillers | Annual | 2023 |  | AirCldScrewChlr-0.95kwpton | AirCldScrewChlr-1.407kwpton | 1.26 | 1.188 | 1.105 | 0.95 | 1.407 | AirCldScrewChlr- | 0.95kwpton | 1.407kwpton |  | 1750199.1062 | 1876478.747 | 5632.5255 | 5632.5255 | 357.1976 | 415.5767 | 1835859.2564 | 1815963.9957 | 1793029.1813 | 5632.5255 | 5632.5255 | 5632.5255 | 396.7983 | 387.6007 | 376.998 | 42830.0751 | 19.8003 | 0 | 22934.8144 | 10.6028 | 0 | 19.239 | 7365.6512 | 3366805.761 | 2154.768 | 0.99466 | 0 | 1152.4161 | 0.53292 | 0 | 0 | 0 | 0 | 0 | 0 | 0
NE-HVAC-Chlr-AirCldScrewChlr-gte150tons-12.1EER-16.9IPLV | DEER2023 | D23 v0 |  | Any | OfL | Ex | CZ05 | Any | Cap-Tons | 327.8 | 174999 | None | 92.4 | 0.0285 | 0 | 49.5 | 0.0153 | 0 | 0 | 0 | 0 | 0 | 0 | 0 | DEER:HVAC_Chillers | Annual | 2023 |  | AirCldScrewChlr-0.95kwpton | AirCldScrewChlr-1.407kwpton | 1.26 | 1.188 | 1.105 | 0.95 | 1.407 | AirCldScrewChlr- | 0.95kwpton | 1.407kwpton |  | 1655649.8817 | 1744991.3947 | 5044.7843 | 5044.7843 | 279.5038 | 307.0589 | 1716253.5338 | 1702177.8469 | 1685951.7078 | 5044.7843 | 5044.7843 | 5044.7843 | 298.1955 | 293.8542 | 288.8496 | 30301.826 | 9.3458 | 0 | 16226.1391 | 5.0046 | 0 | 1.593 | 522.1854 | 278773.407 | 147.1932 | 0.045401 | 0 | 78.8535 | 0.024373 | 0 | 0 | 0 | 0 | 0 | 0 | 0
NE-HVAC-Chlr-AirCldScrewChlr-gte150tons-12.1EER-16.9IPLV | DEER2023 | D23 v0 |  | Any | OfL | Ex | CZ06 | Any | Cap-Tons | 398.19 | 174999 | None | 135 | 0.0331 | 0 | 72.2 | 0.0177 | 0 | 0 | 0 | 0 | 0 | 0 | 0 | DEER:HVAC_Chillers | Annual | 2023 |  | AirCldScrewChlr-0.95kwpton | AirCldScrewChlr-1.407kwpton | 1.26 | 1.188 | 1.105 | 0.95 | 1.407 | AirCldScrewChlr- | 0.95kwpton | 1.407kwpton |  | 1827270.2289 | 1985573.231 | 3249.1154 | 3249.1154 | 304.8866 | 343.6972 | 1934653.0093 | 1909712.4926 | 1880961.6191 | 3249.1154 | 3249.1154 | 3249.1154 | 331.2133 | 325.0987 | 318.05 | 53691.3902 | 13.1633 | 0 | 28750.8735 | 7.0487 | 0 | 25.953 | 10334.2251 | 4541749.047 | 3503.655 | 0.85904 | 0 | 1873.8066 | 0.45937 | 0 | 0 | 0 | 0 | 0 | 0 | 0
NE-HVAC-Chlr-AirCldScrewChlr-gte150tons-12.1EER-16.9IPLV | DEER2023 | D23 v0 |  | Any | OfL | Ex | CZ07 | Any | Cap-Tons | 394.18 | 174999 | None | 116 | 0.0284 | 0 | 62.3 | 0.0152 | 0 | 0 | 0 | 0 | 0 | 0 | 0 | DEER:HVAC_Chillers | Annual | 2023 |  | AirCldScrewChlr-0.95kwpton | AirCldScrewChlr-1.407kwpton | 1.26 | 1.188 | 1.105 | 0.95 | 1.407 | AirCldScrewChlr- | 0.95kwpton | 1.407kwpton |  | 1774779.6058 | 1909949.3237 | 2699.8094 | 2699.8094 | 288.1728 | 321.1364 | 1866470.224 | 1845174.3385 | 1820624.9149 | 2699.8094 | 2699.8094 | 2699.8094 | 310.5332 | 305.3398 | 299.353 | 45845.3091 | 11.1802 | 0 | 24549.4236 | 5.9868 | 0 | 15.353 | 6051.8455 | 2686759.647 | 1780.948 | 0.43603 | 0 | 956.4919 | 0.23337 | 0 | 0 | 0 | 0 | 0 | 0 | 0
NE-HVAC-Chlr-AirCldScrewChlr-gte150tons-12.1EER-16.9IPLV | DEER2023 | D23 v0 |  | Any | OfL | Ex | CZ08 | Any | Cap-Tons | 436.45 | 174999 | None | 141 | 0.0373 | 0 | 75.5 | 0.02 | 0 | 0 | 0 | 0 | 0 | 0 | 0 | DEER:HVAC_Chillers | Annual | 2023 |  | AirCldScrewChlr-0.95kwpton | AirCldScrewChlr-1.407kwpton | 1.26 | 1.188 | 1.105 | 0.95 | 1.407 | AirCldScrewChlr- | 0.95kwpton | 1.407kwpton |  | 1890633.6764 | 2071977.7079 | 3119.9409 | 3119.9409 | 331.8023 | 379.8067 | 2013646.0392 | 1985075.4259 | 1952139.8578 | 3119.9409 | 3119.9409 | 3119.9409 | 364.3654 | 356.8024 | 348.0839 | 61506.1814 | 16.2816 | 0 | 32935.5681 | 8.7185 | 0 | 33.819 | 14760.3026 | 5918291.181 | 4768.479 | 1.2614 | 0 | 2553.3345 | 0.67638 | 0 | 0 | 0 | 0 | 0 | 0 | 0
NE-HVAC-Chlr-AirCldScrewChlr-gte150tons-12.1EER-16.9IPLV | DEER2023 | D23 v0 |  | Any | OfL | Ex | CZ09 | Any | Cap-Tons | 477.4 | 174999 | None | 121 | 0.0406 | 0 | 65 | 0.0217 | 0 | 0 | 0 | 0 | 0 | 0 | 0 | DEER:HVAC_Chillers | Annual | 2023 |  | AirCldScrewChlr-0.95kwpton | AirCldScrewChlr-1.407kwpton | 1.26 | 1.188 | 1.105 | 0.95 | 1.407 | AirCldScrewChlr- | 0.95kwpton | 1.407kwpton |  | 1855128.4704 | 2026063.8333 | 3212.7559 | 3212.7559 | 352.5548 | 409.6459 | 1971080.2483 | 1944149.5128 | 1913104.3594 | 3212.7559 | 3212.7559 | 3212.7559 | 391.2818 | 382.2871 | 371.9183 | 57975.8889 | 19.3635 | 0 | 31045.1534 | 10.3688 | 0 | 35.779 | 17080.8946 | 6261289.221 | 4329.259 | 1.4526 | 0 | 2325.635 | 0.7764 | 0 | 0 | 0 | 0 | 0 | 0 | 0
NE-HVAC-Chlr-AirCldScrewChlr-gte150tons-12.1EER-16.9IPLV | DEER2023 | D23 v0 |  | Any | OfL | Ex | CZ10 | Any | Cap-Tons | 434.17 | 174999 | None | 141 | 0.0441 | 0 | 75.4 | 0.0236 | 0 | 0 | 0 | 0 | 0 | 0 | 0 | DEER:HVAC_Chillers | Annual | 2023 |  | AirCldScrewChlr-0.95kwpton | AirCldScrewChlr-1.407kwpton | 1.26 | 1.188 | 1.105 | 0.95 | 1.407 | AirCldScrewChlr- | 0.95kwpton | 1.407kwpton |  | 1881298.4869 | 2061448.8581 | 2369.3278 | 2369.3278 | 348.475 | 404.9088 | 2003501.1457 | 1975118.5927 | 1942399.8163 | 2369.3278 | 2369.3278 | 2369.3278 | 386.7561 | 377.865 | 367.6156 | 61101.3294 | 19.1406 | 0 | 32718.7764 | 10.2495 | 0 | 24.233 | 10521.2416 | 4240750.767 | 3416.853 | 1.0687 | 0 | 1827.1682 | 0.5719 | 0 | 0 | 0 | 0 | 0 | 0 | 0
NE-HVAC-Chlr-AirCldScrewChlr-gte150tons-12.1EER-16.9IPLV | DEER2023 | D23 v0 |  | Any | OfL | Ex | CZ11 | Any | Cap-Tons | 431.01 | 174999 | None | 130 | 0.0668 | 0 | 69.7 | 0.0357 | 0 | 0 | 0 | 0 | 0 | 0 | 0 | DEER:HVAC_Chillers | Annual | 2023 |  | AirCldScrewChlr-0.95kwpton | AirCldScrewChlr-1.407kwpton | 1.26 | 1.188 | 1.105 | 0.95 | 1.407 | AirCldScrewChlr- | 0.95kwpton | 1.407kwpton |  | 1842713.0247 | 2008061.8492 | 5074.9837 | 5074.9837 | 420.7249 | 505.5561 | 1954875.247 | 1928824.6663 | 1898794.1359 | 5074.9837 | 5074.9837 | 5074.9837 | 478.269 | 464.9039 | 449.4969 | 56081.1112 | 28.7721 | 0 | 30030.5305 | 15.407 | 0 | 1.943 | 837.4524 | 340023.057 | 252.59 | 0.12979 | 0 | 135.4271 | 0.069365 | 0 | 0 | 0 | 0 | 0 | 0 | 0
NE-HVAC-Chlr-AirCldScrewChlr-gte150tons-12.1EER-16.9IPLV | DEER2023 | D23 v0 |  | Any | OfL | Ex | CZ12 | Any | Cap-Tons | 412.99 | 174999 | None | 113 | 0.0618 | 0 | 60.6 | 0.0331 | 0 | 0 | 0 | 0 | 0 | 0 | 0 | DEER:HVAC_Chillers | Annual | 2023 |  | AirCldScrewChlr-0.95kwpton | AirCldScrewChlr-1.407kwpton | 1.26 | 1.188 | 1.105 | 0.95 | 1.407 | AirCldScrewChlr- | 0.95kwpton | 1.407kwpton |  | 1777307.3735 | 1915073.9336 | 4970.6308 | 4970.6308 | 397.7373 | 472.9953 | 1870759.5258 | 1849054.5098 | 1824033.4497 | 4970.6308 | 4970.6308 | 4970.6308 | 448.7876 | 436.9307 | 423.2625 | 46726.0762 | 25.5251 | 0 | 25021.0601 | 13.6683 | 0 | 17.611 | 7273.1669 | 3081907.389 | 1990.043 | 1.0884 | 0 | 1067.2266 | 0.58292 | 0 | 0 | 0 | 0 | 0 | 0 | 0
NE-HVAC-Chlr-AirCldScrewChlr-gte150tons-12.1EER-16.9IPLV | DEER2023 | D23 v0 |  | Any | OfL | Ex | CZ13 | Any | Cap-Tons | 423.72 | 174999 | None | 141 | 0.0648 | 0 | 75.3 | 0.0347 | 0 | 0 | 0 | 0 | 0 | 0 | 0 | DEER:HVAC_Chillers | Annual | 2023 |  | AirCldScrewChlr-0.95kwpton | AirCldScrewChlr-1.407kwpton | 1.26 | 1.188 | 1.105 | 0.95 | 1.407 | AirCldScrewChlr- | 0.95kwpton | 1.407kwpton |  | 1867061.3098 | 2042749.4207 | 3843.0454 | 3843.0454 | 407.844 | 488.7997 | 1986237.0524 | 1958557.5251 | 1926649.1811 | 3843.0454 | 3843.0454 | 3843.0454 | 462.7593 | 450.0047 | 435.3016 | 59587.8713 | 27.4576 | 0 | 31908.344 | 14.7031 | 0 | 7.39 | 3131.2908 | 1293242.61 | 1041.99 | 0.47887 | 0 | 556.467 | 0.25643 | 0 | 0 | 0 | 0 | 0 | 0 | 0
NE-HVAC-Chlr-AirCldScrewChlr-gte150tons-12.1EER-16.9IPLV | DEER2023 | D23 v0 |  | Any | OfL | Ex | CZ14 | Any | Cap-Tons | 444.11 | 174999 | None | 131 | 0.0526 | 0 | 70.2 | 0.0282 | 0 | 0 | 0 | 0 | 0 | 0 | 0 | DEER:HVAC_Chillers | Annual | 2023 |  | AirCldScrewChlr-0.95kwpton | AirCldScrewChlr-1.407kwpton | 1.26 | 1.188 | 1.105 | 0.95 | 1.407 | AirCldScrewChlr- | 0.95kwpton | 1.407kwpton |  | 1859094.4341 | 2030671.3896 | 4036.0285 | 4036.0285 | 379.3008 | 448.1789 | 1975481.428 | 1948449.61 | 1917287.931 | 4036.0285 | 4036.0285 | 4036.0285 | 426.0234 | 415.1717 | 402.6621 | 58193.4969 | 23.3613 | 0 | 31161.679 | 12.5096 | 0 | 3.497 | 1553.0527 | 611971.503 | 458.107 | 0.18394 | 0 | 245.4894 | 0.098615 | 0 | 0 | 0 | 0 | 0 | 0 | 0
NE-HVAC-Chlr-AirCldScrewChlr-gte150tons-12.1EER-16.9IPLV | DEER2023 | D23 v0 |  | Any | OfL | Ex | CZ15 | Any | Cap-Tons | 539.31 | 174999 | None | 185 | 0.0575 | 0 | 99 | 0.0308 | 0 | 0 | 0 | 0 | 0 | 0 | 0 | DEER:HVAC_Chillers | Annual | 2023 |  | AirCldScrewChlr-0.95kwpton | AirCldScrewChlr-1.407kwpton | 1.26 | 1.188 | 1.105 | 0.95 | 1.407 | AirCldScrewChlr- | 0.95kwpton | 1.407kwpton |  | 2168627.4698 | 2462717.154 | 1440.4767 | 1440.4767 | 430.9596 | 522.4075 | 2368119.3781 | 2321785.7736 | 2268373.4239 | 1440.4767 | 1440.4767 | 1440.4767 | 492.9921 | 478.5846 | 461.9758 | 99745.9542 | 31.0163 | 0 | 53412.3497 | 16.6087 | 0 | 5.714 | 3081.6173 | 999944.286 | 1057.09 | 0.32855 | 0 | 565.686 | 0.17599 | 0 | 0 | 0 | 0 | 0 | 0 | 0
NE-HVAC-Chlr-AirCldScrewChlr-gte150tons-12.1EER-16.9IPLV | DEER2023 | D23 v0 |  | Any | OfL | Ex | CZ16 | Any | Cap-Tons | 313.37 | 174999 | None | 77.7 | 0.0457 | 0 | 41.6 | 0.0245 | 0 | 0 | 0 | 0 | 0 | 0 | 0 | DEER:HVAC_Chillers | Annual | 2023 |  | AirCldScrewChlr-0.95kwpton | AirCldScrewChlr-1.407kwpton | 1.26 | 1.188 | 1.105 | 0.95 | 1.407 | AirCldScrewChlr- | 0.95kwpton | 1.407kwpton |  | 1615632.0068 | 1687430.8329 | 12779.2099 | 12779.2099 | 320.0334 | 362.2863 | 1664335.8057 | 1653023.9556 | 1639983.9062 | 12779.2099 | 12779.2099 | 12779.2099 | 348.6951 | 342.0382 | 334.3643 | 24351.8994 | 14.3308 | 0 | 13040.0494 | 7.6739 | 0 | 1.68 | 526.4616 | 293998.32 | 130.536 | 0.076776 | 0 | 69.888 | 0.04116 | 0 | 0 | 0 | 0 | 0 | 0 | 0
NE-HVAC-Chlr-AirCldScrewChlr-gte150tons-12.1EER-16.9IPLV | DEER2023 | D23 v0 |  | Any | OfL | New | CZ01 | Any | Cap-Tons | 239.62 | 174999 | None | 12.7 | 0.0143 | 0 | 12.7 | 0.0143 | 0 | 0 | 0 | 0 | 0 | 0 | 0 | DEER:HVAC_Chillers | Annual | 2023 |  | AirCldScrewChlr-0.95kwpton | AirCldScrewChlr-1.407kwpton | 1.188 | 1.188 | 1.105 | 0.95 | 1.407 | AirCldScrewChlr- | 0.95kwpton | 1.407kwpton |  | 1309950 | 1326677 | 6667.1072 | 6667.1072 | 235.395 | 254.234 | 1318661.2166 | 1318661.2166 | 1315623.2713 | 6667.1072 | 6667.1072 | 6667.1072 | 245.2061 | 245.2061 | 241.7846 | 3037.9453 | 3.4215 | 0 | 3037.9453 | 3.4215 | 0 | 0 | 0 | 0 | 0 | 0 | 0 | 0 | 0 | 0 | 0 | 0 | 0 | 0 | 0 | 0
NE-HVAC-Chlr-AirCldScrewChlr-gte150tons-12.1EER-16.9IPLV | DEER2023 | D23 v0 |  | Any | OfL | New | CZ02 | Any | Cap-Tons | 355.43 | 174999 | None | 45.7 | 0.0245 | 0 | 45.7 | 0.0245 | 0 | 0 | 0 | 0 | 0 | 0 | 0 | DEER:HVAC_Chillers | Annual | 2023 |  | AirCldScrewChlr-0.95kwpton | AirCldScrewChlr-1.407kwpton | 1.188 | 1.188 | 1.105 | 0.95 | 1.407 | AirCldScrewChlr- | 0.95kwpton | 1.407kwpton |  | 1493166 | 1582571 | 5273.5901 | 5273.5901 | 309.754 | 357.774 | 1539727.0284 | 1539727.0284 | 1523489.3589 | 5273.5901 | 5273.5901 | 5273.5901 | 334.7622 | 334.7622 | 326.0409 | 16237.6696 | 8.7214 | 0 | 16237.6696 | 8.7214 | 0 | 0 | 0 | 0 | 0 | 0 | 0 | 0 | 0 | 0 | 0 | 0 | 0 | 0 | 0 | 0
NE-HVAC-Chlr-AirCldScrewChlr-gte150tons-12.1EER-16.9IPLV | DEER2023 | D23 v0 |  | Any | OfL | New | CZ03 | Any | Cap-Tons | 290.81 | 174999 | None | 38.1 | 0.0193 | 0 | 38.1 | 0.0193 | 0 | 0 | 0 | 0 | 0 | 0 | 0 | DEER:HVAC_Chillers | Annual | 2023 |  | AirCldScrewChlr-0.95kwpton | AirCldScrewChlr-1.407kwpton | 1.188 | 1.188 | 1.105 | 0.95 | 1.407 | AirCldScrewChlr- | 0.95kwpton | 1.407kwpton |  | 1424912 | 1485988 | 3831.6998 | 3831.6998 | 266.15 | 297.01 | 1456719.6324 | 1456719.6324 | 1445627.0547 | 3831.6998 | 3831.6998 | 3831.6998 | 282.2215 | 282.2215 | 276.6167 | 11092.5777 | 5.6048 | 0 | 11092.5777 | 5.6048 | 0 | 0 | 0 | 0 | 0 | 0 | 0 | 0 | 0 | 0 | 0 | 0 | 0 | 0 | 0 | 0
NE-HVAC-Chlr-AirCldScrewChlr-gte150tons-12.1EER-16.9IPLV | DEER2023 | D23 v0 |  | Any | OfL | New | CZ04 | Any | Cap-Tons | 355.24 | 174999 | None | 55 | 0.0255 | 0 | 55 | 0.0255 | 0 | 0 | 0 | 0 | 0 | 0 | 0 | DEER:HVAC_Chillers | Annual | 2023 |  | AirCldScrewChlr-0.95kwpton | AirCldScrewChlr-1.407kwpton | 1.188 | 1.188 | 1.105 | 0.95 | 1.407 | AirCldScrewChlr- | 0.95kwpton | 1.407kwpton |  | 1540655 | 1648166 | 3651.489 | 3651.489 | 313.376 | 363.203 | 1596645.4114 | 1596645.4114 | 1577119.3435 | 3651.489 | 3651.489 | 3651.489 | 339.3253 | 339.3253 | 330.2757 | 19526.0678 | 9.0495 | 0 | 19526.0678 | 9.0495 | 0 | 0 | 0 | 0 | 0 | 0 | 0 | 0 | 0 | 0 | 0 | 0 | 0 | 0 | 0 | 0
NE-HVAC-Chlr-AirCldScrewChlr-gte150tons-12.1EER-16.9IPLV | DEER2023 | D23 v0 |  | Any | OfL | New | CZ05 | Any | Cap-Tons | 286.43 | 174999 | None | 47.4 | 0.0147 | 0 | 47.4 | 0.0147 | 0 | 0 | 0 | 0 | 0 | 0 | 0 | DEER:HVAC_Chillers | Annual | 2023 |  | AirCldScrewChlr-0.95kwpton | AirCldScrewChlr-1.407kwpton | 1.188 | 1.188 | 1.105 | 0.95 | 1.407 | AirCldScrewChlr- | 0.95kwpton | 1.407kwpton |  | 1458891 | 1533575 | 2842.521 | 2842.521 | 247.912 | 271.13 | 1497785.512 | 1497785.512 | 1484221.4595 | 2842.521 | 2842.521 | 2842.521 | 260.0036 | 260.0036 | 255.7868 | 13564.0525 | 4.2168 | 0 | 13564.0525 | 4.2168 | 0 | 0 | 0 | 0 | 0 | 0 | 0 | 0 | 0 | 0 | 0 | 0 | 0 | 0 | 0 | 0
NE-HVAC-Chlr-AirCldScrewChlr-gte150tons-12.1EER-16.9IPLV | DEER2023 | D23 v0 |  | Any | OfL | New | CZ06 | Any | Cap-Tons | 360.44 | 174999 | None | 69.1 | 0.0169 | 0 | 69.1 | 0.0169 | 0 | 0 | 0 | 0 | 0 | 0 | 0 | DEER:HVAC_Chillers | Annual | 2023 |  | AirCldScrewChlr-0.95kwpton | AirCldScrewChlr-1.407kwpton | 1.188 | 1.188 | 1.105 | 0.95 | 1.407 | AirCldScrewChlr- | 0.95kwpton | 1.407kwpton |  | 1609763 | 1746959 | 1545.824 | 1545.824 | 270.508 | 304.068 | 1681212.9956 | 1681212.9956 | 1656295.5602 | 1545.824 | 1545.824 | 1545.824 | 287.9856 | 287.9856 | 281.8905 | 24917.4354 | 6.0951 | 0 | 24917.4354 | 6.0951 | 0 | 0 | 0 | 0 | 0 | 0 | 0 | 0 | 0 | 0 | 0 | 0 | 0 | 0 | 0 | 0
NE-HVAC-Chlr-AirCldScrewChlr-gte150tons-12.1EER-16.9IPLV | DEER2023 | D23 v0 |  | Any | OfL | New | CZ07 | Any | Cap-Tons | 361.69 | 174999 | None | 57.9 | 0.0143 | 0 | 57.9 | 0.0143 | 0 | 0 | 0 | 0 | 0 | 0 | 0 | DEER:HVAC_Chillers | Annual | 2023 |  | AirCldScrewChlr-0.95kwpton | AirCldScrewChlr-1.407kwpton | 1.188 | 1.188 | 1.105 | 0.95 | 1.407 | AirCldScrewChlr- | 0.95kwpton | 1.407kwpton |  | 1561547 | 1676784 | 931.3148 | 931.3148 | 256.58 | 285.039 | 1621561.0175 | 1621561.0175 | 1600631.7593 | 931.3148 | 931.3148 | 931.3148 | 271.4011 | 271.4011 | 266.2324 | 20929.2582 | 5.1687 | 0 | 20929.2582 | 5.1687 | 0 | 0 | 0 | 0 | 0 | 0 | 0 | 0 | 0 | 0 | 0 | 0 | 0 | 0 | 0 | 0
NE-HVAC-Chlr-AirCldScrewChlr-gte150tons-12.1EER-16.9IPLV | DEER2023 | D23 v0 |  | Any | OfL | New | CZ08 | Any | Cap-Tons | 397.56 | 174999 | None | 71.8 | 0.0172 | 0 | 71.8 | 0.0172 | 0 | 0 | 0 | 0 | 0 | 0 | 0 | DEER:HVAC_Chillers | Annual | 2023 |  | AirCldScrewChlr-0.95kwpton | AirCldScrewChlr-1.407kwpton | 1.188 | 1.188 | 1.105 | 0.95 | 1.407 | AirCldScrewChlr- | 0.95kwpton | 1.407kwpton |  | 1663016 | 1820284 | 1481.805 | 1481.805 | 281.607 | 319.169 | 1744919.2473 | 1744919.2473 | 1716356.3501 | 1481.805 | 1481.805 | 1481.805 | 301.1688 | 301.1688 | 294.3468 | 28562.8972 | 6.822 | 0 | 28562.8972 | 6.822 | 0 | 0 | 0 | 0 | 0 | 0 | 0 | 0 | 0 | 0 | 0 | 0 | 0 | 0 | 0 | 0
NE-HVAC-Chlr-AirCldScrewChlr-gte150tons-12.1EER-16.9IPLV | DEER2023 | D23 v0 |  | Any | OfL | New | CZ09 | Any | Cap-Tons | 440.77 | 174999 | None | 60.8 | 0.0196 | 0 | 60.8 | 0.0196 | 0 | 0 | 0 | 0 | 0 | 0 | 0 | DEER:HVAC_Chillers | Annual | 2023 |  | AirCldScrewChlr-0.95kwpton | AirCldScrewChlr-1.407kwpton | 1.188 | 1.188 | 1.105 | 0.95 | 1.407 | AirCldScrewChlr- | 0.95kwpton | 1.407kwpton |  | 1637886 | 1785499 | 1779.884 | 1779.884 | 306.803 | 354.293 | 1714761.0416 | 1714761.0416 | 1687951.6783 | 1779.884 | 1779.884 | 1779.884 | 331.5352 | 331.5352 | 322.9101 | 26809.3632 | 8.6251 | 0 | 26809.3632 | 8.6251 | 0 | 0 | 0 | 0 | 0 | 0 | 0 | 0 | 0 | 0 | 0 | 0 | 0 | 0 | 0 | 0
NE-HVAC-Chlr-AirCldScrewChlr-gte150tons-12.1EER-16.9IPLV | DEER2023 | D23 v0 |  | Any | OfL | New | CZ10 | Any | Cap-Tons | 413.08 | 174999 | None | 71.1 | 0.0221 | 0 | 71.1 | 0.0221 | 0 | 0 | 0 | 0 | 0 | 0 | 0 | DEER:HVAC_Chillers | Annual | 2023 |  | AirCldScrewChlr-0.95kwpton | AirCldScrewChlr-1.407kwpton | 1.188 | 1.188 | 1.105 | 0.95 | 1.407 | AirCldScrewChlr- | 0.95kwpton | 1.407kwpton |  | 1674234 | 1835943 | 2223.6461 | 2223.6461 | 312.035 | 362.342 | 1758450.0656 | 1758450.0656 | 1729080.5974 | 2223.6461 | 2223.6461 | 2223.6461 | 338.2343 | 338.2343 | 329.0975 | 29369.4683 | 9.1367 | 0 | 29369.4683 | 9.1367 | 0 | 0 | 0 | 0 | 0 | 0 | 0 | 0 | 0 | 0 | 0 | 0 | 0 | 0 | 0 | 0
NE-HVAC-Chlr-AirCldScrewChlr-gte150tons-12.1EER-16.9IPLV | DEER2023 | D23 v0 |  | Any | OfL | New | CZ11 | Any | Cap-Tons | 411.74 | 174999 | None | 66.4 | 0.0348 | 0 | 66.4 | 0.0348 | 0 | 0 | 0 | 0 | 0 | 0 | 0 | DEER:HVAC_Chillers | Annual | 2023 |  | AirCldScrewChlr-0.95kwpton | AirCldScrewChlr-1.407kwpton | 1.188 | 1.188 | 1.105 | 0.95 | 1.407 | AirCldScrewChlr- | 0.95kwpton | 1.407kwpton |  | 1649948 | 1800517 | 6072.2752 | 6072.2752 | 384.152 | 463.104 | 1728362.4902 | 1728362.4902 | 1701016.2604 | 6072.2752 | 6072.2752 | 6072.2752 | 425.2692 | 425.2692 | 410.93 | 27346.2298 | 14.3392 | 0 | 27346.2298 | 14.3392 | 0 | 0 | 0 | 0 | 0 | 0 | 0 | 0 | 0 | 0 | 0 | 0 | 0 | 0 | 0 | 0
NE-HVAC-Chlr-AirCldScrewChlr-gte150tons-12.1EER-16.9IPLV | DEER2023 | D23 v0 |  | Any | OfL | New | CZ12 | Any | Cap-Tons | 390.11 | 174999 | None | 57.3 | 0.0321 | 0 | 57.3 | 0.0321 | 0 | 0 | 0 | 0 | 0 | 0 | 0 | DEER:HVAC_Chillers | Annual | 2023 |  | AirCldScrewChlr-0.95kwpton | AirCldScrewChlr-1.407kwpton | 1.188 | 1.188 | 1.105 | 0.95 | 1.407 | AirCldScrewChlr- | 0.95kwpton | 1.407kwpton |  | 1581827 | 1704834 | 5293.7901 | 5293.7901 | 359.778 | 428.629 | 1645887.5383 | 1645887.5383 | 1623547.0985 | 5293.7901 | 5293.7901 | 5293.7901 | 395.6348 | 395.6348 | 383.1301 | 22340.4398 | 12.5047 | 0 | 22340.4398 | 12.5047 | 0 | 0 | 0 | 0 | 0 | 0 | 0 | 0 | 0 | 0 | 0 | 0 | 0 | 0 | 0 | 0
NE-HVAC-Chlr-AirCldScrewChlr-gte150tons-12.1EER-16.9IPLV | DEER2023 | D23 v0 |  | Any | OfL | New | CZ13 | Any | Cap-Tons | 404.43 | 174999 | None | 72.4 | 0.0332 | 0 | 72.4 | 0.0332 | 0 | 0 | 0 | 0 | 0 | 0 | 0 | DEER:HVAC_Chillers | Annual | 2023 |  | AirCldScrewChlr-0.95kwpton | AirCldScrewChlr-1.407kwpton | 1.188 | 1.188 | 1.105 | 0.95 | 1.407 | AirCldScrewChlr- | 0.95kwpton | 1.407kwpton |  | 1680674 | 1841999 | 4801.048 | 4801.048 | 370.06 | 444.02 | 1764690.0832 | 1764690.0832 | 1735390.3567 | 4801.048 | 4801.048 | 4801.048 | 408.5775 | 408.5775 | 395.1449 | 29299.7265 | 13.4326 | 0 | 29299.7265 | 13.4326 | 0 | 0 | 0 | 0 | 0 | 0 | 0 | 0 | 0 | 0 | 0 | 0 | 0 | 0 | 0 | 0
NE-HVAC-Chlr-AirCldScrewChlr-gte150tons-12.1EER-16.9IPLV | DEER2023 | D23 v0 |  | Any | OfL | New | CZ14 | Any | Cap-Tons | 426.49 | 174999 | None | 66.8 | 0.027 | 0 | 66.8 | 0.027 | 0 | 0 | 0 | 0 | 0 | 0 | 0 | DEER:HVAC_Chillers | Annual | 2023 |  | AirCldScrewChlr-0.95kwpton | AirCldScrewChlr-1.407kwpton | 1.188 | 1.188 | 1.105 | 0.95 | 1.407 | AirCldScrewChlr- | 0.95kwpton | 1.407kwpton |  | 1667036 | 1823834 | 5058.6118 | 5058.6118 | 345.218 | 408.519 | 1748694.477 | 1748694.477 | 1720216.9409 | 5058.6118 | 5058.6118 | 5058.6118 | 378.1844 | 378.1844 | 366.6877 | 28477.5361 | 11.4967 | 0 | 28477.5361 | 11.4967 | 0 | 0 | 0 | 0 | 0 | 0 | 0 | 0 | 0 | 0 | 0 | 0 | 0 | 0 | 0 | 0
NE-HVAC-Chlr-AirCldScrewChlr-gte150tons-12.1EER-16.9IPLV | DEER2023 | D23 v0 |  | Any | OfL | New | CZ15 | Any | Cap-Tons | 522.66 | 174999 | None | 95.4 | 0.0295 | 0 | 95.4 | 0.0295 | 0 | 0 | 0 | 0 | 0 | 0 | 0 | DEER:HVAC_Chillers | Annual | 2023 |  | AirCldScrewChlr-0.95kwpton | AirCldScrewChlr-1.407kwpton | 1.188 | 1.188 | 1.105 | 0.95 | 1.407 | AirCldScrewChlr- | 0.95kwpton | 1.407kwpton |  | 1950096 | 2224732 | 1351.231 | 1351.231 | 393.273 | 478.158 | 2093123.0635 | 2093123.0635 | 2043243.8775 | 1351.231 | 1351.231 | 1351.231 | 437.4801 | 437.4801 | 422.0633 | 49879.186 | 15.4168 | 0 | 49879.186 | 15.4168 | 0 | 0 | 0 | 0 | 0 | 0 | 0 | 0 | 0 | 0 | 0 | 0 | 0 | 0 | 0 | 0
NE-HVAC-Chlr-AirCldScrewChlr-gte150tons-12.1EER-16.9IPLV | DEER2023 | D23 v0 |  | Any | OfL | New | CZ16 | Any | Cap-Tons | 292.61 | 174999 | None | 38.9 | 0.023 | 0 | 38.9 | 0.023 | 0 | 0 | 0 | 0 | 0 | 0 | 0 | DEER:HVAC_Chillers | Annual | 2023 |  | AirCldScrewChlr-0.95kwpton | AirCldScrewChlr-1.407kwpton | 1.188 | 1.188 | 1.105 | 0.95 | 1.407 | AirCldScrewChlr- | 0.95kwpton | 1.407kwpton |  | 1446793 | 1509536 | 14307.1795 | 14307.1795 | 285.367 | 322.363 | 1479468.7856 | 1479468.7856 | 1468073.4486 | 14307.1795 | 14307.1795 | 14307.1795 | 304.6341 | 304.6341 | 297.9149 | 11395.337 | 6.7192 | 0 | 11395.337 | 6.7192 | 0 | 0 | 0 | 0 | 0 | 0 | 0 | 0 | 0 | 0 | 0 | 0 | 0 | 0 | 0 | 0
NE-HVAC-Chlr-AirCldScrewChlr-gte150tons-12.1EER-16.9IPLV | DEER2023 | D23 v0 |  | Any | OfL | Old | CZ01 | Any | Cap-Tons | 357.63 | 174999 | None | 20.4 | 0.0481 | 0 | 8.7 | 0.0205 | 0 | 0 | 0 | 0 | 0 | 0 | 0 | DEER:HVAC_Chillers | Annual | 2023 |  | AirCldScrewChlr-0.95kwpton | AirCldScrewChlr-1.407kwpton | 1.3 | 1.188 | 1.105 | 0.95 | 1.407 | AirCldScrewChlr- | 0.95kwpton | 1.407kwpton |  | 1728310.6392 | 1745436.997 | 14194.3252 | 14194.3252 | 364.3733 | 404.7103 | 1741427.1058 | 1737229.8365 | 1734119.3601 | 14194.3252 | 14194.3252 | 14194.3252 | 395.266 | 385.3803 | 378.0543 | 7307.7457 | 17.2116 | 0 | 3110.4764 | 7.326 | 0 | 1.322 | 472.7869 | 231348.678 | 26.9688 | 0.063588 | 0 | 11.5014 | 0.027101 | 0 | 0 | 0 | 0 | 0 | 0 | 0
NE-HVAC-Chlr-AirCldScrewChlr-gte150tons-12.1EER-16.9IPLV | DEER2023 | D23 v0 |  | Any | OfL | Old | CZ02 | Any | Cap-Tons | 479.83 | 174999 | None | 128 | 0.0783 | 0 | 54.4 | 0.0333 | 0 | 0 | 0 | 0 | 0 | 0 | 0 | DEER:HVAC_Chillers | Annual | 2023 |  | AirCldScrewChlr-0.95kwpton | AirCldScrewChlr-1.407kwpton | 1.3 | 1.188 | 1.105 | 0.95 | 1.407 | AirCldScrewChlr- | 0.95kwpton | 1.407kwpton |  | 2062749.2697 | 2206429.6717 | 12848.414 | 12848.414 | 479.4425 | 567.4582 | 2172788.9649 | 2137576.2624 | 2111481.1347 | 12848.414 | 12848.414 | 12848.414 | 546.8506 | 525.28 | 509.2947 | 61307.8302 | 37.5559 | 0 | 26095.1277 | 15.9853 | 0 | 15.845 | 7602.9064 | 2772859.155 | 2028.16 | 1.2407 | 0 | 861.968 | 0.52764 | 0 | 0 | 0 | 0 | 0 | 0 | 0
NE-HVAC-Chlr-AirCldScrewChlr-gte150tons-12.1EER-16.9IPLV | DEER2023 | D23 v0 |  | Any | OfL | Old | CZ03 | Any | Cap-Tons | 403.16 | 174999 | None | 99.6 | 0.0677 | 0 | 42.4 | 0.0288 | 0 | 0 | 0 | 0 | 0 | 0 | 0 | DEER:HVAC_Chillers | Annual | 2023 |  | AirCldScrewChlr-0.95kwpton | AirCldScrewChlr-1.407kwpton | 1.3 | 1.188 | 1.105 | 0.95 | 1.407 | AirCldScrewChlr- | 0.95kwpton | 1.407kwpton |  | 1945645.3671 | 2039782.7257 | 9656.4953 | 9656.4953 | 415.3516 | 479.3041 | 2017741.8124 | 1994670.9499 | 1977573.7929 | 9656.4953 | 9656.4953 | 9656.4953 | 464.3305 | 448.6573 | 437.0423 | 40168.0195 | 27.2883 | 0 | 17097.157 | 11.615 | 0 | 174.648 | 70411.0877 | 30563225.352 | 17394.9408 | 11.8237 | 0 | 7405.0752 | 5.0299 | 0 | 0 | 0 | 0 | 0 | 0 | 0
NE-HVAC-Chlr-AirCldScrewChlr-gte150tons-12.1EER-16.9IPLV | DEER2023 | D23 v0 |  | Any | OfL | Old | CZ04 | Any | Cap-Tons | 468.83 | 174999 | None | 156 | 0.0836 | 0 | 66.6 | 0.0356 | 0 | 0 | 0 | 0 | 0 | 0 | 0 | DEER:HVAC_Chillers | Annual | 2023 |  | AirCldScrewChlr-0.95kwpton | AirCldScrewChlr-1.407kwpton | 1.3 | 1.188 | 1.105 | 0.95 | 1.407 | AirCldScrewChlr- | 0.95kwpton | 1.407kwpton |  | 2138428.7826 | 2310337.7986 | 9714.7373 | 9714.7373 | 486.2292 | 578.0638 | 2270087.7664 | 2227956.8916 | 2196734.904 | 9714.7373 | 9714.7373 | 9714.7373 | 556.562 | 534.0555 | 517.3766 | 73352.8624 | 39.1854 | 0 | 31221.9876 | 16.6789 | 0 | 69.341 | 32509.141 | 12134605.659 | 10817.196 | 5.7969 | 0 | 4618.1106 | 2.4685 | 0 | 0 | 0 | 0 | 0 | 0 | 0
NE-HVAC-Chlr-AirCldScrewChlr-gte150tons-12.1EER-16.9IPLV | DEER2023 | D23 v0 |  | Any | OfL | Old | CZ05 | Any | Cap-Tons | 376.3 | 174999 | None | 135 | 0.054 | 0 | 57.3 | 0.023 | 0 | 0 | 0 | 0 | 0 | 0 | 0 | DEER:HVAC_Chillers | Annual | 2023 |  | AirCldScrewChlr-0.95kwpton | AirCldScrewChlr-1.407kwpton | 1.3 | 1.188 | 1.105 | 0.95 | 1.407 | AirCldScrewChlr- | 0.95kwpton | 1.407kwpton |  | 1998013.2169 | 2116779.043 | 8996.3012 | 8996.3012 | 365.5534 | 413.1351 | 2088971.727 | 2059865.0038 | 2038294.8428 | 8996.3012 | 8996.3012 | 8996.3012 | 401.9945 | 390.3334 | 381.6916 | 50676.8842 | 20.3029 | 0 | 21570.161 | 8.6417 | 0 | 7.315 | 2752.6345 | 1280117.685 | 987.525 | 0.39501 | 0 | 419.1495 | 0.16825 | 0 | 0 | 0 | 0 | 0 | 0 | 0
NE-HVAC-Chlr-AirCldScrewChlr-gte150tons-12.1EER-16.9IPLV | DEER2023 | D23 v0 |  | Any | OfL | Old | CZ06 | Any | Cap-Tons | 479.96 | 174999 | None | 188 | 0.0602 | 0 | 79.9 | 0.0256 | 0 | 0 | 0 | 0 | 0 | 0 | 0 | DEER:HVAC_Chillers | Annual | 2023 |  | AirCldScrewChlr-0.95kwpton | AirCldScrewChlr-1.407kwpton | 1.3 | 1.188 | 1.105 | 0.95 | 1.407 | AirCldScrewChlr- | 0.95kwpton | 1.407kwpton |  | 2247464.7188 | 2458569.1447 | 6389.2215 | 6389.2215 | 420.3667 | 488.0549 | 2409142.0691 | 2357405.317 | 2319064.6882 | 6389.2215 | 6389.2215 | 6389.2215 | 472.2067 | 455.6179 | 443.3244 | 90077.3809 | 28.8823 | 0 | 38340.6288 | 12.2935 | 0 | 239.685 | 115039.2126 | 41944635.315 | 45060.78 | 14.429 | 0 | 19150.8315 | 6.1359 | 0 | 0 | 0 | 0 | 0 | 0 | 0
NE-HVAC-Chlr-AirCldScrewChlr-gte150tons-12.1EER-16.9IPLV | DEER2023 | D23 v0 |  | Any | OfL | Old | CZ07 | Any | Cap-Tons | 470.84 | 174999 | None | 158 | 0.0473 | 0 | 67.3 | 0.0201 | 0 | 0 | 0 | 0 | 0 | 0 | 0 | DEER:HVAC_Chillers | Annual | 2023 |  | AirCldScrewChlr-0.95kwpton | AirCldScrewChlr-1.407kwpton | 1.3 | 1.188 | 1.105 | 0.95 | 1.407 | AirCldScrewChlr- | 0.95kwpton | 1.407kwpton |  | 2140738.4011 | 2315224.9984 | 5276.8175 | 5276.8175 | 371.6665 | 423.8414 | 2274371.4625 | 2231608.8829 | 2199918.7569 | 5276.8175 | 5276.8175 | 5276.8175 | 411.6254 | 398.8386 | 389.3626 | 74452.7056 | 22.2628 | 0 | 31690.126 | 9.476 | 0 | 66.908 | 31502.9627 | 11708833.092 | 10571.464 | 3.1647 | 0 | 4502.9084 | 1.3449 | 0 | 0 | 0 | 0 | 0 | 0 | 0
NE-HVAC-Chlr-AirCldScrewChlr-gte150tons-12.1EER-16.9IPLV | DEER2023 | D23 v0 |  | Any | OfL | Old | CZ08 | Any | Cap-Tons | 500.8 | 174999 | None | 207 | 0.065 | 0 | 88.1 | 0.0277 | 0 | 0 | 0 | 0 | 0 | 0 | 0 | DEER:HVAC_Chillers | Annual | 2023 |  | AirCldScrewChlr-0.95kwpton | AirCldScrewChlr-1.407kwpton | 1.3 | 1.188 | 1.105 | 0.95 | 1.407 | AirCldScrewChlr- | 0.95kwpton | 1.407kwpton |  | 2325005.4687 | 2568070.8748 | 6349.4898 | 6349.4898 | 447.7535 | 524.0623 | 2511160.5937 | 2451590.9537 | 2407445.5955 | 6349.4898 | 6349.4898 | 6349.4898 | 506.1957 | 487.4942 | 473.635 | 103714.9982 | 32.5607 | 0 | 44145.3582 | 13.8591 | 0 | 305.696 | 153092.5568 | 53496494.304 | 63279.072 | 19.8702 | 0 | 26931.8176 | 8.4678 | 0 | 0 | 0 | 0 | 0 | 0 | 0
NE-HVAC-Chlr-AirCldScrewChlr-gte150tons-12.1EER-16.9IPLV | DEER2023 | D23 v0 |  | Any | OfL | Old | CZ09 | Any | Cap-Tons | 564.94 | 174999 | None | 179 | 0.0673 | 0 | 76 | 0.0286 | 0 | 0 | 0 | 0 | 0 | 0 | 0 | DEER:HVAC_Chillers | Annual | 2023 |  | AirCldScrewChlr-0.95kwpton | AirCldScrewChlr-1.407kwpton | 1.3 | 1.188 | 1.105 | 0.95 | 1.407 | AirCldScrewChlr- | 0.95kwpton | 1.407kwpton |  | 2325665.8188 | 2561999.6311 | 7174.6628 | 7174.6628 | 480.8644 | 569.966 | 2506665.4563 | 2448745.5723 | 2405822.8011 | 7174.6628 | 7174.6628 | 7174.6628 | 549.1042 | 527.2674 | 511.0848 | 100842.6552 | 38.0193 | 0 | 42922.7712 | 16.1826 | 0 | 302.582 | 170940.6751 | 52951547.418 | 54162.178 | 20.3638 | 0 | 22996.232 | 8.6538 | 0 | 0 | 0 | 0 | 0 | 0 | 0
NE-HVAC-Chlr-AirCldScrewChlr-gte150tons-12.1EER-16.9IPLV | DEER2023 | D23 v0 |  | Any | OfL | Old | CZ10 | Any | Cap-Tons | 527.09 | 174999 | None | 207 | 0.0775 | 0 | 88 | 0.033 | 0 | 0 | 0 | 0 | 0 | 0 | 0 | DEER:HVAC_Chillers | Annual | 2023 |  | AirCldScrewChlr-0.95kwpton | AirCldScrewChlr-1.407kwpton | 1.3 | 1.188 | 1.105 | 0.95 | 1.407 | AirCldScrewChlr- | 0.95kwpton | 1.407kwpton |  | 2352610.0491 | 2608042.8938 | 7913.4826 | 7913.4826 | 493.6302 | 589.3234 | 2548236.9543 | 2485636.3446 | 2439244.8214 | 7913.4826 | 7913.4826 | 7913.4826 | 566.9182 | 543.4661 | 526.0863 | 108992.1329 | 40.8319 | 0 | 46391.5232 | 17.3797 | 0 | 65.96 | 34766.8564 | 11542934.04 | 13653.72 | 5.1119 | 0 | 5804.48 | 2.1767 | 0 | 0 | 0 | 0 | 0 | 0 | 0
NE-HVAC-Chlr-AirCldScrewChlr-gte150tons-12.1EER-16.9IPLV | DEER2023 | D23 v0 |  | Any | OfL | Old | CZ11 | Any | Cap-Tons | 538.43 | 174999 | None | 189 | 0.1 | 0 | 80.4 | 0.0427 | 0 | 0 | 0 | 0 | 0 | 0 | 0 | DEER:HVAC_Chillers | Annual | 2023 |  | AirCldScrewChlr-0.95kwpton | AirCldScrewChlr-1.407kwpton | 1.3 | 1.188 | 1.105 | 0.95 | 1.407 | AirCldScrewChlr- | 0.95kwpton | 1.407kwpton |  | 2319273.6608 | 2557488.2002 | 13571.1979 | 13571.1979 | 573.7614 | 700.4542 | 2501713.6801 | 2443332.8739 | 2400068.5265 | 13571.1979 | 13571.1979 | 13571.1979 | 670.7909 | 639.7414 | 616.7316 | 101645.1536 | 54.0593 | 0 | 43264.3474 | 23.0099 | 0 | 5.743 | 3092.2035 | 1005019.257 | 1085.427 | 0.5743 | 0 | 461.7372 | 0.24523 | 0 | 0 | 0 | 0 | 0 | 0 | 0
NE-HVAC-Chlr-AirCldScrewChlr-gte150tons-12.1EER-16.9IPLV | DEER2023 | D23 v0 |  | Any | OfL | Old | CZ12 | Any | Cap-Tons | 512.74 | 174999 | None | 162 | 0.0943 | 0 | 68.8 | 0.0401 | 0 | 0 | 0 | 0 | 0 | 0 | 0 | DEER:HVAC_Chillers | Annual | 2023 |  | AirCldScrewChlr-0.95kwpton | AirCldScrewChlr-1.407kwpton | 1.3 | 1.188 | 1.105 | 0.95 | 1.407 | AirCldScrewChlr- | 0.95kwpton | 1.407kwpton |  | 2195566.1595 | 2389910.7528 | 11731.3531 | 11731.3531 | 538.5648 | 651.8482 | 2344407.7518 | 2296778.4423 | 2261481.7218 | 11731.3531 | 11731.3531 | 11731.3531 | 625.3245 | 597.5614 | 576.9869 | 82926.03 | 48.3376 | 0 | 35296.7204 | 20.5745 | 0 | 47.841 | 24529.9943 | 8372127.159 | 7750.242 | 4.5114 | 0 | 3291.4608 | 1.9184 | 0 | 0 | 0 | 0 | 0 | 0 | 0
NE-HVAC-Chlr-AirCldScrewChlr-gte150tons-12.1EER-16.9IPLV | DEER2023 | D23 v0 |  | Any | OfL | Old | CZ13 | Any | Cap-Tons | 530.06 | 174999 | None | 205 | 0.101 | 0 | 87.1 | 0.0431 | 0 | 0 | 0 | 0 | 0 | 0 | 0 | DEER:HVAC_Chillers | Annual | 2023 |  | AirCldScrewChlr-0.95kwpton | AirCldScrewChlr-1.407kwpton | 1.3 | 1.188 | 1.105 | 0.95 | 1.407 | AirCldScrewChlr- | 0.95kwpton | 1.407kwpton |  | 2361564.3876 | 2615824.1274 | 10883.7703 | 10883.7703 | 569.0164 | 694.8298 | 2556292.8535 | 2493979.7444 | 2447801.2796 | 10883.7703 | 10883.7703 | 10883.7703 | 665.3724 | 634.5385 | 611.6884 | 108491.5739 | 53.6841 | 0 | 46178.4648 | 22.8501 | 0 | 27.594 | 14626.4756 | 4828922.406 | 5656.77 | 2.787 | 0 | 2403.4374 | 1.1893 | 0 | 0 | 0 | 0 | 0 | 0 | 0
NE-HVAC-Chlr-AirCldScrewChlr-gte150tons-12.1EER-16.9IPLV | DEER2023 | D23 v0 |  | Any | OfL | Old | CZ14 | Any | Cap-Tons | 550.74 | 174999 | None | 192 | 0.0891 | 0 | 81.7 | 0.0379 | 0 | 0 | 0 | 0 | 0 | 0 | 0 | DEER:HVAC_Chillers | Annual | 2023 |  | AirCldScrewChlr-0.95kwpton | AirCldScrewChlr-1.407kwpton | 1.3 | 1.188 | 1.105 | 0.95 | 1.407 | AirCldScrewChlr- | 0.95kwpton | 1.407kwpton |  | 2358373.0775 | 2606075.1501 | 11365.94 | 11365.94 | 545.0337 | 660.0614 | 2548079.26 | 2487373.2816 | 2442385.8155 | 11365.94 | 11365.94 | 11365.94 | 633.1294 | 604.9388 | 584.0475 | 105693.4445 | 49.0818 | 0 | 44987.4661 | 20.8912 | 0 | 13.257 | 7301.1602 | 2319961.743 | 2545.344 | 1.1812 | 0 | 1083.0969 | 0.50244 | 0 | 0 | 0 | 0 | 0 | 0 | 0
NE-HVAC-Chlr-AirCldScrewChlr-gte150tons-12.1EER-16.9IPLV | DEER2023 | D23 v0 |  | Any | OfL | Old | CZ15 | Any | Cap-Tons | 648.34 | 174999 | None | 273 | 0.0975 | 0 | 116 | 0.0415 | 0 | 0 | 0 | 0 | 0 | 0 | 0 | DEER:HVAC_Chillers | Annual | 2023 |  | AirCldScrewChlr-0.95kwpton | AirCldScrewChlr-1.407kwpton | 1.3 | 1.188 | 1.105 | 0.95 | 1.407 | AirCldScrewChlr- | 0.95kwpton | 1.407kwpton |  | 2772042.8964 | 3186804.6292 | 5752.8566 | 5752.8566 | 619.5039 | 767.6179 | 3089694.1141 | 2988045.7244 | 2912717.0071 | 5752.8566 | 5752.8566 | 5752.8566 | 732.9391 | 696.6398 | 669.7395 | 176977.107 | 63.1997 | 0 | 75328.7173 | 26.9004 | 0 | 14.066 | 9119.5504 | 2461535.934 | 3840.018 | 1.3714 | 0 | 1631.656 | 0.58374 | 0 | 0 | 0 | 0 | 0 | 0 | 0
NE-HVAC-Chlr-AirCldScrewChlr-gte150tons-12.1EER-16.9IPLV | DEER2023 | D23 v0 |  | Any | OfL | Old | CZ16 | Any | Cap-Tons | 414.19 | 174999 | None | 104 | 0.0756 | 0 | 44.3 | 0.0322 | 0 | 0 | 0 | 0 | 0 | 0 | 0 | DEER:HVAC_Chillers | Annual | 2023 |  | AirCldScrewChlr-0.95kwpton | AirCldScrewChlr-1.407kwpton | 1.3 | 1.188 | 1.105 | 0.95 | 1.407 | AirCldScrewChlr- | 0.95kwpton | 1.407kwpton |  | 1999918.2849 | 2101021.7706 | 22409.4501 | 22409.4501 | 448.4877 | 521.9117 | 2077349.8385 | 2052571.7413 | 2034209.4015 | 22409.4501 | 22409.4501 | 22409.4501 | 504.7205 | 486.726 | 473.3908 | 43140.437 | 31.3297 | 0 | 18362.3399 | 13.3352 | 0 | 6.697 | 2773.8304 | 1171968.303 | 696.488 | 0.50629 | 0 | 296.6771 | 0.21564 | 0 | 0 | 0 | 0 | 0 | 0 | 0
NE-HVAC-Chlr-AirCldScrewChlr-gte150tons-12.1EER-16.9IPLV | DEER2023 | D23 v0 |  | Any | OfL | Rec | CZ01 | Any | Cap-Tons | 246.49 | 174999 | None | 13.4 | 0.0146 | 0 | 13.4 | 0.0146 | 0 | 0 | 0 | 0 | 0 | 0 | 0 | DEER:HVAC_Chillers | Annual | 2023 |  | AirCldScrewChlr-0.95kwpton | AirCldScrewChlr-1.407kwpton | 1.188 | 1.188 | 1.105 | 0.95 | 1.407 | AirCldScrewChlr- | 0.95kwpton | 1.407kwpton |  | 1379954.5 | 1398087.25 | 6153.949 | 6153.949 | 246.6245 | 266.3865 | 1389397.814 | 1389397.814 | 1386104.5574 | 6153.949 | 6153.949 | 6153.949 | 256.9163 | 256.9163 | 253.3271 | 3293.2566 | 3.5892 | 0 | 3293.2566 | 3.5892 | 0 | 0.048 | 11.8315 | 8399.952 | 0.6432 | 0.0007008 | 0 | 0.6432 | 0.0007008 | 0 | 0 | 0 | 0 | 0 | 0 | 0
NE-HVAC-Chlr-AirCldScrewChlr-gte150tons-12.1EER-16.9IPLV | DEER2023 | D23 v0 |  | Any | OfL | Rec | CZ02 | Any | Cap-Tons | 362.28 | 174999 | None | 46.2 | 0.0245 | 0 | 46.2 | 0.0245 | 0 | 0 | 0 | 0 | 0 | 0 | 0 | DEER:HVAC_Chillers | Annual | 2023 |  | AirCldScrewChlr-0.95kwpton | AirCldScrewChlr-1.407kwpton | 1.188 | 1.188 | 1.105 | 0.95 | 1.407 | AirCldScrewChlr- | 0.95kwpton | 1.407kwpton |  | 1566896.4515 | 1659110.353 | 4879.1535 | 4879.1535 | 320.8645 | 369.8225 | 1614920.3214 | 1614920.3214 | 1598172.5012 | 4879.1535 | 4879.1535 | 4879.1535 | 346.3612 | 346.3612 | 337.4695 | 16747.8202 | 8.8917 | 0 | 16747.8202 | 8.8917 | 0 | 0.711 | 257.5811 | 124424.289 | 32.8482 | 0.01742 | 0 | 32.8482 | 0.01742 | 0 | 0 | 0 | 0 | 0 | 0 | 0
NE-HVAC-Chlr-AirCldScrewChlr-gte150tons-12.1EER-16.9IPLV | DEER2023 | D23 v0 |  | Any | OfL | Rec | CZ03 | Any | Cap-Tons | 298.31 | 174999 | None | 38.8 | 0.0191 | 0 | 38.8 | 0.0191 | 0 | 0 | 0 | 0 | 0 | 0 | 0 | DEER:HVAC_Chillers | Annual | 2023 |  | AirCldScrewChlr-0.95kwpton | AirCldScrewChlr-1.407kwpton | 1.188 | 1.188 | 1.105 | 0.95 | 1.407 | AirCldScrewChlr- | 0.95kwpton | 1.407kwpton |  | 1498391 | 1562114.5 | 3517.6701 | 3517.6701 | 276.7745 | 308.1985 | 1531577.4179 | 1531577.4179 | 1520004.0033 | 3517.6701 | 3517.6701 | 3517.6701 | 293.1397 | 293.1397 | 287.4325 | 11573.4147 | 5.7072 | 0 | 11573.4147 | 5.7072 | 0 | 6.492 | 1936.6285 | 1136093.508 | 251.8896 | 0.124 | 0 | 251.8896 | 0.124 | 0 | 0 | 0 | 0 | 0 | 0 | 0
NE-HVAC-Chlr-AirCldScrewChlr-gte150tons-12.1EER-16.9IPLV | DEER2023 | D23 v0 |  | Any | OfL | Rec | CZ04 | Any | Cap-Tons | 354.52 | 174999 | None | 56.7 | 0.026 | 0 | 56.7 | 0.026 | 0 | 0 | 0 | 0 | 0 | 0 | 0 | DEER:HVAC_Chillers | Annual | 2023 |  | AirCldScrewChlr-0.95kwpton | AirCldScrewChlr-1.407kwpton | 1.188 | 1.188 | 1.105 | 0.95 | 1.407 | AirCldScrewChlr- | 0.95kwpton | 1.407kwpton |  | 1615969.9327 | 1726667.8839 | 3357.9587 | 3357.9587 | 324.3225 | 375.0266 | 1673620.0692 | 1673620.0692 | 1653515.1897 | 3357.9587 | 3357.9587 | 3357.9587 | 350.7286 | 350.7286 | 341.5197 | 20104.8795 | 9.2088 | 0 | 20104.8795 | 9.2088 | 0 | 3.61 | 1279.8172 | 631746.39 | 204.687 | 0.09386 | 0 | 204.687 | 0.09386 | 0 | 0 | 0 | 0 | 0 | 0 | 0
NE-HVAC-Chlr-AirCldScrewChlr-gte150tons-12.1EER-16.9IPLV | DEER2023 | D23 v0 |  | Any | OfL | Rec | CZ05 | Any | Cap-Tons | 294.14 | 174999 | None | 48.1 | 0.015 | 0 | 48.1 | 0.015 | 0 | 0 | 0 | 0 | 0 | 0 | 0 | DEER:HVAC_Chillers | Annual | 2023 |  | AirCldScrewChlr-0.95kwpton | AirCldScrewChlr-1.407kwpton | 1.188 | 1.188 | 1.105 | 0.95 | 1.407 | AirCldScrewChlr- | 0.95kwpton | 1.407kwpton |  | 1533752.1969 | 1611603.874 | 2585.5064 | 2585.5064 | 259.3578 | 283.6016 | 1574296.3963 | 1574296.3963 | 1560157.0327 | 2585.5064 | 2585.5064 | 2585.5064 | 271.9837 | 271.9837 | 267.5805 | 14139.3637 | 4.4031 | 0 | 14139.3637 | 4.4031 | 0 | 0.296 | 87.0654 | 51799.704 | 14.2376 | 0.00444 | 0 | 14.2376 | 0.00444 | 0 | 0 | 0 | 0 | 0 | 0 | 0
NE-HVAC-Chlr-AirCldScrewChlr-gte150tons-12.1EER-16.9IPLV | DEER2023 | D23 v0 |  | Any | OfL | Rec | CZ06 | Any | Cap-Tons | 368.23 | 174999 | None | 69.6 | 0.0168 | 0 | 69.6 | 0.0168 | 0 | 0 | 0 | 0 | 0 | 0 | 0 | DEER:HVAC_Chillers | Annual | 2023 |  | AirCldScrewChlr-0.95kwpton | AirCldScrewChlr-1.407kwpton | 1.188 | 1.188 | 1.105 | 0.95 | 1.407 | AirCldScrewChlr- | 0.95kwpton | 1.407kwpton |  | 1686465.5 | 1827563.5 | 1360.7725 | 1360.7725 | 281.4187 | 315.526 | 1759947.6094 | 1759947.6094 | 1734321.4956 | 1360.7725 | 1360.7725 | 1360.7725 | 299.1814 | 299.1814 | 292.9869 | 25626.1138 | 6.1945 | 0 | 25626.1138 | 6.1945 | 0 | 5.093 | 1875.3954 | 891269.907 | 354.4728 | 0.085562 | 0 | 354.4728 | 0.085562 | 0 | 0 | 0 | 0 | 0 | 0 | 0
NE-HVAC-Chlr-AirCldScrewChlr-gte150tons-12.1EER-16.9IPLV | DEER2023 | D23 v0 |  | Any | OfL | Rec | CZ07 | Any | Cap-Tons | 369.53 | 174999 | None | 58.9 | 0.0143 | 0 | 58.9 | 0.0143 | 0 | 0 | 0 | 0 | 0 | 0 | 0 | DEER:HVAC_Chillers | Annual | 2023 |  | AirCldScrewChlr-0.95kwpton | AirCldScrewChlr-1.407kwpton | 1.188 | 1.188 | 1.105 | 0.95 | 1.407 | AirCldScrewChlr- | 0.95kwpton | 1.407kwpton |  | 1638722.0825 | 1758592.3683 | 810.0959 | 810.0959 | 267.1178 | 296.2285 | 1701149.0585 | 1701149.0585 | 1679378.3063 | 810.0959 | 810.0959 | 810.0959 | 282.2783 | 282.2783 | 276.9912 | 21770.7521 | 5.2871 | 0 | 21770.7521 | 5.2871 | 0 | 2.935 | 1084.5705 | 513622.065 | 172.8715 | 0.041971 | 0 | 172.8715 | 0.041971 | 0 | 0 | 0 | 0 | 0 | 0 | 0
NE-HVAC-Chlr-AirCldScrewChlr-gte150tons-12.1EER-16.9IPLV | DEER2023 | D23 v0 |  | Any | OfL | Rec | CZ08 | Any | Cap-Tons | 405.48 | 174999 | None | 72.1 | 0.0173 | 0 | 72.1 | 0.0173 | 0 | 0 | 0 | 0 | 0 | 0 | 0 | DEER:HVAC_Chillers | Annual | 2023 |  | AirCldScrewChlr-0.95kwpton | AirCldScrewChlr-1.407kwpton | 1.188 | 1.188 | 1.105 | 0.95 | 1.407 | AirCldScrewChlr- | 0.95kwpton | 1.407kwpton |  | 1739134.9175 | 1900115.3727 | 1263.7614 | 1263.7614 | 292.549 | 331.1444 | 1822971.566 | 1822971.566 | 1793734.4154 | 1263.7614 | 1263.7614 | 1263.7614 | 312.649 | 312.649 | 305.6393 | 29237.1505 | 7.0097 | 0 | 29237.1505 | 7.0097 | 0 | 6.847 | 2776.3216 | 1198218.153 | 493.6687 | 0.11845 | 0 | 493.6687 | 0.11845 | 0 | 0 | 0 | 0 | 0 | 0 | 0
NE-HVAC-Chlr-AirCldScrewChlr-gte150tons-12.1EER-16.9IPLV | DEER2023 | D23 v0 |  | Any | OfL | Rec | CZ09 | Any | Cap-Tons | 445.85 | 174999 | None | 61.8 | 0.0204 | 0 | 61.8 | 0.0204 | 0 | 0 | 0 | 0 | 0 | 0 | 0 | DEER:HVAC_Chillers | Annual | 2023 |  | AirCldScrewChlr-0.95kwpton | AirCldScrewChlr-1.407kwpton | 1.188 | 1.188 | 1.105 | 0.95 | 1.407 | AirCldScrewChlr- | 0.95kwpton | 1.407kwpton |  | 1714624.2453 | 1866311.1072 | 1580.1825 | 1580.1825 | 322.8649 | 373.007 | 1793620.9042 | 1793620.9042 | 1766071.6492 | 1580.1825 | 1580.1825 | 1580.1825 | 348.9783 | 348.9783 | 339.8715 | 27549.255 | 9.1068 | 0 | 27549.255 | 9.1068 | 0 | 8.314 | 3706.7969 | 1454941.686 | 513.8052 | 0.16961 | 0 | 513.8052 | 0.16961 | 0 | 0 | 0 | 0 | 0 | 0 | 0
NE-HVAC-Chlr-AirCldScrewChlr-gte150tons-12.1EER-16.9IPLV | DEER2023 | D23 v0 |  | Any | OfL | Rec | CZ10 | Any | Cap-Tons | 421.72 | 174999 | None | 71.4 | 0.022 | 0 | 71.4 | 0.022 | 0 | 0 | 0 | 0 | 0 | 0 | 0 | DEER:HVAC_Chillers | Annual | 2023 |  | AirCldScrewChlr-0.95kwpton | AirCldScrewChlr-1.407kwpton | 1.188 | 1.188 | 1.105 | 0.95 | 1.407 | AirCldScrewChlr- | 0.95kwpton | 1.407kwpton |  | 1751038.2017 | 1916795.9859 | 1978.5821 | 1978.5821 | 322.4251 | 373.4327 | 1837362.8245 | 1837362.8245 | 1807258.0191 | 1978.5821 | 1978.5821 | 1978.5821 | 348.9892 | 348.9892 | 339.7252 | 30104.8054 | 9.264 | 0 | 30104.8054 | 9.264 | 0 | 4.907 | 2069.38 | 858720.093 | 350.3598 | 0.10795 | 0 | 350.3598 | 0.10795 | 0 | 0 | 0 | 0 | 0 | 0 | 0
NE-HVAC-Chlr-AirCldScrewChlr-gte150tons-12.1EER-16.9IPLV | DEER2023 | D23 v0 |  | Any | OfL | Rec | CZ11 | Any | Cap-Tons | 418.07 | 174999 | None | 66.6 | 0.0348 | 0 | 66.6 | 0.0348 | 0 | 0 | 0 | 0 | 0 | 0 | 0 | DEER:HVAC_Chillers | Annual | 2023 |  | AirCldScrewChlr-0.95kwpton | AirCldScrewChlr-1.407kwpton | 1.188 | 1.188 | 1.105 | 0.95 | 1.407 | AirCldScrewChlr- | 0.95kwpton | 1.407kwpton |  | 1723841.4793 | 1877053.8248 | 5569.434 | 5569.434 | 395.6395 | 475.7174 | 1803632.5914 | 1803632.5914 | 1775806.2792 | 5569.434 | 5569.434 | 5569.434 | 437.3431 | 437.3431 | 422.7994 | 27826.3122 | 14.5437 | 0 | 27826.3122 | 14.5437 | 0 | 0.411 | 171.8268 | 71924.589 | 27.3726 | 0.014303 | 0 | 27.3726 | 0.014303 | 0 | 0 | 0 | 0 | 0 | 0 | 0
NE-HVAC-Chlr-AirCldScrewChlr-gte150tons-12.1EER-16.9IPLV | DEER2023 | D23 v0 |  | Any | OfL | Rec | CZ12 | Any | Cap-Tons | 397.48 | 174999 | None | 57.5 | 0.032 | 0 | 57.5 | 0.032 | 0 | 0 | 0 | 0 | 0 | 0 | 0 | DEER:HVAC_Chillers | Annual | 2023 |  | AirCldScrewChlr-0.95kwpton | AirCldScrewChlr-1.407kwpton | 1.188 | 1.188 | 1.105 | 0.95 | 1.407 | AirCldScrewChlr- | 0.95kwpton | 1.407kwpton |  | 1655930.6519 | 1781814.5766 | 4878.0785 | 4878.0785 | 371.0186 | 440.9482 | 1721489.4573 | 1721489.4573 | 1698626.5126 | 4878.0785 | 4878.0785 | 4878.0785 | 407.4371 | 407.4371 | 394.7365 | 22862.9448 | 12.7006 | 0 | 22862.9448 | 12.7006 | 0 | 3.387 | 1346.2648 | 592721.613 | 194.7525 | 0.10838 | 0 | 194.7525 | 0.10838 | 0 | 0 | 0 | 0 | 0 | 0 | 0
NE-HVAC-Chlr-AirCldScrewChlr-gte150tons-12.1EER-16.9IPLV | DEER2023 | D23 v0 |  | Any | OfL | Rec | CZ13 | Any | Cap-Tons | 411.33 | 174999 | None | 72.5 | 0.0339 | 0 | 72.5 | 0.0339 | 0 | 0 | 0 | 0 | 0 | 0 | 0 | DEER:HVAC_Chillers | Annual | 2023 |  | AirCldScrewChlr-0.95kwpton | AirCldScrewChlr-1.407kwpton | 1.188 | 1.188 | 1.105 | 0.95 | 1.407 | AirCldScrewChlr- | 0.95kwpton | 1.407kwpton |  | 1755155.0179 | 1919419.8991 | 4329.0535 | 4329.0535 | 385.7568 | 462.5 | 1840702.1551 | 1840702.1551 | 1810868.4896 | 4329.0535 | 4329.0535 | 4329.0535 | 425.7238 | 425.7238 | 411.7857 | 29833.6655 | 13.938 | 0 | 29833.6655 | 13.938 | 0 | 1.789 | 735.8694 | 313073.211 | 129.7025 | 0.060647 | 0 | 129.7025 | 0.060647 | 0 | 0 | 0 | 0 | 0 | 0 | 0
NE-HVAC-Chlr-AirCldScrewChlr-gte150tons-12.1EER-16.9IPLV | DEER2023 | D23 v0 |  | Any | OfL | Rec | CZ14 | Any | Cap-Tons | 433.71 | 174999 | None | 67 | 0.0269 | 0 | 67 | 0.0269 | 0 | 0 | 0 | 0 | 0 | 0 | 0 | DEER:HVAC_Chillers | Annual | 2023 |  | AirCldScrewChlr-0.95kwpton | AirCldScrewChlr-1.407kwpton | 1.188 | 1.188 | 1.105 | 0.95 | 1.407 | AirCldScrewChlr- | 0.95kwpton | 1.407kwpton |  | 1741750.0315 | 1901671.7559 | 4555.4146 | 4555.4146 | 356.0068 | 420.1715 | 1825035.3059 | 1825035.3059 | 1795990.4413 | 4555.4146 | 4555.4146 | 4555.4146 | 389.423 | 389.423 | 377.7694 | 29044.8646 | 11.6535 | 0 | 29044.8646 | 11.6535 | 0 | 0.778 | 337.4264 | 136149.222 | 52.126 | 0.020928 | 0 | 52.126 | 0.020928 | 0 | 0 | 0 | 0 | 0 | 0 | 0
NE-HVAC-Chlr-AirCldScrewChlr-gte150tons-12.1EER-16.9IPLV | DEER2023 | D23 v0 |  | Any | OfL | Rec | CZ15 | Any | Cap-Tons | 530.81 | 174999 | None | 95.1 | 0.03 | 0 | 95.1 | 0.03 | 0 | 0 | 0 | 0 | 0 | 0 | 0 | DEER:HVAC_Chillers | Annual | 2023 |  | AirCldScrewChlr-0.95kwpton | AirCldScrewChlr-1.407kwpton | 1.188 | 1.188 | 1.105 | 0.95 | 1.407 | AirCldScrewChlr- | 0.95kwpton | 1.407kwpton |  | 2027304.3029 | 2305372.5009 | 1066.1618 | 1066.1618 | 409.101 | 496.9008 | 2172118.813 | 2172118.813 | 2121616.2738 | 1066.1618 | 1066.1618 | 1066.1618 | 454.826 | 454.826 | 438.8799 | 50502.5392 | 15.9461 | 0 | 50502.5392 | 15.9461 | 0 | 1.167 | 619.4553 | 204223.833 | 110.9817 | 0.03501 | 0 | 110.9817 | 0.03501 | 0 | 0 | 0 | 0 | 0 | 0 | 0
NE-HVAC-Chlr-AirCldScrewChlr-gte150tons-12.1EER-16.9IPLV | DEER2023 | D23 v0 |  | Any | OfL | Rec | CZ16 | Any | Cap-Tons | 300.7 | 174999 | None | 39 | 0.0226 | 0 | 39 | 0.0226 | 0 | 0 | 0 | 0 | 0 | 0 | 0 | DEER:HVAC_Chillers | Annual | 2023 |  | AirCldScrewChlr-0.95kwpton | AirCldScrewChlr-1.407kwpton | 1.188 | 1.188 | 1.105 | 0.95 | 1.407 | AirCldScrewChlr- | 0.95kwpton | 1.407kwpton |  | 1517913 | 1582503.75 | 13497.705 | 13497.705 | 295.578 | 333.0433 | 1551551.0711 | 1551551.0711 | 1539820.1472 | 13497.705 | 13497.705 | 13497.705 | 315.0894 | 315.0894 | 308.285 | 11730.924 | 6.8044 | 0 | 11730.924 | 6.8044 | 0 | 0.379 | 113.9653 | 66324.621 | 14.781 | 0.0085654 | 0 | 14.781 | 0.0085654 | 0 | 0 | 0 | 0 | 0 | 0 | 0
NE-HVAC-Chlr-AirCldScrewChlr-gte150tons-12.1EER-16.9IPLV | DEER2023 | D23 v0 |  | Any | OfS | Ex | CZ01 | Any | Cap-Tons | 16.27 | 10000 | None | 29.8 | 0.0351 | 0 | 16 | 0.0188 | 0 | 0 | 0 | 0 | 0 | 0 | 0 | DEER:HVAC_Chillers | Annual | 2023 |  | AirCldScrewChlr-0.95kwpton | AirCldScrewChlr-1.407kwpton | 1.26 | 1.188 | 1.105 | 0.95 | 1.407 | AirCldScrewChlr- | 0.95kwpton | 1.407kwpton |  | 74478.6721 | 75908.5805 | 1436.1316 | 1436.1316 | 14.0242 | 15.7083 | 75448.6318 | 75223.3509 | 74963.652 | 1436.1316 | 1436.1316 | 1436.1316 | 15.1666 | 14.9012 | 14.5954 | 484.9798 | 0.57117 | 0 | 259.6989 | 0.30585 | 0 | 0.325 | 5.2877 | 3250 | 9.685 | 0.011408 | 0 | 5.2 | 0.00611 | 0 | 0 | 0 | 0 | 0 | 0 | 0
NE-HVAC-Chlr-AirCldScrewChlr-gte150tons-12.1EER-16.9IPLV | DEER2023 | D23 v0 |  | Any | OfS | Ex | CZ02 | Any | Cap-Tons | 23.15 | 10000 | None | 105 | 0.0548 | 0 | 56 | 0.0294 | 0 | 0 | 0 | 0 | 0 | 0 | 0 | DEER:HVAC_Chillers | Annual | 2023 |  | AirCldScrewChlr-0.95kwpton | AirCldScrewChlr-1.407kwpton | 1.26 | 1.188 | 1.105 | 0.95 | 1.407 | AirCldScrewChlr- | 0.95kwpton | 1.407kwpton |  | 89216.1385 | 96351.1334 | 1029.7433 | 1029.7433 | 19.0696 | 22.8112 | 94056.0694 | 92931.9564 | 91636.104 | 1029.7433 | 1029.7433 | 1029.7433 | 21.6076 | 21.0182 | 20.3386 | 2419.9654 | 1.269 | 0 | 1295.8525 | 0.67954 | 0 | 0.847 | 19.608 | 8470 | 88.935 | 0.046416 | 0 | 47.432 | 0.024902 | 0 | 0 | 0 | 0 | 0 | 0 | 0
NE-HVAC-Chlr-AirCldScrewChlr-gte150tons-12.1EER-16.9IPLV | DEER2023 | D23 v0 |  | Any | OfS | Ex | CZ03 | Any | Cap-Tons | 21.39 | 10000 | None | 82.1 | 0.0417 | 0 | 43.9 | 0.0223 | 0 | 0 | 0 | 0 | 0 | 0 | 0 | DEER:HVAC_Chillers | Annual | 2023 |  | AirCldScrewChlr-0.95kwpton | AirCldScrewChlr-1.407kwpton | 1.26 | 1.188 | 1.105 | 0.95 | 1.407 | AirCldScrewChlr- | 0.95kwpton | 1.407kwpton |  | 84621.6856 | 89797.2243 | 1113.1772 | 1113.1772 | 16.4195 | 19.0495 | 88132.4449 | 87317.0427 | 86377.0652 | 1113.1772 | 1113.1772 | 1113.1772 | 18.2035 | 17.7892 | 17.3115 | 1755.3797 | 0.892 | 0 | 939.9775 | 0.47765 | 0 | 4.797 | 102.6078 | 47970 | 393.8337 | 0.20003 | 0 | 210.5883 | 0.10697 | 0 | 0 | 0 | 0 | 0 | 0 | 0
NE-HVAC-Chlr-AirCldScrewChlr-gte150tons-12.1EER-16.9IPLV | DEER2023 | D23 v0 |  | Any | OfS | Ex | CZ04 | Any | Cap-Tons | 25.88 | 10000 | None | 120 | 0.0558 | 0 | 64.3 | 0.0299 | 0 | 0 | 0 | 0 | 0 | 0 | 0 | DEER:HVAC_Chillers | Annual | 2023 |  | AirCldScrewChlr-0.95kwpton | AirCldScrewChlr-1.407kwpton | 1.26 | 1.188 | 1.105 | 0.95 | 1.407 | AirCldScrewChlr- | 0.95kwpton | 1.407kwpton |  | 94900.0559 | 104061.5592 | 1011.437 | 1011.437 | 20.3846 | 24.6438 | 101114.6424 | 99671.2546 | 98007.3491 | 1011.437 | 1011.437 | 1011.437 | 23.2737 | 22.6027 | 21.8292 | 3107.2932 | 1.4446 | 0 | 1663.9054 | 0.77355 | 0 | 4.129 | 106.8585 | 41290 | 495.48 | 0.2304 | 0 | 265.4947 | 0.12346 | 0 | 0 | 0 | 0 | 0 | 0 | 0
NE-HVAC-Chlr-AirCldScrewChlr-gte150tons-12.1EER-16.9IPLV | DEER2023 | D23 v0 |  | Any | OfS | Ex | CZ05 | Any | Cap-Tons | 19.14 | 10000 | None | 107 | 0.0332 | 0 | 57.4 | 0.0178 | 0 | 0 | 0 | 0 | 0 | 0 | 0 | DEER:HVAC_Chillers | Annual | 2023 |  | AirCldScrewChlr-0.95kwpton | AirCldScrewChlr-1.407kwpton | 1.26 | 1.188 | 1.105 | 0.95 | 1.407 | AirCldScrewChlr- | 0.95kwpton | 1.407kwpton |  | 87010.6882 | 93062.3728 | 1071.6833 | 1071.6833 | 14.4256 | 16.2995 | 91115.7697 | 90162.3314 | 89063.2289 | 1071.6833 | 1071.6833 | 1071.6833 | 15.6967 | 15.4015 | 15.0612 | 2052.5407 | 0.63557 | 0 | 1099.1025 | 0.34034 | 0 | 0.382 | 7.3115 | 3820 | 40.874 | 0.012682 | 0 | 21.9268 | 0.0067996 | 0 | 0 | 0 | 0 | 0 | 0 | 0
NE-HVAC-Chlr-AirCldScrewChlr-gte150tons-12.1EER-16.9IPLV | DEER2023 | D23 v0 |  | Any | OfS | Ex | CZ06 | Any | Cap-Tons | 26.56 | 10000 | None | 140 | 0.0342 | 0 | 74.9 | 0.0183 | 0 | 0 | 0 | 0 | 0 | 0 | 0 | DEER:HVAC_Chillers | Annual | 2023 |  | AirCldScrewChlr-0.95kwpton | AirCldScrewChlr-1.407kwpton | 1.26 | 1.188 | 1.105 | 0.95 | 1.407 | AirCldScrewChlr- | 0.95kwpton | 1.407kwpton |  | 98870.6829 | 109831.2608 | 673.968 | 673.968 | 16.2686 | 18.9443 | 106305.6482 | 104578.8176 | 102588.1656 | 673.968 | 673.968 | 673.968 | 18.0836 | 17.6621 | 17.1761 | 3717.4826 | 0.90754 | 0 | 1990.652 | 0.48597 | 0 | 8.704 | 231.1782 | 87040 | 1218.56 | 0.29768 | 0 | 651.9296 | 0.15928 | 0 | 0 | 0 | 0 | 0 | 0 | 0
NE-HVAC-Chlr-AirCldScrewChlr-gte150tons-12.1EER-16.9IPLV | DEER2023 | D23 v0 |  | Any | OfS | Ex | CZ07 | Any | Cap-Tons | 25.27 | 10000 | None | 127 | 0.0289 | 0 | 67.8 | 0.0155 | 0 | 0 | 0 | 0 | 0 | 0 | 0 | DEER:HVAC_Chillers | Annual | 2023 |  | AirCldScrewChlr-0.95kwpton | AirCldScrewChlr-1.407kwpton | 1.26 | 1.188 | 1.105 | 0.95 | 1.407 | AirCldScrewChlr- | 0.95kwpton | 1.407kwpton |  | 95486.1549 | 104924.01 | 589.9417 | 589.9417 | 14.8329 | 16.9877 | 101888.201 | 100401.2742 | 98687.178 | 589.9417 | 589.9417 | 589.9417 | 16.2946 | 15.9551 | 15.5637 | 3201.0231 | 0.73083 | 0 | 1714.0962 | 0.39135 | 0 | 5.963 | 150.685 | 59630 | 757.301 | 0.17233 | 0 | 404.2914 | 0.092426 | 0 | 0 | 0 | 0 | 0 | 0 | 0
NE-HVAC-Chlr-AirCldScrewChlr-gte150tons-12.1EER-16.9IPLV | DEER2023 | D23 v0 |  | Any | OfS | Ex | CZ08 | Any | Cap-Tons | 27.25 | 10000 | None | 159 | 0.043 | 0 | 85.2 | 0.023 | 0 | 0 | 0 | 0 | 0 | 0 | 0 | DEER:HVAC_Chillers | Annual | 2023 |  | AirCldScrewChlr-0.95kwpton | AirCldScrewChlr-1.407kwpton | 1.26 | 1.188 | 1.105 | 0.95 | 1.407 | AirCldScrewChlr- | 0.95kwpton | 1.407kwpton |  | 103639.3343 | 116419.3167 | 646.4635 | 646.4635 | 18.3608 | 21.819 | 112308.469 | 110294.9925 | 107973.9016 | 646.4635 | 646.4635 | 646.4635 | 20.7066 | 20.1618 | 19.5337 | 4334.5673 | 1.1729 | 0 | 2321.0909 | 0.62807 | 0 | 10.809 | 294.5453 | 108090 | 1718.631 | 0.46479 | 0 | 920.9268 | 0.24861 | 0 | 0 | 0 | 0 | 0 | 0 | 0
NE-HVAC-Chlr-AirCldScrewChlr-gte150tons-12.1EER-16.9IPLV | DEER2023 | D23 v0 |  | Any | OfS | Ex | CZ09 | Any | Cap-Tons | 32.79 | 10000 | None | 132 | 0.0424 | 0 | 70.5 | 0.0227 | 0 | 0 | 0 | 0 | 0 | 0 | 0 | DEER:HVAC_Chillers | Annual | 2023 |  | AirCldScrewChlr-0.95kwpton | AirCldScrewChlr-1.407kwpton | 1.26 | 1.188 | 1.105 | 0.95 | 1.407 | AirCldScrewChlr- | 0.95kwpton | 1.407kwpton |  | 104009.848 | 116741.4776 | 702.3956 | 702.3956 | 19.9558 | 24.0553 | 112646.1832 | 110640.3247 | 108328.0156 | 702.3956 | 702.3956 | 702.3956 | 22.7367 | 22.0908 | 21.3462 | 4318.1676 | 1.3904 | 0 | 2312.3091 | 0.74456 | 0 | 8.945 | 293.3066 | 89450 | 1180.74 | 0.37927 | 0 | 630.6225 | 0.20305 | 0 | 0 | 0 | 0 | 0 | 0 | 0
NE-HVAC-Chlr-AirCldScrewChlr-gte150tons-12.1EER-16.9IPLV | DEER2023 | D23 v0 |  | Any | OfS | Ex | CZ10 | Any | Cap-Tons | 28.37 | 10000 | None | 152 | 0.0482 | 0 | 81.6 | 0.0258 | 0 | 0 | 0 | 0 | 0 | 0 | 0 | DEER:HVAC_Chillers | Annual | 2023 |  | AirCldScrewChlr-0.95kwpton | AirCldScrewChlr-1.407kwpton | 1.26 | 1.188 | 1.105 | 0.95 | 1.407 | AirCldScrewChlr- | 0.95kwpton | 1.407kwpton |  | 103606.7561 | 116360.1683 | 570.0129 | 570.0129 | 19.5501 | 23.5793 | 112257.8672 | 110248.5769 | 107932.3116 | 570.0129 | 570.0129 | 570.0129 | 22.2832 | 21.6485 | 20.9167 | 4325.5556 | 1.3666 | 0 | 2316.2652 | 0.73178 | 0 | 16.103 | 456.8421 | 161030 | 2447.656 | 0.77616 | 0 | 1314.0048 | 0.41546 | 0 | 0 | 0 | 0 | 0 | 0 | 0
NE-HVAC-Chlr-AirCldScrewChlr-gte150tons-12.1EER-16.9IPLV | DEER2023 | D23 v0 |  | Any | OfS | Ex | CZ11 | Any | Cap-Tons | 28.33 | 10000 | None | 144 | 0.0745 | 0 | 76.9 | 0.0399 | 0 | 0 | 0 | 0 | 0 | 0 | 0 | DEER:HVAC_Chillers | Annual | 2023 |  | AirCldScrewChlr-0.95kwpton | AirCldScrewChlr-1.407kwpton | 1.26 | 1.188 | 1.105 | 0.95 | 1.407 | AirCldScrewChlr- | 0.95kwpton | 1.407kwpton |  | 102048.0499 | 114047.61 | 968.7155 | 968.7155 | 25.1071 | 31.3289 | 110187.7953 | 108297.2738 | 106117.9226 | 968.7155 | 968.7155 | 968.7155 | 29.3276 | 28.3474 | 27.2174 | 4069.8727 | 2.1102 | 0 | 2179.3512 | 1.13 | 0 | 1.408 | 39.8886 | 14080 | 202.752 | 0.1049 | 0 | 108.2752 | 0.056179 | 0 | 0 | 0 | 0 | 0 | 0 | 0
NE-HVAC-Chlr-AirCldScrewChlr-gte150tons-12.1EER-16.9IPLV | DEER2023 | D23 v0 |  | Any | OfS | Ex | CZ12 | Any | Cap-Tons | 26.32 | 10000 | None | 127 | 0.0694 | 0 | 68.1 | 0.0372 | 0 | 0 | 0 | 0 | 0 | 0 | 0 | DEER:HVAC_Chillers | Annual | 2023 |  | AirCldScrewChlr-0.95kwpton | AirCldScrewChlr-1.407kwpton | 1.26 | 1.188 | 1.105 | 0.95 | 1.407 | AirCldScrewChlr- | 0.95kwpton | 1.407kwpton |  | 96609.3885 | 106476.8888 | 938.6423 | 938.6423 | 23.0311 | 28.4194 | 103302.8788 | 101748.2617 | 99956.1337 | 938.6423 | 938.6423 | 938.6423 | 26.6862 | 25.8373 | 24.8586 | 3346.7452 | 1.8275 | 0 | 1792.1281 | 0.97861 | 0 | 5.65 | 148.708 | 56500 | 717.55 | 0.39211 | 0 | 384.765 | 0.21018 | 0 | 0 | 0 | 0 | 0 | 0 | 0
NE-HVAC-Chlr-AirCldScrewChlr-gte150tons-12.1EER-16.9IPLV | DEER2023 | D23 v0 |  | Any | OfS | Ex | CZ13 | Any | Cap-Tons | 28.64 | 10000 | None | 152 | 0.0703 | 0 | 81.3 | 0.0376 | 0 | 0 | 0 | 0 | 0 | 0 | 0 | DEER:HVAC_Chillers | Annual | 2023 |  | AirCldScrewChlr-0.95kwpton | AirCldScrewChlr-1.407kwpton | 1.26 | 1.188 | 1.105 | 0.95 | 1.407 | AirCldScrewChlr- | 0.95kwpton | 1.407kwpton |  | 104164.0133 | 116981.3554 | 800.9937 | 800.9937 | 24.2879 | 30.2222 | 112858.4905 | 110839.128 | 108511.2519 | 800.9937 | 800.9937 | 800.9937 | 28.3134 | 27.3784 | 26.3006 | 4347.2386 | 2.0127 | 0 | 2327.8761 | 1.0778 | 0 | 7.129 | 204.1746 | 71290 | 1083.608 | 0.50117 | 0 | 579.5877 | 0.26805 | 0 | 0 | 0 | 0 | 0 | 0 | 0
NE-HVAC-Chlr-AirCldScrewChlr-gte150tons-12.1EER-16.9IPLV | DEER2023 | D23 v0 |  | Any | OfS | Ex | CZ14 | Any | Cap-Tons | 30.16 | 10000 | None | 140 | 0.0577 | 0 | 74.9 | 0.0309 | 0 | 0 | 0 | 0 | 0 | 0 | 0 | DEER:HVAC_Chillers | Annual | 2023 |  | AirCldScrewChlr-0.95kwpton | AirCldScrewChlr-1.407kwpton | 1.26 | 1.188 | 1.105 | 0.95 | 1.407 | AirCldScrewChlr- | 0.95kwpton | 1.407kwpton |  | 103499.1452 | 115943.2645 | 848.6687 | 848.6687 | 22.3678 | 27.4981 | 111940.4515 | 109979.89 | 107719.7983 | 848.6687 | 848.6687 | 848.6687 | 25.8479 | 25.0396 | 24.1079 | 4220.6531 | 1.74 | 0 | 2260.0917 | 0.93176 | 0 | 1.914 | 57.7262 | 19140 | 267.96 | 0.11044 | 0 | 143.3586 | 0.059143 | 0 | 0 | 0 | 0 | 0 | 0 | 0
NE-HVAC-Chlr-AirCldScrewChlr-gte150tons-12.1EER-16.9IPLV | DEER2023 | D23 v0 |  | Any | OfS | Ex | CZ15 | Any | Cap-Tons | 35.41 | 10000 | None | 207 | 0.0697 | 0 | 111 | 0.0373 | 0 | 0 | 0 | 0 | 0 | 0 | 0 | DEER:HVAC_Chillers | Annual | 2023 |  | AirCldScrewChlr-0.95kwpton | AirCldScrewChlr-1.407kwpton | 1.26 | 1.188 | 1.105 | 0.95 | 1.407 | AirCldScrewChlr- | 0.95kwpton | 1.407kwpton |  | 125828.1098 | 147394.81 | 313.1436 | 313.1436 | 27.3018 | 34.5793 | 140457.6001 | 137059.783 | 133142.8549 | 313.1436 | 313.1436 | 313.1436 | 32.2384 | 31.0918 | 29.7701 | 7314.7451 | 2.4683 | 0 | 3916.928 | 1.3217 | 0 | 4.048 | 143.3397 | 40480 | 837.936 | 0.28215 | 0 | 449.328 | 0.15099 | 0 | 0 | 0 | 0 | 0 | 0 | 0
NE-HVAC-Chlr-AirCldScrewChlr-gte150tons-12.1EER-16.9IPLV | DEER2023 | D23 v0 |  | Any | OfS | Ex | CZ16 | Any | Cap-Tons | 19.53 | 10000 | None | 87.6 | 0.0516 | 0 | 46.9 | 0.0276 | 0 | 0 | 0 | 0 | 0 | 0 | 0 | DEER:HVAC_Chillers | Annual | 2023 |  | AirCldScrewChlr-0.95kwpton | AirCldScrewChlr-1.407kwpton | 1.26 | 1.188 | 1.105 | 0.95 | 1.407 | AirCldScrewChlr- | 0.95kwpton | 1.407kwpton |  | 86210.1375 | 91256.3044 | 1865.2715 | 1865.2715 | 17.5318 | 20.5009 | 89633.1391 | 88838.1194 | 87921.6383 | 1865.2715 | 1865.2715 | 1865.2715 | 19.5459 | 19.0781 | 18.5389 | 1711.5008 | 1.007 | 0 | 916.4811 | 0.53924 | 0 | 1.115 | 21.776 | 11150 | 97.674 | 0.057534 | 0 | 52.2935 | 0.030774 | 0 | 0 | 0 | 0 | 0 | 0 | 0
NE-HVAC-Chlr-AirCldScrewChlr-gte150tons-12.1EER-16.9IPLV | DEER2023 | D23 v0 |  | Any | OfS | New | CZ01 | Any | Cap-Tons | 13.95 | 10000 | None | 13.4 | 0.0161 | 0 | 13.4 | 0.0161 | 0 | 0 | 0 | 0 | 0 | 0 | 0 | DEER:HVAC_Chillers | Annual | 2023 |  | AirCldScrewChlr-0.95kwpton | AirCldScrewChlr-1.407kwpton | 1.188 | 1.188 | 1.105 | 0.95 | 1.407 | AirCldScrewChlr- | 0.95kwpton | 1.407kwpton |  | 65355.2109 | 66383.9766 | 1204.738 | 1204.738 | 11.526 | 12.766 | 65890.9795 | 65890.9795 | 65704.1358 | 1204.738 | 1204.738 | 1204.738 | 12.1718 | 12.1718 | 11.9466 | 186.8436 | 0.22521 | 0 | 186.8436 | 0.22521 | 0 | 0 | 0 | 0 | 0 | 0 | 0 | 0 | 0 | 0 | 0 | 0 | 0 | 0 | 0 | 0
NE-HVAC-Chlr-AirCldScrewChlr-gte150tons-12.1EER-16.9IPLV | DEER2023 | D23 v0 |  | Any | OfS | New | CZ02 | Any | Cap-Tons | 20.6 | 10000 | None | 51.8 | 0.0276 | 0 | 51.8 | 0.0276 | 0 | 0 | 0 | 0 | 0 | 0 | 0 | DEER:HVAC_Chillers | Annual | 2023 |  | AirCldScrewChlr-0.95kwpton | AirCldScrewChlr-1.407kwpton | 1.188 | 1.188 | 1.105 | 0.95 | 1.407 | AirCldScrewChlr- | 0.95kwpton | 1.407kwpton |  | 77644.6875 | 83523.4219 | 841.4677 | 841.4677 | 16.214 | 19.345 | 80706.2603 | 80706.2603 | 79638.569 | 841.4677 | 841.4677 | 841.4677 | 17.8446 | 17.8446 | 17.2759 | 1067.6914 | 0.56865 | 0 | 1067.6914 | 0.56865 | 0 | 0 | 0 | 0 | 0 | 0 | 0 | 0 | 0 | 0 | 0 | 0 | 0 | 0 | 0 | 0
NE-HVAC-Chlr-AirCldScrewChlr-gte150tons-12.1EER-16.9IPLV | DEER2023 | D23 v0 |  | Any | OfS | New | CZ03 | Any | Cap-Tons | 17.92 | 10000 | None | 40.5 | 0.0198 | 0 | 40.5 | 0.0198 | 0 | 0 | 0 | 0 | 0 | 0 | 0 | DEER:HVAC_Chillers | Annual | 2023 |  | AirCldScrewChlr-0.95kwpton | AirCldScrewChlr-1.407kwpton | 1.188 | 1.188 | 1.105 | 0.95 | 1.407 | AirCldScrewChlr- | 0.95kwpton | 1.407kwpton |  | 72887.7969 | 76879.9297 | 727.8162 | 727.8162 | 13.385 | 15.338 | 74966.8507 | 74966.8507 | 74241.8025 | 727.8162 | 727.8162 | 727.8162 | 14.4021 | 14.4021 | 14.0474 | 725.0482 | 0.3547 | 0 | 725.0482 | 0.3547 | 0 | 0 | 0 | 0 | 0 | 0 | 0 | 0 | 0 | 0 | 0 | 0 | 0 | 0 | 0 | 0
NE-HVAC-Chlr-AirCldScrewChlr-gte150tons-12.1EER-16.9IPLV | DEER2023 | D23 v0 |  | Any | OfS | New | CZ04 | Any | Cap-Tons | 21.41 | 10000 | None | 60.9 | 0.0274 | 0 | 60.9 | 0.0274 | 0 | 0 | 0 | 0 | 0 | 0 | 0 | DEER:HVAC_Chillers | Annual | 2023 |  | AirCldScrewChlr-0.95kwpton | AirCldScrewChlr-1.407kwpton | 1.188 | 1.188 | 1.105 | 0.95 | 1.407 | AirCldScrewChlr- | 0.95kwpton | 1.407kwpton |  | 81045 | 88219.0469 | 606.2732 | 606.2732 | 16.468 | 19.697 | 84781.1557 | 84781.1557 | 83478.2106 | 606.2732 | 606.2732 | 606.2732 | 18.1496 | 18.1496 | 17.5632 | 1302.9451 | 0.58645 | 0 | 1302.9451 | 0.58645 | 0 | 0 | 0 | 0 | 0 | 0 | 0 | 0 | 0 | 0 | 0 | 0 | 0 | 0 | 0 | 0
NE-HVAC-Chlr-AirCldScrewChlr-gte150tons-12.1EER-16.9IPLV | DEER2023 | D23 v0 |  | Any | OfS | New | CZ05 | Any | Cap-Tons | 15.84 | 10000 | None | 52.8 | 0.0164 | 0 | 52.8 | 0.0164 | 0 | 0 | 0 | 0 | 0 | 0 | 0 | DEER:HVAC_Chillers | Annual | 2023 |  | AirCldScrewChlr-0.95kwpton | AirCldScrewChlr-1.407kwpton | 1.188 | 1.188 | 1.105 | 0.95 | 1.407 | AirCldScrewChlr- | 0.95kwpton | 1.407kwpton |  | 74515.7109 | 79120.3984 | 671.4159 | 671.4159 | 12.085 | 13.516 | 76913.7758 | 76913.7758 | 76077.4758 | 671.4159 | 671.4159 | 671.4159 | 12.8302 | 12.8302 | 12.5704 | 836.2999 | 0.2599 | 0 | 836.2999 | 0.2599 | 0 | 0 | 0 | 0 | 0 | 0 | 0 | 0 | 0 | 0 | 0 | 0 | 0 | 0 | 0 | 0
NE-HVAC-Chlr-AirCldScrewChlr-gte150tons-12.1EER-16.9IPLV | DEER2023 | D23 v0 |  | Any | OfS | New | CZ06 | Any | Cap-Tons | 22.34 | 10000 | None | 71.2 | 0.0168 | 0 | 71.2 | 0.0168 | 0 | 0 | 0 | 0 | 0 | 0 | 0 | DEER:HVAC_Chillers | Annual | 2023 |  | AirCldScrewChlr-0.95kwpton | AirCldScrewChlr-1.407kwpton | 1.188 | 1.188 | 1.105 | 0.95 | 1.407 | AirCldScrewChlr- | 0.95kwpton | 1.407kwpton |  | 84629.0078 | 93388.6719 | 389.4757 | 389.4757 | 13.52 | 15.591 | 89190.9335 | 89190.9335 | 87600.0098 | 389.4757 | 389.4757 | 389.4757 | 14.5986 | 14.5986 | 14.2224 | 1590.9237 | 0.37613 | 0 | 1590.9237 | 0.37613 | 0 | 0 | 0 | 0 | 0 | 0 | 0 | 0 | 0 | 0 | 0 | 0 | 0 | 0 | 0 | 0
NE-HVAC-Chlr-AirCldScrewChlr-gte150tons-12.1EER-16.9IPLV | DEER2023 | D23 v0 |  | Any | OfS | New | CZ07 | Any | Cap-Tons | 21.38 | 10000 | None | 62.7 | 0.0139 | 0 | 62.7 | 0.0139 | 0 | 0 | 0 | 0 | 0 | 0 | 0 | DEER:HVAC_Chillers | Annual | 2023 |  | AirCldScrewChlr-0.95kwpton | AirCldScrewChlr-1.407kwpton | 1.188 | 1.188 | 1.105 | 0.95 | 1.407 | AirCldScrewChlr- | 0.95kwpton | 1.407kwpton |  | 81232.7891 | 88617.1094 | 317.9776 | 317.9776 | 12.385 | 14.027 | 85078.4526 | 85078.4526 | 83737.3178 | 317.9776 | 317.9776 | 317.9776 | 13.2401 | 13.2401 | 12.9419 | 1341.1348 | 0.29822 | 0 | 1341.1348 | 0.29822 | 0 | 0 | 0 | 0 | 0 | 0 | 0 | 0 | 0 | 0 | 0 | 0 | 0 | 0 | 0 | 0
NE-HVAC-Chlr-AirCldScrewChlr-gte150tons-12.1EER-16.9IPLV | DEER2023 | D23 v0 |  | Any | OfS | New | CZ08 | Any | Cap-Tons | 23.32 | 10000 | None | 79.8 | 0.021 | 0 | 79.8 | 0.021 | 0 | 0 | 0 | 0 | 0 | 0 | 0 | DEER:HVAC_Chillers | Annual | 2023 |  | AirCldScrewChlr-0.95kwpton | AirCldScrewChlr-1.407kwpton | 1.188 | 1.188 | 1.105 | 0.95 | 1.407 | AirCldScrewChlr- | 0.95kwpton | 1.407kwpton |  | 88372.2578 | 98624.7734 | 378.4287 | 378.4287 | 15.149 | 17.839 | 93711.6423 | 93711.6423 | 91849.5881 | 378.4287 | 378.4287 | 378.4287 | 16.5499 | 16.5499 | 16.0614 | 1862.0543 | 0.48856 | 0 | 1862.0543 | 0.48856 | 0 | 0 | 0 | 0 | 0 | 0 | 0 | 0 | 0 | 0 | 0 | 0 | 0 | 0 | 0 | 0
NE-HVAC-Chlr-AirCldScrewChlr-gte150tons-12.1EER-16.9IPLV | DEER2023 | D23 v0 |  | Any | OfS | New | CZ09 | Any | Cap-Tons | 27.69 | 10000 | None | 66.5 | 0.0199 | 0 | 66.5 | 0.0199 | 0 | 0 | 0 | 0 | 0 | 0 | 0 | DEER:HVAC_Chillers | Annual | 2023 |  | AirCldScrewChlr-0.95kwpton | AirCldScrewChlr-1.407kwpton | 1.188 | 1.188 | 1.105 | 0.95 | 1.407 | AirCldScrewChlr- | 0.95kwpton | 1.407kwpton |  | 88375.1328 | 98516.9375 | 362.8341 | 362.8341 | 16.003 | 19.043 | 93656.8604 | 93656.8604 | 91814.9134 | 362.8341 | 362.8341 | 362.8341 | 17.5862 | 17.5862 | 17.0341 | 1841.947 | 0.55212 | 0 | 1841.947 | 0.55212 | 0 | 0 | 0 | 0 | 0 | 0 | 0 | 0 | 0 | 0 | 0 | 0 | 0 | 0 | 0 | 0
NE-HVAC-Chlr-AirCldScrewChlr-gte150tons-12.1EER-16.9IPLV | DEER2023 | D23 v0 |  | Any | OfS | New | CZ10 | Any | Cap-Tons | 25.25 | 10000 | None | 78 | 0.024 | 0 | 78 | 0.024 | 0 | 0 | 0 | 0 | 0 | 0 | 0 | DEER:HVAC_Chillers | Annual | 2023 |  | AirCldScrewChlr-0.95kwpton | AirCldScrewChlr-1.407kwpton | 1.188 | 1.188 | 1.105 | 0.95 | 1.407 | AirCldScrewChlr- | 0.95kwpton | 1.407kwpton |  | 89869.6328 | 100717 | 409.7421 | 409.7421 | 16.494 | 19.829 | 95518.8087 | 95518.8087 | 93548.718 | 409.7421 | 409.7421 | 409.7421 | 18.2308 | 18.2308 | 17.6251 | 1970.0908 | 0.6057 | 0 | 1970.0908 | 0.6057 | 0 | 0 | 0 | 0 | 0 | 0 | 0 | 0 | 0 | 0 | 0 | 0 | 0 | 0 | 0 | 0
NE-HVAC-Chlr-AirCldScrewChlr-gte150tons-12.1EER-16.9IPLV | DEER2023 | D23 v0 |  | Any | OfS | New | CZ11 | Any | Cap-Tons | 25.26 | 10000 | None | 73.2 | 0.0377 | 0 | 73.2 | 0.0377 | 0 | 0 | 0 | 0 | 0 | 0 | 0 | DEER:HVAC_Chillers | Annual | 2023 |  | AirCldScrewChlr-0.95kwpton | AirCldScrewChlr-1.407kwpton | 1.188 | 1.188 | 1.105 | 0.95 | 1.407 | AirCldScrewChlr- | 0.95kwpton | 1.407kwpton |  | 88472.9062 | 98648.4531 | 739.537 | 739.537 | 21.187 | 26.435 | 93772.2064 | 93772.2064 | 91924.1311 | 739.537 | 739.537 | 739.537 | 23.9201 | 23.9201 | 22.967 | 1848.0753 | 0.95314 | 0 | 1848.0753 | 0.95314 | 0 | 0 | 0 | 0 | 0 | 0 | 0 | 0 | 0 | 0 | 0 | 0 | 0 | 0 | 0 | 0
NE-HVAC-Chlr-AirCldScrewChlr-gte150tons-12.1EER-16.9IPLV | DEER2023 | D23 v0 |  | Any | OfS | New | CZ12 | Any | Cap-Tons | 23.61 | 10000 | None | 64.1 | 0.0352 | 0 | 64.1 | 0.0352 | 0 | 0 | 0 | 0 | 0 | 0 | 0 | DEER:HVAC_Chillers | Annual | 2023 |  | AirCldScrewChlr-0.95kwpton | AirCldScrewChlr-1.407kwpton | 1.188 | 1.188 | 1.105 | 0.95 | 1.407 | AirCldScrewChlr- | 0.95kwpton | 1.407kwpton |  | 84081.4062 | 92416.2812 | 757.3002 | 757.3002 | 19.626 | 24.198 | 88422.107 | 88422.107 | 86908.3332 | 757.3002 | 757.3002 | 757.3002 | 22.007 | 22.007 | 21.1767 | 1513.7738 | 0.83036 | 0 | 1513.7738 | 0.83036 | 0 | 0 | 0 | 0 | 0 | 0 | 0 | 0 | 0 | 0 | 0 | 0 | 0 | 0 | 0 | 0
NE-HVAC-Chlr-AirCldScrewChlr-gte150tons-12.1EER-16.9IPLV | DEER2023 | D23 v0 |  | Any | OfS | New | CZ13 | Any | Cap-Tons | 25.69 | 10000 | None | 77.2 | 0.0346 | 0 | 77.2 | 0.0346 | 0 | 0 | 0 | 0 | 0 | 0 | 0 | DEER:HVAC_Chillers | Annual | 2023 |  | AirCldScrewChlr-0.95kwpton | AirCldScrewChlr-1.407kwpton | 1.188 | 1.188 | 1.105 | 0.95 | 1.407 | AirCldScrewChlr- | 0.95kwpton | 1.407kwpton |  | 90657.0391 | 101578.6016 | 639.4872 | 639.4872 | 20.326 | 25.223 | 96344.855 | 96344.855 | 94361.2889 | 639.4872 | 639.4872 | 639.4872 | 22.8763 | 22.8763 | 21.9869 | 1983.5661 | 0.88939 | 0 | 1983.5661 | 0.88939 | 0 | 0 | 0 | 0 | 0 | 0 | 0 | 0 | 0 | 0 | 0 | 0 | 0 | 0 | 0 | 0
NE-HVAC-Chlr-AirCldScrewChlr-gte150tons-12.1EER-16.9IPLV | DEER2023 | D23 v0 |  | Any | OfS | New | CZ14 | Any | Cap-Tons | 27.24 | 10000 | None | 71.4 | 0.0278 | 0 | 71.4 | 0.0278 | 0 | 0 | 0 | 0 | 0 | 0 | 0 | DEER:HVAC_Chillers | Annual | 2023 |  | AirCldScrewChlr-0.95kwpton | AirCldScrewChlr-1.407kwpton | 1.188 | 1.188 | 1.105 | 0.95 | 1.407 | AirCldScrewChlr- | 0.95kwpton | 1.407kwpton |  | 90163.6094 | 100876.3984 | 663.0521 | 663.0521 | 18.602 | 22.769 | 95742.6986 | 95742.6986 | 93797.0499 | 663.0521 | 663.0521 | 663.0521 | 20.7721 | 20.7721 | 20.0153 | 1945.6488 | 0.75681 | 0 | 1945.6488 | 0.75681 | 0 | 0 | 0 | 0 | 0 | 0 | 0 | 0 | 0 | 0 | 0 | 0 | 0 | 0 | 0 | 0
NE-HVAC-Chlr-AirCldScrewChlr-gte150tons-12.1EER-16.9IPLV | DEER2023 | D23 v0 |  | Any | OfS | New | CZ15 | Any | Cap-Tons | 32.08 | 10000 | None | 107 | 0.0323 | 0 | 107 | 0.0323 | 0 | 0 | 0 | 0 | 0 | 0 | 0 | DEER:HVAC_Chillers | Annual | 2023 |  | AirCldScrewChlr-0.95kwpton | AirCldScrewChlr-1.407kwpton | 1.188 | 1.188 | 1.105 | 0.95 | 1.407 | AirCldScrewChlr- | 0.95kwpton | 1.407kwpton |  | 109693.2969 | 128554.2031 | 173.4966 | 173.4966 | 22.03 | 27.739 | 119515.8257 | 119515.8257 | 116090.322 | 173.4966 | 173.4966 | 173.4966 | 25.0032 | 25.0032 | 23.9663 | 3425.5038 | 1.0369 | 0 | 3425.5038 | 1.0369 | 0 | 0 | 0 | 0 | 0 | 0 | 0 | 0 | 0 | 0 | 0 | 0 | 0 | 0 | 0 | 0
NE-HVAC-Chlr-AirCldScrewChlr-gte150tons-12.1EER-16.9IPLV | DEER2023 | D23 v0 |  | Any | OfS | New | CZ16 | Any | Cap-Tons | 17.01 | 10000 | None | 43.3 | 0.0253 | 0 | 43.3 | 0.0253 | 0 | 0 | 0 | 0 | 0 | 0 | 0 | DEER:HVAC_Chillers | Annual | 2023 |  | AirCldScrewChlr-0.95kwpton | AirCldScrewChlr-1.407kwpton | 1.188 | 1.188 | 1.105 | 0.95 | 1.407 | AirCldScrewChlr- | 0.95kwpton | 1.407kwpton |  | 74833.5625 | 78888.8281 | 1541.7459 | 1541.7459 | 14.631 | 17.004 | 76945.4951 | 76945.4951 | 76208.9808 | 1541.7459 | 1541.7459 | 1541.7459 | 15.8668 | 15.8668 | 15.4358 | 736.5143 | 0.43098 | 0 | 736.5143 | 0.43098 | 0 | 0 | 0 | 0 | 0 | 0 | 0 | 0 | 0 | 0 | 0 | 0 | 0 | 0 | 0 | 0
NE-HVAC-Chlr-AirCldScrewChlr-gte150tons-12.1EER-16.9IPLV | DEER2023 | D23 v0 |  | Any | OfS | Old | CZ01 | Any | Cap-Tons | 23.16 | 10000 | None | 26 | 0.0545 | 0 | 11.1 | 0.0232 | 0 | 0 | 0 | 0 | 0 | 0 | 0 | DEER:HVAC_Chillers | Annual | 2023 |  | AirCldScrewChlr-0.95kwpton | AirCldScrewChlr-1.407kwpton | 1.3 | 1.188 | 1.105 | 0.95 | 1.407 | AirCldScrewChlr- | 0.95kwpton | 1.407kwpton |  | 93250.0974 | 94662.9488 | 2329.8534 | 2329.8534 | 20.6038 | 23.5616 | 94332.1499 | 93985.8931 | 93729.2921 | 2329.8534 | 2329.8534 | 2329.8534 | 22.8691 | 22.1442 | 21.607 | 602.8578 | 1.2621 | 0 | 256.601 | 0.53719 | 0 | 1.898 | 43.9577 | 18980 | 49.348 | 0.10344 | 0 | 21.0678 | 0.044034 | 0 | 0 | 0 | 0 | 0 | 0 | 0
NE-HVAC-Chlr-AirCldScrewChlr-gte150tons-12.1EER-16.9IPLV | DEER2023 | D23 v0 |  | Any | OfS | Old | CZ02 | Any | Cap-Tons | 31.45 | 10000 | None | 153 | 0.0898 | 0 | 65 | 0.0382 | 0 | 0 | 0 | 0 | 0 | 0 | 0 | DEER:HVAC_Chillers | Annual | 2023 |  | AirCldScrewChlr-0.95kwpton | AirCldScrewChlr-1.407kwpton | 1.3 | 1.188 | 1.105 | 0.95 | 1.407 | AirCldScrewChlr- | 0.95kwpton | 1.407kwpton |  | 120265.8844 | 131514.2855 | 1978.4948 | 1978.4948 | 29.6841 | 36.3065 | 128880.6336 | 126123.9139 | 124080.9876 | 1978.4948 | 1978.4948 | 1978.4948 | 34.756 | 33.133 | 31.9302 | 4799.646 | 2.8258 | 0 | 2042.9262 | 1.2028 | 0 | 4.572 | 143.7894 | 45720 | 699.516 | 0.41057 | 0 | 297.18 | 0.17465 | 0 | 0 | 0 | 0 | 0 | 0 | 0
NE-HVAC-Chlr-AirCldScrewChlr-gte150tons-12.1EER-16.9IPLV | DEER2023 | D23 v0 |  | Any | OfS | Old | CZ03 | Any | Cap-Tons | 28.34 | 10000 | None | 115 | 0.0749 | 0 | 49.2 | 0.0319 | 0 | 0 | 0 | 0 | 0 | 0 | 0 | DEER:HVAC_Chillers | Annual | 2023 |  | AirCldScrewChlr-0.95kwpton | AirCldScrewChlr-1.407kwpton | 1.3 | 1.188 | 1.105 | 0.95 | 1.407 | AirCldScrewChlr- | 0.95kwpton | 1.407kwpton |  | 110338.722 | 118008.566 | 1597.7604 | 1597.7604 | 25.2262 | 30.2006 | 116212.782 | 114333.0828 | 112940.0914 | 1597.7604 | 1597.7604 | 1597.7604 | 29.0359 | 27.8168 | 26.9134 | 3272.6906 | 2.1226 | 0 | 1392.9914 | 0.90346 | 0 | 27.509 | 779.6051 | 275090 | 3163.535 | 2.0604 | 0 | 1353.4428 | 0.87754 | 0 | 0 | 0 | 0 | 0 | 0 | 0
NE-HVAC-Chlr-AirCldScrewChlr-gte150tons-12.1EER-16.9IPLV | DEER2023 | D23 v0 |  | Any | OfS | Old | CZ04 | Any | Cap-Tons | 33.55 | 10000 | None | 175 | 0.0891 | 0 | 74.5 | 0.0379 | 0 | 0 | 0 | 0 | 0 | 0 | 0 | DEER:HVAC_Chillers | Annual | 2023 |  | AirCldScrewChlr-0.95kwpton | AirCldScrewChlr-1.407kwpton | 1.3 | 1.188 | 1.105 | 0.95 | 1.407 | AirCldScrewChlr- | 0.95kwpton | 1.407kwpton |  | 125871.6685 | 139641.0813 | 1499.1125 | 1499.1125 | 30.4583 | 37.4621 | 136417.1706 | 133042.61 | 130541.8195 | 1499.1125 | 1499.1125 | 1499.1125 | 35.8222 | 34.1058 | 32.8337 | 5875.3512 | 2.9885 | 0 | 2500.7905 | 1.272 | 0 | 21.136 | 709.1128 | 211360 | 3698.8 | 1.8832 | 0 | 1574.632 | 0.80105 | 0 | 0 | 0 | 0 | 0 | 0 | 0
NE-HVAC-Chlr-AirCldScrewChlr-gte150tons-12.1EER-16.9IPLV | DEER2023 | D23 v0 |  | Any | OfS | Old | CZ05 | Any | Cap-Tons | 26.05 | 10000 | None | 149 | 0.0571 | 0 | 63.5 | 0.0243 | 0 | 0 | 0 | 0 | 0 | 0 | 0 | DEER:HVAC_Chillers | Annual | 2023 |  | AirCldScrewChlr-0.95kwpton | AirCldScrewChlr-1.407kwpton | 1.3 | 1.188 | 1.105 | 0.95 | 1.407 | AirCldScrewChlr- | 0.95kwpton | 1.407kwpton |  | 113880.7872 | 122990.5022 | 1522.7023 | 1522.7023 | 20.866 | 24.3523 | 120857.593 | 118625.0151 | 116970.5155 | 1522.7023 | 1522.7023 | 1522.7023 | 23.536 | 22.6816 | 22.0484 | 3887.0775 | 1.4876 | 0 | 1654.4997 | 0.63317 | 0 | 2.058 | 53.6109 | 20580 | 306.642 | 0.11751 | 0 | 130.683 | 0.050009 | 0 | 0 | 0 | 0 | 0 | 0 | 0
NE-HVAC-Chlr-AirCldScrewChlr-gte150tons-12.1EER-16.9IPLV | DEER2023 | D23 v0 |  | Any | OfS | Old | CZ06 | Any | Cap-Tons | 32.99 | 10000 | None | 209 | 0.0661 | 0 | 89.1 | 0.0282 | 0 | 0 | 0 | 0 | 0 | 0 | 0 | DEER:HVAC_Chillers | Annual | 2023 |  | AirCldScrewChlr-0.95kwpton | AirCldScrewChlr-1.407kwpton | 1.3 | 1.188 | 1.105 | 0.95 | 1.407 | AirCldScrewChlr- | 0.95kwpton | 1.407kwpton |  | 131835.3794 | 148028.1271 | 1042.3243 | 1042.3243 | 25.2646 | 30.378 | 144236.8273 | 140268.364 | 137327.4492 | 1042.3243 | 1042.3243 | 1042.3243 | 29.1808 | 27.9276 | 26.9989 | 6909.3781 | 2.1819 | 0 | 2940.9148 | 0.92869 | 0 | 53.447 | 1763.2165 | 534470 | 11170.423 | 3.5328 | 0 | 4762.1277 | 1.5072 | 0 | 0 | 0 | 0 | 0 | 0 | 0
NE-HVAC-Chlr-AirCldScrewChlr-gte150tons-12.1EER-16.9IPLV | DEER2023 | D23 v0 |  | Any | OfS | Old | CZ07 | Any | Cap-Tons | 31.65 | 10000 | None | 185 | 0.0514 | 0 | 78.7 | 0.0219 | 0 | 0 | 0 | 0 | 0 | 0 | 0 | DEER:HVAC_Chillers | Annual | 2023 |  | AirCldScrewChlr-0.95kwpton | AirCldScrewChlr-1.407kwpton | 1.3 | 1.188 | 1.105 | 0.95 | 1.407 | AirCldScrewChlr- | 0.95kwpton | 1.407kwpton |  | 125501.7127 | 139216.6481 | 903.5017 | 903.5017 | 21.4 | 25.2118 | 136005.4925 | 132644.283 | 130153.3866 | 903.5017 | 903.5017 | 903.5017 | 24.3193 | 23.3851 | 22.6928 | 5852.1059 | 1.6265 | 0 | 2490.8964 | 0.6923 | 0 | 37.463 | 1185.7039 | 374630 | 6930.655 | 1.9256 | 0 | 2948.3381 | 0.82044 | 0 | 0 | 0 | 0 | 0 | 0 | 0
NE-HVAC-Chlr-AirCldScrewChlr-gte150tons-12.1EER-16.9IPLV | DEER2023 | D23 v0 |  | Any | OfS | Old | CZ08 | Any | Cap-Tons | 34.34 | 10000 | None | 234 | 0.0742 | 0 | 99.8 | 0.0316 | 0 | 0 | 0 | 0 | 0 | 0 | 0 | DEER:HVAC_Chillers | Annual | 2023 |  | AirCldScrewChlr-0.95kwpton | AirCldScrewChlr-1.407kwpton | 1.3 | 1.188 | 1.105 | 0.95 | 1.407 | AirCldScrewChlr- | 0.95kwpton | 1.407kwpton |  | 138494.2544 | 157357.1905 | 1023.2563 | 1023.2563 | 27.8712 | 33.8407 | 152940.7043 | 148317.8404 | 144891.968 | 1023.2563 | 1023.2563 | 1023.2563 | 32.4431 | 30.9801 | 29.8959 | 8048.7364 | 2.5472 | 0 | 3425.8724 | 1.0842 | 0 | 66.7 | 2290.478 | 667000 | 15607.8 | 4.9491 | 0 | 6656.66 | 2.1077 | 0 | 0 | 0 | 0 | 0 | 0 | 0
NE-HVAC-Chlr-AirCldScrewChlr-gte150tons-12.1EER-16.9IPLV | DEER2023 | D23 v0 |  | Any | OfS | Old | CZ09 | Any | Cap-Tons | 40.47 | 10000 | None | 200 | 0.0763 | 0 | 85.1 | 0.0325 | 0 | 0 | 0 | 0 | 0 | 0 | 0 | DEER:HVAC_Chillers | Annual | 2023 |  | AirCldScrewChlr-0.95kwpton | AirCldScrewChlr-1.407kwpton | 1.3 | 1.188 | 1.105 | 0.95 | 1.407 | AirCldScrewChlr- | 0.95kwpton | 1.407kwpton |  | 140167.9003 | 159139.1024 | 1130.2214 | 1130.2214 | 31.2453 | 38.4805 | 154697.2674 | 150047.8699 | 146602.3343 | 1130.2214 | 1130.2214 | 1130.2214 | 36.7865 | 35.0133 | 33.6993 | 8094.9331 | 3.0872 | 0 | 3445.5356 | 1.314 | 0 | 54.672 | 2212.5758 | 546720 | 10934.4 | 4.1715 | 0 | 4652.5872 | 1.7768 | 0 | 0 | 0 | 0 | 0 | 0 | 0
NE-HVAC-Chlr-AirCldScrewChlr-gte150tons-12.1EER-16.9IPLV | DEER2023 | D23 v0 |  | Any | OfS | Old | CZ10 | Any | Cap-Tons | 37.87 | 10000 | None | 227 | 0.0839 | 0 | 96.5 | 0.0357 | 0 | 0 | 0 | 0 | 0 | 0 | 0 | DEER:HVAC_Chillers | Annual | 2023 |  | AirCldScrewChlr-0.95kwpton | AirCldScrewChlr-1.407kwpton | 1.3 | 1.188 | 1.105 | 0.95 | 1.407 | AirCldScrewChlr- | 0.95kwpton | 1.407kwpton |  | 142051.1418 | 162176.1744 | 1235.2095 | 1235.2095 | 31.3412 | 38.7878 | 157464.1865 | 152532.0122 | 148876.9187 | 1235.2095 | 1235.2095 | 1235.2095 | 37.0443 | 35.2193 | 33.8668 | 8587.2677 | 3.1775 | 0 | 3655.0935 | 1.3525 | 0 | 48.827 | 1849.0785 | 488270 | 11083.729 | 4.0966 | 0 | 4711.8055 | 1.7431 | 0 | 0 | 0 | 0 | 0 | 0 | 0
NE-HVAC-Chlr-AirCldScrewChlr-gte150tons-12.1EER-16.9IPLV | DEER2023 | D23 v0 |  | Any | OfS | Old | CZ11 | Any | Cap-Tons | 36.91 | 10000 | None | 218 | 0.109 | 0 | 92.7 | 0.0465 | 0 | 0 | 0 | 0 | 0 | 0 | 0 | DEER:HVAC_Chillers | Annual | 2023 |  | AirCldScrewChlr-0.95kwpton | AirCldScrewChlr-1.407kwpton | 1.3 | 1.188 | 1.105 | 0.95 | 1.407 | AirCldScrewChlr- | 0.95kwpton | 1.407kwpton |  | 140445.5868 | 159282.5666 | 1870.7347 | 1870.7347 | 36.3498 | 45.8013 | 154872.1577 | 150255.655 | 146834.4968 | 1870.7347 | 1870.7347 | 1870.7347 | 43.5883 | 41.272 | 39.5554 | 8037.661 | 4.0329 | 0 | 3421.1583 | 1.7166 | 0 | 6.587 | 243.1262 | 65870 | 1435.966 | 0.71798 | 0 | 610.6149 | 0.3063 | 0 | 0 | 0 | 0 | 0 | 0 | 0
NE-HVAC-Chlr-AirCldScrewChlr-gte150tons-12.1EER-16.9IPLV | DEER2023 | D23 v0 |  | Any | OfS | Old | CZ12 | Any | Cap-Tons | 34.45 | 10000 | None | 192 | 0.105 | 0 | 81.7 | 0.0448 | 0 | 0 | 0 | 0 | 0 | 0 | 0 | DEER:HVAC_Chillers | Annual | 2023 |  | AirCldScrewChlr-0.95kwpton | AirCldScrewChlr-1.407kwpton | 1.3 | 1.188 | 1.105 | 0.95 | 1.407 | AirCldScrewChlr- | 0.95kwpton | 1.407kwpton |  | 131389.5819 | 146878.2315 | 1757.4289 | 1757.4289 | 34.0202 | 42.5209 | 143251.7862 | 139455.8808 | 136642.8438 | 1757.4289 | 1757.4289 | 1757.4289 | 40.5306 | 38.4473 | 36.9034 | 6608.9424 | 3.6272 | 0 | 2813.037 | 1.5439 | 0 | 25.803 | 888.9133 | 258030 | 4954.176 | 2.7093 | 0 | 2108.1051 | 1.156 | 0 | 0 | 0 | 0 | 0 | 0 | 0
NE-HVAC-Chlr-AirCldScrewChlr-gte150tons-12.1EER-16.9IPLV | DEER2023 | D23 v0 |  | Any | OfS | Old | CZ13 | Any | Cap-Tons | 37.9 | 10000 | None | 228 | 0.105 | 0 | 97 | 0.0449 | 0 | 0 | 0 | 0 | 0 | 0 | 0 | DEER:HVAC_Chillers | Annual | 2023 |  | AirCldScrewChlr-0.95kwpton | AirCldScrewChlr-1.407kwpton | 1.3 | 1.188 | 1.105 | 0.95 | 1.407 | AirCldScrewChlr- | 0.95kwpton | 1.407kwpton |  | 143160.622 | 163408.8686 | 1522.3915 | 1522.3915 | 35.9687 | 45.3371 | 158668.0319 | 153705.6607 | 150028.1893 | 1522.3915 | 1522.3915 | 1522.3915 | 43.1436 | 40.8476 | 39.1462 | 8639.8426 | 3.9975 | 0 | 3677.4715 | 1.7015 | 0 | 33.006 | 1250.9274 | 330060 | 7525.368 | 3.4656 | 0 | 3201.582 | 1.482 | 0 | 0 | 0 | 0 | 0 | 0 | 0
NE-HVAC-Chlr-AirCldScrewChlr-gte150tons-12.1EER-16.9IPLV | DEER2023 | D23 v0 |  | Any | OfS | Old | CZ14 | Any | Cap-Tons | 39.06 | 10000 | None | 213 | 0.0951 | 0 | 90.6 | 0.0405 | 0 | 0 | 0 | 0 | 0 | 0 | 0 | DEER:HVAC_Chillers | Annual | 2023 |  | AirCldScrewChlr-0.95kwpton | AirCldScrewChlr-1.407kwpton | 1.3 | 1.188 | 1.105 | 0.95 | 1.407 | AirCldScrewChlr- | 0.95kwpton | 1.407kwpton |  | 142765.0064 | 162246.1543 | 1591.4383 | 1591.4383 | 34.535 | 43.2371 | 157684.9227 | 152910.5495 | 149372.3979 | 1591.4383 | 1591.4383 | 1591.4383 | 41.1996 | 39.0669 | 37.4865 | 8312.5248 | 3.7132 | 0 | 3538.1516 | 1.5805 | 0 | 6.112 | 238.7347 | 61120 | 1301.856 | 0.58125 | 0 | 553.7472 | 0.24754 | 0 | 0 | 0 | 0 | 0 | 0 | 0
NE-HVAC-Chlr-AirCldScrewChlr-gte150tons-12.1EER-16.9IPLV | DEER2023 | D23 v0 |  | Any | OfS | Old | CZ15 | Any | Cap-Tons | 44.35 | 10000 | None | 319 | 0.111 | 0 | 136 | 0.0473 | 0 | 0 | 0 | 0 | 0 | 0 | 0 | DEER:HVAC_Chillers | Annual | 2023 |  | AirCldScrewChlr-0.95kwpton | AirCldScrewChlr-1.407kwpton | 1.3 | 1.188 | 1.105 | 0.95 | 1.407 | AirCldScrewChlr- | 0.95kwpton | 1.407kwpton |  | 176110.4528 | 209294.9312 | 815.5733 | 815.5733 | 41.2277 | 52.7733 | 201525.2612 | 193392.5225 | 187365.5822 | 815.5733 | 815.5733 | 815.5733 | 50.0701 | 47.2405 | 45.1436 | 14159.6789 | 4.9265 | 0 | 6026.9403 | 2.0969 | 0 | 11.126 | 493.4381 | 111260 | 3549.194 | 1.235 | 0 | 1513.136 | 0.52626 | 0 | 0 | 0 | 0 | 0 | 0 | 0
NE-HVAC-Chlr-AirCldScrewChlr-gte150tons-12.1EER-16.9IPLV | DEER2023 | D23 v0 |  | Any | OfS | Old | CZ16 | Any | Cap-Tons | 26.23 | 10000 | None | 126 | 0.0858 | 0 | 53.5 | 0.0365 | 0 | 0 | 0 | 0 | 0 | 0 | 0 | DEER:HVAC_Chillers | Annual | 2023 |  | AirCldScrewChlr-0.95kwpton | AirCldScrewChlr-1.407kwpton | 1.3 | 1.188 | 1.105 | 0.95 | 1.407 | AirCldScrewChlr- | 0.95kwpton | 1.407kwpton |  | 115286.9749 | 123011.1886 | 2859.2333 | 2859.2333 | 26.4094 | 31.6862 | 121202.6747 | 119309.6508 | 117906.7848 | 2859.2333 | 2859.2333 | 2859.2333 | 30.4507 | 29.1575 | 28.1991 | 3295.8898 | 2.2516 | 0 | 1402.8659 | 0.95837 | 0 | 4.395 | 115.2808 | 43950 | 553.77 | 0.37709 | 0 | 235.1325 | 0.16042 | 0 | 0 | 0 | 0 | 0 | 0 | 0
NE-HVAC-Chlr-AirCldScrewChlr-gte150tons-12.1EER-16.9IPLV | DEER2023 | D23 v0 |  | Any | OfS | Rec | CZ01 | Any | Cap-Tons | 14.37 | 10000 | None | 14.5 | 0.0162 | 0 | 14.5 | 0.0162 | 0 | 0 | 0 | 0 | 0 | 0 | 0 | DEER:HVAC_Chillers | Annual | 2023 |  | AirCldScrewChlr-0.95kwpton | AirCldScrewChlr-1.407kwpton | 1.188 | 1.188 | 1.105 | 0.95 | 1.407 | AirCldScrewChlr- | 0.95kwpton | 1.407kwpton |  | 69277.43 | 70424.5441 | 1163.565 | 1163.565 | 12.1736 | 13.4579 | 69874.833 | 69874.833 | 69666.495 | 1163.565 | 1163.565 | 1163.565 | 12.8424 | 12.8424 | 12.6092 | 208.338 | 0.23326 | 0 | 208.338 | 0.23326 | 0 | 0.071 | 1.0203 | 710 | 1.0295 | 0.0011502 | 0 | 1.0295 | 0.0011502 | 0 | 0 | 0 | 0 | 0 | 0 | 0
NE-HVAC-Chlr-AirCldScrewChlr-gte150tons-12.1EER-16.9IPLV | DEER2023 | D23 v0 |  | Any | OfS | Rec | CZ02 | Any | Cap-Tons | 20.92 | 10000 | None | 52.8 | 0.0277 | 0 | 52.8 | 0.0277 | 0 | 0 | 0 | 0 | 0 | 0 | 0 | DEER:HVAC_Chillers | Annual | 2023 |  | AirCldScrewChlr-0.95kwpton | AirCldScrewChlr-1.407kwpton | 1.188 | 1.188 | 1.105 | 0.95 | 1.407 | AirCldScrewChlr- | 0.95kwpton | 1.407kwpton |  | 81820.5696 | 87905.2954 | 812.7697 | 812.7697 | 16.8819 | 20.0708 | 84989.4203 | 84989.4203 | 83884.3169 | 812.7697 | 812.7697 | 812.7697 | 18.5426 | 18.5426 | 17.9635 | 1105.1034 | 0.57917 | 0 | 1105.1034 | 0.57917 | 0 | 0.199 | 4.1631 | 1990 | 10.5072 | 0.0055123 | 0 | 10.5072 | 0.0055123 | 0 | 0 | 0 | 0 | 0 | 0 | 0
NE-HVAC-Chlr-AirCldScrewChlr-gte150tons-12.1EER-16.9IPLV | DEER2023 | D23 v0 |  | Any | OfS | Rec | CZ03 | Any | Cap-Tons | 18.35 | 10000 | None | 41.9 | 0.0203 | 0 | 41.9 | 0.0203 | 0 | 0 | 0 | 0 | 0 | 0 | 0 | DEER:HVAC_Chillers | Annual | 2023 |  | AirCldScrewChlr-0.95kwpton | AirCldScrewChlr-1.407kwpton | 1.188 | 1.188 | 1.105 | 0.95 | 1.407 | AirCldScrewChlr- | 0.95kwpton | 1.407kwpton |  | 77230.6314 | 81461.6404 | 705.693 | 705.693 | 14.202 | 16.2545 | 79434.089 | 79434.089 | 78665.6563 | 705.693 | 705.693 | 705.693 | 15.2709 | 15.2709 | 14.8981 | 768.4327 | 0.37278 | 0 | 768.4327 | 0.37278 | 0 | 1.205 | 22.1118 | 12050 | 50.4895 | 0.024462 | 0 | 50.4895 | 0.024462 | 0 | 0 | 0 | 0 | 0 | 0 | 0
NE-HVAC-Chlr-AirCldScrewChlr-gte150tons-12.1EER-16.9IPLV | DEER2023 | D23 v0 |  | Any | OfS | Rec | CZ04 | Any | Cap-Tons | 21.81 | 10000 | None | 61.5 | 0.0273 | 0 | 61.5 | 0.0273 | 0 | 0 | 0 | 0 | 0 | 0 | 0 | DEER:HVAC_Chillers | Annual | 2023 |  | AirCldScrewChlr-0.95kwpton | AirCldScrewChlr-1.407kwpton | 1.188 | 1.188 | 1.105 | 0.95 | 1.407 | AirCldScrewChlr- | 0.95kwpton | 1.407kwpton |  | 85279.143 | 92670.0798 | 583.2757 | 583.2757 | 17.1023 | 20.3805 | 89128.2523 | 89128.2523 | 87785.9159 | 583.2757 | 583.2757 | 583.2757 | 18.8095 | 18.8095 | 18.2142 | 1342.3364 | 0.59539 | 0 | 1342.3364 | 0.59539 | 0 | 0.971 | 21.1775 | 9710 | 59.7165 | 0.026508 | 0 | 59.7165 | 0.026508 | 0 | 0 | 0 | 0 | 0 | 0 | 0
NE-HVAC-Chlr-AirCldScrewChlr-gte150tons-12.1EER-16.9IPLV | DEER2023 | D23 v0 |  | Any | OfS | Rec | CZ05 | Any | Cap-Tons | 16.23 | 10000 | None | 54.5 | 0.0166 | 0 | 54.5 | 0.0166 | 0 | 0 | 0 | 0 | 0 | 0 | 0 | DEER:HVAC_Chillers | Annual | 2023 |  | AirCldScrewChlr-0.95kwpton | AirCldScrewChlr-1.407kwpton | 1.188 | 1.188 | 1.105 | 0.95 | 1.407 | AirCldScrewChlr- | 0.95kwpton | 1.407kwpton |  | 78794.627 | 83663.1289 | 647.9508 | 647.9508 | 12.736 | 14.215 | 81330.0831 | 81330.0831 | 80445.8694 | 647.9508 | 647.9508 | 647.9508 | 13.5062 | 13.5062 | 13.2376 | 884.2137 | 0.26861 | 0 | 884.2137 | 0.26861 | 0 | 0.092 | 1.4932 | 920 | 5.014 | 0.0015272 | 0 | 5.014 | 0.0015272 | 0 | 0 | 0 | 0 | 0 | 0 | 0
NE-HVAC-Chlr-AirCldScrewChlr-gte150tons-12.1EER-16.9IPLV | DEER2023 | D23 v0 |  | Any | OfS | Rec | CZ06 | Any | Cap-Tons | 22.77 | 10000 | None | 72.8 | 0.0169 | 0 | 72.8 | 0.0169 | 0 | 0 | 0 | 0 | 0 | 0 | 0 | DEER:HVAC_Chillers | Annual | 2023 |  | AirCldScrewChlr-0.95kwpton | AirCldScrewChlr-1.407kwpton | 1.188 | 1.188 | 1.105 | 0.95 | 1.407 | AirCldScrewChlr- | 0.95kwpton | 1.407kwpton |  | 89193.2694 | 98317.5118 | 372.3814 | 372.3814 | 14.1576 | 16.2758 | 93945.063 | 93945.063 | 92287.9249 | 372.3814 | 372.3814 | 372.3814 | 15.2607 | 15.2607 | 14.876 | 1657.1381 | 0.38471 | 0 | 1657.1381 | 0.38471 | 0 | 2.211 | 50.3445 | 22110 | 160.9608 | 0.037366 | 0 | 160.9608 | 0.037366 | 0 | 0 | 0 | 0 | 0 | 0 | 0
NE-HVAC-Chlr-AirCldScrewChlr-gte150tons-12.1EER-16.9IPLV | DEER2023 | D23 v0 |  | Any | OfS | Rec | CZ07 | Any | Cap-Tons | 21.78 | 10000 | None | 64.6 | 0.0141 | 0 | 64.6 | 0.0141 | 0 | 0 | 0 | 0 | 0 | 0 | 0 | DEER:HVAC_Chillers | Annual | 2023 |  | AirCldScrewChlr-0.95kwpton | AirCldScrewChlr-1.407kwpton | 1.188 | 1.188 | 1.105 | 0.95 | 1.407 | AirCldScrewChlr- | 0.95kwpton | 1.407kwpton |  | 85817.9587 | 93562.6324 | 306.0638 | 306.0638 | 13.0272 | 14.7167 | 89851.2899 | 89851.2899 | 88444.708 | 306.0638 | 306.0638 | 306.0638 | 13.907 | 13.907 | 13.6002 | 1406.5819 | 0.30685 | 0 | 1406.5819 | 0.30685 | 0 | 1.345 | 29.2941 | 13450 | 86.887 | 0.018964 | 0 | 86.887 | 0.018964 | 0 | 0 | 0 | 0 | 0 | 0 | 0
NE-HVAC-Chlr-AirCldScrewChlr-gte150tons-12.1EER-16.9IPLV | DEER2023 | D23 v0 |  | Any | OfS | Rec | CZ08 | Any | Cap-Tons | 23.74 | 10000 | None | 80.9 | 0.021 | 0 | 80.9 | 0.021 | 0 | 0 | 0 | 0 | 0 | 0 | 0 | DEER:HVAC_Chillers | Annual | 2023 |  | AirCldScrewChlr-0.95kwpton | AirCldScrewChlr-1.407kwpton | 1.188 | 1.188 | 1.105 | 0.95 | 1.407 | AirCldScrewChlr- | 0.95kwpton | 1.407kwpton |  | 92832.6326 | 103405.1651 | 363.4932 | 363.4932 | 15.8249 | 18.5721 | 98338.678 | 98338.678 | 96418.5025 | 363.4932 | 363.4932 | 363.4932 | 17.2556 | 17.2556 | 16.7567 | 1920.1755 | 0.49895 | 0 | 1920.1755 | 0.49895 | 0 | 2.735 | 64.9289 | 27350 | 221.2615 | 0.057435 | 0 | 221.2615 | 0.057435 | 0 | 0 | 0 | 0 | 0 | 0 | 0
NE-HVAC-Chlr-AirCldScrewChlr-gte150tons-12.1EER-16.9IPLV | DEER2023 | D23 v0 |  | Any | OfS | Rec | CZ09 | Any | Cap-Tons | 28.08 | 10000 | None | 66.8 | 0.0199 | 0 | 66.8 | 0.0199 | 0 | 0 | 0 | 0 | 0 | 0 | 0 | DEER:HVAC_Chillers | Annual | 2023 |  | AirCldScrewChlr-0.95kwpton | AirCldScrewChlr-1.407kwpton | 1.188 | 1.188 | 1.105 | 0.95 | 1.407 | AirCldScrewChlr- | 0.95kwpton | 1.407kwpton |  | 92599.1973 | 102930.543 | 346.0178 | 346.0178 | 16.629 | 19.709 | 97979.6355 | 97979.6355 | 96103.2642 | 346.0178 | 346.0178 | 346.0178 | 18.233 | 18.233 | 17.6736 | 1876.3713 | 0.55939 | 0 | 1876.3713 | 0.55939 | 0 | 2.104 | 59.0803 | 21040 | 140.5472 | 0.04187 | 0 | 140.5472 | 0.04187 | 0 | 0 | 0 | 0 | 0 | 0 | 0
NE-HVAC-Chlr-AirCldScrewChlr-gte150tons-12.1EER-16.9IPLV | DEER2023 | D23 v0 |  | Any | OfS | Rec | CZ10 | Any | Cap-Tons | 25.67 | 10000 | None | 78.2 | 0.0239 | 0 | 78.2 | 0.0239 | 0 | 0 | 0 | 0 | 0 | 0 | 0 | DEER:HVAC_Chillers | Annual | 2023 |  | AirCldScrewChlr-0.95kwpton | AirCldScrewChlr-1.407kwpton | 1.188 | 1.188 | 1.105 | 0.95 | 1.407 | AirCldScrewChlr- | 0.95kwpton | 1.407kwpton |  | 94105.5473 | 105156.2808 | 394.7099 | 394.7099 | 17.1364 | 20.5184 | 99860.6339 | 99860.6339 | 97853.6079 | 394.7099 | 394.7099 | 394.7099 | 18.8977 | 18.8977 | 18.2835 | 2007.026 | 0.61424 | 0 | 2007.026 | 0.61424 | 0 | 3.462 | 88.8695 | 34620 | 270.7284 | 0.082742 | 0 | 270.7284 | 0.082742 | 0 | 0 | 0 | 0 | 0 | 0 | 0
NE-HVAC-Chlr-AirCldScrewChlr-gte150tons-12.1EER-16.9IPLV | DEER2023 | D23 v0 |  | Any | OfS | Rec | CZ11 | Any | Cap-Tons | 25.65 | 10000 | None | 73 | 0.0374 | 0 | 73 | 0.0374 | 0 | 0 | 0 | 0 | 0 | 0 | 0 | DEER:HVAC_Chillers | Annual | 2023 |  | AirCldScrewChlr-0.95kwpton | AirCldScrewChlr-1.407kwpton | 1.188 | 1.188 | 1.105 | 0.95 | 1.407 | AirCldScrewChlr- | 0.95kwpton | 1.407kwpton |  | 92521.668 | 102824.4258 | 709.3574 | 709.3574 | 21.812 | 27.0998 | 97887.218 | 97887.218 | 96016.0388 | 709.3574 | 709.3574 | 709.3574 | 24.5658 | 24.5658 | 23.6054 | 1871.1792 | 0.96036 | 0 | 1871.1792 | 0.96036 | 0 | 0.3 | 7.695 | 3000 | 21.9 | 0.01122 | 0 | 21.9 | 0.01122 | 0 | 0 | 0 | 0 | 0 | 0 | 0
NE-HVAC-Chlr-AirCldScrewChlr-gte150tons-12.1EER-16.9IPLV | DEER2023 | D23 v0 |  | Any | OfS | Rec | CZ12 | Any | Cap-Tons | 23.96 | 10000 | None | 64.4 | 0.035 | 0 | 64.4 | 0.035 | 0 | 0 | 0 | 0 | 0 | 0 | 0 | DEER:HVAC_Chillers | Annual | 2023 |  | AirCldScrewChlr-0.95kwpton | AirCldScrewChlr-1.407kwpton | 1.188 | 1.188 | 1.105 | 0.95 | 1.407 | AirCldScrewChlr- | 0.95kwpton | 1.407kwpton |  | 88149.6211 | 96639.0781 | 727.7429 | 727.7429 | 20.2542 | 24.8717 | 92570.8263 | 92570.8263 | 91028.9774 | 727.7429 | 727.7429 | 727.7429 | 22.659 | 22.659 | 21.8204 | 1541.8489 | 0.83863 | 0 | 1541.8489 | 0.83863 | 0 | 1.248 | 29.9021 | 12480 | 80.3712 | 0.04368 | 0 | 80.3712 | 0.04368 | 0 | 0 | 0 | 0 | 0 | 0 | 0
NE-HVAC-Chlr-AirCldScrewChlr-gte150tons-12.1EER-16.9IPLV | DEER2023 | D23 v0 |  | Any | OfS | Rec | CZ13 | Any | Cap-Tons | 25.98 | 10000 | None | 77.2 | 0.0345 | 0 | 77.2 | 0.0345 | 0 | 0 | 0 | 0 | 0 | 0 | 0 | DEER:HVAC_Chillers | Annual | 2023 |  | AirCldScrewChlr-0.95kwpton | AirCldScrewChlr-1.407kwpton | 1.188 | 1.188 | 1.105 | 0.95 | 1.407 | AirCldScrewChlr- | 0.95kwpton | 1.407kwpton |  | 94641.6688 | 105679.6623 | 614.5912 | 614.5912 | 20.9607 | 25.9027 | 100390.1205 | 100390.1205 | 98385.4084 | 614.5912 | 614.5912 | 614.5912 | 23.5345 | 23.5345 | 22.6369 | 2004.7122 | 0.89757 | 0 | 2004.7122 | 0.89757 | 0 | 1.539 | 39.9832 | 15390 | 118.8108 | 0.053096 | 0 | 118.8108 | 0.053096 | 0 | 0 | 0 | 0 | 0 | 0 | 0
NE-HVAC-Chlr-AirCldScrewChlr-gte150tons-12.1EER-16.9IPLV | DEER2023 | D23 v0 |  | Any | OfS | Rec | CZ14 | Any | Cap-Tons | 27.65 | 10000 | None | 71.2 | 0.0274 | 0 | 71.2 | 0.0274 | 0 | 0 | 0 | 0 | 0 | 0 | 0 | DEER:HVAC_Chillers | Annual | 2023 |  | AirCldScrewChlr-0.95kwpton | AirCldScrewChlr-1.407kwpton | 1.188 | 1.188 | 1.105 | 0.95 | 1.407 | AirCldScrewChlr- | 0.95kwpton | 1.407kwpton |  | 94217.5135 | 105056.3707 | 639.9283 | 639.9283 | 19.1456 | 23.312 | 99862.2575 | 99862.2575 | 97893.7123 | 639.9283 | 639.9283 | 639.9283 | 21.3154 | 21.3154 | 20.5587 | 1968.5452 | 0.7567 | 0 | 1968.5452 | 0.7567 | 0 | 0.414 | 11.4471 | 4140 | 29.4768 | 0.011344 | 0 | 29.4768 | 0.011344 | 0 | 0 | 0 | 0 | 0 | 0 | 0
NE-HVAC-Chlr-AirCldScrewChlr-gte150tons-12.1EER-16.9IPLV | DEER2023 | D23 v0 |  | Any | OfS | Rec | CZ15 | Any | Cap-Tons | 32.49 | 10000 | None | 105 | 0.0329 | 0 | 105 | 0.0329 | 0 | 0 | 0 | 0 | 0 | 0 | 0 | DEER:HVAC_Chillers | Annual | 2023 |  | AirCldScrewChlr-0.95kwpton | AirCldScrewChlr-1.407kwpton | 1.188 | 1.188 | 1.105 | 0.95 | 1.407 | AirCldScrewChlr- | 0.95kwpton | 1.407kwpton |  | 113567.6016 | 132439.4551 | 165.8763 | 165.8763 | 22.9675 | 28.8475 | 123395.8316 | 123395.8316 | 119968.3396 | 165.8763 | 165.8763 | 165.8763 | 26.0297 | 26.0297 | 24.9618 | 3427.492 | 1.0679 | 0 | 3427.492 | 1.0679 | 0 | 0.867 | 28.1688 | 8670 | 91.035 | 0.028524 | 0 | 91.035 | 0.028524 | 0 | 0 | 0 | 0 | 0 | 0 | 0
NE-HVAC-Chlr-AirCldScrewChlr-gte150tons-12.1EER-16.9IPLV | DEER2023 | D23 v0 |  | Any | OfS | Rec | CZ16 | Any | Cap-Tons | 17.3 | 10000 | None | 44.2 | 0.0256 | 0 | 44.2 | 0.0256 | 0 | 0 | 0 | 0 | 0 | 0 | 0 | DEER:HVAC_Chillers | Annual | 2023 |  | AirCldScrewChlr-0.95kwpton | AirCldScrewChlr-1.407kwpton | 1.188 | 1.188 | 1.105 | 0.95 | 1.407 | AirCldScrewChlr- | 0.95kwpton | 1.407kwpton |  | 78780.2019 | 82994.7882 | 1498.522 | 1498.522 | 15.3012 | 17.7353 | 80975.1068 | 80975.1068 | 80209.6568 | 1498.522 | 1498.522 | 1498.522 | 16.5688 | 16.5688 | 16.1267 | 765.45 | 0.44208 | 0 | 765.45 | 0.44208 | 0 | 0.243 | 4.2039 | 2430 | 10.7406 | 0.0062208 | 0 | 10.7406 | 0.0062208 | 0 | 0 | 0 | 0 | 0 | 0 | 0
NE-HVAC-Chlr-AirCldScrewChlr-gte150tons-12.1EER-16.9IPLV | DEER2023 | D23 v0 |  | Any | Rt3 | Ex | CZ01 | Any | Cap-Tons | 150.48 | 120001 | None | 28.5 | 0.0454 | 0 | 15.3 | 0.0243 | 0 | 0 | 0 | 0 | 0 | 0 | 0 | DEER:HVAC_Chillers | Annual | 2023 |  | AirCldScrewChlr-0.95kwpton | AirCldScrewChlr-1.407kwpton | 1.26 | 1.188 | 1.105 | 0.95 | 1.407 | AirCldScrewChlr- | 0.95kwpton | 1.407kwpton |  | 1255960.1477 | 1268608.4886 | 6634.2 | 6634.2 | 261.7169 | 281.8556 | 1264539.9851 | 1262547.2487 | 1260250.0664 | 6634.2 | 6634.2 | 6634.2 | 275.3777 | 272.2049 | 268.5473 | 4289.9187 | 6.8304 | 0 | 2297.1823 | 3.6576 | 0 | 0.176 | 26.4845 | 21120.176 | 5.016 | 0.0079904 | 0 | 2.6928 | 0.0042768 | 0 | 0 | 0 | 0 | 0 | 0 | 0
NE-HVAC-Chlr-AirCldScrewChlr-gte150tons-12.1EER-16.9IPLV | DEER2023 | D23 v0 |  | Any | Rt3 | Ex | CZ02 | Any | Cap-Tons | 244.4 | 120001 | None | 104 | 0.0766 | 0 | 55.9 | 0.041 | 0 | 0 | 0 | 0 | 0 | 0 | 0 | DEER:HVAC_Chillers | Annual | 2023 |  | AirCldScrewChlr-0.95kwpton | AirCldScrewChlr-1.407kwpton | 1.26 | 1.188 | 1.105 | 0.95 | 1.407 | AirCldScrewChlr- | 0.95kwpton | 1.407kwpton |  | 1417677.6176 | 1492860.3302 | 3782.3232 | 3782.3232 | 350.3793 | 405.5791 | 1468676.8318 | 1456831.8531 | 1443177.2247 | 3782.3232 | 3782.3232 | 3782.3232 | 387.8234 | 379.1267 | 369.1013 | 25499.6071 | 18.722 | 0 | 13654.6283 | 10.0254 | 0 | 1.284 | 313.8096 | 154081.284 | 133.536 | 0.098354 | 0 | 71.7756 | 0.052644 | 0 | 0 | 0 | 0 | 0 | 0 | 0
NE-HVAC-Chlr-AirCldScrewChlr-gte150tons-12.1EER-16.9IPLV | DEER2023 | D23 v0 |  | Any | Rt3 | Ex | CZ03 | Any | Cap-Tons | 197.82 | 120001 | None | 85.6 | 0.0654 | 0 | 45.8 | 0.035 | 0 | 0 | 0 | 0 | 0 | 0 | 0 | DEER:HVAC_Chillers | Annual | 2023 |  | AirCldScrewChlr-0.95kwpton | AirCldScrewChlr-1.407kwpton | 1.26 | 1.188 | 1.105 | 0.95 | 1.407 | AirCldScrewChlr- | 0.95kwpton | 1.407kwpton |  | 1353381.5652 | 1403285.1187 | 2600.3873 | 2600.3873 | 306.5512 | 344.7016 | 1387232.991 | 1379370.7244 | 1370307.2781 | 2600.3873 | 2600.3873 | 2600.3873 | 332.4301 | 326.4195 | 319.4907 | 16925.7129 | 12.9394 | 0 | 9063.4462 | 6.9288 | 0 | 5.258 | 1040.1376 | 630965.258 | 450.0848 | 0.34387 | 0 | 240.8164 | 0.18403 | 0 | 0 | 0 | 0 | 0 | 0 | 0
NE-HVAC-Chlr-AirCldScrewChlr-gte150tons-12.1EER-16.9IPLV | DEER2023 | D23 v0 |  | Any | Rt3 | Ex | CZ04 | Any | Cap-Tons | 247.51 | 120001 | None | 131 | 0.0857 | 0 | 70 | 0.0459 | 0 | 0 | 0 | 0 | 0 | 0 | 0 | DEER:HVAC_Chillers | Annual | 2023 |  | AirCldScrewChlr-0.95kwpton | AirCldScrewChlr-1.407kwpton | 1.26 | 1.188 | 1.105 | 0.95 | 1.407 | AirCldScrewChlr- | 0.95kwpton | 1.407kwpton |  | 1471769.8686 | 1567161.2628 | 1992.8109 | 1992.8109 | 366.7484 | 429.2533 | 1536477.3789 | 1521448.5378 | 1504123.6237 | 1992.8109 | 1992.8109 | 1992.8109 | 409.1478 | 399.3002 | 387.9481 | 32353.7552 | 21.1997 | 0 | 17324.9141 | 11.3521 | 0 | 2.747 | 679.91 | 329642.747 | 359.857 | 0.23542 | 0 | 192.29 | 0.12609 | 0 | 0 | 0 | 0 | 0 | 0 | 0
NE-HVAC-Chlr-AirCldScrewChlr-gte150tons-12.1EER-16.9IPLV | DEER2023 | D23 v0 |  | Any | Rt3 | Ex | CZ05 | Any | Cap-Tons | 188.98 | 120001 | None | 103 | 0.0498 | 0 | 54.9 | 0.0267 | 0 | 0 | 0 | 0 | 0 | 0 | 0 | DEER:HVAC_Chillers | Annual | 2023 |  | AirCldScrewChlr-0.95kwpton | AirCldScrewChlr-1.407kwpton | 1.26 | 1.188 | 1.105 | 0.95 | 1.407 | AirCldScrewChlr- | 0.95kwpton | 1.407kwpton |  | 1377702.2311 | 1434819.8908 | 2023.6825 | 2023.6825 | 284.3086 | 312.0834 | 1416447.2519 | 1407448.4083 | 1397074.7415 | 2023.6825 | 2023.6825 | 2023.6825 | 303.1493 | 298.7734 | 293.7289 | 19372.5104 | 9.4204 | 0 | 10373.6669 | 5.0444 | 0 | 0.724 | 136.8215 | 86880.724 | 74.572 | 0.036055 | 0 | 39.7476 | 0.019331 | 0 | 0 | 0 | 0 | 0 | 0 | 0
NE-HVAC-Chlr-AirCldScrewChlr-gte150tons-12.1EER-16.9IPLV | DEER2023 | D23 v0 |  | Any | Rt3 | Ex | CZ06 | Any | Cap-Tons | 259.86 | 120001 | None | 152 | 0.0663 | 0 | 81.4 | 0.0355 | 0 | 0 | 0 | 0 | 0 | 0 | 0 | DEER:HVAC_Chillers | Annual | 2023 |  | AirCldScrewChlr-0.95kwpton | AirCldScrewChlr-1.407kwpton | 1.26 | 1.188 | 1.105 | 0.95 | 1.407 | AirCldScrewChlr- | 0.95kwpton | 1.407kwpton |  | 1519337.8168 | 1635832.5355 | 562.8787 | 562.8787 | 337.0407 | 387.859 | 1598360.4925 | 1580006.8388 | 1558849.1546 | 562.8787 | 562.8787 | 562.8787 | 371.5126 | 363.5063 | 354.2767 | 39511.3379 | 17.236 | 0 | 21157.6841 | 9.2296 | 0 | 14.82 | 3851.1252 | 1778414.82 | 2252.64 | 0.98257 | 0 | 1206.348 | 0.52611 | 0 | 0 | 0 | 0 | 0 | 0 | 0
NE-HVAC-Chlr-AirCldScrewChlr-gte150tons-12.1EER-16.9IPLV | DEER2023 | D23 v0 |  | Any | Rt3 | Ex | CZ07 | Any | Cap-Tons | 254.04 | 120001 | None | 137 | 0.0636 | 0 | 73.4 | 0.0341 | 0 | 0 | 0 | 0 | 0 | 0 | 0 | DEER:HVAC_Chillers | Annual | 2023 |  | AirCldScrewChlr-0.95kwpton | AirCldScrewChlr-1.407kwpton | 1.26 | 1.188 | 1.105 | 0.95 | 1.407 | AirCldScrewChlr- | 0.95kwpton | 1.407kwpton |  | 1494239.59 | 1596850.8891 | 337.2243 | 337.2243 | 329.3529 | 376.9845 | 1563844.6288 | 1547678.2972 | 1529042.1094 | 337.2243 | 337.2243 | 337.2243 | 361.6631 | 354.1588 | 345.508 | 34802.5194 | 16.1551 | 0 | 18636.1878 | 8.6508 | 0 | 5.042 | 1280.8697 | 605045.042 | 690.754 | 0.32067 | 0 | 370.0828 | 0.17193 | 0 | 0 | 0 | 0 | 0 | 0 | 0
NE-HVAC-Chlr-AirCldScrewChlr-gte150tons-12.1EER-16.9IPLV | DEER2023 | D23 v0 |  | Any | Rt3 | Ex | CZ08 | Any | Cap-Tons | 279.35 | 120001 | None | 173 | 0.0689 | 0 | 92.6 | 0.0369 | 0 | 0 | 0 | 0 | 0 | 0 | 0 | DEER:HVAC_Chillers | Annual | 2023 |  | AirCldScrewChlr-0.95kwpton | AirCldScrewChlr-1.407kwpton | 1.26 | 1.188 | 1.105 | 0.95 | 1.407 | AirCldScrewChlr- | 0.95kwpton | 1.407kwpton |  | 1591107.5394 | 1733480.4453 | 399.7896 | 399.7896 | 355.5648 | 412.3384 | 1687684.3465 | 1665253.6042 | 1639395.9429 | 399.7896 | 399.7896 | 399.7896 | 394.0764 | 385.1318 | 374.8206 | 48288.4035 | 19.2558 | 0 | 25857.6612 | 10.3112 | 0 | 17.828 | 4980.2518 | 2139377.828 | 3084.244 | 1.2283 | 0 | 1650.8728 | 0.65785 | 0 | 0 | 0 | 0 | 0 | 0 | 0
NE-HVAC-Chlr-AirCldScrewChlr-gte150tons-12.1EER-16.9IPLV | DEER2023 | D23 v0 |  | Any | Rt3 | Ex | CZ09 | Any | Cap-Tons | 338.03 | 120001 | None | 132 | 0.0648 | 0 | 70.8 | 0.0347 | 0 | 0 | 0 | 0 | 0 | 0 | 0 | DEER:HVAC_Chillers | Annual | 2023 |  | AirCldScrewChlr-0.95kwpton | AirCldScrewChlr-1.407kwpton | 1.26 | 1.188 | 1.105 | 0.95 | 1.407 | AirCldScrewChlr- | 0.95kwpton | 1.407kwpton |  | 1564028.2449 | 1695795.1773 | 699.9327 | 699.9327 | 370.3185 | 434.9203 | 1653410.6279 | 1632650.8486 | 1608719.4364 | 699.9327 | 699.9327 | 699.9327 | 414.1403 | 403.9623 | 392.2294 | 44691.1915 | 21.9109 | 0 | 23931.4122 | 11.7329 | 0 | 14.923 | 5044.4217 | 1790774.923 | 1969.836 | 0.96701 | 0 | 1056.5484 | 0.51783 | 0 | 0 | 0 | 0 | 0 | 0 | 0
NE-HVAC-Chlr-AirCldScrewChlr-gte150tons-12.1EER-16.9IPLV | DEER2023 | D23 v0 |  | Any | Rt3 | Ex | CZ10 | Any | Cap-Tons | 296.84 | 120001 | None | 164 | 0.0865 | 0 | 87.9 | 0.0463 | 0 | 0 | 0 | 0 | 0 | 0 | 0 | DEER:HVAC_Chillers | Annual | 2023 |  | AirCldScrewChlr-0.95kwpton | AirCldScrewChlr-1.407kwpton | 1.26 | 1.188 | 1.105 | 0.95 | 1.407 | AirCldScrewChlr- | 0.95kwpton | 1.407kwpton |  | 1593907.3365 | 1737542.702 | 1134.4441 | 1134.4441 | 400.5462 | 476.28 | 1691340.5166 | 1668710.8748 | 1642623.9266 | 1134.4441 | 1134.4441 | 1134.4441 | 451.9192 | 439.9875 | 426.2327 | 48716.59 | 25.6865 | 0 | 26086.9482 | 13.7547 | 0 | 27.528 | 8171.4115 | 3303387.528 | 4514.592 | 2.3812 | 0 | 2419.7112 | 1.2745 | 0 | 0 | 0 | 0 | 0 | 0 | 0
NE-HVAC-Chlr-AirCldScrewChlr-gte150tons-12.1EER-16.9IPLV | DEER2023 | D23 v0 |  | Any | Rt3 | Ex | CZ11 | Any | Cap-Tons | 307.89 | 120001 | None | 148 | 0.0986 | 0 | 79.5 | 0.0528 | 0 | 0 | 0 | 0 | 0 | 0 | 0 | DEER:HVAC_Chillers | Annual | 2023 |  | AirCldScrewChlr-0.95kwpton | AirCldScrewChlr-1.407kwpton | 1.26 | 1.188 | 1.105 | 0.95 | 1.407 | AirCldScrewChlr- | 0.95kwpton | 1.407kwpton |  | 1566928.6377 | 1701731.5787 | 3839.5067 | 3839.5067 | 429.8188 | 519.3554 | 1658370.4576 | 1637132.3575 | 1612649.5477 | 3839.5067 | 3839.5067 | 3839.5067 | 490.5548 | 476.4484 | 460.1868 | 45720.91 | 30.368 | 0 | 24482.8098 | 16.2616 | 0 | 1.474 | 453.8299 | 176881.474 | 218.152 | 0.14534 | 0 | 117.183 | 0.077827 | 0 | 0 | 0 | 0 | 0 | 0 | 0
NE-HVAC-Chlr-AirCldScrewChlr-gte150tons-12.1EER-16.9IPLV | DEER2023 | D23 v0 |  | Any | Rt3 | Ex | CZ12 | Any | Cap-Tons | 289.97 | 120001 | None | 129 | 0.0956 | 0 | 68.9 | 0.0512 | 0 | 0 | 0 | 0 | 0 | 0 | 0 | DEER:HVAC_Chillers | Annual | 2023 |  | AirCldScrewChlr-0.95kwpton | AirCldScrewChlr-1.407kwpton | 1.26 | 1.188 | 1.105 | 0.95 | 1.407 | AirCldScrewChlr- | 0.95kwpton | 1.407kwpton |  | 1508651.9513 | 1618704.6199 | 3480.1284 | 3480.1284 | 412.6705 | 494.4079 | 1583304.7462 | 1565966.0325 | 1545978.3488 | 3480.1284 | 3480.1284 | 3480.1284 | 468.116 | 455.2384 | 440.3933 | 37326.3974 | 27.7228 | 0 | 19987.6838 | 14.8451 | 0 | 6.103 | 1769.6869 | 732366.103 | 787.287 | 0.58345 | 0 | 420.4967 | 0.31247 | 0 | 0 | 0 | 0 | 0 | 0 | 0
NE-HVAC-Chlr-AirCldScrewChlr-gte150tons-12.1EER-16.9IPLV | DEER2023 | D23 v0 |  | Any | Rt3 | Ex | CZ13 | Any | Cap-Tons | 312.85 | 120001 | None | 161 | 0.102 | 0 | 86.3 | 0.0545 | 0 | 0 | 0 | 0 | 0 | 0 | 0 | DEER:HVAC_Chillers | Annual | 2023 |  | AirCldScrewChlr-0.95kwpton | AirCldScrewChlr-1.407kwpton | 1.26 | 1.188 | 1.105 | 0.95 | 1.407 | AirCldScrewChlr- | 0.95kwpton | 1.407kwpton |  | 1602153.3634 | 1750792.0041 | 2982.4278 | 2982.4278 | 439.5864 | 533.5456 | 1702980.4501 | 1679562.5461 | 1652566.9067 | 2982.4278 | 2982.4278 | 2982.4278 | 503.3224 | 488.5192 | 471.4544 | 50413.5433 | 31.868 | 0 | 26995.6393 | 17.0648 | 0 | 6.329 | 1980.0276 | 759486.329 | 1018.969 | 0.64556 | 0 | 546.1927 | 0.34493 | 0 | 0 | 0 | 0 | 0 | 0 | 0
NE-HVAC-Chlr-AirCldScrewChlr-gte150tons-12.1EER-16.9IPLV | DEER2023 | D23 v0 |  | Any | Rt3 | Ex | CZ14 | Any | Cap-Tons | 318.19 | 120001 | None | 144 | 0.0869 | 0 | 77.2 | 0.0465 | 0 | 0 | 0 | 0 | 0 | 0 | 0 | DEER:HVAC_Chillers | Annual | 2023 |  | AirCldScrewChlr-0.95kwpton | AirCldScrewChlr-1.407kwpton | 1.26 | 1.188 | 1.105 | 0.95 | 1.407 | AirCldScrewChlr- | 0.95kwpton | 1.407kwpton |  | 1569027.5818 | 1704336.2 | 3099.6345 | 3099.6345 | 412.0433 | 493.5328 | 1660812.4213 | 1639494.6521 | 1614920.0016 | 3099.6345 | 3099.6345 | 3099.6345 | 467.3207 | 454.4821 | 439.682 | 45892.4197 | 27.6387 | 0 | 24574.6506 | 14.8001 | 0 | 3.968 | 1262.5779 | 476163.968 | 571.392 | 0.34482 | 0 | 306.3296 | 0.18451 | 0 | 0 | 0 | 0 | 0 | 0 | 0
NE-HVAC-Chlr-AirCldScrewChlr-gte150tons-12.1EER-16.9IPLV | DEER2023 | D23 v0 |  | Any | Rt3 | Ex | CZ15 | Any | Cap-Tons | 391.38 | 120001 | None | 217 | 0.103 | 0 | 116 | 0.0552 | 0 | 0 | 0 | 0 | 0 | 0 | 0 | DEER:HVAC_Chillers | Annual | 2023 |  | AirCldScrewChlr-0.95kwpton | AirCldScrewChlr-1.407kwpton | 1.26 | 1.188 | 1.105 | 0.95 | 1.407 | AirCldScrewChlr- | 0.95kwpton | 1.407kwpton |  | 1862281.7527 | 2113237.3841 | 249.8641 | 249.8641 | 498.33 | 617.1792 | 2032514.2379 | 1992976.3704 | 1947397.9953 | 249.8641 | 249.8641 | 249.8641 | 578.9498 | 560.2252 | 538.6399 | 85116.2426 | 40.3099 | 0 | 45578.3751 | 21.5853 | 0 | 3.585 | 1403.0973 | 430203.585 | 777.945 | 0.36925 | 0 | 415.86 | 0.19789 | 0 | 0 | 0 | 0 | 0 | 0 | 0
NE-HVAC-Chlr-AirCldScrewChlr-gte150tons-12.1EER-16.9IPLV | DEER2023 | D23 v0 |  | Any | Rt3 | Ex | CZ16 | Any | Cap-Tons | 208.56 | 120001 | None | 82.8 | 0.0693 | 0 | 44.4 | 0.0371 | 0 | 0 | 0 | 0 | 0 | 0 | 0 | DEER:HVAC_Chillers | Annual | 2023 |  | AirCldScrewChlr-0.95kwpton | AirCldScrewChlr-1.407kwpton | 1.26 | 1.188 | 1.105 | 0.95 | 1.407 | AirCldScrewChlr- | 0.95kwpton | 1.407kwpton |  | 1357589.9373 | 1408529.0819 | 13049.564 | 13049.564 | 321.1309 | 363.7241 | 1392143.8429 | 1384118.4196 | 1374866.8901 | 13049.564 | 13049.564 | 13049.564 | 350.0235 | 343.3129 | 335.5772 | 17276.9528 | 14.4463 | 0 | 9251.5295 | 7.7357 | 0 | 0.899 | 187.4954 | 107880.899 | 74.4372 | 0.062301 | 0 | 39.9156 | 0.033353 | 0 | 0 | 0 | 0 | 0 | 0 | 0
NE-HVAC-Chlr-AirCldScrewChlr-gte150tons-12.1EER-16.9IPLV | DEER2023 | D23 v0 |  | Any | Rt3 | New | CZ01 | Any | Cap-Tons | 128.21 | 120001 | None | 12.6 | 0.0243 | 0 | 12.6 | 0.0243 | 0 | 0 | 0 | 0 | 0 | 0 | 0 | DEER:HVAC_Chillers | Annual | 2023 |  | AirCldScrewChlr-0.95kwpton | AirCldScrewChlr-1.407kwpton | 1.188 | 1.188 | 1.105 | 0.95 | 1.407 | AirCldScrewChlr- | 0.95kwpton | 1.407kwpton |  | 1010543 | 1019413 | 8281.4138 | 8281.4138 | 214.928 | 232.115 | 1015162.3873 | 1015162.3873 | 1013551.4245 | 8281.4138 | 8281.4138 | 8281.4138 | 223.8788 | 223.8788 | 220.7573 | 1610.9628 | 3.1215 | 0 | 1610.9628 | 3.1215 | 0 | 0 | 0 | 0 | 0 | 0 | 0 | 0 | 0 | 0 | 0 | 0 | 0 | 0 | 0 | 0
NE-HVAC-Chlr-AirCldScrewChlr-gte150tons-12.1EER-16.9IPLV | DEER2023 | D23 v0 |  | Any | Rt3 | New | CZ02 | Any | Cap-Tons | 224.18 | 120001 | None | 52.6 | 0.0415 | 0 | 52.6 | 0.0415 | 0 | 0 | 0 | 0 | 0 | 0 | 0 | DEER:HVAC_Chillers | Annual | 2023 |  | AirCldScrewChlr-0.95kwpton | AirCldScrewChlr-1.407kwpton | 1.188 | 1.188 | 1.105 | 0.95 | 1.407 | AirCldScrewChlr- | 0.95kwpton | 1.407kwpton |  | 1146445 | 1211357 | 5888.032 | 5888.032 | 301.19 | 352.47 | 1180250.3742 | 1180250.3742 | 1168461.105 | 5888.032 | 5888.032 | 5888.032 | 327.896 | 327.896 | 318.5826 | 11789.2691 | 9.3134 | 0 | 11789.2691 | 9.3134 | 0 | 0 | 0 | 0 | 0 | 0 | 0 | 0 | 0 | 0 | 0 | 0 | 0 | 0 | 0 | 0
NE-HVAC-Chlr-AirCldScrewChlr-gte150tons-12.1EER-16.9IPLV | DEER2023 | D23 v0 |  | Any | Rt3 | New | CZ03 | Any | Cap-Tons | 178.28 | 120001 | None | 41.1 | 0.0348 | 0 | 41.1 | 0.0348 | 0 | 0 | 0 | 0 | 0 | 0 | 0 | DEER:HVAC_Chillers | Annual | 2023 |  | AirCldScrewChlr-0.95kwpton | AirCldScrewChlr-1.407kwpton | 1.188 | 1.188 | 1.105 | 0.95 | 1.407 | AirCldScrewChlr- | 0.95kwpton | 1.407kwpton |  | 1087413 | 1127769 | 4310.041 | 4310.041 | 257.021 | 291.149 | 1108429.9103 | 1108429.9103 | 1101100.4836 | 4310.041 | 4310.041 | 4310.041 | 274.7944 | 274.7944 | 268.5961 | 7329.4267 | 6.1983 | 0 | 7329.4267 | 6.1983 | 0 | 0 | 0 | 0 | 0 | 0 | 0 | 0 | 0 | 0 | 0 | 0 | 0 | 0 | 0 | 0
NE-HVAC-Chlr-AirCldScrewChlr-gte150tons-12.1EER-16.9IPLV | DEER2023 | D23 v0 |  | Any | Rt3 | New | CZ04 | Any | Cap-Tons | 226.13 | 120001 | None | 66.3 | 0.0464 | 0 | 66.3 | 0.0464 | 0 | 0 | 0 | 0 | 0 | 0 | 0 | DEER:HVAC_Chillers | Annual | 2023 |  | AirCldScrewChlr-0.95kwpton | AirCldScrewChlr-1.407kwpton | 1.188 | 1.188 | 1.105 | 0.95 | 1.407 | AirCldScrewChlr- | 0.95kwpton | 1.407kwpton |  | 1190403 | 1272930 | 3534.3501 | 3534.3501 | 315.713 | 373.494 | 1233382.0503 | 1233382.0503 | 1218393.558 | 3534.3501 | 3534.3501 | 3534.3501 | 345.8046 | 345.8046 | 335.3105 | 14988.4923 | 10.4941 | 0 | 14988.4923 | 10.4941 | 0 | 0 | 0 | 0 | 0 | 0 | 0 | 0 | 0 | 0 | 0 | 0 | 0 | 0 | 0 | 0
NE-HVAC-Chlr-AirCldScrewChlr-gte150tons-12.1EER-16.9IPLV | DEER2023 | D23 v0 |  | Any | Rt3 | New | CZ05 | Any | Cap-Tons | 167.51 | 120001 | None | 50 | 0.0261 | 0 | 50 | 0.0261 | 0 | 0 | 0 | 0 | 0 | 0 | 0 | DEER:HVAC_Chillers | Annual | 2023 |  | AirCldScrewChlr-0.95kwpton | AirCldScrewChlr-1.407kwpton | 1.188 | 1.188 | 1.105 | 0.95 | 1.407 | AirCldScrewChlr- | 0.95kwpton | 1.407kwpton |  | 1104876 | 1150999 | 3201.143 | 3201.143 | 235.458 | 259.507 | 1128896.2932 | 1128896.2932 | 1120519.4683 | 3201.143 | 3201.143 | 3201.143 | 247.9824 | 247.9824 | 243.6147 | 8376.8249 | 4.3678 | 0 | 8376.8249 | 4.3678 | 0 | 0 | 0 | 0 | 0 | 0 | 0 | 0 | 0 | 0 | 0 | 0 | 0 | 0 | 0 | 0
NE-HVAC-Chlr-AirCldScrewChlr-gte150tons-12.1EER-16.9IPLV | DEER2023 | D23 v0 |  | Any | Rt3 | New | CZ06 | Any | Cap-Tons | 237.06 | 120001 | None | 76.5 | 0.0353 | 0 | 76.5 | 0.0353 | 0 | 0 | 0 | 0 | 0 | 0 | 0 | DEER:HVAC_Chillers | Annual | 2023 |  | AirCldScrewChlr-0.95kwpton | AirCldScrewChlr-1.407kwpton | 1.188 | 1.188 | 1.105 | 0.95 | 1.407 | AirCldScrewChlr- | 0.95kwpton | 1.407kwpton |  | 1229752 | 1329607 | 1317.317 | 1317.317 | 285.526 | 331.622 | 1281755.2604 | 1281755.2604 | 1263619.6696 | 1317.317 | 1317.317 | 1317.317 | 309.5322 | 309.5322 | 301.1603 | 18135.5908 | 8.3719 | 0 | 18135.5908 | 8.3719 | 0 | 0 | 0 | 0 | 0 | 0 | 0 | 0 | 0 | 0 | 0 | 0 | 0 | 0 | 0 | 0
NE-HVAC-Chlr-AirCldScrewChlr-gte150tons-12.1EER-16.9IPLV | DEER2023 | D23 v0 |  | Any | Rt3 | New | CZ07 | Any | Cap-Tons | 231.25 | 120001 | None | 67.7 | 0.0335 | 0 | 67.7 | 0.0335 | 0 | 0 | 0 | 0 | 0 | 0 | 0 | DEER:HVAC_Chillers | Annual | 2023 |  | AirCldScrewChlr-0.95kwpton | AirCldScrewChlr-1.407kwpton | 1.188 | 1.188 | 1.105 | 0.95 | 1.407 | AirCldScrewChlr- | 0.95kwpton | 1.407kwpton |  | 1201579 | 1287732 | 815.4513 | 815.4513 | 278.009 | 320.711 | 1246446.4267 | 1246446.4267 | 1230799.3829 | 815.4513 | 815.4513 | 815.4513 | 300.2477 | 300.2477 | 292.4922 | 15647.0438 | 7.7555 | 0 | 15647.0438 | 7.7555 | 0 | 0 | 0 | 0 | 0 | 0 | 0 | 0 | 0 | 0 | 0 | 0 | 0 | 0 | 0 | 0
NE-HVAC-Chlr-AirCldScrewChlr-gte150tons-12.1EER-16.9IPLV | DEER2023 | D23 v0 |  | Any | Rt3 | New | CZ08 | Any | Cap-Tons | 258.65 | 120001 | None | 85.5 | 0.0351 | 0 | 85.5 | 0.0351 | 0 | 0 | 0 | 0 | 0 | 0 | 0 | DEER:HVAC_Chillers | Annual | 2023 |  | AirCldScrewChlr-0.95kwpton | AirCldScrewChlr-1.407kwpton | 1.188 | 1.188 | 1.105 | 0.95 | 1.407 | AirCldScrewChlr- | 0.95kwpton | 1.407kwpton |  | 1289135 | 1410841 | 1078.94 | 1078.94 | 299.376 | 349.4 | 1352517.9934 | 1352517.9934 | 1330413.8403 | 1078.94 | 1078.94 | 1078.94 | 325.4279 | 325.4279 | 316.3426 | 22104.1532 | 9.0853 | 0 | 22104.1532 | 9.0853 | 0 | 0 | 0 | 0 | 0 | 0 | 0 | 0 | 0 | 0 | 0 | 0 | 0 | 0 | 0 | 0
NE-HVAC-Chlr-AirCldScrewChlr-gte150tons-12.1EER-16.9IPLV | DEER2023 | D23 v0 |  | Any | Rt3 | New | CZ09 | Any | Cap-Tons | 315.99 | 120001 | None | 65.7 | 0.0334 | 0 | 65.7 | 0.0334 | 0 | 0 | 0 | 0 | 0 | 0 | 0 | DEER:HVAC_Chillers | Annual | 2023 |  | AirCldScrewChlr-0.95kwpton | AirCldScrewChlr-1.407kwpton | 1.188 | 1.188 | 1.105 | 0.95 | 1.407 | AirCldScrewChlr- | 0.95kwpton | 1.407kwpton |  | 1263726 | 1378066 | 1401.9379 | 1401.9379 | 310.048 | 368.215 | 1323272.8709 | 1323272.8709 | 1302506.5252 | 1401.9379 | 1401.9379 | 1401.9379 | 340.3407 | 340.3407 | 329.7764 | 20766.3457 | 10.5642 | 0 | 20766.3457 | 10.5642 | 0 | 0 | 0 | 0 | 0 | 0 | 0 | 0 | 0 | 0 | 0 | 0 | 0 | 0 | 0 | 0
NE-HVAC-Chlr-AirCldScrewChlr-gte150tons-12.1EER-16.9IPLV | DEER2023 | D23 v0 |  | Any | Rt3 | New | CZ10 | Any | Cap-Tons | 276.78 | 120001 | None | 83.9 | 0.047 | 0 | 83.9 | 0.047 | 0 | 0 | 0 | 0 | 0 | 0 | 0 | DEER:HVAC_Chillers | Annual | 2023 |  | AirCldScrewChlr-0.95kwpton | AirCldScrewChlr-1.407kwpton | 1.188 | 1.188 | 1.105 | 0.95 | 1.407 | AirCldScrewChlr- | 0.95kwpton | 1.407kwpton |  | 1299289 | 1427102 | 2112.532 | 2112.532 | 350.403 | 422.063 | 1365852.4442 | 1365852.4442 | 1342639.1422 | 2112.532 | 2112.532 | 2112.532 | 387.7226 | 387.7226 | 374.7078 | 23213.302 | 13.0148 | 0 | 23213.302 | 13.0148 | 0 | 0 | 0 | 0 | 0 | 0 | 0 | 0 | 0 | 0 | 0 | 0 | 0 | 0 | 0 | 0
NE-HVAC-Chlr-AirCldScrewChlr-gte150tons-12.1EER-16.9IPLV | DEER2023 | D23 v0 |  | Any | Rt3 | New | CZ11 | Any | Cap-Tons | 276.99 | 120001 | None | 77.5 | 0.0533 | 0 | 77.5 | 0.0533 | 0 | 0 | 0 | 0 | 0 | 0 | 0 | DEER:HVAC_Chillers | Annual | 2023 |  | AirCldScrewChlr-0.95kwpton | AirCldScrewChlr-1.407kwpton | 1.188 | 1.188 | 1.105 | 0.95 | 1.407 | AirCldScrewChlr- | 0.95kwpton | 1.407kwpton |  | 1272994 | 1391139 | 4183.016 | 4183.016 | 368.692 | 449.983 | 1334522.4683 | 1334522.4683 | 1313065.0613 | 4183.016 | 4183.016 | 4183.016 | 411.0274 | 411.0274 | 396.2633 | 21457.407 | 14.764 | 0 | 21457.407 | 14.764 | 0 | 0 | 0 | 0 | 0 | 0 | 0 | 0 | 0 | 0 | 0 | 0 | 0 | 0 | 0 | 0
NE-HVAC-Chlr-AirCldScrewChlr-gte150tons-12.1EER-16.9IPLV | DEER2023 | D23 v0 |  | Any | Rt3 | New | CZ12 | Any | Cap-Tons | 265.74 | 120001 | None | 66.1 | 0.0521 | 0 | 66.1 | 0.0521 | 0 | 0 | 0 | 0 | 0 | 0 | 0 | DEER:HVAC_Chillers | Annual | 2023 |  | AirCldScrewChlr-0.95kwpton | AirCldScrewChlr-1.407kwpton | 1.188 | 1.188 | 1.105 | 0.95 | 1.407 | AirCldScrewChlr- | 0.95kwpton | 1.407kwpton |  | 1222101 | 1318849 | 4916.7642 | 4916.7642 | 359.361 | 435.626 | 1272486.1729 | 1272486.1729 | 1254914.8731 | 4916.7642 | 4916.7642 | 4916.7642 | 399.0789 | 399.0789 | 385.2277 | 17571.2998 | 13.8512 | 0 | 17571.2998 | 13.8512 | 0 | 0 | 0 | 0 | 0 | 0 | 0 | 0 | 0 | 0 | 0 | 0 | 0 | 0 | 0 | 0
NE-HVAC-Chlr-AirCldScrewChlr-gte150tons-12.1EER-16.9IPLV | DEER2023 | D23 v0 |  | Any | Rt3 | New | CZ13 | Any | Cap-Tons | 284.91 | 120001 | None | 83.8 | 0.0557 | 0 | 83.8 | 0.0557 | 0 | 0 | 0 | 0 | 0 | 0 | 0 | DEER:HVAC_Chillers | Annual | 2023 |  | AirCldScrewChlr-0.95kwpton | AirCldScrewChlr-1.407kwpton | 1.188 | 1.188 | 1.105 | 0.95 | 1.407 | AirCldScrewChlr- | 0.95kwpton | 1.407kwpton |  | 1308353 | 1439789 | 3852.8909 | 3852.8909 | 383.356 | 470.776 | 1376803.2582 | 1376803.2582 | 1352931.9497 | 3852.8909 | 3852.8909 | 3852.8909 | 428.8833 | 428.8833 | 413.0061 | 23871.3085 | 15.8772 | 0 | 23871.3085 | 15.8772 | 0 | 0 | 0 | 0 | 0 | 0 | 0 | 0 | 0 | 0 | 0 | 0 | 0 | 0 | 0 | 0
NE-HVAC-Chlr-AirCldScrewChlr-gte150tons-12.1EER-16.9IPLV | DEER2023 | D23 v0 |  | Any | Rt3 | New | CZ14 | Any | Cap-Tons | 286.54 | 120001 | None | 74.9 | 0.0462 | 0 | 74.9 | 0.0462 | 0 | 0 | 0 | 0 | 0 | 0 | 0 | DEER:HVAC_Chillers | Annual | 2023 |  | AirCldScrewChlr-0.95kwpton | AirCldScrewChlr-1.407kwpton | 1.188 | 1.188 | 1.105 | 0.95 | 1.407 | AirCldScrewChlr- | 0.95kwpton | 1.407kwpton |  | 1272405 | 1390530 | 3639.0259 | 3639.0259 | 349.398 | 422.323 | 1333923.0525 | 1333923.0525 | 1312469.2779 | 3639.0259 | 3639.0259 | 3639.0259 | 387.3764 | 387.3764 | 374.1319 | 21453.7746 | 13.2446 | 0 | 21453.7746 | 13.2446 | 0 | 0 | 0 | 0 | 0 | 0 | 0 | 0 | 0 | 0 | 0 | 0 | 0 | 0 | 0 | 0
NE-HVAC-Chlr-AirCldScrewChlr-gte150tons-12.1EER-16.9IPLV | DEER2023 | D23 v0 |  | Any | Rt3 | New | CZ15 | Any | Cap-Tons | 360.46 | 120001 | None | 111 | 0.0545 | 0 | 111 | 0.0545 | 0 | 0 | 0 | 0 | 0 | 0 | 0 | DEER:HVAC_Chillers | Annual | 2023 |  | AirCldScrewChlr-0.95kwpton | AirCldScrewChlr-1.407kwpton | 1.188 | 1.188 | 1.105 | 0.95 | 1.407 | AirCldScrewChlr- | 0.95kwpton | 1.407kwpton |  | 1519169 | 1739924 | 342.8159 | 342.8159 | 429.064 | 537.232 | 1634135.4989 | 1634135.4989 | 1594042.14 | 342.8159 | 342.8159 | 342.8159 | 485.3966 | 485.3966 | 465.7512 | 40093.3589 | 19.6454 | 0 | 40093.3589 | 19.6454 | 0 | 0 | 0 | 0 | 0 | 0 | 0 | 0 | 0 | 0 | 0 | 0 | 0 | 0 | 0 | 0
NE-HVAC-Chlr-AirCldScrewChlr-gte150tons-12.1EER-16.9IPLV | DEER2023 | D23 v0 |  | Any | Rt3 | New | CZ16 | Any | Cap-Tons | 178.09 | 120001 | None | 43.8 | 0.0374 | 0 | 43.8 | 0.0374 | 0 | 0 | 0 | 0 | 0 | 0 | 0 | DEER:HVAC_Chillers | Annual | 2023 |  | AirCldScrewChlr-0.95kwpton | AirCldScrewChlr-1.407kwpton | 1.188 | 1.188 | 1.105 | 0.95 | 1.407 | AirCldScrewChlr- | 0.95kwpton | 1.407kwpton |  | 1098561 | 1141519 | 13352.5005 | 13352.5005 | 266.532 | 303.25 | 1120933 | 1120933 | 1113131 | 13352.5005 | 13352.5005 | 13352.5005 | 285.6543 | 285.6543 | 278.9856 | 7802 | 6.6687 | 0 | 7802 | 6.6687 | 0 | 0 | 0 | 0 | 0 | 0 | 0 | 0 | 0 | 0 | 0 | 0 | 0 | 0 | 0 | 0
NE-HVAC-Chlr-AirCldScrewChlr-gte150tons-12.1EER-16.9IPLV | DEER2023 | D23 v0 |  | Any | Rt3 | Old | CZ01 | Any | Cap-Tons | 163.1 | 120001 | None | 21.3 | 0.0536 | 0 | 9.08 | 0.0228 | 0 | 0 | 0 | 0 | 0 | 0 | 0 | DEER:HVAC_Chillers | Annual | 2023 |  | AirCldScrewChlr-0.95kwpton | AirCldScrewChlr-1.407kwpton | 1.3 | 1.188 | 1.105 | 0.95 | 1.407 | AirCldScrewChlr- | 0.95kwpton | 1.407kwpton |  | 1374155.5704 | 1382307.5431 | 5910.5901 | 5910.5901 | 289.6474 | 310.1364 | 1380398.8756 | 1378401.0179 | 1376920.4627 | 5910.5901 | 5910.5901 | 5910.5901 | 305.3392 | 300.3178 | 296.5967 | 3478.4129 | 8.7426 | 0 | 1480.5552 | 3.7212 | 0 | 1.136 | 185.2816 | 136321.136 | 24.1968 | 0.06089 | 0 | 10.3149 | 0.025901 | 0 | 0 | 0 | 0 | 0 | 0 | 0
NE-HVAC-Chlr-AirCldScrewChlr-gte150tons-12.1EER-16.9IPLV | DEER2023 | D23 v0 |  | Any | Rt3 | Old | CZ02 | Any | Cap-Tons | 258.36 | 120001 | None | 133 | 0.0974 | 0 | 56.5 | 0.0415 | 0 | 0 | 0 | 0 | 0 | 0 | 0 | DEER:HVAC_Chillers | Annual | 2023 |  | AirCldScrewChlr-0.95kwpton | AirCldScrewChlr-1.407kwpton | 1.3 | 1.188 | 1.105 | 0.95 | 1.407 | AirCldScrewChlr- | 0.95kwpton | 1.407kwpton |  | 1569818.2007 | 1650177.795 | 3126.9483 | 3126.9483 | 379.9956 | 438.9894 | 1631362.7478 | 1611668.4927 | 1597073.643 | 3126.9483 | 3126.9483 | 3126.9483 | 425.1768 | 410.7188 | 400.0044 | 34289.1048 | 25.1724 | 0 | 14594.8497 | 10.7144 | 0 | 7.537 | 1947.2593 | 904447.537 | 1002.421 | 0.7341 | 0 | 425.8405 | 0.31279 | 0 | 0 | 0 | 0 | 0 | 0 | 0
NE-HVAC-Chlr-AirCldScrewChlr-gte150tons-12.1EER-16.9IPLV | DEER2023 | D23 v0 |  | Any | Rt3 | Old | CZ03 | Any | Cap-Tons | 210.76 | 120001 | None | 102 | 0.0849 | 0 | 43.3 | 0.0361 | 0 | 0 | 0 | 0 | 0 | 0 | 0 | DEER:HVAC_Chillers | Annual | 2023 |  | AirCldScrewChlr-0.95kwpton | AirCldScrewChlr-1.407kwpton | 1.3 | 1.188 | 1.105 | 0.95 | 1.407 | AirCldScrewChlr- | 0.95kwpton | 1.407kwpton |  | 1501522.4645 | 1551722.1675 | 2067.8353 | 2067.8353 | 338.4327 | 380.3443 | 1539968.6266 | 1527665.8547 | 1518548.622 | 2067.8353 | 2067.8353 | 2067.8353 | 370.5313 | 360.2597 | 352.6478 | 21420.0046 | 17.8835 | 0 | 9117.2327 | 7.6119 | 0 | 35.701 | 7524.3428 | 4284155.701 | 3641.502 | 3.031 | 0 | 1545.8533 | 1.2888 | 0 | 0 | 0 | 0 | 0 | 0 | 0
NE-HVAC-Chlr-AirCldScrewChlr-gte150tons-12.1EER-16.9IPLV | DEER2023 | D23 v0 |  | Any | Rt3 | Old | CZ04 | Any | Cap-Tons | 260.24 | 120001 | None | 167 | 0.107 | 0 | 71.2 | 0.0457 | 0 | 0 | 0 | 0 | 0 | 0 | 0 | DEER:HVAC_Chillers | Annual | 2023 |  | AirCldScrewChlr-0.95kwpton | AirCldScrewChlr-1.407kwpton | 1.3 | 1.188 | 1.105 | 0.95 | 1.407 | AirCldScrewChlr- | 0.95kwpton | 1.407kwpton |  | 1631266.459 | 1733265.1793 | 1713.6089 | 1713.6089 | 394.317 | 459.8264 | 1709383.6409 | 1684386.1427 | 1665861.211 | 1713.6089 | 1713.6089 | 1713.6089 | 444.4883 | 428.4335 | 416.5357 | 43522.4299 | 27.9526 | 0 | 18524.9317 | 11.8978 | 0 | 15.221 | 3961.113 | 1826535.221 | 2541.907 | 1.6286 | 0 | 1083.7352 | 0.6956 | 0 | 0 | 0 | 0 | 0 | 0 | 0
NE-HVAC-Chlr-AirCldScrewChlr-gte150tons-12.1EER-16.9IPLV | DEER2023 | D23 v0 |  | Any | Rt3 | Old | CZ05 | Any | Cap-Tons | 197.51 | 120001 | None | 126 | 0.0646 | 0 | 53.6 | 0.0275 | 0 | 0 | 0 | 0 | 0 | 0 | 0 | DEER:HVAC_Chillers | Annual | 2023 |  | AirCldScrewChlr-0.95kwpton | AirCldScrewChlr-1.407kwpton | 1.3 | 1.188 | 1.105 | 0.95 | 1.407 | AirCldScrewChlr- | 0.95kwpton | 1.407kwpton |  | 1520187.5953 | 1578520.3718 | 1709.1526 | 1709.1526 | 313.6884 | 343.5771 | 1564862.5883 | 1550566.5905 | 1539972.2351 | 1709.1526 | 1709.1526 | 1709.1526 | 336.5791 | 329.2541 | 323.8257 | 24890.3532 | 12.7534 | 0 | 10594.3555 | 5.4284 | 0 | 3.731 | 736.9098 | 447723.731 | 470.106 | 0.24102 | 0 | 199.9816 | 0.1026 | 0 | 0 | 0 | 0 | 0 | 0 | 0
NE-HVAC-Chlr-AirCldScrewChlr-gte150tons-12.1EER-16.9IPLV | DEER2023 | D23 v0 |  | Any | Rt3 | Old | CZ06 | Any | Cap-Tons | 270.46 | 120001 | None | 195 | 0.0879 | 0 | 83.1 | 0.0374 | 0 | 0 | 0 | 0 | 0 | 0 | 0 | DEER:HVAC_Chillers | Annual | 2023 |  | AirCldScrewChlr-0.95kwpton | AirCldScrewChlr-1.407kwpton | 1.3 | 1.188 | 1.105 | 0.95 | 1.407 | AirCldScrewChlr- | 0.95kwpton | 1.407kwpton |  | 1688500.1407 | 1812249.2567 | 531.0002 | 531.0002 | 368.7597 | 424.4614 | 1783275.1748 | 1752947.1639 | 1730471.9415 | 531.0002 | 531.0002 | 531.0002 | 411.4196 | 397.7684 | 387.6519 | 52803.2333 | 23.7677 | 0 | 22475.2224 | 10.1165 | 0 | 65.954 | 17837.9188 | 7914545.954 | 12861.03 | 5.7974 | 0 | 5480.7774 | 2.4667 | 0 | 0 | 0 | 0 | 0 | 0 | 0
NE-HVAC-Chlr-AirCldScrewChlr-gte150tons-12.1EER-16.9IPLV | DEER2023 | D23 v0 |  | Any | Rt3 | Old | CZ07 | Any | Cap-Tons | 264.65 | 120001 | None | 172 | 0.0817 | 0 | 73.4 | 0.0348 | 0 | 0 | 0 | 0 | 0 | 0 | 0 | DEER:HVAC_Chillers | Annual | 2023 |  | AirCldScrewChlr-0.95kwpton | AirCldScrewChlr-1.407kwpton | 1.3 | 1.188 | 1.105 | 0.95 | 1.407 | AirCldScrewChlr- | 0.95kwpton | 1.407kwpton |  | 1655990.1657 | 1762894.3913 | 257.5326 | 257.5326 | 358.3454 | 409.0399 | 1737864.2991 | 1711664.5764 | 1692248.7105 | 257.5326 | 257.5326 | 257.5326 | 397.1705 | 384.7465 | 375.5394 | 45615.5886 | 21.6311 | 0 | 19415.8659 | 9.2071 | 0 | 18.511 | 4898.9361 | 2221338.511 | 3183.892 | 1.5123 | 0 | 1358.7074 | 0.64418 | 0 | 0 | 0 | 0 | 0 | 0 | 0
NE-HVAC-Chlr-AirCldScrewChlr-gte150tons-12.1EER-16.9IPLV | DEER2023 | D23 v0 |  | Any | Rt3 | Old | CZ08 | Any | Cap-Tons | 289.93 | 120001 | None | 232 | 0.0924 | 0 | 99 | 0.0393 | 0 | 0 | 0 | 0 | 0 | 0 | 0 | DEER:HVAC_Chillers | Annual | 2023 |  | AirCldScrewChlr-0.95kwpton | AirCldScrewChlr-1.407kwpton | 1.3 | 1.188 | 1.105 | 0.95 | 1.407 | AirCldScrewChlr- | 0.95kwpton | 1.407kwpton |  | 1777739.734 | 1935700.8166 | 343.6325 | 343.6325 | 390.3401 | 453.1414 | 1898716.4931 | 1860003.9302 | 1831315.1559 | 343.6325 | 343.6325 | 343.6325 | 438.4374 | 423.0462 | 411.6403 | 67401.3372 | 26.7971 | 0 | 28688.7743 | 11.4059 | 0 | 78.022 | 22620.9185 | 9362718.022 | 18101.104 | 7.2092 | 0 | 7724.178 | 3.0663 | 0 | 0 | 0 | 0 | 0 | 0 | 0
NE-HVAC-Chlr-AirCldScrewChlr-gte150tons-12.1EER-16.9IPLV | DEER2023 | D23 v0 |  | Any | Rt3 | Old | CZ09 | Any | Cap-Tons | 350.43 | 120001 | None | 175 | 0.0835 | 0 | 74.3 | 0.0356 | 0 | 0 | 0 | 0 | 0 | 0 | 0 | DEER:HVAC_Chillers | Annual | 2023 |  | AirCldScrewChlr-0.95kwpton | AirCldScrewChlr-1.407kwpton | 1.3 | 1.188 | 1.105 | 0.95 | 1.407 | AirCldScrewChlr- | 0.95kwpton | 1.407kwpton |  | 1751417.7517 | 1894743.2339 | 632.5335 | 632.5335 | 404.0494 | 472.6542 | 1861185.6265 | 1826059.9065 | 1800029.2391 | 632.5335 | 632.5335 | 632.5335 | 456.5914 | 439.778 | 427.318 | 61156.3874 | 29.2734 | 0 | 26030.6674 | 12.4599 | 0 | 61.195 | 21444.5639 | 7343461.195 | 10709.125 | 5.1098 | 0 | 4546.7885 | 2.1785 | 0 | 0 | 0 | 0 | 0 | 0 | 0
NE-HVAC-Chlr-AirCldScrewChlr-gte150tons-12.1EER-16.9IPLV | DEER2023 | D23 v0 |  | Any | Rt3 | Old | CZ10 | Any | Cap-Tons | 311.19 | 120001 | None | 214 | 0.109 | 0 | 91 | 0.0464 | 0 | 0 | 0 | 0 | 0 | 0 | 0 | DEER:HVAC_Chillers | Annual | 2023 |  | AirCldScrewChlr-0.95kwpton | AirCldScrewChlr-1.407kwpton | 1.3 | 1.188 | 1.105 | 0.95 | 1.407 | AirCldScrewChlr- | 0.95kwpton | 1.407kwpton |  | 1763522.6461 | 1919489.9883 | 1036.5242 | 1036.5242 | 428.9396 | 508.511 | 1882972.4705 | 1844748.5267 | 1816421.8541 | 1036.5242 | 1036.5242 | 1036.5242 | 489.8805 | 470.3794 | 455.9277 | 66550.6164 | 33.9528 | 0 | 28326.6726 | 14.4517 | 0 | 52.776 | 16423.3634 | 6333172.776 | 11294.064 | 5.7526 | 0 | 4802.616 | 2.4488 | 0 | 0 | 0 | 0 | 0 | 0 | 0
NE-HVAC-Chlr-AirCldScrewChlr-gte150tons-12.1EER-16.9IPLV | DEER2023 | D23 v0 |  | Any | Rt3 | Old | CZ11 | Any | Cap-Tons | 328.87 | 120001 | None | 192 | 0.125 | 0 | 81.9 | 0.0531 | 0 | 0 | 0 | 0 | 0 | 0 | 0 | DEER:HVAC_Chillers | Annual | 2023 |  | AirCldScrewChlr-0.95kwpton | AirCldScrewChlr-1.407kwpton | 1.3 | 1.188 | 1.105 | 0.95 | 1.407 | AirCldScrewChlr- | 0.95kwpton | 1.407kwpton |  | 1744063.3616 | 1892296.7159 | 3979.3089 | 3979.3089 | 467.5855 | 563.8091 | 1857590.0006 | 1821261.4761 | 1794339.4446 | 3979.3089 | 3979.3089 | 3979.3089 | 541.2797 | 517.6976 | 500.2215 | 63250.556 | 41.0582 | 0 | 26922.0315 | 17.4761 | 0 | 5.724 | 1882.4519 | 686885.724 | 1099.008 | 0.7155 | 0 | 468.7956 | 0.30394 | 0 | 0 | 0 | 0 | 0 | 0 | 0
NE-HVAC-Chlr-AirCldScrewChlr-gte150tons-12.1EER-16.9IPLV | DEER2023 | D23 v0 |  | Any | Rt3 | Old | CZ12 | Any | Cap-Tons | 305.54 | 120001 | None | 168 | 0.122 | 0 | 71.4 | 0.052 | 0 | 0 | 0 | 0 | 0 | 0 | 0 | DEER:HVAC_Chillers | Annual | 2023 |  | AirCldScrewChlr-0.95kwpton | AirCldScrewChlr-1.407kwpton | 1.3 | 1.188 | 1.105 | 0.95 | 1.407 | AirCldScrewChlr- | 0.95kwpton | 1.407kwpton |  | 1673708.9478 | 1793745.1967 | 3073.8743 | 3073.8743 | 446.6058 | 534.1661 | 1765640.4295 | 1736222.3553 | 1714421.4611 | 3073.8743 | 3073.8743 | 3073.8743 | 513.6651 | 492.2061 | 476.3035 | 51218.9684 | 37.3616 | 0 | 21800.8942 | 15.9026 | 0 | 24.052 | 7348.8481 | 2886264.052 | 4040.736 | 2.9343 | 0 | 1717.3128 | 1.2507 | 0 | 0 | 0 | 0 | 0 | 0 | 0
NE-HVAC-Chlr-AirCldScrewChlr-gte150tons-12.1EER-16.9IPLV | DEER2023 | D23 v0 |  | Any | Rt3 | Old | CZ13 | Any | Cap-Tons | 332.03 | 120001 | None | 210 | 0.13 | 0 | 89.4 | 0.0552 | 0 | 0 | 0 | 0 | 0 | 0 | 0 | DEER:HVAC_Chillers | Annual | 2023 |  | AirCldScrewChlr-0.95kwpton | AirCldScrewChlr-1.407kwpton | 1.3 | 1.188 | 1.105 | 0.95 | 1.407 | AirCldScrewChlr- | 0.95kwpton | 1.407kwpton |  | 1786335.1246 | 1949779.8351 | 2860.3205 | 2860.3205 | 477.8655 | 578.8672 | 1911511.5988 | 1871455.127 | 1841770.4203 | 2860.3205 | 2860.3205 | 2860.3205 | 555.2191 | 530.4659 | 512.1221 | 69741.1785 | 43.097 | 0 | 29684.7067 | 18.3439 | 0 | 21.221 | 7046.0086 | 2546541.221 | 4456.41 | 2.7587 | 0 | 1897.1574 | 1.1714 | 0 | 0 | 0 | 0 | 0 | 0 | 0
NE-HVAC-Chlr-AirCldScrewChlr-gte150tons-12.1EER-16.9IPLV | DEER2023 | D23 v0 |  | Any | Rt3 | Old | CZ14 | Any | Cap-Tons | 338.48 | 120001 | None | 187 | 0.111 | 0 | 79.6 | 0.0471 | 0 | 0 | 0 | 0 | 0 | 0 | 0 | DEER:HVAC_Chillers | Annual | 2023 |  | AirCldScrewChlr-0.95kwpton | AirCldScrewChlr-1.407kwpton | 1.3 | 1.188 | 1.105 | 0.95 | 1.407 | AirCldScrewChlr- | 0.95kwpton | 1.407kwpton |  | 1741146.2552 | 1889430.1139 | 3194.3286 | 3194.3286 | 448.3039 | 536.0889 | 1854711.5737 | 1818370.6718 | 1791439.4677 | 3194.3286 | 3194.3286 | 3194.3286 | 515.5353 | 494.0213 | 478.0778 | 63272.106 | 37.4575 | 0 | 26931.2041 | 15.9434 | 0 | 9.194 | 3111.9851 | 1103289.194 | 1719.278 | 1.0205 | 0 | 731.8424 | 0.43304 | 0 | 0 | 0 | 0 | 0 | 0 | 0
NE-HVAC-Chlr-AirCldScrewChlr-gte150tons-12.1EER-16.9IPLV | DEER2023 | D23 v0 |  | Any | Rt3 | Old | CZ15 | Any | Cap-Tons | 411.22 | 120001 | None | 285 | 0.132 | 0 | 122 | 0.056 | 0 | 0 | 0 | 0 | 0 | 0 | 0 | DEER:HVAC_Chillers | Annual | 2023 |  | AirCldScrewChlr-0.95kwpton | AirCldScrewChlr-1.407kwpton | 1.3 | 1.188 | 1.105 | 0.95 | 1.407 | AirCldScrewChlr- | 0.95kwpton | 1.407kwpton |  | 2072363.225 | 2347498.6127 | 296.6794 | 296.6794 | 538.6996 | 665.4908 | 2283079.6051 | 2215650.3635 | 2165680.479 | 296.6794 | 296.6794 | 296.6794 | 635.8044 | 604.7309 | 581.7032 | 117399.126 | 54.1013 | 0 | 49969.8844 | 23.0277 | 0 | 6.417 | 2638.7987 | 770046.417 | 1828.845 | 0.84704 | 0 | 782.874 | 0.35935 | 0 | 0 | 0 | 0 | 0 | 0 | 0
NE-HVAC-Chlr-AirCldScrewChlr-gte150tons-12.1EER-16.9IPLV | DEER2023 | D23 v0 |  | Any | Rt3 | Old | CZ16 | Any | Cap-Tons | 227.7 | 120001 | None | 102 | 0.0888 | 0 | 43.6 | 0.0378 | 0 | 0 | 0 | 0 | 0 | 0 | 0 | DEER:HVAC_Chillers | Annual | 2023 |  | AirCldScrewChlr-0.95kwpton | AirCldScrewChlr-1.407kwpton | 1.3 | 1.188 | 1.105 | 0.95 | 1.407 | AirCldScrewChlr- | 0.95kwpton | 1.407kwpton |  | 1500233.2748 | 1554833.5011 | 13114.1467 | 13114.1467 | 352.7449 | 400.1102 | 1542049.6407 | 1528668.4036 | 1518751.9511 | 13114.1467 | 13114.1467 | 13114.1467 | 389.0203 | 377.4122 | 368.8097 | 23297.6895 | 20.2106 | 0 | 9916.4525 | 8.6025 | 0 | 2.23 | 507.771 | 267602.23 | 227.46 | 0.19802 | 0 | 97.228 | 0.084294 | 0 | 0 | 0 | 0 | 0 | 0 | 0
NE-HVAC-Chlr-AirCldScrewChlr-gte150tons-12.1EER-16.9IPLV | DEER2023 | D23 v0 |  | Any | Rt3 | Rec | CZ01 | Any | Cap-Tons | 135.97 | 120001 | None | 13.9 | 0.0245 | 0 | 13.9 | 0.0245 | 0 | 0 | 0 | 0 | 0 | 0 | 0 | DEER:HVAC_Chillers | Annual | 2023 |  | AirCldScrewChlr-0.95kwpton | AirCldScrewChlr-1.407kwpton | 1.188 | 1.188 | 1.105 | 0.95 | 1.407 | AirCldScrewChlr- | 0.95kwpton | 1.407kwpton |  | 1106139.75 | 1116579 | 6787.5134 | 6787.5134 | 233.0425 | 251.3935 | 1111576.3835 | 1111576.3835 | 1109680.4147 | 6787.5134 | 6787.5134 | 6787.5134 | 242.5995 | 242.5995 | 239.2666 | 1895.9688 | 3.3329 | 0 | 1895.9688 | 3.3329 | 0 | 0.04 | 5.4388 | 4800.04 | 0.556 | 0.00098 | 0 | 0.556 | 0.00098 | 0 | 0 | 0 | 0 | 0 | 0 | 0
NE-HVAC-Chlr-AirCldScrewChlr-gte150tons-12.1EER-16.9IPLV | DEER2023 | D23 v0 |  | Any | Rt3 | Rec | CZ02 | Any | Cap-Tons | 231.67 | 120001 | None | 53.7 | 0.0413 | 0 | 53.7 | 0.0413 | 0 | 0 | 0 | 0 | 0 | 0 | 0 | DEER:HVAC_Chillers | Annual | 2023 |  | AirCldScrewChlr-0.95kwpton | AirCldScrewChlr-1.407kwpton | 1.188 | 1.188 | 1.105 | 0.95 | 1.407 | AirCldScrewChlr- | 0.95kwpton | 1.407kwpton |  | 1248046.5439 | 1316578.0105 | 4647.0538 | 4647.0538 | 319.5694 | 372.2865 | 1283736.8919 | 1283736.8919 | 1271290.2579 | 4647.0538 | 4647.0538 | 4647.0538 | 347.0238 | 347.0238 | 337.4494 | 12446.634 | 9.5744 | 0 | 12446.634 | 9.5744 | 0 | 0.285 | 66.0259 | 34200.285 | 15.3045 | 0.01177 | 0 | 15.3045 | 0.01177 | 0 | 0 | 0 | 0 | 0 | 0 | 0
NE-HVAC-Chlr-AirCldScrewChlr-gte150tons-12.1EER-16.9IPLV | DEER2023 | D23 v0 |  | Any | Rt3 | Rec | CZ03 | Any | Cap-Tons | 185.04 | 120001 | None | 43.1 | 0.0346 | 0 | 43.1 | 0.0346 | 0 | 0 | 0 | 0 | 0 | 0 | 0 | DEER:HVAC_Chillers | Annual | 2023 |  | AirCldScrewChlr-0.95kwpton | AirCldScrewChlr-1.407kwpton | 1.188 | 1.188 | 1.105 | 0.95 | 1.407 | AirCldScrewChlr- | 0.95kwpton | 1.407kwpton |  | 1188782 | 1232657.75 | 3258.1667 | 3258.1667 | 275.225 | 310.47 | 1211631.953 | 1211631.953 | 1203663.2719 | 3258.1667 | 3258.1667 | 3258.1667 | 293.5802 | 293.5802 | 287.179 | 7968.6811 | 6.4012 | 0 | 7968.6811 | 6.4012 | 0 | 1.22 | 225.7488 | 146401.22 | 52.582 | 0.042212 | 0 | 52.582 | 0.042212 | 0 | 0 | 0 | 0 | 0 | 0 | 0
NE-HVAC-Chlr-AirCldScrewChlr-gte150tons-12.1EER-16.9IPLV | DEER2023 | D23 v0 |  | Any | Rt3 | Rec | CZ04 | Any | Cap-Tons | 233.48 | 120001 | None | 67.6 | 0.0462 | 0 | 67.6 | 0.0462 | 0 | 0 | 0 | 0 | 0 | 0 | 0 | DEER:HVAC_Chillers | Annual | 2023 |  | AirCldScrewChlr-0.95kwpton | AirCldScrewChlr-1.407kwpton | 1.188 | 1.188 | 1.105 | 0.95 | 1.407 | AirCldScrewChlr- | 0.95kwpton | 1.407kwpton |  | 1294306.7887 | 1381222.5008 | 2465.7229 | 2465.7229 | 334.6896 | 394.098 | 1339571.4265 | 1339571.4265 | 1323785.8595 | 2465.7229 | 2465.7229 | 2465.7229 | 365.6288 | 365.6288 | 354.839 | 15785.567 | 10.7897 | 0 | 15785.567 | 10.7897 | 0 | 0.601 | 140.3215 | 72120.601 | 40.6276 | 0.027766 | 0 | 40.6276 | 0.027766 | 0 | 0 | 0 | 0 | 0 | 0 | 0
NE-HVAC-Chlr-AirCldScrewChlr-gte150tons-12.1EER-16.9IPLV | DEER2023 | D23 v0 |  | Any | Rt3 | Rec | CZ05 | Any | Cap-Tons | 174.75 | 120001 | None | 52.3 | 0.0265 | 0 | 52.3 | 0.0265 | 0 | 0 | 0 | 0 | 0 | 0 | 0 | DEER:HVAC_Chillers | Annual | 2023 |  | AirCldScrewChlr-0.95kwpton | AirCldScrewChlr-1.407kwpton | 1.188 | 1.188 | 1.105 | 0.95 | 1.407 | AirCldScrewChlr- | 0.95kwpton | 1.407kwpton |  | 1208059 | 1258361 | 2375.6333 | 2375.6333 | 253.3775 | 278.8395 | 1234255.6652 | 1234255.6652 | 1225119.8534 | 2375.6333 | 2375.6333 | 2375.6333 | 266.6378 | 266.6378 | 262.0134 | 9135.8118 | 4.6244 | 0 | 9135.8118 | 4.6244 | 0 | 0.162 | 28.3095 | 19440.162 | 8.4726 | 0.004293 | 0 | 8.4726 | 0.004293 | 0 | 0 | 0 | 0 | 0 | 0 | 0
NE-HVAC-Chlr-AirCldScrewChlr-gte150tons-12.1EER-16.9IPLV | DEER2023 | D23 v0 |  | Any | Rt3 | Rec | CZ06 | Any | Cap-Tons | 244.6 | 120001 | None | 78.6 | 0.0354 | 0 | 78.6 | 0.0354 | 0 | 0 | 0 | 0 | 0 | 0 | 0 | DEER:HVAC_Chillers | Annual | 2023 |  | AirCldScrewChlr-0.95kwpton | AirCldScrewChlr-1.407kwpton | 1.188 | 1.188 | 1.105 | 0.95 | 1.407 | AirCldScrewChlr- | 0.95kwpton | 1.407kwpton |  | 1337417.7381 | 1443321.9981 | 737.2974 | 737.2974 | 304.4885 | 352.2216 | 1392571.379 | 1392571.379 | 1373337.126 | 737.2974 | 737.2974 | 737.2974 | 329.3473 | 329.3473 | 320.6781 | 19234.2529 | 8.6692 | 0 | 19234.2529 | 8.6692 | 0 | 3.445 | 842.647 | 413403.445 | 270.777 | 0.12195 | 0 | 270.777 | 0.12195 | 0 | 0 | 0 | 0 | 0 | 0 | 0
NE-HVAC-Chlr-AirCldScrewChlr-gte150tons-12.1EER-16.9IPLV | DEER2023 | D23 v0 |  | Any | Rt3 | Rec | CZ07 | Any | Cap-Tons | 238.81 | 120001 | None | 70.3 | 0.0341 | 0 | 70.3 | 0.0341 | 0 | 0 | 0 | 0 | 0 | 0 | 0 | DEER:HVAC_Chillers | Annual | 2023 |  | AirCldScrewChlr-0.95kwpton | AirCldScrewChlr-1.407kwpton | 1.188 | 1.188 | 1.105 | 0.95 | 1.407 | AirCldScrewChlr- | 0.95kwpton | 1.407kwpton |  | 1310015.0455 | 1402474.4242 | 437.8991 | 437.8991 | 297.665 | 342.4568 | 1358166.7569 | 1358166.7569 | 1341374.3534 | 437.8991 | 437.8991 | 437.8991 | 320.9921 | 320.9921 | 312.857 | 16792.4036 | 8.1351 | 0 | 16792.4036 | 8.1351 | 0 | 1.122 | 267.9448 | 134641.122 | 78.8766 | 0.03826 | 0 | 78.8766 | 0.03826 | 0 | 0 | 0 | 0 | 0 | 0 | 0
NE-HVAC-Chlr-AirCldScrewChlr-gte150tons-12.1EER-16.9IPLV | DEER2023 | D23 v0 |  | Any | Rt3 | Rec | CZ08 | Any | Cap-Tons | 265.56 | 120001 | None | 87.5 | 0.0354 | 0 | 87.5 | 0.0354 | 0 | 0 | 0 | 0 | 0 | 0 | 0 | DEER:HVAC_Chillers | Annual | 2023 |  | AirCldScrewChlr-0.95kwpton | AirCldScrewChlr-1.407kwpton | 1.188 | 1.188 | 1.105 | 0.95 | 1.407 | AirCldScrewChlr- | 0.95kwpton | 1.407kwpton |  | 1397976.6271 | 1525909.478 | 561.9412 | 561.9412 | 318.6224 | 370.3518 | 1464602.4882 | 1464602.4882 | 1441367.419 | 561.9412 | 561.9412 | 561.9412 | 345.5624 | 345.5624 | 336.1674 | 23235.0692 | 9.395 | 0 | 23235.0692 | 9.395 | 0 | 4.128 | 1096.2317 | 495364.128 | 361.2 | 0.14613 | 0 | 361.2 | 0.14613 | 0 | 0 | 0 | 0 | 0 | 0 | 0
NE-HVAC-Chlr-AirCldScrewChlr-gte150tons-12.1EER-16.9IPLV | DEER2023 | D23 v0 |  | Any | Rt3 | Rec | CZ09 | Any | Cap-Tons | 322.05 | 120001 | None | 67.6 | 0.0342 | 0 | 67.6 | 0.0342 | 0 | 0 | 0 | 0 | 0 | 0 | 0 | DEER:HVAC_Chillers | Annual | 2023 |  | AirCldScrewChlr-0.95kwpton | AirCldScrewChlr-1.407kwpton | 1.188 | 1.188 | 1.105 | 0.95 | 1.407 | AirCldScrewChlr- | 0.95kwpton | 1.407kwpton |  | 1370986.1636 | 1490791.0402 | 844.976 | 844.976 | 333.3435 | 393.9637 | 1433379.0752 | 1433379.0752 | 1411620.2027 | 844.976 | 844.976 | 844.976 | 364.9137 | 364.9137 | 353.9039 | 21758.8726 | 11.0098 | 0 | 21758.8726 | 11.0098 | 0 | 3.381 | 1088.8511 | 405723.381 | 228.5556 | 0.11563 | 0 | 228.5556 | 0.11563 | 0 | 0 | 0 | 0 | 0 | 0 | 0
NE-HVAC-Chlr-AirCldScrewChlr-gte150tons-12.1EER-16.9IPLV | DEER2023 | D23 v0 |  | Any | Rt3 | Rec | CZ10 | Any | Cap-Tons | 283.51 | 120001 | None | 85.4 | 0.0471 | 0 | 85.4 | 0.0471 | 0 | 0 | 0 | 0 | 0 | 0 | 0 | DEER:HVAC_Chillers | Annual | 2023 |  | AirCldScrewChlr-0.95kwpton | AirCldScrewChlr-1.407kwpton | 1.188 | 1.188 | 1.105 | 0.95 | 1.407 | AirCldScrewChlr- | 0.95kwpton | 1.407kwpton |  | 1406992.6943 | 1540333.1491 | 1414.2501 | 1414.2501 | 370.5954 | 444.0996 | 1476434.7692 | 1476434.7692 | 1452217.575 | 1414.2501 | 1414.2501 | 1414.2501 | 408.8755 | 408.8755 | 395.5257 | 24217.1942 | 13.3498 | 0 | 24217.1942 | 13.3498 | 0 | 5.972 | 1693.1217 | 716645.972 | 510.0088 | 0.28128 | 0 | 510.0088 | 0.28128 | 0 | 0 | 0 | 0 | 0 | 0 | 0
NE-HVAC-Chlr-AirCldScrewChlr-gte150tons-12.1EER-16.9IPLV | DEER2023 | D23 v0 |  | Any | Rt3 | Rec | CZ11 | Any | Cap-Tons | 283.57 | 120001 | None | 78.2 | 0.0523 | 0 | 78.2 | 0.0523 | 0 | 0 | 0 | 0 | 0 | 0 | 0 | DEER:HVAC_Chillers | Annual | 2023 |  | AirCldScrewChlr-0.95kwpton | AirCldScrewChlr-1.407kwpton | 1.188 | 1.188 | 1.105 | 0.95 | 1.407 | AirCldScrewChlr- | 0.95kwpton | 1.407kwpton |  | 1377702.1846 | 1499825.6892 | 3156.4928 | 3156.4928 | 385.5157 | 467.1574 | 1441302.6093 | 1441302.6093 | 1419122.6293 | 3156.4928 | 3156.4928 | 3156.4928 | 428.0337 | 428.0337 | 413.206 | 22179.9801 | 14.8277 | 0 | 22179.9801 | 14.8277 | 0 | 0.325 | 92.1603 | 39000.325 | 25.415 | 0.016997 | 0 | 25.415 | 0.016997 | 0 | 0 | 0 | 0 | 0 | 0 | 0
NE-HVAC-Chlr-AirCldScrewChlr-gte150tons-12.1EER-16.9IPLV | DEER2023 | D23 v0 |  | Any | Rt3 | Rec | CZ12 | Any | Cap-Tons | 272.67 | 120001 | None | 67 | 0.0508 | 0 | 67 | 0.0508 | 0 | 0 | 0 | 0 | 0 | 0 | 0 | DEER:HVAC_Chillers | Annual | 2023 |  | AirCldScrewChlr-0.95kwpton | AirCldScrewChlr-1.407kwpton | 1.188 | 1.188 | 1.105 | 0.95 | 1.407 | AirCldScrewChlr- | 0.95kwpton | 1.407kwpton |  | 1325034.75 | 1425668.5 | 3701.1576 | 3701.1576 | 375.1085 | 451.4203 | 1377443.5739 | 1377443.5739 | 1359166.547 | 3701.1576 | 3701.1576 | 3701.1576 | 414.8507 | 414.8507 | 400.991 | 18277.0268 | 13.8597 | 0 | 18277.0268 | 13.8597 | 0 | 1.236 | 337.0201 | 148321.236 | 82.812 | 0.062789 | 0 | 82.812 | 0.062789 | 0 | 0 | 0 | 0 | 0 | 0 | 0
NE-HVAC-Chlr-AirCldScrewChlr-gte150tons-12.1EER-16.9IPLV | DEER2023 | D23 v0 |  | Any | Rt3 | Rec | CZ13 | Any | Cap-Tons | 291.69 | 120001 | None | 84.4 | 0.0543 | 0 | 84.4 | 0.0543 | 0 | 0 | 0 | 0 | 0 | 0 | 0 | DEER:HVAC_Chillers | Annual | 2023 |  | AirCldScrewChlr-0.95kwpton | AirCldScrewChlr-1.407kwpton | 1.188 | 1.188 | 1.105 | 0.95 | 1.407 | AirCldScrewChlr- | 0.95kwpton | 1.407kwpton |  | 1413264 | 1548817.25 | 2889.125 | 2889.125 | 398.5935 | 485.774 | 1483858.4716 | 1483858.4716 | 1459239.3911 | 2889.125 | 2889.125 | 2889.125 | 443.996 | 443.996 | 428.1624 | 24619.0804 | 15.8337 | 0 | 24619.0804 | 15.8337 | 0 | 1.462 | 426.4508 | 175441.462 | 123.3928 | 0.079387 | 0 | 123.3928 | 0.079387 | 0 | 0 | 0 | 0 | 0 | 0 | 0
NE-HVAC-Chlr-AirCldScrewChlr-gte150tons-12.1EER-16.9IPLV | DEER2023 | D23 v0 |  | Any | Rt3 | Rec | CZ14 | Any | Cap-Tons | 293.81 | 120001 | None | 76 | 0.0462 | 0 | 76 | 0.0462 | 0 | 0 | 0 | 0 | 0 | 0 | 0 | DEER:HVAC_Chillers | Annual | 2023 |  | AirCldScrewChlr-0.95kwpton | AirCldScrewChlr-1.407kwpton | 1.188 | 1.188 | 1.105 | 0.95 | 1.407 | AirCldScrewChlr- | 0.95kwpton | 1.407kwpton |  | 1378339 | 1501291.75 | 2608.242 | 2608.242 | 368.9613 | 443.6985 | 1442371.2856 | 1442371.2856 | 1420040.6986 | 2608.242 | 2608.242 | 2608.242 | 407.8835 | 407.8835 | 394.3098 | 22330.587 | 13.5737 | 0 | 22330.587 | 13.5737 | 0 | 0.865 | 254.1456 | 103800.865 | 65.74 | 0.039963 | 0 | 65.74 | 0.039963 | 0 | 0 | 0 | 0 | 0 | 0 | 0
NE-HVAC-Chlr-AirCldScrewChlr-gte150tons-12.1EER-16.9IPLV | DEER2023 | D23 v0 |  | Any | Rt3 | Rec | CZ15 | Any | Cap-Tons | 366.49 | 120001 | None | 113 | 0.0544 | 0 | 113 | 0.0544 | 0 | 0 | 0 | 0 | 0 | 0 | 0 | DEER:HVAC_Chillers | Annual | 2023 |  | AirCldScrewChlr-0.95kwpton | AirCldScrewChlr-1.407kwpton | 1.188 | 1.188 | 1.105 | 0.95 | 1.407 | AirCldScrewChlr- | 0.95kwpton | 1.407kwpton |  | 1632693.75 | 1859905 | 165.8524 | 165.8524 | 449.4597 | 559.236 | 1751022.5848 | 1751022.5848 | 1709756.6466 | 165.8524 | 165.8524 | 165.8524 | 506.6299 | 506.6299 | 486.6924 | 41265.9382 | 19.9375 | 0 | 41265.9382 | 19.9375 | 0 | 0.776 | 284.3962 | 93120.776 | 87.688 | 0.042214 | 0 | 87.688 | 0.042214 | 0 | 0 | 0 | 0 | 0 | 0 | 0
NE-HVAC-Chlr-AirCldScrewChlr-gte150tons-12.1EER-16.9IPLV | DEER2023 | D23 v0 |  | Any | Rt3 | Rec | CZ16 | Any | Cap-Tons | 185.06 | 120001 | None | 44.6 | 0.037 | 0 | 44.6 | 0.037 | 0 | 0 | 0 | 0 | 0 | 0 | 0 | DEER:HVAC_Chillers | Annual | 2023 |  | AirCldScrewChlr-0.95kwpton | AirCldScrewChlr-1.407kwpton | 1.188 | 1.188 | 1.105 | 0.95 | 1.407 | AirCldScrewChlr- | 0.95kwpton | 1.407kwpton |  | 1197687.5914 | 1243181.5699 | 11586.1261 | 11586.1261 | 284.248 | 321.9475 | 1221380.2979 | 1221380.2979 | 1213117.7154 | 11586.1261 | 11586.1261 | 11586.1261 | 303.8815 | 303.8815 | 297.0345 | 8262.5825 | 6.847 | 0 | 8262.5825 | 6.847 | 0 | 0.202 | 37.3821 | 24240.202 | 9.0092 | 0.007474 | 0 | 9.0092 | 0.007474 | 0 | 0 | 0 | 0 | 0 | 0 | 0
NE-HVAC-Chlr-AirCldScrewChlr-lt150tons-11.1EER-15.1IPLV | DEER2023 | D23 v0 |  | Any | ECC | Ex | CZ01 | Any | Cap-Tons | 357.09 | 300000 | None | 26 | 0.0573 | 0 | 13.9 | 0.0307 | 0 | 0 | 0 | 0 | 0 | 0 | 0 | DEER:HVAC_Chillers | Annual | 2023 |  | AirCldScrewChlr-0.95kwpton | AirCldScrewChlr-1.407kwpton | 1.26 | 1.188 | 1.105 | 0.95 | 1.407 | AirCldScrewChlr- | 0.95kwpton | 1.407kwpton |  | 1960779.145 | 1988108.3511 | 49877.7842 | 49877.7842 | 549.0832 | 609.439 | 1979317.5562 | 1975011.8607 | 1970048.3506 | 49877.7842 | 49877.7842 | 49877.7842 | 590.0248 | 580.5158 | 569.554 | 9269.2056 | 20.4708 | 0 | 4963.5101 | 10.9618 | 0 | 0.131 | 46.7788 | 39300 | 3.406 | 0.0075063 | 0 | 1.8209 | 0.0040217 | 0 | 0 | 0 | 0 | 0 | 0 | 0
NE-HVAC-Chlr-AirCldScrewChlr-lt150tons-11.1EER-15.1IPLV | DEER2023 | D23 v0 |  | Any | ECC | Ex | CZ02 | Any | Cap-Tons | 616.83 | 300000 | None | 89.7 | 0.088 | 0 | 48.1 | 0.0471 | 0 | 0 | 0 | 0 | 0 | 0 | 0 | DEER:HVAC_Chillers | Annual | 2023 |  | AirCldScrewChlr-0.95kwpton | AirCldScrewChlr-1.407kwpton | 1.26 | 1.188 | 1.105 | 0.95 | 1.407 | AirCldScrewChlr- | 0.95kwpton | 1.407kwpton |  | 2276362.0898 | 2439574.894 | 35026.0831 | 35026.0831 | 790.9823 | 950.9466 | 2387075.3706 | 2361361.3182 | 2331718.7302 | 35026.0831 | 35026.0831 | 35026.0831 | 899.492 | 874.2897 | 845.2371 | 55356.6404 | 54.2548 | 0 | 29642.5881 | 29.0526 | 0 | 0.802 | 494.6977 | 240600 | 71.9394 | 0.070576 | 0 | 38.5762 | 0.037774 | 0 | 0 | 0 | 0 | 0 | 0 | 0
NE-HVAC-Chlr-AirCldScrewChlr-lt150tons-11.1EER-15.1IPLV | DEER2023 | D23 v0 |  | Any | ECC | Ex | CZ03 | Any | Cap-Tons | 501.51 | 300000 | None | 75.5 | 0.0742 | 0 | 40.5 | 0.0398 | 0 | 0 | 0 | 0 | 0 | 0 | 0 | DEER:HVAC_Chillers | Annual | 2023 |  | AirCldScrewChlr-0.95kwpton | AirCldScrewChlr-1.407kwpton | 1.26 | 1.188 | 1.105 | 0.95 | 1.407 | AirCldScrewChlr- | 0.95kwpton | 1.407kwpton |  | 2153597.9382 | 2265299.1369 | 31740.922 | 31740.922 | 672.5235 | 782.2932 | 2229368.992 | 2211770.5537 | 2191483.4651 | 31740.922 | 31740.922 | 31740.922 | 746.9844 | 729.6902 | 709.754 | 37885.5269 | 37.2304 | 0 | 20287.0886 | 19.9363 | 0 | 3.221 | 1615.3637 | 966300 | 243.1855 | 0.239 | 0 | 130.4505 | 0.1282 | 0 | 0 | 0 | 0 | 0 | 0 | 0
NE-HVAC-Chlr-AirCldScrewChlr-lt150tons-11.1EER-15.1IPLV | DEER2023 | D23 v0 |  | Any | ECC | Ex | CZ04 | Any | Cap-Tons | 640.77 | 300000 | None | 112 | 0.0955 | 0 | 60.1 | 0.0511 | 0 | 0 | 0 | 0 | 0 | 0 | 0 | DEER:HVAC_Chillers | Annual | 2023 |  | AirCldScrewChlr-0.95kwpton | AirCldScrewChlr-1.407kwpton | 1.26 | 1.188 | 1.105 | 0.95 | 1.407 | AirCldScrewChlr- | 0.95kwpton | 1.407kwpton |  | 2386493.909 | 2598529.1213 | 27441.0677 | 27441.0677 | 839.6167 | 1020.065 | 2530325.2346 | 2496919.2493 | 2458409.5718 | 27441.0677 | 27441.0677 | 27441.0677 | 962.0215 | 933.592 | 900.8191 | 71915.6628 | 61.2024 | 0 | 38509.6775 | 32.7729 | 0 | 1.088 | 697.1578 | 326400 | 121.856 | 0.1039 | 0 | 65.3888 | 0.055597 | 0 | 0 | 0 | 0 | 0 | 0 | 0
NE-HVAC-Chlr-AirCldScrewChlr-lt150tons-11.1EER-15.1IPLV | DEER2023 | D23 v0 |  | Any | ECC | Ex | CZ05 | Any | Cap-Tons | 440.59 | 300000 | None | 98.5 | 0.0587 | 0 | 52.7 | 0.0314 | 0 | 0 | 0 | 0 | 0 | 0 | 0 | DEER:HVAC_Chillers | Annual | 2023 |  | AirCldScrewChlr-0.95kwpton | AirCldScrewChlr-1.407kwpton | 1.26 | 1.188 | 1.105 | 0.95 | 1.407 | AirCldScrewChlr- | 0.95kwpton | 1.407kwpton |  | 2197692.0341 | 2325585.5688 | 28877.1325 | 28877.1325 | 592.5668 | 668.8587 | 2284446.9482 | 2264297.4198 | 2241069.4912 | 28877.1325 | 28877.1325 | 28877.1325 | 644.3184 | 632.2987 | 618.4426 | 43377.4571 | 25.8758 | 0 | 23227.9286 | 13.8561 | 0 | 0.827 | 364.3679 | 248100 | 81.4595 | 0.048545 | 0 | 43.5829 | 0.025968 | 0 | 0 | 0 | 0 | 0 | 0 | 0
NE-HVAC-Chlr-AirCldScrewChlr-lt150tons-11.1EER-15.1IPLV | DEER2023 | D23 v0 |  | Any | ECC | Ex | CZ06 | Any | Cap-Tons | 681.82 | 300000 | None | 136 | 0.0715 | 0 | 72.9 | 0.0383 | 0 | 0 | 0 | 0 | 0 | 0 | 0 | DEER:HVAC_Chillers | Annual | 2023 |  | AirCldScrewChlr-0.95kwpton | AirCldScrewChlr-1.407kwpton | 1.26 | 1.188 | 1.105 | 0.95 | 1.407 | AirCldScrewChlr- | 0.95kwpton | 1.407kwpton |  | 2522420.6851 | 2795925.9577 | 17460.9639 | 17460.9639 | 745.3699 | 889.1148 | 2707949.4258 | 2664858.8796 | 2615185.0554 | 17460.9639 | 17460.9639 | 17460.9639 | 842.8774 | 820.2305 | 794.1237 | 92764.3704 | 48.7537 | 0 | 49673.8241 | 26.1068 | 0 | 4.554 | 3105.0083 | 1366200 | 619.344 | 0.32561 | 0 | 331.9866 | 0.17442 | 0 | 0 | 0 | 0 | 0 | 0 | 0
NE-HVAC-Chlr-AirCldScrewChlr-lt150tons-11.1EER-15.1IPLV | DEER2023 | D23 v0 |  | Any | ECC | Ex | CZ07 | Any | Cap-Tons | 640.68 | 300000 | None | 124 | 0.0705 | 0 | 66.5 | 0.0377 | 0 | 0 | 0 | 0 | 0 | 0 | 0 | DEER:HVAC_Chillers | Annual | 2023 |  | AirCldScrewChlr-0.95kwpton | AirCldScrewChlr-1.407kwpton | 1.26 | 1.188 | 1.105 | 0.95 | 1.407 | AirCldScrewChlr- | 0.95kwpton | 1.407kwpton |  | 2435082.6243 | 2669812.1563 | 14665.0656 | 14665.0656 | 717.4485 | 850.5742 | 2594308.3462 | 2557326.8882 | 2514695.4852 | 14665.0656 | 14665.0656 | 14665.0656 | 807.7526 | 786.7788 | 762.6006 | 79612.861 | 45.152 | 0 | 42631.403 | 24.1782 | 0 | 2.885 | 1848.3618 | 865500 | 357.74 | 0.20339 | 0 | 191.8525 | 0.10876 | 0 | 0 | 0 | 0 | 0 | 0 | 0
NE-HVAC-Chlr-AirCldScrewChlr-lt150tons-11.1EER-15.1IPLV | DEER2023 | D23 v0 |  | Any | ECC | Ex | CZ08 | Any | Cap-Tons | 731.41 | 300000 | None | 150 | 0.0703 | 0 | 80.1 | 0.0377 | 0 | 0 | 0 | 0 | 0 | 0 | 0 | DEER:HVAC_Chillers | Annual | 2023 |  | AirCldScrewChlr-0.95kwpton | AirCldScrewChlr-1.407kwpton | 1.26 | 1.188 | 1.105 | 0.95 | 1.407 | AirCldScrewChlr- | 0.95kwpton | 1.407kwpton |  | 2650308.3022 | 2972706.7656 | 15739.69 | 15739.69 | 770.8464 | 922.4983 | 2869003.1023 | 2818209.4713 | 2759655.7023 | 15739.69 | 15739.69 | 15739.69 | 873.7175 | 849.8249 | 822.282 | 109347.4 | 51.4355 | 0 | 58553.7691 | 27.5429 | 0 | 7.284 | 5327.5904 | 2185200 | 1092.6 | 0.51207 | 0 | 583.4484 | 0.27461 | 0 | 0 | 0 | 0 | 0 | 0 | 0
NE-HVAC-Chlr-AirCldScrewChlr-lt150tons-11.1EER-15.1IPLV | DEER2023 | D23 v0 |  | Any | ECC | Ex | CZ09 | Any | Cap-Tons | 879.61 | 300000 | None | 118 | 0.071 | 0 | 63.3 | 0.038 | 0 | 0 | 0 | 0 | 0 | 0 | 0 | DEER:HVAC_Chillers | Annual | 2023 |  | AirCldScrewChlr-0.95kwpton | AirCldScrewChlr-1.407kwpton | 1.26 | 1.188 | 1.105 | 0.95 | 1.407 | AirCldScrewChlr- | 0.95kwpton | 1.407kwpton |  | 2605135.5598 | 2911534.7508 | 18032.6898 | 18032.6898 | 840.2439 | 1024.4167 | 2812977.4618 | 2764704.5039 | 2709056.5108 | 18032.6898 | 18032.6898 | 18032.6898 | 965.1751 | 936.1589 | 902.7095 | 103920.951 | 62.4656 | 0 | 55647.9931 | 33.4493 | 0 | 3.38 | 2973.0818 | 1014000 | 398.84 | 0.23998 | 0 | 213.954 | 0.12844 | 0 | 0 | 0 | 0 | 0 | 0 | 0
NE-HVAC-Chlr-AirCldScrewChlr-lt150tons-11.1EER-15.1IPLV | DEER2023 | D23 v0 |  | Any | ECC | Ex | CZ10 | Any | Cap-Tons | 762.59 | 300000 | None | 146 | 0.0602 | 0 | 78.3 | 0.0322 | 0 | 0 | 0 | 0 | 0 | 0 | 0 | DEER:HVAC_Chillers | Annual | 2023 |  | AirCldScrewChlr-0.95kwpton | AirCldScrewChlr-1.407kwpton | 1.26 | 1.188 | 1.105 | 0.95 | 1.407 | AirCldScrewChlr- | 0.95kwpton | 1.407kwpton |  | 2660520.9387 | 2989083.1236 | 19267.817 | 19267.817 | 535.6134 | 670.902 | 2883396.819 | 2831632.0984 | 2771958.8788 | 19267.817 | 19267.817 | 19267.817 | 627.3847 | 606.0701 | 581.4991 | 111437.9402 | 45.8856 | 0 | 59673.2196 | 24.571 | 0 | 5.247 | 4001.3097 | 1574100 | 766.062 | 0.31587 | 0 | 410.8401 | 0.16895 | 0 | 0 | 0 | 0 | 0 | 0 | 0
NE-HVAC-Chlr-AirCldScrewChlr-lt150tons-11.1EER-15.1IPLV | DEER2023 | D23 v0 |  | Any | ECC | Ex | CZ11 | Any | Cap-Tons | 718.27 | 300000 | None | 146 | 0.0939 | 0 | 78 | 0.0503 | 0 | 0 | 0 | 0 | 0 | 0 | 0 | DEER:HVAC_Chillers | Annual | 2023 |  | AirCldScrewChlr-0.95kwpton | AirCldScrewChlr-1.407kwpton | 1.26 | 1.188 | 1.105 | 0.95 | 1.407 | AirCldScrewChlr- | 0.95kwpton | 1.407kwpton |  | 2620179.0226 | 2928468.2164 | 32415.8791 | 32415.8791 | 681.2868 | 880.1579 | 2829302.9834 | 2780732.257 | 2724741.003 | 32415.8791 | 32415.8791 | 32415.8791 | 816.1884 | 784.8564 | 748.7376 | 104561.9804 | 67.4508 | 0 | 55991.254 | 36.1188 | 0 | 1.197 | 859.7692 | 359100 | 174.762 | 0.1124 | 0 | 93.366 | 0.060209 | 0 | 0 | 0 | 0 | 0 | 0 | 0
NE-HVAC-Chlr-AirCldScrewChlr-lt150tons-11.1EER-15.1IPLV | DEER2023 | D23 v0 |  | Any | ECC | Ex | CZ12 | Any | Cap-Tons | 652.19 | 300000 | None | 126 | 0.0893 | 0 | 67.4 | 0.0478 | 0 | 0 | 0 | 0 | 0 | 0 | 0 | DEER:HVAC_Chillers | Annual | 2023 |  | AirCldScrewChlr-0.95kwpton | AirCldScrewChlr-1.407kwpton | 1.26 | 1.188 | 1.105 | 0.95 | 1.407 | AirCldScrewChlr- | 0.95kwpton | 1.407kwpton |  | 2470889.2491 | 2713088.4671 | 31160.1642 | 31160.1642 | 618.6105 | 790.3358 | 2635181.9353 | 2597023.634 | 2553035.5922 | 31160.1642 | 31160.1642 | 31160.1642 | 735.0981 | 708.0429 | 676.8543 | 82146.3431 | 58.2438 | 0 | 43988.0418 | 31.1886 | 0 | 1.674 | 1091.7661 | 502200 | 210.924 | 0.14949 | 0 | 112.8276 | 0.080017 | 0 | 0 | 0 | 0 | 0 | 0 | 0
NE-HVAC-Chlr-AirCldScrewChlr-lt150tons-11.1EER-15.1IPLV | DEER2023 | D23 v0 |  | Any | ECC | Ex | CZ13 | Any | Cap-Tons | 767.42 | 300000 | None | 153 | 0.0855 | 0 | 81.9 | 0.0458 | 0 | 0 | 0 | 0 | 0 | 0 | 0 | DEER:HVAC_Chillers | Annual | 2023 |  | AirCldScrewChlr-0.95kwpton | AirCldScrewChlr-1.407kwpton | 1.26 | 1.188 | 1.105 | 0.95 | 1.407 | AirCldScrewChlr- | 0.95kwpton | 1.407kwpton |  | 2719121.6186 | 3065377.7894 | 27530.6022 | 27530.6022 | 668.9467 | 862.4402 | 2953999.9839 | 2899447.5894 | 2836560.8012 | 27530.6022 | 27530.6022 | 27530.6022 | 800.2005 | 769.7157 | 734.5736 | 117439.1827 | 65.6269 | 0 | 62886.7881 | 35.1421 | 0 | 2.841 | 2180.2402 | 852300 | 434.673 | 0.24291 | 0 | 232.6779 | 0.13012 | 0 | 0 | 0 | 0 | 0 | 0 | 0
NE-HVAC-Chlr-AirCldScrewChlr-lt150tons-11.1EER-15.1IPLV | DEER2023 | D23 v0 |  | Any | ECC | Ex | CZ14 | Any | Cap-Tons | 827.23 | 300000 | None | 132 | 0.0691 | 0 | 70.4 | 0.037 | 0 | 0 | 0 | 0 | 0 | 0 | 0 | DEER:HVAC_Chillers | Annual | 2023 |  | AirCldScrewChlr-0.95kwpton | AirCldScrewChlr-1.407kwpton | 1.26 | 1.188 | 1.105 | 0.95 | 1.407 | AirCldScrewChlr- | 0.95kwpton | 1.407kwpton |  | 2653620.9669 | 2974499.721 | 30024.445 | 30024.445 | 611.4642 | 780.0579 | 2871284.892 | 2820730.69 | 2762452.9294 | 30024.445 | 30024.445 | 30024.445 | 725.8275 | 699.2657 | 668.6459 | 108831.9626 | 57.1817 | 0 | 58277.7606 | 30.6199 | 0 | 1.468 | 1214.3736 | 440400 | 193.776 | 0.10144 | 0 | 103.3472 | 0.054316 | 0 | 0 | 0 | 0 | 0 | 0 | 0
NE-HVAC-Chlr-AirCldScrewChlr-lt150tons-11.1EER-15.1IPLV | DEER2023 | D23 v0 |  | Any | ECC | Ex | CZ15 | Any | Cap-Tons | 1054.14 | 300000 | None | 200 | 0.0822 | 0 | 107 | 0.044 | 0 | 0 | 0 | 0 | 0 | 0 | 0 | DEER:HVAC_Chillers | Annual | 2023 |  | AirCldScrewChlr-0.95kwpton | AirCldScrewChlr-1.407kwpton | 1.26 | 1.188 | 1.105 | 0.95 | 1.407 | AirCldScrewChlr- | 0.95kwpton | 1.407kwpton |  | 3341261.0206 | 3962144.9937 | 10725.1171 | 10725.1171 | 805.0676 | 1060.4814 | 3762429.58 | 3664609.7856 | 3551845.3003 | 10725.1171 | 10725.1171 | 10725.1171 | 978.3243 | 938.084 | 891.6959 | 210584.2797 | 86.6283 | 0 | 112764.4853 | 46.3881 | 0 | 1.264 | 1332.433 | 379200 | 252.8 | 0.1039 | 0 | 135.248 | 0.055616 | 0 | 0 | 0 | 0 | 0 | 0 | 0
NE-HVAC-Chlr-AirCldScrewChlr-lt150tons-11.1EER-15.1IPLV | DEER2023 | D23 v0 |  | Any | ECC | Ex | CZ16 | Any | Cap-Tons | 445.6 | 300000 | None | 86 | 0.0352 | 0 | 46.1 | 0.0188 | 0 | 0 | 0 | 0 | 0 | 0 | 0 | DEER:HVAC_Chillers | Annual | 2023 |  | AirCldScrewChlr-0.95kwpton | AirCldScrewChlr-1.407kwpton | 1.26 | 1.188 | 1.105 | 0.95 | 1.407 | AirCldScrewChlr- | 0.95kwpton | 1.407kwpton |  | 2195451.8622 | 2308458.7661 | 65686.941 | 65686.941 | 195.6091 | 241.8048 | 2272108.6241 | 2254304.473 | 2233780.2432 | 65686.941 | 65686.941 | 65686.941 | 226.9454 | 219.6673 | 211.2772 | 38328.381 | 15.6681 | 0 | 20524.2298 | 8.39 | 0 | 2.855 | 1272.188 | 856500 | 245.53 | 0.1005 | 0 | 131.6155 | 0.053674 | 0 | 0 | 0 | 0 | 0 | 0 | 0
NE-HVAC-Chlr-AirCldScrewChlr-lt150tons-11.1EER-15.1IPLV | DEER2023 | D23 v0 |  | Any | ECC | New | CZ01 | Any | Cap-Tons | 308.24 | 300000 | None | 14 | 0.0321 | 0 | 14 | 0.0321 | 0 | 0 | 0 | 0 | 0 | 0 | 0 | DEER:HVAC_Chillers | Annual | 2023 |  | AirCldScrewChlr-0.95kwpton | AirCldScrewChlr-1.407kwpton | 1.188 | 1.188 | 1.105 | 0.95 | 1.407 | AirCldScrewChlr- | 0.95kwpton | 1.407kwpton |  | 1685194 | 1708894 | 51323.0592 | 51323.0592 | 481.168 | 535.634 | 1697536.6696 | 1697536.6696 | 1693232.2932 | 51323.0592 | 51323.0592 | 51323.0592 | 509.5332 | 509.5332 | 499.6412 | 4304.3764 | 9.8921 | 0 | 4304.3764 | 9.8921 | 0 | 0 | 0 | 0 | 0 | 0 | 0 | 0 | 0 | 0 | 0 | 0 | 0 | 0 | 0 | 0
NE-HVAC-Chlr-AirCldScrewChlr-lt150tons-11.1EER-15.1IPLV | DEER2023 | D23 v0 |  | Any | ECC | New | CZ02 | Any | Cap-Tons | 557.07 | 300000 | None | 46.7 | 0.0473 | 0 | 46.7 | 0.0473 | 0 | 0 | 0 | 0 | 0 | 0 | 0 | DEER:HVAC_Chillers | Annual | 2023 |  | AirCldScrewChlr-0.95kwpton | AirCldScrewChlr-1.407kwpton | 1.188 | 1.188 | 1.105 | 0.95 | 1.407 | AirCldScrewChlr- | 0.95kwpton | 1.407kwpton |  | 1941164 | 2084541 | 35666.3398 | 35666.3398 | 697.936 | 843.106 | 2015832.9847 | 2015832.9847 | 1989792.9606 | 35666.3398 | 35666.3398 | 35666.3398 | 773.5388 | 773.5388 | 747.1731 | 26040.0241 | 26.3657 | 0 | 26040.0241 | 26.3657 | 0 | 0 | 0 | 0 | 0 | 0 | 0 | 0 | 0 | 0 | 0 | 0 | 0 | 0 | 0 | 0
NE-HVAC-Chlr-AirCldScrewChlr-lt150tons-11.1EER-15.1IPLV | DEER2023 | D23 v0 |  | Any | ECC | New | CZ03 | Any | Cap-Tons | 427.47 | 300000 | None | 40.8 | 0.0419 | 0 | 40.8 | 0.0419 | 0 | 0 | 0 | 0 | 0 | 0 | 0 | DEER:HVAC_Chillers | Annual | 2023 |  | AirCldScrewChlr-0.95kwpton | AirCldScrewChlr-1.407kwpton | 1.188 | 1.188 | 1.105 | 0.95 | 1.407 | AirCldScrewChlr- | 0.95kwpton | 1.407kwpton |  | 1833313 | 1929450 | 30776 | 30776 | 588.145 | 686.856 | 1883379.9716 | 1883379.9716 | 1865919.6411 | 30776 | 30776 | 30776 | 639.5525 | 639.5525 | 621.6247 | 17460.3304 | 17.9278 | 0 | 17460.3304 | 17.9278 | 0 | 0 | 0 | 0 | 0 | 0 | 0 | 0 | 0 | 0 | 0 | 0 | 0 | 0 | 0 | 0
NE-HVAC-Chlr-AirCldScrewChlr-lt150tons-11.1EER-15.1IPLV | DEER2023 | D23 v0 |  | Any | ECC | New | CZ04 | Any | Cap-Tons | 554.56 | 300000 | None | 60.5 | 0.0538 | 0 | 60.5 | 0.0538 | 0 | 0 | 0 | 0 | 0 | 0 | 0 | DEER:HVAC_Chillers | Annual | 2023 |  | AirCldScrewChlr-0.95kwpton | AirCldScrewChlr-1.407kwpton | 1.188 | 1.188 | 1.105 | 0.95 | 1.407 | AirCldScrewChlr- | 0.95kwpton | 1.407kwpton |  | 2027488 | 2212296 | 25826.1197 | 25826.1197 | 740.978 | 905.333 | 2123733.7418 | 2123733.7418 | 2090169.0503 | 25826.1197 | 25826.1197 | 25826.1197 | 826.5721 | 826.5721 | 796.722 | 33564.6915 | 29.85 | 0 | 33564.6915 | 29.85 | 0 | 0 | 0 | 0 | 0 | 0 | 0 | 0 | 0 | 0 | 0 | 0 | 0 | 0 | 0 | 0
NE-HVAC-Chlr-AirCldScrewChlr-lt150tons-11.1EER-15.1IPLV | DEER2023 | D23 v0 |  | Any | ECC | New | CZ05 | Any | Cap-Tons | 371.74 | 300000 | None | 53.8 | 0.0329 | 0 | 53.8 | 0.0329 | 0 | 0 | 0 | 0 | 0 | 0 | 0 | DEER:HVAC_Chillers | Annual | 2023 |  | AirCldScrewChlr-0.95kwpton | AirCldScrewChlr-1.407kwpton | 1.188 | 1.188 | 1.105 | 0.95 | 1.407 | AirCldScrewChlr- | 0.95kwpton | 1.407kwpton |  | 1874465 | 1984539 | 28308.631 | 28308.631 | 516.426 | 583.758 | 1931790.1904 | 1931790.1904 | 1911798.6324 | 28308.631 | 28308.631 | 28308.631 | 551.4917 | 551.4917 | 539.2629 | 19991.558 | 12.2288 | 0 | 19991.558 | 12.2288 | 0 | 0 | 0 | 0 | 0 | 0 | 0 | 0 | 0 | 0 | 0 | 0 | 0 | 0 | 0 | 0
NE-HVAC-Chlr-AirCldScrewChlr-lt150tons-11.1EER-15.1IPLV | DEER2023 | D23 v0 |  | Any | ECC | New | CZ06 | Any | Cap-Tons | 598.18 | 300000 | None | 72.3 | 0.0391 | 0 | 72.3 | 0.0391 | 0 | 0 | 0 | 0 | 0 | 0 | 0 | DEER:HVAC_Chillers | Annual | 2023 |  | AirCldScrewChlr-0.95kwpton | AirCldScrewChlr-1.407kwpton | 1.188 | 1.188 | 1.105 | 0.95 | 1.407 | AirCldScrewChlr- | 0.95kwpton | 1.407kwpton |  | 2143624 | 2381646 | 16123.8605 | 16123.8605 | 657.343 | 786.245 | 2267582.9409 | 2267582.9409 | 2224353.5624 | 16123.8605 | 16123.8605 | 16123.8605 | 724.4736 | 724.4736 | 701.0625 | 43229.3786 | 23.4111 | 0 | 43229.3786 | 23.4111 | 0 | 0 | 0 | 0 | 0 | 0 | 0 | 0 | 0 | 0 | 0 | 0 | 0 | 0 | 0 | 0
NE-HVAC-Chlr-AirCldScrewChlr-lt150tons-11.1EER-15.1IPLV | DEER2023 | D23 v0 |  | Any | ECC | New | CZ07 | Any | Cap-Tons | 563.05 | 300000 | None | 65.3 | 0.0389 | 0 | 65.3 | 0.0389 | 0 | 0 | 0 | 0 | 0 | 0 | 0 | DEER:HVAC_Chillers | Annual | 2023 |  | AirCldScrewChlr-0.95kwpton | AirCldScrewChlr-1.407kwpton | 1.188 | 1.188 | 1.105 | 0.95 | 1.407 | AirCldScrewChlr- | 0.95kwpton | 1.407kwpton |  | 2066170 | 2268636 | 13974.4397 | 13974.4397 | 634.21 | 754.686 | 2171611.8118 | 2171611.8118 | 2134840.0875 | 13974.4397 | 13974.4397 | 13974.4397 | 696.9524 | 696.9524 | 675.0717 | 36771.7243 | 21.8808 | 0 | 36771.7243 | 21.8808 | 0 | 0 | 0 | 0 | 0 | 0 | 0 | 0 | 0 | 0 | 0 | 0 | 0 | 0 | 0 | 0
NE-HVAC-Chlr-AirCldScrewChlr-lt150tons-11.1EER-15.1IPLV | DEER2023 | D23 v0 |  | Any | ECC | New | CZ08 | Any | Cap-Tons | 651.04 | 300000 | None | 77.9 | 0.0375 | 0 | 77.9 | 0.0375 | 0 | 0 | 0 | 0 | 0 | 0 | 0 | DEER:HVAC_Chillers | Annual | 2023 |  | AirCldScrewChlr-0.95kwpton | AirCldScrewChlr-1.407kwpton | 1.188 | 1.188 | 1.105 | 0.95 | 1.407 | AirCldScrewChlr- | 0.95kwpton | 1.407kwpton |  | 2247382 | 2526549 | 14345.2301 | 14345.2301 | 673.949 | 808.267 | 2392768.7527 | 2392768.7527 | 2342066.6499 | 14345.2301 | 14345.2301 | 14345.2301 | 743.9002 | 743.9002 | 719.5054 | 50702.1028 | 24.3947 | 0 | 50702.1028 | 24.3947 | 0 | 0 | 0 | 0 | 0 | 0 | 0 | 0 | 0 | 0 | 0 | 0 | 0 | 0 | 0 | 0
NE-HVAC-Chlr-AirCldScrewChlr-lt150tons-11.1EER-15.1IPLV | DEER2023 | D23 v0 |  | Any | ECC | New | CZ09 | Any | Cap-Tons | 783.42 | 300000 | None | 61.7 | 0.0381 | 0 | 61.7 | 0.0381 | 0 | 0 | 0 | 0 | 0 | 0 | 0 | DEER:HVAC_Chillers | Annual | 2023 |  | AirCldScrewChlr-0.95kwpton | AirCldScrewChlr-1.407kwpton | 1.188 | 1.188 | 1.105 | 0.95 | 1.407 | AirCldScrewChlr- | 0.95kwpton | 1.407kwpton |  | 2204168 | 2470154 | 16375.7798 | 16375.7798 | 732.708 | 897.263 | 2342690.2495 | 2342690.2495 | 2294382.07 | 16375.7798 | 16375.7798 | 16375.7798 | 818.4062 | 818.4062 | 788.5199 | 48308.1794 | 29.8864 | 0 | 48308.1794 | 29.8864 | 0 | 0 | 0 | 0 | 0 | 0 | 0 | 0 | 0 | 0 | 0 | 0 | 0 | 0 | 0 | 0
NE-HVAC-Chlr-AirCldScrewChlr-lt150tons-11.1EER-15.1IPLV | DEER2023 | D23 v0 |  | Any | ECC | New | CZ10 | Any | Cap-Tons | 696.43 | 300000 | None | 76.2 | 0.0313 | 0 | 76.2 | 0.0313 | 0 | 0 | 0 | 0 | 0 | 0 | 0 | DEER:HVAC_Chillers | Annual | 2023 |  | AirCldScrewChlr-0.95kwpton | AirCldScrewChlr-1.407kwpton | 1.188 | 1.188 | 1.105 | 0.95 | 1.407 | AirCldScrewChlr- | 0.95kwpton | 1.407kwpton |  | 2269426 | 2561442 | 19309.1597 | 19309.1597 | 464.783 | 584.727 | 2421504.3545 | 2421504.3545 | 2368468.6258 | 19309.1597 | 19309.1597 | 19309.1597 | 527.2484 | 527.2484 | 505.4642 | 53035.7287 | 21.7841 | 0 | 53035.7287 | 21.7841 | 0 | 0 | 0 | 0 | 0 | 0 | 0 | 0 | 0 | 0 | 0 | 0 | 0 | 0 | 0 | 0
NE-HVAC-Chlr-AirCldScrewChlr-lt150tons-11.1EER-15.1IPLV | DEER2023 | D23 v0 |  | Any | ECC | New | CZ11 | Any | Cap-Tons | 638.16 | 300000 | None | 76.1 | 0.0479 | 0 | 76.1 | 0.0479 | 0 | 0 | 0 | 0 | 0 | 0 | 0 | DEER:HVAC_Chillers | Annual | 2023 |  | AirCldScrewChlr-0.95kwpton | AirCldScrewChlr-1.407kwpton | 1.188 | 1.188 | 1.105 | 0.95 | 1.407 | AirCldScrewChlr- | 0.95kwpton | 1.407kwpton |  | 2223080 | 2490307 | 29029.6909 | 29029.6909 | 572.007 | 740.159 | 2362248.547 | 2362248.547 | 2313714.9781 | 29029.6909 | 29029.6909 | 29029.6909 | 659.5785 | 659.5785 | 629.0389 | 48533.5689 | 30.5396 | 0 | 48533.5689 | 30.5396 | 0 | 0 | 0 | 0 | 0 | 0 | 0 | 0 | 0 | 0 | 0 | 0 | 0 | 0 | 0 | 0
NE-HVAC-Chlr-AirCldScrewChlr-lt150tons-11.1EER-15.1IPLV | DEER2023 | D23 v0 |  | Any | ECC | New | CZ12 | Any | Cap-Tons | 583.52 | 300000 | None | 66.4 | 0.0464 | 0 | 66.4 | 0.0464 | 0 | 0 | 0 | 0 | 0 | 0 | 0 | DEER:HVAC_Chillers | Annual | 2023 |  | AirCldScrewChlr-0.95kwpton | AirCldScrewChlr-1.407kwpton | 1.188 | 1.188 | 1.105 | 0.95 | 1.407 | AirCldScrewChlr- | 0.95kwpton | 1.407kwpton |  | 2106672 | 2319967 | 30073.9789 | 30073.9789 | 530.882 | 680.091 | 2217753.4223 | 2217753.4223 | 2179014.9431 | 30073.9789 | 30073.9789 | 30073.9789 | 608.5882 | 608.5882 | 581.489 | 38738.4792 | 27.0992 | 0 | 38738.4792 | 27.0992 | 0 | 0 | 0 | 0 | 0 | 0 | 0 | 0 | 0 | 0 | 0 | 0 | 0 | 0 | 0 | 0
NE-HVAC-Chlr-AirCldScrewChlr-lt150tons-11.1EER-15.1IPLV | DEER2023 | D23 v0 |  | Any | ECC | New | CZ13 | Any | Cap-Tons | 689.72 | 300000 | None | 79.4 | 0.0423 | 0 | 79.4 | 0.0423 | 0 | 0 | 0 | 0 | 0 | 0 | 0 | DEER:HVAC_Chillers | Annual | 2023 |  | AirCldScrewChlr-0.95kwpton | AirCldScrewChlr-1.407kwpton | 1.188 | 1.188 | 1.105 | 0.95 | 1.407 | AirCldScrewChlr- | 0.95kwpton | 1.407kwpton |  | 2312355 | 2613981 | 25489.3594 | 25489.3594 | 553.866 | 714.453 | 2469438.1247 | 2469438.1247 | 2414657.035 | 25489.3594 | 25489.3594 | 25489.3594 | 637.4977 | 637.4977 | 608.3321 | 54781.0897 | 29.1657 | 0 | 54781.0897 | 29.1657 | 0 | 0 | 0 | 0 | 0 | 0 | 0 | 0 | 0 | 0 | 0 | 0 | 0 | 0 | 0 | 0
NE-HVAC-Chlr-AirCldScrewChlr-lt150tons-11.1EER-15.1IPLV | DEER2023 | D23 v0 |  | Any | ECC | New | CZ14 | Any | Cap-Tons | 742.63 | 300000 | None | 68.2 | 0.0353 | 0 | 68.2 | 0.0353 | 0 | 0 | 0 | 0 | 0 | 0 | 0 | DEER:HVAC_Chillers | Annual | 2023 |  | AirCldScrewChlr-0.95kwpton | AirCldScrewChlr-1.407kwpton | 1.188 | 1.188 | 1.105 | 0.95 | 1.407 | AirCldScrewChlr- | 0.95kwpton | 1.407kwpton |  | 2252358 | 2531132 | 27234.2605 | 27234.2605 | 514.586 | 658.782 | 2397540.0832 | 2397540.0832 | 2346909.3567 | 27234.2605 | 27234.2605 | 27234.2605 | 589.6815 | 589.6815 | 563.4927 | 50630.7265 | 26.1888 | 0 | 50630.7265 | 26.1888 | 0 | 0 | 0 | 0 | 0 | 0 | 0 | 0 | 0 | 0 | 0 | 0 | 0 | 0 | 0 | 0
NE-HVAC-Chlr-AirCldScrewChlr-lt150tons-11.1EER-15.1IPLV | DEER2023 | D23 v0 |  | Any | ECC | New | CZ15 | Any | Cap-Tons | 966.26 | 300000 | None | 102 | 0.0404 | 0 | 102 | 0.0404 | 0 | 0 | 0 | 0 | 0 | 0 | 0 | DEER:HVAC_Chillers | Annual | 2023 |  | AirCldScrewChlr-0.95kwpton | AirCldScrewChlr-1.407kwpton | 1.188 | 1.188 | 1.105 | 0.95 | 1.407 | AirCldScrewChlr- | 0.95kwpton | 1.407kwpton |  | 2844146 | 3386697 | 9190.7008 | 9190.7008 | 668.242 | 882.978 | 3126699.9125 | 3126699.9125 | 3028162.2035 | 9190.7008 | 9190.7008 | 9190.7008 | 780.0739 | 780.0739 | 741.0737 | 98537.709 | 39.0002 | 0 | 98537.709 | 39.0002 | 0 | 0 | 0 | 0 | 0 | 0 | 0 | 0 | 0 | 0 | 0 | 0 | 0 | 0 | 0 | 0
NE-HVAC-Chlr-AirCldScrewChlr-lt150tons-11.1EER-15.1IPLV | DEER2023 | D23 v0 |  | Any | ECC | New | CZ16 | Any | Cap-Tons | 382.97 | 300000 | None | 45.3 | 0.016 | 0 | 45.3 | 0.016 | 0 | 0 | 0 | 0 | 0 | 0 | 0 | DEER:HVAC_Chillers | Annual | 2023 |  | AirCldScrewChlr-0.95kwpton | AirCldScrewChlr-1.407kwpton | 1.188 | 1.188 | 1.105 | 0.95 | 1.407 | AirCldScrewChlr- | 0.95kwpton | 1.407kwpton |  | 1863676 | 1959236 | 59083.479 | 59083.479 | 144.203 | 177.958 | 1913442.477 | 1913442.477 | 1896086.9409 | 59083.479 | 59083.479 | 59083.479 | 161.7822 | 161.7822 | 155.6516 | 17355.5361 | 6.1306 | 0 | 17355.5361 | 6.1306 | 0 | 0 | 0 | 0 | 0 | 0 | 0 | 0 | 0 | 0 | 0 | 0 | 0 | 0 | 0 | 0
NE-HVAC-Chlr-AirCldScrewChlr-lt150tons-11.1EER-15.1IPLV | DEER2023 | D23 v0 |  | Any | ECC | Old | CZ01 | Any | Cap-Tons | 455.43 | 300000 | None | 19.8 | 0.066 | 0 | 8.44 | 0.0281 | 0 | 0 | 0 | 0 | 0 | 0 | 0 | DEER:HVAC_Chillers | Annual | 2023 |  | AirCldScrewChlr-0.95kwpton | AirCldScrewChlr-1.407kwpton | 1.3 | 1.188 | 1.105 | 0.95 | 1.407 | AirCldScrewChlr- | 0.95kwpton | 1.407kwpton |  | 2234909.1996 | 2256063.3521 | 52233.7253 | 52233.7253 | 653.625 | 724.1165 | 2251110.4105 | 2245926.023 | 2242084.0216 | 52233.7253 | 52233.7253 | 52233.7253 | 707.6119 | 690.3361 | 677.5335 | 9026.3889 | 30.0784 | 0 | 3842.0014 | 12.8026 | 0 | 1.653 | 752.8258 | 495900 | 32.7294 | 0.1091 | 0 | 13.9513 | 0.046449 | 0 | 0 | 0 | 0 | 0 | 0 | 0
NE-HVAC-Chlr-AirCldScrewChlr-lt150tons-11.1EER-15.1IPLV | DEER2023 | D23 v0 |  | Any | ECC | Old | CZ02 | Any | Cap-Tons | 748.31 | 300000 | None | 121 | 0.113 | 0 | 51.6 | 0.0481 | 0 | 0 | 0 | 0 | 0 | 0 | 0 | DEER:HVAC_Chillers | Annual | 2023 |  | AirCldScrewChlr-0.95kwpton | AirCldScrewChlr-1.407kwpton | 1.3 | 1.188 | 1.105 | 0.95 | 1.407 | AirCldScrewChlr- | 0.95kwpton | 1.407kwpton |  | 2719190.5294 | 2931785.1657 | 38394.9653 | 38394.9653 | 946.0751 | 1144.1199 | 2882009.1786 | 2829907.2109 | 2791295.9312 | 38394.9653 | 38394.9653 | 38394.9653 | 1097.7505 | 1049.2144 | 1013.2457 | 90713.2475 | 84.5049 | 0 | 38611.2797 | 35.9687 | 0 | 3.935 | 2944.5998 | 1180500 | 476.135 | 0.44465 | 0 | 203.046 | 0.18927 | 0 | 0 | 0 | 0 | 0 | 0 | 0
NE-HVAC-Chlr-AirCldScrewChlr-lt150tons-11.1EER-15.1IPLV | DEER2023 | D23 v0 |  | Any | ECC | Old | CZ03 | Any | Cap-Tons | 610.95 | 300000 | None | 93.7 | 0.0964 | 0 | 39.9 | 0.041 | 0 | 0 | 0 | 0 | 0 | 0 | 0 | DEER:HVAC_Chillers | Annual | 2023 |  | AirCldScrewChlr-0.95kwpton | AirCldScrewChlr-1.407kwpton | 1.3 | 1.188 | 1.105 | 0.95 | 1.407 | AirCldScrewChlr- | 0.95kwpton | 1.407kwpton |  | 2531716.4031 | 2665941.6222 | 31710.85 | 31710.85 | 807.056 | 945.0222 | 2634514.7109 | 2601619.2524 | 2577241.368 | 31710.85 | 31710.85 | 31710.85 | 912.7194 | 878.9071 | 853.8498 | 57273.3429 | 58.8696 | 0 | 24377.8844 | 25.0573 | 0 | 20.346 | 12430.3887 | 6103800 | 1906.4202 | 1.9614 | 0 | 811.8054 | 0.83419 | 0 | 0 | 0 | 0 | 0 | 0 | 0
NE-HVAC-Chlr-AirCldScrewChlr-lt150tons-11.1EER-15.1IPLV | DEER2023 | D23 v0 |  | Any | ECC | Old | CZ04 | Any | Cap-Tons | 758.76 | 300000 | None | 155 | 0.122 | 0 | 65.8 | 0.0521 | 0 | 0 | 0 | 0 | 0 | 0 | 0 | DEER:HVAC_Chillers | Annual | 2023 |  | AirCldScrewChlr-0.95kwpton | AirCldScrewChlr-1.407kwpton | 1.3 | 1.188 | 1.105 | 0.95 | 1.407 | AirCldScrewChlr- | 0.95kwpton | 1.407kwpton |  | 2867873.677 | 3142770.6154 | 28795.9624 | 28795.9624 | 994.7657 | 1212.383 | 3078407.4373 | 3011036.634 | 2961110.0565 | 28795.9624 | 28795.9624 | 28795.9624 | 1161.4311 | 1108.0982 | 1068.5747 | 117297.3807 | 92.8564 | 0 | 49926.5774 | 39.5235 | 0 | 4.805 | 3645.8418 | 1441500 | 744.775 | 0.58621 | 0 | 316.169 | 0.25034 | 0 | 0 | 0 | 0 | 0 | 0 | 0
NE-HVAC-Chlr-AirCldScrewChlr-lt150tons-11.1EER-15.1IPLV | DEER2023 | D23 v0 |  | Any | ECC | Old | CZ05 | Any | Cap-Tons | 538.72 | 300000 | None | 124 | 0.0733 | 0 | 52.9 | 0.0312 | 0 | 0 | 0 | 0 | 0 | 0 | 0 | DEER:HVAC_Chillers | Annual | 2023 |  | AirCldScrewChlr-0.95kwpton | AirCldScrewChlr-1.407kwpton | 1.3 | 1.188 | 1.105 | 0.95 | 1.407 | AirCldScrewChlr- | 0.95kwpton | 1.407kwpton |  | 2587863.3955 | 2744658.8657 | 28943.7077 | 28943.7077 | 699.5675 | 792.144 | 2707947.4536 | 2669520.555 | 2641043.4784 | 28943.7077 | 28943.7077 | 28943.7077 | 770.4685 | 747.7802 | 730.9665 | 66903.9752 | 39.502 | 0 | 28477.0766 | 16.8137 | 0 | 3.661 | 1972.2539 | 1098300 | 453.964 | 0.26835 | 0 | 193.6669 | 0.11422 | 0 | 0 | 0 | 0 | 0 | 0 | 0
NE-HVAC-Chlr-AirCldScrewChlr-lt150tons-11.1EER-15.1IPLV | DEER2023 | D23 v0 |  | Any | ECC | Old | CZ06 | Any | Cap-Tons | 787.19 | 300000 | None | 189 | 0.0944 | 0 | 80.4 | 0.0402 | 0 | 0 | 0 | 0 | 0 | 0 | 0 | DEER:HVAC_Chillers | Annual | 2023 |  | AirCldScrewChlr-0.95kwpton | AirCldScrewChlr-1.407kwpton | 1.3 | 1.188 | 1.105 | 0.95 | 1.407 | AirCldScrewChlr- | 0.95kwpton | 1.407kwpton |  | 3018261.4095 | 3366704.0036 | 18296.0276 | 18296.0276 | 880.1939 | 1054.4135 | 3285121.1643 | 3199726.0428 | 3136442.158 | 18296.0276 | 18296.0276 | 18296.0276 | 1013.6225 | 970.9253 | 939.2837 | 148679.0062 | 74.3388 | 0 | 63283.8847 | 31.6416 | 0 | 24.85 | 19561.6715 | 7455000 | 4696.65 | 2.3458 | 0 | 1997.94 | 0.99897 | 0 | 0 | 0 | 0 | 0 | 0 | 0
NE-HVAC-Chlr-AirCldScrewChlr-lt150tons-11.1EER-15.1IPLV | DEER2023 | D23 v0 |  | Any | ECC | Old | CZ07 | Any | Cap-Tons | 742.23 | 300000 | None | 167 | 0.0873 | 0 | 71.1 | 0.0371 | 0 | 0 | 0 | 0 | 0 | 0 | 0 | DEER:HVAC_Chillers | Annual | 2023 |  | AirCldScrewChlr-0.95kwpton | AirCldScrewChlr-1.407kwpton | 1.3 | 1.188 | 1.105 | 0.95 | 1.407 | AirCldScrewChlr- | 0.95kwpton | 1.407kwpton |  | 2860375.6453 | 3150872.3333 | 14649.6708 | 14649.6708 | 815.5001 | 967.278 | 3082856.6974 | 3011662.7607 | 2958902.9684 | 14649.6708 | 14649.6708 | 14649.6708 | 931.7414 | 894.5442 | 866.9784 | 123953.729 | 64.763 | 0 | 52759.7923 | 27.5658 | 0 | 8.56 | 6353.4888 | 2568000 | 1429.52 | 0.74729 | 0 | 608.616 | 0.31758 | 0 | 0 | 0 | 0 | 0 | 0 | 0
NE-HVAC-Chlr-AirCldScrewChlr-lt150tons-11.1EER-15.1IPLV | DEER2023 | D23 v0 |  | Any | ECC | Old | CZ08 | Any | Cap-Tons | 828.55 | 300000 | None | 212 | 0.0929 | 0 | 90.2 | 0.0395 | 0 | 0 | 0 | 0 | 0 | 0 | 0 | DEER:HVAC_Chillers | Annual | 2023 |  | AirCldScrewChlr-0.95kwpton | AirCldScrewChlr-1.407kwpton | 1.3 | 1.188 | 1.105 | 0.95 | 1.407 | AirCldScrewChlr- | 0.95kwpton | 1.407kwpton |  | 3180346.3775 | 3591741.675 | 16957.3693 | 16957.3693 | 900.0834 | 1080.4892 | 3495419.3624 | 3394596.0072 | 3319878.6994 | 16957.3693 | 16957.3693 | 16957.3693 | 1038.2498 | 994.0365 | 961.2714 | 175540.663 | 76.9784 | 0 | 74717.3079 | 32.7652 | 0 | 41.092 | 34046.7766 | 12327600 | 8711.504 | 3.8174 | 0 | 3706.4984 | 1.6231 | 0 | 0 | 0 | 0 | 0 | 0 | 0
NE-HVAC-Chlr-AirCldScrewChlr-lt150tons-11.1EER-15.1IPLV | DEER2023 | D23 v0 |  | Any | ECC | Old | CZ09 | Any | Cap-Tons | 1006.25 | 300000 | None | 168 | 0.0917 | 0 | 71.7 | 0.039 | 0 | 0 | 0 | 0 | 0 | 0 | 0 | DEER:HVAC_Chillers | Annual | 2023 |  | AirCldScrewChlr-0.95kwpton | AirCldScrewChlr-1.407kwpton | 1.3 | 1.188 | 1.105 | 0.95 | 1.407 | AirCldScrewChlr- | 0.95kwpton | 1.407kwpton |  | 3151297.4201 | 3548335.3137 | 19176.7743 | 19176.7743 | 985.9086 | 1202.2034 | 3455374.5815 | 3358069.8898 | 3285960.163 | 19176.7743 | 19176.7743 | 19176.7743 | 1151.5611 | 1098.5523 | 1059.269 | 169414.4185 | 92.2921 | 0 | 72109.7269 | 39.2833 | 0 | 23.511 | 23657.9437 | 7053300 | 3949.848 | 2.156 | 0 | 1685.7387 | 0.91693 | 0 | 0 | 0 | 0 | 0 | 0 | 0
NE-HVAC-Chlr-AirCldScrewChlr-lt150tons-11.1EER-15.1IPLV | DEER2023 | D23 v0 |  | Any | ECC | Old | CZ10 | Any | Cap-Tons | 898.18 | 300000 | None | 206 | 0.0893 | 0 | 87.7 | 0.038 | 0 | 0 | 0 | 0 | 0 | 0 | 0 | DEER:HVAC_Chillers | Annual | 2023 |  | AirCldScrewChlr-0.95kwpton | AirCldScrewChlr-1.407kwpton | 1.3 | 1.188 | 1.105 | 0.95 | 1.407 | AirCldScrewChlr- | 0.95kwpton | 1.407kwpton |  | 3234904.7287 | 3668756.2333 | 22629.6044 | 22629.6044 | 704.8977 | 892.868 | 3567176.1217 | 3460849.276 | 3382053.4885 | 22629.6044 | 22629.6044 | 22629.6044 | 848.8575 | 802.7904 | 768.6513 | 185122.6332 | 80.2061 | 0 | 78795.7875 | 34.139 | 0 | 11.7 | 10508.706 | 3510000 | 2410.2 | 1.0448 | 0 | 1026.09 | 0.4446 | 0 | 0 | 0 | 0 | 0 | 0 | 0
NE-HVAC-Chlr-AirCldScrewChlr-lt150tons-11.1EER-15.1IPLV | DEER2023 | D23 v0 |  | Any | ECC | Old | CZ11 | Any | Cap-Tons | 864.53 | 300000 | None | 202 | 0.126 | 0 | 86.1 | 0.0536 | 0 | 0 | 0 | 0 | 0 | 0 | 0 | DEER:HVAC_Chillers | Annual | 2023 |  | AirCldScrewChlr-0.95kwpton | AirCldScrewChlr-1.407kwpton | 1.3 | 1.188 | 1.105 | 0.95 | 1.407 | AirCldScrewChlr- | 0.95kwpton | 1.407kwpton |  | 3219735.9616 | 3629795.7575 | 38690.9716 | 38690.9716 | 869.323 | 1124.5817 | 3533786.1335 | 3433290.0785 | 3358815.3235 | 38690.9716 | 38690.9716 | 38690.9716 | 1064.8166 | 1002.2586 | 955.8987 | 174970.8101 | 108.9178 | 0 | 74474.755 | 46.3599 | 0 | 4.639 | 4010.5547 | 1391700 | 937.078 | 0.58451 | 0 | 399.4179 | 0.24865 | 0 | 0 | 0 | 0 | 0 | 0 | 0
NE-HVAC-Chlr-AirCldScrewChlr-lt150tons-11.1EER-15.1IPLV | DEER2023 | D23 v0 |  | Any | ECC | Old | CZ12 | Any | Cap-Tons | 787.32 | 300000 | None | 174 | 0.123 | 0 | 74.2 | 0.0522 | 0 | 0 | 0 | 0 | 0 | 0 | 0 | DEER:HVAC_Chillers | Annual | 2023 |  | AirCldScrewChlr-0.95kwpton | AirCldScrewChlr-1.407kwpton | 1.3 | 1.188 | 1.105 | 0.95 | 1.407 | AirCldScrewChlr- | 0.95kwpton | 1.407kwpton |  | 3002033.8057 | 3323684.6333 | 35502.38 | 35502.38 | 798.4486 | 1024.5774 | 3248374.7021 | 3169545.6153 | 3111127.6312 | 35502.38 | 35502.38 | 35502.38 | 971.6326 | 916.2137 | 875.1443 | 137247.0709 | 96.4882 | 0 | 58417.984 | 41.0694 | 0 | 6.613 | 5206.5472 | 1983900 | 1150.662 | 0.8134 | 0 | 490.6846 | 0.3452 | 0 | 0 | 0 | 0 | 0 | 0 | 0
NE-HVAC-Chlr-AirCldScrewChlr-lt150tons-11.1EER-15.1IPLV | DEER2023 | D23 v0 |  | Any | ECC | Old | CZ13 | Any | Cap-Tons | 915.83 | 300000 | None | 213 | 0.12 | 0 | 90.7 | 0.051 | 0 | 0 | 0 | 0 | 0 | 0 | 0 | DEER:HVAC_Chillers | Annual | 2023 |  | AirCldScrewChlr-0.95kwpton | AirCldScrewChlr-1.407kwpton | 1.3 | 1.188 | 1.105 | 0.95 | 1.407 | AirCldScrewChlr- | 0.95kwpton | 1.407kwpton |  | 3334306.3849 | 3791453.7187 | 31802.9404 | 31802.9404 | 873.0122 | 1130.3018 | 3684419.2226 | 3572383.1145 | 3489356.3559 | 31802.9404 | 31802.9404 | 31802.9404 | 1070.0612 | 1007.0055 | 960.2768 | 195062.8667 | 109.7844 | 0 | 83026.7587 | 46.7287 | 0 | 8.794 | 8053.809 | 2638200 | 1873.122 | 1.0553 | 0 | 797.6158 | 0.44849 | 0 | 0 | 0 | 0 | 0 | 0 | 0
NE-HVAC-Chlr-AirCldScrewChlr-lt150tons-11.1EER-15.1IPLV | DEER2023 | D23 v0 |  | Any | ECC | Old | CZ14 | Any | Cap-Tons | 971.71 | 300000 | None | 184 | 0.0991 | 0 | 78.1 | 0.0422 | 0 | 0 | 0 | 0 | 0 | 0 | 0 | DEER:HVAC_Chillers | Annual | 2023 |  | AirCldScrewChlr-0.95kwpton | AirCldScrewChlr-1.407kwpton | 1.3 | 1.188 | 1.105 | 0.95 | 1.407 | AirCldScrewChlr- | 0.95kwpton | 1.407kwpton |  | 3227650.619 | 3645723.8343 | 35032.647 | 35032.647 | 799.2588 | 1025.045 | 3547837.983 | 3445378.0265 | 3369447.8802 | 35032.647 | 35032.647 | 35032.647 | 972.1804 | 916.8455 | 875.8384 | 178390.1028 | 96.342 | 0 | 75930.1463 | 41.0071 | 0 | 3.294 | 3200.8127 | 988200 | 606.096 | 0.32644 | 0 | 257.2614 | 0.13901 | 0 | 0 | 0 | 0 | 0 | 0 | 0
NE-HVAC-Chlr-AirCldScrewChlr-lt150tons-11.1EER-15.1IPLV | DEER2023 | D23 v0 |  | Any | ECC | Old | CZ15 | Any | Cap-Tons | 1217.28 | 300000 | None | 281 | 0.114 | 0 | 120 | 0.0485 | 0 | 0 | 0 | 0 | 0 | 0 | 0 | DEER:HVAC_Chillers | Annual | 2023 |  | AirCldScrewChlr-0.95kwpton | AirCldScrewChlr-1.407kwpton | 1.3 | 1.188 | 1.105 | 0.95 | 1.407 | AirCldScrewChlr- | 0.95kwpton | 1.407kwpton |  | 4115010.4 | 4916034.4107 | 13842.2697 | 13842.2697 | 1027.7055 | 1353.0523 | 4728486.1193 | 4532173.8892 | 4386692.5043 | 13842.2697 | 13842.2697 | 13842.2697 | 1276.877 | 1197.1421 | 1138.0529 | 341793.6151 | 138.8241 | 0 | 145481.3849 | 59.0892 | 0 | 2.62 | 3189.2736 | 786000 | 736.22 | 0.29868 | 0 | 314.4 | 0.12707 | 0 | 0 | 0 | 0 | 0 | 0 | 0
NE-HVAC-Chlr-AirCldScrewChlr-lt150tons-11.1EER-15.1IPLV | DEER2023 | D23 v0 |  | Any | ECC | Old | CZ16 | Any | Cap-Tons | 555.43 | 300000 | None | 116 | 0.0535 | 0 | 49.2 | 0.0228 | 0 | 0 | 0 | 0 | 0 | 0 | 0 | DEER:HVAC_Chillers | Annual | 2023 |  | AirCldScrewChlr-0.95kwpton | AirCldScrewChlr-1.407kwpton | 1.3 | 1.188 | 1.105 | 0.95 | 1.407 | AirCldScrewChlr- | 0.95kwpton | 1.407kwpton |  | 2615351.4422 | 2765699.4457 | 73901.0718 | 73901.0718 | 271.7187 | 341.411 | 2730497.6155 | 2693650.8401 | 2666344.7476 | 73901.0718 | 73901.0718 | 73901.0718 | 325.0935 | 308.0136 | 295.3561 | 64152.868 | 29.7374 | 0 | 27306.0925 | 12.6575 | 0 | 6.007 | 3336.468 | 1802100 | 696.812 | 0.32137 | 0 | 295.5444 | 0.13696 | 0 | 0 | 0 | 0 | 0 | 0 | 0
NE-HVAC-Chlr-AirCldScrewChlr-lt150tons-11.1EER-15.1IPLV | DEER2023 | D23 v0 |  | Any | ECC | Rec | CZ01 | Any | Cap-Tons | 328.19 | 300000 | None | 14.2 | 0.0311 | 0 | 14.2 | 0.0311 | 0 | 0 | 0 | 0 | 0 | 0 | 0 | DEER:HVAC_Chillers | Annual | 2023 |  | AirCldScrewChlr-0.95kwpton | AirCldScrewChlr-1.407kwpton | 1.188 | 1.188 | 1.105 | 0.95 | 1.407 | AirCldScrewChlr- | 0.95kwpton | 1.407kwpton |  | 1876874.5 | 1902487.25 | 46548.2624 | 46548.2624 | 521.4125 | 577.5762 | 1890213.3063 | 1890213.3063 | 1885561.5377 | 46548.2624 | 46548.2624 | 46548.2624 | 550.6619 | 550.6619 | 540.4615 | 4651.7686 | 10.2004 | 0 | 4651.7686 | 10.2004 | 0 | 0.032 | 10.5021 | 9600 | 0.4544 | 0.0009952 | 0 | 0.4544 | 0.0009952 | 0 | 0 | 0 | 0 | 0 | 0 | 0
NE-HVAC-Chlr-AirCldScrewChlr-lt150tons-11.1EER-15.1IPLV | DEER2023 | D23 v0 |  | Any | ECC | Rec | CZ02 | Any | Cap-Tons | 577.57 | 300000 | None | 46.9 | 0.0468 | 0 | 46.9 | 0.0468 | 0 | 0 | 0 | 0 | 0 | 0 | 0 | DEER:HVAC_Chillers | Annual | 2023 |  | AirCldScrewChlr-0.95kwpton | AirCldScrewChlr-1.407kwpton | 1.188 | 1.188 | 1.105 | 0.95 | 1.407 | AirCldScrewChlr- | 0.95kwpton | 1.407kwpton |  | 2150397.106 | 2299394.4437 | 32384.2066 | 32384.2066 | 743.4722 | 892.432 | 2227993.0937 | 2227993.0937 | 2200932.308 | 32384.2066 | 32384.2066 | 32384.2066 | 821.0486 | 821.0486 | 793.9946 | 27060.7856 | 27.054 | 0 | 27060.7856 | 27.054 | 0 | 0.151 | 87.2131 | 45300 | 7.0819 | 0.0070668 | 0 | 7.0819 | 0.0070668 | 0 | 0 | 0 | 0 | 0 | 0 | 0
NE-HVAC-Chlr-AirCldScrewChlr-lt150tons-11.1EER-15.1IPLV | DEER2023 | D23 v0 |  | Any | ECC | Rec | CZ03 | Any | Cap-Tons | 447.48 | 300000 | None | 41.1 | 0.0408 | 0 | 41.1 | 0.0408 | 0 | 0 | 0 | 0 | 0 | 0 | 0 | DEER:HVAC_Chillers | Annual | 2023 |  | AirCldScrewChlr-0.95kwpton | AirCldScrewChlr-1.407kwpton | 1.188 | 1.188 | 1.105 | 0.95 | 1.407 | AirCldScrewChlr- | 0.95kwpton | 1.407kwpton |  | 2040797.9895 | 2142167.0646 | 27479.2796 | 27479.2796 | 630.4803 | 731.0909 | 2093589.7617 | 2093589.7617 | 2075179.1857 | 27479.2796 | 27479.2796 | 27479.2796 | 682.8771 | 682.8771 | 664.6042 | 18410.576 | 18.2728 | 0 | 18410.576 | 18.2728 | 0 | 0.573 | 256.406 | 171900 | 23.5503 | 0.023378 | 0 | 23.5503 | 0.023378 | 0 | 0 | 0 | 0 | 0 | 0 | 0
NE-HVAC-Chlr-AirCldScrewChlr-lt150tons-11.1EER-15.1IPLV | DEER2023 | D23 v0 |  | Any | ECC | Rec | CZ04 | Any | Cap-Tons | 577.27 | 300000 | None | 60.1 | 0.0527 | 0 | 60.1 | 0.0527 | 0 | 0 | 0 | 0 | 0 | 0 | 0 | DEER:HVAC_Chillers | Annual | 2023 |  | AirCldScrewChlr-0.95kwpton | AirCldScrewChlr-1.407kwpton | 1.188 | 1.188 | 1.105 | 0.95 | 1.407 | AirCldScrewChlr- | 0.95kwpton | 1.407kwpton |  | 2240196.3892 | 2431234.8571 | 23221.1238 | 23221.1238 | 785.9793 | 953.3509 | 2339686.8823 | 2339686.8823 | 2304990.6179 | 23221.1238 | 23221.1238 | 23221.1238 | 873.1444 | 873.1444 | 842.7465 | 34696.2644 | 30.3979 | 0 | 34696.2644 | 30.3979 | 0 | 0.203 | 117.1858 | 60900 | 12.2003 | 0.010698 | 0 | 12.2003 | 0.010698 | 0 | 0 | 0 | 0 | 0 | 0 | 0
NE-HVAC-Chlr-AirCldScrewChlr-lt150tons-11.1EER-15.1IPLV | DEER2023 | D23 v0 |  | Any | ECC | Rec | CZ05 | Any | Cap-Tons | 389.98 | 300000 | None | 53.9 | 0.0327 | 0 | 53.9 | 0.0327 | 0 | 0 | 0 | 0 | 0 | 0 | 0 | DEER:HVAC_Chillers | Annual | 2023 |  | AirCldScrewChlr-0.95kwpton | AirCldScrewChlr-1.407kwpton | 1.188 | 1.188 | 1.105 | 0.95 | 1.407 | AirCldScrewChlr- | 0.95kwpton | 1.407kwpton |  | 2081896.3268 | 2197616.7516 | 25110.7048 | 25110.7048 | 559.7029 | 629.9557 | 2142162.106 | 2142162.106 | 2121145.0486 | 25110.7048 | 25110.7048 | 25110.7048 | 596.2897 | 596.2897 | 583.5304 | 21017.0575 | 12.7593 | 0 | 21017.0575 | 12.7593 | 0 | 0.153 | 59.6669 | 45900 | 8.2467 | 0.0050031 | 0 | 8.2467 | 0.0050031 | 0 | 0 | 0 | 0 | 0 | 0 | 0
NE-HVAC-Chlr-AirCldScrewChlr-lt150tons-11.1EER-15.1IPLV | DEER2023 | D23 v0 |  | Any | ECC | Rec | CZ06 | Any | Cap-Tons | 620.47 | 300000 | None | 72.7 | 0.0393 | 0 | 72.7 | 0.0393 | 0 | 0 | 0 | 0 | 0 | 0 | 0 | DEER:HVAC_Chillers | Annual | 2023 |  | AirCldScrewChlr-0.95kwpton | AirCldScrewChlr-1.407kwpton | 1.188 | 1.188 | 1.105 | 0.95 | 1.407 | AirCldScrewChlr- | 0.95kwpton | 1.407kwpton |  | 2367763.5885 | 2616179.0943 | 14115.211 | 14115.211 | 702.9037 | 836.9967 | 2497135.3399 | 2497135.3399 | 2452018.3005 | 14115.211 | 14115.211 | 14115.211 | 772.7377 | 772.7377 | 748.3839 | 45117.0393 | 24.3539 | 0 | 45117.0393 | 24.3539 | 0 | 0.91 | 564.6277 | 273000 | 66.157 | 0.035763 | 0 | 66.157 | 0.035763 | 0 | 0 | 0 | 0 | 0 | 0 | 0
NE-HVAC-Chlr-AirCldScrewChlr-lt150tons-11.1EER-15.1IPLV | DEER2023 | D23 v0 |  | Any | ECC | Rec | CZ07 | Any | Cap-Tons | 583.19 | 300000 | None | 66.3 | 0.0388 | 0 | 66.3 | 0.0388 | 0 | 0 | 0 | 0 | 0 | 0 | 0 | DEER:HVAC_Chillers | Annual | 2023 |  | AirCldScrewChlr-0.95kwpton | AirCldScrewChlr-1.407kwpton | 1.188 | 1.188 | 1.105 | 0.95 | 1.407 | AirCldScrewChlr- | 0.95kwpton | 1.407kwpton |  | 2290915.7188 | 2503867.8309 | 12070.2064 | 12070.2064 | 679.8857 | 804.328 | 2401818.5693 | 2401818.5693 | 2363142.3651 | 12070.2064 | 12070.2064 | 12070.2064 | 744.6937 | 744.6937 | 722.0926 | 38676.2042 | 22.6011 | 0 | 38676.2042 | 22.6011 | 0 | 0.473 | 275.8489 | 141900 | 31.3599 | 0.018352 | 0 | 31.3599 | 0.018352 | 0 | 0 | 0 | 0 | 0 | 0 | 0
NE-HVAC-Chlr-AirCldScrewChlr-lt150tons-11.1EER-15.1IPLV | DEER2023 | D23 v0 |  | Any | ECC | Rec | CZ08 | Any | Cap-Tons | 673.3 | 300000 | None | 78.5 | 0.0374 | 0 | 78.5 | 0.0374 | 0 | 0 | 0 | 0 | 0 | 0 | 0 | DEER:HVAC_Chillers | Annual | 2023 |  | AirCldScrewChlr-0.95kwpton | AirCldScrewChlr-1.407kwpton | 1.188 | 1.188 | 1.105 | 0.95 | 1.407 | AirCldScrewChlr- | 0.95kwpton | 1.407kwpton |  | 2476422.5341 | 2767317.3788 | 12597.5755 | 12597.5755 | 720.9664 | 859.7025 | 2627917.0047 | 2627917.0047 | 2575084.8994 | 12597.5755 | 12597.5755 | 12597.5755 | 793.2185 | 793.2185 | 768.0213 | 52832.1053 | 25.1972 | 0 | 52832.1053 | 25.1972 | 0 | 1.455 | 979.6515 | 436500 | 114.2175 | 0.054417 | 0 | 114.2175 | 0.054417 | 0 | 0 | 0 | 0 | 0 | 0 | 0
NE-HVAC-Chlr-AirCldScrewChlr-lt150tons-11.1EER-15.1IPLV | DEER2023 | D23 v0 |  | Any | ECC | Rec | CZ09 | Any | Cap-Tons | 805.08 | 300000 | None | 62 | 0.038 | 0 | 62 | 0.038 | 0 | 0 | 0 | 0 | 0 | 0 | 0 | DEER:HVAC_Chillers | Annual | 2023 |  | AirCldScrewChlr-0.95kwpton | AirCldScrewChlr-1.407kwpton | 1.188 | 1.188 | 1.105 | 0.95 | 1.407 | AirCldScrewChlr- | 0.95kwpton | 1.407kwpton |  | 2428529.25 | 2703266.25 | 14452.7648 | 14452.7648 | 781.1405 | 949.4992 | 2571608.913 | 2571608.913 | 2521711.3835 | 14452.7648 | 14452.7648 | 14452.7648 | 868.8197 | 868.8197 | 838.2425 | 49897.5295 | 30.5772 | 0 | 49897.5295 | 30.5772 | 0 | 0.651 | 524.1071 | 195300 | 40.362 | 0.024738 | 0 | 40.362 | 0.024738 | 0 | 0 | 0 | 0 | 0 | 0 | 0
NE-HVAC-Chlr-AirCldScrewChlr-lt150tons-11.1EER-15.1IPLV | DEER2023 | D23 v0 |  | Any | ECC | Rec | CZ10 | Any | Cap-Tons | 718.38 | 300000 | None | 76.3 | 0.0307 | 0 | 76.3 | 0.0307 | 0 | 0 | 0 | 0 | 0 | 0 | 0 | DEER:HVAC_Chillers | Annual | 2023 |  | AirCldScrewChlr-0.95kwpton | AirCldScrewChlr-1.407kwpton | 1.188 | 1.188 | 1.105 | 0.95 | 1.407 | AirCldScrewChlr- | 0.95kwpton | 1.407kwpton |  | 2495591.6746 | 2797476.1211 | 17369.3207 | 17369.3207 | 490.4235 | 611.9686 | 2652809.3951 | 2652809.3951 | 2597981.3665 | 17369.3207 | 17369.3207 | 17369.3207 | 553.7227 | 553.7227 | 531.6478 | 54828.0286 | 22.0749 | 0 | 54828.0286 | 22.0749 | 0 | 0.991 | 711.9146 | 297300 | 75.6133 | 0.030424 | 0 | 75.6133 | 0.030424 | 0 | 0 | 0 | 0 | 0 | 0 | 0
NE-HVAC-Chlr-AirCldScrewChlr-lt150tons-11.1EER-15.1IPLV | DEER2023 | D23 v0 |  | Any | ECC | Rec | CZ11 | Any | Cap-Tons | 659.42 | 300000 | None | 75.5 | 0.0467 | 0 | 75.5 | 0.0467 | 0 | 0 | 0 | 0 | 0 | 0 | 0 | DEER:HVAC_Chillers | Annual | 2023 |  | AirCldScrewChlr-0.95kwpton | AirCldScrewChlr-1.407kwpton | 1.188 | 1.188 | 1.105 | 0.95 | 1.407 | AirCldScrewChlr- | 0.95kwpton | 1.407kwpton |  | 2439870.8155 | 2713944.1931 | 26384.2337 | 26384.2337 | 597.0441 | 766.6937 | 2582604.8721 | 2582604.8721 | 2532827.8692 | 26384.2337 | 26384.2337 | 26384.2337 | 685.3955 | 685.3955 | 654.5839 | 49777.0029 | 30.8116 | 0 | 49777.0029 | 30.8116 | 0 | 0.233 | 153.6449 | 69900 | 17.5915 | 0.010881 | 0 | 17.5915 | 0.010881 | 0 | 0 | 0 | 0 | 0 | 0 | 0
NE-HVAC-Chlr-AirCldScrewChlr-lt150tons-11.1EER-15.1IPLV | DEER2023 | D23 v0 |  | Any | ECC | Rec | CZ12 | Any | Cap-Tons | 603.29 | 300000 | None | 66.2 | 0.0453 | 0 | 66.2 | 0.0453 | 0 | 0 | 0 | 0 | 0 | 0 | 0 | DEER:HVAC_Chillers | Annual | 2023 |  | AirCldScrewChlr-0.95kwpton | AirCldScrewChlr-1.407kwpton | 1.188 | 1.188 | 1.105 | 0.95 | 1.407 | AirCldScrewChlr- | 0.95kwpton | 1.407kwpton |  | 2321057.7931 | 2541057.0815 | 27500.0792 | 27500.0792 | 554.9913 | 705.5023 | 2435630.7267 | 2435630.7267 | 2395674.6196 | 27500.0792 | 27500.0792 | 27500.0792 | 633.3756 | 633.3756 | 606.0399 | 39956.1071 | 27.3357 | 0 | 39956.1071 | 27.3357 | 0 | 0.319 | 192.4495 | 95700 | 21.1178 | 0.014451 | 0 | 21.1178 | 0.014451 | 0 | 0 | 0 | 0 | 0 | 0 | 0
NE-HVAC-Chlr-AirCldScrewChlr-lt150tons-11.1EER-15.1IPLV | DEER2023 | D23 v0 |  | Any | ECC | Rec | CZ13 | Any | Cap-Tons | 712.72 | 300000 | None | 79 | 0.0411 | 0 | 79 | 0.0411 | 0 | 0 | 0 | 0 | 0 | 0 | 0 | DEER:HVAC_Chillers | Annual | 2023 |  | AirCldScrewChlr-0.95kwpton | AirCldScrewChlr-1.407kwpton | 1.188 | 1.188 | 1.105 | 0.95 | 1.407 | AirCldScrewChlr- | 0.95kwpton | 1.407kwpton |  | 2531764.25 | 2841887.25 | 23261.0291 | 23261.0291 | 578.386 | 739.8418 | 2693272.5082 | 2693272.5082 | 2636948.1997 | 23261.0291 | 23261.0291 | 23261.0291 | 662.4702 | 662.4702 | 633.1467 | 56324.3085 | 29.3235 | 0 | 56324.3085 | 29.3235 | 0 | 0.576 | 410.5267 | 172800 | 45.504 | 0.023674 | 0 | 45.504 | 0.023674 | 0 | 0 | 0 | 0 | 0 | 0 | 0
NE-HVAC-Chlr-AirCldScrewChlr-lt150tons-11.1EER-15.1IPLV | DEER2023 | D23 v0 |  | Any | ECC | Rec | CZ14 | Any | Cap-Tons | 766.06 | 300000 | None | 68 | 0.0348 | 0 | 68 | 0.0348 | 0 | 0 | 0 | 0 | 0 | 0 | 0 | DEER:HVAC_Chillers | Annual | 2023 |  | AirCldScrewChlr-0.95kwpton | AirCldScrewChlr-1.407kwpton | 1.188 | 1.188 | 1.105 | 0.95 | 1.407 | AirCldScrewChlr- | 0.95kwpton | 1.407kwpton |  | 2470207.6099 | 2757168.0993 | 24931.5615 | 24931.5615 | 541.4193 | 688.0952 | 2619653.1164 | 2619653.1164 | 2567535.5658 | 24931.5615 | 24931.5615 | 24931.5615 | 617.8063 | 617.8063 | 591.1671 | 52117.5506 | 26.6392 | 0 | 52117.5506 | 26.6392 | 0 | 0.286 | 219.0932 | 85800 | 19.448 | 0.0099528 | 0 | 19.448 | 0.0099528 | 0 | 0 | 0 | 0 | 0 | 0 | 0
NE-HVAC-Chlr-AirCldScrewChlr-lt150tons-11.1EER-15.1IPLV | DEER2023 | D23 v0 |  | Any | ECC | Rec | CZ15 | Any | Cap-Tons | 986.99 | 300000 | None | 102 | 0.0399 | 0 | 102 | 0.0399 | 0 | 0 | 0 | 0 | 0 | 0 | 0 | DEER:HVAC_Chillers | Annual | 2023 |  | AirCldScrewChlr-0.95kwpton | AirCldScrewChlr-1.407kwpton | 1.188 | 1.188 | 1.105 | 0.95 | 1.407 | AirCldScrewChlr- | 0.95kwpton | 1.407kwpton |  | 3073140.626 | 3625842.4553 | 8218.4988 | 8218.4988 | 695.9385 | 912.9662 | 3360980.966 | 3360980.966 | 3260599.671 | 8218.4988 | 8218.4988 | 8218.4988 | 808.9639 | 808.9639 | 769.5475 | 100381.295 | 39.4164 | 0 | 100381.295 | 39.4164 | 0 | 0.246 | 242.7995 | 73800 | 25.092 | 0.0098154 | 0 | 25.092 | 0.0098154 | 0 | 0 | 0 | 0 | 0 | 0 | 0
NE-HVAC-Chlr-AirCldScrewChlr-lt150tons-11.1EER-15.1IPLV | DEER2023 | D23 v0 |  | Any | ECC | Rec | CZ16 | Any | Cap-Tons | 400.46 | 300000 | None | 45.2 | 0.0155 | 0 | 45.2 | 0.0155 | 0 | 0 | 0 | 0 | 0 | 0 | 0 | DEER:HVAC_Chillers | Annual | 2023 |  | AirCldScrewChlr-0.95kwpton | AirCldScrewChlr-1.407kwpton | 1.188 | 1.188 | 1.105 | 0.95 | 1.407 | AirCldScrewChlr- | 0.95kwpton | 1.407kwpton |  | 2066317.3466 | 2166020.4657 | 54766.1699 | 54766.1699 | 159.5149 | 193.7601 | 2118241.5093 | 2118241.5093 | 2100133.503 | 54766.1699 | 54766.1699 | 54766.1699 | 177.3494 | 177.3494 | 171.1298 | 18108.0063 | 6.2196 | 0 | 18108.0063 | 6.2196 | 0 | 0.559 | 223.8571 | 167700 | 25.2668 | 0.0086645 | 0 | 25.2668 | 0.0086645 | 0 | 0 | 0 | 0 | 0 | 0 | 0
NE-HVAC-Chlr-AirCldScrewChlr-lt150tons-11.1EER-15.1IPLV | DEER2023 | D23 v0 |  | Any | ESe | Ex | CZ01 | Any | Cap-Tons | 173.55 | 149999 | None | 19.7 | 0.0348 | 0 | 10.6 | 0.0186 | 0 | 0 | 0 | 0 | 0 | 0 | 0 | DEER:HVAC_Chillers | Annual | 2023 |  | AirCldScrewChlr-0.95kwpton | AirCldScrewChlr-1.407kwpton | 1.26 | 1.188 | 1.105 | 0.95 | 1.407 | AirCldScrewChlr- | 0.95kwpton | 1.407kwpton |  | 731196.1895 | 741278.2682 | 28651.6678 | 28651.6678 | 135.0432 | 152.8436 | 738035.2363 | 736446.8125 | 734615.7129 | 28651.6678 | 28651.6678 | 28651.6678 | 147.1178 | 144.3134 | 141.0805 | 3419.5234 | 6.0373 | 0 | 1831.0996 | 3.2329 | 0 | 0.096 | 16.6608 | 14399.904 | 1.8912 | 0.0033408 | 0 | 1.0176 | 0.0017856 | 0 | 0 | 0 | 0 | 0 | 0 | 0
NE-HVAC-Chlr-AirCldScrewChlr-lt150tons-11.1EER-15.1IPLV | DEER2023 | D23 v0 |  | Any | ESe | Ex | CZ02 | Any | Cap-Tons | 312.92 | 149999 | None | 69.6 | 0.0619 | 0 | 37.3 | 0.0332 | 0 | 0 | 0 | 0 | 0 | 0 | 0 | DEER:HVAC_Chillers | Annual | 2023 |  | AirCldScrewChlr-0.95kwpton | AirCldScrewChlr-1.407kwpton | 1.26 | 1.188 | 1.105 | 0.95 | 1.407 | AirCldScrewChlr- | 0.95kwpton | 1.407kwpton |  | 871461.399 | 935657.4593 | 19913.1692 | 19913.1692 | 231.6184 | 288.7718 | 915007.9607 | 904893.9206 | 893234.6799 | 19913.1692 | 19913.1692 | 19913.1692 | 270.3877 | 261.3832 | 251.003 | 21773.2808 | 19.3846 | 0 | 11659.2407 | 10.3802 | 0 | 0.622 | 194.6362 | 93299.378 | 43.2912 | 0.038502 | 0 | 23.2006 | 0.02065 | 0 | 0 | 0 | 0 | 0 | 0 | 0
NE-HVAC-Chlr-AirCldScrewChlr-lt150tons-11.1EER-15.1IPLV | DEER2023 | D23 v0 |  | Any | ESe | Ex | CZ03 | Any | Cap-Tons | 263.06 | 149999 | None | 61.5 | 0.0479 | 0 | 32.9 | 0.0257 | 0 | 0 | 0 | 0 | 0 | 0 | 0 | DEER:HVAC_Chillers | Annual | 2023 |  | AirCldScrewChlr-0.95kwpton | AirCldScrewChlr-1.407kwpton | 1.26 | 1.188 | 1.105 | 0.95 | 1.407 | AirCldScrewChlr- | 0.95kwpton | 1.407kwpton |  | 834702.6322 | 882401.4679 | 16604.1867 | 16604.1867 | 186.771 | 223.929 | 867058.5164 | 859543.6014 | 850880.5743 | 16604.1867 | 16604.1867 | 16604.1867 | 211.9766 | 206.1224 | 199.3738 | 16177.9421 | 12.6028 | 0 | 8663.0271 | 6.7486 | 0 | 1.819 | 478.5061 | 272848.181 | 111.8685 | 0.08713 | 0 | 59.8451 | 0.046748 | 0 | 0 | 0 | 0 | 0 | 0 | 0
NE-HVAC-Chlr-AirCldScrewChlr-lt150tons-11.1EER-15.1IPLV | DEER2023 | D23 v0 |  | Any | ESe | Ex | CZ04 | Any | Cap-Tons | 331.83 | 149999 | None | 95.5 | 0.0698 | 0 | 51.2 | 0.0374 | 0 | 0 | 0 | 0 | 0 | 0 | 0 | DEER:HVAC_Chillers | Annual | 2023 |  | AirCldScrewChlr-0.95kwpton | AirCldScrewChlr-1.407kwpton | 1.26 | 1.188 | 1.105 | 0.95 | 1.407 | AirCldScrewChlr- | 0.95kwpton | 1.407kwpton |  | 957815.4408 | 1051278.4133 | 14881.3963 | 14881.3963 | 261.6237 | 329.9318 | 1021214.8313 | 1006489.8116 | 989515.1361 | 14881.3963 | 14881.3963 | 14881.3963 | 307.9596 | 297.1977 | 284.7916 | 31699.6953 | 23.1679 | 0 | 16974.6755 | 12.4061 | 0 | 1.301 | 431.7108 | 195148.699 | 124.2455 | 0.09081 | 0 | 66.6112 | 0.048657 | 0 | 0 | 0 | 0 | 0 | 0 | 0
NE-HVAC-Chlr-AirCldScrewChlr-lt150tons-11.1EER-15.1IPLV | DEER2023 | D23 v0 |  | Any | ESe | Ex | CZ05 | Any | Cap-Tons | 231.01 | 149999 | None | 86.2 | 0.0381 | 0 | 46.1 | 0.0204 | 0 | 0 | 0 | 0 | 0 | 0 | 0 | DEER:HVAC_Chillers | Annual | 2023 |  | AirCldScrewChlr-0.95kwpton | AirCldScrewChlr-1.407kwpton | 1.26 | 1.188 | 1.105 | 0.95 | 1.407 | AirCldScrewChlr- | 0.95kwpton | 1.407kwpton |  | 861493.5003 | 920187.7875 | 15172.8858 | 15172.8858 | 157.5943 | 183.5369 | 901308.0059 | 892060.7659 | 881400.7531 | 15172.8858 | 15172.8858 | 15172.8858 | 175.1922 | 171.1049 | 166.3932 | 19907.2528 | 8.7989 | 0 | 10660.0128 | 4.7117 | 0 | 0.194 | 44.8159 | 29099.806 | 16.7228 | 0.0073914 | 0 | 8.9434 | 0.0039576 | 0 | 0 | 0 | 0 | 0 | 0 | 0
NE-HVAC-Chlr-AirCldScrewChlr-lt150tons-11.1EER-15.1IPLV | DEER2023 | D23 v0 |  | Any | ESe | Ex | CZ06 | Any | Cap-Tons | 371.23 | 149999 | None | 108 | 0.0444 | 0 | 57.8 | 0.0238 | 0 | 0 | 0 | 0 | 0 | 0 | 0 | DEER:HVAC_Chillers | Annual | 2023 |  | AirCldScrewChlr-0.95kwpton | AirCldScrewChlr-1.407kwpton | 1.26 | 1.188 | 1.105 | 0.95 | 1.407 | AirCldScrewChlr- | 0.95kwpton | 1.407kwpton |  | 1018421.1147 | 1136468.7791 | 9348.9884 | 9348.9884 | 214.5527 | 263.1911 | 1098497.2109 | 1079898.8918 | 1058459.1628 | 9348.9884 | 9348.9884 | 9348.9884 | 247.5459 | 239.8829 | 231.0493 | 40038.0481 | 16.4966 | 0 | 21439.729 | 8.8337 | 0 | 2.741 | 1017.5414 | 411147.259 | 296.028 | 0.1217 | 0 | 158.4298 | 0.065236 | 0 | 0 | 0 | 0 | 0 | 0 | 0
NE-HVAC-Chlr-AirCldScrewChlr-lt150tons-11.1EER-15.1IPLV | DEER2023 | D23 v0 |  | Any | ESe | Ex | CZ07 | Any | Cap-Tons | 354.65 | 149999 | None | 96 | 0.0367 | 0 | 51.4 | 0.0196 | 0 | 0 | 0 | 0 | 0 | 0 | 0 | DEER:HVAC_Chillers | Annual | 2023 |  | AirCldScrewChlr-0.95kwpton | AirCldScrewChlr-1.407kwpton | 1.26 | 1.188 | 1.105 | 0.95 | 1.407 | AirCldScrewChlr- | 0.95kwpton | 1.407kwpton |  | 983435.9613 | 1083808.2635 | 8191.3746 | 8191.3746 | 187.7121 | 226.0477 | 1051522.2056 | 1035708.6263 | 1017479.0835 | 8191.3746 | 8191.3746 | 8191.3746 | 213.7166 | 207.6768 | 200.7143 | 34043.1222 | 13.0023 | 0 | 18229.5428 | 6.9625 | 0 | 1.407 | 498.9925 | 211048.593 | 135.072 | 0.051637 | 0 | 72.3198 | 0.027577 | 0 | 0 | 0 | 0 | 0 | 0 | 0
NE-HVAC-Chlr-AirCldScrewChlr-lt150tons-11.1EER-15.1IPLV | DEER2023 | D23 v0 |  | Any | ESe | Ex | CZ08 | Any | Cap-Tons | 394.17 | 149999 | None | 126 | 0.0486 | 0 | 67.6 | 0.026 | 0 | 0 | 0 | 0 | 0 | 0 | 0 | DEER:HVAC_Chillers | Annual | 2023 |  | AirCldScrewChlr-0.95kwpton | AirCldScrewChlr-1.407kwpton | 1.26 | 1.188 | 1.105 | 0.95 | 1.407 | AirCldScrewChlr- | 0.95kwpton | 1.407kwpton |  | 1101622.3341 | 1248367.2767 | 8518.8411 | 8518.8411 | 235.9136 | 292.4198 | 1201164.8553 | 1178045.302 | 1151393.5947 | 8518.8411 | 8518.8411 | 8518.8411 | 274.2438 | 265.3413 | 255.0787 | 49771.2606 | 19.1651 | 0 | 26651.7073 | 10.2626 | 0 | 4.867 | 1918.4254 | 730045.133 | 613.242 | 0.23654 | 0 | 329.0092 | 0.12654 | 0 | 0 | 0 | 0 | 0 | 0 | 0
NE-HVAC-Chlr-AirCldScrewChlr-lt150tons-11.1EER-15.1IPLV | DEER2023 | D23 v0 |  | Any | ESe | Ex | CZ09 | Any | Cap-Tons | 476.28 | 149999 | None | 99.2 | 0.0485 | 0 | 53.1 | 0.026 | 0 | 0 | 0 | 0 | 0 | 0 | 0 | DEER:HVAC_Chillers | Annual | 2023 |  | AirCldScrewChlr-0.95kwpton | AirCldScrewChlr-1.407kwpton | 1.26 | 1.188 | 1.105 | 0.95 | 1.407 | AirCldScrewChlr- | 0.95kwpton | 1.407kwpton |  | 1091628.1345 | 1230973.4 | 9952.168 | 9952.168 | 264.1285 | 332.2947 | 1186151.1811 | 1164197.4413 | 1138889.6578 | 9952.168 | 9952.168 | 9952.168 | 310.3681 | 299.6286 | 287.2483 | 47261.5233 | 23.1198 | 0 | 25307.7835 | 12.3803 | 0 | 3.768 | 1794.623 | 565196.232 | 373.7856 | 0.18275 | 0 | 200.0808 | 0.097968 | 0 | 0 | 0 | 0 | 0 | 0 | 0
NE-HVAC-Chlr-AirCldScrewChlr-lt150tons-11.1EER-15.1IPLV | DEER2023 | D23 v0 |  | Any | ESe | Ex | CZ10 | Any | Cap-Tons | 396.53 | 149999 | None | 116 | 0.0295 | 0 | 62.2 | 0.0158 | 0 | 0 | 0 | 0 | 0 | 0 | 0 | DEER:HVAC_Chillers | Annual | 2023 |  | AirCldScrewChlr-0.95kwpton | AirCldScrewChlr-1.407kwpton | 1.26 | 1.188 | 1.105 | 0.95 | 1.407 | AirCldScrewChlr- | 0.95kwpton | 1.407kwpton |  | 1060039.2227 | 1195820.7318 | 11059.0033 | 11059.0033 | 125.6062 | 160.0885 | 1152144.8416 | 1130752.5688 | 1106092.0321 | 11059.0033 | 11059.0033 | 11059.0033 | 148.9968 | 143.5642 | 137.3015 | 46052.8095 | 11.6953 | 0 | 24660.5367 | 6.2627 | 0 | 8.45 | 3350.6785 | 1267491.55 | 980.2 | 0.24928 | 0 | 525.59 | 0.13351 | 0 | 0 | 0 | 0 | 0 | 0 | 0
NE-HVAC-Chlr-AirCldScrewChlr-lt150tons-11.1EER-15.1IPLV | DEER2023 | D23 v0 |  | Any | ESe | Ex | CZ11 | Any | Cap-Tons | 363.61 | 149999 | None | 112 | 0.0416 | 0 | 59.8 | 0.0223 | 0 | 0 | 0 | 0 | 0 | 0 | 0 | DEER:HVAC_Chillers | Annual | 2023 |  | AirCldScrewChlr-0.95kwpton | AirCldScrewChlr-1.407kwpton | 1.26 | 1.188 | 1.105 | 0.95 | 1.407 | AirCldScrewChlr- | 0.95kwpton | 1.407kwpton |  | 1016995.7451 | 1136697.1934 | 18375.4452 | 18375.4452 | 147.1529 | 191.7342 | 1098193.6641 | 1079334.7926 | 1057594.7046 | 18375.4452 | 18375.4452 | 18375.4452 | 177.394 | 170.3703 | 162.2735 | 40598.9595 | 15.1206 | 0 | 21740.088 | 8.0968 | 0 | 0.941 | 342.157 | 141149.059 | 105.392 | 0.039146 | 0 | 56.2718 | 0.020984 | 0 | 0 | 0 | 0 | 0 | 0 | 0
NE-HVAC-Chlr-AirCldScrewChlr-lt150tons-11.1EER-15.1IPLV | DEER2023 | D23 v0 |  | Any | ESe | Ex | CZ12 | Any | Cap-Tons | 330.97 | 149999 | None | 98.1 | 0.0419 | 0 | 52.5 | 0.0224 | 0 | 0 | 0 | 0 | 0 | 0 | 0 | DEER:HVAC_Chillers | Annual | 2023 |  | AirCldScrewChlr-0.95kwpton | AirCldScrewChlr-1.407kwpton | 1.26 | 1.188 | 1.105 | 0.95 | 1.407 | AirCldScrewChlr- | 0.95kwpton | 1.407kwpton |  | 957337.2185 | 1053094.8184 | 17655.2487 | 17655.2487 | 138.6283 | 179.475 | 1022293.1396 | 1007206.6031 | 989815.1791 | 17655.2487 | 17655.2487 | 17655.2487 | 166.3361 | 159.9008 | 152.4822 | 32477.9606 | 13.8539 | 0 | 17391.424 | 7.4185 | 0 | 3.103 | 1026.9999 | 465446.897 | 304.4043 | 0.13002 | 0 | 162.9075 | 0.069507 | 0 | 0 | 0 | 0 | 0 | 0 | 0
NE-HVAC-Chlr-AirCldScrewChlr-lt150tons-11.1EER-15.1IPLV | DEER2023 | D23 v0 |  | Any | ESe | Ex | CZ13 | Any | Cap-Tons | 398.61 | 149999 | None | 114 | 0.037 | 0 | 61.3 | 0.0198 | 0 | 0 | 0 | 0 | 0 | 0 | 0 | DEER:HVAC_Chillers | Annual | 2023 |  | AirCldScrewChlr-0.95kwpton | AirCldScrewChlr-1.407kwpton | 1.26 | 1.188 | 1.105 | 0.95 | 1.407 | AirCldScrewChlr- | 0.95kwpton | 1.407kwpton |  | 1058139.4944 | 1192580.876 | 15570.7471 | 15570.7471 | 144.3514 | 187.8274 | 1149336.0552 | 1128154.9185 | 1103737.7748 | 15570.7471 | 15570.7471 | 15570.7471 | 173.8428 | 166.9932 | 159.0971 | 45598.2804 | 14.7457 | 0 | 24417.1437 | 7.8961 | 0 | 3.426 | 1365.6379 | 513896.574 | 390.564 | 0.12676 | 0 | 210.0138 | 0.067835 | 0 | 0 | 0 | 0 | 0 | 0 | 0
NE-HVAC-Chlr-AirCldScrewChlr-lt150tons-11.1EER-15.1IPLV | DEER2023 | D23 v0 |  | Any | ESe | Ex | CZ14 | Any | Cap-Tons | 437.3 | 149999 | None | 98.2 | 0.0309 | 0 | 52.6 | 0.0165 | 0 | 0 | 0 | 0 | 0 | 0 | 0 | DEER:HVAC_Chillers | Annual | 2023 |  | AirCldScrewChlr-0.95kwpton | AirCldScrewChlr-1.407kwpton | 1.26 | 1.188 | 1.105 | 0.95 | 1.407 | AirCldScrewChlr- | 0.95kwpton | 1.407kwpton |  | 1045632.4811 | 1172191.3012 | 17216.7762 | 17216.7762 | 138.0085 | 177.8554 | 1131482.0089 | 1111542.7638 | 1088557.245 | 17216.7762 | 17216.7762 | 17216.7762 | 165.0381 | 158.7603 | 151.5233 | 42924.7639 | 13.5148 | 0 | 22985.5187 | 7.237 | 0 | 1.722 | 753.0306 | 258298.278 | 169.1004 | 0.05321 | 0 | 90.5772 | 0.028413 | 0 | 0 | 0 | 0 | 0 | 0 | 0
NE-HVAC-Chlr-AirCldScrewChlr-lt150tons-11.1EER-15.1IPLV | DEER2023 | D23 v0 |  | Any | ESe | Ex | CZ15 | Any | Cap-Tons | 562.55 | 149999 | None | 157 | 0.0358 | 0 | 83.8 | 0.0192 | 0 | 0 | 0 | 0 | 0 | 0 | 0 | DEER:HVAC_Chillers | Annual | 2023 |  | AirCldScrewChlr-0.95kwpton | AirCldScrewChlr-1.407kwpton | 1.26 | 1.188 | 1.105 | 0.95 | 1.407 | AirCldScrewChlr- | 0.95kwpton | 1.407kwpton |  | 1393552.8088 | 1653258.2412 | 6552.2286 | 6552.2286 | 184.6007 | 243.977 | 1569720.6076 | 1528804.2156 | 1481636.7082 | 6552.2286 | 6552.2286 | 6552.2286 | 224.8779 | 215.5232 | 204.7393 | 88083.8994 | 20.1386 | 0 | 47167.5074 | 10.7839 | 0 | 0.687 | 386.4718 | 103049.313 | 107.859 | 0.024595 | 0 | 57.5706 | 0.01319 | 0 | 0 | 0 | 0 | 0 | 0 | 0
NE-HVAC-Chlr-AirCldScrewChlr-lt150tons-11.1EER-15.1IPLV | DEER2023 | D23 v0 |  | Any | ESe | Ex | CZ16 | Any | Cap-Tons | 230.34 | 149999 | None | 66.6 | 0.0319 | 0 | 35.6 | 0.0171 | 0 | 0 | 0 | 0 | 0 | 0 | 0 | DEER:HVAC_Chillers | Annual | 2023 |  | AirCldScrewChlr-0.95kwpton | AirCldScrewChlr-1.407kwpton | 1.26 | 1.188 | 1.105 | 0.95 | 1.407 | AirCldScrewChlr- | 0.95kwpton | 1.407kwpton |  | 844112.8743 | 889326.0182 | 37282.8016 | 37282.8016 | 92.69 | 114.3314 | 874782.6218 | 867659.3256 | 859447.748 | 37282.8016 | 37282.8016 | 37282.8016 | 107.3701 | 103.9606 | 100.0301 | 15334.8738 | 7.3401 | 0 | 8211.5776 | 3.9305 | 0 | 0.975 | 224.5815 | 146249.025 | 64.935 | 0.031102 | 0 | 34.71 | 0.016672 | 0 | 0 | 0 | 0 | 0 | 0 | 0
NE-HVAC-Chlr-AirCldScrewChlr-lt150tons-11.1EER-15.1IPLV | DEER2023 | D23 v0 |  | Any | ESe | New | CZ01 | Any | Cap-Tons | 147.6 | 149999 | None | 10 | 0.0191 | 0 | 10 | 0.0191 | 0 | 0 | 0 | 0 | 0 | 0 | 0 | DEER:HVAC_Chillers | Annual | 2023 |  | AirCldScrewChlr-0.95kwpton | AirCldScrewChlr-1.407kwpton | 1.188 | 1.188 | 1.105 | 0.95 | 1.407 | AirCldScrewChlr- | 0.95kwpton | 1.407kwpton |  | 609934.125 | 618058.375 | 28034.8902 | 28034.8902 | 117.086 | 132.568 | 614165.1348 | 614165.1348 | 612689.6146 | 28034.8902 | 28034.8902 | 28034.8902 | 125.1488 | 125.1488 | 122.337 | 1475.5202 | 2.8118 | 0 | 1475.5202 | 2.8118 | 0 | 0 | 0 | 0 | 0 | 0 | 0 | 0 | 0 | 0 | 0 | 0 | 0 | 0 | 0 | 0
NE-HVAC-Chlr-AirCldScrewChlr-lt150tons-11.1EER-15.1IPLV | DEER2023 | D23 v0 |  | Any | ESe | New | CZ02 | Any | Cap-Tons | 285.23 | 149999 | None | 33 | 0.0307 | 0 | 33 | 0.0307 | 0 | 0 | 0 | 0 | 0 | 0 | 0 | DEER:HVAC_Chillers | Annual | 2023 |  | AirCldScrewChlr-0.95kwpton | AirCldScrewChlr-1.407kwpton | 1.188 | 1.188 | 1.105 | 0.95 | 1.407 | AirCldScrewChlr- | 0.95kwpton | 1.407kwpton |  | 704357.625 | 756214 | 19469.9098 | 19469.9098 | 193.654 | 241.871 | 731363.7897 | 731363.7897 | 721945.6734 | 19469.9098 | 19469.9098 | 19469.9098 | 218.7648 | 218.7648 | 210.0077 | 9418.1162 | 8.7571 | 0 | 9418.1162 | 8.7571 | 0 | 0 | 0 | 0 | 0 | 0 | 0 | 0 | 0 | 0 | 0 | 0 | 0 | 0 | 0 | 0
NE-HVAC-Chlr-AirCldScrewChlr-lt150tons-11.1EER-15.1IPLV | DEER2023 | D23 v0 |  | Any | ESe | New | CZ03 | Any | Cap-Tons | 220.45 | 149999 | None | 26.6 | 0.0221 | 0 | 26.6 | 0.0221 | 0 | 0 | 0 | 0 | 0 | 0 | 0 | DEER:HVAC_Chillers | Annual | 2023 |  | AirCldScrewChlr-0.95kwpton | AirCldScrewChlr-1.407kwpton | 1.188 | 1.188 | 1.105 | 0.95 | 1.407 | AirCldScrewChlr- | 0.95kwpton | 1.407kwpton |  | 653916.1875 | 686193.625 | 16562.0698 | 16562.0698 | 142.491 | 169.288 | 670725.8814 | 670725.8814 | 664863.6772 | 16562.0698 | 16562.0698 | 16562.0698 | 156.4465 | 156.4465 | 151.5797 | 5862.2042 | 4.8669 | 0 | 5862.2042 | 4.8669 | 0 | 0 | 0 | 0 | 0 | 0 | 0 | 0 | 0 | 0 | 0 | 0 | 0 | 0 | 0 | 0
NE-HVAC-Chlr-AirCldScrewChlr-lt150tons-11.1EER-15.1IPLV | DEER2023 | D23 v0 |  | Any | ESe | New | CZ04 | Any | Cap-Tons | 285.75 | 149999 | None | 42.1 | 0.0326 | 0 | 42.1 | 0.0326 | 0 | 0 | 0 | 0 | 0 | 0 | 0 | DEER:HVAC_Chillers | Annual | 2023 |  | AirCldScrewChlr-0.95kwpton | AirCldScrewChlr-1.407kwpton | 1.188 | 1.188 | 1.105 | 0.95 | 1.407 | AirCldScrewChlr- | 0.95kwpton | 1.407kwpton |  | 732793 | 798986 | 13995.5994 | 13995.5994 | 199.119 | 250.394 | 767265.5033 | 767265.5033 | 755243.5799 | 13995.5994 | 13995.5994 | 13995.5994 | 225.8224 | 225.8224 | 216.5099 | 12021.9234 | 9.3125 | 0 | 12021.9234 | 9.3125 | 0 | 0 | 0 | 0 | 0 | 0 | 0 | 0 | 0 | 0 | 0 | 0 | 0 | 0 | 0 | 0
NE-HVAC-Chlr-AirCldScrewChlr-lt150tons-11.1EER-15.1IPLV | DEER2023 | D23 v0 |  | Any | ESe | New | CZ05 | Any | Cap-Tons | 186.52 | 149999 | None | 39.1 | 0.0198 | 0 | 39.1 | 0.0198 | 0 | 0 | 0 | 0 | 0 | 0 | 0 | DEER:HVAC_Chillers | Annual | 2023 |  | AirCldScrewChlr-0.95kwpton | AirCldScrewChlr-1.407kwpton | 1.188 | 1.188 | 1.105 | 0.95 | 1.407 | AirCldScrewChlr- | 0.95kwpton | 1.407kwpton |  | 672966.3125 | 713086.125 | 14992.3802 | 14992.3802 | 128.706 | 149.027 | 693860.2192 | 693860.2192 | 686573.6887 | 14992.3802 | 14992.3802 | 14992.3802 | 139.2889 | 139.2889 | 135.5982 | 7286.5305 | 3.6907 | 0 | 7286.5305 | 3.6907 | 0 | 0 | 0 | 0 | 0 | 0 | 0 | 0 | 0 | 0 | 0 | 0 | 0 | 0 | 0 | 0
NE-HVAC-Chlr-AirCldScrewChlr-lt150tons-11.1EER-15.1IPLV | DEER2023 | D23 v0 |  | Any | ESe | New | CZ06 | Any | Cap-Tons | 322.47 | 149999 | None | 46.3 | 0.0191 | 0 | 46.3 | 0.0191 | 0 | 0 | 0 | 0 | 0 | 0 | 0 | DEER:HVAC_Chillers | Annual | 2023 |  | AirCldScrewChlr-0.95kwpton | AirCldScrewChlr-1.407kwpton | 1.188 | 1.188 | 1.105 | 0.95 | 1.407 | AirCldScrewChlr- | 0.95kwpton | 1.407kwpton |  | 760572.8125 | 842836 | 8500.9402 | 8500.9402 | 157.855 | 191.724 | 803414.4725 | 803414.4725 | 788473.8936 | 8500.9402 | 8500.9402 | 8500.9402 | 175.4936 | 175.4936 | 169.3423 | 14940.5789 | 6.1513 | 0 | 14940.5789 | 6.1513 | 0 | 0 | 0 | 0 | 0 | 0 | 0 | 0 | 0 | 0 | 0 | 0 | 0 | 0 | 0 | 0
NE-HVAC-Chlr-AirCldScrewChlr-lt150tons-11.1EER-15.1IPLV | DEER2023 | D23 v0 |  | Any | ESe | New | CZ07 | Any | Cap-Tons | 305.32 | 149999 | None | 40.4 | 0.0172 | 0 | 40.4 | 0.0172 | 0 | 0 | 0 | 0 | 0 | 0 | 0 | DEER:HVAC_Chillers | Annual | 2023 |  | AirCldScrewChlr-0.95kwpton | AirCldScrewChlr-1.407kwpton | 1.188 | 1.188 | 1.105 | 0.95 | 1.407 | AirCldScrewChlr- | 0.95kwpton | 1.407kwpton |  | 726819.125 | 794729.6875 | 7211.9482 | 7211.9482 | 146.022 | 174.926 | 762186.1138 | 762186.1138 | 749852.2479 | 7211.9482 | 7211.9482 | 7211.9482 | 161.0748 | 161.0748 | 155.8253 | 12333.8658 | 5.2495 | 0 | 12333.8658 | 5.2495 | 0 | 0 | 0 | 0 | 0 | 0 | 0 | 0 | 0 | 0 | 0 | 0 | 0 | 0 | 0 | 0
NE-HVAC-Chlr-AirCldScrewChlr-lt150tons-11.1EER-15.1IPLV | DEER2023 | D23 v0 |  | Any | ESe | New | CZ08 | Any | Cap-Tons | 346.61 | 149999 | None | 55.4 | 0.0209 | 0 | 55.4 | 0.0209 | 0 | 0 | 0 | 0 | 0 | 0 | 0 | DEER:HVAC_Chillers | Annual | 2023 |  | AirCldScrewChlr-0.95kwpton | AirCldScrewChlr-1.407kwpton | 1.188 | 1.188 | 1.105 | 0.95 | 1.407 | AirCldScrewChlr- | 0.95kwpton | 1.407kwpton |  | 822578.8125 | 928271 | 7441.3811 | 7441.3811 | 172.537 | 212.41 | 877622.0086 | 877622.0086 | 858426.2722 | 7441.3811 | 7441.3811 | 7441.3811 | 193.3024 | 193.3024 | 186.0607 | 19195.7365 | 7.2417 | 0 | 19195.7365 | 7.2417 | 0 | 0 | 0 | 0 | 0 | 0 | 0 | 0 | 0 | 0 | 0 | 0 | 0 | 0 | 0 | 0
NE-HVAC-Chlr-AirCldScrewChlr-lt150tons-11.1EER-15.1IPLV | DEER2023 | D23 v0 |  | Any | ESe | New | CZ09 | Any | Cap-Tons | 411.97 | 149999 | None | 44.5 | 0.0223 | 0 | 44.5 | 0.0223 | 0 | 0 | 0 | 0 | 0 | 0 | 0 | DEER:HVAC_Chillers | Annual | 2023 |  | AirCldScrewChlr-0.95kwpton | AirCldScrewChlr-1.407kwpton | 1.188 | 1.188 | 1.105 | 0.95 | 1.407 | AirCldScrewChlr- | 0.95kwpton | 1.407kwpton |  | 811759 | 912663.3125 | 8742.4288 | 8742.4288 | 194.591 | 245.094 | 864308.7295 | 864308.7295 | 845982.5633 | 8742.4288 | 8742.4288 | 8742.4288 | 220.8923 | 220.8923 | 211.72 | 18326.1662 | 9.1723 | 0 | 18326.1662 | 9.1723 | 0 | 0 | 0 | 0 | 0 | 0 | 0 | 0 | 0 | 0 | 0 | 0 | 0 | 0 | 0 | 0
NE-HVAC-Chlr-AirCldScrewChlr-lt150tons-11.1EER-15.1IPLV | DEER2023 | D23 v0 |  | Any | ESe | New | CZ10 | Any | Cap-Tons | 362.49 | 149999 | None | 56 | 0.0137 | 0 | 56 | 0.0137 | 0 | 0 | 0 | 0 | 0 | 0 | 0 | DEER:HVAC_Chillers | Annual | 2023 |  | AirCldScrewChlr-0.95kwpton | AirCldScrewChlr-1.407kwpton | 1.188 | 1.188 | 1.105 | 0.95 | 1.407 | AirCldScrewChlr- | 0.95kwpton | 1.407kwpton |  | 840168.5 | 951946 | 10225.1302 | 10225.1302 | 92.473 | 119.823 | 898380.8523 | 898380.8523 | 878079.9059 | 10225.1302 | 10225.1302 | 10225.1302 | 106.7165 | 106.7165 | 101.7493 | 20300.9464 | 4.9673 | 0 | 20300.9464 | 4.9673 | 0 | 0 | 0 | 0 | 0 | 0 | 0 | 0 | 0 | 0 | 0 | 0 | 0 | 0 | 0 | 0
NE-HVAC-Chlr-AirCldScrewChlr-lt150tons-11.1EER-15.1IPLV | DEER2023 | D23 v0 |  | Any | ESe | New | CZ11 | Any | Cap-Tons | 328.09 | 149999 | None | 54.3 | 0.0204 | 0 | 54.3 | 0.0204 | 0 | 0 | 0 | 0 | 0 | 0 | 0 | DEER:HVAC_Chillers | Annual | 2023 |  | AirCldScrewChlr-0.95kwpton | AirCldScrewChlr-1.407kwpton | 1.188 | 1.188 | 1.105 | 0.95 | 1.407 | AirCldScrewChlr- | 0.95kwpton | 1.407kwpton |  | 807584.625 | 905753.3125 | 15635.3101 | 15635.3101 | 115.094 | 151.987 | 858709.6745 | 858709.6745 | 840880.3505 | 15635.3101 | 15635.3101 | 15635.3101 | 134.3074 | 134.3074 | 127.6069 | 17829.324 | 6.7005 | 0 | 17829.324 | 6.7005 | 0 | 0 | 0 | 0 | 0 | 0 | 0 | 0 | 0 | 0 | 0 | 0 | 0 | 0 | 0 | 0
NE-HVAC-Chlr-AirCldScrewChlr-lt150tons-11.1EER-15.1IPLV | DEER2023 | D23 v0 |  | Any | ESe | New | CZ12 | Any | Cap-Tons | 302.83 | 149999 | None | 46.6 | 0.0197 | 0 | 46.6 | 0.0197 | 0 | 0 | 0 | 0 | 0 | 0 | 0 | DEER:HVAC_Chillers | Annual | 2023 |  | AirCldScrewChlr-0.95kwpton | AirCldScrewChlr-1.407kwpton | 1.188 | 1.188 | 1.105 | 0.95 | 1.407 | AirCldScrewChlr- | 0.95kwpton | 1.407kwpton |  | 764416.125 | 842146.875 | 16194.1402 | 16194.1402 | 106.248 | 139.037 | 804897.3471 | 804897.3471 | 790779.9461 | 16194.1402 | 16194.1402 | 16194.1402 | 123.3241 | 123.3241 | 117.369 | 14117.401 | 5.9551 | 0 | 14117.401 | 5.9551 | 0 | 0 | 0 | 0 | 0 | 0 | 0 | 0 | 0 | 0 | 0 | 0 | 0 | 0 | 0 | 0
NE-HVAC-Chlr-AirCldScrewChlr-lt150tons-11.1EER-15.1IPLV | DEER2023 | D23 v0 |  | Any | ESe | New | CZ13 | Any | Cap-Tons | 365.92 | 149999 | None | 55.4 | 0.0178 | 0 | 55.4 | 0.0178 | 0 | 0 | 0 | 0 | 0 | 0 | 0 | DEER:HVAC_Chillers | Annual | 2023 |  | AirCldScrewChlr-0.95kwpton | AirCldScrewChlr-1.407kwpton | 1.188 | 1.188 | 1.105 | 0.95 | 1.407 | AirCldScrewChlr- | 0.95kwpton | 1.407kwpton |  | 844142.5 | 955712.125 | 13808.7398 | 13808.7398 | 112.378 | 148.297 | 902246.5935 | 902246.5935 | 881983.4013 | 13808.7398 | 13808.7398 | 13808.7398 | 131.0842 | 131.0842 | 124.5606 | 20263.1923 | 6.5236 | 0 | 20263.1923 | 6.5236 | 0 | 0 | 0 | 0 | 0 | 0 | 0 | 0 | 0 | 0 | 0 | 0 | 0 | 0 | 0 | 0
NE-HVAC-Chlr-AirCldScrewChlr-lt150tons-11.1EER-15.1IPLV | DEER2023 | D23 v0 |  | Any | ESe | New | CZ14 | Any | Cap-Tons | 398.63 | 149999 | None | 46.4 | 0.014 | 0 | 46.4 | 0.014 | 0 | 0 | 0 | 0 | 0 | 0 | 0 | DEER:HVAC_Chillers | Annual | 2023 |  | AirCldScrewChlr-0.95kwpton | AirCldScrewChlr-1.407kwpton | 1.188 | 1.188 | 1.105 | 0.95 | 1.407 | AirCldScrewChlr- | 0.95kwpton | 1.407kwpton |  | 813855.625 | 915789.5 | 14321.4106 | 14321.4106 | 98.517 | 129.164 | 866941.538 | 866941.538 | 848428.3835 | 14321.4106 | 14321.4106 | 14321.4106 | 114.4776 | 114.4776 | 108.9115 | 18513.1545 | 5.5661 | 0 | 18513.1545 | 5.5661 | 0 | 0 | 0 | 0 | 0 | 0 | 0 | 0 | 0 | 0 | 0 | 0 | 0 | 0 | 0 | 0
NE-HVAC-Chlr-AirCldScrewChlr-lt150tons-11.1EER-15.1IPLV | DEER2023 | D23 v0 |  | Any | ESe | New | CZ15 | Any | Cap-Tons | 512.92 | 149999 | None | 75.3 | 0.0164 | 0 | 75.3 | 0.0164 | 0 | 0 | 0 | 0 | 0 | 0 | 0 | DEER:HVAC_Chillers | Annual | 2023 |  | AirCldScrewChlr-0.95kwpton | AirCldScrewChlr-1.407kwpton | 1.188 | 1.188 | 1.105 | 0.95 | 1.407 | AirCldScrewChlr- | 0.95kwpton | 1.407kwpton |  | 1070534 | 1283078 | 4784.912 | 4784.912 | 133.726 | 180.09 | 1181224.3107 | 1181224.3107 | 1142622.2276 | 4784.912 | 4784.912 | 4784.912 | 157.8718 | 157.8718 | 149.4512 | 38602.0832 | 8.4206 | 0 | 38602.0832 | 8.4206 | 0 | 0 | 0 | 0 | 0 | 0 | 0 | 0 | 0 | 0 | 0 | 0 | 0 | 0 | 0 | 0
NE-HVAC-Chlr-AirCldScrewChlr-lt150tons-11.1EER-15.1IPLV | DEER2023 | D23 v0 |  | Any | ESe | New | CZ16 | Any | Cap-Tons | 202.18 | 149999 | None | 30.5 | 0.0138 | 0 | 30.5 | 0.0138 | 0 | 0 | 0 | 0 | 0 | 0 | 0 | DEER:HVAC_Chillers | Annual | 2023 |  | AirCldScrewChlr-0.95kwpton | AirCldScrewChlr-1.407kwpton | 1.188 | 1.188 | 1.105 | 0.95 | 1.407 | AirCldScrewChlr- | 0.95kwpton | 1.407kwpton |  | 670922 | 704842.5 | 31927.8003 | 31927.8003 | 64.992 | 80.351 | 688587.3807 | 688587.3807 | 682426.7648 | 31927.8003 | 31927.8003 | 31927.8003 | 72.9908 | 72.9908 | 70.2013 | 6160.616 | 2.7895 | 0 | 6160.616 | 2.7895 | 0 | 0 | 0 | 0 | 0 | 0 | 0 | 0 | 0 | 0 | 0 | 0 | 0 | 0 | 0 | 0
NE-HVAC-Chlr-AirCldScrewChlr-lt150tons-11.1EER-15.1IPLV | DEER2023 | D23 v0 |  | Any | ESe | Old | CZ01 | Any | Cap-Tons | 212.57 | 149999 | None | 17.8 | 0.0493 | 0 | 7.59 | 0.021 | 0 | 0 | 0 | 0 | 0 | 0 | 0 | DEER:HVAC_Chillers | Annual | 2023 |  | AirCldScrewChlr-0.95kwpton | AirCldScrewChlr-1.407kwpton | 1.3 | 1.188 | 1.105 | 0.95 | 1.407 | AirCldScrewChlr- | 0.95kwpton | 1.407kwpton |  | 837663.4872 | 846552.542 | 29385.2321 | 29385.2321 | 176.1921 | 200.742 | 844471.2973 | 842292.7981 | 840678.3745 | 29385.2321 | 29385.2321 | 29385.2321 | 194.994 | 188.9774 | 184.5187 | 3792.9227 | 10.4753 | 0 | 1614.4235 | 4.4587 | 0 | 0.602 | 127.9671 | 90299.398 | 10.7156 | 0.029679 | 0 | 4.5692 | 0.012642 | 0 | 0 | 0 | 0 | 0 | 0 | 0
NE-HVAC-Chlr-AirCldScrewChlr-lt150tons-11.1EER-15.1IPLV | DEER2023 | D23 v0 |  | Any | ESe | Old | CZ02 | Any | Cap-Tons | 371.36 | 149999 | None | 104 | 0.0883 | 0 | 44.5 | 0.0376 | 0 | 0 | 0 | 0 | 0 | 0 | 0 | DEER:HVAC_Chillers | Annual | 2023 |  | AirCldScrewChlr-0.95kwpton | AirCldScrewChlr-1.407kwpton | 1.3 | 1.188 | 1.105 | 0.95 | 1.407 | AirCldScrewChlr- | 0.95kwpton | 1.407kwpton |  | 1085430.1925 | 1176373.1535 | 21489.289 | 21489.289 | 305.3721 | 382.2158 | 1155080.1626 | 1132792.1722 | 1116275.1792 | 21489.289 | 21489.289 | 21489.289 | 364.2239 | 345.3913 | 331.435 | 38804.9834 | 32.7889 | 0 | 16516.9929 | 13.9563 | 0 | 4.515 | 1676.6904 | 677245.485 | 469.56 | 0.39867 | 0 | 200.9175 | 0.16976 | 0 | 0 | 0 | 0 | 0 | 0 | 0
NE-HVAC-Chlr-AirCldScrewChlr-lt150tons-11.1EER-15.1IPLV | DEER2023 | D23 v0 |  | Any | ESe | Old | CZ03 | Any | Cap-Tons | 297.72 | 149999 | None | 76.4 | 0.0652 | 0 | 32.5 | 0.0277 | 0 | 0 | 0 | 0 | 0 | 0 | 0 | DEER:HVAC_Chillers | Annual | 2023 |  | AirCldScrewChlr-0.95kwpton | AirCldScrewChlr-1.407kwpton | 1.3 | 1.188 | 1.105 | 0.95 | 1.407 | AirCldScrewChlr- | 0.95kwpton | 1.407kwpton |  | 980463.7921 | 1033736.5384 | 17607.8774 | 17607.8774 | 230.8916 | 276.3544 | 1021263.4884 | 1008207.5856 | 998532.229 | 17607.8774 | 17607.8774 | 17607.8774 | 265.7099 | 254.5681 | 246.3111 | 22731.2594 | 19.3988 | 0 | 9675.3565 | 8.2569 | 0 | 17.783 | 5294.3548 | 2667432.217 | 1358.6212 | 1.1595 | 0 | 577.9475 | 0.49259 | 0 | 0 | 0 | 0 | 0 | 0 | 0
NE-HVAC-Chlr-AirCldScrewChlr-lt150tons-11.1EER-15.1IPLV | DEER2023 | D23 v0 |  | Any | ESe | Old | CZ04 | Any | Cap-Tons | 374.23 | 149999 | None | 124 | 0.0868 | 0 | 52.9 | 0.0369 | 0 | 0 | 0 | 0 | 0 | 0 | 0 | DEER:HVAC_Chillers | Annual | 2023 |  | AirCldScrewChlr-0.95kwpton | AirCldScrewChlr-1.407kwpton | 1.3 | 1.188 | 1.105 | 0.95 | 1.407 | AirCldScrewChlr- | 0.95kwpton | 1.407kwpton |  | 1139719.7554 | 1248774.2457 | 16119.899 | 16119.899 | 305.2302 | 381.3649 | 1223240.6998 | 1196513.9976 | 1176707.6022 | 16119.899 | 16119.899 | 16119.899 | 363.5391 | 344.8802 | 331.0527 | 46533.0976 | 32.4864 | 0 | 19806.3954 | 13.8275 | 0 | 8.74 | 3270.7702 | 1310991.26 | 1083.76 | 0.75863 | 0 | 462.346 | 0.32251 | 0 | 0 | 0 | 0 | 0 | 0 | 0
NE-HVAC-Chlr-AirCldScrewChlr-lt150tons-11.1EER-15.1IPLV | DEER2023 | D23 v0 |  | Any | ESe | Old | CZ05 | Any | Cap-Tons | 255 | 149999 | None | 112 | 0.0555 | 0 | 47.6 | 0.0236 | 0 | 0 | 0 | 0 | 0 | 0 | 0 | DEER:HVAC_Chillers | Annual | 2023 |  | AirCldScrewChlr-0.95kwpton | AirCldScrewChlr-1.407kwpton | 1.3 | 1.188 | 1.105 | 0.95 | 1.407 | AirCldScrewChlr- | 0.95kwpton | 1.407kwpton |  | 1005626.3844 | 1072474.4442 | 16192.2386 | 16192.2386 | 195.0826 | 228.2688 | 1056822.9291 | 1040440.0348 | 1028299.1399 | 16192.2386 | 16192.2386 | 16192.2386 | 220.4987 | 212.3656 | 206.3383 | 28523.7892 | 14.1604 | 0 | 12140.8949 | 6.0272 | 0 | 1.333 | 339.915 | 199948.667 | 149.296 | 0.073982 | 0 | 63.4508 | 0.031459 | 0 | 0 | 0 | 0 | 0 | 0 | 0
NE-HVAC-Chlr-AirCldScrewChlr-lt150tons-11.1EER-15.1IPLV | DEER2023 | D23 v0 |  | Any | ESe | Old | CZ06 | Any | Cap-Tons | 405.59 | 149999 | None | 141 | 0.0593 | 0 | 60.1 | 0.0252 | 0 | 0 | 0 | 0 | 0 | 0 | 0 | DEER:HVAC_Chillers | Annual | 2023 |  | AirCldScrewChlr-0.95kwpton | AirCldScrewChlr-1.407kwpton | 1.3 | 1.188 | 1.105 | 0.95 | 1.407 | AirCldScrewChlr- | 0.95kwpton | 1.407kwpton |  | 1202025.2138 | 1336238.3529 | 10241.4633 | 10241.4633 | 255.5825 | 311.9627 | 1304814.27 | 1271921.772 | 1247546.0815 | 10241.4633 | 10241.4633 | 10241.4633 | 298.7621 | 284.9446 | 274.7049 | 57268.1884 | 24.0572 | 0 | 24375.6905 | 10.2397 | 0 | 23.802 | 9653.8532 | 3570276.198 | 3356.082 | 1.4115 | 0 | 1430.5002 | 0.59981 | 0 | 0 | 0 | 0 | 0 | 0 | 0
NE-HVAC-Chlr-AirCldScrewChlr-lt150tons-11.1EER-15.1IPLV | DEER2023 | D23 v0 |  | Any | ESe | Old | CZ07 | Any | Cap-Tons | 380.46 | 149999 | None | 129 | 0.0533 | 0 | 55.1 | 0.0227 | 0 | 0 | 0 | 0 | 0 | 0 | 0 | DEER:HVAC_Chillers | Annual | 2023 |  | AirCldScrewChlr-0.95kwpton | AirCldScrewChlr-1.407kwpton | 1.3 | 1.188 | 1.105 | 0.95 | 1.407 | AirCldScrewChlr- | 0.95kwpton | 1.407kwpton |  | 1147839.4809 | 1263214.1466 | 8902.3042 | 8902.3042 | 227.684 | 275.2066 | 1236200.8222 | 1207925.193 | 1186970.9321 | 8902.3042 | 8902.3042 | 8902.3042 | 264.0798 | 252.4331 | 243.8021 | 49229.8902 | 20.2777 | 0 | 20954.2609 | 8.631 | 0 | 6.829 | 2598.1613 | 1024343.171 | 880.941 | 0.36399 | 0 | 376.2779 | 0.15502 | 0 | 0 | 0 | 0 | 0 | 0 | 0
NE-HVAC-Chlr-AirCldScrewChlr-lt150tons-11.1EER-15.1IPLV | DEER2023 | D23 v0 |  | Any | ESe | Old | CZ08 | Any | Cap-Tons | 429.85 | 149999 | None | 175 | 0.0663 | 0 | 74.4 | 0.0282 | 0 | 0 | 0 | 0 | 0 | 0 | 0 | DEER:HVAC_Chillers | Annual | 2023 |  | AirCldScrewChlr-0.95kwpton | AirCldScrewChlr-1.407kwpton | 1.3 | 1.188 | 1.105 | 0.95 | 1.407 | AirCldScrewChlr- | 0.95kwpton | 1.407kwpton |  | 1322271.5589 | 1498281.2789 | 9609.5214 | 9609.5214 | 283.4314 | 350.2132 | 1457071.1256 | 1413935.2643 | 1381968.5099 | 9609.5214 | 9609.5214 | 9609.5214 | 334.5772 | 318.2106 | 306.0817 | 75102.6158 | 28.4955 | 0 | 31966.7544 | 12.1289 | 0 | 41.343 | 17771.2886 | 6201408.657 | 7235.025 | 2.741 | 0 | 3075.9192 | 1.1659 | 0 | 0 | 0 | 0 | 0 | 0 | 0
NE-HVAC-Chlr-AirCldScrewChlr-lt150tons-11.1EER-15.1IPLV | DEER2023 | D23 v0 |  | Any | ESe | Old | CZ09 | Any | Cap-Tons | 516.87 | 149999 | None | 135 | 0.0649 | 0 | 57.6 | 0.0276 | 0 | 0 | 0 | 0 | 0 | 0 | 0 | DEER:HVAC_Chillers | Annual | 2023 |  | AirCldScrewChlr-0.95kwpton | AirCldScrewChlr-1.407kwpton | 1.3 | 1.188 | 1.105 | 0.95 | 1.407 | AirCldScrewChlr- | 0.95kwpton | 1.407kwpton |  | 1310716.3748 | 1474763.9118 | 10990.7577 | 10990.7577 | 315.3329 | 393.9411 | 1436354.5322 | 1396150.3218 | 1366356.1302 | 10990.7577 | 10990.7577 | 10990.7577 | 375.5361 | 356.2711 | 341.9943 | 69998.402 | 33.5418 | 0 | 29794.1916 | 14.2768 | 0 | 30.089 | 15552.1014 | 4513319.911 | 4062.015 | 1.9528 | 0 | 1733.1264 | 0.83046 | 0 | 0 | 0 | 0 | 0 | 0 | 0
NE-HVAC-Chlr-AirCldScrewChlr-lt150tons-11.1EER-15.1IPLV | DEER2023 | D23 v0 |  | Any | ESe | Old | CZ10 | Any | Cap-Tons | 452.57 | 149999 | None | 175 | 0.0476 | 0 | 74.6 | 0.0203 | 0 | 0 | 0 | 0 | 0 | 0 | 0 | DEER:HVAC_Chillers | Annual | 2023 |  | AirCldScrewChlr-0.95kwpton | AirCldScrewChlr-1.407kwpton | 1.3 | 1.188 | 1.105 | 0.95 | 1.407 | AirCldScrewChlr- | 0.95kwpton | 1.407kwpton |  | 1341915.1544 | 1527806.4965 | 12676.5213 | 12676.5213 | 180.7882 | 231.262 | 1484282.7031 | 1438725.0875 | 1404963.6402 | 12676.5213 | 12676.5213 | 12676.5213 | 219.4443 | 207.0744 | 197.9073 | 79319.0628 | 21.5369 | 0 | 33761.4473 | 9.167 | 0 | 24.834 | 11239.1234 | 3725075.166 | 4345.95 | 1.1821 | 0 | 1852.6164 | 0.50413 | 0 | 0 | 0 | 0 | 0 | 0 | 0
NE-HVAC-Chlr-AirCldScrewChlr-lt150tons-11.1EER-15.1IPLV | DEER2023 | D23 v0 |  | Any | ESe | Old | CZ11 | Any | Cap-Tons | 429.05 | 149999 | None | 161 | 0.0607 | 0 | 68.6 | 0.0258 | 0 | 0 | 0 | 0 | 0 | 0 | 0 | DEER:HVAC_Chillers | Annual | 2023 |  | AirCldScrewChlr-0.95kwpton | AirCldScrewChlr-1.407kwpton | 1.3 | 1.188 | 1.105 | 0.95 | 1.407 | AirCldScrewChlr- | 0.95kwpton | 1.407kwpton |  | 1287877.2719 | 1449853.499 | 21246.256 | 21246.256 | 204.4772 | 265.4779 | 1411929.087 | 1372232.5061 | 1342814.5043 | 21246.256 | 21246.256 | 21246.256 | 251.1955 | 236.2456 | 225.1667 | 69114.5827 | 26.0287 | 0 | 29418.0019 | 11.0789 | 0 | 3.527 | 1513.2594 | 529046.473 | 567.847 | 0.21409 | 0 | 241.9522 | 0.090997 | 0 | 0 | 0 | 0 | 0 | 0 | 0
NE-HVAC-Chlr-AirCldScrewChlr-lt150tons-11.1EER-15.1IPLV | DEER2023 | D23 v0 |  | Any | ESe | Old | CZ12 | Any | Cap-Tons | 390.97 | 149999 | None | 146 | 0.0648 | 0 | 62.3 | 0.0276 | 0 | 0 | 0 | 0 | 0 | 0 | 0 | DEER:HVAC_Chillers | Annual | 2023 |  | AirCldScrewChlr-0.95kwpton | AirCldScrewChlr-1.407kwpton | 1.3 | 1.188 | 1.105 | 0.95 | 1.407 | AirCldScrewChlr- | 0.95kwpton | 1.407kwpton |  | 1209236.3065 | 1343366.9586 | 19641.4708 | 19641.4708 | 198.9444 | 258.3312 | 1311962.1889 | 1279089.9065 | 1254729.1973 | 19641.4708 | 19641.4708 | 19641.4708 | 244.4266 | 229.8723 | 219.0865 | 57232.9916 | 25.3401 | 0 | 24360.7092 | 10.7858 | 0 | 12.518 | 4894.1625 | 1877687.482 | 1827.628 | 0.81117 | 0 | 779.8714 | 0.3455 | 0 | 0 | 0 | 0 | 0 | 0 | 0
NE-HVAC-Chlr-AirCldScrewChlr-lt150tons-11.1EER-15.1IPLV | DEER2023 | D23 v0 |  | Any | ESe | Old | CZ13 | Any | Cap-Tons | 457.18 | 149999 | None | 168 | 0.0572 | 0 | 71.7 | 0.0243 | 0 | 0 | 0 | 0 | 0 | 0 | 0 | DEER:HVAC_Chillers | Annual | 2023 |  | AirCldScrewChlr-0.95kwpton | AirCldScrewChlr-1.407kwpton | 1.3 | 1.188 | 1.105 | 0.95 | 1.407 | AirCldScrewChlr- | 0.95kwpton | 1.407kwpton |  | 1346558.1224 | 1526965.3571 | 17645.7556 | 17645.7556 | 206.4852 | 267.7296 | 1484725.5888 | 1440511.9996 | 1407746.5718 | 17645.7556 | 17645.7556 | 17645.7556 | 253.3901 | 238.3805 | 227.2574 | 76979.017 | 26.1327 | 0 | 32765.4277 | 11.1232 | 0 | 14.311 | 6542.703 | 2146635.689 | 2404.248 | 0.81859 | 0 | 1026.0987 | 0.34776 | 0 | 0 | 0 | 0 | 0 | 0 | 0
NE-HVAC-Chlr-AirCldScrewChlr-lt150tons-11.1EER-15.1IPLV | DEER2023 | D23 v0 |  | Any | ESe | Old | CZ14 | Any | Cap-Tons | 497.93 | 149999 | None | 145 | 0.0488 | 0 | 61.6 | 0.0208 | 0 | 0 | 0 | 0 | 0 | 0 | 0 | DEER:HVAC_Chillers | Annual | 2023 |  | AirCldScrewChlr-0.95kwpton | AirCldScrewChlr-1.407kwpton | 1.3 | 1.188 | 1.105 | 0.95 | 1.407 | AirCldScrewChlr- | 0.95kwpton | 1.407kwpton |  | 1322028.7832 | 1490893.0622 | 19304.566 | 19304.566 | 198.4633 | 255.4019 | 1451355.9116 | 1409971.2305 | 1379302.2258 | 19304.566 | 19304.566 | 19304.566 | 242.0706 | 228.1162 | 217.7751 | 72053.6858 | 24.2955 | 0 | 30669.0047 | 10.3412 | 0 | 5.829 | 2902.434 | 874344.171 | 845.205 | 0.28446 | 0 | 359.0664 | 0.12124 | 0 | 0 | 0 | 0 | 0 | 0 | 0
NE-HVAC-Chlr-AirCldScrewChlr-lt150tons-11.1EER-15.1IPLV | DEER2023 | D23 v0 |  | Any | ESe | Old | CZ15 | Any | Cap-Tons | 636.65 | 149999 | None | 225 | 0.0529 | 0 | 95.6 | 0.0225 | 0 | 0 | 0 | 0 | 0 | 0 | 0 | DEER:HVAC_Chillers | Annual | 2023 |  | AirCldScrewChlr-0.95kwpton | AirCldScrewChlr-1.407kwpton | 1.3 | 1.188 | 1.105 | 0.95 | 1.407 | AirCldScrewChlr- | 0.95kwpton | 1.407kwpton |  | 1773336.6226 | 2108301.2054 | 8275.4541 | 8275.4541 | 253.3564 | 332.3577 | 2029874.0492 | 1947782.0727 | 1886946.0544 | 8275.4541 | 8275.4541 | 8275.4541 | 313.8607 | 294.4993 | 280.1512 | 142927.9948 | 33.7095 | 0 | 60836.0183 | 14.3482 | 0 | 1.889 | 1202.6318 | 283348.111 | 425.025 | 0.099928 | 0 | 180.5884 | 0.042502 | 0 | 0 | 0 | 0 | 0 | 0 | 0
NE-HVAC-Chlr-AirCldScrewChlr-lt150tons-11.1EER-15.1IPLV | DEER2023 | D23 v0 |  | Any | ESe | Old | CZ16 | Any | Cap-Tons | 272.66 | 149999 | None | 94 | 0.0491 | 0 | 40 | 0.0209 | 0 | 0 | 0 | 0 | 0 | 0 | 0 | DEER:HVAC_Chillers | Annual | 2023 |  | AirCldScrewChlr-0.95kwpton | AirCldScrewChlr-1.407kwpton | 1.3 | 1.188 | 1.105 | 0.95 | 1.407 | AirCldScrewChlr- | 0.95kwpton | 1.407kwpton |  | 1031869.1148 | 1091963.3534 | 40553.9932 | 40553.9932 | 130.1681 | 161.5437 | 1077893.1487 | 1063165.4579 | 1052251.187 | 40553.9932 | 40553.9932 | 40553.9932 | 154.1975 | 146.5081 | 140.8097 | 25641.9618 | 13.3878 | 0 | 10914.2709 | 5.6984 | 0 | 3.174 | 865.4228 | 476096.826 | 298.356 | 0.15584 | 0 | 126.96 | 0.066337 | 0 | 0 | 0 | 0 | 0 | 0 | 0
NE-HVAC-Chlr-AirCldScrewChlr-lt150tons-11.1EER-15.1IPLV | DEER2023 | D23 v0 |  | Any | ESe | Rec | CZ01 | Any | Cap-Tons | 158.88 | 149999 | None | 10.1 | 0.0178 | 0 | 10.1 | 0.0178 | 0 | 0 | 0 | 0 | 0 | 0 | 0 | DEER:HVAC_Chillers | Annual | 2023 |  | AirCldScrewChlr-0.95kwpton | AirCldScrewChlr-1.407kwpton | 1.188 | 1.188 | 1.105 | 0.95 | 1.407 | AirCldScrewChlr- | 0.95kwpton | 1.407kwpton |  | 683647.3162 | 692446.5846 | 26007.0653 | 26007.0653 | 123.7986 | 139.3839 | 688229.8673 | 688229.8673 | 686631.7507 | 26007.0653 | 26007.0653 | 26007.0653 | 131.9153 | 131.9153 | 129.0847 | 1598.1166 | 2.8306 | 0 | 1598.1166 | 2.8306 | 0 | 0.017 | 2.701 | 2549.983 | 0.1717 | 0.0003026 | 0 | 0.1717 | 0.0003026 | 0 | 0 | 0 | 0 | 0 | 0 | 0
NE-HVAC-Chlr-AirCldScrewChlr-lt150tons-11.1EER-15.1IPLV | DEER2023 | D23 v0 |  | Any | ESe | Rec | CZ02 | Any | Cap-Tons | 295.36 | 149999 | None | 33.4 | 0.0305 | 0 | 33.4 | 0.0305 | 0 | 0 | 0 | 0 | 0 | 0 | 0 | DEER:HVAC_Chillers | Annual | 2023 |  | AirCldScrewChlr-0.95kwpton | AirCldScrewChlr-1.407kwpton | 1.188 | 1.188 | 1.105 | 0.95 | 1.407 | AirCldScrewChlr- | 0.95kwpton | 1.407kwpton |  | 783552.4917 | 837817.4738 | 18027.6139 | 18027.6139 | 203.2516 | 252.775 | 811813.0294 | 811813.0294 | 801957.4637 | 18027.6139 | 18027.6139 | 18027.6139 | 229.0428 | 229.0428 | 220.0484 | 9855.5657 | 8.9944 | 0 | 9855.5657 | 8.9944 | 0 | 0.105 | 31.0128 | 15749.895 | 3.507 | 0.0032025 | 0 | 3.507 | 0.0032025 | 0 | 0 | 0 | 0 | 0 | 0 | 0
NE-HVAC-Chlr-AirCldScrewChlr-lt150tons-11.1EER-15.1IPLV | DEER2023 | D23 v0 |  | Any | ESe | Rec | CZ03 | Any | Cap-Tons | 231.16 | 149999 | None | 27 | 0.0212 | 0 | 27 | 0.0212 | 0 | 0 | 0 | 0 | 0 | 0 | 0 | DEER:HVAC_Chillers | Annual | 2023 |  | AirCldScrewChlr-0.95kwpton | AirCldScrewChlr-1.407kwpton | 1.188 | 1.188 | 1.105 | 0.95 | 1.407 | AirCldScrewChlr- | 0.95kwpton | 1.407kwpton |  | 732977.7364 | 767325.8269 | 15141.9298 | 15141.9298 | 149.8337 | 176.7784 | 750865.801 | 750865.801 | 744627.5264 | 15141.9298 | 15141.9298 | 15141.9298 | 163.8662 | 163.8662 | 158.9725 | 6238.2746 | 4.8937 | 0 | 6238.2746 | 4.8937 | 0 | 0.313 | 72.3531 | 46949.687 | 8.451 | 0.0066356 | 0 | 8.451 | 0.0066356 | 0 | 0 | 0 | 0 | 0 | 0 | 0
NE-HVAC-Chlr-AirCldScrewChlr-lt150tons-11.1EER-15.1IPLV | DEER2023 | D23 v0 |  | Any | ESe | Rec | CZ04 | Any | Cap-Tons | 295.42 | 149999 | None | 42.6 | 0.0324 | 0 | 42.6 | 0.0324 | 0 | 0 | 0 | 0 | 0 | 0 | 0 | DEER:HVAC_Chillers | Annual | 2023 |  | AirCldScrewChlr-0.95kwpton | AirCldScrewChlr-1.407kwpton | 1.188 | 1.188 | 1.105 | 0.95 | 1.407 | AirCldScrewChlr- | 0.95kwpton | 1.407kwpton |  | 814904.9219 | 884144.7344 | 12865.4797 | 12865.4797 | 209.5323 | 262.214 | 850964.1678 | 850964.1678 | 838388.8845 | 12865.4797 | 12865.4797 | 12865.4797 | 236.9683 | 236.9683 | 227.4002 | 12575.2832 | 9.568 | 0 | 12575.2832 | 9.568 | 0 | 0.212 | 62.629 | 31799.788 | 9.0312 | 0.0068688 | 0 | 9.0312 | 0.0068688 | 0 | 0 | 0 | 0 | 0 | 0 | 0
NE-HVAC-Chlr-AirCldScrewChlr-lt150tons-11.1EER-15.1IPLV | DEER2023 | D23 v0 |  | Any | ESe | Rec | CZ05 | Any | Cap-Tons | 198.31 | 149999 | None | 39 | 0.019 | 0 | 39 | 0.019 | 0 | 0 | 0 | 0 | 0 | 0 | 0 | DEER:HVAC_Chillers | Annual | 2023 |  | AirCldScrewChlr-0.95kwpton | AirCldScrewChlr-1.407kwpton | 1.188 | 1.188 | 1.105 | 0.95 | 1.407 | AirCldScrewChlr- | 0.95kwpton | 1.407kwpton |  | 752919.6228 | 795525.3233 | 13741.028 | 13741.028 | 136.085 | 156.8665 | 775108.1495 | 775108.1495 | 767370.1339 | 13741.028 | 13741.028 | 13741.028 | 146.9077 | 146.9077 | 143.1334 | 7738.0156 | 3.7743 | 0 | 7738.0156 | 3.7743 | 0 | 0.031 | 6.1476 | 4649.969 | 1.209 | 0.000589 | 0 | 1.209 | 0.000589 | 0 | 0 | 0 | 0 | 0 | 0 | 0
NE-HVAC-Chlr-AirCldScrewChlr-lt150tons-11.1EER-15.1IPLV | DEER2023 | D23 v0 |  | Any | ESe | Rec | CZ06 | Any | Cap-Tons | 334.12 | 149999 | None | 47.2 | 0.0188 | 0 | 47.2 | 0.0188 | 0 | 0 | 0 | 0 | 0 | 0 | 0 | DEER:HVAC_Chillers | Annual | 2023 |  | AirCldScrewChlr-0.95kwpton | AirCldScrewChlr-1.407kwpton | 1.188 | 1.188 | 1.105 | 0.95 | 1.407 | AirCldScrewChlr- | 0.95kwpton | 1.407kwpton |  | 847027.8438 | 933877.2031 | 7710.9954 | 7710.9954 | 166.3063 | 200.9 | 892257.9259 | 892257.9259 | 876484.4098 | 7710.9954 | 7710.9954 | 7710.9954 | 184.3223 | 184.3223 | 178.0394 | 15773.516 | 6.2829 | 0 | 15773.516 | 6.2829 | 0 | 0.446 | 149.0175 | 66899.554 | 21.0512 | 0.0083848 | 0 | 21.0512 | 0.0083848 | 0 | 0 | 0 | 0 | 0 | 0 | 0
NE-HVAC-Chlr-AirCldScrewChlr-lt150tons-11.1EER-15.1IPLV | DEER2023 | D23 v0 |  | Any | ESe | Rec | CZ07 | Any | Cap-Tons | 317.35 | 149999 | None | 41.3 | 0.0169 | 0 | 41.3 | 0.0169 | 0 | 0 | 0 | 0 | 0 | 0 | 0 | DEER:HVAC_Chillers | Annual | 2023 |  | AirCldScrewChlr-0.95kwpton | AirCldScrewChlr-1.407kwpton | 1.188 | 1.188 | 1.105 | 0.95 | 1.407 | AirCldScrewChlr- | 0.95kwpton | 1.407kwpton |  | 813063.6943 | 885261.9576 | 6379.6645 | 6379.6645 | 153.2253 | 182.72 | 850663.6651 | 850663.6651 | 837551.0702 | 6379.6645 | 6379.6645 | 6379.6645 | 168.5858 | 168.5858 | 163.229 | 13112.5949 | 5.3568 | 0 | 13112.5949 | 5.3568 | 0 | 0.193 | 61.2486 | 28949.807 | 7.9709 | 0.0032617 | 0 | 7.9709 | 0.0032617 | 0 | 0 | 0 | 0 | 0 | 0 | 0
NE-HVAC-Chlr-AirCldScrewChlr-lt150tons-11.1EER-15.1IPLV | DEER2023 | D23 v0 |  | Any | ESe | Rec | CZ08 | Any | Cap-Tons | 358.78 | 149999 | None | 56 | 0.0204 | 0 | 56 | 0.0204 | 0 | 0 | 0 | 0 | 0 | 0 | 0 | DEER:HVAC_Chillers | Annual | 2023 |  | AirCldScrewChlr-0.95kwpton | AirCldScrewChlr-1.407kwpton | 1.188 | 1.188 | 1.105 | 0.95 | 1.407 | AirCldScrewChlr- | 0.95kwpton | 1.407kwpton |  | 910140.2689 | 1020774.6734 | 6740.3621 | 6740.3621 | 180.5895 | 220.9358 | 967757.3111 | 967757.3111 | 947663.9729 | 6740.3621 | 6740.3621 | 6740.3621 | 201.6014 | 201.6014 | 194.2737 | 20093.3382 | 7.3277 | 0 | 20093.3382 | 7.3277 | 0 | 0.786 | 282.0011 | 117899.214 | 44.016 | 0.016034 | 0 | 44.016 | 0.016034 | 0 | 0 | 0 | 0 | 0 | 0 | 0
NE-HVAC-Chlr-AirCldScrewChlr-lt150tons-11.1EER-15.1IPLV | DEER2023 | D23 v0 |  | Any | ESe | Rec | CZ09 | Any | Cap-Tons | 422.19 | 149999 | None | 45.1 | 0.0228 | 0 | 45.1 | 0.0228 | 0 | 0 | 0 | 0 | 0 | 0 | 0 | DEER:HVAC_Chillers | Annual | 2023 |  | AirCldScrewChlr-0.95kwpton | AirCldScrewChlr-1.407kwpton | 1.188 | 1.188 | 1.105 | 0.95 | 1.407 | AirCldScrewChlr- | 0.95kwpton | 1.407kwpton |  | 897481.9531 | 1002244.375 | 7929.443 | 7929.443 | 207.949 | 260.9373 | 952040.9387 | 952040.9387 | 933014.0656 | 7929.443 | 7929.443 | 7929.443 | 235.5446 | 235.5446 | 225.9209 | 19026.8731 | 9.6237 | 0 | 19026.8731 | 9.6237 | 0 | 0.56 | 236.4264 | 83999.44 | 25.256 | 0.012768 | 0 | 25.256 | 0.012768 | 0 | 0 | 0 | 0 | 0 | 0 | 0
NE-HVAC-Chlr-AirCldScrewChlr-lt150tons-11.1EER-15.1IPLV | DEER2023 | D23 v0 |  | Any | ESe | Rec | CZ10 | Any | Cap-Tons | 373.02 | 149999 | None | 56.3 | 0.0135 | 0 | 56.3 | 0.0135 | 0 | 0 | 0 | 0 | 0 | 0 | 0 | DEER:HVAC_Chillers | Annual | 2023 |  | AirCldScrewChlr-0.95kwpton | AirCldScrewChlr-1.407kwpton | 1.188 | 1.188 | 1.105 | 0.95 | 1.407 | AirCldScrewChlr- | 0.95kwpton | 1.407kwpton |  | 924868.8385 | 1040599.3924 | 9331.0497 | 9331.0497 | 97.8127 | 125.5612 | 985139.8928 | 985139.8928 | 964120.9957 | 9331.0497 | 9331.0497 | 9331.0497 | 112.2637 | 112.2637 | 107.2241 | 21018.8971 | 5.0397 | 0 | 21018.8971 | 5.0397 | 0 | 1.251 | 466.648 | 187648.749 | 70.4313 | 0.016888 | 0 | 70.4313 | 0.016888 | 0 | 0 | 0 | 0 | 0 | 0 | 0
NE-HVAC-Chlr-AirCldScrewChlr-lt150tons-11.1EER-15.1IPLV | DEER2023 | D23 v0 |  | Any | ESe | Rec | CZ11 | Any | Cap-Tons | 339.29 | 149999 | None | 54.1 | 0.02 | 0 | 54.1 | 0.02 | 0 | 0 | 0 | 0 | 0 | 0 | 0 | DEER:HVAC_Chillers | Annual | 2023 |  | AirCldScrewChlr-0.95kwpton | AirCldScrewChlr-1.407kwpton | 1.188 | 1.188 | 1.105 | 0.95 | 1.407 | AirCldScrewChlr- | 0.95kwpton | 1.407kwpton |  | 889946.3589 | 990925.2771 | 14412.7414 | 14412.7414 | 120.5852 | 157.8623 | 942534.9422 | 942534.9422 | 924195.2262 | 14412.7414 | 14412.7414 | 14412.7414 | 139.9986 | 139.9986 | 133.2284 | 18339.716 | 6.7702 | 0 | 18339.716 | 6.7702 | 0 | 0.175 | 59.3757 | 26249.825 | 9.4675 | 0.0035 | 0 | 9.4675 | 0.0035 | 0 | 0 | 0 | 0 | 0 | 0 | 0
NE-HVAC-Chlr-AirCldScrewChlr-lt150tons-11.1EER-15.1IPLV | DEER2023 | D23 v0 |  | Any | ESe | Rec | CZ12 | Any | Cap-Tons | 313.35 | 149999 | None | 46.7 | 0.0193 | 0 | 46.7 | 0.0193 | 0 | 0 | 0 | 0 | 0 | 0 | 0 | DEER:HVAC_Chillers | Annual | 2023 |  | AirCldScrewChlr-0.95kwpton | AirCldScrewChlr-1.407kwpton | 1.188 | 1.188 | 1.105 | 0.95 | 1.407 | AirCldScrewChlr- | 0.95kwpton | 1.407kwpton |  | 845637.173 | 926234.7512 | 15038.6625 | 15038.6625 | 111.6091 | 144.8263 | 887611.4041 | 887611.4041 | 872973.3319 | 15038.6625 | 15038.6625 | 15038.6625 | 128.9082 | 128.9082 | 122.8754 | 14638.0722 | 6.0329 | 0 | 14638.0722 | 6.0329 | 0 | 0.535 | 167.6423 | 80249.465 | 24.9845 | 0.010326 | 0 | 24.9845 | 0.010326 | 0 | 0 | 0 | 0 | 0 | 0 | 0
NE-HVAC-Chlr-AirCldScrewChlr-lt150tons-11.1EER-15.1IPLV | DEER2023 | D23 v0 |  | Any | ESe | Rec | CZ13 | Any | Cap-Tons | 375.09 | 149999 | None | 55.8 | 0.0176 | 0 | 55.8 | 0.0176 | 0 | 0 | 0 | 0 | 0 | 0 | 0 | DEER:HVAC_Chillers | Annual | 2023 |  | AirCldScrewChlr-0.95kwpton | AirCldScrewChlr-1.407kwpton | 1.188 | 1.188 | 1.105 | 0.95 | 1.407 | AirCldScrewChlr- | 0.95kwpton | 1.407kwpton |  | 928005.0119 | 1043213.5625 | 12768.0377 | 12768.0377 | 118.0448 | 154.4693 | 988004.2133 | 988004.2133 | 967080.122 | 12768.0377 | 12768.0377 | 12768.0377 | 137.0142 | 137.0142 | 130.3988 | 20924.0913 | 6.6154 | 0 | 20924.0913 | 6.6154 | 0 | 0.671 | 251.6854 | 100649.329 | 37.4418 | 0.01181 | 0 | 37.4418 | 0.01181 | 0 | 0 | 0 | 0 | 0 | 0 | 0
NE-HVAC-Chlr-AirCldScrewChlr-lt150tons-11.1EER-15.1IPLV | DEER2023 | D23 v0 |  | Any | ESe | Rec | CZ14 | Any | Cap-Tons | 410.21 | 149999 | None | 46.7 | 0.0138 | 0 | 46.7 | 0.0138 | 0 | 0 | 0 | 0 | 0 | 0 | 0 | DEER:HVAC_Chillers | Annual | 2023 |  | AirCldScrewChlr-0.95kwpton | AirCldScrewChlr-1.407kwpton | 1.188 | 1.188 | 1.105 | 0.95 | 1.407 | AirCldScrewChlr- | 0.95kwpton | 1.407kwpton |  | 897646.78 | 1003107.3023 | 13232.6672 | 13232.6672 | 104.1175 | 135.1822 | 952569.3278 | 952569.3278 | 933415.6662 | 13232.6672 | 13232.6672 | 13232.6672 | 120.2956 | 120.2956 | 114.6536 | 19153.6616 | 5.6419 | 0 | 19153.6616 | 5.6419 | 0 | 0.261 | 107.0648 | 39149.739 | 12.1887 | 0.0036018 | 0 | 12.1887 | 0.0036018 | 0 | 0 | 0 | 0 | 0 | 0 | 0
NE-HVAC-Chlr-AirCldScrewChlr-lt150tons-11.1EER-15.1IPLV | DEER2023 | D23 v0 |  | Any | ESe | Rec | CZ15 | Any | Cap-Tons | 524.19 | 149999 | None | 74.9 | 0.0161 | 0 | 74.9 | 0.0161 | 0 | 0 | 0 | 0 | 0 | 0 | 0 | DEER:HVAC_Chillers | Annual | 2023 |  | AirCldScrewChlr-0.95kwpton | AirCldScrewChlr-1.407kwpton | 1.188 | 1.188 | 1.105 | 0.95 | 1.407 | AirCldScrewChlr- | 0.95kwpton | 1.407kwpton |  | 1156215.5098 | 1372529.3922 | 4239.303 | 4239.303 | 138.555 | 185.0252 | 1268869.1291 | 1268869.1291 | 1229582.3627 | 4239.303 | 4239.303 | 4239.303 | 162.7561 | 162.7561 | 154.3162 | 39286.7664 | 8.4399 | 0 | 39286.7664 | 8.4399 | 0 | 0.103 | 53.9916 | 15449.897 | 7.7147 | 0.0016583 | 0 | 7.7147 | 0.0016583 | 0 | 0 | 0 | 0 | 0 | 0 | 0
NE-HVAC-Chlr-AirCldScrewChlr-lt150tons-11.1EER-15.1IPLV | DEER2023 | D23 v0 |  | Any | ESe | Rec | CZ16 | Any | Cap-Tons | 212.42 | 149999 | None | 30.6 | 0.0129 | 0 | 30.6 | 0.0129 | 0 | 0 | 0 | 0 | 0 | 0 | 0 | DEER:HVAC_Chillers | Annual | 2023 |  | AirCldScrewChlr-0.95kwpton | AirCldScrewChlr-1.407kwpton | 1.188 | 1.188 | 1.105 | 0.95 | 1.407 | AirCldScrewChlr- | 0.95kwpton | 1.407kwpton |  | 747838.6884 | 783594.7155 | 30089.4312 | 30089.4312 | 68.3884 | 83.4481 | 766459.9892 | 766459.9892 | 759966.0061 | 30089.4312 | 30089.4312 | 30089.4312 | 76.2313 | 76.2313 | 73.4962 | 6493.983 | 2.7351 | 0 | 6493.983 | 2.7351 | 0 | 0.158 | 33.5624 | 23699.842 | 4.8348 | 0.0020382 | 0 | 4.8348 | 0.0020382 | 0 | 0 | 0 | 0 | 0 | 0 | 0
NE-HVAC-Chlr-AirCldScrewChlr-lt150tons-11.1EER-15.1IPLV | DEER2023 | D23 v0 |  | Any | EUn | Ex | CZ01 | Any | Cap-Tons | 1361.91 | 930201 | None | 23.8 | 0.0472 | 0 | 12.7 | 0.0253 | 0 | 0 | 0 | 0 | 0 | 0 | 0 | DEER:HVAC_Chillers | Annual | 2023 |  | AirCldScrewChlr-0.95kwpton | AirCldScrewChlr-1.407kwpton | 1.26 | 1.188 | 1.105 | 0.95 | 1.407 | AirCldScrewChlr- | 0.95kwpton | 1.407kwpton |  | 5824267.2519 | 5919787.9542 | 189766.4943 | 189766.4943 | 1806.7347 | 1996.2137 | 5889062.4767 | 5874013.2632 | 5856664.8643 | 189766.4943 | 189766.4943 | 189766.4943 | 1935.2653 | 1905.413 | 1871 | 32397.6124 | 64.2653 | 0 | 17348.3989 | 34.413 | 0 | 0.131 | 178.4102 | 121856.331 | 3.1178 | 0.0061832 | 0 | 1.6637 | 0.0033143 | 0 | 0 | 0 | 0 | 0 | 0 | 0
NE-HVAC-Chlr-AirCldScrewChlr-lt150tons-11.1EER-15.1IPLV | DEER2023 | D23 v0 |  | Any | EUn | Ex | CZ02 | Any | Cap-Tons | 2191.38 | 930201 | None | 78.7 | 0.0774 | 0 | 42.2 | 0.0414 | 0 | 0 | 0 | 0 | 0 | 0 | 0 | DEER:HVAC_Chillers | Annual | 2023 |  | AirCldScrewChlr-0.95kwpton | AirCldScrewChlr-1.407kwpton | 1.26 | 1.188 | 1.105 | 0.95 | 1.407 | AirCldScrewChlr- | 0.95kwpton | 1.407kwpton |  | 6812330.3791 | 7321110.9975 | 126527.8721 | 126527.8721 | 2537.335 | 3037.3123 | 7157455.0874 | 7077297.0906 | 6984892.7332 | 126527.8721 | 126527.8721 | 126527.8721 | 2876.4881 | 2797.717 | 2706.9115 | 172562.3542 | 169.5766 | 0 | 92404.3574 | 90.8055 | 0 | 0.802 | 1757.4868 | 746021.202 | 63.1174 | 0.062075 | 0 | 33.8444 | 0.033203 | 0 | 0 | 0 | 0 | 0 | 0 | 0
NE-HVAC-Chlr-AirCldScrewChlr-lt150tons-11.1EER-15.1IPLV | DEER2023 | D23 v0 |  | Any | EUn | Ex | CZ03 | Any | Cap-Tons | 1790.86 | 930201 | None | 62.5 | 0.0654 | 0 | 33.5 | 0.035 | 0 | 0 | 0 | 0 | 0 | 0 | 0 | DEER:HVAC_Chillers | Annual | 2023 |  | AirCldScrewChlr-0.95kwpton | AirCldScrewChlr-1.407kwpton | 1.26 | 1.188 | 1.105 | 0.95 | 1.407 | AirCldScrewChlr- | 0.95kwpton | 1.407kwpton |  | 6394484.8432 | 6724390.1872 | 116050.0002 | 116050.0002 | 2170.3801 | 2515.5569 | 6618271.838 | 6566295.5038 | 6506378.3406 | 116050.0002 | 116050.0002 | 116050.0002 | 2404.5263 | 2350.144 | 2287.4532 | 111893.4974 | 117.0731 | 0 | 59917.1631 | 62.6907 | 0 | 3.221 | 5768.3601 | 2996177.421 | 201.3125 | 0.21065 | 0 | 107.9035 | 0.11274 | 0 | 0 | 0 | 0 | 0 | 0 | 0
NE-HVAC-Chlr-AirCldScrewChlr-lt150tons-11.1EER-15.1IPLV | DEER2023 | D23 v0 |  | Any | EUn | Ex | CZ04 | Any | Cap-Tons | 2213.66 | 930201 | None | 98.9 | 0.0867 | 0 | 53 | 0.0464 | 0 | 0 | 0 | 0 | 0 | 0 | 0 | DEER:HVAC_Chillers | Annual | 2023 |  | AirCldScrewChlr-0.95kwpton | AirCldScrewChlr-1.407kwpton | 1.26 | 1.188 | 1.105 | 0.95 | 1.407 | AirCldScrewChlr- | 0.95kwpton | 1.407kwpton |  | 7145242.7013 | 7791029.4504 | 97370.1426 | 97370.1426 | 2694.8266 | 3260.5557 | 7583303.7346 | 7481560.5268 | 7364273.2179 | 97370.1426 | 97370.1426 | 97370.1426 | 3078.5815 | 2989.4514 | 2886.7041 | 219030.5166 | 191.8775 | 0 | 117287.3089 | 102.7473 | 0 | 1.088 | 2408.4621 | 1012058.688 | 107.6032 | 0.09433 | 0 | 57.664 | 0.050483 | 0 | 0 | 0 | 0 | 0 | 0 | 0
NE-HVAC-Chlr-AirCldScrewChlr-lt150tons-11.1EER-15.1IPLV | DEER2023 | D23 v0 |  | Any | EUn | Ex | CZ05 | Any | Cap-Tons | 1591.43 | 930201 | None | 82.6 | 0.0522 | 0 | 44.2 | 0.0279 | 0 | 0 | 0 | 0 | 0 | 0 | 0 | DEER:HVAC_Chillers | Annual | 2023 |  | AirCldScrewChlr-0.95kwpton | AirCldScrewChlr-1.407kwpton | 1.26 | 1.188 | 1.105 | 0.95 | 1.407 | AirCldScrewChlr- | 0.95kwpton | 1.407kwpton |  | 6527096.9537 | 6914830.285 | 108512.9471 | 108512.9471 | 1938.7774 | 2183.6858 | 6790110.8108 | 6729023.7214 | 6658603.8823 | 108512.9471 | 108512.9471 | 108512.9471 | 2104.9079 | 2066.3227 | 2021.8426 | 131506.9286 | 83.0652 | 0 | 70419.8392 | 44.4801 | 0 | 0.827 | 1316.1126 | 769276.227 | 68.3102 | 0.043169 | 0 | 36.5534 | 0.023073 | 0 | 0 | 0 | 0 | 0 | 0 | 0
NE-HVAC-Chlr-AirCldScrewChlr-lt150tons-11.1EER-15.1IPLV | DEER2023 | D23 v0 |  | Any | EUn | Ex | CZ06 | Any | Cap-Tons | 2291.39 | 930201 | None | 114 | 0.0636 | 0 | 60.8 | 0.0341 | 0 | 0 | 0 | 0 | 0 | 0 | 0 | DEER:HVAC_Chillers | Annual | 2023 |  | AirCldScrewChlr-0.95kwpton | AirCldScrewChlr-1.407kwpton | 1.26 | 1.188 | 1.105 | 0.95 | 1.407 | AirCldScrewChlr- | 0.95kwpton | 1.407kwpton |  | 7403083.9825 | 8170591.3508 | 58941.1801 | 58941.1801 | 2349.5907 | 2779.5939 | 7923712.6131 | 7802792.415 | 7663398.2978 | 58941.1801 | 58941.1801 | 58941.1801 | 2641.2778 | 2573.5311 | 2495.4342 | 260314.3153 | 145.8435 | 0 | 139394.1172 | 78.0968 | 0 | 4.554 | 10434.9901 | 4236135.354 | 519.156 | 0.28963 | 0 | 276.8832 | 0.15529 | 0 | 0 | 0 | 0 | 0 | 0 | 0
NE-HVAC-Chlr-AirCldScrewChlr-lt150tons-11.1EER-15.1IPLV | DEER2023 | D23 v0 |  | Any | EUn | Ex | CZ07 | Any | Cap-Tons | 2229.78 | 930201 | None | 97.2 | 0.0574 | 0 | 52.1 | 0.0307 | 0 | 0 | 0 | 0 | 0 | 0 | 0 | DEER:HVAC_Chillers | Annual | 2023 |  | AirCldScrewChlr-0.95kwpton | AirCldScrewChlr-1.407kwpton | 1.26 | 1.188 | 1.105 | 0.95 | 1.407 | AirCldScrewChlr- | 0.95kwpton | 1.407kwpton |  | 7108214.6021 | 7747307.4035 | 51248.0052 | 51248.0052 | 2215.618 | 2592.855 | 7541734.8831 | 7441046.3017 | 7324974.7426 | 51248.0052 | 51248.0052 | 51248.0052 | 2471.5118 | 2412.0784 | 2343.5649 | 216760.1405 | 127.9469 | 0 | 116071.5591 | 68.5135 | 0 | 2.885 | 6432.9153 | 2683629.885 | 280.422 | 0.1656 | 0 | 150.3085 | 0.088569 | 0 | 0 | 0 | 0 | 0 | 0 | 0
NE-HVAC-Chlr-AirCldScrewChlr-lt150tons-11.1EER-15.1IPLV | DEER2023 | D23 v0 |  | Any | EUn | Ex | CZ08 | Any | Cap-Tons | 2493.81 | 930201 | None | 127 | 0.0644 | 0 | 68.2 | 0.0345 | 0 | 0 | 0 | 0 | 0 | 0 | 0 | DEER:HVAC_Chillers | Annual | 2023 |  | AirCldScrewChlr-0.95kwpton | AirCldScrewChlr-1.407kwpton | 1.26 | 1.188 | 1.105 | 0.95 | 1.407 | AirCldScrewChlr- | 0.95kwpton | 1.407kwpton |  | 7827488.8642 | 8763961.7199 | 53849.4929 | 53849.4929 | 2475.7283 | 2948.9881 | 8462733.0333 | 8315192.4521 | 8145110.9487 | 53849.4929 | 53849.4929 | 53849.4929 | 2796.7579 | 2722.1962 | 2636.2431 | 317622.0845 | 160.5148 | 0 | 170081.5033 | 85.9531 | 0 | 7.284 | 18164.912 | 6775584.084 | 925.068 | 0.46909 | 0 | 496.7688 | 0.2513 | 0 | 0 | 0 | 0 | 0 | 0 | 0
NE-HVAC-Chlr-AirCldScrewChlr-lt150tons-11.1EER-15.1IPLV | DEER2023 | D23 v0 |  | Any | EUn | Ex | CZ09 | Any | Cap-Tons | 2926.83 | 930201 | None | 105 | 0.0662 | 0 | 56 | 0.0354 | 0 | 0 | 0 | 0 | 0 | 0 | 0 | DEER:HVAC_Chillers | Annual | 2023 |  | AirCldScrewChlr-0.95kwpton | AirCldScrewChlr-1.407kwpton | 1.26 | 1.188 | 1.105 | 0.95 | 1.407 | AirCldScrewChlr- | 0.95kwpton | 1.407kwpton |  | 7773086.7464 | 8676111.6659 | 62586.6249 | 62586.6249 | 2693.6571 | 3264.5215 | 8385641.9434 | 8243371.059 | 8079364.3449 | 62586.6249 | 62586.6249 | 62586.6249 | 3080.8956 | 2990.9563 | 2887.2763 | 306277.5985 | 193.6192 | 0 | 164006.7141 | 103.68 | 0 | 3.38 | 9892.6854 | 3144079.38 | 354.9 | 0.22376 | 0 | 189.28 | 0.11965 | 0 | 0 | 0 | 0 | 0 | 0 | 0
NE-HVAC-Chlr-AirCldScrewChlr-lt150tons-11.1EER-15.1IPLV | DEER2023 | D23 v0 |  | Any | EUn | Ex | CZ10 | Any | Cap-Tons | 2592.34 | 930201 | None | 128 | 0.0659 | 0 | 68.3 | 0.0353 | 0 | 0 | 0 | 0 | 0 | 0 | 0 | DEER:HVAC_Chillers | Annual | 2023 |  | AirCldScrewChlr-0.95kwpton | AirCldScrewChlr-1.407kwpton | 1.26 | 1.188 | 1.105 | 0.95 | 1.407 | AirCldScrewChlr- | 0.95kwpton | 1.407kwpton |  | 7908729.6524 | 8883826.4108 | 63275.5462 | 63275.5462 | 2065.1645 | 2568.6995 | 8570173.843 | 8416548.0955 | 8239451.7477 | 63275.5462 | 63275.5462 | 63275.5462 | 2406.7309 | 2327.3993 | 2235.9477 | 330722.0953 | 170.7832 | 0 | 177096.3478 | 91.4517 | 0 | 5.247 | 13602.008 | 4880764.647 | 671.616 | 0.34578 | 0 | 358.3701 | 0.18522 | 0 | 0 | 0 | 0 | 0 | 0 | 0
NE-HVAC-Chlr-AirCldScrewChlr-lt150tons-11.1EER-15.1IPLV | DEER2023 | D23 v0 |  | Any | EUn | Ex | CZ11 | Any | Cap-Tons | 2421.03 | 930201 | None | 132 | 0.0992 | 0 | 70.9 | 0.0531 | 0 | 0 | 0 | 0 | 0 | 0 | 0 | DEER:HVAC_Chillers | Annual | 2023 |  | AirCldScrewChlr-0.95kwpton | AirCldScrewChlr-1.407kwpton | 1.26 | 1.188 | 1.105 | 0.95 | 1.407 | AirCldScrewChlr- | 0.95kwpton | 1.407kwpton |  | 7867069.8179 | 8812229.081 | 108205.2652 | 108205.2652 | 2544.1473 | 3252.1554 | 8508206.2984 | 8359297.1803 | 8187638.0581 | 108205.2652 | 108205.2652 | 108205.2652 | 3024.4153 | 2912.8692 | 2784.2813 | 320568.2402 | 240.134 | 0 | 171659.1222 | 128.5879 | 0 | 1.197 | 2897.9729 | 1113450.597 | 158.004 | 0.11874 | 0 | 84.8673 | 0.063561 | 0 | 0 | 0 | 0 | 0 | 0 | 0
NE-HVAC-Chlr-AirCldScrewChlr-lt150tons-11.1EER-15.1IPLV | DEER2023 | D23 v0 |  | Any | EUn | Ex | CZ12 | Any | Cap-Tons | 2255.06 | 930201 | None | 113 | 0.0923 | 0 | 60.5 | 0.0494 | 0 | 0 | 0 | 0 | 0 | 0 | 0 | DEER:HVAC_Chillers | Annual | 2023 |  | AirCldScrewChlr-0.95kwpton | AirCldScrewChlr-1.407kwpton | 1.26 | 1.188 | 1.105 | 0.95 | 1.407 | AirCldScrewChlr- | 0.95kwpton | 1.407kwpton |  | 7409151.3154 | 8160283.4797 | 105701.3464 | 105701.3464 | 2325.3154 | 2938.9446 | 7918672.0395 | 7800331.7423 | 7663911.6775 | 105701.3464 | 105701.3464 | 105701.3464 | 2741.5628 | 2644.886 | 2533.4391 | 254760.3621 | 208.1237 | 0 | 136420.0648 | 111.4469 | 0 | 1.674 | 3774.9704 | 1557156.474 | 189.162 | 0.15451 | 0 | 101.277 | 0.082696 | 0 | 0 | 0 | 0 | 0 | 0 | 0
NE-HVAC-Chlr-AirCldScrewChlr-lt150tons-11.1EER-15.1IPLV | DEER2023 | D23 v0 |  | Any | EUn | Ex | CZ13 | Any | Cap-Tons | 2532.94 | 930201 | None | 141 | 0.0947 | 0 | 75.4 | 0.0507 | 0 | 0 | 0 | 0 | 0 | 0 | 0 | DEER:HVAC_Chillers | Annual | 2023 |  | AirCldScrewChlr-0.95kwpton | AirCldScrewChlr-1.407kwpton | 1.26 | 1.188 | 1.105 | 0.95 | 1.407 | AirCldScrewChlr- | 0.95kwpton | 1.407kwpton |  | 8121741.4345 | 9173643.3516 | 88343.7793 | 88343.7793 | 2528.0552 | 3235.5549 | 8835285.4045 | 8669559.0631 | 8478513.4195 | 88343.7793 | 88343.7793 | 88343.7793 | 3007.9784 | 2896.5124 | 2768.0168 | 356771.985 | 239.9616 | 0 | 191045.6436 | 128.4956 | 0 | 2.841 | 7196.0825 | 2642701.041 | 400.581 | 0.26904 | 0 | 214.2114 | 0.14404 | 0 | 0 | 0 | 0 | 0 | 0 | 0
NE-HVAC-Chlr-AirCldScrewChlr-lt150tons-11.1EER-15.1IPLV | DEER2023 | D23 v0 |  | Any | EUn | Ex | CZ14 | Any | Cap-Tons | 2708.53 | 930201 | None | 120 | 0.0773 | 0 | 64.5 | 0.0414 | 0 | 0 | 0 | 0 | 0 | 0 | 0 | DEER:HVAC_Chillers | Annual | 2023 |  | AirCldScrewChlr-0.95kwpton | AirCldScrewChlr-1.407kwpton | 1.26 | 1.188 | 1.105 | 0.95 | 1.407 | AirCldScrewChlr- | 0.95kwpton | 1.407kwpton |  | 7908738.576 | 8870909.8025 | 99488.8774 | 99488.8774 | 2323.1508 | 2940.2046 | 8561414.9003 | 8409825.5605 | 8235076.7381 | 99488.8774 | 99488.8774 | 99488.8774 | 2741.7212 | 2644.5049 | 2532.436 | 326338.1622 | 209.2852 | 0 | 174748.8223 | 112.0688 | 0 | 1.468 | 3976.122 | 1365535.068 | 176.16 | 0.11348 | 0 | 94.686 | 0.060775 | 0 | 0 | 0 | 0 | 0 | 0 | 0
NE-HVAC-Chlr-AirCldScrewChlr-lt150tons-11.1EER-15.1IPLV | DEER2023 | D23 v0 |  | Any | EUn | Ex | CZ15 | Any | Cap-Tons | 3423.43 | 930201 | None | 179 | 0.0908 | 0 | 96 | 0.0486 | 0 | 0 | 0 | 0 | 0 | 0 | 0 | DEER:HVAC_Chillers | Annual | 2023 |  | AirCldScrewChlr-0.95kwpton | AirCldScrewChlr-1.407kwpton | 1.26 | 1.188 | 1.105 | 0.95 | 1.407 | AirCldScrewChlr- | 0.95kwpton | 1.407kwpton |  | 9851456.8877 | 11661158.8766 | 27947.5017 | 27947.5017 | 2980.0286 | 3896.5286 | 11079044.6701 | 10793927.5077 | 10465250.7789 | 27947.5017 | 27947.5017 | 27947.5017 | 3601.7244 | 3457.3306 | 3290.8765 | 613793.8912 | 310.8479 | 0 | 328676.7288 | 166.454 | 0 | 1.264 | 4327.2155 | 1175774.064 | 226.256 | 0.11477 | 0 | 121.344 | 0.06143 | 0 | 0 | 0 | 0 | 0 | 0 | 0
NE-HVAC-Chlr-AirCldScrewChlr-lt150tons-11.1EER-15.1IPLV | DEER2023 | D23 v0 |  | Any | EUn | Ex | CZ16 | Any | Cap-Tons | 1584.1 | 930201 | None | 79.4 | 0.0251 | 0 | 42.5 | 0.0134 | 0 | 0 | 0 | 0 | 0 | 0 | 0 | DEER:HVAC_Chillers | Annual | 2023 |  | AirCldScrewChlr-0.95kwpton | AirCldScrewChlr-1.407kwpton | 1.26 | 1.188 | 1.105 | 0.95 | 1.407 | AirCldScrewChlr- | 0.95kwpton | 1.407kwpton |  | 6562824.3986 | 6933640.9845 | 231348.9416 | 231348.9416 | 401.896 | 519.0817 | 6814363.0017 | 6755941.1326 | 6688593.7001 | 231348.9416 | 231348.9416 | 231348.9416 | 481.3874 | 462.9249 | 441.6417 | 125769.3016 | 39.7457 | 0 | 67347.4324 | 21.2832 | 0 | 2.855 | 4522.6055 | 2655723.855 | 226.687 | 0.071661 | 0 | 121.3375 | 0.038257 | 0 | 0 | 0 | 0 | 0 | 0 | 0
NE-HVAC-Chlr-AirCldScrewChlr-lt150tons-11.1EER-15.1IPLV | DEER2023 | D23 v0 |  | Any | EUn | New | CZ01 | Any | Cap-Tons | 1169.11 | 930201 | None | 10.9 | 0.0249 | 0 | 10.9 | 0.0249 | 0 | 0 | 0 | 0 | 0 | 0 | 0 | DEER:HVAC_Chillers | Annual | 2023 |  | AirCldScrewChlr-0.95kwpton | AirCldScrewChlr-1.407kwpton | 1.188 | 1.188 | 1.105 | 0.95 | 1.407 | AirCldScrewChlr- | 0.95kwpton | 1.407kwpton |  | 4970048 | 5040409 | 178306.3962 | 178306.3962 | 1546.536 | 1706.541 | 5006691.1466 | 5006691.1466 | 4993912.2341 | 178306.3962 | 178306.3962 | 178306.3962 | 1629.8646 | 1629.8646 | 1600.8047 | 12778.9125 | 29.06 | 0 | 12778.9125 | 29.06 | 0 | 0 | 0 | 0 | 0 | 0 | 0 | 0 | 0 | 0 | 0 | 0 | 0 | 0 | 0 | 0
NE-HVAC-Chlr-AirCldScrewChlr-lt150tons-11.1EER-15.1IPLV | DEER2023 | D23 v0 |  | Any | EUn | New | CZ02 | Any | Cap-Tons | 1962.39 | 930201 | None | 40.5 | 0.0414 | 0 | 40.5 | 0.0414 | 0 | 0 | 0 | 0 | 0 | 0 | 0 | DEER:HVAC_Chillers | Annual | 2023 |  | AirCldScrewChlr-0.95kwpton | AirCldScrewChlr-1.407kwpton | 1.188 | 1.188 | 1.105 | 0.95 | 1.407 | AirCldScrewChlr- | 0.95kwpton | 1.407kwpton |  | 5803400 | 6240573 | 118108.7027 | 118108.7027 | 2213.812 | 2661.043 | 6031074.3414 | 6031074.3414 | 5951675.3063 | 118108.7027 | 118108.7027 | 118108.7027 | 2446.7244 | 2446.7244 | 2365.4987 | 79399.035 | 81.2258 | 0 | 79399.035 | 81.2258 | 0 | 0 | 0 | 0 | 0 | 0 | 0 | 0 | 0 | 0 | 0 | 0 | 0 | 0 | 0 | 0
NE-HVAC-Chlr-AirCldScrewChlr-lt150tons-11.1EER-15.1IPLV | DEER2023 | D23 v0 |  | Any | EUn | New | CZ03 | Any | Cap-Tons | 1524.38 | 930201 | None | 32.7 | 0.0354 | 0 | 32.7 | 0.0354 | 0 | 0 | 0 | 0 | 0 | 0 | 0 | DEER:HVAC_Chillers | Annual | 2023 |  | AirCldScrewChlr-0.95kwpton | AirCldScrewChlr-1.407kwpton | 1.188 | 1.188 | 1.105 | 0.95 | 1.407 | AirCldScrewChlr- | 0.95kwpton | 1.407kwpton |  | 5432831 | 5707573 | 98391.4701 | 98391.4701 | 1865.359 | 2162.168 | 5575913.267 | 5575913.267 | 5526014.8293 | 98391.4701 | 98391.4701 | 98391.4701 | 2019.9335 | 2019.9335 | 1966.0273 | 49898.4376 | 53.9062 | 0 | 49898.4376 | 53.9062 | 0 | 0 | 0 | 0 | 0 | 0 | 0 | 0 | 0 | 0 | 0 | 0 | 0 | 0 | 0 | 0
NE-HVAC-Chlr-AirCldScrewChlr-lt150tons-11.1EER-15.1IPLV | DEER2023 | D23 v0 |  | Any | EUn | New | CZ04 | Any | Cap-Tons | 1919.66 | 930201 | None | 51.3 | 0.0466 | 0 | 51.3 | 0.0466 | 0 | 0 | 0 | 0 | 0 | 0 | 0 | DEER:HVAC_Chillers | Annual | 2023 |  | AirCldScrewChlr-0.95kwpton | AirCldScrewChlr-1.407kwpton | 1.188 | 1.188 | 1.105 | 0.95 | 1.407 | AirCldScrewChlr- | 0.95kwpton | 1.407kwpton |  | 6032829 | 6575167 | 80855.9718 | 80855.9718 | 2316.077 | 2808.918 | 6315271.9847 | 6315271.9847 | 6216772.9606 | 80855.9718 | 80855.9718 | 80855.9718 | 2572.7426 | 2572.7426 | 2483.2331 | 98499.0241 | 89.5094 | 0 | 98499.0241 | 89.5094 | 0 | 0 | 0 | 0 | 0 | 0 | 0 | 0 | 0 | 0 | 0 | 0 | 0 | 0 | 0 | 0
NE-HVAC-Chlr-AirCldScrewChlr-lt150tons-11.1EER-15.1IPLV | DEER2023 | D23 v0 |  | Any | EUn | New | CZ05 | Any | Cap-Tons | 1337.63 | 930201 | None | 43.6 | 0.029 | 0 | 43.6 | 0.029 | 0 | 0 | 0 | 0 | 0 | 0 | 0 | DEER:HVAC_Chillers | Annual | 2023 |  | AirCldScrewChlr-0.95kwpton | AirCldScrewChlr-1.407kwpton | 1.188 | 1.188 | 1.105 | 0.95 | 1.407 | AirCldScrewChlr- | 0.95kwpton | 1.407kwpton |  | 5547997 | 5869009 | 91516.6618 | 91516.6618 | 1675.019 | 1888.436 | 5715176.116 | 5715176.116 | 5656874.1554 | 91516.6618 | 91516.6618 | 91516.6618 | 1786.164 | 1786.164 | 1747.4033 | 58301.9606 | 38.7606 | 0 | 58301.9606 | 38.7606 | 0 | 0 | 0 | 0 | 0 | 0 | 0 | 0 | 0 | 0 | 0 | 0 | 0 | 0 | 0 | 0
NE-HVAC-Chlr-AirCldScrewChlr-lt150tons-11.1EER-15.1IPLV | DEER2023 | D23 v0 |  | Any | EUn | New | CZ06 | Any | Cap-Tons | 2007.93 | 930201 | None | 58.9 | 0.0345 | 0 | 58.9 | 0.0345 | 0 | 0 | 0 | 0 | 0 | 0 | 0 | DEER:HVAC_Chillers | Annual | 2023 |  | AirCldScrewChlr-0.95kwpton | AirCldScrewChlr-1.407kwpton | 1.188 | 1.188 | 1.105 | 0.95 | 1.407 | AirCldScrewChlr- | 0.95kwpton | 1.407kwpton |  | 6265073 | 6916256 | 48355.8912 | 48355.8912 | 2032.539 | 2413.534 | 6604201.1269 | 6604201.1269 | 6485933.7549 | 48355.8912 | 48355.8912 | 48355.8912 | 2230.9565 | 2230.9565 | 2161.7605 | 118267.372 | 69.196 | 0 | 118267.372 | 69.196 | 0 | 0 | 0 | 0 | 0 | 0 | 0 | 0 | 0 | 0 | 0 | 0 | 0 | 0 | 0 | 0
NE-HVAC-Chlr-AirCldScrewChlr-lt150tons-11.1EER-15.1IPLV | DEER2023 | D23 v0 |  | Any | EUn | New | CZ07 | Any | Cap-Tons | 1946.59 | 930201 | None | 50.1 | 0.0314 | 0 | 50.1 | 0.0314 | 0 | 0 | 0 | 0 | 0 | 0 | 0 | DEER:HVAC_Chillers | Annual | 2023 |  | AirCldScrewChlr-0.95kwpton | AirCldScrewChlr-1.407kwpton | 1.188 | 1.188 | 1.105 | 0.95 | 1.407 | AirCldScrewChlr- | 0.95kwpton | 1.407kwpton |  | 6011583 | 6548591 | 41923.3408 | 41923.3408 | 1924.395 | 2261.103 | 6291250.186 | 6291250.186 | 6193719.1926 | 41923.3408 | 41923.3408 | 41923.3408 | 2099.7484 | 2099.7484 | 2038.5957 | 97530.9934 | 61.1527 | 0 | 97530.9934 | 61.1527 | 0 | 0 | 0 | 0 | 0 | 0 | 0 | 0 | 0 | 0 | 0 | 0 | 0 | 0 | 0 | 0
NE-HVAC-Chlr-AirCldScrewChlr-lt150tons-11.1EER-15.1IPLV | DEER2023 | D23 v0 |  | Any | EUn | New | CZ08 | Any | Cap-Tons | 2222.94 | 930201 | None | 64.4 | 0.0335 | 0 | 64.4 | 0.0335 | 0 | 0 | 0 | 0 | 0 | 0 | 0 | DEER:HVAC_Chillers | Annual | 2023 |  | AirCldScrewChlr-0.95kwpton | AirCldScrewChlr-1.407kwpton | 1.188 | 1.188 | 1.105 | 0.95 | 1.407 | AirCldScrewChlr- | 0.95kwpton | 1.407kwpton |  | 6585480 | 7373717 | 42846.4998 | 42846.4998 | 2118.005 | 2527.982 | 6995984.1707 | 6995984.1707 | 6852825.1532 | 42846.4998 | 42846.4998 | 42846.4998 | 2331.516 | 2331.516 | 2257.0563 | 143159.0175 | 74.4597 | 0 | 143159.0175 | 74.4597 | 0 | 0 | 0 | 0 | 0 | 0 | 0 | 0 | 0 | 0 | 0 | 0 | 0 | 0 | 0 | 0
NE-HVAC-Chlr-AirCldScrewChlr-lt150tons-11.1EER-15.1IPLV | DEER2023 | D23 v0 |  | Any | EUn | New | CZ09 | Any | Cap-Tons | 2584.47 | 930201 | None | 53.1 | 0.0348 | 0 | 53.1 | 0.0348 | 0 | 0 | 0 | 0 | 0 | 0 | 0 | DEER:HVAC_Chillers | Annual | 2023 |  | AirCldScrewChlr-0.95kwpton | AirCldScrewChlr-1.407kwpton | 1.188 | 1.188 | 1.105 | 0.95 | 1.407 | AirCldScrewChlr- | 0.95kwpton | 1.407kwpton |  | 6505575 | 7260531 | 48537.8202 | 48537.8202 | 2302.082 | 2797.94 | 6898746.8337 | 6898746.8337 | 6761632.2867 | 48537.8202 | 48537.8202 | 48537.8202 | 2560.3188 | 2560.3188 | 2470.2614 | 137114.547 | 90.0574 | 0 | 137114.547 | 90.0574 | 0 | 0 | 0 | 0 | 0 | 0 | 0 | 0 | 0 | 0 | 0 | 0 | 0 | 0 | 0 | 0
NE-HVAC-Chlr-AirCldScrewChlr-lt150tons-11.1EER-15.1IPLV | DEER2023 | D23 v0 |  | Any | EUn | New | CZ10 | Any | Cap-Tons | 2358.08 | 930201 | None | 65.4 | 0.0344 | 0 | 65.4 | 0.0344 | 0 | 0 | 0 | 0 | 0 | 0 | 0 | DEER:HVAC_Chillers | Annual | 2023 |  | AirCldScrewChlr-0.95kwpton | AirCldScrewChlr-1.407kwpton | 1.188 | 1.188 | 1.105 | 0.95 | 1.407 | AirCldScrewChlr- | 0.95kwpton | 1.407kwpton |  | 6720811 | 7569633 | 57719.3114 | 57719.3114 | 1801.725 | 2248.938 | 7162867.0963 | 7162867.0963 | 7008704.6761 | 57719.3114 | 57719.3114 | 57719.3114 | 2034.6281 | 2034.6281 | 1953.4056 | 154162.4201 | 81.2225 | 0 | 154162.4201 | 81.2225 | 0 | 0 | 0 | 0 | 0 | 0 | 0 | 0 | 0 | 0 | 0 | 0 | 0 | 0 | 0 | 0
NE-HVAC-Chlr-AirCldScrewChlr-lt150tons-11.1EER-15.1IPLV | DEER2023 | D23 v0 |  | Any | EUn | New | CZ11 | Any | Cap-Tons | 2146.91 | 930201 | None | 69.2 | 0.0533 | 0 | 69.2 | 0.0533 | 0 | 0 | 0 | 0 | 0 | 0 | 0 | DEER:HVAC_Chillers | Annual | 2023 |  | AirCldScrewChlr-0.95kwpton | AirCldScrewChlr-1.407kwpton | 1.188 | 1.188 | 1.105 | 0.95 | 1.407 | AirCldScrewChlr- | 0.95kwpton | 1.407kwpton |  | 6677219 | 7495589 | 90859.9706 | 90859.9706 | 2217.206 | 2847.839 | 7103416.0678 | 7103416.0678 | 6954784.3173 | 90859.9706 | 90859.9706 | 90859.9706 | 2545.6319 | 2545.6319 | 2431.0968 | 148631.7505 | 114.5351 | 0 | 148631.7505 | 114.5351 | 0 | 0 | 0 | 0 | 0 | 0 | 0 | 0 | 0 | 0 | 0 | 0 | 0 | 0 | 0 | 0
NE-HVAC-Chlr-AirCldScrewChlr-lt150tons-11.1EER-15.1IPLV | DEER2023 | D23 v0 |  | Any | EUn | New | CZ12 | Any | Cap-Tons | 2018.75 | 930201 | None | 58.7 | 0.0491 | 0 | 58.7 | 0.0491 | 0 | 0 | 0 | 0 | 0 | 0 | 0 | DEER:HVAC_Chillers | Annual | 2023 |  | AirCldScrewChlr-0.95kwpton | AirCldScrewChlr-1.407kwpton | 1.188 | 1.188 | 1.105 | 0.95 | 1.407 | AirCldScrewChlr- | 0.95kwpton | 1.407kwpton |  | 6302454 | 6954821 | 94664.4685 | 94664.4685 | 2035.043 | 2580.895 | 6642198.7396 | 6642198.7396 | 6523716.3304 | 94664.4685 | 94664.4685 | 94664.4685 | 2319.316 | 2319.316 | 2220.1788 | 118482.4092 | 99.1372 | 0 | 118482.4092 | 99.1372 | 0 | 0 | 0 | 0 | 0 | 0 | 0 | 0 | 0 | 0 | 0 | 0 | 0 | 0 | 0 | 0
NE-HVAC-Chlr-AirCldScrewChlr-lt150tons-11.1EER-15.1IPLV | DEER2023 | D23 v0 |  | Any | EUn | New | CZ13 | Any | Cap-Tons | 2296.14 | 930201 | None | 72.2 | 0.0493 | 0 | 72.2 | 0.0493 | 0 | 0 | 0 | 0 | 0 | 0 | 0 | DEER:HVAC_Chillers | Annual | 2023 |  | AirCldScrewChlr-0.95kwpton | AirCldScrewChlr-1.407kwpton | 1.188 | 1.188 | 1.105 | 0.95 | 1.407 | AirCldScrewChlr- | 0.95kwpton | 1.407kwpton |  | 6904754 | 7818098 | 76501.3606 | 76501.3606 | 2194.758 | 2818.365 | 7380412.3632 | 7380412.3632 | 7214531.5055 | 76501.3606 | 76501.3606 | 76501.3606 | 2519.5249 | 2519.5249 | 2406.2658 | 165880.8578 | 113.259 | 0 | 165880.8578 | 113.259 | 0 | 0 | 0 | 0 | 0 | 0 | 0 | 0 | 0 | 0 | 0 | 0 | 0 | 0 | 0 | 0
NE-HVAC-Chlr-AirCldScrewChlr-lt150tons-11.1EER-15.1IPLV | DEER2023 | D23 v0 |  | Any | EUn | New | CZ14 | Any | Cap-Tons | 2442.66 | 930201 | None | 62.7 | 0.0404 | 0 | 62.7 | 0.0404 | 0 | 0 | 0 | 0 | 0 | 0 | 0 | DEER:HVAC_Chillers | Annual | 2023 |  | AirCldScrewChlr-0.95kwpton | AirCldScrewChlr-1.407kwpton | 1.188 | 1.188 | 1.105 | 0.95 | 1.407 | AirCldScrewChlr- | 0.95kwpton | 1.407kwpton |  | 6739568 | 7582296 | 84219.6787 | 84219.6787 | 2017.885 | 2560.783 | 7178450.4158 | 7178450.4158 | 7025394.7834 | 84219.6787 | 84219.6787 | 84219.6787 | 2300.6196 | 2300.6196 | 2202.0189 | 153055.6324 | 98.6007 | 0 | 153055.6324 | 98.6007 | 0 | 0 | 0 | 0 | 0 | 0 | 0 | 0 | 0 | 0 | 0 | 0 | 0 | 0 | 0 | 0
NE-HVAC-Chlr-AirCldScrewChlr-lt150tons-11.1EER-15.1IPLV | DEER2023 | D23 v0 |  | Any | EUn | New | CZ15 | Any | Cap-Tons | 3124.65 | 930201 | None | 92.2 | 0.046 | 0 | 92.2 | 0.046 | 0 | 0 | 0 | 0 | 0 | 0 | 0 | DEER:HVAC_Chillers | Annual | 2023 |  | AirCldScrewChlr-0.95kwpton | AirCldScrewChlr-1.407kwpton | 1.188 | 1.188 | 1.105 | 0.95 | 1.407 | AirCldScrewChlr- | 0.95kwpton | 1.407kwpton |  | 8406548 | 9992640 | 22497.2902 | 22497.2902 | 2563.77 | 3355.572 | 9232565.2779 | 9232565.2779 | 8944500.4289 | 22497.2902 | 22497.2902 | 22497.2902 | 2976.1308 | 2976.1308 | 2832.3243 | 288064.849 | 143.8065 | 0 | 288064.849 | 143.8065 | 0 | 0 | 0 | 0 | 0 | 0 | 0 | 0 | 0 | 0 | 0 | 0 | 0 | 0 | 0 | 0
NE-HVAC-Chlr-AirCldScrewChlr-lt150tons-11.1EER-15.1IPLV | DEER2023 | D23 v0 |  | Any | EUn | New | CZ16 | Any | Cap-Tons | 1356.25 | 930201 | None | 39.7 | 0.0113 | 0 | 39.7 | 0.0113 | 0 | 0 | 0 | 0 | 0 | 0 | 0 | DEER:HVAC_Chillers | Annual | 2023 |  | AirCldScrewChlr-0.95kwpton | AirCldScrewChlr-1.407kwpton | 1.188 | 1.188 | 1.105 | 0.95 | 1.407 | AirCldScrewChlr- | 0.95kwpton | 1.407kwpton |  | 5533926 | 5830567 | 196919.1936 | 196919.1936 | 292.351 | 376.801 | 5688412.9978 | 5688412.9978 | 5634537.2801 | 196919.1936 | 196919.1936 | 196919.1936 | 336.3315 | 336.3315 | 320.9938 | 53875.7177 | 15.3377 | 0 | 53875.7177 | 15.3377 | 0 | 0 | 0 | 0 | 0 | 0 | 0 | 0 | 0 | 0 | 0 | 0 | 0 | 0 | 0 | 0
NE-HVAC-Chlr-AirCldScrewChlr-lt150tons-11.1EER-15.1IPLV | DEER2023 | D23 v0 |  | Any | EUn | Old | CZ01 | Any | Cap-Tons | 1772.85 | 930201 | None | 30.5 | 0.0563 | 0 | 13 | 0.024 | 0 | 0 | 0 | 0 | 0 | 0 | 0 | DEER:HVAC_Chillers | Annual | 2023 |  | AirCldScrewChlr-0.95kwpton | AirCldScrewChlr-1.407kwpton | 1.3 | 1.188 | 1.105 | 0.95 | 1.407 | AirCldScrewChlr- | 0.95kwpton | 1.407kwpton |  | 6892188.804 | 7019099.8627 | 226157.8154 | 226157.8154 | 2169.2515 | 2403.1597 | 6989385.4572 | 6958282.5282 | 6935233.0361 | 226157.8154 | 226157.8154 | 226157.8154 | 2348.3934 | 2291.068 | 2248.5858 | 54152.4211 | 99.8077 | 0 | 23049.4921 | 42.4822 | 0 | 1.653 | 2930.521 | 1537622.253 | 50.4165 | 0.093064 | 0 | 21.489 | 0.039672 | 0 | 0 | 0 | 0 | 0 | 0 | 0
NE-HVAC-Chlr-AirCldScrewChlr-lt150tons-11.1EER-15.1IPLV | DEER2023 | D23 v0 |  | Any | EUn | Old | CZ02 | Any | Cap-Tons | 2720.26 | 930201 | None | 118 | 0.102 | 0 | 50.1 | 0.0434 | 0 | 0 | 0 | 0 | 0 | 0 | 0 | DEER:HVAC_Chillers | Annual | 2023 |  | AirCldScrewChlr-0.95kwpton | AirCldScrewChlr-1.407kwpton | 1.3 | 1.188 | 1.105 | 0.95 | 1.407 | AirCldScrewChlr- | 0.95kwpton | 1.407kwpton |  | 8443300.4432 | 9192961.8745 | 162647.1753 | 162647.1753 | 3109.3689 | 3759.2779 | 9017439.3949 | 8833714.9304 | 8697561.979 | 162647.1753 | 162647.1753 | 162647.1753 | 3607.111 | 3447.8336 | 3329.7976 | 319877.416 | 277.3135 | 0 | 136152.9514 | 118.036 | 0 | 3.935 | 10704.2231 | 3660340.935 | 464.33 | 0.40137 | 0 | 197.1435 | 0.17078 | 0 | 0 | 0 | 0 | 0 | 0 | 0
NE-HVAC-Chlr-AirCldScrewChlr-lt150tons-11.1EER-15.1IPLV | DEER2023 | D23 v0 |  | Any | EUn | Old | CZ03 | Any | Cap-Tons | 2207.6 | 930201 | None | 90.3 | 0.0874 | 0 | 38.4 | 0.0372 | 0 | 0 | 0 | 0 | 0 | 0 | 0 | DEER:HVAC_Chillers | Annual | 2023 |  | AirCldScrewChlr-0.95kwpton | AirCldScrewChlr-1.407kwpton | 1.3 | 1.188 | 1.105 | 0.95 | 1.407 | AirCldScrewChlr- | 0.95kwpton | 1.407kwpton |  | 7746614.2296 | 8213658.4348 | 133120.9839 | 133120.9839 | 2633.2439 | 3085.1757 | 8104306.7281 | 7989845.1286 | 7905020.9075 | 133120.9839 | 133120.9839 | 133120.9839 | 2979.3623 | 2868.6044 | 2786.5249 | 199285.8206 | 192.8374 | 0 | 84824.2211 | 82.0795 | 0 | 20.346 | 44915.8296 | 18925869.546 | 1837.2438 | 1.7782 | 0 | 781.2864 | 0.75687 | 0 | 0 | 0 | 0 | 0 | 0 | 0
NE-HVAC-Chlr-AirCldScrewChlr-lt150tons-11.1EER-15.1IPLV | DEER2023 | D23 v0 |  | Any | EUn | Old | CZ04 | Any | Cap-Tons | 2676.67 | 930201 | None | 146 | 0.113 | 0 | 62 | 0.0481 | 0 | 0 | 0 | 0 | 0 | 0 | 0 | DEER:HVAC_Chillers | Annual | 2023 |  | AirCldScrewChlr-0.95kwpton | AirCldScrewChlr-1.407kwpton | 1.3 | 1.188 | 1.105 | 0.95 | 1.407 | AirCldScrewChlr- | 0.95kwpton | 1.407kwpton |  | 8803412.2984 | 9717111.8023 | 117312.709 | 117312.709 | 3243.4316 | 3952.0253 | 9503182.1592 | 9279255.8037 | 9113310.3796 | 117312.709 | 117312.709 | 117312.709 | 3786.1182 | 3612.4585 | 3483.7643 | 389871.7795 | 302.354 | 0 | 165945.4241 | 128.6943 | 0 | 4.805 | 12861.3994 | 4469615.805 | 701.53 | 0.54297 | 0 | 297.91 | 0.23112 | 0 | 0 | 0 | 0 | 0 | 0 | 0
NE-HVAC-Chlr-AirCldScrewChlr-lt150tons-11.1EER-15.1IPLV | DEER2023 | D23 v0 |  | Any | EUn | Old | CZ05 | Any | Cap-Tons | 1993.18 | 930201 | None | 118 | 0.0676 | 0 | 50.2 | 0.0288 | 0 | 0 | 0 | 0 | 0 | 0 | 0 | DEER:HVAC_Chillers | Annual | 2023 |  | AirCldScrewChlr-0.95kwpton | AirCldScrewChlr-1.407kwpton | 1.3 | 1.188 | 1.105 | 0.95 | 1.407 | AirCldScrewChlr- | 0.95kwpton | 1.407kwpton |  | 7916306.8847 | 8466889.4646 | 122621.8771 | 122621.8771 | 2325.5017 | 2641.4392 | 8337978.4448 | 8203043.5456 | 8103047.147 | 122621.8771 | 122621.8771 | 122621.8771 | 2567.467 | 2490.0381 | 2432.6578 | 234931.2978 | 134.8092 | 0 | 99996.3985 | 57.3803 | 0 | 3.661 | 7297.032 | 3405465.861 | 431.998 | 0.24748 | 0 | 183.7822 | 0.10544 | 0 | 0 | 0 | 0 | 0 | 0 | 0
NE-HVAC-Chlr-AirCldScrewChlr-lt150tons-11.1EER-15.1IPLV | DEER2023 | D23 v0 |  | Any | EUn | Old | CZ06 | Any | Cap-Tons | 2694.06 | 930201 | None | 168 | 0.0852 | 0 | 71.4 | 0.0362 | 0 | 0 | 0 | 0 | 0 | 0 | 0 | DEER:HVAC_Chillers | Annual | 2023 |  | AirCldScrewChlr-0.95kwpton | AirCldScrewChlr-1.407kwpton | 1.3 | 1.188 | 1.105 | 0.95 | 1.407 | AirCldScrewChlr- | 0.95kwpton | 1.407kwpton |  | 9054967.4766 | 10113432.451 | 70392.3532 | 70392.3532 | 2791.9975 | 3329.6911 | 9865608.0478 | 9606203.065 | 9413965.4438 | 70392.3532 | 70392.3532 | 70392.3532 | 3203.7978 | 3072.0217 | 2974.3662 | 451642.604 | 229.4316 | 0 | 192237.6212 | 97.6555 | 0 | 24.85 | 66947.391 | 23115494.85 | 4174.8 | 2.1172 | 0 | 1774.29 | 0.89957 | 0 | 0 | 0 | 0 | 0 | 0 | 0
NE-HVAC-Chlr-AirCldScrewChlr-lt150tons-11.1EER-15.1IPLV | DEER2023 | D23 v0 |  | Any | EUn | Old | CZ07 | Any | Cap-Tons | 2606.75 | 930201 | None | 142 | 0.0739 | 0 | 60.3 | 0.0315 | 0 | 0 | 0 | 0 | 0 | 0 | 0 | DEER:HVAC_Chillers | Annual | 2023 |  | AirCldScrewChlr-0.95kwpton | AirCldScrewChlr-1.407kwpton | 1.3 | 1.188 | 1.105 | 0.95 | 1.407 | AirCldScrewChlr- | 0.95kwpton | 1.407kwpton |  | 8537397.8926 | 9402359.0619 | 59616.0437 | 59616.0437 | 2573.8583 | 3025.4818 | 9199840.8013 | 8987859.0705 | 8830765.4665 | 59616.0437 | 59616.0437 | 59616.0437 | 2919.7406 | 2809.0583 | 2727.0348 | 369075.3348 | 192.7058 | 0 | 157093.604 | 82.0235 | 0 | 8.56 | 22313.78 | 7962520.56 | 1215.52 | 0.63258 | 0 | 516.168 | 0.26964 | 0 | 0 | 0 | 0 | 0 | 0 | 0
NE-HVAC-Chlr-AirCldScrewChlr-lt150tons-11.1EER-15.1IPLV | DEER2023 | D23 v0 |  | Any | EUn | Old | CZ08 | Any | Cap-Tons | 2922.65 | 930201 | None | 186 | 0.0858 | 0 | 79.1 | 0.0365 | 0 | 0 | 0 | 0 | 0 | 0 | 0 | DEER:HVAC_Chillers | Annual | 2023 |  | AirCldScrewChlr-0.95kwpton | AirCldScrewChlr-1.407kwpton | 1.3 | 1.188 | 1.105 | 0.95 | 1.407 | AirCldScrewChlr- | 0.95kwpton | 1.407kwpton |  | 9578915.6076 | 10851704.9005 | 66958.036 | 66958.036 | 2934.5544 | 3522.3699 | 10553699.53 | 10241768.6748 | 10010605.6304 | 66958.036 | 66958.036 | 66958.036 | 3384.7414 | 3240.6815 | 3133.9229 | 543093.8996 | 250.8184 | 0 | 231163.0445 | 106.7586 | 0 | 41.092 | 120097.5338 | 38223819.492 | 7643.112 | 3.5257 | 0 | 3250.3772 | 1.4999 | 0 | 0 | 0 | 0 | 0 | 0 | 0
NE-HVAC-Chlr-AirCldScrewChlr-lt150tons-11.1EER-15.1IPLV | DEER2023 | D23 v0 |  | Any | EUn | Old | CZ09 | Any | Cap-Tons | 3377.01 | 930201 | None | 158 | 0.0894 | 0 | 67.2 | 0.038 | 0 | 0 | 0 | 0 | 0 | 0 | 0 | DEER:HVAC_Chillers | Annual | 2023 |  | AirCldScrewChlr-0.95kwpton | AirCldScrewChlr-1.407kwpton | 1.3 | 1.188 | 1.105 | 0.95 | 1.407 | AirCldScrewChlr- | 0.95kwpton | 1.407kwpton |  | 9586948.3483 | 10835879.1109 | 77727.8546 | 77727.8546 | 3214.9036 | 3922.3225 | 10543459.8733 | 10237376.1853 | 10010546.3094 | 77727.8546 | 77727.8546 | 77727.8546 | 3756.6905 | 3583.3187 | 3454.8378 | 532913.5639 | 301.8527 | 0 | 226829.8759 | 128.4809 | 0 | 23.511 | 79396.8821 | 21869955.711 | 3714.738 | 2.1019 | 0 | 1579.9392 | 0.89342 | 0 | 0 | 0 | 0 | 0 | 0 | 0
NE-HVAC-Chlr-AirCldScrewChlr-lt150tons-11.1EER-15.1IPLV | DEER2023 | D23 v0 |  | Any | EUn | Old | CZ10 | Any | Cap-Tons | 3089.33 | 930201 | None | 191 | 0.0937 | 0 | 81.4 | 0.0399 | 0 | 0 | 0 | 0 | 0 | 0 | 0 | DEER:HVAC_Chillers | Annual | 2023 |  | AirCldScrewChlr-0.95kwpton | AirCldScrewChlr-1.407kwpton | 1.3 | 1.188 | 1.105 | 0.95 | 1.407 | AirCldScrewChlr- | 0.95kwpton | 1.407kwpton |  | 9870719.6499 | 11256119.6334 | 89953.026 | 89953.026 | 2652.6111 | 3330.9321 | 10931748.0837 | 10592218.9848 | 10340603.6705 | 89953.026 | 89953.026 | 89953.026 | 3172.1129 | 3005.8723 | 2882.6762 | 591144.4131 | 289.4367 | 0 | 251615.3143 | 123.1961 | 0 | 11.7 | 36145.161 | 10883351.7 | 2234.7 | 1.0963 | 0 | 952.38 | 0.46683 | 0 | 0 | 0 | 0 | 0 | 0 | 0
NE-HVAC-Chlr-AirCldScrewChlr-lt150tons-11.1EER-15.1IPLV | DEER2023 | D23 v0 |  | Any | EUn | Old | CZ11 | Any | Cap-Tons | 2970.72 | 930201 | None | 193 | 0.133 | 0 | 82.3 | 0.0566 | 0 | 0 | 0 | 0 | 0 | 0 | 0 | DEER:HVAC_Chillers | Annual | 2023 |  | AirCldScrewChlr-0.95kwpton | AirCldScrewChlr-1.407kwpton | 1.3 | 1.188 | 1.105 | 0.95 | 1.407 | AirCldScrewChlr- | 0.95kwpton | 1.407kwpton |  | 9920153.5264 | 11266671.2524 | 152949.4287 | 152949.4287 | 3266.2443 | 4192.8203 | 10951403.426 | 10621403.4581 | 10376849.9105 | 152949.4287 | 152949.4287 | 152949.4287 | 3975.8758 | 3748.7937 | 3580.5097 | 574553.5155 | 395.3661 | 0 | 244553.5476 | 168.284 | 0 | 4.639 | 13781.1701 | 4315202.439 | 895.327 | 0.61699 | 0 | 381.7897 | 0.26257 | 0 | 0 | 0 | 0 | 0 | 0 | 0
NE-HVAC-Chlr-AirCldScrewChlr-lt150tons-11.1EER-15.1IPLV | DEER2023 | D23 v0 |  | Any | EUn | Old | CZ12 | Any | Cap-Tons | 2800.83 | 930201 | None | 164 | 0.123 | 0 | 69.9 | 0.0524 | 0 | 0 | 0 | 0 | 0 | 0 | 0 | DEER:HVAC_Chillers | Annual | 2023 |  | AirCldScrewChlr-0.95kwpton | AirCldScrewChlr-1.407kwpton | 1.3 | 1.188 | 1.105 | 0.95 | 1.407 | AirCldScrewChlr- | 0.95kwpton | 1.407kwpton |  | 9252226.8196 | 10329578.2997 | 141579.481 | 141579.481 | 2984.8375 | 3792.9395 | 10077331.8919 | 9813298.2688 | 9617630.4945 | 141579.481 | 141579.481 | 141579.481 | 3603.734 | 3405.6871 | 3258.9202 | 459701.3974 | 344.8138 | 0 | 195667.7743 | 146.7669 | 0 | 6.613 | 18521.8888 | 6151419.213 | 1084.532 | 0.8134 | 0 | 462.2487 | 0.34652 | 0 | 0 | 0 | 0 | 0 | 0 | 0
NE-HVAC-Chlr-AirCldScrewChlr-lt150tons-11.1EER-15.1IPLV | DEER2023 | D23 v0 |  | Any | EUn | Old | CZ13 | Any | Cap-Tons | 3130.89 | 930201 | None | 201 | 0.124 | 0 | 85.6 | 0.0528 | 0 | 0 | 0 | 0 | 0 | 0 | 0 | DEER:HVAC_Chillers | Annual | 2023 |  | AirCldScrewChlr-0.95kwpton | AirCldScrewChlr-1.407kwpton | 1.3 | 1.188 | 1.105 | 0.95 | 1.407 | AirCldScrewChlr- | 0.95kwpton | 1.407kwpton |  | 10207332.9577 | 11683410.3378 | 122990.0294 | 122990.0294 | 3212.5858 | 4122.729 | 11337807.9753 | 10976055.9696 | 10707971.8941 | 122990.0294 | 122990.0294 | 122990.0294 | 3909.632 | 3686.5772 | 3521.2777 | 629836.0812 | 388.3543 | 0 | 268084.0756 | 165.2995 | 0 | 8.794 | 27533.0467 | 8180187.594 | 1767.594 | 1.0905 | 0 | 752.7664 | 0.46432 | 0 | 0 | 0 | 0 | 0 | 0 | 0
NE-HVAC-Chlr-AirCldScrewChlr-lt150tons-11.1EER-15.1IPLV | DEER2023 | D23 v0 |  | Any | EUn | Old | CZ14 | Any | Cap-Tons | 3249.2 | 930201 | None | 179 | 0.107 | 0 | 76 | 0.0454 | 0 | 0 | 0 | 0 | 0 | 0 | 0 | DEER:HVAC_Chillers | Annual | 2023 |  | AirCldScrewChlr-0.95kwpton | AirCldScrewChlr-1.407kwpton | 1.3 | 1.188 | 1.105 | 0.95 | 1.407 | AirCldScrewChlr- | 0.95kwpton | 1.407kwpton |  | 9898967.4082 | 11258732.0223 | 134450.0549 | 134450.0549 | 2965.441 | 3777.5131 | 10940362.6268 | 10607116.1569 | 10360156.7193 | 134450.0549 | 134450.0549 | 134450.0549 | 3587.3781 | 3388.3582 | 3240.8703 | 580205.9075 | 346.5078 | 0 | 246959.4376 | 147.4879 | 0 | 3.294 | 10702.8648 | 3064082.094 | 589.626 | 0.35246 | 0 | 250.344 | 0.14955 | 0 | 0 | 0 | 0 | 0 | 0 | 0
NE-HVAC-Chlr-AirCldScrewChlr-lt150tons-11.1EER-15.1IPLV | DEER2023 | D23 v0 |  | Any | EUn | Old | CZ15 | Any | Cap-Tons | 3992.27 | 930201 | None | 262 | 0.124 | 0 | 112 | 0.0529 | 0 | 0 | 0 | 0 | 0 | 0 | 0 | DEER:HVAC_Chillers | Annual | 2023 |  | AirCldScrewChlr-0.95kwpton | AirCldScrewChlr-1.407kwpton | 1.3 | 1.188 | 1.105 | 0.95 | 1.407 | AirCldScrewChlr- | 0.95kwpton | 1.407kwpton |  | 12373789.7252 | 14829639.8931 | 49573.1453 | 49573.1453 | 3742.0173 | 4904.6159 | 14254637.775 | 13652766.3991 | 13206736.7187 | 49573.1453 | 49573.1453 | 49573.1453 | 4632.4101 | 4347.4844 | 4136.3341 | 1047901.0563 | 496.076 | 0 | 446029.6804 | 211.1503 | 0 | 2.62 | 10459.7474 | 2437126.62 | 686.44 | 0.32488 | 0 | 293.44 | 0.1386 | 0 | 0 | 0 | 0 | 0 | 0 | 0
NE-HVAC-Chlr-AirCldScrewChlr-lt150tons-11.1EER-15.1IPLV | DEER2023 | D23 v0 |  | Any | EUn | Old | CZ16 | Any | Cap-Tons | 1972.8 | 930201 | None | 114 | 0.0429 | 0 | 48.4 | 0.0183 | 0 | 0 | 0 | 0 | 0 | 0 | 0 | DEER:HVAC_Chillers | Annual | 2023 |  | AirCldScrewChlr-0.95kwpton | AirCldScrewChlr-1.407kwpton | 1.3 | 1.188 | 1.105 | 0.95 | 1.407 | AirCldScrewChlr- | 0.95kwpton | 1.407kwpton |  | 7974619.6671 | 8500086.2225 | 279298.0271 | 279298.0271 | 670.6335 | 869.0458 | 8377055.7599 | 8248276.2102 | 8152841.3653 | 279298.0271 | 279298.0271 | 279298.0271 | 822.5904 | 773.9642 | 737.9287 | 224214.3945 | 84.6617 | 0 | 95434.8448 | 36.0355 | 0 | 6.007 | 11850.6096 | 5587717.407 | 684.798 | 0.2577 | 0 | 290.7388 | 0.10993 | 0 | 0 | 0 | 0 | 0 | 0 | 0
NE-HVAC-Chlr-AirCldScrewChlr-lt150tons-11.1EER-15.1IPLV | DEER2023 | D23 v0 |  | Any | EUn | Rec | CZ01 | Any | Cap-Tons | 1219.97 | 930201 | None | 11.4 | 0.0251 | 0 | 11.4 | 0.0251 | 0 | 0 | 0 | 0 | 0 | 0 | 0 | DEER:HVAC_Chillers | Annual | 2023 |  | AirCldScrewChlr-0.95kwpton | AirCldScrewChlr-1.407kwpton | 1.188 | 1.188 | 1.105 | 0.95 | 1.407 | AirCldScrewChlr- | 0.95kwpton | 1.407kwpton |  | 5480103.25 | 5556922.5 | 167333.399 | 167333.399 | 1686.1053 | 1854.4407 | 5520109.7741 | 5520109.7741 | 5506157.919 | 167333.399 | 167333.399 | 167333.399 | 1773.7723 | 1773.7723 | 1743.1993 | 13951.855 | 30.573 | 0 | 13951.855 | 30.573 | 0 | 0.032 | 39.039 | 29766.432 | 0.3648 | 0.0008032 | 0 | 0.3648 | 0.0008032 | 0 | 0 | 0 | 0 | 0 | 0 | 0
NE-HVAC-Chlr-AirCldScrewChlr-lt150tons-11.1EER-15.1IPLV | DEER2023 | D23 v0 |  | Any | EUn | Rec | CZ02 | Any | Cap-Tons | 2023.93 | 930201 | None | 40.8 | 0.0412 | 0 | 40.8 | 0.0412 | 0 | 0 | 0 | 0 | 0 | 0 | 0 | DEER:HVAC_Chillers | Annual | 2023 |  | AirCldScrewChlr-0.95kwpton | AirCldScrewChlr-1.407kwpton | 1.188 | 1.188 | 1.105 | 0.95 | 1.407 | AirCldScrewChlr- | 0.95kwpton | 1.407kwpton |  | 6336012.1656 | 6790473.4768 | 110018.4796 | 110018.4796 | 2360.4905 | 2819.1977 | 6572690.0476 | 6572690.0476 | 6490151.1223 | 110018.4796 | 110018.4796 | 110018.4796 | 2599.3796 | 2599.3796 | 2516.0695 | 82538.9252 | 83.3101 | 0 | 82538.9252 | 83.3101 | 0 | 0.151 | 305.6134 | 140460.351 | 6.1608 | 0.0062212 | 0 | 6.1608 | 0.0062212 | 0 | 0 | 0 | 0 | 0 | 0 | 0
NE-HVAC-Chlr-AirCldScrewChlr-lt150tons-11.1EER-15.1IPLV | DEER2023 | D23 v0 |  | Any | EUn | Rec | CZ03 | Any | Cap-Tons | 1586.39 | 930201 | None | 33.3 | 0.0358 | 0 | 33.3 | 0.0358 | 0 | 0 | 0 | 0 | 0 | 0 | 0 | DEER:HVAC_Chillers | Annual | 2023 |  | AirCldScrewChlr-0.95kwpton | AirCldScrewChlr-1.407kwpton | 1.188 | 1.188 | 1.105 | 0.95 | 1.407 | AirCldScrewChlr- | 0.95kwpton | 1.407kwpton |  | 5970321.3351 | 6261064.5602 | 91427.4678 | 91427.4678 | 2015.5114 | 2328.1767 | 6121736.844 | 6121736.844 | 6068932.2758 | 91427.4678 | 91427.4678 | 91427.4678 | 2178.3437 | 2178.3437 | 2121.5576 | 52804.5682 | 56.786 | 0 | 52804.5682 | 56.786 | 0 | 0.573 | 909.0015 | 533005.173 | 19.0809 | 0.020513 | 0 | 19.0809 | 0.020513 | 0 | 0 | 0 | 0 | 0 | 0 | 0
NE-HVAC-Chlr-AirCldScrewChlr-lt150tons-11.1EER-15.1IPLV | DEER2023 | D23 v0 |  | Any | EUn | Rec | CZ04 | Any | Cap-Tons | 1978.37 | 930201 | None | 51.7 | 0.0464 | 0 | 51.7 | 0.0464 | 0 | 0 | 0 | 0 | 0 | 0 | 0 | DEER:HVAC_Chillers | Annual | 2023 |  | AirCldScrewChlr-0.95kwpton | AirCldScrewChlr-1.407kwpton | 1.188 | 1.188 | 1.105 | 0.95 | 1.407 | AirCldScrewChlr- | 0.95kwpton | 1.407kwpton |  | 6576304.4236 | 7139201.7783 | 74521.9494 | 74521.9494 | 2463.2187 | 2968.2144 | 6869454.4683 | 6869454.4683 | 6767221.4695 | 74521.9494 | 74521.9494 | 74521.9494 | 2726.2142 | 2726.2142 | 2634.4973 | 102232.9988 | 91.7169 | 0 | 102232.9988 | 91.7169 | 0 | 0.203 | 401.6091 | 188830.803 | 10.4951 | 0.0094192 | 0 | 10.4951 | 0.0094192 | 0 | 0 | 0 | 0 | 0 | 0 | 0
NE-HVAC-Chlr-AirCldScrewChlr-lt150tons-11.1EER-15.1IPLV | DEER2023 | D23 v0 |  | Any | EUn | Rec | CZ05 | Any | Cap-Tons | 1396.88 | 930201 | None | 44.1 | 0.0287 | 0 | 44.1 | 0.0287 | 0 | 0 | 0 | 0 | 0 | 0 | 0 | DEER:HVAC_Chillers | Annual | 2023 |  | AirCldScrewChlr-0.95kwpton | AirCldScrewChlr-1.407kwpton | 1.188 | 1.188 | 1.105 | 0.95 | 1.407 | AirCldScrewChlr- | 0.95kwpton | 1.407kwpton |  | 6094114.1307 | 6433590.8562 | 85555.0384 | 85555.0384 | 1814.5719 | 2035.2374 | 6270909.4495 | 6270909.4495 | 6209253.9391 | 85555.0384 | 85555.0384 | 85555.0384 | 1929.4918 | 1929.4918 | 1889.4147 | 61655.5103 | 40.0771 | 0 | 61655.5103 | 40.0771 | 0 | 0.153 | 213.7226 | 142320.753 | 6.7473 | 0.0043911 | 0 | 6.7473 | 0.0043911 | 0 | 0 | 0 | 0 | 0 | 0 | 0
NE-HVAC-Chlr-AirCldScrewChlr-lt150tons-11.1EER-15.1IPLV | DEER2023 | D23 v0 |  | Any | EUn | Rec | CZ06 | Any | Cap-Tons | 2068.44 | 930201 | None | 59.7 | 0.0345 | 0 | 59.7 | 0.0345 | 0 | 0 | 0 | 0 | 0 | 0 | 0 | DEER:HVAC_Chillers | Annual | 2023 |  | AirCldScrewChlr-0.95kwpton | AirCldScrewChlr-1.407kwpton | 1.188 | 1.188 | 1.105 | 0.95 | 1.407 | AirCldScrewChlr- | 0.95kwpton | 1.407kwpton |  | 6831776.8943 | 7511953.2966 | 43503.6728 | 43503.6728 | 2179.7659 | 2572.1345 | 7186004.4298 | 7186004.4298 | 7062471.2977 | 43503.6728 | 43503.6728 | 43503.6728 | 2384.1066 | 2384.1066 | 2312.845 | 123533.1321 | 71.2617 | 0 | 123533.1321 | 71.2617 | 0 | 0.91 | 1882.2804 | 846482.91 | 54.327 | 0.031395 | 0 | 54.327 | 0.031395 | 0 | 0 | 0 | 0 | 0 | 0 | 0
NE-HVAC-Chlr-AirCldScrewChlr-lt150tons-11.1EER-15.1IPLV | DEER2023 | D23 v0 |  | Any | EUn | Rec | CZ07 | Any | Cap-Tons | 2007.46 | 930201 | None | 51.1 | 0.0318 | 0 | 51.1 | 0.0318 | 0 | 0 | 0 | 0 | 0 | 0 | 0 | DEER:HVAC_Chillers | Annual | 2023 |  | AirCldScrewChlr-0.95kwpton | AirCldScrewChlr-1.407kwpton | 1.188 | 1.188 | 1.105 | 0.95 | 1.407 | AirCldScrewChlr- | 0.95kwpton | 1.407kwpton |  | 6575804.5518 | 7140153.1226 | 37509.0563 | 37509.0563 | 2077.9859 | 2429.4569 | 6869710.3721 | 6869710.3721 | 6767213.8045 | 37509.0563 | 37509.0563 | 37509.0563 | 2261.0277 | 2261.0277 | 2197.1938 | 102496.5676 | 63.8339 | 0 | 102496.5676 | 63.8339 | 0 | 0.473 | 949.5286 | 439985.073 | 24.1703 | 0.015041 | 0 | 24.1703 | 0.015041 | 0 | 0 | 0 | 0 | 0 | 0 | 0
NE-HVAC-Chlr-AirCldScrewChlr-lt150tons-11.1EER-15.1IPLV | DEER2023 | D23 v0 |  | Any | EUn | Rec | CZ08 | Any | Cap-Tons | 2284.12 | 930201 | None | 65.1 | 0.0337 | 0 | 65.1 | 0.0337 | 0 | 0 | 0 | 0 | 0 | 0 | 0 | DEER:HVAC_Chillers | Annual | 2023 |  | AirCldScrewChlr-0.95kwpton | AirCldScrewChlr-1.407kwpton | 1.188 | 1.188 | 1.105 | 0.95 | 1.407 | AirCldScrewChlr- | 0.95kwpton | 1.407kwpton |  | 7161728.8157 | 7980949.1742 | 38662.9372 | 38662.9372 | 2269.1463 | 2692.5678 | 7588368.7398 | 7588368.7398 | 7439582.5478 | 38662.9372 | 38662.9372 | 38662.9372 | 2489.659 | 2489.659 | 2412.7575 | 148786.192 | 76.9015 | 0 | 148786.192 | 76.9015 | 0 | 1.455 | 3323.3946 | 1353442.455 | 94.7205 | 0.049034 | 0 | 94.7205 | 0.049034 | 0 | 0 | 0 | 0 | 0 | 0 | 0
NE-HVAC-Chlr-AirCldScrewChlr-lt150tons-11.1EER-15.1IPLV | DEER2023 | D23 v0 |  | Any | EUn | Rec | CZ09 | Any | Cap-Tons | 2638 | 930201 | None | 53.7 | 0.0349 | 0 | 53.7 | 0.0349 | 0 | 0 | 0 | 0 | 0 | 0 | 0 | DEER:HVAC_Chillers | Annual | 2023 |  | AirCldScrewChlr-0.95kwpton | AirCldScrewChlr-1.407kwpton | 1.188 | 1.188 | 1.105 | 0.95 | 1.407 | AirCldScrewChlr- | 0.95kwpton | 1.407kwpton |  | 7068802.75 | 7849382 | 44081.449 | 44081.449 | 2448.9025 | 2955.7085 | 7475318.8583 | 7475318.8583 | 7333550.6357 | 44081.449 | 44081.449 | 44081.449 | 2712.8409 | 2712.8409 | 2620.7951 | 141768.2226 | 92.0457 | 0 | 141768.2226 | 92.0457 | 0 | 0.651 | 1717.338 | 605560.851 | 34.9587 | 0.02272 | 0 | 34.9587 | 0.02272 | 0 | 0 | 0 | 0 | 0 | 0 | 0
NE-HVAC-Chlr-AirCldScrewChlr-lt150tons-11.1EER-15.1IPLV | DEER2023 | D23 v0 |  | Any | EUn | Rec | CZ10 | Any | Cap-Tons | 2414.06 | 930201 | None | 65.8 | 0.0342 | 0 | 65.8 | 0.0342 | 0 | 0 | 0 | 0 | 0 | 0 | 0 | DEER:HVAC_Chillers | Annual | 2023 |  | AirCldScrewChlr-0.95kwpton | AirCldScrewChlr-1.407kwpton | 1.188 | 1.188 | 1.105 | 0.95 | 1.407 | AirCldScrewChlr- | 0.95kwpton | 1.407kwpton |  | 7285217.3587 | 8160276.9359 | 52661.2528 | 52661.2528 | 1887.6973 | 2342.4867 | 7740937.6636 | 7740937.6636 | 7582009.9943 | 52661.2528 | 52661.2528 | 52661.2528 | 2124.5461 | 2124.5461 | 2041.9475 | 158927.6694 | 82.5985 | 0 | 158927.6694 | 82.5985 | 0 | 0.991 | 2392.3335 | 921829.191 | 65.2078 | 0.033892 | 0 | 65.2078 | 0.033892 | 0 | 0 | 0 | 0 | 0 | 0 | 0
NE-HVAC-Chlr-AirCldScrewChlr-lt150tons-11.1EER-15.1IPLV | DEER2023 | D23 v0 |  | Any | EUn | Rec | CZ11 | Any | Cap-Tons | 2202.26 | 930201 | None | 69.1 | 0.0518 | 0 | 69.1 | 0.0518 | 0 | 0 | 0 | 0 | 0 | 0 | 0 | DEER:HVAC_Chillers | Annual | 2023 |  | AirCldScrewChlr-0.95kwpton | AirCldScrewChlr-1.407kwpton | 1.188 | 1.188 | 1.105 | 0.95 | 1.407 | AirCldScrewChlr- | 0.95kwpton | 1.407kwpton |  | 7222542.8798 | 8061005.5236 | 83457.6227 | 83457.6227 | 2283.0116 | 2911.249 | 7659203.9503 | 7659203.9503 | 7506922.9888 | 83457.6227 | 83457.6227 | 83457.6227 | 2610.1899 | 2610.1899 | 2496.0899 | 152280.9616 | 114.1 | 0 | 152280.9616 | 114.1 | 0 | 0.233 | 513.1266 | 216736.833 | 16.1003 | 0.012069 | 0 | 16.1003 | 0.012069 | 0 | 0 | 0 | 0 | 0 | 0 | 0
NE-HVAC-Chlr-AirCldScrewChlr-lt150tons-11.1EER-15.1IPLV | DEER2023 | D23 v0 |  | Any | EUn | Rec | CZ12 | Any | Cap-Tons | 2073.98 | 930201 | None | 58.9 | 0.0478 | 0 | 58.9 | 0.0478 | 0 | 0 | 0 | 0 | 0 | 0 | 0 | DEER:HVAC_Chillers | Annual | 2023 |  | AirCldScrewChlr-0.95kwpton | AirCldScrewChlr-1.407kwpton | 1.188 | 1.188 | 1.105 | 0.95 | 1.407 | AirCldScrewChlr- | 0.95kwpton | 1.407kwpton |  | 6846765.2978 | 7519190.6238 | 87650.9371 | 87650.9371 | 2104.1122 | 2649.716 | 7196956.1678 | 7196956.1678 | 7074830.7804 | 87650.9371 | 87650.9371 | 87650.9371 | 2388.256 | 2388.256 | 2289.1638 | 122125.3874 | 99.0921 | 0 | 122125.3874 | 99.0921 | 0 | 0.319 | 661.5996 | 296734.119 | 18.7891 | 0.015248 | 0 | 18.7891 | 0.015248 | 0 | 0 | 0 | 0 | 0 | 0 | 0
NE-HVAC-Chlr-AirCldScrewChlr-lt150tons-11.1EER-15.1IPLV | DEER2023 | D23 v0 |  | Any | EUn | Rec | CZ13 | Any | Cap-Tons | 2353.89 | 930201 | None | 72.2 | 0.0485 | 0 | 72.2 | 0.0485 | 0 | 0 | 0 | 0 | 0 | 0 | 0 | DEER:HVAC_Chillers | Annual | 2023 |  | AirCldScrewChlr-0.95kwpton | AirCldScrewChlr-1.407kwpton | 1.188 | 1.188 | 1.105 | 0.95 | 1.407 | AirCldScrewChlr- | 0.95kwpton | 1.407kwpton |  | 7459543.75 | 8395928.25 | 70246.3488 | 70246.3488 | 2273.1013 | 2901.3162 | 7947201.3233 | 7947201.3233 | 7777135.8671 | 70246.3488 | 70246.3488 | 70246.3488 | 2600.2679 | 2600.2679 | 2486.172 | 170065.4562 | 114.0959 | 0 | 170065.4562 | 114.0959 | 0 | 0.576 | 1355.8406 | 535795.776 | 41.5872 | 0.027936 | 0 | 41.5872 | 0.027936 | 0 | 0 | 0 | 0 | 0 | 0 | 0
NE-HVAC-Chlr-AirCldScrewChlr-lt150tons-11.1EER-15.1IPLV | DEER2023 | D23 v0 |  | Any | EUn | Rec | CZ14 | Any | Cap-Tons | 2500.9 | 930201 | None | 62.8 | 0.0397 | 0 | 62.8 | 0.0397 | 0 | 0 | 0 | 0 | 0 | 0 | 0 | DEER:HVAC_Chillers | Annual | 2023 |  | AirCldScrewChlr-0.95kwpton | AirCldScrewChlr-1.407kwpton | 1.188 | 1.188 | 1.105 | 0.95 | 1.407 | AirCldScrewChlr- | 0.95kwpton | 1.407kwpton |  | 7293017.8936 | 8157636.4326 | 77650.6452 | 77650.6452 | 2096.6808 | 2643.5438 | 7743300.6338 | 7743300.6338 | 7586269.2581 | 77650.6452 | 77650.6452 | 77650.6452 | 2381.4803 | 2381.4803 | 2282.1595 | 157031.3758 | 99.3208 | 0 | 157031.3758 | 99.3208 | 0 | 0.286 | 715.2574 | 266037.486 | 17.9608 | 0.011354 | 0 | 17.9608 | 0.011354 | 0 | 0 | 0 | 0 | 0 | 0 | 0
NE-HVAC-Chlr-AirCldScrewChlr-lt150tons-11.1EER-15.1IPLV | DEER2023 | D23 v0 |  | Any | EUn | Rec | CZ15 | Any | Cap-Tons | 3183.82 | 930201 | None | 92.3 | 0.0457 | 0 | 92.3 | 0.0457 | 0 | 0 | 0 | 0 | 0 | 0 | 0 | DEER:HVAC_Chillers | Annual | 2023 |  | AirCldScrewChlr-0.95kwpton | AirCldScrewChlr-1.407kwpton | 1.188 | 1.188 | 1.105 | 0.95 | 1.407 | AirCldScrewChlr- | 0.95kwpton | 1.407kwpton |  | 8987950.2846 | 10606286.8049 | 19973.5349 | 19973.5349 | 2648.5705 | 3449.1794 | 9830760.1135 | 9830760.1135 | 9536839.0387 | 19973.5349 | 19973.5349 | 19973.5349 | 3065.5178 | 3065.5178 | 2920.1118 | 293921.0748 | 145.406 | 0 | 293921.0748 | 145.406 | 0 | 0.246 | 783.2197 | 228829.446 | 22.7058 | 0.011242 | 0 | 22.7058 | 0.011242 | 0 | 0 | 0 | 0 | 0 | 0 | 0
NE-HVAC-Chlr-AirCldScrewChlr-lt150tons-11.1EER-15.1IPLV | DEER2023 | D23 v0 |  | Any | EUn | Rec | CZ16 | Any | Cap-Tons | 1408.44 | 930201 | None | 39.9 | 0.0109 | 0 | 39.9 | 0.0109 | 0 | 0 | 0 | 0 | 0 | 0 | 0 | DEER:HVAC_Chillers | Annual | 2023 |  | AirCldScrewChlr-0.95kwpton | AirCldScrewChlr-1.407kwpton | 1.188 | 1.188 | 1.105 | 0.95 | 1.407 | AirCldScrewChlr- | 0.95kwpton | 1.407kwpton |  | 6063962.6968 | 6373163.6029 | 186635.739 | 186635.739 | 312.4946 | 397.1594 | 6224990.7398 | 6224990.7398 | 6168833.9012 | 186635.739 | 186635.739 | 186635.739 | 356.587 | 356.587 | 341.2102 | 56156.8385 | 15.3768 | 0 | 56156.8385 | 15.3768 | 0 | 0.559 | 787.318 | 519982.359 | 22.3041 | 0.0060931 | 0 | 22.3041 | 0.0060931 | 0 | 0 | 0 | 0 | 0 | 0 | 0
NE-HVAC-Chlr-AirCldScrewChlr-lt150tons-11.1EER-15.1IPLV | DEER2023 | D23 v0 |  | Any | Hsp | Ex | CZ01 | Any | Cap-Tons | 533.81 | 235501 | None | 8.28 | 0.0191 | 0 | 4.43 | 0.0103 | 0 | 0 | 0 | 0 | 0 | 0 | 0 | DEER:HVAC_Chillers | Annual | 2023 |  | AirCldScrewChlr-0.95kwpton | AirCldScrewChlr-1.407kwpton | 1.26 | 1.188 | 1.105 | 0.95 | 1.407 | AirCldScrewChlr- | 0.95kwpton | 1.407kwpton |  | 2850311.7801 | 2863342.078 | 48230.1547 | 48230.1547 | 474.7295 | 504.856 | 2859150.7131 | 2857097.7996 | 2854731.2466 | 48230.1547 | 48230.1547 | 48230.1547 | 495.1654 | 490.419 | 484.9474 | 4419.4665 | 10.218 | 0 | 2366.553 | 5.4716 | 0 | 0.141 | 75.2672 | 33205.641 | 1.1675 | 0.0026931 | 0 | 0.62463 | 0.0014523 | 0 | 0 | 0 | 0 | 0 | 0 | 0
NE-HVAC-Chlr-AirCldScrewChlr-lt150tons-11.1EER-15.1IPLV | DEER2023 | D23 v0 |  | Any | Hsp | Ex | CZ02 | Any | Cap-Tons | 820 | 235501 | None | 51.1 | 0.039 | 0 | 27.4 | 0.0209 | 0 | 0 | 0 | 0 | 0 | 0 | 0 | DEER:HVAC_Chillers | Annual | 2023 |  | AirCldScrewChlr-0.95kwpton | AirCldScrewChlr-1.407kwpton | 1.26 | 1.188 | 1.105 | 0.95 | 1.407 | AirCldScrewChlr- | 0.95kwpton | 1.407kwpton |  | 3098313.5918 | 3221856.5074 | 38193.9392 | 38193.9392 | 616.7432 | 710.9603 | 3182117.3201 | 3162653.2283 | 3140215.4559 | 38193.9392 | 38193.9392 | 38193.9392 | 680.6542 | 665.8103 | 648.6987 | 41901.8642 | 31.9555 | 0 | 22437.7724 | 17.1116 | 0 | 1.019 | 835.58 | 239975.519 | 52.0709 | 0.039741 | 0 | 27.9206 | 0.021297 | 0 | 0 | 0 | 0 | 0 | 0 | 0
NE-HVAC-Chlr-AirCldScrewChlr-lt150tons-11.1EER-15.1IPLV | DEER2023 | D23 v0 |  | Any | Hsp | Ex | CZ03 | Any | Cap-Tons | 634.27 | 235501 | None | 44.1 | 0.034 | 0 | 23.6 | 0.0182 | 0 | 0 | 0 | 0 | 0 | 0 | 0 | DEER:HVAC_Chillers | Annual | 2023 |  | AirCldScrewChlr-0.95kwpton | AirCldScrewChlr-1.407kwpton | 1.26 | 1.188 | 1.105 | 0.95 | 1.407 | AirCldScrewChlr- | 0.95kwpton | 1.407kwpton |  | 3008123.5824 | 3090633.3203 | 30697.5993 | 30697.5993 | 548.2488 | 611.8579 | 3064092.9889 | 3051093.6428 | 3036108.2856 | 30697.5993 | 30697.5993 | 30697.5993 | 591.3972 | 581.3756 | 569.823 | 27984.7032 | 21.5742 | 0 | 14985.3572 | 11.5526 | 0 | 2.179 | 1382.0743 | 513156.679 | 96.0939 | 0.074086 | 0 | 51.4244 | 0.039658 | 0 | 0 | 0 | 0 | 0 | 0 | 0
NE-HVAC-Chlr-AirCldScrewChlr-lt150tons-11.1EER-15.1IPLV | DEER2023 | D23 v0 |  | Any | Hsp | Ex | CZ04 | Any | Cap-Tons | 782.15 | 235501 | None | 76.5 | 0.0461 | 0 | 40.9 | 0.0247 | 0 | 0 | 0 | 0 | 0 | 0 | 0 | DEER:HVAC_Chillers | Annual | 2023 |  | AirCldScrewChlr-0.95kwpton | AirCldScrewChlr-1.407kwpton | 1.26 | 1.188 | 1.105 | 0.95 | 1.407 | AirCldScrewChlr- | 0.95kwpton | 1.407kwpton |  | 3220062.578 | 3396408.0152 | 29807.557 | 29807.557 | 644.1556 | 750.387 | 3339684.2094 | 3311901.1208 | 3279873.3937 | 29807.557 | 29807.557 | 29807.557 | 716.2163 | 699.4796 | 680.186 | 59810.8157 | 36.0303 | 0 | 32027.7271 | 19.2937 | 0 | 1.448 | 1132.5532 | 341005.448 | 110.772 | 0.066753 | 0 | 59.2232 | 0.035766 | 0 | 0 | 0 | 0 | 0 | 0 | 0
NE-HVAC-Chlr-AirCldScrewChlr-lt150tons-11.1EER-15.1IPLV | DEER2023 | D23 v0 |  | Any | Hsp | Ex | CZ05 | Any | Cap-Tons | 634.02 | 235501 | None | 49.8 | 0.0247 | 0 | 26.7 | 0.0132 | 0 | 0 | 0 | 0 | 0 | 0 | 0 | DEER:HVAC_Chillers | Annual | 2023 |  | AirCldScrewChlr-0.95kwpton | AirCldScrewChlr-1.407kwpton | 1.26 | 1.188 | 1.105 | 0.95 | 1.407 | AirCldScrewChlr- | 0.95kwpton | 1.407kwpton |  | 3032992.9091 | 3126056.3091 | 31875.9298 | 31875.9298 | 510.9562 | 557.1581 | 3096121.2548 | 3081459.1874 | 3064557.082 | 31875.9298 | 31875.9298 | 31875.9298 | 542.2967 | 535.0176 | 526.6264 | 31564.1729 | 15.6702 | 0 | 16902.1055 | 8.3912 | 0 | 0.524 | 332.2265 | 123402.524 | 26.0952 | 0.012943 | 0 | 13.9908 | 0.0069168 | 0 | 0 | 0 | 0 | 0 | 0 | 0
NE-HVAC-Chlr-AirCldScrewChlr-lt150tons-11.1EER-15.1IPLV | DEER2023 | D23 v0 |  | Any | Hsp | Ex | CZ06 | Any | Cap-Tons | 821.24 | 235501 | None | 95.2 | 0.0335 | 0 | 51 | 0.0179 | 0 | 0 | 0 | 0 | 0 | 0 | 0 | DEER:HVAC_Chillers | Annual | 2023 |  | AirCldScrewChlr-0.95kwpton | AirCldScrewChlr-1.407kwpton | 1.26 | 1.188 | 1.105 | 0.95 | 1.407 | AirCldScrewChlr- | 0.95kwpton | 1.407kwpton |  | 3339758.8665 | 3570376.447 | 22553.9684 | 22553.9684 | 586.4608 | 667.5397 | 3496195.2997 | 3459861.6765 | 3417977.0831 | 22553.9684 | 22553.9684 | 22553.9684 | 641.4596 | 628.6857 | 613.9602 | 78218.2166 | 27.4994 | 0 | 41884.5934 | 14.7255 | 0 | 4.997 | 4103.7363 | 1176798.497 | 475.7144 | 0.1674 | 0 | 254.847 | 0.089446 | 0 | 0 | 0 | 0 | 0 | 0 | 0
NE-HVAC-Chlr-AirCldScrewChlr-lt150tons-11.1EER-15.1IPLV | DEER2023 | D23 v0 |  | Any | Hsp | Ex | CZ07 | Any | Cap-Tons | 834.77 | 235501 | None | 85.4 | 0.0287 | 0 | 45.7 | 0.0154 | 0 | 0 | 0 | 0 | 0 | 0 | 0 | DEER:HVAC_Chillers | Annual | 2023 |  | AirCldScrewChlr-0.95kwpton | AirCldScrewChlr-1.407kwpton | 1.26 | 1.188 | 1.105 | 0.95 | 1.407 | AirCldScrewChlr- | 0.95kwpton | 1.407kwpton |  | 3295869.9512 | 3506065.3651 | 20279.3793 | 20279.3793 | 564.6541 | 635.2597 | 3438453.2736 | 3405337.1471 | 3367161.6124 | 20279.3793 | 20279.3793 | 20279.3793 | 612.5485 | 601.4247 | 588.6013 | 71291.6612 | 23.9472 | 0 | 38175.5347 | 12.8233 | 0 | 1.846 | 1540.9854 | 434734.846 | 157.6484 | 0.05298 | 0 | 84.3622 | 0.028428 | 0 | 0 | 0 | 0 | 0 | 0 | 0
NE-HVAC-Chlr-AirCldScrewChlr-lt150tons-11.1EER-15.1IPLV | DEER2023 | D23 v0 |  | Any | Hsp | Ex | CZ08 | Any | Cap-Tons | 899.22 | 235501 | None | 102 | 0.0334 | 0 | 54.4 | 0.0179 | 0 | 0 | 0 | 0 | 0 | 0 | 0 | DEER:HVAC_Chillers | Annual | 2023 |  | AirCldScrewChlr-0.95kwpton | AirCldScrewChlr-1.407kwpton | 1.26 | 1.188 | 1.105 | 0.95 | 1.407 | AirCldScrewChlr- | 0.95kwpton | 1.407kwpton |  | 3429115.4307 | 3698693.8478 | 21909.0046 | 21909.0046 | 604.2135 | 692.7693 | 3611980.4401 | 3569508.5669 | 3520547.9354 | 21909.0046 | 21909.0046 | 21909.0046 | 664.2842 | 650.3323 | 634.2488 | 91432.5047 | 30.0354 | 0 | 48960.6315 | 16.0835 | 0 | 5.689 | 5115.6626 | 1339765.189 | 580.278 | 0.19001 | 0 | 309.4816 | 0.10183 | 0 | 0 | 0 | 0 | 0 | 0 | 0
NE-HVAC-Chlr-AirCldScrewChlr-lt150tons-11.1EER-15.1IPLV | DEER2023 | D23 v0 |  | Any | Hsp | Ex | CZ09 | Any | Cap-Tons | 1022.56 | 235501 | None | 85.5 | 0.036 | 0 | 45.8 | 0.0193 | 0 | 0 | 0 | 0 | 0 | 0 | 0 | DEER:HVAC_Chillers | Annual | 2023 |  | AirCldScrewChlr-0.95kwpton | AirCldScrewChlr-1.407kwpton | 1.26 | 1.188 | 1.105 | 0.95 | 1.407 | AirCldScrewChlr- | 0.95kwpton | 1.407kwpton |  | 3404453.3245 | 3662336.9986 | 23800.5227 | 23800.5227 | 646.1254 | 754.6868 | 3579385.3573 | 3538755.9819 | 3491919.3409 | 23800.5227 | 23800.5227 | 23800.5227 | 719.7666 | 702.6628 | 682.946 | 87466.0164 | 36.8206 | 0 | 46836.641 | 19.7168 | 0 | 5.375 | 5496.26 | 1265817.875 | 459.5625 | 0.1935 | 0 | 246.175 | 0.10374 | 0 | 0 | 0 | 0 | 0 | 0 | 0
NE-HVAC-Chlr-AirCldScrewChlr-lt150tons-11.1EER-15.1IPLV | DEER2023 | D23 v0 |  | Any | Hsp | Ex | CZ10 | Any | Cap-Tons | 921.97 | 235501 | None | 96.8 | 0.043 | 0 | 51.8 | 0.023 | 0 | 0 | 0 | 0 | 0 | 0 | 0 | DEER:HVAC_Chillers | Annual | 2023 |  | AirCldScrewChlr-0.95kwpton | AirCldScrewChlr-1.407kwpton | 1.26 | 1.188 | 1.105 | 0.95 | 1.407 | AirCldScrewChlr- | 0.95kwpton | 1.407kwpton |  | 3409958.7417 | 3673037.3255 | 25908.9826 | 25908.9826 | 666.3085 | 783.1752 | 3588414.6738 | 3546966.8444 | 3499186.7077 | 25908.9826 | 25908.9826 | 25908.9826 | 745.5835 | 727.1713 | 705.946 | 89227.9661 | 39.6375 | 0 | 47780.1367 | 21.2252 | 0 | 4.052 | 3735.8224 | 954250.052 | 392.2336 | 0.17424 | 0 | 209.8936 | 0.093196 | 0 | 0 | 0 | 0 | 0 | 0 | 0
NE-HVAC-Chlr-AirCldScrewChlr-lt150tons-11.1EER-15.1IPLV | DEER2023 | D23 v0 |  | Any | Hsp | Ex | CZ11 | Any | Cap-Tons | 917.45 | 235501 | None | 97.8 | 0.0574 | 0 | 52.4 | 0.0307 | 0 | 0 | 0 | 0 | 0 | 0 | 0 | DEER:HVAC_Chillers | Annual | 2023 |  | AirCldScrewChlr-0.95kwpton | AirCldScrewChlr-1.407kwpton | 1.26 | 1.188 | 1.105 | 0.95 | 1.407 | AirCldScrewChlr- | 0.95kwpton | 1.407kwpton |  | 3411056.7157 | 3675685.2549 | 36246.8545 | 36246.8545 | 750.8851 | 906.0693 | 3590564.0399 | 3548872.0162 | 3500810.3778 | 36246.8545 | 36246.8545 | 36246.8545 | 856.1523 | 831.7032 | 803.5187 | 89753.6621 | 52.6336 | 0 | 48061.6384 | 28.1844 | 0 | 0.918 | 842.2191 | 216189.918 | 89.7804 | 0.052693 | 0 | 48.1032 | 0.028183 | 0 | 0 | 0 | 0 | 0 | 0 | 0
NE-HVAC-Chlr-AirCldScrewChlr-lt150tons-11.1EER-15.1IPLV | DEER2023 | D23 v0 |  | Any | Hsp | Ex | CZ12 | Any | Cap-Tons | 877.6 | 235501 | None | 75.9 | 0.0521 | 0 | 40.7 | 0.0279 | 0 | 0 | 0 | 0 | 0 | 0 | 0 | DEER:HVAC_Chillers | Annual | 2023 |  | AirCldScrewChlr-0.95kwpton | AirCldScrewChlr-1.407kwpton | 1.26 | 1.188 | 1.105 | 0.95 | 1.407 | AirCldScrewChlr- | 0.95kwpton | 1.407kwpton |  | 3262190.182 | 3458650.7915 | 34430.8573 | 34430.8573 | 705.3232 | 840.2583 | 3395456.6786 | 3364504.46 | 3328823.4303 | 34430.8573 | 34430.8573 | 34430.8573 | 796.8547 | 775.5958 | 751.089 | 66633.2483 | 45.7657 | 0 | 35681.0297 | 24.5068 | 0 | 2.681 | 2352.8456 | 631378.181 | 203.4879 | 0.13968 | 0 | 109.1167 | 0.0748 | 0 | 0 | 0 | 0 | 0 | 0 | 0
NE-HVAC-Chlr-AirCldScrewChlr-lt150tons-11.1EER-15.1IPLV | DEER2023 | D23 v0 |  | Any | Hsp | Ex | CZ13 | Any | Cap-Tons | 930.6 | 235501 | None | 108 | 0.0567 | 0 | 57.6 | 0.0303 | 0 | 0 | 0 | 0 | 0 | 0 | 0 | DEER:HVAC_Chillers | Annual | 2023 |  | AirCldScrewChlr-0.95kwpton | AirCldScrewChlr-1.407kwpton | 1.26 | 1.188 | 1.105 | 0.95 | 1.407 | AirCldScrewChlr- | 0.95kwpton | 1.407kwpton |  | 3479538.8656 | 3774589.4002 | 32097.1614 | 32097.1614 | 752.4748 | 907.9514 | 3679682.5543 | 3633197.5685 | 3579610.71 | 32097.1614 | 32097.1614 | 32097.1614 | 857.9403 | 833.4451 | 805.2075 | 100071.8443 | 52.7328 | 0 | 53586.8586 | 28.2376 | 0 | 2.948 | 2743.4088 | 694256.948 | 318.384 | 0.16715 | 0 | 169.8048 | 0.089324 | 0 | 0 | 0 | 0 | 0 | 0 | 0
NE-HVAC-Chlr-AirCldScrewChlr-lt150tons-11.1EER-15.1IPLV | DEER2023 | D23 v0 |  | Any | Hsp | Ex | CZ14 | Any | Cap-Tons | 978.59 | 235501 | None | 91.9 | 0.0477 | 0 | 49.2 | 0.0255 | 0 | 0 | 0 | 0 | 0 | 0 | 0 | DEER:HVAC_Chillers | Annual | 2023 |  | AirCldScrewChlr-0.95kwpton | AirCldScrewChlr-1.407kwpton | 1.26 | 1.188 | 1.105 | 0.95 | 1.407 | AirCldScrewChlr- | 0.95kwpton | 1.407kwpton |  | 3410034.3785 | 3675099.7981 | 38248.9511 | 38248.9511 | 709.5999 | 847.1621 | 3589838.0548 | 3548077.201 | 3499936.2167 | 38248.9511 | 38248.9511 | 38248.9511 | 802.9134 | 781.2406 | 756.2566 | 89901.8381 | 46.6568 | 0 | 48140.9843 | 24.9839 | 0 | 0.635 | 621.4047 | 149543.135 | 58.3565 | 0.03029 | 0 | 31.242 | 0.016192 | 0 | 0 | 0 | 0 | 0 | 0 | 0
NE-HVAC-Chlr-AirCldScrewChlr-lt150tons-11.1EER-15.1IPLV | DEER2023 | D23 v0 |  | Any | Hsp | Ex | CZ15 | Any | Cap-Tons | 1156.19 | 235501 | None | 151 | 0.0575 | 0 | 80.8 | 0.0308 | 0 | 0 | 0 | 0 | 0 | 0 | 0 | DEER:HVAC_Chillers | Annual | 2023 |  | AirCldScrewChlr-0.95kwpton | AirCldScrewChlr-1.407kwpton | 1.26 | 1.188 | 1.105 | 0.95 | 1.407 | AirCldScrewChlr- | 0.95kwpton | 1.407kwpton |  | 3959323.2902 | 4473610.0674 | 19051.7355 | 19051.7355 | 839.7887 | 1035.8817 | 4308183.0296 | 4227157.5417 | 4133753.1599 | 19051.7355 | 19051.7355 | 19051.7355 | 972.8058 | 941.9115 | 906.2973 | 174429.8697 | 66.5085 | 0 | 93404.3819 | 35.6143 | 0 | 0.772 | 892.5787 | 181806.772 | 116.572 | 0.04439 | 0 | 62.3776 | 0.023778 | 0 | 0 | 0 | 0 | 0 | 0 | 0
NE-HVAC-Chlr-AirCldScrewChlr-lt150tons-11.1EER-15.1IPLV | DEER2023 | D23 v0 |  | Any | Hsp | Ex | CZ16 | Any | Cap-Tons | 644.29 | 235501 | None | 51.9 | 0.0372 | 0 | 27.8 | 0.0199 | 0 | 0 | 0 | 0 | 0 | 0 | 0 | DEER:HVAC_Chillers | Annual | 2023 |  | AirCldScrewChlr-0.95kwpton | AirCldScrewChlr-1.407kwpton | 1.26 | 1.188 | 1.105 | 0.95 | 1.407 | AirCldScrewChlr- | 0.95kwpton | 1.407kwpton |  | 3045602.9351 | 3144276.5152 | 65711.2569 | 65711.2569 | 565.3383 | 635.9842 | 3112536.8734 | 3096990.9264 | 3079069.9042 | 65711.2569 | 65711.2569 | 65711.2569 | 613.2601 | 602.1298 | 589.2992 | 33466.9692 | 23.9609 | 0 | 17921.0222 | 12.8307 | 0 | 0.513 | 330.5208 | 120812.013 | 26.6247 | 0.019084 | 0 | 14.2614 | 0.010209 | 0 | 0 | 0 | 0 | 0 | 0 | 0
NE-HVAC-Chlr-AirCldScrewChlr-lt150tons-11.1EER-15.1IPLV | DEER2023 | D23 v0 |  | Any | Hsp | New | CZ01 | Any | Cap-Tons | 528.48 | 235501 | None | 4.21 | 0.00935 | 0 | 4.21 | 0.00935 | 0 | 0 | 0 | 0 | 0 | 0 | 0 | DEER:HVAC_Chillers | Annual | 2023 |  | AirCldScrewChlr-0.95kwpton | AirCldScrewChlr-1.407kwpton | 1.188 | 1.188 | 1.105 | 0.95 | 1.407 | AirCldScrewChlr- | 0.95kwpton | 1.407kwpton |  | 2494698 | 2506952 | 52993.0906 | 52993.0906 | 418.419 | 445.621 | 2501079.733 | 2501079.733 | 2498854.1707 | 52993.0906 | 52993.0906 | 52993.0906 | 432.5855 | 432.5855 | 427.6451 | 2225.5624 | 4.9404 | 0 | 2225.5624 | 4.9404 | 0 | 0 | 0 | 0 | 0 | 0 | 0 | 0 | 0 | 0 | 0 | 0 | 0 | 0 | 0 | 0
NE-HVAC-Chlr-AirCldScrewChlr-lt150tons-11.1EER-15.1IPLV | DEER2023 | D23 v0 |  | Any | Hsp | New | CZ02 | Any | Cap-Tons | 844.98 | 235501 | None | 24.8 | 0.0184 | 0 | 24.8 | 0.0184 | 0 | 0 | 0 | 0 | 0 | 0 | 0 | DEER:HVAC_Chillers | Annual | 2023 |  | AirCldScrewChlr-0.95kwpton | AirCldScrewChlr-1.407kwpton | 1.188 | 1.188 | 1.105 | 0.95 | 1.407 | AirCldScrewChlr- | 0.95kwpton | 1.407kwpton |  | 2723799 | 2839253 | 42794.7008 | 42794.7008 | 549.481 | 634.894 | 2783926.0284 | 2783926.0284 | 2762957.3589 | 42794.7008 | 42794.7008 | 42794.7008 | 593.963 | 593.963 | 578.4504 | 20968.6696 | 15.5126 | 0 | 20968.6696 | 15.5126 | 0 | 0 | 0 | 0 | 0 | 0 | 0 | 0 | 0 | 0 | 0 | 0 | 0 | 0 | 0 | 0
NE-HVAC-Chlr-AirCldScrewChlr-lt150tons-11.1EER-15.1IPLV | DEER2023 | D23 v0 |  | Any | Hsp | New | CZ03 | Any | Cap-Tons | 577.21 | 235501 | None | 22.2 | 0.0165 | 0 | 22.2 | 0.0165 | 0 | 0 | 0 | 0 | 0 | 0 | 0 | DEER:HVAC_Chillers | Annual | 2023 |  | AirCldScrewChlr-0.95kwpton | AirCldScrewChlr-1.407kwpton | 1.188 | 1.188 | 1.105 | 0.95 | 1.407 | AirCldScrewChlr- | 0.95kwpton | 1.407kwpton |  | 2624757 | 2695238 | 35159.4112 | 35159.4112 | 476.651 | 529.034 | 2661462.6411 | 2661462.6411 | 2648661.9344 | 35159.4112 | 35159.4112 | 35159.4112 | 503.9314 | 503.9314 | 494.4177 | 12800.7068 | 9.5138 | 0 | 12800.7068 | 9.5138 | 0 | 0 | 0 | 0 | 0 | 0 | 0 | 0 | 0 | 0 | 0 | 0 | 0 | 0 | 0 | 0
NE-HVAC-Chlr-AirCldScrewChlr-lt150tons-11.1EER-15.1IPLV | DEER2023 | D23 v0 |  | Any | Hsp | New | CZ04 | Any | Cap-Tons | 809.93 | 235501 | None | 35 | 0.021 | 0 | 35 | 0.021 | 0 | 0 | 0 | 0 | 0 | 0 | 0 | DEER:HVAC_Chillers | Annual | 2023 |  | AirCldScrewChlr-0.95kwpton | AirCldScrewChlr-1.407kwpton | 1.188 | 1.188 | 1.105 | 0.95 | 1.407 | AirCldScrewChlr- | 0.95kwpton | 1.407kwpton |  | 2816013 | 2972252 | 32938.1606 | 32938.1606 | 567.334 | 661.029 | 2897380.3567 | 2897380.3567 | 2869004.3457 | 32938.1606 | 32938.1606 | 32938.1606 | 616.1292 | 616.1292 | 599.1124 | 28376.0109 | 17.0168 | 0 | 28376.0109 | 17.0168 | 0 | 0 | 0 | 0 | 0 | 0 | 0 | 0 | 0 | 0 | 0 | 0 | 0 | 0 | 0 | 0
NE-HVAC-Chlr-AirCldScrewChlr-lt150tons-11.1EER-15.1IPLV | DEER2023 | D23 v0 |  | Any | Hsp | New | CZ05 | Any | Cap-Tons | 642.74 | 235501 | None | 22.9 | 0.0111 | 0 | 22.9 | 0.0111 | 0 | 0 | 0 | 0 | 0 | 0 | 0 | DEER:HVAC_Chillers | Annual | 2023 |  | AirCldScrewChlr-0.95kwpton | AirCldScrewChlr-1.407kwpton | 1.188 | 1.188 | 1.105 | 0.95 | 1.407 | AirCldScrewChlr- | 0.95kwpton | 1.407kwpton |  | 2647518 | 2728456 | 36046.5894 | 36046.5894 | 448.235 | 487.605 | 2689669.5186 | 2689669.5186 | 2674969.6193 | 36046.5894 | 36046.5894 | 36046.5894 | 468.7384 | 468.7384 | 461.5881 | 14699.8993 | 7.1504 | 0 | 14699.8993 | 7.1504 | 0 | 0 | 0 | 0 | 0 | 0 | 0 | 0 | 0 | 0 | 0 | 0 | 0 | 0 | 0 | 0
NE-HVAC-Chlr-AirCldScrewChlr-lt150tons-11.1EER-15.1IPLV | DEER2023 | D23 v0 |  | Any | Hsp | New | CZ06 | Any | Cap-Tons | 839.04 | 235501 | None | 43.7 | 0.014 | 0 | 43.7 | 0.014 | 0 | 0 | 0 | 0 | 0 | 0 | 0 | DEER:HVAC_Chillers | Annual | 2023 |  | AirCldScrewChlr-0.95kwpton | AirCldScrewChlr-1.407kwpton | 1.188 | 1.188 | 1.105 | 0.95 | 1.407 | AirCldScrewChlr- | 0.95kwpton | 1.407kwpton |  | 2912970 | 3114631 | 24992.6502 | 24992.6502 | 503.535 | 568.133 | 3017992.5777 | 3017992.5777 | 2981367.0569 | 24992.6502 | 24992.6502 | 24992.6502 | 537.1768 | 537.1768 | 525.4446 | 36625.5208 | 11.7322 | 0 | 36625.5208 | 11.7322 | 0 | 0 | 0 | 0 | 0 | 0 | 0 | 0 | 0 | 0 | 0 | 0 | 0 | 0 | 0 | 0
NE-HVAC-Chlr-AirCldScrewChlr-lt150tons-11.1EER-15.1IPLV | DEER2023 | D23 v0 |  | Any | Hsp | New | CZ07 | Any | Cap-Tons | 869.8 | 235501 | None | 38.9 | 0.0123 | 0 | 38.9 | 0.0123 | 0 | 0 | 0 | 0 | 0 | 0 | 0 | DEER:HVAC_Chillers | Annual | 2023 |  | AirCldScrewChlr-0.95kwpton | AirCldScrewChlr-1.407kwpton | 1.188 | 1.188 | 1.105 | 0.95 | 1.407 | AirCldScrewChlr- | 0.95kwpton | 1.407kwpton |  | 2881600 | 3067934 | 22708.8998 | 22708.8998 | 490.142 | 549.009 | 2978640.4639 | 2978640.4639 | 2944798.6214 | 22708.8998 | 22708.8998 | 22708.8998 | 520.7992 | 520.7992 | 510.1078 | 33841.8425 | 10.6914 | 0 | 33841.8425 | 10.6914 | 0 | 0 | 0 | 0 | 0 | 0 | 0 | 0 | 0 | 0 | 0 | 0 | 0 | 0 | 0 | 0
NE-HVAC-Chlr-AirCldScrewChlr-lt150tons-11.1EER-15.1IPLV | DEER2023 | D23 v0 |  | Any | Hsp | New | CZ08 | Any | Cap-Tons | 939.69 | 235501 | None | 45.4 | 0.0148 | 0 | 45.4 | 0.0148 | 0 | 0 | 0 | 0 | 0 | 0 | 0 | DEER:HVAC_Chillers | Annual | 2023 |  | AirCldScrewChlr-0.95kwpton | AirCldScrewChlr-1.407kwpton | 1.188 | 1.188 | 1.105 | 0.95 | 1.407 | AirCldScrewChlr- | 0.95kwpton | 1.407kwpton |  | 2991333 | 3226446 | 23385.1392 | 23385.1392 | 531.578 | 607.996 | 3113776.9694 | 3113776.9694 | 3071075.9212 | 23385.1392 | 23385.1392 | 23385.1392 | 571.3756 | 571.3756 | 557.4966 | 42701.0481 | 13.879 | 0 | 42701.0481 | 13.879 | 0 | 0 | 0 | 0 | 0 | 0 | 0 | 0 | 0 | 0 | 0 | 0 | 0 | 0 | 0 | 0
NE-HVAC-Chlr-AirCldScrewChlr-lt150tons-11.1EER-15.1IPLV | DEER2023 | D23 v0 |  | Any | Hsp | New | CZ09 | Any | Cap-Tons | 1074.04 | 235501 | None | 39.2 | 0.0162 | 0 | 39.2 | 0.0162 | 0 | 0 | 0 | 0 | 0 | 0 | 0 | DEER:HVAC_Chillers | Annual | 2023 |  | AirCldScrewChlr-0.95kwpton | AirCldScrewChlr-1.407kwpton | 1.188 | 1.188 | 1.105 | 0.95 | 1.407 | AirCldScrewChlr- | 0.95kwpton | 1.407kwpton |  | 2984409 | 3216196 | 25619.1104 | 25619.1104 | 571.813 | 667.577 | 3105120.8293 | 3105120.8293 | 3063023.8468 | 25619.1104 | 25619.1104 | 25619.1104 | 621.6857 | 621.6857 | 604.2931 | 42096.9825 | 17.3926 | 0 | 42096.9825 | 17.3926 | 0 | 0 | 0 | 0 | 0 | 0 | 0 | 0 | 0 | 0 | 0 | 0 | 0 | 0 | 0 | 0
NE-HVAC-Chlr-AirCldScrewChlr-lt150tons-11.1EER-15.1IPLV | DEER2023 | D23 v0 |  | Any | Hsp | New | CZ10 | Any | Cap-Tons | 948.9 | 235501 | None | 47 | 0.0198 | 0 | 47 | 0.0198 | 0 | 0 | 0 | 0 | 0 | 0 | 0 | DEER:HVAC_Chillers | Annual | 2023 |  | AirCldScrewChlr-0.95kwpton | AirCldScrewChlr-1.407kwpton | 1.188 | 1.188 | 1.105 | 0.95 | 1.407 | AirCldScrewChlr- | 0.95kwpton | 1.407kwpton |  | 3013767 | 3259565 | 29039.4291 | 29039.4291 | 588.355 | 691.984 | 3141775.5864 | 3141775.5864 | 3097133.9365 | 29039.4291 | 29039.4291 | 29039.4291 | 642.3237 | 642.3237 | 623.5027 | 44641.6499 | 18.821 | 0 | 44641.6499 | 18.821 | 0 | 0 | 0 | 0 | 0 | 0 | 0 | 0 | 0 | 0 | 0 | 0 | 0 | 0 | 0 | 0
NE-HVAC-Chlr-AirCldScrewChlr-lt150tons-11.1EER-15.1IPLV | DEER2023 | D23 v0 |  | Any | Hsp | New | CZ11 | Any | Cap-Tons | 964.21 | 235501 | None | 45.8 | 0.0262 | 0 | 45.8 | 0.0262 | 0 | 0 | 0 | 0 | 0 | 0 | 0 | DEER:HVAC_Chillers | Annual | 2023 |  | AirCldScrewChlr-0.95kwpton | AirCldScrewChlr-1.407kwpton | 1.188 | 1.188 | 1.105 | 0.95 | 1.407 | AirCldScrewChlr- | 0.95kwpton | 1.407kwpton |  | 3004149 | 3247533 | 37579.689 | 37579.689 | 662.9 | 802.229 | 3130900.4048 | 3130900.4048 | 3086697.1838 | 37579.689 | 37579.689 | 37579.689 | 735.4608 | 735.4608 | 710.156 | 44203.221 | 25.3048 | 0 | 44203.221 | 25.3048 | 0 | 0 | 0 | 0 | 0 | 0 | 0 | 0 | 0 | 0 | 0 | 0 | 0 | 0 | 0 | 0
NE-HVAC-Chlr-AirCldScrewChlr-lt150tons-11.1EER-15.1IPLV | DEER2023 | D23 v0 |  | Any | Hsp | New | CZ12 | Any | Cap-Tons | 908.7 | 235501 | None | 36.5 | 0.0243 | 0 | 36.5 | 0.0243 | 0 | 0 | 0 | 0 | 0 | 0 | 0 | DEER:HVAC_Chillers | Annual | 2023 |  | AirCldScrewChlr-0.95kwpton | AirCldScrewChlr-1.407kwpton | 1.188 | 1.188 | 1.105 | 0.95 | 1.407 | AirCldScrewChlr- | 0.95kwpton | 1.407kwpton |  | 2873978 | 3056752 | 37588.759 | 37588.759 | 627.684 | 749.236 | 2969164.4595 | 2969164.4595 | 2935969.1816 | 37588.759 | 37588.759 | 37588.759 | 690.9868 | 690.9868 | 668.9106 | 33195.2779 | 22.0762 | 0 | 33195.2779 | 22.0762 | 0 | 0 | 0 | 0 | 0 | 0 | 0 | 0 | 0 | 0 | 0 | 0 | 0 | 0 | 0 | 0
NE-HVAC-Chlr-AirCldScrewChlr-lt150tons-11.1EER-15.1IPLV | DEER2023 | D23 v0 |  | Any | Hsp | New | CZ13 | Any | Cap-Tons | 967.74 | 235501 | None | 50.8 | 0.0252 | 0 | 50.8 | 0.0252 | 0 | 0 | 0 | 0 | 0 | 0 | 0 | DEER:HVAC_Chillers | Annual | 2023 |  | AirCldScrewChlr-0.95kwpton | AirCldScrewChlr-1.407kwpton | 1.188 | 1.188 | 1.105 | 0.95 | 1.407 | AirCldScrewChlr- | 0.95kwpton | 1.407kwpton |  | 3066332 | 3337086 | 33919.1706 | 33919.1706 | 653.272 | 787.529 | 3207337.3654 | 3207337.3654 | 3158163.2254 | 33919.1706 | 33919.1706 | 33919.1706 | 723.1914 | 723.1914 | 698.8077 | 49174.14 | 24.3837 | 0 | 49174.14 | 24.3837 | 0 | 0 | 0 | 0 | 0 | 0 | 0 | 0 | 0 | 0 | 0 | 0 | 0 | 0 | 0 | 0
NE-HVAC-Chlr-AirCldScrewChlr-lt150tons-11.1EER-15.1IPLV | DEER2023 | D23 v0 |  | Any | Hsp | New | CZ14 | Any | Cap-Tons | 1033.49 | 235501 | None | 43.3 | 0.0212 | 0 | 43.3 | 0.0212 | 0 | 0 | 0 | 0 | 0 | 0 | 0 | DEER:HVAC_Chillers | Annual | 2023 |  | AirCldScrewChlr-0.95kwpton | AirCldScrewChlr-1.407kwpton | 1.188 | 1.188 | 1.105 | 0.95 | 1.407 | AirCldScrewChlr- | 0.95kwpton | 1.407kwpton |  | 3010849 | 3257347 | 40231.6006 | 40231.6006 | 623.723 | 744.247 | 3139222.1379 | 3139222.1379 | 3094453.3545 | 40231.6006 | 40231.6006 | 40231.6006 | 686.4904 | 686.4904 | 664.6009 | 44768.7834 | 21.8895 | 0 | 44768.7834 | 21.8895 | 0 | 0 | 0 | 0 | 0 | 0 | 0 | 0 | 0 | 0 | 0 | 0 | 0 | 0 | 0 | 0
NE-HVAC-Chlr-AirCldScrewChlr-lt150tons-11.1EER-15.1IPLV | DEER2023 | D23 v0 |  | Any | Hsp | New | CZ15 | Any | Cap-Tons | 1221.38 | 235501 | None | 71 | 0.026 | 0 | 71 | 0.026 | 0 | 0 | 0 | 0 | 0 | 0 | 0 | DEER:HVAC_Chillers | Annual | 2023 |  | AirCldScrewChlr-0.95kwpton | AirCldScrewChlr-1.407kwpton | 1.188 | 1.188 | 1.105 | 0.95 | 1.407 | AirCldScrewChlr- | 0.95kwpton | 1.407kwpton |  | 3515863 | 3993011 | 20233.12 | 20233.12 | 738.047 | 912.613 | 3764355.8315 | 3764355.8315 | 3677696.5667 | 20233.12 | 20233.12 | 20233.12 | 828.9588 | 828.9588 | 797.2543 | 86659.2648 | 31.7045 | 0 | 86659.2648 | 31.7045 | 0 | 0 | 0 | 0 | 0 | 0 | 0 | 0 | 0 | 0 | 0 | 0 | 0 | 0 | 0 | 0
NE-HVAC-Chlr-AirCldScrewChlr-lt150tons-11.1EER-15.1IPLV | DEER2023 | D23 v0 |  | Any | Hsp | New | CZ16 | Any | Cap-Tons | 655.23 | 235501 | None | 24.6 | 0.0166 | 0 | 24.6 | 0.0166 | 0 | 0 | 0 | 0 | 0 | 0 | 0 | DEER:HVAC_Chillers | Annual | 2023 |  | AirCldScrewChlr-0.95kwpton | AirCldScrewChlr-1.407kwpton | 1.188 | 1.188 | 1.105 | 0.95 | 1.407 | AirCldScrewChlr- | 0.95kwpton | 1.407kwpton |  | 2667605 | 2756521 | 66251.8784 | 66251.8784 | 493.545 | 553.331 | 2713911.3632 | 2713911.3632 | 2697762.5055 | 66251.8784 | 66251.8784 | 66251.8784 | 524.6808 | 524.6808 | 513.8225 | 16148.8578 | 10.8583 | 0 | 16148.8578 | 10.8583 | 0 | 0 | 0 | 0 | 0 | 0 | 0 | 0 | 0 | 0 | 0 | 0 | 0 | 0 | 0 | 0
NE-HVAC-Chlr-AirCldScrewChlr-lt150tons-11.1EER-15.1IPLV | DEER2023 | D23 v0 |  | Any | Hsp | Old | CZ01 | Any | Cap-Tons | 535.21 | 235501 | None | 14.5 | 0.0303 | 0 | 6.18 | 0.0129 | 0 | 0 | 0 | 0 | 0 | 0 | 0 | DEER:HVAC_Chillers | Annual | 2023 |  | AirCldScrewChlr-0.95kwpton | AirCldScrewChlr-1.407kwpton | 1.3 | 1.188 | 1.105 | 0.95 | 1.407 | AirCldScrewChlr- | 0.95kwpton | 1.407kwpton |  | 3241145.9153 | 3259358.8502 | 40198.0391 | 40198.0391 | 536.989 | 575.0073 | 3255094.5525 | 3250630.9886 | 3247323.1689 | 40198.0391 | 40198.0391 | 40198.0391 | 566.1059 | 556.7885 | 549.8836 | 7771.3836 | 16.2223 | 0 | 3307.8197 | 6.9049 | 0 | 0.614 | 328.6189 | 144597.614 | 8.903 | 0.018604 | 0 | 3.7945 | 0.0079206 | 0 | 0 | 0 | 0 | 0 | 0 | 0
NE-HVAC-Chlr-AirCldScrewChlr-lt150tons-11.1EER-15.1IPLV | DEER2023 | D23 v0 |  | Any | Hsp | Old | CZ02 | Any | Cap-Tons | 794.05 | 235501 | None | 83.8 | 0.059 | 0 | 35.7 | 0.0251 | 0 | 0 | 0 | 0 | 0 | 0 | 0 | DEER:HVAC_Chillers | Annual | 2023 |  | AirCldScrewChlr-0.95kwpton | AirCldScrewChlr-1.407kwpton | 1.3 | 1.188 | 1.105 | 0.95 | 1.407 | AirCldScrewChlr- | 0.95kwpton | 1.407kwpton |  | 3550222.2356 | 3706089.6364 | 33677.2814 | 33677.2814 | 696.572 | 806.3036 | 3669595.5185 | 3631396.068 | 3603087.5466 | 33677.2814 | 33677.2814 | 33677.2814 | 780.6115 | 753.7189 | 733.7895 | 66507.9719 | 46.822 | 0 | 28308.5214 | 19.9294 | 0 | 5.289 | 4199.7304 | 1245564.789 | 443.2182 | 0.31205 | 0 | 188.8173 | 0.13275 | 0 | 0 | 0 | 0 | 0 | 0 | 0
NE-HVAC-Chlr-AirCldScrewChlr-lt150tons-11.1EER-15.1IPLV | DEER2023 | D23 v0 |  | Any | Hsp | Old | CZ03 | Any | Cap-Tons | 640.72 | 235501 | None | 69.9 | 0.0494 | 0 | 29.8 | 0.021 | 0 | 0 | 0 | 0 | 0 | 0 | 0 | DEER:HVAC_Chillers | Annual | 2023 |  | AirCldScrewChlr-0.95kwpton | AirCldScrewChlr-1.407kwpton | 1.3 | 1.188 | 1.105 | 0.95 | 1.407 | AirCldScrewChlr- | 0.95kwpton | 1.407kwpton |  | 3438296.5695 | 3543326.104 | 26601.6193 | 26601.6193 | 616.7428 | 690.9789 | 3518734.9439 | 3492994.6641 | 3473919.2782 | 26601.6193 | 26601.6193 | 26601.6193 | 673.5976 | 655.4041 | 641.9214 | 44815.6657 | 31.6762 | 0 | 19075.3859 | 13.4827 | 0 | 16.544 | 10600.0717 | 3896128.544 | 1156.4256 | 0.81727 | 0 | 493.0112 | 0.34742 | 0 | 0 | 0 | 0 | 0 | 0 | 0
NE-HVAC-Chlr-AirCldScrewChlr-lt150tons-11.1EER-15.1IPLV | DEER2023 | D23 v0 |  | Any | Hsp | Old | CZ04 | Any | Cap-Tons | 769.77 | 235501 | None | 119 | 0.0657 | 0 | 50.5 | 0.0279 | 0 | 0 | 0 | 0 | 0 | 0 | 0 | DEER:HVAC_Chillers | Annual | 2023 |  | AirCldScrewChlr-0.95kwpton | AirCldScrewChlr-1.407kwpton | 1.3 | 1.188 | 1.105 | 0.95 | 1.407 | AirCldScrewChlr- | 0.95kwpton | 1.407kwpton |  | 3680531.7214 | 3894636.4706 | 26575.6961 | 26575.6961 | 716.8277 | 835.2855 | 3844506.9123 | 3792034.8512 | 3753149.3059 | 26575.6961 | 26575.6961 | 26575.6961 | 807.5503 | 778.5191 | 757.0048 | 91357.6064 | 50.5455 | 0 | 38885.5453 | 21.5142 | 0 | 7.099 | 5464.5972 | 1671821.599 | 844.781 | 0.4664 | 0 | 358.4995 | 0.19806 | 0 | 0 | 0 | 0 | 0 | 0 | 0
NE-HVAC-Chlr-AirCldScrewChlr-lt150tons-11.1EER-15.1IPLV | DEER2023 | D23 v0 |  | Any | Hsp | Old | CZ05 | Any | Cap-Tons | 626.96 | 235501 | None | 78 | 0.036 | 0 | 33.2 | 0.0153 | 0 | 0 | 0 | 0 | 0 | 0 | 0 | DEER:HVAC_Chillers | Annual | 2023 |  | AirCldScrewChlr-0.95kwpton | AirCldScrewChlr-1.407kwpton | 1.3 | 1.188 | 1.105 | 0.95 | 1.407 | AirCldScrewChlr- | 0.95kwpton | 1.407kwpton |  | 3457461.7817 | 3572025.2627 | 27277.9739 | 27277.9739 | 568.4775 | 621.3563 | 3545201.8656 | 3517125.0388 | 3496318.1046 | 27277.9739 | 27277.9739 | 27277.9739 | 608.9755 | 596.0161 | 586.4123 | 48883.7611 | 22.5632 | 0 | 20806.9342 | 9.6038 | 0 | 2.773 | 1738.5601 | 653044.273 | 216.294 | 0.099828 | 0 | 92.0636 | 0.042427 | 0 | 0 | 0 | 0 | 0 | 0 | 0
NE-HVAC-Chlr-AirCldScrewChlr-lt150tons-11.1EER-15.1IPLV | DEER2023 | D23 v0 |  | Any | Hsp | Old | CZ06 | Any | Cap-Tons | 810.03 | 235501 | None | 150 | 0.0512 | 0 | 63.9 | 0.0218 | 0 | 0 | 0 | 0 | 0 | 0 | 0 | DEER:HVAC_Chillers | Annual | 2023 |  | AirCldScrewChlr-0.95kwpton | AirCldScrewChlr-1.407kwpton | 1.3 | 1.188 | 1.105 | 0.95 | 1.407 | AirCldScrewChlr- | 0.95kwpton | 1.407kwpton |  | 3834896.81 | 4119839.1484 | 20592.8786 | 20592.8786 | 664.9595 | 762.1012 | 4053123.9838 | 3983291.2882 | 3931540.2727 | 20592.8786 | 20592.8786 | 20592.8786 | 739.3569 | 715.5497 | 697.9069 | 121583.7112 | 41.45 | 0 | 51751.0155 | 17.6428 | 0 | 27.065 | 21923.4619 | 6373834.565 | 4059.75 | 1.3857 | 0 | 1729.4535 | 0.59002 | 0 | 0 | 0 | 0 | 0 | 0 | 0
NE-HVAC-Chlr-AirCldScrewChlr-lt150tons-11.1EER-15.1IPLV | DEER2023 | D23 v0 |  | Any | Hsp | Old | CZ07 | Any | Cap-Tons | 820.15 | 235501 | None | 134 | 0.0446 | 0 | 57.2 | 0.019 | 0 | 0 | 0 | 0 | 0 | 0 | 0 | DEER:HVAC_Chillers | Annual | 2023 |  | AirCldScrewChlr-0.95kwpton | AirCldScrewChlr-1.407kwpton | 1.3 | 1.188 | 1.105 | 0.95 | 1.407 | AirCldScrewChlr- | 0.95kwpton | 1.407kwpton |  | 3773158.3087 | 4031560.3708 | 18675.8317 | 18675.8317 | 637.6601 | 723.3786 | 3971059.2315 | 3907730.9362 | 3860800.146 | 18675.8317 | 18675.8317 | 18675.8317 | 703.3089 | 682.3013 | 666.7331 | 110259.0856 | 36.5758 | 0 | 46930.7903 | 15.5681 | 0 | 10.755 | 8820.7132 | 2532813.255 | 1441.17 | 0.47967 | 0 | 615.186 | 0.20434 | 0 | 0 | 0 | 0 | 0 | 0 | 0
NE-HVAC-Chlr-AirCldScrewChlr-lt150tons-11.1EER-15.1IPLV | DEER2023 | D23 v0 |  | Any | Hsp | Old | CZ08 | Any | Cap-Tons | 883.7 | 235501 | None | 156 | 0.0477 | 0 | 66.5 | 0.0203 | 0 | 0 | 0 | 0 | 0 | 0 | 0 | DEER:HVAC_Chillers | Annual | 2023 |  | AirCldScrewChlr-0.95kwpton | AirCldScrewChlr-1.407kwpton | 1.3 | 1.188 | 1.105 | 0.95 | 1.407 | AirCldScrewChlr- | 0.95kwpton | 1.407kwpton |  | 3924144.1912 | 4247739.2118 | 20038.0743 | 20038.0743 | 670.1841 | 768.8743 | 4171974.0757 | 4092668.5127 | 4033897.4258 | 20038.0743 | 20038.0743 | 20038.0743 | 745.7674 | 721.5807 | 703.6567 | 138076.6499 | 42.1107 | 0 | 58771.0869 | 17.924 | 0 | 30.552 | 26998.8024 | 7195026.552 | 4766.112 | 1.4573 | 0 | 2031.708 | 0.62021 | 0 | 0 | 0 | 0 | 0 | 0 | 0
NE-HVAC-Chlr-AirCldScrewChlr-lt150tons-11.1EER-15.1IPLV | DEER2023 | D23 v0 |  | Any | Hsp | Old | CZ09 | Any | Cap-Tons | 1004.1 | 235501 | None | 129 | 0.0508 | 0 | 55.1 | 0.0216 | 0 | 0 | 0 | 0 | 0 | 0 | 0 | DEER:HVAC_Chillers | Annual | 2023 |  | AirCldScrewChlr-0.95kwpton | AirCldScrewChlr-1.407kwpton | 1.3 | 1.188 | 1.105 | 0.95 | 1.407 | AirCldScrewChlr- | 0.95kwpton | 1.407kwpton |  | 3886924.8548 | 4191293.0906 | 21592.9258 | 21592.9258 | 714.7141 | 834.2948 | 4120029.6306 | 4045436.1023 | 3990156.9698 | 21592.9258 | 21592.9258 | 21592.9258 | 806.2967 | 776.9903 | 755.2721 | 129872.6608 | 51.0246 | 0 | 55279.1325 | 21.7182 | 0 | 25.651 | 25756.1691 | 6040836.151 | 3308.979 | 1.3031 | 0 | 1413.3701 | 0.55406 | 0 | 0 | 0 | 0 | 0 | 0 | 0
NE-HVAC-Chlr-AirCldScrewChlr-lt150tons-11.1EER-15.1IPLV | DEER2023 | D23 v0 |  | Any | Hsp | Old | CZ10 | Any | Cap-Tons | 898.14 | 235501 | None | 155 | 0.0638 | 0 | 66.2 | 0.0271 | 0 | 0 | 0 | 0 | 0 | 0 | 0 | DEER:HVAC_Chillers | Annual | 2023 |  | AirCldScrewChlr-0.95kwpton | AirCldScrewChlr-1.407kwpton | 1.3 | 1.188 | 1.105 | 0.95 | 1.407 | AirCldScrewChlr- | 0.95kwpton | 1.407kwpton |  | 3932248.991 | 4259523.0324 | 24610.2394 | 24610.2394 | 752.3735 | 886.5946 | 4182896.5063 | 4102689.3014 | 4043250.0335 | 24610.2394 | 24610.2394 | 24610.2394 | 855.1686 | 822.2742 | 797.897 | 139646.4728 | 57.2716 | 0 | 59439.2679 | 24.3771 | 0 | 15.62 | 14028.9468 | 3678525.62 | 2421.1 | 0.99656 | 0 | 1034.044 | 0.4233 | 0 | 0 | 0 | 0 | 0 | 0 | 0
NE-HVAC-Chlr-AirCldScrewChlr-lt150tons-11.1EER-15.1IPLV | DEER2023 | D23 v0 |  | Any | Hsp | Old | CZ11 | Any | Cap-Tons | 891.61 | 235501 | None | 154 | 0.0822 | 0 | 65.5 | 0.035 | 0 | 0 | 0 | 0 | 0 | 0 | 0 | DEER:HVAC_Chillers | Annual | 2023 |  | AirCldScrewChlr-0.95kwpton | AirCldScrewChlr-1.407kwpton | 1.3 | 1.188 | 1.105 | 0.95 | 1.407 | AirCldScrewChlr- | 0.95kwpton | 1.407kwpton |  | 3925000.4398 | 4246574.0919 | 34602.6529 | 34602.6529 | 837.8951 | 1009.6828 | 4171282.2303 | 4092472.0573 | 4034068.0899 | 34602.6529 | 34602.6529 | 34602.6529 | 969.4612 | 927.3601 | 896.1601 | 137214.1404 | 73.3011 | 0 | 58403.9674 | 31.2 | 0 | 3.449 | 3075.1629 | 812242.949 | 531.146 | 0.28351 | 0 | 225.9095 | 0.12072 | 0 | 0 | 0 | 0 | 0 | 0 | 0
NE-HVAC-Chlr-AirCldScrewChlr-lt150tons-11.1EER-15.1IPLV | DEER2023 | D23 v0 |  | Any | Hsp | Old | CZ12 | Any | Cap-Tons | 853.37 | 235501 | None | 122 | 0.0767 | 0 | 51.8 | 0.0326 | 0 | 0 | 0 | 0 | 0 | 0 | 0 | DEER:HVAC_Chillers | Annual | 2023 |  | AirCldScrewChlr-0.95kwpton | AirCldScrewChlr-1.407kwpton | 1.3 | 1.188 | 1.105 | 0.95 | 1.407 | AirCldScrewChlr- | 0.95kwpton | 1.407kwpton |  | 3748658.329 | 3991971.3933 | 31624.2042 | 31624.2042 | 795.8336 | 949.1426 | 3935003.1266 | 3875372.7914 | 3831182.4537 | 31624.2042 | 31624.2042 | 31624.2042 | 913.2475 | 875.6751 | 847.8312 | 103820.673 | 65.4163 | 0 | 44190.3377 | 27.8439 | 0 | 11.659 | 9949.4408 | 2745706.159 | 1422.398 | 0.89425 | 0 | 603.9362 | 0.38008 | 0 | 0 | 0 | 0 | 0 | 0 | 0
NE-HVAC-Chlr-AirCldScrewChlr-lt150tons-11.1EER-15.1IPLV | DEER2023 | D23 v0 |  | Any | Hsp | Old | CZ13 | Any | Cap-Tons | 903.84 | 235501 | None | 168 | 0.0824 | 0 | 71.6 | 0.0351 | 0 | 0 | 0 | 0 | 0 | 0 | 0 | DEER:HVAC_Chillers | Annual | 2023 |  | AirCldScrewChlr-0.95kwpton | AirCldScrewChlr-1.407kwpton | 1.3 | 1.188 | 1.105 | 0.95 | 1.407 | AirCldScrewChlr- | 0.95kwpton | 1.407kwpton |  | 4000699.6991 | 4356992.7809 | 30309.2159 | 30309.2159 | 842.8655 | 1017.37 | 4273571.8624 | 4186252.7701 | 4121543.0857 | 30309.2159 | 30309.2159 | 30309.2159 | 976.5122 | 933.7453 | 902.0519 | 152028.7767 | 74.4603 | 0 | 64709.6844 | 31.6934 | 0 | 11.515 | 10407.7176 | 2711794.015 | 1934.52 | 0.94884 | 0 | 824.474 | 0.40418 | 0 | 0 | 0 | 0 | 0 | 0 | 0
NE-HVAC-Chlr-AirCldScrewChlr-lt150tons-11.1EER-15.1IPLV | DEER2023 | D23 v0 |  | Any | Hsp | Old | CZ14 | Any | Cap-Tons | 940.36 | 235501 | None | 145 | 0.0704 | 0 | 61.6 | 0.03 | 0 | 0 | 0 | 0 | 0 | 0 | 0 | DEER:HVAC_Chillers | Annual | 2023 |  | AirCldScrewChlr-0.95kwpton | AirCldScrewChlr-1.407kwpton | 1.3 | 1.188 | 1.105 | 0.95 | 1.407 | AirCldScrewChlr- | 0.95kwpton | 1.407kwpton |  | 3913453.2738 | 4232316.779 | 36552.5605 | 36552.5605 | 799.9966 | 955.2388 | 4157659.4594 | 4079513.48 | 4021601.7274 | 36552.5605 | 36552.5605 | 36552.5605 | 918.8911 | 880.8448 | 852.6499 | 136057.732 | 66.2412 | 0 | 57911.7526 | 28.195 | 0 | 2.471 | 2323.6296 | 581922.971 | 358.295 | 0.17396 | 0 | 152.2136 | 0.07413 | 0 | 0 | 0 | 0 | 0 | 0 | 0
NE-HVAC-Chlr-AirCldScrewChlr-lt150tons-11.1EER-15.1IPLV | DEER2023 | D23 v0 |  | Any | Hsp | Old | CZ15 | Any | Cap-Tons | 1120.49 | 235501 | None | 232 | 0.0833 | 0 | 98.9 | 0.0355 | 0 | 0 | 0 | 0 | 0 | 0 | 0 | DEER:HVAC_Chillers | Annual | 2023 |  | AirCldScrewChlr-0.95kwpton | AirCldScrewChlr-1.407kwpton | 1.3 | 1.188 | 1.105 | 0.95 | 1.407 | AirCldScrewChlr- | 0.95kwpton | 1.407kwpton |  | 4566045.6998 | 5176252.0465 | 20396.934 | 20396.934 | 942.4288 | 1161.2805 | 5033380.9763 | 4883833.6878 | 4773008.4651 | 20396.934 | 20396.934 | 20396.934 | 1110.0396 | 1056.4041 | 1016.6564 | 260372.5112 | 93.3831 | 0 | 110825.2227 | 39.7477 | 0 | 2.838 | 3179.9506 | 668351.838 | 658.416 | 0.23641 | 0 | 280.6782 | 0.10075 | 0 | 0 | 0 | 0 | 0 | 0 | 0
NE-HVAC-Chlr-AirCldScrewChlr-lt150tons-11.1EER-15.1IPLV | DEER2023 | D23 v0 |  | Any | Hsp | Old | CZ16 | Any | Cap-Tons | 635.02 | 235501 | None | 82.7 | 0.0564 | 0 | 35.2 | 0.024 | 0 | 0 | 0 | 0 | 0 | 0 | 0 | DEER:HVAC_Chillers | Annual | 2023 |  | AirCldScrewChlr-0.95kwpton | AirCldScrewChlr-1.407kwpton | 1.3 | 1.188 | 1.105 | 0.95 | 1.407 | AirCldScrewChlr- | 0.95kwpton | 1.407kwpton |  | 3478950.174 | 3602100.5941 | 62019.2192 | 62019.2192 | 641.2304 | 725.1435 | 3573266.6883 | 3543085.4037 | 3520718.916 | 62019.2192 | 62019.2192 | 62019.2192 | 705.4965 | 684.9313 | 669.6911 | 52547.7723 | 35.8054 | 0 | 22366.4877 | 15.2402 | 0 | 2.028 | 1287.8206 | 477596.028 | 167.7156 | 0.11438 | 0 | 71.3856 | 0.048672 | 0 | 0 | 0 | 0 | 0 | 0 | 0
NE-HVAC-Chlr-AirCldScrewChlr-lt150tons-11.1EER-15.1IPLV | DEER2023 | D23 v0 |  | Any | Hsp | Rec | CZ01 | Any | Cap-Tons | 530.6 | 235501 | None | 4.4 | 0.00979 | 0 | 4.4 | 0.00979 | 0 | 0 | 0 | 0 | 0 | 0 | 0 | DEER:HVAC_Chillers | Annual | 2023 |  | AirCldScrewChlr-0.95kwpton | AirCldScrewChlr-1.407kwpton | 1.188 | 1.188 | 1.105 | 0.95 | 1.407 | AirCldScrewChlr- | 0.95kwpton | 1.407kwpton |  | 2711679 | 2724548 | 47742.8373 | 47742.8373 | 451.23 | 479.8334 | 2718381.0175 | 2718381.0175 | 2716043.7593 | 47742.8373 | 47742.8373 | 47742.8373 | 466.1263 | 466.1263 | 460.9314 | 2337.2582 | 5.1949 | 0 | 2337.2582 | 5.1949 | 0 | 0.023 | 12.2038 | 5416.523 | 0.1012 | 0.00022517 | 0 | 0.1012 | 0.00022517 | 0 | 0 | 0 | 0 | 0 | 0 | 0
NE-HVAC-Chlr-AirCldScrewChlr-lt150tons-11.1EER-15.1IPLV | DEER2023 | D23 v0 |  | Any | Hsp | Rec | CZ02 | Any | Cap-Tons | 831.73 | 235501 | None | 26 | 0.0195 | 0 | 26 | 0.0195 | 0 | 0 | 0 | 0 | 0 | 0 | 0 | DEER:HVAC_Chillers | Annual | 2023 |  | AirCldScrewChlr-0.95kwpton | AirCldScrewChlr-1.407kwpton | 1.188 | 1.188 | 1.105 | 0.95 | 1.407 | AirCldScrewChlr- | 0.95kwpton | 1.407kwpton |  | 2953030.2488 | 3072026.2535 | 38802.6634 | 38802.6634 | 586.6919 | 675.8355 | 3015001.9099 | 3015001.9099 | 2993389.9441 | 38802.6634 | 38802.6634 | 38802.6634 | 633.1168 | 633.1168 | 616.9266 | 21611.9658 | 16.1902 | 0 | 21611.9658 | 16.1902 | 0 | 0.213 | 177.1585 | 50161.713 | 5.538 | 0.0041535 | 0 | 5.538 | 0.0041535 | 0 | 0 | 0 | 0 | 0 | 0 | 0
NE-HVAC-Chlr-AirCldScrewChlr-lt150tons-11.1EER-15.1IPLV | DEER2023 | D23 v0 |  | Any | Hsp | Rec | CZ03 | Any | Cap-Tons | 579.81 | 235501 | None | 23.1 | 0.0171 | 0 | 23.1 | 0.0171 | 0 | 0 | 0 | 0 | 0 | 0 | 0 | DEER:HVAC_Chillers | Annual | 2023 |  | AirCldScrewChlr-0.95kwpton | AirCldScrewChlr-1.407kwpton | 1.188 | 1.188 | 1.105 | 0.95 | 1.407 | AirCldScrewChlr- | 0.95kwpton | 1.407kwpton |  | 2852890.8285 | 2926690.4391 | 31493.4802 | 31493.4802 | 511.8564 | 566.4965 | 2891324.7614 | 2891324.7614 | 2877921.331 | 31493.4802 | 31493.4802 | 31493.4802 | 540.3123 | 540.3123 | 530.3886 | 13403.4304 | 9.9237 | 0 | 13403.4304 | 9.9237 | 0 | 0.583 | 338.0292 | 137297.083 | 13.4673 | 0.0099693 | 0 | 13.4673 | 0.0099693 | 0 | 0 | 0 | 0 | 0 | 0 | 0
NE-HVAC-Chlr-AirCldScrewChlr-lt150tons-11.1EER-15.1IPLV | DEER2023 | D23 v0 |  | Any | Hsp | Rec | CZ04 | Any | Cap-Tons | 800.98 | 235501 | None | 36.6 | 0.0223 | 0 | 36.6 | 0.0223 | 0 | 0 | 0 | 0 | 0 | 0 | 0 | DEER:HVAC_Chillers | Annual | 2023 |  | AirCldScrewChlr-0.95kwpton | AirCldScrewChlr-1.407kwpton | 1.188 | 1.188 | 1.105 | 0.95 | 1.407 | AirCldScrewChlr- | 0.95kwpton | 1.407kwpton |  | 3048687.6141 | 3209993.9463 | 29762.0997 | 29762.0997 | 606.5873 | 704.9351 | 3132693.9753 | 3132693.9753 | 3103397.6392 | 29762.0997 | 29762.0997 | 29762.0997 | 657.8056 | 657.8056 | 639.9437 | 29296.336 | 17.8619 | 0 | 29296.336 | 17.8619 | 0 | 0.298 | 238.692 | 70179.298 | 10.9068 | 0.0066454 | 0 | 10.9068 | 0.0066454 | 0 | 0 | 0 | 0 | 0 | 0 | 0
NE-HVAC-Chlr-AirCldScrewChlr-lt150tons-11.1EER-15.1IPLV | DEER2023 | D23 v0 |  | Any | Hsp | Rec | CZ05 | Any | Cap-Tons | 645.34 | 235501 | None | 24 | 0.0117 | 0 | 24 | 0.0117 | 0 | 0 | 0 | 0 | 0 | 0 | 0 | DEER:HVAC_Chillers | Annual | 2023 |  | AirCldScrewChlr-0.95kwpton | AirCldScrewChlr-1.407kwpton | 1.188 | 1.188 | 1.105 | 0.95 | 1.407 | AirCldScrewChlr- | 0.95kwpton | 1.407kwpton |  | 2879571.0667 | 2964750.0667 | 32403.0696 | 32403.0696 | 483.762 | 525.272 | 2923931.2461 | 2923931.2461 | 2908461.0995 | 32403.0696 | 32403.0696 | 32403.0696 | 505.3799 | 505.3799 | 497.8409 | 15470.1466 | 7.539 | 0 | 15470.1466 | 7.539 | 0 | 0.095 | 61.3073 | 22372.595 | 2.28 | 0.0011115 | 0 | 2.28 | 0.0011115 | 0 | 0 | 0 | 0 | 0 | 0 | 0
NE-HVAC-Chlr-AirCldScrewChlr-lt150tons-11.1EER-15.1IPLV | DEER2023 | D23 v0 |  | Any | Hsp | Rec | CZ06 | Any | Cap-Tons | 832.16 | 235501 | None | 45.7 | 0.0147 | 0 | 45.7 | 0.0147 | 0 | 0 | 0 | 0 | 0 | 0 | 0 | DEER:HVAC_Chillers | Annual | 2023 |  | AirCldScrewChlr-0.95kwpton | AirCldScrewChlr-1.407kwpton | 1.188 | 1.188 | 1.105 | 0.95 | 1.407 | AirCldScrewChlr- | 0.95kwpton | 1.407kwpton |  | 3152974.25 | 3362356 | 22416.8019 | 22416.8019 | 540.3027 | 607.6223 | 3262017.6997 | 3262017.6997 | 3223989.942 | 22416.8019 | 22416.8019 | 22416.8019 | 575.3619 | 575.3619 | 563.1354 | 38027.7577 | 12.2265 | 0 | 38027.7577 | 12.2265 | 0 | 0.855 | 711.4968 | 201353.355 | 39.0735 | 0.012568 | 0 | 39.0735 | 0.012568 | 0 | 0 | 0 | 0 | 0 | 0 | 0
NE-HVAC-Chlr-AirCldScrewChlr-lt150tons-11.1EER-15.1IPLV | DEER2023 | D23 v0 |  | Any | Hsp | Rec | CZ07 | Any | Cap-Tons | 856.62 | 235501 | None | 41.2 | 0.013 | 0 | 41.2 | 0.013 | 0 | 0 | 0 | 0 | 0 | 0 | 0 | DEER:HVAC_Chillers | Annual | 2023 |  | AirCldScrewChlr-0.95kwpton | AirCldScrewChlr-1.407kwpton | 1.188 | 1.188 | 1.105 | 0.95 | 1.407 | AirCldScrewChlr- | 0.95kwpton | 1.407kwpton |  | 3122064.1742 | 3316374.0751 | 20302.862 | 20302.862 | 526.3746 | 587.7321 | 3223258.3895 | 3223258.3895 | 3187967.9699 | 20302.862 | 20302.862 | 20302.862 | 558.3288 | 558.3288 | 547.1851 | 35290.4196 | 11.1437 | 0 | 35290.4196 | 11.1437 | 0 | 0.333 | 285.2545 | 78421.833 | 13.7196 | 0.004329 | 0 | 13.7196 | 0.004329 | 0 | 0 | 0 | 0 | 0 | 0 | 0
NE-HVAC-Chlr-AirCldScrewChlr-lt150tons-11.1EER-15.1IPLV | DEER2023 | D23 v0 |  | Any | Hsp | Rec | CZ08 | Any | Cap-Tons | 925.13 | 235501 | None | 47.8 | 0.0156 | 0 | 47.8 | 0.0156 | 0 | 0 | 0 | 0 | 0 | 0 | 0 | DEER:HVAC_Chillers | Annual | 2023 |  | AirCldScrewChlr-0.95kwpton | AirCldScrewChlr-1.407kwpton | 1.188 | 1.188 | 1.105 | 0.95 | 1.407 | AirCldScrewChlr- | 0.95kwpton | 1.407kwpton |  | 3233682.7388 | 3477306.9318 | 21189.7756 | 21189.7756 | 566.9533 | 646.4747 | 3360559.2332 | 3360559.2332 | 3316312.3885 | 21189.7756 | 21189.7756 | 21189.7756 | 608.3671 | 608.3671 | 593.9244 | 44246.8447 | 14.4426 | 0 | 44246.8447 | 14.4426 | 0 | 0.989 | 914.9536 | 232910.489 | 47.2742 | 0.015428 | 0 | 47.2742 | 0.015428 | 0 | 0 | 0 | 0 | 0 | 0 | 0
NE-HVAC-Chlr-AirCldScrewChlr-lt150tons-11.1EER-15.1IPLV | DEER2023 | D23 v0 |  | Any | Hsp | Rec | CZ09 | Any | Cap-Tons | 1054 | 235501 | None | 40.8 | 0.017 | 0 | 40.8 | 0.017 | 0 | 0 | 0 | 0 | 0 | 0 | 0 | DEER:HVAC_Chillers | Annual | 2023 |  | AirCldScrewChlr-0.95kwpton | AirCldScrewChlr-1.407kwpton | 1.188 | 1.188 | 1.105 | 0.95 | 1.407 | AirCldScrewChlr- | 0.95kwpton | 1.407kwpton |  | 3218671.5756 | 3455585.5941 | 23180.7852 | 23180.7852 | 607.1931 | 706.0289 | 3342053.4934 | 3342053.4934 | 3299025.3456 | 23180.7852 | 23180.7852 | 23180.7852 | 658.6656 | 658.6656 | 640.7151 | 43028.1478 | 17.9505 | 0 | 43028.1478 | 17.9505 | 0 | 1.017 | 1071.918 | 239504.517 | 41.4936 | 0.017289 | 0 | 41.4936 | 0.017289 | 0 | 0 | 0 | 0 | 0 | 0 | 0
NE-HVAC-Chlr-AirCldScrewChlr-lt150tons-11.1EER-15.1IPLV | DEER2023 | D23 v0 |  | Any | Hsp | Rec | CZ10 | Any | Cap-Tons | 935.51 | 235501 | None | 49 | 0.0214 | 0 | 49 | 0.0214 | 0 | 0 | 0 | 0 | 0 | 0 | 0 | DEER:HVAC_Chillers | Annual | 2023 |  | AirCldScrewChlr-0.95kwpton | AirCldScrewChlr-1.407kwpton | 1.188 | 1.188 | 1.105 | 0.95 | 1.407 | AirCldScrewChlr- | 0.95kwpton | 1.407kwpton |  | 3251689.0691 | 3504335.8488 | 26448.9955 | 26448.9955 | 632.8417 | 743.29 | 3383264.4161 | 3383264.4161 | 3337378.8959 | 26448.9955 | 26448.9955 | 26448.9955 | 690.3618 | 690.3618 | 670.3023 | 45885.5202 | 20.0595 | 0 | 45885.5202 | 20.0595 | 0 | 0.986 | 922.4129 | 232203.986 | 48.314 | 0.0211 | 0 | 48.314 | 0.0211 | 0 | 0 | 0 | 0 | 0 | 0 | 0
NE-HVAC-Chlr-AirCldScrewChlr-lt150tons-11.1EER-15.1IPLV | DEER2023 | D23 v0 |  | Any | Hsp | Rec | CZ11 | Any | Cap-Tons | 947.99 | 235501 | None | 47.6 | 0.0272 | 0 | 47.6 | 0.0272 | 0 | 0 | 0 | 0 | 0 | 0 | 0 | DEER:HVAC_Chillers | Annual | 2023 |  | AirCldScrewChlr-0.95kwpton | AirCldScrewChlr-1.407kwpton | 1.188 | 1.188 | 1.105 | 0.95 | 1.407 | AirCldScrewChlr- | 0.95kwpton | 1.407kwpton |  | 3237298.5 | 3485566 | 34186.201 | 34186.201 | 700.6277 | 842.8072 | 3366593.1718 | 3366593.1718 | 3321503.0131 | 34186.201 | 34186.201 | 34186.201 | 774.6731 | 774.6731 | 748.8506 | 45090.1586 | 25.8225 | 0 | 45090.1586 | 25.8225 | 0 | 0.18 | 170.6382 | 42390.18 | 8.568 | 0.004896 | 0 | 8.568 | 0.004896 | 0 | 0 | 0 | 0 | 0 | 0 | 0
NE-HVAC-Chlr-AirCldScrewChlr-lt150tons-11.1EER-15.1IPLV | DEER2023 | D23 v0 |  | Any | Hsp | Rec | CZ12 | Any | Cap-Tons | 894.79 | 235501 | None | 38 | 0.0255 | 0 | 38 | 0.0255 | 0 | 0 | 0 | 0 | 0 | 0 | 0 | DEER:HVAC_Chillers | Annual | 2023 |  | AirCldScrewChlr-0.95kwpton | AirCldScrewChlr-1.407kwpton | 1.188 | 1.188 | 1.105 | 0.95 | 1.407 | AirCldScrewChlr- | 0.95kwpton | 1.407kwpton |  | 3106505.5042 | 3293879.4013 | 34159.8284 | 34159.8284 | 666.4007 | 792.0023 | 3204087.5338 | 3204087.5338 | 3170056.826 | 34159.8284 | 34159.8284 | 34159.8284 | 731.8125 | 731.8125 | 709.0008 | 34030.7078 | 22.8117 | 0 | 34030.7078 | 22.8117 | 0 | 0.593 | 530.6105 | 139652.093 | 22.534 | 0.015121 | 0 | 22.534 | 0.015121 | 0 | 0 | 0 | 0 | 0 | 0 | 0
NE-HVAC-Chlr-AirCldScrewChlr-lt150tons-11.1EER-15.1IPLV | DEER2023 | D23 v0 |  | Any | Hsp | Rec | CZ13 | Any | Cap-Tons | 951.67 | 235501 | None | 52.8 | 0.0267 | 0 | 52.8 | 0.0267 | 0 | 0 | 0 | 0 | 0 | 0 | 0 | DEER:HVAC_Chillers | Annual | 2023 |  | AirCldScrewChlr-0.95kwpton | AirCldScrewChlr-1.407kwpton | 1.188 | 1.188 | 1.105 | 0.95 | 1.407 | AirCldScrewChlr- | 0.95kwpton | 1.407kwpton |  | 3302200.2334 | 3579109.651 | 30876.7865 | 30876.7865 | 696.8592 | 836.9148 | 3446411.2649 | 3446411.2649 | 3396119.1825 | 30876.7865 | 30876.7865 | 30876.7865 | 769.7984 | 769.7984 | 744.3616 | 50292.0824 | 25.4368 | 0 | 50292.0824 | 25.4368 | 0 | 0.609 | 579.567 | 143420.109 | 32.1552 | 0.01626 | 0 | 32.1552 | 0.01626 | 0 | 0 | 0 | 0 | 0 | 0 | 0
NE-HVAC-Chlr-AirCldScrewChlr-lt150tons-11.1EER-15.1IPLV | DEER2023 | D23 v0 |  | Any | Hsp | Rec | CZ14 | Any | Cap-Tons | 1013.8 | 235501 | None | 45.1 | 0.0224 | 0 | 45.1 | 0.0224 | 0 | 0 | 0 | 0 | 0 | 0 | 0 | DEER:HVAC_Chillers | Annual | 2023 |  | AirCldScrewChlr-0.95kwpton | AirCldScrewChlr-1.407kwpton | 1.188 | 1.188 | 1.105 | 0.95 | 1.407 | AirCldScrewChlr- | 0.95kwpton | 1.407kwpton |  | 3243328.5333 | 3494870.1733 | 36813.5068 | 36813.5068 | 661.2999 | 786.0892 | 3374328.3371 | 3374328.3371 | 3328643.5316 | 36813.5068 | 36813.5068 | 36813.5068 | 726.2886 | 726.2886 | 703.6245 | 45684.8055 | 22.6641 | 0 | 45684.8055 | 22.6641 | 0 | 0.15 | 152.07 | 35325.15 | 6.765 | 0.00336 | 0 | 6.765 | 0.00336 | 0 | 0 | 0 | 0 | 0 | 0 | 0
NE-HVAC-Chlr-AirCldScrewChlr-lt150tons-11.1EER-15.1IPLV | DEER2023 | D23 v0 |  | Any | Hsp | Rec | CZ15 | Any | Cap-Tons | 1200.56 | 235501 | None | 73.2 | 0.0273 | 0 | 73.2 | 0.0273 | 0 | 0 | 0 | 0 | 0 | 0 | 0 | DEER:HVAC_Chillers | Annual | 2023 |  | AirCldScrewChlr-0.95kwpton | AirCldScrewChlr-1.407kwpton | 1.188 | 1.188 | 1.105 | 0.95 | 1.407 | AirCldScrewChlr- | 0.95kwpton | 1.407kwpton |  | 3754513.25 | 4238408.25 | 18542.3325 | 18542.3325 | 779.8595 | 960.0785 | 4006519.8364 | 4006519.8364 | 3918635.1865 | 18542.3325 | 18542.3325 | 18542.3325 | 873.7153 | 873.7153 | 840.9841 | 87884.6499 | 32.7312 | 0 | 87884.6499 | 32.7312 | 0 | 0.192 | 230.5075 | 45216.192 | 14.0544 | 0.0052416 | 0 | 14.0544 | 0.0052416 | 0 | 0 | 0 | 0 | 0 | 0 | 0
NE-HVAC-Chlr-AirCldScrewChlr-lt150tons-11.1EER-15.1IPLV | DEER2023 | D23 v0 |  | Any | Hsp | Rec | CZ16 | Any | Cap-Tons | 650.23 | 235501 | None | 25.9 | 0.0175 | 0 | 25.9 | 0.0175 | 0 | 0 | 0 | 0 | 0 | 0 | 0 | DEER:HVAC_Chillers | Annual | 2023 |  | AirCldScrewChlr-0.95kwpton | AirCldScrewChlr-1.407kwpton | 1.188 | 1.188 | 1.105 | 0.95 | 1.407 | AirCldScrewChlr- | 0.95kwpton | 1.407kwpton |  | 2898729.1754 | 2991588.7018 | 61376.2432 | 61376.2432 | 529.9715 | 592.7496 | 2947089.2789 | 2947089.2789 | 2930224.2008 | 61376.2432 | 61376.2432 | 61376.2432 | 562.6656 | 562.6656 | 551.2639 | 16865.0781 | 11.4017 | 0 | 16865.0781 | 11.4017 | 0 | 0.123 | 79.9783 | 28966.623 | 3.1857 | 0.0021525 | 0 | 3.1857 | 0.0021525 | 0 | 0 | 0 | 0 | 0 | 0 | 0
NE-HVAC-Chlr-AirCldScrewChlr-lt150tons-11.1EER-15.1IPLV | DEER2023 | D23 v0 |  | Any | Htl | Ex | CZ01 | Any | Cap-Tons | 115.71 | 139999 | None | 66.3 | 0.0529 | 0 | 35.5 | 0.0284 | 0 | 0 | 0 | 0 | 0 | 0 | 0 | DEER:HVAC_Chillers | Annual | 2023 |  | AirCldScrewChlr-0.95kwpton | AirCldScrewChlr-1.407kwpton | 1.26 | 1.188 | 1.105 | 0.95 | 1.407 | AirCldScrewChlr- | 0.95kwpton | 1.407kwpton |  | 620867.7174 | 643485.1602 | 26981.5691 | 26981.5691 | 121.9608 | 140.023 | 636209.9652 | 632646.6044 | 628538.8413 | 26981.5691 | 26981.5691 | 26981.5691 | 134.213 | 131.3674 | 128.0869 | 7671.1239 | 6.1261 | 0 | 4107.7631 | 3.2804 | 0 | 0.224 | 25.919 | 31359.776 | 14.8512 | 0.01185 | 0 | 7.952 | 0.0063616 | 0 | 0 | 0 | 0 | 0 | 0 | 0
NE-HVAC-Chlr-AirCldScrewChlr-lt150tons-11.1EER-15.1IPLV | DEER2023 | D23 v0 |  | Any | Htl | Ex | CZ02 | Any | Cap-Tons | 183.21 | 139999 | None | 129 | 0.0808 | 0 | 69.3 | 0.0433 | 0 | 0 | 0 | 0 | 0 | 0 | 0 | DEER:HVAC_Chillers | Annual | 2023 |  | AirCldScrewChlr-0.95kwpton | AirCldScrewChlr-1.407kwpton | 1.26 | 1.188 | 1.105 | 0.95 | 1.407 | AirCldScrewChlr- | 0.95kwpton | 1.407kwpton |  | 724090.3659 | 793969.0244 | 20049.7155 | 20049.7155 | 180.2212 | 223.8596 | 771491.6441 | 760482.315 | 747791.005 | 20049.7155 | 20049.7155 | 20049.7155 | 209.8227 | 202.9475 | 195.022 | 23700.6391 | 14.8008 | 0 | 12691.31 | 7.9256 | 0 | 0.824 | 150.965 | 115359.176 | 106.296 | 0.066579 | 0 | 57.1032 | 0.035679 | 0 | 0 | 0 | 0 | 0 | 0 | 0
NE-HVAC-Chlr-AirCldScrewChlr-lt150tons-11.1EER-15.1IPLV | DEER2023 | D23 v0 |  | Any | Htl | Ex | CZ03 | Any | Cap-Tons | 153.17 | 139999 | None | 119 | 0.0644 | 0 | 63.9 | 0.0345 | 0 | 0 | 0 | 0 | 0 | 0 | 0 | DEER:HVAC_Chillers | Annual | 2023 |  | AirCldScrewChlr-0.95kwpton | AirCldScrewChlr-1.407kwpton | 1.26 | 1.188 | 1.105 | 0.95 | 1.407 | AirCldScrewChlr- | 0.95kwpton | 1.407kwpton |  | 694958.7409 | 748855.7996 | 17767.1305 | 17767.1305 | 147.656 | 176.7406 | 731519.109 | 723027.6686 | 713238.9249 | 17767.1305 | 17767.1305 | 17767.1305 | 167.3852 | 162.8029 | 157.5206 | 18280.184 | 9.8646 | 0 | 9788.7437 | 5.2823 | 0 | 3.374 | 516.7956 | 472356.626 | 401.506 | 0.21729 | 0 | 215.5986 | 0.1164 | 0 | 0 | 0 | 0 | 0 | 0 | 0
NE-HVAC-Chlr-AirCldScrewChlr-lt150tons-11.1EER-15.1IPLV | DEER2023 | D23 v0 |  | Any | Htl | Ex | CZ04 | Any | Cap-Tons | 194.81 | 139999 | None | 154 | 0.0845 | 0 | 82.6 | 0.0452 | 0 | 0 | 0 | 0 | 0 | 0 | 0 | DEER:HVAC_Chillers | Annual | 2023 |  | AirCldScrewChlr-0.95kwpton | AirCldScrewChlr-1.407kwpton | 1.26 | 1.188 | 1.105 | 0.95 | 1.407 | AirCldScrewChlr- | 0.95kwpton | 1.407kwpton |  | 764352.919 | 852966.868 | 15555.1818 | 15555.1818 | 190.1708 | 238.698 | 824463.0376 | 810501.9778 | 794407.9783 | 15555.1818 | 15555.1818 | 15555.1818 | 223.0886 | 215.4432 | 206.6297 | 30055.0593 | 16.4589 | 0 | 16093.9995 | 8.8135 | 0 | 1.722 | 335.4628 | 241078.278 | 265.188 | 0.14551 | 0 | 142.2372 | 0.077834 | 0 | 0 | 0 | 0 | 0 | 0 | 0
NE-HVAC-Chlr-AirCldScrewChlr-lt150tons-11.1EER-15.1IPLV | DEER2023 | D23 v0 |  | Any | Htl | Ex | CZ05 | Any | Cap-Tons | 130.99 | 139999 | None | 143 | 0.0533 | 0 | 76.7 | 0.0285 | 0 | 0 | 0 | 0 | 0 | 0 | 0 | DEER:HVAC_Chillers | Annual | 2023 |  | AirCldScrewChlr-0.95kwpton | AirCldScrewChlr-1.407kwpton | 1.26 | 1.188 | 1.105 | 0.95 | 1.407 | AirCldScrewChlr- | 0.95kwpton | 1.407kwpton |  | 689415.1237 | 744768.7823 | 16046.8212 | 16046.8212 | 126.608 | 147.1859 | 726963.5573 | 718242.6308 | 708189.3405 | 16046.8212 | 16046.8212 | 16046.8212 | 140.5667 | 137.3247 | 133.5873 | 18774.2168 | 6.9794 | 0 | 10053.2903 | 3.7373 | 0 | 0.763 | 99.9454 | 106819.237 | 109.109 | 0.040668 | 0 | 58.5221 | 0.021746 | 0 | 0 | 0 | 0 | 0 | 0 | 0
NE-HVAC-Chlr-AirCldScrewChlr-lt150tons-11.1EER-15.1IPLV | DEER2023 | D23 v0 |  | Any | Htl | Ex | CZ06 | Any | Cap-Tons | 190.89 | 139999 | None | 182 | 0.0622 | 0 | 97.3 | 0.0333 | 0 | 0 | 0 | 0 | 0 | 0 | 0 | DEER:HVAC_Chillers | Annual | 2023 |  | AirCldScrewChlr-0.95kwpton | AirCldScrewChlr-1.407kwpton | 1.26 | 1.188 | 1.105 | 0.95 | 1.407 | AirCldScrewChlr- | 0.95kwpton | 1.407kwpton |  | 798072.6477 | 900327.7045 | 11763.5824 | 11763.5824 | 158.8435 | 193.8405 | 867436.0342 | 851325.8283 | 832754.341 | 11763.5824 | 11763.5824 | 11763.5824 | 182.5832 | 177.0695 | 170.7134 | 34681.6932 | 11.8699 | 0 | 18571.4873 | 6.3561 | 0 | 5.581 | 1065.3571 | 781334.419 | 1015.742 | 0.34714 | 0 | 543.0313 | 0.18585 | 0 | 0 | 0 | 0 | 0 | 0 | 0
NE-HVAC-Chlr-AirCldScrewChlr-lt150tons-11.1EER-15.1IPLV | DEER2023 | D23 v0 |  | Any | Htl | Ex | CZ07 | Any | Cap-Tons | 174.81 | 139999 | None | 173 | 0.0545 | 0 | 92.4 | 0.0292 | 0 | 0 | 0 | 0 | 0 | 0 | 0 | DEER:HVAC_Chillers | Annual | 2023 |  | AirCldScrewChlr-0.95kwpton | AirCldScrewChlr-1.407kwpton | 1.26 | 1.188 | 1.105 | 0.95 | 1.407 | AirCldScrewChlr- | 0.95kwpton | 1.407kwpton |  | 763097.9096 | 852053.2676 | 9718.5819 | 9718.5819 | 142.1147 | 170.2117 | 823439.6185 | 809424.77 | 793268.7641 | 9718.5819 | 9718.5819 | 9718.5819 | 161.1739 | 156.7472 | 151.6443 | 30170.8545 | 9.5296 | 0 | 16156.0059 | 5.103 | 0 | 5.897 | 1030.8546 | 825574.103 | 1020.181 | 0.32139 | 0 | 544.8828 | 0.17219 | 0 | 0 | 0 | 0 | 0 | 0 | 0
NE-HVAC-Chlr-AirCldScrewChlr-lt150tons-11.1EER-15.1IPLV | DEER2023 | D23 v0 |  | Any | Htl | Ex | CZ08 | Any | Cap-Tons | 202.54 | 139999 | None | 203 | 0.0679 | 0 | 109 | 0.0363 | 0 | 0 | 0 | 0 | 0 | 0 | 0 | DEER:HVAC_Chillers | Annual | 2023 |  | AirCldScrewChlr-0.95kwpton | AirCldScrewChlr-1.407kwpton | 1.26 | 1.188 | 1.105 | 0.95 | 1.407 | AirCldScrewChlr- | 0.95kwpton | 1.407kwpton |  | 843141.6711 | 964296.2036 | 11709.4681 | 11709.4681 | 173.2428 | 213.762 | 925325.2708 | 906237.467 | 884233.471 | 11709.4681 | 11709.4681 | 11709.4681 | 200.7285 | 194.3447 | 186.9857 | 41091.7999 | 13.7428 | 0 | 22003.9961 | 7.3591 | 0 | 3.804 | 770.4622 | 532556.196 | 772.212 | 0.25829 | 0 | 414.636 | 0.13809 | 0 | 0 | 0 | 0 | 0 | 0 | 0
NE-HVAC-Chlr-AirCldScrewChlr-lt150tons-11.1EER-15.1IPLV | DEER2023 | D23 v0 |  | Any | Htl | Ex | CZ09 | Any | Cap-Tons | 256.71 | 139999 | None | 159 | 0.0657 | 0 | 85.1 | 0.0352 | 0 | 0 | 0 | 0 | 0 | 0 | 0 | DEER:HVAC_Chillers | Annual | 2023 |  | AirCldScrewChlr-0.95kwpton | AirCldScrewChlr-1.407kwpton | 1.26 | 1.188 | 1.105 | 0.95 | 1.407 | AirCldScrewChlr- | 0.95kwpton | 1.407kwpton |  | 833186.3894 | 953522.5969 | 11797.8791 | 11797.8791 | 192.6688 | 242.4268 | 914814.889 | 895856.0117 | 874000.6392 | 11797.8791 | 11797.8791 | 11797.8791 | 226.4215 | 218.5822 | 209.5451 | 40814.2498 | 16.8763 | 0 | 21855.3725 | 9.037 | 0 | 4.706 | 1208.0773 | 658835.294 | 748.254 | 0.30918 | 0 | 400.4806 | 0.16565 | 0 | 0 | 0 | 0 | 0 | 0 | 0
NE-HVAC-Chlr-AirCldScrewChlr-lt150tons-11.1EER-15.1IPLV | DEER2023 | D23 v0 |  | Any | Htl | Ex | CZ10 | Any | Cap-Tons | 223.55 | 139999 | None | 188 | 0.0786 | 0 | 101 | 0.0421 | 0 | 0 | 0 | 0 | 0 | 0 | 0 | DEER:HVAC_Chillers | Annual | 2023 |  | AirCldScrewChlr-0.95kwpton | AirCldScrewChlr-1.407kwpton | 1.26 | 1.188 | 1.105 | 0.95 | 1.407 | AirCldScrewChlr- | 0.95kwpton | 1.407kwpton |  | 843862.0972 | 967787.8707 | 12877.0823 | 12877.0823 | 196.7258 | 248.5262 | 927925.5322 | 908401.1215 | 885893.8147 | 12877.0823 | 12877.0823 | 12877.0823 | 231.8639 | 223.7028 | 214.2948 | 42031.7175 | 17.5691 | 0 | 22507.3068 | 9.408 | 0 | 2.642 | 590.6191 | 369877.358 | 496.696 | 0.20766 | 0 | 266.842 | 0.11123 | 0 | 0 | 0 | 0 | 0 | 0 | 0
NE-HVAC-Chlr-AirCldScrewChlr-lt150tons-11.1EER-15.1IPLV | DEER2023 | D23 v0 |  | Any | Htl | Ex | CZ11 | Any | Cap-Tons | 230.21 | 139999 | None | 183 | 0.109 | 0 | 97.9 | 0.0586 | 0 | 0 | 0 | 0 | 0 | 0 | 0 | DEER:HVAC_Chillers | Annual | 2023 |  | AirCldScrewChlr-0.95kwpton | AirCldScrewChlr-1.407kwpton | 1.26 | 1.188 | 1.105 | 0.95 | 1.407 | AirCldScrewChlr- | 0.95kwpton | 1.407kwpton |  | 846633.9464 | 970766.2212 | 18879.0425 | 18879.0425 | 248.503 | 322.7639 | 930837.4588 | 911280.514 | 888735.7026 | 18879.0425 | 18879.0425 | 18879.0425 | 298.8769 | 287.1772 | 273.69 | 42101.7562 | 25.187 | 0 | 22544.8114 | 13.4872 | 0 | 0.508 | 116.9467 | 71119.492 | 92.964 | 0.055372 | 0 | 49.7332 | 0.029769 | 0 | 0 | 0 | 0 | 0 | 0 | 0
NE-HVAC-Chlr-AirCldScrewChlr-lt150tons-11.1EER-15.1IPLV | DEER2023 | D23 v0 |  | Any | Htl | Ex | CZ12 | Any | Cap-Tons | 209.1 | 139999 | None | 162 | 0.105 | 0 | 86.8 | 0.056 | 0 | 0 | 0 | 0 | 0 | 0 | 0 | DEER:HVAC_Chillers | Annual | 2023 |  | AirCldScrewChlr-0.95kwpton | AirCldScrewChlr-1.407kwpton | 1.26 | 1.188 | 1.105 | 0.95 | 1.407 | AirCldScrewChlr- | 0.95kwpton | 1.407kwpton |  | 792012.8989 | 891993.7046 | 18057.541 | 18057.541 | 226.5525 | 291.0786 | 859833.5767 | 844081.6774 | 825923.2378 | 18057.541 | 18057.541 | 18057.541 | 270.323 | 260.1569 | 248.4377 | 33910.3389 | 21.8852 | 0 | 18158.4395 | 11.7192 | 0 | 1.914 | 400.2174 | 267958.086 | 310.068 | 0.20097 | 0 | 166.1352 | 0.10718 | 0 | 0 | 0 | 0 | 0 | 0 | 0
NE-HVAC-Chlr-AirCldScrewChlr-lt150tons-11.1EER-15.1IPLV | DEER2023 | D23 v0 |  | Any | Htl | Ex | CZ13 | Any | Cap-Tons | 229.18 | 139999 | None | 203 | 0.108 | 0 | 109 | 0.0576 | 0 | 0 | 0 | 0 | 0 | 0 | 0 | DEER:HVAC_Chillers | Annual | 2023 |  | AirCldScrewChlr-0.95kwpton | AirCldScrewChlr-1.407kwpton | 1.26 | 1.188 | 1.105 | 0.95 | 1.407 | AirCldScrewChlr- | 0.95kwpton | 1.407kwpton |  | 875625.3411 | 1012631.7431 | 16323.7872 | 16323.7872 | 243.8579 | 316.5442 | 968561.8501 | 946976.5964 | 922093.5956 | 16323.7872 | 16323.7872 | 16323.7872 | 293.1637 | 281.712 | 268.5108 | 46468.2545 | 24.6529 | 0 | 24883.0008 | 13.2012 | 0 | 1.278 | 292.892 | 178918.722 | 259.434 | 0.13802 | 0 | 139.302 | 0.073613 | 0 | 0 | 0 | 0 | 0 | 0 | 0
NE-HVAC-Chlr-AirCldScrewChlr-lt150tons-11.1EER-15.1IPLV | DEER2023 | D23 v0 |  | Any | Htl | Ex | CZ14 | Any | Cap-Tons | 241.39 | 139999 | None | 173 | 0.0905 | 0 | 92.9 | 0.0485 | 0 | 0 | 0 | 0 | 0 | 0 | 0 | DEER:HVAC_Chillers | Annual | 2023 |  | AirCldScrewChlr-0.95kwpton | AirCldScrewChlr-1.407kwpton | 1.26 | 1.188 | 1.105 | 0.95 | 1.407 | AirCldScrewChlr- | 0.95kwpton | 1.407kwpton |  | 842838.077 | 966250.189 | 19838.9264 | 19838.9264 | 225.2077 | 289.642 | 926553.0764 | 907109.5927 | 884695.5767 | 19838.9264 | 19838.9264 | 19838.9264 | 268.9158 | 258.7642 | 247.0617 | 41857.4997 | 21.8541 | 0 | 22414.016 | 11.7025 | 0 | 0.878 | 211.9404 | 122919.122 | 151.894 | 0.079459 | 0 | 81.5662 | 0.042583 | 0 | 0 | 0 | 0 | 0 | 0 | 0
NE-HVAC-Chlr-AirCldScrewChlr-lt150tons-11.1EER-15.1IPLV | DEER2023 | D23 v0 |  | Any | Htl | Ex | CZ15 | Any | Cap-Tons | 307.55 | 139999 | None | 248 | 0.105 | 0 | 133 | 0.0562 | 0 | 0 | 0 | 0 | 0 | 0 | 0 | DEER:HVAC_Chillers | Annual | 2023 |  | AirCldScrewChlr-0.95kwpton | AirCldScrewChlr-1.407kwpton | 1.26 | 1.188 | 1.105 | 0.95 | 1.407 | AirCldScrewChlr- | 0.95kwpton | 1.407kwpton |  | 1071805.7613 | 1296703.5216 | 10256.3976 | 10256.3976 | 293.3329 | 388.4534 | 1224362.2289 | 1188929.759 | 1148083.9951 | 10256.3976 | 10256.3976 | 10256.3976 | 357.8566 | 342.8705 | 325.5948 | 76278.2338 | 32.2619 | 0 | 40845.7639 | 17.2757 | 0 | 5.119 | 1574.3484 | 716654.881 | 1269.512 | 0.53749 | 0 | 680.827 | 0.28769 | 0 | 0 | 0 | 0 | 0 | 0 | 0
NE-HVAC-Chlr-AirCldScrewChlr-lt150tons-11.1EER-15.1IPLV | DEER2023 | D23 v0 |  | Any | Htl | Ex | CZ16 | Any | Cap-Tons | 137.66 | 139999 | None | 145 | 0.0809 | 0 | 77.8 | 0.0433 | 0 | 0 | 0 | 0 | 0 | 0 | 0 | DEER:HVAC_Chillers | Annual | 2023 |  | AirCldScrewChlr-0.95kwpton | AirCldScrewChlr-1.407kwpton | 1.26 | 1.188 | 1.105 | 0.95 | 1.407 | AirCldScrewChlr- | 0.95kwpton | 1.407kwpton |  | 698577.6835 | 757539.0395 | 31278.2213 | 31278.2213 | 155.5695 | 188.3924 | 738573.3517 | 729284.0352 | 718575.5176 | 31278.2213 | 31278.2213 | 31278.2213 | 177.8345 | 172.6633 | 166.702 | 19997.8341 | 11.1325 | 0 | 10708.5176 | 5.9613 | 0 | 1.08 | 148.6728 | 151198.92 | 156.6 | 0.087372 | 0 | 84.024 | 0.046764 | 0 | 0 | 0 | 0 | 0 | 0 | 0
NE-HVAC-Chlr-AirCldScrewChlr-lt150tons-11.1EER-15.1IPLV | DEER2023 | D23 v0 |  | Any | Htl | New | CZ01 | Any | Cap-Tons | 93.87 | 139999 | None | 30.1 | 0.0261 | 0 | 30.1 | 0.0261 | 0 | 0 | 0 | 0 | 0 | 0 | 0 | DEER:HVAC_Chillers | Annual | 2023 |  | AirCldScrewChlr-0.95kwpton | AirCldScrewChlr-1.407kwpton | 1.188 | 1.188 | 1.105 | 0.95 | 1.407 | AirCldScrewChlr- | 0.95kwpton | 1.407kwpton |  | 549052.6875 | 564613.8125 | 20344.7296 | 20344.7296 | 103.792 | 117.273 | 557156.7307 | 557156.7307 | 554330.5308 | 20344.7296 | 20344.7296 | 20344.7296 | 110.8127 | 110.8127 | 108.3643 | 2826.1999 | 2.4484 | 0 | 2826.1999 | 2.4484 | 0 | 0 | 0 | 0 | 0 | 0 | 0 | 0 | 0 | 0 | 0 | 0 | 0 | 0 | 0 | 0
NE-HVAC-Chlr-AirCldScrewChlr-lt150tons-11.1EER-15.1IPLV | DEER2023 | D23 v0 |  | Any | Htl | New | CZ02 | Any | Cap-Tons | 161.27 | 139999 | None | 64.7 | 0.0425 | 0 | 64.7 | 0.0425 | 0 | 0 | 0 | 0 | 0 | 0 | 0 | DEER:HVAC_Chillers | Annual | 2023 |  | AirCldScrewChlr-0.95kwpton | AirCldScrewChlr-1.407kwpton | 1.188 | 1.188 | 1.105 | 0.95 | 1.407 | AirCldScrewChlr- | 0.95kwpton | 1.407kwpton |  | 641521.3125 | 698940.375 | 15114.6202 | 15114.6202 | 159.349 | 197.101 | 671424.4566 | 671424.4566 | 660996.0492 | 15114.6202 | 15114.6202 | 15114.6202 | 179.0098 | 179.0098 | 172.1533 | 10428.4074 | 6.8565 | 0 | 10428.4074 | 6.8565 | 0 | 0 | 0 | 0 | 0 | 0 | 0 | 0 | 0 | 0 | 0 | 0 | 0 | 0 | 0 | 0
NE-HVAC-Chlr-AirCldScrewChlr-lt150tons-11.1EER-15.1IPLV | DEER2023 | D23 v0 |  | Any | Htl | New | CZ03 | Any | Cap-Tons | 126.21 | 139999 | None | 57.6 | 0.0334 | 0 | 57.6 | 0.0334 | 0 | 0 | 0 | 0 | 0 | 0 | 0 | DEER:HVAC_Chillers | Annual | 2023 |  | AirCldScrewChlr-0.95kwpton | AirCldScrewChlr-1.407kwpton | 1.188 | 1.188 | 1.105 | 0.95 | 1.407 | AirCldScrewChlr- | 0.95kwpton | 1.407kwpton |  | 602688.375 | 642710.625 | 11541.0803 | 11541.0803 | 126.157 | 149.344 | 623531.4724 | 623531.4724 | 616262.6611 | 11541.0803 | 11541.0803 | 11541.0803 | 138.2325 | 138.2325 | 134.0213 | 7268.8113 | 4.2112 | 0 | 7268.8113 | 4.2112 | 0 | 0 | 0 | 0 | 0 | 0 | 0 | 0 | 0 | 0 | 0 | 0 | 0 | 0 | 0 | 0
NE-HVAC-Chlr-AirCldScrewChlr-lt150tons-11.1EER-15.1IPLV | DEER2023 | D23 v0 |  | Any | Htl | New | CZ04 | Any | Cap-Tons | 168.19 | 139999 | None | 77.5 | 0.0446 | 0 | 77.5 | 0.0446 | 0 | 0 | 0 | 0 | 0 | 0 | 0 | DEER:HVAC_Chillers | Annual | 2023 |  | AirCldScrewChlr-0.95kwpton | AirCldScrewChlr-1.407kwpton | 1.188 | 1.188 | 1.105 | 0.95 | 1.407 | AirCldScrewChlr- | 0.95kwpton | 1.407kwpton |  | 673751.875 | 745563.625 | 10769.6704 | 10769.6704 | 166.79 | 208.129 | 711150.5544 | 711150.5544 | 698108.1578 | 10769.6704 | 10769.6704 | 10769.6704 | 188.3188 | 188.3188 | 180.8109 | 13042.3966 | 7.508 | 0 | 13042.3966 | 7.508 | 0 | 0 | 0 | 0 | 0 | 0 | 0 | 0 | 0 | 0 | 0 | 0 | 0 | 0 | 0 | 0
NE-HVAC-Chlr-AirCldScrewChlr-lt150tons-11.1EER-15.1IPLV | DEER2023 | D23 v0 |  | Any | Htl | New | CZ05 | Any | Cap-Tons | 107.21 | 139999 | None | 71.5 | 0.0281 | 0 | 71.5 | 0.0281 | 0 | 0 | 0 | 0 | 0 | 0 | 0 | DEER:HVAC_Chillers | Annual | 2023 |  | AirCldScrewChlr-0.95kwpton | AirCldScrewChlr-1.407kwpton | 1.188 | 1.188 | 1.105 | 0.95 | 1.407 | AirCldScrewChlr- | 0.95kwpton | 1.407kwpton |  | 609067.1875 | 651258.5 | 11371.7606 | 11371.7606 | 110.882 | 127.471 | 631039.906 | 631039.906 | 623377.1513 | 11371.7606 | 11371.7606 | 11371.7606 | 119.5213 | 119.5213 | 116.5085 | 7662.7548 | 3.0129 | 0 | 7662.7548 | 3.0129 | 0 | 0 | 0 | 0 | 0 | 0 | 0 | 0 | 0 | 0 | 0 | 0 | 0 | 0 | 0 | 0
NE-HVAC-Chlr-AirCldScrewChlr-lt150tons-11.1EER-15.1IPLV | DEER2023 | D23 v0 |  | Any | Htl | New | CZ06 | Any | Cap-Tons | 160.02 | 139999 | None | 91.3 | 0.0318 | 0 | 91.3 | 0.0318 | 0 | 0 | 0 | 0 | 0 | 0 | 0 | DEER:HVAC_Chillers | Annual | 2023 |  | AirCldScrewChlr-0.95kwpton | AirCldScrewChlr-1.407kwpton | 1.188 | 1.188 | 1.105 | 0.95 | 1.407 | AirCldScrewChlr- | 0.95kwpton | 1.407kwpton |  | 694347.875 | 774828.1875 | 6703.2051 | 6703.2051 | 136.04 | 164.052 | 736261.0356 | 736261.0356 | 721644.2611 | 6703.2051 | 6703.2051 | 6703.2051 | 150.6283 | 150.6283 | 145.5408 | 14616.7745 | 5.0875 | 0 | 14616.7745 | 5.0875 | 0 | 0 | 0 | 0 | 0 | 0 | 0 | 0 | 0 | 0 | 0 | 0 | 0 | 0 | 0 | 0
NE-HVAC-Chlr-AirCldScrewChlr-lt150tons-11.1EER-15.1IPLV | DEER2023 | D23 v0 |  | Any | Htl | New | CZ07 | Any | Cap-Tons | 146.32 | 139999 | None | 86.8 | 0.0278 | 0 | 86.8 | 0.0278 | 0 | 0 | 0 | 0 | 0 | 0 | 0 | DEER:HVAC_Chillers | Annual | 2023 |  | AirCldScrewChlr-0.95kwpton | AirCldScrewChlr-1.407kwpton | 1.188 | 1.188 | 1.105 | 0.95 | 1.407 | AirCldScrewChlr- | 0.95kwpton | 1.407kwpton |  | 671583.625 | 741522.875 | 5687.9053 | 5687.9053 | 123.125 | 145.503 | 708007.1294 | 708007.1294 | 695304.8148 | 5687.9053 | 5687.9053 | 5687.9053 | 134.7792 | 134.7792 | 130.7149 | 12702.3146 | 4.0643 | 0 | 12702.3146 | 4.0643 | 0 | 0 | 0 | 0 | 0 | 0 | 0 | 0 | 0 | 0 | 0 | 0 | 0 | 0 | 0 | 0
NE-HVAC-Chlr-AirCldScrewChlr-lt150tons-11.1EER-15.1IPLV | DEER2023 | D23 v0 |  | Any | Htl | New | CZ08 | Any | Cap-Tons | 170.05 | 139999 | None | 104 | 0.0354 | 0 | 104 | 0.0354 | 0 | 0 | 0 | 0 | 0 | 0 | 0 | DEER:HVAC_Chillers | Annual | 2023 |  | AirCldScrewChlr-0.95kwpton | AirCldScrewChlr-1.407kwpton | 1.188 | 1.188 | 1.105 | 0.95 | 1.407 | AirCldScrewChlr- | 0.95kwpton | 1.407kwpton |  | 732298.3125 | 829253.5 | 6430.4928 | 6430.4928 | 148.883 | 182.051 | 782791.3861 | 782791.3861 | 765182.4571 | 6430.4928 | 6430.4928 | 6430.4928 | 166.1565 | 166.1565 | 160.1325 | 17608.929 | 6.0239 | 0 | 17608.929 | 6.0239 | 0 | 0 | 0 | 0 | 0 | 0 | 0 | 0 | 0 | 0 | 0 | 0 | 0 | 0 | 0 | 0
NE-HVAC-Chlr-AirCldScrewChlr-lt150tons-11.1EER-15.1IPLV | DEER2023 | D23 v0 |  | Any | Htl | New | CZ09 | Any | Cap-Tons | 220.81 | 139999 | None | 80.7 | 0.034 | 0 | 80.7 | 0.034 | 0 | 0 | 0 | 0 | 0 | 0 | 0 | DEER:HVAC_Chillers | Annual | 2023 |  | AirCldScrewChlr-0.95kwpton | AirCldScrewChlr-1.407kwpton | 1.188 | 1.188 | 1.105 | 0.95 | 1.407 | AirCldScrewChlr- | 0.95kwpton | 1.407kwpton |  | 732088.375 | 830238.3125 | 7307.5987 | 7307.5987 | 166.477 | 207.812 | 783203.6597 | 783203.6597 | 765377.7411 | 7307.5987 | 7307.5987 | 7307.5987 | 188.0038 | 188.0038 | 180.4965 | 17825.9186 | 7.5072 | 0 | 17825.9186 | 7.5072 | 0 | 0 | 0 | 0 | 0 | 0 | 0 | 0 | 0 | 0 | 0 | 0 | 0 | 0 | 0 | 0
NE-HVAC-Chlr-AirCldScrewChlr-lt150tons-11.1EER-15.1IPLV | DEER2023 | D23 v0 |  | Any | Htl | New | CZ10 | Any | Cap-Tons | 199.32 | 139999 | None | 96.6 | 0.0414 | 0 | 96.6 | 0.0414 | 0 | 0 | 0 | 0 | 0 | 0 | 0 | DEER:HVAC_Chillers | Annual | 2023 |  | AirCldScrewChlr-0.95kwpton | AirCldScrewChlr-1.407kwpton | 1.188 | 1.188 | 1.105 | 0.95 | 1.407 | AirCldScrewChlr- | 0.95kwpton | 1.407kwpton |  | 750811.375 | 856830.375 | 8513.6909 | 8513.6909 | 175.415 | 220.904 | 806024.7711 | 806024.7711 | 786769.6792 | 8513.6909 | 8513.6909 | 8513.6909 | 199.1051 | 199.1051 | 190.8434 | 19255.0919 | 8.2617 | 0 | 19255.0919 | 8.2617 | 0 | 0 | 0 | 0 | 0 | 0 | 0 | 0 | 0 | 0 | 0 | 0 | 0 | 0 | 0 | 0
NE-HVAC-Chlr-AirCldScrewChlr-lt150tons-11.1EER-15.1IPLV | DEER2023 | D23 v0 |  | Any | Htl | New | CZ11 | Any | Cap-Tons | 204.97 | 139999 | None | 94.5 | 0.0576 | 0 | 94.5 | 0.0576 | 0 | 0 | 0 | 0 | 0 | 0 | 0 | DEER:HVAC_Chillers | Annual | 2023 |  | AirCldScrewChlr-0.95kwpton | AirCldScrewChlr-1.407kwpton | 1.188 | 1.188 | 1.105 | 0.95 | 1.407 | AirCldScrewChlr- | 0.95kwpton | 1.407kwpton |  | 754340.375 | 860984.875 | 13558.1594 | 13558.1594 | 219.891 | 284.93 | 809879.5238 | 809879.5238 | 790510.829 | 13558.1594 | 13558.1594 | 13558.1594 | 253.7625 | 253.7625 | 241.9502 | 19368.6947 | 11.8123 | 0 | 19368.6947 | 11.8123 | 0 | 0 | 0 | 0 | 0 | 0 | 0 | 0 | 0 | 0 | 0 | 0 | 0 | 0 | 0 | 0
NE-HVAC-Chlr-AirCldScrewChlr-lt150tons-11.1EER-15.1IPLV | DEER2023 | D23 v0 |  | Any | Htl | New | CZ12 | Any | Cap-Tons | 186.15 | 139999 | None | 82.8 | 0.0554 | 0 | 82.8 | 0.0554 | 0 | 0 | 0 | 0 | 0 | 0 | 0 | DEER:HVAC_Chillers | Annual | 2023 |  | AirCldScrewChlr-0.95kwpton | AirCldScrewChlr-1.407kwpton | 1.188 | 1.188 | 1.105 | 0.95 | 1.407 | AirCldScrewChlr- | 0.95kwpton | 1.407kwpton |  | 705061 | 789965.8125 | 13287.9603 | 13287.9603 | 201.583 | 258.334 | 749278.3859 | 749278.3859 | 733858.0371 | 13287.9603 | 13287.9603 | 13287.9603 | 231.1382 | 231.1382 | 220.8312 | 15420.3489 | 10.3071 | 0 | 15420.3489 | 10.3071 | 0 | 0 | 0 | 0 | 0 | 0 | 0 | 0 | 0 | 0 | 0 | 0 | 0 | 0 | 0 | 0
NE-HVAC-Chlr-AirCldScrewChlr-lt150tons-11.1EER-15.1IPLV | DEER2023 | D23 v0 |  | Any | Htl | New | CZ13 | Any | Cap-Tons | 204.46 | 139999 | None | 105 | 0.0566 | 0 | 105 | 0.0566 | 0 | 0 | 0 | 0 | 0 | 0 | 0 | DEER:HVAC_Chillers | Annual | 2023 |  | AirCldScrewChlr-0.95kwpton | AirCldScrewChlr-1.407kwpton | 1.188 | 1.188 | 1.105 | 0.95 | 1.407 | AirCldScrewChlr- | 0.95kwpton | 1.407kwpton |  | 781286.125 | 899496.1875 | 11541.8304 | 11541.8304 | 216.259 | 280.019 | 842848.477 | 842848.477 | 821379.2534 | 11541.8304 | 11541.8304 | 11541.8304 | 249.4644 | 249.4644 | 237.8844 | 21469.2236 | 11.58 | 0 | 21469.2236 | 11.58 | 0 | 0 | 0 | 0 | 0 | 0 | 0 | 0 | 0 | 0 | 0 | 0 | 0 | 0 | 0 | 0
NE-HVAC-Chlr-AirCldScrewChlr-lt150tons-11.1EER-15.1IPLV | DEER2023 | D23 v0 |  | Any | Htl | New | CZ14 | Any | Cap-Tons | 212.25 | 139999 | None | 93.3 | 0.0476 | 0 | 93.3 | 0.0476 | 0 | 0 | 0 | 0 | 0 | 0 | 0 | DEER:HVAC_Chillers | Annual | 2023 |  | AirCldScrewChlr-0.95kwpton | AirCldScrewChlr-1.407kwpton | 1.188 | 1.188 | 1.105 | 0.95 | 1.407 | AirCldScrewChlr- | 0.95kwpton | 1.407kwpton |  | 761058.375 | 870116.625 | 12983.5098 | 12983.5098 | 198.289 | 253.961 | 817854.5752 | 817854.5752 | 798047.497 | 12983.5098 | 12983.5098 | 12983.5098 | 227.2823 | 227.2823 | 217.1712 | 19807.0782 | 10.1111 | 0 | 19807.0782 | 10.1111 | 0 | 0 | 0 | 0 | 0 | 0 | 0 | 0 | 0 | 0 | 0 | 0 | 0 | 0 | 0 | 0
NE-HVAC-Chlr-AirCldScrewChlr-lt150tons-11.1EER-15.1IPLV | DEER2023 | D23 v0 |  | Any | Htl | New | CZ15 | Any | Cap-Tons | 273.39 | 139999 | None | 132 | 0.0547 | 0 | 132 | 0.0547 | 0 | 0 | 0 | 0 | 0 | 0 | 0 | DEER:HVAC_Chillers | Annual | 2023 |  | AirCldScrewChlr-0.95kwpton | AirCldScrewChlr-1.407kwpton | 1.188 | 1.188 | 1.105 | 0.95 | 1.407 | AirCldScrewChlr- | 0.95kwpton | 1.407kwpton |  | 959701.625 | 1157784 | 5020.584 | 5020.584 | 256.382 | 338.692 | 1062860.4986 | 1062860.4986 | 1026884.9251 | 5020.584 | 5020.584 | 5020.584 | 299.248 | 299.248 | 284.299 | 35975.5736 | 14.9491 | 0 | 35975.5736 | 14.9491 | 0 | 0 | 0 | 0 | 0 | 0 | 0 | 0 | 0 | 0 | 0 | 0 | 0 | 0 | 0 | 0
NE-HVAC-Chlr-AirCldScrewChlr-lt150tons-11.1EER-15.1IPLV | DEER2023 | D23 v0 |  | Any | Htl | New | CZ16 | Any | Cap-Tons | 118.48 | 139999 | None | 73.1 | 0.0419 | 0 | 73.1 | 0.0419 | 0 | 0 | 0 | 0 | 0 | 0 | 0 | DEER:HVAC_Chillers | Annual | 2023 |  | AirCldScrewChlr-0.95kwpton | AirCldScrewChlr-1.407kwpton | 1.188 | 1.188 | 1.105 | 0.95 | 1.407 | AirCldScrewChlr- | 0.95kwpton | 1.407kwpton |  | 629266.625 | 676931.3125 | 25514.8493 | 25514.8493 | 136.96 | 164.312 | 654089.8102 | 654089.8102 | 645432.9851 | 25514.8493 | 25514.8493 | 25514.8493 | 151.2046 | 151.2046 | 146.2369 | 8656.8251 | 4.9676 | 0 | 8656.8251 | 4.9676 | 0 | 0 | 0 | 0 | 0 | 0 | 0 | 0 | 0 | 0 | 0 | 0 | 0 | 0 | 0 | 0
NE-HVAC-Chlr-AirCldScrewChlr-lt150tons-11.1EER-15.1IPLV | DEER2023 | D23 v0 |  | Any | Htl | Old | CZ01 | Any | Cap-Tons | 189.44 | 139999 | None | 112 | 0.0715 | 0 | 47.6 | 0.0304 | 0 | 0 | 0 | 0 | 0 | 0 | 0 | DEER:HVAC_Chillers | Annual | 2023 |  | AirCldScrewChlr-0.95kwpton | AirCldScrewChlr-1.407kwpton | 1.3 | 1.188 | 1.105 | 0.95 | 1.407 | AirCldScrewChlr- | 0.95kwpton | 1.407kwpton |  | 778340.7509 | 828030.3014 | 38762.7957 | 38762.7957 | 167.9429 | 199.6678 | 816396.2053 | 804218.4599 | 795193.8807 | 38762.7957 | 38762.7957 | 38762.7957 | 192.2399 | 184.4648 | 178.703 | 21202.3246 | 13.5369 | 0 | 9024.5792 | 5.7619 | 0 | 0.705 | 133.5552 | 98699.295 | 78.96 | 0.050407 | 0 | 33.558 | 0.021432 | 0 | 0 | 0 | 0 | 0 | 0 | 0
NE-HVAC-Chlr-AirCldScrewChlr-lt150tons-11.1EER-15.1IPLV | DEER2023 | D23 v0 |  | Any | Htl | Old | CZ02 | Any | Cap-Tons | 285.94 | 139999 | None | 194 | 0.107 | 0 | 82.6 | 0.0456 | 0 | 0 | 0 | 0 | 0 | 0 | 0 | DEER:HVAC_Chillers | Annual | 2023 |  | AirCldScrewChlr-0.95kwpton | AirCldScrewChlr-1.407kwpton | 1.3 | 1.188 | 1.105 | 0.95 | 1.407 | AirCldScrewChlr- | 0.95kwpton | 1.407kwpton |  | 975949.119 | 1105923.5632 | 35608.4938 | 35608.4938 | 260.8851 | 332.6737 | 1075491.91 | 1043638.2169 | 1020032.355 | 35608.4938 | 35608.4938 | 35608.4938 | 315.8654 | 298.2717 | 285.2335 | 55459.5549 | 30.6319 | 0 | 23605.8619 | 13.0382 | 0 | 3.489 | 997.6447 | 488456.511 | 676.866 | 0.37332 | 0 | 288.1914 | 0.1591 | 0 | 0 | 0 | 0 | 0 | 0 | 0
NE-HVAC-Chlr-AirCldScrewChlr-lt150tons-11.1EER-15.1IPLV | DEER2023 | D23 v0 |  | Any | Htl | Old | CZ03 | Any | Cap-Tons | 240.75 | 139999 | None | 178 | 0.087 | 0 | 75.6 | 0.037 | 0 | 0 | 0 | 0 | 0 | 0 | 0 | DEER:HVAC_Chillers | Annual | 2023 |  | AirCldScrewChlr-0.95kwpton | AirCldScrewChlr-1.407kwpton | 1.3 | 1.188 | 1.105 | 0.95 | 1.407 | AirCldScrewChlr- | 0.95kwpton | 1.407kwpton |  | 899214.7189 | 999494.2031 | 29998.5954 | 29998.5954 | 208.2115 | 257.3142 | 976015.1992 | 951439.0455 | 933226.3602 | 29998.5954 | 29998.5954 | 29998.5954 | 245.8175 | 233.7836 | 224.8656 | 42788.839 | 20.9519 | 0 | 18212.6853 | 8.918 | 0 | 23.105 | 5562.5287 | 3234676.895 | 4112.69 | 2.0101 | 0 | 1746.738 | 0.85488 | 0 | 0 | 0 | 0 | 0 | 0 | 0
NE-HVAC-Chlr-AirCldScrewChlr-lt150tons-11.1EER-15.1IPLV | DEER2023 | D23 v0 |  | Any | Htl | Old | CZ04 | Any | Cap-Tons | 295.48 | 139999 | None | 224 | 0.111 | 0 | 95.3 | 0.0474 | 0 | 0 | 0 | 0 | 0 | 0 | 0 | DEER:HVAC_Chillers | Annual | 2023 |  | AirCldScrewChlr-0.95kwpton | AirCldScrewChlr-1.407kwpton | 1.3 | 1.188 | 1.105 | 0.95 | 1.407 | AirCldScrewChlr- | 0.95kwpton | 1.407kwpton |  | 1030719.3513 | 1185765.2592 | 29652.7209 | 29652.7209 | 271.8371 | 348.9593 | 1149463.4821 | 1111465.3602 | 1083306.0378 | 29652.7209 | 29652.7209 | 29652.7209 | 330.9022 | 312.0014 | 297.9945 | 66157.4443 | 32.9077 | 0 | 28159.3224 | 14.0069 | 0 | 7.366 | 2176.5057 | 1031232.634 | 1649.984 | 0.81763 | 0 | 701.9798 | 0.34915 | 0 | 0 | 0 | 0 | 0 | 0 | 0
NE-HVAC-Chlr-AirCldScrewChlr-lt150tons-11.1EER-15.1IPLV | DEER2023 | D23 v0 |  | Any | Htl | Old | CZ05 | Any | Cap-Tons | 217.29 | 139999 | None | 212 | 0.0726 | 0 | 90.3 | 0.0309 | 0 | 0 | 0 | 0 | 0 | 0 | 0 | DEER:HVAC_Chillers | Annual | 2023 |  | AirCldScrewChlr-0.95kwpton | AirCldScrewChlr-1.407kwpton | 1.3 | 1.188 | 1.105 | 0.95 | 1.407 | AirCldScrewChlr- | 0.95kwpton | 1.407kwpton |  | 916893.0256 | 1024970.0387 | 29477.6626 | 29477.6626 | 179.4656 | 216.4388 | 999665.3551 | 973178.2097 | 953549.343 | 29477.6626 | 29477.6626 | 29477.6626 | 207.782 | 198.7208 | 192.0057 | 46116.0122 | 15.7763 | 0 | 19628.8667 | 6.715 | 0 | 3.348 | 727.4869 | 468716.652 | 709.776 | 0.24306 | 0 | 302.3244 | 0.10345 | 0 | 0 | 0 | 0 | 0 | 0 | 0
NE-HVAC-Chlr-AirCldScrewChlr-lt150tons-11.1EER-15.1IPLV | DEER2023 | D23 v0 |  | Any | Htl | Old | CZ06 | Any | Cap-Tons | 280.71 | 139999 | None | 255 | 0.082 | 0 | 109 | 0.0349 | 0 | 0 | 0 | 0 | 0 | 0 | 0 | DEER:HVAC_Chillers | Annual | 2023 |  | AirCldScrewChlr-0.95kwpton | AirCldScrewChlr-1.407kwpton | 1.3 | 1.188 | 1.105 | 0.95 | 1.407 | AirCldScrewChlr- | 0.95kwpton | 1.407kwpton |  | 1050895.6 | 1218788.2093 | 23607.6681 | 23607.6681 | 216.4126 | 270.358 | 1179478.5612 | 1138332.0136 | 1107839.4828 | 23607.6681 | 23607.6681 | 23607.6681 | 257.7275 | 244.5067 | 234.7092 | 71639.0784 | 23.0183 | 0 | 30492.5308 | 9.7975 | 0 | 34.33 | 9636.7743 | 4806165.67 | 8754.15 | 2.8151 | 0 | 3741.97 | 1.1981 | 0 | 0 | 0 | 0 | 0 | 0 | 0
NE-HVAC-Chlr-AirCldScrewChlr-lt150tons-11.1EER-15.1IPLV | DEER2023 | D23 v0 |  | Any | Htl | Old | CZ07 | Any | Cap-Tons | 262.15 | 139999 | None | 242 | 0.0706 | 0 | 103 | 0.0301 | 0 | 0 | 0 | 0 | 0 | 0 | 0 | DEER:HVAC_Chillers | Annual | 2023 |  | AirCldScrewChlr-0.95kwpton | AirCldScrewChlr-1.407kwpton | 1.3 | 1.188 | 1.105 | 0.95 | 1.407 | AirCldScrewChlr- | 0.95kwpton | 1.407kwpton |  | 999104.8652 | 1147965.7261 | 21000.6868 | 21000.6868 | 190.6636 | 234.051 | 1113112.0891 | 1076629.7774 | 1049593.7786 | 21000.6868 | 21000.6868 | 21000.6868 | 223.8924 | 213.2592 | 205.3793 | 63518.3104 | 18.5132 | 0 | 27035.9988 | 7.88 | 0 | 13.165 | 3451.2047 | 1843086.835 | 3185.93 | 0.92945 | 0 | 1355.995 | 0.39627 | 0 | 0 | 0 | 0 | 0 | 0 | 0
NE-HVAC-Chlr-AirCldScrewChlr-lt150tons-11.1EER-15.1IPLV | DEER2023 | D23 v0 |  | Any | Htl | Old | CZ08 | Any | Cap-Tons | 296.24 | 139999 | None | 280 | 0.0881 | 0 | 119 | 0.0375 | 0 | 0 | 0 | 0 | 0 | 0 | 0 | DEER:HVAC_Chillers | Annual | 2023 |  | AirCldScrewChlr-0.95kwpton | AirCldScrewChlr-1.407kwpton | 1.3 | 1.188 | 1.105 | 0.95 | 1.407 | AirCldScrewChlr- | 0.95kwpton | 1.407kwpton |  | 1119445.7615 | 1314096.542 | 23935.5987 | 23935.5987 | 235.3334 | 296.4869 | 1268521.8516 | 1220817.5028 | 1185465.1728 | 23935.5987 | 23935.5987 | 23935.5987 | 282.1687 | 267.1814 | 256.0748 | 83056.6788 | 26.0939 | 0 | 35352.3299 | 11.1067 | 0 | 23.813 | 7054.3631 | 3333796.187 | 6667.64 | 2.0979 | 0 | 2833.747 | 0.89299 | 0 | 0 | 0 | 0 | 0 | 0 | 0
NE-HVAC-Chlr-AirCldScrewChlr-lt150tons-11.1EER-15.1IPLV | DEER2023 | D23 v0 |  | Any | Htl | Old | CZ09 | Any | Cap-Tons | 359.2 | 139999 | None | 236 | 0.0894 | 0 | 100 | 0.0381 | 0 | 0 | 0 | 0 | 0 | 0 | 0 | DEER:HVAC_Chillers | Annual | 2023 |  | AirCldScrewChlr-0.95kwpton | AirCldScrewChlr-1.407kwpton | 1.3 | 1.188 | 1.105 | 0.95 | 1.407 | AirCldScrewChlr- | 0.95kwpton | 1.407kwpton |  | 1130914.4695 | 1329263.5337 | 25592.8637 | 25592.8637 | 267.3216 | 342.5814 | 1282822.9432 | 1234212.2316 | 1198188.2221 | 25592.8637 | 25592.8637 | 25592.8637 | 324.9604 | 306.516 | 292.8474 | 84634.721 | 32.1131 | 0 | 36024.0095 | 13.6686 | 0 | 26.311 | 9450.9112 | 3683513.689 | 6209.396 | 2.3522 | 0 | 2631.1 | 1.0024 | 0 | 0 | 0 | 0 | 0 | 0 | 0
NE-HVAC-Chlr-AirCldScrewChlr-lt150tons-11.1EER-15.1IPLV | DEER2023 | D23 v0 |  | Any | Htl | Old | CZ10 | Any | Cap-Tons | 334.32 | 139999 | None | 270 | 0.103 | 0 | 115 | 0.0437 | 0 | 0 | 0 | 0 | 0 | 0 | 0 | DEER:HVAC_Chillers | Annual | 2023 |  | AirCldScrewChlr-0.95kwpton | AirCldScrewChlr-1.407kwpton | 1.3 | 1.188 | 1.105 | 0.95 | 1.407 | AirCldScrewChlr- | 0.95kwpton | 1.407kwpton |  | 1162825.103 | 1374711.5559 | 27543.152 | 27543.152 | 277.3372 | 357.781 | 1325101.3798 | 1273172.9712 | 1234690.3113 | 27543.152 | 27543.152 | 27543.152 | 338.9462 | 319.2314 | 304.6212 | 90411.0685 | 34.325 | 0 | 38482.6599 | 14.6101 | 0 | 5.843 | 1953.4318 | 818014.157 | 1577.61 | 0.60183 | 0 | 671.945 | 0.25534 | 0 | 0 | 0 | 0 | 0 | 0 | 0
NE-HVAC-Chlr-AirCldScrewChlr-lt150tons-11.1EER-15.1IPLV | DEER2023 | D23 v0 |  | Any | Htl | Old | CZ11 | Any | Cap-Tons | 332.93 | 139999 | None | 267 | 0.146 | 0 | 114 | 0.0622 | 0 | 0 | 0 | 0 | 0 | 0 | 0 | DEER:HVAC_Chillers | Annual | 2023 |  | AirCldScrewChlr-0.95kwpton | AirCldScrewChlr-1.407kwpton | 1.3 | 1.188 | 1.105 | 0.95 | 1.407 | AirCldScrewChlr- | 0.95kwpton | 1.407kwpton |  | 1165420.1331 | 1373593.868 | 36410.8376 | 36410.8376 | 357.7757 | 471.8737 | 1324852.9716 | 1273834.4633 | 1236026.1044 | 36410.8376 | 36410.8376 | 36410.8376 | 445.1593 | 417.1966 | 396.4742 | 88826.8672 | 48.6851 | 0 | 37808.3589 | 20.7224 | 0 | 1.924 | 640.5573 | 269358.076 | 513.708 | 0.2809 | 0 | 219.336 | 0.11967 | 0 | 0 | 0 | 0 | 0 | 0 | 0
NE-HVAC-Chlr-AirCldScrewChlr-lt150tons-11.1EER-15.1IPLV | DEER2023 | D23 v0 |  | Any | Htl | Old | CZ12 | Any | Cap-Tons | 305.93 | 139999 | None | 237 | 0.138 | 0 | 101 | 0.0587 | 0 | 0 | 0 | 0 | 0 | 0 | 0 | DEER:HVAC_Chillers | Annual | 2023 |  | AirCldScrewChlr-0.95kwpton | AirCldScrewChlr-1.407kwpton | 1.3 | 1.188 | 1.105 | 0.95 | 1.407 | AirCldScrewChlr- | 0.95kwpton | 1.407kwpton |  | 1070863.1205 | 1240910.4993 | 33579.7501 | 33579.7501 | 322.0912 | 421.0274 | 1201096.3428 | 1159421.7116 | 1128537.8332 | 33579.7501 | 33579.7501 | 33579.7501 | 397.8629 | 373.616 | 355.6472 | 72558.5096 | 42.2157 | 0 | 30883.8784 | 17.9687 | 0 | 6.437 | 1969.2714 | 901173.563 | 1525.569 | 0.88831 | 0 | 650.137 | 0.37785 | 0 | 0 | 0 | 0 | 0 | 0 | 0
NE-HVAC-Chlr-AirCldScrewChlr-lt150tons-11.1EER-15.1IPLV | DEER2023 | D23 v0 |  | Any | Htl | Old | CZ13 | Any | Cap-Tons | 334.73 | 139999 | None | 289 | 0.141 | 0 | 123 | 0.0602 | 0 | 0 | 0 | 0 | 0 | 0 | 0 | DEER:HVAC_Chillers | Annual | 2023 |  | AirCldScrewChlr-0.95kwpton | AirCldScrewChlr-1.407kwpton | 1.3 | 1.188 | 1.105 | 0.95 | 1.407 | AirCldScrewChlr- | 0.95kwpton | 1.407kwpton |  | 1204807.2612 | 1431170.7994 | 32371.8584 | 32371.8584 | 348.9947 | 459.9239 | 1378171.0213 | 1322694.6181 | 1281582.6407 | 32371.8584 | 32371.8584 | 32371.8584 | 433.9514 | 406.7653 | 386.6184 | 96588.3806 | 47.3331 | 0 | 41111.9774 | 20.1469 | 0 | 5.201 | 1740.9307 | 728134.799 | 1503.089 | 0.73334 | 0 | 639.723 | 0.3131 | 0 | 0 | 0 | 0 | 0 | 0 | 0
NE-HVAC-Chlr-AirCldScrewChlr-lt150tons-11.1EER-15.1IPLV | DEER2023 | D23 v0 |  | Any | Htl | Old | CZ14 | Any | Cap-Tons | 333.41 | 139999 | None | 266 | 0.12 | 0 | 113 | 0.051 | 0 | 0 | 0 | 0 | 0 | 0 | 0 | DEER:HVAC_Chillers | Annual | 2023 |  | AirCldScrewChlr-0.95kwpton | AirCldScrewChlr-1.407kwpton | 1.3 | 1.188 | 1.105 | 0.95 | 1.407 | AirCldScrewChlr- | 0.95kwpton | 1.407kwpton |  | 1155619.4793 | 1363275.6473 | 31915.9362 | 31915.9362 | 306.7448 | 400.2892 | 1314655.9318 | 1263764.267 | 1226049.9083 | 31915.9362 | 31915.9362 | 31915.9362 | 378.3871 | 355.4615 | 338.4721 | 88606.0235 | 39.915 | 0 | 37714.3587 | 16.9895 | 0 | 2.422 | 807.519 | 339077.578 | 644.252 | 0.29064 | 0 | 273.686 | 0.12352 | 0 | 0 | 0 | 0 | 0 | 0 | 0
NE-HVAC-Chlr-AirCldScrewChlr-lt150tons-11.1EER-15.1IPLV | DEER2023 | D23 v0 |  | Any | Htl | Old | CZ15 | Any | Cap-Tons | 389.63 | 139999 | None | 366 | 0.14 | 0 | 156 | 0.0597 | 0 | 0 | 0 | 0 | 0 | 0 | 0 | DEER:HVAC_Chillers | Annual | 2023 |  | AirCldScrewChlr-0.95kwpton | AirCldScrewChlr-1.407kwpton | 1.3 | 1.188 | 1.105 | 0.95 | 1.407 | AirCldScrewChlr- | 0.95kwpton | 1.407kwpton |  | 1441535.2889 | 1775710.3617 | 22852.0764 | 22852.0764 | 384.0819 | 512.2166 | 1697468.058 | 1615569.5719 | 1554876.9438 | 22852.0764 | 22852.0764 | 22852.0764 | 482.2157 | 450.8129 | 427.5411 | 142591.1142 | 54.6745 | 0 | 60692.6281 | 23.2717 | 0 | 11.306 | 4405.1568 | 1582828.694 | 4137.996 | 1.5828 | 0 | 1763.736 | 0.67497 | 0 | 0 | 0 | 0 | 0 | 0 | 0
NE-HVAC-Chlr-AirCldScrewChlr-lt150tons-11.1EER-15.1IPLV | DEER2023 | D23 v0 |  | Any | Htl | Old | CZ16 | Any | Cap-Tons | 213.87 | 139999 | None | 216 | 0.105 | 0 | 91.8 | 0.0445 | 0 | 0 | 0 | 0 | 0 | 0 | 0 | DEER:HVAC_Chillers | Annual | 2023 |  | AirCldScrewChlr-0.95kwpton | AirCldScrewChlr-1.407kwpton | 1.3 | 1.188 | 1.105 | 0.95 | 1.407 | AirCldScrewChlr- | 0.95kwpton | 1.407kwpton |  | 930859.9884 | 1038948.002 | 46587.0291 | 46587.0291 | 216.9225 | 269.3236 | 1013640.7428 | 987150.9014 | 967520.0368 | 46587.0291 | 46587.0291 | 46587.0291 | 257.0546 | 244.2123 | 234.6953 | 46120.706 | 22.3593 | 0 | 19630.8646 | 9.5171 | 0 | 4.086 | 873.8728 | 572035.914 | 882.576 | 0.42903 | 0 | 375.0948 | 0.18183 | 0 | 0 | 0 | 0 | 0 | 0 | 0
NE-HVAC-Chlr-AirCldScrewChlr-lt150tons-11.1EER-15.1IPLV | DEER2023 | D23 v0 |  | Any | Htl | Rec | CZ01 | Any | Cap-Tons | 94.47 | 139999 | None | 30.9 | 0.0262 | 0 | 30.9 | 0.0262 | 0 | 0 | 0 | 0 | 0 | 0 | 0 | DEER:HVAC_Chillers | Annual | 2023 |  | AirCldScrewChlr-0.95kwpton | AirCldScrewChlr-1.407kwpton | 1.188 | 1.188 | 1.105 | 0.95 | 1.407 | AirCldScrewChlr- | 0.95kwpton | 1.407kwpton |  | 562452.6955 | 578501.3157 | 19959.3834 | 19959.3834 | 105.7214 | 119.3353 | 570810.6203 | 570810.6203 | 567895.8818 | 19959.3834 | 19959.3834 | 19959.3834 | 112.8114 | 112.8114 | 110.3388 | 2914.7385 | 2.4726 | 0 | 2914.7385 | 2.4726 | 0 | 0.039 | 3.6843 | 5459.961 | 1.2051 | 0.0010218 | 0 | 1.2051 | 0.0010218 | 0 | 0 | 0 | 0 | 0 | 0 | 0
NE-HVAC-Chlr-AirCldScrewChlr-lt150tons-11.1EER-15.1IPLV | DEER2023 | D23 v0 |  | Any | Htl | Rec | CZ02 | Any | Cap-Tons | 161.81 | 139999 | None | 64.9 | 0.0426 | 0 | 64.9 | 0.0426 | 0 | 0 | 0 | 0 | 0 | 0 | 0 | DEER:HVAC_Chillers | Annual | 2023 |  | AirCldScrewChlr-0.95kwpton | AirCldScrewChlr-1.407kwpton | 1.188 | 1.188 | 1.105 | 0.95 | 1.407 | AirCldScrewChlr- | 0.95kwpton | 1.407kwpton |  | 655108.5625 | 712908.4531 | 14840.3603 | 14840.3603 | 161.5052 | 199.4535 | 685210.0373 | 685210.0373 | 674712.4641 | 14840.3603 | 14840.3603 | 14840.3603 | 181.2682 | 181.2682 | 174.3761 | 10497.5731 | 6.8921 | 0 | 10497.5731 | 6.8921 | 0 | 0.168 | 27.1841 | 23519.832 | 10.9032 | 0.0071568 | 0 | 10.9032 | 0.0071568 | 0 | 0 | 0 | 0 | 0 | 0 | 0
NE-HVAC-Chlr-AirCldScrewChlr-lt150tons-11.1EER-15.1IPLV | DEER2023 | D23 v0 |  | Any | Htl | Rec | CZ03 | Any | Cap-Tons | 126.76 | 139999 | None | 58.6 | 0.0336 | 0 | 58.6 | 0.0336 | 0 | 0 | 0 | 0 | 0 | 0 | 0 | DEER:HVAC_Chillers | Annual | 2023 |  | AirCldScrewChlr-0.95kwpton | AirCldScrewChlr-1.407kwpton | 1.188 | 1.188 | 1.105 | 0.95 | 1.407 | AirCldScrewChlr- | 0.95kwpton | 1.407kwpton |  | 617415.8623 | 658326.0961 | 11294.769 | 11294.769 | 128.4477 | 151.8833 | 638721.4107 | 638721.4107 | 631291.3245 | 11294.769 | 11294.769 | 11294.769 | 140.6527 | 140.6527 | 136.3963 | 7430.0862 | 4.2564 | 0 | 7430.0862 | 4.2564 | 0 | 0.501 | 63.5068 | 70139.499 | 29.3586 | 0.016834 | 0 | 29.3586 | 0.016834 | 0 | 0 | 0 | 0 | 0 | 0 | 0
NE-HVAC-Chlr-AirCldScrewChlr-lt150tons-11.1EER-15.1IPLV | DEER2023 | D23 v0 |  | Any | Htl | Rec | CZ04 | Any | Cap-Tons | 168.88 | 139999 | None | 77.7 | 0.0447 | 0 | 77.7 | 0.0447 | 0 | 0 | 0 | 0 | 0 | 0 | 0 | DEER:HVAC_Chillers | Annual | 2023 |  | AirCldScrewChlr-0.95kwpton | AirCldScrewChlr-1.407kwpton | 1.188 | 1.188 | 1.105 | 0.95 | 1.407 | AirCldScrewChlr- | 0.95kwpton | 1.407kwpton |  | 687700.0781 | 759990.6406 | 10530.3077 | 10530.3077 | 168.9507 | 210.4853 | 725348.1172 | 725348.1172 | 712218.7591 | 10530.3077 | 10530.3077 | 10530.3077 | 190.5814 | 190.5814 | 183.0379 | 13129.3582 | 7.5435 | 0 | 13129.3582 | 7.5435 | 0 | 0.372 | 62.8234 | 52079.628 | 28.9044 | 0.016628 | 0 | 28.9044 | 0.016628 | 0 | 0 | 0 | 0 | 0 | 0 | 0
NE-HVAC-Chlr-AirCldScrewChlr-lt150tons-11.1EER-15.1IPLV | DEER2023 | D23 v0 |  | Any | Htl | Rec | CZ05 | Any | Cap-Tons | 107.7 | 139999 | None | 72.5 | 0.0283 | 0 | 72.5 | 0.0283 | 0 | 0 | 0 | 0 | 0 | 0 | 0 | DEER:HVAC_Chillers | Annual | 2023 |  | AirCldScrewChlr-0.95kwpton | AirCldScrewChlr-1.407kwpton | 1.188 | 1.188 | 1.105 | 0.95 | 1.407 | AirCldScrewChlr- | 0.95kwpton | 1.407kwpton |  | 623310.0469 | 666276.8438 | 11129.0701 | 11129.0701 | 113.019 | 129.8113 | 645686.6282 | 645686.6282 | 637883.0305 | 11129.0701 | 11129.0701 | 11129.0701 | 121.7642 | 121.7642 | 118.7144 | 7803.5977 | 3.0498 | 0 | 7803.5977 | 3.0498 | 0 | 0.164 | 17.6628 | 22959.836 | 11.89 | 0.0046412 | 0 | 11.89 | 0.0046412 | 0 | 0 | 0 | 0 | 0 | 0 | 0
NE-HVAC-Chlr-AirCldScrewChlr-lt150tons-11.1EER-15.1IPLV | DEER2023 | D23 v0 |  | Any | Htl | Rec | CZ06 | Any | Cap-Tons | 160.81 | 139999 | None | 92.3 | 0.0321 | 0 | 92.3 | 0.0321 | 0 | 0 | 0 | 0 | 0 | 0 | 0 | DEER:HVAC_Chillers | Annual | 2023 |  | AirCldScrewChlr-0.95kwpton | AirCldScrewChlr-1.407kwpton | 1.188 | 1.188 | 1.105 | 0.95 | 1.407 | AirCldScrewChlr- | 0.95kwpton | 1.407kwpton |  | 709860.1406 | 791559.9219 | 6519.0045 | 6519.0045 | 138.5437 | 166.9245 | 752408.3856 | 752408.3856 | 737570.1321 | 6519.0045 | 6519.0045 | 6519.0045 | 153.3241 | 153.3241 | 148.1696 | 14838.2535 | 5.1545 | 0 | 14838.2535 | 5.1545 | 0 | 1.119 | 179.9464 | 156658.881 | 103.2837 | 0.03592 | 0 | 103.2837 | 0.03592 | 0 | 0 | 0 | 0 | 0 | 0 | 0
NE-HVAC-Chlr-AirCldScrewChlr-lt150tons-11.1EER-15.1IPLV | DEER2023 | D23 v0 |  | Any | Htl | Rec | CZ07 | Any | Cap-Tons | 147.1 | 139999 | None | 88.2 | 0.0283 | 0 | 88.2 | 0.0283 | 0 | 0 | 0 | 0 | 0 | 0 | 0 | DEER:HVAC_Chillers | Annual | 2023 |  | AirCldScrewChlr-0.95kwpton | AirCldScrewChlr-1.407kwpton | 1.188 | 1.188 | 1.105 | 0.95 | 1.407 | AirCldScrewChlr- | 0.95kwpton | 1.407kwpton |  | 687556.9375 | 758988.6562 | 5546.315 | 5546.315 | 125.9652 | 148.886 | 724757.7013 | 724757.7013 | 711784.3257 | 5546.315 | 5546.315 | 5546.315 | 137.9021 | 137.9021 | 133.7392 | 12973.3756 | 4.1628 | 0 | 12973.3756 | 4.1628 | 0 | 1.292 | 190.0532 | 180878.708 | 113.9544 | 0.036564 | 0 | 113.9544 | 0.036564 | 0 | 0 | 0 | 0 | 0 | 0 | 0
NE-HVAC-Chlr-AirCldScrewChlr-lt150tons-11.1EER-15.1IPLV | DEER2023 | D23 v0 |  | Any | Htl | Rec | CZ08 | Any | Cap-Tons | 170.69 | 139999 | None | 104 | 0.0355 | 0 | 104 | 0.0355 | 0 | 0 | 0 | 0 | 0 | 0 | 0 | DEER:HVAC_Chillers | Annual | 2023 |  | AirCldScrewChlr-0.95kwpton | AirCldScrewChlr-1.407kwpton | 1.188 | 1.188 | 1.105 | 0.95 | 1.407 | AirCldScrewChlr- | 0.95kwpton | 1.407kwpton |  | 747271.1019 | 845110.0029 | 6261.0227 | 6261.0227 | 150.9615 | 184.2788 | 798224.4026 | 798224.4026 | 780454.9742 | 6261.0227 | 6261.0227 | 6261.0227 | 168.3127 | 168.3127 | 162.2617 | 17769.4284 | 6.0511 | 0 | 17769.4284 | 6.0511 | 0 | 0.781 | 133.3089 | 109339.219 | 81.224 | 0.027725 | 0 | 81.224 | 0.027725 | 0 | 0 | 0 | 0 | 0 | 0 | 0
NE-HVAC-Chlr-AirCldScrewChlr-lt150tons-11.1EER-15.1IPLV | DEER2023 | D23 v0 |  | Any | Htl | Rec | CZ09 | Any | Cap-Tons | 221.44 | 139999 | None | 80.7 | 0.034 | 0 | 80.7 | 0.034 | 0 | 0 | 0 | 0 | 0 | 0 | 0 | DEER:HVAC_Chillers | Annual | 2023 |  | AirCldScrewChlr-0.95kwpton | AirCldScrewChlr-1.407kwpton | 1.188 | 1.188 | 1.105 | 0.95 | 1.407 | AirCldScrewChlr- | 0.95kwpton | 1.407kwpton |  | 745761.1034 | 844154.9535 | 7134.0678 | 7134.0678 | 168.4793 | 209.962 | 797003.4148 | 797003.4148 | 779133.197 | 7134.0678 | 7134.0678 | 7134.0678 | 190.083 | 190.083 | 182.5489 | 17870.2178 | 7.5341 | 0 | 17870.2178 | 7.5341 | 0 | 1.162 | 257.3133 | 162678.838 | 93.7734 | 0.039508 | 0 | 93.7734 | 0.039508 | 0 | 0 | 0 | 0 | 0 | 0 | 0
NE-HVAC-Chlr-AirCldScrewChlr-lt150tons-11.1EER-15.1IPLV | DEER2023 | D23 v0 |  | Any | Htl | Rec | CZ10 | Any | Cap-Tons | 199.98 | 139999 | None | 96.4 | 0.0418 | 0 | 96.4 | 0.0418 | 0 | 0 | 0 | 0 | 0 | 0 | 0 | DEER:HVAC_Chillers | Annual | 2023 |  | AirCldScrewChlr-0.95kwpton | AirCldScrewChlr-1.407kwpton | 1.188 | 1.188 | 1.105 | 0.95 | 1.407 | AirCldScrewChlr- | 0.95kwpton | 1.407kwpton |  | 764314.6578 | 870494.8913 | 8322.1792 | 8322.1792 | 178.2152 | 224.1955 | 819612.0223 | 819612.0223 | 800327.6473 | 8322.1792 | 8322.1792 | 8322.1792 | 202.1612 | 202.1612 | 193.8103 | 19284.375 | 8.3509 | 0 | 19284.375 | 8.3509 | 0 | 0.577 | 115.3885 | 80779.423 | 55.6228 | 0.024119 | 0 | 55.6228 | 0.024119 | 0 | 0 | 0 | 0 | 0 | 0 | 0
NE-HVAC-Chlr-AirCldScrewChlr-lt150tons-11.1EER-15.1IPLV | DEER2023 | D23 v0 |  | Any | Htl | Rec | CZ11 | Any | Cap-Tons | 205.68 | 139999 | None | 94 | 0.0575 | 0 | 94 | 0.0575 | 0 | 0 | 0 | 0 | 0 | 0 | 0 | DEER:HVAC_Chillers | Annual | 2023 |  | AirCldScrewChlr-0.95kwpton | AirCldScrewChlr-1.407kwpton | 1.188 | 1.188 | 1.105 | 0.95 | 1.407 | AirCldScrewChlr- | 0.95kwpton | 1.407kwpton |  | 766984.5378 | 873455.7586 | 13328.7236 | 13328.7236 | 221.8931 | 287.0589 | 822433.4449 | 822433.4449 | 803096.221 | 13328.7236 | 13328.7236 | 13328.7236 | 255.8306 | 255.8306 | 243.9953 | 19337.2239 | 11.8354 | 0 | 19337.2239 | 11.8354 | 0 | 0.109 | 22.4191 | 15259.891 | 10.246 | 0.0062675 | 0 | 10.246 | 0.0062675 | 0 | 0 | 0 | 0 | 0 | 0 | 0
NE-HVAC-Chlr-AirCldScrewChlr-lt150tons-11.1EER-15.1IPLV | DEER2023 | D23 v0 |  | Any | Htl | Rec | CZ12 | Any | Cap-Tons | 186.82 | 139999 | None | 82.7 | 0.0552 | 0 | 82.7 | 0.0552 | 0 | 0 | 0 | 0 | 0 | 0 | 0 | DEER:HVAC_Chillers | Annual | 2023 |  | AirCldScrewChlr-0.95kwpton | AirCldScrewChlr-1.407kwpton | 1.188 | 1.188 | 1.105 | 0.95 | 1.407 | AirCldScrewChlr- | 0.95kwpton | 1.407kwpton |  | 718546.7245 | 803624.4112 | 13051.1496 | 13051.1496 | 203.4724 | 260.2798 | 762854.1412 | 762854.1412 | 747402.395 | 13051.1496 | 13051.1496 | 13051.1496 | 233.057 | 233.057 | 222.7397 | 15451.7462 | 10.3173 | 0 | 15451.7462 | 10.3173 | 0 | 0.421 | 78.6512 | 58939.579 | 34.8167 | 0.023239 | 0 | 34.8167 | 0.023239 | 0 | 0 | 0 | 0 | 0 | 0 | 0
NE-HVAC-Chlr-AirCldScrewChlr-lt150tons-11.1EER-15.1IPLV | DEER2023 | D23 v0 |  | Any | Htl | Rec | CZ13 | Any | Cap-Tons | 204.98 | 139999 | None | 105 | 0.0567 | 0 | 105 | 0.0567 | 0 | 0 | 0 | 0 | 0 | 0 | 0 | DEER:HVAC_Chillers | Annual | 2023 |  | AirCldScrewChlr-0.95kwpton | AirCldScrewChlr-1.407kwpton | 1.188 | 1.188 | 1.105 | 0.95 | 1.407 | AirCldScrewChlr- | 0.95kwpton | 1.407kwpton |  | 794059.6975 | 912202.7365 | 11340.0625 | 11340.0625 | 218.3651 | 282.3228 | 855587.1445 | 855587.1445 | 834130.0937 | 11340.0625 | 11340.0625 | 11340.0625 | 251.6735 | 251.6735 | 240.0575 | 21457.0508 | 11.6159 | 0 | 21457.0508 | 11.6159 | 0 | 0.291 | 59.6492 | 40739.709 | 30.555 | 0.0165 | 0 | 30.555 | 0.0165 | 0 | 0 | 0 | 0 | 0 | 0 | 0
NE-HVAC-Chlr-AirCldScrewChlr-lt150tons-11.1EER-15.1IPLV | DEER2023 | D23 v0 |  | Any | Htl | Rec | CZ14 | Any | Cap-Tons | 212.84 | 139999 | None | 93.2 | 0.048 | 0 | 93.2 | 0.048 | 0 | 0 | 0 | 0 | 0 | 0 | 0 | DEER:HVAC_Chillers | Annual | 2023 |  | AirCldScrewChlr-0.95kwpton | AirCldScrewChlr-1.407kwpton | 1.188 | 1.188 | 1.105 | 0.95 | 1.407 | AirCldScrewChlr- | 0.95kwpton | 1.407kwpton |  | 774526.6147 | 883804.0348 | 12766.654 | 12766.654 | 201.0772 | 257.3213 | 831436.956 | 831436.956 | 811590.0723 | 12766.654 | 12766.654 | 12766.654 | 230.3684 | 230.3684 | 220.1534 | 19846.8837 | 10.215 | 0 | 19846.8837 | 10.215 | 0 | 0.209 | 44.4836 | 29259.791 | 19.4788 | 0.010032 | 0 | 19.4788 | 0.010032 | 0 | 0 | 0 | 0 | 0 | 0 | 0
NE-HVAC-Chlr-AirCldScrewChlr-lt150tons-11.1EER-15.1IPLV | DEER2023 | D23 v0 |  | Any | Htl | Rec | CZ15 | Any | Cap-Tons | 274.18 | 139999 | None | 131 | 0.0544 | 0 | 131 | 0.0544 | 0 | 0 | 0 | 0 | 0 | 0 | 0 | DEER:HVAC_Chillers | Annual | 2023 |  | AirCldScrewChlr-0.95kwpton | AirCldScrewChlr-1.407kwpton | 1.188 | 1.188 | 1.105 | 0.95 | 1.407 | AirCldScrewChlr- | 0.95kwpton | 1.407kwpton |  | 970992.8348 | 1168210.6776 | 4906.4884 | 4906.4884 | 257.7974 | 339.8993 | 1073701.4707 | 1073701.4707 | 1037882.9128 | 4906.4884 | 4906.4884 | 4906.4884 | 300.555 | 300.555 | 285.6438 | 35818.5579 | 14.9113 | 0 | 35818.5579 | 14.9113 | 0 | 1.115 | 305.7107 | 156098.885 | 146.065 | 0.060656 | 0 | 146.065 | 0.060656 | 0 | 0 | 0 | 0 | 0 | 0 | 0
NE-HVAC-Chlr-AirCldScrewChlr-lt150tons-11.1EER-15.1IPLV | DEER2023 | D23 v0 |  | Any | Htl | Rec | CZ16 | Any | Cap-Tons | 118.8 | 139999 | None | 73.8 | 0.042 | 0 | 73.8 | 0.042 | 0 | 0 | 0 | 0 | 0 | 0 | 0 | DEER:HVAC_Chillers | Annual | 2023 |  | AirCldScrewChlr-0.95kwpton | AirCldScrewChlr-1.407kwpton | 1.188 | 1.188 | 1.105 | 0.95 | 1.407 | AirCldScrewChlr- | 0.95kwpton | 1.407kwpton |  | 642842.5 | 691148.6094 | 25205.0278 | 25205.0278 | 138.8508 | 166.3195 | 667999.7298 | 667999.7298 | 659226.4102 | 25205.0278 | 25205.0278 | 25205.0278 | 153.1561 | 153.1561 | 148.1673 | 8773.3196 | 4.9889 | 0 | 8773.3196 | 4.9889 | 0 | 0.276 | 32.7888 | 38639.724 | 20.3688 | 0.011592 | 0 | 20.3688 | 0.011592 | 0 | 0 | 0 | 0 | 0 | 0 | 0
NE-HVAC-Chlr-AirCldScrewChlr-lt150tons-11.1EER-15.1IPLV | DEER2023 | D23 v0 |  | Any | MBT | Ex | CZ01 | Any | Cap-Tons | 193.5 | 199999 | None | 28.9 | 0.0354 | 0 | 15.5 | 0.019 | 0 | 0 | 0 | 0 | 0 | 0 | 0 | DEER:HVAC_Chillers | Annual | 2023 |  | AirCldScrewChlr-0.95kwpton | AirCldScrewChlr-1.407kwpton | 1.26 | 1.188 | 1.105 | 0.95 | 1.407 | AirCldScrewChlr- | 0.95kwpton | 1.407kwpton |  | 1448501.6287 | 1465014.3772 | 17375.2124 | 17375.2124 | 217.7067 | 237.9082 | 1459702.8367 | 1457101.2658 | 1454102.2327 | 17375.2124 | 17375.2124 | 17375.2124 | 231.4101 | 228.2274 | 224.5584 | 5600.604 | 6.8517 | 0 | 2999.0331 | 3.669 | 0 | 0.167 | 32.3145 | 33399.833 | 4.8263 | 0.0059118 | 0 | 2.5885 | 0.003173 | 0 | 0 | 0 | 0 | 0 | 0 | 0
NE-HVAC-Chlr-AirCldScrewChlr-lt150tons-11.1EER-15.1IPLV | DEER2023 | D23 v0 |  | Any | MBT | Ex | CZ02 | Any | Cap-Tons | 314.41 | 199999 | None | 88 | 0.0618 | 0 | 47.1 | 0.0331 | 0 | 0 | 0 | 0 | 0 | 0 | 0 | DEER:HVAC_Chillers | Annual | 2023 |  | AirCldScrewChlr-0.95kwpton | AirCldScrewChlr-1.407kwpton | 1.26 | 1.188 | 1.105 | 0.95 | 1.407 | AirCldScrewChlr- | 0.95kwpton | 1.407kwpton |  | 1614667.0808 | 1696265.7135 | 14309.026 | 14309.026 | 301.77 | 359.0233 | 1670018.4509 | 1657162.6488 | 1642342.7658 | 14309.026 | 14309.026 | 14309.026 | 340.607 | 331.5868 | 321.1885 | 27675.6851 | 19.4185 | 0 | 14819.883 | 10.3983 | 0 | 1.337 | 420.3662 | 267398.663 | 117.656 | 0.082627 | 0 | 62.9727 | 0.044255 | 0 | 0 | 0 | 0 | 0 | 0 | 0
NE-HVAC-Chlr-AirCldScrewChlr-lt150tons-11.1EER-15.1IPLV | DEER2023 | D23 v0 |  | Any | MBT | Ex | CZ03 | Any | Cap-Tons | 252.63 | 199999 | None | 78.3 | 0.0477 | 0 | 41.9 | 0.0256 | 0 | 0 | 0 | 0 | 0 | 0 | 0 | DEER:HVAC_Chillers | Annual | 2023 |  | AirCldScrewChlr-0.95kwpton | AirCldScrewChlr-1.407kwpton | 1.26 | 1.188 | 1.105 | 0.95 | 1.407 | AirCldScrewChlr- | 0.95kwpton | 1.407kwpton |  | 1569903.7197 | 1628252.9861 | 13505.7467 | 13505.7467 | 254.7352 | 290.2944 | 1609484.1849 | 1600291.3027 | 1589693.9523 | 13505.7467 | 13505.7467 | 13505.7467 | 278.8563 | 273.254 | 266.7957 | 19790.2326 | 12.0606 | 0 | 10597.3504 | 6.4582 | 0 | 5.908 | 1492.538 | 1181594.092 | 462.5964 | 0.28181 | 0 | 247.5452 | 0.15124 | 0 | 0 | 0 | 0 | 0 | 0 | 0
NE-HVAC-Chlr-AirCldScrewChlr-lt150tons-11.1EER-15.1IPLV | DEER2023 | D23 v0 |  | Any | MBT | Ex | CZ04 | Any | Cap-Tons | 311.9 | 199999 | None | 114 | 0.0674 | 0 | 61.1 | 0.0361 | 0 | 0 | 0 | 0 | 0 | 0 | 0 | DEER:HVAC_Chillers | Annual | 2023 |  | AirCldScrewChlr-0.95kwpton | AirCldScrewChlr-1.407kwpton | 1.26 | 1.188 | 1.105 | 0.95 | 1.407 | AirCldScrewChlr- | 0.95kwpton | 1.407kwpton |  | 1677370.8417 | 1782374.1031 | 12457.4796 | 12457.4796 | 313.5466 | 375.5567 | 1748598.437 | 1732055.2536 | 1712984.6394 | 12457.4796 | 12457.4796 | 12457.4796 | 355.6104 | 345.8407 | 334.5785 | 35613.7976 | 21.0319 | 0 | 19070.6142 | 11.2622 | 0 | 3.753 | 1170.5607 | 750596.247 | 427.842 | 0.25295 | 0 | 229.3083 | 0.13548 | 0 | 0 | 0 | 0 | 0 | 0 | 0
NE-HVAC-Chlr-AirCldScrewChlr-lt150tons-11.1EER-15.1IPLV | DEER2023 | D23 v0 |  | Any | MBT | Ex | CZ05 | Any | Cap-Tons | 245.06 | 199999 | None | 96.6 | 0.0381 | 0 | 51.7 | 0.0204 | 0 | 0 | 0 | 0 | 0 | 0 | 0 | DEER:HVAC_Chillers | Annual | 2023 |  | AirCldScrewChlr-0.95kwpton | AirCldScrewChlr-1.407kwpton | 1.26 | 1.188 | 1.105 | 0.95 | 1.407 | AirCldScrewChlr- | 0.95kwpton | 1.407kwpton |  | 1592295.0938 | 1662099.2879 | 13040.9894 | 13040.9894 | 236.033 | 263.5604 | 1639645.8601 | 1628648.2627 | 1615970.4769 | 13040.9894 | 13040.9894 | 13040.9894 | 254.7059 | 250.3689 | 245.3694 | 23675.3832 | 9.3365 | 0 | 12677.7858 | 4.9995 | 0 | 0.602 | 147.5261 | 120399.398 | 58.1532 | 0.022936 | 0 | 31.1234 | 0.012281 | 0 | 0 | 0 | 0 | 0 | 0 | 0
NE-HVAC-Chlr-AirCldScrewChlr-lt150tons-11.1EER-15.1IPLV | DEER2023 | D23 v0 |  | Any | MBT | Ex | CZ06 | Any | Cap-Tons | 341.67 | 199999 | None | 134 | 0.0445 | 0 | 71.8 | 0.0238 | 0 | 0 | 0 | 0 | 0 | 0 | 0 | DEER:HVAC_Chillers | Annual | 2023 |  | AirCldScrewChlr-0.95kwpton | AirCldScrewChlr-1.407kwpton | 1.26 | 1.188 | 1.105 | 0.95 | 1.407 | AirCldScrewChlr- | 0.95kwpton | 1.407kwpton |  | 1751268.48 | 1886405.7031 | 10657.2325 | 10657.2325 | 274.8658 | 319.6739 | 1842937.0558 | 1821646.2898 | 1797102.7679 | 10657.2325 | 10657.2325 | 10657.2325 | 305.2608 | 298.2013 | 290.0633 | 45834.2879 | 15.1975 | 0 | 24543.5219 | 8.138 | 0 | 13.567 | 4635.4369 | 2713386.433 | 1817.978 | 0.60373 | 0 | 974.1106 | 0.32289 | 0 | 0 | 0 | 0 | 0 | 0 | 0
NE-HVAC-Chlr-AirCldScrewChlr-lt150tons-11.1EER-15.1IPLV | DEER2023 | D23 v0 |  | Any | MBT | Ex | CZ07 | Any | Cap-Tons | 333.52 | 199999 | None | 119 | 0.0393 | 0 | 63.7 | 0.0211 | 0 | 0 | 0 | 0 | 0 | 0 | 0 | DEER:HVAC_Chillers | Annual | 2023 |  | AirCldScrewChlr-0.95kwpton | AirCldScrewChlr-1.407kwpton | 1.26 | 1.188 | 1.105 | 0.95 | 1.407 | AirCldScrewChlr- | 0.95kwpton | 1.407kwpton |  | 1711643.7519 | 1828697.9464 | 9870.0703 | 9870.0703 | 261.1872 | 299.8577 | 1791045.9407 | 1772604.142 | 1751344.8463 | 9870.0703 | 9870.0703 | 9870.0703 | 287.4188 | 281.3263 | 274.303 | 39701.0944 | 13.1158 | 0 | 21259.2957 | 7.0233 | 0 | 5.075 | 1692.614 | 1014994.925 | 603.925 | 0.19945 | 0 | 323.2775 | 0.10708 | 0 | 0 | 0 | 0 | 0 | 0 | 0
NE-HVAC-Chlr-AirCldScrewChlr-lt150tons-11.1EER-15.1IPLV | DEER2023 | D23 v0 |  | Any | MBT | Ex | CZ08 | Any | Cap-Tons | 372.17 | 199999 | None | 145 | 0.0477 | 0 | 77.8 | 0.0256 | 0 | 0 | 0 | 0 | 0 | 0 | 0 | DEER:HVAC_Chillers | Annual | 2023 |  | AirCldScrewChlr-0.95kwpton | AirCldScrewChlr-1.407kwpton | 1.26 | 1.188 | 1.105 | 0.95 | 1.407 | AirCldScrewChlr- | 0.95kwpton | 1.407kwpton |  | 1812525.1012 | 1971853.228 | 10178.8481 | 10178.8481 | 292.962 | 345.3239 | 1920603.2616 | 1895501.2373 | 1866564.1814 | 10178.8481 | 10178.8481 | 10178.8481 | 328.4811 | 320.2315 | 310.7215 | 54039.0802 | 17.7595 | 0 | 28937.0559 | 9.5099 | 0 | 19.891 | 7402.8335 | 3978180.109 | 2884.195 | 0.9488 | 0 | 1547.5198 | 0.50921 | 0 | 0 | 0 | 0 | 0 | 0 | 0
NE-HVAC-Chlr-AirCldScrewChlr-lt150tons-11.1EER-15.1IPLV | DEER2023 | D23 v0 |  | Any | MBT | Ex | CZ09 | Any | Cap-Tons | 421.97 | 199999 | None | 121 | 0.0528 | 0 | 64.8 | 0.0283 | 0 | 0 | 0 | 0 | 0 | 0 | 0 | DEER:HVAC_Chillers | Annual | 2023 |  | AirCldScrewChlr-0.95kwpton | AirCldScrewChlr-1.407kwpton | 1.26 | 1.188 | 1.105 | 0.95 | 1.407 | AirCldScrewChlr- | 0.95kwpton | 1.407kwpton |  | 1794765.6673 | 1945261.3083 | 10679.0005 | 10679.0005 | 323.8201 | 389.5409 | 1896852.4259 | 1873141.953 | 1845809.0466 | 10679.0005 | 10679.0005 | 10679.0005 | 368.401 | 358.0467 | 346.1105 | 51043.3793 | 22.2904 | 0 | 27332.9063 | 11.9362 | 0 | 13.335 | 5626.9699 | 2666986.665 | 1613.535 | 0.70409 | 0 | 864.108 | 0.37738 | 0 | 0 | 0 | 0 | 0 | 0 | 0
NE-HVAC-Chlr-AirCldScrewChlr-lt150tons-11.1EER-15.1IPLV | DEER2023 | D23 v0 |  | Any | MBT | Ex | CZ10 | Any | Cap-Tons | 375.02 | 199999 | None | 136 | 0.0587 | 0 | 72.6 | 0.0314 | 0 | 0 | 0 | 0 | 0 | 0 | 0 | DEER:HVAC_Chillers | Annual | 2023 |  | AirCldScrewChlr-0.95kwpton | AirCldScrewChlr-1.407kwpton | 1.26 | 1.188 | 1.105 | 0.95 | 1.407 | AirCldScrewChlr- | 0.95kwpton | 1.407kwpton |  | 1782597.5583 | 1932477.6837 | 10451.2867 | 10451.2867 | 319.3308 | 384.2066 | 1884266.79 | 1860653.291 | 1833432.1742 | 10451.2867 | 10451.2867 | 10451.2867 | 363.3385 | 353.1173 | 341.3346 | 50834.6158 | 22.0038 | 0 | 27221.1169 | 11.7827 | 0 | 29.176 | 10941.5835 | 5835170.824 | 3967.936 | 1.7126 | 0 | 2118.1776 | 0.91613 | 0 | 0 | 0 | 0 | 0 | 0 | 0
NE-HVAC-Chlr-AirCldScrewChlr-lt150tons-11.1EER-15.1IPLV | DEER2023 | D23 v0 |  | Any | MBT | Ex | CZ11 | Any | Cap-Tons | 385.48 | 199999 | None | 124 | 0.0811 | 0 | 66.3 | 0.0435 | 0 | 0 | 0 | 0 | 0 | 0 | 0 | DEER:HVAC_Chillers | Annual | 2023 |  | AirCldScrewChlr-0.95kwpton | AirCldScrewChlr-1.407kwpton | 1.26 | 1.188 | 1.105 | 0.95 | 1.407 | AirCldScrewChlr- | 0.95kwpton | 1.407kwpton |  | 1757358.5377 | 1898073.776 | 13191.4063 | 13191.4063 | 382.4222 | 474.6518 | 1852810.8875 | 1830641.3095 | 1805084.7126 | 13191.4063 | 13191.4063 | 13191.4063 | 444.9849 | 430.4542 | 413.7036 | 47726.1749 | 31.2814 | 0 | 25556.5969 | 16.7507 | 0 | 1.473 | 567.812 | 294598.527 | 182.652 | 0.11946 | 0 | 97.6599 | 0.064075 | 0 | 0 | 0 | 0 | 0 | 0 | 0
NE-HVAC-Chlr-AirCldScrewChlr-lt150tons-11.1EER-15.1IPLV | DEER2023 | D23 v0 |  | Any | MBT | Ex | CZ12 | Any | Cap-Tons | 361.93 | 199999 | None | 105 | 0.074 | 0 | 56.3 | 0.0396 | 0 | 0 | 0 | 0 | 0 | 0 | 0 | DEER:HVAC_Chillers | Annual | 2023 |  | AirCldScrewChlr-0.95kwpton | AirCldScrewChlr-1.407kwpton | 1.26 | 1.188 | 1.105 | 0.95 | 1.407 | AirCldScrewChlr- | 0.95kwpton | 1.407kwpton |  | 1690816.5311 | 1802920.7813 | 13235.1055 | 13235.1055 | 351.9005 | 430.8983 | 1766860.9897 | 1749199.0509 | 1728838.7604 | 13235.1055 | 13235.1055 | 13235.1055 | 405.4876 | 393.0416 | 378.694 | 38022.2293 | 26.7936 | 0 | 20360.2905 | 14.3475 | 0 | 4.929 | 1783.953 | 985795.071 | 517.545 | 0.36475 | 0 | 277.5027 | 0.19519 | 0 | 0 | 0 | 0 | 0 | 0 | 0
NE-HVAC-Chlr-AirCldScrewChlr-lt150tons-11.1EER-15.1IPLV | DEER2023 | D23 v0 |  | Any | MBT | Ex | CZ13 | Any | Cap-Tons | 391.94 | 199999 | None | 132 | 0.0781 | 0 | 70.9 | 0.0418 | 0 | 0 | 0 | 0 | 0 | 0 | 0 | DEER:HVAC_Chillers | Annual | 2023 |  | AirCldScrewChlr-0.95kwpton | AirCldScrewChlr-1.407kwpton | 1.26 | 1.188 | 1.105 | 0.95 | 1.407 | AirCldScrewChlr- | 0.95kwpton | 1.407kwpton |  | 1788663.6524 | 1941765.7268 | 12081.7447 | 12081.7447 | 375.9252 | 466.1853 | 1892518.4512 | 1868397.3366 | 1840591.0518 | 12081.7447 | 12081.7447 | 12081.7447 | 437.152 | 422.9316 | 406.5386 | 51927.3994 | 30.6134 | 0 | 27806.2849 | 16.393 | 0 | 5.255 | 2059.6447 | 1050994.745 | 693.66 | 0.41042 | 0 | 372.5795 | 0.21966 | 0 | 0 | 0 | 0 | 0 | 0 | 0
NE-HVAC-Chlr-AirCldScrewChlr-lt150tons-11.1EER-15.1IPLV | DEER2023 | D23 v0 |  | Any | MBT | Ex | CZ14 | Any | Cap-Tons | 403.6 | 199999 | None | 122 | 0.0687 | 0 | 65.4 | 0.0368 | 0 | 0 | 0 | 0 | 0 | 0 | 0 | DEER:HVAC_Chillers | Annual | 2023 |  | AirCldScrewChlr-0.95kwpton | AirCldScrewChlr-1.407kwpton | 1.26 | 1.188 | 1.105 | 0.95 | 1.407 | AirCldScrewChlr- | 0.95kwpton | 1.407kwpton |  | 1771536.615 | 1916950.8039 | 13464.7512 | 13464.7512 | 358.0397 | 439.819 | 1870176.4368 | 1847266.5427 | 1820856.5259 | 13464.7512 | 13464.7512 | 13464.7512 | 413.5136 | 400.6294 | 385.7767 | 49319.9109 | 27.7369 | 0 | 26410.0168 | 14.8527 | 0 | 4.502 | 1817.0072 | 900395.498 | 549.244 | 0.30929 | 0 | 294.4308 | 0.16567 | 0 | 0 | 0 | 0 | 0 | 0 | 0
NE-HVAC-Chlr-AirCldScrewChlr-lt150tons-11.1EER-15.1IPLV | DEER2023 | D23 v0 |  | Any | MBT | Ex | CZ15 | Any | Cap-Tons | 497.44 | 199999 | None | 185 | 0.0808 | 0 | 99 | 0.0433 | 0 | 0 | 0 | 0 | 0 | 0 | 0 | DEER:HVAC_Chillers | Annual | 2023 |  | AirCldScrewChlr-0.95kwpton | AirCldScrewChlr-1.407kwpton | 1.26 | 1.188 | 1.105 | 0.95 | 1.407 | AirCldScrewChlr- | 0.95kwpton | 1.407kwpton |  | 2085554.6946 | 2356767.0798 | 8768.6622 | 8768.6622 | 441.0561 | 559.5415 | 2269528.085 | 2226798.7814 | 2177541.3898 | 8768.6622 | 8768.6622 | 8768.6622 | 521.4291 | 502.7619 | 481.2426 | 91986.6952 | 40.1865 | 0 | 49257.3916 | 21.5192 | 0 | 9.706 | 4828.1526 | 1941190.294 | 1795.61 | 0.78424 | 0 | 960.894 | 0.42027 | 0 | 0 | 0 | 0 | 0 | 0 | 0
NE-HVAC-Chlr-AirCldScrewChlr-lt150tons-11.1EER-15.1IPLV | DEER2023 | D23 v0 |  | Any | MBT | Ex | CZ16 | Any | Cap-Tons | 253.24 | 199999 | None | 69.8 | 0.0522 | 0 | 37.4 | 0.028 | 0 | 0 | 0 | 0 | 0 | 0 | 0 | DEER:HVAC_Chillers | Annual | 2023 |  | AirCldScrewChlr-0.95kwpton | AirCldScrewChlr-1.407kwpton | 1.26 | 1.188 | 1.105 | 0.95 | 1.407 | AirCldScrewChlr- | 0.95kwpton | 1.407kwpton |  | 1540973.1503 | 1593101.1118 | 23500.2345 | 23500.2345 | 260.6764 | 299.6704 | 1576333.4743 | 1568120.7539 | 1558653.3123 | 23500.2345 | 23500.2345 | 23500.2345 | 287.1274 | 280.984 | 273.9019 | 17680.162 | 13.2255 | 0 | 9467.4416 | 7.0821 | 0 | 3.04 | 769.8496 | 607996.96 | 212.192 | 0.15869 | 0 | 113.696 | 0.08512 | 0 | 0 | 0 | 0 | 0 | 0 | 0
NE-HVAC-Chlr-AirCldScrewChlr-lt150tons-11.1EER-15.1IPLV | DEER2023 | D23 v0 |  | Any | MBT | New | CZ01 | Any | Cap-Tons | 173.07 | 199999 | None | 16.1 | 0.0183 | 0 | 16.1 | 0.0183 | 0 | 0 | 0 | 0 | 0 | 0 | 0 | DEER:HVAC_Chillers | Annual | 2023 |  | AirCldScrewChlr-0.95kwpton | AirCldScrewChlr-1.407kwpton | 1.188 | 1.188 | 1.105 | 0.95 | 1.407 | AirCldScrewChlr- | 0.95kwpton | 1.407kwpton |  | 1252094 | 1267474 | 14361.0803 | 14361.0803 | 183.352 | 200.813 | 1260103.7155 | 1260103.7155 | 1257310.4114 | 14361.0803 | 14361.0803 | 14361.0803 | 192.4455 | 192.4455 | 189.2742 | 2793.3042 | 3.1713 | 0 | 2793.3042 | 3.1713 | 0 | 0 | 0 | 0 | 0 | 0 | 0 | 0 | 0 | 0 | 0 | 0 | 0 | 0 | 0 | 0
NE-HVAC-Chlr-AirCldScrewChlr-lt150tons-11.1EER-15.1IPLV | DEER2023 | D23 v0 |  | Any | MBT | New | CZ02 | Any | Cap-Tons | 285.53 | 199999 | None | 44.8 | 0.0303 | 0 | 44.8 | 0.0303 | 0 | 0 | 0 | 0 | 0 | 0 | 0 | DEER:HVAC_Chillers | Annual | 2023 |  | AirCldScrewChlr-0.95kwpton | AirCldScrewChlr-1.407kwpton | 1.188 | 1.188 | 1.105 | 0.95 | 1.407 | AirCldScrewChlr- | 0.95kwpton | 1.407kwpton |  | 1381427 | 1451797 | 11427.5802 | 11427.5802 | 251.303 | 299.002 | 1418074.8337 | 1418074.8337 | 1405294.2867 | 11427.5802 | 11427.5802 | 11427.5802 | 276.1441 | 276.1441 | 267.481 | 12780.547 | 8.6631 | 0 | 12780.547 | 8.6631 | 0 | 0 | 0 | 0 | 0 | 0 | 0 | 0 | 0 | 0 | 0 | 0 | 0 | 0 | 0 | 0
NE-HVAC-Chlr-AirCldScrewChlr-lt150tons-11.1EER-15.1IPLV | DEER2023 | D23 v0 |  | Any | MBT | New | CZ03 | Any | Cap-Tons | 222.32 | 199999 | None | 41.3 | 0.0229 | 0 | 41.3 | 0.0229 | 0 | 0 | 0 | 0 | 0 | 0 | 0 | DEER:HVAC_Chillers | Annual | 2023 |  | AirCldScrewChlr-0.95kwpton | AirCldScrewChlr-1.407kwpton | 1.188 | 1.188 | 1.105 | 0.95 | 1.407 | AirCldScrewChlr- | 0.95kwpton | 1.407kwpton |  | 1338843 | 1389338 | 10405.0502 | 10405.0502 | 207.808 | 235.872 | 1365140.1772 | 1365140.1772 | 1355969.3129 | 10405.0502 | 10405.0502 | 10405.0502 | 222.4234 | 222.4234 | 217.3264 | 9170.8643 | 5.097 | 0 | 9170.8643 | 5.097 | 0 | 0 | 0 | 0 | 0 | 0 | 0 | 0 | 0 | 0 | 0 | 0 | 0 | 0 | 0 | 0
NE-HVAC-Chlr-AirCldScrewChlr-lt150tons-11.1EER-15.1IPLV | DEER2023 | D23 v0 |  | Any | MBT | New | CZ04 | Any | Cap-Tons | 278.51 | 199999 | None | 56.2 | 0.033 | 0 | 56.2 | 0.033 | 0 | 0 | 0 | 0 | 0 | 0 | 0 | DEER:HVAC_Chillers | Annual | 2023 |  | AirCldScrewChlr-0.95kwpton | AirCldScrewChlr-1.407kwpton | 1.188 | 1.188 | 1.105 | 0.95 | 1.407 | AirCldScrewChlr- | 0.95kwpton | 1.407kwpton |  | 1421118 | 1507365 | 9399.8528 | 9399.8528 | 257.523 | 308.158 | 1466034.3807 | 1466034.3807 | 1450370.2648 | 9399.8528 | 9399.8528 | 9399.8528 | 283.8931 | 283.8931 | 274.6968 | 15664.116 | 9.1963 | 0 | 15664.116 | 9.1963 | 0 | 0 | 0 | 0 | 0 | 0 | 0 | 0 | 0 | 0 | 0 | 0 | 0 | 0 | 0 | 0
NE-HVAC-Chlr-AirCldScrewChlr-lt150tons-11.1EER-15.1IPLV | DEER2023 | D23 v0 |  | Any | MBT | New | CZ05 | Any | Cap-Tons | 214.55 | 199999 | None | 50.2 | 0.0187 | 0 | 50.2 | 0.0187 | 0 | 0 | 0 | 0 | 0 | 0 | 0 | DEER:HVAC_Chillers | Annual | 2023 |  | AirCldScrewChlr-0.95kwpton | AirCldScrewChlr-1.407kwpton | 1.188 | 1.188 | 1.105 | 0.95 | 1.407 | AirCldScrewChlr- | 0.95kwpton | 1.407kwpton |  | 1359697 | 1418989 | 10170.2899 | 10170.2899 | 194.647 | 216.715 | 1390575.547 | 1390575.547 | 1379806.9781 | 10170.2899 | 10170.2899 | 10170.2899 | 206.1397 | 206.1397 | 202.1318 | 10768.5689 | 4.008 | 0 | 10768.5689 | 4.008 | 0 | 0 | 0 | 0 | 0 | 0 | 0 | 0 | 0 | 0 | 0 | 0 | 0 | 0 | 0 | 0
NE-HVAC-Chlr-AirCldScrewChlr-lt150tons-11.1EER-15.1IPLV | DEER2023 | D23 v0 |  | Any | MBT | New | CZ06 | Any | Cap-Tons | 301.48 | 199999 | None | 69.3 | 0.0226 | 0 | 69.3 | 0.0226 | 0 | 0 | 0 | 0 | 0 | 0 | 0 | DEER:HVAC_Chillers | Annual | 2023 |  | AirCldScrewChlr-0.95kwpton | AirCldScrewChlr-1.407kwpton | 1.188 | 1.188 | 1.105 | 0.95 | 1.407 | AirCldScrewChlr- | 0.95kwpton | 1.407kwpton |  | 1488539 | 1603496 | 8087.1213 | 8087.1213 | 227.57 | 265.105 | 1548407.1969 | 1548407.1969 | 1527528.7921 | 8087.1213 | 8087.1213 | 8087.1213 | 247.1178 | 247.1178 | 240.3007 | 20878.4048 | 6.8171 | 0 | 20878.4048 | 6.8171 | 0 | 0 | 0 | 0 | 0 | 0 | 0 | 0 | 0 | 0 | 0 | 0 | 0 | 0 | 0 | 0
NE-HVAC-Chlr-AirCldScrewChlr-lt150tons-11.1EER-15.1IPLV | DEER2023 | D23 v0 |  | Any | MBT | New | CZ07 | Any | Cap-Tons | 301.13 | 199999 | None | 59 | 0.0193 | 0 | 59 | 0.0193 | 0 | 0 | 0 | 0 | 0 | 0 | 0 | DEER:HVAC_Chillers | Annual | 2023 |  | AirCldScrewChlr-0.95kwpton | AirCldScrewChlr-1.407kwpton | 1.188 | 1.188 | 1.105 | 0.95 | 1.407 | AirCldScrewChlr- | 0.95kwpton | 1.407kwpton |  | 1449224 | 1547122 | 7617.5987 | 7617.5987 | 215.953 | 247.995 | 1500208.0788 | 1500208.0788 | 1482427.9168 | 7617.5987 | 7617.5987 | 7617.5987 | 232.6401 | 232.6401 | 226.8206 | 17780.1619 | 5.8194 | 0 | 17780.1619 | 5.8194 | 0 | 0 | 0 | 0 | 0 | 0 | 0 | 0 | 0 | 0 | 0 | 0 | 0 | 0 | 0 | 0
NE-HVAC-Chlr-AirCldScrewChlr-lt150tons-11.1EER-15.1IPLV | DEER2023 | D23 v0 |  | Any | MBT | New | CZ08 | Any | Cap-Tons | 334.89 | 199999 | None | 70.9 | 0.0232 | 0 | 70.9 | 0.0232 | 0 | 0 | 0 | 0 | 0 | 0 | 0 | DEER:HVAC_Chillers | Annual | 2023 |  | AirCldScrewChlr-0.95kwpton | AirCldScrewChlr-1.407kwpton | 1.188 | 1.188 | 1.105 | 0.95 | 1.407 | AirCldScrewChlr- | 0.95kwpton | 1.407kwpton |  | 1525482 | 1656223 | 7689.9802 | 7689.9802 | 239.923 | 282.621 | 1593570.3107 | 1593570.3107 | 1569825.2276 | 7689.9802 | 7689.9802 | 7689.9802 | 262.1596 | 262.1596 | 254.4048 | 23745.0832 | 7.7548 | 0 | 23745.0832 | 7.7548 | 0 | 0 | 0 | 0 | 0 | 0 | 0 | 0 | 0 | 0 | 0 | 0 | 0 | 0 | 0 | 0
NE-HVAC-Chlr-AirCldScrewChlr-lt150tons-11.1EER-15.1IPLV | DEER2023 | D23 v0 |  | Any | MBT | New | CZ09 | Any | Cap-Tons | 365.19 | 199999 | None | 59.7 | 0.0263 | 0 | 59.7 | 0.0263 | 0 | 0 | 0 | 0 | 0 | 0 | 0 | DEER:HVAC_Chillers | Annual | 2023 |  | AirCldScrewChlr-0.95kwpton | AirCldScrewChlr-1.407kwpton | 1.188 | 1.188 | 1.105 | 0.95 | 1.407 | AirCldScrewChlr- | 0.95kwpton | 1.407kwpton |  | 1498251 | 1618357 | 7819.751 | 7819.751 | 261.258 | 314.177 | 1560800.733 | 1560800.733 | 1538987.1707 | 7819.751 | 7819.751 | 7819.751 | 288.8176 | 288.8176 | 279.2065 | 21813.5624 | 9.6111 | 0 | 21813.5624 | 9.6111 | 0 | 0 | 0 | 0 | 0 | 0 | 0 | 0 | 0 | 0 | 0 | 0 | 0 | 0 | 0 | 0
NE-HVAC-Chlr-AirCldScrewChlr-lt150tons-11.1EER-15.1IPLV | DEER2023 | D23 v0 |  | Any | MBT | New | CZ10 | Any | Cap-Tons | 339.42 | 199999 | None | 70.8 | 0.0304 | 0 | 70.8 | 0.0304 | 0 | 0 | 0 | 0 | 0 | 0 | 0 | DEER:HVAC_Chillers | Annual | 2023 |  | AirCldScrewChlr-0.95kwpton | AirCldScrewChlr-1.407kwpton | 1.188 | 1.188 | 1.105 | 0.95 | 1.407 | AirCldScrewChlr- | 0.95kwpton | 1.407kwpton |  | 1526366 | 1658751 | 8258.3827 | 8258.3827 | 271.577 | 328.368 | 1595310.4858 | 1595310.4858 | 1571266.8206 | 8258.3827 | 8258.3827 | 8258.3827 | 301.1531 | 301.1531 | 290.8387 | 24043.6652 | 10.3143 | 0 | 24043.6652 | 10.3143 | 0 | 0 | 0 | 0 | 0 | 0 | 0 | 0 | 0 | 0 | 0 | 0 | 0 | 0 | 0 | 0
NE-HVAC-Chlr-AirCldScrewChlr-lt150tons-11.1EER-15.1IPLV | DEER2023 | D23 v0 |  | Any | MBT | New | CZ11 | Any | Cap-Tons | 345.75 | 199999 | None | 64.9 | 0.0421 | 0 | 64.9 | 0.0421 | 0 | 0 | 0 | 0 | 0 | 0 | 0 | DEER:HVAC_Chillers | Annual | 2023 |  | AirCldScrewChlr-0.95kwpton | AirCldScrewChlr-1.407kwpton | 1.188 | 1.188 | 1.105 | 0.95 | 1.407 | AirCldScrewChlr- | 0.95kwpton | 1.407kwpton |  | 1503376 | 1626863 | 10568.2701 | 10568.2701 | 323.558 | 403.768 | 1567686.5164 | 1567686.5164 | 1545258.8993 | 10568.2701 | 10568.2701 | 10568.2701 | 365.3304 | 365.3304 | 350.7627 | 22427.6171 | 14.5677 | 0 | 22427.6171 | 14.5677 | 0 | 0 | 0 | 0 | 0 | 0 | 0 | 0 | 0 | 0 | 0 | 0 | 0 | 0 | 0 | 0
NE-HVAC-Chlr-AirCldScrewChlr-lt150tons-11.1EER-15.1IPLV | DEER2023 | D23 v0 |  | Any | MBT | New | CZ12 | Any | Cap-Tons | 325.37 | 199999 | None | 55.1 | 0.0389 | 0 | 55.1 | 0.0389 | 0 | 0 | 0 | 0 | 0 | 0 | 0 | DEER:HVAC_Chillers | Annual | 2023 |  | AirCldScrewChlr-0.95kwpton | AirCldScrewChlr-1.407kwpton | 1.188 | 1.188 | 1.105 | 0.95 | 1.407 | AirCldScrewChlr- | 0.95kwpton | 1.407kwpton |  | 1447761 | 1546434 | 10510.7597 | 10510.7597 | 299.964 | 369.612 | 1499148.6893 | 1499148.6893 | 1481227.7724 | 10510.7597 | 10510.7597 | 10510.7597 | 336.2358 | 336.2358 | 323.5864 | 17920.9168 | 12.6494 | 0 | 17920.9168 | 12.6494 | 0 | 0 | 0 | 0 | 0 | 0 | 0 | 0 | 0 | 0 | 0 | 0 | 0 | 0 | 0 | 0
NE-HVAC-Chlr-AirCldScrewChlr-lt150tons-11.1EER-15.1IPLV | DEER2023 | D23 v0 |  | Any | MBT | New | CZ13 | Any | Cap-Tons | 353.69 | 199999 | None | 68.8 | 0.0414 | 0 | 68.8 | 0.0414 | 0 | 0 | 0 | 0 | 0 | 0 | 0 | DEER:HVAC_Chillers | Annual | 2023 |  | AirCldScrewChlr-0.95kwpton | AirCldScrewChlr-1.407kwpton | 1.188 | 1.188 | 1.105 | 0.95 | 1.407 | AirCldScrewChlr- | 0.95kwpton | 1.407kwpton |  | 1530486 | 1664535 | 9780.192 | 9780.192 | 323.95 | 404.494 | 1600297.0766 | 1600297.0766 | 1575951.1969 | 9780.192 | 9780.192 | 9780.192 | 365.8963 | 365.8963 | 351.268 | 24345.8796 | 14.6283 | 0 | 24345.8796 | 14.6283 | 0 | 0 | 0 | 0 | 0 | 0 | 0 | 0 | 0 | 0 | 0 | 0 | 0 | 0 | 0 | 0
NE-HVAC-Chlr-AirCldScrewChlr-lt150tons-11.1EER-15.1IPLV | DEER2023 | D23 v0 |  | Any | MBT | New | CZ14 | Any | Cap-Tons | 365.2 | 199999 | None | 63.1 | 0.0352 | 0 | 63.1 | 0.0352 | 0 | 0 | 0 | 0 | 0 | 0 | 0 | DEER:HVAC_Chillers | Annual | 2023 |  | AirCldScrewChlr-0.95kwpton | AirCldScrewChlr-1.407kwpton | 1.188 | 1.188 | 1.105 | 0.95 | 1.407 | AirCldScrewChlr- | 0.95kwpton | 1.407kwpton |  | 1513324 | 1640210 | 10736.3597 | 10736.3597 | 302.145 | 372.875 | 1579404.674 | 1579404.674 | 1556359.733 | 10736.3597 | 10736.3597 | 10736.3597 | 338.9803 | 338.9803 | 326.1344 | 23044.9409 | 12.8459 | 0 | 23044.9409 | 12.8459 | 0 | 0 | 0 | 0 | 0 | 0 | 0 | 0 | 0 | 0 | 0 | 0 | 0 | 0 | 0 | 0
NE-HVAC-Chlr-AirCldScrewChlr-lt150tons-11.1EER-15.1IPLV | DEER2023 | D23 v0 |  | Any | MBT | New | CZ15 | Any | Cap-Tons | 453.73 | 199999 | None | 94.6 | 0.041 | 0 | 94.6 | 0.041 | 0 | 0 | 0 | 0 | 0 | 0 | 0 | DEER:HVAC_Chillers | Annual | 2023 |  | AirCldScrewChlr-0.95kwpton | AirCldScrewChlr-1.407kwpton | 1.188 | 1.188 | 1.105 | 0.95 | 1.407 | AirCldScrewChlr- | 0.95kwpton | 1.407kwpton |  | 1766963 | 2003405 | 6645.0118 | 6645.0118 | 370.973 | 473.336 | 1890099.0963 | 1890099.0963 | 1847156.6761 | 6645.0118 | 6645.0118 | 6645.0118 | 424.2824 | 424.2824 | 405.6913 | 42942.4201 | 18.5911 | 0 | 42942.4201 | 18.5911 | 0 | 0 | 0 | 0 | 0 | 0 | 0 | 0 | 0 | 0 | 0 | 0 | 0 | 0 | 0 | 0
NE-HVAC-Chlr-AirCldScrewChlr-lt150tons-11.1EER-15.1IPLV | DEER2023 | D23 v0 |  | Any | MBT | New | CZ16 | Any | Cap-Tons | 224.05 | 199999 | None | 36.7 | 0.0267 | 0 | 36.7 | 0.0267 | 0 | 0 | 0 | 0 | 0 | 0 | 0 | DEER:HVAC_Chillers | Annual | 2023 |  | AirCldScrewChlr-0.95kwpton | AirCldScrewChlr-1.407kwpton | 1.188 | 1.188 | 1.105 | 0.95 | 1.407 | AirCldScrewChlr- | 0.95kwpton | 1.407kwpton |  | 1320700 | 1366027 | 19321.3696 | 19321.3696 | 219.253 | 252.241 | 1344305.7462 | 1344305.7462 | 1336073.4902 | 19321.3696 | 19321.3696 | 19321.3696 | 236.4327 | 236.4327 | 230.4415 | 8232.256 | 5.9913 | 0 | 8232.256 | 5.9913 | 0 | 0 | 0 | 0 | 0 | 0 | 0 | 0 | 0 | 0 | 0 | 0 | 0 | 0 | 0 | 0
NE-HVAC-Chlr-AirCldScrewChlr-lt150tons-11.1EER-15.1IPLV | DEER2023 | D23 v0 |  | Any | MBT | Old | CZ01 | Any | Cap-Tons | 216.56 | 199999 | None | 22.4 | 0.049 | 0 | 9.53 | 0.0208 | 0 | 0 | 0 | 0 | 0 | 0 | 0 | DEER:HVAC_Chillers | Annual | 2023 |  | AirCldScrewChlr-0.95kwpton | AirCldScrewChlr-1.407kwpton | 1.3 | 1.188 | 1.105 | 0.95 | 1.407 | AirCldScrewChlr- | 0.95kwpton | 1.407kwpton |  | 1613610.4603 | 1624977.381 | 18519.6976 | 18519.6976 | 253.6559 | 278.5074 | 1622315.9794 | 1619530.2133 | 1617465.7616 | 18519.6976 | 18519.6976 | 18519.6976 | 272.6888 | 266.5983 | 262.0848 | 4850.2178 | 10.604 | 0 | 2064.4517 | 4.5135 | 0 | 0.882 | 191.0059 | 176399.118 | 19.7568 | 0.043218 | 0 | 8.4055 | 0.018346 | 0 | 0 | 0 | 0 | 0 | 0 | 0
NE-HVAC-Chlr-AirCldScrewChlr-lt150tons-11.1EER-15.1IPLV | DEER2023 | D23 v0 |  | Any | MBT | Old | CZ02 | Any | Cap-Tons | 353.7 | 199999 | None | 115 | 0.081 | 0 | 49 | 0.0345 | 0 | 0 | 0 | 0 | 0 | 0 | 0 | DEER:HVAC_Chillers | Annual | 2023 |  | AirCldScrewChlr-0.95kwpton | AirCldScrewChlr-1.407kwpton | 1.3 | 1.188 | 1.105 | 0.95 | 1.407 | AirCldScrewChlr- | 0.95kwpton | 1.407kwpton |  | 1844062.0515 | 1939573.855 | 16624.5771 | 16624.5771 | 352.9011 | 420.0707 | 1917211.1352 | 1893803.4284 | 1876456.6457 | 16624.5771 | 16624.5771 | 16624.5771 | 404.3439 | 387.8822 | 375.6829 | 40754.4895 | 28.661 | 0 | 17346.7827 | 12.1993 | 0 | 8.734 | 3089.2158 | 1746791.266 | 1004.41 | 0.70745 | 0 | 427.966 | 0.30132 | 0 | 0 | 0 | 0 | 0 | 0 | 0
NE-HVAC-Chlr-AirCldScrewChlr-lt150tons-11.1EER-15.1IPLV | DEER2023 | D23 v0 |  | Any | MBT | Old | CZ03 | Any | Cap-Tons | 284.22 | 199999 | None | 86.8 | 0.0622 | 0 | 36.9 | 0.0265 | 0 | 0 | 0 | 0 | 0 | 0 | 0 | DEER:HVAC_Chillers | Annual | 2023 |  | AirCldScrewChlr-0.95kwpton | AirCldScrewChlr-1.407kwpton | 1.3 | 1.188 | 1.105 | 0.95 | 1.407 | AirCldScrewChlr- | 0.95kwpton | 1.407kwpton |  | 1757592.3416 | 1815392.8979 | 14194.8303 | 14194.8303 | 291.9302 | 333.3466 | 1801859.7261 | 1787694.1631 | 1777196.469 | 14194.8303 | 14194.8303 | 14194.8303 | 323.6495 | 313.4993 | 305.9773 | 24663.257 | 17.6722 | 0 | 10497.694 | 7.522 | 0 | 44.501 | 12648.0742 | 8900155.499 | 3862.6868 | 2.768 | 0 | 1642.0869 | 1.1793 | 0 | 0 | 0 | 0 | 0 | 0 | 0
NE-HVAC-Chlr-AirCldScrewChlr-lt150tons-11.1EER-15.1IPLV | DEER2023 | D23 v0 |  | Any | MBT | Old | CZ04 | Any | Cap-Tons | 347 | 199999 | None | 150 | 0.0921 | 0 | 63.8 | 0.0392 | 0 | 0 | 0 | 0 | 0 | 0 | 0 | DEER:HVAC_Chillers | Annual | 2023 |  | AirCldScrewChlr-0.95kwpton | AirCldScrewChlr-1.407kwpton | 1.3 | 1.188 | 1.105 | 0.95 | 1.407 | AirCldScrewChlr- | 0.95kwpton | 1.407kwpton |  | 1915784.453 | 2037686.9943 | 14297.8265 | 14297.8265 | 370.1411 | 445.0162 | 2009145.2615 | 1979269.8027 | 1957129.9539 | 14297.8265 | 14297.8265 | 14297.8265 | 427.4853 | 409.1351 | 395.5364 | 52015.3076 | 31.9489 | 0 | 22139.8489 | 13.5988 | 0 | 23.473 | 8145.131 | 4694576.527 | 3520.95 | 2.1619 | 0 | 1497.5774 | 0.92014 | 0 | 0 | 0 | 0 | 0 | 0 | 0
NE-HVAC-Chlr-AirCldScrewChlr-lt150tons-11.1EER-15.1IPLV | DEER2023 | D23 v0 |  | Any | MBT | Old | CZ05 | Any | Cap-Tons | 269.55 | 199999 | None | 118 | 0.0535 | 0 | 50.1 | 0.0228 | 0 | 0 | 0 | 0 | 0 | 0 | 0 | DEER:HVAC_Chillers | Annual | 2023 |  | AirCldScrewChlr-0.95kwpton | AirCldScrewChlr-1.407kwpton | 1.3 | 1.188 | 1.105 | 0.95 | 1.407 | AirCldScrewChlr- | 0.95kwpton | 1.407kwpton |  | 1792162.0171 | 1866528.7002 | 14367.4792 | 14367.4792 | 274.8865 | 308.673 | 1849116.8072 | 1830891.2744 | 1817384.8527 | 14367.4792 | 14367.4792 | 14367.4792 | 300.7624 | 292.4821 | 286.3458 | 31731.9545 | 14.4166 | 0 | 13506.4217 | 6.1363 | 0 | 3.576 | 963.9108 | 715196.424 | 421.968 | 0.19132 | 0 | 179.1576 | 0.081533 | 0 | 0 | 0 | 0 | 0 | 0 | 0
NE-HVAC-Chlr-AirCldScrewChlr-lt150tons-11.1EER-15.1IPLV | DEER2023 | D23 v0 |  | Any | MBT | Old | CZ06 | Any | Cap-Tons | 363.12 | 199999 | None | 175 | 0.0634 | 0 | 74.4 | 0.027 | 0 | 0 | 0 | 0 | 0 | 0 | 0 | DEER:HVAC_Chillers | Annual | 2023 |  | AirCldScrewChlr-0.95kwpton | AirCldScrewChlr-1.407kwpton | 1.3 | 1.188 | 1.105 | 0.95 | 1.407 | AirCldScrewChlr- | 0.95kwpton | 1.407kwpton |  | 1996181.0069 | 2144990.3259 | 12052.1275 | 12052.1275 | 323.0009 | 376.9464 | 2110148.7567 | 2073679.0768 | 2046652.439 | 12052.1275 | 12052.1275 | 12052.1275 | 364.3158 | 351.095 | 341.2975 | 63496.3177 | 23.0183 | 0 | 27026.6378 | 9.7975 | 0 | 68.744 | 24962.3213 | 13748731.256 | 12030.2 | 4.3584 | 0 | 5114.5536 | 1.8561 | 0 | 0 | 0 | 0 | 0 | 0 | 0
NE-HVAC-Chlr-AirCldScrewChlr-lt150tons-11.1EER-15.1IPLV | DEER2023 | D23 v0 |  | Any | MBT | Old | CZ07 | Any | Cap-Tons | 344.15 | 199999 | None | 161 | 0.0614 | 0 | 68.5 | 0.0261 | 0 | 0 | 0 | 0 | 0 | 0 | 0 | DEER:HVAC_Chillers | Annual | 2023 |  | AirCldScrewChlr-0.95kwpton | AirCldScrewChlr-1.407kwpton | 1.3 | 1.188 | 1.105 | 0.95 | 1.407 | AirCldScrewChlr- | 0.95kwpton | 1.407kwpton |  | 1936839.6575 | 2066673.0355 | 10954.514 | 10954.514 | 307.9041 | 357.4512 | 2036274.4109 | 2004455.2898 | 1980875.0483 | 10954.514 | 10954.514 | 10954.514 | 345.8505 | 333.7076 | 324.7089 | 55399.3626 | 21.1415 | 0 | 23580.2415 | 8.9987 | 0 | 13.736 | 4727.2444 | 2747186.264 | 2211.496 | 0.84339 | 0 | 940.916 | 0.35851 | 0 | 0 | 0 | 0 | 0 | 0 | 0
NE-HVAC-Chlr-AirCldScrewChlr-lt150tons-11.1EER-15.1IPLV | DEER2023 | D23 v0 |  | Any | MBT | Old | CZ08 | Any | Cap-Tons | 395.52 | 199999 | None | 199 | 0.0682 | 0 | 84.7 | 0.029 | 0 | 0 | 0 | 0 | 0 | 0 | 0 | DEER:HVAC_Chillers | Annual | 2023 |  | AirCldScrewChlr-0.95kwpton | AirCldScrewChlr-1.407kwpton | 1.3 | 1.188 | 1.105 | 0.95 | 1.407 | AirCldScrewChlr- | 0.95kwpton | 1.407kwpton |  | 2084199.5371 | 2268626.1129 | 12023.4832 | 12023.4832 | 346.9501 | 410.1285 | 2225445.2735 | 2180246.6378 | 2146751.2203 | 12023.4832 | 12023.4832 | 12023.4832 | 395.3362 | 379.8526 | 368.3782 | 78694.0532 | 26.958 | 0 | 33495.4175 | 11.4744 | 0 | 101.378 | 40097.0266 | 20275498.622 | 20174.222 | 6.914 | 0 | 8586.7166 | 2.94 | 0 | 0 | 0 | 0 | 0 | 0 | 0
NE-HVAC-Chlr-AirCldScrewChlr-lt150tons-11.1EER-15.1IPLV | DEER2023 | D23 v0 |  | Any | MBT | Old | CZ09 | Any | Cap-Tons | 454.15 | 199999 | None | 168 | 0.0745 | 0 | 71.4 | 0.0317 | 0 | 0 | 0 | 0 | 0 | 0 | 0 | DEER:HVAC_Chillers | Annual | 2023 |  | AirCldScrewChlr-0.95kwpton | AirCldScrewChlr-1.407kwpton | 1.3 | 1.188 | 1.105 | 0.95 | 1.407 | AirCldScrewChlr- | 0.95kwpton | 1.407kwpton |  | 2080974.2011 | 2259400.2659 | 12607.1689 | 12607.1689 | 385.1712 | 464.415 | 2217624.3602 | 2173896.3093 | 2141490.7001 | 12607.1689 | 12607.1689 | 12607.1689 | 445.8612 | 426.4404 | 412.0482 | 76133.66 | 33.813 | 0 | 32405.6091 | 14.3922 | 0 | 67.749 | 30768.2083 | 13549732.251 | 11381.832 | 5.0473 | 0 | 4837.2786 | 2.1476 | 0 | 0 | 0 | 0 | 0 | 0 | 0
NE-HVAC-Chlr-AirCldScrewChlr-lt150tons-11.1EER-15.1IPLV | DEER2023 | D23 v0 |  | Any | MBT | Old | CZ10 | Any | Cap-Tons | 419.86 | 199999 | None | 192 | 0.0844 | 0 | 81.8 | 0.0359 | 0 | 0 | 0 | 0 | 0 | 0 | 0 | DEER:HVAC_Chillers | Annual | 2023 |  | AirCldScrewChlr-0.95kwpton | AirCldScrewChlr-1.407kwpton | 1.3 | 1.188 | 1.105 | 0.95 | 1.407 | AirCldScrewChlr- | 0.95kwpton | 1.407kwpton |  | 2072250.4791 | 2261455.8638 | 13253.1414 | 13253.1414 | 388.1311 | 471.2208 | 2217156.1347 | 2170786.3249 | 2136422.9837 | 13253.1414 | 13253.1414 | 13253.1414 | 451.7665 | 431.4032 | 416.3125 | 80733.151 | 35.454 | 0 | 34363.3412 | 15.0907 | 0 | 44.532 | 18697.2055 | 8906355.468 | 8550.144 | 3.7585 | 0 | 3642.7176 | 1.5987 | 0 | 0 | 0 | 0 | 0 | 0 | 0
NE-HVAC-Chlr-AirCldScrewChlr-lt150tons-11.1EER-15.1IPLV | DEER2023 | D23 v0 |  | Any | MBT | Old | CZ11 | Any | Cap-Tons | 429.21 | 199999 | None | 169 | 0.108 | 0 | 71.9 | 0.046 | 0 | 0 | 0 | 0 | 0 | 0 | 0 | DEER:HVAC_Chillers | Annual | 2023 |  | AirCldScrewChlr-0.95kwpton | AirCldScrewChlr-1.407kwpton | 1.3 | 1.188 | 1.105 | 0.95 | 1.407 | AirCldScrewChlr- | 0.95kwpton | 1.407kwpton |  | 2039731.8006 | 2209720.3772 | 16609.485 | 16609.485 | 452.5985 | 561.3772 | 2169919.9884 | 2128259.7683 | 2097386.5695 | 16609.485 | 16609.485 | 16609.485 | 535.9083 | 509.2491 | 489.4928 | 72533.4189 | 46.4154 | 0 | 30873.1988 | 19.7563 | 0 | 6.029 | 2587.7071 | 1205793.971 | 1018.901 | 0.65113 | 0 | 433.4851 | 0.27733 | 0 | 0 | 0 | 0 | 0 | 0 | 0
NE-HVAC-Chlr-AirCldScrewChlr-lt150tons-11.1EER-15.1IPLV | DEER2023 | D23 v0 |  | Any | MBT | Old | CZ12 | Any | Cap-Tons | 403.21 | 199999 | None | 142 | 0.101 | 0 | 60.5 | 0.0432 | 0 | 0 | 0 | 0 | 0 | 0 | 0 | DEER:HVAC_Chillers | Annual | 2023 |  | AirCldScrewChlr-0.95kwpton | AirCldScrewChlr-1.407kwpton | 1.3 | 1.188 | 1.105 | 0.95 | 1.407 | AirCldScrewChlr- | 0.95kwpton | 1.407kwpton |  | 1947338.4491 | 2081646.467 | 15837.37 | 15837.37 | 422.7605 | 518.6439 | 2050200.1696 | 2017284.419 | 1992891.4968 | 15837.37 | 15837.37 | 15837.37 | 496.1942 | 472.6954 | 455.2811 | 57308.6728 | 40.9131 | 0 | 24392.9223 | 17.4143 | 0 | 24.051 | 9697.6037 | 4810175.949 | 3415.242 | 2.4292 | 0 | 1455.0855 | 1.039 | 0 | 0 | 0 | 0 | 0 | 0 | 0
NE-HVAC-Chlr-AirCldScrewChlr-lt150tons-11.1EER-15.1IPLV | DEER2023 | D23 v0 |  | Any | MBT | Old | CZ13 | Any | Cap-Tons | 434.6 | 199999 | None | 183 | 0.107 | 0 | 77.9 | 0.0455 | 0 | 0 | 0 | 0 | 0 | 0 | 0 | DEER:HVAC_Chillers | Annual | 2023 |  | AirCldScrewChlr-0.95kwpton | AirCldScrewChlr-1.407kwpton | 1.3 | 1.188 | 1.105 | 0.95 | 1.407 | AirCldScrewChlr- | 0.95kwpton | 1.407kwpton |  | 2082208.9768 | 2268593.7701 | 15214.9206 | 15214.9206 | 451.0997 | 560.0041 | 2224954.4421 | 2179275.8932 | 2145424.8257 | 15214.9206 | 15214.9206 | 15214.9206 | 534.5057 | 507.8158 | 488.0367 | 79529.6164 | 46.4691 | 0 | 33851.0675 | 19.7791 | 0 | 20.97 | 9113.562 | 4193979.03 | 3837.51 | 2.2438 | 0 | 1633.563 | 0.95413 | 0 | 0 | 0 | 0 | 0 | 0 | 0
NE-HVAC-Chlr-AirCldScrewChlr-lt150tons-11.1EER-15.1IPLV | DEER2023 | D23 v0 |  | Any | MBT | Old | CZ14 | Any | Cap-Tons | 443.13 | 199999 | None | 168 | 0.0922 | 0 | 71.6 | 0.0392 | 0 | 0 | 0 | 0 | 0 | 0 | 0 | DEER:HVAC_Chillers | Annual | 2023 |  | AirCldScrewChlr-0.95kwpton | AirCldScrewChlr-1.407kwpton | 1.3 | 1.188 | 1.105 | 0.95 | 1.407 | AirCldScrewChlr- | 0.95kwpton | 1.407kwpton |  | 2050028.374 | 2224611.5649 | 16626.7462 | 16626.7462 | 420.8838 | 516.5975 | 2183735.413 | 2140949.1605 | 2109241.4913 | 16626.7462 | 16626.7462 | 16626.7462 | 494.1875 | 470.7303 | 453.3469 | 74493.9217 | 40.8406 | 0 | 31707.6692 | 17.3834 | 0 | 10.1 | 4475.613 | 2019989.9 | 1696.8 | 0.93122 | 0 | 723.16 | 0.39592 | 0 | 0 | 0 | 0 | 0 | 0 | 0
NE-HVAC-Chlr-AirCldScrewChlr-lt150tons-11.1EER-15.1IPLV | DEER2023 | D23 v0 |  | Any | MBT | Old | CZ15 | Any | Cap-Tons | 536.33 | 199999 | None | 259 | 0.109 | 0 | 110 | 0.0465 | 0 | 0 | 0 | 0 | 0 | 0 | 0 | DEER:HVAC_Chillers | Annual | 2023 |  | AirCldScrewChlr-0.95kwpton | AirCldScrewChlr-1.407kwpton | 1.3 | 1.188 | 1.105 | 0.95 | 1.407 | AirCldScrewChlr- | 0.95kwpton | 1.407kwpton |  | 2445644.7635 | 2770968.2371 | 11785.8253 | 11785.8253 | 515.7251 | 653.0872 | 2694798.4085 | 2615069.2421 | 2555984.2348 | 11785.8253 | 11785.8253 | 11785.8253 | 620.9258 | 587.2616 | 562.314 | 138814.1737 | 58.6118 | 0 | 59085.0072 | 24.9476 | 0 | 13.799 | 7400.8177 | 2759786.201 | 3573.941 | 1.5041 | 0 | 1517.89 | 0.64165 | 0 | 0 | 0 | 0 | 0 | 0 | 0
NE-HVAC-Chlr-AirCldScrewChlr-lt150tons-11.1EER-15.1IPLV | DEER2023 | D23 v0 |  | Any | MBT | Old | CZ16 | Any | Cap-Tons | 283.97 | 199999 | None | 93 | 0.0694 | 0 | 39.6 | 0.0295 | 0 | 0 | 0 | 0 | 0 | 0 | 0 | DEER:HVAC_Chillers | Annual | 2023 |  | AirCldScrewChlr-0.95kwpton | AirCldScrewChlr-1.407kwpton | 1.3 | 1.188 | 1.105 | 0.95 | 1.407 | AirCldScrewChlr- | 0.95kwpton | 1.407kwpton |  | 1753980.4479 | 1815860.3419 | 27358.0592 | 27358.0592 | 302.541 | 348.7059 | 1801372.0516 | 1786206.7384 | 1774968.1581 | 27358.0592 | 27358.0592 | 27358.0592 | 337.897 | 326.5831 | 318.1987 | 26403.8935 | 19.6984 | 0 | 11238.5803 | 8.3844 | 0 | 7.049 | 2001.7045 | 1409792.951 | 655.557 | 0.4892 | 0 | 279.1404 | 0.20795 | 0 | 0 | 0 | 0 | 0 | 0 | 0
NE-HVAC-Chlr-AirCldScrewChlr-lt150tons-11.1EER-15.1IPLV | DEER2023 | D23 v0 |  | Any | MBT | Rec | CZ01 | Any | Cap-Tons | 181.23 | 199999 | None | 16.5 | 0.0182 | 0 | 16.5 | 0.0182 | 0 | 0 | 0 | 0 | 0 | 0 | 0 | DEER:HVAC_Chillers | Annual | 2023 |  | AirCldScrewChlr-0.95kwpton | AirCldScrewChlr-1.407kwpton | 1.188 | 1.188 | 1.105 | 0.95 | 1.407 | AirCldScrewChlr- | 0.95kwpton | 1.407kwpton |  | 1345477.1143 | 1361944.0857 | 13553.7965 | 13553.7965 | 195.8411 | 214.0389 | 1354052.9112 | 1354052.9112 | 1351062.1921 | 13553.7965 | 13553.7965 | 13553.7965 | 205.3182 | 205.3182 | 202.0132 | 2990.7191 | 3.3051 | 0 | 2990.7191 | 3.3051 | 0 | 0.035 | 6.343 | 6999.965 | 0.5775 | 0.000637 | 0 | 0.5775 | 0.000637 | 0 | 0 | 0 | 0 | 0 | 0 | 0
NE-HVAC-Chlr-AirCldScrewChlr-lt150tons-11.1EER-15.1IPLV | DEER2023 | D23 v0 |  | Any | MBT | Rec | CZ02 | Any | Cap-Tons | 295.14 | 199999 | None | 45.3 | 0.0302 | 0 | 45.3 | 0.0302 | 0 | 0 | 0 | 0 | 0 | 0 | 0 | DEER:HVAC_Chillers | Annual | 2023 |  | AirCldScrewChlr-0.95kwpton | AirCldScrewChlr-1.407kwpton | 1.188 | 1.188 | 1.105 | 0.95 | 1.407 | AirCldScrewChlr- | 0.95kwpton | 1.407kwpton |  | 1480524.4275 | 1554073.3048 | 10841.29 | 10841.29 | 264.9795 | 314.0963 | 1518827.7816 | 1518827.7816 | 1505469.8892 | 10841.29 | 10841.29 | 10841.29 | 290.5589 | 290.5589 | 281.6384 | 13357.8924 | 8.9206 | 0 | 13357.8924 | 8.9206 | 0 | 0.269 | 79.3927 | 53799.731 | 12.1857 | 0.0081238 | 0 | 12.1857 | 0.0081238 | 0 | 0 | 0 | 0 | 0 | 0 | 0
NE-HVAC-Chlr-AirCldScrewChlr-lt150tons-11.1EER-15.1IPLV | DEER2023 | D23 v0 |  | Any | MBT | Rec | CZ03 | Any | Cap-Tons | 230.74 | 199999 | None | 41.9 | 0.023 | 0 | 41.9 | 0.023 | 0 | 0 | 0 | 0 | 0 | 0 | 0 | DEER:HVAC_Chillers | Annual | 2023 |  | AirCldScrewChlr-0.95kwpton | AirCldScrewChlr-1.407kwpton | 1.188 | 1.188 | 1.105 | 0.95 | 1.407 | AirCldScrewChlr- | 0.95kwpton | 1.407kwpton |  | 1437364.7742 | 1490589.7876 | 9872.4876 | 9872.4876 | 221.1582 | 250.3443 | 1465083.7089 | 1465083.7089 | 1455417.0216 | 9872.4876 | 9872.4876 | 9872.4876 | 236.358 | 236.358 | 231.0572 | 9666.6873 | 5.3008 | 0 | 9666.6873 | 5.3008 | 0 | 1.045 | 241.1233 | 208998.955 | 43.7855 | 0.024035 | 0 | 43.7855 | 0.024035 | 0 | 0 | 0 | 0 | 0 | 0 | 0
NE-HVAC-Chlr-AirCldScrewChlr-lt150tons-11.1EER-15.1IPLV | DEER2023 | D23 v0 |  | Any | MBT | Rec | CZ04 | Any | Cap-Tons | 288.12 | 199999 | None | 56.9 | 0.0328 | 0 | 56.9 | 0.0328 | 0 | 0 | 0 | 0 | 0 | 0 | 0 | DEER:HVAC_Chillers | Annual | 2023 |  | AirCldScrewChlr-0.95kwpton | AirCldScrewChlr-1.407kwpton | 1.188 | 1.188 | 1.105 | 0.95 | 1.407 | AirCldScrewChlr- | 0.95kwpton | 1.407kwpton |  | 1522140.5 | 1612406.75 | 8962.8416 | 8962.8416 | 271.0582 | 323.025 | 1569150.0569 | 1569150.0569 | 1552755.9677 | 8962.8416 | 8962.8416 | 8962.8416 | 298.1219 | 298.1219 | 288.6837 | 16394.0892 | 9.4382 | 0 | 16394.0892 | 9.4382 | 0 | 0.796 | 229.3435 | 159199.204 | 45.2924 | 0.026109 | 0 | 45.2924 | 0.026109 | 0 | 0 | 0 | 0 | 0 | 0 | 0
NE-HVAC-Chlr-AirCldScrewChlr-lt150tons-11.1EER-15.1IPLV | DEER2023 | D23 v0 |  | Any | MBT | Rec | CZ05 | Any | Cap-Tons | 224.06 | 199999 | None | 50.7 | 0.0187 | 0 | 50.7 | 0.0187 | 0 | 0 | 0 | 0 | 0 | 0 | 0 | DEER:HVAC_Chillers | Annual | 2023 |  | AirCldScrewChlr-0.95kwpton | AirCldScrewChlr-1.407kwpton | 1.188 | 1.188 | 1.105 | 0.95 | 1.407 | AirCldScrewChlr- | 0.95kwpton | 1.407kwpton |  | 1459325.2105 | 1521899.3684 | 9706.4445 | 9706.4445 | 207.9383 | 231.0558 | 1491913.0652 | 1491913.0652 | 1480548.3932 | 9706.4445 | 9706.4445 | 9706.4445 | 219.9776 | 219.9776 | 215.779 | 11364.672 | 4.1986 | 0 | 11364.672 | 4.1986 | 0 | 0.129 | 28.9037 | 25799.871 | 6.5403 | 0.0024123 | 0 | 6.5403 | 0.0024123 | 0 | 0 | 0 | 0 | 0 | 0 | 0
NE-HVAC-Chlr-AirCldScrewChlr-lt150tons-11.1EER-15.1IPLV | DEER2023 | D23 v0 |  | Any | MBT | Rec | CZ06 | Any | Cap-Tons | 310.15 | 199999 | None | 70.6 | 0.0227 | 0 | 70.6 | 0.0227 | 0 | 0 | 0 | 0 | 0 | 0 | 0 | DEER:HVAC_Chillers | Annual | 2023 |  | AirCldScrewChlr-0.95kwpton | AirCldScrewChlr-1.407kwpton | 1.188 | 1.188 | 1.105 | 0.95 | 1.407 | AirCldScrewChlr- | 0.95kwpton | 1.407kwpton |  | 1593132.6871 | 1713732.0245 | 7762.8025 | 7762.8025 | 241.041 | 279.8719 | 1655939.3442 | 1655939.3442 | 1634036.1823 | 7762.8025 | 7762.8025 | 7762.8025 | 261.2637 | 261.2637 | 254.2112 | 21903.1619 | 7.0524 | 0 | 21903.1619 | 7.0524 | 0 | 3.123 | 968.5984 | 624596.877 | 220.4838 | 0.070892 | 0 | 220.4838 | 0.070892 | 0 | 0 | 0 | 0 | 0 | 0 | 0
NE-HVAC-Chlr-AirCldScrewChlr-lt150tons-11.1EER-15.1IPLV | DEER2023 | D23 v0 |  | Any | MBT | Rec | CZ07 | Any | Cap-Tons | 309.9 | 199999 | None | 60.6 | 0.0196 | 0 | 60.6 | 0.0196 | 0 | 0 | 0 | 0 | 0 | 0 | 0 | DEER:HVAC_Chillers | Annual | 2023 |  | AirCldScrewChlr-0.95kwpton | AirCldScrewChlr-1.407kwpton | 1.188 | 1.188 | 1.105 | 0.95 | 1.407 | AirCldScrewChlr- | 0.95kwpton | 1.407kwpton |  | 1553844.0263 | 1657266.5429 | 7310.6261 | 7310.6261 | 229.7108 | 263.1214 | 1607705.2056 | 1607705.2056 | 1588921.6851 | 7310.6261 | 7310.6261 | 7310.6261 | 247.1106 | 247.1106 | 241.0426 | 18783.5205 | 6.068 | 0 | 18783.5205 | 6.068 | 0 | 1.142 | 353.9058 | 228398.858 | 69.2052 | 0.022383 | 0 | 69.2052 | 0.022383 | 0 | 0 | 0 | 0 | 0 | 0 | 0
NE-HVAC-Chlr-AirCldScrewChlr-lt150tons-11.1EER-15.1IPLV | DEER2023 | D23 v0 |  | Any | MBT | Rec | CZ08 | Any | Cap-Tons | 343.48 | 199999 | None | 72.2 | 0.0232 | 0 | 72.2 | 0.0232 | 0 | 0 | 0 | 0 | 0 | 0 | 0 | DEER:HVAC_Chillers | Annual | 2023 |  | AirCldScrewChlr-0.95kwpton | AirCldScrewChlr-1.407kwpton | 1.188 | 1.188 | 1.105 | 0.95 | 1.407 | AirCldScrewChlr- | 0.95kwpton | 1.407kwpton |  | 1629963.3218 | 1766568.4707 | 7368.5471 | 7368.5471 | 252.693 | 296.523 | 1701105.6094 | 1701105.6094 | 1676295.4839 | 7368.5471 | 7368.5471 | 7368.5471 | 275.5191 | 275.5191 | 267.5587 | 24810.1255 | 7.9604 | 0 | 24810.1255 | 7.9604 | 0 | 4.568 | 1569.0166 | 913595.432 | 329.8096 | 0.10598 | 0 | 329.8096 | 0.10598 | 0 | 0 | 0 | 0 | 0 | 0 | 0
NE-HVAC-Chlr-AirCldScrewChlr-lt150tons-11.1EER-15.1IPLV | DEER2023 | D23 v0 |  | Any | MBT | Rec | CZ09 | Any | Cap-Tons | 373.81 | 199999 | None | 60.7 | 0.0261 | 0 | 60.7 | 0.0261 | 0 | 0 | 0 | 0 | 0 | 0 | 0 | DEER:HVAC_Chillers | Annual | 2023 |  | AirCldScrewChlr-0.95kwpton | AirCldScrewChlr-1.407kwpton | 1.188 | 1.188 | 1.105 | 0.95 | 1.407 | AirCldScrewChlr- | 0.95kwpton | 1.407kwpton |  | 1601509.3237 | 1726422.8449 | 7612.4163 | 7612.4163 | 274.4529 | 328.1335 | 1666562.7549 | 1666562.7549 | 1643876.0541 | 7612.4163 | 7612.4163 | 7612.4163 | 302.4091 | 302.4091 | 292.6596 | 22686.7008 | 9.7494 | 0 | 22686.7008 | 9.7494 | 0 | 2.958 | 1105.73 | 591597.042 | 179.5506 | 0.077204 | 0 | 179.5506 | 0.077204 | 0 | 0 | 0 | 0 | 0 | 0 | 0
NE-HVAC-Chlr-AirCldScrewChlr-lt150tons-11.1EER-15.1IPLV | DEER2023 | D23 v0 |  | Any | MBT | Rec | CZ10 | Any | Cap-Tons | 349.13 | 199999 | None | 71.5 | 0.0304 | 0 | 71.5 | 0.0304 | 0 | 0 | 0 | 0 | 0 | 0 | 0 | DEER:HVAC_Chillers | Annual | 2023 |  | AirCldScrewChlr-0.95kwpton | AirCldScrewChlr-1.407kwpton | 1.188 | 1.188 | 1.105 | 0.95 | 1.407 | AirCldScrewChlr- | 0.95kwpton | 1.407kwpton |  | 1630471.4331 | 1767943.0772 | 7919.2486 | 7919.2486 | 286.0958 | 344.5954 | 1702064.9808 | 1702064.9808 | 1677097.4831 | 7919.2486 | 7919.2486 | 7919.2486 | 316.5617 | 316.5617 | 305.937 | 24967.4977 | 10.6246 | 0 | 24967.4977 | 10.6246 | 0 | 6.427 | 2243.8585 | 1285393.573 | 459.5305 | 0.19538 | 0 | 459.5305 | 0.19538 | 0 | 0 | 0 | 0 | 0 | 0 | 0
NE-HVAC-Chlr-AirCldScrewChlr-lt150tons-11.1EER-15.1IPLV | DEER2023 | D23 v0 |  | Any | MBT | Rec | CZ11 | Any | Cap-Tons | 354.56 | 199999 | None | 65.1 | 0.0416 | 0 | 65.1 | 0.0416 | 0 | 0 | 0 | 0 | 0 | 0 | 0 | DEER:HVAC_Chillers | Annual | 2023 |  | AirCldScrewChlr-0.95kwpton | AirCldScrewChlr-1.407kwpton | 1.188 | 1.188 | 1.105 | 0.95 | 1.407 | AirCldScrewChlr- | 0.95kwpton | 1.407kwpton |  | 1604542.75 | 1731722.75 | 9994.6512 | 9994.6512 | 336.5457 | 417.777 | 1670776.5356 | 1670776.5356 | 1647678.1986 | 9994.6512 | 9994.6512 | 9994.6512 | 378.85 | 378.85 | 364.0968 | 23098.337 | 14.7532 | 0 | 23098.337 | 14.7532 | 0 | 0.324 | 114.8774 | 64799.676 | 21.0924 | 0.013478 | 0 | 21.0924 | 0.013478 | 0 | 0 | 0 | 0 | 0 | 0 | 0
NE-HVAC-Chlr-AirCldScrewChlr-lt150tons-11.1EER-15.1IPLV | DEER2023 | D23 v0 |  | Any | MBT | Rec | CZ12 | Any | Cap-Tons | 334.67 | 199999 | None | 55.5 | 0.0385 | 0 | 55.5 | 0.0385 | 0 | 0 | 0 | 0 | 0 | 0 | 0 | DEER:HVAC_Chillers | Annual | 2023 |  | AirCldScrewChlr-0.95kwpton | AirCldScrewChlr-1.407kwpton | 1.188 | 1.188 | 1.105 | 0.95 | 1.407 | AirCldScrewChlr- | 0.95kwpton | 1.407kwpton |  | 1547653.25 | 1649846 | 9945.8968 | 9945.8968 | 313.4708 | 384.4805 | 1600873.9819 | 1600873.9819 | 1582313.8107 | 9945.8968 | 9945.8968 | 9945.8968 | 350.4518 | 350.4518 | 337.555 | 18560.1712 | 12.8967 | 0 | 18560.1712 | 12.8967 | 0 | 1.04 | 348.0568 | 207998.96 | 57.72 | 0.04004 | 0 | 57.72 | 0.04004 | 0 | 0 | 0 | 0 | 0 | 0 | 0
NE-HVAC-Chlr-AirCldScrewChlr-lt150tons-11.1EER-15.1IPLV | DEER2023 | D23 v0 |  | Any | MBT | Rec | CZ13 | Any | Cap-Tons | 362.34 | 199999 | None | 69.2 | 0.0409 | 0 | 69.2 | 0.0409 | 0 | 0 | 0 | 0 | 0 | 0 | 0 | DEER:HVAC_Chillers | Annual | 2023 |  | AirCldScrewChlr-0.95kwpton | AirCldScrewChlr-1.407kwpton | 1.188 | 1.188 | 1.105 | 0.95 | 1.407 | AirCldScrewChlr- | 0.95kwpton | 1.407kwpton |  | 1631562.7119 | 1769570.1317 | 9279.2801 | 9279.2801 | 336.7535 | 418.3994 | 1703435.285 | 1703435.285 | 1678370.4801 | 9279.2801 | 9279.2801 | 9279.2801 | 379.2737 | 379.2737 | 364.4452 | 25064.8049 | 14.8285 | 0 | 25064.8049 | 14.8285 | 0 | 1.213 | 439.5184 | 242598.787 | 83.9396 | 0.049612 | 0 | 83.9396 | 0.049612 | 0 | 0 | 0 | 0 | 0 | 0 | 0
NE-HVAC-Chlr-AirCldScrewChlr-lt150tons-11.1EER-15.1IPLV | DEER2023 | D23 v0 |  | Any | MBT | Rec | CZ14 | Any | Cap-Tons | 373.76 | 199999 | None | 63.7 | 0.0352 | 0 | 63.7 | 0.0352 | 0 | 0 | 0 | 0 | 0 | 0 | 0 | DEER:HVAC_Chillers | Annual | 2023 |  | AirCldScrewChlr-0.95kwpton | AirCldScrewChlr-1.407kwpton | 1.188 | 1.188 | 1.105 | 0.95 | 1.407 | AirCldScrewChlr- | 0.95kwpton | 1.407kwpton |  | 1614875.6379 | 1745956.5967 | 10214.1574 | 10214.1574 | 316.5586 | 389.0337 | 1683140.995 | 1683140.995 | 1659334.1688 | 10214.1574 | 10214.1574 | 10214.1574 | 354.3028 | 354.3028 | 341.1399 | 23806.8262 | 13.1629 | 0 | 23806.8262 | 13.1629 | 0 | 0.989 | 369.6486 | 197799.011 | 62.9993 | 0.034813 | 0 | 62.9993 | 0.034813 | 0 | 0 | 0 | 0 | 0 | 0 | 0
NE-HVAC-Chlr-AirCldScrewChlr-lt150tons-11.1EER-15.1IPLV | DEER2023 | D23 v0 |  | Any | MBT | Rec | CZ15 | Any | Cap-Tons | 462.57 | 199999 | None | 94.9 | 0.041 | 0 | 94.9 | 0.041 | 0 | 0 | 0 | 0 | 0 | 0 | 0 | DEER:HVAC_Chillers | Annual | 2023 |  | AirCldScrewChlr-0.95kwpton | AirCldScrewChlr-1.407kwpton | 1.188 | 1.188 | 1.105 | 0.95 | 1.407 | AirCldScrewChlr- | 0.95kwpton | 1.407kwpton |  | 1872612 | 2114399.5 | 6592.8027 | 6592.8027 | 386.7128 | 491.0648 | 1998531.9672 | 1998531.9672 | 1954618.7013 | 6592.8027 | 6592.8027 | 6592.8027 | 441.058 | 441.058 | 422.1057 | 43913.2659 | 18.9523 | 0 | 43913.2659 | 18.9523 | 0 | 2.133 | 986.6618 | 426597.867 | 202.4217 | 0.087453 | 0 | 202.4217 | 0.087453 | 0 | 0 | 0 | 0 | 0 | 0 | 0
NE-HVAC-Chlr-AirCldScrewChlr-lt150tons-11.1EER-15.1IPLV | DEER2023 | D23 v0 |  | Any | MBT | Rec | CZ16 | Any | Cap-Tons | 232.66 | 199999 | None | 37.3 | 0.0268 | 0 | 37.3 | 0.0268 | 0 | 0 | 0 | 0 | 0 | 0 | 0 | DEER:HVAC_Chillers | Annual | 2023 |  | AirCldScrewChlr-0.95kwpton | AirCldScrewChlr-1.407kwpton | 1.188 | 1.188 | 1.105 | 0.95 | 1.407 | AirCldScrewChlr- | 0.95kwpton | 1.407kwpton |  | 1417046.215 | 1464840.759 | 18309.5428 | 18309.5428 | 232.6873 | 266.9965 | 1441937.0278 | 1441937.0278 | 1433256.6183 | 18309.5428 | 18309.5428 | 18309.5428 | 250.5551 | 250.5551 | 244.3239 | 8680.4095 | 6.2312 | 0 | 8680.4095 | 6.2312 | 0 | 0.675 | 157.0455 | 134999.325 | 25.1775 | 0.01809 | 0 | 25.1775 | 0.01809 | 0 | 0 | 0 | 0 | 0 | 0 | 0
NE-HVAC-Chlr-AirCldScrewChlr-lt150tons-11.1EER-15.1IPLV | DEER2023 | D23 v0 |  | Any | Nrs | Ex | CZ01 | Any | Cap-Tons | 64.57 | 60655 | None | 19.5 | 0.0452 | 0 | 10.5 | 0.0242 | 0 | 0 | 0 | 0 | 0 | 0 | 0 | DEER:HVAC_Chillers | Annual | 2023 |  | AirCldScrewChlr-0.95kwpton | AirCldScrewChlr-1.407kwpton | 1.26 | 1.188 | 1.105 | 0.95 | 1.407 | AirCldScrewChlr- | 0.95kwpton | 1.407kwpton |  | 733156.2704 | 736877.4973 | 24800.0391 | 24800.0391 | 121.9285 | 130.5357 | 735680.5162 | 735094.2398 | 734418.3933 | 24800.0391 | 24800.0391 | 24800.0391 | 127.7671 | 126.411 | 124.8478 | 1262.1229 | 2.9193 | 0 | 675.8465 | 1.5632 | 0 | 0.141 | 9.1044 | 8552.355 | 2.7495 | 0.0063732 | 0 | 1.4805 | 0.0034122 | 0 | 0 | 0 | 0 | 0 | 0 | 0
NE-HVAC-Chlr-AirCldScrewChlr-lt150tons-11.1EER-15.1IPLV | DEER2023 | D23 v0 |  | Any | Nrs | Ex | CZ02 | Any | Cap-Tons | 102.76 | 60655 | None | 109 | 0.0889 | 0 | 58.3 | 0.0476 | 0 | 0 | 0 | 0 | 0 | 0 | 0 | DEER:HVAC_Chillers | Annual | 2023 |  | AirCldScrewChlr-0.95kwpton | AirCldScrewChlr-1.407kwpton | 1.26 | 1.188 | 1.105 | 0.95 | 1.407 | AirCldScrewChlr- | 0.95kwpton | 1.407kwpton |  | 800038.5756 | 832998.0511 | 17992.8955 | 17992.8955 | 161.7782 | 188.6994 | 822396.2067 | 817203.4666 | 811217.3912 | 17992.8955 | 17992.8955 | 17992.8955 | 180.0399 | 175.7984 | 170.909 | 11178.8155 | 9.1308 | 0 | 5986.0754 | 4.8894 | 0 | 1.019 | 104.7124 | 61807.445 | 111.071 | 0.090589 | 0 | 59.4077 | 0.048504 | 0 | 0 | 0 | 0 | 0 | 0 | 0
NE-HVAC-Chlr-AirCldScrewChlr-lt150tons-11.1EER-15.1IPLV | DEER2023 | D23 v0 |  | Any | Nrs | Ex | CZ03 | Any | Cap-Tons | 89.42 | 60655 | None | 84 | 0.067 | 0 | 45 | 0.0359 | 0 | 0 | 0 | 0 | 0 | 0 | 0 | DEER:HVAC_Chillers | Annual | 2023 |  | AirCldScrewChlr-0.95kwpton | AirCldScrewChlr-1.407kwpton | 1.26 | 1.188 | 1.105 | 0.95 | 1.407 | AirCldScrewChlr- | 0.95kwpton | 1.407kwpton |  | 768326.2153 | 790468.8928 | 14183.0653 | 14183.0653 | 140.294 | 157.963 | 783346.4123 | 779857.8504 | 775836.3138 | 14183.0653 | 14183.0653 | 14183.0653 | 152.2796 | 149.4958 | 146.2868 | 7510.0985 | 5.9928 | 0 | 4021.5366 | 3.209 | 0 | 2.179 | 194.8462 | 132167.245 | 183.036 | 0.14599 | 0 | 98.055 | 0.078226 | 0 | 0 | 0 | 0 | 0 | 0 | 0
NE-HVAC-Chlr-AirCldScrewChlr-lt150tons-11.1EER-15.1IPLV | DEER2023 | D23 v0 |  | Any | Nrs | Ex | CZ04 | Any | Cap-Tons | 116.36 | 60655 | None | 146 | 0.0961 | 0 | 78.1 | 0.0515 | 0 | 0 | 0 | 0 | 0 | 0 | 0 | DEER:HVAC_Chillers | Annual | 2023 |  | AirCldScrewChlr-0.95kwpton | AirCldScrewChlr-1.407kwpton | 1.26 | 1.188 | 1.105 | 0.95 | 1.407 | AirCldScrewChlr- | 0.95kwpton | 1.407kwpton |  | 845589.7294 | 895615.9705 | 13257.5783 | 13257.5783 | 175.2612 | 208.2435 | 879524.3787 | 871642.7827 | 862557.0541 | 13257.5783 | 13257.5783 | 13257.5783 | 197.6343 | 192.438 | 186.4478 | 16967.3247 | 11.1866 | 0 | 9085.7287 | 5.9902 | 0 | 1.448 | 168.4893 | 87828.44 | 211.408 | 0.13915 | 0 | 113.0888 | 0.074572 | 0 | 0 | 0 | 0 | 0 | 0 | 0
NE-HVAC-Chlr-AirCldScrewChlr-lt150tons-11.1EER-15.1IPLV | DEER2023 | D23 v0 |  | Any | Nrs | Ex | CZ05 | Any | Cap-Tons | 81.58 | 60655 | None | 111 | 0.0549 | 0 | 59.5 | 0.0294 | 0 | 0 | 0 | 0 | 0 | 0 | 0 | DEER:HVAC_Chillers | Annual | 2023 |  | AirCldScrewChlr-0.95kwpton | AirCldScrewChlr-1.407kwpton | 1.26 | 1.188 | 1.105 | 0.95 | 1.407 | AirCldScrewChlr- | 0.95kwpton | 1.407kwpton |  | 788446.0244 | 815177.6562 | 15422.3516 | 15422.3516 | 132.2191 | 145.4352 | 806579.0788 | 802367.5307 | 797512.5516 | 15422.3516 | 15422.3516 | 15422.3516 | 141.1841 | 139.1019 | 136.7016 | 9066.5272 | 4.4825 | 0 | 4854.9791 | 2.4003 | 0 | 0.524 | 42.7479 | 31783.22 | 58.164 | 0.028768 | 0 | 31.178 | 0.015406 | 0 | 0 | 0 | 0 | 0 | 0 | 0
NE-HVAC-Chlr-AirCldScrewChlr-lt150tons-11.1EER-15.1IPLV | DEER2023 | D23 v0 |  | Any | Nrs | Ex | CZ06 | Any | Cap-Tons | 117.13 | 60655 | None | 176 | 0.0696 | 0 | 94.1 | 0.0373 | 0 | 0 | 0 | 0 | 0 | 0 | 0 | DEER:HVAC_Chillers | Annual | 2023 |  | AirCldScrewChlr-0.95kwpton | AirCldScrewChlr-1.407kwpton | 1.26 | 1.188 | 1.105 | 0.95 | 1.407 | AirCldScrewChlr- | 0.95kwpton | 1.407kwpton |  | 881234.243 | 941926.4905 | 9770.878 | 9770.878 | 157.2414 | 181.2805 | 922404.0389 | 912842.0218 | 901819.141 | 9770.878 | 9770.878 | 9770.878 | 173.548 | 169.7607 | 165.3947 | 20584.898 | 8.1533 | 0 | 11022.8808 | 4.366 | 0 | 4.997 | 585.2986 | 303093.035 | 879.472 | 0.34779 | 0 | 470.2177 | 0.18639 | 0 | 0 | 0 | 0 | 0 | 0 | 0
NE-HVAC-Chlr-AirCldScrewChlr-lt150tons-11.1EER-15.1IPLV | DEER2023 | D23 v0 |  | Any | Nrs | Ex | CZ07 | Any | Cap-Tons | 109.71 | 60655 | None | 163 | 0.0576 | 0 | 87.4 | 0.0308 | 0 | 0 | 0 | 0 | 0 | 0 | 0 | DEER:HVAC_Chillers | Annual | 2023 |  | AirCldScrewChlr-0.95kwpton | AirCldScrewChlr-1.407kwpton | 1.26 | 1.188 | 1.105 | 0.95 | 1.407 | AirCldScrewChlr- | 0.95kwpton | 1.407kwpton |  | 861588.9471 | 914403.4383 | 8275.9698 | 8275.9698 | 144.7553 | 163.3837 | 897414.9696 | 889094.087 | 879501.9584 | 8275.9698 | 8275.9698 | 8275.9698 | 157.3916 | 154.4567 | 151.0735 | 17913.0112 | 6.3181 | 0 | 9592.1286 | 3.3833 | 0 | 1.846 | 202.5247 | 111969.13 | 300.898 | 0.10633 | 0 | 161.3404 | 0.056857 | 0 | 0 | 0 | 0 | 0 | 0 | 0
NE-HVAC-Chlr-AirCldScrewChlr-lt150tons-11.1EER-15.1IPLV | DEER2023 | D23 v0 |  | Any | Nrs | Ex | CZ08 | Any | Cap-Tons | 124.36 | 60655 | None | 205 | 0.0768 | 0 | 110 | 0.0411 | 0 | 0 | 0 | 0 | 0 | 0 | 0 | DEER:HVAC_Chillers | Annual | 2023 |  | AirCldScrewChlr-0.95kwpton | AirCldScrewChlr-1.407kwpton | 1.26 | 1.188 | 1.105 | 0.95 | 1.407 | AirCldScrewChlr- | 0.95kwpton | 1.407kwpton |  | 916422.9628 | 991573.999 | 9520.3237 | 9520.3237 | 166.7914 | 194.9351 | 967400.6898 | 955560.7016 | 941911.8263 | 9520.3237 | 9520.3237 | 9520.3237 | 185.8823 | 181.4483 | 176.3369 | 25488.8635 | 9.5454 | 0 | 13648.8753 | 5.1114 | 0 | 5.689 | 707.484 | 345066.295 | 1166.245 | 0.43692 | 0 | 625.79 | 0.23382 | 0 | 0 | 0 | 0 | 0 | 0 | 0
NE-HVAC-Chlr-AirCldScrewChlr-lt150tons-11.1EER-15.1IPLV | DEER2023 | D23 v0 |  | Any | Nrs | Ex | CZ09 | Any | Cap-Tons | 153.21 | 60655 | None | 166 | 0.0772 | 0 | 88.8 | 0.0413 | 0 | 0 | 0 | 0 | 0 | 0 | 0 | DEER:HVAC_Chillers | Annual | 2023 |  | AirCldScrewChlr-0.95kwpton | AirCldScrewChlr-1.407kwpton | 1.26 | 1.188 | 1.105 | 0.95 | 1.407 | AirCldScrewChlr- | 0.95kwpton | 1.407kwpton |  | 915284.2691 | 990229.7539 | 10136.0869 | 10136.0869 | 181.4475 | 216.3228 | 966122.563 | 954314.9592 | 940703.416 | 10136.0869 | 10136.0869 | 10136.0869 | 205.1047 | 199.6101 | 193.2761 | 25419.1469 | 11.8286 | 0 | 13611.5432 | 6.334 | 0 | 5.375 | 823.5038 | 326020.625 | 892.25 | 0.41495 | 0 | 477.3 | 0.22199 | 0 | 0 | 0 | 0 | 0 | 0 | 0
NE-HVAC-Chlr-AirCldScrewChlr-lt150tons-11.1EER-15.1IPLV | DEER2023 | D23 v0 |  | Any | Nrs | Ex | CZ10 | Any | Cap-Tons | 124.25 | 60655 | None | 188 | 0.0871 | 0 | 101 | 0.0466 | 0 | 0 | 0 | 0 | 0 | 0 | 0 | DEER:HVAC_Chillers | Annual | 2023 |  | AirCldScrewChlr-0.95kwpton | AirCldScrewChlr-1.407kwpton | 1.26 | 1.188 | 1.105 | 0.95 | 1.407 | AirCldScrewChlr- | 0.95kwpton | 1.407kwpton |  | 877736.5021 | 946591.1381 | 10541.467 | 10541.467 | 171.8083 | 203.7136 | 924443.148 | 913595.1528 | 901089.825 | 10541.467 | 10541.467 | 10541.467 | 193.4508 | 188.4242 | 182.6296 | 23353.3229 | 10.8213 | 0 | 12505.3278 | 5.7946 | 0 | 4.052 | 503.461 | 245774.06 | 761.776 | 0.35293 | 0 | 409.252 | 0.18882 | 0 | 0 | 0 | 0 | 0 | 0 | 0
NE-HVAC-Chlr-AirCldScrewChlr-lt150tons-11.1EER-15.1IPLV | DEER2023 | D23 v0 |  | Any | Nrs | Ex | CZ11 | Any | Cap-Tons | 133.07 | 60655 | None | 189 | 0.123 | 0 | 101 | 0.0658 | 0 | 0 | 0 | 0 | 0 | 0 | 0 | DEER:HVAC_Chillers | Annual | 2023 |  | AirCldScrewChlr-0.95kwpton | AirCldScrewChlr-1.407kwpton | 1.26 | 1.188 | 1.105 | 0.95 | 1.407 | AirCldScrewChlr- | 0.95kwpton | 1.407kwpton |  | 898171.2745 | 972442.9473 | 15796.657 | 15796.657 | 208.0601 | 256.2392 | 948552.4968 | 936851.0516 | 923361.8856 | 15796.657 | 15796.657 | 15796.657 | 240.7417 | 233.1512 | 224.4009 | 25190.6111 | 16.3408 | 0 | 13489.166 | 8.7502 | 0 | 0.918 | 122.1583 | 55681.29 | 173.502 | 0.11291 | 0 | 92.718 | 0.060404 | 0 | 0 | 0 | 0 | 0 | 0 | 0
NE-HVAC-Chlr-AirCldScrewChlr-lt150tons-11.1EER-15.1IPLV | DEER2023 | D23 v0 |  | Any | Nrs | Ex | CZ12 | Any | Cap-Tons | 120.54 | 60655 | None | 150 | 0.114 | 0 | 80.4 | 0.061 | 0 | 0 | 0 | 0 | 0 | 0 | 0 | DEER:HVAC_Chillers | Annual | 2023 |  | AirCldScrewChlr-0.95kwpton | AirCldScrewChlr-1.407kwpton | 1.26 | 1.188 | 1.105 | 0.95 | 1.407 | AirCldScrewChlr- | 0.95kwpton | 1.407kwpton |  | 846573.2963 | 899916.5772 | 15233.498 | 15233.498 | 190.7352 | 231.1903 | 882758.0164 | 874353.8233 | 864665.6563 | 15233.498 | 15233.498 | 15233.498 | 218.1774 | 211.8037 | 204.4563 | 18092.36 | 13.7211 | 0 | 9688.167 | 7.3474 | 0 | 2.681 | 323.1677 | 162616.055 | 402.15 | 0.30563 | 0 | 215.5524 | 0.16354 | 0 | 0 | 0 | 0 | 0 | 0 | 0
NE-HVAC-Chlr-AirCldScrewChlr-lt150tons-11.1EER-15.1IPLV | DEER2023 | D23 v0 |  | Any | Nrs | Ex | CZ13 | Any | Cap-Tons | 133.26 | 60655 | None | 210 | 0.119 | 0 | 113 | 0.0636 | 0 | 0 | 0 | 0 | 0 | 0 | 0 | DEER:HVAC_Chillers | Annual | 2023 |  | AirCldScrewChlr-0.95kwpton | AirCldScrewChlr-1.407kwpton | 1.26 | 1.188 | 1.105 | 0.95 | 1.407 | AirCldScrewChlr- | 0.95kwpton | 1.407kwpton |  | 918078.1625 | 1000763.1419 | 13810.7782 | 13810.7782 | 204.6331 | 251.3087 | 974166.4417 | 961139.4866 | 946122.3021 | 13810.7782 | 13810.7782 | 13810.7782 | 236.2949 | 228.9412 | 220.464 | 28044.1396 | 15.8309 | 0 | 15017.1844 | 8.4772 | 0 | 2.948 | 392.8505 | 178810.94 | 619.08 | 0.35081 | 0 | 333.124 | 0.18749 | 0 | 0 | 0 | 0 | 0 | 0 | 0
NE-HVAC-Chlr-AirCldScrewChlr-lt150tons-11.1EER-15.1IPLV | DEER2023 | D23 v0 |  | Any | Nrs | Ex | CZ14 | Any | Cap-Tons | 131.28 | 60655 | None | 191 | 0.108 | 0 | 102 | 0.0576 | 0 | 0 | 0 | 0 | 0 | 0 | 0 | DEER:HVAC_Chillers | Annual | 2023 |  | AirCldScrewChlr-0.95kwpton | AirCldScrewChlr-1.407kwpton | 1.26 | 1.188 | 1.105 | 0.95 | 1.407 | AirCldScrewChlr- | 0.95kwpton | 1.407kwpton |  | 892275.2723 | 966142.5312 | 16099.1622 | 16099.1622 | 193.1905 | 234.8046 | 942382.1656 | 930744.4355 | 917328.7189 | 16099.1622 | 16099.1622 | 16099.1622 | 221.4189 | 214.8626 | 207.3047 | 25053.4467 | 14.1142 | 0 | 13415.7166 | 7.5579 | 0 | 0.635 | 83.3628 | 38515.925 | 121.285 | 0.06858 | 0 | 64.77 | 0.036576 | 0 | 0 | 0 | 0 | 0 | 0 | 0
NE-HVAC-Chlr-AirCldScrewChlr-lt150tons-11.1EER-15.1IPLV | DEER2023 | D23 v0 |  | Any | Nrs | Ex | CZ15 | Any | Cap-Tons | 173.58 | 60655 | None | 280 | 0.118 | 0 | 150 | 0.0631 | 0 | 0 | 0 | 0 | 0 | 0 | 0 | DEER:HVAC_Chillers | Annual | 2023 |  | AirCldScrewChlr-0.95kwpton | AirCldScrewChlr-1.407kwpton | 1.26 | 1.188 | 1.105 | 0.95 | 1.407 | AirCldScrewChlr- | 0.95kwpton | 1.407kwpton |  | 1047539.987 | 1190877.5855 | 6403.5669 | 6403.5669 | 233.0237 | 293.301 | 1144771.1807 | 1122188.4519 | 1096155.5839 | 6403.5669 | 6403.5669 | 6403.5669 | 273.912 | 264.4154 | 253.4679 | 48615.5968 | 20.4441 | 0 | 26032.868 | 10.9475 | 0 | 0.772 | 134.0038 | 46825.66 | 216.16 | 0.091096 | 0 | 115.8 | 0.048713 | 0 | 0 | 0 | 0 | 0 | 0 | 0
NE-HVAC-Chlr-AirCldScrewChlr-lt150tons-11.1EER-15.1IPLV | DEER2023 | D23 v0 |  | Any | Nrs | Ex | CZ16 | Any | Cap-Tons | 80.32 | 60655 | None | 107 | 0.082 | 0 | 57.1 | 0.0439 | 0 | 0 | 0 | 0 | 0 | 0 | 0 | DEER:HVAC_Chillers | Annual | 2023 |  | AirCldScrewChlr-0.95kwpton | AirCldScrewChlr-1.407kwpton | 1.26 | 1.188 | 1.105 | 0.95 | 1.407 | AirCldScrewChlr- | 0.95kwpton | 1.407kwpton |  | 776832.6242 | 802083.9751 | 27929.2992 | 27929.2992 | 144.4561 | 163.8698 | 793961.5493 | 789983.2183 | 785397.0868 | 27929.2992 | 27929.2992 | 27929.2992 | 157.6251 | 154.5665 | 151.0406 | 8564.4626 | 6.5845 | 0 | 4586.1316 | 3.5259 | 0 | 0.513 | 41.2042 | 31116.015 | 54.891 | 0.042066 | 0 | 29.2923 | 0.022521 | 0 | 0 | 0 | 0 | 0 | 0 | 0
NE-HVAC-Chlr-AirCldScrewChlr-lt150tons-11.1EER-15.1IPLV | DEER2023 | D23 v0 |  | Any | Nrs | New | CZ01 | Any | Cap-Tons | 62.05 | 60655 | None | 5.6 | 0.0174 | 0 | 5.6 | 0.0174 | 0 | 0 | 0 | 0 | 0 | 0 | 0 | DEER:HVAC_Chillers | Annual | 2023 |  | AirCldScrewChlr-0.95kwpton | AirCldScrewChlr-1.407kwpton | 1.188 | 1.188 | 1.105 | 0.95 | 1.407 | AirCldScrewChlr- | 0.95kwpton | 1.407kwpton |  | 641960.375 | 643872.625 | 23791.4598 | 23791.4598 | 102.195 | 108.143 | 642956.2514 | 642956.2514 | 642608.9499 | 23791.4598 | 23791.4598 | 23791.4598 | 105.2926 | 105.2926 | 104.2124 | 347.3014 | 1.0803 | 0 | 347.3014 | 1.0803 | 0 | 0 | 0 | 0 | 0 | 0 | 0 | 0 | 0 | 0 | 0 | 0 | 0 | 0 | 0 | 0
NE-HVAC-Chlr-AirCldScrewChlr-lt150tons-11.1EER-15.1IPLV | DEER2023 | D23 v0 |  | Any | Nrs | New | CZ02 | Any | Cap-Tons | 100.12 | 60655 | None | 45.5 | 0.0404 | 0 | 45.5 | 0.0404 | 0 | 0 | 0 | 0 | 0 | 0 | 0 | DEER:HVAC_Chillers | Annual | 2023 |  | AirCldScrewChlr-0.95kwpton | AirCldScrewChlr-1.407kwpton | 1.188 | 1.188 | 1.105 | 0.95 | 1.407 | AirCldScrewChlr- | 0.95kwpton | 1.407kwpton |  | 692167.375 | 717230.3125 | 16360.2995 | 16360.2995 | 138.406 | 160.665 | 705219.8457 | 705219.8457 | 700667.9337 | 16360.2995 | 16360.2995 | 16360.2995 | 149.9982 | 149.9982 | 145.9556 | 4551.9121 | 4.0427 | 0 | 4551.9121 | 4.0427 | 0 | 0 | 0 | 0 | 0 | 0 | 0 | 0 | 0 | 0 | 0 | 0 | 0 | 0 | 0 | 0
NE-HVAC-Chlr-AirCldScrewChlr-lt150tons-11.1EER-15.1IPLV | DEER2023 | D23 v0 |  | Any | Nrs | New | CZ03 | Any | Cap-Tons | 79.94 | 60655 | None | 30.6 | 0.0299 | 0 | 30.6 | 0.0299 | 0 | 0 | 0 | 0 | 0 | 0 | 0 | DEER:HVAC_Chillers | Annual | 2023 |  | AirCldScrewChlr-0.95kwpton | AirCldScrewChlr-1.407kwpton | 1.188 | 1.188 | 1.105 | 0.95 | 1.407 | AirCldScrewChlr- | 0.95kwpton | 1.407kwpton |  | 667144.8125 | 680627.375 | 13932.5094 | 13932.5094 | 118.122 | 131.272 | 674166.3658 | 674166.3658 | 671717.6729 | 13932.5094 | 13932.5094 | 13932.5094 | 124.9704 | 124.9704 | 122.5821 | 2448.693 | 2.3883 | 0 | 2448.693 | 2.3883 | 0 | 0 | 0 | 0 | 0 | 0 | 0 | 0 | 0 | 0 | 0 | 0 | 0 | 0 | 0 | 0
NE-HVAC-Chlr-AirCldScrewChlr-lt150tons-11.1EER-15.1IPLV | DEER2023 | D23 v0 |  | Any | Nrs | New | CZ04 | Any | Cap-Tons | 96.34 | 60655 | None | 63.4 | 0.0475 | 0 | 63.4 | 0.0475 | 0 | 0 | 0 | 0 | 0 | 0 | 0 | DEER:HVAC_Chillers | Annual | 2023 |  | AirCldScrewChlr-0.95kwpton | AirCldScrewChlr-1.407kwpton | 1.188 | 1.188 | 1.105 | 0.95 | 1.407 | AirCldScrewChlr- | 0.95kwpton | 1.407kwpton |  | 710687.8125 | 744294.875 | 11388.4006 | 11388.4006 | 144.476 | 169.658 | 728189.9588 | 728189.9588 | 722086.2691 | 11388.4006 | 11388.4006 | 11388.4006 | 157.5905 | 157.5905 | 153.0169 | 6103.6897 | 4.5735 | 0 | 6103.6897 | 4.5735 | 0 | 0 | 0 | 0 | 0 | 0 | 0 | 0 | 0 | 0 | 0 | 0 | 0 | 0 | 0 | 0
NE-HVAC-Chlr-AirCldScrewChlr-lt150tons-11.1EER-15.1IPLV | DEER2023 | D23 v0 |  | Any | Nrs | New | CZ05 | Any | Cap-Tons | 77.41 | 60655 | None | 36.7 | 0.0216 | 0 | 36.7 | 0.0216 | 0 | 0 | 0 | 0 | 0 | 0 | 0 | DEER:HVAC_Chillers | Annual | 2023 |  | AirCldScrewChlr-0.95kwpton | AirCldScrewChlr-1.407kwpton | 1.188 | 1.188 | 1.105 | 0.95 | 1.407 | AirCldScrewChlr- | 0.95kwpton | 1.407kwpton |  | 671859 | 687521.375 | 14483.8502 | 14483.8502 | 109.192 | 118.396 | 680015.773 | 680015.773 | 677171.1841 | 14483.8502 | 14483.8502 | 14483.8502 | 113.9853 | 113.9853 | 112.3137 | 2844.5889 | 1.6716 | 0 | 2844.5889 | 1.6716 | 0 | 0 | 0 | 0 | 0 | 0 | 0 | 0 | 0 | 0 | 0 | 0 | 0 | 0 | 0 | 0
NE-HVAC-Chlr-AirCldScrewChlr-lt150tons-11.1EER-15.1IPLV | DEER2023 | D23 v0 |  | Any | Nrs | New | CZ06 | Any | Cap-Tons | 102.72 | 60655 | None | 69.9 | 0.031 | 0 | 69.9 | 0.031 | 0 | 0 | 0 | 0 | 0 | 0 | 0 | DEER:HVAC_Chillers | Annual | 2023 |  | AirCldScrewChlr-0.95kwpton | AirCldScrewChlr-1.407kwpton | 1.188 | 1.188 | 1.105 | 0.95 | 1.407 | AirCldScrewChlr- | 0.95kwpton | 1.407kwpton |  | 723123.375 | 762633.125 | 7998.6522 | 7998.6522 | 127.657 | 145.217 | 743699.5687 | 743699.5687 | 736523.8373 | 7998.6522 | 7998.6522 | 7998.6522 | 136.802 | 136.802 | 133.6128 | 7175.7314 | 3.1892 | 0 | 7175.7314 | 3.1892 | 0 | 0 | 0 | 0 | 0 | 0 | 0 | 0 | 0 | 0 | 0 | 0 | 0 | 0 | 0 | 0
NE-HVAC-Chlr-AirCldScrewChlr-lt150tons-11.1EER-15.1IPLV | DEER2023 | D23 v0 |  | Any | Nrs | New | CZ07 | Any | Cap-Tons | 103.43 | 60655 | None | 61.3 | 0.0237 | 0 | 61.3 | 0.0237 | 0 | 0 | 0 | 0 | 0 | 0 | 0 | DEER:HVAC_Chillers | Annual | 2023 |  | AirCldScrewChlr-0.95kwpton | AirCldScrewChlr-1.407kwpton | 1.188 | 1.188 | 1.105 | 0.95 | 1.407 | AirCldScrewChlr- | 0.95kwpton | 1.407kwpton |  | 713178.6875 | 748111.625 | 6831.7133 | 6831.7133 | 118.072 | 131.559 | 731371.3333 | 731371.3333 | 725026.8392 | 6831.7133 | 6831.7133 | 6831.7133 | 125.0959 | 125.0959 | 122.6464 | 6344.4941 | 2.4495 | 0 | 6344.4941 | 2.4495 | 0 | 0 | 0 | 0 | 0 | 0 | 0 | 0 | 0 | 0 | 0 | 0 | 0 | 0 | 0 | 0
NE-HVAC-Chlr-AirCldScrewChlr-lt150tons-11.1EER-15.1IPLV | DEER2023 | D23 v0 |  | Any | Nrs | New | CZ08 | Any | Cap-Tons | 112.05 | 60655 | None | 83.7 | 0.0339 | 0 | 83.7 | 0.0339 | 0 | 0 | 0 | 0 | 0 | 0 | 0 | DEER:HVAC_Chillers | Annual | 2023 |  | AirCldScrewChlr-0.95kwpton | AirCldScrewChlr-1.407kwpton | 1.188 | 1.188 | 1.105 | 0.95 | 1.407 | AirCldScrewChlr- | 0.95kwpton | 1.407kwpton |  | 749605.3125 | 801234.375 | 7642.2061 | 7642.2061 | 135.502 | 156.416 | 776493.0956 | 776493.0956 | 767116.2637 | 7642.2061 | 7642.2061 | 7642.2061 | 146.3938 | 146.3938 | 142.5954 | 9376.8319 | 3.7984 | 0 | 9376.8319 | 3.7984 | 0 | 0 | 0 | 0 | 0 | 0 | 0 | 0 | 0 | 0 | 0 | 0 | 0 | 0 | 0 | 0
NE-HVAC-Chlr-AirCldScrewChlr-lt150tons-11.1EER-15.1IPLV | DEER2023 | D23 v0 |  | Any | Nrs | New | CZ09 | Any | Cap-Tons | 128.75 | 60655 | None | 71.6 | 0.0369 | 0 | 71.6 | 0.0369 | 0 | 0 | 0 | 0 | 0 | 0 | 0 | DEER:HVAC_Chillers | Annual | 2023 |  | AirCldScrewChlr-0.95kwpton | AirCldScrewChlr-1.407kwpton | 1.188 | 1.188 | 1.105 | 0.95 | 1.407 | AirCldScrewChlr- | 0.95kwpton | 1.407kwpton |  | 747289.125 | 798075.3125 | 8027.0643 | 8027.0643 | 146.593 | 172.76 | 773737.9491 | 773737.9491 | 764514.1995 | 8027.0643 | 8027.0643 | 8027.0643 | 160.2205 | 160.2205 | 155.468 | 9223.7496 | 4.7524 | 0 | 9223.7496 | 4.7524 | 0 | 0 | 0 | 0 | 0 | 0 | 0 | 0 | 0 | 0 | 0 | 0 | 0 | 0 | 0 | 0
NE-HVAC-Chlr-AirCldScrewChlr-lt150tons-11.1EER-15.1IPLV | DEER2023 | D23 v0 |  | Any | Nrs | New | CZ10 | Any | Cap-Tons | 116.03 | 60655 | None | 88.5 | 0.0426 | 0 | 88.5 | 0.0426 | 0 | 0 | 0 | 0 | 0 | 0 | 0 | DEER:HVAC_Chillers | Annual | 2023 |  | AirCldScrewChlr-0.95kwpton | AirCldScrewChlr-1.407kwpton | 1.188 | 1.188 | 1.105 | 0.95 | 1.407 | AirCldScrewChlr- | 0.95kwpton | 1.407kwpton |  | 760187.1875 | 816740.625 | 9362.9363 | 9362.9363 | 148.969 | 176.172 | 789639.5248 | 789639.5248 | 779368.3315 | 9362.9363 | 9362.9363 | 9362.9363 | 163.136 | 163.136 | 158.1954 | 10271.1932 | 4.9406 | 0 | 10271.1932 | 4.9406 | 0 | 0 | 0 | 0 | 0 | 0 | 0 | 0 | 0 | 0 | 0 | 0 | 0 | 0 | 0 | 0
NE-HVAC-Chlr-AirCldScrewChlr-lt150tons-11.1EER-15.1IPLV | DEER2023 | D23 v0 |  | Any | Nrs | New | CZ11 | Any | Cap-Tons | 118.86 | 60655 | None | 91.1 | 0.0609 | 0 | 91.1 | 0.0609 | 0 | 0 | 0 | 0 | 0 | 0 | 0 | DEER:HVAC_Chillers | Annual | 2023 |  | AirCldScrewChlr-0.95kwpton | AirCldScrewChlr-1.407kwpton | 1.188 | 1.188 | 1.105 | 0.95 | 1.407 | AirCldScrewChlr- | 0.95kwpton | 1.407kwpton |  | 766887.375 | 826499.125 | 13472.9101 | 13472.9101 | 176.372 | 216.218 | 797932.4439 | 797932.4439 | 787105.8022 | 13472.9101 | 13472.9101 | 13472.9101 | 197.1233 | 197.1233 | 189.8865 | 10826.6417 | 7.2368 | 0 | 10826.6417 | 7.2368 | 0 | 0 | 0 | 0 | 0 | 0 | 0 | 0 | 0 | 0 | 0 | 0 | 0 | 0 | 0 | 0
NE-HVAC-Chlr-AirCldScrewChlr-lt150tons-11.1EER-15.1IPLV | DEER2023 | D23 v0 |  | Any | Nrs | New | CZ12 | Any | Cap-Tons | 110.28 | 60655 | None | 69.8 | 0.0561 | 0 | 69.8 | 0.0561 | 0 | 0 | 0 | 0 | 0 | 0 | 0 | DEER:HVAC_Chillers | Annual | 2023 |  | AirCldScrewChlr-0.95kwpton | AirCldScrewChlr-1.407kwpton | 1.188 | 1.188 | 1.105 | 0.95 | 1.407 | AirCldScrewChlr- | 0.95kwpton | 1.407kwpton |  | 729690.1875 | 772051.375 | 13590.3002 | 13590.3002 | 163.715 | 197.766 | 751751.3749 | 751751.3749 | 744057.7675 | 13590.3002 | 13590.3002 | 13590.3002 | 181.4483 | 181.4483 | 175.264 | 7693.6074 | 6.1843 | 0 | 7693.6074 | 6.1843 | 0 | 0 | 0 | 0 | 0 | 0 | 0 | 0 | 0 | 0 | 0 | 0 | 0 | 0 | 0 | 0
NE-HVAC-Chlr-AirCldScrewChlr-lt150tons-11.1EER-15.1IPLV | DEER2023 | D23 v0 |  | Any | Nrs | New | CZ13 | Any | Cap-Tons | 118.22 | 60655 | None | 103 | 0.0597 | 0 | 103 | 0.0597 | 0 | 0 | 0 | 0 | 0 | 0 | 0 | DEER:HVAC_Chillers | Annual | 2023 |  | AirCldScrewChlr-0.95kwpton | AirCldScrewChlr-1.407kwpton | 1.188 | 1.188 | 1.105 | 0.95 | 1.407 | AirCldScrewChlr- | 0.95kwpton | 1.407kwpton |  | 782218.125 | 848948.8125 | 11800.9306 | 11800.9306 | 173.744 | 212.591 | 816970.6493 | 816970.6493 | 804851.0715 | 11800.9306 | 11800.9306 | 11800.9306 | 193.975 | 193.975 | 186.9197 | 12119.5778 | 7.0554 | 0 | 12119.5778 | 7.0554 | 0 | 0 | 0 | 0 | 0 | 0 | 0 | 0 | 0 | 0 | 0 | 0 | 0 | 0 | 0 | 0
NE-HVAC-Chlr-AirCldScrewChlr-lt150tons-11.1EER-15.1IPLV | DEER2023 | D23 v0 |  | Any | Nrs | New | CZ14 | Any | Cap-Tons | 121.6 | 60655 | None | 90.3 | 0.0527 | 0 | 90.3 | 0.0527 | 0 | 0 | 0 | 0 | 0 | 0 | 0 | DEER:HVAC_Chillers | Annual | 2023 |  | AirCldScrewChlr-0.95kwpton | AirCldScrewChlr-1.407kwpton | 1.188 | 1.188 | 1.105 | 0.95 | 1.407 | AirCldScrewChlr- | 0.95kwpton | 1.407kwpton |  | 768578.625 | 829057.8125 | 14467.2102 | 14467.2102 | 166.387 | 201.691 | 800075.4447 | 800075.4447 | 789091.2597 | 14467.2102 | 14467.2102 | 14467.2102 | 184.7729 | 184.7729 | 178.361 | 10984.185 | 6.4119 | 0 | 10984.185 | 6.4119 | 0 | 0 | 0 | 0 | 0 | 0 | 0 | 0 | 0 | 0 | 0 | 0 | 0 | 0 | 0 | 0
NE-HVAC-Chlr-AirCldScrewChlr-lt150tons-11.1EER-15.1IPLV | DEER2023 | D23 v0 |  | Any | Nrs | New | CZ15 | Any | Cap-Tons | 156.36 | 60655 | None | 141 | 0.06 | 0 | 141 | 0.06 | 0 | 0 | 0 | 0 | 0 | 0 | 0 | DEER:HVAC_Chillers | Annual | 2023 |  | AirCldScrewChlr-0.95kwpton | AirCldScrewChlr-1.407kwpton | 1.188 | 1.188 | 1.105 | 0.95 | 1.407 | AirCldScrewChlr- | 0.95kwpton | 1.407kwpton |  | 899767.375 | 1021372 | 4999.1642 | 4999.1642 | 201.327 | 253.018 | 963097.5736 | 963097.5736 | 941011.8321 | 4999.1642 | 4999.1642 | 4999.1642 | 228.247 | 228.247 | 218.859 | 22085.7415 | 9.3881 | 0 | 22085.7415 | 9.3881 | 0 | 0 | 0 | 0 | 0 | 0 | 0 | 0 | 0 | 0 | 0 | 0 | 0 | 0 | 0 | 0
NE-HVAC-Chlr-AirCldScrewChlr-lt150tons-11.1EER-15.1IPLV | DEER2023 | D23 v0 |  | Any | Nrs | New | CZ16 | Any | Cap-Tons | 78.65 | 60655 | None | 45.2 | 0.0374 | 0 | 45.2 | 0.0374 | 0 | 0 | 0 | 0 | 0 | 0 | 0 | DEER:HVAC_Chillers | Annual | 2023 |  | AirCldScrewChlr-0.95kwpton | AirCldScrewChlr-1.407kwpton | 1.188 | 1.188 | 1.105 | 0.95 | 1.407 | AirCldScrewChlr- | 0.95kwpton | 1.407kwpton |  | 680668.375 | 700261.6875 | 26251.1002 | 26251.1002 | 125.081 | 141.282 | 690872.3321 | 690872.3321 | 687313.8092 | 26251.1002 | 26251.1002 | 26251.1002 | 133.5183 | 133.5183 | 130.5759 | 3558.5228 | 2.9424 | 0 | 3558.5228 | 2.9424 | 0 | 0 | 0 | 0 | 0 | 0 | 0 | 0 | 0 | 0 | 0 | 0 | 0 | 0 | 0 | 0
NE-HVAC-Chlr-AirCldScrewChlr-lt150tons-11.1EER-15.1IPLV | DEER2023 | D23 v0 |  | Any | Nrs | Old | CZ01 | Any | Cap-Tons | 83.44 | 60655 | None | 43.1 | 0.064 | 0 | 18.3 | 0.0272 | 0 | 0 | 0 | 0 | 0 | 0 | 0 | DEER:HVAC_Chillers | Annual | 2023 |  | AirCldScrewChlr-0.95kwpton | AirCldScrewChlr-1.407kwpton | 1.3 | 1.188 | 1.105 | 0.95 | 1.407 | AirCldScrewChlr- | 0.95kwpton | 1.407kwpton |  | 816491.7995 | 824912.5309 | 27588.7005 | 27588.7005 | 140.9987 | 153.5152 | 822940.9374 | 820877.2132 | 819347.8463 | 27588.7005 | 27588.7005 | 27588.7005 | 150.5847 | 147.5171 | 145.2439 | 3593.0911 | 5.3408 | 0 | 1529.367 | 2.2733 | 0 | 0.614 | 51.2322 | 37242.17 | 26.4634 | 0.039296 | 0 | 11.2362 | 0.016701 | 0 | 0 | 0 | 0 | 0 | 0 | 0
NE-HVAC-Chlr-AirCldScrewChlr-lt150tons-11.1EER-15.1IPLV | DEER2023 | D23 v0 |  | Any | Nrs | Old | CZ02 | Any | Cap-Tons | 130.81 | 60655 | None | 167 | 0.123 | 0 | 71.2 | 0.0523 | 0 | 0 | 0 | 0 | 0 | 0 | 0 | DEER:HVAC_Chillers | Annual | 2023 |  | AirCldScrewChlr-0.95kwpton | AirCldScrewChlr-1.407kwpton | 1.3 | 1.188 | 1.105 | 0.95 | 1.407 | AirCldScrewChlr- | 0.95kwpton | 1.407kwpton |  | 935469.4631 | 986768.8394 | 21951.1314 | 21951.1314 | 197.4089 | 235.0482 | 974757.8257 | 962185.5497 | 952868.5951 | 21951.1314 | 21951.1314 | 21951.1314 | 226.2355 | 217.011 | 210.175 | 21889.2306 | 16.0606 | 0 | 9316.9546 | 6.836 | 0 | 5.289 | 691.8541 | 320804.295 | 883.263 | 0.65055 | 0 | 376.5768 | 0.27661 | 0 | 0 | 0 | 0 | 0 | 0 | 0
NE-HVAC-Chlr-AirCldScrewChlr-lt150tons-11.1EER-15.1IPLV | DEER2023 | D23 v0 |  | Any | Nrs | Old | CZ03 | Any | Cap-Tons | 107.66 | 60655 | None | 129 | 0.0944 | 0 | 54.9 | 0.0402 | 0 | 0 | 0 | 0 | 0 | 0 | 0 | DEER:HVAC_Chillers | Annual | 2023 |  | AirCldScrewChlr-0.95kwpton | AirCldScrewChlr-1.407kwpton | 1.3 | 1.188 | 1.105 | 0.95 | 1.407 | AirCldScrewChlr- | 0.95kwpton | 1.407kwpton |  | 889011.6959 | 921552.1291 | 18007.5744 | 18007.5744 | 166.3676 | 190.1976 | 913933.2531 | 905958.3548 | 900048.3855 | 18007.5744 | 18007.5744 | 18007.5744 | 184.6182 | 178.778 | 174.45 | 13884.8676 | 10.1682 | 0 | 5909.9693 | 4.328 | 0 | 16.544 | 1781.127 | 1003476.32 | 2134.176 | 1.5618 | 0 | 908.2656 | 0.66507 | 0 | 0 | 0 | 0 | 0 | 0 | 0
NE-HVAC-Chlr-AirCldScrewChlr-lt150tons-11.1EER-15.1IPLV | DEER2023 | D23 v0 |  | Any | Nrs | Old | CZ04 | Any | Cap-Tons | 136.9 | 60655 | None | 208 | 0.129 | 0 | 88.5 | 0.055 | 0 | 0 | 0 | 0 | 0 | 0 | 0 | DEER:HVAC_Chillers | Annual | 2023 |  | AirCldScrewChlr-0.95kwpton | AirCldScrewChlr-1.407kwpton | 1.3 | 1.188 | 1.105 | 0.95 | 1.407 | AirCldScrewChlr- | 0.95kwpton | 1.407kwpton |  | 979214.8528 | 1045935.9136 | 16883.3434 | 16883.3434 | 205.2129 | 246.6598 | 1030314.1335 | 1013962.3637 | 1001844.5342 | 16883.3434 | 16883.3434 | 16883.3434 | 236.9556 | 226.798 | 219.2704 | 28469.5993 | 17.6852 | 0 | 12117.8294 | 7.5275 | 0 | 7.099 | 971.8531 | 430589.845 | 1476.592 | 0.91577 | 0 | 628.2615 | 0.39044 | 0 | 0 | 0 | 0 | 0 | 0 | 0
NE-HVAC-Chlr-AirCldScrewChlr-lt150tons-11.1EER-15.1IPLV | DEER2023 | D23 v0 |  | Any | Nrs | Old | CZ05 | Any | Cap-Tons | 94.43 | 60655 | None | 164 | 0.0778 | 0 | 69.9 | 0.0331 | 0 | 0 | 0 | 0 | 0 | 0 | 0 | DEER:HVAC_Chillers | Annual | 2023 |  | AirCldScrewChlr-0.95kwpton | AirCldScrewChlr-1.407kwpton | 1.3 | 1.188 | 1.105 | 0.95 | 1.407 | AirCldScrewChlr- | 0.95kwpton | 1.407kwpton |  | 896344.6085 | 932710.7536 | 18299.2538 | 18299.2538 | 152.2862 | 169.5027 | 924196.142 | 915283.6512 | 908678.859 | 18299.2538 | 18299.2538 | 18299.2538 | 165.4717 | 161.2524 | 158.1255 | 15517.283 | 7.3462 | 0 | 6604.7922 | 3.1269 | 0 | 2.773 | 261.8544 | 168196.315 | 454.772 | 0.21574 | 0 | 193.8327 | 0.091786 | 0 | 0 | 0 | 0 | 0 | 0 | 0
NE-HVAC-Chlr-AirCldScrewChlr-lt150tons-11.1EER-15.1IPLV | DEER2023 | D23 v0 |  | Any | Nrs | Old | CZ06 | Any | Cap-Tons | 131.96 | 60655 | None | 249 | 0.095 | 0 | 106 | 0.0404 | 0 | 0 | 0 | 0 | 0 | 0 | 0 | DEER:HVAC_Chillers | Annual | 2023 |  | AirCldScrewChlr-0.95kwpton | AirCldScrewChlr-1.407kwpton | 1.3 | 1.188 | 1.105 | 0.95 | 1.407 | AirCldScrewChlr- | 0.95kwpton | 1.407kwpton |  | 1011883.1419 | 1088969.3628 | 12263.0094 | 12263.0094 | 179.7064 | 209.0886 | 1070920.729 | 1052028.7012 | 1038028.3591 | 12263.0094 | 12263.0094 | 12263.0094 | 202.2092 | 195.0083 | 189.6719 | 32892.37 | 12.5373 | 0 | 14000.3421 | 5.3364 | 0 | 27.065 | 3571.4974 | 1641627.575 | 6739.185 | 2.5712 | 0 | 2868.89 | 1.0934 | 0 | 0 | 0 | 0 | 0 | 0 | 0
NE-HVAC-Chlr-AirCldScrewChlr-lt150tons-11.1EER-15.1IPLV | DEER2023 | D23 v0 |  | Any | Nrs | Old | CZ07 | Any | Cap-Tons | 122.6 | 60655 | None | 238 | 0.081 | 0 | 101 | 0.0345 | 0 | 0 | 0 | 0 | 0 | 0 | 0 | DEER:HVAC_Chillers | Annual | 2023 |  | AirCldScrewChlr-0.95kwpton | AirCldScrewChlr-1.407kwpton | 1.3 | 1.188 | 1.105 | 0.95 | 1.407 | AirCldScrewChlr- | 0.95kwpton | 1.407kwpton |  | 991372.3327 | 1059639.2797 | 10681.5319 | 10681.5319 | 166.1434 | 189.4037 | 1043655.5525 | 1026924.9221 | 1014526.33 | 10681.5319 | 10681.5319 | 10681.5319 | 183.9576 | 178.257 | 174.0325 | 29129.2225 | 9.9251 | 0 | 12398.5921 | 4.2245 | 0 | 10.755 | 1318.563 | 652344.525 | 2559.69 | 0.87115 | 0 | 1086.255 | 0.37105 | 0 | 0 | 0 | 0 | 0 | 0 | 0
NE-HVAC-Chlr-AirCldScrewChlr-lt150tons-11.1EER-15.1IPLV | DEER2023 | D23 v0 |  | Any | Nrs | Old | CZ08 | Any | Cap-Tons | 139.48 | 60655 | None | 290 | 0.104 | 0 | 123 | 0.0444 | 0 | 0 | 0 | 0 | 0 | 0 | 0 | DEER:HVAC_Chillers | Annual | 2023 |  | AirCldScrewChlr-0.95kwpton | AirCldScrewChlr-1.407kwpton | 1.3 | 1.188 | 1.105 | 0.95 | 1.407 | AirCldScrewChlr- | 0.95kwpton | 1.407kwpton |  | 1056992.7435 | 1151791.0247 | 12117.9918 | 12117.9918 | 191.0205 | 225.1509 | 1129595.3658 | 1106362.5267 | 1089145.3334 | 12117.9918 | 12117.9918 | 12117.9918 | 217.1597 | 208.7952 | 202.5964 | 40450.0324 | 14.5633 | 0 | 17217.1933 | 6.1987 | 0 | 30.552 | 4261.393 | 1853131.56 | 8860.08 | 3.1774 | 0 | 3757.896 | 1.3565 | 0 | 0 | 0 | 0 | 0 | 0 | 0
NE-HVAC-Chlr-AirCldScrewChlr-lt150tons-11.1EER-15.1IPLV | DEER2023 | D23 v0 |  | Any | Nrs | Old | CZ09 | Any | Cap-Tons | 174.49 | 60655 | None | 235 | 0.105 | 0 | 100 | 0.0446 | 0 | 0 | 0 | 0 | 0 | 0 | 0 | DEER:HVAC_Chillers | Annual | 2023 |  | AirCldScrewChlr-0.95kwpton | AirCldScrewChlr-1.407kwpton | 1.3 | 1.188 | 1.105 | 0.95 | 1.407 | AirCldScrewChlr- | 0.95kwpton | 1.407kwpton |  | 1069901.6786 | 1166145.0761 | 13351.5122 | 13351.5122 | 211.173 | 253.9954 | 1143611.064 | 1120024.0606 | 1102544.4064 | 13351.5122 | 13351.5122 | 13351.5122 | 243.9691 | 233.4744 | 225.697 | 41066.6576 | 18.2721 | 0 | 17479.6543 | 7.7774 | 0 | 25.651 | 4475.843 | 1555861.405 | 6027.985 | 2.6934 | 0 | 2565.1 | 1.144 | 0 | 0 | 0 | 0 | 0 | 0 | 0
NE-HVAC-Chlr-AirCldScrewChlr-lt150tons-11.1EER-15.1IPLV | DEER2023 | D23 v0 |  | Any | Nrs | Old | CZ10 | Any | Cap-Tons | 159.4 | 60655 | None | 276 | 0.119 | 0 | 117 | 0.0505 | 0 | 0 | 0 | 0 | 0 | 0 | 0 | DEER:HVAC_Chillers | Annual | 2023 |  | AirCldScrewChlr-0.95kwpton | AirCldScrewChlr-1.407kwpton | 1.3 | 1.188 | 1.105 | 0.95 | 1.407 | AirCldScrewChlr- | 0.95kwpton | 1.407kwpton |  | 1072582.6173 | 1175627.8585 | 14732.2925 | 14732.2925 | 212.853 | 257.1748 | 1151501.2922 | 1126247.3162 | 1107532.3162 | 14732.2925 | 14732.2925 | 14732.2925 | 246.7975 | 235.9352 | 227.8856 | 43968.976 | 18.9119 | 0 | 18715 | 8.0497 | 0 | 15.62 | 2489.828 | 947431.1 | 4311.12 | 1.8588 | 0 | 1827.54 | 0.78881 | 0 | 0 | 0 | 0 | 0 | 0 | 0
NE-HVAC-Chlr-AirCldScrewChlr-lt150tons-11.1EER-15.1IPLV | DEER2023 | D23 v0 |  | Any | Nrs | Old | CZ11 | Any | Cap-Tons | 164.74 | 60655 | None | 271 | 0.163 | 0 | 115 | 0.0695 | 0 | 0 | 0 | 0 | 0 | 0 | 0 | DEER:HVAC_Chillers | Annual | 2023 |  | AirCldScrewChlr-0.95kwpton | AirCldScrewChlr-1.407kwpton | 1.3 | 1.188 | 1.105 | 0.95 | 1.407 | AirCldScrewChlr- | 0.95kwpton | 1.407kwpton |  | 1071508.2186 | 1176087.3108 | 19972.7725 | 19972.7725 | 253.0187 | 316.0504 | 1151601.6153 | 1125971.7283 | 1106978.1514 | 19972.7725 | 19972.7725 | 19972.7725 | 301.2924 | 285.8448 | 274.3971 | 44623.4638 | 26.8953 | 0 | 18993.5769 | 11.4478 | 0 | 3.449 | 568.1883 | 209199.095 | 934.679 | 0.56219 | 0 | 396.635 | 0.23971 | 0 | 0 | 0 | 0 | 0 | 0 | 0
NE-HVAC-Chlr-AirCldScrewChlr-lt150tons-11.1EER-15.1IPLV | DEER2023 | D23 v0 |  | Any | Nrs | Old | CZ12 | Any | Cap-Tons | 151.1 | 60655 | None | 223 | 0.154 | 0 | 95 | 0.0656 | 0 | 0 | 0 | 0 | 0 | 0 | 0 | DEER:HVAC_Chillers | Annual | 2023 |  | AirCldScrewChlr-0.95kwpton | AirCldScrewChlr-1.407kwpton | 1.3 | 1.188 | 1.105 | 0.95 | 1.407 | AirCldScrewChlr- | 0.95kwpton | 1.407kwpton |  | 1010556.3074 | 1089603.807 | 19347.5245 | 19347.5245 | 234.3439 | 288.9513 | 1071095.9679 | 1051723.2766 | 1037366.7285 | 19347.5245 | 19347.5245 | 19347.5245 | 276.1658 | 262.7828 | 252.865 | 33729.2395 | 23.3008 | 0 | 14356.5481 | 9.9178 | 0 | 11.659 | 1761.6749 | 707176.645 | 2599.957 | 1.7955 | 0 | 1107.605 | 0.76483 | 0 | 0 | 0 | 0 | 0 | 0 | 0
NE-HVAC-Chlr-AirCldScrewChlr-lt150tons-11.1EER-15.1IPLV | DEER2023 | D23 v0 |  | Any | Nrs | Old | CZ13 | Any | Cap-Tons | 164.44 | 60655 | None | 300 | 0.159 | 0 | 128 | 0.0679 | 0 | 0 | 0 | 0 | 0 | 0 | 0 | DEER:HVAC_Chillers | Annual | 2023 |  | AirCldScrewChlr-0.95kwpton | AirCldScrewChlr-1.407kwpton | 1.3 | 1.188 | 1.105 | 0.95 | 1.407 | AirCldScrewChlr- | 0.95kwpton | 1.407kwpton |  | 1099088.5803 | 1214760.696 | 17597.8626 | 17597.8626 | 249.5623 | 311.0168 | 1187677.728 | 1159329.2007 | 1138320.9171 | 17597.8626 | 17597.8626 | 17597.8626 | 296.6281 | 281.5671 | 270.4058 | 49356.8109 | 26.2224 | 0 | 21008.2836 | 11.1613 | 0 | 11.515 | 1893.5266 | 698442.325 | 3454.5 | 1.8309 | 0 | 1473.92 | 0.78187 | 0 | 0 | 0 | 0 | 0 | 0 | 0
NE-HVAC-Chlr-AirCldScrewChlr-lt150tons-11.1EER-15.1IPLV | DEER2023 | D23 v0 |  | Any | Nrs | Old | CZ14 | Any | Cap-Tons | 167.02 | 60655 | None | 273 | 0.143 | 0 | 116 | 0.0607 | 0 | 0 | 0 | 0 | 0 | 0 | 0 | DEER:HVAC_Chillers | Annual | 2023 |  | AirCldScrewChlr-0.95kwpton | AirCldScrewChlr-1.407kwpton | 1.3 | 1.188 | 1.105 | 0.95 | 1.407 | AirCldScrewChlr- | 0.95kwpton | 1.407kwpton |  | 1082499.5118 | 1189443.3087 | 20259.7242 | 20259.7242 | 238.0165 | 293.8035 | 1164403.9514 | 1138194.5307 | 1118771.4779 | 20259.7242 | 20259.7242 | 20259.7242 | 280.7418 | 267.0697 | 256.9377 | 45632.4735 | 23.8041 | 0 | 19423.0528 | 10.132 | 0 | 2.471 | 412.7064 | 149878.505 | 674.583 | 0.35335 | 0 | 286.636 | 0.14999 | 0 | 0 | 0 | 0 | 0 | 0 | 0
NE-HVAC-Chlr-AirCldScrewChlr-lt150tons-11.1EER-15.1IPLV | DEER2023 | D23 v0 |  | Any | Nrs | Old | CZ15 | Any | Cap-Tons | 211.16 | 60655 | None | 402 | 0.161 | 0 | 171 | 0.0685 | 0 | 0 | 0 | 0 | 0 | 0 | 0 | DEER:HVAC_Chillers | Annual | 2023 |  | AirCldScrewChlr-0.95kwpton | AirCldScrewChlr-1.407kwpton | 1.3 | 1.188 | 1.105 | 0.95 | 1.407 | AirCldScrewChlr- | 0.95kwpton | 1.407kwpton |  | 1309476.024 | 1508518.6279 | 10729.0001 | 10729.0001 | 290.0505 | 369.6513 | 1461915.655 | 1413134.9731 | 1376985.0034 | 10729.0001 | 10729.0001 | 10729.0001 | 351.0139 | 331.5056 | 317.0486 | 84930.6516 | 33.9653 | 0 | 36149.9696 | 14.457 | 0 | 2.838 | 599.2721 | 172138.89 | 1140.876 | 0.45692 | 0 | 485.298 | 0.1944 | 0 | 0 | 0 | 0 | 0 | 0 | 0
NE-HVAC-Chlr-AirCldScrewChlr-lt150tons-11.1EER-15.1IPLV | DEER2023 | D23 v0 |  | Any | Nrs | Old | CZ16 | Any | Cap-Tons | 104.08 | 60655 | None | 166 | 0.114 | 0 | 70.8 | 0.0484 | 0 | 0 | 0 | 0 | 0 | 0 | 0 | DEER:HVAC_Chillers | Annual | 2023 |  | AirCldScrewChlr-0.95kwpton | AirCldScrewChlr-1.407kwpton | 1.3 | 1.188 | 1.105 | 0.95 | 1.407 | AirCldScrewChlr- | 0.95kwpton | 1.407kwpton |  | 907522.7082 | 948087.2669 | 32329.3769 | 32329.3769 | 175.0706 | 202.7936 | 938589.6569 | 928648.2333 | 921280.9283 | 32329.3769 | 32329.3769 | 32329.3769 | 196.3027 | 189.5084 | 184.4734 | 17308.7286 | 11.8293 | 0 | 7367.305 | 5.035 | 0 | 2.028 | 211.0742 | 123008.34 | 336.648 | 0.23119 | 0 | 143.5824 | 0.098155 | 0 | 0 | 0 | 0 | 0 | 0 | 0
NE-HVAC-Chlr-AirCldScrewChlr-lt150tons-11.1EER-15.1IPLV | DEER2023 | D23 v0 |  | Any | Nrs | Rec | CZ01 | Any | Cap-Tons | 63.04 | 60655 | None | 6.26 | 0.0186 | 0 | 6.26 | 0.0186 | 0 | 0 | 0 | 0 | 0 | 0 | 0 | DEER:HVAC_Chillers | Annual | 2023 |  | AirCldScrewChlr-0.95kwpton | AirCldScrewChlr-1.407kwpton | 1.188 | 1.188 | 1.105 | 0.95 | 1.407 | AirCldScrewChlr- | 0.95kwpton | 1.407kwpton |  | 680256.7201 | 682430.4484 | 22745.1666 | 22745.1666 | 108.9704 | 115.4187 | 681388.7712 | 681388.7712 | 680993.9802 | 22745.1666 | 22745.1666 | 22745.1666 | 112.3286 | 112.3286 | 111.1574 | 394.7909 | 1.1711 | 0 | 394.7909 | 1.1711 | 0 | 0.023 | 1.4499 | 1395.065 | 0.14398 | 0.0004278 | 0 | 0.14398 | 0.0004278 | 0 | 0 | 0 | 0 | 0 | 0 | 0
NE-HVAC-Chlr-AirCldScrewChlr-lt150tons-11.1EER-15.1IPLV | DEER2023 | D23 v0 |  | Any | Nrs | Rec | CZ02 | Any | Cap-Tons | 98.96 | 60655 | None | 48.3 | 0.0418 | 0 | 48.3 | 0.0418 | 0 | 0 | 0 | 0 | 0 | 0 | 0 | DEER:HVAC_Chillers | Annual | 2023 |  | AirCldScrewChlr-0.95kwpton | AirCldScrewChlr-1.407kwpton | 1.188 | 1.188 | 1.105 | 0.95 | 1.407 | AirCldScrewChlr- | 0.95kwpton | 1.407kwpton |  | 733498.4126 | 759805.2632 | 15656.6348 | 15656.6348 | 145.1577 | 167.9119 | 747198.698 | 747198.698 | 742420.8674 | 15656.6348 | 15656.6348 | 15656.6348 | 157.0078 | 157.0078 | 152.8752 | 4777.8306 | 4.1326 | 0 | 4777.8306 | 4.1326 | 0 | 0.213 | 21.0785 | 12919.515 | 10.2879 | 0.0089034 | 0 | 10.2879 | 0.0089034 | 0 | 0 | 0 | 0 | 0 | 0 | 0
NE-HVAC-Chlr-AirCldScrewChlr-lt150tons-11.1EER-15.1IPLV | DEER2023 | D23 v0 |  | Any | Nrs | Rec | CZ03 | Any | Cap-Tons | 79.61 | 60655 | None | 33.2 | 0.0314 | 0 | 33.2 | 0.0314 | 0 | 0 | 0 | 0 | 0 | 0 | 0 | DEER:HVAC_Chillers | Annual | 2023 |  | AirCldScrewChlr-0.95kwpton | AirCldScrewChlr-1.407kwpton | 1.188 | 1.188 | 1.105 | 0.95 | 1.407 | AirCldScrewChlr- | 0.95kwpton | 1.407kwpton |  | 707708.477 | 722244.8848 | 13212.9516 | 13212.9516 | 125.1815 | 138.9359 | 715278.86 | 715278.86 | 712638.7684 | 13212.9516 | 13212.9516 | 13212.9516 | 132.3446 | 132.3446 | 129.8466 | 2640.0916 | 2.4981 | 0 | 2640.0916 | 2.4981 | 0 | 0.583 | 46.4126 | 35361.865 | 19.3556 | 0.018306 | 0 | 19.3556 | 0.018306 | 0 | 0 | 0 | 0 | 0 | 0 | 0
NE-HVAC-Chlr-AirCldScrewChlr-lt150tons-11.1EER-15.1IPLV | DEER2023 | D23 v0 |  | Any | Nrs | Rec | CZ04 | Any | Cap-Tons | 97.05 | 60655 | None | 66.1 | 0.0481 | 0 | 66.1 | 0.0481 | 0 | 0 | 0 | 0 | 0 | 0 | 0 | DEER:HVAC_Chillers | Annual | 2023 |  | AirCldScrewChlr-0.95kwpton | AirCldScrewChlr-1.407kwpton | 1.188 | 1.188 | 1.105 | 0.95 | 1.407 | AirCldScrewChlr- | 0.95kwpton | 1.407kwpton |  | 752956.4706 | 788288.406 | 10837.7168 | 10837.7168 | 151.328 | 177.0461 | 771356.9096 | 771356.9096 | 764939.9498 | 10837.7168 | 10837.7168 | 10837.7168 | 164.7217 | 164.7217 | 160.0508 | 6416.9598 | 4.6709 | 0 | 6416.9598 | 4.6709 | 0 | 0.298 | 28.9209 | 18075.19 | 19.6978 | 0.014334 | 0 | 19.6978 | 0.014334 | 0 | 0 | 0 | 0 | 0 | 0 | 0
NE-HVAC-Chlr-AirCldScrewChlr-lt150tons-11.1EER-15.1IPLV | DEER2023 | D23 v0 |  | Any | Nrs | Rec | CZ05 | Any | Cap-Tons | 77.25 | 60655 | None | 39.9 | 0.023 | 0 | 39.9 | 0.023 | 0 | 0 | 0 | 0 | 0 | 0 | 0 | DEER:HVAC_Chillers | Annual | 2023 |  | AirCldScrewChlr-0.95kwpton | AirCldScrewChlr-1.407kwpton | 1.188 | 1.188 | 1.105 | 0.95 | 1.407 | AirCldScrewChlr- | 0.95kwpton | 1.407kwpton |  | 713343.8917 | 730303.5292 | 13797.6461 | 13797.6461 | 116.4477 | 126.2147 | 722176.2631 | 722176.2631 | 719096.0663 | 13797.6461 | 13797.6461 | 13797.6461 | 121.5342 | 121.5342 | 119.7603 | 3080.1967 | 1.7739 | 0 | 3080.1967 | 1.7739 | 0 | 0.095 | 7.3388 | 5762.225 | 3.7905 | 0.002185 | 0 | 3.7905 | 0.002185 | 0 | 0 | 0 | 0 | 0 | 0 | 0
NE-HVAC-Chlr-AirCldScrewChlr-lt150tons-11.1EER-15.1IPLV | DEER2023 | D23 v0 |  | Any | Nrs | Rec | CZ06 | Any | Cap-Tons | 101.57 | 60655 | None | 74.5 | 0.0327 | 0 | 74.5 | 0.0327 | 0 | 0 | 0 | 0 | 0 | 0 | 0 | DEER:HVAC_Chillers | Annual | 2023 |  | AirCldScrewChlr-0.95kwpton | AirCldScrewChlr-1.407kwpton | 1.188 | 1.188 | 1.105 | 0.95 | 1.407 | AirCldScrewChlr- | 0.95kwpton | 1.407kwpton |  | 766148.1875 | 807831.0312 | 7565.845 | 7565.845 | 135.3228 | 153.5892 | 787856.1018 | 787856.1018 | 780285.6947 | 7565.845 | 7565.845 | 7565.845 | 144.8357 | 144.8357 | 141.5182 | 7570.4071 | 3.3175 | 0 | 7570.4071 | 3.3175 | 0 | 0.855 | 86.8423 | 51860.025 | 63.6975 | 0.027959 | 0 | 63.6975 | 0.027959 | 0 | 0 | 0 | 0 | 0 | 0 | 0
NE-HVAC-Chlr-AirCldScrewChlr-lt150tons-11.1EER-15.1IPLV | DEER2023 | D23 v0 |  | Any | Nrs | Rec | CZ07 | Any | Cap-Tons | 102.49 | 60655 | None | 65.6 | 0.0252 | 0 | 65.6 | 0.0252 | 0 | 0 | 0 | 0 | 0 | 0 | 0 | DEER:HVAC_Chillers | Annual | 2023 |  | AirCldScrewChlr-0.95kwpton | AirCldScrewChlr-1.407kwpton | 1.188 | 1.188 | 1.105 | 0.95 | 1.407 | AirCldScrewChlr- | 0.95kwpton | 1.407kwpton |  | 755761.4839 | 792792.4315 | 6408.4313 | 6408.4313 | 125.6272 | 139.8311 | 775046.7476 | 775046.7476 | 768321.2145 | 6408.4313 | 6408.4313 | 6408.4313 | 133.0244 | 133.0244 | 130.4447 | 6725.5332 | 2.5797 | 0 | 6725.5332 | 2.5797 | 0 | 0.333 | 34.1292 | 20198.115 | 21.8448 | 0.0083916 | 0 | 21.8448 | 0.0083916 | 0 | 0 | 0 | 0 | 0 | 0 | 0
NE-HVAC-Chlr-AirCldScrewChlr-lt150tons-11.1EER-15.1IPLV | DEER2023 | D23 v0 |  | Any | Nrs | Rec | CZ08 | Any | Cap-Tons | 110.65 | 60655 | None | 88.3 | 0.0351 | 0 | 88.3 | 0.0351 | 0 | 0 | 0 | 0 | 0 | 0 | 0 | DEER:HVAC_Chillers | Annual | 2023 |  | AirCldScrewChlr-0.95kwpton | AirCldScrewChlr-1.407kwpton | 1.188 | 1.188 | 1.105 | 0.95 | 1.407 | AirCldScrewChlr- | 0.95kwpton | 1.407kwpton |  | 792822.4644 | 846620.1059 | 7243.2791 | 7243.2791 | 142.5147 | 163.9216 | 820839.6169 | 820839.6169 | 811068.9292 | 7243.2791 | 7243.2791 | 7243.2791 | 153.6631 | 153.6631 | 149.7752 | 9770.6876 | 3.8879 | 0 | 9770.6876 | 3.8879 | 0 | 0.989 | 109.4329 | 59987.795 | 87.3287 | 0.034714 | 0 | 87.3287 | 0.034714 | 0 | 0 | 0 | 0 | 0 | 0 | 0
NE-HVAC-Chlr-AirCldScrewChlr-lt150tons-11.1EER-15.1IPLV | DEER2023 | D23 v0 |  | Any | Nrs | Rec | CZ09 | Any | Cap-Tons | 127.92 | 60655 | None | 74.7 | 0.0378 | 0 | 74.7 | 0.0378 | 0 | 0 | 0 | 0 | 0 | 0 | 0 | DEER:HVAC_Chillers | Annual | 2023 |  | AirCldScrewChlr-0.95kwpton | AirCldScrewChlr-1.407kwpton | 1.188 | 1.188 | 1.105 | 0.95 | 1.407 | AirCldScrewChlr- | 0.95kwpton | 1.407kwpton |  | 789700.3907 | 842339.9419 | 7621.7703 | 7621.7703 | 153.7081 | 180.361 | 817114.4239 | 817114.4239 | 807554.0678 | 7621.7703 | 7621.7703 | 7621.7703 | 167.5886 | 167.5886 | 162.748 | 9560.3561 | 4.8407 | 0 | 9560.3561 | 4.8407 | 0 | 1.017 | 130.0946 | 61686.135 | 75.9699 | 0.038443 | 0 | 75.9699 | 0.038443 | 0 | 0 | 0 | 0 | 0 | 0 | 0
NE-HVAC-Chlr-AirCldScrewChlr-lt150tons-11.1EER-15.1IPLV | DEER2023 | D23 v0 |  | Any | Nrs | Rec | CZ10 | Any | Cap-Tons | 116.43 | 60655 | None | 91.4 | 0.0434 | 0 | 91.4 | 0.0434 | 0 | 0 | 0 | 0 | 0 | 0 | 0 | DEER:HVAC_Chillers | Annual | 2023 |  | AirCldScrewChlr-0.95kwpton | AirCldScrewChlr-1.407kwpton | 1.188 | 1.188 | 1.105 | 0.95 | 1.407 | AirCldScrewChlr- | 0.95kwpton | 1.407kwpton |  | 803358.1641 | 861976.2951 | 8942.0767 | 8942.0767 | 156.0464 | 183.8607 | 833885.7684 | 833885.7684 | 823239.5871 | 8942.0767 | 8942.0767 | 8942.0767 | 170.5318 | 170.5318 | 165.4802 | 10646.1813 | 5.0516 | 0 | 10646.1813 | 5.0516 | 0 | 0.986 | 114.8 | 59805.83 | 90.1204 | 0.042792 | 0 | 90.1204 | 0.042792 | 0 | 0 | 0 | 0 | 0 | 0 | 0
NE-HVAC-Chlr-AirCldScrewChlr-lt150tons-11.1EER-15.1IPLV | DEER2023 | D23 v0 |  | Any | Nrs | Rec | CZ11 | Any | Cap-Tons | 119.91 | 60655 | None | 92.7 | 0.0614 | 0 | 92.7 | 0.0614 | 0 | 0 | 0 | 0 | 0 | 0 | 0 | DEER:HVAC_Chillers | Annual | 2023 |  | AirCldScrewChlr-0.95kwpton | AirCldScrewChlr-1.407kwpton | 1.188 | 1.188 | 1.105 | 0.95 | 1.407 | AirCldScrewChlr- | 0.95kwpton | 1.407kwpton |  | 809259.5 | 870494.4688 | 12909.7424 | 12909.7424 | 183.6045 | 224.1732 | 841149.9214 | 841149.9214 | 830028.4719 | 12909.7424 | 12909.7424 | 12909.7424 | 204.7322 | 204.7322 | 197.3641 | 11121.4495 | 7.3681 | 0 | 11121.4495 | 7.3681 | 0 | 0.18 | 21.5838 | 10917.9 | 16.686 | 0.011052 | 0 | 16.686 | 0.011052 | 0 | 0 | 0 | 0 | 0 | 0 | 0
NE-HVAC-Chlr-AirCldScrewChlr-lt150tons-11.1EER-15.1IPLV | DEER2023 | D23 v0 |  | Any | Nrs | Rec | CZ12 | Any | Cap-Tons | 110.84 | 60655 | None | 72.1 | 0.0568 | 0 | 72.1 | 0.0568 | 0 | 0 | 0 | 0 | 0 | 0 | 0 | DEER:HVAC_Chillers | Annual | 2023 |  | AirCldScrewChlr-0.95kwpton | AirCldScrewChlr-1.407kwpton | 1.188 | 1.188 | 1.105 | 0.95 | 1.407 | AirCldScrewChlr- | 0.95kwpton | 1.407kwpton |  | 771930.9436 | 815905.961 | 13004.3147 | 13004.3147 | 170.7915 | 205.4491 | 794832.5938 | 794832.5938 | 786845.8839 | 13004.3147 | 13004.3147 | 13004.3147 | 188.8407 | 188.8407 | 182.5462 | 7986.7099 | 6.2945 | 0 | 7986.7099 | 6.2945 | 0 | 0.593 | 65.7281 | 35968.415 | 42.7553 | 0.033682 | 0 | 42.7553 | 0.033682 | 0 | 0 | 0 | 0 | 0 | 0 | 0
NE-HVAC-Chlr-AirCldScrewChlr-lt150tons-11.1EER-15.1IPLV | DEER2023 | D23 v0 |  | Any | Nrs | Rec | CZ13 | Any | Cap-Tons | 120.42 | 60655 | None | 103 | 0.0596 | 0 | 103 | 0.0596 | 0 | 0 | 0 | 0 | 0 | 0 | 0 | DEER:HVAC_Chillers | Annual | 2023 |  | AirCldScrewChlr-0.95kwpton | AirCldScrewChlr-1.407kwpton | 1.188 | 1.188 | 1.105 | 0.95 | 1.407 | AirCldScrewChlr- | 0.95kwpton | 1.407kwpton |  | 825201.9321 | 893823.2196 | 11304.2588 | 11304.2588 | 180.9422 | 220.4817 | 860939.0578 | 860939.0578 | 848476.1106 | 11304.2588 | 11304.2588 | 11304.2588 | 201.5338 | 201.5338 | 194.3527 | 12462.9472 | 7.1811 | 0 | 12462.9472 | 7.1811 | 0 | 0.609 | 73.3358 | 36938.895 | 62.727 | 0.036296 | 0 | 62.727 | 0.036296 | 0 | 0 | 0 | 0 | 0 | 0 | 0
NE-HVAC-Chlr-AirCldScrewChlr-lt150tons-11.1EER-15.1IPLV | DEER2023 | D23 v0 |  | Any | Nrs | Rec | CZ14 | Any | Cap-Tons | 121.99 | 60655 | None | 92.7 | 0.0534 | 0 | 92.7 | 0.0534 | 0 | 0 | 0 | 0 | 0 | 0 | 0 | DEER:HVAC_Chillers | Annual | 2023 |  | AirCldScrewChlr-0.95kwpton | AirCldScrewChlr-1.407kwpton | 1.188 | 1.188 | 1.105 | 0.95 | 1.407 | AirCldScrewChlr- | 0.95kwpton | 1.407kwpton |  | 811398.7067 | 873640.565 | 13947.8279 | 13947.8279 | 173.3368 | 209.2349 | 843813.5038 | 843813.5038 | 832509.1838 | 13947.8279 | 13947.8279 | 13947.8279 | 192.0321 | 192.0321 | 185.5123 | 11304.32 | 6.5198 | 0 | 11304.32 | 6.5198 | 0 | 0.15 | 18.2985 | 9098.25 | 13.905 | 0.00801 | 0 | 13.905 | 0.00801 | 0 | 0 | 0 | 0 | 0 | 0 | 0
NE-HVAC-Chlr-AirCldScrewChlr-lt150tons-11.1EER-15.1IPLV | DEER2023 | D23 v0 |  | Any | Nrs | Rec | CZ15 | Any | Cap-Tons | 157.64 | 60655 | None | 143 | 0.0604 | 0 | 143 | 0.0604 | 0 | 0 | 0 | 0 | 0 | 0 | 0 | DEER:HVAC_Chillers | Annual | 2023 |  | AirCldScrewChlr-0.95kwpton | AirCldScrewChlr-1.407kwpton | 1.188 | 1.188 | 1.105 | 0.95 | 1.407 | AirCldScrewChlr- | 0.95kwpton | 1.407kwpton |  | 944077.7031 | 1067911.75 | 4765.859 | 4765.859 | 208.5725 | 261.0045 | 1008568.9573 | 1008568.9573 | 986078.3098 | 4765.859 | 4765.859 | 4765.859 | 235.8784 | 235.8784 | 226.3558 | 22490.6475 | 9.5227 | 0 | 22490.6475 | 9.5227 | 0 | 0.192 | 30.2669 | 11645.76 | 27.456 | 0.011597 | 0 | 27.456 | 0.011597 | 0 | 0 | 0 | 0 | 0 | 0 | 0
NE-HVAC-Chlr-AirCldScrewChlr-lt150tons-11.1EER-15.1IPLV | DEER2023 | D23 v0 |  | Any | Nrs | Rec | CZ16 | Any | Cap-Tons | 78.45 | 60655 | None | 47.9 | 0.0387 | 0 | 47.9 | 0.0387 | 0 | 0 | 0 | 0 | 0 | 0 | 0 | DEER:HVAC_Chillers | Annual | 2023 |  | AirCldScrewChlr-0.95kwpton | AirCldScrewChlr-1.407kwpton | 1.188 | 1.188 | 1.105 | 0.95 | 1.407 | AirCldScrewChlr- | 0.95kwpton | 1.407kwpton |  | 722005.0833 | 742687.2697 | 25400.4486 | 25400.4486 | 132.0619 | 148.758 | 732776.1126 | 732776.1126 | 729019.8293 | 25400.4486 | 25400.4486 | 25400.4486 | 140.757 | 140.757 | 137.7247 | 3756.2833 | 3.0323 | 0 | 3756.2833 | 3.0323 | 0 | 0.123 | 9.6494 | 7460.565 | 5.8917 | 0.0047601 | 0 | 5.8917 | 0.0047601 | 0 | 0 | 0 | 0 | 0 | 0 | 0
NE-HVAC-Chlr-AirCldScrewChlr-lt150tons-11.1EER-15.1IPLV | DEER2023 | D23 v0 |  | Any | OfL | Ex | CZ01 | Any | Cap-Tons | 263.81 | 174999 | None | 28 | 0.0331 | 0 | 15 | 0.0177 | 0 | 0 | 0 | 0 | 0 | 0 | 0 | DEER:HVAC_Chillers | Annual | 2023 |  | AirCldScrewChlr-0.95kwpton | AirCldScrewChlr-1.407kwpton | 1.26 | 1.188 | 1.105 | 0.95 | 1.407 | AirCldScrewChlr- | 0.95kwpton | 1.407kwpton |  | 1475548.1048 | 1497341.9802 | 7280.9384 | 7280.9384 | 276.2441 | 301.9833 | 1490331.6964 | 1486898.088 | 1482939.9006 | 7280.9384 | 7280.9384 | 7280.9384 | 293.704 | 289.6488 | 284.974 | 7391.7958 | 8.7299 | 0 | 3958.1874 | 4.6747 | 0 | 0.353 | 93.1249 | 61774.647 | 9.884 | 0.011684 | 0 | 5.295 | 0.0062481 | 0 | 0 | 0 | 0 | 0 | 0 | 0
NE-HVAC-Chlr-AirCldScrewChlr-lt150tons-11.1EER-15.1IPLV | DEER2023 | D23 v0 |  | Any | OfL | Ex | CZ02 | Any | Cap-Tons | 376.29 | 174999 | None | 92.4 | 0.0476 | 0 | 49.5 | 0.0255 | 0 | 0 | 0 | 0 | 0 | 0 | 0 | DEER:HVAC_Chillers | Annual | 2023 |  | AirCldScrewChlr-0.95kwpton | AirCldScrewChlr-1.407kwpton | 1.26 | 1.188 | 1.105 | 0.95 | 1.407 | AirCldScrewChlr- | 0.95kwpton | 1.407kwpton |  | 1685094.8737 | 1787662.4247 | 5357.396 | 5357.396 | 343.0119 | 395.7982 | 1754670.2366 | 1738510.7974 | 1719882.5551 | 5357.396 | 5357.396 | 5357.396 | 378.8188 | 370.5023 | 360.9153 | 34787.6814 | 17.9035 | 0 | 18628.2423 | 9.587 | 0 | 3.833 | 1442.3196 | 670771.167 | 354.1692 | 0.18245 | 0 | 189.7335 | 0.097741 | 0 | 0 | 0 | 0 | 0 | 0 | 0
NE-HVAC-Chlr-AirCldScrewChlr-lt150tons-11.1EER-15.1IPLV | DEER2023 | D23 v0 |  | Any | OfL | Ex | CZ03 | Any | Cap-Tons | 326.75 | 174999 | None | 76.5 | 0.0397 | 0 | 41 | 0.0213 | 0 | 0 | 0 | 0 | 0 | 0 | 0 | DEER:HVAC_Chillers | Annual | 2023 |  | AirCldScrewChlr-0.95kwpton | AirCldScrewChlr-1.407kwpton | 1.26 | 1.188 | 1.105 | 0.95 | 1.407 | AirCldScrewChlr- | 0.95kwpton | 1.407kwpton |  | 1614935.4623 | 1688609.7655 | 5746.4081 | 5746.4081 | 308.2155 | 346.4793 | 1664911.4667 | 1653304.1366 | 1639923.4645 | 5746.4081 | 5746.4081 | 5746.4081 | 334.1713 | 328.1428 | 321.1934 | 24988.0022 | 12.9779 | 0 | 13380.6721 | 6.9495 | 0 | 34.557 | 11291.4998 | 6047440.443 | 2643.6105 | 1.3719 | 0 | 1416.837 | 0.73606 | 0 | 0 | 0 | 0 | 0 | 0 | 0
NE-HVAC-Chlr-AirCldScrewChlr-lt150tons-11.1EER-15.1IPLV | DEER2023 | D23 v0 |  | Any | OfL | Ex | CZ04 | Any | Cap-Tons | 382.85 | 174999 | None | 112 | 0.0517 | 0 | 59.9 | 0.0277 | 0 | 0 | 0 | 0 | 0 | 0 | 0 | DEER:HVAC_Chillers | Annual | 2023 |  | AirCldScrewChlr-0.95kwpton | AirCldScrewChlr-1.407kwpton | 1.26 | 1.188 | 1.105 | 0.95 | 1.407 | AirCldScrewChlr- | 0.95kwpton | 1.407kwpton |  | 1750199.1062 | 1876478.747 | 5632.5255 | 5632.5255 | 357.1976 | 415.5767 | 1835859.2564 | 1815963.9957 | 1793029.1813 | 5632.5255 | 5632.5255 | 5632.5255 | 396.7983 | 387.6007 | 376.998 | 42830.0751 | 19.8003 | 0 | 22934.8144 | 10.6028 | 0 | 19.239 | 7365.6512 | 3366805.761 | 2154.768 | 0.99466 | 0 | 1152.4161 | 0.53292 | 0 | 0 | 0 | 0 | 0 | 0 | 0
NE-HVAC-Chlr-AirCldScrewChlr-lt150tons-11.1EER-15.1IPLV | DEER2023 | D23 v0 |  | Any | OfL | Ex | CZ05 | Any | Cap-Tons | 327.8 | 174999 | None | 92.4 | 0.0285 | 0 | 49.5 | 0.0153 | 0 | 0 | 0 | 0 | 0 | 0 | 0 | DEER:HVAC_Chillers | Annual | 2023 |  | AirCldScrewChlr-0.95kwpton | AirCldScrewChlr-1.407kwpton | 1.26 | 1.188 | 1.105 | 0.95 | 1.407 | AirCldScrewChlr- | 0.95kwpton | 1.407kwpton |  | 1655649.8817 | 1744991.3947 | 5044.7843 | 5044.7843 | 279.5038 | 307.0589 | 1716253.5338 | 1702177.8469 | 1685951.7078 | 5044.7843 | 5044.7843 | 5044.7843 | 298.1955 | 293.8542 | 288.8496 | 30301.826 | 9.3458 | 0 | 16226.1391 | 5.0046 | 0 | 1.593 | 522.1854 | 278773.407 | 147.1932 | 0.045401 | 0 | 78.8535 | 0.024373 | 0 | 0 | 0 | 0 | 0 | 0 | 0
NE-HVAC-Chlr-AirCldScrewChlr-lt150tons-11.1EER-15.1IPLV | DEER2023 | D23 v0 |  | Any | OfL | Ex | CZ06 | Any | Cap-Tons | 398.19 | 174999 | None | 135 | 0.0331 | 0 | 72.2 | 0.0177 | 0 | 0 | 0 | 0 | 0 | 0 | 0 | DEER:HVAC_Chillers | Annual | 2023 |  | AirCldScrewChlr-0.95kwpton | AirCldScrewChlr-1.407kwpton | 1.26 | 1.188 | 1.105 | 0.95 | 1.407 | AirCldScrewChlr- | 0.95kwpton | 1.407kwpton |  | 1827270.2289 | 1985573.231 | 3249.1154 | 3249.1154 | 304.8866 | 343.6972 | 1934653.0093 | 1909712.4926 | 1880961.6191 | 3249.1154 | 3249.1154 | 3249.1154 | 331.2133 | 325.0987 | 318.05 | 53691.3902 | 13.1633 | 0 | 28750.8735 | 7.0487 | 0 | 25.953 | 10334.2251 | 4541749.047 | 3503.655 | 0.85904 | 0 | 1873.8066 | 0.45937 | 0 | 0 | 0 | 0 | 0 | 0 | 0
NE-HVAC-Chlr-AirCldScrewChlr-lt150tons-11.1EER-15.1IPLV | DEER2023 | D23 v0 |  | Any | OfL | Ex | CZ07 | Any | Cap-Tons | 394.18 | 174999 | None | 116 | 0.0284 | 0 | 62.3 | 0.0152 | 0 | 0 | 0 | 0 | 0 | 0 | 0 | DEER:HVAC_Chillers | Annual | 2023 |  | AirCldScrewChlr-0.95kwpton | AirCldScrewChlr-1.407kwpton | 1.26 | 1.188 | 1.105 | 0.95 | 1.407 | AirCldScrewChlr- | 0.95kwpton | 1.407kwpton |  | 1774779.6058 | 1909949.3237 | 2699.8094 | 2699.8094 | 288.1728 | 321.1364 | 1866470.224 | 1845174.3385 | 1820624.9149 | 2699.8094 | 2699.8094 | 2699.8094 | 310.5332 | 305.3398 | 299.353 | 45845.3091 | 11.1802 | 0 | 24549.4236 | 5.9868 | 0 | 15.353 | 6051.8455 | 2686759.647 | 1780.948 | 0.43603 | 0 | 956.4919 | 0.23337 | 0 | 0 | 0 | 0 | 0 | 0 | 0
NE-HVAC-Chlr-AirCldScrewChlr-lt150tons-11.1EER-15.1IPLV | DEER2023 | D23 v0 |  | Any | OfL | Ex | CZ08 | Any | Cap-Tons | 436.45 | 174999 | None | 141 | 0.0373 | 0 | 75.5 | 0.02 | 0 | 0 | 0 | 0 | 0 | 0 | 0 | DEER:HVAC_Chillers | Annual | 2023 |  | AirCldScrewChlr-0.95kwpton | AirCldScrewChlr-1.407kwpton | 1.26 | 1.188 | 1.105 | 0.95 | 1.407 | AirCldScrewChlr- | 0.95kwpton | 1.407kwpton |  | 1890633.6764 | 2071977.7079 | 3119.9409 | 3119.9409 | 331.8023 | 379.8067 | 2013646.0392 | 1985075.4259 | 1952139.8578 | 3119.9409 | 3119.9409 | 3119.9409 | 364.3654 | 356.8024 | 348.0839 | 61506.1814 | 16.2816 | 0 | 32935.5681 | 8.7185 | 0 | 33.819 | 14760.3026 | 5918291.181 | 4768.479 | 1.2614 | 0 | 2553.3345 | 0.67638 | 0 | 0 | 0 | 0 | 0 | 0 | 0
NE-HVAC-Chlr-AirCldScrewChlr-lt150tons-11.1EER-15.1IPLV | DEER2023 | D23 v0 |  | Any | OfL | Ex | CZ09 | Any | Cap-Tons | 477.4 | 174999 | None | 121 | 0.0406 | 0 | 65 | 0.0217 | 0 | 0 | 0 | 0 | 0 | 0 | 0 | DEER:HVAC_Chillers | Annual | 2023 |  | AirCldScrewChlr-0.95kwpton | AirCldScrewChlr-1.407kwpton | 1.26 | 1.188 | 1.105 | 0.95 | 1.407 | AirCldScrewChlr- | 0.95kwpton | 1.407kwpton |  | 1855128.4704 | 2026063.8333 | 3212.7559 | 3212.7559 | 352.5548 | 409.6459 | 1971080.2483 | 1944149.5128 | 1913104.3594 | 3212.7559 | 3212.7559 | 3212.7559 | 391.2818 | 382.2871 | 371.9183 | 57975.8889 | 19.3635 | 0 | 31045.1534 | 10.3688 | 0 | 35.779 | 17080.8946 | 6261289.221 | 4329.259 | 1.4526 | 0 | 2325.635 | 0.7764 | 0 | 0 | 0 | 0 | 0 | 0 | 0
NE-HVAC-Chlr-AirCldScrewChlr-lt150tons-11.1EER-15.1IPLV | DEER2023 | D23 v0 |  | Any | OfL | Ex | CZ10 | Any | Cap-Tons | 434.17 | 174999 | None | 141 | 0.0441 | 0 | 75.4 | 0.0236 | 0 | 0 | 0 | 0 | 0 | 0 | 0 | DEER:HVAC_Chillers | Annual | 2023 |  | AirCldScrewChlr-0.95kwpton | AirCldScrewChlr-1.407kwpton | 1.26 | 1.188 | 1.105 | 0.95 | 1.407 | AirCldScrewChlr- | 0.95kwpton | 1.407kwpton |  | 1881298.4869 | 2061448.8581 | 2369.3278 | 2369.3278 | 348.475 | 404.9088 | 2003501.1457 | 1975118.5927 | 1942399.8163 | 2369.3278 | 2369.3278 | 2369.3278 | 386.7561 | 377.865 | 367.6156 | 61101.3294 | 19.1406 | 0 | 32718.7764 | 10.2495 | 0 | 24.233 | 10521.2416 | 4240750.767 | 3416.853 | 1.0687 | 0 | 1827.1682 | 0.5719 | 0 | 0 | 0 | 0 | 0 | 0 | 0
NE-HVAC-Chlr-AirCldScrewChlr-lt150tons-11.1EER-15.1IPLV | DEER2023 | D23 v0 |  | Any | OfL | Ex | CZ11 | Any | Cap-Tons | 431.01 | 174999 | None | 130 | 0.0668 | 0 | 69.7 | 0.0357 | 0 | 0 | 0 | 0 | 0 | 0 | 0 | DEER:HVAC_Chillers | Annual | 2023 |  | AirCldScrewChlr-0.95kwpton | AirCldScrewChlr-1.407kwpton | 1.26 | 1.188 | 1.105 | 0.95 | 1.407 | AirCldScrewChlr- | 0.95kwpton | 1.407kwpton |  | 1842713.0247 | 2008061.8492 | 5074.9837 | 5074.9837 | 420.7249 | 505.5561 | 1954875.247 | 1928824.6663 | 1898794.1359 | 5074.9837 | 5074.9837 | 5074.9837 | 478.269 | 464.9039 | 449.4969 | 56081.1112 | 28.7721 | 0 | 30030.5305 | 15.407 | 0 | 1.943 | 837.4524 | 340023.057 | 252.59 | 0.12979 | 0 | 135.4271 | 0.069365 | 0 | 0 | 0 | 0 | 0 | 0 | 0
NE-HVAC-Chlr-AirCldScrewChlr-lt150tons-11.1EER-15.1IPLV | DEER2023 | D23 v0 |  | Any | OfL | Ex | CZ12 | Any | Cap-Tons | 412.99 | 174999 | None | 113 | 0.0618 | 0 | 60.6 | 0.0331 | 0 | 0 | 0 | 0 | 0 | 0 | 0 | DEER:HVAC_Chillers | Annual | 2023 |  | AirCldScrewChlr-0.95kwpton | AirCldScrewChlr-1.407kwpton | 1.26 | 1.188 | 1.105 | 0.95 | 1.407 | AirCldScrewChlr- | 0.95kwpton | 1.407kwpton |  | 1777307.3735 | 1915073.9336 | 4970.6308 | 4970.6308 | 397.7373 | 472.9953 | 1870759.5258 | 1849054.5098 | 1824033.4497 | 4970.6308 | 4970.6308 | 4970.6308 | 448.7876 | 436.9307 | 423.2625 | 46726.0762 | 25.5251 | 0 | 25021.0601 | 13.6683 | 0 | 17.611 | 7273.1669 | 3081907.389 | 1990.043 | 1.0884 | 0 | 1067.2266 | 0.58292 | 0 | 0 | 0 | 0 | 0 | 0 | 0
NE-HVAC-Chlr-AirCldScrewChlr-lt150tons-11.1EER-15.1IPLV | DEER2023 | D23 v0 |  | Any | OfL | Ex | CZ13 | Any | Cap-Tons | 423.72 | 174999 | None | 141 | 0.0648 | 0 | 75.3 | 0.0347 | 0 | 0 | 0 | 0 | 0 | 0 | 0 | DEER:HVAC_Chillers | Annual | 2023 |  | AirCldScrewChlr-0.95kwpton | AirCldScrewChlr-1.407kwpton | 1.26 | 1.188 | 1.105 | 0.95 | 1.407 | AirCldScrewChlr- | 0.95kwpton | 1.407kwpton |  | 1867061.3098 | 2042749.4207 | 3843.0454 | 3843.0454 | 407.844 | 488.7997 | 1986237.0524 | 1958557.5251 | 1926649.1811 | 3843.0454 | 3843.0454 | 3843.0454 | 462.7593 | 450.0047 | 435.3016 | 59587.8713 | 27.4576 | 0 | 31908.344 | 14.7031 | 0 | 7.39 | 3131.2908 | 1293242.61 | 1041.99 | 0.47887 | 0 | 556.467 | 0.25643 | 0 | 0 | 0 | 0 | 0 | 0 | 0
NE-HVAC-Chlr-AirCldScrewChlr-lt150tons-11.1EER-15.1IPLV | DEER2023 | D23 v0 |  | Any | OfL | Ex | CZ14 | Any | Cap-Tons | 444.11 | 174999 | None | 131 | 0.0526 | 0 | 70.2 | 0.0282 | 0 | 0 | 0 | 0 | 0 | 0 | 0 | DEER:HVAC_Chillers | Annual | 2023 |  | AirCldScrewChlr-0.95kwpton | AirCldScrewChlr-1.407kwpton | 1.26 | 1.188 | 1.105 | 0.95 | 1.407 | AirCldScrewChlr- | 0.95kwpton | 1.407kwpton |  | 1859094.4341 | 2030671.3896 | 4036.0285 | 4036.0285 | 379.3008 | 448.1789 | 1975481.428 | 1948449.61 | 1917287.931 | 4036.0285 | 4036.0285 | 4036.0285 | 426.0234 | 415.1717 | 402.6621 | 58193.4969 | 23.3613 | 0 | 31161.679 | 12.5096 | 0 | 3.497 | 1553.0527 | 611971.503 | 458.107 | 0.18394 | 0 | 245.4894 | 0.098615 | 0 | 0 | 0 | 0 | 0 | 0 | 0
NE-HVAC-Chlr-AirCldScrewChlr-lt150tons-11.1EER-15.1IPLV | DEER2023 | D23 v0 |  | Any | OfL | Ex | CZ15 | Any | Cap-Tons | 539.31 | 174999 | None | 185 | 0.0575 | 0 | 99 | 0.0308 | 0 | 0 | 0 | 0 | 0 | 0 | 0 | DEER:HVAC_Chillers | Annual | 2023 |  | AirCldScrewChlr-0.95kwpton | AirCldScrewChlr-1.407kwpton | 1.26 | 1.188 | 1.105 | 0.95 | 1.407 | AirCldScrewChlr- | 0.95kwpton | 1.407kwpton |  | 2168627.4698 | 2462717.154 | 1440.4767 | 1440.4767 | 430.9596 | 522.4075 | 2368119.3781 | 2321785.7736 | 2268373.4239 | 1440.4767 | 1440.4767 | 1440.4767 | 492.9921 | 478.5846 | 461.9758 | 99745.9542 | 31.0163 | 0 | 53412.3497 | 16.6087 | 0 | 5.714 | 3081.6173 | 999944.286 | 1057.09 | 0.32855 | 0 | 565.686 | 0.17599 | 0 | 0 | 0 | 0 | 0 | 0 | 0
NE-HVAC-Chlr-AirCldScrewChlr-lt150tons-11.1EER-15.1IPLV | DEER2023 | D23 v0 |  | Any | OfL | Ex | CZ16 | Any | Cap-Tons | 313.37 | 174999 | None | 77.7 | 0.0457 | 0 | 41.6 | 0.0245 | 0 | 0 | 0 | 0 | 0 | 0 | 0 | DEER:HVAC_Chillers | Annual | 2023 |  | AirCldScrewChlr-0.95kwpton | AirCldScrewChlr-1.407kwpton | 1.26 | 1.188 | 1.105 | 0.95 | 1.407 | AirCldScrewChlr- | 0.95kwpton | 1.407kwpton |  | 1615632.0068 | 1687430.8329 | 12779.2099 | 12779.2099 | 320.0334 | 362.2863 | 1664335.8057 | 1653023.9556 | 1639983.9062 | 12779.2099 | 12779.2099 | 12779.2099 | 348.6951 | 342.0382 | 334.3643 | 24351.8994 | 14.3308 | 0 | 13040.0494 | 7.6739 | 0 | 1.68 | 526.4616 | 293998.32 | 130.536 | 0.076776 | 0 | 69.888 | 0.04116 | 0 | 0 | 0 | 0 | 0 | 0 | 0
NE-HVAC-Chlr-AirCldScrewChlr-lt150tons-11.1EER-15.1IPLV | DEER2023 | D23 v0 |  | Any | OfL | New | CZ01 | Any | Cap-Tons | 239.62 | 174999 | None | 12.7 | 0.0143 | 0 | 12.7 | 0.0143 | 0 | 0 | 0 | 0 | 0 | 0 | 0 | DEER:HVAC_Chillers | Annual | 2023 |  | AirCldScrewChlr-0.95kwpton | AirCldScrewChlr-1.407kwpton | 1.188 | 1.188 | 1.105 | 0.95 | 1.407 | AirCldScrewChlr- | 0.95kwpton | 1.407kwpton |  | 1309950 | 1326677 | 6667.1072 | 6667.1072 | 235.395 | 254.234 | 1318661.2166 | 1318661.2166 | 1315623.2713 | 6667.1072 | 6667.1072 | 6667.1072 | 245.2061 | 245.2061 | 241.7846 | 3037.9453 | 3.4215 | 0 | 3037.9453 | 3.4215 | 0 | 0 | 0 | 0 | 0 | 0 | 0 | 0 | 0 | 0 | 0 | 0 | 0 | 0 | 0 | 0
NE-HVAC-Chlr-AirCldScrewChlr-lt150tons-11.1EER-15.1IPLV | DEER2023 | D23 v0 |  | Any | OfL | New | CZ02 | Any | Cap-Tons | 355.43 | 174999 | None | 45.7 | 0.0245 | 0 | 45.7 | 0.0245 | 0 | 0 | 0 | 0 | 0 | 0 | 0 | DEER:HVAC_Chillers | Annual | 2023 |  | AirCldScrewChlr-0.95kwpton | AirCldScrewChlr-1.407kwpton | 1.188 | 1.188 | 1.105 | 0.95 | 1.407 | AirCldScrewChlr- | 0.95kwpton | 1.407kwpton |  | 1493166 | 1582571 | 5273.5901 | 5273.5901 | 309.754 | 357.774 | 1539727.0284 | 1539727.0284 | 1523489.3589 | 5273.5901 | 5273.5901 | 5273.5901 | 334.7622 | 334.7622 | 326.0409 | 16237.6696 | 8.7214 | 0 | 16237.6696 | 8.7214 | 0 | 0 | 0 | 0 | 0 | 0 | 0 | 0 | 0 | 0 | 0 | 0 | 0 | 0 | 0 | 0
NE-HVAC-Chlr-AirCldScrewChlr-lt150tons-11.1EER-15.1IPLV | DEER2023 | D23 v0 |  | Any | OfL | New | CZ03 | Any | Cap-Tons | 290.81 | 174999 | None | 38.1 | 0.0193 | 0 | 38.1 | 0.0193 | 0 | 0 | 0 | 0 | 0 | 0 | 0 | DEER:HVAC_Chillers | Annual | 2023 |  | AirCldScrewChlr-0.95kwpton | AirCldScrewChlr-1.407kwpton | 1.188 | 1.188 | 1.105 | 0.95 | 1.407 | AirCldScrewChlr- | 0.95kwpton | 1.407kwpton |  | 1424912 | 1485988 | 3831.6998 | 3831.6998 | 266.15 | 297.01 | 1456719.6324 | 1456719.6324 | 1445627.0547 | 3831.6998 | 3831.6998 | 3831.6998 | 282.2215 | 282.2215 | 276.6167 | 11092.5777 | 5.6048 | 0 | 11092.5777 | 5.6048 | 0 | 0 | 0 | 0 | 0 | 0 | 0 | 0 | 0 | 0 | 0 | 0 | 0 | 0 | 0 | 0
NE-HVAC-Chlr-AirCldScrewChlr-lt150tons-11.1EER-15.1IPLV | DEER2023 | D23 v0 |  | Any | OfL | New | CZ04 | Any | Cap-Tons | 355.24 | 174999 | None | 55 | 0.0255 | 0 | 55 | 0.0255 | 0 | 0 | 0 | 0 | 0 | 0 | 0 | DEER:HVAC_Chillers | Annual | 2023 |  | AirCldScrewChlr-0.95kwpton | AirCldScrewChlr-1.407kwpton | 1.188 | 1.188 | 1.105 | 0.95 | 1.407 | AirCldScrewChlr- | 0.95kwpton | 1.407kwpton |  | 1540655 | 1648166 | 3651.489 | 3651.489 | 313.376 | 363.203 | 1596645.4114 | 1596645.4114 | 1577119.3435 | 3651.489 | 3651.489 | 3651.489 | 339.3253 | 339.3253 | 330.2757 | 19526.0678 | 9.0495 | 0 | 19526.0678 | 9.0495 | 0 | 0 | 0 | 0 | 0 | 0 | 0 | 0 | 0 | 0 | 0 | 0 | 0 | 0 | 0 | 0
NE-HVAC-Chlr-AirCldScrewChlr-lt150tons-11.1EER-15.1IPLV | DEER2023 | D23 v0 |  | Any | OfL | New | CZ05 | Any | Cap-Tons | 286.43 | 174999 | None | 47.4 | 0.0147 | 0 | 47.4 | 0.0147 | 0 | 0 | 0 | 0 | 0 | 0 | 0 | DEER:HVAC_Chillers | Annual | 2023 |  | AirCldScrewChlr-0.95kwpton | AirCldScrewChlr-1.407kwpton | 1.188 | 1.188 | 1.105 | 0.95 | 1.407 | AirCldScrewChlr- | 0.95kwpton | 1.407kwpton |  | 1458891 | 1533575 | 2842.521 | 2842.521 | 247.912 | 271.13 | 1497785.512 | 1497785.512 | 1484221.4595 | 2842.521 | 2842.521 | 2842.521 | 260.0036 | 260.0036 | 255.7868 | 13564.0525 | 4.2168 | 0 | 13564.0525 | 4.2168 | 0 | 0 | 0 | 0 | 0 | 0 | 0 | 0 | 0 | 0 | 0 | 0 | 0 | 0 | 0 | 0
NE-HVAC-Chlr-AirCldScrewChlr-lt150tons-11.1EER-15.1IPLV | DEER2023 | D23 v0 |  | Any | OfL | New | CZ06 | Any | Cap-Tons | 360.44 | 174999 | None | 69.1 | 0.0169 | 0 | 69.1 | 0.0169 | 0 | 0 | 0 | 0 | 0 | 0 | 0 | DEER:HVAC_Chillers | Annual | 2023 |  | AirCldScrewChlr-0.95kwpton | AirCldScrewChlr-1.407kwpton | 1.188 | 1.188 | 1.105 | 0.95 | 1.407 | AirCldScrewChlr- | 0.95kwpton | 1.407kwpton |  | 1609763 | 1746959 | 1545.824 | 1545.824 | 270.508 | 304.068 | 1681212.9956 | 1681212.9956 | 1656295.5602 | 1545.824 | 1545.824 | 1545.824 | 287.9856 | 287.9856 | 281.8905 | 24917.4354 | 6.0951 | 0 | 24917.4354 | 6.0951 | 0 | 0 | 0 | 0 | 0 | 0 | 0 | 0 | 0 | 0 | 0 | 0 | 0 | 0 | 0 | 0
NE-HVAC-Chlr-AirCldScrewChlr-lt150tons-11.1EER-15.1IPLV | DEER2023 | D23 v0 |  | Any | OfL | New | CZ07 | Any | Cap-Tons | 361.69 | 174999 | None | 57.9 | 0.0143 | 0 | 57.9 | 0.0143 | 0 | 0 | 0 | 0 | 0 | 0 | 0 | DEER:HVAC_Chillers | Annual | 2023 |  | AirCldScrewChlr-0.95kwpton | AirCldScrewChlr-1.407kwpton | 1.188 | 1.188 | 1.105 | 0.95 | 1.407 | AirCldScrewChlr- | 0.95kwpton | 1.407kwpton |  | 1561547 | 1676784 | 931.3148 | 931.3148 | 256.58 | 285.039 | 1621561.0175 | 1621561.0175 | 1600631.7593 | 931.3148 | 931.3148 | 931.3148 | 271.4011 | 271.4011 | 266.2324 | 20929.2582 | 5.1687 | 0 | 20929.2582 | 5.1687 | 0 | 0 | 0 | 0 | 0 | 0 | 0 | 0 | 0 | 0 | 0 | 0 | 0 | 0 | 0 | 0
NE-HVAC-Chlr-AirCldScrewChlr-lt150tons-11.1EER-15.1IPLV | DEER2023 | D23 v0 |  | Any | OfL | New | CZ08 | Any | Cap-Tons | 397.56 | 174999 | None | 71.8 | 0.0172 | 0 | 71.8 | 0.0172 | 0 | 0 | 0 | 0 | 0 | 0 | 0 | DEER:HVAC_Chillers | Annual | 2023 |  | AirCldScrewChlr-0.95kwpton | AirCldScrewChlr-1.407kwpton | 1.188 | 1.188 | 1.105 | 0.95 | 1.407 | AirCldScrewChlr- | 0.95kwpton | 1.407kwpton |  | 1663016 | 1820284 | 1481.805 | 1481.805 | 281.607 | 319.169 | 1744919.2473 | 1744919.2473 | 1716356.3501 | 1481.805 | 1481.805 | 1481.805 | 301.1688 | 301.1688 | 294.3468 | 28562.8972 | 6.822 | 0 | 28562.8972 | 6.822 | 0 | 0 | 0 | 0 | 0 | 0 | 0 | 0 | 0 | 0 | 0 | 0 | 0 | 0 | 0 | 0
NE-HVAC-Chlr-AirCldScrewChlr-lt150tons-11.1EER-15.1IPLV | DEER2023 | D23 v0 |  | Any | OfL | New | CZ09 | Any | Cap-Tons | 440.77 | 174999 | None | 60.8 | 0.0196 | 0 | 60.8 | 0.0196 | 0 | 0 | 0 | 0 | 0 | 0 | 0 | DEER:HVAC_Chillers | Annual | 2023 |  | AirCldScrewChlr-0.95kwpton | AirCldScrewChlr-1.407kwpton | 1.188 | 1.188 | 1.105 | 0.95 | 1.407 | AirCldScrewChlr- | 0.95kwpton | 1.407kwpton |  | 1637886 | 1785499 | 1779.884 | 1779.884 | 306.803 | 354.293 | 1714761.0416 | 1714761.0416 | 1687951.6783 | 1779.884 | 1779.884 | 1779.884 | 331.5352 | 331.5352 | 322.9101 | 26809.3632 | 8.6251 | 0 | 26809.3632 | 8.6251 | 0 | 0 | 0 | 0 | 0 | 0 | 0 | 0 | 0 | 0 | 0 | 0 | 0 | 0 | 0 | 0
NE-HVAC-Chlr-AirCldScrewChlr-lt150tons-11.1EER-15.1IPLV | DEER2023 | D23 v0 |  | Any | OfL | New | CZ10 | Any | Cap-Tons | 413.08 | 174999 | None | 71.1 | 0.0221 | 0 | 71.1 | 0.0221 | 0 | 0 | 0 | 0 | 0 | 0 | 0 | DEER:HVAC_Chillers | Annual | 2023 |  | AirCldScrewChlr-0.95kwpton | AirCldScrewChlr-1.407kwpton | 1.188 | 1.188 | 1.105 | 0.95 | 1.407 | AirCldScrewChlr- | 0.95kwpton | 1.407kwpton |  | 1674234 | 1835943 | 2223.6461 | 2223.6461 | 312.035 | 362.342 | 1758450.0656 | 1758450.0656 | 1729080.5974 | 2223.6461 | 2223.6461 | 2223.6461 | 338.2343 | 338.2343 | 329.0975 | 29369.4683 | 9.1367 | 0 | 29369.4683 | 9.1367 | 0 | 0 | 0 | 0 | 0 | 0 | 0 | 0 | 0 | 0 | 0 | 0 | 0 | 0 | 0 | 0
NE-HVAC-Chlr-AirCldScrewChlr-lt150tons-11.1EER-15.1IPLV | DEER2023 | D23 v0 |  | Any | OfL | New | CZ11 | Any | Cap-Tons | 411.74 | 174999 | None | 66.4 | 0.0348 | 0 | 66.4 | 0.0348 | 0 | 0 | 0 | 0 | 0 | 0 | 0 | DEER:HVAC_Chillers | Annual | 2023 |  | AirCldScrewChlr-0.95kwpton | AirCldScrewChlr-1.407kwpton | 1.188 | 1.188 | 1.105 | 0.95 | 1.407 | AirCldScrewChlr- | 0.95kwpton | 1.407kwpton |  | 1649948 | 1800517 | 6072.2752 | 6072.2752 | 384.152 | 463.104 | 1728362.4902 | 1728362.4902 | 1701016.2604 | 6072.2752 | 6072.2752 | 6072.2752 | 425.2692 | 425.2692 | 410.93 | 27346.2298 | 14.3392 | 0 | 27346.2298 | 14.3392 | 0 | 0 | 0 | 0 | 0 | 0 | 0 | 0 | 0 | 0 | 0 | 0 | 0 | 0 | 0 | 0
NE-HVAC-Chlr-AirCldScrewChlr-lt150tons-11.1EER-15.1IPLV | DEER2023 | D23 v0 |  | Any | OfL | New | CZ12 | Any | Cap-Tons | 390.11 | 174999 | None | 57.3 | 0.0321 | 0 | 57.3 | 0.0321 | 0 | 0 | 0 | 0 | 0 | 0 | 0 | DEER:HVAC_Chillers | Annual | 2023 |  | AirCldScrewChlr-0.95kwpton | AirCldScrewChlr-1.407kwpton | 1.188 | 1.188 | 1.105 | 0.95 | 1.407 | AirCldScrewChlr- | 0.95kwpton | 1.407kwpton |  | 1581827 | 1704834 | 5293.7901 | 5293.7901 | 359.778 | 428.629 | 1645887.5383 | 1645887.5383 | 1623547.0985 | 5293.7901 | 5293.7901 | 5293.7901 | 395.6348 | 395.6348 | 383.1301 | 22340.4398 | 12.5047 | 0 | 22340.4398 | 12.5047 | 0 | 0 | 0 | 0 | 0 | 0 | 0 | 0 | 0 | 0 | 0 | 0 | 0 | 0 | 0 | 0
NE-HVAC-Chlr-AirCldScrewChlr-lt150tons-11.1EER-15.1IPLV | DEER2023 | D23 v0 |  | Any | OfL | New | CZ13 | Any | Cap-Tons | 404.43 | 174999 | None | 72.4 | 0.0332 | 0 | 72.4 | 0.0332 | 0 | 0 | 0 | 0 | 0 | 0 | 0 | DEER:HVAC_Chillers | Annual | 2023 |  | AirCldScrewChlr-0.95kwpton | AirCldScrewChlr-1.407kwpton | 1.188 | 1.188 | 1.105 | 0.95 | 1.407 | AirCldScrewChlr- | 0.95kwpton | 1.407kwpton |  | 1680674 | 1841999 | 4801.048 | 4801.048 | 370.06 | 444.02 | 1764690.0832 | 1764690.0832 | 1735390.3567 | 4801.048 | 4801.048 | 4801.048 | 408.5775 | 408.5775 | 395.1449 | 29299.7265 | 13.4326 | 0 | 29299.7265 | 13.4326 | 0 | 0 | 0 | 0 | 0 | 0 | 0 | 0 | 0 | 0 | 0 | 0 | 0 | 0 | 0 | 0
NE-HVAC-Chlr-AirCldScrewChlr-lt150tons-11.1EER-15.1IPLV | DEER2023 | D23 v0 |  | Any | OfL | New | CZ14 | Any | Cap-Tons | 426.49 | 174999 | None | 66.8 | 0.027 | 0 | 66.8 | 0.027 | 0 | 0 | 0 | 0 | 0 | 0 | 0 | DEER:HVAC_Chillers | Annual | 2023 |  | AirCldScrewChlr-0.95kwpton | AirCldScrewChlr-1.407kwpton | 1.188 | 1.188 | 1.105 | 0.95 | 1.407 | AirCldScrewChlr- | 0.95kwpton | 1.407kwpton |  | 1667036 | 1823834 | 5058.6118 | 5058.6118 | 345.218 | 408.519 | 1748694.477 | 1748694.477 | 1720216.9409 | 5058.6118 | 5058.6118 | 5058.6118 | 378.1844 | 378.1844 | 366.6877 | 28477.5361 | 11.4967 | 0 | 28477.5361 | 11.4967 | 0 | 0 | 0 | 0 | 0 | 0 | 0 | 0 | 0 | 0 | 0 | 0 | 0 | 0 | 0 | 0
NE-HVAC-Chlr-AirCldScrewChlr-lt150tons-11.1EER-15.1IPLV | DEER2023 | D23 v0 |  | Any | OfL | New | CZ15 | Any | Cap-Tons | 522.66 | 174999 | None | 95.4 | 0.0295 | 0 | 95.4 | 0.0295 | 0 | 0 | 0 | 0 | 0 | 0 | 0 | DEER:HVAC_Chillers | Annual | 2023 |  | AirCldScrewChlr-0.95kwpton | AirCldScrewChlr-1.407kwpton | 1.188 | 1.188 | 1.105 | 0.95 | 1.407 | AirCldScrewChlr- | 0.95kwpton | 1.407kwpton |  | 1950096 | 2224732 | 1351.231 | 1351.231 | 393.273 | 478.158 | 2093123.0635 | 2093123.0635 | 2043243.8775 | 1351.231 | 1351.231 | 1351.231 | 437.4801 | 437.4801 | 422.0633 | 49879.186 | 15.4168 | 0 | 49879.186 | 15.4168 | 0 | 0 | 0 | 0 | 0 | 0 | 0 | 0 | 0 | 0 | 0 | 0 | 0 | 0 | 0 | 0
NE-HVAC-Chlr-AirCldScrewChlr-lt150tons-11.1EER-15.1IPLV | DEER2023 | D23 v0 |  | Any | OfL | New | CZ16 | Any | Cap-Tons | 292.61 | 174999 | None | 38.9 | 0.023 | 0 | 38.9 | 0.023 | 0 | 0 | 0 | 0 | 0 | 0 | 0 | DEER:HVAC_Chillers | Annual | 2023 |  | AirCldScrewChlr-0.95kwpton | AirCldScrewChlr-1.407kwpton | 1.188 | 1.188 | 1.105 | 0.95 | 1.407 | AirCldScrewChlr- | 0.95kwpton | 1.407kwpton |  | 1446793 | 1509536 | 14307.1795 | 14307.1795 | 285.367 | 322.363 | 1479468.7856 | 1479468.7856 | 1468073.4486 | 14307.1795 | 14307.1795 | 14307.1795 | 304.6341 | 304.6341 | 297.9149 | 11395.337 | 6.7192 | 0 | 11395.337 | 6.7192 | 0 | 0 | 0 | 0 | 0 | 0 | 0 | 0 | 0 | 0 | 0 | 0 | 0 | 0 | 0 | 0
NE-HVAC-Chlr-AirCldScrewChlr-lt150tons-11.1EER-15.1IPLV | DEER2023 | D23 v0 |  | Any | OfL | Old | CZ01 | Any | Cap-Tons | 357.63 | 174999 | None | 20.4 | 0.0481 | 0 | 8.7 | 0.0205 | 0 | 0 | 0 | 0 | 0 | 0 | 0 | DEER:HVAC_Chillers | Annual | 2023 |  | AirCldScrewChlr-0.95kwpton | AirCldScrewChlr-1.407kwpton | 1.3 | 1.188 | 1.105 | 0.95 | 1.407 | AirCldScrewChlr- | 0.95kwpton | 1.407kwpton |  | 1728310.6392 | 1745436.997 | 14194.3252 | 14194.3252 | 364.3733 | 404.7103 | 1741427.1058 | 1737229.8365 | 1734119.3601 | 14194.3252 | 14194.3252 | 14194.3252 | 395.266 | 385.3803 | 378.0543 | 7307.7457 | 17.2116 | 0 | 3110.4764 | 7.326 | 0 | 1.322 | 472.7869 | 231348.678 | 26.9688 | 0.063588 | 0 | 11.5014 | 0.027101 | 0 | 0 | 0 | 0 | 0 | 0 | 0
NE-HVAC-Chlr-AirCldScrewChlr-lt150tons-11.1EER-15.1IPLV | DEER2023 | D23 v0 |  | Any | OfL | Old | CZ02 | Any | Cap-Tons | 479.83 | 174999 | None | 128 | 0.0783 | 0 | 54.4 | 0.0333 | 0 | 0 | 0 | 0 | 0 | 0 | 0 | DEER:HVAC_Chillers | Annual | 2023 |  | AirCldScrewChlr-0.95kwpton | AirCldScrewChlr-1.407kwpton | 1.3 | 1.188 | 1.105 | 0.95 | 1.407 | AirCldScrewChlr- | 0.95kwpton | 1.407kwpton |  | 2062749.2697 | 2206429.6717 | 12848.414 | 12848.414 | 479.4425 | 567.4582 | 2172788.9649 | 2137576.2624 | 2111481.1347 | 12848.414 | 12848.414 | 12848.414 | 546.8506 | 525.28 | 509.2947 | 61307.8302 | 37.5559 | 0 | 26095.1277 | 15.9853 | 0 | 15.845 | 7602.9064 | 2772859.155 | 2028.16 | 1.2407 | 0 | 861.968 | 0.52764 | 0 | 0 | 0 | 0 | 0 | 0 | 0
NE-HVAC-Chlr-AirCldScrewChlr-lt150tons-11.1EER-15.1IPLV | DEER2023 | D23 v0 |  | Any | OfL | Old | CZ03 | Any | Cap-Tons | 403.16 | 174999 | None | 99.6 | 0.0677 | 0 | 42.4 | 0.0288 | 0 | 0 | 0 | 0 | 0 | 0 | 0 | DEER:HVAC_Chillers | Annual | 2023 |  | AirCldScrewChlr-0.95kwpton | AirCldScrewChlr-1.407kwpton | 1.3 | 1.188 | 1.105 | 0.95 | 1.407 | AirCldScrewChlr- | 0.95kwpton | 1.407kwpton |  | 1945645.3671 | 2039782.7257 | 9656.4953 | 9656.4953 | 415.3516 | 479.3041 | 2017741.8124 | 1994670.9499 | 1977573.7929 | 9656.4953 | 9656.4953 | 9656.4953 | 464.3305 | 448.6573 | 437.0423 | 40168.0195 | 27.2883 | 0 | 17097.157 | 11.615 | 0 | 174.648 | 70411.0877 | 30563225.352 | 17394.9408 | 11.8237 | 0 | 7405.0752 | 5.0299 | 0 | 0 | 0 | 0 | 0 | 0 | 0
NE-HVAC-Chlr-AirCldScrewChlr-lt150tons-11.1EER-15.1IPLV | DEER2023 | D23 v0 |  | Any | OfL | Old | CZ04 | Any | Cap-Tons | 468.83 | 174999 | None | 156 | 0.0836 | 0 | 66.6 | 0.0356 | 0 | 0 | 0 | 0 | 0 | 0 | 0 | DEER:HVAC_Chillers | Annual | 2023 |  | AirCldScrewChlr-0.95kwpton | AirCldScrewChlr-1.407kwpton | 1.3 | 1.188 | 1.105 | 0.95 | 1.407 | AirCldScrewChlr- | 0.95kwpton | 1.407kwpton |  | 2138428.7826 | 2310337.7986 | 9714.7373 | 9714.7373 | 486.2292 | 578.0638 | 2270087.7664 | 2227956.8916 | 2196734.904 | 9714.7373 | 9714.7373 | 9714.7373 | 556.562 | 534.0555 | 517.3766 | 73352.8624 | 39.1854 | 0 | 31221.9876 | 16.6789 | 0 | 69.341 | 32509.141 | 12134605.659 | 10817.196 | 5.7969 | 0 | 4618.1106 | 2.4685 | 0 | 0 | 0 | 0 | 0 | 0 | 0
NE-HVAC-Chlr-AirCldScrewChlr-lt150tons-11.1EER-15.1IPLV | DEER2023 | D23 v0 |  | Any | OfL | Old | CZ05 | Any | Cap-Tons | 376.3 | 174999 | None | 135 | 0.054 | 0 | 57.3 | 0.023 | 0 | 0 | 0 | 0 | 0 | 0 | 0 | DEER:HVAC_Chillers | Annual | 2023 |  | AirCldScrewChlr-0.95kwpton | AirCldScrewChlr-1.407kwpton | 1.3 | 1.188 | 1.105 | 0.95 | 1.407 | AirCldScrewChlr- | 0.95kwpton | 1.407kwpton |  | 1998013.2169 | 2116779.043 | 8996.3012 | 8996.3012 | 365.5534 | 413.1351 | 2088971.727 | 2059865.0038 | 2038294.8428 | 8996.3012 | 8996.3012 | 8996.3012 | 401.9945 | 390.3334 | 381.6916 | 50676.8842 | 20.3029 | 0 | 21570.161 | 8.6417 | 0 | 7.315 | 2752.6345 | 1280117.685 | 987.525 | 0.39501 | 0 | 419.1495 | 0.16825 | 0 | 0 | 0 | 0 | 0 | 0 | 0
NE-HVAC-Chlr-AirCldScrewChlr-lt150tons-11.1EER-15.1IPLV | DEER2023 | D23 v0 |  | Any | OfL | Old | CZ06 | Any | Cap-Tons | 479.96 | 174999 | None | 188 | 0.0602 | 0 | 79.9 | 0.0256 | 0 | 0 | 0 | 0 | 0 | 0 | 0 | DEER:HVAC_Chillers | Annual | 2023 |  | AirCldScrewChlr-0.95kwpton | AirCldScrewChlr-1.407kwpton | 1.3 | 1.188 | 1.105 | 0.95 | 1.407 | AirCldScrewChlr- | 0.95kwpton | 1.407kwpton |  | 2247464.7188 | 2458569.1447 | 6389.2215 | 6389.2215 | 420.3667 | 488.0549 | 2409142.0691 | 2357405.317 | 2319064.6882 | 6389.2215 | 6389.2215 | 6389.2215 | 472.2067 | 455.6179 | 443.3244 | 90077.3809 | 28.8823 | 0 | 38340.6288 | 12.2935 | 0 | 239.685 | 115039.2126 | 41944635.315 | 45060.78 | 14.429 | 0 | 19150.8315 | 6.1359 | 0 | 0 | 0 | 0 | 0 | 0 | 0
NE-HVAC-Chlr-AirCldScrewChlr-lt150tons-11.1EER-15.1IPLV | DEER2023 | D23 v0 |  | Any | OfL | Old | CZ07 | Any | Cap-Tons | 470.84 | 174999 | None | 158 | 0.0473 | 0 | 67.3 | 0.0201 | 0 | 0 | 0 | 0 | 0 | 0 | 0 | DEER:HVAC_Chillers | Annual | 2023 |  | AirCldScrewChlr-0.95kwpton | AirCldScrewChlr-1.407kwpton | 1.3 | 1.188 | 1.105 | 0.95 | 1.407 | AirCldScrewChlr- | 0.95kwpton | 1.407kwpton |  | 2140738.4011 | 2315224.9984 | 5276.8175 | 5276.8175 | 371.6665 | 423.8414 | 2274371.4625 | 2231608.8829 | 2199918.7569 | 5276.8175 | 5276.8175 | 5276.8175 | 411.6254 | 398.8386 | 389.3626 | 74452.7056 | 22.2628 | 0 | 31690.126 | 9.476 | 0 | 66.908 | 31502.9627 | 11708833.092 | 10571.464 | 3.1647 | 0 | 4502.9084 | 1.3449 | 0 | 0 | 0 | 0 | 0 | 0 | 0
NE-HVAC-Chlr-AirCldScrewChlr-lt150tons-11.1EER-15.1IPLV | DEER2023 | D23 v0 |  | Any | OfL | Old | CZ08 | Any | Cap-Tons | 500.8 | 174999 | None | 207 | 0.065 | 0 | 88.1 | 0.0277 | 0 | 0 | 0 | 0 | 0 | 0 | 0 | DEER:HVAC_Chillers | Annual | 2023 |  | AirCldScrewChlr-0.95kwpton | AirCldScrewChlr-1.407kwpton | 1.3 | 1.188 | 1.105 | 0.95 | 1.407 | AirCldScrewChlr- | 0.95kwpton | 1.407kwpton |  | 2325005.4687 | 2568070.8748 | 6349.4898 | 6349.4898 | 447.7535 | 524.0623 | 2511160.5937 | 2451590.9537 | 2407445.5955 | 6349.4898 | 6349.4898 | 6349.4898 | 506.1957 | 487.4942 | 473.635 | 103714.9982 | 32.5607 | 0 | 44145.3582 | 13.8591 | 0 | 305.696 | 153092.5568 | 53496494.304 | 63279.072 | 19.8702 | 0 | 26931.8176 | 8.4678 | 0 | 0 | 0 | 0 | 0 | 0 | 0
NE-HVAC-Chlr-AirCldScrewChlr-lt150tons-11.1EER-15.1IPLV | DEER2023 | D23 v0 |  | Any | OfL | Old | CZ09 | Any | Cap-Tons | 564.94 | 174999 | None | 179 | 0.0673 | 0 | 76 | 0.0286 | 0 | 0 | 0 | 0 | 0 | 0 | 0 | DEER:HVAC_Chillers | Annual | 2023 |  | AirCldScrewChlr-0.95kwpton | AirCldScrewChlr-1.407kwpton | 1.3 | 1.188 | 1.105 | 0.95 | 1.407 | AirCldScrewChlr- | 0.95kwpton | 1.407kwpton |  | 2325665.8188 | 2561999.6311 | 7174.6628 | 7174.6628 | 480.8644 | 569.966 | 2506665.4563 | 2448745.5723 | 2405822.8011 | 7174.6628 | 7174.6628 | 7174.6628 | 549.1042 | 527.2674 | 511.0848 | 100842.6552 | 38.0193 | 0 | 42922.7712 | 16.1826 | 0 | 302.582 | 170940.6751 | 52951547.418 | 54162.178 | 20.3638 | 0 | 22996.232 | 8.6538 | 0 | 0 | 0 | 0 | 0 | 0 | 0
NE-HVAC-Chlr-AirCldScrewChlr-lt150tons-11.1EER-15.1IPLV | DEER2023 | D23 v0 |  | Any | OfL | Old | CZ10 | Any | Cap-Tons | 527.09 | 174999 | None | 207 | 0.0775 | 0 | 88 | 0.033 | 0 | 0 | 0 | 0 | 0 | 0 | 0 | DEER:HVAC_Chillers | Annual | 2023 |  | AirCldScrewChlr-0.95kwpton | AirCldScrewChlr-1.407kwpton | 1.3 | 1.188 | 1.105 | 0.95 | 1.407 | AirCldScrewChlr- | 0.95kwpton | 1.407kwpton |  | 2352610.0491 | 2608042.8938 | 7913.4826 | 7913.4826 | 493.6302 | 589.3234 | 2548236.9543 | 2485636.3446 | 2439244.8214 | 7913.4826 | 7913.4826 | 7913.4826 | 566.9182 | 543.4661 | 526.0863 | 108992.1329 | 40.8319 | 0 | 46391.5232 | 17.3797 | 0 | 65.96 | 34766.8564 | 11542934.04 | 13653.72 | 5.1119 | 0 | 5804.48 | 2.1767 | 0 | 0 | 0 | 0 | 0 | 0 | 0
NE-HVAC-Chlr-AirCldScrewChlr-lt150tons-11.1EER-15.1IPLV | DEER2023 | D23 v0 |  | Any | OfL | Old | CZ11 | Any | Cap-Tons | 538.43 | 174999 | None | 189 | 0.1 | 0 | 80.4 | 0.0427 | 0 | 0 | 0 | 0 | 0 | 0 | 0 | DEER:HVAC_Chillers | Annual | 2023 |  | AirCldScrewChlr-0.95kwpton | AirCldScrewChlr-1.407kwpton | 1.3 | 1.188 | 1.105 | 0.95 | 1.407 | AirCldScrewChlr- | 0.95kwpton | 1.407kwpton |  | 2319273.6608 | 2557488.2002 | 13571.1979 | 13571.1979 | 573.7614 | 700.4542 | 2501713.6801 | 2443332.8739 | 2400068.5265 | 13571.1979 | 13571.1979 | 13571.1979 | 670.7909 | 639.7414 | 616.7316 | 101645.1536 | 54.0593 | 0 | 43264.3474 | 23.0099 | 0 | 5.743 | 3092.2035 | 1005019.257 | 1085.427 | 0.5743 | 0 | 461.7372 | 0.24523 | 0 | 0 | 0 | 0 | 0 | 0 | 0
NE-HVAC-Chlr-AirCldScrewChlr-lt150tons-11.1EER-15.1IPLV | DEER2023 | D23 v0 |  | Any | OfL | Old | CZ12 | Any | Cap-Tons | 512.74 | 174999 | None | 162 | 0.0943 | 0 | 68.8 | 0.0401 | 0 | 0 | 0 | 0 | 0 | 0 | 0 | DEER:HVAC_Chillers | Annual | 2023 |  | AirCldScrewChlr-0.95kwpton | AirCldScrewChlr-1.407kwpton | 1.3 | 1.188 | 1.105 | 0.95 | 1.407 | AirCldScrewChlr- | 0.95kwpton | 1.407kwpton |  | 2195566.1595 | 2389910.7528 | 11731.3531 | 11731.3531 | 538.5648 | 651.8482 | 2344407.7518 | 2296778.4423 | 2261481.7218 | 11731.3531 | 11731.3531 | 11731.3531 | 625.3245 | 597.5614 | 576.9869 | 82926.03 | 48.3376 | 0 | 35296.7204 | 20.5745 | 0 | 47.841 | 24529.9943 | 8372127.159 | 7750.242 | 4.5114 | 0 | 3291.4608 | 1.9184 | 0 | 0 | 0 | 0 | 0 | 0 | 0
NE-HVAC-Chlr-AirCldScrewChlr-lt150tons-11.1EER-15.1IPLV | DEER2023 | D23 v0 |  | Any | OfL | Old | CZ13 | Any | Cap-Tons | 530.06 | 174999 | None | 205 | 0.101 | 0 | 87.1 | 0.0431 | 0 | 0 | 0 | 0 | 0 | 0 | 0 | DEER:HVAC_Chillers | Annual | 2023 |  | AirCldScrewChlr-0.95kwpton | AirCldScrewChlr-1.407kwpton | 1.3 | 1.188 | 1.105 | 0.95 | 1.407 | AirCldScrewChlr- | 0.95kwpton | 1.407kwpton |  | 2361564.3876 | 2615824.1274 | 10883.7703 | 10883.7703 | 569.0164 | 694.8298 | 2556292.8535 | 2493979.7444 | 2447801.2796 | 10883.7703 | 10883.7703 | 10883.7703 | 665.3724 | 634.5385 | 611.6884 | 108491.5739 | 53.6841 | 0 | 46178.4648 | 22.8501 | 0 | 27.594 | 14626.4756 | 4828922.406 | 5656.77 | 2.787 | 0 | 2403.4374 | 1.1893 | 0 | 0 | 0 | 0 | 0 | 0 | 0
NE-HVAC-Chlr-AirCldScrewChlr-lt150tons-11.1EER-15.1IPLV | DEER2023 | D23 v0 |  | Any | OfL | Old | CZ14 | Any | Cap-Tons | 550.74 | 174999 | None | 192 | 0.0891 | 0 | 81.7 | 0.0379 | 0 | 0 | 0 | 0 | 0 | 0 | 0 | DEER:HVAC_Chillers | Annual | 2023 |  | AirCldScrewChlr-0.95kwpton | AirCldScrewChlr-1.407kwpton | 1.3 | 1.188 | 1.105 | 0.95 | 1.407 | AirCldScrewChlr- | 0.95kwpton | 1.407kwpton |  | 2358373.0775 | 2606075.1501 | 11365.94 | 11365.94 | 545.0337 | 660.0614 | 2548079.26 | 2487373.2816 | 2442385.8155 | 11365.94 | 11365.94 | 11365.94 | 633.1294 | 604.9388 | 584.0475 | 105693.4445 | 49.0818 | 0 | 44987.4661 | 20.8912 | 0 | 13.257 | 7301.1602 | 2319961.743 | 2545.344 | 1.1812 | 0 | 1083.0969 | 0.50244 | 0 | 0 | 0 | 0 | 0 | 0 | 0
NE-HVAC-Chlr-AirCldScrewChlr-lt150tons-11.1EER-15.1IPLV | DEER2023 | D23 v0 |  | Any | OfL | Old | CZ15 | Any | Cap-Tons | 648.34 | 174999 | None | 273 | 0.0975 | 0 | 116 | 0.0415 | 0 | 0 | 0 | 0 | 0 | 0 | 0 | DEER:HVAC_Chillers | Annual | 2023 |  | AirCldScrewChlr-0.95kwpton | AirCldScrewChlr-1.407kwpton | 1.3 | 1.188 | 1.105 | 0.95 | 1.407 | AirCldScrewChlr- | 0.95kwpton | 1.407kwpton |  | 2772042.8964 | 3186804.6292 | 5752.8566 | 5752.8566 | 619.5039 | 767.6179 | 3089694.1141 | 2988045.7244 | 2912717.0071 | 5752.8566 | 5752.8566 | 5752.8566 | 732.9391 | 696.6398 | 669.7395 | 176977.107 | 63.1997 | 0 | 75328.7173 | 26.9004 | 0 | 14.066 | 9119.5504 | 2461535.934 | 3840.018 | 1.3714 | 0 | 1631.656 | 0.58374 | 0 | 0 | 0 | 0 | 0 | 0 | 0
NE-HVAC-Chlr-AirCldScrewChlr-lt150tons-11.1EER-15.1IPLV | DEER2023 | D23 v0 |  | Any | OfL | Old | CZ16 | Any | Cap-Tons | 414.19 | 174999 | None | 104 | 0.0756 | 0 | 44.3 | 0.0322 | 0 | 0 | 0 | 0 | 0 | 0 | 0 | DEER:HVAC_Chillers | Annual | 2023 |  | AirCldScrewChlr-0.95kwpton | AirCldScrewChlr-1.407kwpton | 1.3 | 1.188 | 1.105 | 0.95 | 1.407 | AirCldScrewChlr- | 0.95kwpton | 1.407kwpton |  | 1999918.2849 | 2101021.7706 | 22409.4501 | 22409.4501 | 448.4877 | 521.9117 | 2077349.8385 | 2052571.7413 | 2034209.4015 | 22409.4501 | 22409.4501 | 22409.4501 | 504.7205 | 486.726 | 473.3908 | 43140.437 | 31.3297 | 0 | 18362.3399 | 13.3352 | 0 | 6.697 | 2773.8304 | 1171968.303 | 696.488 | 0.50629 | 0 | 296.6771 | 0.21564 | 0 | 0 | 0 | 0 | 0 | 0 | 0
NE-HVAC-Chlr-AirCldScrewChlr-lt150tons-11.1EER-15.1IPLV | DEER2023 | D23 v0 |  | Any | OfL | Rec | CZ01 | Any | Cap-Tons | 246.49 | 174999 | None | 13.4 | 0.0146 | 0 | 13.4 | 0.0146 | 0 | 0 | 0 | 0 | 0 | 0 | 0 | DEER:HVAC_Chillers | Annual | 2023 |  | AirCldScrewChlr-0.95kwpton | AirCldScrewChlr-1.407kwpton | 1.188 | 1.188 | 1.105 | 0.95 | 1.407 | AirCldScrewChlr- | 0.95kwpton | 1.407kwpton |  | 1379954.5 | 1398087.25 | 6153.949 | 6153.949 | 246.6245 | 266.3865 | 1389397.814 | 1389397.814 | 1386104.5574 | 6153.949 | 6153.949 | 6153.949 | 256.9163 | 256.9163 | 253.3271 | 3293.2566 | 3.5892 | 0 | 3293.2566 | 3.5892 | 0 | 0.048 | 11.8315 | 8399.952 | 0.6432 | 0.0007008 | 0 | 0.6432 | 0.0007008 | 0 | 0 | 0 | 0 | 0 | 0 | 0
NE-HVAC-Chlr-AirCldScrewChlr-lt150tons-11.1EER-15.1IPLV | DEER2023 | D23 v0 |  | Any | OfL | Rec | CZ02 | Any | Cap-Tons | 362.28 | 174999 | None | 46.2 | 0.0245 | 0 | 46.2 | 0.0245 | 0 | 0 | 0 | 0 | 0 | 0 | 0 | DEER:HVAC_Chillers | Annual | 2023 |  | AirCldScrewChlr-0.95kwpton | AirCldScrewChlr-1.407kwpton | 1.188 | 1.188 | 1.105 | 0.95 | 1.407 | AirCldScrewChlr- | 0.95kwpton | 1.407kwpton |  | 1566896.4515 | 1659110.353 | 4879.1535 | 4879.1535 | 320.8645 | 369.8225 | 1614920.3214 | 1614920.3214 | 1598172.5012 | 4879.1535 | 4879.1535 | 4879.1535 | 346.3612 | 346.3612 | 337.4695 | 16747.8202 | 8.8917 | 0 | 16747.8202 | 8.8917 | 0 | 0.711 | 257.5811 | 124424.289 | 32.8482 | 0.01742 | 0 | 32.8482 | 0.01742 | 0 | 0 | 0 | 0 | 0 | 0 | 0
NE-HVAC-Chlr-AirCldScrewChlr-lt150tons-11.1EER-15.1IPLV | DEER2023 | D23 v0 |  | Any | OfL | Rec | CZ03 | Any | Cap-Tons | 298.31 | 174999 | None | 38.8 | 0.0191 | 0 | 38.8 | 0.0191 | 0 | 0 | 0 | 0 | 0 | 0 | 0 | DEER:HVAC_Chillers | Annual | 2023 |  | AirCldScrewChlr-0.95kwpton | AirCldScrewChlr-1.407kwpton | 1.188 | 1.188 | 1.105 | 0.95 | 1.407 | AirCldScrewChlr- | 0.95kwpton | 1.407kwpton |  | 1498391 | 1562114.5 | 3517.6701 | 3517.6701 | 276.7745 | 308.1985 | 1531577.4179 | 1531577.4179 | 1520004.0033 | 3517.6701 | 3517.6701 | 3517.6701 | 293.1397 | 293.1397 | 287.4325 | 11573.4147 | 5.7072 | 0 | 11573.4147 | 5.7072 | 0 | 6.492 | 1936.6285 | 1136093.508 | 251.8896 | 0.124 | 0 | 251.8896 | 0.124 | 0 | 0 | 0 | 0 | 0 | 0 | 0
NE-HVAC-Chlr-AirCldScrewChlr-lt150tons-11.1EER-15.1IPLV | DEER2023 | D23 v0 |  | Any | OfL | Rec | CZ04 | Any | Cap-Tons | 354.52 | 174999 | None | 56.7 | 0.026 | 0 | 56.7 | 0.026 | 0 | 0 | 0 | 0 | 0 | 0 | 0 | DEER:HVAC_Chillers | Annual | 2023 |  | AirCldScrewChlr-0.95kwpton | AirCldScrewChlr-1.407kwpton | 1.188 | 1.188 | 1.105 | 0.95 | 1.407 | AirCldScrewChlr- | 0.95kwpton | 1.407kwpton |  | 1615969.9327 | 1726667.8839 | 3357.9587 | 3357.9587 | 324.3225 | 375.0266 | 1673620.0692 | 1673620.0692 | 1653515.1897 | 3357.9587 | 3357.9587 | 3357.9587 | 350.7286 | 350.7286 | 341.5197 | 20104.8795 | 9.2088 | 0 | 20104.8795 | 9.2088 | 0 | 3.61 | 1279.8172 | 631746.39 | 204.687 | 0.09386 | 0 | 204.687 | 0.09386 | 0 | 0 | 0 | 0 | 0 | 0 | 0
NE-HVAC-Chlr-AirCldScrewChlr-lt150tons-11.1EER-15.1IPLV | DEER2023 | D23 v0 |  | Any | OfL | Rec | CZ05 | Any | Cap-Tons | 294.14 | 174999 | None | 48.1 | 0.015 | 0 | 48.1 | 0.015 | 0 | 0 | 0 | 0 | 0 | 0 | 0 | DEER:HVAC_Chillers | Annual | 2023 |  | AirCldScrewChlr-0.95kwpton | AirCldScrewChlr-1.407kwpton | 1.188 | 1.188 | 1.105 | 0.95 | 1.407 | AirCldScrewChlr- | 0.95kwpton | 1.407kwpton |  | 1533752.1969 | 1611603.874 | 2585.5064 | 2585.5064 | 259.3578 | 283.6016 | 1574296.3963 | 1574296.3963 | 1560157.0327 | 2585.5064 | 2585.5064 | 2585.5064 | 271.9837 | 271.9837 | 267.5805 | 14139.3637 | 4.4031 | 0 | 14139.3637 | 4.4031 | 0 | 0.296 | 87.0654 | 51799.704 | 14.2376 | 0.00444 | 0 | 14.2376 | 0.00444 | 0 | 0 | 0 | 0 | 0 | 0 | 0
NE-HVAC-Chlr-AirCldScrewChlr-lt150tons-11.1EER-15.1IPLV | DEER2023 | D23 v0 |  | Any | OfL | Rec | CZ06 | Any | Cap-Tons | 368.23 | 174999 | None | 69.6 | 0.0168 | 0 | 69.6 | 0.0168 | 0 | 0 | 0 | 0 | 0 | 0 | 0 | DEER:HVAC_Chillers | Annual | 2023 |  | AirCldScrewChlr-0.95kwpton | AirCldScrewChlr-1.407kwpton | 1.188 | 1.188 | 1.105 | 0.95 | 1.407 | AirCldScrewChlr- | 0.95kwpton | 1.407kwpton |  | 1686465.5 | 1827563.5 | 1360.7725 | 1360.7725 | 281.4187 | 315.526 | 1759947.6094 | 1759947.6094 | 1734321.4956 | 1360.7725 | 1360.7725 | 1360.7725 | 299.1814 | 299.1814 | 292.9869 | 25626.1138 | 6.1945 | 0 | 25626.1138 | 6.1945 | 0 | 5.093 | 1875.3954 | 891269.907 | 354.4728 | 0.085562 | 0 | 354.4728 | 0.085562 | 0 | 0 | 0 | 0 | 0 | 0 | 0
NE-HVAC-Chlr-AirCldScrewChlr-lt150tons-11.1EER-15.1IPLV | DEER2023 | D23 v0 |  | Any | OfL | Rec | CZ07 | Any | Cap-Tons | 369.53 | 174999 | None | 58.9 | 0.0143 | 0 | 58.9 | 0.0143 | 0 | 0 | 0 | 0 | 0 | 0 | 0 | DEER:HVAC_Chillers | Annual | 2023 |  | AirCldScrewChlr-0.95kwpton | AirCldScrewChlr-1.407kwpton | 1.188 | 1.188 | 1.105 | 0.95 | 1.407 | AirCldScrewChlr- | 0.95kwpton | 1.407kwpton |  | 1638722.0825 | 1758592.3683 | 810.0959 | 810.0959 | 267.1178 | 296.2285 | 1701149.0585 | 1701149.0585 | 1679378.3063 | 810.0959 | 810.0959 | 810.0959 | 282.2783 | 282.2783 | 276.9912 | 21770.7521 | 5.2871 | 0 | 21770.7521 | 5.2871 | 0 | 2.935 | 1084.5705 | 513622.065 | 172.8715 | 0.041971 | 0 | 172.8715 | 0.041971 | 0 | 0 | 0 | 0 | 0 | 0 | 0
NE-HVAC-Chlr-AirCldScrewChlr-lt150tons-11.1EER-15.1IPLV | DEER2023 | D23 v0 |  | Any | OfL | Rec | CZ08 | Any | Cap-Tons | 405.48 | 174999 | None | 72.1 | 0.0173 | 0 | 72.1 | 0.0173 | 0 | 0 | 0 | 0 | 0 | 0 | 0 | DEER:HVAC_Chillers | Annual | 2023 |  | AirCldScrewChlr-0.95kwpton | AirCldScrewChlr-1.407kwpton | 1.188 | 1.188 | 1.105 | 0.95 | 1.407 | AirCldScrewChlr- | 0.95kwpton | 1.407kwpton |  | 1739134.9175 | 1900115.3727 | 1263.7614 | 1263.7614 | 292.549 | 331.1444 | 1822971.566 | 1822971.566 | 1793734.4154 | 1263.7614 | 1263.7614 | 1263.7614 | 312.649 | 312.649 | 305.6393 | 29237.1505 | 7.0097 | 0 | 29237.1505 | 7.0097 | 0 | 6.847 | 2776.3216 | 1198218.153 | 493.6687 | 0.11845 | 0 | 493.6687 | 0.11845 | 0 | 0 | 0 | 0 | 0 | 0 | 0
NE-HVAC-Chlr-AirCldScrewChlr-lt150tons-11.1EER-15.1IPLV | DEER2023 | D23 v0 |  | Any | OfL | Rec | CZ09 | Any | Cap-Tons | 445.85 | 174999 | None | 61.8 | 0.0204 | 0 | 61.8 | 0.0204 | 0 | 0 | 0 | 0 | 0 | 0 | 0 | DEER:HVAC_Chillers | Annual | 2023 |  | AirCldScrewChlr-0.95kwpton | AirCldScrewChlr-1.407kwpton | 1.188 | 1.188 | 1.105 | 0.95 | 1.407 | AirCldScrewChlr- | 0.95kwpton | 1.407kwpton |  | 1714624.2453 | 1866311.1072 | 1580.1825 | 1580.1825 | 322.8649 | 373.007 | 1793620.9042 | 1793620.9042 | 1766071.6492 | 1580.1825 | 1580.1825 | 1580.1825 | 348.9783 | 348.9783 | 339.8715 | 27549.255 | 9.1068 | 0 | 27549.255 | 9.1068 | 0 | 8.314 | 3706.7969 | 1454941.686 | 513.8052 | 0.16961 | 0 | 513.8052 | 0.16961 | 0 | 0 | 0 | 0 | 0 | 0 | 0
NE-HVAC-Chlr-AirCldScrewChlr-lt150tons-11.1EER-15.1IPLV | DEER2023 | D23 v0 |  | Any | OfL | Rec | CZ10 | Any | Cap-Tons | 421.72 | 174999 | None | 71.4 | 0.022 | 0 | 71.4 | 0.022 | 0 | 0 | 0 | 0 | 0 | 0 | 0 | DEER:HVAC_Chillers | Annual | 2023 |  | AirCldScrewChlr-0.95kwpton | AirCldScrewChlr-1.407kwpton | 1.188 | 1.188 | 1.105 | 0.95 | 1.407 | AirCldScrewChlr- | 0.95kwpton | 1.407kwpton |  | 1751038.2017 | 1916795.9859 | 1978.5821 | 1978.5821 | 322.4251 | 373.4327 | 1837362.8245 | 1837362.8245 | 1807258.0191 | 1978.5821 | 1978.5821 | 1978.5821 | 348.9892 | 348.9892 | 339.7252 | 30104.8054 | 9.264 | 0 | 30104.8054 | 9.264 | 0 | 4.907 | 2069.38 | 858720.093 | 350.3598 | 0.10795 | 0 | 350.3598 | 0.10795 | 0 | 0 | 0 | 0 | 0 | 0 | 0
NE-HVAC-Chlr-AirCldScrewChlr-lt150tons-11.1EER-15.1IPLV | DEER2023 | D23 v0 |  | Any | OfL | Rec | CZ11 | Any | Cap-Tons | 418.07 | 174999 | None | 66.6 | 0.0348 | 0 | 66.6 | 0.0348 | 0 | 0 | 0 | 0 | 0 | 0 | 0 | DEER:HVAC_Chillers | Annual | 2023 |  | AirCldScrewChlr-0.95kwpton | AirCldScrewChlr-1.407kwpton | 1.188 | 1.188 | 1.105 | 0.95 | 1.407 | AirCldScrewChlr- | 0.95kwpton | 1.407kwpton |  | 1723841.4793 | 1877053.8248 | 5569.434 | 5569.434 | 395.6395 | 475.7174 | 1803632.5914 | 1803632.5914 | 1775806.2792 | 5569.434 | 5569.434 | 5569.434 | 437.3431 | 437.3431 | 422.7994 | 27826.3122 | 14.5437 | 0 | 27826.3122 | 14.5437 | 0 | 0.411 | 171.8268 | 71924.589 | 27.3726 | 0.014303 | 0 | 27.3726 | 0.014303 | 0 | 0 | 0 | 0 | 0 | 0 | 0
NE-HVAC-Chlr-AirCldScrewChlr-lt150tons-11.1EER-15.1IPLV | DEER2023 | D23 v0 |  | Any | OfL | Rec | CZ12 | Any | Cap-Tons | 397.48 | 174999 | None | 57.5 | 0.032 | 0 | 57.5 | 0.032 | 0 | 0 | 0 | 0 | 0 | 0 | 0 | DEER:HVAC_Chillers | Annual | 2023 |  | AirCldScrewChlr-0.95kwpton | AirCldScrewChlr-1.407kwpton | 1.188 | 1.188 | 1.105 | 0.95 | 1.407 | AirCldScrewChlr- | 0.95kwpton | 1.407kwpton |  | 1655930.6519 | 1781814.5766 | 4878.0785 | 4878.0785 | 371.0186 | 440.9482 | 1721489.4573 | 1721489.4573 | 1698626.5126 | 4878.0785 | 4878.0785 | 4878.0785 | 407.4371 | 407.4371 | 394.7365 | 22862.9448 | 12.7006 | 0 | 22862.9448 | 12.7006 | 0 | 3.387 | 1346.2648 | 592721.613 | 194.7525 | 0.10838 | 0 | 194.7525 | 0.10838 | 0 | 0 | 0 | 0 | 0 | 0 | 0
NE-HVAC-Chlr-AirCldScrewChlr-lt150tons-11.1EER-15.1IPLV | DEER2023 | D23 v0 |  | Any | OfL | Rec | CZ13 | Any | Cap-Tons | 411.33 | 174999 | None | 72.5 | 0.0339 | 0 | 72.5 | 0.0339 | 0 | 0 | 0 | 0 | 0 | 0 | 0 | DEER:HVAC_Chillers | Annual | 2023 |  | AirCldScrewChlr-0.95kwpton | AirCldScrewChlr-1.407kwpton | 1.188 | 1.188 | 1.105 | 0.95 | 1.407 | AirCldScrewChlr- | 0.95kwpton | 1.407kwpton |  | 1755155.0179 | 1919419.8991 | 4329.0535 | 4329.0535 | 385.7568 | 462.5 | 1840702.1551 | 1840702.1551 | 1810868.4896 | 4329.0535 | 4329.0535 | 4329.0535 | 425.7238 | 425.7238 | 411.7857 | 29833.6655 | 13.938 | 0 | 29833.6655 | 13.938 | 0 | 1.789 | 735.8694 | 313073.211 | 129.7025 | 0.060647 | 0 | 129.7025 | 0.060647 | 0 | 0 | 0 | 0 | 0 | 0 | 0
NE-HVAC-Chlr-AirCldScrewChlr-lt150tons-11.1EER-15.1IPLV | DEER2023 | D23 v0 |  | Any | OfL | Rec | CZ14 | Any | Cap-Tons | 433.71 | 174999 | None | 67 | 0.0269 | 0 | 67 | 0.0269 | 0 | 0 | 0 | 0 | 0 | 0 | 0 | DEER:HVAC_Chillers | Annual | 2023 |  | AirCldScrewChlr-0.95kwpton | AirCldScrewChlr-1.407kwpton | 1.188 | 1.188 | 1.105 | 0.95 | 1.407 | AirCldScrewChlr- | 0.95kwpton | 1.407kwpton |  | 1741750.0315 | 1901671.7559 | 4555.4146 | 4555.4146 | 356.0068 | 420.1715 | 1825035.3059 | 1825035.3059 | 1795990.4413 | 4555.4146 | 4555.4146 | 4555.4146 | 389.423 | 389.423 | 377.7694 | 29044.8646 | 11.6535 | 0 | 29044.8646 | 11.6535 | 0 | 0.778 | 337.4264 | 136149.222 | 52.126 | 0.020928 | 0 | 52.126 | 0.020928 | 0 | 0 | 0 | 0 | 0 | 0 | 0
NE-HVAC-Chlr-AirCldScrewChlr-lt150tons-11.1EER-15.1IPLV | DEER2023 | D23 v0 |  | Any | OfL | Rec | CZ15 | Any | Cap-Tons | 530.81 | 174999 | None | 95.1 | 0.03 | 0 | 95.1 | 0.03 | 0 | 0 | 0 | 0 | 0 | 0 | 0 | DEER:HVAC_Chillers | Annual | 2023 |  | AirCldScrewChlr-0.95kwpton | AirCldScrewChlr-1.407kwpton | 1.188 | 1.188 | 1.105 | 0.95 | 1.407 | AirCldScrewChlr- | 0.95kwpton | 1.407kwpton |  | 2027304.3029 | 2305372.5009 | 1066.1618 | 1066.1618 | 409.101 | 496.9008 | 2172118.813 | 2172118.813 | 2121616.2738 | 1066.1618 | 1066.1618 | 1066.1618 | 454.826 | 454.826 | 438.8799 | 50502.5392 | 15.9461 | 0 | 50502.5392 | 15.9461 | 0 | 1.167 | 619.4553 | 204223.833 | 110.9817 | 0.03501 | 0 | 110.9817 | 0.03501 | 0 | 0 | 0 | 0 | 0 | 0 | 0
NE-HVAC-Chlr-AirCldScrewChlr-lt150tons-11.1EER-15.1IPLV | DEER2023 | D23 v0 |  | Any | OfL | Rec | CZ16 | Any | Cap-Tons | 300.7 | 174999 | None | 39 | 0.0226 | 0 | 39 | 0.0226 | 0 | 0 | 0 | 0 | 0 | 0 | 0 | DEER:HVAC_Chillers | Annual | 2023 |  | AirCldScrewChlr-0.95kwpton | AirCldScrewChlr-1.407kwpton | 1.188 | 1.188 | 1.105 | 0.95 | 1.407 | AirCldScrewChlr- | 0.95kwpton | 1.407kwpton |  | 1517913 | 1582503.75 | 13497.705 | 13497.705 | 295.578 | 333.0433 | 1551551.0711 | 1551551.0711 | 1539820.1472 | 13497.705 | 13497.705 | 13497.705 | 315.0894 | 315.0894 | 308.285 | 11730.924 | 6.8044 | 0 | 11730.924 | 6.8044 | 0 | 0.379 | 113.9653 | 66324.621 | 14.781 | 0.0085654 | 0 | 14.781 | 0.0085654 | 0 | 0 | 0 | 0 | 0 | 0 | 0
NE-HVAC-Chlr-AirCldScrewChlr-lt150tons-11.1EER-15.1IPLV | DEER2023 | D23 v0 |  | Any | OfS | Ex | CZ01 | Any | Cap-Tons | 16.27 | 10000 | None | 29.8 | 0.0351 | 0 | 16 | 0.0188 | 0 | 0 | 0 | 0 | 0 | 0 | 0 | DEER:HVAC_Chillers | Annual | 2023 |  | AirCldScrewChlr-0.95kwpton | AirCldScrewChlr-1.407kwpton | 1.26 | 1.188 | 1.105 | 0.95 | 1.407 | AirCldScrewChlr- | 0.95kwpton | 1.407kwpton |  | 74478.6721 | 75908.5805 | 1436.1316 | 1436.1316 | 14.0242 | 15.7083 | 75448.6318 | 75223.3509 | 74963.652 | 1436.1316 | 1436.1316 | 1436.1316 | 15.1666 | 14.9012 | 14.5954 | 484.9798 | 0.57117 | 0 | 259.6989 | 0.30585 | 0 | 0.325 | 5.2877 | 3250 | 9.685 | 0.011408 | 0 | 5.2 | 0.00611 | 0 | 0 | 0 | 0 | 0 | 0 | 0
NE-HVAC-Chlr-AirCldScrewChlr-lt150tons-11.1EER-15.1IPLV | DEER2023 | D23 v0 |  | Any | OfS | Ex | CZ02 | Any | Cap-Tons | 23.15 | 10000 | None | 105 | 0.0548 | 0 | 56 | 0.0294 | 0 | 0 | 0 | 0 | 0 | 0 | 0 | DEER:HVAC_Chillers | Annual | 2023 |  | AirCldScrewChlr-0.95kwpton | AirCldScrewChlr-1.407kwpton | 1.26 | 1.188 | 1.105 | 0.95 | 1.407 | AirCldScrewChlr- | 0.95kwpton | 1.407kwpton |  | 89216.1385 | 96351.1334 | 1029.7433 | 1029.7433 | 19.0696 | 22.8112 | 94056.0694 | 92931.9564 | 91636.104 | 1029.7433 | 1029.7433 | 1029.7433 | 21.6076 | 21.0182 | 20.3386 | 2419.9654 | 1.269 | 0 | 1295.8525 | 0.67954 | 0 | 0.847 | 19.608 | 8470 | 88.935 | 0.046416 | 0 | 47.432 | 0.024902 | 0 | 0 | 0 | 0 | 0 | 0 | 0
NE-HVAC-Chlr-AirCldScrewChlr-lt150tons-11.1EER-15.1IPLV | DEER2023 | D23 v0 |  | Any | OfS | Ex | CZ03 | Any | Cap-Tons | 21.39 | 10000 | None | 82.1 | 0.0417 | 0 | 43.9 | 0.0223 | 0 | 0 | 0 | 0 | 0 | 0 | 0 | DEER:HVAC_Chillers | Annual | 2023 |  | AirCldScrewChlr-0.95kwpton | AirCldScrewChlr-1.407kwpton | 1.26 | 1.188 | 1.105 | 0.95 | 1.407 | AirCldScrewChlr- | 0.95kwpton | 1.407kwpton |  | 84621.6856 | 89797.2243 | 1113.1772 | 1113.1772 | 16.4195 | 19.0495 | 88132.4449 | 87317.0427 | 86377.0652 | 1113.1772 | 1113.1772 | 1113.1772 | 18.2035 | 17.7892 | 17.3115 | 1755.3797 | 0.892 | 0 | 939.9775 | 0.47765 | 0 | 4.797 | 102.6078 | 47970 | 393.8337 | 0.20003 | 0 | 210.5883 | 0.10697 | 0 | 0 | 0 | 0 | 0 | 0 | 0
NE-HVAC-Chlr-AirCldScrewChlr-lt150tons-11.1EER-15.1IPLV | DEER2023 | D23 v0 |  | Any | OfS | Ex | CZ04 | Any | Cap-Tons | 25.88 | 10000 | None | 120 | 0.0558 | 0 | 64.3 | 0.0299 | 0 | 0 | 0 | 0 | 0 | 0 | 0 | DEER:HVAC_Chillers | Annual | 2023 |  | AirCldScrewChlr-0.95kwpton | AirCldScrewChlr-1.407kwpton | 1.26 | 1.188 | 1.105 | 0.95 | 1.407 | AirCldScrewChlr- | 0.95kwpton | 1.407kwpton |  | 94900.0559 | 104061.5592 | 1011.437 | 1011.437 | 20.3846 | 24.6438 | 101114.6424 | 99671.2546 | 98007.3491 | 1011.437 | 1011.437 | 1011.437 | 23.2737 | 22.6027 | 21.8292 | 3107.2932 | 1.4446 | 0 | 1663.9054 | 0.77355 | 0 | 4.129 | 106.8585 | 41290 | 495.48 | 0.2304 | 0 | 265.4947 | 0.12346 | 0 | 0 | 0 | 0 | 0 | 0 | 0
NE-HVAC-Chlr-AirCldScrewChlr-lt150tons-11.1EER-15.1IPLV | DEER2023 | D23 v0 |  | Any | OfS | Ex | CZ05 | Any | Cap-Tons | 19.14 | 10000 | None | 107 | 0.0332 | 0 | 57.4 | 0.0178 | 0 | 0 | 0 | 0 | 0 | 0 | 0 | DEER:HVAC_Chillers | Annual | 2023 |  | AirCldScrewChlr-0.95kwpton | AirCldScrewChlr-1.407kwpton | 1.26 | 1.188 | 1.105 | 0.95 | 1.407 | AirCldScrewChlr- | 0.95kwpton | 1.407kwpton |  | 87010.6882 | 93062.3728 | 1071.6833 | 1071.6833 | 14.4256 | 16.2995 | 91115.7697 | 90162.3314 | 89063.2289 | 1071.6833 | 1071.6833 | 1071.6833 | 15.6967 | 15.4015 | 15.0612 | 2052.5407 | 0.63557 | 0 | 1099.1025 | 0.34034 | 0 | 0.382 | 7.3115 | 3820 | 40.874 | 0.012682 | 0 | 21.9268 | 0.0067996 | 0 | 0 | 0 | 0 | 0 | 0 | 0
NE-HVAC-Chlr-AirCldScrewChlr-lt150tons-11.1EER-15.1IPLV | DEER2023 | D23 v0 |  | Any | OfS | Ex | CZ06 | Any | Cap-Tons | 26.56 | 10000 | None | 140 | 0.0342 | 0 | 74.9 | 0.0183 | 0 | 0 | 0 | 0 | 0 | 0 | 0 | DEER:HVAC_Chillers | Annual | 2023 |  | AirCldScrewChlr-0.95kwpton | AirCldScrewChlr-1.407kwpton | 1.26 | 1.188 | 1.105 | 0.95 | 1.407 | AirCldScrewChlr- | 0.95kwpton | 1.407kwpton |  | 98870.6829 | 109831.2608 | 673.968 | 673.968 | 16.2686 | 18.9443 | 106305.6482 | 104578.8176 | 102588.1656 | 673.968 | 673.968 | 673.968 | 18.0836 | 17.6621 | 17.1761 | 3717.4826 | 0.90754 | 0 | 1990.652 | 0.48597 | 0 | 8.704 | 231.1782 | 87040 | 1218.56 | 0.29768 | 0 | 651.9296 | 0.15928 | 0 | 0 | 0 | 0 | 0 | 0 | 0
NE-HVAC-Chlr-AirCldScrewChlr-lt150tons-11.1EER-15.1IPLV | DEER2023 | D23 v0 |  | Any | OfS | Ex | CZ07 | Any | Cap-Tons | 25.27 | 10000 | None | 127 | 0.0289 | 0 | 67.8 | 0.0155 | 0 | 0 | 0 | 0 | 0 | 0 | 0 | DEER:HVAC_Chillers | Annual | 2023 |  | AirCldScrewChlr-0.95kwpton | AirCldScrewChlr-1.407kwpton | 1.26 | 1.188 | 1.105 | 0.95 | 1.407 | AirCldScrewChlr- | 0.95kwpton | 1.407kwpton |  | 95486.1549 | 104924.01 | 589.9417 | 589.9417 | 14.8329 | 16.9877 | 101888.201 | 100401.2742 | 98687.178 | 589.9417 | 589.9417 | 589.9417 | 16.2946 | 15.9551 | 15.5637 | 3201.0231 | 0.73083 | 0 | 1714.0962 | 0.39135 | 0 | 5.963 | 150.685 | 59630 | 757.301 | 0.17233 | 0 | 404.2914 | 0.092426 | 0 | 0 | 0 | 0 | 0 | 0 | 0
NE-HVAC-Chlr-AirCldScrewChlr-lt150tons-11.1EER-15.1IPLV | DEER2023 | D23 v0 |  | Any | OfS | Ex | CZ08 | Any | Cap-Tons | 27.25 | 10000 | None | 159 | 0.043 | 0 | 85.2 | 0.023 | 0 | 0 | 0 | 0 | 0 | 0 | 0 | DEER:HVAC_Chillers | Annual | 2023 |  | AirCldScrewChlr-0.95kwpton | AirCldScrewChlr-1.407kwpton | 1.26 | 1.188 | 1.105 | 0.95 | 1.407 | AirCldScrewChlr- | 0.95kwpton | 1.407kwpton |  | 103639.3343 | 116419.3167 | 646.4635 | 646.4635 | 18.3608 | 21.819 | 112308.469 | 110294.9925 | 107973.9016 | 646.4635 | 646.4635 | 646.4635 | 20.7066 | 20.1618 | 19.5337 | 4334.5673 | 1.1729 | 0 | 2321.0909 | 0.62807 | 0 | 10.809 | 294.5453 | 108090 | 1718.631 | 0.46479 | 0 | 920.9268 | 0.24861 | 0 | 0 | 0 | 0 | 0 | 0 | 0
NE-HVAC-Chlr-AirCldScrewChlr-lt150tons-11.1EER-15.1IPLV | DEER2023 | D23 v0 |  | Any | OfS | Ex | CZ09 | Any | Cap-Tons | 32.79 | 10000 | None | 132 | 0.0424 | 0 | 70.5 | 0.0227 | 0 | 0 | 0 | 0 | 0 | 0 | 0 | DEER:HVAC_Chillers | Annual | 2023 |  | AirCldScrewChlr-0.95kwpton | AirCldScrewChlr-1.407kwpton | 1.26 | 1.188 | 1.105 | 0.95 | 1.407 | AirCldScrewChlr- | 0.95kwpton | 1.407kwpton |  | 104009.848 | 116741.4776 | 702.3956 | 702.3956 | 19.9558 | 24.0553 | 112646.1832 | 110640.3247 | 108328.0156 | 702.3956 | 702.3956 | 702.3956 | 22.7367 | 22.0908 | 21.3462 | 4318.1676 | 1.3904 | 0 | 2312.3091 | 0.74456 | 0 | 8.945 | 293.3066 | 89450 | 1180.74 | 0.37927 | 0 | 630.6225 | 0.20305 | 0 | 0 | 0 | 0 | 0 | 0 | 0
NE-HVAC-Chlr-AirCldScrewChlr-lt150tons-11.1EER-15.1IPLV | DEER2023 | D23 v0 |  | Any | OfS | Ex | CZ10 | Any | Cap-Tons | 28.37 | 10000 | None | 152 | 0.0482 | 0 | 81.6 | 0.0258 | 0 | 0 | 0 | 0 | 0 | 0 | 0 | DEER:HVAC_Chillers | Annual | 2023 |  | AirCldScrewChlr-0.95kwpton | AirCldScrewChlr-1.407kwpton | 1.26 | 1.188 | 1.105 | 0.95 | 1.407 | AirCldScrewChlr- | 0.95kwpton | 1.407kwpton |  | 103606.7561 | 116360.1683 | 570.0129 | 570.0129 | 19.5501 | 23.5793 | 112257.8672 | 110248.5769 | 107932.3116 | 570.0129 | 570.0129 | 570.0129 | 22.2832 | 21.6485 | 20.9167 | 4325.5556 | 1.3666 | 0 | 2316.2652 | 0.73178 | 0 | 16.103 | 456.8421 | 161030 | 2447.656 | 0.77616 | 0 | 1314.0048 | 0.41546 | 0 | 0 | 0 | 0 | 0 | 0 | 0
NE-HVAC-Chlr-AirCldScrewChlr-lt150tons-11.1EER-15.1IPLV | DEER2023 | D23 v0 |  | Any | OfS | Ex | CZ11 | Any | Cap-Tons | 28.33 | 10000 | None | 144 | 0.0745 | 0 | 76.9 | 0.0399 | 0 | 0 | 0 | 0 | 0 | 0 | 0 | DEER:HVAC_Chillers | Annual | 2023 |  | AirCldScrewChlr-0.95kwpton | AirCldScrewChlr-1.407kwpton | 1.26 | 1.188 | 1.105 | 0.95 | 1.407 | AirCldScrewChlr- | 0.95kwpton | 1.407kwpton |  | 102048.0499 | 114047.61 | 968.7155 | 968.7155 | 25.1071 | 31.3289 | 110187.7953 | 108297.2738 | 106117.9226 | 968.7155 | 968.7155 | 968.7155 | 29.3276 | 28.3474 | 27.2174 | 4069.8727 | 2.1102 | 0 | 2179.3512 | 1.13 | 0 | 1.408 | 39.8886 | 14080 | 202.752 | 0.1049 | 0 | 108.2752 | 0.056179 | 0 | 0 | 0 | 0 | 0 | 0 | 0
NE-HVAC-Chlr-AirCldScrewChlr-lt150tons-11.1EER-15.1IPLV | DEER2023 | D23 v0 |  | Any | OfS | Ex | CZ12 | Any | Cap-Tons | 26.32 | 10000 | None | 127 | 0.0694 | 0 | 68.1 | 0.0372 | 0 | 0 | 0 | 0 | 0 | 0 | 0 | DEER:HVAC_Chillers | Annual | 2023 |  | AirCldScrewChlr-0.95kwpton | AirCldScrewChlr-1.407kwpton | 1.26 | 1.188 | 1.105 | 0.95 | 1.407 | AirCldScrewChlr- | 0.95kwpton | 1.407kwpton |  | 96609.3885 | 106476.8888 | 938.6423 | 938.6423 | 23.0311 | 28.4194 | 103302.8788 | 101748.2617 | 99956.1337 | 938.6423 | 938.6423 | 938.6423 | 26.6862 | 25.8373 | 24.8586 | 3346.7452 | 1.8275 | 0 | 1792.1281 | 0.97861 | 0 | 5.65 | 148.708 | 56500 | 717.55 | 0.39211 | 0 | 384.765 | 0.21018 | 0 | 0 | 0 | 0 | 0 | 0 | 0
NE-HVAC-Chlr-AirCldScrewChlr-lt150tons-11.1EER-15.1IPLV | DEER2023 | D23 v0 |  | Any | OfS | Ex | CZ13 | Any | Cap-Tons | 28.64 | 10000 | None | 152 | 0.0703 | 0 | 81.3 | 0.0376 | 0 | 0 | 0 | 0 | 0 | 0 | 0 | DEER:HVAC_Chillers | Annual | 2023 |  | AirCldScrewChlr-0.95kwpton | AirCldScrewChlr-1.407kwpton | 1.26 | 1.188 | 1.105 | 0.95 | 1.407 | AirCldScrewChlr- | 0.95kwpton | 1.407kwpton |  | 104164.0133 | 116981.3554 | 800.9937 | 800.9937 | 24.2879 | 30.2222 | 112858.4905 | 110839.128 | 108511.2519 | 800.9937 | 800.9937 | 800.9937 | 28.3134 | 27.3784 | 26.3006 | 4347.2386 | 2.0127 | 0 | 2327.8761 | 1.0778 | 0 | 7.129 | 204.1746 | 71290 | 1083.608 | 0.50117 | 0 | 579.5877 | 0.26805 | 0 | 0 | 0 | 0 | 0 | 0 | 0
NE-HVAC-Chlr-AirCldScrewChlr-lt150tons-11.1EER-15.1IPLV | DEER2023 | D23 v0 |  | Any | OfS | Ex | CZ14 | Any | Cap-Tons | 30.16 | 10000 | None | 140 | 0.0577 | 0 | 74.9 | 0.0309 | 0 | 0 | 0 | 0 | 0 | 0 | 0 | DEER:HVAC_Chillers | Annual | 2023 |  | AirCldScrewChlr-0.95kwpton | AirCldScrewChlr-1.407kwpton | 1.26 | 1.188 | 1.105 | 0.95 | 1.407 | AirCldScrewChlr- | 0.95kwpton | 1.407kwpton |  | 103499.1452 | 115943.2645 | 848.6687 | 848.6687 | 22.3678 | 27.4981 | 111940.4515 | 109979.89 | 107719.7983 | 848.6687 | 848.6687 | 848.6687 | 25.8479 | 25.0396 | 24.1079 | 4220.6531 | 1.74 | 0 | 2260.0917 | 0.93176 | 0 | 1.914 | 57.7262 | 19140 | 267.96 | 0.11044 | 0 | 143.3586 | 0.059143 | 0 | 0 | 0 | 0 | 0 | 0 | 0
NE-HVAC-Chlr-AirCldScrewChlr-lt150tons-11.1EER-15.1IPLV | DEER2023 | D23 v0 |  | Any | OfS | Ex | CZ15 | Any | Cap-Tons | 35.41 | 10000 | None | 207 | 0.0697 | 0 | 111 | 0.0373 | 0 | 0 | 0 | 0 | 0 | 0 | 0 | DEER:HVAC_Chillers | Annual | 2023 |  | AirCldScrewChlr-0.95kwpton | AirCldScrewChlr-1.407kwpton | 1.26 | 1.188 | 1.105 | 0.95 | 1.407 | AirCldScrewChlr- | 0.95kwpton | 1.407kwpton |  | 125828.1098 | 147394.81 | 313.1436 | 313.1436 | 27.3018 | 34.5793 | 140457.6001 | 137059.783 | 133142.8549 | 313.1436 | 313.1436 | 313.1436 | 32.2384 | 31.0918 | 29.7701 | 7314.7451 | 2.4683 | 0 | 3916.928 | 1.3217 | 0 | 4.048 | 143.3397 | 40480 | 837.936 | 0.28215 | 0 | 449.328 | 0.15099 | 0 | 0 | 0 | 0 | 0 | 0 | 0
NE-HVAC-Chlr-AirCldScrewChlr-lt150tons-11.1EER-15.1IPLV | DEER2023 | D23 v0 |  | Any | OfS | Ex | CZ16 | Any | Cap-Tons | 19.53 | 10000 | None | 87.6 | 0.0516 | 0 | 46.9 | 0.0276 | 0 | 0 | 0 | 0 | 0 | 0 | 0 | DEER:HVAC_Chillers | Annual | 2023 |  | AirCldScrewChlr-0.95kwpton | AirCldScrewChlr-1.407kwpton | 1.26 | 1.188 | 1.105 | 0.95 | 1.407 | AirCldScrewChlr- | 0.95kwpton | 1.407kwpton |  | 86210.1375 | 91256.3044 | 1865.2715 | 1865.2715 | 17.5318 | 20.5009 | 89633.1391 | 88838.1194 | 87921.6383 | 1865.2715 | 1865.2715 | 1865.2715 | 19.5459 | 19.0781 | 18.5389 | 1711.5008 | 1.007 | 0 | 916.4811 | 0.53924 | 0 | 1.115 | 21.776 | 11150 | 97.674 | 0.057534 | 0 | 52.2935 | 0.030774 | 0 | 0 | 0 | 0 | 0 | 0 | 0
NE-HVAC-Chlr-AirCldScrewChlr-lt150tons-11.1EER-15.1IPLV | DEER2023 | D23 v0 |  | Any | OfS | New | CZ01 | Any | Cap-Tons | 13.95 | 10000 | None | 13.4 | 0.0161 | 0 | 13.4 | 0.0161 | 0 | 0 | 0 | 0 | 0 | 0 | 0 | DEER:HVAC_Chillers | Annual | 2023 |  | AirCldScrewChlr-0.95kwpton | AirCldScrewChlr-1.407kwpton | 1.188 | 1.188 | 1.105 | 0.95 | 1.407 | AirCldScrewChlr- | 0.95kwpton | 1.407kwpton |  | 65355.2109 | 66383.9766 | 1204.738 | 1204.738 | 11.526 | 12.766 | 65890.9795 | 65890.9795 | 65704.1358 | 1204.738 | 1204.738 | 1204.738 | 12.1718 | 12.1718 | 11.9466 | 186.8436 | 0.22521 | 0 | 186.8436 | 0.22521 | 0 | 0 | 0 | 0 | 0 | 0 | 0 | 0 | 0 | 0 | 0 | 0 | 0 | 0 | 0 | 0
NE-HVAC-Chlr-AirCldScrewChlr-lt150tons-11.1EER-15.1IPLV | DEER2023 | D23 v0 |  | Any | OfS | New | CZ02 | Any | Cap-Tons | 20.6 | 10000 | None | 51.8 | 0.0276 | 0 | 51.8 | 0.0276 | 0 | 0 | 0 | 0 | 0 | 0 | 0 | DEER:HVAC_Chillers | Annual | 2023 |  | AirCldScrewChlr-0.95kwpton | AirCldScrewChlr-1.407kwpton | 1.188 | 1.188 | 1.105 | 0.95 | 1.407 | AirCldScrewChlr- | 0.95kwpton | 1.407kwpton |  | 77644.6875 | 83523.4219 | 841.4677 | 841.4677 | 16.214 | 19.345 | 80706.2603 | 80706.2603 | 79638.569 | 841.4677 | 841.4677 | 841.4677 | 17.8446 | 17.8446 | 17.2759 | 1067.6914 | 0.56865 | 0 | 1067.6914 | 0.56865 | 0 | 0 | 0 | 0 | 0 | 0 | 0 | 0 | 0 | 0 | 0 | 0 | 0 | 0 | 0 | 0
NE-HVAC-Chlr-AirCldScrewChlr-lt150tons-11.1EER-15.1IPLV | DEER2023 | D23 v0 |  | Any | OfS | New | CZ03 | Any | Cap-Tons | 17.92 | 10000 | None | 40.5 | 0.0198 | 0 | 40.5 | 0.0198 | 0 | 0 | 0 | 0 | 0 | 0 | 0 | DEER:HVAC_Chillers | Annual | 2023 |  | AirCldScrewChlr-0.95kwpton | AirCldScrewChlr-1.407kwpton | 1.188 | 1.188 | 1.105 | 0.95 | 1.407 | AirCldScrewChlr- | 0.95kwpton | 1.407kwpton |  | 72887.7969 | 76879.9297 | 727.8162 | 727.8162 | 13.385 | 15.338 | 74966.8507 | 74966.8507 | 74241.8025 | 727.8162 | 727.8162 | 727.8162 | 14.4021 | 14.4021 | 14.0474 | 725.0482 | 0.3547 | 0 | 725.0482 | 0.3547 | 0 | 0 | 0 | 0 | 0 | 0 | 0 | 0 | 0 | 0 | 0 | 0 | 0 | 0 | 0 | 0
NE-HVAC-Chlr-AirCldScrewChlr-lt150tons-11.1EER-15.1IPLV | DEER2023 | D23 v0 |  | Any | OfS | New | CZ04 | Any | Cap-Tons | 21.41 | 10000 | None | 60.9 | 0.0274 | 0 | 60.9 | 0.0274 | 0 | 0 | 0 | 0 | 0 | 0 | 0 | DEER:HVAC_Chillers | Annual | 2023 |  | AirCldScrewChlr-0.95kwpton | AirCldScrewChlr-1.407kwpton | 1.188 | 1.188 | 1.105 | 0.95 | 1.407 | AirCldScrewChlr- | 0.95kwpton | 1.407kwpton |  | 81045 | 88219.0469 | 606.2732 | 606.2732 | 16.468 | 19.697 | 84781.1557 | 84781.1557 | 83478.2106 | 606.2732 | 606.2732 | 606.2732 | 18.1496 | 18.1496 | 17.5632 | 1302.9451 | 0.58645 | 0 | 1302.9451 | 0.58645 | 0 | 0 | 0 | 0 | 0 | 0 | 0 | 0 | 0 | 0 | 0 | 0 | 0 | 0 | 0 | 0
NE-HVAC-Chlr-AirCldScrewChlr-lt150tons-11.1EER-15.1IPLV | DEER2023 | D23 v0 |  | Any | OfS | New | CZ05 | Any | Cap-Tons | 15.84 | 10000 | None | 52.8 | 0.0164 | 0 | 52.8 | 0.0164 | 0 | 0 | 0 | 0 | 0 | 0 | 0 | DEER:HVAC_Chillers | Annual | 2023 |  | AirCldScrewChlr-0.95kwpton | AirCldScrewChlr-1.407kwpton | 1.188 | 1.188 | 1.105 | 0.95 | 1.407 | AirCldScrewChlr- | 0.95kwpton | 1.407kwpton |  | 74515.7109 | 79120.3984 | 671.4159 | 671.4159 | 12.085 | 13.516 | 76913.7758 | 76913.7758 | 76077.4758 | 671.4159 | 671.4159 | 671.4159 | 12.8302 | 12.8302 | 12.5704 | 836.2999 | 0.2599 | 0 | 836.2999 | 0.2599 | 0 | 0 | 0 | 0 | 0 | 0 | 0 | 0 | 0 | 0 | 0 | 0 | 0 | 0 | 0 | 0
NE-HVAC-Chlr-AirCldScrewChlr-lt150tons-11.1EER-15.1IPLV | DEER2023 | D23 v0 |  | Any | OfS | New | CZ06 | Any | Cap-Tons | 22.34 | 10000 | None | 71.2 | 0.0168 | 0 | 71.2 | 0.0168 | 0 | 0 | 0 | 0 | 0 | 0 | 0 | DEER:HVAC_Chillers | Annual | 2023 |  | AirCldScrewChlr-0.95kwpton | AirCldScrewChlr-1.407kwpton | 1.188 | 1.188 | 1.105 | 0.95 | 1.407 | AirCldScrewChlr- | 0.95kwpton | 1.407kwpton |  | 84629.0078 | 93388.6719 | 389.4757 | 389.4757 | 13.52 | 15.591 | 89190.9335 | 89190.9335 | 87600.0098 | 389.4757 | 389.4757 | 389.4757 | 14.5986 | 14.5986 | 14.2224 | 1590.9237 | 0.37613 | 0 | 1590.9237 | 0.37613 | 0 | 0 | 0 | 0 | 0 | 0 | 0 | 0 | 0 | 0 | 0 | 0 | 0 | 0 | 0 | 0
NE-HVAC-Chlr-AirCldScrewChlr-lt150tons-11.1EER-15.1IPLV | DEER2023 | D23 v0 |  | Any | OfS | New | CZ07 | Any | Cap-Tons | 21.38 | 10000 | None | 62.7 | 0.0139 | 0 | 62.7 | 0.0139 | 0 | 0 | 0 | 0 | 0 | 0 | 0 | DEER:HVAC_Chillers | Annual | 2023 |  | AirCldScrewChlr-0.95kwpton | AirCldScrewChlr-1.407kwpton | 1.188 | 1.188 | 1.105 | 0.95 | 1.407 | AirCldScrewChlr- | 0.95kwpton | 1.407kwpton |  | 81232.7891 | 88617.1094 | 317.9776 | 317.9776 | 12.385 | 14.027 | 85078.4526 | 85078.4526 | 83737.3178 | 317.9776 | 317.9776 | 317.9776 | 13.2401 | 13.2401 | 12.9419 | 1341.1348 | 0.29822 | 0 | 1341.1348 | 0.29822 | 0 | 0 | 0 | 0 | 0 | 0 | 0 | 0 | 0 | 0 | 0 | 0 | 0 | 0 | 0 | 0
NE-HVAC-Chlr-AirCldScrewChlr-lt150tons-11.1EER-15.1IPLV | DEER2023 | D23 v0 |  | Any | OfS | New | CZ08 | Any | Cap-Tons | 23.32 | 10000 | None | 79.8 | 0.021 | 0 | 79.8 | 0.021 | 0 | 0 | 0 | 0 | 0 | 0 | 0 | DEER:HVAC_Chillers | Annual | 2023 |  | AirCldScrewChlr-0.95kwpton | AirCldScrewChlr-1.407kwpton | 1.188 | 1.188 | 1.105 | 0.95 | 1.407 | AirCldScrewChlr- | 0.95kwpton | 1.407kwpton |  | 88372.2578 | 98624.7734 | 378.4287 | 378.4287 | 15.149 | 17.839 | 93711.6423 | 93711.6423 | 91849.5881 | 378.4287 | 378.4287 | 378.4287 | 16.5499 | 16.5499 | 16.0614 | 1862.0543 | 0.48856 | 0 | 1862.0543 | 0.48856 | 0 | 0 | 0 | 0 | 0 | 0 | 0 | 0 | 0 | 0 | 0 | 0 | 0 | 0 | 0 | 0
NE-HVAC-Chlr-AirCldScrewChlr-lt150tons-11.1EER-15.1IPLV | DEER2023 | D23 v0 |  | Any | OfS | New | CZ09 | Any | Cap-Tons | 27.69 | 10000 | None | 66.5 | 0.0199 | 0 | 66.5 | 0.0199 | 0 | 0 | 0 | 0 | 0 | 0 | 0 | DEER:HVAC_Chillers | Annual | 2023 |  | AirCldScrewChlr-0.95kwpton | AirCldScrewChlr-1.407kwpton | 1.188 | 1.188 | 1.105 | 0.95 | 1.407 | AirCldScrewChlr- | 0.95kwpton | 1.407kwpton |  | 88375.1328 | 98516.9375 | 362.8341 | 362.8341 | 16.003 | 19.043 | 93656.8604 | 93656.8604 | 91814.9134 | 362.8341 | 362.8341 | 362.8341 | 17.5862 | 17.5862 | 17.0341 | 1841.947 | 0.55212 | 0 | 1841.947 | 0.55212 | 0 | 0 | 0 | 0 | 0 | 0 | 0 | 0 | 0 | 0 | 0 | 0 | 0 | 0 | 0 | 0
NE-HVAC-Chlr-AirCldScrewChlr-lt150tons-11.1EER-15.1IPLV | DEER2023 | D23 v0 |  | Any | OfS | New | CZ10 | Any | Cap-Tons | 25.25 | 10000 | None | 78 | 0.024 | 0 | 78 | 0.024 | 0 | 0 | 0 | 0 | 0 | 0 | 0 | DEER:HVAC_Chillers | Annual | 2023 |  | AirCldScrewChlr-0.95kwpton | AirCldScrewChlr-1.407kwpton | 1.188 | 1.188 | 1.105 | 0.95 | 1.407 | AirCldScrewChlr- | 0.95kwpton | 1.407kwpton |  | 89869.6328 | 100717 | 409.7421 | 409.7421 | 16.494 | 19.829 | 95518.8087 | 95518.8087 | 93548.718 | 409.7421 | 409.7421 | 409.7421 | 18.2308 | 18.2308 | 17.6251 | 1970.0908 | 0.6057 | 0 | 1970.0908 | 0.6057 | 0 | 0 | 0 | 0 | 0 | 0 | 0 | 0 | 0 | 0 | 0 | 0 | 0 | 0 | 0 | 0
NE-HVAC-Chlr-AirCldScrewChlr-lt150tons-11.1EER-15.1IPLV | DEER2023 | D23 v0 |  | Any | OfS | New | CZ11 | Any | Cap-Tons | 25.26 | 10000 | None | 73.2 | 0.0377 | 0 | 73.2 | 0.0377 | 0 | 0 | 0 | 0 | 0 | 0 | 0 | DEER:HVAC_Chillers | Annual | 2023 |  | AirCldScrewChlr-0.95kwpton | AirCldScrewChlr-1.407kwpton | 1.188 | 1.188 | 1.105 | 0.95 | 1.407 | AirCldScrewChlr- | 0.95kwpton | 1.407kwpton |  | 88472.9062 | 98648.4531 | 739.537 | 739.537 | 21.187 | 26.435 | 93772.2064 | 93772.2064 | 91924.1311 | 739.537 | 739.537 | 739.537 | 23.9201 | 23.9201 | 22.967 | 1848.0753 | 0.95314 | 0 | 1848.0753 | 0.95314 | 0 | 0 | 0 | 0 | 0 | 0 | 0 | 0 | 0 | 0 | 0 | 0 | 0 | 0 | 0 | 0
NE-HVAC-Chlr-AirCldScrewChlr-lt150tons-11.1EER-15.1IPLV | DEER2023 | D23 v0 |  | Any | OfS | New | CZ12 | Any | Cap-Tons | 23.61 | 10000 | None | 64.1 | 0.0352 | 0 | 64.1 | 0.0352 | 0 | 0 | 0 | 0 | 0 | 0 | 0 | DEER:HVAC_Chillers | Annual | 2023 |  | AirCldScrewChlr-0.95kwpton | AirCldScrewChlr-1.407kwpton | 1.188 | 1.188 | 1.105 | 0.95 | 1.407 | AirCldScrewChlr- | 0.95kwpton | 1.407kwpton |  | 84081.4062 | 92416.2812 | 757.3002 | 757.3002 | 19.626 | 24.198 | 88422.107 | 88422.107 | 86908.3332 | 757.3002 | 757.3002 | 757.3002 | 22.007 | 22.007 | 21.1767 | 1513.7738 | 0.83036 | 0 | 1513.7738 | 0.83036 | 0 | 0 | 0 | 0 | 0 | 0 | 0 | 0 | 0 | 0 | 0 | 0 | 0 | 0 | 0 | 0
NE-HVAC-Chlr-AirCldScrewChlr-lt150tons-11.1EER-15.1IPLV | DEER2023 | D23 v0 |  | Any | OfS | New | CZ13 | Any | Cap-Tons | 25.69 | 10000 | None | 77.2 | 0.0346 | 0 | 77.2 | 0.0346 | 0 | 0 | 0 | 0 | 0 | 0 | 0 | DEER:HVAC_Chillers | Annual | 2023 |  | AirCldScrewChlr-0.95kwpton | AirCldScrewChlr-1.407kwpton | 1.188 | 1.188 | 1.105 | 0.95 | 1.407 | AirCldScrewChlr- | 0.95kwpton | 1.407kwpton |  | 90657.0391 | 101578.6016 | 639.4872 | 639.4872 | 20.326 | 25.223 | 96344.855 | 96344.855 | 94361.2889 | 639.4872 | 639.4872 | 639.4872 | 22.8763 | 22.8763 | 21.9869 | 1983.5661 | 0.88939 | 0 | 1983.5661 | 0.88939 | 0 | 0 | 0 | 0 | 0 | 0 | 0 | 0 | 0 | 0 | 0 | 0 | 0 | 0 | 0 | 0
NE-HVAC-Chlr-AirCldScrewChlr-lt150tons-11.1EER-15.1IPLV | DEER2023 | D23 v0 |  | Any | OfS | New | CZ14 | Any | Cap-Tons | 27.24 | 10000 | None | 71.4 | 0.0278 | 0 | 71.4 | 0.0278 | 0 | 0 | 0 | 0 | 0 | 0 | 0 | DEER:HVAC_Chillers | Annual | 2023 |  | AirCldScrewChlr-0.95kwpton | AirCldScrewChlr-1.407kwpton | 1.188 | 1.188 | 1.105 | 0.95 | 1.407 | AirCldScrewChlr- | 0.95kwpton | 1.407kwpton |  | 90163.6094 | 100876.3984 | 663.0521 | 663.0521 | 18.602 | 22.769 | 95742.6986 | 95742.6986 | 93797.0499 | 663.0521 | 663.0521 | 663.0521 | 20.7721 | 20.7721 | 20.0153 | 1945.6488 | 0.75681 | 0 | 1945.6488 | 0.75681 | 0 | 0 | 0 | 0 | 0 | 0 | 0 | 0 | 0 | 0 | 0 | 0 | 0 | 0 | 0 | 0
NE-HVAC-Chlr-AirCldScrewChlr-lt150tons-11.1EER-15.1IPLV | DEER2023 | D23 v0 |  | Any | OfS | New | CZ15 | Any | Cap-Tons | 32.08 | 10000 | None | 107 | 0.0323 | 0 | 107 | 0.0323 | 0 | 0 | 0 | 0 | 0 | 0 | 0 | DEER:HVAC_Chillers | Annual | 2023 |  | AirCldScrewChlr-0.95kwpton | AirCldScrewChlr-1.407kwpton | 1.188 | 1.188 | 1.105 | 0.95 | 1.407 | AirCldScrewChlr- | 0.95kwpton | 1.407kwpton |  | 109693.2969 | 128554.2031 | 173.4966 | 173.4966 | 22.03 | 27.739 | 119515.8257 | 119515.8257 | 116090.322 | 173.4966 | 173.4966 | 173.4966 | 25.0032 | 25.0032 | 23.9663 | 3425.5038 | 1.0369 | 0 | 3425.5038 | 1.0369 | 0 | 0 | 0 | 0 | 0 | 0 | 0 | 0 | 0 | 0 | 0 | 0 | 0 | 0 | 0 | 0
NE-HVAC-Chlr-AirCldScrewChlr-lt150tons-11.1EER-15.1IPLV | DEER2023 | D23 v0 |  | Any | OfS | New | CZ16 | Any | Cap-Tons | 17.01 | 10000 | None | 43.3 | 0.0253 | 0 | 43.3 | 0.0253 | 0 | 0 | 0 | 0 | 0 | 0 | 0 | DEER:HVAC_Chillers | Annual | 2023 |  | AirCldScrewChlr-0.95kwpton | AirCldScrewChlr-1.407kwpton | 1.188 | 1.188 | 1.105 | 0.95 | 1.407 | AirCldScrewChlr- | 0.95kwpton | 1.407kwpton |  | 74833.5625 | 78888.8281 | 1541.7459 | 1541.7459 | 14.631 | 17.004 | 76945.4951 | 76945.4951 | 76208.9808 | 1541.7459 | 1541.7459 | 1541.7459 | 15.8668 | 15.8668 | 15.4358 | 736.5143 | 0.43098 | 0 | 736.5143 | 0.43098 | 0 | 0 | 0 | 0 | 0 | 0 | 0 | 0 | 0 | 0 | 0 | 0 | 0 | 0 | 0 | 0
NE-HVAC-Chlr-AirCldScrewChlr-lt150tons-11.1EER-15.1IPLV | DEER2023 | D23 v0 |  | Any | OfS | Old | CZ01 | Any | Cap-Tons | 23.16 | 10000 | None | 26 | 0.0545 | 0 | 11.1 | 0.0232 | 0 | 0 | 0 | 0 | 0 | 0 | 0 | DEER:HVAC_Chillers | Annual | 2023 |  | AirCldScrewChlr-0.95kwpton | AirCldScrewChlr-1.407kwpton | 1.3 | 1.188 | 1.105 | 0.95 | 1.407 | AirCldScrewChlr- | 0.95kwpton | 1.407kwpton |  | 93250.0974 | 94662.9488 | 2329.8534 | 2329.8534 | 20.6038 | 23.5616 | 94332.1499 | 93985.8931 | 93729.2921 | 2329.8534 | 2329.8534 | 2329.8534 | 22.8691 | 22.1442 | 21.607 | 602.8578 | 1.2621 | 0 | 256.601 | 0.53719 | 0 | 1.898 | 43.9577 | 18980 | 49.348 | 0.10344 | 0 | 21.0678 | 0.044034 | 0 | 0 | 0 | 0 | 0 | 0 | 0
NE-HVAC-Chlr-AirCldScrewChlr-lt150tons-11.1EER-15.1IPLV | DEER2023 | D23 v0 |  | Any | OfS | Old | CZ02 | Any | Cap-Tons | 31.45 | 10000 | None | 153 | 0.0898 | 0 | 65 | 0.0382 | 0 | 0 | 0 | 0 | 0 | 0 | 0 | DEER:HVAC_Chillers | Annual | 2023 |  | AirCldScrewChlr-0.95kwpton | AirCldScrewChlr-1.407kwpton | 1.3 | 1.188 | 1.105 | 0.95 | 1.407 | AirCldScrewChlr- | 0.95kwpton | 1.407kwpton |  | 120265.8844 | 131514.2855 | 1978.4948 | 1978.4948 | 29.6841 | 36.3065 | 128880.6336 | 126123.9139 | 124080.9876 | 1978.4948 | 1978.4948 | 1978.4948 | 34.756 | 33.133 | 31.9302 | 4799.646 | 2.8258 | 0 | 2042.9262 | 1.2028 | 0 | 4.572 | 143.7894 | 45720 | 699.516 | 0.41057 | 0 | 297.18 | 0.17465 | 0 | 0 | 0 | 0 | 0 | 0 | 0
NE-HVAC-Chlr-AirCldScrewChlr-lt150tons-11.1EER-15.1IPLV | DEER2023 | D23 v0 |  | Any | OfS | Old | CZ03 | Any | Cap-Tons | 28.34 | 10000 | None | 115 | 0.0749 | 0 | 49.2 | 0.0319 | 0 | 0 | 0 | 0 | 0 | 0 | 0 | DEER:HVAC_Chillers | Annual | 2023 |  | AirCldScrewChlr-0.95kwpton | AirCldScrewChlr-1.407kwpton | 1.3 | 1.188 | 1.105 | 0.95 | 1.407 | AirCldScrewChlr- | 0.95kwpton | 1.407kwpton |  | 110338.722 | 118008.566 | 1597.7604 | 1597.7604 | 25.2262 | 30.2006 | 116212.782 | 114333.0828 | 112940.0914 | 1597.7604 | 1597.7604 | 1597.7604 | 29.0359 | 27.8168 | 26.9134 | 3272.6906 | 2.1226 | 0 | 1392.9914 | 0.90346 | 0 | 27.509 | 779.6051 | 275090 | 3163.535 | 2.0604 | 0 | 1353.4428 | 0.87754 | 0 | 0 | 0 | 0 | 0 | 0 | 0
NE-HVAC-Chlr-AirCldScrewChlr-lt150tons-11.1EER-15.1IPLV | DEER2023 | D23 v0 |  | Any | OfS | Old | CZ04 | Any | Cap-Tons | 33.55 | 10000 | None | 175 | 0.0891 | 0 | 74.5 | 0.0379 | 0 | 0 | 0 | 0 | 0 | 0 | 0 | DEER:HVAC_Chillers | Annual | 2023 |  | AirCldScrewChlr-0.95kwpton | AirCldScrewChlr-1.407kwpton | 1.3 | 1.188 | 1.105 | 0.95 | 1.407 | AirCldScrewChlr- | 0.95kwpton | 1.407kwpton |  | 125871.6685 | 139641.0813 | 1499.1125 | 1499.1125 | 30.4583 | 37.4621 | 136417.1706 | 133042.61 | 130541.8195 | 1499.1125 | 1499.1125 | 1499.1125 | 35.8222 | 34.1058 | 32.8337 | 5875.3512 | 2.9885 | 0 | 2500.7905 | 1.272 | 0 | 21.136 | 709.1128 | 211360 | 3698.8 | 1.8832 | 0 | 1574.632 | 0.80105 | 0 | 0 | 0 | 0 | 0 | 0 | 0
NE-HVAC-Chlr-AirCldScrewChlr-lt150tons-11.1EER-15.1IPLV | DEER2023 | D23 v0 |  | Any | OfS | Old | CZ05 | Any | Cap-Tons | 26.05 | 10000 | None | 149 | 0.0571 | 0 | 63.5 | 0.0243 | 0 | 0 | 0 | 0 | 0 | 0 | 0 | DEER:HVAC_Chillers | Annual | 2023 |  | AirCldScrewChlr-0.95kwpton | AirCldScrewChlr-1.407kwpton | 1.3 | 1.188 | 1.105 | 0.95 | 1.407 | AirCldScrewChlr- | 0.95kwpton | 1.407kwpton |  | 113880.7872 | 122990.5022 | 1522.7023 | 1522.7023 | 20.866 | 24.3523 | 120857.593 | 118625.0151 | 116970.5155 | 1522.7023 | 1522.7023 | 1522.7023 | 23.536 | 22.6816 | 22.0484 | 3887.0775 | 1.4876 | 0 | 1654.4997 | 0.63317 | 0 | 2.058 | 53.6109 | 20580 | 306.642 | 0.11751 | 0 | 130.683 | 0.050009 | 0 | 0 | 0 | 0 | 0 | 0 | 0
NE-HVAC-Chlr-AirCldScrewChlr-lt150tons-11.1EER-15.1IPLV | DEER2023 | D23 v0 |  | Any | OfS | Old | CZ06 | Any | Cap-Tons | 32.99 | 10000 | None | 209 | 0.0661 | 0 | 89.1 | 0.0282 | 0 | 0 | 0 | 0 | 0 | 0 | 0 | DEER:HVAC_Chillers | Annual | 2023 |  | AirCldScrewChlr-0.95kwpton | AirCldScrewChlr-1.407kwpton | 1.3 | 1.188 | 1.105 | 0.95 | 1.407 | AirCldScrewChlr- | 0.95kwpton | 1.407kwpton |  | 131835.3794 | 148028.1271 | 1042.3243 | 1042.3243 | 25.2646 | 30.378 | 144236.8273 | 140268.364 | 137327.4492 | 1042.3243 | 1042.3243 | 1042.3243 | 29.1808 | 27.9276 | 26.9989 | 6909.3781 | 2.1819 | 0 | 2940.9148 | 0.92869 | 0 | 53.447 | 1763.2165 | 534470 | 11170.423 | 3.5328 | 0 | 4762.1277 | 1.5072 | 0 | 0 | 0 | 0 | 0 | 0 | 0
NE-HVAC-Chlr-AirCldScrewChlr-lt150tons-11.1EER-15.1IPLV | DEER2023 | D23 v0 |  | Any | OfS | Old | CZ07 | Any | Cap-Tons | 31.65 | 10000 | None | 185 | 0.0514 | 0 | 78.7 | 0.0219 | 0 | 0 | 0 | 0 | 0 | 0 | 0 | DEER:HVAC_Chillers | Annual | 2023 |  | AirCldScrewChlr-0.95kwpton | AirCldScrewChlr-1.407kwpton | 1.3 | 1.188 | 1.105 | 0.95 | 1.407 | AirCldScrewChlr- | 0.95kwpton | 1.407kwpton |  | 125501.7127 | 139216.6481 | 903.5017 | 903.5017 | 21.4 | 25.2118 | 136005.4925 | 132644.283 | 130153.3866 | 903.5017 | 903.5017 | 903.5017 | 24.3193 | 23.3851 | 22.6928 | 5852.1059 | 1.6265 | 0 | 2490.8964 | 0.6923 | 0 | 37.463 | 1185.7039 | 374630 | 6930.655 | 1.9256 | 0 | 2948.3381 | 0.82044 | 0 | 0 | 0 | 0 | 0 | 0 | 0
NE-HVAC-Chlr-AirCldScrewChlr-lt150tons-11.1EER-15.1IPLV | DEER2023 | D23 v0 |  | Any | OfS | Old | CZ08 | Any | Cap-Tons | 34.34 | 10000 | None | 234 | 0.0742 | 0 | 99.8 | 0.0316 | 0 | 0 | 0 | 0 | 0 | 0 | 0 | DEER:HVAC_Chillers | Annual | 2023 |  | AirCldScrewChlr-0.95kwpton | AirCldScrewChlr-1.407kwpton | 1.3 | 1.188 | 1.105 | 0.95 | 1.407 | AirCldScrewChlr- | 0.95kwpton | 1.407kwpton |  | 138494.2544 | 157357.1905 | 1023.2563 | 1023.2563 | 27.8712 | 33.8407 | 152940.7043 | 148317.8404 | 144891.968 | 1023.2563 | 1023.2563 | 1023.2563 | 32.4431 | 30.9801 | 29.8959 | 8048.7364 | 2.5472 | 0 | 3425.8724 | 1.0842 | 0 | 66.7 | 2290.478 | 667000 | 15607.8 | 4.9491 | 0 | 6656.66 | 2.1077 | 0 | 0 | 0 | 0 | 0 | 0 | 0
NE-HVAC-Chlr-AirCldScrewChlr-lt150tons-11.1EER-15.1IPLV | DEER2023 | D23 v0 |  | Any | OfS | Old | CZ09 | Any | Cap-Tons | 40.47 | 10000 | None | 200 | 0.0763 | 0 | 85.1 | 0.0325 | 0 | 0 | 0 | 0 | 0 | 0 | 0 | DEER:HVAC_Chillers | Annual | 2023 |  | AirCldScrewChlr-0.95kwpton | AirCldScrewChlr-1.407kwpton | 1.3 | 1.188 | 1.105 | 0.95 | 1.407 | AirCldScrewChlr- | 0.95kwpton | 1.407kwpton |  | 140167.9003 | 159139.1024 | 1130.2214 | 1130.2214 | 31.2453 | 38.4805 | 154697.2674 | 150047.8699 | 146602.3343 | 1130.2214 | 1130.2214 | 1130.2214 | 36.7865 | 35.0133 | 33.6993 | 8094.9331 | 3.0872 | 0 | 3445.5356 | 1.314 | 0 | 54.672 | 2212.5758 | 546720 | 10934.4 | 4.1715 | 0 | 4652.5872 | 1.7768 | 0 | 0 | 0 | 0 | 0 | 0 | 0
NE-HVAC-Chlr-AirCldScrewChlr-lt150tons-11.1EER-15.1IPLV | DEER2023 | D23 v0 |  | Any | OfS | Old | CZ10 | Any | Cap-Tons | 37.87 | 10000 | None | 227 | 0.0839 | 0 | 96.5 | 0.0357 | 0 | 0 | 0 | 0 | 0 | 0 | 0 | DEER:HVAC_Chillers | Annual | 2023 |  | AirCldScrewChlr-0.95kwpton | AirCldScrewChlr-1.407kwpton | 1.3 | 1.188 | 1.105 | 0.95 | 1.407 | AirCldScrewChlr- | 0.95kwpton | 1.407kwpton |  | 142051.1418 | 162176.1744 | 1235.2095 | 1235.2095 | 31.3412 | 38.7878 | 157464.1865 | 152532.0122 | 148876.9187 | 1235.2095 | 1235.2095 | 1235.2095 | 37.0443 | 35.2193 | 33.8668 | 8587.2677 | 3.1775 | 0 | 3655.0935 | 1.3525 | 0 | 48.827 | 1849.0785 | 488270 | 11083.729 | 4.0966 | 0 | 4711.8055 | 1.7431 | 0 | 0 | 0 | 0 | 0 | 0 | 0
NE-HVAC-Chlr-AirCldScrewChlr-lt150tons-11.1EER-15.1IPLV | DEER2023 | D23 v0 |  | Any | OfS | Old | CZ11 | Any | Cap-Tons | 36.91 | 10000 | None | 218 | 0.109 | 0 | 92.7 | 0.0465 | 0 | 0 | 0 | 0 | 0 | 0 | 0 | DEER:HVAC_Chillers | Annual | 2023 |  | AirCldScrewChlr-0.95kwpton | AirCldScrewChlr-1.407kwpton | 1.3 | 1.188 | 1.105 | 0.95 | 1.407 | AirCldScrewChlr- | 0.95kwpton | 1.407kwpton |  | 140445.5868 | 159282.5666 | 1870.7347 | 1870.7347 | 36.3498 | 45.8013 | 154872.1577 | 150255.655 | 146834.4968 | 1870.7347 | 1870.7347 | 1870.7347 | 43.5883 | 41.272 | 39.5554 | 8037.661 | 4.0329 | 0 | 3421.1583 | 1.7166 | 0 | 6.587 | 243.1262 | 65870 | 1435.966 | 0.71798 | 0 | 610.6149 | 0.3063 | 0 | 0 | 0 | 0 | 0 | 0 | 0
NE-HVAC-Chlr-AirCldScrewChlr-lt150tons-11.1EER-15.1IPLV | DEER2023 | D23 v0 |  | Any | OfS | Old | CZ12 | Any | Cap-Tons | 34.45 | 10000 | None | 192 | 0.105 | 0 | 81.7 | 0.0448 | 0 | 0 | 0 | 0 | 0 | 0 | 0 | DEER:HVAC_Chillers | Annual | 2023 |  | AirCldScrewChlr-0.95kwpton | AirCldScrewChlr-1.407kwpton | 1.3 | 1.188 | 1.105 | 0.95 | 1.407 | AirCldScrewChlr- | 0.95kwpton | 1.407kwpton |  | 131389.5819 | 146878.2315 | 1757.4289 | 1757.4289 | 34.0202 | 42.5209 | 143251.7862 | 139455.8808 | 136642.8438 | 1757.4289 | 1757.4289 | 1757.4289 | 40.5306 | 38.4473 | 36.9034 | 6608.9424 | 3.6272 | 0 | 2813.037 | 1.5439 | 0 | 25.803 | 888.9133 | 258030 | 4954.176 | 2.7093 | 0 | 2108.1051 | 1.156 | 0 | 0 | 0 | 0 | 0 | 0 | 0
NE-HVAC-Chlr-AirCldScrewChlr-lt150tons-11.1EER-15.1IPLV | DEER2023 | D23 v0 |  | Any | OfS | Old | CZ13 | Any | Cap-Tons | 37.9 | 10000 | None | 228 | 0.105 | 0 | 97 | 0.0449 | 0 | 0 | 0 | 0 | 0 | 0 | 0 | DEER:HVAC_Chillers | Annual | 2023 |  | AirCldScrewChlr-0.95kwpton | AirCldScrewChlr-1.407kwpton | 1.3 | 1.188 | 1.105 | 0.95 | 1.407 | AirCldScrewChlr- | 0.95kwpton | 1.407kwpton |  | 143160.622 | 163408.8686 | 1522.3915 | 1522.3915 | 35.9687 | 45.3371 | 158668.0319 | 153705.6607 | 150028.1893 | 1522.3915 | 1522.3915 | 1522.3915 | 43.1436 | 40.8476 | 39.1462 | 8639.8426 | 3.9975 | 0 | 3677.4715 | 1.7015 | 0 | 33.006 | 1250.9274 | 330060 | 7525.368 | 3.4656 | 0 | 3201.582 | 1.482 | 0 | 0 | 0 | 0 | 0 | 0 | 0
NE-HVAC-Chlr-AirCldScrewChlr-lt150tons-11.1EER-15.1IPLV | DEER2023 | D23 v0 |  | Any | OfS | Old | CZ14 | Any | Cap-Tons | 39.06 | 10000 | None | 213 | 0.0951 | 0 | 90.6 | 0.0405 | 0 | 0 | 0 | 0 | 0 | 0 | 0 | DEER:HVAC_Chillers | Annual | 2023 |  | AirCldScrewChlr-0.95kwpton | AirCldScrewChlr-1.407kwpton | 1.3 | 1.188 | 1.105 | 0.95 | 1.407 | AirCldScrewChlr- | 0.95kwpton | 1.407kwpton |  | 142765.0064 | 162246.1543 | 1591.4383 | 1591.4383 | 34.535 | 43.2371 | 157684.9227 | 152910.5495 | 149372.3979 | 1591.4383 | 1591.4383 | 1591.4383 | 41.1996 | 39.0669 | 37.4865 | 8312.5248 | 3.7132 | 0 | 3538.1516 | 1.5805 | 0 | 6.112 | 238.7347 | 61120 | 1301.856 | 0.58125 | 0 | 553.7472 | 0.24754 | 0 | 0 | 0 | 0 | 0 | 0 | 0
NE-HVAC-Chlr-AirCldScrewChlr-lt150tons-11.1EER-15.1IPLV | DEER2023 | D23 v0 |  | Any | OfS | Old | CZ15 | Any | Cap-Tons | 44.35 | 10000 | None | 319 | 0.111 | 0 | 136 | 0.0473 | 0 | 0 | 0 | 0 | 0 | 0 | 0 | DEER:HVAC_Chillers | Annual | 2023 |  | AirCldScrewChlr-0.95kwpton | AirCldScrewChlr-1.407kwpton | 1.3 | 1.188 | 1.105 | 0.95 | 1.407 | AirCldScrewChlr- | 0.95kwpton | 1.407kwpton |  | 176110.4528 | 209294.9312 | 815.5733 | 815.5733 | 41.2277 | 52.7733 | 201525.2612 | 193392.5225 | 187365.5822 | 815.5733 | 815.5733 | 815.5733 | 50.0701 | 47.2405 | 45.1436 | 14159.6789 | 4.9265 | 0 | 6026.9403 | 2.0969 | 0 | 11.126 | 493.4381 | 111260 | 3549.194 | 1.235 | 0 | 1513.136 | 0.52626 | 0 | 0 | 0 | 0 | 0 | 0 | 0
NE-HVAC-Chlr-AirCldScrewChlr-lt150tons-11.1EER-15.1IPLV | DEER2023 | D23 v0 |  | Any | OfS | Old | CZ16 | Any | Cap-Tons | 26.23 | 10000 | None | 126 | 0.0858 | 0 | 53.5 | 0.0365 | 0 | 0 | 0 | 0 | 0 | 0 | 0 | DEER:HVAC_Chillers | Annual | 2023 |  | AirCldScrewChlr-0.95kwpton | AirCldScrewChlr-1.407kwpton | 1.3 | 1.188 | 1.105 | 0.95 | 1.407 | AirCldScrewChlr- | 0.95kwpton | 1.407kwpton |  | 115286.9749 | 123011.1886 | 2859.2333 | 2859.2333 | 26.4094 | 31.6862 | 121202.6747 | 119309.6508 | 117906.7848 | 2859.2333 | 2859.2333 | 2859.2333 | 30.4507 | 29.1575 | 28.1991 | 3295.8898 | 2.2516 | 0 | 1402.8659 | 0.95837 | 0 | 4.395 | 115.2808 | 43950 | 553.77 | 0.37709 | 0 | 235.1325 | 0.16042 | 0 | 0 | 0 | 0 | 0 | 0 | 0
NE-HVAC-Chlr-AirCldScrewChlr-lt150tons-11.1EER-15.1IPLV | DEER2023 | D23 v0 |  | Any | OfS | Rec | CZ01 | Any | Cap-Tons | 14.37 | 10000 | None | 14.5 | 0.0162 | 0 | 14.5 | 0.0162 | 0 | 0 | 0 | 0 | 0 | 0 | 0 | DEER:HVAC_Chillers | Annual | 2023 |  | AirCldScrewChlr-0.95kwpton | AirCldScrewChlr-1.407kwpton | 1.188 | 1.188 | 1.105 | 0.95 | 1.407 | AirCldScrewChlr- | 0.95kwpton | 1.407kwpton |  | 69277.43 | 70424.5441 | 1163.565 | 1163.565 | 12.1736 | 13.4579 | 69874.833 | 69874.833 | 69666.495 | 1163.565 | 1163.565 | 1163.565 | 12.8424 | 12.8424 | 12.6092 | 208.338 | 0.23326 | 0 | 208.338 | 0.23326 | 0 | 0.071 | 1.0203 | 710 | 1.0295 | 0.0011502 | 0 | 1.0295 | 0.0011502 | 0 | 0 | 0 | 0 | 0 | 0 | 0
NE-HVAC-Chlr-AirCldScrewChlr-lt150tons-11.1EER-15.1IPLV | DEER2023 | D23 v0 |  | Any | OfS | Rec | CZ02 | Any | Cap-Tons | 20.92 | 10000 | None | 52.8 | 0.0277 | 0 | 52.8 | 0.0277 | 0 | 0 | 0 | 0 | 0 | 0 | 0 | DEER:HVAC_Chillers | Annual | 2023 |  | AirCldScrewChlr-0.95kwpton | AirCldScrewChlr-1.407kwpton | 1.188 | 1.188 | 1.105 | 0.95 | 1.407 | AirCldScrewChlr- | 0.95kwpton | 1.407kwpton |  | 81820.5696 | 87905.2954 | 812.7697 | 812.7697 | 16.8819 | 20.0708 | 84989.4203 | 84989.4203 | 83884.3169 | 812.7697 | 812.7697 | 812.7697 | 18.5426 | 18.5426 | 17.9635 | 1105.1034 | 0.57917 | 0 | 1105.1034 | 0.57917 | 0 | 0.199 | 4.1631 | 1990 | 10.5072 | 0.0055123 | 0 | 10.5072 | 0.0055123 | 0 | 0 | 0 | 0 | 0 | 0 | 0
NE-HVAC-Chlr-AirCldScrewChlr-lt150tons-11.1EER-15.1IPLV | DEER2023 | D23 v0 |  | Any | OfS | Rec | CZ03 | Any | Cap-Tons | 18.35 | 10000 | None | 41.9 | 0.0203 | 0 | 41.9 | 0.0203 | 0 | 0 | 0 | 0 | 0 | 0 | 0 | DEER:HVAC_Chillers | Annual | 2023 |  | AirCldScrewChlr-0.95kwpton | AirCldScrewChlr-1.407kwpton | 1.188 | 1.188 | 1.105 | 0.95 | 1.407 | AirCldScrewChlr- | 0.95kwpton | 1.407kwpton |  | 77230.6314 | 81461.6404 | 705.693 | 705.693 | 14.202 | 16.2545 | 79434.089 | 79434.089 | 78665.6563 | 705.693 | 705.693 | 705.693 | 15.2709 | 15.2709 | 14.8981 | 768.4327 | 0.37278 | 0 | 768.4327 | 0.37278 | 0 | 1.205 | 22.1118 | 12050 | 50.4895 | 0.024462 | 0 | 50.4895 | 0.024462 | 0 | 0 | 0 | 0 | 0 | 0 | 0
NE-HVAC-Chlr-AirCldScrewChlr-lt150tons-11.1EER-15.1IPLV | DEER2023 | D23 v0 |  | Any | OfS | Rec | CZ04 | Any | Cap-Tons | 21.81 | 10000 | None | 61.5 | 0.0273 | 0 | 61.5 | 0.0273 | 0 | 0 | 0 | 0 | 0 | 0 | 0 | DEER:HVAC_Chillers | Annual | 2023 |  | AirCldScrewChlr-0.95kwpton | AirCldScrewChlr-1.407kwpton | 1.188 | 1.188 | 1.105 | 0.95 | 1.407 | AirCldScrewChlr- | 0.95kwpton | 1.407kwpton |  | 85279.143 | 92670.0798 | 583.2757 | 583.2757 | 17.1023 | 20.3805 | 89128.2523 | 89128.2523 | 87785.9159 | 583.2757 | 583.2757 | 583.2757 | 18.8095 | 18.8095 | 18.2142 | 1342.3364 | 0.59539 | 0 | 1342.3364 | 0.59539 | 0 | 0.971 | 21.1775 | 9710 | 59.7165 | 0.026508 | 0 | 59.7165 | 0.026508 | 0 | 0 | 0 | 0 | 0 | 0 | 0
NE-HVAC-Chlr-AirCldScrewChlr-lt150tons-11.1EER-15.1IPLV | DEER2023 | D23 v0 |  | Any | OfS | Rec | CZ05 | Any | Cap-Tons | 16.23 | 10000 | None | 54.5 | 0.0166 | 0 | 54.5 | 0.0166 | 0 | 0 | 0 | 0 | 0 | 0 | 0 | DEER:HVAC_Chillers | Annual | 2023 |  | AirCldScrewChlr-0.95kwpton | AirCldScrewChlr-1.407kwpton | 1.188 | 1.188 | 1.105 | 0.95 | 1.407 | AirCldScrewChlr- | 0.95kwpton | 1.407kwpton |  | 78794.627 | 83663.1289 | 647.9508 | 647.9508 | 12.736 | 14.215 | 81330.0831 | 81330.0831 | 80445.8694 | 647.9508 | 647.9508 | 647.9508 | 13.5062 | 13.5062 | 13.2376 | 884.2137 | 0.26861 | 0 | 884.2137 | 0.26861 | 0 | 0.092 | 1.4932 | 920 | 5.014 | 0.0015272 | 0 | 5.014 | 0.0015272 | 0 | 0 | 0 | 0 | 0 | 0 | 0
NE-HVAC-Chlr-AirCldScrewChlr-lt150tons-11.1EER-15.1IPLV | DEER2023 | D23 v0 |  | Any | OfS | Rec | CZ06 | Any | Cap-Tons | 22.77 | 10000 | None | 72.8 | 0.0169 | 0 | 72.8 | 0.0169 | 0 | 0 | 0 | 0 | 0 | 0 | 0 | DEER:HVAC_Chillers | Annual | 2023 |  | AirCldScrewChlr-0.95kwpton | AirCldScrewChlr-1.407kwpton | 1.188 | 1.188 | 1.105 | 0.95 | 1.407 | AirCldScrewChlr- | 0.95kwpton | 1.407kwpton |  | 89193.2694 | 98317.5118 | 372.3814 | 372.3814 | 14.1576 | 16.2758 | 93945.063 | 93945.063 | 92287.9249 | 372.3814 | 372.3814 | 372.3814 | 15.2607 | 15.2607 | 14.876 | 1657.1381 | 0.38471 | 0 | 1657.1381 | 0.38471 | 0 | 2.211 | 50.3445 | 22110 | 160.9608 | 0.037366 | 0 | 160.9608 | 0.037366 | 0 | 0 | 0 | 0 | 0 | 0 | 0
NE-HVAC-Chlr-AirCldScrewChlr-lt150tons-11.1EER-15.1IPLV | DEER2023 | D23 v0 |  | Any | OfS | Rec | CZ07 | Any | Cap-Tons | 21.78 | 10000 | None | 64.6 | 0.0141 | 0 | 64.6 | 0.0141 | 0 | 0 | 0 | 0 | 0 | 0 | 0 | DEER:HVAC_Chillers | Annual | 2023 |  | AirCldScrewChlr-0.95kwpton | AirCldScrewChlr-1.407kwpton | 1.188 | 1.188 | 1.105 | 0.95 | 1.407 | AirCldScrewChlr- | 0.95kwpton | 1.407kwpton |  | 85817.9587 | 93562.6324 | 306.0638 | 306.0638 | 13.0272 | 14.7167 | 89851.2899 | 89851.2899 | 88444.708 | 306.0638 | 306.0638 | 306.0638 | 13.907 | 13.907 | 13.6002 | 1406.5819 | 0.30685 | 0 | 1406.5819 | 0.30685 | 0 | 1.345 | 29.2941 | 13450 | 86.887 | 0.018964 | 0 | 86.887 | 0.018964 | 0 | 0 | 0 | 0 | 0 | 0 | 0
NE-HVAC-Chlr-AirCldScrewChlr-lt150tons-11.1EER-15.1IPLV | DEER2023 | D23 v0 |  | Any | OfS | Rec | CZ08 | Any | Cap-Tons | 23.74 | 10000 | None | 80.9 | 0.021 | 0 | 80.9 | 0.021 | 0 | 0 | 0 | 0 | 0 | 0 | 0 | DEER:HVAC_Chillers | Annual | 2023 |  | AirCldScrewChlr-0.95kwpton | AirCldScrewChlr-1.407kwpton | 1.188 | 1.188 | 1.105 | 0.95 | 1.407 | AirCldScrewChlr- | 0.95kwpton | 1.407kwpton |  | 92832.6326 | 103405.1651 | 363.4932 | 363.4932 | 15.8249 | 18.5721 | 98338.678 | 98338.678 | 96418.5025 | 363.4932 | 363.4932 | 363.4932 | 17.2556 | 17.2556 | 16.7567 | 1920.1755 | 0.49895 | 0 | 1920.1755 | 0.49895 | 0 | 2.735 | 64.9289 | 27350 | 221.2615 | 0.057435 | 0 | 221.2615 | 0.057435 | 0 | 0 | 0 | 0 | 0 | 0 | 0
NE-HVAC-Chlr-AirCldScrewChlr-lt150tons-11.1EER-15.1IPLV | DEER2023 | D23 v0 |  | Any | OfS | Rec | CZ09 | Any | Cap-Tons | 28.08 | 10000 | None | 66.8 | 0.0199 | 0 | 66.8 | 0.0199 | 0 | 0 | 0 | 0 | 0 | 0 | 0 | DEER:HVAC_Chillers | Annual | 2023 |  | AirCldScrewChlr-0.95kwpton | AirCldScrewChlr-1.407kwpton | 1.188 | 1.188 | 1.105 | 0.95 | 1.407 | AirCldScrewChlr- | 0.95kwpton | 1.407kwpton |  | 92599.1973 | 102930.543 | 346.0178 | 346.0178 | 16.629 | 19.709 | 97979.6355 | 97979.6355 | 96103.2642 | 346.0178 | 346.0178 | 346.0178 | 18.233 | 18.233 | 17.6736 | 1876.3713 | 0.55939 | 0 | 1876.3713 | 0.55939 | 0 | 2.104 | 59.0803 | 21040 | 140.5472 | 0.04187 | 0 | 140.5472 | 0.04187 | 0 | 0 | 0 | 0 | 0 | 0 | 0
NE-HVAC-Chlr-AirCldScrewChlr-lt150tons-11.1EER-15.1IPLV | DEER2023 | D23 v0 |  | Any | OfS | Rec | CZ10 | Any | Cap-Tons | 25.67 | 10000 | None | 78.2 | 0.0239 | 0 | 78.2 | 0.0239 | 0 | 0 | 0 | 0 | 0 | 0 | 0 | DEER:HVAC_Chillers | Annual | 2023 |  | AirCldScrewChlr-0.95kwpton | AirCldScrewChlr-1.407kwpton | 1.188 | 1.188 | 1.105 | 0.95 | 1.407 | AirCldScrewChlr- | 0.95kwpton | 1.407kwpton |  | 94105.5473 | 105156.2808 | 394.7099 | 394.7099 | 17.1364 | 20.5184 | 99860.6339 | 99860.6339 | 97853.6079 | 394.7099 | 394.7099 | 394.7099 | 18.8977 | 18.8977 | 18.2835 | 2007.026 | 0.61424 | 0 | 2007.026 | 0.61424 | 0 | 3.462 | 88.8695 | 34620 | 270.7284 | 0.082742 | 0 | 270.7284 | 0.082742 | 0 | 0 | 0 | 0 | 0 | 0 | 0
NE-HVAC-Chlr-AirCldScrewChlr-lt150tons-11.1EER-15.1IPLV | DEER2023 | D23 v0 |  | Any | OfS | Rec | CZ11 | Any | Cap-Tons | 25.65 | 10000 | None | 73 | 0.0374 | 0 | 73 | 0.0374 | 0 | 0 | 0 | 0 | 0 | 0 | 0 | DEER:HVAC_Chillers | Annual | 2023 |  | AirCldScrewChlr-0.95kwpton | AirCldScrewChlr-1.407kwpton | 1.188 | 1.188 | 1.105 | 0.95 | 1.407 | AirCldScrewChlr- | 0.95kwpton | 1.407kwpton |  | 92521.668 | 102824.4258 | 709.3574 | 709.3574 | 21.812 | 27.0998 | 97887.218 | 97887.218 | 96016.0388 | 709.3574 | 709.3574 | 709.3574 | 24.5658 | 24.5658 | 23.6054 | 1871.1792 | 0.96036 | 0 | 1871.1792 | 0.96036 | 0 | 0.3 | 7.695 | 3000 | 21.9 | 0.01122 | 0 | 21.9 | 0.01122 | 0 | 0 | 0 | 0 | 0 | 0 | 0
NE-HVAC-Chlr-AirCldScrewChlr-lt150tons-11.1EER-15.1IPLV | DEER2023 | D23 v0 |  | Any | OfS | Rec | CZ12 | Any | Cap-Tons | 23.96 | 10000 | None | 64.4 | 0.035 | 0 | 64.4 | 0.035 | 0 | 0 | 0 | 0 | 0 | 0 | 0 | DEER:HVAC_Chillers | Annual | 2023 |  | AirCldScrewChlr-0.95kwpton | AirCldScrewChlr-1.407kwpton | 1.188 | 1.188 | 1.105 | 0.95 | 1.407 | AirCldScrewChlr- | 0.95kwpton | 1.407kwpton |  | 88149.6211 | 96639.0781 | 727.7429 | 727.7429 | 20.2542 | 24.8717 | 92570.8263 | 92570.8263 | 91028.9774 | 727.7429 | 727.7429 | 727.7429 | 22.659 | 22.659 | 21.8204 | 1541.8489 | 0.83863 | 0 | 1541.8489 | 0.83863 | 0 | 1.248 | 29.9021 | 12480 | 80.3712 | 0.04368 | 0 | 80.3712 | 0.04368 | 0 | 0 | 0 | 0 | 0 | 0 | 0
NE-HVAC-Chlr-AirCldScrewChlr-lt150tons-11.1EER-15.1IPLV | DEER2023 | D23 v0 |  | Any | OfS | Rec | CZ13 | Any | Cap-Tons | 25.98 | 10000 | None | 77.2 | 0.0345 | 0 | 77.2 | 0.0345 | 0 | 0 | 0 | 0 | 0 | 0 | 0 | DEER:HVAC_Chillers | Annual | 2023 |  | AirCldScrewChlr-0.95kwpton | AirCldScrewChlr-1.407kwpton | 1.188 | 1.188 | 1.105 | 0.95 | 1.407 | AirCldScrewChlr- | 0.95kwpton | 1.407kwpton |  | 94641.6688 | 105679.6623 | 614.5912 | 614.5912 | 20.9607 | 25.9027 | 100390.1205 | 100390.1205 | 98385.4084 | 614.5912 | 614.5912 | 614.5912 | 23.5345 | 23.5345 | 22.6369 | 2004.7122 | 0.89757 | 0 | 2004.7122 | 0.89757 | 0 | 1.539 | 39.9832 | 15390 | 118.8108 | 0.053096 | 0 | 118.8108 | 0.053096 | 0 | 0 | 0 | 0 | 0 | 0 | 0
NE-HVAC-Chlr-AirCldScrewChlr-lt150tons-11.1EER-15.1IPLV | DEER2023 | D23 v0 |  | Any | OfS | Rec | CZ14 | Any | Cap-Tons | 27.65 | 10000 | None | 71.2 | 0.0274 | 0 | 71.2 | 0.0274 | 0 | 0 | 0 | 0 | 0 | 0 | 0 | DEER:HVAC_Chillers | Annual | 2023 |  | AirCldScrewChlr-0.95kwpton | AirCldScrewChlr-1.407kwpton | 1.188 | 1.188 | 1.105 | 0.95 | 1.407 | AirCldScrewChlr- | 0.95kwpton | 1.407kwpton |  | 94217.5135 | 105056.3707 | 639.9283 | 639.9283 | 19.1456 | 23.312 | 99862.2575 | 99862.2575 | 97893.7123 | 639.9283 | 639.9283 | 639.9283 | 21.3154 | 21.3154 | 20.5587 | 1968.5452 | 0.7567 | 0 | 1968.5452 | 0.7567 | 0 | 0.414 | 11.4471 | 4140 | 29.4768 | 0.011344 | 0 | 29.4768 | 0.011344 | 0 | 0 | 0 | 0 | 0 | 0 | 0
NE-HVAC-Chlr-AirCldScrewChlr-lt150tons-11.1EER-15.1IPLV | DEER2023 | D23 v0 |  | Any | OfS | Rec | CZ15 | Any | Cap-Tons | 32.49 | 10000 | None | 105 | 0.0329 | 0 | 105 | 0.0329 | 0 | 0 | 0 | 0 | 0 | 0 | 0 | DEER:HVAC_Chillers | Annual | 2023 |  | AirCldScrewChlr-0.95kwpton | AirCldScrewChlr-1.407kwpton | 1.188 | 1.188 | 1.105 | 0.95 | 1.407 | AirCldScrewChlr- | 0.95kwpton | 1.407kwpton |  | 113567.6016 | 132439.4551 | 165.8763 | 165.8763 | 22.9675 | 28.8475 | 123395.8316 | 123395.8316 | 119968.3396 | 165.8763 | 165.8763 | 165.8763 | 26.0297 | 26.0297 | 24.9618 | 3427.492 | 1.0679 | 0 | 3427.492 | 1.0679 | 0 | 0.867 | 28.1688 | 8670 | 91.035 | 0.028524 | 0 | 91.035 | 0.028524 | 0 | 0 | 0 | 0 | 0 | 0 | 0
NE-HVAC-Chlr-AirCldScrewChlr-lt150tons-11.1EER-15.1IPLV | DEER2023 | D23 v0 |  | Any | OfS | Rec | CZ16 | Any | Cap-Tons | 17.3 | 10000 | None | 44.2 | 0.0256 | 0 | 44.2 | 0.0256 | 0 | 0 | 0 | 0 | 0 | 0 | 0 | DEER:HVAC_Chillers | Annual | 2023 |  | AirCldScrewChlr-0.95kwpton | AirCldScrewChlr-1.407kwpton | 1.188 | 1.188 | 1.105 | 0.95 | 1.407 | AirCldScrewChlr- | 0.95kwpton | 1.407kwpton |  | 78780.2019 | 82994.7882 | 1498.522 | 1498.522 | 15.3012 | 17.7353 | 80975.1068 | 80975.1068 | 80209.6568 | 1498.522 | 1498.522 | 1498.522 | 16.5688 | 16.5688 | 16.1267 | 765.45 | 0.44208 | 0 | 765.45 | 0.44208 | 0 | 0.243 | 4.2039 | 2430 | 10.7406 | 0.0062208 | 0 | 10.7406 | 0.0062208 | 0 | 0 | 0 | 0 | 0 | 0 | 0
NE-HVAC-Chlr-AirCldScrewChlr-lt150tons-11.1EER-15.1IPLV | DEER2023 | D23 v0 |  | Any | Rt3 | Ex | CZ01 | Any | Cap-Tons | 150.48 | 120001 | None | 28.5 | 0.0454 | 0 | 15.3 | 0.0243 | 0 | 0 | 0 | 0 | 0 | 0 | 0 | DEER:HVAC_Chillers | Annual | 2023 |  | AirCldScrewChlr-0.95kwpton | AirCldScrewChlr-1.407kwpton | 1.26 | 1.188 | 1.105 | 0.95 | 1.407 | AirCldScrewChlr- | 0.95kwpton | 1.407kwpton |  | 1255960.1477 | 1268608.4886 | 6634.2 | 6634.2 | 261.7169 | 281.8556 | 1264539.9851 | 1262547.2487 | 1260250.0664 | 6634.2 | 6634.2 | 6634.2 | 275.3777 | 272.2049 | 268.5473 | 4289.9187 | 6.8304 | 0 | 2297.1823 | 3.6576 | 0 | 0.176 | 26.4845 | 21120.176 | 5.016 | 0.0079904 | 0 | 2.6928 | 0.0042768 | 0 | 0 | 0 | 0 | 0 | 0 | 0
NE-HVAC-Chlr-AirCldScrewChlr-lt150tons-11.1EER-15.1IPLV | DEER2023 | D23 v0 |  | Any | Rt3 | Ex | CZ02 | Any | Cap-Tons | 244.4 | 120001 | None | 104 | 0.0766 | 0 | 55.9 | 0.041 | 0 | 0 | 0 | 0 | 0 | 0 | 0 | DEER:HVAC_Chillers | Annual | 2023 |  | AirCldScrewChlr-0.95kwpton | AirCldScrewChlr-1.407kwpton | 1.26 | 1.188 | 1.105 | 0.95 | 1.407 | AirCldScrewChlr- | 0.95kwpton | 1.407kwpton |  | 1417677.6176 | 1492860.3302 | 3782.3232 | 3782.3232 | 350.3793 | 405.5791 | 1468676.8318 | 1456831.8531 | 1443177.2247 | 3782.3232 | 3782.3232 | 3782.3232 | 387.8234 | 379.1267 | 369.1013 | 25499.6071 | 18.722 | 0 | 13654.6283 | 10.0254 | 0 | 1.284 | 313.8096 | 154081.284 | 133.536 | 0.098354 | 0 | 71.7756 | 0.052644 | 0 | 0 | 0 | 0 | 0 | 0 | 0
NE-HVAC-Chlr-AirCldScrewChlr-lt150tons-11.1EER-15.1IPLV | DEER2023 | D23 v0 |  | Any | Rt3 | Ex | CZ03 | Any | Cap-Tons | 197.82 | 120001 | None | 85.6 | 0.0654 | 0 | 45.8 | 0.035 | 0 | 0 | 0 | 0 | 0 | 0 | 0 | DEER:HVAC_Chillers | Annual | 2023 |  | AirCldScrewChlr-0.95kwpton | AirCldScrewChlr-1.407kwpton | 1.26 | 1.188 | 1.105 | 0.95 | 1.407 | AirCldScrewChlr- | 0.95kwpton | 1.407kwpton |  | 1353381.5652 | 1403285.1187 | 2600.3873 | 2600.3873 | 306.5512 | 344.7016 | 1387232.991 | 1379370.7244 | 1370307.2781 | 2600.3873 | 2600.3873 | 2600.3873 | 332.4301 | 326.4195 | 319.4907 | 16925.7129 | 12.9394 | 0 | 9063.4462 | 6.9288 | 0 | 5.258 | 1040.1376 | 630965.258 | 450.0848 | 0.34387 | 0 | 240.8164 | 0.18403 | 0 | 0 | 0 | 0 | 0 | 0 | 0
NE-HVAC-Chlr-AirCldScrewChlr-lt150tons-11.1EER-15.1IPLV | DEER2023 | D23 v0 |  | Any | Rt3 | Ex | CZ04 | Any | Cap-Tons | 247.51 | 120001 | None | 131 | 0.0857 | 0 | 70 | 0.0459 | 0 | 0 | 0 | 0 | 0 | 0 | 0 | DEER:HVAC_Chillers | Annual | 2023 |  | AirCldScrewChlr-0.95kwpton | AirCldScrewChlr-1.407kwpton | 1.26 | 1.188 | 1.105 | 0.95 | 1.407 | AirCldScrewChlr- | 0.95kwpton | 1.407kwpton |  | 1471769.8686 | 1567161.2628 | 1992.8109 | 1992.8109 | 366.7484 | 429.2533 | 1536477.3789 | 1521448.5378 | 1504123.6237 | 1992.8109 | 1992.8109 | 1992.8109 | 409.1478 | 399.3002 | 387.9481 | 32353.7552 | 21.1997 | 0 | 17324.9141 | 11.3521 | 0 | 2.747 | 679.91 | 329642.747 | 359.857 | 0.23542 | 0 | 192.29 | 0.12609 | 0 | 0 | 0 | 0 | 0 | 0 | 0
NE-HVAC-Chlr-AirCldScrewChlr-lt150tons-11.1EER-15.1IPLV | DEER2023 | D23 v0 |  | Any | Rt3 | Ex | CZ05 | Any | Cap-Tons | 188.98 | 120001 | None | 103 | 0.0498 | 0 | 54.9 | 0.0267 | 0 | 0 | 0 | 0 | 0 | 0 | 0 | DEER:HVAC_Chillers | Annual | 2023 |  | AirCldScrewChlr-0.95kwpton | AirCldScrewChlr-1.407kwpton | 1.26 | 1.188 | 1.105 | 0.95 | 1.407 | AirCldScrewChlr- | 0.95kwpton | 1.407kwpton |  | 1377702.2311 | 1434819.8908 | 2023.6825 | 2023.6825 | 284.3086 | 312.0834 | 1416447.2519 | 1407448.4083 | 1397074.7415 | 2023.6825 | 2023.6825 | 2023.6825 | 303.1493 | 298.7734 | 293.7289 | 19372.5104 | 9.4204 | 0 | 10373.6669 | 5.0444 | 0 | 0.724 | 136.8215 | 86880.724 | 74.572 | 0.036055 | 0 | 39.7476 | 0.019331 | 0 | 0 | 0 | 0 | 0 | 0 | 0
NE-HVAC-Chlr-AirCldScrewChlr-lt150tons-11.1EER-15.1IPLV | DEER2023 | D23 v0 |  | Any | Rt3 | Ex | CZ06 | Any | Cap-Tons | 259.86 | 120001 | None | 152 | 0.0663 | 0 | 81.4 | 0.0355 | 0 | 0 | 0 | 0 | 0 | 0 | 0 | DEER:HVAC_Chillers | Annual | 2023 |  | AirCldScrewChlr-0.95kwpton | AirCldScrewChlr-1.407kwpton | 1.26 | 1.188 | 1.105 | 0.95 | 1.407 | AirCldScrewChlr- | 0.95kwpton | 1.407kwpton |  | 1519337.8168 | 1635832.5355 | 562.8787 | 562.8787 | 337.0407 | 387.859 | 1598360.4925 | 1580006.8388 | 1558849.1546 | 562.8787 | 562.8787 | 562.8787 | 371.5126 | 363.5063 | 354.2767 | 39511.3379 | 17.236 | 0 | 21157.6841 | 9.2296 | 0 | 14.82 | 3851.1252 | 1778414.82 | 2252.64 | 0.98257 | 0 | 1206.348 | 0.52611 | 0 | 0 | 0 | 0 | 0 | 0 | 0
NE-HVAC-Chlr-AirCldScrewChlr-lt150tons-11.1EER-15.1IPLV | DEER2023 | D23 v0 |  | Any | Rt3 | Ex | CZ07 | Any | Cap-Tons | 254.04 | 120001 | None | 137 | 0.0636 | 0 | 73.4 | 0.0341 | 0 | 0 | 0 | 0 | 0 | 0 | 0 | DEER:HVAC_Chillers | Annual | 2023 |  | AirCldScrewChlr-0.95kwpton | AirCldScrewChlr-1.407kwpton | 1.26 | 1.188 | 1.105 | 0.95 | 1.407 | AirCldScrewChlr- | 0.95kwpton | 1.407kwpton |  | 1494239.59 | 1596850.8891 | 337.2243 | 337.2243 | 329.3529 | 376.9845 | 1563844.6288 | 1547678.2972 | 1529042.1094 | 337.2243 | 337.2243 | 337.2243 | 361.6631 | 354.1588 | 345.508 | 34802.5194 | 16.1551 | 0 | 18636.1878 | 8.6508 | 0 | 5.042 | 1280.8697 | 605045.042 | 690.754 | 0.32067 | 0 | 370.0828 | 0.17193 | 0 | 0 | 0 | 0 | 0 | 0 | 0
NE-HVAC-Chlr-AirCldScrewChlr-lt150tons-11.1EER-15.1IPLV | DEER2023 | D23 v0 |  | Any | Rt3 | Ex | CZ08 | Any | Cap-Tons | 279.35 | 120001 | None | 173 | 0.0689 | 0 | 92.6 | 0.0369 | 0 | 0 | 0 | 0 | 0 | 0 | 0 | DEER:HVAC_Chillers | Annual | 2023 |  | AirCldScrewChlr-0.95kwpton | AirCldScrewChlr-1.407kwpton | 1.26 | 1.188 | 1.105 | 0.95 | 1.407 | AirCldScrewChlr- | 0.95kwpton | 1.407kwpton |  | 1591107.5394 | 1733480.4453 | 399.7896 | 399.7896 | 355.5648 | 412.3384 | 1687684.3465 | 1665253.6042 | 1639395.9429 | 399.7896 | 399.7896 | 399.7896 | 394.0764 | 385.1318 | 374.8206 | 48288.4035 | 19.2558 | 0 | 25857.6612 | 10.3112 | 0 | 17.828 | 4980.2518 | 2139377.828 | 3084.244 | 1.2283 | 0 | 1650.8728 | 0.65785 | 0 | 0 | 0 | 0 | 0 | 0 | 0
NE-HVAC-Chlr-AirCldScrewChlr-lt150tons-11.1EER-15.1IPLV | DEER2023 | D23 v0 |  | Any | Rt3 | Ex | CZ09 | Any | Cap-Tons | 338.03 | 120001 | None | 132 | 0.0648 | 0 | 70.8 | 0.0347 | 0 | 0 | 0 | 0 | 0 | 0 | 0 | DEER:HVAC_Chillers | Annual | 2023 |  | AirCldScrewChlr-0.95kwpton | AirCldScrewChlr-1.407kwpton | 1.26 | 1.188 | 1.105 | 0.95 | 1.407 | AirCldScrewChlr- | 0.95kwpton | 1.407kwpton |  | 1564028.2449 | 1695795.1773 | 699.9327 | 699.9327 | 370.3185 | 434.9203 | 1653410.6279 | 1632650.8486 | 1608719.4364 | 699.9327 | 699.9327 | 699.9327 | 414.1403 | 403.9623 | 392.2294 | 44691.1915 | 21.9109 | 0 | 23931.4122 | 11.7329 | 0 | 14.923 | 5044.4217 | 1790774.923 | 1969.836 | 0.96701 | 0 | 1056.5484 | 0.51783 | 0 | 0 | 0 | 0 | 0 | 0 | 0
NE-HVAC-Chlr-AirCldScrewChlr-lt150tons-11.1EER-15.1IPLV | DEER2023 | D23 v0 |  | Any | Rt3 | Ex | CZ10 | Any | Cap-Tons | 296.84 | 120001 | None | 164 | 0.0865 | 0 | 87.9 | 0.0463 | 0 | 0 | 0 | 0 | 0 | 0 | 0 | DEER:HVAC_Chillers | Annual | 2023 |  | AirCldScrewChlr-0.95kwpton | AirCldScrewChlr-1.407kwpton | 1.26 | 1.188 | 1.105 | 0.95 | 1.407 | AirCldScrewChlr- | 0.95kwpton | 1.407kwpton |  | 1593907.3365 | 1737542.702 | 1134.4441 | 1134.4441 | 400.5462 | 476.28 | 1691340.5166 | 1668710.8748 | 1642623.9266 | 1134.4441 | 1134.4441 | 1134.4441 | 451.9192 | 439.9875 | 426.2327 | 48716.59 | 25.6865 | 0 | 26086.9482 | 13.7547 | 0 | 27.528 | 8171.4115 | 3303387.528 | 4514.592 | 2.3812 | 0 | 2419.7112 | 1.2745 | 0 | 0 | 0 | 0 | 0 | 0 | 0
NE-HVAC-Chlr-AirCldScrewChlr-lt150tons-11.1EER-15.1IPLV | DEER2023 | D23 v0 |  | Any | Rt3 | Ex | CZ11 | Any | Cap-Tons | 307.89 | 120001 | None | 148 | 0.0986 | 0 | 79.5 | 0.0528 | 0 | 0 | 0 | 0 | 0 | 0 | 0 | DEER:HVAC_Chillers | Annual | 2023 |  | AirCldScrewChlr-0.95kwpton | AirCldScrewChlr-1.407kwpton | 1.26 | 1.188 | 1.105 | 0.95 | 1.407 | AirCldScrewChlr- | 0.95kwpton | 1.407kwpton |  | 1566928.6377 | 1701731.5787 | 3839.5067 | 3839.5067 | 429.8188 | 519.3554 | 1658370.4576 | 1637132.3575 | 1612649.5477 | 3839.5067 | 3839.5067 | 3839.5067 | 490.5548 | 476.4484 | 460.1868 | 45720.91 | 30.368 | 0 | 24482.8098 | 16.2616 | 0 | 1.474 | 453.8299 | 176881.474 | 218.152 | 0.14534 | 0 | 117.183 | 0.077827 | 0 | 0 | 0 | 0 | 0 | 0 | 0
NE-HVAC-Chlr-AirCldScrewChlr-lt150tons-11.1EER-15.1IPLV | DEER2023 | D23 v0 |  | Any | Rt3 | Ex | CZ12 | Any | Cap-Tons | 289.97 | 120001 | None | 129 | 0.0956 | 0 | 68.9 | 0.0512 | 0 | 0 | 0 | 0 | 0 | 0 | 0 | DEER:HVAC_Chillers | Annual | 2023 |  | AirCldScrewChlr-0.95kwpton | AirCldScrewChlr-1.407kwpton | 1.26 | 1.188 | 1.105 | 0.95 | 1.407 | AirCldScrewChlr- | 0.95kwpton | 1.407kwpton |  | 1508651.9513 | 1618704.6199 | 3480.1284 | 3480.1284 | 412.6705 | 494.4079 | 1583304.7462 | 1565966.0325 | 1545978.3488 | 3480.1284 | 3480.1284 | 3480.1284 | 468.116 | 455.2384 | 440.3933 | 37326.3974 | 27.7228 | 0 | 19987.6838 | 14.8451 | 0 | 6.103 | 1769.6869 | 732366.103 | 787.287 | 0.58345 | 0 | 420.4967 | 0.31247 | 0 | 0 | 0 | 0 | 0 | 0 | 0
NE-HVAC-Chlr-AirCldScrewChlr-lt150tons-11.1EER-15.1IPLV | DEER2023 | D23 v0 |  | Any | Rt3 | Ex | CZ13 | Any | Cap-Tons | 312.85 | 120001 | None | 161 | 0.102 | 0 | 86.3 | 0.0545 | 0 | 0 | 0 | 0 | 0 | 0 | 0 | DEER:HVAC_Chillers | Annual | 2023 |  | AirCldScrewChlr-0.95kwpton | AirCldScrewChlr-1.407kwpton | 1.26 | 1.188 | 1.105 | 0.95 | 1.407 | AirCldScrewChlr- | 0.95kwpton | 1.407kwpton |  | 1602153.3634 | 1750792.0041 | 2982.4278 | 2982.4278 | 439.5864 | 533.5456 | 1702980.4501 | 1679562.5461 | 1652566.9067 | 2982.4278 | 2982.4278 | 2982.4278 | 503.3224 | 488.5192 | 471.4544 | 50413.5433 | 31.868 | 0 | 26995.6393 | 17.0648 | 0 | 6.329 | 1980.0276 | 759486.329 | 1018.969 | 0.64556 | 0 | 546.1927 | 0.34493 | 0 | 0 | 0 | 0 | 0 | 0 | 0
NE-HVAC-Chlr-AirCldScrewChlr-lt150tons-11.1EER-15.1IPLV | DEER2023 | D23 v0 |  | Any | Rt3 | Ex | CZ14 | Any | Cap-Tons | 318.19 | 120001 | None | 144 | 0.0869 | 0 | 77.2 | 0.0465 | 0 | 0 | 0 | 0 | 0 | 0 | 0 | DEER:HVAC_Chillers | Annual | 2023 |  | AirCldScrewChlr-0.95kwpton | AirCldScrewChlr-1.407kwpton | 1.26 | 1.188 | 1.105 | 0.95 | 1.407 | AirCldScrewChlr- | 0.95kwpton | 1.407kwpton |  | 1569027.5818 | 1704336.2 | 3099.6345 | 3099.6345 | 412.0433 | 493.5328 | 1660812.4213 | 1639494.6521 | 1614920.0016 | 3099.6345 | 3099.6345 | 3099.6345 | 467.3207 | 454.4821 | 439.682 | 45892.4197 | 27.6387 | 0 | 24574.6506 | 14.8001 | 0 | 3.968 | 1262.5779 | 476163.968 | 571.392 | 0.34482 | 0 | 306.3296 | 0.18451 | 0 | 0 | 0 | 0 | 0 | 0 | 0
NE-HVAC-Chlr-AirCldScrewChlr-lt150tons-11.1EER-15.1IPLV | DEER2023 | D23 v0 |  | Any | Rt3 | Ex | CZ15 | Any | Cap-Tons | 391.38 | 120001 | None | 217 | 0.103 | 0 | 116 | 0.0552 | 0 | 0 | 0 | 0 | 0 | 0 | 0 | DEER:HVAC_Chillers | Annual | 2023 |  | AirCldScrewChlr-0.95kwpton | AirCldScrewChlr-1.407kwpton | 1.26 | 1.188 | 1.105 | 0.95 | 1.407 | AirCldScrewChlr- | 0.95kwpton | 1.407kwpton |  | 1862281.7527 | 2113237.3841 | 249.8641 | 249.8641 | 498.33 | 617.1792 | 2032514.2379 | 1992976.3704 | 1947397.9953 | 249.8641 | 249.8641 | 249.8641 | 578.9498 | 560.2252 | 538.6399 | 85116.2426 | 40.3099 | 0 | 45578.3751 | 21.5853 | 0 | 3.585 | 1403.0973 | 430203.585 | 777.945 | 0.36925 | 0 | 415.86 | 0.19789 | 0 | 0 | 0 | 0 | 0 | 0 | 0
NE-HVAC-Chlr-AirCldScrewChlr-lt150tons-11.1EER-15.1IPLV | DEER2023 | D23 v0 |  | Any | Rt3 | Ex | CZ16 | Any | Cap-Tons | 208.56 | 120001 | None | 82.8 | 0.0693 | 0 | 44.4 | 0.0371 | 0 | 0 | 0 | 0 | 0 | 0 | 0 | DEER:HVAC_Chillers | Annual | 2023 |  | AirCldScrewChlr-0.95kwpton | AirCldScrewChlr-1.407kwpton | 1.26 | 1.188 | 1.105 | 0.95 | 1.407 | AirCldScrewChlr- | 0.95kwpton | 1.407kwpton |  | 1357589.9373 | 1408529.0819 | 13049.564 | 13049.564 | 321.1309 | 363.7241 | 1392143.8429 | 1384118.4196 | 1374866.8901 | 13049.564 | 13049.564 | 13049.564 | 350.0235 | 343.3129 | 335.5772 | 17276.9528 | 14.4463 | 0 | 9251.5295 | 7.7357 | 0 | 0.899 | 187.4954 | 107880.899 | 74.4372 | 0.062301 | 0 | 39.9156 | 0.033353 | 0 | 0 | 0 | 0 | 0 | 0 | 0
NE-HVAC-Chlr-AirCldScrewChlr-lt150tons-11.1EER-15.1IPLV | DEER2023 | D23 v0 |  | Any | Rt3 | New | CZ01 | Any | Cap-Tons | 128.21 | 120001 | None | 12.6 | 0.0243 | 0 | 12.6 | 0.0243 | 0 | 0 | 0 | 0 | 0 | 0 | 0 | DEER:HVAC_Chillers | Annual | 2023 |  | AirCldScrewChlr-0.95kwpton | AirCldScrewChlr-1.407kwpton | 1.188 | 1.188 | 1.105 | 0.95 | 1.407 | AirCldScrewChlr- | 0.95kwpton | 1.407kwpton |  | 1010543 | 1019413 | 8281.4138 | 8281.4138 | 214.928 | 232.115 | 1015162.3873 | 1015162.3873 | 1013551.4245 | 8281.4138 | 8281.4138 | 8281.4138 | 223.8788 | 223.8788 | 220.7573 | 1610.9628 | 3.1215 | 0 | 1610.9628 | 3.1215 | 0 | 0 | 0 | 0 | 0 | 0 | 0 | 0 | 0 | 0 | 0 | 0 | 0 | 0 | 0 | 0
NE-HVAC-Chlr-AirCldScrewChlr-lt150tons-11.1EER-15.1IPLV | DEER2023 | D23 v0 |  | Any | Rt3 | New | CZ02 | Any | Cap-Tons | 224.18 | 120001 | None | 52.6 | 0.0415 | 0 | 52.6 | 0.0415 | 0 | 0 | 0 | 0 | 0 | 0 | 0 | DEER:HVAC_Chillers | Annual | 2023 |  | AirCldScrewChlr-0.95kwpton | AirCldScrewChlr-1.407kwpton | 1.188 | 1.188 | 1.105 | 0.95 | 1.407 | AirCldScrewChlr- | 0.95kwpton | 1.407kwpton |  | 1146445 | 1211357 | 5888.032 | 5888.032 | 301.19 | 352.47 | 1180250.3742 | 1180250.3742 | 1168461.105 | 5888.032 | 5888.032 | 5888.032 | 327.896 | 327.896 | 318.5826 | 11789.2691 | 9.3134 | 0 | 11789.2691 | 9.3134 | 0 | 0 | 0 | 0 | 0 | 0 | 0 | 0 | 0 | 0 | 0 | 0 | 0 | 0 | 0 | 0
NE-HVAC-Chlr-AirCldScrewChlr-lt150tons-11.1EER-15.1IPLV | DEER2023 | D23 v0 |  | Any | Rt3 | New | CZ03 | Any | Cap-Tons | 178.28 | 120001 | None | 41.1 | 0.0348 | 0 | 41.1 | 0.0348 | 0 | 0 | 0 | 0 | 0 | 0 | 0 | DEER:HVAC_Chillers | Annual | 2023 |  | AirCldScrewChlr-0.95kwpton | AirCldScrewChlr-1.407kwpton | 1.188 | 1.188 | 1.105 | 0.95 | 1.407 | AirCldScrewChlr- | 0.95kwpton | 1.407kwpton |  | 1087413 | 1127769 | 4310.041 | 4310.041 | 257.021 | 291.149 | 1108429.9103 | 1108429.9103 | 1101100.4836 | 4310.041 | 4310.041 | 4310.041 | 274.7944 | 274.7944 | 268.5961 | 7329.4267 | 6.1983 | 0 | 7329.4267 | 6.1983 | 0 | 0 | 0 | 0 | 0 | 0 | 0 | 0 | 0 | 0 | 0 | 0 | 0 | 0 | 0 | 0
NE-HVAC-Chlr-AirCldScrewChlr-lt150tons-11.1EER-15.1IPLV | DEER2023 | D23 v0 |  | Any | Rt3 | New | CZ04 | Any | Cap-Tons | 226.13 | 120001 | None | 66.3 | 0.0464 | 0 | 66.3 | 0.0464 | 0 | 0 | 0 | 0 | 0 | 0 | 0 | DEER:HVAC_Chillers | Annual | 2023 |  | AirCldScrewChlr-0.95kwpton | AirCldScrewChlr-1.407kwpton | 1.188 | 1.188 | 1.105 | 0.95 | 1.407 | AirCldScrewChlr- | 0.95kwpton | 1.407kwpton |  | 1190403 | 1272930 | 3534.3501 | 3534.3501 | 315.713 | 373.494 | 1233382.0503 | 1233382.0503 | 1218393.558 | 3534.3501 | 3534.3501 | 3534.3501 | 345.8046 | 345.8046 | 335.3105 | 14988.4923 | 10.4941 | 0 | 14988.4923 | 10.4941 | 0 | 0 | 0 | 0 | 0 | 0 | 0 | 0 | 0 | 0 | 0 | 0 | 0 | 0 | 0 | 0
NE-HVAC-Chlr-AirCldScrewChlr-lt150tons-11.1EER-15.1IPLV | DEER2023 | D23 v0 |  | Any | Rt3 | New | CZ05 | Any | Cap-Tons | 167.51 | 120001 | None | 50 | 0.0261 | 0 | 50 | 0.0261 | 0 | 0 | 0 | 0 | 0 | 0 | 0 | DEER:HVAC_Chillers | Annual | 2023 |  | AirCldScrewChlr-0.95kwpton | AirCldScrewChlr-1.407kwpton | 1.188 | 1.188 | 1.105 | 0.95 | 1.407 | AirCldScrewChlr- | 0.95kwpton | 1.407kwpton |  | 1104876 | 1150999 | 3201.143 | 3201.143 | 235.458 | 259.507 | 1128896.2932 | 1128896.2932 | 1120519.4683 | 3201.143 | 3201.143 | 3201.143 | 247.9824 | 247.9824 | 243.6147 | 8376.8249 | 4.3678 | 0 | 8376.8249 | 4.3678 | 0 | 0 | 0 | 0 | 0 | 0 | 0 | 0 | 0 | 0 | 0 | 0 | 0 | 0 | 0 | 0
NE-HVAC-Chlr-AirCldScrewChlr-lt150tons-11.1EER-15.1IPLV | DEER2023 | D23 v0 |  | Any | Rt3 | New | CZ06 | Any | Cap-Tons | 237.06 | 120001 | None | 76.5 | 0.0353 | 0 | 76.5 | 0.0353 | 0 | 0 | 0 | 0 | 0 | 0 | 0 | DEER:HVAC_Chillers | Annual | 2023 |  | AirCldScrewChlr-0.95kwpton | AirCldScrewChlr-1.407kwpton | 1.188 | 1.188 | 1.105 | 0.95 | 1.407 | AirCldScrewChlr- | 0.95kwpton | 1.407kwpton |  | 1229752 | 1329607 | 1317.317 | 1317.317 | 285.526 | 331.622 | 1281755.2604 | 1281755.2604 | 1263619.6696 | 1317.317 | 1317.317 | 1317.317 | 309.5322 | 309.5322 | 301.1603 | 18135.5908 | 8.3719 | 0 | 18135.5908 | 8.3719 | 0 | 0 | 0 | 0 | 0 | 0 | 0 | 0 | 0 | 0 | 0 | 0 | 0 | 0 | 0 | 0
NE-HVAC-Chlr-AirCldScrewChlr-lt150tons-11.1EER-15.1IPLV | DEER2023 | D23 v0 |  | Any | Rt3 | New | CZ07 | Any | Cap-Tons | 231.25 | 120001 | None | 67.7 | 0.0335 | 0 | 67.7 | 0.0335 | 0 | 0 | 0 | 0 | 0 | 0 | 0 | DEER:HVAC_Chillers | Annual | 2023 |  | AirCldScrewChlr-0.95kwpton | AirCldScrewChlr-1.407kwpton | 1.188 | 1.188 | 1.105 | 0.95 | 1.407 | AirCldScrewChlr- | 0.95kwpton | 1.407kwpton |  | 1201579 | 1287732 | 815.4513 | 815.4513 | 278.009 | 320.711 | 1246446.4267 | 1246446.4267 | 1230799.3829 | 815.4513 | 815.4513 | 815.4513 | 300.2477 | 300.2477 | 292.4922 | 15647.0438 | 7.7555 | 0 | 15647.0438 | 7.7555 | 0 | 0 | 0 | 0 | 0 | 0 | 0 | 0 | 0 | 0 | 0 | 0 | 0 | 0 | 0 | 0
NE-HVAC-Chlr-AirCldScrewChlr-lt150tons-11.1EER-15.1IPLV | DEER2023 | D23 v0 |  | Any | Rt3 | New | CZ08 | Any | Cap-Tons | 258.65 | 120001 | None | 85.5 | 0.0351 | 0 | 85.5 | 0.0351 | 0 | 0 | 0 | 0 | 0 | 0 | 0 | DEER:HVAC_Chillers | Annual | 2023 |  | AirCldScrewChlr-0.95kwpton | AirCldScrewChlr-1.407kwpton | 1.188 | 1.188 | 1.105 | 0.95 | 1.407 | AirCldScrewChlr- | 0.95kwpton | 1.407kwpton |  | 1289135 | 1410841 | 1078.94 | 1078.94 | 299.376 | 349.4 | 1352517.9934 | 1352517.9934 | 1330413.8403 | 1078.94 | 1078.94 | 1078.94 | 325.4279 | 325.4279 | 316.3426 | 22104.1532 | 9.0853 | 0 | 22104.1532 | 9.0853 | 0 | 0 | 0 | 0 | 0 | 0 | 0 | 0 | 0 | 0 | 0 | 0 | 0 | 0 | 0 | 0
NE-HVAC-Chlr-AirCldScrewChlr-lt150tons-11.1EER-15.1IPLV | DEER2023 | D23 v0 |  | Any | Rt3 | New | CZ09 | Any | Cap-Tons | 315.99 | 120001 | None | 65.7 | 0.0334 | 0 | 65.7 | 0.0334 | 0 | 0 | 0 | 0 | 0 | 0 | 0 | DEER:HVAC_Chillers | Annual | 2023 |  | AirCldScrewChlr-0.95kwpton | AirCldScrewChlr-1.407kwpton | 1.188 | 1.188 | 1.105 | 0.95 | 1.407 | AirCldScrewChlr- | 0.95kwpton | 1.407kwpton |  | 1263726 | 1378066 | 1401.9379 | 1401.9379 | 310.048 | 368.215 | 1323272.8709 | 1323272.8709 | 1302506.5252 | 1401.9379 | 1401.9379 | 1401.9379 | 340.3407 | 340.3407 | 329.7764 | 20766.3457 | 10.5642 | 0 | 20766.3457 | 10.5642 | 0 | 0 | 0 | 0 | 0 | 0 | 0 | 0 | 0 | 0 | 0 | 0 | 0 | 0 | 0 | 0
NE-HVAC-Chlr-AirCldScrewChlr-lt150tons-11.1EER-15.1IPLV | DEER2023 | D23 v0 |  | Any | Rt3 | New | CZ10 | Any | Cap-Tons | 276.78 | 120001 | None | 83.9 | 0.047 | 0 | 83.9 | 0.047 | 0 | 0 | 0 | 0 | 0 | 0 | 0 | DEER:HVAC_Chillers | Annual | 2023 |  | AirCldScrewChlr-0.95kwpton | AirCldScrewChlr-1.407kwpton | 1.188 | 1.188 | 1.105 | 0.95 | 1.407 | AirCldScrewChlr- | 0.95kwpton | 1.407kwpton |  | 1299289 | 1427102 | 2112.532 | 2112.532 | 350.403 | 422.063 | 1365852.4442 | 1365852.4442 | 1342639.1422 | 2112.532 | 2112.532 | 2112.532 | 387.7226 | 387.7226 | 374.7078 | 23213.302 | 13.0148 | 0 | 23213.302 | 13.0148 | 0 | 0 | 0 | 0 | 0 | 0 | 0 | 0 | 0 | 0 | 0 | 0 | 0 | 0 | 0 | 0
NE-HVAC-Chlr-AirCldScrewChlr-lt150tons-11.1EER-15.1IPLV | DEER2023 | D23 v0 |  | Any | Rt3 | New | CZ11 | Any | Cap-Tons | 276.99 | 120001 | None | 77.5 | 0.0533 | 0 | 77.5 | 0.0533 | 0 | 0 | 0 | 0 | 0 | 0 | 0 | DEER:HVAC_Chillers | Annual | 2023 |  | AirCldScrewChlr-0.95kwpton | AirCldScrewChlr-1.407kwpton | 1.188 | 1.188 | 1.105 | 0.95 | 1.407 | AirCldScrewChlr- | 0.95kwpton | 1.407kwpton |  | 1272994 | 1391139 | 4183.016 | 4183.016 | 368.692 | 449.983 | 1334522.4683 | 1334522.4683 | 1313065.0613 | 4183.016 | 4183.016 | 4183.016 | 411.0274 | 411.0274 | 396.2633 | 21457.407 | 14.764 | 0 | 21457.407 | 14.764 | 0 | 0 | 0 | 0 | 0 | 0 | 0 | 0 | 0 | 0 | 0 | 0 | 0 | 0 | 0 | 0
NE-HVAC-Chlr-AirCldScrewChlr-lt150tons-11.1EER-15.1IPLV | DEER2023 | D23 v0 |  | Any | Rt3 | New | CZ12 | Any | Cap-Tons | 265.74 | 120001 | None | 66.1 | 0.0521 | 0 | 66.1 | 0.0521 | 0 | 0 | 0 | 0 | 0 | 0 | 0 | DEER:HVAC_Chillers | Annual | 2023 |  | AirCldScrewChlr-0.95kwpton | AirCldScrewChlr-1.407kwpton | 1.188 | 1.188 | 1.105 | 0.95 | 1.407 | AirCldScrewChlr- | 0.95kwpton | 1.407kwpton |  | 1222101 | 1318849 | 4916.7642 | 4916.7642 | 359.361 | 435.626 | 1272486.1729 | 1272486.1729 | 1254914.8731 | 4916.7642 | 4916.7642 | 4916.7642 | 399.0789 | 399.0789 | 385.2277 | 17571.2998 | 13.8512 | 0 | 17571.2998 | 13.8512 | 0 | 0 | 0 | 0 | 0 | 0 | 0 | 0 | 0 | 0 | 0 | 0 | 0 | 0 | 0 | 0
NE-HVAC-Chlr-AirCldScrewChlr-lt150tons-11.1EER-15.1IPLV | DEER2023 | D23 v0 |  | Any | Rt3 | New | CZ13 | Any | Cap-Tons | 284.91 | 120001 | None | 83.8 | 0.0557 | 0 | 83.8 | 0.0557 | 0 | 0 | 0 | 0 | 0 | 0 | 0 | DEER:HVAC_Chillers | Annual | 2023 |  | AirCldScrewChlr-0.95kwpton | AirCldScrewChlr-1.407kwpton | 1.188 | 1.188 | 1.105 | 0.95 | 1.407 | AirCldScrewChlr- | 0.95kwpton | 1.407kwpton |  | 1308353 | 1439789 | 3852.8909 | 3852.8909 | 383.356 | 470.776 | 1376803.2582 | 1376803.2582 | 1352931.9497 | 3852.8909 | 3852.8909 | 3852.8909 | 428.8833 | 428.8833 | 413.0061 | 23871.3085 | 15.8772 | 0 | 23871.3085 | 15.8772 | 0 | 0 | 0 | 0 | 0 | 0 | 0 | 0 | 0 | 0 | 0 | 0 | 0 | 0 | 0 | 0
NE-HVAC-Chlr-AirCldScrewChlr-lt150tons-11.1EER-15.1IPLV | DEER2023 | D23 v0 |  | Any | Rt3 | New | CZ14 | Any | Cap-Tons | 286.54 | 120001 | None | 74.9 | 0.0462 | 0 | 74.9 | 0.0462 | 0 | 0 | 0 | 0 | 0 | 0 | 0 | DEER:HVAC_Chillers | Annual | 2023 |  | AirCldScrewChlr-0.95kwpton | AirCldScrewChlr-1.407kwpton | 1.188 | 1.188 | 1.105 | 0.95 | 1.407 | AirCldScrewChlr- | 0.95kwpton | 1.407kwpton |  | 1272405 | 1390530 | 3639.0259 | 3639.0259 | 349.398 | 422.323 | 1333923.0525 | 1333923.0525 | 1312469.2779 | 3639.0259 | 3639.0259 | 3639.0259 | 387.3764 | 387.3764 | 374.1319 | 21453.7746 | 13.2446 | 0 | 21453.7746 | 13.2446 | 0 | 0 | 0 | 0 | 0 | 0 | 0 | 0 | 0 | 0 | 0 | 0 | 0 | 0 | 0 | 0
NE-HVAC-Chlr-AirCldScrewChlr-lt150tons-11.1EER-15.1IPLV | DEER2023 | D23 v0 |  | Any | Rt3 | New | CZ15 | Any | Cap-Tons | 360.46 | 120001 | None | 111 | 0.0545 | 0 | 111 | 0.0545 | 0 | 0 | 0 | 0 | 0 | 0 | 0 | DEER:HVAC_Chillers | Annual | 2023 |  | AirCldScrewChlr-0.95kwpton | AirCldScrewChlr-1.407kwpton | 1.188 | 1.188 | 1.105 | 0.95 | 1.407 | AirCldScrewChlr- | 0.95kwpton | 1.407kwpton |  | 1519169 | 1739924 | 342.8159 | 342.8159 | 429.064 | 537.232 | 1634135.4989 | 1634135.4989 | 1594042.14 | 342.8159 | 342.8159 | 342.8159 | 485.3966 | 485.3966 | 465.7512 | 40093.3589 | 19.6454 | 0 | 40093.3589 | 19.6454 | 0 | 0 | 0 | 0 | 0 | 0 | 0 | 0 | 0 | 0 | 0 | 0 | 0 | 0 | 0 | 0
NE-HVAC-Chlr-AirCldScrewChlr-lt150tons-11.1EER-15.1IPLV | DEER2023 | D23 v0 |  | Any | Rt3 | New | CZ16 | Any | Cap-Tons | 178.09 | 120001 | None | 43.8 | 0.0374 | 0 | 43.8 | 0.0374 | 0 | 0 | 0 | 0 | 0 | 0 | 0 | DEER:HVAC_Chillers | Annual | 2023 |  | AirCldScrewChlr-0.95kwpton | AirCldScrewChlr-1.407kwpton | 1.188 | 1.188 | 1.105 | 0.95 | 1.407 | AirCldScrewChlr- | 0.95kwpton | 1.407kwpton |  | 1098561 | 1141519 | 13352.5005 | 13352.5005 | 266.532 | 303.25 | 1120933 | 1120933 | 1113131 | 13352.5005 | 13352.5005 | 13352.5005 | 285.6543 | 285.6543 | 278.9856 | 7802 | 6.6687 | 0 | 7802 | 6.6687 | 0 | 0 | 0 | 0 | 0 | 0 | 0 | 0 | 0 | 0 | 0 | 0 | 0 | 0 | 0 | 0
NE-HVAC-Chlr-AirCldScrewChlr-lt150tons-11.1EER-15.1IPLV | DEER2023 | D23 v0 |  | Any | Rt3 | Old | CZ01 | Any | Cap-Tons | 163.1 | 120001 | None | 21.3 | 0.0536 | 0 | 9.08 | 0.0228 | 0 | 0 | 0 | 0 | 0 | 0 | 0 | DEER:HVAC_Chillers | Annual | 2023 |  | AirCldScrewChlr-0.95kwpton | AirCldScrewChlr-1.407kwpton | 1.3 | 1.188 | 1.105 | 0.95 | 1.407 | AirCldScrewChlr- | 0.95kwpton | 1.407kwpton |  | 1374155.5704 | 1382307.5431 | 5910.5901 | 5910.5901 | 289.6474 | 310.1364 | 1380398.8756 | 1378401.0179 | 1376920.4627 | 5910.5901 | 5910.5901 | 5910.5901 | 305.3392 | 300.3178 | 296.5967 | 3478.4129 | 8.7426 | 0 | 1480.5552 | 3.7212 | 0 | 1.136 | 185.2816 | 136321.136 | 24.1968 | 0.06089 | 0 | 10.3149 | 0.025901 | 0 | 0 | 0 | 0 | 0 | 0 | 0
NE-HVAC-Chlr-AirCldScrewChlr-lt150tons-11.1EER-15.1IPLV | DEER2023 | D23 v0 |  | Any | Rt3 | Old | CZ02 | Any | Cap-Tons | 258.36 | 120001 | None | 133 | 0.0974 | 0 | 56.5 | 0.0415 | 0 | 0 | 0 | 0 | 0 | 0 | 0 | DEER:HVAC_Chillers | Annual | 2023 |  | AirCldScrewChlr-0.95kwpton | AirCldScrewChlr-1.407kwpton | 1.3 | 1.188 | 1.105 | 0.95 | 1.407 | AirCldScrewChlr- | 0.95kwpton | 1.407kwpton |  | 1569818.2007 | 1650177.795 | 3126.9483 | 3126.9483 | 379.9956 | 438.9894 | 1631362.7478 | 1611668.4927 | 1597073.643 | 3126.9483 | 3126.9483 | 3126.9483 | 425.1768 | 410.7188 | 400.0044 | 34289.1048 | 25.1724 | 0 | 14594.8497 | 10.7144 | 0 | 7.537 | 1947.2593 | 904447.537 | 1002.421 | 0.7341 | 0 | 425.8405 | 0.31279 | 0 | 0 | 0 | 0 | 0 | 0 | 0
NE-HVAC-Chlr-AirCldScrewChlr-lt150tons-11.1EER-15.1IPLV | DEER2023 | D23 v0 |  | Any | Rt3 | Old | CZ03 | Any | Cap-Tons | 210.76 | 120001 | None | 102 | 0.0849 | 0 | 43.3 | 0.0361 | 0 | 0 | 0 | 0 | 0 | 0 | 0 | DEER:HVAC_Chillers | Annual | 2023 |  | AirCldScrewChlr-0.95kwpton | AirCldScrewChlr-1.407kwpton | 1.3 | 1.188 | 1.105 | 0.95 | 1.407 | AirCldScrewChlr- | 0.95kwpton | 1.407kwpton |  | 1501522.4645 | 1551722.1675 | 2067.8353 | 2067.8353 | 338.4327 | 380.3443 | 1539968.6266 | 1527665.8547 | 1518548.622 | 2067.8353 | 2067.8353 | 2067.8353 | 370.5313 | 360.2597 | 352.6478 | 21420.0046 | 17.8835 | 0 | 9117.2327 | 7.6119 | 0 | 35.701 | 7524.3428 | 4284155.701 | 3641.502 | 3.031 | 0 | 1545.8533 | 1.2888 | 0 | 0 | 0 | 0 | 0 | 0 | 0
NE-HVAC-Chlr-AirCldScrewChlr-lt150tons-11.1EER-15.1IPLV | DEER2023 | D23 v0 |  | Any | Rt3 | Old | CZ04 | Any | Cap-Tons | 260.24 | 120001 | None | 167 | 0.107 | 0 | 71.2 | 0.0457 | 0 | 0 | 0 | 0 | 0 | 0 | 0 | DEER:HVAC_Chillers | Annual | 2023 |  | AirCldScrewChlr-0.95kwpton | AirCldScrewChlr-1.407kwpton | 1.3 | 1.188 | 1.105 | 0.95 | 1.407 | AirCldScrewChlr- | 0.95kwpton | 1.407kwpton |  | 1631266.459 | 1733265.1793 | 1713.6089 | 1713.6089 | 394.317 | 459.8264 | 1709383.6409 | 1684386.1427 | 1665861.211 | 1713.6089 | 1713.6089 | 1713.6089 | 444.4883 | 428.4335 | 416.5357 | 43522.4299 | 27.9526 | 0 | 18524.9317 | 11.8978 | 0 | 15.221 | 3961.113 | 1826535.221 | 2541.907 | 1.6286 | 0 | 1083.7352 | 0.6956 | 0 | 0 | 0 | 0 | 0 | 0 | 0
NE-HVAC-Chlr-AirCldScrewChlr-lt150tons-11.1EER-15.1IPLV | DEER2023 | D23 v0 |  | Any | Rt3 | Old | CZ05 | Any | Cap-Tons | 197.51 | 120001 | None | 126 | 0.0646 | 0 | 53.6 | 0.0275 | 0 | 0 | 0 | 0 | 0 | 0 | 0 | DEER:HVAC_Chillers | Annual | 2023 |  | AirCldScrewChlr-0.95kwpton | AirCldScrewChlr-1.407kwpton | 1.3 | 1.188 | 1.105 | 0.95 | 1.407 | AirCldScrewChlr- | 0.95kwpton | 1.407kwpton |  | 1520187.5953 | 1578520.3718 | 1709.1526 | 1709.1526 | 313.6884 | 343.5771 | 1564862.5883 | 1550566.5905 | 1539972.2351 | 1709.1526 | 1709.1526 | 1709.1526 | 336.5791 | 329.2541 | 323.8257 | 24890.3532 | 12.7534 | 0 | 10594.3555 | 5.4284 | 0 | 3.731 | 736.9098 | 447723.731 | 470.106 | 0.24102 | 0 | 199.9816 | 0.1026 | 0 | 0 | 0 | 0 | 0 | 0 | 0
NE-HVAC-Chlr-AirCldScrewChlr-lt150tons-11.1EER-15.1IPLV | DEER2023 | D23 v0 |  | Any | Rt3 | Old | CZ06 | Any | Cap-Tons | 270.46 | 120001 | None | 195 | 0.0879 | 0 | 83.1 | 0.0374 | 0 | 0 | 0 | 0 | 0 | 0 | 0 | DEER:HVAC_Chillers | Annual | 2023 |  | AirCldScrewChlr-0.95kwpton | AirCldScrewChlr-1.407kwpton | 1.3 | 1.188 | 1.105 | 0.95 | 1.407 | AirCldScrewChlr- | 0.95kwpton | 1.407kwpton |  | 1688500.1407 | 1812249.2567 | 531.0002 | 531.0002 | 368.7597 | 424.4614 | 1783275.1748 | 1752947.1639 | 1730471.9415 | 531.0002 | 531.0002 | 531.0002 | 411.4196 | 397.7684 | 387.6519 | 52803.2333 | 23.7677 | 0 | 22475.2224 | 10.1165 | 0 | 65.954 | 17837.9188 | 7914545.954 | 12861.03 | 5.7974 | 0 | 5480.7774 | 2.4667 | 0 | 0 | 0 | 0 | 0 | 0 | 0
NE-HVAC-Chlr-AirCldScrewChlr-lt150tons-11.1EER-15.1IPLV | DEER2023 | D23 v0 |  | Any | Rt3 | Old | CZ07 | Any | Cap-Tons | 264.65 | 120001 | None | 172 | 0.0817 | 0 | 73.4 | 0.0348 | 0 | 0 | 0 | 0 | 0 | 0 | 0 | DEER:HVAC_Chillers | Annual | 2023 |  | AirCldScrewChlr-0.95kwpton | AirCldScrewChlr-1.407kwpton | 1.3 | 1.188 | 1.105 | 0.95 | 1.407 | AirCldScrewChlr- | 0.95kwpton | 1.407kwpton |  | 1655990.1657 | 1762894.3913 | 257.5326 | 257.5326 | 358.3454 | 409.0399 | 1737864.2991 | 1711664.5764 | 1692248.7105 | 257.5326 | 257.5326 | 257.5326 | 397.1705 | 384.7465 | 375.5394 | 45615.5886 | 21.6311 | 0 | 19415.8659 | 9.2071 | 0 | 18.511 | 4898.9361 | 2221338.511 | 3183.892 | 1.5123 | 0 | 1358.7074 | 0.64418 | 0 | 0 | 0 | 0 | 0 | 0 | 0
NE-HVAC-Chlr-AirCldScrewChlr-lt150tons-11.1EER-15.1IPLV | DEER2023 | D23 v0 |  | Any | Rt3 | Old | CZ08 | Any | Cap-Tons | 289.93 | 120001 | None | 232 | 0.0924 | 0 | 99 | 0.0393 | 0 | 0 | 0 | 0 | 0 | 0 | 0 | DEER:HVAC_Chillers | Annual | 2023 |  | AirCldScrewChlr-0.95kwpton | AirCldScrewChlr-1.407kwpton | 1.3 | 1.188 | 1.105 | 0.95 | 1.407 | AirCldScrewChlr- | 0.95kwpton | 1.407kwpton |  | 1777739.734 | 1935700.8166 | 343.6325 | 343.6325 | 390.3401 | 453.1414 | 1898716.4931 | 1860003.9302 | 1831315.1559 | 343.6325 | 343.6325 | 343.6325 | 438.4374 | 423.0462 | 411.6403 | 67401.3372 | 26.7971 | 0 | 28688.7743 | 11.4059 | 0 | 78.022 | 22620.9185 | 9362718.022 | 18101.104 | 7.2092 | 0 | 7724.178 | 3.0663 | 0 | 0 | 0 | 0 | 0 | 0 | 0
NE-HVAC-Chlr-AirCldScrewChlr-lt150tons-11.1EER-15.1IPLV | DEER2023 | D23 v0 |  | Any | Rt3 | Old | CZ09 | Any | Cap-Tons | 350.43 | 120001 | None | 175 | 0.0835 | 0 | 74.3 | 0.0356 | 0 | 0 | 0 | 0 | 0 | 0 | 0 | DEER:HVAC_Chillers | Annual | 2023 |  | AirCldScrewChlr-0.95kwpton | AirCldScrewChlr-1.407kwpton | 1.3 | 1.188 | 1.105 | 0.95 | 1.407 | AirCldScrewChlr- | 0.95kwpton | 1.407kwpton |  | 1751417.7517 | 1894743.2339 | 632.5335 | 632.5335 | 404.0494 | 472.6542 | 1861185.6265 | 1826059.9065 | 1800029.2391 | 632.5335 | 632.5335 | 632.5335 | 456.5914 | 439.778 | 427.318 | 61156.3874 | 29.2734 | 0 | 26030.6674 | 12.4599 | 0 | 61.195 | 21444.5639 | 7343461.195 | 10709.125 | 5.1098 | 0 | 4546.7885 | 2.1785 | 0 | 0 | 0 | 0 | 0 | 0 | 0
NE-HVAC-Chlr-AirCldScrewChlr-lt150tons-11.1EER-15.1IPLV | DEER2023 | D23 v0 |  | Any | Rt3 | Old | CZ10 | Any | Cap-Tons | 311.19 | 120001 | None | 214 | 0.109 | 0 | 91 | 0.0464 | 0 | 0 | 0 | 0 | 0 | 0 | 0 | DEER:HVAC_Chillers | Annual | 2023 |  | AirCldScrewChlr-0.95kwpton | AirCldScrewChlr-1.407kwpton | 1.3 | 1.188 | 1.105 | 0.95 | 1.407 | AirCldScrewChlr- | 0.95kwpton | 1.407kwpton |  | 1763522.6461 | 1919489.9883 | 1036.5242 | 1036.5242 | 428.9396 | 508.511 | 1882972.4705 | 1844748.5267 | 1816421.8541 | 1036.5242 | 1036.5242 | 1036.5242 | 489.8805 | 470.3794 | 455.9277 | 66550.6164 | 33.9528 | 0 | 28326.6726 | 14.4517 | 0 | 52.776 | 16423.3634 | 6333172.776 | 11294.064 | 5.7526 | 0 | 4802.616 | 2.4488 | 0 | 0 | 0 | 0 | 0 | 0 | 0
NE-HVAC-Chlr-AirCldScrewChlr-lt150tons-11.1EER-15.1IPLV | DEER2023 | D23 v0 |  | Any | Rt3 | Old | CZ11 | Any | Cap-Tons | 328.87 | 120001 | None | 192 | 0.125 | 0 | 81.9 | 0.0531 | 0 | 0 | 0 | 0 | 0 | 0 | 0 | DEER:HVAC_Chillers | Annual | 2023 |  | AirCldScrewChlr-0.95kwpton | AirCldScrewChlr-1.407kwpton | 1.3 | 1.188 | 1.105 | 0.95 | 1.407 | AirCldScrewChlr- | 0.95kwpton | 1.407kwpton |  | 1744063.3616 | 1892296.7159 | 3979.3089 | 3979.3089 | 467.5855 | 563.8091 | 1857590.0006 | 1821261.4761 | 1794339.4446 | 3979.3089 | 3979.3089 | 3979.3089 | 541.2797 | 517.6976 | 500.2215 | 63250.556 | 41.0582 | 0 | 26922.0315 | 17.4761 | 0 | 5.724 | 1882.4519 | 686885.724 | 1099.008 | 0.7155 | 0 | 468.7956 | 0.30394 | 0 | 0 | 0 | 0 | 0 | 0 | 0
NE-HVAC-Chlr-AirCldScrewChlr-lt150tons-11.1EER-15.1IPLV | DEER2023 | D23 v0 |  | Any | Rt3 | Old | CZ12 | Any | Cap-Tons | 305.54 | 120001 | None | 168 | 0.122 | 0 | 71.4 | 0.052 | 0 | 0 | 0 | 0 | 0 | 0 | 0 | DEER:HVAC_Chillers | Annual | 2023 |  | AirCldScrewChlr-0.95kwpton | AirCldScrewChlr-1.407kwpton | 1.3 | 1.188 | 1.105 | 0.95 | 1.407 | AirCldScrewChlr- | 0.95kwpton | 1.407kwpton |  | 1673708.9478 | 1793745.1967 | 3073.8743 | 3073.8743 | 446.6058 | 534.1661 | 1765640.4295 | 1736222.3553 | 1714421.4611 | 3073.8743 | 3073.8743 | 3073.8743 | 513.6651 | 492.2061 | 476.3035 | 51218.9684 | 37.3616 | 0 | 21800.8942 | 15.9026 | 0 | 24.052 | 7348.8481 | 2886264.052 | 4040.736 | 2.9343 | 0 | 1717.3128 | 1.2507 | 0 | 0 | 0 | 0 | 0 | 0 | 0
NE-HVAC-Chlr-AirCldScrewChlr-lt150tons-11.1EER-15.1IPLV | DEER2023 | D23 v0 |  | Any | Rt3 | Old | CZ13 | Any | Cap-Tons | 332.03 | 120001 | None | 210 | 0.13 | 0 | 89.4 | 0.0552 | 0 | 0 | 0 | 0 | 0 | 0 | 0 | DEER:HVAC_Chillers | Annual | 2023 |  | AirCldScrewChlr-0.95kwpton | AirCldScrewChlr-1.407kwpton | 1.3 | 1.188 | 1.105 | 0.95 | 1.407 | AirCldScrewChlr- | 0.95kwpton | 1.407kwpton |  | 1786335.1246 | 1949779.8351 | 2860.3205 | 2860.3205 | 477.8655 | 578.8672 | 1911511.5988 | 1871455.127 | 1841770.4203 | 2860.3205 | 2860.3205 | 2860.3205 | 555.2191 | 530.4659 | 512.1221 | 69741.1785 | 43.097 | 0 | 29684.7067 | 18.3439 | 0 | 21.221 | 7046.0086 | 2546541.221 | 4456.41 | 2.7587 | 0 | 1897.1574 | 1.1714 | 0 | 0 | 0 | 0 | 0 | 0 | 0
NE-HVAC-Chlr-AirCldScrewChlr-lt150tons-11.1EER-15.1IPLV | DEER2023 | D23 v0 |  | Any | Rt3 | Old | CZ14 | Any | Cap-Tons | 338.48 | 120001 | None | 187 | 0.111 | 0 | 79.6 | 0.0471 | 0 | 0 | 0 | 0 | 0 | 0 | 0 | DEER:HVAC_Chillers | Annual | 2023 |  | AirCldScrewChlr-0.95kwpton | AirCldScrewChlr-1.407kwpton | 1.3 | 1.188 | 1.105 | 0.95 | 1.407 | AirCldScrewChlr- | 0.95kwpton | 1.407kwpton |  | 1741146.2552 | 1889430.1139 | 3194.3286 | 3194.3286 | 448.3039 | 536.0889 | 1854711.5737 | 1818370.6718 | 1791439.4677 | 3194.3286 | 3194.3286 | 3194.3286 | 515.5353 | 494.0213 | 478.0778 | 63272.106 | 37.4575 | 0 | 26931.2041 | 15.9434 | 0 | 9.194 | 3111.9851 | 1103289.194 | 1719.278 | 1.0205 | 0 | 731.8424 | 0.43304 | 0 | 0 | 0 | 0 | 0 | 0 | 0
NE-HVAC-Chlr-AirCldScrewChlr-lt150tons-11.1EER-15.1IPLV | DEER2023 | D23 v0 |  | Any | Rt3 | Old | CZ15 | Any | Cap-Tons | 411.22 | 120001 | None | 285 | 0.132 | 0 | 122 | 0.056 | 0 | 0 | 0 | 0 | 0 | 0 | 0 | DEER:HVAC_Chillers | Annual | 2023 |  | AirCldScrewChlr-0.95kwpton | AirCldScrewChlr-1.407kwpton | 1.3 | 1.188 | 1.105 | 0.95 | 1.407 | AirCldScrewChlr- | 0.95kwpton | 1.407kwpton |  | 2072363.225 | 2347498.6127 | 296.6794 | 296.6794 | 538.6996 | 665.4908 | 2283079.6051 | 2215650.3635 | 2165680.479 | 296.6794 | 296.6794 | 296.6794 | 635.8044 | 604.7309 | 581.7032 | 117399.126 | 54.1013 | 0 | 49969.8844 | 23.0277 | 0 | 6.417 | 2638.7987 | 770046.417 | 1828.845 | 0.84704 | 0 | 782.874 | 0.35935 | 0 | 0 | 0 | 0 | 0 | 0 | 0
NE-HVAC-Chlr-AirCldScrewChlr-lt150tons-11.1EER-15.1IPLV | DEER2023 | D23 v0 |  | Any | Rt3 | Old | CZ16 | Any | Cap-Tons | 227.7 | 120001 | None | 102 | 0.0888 | 0 | 43.6 | 0.0378 | 0 | 0 | 0 | 0 | 0 | 0 | 0 | DEER:HVAC_Chillers | Annual | 2023 |  | AirCldScrewChlr-0.95kwpton | AirCldScrewChlr-1.407kwpton | 1.3 | 1.188 | 1.105 | 0.95 | 1.407 | AirCldScrewChlr- | 0.95kwpton | 1.407kwpton |  | 1500233.2748 | 1554833.5011 | 13114.1467 | 13114.1467 | 352.7449 | 400.1102 | 1542049.6407 | 1528668.4036 | 1518751.9511 | 13114.1467 | 13114.1467 | 13114.1467 | 389.0203 | 377.4122 | 368.8097 | 23297.6895 | 20.2106 | 0 | 9916.4525 | 8.6025 | 0 | 2.23 | 507.771 | 267602.23 | 227.46 | 0.19802 | 0 | 97.228 | 0.084294 | 0 | 0 | 0 | 0 | 0 | 0 | 0
NE-HVAC-Chlr-AirCldScrewChlr-lt150tons-11.1EER-15.1IPLV | DEER2023 | D23 v0 |  | Any | Rt3 | Rec | CZ01 | Any | Cap-Tons | 135.97 | 120001 | None | 13.9 | 0.0245 | 0 | 13.9 | 0.0245 | 0 | 0 | 0 | 0 | 0 | 0 | 0 | DEER:HVAC_Chillers | Annual | 2023 |  | AirCldScrewChlr-0.95kwpton | AirCldScrewChlr-1.407kwpton | 1.188 | 1.188 | 1.105 | 0.95 | 1.407 | AirCldScrewChlr- | 0.95kwpton | 1.407kwpton |  | 1106139.75 | 1116579 | 6787.5134 | 6787.5134 | 233.0425 | 251.3935 | 1111576.3835 | 1111576.3835 | 1109680.4147 | 6787.5134 | 6787.5134 | 6787.5134 | 242.5995 | 242.5995 | 239.2666 | 1895.9688 | 3.3329 | 0 | 1895.9688 | 3.3329 | 0 | 0.04 | 5.4388 | 4800.04 | 0.556 | 0.00098 | 0 | 0.556 | 0.00098 | 0 | 0 | 0 | 0 | 0 | 0 | 0
NE-HVAC-Chlr-AirCldScrewChlr-lt150tons-11.1EER-15.1IPLV | DEER2023 | D23 v0 |  | Any | Rt3 | Rec | CZ02 | Any | Cap-Tons | 231.67 | 120001 | None | 53.7 | 0.0413 | 0 | 53.7 | 0.0413 | 0 | 0 | 0 | 0 | 0 | 0 | 0 | DEER:HVAC_Chillers | Annual | 2023 |  | AirCldScrewChlr-0.95kwpton | AirCldScrewChlr-1.407kwpton | 1.188 | 1.188 | 1.105 | 0.95 | 1.407 | AirCldScrewChlr- | 0.95kwpton | 1.407kwpton |  | 1248046.5439 | 1316578.0105 | 4647.0538 | 4647.0538 | 319.5694 | 372.2865 | 1283736.8919 | 1283736.8919 | 1271290.2579 | 4647.0538 | 4647.0538 | 4647.0538 | 347.0238 | 347.0238 | 337.4494 | 12446.634 | 9.5744 | 0 | 12446.634 | 9.5744 | 0 | 0.285 | 66.0259 | 34200.285 | 15.3045 | 0.01177 | 0 | 15.3045 | 0.01177 | 0 | 0 | 0 | 0 | 0 | 0 | 0
NE-HVAC-Chlr-AirCldScrewChlr-lt150tons-11.1EER-15.1IPLV | DEER2023 | D23 v0 |  | Any | Rt3 | Rec | CZ03 | Any | Cap-Tons | 185.04 | 120001 | None | 43.1 | 0.0346 | 0 | 43.1 | 0.0346 | 0 | 0 | 0 | 0 | 0 | 0 | 0 | DEER:HVAC_Chillers | Annual | 2023 |  | AirCldScrewChlr-0.95kwpton | AirCldScrewChlr-1.407kwpton | 1.188 | 1.188 | 1.105 | 0.95 | 1.407 | AirCldScrewChlr- | 0.95kwpton | 1.407kwpton |  | 1188782 | 1232657.75 | 3258.1667 | 3258.1667 | 275.225 | 310.47 | 1211631.953 | 1211631.953 | 1203663.2719 | 3258.1667 | 3258.1667 | 3258.1667 | 293.5802 | 293.5802 | 287.179 | 7968.6811 | 6.4012 | 0 | 7968.6811 | 6.4012 | 0 | 1.22 | 225.7488 | 146401.22 | 52.582 | 0.042212 | 0 | 52.582 | 0.042212 | 0 | 0 | 0 | 0 | 0 | 0 | 0
NE-HVAC-Chlr-AirCldScrewChlr-lt150tons-11.1EER-15.1IPLV | DEER2023 | D23 v0 |  | Any | Rt3 | Rec | CZ04 | Any | Cap-Tons | 233.48 | 120001 | None | 67.6 | 0.0462 | 0 | 67.6 | 0.0462 | 0 | 0 | 0 | 0 | 0 | 0 | 0 | DEER:HVAC_Chillers | Annual | 2023 |  | AirCldScrewChlr-0.95kwpton | AirCldScrewChlr-1.407kwpton | 1.188 | 1.188 | 1.105 | 0.95 | 1.407 | AirCldScrewChlr- | 0.95kwpton | 1.407kwpton |  | 1294306.7887 | 1381222.5008 | 2465.7229 | 2465.7229 | 334.6896 | 394.098 | 1339571.4265 | 1339571.4265 | 1323785.8595 | 2465.7229 | 2465.7229 | 2465.7229 | 365.6288 | 365.6288 | 354.839 | 15785.567 | 10.7897 | 0 | 15785.567 | 10.7897 | 0 | 0.601 | 140.3215 | 72120.601 | 40.6276 | 0.027766 | 0 | 40.6276 | 0.027766 | 0 | 0 | 0 | 0 | 0 | 0 | 0
NE-HVAC-Chlr-AirCldScrewChlr-lt150tons-11.1EER-15.1IPLV | DEER2023 | D23 v0 |  | Any | Rt3 | Rec | CZ05 | Any | Cap-Tons | 174.75 | 120001 | None | 52.3 | 0.0265 | 0 | 52.3 | 0.0265 | 0 | 0 | 0 | 0 | 0 | 0 | 0 | DEER:HVAC_Chillers | Annual | 2023 |  | AirCldScrewChlr-0.95kwpton | AirCldScrewChlr-1.407kwpton | 1.188 | 1.188 | 1.105 | 0.95 | 1.407 | AirCldScrewChlr- | 0.95kwpton | 1.407kwpton |  | 1208059 | 1258361 | 2375.6333 | 2375.6333 | 253.3775 | 278.8395 | 1234255.6652 | 1234255.6652 | 1225119.8534 | 2375.6333 | 2375.6333 | 2375.6333 | 266.6378 | 266.6378 | 262.0134 | 9135.8118 | 4.6244 | 0 | 9135.8118 | 4.6244 | 0 | 0.162 | 28.3095 | 19440.162 | 8.4726 | 0.004293 | 0 | 8.4726 | 0.004293 | 0 | 0 | 0 | 0 | 0 | 0 | 0
NE-HVAC-Chlr-AirCldScrewChlr-lt150tons-11.1EER-15.1IPLV | DEER2023 | D23 v0 |  | Any | Rt3 | Rec | CZ06 | Any | Cap-Tons | 244.6 | 120001 | None | 78.6 | 0.0354 | 0 | 78.6 | 0.0354 | 0 | 0 | 0 | 0 | 0 | 0 | 0 | DEER:HVAC_Chillers | Annual | 2023 |  | AirCldScrewChlr-0.95kwpton | AirCldScrewChlr-1.407kwpton | 1.188 | 1.188 | 1.105 | 0.95 | 1.407 | AirCldScrewChlr- | 0.95kwpton | 1.407kwpton |  | 1337417.7381 | 1443321.9981 | 737.2974 | 737.2974 | 304.4885 | 352.2216 | 1392571.379 | 1392571.379 | 1373337.126 | 737.2974 | 737.2974 | 737.2974 | 329.3473 | 329.3473 | 320.6781 | 19234.2529 | 8.6692 | 0 | 19234.2529 | 8.6692 | 0 | 3.445 | 842.647 | 413403.445 | 270.777 | 0.12195 | 0 | 270.777 | 0.12195 | 0 | 0 | 0 | 0 | 0 | 0 | 0
NE-HVAC-Chlr-AirCldScrewChlr-lt150tons-11.1EER-15.1IPLV | DEER2023 | D23 v0 |  | Any | Rt3 | Rec | CZ07 | Any | Cap-Tons | 238.81 | 120001 | None | 70.3 | 0.0341 | 0 | 70.3 | 0.0341 | 0 | 0 | 0 | 0 | 0 | 0 | 0 | DEER:HVAC_Chillers | Annual | 2023 |  | AirCldScrewChlr-0.95kwpton | AirCldScrewChlr-1.407kwpton | 1.188 | 1.188 | 1.105 | 0.95 | 1.407 | AirCldScrewChlr- | 0.95kwpton | 1.407kwpton |  | 1310015.0455 | 1402474.4242 | 437.8991 | 437.8991 | 297.665 | 342.4568 | 1358166.7569 | 1358166.7569 | 1341374.3534 | 437.8991 | 437.8991 | 437.8991 | 320.9921 | 320.9921 | 312.857 | 16792.4036 | 8.1351 | 0 | 16792.4036 | 8.1351 | 0 | 1.122 | 267.9448 | 134641.122 | 78.8766 | 0.03826 | 0 | 78.8766 | 0.03826 | 0 | 0 | 0 | 0 | 0 | 0 | 0
NE-HVAC-Chlr-AirCldScrewChlr-lt150tons-11.1EER-15.1IPLV | DEER2023 | D23 v0 |  | Any | Rt3 | Rec | CZ08 | Any | Cap-Tons | 265.56 | 120001 | None | 87.5 | 0.0354 | 0 | 87.5 | 0.0354 | 0 | 0 | 0 | 0 | 0 | 0 | 0 | DEER:HVAC_Chillers | Annual | 2023 |  | AirCldScrewChlr-0.95kwpton | AirCldScrewChlr-1.407kwpton | 1.188 | 1.188 | 1.105 | 0.95 | 1.407 | AirCldScrewChlr- | 0.95kwpton | 1.407kwpton |  | 1397976.6271 | 1525909.478 | 561.9412 | 561.9412 | 318.6224 | 370.3518 | 1464602.4882 | 1464602.4882 | 1441367.419 | 561.9412 | 561.9412 | 561.9412 | 345.5624 | 345.5624 | 336.1674 | 23235.0692 | 9.395 | 0 | 23235.0692 | 9.395 | 0 | 4.128 | 1096.2317 | 495364.128 | 361.2 | 0.14613 | 0 | 361.2 | 0.14613 | 0 | 0 | 0 | 0 | 0 | 0 | 0
NE-HVAC-Chlr-AirCldScrewChlr-lt150tons-11.1EER-15.1IPLV | DEER2023 | D23 v0 |  | Any | Rt3 | Rec | CZ09 | Any | Cap-Tons | 322.05 | 120001 | None | 67.6 | 0.0342 | 0 | 67.6 | 0.0342 | 0 | 0 | 0 | 0 | 0 | 0 | 0 | DEER:HVAC_Chillers | Annual | 2023 |  | AirCldScrewChlr-0.95kwpton | AirCldScrewChlr-1.407kwpton | 1.188 | 1.188 | 1.105 | 0.95 | 1.407 | AirCldScrewChlr- | 0.95kwpton | 1.407kwpton |  | 1370986.1636 | 1490791.0402 | 844.976 | 844.976 | 333.3435 | 393.9637 | 1433379.0752 | 1433379.0752 | 1411620.2027 | 844.976 | 844.976 | 844.976 | 364.9137 | 364.9137 | 353.9039 | 21758.8726 | 11.0098 | 0 | 21758.8726 | 11.0098 | 0 | 3.381 | 1088.8511 | 405723.381 | 228.5556 | 0.11563 | 0 | 228.5556 | 0.11563 | 0 | 0 | 0 | 0 | 0 | 0 | 0
NE-HVAC-Chlr-AirCldScrewChlr-lt150tons-11.1EER-15.1IPLV | DEER2023 | D23 v0 |  | Any | Rt3 | Rec | CZ10 | Any | Cap-Tons | 283.51 | 120001 | None | 85.4 | 0.0471 | 0 | 85.4 | 0.0471 | 0 | 0 | 0 | 0 | 0 | 0 | 0 | DEER:HVAC_Chillers | Annual | 2023 |  | AirCldScrewChlr-0.95kwpton | AirCldScrewChlr-1.407kwpton | 1.188 | 1.188 | 1.105 | 0.95 | 1.407 | AirCldScrewChlr- | 0.95kwpton | 1.407kwpton |  | 1406992.6943 | 1540333.1491 | 1414.2501 | 1414.2501 | 370.5954 | 444.0996 | 1476434.7692 | 1476434.7692 | 1452217.575 | 1414.2501 | 1414.2501 | 1414.2501 | 408.8755 | 408.8755 | 395.5257 | 24217.1942 | 13.3498 | 0 | 24217.1942 | 13.3498 | 0 | 5.972 | 1693.1217 | 716645.972 | 510.0088 | 0.28128 | 0 | 510.0088 | 0.28128 | 0 | 0 | 0 | 0 | 0 | 0 | 0
NE-HVAC-Chlr-AirCldScrewChlr-lt150tons-11.1EER-15.1IPLV | DEER2023 | D23 v0 |  | Any | Rt3 | Rec | CZ11 | Any | Cap-Tons | 283.57 | 120001 | None | 78.2 | 0.0523 | 0 | 78.2 | 0.0523 | 0 | 0 | 0 | 0 | 0 | 0 | 0 | DEER:HVAC_Chillers | Annual | 2023 |  | AirCldScrewChlr-0.95kwpton | AirCldScrewChlr-1.407kwpton | 1.188 | 1.188 | 1.105 | 0.95 | 1.407 | AirCldScrewChlr- | 0.95kwpton | 1.407kwpton |  | 1377702.1846 | 1499825.6892 | 3156.4928 | 3156.4928 | 385.5157 | 467.1574 | 1441302.6093 | 1441302.6093 | 1419122.6293 | 3156.4928 | 3156.4928 | 3156.4928 | 428.0337 | 428.0337 | 413.206 | 22179.9801 | 14.8277 | 0 | 22179.9801 | 14.8277 | 0 | 0.325 | 92.1603 | 39000.325 | 25.415 | 0.016997 | 0 | 25.415 | 0.016997 | 0 | 0 | 0 | 0 | 0 | 0 | 0
NE-HVAC-Chlr-AirCldScrewChlr-lt150tons-11.1EER-15.1IPLV | DEER2023 | D23 v0 |  | Any | Rt3 | Rec | CZ12 | Any | Cap-Tons | 272.67 | 120001 | None | 67 | 0.0508 | 0 | 67 | 0.0508 | 0 | 0 | 0 | 0 | 0 | 0 | 0 | DEER:HVAC_Chillers | Annual | 2023 |  | AirCldScrewChlr-0.95kwpton | AirCldScrewChlr-1.407kwpton | 1.188 | 1.188 | 1.105 | 0.95 | 1.407 | AirCldScrewChlr- | 0.95kwpton | 1.407kwpton |  | 1325034.75 | 1425668.5 | 3701.1576 | 3701.1576 | 375.1085 | 451.4203 | 1377443.5739 | 1377443.5739 | 1359166.547 | 3701.1576 | 3701.1576 | 3701.1576 | 414.8507 | 414.8507 | 400.991 | 18277.0268 | 13.8597 | 0 | 18277.0268 | 13.8597 | 0 | 1.236 | 337.0201 | 148321.236 | 82.812 | 0.062789 | 0 | 82.812 | 0.062789 | 0 | 0 | 0 | 0 | 0 | 0 | 0
NE-HVAC-Chlr-AirCldScrewChlr-lt150tons-11.1EER-15.1IPLV | DEER2023 | D23 v0 |  | Any | Rt3 | Rec | CZ13 | Any | Cap-Tons | 291.69 | 120001 | None | 84.4 | 0.0543 | 0 | 84.4 | 0.0543 | 0 | 0 | 0 | 0 | 0 | 0 | 0 | DEER:HVAC_Chillers | Annual | 2023 |  | AirCldScrewChlr-0.95kwpton | AirCldScrewChlr-1.407kwpton | 1.188 | 1.188 | 1.105 | 0.95 | 1.407 | AirCldScrewChlr- | 0.95kwpton | 1.407kwpton |  | 1413264 | 1548817.25 | 2889.125 | 2889.125 | 398.5935 | 485.774 | 1483858.4716 | 1483858.4716 | 1459239.3911 | 2889.125 | 2889.125 | 2889.125 | 443.996 | 443.996 | 428.1624 | 24619.0804 | 15.8337 | 0 | 24619.0804 | 15.8337 | 0 | 1.462 | 426.4508 | 175441.462 | 123.3928 | 0.079387 | 0 | 123.3928 | 0.079387 | 0 | 0 | 0 | 0 | 0 | 0 | 0
NE-HVAC-Chlr-AirCldScrewChlr-lt150tons-11.1EER-15.1IPLV | DEER2023 | D23 v0 |  | Any | Rt3 | Rec | CZ14 | Any | Cap-Tons | 293.81 | 120001 | None | 76 | 0.0462 | 0 | 76 | 0.0462 | 0 | 0 | 0 | 0 | 0 | 0 | 0 | DEER:HVAC_Chillers | Annual | 2023 |  | AirCldScrewChlr-0.95kwpton | AirCldScrewChlr-1.407kwpton | 1.188 | 1.188 | 1.105 | 0.95 | 1.407 | AirCldScrewChlr- | 0.95kwpton | 1.407kwpton |  | 1378339 | 1501291.75 | 2608.242 | 2608.242 | 368.9613 | 443.6985 | 1442371.2856 | 1442371.2856 | 1420040.6986 | 2608.242 | 2608.242 | 2608.242 | 407.8835 | 407.8835 | 394.3098 | 22330.587 | 13.5737 | 0 | 22330.587 | 13.5737 | 0 | 0.865 | 254.1456 | 103800.865 | 65.74 | 0.039963 | 0 | 65.74 | 0.039963 | 0 | 0 | 0 | 0 | 0 | 0 | 0
NE-HVAC-Chlr-AirCldScrewChlr-lt150tons-11.1EER-15.1IPLV | DEER2023 | D23 v0 |  | Any | Rt3 | Rec | CZ15 | Any | Cap-Tons | 366.49 | 120001 | None | 113 | 0.0544 | 0 | 113 | 0.0544 | 0 | 0 | 0 | 0 | 0 | 0 | 0 | DEER:HVAC_Chillers | Annual | 2023 |  | AirCldScrewChlr-0.95kwpton | AirCldScrewChlr-1.407kwpton | 1.188 | 1.188 | 1.105 | 0.95 | 1.407 | AirCldScrewChlr- | 0.95kwpton | 1.407kwpton |  | 1632693.75 | 1859905 | 165.8524 | 165.8524 | 449.4597 | 559.236 | 1751022.5848 | 1751022.5848 | 1709756.6466 | 165.8524 | 165.8524 | 165.8524 | 506.6299 | 506.6299 | 486.6924 | 41265.9382 | 19.9375 | 0 | 41265.9382 | 19.9375 | 0 | 0.776 | 284.3962 | 93120.776 | 87.688 | 0.042214 | 0 | 87.688 | 0.042214 | 0 | 0 | 0 | 0 | 0 | 0 | 0
NE-HVAC-Chlr-AirCldScrewChlr-lt150tons-11.1EER-15.1IPLV | DEER2023 | D23 v0 |  | Any | Rt3 | Rec | CZ16 | Any | Cap-Tons | 185.06 | 120001 | None | 44.6 | 0.037 | 0 | 44.6 | 0.037 | 0 | 0 | 0 | 0 | 0 | 0 | 0 | DEER:HVAC_Chillers | Annual | 2023 |  | AirCldScrewChlr-0.95kwpton | AirCldScrewChlr-1.407kwpton | 1.188 | 1.188 | 1.105 | 0.95 | 1.407 | AirCldScrewChlr- | 0.95kwpton | 1.407kwpton |  | 1197687.5914 | 1243181.5699 | 11586.1261 | 11586.1261 | 284.248 | 321.9475 | 1221380.2979 | 1221380.2979 | 1213117.7154 | 11586.1261 | 11586.1261 | 11586.1261 | 303.8815 | 303.8815 | 297.0345 | 8262.5825 | 6.847 | 0 | 8262.5825 | 6.847 | 0 | 0.202 | 37.3821 | 24240.202 | 9.0092 | 0.007474 | 0 | 9.0092 | 0.007474 | 0 | 0 | 0 | 0 | 0 | 0 | 0
NE-HVAC-Chlr-AirCldScrewChlr-lt150tons-12.1EER-16.6IPLV | DEER2023 | D23 v0 |  | Any | ECC | Ex | CZ01 | Any | Cap-Tons | 357.09 | 300000 | None | 26 | 0.0573 | 0 | 13.9 | 0.0307 | 0 | 0 | 0 | 0 | 0 | 0 | 0 | DEER:HVAC_Chillers | Annual | 2023 |  | AirCldScrewChlr-0.95kwpton | AirCldScrewChlr-1.407kwpton | 1.26 | 1.188 | 1.105 | 0.95 | 1.407 | AirCldScrewChlr- | 0.95kwpton | 1.407kwpton |  | 1960779.145 | 1988108.3511 | 49877.7842 | 49877.7842 | 549.0832 | 609.439 | 1979317.5562 | 1975011.8607 | 1970048.3506 | 49877.7842 | 49877.7842 | 49877.7842 | 590.0248 | 580.5158 | 569.554 | 9269.2056 | 20.4708 | 0 | 4963.5101 | 10.9618 | 0 | 0.131 | 46.7788 | 39300 | 3.406 | 0.0075063 | 0 | 1.8209 | 0.0040217 | 0 | 0 | 0 | 0 | 0 | 0 | 0
NE-HVAC-Chlr-AirCldScrewChlr-lt150tons-12.1EER-16.6IPLV | DEER2023 | D23 v0 |  | Any | ECC | Ex | CZ02 | Any | Cap-Tons | 616.83 | 300000 | None | 89.7 | 0.088 | 0 | 48.1 | 0.0471 | 0 | 0 | 0 | 0 | 0 | 0 | 0 | DEER:HVAC_Chillers | Annual | 2023 |  | AirCldScrewChlr-0.95kwpton | AirCldScrewChlr-1.407kwpton | 1.26 | 1.188 | 1.105 | 0.95 | 1.407 | AirCldScrewChlr- | 0.95kwpton | 1.407kwpton |  | 2276362.0898 | 2439574.894 | 35026.0831 | 35026.0831 | 790.9823 | 950.9466 | 2387075.3706 | 2361361.3182 | 2331718.7302 | 35026.0831 | 35026.0831 | 35026.0831 | 899.492 | 874.2897 | 845.2371 | 55356.6404 | 54.2548 | 0 | 29642.5881 | 29.0526 | 0 | 0.802 | 494.6977 | 240600 | 71.9394 | 0.070576 | 0 | 38.5762 | 0.037774 | 0 | 0 | 0 | 0 | 0 | 0 | 0
NE-HVAC-Chlr-AirCldScrewChlr-lt150tons-12.1EER-16.6IPLV | DEER2023 | D23 v0 |  | Any | ECC | Ex | CZ03 | Any | Cap-Tons | 501.51 | 300000 | None | 75.5 | 0.0742 | 0 | 40.5 | 0.0398 | 0 | 0 | 0 | 0 | 0 | 0 | 0 | DEER:HVAC_Chillers | Annual | 2023 |  | AirCldScrewChlr-0.95kwpton | AirCldScrewChlr-1.407kwpton | 1.26 | 1.188 | 1.105 | 0.95 | 1.407 | AirCldScrewChlr- | 0.95kwpton | 1.407kwpton |  | 2153597.9382 | 2265299.1369 | 31740.922 | 31740.922 | 672.5235 | 782.2932 | 2229368.992 | 2211770.5537 | 2191483.4651 | 31740.922 | 31740.922 | 31740.922 | 746.9844 | 729.6902 | 709.754 | 37885.5269 | 37.2304 | 0 | 20287.0886 | 19.9363 | 0 | 3.221 | 1615.3637 | 966300 | 243.1855 | 0.239 | 0 | 130.4505 | 0.1282 | 0 | 0 | 0 | 0 | 0 | 0 | 0
NE-HVAC-Chlr-AirCldScrewChlr-lt150tons-12.1EER-16.6IPLV | DEER2023 | D23 v0 |  | Any | ECC | Ex | CZ04 | Any | Cap-Tons | 640.77 | 300000 | None | 112 | 0.0955 | 0 | 60.1 | 0.0511 | 0 | 0 | 0 | 0 | 0 | 0 | 0 | DEER:HVAC_Chillers | Annual | 2023 |  | AirCldScrewChlr-0.95kwpton | AirCldScrewChlr-1.407kwpton | 1.26 | 1.188 | 1.105 | 0.95 | 1.407 | AirCldScrewChlr- | 0.95kwpton | 1.407kwpton |  | 2386493.909 | 2598529.1213 | 27441.0677 | 27441.0677 | 839.6167 | 1020.065 | 2530325.2346 | 2496919.2493 | 2458409.5718 | 27441.0677 | 27441.0677 | 27441.0677 | 962.0215 | 933.592 | 900.8191 | 71915.6628 | 61.2024 | 0 | 38509.6775 | 32.7729 | 0 | 1.088 | 697.1578 | 326400 | 121.856 | 0.1039 | 0 | 65.3888 | 0.055597 | 0 | 0 | 0 | 0 | 0 | 0 | 0
NE-HVAC-Chlr-AirCldScrewChlr-lt150tons-12.1EER-16.6IPLV | DEER2023 | D23 v0 |  | Any | ECC | Ex | CZ05 | Any | Cap-Tons | 440.59 | 300000 | None | 98.5 | 0.0587 | 0 | 52.7 | 0.0314 | 0 | 0 | 0 | 0 | 0 | 0 | 0 | DEER:HVAC_Chillers | Annual | 2023 |  | AirCldScrewChlr-0.95kwpton | AirCldScrewChlr-1.407kwpton | 1.26 | 1.188 | 1.105 | 0.95 | 1.407 | AirCldScrewChlr- | 0.95kwpton | 1.407kwpton |  | 2197692.0341 | 2325585.5688 | 28877.1325 | 28877.1325 | 592.5668 | 668.8587 | 2284446.9482 | 2264297.4198 | 2241069.4912 | 28877.1325 | 28877.1325 | 28877.1325 | 644.3184 | 632.2987 | 618.4426 | 43377.4571 | 25.8758 | 0 | 23227.9286 | 13.8561 | 0 | 0.827 | 364.3679 | 248100 | 81.4595 | 0.048545 | 0 | 43.5829 | 0.025968 | 0 | 0 | 0 | 0 | 0 | 0 | 0
NE-HVAC-Chlr-AirCldScrewChlr-lt150tons-12.1EER-16.6IPLV | DEER2023 | D23 v0 |  | Any | ECC | Ex | CZ06 | Any | Cap-Tons | 681.82 | 300000 | None | 136 | 0.0715 | 0 | 72.9 | 0.0383 | 0 | 0 | 0 | 0 | 0 | 0 | 0 | DEER:HVAC_Chillers | Annual | 2023 |  | AirCldScrewChlr-0.95kwpton | AirCldScrewChlr-1.407kwpton | 1.26 | 1.188 | 1.105 | 0.95 | 1.407 | AirCldScrewChlr- | 0.95kwpton | 1.407kwpton |  | 2522420.6851 | 2795925.9577 | 17460.9639 | 17460.9639 | 745.3699 | 889.1148 | 2707949.4258 | 2664858.8796 | 2615185.0554 | 17460.9639 | 17460.9639 | 17460.9639 | 842.8774 | 820.2305 | 794.1237 | 92764.3704 | 48.7537 | 0 | 49673.8241 | 26.1068 | 0 | 4.554 | 3105.0083 | 1366200 | 619.344 | 0.32561 | 0 | 331.9866 | 0.17442 | 0 | 0 | 0 | 0 | 0 | 0 | 0
NE-HVAC-Chlr-AirCldScrewChlr-lt150tons-12.1EER-16.6IPLV | DEER2023 | D23 v0 |  | Any | ECC | Ex | CZ07 | Any | Cap-Tons | 640.68 | 300000 | None | 124 | 0.0705 | 0 | 66.5 | 0.0377 | 0 | 0 | 0 | 0 | 0 | 0 | 0 | DEER:HVAC_Chillers | Annual | 2023 |  | AirCldScrewChlr-0.95kwpton | AirCldScrewChlr-1.407kwpton | 1.26 | 1.188 | 1.105 | 0.95 | 1.407 | AirCldScrewChlr- | 0.95kwpton | 1.407kwpton |  | 2435082.6243 | 2669812.1563 | 14665.0656 | 14665.0656 | 717.4485 | 850.5742 | 2594308.3462 | 2557326.8882 | 2514695.4852 | 14665.0656 | 14665.0656 | 14665.0656 | 807.7526 | 786.7788 | 762.6006 | 79612.861 | 45.152 | 0 | 42631.403 | 24.1782 | 0 | 2.885 | 1848.3618 | 865500 | 357.74 | 0.20339 | 0 | 191.8525 | 0.10876 | 0 | 0 | 0 | 0 | 0 | 0 | 0
NE-HVAC-Chlr-AirCldScrewChlr-lt150tons-12.1EER-16.6IPLV | DEER2023 | D23 v0 |  | Any | ECC | Ex | CZ08 | Any | Cap-Tons | 731.41 | 300000 | None | 150 | 0.0703 | 0 | 80.1 | 0.0377 | 0 | 0 | 0 | 0 | 0 | 0 | 0 | DEER:HVAC_Chillers | Annual | 2023 |  | AirCldScrewChlr-0.95kwpton | AirCldScrewChlr-1.407kwpton | 1.26 | 1.188 | 1.105 | 0.95 | 1.407 | AirCldScrewChlr- | 0.95kwpton | 1.407kwpton |  | 2650308.3022 | 2972706.7656 | 15739.69 | 15739.69 | 770.8464 | 922.4983 | 2869003.1023 | 2818209.4713 | 2759655.7023 | 15739.69 | 15739.69 | 15739.69 | 873.7175 | 849.8249 | 822.282 | 109347.4 | 51.4355 | 0 | 58553.7691 | 27.5429 | 0 | 7.284 | 5327.5904 | 2185200 | 1092.6 | 0.51207 | 0 | 583.4484 | 0.27461 | 0 | 0 | 0 | 0 | 0 | 0 | 0
NE-HVAC-Chlr-AirCldScrewChlr-lt150tons-12.1EER-16.6IPLV | DEER2023 | D23 v0 |  | Any | ECC | Ex | CZ09 | Any | Cap-Tons | 879.61 | 300000 | None | 118 | 0.071 | 0 | 63.3 | 0.038 | 0 | 0 | 0 | 0 | 0 | 0 | 0 | DEER:HVAC_Chillers | Annual | 2023 |  | AirCldScrewChlr-0.95kwpton | AirCldScrewChlr-1.407kwpton | 1.26 | 1.188 | 1.105 | 0.95 | 1.407 | AirCldScrewChlr- | 0.95kwpton | 1.407kwpton |  | 2605135.5598 | 2911534.7508 | 18032.6898 | 18032.6898 | 840.2439 | 1024.4167 | 2812977.4618 | 2764704.5039 | 2709056.5108 | 18032.6898 | 18032.6898 | 18032.6898 | 965.1751 | 936.1589 | 902.7095 | 103920.951 | 62.4656 | 0 | 55647.9931 | 33.4493 | 0 | 3.38 | 2973.0818 | 1014000 | 398.84 | 0.23998 | 0 | 213.954 | 0.12844 | 0 | 0 | 0 | 0 | 0 | 0 | 0
NE-HVAC-Chlr-AirCldScrewChlr-lt150tons-12.1EER-16.6IPLV | DEER2023 | D23 v0 |  | Any | ECC | Ex | CZ10 | Any | Cap-Tons | 762.59 | 300000 | None | 146 | 0.0602 | 0 | 78.3 | 0.0322 | 0 | 0 | 0 | 0 | 0 | 0 | 0 | DEER:HVAC_Chillers | Annual | 2023 |  | AirCldScrewChlr-0.95kwpton | AirCldScrewChlr-1.407kwpton | 1.26 | 1.188 | 1.105 | 0.95 | 1.407 | AirCldScrewChlr- | 0.95kwpton | 1.407kwpton |  | 2660520.9387 | 2989083.1236 | 19267.817 | 19267.817 | 535.6134 | 670.902 | 2883396.819 | 2831632.0984 | 2771958.8788 | 19267.817 | 19267.817 | 19267.817 | 627.3847 | 606.0701 | 581.4991 | 111437.9402 | 45.8856 | 0 | 59673.2196 | 24.571 | 0 | 5.247 | 4001.3097 | 1574100 | 766.062 | 0.31587 | 0 | 410.8401 | 0.16895 | 0 | 0 | 0 | 0 | 0 | 0 | 0
NE-HVAC-Chlr-AirCldScrewChlr-lt150tons-12.1EER-16.6IPLV | DEER2023 | D23 v0 |  | Any | ECC | Ex | CZ11 | Any | Cap-Tons | 718.27 | 300000 | None | 146 | 0.0939 | 0 | 78 | 0.0503 | 0 | 0 | 0 | 0 | 0 | 0 | 0 | DEER:HVAC_Chillers | Annual | 2023 |  | AirCldScrewChlr-0.95kwpton | AirCldScrewChlr-1.407kwpton | 1.26 | 1.188 | 1.105 | 0.95 | 1.407 | AirCldScrewChlr- | 0.95kwpton | 1.407kwpton |  | 2620179.0226 | 2928468.2164 | 32415.8791 | 32415.8791 | 681.2868 | 880.1579 | 2829302.9834 | 2780732.257 | 2724741.003 | 32415.8791 | 32415.8791 | 32415.8791 | 816.1884 | 784.8564 | 748.7376 | 104561.9804 | 67.4508 | 0 | 55991.254 | 36.1188 | 0 | 1.197 | 859.7692 | 359100 | 174.762 | 0.1124 | 0 | 93.366 | 0.060209 | 0 | 0 | 0 | 0 | 0 | 0 | 0
NE-HVAC-Chlr-AirCldScrewChlr-lt150tons-12.1EER-16.6IPLV | DEER2023 | D23 v0 |  | Any | ECC | Ex | CZ12 | Any | Cap-Tons | 652.19 | 300000 | None | 126 | 0.0893 | 0 | 67.4 | 0.0478 | 0 | 0 | 0 | 0 | 0 | 0 | 0 | DEER:HVAC_Chillers | Annual | 2023 |  | AirCldScrewChlr-0.95kwpton | AirCldScrewChlr-1.407kwpton | 1.26 | 1.188 | 1.105 | 0.95 | 1.407 | AirCldScrewChlr- | 0.95kwpton | 1.407kwpton |  | 2470889.2491 | 2713088.4671 | 31160.1642 | 31160.1642 | 618.6105 | 790.3358 | 2635181.9353 | 2597023.634 | 2553035.5922 | 31160.1642 | 31160.1642 | 31160.1642 | 735.0981 | 708.0429 | 676.8543 | 82146.3431 | 58.2438 | 0 | 43988.0418 | 31.1886 | 0 | 1.674 | 1091.7661 | 502200 | 210.924 | 0.14949 | 0 | 112.8276 | 0.080017 | 0 | 0 | 0 | 0 | 0 | 0 | 0
NE-HVAC-Chlr-AirCldScrewChlr-lt150tons-12.1EER-16.6IPLV | DEER2023 | D23 v0 |  | Any | ECC | Ex | CZ13 | Any | Cap-Tons | 767.42 | 300000 | None | 153 | 0.0855 | 0 | 81.9 | 0.0458 | 0 | 0 | 0 | 0 | 0 | 0 | 0 | DEER:HVAC_Chillers | Annual | 2023 |  | AirCldScrewChlr-0.95kwpton | AirCldScrewChlr-1.407kwpton | 1.26 | 1.188 | 1.105 | 0.95 | 1.407 | AirCldScrewChlr- | 0.95kwpton | 1.407kwpton |  | 2719121.6186 | 3065377.7894 | 27530.6022 | 27530.6022 | 668.9467 | 862.4402 | 2953999.9839 | 2899447.5894 | 2836560.8012 | 27530.6022 | 27530.6022 | 27530.6022 | 800.2005 | 769.7157 | 734.5736 | 117439.1827 | 65.6269 | 0 | 62886.7881 | 35.1421 | 0 | 2.841 | 2180.2402 | 852300 | 434.673 | 0.24291 | 0 | 232.6779 | 0.13012 | 0 | 0 | 0 | 0 | 0 | 0 | 0
NE-HVAC-Chlr-AirCldScrewChlr-lt150tons-12.1EER-16.6IPLV | DEER2023 | D23 v0 |  | Any | ECC | Ex | CZ14 | Any | Cap-Tons | 827.23 | 300000 | None | 132 | 0.0691 | 0 | 70.4 | 0.037 | 0 | 0 | 0 | 0 | 0 | 0 | 0 | DEER:HVAC_Chillers | Annual | 2023 |  | AirCldScrewChlr-0.95kwpton | AirCldScrewChlr-1.407kwpton | 1.26 | 1.188 | 1.105 | 0.95 | 1.407 | AirCldScrewChlr- | 0.95kwpton | 1.407kwpton |  | 2653620.9669 | 2974499.721 | 30024.445 | 30024.445 | 611.4642 | 780.0579 | 2871284.892 | 2820730.69 | 2762452.9294 | 30024.445 | 30024.445 | 30024.445 | 725.8275 | 699.2657 | 668.6459 | 108831.9626 | 57.1817 | 0 | 58277.7606 | 30.6199 | 0 | 1.468 | 1214.3736 | 440400 | 193.776 | 0.10144 | 0 | 103.3472 | 0.054316 | 0 | 0 | 0 | 0 | 0 | 0 | 0
NE-HVAC-Chlr-AirCldScrewChlr-lt150tons-12.1EER-16.6IPLV | DEER2023 | D23 v0 |  | Any | ECC | Ex | CZ15 | Any | Cap-Tons | 1054.14 | 300000 | None | 200 | 0.0822 | 0 | 107 | 0.044 | 0 | 0 | 0 | 0 | 0 | 0 | 0 | DEER:HVAC_Chillers | Annual | 2023 |  | AirCldScrewChlr-0.95kwpton | AirCldScrewChlr-1.407kwpton | 1.26 | 1.188 | 1.105 | 0.95 | 1.407 | AirCldScrewChlr- | 0.95kwpton | 1.407kwpton |  | 3341261.0206 | 3962144.9937 | 10725.1171 | 10725.1171 | 805.0676 | 1060.4814 | 3762429.58 | 3664609.7856 | 3551845.3003 | 10725.1171 | 10725.1171 | 10725.1171 | 978.3243 | 938.084 | 891.6959 | 210584.2797 | 86.6283 | 0 | 112764.4853 | 46.3881 | 0 | 1.264 | 1332.433 | 379200 | 252.8 | 0.1039 | 0 | 135.248 | 0.055616 | 0 | 0 | 0 | 0 | 0 | 0 | 0
NE-HVAC-Chlr-AirCldScrewChlr-lt150tons-12.1EER-16.6IPLV | DEER2023 | D23 v0 |  | Any | ECC | Ex | CZ16 | Any | Cap-Tons | 445.6 | 300000 | None | 86 | 0.0352 | 0 | 46.1 | 0.0188 | 0 | 0 | 0 | 0 | 0 | 0 | 0 | DEER:HVAC_Chillers | Annual | 2023 |  | AirCldScrewChlr-0.95kwpton | AirCldScrewChlr-1.407kwpton | 1.26 | 1.188 | 1.105 | 0.95 | 1.407 | AirCldScrewChlr- | 0.95kwpton | 1.407kwpton |  | 2195451.8622 | 2308458.7661 | 65686.941 | 65686.941 | 195.6091 | 241.8048 | 2272108.6241 | 2254304.473 | 2233780.2432 | 65686.941 | 65686.941 | 65686.941 | 226.9454 | 219.6673 | 211.2772 | 38328.381 | 15.6681 | 0 | 20524.2298 | 8.39 | 0 | 2.855 | 1272.188 | 856500 | 245.53 | 0.1005 | 0 | 131.6155 | 0.053674 | 0 | 0 | 0 | 0 | 0 | 0 | 0
NE-HVAC-Chlr-AirCldScrewChlr-lt150tons-12.1EER-16.6IPLV | DEER2023 | D23 v0 |  | Any | ECC | New | CZ01 | Any | Cap-Tons | 308.24 | 300000 | None | 14 | 0.0321 | 0 | 14 | 0.0321 | 0 | 0 | 0 | 0 | 0 | 0 | 0 | DEER:HVAC_Chillers | Annual | 2023 |  | AirCldScrewChlr-0.95kwpton | AirCldScrewChlr-1.407kwpton | 1.188 | 1.188 | 1.105 | 0.95 | 1.407 | AirCldScrewChlr- | 0.95kwpton | 1.407kwpton |  | 1685194 | 1708894 | 51323.0592 | 51323.0592 | 481.168 | 535.634 | 1697536.6696 | 1697536.6696 | 1693232.2932 | 51323.0592 | 51323.0592 | 51323.0592 | 509.5332 | 509.5332 | 499.6412 | 4304.3764 | 9.8921 | 0 | 4304.3764 | 9.8921 | 0 | 0 | 0 | 0 | 0 | 0 | 0 | 0 | 0 | 0 | 0 | 0 | 0 | 0 | 0 | 0
NE-HVAC-Chlr-AirCldScrewChlr-lt150tons-12.1EER-16.6IPLV | DEER2023 | D23 v0 |  | Any | ECC | New | CZ02 | Any | Cap-Tons | 557.07 | 300000 | None | 46.7 | 0.0473 | 0 | 46.7 | 0.0473 | 0 | 0 | 0 | 0 | 0 | 0 | 0 | DEER:HVAC_Chillers | Annual | 2023 |  | AirCldScrewChlr-0.95kwpton | AirCldScrewChlr-1.407kwpton | 1.188 | 1.188 | 1.105 | 0.95 | 1.407 | AirCldScrewChlr- | 0.95kwpton | 1.407kwpton |  | 1941164 | 2084541 | 35666.3398 | 35666.3398 | 697.936 | 843.106 | 2015832.9847 | 2015832.9847 | 1989792.9606 | 35666.3398 | 35666.3398 | 35666.3398 | 773.5388 | 773.5388 | 747.1731 | 26040.0241 | 26.3657 | 0 | 26040.0241 | 26.3657 | 0 | 0 | 0 | 0 | 0 | 0 | 0 | 0 | 0 | 0 | 0 | 0 | 0 | 0 | 0 | 0
NE-HVAC-Chlr-AirCldScrewChlr-lt150tons-12.1EER-16.6IPLV | DEER2023 | D23 v0 |  | Any | ECC | New | CZ03 | Any | Cap-Tons | 427.47 | 300000 | None | 40.8 | 0.0419 | 0 | 40.8 | 0.0419 | 0 | 0 | 0 | 0 | 0 | 0 | 0 | DEER:HVAC_Chillers | Annual | 2023 |  | AirCldScrewChlr-0.95kwpton | AirCldScrewChlr-1.407kwpton | 1.188 | 1.188 | 1.105 | 0.95 | 1.407 | AirCldScrewChlr- | 0.95kwpton | 1.407kwpton |  | 1833313 | 1929450 | 30776 | 30776 | 588.145 | 686.856 | 1883379.9716 | 1883379.9716 | 1865919.6411 | 30776 | 30776 | 30776 | 639.5525 | 639.5525 | 621.6247 | 17460.3304 | 17.9278 | 0 | 17460.3304 | 17.9278 | 0 | 0 | 0 | 0 | 0 | 0 | 0 | 0 | 0 | 0 | 0 | 0 | 0 | 0 | 0 | 0
NE-HVAC-Chlr-AirCldScrewChlr-lt150tons-12.1EER-16.6IPLV | DEER2023 | D23 v0 |  | Any | ECC | New | CZ04 | Any | Cap-Tons | 554.56 | 300000 | None | 60.5 | 0.0538 | 0 | 60.5 | 0.0538 | 0 | 0 | 0 | 0 | 0 | 0 | 0 | DEER:HVAC_Chillers | Annual | 2023 |  | AirCldScrewChlr-0.95kwpton | AirCldScrewChlr-1.407kwpton | 1.188 | 1.188 | 1.105 | 0.95 | 1.407 | AirCldScrewChlr- | 0.95kwpton | 1.407kwpton |  | 2027488 | 2212296 | 25826.1197 | 25826.1197 | 740.978 | 905.333 | 2123733.7418 | 2123733.7418 | 2090169.0503 | 25826.1197 | 25826.1197 | 25826.1197 | 826.5721 | 826.5721 | 796.722 | 33564.6915 | 29.85 | 0 | 33564.6915 | 29.85 | 0 | 0 | 0 | 0 | 0 | 0 | 0 | 0 | 0 | 0 | 0 | 0 | 0 | 0 | 0 | 0
NE-HVAC-Chlr-AirCldScrewChlr-lt150tons-12.1EER-16.6IPLV | DEER2023 | D23 v0 |  | Any | ECC | New | CZ05 | Any | Cap-Tons | 371.74 | 300000 | None | 53.8 | 0.0329 | 0 | 53.8 | 0.0329 | 0 | 0 | 0 | 0 | 0 | 0 | 0 | DEER:HVAC_Chillers | Annual | 2023 |  | AirCldScrewChlr-0.95kwpton | AirCldScrewChlr-1.407kwpton | 1.188 | 1.188 | 1.105 | 0.95 | 1.407 | AirCldScrewChlr- | 0.95kwpton | 1.407kwpton |  | 1874465 | 1984539 | 28308.631 | 28308.631 | 516.426 | 583.758 | 1931790.1904 | 1931790.1904 | 1911798.6324 | 28308.631 | 28308.631 | 28308.631 | 551.4917 | 551.4917 | 539.2629 | 19991.558 | 12.2288 | 0 | 19991.558 | 12.2288 | 0 | 0 | 0 | 0 | 0 | 0 | 0 | 0 | 0 | 0 | 0 | 0 | 0 | 0 | 0 | 0
NE-HVAC-Chlr-AirCldScrewChlr-lt150tons-12.1EER-16.6IPLV | DEER2023 | D23 v0 |  | Any | ECC | New | CZ06 | Any | Cap-Tons | 598.18 | 300000 | None | 72.3 | 0.0391 | 0 | 72.3 | 0.0391 | 0 | 0 | 0 | 0 | 0 | 0 | 0 | DEER:HVAC_Chillers | Annual | 2023 |  | AirCldScrewChlr-0.95kwpton | AirCldScrewChlr-1.407kwpton | 1.188 | 1.188 | 1.105 | 0.95 | 1.407 | AirCldScrewChlr- | 0.95kwpton | 1.407kwpton |  | 2143624 | 2381646 | 16123.8605 | 16123.8605 | 657.343 | 786.245 | 2267582.9409 | 2267582.9409 | 2224353.5624 | 16123.8605 | 16123.8605 | 16123.8605 | 724.4736 | 724.4736 | 701.0625 | 43229.3786 | 23.4111 | 0 | 43229.3786 | 23.4111 | 0 | 0 | 0 | 0 | 0 | 0 | 0 | 0 | 0 | 0 | 0 | 0 | 0 | 0 | 0 | 0
NE-HVAC-Chlr-AirCldScrewChlr-lt150tons-12.1EER-16.6IPLV | DEER2023 | D23 v0 |  | Any | ECC | New | CZ07 | Any | Cap-Tons | 563.05 | 300000 | None | 65.3 | 0.0389 | 0 | 65.3 | 0.0389 | 0 | 0 | 0 | 0 | 0 | 0 | 0 | DEER:HVAC_Chillers | Annual | 2023 |  | AirCldScrewChlr-0.95kwpton | AirCldScrewChlr-1.407kwpton | 1.188 | 1.188 | 1.105 | 0.95 | 1.407 | AirCldScrewChlr- | 0.95kwpton | 1.407kwpton |  | 2066170 | 2268636 | 13974.4397 | 13974.4397 | 634.21 | 754.686 | 2171611.8118 | 2171611.8118 | 2134840.0875 | 13974.4397 | 13974.4397 | 13974.4397 | 696.9524 | 696.9524 | 675.0717 | 36771.7243 | 21.8808 | 0 | 36771.7243 | 21.8808 | 0 | 0 | 0 | 0 | 0 | 0 | 0 | 0 | 0 | 0 | 0 | 0 | 0 | 0 | 0 | 0
NE-HVAC-Chlr-AirCldScrewChlr-lt150tons-12.1EER-16.6IPLV | DEER2023 | D23 v0 |  | Any | ECC | New | CZ08 | Any | Cap-Tons | 651.04 | 300000 | None | 77.9 | 0.0375 | 0 | 77.9 | 0.0375 | 0 | 0 | 0 | 0 | 0 | 0 | 0 | DEER:HVAC_Chillers | Annual | 2023 |  | AirCldScrewChlr-0.95kwpton | AirCldScrewChlr-1.407kwpton | 1.188 | 1.188 | 1.105 | 0.95 | 1.407 | AirCldScrewChlr- | 0.95kwpton | 1.407kwpton |  | 2247382 | 2526549 | 14345.2301 | 14345.2301 | 673.949 | 808.267 | 2392768.7527 | 2392768.7527 | 2342066.6499 | 14345.2301 | 14345.2301 | 14345.2301 | 743.9002 | 743.9002 | 719.5054 | 50702.1028 | 24.3947 | 0 | 50702.1028 | 24.3947 | 0 | 0 | 0 | 0 | 0 | 0 | 0 | 0 | 0 | 0 | 0 | 0 | 0 | 0 | 0 | 0
NE-HVAC-Chlr-AirCldScrewChlr-lt150tons-12.1EER-16.6IPLV | DEER2023 | D23 v0 |  | Any | ECC | New | CZ09 | Any | Cap-Tons | 783.42 | 300000 | None | 61.7 | 0.0381 | 0 | 61.7 | 0.0381 | 0 | 0 | 0 | 0 | 0 | 0 | 0 | DEER:HVAC_Chillers | Annual | 2023 |  | AirCldScrewChlr-0.95kwpton | AirCldScrewChlr-1.407kwpton | 1.188 | 1.188 | 1.105 | 0.95 | 1.407 | AirCldScrewChlr- | 0.95kwpton | 1.407kwpton |  | 2204168 | 2470154 | 16375.7798 | 16375.7798 | 732.708 | 897.263 | 2342690.2495 | 2342690.2495 | 2294382.07 | 16375.7798 | 16375.7798 | 16375.7798 | 818.4062 | 818.4062 | 788.5199 | 48308.1794 | 29.8864 | 0 | 48308.1794 | 29.8864 | 0 | 0 | 0 | 0 | 0 | 0 | 0 | 0 | 0 | 0 | 0 | 0 | 0 | 0 | 0 | 0
NE-HVAC-Chlr-AirCldScrewChlr-lt150tons-12.1EER-16.6IPLV | DEER2023 | D23 v0 |  | Any | ECC | New | CZ10 | Any | Cap-Tons | 696.43 | 300000 | None | 76.2 | 0.0313 | 0 | 76.2 | 0.0313 | 0 | 0 | 0 | 0 | 0 | 0 | 0 | DEER:HVAC_Chillers | Annual | 2023 |  | AirCldScrewChlr-0.95kwpton | AirCldScrewChlr-1.407kwpton | 1.188 | 1.188 | 1.105 | 0.95 | 1.407 | AirCldScrewChlr- | 0.95kwpton | 1.407kwpton |  | 2269426 | 2561442 | 19309.1597 | 19309.1597 | 464.783 | 584.727 | 2421504.3545 | 2421504.3545 | 2368468.6258 | 19309.1597 | 19309.1597 | 19309.1597 | 527.2484 | 527.2484 | 505.4642 | 53035.7287 | 21.7841 | 0 | 53035.7287 | 21.7841 | 0 | 0 | 0 | 0 | 0 | 0 | 0 | 0 | 0 | 0 | 0 | 0 | 0 | 0 | 0 | 0
NE-HVAC-Chlr-AirCldScrewChlr-lt150tons-12.1EER-16.6IPLV | DEER2023 | D23 v0 |  | Any | ECC | New | CZ11 | Any | Cap-Tons | 638.16 | 300000 | None | 76.1 | 0.0479 | 0 | 76.1 | 0.0479 | 0 | 0 | 0 | 0 | 0 | 0 | 0 | DEER:HVAC_Chillers | Annual | 2023 |  | AirCldScrewChlr-0.95kwpton | AirCldScrewChlr-1.407kwpton | 1.188 | 1.188 | 1.105 | 0.95 | 1.407 | AirCldScrewChlr- | 0.95kwpton | 1.407kwpton |  | 2223080 | 2490307 | 29029.6909 | 29029.6909 | 572.007 | 740.159 | 2362248.547 | 2362248.547 | 2313714.9781 | 29029.6909 | 29029.6909 | 29029.6909 | 659.5785 | 659.5785 | 629.0389 | 48533.5689 | 30.5396 | 0 | 48533.5689 | 30.5396 | 0 | 0 | 0 | 0 | 0 | 0 | 0 | 0 | 0 | 0 | 0 | 0 | 0 | 0 | 0 | 0
NE-HVAC-Chlr-AirCldScrewChlr-lt150tons-12.1EER-16.6IPLV | DEER2023 | D23 v0 |  | Any | ECC | New | CZ12 | Any | Cap-Tons | 583.52 | 300000 | None | 66.4 | 0.0464 | 0 | 66.4 | 0.0464 | 0 | 0 | 0 | 0 | 0 | 0 | 0 | DEER:HVAC_Chillers | Annual | 2023 |  | AirCldScrewChlr-0.95kwpton | AirCldScrewChlr-1.407kwpton | 1.188 | 1.188 | 1.105 | 0.95 | 1.407 | AirCldScrewChlr- | 0.95kwpton | 1.407kwpton |  | 2106672 | 2319967 | 30073.9789 | 30073.9789 | 530.882 | 680.091 | 2217753.4223 | 2217753.4223 | 2179014.9431 | 30073.9789 | 30073.9789 | 30073.9789 | 608.5882 | 608.5882 | 581.489 | 38738.4792 | 27.0992 | 0 | 38738.4792 | 27.0992 | 0 | 0 | 0 | 0 | 0 | 0 | 0 | 0 | 0 | 0 | 0 | 0 | 0 | 0 | 0 | 0
NE-HVAC-Chlr-AirCldScrewChlr-lt150tons-12.1EER-16.6IPLV | DEER2023 | D23 v0 |  | Any | ECC | New | CZ13 | Any | Cap-Tons | 689.72 | 300000 | None | 79.4 | 0.0423 | 0 | 79.4 | 0.0423 | 0 | 0 | 0 | 0 | 0 | 0 | 0 | DEER:HVAC_Chillers | Annual | 2023 |  | AirCldScrewChlr-0.95kwpton | AirCldScrewChlr-1.407kwpton | 1.188 | 1.188 | 1.105 | 0.95 | 1.407 | AirCldScrewChlr- | 0.95kwpton | 1.407kwpton |  | 2312355 | 2613981 | 25489.3594 | 25489.3594 | 553.866 | 714.453 | 2469438.1247 | 2469438.1247 | 2414657.035 | 25489.3594 | 25489.3594 | 25489.3594 | 637.4977 | 637.4977 | 608.3321 | 54781.0897 | 29.1657 | 0 | 54781.0897 | 29.1657 | 0 | 0 | 0 | 0 | 0 | 0 | 0 | 0 | 0 | 0 | 0 | 0 | 0 | 0 | 0 | 0
NE-HVAC-Chlr-AirCldScrewChlr-lt150tons-12.1EER-16.6IPLV | DEER2023 | D23 v0 |  | Any | ECC | New | CZ14 | Any | Cap-Tons | 742.63 | 300000 | None | 68.2 | 0.0353 | 0 | 68.2 | 0.0353 | 0 | 0 | 0 | 0 | 0 | 0 | 0 | DEER:HVAC_Chillers | Annual | 2023 |  | AirCldScrewChlr-0.95kwpton | AirCldScrewChlr-1.407kwpton | 1.188 | 1.188 | 1.105 | 0.95 | 1.407 | AirCldScrewChlr- | 0.95kwpton | 1.407kwpton |  | 2252358 | 2531132 | 27234.2605 | 27234.2605 | 514.586 | 658.782 | 2397540.0832 | 2397540.0832 | 2346909.3567 | 27234.2605 | 27234.2605 | 27234.2605 | 589.6815 | 589.6815 | 563.4927 | 50630.7265 | 26.1888 | 0 | 50630.7265 | 26.1888 | 0 | 0 | 0 | 0 | 0 | 0 | 0 | 0 | 0 | 0 | 0 | 0 | 0 | 0 | 0 | 0
NE-HVAC-Chlr-AirCldScrewChlr-lt150tons-12.1EER-16.6IPLV | DEER2023 | D23 v0 |  | Any | ECC | New | CZ15 | Any | Cap-Tons | 966.26 | 300000 | None | 102 | 0.0404 | 0 | 102 | 0.0404 | 0 | 0 | 0 | 0 | 0 | 0 | 0 | DEER:HVAC_Chillers | Annual | 2023 |  | AirCldScrewChlr-0.95kwpton | AirCldScrewChlr-1.407kwpton | 1.188 | 1.188 | 1.105 | 0.95 | 1.407 | AirCldScrewChlr- | 0.95kwpton | 1.407kwpton |  | 2844146 | 3386697 | 9190.7008 | 9190.7008 | 668.242 | 882.978 | 3126699.9125 | 3126699.9125 | 3028162.2035 | 9190.7008 | 9190.7008 | 9190.7008 | 780.0739 | 780.0739 | 741.0737 | 98537.709 | 39.0002 | 0 | 98537.709 | 39.0002 | 0 | 0 | 0 | 0 | 0 | 0 | 0 | 0 | 0 | 0 | 0 | 0 | 0 | 0 | 0 | 0
NE-HVAC-Chlr-AirCldScrewChlr-lt150tons-12.1EER-16.6IPLV | DEER2023 | D23 v0 |  | Any | ECC | New | CZ16 | Any | Cap-Tons | 382.97 | 300000 | None | 45.3 | 0.016 | 0 | 45.3 | 0.016 | 0 | 0 | 0 | 0 | 0 | 0 | 0 | DEER:HVAC_Chillers | Annual | 2023 |  | AirCldScrewChlr-0.95kwpton | AirCldScrewChlr-1.407kwpton | 1.188 | 1.188 | 1.105 | 0.95 | 1.407 | AirCldScrewChlr- | 0.95kwpton | 1.407kwpton |  | 1863676 | 1959236 | 59083.479 | 59083.479 | 144.203 | 177.958 | 1913442.477 | 1913442.477 | 1896086.9409 | 59083.479 | 59083.479 | 59083.479 | 161.7822 | 161.7822 | 155.6516 | 17355.5361 | 6.1306 | 0 | 17355.5361 | 6.1306 | 0 | 0 | 0 | 0 | 0 | 0 | 0 | 0 | 0 | 0 | 0 | 0 | 0 | 0 | 0 | 0
NE-HVAC-Chlr-AirCldScrewChlr-lt150tons-12.1EER-16.6IPLV | DEER2023 | D23 v0 |  | Any | ECC | Old | CZ01 | Any | Cap-Tons | 455.43 | 300000 | None | 19.8 | 0.066 | 0 | 8.44 | 0.0281 | 0 | 0 | 0 | 0 | 0 | 0 | 0 | DEER:HVAC_Chillers | Annual | 2023 |  | AirCldScrewChlr-0.95kwpton | AirCldScrewChlr-1.407kwpton | 1.3 | 1.188 | 1.105 | 0.95 | 1.407 | AirCldScrewChlr- | 0.95kwpton | 1.407kwpton |  | 2234909.1996 | 2256063.3521 | 52233.7253 | 52233.7253 | 653.625 | 724.1165 | 2251110.4105 | 2245926.023 | 2242084.0216 | 52233.7253 | 52233.7253 | 52233.7253 | 707.6119 | 690.3361 | 677.5335 | 9026.3889 | 30.0784 | 0 | 3842.0014 | 12.8026 | 0 | 1.653 | 752.8258 | 495900 | 32.7294 | 0.1091 | 0 | 13.9513 | 0.046449 | 0 | 0 | 0 | 0 | 0 | 0 | 0
NE-HVAC-Chlr-AirCldScrewChlr-lt150tons-12.1EER-16.6IPLV | DEER2023 | D23 v0 |  | Any | ECC | Old | CZ02 | Any | Cap-Tons | 748.31 | 300000 | None | 121 | 0.113 | 0 | 51.6 | 0.0481 | 0 | 0 | 0 | 0 | 0 | 0 | 0 | DEER:HVAC_Chillers | Annual | 2023 |  | AirCldScrewChlr-0.95kwpton | AirCldScrewChlr-1.407kwpton | 1.3 | 1.188 | 1.105 | 0.95 | 1.407 | AirCldScrewChlr- | 0.95kwpton | 1.407kwpton |  | 2719190.5294 | 2931785.1657 | 38394.9653 | 38394.9653 | 946.0751 | 1144.1199 | 2882009.1786 | 2829907.2109 | 2791295.9312 | 38394.9653 | 38394.9653 | 38394.9653 | 1097.7505 | 1049.2144 | 1013.2457 | 90713.2475 | 84.5049 | 0 | 38611.2797 | 35.9687 | 0 | 3.935 | 2944.5998 | 1180500 | 476.135 | 0.44465 | 0 | 203.046 | 0.18927 | 0 | 0 | 0 | 0 | 0 | 0 | 0
NE-HVAC-Chlr-AirCldScrewChlr-lt150tons-12.1EER-16.6IPLV | DEER2023 | D23 v0 |  | Any | ECC | Old | CZ03 | Any | Cap-Tons | 610.95 | 300000 | None | 93.7 | 0.0964 | 0 | 39.9 | 0.041 | 0 | 0 | 0 | 0 | 0 | 0 | 0 | DEER:HVAC_Chillers | Annual | 2023 |  | AirCldScrewChlr-0.95kwpton | AirCldScrewChlr-1.407kwpton | 1.3 | 1.188 | 1.105 | 0.95 | 1.407 | AirCldScrewChlr- | 0.95kwpton | 1.407kwpton |  | 2531716.4031 | 2665941.6222 | 31710.85 | 31710.85 | 807.056 | 945.0222 | 2634514.7109 | 2601619.2524 | 2577241.368 | 31710.85 | 31710.85 | 31710.85 | 912.7194 | 878.9071 | 853.8498 | 57273.3429 | 58.8696 | 0 | 24377.8844 | 25.0573 | 0 | 20.346 | 12430.3887 | 6103800 | 1906.4202 | 1.9614 | 0 | 811.8054 | 0.83419 | 0 | 0 | 0 | 0 | 0 | 0 | 0
NE-HVAC-Chlr-AirCldScrewChlr-lt150tons-12.1EER-16.6IPLV | DEER2023 | D23 v0 |  | Any | ECC | Old | CZ04 | Any | Cap-Tons | 758.76 | 300000 | None | 155 | 0.122 | 0 | 65.8 | 0.0521 | 0 | 0 | 0 | 0 | 0 | 0 | 0 | DEER:HVAC_Chillers | Annual | 2023 |  | AirCldScrewChlr-0.95kwpton | AirCldScrewChlr-1.407kwpton | 1.3 | 1.188 | 1.105 | 0.95 | 1.407 | AirCldScrewChlr- | 0.95kwpton | 1.407kwpton |  | 2867873.677 | 3142770.6154 | 28795.9624 | 28795.9624 | 994.7657 | 1212.383 | 3078407.4373 | 3011036.634 | 2961110.0565 | 28795.9624 | 28795.9624 | 28795.9624 | 1161.4311 | 1108.0982 | 1068.5747 | 117297.3807 | 92.8564 | 0 | 49926.5774 | 39.5235 | 0 | 4.805 | 3645.8418 | 1441500 | 744.775 | 0.58621 | 0 | 316.169 | 0.25034 | 0 | 0 | 0 | 0 | 0 | 0 | 0
NE-HVAC-Chlr-AirCldScrewChlr-lt150tons-12.1EER-16.6IPLV | DEER2023 | D23 v0 |  | Any | ECC | Old | CZ05 | Any | Cap-Tons | 538.72 | 300000 | None | 124 | 0.0733 | 0 | 52.9 | 0.0312 | 0 | 0 | 0 | 0 | 0 | 0 | 0 | DEER:HVAC_Chillers | Annual | 2023 |  | AirCldScrewChlr-0.95kwpton | AirCldScrewChlr-1.407kwpton | 1.3 | 1.188 | 1.105 | 0.95 | 1.407 | AirCldScrewChlr- | 0.95kwpton | 1.407kwpton |  | 2587863.3955 | 2744658.8657 | 28943.7077 | 28943.7077 | 699.5675 | 792.144 | 2707947.4536 | 2669520.555 | 2641043.4784 | 28943.7077 | 28943.7077 | 28943.7077 | 770.4685 | 747.7802 | 730.9665 | 66903.9752 | 39.502 | 0 | 28477.0766 | 16.8137 | 0 | 3.661 | 1972.2539 | 1098300 | 453.964 | 0.26835 | 0 | 193.6669 | 0.11422 | 0 | 0 | 0 | 0 | 0 | 0 | 0
NE-HVAC-Chlr-AirCldScrewChlr-lt150tons-12.1EER-16.6IPLV | DEER2023 | D23 v0 |  | Any | ECC | Old | CZ06 | Any | Cap-Tons | 787.19 | 300000 | None | 189 | 0.0944 | 0 | 80.4 | 0.0402 | 0 | 0 | 0 | 0 | 0 | 0 | 0 | DEER:HVAC_Chillers | Annual | 2023 |  | AirCldScrewChlr-0.95kwpton | AirCldScrewChlr-1.407kwpton | 1.3 | 1.188 | 1.105 | 0.95 | 1.407 | AirCldScrewChlr- | 0.95kwpton | 1.407kwpton |  | 3018261.4095 | 3366704.0036 | 18296.0276 | 18296.0276 | 880.1939 | 1054.4135 | 3285121.1643 | 3199726.0428 | 3136442.158 | 18296.0276 | 18296.0276 | 18296.0276 | 1013.6225 | 970.9253 | 939.2837 | 148679.0062 | 74.3388 | 0 | 63283.8847 | 31.6416 | 0 | 24.85 | 19561.6715 | 7455000 | 4696.65 | 2.3458 | 0 | 1997.94 | 0.99897 | 0 | 0 | 0 | 0 | 0 | 0 | 0
NE-HVAC-Chlr-AirCldScrewChlr-lt150tons-12.1EER-16.6IPLV | DEER2023 | D23 v0 |  | Any | ECC | Old | CZ07 | Any | Cap-Tons | 742.23 | 300000 | None | 167 | 0.0873 | 0 | 71.1 | 0.0371 | 0 | 0 | 0 | 0 | 0 | 0 | 0 | DEER:HVAC_Chillers | Annual | 2023 |  | AirCldScrewChlr-0.95kwpton | AirCldScrewChlr-1.407kwpton | 1.3 | 1.188 | 1.105 | 0.95 | 1.407 | AirCldScrewChlr- | 0.95kwpton | 1.407kwpton |  | 2860375.6453 | 3150872.3333 | 14649.6708 | 14649.6708 | 815.5001 | 967.278 | 3082856.6974 | 3011662.7607 | 2958902.9684 | 14649.6708 | 14649.6708 | 14649.6708 | 931.7414 | 894.5442 | 866.9784 | 123953.729 | 64.763 | 0 | 52759.7923 | 27.5658 | 0 | 8.56 | 6353.4888 | 2568000 | 1429.52 | 0.74729 | 0 | 608.616 | 0.31758 | 0 | 0 | 0 | 0 | 0 | 0 | 0
NE-HVAC-Chlr-AirCldScrewChlr-lt150tons-12.1EER-16.6IPLV | DEER2023 | D23 v0 |  | Any | ECC | Old | CZ08 | Any | Cap-Tons | 828.55 | 300000 | None | 212 | 0.0929 | 0 | 90.2 | 0.0395 | 0 | 0 | 0 | 0 | 0 | 0 | 0 | DEER:HVAC_Chillers | Annual | 2023 |  | AirCldScrewChlr-0.95kwpton | AirCldScrewChlr-1.407kwpton | 1.3 | 1.188 | 1.105 | 0.95 | 1.407 | AirCldScrewChlr- | 0.95kwpton | 1.407kwpton |  | 3180346.3775 | 3591741.675 | 16957.3693 | 16957.3693 | 900.0834 | 1080.4892 | 3495419.3624 | 3394596.0072 | 3319878.6994 | 16957.3693 | 16957.3693 | 16957.3693 | 1038.2498 | 994.0365 | 961.2714 | 175540.663 | 76.9784 | 0 | 74717.3079 | 32.7652 | 0 | 41.092 | 34046.7766 | 12327600 | 8711.504 | 3.8174 | 0 | 3706.4984 | 1.6231 | 0 | 0 | 0 | 0 | 0 | 0 | 0
NE-HVAC-Chlr-AirCldScrewChlr-lt150tons-12.1EER-16.6IPLV | DEER2023 | D23 v0 |  | Any | ECC | Old | CZ09 | Any | Cap-Tons | 1006.25 | 300000 | None | 168 | 0.0917 | 0 | 71.7 | 0.039 | 0 | 0 | 0 | 0 | 0 | 0 | 0 | DEER:HVAC_Chillers | Annual | 2023 |  | AirCldScrewChlr-0.95kwpton | AirCldScrewChlr-1.407kwpton | 1.3 | 1.188 | 1.105 | 0.95 | 1.407 | AirCldScrewChlr- | 0.95kwpton | 1.407kwpton |  | 3151297.4201 | 3548335.3137 | 19176.7743 | 19176.7743 | 985.9086 | 1202.2034 | 3455374.5815 | 3358069.8898 | 3285960.163 | 19176.7743 | 19176.7743 | 19176.7743 | 1151.5611 | 1098.5523 | 1059.269 | 169414.4185 | 92.2921 | 0 | 72109.7269 | 39.2833 | 0 | 23.511 | 23657.9437 | 7053300 | 3949.848 | 2.156 | 0 | 1685.7387 | 0.91693 | 0 | 0 | 0 | 0 | 0 | 0 | 0
NE-HVAC-Chlr-AirCldScrewChlr-lt150tons-12.1EER-16.6IPLV | DEER2023 | D23 v0 |  | Any | ECC | Old | CZ10 | Any | Cap-Tons | 898.18 | 300000 | None | 206 | 0.0893 | 0 | 87.7 | 0.038 | 0 | 0 | 0 | 0 | 0 | 0 | 0 | DEER:HVAC_Chillers | Annual | 2023 |  | AirCldScrewChlr-0.95kwpton | AirCldScrewChlr-1.407kwpton | 1.3 | 1.188 | 1.105 | 0.95 | 1.407 | AirCldScrewChlr- | 0.95kwpton | 1.407kwpton |  | 3234904.7287 | 3668756.2333 | 22629.6044 | 22629.6044 | 704.8977 | 892.868 | 3567176.1217 | 3460849.276 | 3382053.4885 | 22629.6044 | 22629.6044 | 22629.6044 | 848.8575 | 802.7904 | 768.6513 | 185122.6332 | 80.2061 | 0 | 78795.7875 | 34.139 | 0 | 11.7 | 10508.706 | 3510000 | 2410.2 | 1.0448 | 0 | 1026.09 | 0.4446 | 0 | 0 | 0 | 0 | 0 | 0 | 0
NE-HVAC-Chlr-AirCldScrewChlr-lt150tons-12.1EER-16.6IPLV | DEER2023 | D23 v0 |  | Any | ECC | Old | CZ11 | Any | Cap-Tons | 864.53 | 300000 | None | 202 | 0.126 | 0 | 86.1 | 0.0536 | 0 | 0 | 0 | 0 | 0 | 0 | 0 | DEER:HVAC_Chillers | Annual | 2023 |  | AirCldScrewChlr-0.95kwpton | AirCldScrewChlr-1.407kwpton | 1.3 | 1.188 | 1.105 | 0.95 | 1.407 | AirCldScrewChlr- | 0.95kwpton | 1.407kwpton |  | 3219735.9616 | 3629795.7575 | 38690.9716 | 38690.9716 | 869.323 | 1124.5817 | 3533786.1335 | 3433290.0785 | 3358815.3235 | 38690.9716 | 38690.9716 | 38690.9716 | 1064.8166 | 1002.2586 | 955.8987 | 174970.8101 | 108.9178 | 0 | 74474.755 | 46.3599 | 0 | 4.639 | 4010.5547 | 1391700 | 937.078 | 0.58451 | 0 | 399.4179 | 0.24865 | 0 | 0 | 0 | 0 | 0 | 0 | 0
NE-HVAC-Chlr-AirCldScrewChlr-lt150tons-12.1EER-16.6IPLV | DEER2023 | D23 v0 |  | Any | ECC | Old | CZ12 | Any | Cap-Tons | 787.32 | 300000 | None | 174 | 0.123 | 0 | 74.2 | 0.0522 | 0 | 0 | 0 | 0 | 0 | 0 | 0 | DEER:HVAC_Chillers | Annual | 2023 |  | AirCldScrewChlr-0.95kwpton | AirCldScrewChlr-1.407kwpton | 1.3 | 1.188 | 1.105 | 0.95 | 1.407 | AirCldScrewChlr- | 0.95kwpton | 1.407kwpton |  | 3002033.8057 | 3323684.6333 | 35502.38 | 35502.38 | 798.4486 | 1024.5774 | 3248374.7021 | 3169545.6153 | 3111127.6312 | 35502.38 | 35502.38 | 35502.38 | 971.6326 | 916.2137 | 875.1443 | 137247.0709 | 96.4882 | 0 | 58417.984 | 41.0694 | 0 | 6.613 | 5206.5472 | 1983900 | 1150.662 | 0.8134 | 0 | 490.6846 | 0.3452 | 0 | 0 | 0 | 0 | 0 | 0 | 0
NE-HVAC-Chlr-AirCldScrewChlr-lt150tons-12.1EER-16.6IPLV | DEER2023 | D23 v0 |  | Any | ECC | Old | CZ13 | Any | Cap-Tons | 915.83 | 300000 | None | 213 | 0.12 | 0 | 90.7 | 0.051 | 0 | 0 | 0 | 0 | 0 | 0 | 0 | DEER:HVAC_Chillers | Annual | 2023 |  | AirCldScrewChlr-0.95kwpton | AirCldScrewChlr-1.407kwpton | 1.3 | 1.188 | 1.105 | 0.95 | 1.407 | AirCldScrewChlr- | 0.95kwpton | 1.407kwpton |  | 3334306.3849 | 3791453.7187 | 31802.9404 | 31802.9404 | 873.0122 | 1130.3018 | 3684419.2226 | 3572383.1145 | 3489356.3559 | 31802.9404 | 31802.9404 | 31802.9404 | 1070.0612 | 1007.0055 | 960.2768 | 195062.8667 | 109.7844 | 0 | 83026.7587 | 46.7287 | 0 | 8.794 | 8053.809 | 2638200 | 1873.122 | 1.0553 | 0 | 797.6158 | 0.44849 | 0 | 0 | 0 | 0 | 0 | 0 | 0
NE-HVAC-Chlr-AirCldScrewChlr-lt150tons-12.1EER-16.6IPLV | DEER2023 | D23 v0 |  | Any | ECC | Old | CZ14 | Any | Cap-Tons | 971.71 | 300000 | None | 184 | 0.0991 | 0 | 78.1 | 0.0422 | 0 | 0 | 0 | 0 | 0 | 0 | 0 | DEER:HVAC_Chillers | Annual | 2023 |  | AirCldScrewChlr-0.95kwpton | AirCldScrewChlr-1.407kwpton | 1.3 | 1.188 | 1.105 | 0.95 | 1.407 | AirCldScrewChlr- | 0.95kwpton | 1.407kwpton |  | 3227650.619 | 3645723.8343 | 35032.647 | 35032.647 | 799.2588 | 1025.045 | 3547837.983 | 3445378.0265 | 3369447.8802 | 35032.647 | 35032.647 | 35032.647 | 972.1804 | 916.8455 | 875.8384 | 178390.1028 | 96.342 | 0 | 75930.1463 | 41.0071 | 0 | 3.294 | 3200.8127 | 988200 | 606.096 | 0.32644 | 0 | 257.2614 | 0.13901 | 0 | 0 | 0 | 0 | 0 | 0 | 0
NE-HVAC-Chlr-AirCldScrewChlr-lt150tons-12.1EER-16.6IPLV | DEER2023 | D23 v0 |  | Any | ECC | Old | CZ15 | Any | Cap-Tons | 1217.28 | 300000 | None | 281 | 0.114 | 0 | 120 | 0.0485 | 0 | 0 | 0 | 0 | 0 | 0 | 0 | DEER:HVAC_Chillers | Annual | 2023 |  | AirCldScrewChlr-0.95kwpton | AirCldScrewChlr-1.407kwpton | 1.3 | 1.188 | 1.105 | 0.95 | 1.407 | AirCldScrewChlr- | 0.95kwpton | 1.407kwpton |  | 4115010.4 | 4916034.4107 | 13842.2697 | 13842.2697 | 1027.7055 | 1353.0523 | 4728486.1193 | 4532173.8892 | 4386692.5043 | 13842.2697 | 13842.2697 | 13842.2697 | 1276.877 | 1197.1421 | 1138.0529 | 341793.6151 | 138.8241 | 0 | 145481.3849 | 59.0892 | 0 | 2.62 | 3189.2736 | 786000 | 736.22 | 0.29868 | 0 | 314.4 | 0.12707 | 0 | 0 | 0 | 0 | 0 | 0 | 0
NE-HVAC-Chlr-AirCldScrewChlr-lt150tons-12.1EER-16.6IPLV | DEER2023 | D23 v0 |  | Any | ECC | Old | CZ16 | Any | Cap-Tons | 555.43 | 300000 | None | 116 | 0.0535 | 0 | 49.2 | 0.0228 | 0 | 0 | 0 | 0 | 0 | 0 | 0 | DEER:HVAC_Chillers | Annual | 2023 |  | AirCldScrewChlr-0.95kwpton | AirCldScrewChlr-1.407kwpton | 1.3 | 1.188 | 1.105 | 0.95 | 1.407 | AirCldScrewChlr- | 0.95kwpton | 1.407kwpton |  | 2615351.4422 | 2765699.4457 | 73901.0718 | 73901.0718 | 271.7187 | 341.411 | 2730497.6155 | 2693650.8401 | 2666344.7476 | 73901.0718 | 73901.0718 | 73901.0718 | 325.0935 | 308.0136 | 295.3561 | 64152.868 | 29.7374 | 0 | 27306.0925 | 12.6575 | 0 | 6.007 | 3336.468 | 1802100 | 696.812 | 0.32137 | 0 | 295.5444 | 0.13696 | 0 | 0 | 0 | 0 | 0 | 0 | 0
NE-HVAC-Chlr-AirCldScrewChlr-lt150tons-12.1EER-16.6IPLV | DEER2023 | D23 v0 |  | Any | ECC | Rec | CZ01 | Any | Cap-Tons | 328.19 | 300000 | None | 14.2 | 0.0311 | 0 | 14.2 | 0.0311 | 0 | 0 | 0 | 0 | 0 | 0 | 0 | DEER:HVAC_Chillers | Annual | 2023 |  | AirCldScrewChlr-0.95kwpton | AirCldScrewChlr-1.407kwpton | 1.188 | 1.188 | 1.105 | 0.95 | 1.407 | AirCldScrewChlr- | 0.95kwpton | 1.407kwpton |  | 1876874.5 | 1902487.25 | 46548.2624 | 46548.2624 | 521.4125 | 577.5762 | 1890213.3063 | 1890213.3063 | 1885561.5377 | 46548.2624 | 46548.2624 | 46548.2624 | 550.6619 | 550.6619 | 540.4615 | 4651.7686 | 10.2004 | 0 | 4651.7686 | 10.2004 | 0 | 0.032 | 10.5021 | 9600 | 0.4544 | 0.0009952 | 0 | 0.4544 | 0.0009952 | 0 | 0 | 0 | 0 | 0 | 0 | 0
NE-HVAC-Chlr-AirCldScrewChlr-lt150tons-12.1EER-16.6IPLV | DEER2023 | D23 v0 |  | Any | ECC | Rec | CZ02 | Any | Cap-Tons | 577.57 | 300000 | None | 46.9 | 0.0468 | 0 | 46.9 | 0.0468 | 0 | 0 | 0 | 0 | 0 | 0 | 0 | DEER:HVAC_Chillers | Annual | 2023 |  | AirCldScrewChlr-0.95kwpton | AirCldScrewChlr-1.407kwpton | 1.188 | 1.188 | 1.105 | 0.95 | 1.407 | AirCldScrewChlr- | 0.95kwpton | 1.407kwpton |  | 2150397.106 | 2299394.4437 | 32384.2066 | 32384.2066 | 743.4722 | 892.432 | 2227993.0937 | 2227993.0937 | 2200932.308 | 32384.2066 | 32384.2066 | 32384.2066 | 821.0486 | 821.0486 | 793.9946 | 27060.7856 | 27.054 | 0 | 27060.7856 | 27.054 | 0 | 0.151 | 87.2131 | 45300 | 7.0819 | 0.0070668 | 0 | 7.0819 | 0.0070668 | 0 | 0 | 0 | 0 | 0 | 0 | 0
NE-HVAC-Chlr-AirCldScrewChlr-lt150tons-12.1EER-16.6IPLV | DEER2023 | D23 v0 |  | Any | ECC | Rec | CZ03 | Any | Cap-Tons | 447.48 | 300000 | None | 41.1 | 0.0408 | 0 | 41.1 | 0.0408 | 0 | 0 | 0 | 0 | 0 | 0 | 0 | DEER:HVAC_Chillers | Annual | 2023 |  | AirCldScrewChlr-0.95kwpton | AirCldScrewChlr-1.407kwpton | 1.188 | 1.188 | 1.105 | 0.95 | 1.407 | AirCldScrewChlr- | 0.95kwpton | 1.407kwpton |  | 2040797.9895 | 2142167.0646 | 27479.2796 | 27479.2796 | 630.4803 | 731.0909 | 2093589.7617 | 2093589.7617 | 2075179.1857 | 27479.2796 | 27479.2796 | 27479.2796 | 682.8771 | 682.8771 | 664.6042 | 18410.576 | 18.2728 | 0 | 18410.576 | 18.2728 | 0 | 0.573 | 256.406 | 171900 | 23.5503 | 0.023378 | 0 | 23.5503 | 0.023378 | 0 | 0 | 0 | 0 | 0 | 0 | 0
NE-HVAC-Chlr-AirCldScrewChlr-lt150tons-12.1EER-16.6IPLV | DEER2023 | D23 v0 |  | Any | ECC | Rec | CZ04 | Any | Cap-Tons | 577.27 | 300000 | None | 60.1 | 0.0527 | 0 | 60.1 | 0.0527 | 0 | 0 | 0 | 0 | 0 | 0 | 0 | DEER:HVAC_Chillers | Annual | 2023 |  | AirCldScrewChlr-0.95kwpton | AirCldScrewChlr-1.407kwpton | 1.188 | 1.188 | 1.105 | 0.95 | 1.407 | AirCldScrewChlr- | 0.95kwpton | 1.407kwpton |  | 2240196.3892 | 2431234.8571 | 23221.1238 | 23221.1238 | 785.9793 | 953.3509 | 2339686.8823 | 2339686.8823 | 2304990.6179 | 23221.1238 | 23221.1238 | 23221.1238 | 873.1444 | 873.1444 | 842.7465 | 34696.2644 | 30.3979 | 0 | 34696.2644 | 30.3979 | 0 | 0.203 | 117.1858 | 60900 | 12.2003 | 0.010698 | 0 | 12.2003 | 0.010698 | 0 | 0 | 0 | 0 | 0 | 0 | 0
NE-HVAC-Chlr-AirCldScrewChlr-lt150tons-12.1EER-16.6IPLV | DEER2023 | D23 v0 |  | Any | ECC | Rec | CZ05 | Any | Cap-Tons | 389.98 | 300000 | None | 53.9 | 0.0327 | 0 | 53.9 | 0.0327 | 0 | 0 | 0 | 0 | 0 | 0 | 0 | DEER:HVAC_Chillers | Annual | 2023 |  | AirCldScrewChlr-0.95kwpton | AirCldScrewChlr-1.407kwpton | 1.188 | 1.188 | 1.105 | 0.95 | 1.407 | AirCldScrewChlr- | 0.95kwpton | 1.407kwpton |  | 2081896.3268 | 2197616.7516 | 25110.7048 | 25110.7048 | 559.7029 | 629.9557 | 2142162.106 | 2142162.106 | 2121145.0486 | 25110.7048 | 25110.7048 | 25110.7048 | 596.2897 | 596.2897 | 583.5304 | 21017.0575 | 12.7593 | 0 | 21017.0575 | 12.7593 | 0 | 0.153 | 59.6669 | 45900 | 8.2467 | 0.0050031 | 0 | 8.2467 | 0.0050031 | 0 | 0 | 0 | 0 | 0 | 0 | 0
NE-HVAC-Chlr-AirCldScrewChlr-lt150tons-12.1EER-16.6IPLV | DEER2023 | D23 v0 |  | Any | ECC | Rec | CZ06 | Any | Cap-Tons | 620.47 | 300000 | None | 72.7 | 0.0393 | 0 | 72.7 | 0.0393 | 0 | 0 | 0 | 0 | 0 | 0 | 0 | DEER:HVAC_Chillers | Annual | 2023 |  | AirCldScrewChlr-0.95kwpton | AirCldScrewChlr-1.407kwpton | 1.188 | 1.188 | 1.105 | 0.95 | 1.407 | AirCldScrewChlr- | 0.95kwpton | 1.407kwpton |  | 2367763.5885 | 2616179.0943 | 14115.211 | 14115.211 | 702.9037 | 836.9967 | 2497135.3399 | 2497135.3399 | 2452018.3005 | 14115.211 | 14115.211 | 14115.211 | 772.7377 | 772.7377 | 748.3839 | 45117.0393 | 24.3539 | 0 | 45117.0393 | 24.3539 | 0 | 0.91 | 564.6277 | 273000 | 66.157 | 0.035763 | 0 | 66.157 | 0.035763 | 0 | 0 | 0 | 0 | 0 | 0 | 0
NE-HVAC-Chlr-AirCldScrewChlr-lt150tons-12.1EER-16.6IPLV | DEER2023 | D23 v0 |  | Any | ECC | Rec | CZ07 | Any | Cap-Tons | 583.19 | 300000 | None | 66.3 | 0.0388 | 0 | 66.3 | 0.0388 | 0 | 0 | 0 | 0 | 0 | 0 | 0 | DEER:HVAC_Chillers | Annual | 2023 |  | AirCldScrewChlr-0.95kwpton | AirCldScrewChlr-1.407kwpton | 1.188 | 1.188 | 1.105 | 0.95 | 1.407 | AirCldScrewChlr- | 0.95kwpton | 1.407kwpton |  | 2290915.7188 | 2503867.8309 | 12070.2064 | 12070.2064 | 679.8857 | 804.328 | 2401818.5693 | 2401818.5693 | 2363142.3651 | 12070.2064 | 12070.2064 | 12070.2064 | 744.6937 | 744.6937 | 722.0926 | 38676.2042 | 22.6011 | 0 | 38676.2042 | 22.6011 | 0 | 0.473 | 275.8489 | 141900 | 31.3599 | 0.018352 | 0 | 31.3599 | 0.018352 | 0 | 0 | 0 | 0 | 0 | 0 | 0
NE-HVAC-Chlr-AirCldScrewChlr-lt150tons-12.1EER-16.6IPLV | DEER2023 | D23 v0 |  | Any | ECC | Rec | CZ08 | Any | Cap-Tons | 673.3 | 300000 | None | 78.5 | 0.0374 | 0 | 78.5 | 0.0374 | 0 | 0 | 0 | 0 | 0 | 0 | 0 | DEER:HVAC_Chillers | Annual | 2023 |  | AirCldScrewChlr-0.95kwpton | AirCldScrewChlr-1.407kwpton | 1.188 | 1.188 | 1.105 | 0.95 | 1.407 | AirCldScrewChlr- | 0.95kwpton | 1.407kwpton |  | 2476422.5341 | 2767317.3788 | 12597.5755 | 12597.5755 | 720.9664 | 859.7025 | 2627917.0047 | 2627917.0047 | 2575084.8994 | 12597.5755 | 12597.5755 | 12597.5755 | 793.2185 | 793.2185 | 768.0213 | 52832.1053 | 25.1972 | 0 | 52832.1053 | 25.1972 | 0 | 1.455 | 979.6515 | 436500 | 114.2175 | 0.054417 | 0 | 114.2175 | 0.054417 | 0 | 0 | 0 | 0 | 0 | 0 | 0
NE-HVAC-Chlr-AirCldScrewChlr-lt150tons-12.1EER-16.6IPLV | DEER2023 | D23 v0 |  | Any | ECC | Rec | CZ09 | Any | Cap-Tons | 805.08 | 300000 | None | 62 | 0.038 | 0 | 62 | 0.038 | 0 | 0 | 0 | 0 | 0 | 0 | 0 | DEER:HVAC_Chillers | Annual | 2023 |  | AirCldScrewChlr-0.95kwpton | AirCldScrewChlr-1.407kwpton | 1.188 | 1.188 | 1.105 | 0.95 | 1.407 | AirCldScrewChlr- | 0.95kwpton | 1.407kwpton |  | 2428529.25 | 2703266.25 | 14452.7648 | 14452.7648 | 781.1405 | 949.4992 | 2571608.913 | 2571608.913 | 2521711.3835 | 14452.7648 | 14452.7648 | 14452.7648 | 868.8197 | 868.8197 | 838.2425 | 49897.5295 | 30.5772 | 0 | 49897.5295 | 30.5772 | 0 | 0.651 | 524.1071 | 195300 | 40.362 | 0.024738 | 0 | 40.362 | 0.024738 | 0 | 0 | 0 | 0 | 0 | 0 | 0
NE-HVAC-Chlr-AirCldScrewChlr-lt150tons-12.1EER-16.6IPLV | DEER2023 | D23 v0 |  | Any | ECC | Rec | CZ10 | Any | Cap-Tons | 718.38 | 300000 | None | 76.3 | 0.0307 | 0 | 76.3 | 0.0307 | 0 | 0 | 0 | 0 | 0 | 0 | 0 | DEER:HVAC_Chillers | Annual | 2023 |  | AirCldScrewChlr-0.95kwpton | AirCldScrewChlr-1.407kwpton | 1.188 | 1.188 | 1.105 | 0.95 | 1.407 | AirCldScrewChlr- | 0.95kwpton | 1.407kwpton |  | 2495591.6746 | 2797476.1211 | 17369.3207 | 17369.3207 | 490.4235 | 611.9686 | 2652809.3951 | 2652809.3951 | 2597981.3665 | 17369.3207 | 17369.3207 | 17369.3207 | 553.7227 | 553.7227 | 531.6478 | 54828.0286 | 22.0749 | 0 | 54828.0286 | 22.0749 | 0 | 0.991 | 711.9146 | 297300 | 75.6133 | 0.030424 | 0 | 75.6133 | 0.030424 | 0 | 0 | 0 | 0 | 0 | 0 | 0
NE-HVAC-Chlr-AirCldScrewChlr-lt150tons-12.1EER-16.6IPLV | DEER2023 | D23 v0 |  | Any | ECC | Rec | CZ11 | Any | Cap-Tons | 659.42 | 300000 | None | 75.5 | 0.0467 | 0 | 75.5 | 0.0467 | 0 | 0 | 0 | 0 | 0 | 0 | 0 | DEER:HVAC_Chillers | Annual | 2023 |  | AirCldScrewChlr-0.95kwpton | AirCldScrewChlr-1.407kwpton | 1.188 | 1.188 | 1.105 | 0.95 | 1.407 | AirCldScrewChlr- | 0.95kwpton | 1.407kwpton |  | 2439870.8155 | 2713944.1931 | 26384.2337 | 26384.2337 | 597.0441 | 766.6937 | 2582604.8721 | 2582604.8721 | 2532827.8692 | 26384.2337 | 26384.2337 | 26384.2337 | 685.3955 | 685.3955 | 654.5839 | 49777.0029 | 30.8116 | 0 | 49777.0029 | 30.8116 | 0 | 0.233 | 153.6449 | 69900 | 17.5915 | 0.010881 | 0 | 17.5915 | 0.010881 | 0 | 0 | 0 | 0 | 0 | 0 | 0
NE-HVAC-Chlr-AirCldScrewChlr-lt150tons-12.1EER-16.6IPLV | DEER2023 | D23 v0 |  | Any | ECC | Rec | CZ12 | Any | Cap-Tons | 603.29 | 300000 | None | 66.2 | 0.0453 | 0 | 66.2 | 0.0453 | 0 | 0 | 0 | 0 | 0 | 0 | 0 | DEER:HVAC_Chillers | Annual | 2023 |  | AirCldScrewChlr-0.95kwpton | AirCldScrewChlr-1.407kwpton | 1.188 | 1.188 | 1.105 | 0.95 | 1.407 | AirCldScrewChlr- | 0.95kwpton | 1.407kwpton |  | 2321057.7931 | 2541057.0815 | 27500.0792 | 27500.0792 | 554.9913 | 705.5023 | 2435630.7267 | 2435630.7267 | 2395674.6196 | 27500.0792 | 27500.0792 | 27500.0792 | 633.3756 | 633.3756 | 606.0399 | 39956.1071 | 27.3357 | 0 | 39956.1071 | 27.3357 | 0 | 0.319 | 192.4495 | 95700 | 21.1178 | 0.014451 | 0 | 21.1178 | 0.014451 | 0 | 0 | 0 | 0 | 0 | 0 | 0
NE-HVAC-Chlr-AirCldScrewChlr-lt150tons-12.1EER-16.6IPLV | DEER2023 | D23 v0 |  | Any | ECC | Rec | CZ13 | Any | Cap-Tons | 712.72 | 300000 | None | 79 | 0.0411 | 0 | 79 | 0.0411 | 0 | 0 | 0 | 0 | 0 | 0 | 0 | DEER:HVAC_Chillers | Annual | 2023 |  | AirCldScrewChlr-0.95kwpton | AirCldScrewChlr-1.407kwpton | 1.188 | 1.188 | 1.105 | 0.95 | 1.407 | AirCldScrewChlr- | 0.95kwpton | 1.407kwpton |  | 2531764.25 | 2841887.25 | 23261.0291 | 23261.0291 | 578.386 | 739.8418 | 2693272.5082 | 2693272.5082 | 2636948.1997 | 23261.0291 | 23261.0291 | 23261.0291 | 662.4702 | 662.4702 | 633.1467 | 56324.3085 | 29.3235 | 0 | 56324.3085 | 29.3235 | 0 | 0.576 | 410.5267 | 172800 | 45.504 | 0.023674 | 0 | 45.504 | 0.023674 | 0 | 0 | 0 | 0 | 0 | 0 | 0
NE-HVAC-Chlr-AirCldScrewChlr-lt150tons-12.1EER-16.6IPLV | DEER2023 | D23 v0 |  | Any | ECC | Rec | CZ14 | Any | Cap-Tons | 766.06 | 300000 | None | 68 | 0.0348 | 0 | 68 | 0.0348 | 0 | 0 | 0 | 0 | 0 | 0 | 0 | DEER:HVAC_Chillers | Annual | 2023 |  | AirCldScrewChlr-0.95kwpton | AirCldScrewChlr-1.407kwpton | 1.188 | 1.188 | 1.105 | 0.95 | 1.407 | AirCldScrewChlr- | 0.95kwpton | 1.407kwpton |  | 2470207.6099 | 2757168.0993 | 24931.5615 | 24931.5615 | 541.4193 | 688.0952 | 2619653.1164 | 2619653.1164 | 2567535.5658 | 24931.5615 | 24931.5615 | 24931.5615 | 617.8063 | 617.8063 | 591.1671 | 52117.5506 | 26.6392 | 0 | 52117.5506 | 26.6392 | 0 | 0.286 | 219.0932 | 85800 | 19.448 | 0.0099528 | 0 | 19.448 | 0.0099528 | 0 | 0 | 0 | 0 | 0 | 0 | 0
NE-HVAC-Chlr-AirCldScrewChlr-lt150tons-12.1EER-16.6IPLV | DEER2023 | D23 v0 |  | Any | ECC | Rec | CZ15 | Any | Cap-Tons | 986.99 | 300000 | None | 102 | 0.0399 | 0 | 102 | 0.0399 | 0 | 0 | 0 | 0 | 0 | 0 | 0 | DEER:HVAC_Chillers | Annual | 2023 |  | AirCldScrewChlr-0.95kwpton | AirCldScrewChlr-1.407kwpton | 1.188 | 1.188 | 1.105 | 0.95 | 1.407 | AirCldScrewChlr- | 0.95kwpton | 1.407kwpton |  | 3073140.626 | 3625842.4553 | 8218.4988 | 8218.4988 | 695.9385 | 912.9662 | 3360980.966 | 3360980.966 | 3260599.671 | 8218.4988 | 8218.4988 | 8218.4988 | 808.9639 | 808.9639 | 769.5475 | 100381.295 | 39.4164 | 0 | 100381.295 | 39.4164 | 0 | 0.246 | 242.7995 | 73800 | 25.092 | 0.0098154 | 0 | 25.092 | 0.0098154 | 0 | 0 | 0 | 0 | 0 | 0 | 0
NE-HVAC-Chlr-AirCldScrewChlr-lt150tons-12.1EER-16.6IPLV | DEER2023 | D23 v0 |  | Any | ECC | Rec | CZ16 | Any | Cap-Tons | 400.46 | 300000 | None | 45.2 | 0.0155 | 0 | 45.2 | 0.0155 | 0 | 0 | 0 | 0 | 0 | 0 | 0 | DEER:HVAC_Chillers | Annual | 2023 |  | AirCldScrewChlr-0.95kwpton | AirCldScrewChlr-1.407kwpton | 1.188 | 1.188 | 1.105 | 0.95 | 1.407 | AirCldScrewChlr- | 0.95kwpton | 1.407kwpton |  | 2066317.3466 | 2166020.4657 | 54766.1699 | 54766.1699 | 159.5149 | 193.7601 | 2118241.5093 | 2118241.5093 | 2100133.503 | 54766.1699 | 54766.1699 | 54766.1699 | 177.3494 | 177.3494 | 171.1298 | 18108.0063 | 6.2196 | 0 | 18108.0063 | 6.2196 | 0 | 0.559 | 223.8571 | 167700 | 25.2668 | 0.0086645 | 0 | 25.2668 | 0.0086645 | 0 | 0 | 0 | 0 | 0 | 0 | 0
NE-HVAC-Chlr-AirCldScrewChlr-lt150tons-12.1EER-16.6IPLV | DEER2023 | D23 v0 |  | Any | ESe | Ex | CZ01 | Any | Cap-Tons | 173.55 | 149999 | None | 19.7 | 0.0348 | 0 | 10.6 | 0.0186 | 0 | 0 | 0 | 0 | 0 | 0 | 0 | DEER:HVAC_Chillers | Annual | 2023 |  | AirCldScrewChlr-0.95kwpton | AirCldScrewChlr-1.407kwpton | 1.26 | 1.188 | 1.105 | 0.95 | 1.407 | AirCldScrewChlr- | 0.95kwpton | 1.407kwpton |  | 731196.1895 | 741278.2682 | 28651.6678 | 28651.6678 | 135.0432 | 152.8436 | 738035.2363 | 736446.8125 | 734615.7129 | 28651.6678 | 28651.6678 | 28651.6678 | 147.1178 | 144.3134 | 141.0805 | 3419.5234 | 6.0373 | 0 | 1831.0996 | 3.2329 | 0 | 0.096 | 16.6608 | 14399.904 | 1.8912 | 0.0033408 | 0 | 1.0176 | 0.0017856 | 0 | 0 | 0 | 0 | 0 | 0 | 0
NE-HVAC-Chlr-AirCldScrewChlr-lt150tons-12.1EER-16.6IPLV | DEER2023 | D23 v0 |  | Any | ESe | Ex | CZ02 | Any | Cap-Tons | 312.92 | 149999 | None | 69.6 | 0.0619 | 0 | 37.3 | 0.0332 | 0 | 0 | 0 | 0 | 0 | 0 | 0 | DEER:HVAC_Chillers | Annual | 2023 |  | AirCldScrewChlr-0.95kwpton | AirCldScrewChlr-1.407kwpton | 1.26 | 1.188 | 1.105 | 0.95 | 1.407 | AirCldScrewChlr- | 0.95kwpton | 1.407kwpton |  | 871461.399 | 935657.4593 | 19913.1692 | 19913.1692 | 231.6184 | 288.7718 | 915007.9607 | 904893.9206 | 893234.6799 | 19913.1692 | 19913.1692 | 19913.1692 | 270.3877 | 261.3832 | 251.003 | 21773.2808 | 19.3846 | 0 | 11659.2407 | 10.3802 | 0 | 0.622 | 194.6362 | 93299.378 | 43.2912 | 0.038502 | 0 | 23.2006 | 0.02065 | 0 | 0 | 0 | 0 | 0 | 0 | 0
NE-HVAC-Chlr-AirCldScrewChlr-lt150tons-12.1EER-16.6IPLV | DEER2023 | D23 v0 |  | Any | ESe | Ex | CZ03 | Any | Cap-Tons | 263.06 | 149999 | None | 61.5 | 0.0479 | 0 | 32.9 | 0.0257 | 0 | 0 | 0 | 0 | 0 | 0 | 0 | DEER:HVAC_Chillers | Annual | 2023 |  | AirCldScrewChlr-0.95kwpton | AirCldScrewChlr-1.407kwpton | 1.26 | 1.188 | 1.105 | 0.95 | 1.407 | AirCldScrewChlr- | 0.95kwpton | 1.407kwpton |  | 834702.6322 | 882401.4679 | 16604.1867 | 16604.1867 | 186.771 | 223.929 | 867058.5164 | 859543.6014 | 850880.5743 | 16604.1867 | 16604.1867 | 16604.1867 | 211.9766 | 206.1224 | 199.3738 | 16177.9421 | 12.6028 | 0 | 8663.0271 | 6.7486 | 0 | 1.819 | 478.5061 | 272848.181 | 111.8685 | 0.08713 | 0 | 59.8451 | 0.046748 | 0 | 0 | 0 | 0 | 0 | 0 | 0
NE-HVAC-Chlr-AirCldScrewChlr-lt150tons-12.1EER-16.6IPLV | DEER2023 | D23 v0 |  | Any | ESe | Ex | CZ04 | Any | Cap-Tons | 331.83 | 149999 | None | 95.5 | 0.0698 | 0 | 51.2 | 0.0374 | 0 | 0 | 0 | 0 | 0 | 0 | 0 | DEER:HVAC_Chillers | Annual | 2023 |  | AirCldScrewChlr-0.95kwpton | AirCldScrewChlr-1.407kwpton | 1.26 | 1.188 | 1.105 | 0.95 | 1.407 | AirCldScrewChlr- | 0.95kwpton | 1.407kwpton |  | 957815.4408 | 1051278.4133 | 14881.3963 | 14881.3963 | 261.6237 | 329.9318 | 1021214.8313 | 1006489.8116 | 989515.1361 | 14881.3963 | 14881.3963 | 14881.3963 | 307.9596 | 297.1977 | 284.7916 | 31699.6953 | 23.1679 | 0 | 16974.6755 | 12.4061 | 0 | 1.301 | 431.7108 | 195148.699 | 124.2455 | 0.09081 | 0 | 66.6112 | 0.048657 | 0 | 0 | 0 | 0 | 0 | 0 | 0
NE-HVAC-Chlr-AirCldScrewChlr-lt150tons-12.1EER-16.6IPLV | DEER2023 | D23 v0 |  | Any | ESe | Ex | CZ05 | Any | Cap-Tons | 231.01 | 149999 | None | 86.2 | 0.0381 | 0 | 46.1 | 0.0204 | 0 | 0 | 0 | 0 | 0 | 0 | 0 | DEER:HVAC_Chillers | Annual | 2023 |  | AirCldScrewChlr-0.95kwpton | AirCldScrewChlr-1.407kwpton | 1.26 | 1.188 | 1.105 | 0.95 | 1.407 | AirCldScrewChlr- | 0.95kwpton | 1.407kwpton |  | 861493.5003 | 920187.7875 | 15172.8858 | 15172.8858 | 157.5943 | 183.5369 | 901308.0059 | 892060.7659 | 881400.7531 | 15172.8858 | 15172.8858 | 15172.8858 | 175.1922 | 171.1049 | 166.3932 | 19907.2528 | 8.7989 | 0 | 10660.0128 | 4.7117 | 0 | 0.194 | 44.8159 | 29099.806 | 16.7228 | 0.0073914 | 0 | 8.9434 | 0.0039576 | 0 | 0 | 0 | 0 | 0 | 0 | 0
NE-HVAC-Chlr-AirCldScrewChlr-lt150tons-12.1EER-16.6IPLV | DEER2023 | D23 v0 |  | Any | ESe | Ex | CZ06 | Any | Cap-Tons | 371.23 | 149999 | None | 108 | 0.0444 | 0 | 57.8 | 0.0238 | 0 | 0 | 0 | 0 | 0 | 0 | 0 | DEER:HVAC_Chillers | Annual | 2023 |  | AirCldScrewChlr-0.95kwpton | AirCldScrewChlr-1.407kwpton | 1.26 | 1.188 | 1.105 | 0.95 | 1.407 | AirCldScrewChlr- | 0.95kwpton | 1.407kwpton |  | 1018421.1147 | 1136468.7791 | 9348.9884 | 9348.9884 | 214.5527 | 263.1911 | 1098497.2109 | 1079898.8918 | 1058459.1628 | 9348.9884 | 9348.9884 | 9348.9884 | 247.5459 | 239.8829 | 231.0493 | 40038.0481 | 16.4966 | 0 | 21439.729 | 8.8337 | 0 | 2.741 | 1017.5414 | 411147.259 | 296.028 | 0.1217 | 0 | 158.4298 | 0.065236 | 0 | 0 | 0 | 0 | 0 | 0 | 0
NE-HVAC-Chlr-AirCldScrewChlr-lt150tons-12.1EER-16.6IPLV | DEER2023 | D23 v0 |  | Any | ESe | Ex | CZ07 | Any | Cap-Tons | 354.65 | 149999 | None | 96 | 0.0367 | 0 | 51.4 | 0.0196 | 0 | 0 | 0 | 0 | 0 | 0 | 0 | DEER:HVAC_Chillers | Annual | 2023 |  | AirCldScrewChlr-0.95kwpton | AirCldScrewChlr-1.407kwpton | 1.26 | 1.188 | 1.105 | 0.95 | 1.407 | AirCldScrewChlr- | 0.95kwpton | 1.407kwpton |  | 983435.9613 | 1083808.2635 | 8191.3746 | 8191.3746 | 187.7121 | 226.0477 | 1051522.2056 | 1035708.6263 | 1017479.0835 | 8191.3746 | 8191.3746 | 8191.3746 | 213.7166 | 207.6768 | 200.7143 | 34043.1222 | 13.0023 | 0 | 18229.5428 | 6.9625 | 0 | 1.407 | 498.9925 | 211048.593 | 135.072 | 0.051637 | 0 | 72.3198 | 0.027577 | 0 | 0 | 0 | 0 | 0 | 0 | 0
NE-HVAC-Chlr-AirCldScrewChlr-lt150tons-12.1EER-16.6IPLV | DEER2023 | D23 v0 |  | Any | ESe | Ex | CZ08 | Any | Cap-Tons | 394.17 | 149999 | None | 126 | 0.0486 | 0 | 67.6 | 0.026 | 0 | 0 | 0 | 0 | 0 | 0 | 0 | DEER:HVAC_Chillers | Annual | 2023 |  | AirCldScrewChlr-0.95kwpton | AirCldScrewChlr-1.407kwpton | 1.26 | 1.188 | 1.105 | 0.95 | 1.407 | AirCldScrewChlr- | 0.95kwpton | 1.407kwpton |  | 1101622.3341 | 1248367.2767 | 8518.8411 | 8518.8411 | 235.9136 | 292.4198 | 1201164.8553 | 1178045.302 | 1151393.5947 | 8518.8411 | 8518.8411 | 8518.8411 | 274.2438 | 265.3413 | 255.0787 | 49771.2606 | 19.1651 | 0 | 26651.7073 | 10.2626 | 0 | 4.867 | 1918.4254 | 730045.133 | 613.242 | 0.23654 | 0 | 329.0092 | 0.12654 | 0 | 0 | 0 | 0 | 0 | 0 | 0
NE-HVAC-Chlr-AirCldScrewChlr-lt150tons-12.1EER-16.6IPLV | DEER2023 | D23 v0 |  | Any | ESe | Ex | CZ09 | Any | Cap-Tons | 476.28 | 149999 | None | 99.2 | 0.0485 | 0 | 53.1 | 0.026 | 0 | 0 | 0 | 0 | 0 | 0 | 0 | DEER:HVAC_Chillers | Annual | 2023 |  | AirCldScrewChlr-0.95kwpton | AirCldScrewChlr-1.407kwpton | 1.26 | 1.188 | 1.105 | 0.95 | 1.407 | AirCldScrewChlr- | 0.95kwpton | 1.407kwpton |  | 1091628.1345 | 1230973.4 | 9952.168 | 9952.168 | 264.1285 | 332.2947 | 1186151.1811 | 1164197.4413 | 1138889.6578 | 9952.168 | 9952.168 | 9952.168 | 310.3681 | 299.6286 | 287.2483 | 47261.5233 | 23.1198 | 0 | 25307.7835 | 12.3803 | 0 | 3.768 | 1794.623 | 565196.232 | 373.7856 | 0.18275 | 0 | 200.0808 | 0.097968 | 0 | 0 | 0 | 0 | 0 | 0 | 0
NE-HVAC-Chlr-AirCldScrewChlr-lt150tons-12.1EER-16.6IPLV | DEER2023 | D23 v0 |  | Any | ESe | Ex | CZ10 | Any | Cap-Tons | 396.53 | 149999 | None | 116 | 0.0295 | 0 | 62.2 | 0.0158 | 0 | 0 | 0 | 0 | 0 | 0 | 0 | DEER:HVAC_Chillers | Annual | 2023 |  | AirCldScrewChlr-0.95kwpton | AirCldScrewChlr-1.407kwpton | 1.26 | 1.188 | 1.105 | 0.95 | 1.407 | AirCldScrewChlr- | 0.95kwpton | 1.407kwpton |  | 1060039.2227 | 1195820.7318 | 11059.0033 | 11059.0033 | 125.6062 | 160.0885 | 1152144.8416 | 1130752.5688 | 1106092.0321 | 11059.0033 | 11059.0033 | 11059.0033 | 148.9968 | 143.5642 | 137.3015 | 46052.8095 | 11.6953 | 0 | 24660.5367 | 6.2627 | 0 | 8.45 | 3350.6785 | 1267491.55 | 980.2 | 0.24928 | 0 | 525.59 | 0.13351 | 0 | 0 | 0 | 0 | 0 | 0 | 0
NE-HVAC-Chlr-AirCldScrewChlr-lt150tons-12.1EER-16.6IPLV | DEER2023 | D23 v0 |  | Any | ESe | Ex | CZ11 | Any | Cap-Tons | 363.61 | 149999 | None | 112 | 0.0416 | 0 | 59.8 | 0.0223 | 0 | 0 | 0 | 0 | 0 | 0 | 0 | DEER:HVAC_Chillers | Annual | 2023 |  | AirCldScrewChlr-0.95kwpton | AirCldScrewChlr-1.407kwpton | 1.26 | 1.188 | 1.105 | 0.95 | 1.407 | AirCldScrewChlr- | 0.95kwpton | 1.407kwpton |  | 1016995.7451 | 1136697.1934 | 18375.4452 | 18375.4452 | 147.1529 | 191.7342 | 1098193.6641 | 1079334.7926 | 1057594.7046 | 18375.4452 | 18375.4452 | 18375.4452 | 177.394 | 170.3703 | 162.2735 | 40598.9595 | 15.1206 | 0 | 21740.088 | 8.0968 | 0 | 0.941 | 342.157 | 141149.059 | 105.392 | 0.039146 | 0 | 56.2718 | 0.020984 | 0 | 0 | 0 | 0 | 0 | 0 | 0
NE-HVAC-Chlr-AirCldScrewChlr-lt150tons-12.1EER-16.6IPLV | DEER2023 | D23 v0 |  | Any | ESe | Ex | CZ12 | Any | Cap-Tons | 330.97 | 149999 | None | 98.1 | 0.0419 | 0 | 52.5 | 0.0224 | 0 | 0 | 0 | 0 | 0 | 0 | 0 | DEER:HVAC_Chillers | Annual | 2023 |  | AirCldScrewChlr-0.95kwpton | AirCldScrewChlr-1.407kwpton | 1.26 | 1.188 | 1.105 | 0.95 | 1.407 | AirCldScrewChlr- | 0.95kwpton | 1.407kwpton |  | 957337.2185 | 1053094.8184 | 17655.2487 | 17655.2487 | 138.6283 | 179.475 | 1022293.1396 | 1007206.6031 | 989815.1791 | 17655.2487 | 17655.2487 | 17655.2487 | 166.3361 | 159.9008 | 152.4822 | 32477.9606 | 13.8539 | 0 | 17391.424 | 7.4185 | 0 | 3.103 | 1026.9999 | 465446.897 | 304.4043 | 0.13002 | 0 | 162.9075 | 0.069507 | 0 | 0 | 0 | 0 | 0 | 0 | 0
NE-HVAC-Chlr-AirCldScrewChlr-lt150tons-12.1EER-16.6IPLV | DEER2023 | D23 v0 |  | Any | ESe | Ex | CZ13 | Any | Cap-Tons | 398.61 | 149999 | None | 114 | 0.037 | 0 | 61.3 | 0.0198 | 0 | 0 | 0 | 0 | 0 | 0 | 0 | DEER:HVAC_Chillers | Annual | 2023 |  | AirCldScrewChlr-0.95kwpton | AirCldScrewChlr-1.407kwpton | 1.26 | 1.188 | 1.105 | 0.95 | 1.407 | AirCldScrewChlr- | 0.95kwpton | 1.407kwpton |  | 1058139.4944 | 1192580.876 | 15570.7471 | 15570.7471 | 144.3514 | 187.8274 | 1149336.0552 | 1128154.9185 | 1103737.7748 | 15570.7471 | 15570.7471 | 15570.7471 | 173.8428 | 166.9932 | 159.0971 | 45598.2804 | 14.7457 | 0 | 24417.1437 | 7.8961 | 0 | 3.426 | 1365.6379 | 513896.574 | 390.564 | 0.12676 | 0 | 210.0138 | 0.067835 | 0 | 0 | 0 | 0 | 0 | 0 | 0
NE-HVAC-Chlr-AirCldScrewChlr-lt150tons-12.1EER-16.6IPLV | DEER2023 | D23 v0 |  | Any | ESe | Ex | CZ14 | Any | Cap-Tons | 437.3 | 149999 | None | 98.2 | 0.0309 | 0 | 52.6 | 0.0165 | 0 | 0 | 0 | 0 | 0 | 0 | 0 | DEER:HVAC_Chillers | Annual | 2023 |  | AirCldScrewChlr-0.95kwpton | AirCldScrewChlr-1.407kwpton | 1.26 | 1.188 | 1.105 | 0.95 | 1.407 | AirCldScrewChlr- | 0.95kwpton | 1.407kwpton |  | 1045632.4811 | 1172191.3012 | 17216.7762 | 17216.7762 | 138.0085 | 177.8554 | 1131482.0089 | 1111542.7638 | 1088557.245 | 17216.7762 | 17216.7762 | 17216.7762 | 165.0381 | 158.7603 | 151.5233 | 42924.7639 | 13.5148 | 0 | 22985.5187 | 7.237 | 0 | 1.722 | 753.0306 | 258298.278 | 169.1004 | 0.05321 | 0 | 90.5772 | 0.028413 | 0 | 0 | 0 | 0 | 0 | 0 | 0
NE-HVAC-Chlr-AirCldScrewChlr-lt150tons-12.1EER-16.6IPLV | DEER2023 | D23 v0 |  | Any | ESe | Ex | CZ15 | Any | Cap-Tons | 562.55 | 149999 | None | 157 | 0.0358 | 0 | 83.8 | 0.0192 | 0 | 0 | 0 | 0 | 0 | 0 | 0 | DEER:HVAC_Chillers | Annual | 2023 |  | AirCldScrewChlr-0.95kwpton | AirCldScrewChlr-1.407kwpton | 1.26 | 1.188 | 1.105 | 0.95 | 1.407 | AirCldScrewChlr- | 0.95kwpton | 1.407kwpton |  | 1393552.8088 | 1653258.2412 | 6552.2286 | 6552.2286 | 184.6007 | 243.977 | 1569720.6076 | 1528804.2156 | 1481636.7082 | 6552.2286 | 6552.2286 | 6552.2286 | 224.8779 | 215.5232 | 204.7393 | 88083.8994 | 20.1386 | 0 | 47167.5074 | 10.7839 | 0 | 0.687 | 386.4718 | 103049.313 | 107.859 | 0.024595 | 0 | 57.5706 | 0.01319 | 0 | 0 | 0 | 0 | 0 | 0 | 0
NE-HVAC-Chlr-AirCldScrewChlr-lt150tons-12.1EER-16.6IPLV | DEER2023 | D23 v0 |  | Any | ESe | Ex | CZ16 | Any | Cap-Tons | 230.34 | 149999 | None | 66.6 | 0.0319 | 0 | 35.6 | 0.0171 | 0 | 0 | 0 | 0 | 0 | 0 | 0 | DEER:HVAC_Chillers | Annual | 2023 |  | AirCldScrewChlr-0.95kwpton | AirCldScrewChlr-1.407kwpton | 1.26 | 1.188 | 1.105 | 0.95 | 1.407 | AirCldScrewChlr- | 0.95kwpton | 1.407kwpton |  | 844112.8743 | 889326.0182 | 37282.8016 | 37282.8016 | 92.69 | 114.3314 | 874782.6218 | 867659.3256 | 859447.748 | 37282.8016 | 37282.8016 | 37282.8016 | 107.3701 | 103.9606 | 100.0301 | 15334.8738 | 7.3401 | 0 | 8211.5776 | 3.9305 | 0 | 0.975 | 224.5815 | 146249.025 | 64.935 | 0.031102 | 0 | 34.71 | 0.016672 | 0 | 0 | 0 | 0 | 0 | 0 | 0
NE-HVAC-Chlr-AirCldScrewChlr-lt150tons-12.1EER-16.6IPLV | DEER2023 | D23 v0 |  | Any | ESe | New | CZ01 | Any | Cap-Tons | 147.6 | 149999 | None | 10 | 0.0191 | 0 | 10 | 0.0191 | 0 | 0 | 0 | 0 | 0 | 0 | 0 | DEER:HVAC_Chillers | Annual | 2023 |  | AirCldScrewChlr-0.95kwpton | AirCldScrewChlr-1.407kwpton | 1.188 | 1.188 | 1.105 | 0.95 | 1.407 | AirCldScrewChlr- | 0.95kwpton | 1.407kwpton |  | 609934.125 | 618058.375 | 28034.8902 | 28034.8902 | 117.086 | 132.568 | 614165.1348 | 614165.1348 | 612689.6146 | 28034.8902 | 28034.8902 | 28034.8902 | 125.1488 | 125.1488 | 122.337 | 1475.5202 | 2.8118 | 0 | 1475.5202 | 2.8118 | 0 | 0 | 0 | 0 | 0 | 0 | 0 | 0 | 0 | 0 | 0 | 0 | 0 | 0 | 0 | 0
NE-HVAC-Chlr-AirCldScrewChlr-lt150tons-12.1EER-16.6IPLV | DEER2023 | D23 v0 |  | Any | ESe | New | CZ02 | Any | Cap-Tons | 285.23 | 149999 | None | 33 | 0.0307 | 0 | 33 | 0.0307 | 0 | 0 | 0 | 0 | 0 | 0 | 0 | DEER:HVAC_Chillers | Annual | 2023 |  | AirCldScrewChlr-0.95kwpton | AirCldScrewChlr-1.407kwpton | 1.188 | 1.188 | 1.105 | 0.95 | 1.407 | AirCldScrewChlr- | 0.95kwpton | 1.407kwpton |  | 704357.625 | 756214 | 19469.9098 | 19469.9098 | 193.654 | 241.871 | 731363.7897 | 731363.7897 | 721945.6734 | 19469.9098 | 19469.9098 | 19469.9098 | 218.7648 | 218.7648 | 210.0077 | 9418.1162 | 8.7571 | 0 | 9418.1162 | 8.7571 | 0 | 0 | 0 | 0 | 0 | 0 | 0 | 0 | 0 | 0 | 0 | 0 | 0 | 0 | 0 | 0
NE-HVAC-Chlr-AirCldScrewChlr-lt150tons-12.1EER-16.6IPLV | DEER2023 | D23 v0 |  | Any | ESe | New | CZ03 | Any | Cap-Tons | 220.45 | 149999 | None | 26.6 | 0.0221 | 0 | 26.6 | 0.0221 | 0 | 0 | 0 | 0 | 0 | 0 | 0 | DEER:HVAC_Chillers | Annual | 2023 |  | AirCldScrewChlr-0.95kwpton | AirCldScrewChlr-1.407kwpton | 1.188 | 1.188 | 1.105 | 0.95 | 1.407 | AirCldScrewChlr- | 0.95kwpton | 1.407kwpton |  | 653916.1875 | 686193.625 | 16562.0698 | 16562.0698 | 142.491 | 169.288 | 670725.8814 | 670725.8814 | 664863.6772 | 16562.0698 | 16562.0698 | 16562.0698 | 156.4465 | 156.4465 | 151.5797 | 5862.2042 | 4.8669 | 0 | 5862.2042 | 4.8669 | 0 | 0 | 0 | 0 | 0 | 0 | 0 | 0 | 0 | 0 | 0 | 0 | 0 | 0 | 0 | 0
NE-HVAC-Chlr-AirCldScrewChlr-lt150tons-12.1EER-16.6IPLV | DEER2023 | D23 v0 |  | Any | ESe | New | CZ04 | Any | Cap-Tons | 285.75 | 149999 | None | 42.1 | 0.0326 | 0 | 42.1 | 0.0326 | 0 | 0 | 0 | 0 | 0 | 0 | 0 | DEER:HVAC_Chillers | Annual | 2023 |  | AirCldScrewChlr-0.95kwpton | AirCldScrewChlr-1.407kwpton | 1.188 | 1.188 | 1.105 | 0.95 | 1.407 | AirCldScrewChlr- | 0.95kwpton | 1.407kwpton |  | 732793 | 798986 | 13995.5994 | 13995.5994 | 199.119 | 250.394 | 767265.5033 | 767265.5033 | 755243.5799 | 13995.5994 | 13995.5994 | 13995.5994 | 225.8224 | 225.8224 | 216.5099 | 12021.9234 | 9.3125 | 0 | 12021.9234 | 9.3125 | 0 | 0 | 0 | 0 | 0 | 0 | 0 | 0 | 0 | 0 | 0 | 0 | 0 | 0 | 0 | 0
NE-HVAC-Chlr-AirCldScrewChlr-lt150tons-12.1EER-16.6IPLV | DEER2023 | D23 v0 |  | Any | ESe | New | CZ05 | Any | Cap-Tons | 186.52 | 149999 | None | 39.1 | 0.0198 | 0 | 39.1 | 0.0198 | 0 | 0 | 0 | 0 | 0 | 0 | 0 | DEER:HVAC_Chillers | Annual | 2023 |  | AirCldScrewChlr-0.95kwpton | AirCldScrewChlr-1.407kwpton | 1.188 | 1.188 | 1.105 | 0.95 | 1.407 | AirCldScrewChlr- | 0.95kwpton | 1.407kwpton |  | 672966.3125 | 713086.125 | 14992.3802 | 14992.3802 | 128.706 | 149.027 | 693860.2192 | 693860.2192 | 686573.6887 | 14992.3802 | 14992.3802 | 14992.3802 | 139.2889 | 139.2889 | 135.5982 | 7286.5305 | 3.6907 | 0 | 7286.5305 | 3.6907 | 0 | 0 | 0 | 0 | 0 | 0 | 0 | 0 | 0 | 0 | 0 | 0 | 0 | 0 | 0 | 0
NE-HVAC-Chlr-AirCldScrewChlr-lt150tons-12.1EER-16.6IPLV | DEER2023 | D23 v0 |  | Any | ESe | New | CZ06 | Any | Cap-Tons | 322.47 | 149999 | None | 46.3 | 0.0191 | 0 | 46.3 | 0.0191 | 0 | 0 | 0 | 0 | 0 | 0 | 0 | DEER:HVAC_Chillers | Annual | 2023 |  | AirCldScrewChlr-0.95kwpton | AirCldScrewChlr-1.407kwpton | 1.188 | 1.188 | 1.105 | 0.95 | 1.407 | AirCldScrewChlr- | 0.95kwpton | 1.407kwpton |  | 760572.8125 | 842836 | 8500.9402 | 8500.9402 | 157.855 | 191.724 | 803414.4725 | 803414.4725 | 788473.8936 | 8500.9402 | 8500.9402 | 8500.9402 | 175.4936 | 175.4936 | 169.3423 | 14940.5789 | 6.1513 | 0 | 14940.5789 | 6.1513 | 0 | 0 | 0 | 0 | 0 | 0 | 0 | 0 | 0 | 0 | 0 | 0 | 0 | 0 | 0 | 0
NE-HVAC-Chlr-AirCldScrewChlr-lt150tons-12.1EER-16.6IPLV | DEER2023 | D23 v0 |  | Any | ESe | New | CZ07 | Any | Cap-Tons | 305.32 | 149999 | None | 40.4 | 0.0172 | 0 | 40.4 | 0.0172 | 0 | 0 | 0 | 0 | 0 | 0 | 0 | DEER:HVAC_Chillers | Annual | 2023 |  | AirCldScrewChlr-0.95kwpton | AirCldScrewChlr-1.407kwpton | 1.188 | 1.188 | 1.105 | 0.95 | 1.407 | AirCldScrewChlr- | 0.95kwpton | 1.407kwpton |  | 726819.125 | 794729.6875 | 7211.9482 | 7211.9482 | 146.022 | 174.926 | 762186.1138 | 762186.1138 | 749852.2479 | 7211.9482 | 7211.9482 | 7211.9482 | 161.0748 | 161.0748 | 155.8253 | 12333.8658 | 5.2495 | 0 | 12333.8658 | 5.2495 | 0 | 0 | 0 | 0 | 0 | 0 | 0 | 0 | 0 | 0 | 0 | 0 | 0 | 0 | 0 | 0
NE-HVAC-Chlr-AirCldScrewChlr-lt150tons-12.1EER-16.6IPLV | DEER2023 | D23 v0 |  | Any | ESe | New | CZ08 | Any | Cap-Tons | 346.61 | 149999 | None | 55.4 | 0.0209 | 0 | 55.4 | 0.0209 | 0 | 0 | 0 | 0 | 0 | 0 | 0 | DEER:HVAC_Chillers | Annual | 2023 |  | AirCldScrewChlr-0.95kwpton | AirCldScrewChlr-1.407kwpton | 1.188 | 1.188 | 1.105 | 0.95 | 1.407 | AirCldScrewChlr- | 0.95kwpton | 1.407kwpton |  | 822578.8125 | 928271 | 7441.3811 | 7441.3811 | 172.537 | 212.41 | 877622.0086 | 877622.0086 | 858426.2722 | 7441.3811 | 7441.3811 | 7441.3811 | 193.3024 | 193.3024 | 186.0607 | 19195.7365 | 7.2417 | 0 | 19195.7365 | 7.2417 | 0 | 0 | 0 | 0 | 0 | 0 | 0 | 0 | 0 | 0 | 0 | 0 | 0 | 0 | 0 | 0
NE-HVAC-Chlr-AirCldScrewChlr-lt150tons-12.1EER-16.6IPLV | DEER2023 | D23 v0 |  | Any | ESe | New | CZ09 | Any | Cap-Tons | 411.97 | 149999 | None | 44.5 | 0.0223 | 0 | 44.5 | 0.0223 | 0 | 0 | 0 | 0 | 0 | 0 | 0 | DEER:HVAC_Chillers | Annual | 2023 |  | AirCldScrewChlr-0.95kwpton | AirCldScrewChlr-1.407kwpton | 1.188 | 1.188 | 1.105 | 0.95 | 1.407 | AirCldScrewChlr- | 0.95kwpton | 1.407kwpton |  | 811759 | 912663.3125 | 8742.4288 | 8742.4288 | 194.591 | 245.094 | 864308.7295 | 864308.7295 | 845982.5633 | 8742.4288 | 8742.4288 | 8742.4288 | 220.8923 | 220.8923 | 211.72 | 18326.1662 | 9.1723 | 0 | 18326.1662 | 9.1723 | 0 | 0 | 0 | 0 | 0 | 0 | 0 | 0 | 0 | 0 | 0 | 0 | 0 | 0 | 0 | 0
NE-HVAC-Chlr-AirCldScrewChlr-lt150tons-12.1EER-16.6IPLV | DEER2023 | D23 v0 |  | Any | ESe | New | CZ10 | Any | Cap-Tons | 362.49 | 149999 | None | 56 | 0.0137 | 0 | 56 | 0.0137 | 0 | 0 | 0 | 0 | 0 | 0 | 0 | DEER:HVAC_Chillers | Annual | 2023 |  | AirCldScrewChlr-0.95kwpton | AirCldScrewChlr-1.407kwpton | 1.188 | 1.188 | 1.105 | 0.95 | 1.407 | AirCldScrewChlr- | 0.95kwpton | 1.407kwpton |  | 840168.5 | 951946 | 10225.1302 | 10225.1302 | 92.473 | 119.823 | 898380.8523 | 898380.8523 | 878079.9059 | 10225.1302 | 10225.1302 | 10225.1302 | 106.7165 | 106.7165 | 101.7493 | 20300.9464 | 4.9673 | 0 | 20300.9464 | 4.9673 | 0 | 0 | 0 | 0 | 0 | 0 | 0 | 0 | 0 | 0 | 0 | 0 | 0 | 0 | 0 | 0
NE-HVAC-Chlr-AirCldScrewChlr-lt150tons-12.1EER-16.6IPLV | DEER2023 | D23 v0 |  | Any | ESe | New | CZ11 | Any | Cap-Tons | 328.09 | 149999 | None | 54.3 | 0.0204 | 0 | 54.3 | 0.0204 | 0 | 0 | 0 | 0 | 0 | 0 | 0 | DEER:HVAC_Chillers | Annual | 2023 |  | AirCldScrewChlr-0.95kwpton | AirCldScrewChlr-1.407kwpton | 1.188 | 1.188 | 1.105 | 0.95 | 1.407 | AirCldScrewChlr- | 0.95kwpton | 1.407kwpton |  | 807584.625 | 905753.3125 | 15635.3101 | 15635.3101 | 115.094 | 151.987 | 858709.6745 | 858709.6745 | 840880.3505 | 15635.3101 | 15635.3101 | 15635.3101 | 134.3074 | 134.3074 | 127.6069 | 17829.324 | 6.7005 | 0 | 17829.324 | 6.7005 | 0 | 0 | 0 | 0 | 0 | 0 | 0 | 0 | 0 | 0 | 0 | 0 | 0 | 0 | 0 | 0
NE-HVAC-Chlr-AirCldScrewChlr-lt150tons-12.1EER-16.6IPLV | DEER2023 | D23 v0 |  | Any | ESe | New | CZ12 | Any | Cap-Tons | 302.83 | 149999 | None | 46.6 | 0.0197 | 0 | 46.6 | 0.0197 | 0 | 0 | 0 | 0 | 0 | 0 | 0 | DEER:HVAC_Chillers | Annual | 2023 |  | AirCldScrewChlr-0.95kwpton | AirCldScrewChlr-1.407kwpton | 1.188 | 1.188 | 1.105 | 0.95 | 1.407 | AirCldScrewChlr- | 0.95kwpton | 1.407kwpton |  | 764416.125 | 842146.875 | 16194.1402 | 16194.1402 | 106.248 | 139.037 | 804897.3471 | 804897.3471 | 790779.9461 | 16194.1402 | 16194.1402 | 16194.1402 | 123.3241 | 123.3241 | 117.369 | 14117.401 | 5.9551 | 0 | 14117.401 | 5.9551 | 0 | 0 | 0 | 0 | 0 | 0 | 0 | 0 | 0 | 0 | 0 | 0 | 0 | 0 | 0 | 0
NE-HVAC-Chlr-AirCldScrewChlr-lt150tons-12.1EER-16.6IPLV | DEER2023 | D23 v0 |  | Any | ESe | New | CZ13 | Any | Cap-Tons | 365.92 | 149999 | None | 55.4 | 0.0178 | 0 | 55.4 | 0.0178 | 0 | 0 | 0 | 0 | 0 | 0 | 0 | DEER:HVAC_Chillers | Annual | 2023 |  | AirCldScrewChlr-0.95kwpton | AirCldScrewChlr-1.407kwpton | 1.188 | 1.188 | 1.105 | 0.95 | 1.407 | AirCldScrewChlr- | 0.95kwpton | 1.407kwpton |  | 844142.5 | 955712.125 | 13808.7398 | 13808.7398 | 112.378 | 148.297 | 902246.5935 | 902246.5935 | 881983.4013 | 13808.7398 | 13808.7398 | 13808.7398 | 131.0842 | 131.0842 | 124.5606 | 20263.1923 | 6.5236 | 0 | 20263.1923 | 6.5236 | 0 | 0 | 0 | 0 | 0 | 0 | 0 | 0 | 0 | 0 | 0 | 0 | 0 | 0 | 0 | 0
NE-HVAC-Chlr-AirCldScrewChlr-lt150tons-12.1EER-16.6IPLV | DEER2023 | D23 v0 |  | Any | ESe | New | CZ14 | Any | Cap-Tons | 398.63 | 149999 | None | 46.4 | 0.014 | 0 | 46.4 | 0.014 | 0 | 0 | 0 | 0 | 0 | 0 | 0 | DEER:HVAC_Chillers | Annual | 2023 |  | AirCldScrewChlr-0.95kwpton | AirCldScrewChlr-1.407kwpton | 1.188 | 1.188 | 1.105 | 0.95 | 1.407 | AirCldScrewChlr- | 0.95kwpton | 1.407kwpton |  | 813855.625 | 915789.5 | 14321.4106 | 14321.4106 | 98.517 | 129.164 | 866941.538 | 866941.538 | 848428.3835 | 14321.4106 | 14321.4106 | 14321.4106 | 114.4776 | 114.4776 | 108.9115 | 18513.1545 | 5.5661 | 0 | 18513.1545 | 5.5661 | 0 | 0 | 0 | 0 | 0 | 0 | 0 | 0 | 0 | 0 | 0 | 0 | 0 | 0 | 0 | 0
NE-HVAC-Chlr-AirCldScrewChlr-lt150tons-12.1EER-16.6IPLV | DEER2023 | D23 v0 |  | Any | ESe | New | CZ15 | Any | Cap-Tons | 512.92 | 149999 | None | 75.3 | 0.0164 | 0 | 75.3 | 0.0164 | 0 | 0 | 0 | 0 | 0 | 0 | 0 | DEER:HVAC_Chillers | Annual | 2023 |  | AirCldScrewChlr-0.95kwpton | AirCldScrewChlr-1.407kwpton | 1.188 | 1.188 | 1.105 | 0.95 | 1.407 | AirCldScrewChlr- | 0.95kwpton | 1.407kwpton |  | 1070534 | 1283078 | 4784.912 | 4784.912 | 133.726 | 180.09 | 1181224.3107 | 1181224.3107 | 1142622.2276 | 4784.912 | 4784.912 | 4784.912 | 157.8718 | 157.8718 | 149.4512 | 38602.0832 | 8.4206 | 0 | 38602.0832 | 8.4206 | 0 | 0 | 0 | 0 | 0 | 0 | 0 | 0 | 0 | 0 | 0 | 0 | 0 | 0 | 0 | 0
NE-HVAC-Chlr-AirCldScrewChlr-lt150tons-12.1EER-16.6IPLV | DEER2023 | D23 v0 |  | Any | ESe | New | CZ16 | Any | Cap-Tons | 202.18 | 149999 | None | 30.5 | 0.0138 | 0 | 30.5 | 0.0138 | 0 | 0 | 0 | 0 | 0 | 0 | 0 | DEER:HVAC_Chillers | Annual | 2023 |  | AirCldScrewChlr-0.95kwpton | AirCldScrewChlr-1.407kwpton | 1.188 | 1.188 | 1.105 | 0.95 | 1.407 | AirCldScrewChlr- | 0.95kwpton | 1.407kwpton |  | 670922 | 704842.5 | 31927.8003 | 31927.8003 | 64.992 | 80.351 | 688587.3807 | 688587.3807 | 682426.7648 | 31927.8003 | 31927.8003 | 31927.8003 | 72.9908 | 72.9908 | 70.2013 | 6160.616 | 2.7895 | 0 | 6160.616 | 2.7895 | 0 | 0 | 0 | 0 | 0 | 0 | 0 | 0 | 0 | 0 | 0 | 0 | 0 | 0 | 0 | 0
NE-HVAC-Chlr-AirCldScrewChlr-lt150tons-12.1EER-16.6IPLV | DEER2023 | D23 v0 |  | Any | ESe | Old | CZ01 | Any | Cap-Tons | 212.57 | 149999 | None | 17.8 | 0.0493 | 0 | 7.59 | 0.021 | 0 | 0 | 0 | 0 | 0 | 0 | 0 | DEER:HVAC_Chillers | Annual | 2023 |  | AirCldScrewChlr-0.95kwpton | AirCldScrewChlr-1.407kwpton | 1.3 | 1.188 | 1.105 | 0.95 | 1.407 | AirCldScrewChlr- | 0.95kwpton | 1.407kwpton |  | 837663.4872 | 846552.542 | 29385.2321 | 29385.2321 | 176.1921 | 200.742 | 844471.2973 | 842292.7981 | 840678.3745 | 29385.2321 | 29385.2321 | 29385.2321 | 194.994 | 188.9774 | 184.5187 | 3792.9227 | 10.4753 | 0 | 1614.4235 | 4.4587 | 0 | 0.602 | 127.9671 | 90299.398 | 10.7156 | 0.029679 | 0 | 4.5692 | 0.012642 | 0 | 0 | 0 | 0 | 0 | 0 | 0
NE-HVAC-Chlr-AirCldScrewChlr-lt150tons-12.1EER-16.6IPLV | DEER2023 | D23 v0 |  | Any | ESe | Old | CZ02 | Any | Cap-Tons | 371.36 | 149999 | None | 104 | 0.0883 | 0 | 44.5 | 0.0376 | 0 | 0 | 0 | 0 | 0 | 0 | 0 | DEER:HVAC_Chillers | Annual | 2023 |  | AirCldScrewChlr-0.95kwpton | AirCldScrewChlr-1.407kwpton | 1.3 | 1.188 | 1.105 | 0.95 | 1.407 | AirCldScrewChlr- | 0.95kwpton | 1.407kwpton |  | 1085430.1925 | 1176373.1535 | 21489.289 | 21489.289 | 305.3721 | 382.2158 | 1155080.1626 | 1132792.1722 | 1116275.1792 | 21489.289 | 21489.289 | 21489.289 | 364.2239 | 345.3913 | 331.435 | 38804.9834 | 32.7889 | 0 | 16516.9929 | 13.9563 | 0 | 4.515 | 1676.6904 | 677245.485 | 469.56 | 0.39867 | 0 | 200.9175 | 0.16976 | 0 | 0 | 0 | 0 | 0 | 0 | 0
NE-HVAC-Chlr-AirCldScrewChlr-lt150tons-12.1EER-16.6IPLV | DEER2023 | D23 v0 |  | Any | ESe | Old | CZ03 | Any | Cap-Tons | 297.72 | 149999 | None | 76.4 | 0.0652 | 0 | 32.5 | 0.0277 | 0 | 0 | 0 | 0 | 0 | 0 | 0 | DEER:HVAC_Chillers | Annual | 2023 |  | AirCldScrewChlr-0.95kwpton | AirCldScrewChlr-1.407kwpton | 1.3 | 1.188 | 1.105 | 0.95 | 1.407 | AirCldScrewChlr- | 0.95kwpton | 1.407kwpton |  | 980463.7921 | 1033736.5384 | 17607.8774 | 17607.8774 | 230.8916 | 276.3544 | 1021263.4884 | 1008207.5856 | 998532.229 | 17607.8774 | 17607.8774 | 17607.8774 | 265.7099 | 254.5681 | 246.3111 | 22731.2594 | 19.3988 | 0 | 9675.3565 | 8.2569 | 0 | 17.783 | 5294.3548 | 2667432.217 | 1358.6212 | 1.1595 | 0 | 577.9475 | 0.49259 | 0 | 0 | 0 | 0 | 0 | 0 | 0
NE-HVAC-Chlr-AirCldScrewChlr-lt150tons-12.1EER-16.6IPLV | DEER2023 | D23 v0 |  | Any | ESe | Old | CZ04 | Any | Cap-Tons | 374.23 | 149999 | None | 124 | 0.0868 | 0 | 52.9 | 0.0369 | 0 | 0 | 0 | 0 | 0 | 0 | 0 | DEER:HVAC_Chillers | Annual | 2023 |  | AirCldScrewChlr-0.95kwpton | AirCldScrewChlr-1.407kwpton | 1.3 | 1.188 | 1.105 | 0.95 | 1.407 | AirCldScrewChlr- | 0.95kwpton | 1.407kwpton |  | 1139719.7554 | 1248774.2457 | 16119.899 | 16119.899 | 305.2302 | 381.3649 | 1223240.6998 | 1196513.9976 | 1176707.6022 | 16119.899 | 16119.899 | 16119.899 | 363.5391 | 344.8802 | 331.0527 | 46533.0976 | 32.4864 | 0 | 19806.3954 | 13.8275 | 0 | 8.74 | 3270.7702 | 1310991.26 | 1083.76 | 0.75863 | 0 | 462.346 | 0.32251 | 0 | 0 | 0 | 0 | 0 | 0 | 0
NE-HVAC-Chlr-AirCldScrewChlr-lt150tons-12.1EER-16.6IPLV | DEER2023 | D23 v0 |  | Any | ESe | Old | CZ05 | Any | Cap-Tons | 255 | 149999 | None | 112 | 0.0555 | 0 | 47.6 | 0.0236 | 0 | 0 | 0 | 0 | 0 | 0 | 0 | DEER:HVAC_Chillers | Annual | 2023 |  | AirCldScrewChlr-0.95kwpton | AirCldScrewChlr-1.407kwpton | 1.3 | 1.188 | 1.105 | 0.95 | 1.407 | AirCldScrewChlr- | 0.95kwpton | 1.407kwpton |  | 1005626.3844 | 1072474.4442 | 16192.2386 | 16192.2386 | 195.0826 | 228.2688 | 1056822.9291 | 1040440.0348 | 1028299.1399 | 16192.2386 | 16192.2386 | 16192.2386 | 220.4987 | 212.3656 | 206.3383 | 28523.7892 | 14.1604 | 0 | 12140.8949 | 6.0272 | 0 | 1.333 | 339.915 | 199948.667 | 149.296 | 0.073982 | 0 | 63.4508 | 0.031459 | 0 | 0 | 0 | 0 | 0 | 0 | 0
NE-HVAC-Chlr-AirCldScrewChlr-lt150tons-12.1EER-16.6IPLV | DEER2023 | D23 v0 |  | Any | ESe | Old | CZ06 | Any | Cap-Tons | 405.59 | 149999 | None | 141 | 0.0593 | 0 | 60.1 | 0.0252 | 0 | 0 | 0 | 0 | 0 | 0 | 0 | DEER:HVAC_Chillers | Annual | 2023 |  | AirCldScrewChlr-0.95kwpton | AirCldScrewChlr-1.407kwpton | 1.3 | 1.188 | 1.105 | 0.95 | 1.407 | AirCldScrewChlr- | 0.95kwpton | 1.407kwpton |  | 1202025.2138 | 1336238.3529 | 10241.4633 | 10241.4633 | 255.5825 | 311.9627 | 1304814.27 | 1271921.772 | 1247546.0815 | 10241.4633 | 10241.4633 | 10241.4633 | 298.7621 | 284.9446 | 274.7049 | 57268.1884 | 24.0572 | 0 | 24375.6905 | 10.2397 | 0 | 23.802 | 9653.8532 | 3570276.198 | 3356.082 | 1.4115 | 0 | 1430.5002 | 0.59981 | 0 | 0 | 0 | 0 | 0 | 0 | 0
NE-HVAC-Chlr-AirCldScrewChlr-lt150tons-12.1EER-16.6IPLV | DEER2023 | D23 v0 |  | Any | ESe | Old | CZ07 | Any | Cap-Tons | 380.46 | 149999 | None | 129 | 0.0533 | 0 | 55.1 | 0.0227 | 0 | 0 | 0 | 0 | 0 | 0 | 0 | DEER:HVAC_Chillers | Annual | 2023 |  | AirCldScrewChlr-0.95kwpton | AirCldScrewChlr-1.407kwpton | 1.3 | 1.188 | 1.105 | 0.95 | 1.407 | AirCldScrewChlr- | 0.95kwpton | 1.407kwpton |  | 1147839.4809 | 1263214.1466 | 8902.3042 | 8902.3042 | 227.684 | 275.2066 | 1236200.8222 | 1207925.193 | 1186970.9321 | 8902.3042 | 8902.3042 | 8902.3042 | 264.0798 | 252.4331 | 243.8021 | 49229.8902 | 20.2777 | 0 | 20954.2609 | 8.631 | 0 | 6.829 | 2598.1613 | 1024343.171 | 880.941 | 0.36399 | 0 | 376.2779 | 0.15502 | 0 | 0 | 0 | 0 | 0 | 0 | 0
NE-HVAC-Chlr-AirCldScrewChlr-lt150tons-12.1EER-16.6IPLV | DEER2023 | D23 v0 |  | Any | ESe | Old | CZ08 | Any | Cap-Tons | 429.85 | 149999 | None | 175 | 0.0663 | 0 | 74.4 | 0.0282 | 0 | 0 | 0 | 0 | 0 | 0 | 0 | DEER:HVAC_Chillers | Annual | 2023 |  | AirCldScrewChlr-0.95kwpton | AirCldScrewChlr-1.407kwpton | 1.3 | 1.188 | 1.105 | 0.95 | 1.407 | AirCldScrewChlr- | 0.95kwpton | 1.407kwpton |  | 1322271.5589 | 1498281.2789 | 9609.5214 | 9609.5214 | 283.4314 | 350.2132 | 1457071.1256 | 1413935.2643 | 1381968.5099 | 9609.5214 | 9609.5214 | 9609.5214 | 334.5772 | 318.2106 | 306.0817 | 75102.6158 | 28.4955 | 0 | 31966.7544 | 12.1289 | 0 | 41.343 | 17771.2886 | 6201408.657 | 7235.025 | 2.741 | 0 | 3075.9192 | 1.1659 | 0 | 0 | 0 | 0 | 0 | 0 | 0
NE-HVAC-Chlr-AirCldScrewChlr-lt150tons-12.1EER-16.6IPLV | DEER2023 | D23 v0 |  | Any | ESe | Old | CZ09 | Any | Cap-Tons | 516.87 | 149999 | None | 135 | 0.0649 | 0 | 57.6 | 0.0276 | 0 | 0 | 0 | 0 | 0 | 0 | 0 | DEER:HVAC_Chillers | Annual | 2023 |  | AirCldScrewChlr-0.95kwpton | AirCldScrewChlr-1.407kwpton | 1.3 | 1.188 | 1.105 | 0.95 | 1.407 | AirCldScrewChlr- | 0.95kwpton | 1.407kwpton |  | 1310716.3748 | 1474763.9118 | 10990.7577 | 10990.7577 | 315.3329 | 393.9411 | 1436354.5322 | 1396150.3218 | 1366356.1302 | 10990.7577 | 10990.7577 | 10990.7577 | 375.5361 | 356.2711 | 341.9943 | 69998.402 | 33.5418 | 0 | 29794.1916 | 14.2768 | 0 | 30.089 | 15552.1014 | 4513319.911 | 4062.015 | 1.9528 | 0 | 1733.1264 | 0.83046 | 0 | 0 | 0 | 0 | 0 | 0 | 0
NE-HVAC-Chlr-AirCldScrewChlr-lt150tons-12.1EER-16.6IPLV | DEER2023 | D23 v0 |  | Any | ESe | Old | CZ10 | Any | Cap-Tons | 452.57 | 149999 | None | 175 | 0.0476 | 0 | 74.6 | 0.0203 | 0 | 0 | 0 | 0 | 0 | 0 | 0 | DEER:HVAC_Chillers | Annual | 2023 |  | AirCldScrewChlr-0.95kwpton | AirCldScrewChlr-1.407kwpton | 1.3 | 1.188 | 1.105 | 0.95 | 1.407 | AirCldScrewChlr- | 0.95kwpton | 1.407kwpton |  | 1341915.1544 | 1527806.4965 | 12676.5213 | 12676.5213 | 180.7882 | 231.262 | 1484282.7031 | 1438725.0875 | 1404963.6402 | 12676.5213 | 12676.5213 | 12676.5213 | 219.4443 | 207.0744 | 197.9073 | 79319.0628 | 21.5369 | 0 | 33761.4473 | 9.167 | 0 | 24.834 | 11239.1234 | 3725075.166 | 4345.95 | 1.1821 | 0 | 1852.6164 | 0.50413 | 0 | 0 | 0 | 0 | 0 | 0 | 0
NE-HVAC-Chlr-AirCldScrewChlr-lt150tons-12.1EER-16.6IPLV | DEER2023 | D23 v0 |  | Any | ESe | Old | CZ11 | Any | Cap-Tons | 429.05 | 149999 | None | 161 | 0.0607 | 0 | 68.6 | 0.0258 | 0 | 0 | 0 | 0 | 0 | 0 | 0 | DEER:HVAC_Chillers | Annual | 2023 |  | AirCldScrewChlr-0.95kwpton | AirCldScrewChlr-1.407kwpton | 1.3 | 1.188 | 1.105 | 0.95 | 1.407 | AirCldScrewChlr- | 0.95kwpton | 1.407kwpton |  | 1287877.2719 | 1449853.499 | 21246.256 | 21246.256 | 204.4772 | 265.4779 | 1411929.087 | 1372232.5061 | 1342814.5043 | 21246.256 | 21246.256 | 21246.256 | 251.1955 | 236.2456 | 225.1667 | 69114.5827 | 26.0287 | 0 | 29418.0019 | 11.0789 | 0 | 3.527 | 1513.2594 | 529046.473 | 567.847 | 0.21409 | 0 | 241.9522 | 0.090997 | 0 | 0 | 0 | 0 | 0 | 0 | 0
NE-HVAC-Chlr-AirCldScrewChlr-lt150tons-12.1EER-16.6IPLV | DEER2023 | D23 v0 |  | Any | ESe | Old | CZ12 | Any | Cap-Tons | 390.97 | 149999 | None | 146 | 0.0648 | 0 | 62.3 | 0.0276 | 0 | 0 | 0 | 0 | 0 | 0 | 0 | DEER:HVAC_Chillers | Annual | 2023 |  | AirCldScrewChlr-0.95kwpton | AirCldScrewChlr-1.407kwpton | 1.3 | 1.188 | 1.105 | 0.95 | 1.407 | AirCldScrewChlr- | 0.95kwpton | 1.407kwpton |  | 1209236.3065 | 1343366.9586 | 19641.4708 | 19641.4708 | 198.9444 | 258.3312 | 1311962.1889 | 1279089.9065 | 1254729.1973 | 19641.4708 | 19641.4708 | 19641.4708 | 244.4266 | 229.8723 | 219.0865 | 57232.9916 | 25.3401 | 0 | 24360.7092 | 10.7858 | 0 | 12.518 | 4894.1625 | 1877687.482 | 1827.628 | 0.81117 | 0 | 779.8714 | 0.3455 | 0 | 0 | 0 | 0 | 0 | 0 | 0
NE-HVAC-Chlr-AirCldScrewChlr-lt150tons-12.1EER-16.6IPLV | DEER2023 | D23 v0 |  | Any | ESe | Old | CZ13 | Any | Cap-Tons | 457.18 | 149999 | None | 168 | 0.0572 | 0 | 71.7 | 0.0243 | 0 | 0 | 0 | 0 | 0 | 0 | 0 | DEER:HVAC_Chillers | Annual | 2023 |  | AirCldScrewChlr-0.95kwpton | AirCldScrewChlr-1.407kwpton | 1.3 | 1.188 | 1.105 | 0.95 | 1.407 | AirCldScrewChlr- | 0.95kwpton | 1.407kwpton |  | 1346558.1224 | 1526965.3571 | 17645.7556 | 17645.7556 | 206.4852 | 267.7296 | 1484725.5888 | 1440511.9996 | 1407746.5718 | 17645.7556 | 17645.7556 | 17645.7556 | 253.3901 | 238.3805 | 227.2574 | 76979.017 | 26.1327 | 0 | 32765.4277 | 11.1232 | 0 | 14.311 | 6542.703 | 2146635.689 | 2404.248 | 0.81859 | 0 | 1026.0987 | 0.34776 | 0 | 0 | 0 | 0 | 0 | 0 | 0
NE-HVAC-Chlr-AirCldScrewChlr-lt150tons-12.1EER-16.6IPLV | DEER2023 | D23 v0 |  | Any | ESe | Old | CZ14 | Any | Cap-Tons | 497.93 | 149999 | None | 145 | 0.0488 | 0 | 61.6 | 0.0208 | 0 | 0 | 0 | 0 | 0 | 0 | 0 | DEER:HVAC_Chillers | Annual | 2023 |  | AirCldScrewChlr-0.95kwpton | AirCldScrewChlr-1.407kwpton | 1.3 | 1.188 | 1.105 | 0.95 | 1.407 | AirCldScrewChlr- | 0.95kwpton | 1.407kwpton |  | 1322028.7832 | 1490893.0622 | 19304.566 | 19304.566 | 198.4633 | 255.4019 | 1451355.9116 | 1409971.2305 | 1379302.2258 | 19304.566 | 19304.566 | 19304.566 | 242.0706 | 228.1162 | 217.7751 | 72053.6858 | 24.2955 | 0 | 30669.0047 | 10.3412 | 0 | 5.829 | 2902.434 | 874344.171 | 845.205 | 0.28446 | 0 | 359.0664 | 0.12124 | 0 | 0 | 0 | 0 | 0 | 0 | 0
NE-HVAC-Chlr-AirCldScrewChlr-lt150tons-12.1EER-16.6IPLV | DEER2023 | D23 v0 |  | Any | ESe | Old | CZ15 | Any | Cap-Tons | 636.65 | 149999 | None | 225 | 0.0529 | 0 | 95.6 | 0.0225 | 0 | 0 | 0 | 0 | 0 | 0 | 0 | DEER:HVAC_Chillers | Annual | 2023 |  | AirCldScrewChlr-0.95kwpton | AirCldScrewChlr-1.407kwpton | 1.3 | 1.188 | 1.105 | 0.95 | 1.407 | AirCldScrewChlr- | 0.95kwpton | 1.407kwpton |  | 1773336.6226 | 2108301.2054 | 8275.4541 | 8275.4541 | 253.3564 | 332.3577 | 2029874.0492 | 1947782.0727 | 1886946.0544 | 8275.4541 | 8275.4541 | 8275.4541 | 313.8607 | 294.4993 | 280.1512 | 142927.9948 | 33.7095 | 0 | 60836.0183 | 14.3482 | 0 | 1.889 | 1202.6318 | 283348.111 | 425.025 | 0.099928 | 0 | 180.5884 | 0.042502 | 0 | 0 | 0 | 0 | 0 | 0 | 0
NE-HVAC-Chlr-AirCldScrewChlr-lt150tons-12.1EER-16.6IPLV | DEER2023 | D23 v0 |  | Any | ESe | Old | CZ16 | Any | Cap-Tons | 272.66 | 149999 | None | 94 | 0.0491 | 0 | 40 | 0.0209 | 0 | 0 | 0 | 0 | 0 | 0 | 0 | DEER:HVAC_Chillers | Annual | 2023 |  | AirCldScrewChlr-0.95kwpton | AirCldScrewChlr-1.407kwpton | 1.3 | 1.188 | 1.105 | 0.95 | 1.407 | AirCldScrewChlr- | 0.95kwpton | 1.407kwpton |  | 1031869.1148 | 1091963.3534 | 40553.9932 | 40553.9932 | 130.1681 | 161.5437 | 1077893.1487 | 1063165.4579 | 1052251.187 | 40553.9932 | 40553.9932 | 40553.9932 | 154.1975 | 146.5081 | 140.8097 | 25641.9618 | 13.3878 | 0 | 10914.2709 | 5.6984 | 0 | 3.174 | 865.4228 | 476096.826 | 298.356 | 0.15584 | 0 | 126.96 | 0.066337 | 0 | 0 | 0 | 0 | 0 | 0 | 0
NE-HVAC-Chlr-AirCldScrewChlr-lt150tons-12.1EER-16.6IPLV | DEER2023 | D23 v0 |  | Any | ESe | Rec | CZ01 | Any | Cap-Tons | 158.88 | 149999 | None | 10.1 | 0.0178 | 0 | 10.1 | 0.0178 | 0 | 0 | 0 | 0 | 0 | 0 | 0 | DEER:HVAC_Chillers | Annual | 2023 |  | AirCldScrewChlr-0.95kwpton | AirCldScrewChlr-1.407kwpton | 1.188 | 1.188 | 1.105 | 0.95 | 1.407 | AirCldScrewChlr- | 0.95kwpton | 1.407kwpton |  | 683647.3162 | 692446.5846 | 26007.0653 | 26007.0653 | 123.7986 | 139.3839 | 688229.8673 | 688229.8673 | 686631.7507 | 26007.0653 | 26007.0653 | 26007.0653 | 131.9153 | 131.9153 | 129.0847 | 1598.1166 | 2.8306 | 0 | 1598.1166 | 2.8306 | 0 | 0.017 | 2.701 | 2549.983 | 0.1717 | 0.0003026 | 0 | 0.1717 | 0.0003026 | 0 | 0 | 0 | 0 | 0 | 0 | 0
NE-HVAC-Chlr-AirCldScrewChlr-lt150tons-12.1EER-16.6IPLV | DEER2023 | D23 v0 |  | Any | ESe | Rec | CZ02 | Any | Cap-Tons | 295.36 | 149999 | None | 33.4 | 0.0305 | 0 | 33.4 | 0.0305 | 0 | 0 | 0 | 0 | 0 | 0 | 0 | DEER:HVAC_Chillers | Annual | 2023 |  | AirCldScrewChlr-0.95kwpton | AirCldScrewChlr-1.407kwpton | 1.188 | 1.188 | 1.105 | 0.95 | 1.407 | AirCldScrewChlr- | 0.95kwpton | 1.407kwpton |  | 783552.4917 | 837817.4738 | 18027.6139 | 18027.6139 | 203.2516 | 252.775 | 811813.0294 | 811813.0294 | 801957.4637 | 18027.6139 | 18027.6139 | 18027.6139 | 229.0428 | 229.0428 | 220.0484 | 9855.5657 | 8.9944 | 0 | 9855.5657 | 8.9944 | 0 | 0.105 | 31.0128 | 15749.895 | 3.507 | 0.0032025 | 0 | 3.507 | 0.0032025 | 0 | 0 | 0 | 0 | 0 | 0 | 0
NE-HVAC-Chlr-AirCldScrewChlr-lt150tons-12.1EER-16.6IPLV | DEER2023 | D23 v0 |  | Any | ESe | Rec | CZ03 | Any | Cap-Tons | 231.16 | 149999 | None | 27 | 0.0212 | 0 | 27 | 0.0212 | 0 | 0 | 0 | 0 | 0 | 0 | 0 | DEER:HVAC_Chillers | Annual | 2023 |  | AirCldScrewChlr-0.95kwpton | AirCldScrewChlr-1.407kwpton | 1.188 | 1.188 | 1.105 | 0.95 | 1.407 | AirCldScrewChlr- | 0.95kwpton | 1.407kwpton |  | 732977.7364 | 767325.8269 | 15141.9298 | 15141.9298 | 149.8337 | 176.7784 | 750865.801 | 750865.801 | 744627.5264 | 15141.9298 | 15141.9298 | 15141.9298 | 163.8662 | 163.8662 | 158.9725 | 6238.2746 | 4.8937 | 0 | 6238.2746 | 4.8937 | 0 | 0.313 | 72.3531 | 46949.687 | 8.451 | 0.0066356 | 0 | 8.451 | 0.0066356 | 0 | 0 | 0 | 0 | 0 | 0 | 0
NE-HVAC-Chlr-AirCldScrewChlr-lt150tons-12.1EER-16.6IPLV | DEER2023 | D23 v0 |  | Any | ESe | Rec | CZ04 | Any | Cap-Tons | 295.42 | 149999 | None | 42.6 | 0.0324 | 0 | 42.6 | 0.0324 | 0 | 0 | 0 | 0 | 0 | 0 | 0 | DEER:HVAC_Chillers | Annual | 2023 |  | AirCldScrewChlr-0.95kwpton | AirCldScrewChlr-1.407kwpton | 1.188 | 1.188 | 1.105 | 0.95 | 1.407 | AirCldScrewChlr- | 0.95kwpton | 1.407kwpton |  | 814904.9219 | 884144.7344 | 12865.4797 | 12865.4797 | 209.5323 | 262.214 | 850964.1678 | 850964.1678 | 838388.8845 | 12865.4797 | 12865.4797 | 12865.4797 | 236.9683 | 236.9683 | 227.4002 | 12575.2832 | 9.568 | 0 | 12575.2832 | 9.568 | 0 | 0.212 | 62.629 | 31799.788 | 9.0312 | 0.0068688 | 0 | 9.0312 | 0.0068688 | 0 | 0 | 0 | 0 | 0 | 0 | 0
NE-HVAC-Chlr-AirCldScrewChlr-lt150tons-12.1EER-16.6IPLV | DEER2023 | D23 v0 |  | Any | ESe | Rec | CZ05 | Any | Cap-Tons | 198.31 | 149999 | None | 39 | 0.019 | 0 | 39 | 0.019 | 0 | 0 | 0 | 0 | 0 | 0 | 0 | DEER:HVAC_Chillers | Annual | 2023 |  | AirCldScrewChlr-0.95kwpton | AirCldScrewChlr-1.407kwpton | 1.188 | 1.188 | 1.105 | 0.95 | 1.407 | AirCldScrewChlr- | 0.95kwpton | 1.407kwpton |  | 752919.6228 | 795525.3233 | 13741.028 | 13741.028 | 136.085 | 156.8665 | 775108.1495 | 775108.1495 | 767370.1339 | 13741.028 | 13741.028 | 13741.028 | 146.9077 | 146.9077 | 143.1334 | 7738.0156 | 3.7743 | 0 | 7738.0156 | 3.7743 | 0 | 0.031 | 6.1476 | 4649.969 | 1.209 | 0.000589 | 0 | 1.209 | 0.000589 | 0 | 0 | 0 | 0 | 0 | 0 | 0
NE-HVAC-Chlr-AirCldScrewChlr-lt150tons-12.1EER-16.6IPLV | DEER2023 | D23 v0 |  | Any | ESe | Rec | CZ06 | Any | Cap-Tons | 334.12 | 149999 | None | 47.2 | 0.0188 | 0 | 47.2 | 0.0188 | 0 | 0 | 0 | 0 | 0 | 0 | 0 | DEER:HVAC_Chillers | Annual | 2023 |  | AirCldScrewChlr-0.95kwpton | AirCldScrewChlr-1.407kwpton | 1.188 | 1.188 | 1.105 | 0.95 | 1.407 | AirCldScrewChlr- | 0.95kwpton | 1.407kwpton |  | 847027.8438 | 933877.2031 | 7710.9954 | 7710.9954 | 166.3063 | 200.9 | 892257.9259 | 892257.9259 | 876484.4098 | 7710.9954 | 7710.9954 | 7710.9954 | 184.3223 | 184.3223 | 178.0394 | 15773.516 | 6.2829 | 0 | 15773.516 | 6.2829 | 0 | 0.446 | 149.0175 | 66899.554 | 21.0512 | 0.0083848 | 0 | 21.0512 | 0.0083848 | 0 | 0 | 0 | 0 | 0 | 0 | 0
NE-HVAC-Chlr-AirCldScrewChlr-lt150tons-12.1EER-16.6IPLV | DEER2023 | D23 v0 |  | Any | ESe | Rec | CZ07 | Any | Cap-Tons | 317.35 | 149999 | None | 41.3 | 0.0169 | 0 | 41.3 | 0.0169 | 0 | 0 | 0 | 0 | 0 | 0 | 0 | DEER:HVAC_Chillers | Annual | 2023 |  | AirCldScrewChlr-0.95kwpton | AirCldScrewChlr-1.407kwpton | 1.188 | 1.188 | 1.105 | 0.95 | 1.407 | AirCldScrewChlr- | 0.95kwpton | 1.407kwpton |  | 813063.6943 | 885261.9576 | 6379.6645 | 6379.6645 | 153.2253 | 182.72 | 850663.6651 | 850663.6651 | 837551.0702 | 6379.6645 | 6379.6645 | 6379.6645 | 168.5858 | 168.5858 | 163.229 | 13112.5949 | 5.3568 | 0 | 13112.5949 | 5.3568 | 0 | 0.193 | 61.2486 | 28949.807 | 7.9709 | 0.0032617 | 0 | 7.9709 | 0.0032617 | 0 | 0 | 0 | 0 | 0 | 0 | 0
NE-HVAC-Chlr-AirCldScrewChlr-lt150tons-12.1EER-16.6IPLV | DEER2023 | D23 v0 |  | Any | ESe | Rec | CZ08 | Any | Cap-Tons | 358.78 | 149999 | None | 56 | 0.0204 | 0 | 56 | 0.0204 | 0 | 0 | 0 | 0 | 0 | 0 | 0 | DEER:HVAC_Chillers | Annual | 2023 |  | AirCldScrewChlr-0.95kwpton | AirCldScrewChlr-1.407kwpton | 1.188 | 1.188 | 1.105 | 0.95 | 1.407 | AirCldScrewChlr- | 0.95kwpton | 1.407kwpton |  | 910140.2689 | 1020774.6734 | 6740.3621 | 6740.3621 | 180.5895 | 220.9358 | 967757.3111 | 967757.3111 | 947663.9729 | 6740.3621 | 6740.3621 | 6740.3621 | 201.6014 | 201.6014 | 194.2737 | 20093.3382 | 7.3277 | 0 | 20093.3382 | 7.3277 | 0 | 0.786 | 282.0011 | 117899.214 | 44.016 | 0.016034 | 0 | 44.016 | 0.016034 | 0 | 0 | 0 | 0 | 0 | 0 | 0
NE-HVAC-Chlr-AirCldScrewChlr-lt150tons-12.1EER-16.6IPLV | DEER2023 | D23 v0 |  | Any | ESe | Rec | CZ09 | Any | Cap-Tons | 422.19 | 149999 | None | 45.1 | 0.0228 | 0 | 45.1 | 0.0228 | 0 | 0 | 0 | 0 | 0 | 0 | 0 | DEER:HVAC_Chillers | Annual | 2023 |  | AirCldScrewChlr-0.95kwpton | AirCldScrewChlr-1.407kwpton | 1.188 | 1.188 | 1.105 | 0.95 | 1.407 | AirCldScrewChlr- | 0.95kwpton | 1.407kwpton |  | 897481.9531 | 1002244.375 | 7929.443 | 7929.443 | 207.949 | 260.9373 | 952040.9387 | 952040.9387 | 933014.0656 | 7929.443 | 7929.443 | 7929.443 | 235.5446 | 235.5446 | 225.9209 | 19026.8731 | 9.6237 | 0 | 19026.8731 | 9.6237 | 0 | 0.56 | 236.4264 | 83999.44 | 25.256 | 0.012768 | 0 | 25.256 | 0.012768 | 0 | 0 | 0 | 0 | 0 | 0 | 0
NE-HVAC-Chlr-AirCldScrewChlr-lt150tons-12.1EER-16.6IPLV | DEER2023 | D23 v0 |  | Any | ESe | Rec | CZ10 | Any | Cap-Tons | 373.02 | 149999 | None | 56.3 | 0.0135 | 0 | 56.3 | 0.0135 | 0 | 0 | 0 | 0 | 0 | 0 | 0 | DEER:HVAC_Chillers | Annual | 2023 |  | AirCldScrewChlr-0.95kwpton | AirCldScrewChlr-1.407kwpton | 1.188 | 1.188 | 1.105 | 0.95 | 1.407 | AirCldScrewChlr- | 0.95kwpton | 1.407kwpton |  | 924868.8385 | 1040599.3924 | 9331.0497 | 9331.0497 | 97.8127 | 125.5612 | 985139.8928 | 985139.8928 | 964120.9957 | 9331.0497 | 9331.0497 | 9331.0497 | 112.2637 | 112.2637 | 107.2241 | 21018.8971 | 5.0397 | 0 | 21018.8971 | 5.0397 | 0 | 1.251 | 466.648 | 187648.749 | 70.4313 | 0.016888 | 0 | 70.4313 | 0.016888 | 0 | 0 | 0 | 0 | 0 | 0 | 0
NE-HVAC-Chlr-AirCldScrewChlr-lt150tons-12.1EER-16.6IPLV | DEER2023 | D23 v0 |  | Any | ESe | Rec | CZ11 | Any | Cap-Tons | 339.29 | 149999 | None | 54.1 | 0.02 | 0 | 54.1 | 0.02 | 0 | 0 | 0 | 0 | 0 | 0 | 0 | DEER:HVAC_Chillers | Annual | 2023 |  | AirCldScrewChlr-0.95kwpton | AirCldScrewChlr-1.407kwpton | 1.188 | 1.188 | 1.105 | 0.95 | 1.407 | AirCldScrewChlr- | 0.95kwpton | 1.407kwpton |  | 889946.3589 | 990925.2771 | 14412.7414 | 14412.7414 | 120.5852 | 157.8623 | 942534.9422 | 942534.9422 | 924195.2262 | 14412.7414 | 14412.7414 | 14412.7414 | 139.9986 | 139.9986 | 133.2284 | 18339.716 | 6.7702 | 0 | 18339.716 | 6.7702 | 0 | 0.175 | 59.3757 | 26249.825 | 9.4675 | 0.0035 | 0 | 9.4675 | 0.0035 | 0 | 0 | 0 | 0 | 0 | 0 | 0
NE-HVAC-Chlr-AirCldScrewChlr-lt150tons-12.1EER-16.6IPLV | DEER2023 | D23 v0 |  | Any | ESe | Rec | CZ12 | Any | Cap-Tons | 313.35 | 149999 | None | 46.7 | 0.0193 | 0 | 46.7 | 0.0193 | 0 | 0 | 0 | 0 | 0 | 0 | 0 | DEER:HVAC_Chillers | Annual | 2023 |  | AirCldScrewChlr-0.95kwpton | AirCldScrewChlr-1.407kwpton | 1.188 | 1.188 | 1.105 | 0.95 | 1.407 | AirCldScrewChlr- | 0.95kwpton | 1.407kwpton |  | 845637.173 | 926234.7512 | 15038.6625 | 15038.6625 | 111.6091 | 144.8263 | 887611.4041 | 887611.4041 | 872973.3319 | 15038.6625 | 15038.6625 | 15038.6625 | 128.9082 | 128.9082 | 122.8754 | 14638.0722 | 6.0329 | 0 | 14638.0722 | 6.0329 | 0 | 0.535 | 167.6423 | 80249.465 | 24.9845 | 0.010326 | 0 | 24.9845 | 0.010326 | 0 | 0 | 0 | 0 | 0 | 0 | 0
NE-HVAC-Chlr-AirCldScrewChlr-lt150tons-12.1EER-16.6IPLV | DEER2023 | D23 v0 |  | Any | ESe | Rec | CZ13 | Any | Cap-Tons | 375.09 | 149999 | None | 55.8 | 0.0176 | 0 | 55.8 | 0.0176 | 0 | 0 | 0 | 0 | 0 | 0 | 0 | DEER:HVAC_Chillers | Annual | 2023 |  | AirCldScrewChlr-0.95kwpton | AirCldScrewChlr-1.407kwpton | 1.188 | 1.188 | 1.105 | 0.95 | 1.407 | AirCldScrewChlr- | 0.95kwpton | 1.407kwpton |  | 928005.0119 | 1043213.5625 | 12768.0377 | 12768.0377 | 118.0448 | 154.4693 | 988004.2133 | 988004.2133 | 967080.122 | 12768.0377 | 12768.0377 | 12768.0377 | 137.0142 | 137.0142 | 130.3988 | 20924.0913 | 6.6154 | 0 | 20924.0913 | 6.6154 | 0 | 0.671 | 251.6854 | 100649.329 | 37.4418 | 0.01181 | 0 | 37.4418 | 0.01181 | 0 | 0 | 0 | 0 | 0 | 0 | 0
NE-HVAC-Chlr-AirCldScrewChlr-lt150tons-12.1EER-16.6IPLV | DEER2023 | D23 v0 |  | Any | ESe | Rec | CZ14 | Any | Cap-Tons | 410.21 | 149999 | None | 46.7 | 0.0138 | 0 | 46.7 | 0.0138 | 0 | 0 | 0 | 0 | 0 | 0 | 0 | DEER:HVAC_Chillers | Annual | 2023 |  | AirCldScrewChlr-0.95kwpton | AirCldScrewChlr-1.407kwpton | 1.188 | 1.188 | 1.105 | 0.95 | 1.407 | AirCldScrewChlr- | 0.95kwpton | 1.407kwpton |  | 897646.78 | 1003107.3023 | 13232.6672 | 13232.6672 | 104.1175 | 135.1822 | 952569.3278 | 952569.3278 | 933415.6662 | 13232.6672 | 13232.6672 | 13232.6672 | 120.2956 | 120.2956 | 114.6536 | 19153.6616 | 5.6419 | 0 | 19153.6616 | 5.6419 | 0 | 0.261 | 107.0648 | 39149.739 | 12.1887 | 0.0036018 | 0 | 12.1887 | 0.0036018 | 0 | 0 | 0 | 0 | 0 | 0 | 0
NE-HVAC-Chlr-AirCldScrewChlr-lt150tons-12.1EER-16.6IPLV | DEER2023 | D23 v0 |  | Any | ESe | Rec | CZ15 | Any | Cap-Tons | 524.19 | 149999 | None | 74.9 | 0.0161 | 0 | 74.9 | 0.0161 | 0 | 0 | 0 | 0 | 0 | 0 | 0 | DEER:HVAC_Chillers | Annual | 2023 |  | AirCldScrewChlr-0.95kwpton | AirCldScrewChlr-1.407kwpton | 1.188 | 1.188 | 1.105 | 0.95 | 1.407 | AirCldScrewChlr- | 0.95kwpton | 1.407kwpton |  | 1156215.5098 | 1372529.3922 | 4239.303 | 4239.303 | 138.555 | 185.0252 | 1268869.1291 | 1268869.1291 | 1229582.3627 | 4239.303 | 4239.303 | 4239.303 | 162.7561 | 162.7561 | 154.3162 | 39286.7664 | 8.4399 | 0 | 39286.7664 | 8.4399 | 0 | 0.103 | 53.9916 | 15449.897 | 7.7147 | 0.0016583 | 0 | 7.7147 | 0.0016583 | 0 | 0 | 0 | 0 | 0 | 0 | 0
NE-HVAC-Chlr-AirCldScrewChlr-lt150tons-12.1EER-16.6IPLV | DEER2023 | D23 v0 |  | Any | ESe | Rec | CZ16 | Any | Cap-Tons | 212.42 | 149999 | None | 30.6 | 0.0129 | 0 | 30.6 | 0.0129 | 0 | 0 | 0 | 0 | 0 | 0 | 0 | DEER:HVAC_Chillers | Annual | 2023 |  | AirCldScrewChlr-0.95kwpton | AirCldScrewChlr-1.407kwpton | 1.188 | 1.188 | 1.105 | 0.95 | 1.407 | AirCldScrewChlr- | 0.95kwpton | 1.407kwpton |  | 747838.6884 | 783594.7155 | 30089.4312 | 30089.4312 | 68.3884 | 83.4481 | 766459.9892 | 766459.9892 | 759966.0061 | 30089.4312 | 30089.4312 | 30089.4312 | 76.2313 | 76.2313 | 73.4962 | 6493.983 | 2.7351 | 0 | 6493.983 | 2.7351 | 0 | 0.158 | 33.5624 | 23699.842 | 4.8348 | 0.0020382 | 0 | 4.8348 | 0.0020382 | 0 | 0 | 0 | 0 | 0 | 0 | 0
NE-HVAC-Chlr-AirCldScrewChlr-lt150tons-12.1EER-16.6IPLV | DEER2023 | D23 v0 |  | Any | EUn | Ex | CZ01 | Any | Cap-Tons | 1361.91 | 930201 | None | 23.8 | 0.0472 | 0 | 12.7 | 0.0253 | 0 | 0 | 0 | 0 | 0 | 0 | 0 | DEER:HVAC_Chillers | Annual | 2023 |  | AirCldScrewChlr-0.95kwpton | AirCldScrewChlr-1.407kwpton | 1.26 | 1.188 | 1.105 | 0.95 | 1.407 | AirCldScrewChlr- | 0.95kwpton | 1.407kwpton |  | 5824267.2519 | 5919787.9542 | 189766.4943 | 189766.4943 | 1806.7347 | 1996.2137 | 5889062.4767 | 5874013.2632 | 5856664.8643 | 189766.4943 | 189766.4943 | 189766.4943 | 1935.2653 | 1905.413 | 1871 | 32397.6124 | 64.2653 | 0 | 17348.3989 | 34.413 | 0 | 0.131 | 178.4102 | 121856.331 | 3.1178 | 0.0061832 | 0 | 1.6637 | 0.0033143 | 0 | 0 | 0 | 0 | 0 | 0 | 0
NE-HVAC-Chlr-AirCldScrewChlr-lt150tons-12.1EER-16.6IPLV | DEER2023 | D23 v0 |  | Any | EUn | Ex | CZ02 | Any | Cap-Tons | 2191.38 | 930201 | None | 78.7 | 0.0774 | 0 | 42.2 | 0.0414 | 0 | 0 | 0 | 0 | 0 | 0 | 0 | DEER:HVAC_Chillers | Annual | 2023 |  | AirCldScrewChlr-0.95kwpton | AirCldScrewChlr-1.407kwpton | 1.26 | 1.188 | 1.105 | 0.95 | 1.407 | AirCldScrewChlr- | 0.95kwpton | 1.407kwpton |  | 6812330.3791 | 7321110.9975 | 126527.8721 | 126527.8721 | 2537.335 | 3037.3123 | 7157455.0874 | 7077297.0906 | 6984892.7332 | 126527.8721 | 126527.8721 | 126527.8721 | 2876.4881 | 2797.717 | 2706.9115 | 172562.3542 | 169.5766 | 0 | 92404.3574 | 90.8055 | 0 | 0.802 | 1757.4868 | 746021.202 | 63.1174 | 0.062075 | 0 | 33.8444 | 0.033203 | 0 | 0 | 0 | 0 | 0 | 0 | 0
NE-HVAC-Chlr-AirCldScrewChlr-lt150tons-12.1EER-16.6IPLV | DEER2023 | D23 v0 |  | Any | EUn | Ex | CZ03 | Any | Cap-Tons | 1790.86 | 930201 | None | 62.5 | 0.0654 | 0 | 33.5 | 0.035 | 0 | 0 | 0 | 0 | 0 | 0 | 0 | DEER:HVAC_Chillers | Annual | 2023 |  | AirCldScrewChlr-0.95kwpton | AirCldScrewChlr-1.407kwpton | 1.26 | 1.188 | 1.105 | 0.95 | 1.407 | AirCldScrewChlr- | 0.95kwpton | 1.407kwpton |  | 6394484.8432 | 6724390.1872 | 116050.0002 | 116050.0002 | 2170.3801 | 2515.5569 | 6618271.838 | 6566295.5038 | 6506378.3406 | 116050.0002 | 116050.0002 | 116050.0002 | 2404.5263 | 2350.144 | 2287.4532 | 111893.4974 | 117.0731 | 0 | 59917.1631 | 62.6907 | 0 | 3.221 | 5768.3601 | 2996177.421 | 201.3125 | 0.21065 | 0 | 107.9035 | 0.11274 | 0 | 0 | 0 | 0 | 0 | 0 | 0
NE-HVAC-Chlr-AirCldScrewChlr-lt150tons-12.1EER-16.6IPLV | DEER2023 | D23 v0 |  | Any | EUn | Ex | CZ04 | Any | Cap-Tons | 2213.66 | 930201 | None | 98.9 | 0.0867 | 0 | 53 | 0.0464 | 0 | 0 | 0 | 0 | 0 | 0 | 0 | DEER:HVAC_Chillers | Annual | 2023 |  | AirCldScrewChlr-0.95kwpton | AirCldScrewChlr-1.407kwpton | 1.26 | 1.188 | 1.105 | 0.95 | 1.407 | AirCldScrewChlr- | 0.95kwpton | 1.407kwpton |  | 7145242.7013 | 7791029.4504 | 97370.1426 | 97370.1426 | 2694.8266 | 3260.5557 | 7583303.7346 | 7481560.5268 | 7364273.2179 | 97370.1426 | 97370.1426 | 97370.1426 | 3078.5815 | 2989.4514 | 2886.7041 | 219030.5166 | 191.8775 | 0 | 117287.3089 | 102.7473 | 0 | 1.088 | 2408.4621 | 1012058.688 | 107.6032 | 0.09433 | 0 | 57.664 | 0.050483 | 0 | 0 | 0 | 0 | 0 | 0 | 0
NE-HVAC-Chlr-AirCldScrewChlr-lt150tons-12.1EER-16.6IPLV | DEER2023 | D23 v0 |  | Any | EUn | Ex | CZ05 | Any | Cap-Tons | 1591.43 | 930201 | None | 82.6 | 0.0522 | 0 | 44.2 | 0.0279 | 0 | 0 | 0 | 0 | 0 | 0 | 0 | DEER:HVAC_Chillers | Annual | 2023 |  | AirCldScrewChlr-0.95kwpton | AirCldScrewChlr-1.407kwpton | 1.26 | 1.188 | 1.105 | 0.95 | 1.407 | AirCldScrewChlr- | 0.95kwpton | 1.407kwpton |  | 6527096.9537 | 6914830.285 | 108512.9471 | 108512.9471 | 1938.7774 | 2183.6858 | 6790110.8108 | 6729023.7214 | 6658603.8823 | 108512.9471 | 108512.9471 | 108512.9471 | 2104.9079 | 2066.3227 | 2021.8426 | 131506.9286 | 83.0652 | 0 | 70419.8392 | 44.4801 | 0 | 0.827 | 1316.1126 | 769276.227 | 68.3102 | 0.043169 | 0 | 36.5534 | 0.023073 | 0 | 0 | 0 | 0 | 0 | 0 | 0
NE-HVAC-Chlr-AirCldScrewChlr-lt150tons-12.1EER-16.6IPLV | DEER2023 | D23 v0 |  | Any | EUn | Ex | CZ06 | Any | Cap-Tons | 2291.39 | 930201 | None | 114 | 0.0636 | 0 | 60.8 | 0.0341 | 0 | 0 | 0 | 0 | 0 | 0 | 0 | DEER:HVAC_Chillers | Annual | 2023 |  | AirCldScrewChlr-0.95kwpton | AirCldScrewChlr-1.407kwpton | 1.26 | 1.188 | 1.105 | 0.95 | 1.407 | AirCldScrewChlr- | 0.95kwpton | 1.407kwpton |  | 7403083.9825 | 8170591.3508 | 58941.1801 | 58941.1801 | 2349.5907 | 2779.5939 | 7923712.6131 | 7802792.415 | 7663398.2978 | 58941.1801 | 58941.1801 | 58941.1801 | 2641.2778 | 2573.5311 | 2495.4342 | 260314.3153 | 145.8435 | 0 | 139394.1172 | 78.0968 | 0 | 4.554 | 10434.9901 | 4236135.354 | 519.156 | 0.28963 | 0 | 276.8832 | 0.15529 | 0 | 0 | 0 | 0 | 0 | 0 | 0
NE-HVAC-Chlr-AirCldScrewChlr-lt150tons-12.1EER-16.6IPLV | DEER2023 | D23 v0 |  | Any | EUn | Ex | CZ07 | Any | Cap-Tons | 2229.78 | 930201 | None | 97.2 | 0.0574 | 0 | 52.1 | 0.0307 | 0 | 0 | 0 | 0 | 0 | 0 | 0 | DEER:HVAC_Chillers | Annual | 2023 |  | AirCldScrewChlr-0.95kwpton | AirCldScrewChlr-1.407kwpton | 1.26 | 1.188 | 1.105 | 0.95 | 1.407 | AirCldScrewChlr- | 0.95kwpton | 1.407kwpton |  | 7108214.6021 | 7747307.4035 | 51248.0052 | 51248.0052 | 2215.618 | 2592.855 | 7541734.8831 | 7441046.3017 | 7324974.7426 | 51248.0052 | 51248.0052 | 51248.0052 | 2471.5118 | 2412.0784 | 2343.5649 | 216760.1405 | 127.9469 | 0 | 116071.5591 | 68.5135 | 0 | 2.885 | 6432.9153 | 2683629.885 | 280.422 | 0.1656 | 0 | 150.3085 | 0.088569 | 0 | 0 | 0 | 0 | 0 | 0 | 0
NE-HVAC-Chlr-AirCldScrewChlr-lt150tons-12.1EER-16.6IPLV | DEER2023 | D23 v0 |  | Any | EUn | Ex | CZ08 | Any | Cap-Tons | 2493.81 | 930201 | None | 127 | 0.0644 | 0 | 68.2 | 0.0345 | 0 | 0 | 0 | 0 | 0 | 0 | 0 | DEER:HVAC_Chillers | Annual | 2023 |  | AirCldScrewChlr-0.95kwpton | AirCldScrewChlr-1.407kwpton | 1.26 | 1.188 | 1.105 | 0.95 | 1.407 | AirCldScrewChlr- | 0.95kwpton | 1.407kwpton |  | 7827488.8642 | 8763961.7199 | 53849.4929 | 53849.4929 | 2475.7283 | 2948.9881 | 8462733.0333 | 8315192.4521 | 8145110.9487 | 53849.4929 | 53849.4929 | 53849.4929 | 2796.7579 | 2722.1962 | 2636.2431 | 317622.0845 | 160.5148 | 0 | 170081.5033 | 85.9531 | 0 | 7.284 | 18164.912 | 6775584.084 | 925.068 | 0.46909 | 0 | 496.7688 | 0.2513 | 0 | 0 | 0 | 0 | 0 | 0 | 0
NE-HVAC-Chlr-AirCldScrewChlr-lt150tons-12.1EER-16.6IPLV | DEER2023 | D23 v0 |  | Any | EUn | Ex | CZ09 | Any | Cap-Tons | 2926.83 | 930201 | None | 105 | 0.0662 | 0 | 56 | 0.0354 | 0 | 0 | 0 | 0 | 0 | 0 | 0 | DEER:HVAC_Chillers | Annual | 2023 |  | AirCldScrewChlr-0.95kwpton | AirCldScrewChlr-1.407kwpton | 1.26 | 1.188 | 1.105 | 0.95 | 1.407 | AirCldScrewChlr- | 0.95kwpton | 1.407kwpton |  | 7773086.7464 | 8676111.6659 | 62586.6249 | 62586.6249 | 2693.6571 | 3264.5215 | 8385641.9434 | 8243371.059 | 8079364.3449 | 62586.6249 | 62586.6249 | 62586.6249 | 3080.8956 | 2990.9563 | 2887.2763 | 306277.5985 | 193.6192 | 0 | 164006.7141 | 103.68 | 0 | 3.38 | 9892.6854 | 3144079.38 | 354.9 | 0.22376 | 0 | 189.28 | 0.11965 | 0 | 0 | 0 | 0 | 0 | 0 | 0
NE-HVAC-Chlr-AirCldScrewChlr-lt150tons-12.1EER-16.6IPLV | DEER2023 | D23 v0 |  | Any | EUn | Ex | CZ10 | Any | Cap-Tons | 2592.34 | 930201 | None | 128 | 0.0659 | 0 | 68.3 | 0.0353 | 0 | 0 | 0 | 0 | 0 | 0 | 0 | DEER:HVAC_Chillers | Annual | 2023 |  | AirCldScrewChlr-0.95kwpton | AirCldScrewChlr-1.407kwpton | 1.26 | 1.188 | 1.105 | 0.95 | 1.407 | AirCldScrewChlr- | 0.95kwpton | 1.407kwpton |  | 7908729.6524 | 8883826.4108 | 63275.5462 | 63275.5462 | 2065.1645 | 2568.6995 | 8570173.843 | 8416548.0955 | 8239451.7477 | 63275.5462 | 63275.5462 | 63275.5462 | 2406.7309 | 2327.3993 | 2235.9477 | 330722.0953 | 170.7832 | 0 | 177096.3478 | 91.4517 | 0 | 5.247 | 13602.008 | 4880764.647 | 671.616 | 0.34578 | 0 | 358.3701 | 0.18522 | 0 | 0 | 0 | 0 | 0 | 0 | 0
NE-HVAC-Chlr-AirCldScrewChlr-lt150tons-12.1EER-16.6IPLV | DEER2023 | D23 v0 |  | Any | EUn | Ex | CZ11 | Any | Cap-Tons | 2421.03 | 930201 | None | 132 | 0.0992 | 0 | 70.9 | 0.0531 | 0 | 0 | 0 | 0 | 0 | 0 | 0 | DEER:HVAC_Chillers | Annual | 2023 |  | AirCldScrewChlr-0.95kwpton | AirCldScrewChlr-1.407kwpton | 1.26 | 1.188 | 1.105 | 0.95 | 1.407 | AirCldScrewChlr- | 0.95kwpton | 1.407kwpton |  | 7867069.8179 | 8812229.081 | 108205.2652 | 108205.2652 | 2544.1473 | 3252.1554 | 8508206.2984 | 8359297.1803 | 8187638.0581 | 108205.2652 | 108205.2652 | 108205.2652 | 3024.4153 | 2912.8692 | 2784.2813 | 320568.2402 | 240.134 | 0 | 171659.1222 | 128.5879 | 0 | 1.197 | 2897.9729 | 1113450.597 | 158.004 | 0.11874 | 0 | 84.8673 | 0.063561 | 0 | 0 | 0 | 0 | 0 | 0 | 0
NE-HVAC-Chlr-AirCldScrewChlr-lt150tons-12.1EER-16.6IPLV | DEER2023 | D23 v0 |  | Any | EUn | Ex | CZ12 | Any | Cap-Tons | 2255.06 | 930201 | None | 113 | 0.0923 | 0 | 60.5 | 0.0494 | 0 | 0 | 0 | 0 | 0 | 0 | 0 | DEER:HVAC_Chillers | Annual | 2023 |  | AirCldScrewChlr-0.95kwpton | AirCldScrewChlr-1.407kwpton | 1.26 | 1.188 | 1.105 | 0.95 | 1.407 | AirCldScrewChlr- | 0.95kwpton | 1.407kwpton |  | 7409151.3154 | 8160283.4797 | 105701.3464 | 105701.3464 | 2325.3154 | 2938.9446 | 7918672.0395 | 7800331.7423 | 7663911.6775 | 105701.3464 | 105701.3464 | 105701.3464 | 2741.5628 | 2644.886 | 2533.4391 | 254760.3621 | 208.1237 | 0 | 136420.0648 | 111.4469 | 0 | 1.674 | 3774.9704 | 1557156.474 | 189.162 | 0.15451 | 0 | 101.277 | 0.082696 | 0 | 0 | 0 | 0 | 0 | 0 | 0
NE-HVAC-Chlr-AirCldScrewChlr-lt150tons-12.1EER-16.6IPLV | DEER2023 | D23 v0 |  | Any | EUn | Ex | CZ13 | Any | Cap-Tons | 2532.94 | 930201 | None | 141 | 0.0947 | 0 | 75.4 | 0.0507 | 0 | 0 | 0 | 0 | 0 | 0 | 0 | DEER:HVAC_Chillers | Annual | 2023 |  | AirCldScrewChlr-0.95kwpton | AirCldScrewChlr-1.407kwpton | 1.26 | 1.188 | 1.105 | 0.95 | 1.407 | AirCldScrewChlr- | 0.95kwpton | 1.407kwpton |  | 8121741.4345 | 9173643.3516 | 88343.7793 | 88343.7793 | 2528.0552 | 3235.5549 | 8835285.4045 | 8669559.0631 | 8478513.4195 | 88343.7793 | 88343.7793 | 88343.7793 | 3007.9784 | 2896.5124 | 2768.0168 | 356771.985 | 239.9616 | 0 | 191045.6436 | 128.4956 | 0 | 2.841 | 7196.0825 | 2642701.041 | 400.581 | 0.26904 | 0 | 214.2114 | 0.14404 | 0 | 0 | 0 | 0 | 0 | 0 | 0
NE-HVAC-Chlr-AirCldScrewChlr-lt150tons-12.1EER-16.6IPLV | DEER2023 | D23 v0 |  | Any | EUn | Ex | CZ14 | Any | Cap-Tons | 2708.53 | 930201 | None | 120 | 0.0773 | 0 | 64.5 | 0.0414 | 0 | 0 | 0 | 0 | 0 | 0 | 0 | DEER:HVAC_Chillers | Annual | 2023 |  | AirCldScrewChlr-0.95kwpton | AirCldScrewChlr-1.407kwpton | 1.26 | 1.188 | 1.105 | 0.95 | 1.407 | AirCldScrewChlr- | 0.95kwpton | 1.407kwpton |  | 7908738.576 | 8870909.8025 | 99488.8774 | 99488.8774 | 2323.1508 | 2940.2046 | 8561414.9003 | 8409825.5605 | 8235076.7381 | 99488.8774 | 99488.8774 | 99488.8774 | 2741.7212 | 2644.5049 | 2532.436 | 326338.1622 | 209.2852 | 0 | 174748.8223 | 112.0688 | 0 | 1.468 | 3976.122 | 1365535.068 | 176.16 | 0.11348 | 0 | 94.686 | 0.060775 | 0 | 0 | 0 | 0 | 0 | 0 | 0
NE-HVAC-Chlr-AirCldScrewChlr-lt150tons-12.1EER-16.6IPLV | DEER2023 | D23 v0 |  | Any | EUn | Ex | CZ15 | Any | Cap-Tons | 3423.43 | 930201 | None | 179 | 0.0908 | 0 | 96 | 0.0486 | 0 | 0 | 0 | 0 | 0 | 0 | 0 | DEER:HVAC_Chillers | Annual | 2023 |  | AirCldScrewChlr-0.95kwpton | AirCldScrewChlr-1.407kwpton | 1.26 | 1.188 | 1.105 | 0.95 | 1.407 | AirCldScrewChlr- | 0.95kwpton | 1.407kwpton |  | 9851456.8877 | 11661158.8766 | 27947.5017 | 27947.5017 | 2980.0286 | 3896.5286 | 11079044.6701 | 10793927.5077 | 10465250.7789 | 27947.5017 | 27947.5017 | 27947.5017 | 3601.7244 | 3457.3306 | 3290.8765 | 613793.8912 | 310.8479 | 0 | 328676.7288 | 166.454 | 0 | 1.264 | 4327.2155 | 1175774.064 | 226.256 | 0.11477 | 0 | 121.344 | 0.06143 | 0 | 0 | 0 | 0 | 0 | 0 | 0
NE-HVAC-Chlr-AirCldScrewChlr-lt150tons-12.1EER-16.6IPLV | DEER2023 | D23 v0 |  | Any | EUn | Ex | CZ16 | Any | Cap-Tons | 1584.1 | 930201 | None | 79.4 | 0.0251 | 0 | 42.5 | 0.0134 | 0 | 0 | 0 | 0 | 0 | 0 | 0 | DEER:HVAC_Chillers | Annual | 2023 |  | AirCldScrewChlr-0.95kwpton | AirCldScrewChlr-1.407kwpton | 1.26 | 1.188 | 1.105 | 0.95 | 1.407 | AirCldScrewChlr- | 0.95kwpton | 1.407kwpton |  | 6562824.3986 | 6933640.9845 | 231348.9416 | 231348.9416 | 401.896 | 519.0817 | 6814363.0017 | 6755941.1326 | 6688593.7001 | 231348.9416 | 231348.9416 | 231348.9416 | 481.3874 | 462.9249 | 441.6417 | 125769.3016 | 39.7457 | 0 | 67347.4324 | 21.2832 | 0 | 2.855 | 4522.6055 | 2655723.855 | 226.687 | 0.071661 | 0 | 121.3375 | 0.038257 | 0 | 0 | 0 | 0 | 0 | 0 | 0
NE-HVAC-Chlr-AirCldScrewChlr-lt150tons-12.1EER-16.6IPLV | DEER2023 | D23 v0 |  | Any | EUn | New | CZ01 | Any | Cap-Tons | 1169.11 | 930201 | None | 10.9 | 0.0249 | 0 | 10.9 | 0.0249 | 0 | 0 | 0 | 0 | 0 | 0 | 0 | DEER:HVAC_Chillers | Annual | 2023 |  | AirCldScrewChlr-0.95kwpton | AirCldScrewChlr-1.407kwpton | 1.188 | 1.188 | 1.105 | 0.95 | 1.407 | AirCldScrewChlr- | 0.95kwpton | 1.407kwpton |  | 4970048 | 5040409 | 178306.3962 | 178306.3962 | 1546.536 | 1706.541 | 5006691.1466 | 5006691.1466 | 4993912.2341 | 178306.3962 | 178306.3962 | 178306.3962 | 1629.8646 | 1629.8646 | 1600.8047 | 12778.9125 | 29.06 | 0 | 12778.9125 | 29.06 | 0 | 0 | 0 | 0 | 0 | 0 | 0 | 0 | 0 | 0 | 0 | 0 | 0 | 0 | 0 | 0
NE-HVAC-Chlr-AirCldScrewChlr-lt150tons-12.1EER-16.6IPLV | DEER2023 | D23 v0 |  | Any | EUn | New | CZ02 | Any | Cap-Tons | 1962.39 | 930201 | None | 40.5 | 0.0414 | 0 | 40.5 | 0.0414 | 0 | 0 | 0 | 0 | 0 | 0 | 0 | DEER:HVAC_Chillers | Annual | 2023 |  | AirCldScrewChlr-0.95kwpton | AirCldScrewChlr-1.407kwpton | 1.188 | 1.188 | 1.105 | 0.95 | 1.407 | AirCldScrewChlr- | 0.95kwpton | 1.407kwpton |  | 5803400 | 6240573 | 118108.7027 | 118108.7027 | 2213.812 | 2661.043 | 6031074.3414 | 6031074.3414 | 5951675.3063 | 118108.7027 | 118108.7027 | 118108.7027 | 2446.7244 | 2446.7244 | 2365.4987 | 79399.035 | 81.2258 | 0 | 79399.035 | 81.2258 | 0 | 0 | 0 | 0 | 0 | 0 | 0 | 0 | 0 | 0 | 0 | 0 | 0 | 0 | 0 | 0
NE-HVAC-Chlr-AirCldScrewChlr-lt150tons-12.1EER-16.6IPLV | DEER2023 | D23 v0 |  | Any | EUn | New | CZ03 | Any | Cap-Tons | 1524.38 | 930201 | None | 32.7 | 0.0354 | 0 | 32.7 | 0.0354 | 0 | 0 | 0 | 0 | 0 | 0 | 0 | DEER:HVAC_Chillers | Annual | 2023 |  | AirCldScrewChlr-0.95kwpton | AirCldScrewChlr-1.407kwpton | 1.188 | 1.188 | 1.105 | 0.95 | 1.407 | AirCldScrewChlr- | 0.95kwpton | 1.407kwpton |  | 5432831 | 5707573 | 98391.4701 | 98391.4701 | 1865.359 | 2162.168 | 5575913.267 | 5575913.267 | 5526014.8293 | 98391.4701 | 98391.4701 | 98391.4701 | 2019.9335 | 2019.9335 | 1966.0273 | 49898.4376 | 53.9062 | 0 | 49898.4376 | 53.9062 | 0 | 0 | 0 | 0 | 0 | 0 | 0 | 0 | 0 | 0 | 0 | 0 | 0 | 0 | 0 | 0
NE-HVAC-Chlr-AirCldScrewChlr-lt150tons-12.1EER-16.6IPLV | DEER2023 | D23 v0 |  | Any | EUn | New | CZ04 | Any | Cap-Tons | 1919.66 | 930201 | None | 51.3 | 0.0466 | 0 | 51.3 | 0.0466 | 0 | 0 | 0 | 0 | 0 | 0 | 0 | DEER:HVAC_Chillers | Annual | 2023 |  | AirCldScrewChlr-0.95kwpton | AirCldScrewChlr-1.407kwpton | 1.188 | 1.188 | 1.105 | 0.95 | 1.407 | AirCldScrewChlr- | 0.95kwpton | 1.407kwpton |  | 6032829 | 6575167 | 80855.9718 | 80855.9718 | 2316.077 | 2808.918 | 6315271.9847 | 6315271.9847 | 6216772.9606 | 80855.9718 | 80855.9718 | 80855.9718 | 2572.7426 | 2572.7426 | 2483.2331 | 98499.0241 | 89.5094 | 0 | 98499.0241 | 89.5094 | 0 | 0 | 0 | 0 | 0 | 0 | 0 | 0 | 0 | 0 | 0 | 0 | 0 | 0 | 0 | 0
NE-HVAC-Chlr-AirCldScrewChlr-lt150tons-12.1EER-16.6IPLV | DEER2023 | D23 v0 |  | Any | EUn | New | CZ05 | Any | Cap-Tons | 1337.63 | 930201 | None | 43.6 | 0.029 | 0 | 43.6 | 0.029 | 0 | 0 | 0 | 0 | 0 | 0 | 0 | DEER:HVAC_Chillers | Annual | 2023 |  | AirCldScrewChlr-0.95kwpton | AirCldScrewChlr-1.407kwpton | 1.188 | 1.188 | 1.105 | 0.95 | 1.407 | AirCldScrewChlr- | 0.95kwpton | 1.407kwpton |  | 5547997 | 5869009 | 91516.6618 | 91516.6618 | 1675.019 | 1888.436 | 5715176.116 | 5715176.116 | 5656874.1554 | 91516.6618 | 91516.6618 | 91516.6618 | 1786.164 | 1786.164 | 1747.4033 | 58301.9606 | 38.7606 | 0 | 58301.9606 | 38.7606 | 0 | 0 | 0 | 0 | 0 | 0 | 0 | 0 | 0 | 0 | 0 | 0 | 0 | 0 | 0 | 0
NE-HVAC-Chlr-AirCldScrewChlr-lt150tons-12.1EER-16.6IPLV | DEER2023 | D23 v0 |  | Any | EUn | New | CZ06 | Any | Cap-Tons | 2007.93 | 930201 | None | 58.9 | 0.0345 | 0 | 58.9 | 0.0345 | 0 | 0 | 0 | 0 | 0 | 0 | 0 | DEER:HVAC_Chillers | Annual | 2023 |  | AirCldScrewChlr-0.95kwpton | AirCldScrewChlr-1.407kwpton | 1.188 | 1.188 | 1.105 | 0.95 | 1.407 | AirCldScrewChlr- | 0.95kwpton | 1.407kwpton |  | 6265073 | 6916256 | 48355.8912 | 48355.8912 | 2032.539 | 2413.534 | 6604201.1269 | 6604201.1269 | 6485933.7549 | 48355.8912 | 48355.8912 | 48355.8912 | 2230.9565 | 2230.9565 | 2161.7605 | 118267.372 | 69.196 | 0 | 118267.372 | 69.196 | 0 | 0 | 0 | 0 | 0 | 0 | 0 | 0 | 0 | 0 | 0 | 0 | 0 | 0 | 0 | 0
NE-HVAC-Chlr-AirCldScrewChlr-lt150tons-12.1EER-16.6IPLV | DEER2023 | D23 v0 |  | Any | EUn | New | CZ07 | Any | Cap-Tons | 1946.59 | 930201 | None | 50.1 | 0.0314 | 0 | 50.1 | 0.0314 | 0 | 0 | 0 | 0 | 0 | 0 | 0 | DEER:HVAC_Chillers | Annual | 2023 |  | AirCldScrewChlr-0.95kwpton | AirCldScrewChlr-1.407kwpton | 1.188 | 1.188 | 1.105 | 0.95 | 1.407 | AirCldScrewChlr- | 0.95kwpton | 1.407kwpton |  | 6011583 | 6548591 | 41923.3408 | 41923.3408 | 1924.395 | 2261.103 | 6291250.186 | 6291250.186 | 6193719.1926 | 41923.3408 | 41923.3408 | 41923.3408 | 2099.7484 | 2099.7484 | 2038.5957 | 97530.9934 | 61.1527 | 0 | 97530.9934 | 61.1527 | 0 | 0 | 0 | 0 | 0 | 0 | 0 | 0 | 0 | 0 | 0 | 0 | 0 | 0 | 0 | 0
NE-HVAC-Chlr-AirCldScrewChlr-lt150tons-12.1EER-16.6IPLV | DEER2023 | D23 v0 |  | Any | EUn | New | CZ08 | Any | Cap-Tons | 2222.94 | 930201 | None | 64.4 | 0.0335 | 0 | 64.4 | 0.0335 | 0 | 0 | 0 | 0 | 0 | 0 | 0 | DEER:HVAC_Chillers | Annual | 2023 |  | AirCldScrewChlr-0.95kwpton | AirCldScrewChlr-1.407kwpton | 1.188 | 1.188 | 1.105 | 0.95 | 1.407 | AirCldScrewChlr- | 0.95kwpton | 1.407kwpton |  | 6585480 | 7373717 | 42846.4998 | 42846.4998 | 2118.005 | 2527.982 | 6995984.1707 | 6995984.1707 | 6852825.1532 | 42846.4998 | 42846.4998 | 42846.4998 | 2331.516 | 2331.516 | 2257.0563 | 143159.0175 | 74.4597 | 0 | 143159.0175 | 74.4597 | 0 | 0 | 0 | 0 | 0 | 0 | 0 | 0 | 0 | 0 | 0 | 0 | 0 | 0 | 0 | 0
NE-HVAC-Chlr-AirCldScrewChlr-lt150tons-12.1EER-16.6IPLV | DEER2023 | D23 v0 |  | Any | EUn | New | CZ09 | Any | Cap-Tons | 2584.47 | 930201 | None | 53.1 | 0.0348 | 0 | 53.1 | 0.0348 | 0 | 0 | 0 | 0 | 0 | 0 | 0 | DEER:HVAC_Chillers | Annual | 2023 |  | AirCldScrewChlr-0.95kwpton | AirCldScrewChlr-1.407kwpton | 1.188 | 1.188 | 1.105 | 0.95 | 1.407 | AirCldScrewChlr- | 0.95kwpton | 1.407kwpton |  | 6505575 | 7260531 | 48537.8202 | 48537.8202 | 2302.082 | 2797.94 | 6898746.8337 | 6898746.8337 | 6761632.2867 | 48537.8202 | 48537.8202 | 48537.8202 | 2560.3188 | 2560.3188 | 2470.2614 | 137114.547 | 90.0574 | 0 | 137114.547 | 90.0574 | 0 | 0 | 0 | 0 | 0 | 0 | 0 | 0 | 0 | 0 | 0 | 0 | 0 | 0 | 0 | 0
NE-HVAC-Chlr-AirCldScrewChlr-lt150tons-12.1EER-16.6IPLV | DEER2023 | D23 v0 |  | Any | EUn | New | CZ10 | Any | Cap-Tons | 2358.08 | 930201 | None | 65.4 | 0.0344 | 0 | 65.4 | 0.0344 | 0 | 0 | 0 | 0 | 0 | 0 | 0 | DEER:HVAC_Chillers | Annual | 2023 |  | AirCldScrewChlr-0.95kwpton | AirCldScrewChlr-1.407kwpton | 1.188 | 1.188 | 1.105 | 0.95 | 1.407 | AirCldScrewChlr- | 0.95kwpton | 1.407kwpton |  | 6720811 | 7569633 | 57719.3114 | 57719.3114 | 1801.725 | 2248.938 | 7162867.0963 | 7162867.0963 | 7008704.6761 | 57719.3114 | 57719.3114 | 57719.3114 | 2034.6281 | 2034.6281 | 1953.4056 | 154162.4201 | 81.2225 | 0 | 154162.4201 | 81.2225 | 0 | 0 | 0 | 0 | 0 | 0 | 0 | 0 | 0 | 0 | 0 | 0 | 0 | 0 | 0 | 0
NE-HVAC-Chlr-AirCldScrewChlr-lt150tons-12.1EER-16.6IPLV | DEER2023 | D23 v0 |  | Any | EUn | New | CZ11 | Any | Cap-Tons | 2146.91 | 930201 | None | 69.2 | 0.0533 | 0 | 69.2 | 0.0533 | 0 | 0 | 0 | 0 | 0 | 0 | 0 | DEER:HVAC_Chillers | Annual | 2023 |  | AirCldScrewChlr-0.95kwpton | AirCldScrewChlr-1.407kwpton | 1.188 | 1.188 | 1.105 | 0.95 | 1.407 | AirCldScrewChlr- | 0.95kwpton | 1.407kwpton |  | 6677219 | 7495589 | 90859.9706 | 90859.9706 | 2217.206 | 2847.839 | 7103416.0678 | 7103416.0678 | 6954784.3173 | 90859.9706 | 90859.9706 | 90859.9706 | 2545.6319 | 2545.6319 | 2431.0968 | 148631.7505 | 114.5351 | 0 | 148631.7505 | 114.5351 | 0 | 0 | 0 | 0 | 0 | 0 | 0 | 0 | 0 | 0 | 0 | 0 | 0 | 0 | 0 | 0
NE-HVAC-Chlr-AirCldScrewChlr-lt150tons-12.1EER-16.6IPLV | DEER2023 | D23 v0 |  | Any | EUn | New | CZ12 | Any | Cap-Tons | 2018.75 | 930201 | None | 58.7 | 0.0491 | 0 | 58.7 | 0.0491 | 0 | 0 | 0 | 0 | 0 | 0 | 0 | DEER:HVAC_Chillers | Annual | 2023 |  | AirCldScrewChlr-0.95kwpton | AirCldScrewChlr-1.407kwpton | 1.188 | 1.188 | 1.105 | 0.95 | 1.407 | AirCldScrewChlr- | 0.95kwpton | 1.407kwpton |  | 6302454 | 6954821 | 94664.4685 | 94664.4685 | 2035.043 | 2580.895 | 6642198.7396 | 6642198.7396 | 6523716.3304 | 94664.4685 | 94664.4685 | 94664.4685 | 2319.316 | 2319.316 | 2220.1788 | 118482.4092 | 99.1372 | 0 | 118482.4092 | 99.1372 | 0 | 0 | 0 | 0 | 0 | 0 | 0 | 0 | 0 | 0 | 0 | 0 | 0 | 0 | 0 | 0
NE-HVAC-Chlr-AirCldScrewChlr-lt150tons-12.1EER-16.6IPLV | DEER2023 | D23 v0 |  | Any | EUn | New | CZ13 | Any | Cap-Tons | 2296.14 | 930201 | None | 72.2 | 0.0493 | 0 | 72.2 | 0.0493 | 0 | 0 | 0 | 0 | 0 | 0 | 0 | DEER:HVAC_Chillers | Annual | 2023 |  | AirCldScrewChlr-0.95kwpton | AirCldScrewChlr-1.407kwpton | 1.188 | 1.188 | 1.105 | 0.95 | 1.407 | AirCldScrewChlr- | 0.95kwpton | 1.407kwpton |  | 6904754 | 7818098 | 76501.3606 | 76501.3606 | 2194.758 | 2818.365 | 7380412.3632 | 7380412.3632 | 7214531.5055 | 76501.3606 | 76501.3606 | 76501.3606 | 2519.5249 | 2519.5249 | 2406.2658 | 165880.8578 | 113.259 | 0 | 165880.8578 | 113.259 | 0 | 0 | 0 | 0 | 0 | 0 | 0 | 0 | 0 | 0 | 0 | 0 | 0 | 0 | 0 | 0
NE-HVAC-Chlr-AirCldScrewChlr-lt150tons-12.1EER-16.6IPLV | DEER2023 | D23 v0 |  | Any | EUn | New | CZ14 | Any | Cap-Tons | 2442.66 | 930201 | None | 62.7 | 0.0404 | 0 | 62.7 | 0.0404 | 0 | 0 | 0 | 0 | 0 | 0 | 0 | DEER:HVAC_Chillers | Annual | 2023 |  | AirCldScrewChlr-0.95kwpton | AirCldScrewChlr-1.407kwpton | 1.188 | 1.188 | 1.105 | 0.95 | 1.407 | AirCldScrewChlr- | 0.95kwpton | 1.407kwpton |  | 6739568 | 7582296 | 84219.6787 | 84219.6787 | 2017.885 | 2560.783 | 7178450.4158 | 7178450.4158 | 7025394.7834 | 84219.6787 | 84219.6787 | 84219.6787 | 2300.6196 | 2300.6196 | 2202.0189 | 153055.6324 | 98.6007 | 0 | 153055.6324 | 98.6007 | 0 | 0 | 0 | 0 | 0 | 0 | 0 | 0 | 0 | 0 | 0 | 0 | 0 | 0 | 0 | 0
NE-HVAC-Chlr-AirCldScrewChlr-lt150tons-12.1EER-16.6IPLV | DEER2023 | D23 v0 |  | Any | EUn | New | CZ15 | Any | Cap-Tons | 3124.65 | 930201 | None | 92.2 | 0.046 | 0 | 92.2 | 0.046 | 0 | 0 | 0 | 0 | 0 | 0 | 0 | DEER:HVAC_Chillers | Annual | 2023 |  | AirCldScrewChlr-0.95kwpton | AirCldScrewChlr-1.407kwpton | 1.188 | 1.188 | 1.105 | 0.95 | 1.407 | AirCldScrewChlr- | 0.95kwpton | 1.407kwpton |  | 8406548 | 9992640 | 22497.2902 | 22497.2902 | 2563.77 | 3355.572 | 9232565.2779 | 9232565.2779 | 8944500.4289 | 22497.2902 | 22497.2902 | 22497.2902 | 2976.1308 | 2976.1308 | 2832.3243 | 288064.849 | 143.8065 | 0 | 288064.849 | 143.8065 | 0 | 0 | 0 | 0 | 0 | 0 | 0 | 0 | 0 | 0 | 0 | 0 | 0 | 0 | 0 | 0
NE-HVAC-Chlr-AirCldScrewChlr-lt150tons-12.1EER-16.6IPLV | DEER2023 | D23 v0 |  | Any | EUn | New | CZ16 | Any | Cap-Tons | 1356.25 | 930201 | None | 39.7 | 0.0113 | 0 | 39.7 | 0.0113 | 0 | 0 | 0 | 0 | 0 | 0 | 0 | DEER:HVAC_Chillers | Annual | 2023 |  | AirCldScrewChlr-0.95kwpton | AirCldScrewChlr-1.407kwpton | 1.188 | 1.188 | 1.105 | 0.95 | 1.407 | AirCldScrewChlr- | 0.95kwpton | 1.407kwpton |  | 5533926 | 5830567 | 196919.1936 | 196919.1936 | 292.351 | 376.801 | 5688412.9978 | 5688412.9978 | 5634537.2801 | 196919.1936 | 196919.1936 | 196919.1936 | 336.3315 | 336.3315 | 320.9938 | 53875.7177 | 15.3377 | 0 | 53875.7177 | 15.3377 | 0 | 0 | 0 | 0 | 0 | 0 | 0 | 0 | 0 | 0 | 0 | 0 | 0 | 0 | 0 | 0
NE-HVAC-Chlr-AirCldScrewChlr-lt150tons-12.1EER-16.6IPLV | DEER2023 | D23 v0 |  | Any | EUn | Old | CZ01 | Any | Cap-Tons | 1772.85 | 930201 | None | 30.5 | 0.0563 | 0 | 13 | 0.024 | 0 | 0 | 0 | 0 | 0 | 0 | 0 | DEER:HVAC_Chillers | Annual | 2023 |  | AirCldScrewChlr-0.95kwpton | AirCldScrewChlr-1.407kwpton | 1.3 | 1.188 | 1.105 | 0.95 | 1.407 | AirCldScrewChlr- | 0.95kwpton | 1.407kwpton |  | 6892188.804 | 7019099.8627 | 226157.8154 | 226157.8154 | 2169.2515 | 2403.1597 | 6989385.4572 | 6958282.5282 | 6935233.0361 | 226157.8154 | 226157.8154 | 226157.8154 | 2348.3934 | 2291.068 | 2248.5858 | 54152.4211 | 99.8077 | 0 | 23049.4921 | 42.4822 | 0 | 1.653 | 2930.521 | 1537622.253 | 50.4165 | 0.093064 | 0 | 21.489 | 0.039672 | 0 | 0 | 0 | 0 | 0 | 0 | 0
NE-HVAC-Chlr-AirCldScrewChlr-lt150tons-12.1EER-16.6IPLV | DEER2023 | D23 v0 |  | Any | EUn | Old | CZ02 | Any | Cap-Tons | 2720.26 | 930201 | None | 118 | 0.102 | 0 | 50.1 | 0.0434 | 0 | 0 | 0 | 0 | 0 | 0 | 0 | DEER:HVAC_Chillers | Annual | 2023 |  | AirCldScrewChlr-0.95kwpton | AirCldScrewChlr-1.407kwpton | 1.3 | 1.188 | 1.105 | 0.95 | 1.407 | AirCldScrewChlr- | 0.95kwpton | 1.407kwpton |  | 8443300.4432 | 9192961.8745 | 162647.1753 | 162647.1753 | 3109.3689 | 3759.2779 | 9017439.3949 | 8833714.9304 | 8697561.979 | 162647.1753 | 162647.1753 | 162647.1753 | 3607.111 | 3447.8336 | 3329.7976 | 319877.416 | 277.3135 | 0 | 136152.9514 | 118.036 | 0 | 3.935 | 10704.2231 | 3660340.935 | 464.33 | 0.40137 | 0 | 197.1435 | 0.17078 | 0 | 0 | 0 | 0 | 0 | 0 | 0
NE-HVAC-Chlr-AirCldScrewChlr-lt150tons-12.1EER-16.6IPLV | DEER2023 | D23 v0 |  | Any | EUn | Old | CZ03 | Any | Cap-Tons | 2207.6 | 930201 | None | 90.3 | 0.0874 | 0 | 38.4 | 0.0372 | 0 | 0 | 0 | 0 | 0 | 0 | 0 | DEER:HVAC_Chillers | Annual | 2023 |  | AirCldScrewChlr-0.95kwpton | AirCldScrewChlr-1.407kwpton | 1.3 | 1.188 | 1.105 | 0.95 | 1.407 | AirCldScrewChlr- | 0.95kwpton | 1.407kwpton |  | 7746614.2296 | 8213658.4348 | 133120.9839 | 133120.9839 | 2633.2439 | 3085.1757 | 8104306.7281 | 7989845.1286 | 7905020.9075 | 133120.9839 | 133120.9839 | 133120.9839 | 2979.3623 | 2868.6044 | 2786.5249 | 199285.8206 | 192.8374 | 0 | 84824.2211 | 82.0795 | 0 | 20.346 | 44915.8296 | 18925869.546 | 1837.2438 | 1.7782 | 0 | 781.2864 | 0.75687 | 0 | 0 | 0 | 0 | 0 | 0 | 0
NE-HVAC-Chlr-AirCldScrewChlr-lt150tons-12.1EER-16.6IPLV | DEER2023 | D23 v0 |  | Any | EUn | Old | CZ04 | Any | Cap-Tons | 2676.67 | 930201 | None | 146 | 0.113 | 0 | 62 | 0.0481 | 0 | 0 | 0 | 0 | 0 | 0 | 0 | DEER:HVAC_Chillers | Annual | 2023 |  | AirCldScrewChlr-0.95kwpton | AirCldScrewChlr-1.407kwpton | 1.3 | 1.188 | 1.105 | 0.95 | 1.407 | AirCldScrewChlr- | 0.95kwpton | 1.407kwpton |  | 8803412.2984 | 9717111.8023 | 117312.709 | 117312.709 | 3243.4316 | 3952.0253 | 9503182.1592 | 9279255.8037 | 9113310.3796 | 117312.709 | 117312.709 | 117312.709 | 3786.1182 | 3612.4585 | 3483.7643 | 389871.7795 | 302.354 | 0 | 165945.4241 | 128.6943 | 0 | 4.805 | 12861.3994 | 4469615.805 | 701.53 | 0.54297 | 0 | 297.91 | 0.23112 | 0 | 0 | 0 | 0 | 0 | 0 | 0
NE-HVAC-Chlr-AirCldScrewChlr-lt150tons-12.1EER-16.6IPLV | DEER2023 | D23 v0 |  | Any | EUn | Old | CZ05 | Any | Cap-Tons | 1993.18 | 930201 | None | 118 | 0.0676 | 0 | 50.2 | 0.0288 | 0 | 0 | 0 | 0 | 0 | 0 | 0 | DEER:HVAC_Chillers | Annual | 2023 |  | AirCldScrewChlr-0.95kwpton | AirCldScrewChlr-1.407kwpton | 1.3 | 1.188 | 1.105 | 0.95 | 1.407 | AirCldScrewChlr- | 0.95kwpton | 1.407kwpton |  | 7916306.8847 | 8466889.4646 | 122621.8771 | 122621.8771 | 2325.5017 | 2641.4392 | 8337978.4448 | 8203043.5456 | 8103047.147 | 122621.8771 | 122621.8771 | 122621.8771 | 2567.467 | 2490.0381 | 2432.6578 | 234931.2978 | 134.8092 | 0 | 99996.3985 | 57.3803 | 0 | 3.661 | 7297.032 | 3405465.861 | 431.998 | 0.24748 | 0 | 183.7822 | 0.10544 | 0 | 0 | 0 | 0 | 0 | 0 | 0
NE-HVAC-Chlr-AirCldScrewChlr-lt150tons-12.1EER-16.6IPLV | DEER2023 | D23 v0 |  | Any | EUn | Old | CZ06 | Any | Cap-Tons | 2694.06 | 930201 | None | 168 | 0.0852 | 0 | 71.4 | 0.0362 | 0 | 0 | 0 | 0 | 0 | 0 | 0 | DEER:HVAC_Chillers | Annual | 2023 |  | AirCldScrewChlr-0.95kwpton | AirCldScrewChlr-1.407kwpton | 1.3 | 1.188 | 1.105 | 0.95 | 1.407 | AirCldScrewChlr- | 0.95kwpton | 1.407kwpton |  | 9054967.4766 | 10113432.451 | 70392.3532 | 70392.3532 | 2791.9975 | 3329.6911 | 9865608.0478 | 9606203.065 | 9413965.4438 | 70392.3532 | 70392.3532 | 70392.3532 | 3203.7978 | 3072.0217 | 2974.3662 | 451642.604 | 229.4316 | 0 | 192237.6212 | 97.6555 | 0 | 24.85 | 66947.391 | 23115494.85 | 4174.8 | 2.1172 | 0 | 1774.29 | 0.89957 | 0 | 0 | 0 | 0 | 0 | 0 | 0
NE-HVAC-Chlr-AirCldScrewChlr-lt150tons-12.1EER-16.6IPLV | DEER2023 | D23 v0 |  | Any | EUn | Old | CZ07 | Any | Cap-Tons | 2606.75 | 930201 | None | 142 | 0.0739 | 0 | 60.3 | 0.0315 | 0 | 0 | 0 | 0 | 0 | 0 | 0 | DEER:HVAC_Chillers | Annual | 2023 |  | AirCldScrewChlr-0.95kwpton | AirCldScrewChlr-1.407kwpton | 1.3 | 1.188 | 1.105 | 0.95 | 1.407 | AirCldScrewChlr- | 0.95kwpton | 1.407kwpton |  | 8537397.8926 | 9402359.0619 | 59616.0437 | 59616.0437 | 2573.8583 | 3025.4818 | 9199840.8013 | 8987859.0705 | 8830765.4665 | 59616.0437 | 59616.0437 | 59616.0437 | 2919.7406 | 2809.0583 | 2727.0348 | 369075.3348 | 192.7058 | 0 | 157093.604 | 82.0235 | 0 | 8.56 | 22313.78 | 7962520.56 | 1215.52 | 0.63258 | 0 | 516.168 | 0.26964 | 0 | 0 | 0 | 0 | 0 | 0 | 0
NE-HVAC-Chlr-AirCldScrewChlr-lt150tons-12.1EER-16.6IPLV | DEER2023 | D23 v0 |  | Any | EUn | Old | CZ08 | Any | Cap-Tons | 2922.65 | 930201 | None | 186 | 0.0858 | 0 | 79.1 | 0.0365 | 0 | 0 | 0 | 0 | 0 | 0 | 0 | DEER:HVAC_Chillers | Annual | 2023 |  | AirCldScrewChlr-0.95kwpton | AirCldScrewChlr-1.407kwpton | 1.3 | 1.188 | 1.105 | 0.95 | 1.407 | AirCldScrewChlr- | 0.95kwpton | 1.407kwpton |  | 9578915.6076 | 10851704.9005 | 66958.036 | 66958.036 | 2934.5544 | 3522.3699 | 10553699.53 | 10241768.6748 | 10010605.6304 | 66958.036 | 66958.036 | 66958.036 | 3384.7414 | 3240.6815 | 3133.9229 | 543093.8996 | 250.8184 | 0 | 231163.0445 | 106.7586 | 0 | 41.092 | 120097.5338 | 38223819.492 | 7643.112 | 3.5257 | 0 | 3250.3772 | 1.4999 | 0 | 0 | 0 | 0 | 0 | 0 | 0
NE-HVAC-Chlr-AirCldScrewChlr-lt150tons-12.1EER-16.6IPLV | DEER2023 | D23 v0 |  | Any | EUn | Old | CZ09 | Any | Cap-Tons | 3377.01 | 930201 | None | 158 | 0.0894 | 0 | 67.2 | 0.038 | 0 | 0 | 0 | 0 | 0 | 0 | 0 | DEER:HVAC_Chillers | Annual | 2023 |  | AirCldScrewChlr-0.95kwpton | AirCldScrewChlr-1.407kwpton | 1.3 | 1.188 | 1.105 | 0.95 | 1.407 | AirCldScrewChlr- | 0.95kwpton | 1.407kwpton |  | 9586948.3483 | 10835879.1109 | 77727.8546 | 77727.8546 | 3214.9036 | 3922.3225 | 10543459.8733 | 10237376.1853 | 10010546.3094 | 77727.8546 | 77727.8546 | 77727.8546 | 3756.6905 | 3583.3187 | 3454.8378 | 532913.5639 | 301.8527 | 0 | 226829.8759 | 128.4809 | 0 | 23.511 | 79396.8821 | 21869955.711 | 3714.738 | 2.1019 | 0 | 1579.9392 | 0.89342 | 0 | 0 | 0 | 0 | 0 | 0 | 0
NE-HVAC-Chlr-AirCldScrewChlr-lt150tons-12.1EER-16.6IPLV | DEER2023 | D23 v0 |  | Any | EUn | Old | CZ10 | Any | Cap-Tons | 3089.33 | 930201 | None | 191 | 0.0937 | 0 | 81.4 | 0.0399 | 0 | 0 | 0 | 0 | 0 | 0 | 0 | DEER:HVAC_Chillers | Annual | 2023 |  | AirCldScrewChlr-0.95kwpton | AirCldScrewChlr-1.407kwpton | 1.3 | 1.188 | 1.105 | 0.95 | 1.407 | AirCldScrewChlr- | 0.95kwpton | 1.407kwpton |  | 9870719.6499 | 11256119.6334 | 89953.026 | 89953.026 | 2652.6111 | 3330.9321 | 10931748.0837 | 10592218.9848 | 10340603.6705 | 89953.026 | 89953.026 | 89953.026 | 3172.1129 | 3005.8723 | 2882.6762 | 591144.4131 | 289.4367 | 0 | 251615.3143 | 123.1961 | 0 | 11.7 | 36145.161 | 10883351.7 | 2234.7 | 1.0963 | 0 | 952.38 | 0.46683 | 0 | 0 | 0 | 0 | 0 | 0 | 0
NE-HVAC-Chlr-AirCldScrewChlr-lt150tons-12.1EER-16.6IPLV | DEER2023 | D23 v0 |  | Any | EUn | Old | CZ11 | Any | Cap-Tons | 2970.72 | 930201 | None | 193 | 0.133 | 0 | 82.3 | 0.0566 | 0 | 0 | 0 | 0 | 0 | 0 | 0 | DEER:HVAC_Chillers | Annual | 2023 |  | AirCldScrewChlr-0.95kwpton | AirCldScrewChlr-1.407kwpton | 1.3 | 1.188 | 1.105 | 0.95 | 1.407 | AirCldScrewChlr- | 0.95kwpton | 1.407kwpton |  | 9920153.5264 | 11266671.2524 | 152949.4287 | 152949.4287 | 3266.2443 | 4192.8203 | 10951403.426 | 10621403.4581 | 10376849.9105 | 152949.4287 | 152949.4287 | 152949.4287 | 3975.8758 | 3748.7937 | 3580.5097 | 574553.5155 | 395.3661 | 0 | 244553.5476 | 168.284 | 0 | 4.639 | 13781.1701 | 4315202.439 | 895.327 | 0.61699 | 0 | 381.7897 | 0.26257 | 0 | 0 | 0 | 0 | 0 | 0 | 0
NE-HVAC-Chlr-AirCldScrewChlr-lt150tons-12.1EER-16.6IPLV | DEER2023 | D23 v0 |  | Any | EUn | Old | CZ12 | Any | Cap-Tons | 2800.83 | 930201 | None | 164 | 0.123 | 0 | 69.9 | 0.0524 | 0 | 0 | 0 | 0 | 0 | 0 | 0 | DEER:HVAC_Chillers | Annual | 2023 |  | AirCldScrewChlr-0.95kwpton | AirCldScrewChlr-1.407kwpton | 1.3 | 1.188 | 1.105 | 0.95 | 1.407 | AirCldScrewChlr- | 0.95kwpton | 1.407kwpton |  | 9252226.8196 | 10329578.2997 | 141579.481 | 141579.481 | 2984.8375 | 3792.9395 | 10077331.8919 | 9813298.2688 | 9617630.4945 | 141579.481 | 141579.481 | 141579.481 | 3603.734 | 3405.6871 | 3258.9202 | 459701.3974 | 344.8138 | 0 | 195667.7743 | 146.7669 | 0 | 6.613 | 18521.8888 | 6151419.213 | 1084.532 | 0.8134 | 0 | 462.2487 | 0.34652 | 0 | 0 | 0 | 0 | 0 | 0 | 0
NE-HVAC-Chlr-AirCldScrewChlr-lt150tons-12.1EER-16.6IPLV | DEER2023 | D23 v0 |  | Any | EUn | Old | CZ13 | Any | Cap-Tons | 3130.89 | 930201 | None | 201 | 0.124 | 0 | 85.6 | 0.0528 | 0 | 0 | 0 | 0 | 0 | 0 | 0 | DEER:HVAC_Chillers | Annual | 2023 |  | AirCldScrewChlr-0.95kwpton | AirCldScrewChlr-1.407kwpton | 1.3 | 1.188 | 1.105 | 0.95 | 1.407 | AirCldScrewChlr- | 0.95kwpton | 1.407kwpton |  | 10207332.9577 | 11683410.3378 | 122990.0294 | 122990.0294 | 3212.5858 | 4122.729 | 11337807.9753 | 10976055.9696 | 10707971.8941 | 122990.0294 | 122990.0294 | 122990.0294 | 3909.632 | 3686.5772 | 3521.2777 | 629836.0812 | 388.3543 | 0 | 268084.0756 | 165.2995 | 0 | 8.794 | 27533.0467 | 8180187.594 | 1767.594 | 1.0905 | 0 | 752.7664 | 0.46432 | 0 | 0 | 0 | 0 | 0 | 0 | 0
NE-HVAC-Chlr-AirCldScrewChlr-lt150tons-12.1EER-16.6IPLV | DEER2023 | D23 v0 |  | Any | EUn | Old | CZ14 | Any | Cap-Tons | 3249.2 | 930201 | None | 179 | 0.107 | 0 | 76 | 0.0454 | 0 | 0 | 0 | 0 | 0 | 0 | 0 | DEER:HVAC_Chillers | Annual | 2023 |  | AirCldScrewChlr-0.95kwpton | AirCldScrewChlr-1.407kwpton | 1.3 | 1.188 | 1.105 | 0.95 | 1.407 | AirCldScrewChlr- | 0.95kwpton | 1.407kwpton |  | 9898967.4082 | 11258732.0223 | 134450.0549 | 134450.0549 | 2965.441 | 3777.5131 | 10940362.6268 | 10607116.1569 | 10360156.7193 | 134450.0549 | 134450.0549 | 134450.0549 | 3587.3781 | 3388.3582 | 3240.8703 | 580205.9075 | 346.5078 | 0 | 246959.4376 | 147.4879 | 0 | 3.294 | 10702.8648 | 3064082.094 | 589.626 | 0.35246 | 0 | 250.344 | 0.14955 | 0 | 0 | 0 | 0 | 0 | 0 | 0
NE-HVAC-Chlr-AirCldScrewChlr-lt150tons-12.1EER-16.6IPLV | DEER2023 | D23 v0 |  | Any | EUn | Old | CZ15 | Any | Cap-Tons | 3992.27 | 930201 | None | 262 | 0.124 | 0 | 112 | 0.0529 | 0 | 0 | 0 | 0 | 0 | 0 | 0 | DEER:HVAC_Chillers | Annual | 2023 |  | AirCldScrewChlr-0.95kwpton | AirCldScrewChlr-1.407kwpton | 1.3 | 1.188 | 1.105 | 0.95 | 1.407 | AirCldScrewChlr- | 0.95kwpton | 1.407kwpton |  | 12373789.7252 | 14829639.8931 | 49573.1453 | 49573.1453 | 3742.0173 | 4904.6159 | 14254637.775 | 13652766.3991 | 13206736.7187 | 49573.1453 | 49573.1453 | 49573.1453 | 4632.4101 | 4347.4844 | 4136.3341 | 1047901.0563 | 496.076 | 0 | 446029.6804 | 211.1503 | 0 | 2.62 | 10459.7474 | 2437126.62 | 686.44 | 0.32488 | 0 | 293.44 | 0.1386 | 0 | 0 | 0 | 0 | 0 | 0 | 0
NE-HVAC-Chlr-AirCldScrewChlr-lt150tons-12.1EER-16.6IPLV | DEER2023 | D23 v0 |  | Any | EUn | Old | CZ16 | Any | Cap-Tons | 1972.8 | 930201 | None | 114 | 0.0429 | 0 | 48.4 | 0.0183 | 0 | 0 | 0 | 0 | 0 | 0 | 0 | DEER:HVAC_Chillers | Annual | 2023 |  | AirCldScrewChlr-0.95kwpton | AirCldScrewChlr-1.407kwpton | 1.3 | 1.188 | 1.105 | 0.95 | 1.407 | AirCldScrewChlr- | 0.95kwpton | 1.407kwpton |  | 7974619.6671 | 8500086.2225 | 279298.0271 | 279298.0271 | 670.6335 | 869.0458 | 8377055.7599 | 8248276.2102 | 8152841.3653 | 279298.0271 | 279298.0271 | 279298.0271 | 822.5904 | 773.9642 | 737.9287 | 224214.3945 | 84.6617 | 0 | 95434.8448 | 36.0355 | 0 | 6.007 | 11850.6096 | 5587717.407 | 684.798 | 0.2577 | 0 | 290.7388 | 0.10993 | 0 | 0 | 0 | 0 | 0 | 0 | 0
NE-HVAC-Chlr-AirCldScrewChlr-lt150tons-12.1EER-16.6IPLV | DEER2023 | D23 v0 |  | Any | EUn | Rec | CZ01 | Any | Cap-Tons | 1219.97 | 930201 | None | 11.4 | 0.0251 | 0 | 11.4 | 0.0251 | 0 | 0 | 0 | 0 | 0 | 0 | 0 | DEER:HVAC_Chillers | Annual | 2023 |  | AirCldScrewChlr-0.95kwpton | AirCldScrewChlr-1.407kwpton | 1.188 | 1.188 | 1.105 | 0.95 | 1.407 | AirCldScrewChlr- | 0.95kwpton | 1.407kwpton |  | 5480103.25 | 5556922.5 | 167333.399 | 167333.399 | 1686.1053 | 1854.4407 | 5520109.7741 | 5520109.7741 | 5506157.919 | 167333.399 | 167333.399 | 167333.399 | 1773.7723 | 1773.7723 | 1743.1993 | 13951.855 | 30.573 | 0 | 13951.855 | 30.573 | 0 | 0.032 | 39.039 | 29766.432 | 0.3648 | 0.0008032 | 0 | 0.3648 | 0.0008032 | 0 | 0 | 0 | 0 | 0 | 0 | 0
NE-HVAC-Chlr-AirCldScrewChlr-lt150tons-12.1EER-16.6IPLV | DEER2023 | D23 v0 |  | Any | EUn | Rec | CZ02 | Any | Cap-Tons | 2023.93 | 930201 | None | 40.8 | 0.0412 | 0 | 40.8 | 0.0412 | 0 | 0 | 0 | 0 | 0 | 0 | 0 | DEER:HVAC_Chillers | Annual | 2023 |  | AirCldScrewChlr-0.95kwpton | AirCldScrewChlr-1.407kwpton | 1.188 | 1.188 | 1.105 | 0.95 | 1.407 | AirCldScrewChlr- | 0.95kwpton | 1.407kwpton |  | 6336012.1656 | 6790473.4768 | 110018.4796 | 110018.4796 | 2360.4905 | 2819.1977 | 6572690.0476 | 6572690.0476 | 6490151.1223 | 110018.4796 | 110018.4796 | 110018.4796 | 2599.3796 | 2599.3796 | 2516.0695 | 82538.9252 | 83.3101 | 0 | 82538.9252 | 83.3101 | 0 | 0.151 | 305.6134 | 140460.351 | 6.1608 | 0.0062212 | 0 | 6.1608 | 0.0062212 | 0 | 0 | 0 | 0 | 0 | 0 | 0
NE-HVAC-Chlr-AirCldScrewChlr-lt150tons-12.1EER-16.6IPLV | DEER2023 | D23 v0 |  | Any | EUn | Rec | CZ03 | Any | Cap-Tons | 1586.39 | 930201 | None | 33.3 | 0.0358 | 0 | 33.3 | 0.0358 | 0 | 0 | 0 | 0 | 0 | 0 | 0 | DEER:HVAC_Chillers | Annual | 2023 |  | AirCldScrewChlr-0.95kwpton | AirCldScrewChlr-1.407kwpton | 1.188 | 1.188 | 1.105 | 0.95 | 1.407 | AirCldScrewChlr- | 0.95kwpton | 1.407kwpton |  | 5970321.3351 | 6261064.5602 | 91427.4678 | 91427.4678 | 2015.5114 | 2328.1767 | 6121736.844 | 6121736.844 | 6068932.2758 | 91427.4678 | 91427.4678 | 91427.4678 | 2178.3437 | 2178.3437 | 2121.5576 | 52804.5682 | 56.786 | 0 | 52804.5682 | 56.786 | 0 | 0.573 | 909.0015 | 533005.173 | 19.0809 | 0.020513 | 0 | 19.0809 | 0.020513 | 0 | 0 | 0 | 0 | 0 | 0 | 0
NE-HVAC-Chlr-AirCldScrewChlr-lt150tons-12.1EER-16.6IPLV | DEER2023 | D23 v0 |  | Any | EUn | Rec | CZ04 | Any | Cap-Tons | 1978.37 | 930201 | None | 51.7 | 0.0464 | 0 | 51.7 | 0.0464 | 0 | 0 | 0 | 0 | 0 | 0 | 0 | DEER:HVAC_Chillers | Annual | 2023 |  | AirCldScrewChlr-0.95kwpton | AirCldScrewChlr-1.407kwpton | 1.188 | 1.188 | 1.105 | 0.95 | 1.407 | AirCldScrewChlr- | 0.95kwpton | 1.407kwpton |  | 6576304.4236 | 7139201.7783 | 74521.9494 | 74521.9494 | 2463.2187 | 2968.2144 | 6869454.4683 | 6869454.4683 | 6767221.4695 | 74521.9494 | 74521.9494 | 74521.9494 | 2726.2142 | 2726.2142 | 2634.4973 | 102232.9988 | 91.7169 | 0 | 102232.9988 | 91.7169 | 0 | 0.203 | 401.6091 | 188830.803 | 10.4951 | 0.0094192 | 0 | 10.4951 | 0.0094192 | 0 | 0 | 0 | 0 | 0 | 0 | 0
NE-HVAC-Chlr-AirCldScrewChlr-lt150tons-12.1EER-16.6IPLV | DEER2023 | D23 v0 |  | Any | EUn | Rec | CZ05 | Any | Cap-Tons | 1396.88 | 930201 | None | 44.1 | 0.0287 | 0 | 44.1 | 0.0287 | 0 | 0 | 0 | 0 | 0 | 0 | 0 | DEER:HVAC_Chillers | Annual | 2023 |  | AirCldScrewChlr-0.95kwpton | AirCldScrewChlr-1.407kwpton | 1.188 | 1.188 | 1.105 | 0.95 | 1.407 | AirCldScrewChlr- | 0.95kwpton | 1.407kwpton |  | 6094114.1307 | 6433590.8562 | 85555.0384 | 85555.0384 | 1814.5719 | 2035.2374 | 6270909.4495 | 6270909.4495 | 6209253.9391 | 85555.0384 | 85555.0384 | 85555.0384 | 1929.4918 | 1929.4918 | 1889.4147 | 61655.5103 | 40.0771 | 0 | 61655.5103 | 40.0771 | 0 | 0.153 | 213.7226 | 142320.753 | 6.7473 | 0.0043911 | 0 | 6.7473 | 0.0043911 | 0 | 0 | 0 | 0 | 0 | 0 | 0
NE-HVAC-Chlr-AirCldScrewChlr-lt150tons-12.1EER-16.6IPLV | DEER2023 | D23 v0 |  | Any | EUn | Rec | CZ06 | Any | Cap-Tons | 2068.44 | 930201 | None | 59.7 | 0.0345 | 0 | 59.7 | 0.0345 | 0 | 0 | 0 | 0 | 0 | 0 | 0 | DEER:HVAC_Chillers | Annual | 2023 |  | AirCldScrewChlr-0.95kwpton | AirCldScrewChlr-1.407kwpton | 1.188 | 1.188 | 1.105 | 0.95 | 1.407 | AirCldScrewChlr- | 0.95kwpton | 1.407kwpton |  | 6831776.8943 | 7511953.2966 | 43503.6728 | 43503.6728 | 2179.7659 | 2572.1345 | 7186004.4298 | 7186004.4298 | 7062471.2977 | 43503.6728 | 43503.6728 | 43503.6728 | 2384.1066 | 2384.1066 | 2312.845 | 123533.1321 | 71.2617 | 0 | 123533.1321 | 71.2617 | 0 | 0.91 | 1882.2804 | 846482.91 | 54.327 | 0.031395 | 0 | 54.327 | 0.031395 | 0 | 0 | 0 | 0 | 0 | 0 | 0
NE-HVAC-Chlr-AirCldScrewChlr-lt150tons-12.1EER-16.6IPLV | DEER2023 | D23 v0 |  | Any | EUn | Rec | CZ07 | Any | Cap-Tons | 2007.46 | 930201 | None | 51.1 | 0.0318 | 0 | 51.1 | 0.0318 | 0 | 0 | 0 | 0 | 0 | 0 | 0 | DEER:HVAC_Chillers | Annual | 2023 |  | AirCldScrewChlr-0.95kwpton | AirCldScrewChlr-1.407kwpton | 1.188 | 1.188 | 1.105 | 0.95 | 1.407 | AirCldScrewChlr- | 0.95kwpton | 1.407kwpton |  | 6575804.5518 | 7140153.1226 | 37509.0563 | 37509.0563 | 2077.9859 | 2429.4569 | 6869710.3721 | 6869710.3721 | 6767213.8045 | 37509.0563 | 37509.0563 | 37509.0563 | 2261.0277 | 2261.0277 | 2197.1938 | 102496.5676 | 63.8339 | 0 | 102496.5676 | 63.8339 | 0 | 0.473 | 949.5286 | 439985.073 | 24.1703 | 0.015041 | 0 | 24.1703 | 0.015041 | 0 | 0 | 0 | 0 | 0 | 0 | 0
NE-HVAC-Chlr-AirCldScrewChlr-lt150tons-12.1EER-16.6IPLV | DEER2023 | D23 v0 |  | Any | EUn | Rec | CZ08 | Any | Cap-Tons | 2284.12 | 930201 | None | 65.1 | 0.0337 | 0 | 65.1 | 0.0337 | 0 | 0 | 0 | 0 | 0 | 0 | 0 | DEER:HVAC_Chillers | Annual | 2023 |  | AirCldScrewChlr-0.95kwpton | AirCldScrewChlr-1.407kwpton | 1.188 | 1.188 | 1.105 | 0.95 | 1.407 | AirCldScrewChlr- | 0.95kwpton | 1.407kwpton |  | 7161728.8157 | 7980949.1742 | 38662.9372 | 38662.9372 | 2269.1463 | 2692.5678 | 7588368.7398 | 7588368.7398 | 7439582.5478 | 38662.9372 | 38662.9372 | 38662.9372 | 2489.659 | 2489.659 | 2412.7575 | 148786.192 | 76.9015 | 0 | 148786.192 | 76.9015 | 0 | 1.455 | 3323.3946 | 1353442.455 | 94.7205 | 0.049034 | 0 | 94.7205 | 0.049034 | 0 | 0 | 0 | 0 | 0 | 0 | 0
NE-HVAC-Chlr-AirCldScrewChlr-lt150tons-12.1EER-16.6IPLV | DEER2023 | D23 v0 |  | Any | EUn | Rec | CZ09 | Any | Cap-Tons | 2638 | 930201 | None | 53.7 | 0.0349 | 0 | 53.7 | 0.0349 | 0 | 0 | 0 | 0 | 0 | 0 | 0 | DEER:HVAC_Chillers | Annual | 2023 |  | AirCldScrewChlr-0.95kwpton | AirCldScrewChlr-1.407kwpton | 1.188 | 1.188 | 1.105 | 0.95 | 1.407 | AirCldScrewChlr- | 0.95kwpton | 1.407kwpton |  | 7068802.75 | 7849382 | 44081.449 | 44081.449 | 2448.9025 | 2955.7085 | 7475318.8583 | 7475318.8583 | 7333550.6357 | 44081.449 | 44081.449 | 44081.449 | 2712.8409 | 2712.8409 | 2620.7951 | 141768.2226 | 92.0457 | 0 | 141768.2226 | 92.0457 | 0 | 0.651 | 1717.338 | 605560.851 | 34.9587 | 0.02272 | 0 | 34.9587 | 0.02272 | 0 | 0 | 0 | 0 | 0 | 0 | 0
NE-HVAC-Chlr-AirCldScrewChlr-lt150tons-12.1EER-16.6IPLV | DEER2023 | D23 v0 |  | Any | EUn | Rec | CZ10 | Any | Cap-Tons | 2414.06 | 930201 | None | 65.8 | 0.0342 | 0 | 65.8 | 0.0342 | 0 | 0 | 0 | 0 | 0 | 0 | 0 | DEER:HVAC_Chillers | Annual | 2023 |  | AirCldScrewChlr-0.95kwpton | AirCldScrewChlr-1.407kwpton | 1.188 | 1.188 | 1.105 | 0.95 | 1.407 | AirCldScrewChlr- | 0.95kwpton | 1.407kwpton |  | 7285217.3587 | 8160276.9359 | 52661.2528 | 52661.2528 | 1887.6973 | 2342.4867 | 7740937.6636 | 7740937.6636 | 7582009.9943 | 52661.2528 | 52661.2528 | 52661.2528 | 2124.5461 | 2124.5461 | 2041.9475 | 158927.6694 | 82.5985 | 0 | 158927.6694 | 82.5985 | 0 | 0.991 | 2392.3335 | 921829.191 | 65.2078 | 0.033892 | 0 | 65.2078 | 0.033892 | 0 | 0 | 0 | 0 | 0 | 0 | 0
NE-HVAC-Chlr-AirCldScrewChlr-lt150tons-12.1EER-16.6IPLV | DEER2023 | D23 v0 |  | Any | EUn | Rec | CZ11 | Any | Cap-Tons | 2202.26 | 930201 | None | 69.1 | 0.0518 | 0 | 69.1 | 0.0518 | 0 | 0 | 0 | 0 | 0 | 0 | 0 | DEER:HVAC_Chillers | Annual | 2023 |  | AirCldScrewChlr-0.95kwpton | AirCldScrewChlr-1.407kwpton | 1.188 | 1.188 | 1.105 | 0.95 | 1.407 | AirCldScrewChlr- | 0.95kwpton | 1.407kwpton |  | 7222542.8798 | 8061005.5236 | 83457.6227 | 83457.6227 | 2283.0116 | 2911.249 | 7659203.9503 | 7659203.9503 | 7506922.9888 | 83457.6227 | 83457.6227 | 83457.6227 | 2610.1899 | 2610.1899 | 2496.0899 | 152280.9616 | 114.1 | 0 | 152280.9616 | 114.1 | 0 | 0.233 | 513.1266 | 216736.833 | 16.1003 | 0.012069 | 0 | 16.1003 | 0.012069 | 0 | 0 | 0 | 0 | 0 | 0 | 0
NE-HVAC-Chlr-AirCldScrewChlr-lt150tons-12.1EER-16.6IPLV | DEER2023 | D23 v0 |  | Any | EUn | Rec | CZ12 | Any | Cap-Tons | 2073.98 | 930201 | None | 58.9 | 0.0478 | 0 | 58.9 | 0.0478 | 0 | 0 | 0 | 0 | 0 | 0 | 0 | DEER:HVAC_Chillers | Annual | 2023 |  | AirCldScrewChlr-0.95kwpton | AirCldScrewChlr-1.407kwpton | 1.188 | 1.188 | 1.105 | 0.95 | 1.407 | AirCldScrewChlr- | 0.95kwpton | 1.407kwpton |  | 6846765.2978 | 7519190.6238 | 87650.9371 | 87650.9371 | 2104.1122 | 2649.716 | 7196956.1678 | 7196956.1678 | 7074830.7804 | 87650.9371 | 87650.9371 | 87650.9371 | 2388.256 | 2388.256 | 2289.1638 | 122125.3874 | 99.0921 | 0 | 122125.3874 | 99.0921 | 0 | 0.319 | 661.5996 | 296734.119 | 18.7891 | 0.015248 | 0 | 18.7891 | 0.015248 | 0 | 0 | 0 | 0 | 0 | 0 | 0
NE-HVAC-Chlr-AirCldScrewChlr-lt150tons-12.1EER-16.6IPLV | DEER2023 | D23 v0 |  | Any | EUn | Rec | CZ13 | Any | Cap-Tons | 2353.89 | 930201 | None | 72.2 | 0.0485 | 0 | 72.2 | 0.0485 | 0 | 0 | 0 | 0 | 0 | 0 | 0 | DEER:HVAC_Chillers | Annual | 2023 |  | AirCldScrewChlr-0.95kwpton | AirCldScrewChlr-1.407kwpton | 1.188 | 1.188 | 1.105 | 0.95 | 1.407 | AirCldScrewChlr- | 0.95kwpton | 1.407kwpton |  | 7459543.75 | 8395928.25 | 70246.3488 | 70246.3488 | 2273.1013 | 2901.3162 | 7947201.3233 | 7947201.3233 | 7777135.8671 | 70246.3488 | 70246.3488 | 70246.3488 | 2600.2679 | 2600.2679 | 2486.172 | 170065.4562 | 114.0959 | 0 | 170065.4562 | 114.0959 | 0 | 0.576 | 1355.8406 | 535795.776 | 41.5872 | 0.027936 | 0 | 41.5872 | 0.027936 | 0 | 0 | 0 | 0 | 0 | 0 | 0
NE-HVAC-Chlr-AirCldScrewChlr-lt150tons-12.1EER-16.6IPLV | DEER2023 | D23 v0 |  | Any | EUn | Rec | CZ14 | Any | Cap-Tons | 2500.9 | 930201 | None | 62.8 | 0.0397 | 0 | 62.8 | 0.0397 | 0 | 0 | 0 | 0 | 0 | 0 | 0 | DEER:HVAC_Chillers | Annual | 2023 |  | AirCldScrewChlr-0.95kwpton | AirCldScrewChlr-1.407kwpton | 1.188 | 1.188 | 1.105 | 0.95 | 1.407 | AirCldScrewChlr- | 0.95kwpton | 1.407kwpton |  | 7293017.8936 | 8157636.4326 | 77650.6452 | 77650.6452 | 2096.6808 | 2643.5438 | 7743300.6338 | 7743300.6338 | 7586269.2581 | 77650.6452 | 77650.6452 | 77650.6452 | 2381.4803 | 2381.4803 | 2282.1595 | 157031.3758 | 99.3208 | 0 | 157031.3758 | 99.3208 | 0 | 0.286 | 715.2574 | 266037.486 | 17.9608 | 0.011354 | 0 | 17.9608 | 0.011354 | 0 | 0 | 0 | 0 | 0 | 0 | 0
NE-HVAC-Chlr-AirCldScrewChlr-lt150tons-12.1EER-16.6IPLV | DEER2023 | D23 v0 |  | Any | EUn | Rec | CZ15 | Any | Cap-Tons | 3183.82 | 930201 | None | 92.3 | 0.0457 | 0 | 92.3 | 0.0457 | 0 | 0 | 0 | 0 | 0 | 0 | 0 | DEER:HVAC_Chillers | Annual | 2023 |  | AirCldScrewChlr-0.95kwpton | AirCldScrewChlr-1.407kwpton | 1.188 | 1.188 | 1.105 | 0.95 | 1.407 | AirCldScrewChlr- | 0.95kwpton | 1.407kwpton |  | 8987950.2846 | 10606286.8049 | 19973.5349 | 19973.5349 | 2648.5705 | 3449.1794 | 9830760.1135 | 9830760.1135 | 9536839.0387 | 19973.5349 | 19973.5349 | 19973.5349 | 3065.5178 | 3065.5178 | 2920.1118 | 293921.0748 | 145.406 | 0 | 293921.0748 | 145.406 | 0 | 0.246 | 783.2197 | 228829.446 | 22.7058 | 0.011242 | 0 | 22.7058 | 0.011242 | 0 | 0 | 0 | 0 | 0 | 0 | 0
NE-HVAC-Chlr-AirCldScrewChlr-lt150tons-12.1EER-16.6IPLV | DEER2023 | D23 v0 |  | Any | EUn | Rec | CZ16 | Any | Cap-Tons | 1408.44 | 930201 | None | 39.9 | 0.0109 | 0 | 39.9 | 0.0109 | 0 | 0 | 0 | 0 | 0 | 0 | 0 | DEER:HVAC_Chillers | Annual | 2023 |  | AirCldScrewChlr-0.95kwpton | AirCldScrewChlr-1.407kwpton | 1.188 | 1.188 | 1.105 | 0.95 | 1.407 | AirCldScrewChlr- | 0.95kwpton | 1.407kwpton |  | 6063962.6968 | 6373163.6029 | 186635.739 | 186635.739 | 312.4946 | 397.1594 | 6224990.7398 | 6224990.7398 | 6168833.9012 | 186635.739 | 186635.739 | 186635.739 | 356.587 | 356.587 | 341.2102 | 56156.8385 | 15.3768 | 0 | 56156.8385 | 15.3768 | 0 | 0.559 | 787.318 | 519982.359 | 22.3041 | 0.0060931 | 0 | 22.3041 | 0.0060931 | 0 | 0 | 0 | 0 | 0 | 0 | 0
NE-HVAC-Chlr-AirCldScrewChlr-lt150tons-12.1EER-16.6IPLV | DEER2023 | D23 v0 |  | Any | Hsp | Ex | CZ01 | Any | Cap-Tons | 533.81 | 235501 | None | 8.28 | 0.0191 | 0 | 4.43 | 0.0103 | 0 | 0 | 0 | 0 | 0 | 0 | 0 | DEER:HVAC_Chillers | Annual | 2023 |  | AirCldScrewChlr-0.95kwpton | AirCldScrewChlr-1.407kwpton | 1.26 | 1.188 | 1.105 | 0.95 | 1.407 | AirCldScrewChlr- | 0.95kwpton | 1.407kwpton |  | 2850311.7801 | 2863342.078 | 48230.1547 | 48230.1547 | 474.7295 | 504.856 | 2859150.7131 | 2857097.7996 | 2854731.2466 | 48230.1547 | 48230.1547 | 48230.1547 | 495.1654 | 490.419 | 484.9474 | 4419.4665 | 10.218 | 0 | 2366.553 | 5.4716 | 0 | 0.141 | 75.2672 | 33205.641 | 1.1675 | 0.0026931 | 0 | 0.62463 | 0.0014523 | 0 | 0 | 0 | 0 | 0 | 0 | 0
NE-HVAC-Chlr-AirCldScrewChlr-lt150tons-12.1EER-16.6IPLV | DEER2023 | D23 v0 |  | Any | Hsp | Ex | CZ02 | Any | Cap-Tons | 820 | 235501 | None | 51.1 | 0.039 | 0 | 27.4 | 0.0209 | 0 | 0 | 0 | 0 | 0 | 0 | 0 | DEER:HVAC_Chillers | Annual | 2023 |  | AirCldScrewChlr-0.95kwpton | AirCldScrewChlr-1.407kwpton | 1.26 | 1.188 | 1.105 | 0.95 | 1.407 | AirCldScrewChlr- | 0.95kwpton | 1.407kwpton |  | 3098313.5918 | 3221856.5074 | 38193.9392 | 38193.9392 | 616.7432 | 710.9603 | 3182117.3201 | 3162653.2283 | 3140215.4559 | 38193.9392 | 38193.9392 | 38193.9392 | 680.6542 | 665.8103 | 648.6987 | 41901.8642 | 31.9555 | 0 | 22437.7724 | 17.1116 | 0 | 1.019 | 835.58 | 239975.519 | 52.0709 | 0.039741 | 0 | 27.9206 | 0.021297 | 0 | 0 | 0 | 0 | 0 | 0 | 0
NE-HVAC-Chlr-AirCldScrewChlr-lt150tons-12.1EER-16.6IPLV | DEER2023 | D23 v0 |  | Any | Hsp | Ex | CZ03 | Any | Cap-Tons | 634.27 | 235501 | None | 44.1 | 0.034 | 0 | 23.6 | 0.0182 | 0 | 0 | 0 | 0 | 0 | 0 | 0 | DEER:HVAC_Chillers | Annual | 2023 |  | AirCldScrewChlr-0.95kwpton | AirCldScrewChlr-1.407kwpton | 1.26 | 1.188 | 1.105 | 0.95 | 1.407 | AirCldScrewChlr- | 0.95kwpton | 1.407kwpton |  | 3008123.5824 | 3090633.3203 | 30697.5993 | 30697.5993 | 548.2488 | 611.8579 | 3064092.9889 | 3051093.6428 | 3036108.2856 | 30697.5993 | 30697.5993 | 30697.5993 | 591.3972 | 581.3756 | 569.823 | 27984.7032 | 21.5742 | 0 | 14985.3572 | 11.5526 | 0 | 2.179 | 1382.0743 | 513156.679 | 96.0939 | 0.074086 | 0 | 51.4244 | 0.039658 | 0 | 0 | 0 | 0 | 0 | 0 | 0
NE-HVAC-Chlr-AirCldScrewChlr-lt150tons-12.1EER-16.6IPLV | DEER2023 | D23 v0 |  | Any | Hsp | Ex | CZ04 | Any | Cap-Tons | 782.15 | 235501 | None | 76.5 | 0.0461 | 0 | 40.9 | 0.0247 | 0 | 0 | 0 | 0 | 0 | 0 | 0 | DEER:HVAC_Chillers | Annual | 2023 |  | AirCldScrewChlr-0.95kwpton | AirCldScrewChlr-1.407kwpton | 1.26 | 1.188 | 1.105 | 0.95 | 1.407 | AirCldScrewChlr- | 0.95kwpton | 1.407kwpton |  | 3220062.578 | 3396408.0152 | 29807.557 | 29807.557 | 644.1556 | 750.387 | 3339684.2094 | 3311901.1208 | 3279873.3937 | 29807.557 | 29807.557 | 29807.557 | 716.2163 | 699.4796 | 680.186 | 59810.8157 | 36.0303 | 0 | 32027.7271 | 19.2937 | 0 | 1.448 | 1132.5532 | 341005.448 | 110.772 | 0.066753 | 0 | 59.2232 | 0.035766 | 0 | 0 | 0 | 0 | 0 | 0 | 0
NE-HVAC-Chlr-AirCldScrewChlr-lt150tons-12.1EER-16.6IPLV | DEER2023 | D23 v0 |  | Any | Hsp | Ex | CZ05 | Any | Cap-Tons | 634.02 | 235501 | None | 49.8 | 0.0247 | 0 | 26.7 | 0.0132 | 0 | 0 | 0 | 0 | 0 | 0 | 0 | DEER:HVAC_Chillers | Annual | 2023 |  | AirCldScrewChlr-0.95kwpton | AirCldScrewChlr-1.407kwpton | 1.26 | 1.188 | 1.105 | 0.95 | 1.407 | AirCldScrewChlr- | 0.95kwpton | 1.407kwpton |  | 3032992.9091 | 3126056.3091 | 31875.9298 | 31875.9298 | 510.9562 | 557.1581 | 3096121.2548 | 3081459.1874 | 3064557.082 | 31875.9298 | 31875.9298 | 31875.9298 | 542.2967 | 535.0176 | 526.6264 | 31564.1729 | 15.6702 | 0 | 16902.1055 | 8.3912 | 0 | 0.524 | 332.2265 | 123402.524 | 26.0952 | 0.012943 | 0 | 13.9908 | 0.0069168 | 0 | 0 | 0 | 0 | 0 | 0 | 0
NE-HVAC-Chlr-AirCldScrewChlr-lt150tons-12.1EER-16.6IPLV | DEER2023 | D23 v0 |  | Any | Hsp | Ex | CZ06 | Any | Cap-Tons | 821.24 | 235501 | None | 95.2 | 0.0335 | 0 | 51 | 0.0179 | 0 | 0 | 0 | 0 | 0 | 0 | 0 | DEER:HVAC_Chillers | Annual | 2023 |  | AirCldScrewChlr-0.95kwpton | AirCldScrewChlr-1.407kwpton | 1.26 | 1.188 | 1.105 | 0.95 | 1.407 | AirCldScrewChlr- | 0.95kwpton | 1.407kwpton |  | 3339758.8665 | 3570376.447 | 22553.9684 | 22553.9684 | 586.4608 | 667.5397 | 3496195.2997 | 3459861.6765 | 3417977.0831 | 22553.9684 | 22553.9684 | 22553.9684 | 641.4596 | 628.6857 | 613.9602 | 78218.2166 | 27.4994 | 0 | 41884.5934 | 14.7255 | 0 | 4.997 | 4103.7363 | 1176798.497 | 475.7144 | 0.1674 | 0 | 254.847 | 0.089446 | 0 | 0 | 0 | 0 | 0 | 0 | 0
NE-HVAC-Chlr-AirCldScrewChlr-lt150tons-12.1EER-16.6IPLV | DEER2023 | D23 v0 |  | Any | Hsp | Ex | CZ07 | Any | Cap-Tons | 834.77 | 235501 | None | 85.4 | 0.0287 | 0 | 45.7 | 0.0154 | 0 | 0 | 0 | 0 | 0 | 0 | 0 | DEER:HVAC_Chillers | Annual | 2023 |  | AirCldScrewChlr-0.95kwpton | AirCldScrewChlr-1.407kwpton | 1.26 | 1.188 | 1.105 | 0.95 | 1.407 | AirCldScrewChlr- | 0.95kwpton | 1.407kwpton |  | 3295869.9512 | 3506065.3651 | 20279.3793 | 20279.3793 | 564.6541 | 635.2597 | 3438453.2736 | 3405337.1471 | 3367161.6124 | 20279.3793 | 20279.3793 | 20279.3793 | 612.5485 | 601.4247 | 588.6013 | 71291.6612 | 23.9472 | 0 | 38175.5347 | 12.8233 | 0 | 1.846 | 1540.9854 | 434734.846 | 157.6484 | 0.05298 | 0 | 84.3622 | 0.028428 | 0 | 0 | 0 | 0 | 0 | 0 | 0
NE-HVAC-Chlr-AirCldScrewChlr-lt150tons-12.1EER-16.6IPLV | DEER2023 | D23 v0 |  | Any | Hsp | Ex | CZ08 | Any | Cap-Tons | 899.22 | 235501 | None | 102 | 0.0334 | 0 | 54.4 | 0.0179 | 0 | 0 | 0 | 0 | 0 | 0 | 0 | DEER:HVAC_Chillers | Annual | 2023 |  | AirCldScrewChlr-0.95kwpton | AirCldScrewChlr-1.407kwpton | 1.26 | 1.188 | 1.105 | 0.95 | 1.407 | AirCldScrewChlr- | 0.95kwpton | 1.407kwpton |  | 3429115.4307 | 3698693.8478 | 21909.0046 | 21909.0046 | 604.2135 | 692.7693 | 3611980.4401 | 3569508.5669 | 3520547.9354 | 21909.0046 | 21909.0046 | 21909.0046 | 664.2842 | 650.3323 | 634.2488 | 91432.5047 | 30.0354 | 0 | 48960.6315 | 16.0835 | 0 | 5.689 | 5115.6626 | 1339765.189 | 580.278 | 0.19001 | 0 | 309.4816 | 0.10183 | 0 | 0 | 0 | 0 | 0 | 0 | 0
NE-HVAC-Chlr-AirCldScrewChlr-lt150tons-12.1EER-16.6IPLV | DEER2023 | D23 v0 |  | Any | Hsp | Ex | CZ09 | Any | Cap-Tons | 1022.56 | 235501 | None | 85.5 | 0.036 | 0 | 45.8 | 0.0193 | 0 | 0 | 0 | 0 | 0 | 0 | 0 | DEER:HVAC_Chillers | Annual | 2023 |  | AirCldScrewChlr-0.95kwpton | AirCldScrewChlr-1.407kwpton | 1.26 | 1.188 | 1.105 | 0.95 | 1.407 | AirCldScrewChlr- | 0.95kwpton | 1.407kwpton |  | 3404453.3245 | 3662336.9986 | 23800.5227 | 23800.5227 | 646.1254 | 754.6868 | 3579385.3573 | 3538755.9819 | 3491919.3409 | 23800.5227 | 23800.5227 | 23800.5227 | 719.7666 | 702.6628 | 682.946 | 87466.0164 | 36.8206 | 0 | 46836.641 | 19.7168 | 0 | 5.375 | 5496.26 | 1265817.875 | 459.5625 | 0.1935 | 0 | 246.175 | 0.10374 | 0 | 0 | 0 | 0 | 0 | 0 | 0
NE-HVAC-Chlr-AirCldScrewChlr-lt150tons-12.1EER-16.6IPLV | DEER2023 | D23 v0 |  | Any | Hsp | Ex | CZ10 | Any | Cap-Tons | 921.97 | 235501 | None | 96.8 | 0.043 | 0 | 51.8 | 0.023 | 0 | 0 | 0 | 0 | 0 | 0 | 0 | DEER:HVAC_Chillers | Annual | 2023 |  | AirCldScrewChlr-0.95kwpton | AirCldScrewChlr-1.407kwpton | 1.26 | 1.188 | 1.105 | 0.95 | 1.407 | AirCldScrewChlr- | 0.95kwpton | 1.407kwpton |  | 3409958.7417 | 3673037.3255 | 25908.9826 | 25908.9826 | 666.3085 | 783.1752 | 3588414.6738 | 3546966.8444 | 3499186.7077 | 25908.9826 | 25908.9826 | 25908.9826 | 745.5835 | 727.1713 | 705.946 | 89227.9661 | 39.6375 | 0 | 47780.1367 | 21.2252 | 0 | 4.052 | 3735.8224 | 954250.052 | 392.2336 | 0.17424 | 0 | 209.8936 | 0.093196 | 0 | 0 | 0 | 0 | 0 | 0 | 0
NE-HVAC-Chlr-AirCldScrewChlr-lt150tons-12.1EER-16.6IPLV | DEER2023 | D23 v0 |  | Any | Hsp | Ex | CZ11 | Any | Cap-Tons | 917.45 | 235501 | None | 97.8 | 0.0574 | 0 | 52.4 | 0.0307 | 0 | 0 | 0 | 0 | 0 | 0 | 0 | DEER:HVAC_Chillers | Annual | 2023 |  | AirCldScrewChlr-0.95kwpton | AirCldScrewChlr-1.407kwpton | 1.26 | 1.188 | 1.105 | 0.95 | 1.407 | AirCldScrewChlr- | 0.95kwpton | 1.407kwpton |  | 3411056.7157 | 3675685.2549 | 36246.8545 | 36246.8545 | 750.8851 | 906.0693 | 3590564.0399 | 3548872.0162 | 3500810.3778 | 36246.8545 | 36246.8545 | 36246.8545 | 856.1523 | 831.7032 | 803.5187 | 89753.6621 | 52.6336 | 0 | 48061.6384 | 28.1844 | 0 | 0.918 | 842.2191 | 216189.918 | 89.7804 | 0.052693 | 0 | 48.1032 | 0.028183 | 0 | 0 | 0 | 0 | 0 | 0 | 0
NE-HVAC-Chlr-AirCldScrewChlr-lt150tons-12.1EER-16.6IPLV | DEER2023 | D23 v0 |  | Any | Hsp | Ex | CZ12 | Any | Cap-Tons | 877.6 | 235501 | None | 75.9 | 0.0521 | 0 | 40.7 | 0.0279 | 0 | 0 | 0 | 0 | 0 | 0 | 0 | DEER:HVAC_Chillers | Annual | 2023 |  | AirCldScrewChlr-0.95kwpton | AirCldScrewChlr-1.407kwpton | 1.26 | 1.188 | 1.105 | 0.95 | 1.407 | AirCldScrewChlr- | 0.95kwpton | 1.407kwpton |  | 3262190.182 | 3458650.7915 | 34430.8573 | 34430.8573 | 705.3232 | 840.2583 | 3395456.6786 | 3364504.46 | 3328823.4303 | 34430.8573 | 34430.8573 | 34430.8573 | 796.8547 | 775.5958 | 751.089 | 66633.2483 | 45.7657 | 0 | 35681.0297 | 24.5068 | 0 | 2.681 | 2352.8456 | 631378.181 | 203.4879 | 0.13968 | 0 | 109.1167 | 0.0748 | 0 | 0 | 0 | 0 | 0 | 0 | 0
NE-HVAC-Chlr-AirCldScrewChlr-lt150tons-12.1EER-16.6IPLV | DEER2023 | D23 v0 |  | Any | Hsp | Ex | CZ13 | Any | Cap-Tons | 930.6 | 235501 | None | 108 | 0.0567 | 0 | 57.6 | 0.0303 | 0 | 0 | 0 | 0 | 0 | 0 | 0 | DEER:HVAC_Chillers | Annual | 2023 |  | AirCldScrewChlr-0.95kwpton | AirCldScrewChlr-1.407kwpton | 1.26 | 1.188 | 1.105 | 0.95 | 1.407 | AirCldScrewChlr- | 0.95kwpton | 1.407kwpton |  | 3479538.8656 | 3774589.4002 | 32097.1614 | 32097.1614 | 752.4748 | 907.9514 | 3679682.5543 | 3633197.5685 | 3579610.71 | 32097.1614 | 32097.1614 | 32097.1614 | 857.9403 | 833.4451 | 805.2075 | 100071.8443 | 52.7328 | 0 | 53586.8586 | 28.2376 | 0 | 2.948 | 2743.4088 | 694256.948 | 318.384 | 0.16715 | 0 | 169.8048 | 0.089324 | 0 | 0 | 0 | 0 | 0 | 0 | 0
NE-HVAC-Chlr-AirCldScrewChlr-lt150tons-12.1EER-16.6IPLV | DEER2023 | D23 v0 |  | Any | Hsp | Ex | CZ14 | Any | Cap-Tons | 978.59 | 235501 | None | 91.9 | 0.0477 | 0 | 49.2 | 0.0255 | 0 | 0 | 0 | 0 | 0 | 0 | 0 | DEER:HVAC_Chillers | Annual | 2023 |  | AirCldScrewChlr-0.95kwpton | AirCldScrewChlr-1.407kwpton | 1.26 | 1.188 | 1.105 | 0.95 | 1.407 | AirCldScrewChlr- | 0.95kwpton | 1.407kwpton |  | 3410034.3785 | 3675099.7981 | 38248.9511 | 38248.9511 | 709.5999 | 847.1621 | 3589838.0548 | 3548077.201 | 3499936.2167 | 38248.9511 | 38248.9511 | 38248.9511 | 802.9134 | 781.2406 | 756.2566 | 89901.8381 | 46.6568 | 0 | 48140.9843 | 24.9839 | 0 | 0.635 | 621.4047 | 149543.135 | 58.3565 | 0.03029 | 0 | 31.242 | 0.016192 | 0 | 0 | 0 | 0 | 0 | 0 | 0
NE-HVAC-Chlr-AirCldScrewChlr-lt150tons-12.1EER-16.6IPLV | DEER2023 | D23 v0 |  | Any | Hsp | Ex | CZ15 | Any | Cap-Tons | 1156.19 | 235501 | None | 151 | 0.0575 | 0 | 80.8 | 0.0308 | 0 | 0 | 0 | 0 | 0 | 0 | 0 | DEER:HVAC_Chillers | Annual | 2023 |  | AirCldScrewChlr-0.95kwpton | AirCldScrewChlr-1.407kwpton | 1.26 | 1.188 | 1.105 | 0.95 | 1.407 | AirCldScrewChlr- | 0.95kwpton | 1.407kwpton |  | 3959323.2902 | 4473610.0674 | 19051.7355 | 19051.7355 | 839.7887 | 1035.8817 | 4308183.0296 | 4227157.5417 | 4133753.1599 | 19051.7355 | 19051.7355 | 19051.7355 | 972.8058 | 941.9115 | 906.2973 | 174429.8697 | 66.5085 | 0 | 93404.3819 | 35.6143 | 0 | 0.772 | 892.5787 | 181806.772 | 116.572 | 0.04439 | 0 | 62.3776 | 0.023778 | 0 | 0 | 0 | 0 | 0 | 0 | 0
NE-HVAC-Chlr-AirCldScrewChlr-lt150tons-12.1EER-16.6IPLV | DEER2023 | D23 v0 |  | Any | Hsp | Ex | CZ16 | Any | Cap-Tons | 644.29 | 235501 | None | 51.9 | 0.0372 | 0 | 27.8 | 0.0199 | 0 | 0 | 0 | 0 | 0 | 0 | 0 | DEER:HVAC_Chillers | Annual | 2023 |  | AirCldScrewChlr-0.95kwpton | AirCldScrewChlr-1.407kwpton | 1.26 | 1.188 | 1.105 | 0.95 | 1.407 | AirCldScrewChlr- | 0.95kwpton | 1.407kwpton |  | 3045602.9351 | 3144276.5152 | 65711.2569 | 65711.2569 | 565.3383 | 635.9842 | 3112536.8734 | 3096990.9264 | 3079069.9042 | 65711.2569 | 65711.2569 | 65711.2569 | 613.2601 | 602.1298 | 589.2992 | 33466.9692 | 23.9609 | 0 | 17921.0222 | 12.8307 | 0 | 0.513 | 330.5208 | 120812.013 | 26.6247 | 0.019084 | 0 | 14.2614 | 0.010209 | 0 | 0 | 0 | 0 | 0 | 0 | 0
NE-HVAC-Chlr-AirCldScrewChlr-lt150tons-12.1EER-16.6IPLV | DEER2023 | D23 v0 |  | Any | Hsp | New | CZ01 | Any | Cap-Tons | 528.48 | 235501 | None | 4.21 | 0.00935 | 0 | 4.21 | 0.00935 | 0 | 0 | 0 | 0 | 0 | 0 | 0 | DEER:HVAC_Chillers | Annual | 2023 |  | AirCldScrewChlr-0.95kwpton | AirCldScrewChlr-1.407kwpton | 1.188 | 1.188 | 1.105 | 0.95 | 1.407 | AirCldScrewChlr- | 0.95kwpton | 1.407kwpton |  | 2494698 | 2506952 | 52993.0906 | 52993.0906 | 418.419 | 445.621 | 2501079.733 | 2501079.733 | 2498854.1707 | 52993.0906 | 52993.0906 | 52993.0906 | 432.5855 | 432.5855 | 427.6451 | 2225.5624 | 4.9404 | 0 | 2225.5624 | 4.9404 | 0 | 0 | 0 | 0 | 0 | 0 | 0 | 0 | 0 | 0 | 0 | 0 | 0 | 0 | 0 | 0
NE-HVAC-Chlr-AirCldScrewChlr-lt150tons-12.1EER-16.6IPLV | DEER2023 | D23 v0 |  | Any | Hsp | New | CZ02 | Any | Cap-Tons | 844.98 | 235501 | None | 24.8 | 0.0184 | 0 | 24.8 | 0.0184 | 0 | 0 | 0 | 0 | 0 | 0 | 0 | DEER:HVAC_Chillers | Annual | 2023 |  | AirCldScrewChlr-0.95kwpton | AirCldScrewChlr-1.407kwpton | 1.188 | 1.188 | 1.105 | 0.95 | 1.407 | AirCldScrewChlr- | 0.95kwpton | 1.407kwpton |  | 2723799 | 2839253 | 42794.7008 | 42794.7008 | 549.481 | 634.894 | 2783926.0284 | 2783926.0284 | 2762957.3589 | 42794.7008 | 42794.7008 | 42794.7008 | 593.963 | 593.963 | 578.4504 | 20968.6696 | 15.5126 | 0 | 20968.6696 | 15.5126 | 0 | 0 | 0 | 0 | 0 | 0 | 0 | 0 | 0 | 0 | 0 | 0 | 0 | 0 | 0 | 0
NE-HVAC-Chlr-AirCldScrewChlr-lt150tons-12.1EER-16.6IPLV | DEER2023 | D23 v0 |  | Any | Hsp | New | CZ03 | Any | Cap-Tons | 577.21 | 235501 | None | 22.2 | 0.0165 | 0 | 22.2 | 0.0165 | 0 | 0 | 0 | 0 | 0 | 0 | 0 | DEER:HVAC_Chillers | Annual | 2023 |  | AirCldScrewChlr-0.95kwpton | AirCldScrewChlr-1.407kwpton | 1.188 | 1.188 | 1.105 | 0.95 | 1.407 | AirCldScrewChlr- | 0.95kwpton | 1.407kwpton |  | 2624757 | 2695238 | 35159.4112 | 35159.4112 | 476.651 | 529.034 | 2661462.6411 | 2661462.6411 | 2648661.9344 | 35159.4112 | 35159.4112 | 35159.4112 | 503.9314 | 503.9314 | 494.4177 | 12800.7068 | 9.5138 | 0 | 12800.7068 | 9.5138 | 0 | 0 | 0 | 0 | 0 | 0 | 0 | 0 | 0 | 0 | 0 | 0 | 0 | 0 | 0 | 0
NE-HVAC-Chlr-AirCldScrewChlr-lt150tons-12.1EER-16.6IPLV | DEER2023 | D23 v0 |  | Any | Hsp | New | CZ04 | Any | Cap-Tons | 809.93 | 235501 | None | 35 | 0.021 | 0 | 35 | 0.021 | 0 | 0 | 0 | 0 | 0 | 0 | 0 | DEER:HVAC_Chillers | Annual | 2023 |  | AirCldScrewChlr-0.95kwpton | AirCldScrewChlr-1.407kwpton | 1.188 | 1.188 | 1.105 | 0.95 | 1.407 | AirCldScrewChlr- | 0.95kwpton | 1.407kwpton |  | 2816013 | 2972252 | 32938.1606 | 32938.1606 | 567.334 | 661.029 | 2897380.3567 | 2897380.3567 | 2869004.3457 | 32938.1606 | 32938.1606 | 32938.1606 | 616.1292 | 616.1292 | 599.1124 | 28376.0109 | 17.0168 | 0 | 28376.0109 | 17.0168 | 0 | 0 | 0 | 0 | 0 | 0 | 0 | 0 | 0 | 0 | 0 | 0 | 0 | 0 | 0 | 0
NE-HVAC-Chlr-AirCldScrewChlr-lt150tons-12.1EER-16.6IPLV | DEER2023 | D23 v0 |  | Any | Hsp | New | CZ05 | Any | Cap-Tons | 642.74 | 235501 | None | 22.9 | 0.0111 | 0 | 22.9 | 0.0111 | 0 | 0 | 0 | 0 | 0 | 0 | 0 | DEER:HVAC_Chillers | Annual | 2023 |  | AirCldScrewChlr-0.95kwpton | AirCldScrewChlr-1.407kwpton | 1.188 | 1.188 | 1.105 | 0.95 | 1.407 | AirCldScrewChlr- | 0.95kwpton | 1.407kwpton |  | 2647518 | 2728456 | 36046.5894 | 36046.5894 | 448.235 | 487.605 | 2689669.5186 | 2689669.5186 | 2674969.6193 | 36046.5894 | 36046.5894 | 36046.5894 | 468.7384 | 468.7384 | 461.5881 | 14699.8993 | 7.1504 | 0 | 14699.8993 | 7.1504 | 0 | 0 | 0 | 0 | 0 | 0 | 0 | 0 | 0 | 0 | 0 | 0 | 0 | 0 | 0 | 0
NE-HVAC-Chlr-AirCldScrewChlr-lt150tons-12.1EER-16.6IPLV | DEER2023 | D23 v0 |  | Any | Hsp | New | CZ06 | Any | Cap-Tons | 839.04 | 235501 | None | 43.7 | 0.014 | 0 | 43.7 | 0.014 | 0 | 0 | 0 | 0 | 0 | 0 | 0 | DEER:HVAC_Chillers | Annual | 2023 |  | AirCldScrewChlr-0.95kwpton | AirCldScrewChlr-1.407kwpton | 1.188 | 1.188 | 1.105 | 0.95 | 1.407 | AirCldScrewChlr- | 0.95kwpton | 1.407kwpton |  | 2912970 | 3114631 | 24992.6502 | 24992.6502 | 503.535 | 568.133 | 3017992.5777 | 3017992.5777 | 2981367.0569 | 24992.6502 | 24992.6502 | 24992.6502 | 537.1768 | 537.1768 | 525.4446 | 36625.5208 | 11.7322 | 0 | 36625.5208 | 11.7322 | 0 | 0 | 0 | 0 | 0 | 0 | 0 | 0 | 0 | 0 | 0 | 0 | 0 | 0 | 0 | 0
NE-HVAC-Chlr-AirCldScrewChlr-lt150tons-12.1EER-16.6IPLV | DEER2023 | D23 v0 |  | Any | Hsp | New | CZ07 | Any | Cap-Tons | 869.8 | 235501 | None | 38.9 | 0.0123 | 0 | 38.9 | 0.0123 | 0 | 0 | 0 | 0 | 0 | 0 | 0 | DEER:HVAC_Chillers | Annual | 2023 |  | AirCldScrewChlr-0.95kwpton | AirCldScrewChlr-1.407kwpton | 1.188 | 1.188 | 1.105 | 0.95 | 1.407 | AirCldScrewChlr- | 0.95kwpton | 1.407kwpton |  | 2881600 | 3067934 | 22708.8998 | 22708.8998 | 490.142 | 549.009 | 2978640.4639 | 2978640.4639 | 2944798.6214 | 22708.8998 | 22708.8998 | 22708.8998 | 520.7992 | 520.7992 | 510.1078 | 33841.8425 | 10.6914 | 0 | 33841.8425 | 10.6914 | 0 | 0 | 0 | 0 | 0 | 0 | 0 | 0 | 0 | 0 | 0 | 0 | 0 | 0 | 0 | 0
NE-HVAC-Chlr-AirCldScrewChlr-lt150tons-12.1EER-16.6IPLV | DEER2023 | D23 v0 |  | Any | Hsp | New | CZ08 | Any | Cap-Tons | 939.69 | 235501 | None | 45.4 | 0.0148 | 0 | 45.4 | 0.0148 | 0 | 0 | 0 | 0 | 0 | 0 | 0 | DEER:HVAC_Chillers | Annual | 2023 |  | AirCldScrewChlr-0.95kwpton | AirCldScrewChlr-1.407kwpton | 1.188 | 1.188 | 1.105 | 0.95 | 1.407 | AirCldScrewChlr- | 0.95kwpton | 1.407kwpton |  | 2991333 | 3226446 | 23385.1392 | 23385.1392 | 531.578 | 607.996 | 3113776.9694 | 3113776.9694 | 3071075.9212 | 23385.1392 | 23385.1392 | 23385.1392 | 571.3756 | 571.3756 | 557.4966 | 42701.0481 | 13.879 | 0 | 42701.0481 | 13.879 | 0 | 0 | 0 | 0 | 0 | 0 | 0 | 0 | 0 | 0 | 0 | 0 | 0 | 0 | 0 | 0
NE-HVAC-Chlr-AirCldScrewChlr-lt150tons-12.1EER-16.6IPLV | DEER2023 | D23 v0 |  | Any | Hsp | New | CZ09 | Any | Cap-Tons | 1074.04 | 235501 | None | 39.2 | 0.0162 | 0 | 39.2 | 0.0162 | 0 | 0 | 0 | 0 | 0 | 0 | 0 | DEER:HVAC_Chillers | Annual | 2023 |  | AirCldScrewChlr-0.95kwpton | AirCldScrewChlr-1.407kwpton | 1.188 | 1.188 | 1.105 | 0.95 | 1.407 | AirCldScrewChlr- | 0.95kwpton | 1.407kwpton |  | 2984409 | 3216196 | 25619.1104 | 25619.1104 | 571.813 | 667.577 | 3105120.8293 | 3105120.8293 | 3063023.8468 | 25619.1104 | 25619.1104 | 25619.1104 | 621.6857 | 621.6857 | 604.2931 | 42096.9825 | 17.3926 | 0 | 42096.9825 | 17.3926 | 0 | 0 | 0 | 0 | 0 | 0 | 0 | 0 | 0 | 0 | 0 | 0 | 0 | 0 | 0 | 0
NE-HVAC-Chlr-AirCldScrewChlr-lt150tons-12.1EER-16.6IPLV | DEER2023 | D23 v0 |  | Any | Hsp | New | CZ10 | Any | Cap-Tons | 948.9 | 235501 | None | 47 | 0.0198 | 0 | 47 | 0.0198 | 0 | 0 | 0 | 0 | 0 | 0 | 0 | DEER:HVAC_Chillers | Annual | 2023 |  | AirCldScrewChlr-0.95kwpton | AirCldScrewChlr-1.407kwpton | 1.188 | 1.188 | 1.105 | 0.95 | 1.407 | AirCldScrewChlr- | 0.95kwpton | 1.407kwpton |  | 3013767 | 3259565 | 29039.4291 | 29039.4291 | 588.355 | 691.984 | 3141775.5864 | 3141775.5864 | 3097133.9365 | 29039.4291 | 29039.4291 | 29039.4291 | 642.3237 | 642.3237 | 623.5027 | 44641.6499 | 18.821 | 0 | 44641.6499 | 18.821 | 0 | 0 | 0 | 0 | 0 | 0 | 0 | 0 | 0 | 0 | 0 | 0 | 0 | 0 | 0 | 0
NE-HVAC-Chlr-AirCldScrewChlr-lt150tons-12.1EER-16.6IPLV | DEER2023 | D23 v0 |  | Any | Hsp | New | CZ11 | Any | Cap-Tons | 964.21 | 235501 | None | 45.8 | 0.0262 | 0 | 45.8 | 0.0262 | 0 | 0 | 0 | 0 | 0 | 0 | 0 | DEER:HVAC_Chillers | Annual | 2023 |  | AirCldScrewChlr-0.95kwpton | AirCldScrewChlr-1.407kwpton | 1.188 | 1.188 | 1.105 | 0.95 | 1.407 | AirCldScrewChlr- | 0.95kwpton | 1.407kwpton |  | 3004149 | 3247533 | 37579.689 | 37579.689 | 662.9 | 802.229 | 3130900.4048 | 3130900.4048 | 3086697.1838 | 37579.689 | 37579.689 | 37579.689 | 735.4608 | 735.4608 | 710.156 | 44203.221 | 25.3048 | 0 | 44203.221 | 25.3048 | 0 | 0 | 0 | 0 | 0 | 0 | 0 | 0 | 0 | 0 | 0 | 0 | 0 | 0 | 0 | 0
NE-HVAC-Chlr-AirCldScrewChlr-lt150tons-12.1EER-16.6IPLV | DEER2023 | D23 v0 |  | Any | Hsp | New | CZ12 | Any | Cap-Tons | 908.7 | 235501 | None | 36.5 | 0.0243 | 0 | 36.5 | 0.0243 | 0 | 0 | 0 | 0 | 0 | 0 | 0 | DEER:HVAC_Chillers | Annual | 2023 |  | AirCldScrewChlr-0.95kwpton | AirCldScrewChlr-1.407kwpton | 1.188 | 1.188 | 1.105 | 0.95 | 1.407 | AirCldScrewChlr- | 0.95kwpton | 1.407kwpton |  | 2873978 | 3056752 | 37588.759 | 37588.759 | 627.684 | 749.236 | 2969164.4595 | 2969164.4595 | 2935969.1816 | 37588.759 | 37588.759 | 37588.759 | 690.9868 | 690.9868 | 668.9106 | 33195.2779 | 22.0762 | 0 | 33195.2779 | 22.0762 | 0 | 0 | 0 | 0 | 0 | 0 | 0 | 0 | 0 | 0 | 0 | 0 | 0 | 0 | 0 | 0
NE-HVAC-Chlr-AirCldScrewChlr-lt150tons-12.1EER-16.6IPLV | DEER2023 | D23 v0 |  | Any | Hsp | New | CZ13 | Any | Cap-Tons | 967.74 | 235501 | None | 50.8 | 0.0252 | 0 | 50.8 | 0.0252 | 0 | 0 | 0 | 0 | 0 | 0 | 0 | DEER:HVAC_Chillers | Annual | 2023 |  | AirCldScrewChlr-0.95kwpton | AirCldScrewChlr-1.407kwpton | 1.188 | 1.188 | 1.105 | 0.95 | 1.407 | AirCldScrewChlr- | 0.95kwpton | 1.407kwpton |  | 3066332 | 3337086 | 33919.1706 | 33919.1706 | 653.272 | 787.529 | 3207337.3654 | 3207337.3654 | 3158163.2254 | 33919.1706 | 33919.1706 | 33919.1706 | 723.1914 | 723.1914 | 698.8077 | 49174.14 | 24.3837 | 0 | 49174.14 | 24.3837 | 0 | 0 | 0 | 0 | 0 | 0 | 0 | 0 | 0 | 0 | 0 | 0 | 0 | 0 | 0 | 0
NE-HVAC-Chlr-AirCldScrewChlr-lt150tons-12.1EER-16.6IPLV | DEER2023 | D23 v0 |  | Any | Hsp | New | CZ14 | Any | Cap-Tons | 1033.49 | 235501 | None | 43.3 | 0.0212 | 0 | 43.3 | 0.0212 | 0 | 0 | 0 | 0 | 0 | 0 | 0 | DEER:HVAC_Chillers | Annual | 2023 |  | AirCldScrewChlr-0.95kwpton | AirCldScrewChlr-1.407kwpton | 1.188 | 1.188 | 1.105 | 0.95 | 1.407 | AirCldScrewChlr- | 0.95kwpton | 1.407kwpton |  | 3010849 | 3257347 | 40231.6006 | 40231.6006 | 623.723 | 744.247 | 3139222.1379 | 3139222.1379 | 3094453.3545 | 40231.6006 | 40231.6006 | 40231.6006 | 686.4904 | 686.4904 | 664.6009 | 44768.7834 | 21.8895 | 0 | 44768.7834 | 21.8895 | 0 | 0 | 0 | 0 | 0 | 0 | 0 | 0 | 0 | 0 | 0 | 0 | 0 | 0 | 0 | 0
NE-HVAC-Chlr-AirCldScrewChlr-lt150tons-12.1EER-16.6IPLV | DEER2023 | D23 v0 |  | Any | Hsp | New | CZ15 | Any | Cap-Tons | 1221.38 | 235501 | None | 71 | 0.026 | 0 | 71 | 0.026 | 0 | 0 | 0 | 0 | 0 | 0 | 0 | DEER:HVAC_Chillers | Annual | 2023 |  | AirCldScrewChlr-0.95kwpton | AirCldScrewChlr-1.407kwpton | 1.188 | 1.188 | 1.105 | 0.95 | 1.407 | AirCldScrewChlr- | 0.95kwpton | 1.407kwpton |  | 3515863 | 3993011 | 20233.12 | 20233.12 | 738.047 | 912.613 | 3764355.8315 | 3764355.8315 | 3677696.5667 | 20233.12 | 20233.12 | 20233.12 | 828.9588 | 828.9588 | 797.2543 | 86659.2648 | 31.7045 | 0 | 86659.2648 | 31.7045 | 0 | 0 | 0 | 0 | 0 | 0 | 0 | 0 | 0 | 0 | 0 | 0 | 0 | 0 | 0 | 0
NE-HVAC-Chlr-AirCldScrewChlr-lt150tons-12.1EER-16.6IPLV | DEER2023 | D23 v0 |  | Any | Hsp | New | CZ16 | Any | Cap-Tons | 655.23 | 235501 | None | 24.6 | 0.0166 | 0 | 24.6 | 0.0166 | 0 | 0 | 0 | 0 | 0 | 0 | 0 | DEER:HVAC_Chillers | Annual | 2023 |  | AirCldScrewChlr-0.95kwpton | AirCldScrewChlr-1.407kwpton | 1.188 | 1.188 | 1.105 | 0.95 | 1.407 | AirCldScrewChlr- | 0.95kwpton | 1.407kwpton |  | 2667605 | 2756521 | 66251.8784 | 66251.8784 | 493.545 | 553.331 | 2713911.3632 | 2713911.3632 | 2697762.5055 | 66251.8784 | 66251.8784 | 66251.8784 | 524.6808 | 524.6808 | 513.8225 | 16148.8578 | 10.8583 | 0 | 16148.8578 | 10.8583 | 0 | 0 | 0 | 0 | 0 | 0 | 0 | 0 | 0 | 0 | 0 | 0 | 0 | 0 | 0 | 0
NE-HVAC-Chlr-AirCldScrewChlr-lt150tons-12.1EER-16.6IPLV | DEER2023 | D23 v0 |  | Any | Hsp | Old | CZ01 | Any | Cap-Tons | 535.21 | 235501 | None | 14.5 | 0.0303 | 0 | 6.18 | 0.0129 | 0 | 0 | 0 | 0 | 0 | 0 | 0 | DEER:HVAC_Chillers | Annual | 2023 |  | AirCldScrewChlr-0.95kwpton | AirCldScrewChlr-1.407kwpton | 1.3 | 1.188 | 1.105 | 0.95 | 1.407 | AirCldScrewChlr- | 0.95kwpton | 1.407kwpton |  | 3241145.9153 | 3259358.8502 | 40198.0391 | 40198.0391 | 536.989 | 575.0073 | 3255094.5525 | 3250630.9886 | 3247323.1689 | 40198.0391 | 40198.0391 | 40198.0391 | 566.1059 | 556.7885 | 549.8836 | 7771.3836 | 16.2223 | 0 | 3307.8197 | 6.9049 | 0 | 0.614 | 328.6189 | 144597.614 | 8.903 | 0.018604 | 0 | 3.7945 | 0.0079206 | 0 | 0 | 0 | 0 | 0 | 0 | 0
NE-HVAC-Chlr-AirCldScrewChlr-lt150tons-12.1EER-16.6IPLV | DEER2023 | D23 v0 |  | Any | Hsp | Old | CZ02 | Any | Cap-Tons | 794.05 | 235501 | None | 83.8 | 0.059 | 0 | 35.7 | 0.0251 | 0 | 0 | 0 | 0 | 0 | 0 | 0 | DEER:HVAC_Chillers | Annual | 2023 |  | AirCldScrewChlr-0.95kwpton | AirCldScrewChlr-1.407kwpton | 1.3 | 1.188 | 1.105 | 0.95 | 1.407 | AirCldScrewChlr- | 0.95kwpton | 1.407kwpton |  | 3550222.2356 | 3706089.6364 | 33677.2814 | 33677.2814 | 696.572 | 806.3036 | 3669595.5185 | 3631396.068 | 3603087.5466 | 33677.2814 | 33677.2814 | 33677.2814 | 780.6115 | 753.7189 | 733.7895 | 66507.9719 | 46.822 | 0 | 28308.5214 | 19.9294 | 0 | 5.289 | 4199.7304 | 1245564.789 | 443.2182 | 0.31205 | 0 | 188.8173 | 0.13275 | 0 | 0 | 0 | 0 | 0 | 0 | 0
NE-HVAC-Chlr-AirCldScrewChlr-lt150tons-12.1EER-16.6IPLV | DEER2023 | D23 v0 |  | Any | Hsp | Old | CZ03 | Any | Cap-Tons | 640.72 | 235501 | None | 69.9 | 0.0494 | 0 | 29.8 | 0.021 | 0 | 0 | 0 | 0 | 0 | 0 | 0 | DEER:HVAC_Chillers | Annual | 2023 |  | AirCldScrewChlr-0.95kwpton | AirCldScrewChlr-1.407kwpton | 1.3 | 1.188 | 1.105 | 0.95 | 1.407 | AirCldScrewChlr- | 0.95kwpton | 1.407kwpton |  | 3438296.5695 | 3543326.104 | 26601.6193 | 26601.6193 | 616.7428 | 690.9789 | 3518734.9439 | 3492994.6641 | 3473919.2782 | 26601.6193 | 26601.6193 | 26601.6193 | 673.5976 | 655.4041 | 641.9214 | 44815.6657 | 31.6762 | 0 | 19075.3859 | 13.4827 | 0 | 16.544 | 10600.0717 | 3896128.544 | 1156.4256 | 0.81727 | 0 | 493.0112 | 0.34742 | 0 | 0 | 0 | 0 | 0 | 0 | 0
NE-HVAC-Chlr-AirCldScrewChlr-lt150tons-12.1EER-16.6IPLV | DEER2023 | D23 v0 |  | Any | Hsp | Old | CZ04 | Any | Cap-Tons | 769.77 | 235501 | None | 119 | 0.0657 | 0 | 50.5 | 0.0279 | 0 | 0 | 0 | 0 | 0 | 0 | 0 | DEER:HVAC_Chillers | Annual | 2023 |  | AirCldScrewChlr-0.95kwpton | AirCldScrewChlr-1.407kwpton | 1.3 | 1.188 | 1.105 | 0.95 | 1.407 | AirCldScrewChlr- | 0.95kwpton | 1.407kwpton |  | 3680531.7214 | 3894636.4706 | 26575.6961 | 26575.6961 | 716.8277 | 835.2855 | 3844506.9123 | 3792034.8512 | 3753149.3059 | 26575.6961 | 26575.6961 | 26575.6961 | 807.5503 | 778.5191 | 757.0048 | 91357.6064 | 50.5455 | 0 | 38885.5453 | 21.5142 | 0 | 7.099 | 5464.5972 | 1671821.599 | 844.781 | 0.4664 | 0 | 358.4995 | 0.19806 | 0 | 0 | 0 | 0 | 0 | 0 | 0
NE-HVAC-Chlr-AirCldScrewChlr-lt150tons-12.1EER-16.6IPLV | DEER2023 | D23 v0 |  | Any | Hsp | Old | CZ05 | Any | Cap-Tons | 626.96 | 235501 | None | 78 | 0.036 | 0 | 33.2 | 0.0153 | 0 | 0 | 0 | 0 | 0 | 0 | 0 | DEER:HVAC_Chillers | Annual | 2023 |  | AirCldScrewChlr-0.95kwpton | AirCldScrewChlr-1.407kwpton | 1.3 | 1.188 | 1.105 | 0.95 | 1.407 | AirCldScrewChlr- | 0.95kwpton | 1.407kwpton |  | 3457461.7817 | 3572025.2627 | 27277.9739 | 27277.9739 | 568.4775 | 621.3563 | 3545201.8656 | 3517125.0388 | 3496318.1046 | 27277.9739 | 27277.9739 | 27277.9739 | 608.9755 | 596.0161 | 586.4123 | 48883.7611 | 22.5632 | 0 | 20806.9342 | 9.6038 | 0 | 2.773 | 1738.5601 | 653044.273 | 216.294 | 0.099828 | 0 | 92.0636 | 0.042427 | 0 | 0 | 0 | 0 | 0 | 0 | 0
NE-HVAC-Chlr-AirCldScrewChlr-lt150tons-12.1EER-16.6IPLV | DEER2023 | D23 v0 |  | Any | Hsp | Old | CZ06 | Any | Cap-Tons | 810.03 | 235501 | None | 150 | 0.0512 | 0 | 63.9 | 0.0218 | 0 | 0 | 0 | 0 | 0 | 0 | 0 | DEER:HVAC_Chillers | Annual | 2023 |  | AirCldScrewChlr-0.95kwpton | AirCldScrewChlr-1.407kwpton | 1.3 | 1.188 | 1.105 | 0.95 | 1.407 | AirCldScrewChlr- | 0.95kwpton | 1.407kwpton |  | 3834896.81 | 4119839.1484 | 20592.8786 | 20592.8786 | 664.9595 | 762.1012 | 4053123.9838 | 3983291.2882 | 3931540.2727 | 20592.8786 | 20592.8786 | 20592.8786 | 739.3569 | 715.5497 | 697.9069 | 121583.7112 | 41.45 | 0 | 51751.0155 | 17.6428 | 0 | 27.065 | 21923.4619 | 6373834.565 | 4059.75 | 1.3857 | 0 | 1729.4535 | 0.59002 | 0 | 0 | 0 | 0 | 0 | 0 | 0
NE-HVAC-Chlr-AirCldScrewChlr-lt150tons-12.1EER-16.6IPLV | DEER2023 | D23 v0 |  | Any | Hsp | Old | CZ07 | Any | Cap-Tons | 820.15 | 235501 | None | 134 | 0.0446 | 0 | 57.2 | 0.019 | 0 | 0 | 0 | 0 | 0 | 0 | 0 | DEER:HVAC_Chillers | Annual | 2023 |  | AirCldScrewChlr-0.95kwpton | AirCldScrewChlr-1.407kwpton | 1.3 | 1.188 | 1.105 | 0.95 | 1.407 | AirCldScrewChlr- | 0.95kwpton | 1.407kwpton |  | 3773158.3087 | 4031560.3708 | 18675.8317 | 18675.8317 | 637.6601 | 723.3786 | 3971059.2315 | 3907730.9362 | 3860800.146 | 18675.8317 | 18675.8317 | 18675.8317 | 703.3089 | 682.3013 | 666.7331 | 110259.0856 | 36.5758 | 0 | 46930.7903 | 15.5681 | 0 | 10.755 | 8820.7132 | 2532813.255 | 1441.17 | 0.47967 | 0 | 615.186 | 0.20434 | 0 | 0 | 0 | 0 | 0 | 0 | 0
NE-HVAC-Chlr-AirCldScrewChlr-lt150tons-12.1EER-16.6IPLV | DEER2023 | D23 v0 |  | Any | Hsp | Old | CZ08 | Any | Cap-Tons | 883.7 | 235501 | None | 156 | 0.0477 | 0 | 66.5 | 0.0203 | 0 | 0 | 0 | 0 | 0 | 0 | 0 | DEER:HVAC_Chillers | Annual | 2023 |  | AirCldScrewChlr-0.95kwpton | AirCldScrewChlr-1.407kwpton | 1.3 | 1.188 | 1.105 | 0.95 | 1.407 | AirCldScrewChlr- | 0.95kwpton | 1.407kwpton |  | 3924144.1912 | 4247739.2118 | 20038.0743 | 20038.0743 | 670.1841 | 768.8743 | 4171974.0757 | 4092668.5127 | 4033897.4258 | 20038.0743 | 20038.0743 | 20038.0743 | 745.7674 | 721.5807 | 703.6567 | 138076.6499 | 42.1107 | 0 | 58771.0869 | 17.924 | 0 | 30.552 | 26998.8024 | 7195026.552 | 4766.112 | 1.4573 | 0 | 2031.708 | 0.62021 | 0 | 0 | 0 | 0 | 0 | 0 | 0
NE-HVAC-Chlr-AirCldScrewChlr-lt150tons-12.1EER-16.6IPLV | DEER2023 | D23 v0 |  | Any | Hsp | Old | CZ09 | Any | Cap-Tons | 1004.1 | 235501 | None | 129 | 0.0508 | 0 | 55.1 | 0.0216 | 0 | 0 | 0 | 0 | 0 | 0 | 0 | DEER:HVAC_Chillers | Annual | 2023 |  | AirCldScrewChlr-0.95kwpton | AirCldScrewChlr-1.407kwpton | 1.3 | 1.188 | 1.105 | 0.95 | 1.407 | AirCldScrewChlr- | 0.95kwpton | 1.407kwpton |  | 3886924.8548 | 4191293.0906 | 21592.9258 | 21592.9258 | 714.7141 | 834.2948 | 4120029.6306 | 4045436.1023 | 3990156.9698 | 21592.9258 | 21592.9258 | 21592.9258 | 806.2967 | 776.9903 | 755.2721 | 129872.6608 | 51.0246 | 0 | 55279.1325 | 21.7182 | 0 | 25.651 | 25756.1691 | 6040836.151 | 3308.979 | 1.3031 | 0 | 1413.3701 | 0.55406 | 0 | 0 | 0 | 0 | 0 | 0 | 0
NE-HVAC-Chlr-AirCldScrewChlr-lt150tons-12.1EER-16.6IPLV | DEER2023 | D23 v0 |  | Any | Hsp | Old | CZ10 | Any | Cap-Tons | 898.14 | 235501 | None | 155 | 0.0638 | 0 | 66.2 | 0.0271 | 0 | 0 | 0 | 0 | 0 | 0 | 0 | DEER:HVAC_Chillers | Annual | 2023 |  | AirCldScrewChlr-0.95kwpton | AirCldScrewChlr-1.407kwpton | 1.3 | 1.188 | 1.105 | 0.95 | 1.407 | AirCldScrewChlr- | 0.95kwpton | 1.407kwpton |  | 3932248.991 | 4259523.0324 | 24610.2394 | 24610.2394 | 752.3735 | 886.5946 | 4182896.5063 | 4102689.3014 | 4043250.0335 | 24610.2394 | 24610.2394 | 24610.2394 | 855.1686 | 822.2742 | 797.897 | 139646.4728 | 57.2716 | 0 | 59439.2679 | 24.3771 | 0 | 15.62 | 14028.9468 | 3678525.62 | 2421.1 | 0.99656 | 0 | 1034.044 | 0.4233 | 0 | 0 | 0 | 0 | 0 | 0 | 0
NE-HVAC-Chlr-AirCldScrewChlr-lt150tons-12.1EER-16.6IPLV | DEER2023 | D23 v0 |  | Any | Hsp | Old | CZ11 | Any | Cap-Tons | 891.61 | 235501 | None | 154 | 0.0822 | 0 | 65.5 | 0.035 | 0 | 0 | 0 | 0 | 0 | 0 | 0 | DEER:HVAC_Chillers | Annual | 2023 |  | AirCldScrewChlr-0.95kwpton | AirCldScrewChlr-1.407kwpton | 1.3 | 1.188 | 1.105 | 0.95 | 1.407 | AirCldScrewChlr- | 0.95kwpton | 1.407kwpton |  | 3925000.4398 | 4246574.0919 | 34602.6529 | 34602.6529 | 837.8951 | 1009.6828 | 4171282.2303 | 4092472.0573 | 4034068.0899 | 34602.6529 | 34602.6529 | 34602.6529 | 969.4612 | 927.3601 | 896.1601 | 137214.1404 | 73.3011 | 0 | 58403.9674 | 31.2 | 0 | 3.449 | 3075.1629 | 812242.949 | 531.146 | 0.28351 | 0 | 225.9095 | 0.12072 | 0 | 0 | 0 | 0 | 0 | 0 | 0
NE-HVAC-Chlr-AirCldScrewChlr-lt150tons-12.1EER-16.6IPLV | DEER2023 | D23 v0 |  | Any | Hsp | Old | CZ12 | Any | Cap-Tons | 853.37 | 235501 | None | 122 | 0.0767 | 0 | 51.8 | 0.0326 | 0 | 0 | 0 | 0 | 0 | 0 | 0 | DEER:HVAC_Chillers | Annual | 2023 |  | AirCldScrewChlr-0.95kwpton | AirCldScrewChlr-1.407kwpton | 1.3 | 1.188 | 1.105 | 0.95 | 1.407 | AirCldScrewChlr- | 0.95kwpton | 1.407kwpton |  | 3748658.329 | 3991971.3933 | 31624.2042 | 31624.2042 | 795.8336 | 949.1426 | 3935003.1266 | 3875372.7914 | 3831182.4537 | 31624.2042 | 31624.2042 | 31624.2042 | 913.2475 | 875.6751 | 847.8312 | 103820.673 | 65.4163 | 0 | 44190.3377 | 27.8439 | 0 | 11.659 | 9949.4408 | 2745706.159 | 1422.398 | 0.89425 | 0 | 603.9362 | 0.38008 | 0 | 0 | 0 | 0 | 0 | 0 | 0
NE-HVAC-Chlr-AirCldScrewChlr-lt150tons-12.1EER-16.6IPLV | DEER2023 | D23 v0 |  | Any | Hsp | Old | CZ13 | Any | Cap-Tons | 903.84 | 235501 | None | 168 | 0.0824 | 0 | 71.6 | 0.0351 | 0 | 0 | 0 | 0 | 0 | 0 | 0 | DEER:HVAC_Chillers | Annual | 2023 |  | AirCldScrewChlr-0.95kwpton | AirCldScrewChlr-1.407kwpton | 1.3 | 1.188 | 1.105 | 0.95 | 1.407 | AirCldScrewChlr- | 0.95kwpton | 1.407kwpton |  | 4000699.6991 | 4356992.7809 | 30309.2159 | 30309.2159 | 842.8655 | 1017.37 | 4273571.8624 | 4186252.7701 | 4121543.0857 | 30309.2159 | 30309.2159 | 30309.2159 | 976.5122 | 933.7453 | 902.0519 | 152028.7767 | 74.4603 | 0 | 64709.6844 | 31.6934 | 0 | 11.515 | 10407.7176 | 2711794.015 | 1934.52 | 0.94884 | 0 | 824.474 | 0.40418 | 0 | 0 | 0 | 0 | 0 | 0 | 0
NE-HVAC-Chlr-AirCldScrewChlr-lt150tons-12.1EER-16.6IPLV | DEER2023 | D23 v0 |  | Any | Hsp | Old | CZ14 | Any | Cap-Tons | 940.36 | 235501 | None | 145 | 0.0704 | 0 | 61.6 | 0.03 | 0 | 0 | 0 | 0 | 0 | 0 | 0 | DEER:HVAC_Chillers | Annual | 2023 |  | AirCldScrewChlr-0.95kwpton | AirCldScrewChlr-1.407kwpton | 1.3 | 1.188 | 1.105 | 0.95 | 1.407 | AirCldScrewChlr- | 0.95kwpton | 1.407kwpton |  | 3913453.2738 | 4232316.779 | 36552.5605 | 36552.5605 | 799.9966 | 955.2388 | 4157659.4594 | 4079513.48 | 4021601.7274 | 36552.5605 | 36552.5605 | 36552.5605 | 918.8911 | 880.8448 | 852.6499 | 136057.732 | 66.2412 | 0 | 57911.7526 | 28.195 | 0 | 2.471 | 2323.6296 | 581922.971 | 358.295 | 0.17396 | 0 | 152.2136 | 0.07413 | 0 | 0 | 0 | 0 | 0 | 0 | 0
NE-HVAC-Chlr-AirCldScrewChlr-lt150tons-12.1EER-16.6IPLV | DEER2023 | D23 v0 |  | Any | Hsp | Old | CZ15 | Any | Cap-Tons | 1120.49 | 235501 | None | 232 | 0.0833 | 0 | 98.9 | 0.0355 | 0 | 0 | 0 | 0 | 0 | 0 | 0 | DEER:HVAC_Chillers | Annual | 2023 |  | AirCldScrewChlr-0.95kwpton | AirCldScrewChlr-1.407kwpton | 1.3 | 1.188 | 1.105 | 0.95 | 1.407 | AirCldScrewChlr- | 0.95kwpton | 1.407kwpton |  | 4566045.6998 | 5176252.0465 | 20396.934 | 20396.934 | 942.4288 | 1161.2805 | 5033380.9763 | 4883833.6878 | 4773008.4651 | 20396.934 | 20396.934 | 20396.934 | 1110.0396 | 1056.4041 | 1016.6564 | 260372.5112 | 93.3831 | 0 | 110825.2227 | 39.7477 | 0 | 2.838 | 3179.9506 | 668351.838 | 658.416 | 0.23641 | 0 | 280.6782 | 0.10075 | 0 | 0 | 0 | 0 | 0 | 0 | 0
NE-HVAC-Chlr-AirCldScrewChlr-lt150tons-12.1EER-16.6IPLV | DEER2023 | D23 v0 |  | Any | Hsp | Old | CZ16 | Any | Cap-Tons | 635.02 | 235501 | None | 82.7 | 0.0564 | 0 | 35.2 | 0.024 | 0 | 0 | 0 | 0 | 0 | 0 | 0 | DEER:HVAC_Chillers | Annual | 2023 |  | AirCldScrewChlr-0.95kwpton | AirCldScrewChlr-1.407kwpton | 1.3 | 1.188 | 1.105 | 0.95 | 1.407 | AirCldScrewChlr- | 0.95kwpton | 1.407kwpton |  | 3478950.174 | 3602100.5941 | 62019.2192 | 62019.2192 | 641.2304 | 725.1435 | 3573266.6883 | 3543085.4037 | 3520718.916 | 62019.2192 | 62019.2192 | 62019.2192 | 705.4965 | 684.9313 | 669.6911 | 52547.7723 | 35.8054 | 0 | 22366.4877 | 15.2402 | 0 | 2.028 | 1287.8206 | 477596.028 | 167.7156 | 0.11438 | 0 | 71.3856 | 0.048672 | 0 | 0 | 0 | 0 | 0 | 0 | 0
NE-HVAC-Chlr-AirCldScrewChlr-lt150tons-12.1EER-16.6IPLV | DEER2023 | D23 v0 |  | Any | Hsp | Rec | CZ01 | Any | Cap-Tons | 530.6 | 235501 | None | 4.4 | 0.00979 | 0 | 4.4 | 0.00979 | 0 | 0 | 0 | 0 | 0 | 0 | 0 | DEER:HVAC_Chillers | Annual | 2023 |  | AirCldScrewChlr-0.95kwpton | AirCldScrewChlr-1.407kwpton | 1.188 | 1.188 | 1.105 | 0.95 | 1.407 | AirCldScrewChlr- | 0.95kwpton | 1.407kwpton |  | 2711679 | 2724548 | 47742.8373 | 47742.8373 | 451.23 | 479.8334 | 2718381.0175 | 2718381.0175 | 2716043.7593 | 47742.8373 | 47742.8373 | 47742.8373 | 466.1263 | 466.1263 | 460.9314 | 2337.2582 | 5.1949 | 0 | 2337.2582 | 5.1949 | 0 | 0.023 | 12.2038 | 5416.523 | 0.1012 | 0.00022517 | 0 | 0.1012 | 0.00022517 | 0 | 0 | 0 | 0 | 0 | 0 | 0
NE-HVAC-Chlr-AirCldScrewChlr-lt150tons-12.1EER-16.6IPLV | DEER2023 | D23 v0 |  | Any | Hsp | Rec | CZ02 | Any | Cap-Tons | 831.73 | 235501 | None | 26 | 0.0195 | 0 | 26 | 0.0195 | 0 | 0 | 0 | 0 | 0 | 0 | 0 | DEER:HVAC_Chillers | Annual | 2023 |  | AirCldScrewChlr-0.95kwpton | AirCldScrewChlr-1.407kwpton | 1.188 | 1.188 | 1.105 | 0.95 | 1.407 | AirCldScrewChlr- | 0.95kwpton | 1.407kwpton |  | 2953030.2488 | 3072026.2535 | 38802.6634 | 38802.6634 | 586.6919 | 675.8355 | 3015001.9099 | 3015001.9099 | 2993389.9441 | 38802.6634 | 38802.6634 | 38802.6634 | 633.1168 | 633.1168 | 616.9266 | 21611.9658 | 16.1902 | 0 | 21611.9658 | 16.1902 | 0 | 0.213 | 177.1585 | 50161.713 | 5.538 | 0.0041535 | 0 | 5.538 | 0.0041535 | 0 | 0 | 0 | 0 | 0 | 0 | 0
NE-HVAC-Chlr-AirCldScrewChlr-lt150tons-12.1EER-16.6IPLV | DEER2023 | D23 v0 |  | Any | Hsp | Rec | CZ03 | Any | Cap-Tons | 579.81 | 235501 | None | 23.1 | 0.0171 | 0 | 23.1 | 0.0171 | 0 | 0 | 0 | 0 | 0 | 0 | 0 | DEER:HVAC_Chillers | Annual | 2023 |  | AirCldScrewChlr-0.95kwpton | AirCldScrewChlr-1.407kwpton | 1.188 | 1.188 | 1.105 | 0.95 | 1.407 | AirCldScrewChlr- | 0.95kwpton | 1.407kwpton |  | 2852890.8285 | 2926690.4391 | 31493.4802 | 31493.4802 | 511.8564 | 566.4965 | 2891324.7614 | 2891324.7614 | 2877921.331 | 31493.4802 | 31493.4802 | 31493.4802 | 540.3123 | 540.3123 | 530.3886 | 13403.4304 | 9.9237 | 0 | 13403.4304 | 9.9237 | 0 | 0.583 | 338.0292 | 137297.083 | 13.4673 | 0.0099693 | 0 | 13.4673 | 0.0099693 | 0 | 0 | 0 | 0 | 0 | 0 | 0
NE-HVAC-Chlr-AirCldScrewChlr-lt150tons-12.1EER-16.6IPLV | DEER2023 | D23 v0 |  | Any | Hsp | Rec | CZ04 | Any | Cap-Tons | 800.98 | 235501 | None | 36.6 | 0.0223 | 0 | 36.6 | 0.0223 | 0 | 0 | 0 | 0 | 0 | 0 | 0 | DEER:HVAC_Chillers | Annual | 2023 |  | AirCldScrewChlr-0.95kwpton | AirCldScrewChlr-1.407kwpton | 1.188 | 1.188 | 1.105 | 0.95 | 1.407 | AirCldScrewChlr- | 0.95kwpton | 1.407kwpton |  | 3048687.6141 | 3209993.9463 | 29762.0997 | 29762.0997 | 606.5873 | 704.9351 | 3132693.9753 | 3132693.9753 | 3103397.6392 | 29762.0997 | 29762.0997 | 29762.0997 | 657.8056 | 657.8056 | 639.9437 | 29296.336 | 17.8619 | 0 | 29296.336 | 17.8619 | 0 | 0.298 | 238.692 | 70179.298 | 10.9068 | 0.0066454 | 0 | 10.9068 | 0.0066454 | 0 | 0 | 0 | 0 | 0 | 0 | 0
NE-HVAC-Chlr-AirCldScrewChlr-lt150tons-12.1EER-16.6IPLV | DEER2023 | D23 v0 |  | Any | Hsp | Rec | CZ05 | Any | Cap-Tons | 645.34 | 235501 | None | 24 | 0.0117 | 0 | 24 | 0.0117 | 0 | 0 | 0 | 0 | 0 | 0 | 0 | DEER:HVAC_Chillers | Annual | 2023 |  | AirCldScrewChlr-0.95kwpton | AirCldScrewChlr-1.407kwpton | 1.188 | 1.188 | 1.105 | 0.95 | 1.407 | AirCldScrewChlr- | 0.95kwpton | 1.407kwpton |  | 2879571.0667 | 2964750.0667 | 32403.0696 | 32403.0696 | 483.762 | 525.272 | 2923931.2461 | 2923931.2461 | 2908461.0995 | 32403.0696 | 32403.0696 | 32403.0696 | 505.3799 | 505.3799 | 497.8409 | 15470.1466 | 7.539 | 0 | 15470.1466 | 7.539 | 0 | 0.095 | 61.3073 | 22372.595 | 2.28 | 0.0011115 | 0 | 2.28 | 0.0011115 | 0 | 0 | 0 | 0 | 0 | 0 | 0
NE-HVAC-Chlr-AirCldScrewChlr-lt150tons-12.1EER-16.6IPLV | DEER2023 | D23 v0 |  | Any | Hsp | Rec | CZ06 | Any | Cap-Tons | 832.16 | 235501 | None | 45.7 | 0.0147 | 0 | 45.7 | 0.0147 | 0 | 0 | 0 | 0 | 0 | 0 | 0 | DEER:HVAC_Chillers | Annual | 2023 |  | AirCldScrewChlr-0.95kwpton | AirCldScrewChlr-1.407kwpton | 1.188 | 1.188 | 1.105 | 0.95 | 1.407 | AirCldScrewChlr- | 0.95kwpton | 1.407kwpton |  | 3152974.25 | 3362356 | 22416.8019 | 22416.8019 | 540.3027 | 607.6223 | 3262017.6997 | 3262017.6997 | 3223989.942 | 22416.8019 | 22416.8019 | 22416.8019 | 575.3619 | 575.3619 | 563.1354 | 38027.7577 | 12.2265 | 0 | 38027.7577 | 12.2265 | 0 | 0.855 | 711.4968 | 201353.355 | 39.0735 | 0.012568 | 0 | 39.0735 | 0.012568 | 0 | 0 | 0 | 0 | 0 | 0 | 0
NE-HVAC-Chlr-AirCldScrewChlr-lt150tons-12.1EER-16.6IPLV | DEER2023 | D23 v0 |  | Any | Hsp | Rec | CZ07 | Any | Cap-Tons | 856.62 | 235501 | None | 41.2 | 0.013 | 0 | 41.2 | 0.013 | 0 | 0 | 0 | 0 | 0 | 0 | 0 | DEER:HVAC_Chillers | Annual | 2023 |  | AirCldScrewChlr-0.95kwpton | AirCldScrewChlr-1.407kwpton | 1.188 | 1.188 | 1.105 | 0.95 | 1.407 | AirCldScrewChlr- | 0.95kwpton | 1.407kwpton |  | 3122064.1742 | 3316374.0751 | 20302.862 | 20302.862 | 526.3746 | 587.7321 | 3223258.3895 | 3223258.3895 | 3187967.9699 | 20302.862 | 20302.862 | 20302.862 | 558.3288 | 558.3288 | 547.1851 | 35290.4196 | 11.1437 | 0 | 35290.4196 | 11.1437 | 0 | 0.333 | 285.2545 | 78421.833 | 13.7196 | 0.004329 | 0 | 13.7196 | 0.004329 | 0 | 0 | 0 | 0 | 0 | 0 | 0
NE-HVAC-Chlr-AirCldScrewChlr-lt150tons-12.1EER-16.6IPLV | DEER2023 | D23 v0 |  | Any | Hsp | Rec | CZ08 | Any | Cap-Tons | 925.13 | 235501 | None | 47.8 | 0.0156 | 0 | 47.8 | 0.0156 | 0 | 0 | 0 | 0 | 0 | 0 | 0 | DEER:HVAC_Chillers | Annual | 2023 |  | AirCldScrewChlr-0.95kwpton | AirCldScrewChlr-1.407kwpton | 1.188 | 1.188 | 1.105 | 0.95 | 1.407 | AirCldScrewChlr- | 0.95kwpton | 1.407kwpton |  | 3233682.7388 | 3477306.9318 | 21189.7756 | 21189.7756 | 566.9533 | 646.4747 | 3360559.2332 | 3360559.2332 | 3316312.3885 | 21189.7756 | 21189.7756 | 21189.7756 | 608.3671 | 608.3671 | 593.9244 | 44246.8447 | 14.4426 | 0 | 44246.8447 | 14.4426 | 0 | 0.989 | 914.9536 | 232910.489 | 47.2742 | 0.015428 | 0 | 47.2742 | 0.015428 | 0 | 0 | 0 | 0 | 0 | 0 | 0
NE-HVAC-Chlr-AirCldScrewChlr-lt150tons-12.1EER-16.6IPLV | DEER2023 | D23 v0 |  | Any | Hsp | Rec | CZ09 | Any | Cap-Tons | 1054 | 235501 | None | 40.8 | 0.017 | 0 | 40.8 | 0.017 | 0 | 0 | 0 | 0 | 0 | 0 | 0 | DEER:HVAC_Chillers | Annual | 2023 |  | AirCldScrewChlr-0.95kwpton | AirCldScrewChlr-1.407kwpton | 1.188 | 1.188 | 1.105 | 0.95 | 1.407 | AirCldScrewChlr- | 0.95kwpton | 1.407kwpton |  | 3218671.5756 | 3455585.5941 | 23180.7852 | 23180.7852 | 607.1931 | 706.0289 | 3342053.4934 | 3342053.4934 | 3299025.3456 | 23180.7852 | 23180.7852 | 23180.7852 | 658.6656 | 658.6656 | 640.7151 | 43028.1478 | 17.9505 | 0 | 43028.1478 | 17.9505 | 0 | 1.017 | 1071.918 | 239504.517 | 41.4936 | 0.017289 | 0 | 41.4936 | 0.017289 | 0 | 0 | 0 | 0 | 0 | 0 | 0
NE-HVAC-Chlr-AirCldScrewChlr-lt150tons-12.1EER-16.6IPLV | DEER2023 | D23 v0 |  | Any | Hsp | Rec | CZ10 | Any | Cap-Tons | 935.51 | 235501 | None | 49 | 0.0214 | 0 | 49 | 0.0214 | 0 | 0 | 0 | 0 | 0 | 0 | 0 | DEER:HVAC_Chillers | Annual | 2023 |  | AirCldScrewChlr-0.95kwpton | AirCldScrewChlr-1.407kwpton | 1.188 | 1.188 | 1.105 | 0.95 | 1.407 | AirCldScrewChlr- | 0.95kwpton | 1.407kwpton |  | 3251689.0691 | 3504335.8488 | 26448.9955 | 26448.9955 | 632.8417 | 743.29 | 3383264.4161 | 3383264.4161 | 3337378.8959 | 26448.9955 | 26448.9955 | 26448.9955 | 690.3618 | 690.3618 | 670.3023 | 45885.5202 | 20.0595 | 0 | 45885.5202 | 20.0595 | 0 | 0.986 | 922.4129 | 232203.986 | 48.314 | 0.0211 | 0 | 48.314 | 0.0211 | 0 | 0 | 0 | 0 | 0 | 0 | 0
NE-HVAC-Chlr-AirCldScrewChlr-lt150tons-12.1EER-16.6IPLV | DEER2023 | D23 v0 |  | Any | Hsp | Rec | CZ11 | Any | Cap-Tons | 947.99 | 235501 | None | 47.6 | 0.0272 | 0 | 47.6 | 0.0272 | 0 | 0 | 0 | 0 | 0 | 0 | 0 | DEER:HVAC_Chillers | Annual | 2023 |  | AirCldScrewChlr-0.95kwpton | AirCldScrewChlr-1.407kwpton | 1.188 | 1.188 | 1.105 | 0.95 | 1.407 | AirCldScrewChlr- | 0.95kwpton | 1.407kwpton |  | 3237298.5 | 3485566 | 34186.201 | 34186.201 | 700.6277 | 842.8072 | 3366593.1718 | 3366593.1718 | 3321503.0131 | 34186.201 | 34186.201 | 34186.201 | 774.6731 | 774.6731 | 748.8506 | 45090.1586 | 25.8225 | 0 | 45090.1586 | 25.8225 | 0 | 0.18 | 170.6382 | 42390.18 | 8.568 | 0.004896 | 0 | 8.568 | 0.004896 | 0 | 0 | 0 | 0 | 0 | 0 | 0
NE-HVAC-Chlr-AirCldScrewChlr-lt150tons-12.1EER-16.6IPLV | DEER2023 | D23 v0 |  | Any | Hsp | Rec | CZ12 | Any | Cap-Tons | 894.79 | 235501 | None | 38 | 0.0255 | 0 | 38 | 0.0255 | 0 | 0 | 0 | 0 | 0 | 0 | 0 | DEER:HVAC_Chillers | Annual | 2023 |  | AirCldScrewChlr-0.95kwpton | AirCldScrewChlr-1.407kwpton | 1.188 | 1.188 | 1.105 | 0.95 | 1.407 | AirCldScrewChlr- | 0.95kwpton | 1.407kwpton |  | 3106505.5042 | 3293879.4013 | 34159.8284 | 34159.8284 | 666.4007 | 792.0023 | 3204087.5338 | 3204087.5338 | 3170056.826 | 34159.8284 | 34159.8284 | 34159.8284 | 731.8125 | 731.8125 | 709.0008 | 34030.7078 | 22.8117 | 0 | 34030.7078 | 22.8117 | 0 | 0.593 | 530.6105 | 139652.093 | 22.534 | 0.015121 | 0 | 22.534 | 0.015121 | 0 | 0 | 0 | 0 | 0 | 0 | 0
NE-HVAC-Chlr-AirCldScrewChlr-lt150tons-12.1EER-16.6IPLV | DEER2023 | D23 v0 |  | Any | Hsp | Rec | CZ13 | Any | Cap-Tons | 951.67 | 235501 | None | 52.8 | 0.0267 | 0 | 52.8 | 0.0267 | 0 | 0 | 0 | 0 | 0 | 0 | 0 | DEER:HVAC_Chillers | Annual | 2023 |  | AirCldScrewChlr-0.95kwpton | AirCldScrewChlr-1.407kwpton | 1.188 | 1.188 | 1.105 | 0.95 | 1.407 | AirCldScrewChlr- | 0.95kwpton | 1.407kwpton |  | 3302200.2334 | 3579109.651 | 30876.7865 | 30876.7865 | 696.8592 | 836.9148 | 3446411.2649 | 3446411.2649 | 3396119.1825 | 30876.7865 | 30876.7865 | 30876.7865 | 769.7984 | 769.7984 | 744.3616 | 50292.0824 | 25.4368 | 0 | 50292.0824 | 25.4368 | 0 | 0.609 | 579.567 | 143420.109 | 32.1552 | 0.01626 | 0 | 32.1552 | 0.01626 | 0 | 0 | 0 | 0 | 0 | 0 | 0
NE-HVAC-Chlr-AirCldScrewChlr-lt150tons-12.1EER-16.6IPLV | DEER2023 | D23 v0 |  | Any | Hsp | Rec | CZ14 | Any | Cap-Tons | 1013.8 | 235501 | None | 45.1 | 0.0224 | 0 | 45.1 | 0.0224 | 0 | 0 | 0 | 0 | 0 | 0 | 0 | DEER:HVAC_Chillers | Annual | 2023 |  | AirCldScrewChlr-0.95kwpton | AirCldScrewChlr-1.407kwpton | 1.188 | 1.188 | 1.105 | 0.95 | 1.407 | AirCldScrewChlr- | 0.95kwpton | 1.407kwpton |  | 3243328.5333 | 3494870.1733 | 36813.5068 | 36813.5068 | 661.2999 | 786.0892 | 3374328.3371 | 3374328.3371 | 3328643.5316 | 36813.5068 | 36813.5068 | 36813.5068 | 726.2886 | 726.2886 | 703.6245 | 45684.8055 | 22.6641 | 0 | 45684.8055 | 22.6641 | 0 | 0.15 | 152.07 | 35325.15 | 6.765 | 0.00336 | 0 | 6.765 | 0.00336 | 0 | 0 | 0 | 0 | 0 | 0 | 0
NE-HVAC-Chlr-AirCldScrewChlr-lt150tons-12.1EER-16.6IPLV | DEER2023 | D23 v0 |  | Any | Hsp | Rec | CZ15 | Any | Cap-Tons | 1200.56 | 235501 | None | 73.2 | 0.0273 | 0 | 73.2 | 0.0273 | 0 | 0 | 0 | 0 | 0 | 0 | 0 | DEER:HVAC_Chillers | Annual | 2023 |  | AirCldScrewChlr-0.95kwpton | AirCldScrewChlr-1.407kwpton | 1.188 | 1.188 | 1.105 | 0.95 | 1.407 | AirCldScrewChlr- | 0.95kwpton | 1.407kwpton |  | 3754513.25 | 4238408.25 | 18542.3325 | 18542.3325 | 779.8595 | 960.0785 | 4006519.8364 | 4006519.8364 | 3918635.1865 | 18542.3325 | 18542.3325 | 18542.3325 | 873.7153 | 873.7153 | 840.9841 | 87884.6499 | 32.7312 | 0 | 87884.6499 | 32.7312 | 0 | 0.192 | 230.5075 | 45216.192 | 14.0544 | 0.0052416 | 0 | 14.0544 | 0.0052416 | 0 | 0 | 0 | 0 | 0 | 0 | 0
NE-HVAC-Chlr-AirCldScrewChlr-lt150tons-12.1EER-16.6IPLV | DEER2023 | D23 v0 |  | Any | Hsp | Rec | CZ16 | Any | Cap-Tons | 650.23 | 235501 | None | 25.9 | 0.0175 | 0 | 25.9 | 0.0175 | 0 | 0 | 0 | 0 | 0 | 0 | 0 | DEER:HVAC_Chillers | Annual | 2023 |  | AirCldScrewChlr-0.95kwpton | AirCldScrewChlr-1.407kwpton | 1.188 | 1.188 | 1.105 | 0.95 | 1.407 | AirCldScrewChlr- | 0.95kwpton | 1.407kwpton |  | 2898729.1754 | 2991588.7018 | 61376.2432 | 61376.2432 | 529.9715 | 592.7496 | 2947089.2789 | 2947089.2789 | 2930224.2008 | 61376.2432 | 61376.2432 | 61376.2432 | 562.6656 | 562.6656 | 551.2639 | 16865.0781 | 11.4017 | 0 | 16865.0781 | 11.4017 | 0 | 0.123 | 79.9783 | 28966.623 | 3.1857 | 0.0021525 | 0 | 3.1857 | 0.0021525 | 0 | 0 | 0 | 0 | 0 | 0 | 0
NE-HVAC-Chlr-AirCldScrewChlr-lt150tons-12.1EER-16.6IPLV | DEER2023 | D23 v0 |  | Any | Htl | Ex | CZ01 | Any | Cap-Tons | 115.71 | 139999 | None | 66.3 | 0.0529 | 0 | 35.5 | 0.0284 | 0 | 0 | 0 | 0 | 0 | 0 | 0 | DEER:HVAC_Chillers | Annual | 2023 |  | AirCldScrewChlr-0.95kwpton | AirCldScrewChlr-1.407kwpton | 1.26 | 1.188 | 1.105 | 0.95 | 1.407 | AirCldScrewChlr- | 0.95kwpton | 1.407kwpton |  | 620867.7174 | 643485.1602 | 26981.5691 | 26981.5691 | 121.9608 | 140.023 | 636209.9652 | 632646.6044 | 628538.8413 | 26981.5691 | 26981.5691 | 26981.5691 | 134.213 | 131.3674 | 128.0869 | 7671.1239 | 6.1261 | 0 | 4107.7631 | 3.2804 | 0 | 0.224 | 25.919 | 31359.776 | 14.8512 | 0.01185 | 0 | 7.952 | 0.0063616 | 0 | 0 | 0 | 0 | 0 | 0 | 0
NE-HVAC-Chlr-AirCldScrewChlr-lt150tons-12.1EER-16.6IPLV | DEER2023 | D23 v0 |  | Any | Htl | Ex | CZ02 | Any | Cap-Tons | 183.21 | 139999 | None | 129 | 0.0808 | 0 | 69.3 | 0.0433 | 0 | 0 | 0 | 0 | 0 | 0 | 0 | DEER:HVAC_Chillers | Annual | 2023 |  | AirCldScrewChlr-0.95kwpton | AirCldScrewChlr-1.407kwpton | 1.26 | 1.188 | 1.105 | 0.95 | 1.407 | AirCldScrewChlr- | 0.95kwpton | 1.407kwpton |  | 724090.3659 | 793969.0244 | 20049.7155 | 20049.7155 | 180.2212 | 223.8596 | 771491.6441 | 760482.315 | 747791.005 | 20049.7155 | 20049.7155 | 20049.7155 | 209.8227 | 202.9475 | 195.022 | 23700.6391 | 14.8008 | 0 | 12691.31 | 7.9256 | 0 | 0.824 | 150.965 | 115359.176 | 106.296 | 0.066579 | 0 | 57.1032 | 0.035679 | 0 | 0 | 0 | 0 | 0 | 0 | 0
NE-HVAC-Chlr-AirCldScrewChlr-lt150tons-12.1EER-16.6IPLV | DEER2023 | D23 v0 |  | Any | Htl | Ex | CZ03 | Any | Cap-Tons | 153.17 | 139999 | None | 119 | 0.0644 | 0 | 63.9 | 0.0345 | 0 | 0 | 0 | 0 | 0 | 0 | 0 | DEER:HVAC_Chillers | Annual | 2023 |  | AirCldScrewChlr-0.95kwpton | AirCldScrewChlr-1.407kwpton | 1.26 | 1.188 | 1.105 | 0.95 | 1.407 | AirCldScrewChlr- | 0.95kwpton | 1.407kwpton |  | 694958.7409 | 748855.7996 | 17767.1305 | 17767.1305 | 147.656 | 176.7406 | 731519.109 | 723027.6686 | 713238.9249 | 17767.1305 | 17767.1305 | 17767.1305 | 167.3852 | 162.8029 | 157.5206 | 18280.184 | 9.8646 | 0 | 9788.7437 | 5.2823 | 0 | 3.374 | 516.7956 | 472356.626 | 401.506 | 0.21729 | 0 | 215.5986 | 0.1164 | 0 | 0 | 0 | 0 | 0 | 0 | 0
NE-HVAC-Chlr-AirCldScrewChlr-lt150tons-12.1EER-16.6IPLV | DEER2023 | D23 v0 |  | Any | Htl | Ex | CZ04 | Any | Cap-Tons | 194.81 | 139999 | None | 154 | 0.0845 | 0 | 82.6 | 0.0452 | 0 | 0 | 0 | 0 | 0 | 0 | 0 | DEER:HVAC_Chillers | Annual | 2023 |  | AirCldScrewChlr-0.95kwpton | AirCldScrewChlr-1.407kwpton | 1.26 | 1.188 | 1.105 | 0.95 | 1.407 | AirCldScrewChlr- | 0.95kwpton | 1.407kwpton |  | 764352.919 | 852966.868 | 15555.1818 | 15555.1818 | 190.1708 | 238.698 | 824463.0376 | 810501.9778 | 794407.9783 | 15555.1818 | 15555.1818 | 15555.1818 | 223.0886 | 215.4432 | 206.6297 | 30055.0593 | 16.4589 | 0 | 16093.9995 | 8.8135 | 0 | 1.722 | 335.4628 | 241078.278 | 265.188 | 0.14551 | 0 | 142.2372 | 0.077834 | 0 | 0 | 0 | 0 | 0 | 0 | 0
NE-HVAC-Chlr-AirCldScrewChlr-lt150tons-12.1EER-16.6IPLV | DEER2023 | D23 v0 |  | Any | Htl | Ex | CZ05 | Any | Cap-Tons | 130.99 | 139999 | None | 143 | 0.0533 | 0 | 76.7 | 0.0285 | 0 | 0 | 0 | 0 | 0 | 0 | 0 | DEER:HVAC_Chillers | Annual | 2023 |  | AirCldScrewChlr-0.95kwpton | AirCldScrewChlr-1.407kwpton | 1.26 | 1.188 | 1.105 | 0.95 | 1.407 | AirCldScrewChlr- | 0.95kwpton | 1.407kwpton |  | 689415.1237 | 744768.7823 | 16046.8212 | 16046.8212 | 126.608 | 147.1859 | 726963.5573 | 718242.6308 | 708189.3405 | 16046.8212 | 16046.8212 | 16046.8212 | 140.5667 | 137.3247 | 133.5873 | 18774.2168 | 6.9794 | 0 | 10053.2903 | 3.7373 | 0 | 0.763 | 99.9454 | 106819.237 | 109.109 | 0.040668 | 0 | 58.5221 | 0.021746 | 0 | 0 | 0 | 0 | 0 | 0 | 0
NE-HVAC-Chlr-AirCldScrewChlr-lt150tons-12.1EER-16.6IPLV | DEER2023 | D23 v0 |  | Any | Htl | Ex | CZ06 | Any | Cap-Tons | 190.89 | 139999 | None | 182 | 0.0622 | 0 | 97.3 | 0.0333 | 0 | 0 | 0 | 0 | 0 | 0 | 0 | DEER:HVAC_Chillers | Annual | 2023 |  | AirCldScrewChlr-0.95kwpton | AirCldScrewChlr-1.407kwpton | 1.26 | 1.188 | 1.105 | 0.95 | 1.407 | AirCldScrewChlr- | 0.95kwpton | 1.407kwpton |  | 798072.6477 | 900327.7045 | 11763.5824 | 11763.5824 | 158.8435 | 193.8405 | 867436.0342 | 851325.8283 | 832754.341 | 11763.5824 | 11763.5824 | 11763.5824 | 182.5832 | 177.0695 | 170.7134 | 34681.6932 | 11.8699 | 0 | 18571.4873 | 6.3561 | 0 | 5.581 | 1065.3571 | 781334.419 | 1015.742 | 0.34714 | 0 | 543.0313 | 0.18585 | 0 | 0 | 0 | 0 | 0 | 0 | 0
NE-HVAC-Chlr-AirCldScrewChlr-lt150tons-12.1EER-16.6IPLV | DEER2023 | D23 v0 |  | Any | Htl | Ex | CZ07 | Any | Cap-Tons | 174.81 | 139999 | None | 173 | 0.0545 | 0 | 92.4 | 0.0292 | 0 | 0 | 0 | 0 | 0 | 0 | 0 | DEER:HVAC_Chillers | Annual | 2023 |  | AirCldScrewChlr-0.95kwpton | AirCldScrewChlr-1.407kwpton | 1.26 | 1.188 | 1.105 | 0.95 | 1.407 | AirCldScrewChlr- | 0.95kwpton | 1.407kwpton |  | 763097.9096 | 852053.2676 | 9718.5819 | 9718.5819 | 142.1147 | 170.2117 | 823439.6185 | 809424.77 | 793268.7641 | 9718.5819 | 9718.5819 | 9718.5819 | 161.1739 | 156.7472 | 151.6443 | 30170.8545 | 9.5296 | 0 | 16156.0059 | 5.103 | 0 | 5.897 | 1030.8546 | 825574.103 | 1020.181 | 0.32139 | 0 | 544.8828 | 0.17219 | 0 | 0 | 0 | 0 | 0 | 0 | 0
NE-HVAC-Chlr-AirCldScrewChlr-lt150tons-12.1EER-16.6IPLV | DEER2023 | D23 v0 |  | Any | Htl | Ex | CZ08 | Any | Cap-Tons | 202.54 | 139999 | None | 203 | 0.0679 | 0 | 109 | 0.0363 | 0 | 0 | 0 | 0 | 0 | 0 | 0 | DEER:HVAC_Chillers | Annual | 2023 |  | AirCldScrewChlr-0.95kwpton | AirCldScrewChlr-1.407kwpton | 1.26 | 1.188 | 1.105 | 0.95 | 1.407 | AirCldScrewChlr- | 0.95kwpton | 1.407kwpton |  | 843141.6711 | 964296.2036 | 11709.4681 | 11709.4681 | 173.2428 | 213.762 | 925325.2708 | 906237.467 | 884233.471 | 11709.4681 | 11709.4681 | 11709.4681 | 200.7285 | 194.3447 | 186.9857 | 41091.7999 | 13.7428 | 0 | 22003.9961 | 7.3591 | 0 | 3.804 | 770.4622 | 532556.196 | 772.212 | 0.25829 | 0 | 414.636 | 0.13809 | 0 | 0 | 0 | 0 | 0 | 0 | 0
NE-HVAC-Chlr-AirCldScrewChlr-lt150tons-12.1EER-16.6IPLV | DEER2023 | D23 v0 |  | Any | Htl | Ex | CZ09 | Any | Cap-Tons | 256.71 | 139999 | None | 159 | 0.0657 | 0 | 85.1 | 0.0352 | 0 | 0 | 0 | 0 | 0 | 0 | 0 | DEER:HVAC_Chillers | Annual | 2023 |  | AirCldScrewChlr-0.95kwpton | AirCldScrewChlr-1.407kwpton | 1.26 | 1.188 | 1.105 | 0.95 | 1.407 | AirCldScrewChlr- | 0.95kwpton | 1.407kwpton |  | 833186.3894 | 953522.5969 | 11797.8791 | 11797.8791 | 192.6688 | 242.4268 | 914814.889 | 895856.0117 | 874000.6392 | 11797.8791 | 11797.8791 | 11797.8791 | 226.4215 | 218.5822 | 209.5451 | 40814.2498 | 16.8763 | 0 | 21855.3725 | 9.037 | 0 | 4.706 | 1208.0773 | 658835.294 | 748.254 | 0.30918 | 0 | 400.4806 | 0.16565 | 0 | 0 | 0 | 0 | 0 | 0 | 0
NE-HVAC-Chlr-AirCldScrewChlr-lt150tons-12.1EER-16.6IPLV | DEER2023 | D23 v0 |  | Any | Htl | Ex | CZ10 | Any | Cap-Tons | 223.55 | 139999 | None | 188 | 0.0786 | 0 | 101 | 0.0421 | 0 | 0 | 0 | 0 | 0 | 0 | 0 | DEER:HVAC_Chillers | Annual | 2023 |  | AirCldScrewChlr-0.95kwpton | AirCldScrewChlr-1.407kwpton | 1.26 | 1.188 | 1.105 | 0.95 | 1.407 | AirCldScrewChlr- | 0.95kwpton | 1.407kwpton |  | 843862.0972 | 967787.8707 | 12877.0823 | 12877.0823 | 196.7258 | 248.5262 | 927925.5322 | 908401.1215 | 885893.8147 | 12877.0823 | 12877.0823 | 12877.0823 | 231.8639 | 223.7028 | 214.2948 | 42031.7175 | 17.5691 | 0 | 22507.3068 | 9.408 | 0 | 2.642 | 590.6191 | 369877.358 | 496.696 | 0.20766 | 0 | 266.842 | 0.11123 | 0 | 0 | 0 | 0 | 0 | 0 | 0
NE-HVAC-Chlr-AirCldScrewChlr-lt150tons-12.1EER-16.6IPLV | DEER2023 | D23 v0 |  | Any | Htl | Ex | CZ11 | Any | Cap-Tons | 230.21 | 139999 | None | 183 | 0.109 | 0 | 97.9 | 0.0586 | 0 | 0 | 0 | 0 | 0 | 0 | 0 | DEER:HVAC_Chillers | Annual | 2023 |  | AirCldScrewChlr-0.95kwpton | AirCldScrewChlr-1.407kwpton | 1.26 | 1.188 | 1.105 | 0.95 | 1.407 | AirCldScrewChlr- | 0.95kwpton | 1.407kwpton |  | 846633.9464 | 970766.2212 | 18879.0425 | 18879.0425 | 248.503 | 322.7639 | 930837.4588 | 911280.514 | 888735.7026 | 18879.0425 | 18879.0425 | 18879.0425 | 298.8769 | 287.1772 | 273.69 | 42101.7562 | 25.187 | 0 | 22544.8114 | 13.4872 | 0 | 0.508 | 116.9467 | 71119.492 | 92.964 | 0.055372 | 0 | 49.7332 | 0.029769 | 0 | 0 | 0 | 0 | 0 | 0 | 0
NE-HVAC-Chlr-AirCldScrewChlr-lt150tons-12.1EER-16.6IPLV | DEER2023 | D23 v0 |  | Any | Htl | Ex | CZ12 | Any | Cap-Tons | 209.1 | 139999 | None | 162 | 0.105 | 0 | 86.8 | 0.056 | 0 | 0 | 0 | 0 | 0 | 0 | 0 | DEER:HVAC_Chillers | Annual | 2023 |  | AirCldScrewChlr-0.95kwpton | AirCldScrewChlr-1.407kwpton | 1.26 | 1.188 | 1.105 | 0.95 | 1.407 | AirCldScrewChlr- | 0.95kwpton | 1.407kwpton |  | 792012.8989 | 891993.7046 | 18057.541 | 18057.541 | 226.5525 | 291.0786 | 859833.5767 | 844081.6774 | 825923.2378 | 18057.541 | 18057.541 | 18057.541 | 270.323 | 260.1569 | 248.4377 | 33910.3389 | 21.8852 | 0 | 18158.4395 | 11.7192 | 0 | 1.914 | 400.2174 | 267958.086 | 310.068 | 0.20097 | 0 | 166.1352 | 0.10718 | 0 | 0 | 0 | 0 | 0 | 0 | 0
NE-HVAC-Chlr-AirCldScrewChlr-lt150tons-12.1EER-16.6IPLV | DEER2023 | D23 v0 |  | Any | Htl | Ex | CZ13 | Any | Cap-Tons | 229.18 | 139999 | None | 203 | 0.108 | 0 | 109 | 0.0576 | 0 | 0 | 0 | 0 | 0 | 0 | 0 | DEER:HVAC_Chillers | Annual | 2023 |  | AirCldScrewChlr-0.95kwpton | AirCldScrewChlr-1.407kwpton | 1.26 | 1.188 | 1.105 | 0.95 | 1.407 | AirCldScrewChlr- | 0.95kwpton | 1.407kwpton |  | 875625.3411 | 1012631.7431 | 16323.7872 | 16323.7872 | 243.8579 | 316.5442 | 968561.8501 | 946976.5964 | 922093.5956 | 16323.7872 | 16323.7872 | 16323.7872 | 293.1637 | 281.712 | 268.5108 | 46468.2545 | 24.6529 | 0 | 24883.0008 | 13.2012 | 0 | 1.278 | 292.892 | 178918.722 | 259.434 | 0.13802 | 0 | 139.302 | 0.073613 | 0 | 0 | 0 | 0 | 0 | 0 | 0
NE-HVAC-Chlr-AirCldScrewChlr-lt150tons-12.1EER-16.6IPLV | DEER2023 | D23 v0 |  | Any | Htl | Ex | CZ14 | Any | Cap-Tons | 241.39 | 139999 | None | 173 | 0.0905 | 0 | 92.9 | 0.0485 | 0 | 0 | 0 | 0 | 0 | 0 | 0 | DEER:HVAC_Chillers | Annual | 2023 |  | AirCldScrewChlr-0.95kwpton | AirCldScrewChlr-1.407kwpton | 1.26 | 1.188 | 1.105 | 0.95 | 1.407 | AirCldScrewChlr- | 0.95kwpton | 1.407kwpton |  | 842838.077 | 966250.189 | 19838.9264 | 19838.9264 | 225.2077 | 289.642 | 926553.0764 | 907109.5927 | 884695.5767 | 19838.9264 | 19838.9264 | 19838.9264 | 268.9158 | 258.7642 | 247.0617 | 41857.4997 | 21.8541 | 0 | 22414.016 | 11.7025 | 0 | 0.878 | 211.9404 | 122919.122 | 151.894 | 0.079459 | 0 | 81.5662 | 0.042583 | 0 | 0 | 0 | 0 | 0 | 0 | 0
NE-HVAC-Chlr-AirCldScrewChlr-lt150tons-12.1EER-16.6IPLV | DEER2023 | D23 v0 |  | Any | Htl | Ex | CZ15 | Any | Cap-Tons | 307.55 | 139999 | None | 248 | 0.105 | 0 | 133 | 0.0562 | 0 | 0 | 0 | 0 | 0 | 0 | 0 | DEER:HVAC_Chillers | Annual | 2023 |  | AirCldScrewChlr-0.95kwpton | AirCldScrewChlr-1.407kwpton | 1.26 | 1.188 | 1.105 | 0.95 | 1.407 | AirCldScrewChlr- | 0.95kwpton | 1.407kwpton |  | 1071805.7613 | 1296703.5216 | 10256.3976 | 10256.3976 | 293.3329 | 388.4534 | 1224362.2289 | 1188929.759 | 1148083.9951 | 10256.3976 | 10256.3976 | 10256.3976 | 357.8566 | 342.8705 | 325.5948 | 76278.2338 | 32.2619 | 0 | 40845.7639 | 17.2757 | 0 | 5.119 | 1574.3484 | 716654.881 | 1269.512 | 0.53749 | 0 | 680.827 | 0.28769 | 0 | 0 | 0 | 0 | 0 | 0 | 0
NE-HVAC-Chlr-AirCldScrewChlr-lt150tons-12.1EER-16.6IPLV | DEER2023 | D23 v0 |  | Any | Htl | Ex | CZ16 | Any | Cap-Tons | 137.66 | 139999 | None | 145 | 0.0809 | 0 | 77.8 | 0.0433 | 0 | 0 | 0 | 0 | 0 | 0 | 0 | DEER:HVAC_Chillers | Annual | 2023 |  | AirCldScrewChlr-0.95kwpton | AirCldScrewChlr-1.407kwpton | 1.26 | 1.188 | 1.105 | 0.95 | 1.407 | AirCldScrewChlr- | 0.95kwpton | 1.407kwpton |  | 698577.6835 | 757539.0395 | 31278.2213 | 31278.2213 | 155.5695 | 188.3924 | 738573.3517 | 729284.0352 | 718575.5176 | 31278.2213 | 31278.2213 | 31278.2213 | 177.8345 | 172.6633 | 166.702 | 19997.8341 | 11.1325 | 0 | 10708.5176 | 5.9613 | 0 | 1.08 | 148.6728 | 151198.92 | 156.6 | 0.087372 | 0 | 84.024 | 0.046764 | 0 | 0 | 0 | 0 | 0 | 0 | 0
NE-HVAC-Chlr-AirCldScrewChlr-lt150tons-12.1EER-16.6IPLV | DEER2023 | D23 v0 |  | Any | Htl | New | CZ01 | Any | Cap-Tons | 93.87 | 139999 | None | 30.1 | 0.0261 | 0 | 30.1 | 0.0261 | 0 | 0 | 0 | 0 | 0 | 0 | 0 | DEER:HVAC_Chillers | Annual | 2023 |  | AirCldScrewChlr-0.95kwpton | AirCldScrewChlr-1.407kwpton | 1.188 | 1.188 | 1.105 | 0.95 | 1.407 | AirCldScrewChlr- | 0.95kwpton | 1.407kwpton |  | 549052.6875 | 564613.8125 | 20344.7296 | 20344.7296 | 103.792 | 117.273 | 557156.7307 | 557156.7307 | 554330.5308 | 20344.7296 | 20344.7296 | 20344.7296 | 110.8127 | 110.8127 | 108.3643 | 2826.1999 | 2.4484 | 0 | 2826.1999 | 2.4484 | 0 | 0 | 0 | 0 | 0 | 0 | 0 | 0 | 0 | 0 | 0 | 0 | 0 | 0 | 0 | 0
NE-HVAC-Chlr-AirCldScrewChlr-lt150tons-12.1EER-16.6IPLV | DEER2023 | D23 v0 |  | Any | Htl | New | CZ02 | Any | Cap-Tons | 161.27 | 139999 | None | 64.7 | 0.0425 | 0 | 64.7 | 0.0425 | 0 | 0 | 0 | 0 | 0 | 0 | 0 | DEER:HVAC_Chillers | Annual | 2023 |  | AirCldScrewChlr-0.95kwpton | AirCldScrewChlr-1.407kwpton | 1.188 | 1.188 | 1.105 | 0.95 | 1.407 | AirCldScrewChlr- | 0.95kwpton | 1.407kwpton |  | 641521.3125 | 698940.375 | 15114.6202 | 15114.6202 | 159.349 | 197.101 | 671424.4566 | 671424.4566 | 660996.0492 | 15114.6202 | 15114.6202 | 15114.6202 | 179.0098 | 179.0098 | 172.1533 | 10428.4074 | 6.8565 | 0 | 10428.4074 | 6.8565 | 0 | 0 | 0 | 0 | 0 | 0 | 0 | 0 | 0 | 0 | 0 | 0 | 0 | 0 | 0 | 0
NE-HVAC-Chlr-AirCldScrewChlr-lt150tons-12.1EER-16.6IPLV | DEER2023 | D23 v0 |  | Any | Htl | New | CZ03 | Any | Cap-Tons | 126.21 | 139999 | None | 57.6 | 0.0334 | 0 | 57.6 | 0.0334 | 0 | 0 | 0 | 0 | 0 | 0 | 0 | DEER:HVAC_Chillers | Annual | 2023 |  | AirCldScrewChlr-0.95kwpton | AirCldScrewChlr-1.407kwpton | 1.188 | 1.188 | 1.105 | 0.95 | 1.407 | AirCldScrewChlr- | 0.95kwpton | 1.407kwpton |  | 602688.375 | 642710.625 | 11541.0803 | 11541.0803 | 126.157 | 149.344 | 623531.4724 | 623531.4724 | 616262.6611 | 11541.0803 | 11541.0803 | 11541.0803 | 138.2325 | 138.2325 | 134.0213 | 7268.8113 | 4.2112 | 0 | 7268.8113 | 4.2112 | 0 | 0 | 0 | 0 | 0 | 0 | 0 | 0 | 0 | 0 | 0 | 0 | 0 | 0 | 0 | 0
NE-HVAC-Chlr-AirCldScrewChlr-lt150tons-12.1EER-16.6IPLV | DEER2023 | D23 v0 |  | Any | Htl | New | CZ04 | Any | Cap-Tons | 168.19 | 139999 | None | 77.5 | 0.0446 | 0 | 77.5 | 0.0446 | 0 | 0 | 0 | 0 | 0 | 0 | 0 | DEER:HVAC_Chillers | Annual | 2023 |  | AirCldScrewChlr-0.95kwpton | AirCldScrewChlr-1.407kwpton | 1.188 | 1.188 | 1.105 | 0.95 | 1.407 | AirCldScrewChlr- | 0.95kwpton | 1.407kwpton |  | 673751.875 | 745563.625 | 10769.6704 | 10769.6704 | 166.79 | 208.129 | 711150.5544 | 711150.5544 | 698108.1578 | 10769.6704 | 10769.6704 | 10769.6704 | 188.3188 | 188.3188 | 180.8109 | 13042.3966 | 7.508 | 0 | 13042.3966 | 7.508 | 0 | 0 | 0 | 0 | 0 | 0 | 0 | 0 | 0 | 0 | 0 | 0 | 0 | 0 | 0 | 0
NE-HVAC-Chlr-AirCldScrewChlr-lt150tons-12.1EER-16.6IPLV | DEER2023 | D23 v0 |  | Any | Htl | New | CZ05 | Any | Cap-Tons | 107.21 | 139999 | None | 71.5 | 0.0281 | 0 | 71.5 | 0.0281 | 0 | 0 | 0 | 0 | 0 | 0 | 0 | DEER:HVAC_Chillers | Annual | 2023 |  | AirCldScrewChlr-0.95kwpton | AirCldScrewChlr-1.407kwpton | 1.188 | 1.188 | 1.105 | 0.95 | 1.407 | AirCldScrewChlr- | 0.95kwpton | 1.407kwpton |  | 609067.1875 | 651258.5 | 11371.7606 | 11371.7606 | 110.882 | 127.471 | 631039.906 | 631039.906 | 623377.1513 | 11371.7606 | 11371.7606 | 11371.7606 | 119.5213 | 119.5213 | 116.5085 | 7662.7548 | 3.0129 | 0 | 7662.7548 | 3.0129 | 0 | 0 | 0 | 0 | 0 | 0 | 0 | 0 | 0 | 0 | 0 | 0 | 0 | 0 | 0 | 0
NE-HVAC-Chlr-AirCldScrewChlr-lt150tons-12.1EER-16.6IPLV | DEER2023 | D23 v0 |  | Any | Htl | New | CZ06 | Any | Cap-Tons | 160.02 | 139999 | None | 91.3 | 0.0318 | 0 | 91.3 | 0.0318 | 0 | 0 | 0 | 0 | 0 | 0 | 0 | DEER:HVAC_Chillers | Annual | 2023 |  | AirCldScrewChlr-0.95kwpton | AirCldScrewChlr-1.407kwpton | 1.188 | 1.188 | 1.105 | 0.95 | 1.407 | AirCldScrewChlr- | 0.95kwpton | 1.407kwpton |  | 694347.875 | 774828.1875 | 6703.2051 | 6703.2051 | 136.04 | 164.052 | 736261.0356 | 736261.0356 | 721644.2611 | 6703.2051 | 6703.2051 | 6703.2051 | 150.6283 | 150.6283 | 145.5408 | 14616.7745 | 5.0875 | 0 | 14616.7745 | 5.0875 | 0 | 0 | 0 | 0 | 0 | 0 | 0 | 0 | 0 | 0 | 0 | 0 | 0 | 0 | 0 | 0
NE-HVAC-Chlr-AirCldScrewChlr-lt150tons-12.1EER-16.6IPLV | DEER2023 | D23 v0 |  | Any | Htl | New | CZ07 | Any | Cap-Tons | 146.32 | 139999 | None | 86.8 | 0.0278 | 0 | 86.8 | 0.0278 | 0 | 0 | 0 | 0 | 0 | 0 | 0 | DEER:HVAC_Chillers | Annual | 2023 |  | AirCldScrewChlr-0.95kwpton | AirCldScrewChlr-1.407kwpton | 1.188 | 1.188 | 1.105 | 0.95 | 1.407 | AirCldScrewChlr- | 0.95kwpton | 1.407kwpton |  | 671583.625 | 741522.875 | 5687.9053 | 5687.9053 | 123.125 | 145.503 | 708007.1294 | 708007.1294 | 695304.8148 | 5687.9053 | 5687.9053 | 5687.9053 | 134.7792 | 134.7792 | 130.7149 | 12702.3146 | 4.0643 | 0 | 12702.3146 | 4.0643 | 0 | 0 | 0 | 0 | 0 | 0 | 0 | 0 | 0 | 0 | 0 | 0 | 0 | 0 | 0 | 0
NE-HVAC-Chlr-AirCldScrewChlr-lt150tons-12.1EER-16.6IPLV | DEER2023 | D23 v0 |  | Any | Htl | New | CZ08 | Any | Cap-Tons | 170.05 | 139999 | None | 104 | 0.0354 | 0 | 104 | 0.0354 | 0 | 0 | 0 | 0 | 0 | 0 | 0 | DEER:HVAC_Chillers | Annual | 2023 |  | AirCldScrewChlr-0.95kwpton | AirCldScrewChlr-1.407kwpton | 1.188 | 1.188 | 1.105 | 0.95 | 1.407 | AirCldScrewChlr- | 0.95kwpton | 1.407kwpton |  | 732298.3125 | 829253.5 | 6430.4928 | 6430.4928 | 148.883 | 182.051 | 782791.3861 | 782791.3861 | 765182.4571 | 6430.4928 | 6430.4928 | 6430.4928 | 166.1565 | 166.1565 | 160.1325 | 17608.929 | 6.0239 | 0 | 17608.929 | 6.0239 | 0 | 0 | 0 | 0 | 0 | 0 | 0 | 0 | 0 | 0 | 0 | 0 | 0 | 0 | 0 | 0
NE-HVAC-Chlr-AirCldScrewChlr-lt150tons-12.1EER-16.6IPLV | DEER2023 | D23 v0 |  | Any | Htl | New | CZ09 | Any | Cap-Tons | 220.81 | 139999 | None | 80.7 | 0.034 | 0 | 80.7 | 0.034 | 0 | 0 | 0 | 0 | 0 | 0 | 0 | DEER:HVAC_Chillers | Annual | 2023 |  | AirCldScrewChlr-0.95kwpton | AirCldScrewChlr-1.407kwpton | 1.188 | 1.188 | 1.105 | 0.95 | 1.407 | AirCldScrewChlr- | 0.95kwpton | 1.407kwpton |  | 732088.375 | 830238.3125 | 7307.5987 | 7307.5987 | 166.477 | 207.812 | 783203.6597 | 783203.6597 | 765377.7411 | 7307.5987 | 7307.5987 | 7307.5987 | 188.0038 | 188.0038 | 180.4965 | 17825.9186 | 7.5072 | 0 | 17825.9186 | 7.5072 | 0 | 0 | 0 | 0 | 0 | 0 | 0 | 0 | 0 | 0 | 0 | 0 | 0 | 0 | 0 | 0
NE-HVAC-Chlr-AirCldScrewChlr-lt150tons-12.1EER-16.6IPLV | DEER2023 | D23 v0 |  | Any | Htl | New | CZ10 | Any | Cap-Tons | 199.32 | 139999 | None | 96.6 | 0.0414 | 0 | 96.6 | 0.0414 | 0 | 0 | 0 | 0 | 0 | 0 | 0 | DEER:HVAC_Chillers | Annual | 2023 |  | AirCldScrewChlr-0.95kwpton | AirCldScrewChlr-1.407kwpton | 1.188 | 1.188 | 1.105 | 0.95 | 1.407 | AirCldScrewChlr- | 0.95kwpton | 1.407kwpton |  | 750811.375 | 856830.375 | 8513.6909 | 8513.6909 | 175.415 | 220.904 | 806024.7711 | 806024.7711 | 786769.6792 | 8513.6909 | 8513.6909 | 8513.6909 | 199.1051 | 199.1051 | 190.8434 | 19255.0919 | 8.2617 | 0 | 19255.0919 | 8.2617 | 0 | 0 | 0 | 0 | 0 | 0 | 0 | 0 | 0 | 0 | 0 | 0 | 0 | 0 | 0 | 0
NE-HVAC-Chlr-AirCldScrewChlr-lt150tons-12.1EER-16.6IPLV | DEER2023 | D23 v0 |  | Any | Htl | New | CZ11 | Any | Cap-Tons | 204.97 | 139999 | None | 94.5 | 0.0576 | 0 | 94.5 | 0.0576 | 0 | 0 | 0 | 0 | 0 | 0 | 0 | DEER:HVAC_Chillers | Annual | 2023 |  | AirCldScrewChlr-0.95kwpton | AirCldScrewChlr-1.407kwpton | 1.188 | 1.188 | 1.105 | 0.95 | 1.407 | AirCldScrewChlr- | 0.95kwpton | 1.407kwpton |  | 754340.375 | 860984.875 | 13558.1594 | 13558.1594 | 219.891 | 284.93 | 809879.5238 | 809879.5238 | 790510.829 | 13558.1594 | 13558.1594 | 13558.1594 | 253.7625 | 253.7625 | 241.9502 | 19368.6947 | 11.8123 | 0 | 19368.6947 | 11.8123 | 0 | 0 | 0 | 0 | 0 | 0 | 0 | 0 | 0 | 0 | 0 | 0 | 0 | 0 | 0 | 0
NE-HVAC-Chlr-AirCldScrewChlr-lt150tons-12.1EER-16.6IPLV | DEER2023 | D23 v0 |  | Any | Htl | New | CZ12 | Any | Cap-Tons | 186.15 | 139999 | None | 82.8 | 0.0554 | 0 | 82.8 | 0.0554 | 0 | 0 | 0 | 0 | 0 | 0 | 0 | DEER:HVAC_Chillers | Annual | 2023 |  | AirCldScrewChlr-0.95kwpton | AirCldScrewChlr-1.407kwpton | 1.188 | 1.188 | 1.105 | 0.95 | 1.407 | AirCldScrewChlr- | 0.95kwpton | 1.407kwpton |  | 705061 | 789965.8125 | 13287.9603 | 13287.9603 | 201.583 | 258.334 | 749278.3859 | 749278.3859 | 733858.0371 | 13287.9603 | 13287.9603 | 13287.9603 | 231.1382 | 231.1382 | 220.8312 | 15420.3489 | 10.3071 | 0 | 15420.3489 | 10.3071 | 0 | 0 | 0 | 0 | 0 | 0 | 0 | 0 | 0 | 0 | 0 | 0 | 0 | 0 | 0 | 0
NE-HVAC-Chlr-AirCldScrewChlr-lt150tons-12.1EER-16.6IPLV | DEER2023 | D23 v0 |  | Any | Htl | New | CZ13 | Any | Cap-Tons | 204.46 | 139999 | None | 105 | 0.0566 | 0 | 105 | 0.0566 | 0 | 0 | 0 | 0 | 0 | 0 | 0 | DEER:HVAC_Chillers | Annual | 2023 |  | AirCldScrewChlr-0.95kwpton | AirCldScrewChlr-1.407kwpton | 1.188 | 1.188 | 1.105 | 0.95 | 1.407 | AirCldScrewChlr- | 0.95kwpton | 1.407kwpton |  | 781286.125 | 899496.1875 | 11541.8304 | 11541.8304 | 216.259 | 280.019 | 842848.477 | 842848.477 | 821379.2534 | 11541.8304 | 11541.8304 | 11541.8304 | 249.4644 | 249.4644 | 237.8844 | 21469.2236 | 11.58 | 0 | 21469.2236 | 11.58 | 0 | 0 | 0 | 0 | 0 | 0 | 0 | 0 | 0 | 0 | 0 | 0 | 0 | 0 | 0 | 0
NE-HVAC-Chlr-AirCldScrewChlr-lt150tons-12.1EER-16.6IPLV | DEER2023 | D23 v0 |  | Any | Htl | New | CZ14 | Any | Cap-Tons | 212.25 | 139999 | None | 93.3 | 0.0476 | 0 | 93.3 | 0.0476 | 0 | 0 | 0 | 0 | 0 | 0 | 0 | DEER:HVAC_Chillers | Annual | 2023 |  | AirCldScrewChlr-0.95kwpton | AirCldScrewChlr-1.407kwpton | 1.188 | 1.188 | 1.105 | 0.95 | 1.407 | AirCldScrewChlr- | 0.95kwpton | 1.407kwpton |  | 761058.375 | 870116.625 | 12983.5098 | 12983.5098 | 198.289 | 253.961 | 817854.5752 | 817854.5752 | 798047.497 | 12983.5098 | 12983.5098 | 12983.5098 | 227.2823 | 227.2823 | 217.1712 | 19807.0782 | 10.1111 | 0 | 19807.0782 | 10.1111 | 0 | 0 | 0 | 0 | 0 | 0 | 0 | 0 | 0 | 0 | 0 | 0 | 0 | 0 | 0 | 0
NE-HVAC-Chlr-AirCldScrewChlr-lt150tons-12.1EER-16.6IPLV | DEER2023 | D23 v0 |  | Any | Htl | New | CZ15 | Any | Cap-Tons | 273.39 | 139999 | None | 132 | 0.0547 | 0 | 132 | 0.0547 | 0 | 0 | 0 | 0 | 0 | 0 | 0 | DEER:HVAC_Chillers | Annual | 2023 |  | AirCldScrewChlr-0.95kwpton | AirCldScrewChlr-1.407kwpton | 1.188 | 1.188 | 1.105 | 0.95 | 1.407 | AirCldScrewChlr- | 0.95kwpton | 1.407kwpton |  | 959701.625 | 1157784 | 5020.584 | 5020.584 | 256.382 | 338.692 | 1062860.4986 | 1062860.4986 | 1026884.9251 | 5020.584 | 5020.584 | 5020.584 | 299.248 | 299.248 | 284.299 | 35975.5736 | 14.9491 | 0 | 35975.5736 | 14.9491 | 0 | 0 | 0 | 0 | 0 | 0 | 0 | 0 | 0 | 0 | 0 | 0 | 0 | 0 | 0 | 0
NE-HVAC-Chlr-AirCldScrewChlr-lt150tons-12.1EER-16.6IPLV | DEER2023 | D23 v0 |  | Any | Htl | New | CZ16 | Any | Cap-Tons | 118.48 | 139999 | None | 73.1 | 0.0419 | 0 | 73.1 | 0.0419 | 0 | 0 | 0 | 0 | 0 | 0 | 0 | DEER:HVAC_Chillers | Annual | 2023 |  | AirCldScrewChlr-0.95kwpton | AirCldScrewChlr-1.407kwpton | 1.188 | 1.188 | 1.105 | 0.95 | 1.407 | AirCldScrewChlr- | 0.95kwpton | 1.407kwpton |  | 629266.625 | 676931.3125 | 25514.8493 | 25514.8493 | 136.96 | 164.312 | 654089.8102 | 654089.8102 | 645432.9851 | 25514.8493 | 25514.8493 | 25514.8493 | 151.2046 | 151.2046 | 146.2369 | 8656.8251 | 4.9676 | 0 | 8656.8251 | 4.9676 | 0 | 0 | 0 | 0 | 0 | 0 | 0 | 0 | 0 | 0 | 0 | 0 | 0 | 0 | 0 | 0
NE-HVAC-Chlr-AirCldScrewChlr-lt150tons-12.1EER-16.6IPLV | DEER2023 | D23 v0 |  | Any | Htl | Old | CZ01 | Any | Cap-Tons | 189.44 | 139999 | None | 112 | 0.0715 | 0 | 47.6 | 0.0304 | 0 | 0 | 0 | 0 | 0 | 0 | 0 | DEER:HVAC_Chillers | Annual | 2023 |  | AirCldScrewChlr-0.95kwpton | AirCldScrewChlr-1.407kwpton | 1.3 | 1.188 | 1.105 | 0.95 | 1.407 | AirCldScrewChlr- | 0.95kwpton | 1.407kwpton |  | 778340.7509 | 828030.3014 | 38762.7957 | 38762.7957 | 167.9429 | 199.6678 | 816396.2053 | 804218.4599 | 795193.8807 | 38762.7957 | 38762.7957 | 38762.7957 | 192.2399 | 184.4648 | 178.703 | 21202.3246 | 13.5369 | 0 | 9024.5792 | 5.7619 | 0 | 0.705 | 133.5552 | 98699.295 | 78.96 | 0.050407 | 0 | 33.558 | 0.021432 | 0 | 0 | 0 | 0 | 0 | 0 | 0
NE-HVAC-Chlr-AirCldScrewChlr-lt150tons-12.1EER-16.6IPLV | DEER2023 | D23 v0 |  | Any | Htl | Old | CZ02 | Any | Cap-Tons | 285.94 | 139999 | None | 194 | 0.107 | 0 | 82.6 | 0.0456 | 0 | 0 | 0 | 0 | 0 | 0 | 0 | DEER:HVAC_Chillers | Annual | 2023 |  | AirCldScrewChlr-0.95kwpton | AirCldScrewChlr-1.407kwpton | 1.3 | 1.188 | 1.105 | 0.95 | 1.407 | AirCldScrewChlr- | 0.95kwpton | 1.407kwpton |  | 975949.119 | 1105923.5632 | 35608.4938 | 35608.4938 | 260.8851 | 332.6737 | 1075491.91 | 1043638.2169 | 1020032.355 | 35608.4938 | 35608.4938 | 35608.4938 | 315.8654 | 298.2717 | 285.2335 | 55459.5549 | 30.6319 | 0 | 23605.8619 | 13.0382 | 0 | 3.489 | 997.6447 | 488456.511 | 676.866 | 0.37332 | 0 | 288.1914 | 0.1591 | 0 | 0 | 0 | 0 | 0 | 0 | 0
NE-HVAC-Chlr-AirCldScrewChlr-lt150tons-12.1EER-16.6IPLV | DEER2023 | D23 v0 |  | Any | Htl | Old | CZ03 | Any | Cap-Tons | 240.75 | 139999 | None | 178 | 0.087 | 0 | 75.6 | 0.037 | 0 | 0 | 0 | 0 | 0 | 0 | 0 | DEER:HVAC_Chillers | Annual | 2023 |  | AirCldScrewChlr-0.95kwpton | AirCldScrewChlr-1.407kwpton | 1.3 | 1.188 | 1.105 | 0.95 | 1.407 | AirCldScrewChlr- | 0.95kwpton | 1.407kwpton |  | 899214.7189 | 999494.2031 | 29998.5954 | 29998.5954 | 208.2115 | 257.3142 | 976015.1992 | 951439.0455 | 933226.3602 | 29998.5954 | 29998.5954 | 29998.5954 | 245.8175 | 233.7836 | 224.8656 | 42788.839 | 20.9519 | 0 | 18212.6853 | 8.918 | 0 | 23.105 | 5562.5287 | 3234676.895 | 4112.69 | 2.0101 | 0 | 1746.738 | 0.85488 | 0 | 0 | 0 | 0 | 0 | 0 | 0
NE-HVAC-Chlr-AirCldScrewChlr-lt150tons-12.1EER-16.6IPLV | DEER2023 | D23 v0 |  | Any | Htl | Old | CZ04 | Any | Cap-Tons | 295.48 | 139999 | None | 224 | 0.111 | 0 | 95.3 | 0.0474 | 0 | 0 | 0 | 0 | 0 | 0 | 0 | DEER:HVAC_Chillers | Annual | 2023 |  | AirCldScrewChlr-0.95kwpton | AirCldScrewChlr-1.407kwpton | 1.3 | 1.188 | 1.105 | 0.95 | 1.407 | AirCldScrewChlr- | 0.95kwpton | 1.407kwpton |  | 1030719.3513 | 1185765.2592 | 29652.7209 | 29652.7209 | 271.8371 | 348.9593 | 1149463.4821 | 1111465.3602 | 1083306.0378 | 29652.7209 | 29652.7209 | 29652.7209 | 330.9022 | 312.0014 | 297.9945 | 66157.4443 | 32.9077 | 0 | 28159.3224 | 14.0069 | 0 | 7.366 | 2176.5057 | 1031232.634 | 1649.984 | 0.81763 | 0 | 701.9798 | 0.34915 | 0 | 0 | 0 | 0 | 0 | 0 | 0
NE-HVAC-Chlr-AirCldScrewChlr-lt150tons-12.1EER-16.6IPLV | DEER2023 | D23 v0 |  | Any | Htl | Old | CZ05 | Any | Cap-Tons | 217.29 | 139999 | None | 212 | 0.0726 | 0 | 90.3 | 0.0309 | 0 | 0 | 0 | 0 | 0 | 0 | 0 | DEER:HVAC_Chillers | Annual | 2023 |  | AirCldScrewChlr-0.95kwpton | AirCldScrewChlr-1.407kwpton | 1.3 | 1.188 | 1.105 | 0.95 | 1.407 | AirCldScrewChlr- | 0.95kwpton | 1.407kwpton |  | 916893.0256 | 1024970.0387 | 29477.6626 | 29477.6626 | 179.4656 | 216.4388 | 999665.3551 | 973178.2097 | 953549.343 | 29477.6626 | 29477.6626 | 29477.6626 | 207.782 | 198.7208 | 192.0057 | 46116.0122 | 15.7763 | 0 | 19628.8667 | 6.715 | 0 | 3.348 | 727.4869 | 468716.652 | 709.776 | 0.24306 | 0 | 302.3244 | 0.10345 | 0 | 0 | 0 | 0 | 0 | 0 | 0
NE-HVAC-Chlr-AirCldScrewChlr-lt150tons-12.1EER-16.6IPLV | DEER2023 | D23 v0 |  | Any | Htl | Old | CZ06 | Any | Cap-Tons | 280.71 | 139999 | None | 255 | 0.082 | 0 | 109 | 0.0349 | 0 | 0 | 0 | 0 | 0 | 0 | 0 | DEER:HVAC_Chillers | Annual | 2023 |  | AirCldScrewChlr-0.95kwpton | AirCldScrewChlr-1.407kwpton | 1.3 | 1.188 | 1.105 | 0.95 | 1.407 | AirCldScrewChlr- | 0.95kwpton | 1.407kwpton |  | 1050895.6 | 1218788.2093 | 23607.6681 | 23607.6681 | 216.4126 | 270.358 | 1179478.5612 | 1138332.0136 | 1107839.4828 | 23607.6681 | 23607.6681 | 23607.6681 | 257.7275 | 244.5067 | 234.7092 | 71639.0784 | 23.0183 | 0 | 30492.5308 | 9.7975 | 0 | 34.33 | 9636.7743 | 4806165.67 | 8754.15 | 2.8151 | 0 | 3741.97 | 1.1981 | 0 | 0 | 0 | 0 | 0 | 0 | 0
NE-HVAC-Chlr-AirCldScrewChlr-lt150tons-12.1EER-16.6IPLV | DEER2023 | D23 v0 |  | Any | Htl | Old | CZ07 | Any | Cap-Tons | 262.15 | 139999 | None | 242 | 0.0706 | 0 | 103 | 0.0301 | 0 | 0 | 0 | 0 | 0 | 0 | 0 | DEER:HVAC_Chillers | Annual | 2023 |  | AirCldScrewChlr-0.95kwpton | AirCldScrewChlr-1.407kwpton | 1.3 | 1.188 | 1.105 | 0.95 | 1.407 | AirCldScrewChlr- | 0.95kwpton | 1.407kwpton |  | 999104.8652 | 1147965.7261 | 21000.6868 | 21000.6868 | 190.6636 | 234.051 | 1113112.0891 | 1076629.7774 | 1049593.7786 | 21000.6868 | 21000.6868 | 21000.6868 | 223.8924 | 213.2592 | 205.3793 | 63518.3104 | 18.5132 | 0 | 27035.9988 | 7.88 | 0 | 13.165 | 3451.2047 | 1843086.835 | 3185.93 | 0.92945 | 0 | 1355.995 | 0.39627 | 0 | 0 | 0 | 0 | 0 | 0 | 0
NE-HVAC-Chlr-AirCldScrewChlr-lt150tons-12.1EER-16.6IPLV | DEER2023 | D23 v0 |  | Any | Htl | Old | CZ08 | Any | Cap-Tons | 296.24 | 139999 | None | 280 | 0.0881 | 0 | 119 | 0.0375 | 0 | 0 | 0 | 0 | 0 | 0 | 0 | DEER:HVAC_Chillers | Annual | 2023 |  | AirCldScrewChlr-0.95kwpton | AirCldScrewChlr-1.407kwpton | 1.3 | 1.188 | 1.105 | 0.95 | 1.407 | AirCldScrewChlr- | 0.95kwpton | 1.407kwpton |  | 1119445.7615 | 1314096.542 | 23935.5987 | 23935.5987 | 235.3334 | 296.4869 | 1268521.8516 | 1220817.5028 | 1185465.1728 | 23935.5987 | 23935.5987 | 23935.5987 | 282.1687 | 267.1814 | 256.0748 | 83056.6788 | 26.0939 | 0 | 35352.3299 | 11.1067 | 0 | 23.813 | 7054.3631 | 3333796.187 | 6667.64 | 2.0979 | 0 | 2833.747 | 0.89299 | 0 | 0 | 0 | 0 | 0 | 0 | 0
NE-HVAC-Chlr-AirCldScrewChlr-lt150tons-12.1EER-16.6IPLV | DEER2023 | D23 v0 |  | Any | Htl | Old | CZ09 | Any | Cap-Tons | 359.2 | 139999 | None | 236 | 0.0894 | 0 | 100 | 0.0381 | 0 | 0 | 0 | 0 | 0 | 0 | 0 | DEER:HVAC_Chillers | Annual | 2023 |  | AirCldScrewChlr-0.95kwpton | AirCldScrewChlr-1.407kwpton | 1.3 | 1.188 | 1.105 | 0.95 | 1.407 | AirCldScrewChlr- | 0.95kwpton | 1.407kwpton |  | 1130914.4695 | 1329263.5337 | 25592.8637 | 25592.8637 | 267.3216 | 342.5814 | 1282822.9432 | 1234212.2316 | 1198188.2221 | 25592.8637 | 25592.8637 | 25592.8637 | 324.9604 | 306.516 | 292.8474 | 84634.721 | 32.1131 | 0 | 36024.0095 | 13.6686 | 0 | 26.311 | 9450.9112 | 3683513.689 | 6209.396 | 2.3522 | 0 | 2631.1 | 1.0024 | 0 | 0 | 0 | 0 | 0 | 0 | 0
NE-HVAC-Chlr-AirCldScrewChlr-lt150tons-12.1EER-16.6IPLV | DEER2023 | D23 v0 |  | Any | Htl | Old | CZ10 | Any | Cap-Tons | 334.32 | 139999 | None | 270 | 0.103 | 0 | 115 | 0.0437 | 0 | 0 | 0 | 0 | 0 | 0 | 0 | DEER:HVAC_Chillers | Annual | 2023 |  | AirCldScrewChlr-0.95kwpton | AirCldScrewChlr-1.407kwpton | 1.3 | 1.188 | 1.105 | 0.95 | 1.407 | AirCldScrewChlr- | 0.95kwpton | 1.407kwpton |  | 1162825.103 | 1374711.5559 | 27543.152 | 27543.152 | 277.3372 | 357.781 | 1325101.3798 | 1273172.9712 | 1234690.3113 | 27543.152 | 27543.152 | 27543.152 | 338.9462 | 319.2314 | 304.6212 | 90411.0685 | 34.325 | 0 | 38482.6599 | 14.6101 | 0 | 5.843 | 1953.4318 | 818014.157 | 1577.61 | 0.60183 | 0 | 671.945 | 0.25534 | 0 | 0 | 0 | 0 | 0 | 0 | 0
NE-HVAC-Chlr-AirCldScrewChlr-lt150tons-12.1EER-16.6IPLV | DEER2023 | D23 v0 |  | Any | Htl | Old | CZ11 | Any | Cap-Tons | 332.93 | 139999 | None | 267 | 0.146 | 0 | 114 | 0.0622 | 0 | 0 | 0 | 0 | 0 | 0 | 0 | DEER:HVAC_Chillers | Annual | 2023 |  | AirCldScrewChlr-0.95kwpton | AirCldScrewChlr-1.407kwpton | 1.3 | 1.188 | 1.105 | 0.95 | 1.407 | AirCldScrewChlr- | 0.95kwpton | 1.407kwpton |  | 1165420.1331 | 1373593.868 | 36410.8376 | 36410.8376 | 357.7757 | 471.8737 | 1324852.9716 | 1273834.4633 | 1236026.1044 | 36410.8376 | 36410.8376 | 36410.8376 | 445.1593 | 417.1966 | 396.4742 | 88826.8672 | 48.6851 | 0 | 37808.3589 | 20.7224 | 0 | 1.924 | 640.5573 | 269358.076 | 513.708 | 0.2809 | 0 | 219.336 | 0.11967 | 0 | 0 | 0 | 0 | 0 | 0 | 0
NE-HVAC-Chlr-AirCldScrewChlr-lt150tons-12.1EER-16.6IPLV | DEER2023 | D23 v0 |  | Any | Htl | Old | CZ12 | Any | Cap-Tons | 305.93 | 139999 | None | 237 | 0.138 | 0 | 101 | 0.0587 | 0 | 0 | 0 | 0 | 0 | 0 | 0 | DEER:HVAC_Chillers | Annual | 2023 |  | AirCldScrewChlr-0.95kwpton | AirCldScrewChlr-1.407kwpton | 1.3 | 1.188 | 1.105 | 0.95 | 1.407 | AirCldScrewChlr- | 0.95kwpton | 1.407kwpton |  | 1070863.1205 | 1240910.4993 | 33579.7501 | 33579.7501 | 322.0912 | 421.0274 | 1201096.3428 | 1159421.7116 | 1128537.8332 | 33579.7501 | 33579.7501 | 33579.7501 | 397.8629 | 373.616 | 355.6472 | 72558.5096 | 42.2157 | 0 | 30883.8784 | 17.9687 | 0 | 6.437 | 1969.2714 | 901173.563 | 1525.569 | 0.88831 | 0 | 650.137 | 0.37785 | 0 | 0 | 0 | 0 | 0 | 0 | 0
NE-HVAC-Chlr-AirCldScrewChlr-lt150tons-12.1EER-16.6IPLV | DEER2023 | D23 v0 |  | Any | Htl | Old | CZ13 | Any | Cap-Tons | 334.73 | 139999 | None | 289 | 0.141 | 0 | 123 | 0.0602 | 0 | 0 | 0 | 0 | 0 | 0 | 0 | DEER:HVAC_Chillers | Annual | 2023 |  | AirCldScrewChlr-0.95kwpton | AirCldScrewChlr-1.407kwpton | 1.3 | 1.188 | 1.105 | 0.95 | 1.407 | AirCldScrewChlr- | 0.95kwpton | 1.407kwpton |  | 1204807.2612 | 1431170.7994 | 32371.8584 | 32371.8584 | 348.9947 | 459.9239 | 1378171.0213 | 1322694.6181 | 1281582.6407 | 32371.8584 | 32371.8584 | 32371.8584 | 433.9514 | 406.7653 | 386.6184 | 96588.3806 | 47.3331 | 0 | 41111.9774 | 20.1469 | 0 | 5.201 | 1740.9307 | 728134.799 | 1503.089 | 0.73334 | 0 | 639.723 | 0.3131 | 0 | 0 | 0 | 0 | 0 | 0 | 0
NE-HVAC-Chlr-AirCldScrewChlr-lt150tons-12.1EER-16.6IPLV | DEER2023 | D23 v0 |  | Any | Htl | Old | CZ14 | Any | Cap-Tons | 333.41 | 139999 | None | 266 | 0.12 | 0 | 113 | 0.051 | 0 | 0 | 0 | 0 | 0 | 0 | 0 | DEER:HVAC_Chillers | Annual | 2023 |  | AirCldScrewChlr-0.95kwpton | AirCldScrewChlr-1.407kwpton | 1.3 | 1.188 | 1.105 | 0.95 | 1.407 | AirCldScrewChlr- | 0.95kwpton | 1.407kwpton |  | 1155619.4793 | 1363275.6473 | 31915.9362 | 31915.9362 | 306.7448 | 400.2892 | 1314655.9318 | 1263764.267 | 1226049.9083 | 31915.9362 | 31915.9362 | 31915.9362 | 378.3871 | 355.4615 | 338.4721 | 88606.0235 | 39.915 | 0 | 37714.3587 | 16.9895 | 0 | 2.422 | 807.519 | 339077.578 | 644.252 | 0.29064 | 0 | 273.686 | 0.12352 | 0 | 0 | 0 | 0 | 0 | 0 | 0
NE-HVAC-Chlr-AirCldScrewChlr-lt150tons-12.1EER-16.6IPLV | DEER2023 | D23 v0 |  | Any | Htl | Old | CZ15 | Any | Cap-Tons | 389.63 | 139999 | None | 366 | 0.14 | 0 | 156 | 0.0597 | 0 | 0 | 0 | 0 | 0 | 0 | 0 | DEER:HVAC_Chillers | Annual | 2023 |  | AirCldScrewChlr-0.95kwpton | AirCldScrewChlr-1.407kwpton | 1.3 | 1.188 | 1.105 | 0.95 | 1.407 | AirCldScrewChlr- | 0.95kwpton | 1.407kwpton |  | 1441535.2889 | 1775710.3617 | 22852.0764 | 22852.0764 | 384.0819 | 512.2166 | 1697468.058 | 1615569.5719 | 1554876.9438 | 22852.0764 | 22852.0764 | 22852.0764 | 482.2157 | 450.8129 | 427.5411 | 142591.1142 | 54.6745 | 0 | 60692.6281 | 23.2717 | 0 | 11.306 | 4405.1568 | 1582828.694 | 4137.996 | 1.5828 | 0 | 1763.736 | 0.67497 | 0 | 0 | 0 | 0 | 0 | 0 | 0
NE-HVAC-Chlr-AirCldScrewChlr-lt150tons-12.1EER-16.6IPLV | DEER2023 | D23 v0 |  | Any | Htl | Old | CZ16 | Any | Cap-Tons | 213.87 | 139999 | None | 216 | 0.105 | 0 | 91.8 | 0.0445 | 0 | 0 | 0 | 0 | 0 | 0 | 0 | DEER:HVAC_Chillers | Annual | 2023 |  | AirCldScrewChlr-0.95kwpton | AirCldScrewChlr-1.407kwpton | 1.3 | 1.188 | 1.105 | 0.95 | 1.407 | AirCldScrewChlr- | 0.95kwpton | 1.407kwpton |  | 930859.9884 | 1038948.002 | 46587.0291 | 46587.0291 | 216.9225 | 269.3236 | 1013640.7428 | 987150.9014 | 967520.0368 | 46587.0291 | 46587.0291 | 46587.0291 | 257.0546 | 244.2123 | 234.6953 | 46120.706 | 22.3593 | 0 | 19630.8646 | 9.5171 | 0 | 4.086 | 873.8728 | 572035.914 | 882.576 | 0.42903 | 0 | 375.0948 | 0.18183 | 0 | 0 | 0 | 0 | 0 | 0 | 0
NE-HVAC-Chlr-AirCldScrewChlr-lt150tons-12.1EER-16.6IPLV | DEER2023 | D23 v0 |  | Any | Htl | Rec | CZ01 | Any | Cap-Tons | 94.47 | 139999 | None | 30.9 | 0.0262 | 0 | 30.9 | 0.0262 | 0 | 0 | 0 | 0 | 0 | 0 | 0 | DEER:HVAC_Chillers | Annual | 2023 |  | AirCldScrewChlr-0.95kwpton | AirCldScrewChlr-1.407kwpton | 1.188 | 1.188 | 1.105 | 0.95 | 1.407 | AirCldScrewChlr- | 0.95kwpton | 1.407kwpton |  | 562452.6955 | 578501.3157 | 19959.3834 | 19959.3834 | 105.7214 | 119.3353 | 570810.6203 | 570810.6203 | 567895.8818 | 19959.3834 | 19959.3834 | 19959.3834 | 112.8114 | 112.8114 | 110.3388 | 2914.7385 | 2.4726 | 0 | 2914.7385 | 2.4726 | 0 | 0.039 | 3.6843 | 5459.961 | 1.2051 | 0.0010218 | 0 | 1.2051 | 0.0010218 | 0 | 0 | 0 | 0 | 0 | 0 | 0
NE-HVAC-Chlr-AirCldScrewChlr-lt150tons-12.1EER-16.6IPLV | DEER2023 | D23 v0 |  | Any | Htl | Rec | CZ02 | Any | Cap-Tons | 161.81 | 139999 | None | 64.9 | 0.0426 | 0 | 64.9 | 0.0426 | 0 | 0 | 0 | 0 | 0 | 0 | 0 | DEER:HVAC_Chillers | Annual | 2023 |  | AirCldScrewChlr-0.95kwpton | AirCldScrewChlr-1.407kwpton | 1.188 | 1.188 | 1.105 | 0.95 | 1.407 | AirCldScrewChlr- | 0.95kwpton | 1.407kwpton |  | 655108.5625 | 712908.4531 | 14840.3603 | 14840.3603 | 161.5052 | 199.4535 | 685210.0373 | 685210.0373 | 674712.4641 | 14840.3603 | 14840.3603 | 14840.3603 | 181.2682 | 181.2682 | 174.3761 | 10497.5731 | 6.8921 | 0 | 10497.5731 | 6.8921 | 0 | 0.168 | 27.1841 | 23519.832 | 10.9032 | 0.0071568 | 0 | 10.9032 | 0.0071568 | 0 | 0 | 0 | 0 | 0 | 0 | 0
NE-HVAC-Chlr-AirCldScrewChlr-lt150tons-12.1EER-16.6IPLV | DEER2023 | D23 v0 |  | Any | Htl | Rec | CZ03 | Any | Cap-Tons | 126.76 | 139999 | None | 58.6 | 0.0336 | 0 | 58.6 | 0.0336 | 0 | 0 | 0 | 0 | 0 | 0 | 0 | DEER:HVAC_Chillers | Annual | 2023 |  | AirCldScrewChlr-0.95kwpton | AirCldScrewChlr-1.407kwpton | 1.188 | 1.188 | 1.105 | 0.95 | 1.407 | AirCldScrewChlr- | 0.95kwpton | 1.407kwpton |  | 617415.8623 | 658326.0961 | 11294.769 | 11294.769 | 128.4477 | 151.8833 | 638721.4107 | 638721.4107 | 631291.3245 | 11294.769 | 11294.769 | 11294.769 | 140.6527 | 140.6527 | 136.3963 | 7430.0862 | 4.2564 | 0 | 7430.0862 | 4.2564 | 0 | 0.501 | 63.5068 | 70139.499 | 29.3586 | 0.016834 | 0 | 29.3586 | 0.016834 | 0 | 0 | 0 | 0 | 0 | 0 | 0
NE-HVAC-Chlr-AirCldScrewChlr-lt150tons-12.1EER-16.6IPLV | DEER2023 | D23 v0 |  | Any | Htl | Rec | CZ04 | Any | Cap-Tons | 168.88 | 139999 | None | 77.7 | 0.0447 | 0 | 77.7 | 0.0447 | 0 | 0 | 0 | 0 | 0 | 0 | 0 | DEER:HVAC_Chillers | Annual | 2023 |  | AirCldScrewChlr-0.95kwpton | AirCldScrewChlr-1.407kwpton | 1.188 | 1.188 | 1.105 | 0.95 | 1.407 | AirCldScrewChlr- | 0.95kwpton | 1.407kwpton |  | 687700.0781 | 759990.6406 | 10530.3077 | 10530.3077 | 168.9507 | 210.4853 | 725348.1172 | 725348.1172 | 712218.7591 | 10530.3077 | 10530.3077 | 10530.3077 | 190.5814 | 190.5814 | 183.0379 | 13129.3582 | 7.5435 | 0 | 13129.3582 | 7.5435 | 0 | 0.372 | 62.8234 | 52079.628 | 28.9044 | 0.016628 | 0 | 28.9044 | 0.016628 | 0 | 0 | 0 | 0 | 0 | 0 | 0
NE-HVAC-Chlr-AirCldScrewChlr-lt150tons-12.1EER-16.6IPLV | DEER2023 | D23 v0 |  | Any | Htl | Rec | CZ05 | Any | Cap-Tons | 107.7 | 139999 | None | 72.5 | 0.0283 | 0 | 72.5 | 0.0283 | 0 | 0 | 0 | 0 | 0 | 0 | 0 | DEER:HVAC_Chillers | Annual | 2023 |  | AirCldScrewChlr-0.95kwpton | AirCldScrewChlr-1.407kwpton | 1.188 | 1.188 | 1.105 | 0.95 | 1.407 | AirCldScrewChlr- | 0.95kwpton | 1.407kwpton |  | 623310.0469 | 666276.8438 | 11129.0701 | 11129.0701 | 113.019 | 129.8113 | 645686.6282 | 645686.6282 | 637883.0305 | 11129.0701 | 11129.0701 | 11129.0701 | 121.7642 | 121.7642 | 118.7144 | 7803.5977 | 3.0498 | 0 | 7803.5977 | 3.0498 | 0 | 0.164 | 17.6628 | 22959.836 | 11.89 | 0.0046412 | 0 | 11.89 | 0.0046412 | 0 | 0 | 0 | 0 | 0 | 0 | 0
NE-HVAC-Chlr-AirCldScrewChlr-lt150tons-12.1EER-16.6IPLV | DEER2023 | D23 v0 |  | Any | Htl | Rec | CZ06 | Any | Cap-Tons | 160.81 | 139999 | None | 92.3 | 0.0321 | 0 | 92.3 | 0.0321 | 0 | 0 | 0 | 0 | 0 | 0 | 0 | DEER:HVAC_Chillers | Annual | 2023 |  | AirCldScrewChlr-0.95kwpton | AirCldScrewChlr-1.407kwpton | 1.188 | 1.188 | 1.105 | 0.95 | 1.407 | AirCldScrewChlr- | 0.95kwpton | 1.407kwpton |  | 709860.1406 | 791559.9219 | 6519.0045 | 6519.0045 | 138.5437 | 166.9245 | 752408.3856 | 752408.3856 | 737570.1321 | 6519.0045 | 6519.0045 | 6519.0045 | 153.3241 | 153.3241 | 148.1696 | 14838.2535 | 5.1545 | 0 | 14838.2535 | 5.1545 | 0 | 1.119 | 179.9464 | 156658.881 | 103.2837 | 0.03592 | 0 | 103.2837 | 0.03592 | 0 | 0 | 0 | 0 | 0 | 0 | 0
NE-HVAC-Chlr-AirCldScrewChlr-lt150tons-12.1EER-16.6IPLV | DEER2023 | D23 v0 |  | Any | Htl | Rec | CZ07 | Any | Cap-Tons | 147.1 | 139999 | None | 88.2 | 0.0283 | 0 | 88.2 | 0.0283 | 0 | 0 | 0 | 0 | 0 | 0 | 0 | DEER:HVAC_Chillers | Annual | 2023 |  | AirCldScrewChlr-0.95kwpton | AirCldScrewChlr-1.407kwpton | 1.188 | 1.188 | 1.105 | 0.95 | 1.407 | AirCldScrewChlr- | 0.95kwpton | 1.407kwpton |  | 687556.9375 | 758988.6562 | 5546.315 | 5546.315 | 125.9652 | 148.886 | 724757.7013 | 724757.7013 | 711784.3257 | 5546.315 | 5546.315 | 5546.315 | 137.9021 | 137.9021 | 133.7392 | 12973.3756 | 4.1628 | 0 | 12973.3756 | 4.1628 | 0 | 1.292 | 190.0532 | 180878.708 | 113.9544 | 0.036564 | 0 | 113.9544 | 0.036564 | 0 | 0 | 0 | 0 | 0 | 0 | 0
NE-HVAC-Chlr-AirCldScrewChlr-lt150tons-12.1EER-16.6IPLV | DEER2023 | D23 v0 |  | Any | Htl | Rec | CZ08 | Any | Cap-Tons | 170.69 | 139999 | None | 104 | 0.0355 | 0 | 104 | 0.0355 | 0 | 0 | 0 | 0 | 0 | 0 | 0 | DEER:HVAC_Chillers | Annual | 2023 |  | AirCldScrewChlr-0.95kwpton | AirCldScrewChlr-1.407kwpton | 1.188 | 1.188 | 1.105 | 0.95 | 1.407 | AirCldScrewChlr- | 0.95kwpton | 1.407kwpton |  | 747271.1019 | 845110.0029 | 6261.0227 | 6261.0227 | 150.9615 | 184.2788 | 798224.4026 | 798224.4026 | 780454.9742 | 6261.0227 | 6261.0227 | 6261.0227 | 168.3127 | 168.3127 | 162.2617 | 17769.4284 | 6.0511 | 0 | 17769.4284 | 6.0511 | 0 | 0.781 | 133.3089 | 109339.219 | 81.224 | 0.027725 | 0 | 81.224 | 0.027725 | 0 | 0 | 0 | 0 | 0 | 0 | 0
NE-HVAC-Chlr-AirCldScrewChlr-lt150tons-12.1EER-16.6IPLV | DEER2023 | D23 v0 |  | Any | Htl | Rec | CZ09 | Any | Cap-Tons | 221.44 | 139999 | None | 80.7 | 0.034 | 0 | 80.7 | 0.034 | 0 | 0 | 0 | 0 | 0 | 0 | 0 | DEER:HVAC_Chillers | Annual | 2023 |  | AirCldScrewChlr-0.95kwpton | AirCldScrewChlr-1.407kwpton | 1.188 | 1.188 | 1.105 | 0.95 | 1.407 | AirCldScrewChlr- | 0.95kwpton | 1.407kwpton |  | 745761.1034 | 844154.9535 | 7134.0678 | 7134.0678 | 168.4793 | 209.962 | 797003.4148 | 797003.4148 | 779133.197 | 7134.0678 | 7134.0678 | 7134.0678 | 190.083 | 190.083 | 182.5489 | 17870.2178 | 7.5341 | 0 | 17870.2178 | 7.5341 | 0 | 1.162 | 257.3133 | 162678.838 | 93.7734 | 0.039508 | 0 | 93.7734 | 0.039508 | 0 | 0 | 0 | 0 | 0 | 0 | 0
NE-HVAC-Chlr-AirCldScrewChlr-lt150tons-12.1EER-16.6IPLV | DEER2023 | D23 v0 |  | Any | Htl | Rec | CZ10 | Any | Cap-Tons | 199.98 | 139999 | None | 96.4 | 0.0418 | 0 | 96.4 | 0.0418 | 0 | 0 | 0 | 0 | 0 | 0 | 0 | DEER:HVAC_Chillers | Annual | 2023 |  | AirCldScrewChlr-0.95kwpton | AirCldScrewChlr-1.407kwpton | 1.188 | 1.188 | 1.105 | 0.95 | 1.407 | AirCldScrewChlr- | 0.95kwpton | 1.407kwpton |  | 764314.6578 | 870494.8913 | 8322.1792 | 8322.1792 | 178.2152 | 224.1955 | 819612.0223 | 819612.0223 | 800327.6473 | 8322.1792 | 8322.1792 | 8322.1792 | 202.1612 | 202.1612 | 193.8103 | 19284.375 | 8.3509 | 0 | 19284.375 | 8.3509 | 0 | 0.577 | 115.3885 | 80779.423 | 55.6228 | 0.024119 | 0 | 55.6228 | 0.024119 | 0 | 0 | 0 | 0 | 0 | 0 | 0
NE-HVAC-Chlr-AirCldScrewChlr-lt150tons-12.1EER-16.6IPLV | DEER2023 | D23 v0 |  | Any | Htl | Rec | CZ11 | Any | Cap-Tons | 205.68 | 139999 | None | 94 | 0.0575 | 0 | 94 | 0.0575 | 0 | 0 | 0 | 0 | 0 | 0 | 0 | DEER:HVAC_Chillers | Annual | 2023 |  | AirCldScrewChlr-0.95kwpton | AirCldScrewChlr-1.407kwpton | 1.188 | 1.188 | 1.105 | 0.95 | 1.407 | AirCldScrewChlr- | 0.95kwpton | 1.407kwpton |  | 766984.5378 | 873455.7586 | 13328.7236 | 13328.7236 | 221.8931 | 287.0589 | 822433.4449 | 822433.4449 | 803096.221 | 13328.7236 | 13328.7236 | 13328.7236 | 255.8306 | 255.8306 | 243.9953 | 19337.2239 | 11.8354 | 0 | 19337.2239 | 11.8354 | 0 | 0.109 | 22.4191 | 15259.891 | 10.246 | 0.0062675 | 0 | 10.246 | 0.0062675 | 0 | 0 | 0 | 0 | 0 | 0 | 0
NE-HVAC-Chlr-AirCldScrewChlr-lt150tons-12.1EER-16.6IPLV | DEER2023 | D23 v0 |  | Any | Htl | Rec | CZ12 | Any | Cap-Tons | 186.82 | 139999 | None | 82.7 | 0.0552 | 0 | 82.7 | 0.0552 | 0 | 0 | 0 | 0 | 0 | 0 | 0 | DEER:HVAC_Chillers | Annual | 2023 |  | AirCldScrewChlr-0.95kwpton | AirCldScrewChlr-1.407kwpton | 1.188 | 1.188 | 1.105 | 0.95 | 1.407 | AirCldScrewChlr- | 0.95kwpton | 1.407kwpton |  | 718546.7245 | 803624.4112 | 13051.1496 | 13051.1496 | 203.4724 | 260.2798 | 762854.1412 | 762854.1412 | 747402.395 | 13051.1496 | 13051.1496 | 13051.1496 | 233.057 | 233.057 | 222.7397 | 15451.7462 | 10.3173 | 0 | 15451.7462 | 10.3173 | 0 | 0.421 | 78.6512 | 58939.579 | 34.8167 | 0.023239 | 0 | 34.8167 | 0.023239 | 0 | 0 | 0 | 0 | 0 | 0 | 0
NE-HVAC-Chlr-AirCldScrewChlr-lt150tons-12.1EER-16.6IPLV | DEER2023 | D23 v0 |  | Any | Htl | Rec | CZ13 | Any | Cap-Tons | 204.98 | 139999 | None | 105 | 0.0567 | 0 | 105 | 0.0567 | 0 | 0 | 0 | 0 | 0 | 0 | 0 | DEER:HVAC_Chillers | Annual | 2023 |  | AirCldScrewChlr-0.95kwpton | AirCldScrewChlr-1.407kwpton | 1.188 | 1.188 | 1.105 | 0.95 | 1.407 | AirCldScrewChlr- | 0.95kwpton | 1.407kwpton |  | 794059.6975 | 912202.7365 | 11340.0625 | 11340.0625 | 218.3651 | 282.3228 | 855587.1445 | 855587.1445 | 834130.0937 | 11340.0625 | 11340.0625 | 11340.0625 | 251.6735 | 251.6735 | 240.0575 | 21457.0508 | 11.6159 | 0 | 21457.0508 | 11.6159 | 0 | 0.291 | 59.6492 | 40739.709 | 30.555 | 0.0165 | 0 | 30.555 | 0.0165 | 0 | 0 | 0 | 0 | 0 | 0 | 0
NE-HVAC-Chlr-AirCldScrewChlr-lt150tons-12.1EER-16.6IPLV | DEER2023 | D23 v0 |  | Any | Htl | Rec | CZ14 | Any | Cap-Tons | 212.84 | 139999 | None | 93.2 | 0.048 | 0 | 93.2 | 0.048 | 0 | 0 | 0 | 0 | 0 | 0 | 0 | DEER:HVAC_Chillers | Annual | 2023 |  | AirCldScrewChlr-0.95kwpton | AirCldScrewChlr-1.407kwpton | 1.188 | 1.188 | 1.105 | 0.95 | 1.407 | AirCldScrewChlr- | 0.95kwpton | 1.407kwpton |  | 774526.6147 | 883804.0348 | 12766.654 | 12766.654 | 201.0772 | 257.3213 | 831436.956 | 831436.956 | 811590.0723 | 12766.654 | 12766.654 | 12766.654 | 230.3684 | 230.3684 | 220.1534 | 19846.8837 | 10.215 | 0 | 19846.8837 | 10.215 | 0 | 0.209 | 44.4836 | 29259.791 | 19.4788 | 0.010032 | 0 | 19.4788 | 0.010032 | 0 | 0 | 0 | 0 | 0 | 0 | 0
NE-HVAC-Chlr-AirCldScrewChlr-lt150tons-12.1EER-16.6IPLV | DEER2023 | D23 v0 |  | Any | Htl | Rec | CZ15 | Any | Cap-Tons | 274.18 | 139999 | None | 131 | 0.0544 | 0 | 131 | 0.0544 | 0 | 0 | 0 | 0 | 0 | 0 | 0 | DEER:HVAC_Chillers | Annual | 2023 |  | AirCldScrewChlr-0.95kwpton | AirCldScrewChlr-1.407kwpton | 1.188 | 1.188 | 1.105 | 0.95 | 1.407 | AirCldScrewChlr- | 0.95kwpton | 1.407kwpton |  | 970992.8348 | 1168210.6776 | 4906.4884 | 4906.4884 | 257.7974 | 339.8993 | 1073701.4707 | 1073701.4707 | 1037882.9128 | 4906.4884 | 4906.4884 | 4906.4884 | 300.555 | 300.555 | 285.6438 | 35818.5579 | 14.9113 | 0 | 35818.5579 | 14.9113 | 0 | 1.115 | 305.7107 | 156098.885 | 146.065 | 0.060656 | 0 | 146.065 | 0.060656 | 0 | 0 | 0 | 0 | 0 | 0 | 0
NE-HVAC-Chlr-AirCldScrewChlr-lt150tons-12.1EER-16.6IPLV | DEER2023 | D23 v0 |  | Any | Htl | Rec | CZ16 | Any | Cap-Tons | 118.8 | 139999 | None | 73.8 | 0.042 | 0 | 73.8 | 0.042 | 0 | 0 | 0 | 0 | 0 | 0 | 0 | DEER:HVAC_Chillers | Annual | 2023 |  | AirCldScrewChlr-0.95kwpton | AirCldScrewChlr-1.407kwpton | 1.188 | 1.188 | 1.105 | 0.95 | 1.407 | AirCldScrewChlr- | 0.95kwpton | 1.407kwpton |  | 642842.5 | 691148.6094 | 25205.0278 | 25205.0278 | 138.8508 | 166.3195 | 667999.7298 | 667999.7298 | 659226.4102 | 25205.0278 | 25205.0278 | 25205.0278 | 153.1561 | 153.1561 | 148.1673 | 8773.3196 | 4.9889 | 0 | 8773.3196 | 4.9889 | 0 | 0.276 | 32.7888 | 38639.724 | 20.3688 | 0.011592 | 0 | 20.3688 | 0.011592 | 0 | 0 | 0 | 0 | 0 | 0 | 0
NE-HVAC-Chlr-AirCldScrewChlr-lt150tons-12.1EER-16.6IPLV | DEER2023 | D23 v0 |  | Any | MBT | Ex | CZ01 | Any | Cap-Tons | 193.5 | 199999 | None | 28.9 | 0.0354 | 0 | 15.5 | 0.019 | 0 | 0 | 0 | 0 | 0 | 0 | 0 | DEER:HVAC_Chillers | Annual | 2023 |  | AirCldScrewChlr-0.95kwpton | AirCldScrewChlr-1.407kwpton | 1.26 | 1.188 | 1.105 | 0.95 | 1.407 | AirCldScrewChlr- | 0.95kwpton | 1.407kwpton |  | 1448501.6287 | 1465014.3772 | 17375.2124 | 17375.2124 | 217.7067 | 237.9082 | 1459702.8367 | 1457101.2658 | 1454102.2327 | 17375.2124 | 17375.2124 | 17375.2124 | 231.4101 | 228.2274 | 224.5584 | 5600.604 | 6.8517 | 0 | 2999.0331 | 3.669 | 0 | 0.167 | 32.3145 | 33399.833 | 4.8263 | 0.0059118 | 0 | 2.5885 | 0.003173 | 0 | 0 | 0 | 0 | 0 | 0 | 0
NE-HVAC-Chlr-AirCldScrewChlr-lt150tons-12.1EER-16.6IPLV | DEER2023 | D23 v0 |  | Any | MBT | Ex | CZ02 | Any | Cap-Tons | 314.41 | 199999 | None | 88 | 0.0618 | 0 | 47.1 | 0.0331 | 0 | 0 | 0 | 0 | 0 | 0 | 0 | DEER:HVAC_Chillers | Annual | 2023 |  | AirCldScrewChlr-0.95kwpton | AirCldScrewChlr-1.407kwpton | 1.26 | 1.188 | 1.105 | 0.95 | 1.407 | AirCldScrewChlr- | 0.95kwpton | 1.407kwpton |  | 1614667.0808 | 1696265.7135 | 14309.026 | 14309.026 | 301.77 | 359.0233 | 1670018.4509 | 1657162.6488 | 1642342.7658 | 14309.026 | 14309.026 | 14309.026 | 340.607 | 331.5868 | 321.1885 | 27675.6851 | 19.4185 | 0 | 14819.883 | 10.3983 | 0 | 1.337 | 420.3662 | 267398.663 | 117.656 | 0.082627 | 0 | 62.9727 | 0.044255 | 0 | 0 | 0 | 0 | 0 | 0 | 0
NE-HVAC-Chlr-AirCldScrewChlr-lt150tons-12.1EER-16.6IPLV | DEER2023 | D23 v0 |  | Any | MBT | Ex | CZ03 | Any | Cap-Tons | 252.63 | 199999 | None | 78.3 | 0.0477 | 0 | 41.9 | 0.0256 | 0 | 0 | 0 | 0 | 0 | 0 | 0 | DEER:HVAC_Chillers | Annual | 2023 |  | AirCldScrewChlr-0.95kwpton | AirCldScrewChlr-1.407kwpton | 1.26 | 1.188 | 1.105 | 0.95 | 1.407 | AirCldScrewChlr- | 0.95kwpton | 1.407kwpton |  | 1569903.7197 | 1628252.9861 | 13505.7467 | 13505.7467 | 254.7352 | 290.2944 | 1609484.1849 | 1600291.3027 | 1589693.9523 | 13505.7467 | 13505.7467 | 13505.7467 | 278.8563 | 273.254 | 266.7957 | 19790.2326 | 12.0606 | 0 | 10597.3504 | 6.4582 | 0 | 5.908 | 1492.538 | 1181594.092 | 462.5964 | 0.28181 | 0 | 247.5452 | 0.15124 | 0 | 0 | 0 | 0 | 0 | 0 | 0
NE-HVAC-Chlr-AirCldScrewChlr-lt150tons-12.1EER-16.6IPLV | DEER2023 | D23 v0 |  | Any | MBT | Ex | CZ04 | Any | Cap-Tons | 311.9 | 199999 | None | 114 | 0.0674 | 0 | 61.1 | 0.0361 | 0 | 0 | 0 | 0 | 0 | 0 | 0 | DEER:HVAC_Chillers | Annual | 2023 |  | AirCldScrewChlr-0.95kwpton | AirCldScrewChlr-1.407kwpton | 1.26 | 1.188 | 1.105 | 0.95 | 1.407 | AirCldScrewChlr- | 0.95kwpton | 1.407kwpton |  | 1677370.8417 | 1782374.1031 | 12457.4796 | 12457.4796 | 313.5466 | 375.5567 | 1748598.437 | 1732055.2536 | 1712984.6394 | 12457.4796 | 12457.4796 | 12457.4796 | 355.6104 | 345.8407 | 334.5785 | 35613.7976 | 21.0319 | 0 | 19070.6142 | 11.2622 | 0 | 3.753 | 1170.5607 | 750596.247 | 427.842 | 0.25295 | 0 | 229.3083 | 0.13548 | 0 | 0 | 0 | 0 | 0 | 0 | 0
NE-HVAC-Chlr-AirCldScrewChlr-lt150tons-12.1EER-16.6IPLV | DEER2023 | D23 v0 |  | Any | MBT | Ex | CZ05 | Any | Cap-Tons | 245.06 | 199999 | None | 96.6 | 0.0381 | 0 | 51.7 | 0.0204 | 0 | 0 | 0 | 0 | 0 | 0 | 0 | DEER:HVAC_Chillers | Annual | 2023 |  | AirCldScrewChlr-0.95kwpton | AirCldScrewChlr-1.407kwpton | 1.26 | 1.188 | 1.105 | 0.95 | 1.407 | AirCldScrewChlr- | 0.95kwpton | 1.407kwpton |  | 1592295.0938 | 1662099.2879 | 13040.9894 | 13040.9894 | 236.033 | 263.5604 | 1639645.8601 | 1628648.2627 | 1615970.4769 | 13040.9894 | 13040.9894 | 13040.9894 | 254.7059 | 250.3689 | 245.3694 | 23675.3832 | 9.3365 | 0 | 12677.7858 | 4.9995 | 0 | 0.602 | 147.5261 | 120399.398 | 58.1532 | 0.022936 | 0 | 31.1234 | 0.012281 | 0 | 0 | 0 | 0 | 0 | 0 | 0
NE-HVAC-Chlr-AirCldScrewChlr-lt150tons-12.1EER-16.6IPLV | DEER2023 | D23 v0 |  | Any | MBT | Ex | CZ06 | Any | Cap-Tons | 341.67 | 199999 | None | 134 | 0.0445 | 0 | 71.8 | 0.0238 | 0 | 0 | 0 | 0 | 0 | 0 | 0 | DEER:HVAC_Chillers | Annual | 2023 |  | AirCldScrewChlr-0.95kwpton | AirCldScrewChlr-1.407kwpton | 1.26 | 1.188 | 1.105 | 0.95 | 1.407 | AirCldScrewChlr- | 0.95kwpton | 1.407kwpton |  | 1751268.48 | 1886405.7031 | 10657.2325 | 10657.2325 | 274.8658 | 319.6739 | 1842937.0558 | 1821646.2898 | 1797102.7679 | 10657.2325 | 10657.2325 | 10657.2325 | 305.2608 | 298.2013 | 290.0633 | 45834.2879 | 15.1975 | 0 | 24543.5219 | 8.138 | 0 | 13.567 | 4635.4369 | 2713386.433 | 1817.978 | 0.60373 | 0 | 974.1106 | 0.32289 | 0 | 0 | 0 | 0 | 0 | 0 | 0
NE-HVAC-Chlr-AirCldScrewChlr-lt150tons-12.1EER-16.6IPLV | DEER2023 | D23 v0 |  | Any | MBT | Ex | CZ07 | Any | Cap-Tons | 333.52 | 199999 | None | 119 | 0.0393 | 0 | 63.7 | 0.0211 | 0 | 0 | 0 | 0 | 0 | 0 | 0 | DEER:HVAC_Chillers | Annual | 2023 |  | AirCldScrewChlr-0.95kwpton | AirCldScrewChlr-1.407kwpton | 1.26 | 1.188 | 1.105 | 0.95 | 1.407 | AirCldScrewChlr- | 0.95kwpton | 1.407kwpton |  | 1711643.7519 | 1828697.9464 | 9870.0703 | 9870.0703 | 261.1872 | 299.8577 | 1791045.9407 | 1772604.142 | 1751344.8463 | 9870.0703 | 9870.0703 | 9870.0703 | 287.4188 | 281.3263 | 274.303 | 39701.0944 | 13.1158 | 0 | 21259.2957 | 7.0233 | 0 | 5.075 | 1692.614 | 1014994.925 | 603.925 | 0.19945 | 0 | 323.2775 | 0.10708 | 0 | 0 | 0 | 0 | 0 | 0 | 0
NE-HVAC-Chlr-AirCldScrewChlr-lt150tons-12.1EER-16.6IPLV | DEER2023 | D23 v0 |  | Any | MBT | Ex | CZ08 | Any | Cap-Tons | 372.17 | 199999 | None | 145 | 0.0477 | 0 | 77.8 | 0.0256 | 0 | 0 | 0 | 0 | 0 | 0 | 0 | DEER:HVAC_Chillers | Annual | 2023 |  | AirCldScrewChlr-0.95kwpton | AirCldScrewChlr-1.407kwpton | 1.26 | 1.188 | 1.105 | 0.95 | 1.407 | AirCldScrewChlr- | 0.95kwpton | 1.407kwpton |  | 1812525.1012 | 1971853.228 | 10178.8481 | 10178.8481 | 292.962 | 345.3239 | 1920603.2616 | 1895501.2373 | 1866564.1814 | 10178.8481 | 10178.8481 | 10178.8481 | 328.4811 | 320.2315 | 310.7215 | 54039.0802 | 17.7595 | 0 | 28937.0559 | 9.5099 | 0 | 19.891 | 7402.8335 | 3978180.109 | 2884.195 | 0.9488 | 0 | 1547.5198 | 0.50921 | 0 | 0 | 0 | 0 | 0 | 0 | 0
NE-HVAC-Chlr-AirCldScrewChlr-lt150tons-12.1EER-16.6IPLV | DEER2023 | D23 v0 |  | Any | MBT | Ex | CZ09 | Any | Cap-Tons | 421.97 | 199999 | None | 121 | 0.0528 | 0 | 64.8 | 0.0283 | 0 | 0 | 0 | 0 | 0 | 0 | 0 | DEER:HVAC_Chillers | Annual | 2023 |  | AirCldScrewChlr-0.95kwpton | AirCldScrewChlr-1.407kwpton | 1.26 | 1.188 | 1.105 | 0.95 | 1.407 | AirCldScrewChlr- | 0.95kwpton | 1.407kwpton |  | 1794765.6673 | 1945261.3083 | 10679.0005 | 10679.0005 | 323.8201 | 389.5409 | 1896852.4259 | 1873141.953 | 1845809.0466 | 10679.0005 | 10679.0005 | 10679.0005 | 368.401 | 358.0467 | 346.1105 | 51043.3793 | 22.2904 | 0 | 27332.9063 | 11.9362 | 0 | 13.335 | 5626.9699 | 2666986.665 | 1613.535 | 0.70409 | 0 | 864.108 | 0.37738 | 0 | 0 | 0 | 0 | 0 | 0 | 0
NE-HVAC-Chlr-AirCldScrewChlr-lt150tons-12.1EER-16.6IPLV | DEER2023 | D23 v0 |  | Any | MBT | Ex | CZ10 | Any | Cap-Tons | 375.02 | 199999 | None | 136 | 0.0587 | 0 | 72.6 | 0.0314 | 0 | 0 | 0 | 0 | 0 | 0 | 0 | DEER:HVAC_Chillers | Annual | 2023 |  | AirCldScrewChlr-0.95kwpton | AirCldScrewChlr-1.407kwpton | 1.26 | 1.188 | 1.105 | 0.95 | 1.407 | AirCldScrewChlr- | 0.95kwpton | 1.407kwpton |  | 1782597.5583 | 1932477.6837 | 10451.2867 | 10451.2867 | 319.3308 | 384.2066 | 1884266.79 | 1860653.291 | 1833432.1742 | 10451.2867 | 10451.2867 | 10451.2867 | 363.3385 | 353.1173 | 341.3346 | 50834.6158 | 22.0038 | 0 | 27221.1169 | 11.7827 | 0 | 29.176 | 10941.5835 | 5835170.824 | 3967.936 | 1.7126 | 0 | 2118.1776 | 0.91613 | 0 | 0 | 0 | 0 | 0 | 0 | 0
NE-HVAC-Chlr-AirCldScrewChlr-lt150tons-12.1EER-16.6IPLV | DEER2023 | D23 v0 |  | Any | MBT | Ex | CZ11 | Any | Cap-Tons | 385.48 | 199999 | None | 124 | 0.0811 | 0 | 66.3 | 0.0435 | 0 | 0 | 0 | 0 | 0 | 0 | 0 | DEER:HVAC_Chillers | Annual | 2023 |  | AirCldScrewChlr-0.95kwpton | AirCldScrewChlr-1.407kwpton | 1.26 | 1.188 | 1.105 | 0.95 | 1.407 | AirCldScrewChlr- | 0.95kwpton | 1.407kwpton |  | 1757358.5377 | 1898073.776 | 13191.4063 | 13191.4063 | 382.4222 | 474.6518 | 1852810.8875 | 1830641.3095 | 1805084.7126 | 13191.4063 | 13191.4063 | 13191.4063 | 444.9849 | 430.4542 | 413.7036 | 47726.1749 | 31.2814 | 0 | 25556.5969 | 16.7507 | 0 | 1.473 | 567.812 | 294598.527 | 182.652 | 0.11946 | 0 | 97.6599 | 0.064075 | 0 | 0 | 0 | 0 | 0 | 0 | 0
NE-HVAC-Chlr-AirCldScrewChlr-lt150tons-12.1EER-16.6IPLV | DEER2023 | D23 v0 |  | Any | MBT | Ex | CZ12 | Any | Cap-Tons | 361.93 | 199999 | None | 105 | 0.074 | 0 | 56.3 | 0.0396 | 0 | 0 | 0 | 0 | 0 | 0 | 0 | DEER:HVAC_Chillers | Annual | 2023 |  | AirCldScrewChlr-0.95kwpton | AirCldScrewChlr-1.407kwpton | 1.26 | 1.188 | 1.105 | 0.95 | 1.407 | AirCldScrewChlr- | 0.95kwpton | 1.407kwpton |  | 1690816.5311 | 1802920.7813 | 13235.1055 | 13235.1055 | 351.9005 | 430.8983 | 1766860.9897 | 1749199.0509 | 1728838.7604 | 13235.1055 | 13235.1055 | 13235.1055 | 405.4876 | 393.0416 | 378.694 | 38022.2293 | 26.7936 | 0 | 20360.2905 | 14.3475 | 0 | 4.929 | 1783.953 | 985795.071 | 517.545 | 0.36475 | 0 | 277.5027 | 0.19519 | 0 | 0 | 0 | 0 | 0 | 0 | 0
NE-HVAC-Chlr-AirCldScrewChlr-lt150tons-12.1EER-16.6IPLV | DEER2023 | D23 v0 |  | Any | MBT | Ex | CZ13 | Any | Cap-Tons | 391.94 | 199999 | None | 132 | 0.0781 | 0 | 70.9 | 0.0418 | 0 | 0 | 0 | 0 | 0 | 0 | 0 | DEER:HVAC_Chillers | Annual | 2023 |  | AirCldScrewChlr-0.95kwpton | AirCldScrewChlr-1.407kwpton | 1.26 | 1.188 | 1.105 | 0.95 | 1.407 | AirCldScrewChlr- | 0.95kwpton | 1.407kwpton |  | 1788663.6524 | 1941765.7268 | 12081.7447 | 12081.7447 | 375.9252 | 466.1853 | 1892518.4512 | 1868397.3366 | 1840591.0518 | 12081.7447 | 12081.7447 | 12081.7447 | 437.152 | 422.9316 | 406.5386 | 51927.3994 | 30.6134 | 0 | 27806.2849 | 16.393 | 0 | 5.255 | 2059.6447 | 1050994.745 | 693.66 | 0.41042 | 0 | 372.5795 | 0.21966 | 0 | 0 | 0 | 0 | 0 | 0 | 0
NE-HVAC-Chlr-AirCldScrewChlr-lt150tons-12.1EER-16.6IPLV | DEER2023 | D23 v0 |  | Any | MBT | Ex | CZ14 | Any | Cap-Tons | 403.6 | 199999 | None | 122 | 0.0687 | 0 | 65.4 | 0.0368 | 0 | 0 | 0 | 0 | 0 | 0 | 0 | DEER:HVAC_Chillers | Annual | 2023 |  | AirCldScrewChlr-0.95kwpton | AirCldScrewChlr-1.407kwpton | 1.26 | 1.188 | 1.105 | 0.95 | 1.407 | AirCldScrewChlr- | 0.95kwpton | 1.407kwpton |  | 1771536.615 | 1916950.8039 | 13464.7512 | 13464.7512 | 358.0397 | 439.819 | 1870176.4368 | 1847266.5427 | 1820856.5259 | 13464.7512 | 13464.7512 | 13464.7512 | 413.5136 | 400.6294 | 385.7767 | 49319.9109 | 27.7369 | 0 | 26410.0168 | 14.8527 | 0 | 4.502 | 1817.0072 | 900395.498 | 549.244 | 0.30929 | 0 | 294.4308 | 0.16567 | 0 | 0 | 0 | 0 | 0 | 0 | 0
NE-HVAC-Chlr-AirCldScrewChlr-lt150tons-12.1EER-16.6IPLV | DEER2023 | D23 v0 |  | Any | MBT | Ex | CZ15 | Any | Cap-Tons | 497.44 | 199999 | None | 185 | 0.0808 | 0 | 99 | 0.0433 | 0 | 0 | 0 | 0 | 0 | 0 | 0 | DEER:HVAC_Chillers | Annual | 2023 |  | AirCldScrewChlr-0.95kwpton | AirCldScrewChlr-1.407kwpton | 1.26 | 1.188 | 1.105 | 0.95 | 1.407 | AirCldScrewChlr- | 0.95kwpton | 1.407kwpton |  | 2085554.6946 | 2356767.0798 | 8768.6622 | 8768.6622 | 441.0561 | 559.5415 | 2269528.085 | 2226798.7814 | 2177541.3898 | 8768.6622 | 8768.6622 | 8768.6622 | 521.4291 | 502.7619 | 481.2426 | 91986.6952 | 40.1865 | 0 | 49257.3916 | 21.5192 | 0 | 9.706 | 4828.1526 | 1941190.294 | 1795.61 | 0.78424 | 0 | 960.894 | 0.42027 | 0 | 0 | 0 | 0 | 0 | 0 | 0
NE-HVAC-Chlr-AirCldScrewChlr-lt150tons-12.1EER-16.6IPLV | DEER2023 | D23 v0 |  | Any | MBT | Ex | CZ16 | Any | Cap-Tons | 253.24 | 199999 | None | 69.8 | 0.0522 | 0 | 37.4 | 0.028 | 0 | 0 | 0 | 0 | 0 | 0 | 0 | DEER:HVAC_Chillers | Annual | 2023 |  | AirCldScrewChlr-0.95kwpton | AirCldScrewChlr-1.407kwpton | 1.26 | 1.188 | 1.105 | 0.95 | 1.407 | AirCldScrewChlr- | 0.95kwpton | 1.407kwpton |  | 1540973.1503 | 1593101.1118 | 23500.2345 | 23500.2345 | 260.6764 | 299.6704 | 1576333.4743 | 1568120.7539 | 1558653.3123 | 23500.2345 | 23500.2345 | 23500.2345 | 287.1274 | 280.984 | 273.9019 | 17680.162 | 13.2255 | 0 | 9467.4416 | 7.0821 | 0 | 3.04 | 769.8496 | 607996.96 | 212.192 | 0.15869 | 0 | 113.696 | 0.08512 | 0 | 0 | 0 | 0 | 0 | 0 | 0
NE-HVAC-Chlr-AirCldScrewChlr-lt150tons-12.1EER-16.6IPLV | DEER2023 | D23 v0 |  | Any | MBT | New | CZ01 | Any | Cap-Tons | 173.07 | 199999 | None | 16.1 | 0.0183 | 0 | 16.1 | 0.0183 | 0 | 0 | 0 | 0 | 0 | 0 | 0 | DEER:HVAC_Chillers | Annual | 2023 |  | AirCldScrewChlr-0.95kwpton | AirCldScrewChlr-1.407kwpton | 1.188 | 1.188 | 1.105 | 0.95 | 1.407 | AirCldScrewChlr- | 0.95kwpton | 1.407kwpton |  | 1252094 | 1267474 | 14361.0803 | 14361.0803 | 183.352 | 200.813 | 1260103.7155 | 1260103.7155 | 1257310.4114 | 14361.0803 | 14361.0803 | 14361.0803 | 192.4455 | 192.4455 | 189.2742 | 2793.3042 | 3.1713 | 0 | 2793.3042 | 3.1713 | 0 | 0 | 0 | 0 | 0 | 0 | 0 | 0 | 0 | 0 | 0 | 0 | 0 | 0 | 0 | 0
NE-HVAC-Chlr-AirCldScrewChlr-lt150tons-12.1EER-16.6IPLV | DEER2023 | D23 v0 |  | Any | MBT | New | CZ02 | Any | Cap-Tons | 285.53 | 199999 | None | 44.8 | 0.0303 | 0 | 44.8 | 0.0303 | 0 | 0 | 0 | 0 | 0 | 0 | 0 | DEER:HVAC_Chillers | Annual | 2023 |  | AirCldScrewChlr-0.95kwpton | AirCldScrewChlr-1.407kwpton | 1.188 | 1.188 | 1.105 | 0.95 | 1.407 | AirCldScrewChlr- | 0.95kwpton | 1.407kwpton |  | 1381427 | 1451797 | 11427.5802 | 11427.5802 | 251.303 | 299.002 | 1418074.8337 | 1418074.8337 | 1405294.2867 | 11427.5802 | 11427.5802 | 11427.5802 | 276.1441 | 276.1441 | 267.481 | 12780.547 | 8.6631 | 0 | 12780.547 | 8.6631 | 0 | 0 | 0 | 0 | 0 | 0 | 0 | 0 | 0 | 0 | 0 | 0 | 0 | 0 | 0 | 0
NE-HVAC-Chlr-AirCldScrewChlr-lt150tons-12.1EER-16.6IPLV | DEER2023 | D23 v0 |  | Any | MBT | New | CZ03 | Any | Cap-Tons | 222.32 | 199999 | None | 41.3 | 0.0229 | 0 | 41.3 | 0.0229 | 0 | 0 | 0 | 0 | 0 | 0 | 0 | DEER:HVAC_Chillers | Annual | 2023 |  | AirCldScrewChlr-0.95kwpton | AirCldScrewChlr-1.407kwpton | 1.188 | 1.188 | 1.105 | 0.95 | 1.407 | AirCldScrewChlr- | 0.95kwpton | 1.407kwpton |  | 1338843 | 1389338 | 10405.0502 | 10405.0502 | 207.808 | 235.872 | 1365140.1772 | 1365140.1772 | 1355969.3129 | 10405.0502 | 10405.0502 | 10405.0502 | 222.4234 | 222.4234 | 217.3264 | 9170.8643 | 5.097 | 0 | 9170.8643 | 5.097 | 0 | 0 | 0 | 0 | 0 | 0 | 0 | 0 | 0 | 0 | 0 | 0 | 0 | 0 | 0 | 0
NE-HVAC-Chlr-AirCldScrewChlr-lt150tons-12.1EER-16.6IPLV | DEER2023 | D23 v0 |  | Any | MBT | New | CZ04 | Any | Cap-Tons | 278.51 | 199999 | None | 56.2 | 0.033 | 0 | 56.2 | 0.033 | 0 | 0 | 0 | 0 | 0 | 0 | 0 | DEER:HVAC_Chillers | Annual | 2023 |  | AirCldScrewChlr-0.95kwpton | AirCldScrewChlr-1.407kwpton | 1.188 | 1.188 | 1.105 | 0.95 | 1.407 | AirCldScrewChlr- | 0.95kwpton | 1.407kwpton |  | 1421118 | 1507365 | 9399.8528 | 9399.8528 | 257.523 | 308.158 | 1466034.3807 | 1466034.3807 | 1450370.2648 | 9399.8528 | 9399.8528 | 9399.8528 | 283.8931 | 283.8931 | 274.6968 | 15664.116 | 9.1963 | 0 | 15664.116 | 9.1963 | 0 | 0 | 0 | 0 | 0 | 0 | 0 | 0 | 0 | 0 | 0 | 0 | 0 | 0 | 0 | 0
NE-HVAC-Chlr-AirCldScrewChlr-lt150tons-12.1EER-16.6IPLV | DEER2023 | D23 v0 |  | Any | MBT | New | CZ05 | Any | Cap-Tons | 214.55 | 199999 | None | 50.2 | 0.0187 | 0 | 50.2 | 0.0187 | 0 | 0 | 0 | 0 | 0 | 0 | 0 | DEER:HVAC_Chillers | Annual | 2023 |  | AirCldScrewChlr-0.95kwpton | AirCldScrewChlr-1.407kwpton | 1.188 | 1.188 | 1.105 | 0.95 | 1.407 | AirCldScrewChlr- | 0.95kwpton | 1.407kwpton |  | 1359697 | 1418989 | 10170.2899 | 10170.2899 | 194.647 | 216.715 | 1390575.547 | 1390575.547 | 1379806.9781 | 10170.2899 | 10170.2899 | 10170.2899 | 206.1397 | 206.1397 | 202.1318 | 10768.5689 | 4.008 | 0 | 10768.5689 | 4.008 | 0 | 0 | 0 | 0 | 0 | 0 | 0 | 0 | 0 | 0 | 0 | 0 | 0 | 0 | 0 | 0
NE-HVAC-Chlr-AirCldScrewChlr-lt150tons-12.1EER-16.6IPLV | DEER2023 | D23 v0 |  | Any | MBT | New | CZ06 | Any | Cap-Tons | 301.48 | 199999 | None | 69.3 | 0.0226 | 0 | 69.3 | 0.0226 | 0 | 0 | 0 | 0 | 0 | 0 | 0 | DEER:HVAC_Chillers | Annual | 2023 |  | AirCldScrewChlr-0.95kwpton | AirCldScrewChlr-1.407kwpton | 1.188 | 1.188 | 1.105 | 0.95 | 1.407 | AirCldScrewChlr- | 0.95kwpton | 1.407kwpton |  | 1488539 | 1603496 | 8087.1213 | 8087.1213 | 227.57 | 265.105 | 1548407.1969 | 1548407.1969 | 1527528.7921 | 8087.1213 | 8087.1213 | 8087.1213 | 247.1178 | 247.1178 | 240.3007 | 20878.4048 | 6.8171 | 0 | 20878.4048 | 6.8171 | 0 | 0 | 0 | 0 | 0 | 0 | 0 | 0 | 0 | 0 | 0 | 0 | 0 | 0 | 0 | 0
NE-HVAC-Chlr-AirCldScrewChlr-lt150tons-12.1EER-16.6IPLV | DEER2023 | D23 v0 |  | Any | MBT | New | CZ07 | Any | Cap-Tons | 301.13 | 199999 | None | 59 | 0.0193 | 0 | 59 | 0.0193 | 0 | 0 | 0 | 0 | 0 | 0 | 0 | DEER:HVAC_Chillers | Annual | 2023 |  | AirCldScrewChlr-0.95kwpton | AirCldScrewChlr-1.407kwpton | 1.188 | 1.188 | 1.105 | 0.95 | 1.407 | AirCldScrewChlr- | 0.95kwpton | 1.407kwpton |  | 1449224 | 1547122 | 7617.5987 | 7617.5987 | 215.953 | 247.995 | 1500208.0788 | 1500208.0788 | 1482427.9168 | 7617.5987 | 7617.5987 | 7617.5987 | 232.6401 | 232.6401 | 226.8206 | 17780.1619 | 5.8194 | 0 | 17780.1619 | 5.8194 | 0 | 0 | 0 | 0 | 0 | 0 | 0 | 0 | 0 | 0 | 0 | 0 | 0 | 0 | 0 | 0
NE-HVAC-Chlr-AirCldScrewChlr-lt150tons-12.1EER-16.6IPLV | DEER2023 | D23 v0 |  | Any | MBT | New | CZ08 | Any | Cap-Tons | 334.89 | 199999 | None | 70.9 | 0.0232 | 0 | 70.9 | 0.0232 | 0 | 0 | 0 | 0 | 0 | 0 | 0 | DEER:HVAC_Chillers | Annual | 2023 |  | AirCldScrewChlr-0.95kwpton | AirCldScrewChlr-1.407kwpton | 1.188 | 1.188 | 1.105 | 0.95 | 1.407 | AirCldScrewChlr- | 0.95kwpton | 1.407kwpton |  | 1525482 | 1656223 | 7689.9802 | 7689.9802 | 239.923 | 282.621 | 1593570.3107 | 1593570.3107 | 1569825.2276 | 7689.9802 | 7689.9802 | 7689.9802 | 262.1596 | 262.1596 | 254.4048 | 23745.0832 | 7.7548 | 0 | 23745.0832 | 7.7548 | 0 | 0 | 0 | 0 | 0 | 0 | 0 | 0 | 0 | 0 | 0 | 0 | 0 | 0 | 0 | 0
NE-HVAC-Chlr-AirCldScrewChlr-lt150tons-12.1EER-16.6IPLV | DEER2023 | D23 v0 |  | Any | MBT | New | CZ09 | Any | Cap-Tons | 365.19 | 199999 | None | 59.7 | 0.0263 | 0 | 59.7 | 0.0263 | 0 | 0 | 0 | 0 | 0 | 0 | 0 | DEER:HVAC_Chillers | Annual | 2023 |  | AirCldScrewChlr-0.95kwpton | AirCldScrewChlr-1.407kwpton | 1.188 | 1.188 | 1.105 | 0.95 | 1.407 | AirCldScrewChlr- | 0.95kwpton | 1.407kwpton |  | 1498251 | 1618357 | 7819.751 | 7819.751 | 261.258 | 314.177 | 1560800.733 | 1560800.733 | 1538987.1707 | 7819.751 | 7819.751 | 7819.751 | 288.8176 | 288.8176 | 279.2065 | 21813.5624 | 9.6111 | 0 | 21813.5624 | 9.6111 | 0 | 0 | 0 | 0 | 0 | 0 | 0 | 0 | 0 | 0 | 0 | 0 | 0 | 0 | 0 | 0
NE-HVAC-Chlr-AirCldScrewChlr-lt150tons-12.1EER-16.6IPLV | DEER2023 | D23 v0 |  | Any | MBT | New | CZ10 | Any | Cap-Tons | 339.42 | 199999 | None | 70.8 | 0.0304 | 0 | 70.8 | 0.0304 | 0 | 0 | 0 | 0 | 0 | 0 | 0 | DEER:HVAC_Chillers | Annual | 2023 |  | AirCldScrewChlr-0.95kwpton | AirCldScrewChlr-1.407kwpton | 1.188 | 1.188 | 1.105 | 0.95 | 1.407 | AirCldScrewChlr- | 0.95kwpton | 1.407kwpton |  | 1526366 | 1658751 | 8258.3827 | 8258.3827 | 271.577 | 328.368 | 1595310.4858 | 1595310.4858 | 1571266.8206 | 8258.3827 | 8258.3827 | 8258.3827 | 301.1531 | 301.1531 | 290.8387 | 24043.6652 | 10.3143 | 0 | 24043.6652 | 10.3143 | 0 | 0 | 0 | 0 | 0 | 0 | 0 | 0 | 0 | 0 | 0 | 0 | 0 | 0 | 0 | 0
NE-HVAC-Chlr-AirCldScrewChlr-lt150tons-12.1EER-16.6IPLV | DEER2023 | D23 v0 |  | Any | MBT | New | CZ11 | Any | Cap-Tons | 345.75 | 199999 | None | 64.9 | 0.0421 | 0 | 64.9 | 0.0421 | 0 | 0 | 0 | 0 | 0 | 0 | 0 | DEER:HVAC_Chillers | Annual | 2023 |  | AirCldScrewChlr-0.95kwpton | AirCldScrewChlr-1.407kwpton | 1.188 | 1.188 | 1.105 | 0.95 | 1.407 | AirCldScrewChlr- | 0.95kwpton | 1.407kwpton |  | 1503376 | 1626863 | 10568.2701 | 10568.2701 | 323.558 | 403.768 | 1567686.5164 | 1567686.5164 | 1545258.8993 | 10568.2701 | 10568.2701 | 10568.2701 | 365.3304 | 365.3304 | 350.7627 | 22427.6171 | 14.5677 | 0 | 22427.6171 | 14.5677 | 0 | 0 | 0 | 0 | 0 | 0 | 0 | 0 | 0 | 0 | 0 | 0 | 0 | 0 | 0 | 0
NE-HVAC-Chlr-AirCldScrewChlr-lt150tons-12.1EER-16.6IPLV | DEER2023 | D23 v0 |  | Any | MBT | New | CZ12 | Any | Cap-Tons | 325.37 | 199999 | None | 55.1 | 0.0389 | 0 | 55.1 | 0.0389 | 0 | 0 | 0 | 0 | 0 | 0 | 0 | DEER:HVAC_Chillers | Annual | 2023 |  | AirCldScrewChlr-0.95kwpton | AirCldScrewChlr-1.407kwpton | 1.188 | 1.188 | 1.105 | 0.95 | 1.407 | AirCldScrewChlr- | 0.95kwpton | 1.407kwpton |  | 1447761 | 1546434 | 10510.7597 | 10510.7597 | 299.964 | 369.612 | 1499148.6893 | 1499148.6893 | 1481227.7724 | 10510.7597 | 10510.7597 | 10510.7597 | 336.2358 | 336.2358 | 323.5864 | 17920.9168 | 12.6494 | 0 | 17920.9168 | 12.6494 | 0 | 0 | 0 | 0 | 0 | 0 | 0 | 0 | 0 | 0 | 0 | 0 | 0 | 0 | 0 | 0
NE-HVAC-Chlr-AirCldScrewChlr-lt150tons-12.1EER-16.6IPLV | DEER2023 | D23 v0 |  | Any | MBT | New | CZ13 | Any | Cap-Tons | 353.69 | 199999 | None | 68.8 | 0.0414 | 0 | 68.8 | 0.0414 | 0 | 0 | 0 | 0 | 0 | 0 | 0 | DEER:HVAC_Chillers | Annual | 2023 |  | AirCldScrewChlr-0.95kwpton | AirCldScrewChlr-1.407kwpton | 1.188 | 1.188 | 1.105 | 0.95 | 1.407 | AirCldScrewChlr- | 0.95kwpton | 1.407kwpton |  | 1530486 | 1664535 | 9780.192 | 9780.192 | 323.95 | 404.494 | 1600297.0766 | 1600297.0766 | 1575951.1969 | 9780.192 | 9780.192 | 9780.192 | 365.8963 | 365.8963 | 351.268 | 24345.8796 | 14.6283 | 0 | 24345.8796 | 14.6283 | 0 | 0 | 0 | 0 | 0 | 0 | 0 | 0 | 0 | 0 | 0 | 0 | 0 | 0 | 0 | 0
NE-HVAC-Chlr-AirCldScrewChlr-lt150tons-12.1EER-16.6IPLV | DEER2023 | D23 v0 |  | Any | MBT | New | CZ14 | Any | Cap-Tons | 365.2 | 199999 | None | 63.1 | 0.0352 | 0 | 63.1 | 0.0352 | 0 | 0 | 0 | 0 | 0 | 0 | 0 | DEER:HVAC_Chillers | Annual | 2023 |  | AirCldScrewChlr-0.95kwpton | AirCldScrewChlr-1.407kwpton | 1.188 | 1.188 | 1.105 | 0.95 | 1.407 | AirCldScrewChlr- | 0.95kwpton | 1.407kwpton |  | 1513324 | 1640210 | 10736.3597 | 10736.3597 | 302.145 | 372.875 | 1579404.674 | 1579404.674 | 1556359.733 | 10736.3597 | 10736.3597 | 10736.3597 | 338.9803 | 338.9803 | 326.1344 | 23044.9409 | 12.8459 | 0 | 23044.9409 | 12.8459 | 0 | 0 | 0 | 0 | 0 | 0 | 0 | 0 | 0 | 0 | 0 | 0 | 0 | 0 | 0 | 0
NE-HVAC-Chlr-AirCldScrewChlr-lt150tons-12.1EER-16.6IPLV | DEER2023 | D23 v0 |  | Any | MBT | New | CZ15 | Any | Cap-Tons | 453.73 | 199999 | None | 94.6 | 0.041 | 0 | 94.6 | 0.041 | 0 | 0 | 0 | 0 | 0 | 0 | 0 | DEER:HVAC_Chillers | Annual | 2023 |  | AirCldScrewChlr-0.95kwpton | AirCldScrewChlr-1.407kwpton | 1.188 | 1.188 | 1.105 | 0.95 | 1.407 | AirCldScrewChlr- | 0.95kwpton | 1.407kwpton |  | 1766963 | 2003405 | 6645.0118 | 6645.0118 | 370.973 | 473.336 | 1890099.0963 | 1890099.0963 | 1847156.6761 | 6645.0118 | 6645.0118 | 6645.0118 | 424.2824 | 424.2824 | 405.6913 | 42942.4201 | 18.5911 | 0 | 42942.4201 | 18.5911 | 0 | 0 | 0 | 0 | 0 | 0 | 0 | 0 | 0 | 0 | 0 | 0 | 0 | 0 | 0 | 0
NE-HVAC-Chlr-AirCldScrewChlr-lt150tons-12.1EER-16.6IPLV | DEER2023 | D23 v0 |  | Any | MBT | New | CZ16 | Any | Cap-Tons | 224.05 | 199999 | None | 36.7 | 0.0267 | 0 | 36.7 | 0.0267 | 0 | 0 | 0 | 0 | 0 | 0 | 0 | DEER:HVAC_Chillers | Annual | 2023 |  | AirCldScrewChlr-0.95kwpton | AirCldScrewChlr-1.407kwpton | 1.188 | 1.188 | 1.105 | 0.95 | 1.407 | AirCldScrewChlr- | 0.95kwpton | 1.407kwpton |  | 1320700 | 1366027 | 19321.3696 | 19321.3696 | 219.253 | 252.241 | 1344305.7462 | 1344305.7462 | 1336073.4902 | 19321.3696 | 19321.3696 | 19321.3696 | 236.4327 | 236.4327 | 230.4415 | 8232.256 | 5.9913 | 0 | 8232.256 | 5.9913 | 0 | 0 | 0 | 0 | 0 | 0 | 0 | 0 | 0 | 0 | 0 | 0 | 0 | 0 | 0 | 0
NE-HVAC-Chlr-AirCldScrewChlr-lt150tons-12.1EER-16.6IPLV | DEER2023 | D23 v0 |  | Any | MBT | Old | CZ01 | Any | Cap-Tons | 216.56 | 199999 | None | 22.4 | 0.049 | 0 | 9.53 | 0.0208 | 0 | 0 | 0 | 0 | 0 | 0 | 0 | DEER:HVAC_Chillers | Annual | 2023 |  | AirCldScrewChlr-0.95kwpton | AirCldScrewChlr-1.407kwpton | 1.3 | 1.188 | 1.105 | 0.95 | 1.407 | AirCldScrewChlr- | 0.95kwpton | 1.407kwpton |  | 1613610.4603 | 1624977.381 | 18519.6976 | 18519.6976 | 253.6559 | 278.5074 | 1622315.9794 | 1619530.2133 | 1617465.7616 | 18519.6976 | 18519.6976 | 18519.6976 | 272.6888 | 266.5983 | 262.0848 | 4850.2178 | 10.604 | 0 | 2064.4517 | 4.5135 | 0 | 0.882 | 191.0059 | 176399.118 | 19.7568 | 0.043218 | 0 | 8.4055 | 0.018346 | 0 | 0 | 0 | 0 | 0 | 0 | 0
NE-HVAC-Chlr-AirCldScrewChlr-lt150tons-12.1EER-16.6IPLV | DEER2023 | D23 v0 |  | Any | MBT | Old | CZ02 | Any | Cap-Tons | 353.7 | 199999 | None | 115 | 0.081 | 0 | 49 | 0.0345 | 0 | 0 | 0 | 0 | 0 | 0 | 0 | DEER:HVAC_Chillers | Annual | 2023 |  | AirCldScrewChlr-0.95kwpton | AirCldScrewChlr-1.407kwpton | 1.3 | 1.188 | 1.105 | 0.95 | 1.407 | AirCldScrewChlr- | 0.95kwpton | 1.407kwpton |  | 1844062.0515 | 1939573.855 | 16624.5771 | 16624.5771 | 352.9011 | 420.0707 | 1917211.1352 | 1893803.4284 | 1876456.6457 | 16624.5771 | 16624.5771 | 16624.5771 | 404.3439 | 387.8822 | 375.6829 | 40754.4895 | 28.661 | 0 | 17346.7827 | 12.1993 | 0 | 8.734 | 3089.2158 | 1746791.266 | 1004.41 | 0.70745 | 0 | 427.966 | 0.30132 | 0 | 0 | 0 | 0 | 0 | 0 | 0
NE-HVAC-Chlr-AirCldScrewChlr-lt150tons-12.1EER-16.6IPLV | DEER2023 | D23 v0 |  | Any | MBT | Old | CZ03 | Any | Cap-Tons | 284.22 | 199999 | None | 86.8 | 0.0622 | 0 | 36.9 | 0.0265 | 0 | 0 | 0 | 0 | 0 | 0 | 0 | DEER:HVAC_Chillers | Annual | 2023 |  | AirCldScrewChlr-0.95kwpton | AirCldScrewChlr-1.407kwpton | 1.3 | 1.188 | 1.105 | 0.95 | 1.407 | AirCldScrewChlr- | 0.95kwpton | 1.407kwpton |  | 1757592.3416 | 1815392.8979 | 14194.8303 | 14194.8303 | 291.9302 | 333.3466 | 1801859.7261 | 1787694.1631 | 1777196.469 | 14194.8303 | 14194.8303 | 14194.8303 | 323.6495 | 313.4993 | 305.9773 | 24663.257 | 17.6722 | 0 | 10497.694 | 7.522 | 0 | 44.501 | 12648.0742 | 8900155.499 | 3862.6868 | 2.768 | 0 | 1642.0869 | 1.1793 | 0 | 0 | 0 | 0 | 0 | 0 | 0
NE-HVAC-Chlr-AirCldScrewChlr-lt150tons-12.1EER-16.6IPLV | DEER2023 | D23 v0 |  | Any | MBT | Old | CZ04 | Any | Cap-Tons | 347 | 199999 | None | 150 | 0.0921 | 0 | 63.8 | 0.0392 | 0 | 0 | 0 | 0 | 0 | 0 | 0 | DEER:HVAC_Chillers | Annual | 2023 |  | AirCldScrewChlr-0.95kwpton | AirCldScrewChlr-1.407kwpton | 1.3 | 1.188 | 1.105 | 0.95 | 1.407 | AirCldScrewChlr- | 0.95kwpton | 1.407kwpton |  | 1915784.453 | 2037686.9943 | 14297.8265 | 14297.8265 | 370.1411 | 445.0162 | 2009145.2615 | 1979269.8027 | 1957129.9539 | 14297.8265 | 14297.8265 | 14297.8265 | 427.4853 | 409.1351 | 395.5364 | 52015.3076 | 31.9489 | 0 | 22139.8489 | 13.5988 | 0 | 23.473 | 8145.131 | 4694576.527 | 3520.95 | 2.1619 | 0 | 1497.5774 | 0.92014 | 0 | 0 | 0 | 0 | 0 | 0 | 0
NE-HVAC-Chlr-AirCldScrewChlr-lt150tons-12.1EER-16.6IPLV | DEER2023 | D23 v0 |  | Any | MBT | Old | CZ05 | Any | Cap-Tons | 269.55 | 199999 | None | 118 | 0.0535 | 0 | 50.1 | 0.0228 | 0 | 0 | 0 | 0 | 0 | 0 | 0 | DEER:HVAC_Chillers | Annual | 2023 |  | AirCldScrewChlr-0.95kwpton | AirCldScrewChlr-1.407kwpton | 1.3 | 1.188 | 1.105 | 0.95 | 1.407 | AirCldScrewChlr- | 0.95kwpton | 1.407kwpton |  | 1792162.0171 | 1866528.7002 | 14367.4792 | 14367.4792 | 274.8865 | 308.673 | 1849116.8072 | 1830891.2744 | 1817384.8527 | 14367.4792 | 14367.4792 | 14367.4792 | 300.7624 | 292.4821 | 286.3458 | 31731.9545 | 14.4166 | 0 | 13506.4217 | 6.1363 | 0 | 3.576 | 963.9108 | 715196.424 | 421.968 | 0.19132 | 0 | 179.1576 | 0.081533 | 0 | 0 | 0 | 0 | 0 | 0 | 0
NE-HVAC-Chlr-AirCldScrewChlr-lt150tons-12.1EER-16.6IPLV | DEER2023 | D23 v0 |  | Any | MBT | Old | CZ06 | Any | Cap-Tons | 363.12 | 199999 | None | 175 | 0.0634 | 0 | 74.4 | 0.027 | 0 | 0 | 0 | 0 | 0 | 0 | 0 | DEER:HVAC_Chillers | Annual | 2023 |  | AirCldScrewChlr-0.95kwpton | AirCldScrewChlr-1.407kwpton | 1.3 | 1.188 | 1.105 | 0.95 | 1.407 | AirCldScrewChlr- | 0.95kwpton | 1.407kwpton |  | 1996181.0069 | 2144990.3259 | 12052.1275 | 12052.1275 | 323.0009 | 376.9464 | 2110148.7567 | 2073679.0768 | 2046652.439 | 12052.1275 | 12052.1275 | 12052.1275 | 364.3158 | 351.095 | 341.2975 | 63496.3177 | 23.0183 | 0 | 27026.6378 | 9.7975 | 0 | 68.744 | 24962.3213 | 13748731.256 | 12030.2 | 4.3584 | 0 | 5114.5536 | 1.8561 | 0 | 0 | 0 | 0 | 0 | 0 | 0
NE-HVAC-Chlr-AirCldScrewChlr-lt150tons-12.1EER-16.6IPLV | DEER2023 | D23 v0 |  | Any | MBT | Old | CZ07 | Any | Cap-Tons | 344.15 | 199999 | None | 161 | 0.0614 | 0 | 68.5 | 0.0261 | 0 | 0 | 0 | 0 | 0 | 0 | 0 | DEER:HVAC_Chillers | Annual | 2023 |  | AirCldScrewChlr-0.95kwpton | AirCldScrewChlr-1.407kwpton | 1.3 | 1.188 | 1.105 | 0.95 | 1.407 | AirCldScrewChlr- | 0.95kwpton | 1.407kwpton |  | 1936839.6575 | 2066673.0355 | 10954.514 | 10954.514 | 307.9041 | 357.4512 | 2036274.4109 | 2004455.2898 | 1980875.0483 | 10954.514 | 10954.514 | 10954.514 | 345.8505 | 333.7076 | 324.7089 | 55399.3626 | 21.1415 | 0 | 23580.2415 | 8.9987 | 0 | 13.736 | 4727.2444 | 2747186.264 | 2211.496 | 0.84339 | 0 | 940.916 | 0.35851 | 0 | 0 | 0 | 0 | 0 | 0 | 0
NE-HVAC-Chlr-AirCldScrewChlr-lt150tons-12.1EER-16.6IPLV | DEER2023 | D23 v0 |  | Any | MBT | Old | CZ08 | Any | Cap-Tons | 395.52 | 199999 | None | 199 | 0.0682 | 0 | 84.7 | 0.029 | 0 | 0 | 0 | 0 | 0 | 0 | 0 | DEER:HVAC_Chillers | Annual | 2023 |  | AirCldScrewChlr-0.95kwpton | AirCldScrewChlr-1.407kwpton | 1.3 | 1.188 | 1.105 | 0.95 | 1.407 | AirCldScrewChlr- | 0.95kwpton | 1.407kwpton |  | 2084199.5371 | 2268626.1129 | 12023.4832 | 12023.4832 | 346.9501 | 410.1285 | 2225445.2735 | 2180246.6378 | 2146751.2203 | 12023.4832 | 12023.4832 | 12023.4832 | 395.3362 | 379.8526 | 368.3782 | 78694.0532 | 26.958 | 0 | 33495.4175 | 11.4744 | 0 | 101.378 | 40097.0266 | 20275498.622 | 20174.222 | 6.914 | 0 | 8586.7166 | 2.94 | 0 | 0 | 0 | 0 | 0 | 0 | 0
NE-HVAC-Chlr-AirCldScrewChlr-lt150tons-12.1EER-16.6IPLV | DEER2023 | D23 v0 |  | Any | MBT | Old | CZ09 | Any | Cap-Tons | 454.15 | 199999 | None | 168 | 0.0745 | 0 | 71.4 | 0.0317 | 0 | 0 | 0 | 0 | 0 | 0 | 0 | DEER:HVAC_Chillers | Annual | 2023 |  | AirCldScrewChlr-0.95kwpton | AirCldScrewChlr-1.407kwpton | 1.3 | 1.188 | 1.105 | 0.95 | 1.407 | AirCldScrewChlr- | 0.95kwpton | 1.407kwpton |  | 2080974.2011 | 2259400.2659 | 12607.1689 | 12607.1689 | 385.1712 | 464.415 | 2217624.3602 | 2173896.3093 | 2141490.7001 | 12607.1689 | 12607.1689 | 12607.1689 | 445.8612 | 426.4404 | 412.0482 | 76133.66 | 33.813 | 0 | 32405.6091 | 14.3922 | 0 | 67.749 | 30768.2083 | 13549732.251 | 11381.832 | 5.0473 | 0 | 4837.2786 | 2.1476 | 0 | 0 | 0 | 0 | 0 | 0 | 0
NE-HVAC-Chlr-AirCldScrewChlr-lt150tons-12.1EER-16.6IPLV | DEER2023 | D23 v0 |  | Any | MBT | Old | CZ10 | Any | Cap-Tons | 419.86 | 199999 | None | 192 | 0.0844 | 0 | 81.8 | 0.0359 | 0 | 0 | 0 | 0 | 0 | 0 | 0 | DEER:HVAC_Chillers | Annual | 2023 |  | AirCldScrewChlr-0.95kwpton | AirCldScrewChlr-1.407kwpton | 1.3 | 1.188 | 1.105 | 0.95 | 1.407 | AirCldScrewChlr- | 0.95kwpton | 1.407kwpton |  | 2072250.4791 | 2261455.8638 | 13253.1414 | 13253.1414 | 388.1311 | 471.2208 | 2217156.1347 | 2170786.3249 | 2136422.9837 | 13253.1414 | 13253.1414 | 13253.1414 | 451.7665 | 431.4032 | 416.3125 | 80733.151 | 35.454 | 0 | 34363.3412 | 15.0907 | 0 | 44.532 | 18697.2055 | 8906355.468 | 8550.144 | 3.7585 | 0 | 3642.7176 | 1.5987 | 0 | 0 | 0 | 0 | 0 | 0 | 0
NE-HVAC-Chlr-AirCldScrewChlr-lt150tons-12.1EER-16.6IPLV | DEER2023 | D23 v0 |  | Any | MBT | Old | CZ11 | Any | Cap-Tons | 429.21 | 199999 | None | 169 | 0.108 | 0 | 71.9 | 0.046 | 0 | 0 | 0 | 0 | 0 | 0 | 0 | DEER:HVAC_Chillers | Annual | 2023 |  | AirCldScrewChlr-0.95kwpton | AirCldScrewChlr-1.407kwpton | 1.3 | 1.188 | 1.105 | 0.95 | 1.407 | AirCldScrewChlr- | 0.95kwpton | 1.407kwpton |  | 2039731.8006 | 2209720.3772 | 16609.485 | 16609.485 | 452.5985 | 561.3772 | 2169919.9884 | 2128259.7683 | 2097386.5695 | 16609.485 | 16609.485 | 16609.485 | 535.9083 | 509.2491 | 489.4928 | 72533.4189 | 46.4154 | 0 | 30873.1988 | 19.7563 | 0 | 6.029 | 2587.7071 | 1205793.971 | 1018.901 | 0.65113 | 0 | 433.4851 | 0.27733 | 0 | 0 | 0 | 0 | 0 | 0 | 0
NE-HVAC-Chlr-AirCldScrewChlr-lt150tons-12.1EER-16.6IPLV | DEER2023 | D23 v0 |  | Any | MBT | Old | CZ12 | Any | Cap-Tons | 403.21 | 199999 | None | 142 | 0.101 | 0 | 60.5 | 0.0432 | 0 | 0 | 0 | 0 | 0 | 0 | 0 | DEER:HVAC_Chillers | Annual | 2023 |  | AirCldScrewChlr-0.95kwpton | AirCldScrewChlr-1.407kwpton | 1.3 | 1.188 | 1.105 | 0.95 | 1.407 | AirCldScrewChlr- | 0.95kwpton | 1.407kwpton |  | 1947338.4491 | 2081646.467 | 15837.37 | 15837.37 | 422.7605 | 518.6439 | 2050200.1696 | 2017284.419 | 1992891.4968 | 15837.37 | 15837.37 | 15837.37 | 496.1942 | 472.6954 | 455.2811 | 57308.6728 | 40.9131 | 0 | 24392.9223 | 17.4143 | 0 | 24.051 | 9697.6037 | 4810175.949 | 3415.242 | 2.4292 | 0 | 1455.0855 | 1.039 | 0 | 0 | 0 | 0 | 0 | 0 | 0
NE-HVAC-Chlr-AirCldScrewChlr-lt150tons-12.1EER-16.6IPLV | DEER2023 | D23 v0 |  | Any | MBT | Old | CZ13 | Any | Cap-Tons | 434.6 | 199999 | None | 183 | 0.107 | 0 | 77.9 | 0.0455 | 0 | 0 | 0 | 0 | 0 | 0 | 0 | DEER:HVAC_Chillers | Annual | 2023 |  | AirCldScrewChlr-0.95kwpton | AirCldScrewChlr-1.407kwpton | 1.3 | 1.188 | 1.105 | 0.95 | 1.407 | AirCldScrewChlr- | 0.95kwpton | 1.407kwpton |  | 2082208.9768 | 2268593.7701 | 15214.9206 | 15214.9206 | 451.0997 | 560.0041 | 2224954.4421 | 2179275.8932 | 2145424.8257 | 15214.9206 | 15214.9206 | 15214.9206 | 534.5057 | 507.8158 | 488.0367 | 79529.6164 | 46.4691 | 0 | 33851.0675 | 19.7791 | 0 | 20.97 | 9113.562 | 4193979.03 | 3837.51 | 2.2438 | 0 | 1633.563 | 0.95413 | 0 | 0 | 0 | 0 | 0 | 0 | 0
NE-HVAC-Chlr-AirCldScrewChlr-lt150tons-12.1EER-16.6IPLV | DEER2023 | D23 v0 |  | Any | MBT | Old | CZ14 | Any | Cap-Tons | 443.13 | 199999 | None | 168 | 0.0922 | 0 | 71.6 | 0.0392 | 0 | 0 | 0 | 0 | 0 | 0 | 0 | DEER:HVAC_Chillers | Annual | 2023 |  | AirCldScrewChlr-0.95kwpton | AirCldScrewChlr-1.407kwpton | 1.3 | 1.188 | 1.105 | 0.95 | 1.407 | AirCldScrewChlr- | 0.95kwpton | 1.407kwpton |  | 2050028.374 | 2224611.5649 | 16626.7462 | 16626.7462 | 420.8838 | 516.5975 | 2183735.413 | 2140949.1605 | 2109241.4913 | 16626.7462 | 16626.7462 | 16626.7462 | 494.1875 | 470.7303 | 453.3469 | 74493.9217 | 40.8406 | 0 | 31707.6692 | 17.3834 | 0 | 10.1 | 4475.613 | 2019989.9 | 1696.8 | 0.93122 | 0 | 723.16 | 0.39592 | 0 | 0 | 0 | 0 | 0 | 0 | 0
NE-HVAC-Chlr-AirCldScrewChlr-lt150tons-12.1EER-16.6IPLV | DEER2023 | D23 v0 |  | Any | MBT | Old | CZ15 | Any | Cap-Tons | 536.33 | 199999 | None | 259 | 0.109 | 0 | 110 | 0.0465 | 0 | 0 | 0 | 0 | 0 | 0 | 0 | DEER:HVAC_Chillers | Annual | 2023 |  | AirCldScrewChlr-0.95kwpton | AirCldScrewChlr-1.407kwpton | 1.3 | 1.188 | 1.105 | 0.95 | 1.407 | AirCldScrewChlr- | 0.95kwpton | 1.407kwpton |  | 2445644.7635 | 2770968.2371 | 11785.8253 | 11785.8253 | 515.7251 | 653.0872 | 2694798.4085 | 2615069.2421 | 2555984.2348 | 11785.8253 | 11785.8253 | 11785.8253 | 620.9258 | 587.2616 | 562.314 | 138814.1737 | 58.6118 | 0 | 59085.0072 | 24.9476 | 0 | 13.799 | 7400.8177 | 2759786.201 | 3573.941 | 1.5041 | 0 | 1517.89 | 0.64165 | 0 | 0 | 0 | 0 | 0 | 0 | 0
NE-HVAC-Chlr-AirCldScrewChlr-lt150tons-12.1EER-16.6IPLV | DEER2023 | D23 v0 |  | Any | MBT | Old | CZ16 | Any | Cap-Tons | 283.97 | 199999 | None | 93 | 0.0694 | 0 | 39.6 | 0.0295 | 0 | 0 | 0 | 0 | 0 | 0 | 0 | DEER:HVAC_Chillers | Annual | 2023 |  | AirCldScrewChlr-0.95kwpton | AirCldScrewChlr-1.407kwpton | 1.3 | 1.188 | 1.105 | 0.95 | 1.407 | AirCldScrewChlr- | 0.95kwpton | 1.407kwpton |  | 1753980.4479 | 1815860.3419 | 27358.0592 | 27358.0592 | 302.541 | 348.7059 | 1801372.0516 | 1786206.7384 | 1774968.1581 | 27358.0592 | 27358.0592 | 27358.0592 | 337.897 | 326.5831 | 318.1987 | 26403.8935 | 19.6984 | 0 | 11238.5803 | 8.3844 | 0 | 7.049 | 2001.7045 | 1409792.951 | 655.557 | 0.4892 | 0 | 279.1404 | 0.20795 | 0 | 0 | 0 | 0 | 0 | 0 | 0
NE-HVAC-Chlr-AirCldScrewChlr-lt150tons-12.1EER-16.6IPLV | DEER2023 | D23 v0 |  | Any | MBT | Rec | CZ01 | Any | Cap-Tons | 181.23 | 199999 | None | 16.5 | 0.0182 | 0 | 16.5 | 0.0182 | 0 | 0 | 0 | 0 | 0 | 0 | 0 | DEER:HVAC_Chillers | Annual | 2023 |  | AirCldScrewChlr-0.95kwpton | AirCldScrewChlr-1.407kwpton | 1.188 | 1.188 | 1.105 | 0.95 | 1.407 | AirCldScrewChlr- | 0.95kwpton | 1.407kwpton |  | 1345477.1143 | 1361944.0857 | 13553.7965 | 13553.7965 | 195.8411 | 214.0389 | 1354052.9112 | 1354052.9112 | 1351062.1921 | 13553.7965 | 13553.7965 | 13553.7965 | 205.3182 | 205.3182 | 202.0132 | 2990.7191 | 3.3051 | 0 | 2990.7191 | 3.3051 | 0 | 0.035 | 6.343 | 6999.965 | 0.5775 | 0.000637 | 0 | 0.5775 | 0.000637 | 0 | 0 | 0 | 0 | 0 | 0 | 0
NE-HVAC-Chlr-AirCldScrewChlr-lt150tons-12.1EER-16.6IPLV | DEER2023 | D23 v0 |  | Any | MBT | Rec | CZ02 | Any | Cap-Tons | 295.14 | 199999 | None | 45.3 | 0.0302 | 0 | 45.3 | 0.0302 | 0 | 0 | 0 | 0 | 0 | 0 | 0 | DEER:HVAC_Chillers | Annual | 2023 |  | AirCldScrewChlr-0.95kwpton | AirCldScrewChlr-1.407kwpton | 1.188 | 1.188 | 1.105 | 0.95 | 1.407 | AirCldScrewChlr- | 0.95kwpton | 1.407kwpton |  | 1480524.4275 | 1554073.3048 | 10841.29 | 10841.29 | 264.9795 | 314.0963 | 1518827.7816 | 1518827.7816 | 1505469.8892 | 10841.29 | 10841.29 | 10841.29 | 290.5589 | 290.5589 | 281.6384 | 13357.8924 | 8.9206 | 0 | 13357.8924 | 8.9206 | 0 | 0.269 | 79.3927 | 53799.731 | 12.1857 | 0.0081238 | 0 | 12.1857 | 0.0081238 | 0 | 0 | 0 | 0 | 0 | 0 | 0
NE-HVAC-Chlr-AirCldScrewChlr-lt150tons-12.1EER-16.6IPLV | DEER2023 | D23 v0 |  | Any | MBT | Rec | CZ03 | Any | Cap-Tons | 230.74 | 199999 | None | 41.9 | 0.023 | 0 | 41.9 | 0.023 | 0 | 0 | 0 | 0 | 0 | 0 | 0 | DEER:HVAC_Chillers | Annual | 2023 |  | AirCldScrewChlr-0.95kwpton | AirCldScrewChlr-1.407kwpton | 1.188 | 1.188 | 1.105 | 0.95 | 1.407 | AirCldScrewChlr- | 0.95kwpton | 1.407kwpton |  | 1437364.7742 | 1490589.7876 | 9872.4876 | 9872.4876 | 221.1582 | 250.3443 | 1465083.7089 | 1465083.7089 | 1455417.0216 | 9872.4876 | 9872.4876 | 9872.4876 | 236.358 | 236.358 | 231.0572 | 9666.6873 | 5.3008 | 0 | 9666.6873 | 5.3008 | 0 | 1.045 | 241.1233 | 208998.955 | 43.7855 | 0.024035 | 0 | 43.7855 | 0.024035 | 0 | 0 | 0 | 0 | 0 | 0 | 0
NE-HVAC-Chlr-AirCldScrewChlr-lt150tons-12.1EER-16.6IPLV | DEER2023 | D23 v0 |  | Any | MBT | Rec | CZ04 | Any | Cap-Tons | 288.12 | 199999 | None | 56.9 | 0.0328 | 0 | 56.9 | 0.0328 | 0 | 0 | 0 | 0 | 0 | 0 | 0 | DEER:HVAC_Chillers | Annual | 2023 |  | AirCldScrewChlr-0.95kwpton | AirCldScrewChlr-1.407kwpton | 1.188 | 1.188 | 1.105 | 0.95 | 1.407 | AirCldScrewChlr- | 0.95kwpton | 1.407kwpton |  | 1522140.5 | 1612406.75 | 8962.8416 | 8962.8416 | 271.0582 | 323.025 | 1569150.0569 | 1569150.0569 | 1552755.9677 | 8962.8416 | 8962.8416 | 8962.8416 | 298.1219 | 298.1219 | 288.6837 | 16394.0892 | 9.4382 | 0 | 16394.0892 | 9.4382 | 0 | 0.796 | 229.3435 | 159199.204 | 45.2924 | 0.026109 | 0 | 45.2924 | 0.026109 | 0 | 0 | 0 | 0 | 0 | 0 | 0
NE-HVAC-Chlr-AirCldScrewChlr-lt150tons-12.1EER-16.6IPLV | DEER2023 | D23 v0 |  | Any | MBT | Rec | CZ05 | Any | Cap-Tons | 224.06 | 199999 | None | 50.7 | 0.0187 | 0 | 50.7 | 0.0187 | 0 | 0 | 0 | 0 | 0 | 0 | 0 | DEER:HVAC_Chillers | Annual | 2023 |  | AirCldScrewChlr-0.95kwpton | AirCldScrewChlr-1.407kwpton | 1.188 | 1.188 | 1.105 | 0.95 | 1.407 | AirCldScrewChlr- | 0.95kwpton | 1.407kwpton |  | 1459325.2105 | 1521899.3684 | 9706.4445 | 9706.4445 | 207.9383 | 231.0558 | 1491913.0652 | 1491913.0652 | 1480548.3932 | 9706.4445 | 9706.4445 | 9706.4445 | 219.9776 | 219.9776 | 215.779 | 11364.672 | 4.1986 | 0 | 11364.672 | 4.1986 | 0 | 0.129 | 28.9037 | 25799.871 | 6.5403 | 0.0024123 | 0 | 6.5403 | 0.0024123 | 0 | 0 | 0 | 0 | 0 | 0 | 0
NE-HVAC-Chlr-AirCldScrewChlr-lt150tons-12.1EER-16.6IPLV | DEER2023 | D23 v0 |  | Any | MBT | Rec | CZ06 | Any | Cap-Tons | 310.15 | 199999 | None | 70.6 | 0.0227 | 0 | 70.6 | 0.0227 | 0 | 0 | 0 | 0 | 0 | 0 | 0 | DEER:HVAC_Chillers | Annual | 2023 |  | AirCldScrewChlr-0.95kwpton | AirCldScrewChlr-1.407kwpton | 1.188 | 1.188 | 1.105 | 0.95 | 1.407 | AirCldScrewChlr- | 0.95kwpton | 1.407kwpton |  | 1593132.6871 | 1713732.0245 | 7762.8025 | 7762.8025 | 241.041 | 279.8719 | 1655939.3442 | 1655939.3442 | 1634036.1823 | 7762.8025 | 7762.8025 | 7762.8025 | 261.2637 | 261.2637 | 254.2112 | 21903.1619 | 7.0524 | 0 | 21903.1619 | 7.0524 | 0 | 3.123 | 968.5984 | 624596.877 | 220.4838 | 0.070892 | 0 | 220.4838 | 0.070892 | 0 | 0 | 0 | 0 | 0 | 0 | 0
NE-HVAC-Chlr-AirCldScrewChlr-lt150tons-12.1EER-16.6IPLV | DEER2023 | D23 v0 |  | Any | MBT | Rec | CZ07 | Any | Cap-Tons | 309.9 | 199999 | None | 60.6 | 0.0196 | 0 | 60.6 | 0.0196 | 0 | 0 | 0 | 0 | 0 | 0 | 0 | DEER:HVAC_Chillers | Annual | 2023 |  | AirCldScrewChlr-0.95kwpton | AirCldScrewChlr-1.407kwpton | 1.188 | 1.188 | 1.105 | 0.95 | 1.407 | AirCldScrewChlr- | 0.95kwpton | 1.407kwpton |  | 1553844.0263 | 1657266.5429 | 7310.6261 | 7310.6261 | 229.7108 | 263.1214 | 1607705.2056 | 1607705.2056 | 1588921.6851 | 7310.6261 | 7310.6261 | 7310.6261 | 247.1106 | 247.1106 | 241.0426 | 18783.5205 | 6.068 | 0 | 18783.5205 | 6.068 | 0 | 1.142 | 353.9058 | 228398.858 | 69.2052 | 0.022383 | 0 | 69.2052 | 0.022383 | 0 | 0 | 0 | 0 | 0 | 0 | 0
NE-HVAC-Chlr-AirCldScrewChlr-lt150tons-12.1EER-16.6IPLV | DEER2023 | D23 v0 |  | Any | MBT | Rec | CZ08 | Any | Cap-Tons | 343.48 | 199999 | None | 72.2 | 0.0232 | 0 | 72.2 | 0.0232 | 0 | 0 | 0 | 0 | 0 | 0 | 0 | DEER:HVAC_Chillers | Annual | 2023 |  | AirCldScrewChlr-0.95kwpton | AirCldScrewChlr-1.407kwpton | 1.188 | 1.188 | 1.105 | 0.95 | 1.407 | AirCldScrewChlr- | 0.95kwpton | 1.407kwpton |  | 1629963.3218 | 1766568.4707 | 7368.5471 | 7368.5471 | 252.693 | 296.523 | 1701105.6094 | 1701105.6094 | 1676295.4839 | 7368.5471 | 7368.5471 | 7368.5471 | 275.5191 | 275.5191 | 267.5587 | 24810.1255 | 7.9604 | 0 | 24810.1255 | 7.9604 | 0 | 4.568 | 1569.0166 | 913595.432 | 329.8096 | 0.10598 | 0 | 329.8096 | 0.10598 | 0 | 0 | 0 | 0 | 0 | 0 | 0
NE-HVAC-Chlr-AirCldScrewChlr-lt150tons-12.1EER-16.6IPLV | DEER2023 | D23 v0 |  | Any | MBT | Rec | CZ09 | Any | Cap-Tons | 373.81 | 199999 | None | 60.7 | 0.0261 | 0 | 60.7 | 0.0261 | 0 | 0 | 0 | 0 | 0 | 0 | 0 | DEER:HVAC_Chillers | Annual | 2023 |  | AirCldScrewChlr-0.95kwpton | AirCldScrewChlr-1.407kwpton | 1.188 | 1.188 | 1.105 | 0.95 | 1.407 | AirCldScrewChlr- | 0.95kwpton | 1.407kwpton |  | 1601509.3237 | 1726422.8449 | 7612.4163 | 7612.4163 | 274.4529 | 328.1335 | 1666562.7549 | 1666562.7549 | 1643876.0541 | 7612.4163 | 7612.4163 | 7612.4163 | 302.4091 | 302.4091 | 292.6596 | 22686.7008 | 9.7494 | 0 | 22686.7008 | 9.7494 | 0 | 2.958 | 1105.73 | 591597.042 | 179.5506 | 0.077204 | 0 | 179.5506 | 0.077204 | 0 | 0 | 0 | 0 | 0 | 0 | 0
NE-HVAC-Chlr-AirCldScrewChlr-lt150tons-12.1EER-16.6IPLV | DEER2023 | D23 v0 |  | Any | MBT | Rec | CZ10 | Any | Cap-Tons | 349.13 | 199999 | None | 71.5 | 0.0304 | 0 | 71.5 | 0.0304 | 0 | 0 | 0 | 0 | 0 | 0 | 0 | DEER:HVAC_Chillers | Annual | 2023 |  | AirCldScrewChlr-0.95kwpton | AirCldScrewChlr-1.407kwpton | 1.188 | 1.188 | 1.105 | 0.95 | 1.407 | AirCldScrewChlr- | 0.95kwpton | 1.407kwpton |  | 1630471.4331 | 1767943.0772 | 7919.2486 | 7919.2486 | 286.0958 | 344.5954 | 1702064.9808 | 1702064.9808 | 1677097.4831 | 7919.2486 | 7919.2486 | 7919.2486 | 316.5617 | 316.5617 | 305.937 | 24967.4977 | 10.6246 | 0 | 24967.4977 | 10.6246 | 0 | 6.427 | 2243.8585 | 1285393.573 | 459.5305 | 0.19538 | 0 | 459.5305 | 0.19538 | 0 | 0 | 0 | 0 | 0 | 0 | 0
NE-HVAC-Chlr-AirCldScrewChlr-lt150tons-12.1EER-16.6IPLV | DEER2023 | D23 v0 |  | Any | MBT | Rec | CZ11 | Any | Cap-Tons | 354.56 | 199999 | None | 65.1 | 0.0416 | 0 | 65.1 | 0.0416 | 0 | 0 | 0 | 0 | 0 | 0 | 0 | DEER:HVAC_Chillers | Annual | 2023 |  | AirCldScrewChlr-0.95kwpton | AirCldScrewChlr-1.407kwpton | 1.188 | 1.188 | 1.105 | 0.95 | 1.407 | AirCldScrewChlr- | 0.95kwpton | 1.407kwpton |  | 1604542.75 | 1731722.75 | 9994.6512 | 9994.6512 | 336.5457 | 417.777 | 1670776.5356 | 1670776.5356 | 1647678.1986 | 9994.6512 | 9994.6512 | 9994.6512 | 378.85 | 378.85 | 364.0968 | 23098.337 | 14.7532 | 0 | 23098.337 | 14.7532 | 0 | 0.324 | 114.8774 | 64799.676 | 21.0924 | 0.013478 | 0 | 21.0924 | 0.013478 | 0 | 0 | 0 | 0 | 0 | 0 | 0
NE-HVAC-Chlr-AirCldScrewChlr-lt150tons-12.1EER-16.6IPLV | DEER2023 | D23 v0 |  | Any | MBT | Rec | CZ12 | Any | Cap-Tons | 334.67 | 199999 | None | 55.5 | 0.0385 | 0 | 55.5 | 0.0385 | 0 | 0 | 0 | 0 | 0 | 0 | 0 | DEER:HVAC_Chillers | Annual | 2023 |  | AirCldScrewChlr-0.95kwpton | AirCldScrewChlr-1.407kwpton | 1.188 | 1.188 | 1.105 | 0.95 | 1.407 | AirCldScrewChlr- | 0.95kwpton | 1.407kwpton |  | 1547653.25 | 1649846 | 9945.8968 | 9945.8968 | 313.4708 | 384.4805 | 1600873.9819 | 1600873.9819 | 1582313.8107 | 9945.8968 | 9945.8968 | 9945.8968 | 350.4518 | 350.4518 | 337.555 | 18560.1712 | 12.8967 | 0 | 18560.1712 | 12.8967 | 0 | 1.04 | 348.0568 | 207998.96 | 57.72 | 0.04004 | 0 | 57.72 | 0.04004 | 0 | 0 | 0 | 0 | 0 | 0 | 0
NE-HVAC-Chlr-AirCldScrewChlr-lt150tons-12.1EER-16.6IPLV | DEER2023 | D23 v0 |  | Any | MBT | Rec | CZ13 | Any | Cap-Tons | 362.34 | 199999 | None | 69.2 | 0.0409 | 0 | 69.2 | 0.0409 | 0 | 0 | 0 | 0 | 0 | 0 | 0 | DEER:HVAC_Chillers | Annual | 2023 |  | AirCldScrewChlr-0.95kwpton | AirCldScrewChlr-1.407kwpton | 1.188 | 1.188 | 1.105 | 0.95 | 1.407 | AirCldScrewChlr- | 0.95kwpton | 1.407kwpton |  | 1631562.7119 | 1769570.1317 | 9279.2801 | 9279.2801 | 336.7535 | 418.3994 | 1703435.285 | 1703435.285 | 1678370.4801 | 9279.2801 | 9279.2801 | 9279.2801 | 379.2737 | 379.2737 | 364.4452 | 25064.8049 | 14.8285 | 0 | 25064.8049 | 14.8285 | 0 | 1.213 | 439.5184 | 242598.787 | 83.9396 | 0.049612 | 0 | 83.9396 | 0.049612 | 0 | 0 | 0 | 0 | 0 | 0 | 0
NE-HVAC-Chlr-AirCldScrewChlr-lt150tons-12.1EER-16.6IPLV | DEER2023 | D23 v0 |  | Any | MBT | Rec | CZ14 | Any | Cap-Tons | 373.76 | 199999 | None | 63.7 | 0.0352 | 0 | 63.7 | 0.0352 | 0 | 0 | 0 | 0 | 0 | 0 | 0 | DEER:HVAC_Chillers | Annual | 2023 |  | AirCldScrewChlr-0.95kwpton | AirCldScrewChlr-1.407kwpton | 1.188 | 1.188 | 1.105 | 0.95 | 1.407 | AirCldScrewChlr- | 0.95kwpton | 1.407kwpton |  | 1614875.6379 | 1745956.5967 | 10214.1574 | 10214.1574 | 316.5586 | 389.0337 | 1683140.995 | 1683140.995 | 1659334.1688 | 10214.1574 | 10214.1574 | 10214.1574 | 354.3028 | 354.3028 | 341.1399 | 23806.8262 | 13.1629 | 0 | 23806.8262 | 13.1629 | 0 | 0.989 | 369.6486 | 197799.011 | 62.9993 | 0.034813 | 0 | 62.9993 | 0.034813 | 0 | 0 | 0 | 0 | 0 | 0 | 0
NE-HVAC-Chlr-AirCldScrewChlr-lt150tons-12.1EER-16.6IPLV | DEER2023 | D23 v0 |  | Any | MBT | Rec | CZ15 | Any | Cap-Tons | 462.57 | 199999 | None | 94.9 | 0.041 | 0 | 94.9 | 0.041 | 0 | 0 | 0 | 0 | 0 | 0 | 0 | DEER:HVAC_Chillers | Annual | 2023 |  | AirCldScrewChlr-0.95kwpton | AirCldScrewChlr-1.407kwpton | 1.188 | 1.188 | 1.105 | 0.95 | 1.407 | AirCldScrewChlr- | 0.95kwpton | 1.407kwpton |  | 1872612 | 2114399.5 | 6592.8027 | 6592.8027 | 386.7128 | 491.0648 | 1998531.9672 | 1998531.9672 | 1954618.7013 | 6592.8027 | 6592.8027 | 6592.8027 | 441.058 | 441.058 | 422.1057 | 43913.2659 | 18.9523 | 0 | 43913.2659 | 18.9523 | 0 | 2.133 | 986.6618 | 426597.867 | 202.4217 | 0.087453 | 0 | 202.4217 | 0.087453 | 0 | 0 | 0 | 0 | 0 | 0 | 0
NE-HVAC-Chlr-AirCldScrewChlr-lt150tons-12.1EER-16.6IPLV | DEER2023 | D23 v0 |  | Any | MBT | Rec | CZ16 | Any | Cap-Tons | 232.66 | 199999 | None | 37.3 | 0.0268 | 0 | 37.3 | 0.0268 | 0 | 0 | 0 | 0 | 0 | 0 | 0 | DEER:HVAC_Chillers | Annual | 2023 |  | AirCldScrewChlr-0.95kwpton | AirCldScrewChlr-1.407kwpton | 1.188 | 1.188 | 1.105 | 0.95 | 1.407 | AirCldScrewChlr- | 0.95kwpton | 1.407kwpton |  | 1417046.215 | 1464840.759 | 18309.5428 | 18309.5428 | 232.6873 | 266.9965 | 1441937.0278 | 1441937.0278 | 1433256.6183 | 18309.5428 | 18309.5428 | 18309.5428 | 250.5551 | 250.5551 | 244.3239 | 8680.4095 | 6.2312 | 0 | 8680.4095 | 6.2312 | 0 | 0.675 | 157.0455 | 134999.325 | 25.1775 | 0.01809 | 0 | 25.1775 | 0.01809 | 0 | 0 | 0 | 0 | 0 | 0 | 0
NE-HVAC-Chlr-AirCldScrewChlr-lt150tons-12.1EER-16.6IPLV | DEER2023 | D23 v0 |  | Any | Nrs | Ex | CZ01 | Any | Cap-Tons | 64.57 | 60655 | None | 19.5 | 0.0452 | 0 | 10.5 | 0.0242 | 0 | 0 | 0 | 0 | 0 | 0 | 0 | DEER:HVAC_Chillers | Annual | 2023 |  | AirCldScrewChlr-0.95kwpton | AirCldScrewChlr-1.407kwpton | 1.26 | 1.188 | 1.105 | 0.95 | 1.407 | AirCldScrewChlr- | 0.95kwpton | 1.407kwpton |  | 733156.2704 | 736877.4973 | 24800.0391 | 24800.0391 | 121.9285 | 130.5357 | 735680.5162 | 735094.2398 | 734418.3933 | 24800.0391 | 24800.0391 | 24800.0391 | 127.7671 | 126.411 | 124.8478 | 1262.1229 | 2.9193 | 0 | 675.8465 | 1.5632 | 0 | 0.141 | 9.1044 | 8552.355 | 2.7495 | 0.0063732 | 0 | 1.4805 | 0.0034122 | 0 | 0 | 0 | 0 | 0 | 0 | 0
NE-HVAC-Chlr-AirCldScrewChlr-lt150tons-12.1EER-16.6IPLV | DEER2023 | D23 v0 |  | Any | Nrs | Ex | CZ02 | Any | Cap-Tons | 102.76 | 60655 | None | 109 | 0.0889 | 0 | 58.3 | 0.0476 | 0 | 0 | 0 | 0 | 0 | 0 | 0 | DEER:HVAC_Chillers | Annual | 2023 |  | AirCldScrewChlr-0.95kwpton | AirCldScrewChlr-1.407kwpton | 1.26 | 1.188 | 1.105 | 0.95 | 1.407 | AirCldScrewChlr- | 0.95kwpton | 1.407kwpton |  | 800038.5756 | 832998.0511 | 17992.8955 | 17992.8955 | 161.7782 | 188.6994 | 822396.2067 | 817203.4666 | 811217.3912 | 17992.8955 | 17992.8955 | 17992.8955 | 180.0399 | 175.7984 | 170.909 | 11178.8155 | 9.1308 | 0 | 5986.0754 | 4.8894 | 0 | 1.019 | 104.7124 | 61807.445 | 111.071 | 0.090589 | 0 | 59.4077 | 0.048504 | 0 | 0 | 0 | 0 | 0 | 0 | 0
NE-HVAC-Chlr-AirCldScrewChlr-lt150tons-12.1EER-16.6IPLV | DEER2023 | D23 v0 |  | Any | Nrs | Ex | CZ03 | Any | Cap-Tons | 89.42 | 60655 | None | 84 | 0.067 | 0 | 45 | 0.0359 | 0 | 0 | 0 | 0 | 0 | 0 | 0 | DEER:HVAC_Chillers | Annual | 2023 |  | AirCldScrewChlr-0.95kwpton | AirCldScrewChlr-1.407kwpton | 1.26 | 1.188 | 1.105 | 0.95 | 1.407 | AirCldScrewChlr- | 0.95kwpton | 1.407kwpton |  | 768326.2153 | 790468.8928 | 14183.0653 | 14183.0653 | 140.294 | 157.963 | 783346.4123 | 779857.8504 | 775836.3138 | 14183.0653 | 14183.0653 | 14183.0653 | 152.2796 | 149.4958 | 146.2868 | 7510.0985 | 5.9928 | 0 | 4021.5366 | 3.209 | 0 | 2.179 | 194.8462 | 132167.245 | 183.036 | 0.14599 | 0 | 98.055 | 0.078226 | 0 | 0 | 0 | 0 | 0 | 0 | 0
NE-HVAC-Chlr-AirCldScrewChlr-lt150tons-12.1EER-16.6IPLV | DEER2023 | D23 v0 |  | Any | Nrs | Ex | CZ04 | Any | Cap-Tons | 116.36 | 60655 | None | 146 | 0.0961 | 0 | 78.1 | 0.0515 | 0 | 0 | 0 | 0 | 0 | 0 | 0 | DEER:HVAC_Chillers | Annual | 2023 |  | AirCldScrewChlr-0.95kwpton | AirCldScrewChlr-1.407kwpton | 1.26 | 1.188 | 1.105 | 0.95 | 1.407 | AirCldScrewChlr- | 0.95kwpton | 1.407kwpton |  | 845589.7294 | 895615.9705 | 13257.5783 | 13257.5783 | 175.2612 | 208.2435 | 879524.3787 | 871642.7827 | 862557.0541 | 13257.5783 | 13257.5783 | 13257.5783 | 197.6343 | 192.438 | 186.4478 | 16967.3247 | 11.1866 | 0 | 9085.7287 | 5.9902 | 0 | 1.448 | 168.4893 | 87828.44 | 211.408 | 0.13915 | 0 | 113.0888 | 0.074572 | 0 | 0 | 0 | 0 | 0 | 0 | 0
NE-HVAC-Chlr-AirCldScrewChlr-lt150tons-12.1EER-16.6IPLV | DEER2023 | D23 v0 |  | Any | Nrs | Ex | CZ05 | Any | Cap-Tons | 81.58 | 60655 | None | 111 | 0.0549 | 0 | 59.5 | 0.0294 | 0 | 0 | 0 | 0 | 0 | 0 | 0 | DEER:HVAC_Chillers | Annual | 2023 |  | AirCldScrewChlr-0.95kwpton | AirCldScrewChlr-1.407kwpton | 1.26 | 1.188 | 1.105 | 0.95 | 1.407 | AirCldScrewChlr- | 0.95kwpton | 1.407kwpton |  | 788446.0244 | 815177.6562 | 15422.3516 | 15422.3516 | 132.2191 | 145.4352 | 806579.0788 | 802367.5307 | 797512.5516 | 15422.3516 | 15422.3516 | 15422.3516 | 141.1841 | 139.1019 | 136.7016 | 9066.5272 | 4.4825 | 0 | 4854.9791 | 2.4003 | 0 | 0.524 | 42.7479 | 31783.22 | 58.164 | 0.028768 | 0 | 31.178 | 0.015406 | 0 | 0 | 0 | 0 | 0 | 0 | 0
NE-HVAC-Chlr-AirCldScrewChlr-lt150tons-12.1EER-16.6IPLV | DEER2023 | D23 v0 |  | Any | Nrs | Ex | CZ06 | Any | Cap-Tons | 117.13 | 60655 | None | 176 | 0.0696 | 0 | 94.1 | 0.0373 | 0 | 0 | 0 | 0 | 0 | 0 | 0 | DEER:HVAC_Chillers | Annual | 2023 |  | AirCldScrewChlr-0.95kwpton | AirCldScrewChlr-1.407kwpton | 1.26 | 1.188 | 1.105 | 0.95 | 1.407 | AirCldScrewChlr- | 0.95kwpton | 1.407kwpton |  | 881234.243 | 941926.4905 | 9770.878 | 9770.878 | 157.2414 | 181.2805 | 922404.0389 | 912842.0218 | 901819.141 | 9770.878 | 9770.878 | 9770.878 | 173.548 | 169.7607 | 165.3947 | 20584.898 | 8.1533 | 0 | 11022.8808 | 4.366 | 0 | 4.997 | 585.2986 | 303093.035 | 879.472 | 0.34779 | 0 | 470.2177 | 0.18639 | 0 | 0 | 0 | 0 | 0 | 0 | 0
NE-HVAC-Chlr-AirCldScrewChlr-lt150tons-12.1EER-16.6IPLV | DEER2023 | D23 v0 |  | Any | Nrs | Ex | CZ07 | Any | Cap-Tons | 109.71 | 60655 | None | 163 | 0.0576 | 0 | 87.4 | 0.0308 | 0 | 0 | 0 | 0 | 0 | 0 | 0 | DEER:HVAC_Chillers | Annual | 2023 |  | AirCldScrewChlr-0.95kwpton | AirCldScrewChlr-1.407kwpton | 1.26 | 1.188 | 1.105 | 0.95 | 1.407 | AirCldScrewChlr- | 0.95kwpton | 1.407kwpton |  | 861588.9471 | 914403.4383 | 8275.9698 | 8275.9698 | 144.7553 | 163.3837 | 897414.9696 | 889094.087 | 879501.9584 | 8275.9698 | 8275.9698 | 8275.9698 | 157.3916 | 154.4567 | 151.0735 | 17913.0112 | 6.3181 | 0 | 9592.1286 | 3.3833 | 0 | 1.846 | 202.5247 | 111969.13 | 300.898 | 0.10633 | 0 | 161.3404 | 0.056857 | 0 | 0 | 0 | 0 | 0 | 0 | 0
NE-HVAC-Chlr-AirCldScrewChlr-lt150tons-12.1EER-16.6IPLV | DEER2023 | D23 v0 |  | Any | Nrs | Ex | CZ08 | Any | Cap-Tons | 124.36 | 60655 | None | 205 | 0.0768 | 0 | 110 | 0.0411 | 0 | 0 | 0 | 0 | 0 | 0 | 0 | DEER:HVAC_Chillers | Annual | 2023 |  | AirCldScrewChlr-0.95kwpton | AirCldScrewChlr-1.407kwpton | 1.26 | 1.188 | 1.105 | 0.95 | 1.407 | AirCldScrewChlr- | 0.95kwpton | 1.407kwpton |  | 916422.9628 | 991573.999 | 9520.3237 | 9520.3237 | 166.7914 | 194.9351 | 967400.6898 | 955560.7016 | 941911.8263 | 9520.3237 | 9520.3237 | 9520.3237 | 185.8823 | 181.4483 | 176.3369 | 25488.8635 | 9.5454 | 0 | 13648.8753 | 5.1114 | 0 | 5.689 | 707.484 | 345066.295 | 1166.245 | 0.43692 | 0 | 625.79 | 0.23382 | 0 | 0 | 0 | 0 | 0 | 0 | 0
NE-HVAC-Chlr-AirCldScrewChlr-lt150tons-12.1EER-16.6IPLV | DEER2023 | D23 v0 |  | Any | Nrs | Ex | CZ09 | Any | Cap-Tons | 153.21 | 60655 | None | 166 | 0.0772 | 0 | 88.8 | 0.0413 | 0 | 0 | 0 | 0 | 0 | 0 | 0 | DEER:HVAC_Chillers | Annual | 2023 |  | AirCldScrewChlr-0.95kwpton | AirCldScrewChlr-1.407kwpton | 1.26 | 1.188 | 1.105 | 0.95 | 1.407 | AirCldScrewChlr- | 0.95kwpton | 1.407kwpton |  | 915284.2691 | 990229.7539 | 10136.0869 | 10136.0869 | 181.4475 | 216.3228 | 966122.563 | 954314.9592 | 940703.416 | 10136.0869 | 10136.0869 | 10136.0869 | 205.1047 | 199.6101 | 193.2761 | 25419.1469 | 11.8286 | 0 | 13611.5432 | 6.334 | 0 | 5.375 | 823.5038 | 326020.625 | 892.25 | 0.41495 | 0 | 477.3 | 0.22199 | 0 | 0 | 0 | 0 | 0 | 0 | 0
NE-HVAC-Chlr-AirCldScrewChlr-lt150tons-12.1EER-16.6IPLV | DEER2023 | D23 v0 |  | Any | Nrs | Ex | CZ10 | Any | Cap-Tons | 124.25 | 60655 | None | 188 | 0.0871 | 0 | 101 | 0.0466 | 0 | 0 | 0 | 0 | 0 | 0 | 0 | DEER:HVAC_Chillers | Annual | 2023 |  | AirCldScrewChlr-0.95kwpton | AirCldScrewChlr-1.407kwpton | 1.26 | 1.188 | 1.105 | 0.95 | 1.407 | AirCldScrewChlr- | 0.95kwpton | 1.407kwpton |  | 877736.5021 | 946591.1381 | 10541.467 | 10541.467 | 171.8083 | 203.7136 | 924443.148 | 913595.1528 | 901089.825 | 10541.467 | 10541.467 | 10541.467 | 193.4508 | 188.4242 | 182.6296 | 23353.3229 | 10.8213 | 0 | 12505.3278 | 5.7946 | 0 | 4.052 | 503.461 | 245774.06 | 761.776 | 0.35293 | 0 | 409.252 | 0.18882 | 0 | 0 | 0 | 0 | 0 | 0 | 0
NE-HVAC-Chlr-AirCldScrewChlr-lt150tons-12.1EER-16.6IPLV | DEER2023 | D23 v0 |  | Any | Nrs | Ex | CZ11 | Any | Cap-Tons | 133.07 | 60655 | None | 189 | 0.123 | 0 | 101 | 0.0658 | 0 | 0 | 0 | 0 | 0 | 0 | 0 | DEER:HVAC_Chillers | Annual | 2023 |  | AirCldScrewChlr-0.95kwpton | AirCldScrewChlr-1.407kwpton | 1.26 | 1.188 | 1.105 | 0.95 | 1.407 | AirCldScrewChlr- | 0.95kwpton | 1.407kwpton |  | 898171.2745 | 972442.9473 | 15796.657 | 15796.657 | 208.0601 | 256.2392 | 948552.4968 | 936851.0516 | 923361.8856 | 15796.657 | 15796.657 | 15796.657 | 240.7417 | 233.1512 | 224.4009 | 25190.6111 | 16.3408 | 0 | 13489.166 | 8.7502 | 0 | 0.918 | 122.1583 | 55681.29 | 173.502 | 0.11291 | 0 | 92.718 | 0.060404 | 0 | 0 | 0 | 0 | 0 | 0 | 0
NE-HVAC-Chlr-AirCldScrewChlr-lt150tons-12.1EER-16.6IPLV | DEER2023 | D23 v0 |  | Any | Nrs | Ex | CZ12 | Any | Cap-Tons | 120.54 | 60655 | None | 150 | 0.114 | 0 | 80.4 | 0.061 | 0 | 0 | 0 | 0 | 0 | 0 | 0 | DEER:HVAC_Chillers | Annual | 2023 |  | AirCldScrewChlr-0.95kwpton | AirCldScrewChlr-1.407kwpton | 1.26 | 1.188 | 1.105 | 0.95 | 1.407 | AirCldScrewChlr- | 0.95kwpton | 1.407kwpton |  | 846573.2963 | 899916.5772 | 15233.498 | 15233.498 | 190.7352 | 231.1903 | 882758.0164 | 874353.8233 | 864665.6563 | 15233.498 | 15233.498 | 15233.498 | 218.1774 | 211.8037 | 204.4563 | 18092.36 | 13.7211 | 0 | 9688.167 | 7.3474 | 0 | 2.681 | 323.1677 | 162616.055 | 402.15 | 0.30563 | 0 | 215.5524 | 0.16354 | 0 | 0 | 0 | 0 | 0 | 0 | 0
NE-HVAC-Chlr-AirCldScrewChlr-lt150tons-12.1EER-16.6IPLV | DEER2023 | D23 v0 |  | Any | Nrs | Ex | CZ13 | Any | Cap-Tons | 133.26 | 60655 | None | 210 | 0.119 | 0 | 113 | 0.0636 | 0 | 0 | 0 | 0 | 0 | 0 | 0 | DEER:HVAC_Chillers | Annual | 2023 |  | AirCldScrewChlr-0.95kwpton | AirCldScrewChlr-1.407kwpton | 1.26 | 1.188 | 1.105 | 0.95 | 1.407 | AirCldScrewChlr- | 0.95kwpton | 1.407kwpton |  | 918078.1625 | 1000763.1419 | 13810.7782 | 13810.7782 | 204.6331 | 251.3087 | 974166.4417 | 961139.4866 | 946122.3021 | 13810.7782 | 13810.7782 | 13810.7782 | 236.2949 | 228.9412 | 220.464 | 28044.1396 | 15.8309 | 0 | 15017.1844 | 8.4772 | 0 | 2.948 | 392.8505 | 178810.94 | 619.08 | 0.35081 | 0 | 333.124 | 0.18749 | 0 | 0 | 0 | 0 | 0 | 0 | 0
NE-HVAC-Chlr-AirCldScrewChlr-lt150tons-12.1EER-16.6IPLV | DEER2023 | D23 v0 |  | Any | Nrs | Ex | CZ14 | Any | Cap-Tons | 131.28 | 60655 | None | 191 | 0.108 | 0 | 102 | 0.0576 | 0 | 0 | 0 | 0 | 0 | 0 | 0 | DEER:HVAC_Chillers | Annual | 2023 |  | AirCldScrewChlr-0.95kwpton | AirCldScrewChlr-1.407kwpton | 1.26 | 1.188 | 1.105 | 0.95 | 1.407 | AirCldScrewChlr- | 0.95kwpton | 1.407kwpton |  | 892275.2723 | 966142.5312 | 16099.1622 | 16099.1622 | 193.1905 | 234.8046 | 942382.1656 | 930744.4355 | 917328.7189 | 16099.1622 | 16099.1622 | 16099.1622 | 221.4189 | 214.8626 | 207.3047 | 25053.4467 | 14.1142 | 0 | 13415.7166 | 7.5579 | 0 | 0.635 | 83.3628 | 38515.925 | 121.285 | 0.06858 | 0 | 64.77 | 0.036576 | 0 | 0 | 0 | 0 | 0 | 0 | 0
NE-HVAC-Chlr-AirCldScrewChlr-lt150tons-12.1EER-16.6IPLV | DEER2023 | D23 v0 |  | Any | Nrs | Ex | CZ15 | Any | Cap-Tons | 173.58 | 60655 | None | 280 | 0.118 | 0 | 150 | 0.0631 | 0 | 0 | 0 | 0 | 0 | 0 | 0 | DEER:HVAC_Chillers | Annual | 2023 |  | AirCldScrewChlr-0.95kwpton | AirCldScrewChlr-1.407kwpton | 1.26 | 1.188 | 1.105 | 0.95 | 1.407 | AirCldScrewChlr- | 0.95kwpton | 1.407kwpton |  | 1047539.987 | 1190877.5855 | 6403.5669 | 6403.5669 | 233.0237 | 293.301 | 1144771.1807 | 1122188.4519 | 1096155.5839 | 6403.5669 | 6403.5669 | 6403.5669 | 273.912 | 264.4154 | 253.4679 | 48615.5968 | 20.4441 | 0 | 26032.868 | 10.9475 | 0 | 0.772 | 134.0038 | 46825.66 | 216.16 | 0.091096 | 0 | 115.8 | 0.048713 | 0 | 0 | 0 | 0 | 0 | 0 | 0
NE-HVAC-Chlr-AirCldScrewChlr-lt150tons-12.1EER-16.6IPLV | DEER2023 | D23 v0 |  | Any | Nrs | Ex | CZ16 | Any | Cap-Tons | 80.32 | 60655 | None | 107 | 0.082 | 0 | 57.1 | 0.0439 | 0 | 0 | 0 | 0 | 0 | 0 | 0 | DEER:HVAC_Chillers | Annual | 2023 |  | AirCldScrewChlr-0.95kwpton | AirCldScrewChlr-1.407kwpton | 1.26 | 1.188 | 1.105 | 0.95 | 1.407 | AirCldScrewChlr- | 0.95kwpton | 1.407kwpton |  | 776832.6242 | 802083.9751 | 27929.2992 | 27929.2992 | 144.4561 | 163.8698 | 793961.5493 | 789983.2183 | 785397.0868 | 27929.2992 | 27929.2992 | 27929.2992 | 157.6251 | 154.5665 | 151.0406 | 8564.4626 | 6.5845 | 0 | 4586.1316 | 3.5259 | 0 | 0.513 | 41.2042 | 31116.015 | 54.891 | 0.042066 | 0 | 29.2923 | 0.022521 | 0 | 0 | 0 | 0 | 0 | 0 | 0
NE-HVAC-Chlr-AirCldScrewChlr-lt150tons-12.1EER-16.6IPLV | DEER2023 | D23 v0 |  | Any | Nrs | New | CZ01 | Any | Cap-Tons | 62.05 | 60655 | None | 5.6 | 0.0174 | 0 | 5.6 | 0.0174 | 0 | 0 | 0 | 0 | 0 | 0 | 0 | DEER:HVAC_Chillers | Annual | 2023 |  | AirCldScrewChlr-0.95kwpton | AirCldScrewChlr-1.407kwpton | 1.188 | 1.188 | 1.105 | 0.95 | 1.407 | AirCldScrewChlr- | 0.95kwpton | 1.407kwpton |  | 641960.375 | 643872.625 | 23791.4598 | 23791.4598 | 102.195 | 108.143 | 642956.2514 | 642956.2514 | 642608.9499 | 23791.4598 | 23791.4598 | 23791.4598 | 105.2926 | 105.2926 | 104.2124 | 347.3014 | 1.0803 | 0 | 347.3014 | 1.0803 | 0 | 0 | 0 | 0 | 0 | 0 | 0 | 0 | 0 | 0 | 0 | 0 | 0 | 0 | 0 | 0
NE-HVAC-Chlr-AirCldScrewChlr-lt150tons-12.1EER-16.6IPLV | DEER2023 | D23 v0 |  | Any | Nrs | New | CZ02 | Any | Cap-Tons | 100.12 | 60655 | None | 45.5 | 0.0404 | 0 | 45.5 | 0.0404 | 0 | 0 | 0 | 0 | 0 | 0 | 0 | DEER:HVAC_Chillers | Annual | 2023 |  | AirCldScrewChlr-0.95kwpton | AirCldScrewChlr-1.407kwpton | 1.188 | 1.188 | 1.105 | 0.95 | 1.407 | AirCldScrewChlr- | 0.95kwpton | 1.407kwpton |  | 692167.375 | 717230.3125 | 16360.2995 | 16360.2995 | 138.406 | 160.665 | 705219.8457 | 705219.8457 | 700667.9337 | 16360.2995 | 16360.2995 | 16360.2995 | 149.9982 | 149.9982 | 145.9556 | 4551.9121 | 4.0427 | 0 | 4551.9121 | 4.0427 | 0 | 0 | 0 | 0 | 0 | 0 | 0 | 0 | 0 | 0 | 0 | 0 | 0 | 0 | 0 | 0
NE-HVAC-Chlr-AirCldScrewChlr-lt150tons-12.1EER-16.6IPLV | DEER2023 | D23 v0 |  | Any | Nrs | New | CZ03 | Any | Cap-Tons | 79.94 | 60655 | None | 30.6 | 0.0299 | 0 | 30.6 | 0.0299 | 0 | 0 | 0 | 0 | 0 | 0 | 0 | DEER:HVAC_Chillers | Annual | 2023 |  | AirCldScrewChlr-0.95kwpton | AirCldScrewChlr-1.407kwpton | 1.188 | 1.188 | 1.105 | 0.95 | 1.407 | AirCldScrewChlr- | 0.95kwpton | 1.407kwpton |  | 667144.8125 | 680627.375 | 13932.5094 | 13932.5094 | 118.122 | 131.272 | 674166.3658 | 674166.3658 | 671717.6729 | 13932.5094 | 13932.5094 | 13932.5094 | 124.9704 | 124.9704 | 122.5821 | 2448.693 | 2.3883 | 0 | 2448.693 | 2.3883 | 0 | 0 | 0 | 0 | 0 | 0 | 0 | 0 | 0 | 0 | 0 | 0 | 0 | 0 | 0 | 0
NE-HVAC-Chlr-AirCldScrewChlr-lt150tons-12.1EER-16.6IPLV | DEER2023 | D23 v0 |  | Any | Nrs | New | CZ04 | Any | Cap-Tons | 96.34 | 60655 | None | 63.4 | 0.0475 | 0 | 63.4 | 0.0475 | 0 | 0 | 0 | 0 | 0 | 0 | 0 | DEER:HVAC_Chillers | Annual | 2023 |  | AirCldScrewChlr-0.95kwpton | AirCldScrewChlr-1.407kwpton | 1.188 | 1.188 | 1.105 | 0.95 | 1.407 | AirCldScrewChlr- | 0.95kwpton | 1.407kwpton |  | 710687.8125 | 744294.875 | 11388.4006 | 11388.4006 | 144.476 | 169.658 | 728189.9588 | 728189.9588 | 722086.2691 | 11388.4006 | 11388.4006 | 11388.4006 | 157.5905 | 157.5905 | 153.0169 | 6103.6897 | 4.5735 | 0 | 6103.6897 | 4.5735 | 0 | 0 | 0 | 0 | 0 | 0 | 0 | 0 | 0 | 0 | 0 | 0 | 0 | 0 | 0 | 0
NE-HVAC-Chlr-AirCldScrewChlr-lt150tons-12.1EER-16.6IPLV | DEER2023 | D23 v0 |  | Any | Nrs | New | CZ05 | Any | Cap-Tons | 77.41 | 60655 | None | 36.7 | 0.0216 | 0 | 36.7 | 0.0216 | 0 | 0 | 0 | 0 | 0 | 0 | 0 | DEER:HVAC_Chillers | Annual | 2023 |  | AirCldScrewChlr-0.95kwpton | AirCldScrewChlr-1.407kwpton | 1.188 | 1.188 | 1.105 | 0.95 | 1.407 | AirCldScrewChlr- | 0.95kwpton | 1.407kwpton |  | 671859 | 687521.375 | 14483.8502 | 14483.8502 | 109.192 | 118.396 | 680015.773 | 680015.773 | 677171.1841 | 14483.8502 | 14483.8502 | 14483.8502 | 113.9853 | 113.9853 | 112.3137 | 2844.5889 | 1.6716 | 0 | 2844.5889 | 1.6716 | 0 | 0 | 0 | 0 | 0 | 0 | 0 | 0 | 0 | 0 | 0 | 0 | 0 | 0 | 0 | 0
NE-HVAC-Chlr-AirCldScrewChlr-lt150tons-12.1EER-16.6IPLV | DEER2023 | D23 v0 |  | Any | Nrs | New | CZ06 | Any | Cap-Tons | 102.72 | 60655 | None | 69.9 | 0.031 | 0 | 69.9 | 0.031 | 0 | 0 | 0 | 0 | 0 | 0 | 0 | DEER:HVAC_Chillers | Annual | 2023 |  | AirCldScrewChlr-0.95kwpton | AirCldScrewChlr-1.407kwpton | 1.188 | 1.188 | 1.105 | 0.95 | 1.407 | AirCldScrewChlr- | 0.95kwpton | 1.407kwpton |  | 723123.375 | 762633.125 | 7998.6522 | 7998.6522 | 127.657 | 145.217 | 743699.5687 | 743699.5687 | 736523.8373 | 7998.6522 | 7998.6522 | 7998.6522 | 136.802 | 136.802 | 133.6128 | 7175.7314 | 3.1892 | 0 | 7175.7314 | 3.1892 | 0 | 0 | 0 | 0 | 0 | 0 | 0 | 0 | 0 | 0 | 0 | 0 | 0 | 0 | 0 | 0
NE-HVAC-Chlr-AirCldScrewChlr-lt150tons-12.1EER-16.6IPLV | DEER2023 | D23 v0 |  | Any | Nrs | New | CZ07 | Any | Cap-Tons | 103.43 | 60655 | None | 61.3 | 0.0237 | 0 | 61.3 | 0.0237 | 0 | 0 | 0 | 0 | 0 | 0 | 0 | DEER:HVAC_Chillers | Annual | 2023 |  | AirCldScrewChlr-0.95kwpton | AirCldScrewChlr-1.407kwpton | 1.188 | 1.188 | 1.105 | 0.95 | 1.407 | AirCldScrewChlr- | 0.95kwpton | 1.407kwpton |  | 713178.6875 | 748111.625 | 6831.7133 | 6831.7133 | 118.072 | 131.559 | 731371.3333 | 731371.3333 | 725026.8392 | 6831.7133 | 6831.7133 | 6831.7133 | 125.0959 | 125.0959 | 122.6464 | 6344.4941 | 2.4495 | 0 | 6344.4941 | 2.4495 | 0 | 0 | 0 | 0 | 0 | 0 | 0 | 0 | 0 | 0 | 0 | 0 | 0 | 0 | 0 | 0
NE-HVAC-Chlr-AirCldScrewChlr-lt150tons-12.1EER-16.6IPLV | DEER2023 | D23 v0 |  | Any | Nrs | New | CZ08 | Any | Cap-Tons | 112.05 | 60655 | None | 83.7 | 0.0339 | 0 | 83.7 | 0.0339 | 0 | 0 | 0 | 0 | 0 | 0 | 0 | DEER:HVAC_Chillers | Annual | 2023 |  | AirCldScrewChlr-0.95kwpton | AirCldScrewChlr-1.407kwpton | 1.188 | 1.188 | 1.105 | 0.95 | 1.407 | AirCldScrewChlr- | 0.95kwpton | 1.407kwpton |  | 749605.3125 | 801234.375 | 7642.2061 | 7642.2061 | 135.502 | 156.416 | 776493.0956 | 776493.0956 | 767116.2637 | 7642.2061 | 7642.2061 | 7642.2061 | 146.3938 | 146.3938 | 142.5954 | 9376.8319 | 3.7984 | 0 | 9376.8319 | 3.7984 | 0 | 0 | 0 | 0 | 0 | 0 | 0 | 0 | 0 | 0 | 0 | 0 | 0 | 0 | 0 | 0
NE-HVAC-Chlr-AirCldScrewChlr-lt150tons-12.1EER-16.6IPLV | DEER2023 | D23 v0 |  | Any | Nrs | New | CZ09 | Any | Cap-Tons | 128.75 | 60655 | None | 71.6 | 0.0369 | 0 | 71.6 | 0.0369 | 0 | 0 | 0 | 0 | 0 | 0 | 0 | DEER:HVAC_Chillers | Annual | 2023 |  | AirCldScrewChlr-0.95kwpton | AirCldScrewChlr-1.407kwpton | 1.188 | 1.188 | 1.105 | 0.95 | 1.407 | AirCldScrewChlr- | 0.95kwpton | 1.407kwpton |  | 747289.125 | 798075.3125 | 8027.0643 | 8027.0643 | 146.593 | 172.76 | 773737.9491 | 773737.9491 | 764514.1995 | 8027.0643 | 8027.0643 | 8027.0643 | 160.2205 | 160.2205 | 155.468 | 9223.7496 | 4.7524 | 0 | 9223.7496 | 4.7524 | 0 | 0 | 0 | 0 | 0 | 0 | 0 | 0 | 0 | 0 | 0 | 0 | 0 | 0 | 0 | 0
NE-HVAC-Chlr-AirCldScrewChlr-lt150tons-12.1EER-16.6IPLV | DEER2023 | D23 v0 |  | Any | Nrs | New | CZ10 | Any | Cap-Tons | 116.03 | 60655 | None | 88.5 | 0.0426 | 0 | 88.5 | 0.0426 | 0 | 0 | 0 | 0 | 0 | 0 | 0 | DEER:HVAC_Chillers | Annual | 2023 |  | AirCldScrewChlr-0.95kwpton | AirCldScrewChlr-1.407kwpton | 1.188 | 1.188 | 1.105 | 0.95 | 1.407 | AirCldScrewChlr- | 0.95kwpton | 1.407kwpton |  | 760187.1875 | 816740.625 | 9362.9363 | 9362.9363 | 148.969 | 176.172 | 789639.5248 | 789639.5248 | 779368.3315 | 9362.9363 | 9362.9363 | 9362.9363 | 163.136 | 163.136 | 158.1954 | 10271.1932 | 4.9406 | 0 | 10271.1932 | 4.9406 | 0 | 0 | 0 | 0 | 0 | 0 | 0 | 0 | 0 | 0 | 0 | 0 | 0 | 0 | 0 | 0
NE-HVAC-Chlr-AirCldScrewChlr-lt150tons-12.1EER-16.6IPLV | DEER2023 | D23 v0 |  | Any | Nrs | New | CZ11 | Any | Cap-Tons | 118.86 | 60655 | None | 91.1 | 0.0609 | 0 | 91.1 | 0.0609 | 0 | 0 | 0 | 0 | 0 | 0 | 0 | DEER:HVAC_Chillers | Annual | 2023 |  | AirCldScrewChlr-0.95kwpton | AirCldScrewChlr-1.407kwpton | 1.188 | 1.188 | 1.105 | 0.95 | 1.407 | AirCldScrewChlr- | 0.95kwpton | 1.407kwpton |  | 766887.375 | 826499.125 | 13472.9101 | 13472.9101 | 176.372 | 216.218 | 797932.4439 | 797932.4439 | 787105.8022 | 13472.9101 | 13472.9101 | 13472.9101 | 197.1233 | 197.1233 | 189.8865 | 10826.6417 | 7.2368 | 0 | 10826.6417 | 7.2368 | 0 | 0 | 0 | 0 | 0 | 0 | 0 | 0 | 0 | 0 | 0 | 0 | 0 | 0 | 0 | 0
NE-HVAC-Chlr-AirCldScrewChlr-lt150tons-12.1EER-16.6IPLV | DEER2023 | D23 v0 |  | Any | Nrs | New | CZ12 | Any | Cap-Tons | 110.28 | 60655 | None | 69.8 | 0.0561 | 0 | 69.8 | 0.0561 | 0 | 0 | 0 | 0 | 0 | 0 | 0 | DEER:HVAC_Chillers | Annual | 2023 |  | AirCldScrewChlr-0.95kwpton | AirCldScrewChlr-1.407kwpton | 1.188 | 1.188 | 1.105 | 0.95 | 1.407 | AirCldScrewChlr- | 0.95kwpton | 1.407kwpton |  | 729690.1875 | 772051.375 | 13590.3002 | 13590.3002 | 163.715 | 197.766 | 751751.3749 | 751751.3749 | 744057.7675 | 13590.3002 | 13590.3002 | 13590.3002 | 181.4483 | 181.4483 | 175.264 | 7693.6074 | 6.1843 | 0 | 7693.6074 | 6.1843 | 0 | 0 | 0 | 0 | 0 | 0 | 0 | 0 | 0 | 0 | 0 | 0 | 0 | 0 | 0 | 0
NE-HVAC-Chlr-AirCldScrewChlr-lt150tons-12.1EER-16.6IPLV | DEER2023 | D23 v0 |  | Any | Nrs | New | CZ13 | Any | Cap-Tons | 118.22 | 60655 | None | 103 | 0.0597 | 0 | 103 | 0.0597 | 0 | 0 | 0 | 0 | 0 | 0 | 0 | DEER:HVAC_Chillers | Annual | 2023 |  | AirCldScrewChlr-0.95kwpton | AirCldScrewChlr-1.407kwpton | 1.188 | 1.188 | 1.105 | 0.95 | 1.407 | AirCldScrewChlr- | 0.95kwpton | 1.407kwpton |  | 782218.125 | 848948.8125 | 11800.9306 | 11800.9306 | 173.744 | 212.591 | 816970.6493 | 816970.6493 | 804851.0715 | 11800.9306 | 11800.9306 | 11800.9306 | 193.975 | 193.975 | 186.9197 | 12119.5778 | 7.0554 | 0 | 12119.5778 | 7.0554 | 0 | 0 | 0 | 0 | 0 | 0 | 0 | 0 | 0 | 0 | 0 | 0 | 0 | 0 | 0 | 0
NE-HVAC-Chlr-AirCldScrewChlr-lt150tons-12.1EER-16.6IPLV | DEER2023 | D23 v0 |  | Any | Nrs | New | CZ14 | Any | Cap-Tons | 121.6 | 60655 | None | 90.3 | 0.0527 | 0 | 90.3 | 0.0527 | 0 | 0 | 0 | 0 | 0 | 0 | 0 | DEER:HVAC_Chillers | Annual | 2023 |  | AirCldScrewChlr-0.95kwpton | AirCldScrewChlr-1.407kwpton | 1.188 | 1.188 | 1.105 | 0.95 | 1.407 | AirCldScrewChlr- | 0.95kwpton | 1.407kwpton |  | 768578.625 | 829057.8125 | 14467.2102 | 14467.2102 | 166.387 | 201.691 | 800075.4447 | 800075.4447 | 789091.2597 | 14467.2102 | 14467.2102 | 14467.2102 | 184.7729 | 184.7729 | 178.361 | 10984.185 | 6.4119 | 0 | 10984.185 | 6.4119 | 0 | 0 | 0 | 0 | 0 | 0 | 0 | 0 | 0 | 0 | 0 | 0 | 0 | 0 | 0 | 0
NE-HVAC-Chlr-AirCldScrewChlr-lt150tons-12.1EER-16.6IPLV | DEER2023 | D23 v0 |  | Any | Nrs | New | CZ15 | Any | Cap-Tons | 156.36 | 60655 | None | 141 | 0.06 | 0 | 141 | 0.06 | 0 | 0 | 0 | 0 | 0 | 0 | 0 | DEER:HVAC_Chillers | Annual | 2023 |  | AirCldScrewChlr-0.95kwpton | AirCldScrewChlr-1.407kwpton | 1.188 | 1.188 | 1.105 | 0.95 | 1.407 | AirCldScrewChlr- | 0.95kwpton | 1.407kwpton |  | 899767.375 | 1021372 | 4999.1642 | 4999.1642 | 201.327 | 253.018 | 963097.5736 | 963097.5736 | 941011.8321 | 4999.1642 | 4999.1642 | 4999.1642 | 228.247 | 228.247 | 218.859 | 22085.7415 | 9.3881 | 0 | 22085.7415 | 9.3881 | 0 | 0 | 0 | 0 | 0 | 0 | 0 | 0 | 0 | 0 | 0 | 0 | 0 | 0 | 0 | 0
NE-HVAC-Chlr-AirCldScrewChlr-lt150tons-12.1EER-16.6IPLV | DEER2023 | D23 v0 |  | Any | Nrs | New | CZ16 | Any | Cap-Tons | 78.65 | 60655 | None | 45.2 | 0.0374 | 0 | 45.2 | 0.0374 | 0 | 0 | 0 | 0 | 0 | 0 | 0 | DEER:HVAC_Chillers | Annual | 2023 |  | AirCldScrewChlr-0.95kwpton | AirCldScrewChlr-1.407kwpton | 1.188 | 1.188 | 1.105 | 0.95 | 1.407 | AirCldScrewChlr- | 0.95kwpton | 1.407kwpton |  | 680668.375 | 700261.6875 | 26251.1002 | 26251.1002 | 125.081 | 141.282 | 690872.3321 | 690872.3321 | 687313.8092 | 26251.1002 | 26251.1002 | 26251.1002 | 133.5183 | 133.5183 | 130.5759 | 3558.5228 | 2.9424 | 0 | 3558.5228 | 2.9424 | 0 | 0 | 0 | 0 | 0 | 0 | 0 | 0 | 0 | 0 | 0 | 0 | 0 | 0 | 0 | 0
NE-HVAC-Chlr-AirCldScrewChlr-lt150tons-12.1EER-16.6IPLV | DEER2023 | D23 v0 |  | Any | Nrs | Old | CZ01 | Any | Cap-Tons | 83.44 | 60655 | None | 43.1 | 0.064 | 0 | 18.3 | 0.0272 | 0 | 0 | 0 | 0 | 0 | 0 | 0 | DEER:HVAC_Chillers | Annual | 2023 |  | AirCldScrewChlr-0.95kwpton | AirCldScrewChlr-1.407kwpton | 1.3 | 1.188 | 1.105 | 0.95 | 1.407 | AirCldScrewChlr- | 0.95kwpton | 1.407kwpton |  | 816491.7995 | 824912.5309 | 27588.7005 | 27588.7005 | 140.9987 | 153.5152 | 822940.9374 | 820877.2132 | 819347.8463 | 27588.7005 | 27588.7005 | 27588.7005 | 150.5847 | 147.5171 | 145.2439 | 3593.0911 | 5.3408 | 0 | 1529.367 | 2.2733 | 0 | 0.614 | 51.2322 | 37242.17 | 26.4634 | 0.039296 | 0 | 11.2362 | 0.016701 | 0 | 0 | 0 | 0 | 0 | 0 | 0
NE-HVAC-Chlr-AirCldScrewChlr-lt150tons-12.1EER-16.6IPLV | DEER2023 | D23 v0 |  | Any | Nrs | Old | CZ02 | Any | Cap-Tons | 130.81 | 60655 | None | 167 | 0.123 | 0 | 71.2 | 0.0523 | 0 | 0 | 0 | 0 | 0 | 0 | 0 | DEER:HVAC_Chillers | Annual | 2023 |  | AirCldScrewChlr-0.95kwpton | AirCldScrewChlr-1.407kwpton | 1.3 | 1.188 | 1.105 | 0.95 | 1.407 | AirCldScrewChlr- | 0.95kwpton | 1.407kwpton |  | 935469.4631 | 986768.8394 | 21951.1314 | 21951.1314 | 197.4089 | 235.0482 | 974757.8257 | 962185.5497 | 952868.5951 | 21951.1314 | 21951.1314 | 21951.1314 | 226.2355 | 217.011 | 210.175 | 21889.2306 | 16.0606 | 0 | 9316.9546 | 6.836 | 0 | 5.289 | 691.8541 | 320804.295 | 883.263 | 0.65055 | 0 | 376.5768 | 0.27661 | 0 | 0 | 0 | 0 | 0 | 0 | 0
NE-HVAC-Chlr-AirCldScrewChlr-lt150tons-12.1EER-16.6IPLV | DEER2023 | D23 v0 |  | Any | Nrs | Old | CZ03 | Any | Cap-Tons | 107.66 | 60655 | None | 129 | 0.0944 | 0 | 54.9 | 0.0402 | 0 | 0 | 0 | 0 | 0 | 0 | 0 | DEER:HVAC_Chillers | Annual | 2023 |  | AirCldScrewChlr-0.95kwpton | AirCldScrewChlr-1.407kwpton | 1.3 | 1.188 | 1.105 | 0.95 | 1.407 | AirCldScrewChlr- | 0.95kwpton | 1.407kwpton |  | 889011.6959 | 921552.1291 | 18007.5744 | 18007.5744 | 166.3676 | 190.1976 | 913933.2531 | 905958.3548 | 900048.3855 | 18007.5744 | 18007.5744 | 18007.5744 | 184.6182 | 178.778 | 174.45 | 13884.8676 | 10.1682 | 0 | 5909.9693 | 4.328 | 0 | 16.544 | 1781.127 | 1003476.32 | 2134.176 | 1.5618 | 0 | 908.2656 | 0.66507 | 0 | 0 | 0 | 0 | 0 | 0 | 0
NE-HVAC-Chlr-AirCldScrewChlr-lt150tons-12.1EER-16.6IPLV | DEER2023 | D23 v0 |  | Any | Nrs | Old | CZ04 | Any | Cap-Tons | 136.9 | 60655 | None | 208 | 0.129 | 0 | 88.5 | 0.055 | 0 | 0 | 0 | 0 | 0 | 0 | 0 | DEER:HVAC_Chillers | Annual | 2023 |  | AirCldScrewChlr-0.95kwpton | AirCldScrewChlr-1.407kwpton | 1.3 | 1.188 | 1.105 | 0.95 | 1.407 | AirCldScrewChlr- | 0.95kwpton | 1.407kwpton |  | 979214.8528 | 1045935.9136 | 16883.3434 | 16883.3434 | 205.2129 | 246.6598 | 1030314.1335 | 1013962.3637 | 1001844.5342 | 16883.3434 | 16883.3434 | 16883.3434 | 236.9556 | 226.798 | 219.2704 | 28469.5993 | 17.6852 | 0 | 12117.8294 | 7.5275 | 0 | 7.099 | 971.8531 | 430589.845 | 1476.592 | 0.91577 | 0 | 628.2615 | 0.39044 | 0 | 0 | 0 | 0 | 0 | 0 | 0
NE-HVAC-Chlr-AirCldScrewChlr-lt150tons-12.1EER-16.6IPLV | DEER2023 | D23 v0 |  | Any | Nrs | Old | CZ05 | Any | Cap-Tons | 94.43 | 60655 | None | 164 | 0.0778 | 0 | 69.9 | 0.0331 | 0 | 0 | 0 | 0 | 0 | 0 | 0 | DEER:HVAC_Chillers | Annual | 2023 |  | AirCldScrewChlr-0.95kwpton | AirCldScrewChlr-1.407kwpton | 1.3 | 1.188 | 1.105 | 0.95 | 1.407 | AirCldScrewChlr- | 0.95kwpton | 1.407kwpton |  | 896344.6085 | 932710.7536 | 18299.2538 | 18299.2538 | 152.2862 | 169.5027 | 924196.142 | 915283.6512 | 908678.859 | 18299.2538 | 18299.2538 | 18299.2538 | 165.4717 | 161.2524 | 158.1255 | 15517.283 | 7.3462 | 0 | 6604.7922 | 3.1269 | 0 | 2.773 | 261.8544 | 168196.315 | 454.772 | 0.21574 | 0 | 193.8327 | 0.091786 | 0 | 0 | 0 | 0 | 0 | 0 | 0
NE-HVAC-Chlr-AirCldScrewChlr-lt150tons-12.1EER-16.6IPLV | DEER2023 | D23 v0 |  | Any | Nrs | Old | CZ06 | Any | Cap-Tons | 131.96 | 60655 | None | 249 | 0.095 | 0 | 106 | 0.0404 | 0 | 0 | 0 | 0 | 0 | 0 | 0 | DEER:HVAC_Chillers | Annual | 2023 |  | AirCldScrewChlr-0.95kwpton | AirCldScrewChlr-1.407kwpton | 1.3 | 1.188 | 1.105 | 0.95 | 1.407 | AirCldScrewChlr- | 0.95kwpton | 1.407kwpton |  | 1011883.1419 | 1088969.3628 | 12263.0094 | 12263.0094 | 179.7064 | 209.0886 | 1070920.729 | 1052028.7012 | 1038028.3591 | 12263.0094 | 12263.0094 | 12263.0094 | 202.2092 | 195.0083 | 189.6719 | 32892.37 | 12.5373 | 0 | 14000.3421 | 5.3364 | 0 | 27.065 | 3571.4974 | 1641627.575 | 6739.185 | 2.5712 | 0 | 2868.89 | 1.0934 | 0 | 0 | 0 | 0 | 0 | 0 | 0
NE-HVAC-Chlr-AirCldScrewChlr-lt150tons-12.1EER-16.6IPLV | DEER2023 | D23 v0 |  | Any | Nrs | Old | CZ07 | Any | Cap-Tons | 122.6 | 60655 | None | 238 | 0.081 | 0 | 101 | 0.0345 | 0 | 0 | 0 | 0 | 0 | 0 | 0 | DEER:HVAC_Chillers | Annual | 2023 |  | AirCldScrewChlr-0.95kwpton | AirCldScrewChlr-1.407kwpton | 1.3 | 1.188 | 1.105 | 0.95 | 1.407 | AirCldScrewChlr- | 0.95kwpton | 1.407kwpton |  | 991372.3327 | 1059639.2797 | 10681.5319 | 10681.5319 | 166.1434 | 189.4037 | 1043655.5525 | 1026924.9221 | 1014526.33 | 10681.5319 | 10681.5319 | 10681.5319 | 183.9576 | 178.257 | 174.0325 | 29129.2225 | 9.9251 | 0 | 12398.5921 | 4.2245 | 0 | 10.755 | 1318.563 | 652344.525 | 2559.69 | 0.87115 | 0 | 1086.255 | 0.37105 | 0 | 0 | 0 | 0 | 0 | 0 | 0
NE-HVAC-Chlr-AirCldScrewChlr-lt150tons-12.1EER-16.6IPLV | DEER2023 | D23 v0 |  | Any | Nrs | Old | CZ08 | Any | Cap-Tons | 139.48 | 60655 | None | 290 | 0.104 | 0 | 123 | 0.0444 | 0 | 0 | 0 | 0 | 0 | 0 | 0 | DEER:HVAC_Chillers | Annual | 2023 |  | AirCldScrewChlr-0.95kwpton | AirCldScrewChlr-1.407kwpton | 1.3 | 1.188 | 1.105 | 0.95 | 1.407 | AirCldScrewChlr- | 0.95kwpton | 1.407kwpton |  | 1056992.7435 | 1151791.0247 | 12117.9918 | 12117.9918 | 191.0205 | 225.1509 | 1129595.3658 | 1106362.5267 | 1089145.3334 | 12117.9918 | 12117.9918 | 12117.9918 | 217.1597 | 208.7952 | 202.5964 | 40450.0324 | 14.5633 | 0 | 17217.1933 | 6.1987 | 0 | 30.552 | 4261.393 | 1853131.56 | 8860.08 | 3.1774 | 0 | 3757.896 | 1.3565 | 0 | 0 | 0 | 0 | 0 | 0 | 0
NE-HVAC-Chlr-AirCldScrewChlr-lt150tons-12.1EER-16.6IPLV | DEER2023 | D23 v0 |  | Any | Nrs | Old | CZ09 | Any | Cap-Tons | 174.49 | 60655 | None | 235 | 0.105 | 0 | 100 | 0.0446 | 0 | 0 | 0 | 0 | 0 | 0 | 0 | DEER:HVAC_Chillers | Annual | 2023 |  | AirCldScrewChlr-0.95kwpton | AirCldScrewChlr-1.407kwpton | 1.3 | 1.188 | 1.105 | 0.95 | 1.407 | AirCldScrewChlr- | 0.95kwpton | 1.407kwpton |  | 1069901.6786 | 1166145.0761 | 13351.5122 | 13351.5122 | 211.173 | 253.9954 | 1143611.064 | 1120024.0606 | 1102544.4064 | 13351.5122 | 13351.5122 | 13351.5122 | 243.9691 | 233.4744 | 225.697 | 41066.6576 | 18.2721 | 0 | 17479.6543 | 7.7774 | 0 | 25.651 | 4475.843 | 1555861.405 | 6027.985 | 2.6934 | 0 | 2565.1 | 1.144 | 0 | 0 | 0 | 0 | 0 | 0 | 0
NE-HVAC-Chlr-AirCldScrewChlr-lt150tons-12.1EER-16.6IPLV | DEER2023 | D23 v0 |  | Any | Nrs | Old | CZ10 | Any | Cap-Tons | 159.4 | 60655 | None | 276 | 0.119 | 0 | 117 | 0.0505 | 0 | 0 | 0 | 0 | 0 | 0 | 0 | DEER:HVAC_Chillers | Annual | 2023 |  | AirCldScrewChlr-0.95kwpton | AirCldScrewChlr-1.407kwpton | 1.3 | 1.188 | 1.105 | 0.95 | 1.407 | AirCldScrewChlr- | 0.95kwpton | 1.407kwpton |  | 1072582.6173 | 1175627.8585 | 14732.2925 | 14732.2925 | 212.853 | 257.1748 | 1151501.2922 | 1126247.3162 | 1107532.3162 | 14732.2925 | 14732.2925 | 14732.2925 | 246.7975 | 235.9352 | 227.8856 | 43968.976 | 18.9119 | 0 | 18715 | 8.0497 | 0 | 15.62 | 2489.828 | 947431.1 | 4311.12 | 1.8588 | 0 | 1827.54 | 0.78881 | 0 | 0 | 0 | 0 | 0 | 0 | 0
NE-HVAC-Chlr-AirCldScrewChlr-lt150tons-12.1EER-16.6IPLV | DEER2023 | D23 v0 |  | Any | Nrs | Old | CZ11 | Any | Cap-Tons | 164.74 | 60655 | None | 271 | 0.163 | 0 | 115 | 0.0695 | 0 | 0 | 0 | 0 | 0 | 0 | 0 | DEER:HVAC_Chillers | Annual | 2023 |  | AirCldScrewChlr-0.95kwpton | AirCldScrewChlr-1.407kwpton | 1.3 | 1.188 | 1.105 | 0.95 | 1.407 | AirCldScrewChlr- | 0.95kwpton | 1.407kwpton |  | 1071508.2186 | 1176087.3108 | 19972.7725 | 19972.7725 | 253.0187 | 316.0504 | 1151601.6153 | 1125971.7283 | 1106978.1514 | 19972.7725 | 19972.7725 | 19972.7725 | 301.2924 | 285.8448 | 274.3971 | 44623.4638 | 26.8953 | 0 | 18993.5769 | 11.4478 | 0 | 3.449 | 568.1883 | 209199.095 | 934.679 | 0.56219 | 0 | 396.635 | 0.23971 | 0 | 0 | 0 | 0 | 0 | 0 | 0
NE-HVAC-Chlr-AirCldScrewChlr-lt150tons-12.1EER-16.6IPLV | DEER2023 | D23 v0 |  | Any | Nrs | Old | CZ12 | Any | Cap-Tons | 151.1 | 60655 | None | 223 | 0.154 | 0 | 95 | 0.0656 | 0 | 0 | 0 | 0 | 0 | 0 | 0 | DEER:HVAC_Chillers | Annual | 2023 |  | AirCldScrewChlr-0.95kwpton | AirCldScrewChlr-1.407kwpton | 1.3 | 1.188 | 1.105 | 0.95 | 1.407 | AirCldScrewChlr- | 0.95kwpton | 1.407kwpton |  | 1010556.3074 | 1089603.807 | 19347.5245 | 19347.5245 | 234.3439 | 288.9513 | 1071095.9679 | 1051723.2766 | 1037366.7285 | 19347.5245 | 19347.5245 | 19347.5245 | 276.1658 | 262.7828 | 252.865 | 33729.2395 | 23.3008 | 0 | 14356.5481 | 9.9178 | 0 | 11.659 | 1761.6749 | 707176.645 | 2599.957 | 1.7955 | 0 | 1107.605 | 0.76483 | 0 | 0 | 0 | 0 | 0 | 0 | 0
NE-HVAC-Chlr-AirCldScrewChlr-lt150tons-12.1EER-16.6IPLV | DEER2023 | D23 v0 |  | Any | Nrs | Old | CZ13 | Any | Cap-Tons | 164.44 | 60655 | None | 300 | 0.159 | 0 | 128 | 0.0679 | 0 | 0 | 0 | 0 | 0 | 0 | 0 | DEER:HVAC_Chillers | Annual | 2023 |  | AirCldScrewChlr-0.95kwpton | AirCldScrewChlr-1.407kwpton | 1.3 | 1.188 | 1.105 | 0.95 | 1.407 | AirCldScrewChlr- | 0.95kwpton | 1.407kwpton |  | 1099088.5803 | 1214760.696 | 17597.8626 | 17597.8626 | 249.5623 | 311.0168 | 1187677.728 | 1159329.2007 | 1138320.9171 | 17597.8626 | 17597.8626 | 17597.8626 | 296.6281 | 281.5671 | 270.4058 | 49356.8109 | 26.2224 | 0 | 21008.2836 | 11.1613 | 0 | 11.515 | 1893.5266 | 698442.325 | 3454.5 | 1.8309 | 0 | 1473.92 | 0.78187 | 0 | 0 | 0 | 0 | 0 | 0 | 0
NE-HVAC-Chlr-AirCldScrewChlr-lt150tons-12.1EER-16.6IPLV | DEER2023 | D23 v0 |  | Any | Nrs | Old | CZ14 | Any | Cap-Tons | 167.02 | 60655 | None | 273 | 0.143 | 0 | 116 | 0.0607 | 0 | 0 | 0 | 0 | 0 | 0 | 0 | DEER:HVAC_Chillers | Annual | 2023 |  | AirCldScrewChlr-0.95kwpton | AirCldScrewChlr-1.407kwpton | 1.3 | 1.188 | 1.105 | 0.95 | 1.407 | AirCldScrewChlr- | 0.95kwpton | 1.407kwpton |  | 1082499.5118 | 1189443.3087 | 20259.7242 | 20259.7242 | 238.0165 | 293.8035 | 1164403.9514 | 1138194.5307 | 1118771.4779 | 20259.7242 | 20259.7242 | 20259.7242 | 280.7418 | 267.0697 | 256.9377 | 45632.4735 | 23.8041 | 0 | 19423.0528 | 10.132 | 0 | 2.471 | 412.7064 | 149878.505 | 674.583 | 0.35335 | 0 | 286.636 | 0.14999 | 0 | 0 | 0 | 0 | 0 | 0 | 0
NE-HVAC-Chlr-AirCldScrewChlr-lt150tons-12.1EER-16.6IPLV | DEER2023 | D23 v0 |  | Any | Nrs | Old | CZ15 | Any | Cap-Tons | 211.16 | 60655 | None | 402 | 0.161 | 0 | 171 | 0.0685 | 0 | 0 | 0 | 0 | 0 | 0 | 0 | DEER:HVAC_Chillers | Annual | 2023 |  | AirCldScrewChlr-0.95kwpton | AirCldScrewChlr-1.407kwpton | 1.3 | 1.188 | 1.105 | 0.95 | 1.407 | AirCldScrewChlr- | 0.95kwpton | 1.407kwpton |  | 1309476.024 | 1508518.6279 | 10729.0001 | 10729.0001 | 290.0505 | 369.6513 | 1461915.655 | 1413134.9731 | 1376985.0034 | 10729.0001 | 10729.0001 | 10729.0001 | 351.0139 | 331.5056 | 317.0486 | 84930.6516 | 33.9653 | 0 | 36149.9696 | 14.457 | 0 | 2.838 | 599.2721 | 172138.89 | 1140.876 | 0.45692 | 0 | 485.298 | 0.1944 | 0 | 0 | 0 | 0 | 0 | 0 | 0
NE-HVAC-Chlr-AirCldScrewChlr-lt150tons-12.1EER-16.6IPLV | DEER2023 | D23 v0 |  | Any | Nrs | Old | CZ16 | Any | Cap-Tons | 104.08 | 60655 | None | 166 | 0.114 | 0 | 70.8 | 0.0484 | 0 | 0 | 0 | 0 | 0 | 0 | 0 | DEER:HVAC_Chillers | Annual | 2023 |  | AirCldScrewChlr-0.95kwpton | AirCldScrewChlr-1.407kwpton | 1.3 | 1.188 | 1.105 | 0.95 | 1.407 | AirCldScrewChlr- | 0.95kwpton | 1.407kwpton |  | 907522.7082 | 948087.2669 | 32329.3769 | 32329.3769 | 175.0706 | 202.7936 | 938589.6569 | 928648.2333 | 921280.9283 | 32329.3769 | 32329.3769 | 32329.3769 | 196.3027 | 189.5084 | 184.4734 | 17308.7286 | 11.8293 | 0 | 7367.305 | 5.035 | 0 | 2.028 | 211.0742 | 123008.34 | 336.648 | 0.23119 | 0 | 143.5824 | 0.098155 | 0 | 0 | 0 | 0 | 0 | 0 | 0
NE-HVAC-Chlr-AirCldScrewChlr-lt150tons-12.1EER-16.6IPLV | DEER2023 | D23 v0 |  | Any | Nrs | Rec | CZ01 | Any | Cap-Tons | 63.04 | 60655 | None | 6.26 | 0.0186 | 0 | 6.26 | 0.0186 | 0 | 0 | 0 | 0 | 0 | 0 | 0 | DEER:HVAC_Chillers | Annual | 2023 |  | AirCldScrewChlr-0.95kwpton | AirCldScrewChlr-1.407kwpton | 1.188 | 1.188 | 1.105 | 0.95 | 1.407 | AirCldScrewChlr- | 0.95kwpton | 1.407kwpton |  | 680256.7201 | 682430.4484 | 22745.1666 | 22745.1666 | 108.9704 | 115.4187 | 681388.7712 | 681388.7712 | 680993.9802 | 22745.1666 | 22745.1666 | 22745.1666 | 112.3286 | 112.3286 | 111.1574 | 394.7909 | 1.1711 | 0 | 394.7909 | 1.1711 | 0 | 0.023 | 1.4499 | 1395.065 | 0.14398 | 0.0004278 | 0 | 0.14398 | 0.0004278 | 0 | 0 | 0 | 0 | 0 | 0 | 0
NE-HVAC-Chlr-AirCldScrewChlr-lt150tons-12.1EER-16.6IPLV | DEER2023 | D23 v0 |  | Any | Nrs | Rec | CZ02 | Any | Cap-Tons | 98.96 | 60655 | None | 48.3 | 0.0418 | 0 | 48.3 | 0.0418 | 0 | 0 | 0 | 0 | 0 | 0 | 0 | DEER:HVAC_Chillers | Annual | 2023 |  | AirCldScrewChlr-0.95kwpton | AirCldScrewChlr-1.407kwpton | 1.188 | 1.188 | 1.105 | 0.95 | 1.407 | AirCldScrewChlr- | 0.95kwpton | 1.407kwpton |  | 733498.4126 | 759805.2632 | 15656.6348 | 15656.6348 | 145.1577 | 167.9119 | 747198.698 | 747198.698 | 742420.8674 | 15656.6348 | 15656.6348 | 15656.6348 | 157.0078 | 157.0078 | 152.8752 | 4777.8306 | 4.1326 | 0 | 4777.8306 | 4.1326 | 0 | 0.213 | 21.0785 | 12919.515 | 10.2879 | 0.0089034 | 0 | 10.2879 | 0.0089034 | 0 | 0 | 0 | 0 | 0 | 0 | 0
NE-HVAC-Chlr-AirCldScrewChlr-lt150tons-12.1EER-16.6IPLV | DEER2023 | D23 v0 |  | Any | Nrs | Rec | CZ03 | Any | Cap-Tons | 79.61 | 60655 | None | 33.2 | 0.0314 | 0 | 33.2 | 0.0314 | 0 | 0 | 0 | 0 | 0 | 0 | 0 | DEER:HVAC_Chillers | Annual | 2023 |  | AirCldScrewChlr-0.95kwpton | AirCldScrewChlr-1.407kwpton | 1.188 | 1.188 | 1.105 | 0.95 | 1.407 | AirCldScrewChlr- | 0.95kwpton | 1.407kwpton |  | 707708.477 | 722244.8848 | 13212.9516 | 13212.9516 | 125.1815 | 138.9359 | 715278.86 | 715278.86 | 712638.7684 | 13212.9516 | 13212.9516 | 13212.9516 | 132.3446 | 132.3446 | 129.8466 | 2640.0916 | 2.4981 | 0 | 2640.0916 | 2.4981 | 0 | 0.583 | 46.4126 | 35361.865 | 19.3556 | 0.018306 | 0 | 19.3556 | 0.018306 | 0 | 0 | 0 | 0 | 0 | 0 | 0
NE-HVAC-Chlr-AirCldScrewChlr-lt150tons-12.1EER-16.6IPLV | DEER2023 | D23 v0 |  | Any | Nrs | Rec | CZ04 | Any | Cap-Tons | 97.05 | 60655 | None | 66.1 | 0.0481 | 0 | 66.1 | 0.0481 | 0 | 0 | 0 | 0 | 0 | 0 | 0 | DEER:HVAC_Chillers | Annual | 2023 |  | AirCldScrewChlr-0.95kwpton | AirCldScrewChlr-1.407kwpton | 1.188 | 1.188 | 1.105 | 0.95 | 1.407 | AirCldScrewChlr- | 0.95kwpton | 1.407kwpton |  | 752956.4706 | 788288.406 | 10837.7168 | 10837.7168 | 151.328 | 177.0461 | 771356.9096 | 771356.9096 | 764939.9498 | 10837.7168 | 10837.7168 | 10837.7168 | 164.7217 | 164.7217 | 160.0508 | 6416.9598 | 4.6709 | 0 | 6416.9598 | 4.6709 | 0 | 0.298 | 28.9209 | 18075.19 | 19.6978 | 0.014334 | 0 | 19.6978 | 0.014334 | 0 | 0 | 0 | 0 | 0 | 0 | 0
NE-HVAC-Chlr-AirCldScrewChlr-lt150tons-12.1EER-16.6IPLV | DEER2023 | D23 v0 |  | Any | Nrs | Rec | CZ05 | Any | Cap-Tons | 77.25 | 60655 | None | 39.9 | 0.023 | 0 | 39.9 | 0.023 | 0 | 0 | 0 | 0 | 0 | 0 | 0 | DEER:HVAC_Chillers | Annual | 2023 |  | AirCldScrewChlr-0.95kwpton | AirCldScrewChlr-1.407kwpton | 1.188 | 1.188 | 1.105 | 0.95 | 1.407 | AirCldScrewChlr- | 0.95kwpton | 1.407kwpton |  | 713343.8917 | 730303.5292 | 13797.6461 | 13797.6461 | 116.4477 | 126.2147 | 722176.2631 | 722176.2631 | 719096.0663 | 13797.6461 | 13797.6461 | 13797.6461 | 121.5342 | 121.5342 | 119.7603 | 3080.1967 | 1.7739 | 0 | 3080.1967 | 1.7739 | 0 | 0.095 | 7.3388 | 5762.225 | 3.7905 | 0.002185 | 0 | 3.7905 | 0.002185 | 0 | 0 | 0 | 0 | 0 | 0 | 0
NE-HVAC-Chlr-AirCldScrewChlr-lt150tons-12.1EER-16.6IPLV | DEER2023 | D23 v0 |  | Any | Nrs | Rec | CZ06 | Any | Cap-Tons | 101.57 | 60655 | None | 74.5 | 0.0327 | 0 | 74.5 | 0.0327 | 0 | 0 | 0 | 0 | 0 | 0 | 0 | DEER:HVAC_Chillers | Annual | 2023 |  | AirCldScrewChlr-0.95kwpton | AirCldScrewChlr-1.407kwpton | 1.188 | 1.188 | 1.105 | 0.95 | 1.407 | AirCldScrewChlr- | 0.95kwpton | 1.407kwpton |  | 766148.1875 | 807831.0312 | 7565.845 | 7565.845 | 135.3228 | 153.5892 | 787856.1018 | 787856.1018 | 780285.6947 | 7565.845 | 7565.845 | 7565.845 | 144.8357 | 144.8357 | 141.5182 | 7570.4071 | 3.3175 | 0 | 7570.4071 | 3.3175 | 0 | 0.855 | 86.8423 | 51860.025 | 63.6975 | 0.027959 | 0 | 63.6975 | 0.027959 | 0 | 0 | 0 | 0 | 0 | 0 | 0
NE-HVAC-Chlr-AirCldScrewChlr-lt150tons-12.1EER-16.6IPLV | DEER2023 | D23 v0 |  | Any | Nrs | Rec | CZ07 | Any | Cap-Tons | 102.49 | 60655 | None | 65.6 | 0.0252 | 0 | 65.6 | 0.0252 | 0 | 0 | 0 | 0 | 0 | 0 | 0 | DEER:HVAC_Chillers | Annual | 2023 |  | AirCldScrewChlr-0.95kwpton | AirCldScrewChlr-1.407kwpton | 1.188 | 1.188 | 1.105 | 0.95 | 1.407 | AirCldScrewChlr- | 0.95kwpton | 1.407kwpton |  | 755761.4839 | 792792.4315 | 6408.4313 | 6408.4313 | 125.6272 | 139.8311 | 775046.7476 | 775046.7476 | 768321.2145 | 6408.4313 | 6408.4313 | 6408.4313 | 133.0244 | 133.0244 | 130.4447 | 6725.5332 | 2.5797 | 0 | 6725.5332 | 2.5797 | 0 | 0.333 | 34.1292 | 20198.115 | 21.8448 | 0.0083916 | 0 | 21.8448 | 0.0083916 | 0 | 0 | 0 | 0 | 0 | 0 | 0
NE-HVAC-Chlr-AirCldScrewChlr-lt150tons-12.1EER-16.6IPLV | DEER2023 | D23 v0 |  | Any | Nrs | Rec | CZ08 | Any | Cap-Tons | 110.65 | 60655 | None | 88.3 | 0.0351 | 0 | 88.3 | 0.0351 | 0 | 0 | 0 | 0 | 0 | 0 | 0 | DEER:HVAC_Chillers | Annual | 2023 |  | AirCldScrewChlr-0.95kwpton | AirCldScrewChlr-1.407kwpton | 1.188 | 1.188 | 1.105 | 0.95 | 1.407 | AirCldScrewChlr- | 0.95kwpton | 1.407kwpton |  | 792822.4644 | 846620.1059 | 7243.2791 | 7243.2791 | 142.5147 | 163.9216 | 820839.6169 | 820839.6169 | 811068.9292 | 7243.2791 | 7243.2791 | 7243.2791 | 153.6631 | 153.6631 | 149.7752 | 9770.6876 | 3.8879 | 0 | 9770.6876 | 3.8879 | 0 | 0.989 | 109.4329 | 59987.795 | 87.3287 | 0.034714 | 0 | 87.3287 | 0.034714 | 0 | 0 | 0 | 0 | 0 | 0 | 0
NE-HVAC-Chlr-AirCldScrewChlr-lt150tons-12.1EER-16.6IPLV | DEER2023 | D23 v0 |  | Any | Nrs | Rec | CZ09 | Any | Cap-Tons | 127.92 | 60655 | None | 74.7 | 0.0378 | 0 | 74.7 | 0.0378 | 0 | 0 | 0 | 0 | 0 | 0 | 0 | DEER:HVAC_Chillers | Annual | 2023 |  | AirCldScrewChlr-0.95kwpton | AirCldScrewChlr-1.407kwpton | 1.188 | 1.188 | 1.105 | 0.95 | 1.407 | AirCldScrewChlr- | 0.95kwpton | 1.407kwpton |  | 789700.3907 | 842339.9419 | 7621.7703 | 7621.7703 | 153.7081 | 180.361 | 817114.4239 | 817114.4239 | 807554.0678 | 7621.7703 | 7621.7703 | 7621.7703 | 167.5886 | 167.5886 | 162.748 | 9560.3561 | 4.8407 | 0 | 9560.3561 | 4.8407 | 0 | 1.017 | 130.0946 | 61686.135 | 75.9699 | 0.038443 | 0 | 75.9699 | 0.038443 | 0 | 0 | 0 | 0 | 0 | 0 | 0
NE-HVAC-Chlr-AirCldScrewChlr-lt150tons-12.1EER-16.6IPLV | DEER2023 | D23 v0 |  | Any | Nrs | Rec | CZ10 | Any | Cap-Tons | 116.43 | 60655 | None | 91.4 | 0.0434 | 0 | 91.4 | 0.0434 | 0 | 0 | 0 | 0 | 0 | 0 | 0 | DEER:HVAC_Chillers | Annual | 2023 |  | AirCldScrewChlr-0.95kwpton | AirCldScrewChlr-1.407kwpton | 1.188 | 1.188 | 1.105 | 0.95 | 1.407 | AirCldScrewChlr- | 0.95kwpton | 1.407kwpton |  | 803358.1641 | 861976.2951 | 8942.0767 | 8942.0767 | 156.0464 | 183.8607 | 833885.7684 | 833885.7684 | 823239.5871 | 8942.0767 | 8942.0767 | 8942.0767 | 170.5318 | 170.5318 | 165.4802 | 10646.1813 | 5.0516 | 0 | 10646.1813 | 5.0516 | 0 | 0.986 | 114.8 | 59805.83 | 90.1204 | 0.042792 | 0 | 90.1204 | 0.042792 | 0 | 0 | 0 | 0 | 0 | 0 | 0
NE-HVAC-Chlr-AirCldScrewChlr-lt150tons-12.1EER-16.6IPLV | DEER2023 | D23 v0 |  | Any | Nrs | Rec | CZ11 | Any | Cap-Tons | 119.91 | 60655 | None | 92.7 | 0.0614 | 0 | 92.7 | 0.0614 | 0 | 0 | 0 | 0 | 0 | 0 | 0 | DEER:HVAC_Chillers | Annual | 2023 |  | AirCldScrewChlr-0.95kwpton | AirCldScrewChlr-1.407kwpton | 1.188 | 1.188 | 1.105 | 0.95 | 1.407 | AirCldScrewChlr- | 0.95kwpton | 1.407kwpton |  | 809259.5 | 870494.4688 | 12909.7424 | 12909.7424 | 183.6045 | 224.1732 | 841149.9214 | 841149.9214 | 830028.4719 | 12909.7424 | 12909.7424 | 12909.7424 | 204.7322 | 204.7322 | 197.3641 | 11121.4495 | 7.3681 | 0 | 11121.4495 | 7.3681 | 0 | 0.18 | 21.5838 | 10917.9 | 16.686 | 0.011052 | 0 | 16.686 | 0.011052 | 0 | 0 | 0 | 0 | 0 | 0 | 0
NE-HVAC-Chlr-AirCldScrewChlr-lt150tons-12.1EER-16.6IPLV | DEER2023 | D23 v0 |  | Any | Nrs | Rec | CZ12 | Any | Cap-Tons | 110.84 | 60655 | None | 72.1 | 0.0568 | 0 | 72.1 | 0.0568 | 0 | 0 | 0 | 0 | 0 | 0 | 0 | DEER:HVAC_Chillers | Annual | 2023 |  | AirCldScrewChlr-0.95kwpton | AirCldScrewChlr-1.407kwpton | 1.188 | 1.188 | 1.105 | 0.95 | 1.407 | AirCldScrewChlr- | 0.95kwpton | 1.407kwpton |  | 771930.9436 | 815905.961 | 13004.3147 | 13004.3147 | 170.7915 | 205.4491 | 794832.5938 | 794832.5938 | 786845.8839 | 13004.3147 | 13004.3147 | 13004.3147 | 188.8407 | 188.8407 | 182.5462 | 7986.7099 | 6.2945 | 0 | 7986.7099 | 6.2945 | 0 | 0.593 | 65.7281 | 35968.415 | 42.7553 | 0.033682 | 0 | 42.7553 | 0.033682 | 0 | 0 | 0 | 0 | 0 | 0 | 0
NE-HVAC-Chlr-AirCldScrewChlr-lt150tons-12.1EER-16.6IPLV | DEER2023 | D23 v0 |  | Any | Nrs | Rec | CZ13 | Any | Cap-Tons | 120.42 | 60655 | None | 103 | 0.0596 | 0 | 103 | 0.0596 | 0 | 0 | 0 | 0 | 0 | 0 | 0 | DEER:HVAC_Chillers | Annual | 2023 |  | AirCldScrewChlr-0.95kwpton | AirCldScrewChlr-1.407kwpton | 1.188 | 1.188 | 1.105 | 0.95 | 1.407 | AirCldScrewChlr- | 0.95kwpton | 1.407kwpton |  | 825201.9321 | 893823.2196 | 11304.2588 | 11304.2588 | 180.9422 | 220.4817 | 860939.0578 | 860939.0578 | 848476.1106 | 11304.2588 | 11304.2588 | 11304.2588 | 201.5338 | 201.5338 | 194.3527 | 12462.9472 | 7.1811 | 0 | 12462.9472 | 7.1811 | 0 | 0.609 | 73.3358 | 36938.895 | 62.727 | 0.036296 | 0 | 62.727 | 0.036296 | 0 | 0 | 0 | 0 | 0 | 0 | 0
NE-HVAC-Chlr-AirCldScrewChlr-lt150tons-12.1EER-16.6IPLV | DEER2023 | D23 v0 |  | Any | Nrs | Rec | CZ14 | Any | Cap-Tons | 121.99 | 60655 | None | 92.7 | 0.0534 | 0 | 92.7 | 0.0534 | 0 | 0 | 0 | 0 | 0 | 0 | 0 | DEER:HVAC_Chillers | Annual | 2023 |  | AirCldScrewChlr-0.95kwpton | AirCldScrewChlr-1.407kwpton | 1.188 | 1.188 | 1.105 | 0.95 | 1.407 | AirCldScrewChlr- | 0.95kwpton | 1.407kwpton |  | 811398.7067 | 873640.565 | 13947.8279 | 13947.8279 | 173.3368 | 209.2349 | 843813.5038 | 843813.5038 | 832509.1838 | 13947.8279 | 13947.8279 | 13947.8279 | 192.0321 | 192.0321 | 185.5123 | 11304.32 | 6.5198 | 0 | 11304.32 | 6.5198 | 0 | 0.15 | 18.2985 | 9098.25 | 13.905 | 0.00801 | 0 | 13.905 | 0.00801 | 0 | 0 | 0 | 0 | 0 | 0 | 0
NE-HVAC-Chlr-AirCldScrewChlr-lt150tons-12.1EER-16.6IPLV | DEER2023 | D23 v0 |  | Any | Nrs | Rec | CZ15 | Any | Cap-Tons | 157.64 | 60655 | None | 143 | 0.0604 | 0 | 143 | 0.0604 | 0 | 0 | 0 | 0 | 0 | 0 | 0 | DEER:HVAC_Chillers | Annual | 2023 |  | AirCldScrewChlr-0.95kwpton | AirCldScrewChlr-1.407kwpton | 1.188 | 1.188 | 1.105 | 0.95 | 1.407 | AirCldScrewChlr- | 0.95kwpton | 1.407kwpton |  | 944077.7031 | 1067911.75 | 4765.859 | 4765.859 | 208.5725 | 261.0045 | 1008568.9573 | 1008568.9573 | 986078.3098 | 4765.859 | 4765.859 | 4765.859 | 235.8784 | 235.8784 | 226.3558 | 22490.6475 | 9.5227 | 0 | 22490.6475 | 9.5227 | 0 | 0.192 | 30.2669 | 11645.76 | 27.456 | 0.011597 | 0 | 27.456 | 0.011597 | 0 | 0 | 0 | 0 | 0 | 0 | 0
NE-HVAC-Chlr-AirCldScrewChlr-lt150tons-12.1EER-16.6IPLV | DEER2023 | D23 v0 |  | Any | Nrs | Rec | CZ16 | Any | Cap-Tons | 78.45 | 60655 | None | 47.9 | 0.0387 | 0 | 47.9 | 0.0387 | 0 | 0 | 0 | 0 | 0 | 0 | 0 | DEER:HVAC_Chillers | Annual | 2023 |  | AirCldScrewChlr-0.95kwpton | AirCldScrewChlr-1.407kwpton | 1.188 | 1.188 | 1.105 | 0.95 | 1.407 | AirCldScrewChlr- | 0.95kwpton | 1.407kwpton |  | 722005.0833 | 742687.2697 | 25400.4486 | 25400.4486 | 132.0619 | 148.758 | 732776.1126 | 732776.1126 | 729019.8293 | 25400.4486 | 25400.4486 | 25400.4486 | 140.757 | 140.757 | 137.7247 | 3756.2833 | 3.0323 | 0 | 3756.2833 | 3.0323 | 0 | 0.123 | 9.6494 | 7460.565 | 5.8917 | 0.0047601 | 0 | 5.8917 | 0.0047601 | 0 | 0 | 0 | 0 | 0 | 0 | 0
NE-HVAC-Chlr-AirCldScrewChlr-lt150tons-12.1EER-16.6IPLV | DEER2023 | D23 v0 |  | Any | OfL | Ex | CZ01 | Any | Cap-Tons | 263.81 | 174999 | None | 28 | 0.0331 | 0 | 15 | 0.0177 | 0 | 0 | 0 | 0 | 0 | 0 | 0 | DEER:HVAC_Chillers | Annual | 2023 |  | AirCldScrewChlr-0.95kwpton | AirCldScrewChlr-1.407kwpton | 1.26 | 1.188 | 1.105 | 0.95 | 1.407 | AirCldScrewChlr- | 0.95kwpton | 1.407kwpton |  | 1475548.1048 | 1497341.9802 | 7280.9384 | 7280.9384 | 276.2441 | 301.9833 | 1490331.6964 | 1486898.088 | 1482939.9006 | 7280.9384 | 7280.9384 | 7280.9384 | 293.704 | 289.6488 | 284.974 | 7391.7958 | 8.7299 | 0 | 3958.1874 | 4.6747 | 0 | 0.353 | 93.1249 | 61774.647 | 9.884 | 0.011684 | 0 | 5.295 | 0.0062481 | 0 | 0 | 0 | 0 | 0 | 0 | 0
NE-HVAC-Chlr-AirCldScrewChlr-lt150tons-12.1EER-16.6IPLV | DEER2023 | D23 v0 |  | Any | OfL | Ex | CZ02 | Any | Cap-Tons | 376.29 | 174999 | None | 92.4 | 0.0476 | 0 | 49.5 | 0.0255 | 0 | 0 | 0 | 0 | 0 | 0 | 0 | DEER:HVAC_Chillers | Annual | 2023 |  | AirCldScrewChlr-0.95kwpton | AirCldScrewChlr-1.407kwpton | 1.26 | 1.188 | 1.105 | 0.95 | 1.407 | AirCldScrewChlr- | 0.95kwpton | 1.407kwpton |  | 1685094.8737 | 1787662.4247 | 5357.396 | 5357.396 | 343.0119 | 395.7982 | 1754670.2366 | 1738510.7974 | 1719882.5551 | 5357.396 | 5357.396 | 5357.396 | 378.8188 | 370.5023 | 360.9153 | 34787.6814 | 17.9035 | 0 | 18628.2423 | 9.587 | 0 | 3.833 | 1442.3196 | 670771.167 | 354.1692 | 0.18245 | 0 | 189.7335 | 0.097741 | 0 | 0 | 0 | 0 | 0 | 0 | 0
NE-HVAC-Chlr-AirCldScrewChlr-lt150tons-12.1EER-16.6IPLV | DEER2023 | D23 v0 |  | Any | OfL | Ex | CZ03 | Any | Cap-Tons | 326.75 | 174999 | None | 76.5 | 0.0397 | 0 | 41 | 0.0213 | 0 | 0 | 0 | 0 | 0 | 0 | 0 | DEER:HVAC_Chillers | Annual | 2023 |  | AirCldScrewChlr-0.95kwpton | AirCldScrewChlr-1.407kwpton | 1.26 | 1.188 | 1.105 | 0.95 | 1.407 | AirCldScrewChlr- | 0.95kwpton | 1.407kwpton |  | 1614935.4623 | 1688609.7655 | 5746.4081 | 5746.4081 | 308.2155 | 346.4793 | 1664911.4667 | 1653304.1366 | 1639923.4645 | 5746.4081 | 5746.4081 | 5746.4081 | 334.1713 | 328.1428 | 321.1934 | 24988.0022 | 12.9779 | 0 | 13380.6721 | 6.9495 | 0 | 34.557 | 11291.4998 | 6047440.443 | 2643.6105 | 1.3719 | 0 | 1416.837 | 0.73606 | 0 | 0 | 0 | 0 | 0 | 0 | 0
NE-HVAC-Chlr-AirCldScrewChlr-lt150tons-12.1EER-16.6IPLV | DEER2023 | D23 v0 |  | Any | OfL | Ex | CZ04 | Any | Cap-Tons | 382.85 | 174999 | None | 112 | 0.0517 | 0 | 59.9 | 0.0277 | 0 | 0 | 0 | 0 | 0 | 0 | 0 | DEER:HVAC_Chillers | Annual | 2023 |  | AirCldScrewChlr-0.95kwpton | AirCldScrewChlr-1.407kwpton | 1.26 | 1.188 | 1.105 | 0.95 | 1.407 | AirCldScrewChlr- | 0.95kwpton | 1.407kwpton |  | 1750199.1062 | 1876478.747 | 5632.5255 | 5632.5255 | 357.1976 | 415.5767 | 1835859.2564 | 1815963.9957 | 1793029.1813 | 5632.5255 | 5632.5255 | 5632.5255 | 396.7983 | 387.6007 | 376.998 | 42830.0751 | 19.8003 | 0 | 22934.8144 | 10.6028 | 0 | 19.239 | 7365.6512 | 3366805.761 | 2154.768 | 0.99466 | 0 | 1152.4161 | 0.53292 | 0 | 0 | 0 | 0 | 0 | 0 | 0
NE-HVAC-Chlr-AirCldScrewChlr-lt150tons-12.1EER-16.6IPLV | DEER2023 | D23 v0 |  | Any | OfL | Ex | CZ05 | Any | Cap-Tons | 327.8 | 174999 | None | 92.4 | 0.0285 | 0 | 49.5 | 0.0153 | 0 | 0 | 0 | 0 | 0 | 0 | 0 | DEER:HVAC_Chillers | Annual | 2023 |  | AirCldScrewChlr-0.95kwpton | AirCldScrewChlr-1.407kwpton | 1.26 | 1.188 | 1.105 | 0.95 | 1.407 | AirCldScrewChlr- | 0.95kwpton | 1.407kwpton |  | 1655649.8817 | 1744991.3947 | 5044.7843 | 5044.7843 | 279.5038 | 307.0589 | 1716253.5338 | 1702177.8469 | 1685951.7078 | 5044.7843 | 5044.7843 | 5044.7843 | 298.1955 | 293.8542 | 288.8496 | 30301.826 | 9.3458 | 0 | 16226.1391 | 5.0046 | 0 | 1.593 | 522.1854 | 278773.407 | 147.1932 | 0.045401 | 0 | 78.8535 | 0.024373 | 0 | 0 | 0 | 0 | 0 | 0 | 0
NE-HVAC-Chlr-AirCldScrewChlr-lt150tons-12.1EER-16.6IPLV | DEER2023 | D23 v0 |  | Any | OfL | Ex | CZ06 | Any | Cap-Tons | 398.19 | 174999 | None | 135 | 0.0331 | 0 | 72.2 | 0.0177 | 0 | 0 | 0 | 0 | 0 | 0 | 0 | DEER:HVAC_Chillers | Annual | 2023 |  | AirCldScrewChlr-0.95kwpton | AirCldScrewChlr-1.407kwpton | 1.26 | 1.188 | 1.105 | 0.95 | 1.407 | AirCldScrewChlr- | 0.95kwpton | 1.407kwpton |  | 1827270.2289 | 1985573.231 | 3249.1154 | 3249.1154 | 304.8866 | 343.6972 | 1934653.0093 | 1909712.4926 | 1880961.6191 | 3249.1154 | 3249.1154 | 3249.1154 | 331.2133 | 325.0987 | 318.05 | 53691.3902 | 13.1633 | 0 | 28750.8735 | 7.0487 | 0 | 25.953 | 10334.2251 | 4541749.047 | 3503.655 | 0.85904 | 0 | 1873.8066 | 0.45937 | 0 | 0 | 0 | 0 | 0 | 0 | 0
NE-HVAC-Chlr-AirCldScrewChlr-lt150tons-12.1EER-16.6IPLV | DEER2023 | D23 v0 |  | Any | OfL | Ex | CZ07 | Any | Cap-Tons | 394.18 | 174999 | None | 116 | 0.0284 | 0 | 62.3 | 0.0152 | 0 | 0 | 0 | 0 | 0 | 0 | 0 | DEER:HVAC_Chillers | Annual | 2023 |  | AirCldScrewChlr-0.95kwpton | AirCldScrewChlr-1.407kwpton | 1.26 | 1.188 | 1.105 | 0.95 | 1.407 | AirCldScrewChlr- | 0.95kwpton | 1.407kwpton |  | 1774779.6058 | 1909949.3237 | 2699.8094 | 2699.8094 | 288.1728 | 321.1364 | 1866470.224 | 1845174.3385 | 1820624.9149 | 2699.8094 | 2699.8094 | 2699.8094 | 310.5332 | 305.3398 | 299.353 | 45845.3091 | 11.1802 | 0 | 24549.4236 | 5.9868 | 0 | 15.353 | 6051.8455 | 2686759.647 | 1780.948 | 0.43603 | 0 | 956.4919 | 0.23337 | 0 | 0 | 0 | 0 | 0 | 0 | 0
NE-HVAC-Chlr-AirCldScrewChlr-lt150tons-12.1EER-16.6IPLV | DEER2023 | D23 v0 |  | Any | OfL | Ex | CZ08 | Any | Cap-Tons | 436.45 | 174999 | None | 141 | 0.0373 | 0 | 75.5 | 0.02 | 0 | 0 | 0 | 0 | 0 | 0 | 0 | DEER:HVAC_Chillers | Annual | 2023 |  | AirCldScrewChlr-0.95kwpton | AirCldScrewChlr-1.407kwpton | 1.26 | 1.188 | 1.105 | 0.95 | 1.407 | AirCldScrewChlr- | 0.95kwpton | 1.407kwpton |  | 1890633.6764 | 2071977.7079 | 3119.9409 | 3119.9409 | 331.8023 | 379.8067 | 2013646.0392 | 1985075.4259 | 1952139.8578 | 3119.9409 | 3119.9409 | 3119.9409 | 364.3654 | 356.8024 | 348.0839 | 61506.1814 | 16.2816 | 0 | 32935.5681 | 8.7185 | 0 | 33.819 | 14760.3026 | 5918291.181 | 4768.479 | 1.2614 | 0 | 2553.3345 | 0.67638 | 0 | 0 | 0 | 0 | 0 | 0 | 0
NE-HVAC-Chlr-AirCldScrewChlr-lt150tons-12.1EER-16.6IPLV | DEER2023 | D23 v0 |  | Any | OfL | Ex | CZ09 | Any | Cap-Tons | 477.4 | 174999 | None | 121 | 0.0406 | 0 | 65 | 0.0217 | 0 | 0 | 0 | 0 | 0 | 0 | 0 | DEER:HVAC_Chillers | Annual | 2023 |  | AirCldScrewChlr-0.95kwpton | AirCldScrewChlr-1.407kwpton | 1.26 | 1.188 | 1.105 | 0.95 | 1.407 | AirCldScrewChlr- | 0.95kwpton | 1.407kwpton |  | 1855128.4704 | 2026063.8333 | 3212.7559 | 3212.7559 | 352.5548 | 409.6459 | 1971080.2483 | 1944149.5128 | 1913104.3594 | 3212.7559 | 3212.7559 | 3212.7559 | 391.2818 | 382.2871 | 371.9183 | 57975.8889 | 19.3635 | 0 | 31045.1534 | 10.3688 | 0 | 35.779 | 17080.8946 | 6261289.221 | 4329.259 | 1.4526 | 0 | 2325.635 | 0.7764 | 0 | 0 | 0 | 0 | 0 | 0 | 0
NE-HVAC-Chlr-AirCldScrewChlr-lt150tons-12.1EER-16.6IPLV | DEER2023 | D23 v0 |  | Any | OfL | Ex | CZ10 | Any | Cap-Tons | 434.17 | 174999 | None | 141 | 0.0441 | 0 | 75.4 | 0.0236 | 0 | 0 | 0 | 0 | 0 | 0 | 0 | DEER:HVAC_Chillers | Annual | 2023 |  | AirCldScrewChlr-0.95kwpton | AirCldScrewChlr-1.407kwpton | 1.26 | 1.188 | 1.105 | 0.95 | 1.407 | AirCldScrewChlr- | 0.95kwpton | 1.407kwpton |  | 1881298.4869 | 2061448.8581 | 2369.3278 | 2369.3278 | 348.475 | 404.9088 | 2003501.1457 | 1975118.5927 | 1942399.8163 | 2369.3278 | 2369.3278 | 2369.3278 | 386.7561 | 377.865 | 367.6156 | 61101.3294 | 19.1406 | 0 | 32718.7764 | 10.2495 | 0 | 24.233 | 10521.2416 | 4240750.767 | 3416.853 | 1.0687 | 0 | 1827.1682 | 0.5719 | 0 | 0 | 0 | 0 | 0 | 0 | 0
NE-HVAC-Chlr-AirCldScrewChlr-lt150tons-12.1EER-16.6IPLV | DEER2023 | D23 v0 |  | Any | OfL | Ex | CZ11 | Any | Cap-Tons | 431.01 | 174999 | None | 130 | 0.0668 | 0 | 69.7 | 0.0357 | 0 | 0 | 0 | 0 | 0 | 0 | 0 | DEER:HVAC_Chillers | Annual | 2023 |  | AirCldScrewChlr-0.95kwpton | AirCldScrewChlr-1.407kwpton | 1.26 | 1.188 | 1.105 | 0.95 | 1.407 | AirCldScrewChlr- | 0.95kwpton | 1.407kwpton |  | 1842713.0247 | 2008061.8492 | 5074.9837 | 5074.9837 | 420.7249 | 505.5561 | 1954875.247 | 1928824.6663 | 1898794.1359 | 5074.9837 | 5074.9837 | 5074.9837 | 478.269 | 464.9039 | 449.4969 | 56081.1112 | 28.7721 | 0 | 30030.5305 | 15.407 | 0 | 1.943 | 837.4524 | 340023.057 | 252.59 | 0.12979 | 0 | 135.4271 | 0.069365 | 0 | 0 | 0 | 0 | 0 | 0 | 0
NE-HVAC-Chlr-AirCldScrewChlr-lt150tons-12.1EER-16.6IPLV | DEER2023 | D23 v0 |  | Any | OfL | Ex | CZ12 | Any | Cap-Tons | 412.99 | 174999 | None | 113 | 0.0618 | 0 | 60.6 | 0.0331 | 0 | 0 | 0 | 0 | 0 | 0 | 0 | DEER:HVAC_Chillers | Annual | 2023 |  | AirCldScrewChlr-0.95kwpton | AirCldScrewChlr-1.407kwpton | 1.26 | 1.188 | 1.105 | 0.95 | 1.407 | AirCldScrewChlr- | 0.95kwpton | 1.407kwpton |  | 1777307.3735 | 1915073.9336 | 4970.6308 | 4970.6308 | 397.7373 | 472.9953 | 1870759.5258 | 1849054.5098 | 1824033.4497 | 4970.6308 | 4970.6308 | 4970.6308 | 448.7876 | 436.9307 | 423.2625 | 46726.0762 | 25.5251 | 0 | 25021.0601 | 13.6683 | 0 | 17.611 | 7273.1669 | 3081907.389 | 1990.043 | 1.0884 | 0 | 1067.2266 | 0.58292 | 0 | 0 | 0 | 0 | 0 | 0 | 0
NE-HVAC-Chlr-AirCldScrewChlr-lt150tons-12.1EER-16.6IPLV | DEER2023 | D23 v0 |  | Any | OfL | Ex | CZ13 | Any | Cap-Tons | 423.72 | 174999 | None | 141 | 0.0648 | 0 | 75.3 | 0.0347 | 0 | 0 | 0 | 0 | 0 | 0 | 0 | DEER:HVAC_Chillers | Annual | 2023 |  | AirCldScrewChlr-0.95kwpton | AirCldScrewChlr-1.407kwpton | 1.26 | 1.188 | 1.105 | 0.95 | 1.407 | AirCldScrewChlr- | 0.95kwpton | 1.407kwpton |  | 1867061.3098 | 2042749.4207 | 3843.0454 | 3843.0454 | 407.844 | 488.7997 | 1986237.0524 | 1958557.5251 | 1926649.1811 | 3843.0454 | 3843.0454 | 3843.0454 | 462.7593 | 450.0047 | 435.3016 | 59587.8713 | 27.4576 | 0 | 31908.344 | 14.7031 | 0 | 7.39 | 3131.2908 | 1293242.61 | 1041.99 | 0.47887 | 0 | 556.467 | 0.25643 | 0 | 0 | 0 | 0 | 0 | 0 | 0
NE-HVAC-Chlr-AirCldScrewChlr-lt150tons-12.1EER-16.6IPLV | DEER2023 | D23 v0 |  | Any | OfL | Ex | CZ14 | Any | Cap-Tons | 444.11 | 174999 | None | 131 | 0.0526 | 0 | 70.2 | 0.0282 | 0 | 0 | 0 | 0 | 0 | 0 | 0 | DEER:HVAC_Chillers | Annual | 2023 |  | AirCldScrewChlr-0.95kwpton | AirCldScrewChlr-1.407kwpton | 1.26 | 1.188 | 1.105 | 0.95 | 1.407 | AirCldScrewChlr- | 0.95kwpton | 1.407kwpton |  | 1859094.4341 | 2030671.3896 | 4036.0285 | 4036.0285 | 379.3008 | 448.1789 | 1975481.428 | 1948449.61 | 1917287.931 | 4036.0285 | 4036.0285 | 4036.0285 | 426.0234 | 415.1717 | 402.6621 | 58193.4969 | 23.3613 | 0 | 31161.679 | 12.5096 | 0 | 3.497 | 1553.0527 | 611971.503 | 458.107 | 0.18394 | 0 | 245.4894 | 0.098615 | 0 | 0 | 0 | 0 | 0 | 0 | 0
NE-HVAC-Chlr-AirCldScrewChlr-lt150tons-12.1EER-16.6IPLV | DEER2023 | D23 v0 |  | Any | OfL | Ex | CZ15 | Any | Cap-Tons | 539.31 | 174999 | None | 185 | 0.0575 | 0 | 99 | 0.0308 | 0 | 0 | 0 | 0 | 0 | 0 | 0 | DEER:HVAC_Chillers | Annual | 2023 |  | AirCldScrewChlr-0.95kwpton | AirCldScrewChlr-1.407kwpton | 1.26 | 1.188 | 1.105 | 0.95 | 1.407 | AirCldScrewChlr- | 0.95kwpton | 1.407kwpton |  | 2168627.4698 | 2462717.154 | 1440.4767 | 1440.4767 | 430.9596 | 522.4075 | 2368119.3781 | 2321785.7736 | 2268373.4239 | 1440.4767 | 1440.4767 | 1440.4767 | 492.9921 | 478.5846 | 461.9758 | 99745.9542 | 31.0163 | 0 | 53412.3497 | 16.6087 | 0 | 5.714 | 3081.6173 | 999944.286 | 1057.09 | 0.32855 | 0 | 565.686 | 0.17599 | 0 | 0 | 0 | 0 | 0 | 0 | 0
NE-HVAC-Chlr-AirCldScrewChlr-lt150tons-12.1EER-16.6IPLV | DEER2023 | D23 v0 |  | Any | OfL | Ex | CZ16 | Any | Cap-Tons | 313.37 | 174999 | None | 77.7 | 0.0457 | 0 | 41.6 | 0.0245 | 0 | 0 | 0 | 0 | 0 | 0 | 0 | DEER:HVAC_Chillers | Annual | 2023 |  | AirCldScrewChlr-0.95kwpton | AirCldScrewChlr-1.407kwpton | 1.26 | 1.188 | 1.105 | 0.95 | 1.407 | AirCldScrewChlr- | 0.95kwpton | 1.407kwpton |  | 1615632.0068 | 1687430.8329 | 12779.2099 | 12779.2099 | 320.0334 | 362.2863 | 1664335.8057 | 1653023.9556 | 1639983.9062 | 12779.2099 | 12779.2099 | 12779.2099 | 348.6951 | 342.0382 | 334.3643 | 24351.8994 | 14.3308 | 0 | 13040.0494 | 7.6739 | 0 | 1.68 | 526.4616 | 293998.32 | 130.536 | 0.076776 | 0 | 69.888 | 0.04116 | 0 | 0 | 0 | 0 | 0 | 0 | 0
NE-HVAC-Chlr-AirCldScrewChlr-lt150tons-12.1EER-16.6IPLV | DEER2023 | D23 v0 |  | Any | OfL | New | CZ01 | Any | Cap-Tons | 239.62 | 174999 | None | 12.7 | 0.0143 | 0 | 12.7 | 0.0143 | 0 | 0 | 0 | 0 | 0 | 0 | 0 | DEER:HVAC_Chillers | Annual | 2023 |  | AirCldScrewChlr-0.95kwpton | AirCldScrewChlr-1.407kwpton | 1.188 | 1.188 | 1.105 | 0.95 | 1.407 | AirCldScrewChlr- | 0.95kwpton | 1.407kwpton |  | 1309950 | 1326677 | 6667.1072 | 6667.1072 | 235.395 | 254.234 | 1318661.2166 | 1318661.2166 | 1315623.2713 | 6667.1072 | 6667.1072 | 6667.1072 | 245.2061 | 245.2061 | 241.7846 | 3037.9453 | 3.4215 | 0 | 3037.9453 | 3.4215 | 0 | 0 | 0 | 0 | 0 | 0 | 0 | 0 | 0 | 0 | 0 | 0 | 0 | 0 | 0 | 0
NE-HVAC-Chlr-AirCldScrewChlr-lt150tons-12.1EER-16.6IPLV | DEER2023 | D23 v0 |  | Any | OfL | New | CZ02 | Any | Cap-Tons | 355.43 | 174999 | None | 45.7 | 0.0245 | 0 | 45.7 | 0.0245 | 0 | 0 | 0 | 0 | 0 | 0 | 0 | DEER:HVAC_Chillers | Annual | 2023 |  | AirCldScrewChlr-0.95kwpton | AirCldScrewChlr-1.407kwpton | 1.188 | 1.188 | 1.105 | 0.95 | 1.407 | AirCldScrewChlr- | 0.95kwpton | 1.407kwpton |  | 1493166 | 1582571 | 5273.5901 | 5273.5901 | 309.754 | 357.774 | 1539727.0284 | 1539727.0284 | 1523489.3589 | 5273.5901 | 5273.5901 | 5273.5901 | 334.7622 | 334.7622 | 326.0409 | 16237.6696 | 8.7214 | 0 | 16237.6696 | 8.7214 | 0 | 0 | 0 | 0 | 0 | 0 | 0 | 0 | 0 | 0 | 0 | 0 | 0 | 0 | 0 | 0
NE-HVAC-Chlr-AirCldScrewChlr-lt150tons-12.1EER-16.6IPLV | DEER2023 | D23 v0 |  | Any | OfL | New | CZ03 | Any | Cap-Tons | 290.81 | 174999 | None | 38.1 | 0.0193 | 0 | 38.1 | 0.0193 | 0 | 0 | 0 | 0 | 0 | 0 | 0 | DEER:HVAC_Chillers | Annual | 2023 |  | AirCldScrewChlr-0.95kwpton | AirCldScrewChlr-1.407kwpton | 1.188 | 1.188 | 1.105 | 0.95 | 1.407 | AirCldScrewChlr- | 0.95kwpton | 1.407kwpton |  | 1424912 | 1485988 | 3831.6998 | 3831.6998 | 266.15 | 297.01 | 1456719.6324 | 1456719.6324 | 1445627.0547 | 3831.6998 | 3831.6998 | 3831.6998 | 282.2215 | 282.2215 | 276.6167 | 11092.5777 | 5.6048 | 0 | 11092.5777 | 5.6048 | 0 | 0 | 0 | 0 | 0 | 0 | 0 | 0 | 0 | 0 | 0 | 0 | 0 | 0 | 0 | 0
NE-HVAC-Chlr-AirCldScrewChlr-lt150tons-12.1EER-16.6IPLV | DEER2023 | D23 v0 |  | Any | OfL | New | CZ04 | Any | Cap-Tons | 355.24 | 174999 | None | 55 | 0.0255 | 0 | 55 | 0.0255 | 0 | 0 | 0 | 0 | 0 | 0 | 0 | DEER:HVAC_Chillers | Annual | 2023 |  | AirCldScrewChlr-0.95kwpton | AirCldScrewChlr-1.407kwpton | 1.188 | 1.188 | 1.105 | 0.95 | 1.407 | AirCldScrewChlr- | 0.95kwpton | 1.407kwpton |  | 1540655 | 1648166 | 3651.489 | 3651.489 | 313.376 | 363.203 | 1596645.4114 | 1596645.4114 | 1577119.3435 | 3651.489 | 3651.489 | 3651.489 | 339.3253 | 339.3253 | 330.2757 | 19526.0678 | 9.0495 | 0 | 19526.0678 | 9.0495 | 0 | 0 | 0 | 0 | 0 | 0 | 0 | 0 | 0 | 0 | 0 | 0 | 0 | 0 | 0 | 0
NE-HVAC-Chlr-AirCldScrewChlr-lt150tons-12.1EER-16.6IPLV | DEER2023 | D23 v0 |  | Any | OfL | New | CZ05 | Any | Cap-Tons | 286.43 | 174999 | None | 47.4 | 0.0147 | 0 | 47.4 | 0.0147 | 0 | 0 | 0 | 0 | 0 | 0 | 0 | DEER:HVAC_Chillers | Annual | 2023 |  | AirCldScrewChlr-0.95kwpton | AirCldScrewChlr-1.407kwpton | 1.188 | 1.188 | 1.105 | 0.95 | 1.407 | AirCldScrewChlr- | 0.95kwpton | 1.407kwpton |  | 1458891 | 1533575 | 2842.521 | 2842.521 | 247.912 | 271.13 | 1497785.512 | 1497785.512 | 1484221.4595 | 2842.521 | 2842.521 | 2842.521 | 260.0036 | 260.0036 | 255.7868 | 13564.0525 | 4.2168 | 0 | 13564.0525 | 4.2168 | 0 | 0 | 0 | 0 | 0 | 0 | 0 | 0 | 0 | 0 | 0 | 0 | 0 | 0 | 0 | 0
NE-HVAC-Chlr-AirCldScrewChlr-lt150tons-12.1EER-16.6IPLV | DEER2023 | D23 v0 |  | Any | OfL | New | CZ06 | Any | Cap-Tons | 360.44 | 174999 | None | 69.1 | 0.0169 | 0 | 69.1 | 0.0169 | 0 | 0 | 0 | 0 | 0 | 0 | 0 | DEER:HVAC_Chillers | Annual | 2023 |  | AirCldScrewChlr-0.95kwpton | AirCldScrewChlr-1.407kwpton | 1.188 | 1.188 | 1.105 | 0.95 | 1.407 | AirCldScrewChlr- | 0.95kwpton | 1.407kwpton |  | 1609763 | 1746959 | 1545.824 | 1545.824 | 270.508 | 304.068 | 1681212.9956 | 1681212.9956 | 1656295.5602 | 1545.824 | 1545.824 | 1545.824 | 287.9856 | 287.9856 | 281.8905 | 24917.4354 | 6.0951 | 0 | 24917.4354 | 6.0951 | 0 | 0 | 0 | 0 | 0 | 0 | 0 | 0 | 0 | 0 | 0 | 0 | 0 | 0 | 0 | 0
NE-HVAC-Chlr-AirCldScrewChlr-lt150tons-12.1EER-16.6IPLV | DEER2023 | D23 v0 |  | Any | OfL | New | CZ07 | Any | Cap-Tons | 361.69 | 174999 | None | 57.9 | 0.0143 | 0 | 57.9 | 0.0143 | 0 | 0 | 0 | 0 | 0 | 0 | 0 | DEER:HVAC_Chillers | Annual | 2023 |  | AirCldScrewChlr-0.95kwpton | AirCldScrewChlr-1.407kwpton | 1.188 | 1.188 | 1.105 | 0.95 | 1.407 | AirCldScrewChlr- | 0.95kwpton | 1.407kwpton |  | 1561547 | 1676784 | 931.3148 | 931.3148 | 256.58 | 285.039 | 1621561.0175 | 1621561.0175 | 1600631.7593 | 931.3148 | 931.3148 | 931.3148 | 271.4011 | 271.4011 | 266.2324 | 20929.2582 | 5.1687 | 0 | 20929.2582 | 5.1687 | 0 | 0 | 0 | 0 | 0 | 0 | 0 | 0 | 0 | 0 | 0 | 0 | 0 | 0 | 0 | 0
NE-HVAC-Chlr-AirCldScrewChlr-lt150tons-12.1EER-16.6IPLV | DEER2023 | D23 v0 |  | Any | OfL | New | CZ08 | Any | Cap-Tons | 397.56 | 174999 | None | 71.8 | 0.0172 | 0 | 71.8 | 0.0172 | 0 | 0 | 0 | 0 | 0 | 0 | 0 | DEER:HVAC_Chillers | Annual | 2023 |  | AirCldScrewChlr-0.95kwpton | AirCldScrewChlr-1.407kwpton | 1.188 | 1.188 | 1.105 | 0.95 | 1.407 | AirCldScrewChlr- | 0.95kwpton | 1.407kwpton |  | 1663016 | 1820284 | 1481.805 | 1481.805 | 281.607 | 319.169 | 1744919.2473 | 1744919.2473 | 1716356.3501 | 1481.805 | 1481.805 | 1481.805 | 301.1688 | 301.1688 | 294.3468 | 28562.8972 | 6.822 | 0 | 28562.8972 | 6.822 | 0 | 0 | 0 | 0 | 0 | 0 | 0 | 0 | 0 | 0 | 0 | 0 | 0 | 0 | 0 | 0
NE-HVAC-Chlr-AirCldScrewChlr-lt150tons-12.1EER-16.6IPLV | DEER2023 | D23 v0 |  | Any | OfL | New | CZ09 | Any | Cap-Tons | 440.77 | 174999 | None | 60.8 | 0.0196 | 0 | 60.8 | 0.0196 | 0 | 0 | 0 | 0 | 0 | 0 | 0 | DEER:HVAC_Chillers | Annual | 2023 |  | AirCldScrewChlr-0.95kwpton | AirCldScrewChlr-1.407kwpton | 1.188 | 1.188 | 1.105 | 0.95 | 1.407 | AirCldScrewChlr- | 0.95kwpton | 1.407kwpton |  | 1637886 | 1785499 | 1779.884 | 1779.884 | 306.803 | 354.293 | 1714761.0416 | 1714761.0416 | 1687951.6783 | 1779.884 | 1779.884 | 1779.884 | 331.5352 | 331.5352 | 322.9101 | 26809.3632 | 8.6251 | 0 | 26809.3632 | 8.6251 | 0 | 0 | 0 | 0 | 0 | 0 | 0 | 0 | 0 | 0 | 0 | 0 | 0 | 0 | 0 | 0
NE-HVAC-Chlr-AirCldScrewChlr-lt150tons-12.1EER-16.6IPLV | DEER2023 | D23 v0 |  | Any | OfL | New | CZ10 | Any | Cap-Tons | 413.08 | 174999 | None | 71.1 | 0.0221 | 0 | 71.1 | 0.0221 | 0 | 0 | 0 | 0 | 0 | 0 | 0 | DEER:HVAC_Chillers | Annual | 2023 |  | AirCldScrewChlr-0.95kwpton | AirCldScrewChlr-1.407kwpton | 1.188 | 1.188 | 1.105 | 0.95 | 1.407 | AirCldScrewChlr- | 0.95kwpton | 1.407kwpton |  | 1674234 | 1835943 | 2223.6461 | 2223.6461 | 312.035 | 362.342 | 1758450.0656 | 1758450.0656 | 1729080.5974 | 2223.6461 | 2223.6461 | 2223.6461 | 338.2343 | 338.2343 | 329.0975 | 29369.4683 | 9.1367 | 0 | 29369.4683 | 9.1367 | 0 | 0 | 0 | 0 | 0 | 0 | 0 | 0 | 0 | 0 | 0 | 0 | 0 | 0 | 0 | 0
NE-HVAC-Chlr-AirCldScrewChlr-lt150tons-12.1EER-16.6IPLV | DEER2023 | D23 v0 |  | Any | OfL | New | CZ11 | Any | Cap-Tons | 411.74 | 174999 | None | 66.4 | 0.0348 | 0 | 66.4 | 0.0348 | 0 | 0 | 0 | 0 | 0 | 0 | 0 | DEER:HVAC_Chillers | Annual | 2023 |  | AirCldScrewChlr-0.95kwpton | AirCldScrewChlr-1.407kwpton | 1.188 | 1.188 | 1.105 | 0.95 | 1.407 | AirCldScrewChlr- | 0.95kwpton | 1.407kwpton |  | 1649948 | 1800517 | 6072.2752 | 6072.2752 | 384.152 | 463.104 | 1728362.4902 | 1728362.4902 | 1701016.2604 | 6072.2752 | 6072.2752 | 6072.2752 | 425.2692 | 425.2692 | 410.93 | 27346.2298 | 14.3392 | 0 | 27346.2298 | 14.3392 | 0 | 0 | 0 | 0 | 0 | 0 | 0 | 0 | 0 | 0 | 0 | 0 | 0 | 0 | 0 | 0
NE-HVAC-Chlr-AirCldScrewChlr-lt150tons-12.1EER-16.6IPLV | DEER2023 | D23 v0 |  | Any | OfL | New | CZ12 | Any | Cap-Tons | 390.11 | 174999 | None | 57.3 | 0.0321 | 0 | 57.3 | 0.0321 | 0 | 0 | 0 | 0 | 0 | 0 | 0 | DEER:HVAC_Chillers | Annual | 2023 |  | AirCldScrewChlr-0.95kwpton | AirCldScrewChlr-1.407kwpton | 1.188 | 1.188 | 1.105 | 0.95 | 1.407 | AirCldScrewChlr- | 0.95kwpton | 1.407kwpton |  | 1581827 | 1704834 | 5293.7901 | 5293.7901 | 359.778 | 428.629 | 1645887.5383 | 1645887.5383 | 1623547.0985 | 5293.7901 | 5293.7901 | 5293.7901 | 395.6348 | 395.6348 | 383.1301 | 22340.4398 | 12.5047 | 0 | 22340.4398 | 12.5047 | 0 | 0 | 0 | 0 | 0 | 0 | 0 | 0 | 0 | 0 | 0 | 0 | 0 | 0 | 0 | 0
NE-HVAC-Chlr-AirCldScrewChlr-lt150tons-12.1EER-16.6IPLV | DEER2023 | D23 v0 |  | Any | OfL | New | CZ13 | Any | Cap-Tons | 404.43 | 174999 | None | 72.4 | 0.0332 | 0 | 72.4 | 0.0332 | 0 | 0 | 0 | 0 | 0 | 0 | 0 | DEER:HVAC_Chillers | Annual | 2023 |  | AirCldScrewChlr-0.95kwpton | AirCldScrewChlr-1.407kwpton | 1.188 | 1.188 | 1.105 | 0.95 | 1.407 | AirCldScrewChlr- | 0.95kwpton | 1.407kwpton |  | 1680674 | 1841999 | 4801.048 | 4801.048 | 370.06 | 444.02 | 1764690.0832 | 1764690.0832 | 1735390.3567 | 4801.048 | 4801.048 | 4801.048 | 408.5775 | 408.5775 | 395.1449 | 29299.7265 | 13.4326 | 0 | 29299.7265 | 13.4326 | 0 | 0 | 0 | 0 | 0 | 0 | 0 | 0 | 0 | 0 | 0 | 0 | 0 | 0 | 0 | 0
NE-HVAC-Chlr-AirCldScrewChlr-lt150tons-12.1EER-16.6IPLV | DEER2023 | D23 v0 |  | Any | OfL | New | CZ14 | Any | Cap-Tons | 426.49 | 174999 | None | 66.8 | 0.027 | 0 | 66.8 | 0.027 | 0 | 0 | 0 | 0 | 0 | 0 | 0 | DEER:HVAC_Chillers | Annual | 2023 |  | AirCldScrewChlr-0.95kwpton | AirCldScrewChlr-1.407kwpton | 1.188 | 1.188 | 1.105 | 0.95 | 1.407 | AirCldScrewChlr- | 0.95kwpton | 1.407kwpton |  | 1667036 | 1823834 | 5058.6118 | 5058.6118 | 345.218 | 408.519 | 1748694.477 | 1748694.477 | 1720216.9409 | 5058.6118 | 5058.6118 | 5058.6118 | 378.1844 | 378.1844 | 366.6877 | 28477.5361 | 11.4967 | 0 | 28477.5361 | 11.4967 | 0 | 0 | 0 | 0 | 0 | 0 | 0 | 0 | 0 | 0 | 0 | 0 | 0 | 0 | 0 | 0
NE-HVAC-Chlr-AirCldScrewChlr-lt150tons-12.1EER-16.6IPLV | DEER2023 | D23 v0 |  | Any | OfL | New | CZ15 | Any | Cap-Tons | 522.66 | 174999 | None | 95.4 | 0.0295 | 0 | 95.4 | 0.0295 | 0 | 0 | 0 | 0 | 0 | 0 | 0 | DEER:HVAC_Chillers | Annual | 2023 |  | AirCldScrewChlr-0.95kwpton | AirCldScrewChlr-1.407kwpton | 1.188 | 1.188 | 1.105 | 0.95 | 1.407 | AirCldScrewChlr- | 0.95kwpton | 1.407kwpton |  | 1950096 | 2224732 | 1351.231 | 1351.231 | 393.273 | 478.158 | 2093123.0635 | 2093123.0635 | 2043243.8775 | 1351.231 | 1351.231 | 1351.231 | 437.4801 | 437.4801 | 422.0633 | 49879.186 | 15.4168 | 0 | 49879.186 | 15.4168 | 0 | 0 | 0 | 0 | 0 | 0 | 0 | 0 | 0 | 0 | 0 | 0 | 0 | 0 | 0 | 0
NE-HVAC-Chlr-AirCldScrewChlr-lt150tons-12.1EER-16.6IPLV | DEER2023 | D23 v0 |  | Any | OfL | New | CZ16 | Any | Cap-Tons | 292.61 | 174999 | None | 38.9 | 0.023 | 0 | 38.9 | 0.023 | 0 | 0 | 0 | 0 | 0 | 0 | 0 | DEER:HVAC_Chillers | Annual | 2023 |  | AirCldScrewChlr-0.95kwpton | AirCldScrewChlr-1.407kwpton | 1.188 | 1.188 | 1.105 | 0.95 | 1.407 | AirCldScrewChlr- | 0.95kwpton | 1.407kwpton |  | 1446793 | 1509536 | 14307.1795 | 14307.1795 | 285.367 | 322.363 | 1479468.7856 | 1479468.7856 | 1468073.4486 | 14307.1795 | 14307.1795 | 14307.1795 | 304.6341 | 304.6341 | 297.9149 | 11395.337 | 6.7192 | 0 | 11395.337 | 6.7192 | 0 | 0 | 0 | 0 | 0 | 0 | 0 | 0 | 0 | 0 | 0 | 0 | 0 | 0 | 0 | 0
NE-HVAC-Chlr-AirCldScrewChlr-lt150tons-12.1EER-16.6IPLV | DEER2023 | D23 v0 |  | Any | OfL | Old | CZ01 | Any | Cap-Tons | 357.63 | 174999 | None | 20.4 | 0.0481 | 0 | 8.7 | 0.0205 | 0 | 0 | 0 | 0 | 0 | 0 | 0 | DEER:HVAC_Chillers | Annual | 2023 |  | AirCldScrewChlr-0.95kwpton | AirCldScrewChlr-1.407kwpton | 1.3 | 1.188 | 1.105 | 0.95 | 1.407 | AirCldScrewChlr- | 0.95kwpton | 1.407kwpton |  | 1728310.6392 | 1745436.997 | 14194.3252 | 14194.3252 | 364.3733 | 404.7103 | 1741427.1058 | 1737229.8365 | 1734119.3601 | 14194.3252 | 14194.3252 | 14194.3252 | 395.266 | 385.3803 | 378.0543 | 7307.7457 | 17.2116 | 0 | 3110.4764 | 7.326 | 0 | 1.322 | 472.7869 | 231348.678 | 26.9688 | 0.063588 | 0 | 11.5014 | 0.027101 | 0 | 0 | 0 | 0 | 0 | 0 | 0
NE-HVAC-Chlr-AirCldScrewChlr-lt150tons-12.1EER-16.6IPLV | DEER2023 | D23 v0 |  | Any | OfL | Old | CZ02 | Any | Cap-Tons | 479.83 | 174999 | None | 128 | 0.0783 | 0 | 54.4 | 0.0333 | 0 | 0 | 0 | 0 | 0 | 0 | 0 | DEER:HVAC_Chillers | Annual | 2023 |  | AirCldScrewChlr-0.95kwpton | AirCldScrewChlr-1.407kwpton | 1.3 | 1.188 | 1.105 | 0.95 | 1.407 | AirCldScrewChlr- | 0.95kwpton | 1.407kwpton |  | 2062749.2697 | 2206429.6717 | 12848.414 | 12848.414 | 479.4425 | 567.4582 | 2172788.9649 | 2137576.2624 | 2111481.1347 | 12848.414 | 12848.414 | 12848.414 | 546.8506 | 525.28 | 509.2947 | 61307.8302 | 37.5559 | 0 | 26095.1277 | 15.9853 | 0 | 15.845 | 7602.9064 | 2772859.155 | 2028.16 | 1.2407 | 0 | 861.968 | 0.52764 | 0 | 0 | 0 | 0 | 0 | 0 | 0
NE-HVAC-Chlr-AirCldScrewChlr-lt150tons-12.1EER-16.6IPLV | DEER2023 | D23 v0 |  | Any | OfL | Old | CZ03 | Any | Cap-Tons | 403.16 | 174999 | None | 99.6 | 0.0677 | 0 | 42.4 | 0.0288 | 0 | 0 | 0 | 0 | 0 | 0 | 0 | DEER:HVAC_Chillers | Annual | 2023 |  | AirCldScrewChlr-0.95kwpton | AirCldScrewChlr-1.407kwpton | 1.3 | 1.188 | 1.105 | 0.95 | 1.407 | AirCldScrewChlr- | 0.95kwpton | 1.407kwpton |  | 1945645.3671 | 2039782.7257 | 9656.4953 | 9656.4953 | 415.3516 | 479.3041 | 2017741.8124 | 1994670.9499 | 1977573.7929 | 9656.4953 | 9656.4953 | 9656.4953 | 464.3305 | 448.6573 | 437.0423 | 40168.0195 | 27.2883 | 0 | 17097.157 | 11.615 | 0 | 174.648 | 70411.0877 | 30563225.352 | 17394.9408 | 11.8237 | 0 | 7405.0752 | 5.0299 | 0 | 0 | 0 | 0 | 0 | 0 | 0
NE-HVAC-Chlr-AirCldScrewChlr-lt150tons-12.1EER-16.6IPLV | DEER2023 | D23 v0 |  | Any | OfL | Old | CZ04 | Any | Cap-Tons | 468.83 | 174999 | None | 156 | 0.0836 | 0 | 66.6 | 0.0356 | 0 | 0 | 0 | 0 | 0 | 0 | 0 | DEER:HVAC_Chillers | Annual | 2023 |  | AirCldScrewChlr-0.95kwpton | AirCldScrewChlr-1.407kwpton | 1.3 | 1.188 | 1.105 | 0.95 | 1.407 | AirCldScrewChlr- | 0.95kwpton | 1.407kwpton |  | 2138428.7826 | 2310337.7986 | 9714.7373 | 9714.7373 | 486.2292 | 578.0638 | 2270087.7664 | 2227956.8916 | 2196734.904 | 9714.7373 | 9714.7373 | 9714.7373 | 556.562 | 534.0555 | 517.3766 | 73352.8624 | 39.1854 | 0 | 31221.9876 | 16.6789 | 0 | 69.341 | 32509.141 | 12134605.659 | 10817.196 | 5.7969 | 0 | 4618.1106 | 2.4685 | 0 | 0 | 0 | 0 | 0 | 0 | 0
NE-HVAC-Chlr-AirCldScrewChlr-lt150tons-12.1EER-16.6IPLV | DEER2023 | D23 v0 |  | Any | OfL | Old | CZ05 | Any | Cap-Tons | 376.3 | 174999 | None | 135 | 0.054 | 0 | 57.3 | 0.023 | 0 | 0 | 0 | 0 | 0 | 0 | 0 | DEER:HVAC_Chillers | Annual | 2023 |  | AirCldScrewChlr-0.95kwpton | AirCldScrewChlr-1.407kwpton | 1.3 | 1.188 | 1.105 | 0.95 | 1.407 | AirCldScrewChlr- | 0.95kwpton | 1.407kwpton |  | 1998013.2169 | 2116779.043 | 8996.3012 | 8996.3012 | 365.5534 | 413.1351 | 2088971.727 | 2059865.0038 | 2038294.8428 | 8996.3012 | 8996.3012 | 8996.3012 | 401.9945 | 390.3334 | 381.6916 | 50676.8842 | 20.3029 | 0 | 21570.161 | 8.6417 | 0 | 7.315 | 2752.6345 | 1280117.685 | 987.525 | 0.39501 | 0 | 419.1495 | 0.16825 | 0 | 0 | 0 | 0 | 0 | 0 | 0
NE-HVAC-Chlr-AirCldScrewChlr-lt150tons-12.1EER-16.6IPLV | DEER2023 | D23 v0 |  | Any | OfL | Old | CZ06 | Any | Cap-Tons | 479.96 | 174999 | None | 188 | 0.0602 | 0 | 79.9 | 0.0256 | 0 | 0 | 0 | 0 | 0 | 0 | 0 | DEER:HVAC_Chillers | Annual | 2023 |  | AirCldScrewChlr-0.95kwpton | AirCldScrewChlr-1.407kwpton | 1.3 | 1.188 | 1.105 | 0.95 | 1.407 | AirCldScrewChlr- | 0.95kwpton | 1.407kwpton |  | 2247464.7188 | 2458569.1447 | 6389.2215 | 6389.2215 | 420.3667 | 488.0549 | 2409142.0691 | 2357405.317 | 2319064.6882 | 6389.2215 | 6389.2215 | 6389.2215 | 472.2067 | 455.6179 | 443.3244 | 90077.3809 | 28.8823 | 0 | 38340.6288 | 12.2935 | 0 | 239.685 | 115039.2126 | 41944635.315 | 45060.78 | 14.429 | 0 | 19150.8315 | 6.1359 | 0 | 0 | 0 | 0 | 0 | 0 | 0
NE-HVAC-Chlr-AirCldScrewChlr-lt150tons-12.1EER-16.6IPLV | DEER2023 | D23 v0 |  | Any | OfL | Old | CZ07 | Any | Cap-Tons | 470.84 | 174999 | None | 158 | 0.0473 | 0 | 67.3 | 0.0201 | 0 | 0 | 0 | 0 | 0 | 0 | 0 | DEER:HVAC_Chillers | Annual | 2023 |  | AirCldScrewChlr-0.95kwpton | AirCldScrewChlr-1.407kwpton | 1.3 | 1.188 | 1.105 | 0.95 | 1.407 | AirCldScrewChlr- | 0.95kwpton | 1.407kwpton |  | 2140738.4011 | 2315224.9984 | 5276.8175 | 5276.8175 | 371.6665 | 423.8414 | 2274371.4625 | 2231608.8829 | 2199918.7569 | 5276.8175 | 5276.8175 | 5276.8175 | 411.6254 | 398.8386 | 389.3626 | 74452.7056 | 22.2628 | 0 | 31690.126 | 9.476 | 0 | 66.908 | 31502.9627 | 11708833.092 | 10571.464 | 3.1647 | 0 | 4502.9084 | 1.3449 | 0 | 0 | 0 | 0 | 0 | 0 | 0
NE-HVAC-Chlr-AirCldScrewChlr-lt150tons-12.1EER-16.6IPLV | DEER2023 | D23 v0 |  | Any | OfL | Old | CZ08 | Any | Cap-Tons | 500.8 | 174999 | None | 207 | 0.065 | 0 | 88.1 | 0.0277 | 0 | 0 | 0 | 0 | 0 | 0 | 0 | DEER:HVAC_Chillers | Annual | 2023 |  | AirCldScrewChlr-0.95kwpton | AirCldScrewChlr-1.407kwpton | 1.3 | 1.188 | 1.105 | 0.95 | 1.407 | AirCldScrewChlr- | 0.95kwpton | 1.407kwpton |  | 2325005.4687 | 2568070.8748 | 6349.4898 | 6349.4898 | 447.7535 | 524.0623 | 2511160.5937 | 2451590.9537 | 2407445.5955 | 6349.4898 | 6349.4898 | 6349.4898 | 506.1957 | 487.4942 | 473.635 | 103714.9982 | 32.5607 | 0 | 44145.3582 | 13.8591 | 0 | 305.696 | 153092.5568 | 53496494.304 | 63279.072 | 19.8702 | 0 | 26931.8176 | 8.4678 | 0 | 0 | 0 | 0 | 0 | 0 | 0
NE-HVAC-Chlr-AirCldScrewChlr-lt150tons-12.1EER-16.6IPLV | DEER2023 | D23 v0 |  | Any | OfL | Old | CZ09 | Any | Cap-Tons | 564.94 | 174999 | None | 179 | 0.0673 | 0 | 76 | 0.0286 | 0 | 0 | 0 | 0 | 0 | 0 | 0 | DEER:HVAC_Chillers | Annual | 2023 |  | AirCldScrewChlr-0.95kwpton | AirCldScrewChlr-1.407kwpton | 1.3 | 1.188 | 1.105 | 0.95 | 1.407 | AirCldScrewChlr- | 0.95kwpton | 1.407kwpton |  | 2325665.8188 | 2561999.6311 | 7174.6628 | 7174.6628 | 480.8644 | 569.966 | 2506665.4563 | 2448745.5723 | 2405822.8011 | 7174.6628 | 7174.6628 | 7174.6628 | 549.1042 | 527.2674 | 511.0848 | 100842.6552 | 38.0193 | 0 | 42922.7712 | 16.1826 | 0 | 302.582 | 170940.6751 | 52951547.418 | 54162.178 | 20.3638 | 0 | 22996.232 | 8.6538 | 0 | 0 | 0 | 0 | 0 | 0 | 0
NE-HVAC-Chlr-AirCldScrewChlr-lt150tons-12.1EER-16.6IPLV | DEER2023 | D23 v0 |  | Any | OfL | Old | CZ10 | Any | Cap-Tons | 527.09 | 174999 | None | 207 | 0.0775 | 0 | 88 | 0.033 | 0 | 0 | 0 | 0 | 0 | 0 | 0 | DEER:HVAC_Chillers | Annual | 2023 |  | AirCldScrewChlr-0.95kwpton | AirCldScrewChlr-1.407kwpton | 1.3 | 1.188 | 1.105 | 0.95 | 1.407 | AirCldScrewChlr- | 0.95kwpton | 1.407kwpton |  | 2352610.0491 | 2608042.8938 | 7913.4826 | 7913.4826 | 493.6302 | 589.3234 | 2548236.9543 | 2485636.3446 | 2439244.8214 | 7913.4826 | 7913.4826 | 7913.4826 | 566.9182 | 543.4661 | 526.0863 | 108992.1329 | 40.8319 | 0 | 46391.5232 | 17.3797 | 0 | 65.96 | 34766.8564 | 11542934.04 | 13653.72 | 5.1119 | 0 | 5804.48 | 2.1767 | 0 | 0 | 0 | 0 | 0 | 0 | 0
NE-HVAC-Chlr-AirCldScrewChlr-lt150tons-12.1EER-16.6IPLV | DEER2023 | D23 v0 |  | Any | OfL | Old | CZ11 | Any | Cap-Tons | 538.43 | 174999 | None | 189 | 0.1 | 0 | 80.4 | 0.0427 | 0 | 0 | 0 | 0 | 0 | 0 | 0 | DEER:HVAC_Chillers | Annual | 2023 |  | AirCldScrewChlr-0.95kwpton | AirCldScrewChlr-1.407kwpton | 1.3 | 1.188 | 1.105 | 0.95 | 1.407 | AirCldScrewChlr- | 0.95kwpton | 1.407kwpton |  | 2319273.6608 | 2557488.2002 | 13571.1979 | 13571.1979 | 573.7614 | 700.4542 | 2501713.6801 | 2443332.8739 | 2400068.5265 | 13571.1979 | 13571.1979 | 13571.1979 | 670.7909 | 639.7414 | 616.7316 | 101645.1536 | 54.0593 | 0 | 43264.3474 | 23.0099 | 0 | 5.743 | 3092.2035 | 1005019.257 | 1085.427 | 0.5743 | 0 | 461.7372 | 0.24523 | 0 | 0 | 0 | 0 | 0 | 0 | 0
NE-HVAC-Chlr-AirCldScrewChlr-lt150tons-12.1EER-16.6IPLV | DEER2023 | D23 v0 |  | Any | OfL | Old | CZ12 | Any | Cap-Tons | 512.74 | 174999 | None | 162 | 0.0943 | 0 | 68.8 | 0.0401 | 0 | 0 | 0 | 0 | 0 | 0 | 0 | DEER:HVAC_Chillers | Annual | 2023 |  | AirCldScrewChlr-0.95kwpton | AirCldScrewChlr-1.407kwpton | 1.3 | 1.188 | 1.105 | 0.95 | 1.407 | AirCldScrewChlr- | 0.95kwpton | 1.407kwpton |  | 2195566.1595 | 2389910.7528 | 11731.3531 | 11731.3531 | 538.5648 | 651.8482 | 2344407.7518 | 2296778.4423 | 2261481.7218 | 11731.3531 | 11731.3531 | 11731.3531 | 625.3245 | 597.5614 | 576.9869 | 82926.03 | 48.3376 | 0 | 35296.7204 | 20.5745 | 0 | 47.841 | 24529.9943 | 8372127.159 | 7750.242 | 4.5114 | 0 | 3291.4608 | 1.9184 | 0 | 0 | 0 | 0 | 0 | 0 | 0
NE-HVAC-Chlr-AirCldScrewChlr-lt150tons-12.1EER-16.6IPLV | DEER2023 | D23 v0 |  | Any | OfL | Old | CZ13 | Any | Cap-Tons | 530.06 | 174999 | None | 205 | 0.101 | 0 | 87.1 | 0.0431 | 0 | 0 | 0 | 0 | 0 | 0 | 0 | DEER:HVAC_Chillers | Annual | 2023 |  | AirCldScrewChlr-0.95kwpton | AirCldScrewChlr-1.407kwpton | 1.3 | 1.188 | 1.105 | 0.95 | 1.407 | AirCldScrewChlr- | 0.95kwpton | 1.407kwpton |  | 2361564.3876 | 2615824.1274 | 10883.7703 | 10883.7703 | 569.0164 | 694.8298 | 2556292.8535 | 2493979.7444 | 2447801.2796 | 10883.7703 | 10883.7703 | 10883.7703 | 665.3724 | 634.5385 | 611.6884 | 108491.5739 | 53.6841 | 0 | 46178.4648 | 22.8501 | 0 | 27.594 | 14626.4756 | 4828922.406 | 5656.77 | 2.787 | 0 | 2403.4374 | 1.1893 | 0 | 0 | 0 | 0 | 0 | 0 | 0
NE-HVAC-Chlr-AirCldScrewChlr-lt150tons-12.1EER-16.6IPLV | DEER2023 | D23 v0 |  | Any | OfL | Old | CZ14 | Any | Cap-Tons | 550.74 | 174999 | None | 192 | 0.0891 | 0 | 81.7 | 0.0379 | 0 | 0 | 0 | 0 | 0 | 0 | 0 | DEER:HVAC_Chillers | Annual | 2023 |  | AirCldScrewChlr-0.95kwpton | AirCldScrewChlr-1.407kwpton | 1.3 | 1.188 | 1.105 | 0.95 | 1.407 | AirCldScrewChlr- | 0.95kwpton | 1.407kwpton |  | 2358373.0775 | 2606075.1501 | 11365.94 | 11365.94 | 545.0337 | 660.0614 | 2548079.26 | 2487373.2816 | 2442385.8155 | 11365.94 | 11365.94 | 11365.94 | 633.1294 | 604.9388 | 584.0475 | 105693.4445 | 49.0818 | 0 | 44987.4661 | 20.8912 | 0 | 13.257 | 7301.1602 | 2319961.743 | 2545.344 | 1.1812 | 0 | 1083.0969 | 0.50244 | 0 | 0 | 0 | 0 | 0 | 0 | 0
NE-HVAC-Chlr-AirCldScrewChlr-lt150tons-12.1EER-16.6IPLV | DEER2023 | D23 v0 |  | Any | OfL | Old | CZ15 | Any | Cap-Tons | 648.34 | 174999 | None | 273 | 0.0975 | 0 | 116 | 0.0415 | 0 | 0 | 0 | 0 | 0 | 0 | 0 | DEER:HVAC_Chillers | Annual | 2023 |  | AirCldScrewChlr-0.95kwpton | AirCldScrewChlr-1.407kwpton | 1.3 | 1.188 | 1.105 | 0.95 | 1.407 | AirCldScrewChlr- | 0.95kwpton | 1.407kwpton |  | 2772042.8964 | 3186804.6292 | 5752.8566 | 5752.8566 | 619.5039 | 767.6179 | 3089694.1141 | 2988045.7244 | 2912717.0071 | 5752.8566 | 5752.8566 | 5752.8566 | 732.9391 | 696.6398 | 669.7395 | 176977.107 | 63.1997 | 0 | 75328.7173 | 26.9004 | 0 | 14.066 | 9119.5504 | 2461535.934 | 3840.018 | 1.3714 | 0 | 1631.656 | 0.58374 | 0 | 0 | 0 | 0 | 0 | 0 | 0
NE-HVAC-Chlr-AirCldScrewChlr-lt150tons-12.1EER-16.6IPLV | DEER2023 | D23 v0 |  | Any | OfL | Old | CZ16 | Any | Cap-Tons | 414.19 | 174999 | None | 104 | 0.0756 | 0 | 44.3 | 0.0322 | 0 | 0 | 0 | 0 | 0 | 0 | 0 | DEER:HVAC_Chillers | Annual | 2023 |  | AirCldScrewChlr-0.95kwpton | AirCldScrewChlr-1.407kwpton | 1.3 | 1.188 | 1.105 | 0.95 | 1.407 | AirCldScrewChlr- | 0.95kwpton | 1.407kwpton |  | 1999918.2849 | 2101021.7706 | 22409.4501 | 22409.4501 | 448.4877 | 521.9117 | 2077349.8385 | 2052571.7413 | 2034209.4015 | 22409.4501 | 22409.4501 | 22409.4501 | 504.7205 | 486.726 | 473.3908 | 43140.437 | 31.3297 | 0 | 18362.3399 | 13.3352 | 0 | 6.697 | 2773.8304 | 1171968.303 | 696.488 | 0.50629 | 0 | 296.6771 | 0.21564 | 0 | 0 | 0 | 0 | 0 | 0 | 0
NE-HVAC-Chlr-AirCldScrewChlr-lt150tons-12.1EER-16.6IPLV | DEER2023 | D23 v0 |  | Any | OfL | Rec | CZ01 | Any | Cap-Tons | 246.49 | 174999 | None | 13.4 | 0.0146 | 0 | 13.4 | 0.0146 | 0 | 0 | 0 | 0 | 0 | 0 | 0 | DEER:HVAC_Chillers | Annual | 2023 |  | AirCldScrewChlr-0.95kwpton | AirCldScrewChlr-1.407kwpton | 1.188 | 1.188 | 1.105 | 0.95 | 1.407 | AirCldScrewChlr- | 0.95kwpton | 1.407kwpton |  | 1379954.5 | 1398087.25 | 6153.949 | 6153.949 | 246.6245 | 266.3865 | 1389397.814 | 1389397.814 | 1386104.5574 | 6153.949 | 6153.949 | 6153.949 | 256.9163 | 256.9163 | 253.3271 | 3293.2566 | 3.5892 | 0 | 3293.2566 | 3.5892 | 0 | 0.048 | 11.8315 | 8399.952 | 0.6432 | 0.0007008 | 0 | 0.6432 | 0.0007008 | 0 | 0 | 0 | 0 | 0 | 0 | 0
NE-HVAC-Chlr-AirCldScrewChlr-lt150tons-12.1EER-16.6IPLV | DEER2023 | D23 v0 |  | Any | OfL | Rec | CZ02 | Any | Cap-Tons | 362.28 | 174999 | None | 46.2 | 0.0245 | 0 | 46.2 | 0.0245 | 0 | 0 | 0 | 0 | 0 | 0 | 0 | DEER:HVAC_Chillers | Annual | 2023 |  | AirCldScrewChlr-0.95kwpton | AirCldScrewChlr-1.407kwpton | 1.188 | 1.188 | 1.105 | 0.95 | 1.407 | AirCldScrewChlr- | 0.95kwpton | 1.407kwpton |  | 1566896.4515 | 1659110.353 | 4879.1535 | 4879.1535 | 320.8645 | 369.8225 | 1614920.3214 | 1614920.3214 | 1598172.5012 | 4879.1535 | 4879.1535 | 4879.1535 | 346.3612 | 346.3612 | 337.4695 | 16747.8202 | 8.8917 | 0 | 16747.8202 | 8.8917 | 0 | 0.711 | 257.5811 | 124424.289 | 32.8482 | 0.01742 | 0 | 32.8482 | 0.01742 | 0 | 0 | 0 | 0 | 0 | 0 | 0
NE-HVAC-Chlr-AirCldScrewChlr-lt150tons-12.1EER-16.6IPLV | DEER2023 | D23 v0 |  | Any | OfL | Rec | CZ03 | Any | Cap-Tons | 298.31 | 174999 | None | 38.8 | 0.0191 | 0 | 38.8 | 0.0191 | 0 | 0 | 0 | 0 | 0 | 0 | 0 | DEER:HVAC_Chillers | Annual | 2023 |  | AirCldScrewChlr-0.95kwpton | AirCldScrewChlr-1.407kwpton | 1.188 | 1.188 | 1.105 | 0.95 | 1.407 | AirCldScrewChlr- | 0.95kwpton | 1.407kwpton |  | 1498391 | 1562114.5 | 3517.6701 | 3517.6701 | 276.7745 | 308.1985 | 1531577.4179 | 1531577.4179 | 1520004.0033 | 3517.6701 | 3517.6701 | 3517.6701 | 293.1397 | 293.1397 | 287.4325 | 11573.4147 | 5.7072 | 0 | 11573.4147 | 5.7072 | 0 | 6.492 | 1936.6285 | 1136093.508 | 251.8896 | 0.124 | 0 | 251.8896 | 0.124 | 0 | 0 | 0 | 0 | 0 | 0 | 0
NE-HVAC-Chlr-AirCldScrewChlr-lt150tons-12.1EER-16.6IPLV | DEER2023 | D23 v0 |  | Any | OfL | Rec | CZ04 | Any | Cap-Tons | 354.52 | 174999 | None | 56.7 | 0.026 | 0 | 56.7 | 0.026 | 0 | 0 | 0 | 0 | 0 | 0 | 0 | DEER:HVAC_Chillers | Annual | 2023 |  | AirCldScrewChlr-0.95kwpton | AirCldScrewChlr-1.407kwpton | 1.188 | 1.188 | 1.105 | 0.95 | 1.407 | AirCldScrewChlr- | 0.95kwpton | 1.407kwpton |  | 1615969.9327 | 1726667.8839 | 3357.9587 | 3357.9587 | 324.3225 | 375.0266 | 1673620.0692 | 1673620.0692 | 1653515.1897 | 3357.9587 | 3357.9587 | 3357.9587 | 350.7286 | 350.7286 | 341.5197 | 20104.8795 | 9.2088 | 0 | 20104.8795 | 9.2088 | 0 | 3.61 | 1279.8172 | 631746.39 | 204.687 | 0.09386 | 0 | 204.687 | 0.09386 | 0 | 0 | 0 | 0 | 0 | 0 | 0
NE-HVAC-Chlr-AirCldScrewChlr-lt150tons-12.1EER-16.6IPLV | DEER2023 | D23 v0 |  | Any | OfL | Rec | CZ05 | Any | Cap-Tons | 294.14 | 174999 | None | 48.1 | 0.015 | 0 | 48.1 | 0.015 | 0 | 0 | 0 | 0 | 0 | 0 | 0 | DEER:HVAC_Chillers | Annual | 2023 |  | AirCldScrewChlr-0.95kwpton | AirCldScrewChlr-1.407kwpton | 1.188 | 1.188 | 1.105 | 0.95 | 1.407 | AirCldScrewChlr- | 0.95kwpton | 1.407kwpton |  | 1533752.1969 | 1611603.874 | 2585.5064 | 2585.5064 | 259.3578 | 283.6016 | 1574296.3963 | 1574296.3963 | 1560157.0327 | 2585.5064 | 2585.5064 | 2585.5064 | 271.9837 | 271.9837 | 267.5805 | 14139.3637 | 4.4031 | 0 | 14139.3637 | 4.4031 | 0 | 0.296 | 87.0654 | 51799.704 | 14.2376 | 0.00444 | 0 | 14.2376 | 0.00444 | 0 | 0 | 0 | 0 | 0 | 0 | 0
NE-HVAC-Chlr-AirCldScrewChlr-lt150tons-12.1EER-16.6IPLV | DEER2023 | D23 v0 |  | Any | OfL | Rec | CZ06 | Any | Cap-Tons | 368.23 | 174999 | None | 69.6 | 0.0168 | 0 | 69.6 | 0.0168 | 0 | 0 | 0 | 0 | 0 | 0 | 0 | DEER:HVAC_Chillers | Annual | 2023 |  | AirCldScrewChlr-0.95kwpton | AirCldScrewChlr-1.407kwpton | 1.188 | 1.188 | 1.105 | 0.95 | 1.407 | AirCldScrewChlr- | 0.95kwpton | 1.407kwpton |  | 1686465.5 | 1827563.5 | 1360.7725 | 1360.7725 | 281.4187 | 315.526 | 1759947.6094 | 1759947.6094 | 1734321.4956 | 1360.7725 | 1360.7725 | 1360.7725 | 299.1814 | 299.1814 | 292.9869 | 25626.1138 | 6.1945 | 0 | 25626.1138 | 6.1945 | 0 | 5.093 | 1875.3954 | 891269.907 | 354.4728 | 0.085562 | 0 | 354.4728 | 0.085562 | 0 | 0 | 0 | 0 | 0 | 0 | 0
NE-HVAC-Chlr-AirCldScrewChlr-lt150tons-12.1EER-16.6IPLV | DEER2023 | D23 v0 |  | Any | OfL | Rec | CZ07 | Any | Cap-Tons | 369.53 | 174999 | None | 58.9 | 0.0143 | 0 | 58.9 | 0.0143 | 0 | 0 | 0 | 0 | 0 | 0 | 0 | DEER:HVAC_Chillers | Annual | 2023 |  | AirCldScrewChlr-0.95kwpton | AirCldScrewChlr-1.407kwpton | 1.188 | 1.188 | 1.105 | 0.95 | 1.407 | AirCldScrewChlr- | 0.95kwpton | 1.407kwpton |  | 1638722.0825 | 1758592.3683 | 810.0959 | 810.0959 | 267.1178 | 296.2285 | 1701149.0585 | 1701149.0585 | 1679378.3063 | 810.0959 | 810.0959 | 810.0959 | 282.2783 | 282.2783 | 276.9912 | 21770.7521 | 5.2871 | 0 | 21770.7521 | 5.2871 | 0 | 2.935 | 1084.5705 | 513622.065 | 172.8715 | 0.041971 | 0 | 172.8715 | 0.041971 | 0 | 0 | 0 | 0 | 0 | 0 | 0
NE-HVAC-Chlr-AirCldScrewChlr-lt150tons-12.1EER-16.6IPLV | DEER2023 | D23 v0 |  | Any | OfL | Rec | CZ08 | Any | Cap-Tons | 405.48 | 174999 | None | 72.1 | 0.0173 | 0 | 72.1 | 0.0173 | 0 | 0 | 0 | 0 | 0 | 0 | 0 | DEER:HVAC_Chillers | Annual | 2023 |  | AirCldScrewChlr-0.95kwpton | AirCldScrewChlr-1.407kwpton | 1.188 | 1.188 | 1.105 | 0.95 | 1.407 | AirCldScrewChlr- | 0.95kwpton | 1.407kwpton |  | 1739134.9175 | 1900115.3727 | 1263.7614 | 1263.7614 | 292.549 | 331.1444 | 1822971.566 | 1822971.566 | 1793734.4154 | 1263.7614 | 1263.7614 | 1263.7614 | 312.649 | 312.649 | 305.6393 | 29237.1505 | 7.0097 | 0 | 29237.1505 | 7.0097 | 0 | 6.847 | 2776.3216 | 1198218.153 | 493.6687 | 0.11845 | 0 | 493.6687 | 0.11845 | 0 | 0 | 0 | 0 | 0 | 0 | 0
NE-HVAC-Chlr-AirCldScrewChlr-lt150tons-12.1EER-16.6IPLV | DEER2023 | D23 v0 |  | Any | OfL | Rec | CZ09 | Any | Cap-Tons | 445.85 | 174999 | None | 61.8 | 0.0204 | 0 | 61.8 | 0.0204 | 0 | 0 | 0 | 0 | 0 | 0 | 0 | DEER:HVAC_Chillers | Annual | 2023 |  | AirCldScrewChlr-0.95kwpton | AirCldScrewChlr-1.407kwpton | 1.188 | 1.188 | 1.105 | 0.95 | 1.407 | AirCldScrewChlr- | 0.95kwpton | 1.407kwpton |  | 1714624.2453 | 1866311.1072 | 1580.1825 | 1580.1825 | 322.8649 | 373.007 | 1793620.9042 | 1793620.9042 | 1766071.6492 | 1580.1825 | 1580.1825 | 1580.1825 | 348.9783 | 348.9783 | 339.8715 | 27549.255 | 9.1068 | 0 | 27549.255 | 9.1068 | 0 | 8.314 | 3706.7969 | 1454941.686 | 513.8052 | 0.16961 | 0 | 513.8052 | 0.16961 | 0 | 0 | 0 | 0 | 0 | 0 | 0
NE-HVAC-Chlr-AirCldScrewChlr-lt150tons-12.1EER-16.6IPLV | DEER2023 | D23 v0 |  | Any | OfL | Rec | CZ10 | Any | Cap-Tons | 421.72 | 174999 | None | 71.4 | 0.022 | 0 | 71.4 | 0.022 | 0 | 0 | 0 | 0 | 0 | 0 | 0 | DEER:HVAC_Chillers | Annual | 2023 |  | AirCldScrewChlr-0.95kwpton | AirCldScrewChlr-1.407kwpton | 1.188 | 1.188 | 1.105 | 0.95 | 1.407 | AirCldScrewChlr- | 0.95kwpton | 1.407kwpton |  | 1751038.2017 | 1916795.9859 | 1978.5821 | 1978.5821 | 322.4251 | 373.4327 | 1837362.8245 | 1837362.8245 | 1807258.0191 | 1978.5821 | 1978.5821 | 1978.5821 | 348.9892 | 348.9892 | 339.7252 | 30104.8054 | 9.264 | 0 | 30104.8054 | 9.264 | 0 | 4.907 | 2069.38 | 858720.093 | 350.3598 | 0.10795 | 0 | 350.3598 | 0.10795 | 0 | 0 | 0 | 0 | 0 | 0 | 0
NE-HVAC-Chlr-AirCldScrewChlr-lt150tons-12.1EER-16.6IPLV | DEER2023 | D23 v0 |  | Any | OfL | Rec | CZ11 | Any | Cap-Tons | 418.07 | 174999 | None | 66.6 | 0.0348 | 0 | 66.6 | 0.0348 | 0 | 0 | 0 | 0 | 0 | 0 | 0 | DEER:HVAC_Chillers | Annual | 2023 |  | AirCldScrewChlr-0.95kwpton | AirCldScrewChlr-1.407kwpton | 1.188 | 1.188 | 1.105 | 0.95 | 1.407 | AirCldScrewChlr- | 0.95kwpton | 1.407kwpton |  | 1723841.4793 | 1877053.8248 | 5569.434 | 5569.434 | 395.6395 | 475.7174 | 1803632.5914 | 1803632.5914 | 1775806.2792 | 5569.434 | 5569.434 | 5569.434 | 437.3431 | 437.3431 | 422.7994 | 27826.3122 | 14.5437 | 0 | 27826.3122 | 14.5437 | 0 | 0.411 | 171.8268 | 71924.589 | 27.3726 | 0.014303 | 0 | 27.3726 | 0.014303 | 0 | 0 | 0 | 0 | 0 | 0 | 0
NE-HVAC-Chlr-AirCldScrewChlr-lt150tons-12.1EER-16.6IPLV | DEER2023 | D23 v0 |  | Any | OfL | Rec | CZ12 | Any | Cap-Tons | 397.48 | 174999 | None | 57.5 | 0.032 | 0 | 57.5 | 0.032 | 0 | 0 | 0 | 0 | 0 | 0 | 0 | DEER:HVAC_Chillers | Annual | 2023 |  | AirCldScrewChlr-0.95kwpton | AirCldScrewChlr-1.407kwpton | 1.188 | 1.188 | 1.105 | 0.95 | 1.407 | AirCldScrewChlr- | 0.95kwpton | 1.407kwpton |  | 1655930.6519 | 1781814.5766 | 4878.0785 | 4878.0785 | 371.0186 | 440.9482 | 1721489.4573 | 1721489.4573 | 1698626.5126 | 4878.0785 | 4878.0785 | 4878.0785 | 407.4371 | 407.4371 | 394.7365 | 22862.9448 | 12.7006 | 0 | 22862.9448 | 12.7006 | 0 | 3.387 | 1346.2648 | 592721.613 | 194.7525 | 0.10838 | 0 | 194.7525 | 0.10838 | 0 | 0 | 0 | 0 | 0 | 0 | 0
NE-HVAC-Chlr-AirCldScrewChlr-lt150tons-12.1EER-16.6IPLV | DEER2023 | D23 v0 |  | Any | OfL | Rec | CZ13 | Any | Cap-Tons | 411.33 | 174999 | None | 72.5 | 0.0339 | 0 | 72.5 | 0.0339 | 0 | 0 | 0 | 0 | 0 | 0 | 0 | DEER:HVAC_Chillers | Annual | 2023 |  | AirCldScrewChlr-0.95kwpton | AirCldScrewChlr-1.407kwpton | 1.188 | 1.188 | 1.105 | 0.95 | 1.407 | AirCldScrewChlr- | 0.95kwpton | 1.407kwpton |  | 1755155.0179 | 1919419.8991 | 4329.0535 | 4329.0535 | 385.7568 | 462.5 | 1840702.1551 | 1840702.1551 | 1810868.4896 | 4329.0535 | 4329.0535 | 4329.0535 | 425.7238 | 425.7238 | 411.7857 | 29833.6655 | 13.938 | 0 | 29833.6655 | 13.938 | 0 | 1.789 | 735.8694 | 313073.211 | 129.7025 | 0.060647 | 0 | 129.7025 | 0.060647 | 0 | 0 | 0 | 0 | 0 | 0 | 0
NE-HVAC-Chlr-AirCldScrewChlr-lt150tons-12.1EER-16.6IPLV | DEER2023 | D23 v0 |  | Any | OfL | Rec | CZ14 | Any | Cap-Tons | 433.71 | 174999 | None | 67 | 0.0269 | 0 | 67 | 0.0269 | 0 | 0 | 0 | 0 | 0 | 0 | 0 | DEER:HVAC_Chillers | Annual | 2023 |  | AirCldScrewChlr-0.95kwpton | AirCldScrewChlr-1.407kwpton | 1.188 | 1.188 | 1.105 | 0.95 | 1.407 | AirCldScrewChlr- | 0.95kwpton | 1.407kwpton |  | 1741750.0315 | 1901671.7559 | 4555.4146 | 4555.4146 | 356.0068 | 420.1715 | 1825035.3059 | 1825035.3059 | 1795990.4413 | 4555.4146 | 4555.4146 | 4555.4146 | 389.423 | 389.423 | 377.7694 | 29044.8646 | 11.6535 | 0 | 29044.8646 | 11.6535 | 0 | 0.778 | 337.4264 | 136149.222 | 52.126 | 0.020928 | 0 | 52.126 | 0.020928 | 0 | 0 | 0 | 0 | 0 | 0 | 0
NE-HVAC-Chlr-AirCldScrewChlr-lt150tons-12.1EER-16.6IPLV | DEER2023 | D23 v0 |  | Any | OfL | Rec | CZ15 | Any | Cap-Tons | 530.81 | 174999 | None | 95.1 | 0.03 | 0 | 95.1 | 0.03 | 0 | 0 | 0 | 0 | 0 | 0 | 0 | DEER:HVAC_Chillers | Annual | 2023 |  | AirCldScrewChlr-0.95kwpton | AirCldScrewChlr-1.407kwpton | 1.188 | 1.188 | 1.105 | 0.95 | 1.407 | AirCldScrewChlr- | 0.95kwpton | 1.407kwpton |  | 2027304.3029 | 2305372.5009 | 1066.1618 | 1066.1618 | 409.101 | 496.9008 | 2172118.813 | 2172118.813 | 2121616.2738 | 1066.1618 | 1066.1618 | 1066.1618 | 454.826 | 454.826 | 438.8799 | 50502.5392 | 15.9461 | 0 | 50502.5392 | 15.9461 | 0 | 1.167 | 619.4553 | 204223.833 | 110.9817 | 0.03501 | 0 | 110.9817 | 0.03501 | 0 | 0 | 0 | 0 | 0 | 0 | 0
NE-HVAC-Chlr-AirCldScrewChlr-lt150tons-12.1EER-16.6IPLV | DEER2023 | D23 v0 |  | Any | OfL | Rec | CZ16 | Any | Cap-Tons | 300.7 | 174999 | None | 39 | 0.0226 | 0 | 39 | 0.0226 | 0 | 0 | 0 | 0 | 0 | 0 | 0 | DEER:HVAC_Chillers | Annual | 2023 |  | AirCldScrewChlr-0.95kwpton | AirCldScrewChlr-1.407kwpton | 1.188 | 1.188 | 1.105 | 0.95 | 1.407 | AirCldScrewChlr- | 0.95kwpton | 1.407kwpton |  | 1517913 | 1582503.75 | 13497.705 | 13497.705 | 295.578 | 333.0433 | 1551551.0711 | 1551551.0711 | 1539820.1472 | 13497.705 | 13497.705 | 13497.705 | 315.0894 | 315.0894 | 308.285 | 11730.924 | 6.8044 | 0 | 11730.924 | 6.8044 | 0 | 0.379 | 113.9653 | 66324.621 | 14.781 | 0.0085654 | 0 | 14.781 | 0.0085654 | 0 | 0 | 0 | 0 | 0 | 0 | 0
NE-HVAC-Chlr-AirCldScrewChlr-lt150tons-12.1EER-16.6IPLV | DEER2023 | D23 v0 |  | Any | OfS | Ex | CZ01 | Any | Cap-Tons | 16.27 | 10000 | None | 29.8 | 0.0351 | 0 | 16 | 0.0188 | 0 | 0 | 0 | 0 | 0 | 0 | 0 | DEER:HVAC_Chillers | Annual | 2023 |  | AirCldScrewChlr-0.95kwpton | AirCldScrewChlr-1.407kwpton | 1.26 | 1.188 | 1.105 | 0.95 | 1.407 | AirCldScrewChlr- | 0.95kwpton | 1.407kwpton |  | 74478.6721 | 75908.5805 | 1436.1316 | 1436.1316 | 14.0242 | 15.7083 | 75448.6318 | 75223.3509 | 74963.652 | 1436.1316 | 1436.1316 | 1436.1316 | 15.1666 | 14.9012 | 14.5954 | 484.9798 | 0.57117 | 0 | 259.6989 | 0.30585 | 0 | 0.325 | 5.2877 | 3250 | 9.685 | 0.011408 | 0 | 5.2 | 0.00611 | 0 | 0 | 0 | 0 | 0 | 0 | 0
NE-HVAC-Chlr-AirCldScrewChlr-lt150tons-12.1EER-16.6IPLV | DEER2023 | D23 v0 |  | Any | OfS | Ex | CZ02 | Any | Cap-Tons | 23.15 | 10000 | None | 105 | 0.0548 | 0 | 56 | 0.0294 | 0 | 0 | 0 | 0 | 0 | 0 | 0 | DEER:HVAC_Chillers | Annual | 2023 |  | AirCldScrewChlr-0.95kwpton | AirCldScrewChlr-1.407kwpton | 1.26 | 1.188 | 1.105 | 0.95 | 1.407 | AirCldScrewChlr- | 0.95kwpton | 1.407kwpton |  | 89216.1385 | 96351.1334 | 1029.7433 | 1029.7433 | 19.0696 | 22.8112 | 94056.0694 | 92931.9564 | 91636.104 | 1029.7433 | 1029.7433 | 1029.7433 | 21.6076 | 21.0182 | 20.3386 | 2419.9654 | 1.269 | 0 | 1295.8525 | 0.67954 | 0 | 0.847 | 19.608 | 8470 | 88.935 | 0.046416 | 0 | 47.432 | 0.024902 | 0 | 0 | 0 | 0 | 0 | 0 | 0
NE-HVAC-Chlr-AirCldScrewChlr-lt150tons-12.1EER-16.6IPLV | DEER2023 | D23 v0 |  | Any | OfS | Ex | CZ03 | Any | Cap-Tons | 21.39 | 10000 | None | 82.1 | 0.0417 | 0 | 43.9 | 0.0223 | 0 | 0 | 0 | 0 | 0 | 0 | 0 | DEER:HVAC_Chillers | Annual | 2023 |  | AirCldScrewChlr-0.95kwpton | AirCldScrewChlr-1.407kwpton | 1.26 | 1.188 | 1.105 | 0.95 | 1.407 | AirCldScrewChlr- | 0.95kwpton | 1.407kwpton |  | 84621.6856 | 89797.2243 | 1113.1772 | 1113.1772 | 16.4195 | 19.0495 | 88132.4449 | 87317.0427 | 86377.0652 | 1113.1772 | 1113.1772 | 1113.1772 | 18.2035 | 17.7892 | 17.3115 | 1755.3797 | 0.892 | 0 | 939.9775 | 0.47765 | 0 | 4.797 | 102.6078 | 47970 | 393.8337 | 0.20003 | 0 | 210.5883 | 0.10697 | 0 | 0 | 0 | 0 | 0 | 0 | 0
NE-HVAC-Chlr-AirCldScrewChlr-lt150tons-12.1EER-16.6IPLV | DEER2023 | D23 v0 |  | Any | OfS | Ex | CZ04 | Any | Cap-Tons | 25.88 | 10000 | None | 120 | 0.0558 | 0 | 64.3 | 0.0299 | 0 | 0 | 0 | 0 | 0 | 0 | 0 | DEER:HVAC_Chillers | Annual | 2023 |  | AirCldScrewChlr-0.95kwpton | AirCldScrewChlr-1.407kwpton | 1.26 | 1.188 | 1.105 | 0.95 | 1.407 | AirCldScrewChlr- | 0.95kwpton | 1.407kwpton |  | 94900.0559 | 104061.5592 | 1011.437 | 1011.437 | 20.3846 | 24.6438 | 101114.6424 | 99671.2546 | 98007.3491 | 1011.437 | 1011.437 | 1011.437 | 23.2737 | 22.6027 | 21.8292 | 3107.2932 | 1.4446 | 0 | 1663.9054 | 0.77355 | 0 | 4.129 | 106.8585 | 41290 | 495.48 | 0.2304 | 0 | 265.4947 | 0.12346 | 0 | 0 | 0 | 0 | 0 | 0 | 0
NE-HVAC-Chlr-AirCldScrewChlr-lt150tons-12.1EER-16.6IPLV | DEER2023 | D23 v0 |  | Any | OfS | Ex | CZ05 | Any | Cap-Tons | 19.14 | 10000 | None | 107 | 0.0332 | 0 | 57.4 | 0.0178 | 0 | 0 | 0 | 0 | 0 | 0 | 0 | DEER:HVAC_Chillers | Annual | 2023 |  | AirCldScrewChlr-0.95kwpton | AirCldScrewChlr-1.407kwpton | 1.26 | 1.188 | 1.105 | 0.95 | 1.407 | AirCldScrewChlr- | 0.95kwpton | 1.407kwpton |  | 87010.6882 | 93062.3728 | 1071.6833 | 1071.6833 | 14.4256 | 16.2995 | 91115.7697 | 90162.3314 | 89063.2289 | 1071.6833 | 1071.6833 | 1071.6833 | 15.6967 | 15.4015 | 15.0612 | 2052.5407 | 0.63557 | 0 | 1099.1025 | 0.34034 | 0 | 0.382 | 7.3115 | 3820 | 40.874 | 0.012682 | 0 | 21.9268 | 0.0067996 | 0 | 0 | 0 | 0 | 0 | 0 | 0
NE-HVAC-Chlr-AirCldScrewChlr-lt150tons-12.1EER-16.6IPLV | DEER2023 | D23 v0 |  | Any | OfS | Ex | CZ06 | Any | Cap-Tons | 26.56 | 10000 | None | 140 | 0.0342 | 0 | 74.9 | 0.0183 | 0 | 0 | 0 | 0 | 0 | 0 | 0 | DEER:HVAC_Chillers | Annual | 2023 |  | AirCldScrewChlr-0.95kwpton | AirCldScrewChlr-1.407kwpton | 1.26 | 1.188 | 1.105 | 0.95 | 1.407 | AirCldScrewChlr- | 0.95kwpton | 1.407kwpton |  | 98870.6829 | 109831.2608 | 673.968 | 673.968 | 16.2686 | 18.9443 | 106305.6482 | 104578.8176 | 102588.1656 | 673.968 | 673.968 | 673.968 | 18.0836 | 17.6621 | 17.1761 | 3717.4826 | 0.90754 | 0 | 1990.652 | 0.48597 | 0 | 8.704 | 231.1782 | 87040 | 1218.56 | 0.29768 | 0 | 651.9296 | 0.15928 | 0 | 0 | 0 | 0 | 0 | 0 | 0
NE-HVAC-Chlr-AirCldScrewChlr-lt150tons-12.1EER-16.6IPLV | DEER2023 | D23 v0 |  | Any | OfS | Ex | CZ07 | Any | Cap-Tons | 25.27 | 10000 | None | 127 | 0.0289 | 0 | 67.8 | 0.0155 | 0 | 0 | 0 | 0 | 0 | 0 | 0 | DEER:HVAC_Chillers | Annual | 2023 |  | AirCldScrewChlr-0.95kwpton | AirCldScrewChlr-1.407kwpton | 1.26 | 1.188 | 1.105 | 0.95 | 1.407 | AirCldScrewChlr- | 0.95kwpton | 1.407kwpton |  | 95486.1549 | 104924.01 | 589.9417 | 589.9417 | 14.8329 | 16.9877 | 101888.201 | 100401.2742 | 98687.178 | 589.9417 | 589.9417 | 589.9417 | 16.2946 | 15.9551 | 15.5637 | 3201.0231 | 0.73083 | 0 | 1714.0962 | 0.39135 | 0 | 5.963 | 150.685 | 59630 | 757.301 | 0.17233 | 0 | 404.2914 | 0.092426 | 0 | 0 | 0 | 0 | 0 | 0 | 0
NE-HVAC-Chlr-AirCldScrewChlr-lt150tons-12.1EER-16.6IPLV | DEER2023 | D23 v0 |  | Any | OfS | Ex | CZ08 | Any | Cap-Tons | 27.25 | 10000 | None | 159 | 0.043 | 0 | 85.2 | 0.023 | 0 | 0 | 0 | 0 | 0 | 0 | 0 | DEER:HVAC_Chillers | Annual | 2023 |  | AirCldScrewChlr-0.95kwpton | AirCldScrewChlr-1.407kwpton | 1.26 | 1.188 | 1.105 | 0.95 | 1.407 | AirCldScrewChlr- | 0.95kwpton | 1.407kwpton |  | 103639.3343 | 116419.3167 | 646.4635 | 646.4635 | 18.3608 | 21.819 | 112308.469 | 110294.9925 | 107973.9016 | 646.4635 | 646.4635 | 646.4635 | 20.7066 | 20.1618 | 19.5337 | 4334.5673 | 1.1729 | 0 | 2321.0909 | 0.62807 | 0 | 10.809 | 294.5453 | 108090 | 1718.631 | 0.46479 | 0 | 920.9268 | 0.24861 | 0 | 0 | 0 | 0 | 0 | 0 | 0
NE-HVAC-Chlr-AirCldScrewChlr-lt150tons-12.1EER-16.6IPLV | DEER2023 | D23 v0 |  | Any | OfS | Ex | CZ09 | Any | Cap-Tons | 32.79 | 10000 | None | 132 | 0.0424 | 0 | 70.5 | 0.0227 | 0 | 0 | 0 | 0 | 0 | 0 | 0 | DEER:HVAC_Chillers | Annual | 2023 |  | AirCldScrewChlr-0.95kwpton | AirCldScrewChlr-1.407kwpton | 1.26 | 1.188 | 1.105 | 0.95 | 1.407 | AirCldScrewChlr- | 0.95kwpton | 1.407kwpton |  | 104009.848 | 116741.4776 | 702.3956 | 702.3956 | 19.9558 | 24.0553 | 112646.1832 | 110640.3247 | 108328.0156 | 702.3956 | 702.3956 | 702.3956 | 22.7367 | 22.0908 | 21.3462 | 4318.1676 | 1.3904 | 0 | 2312.3091 | 0.74456 | 0 | 8.945 | 293.3066 | 89450 | 1180.74 | 0.37927 | 0 | 630.6225 | 0.20305 | 0 | 0 | 0 | 0 | 0 | 0 | 0
NE-HVAC-Chlr-AirCldScrewChlr-lt150tons-12.1EER-16.6IPLV | DEER2023 | D23 v0 |  | Any | OfS | Ex | CZ10 | Any | Cap-Tons | 28.37 | 10000 | None | 152 | 0.0482 | 0 | 81.6 | 0.0258 | 0 | 0 | 0 | 0 | 0 | 0 | 0 | DEER:HVAC_Chillers | Annual | 2023 |  | AirCldScrewChlr-0.95kwpton | AirCldScrewChlr-1.407kwpton | 1.26 | 1.188 | 1.105 | 0.95 | 1.407 | AirCldScrewChlr- | 0.95kwpton | 1.407kwpton |  | 103606.7561 | 116360.1683 | 570.0129 | 570.0129 | 19.5501 | 23.5793 | 112257.8672 | 110248.5769 | 107932.3116 | 570.0129 | 570.0129 | 570.0129 | 22.2832 | 21.6485 | 20.9167 | 4325.5556 | 1.3666 | 0 | 2316.2652 | 0.73178 | 0 | 16.103 | 456.8421 | 161030 | 2447.656 | 0.77616 | 0 | 1314.0048 | 0.41546 | 0 | 0 | 0 | 0 | 0 | 0 | 0
NE-HVAC-Chlr-AirCldScrewChlr-lt150tons-12.1EER-16.6IPLV | DEER2023 | D23 v0 |  | Any | OfS | Ex | CZ11 | Any | Cap-Tons | 28.33 | 10000 | None | 144 | 0.0745 | 0 | 76.9 | 0.0399 | 0 | 0 | 0 | 0 | 0 | 0 | 0 | DEER:HVAC_Chillers | Annual | 2023 |  | AirCldScrewChlr-0.95kwpton | AirCldScrewChlr-1.407kwpton | 1.26 | 1.188 | 1.105 | 0.95 | 1.407 | AirCldScrewChlr- | 0.95kwpton | 1.407kwpton |  | 102048.0499 | 114047.61 | 968.7155 | 968.7155 | 25.1071 | 31.3289 | 110187.7953 | 108297.2738 | 106117.9226 | 968.7155 | 968.7155 | 968.7155 | 29.3276 | 28.3474 | 27.2174 | 4069.8727 | 2.1102 | 0 | 2179.3512 | 1.13 | 0 | 1.408 | 39.8886 | 14080 | 202.752 | 0.1049 | 0 | 108.2752 | 0.056179 | 0 | 0 | 0 | 0 | 0 | 0 | 0
NE-HVAC-Chlr-AirCldScrewChlr-lt150tons-12.1EER-16.6IPLV | DEER2023 | D23 v0 |  | Any | OfS | Ex | CZ12 | Any | Cap-Tons | 26.32 | 10000 | None | 127 | 0.0694 | 0 | 68.1 | 0.0372 | 0 | 0 | 0 | 0 | 0 | 0 | 0 | DEER:HVAC_Chillers | Annual | 2023 |  | AirCldScrewChlr-0.95kwpton | AirCldScrewChlr-1.407kwpton | 1.26 | 1.188 | 1.105 | 0.95 | 1.407 | AirCldScrewChlr- | 0.95kwpton | 1.407kwpton |  | 96609.3885 | 106476.8888 | 938.6423 | 938.6423 | 23.0311 | 28.4194 | 103302.8788 | 101748.2617 | 99956.1337 | 938.6423 | 938.6423 | 938.6423 | 26.6862 | 25.8373 | 24.8586 | 3346.7452 | 1.8275 | 0 | 1792.1281 | 0.97861 | 0 | 5.65 | 148.708 | 56500 | 717.55 | 0.39211 | 0 | 384.765 | 0.21018 | 0 | 0 | 0 | 0 | 0 | 0 | 0
NE-HVAC-Chlr-AirCldScrewChlr-lt150tons-12.1EER-16.6IPLV | DEER2023 | D23 v0 |  | Any | OfS | Ex | CZ13 | Any | Cap-Tons | 28.64 | 10000 | None | 152 | 0.0703 | 0 | 81.3 | 0.0376 | 0 | 0 | 0 | 0 | 0 | 0 | 0 | DEER:HVAC_Chillers | Annual | 2023 |  | AirCldScrewChlr-0.95kwpton | AirCldScrewChlr-1.407kwpton | 1.26 | 1.188 | 1.105 | 0.95 | 1.407 | AirCldScrewChlr- | 0.95kwpton | 1.407kwpton |  | 104164.0133 | 116981.3554 | 800.9937 | 800.9937 | 24.2879 | 30.2222 | 112858.4905 | 110839.128 | 108511.2519 | 800.9937 | 800.9937 | 800.9937 | 28.3134 | 27.3784 | 26.3006 | 4347.2386 | 2.0127 | 0 | 2327.8761 | 1.0778 | 0 | 7.129 | 204.1746 | 71290 | 1083.608 | 0.50117 | 0 | 579.5877 | 0.26805 | 0 | 0 | 0 | 0 | 0 | 0 | 0
NE-HVAC-Chlr-AirCldScrewChlr-lt150tons-12.1EER-16.6IPLV | DEER2023 | D23 v0 |  | Any | OfS | Ex | CZ14 | Any | Cap-Tons | 30.16 | 10000 | None | 140 | 0.0577 | 0 | 74.9 | 0.0309 | 0 | 0 | 0 | 0 | 0 | 0 | 0 | DEER:HVAC_Chillers | Annual | 2023 |  | AirCldScrewChlr-0.95kwpton | AirCldScrewChlr-1.407kwpton | 1.26 | 1.188 | 1.105 | 0.95 | 1.407 | AirCldScrewChlr- | 0.95kwpton | 1.407kwpton |  | 103499.1452 | 115943.2645 | 848.6687 | 848.6687 | 22.3678 | 27.4981 | 111940.4515 | 109979.89 | 107719.7983 | 848.6687 | 848.6687 | 848.6687 | 25.8479 | 25.0396 | 24.1079 | 4220.6531 | 1.74 | 0 | 2260.0917 | 0.93176 | 0 | 1.914 | 57.7262 | 19140 | 267.96 | 0.11044 | 0 | 143.3586 | 0.059143 | 0 | 0 | 0 | 0 | 0 | 0 | 0
NE-HVAC-Chlr-AirCldScrewChlr-lt150tons-12.1EER-16.6IPLV | DEER2023 | D23 v0 |  | Any | OfS | Ex | CZ15 | Any | Cap-Tons | 35.41 | 10000 | None | 207 | 0.0697 | 0 | 111 | 0.0373 | 0 | 0 | 0 | 0 | 0 | 0 | 0 | DEER:HVAC_Chillers | Annual | 2023 |  | AirCldScrewChlr-0.95kwpton | AirCldScrewChlr-1.407kwpton | 1.26 | 1.188 | 1.105 | 0.95 | 1.407 | AirCldScrewChlr- | 0.95kwpton | 1.407kwpton |  | 125828.1098 | 147394.81 | 313.1436 | 313.1436 | 27.3018 | 34.5793 | 140457.6001 | 137059.783 | 133142.8549 | 313.1436 | 313.1436 | 313.1436 | 32.2384 | 31.0918 | 29.7701 | 7314.7451 | 2.4683 | 0 | 3916.928 | 1.3217 | 0 | 4.048 | 143.3397 | 40480 | 837.936 | 0.28215 | 0 | 449.328 | 0.15099 | 0 | 0 | 0 | 0 | 0 | 0 | 0
NE-HVAC-Chlr-AirCldScrewChlr-lt150tons-12.1EER-16.6IPLV | DEER2023 | D23 v0 |  | Any | OfS | Ex | CZ16 | Any | Cap-Tons | 19.53 | 10000 | None | 87.6 | 0.0516 | 0 | 46.9 | 0.0276 | 0 | 0 | 0 | 0 | 0 | 0 | 0 | DEER:HVAC_Chillers | Annual | 2023 |  | AirCldScrewChlr-0.95kwpton | AirCldScrewChlr-1.407kwpton | 1.26 | 1.188 | 1.105 | 0.95 | 1.407 | AirCldScrewChlr- | 0.95kwpton | 1.407kwpton |  | 86210.1375 | 91256.3044 | 1865.2715 | 1865.2715 | 17.5318 | 20.5009 | 89633.1391 | 88838.1194 | 87921.6383 | 1865.2715 | 1865.2715 | 1865.2715 | 19.5459 | 19.0781 | 18.5389 | 1711.5008 | 1.007 | 0 | 916.4811 | 0.53924 | 0 | 1.115 | 21.776 | 11150 | 97.674 | 0.057534 | 0 | 52.2935 | 0.030774 | 0 | 0 | 0 | 0 | 0 | 0 | 0
NE-HVAC-Chlr-AirCldScrewChlr-lt150tons-12.1EER-16.6IPLV | DEER2023 | D23 v0 |  | Any | OfS | New | CZ01 | Any | Cap-Tons | 13.95 | 10000 | None | 13.4 | 0.0161 | 0 | 13.4 | 0.0161 | 0 | 0 | 0 | 0 | 0 | 0 | 0 | DEER:HVAC_Chillers | Annual | 2023 |  | AirCldScrewChlr-0.95kwpton | AirCldScrewChlr-1.407kwpton | 1.188 | 1.188 | 1.105 | 0.95 | 1.407 | AirCldScrewChlr- | 0.95kwpton | 1.407kwpton |  | 65355.2109 | 66383.9766 | 1204.738 | 1204.738 | 11.526 | 12.766 | 65890.9795 | 65890.9795 | 65704.1358 | 1204.738 | 1204.738 | 1204.738 | 12.1718 | 12.1718 | 11.9466 | 186.8436 | 0.22521 | 0 | 186.8436 | 0.22521 | 0 | 0 | 0 | 0 | 0 | 0 | 0 | 0 | 0 | 0 | 0 | 0 | 0 | 0 | 0 | 0
NE-HVAC-Chlr-AirCldScrewChlr-lt150tons-12.1EER-16.6IPLV | DEER2023 | D23 v0 |  | Any | OfS | New | CZ02 | Any | Cap-Tons | 20.6 | 10000 | None | 51.8 | 0.0276 | 0 | 51.8 | 0.0276 | 0 | 0 | 0 | 0 | 0 | 0 | 0 | DEER:HVAC_Chillers | Annual | 2023 |  | AirCldScrewChlr-0.95kwpton | AirCldScrewChlr-1.407kwpton | 1.188 | 1.188 | 1.105 | 0.95 | 1.407 | AirCldScrewChlr- | 0.95kwpton | 1.407kwpton |  | 77644.6875 | 83523.4219 | 841.4677 | 841.4677 | 16.214 | 19.345 | 80706.2603 | 80706.2603 | 79638.569 | 841.4677 | 841.4677 | 841.4677 | 17.8446 | 17.8446 | 17.2759 | 1067.6914 | 0.56865 | 0 | 1067.6914 | 0.56865 | 0 | 0 | 0 | 0 | 0 | 0 | 0 | 0 | 0 | 0 | 0 | 0 | 0 | 0 | 0 | 0
NE-HVAC-Chlr-AirCldScrewChlr-lt150tons-12.1EER-16.6IPLV | DEER2023 | D23 v0 |  | Any | OfS | New | CZ03 | Any | Cap-Tons | 17.92 | 10000 | None | 40.5 | 0.0198 | 0 | 40.5 | 0.0198 | 0 | 0 | 0 | 0 | 0 | 0 | 0 | DEER:HVAC_Chillers | Annual | 2023 |  | AirCldScrewChlr-0.95kwpton | AirCldScrewChlr-1.407kwpton | 1.188 | 1.188 | 1.105 | 0.95 | 1.407 | AirCldScrewChlr- | 0.95kwpton | 1.407kwpton |  | 72887.7969 | 76879.9297 | 727.8162 | 727.8162 | 13.385 | 15.338 | 74966.8507 | 74966.8507 | 74241.8025 | 727.8162 | 727.8162 | 727.8162 | 14.4021 | 14.4021 | 14.0474 | 725.0482 | 0.3547 | 0 | 725.0482 | 0.3547 | 0 | 0 | 0 | 0 | 0 | 0 | 0 | 0 | 0 | 0 | 0 | 0 | 0 | 0 | 0 | 0
NE-HVAC-Chlr-AirCldScrewChlr-lt150tons-12.1EER-16.6IPLV | DEER2023 | D23 v0 |  | Any | OfS | New | CZ04 | Any | Cap-Tons | 21.41 | 10000 | None | 60.9 | 0.0274 | 0 | 60.9 | 0.0274 | 0 | 0 | 0 | 0 | 0 | 0 | 0 | DEER:HVAC_Chillers | Annual | 2023 |  | AirCldScrewChlr-0.95kwpton | AirCldScrewChlr-1.407kwpton | 1.188 | 1.188 | 1.105 | 0.95 | 1.407 | AirCldScrewChlr- | 0.95kwpton | 1.407kwpton |  | 81045 | 88219.0469 | 606.2732 | 606.2732 | 16.468 | 19.697 | 84781.1557 | 84781.1557 | 83478.2106 | 606.2732 | 606.2732 | 606.2732 | 18.1496 | 18.1496 | 17.5632 | 1302.9451 | 0.58645 | 0 | 1302.9451 | 0.58645 | 0 | 0 | 0 | 0 | 0 | 0 | 0 | 0 | 0 | 0 | 0 | 0 | 0 | 0 | 0 | 0
NE-HVAC-Chlr-AirCldScrewChlr-lt150tons-12.1EER-16.6IPLV | DEER2023 | D23 v0 |  | Any | OfS | New | CZ05 | Any | Cap-Tons | 15.84 | 10000 | None | 52.8 | 0.0164 | 0 | 52.8 | 0.0164 | 0 | 0 | 0 | 0 | 0 | 0 | 0 | DEER:HVAC_Chillers | Annual | 2023 |  | AirCldScrewChlr-0.95kwpton | AirCldScrewChlr-1.407kwpton | 1.188 | 1.188 | 1.105 | 0.95 | 1.407 | AirCldScrewChlr- | 0.95kwpton | 1.407kwpton |  | 74515.7109 | 79120.3984 | 671.4159 | 671.4159 | 12.085 | 13.516 | 76913.7758 | 76913.7758 | 76077.4758 | 671.4159 | 671.4159 | 671.4159 | 12.8302 | 12.8302 | 12.5704 | 836.2999 | 0.2599 | 0 | 836.2999 | 0.2599 | 0 | 0 | 0 | 0 | 0 | 0 | 0 | 0 | 0 | 0 | 0 | 0 | 0 | 0 | 0 | 0
NE-HVAC-Chlr-AirCldScrewChlr-lt150tons-12.1EER-16.6IPLV | DEER2023 | D23 v0 |  | Any | OfS | New | CZ06 | Any | Cap-Tons | 22.34 | 10000 | None | 71.2 | 0.0168 | 0 | 71.2 | 0.0168 | 0 | 0 | 0 | 0 | 0 | 0 | 0 | DEER:HVAC_Chillers | Annual | 2023 |  | AirCldScrewChlr-0.95kwpton | AirCldScrewChlr-1.407kwpton | 1.188 | 1.188 | 1.105 | 0.95 | 1.407 | AirCldScrewChlr- | 0.95kwpton | 1.407kwpton |  | 84629.0078 | 93388.6719 | 389.4757 | 389.4757 | 13.52 | 15.591 | 89190.9335 | 89190.9335 | 87600.0098 | 389.4757 | 389.4757 | 389.4757 | 14.5986 | 14.5986 | 14.2224 | 1590.9237 | 0.37613 | 0 | 1590.9237 | 0.37613 | 0 | 0 | 0 | 0 | 0 | 0 | 0 | 0 | 0 | 0 | 0 | 0 | 0 | 0 | 0 | 0
NE-HVAC-Chlr-AirCldScrewChlr-lt150tons-12.1EER-16.6IPLV | DEER2023 | D23 v0 |  | Any | OfS | New | CZ07 | Any | Cap-Tons | 21.38 | 10000 | None | 62.7 | 0.0139 | 0 | 62.7 | 0.0139 | 0 | 0 | 0 | 0 | 0 | 0 | 0 | DEER:HVAC_Chillers | Annual | 2023 |  | AirCldScrewChlr-0.95kwpton | AirCldScrewChlr-1.407kwpton | 1.188 | 1.188 | 1.105 | 0.95 | 1.407 | AirCldScrewChlr- | 0.95kwpton | 1.407kwpton |  | 81232.7891 | 88617.1094 | 317.9776 | 317.9776 | 12.385 | 14.027 | 85078.4526 | 85078.4526 | 83737.3178 | 317.9776 | 317.9776 | 317.9776 | 13.2401 | 13.2401 | 12.9419 | 1341.1348 | 0.29822 | 0 | 1341.1348 | 0.29822 | 0 | 0 | 0 | 0 | 0 | 0 | 0 | 0 | 0 | 0 | 0 | 0 | 0 | 0 | 0 | 0
NE-HVAC-Chlr-AirCldScrewChlr-lt150tons-12.1EER-16.6IPLV | DEER2023 | D23 v0 |  | Any | OfS | New | CZ08 | Any | Cap-Tons | 23.32 | 10000 | None | 79.8 | 0.021 | 0 | 79.8 | 0.021 | 0 | 0 | 0 | 0 | 0 | 0 | 0 | DEER:HVAC_Chillers | Annual | 2023 |  | AirCldScrewChlr-0.95kwpton | AirCldScrewChlr-1.407kwpton | 1.188 | 1.188 | 1.105 | 0.95 | 1.407 | AirCldScrewChlr- | 0.95kwpton | 1.407kwpton |  | 88372.2578 | 98624.7734 | 378.4287 | 378.4287 | 15.149 | 17.839 | 93711.6423 | 93711.6423 | 91849.5881 | 378.4287 | 378.4287 | 378.4287 | 16.5499 | 16.5499 | 16.0614 | 1862.0543 | 0.48856 | 0 | 1862.0543 | 0.48856 | 0 | 0 | 0 | 0 | 0 | 0 | 0 | 0 | 0 | 0 | 0 | 0 | 0 | 0 | 0 | 0
NE-HVAC-Chlr-AirCldScrewChlr-lt150tons-12.1EER-16.6IPLV | DEER2023 | D23 v0 |  | Any | OfS | New | CZ09 | Any | Cap-Tons | 27.69 | 10000 | None | 66.5 | 0.0199 | 0 | 66.5 | 0.0199 | 0 | 0 | 0 | 0 | 0 | 0 | 0 | DEER:HVAC_Chillers | Annual | 2023 |  | AirCldScrewChlr-0.95kwpton | AirCldScrewChlr-1.407kwpton | 1.188 | 1.188 | 1.105 | 0.95 | 1.407 | AirCldScrewChlr- | 0.95kwpton | 1.407kwpton |  | 88375.1328 | 98516.9375 | 362.8341 | 362.8341 | 16.003 | 19.043 | 93656.8604 | 93656.8604 | 91814.9134 | 362.8341 | 362.8341 | 362.8341 | 17.5862 | 17.5862 | 17.0341 | 1841.947 | 0.55212 | 0 | 1841.947 | 0.55212 | 0 | 0 | 0 | 0 | 0 | 0 | 0 | 0 | 0 | 0 | 0 | 0 | 0 | 0 | 0 | 0
NE-HVAC-Chlr-AirCldScrewChlr-lt150tons-12.1EER-16.6IPLV | DEER2023 | D23 v0 |  | Any | OfS | New | CZ10 | Any | Cap-Tons | 25.25 | 10000 | None | 78 | 0.024 | 0 | 78 | 0.024 | 0 | 0 | 0 | 0 | 0 | 0 | 0 | DEER:HVAC_Chillers | Annual | 2023 |  | AirCldScrewChlr-0.95kwpton | AirCldScrewChlr-1.407kwpton | 1.188 | 1.188 | 1.105 | 0.95 | 1.407 | AirCldScrewChlr- | 0.95kwpton | 1.407kwpton |  | 89869.6328 | 100717 | 409.7421 | 409.7421 | 16.494 | 19.829 | 95518.8087 | 95518.8087 | 93548.718 | 409.7421 | 409.7421 | 409.7421 | 18.2308 | 18.2308 | 17.6251 | 1970.0908 | 0.6057 | 0 | 1970.0908 | 0.6057 | 0 | 0 | 0 | 0 | 0 | 0 | 0 | 0 | 0 | 0 | 0 | 0 | 0 | 0 | 0 | 0
NE-HVAC-Chlr-AirCldScrewChlr-lt150tons-12.1EER-16.6IPLV | DEER2023 | D23 v0 |  | Any | OfS | New | CZ11 | Any | Cap-Tons | 25.26 | 10000 | None | 73.2 | 0.0377 | 0 | 73.2 | 0.0377 | 0 | 0 | 0 | 0 | 0 | 0 | 0 | DEER:HVAC_Chillers | Annual | 2023 |  | AirCldScrewChlr-0.95kwpton | AirCldScrewChlr-1.407kwpton | 1.188 | 1.188 | 1.105 | 0.95 | 1.407 | AirCldScrewChlr- | 0.95kwpton | 1.407kwpton |  | 88472.9062 | 98648.4531 | 739.537 | 739.537 | 21.187 | 26.435 | 93772.2064 | 93772.2064 | 91924.1311 | 739.537 | 739.537 | 739.537 | 23.9201 | 23.9201 | 22.967 | 1848.0753 | 0.95314 | 0 | 1848.0753 | 0.95314 | 0 | 0 | 0 | 0 | 0 | 0 | 0 | 0 | 0 | 0 | 0 | 0 | 0 | 0 | 0 | 0
NE-HVAC-Chlr-AirCldScrewChlr-lt150tons-12.1EER-16.6IPLV | DEER2023 | D23 v0 |  | Any | OfS | New | CZ12 | Any | Cap-Tons | 23.61 | 10000 | None | 64.1 | 0.0352 | 0 | 64.1 | 0.0352 | 0 | 0 | 0 | 0 | 0 | 0 | 0 | DEER:HVAC_Chillers | Annual | 2023 |  | AirCldScrewChlr-0.95kwpton | AirCldScrewChlr-1.407kwpton | 1.188 | 1.188 | 1.105 | 0.95 | 1.407 | AirCldScrewChlr- | 0.95kwpton | 1.407kwpton |  | 84081.4062 | 92416.2812 | 757.3002 | 757.3002 | 19.626 | 24.198 | 88422.107 | 88422.107 | 86908.3332 | 757.3002 | 757.3002 | 757.3002 | 22.007 | 22.007 | 21.1767 | 1513.7738 | 0.83036 | 0 | 1513.7738 | 0.83036 | 0 | 0 | 0 | 0 | 0 | 0 | 0 | 0 | 0 | 0 | 0 | 0 | 0 | 0 | 0 | 0
NE-HVAC-Chlr-AirCldScrewChlr-lt150tons-12.1EER-16.6IPLV | DEER2023 | D23 v0 |  | Any | OfS | New | CZ13 | Any | Cap-Tons | 25.69 | 10000 | None | 77.2 | 0.0346 | 0 | 77.2 | 0.0346 | 0 | 0 | 0 | 0 | 0 | 0 | 0 | DEER:HVAC_Chillers | Annual | 2023 |  | AirCldScrewChlr-0.95kwpton | AirCldScrewChlr-1.407kwpton | 1.188 | 1.188 | 1.105 | 0.95 | 1.407 | AirCldScrewChlr- | 0.95kwpton | 1.407kwpton |  | 90657.0391 | 101578.6016 | 639.4872 | 639.4872 | 20.326 | 25.223 | 96344.855 | 96344.855 | 94361.2889 | 639.4872 | 639.4872 | 639.4872 | 22.8763 | 22.8763 | 21.9869 | 1983.5661 | 0.88939 | 0 | 1983.5661 | 0.88939 | 0 | 0 | 0 | 0 | 0 | 0 | 0 | 0 | 0 | 0 | 0 | 0 | 0 | 0 | 0 | 0
NE-HVAC-Chlr-AirCldScrewChlr-lt150tons-12.1EER-16.6IPLV | DEER2023 | D23 v0 |  | Any | OfS | New | CZ14 | Any | Cap-Tons | 27.24 | 10000 | None | 71.4 | 0.0278 | 0 | 71.4 | 0.0278 | 0 | 0 | 0 | 0 | 0 | 0 | 0 | DEER:HVAC_Chillers | Annual | 2023 |  | AirCldScrewChlr-0.95kwpton | AirCldScrewChlr-1.407kwpton | 1.188 | 1.188 | 1.105 | 0.95 | 1.407 | AirCldScrewChlr- | 0.95kwpton | 1.407kwpton |  | 90163.6094 | 100876.3984 | 663.0521 | 663.0521 | 18.602 | 22.769 | 95742.6986 | 95742.6986 | 93797.0499 | 663.0521 | 663.0521 | 663.0521 | 20.7721 | 20.7721 | 20.0153 | 1945.6488 | 0.75681 | 0 | 1945.6488 | 0.75681 | 0 | 0 | 0 | 0 | 0 | 0 | 0 | 0 | 0 | 0 | 0 | 0 | 0 | 0 | 0 | 0
NE-HVAC-Chlr-AirCldScrewChlr-lt150tons-12.1EER-16.6IPLV | DEER2023 | D23 v0 |  | Any | OfS | New | CZ15 | Any | Cap-Tons | 32.08 | 10000 | None | 107 | 0.0323 | 0 | 107 | 0.0323 | 0 | 0 | 0 | 0 | 0 | 0 | 0 | DEER:HVAC_Chillers | Annual | 2023 |  | AirCldScrewChlr-0.95kwpton | AirCldScrewChlr-1.407kwpton | 1.188 | 1.188 | 1.105 | 0.95 | 1.407 | AirCldScrewChlr- | 0.95kwpton | 1.407kwpton |  | 109693.2969 | 128554.2031 | 173.4966 | 173.4966 | 22.03 | 27.739 | 119515.8257 | 119515.8257 | 116090.322 | 173.4966 | 173.4966 | 173.4966 | 25.0032 | 25.0032 | 23.9663 | 3425.5038 | 1.0369 | 0 | 3425.5038 | 1.0369 | 0 | 0 | 0 | 0 | 0 | 0 | 0 | 0 | 0 | 0 | 0 | 0 | 0 | 0 | 0 | 0
NE-HVAC-Chlr-AirCldScrewChlr-lt150tons-12.1EER-16.6IPLV | DEER2023 | D23 v0 |  | Any | OfS | New | CZ16 | Any | Cap-Tons | 17.01 | 10000 | None | 43.3 | 0.0253 | 0 | 43.3 | 0.0253 | 0 | 0 | 0 | 0 | 0 | 0 | 0 | DEER:HVAC_Chillers | Annual | 2023 |  | AirCldScrewChlr-0.95kwpton | AirCldScrewChlr-1.407kwpton | 1.188 | 1.188 | 1.105 | 0.95 | 1.407 | AirCldScrewChlr- | 0.95kwpton | 1.407kwpton |  | 74833.5625 | 78888.8281 | 1541.7459 | 1541.7459 | 14.631 | 17.004 | 76945.4951 | 76945.4951 | 76208.9808 | 1541.7459 | 1541.7459 | 1541.7459 | 15.8668 | 15.8668 | 15.4358 | 736.5143 | 0.43098 | 0 | 736.5143 | 0.43098 | 0 | 0 | 0 | 0 | 0 | 0 | 0 | 0 | 0 | 0 | 0 | 0 | 0 | 0 | 0 | 0
NE-HVAC-Chlr-AirCldScrewChlr-lt150tons-12.1EER-16.6IPLV | DEER2023 | D23 v0 |  | Any | OfS | Old | CZ01 | Any | Cap-Tons | 23.16 | 10000 | None | 26 | 0.0545 | 0 | 11.1 | 0.0232 | 0 | 0 | 0 | 0 | 0 | 0 | 0 | DEER:HVAC_Chillers | Annual | 2023 |  | AirCldScrewChlr-0.95kwpton | AirCldScrewChlr-1.407kwpton | 1.3 | 1.188 | 1.105 | 0.95 | 1.407 | AirCldScrewChlr- | 0.95kwpton | 1.407kwpton |  | 93250.0974 | 94662.9488 | 2329.8534 | 2329.8534 | 20.6038 | 23.5616 | 94332.1499 | 93985.8931 | 93729.2921 | 2329.8534 | 2329.8534 | 2329.8534 | 22.8691 | 22.1442 | 21.607 | 602.8578 | 1.2621 | 0 | 256.601 | 0.53719 | 0 | 1.898 | 43.9577 | 18980 | 49.348 | 0.10344 | 0 | 21.0678 | 0.044034 | 0 | 0 | 0 | 0 | 0 | 0 | 0
NE-HVAC-Chlr-AirCldScrewChlr-lt150tons-12.1EER-16.6IPLV | DEER2023 | D23 v0 |  | Any | OfS | Old | CZ02 | Any | Cap-Tons | 31.45 | 10000 | None | 153 | 0.0898 | 0 | 65 | 0.0382 | 0 | 0 | 0 | 0 | 0 | 0 | 0 | DEER:HVAC_Chillers | Annual | 2023 |  | AirCldScrewChlr-0.95kwpton | AirCldScrewChlr-1.407kwpton | 1.3 | 1.188 | 1.105 | 0.95 | 1.407 | AirCldScrewChlr- | 0.95kwpton | 1.407kwpton |  | 120265.8844 | 131514.2855 | 1978.4948 | 1978.4948 | 29.6841 | 36.3065 | 128880.6336 | 126123.9139 | 124080.9876 | 1978.4948 | 1978.4948 | 1978.4948 | 34.756 | 33.133 | 31.9302 | 4799.646 | 2.8258 | 0 | 2042.9262 | 1.2028 | 0 | 4.572 | 143.7894 | 45720 | 699.516 | 0.41057 | 0 | 297.18 | 0.17465 | 0 | 0 | 0 | 0 | 0 | 0 | 0
NE-HVAC-Chlr-AirCldScrewChlr-lt150tons-12.1EER-16.6IPLV | DEER2023 | D23 v0 |  | Any | OfS | Old | CZ03 | Any | Cap-Tons | 28.34 | 10000 | None | 115 | 0.0749 | 0 | 49.2 | 0.0319 | 0 | 0 | 0 | 0 | 0 | 0 | 0 | DEER:HVAC_Chillers | Annual | 2023 |  | AirCldScrewChlr-0.95kwpton | AirCldScrewChlr-1.407kwpton | 1.3 | 1.188 | 1.105 | 0.95 | 1.407 | AirCldScrewChlr- | 0.95kwpton | 1.407kwpton |  | 110338.722 | 118008.566 | 1597.7604 | 1597.7604 | 25.2262 | 30.2006 | 116212.782 | 114333.0828 | 112940.0914 | 1597.7604 | 1597.7604 | 1597.7604 | 29.0359 | 27.8168 | 26.9134 | 3272.6906 | 2.1226 | 0 | 1392.9914 | 0.90346 | 0 | 27.509 | 779.6051 | 275090 | 3163.535 | 2.0604 | 0 | 1353.4428 | 0.87754 | 0 | 0 | 0 | 0 | 0 | 0 | 0
NE-HVAC-Chlr-AirCldScrewChlr-lt150tons-12.1EER-16.6IPLV | DEER2023 | D23 v0 |  | Any | OfS | Old | CZ04 | Any | Cap-Tons | 33.55 | 10000 | None | 175 | 0.0891 | 0 | 74.5 | 0.0379 | 0 | 0 | 0 | 0 | 0 | 0 | 0 | DEER:HVAC_Chillers | Annual | 2023 |  | AirCldScrewChlr-0.95kwpton | AirCldScrewChlr-1.407kwpton | 1.3 | 1.188 | 1.105 | 0.95 | 1.407 | AirCldScrewChlr- | 0.95kwpton | 1.407kwpton |  | 125871.6685 | 139641.0813 | 1499.1125 | 1499.1125 | 30.4583 | 37.4621 | 136417.1706 | 133042.61 | 130541.8195 | 1499.1125 | 1499.1125 | 1499.1125 | 35.8222 | 34.1058 | 32.8337 | 5875.3512 | 2.9885 | 0 | 2500.7905 | 1.272 | 0 | 21.136 | 709.1128 | 211360 | 3698.8 | 1.8832 | 0 | 1574.632 | 0.80105 | 0 | 0 | 0 | 0 | 0 | 0 | 0
NE-HVAC-Chlr-AirCldScrewChlr-lt150tons-12.1EER-16.6IPLV | DEER2023 | D23 v0 |  | Any | OfS | Old | CZ05 | Any | Cap-Tons | 26.05 | 10000 | None | 149 | 0.0571 | 0 | 63.5 | 0.0243 | 0 | 0 | 0 | 0 | 0 | 0 | 0 | DEER:HVAC_Chillers | Annual | 2023 |  | AirCldScrewChlr-0.95kwpton | AirCldScrewChlr-1.407kwpton | 1.3 | 1.188 | 1.105 | 0.95 | 1.407 | AirCldScrewChlr- | 0.95kwpton | 1.407kwpton |  | 113880.7872 | 122990.5022 | 1522.7023 | 1522.7023 | 20.866 | 24.3523 | 120857.593 | 118625.0151 | 116970.5155 | 1522.7023 | 1522.7023 | 1522.7023 | 23.536 | 22.6816 | 22.0484 | 3887.0775 | 1.4876 | 0 | 1654.4997 | 0.63317 | 0 | 2.058 | 53.6109 | 20580 | 306.642 | 0.11751 | 0 | 130.683 | 0.050009 | 0 | 0 | 0 | 0 | 0 | 0 | 0
NE-HVAC-Chlr-AirCldScrewChlr-lt150tons-12.1EER-16.6IPLV | DEER2023 | D23 v0 |  | Any | OfS | Old | CZ06 | Any | Cap-Tons | 32.99 | 10000 | None | 209 | 0.0661 | 0 | 89.1 | 0.0282 | 0 | 0 | 0 | 0 | 0 | 0 | 0 | DEER:HVAC_Chillers | Annual | 2023 |  | AirCldScrewChlr-0.95kwpton | AirCldScrewChlr-1.407kwpton | 1.3 | 1.188 | 1.105 | 0.95 | 1.407 | AirCldScrewChlr- | 0.95kwpton | 1.407kwpton |  | 131835.3794 | 148028.1271 | 1042.3243 | 1042.3243 | 25.2646 | 30.378 | 144236.8273 | 140268.364 | 137327.4492 | 1042.3243 | 1042.3243 | 1042.3243 | 29.1808 | 27.9276 | 26.9989 | 6909.3781 | 2.1819 | 0 | 2940.9148 | 0.92869 | 0 | 53.447 | 1763.2165 | 534470 | 11170.423 | 3.5328 | 0 | 4762.1277 | 1.5072 | 0 | 0 | 0 | 0 | 0 | 0 | 0
NE-HVAC-Chlr-AirCldScrewChlr-lt150tons-12.1EER-16.6IPLV | DEER2023 | D23 v0 |  | Any | OfS | Old | CZ07 | Any | Cap-Tons | 31.65 | 10000 | None | 185 | 0.0514 | 0 | 78.7 | 0.0219 | 0 | 0 | 0 | 0 | 0 | 0 | 0 | DEER:HVAC_Chillers | Annual | 2023 |  | AirCldScrewChlr-0.95kwpton | AirCldScrewChlr-1.407kwpton | 1.3 | 1.188 | 1.105 | 0.95 | 1.407 | AirCldScrewChlr- | 0.95kwpton | 1.407kwpton |  | 125501.7127 | 139216.6481 | 903.5017 | 903.5017 | 21.4 | 25.2118 | 136005.4925 | 132644.283 | 130153.3866 | 903.5017 | 903.5017 | 903.5017 | 24.3193 | 23.3851 | 22.6928 | 5852.1059 | 1.6265 | 0 | 2490.8964 | 0.6923 | 0 | 37.463 | 1185.7039 | 374630 | 6930.655 | 1.9256 | 0 | 2948.3381 | 0.82044 | 0 | 0 | 0 | 0 | 0 | 0 | 0
NE-HVAC-Chlr-AirCldScrewChlr-lt150tons-12.1EER-16.6IPLV | DEER2023 | D23 v0 |  | Any | OfS | Old | CZ08 | Any | Cap-Tons | 34.34 | 10000 | None | 234 | 0.0742 | 0 | 99.8 | 0.0316 | 0 | 0 | 0 | 0 | 0 | 0 | 0 | DEER:HVAC_Chillers | Annual | 2023 |  | AirCldScrewChlr-0.95kwpton | AirCldScrewChlr-1.407kwpton | 1.3 | 1.188 | 1.105 | 0.95 | 1.407 | AirCldScrewChlr- | 0.95kwpton | 1.407kwpton |  | 138494.2544 | 157357.1905 | 1023.2563 | 1023.2563 | 27.8712 | 33.8407 | 152940.7043 | 148317.8404 | 144891.968 | 1023.2563 | 1023.2563 | 1023.2563 | 32.4431 | 30.9801 | 29.8959 | 8048.7364 | 2.5472 | 0 | 3425.8724 | 1.0842 | 0 | 66.7 | 2290.478 | 667000 | 15607.8 | 4.9491 | 0 | 6656.66 | 2.1077 | 0 | 0 | 0 | 0 | 0 | 0 | 0
NE-HVAC-Chlr-AirCldScrewChlr-lt150tons-12.1EER-16.6IPLV | DEER2023 | D23 v0 |  | Any | OfS | Old | CZ09 | Any | Cap-Tons | 40.47 | 10000 | None | 200 | 0.0763 | 0 | 85.1 | 0.0325 | 0 | 0 | 0 | 0 | 0 | 0 | 0 | DEER:HVAC_Chillers | Annual | 2023 |  | AirCldScrewChlr-0.95kwpton | AirCldScrewChlr-1.407kwpton | 1.3 | 1.188 | 1.105 | 0.95 | 1.407 | AirCldScrewChlr- | 0.95kwpton | 1.407kwpton |  | 140167.9003 | 159139.1024 | 1130.2214 | 1130.2214 | 31.2453 | 38.4805 | 154697.2674 | 150047.8699 | 146602.3343 | 1130.2214 | 1130.2214 | 1130.2214 | 36.7865 | 35.0133 | 33.6993 | 8094.9331 | 3.0872 | 0 | 3445.5356 | 1.314 | 0 | 54.672 | 2212.5758 | 546720 | 10934.4 | 4.1715 | 0 | 4652.5872 | 1.7768 | 0 | 0 | 0 | 0 | 0 | 0 | 0
NE-HVAC-Chlr-AirCldScrewChlr-lt150tons-12.1EER-16.6IPLV | DEER2023 | D23 v0 |  | Any | OfS | Old | CZ10 | Any | Cap-Tons | 37.87 | 10000 | None | 227 | 0.0839 | 0 | 96.5 | 0.0357 | 0 | 0 | 0 | 0 | 0 | 0 | 0 | DEER:HVAC_Chillers | Annual | 2023 |  | AirCldScrewChlr-0.95kwpton | AirCldScrewChlr-1.407kwpton | 1.3 | 1.188 | 1.105 | 0.95 | 1.407 | AirCldScrewChlr- | 0.95kwpton | 1.407kwpton |  | 142051.1418 | 162176.1744 | 1235.2095 | 1235.2095 | 31.3412 | 38.7878 | 157464.1865 | 152532.0122 | 148876.9187 | 1235.2095 | 1235.2095 | 1235.2095 | 37.0443 | 35.2193 | 33.8668 | 8587.2677 | 3.1775 | 0 | 3655.0935 | 1.3525 | 0 | 48.827 | 1849.0785 | 488270 | 11083.729 | 4.0966 | 0 | 4711.8055 | 1.7431 | 0 | 0 | 0 | 0 | 0 | 0 | 0
NE-HVAC-Chlr-AirCldScrewChlr-lt150tons-12.1EER-16.6IPLV | DEER2023 | D23 v0 |  | Any | OfS | Old | CZ11 | Any | Cap-Tons | 36.91 | 10000 | None | 218 | 0.109 | 0 | 92.7 | 0.0465 | 0 | 0 | 0 | 0 | 0 | 0 | 0 | DEER:HVAC_Chillers | Annual | 2023 |  | AirCldScrewChlr-0.95kwpton | AirCldScrewChlr-1.407kwpton | 1.3 | 1.188 | 1.105 | 0.95 | 1.407 | AirCldScrewChlr- | 0.95kwpton | 1.407kwpton |  | 140445.5868 | 159282.5666 | 1870.7347 | 1870.7347 | 36.3498 | 45.8013 | 154872.1577 | 150255.655 | 146834.4968 | 1870.7347 | 1870.7347 | 1870.7347 | 43.5883 | 41.272 | 39.5554 | 8037.661 | 4.0329 | 0 | 3421.1583 | 1.7166 | 0 | 6.587 | 243.1262 | 65870 | 1435.966 | 0.71798 | 0 | 610.6149 | 0.3063 | 0 | 0 | 0 | 0 | 0 | 0 | 0
NE-HVAC-Chlr-AirCldScrewChlr-lt150tons-12.1EER-16.6IPLV | DEER2023 | D23 v0 |  | Any | OfS | Old | CZ12 | Any | Cap-Tons | 34.45 | 10000 | None | 192 | 0.105 | 0 | 81.7 | 0.0448 | 0 | 0 | 0 | 0 | 0 | 0 | 0 | DEER:HVAC_Chillers | Annual | 2023 |  | AirCldScrewChlr-0.95kwpton | AirCldScrewChlr-1.407kwpton | 1.3 | 1.188 | 1.105 | 0.95 | 1.407 | AirCldScrewChlr- | 0.95kwpton | 1.407kwpton |  | 131389.5819 | 146878.2315 | 1757.4289 | 1757.4289 | 34.0202 | 42.5209 | 143251.7862 | 139455.8808 | 136642.8438 | 1757.4289 | 1757.4289 | 1757.4289 | 40.5306 | 38.4473 | 36.9034 | 6608.9424 | 3.6272 | 0 | 2813.037 | 1.5439 | 0 | 25.803 | 888.9133 | 258030 | 4954.176 | 2.7093 | 0 | 2108.1051 | 1.156 | 0 | 0 | 0 | 0 | 0 | 0 | 0
NE-HVAC-Chlr-AirCldScrewChlr-lt150tons-12.1EER-16.6IPLV | DEER2023 | D23 v0 |  | Any | OfS | Old | CZ13 | Any | Cap-Tons | 37.9 | 10000 | None | 228 | 0.105 | 0 | 97 | 0.0449 | 0 | 0 | 0 | 0 | 0 | 0 | 0 | DEER:HVAC_Chillers | Annual | 2023 |  | AirCldScrewChlr-0.95kwpton | AirCldScrewChlr-1.407kwpton | 1.3 | 1.188 | 1.105 | 0.95 | 1.407 | AirCldScrewChlr- | 0.95kwpton | 1.407kwpton |  | 143160.622 | 163408.8686 | 1522.3915 | 1522.3915 | 35.9687 | 45.3371 | 158668.0319 | 153705.6607 | 150028.1893 | 1522.3915 | 1522.3915 | 1522.3915 | 43.1436 | 40.8476 | 39.1462 | 8639.8426 | 3.9975 | 0 | 3677.4715 | 1.7015 | 0 | 33.006 | 1250.9274 | 330060 | 7525.368 | 3.4656 | 0 | 3201.582 | 1.482 | 0 | 0 | 0 | 0 | 0 | 0 | 0
NE-HVAC-Chlr-AirCldScrewChlr-lt150tons-12.1EER-16.6IPLV | DEER2023 | D23 v0 |  | Any | OfS | Old | CZ14 | Any | Cap-Tons | 39.06 | 10000 | None | 213 | 0.0951 | 0 | 90.6 | 0.0405 | 0 | 0 | 0 | 0 | 0 | 0 | 0 | DEER:HVAC_Chillers | Annual | 2023 |  | AirCldScrewChlr-0.95kwpton | AirCldScrewChlr-1.407kwpton | 1.3 | 1.188 | 1.105 | 0.95 | 1.407 | AirCldScrewChlr- | 0.95kwpton | 1.407kwpton |  | 142765.0064 | 162246.1543 | 1591.4383 | 1591.4383 | 34.535 | 43.2371 | 157684.9227 | 152910.5495 | 149372.3979 | 1591.4383 | 1591.4383 | 1591.4383 | 41.1996 | 39.0669 | 37.4865 | 8312.5248 | 3.7132 | 0 | 3538.1516 | 1.5805 | 0 | 6.112 | 238.7347 | 61120 | 1301.856 | 0.58125 | 0 | 553.7472 | 0.24754 | 0 | 0 | 0 | 0 | 0 | 0 | 0
NE-HVAC-Chlr-AirCldScrewChlr-lt150tons-12.1EER-16.6IPLV | DEER2023 | D23 v0 |  | Any | OfS | Old | CZ15 | Any | Cap-Tons | 44.35 | 10000 | None | 319 | 0.111 | 0 | 136 | 0.0473 | 0 | 0 | 0 | 0 | 0 | 0 | 0 | DEER:HVAC_Chillers | Annual | 2023 |  | AirCldScrewChlr-0.95kwpton | AirCldScrewChlr-1.407kwpton | 1.3 | 1.188 | 1.105 | 0.95 | 1.407 | AirCldScrewChlr- | 0.95kwpton | 1.407kwpton |  | 176110.4528 | 209294.9312 | 815.5733 | 815.5733 | 41.2277 | 52.7733 | 201525.2612 | 193392.5225 | 187365.5822 | 815.5733 | 815.5733 | 815.5733 | 50.0701 | 47.2405 | 45.1436 | 14159.6789 | 4.9265 | 0 | 6026.9403 | 2.0969 | 0 | 11.126 | 493.4381 | 111260 | 3549.194 | 1.235 | 0 | 1513.136 | 0.52626 | 0 | 0 | 0 | 0 | 0 | 0 | 0
NE-HVAC-Chlr-AirCldScrewChlr-lt150tons-12.1EER-16.6IPLV | DEER2023 | D23 v0 |  | Any | OfS | Old | CZ16 | Any | Cap-Tons | 26.23 | 10000 | None | 126 | 0.0858 | 0 | 53.5 | 0.0365 | 0 | 0 | 0 | 0 | 0 | 0 | 0 | DEER:HVAC_Chillers | Annual | 2023 |  | AirCldScrewChlr-0.95kwpton | AirCldScrewChlr-1.407kwpton | 1.3 | 1.188 | 1.105 | 0.95 | 1.407 | AirCldScrewChlr- | 0.95kwpton | 1.407kwpton |  | 115286.9749 | 123011.1886 | 2859.2333 | 2859.2333 | 26.4094 | 31.6862 | 121202.6747 | 119309.6508 | 117906.7848 | 2859.2333 | 2859.2333 | 2859.2333 | 30.4507 | 29.1575 | 28.1991 | 3295.8898 | 2.2516 | 0 | 1402.8659 | 0.95837 | 0 | 4.395 | 115.2808 | 43950 | 553.77 | 0.37709 | 0 | 235.1325 | 0.16042 | 0 | 0 | 0 | 0 | 0 | 0 | 0
NE-HVAC-Chlr-AirCldScrewChlr-lt150tons-12.1EER-16.6IPLV | DEER2023 | D23 v0 |  | Any | OfS | Rec | CZ01 | Any | Cap-Tons | 14.37 | 10000 | None | 14.5 | 0.0162 | 0 | 14.5 | 0.0162 | 0 | 0 | 0 | 0 | 0 | 0 | 0 | DEER:HVAC_Chillers | Annual | 2023 |  | AirCldScrewChlr-0.95kwpton | AirCldScrewChlr-1.407kwpton | 1.188 | 1.188 | 1.105 | 0.95 | 1.407 | AirCldScrewChlr- | 0.95kwpton | 1.407kwpton |  | 69277.43 | 70424.5441 | 1163.565 | 1163.565 | 12.1736 | 13.4579 | 69874.833 | 69874.833 | 69666.495 | 1163.565 | 1163.565 | 1163.565 | 12.8424 | 12.8424 | 12.6092 | 208.338 | 0.23326 | 0 | 208.338 | 0.23326 | 0 | 0.071 | 1.0203 | 710 | 1.0295 | 0.0011502 | 0 | 1.0295 | 0.0011502 | 0 | 0 | 0 | 0 | 0 | 0 | 0
NE-HVAC-Chlr-AirCldScrewChlr-lt150tons-12.1EER-16.6IPLV | DEER2023 | D23 v0 |  | Any | OfS | Rec | CZ02 | Any | Cap-Tons | 20.92 | 10000 | None | 52.8 | 0.0277 | 0 | 52.8 | 0.0277 | 0 | 0 | 0 | 0 | 0 | 0 | 0 | DEER:HVAC_Chillers | Annual | 2023 |  | AirCldScrewChlr-0.95kwpton | AirCldScrewChlr-1.407kwpton | 1.188 | 1.188 | 1.105 | 0.95 | 1.407 | AirCldScrewChlr- | 0.95kwpton | 1.407kwpton |  | 81820.5696 | 87905.2954 | 812.7697 | 812.7697 | 16.8819 | 20.0708 | 84989.4203 | 84989.4203 | 83884.3169 | 812.7697 | 812.7697 | 812.7697 | 18.5426 | 18.5426 | 17.9635 | 1105.1034 | 0.57917 | 0 | 1105.1034 | 0.57917 | 0 | 0.199 | 4.1631 | 1990 | 10.5072 | 0.0055123 | 0 | 10.5072 | 0.0055123 | 0 | 0 | 0 | 0 | 0 | 0 | 0
NE-HVAC-Chlr-AirCldScrewChlr-lt150tons-12.1EER-16.6IPLV | DEER2023 | D23 v0 |  | Any | OfS | Rec | CZ03 | Any | Cap-Tons | 18.35 | 10000 | None | 41.9 | 0.0203 | 0 | 41.9 | 0.0203 | 0 | 0 | 0 | 0 | 0 | 0 | 0 | DEER:HVAC_Chillers | Annual | 2023 |  | AirCldScrewChlr-0.95kwpton | AirCldScrewChlr-1.407kwpton | 1.188 | 1.188 | 1.105 | 0.95 | 1.407 | AirCldScrewChlr- | 0.95kwpton | 1.407kwpton |  | 77230.6314 | 81461.6404 | 705.693 | 705.693 | 14.202 | 16.2545 | 79434.089 | 79434.089 | 78665.6563 | 705.693 | 705.693 | 705.693 | 15.2709 | 15.2709 | 14.8981 | 768.4327 | 0.37278 | 0 | 768.4327 | 0.37278 | 0 | 1.205 | 22.1118 | 12050 | 50.4895 | 0.024462 | 0 | 50.4895 | 0.024462 | 0 | 0 | 0 | 0 | 0 | 0 | 0
NE-HVAC-Chlr-AirCldScrewChlr-lt150tons-12.1EER-16.6IPLV | DEER2023 | D23 v0 |  | Any | OfS | Rec | CZ04 | Any | Cap-Tons | 21.81 | 10000 | None | 61.5 | 0.0273 | 0 | 61.5 | 0.0273 | 0 | 0 | 0 | 0 | 0 | 0 | 0 | DEER:HVAC_Chillers | Annual | 2023 |  | AirCldScrewChlr-0.95kwpton | AirCldScrewChlr-1.407kwpton | 1.188 | 1.188 | 1.105 | 0.95 | 1.407 | AirCldScrewChlr- | 0.95kwpton | 1.407kwpton |  | 85279.143 | 92670.0798 | 583.2757 | 583.2757 | 17.1023 | 20.3805 | 89128.2523 | 89128.2523 | 87785.9159 | 583.2757 | 583.2757 | 583.2757 | 18.8095 | 18.8095 | 18.2142 | 1342.3364 | 0.59539 | 0 | 1342.3364 | 0.59539 | 0 | 0.971 | 21.1775 | 9710 | 59.7165 | 0.026508 | 0 | 59.7165 | 0.026508 | 0 | 0 | 0 | 0 | 0 | 0 | 0
NE-HVAC-Chlr-AirCldScrewChlr-lt150tons-12.1EER-16.6IPLV | DEER2023 | D23 v0 |  | Any | OfS | Rec | CZ05 | Any | Cap-Tons | 16.23 | 10000 | None | 54.5 | 0.0166 | 0 | 54.5 | 0.0166 | 0 | 0 | 0 | 0 | 0 | 0 | 0 | DEER:HVAC_Chillers | Annual | 2023 |  | AirCldScrewChlr-0.95kwpton | AirCldScrewChlr-1.407kwpton | 1.188 | 1.188 | 1.105 | 0.95 | 1.407 | AirCldScrewChlr- | 0.95kwpton | 1.407kwpton |  | 78794.627 | 83663.1289 | 647.9508 | 647.9508 | 12.736 | 14.215 | 81330.0831 | 81330.0831 | 80445.8694 | 647.9508 | 647.9508 | 647.9508 | 13.5062 | 13.5062 | 13.2376 | 884.2137 | 0.26861 | 0 | 884.2137 | 0.26861 | 0 | 0.092 | 1.4932 | 920 | 5.014 | 0.0015272 | 0 | 5.014 | 0.0015272 | 0 | 0 | 0 | 0 | 0 | 0 | 0
NE-HVAC-Chlr-AirCldScrewChlr-lt150tons-12.1EER-16.6IPLV | DEER2023 | D23 v0 |  | Any | OfS | Rec | CZ06 | Any | Cap-Tons | 22.77 | 10000 | None | 72.8 | 0.0169 | 0 | 72.8 | 0.0169 | 0 | 0 | 0 | 0 | 0 | 0 | 0 | DEER:HVAC_Chillers | Annual | 2023 |  | AirCldScrewChlr-0.95kwpton | AirCldScrewChlr-1.407kwpton | 1.188 | 1.188 | 1.105 | 0.95 | 1.407 | AirCldScrewChlr- | 0.95kwpton | 1.407kwpton |  | 89193.2694 | 98317.5118 | 372.3814 | 372.3814 | 14.1576 | 16.2758 | 93945.063 | 93945.063 | 92287.9249 | 372.3814 | 372.3814 | 372.3814 | 15.2607 | 15.2607 | 14.876 | 1657.1381 | 0.38471 | 0 | 1657.1381 | 0.38471 | 0 | 2.211 | 50.3445 | 22110 | 160.9608 | 0.037366 | 0 | 160.9608 | 0.037366 | 0 | 0 | 0 | 0 | 0 | 0 | 0
NE-HVAC-Chlr-AirCldScrewChlr-lt150tons-12.1EER-16.6IPLV | DEER2023 | D23 v0 |  | Any | OfS | Rec | CZ07 | Any | Cap-Tons | 21.78 | 10000 | None | 64.6 | 0.0141 | 0 | 64.6 | 0.0141 | 0 | 0 | 0 | 0 | 0 | 0 | 0 | DEER:HVAC_Chillers | Annual | 2023 |  | AirCldScrewChlr-0.95kwpton | AirCldScrewChlr-1.407kwpton | 1.188 | 1.188 | 1.105 | 0.95 | 1.407 | AirCldScrewChlr- | 0.95kwpton | 1.407kwpton |  | 85817.9587 | 93562.6324 | 306.0638 | 306.0638 | 13.0272 | 14.7167 | 89851.2899 | 89851.2899 | 88444.708 | 306.0638 | 306.0638 | 306.0638 | 13.907 | 13.907 | 13.6002 | 1406.5819 | 0.30685 | 0 | 1406.5819 | 0.30685 | 0 | 1.345 | 29.2941 | 13450 | 86.887 | 0.018964 | 0 | 86.887 | 0.018964 | 0 | 0 | 0 | 0 | 0 | 0 | 0
NE-HVAC-Chlr-AirCldScrewChlr-lt150tons-12.1EER-16.6IPLV | DEER2023 | D23 v0 |  | Any | OfS | Rec | CZ08 | Any | Cap-Tons | 23.74 | 10000 | None | 80.9 | 0.021 | 0 | 80.9 | 0.021 | 0 | 0 | 0 | 0 | 0 | 0 | 0 | DEER:HVAC_Chillers | Annual | 2023 |  | AirCldScrewChlr-0.95kwpton | AirCldScrewChlr-1.407kwpton | 1.188 | 1.188 | 1.105 | 0.95 | 1.407 | AirCldScrewChlr- | 0.95kwpton | 1.407kwpton |  | 92832.6326 | 103405.1651 | 363.4932 | 363.4932 | 15.8249 | 18.5721 | 98338.678 | 98338.678 | 96418.5025 | 363.4932 | 363.4932 | 363.4932 | 17.2556 | 17.2556 | 16.7567 | 1920.1755 | 0.49895 | 0 | 1920.1755 | 0.49895 | 0 | 2.735 | 64.9289 | 27350 | 221.2615 | 0.057435 | 0 | 221.2615 | 0.057435 | 0 | 0 | 0 | 0 | 0 | 0 | 0
NE-HVAC-Chlr-AirCldScrewChlr-lt150tons-12.1EER-16.6IPLV | DEER2023 | D23 v0 |  | Any | OfS | Rec | CZ09 | Any | Cap-Tons | 28.08 | 10000 | None | 66.8 | 0.0199 | 0 | 66.8 | 0.0199 | 0 | 0 | 0 | 0 | 0 | 0 | 0 | DEER:HVAC_Chillers | Annual | 2023 |  | AirCldScrewChlr-0.95kwpton | AirCldScrewChlr-1.407kwpton | 1.188 | 1.188 | 1.105 | 0.95 | 1.407 | AirCldScrewChlr- | 0.95kwpton | 1.407kwpton |  | 92599.1973 | 102930.543 | 346.0178 | 346.0178 | 16.629 | 19.709 | 97979.6355 | 97979.6355 | 96103.2642 | 346.0178 | 346.0178 | 346.0178 | 18.233 | 18.233 | 17.6736 | 1876.3713 | 0.55939 | 0 | 1876.3713 | 0.55939 | 0 | 2.104 | 59.0803 | 21040 | 140.5472 | 0.04187 | 0 | 140.5472 | 0.04187 | 0 | 0 | 0 | 0 | 0 | 0 | 0
NE-HVAC-Chlr-AirCldScrewChlr-lt150tons-12.1EER-16.6IPLV | DEER2023 | D23 v0 |  | Any | OfS | Rec | CZ10 | Any | Cap-Tons | 25.67 | 10000 | None | 78.2 | 0.0239 | 0 | 78.2 | 0.0239 | 0 | 0 | 0 | 0 | 0 | 0 | 0 | DEER:HVAC_Chillers | Annual | 2023 |  | AirCldScrewChlr-0.95kwpton | AirCldScrewChlr-1.407kwpton | 1.188 | 1.188 | 1.105 | 0.95 | 1.407 | AirCldScrewChlr- | 0.95kwpton | 1.407kwpton |  | 94105.5473 | 105156.2808 | 394.7099 | 394.7099 | 17.1364 | 20.5184 | 99860.6339 | 99860.6339 | 97853.6079 | 394.7099 | 394.7099 | 394.7099 | 18.8977 | 18.8977 | 18.2835 | 2007.026 | 0.61424 | 0 | 2007.026 | 0.61424 | 0 | 3.462 | 88.8695 | 34620 | 270.7284 | 0.082742 | 0 | 270.7284 | 0.082742 | 0 | 0 | 0 | 0 | 0 | 0 | 0
NE-HVAC-Chlr-AirCldScrewChlr-lt150tons-12.1EER-16.6IPLV | DEER2023 | D23 v0 |  | Any | OfS | Rec | CZ11 | Any | Cap-Tons | 25.65 | 10000 | None | 73 | 0.0374 | 0 | 73 | 0.0374 | 0 | 0 | 0 | 0 | 0 | 0 | 0 | DEER:HVAC_Chillers | Annual | 2023 |  | AirCldScrewChlr-0.95kwpton | AirCldScrewChlr-1.407kwpton | 1.188 | 1.188 | 1.105 | 0.95 | 1.407 | AirCldScrewChlr- | 0.95kwpton | 1.407kwpton |  | 92521.668 | 102824.4258 | 709.3574 | 709.3574 | 21.812 | 27.0998 | 97887.218 | 97887.218 | 96016.0388 | 709.3574 | 709.3574 | 709.3574 | 24.5658 | 24.5658 | 23.6054 | 1871.1792 | 0.96036 | 0 | 1871.1792 | 0.96036 | 0 | 0.3 | 7.695 | 3000 | 21.9 | 0.01122 | 0 | 21.9 | 0.01122 | 0 | 0 | 0 | 0 | 0 | 0 | 0
NE-HVAC-Chlr-AirCldScrewChlr-lt150tons-12.1EER-16.6IPLV | DEER2023 | D23 v0 |  | Any | OfS | Rec | CZ12 | Any | Cap-Tons | 23.96 | 10000 | None | 64.4 | 0.035 | 0 | 64.4 | 0.035 | 0 | 0 | 0 | 0 | 0 | 0 | 0 | DEER:HVAC_Chillers | Annual | 2023 |  | AirCldScrewChlr-0.95kwpton | AirCldScrewChlr-1.407kwpton | 1.188 | 1.188 | 1.105 | 0.95 | 1.407 | AirCldScrewChlr- | 0.95kwpton | 1.407kwpton |  | 88149.6211 | 96639.0781 | 727.7429 | 727.7429 | 20.2542 | 24.8717 | 92570.8263 | 92570.8263 | 91028.9774 | 727.7429 | 727.7429 | 727.7429 | 22.659 | 22.659 | 21.8204 | 1541.8489 | 0.83863 | 0 | 1541.8489 | 0.83863 | 0 | 1.248 | 29.9021 | 12480 | 80.3712 | 0.04368 | 0 | 80.3712 | 0.04368 | 0 | 0 | 0 | 0 | 0 | 0 | 0
NE-HVAC-Chlr-AirCldScrewChlr-lt150tons-12.1EER-16.6IPLV | DEER2023 | D23 v0 |  | Any | OfS | Rec | CZ13 | Any | Cap-Tons | 25.98 | 10000 | None | 77.2 | 0.0345 | 0 | 77.2 | 0.0345 | 0 | 0 | 0 | 0 | 0 | 0 | 0 | DEER:HVAC_Chillers | Annual | 2023 |  | AirCldScrewChlr-0.95kwpton | AirCldScrewChlr-1.407kwpton | 1.188 | 1.188 | 1.105 | 0.95 | 1.407 | AirCldScrewChlr- | 0.95kwpton | 1.407kwpton |  | 94641.6688 | 105679.6623 | 614.5912 | 614.5912 | 20.9607 | 25.9027 | 100390.1205 | 100390.1205 | 98385.4084 | 614.5912 | 614.5912 | 614.5912 | 23.5345 | 23.5345 | 22.6369 | 2004.7122 | 0.89757 | 0 | 2004.7122 | 0.89757 | 0 | 1.539 | 39.9832 | 15390 | 118.8108 | 0.053096 | 0 | 118.8108 | 0.053096 | 0 | 0 | 0 | 0 | 0 | 0 | 0
NE-HVAC-Chlr-AirCldScrewChlr-lt150tons-12.1EER-16.6IPLV | DEER2023 | D23 v0 |  | Any | OfS | Rec | CZ14 | Any | Cap-Tons | 27.65 | 10000 | None | 71.2 | 0.0274 | 0 | 71.2 | 0.0274 | 0 | 0 | 0 | 0 | 0 | 0 | 0 | DEER:HVAC_Chillers | Annual | 2023 |  | AirCldScrewChlr-0.95kwpton | AirCldScrewChlr-1.407kwpton | 1.188 | 1.188 | 1.105 | 0.95 | 1.407 | AirCldScrewChlr- | 0.95kwpton | 1.407kwpton |  | 94217.5135 | 105056.3707 | 639.9283 | 639.9283 | 19.1456 | 23.312 | 99862.2575 | 99862.2575 | 97893.7123 | 639.9283 | 639.9283 | 639.9283 | 21.3154 | 21.3154 | 20.5587 | 1968.5452 | 0.7567 | 0 | 1968.5452 | 0.7567 | 0 | 0.414 | 11.4471 | 4140 | 29.4768 | 0.011344 | 0 | 29.4768 | 0.011344 | 0 | 0 | 0 | 0 | 0 | 0 | 0
NE-HVAC-Chlr-AirCldScrewChlr-lt150tons-12.1EER-16.6IPLV | DEER2023 | D23 v0 |  | Any | OfS | Rec | CZ15 | Any | Cap-Tons | 32.49 | 10000 | None | 105 | 0.0329 | 0 | 105 | 0.0329 | 0 | 0 | 0 | 0 | 0 | 0 | 0 | DEER:HVAC_Chillers | Annual | 2023 |  | AirCldScrewChlr-0.95kwpton | AirCldScrewChlr-1.407kwpton | 1.188 | 1.188 | 1.105 | 0.95 | 1.407 | AirCldScrewChlr- | 0.95kwpton | 1.407kwpton |  | 113567.6016 | 132439.4551 | 165.8763 | 165.8763 | 22.9675 | 28.8475 | 123395.8316 | 123395.8316 | 119968.3396 | 165.8763 | 165.8763 | 165.8763 | 26.0297 | 26.0297 | 24.9618 | 3427.492 | 1.0679 | 0 | 3427.492 | 1.0679 | 0 | 0.867 | 28.1688 | 8670 | 91.035 | 0.028524 | 0 | 91.035 | 0.028524 | 0 | 0 | 0 | 0 | 0 | 0 | 0
NE-HVAC-Chlr-AirCldScrewChlr-lt150tons-12.1EER-16.6IPLV | DEER2023 | D23 v0 |  | Any | OfS | Rec | CZ16 | Any | Cap-Tons | 17.3 | 10000 | None | 44.2 | 0.0256 | 0 | 44.2 | 0.0256 | 0 | 0 | 0 | 0 | 0 | 0 | 0 | DEER:HVAC_Chillers | Annual | 2023 |  | AirCldScrewChlr-0.95kwpton | AirCldScrewChlr-1.407kwpton | 1.188 | 1.188 | 1.105 | 0.95 | 1.407 | AirCldScrewChlr- | 0.95kwpton | 1.407kwpton |  | 78780.2019 | 82994.7882 | 1498.522 | 1498.522 | 15.3012 | 17.7353 | 80975.1068 | 80975.1068 | 80209.6568 | 1498.522 | 1498.522 | 1498.522 | 16.5688 | 16.5688 | 16.1267 | 765.45 | 0.44208 | 0 | 765.45 | 0.44208 | 0 | 0.243 | 4.2039 | 2430 | 10.7406 | 0.0062208 | 0 | 10.7406 | 0.0062208 | 0 | 0 | 0 | 0 | 0 | 0 | 0
NE-HVAC-Chlr-AirCldScrewChlr-lt150tons-12.1EER-16.6IPLV | DEER2023 | D23 v0 |  | Any | Rt3 | Ex | CZ01 | Any | Cap-Tons | 150.48 | 120001 | None | 28.5 | 0.0454 | 0 | 15.3 | 0.0243 | 0 | 0 | 0 | 0 | 0 | 0 | 0 | DEER:HVAC_Chillers | Annual | 2023 |  | AirCldScrewChlr-0.95kwpton | AirCldScrewChlr-1.407kwpton | 1.26 | 1.188 | 1.105 | 0.95 | 1.407 | AirCldScrewChlr- | 0.95kwpton | 1.407kwpton |  | 1255960.1477 | 1268608.4886 | 6634.2 | 6634.2 | 261.7169 | 281.8556 | 1264539.9851 | 1262547.2487 | 1260250.0664 | 6634.2 | 6634.2 | 6634.2 | 275.3777 | 272.2049 | 268.5473 | 4289.9187 | 6.8304 | 0 | 2297.1823 | 3.6576 | 0 | 0.176 | 26.4845 | 21120.176 | 5.016 | 0.0079904 | 0 | 2.6928 | 0.0042768 | 0 | 0 | 0 | 0 | 0 | 0 | 0
NE-HVAC-Chlr-AirCldScrewChlr-lt150tons-12.1EER-16.6IPLV | DEER2023 | D23 v0 |  | Any | Rt3 | Ex | CZ02 | Any | Cap-Tons | 244.4 | 120001 | None | 104 | 0.0766 | 0 | 55.9 | 0.041 | 0 | 0 | 0 | 0 | 0 | 0 | 0 | DEER:HVAC_Chillers | Annual | 2023 |  | AirCldScrewChlr-0.95kwpton | AirCldScrewChlr-1.407kwpton | 1.26 | 1.188 | 1.105 | 0.95 | 1.407 | AirCldScrewChlr- | 0.95kwpton | 1.407kwpton |  | 1417677.6176 | 1492860.3302 | 3782.3232 | 3782.3232 | 350.3793 | 405.5791 | 1468676.8318 | 1456831.8531 | 1443177.2247 | 3782.3232 | 3782.3232 | 3782.3232 | 387.8234 | 379.1267 | 369.1013 | 25499.6071 | 18.722 | 0 | 13654.6283 | 10.0254 | 0 | 1.284 | 313.8096 | 154081.284 | 133.536 | 0.098354 | 0 | 71.7756 | 0.052644 | 0 | 0 | 0 | 0 | 0 | 0 | 0
NE-HVAC-Chlr-AirCldScrewChlr-lt150tons-12.1EER-16.6IPLV | DEER2023 | D23 v0 |  | Any | Rt3 | Ex | CZ03 | Any | Cap-Tons | 197.82 | 120001 | None | 85.6 | 0.0654 | 0 | 45.8 | 0.035 | 0 | 0 | 0 | 0 | 0 | 0 | 0 | DEER:HVAC_Chillers | Annual | 2023 |  | AirCldScrewChlr-0.95kwpton | AirCldScrewChlr-1.407kwpton | 1.26 | 1.188 | 1.105 | 0.95 | 1.407 | AirCldScrewChlr- | 0.95kwpton | 1.407kwpton |  | 1353381.5652 | 1403285.1187 | 2600.3873 | 2600.3873 | 306.5512 | 344.7016 | 1387232.991 | 1379370.7244 | 1370307.2781 | 2600.3873 | 2600.3873 | 2600.3873 | 332.4301 | 326.4195 | 319.4907 | 16925.7129 | 12.9394 | 0 | 9063.4462 | 6.9288 | 0 | 5.258 | 1040.1376 | 630965.258 | 450.0848 | 0.34387 | 0 | 240.8164 | 0.18403 | 0 | 0 | 0 | 0 | 0 | 0 | 0
NE-HVAC-Chlr-AirCldScrewChlr-lt150tons-12.1EER-16.6IPLV | DEER2023 | D23 v0 |  | Any | Rt3 | Ex | CZ04 | Any | Cap-Tons | 247.51 | 120001 | None | 131 | 0.0857 | 0 | 70 | 0.0459 | 0 | 0 | 0 | 0 | 0 | 0 | 0 | DEER:HVAC_Chillers | Annual | 2023 |  | AirCldScrewChlr-0.95kwpton | AirCldScrewChlr-1.407kwpton | 1.26 | 1.188 | 1.105 | 0.95 | 1.407 | AirCldScrewChlr- | 0.95kwpton | 1.407kwpton |  | 1471769.8686 | 1567161.2628 | 1992.8109 | 1992.8109 | 366.7484 | 429.2533 | 1536477.3789 | 1521448.5378 | 1504123.6237 | 1992.8109 | 1992.8109 | 1992.8109 | 409.1478 | 399.3002 | 387.9481 | 32353.7552 | 21.1997 | 0 | 17324.9141 | 11.3521 | 0 | 2.747 | 679.91 | 329642.747 | 359.857 | 0.23542 | 0 | 192.29 | 0.12609 | 0 | 0 | 0 | 0 | 0 | 0 | 0
NE-HVAC-Chlr-AirCldScrewChlr-lt150tons-12.1EER-16.6IPLV | DEER2023 | D23 v0 |  | Any | Rt3 | Ex | CZ05 | Any | Cap-Tons | 188.98 | 120001 | None | 103 | 0.0498 | 0 | 54.9 | 0.0267 | 0 | 0 | 0 | 0 | 0 | 0 | 0 | DEER:HVAC_Chillers | Annual | 2023 |  | AirCldScrewChlr-0.95kwpton | AirCldScrewChlr-1.407kwpton | 1.26 | 1.188 | 1.105 | 0.95 | 1.407 | AirCldScrewChlr- | 0.95kwpton | 1.407kwpton |  | 1377702.2311 | 1434819.8908 | 2023.6825 | 2023.6825 | 284.3086 | 312.0834 | 1416447.2519 | 1407448.4083 | 1397074.7415 | 2023.6825 | 2023.6825 | 2023.6825 | 303.1493 | 298.7734 | 293.7289 | 19372.5104 | 9.4204 | 0 | 10373.6669 | 5.0444 | 0 | 0.724 | 136.8215 | 86880.724 | 74.572 | 0.036055 | 0 | 39.7476 | 0.019331 | 0 | 0 | 0 | 0 | 0 | 0 | 0
NE-HVAC-Chlr-AirCldScrewChlr-lt150tons-12.1EER-16.6IPLV | DEER2023 | D23 v0 |  | Any | Rt3 | Ex | CZ06 | Any | Cap-Tons | 259.86 | 120001 | None | 152 | 0.0663 | 0 | 81.4 | 0.0355 | 0 | 0 | 0 | 0 | 0 | 0 | 0 | DEER:HVAC_Chillers | Annual | 2023 |  | AirCldScrewChlr-0.95kwpton | AirCldScrewChlr-1.407kwpton | 1.26 | 1.188 | 1.105 | 0.95 | 1.407 | AirCldScrewChlr- | 0.95kwpton | 1.407kwpton |  | 1519337.8168 | 1635832.5355 | 562.8787 | 562.8787 | 337.0407 | 387.859 | 1598360.4925 | 1580006.8388 | 1558849.1546 | 562.8787 | 562.8787 | 562.8787 | 371.5126 | 363.5063 | 354.2767 | 39511.3379 | 17.236 | 0 | 21157.6841 | 9.2296 | 0 | 14.82 | 3851.1252 | 1778414.82 | 2252.64 | 0.98257 | 0 | 1206.348 | 0.52611 | 0 | 0 | 0 | 0 | 0 | 0 | 0
NE-HVAC-Chlr-AirCldScrewChlr-lt150tons-12.1EER-16.6IPLV | DEER2023 | D23 v0 |  | Any | Rt3 | Ex | CZ07 | Any | Cap-Tons | 254.04 | 120001 | None | 137 | 0.0636 | 0 | 73.4 | 0.0341 | 0 | 0 | 0 | 0 | 0 | 0 | 0 | DEER:HVAC_Chillers | Annual | 2023 |  | AirCldScrewChlr-0.95kwpton | AirCldScrewChlr-1.407kwpton | 1.26 | 1.188 | 1.105 | 0.95 | 1.407 | AirCldScrewChlr- | 0.95kwpton | 1.407kwpton |  | 1494239.59 | 1596850.8891 | 337.2243 | 337.2243 | 329.3529 | 376.9845 | 1563844.6288 | 1547678.2972 | 1529042.1094 | 337.2243 | 337.2243 | 337.2243 | 361.6631 | 354.1588 | 345.508 | 34802.5194 | 16.1551 | 0 | 18636.1878 | 8.6508 | 0 | 5.042 | 1280.8697 | 605045.042 | 690.754 | 0.32067 | 0 | 370.0828 | 0.17193 | 0 | 0 | 0 | 0 | 0 | 0 | 0
NE-HVAC-Chlr-AirCldScrewChlr-lt150tons-12.1EER-16.6IPLV | DEER2023 | D23 v0 |  | Any | Rt3 | Ex | CZ08 | Any | Cap-Tons | 279.35 | 120001 | None | 173 | 0.0689 | 0 | 92.6 | 0.0369 | 0 | 0 | 0 | 0 | 0 | 0 | 0 | DEER:HVAC_Chillers | Annual | 2023 |  | AirCldScrewChlr-0.95kwpton | AirCldScrewChlr-1.407kwpton | 1.26 | 1.188 | 1.105 | 0.95 | 1.407 | AirCldScrewChlr- | 0.95kwpton | 1.407kwpton |  | 1591107.5394 | 1733480.4453 | 399.7896 | 399.7896 | 355.5648 | 412.3384 | 1687684.3465 | 1665253.6042 | 1639395.9429 | 399.7896 | 399.7896 | 399.7896 | 394.0764 | 385.1318 | 374.8206 | 48288.4035 | 19.2558 | 0 | 25857.6612 | 10.3112 | 0 | 17.828 | 4980.2518 | 2139377.828 | 3084.244 | 1.2283 | 0 | 1650.8728 | 0.65785 | 0 | 0 | 0 | 0 | 0 | 0 | 0
NE-HVAC-Chlr-AirCldScrewChlr-lt150tons-12.1EER-16.6IPLV | DEER2023 | D23 v0 |  | Any | Rt3 | Ex | CZ09 | Any | Cap-Tons | 338.03 | 120001 | None | 132 | 0.0648 | 0 | 70.8 | 0.0347 | 0 | 0 | 0 | 0 | 0 | 0 | 0 | DEER:HVAC_Chillers | Annual | 2023 |  | AirCldScrewChlr-0.95kwpton | AirCldScrewChlr-1.407kwpton | 1.26 | 1.188 | 1.105 | 0.95 | 1.407 | AirCldScrewChlr- | 0.95kwpton | 1.407kwpton |  | 1564028.2449 | 1695795.1773 | 699.9327 | 699.9327 | 370.3185 | 434.9203 | 1653410.6279 | 1632650.8486 | 1608719.4364 | 699.9327 | 699.9327 | 699.9327 | 414.1403 | 403.9623 | 392.2294 | 44691.1915 | 21.9109 | 0 | 23931.4122 | 11.7329 | 0 | 14.923 | 5044.4217 | 1790774.923 | 1969.836 | 0.96701 | 0 | 1056.5484 | 0.51783 | 0 | 0 | 0 | 0 | 0 | 0 | 0
NE-HVAC-Chlr-AirCldScrewChlr-lt150tons-12.1EER-16.6IPLV | DEER2023 | D23 v0 |  | Any | Rt3 | Ex | CZ10 | Any | Cap-Tons | 296.84 | 120001 | None | 164 | 0.0865 | 0 | 87.9 | 0.0463 | 0 | 0 | 0 | 0 | 0 | 0 | 0 | DEER:HVAC_Chillers | Annual | 2023 |  | AirCldScrewChlr-0.95kwpton | AirCldScrewChlr-1.407kwpton | 1.26 | 1.188 | 1.105 | 0.95 | 1.407 | AirCldScrewChlr- | 0.95kwpton | 1.407kwpton |  | 1593907.3365 | 1737542.702 | 1134.4441 | 1134.4441 | 400.5462 | 476.28 | 1691340.5166 | 1668710.8748 | 1642623.9266 | 1134.4441 | 1134.4441 | 1134.4441 | 451.9192 | 439.9875 | 426.2327 | 48716.59 | 25.6865 | 0 | 26086.9482 | 13.7547 | 0 | 27.528 | 8171.4115 | 3303387.528 | 4514.592 | 2.3812 | 0 | 2419.7112 | 1.2745 | 0 | 0 | 0 | 0 | 0 | 0 | 0
NE-HVAC-Chlr-AirCldScrewChlr-lt150tons-12.1EER-16.6IPLV | DEER2023 | D23 v0 |  | Any | Rt3 | Ex | CZ11 | Any | Cap-Tons | 307.89 | 120001 | None | 148 | 0.0986 | 0 | 79.5 | 0.0528 | 0 | 0 | 0 | 0 | 0 | 0 | 0 | DEER:HVAC_Chillers | Annual | 2023 |  | AirCldScrewChlr-0.95kwpton | AirCldScrewChlr-1.407kwpton | 1.26 | 1.188 | 1.105 | 0.95 | 1.407 | AirCldScrewChlr- | 0.95kwpton | 1.407kwpton |  | 1566928.6377 | 1701731.5787 | 3839.5067 | 3839.5067 | 429.8188 | 519.3554 | 1658370.4576 | 1637132.3575 | 1612649.5477 | 3839.5067 | 3839.5067 | 3839.5067 | 490.5548 | 476.4484 | 460.1868 | 45720.91 | 30.368 | 0 | 24482.8098 | 16.2616 | 0 | 1.474 | 453.8299 | 176881.474 | 218.152 | 0.14534 | 0 | 117.183 | 0.077827 | 0 | 0 | 0 | 0 | 0 | 0 | 0
NE-HVAC-Chlr-AirCldScrewChlr-lt150tons-12.1EER-16.6IPLV | DEER2023 | D23 v0 |  | Any | Rt3 | Ex | CZ12 | Any | Cap-Tons | 289.97 | 120001 | None | 129 | 0.0956 | 0 | 68.9 | 0.0512 | 0 | 0 | 0 | 0 | 0 | 0 | 0 | DEER:HVAC_Chillers | Annual | 2023 |  | AirCldScrewChlr-0.95kwpton | AirCldScrewChlr-1.407kwpton | 1.26 | 1.188 | 1.105 | 0.95 | 1.407 | AirCldScrewChlr- | 0.95kwpton | 1.407kwpton |  | 1508651.9513 | 1618704.6199 | 3480.1284 | 3480.1284 | 412.6705 | 494.4079 | 1583304.7462 | 1565966.0325 | 1545978.3488 | 3480.1284 | 3480.1284 | 3480.1284 | 468.116 | 455.2384 | 440.3933 | 37326.3974 | 27.7228 | 0 | 19987.6838 | 14.8451 | 0 | 6.103 | 1769.6869 | 732366.103 | 787.287 | 0.58345 | 0 | 420.4967 | 0.31247 | 0 | 0 | 0 | 0 | 0 | 0 | 0
NE-HVAC-Chlr-AirCldScrewChlr-lt150tons-12.1EER-16.6IPLV | DEER2023 | D23 v0 |  | Any | Rt3 | Ex | CZ13 | Any | Cap-Tons | 312.85 | 120001 | None | 161 | 0.102 | 0 | 86.3 | 0.0545 | 0 | 0 | 0 | 0 | 0 | 0 | 0 | DEER:HVAC_Chillers | Annual | 2023 |  | AirCldScrewChlr-0.95kwpton | AirCldScrewChlr-1.407kwpton | 1.26 | 1.188 | 1.105 | 0.95 | 1.407 | AirCldScrewChlr- | 0.95kwpton | 1.407kwpton |  | 1602153.3634 | 1750792.0041 | 2982.4278 | 2982.4278 | 439.5864 | 533.5456 | 1702980.4501 | 1679562.5461 | 1652566.9067 | 2982.4278 | 2982.4278 | 2982.4278 | 503.3224 | 488.5192 | 471.4544 | 50413.5433 | 31.868 | 0 | 26995.6393 | 17.0648 | 0 | 6.329 | 1980.0276 | 759486.329 | 1018.969 | 0.64556 | 0 | 546.1927 | 0.34493 | 0 | 0 | 0 | 0 | 0 | 0 | 0
NE-HVAC-Chlr-AirCldScrewChlr-lt150tons-12.1EER-16.6IPLV | DEER2023 | D23 v0 |  | Any | Rt3 | Ex | CZ14 | Any | Cap-Tons | 318.19 | 120001 | None | 144 | 0.0869 | 0 | 77.2 | 0.0465 | 0 | 0 | 0 | 0 | 0 | 0 | 0 | DEER:HVAC_Chillers | Annual | 2023 |  | AirCldScrewChlr-0.95kwpton | AirCldScrewChlr-1.407kwpton | 1.26 | 1.188 | 1.105 | 0.95 | 1.407 | AirCldScrewChlr- | 0.95kwpton | 1.407kwpton |  | 1569027.5818 | 1704336.2 | 3099.6345 | 3099.6345 | 412.0433 | 493.5328 | 1660812.4213 | 1639494.6521 | 1614920.0016 | 3099.6345 | 3099.6345 | 3099.6345 | 467.3207 | 454.4821 | 439.682 | 45892.4197 | 27.6387 | 0 | 24574.6506 | 14.8001 | 0 | 3.968 | 1262.5779 | 476163.968 | 571.392 | 0.34482 | 0 | 306.3296 | 0.18451 | 0 | 0 | 0 | 0 | 0 | 0 | 0
NE-HVAC-Chlr-AirCldScrewChlr-lt150tons-12.1EER-16.6IPLV | DEER2023 | D23 v0 |  | Any | Rt3 | Ex | CZ15 | Any | Cap-Tons | 391.38 | 120001 | None | 217 | 0.103 | 0 | 116 | 0.0552 | 0 | 0 | 0 | 0 | 0 | 0 | 0 | DEER:HVAC_Chillers | Annual | 2023 |  | AirCldScrewChlr-0.95kwpton | AirCldScrewChlr-1.407kwpton | 1.26 | 1.188 | 1.105 | 0.95 | 1.407 | AirCldScrewChlr- | 0.95kwpton | 1.407kwpton |  | 1862281.7527 | 2113237.3841 | 249.8641 | 249.8641 | 498.33 | 617.1792 | 2032514.2379 | 1992976.3704 | 1947397.9953 | 249.8641 | 249.8641 | 249.8641 | 578.9498 | 560.2252 | 538.6399 | 85116.2426 | 40.3099 | 0 | 45578.3751 | 21.5853 | 0 | 3.585 | 1403.0973 | 430203.585 | 777.945 | 0.36925 | 0 | 415.86 | 0.19789 | 0 | 0 | 0 | 0 | 0 | 0 | 0
NE-HVAC-Chlr-AirCldScrewChlr-lt150tons-12.1EER-16.6IPLV | DEER2023 | D23 v0 |  | Any | Rt3 | Ex | CZ16 | Any | Cap-Tons | 208.56 | 120001 | None | 82.8 | 0.0693 | 0 | 44.4 | 0.0371 | 0 | 0 | 0 | 0 | 0 | 0 | 0 | DEER:HVAC_Chillers | Annual | 2023 |  | AirCldScrewChlr-0.95kwpton | AirCldScrewChlr-1.407kwpton | 1.26 | 1.188 | 1.105 | 0.95 | 1.407 | AirCldScrewChlr- | 0.95kwpton | 1.407kwpton |  | 1357589.9373 | 1408529.0819 | 13049.564 | 13049.564 | 321.1309 | 363.7241 | 1392143.8429 | 1384118.4196 | 1374866.8901 | 13049.564 | 13049.564 | 13049.564 | 350.0235 | 343.3129 | 335.5772 | 17276.9528 | 14.4463 | 0 | 9251.5295 | 7.7357 | 0 | 0.899 | 187.4954 | 107880.899 | 74.4372 | 0.062301 | 0 | 39.9156 | 0.033353 | 0 | 0 | 0 | 0 | 0 | 0 | 0
NE-HVAC-Chlr-AirCldScrewChlr-lt150tons-12.1EER-16.6IPLV | DEER2023 | D23 v0 |  | Any | Rt3 | New | CZ01 | Any | Cap-Tons | 128.21 | 120001 | None | 12.6 | 0.0243 | 0 | 12.6 | 0.0243 | 0 | 0 | 0 | 0 | 0 | 0 | 0 | DEER:HVAC_Chillers | Annual | 2023 |  | AirCldScrewChlr-0.95kwpton | AirCldScrewChlr-1.407kwpton | 1.188 | 1.188 | 1.105 | 0.95 | 1.407 | AirCldScrewChlr- | 0.95kwpton | 1.407kwpton |  | 1010543 | 1019413 | 8281.4138 | 8281.4138 | 214.928 | 232.115 | 1015162.3873 | 1015162.3873 | 1013551.4245 | 8281.4138 | 8281.4138 | 8281.4138 | 223.8788 | 223.8788 | 220.7573 | 1610.9628 | 3.1215 | 0 | 1610.9628 | 3.1215 | 0 | 0 | 0 | 0 | 0 | 0 | 0 | 0 | 0 | 0 | 0 | 0 | 0 | 0 | 0 | 0
NE-HVAC-Chlr-AirCldScrewChlr-lt150tons-12.1EER-16.6IPLV | DEER2023 | D23 v0 |  | Any | Rt3 | New | CZ02 | Any | Cap-Tons | 224.18 | 120001 | None | 52.6 | 0.0415 | 0 | 52.6 | 0.0415 | 0 | 0 | 0 | 0 | 0 | 0 | 0 | DEER:HVAC_Chillers | Annual | 2023 |  | AirCldScrewChlr-0.95kwpton | AirCldScrewChlr-1.407kwpton | 1.188 | 1.188 | 1.105 | 0.95 | 1.407 | AirCldScrewChlr- | 0.95kwpton | 1.407kwpton |  | 1146445 | 1211357 | 5888.032 | 5888.032 | 301.19 | 352.47 | 1180250.3742 | 1180250.3742 | 1168461.105 | 5888.032 | 5888.032 | 5888.032 | 327.896 | 327.896 | 318.5826 | 11789.2691 | 9.3134 | 0 | 11789.2691 | 9.3134 | 0 | 0 | 0 | 0 | 0 | 0 | 0 | 0 | 0 | 0 | 0 | 0 | 0 | 0 | 0 | 0
NE-HVAC-Chlr-AirCldScrewChlr-lt150tons-12.1EER-16.6IPLV | DEER2023 | D23 v0 |  | Any | Rt3 | New | CZ03 | Any | Cap-Tons | 178.28 | 120001 | None | 41.1 | 0.0348 | 0 | 41.1 | 0.0348 | 0 | 0 | 0 | 0 | 0 | 0 | 0 | DEER:HVAC_Chillers | Annual | 2023 |  | AirCldScrewChlr-0.95kwpton | AirCldScrewChlr-1.407kwpton | 1.188 | 1.188 | 1.105 | 0.95 | 1.407 | AirCldScrewChlr- | 0.95kwpton | 1.407kwpton |  | 1087413 | 1127769 | 4310.041 | 4310.041 | 257.021 | 291.149 | 1108429.9103 | 1108429.9103 | 1101100.4836 | 4310.041 | 4310.041 | 4310.041 | 274.7944 | 274.7944 | 268.5961 | 7329.4267 | 6.1983 | 0 | 7329.4267 | 6.1983 | 0 | 0 | 0 | 0 | 0 | 0 | 0 | 0 | 0 | 0 | 0 | 0 | 0 | 0 | 0 | 0
NE-HVAC-Chlr-AirCldScrewChlr-lt150tons-12.1EER-16.6IPLV | DEER2023 | D23 v0 |  | Any | Rt3 | New | CZ04 | Any | Cap-Tons | 226.13 | 120001 | None | 66.3 | 0.0464 | 0 | 66.3 | 0.0464 | 0 | 0 | 0 | 0 | 0 | 0 | 0 | DEER:HVAC_Chillers | Annual | 2023 |  | AirCldScrewChlr-0.95kwpton | AirCldScrewChlr-1.407kwpton | 1.188 | 1.188 | 1.105 | 0.95 | 1.407 | AirCldScrewChlr- | 0.95kwpton | 1.407kwpton |  | 1190403 | 1272930 | 3534.3501 | 3534.3501 | 315.713 | 373.494 | 1233382.0503 | 1233382.0503 | 1218393.558 | 3534.3501 | 3534.3501 | 3534.3501 | 345.8046 | 345.8046 | 335.3105 | 14988.4923 | 10.4941 | 0 | 14988.4923 | 10.4941 | 0 | 0 | 0 | 0 | 0 | 0 | 0 | 0 | 0 | 0 | 0 | 0 | 0 | 0 | 0 | 0
NE-HVAC-Chlr-AirCldScrewChlr-lt150tons-12.1EER-16.6IPLV | DEER2023 | D23 v0 |  | Any | Rt3 | New | CZ05 | Any | Cap-Tons | 167.51 | 120001 | None | 50 | 0.0261 | 0 | 50 | 0.0261 | 0 | 0 | 0 | 0 | 0 | 0 | 0 | DEER:HVAC_Chillers | Annual | 2023 |  | AirCldScrewChlr-0.95kwpton | AirCldScrewChlr-1.407kwpton | 1.188 | 1.188 | 1.105 | 0.95 | 1.407 | AirCldScrewChlr- | 0.95kwpton | 1.407kwpton |  | 1104876 | 1150999 | 3201.143 | 3201.143 | 235.458 | 259.507 | 1128896.2932 | 1128896.2932 | 1120519.4683 | 3201.143 | 3201.143 | 3201.143 | 247.9824 | 247.9824 | 243.6147 | 8376.8249 | 4.3678 | 0 | 8376.8249 | 4.3678 | 0 | 0 | 0 | 0 | 0 | 0 | 0 | 0 | 0 | 0 | 0 | 0 | 0 | 0 | 0 | 0
NE-HVAC-Chlr-AirCldScrewChlr-lt150tons-12.1EER-16.6IPLV | DEER2023 | D23 v0 |  | Any | Rt3 | New | CZ06 | Any | Cap-Tons | 237.06 | 120001 | None | 76.5 | 0.0353 | 0 | 76.5 | 0.0353 | 0 | 0 | 0 | 0 | 0 | 0 | 0 | DEER:HVAC_Chillers | Annual | 2023 |  | AirCldScrewChlr-0.95kwpton | AirCldScrewChlr-1.407kwpton | 1.188 | 1.188 | 1.105 | 0.95 | 1.407 | AirCldScrewChlr- | 0.95kwpton | 1.407kwpton |  | 1229752 | 1329607 | 1317.317 | 1317.317 | 285.526 | 331.622 | 1281755.2604 | 1281755.2604 | 1263619.6696 | 1317.317 | 1317.317 | 1317.317 | 309.5322 | 309.5322 | 301.1603 | 18135.5908 | 8.3719 | 0 | 18135.5908 | 8.3719 | 0 | 0 | 0 | 0 | 0 | 0 | 0 | 0 | 0 | 0 | 0 | 0 | 0 | 0 | 0 | 0
NE-HVAC-Chlr-AirCldScrewChlr-lt150tons-12.1EER-16.6IPLV | DEER2023 | D23 v0 |  | Any | Rt3 | New | CZ07 | Any | Cap-Tons | 231.25 | 120001 | None | 67.7 | 0.0335 | 0 | 67.7 | 0.0335 | 0 | 0 | 0 | 0 | 0 | 0 | 0 | DEER:HVAC_Chillers | Annual | 2023 |  | AirCldScrewChlr-0.95kwpton | AirCldScrewChlr-1.407kwpton | 1.188 | 1.188 | 1.105 | 0.95 | 1.407 | AirCldScrewChlr- | 0.95kwpton | 1.407kwpton |  | 1201579 | 1287732 | 815.4513 | 815.4513 | 278.009 | 320.711 | 1246446.4267 | 1246446.4267 | 1230799.3829 | 815.4513 | 815.4513 | 815.4513 | 300.2477 | 300.2477 | 292.4922 | 15647.0438 | 7.7555 | 0 | 15647.0438 | 7.7555 | 0 | 0 | 0 | 0 | 0 | 0 | 0 | 0 | 0 | 0 | 0 | 0 | 0 | 0 | 0 | 0
NE-HVAC-Chlr-AirCldScrewChlr-lt150tons-12.1EER-16.6IPLV | DEER2023 | D23 v0 |  | Any | Rt3 | New | CZ08 | Any | Cap-Tons | 258.65 | 120001 | None | 85.5 | 0.0351 | 0 | 85.5 | 0.0351 | 0 | 0 | 0 | 0 | 0 | 0 | 0 | DEER:HVAC_Chillers | Annual | 2023 |  | AirCldScrewChlr-0.95kwpton | AirCldScrewChlr-1.407kwpton | 1.188 | 1.188 | 1.105 | 0.95 | 1.407 | AirCldScrewChlr- | 0.95kwpton | 1.407kwpton |  | 1289135 | 1410841 | 1078.94 | 1078.94 | 299.376 | 349.4 | 1352517.9934 | 1352517.9934 | 1330413.8403 | 1078.94 | 1078.94 | 1078.94 | 325.4279 | 325.4279 | 316.3426 | 22104.1532 | 9.0853 | 0 | 22104.1532 | 9.0853 | 0 | 0 | 0 | 0 | 0 | 0 | 0 | 0 | 0 | 0 | 0 | 0 | 0 | 0 | 0 | 0
NE-HVAC-Chlr-AirCldScrewChlr-lt150tons-12.1EER-16.6IPLV | DEER2023 | D23 v0 |  | Any | Rt3 | New | CZ09 | Any | Cap-Tons | 315.99 | 120001 | None | 65.7 | 0.0334 | 0 | 65.7 | 0.0334 | 0 | 0 | 0 | 0 | 0 | 0 | 0 | DEER:HVAC_Chillers | Annual | 2023 |  | AirCldScrewChlr-0.95kwpton | AirCldScrewChlr-1.407kwpton | 1.188 | 1.188 | 1.105 | 0.95 | 1.407 | AirCldScrewChlr- | 0.95kwpton | 1.407kwpton |  | 1263726 | 1378066 | 1401.9379 | 1401.9379 | 310.048 | 368.215 | 1323272.8709 | 1323272.8709 | 1302506.5252 | 1401.9379 | 1401.9379 | 1401.9379 | 340.3407 | 340.3407 | 329.7764 | 20766.3457 | 10.5642 | 0 | 20766.3457 | 10.5642 | 0 | 0 | 0 | 0 | 0 | 0 | 0 | 0 | 0 | 0 | 0 | 0 | 0 | 0 | 0 | 0
NE-HVAC-Chlr-AirCldScrewChlr-lt150tons-12.1EER-16.6IPLV | DEER2023 | D23 v0 |  | Any | Rt3 | New | CZ10 | Any | Cap-Tons | 276.78 | 120001 | None | 83.9 | 0.047 | 0 | 83.9 | 0.047 | 0 | 0 | 0 | 0 | 0 | 0 | 0 | DEER:HVAC_Chillers | Annual | 2023 |  | AirCldScrewChlr-0.95kwpton | AirCldScrewChlr-1.407kwpton | 1.188 | 1.188 | 1.105 | 0.95 | 1.407 | AirCldScrewChlr- | 0.95kwpton | 1.407kwpton |  | 1299289 | 1427102 | 2112.532 | 2112.532 | 350.403 | 422.063 | 1365852.4442 | 1365852.4442 | 1342639.1422 | 2112.532 | 2112.532 | 2112.532 | 387.7226 | 387.7226 | 374.7078 | 23213.302 | 13.0148 | 0 | 23213.302 | 13.0148 | 0 | 0 | 0 | 0 | 0 | 0 | 0 | 0 | 0 | 0 | 0 | 0 | 0 | 0 | 0 | 0
NE-HVAC-Chlr-AirCldScrewChlr-lt150tons-12.1EER-16.6IPLV | DEER2023 | D23 v0 |  | Any | Rt3 | New | CZ11 | Any | Cap-Tons | 276.99 | 120001 | None | 77.5 | 0.0533 | 0 | 77.5 | 0.0533 | 0 | 0 | 0 | 0 | 0 | 0 | 0 | DEER:HVAC_Chillers | Annual | 2023 |  | AirCldScrewChlr-0.95kwpton | AirCldScrewChlr-1.407kwpton | 1.188 | 1.188 | 1.105 | 0.95 | 1.407 | AirCldScrewChlr- | 0.95kwpton | 1.407kwpton |  | 1272994 | 1391139 | 4183.016 | 4183.016 | 368.692 | 449.983 | 1334522.4683 | 1334522.4683 | 1313065.0613 | 4183.016 | 4183.016 | 4183.016 | 411.0274 | 411.0274 | 396.2633 | 21457.407 | 14.764 | 0 | 21457.407 | 14.764 | 0 | 0 | 0 | 0 | 0 | 0 | 0 | 0 | 0 | 0 | 0 | 0 | 0 | 0 | 0 | 0
NE-HVAC-Chlr-AirCldScrewChlr-lt150tons-12.1EER-16.6IPLV | DEER2023 | D23 v0 |  | Any | Rt3 | New | CZ12 | Any | Cap-Tons | 265.74 | 120001 | None | 66.1 | 0.0521 | 0 | 66.1 | 0.0521 | 0 | 0 | 0 | 0 | 0 | 0 | 0 | DEER:HVAC_Chillers | Annual | 2023 |  | AirCldScrewChlr-0.95kwpton | AirCldScrewChlr-1.407kwpton | 1.188 | 1.188 | 1.105 | 0.95 | 1.407 | AirCldScrewChlr- | 0.95kwpton | 1.407kwpton |  | 1222101 | 1318849 | 4916.7642 | 4916.7642 | 359.361 | 435.626 | 1272486.1729 | 1272486.1729 | 1254914.8731 | 4916.7642 | 4916.7642 | 4916.7642 | 399.0789 | 399.0789 | 385.2277 | 17571.2998 | 13.8512 | 0 | 17571.2998 | 13.8512 | 0 | 0 | 0 | 0 | 0 | 0 | 0 | 0 | 0 | 0 | 0 | 0 | 0 | 0 | 0 | 0
NE-HVAC-Chlr-AirCldScrewChlr-lt150tons-12.1EER-16.6IPLV | DEER2023 | D23 v0 |  | Any | Rt3 | New | CZ13 | Any | Cap-Tons | 284.91 | 120001 | None | 83.8 | 0.0557 | 0 | 83.8 | 0.0557 | 0 | 0 | 0 | 0 | 0 | 0 | 0 | DEER:HVAC_Chillers | Annual | 2023 |  | AirCldScrewChlr-0.95kwpton | AirCldScrewChlr-1.407kwpton | 1.188 | 1.188 | 1.105 | 0.95 | 1.407 | AirCldScrewChlr- | 0.95kwpton | 1.407kwpton |  | 1308353 | 1439789 | 3852.8909 | 3852.8909 | 383.356 | 470.776 | 1376803.2582 | 1376803.2582 | 1352931.9497 | 3852.8909 | 3852.8909 | 3852.8909 | 428.8833 | 428.8833 | 413.0061 | 23871.3085 | 15.8772 | 0 | 23871.3085 | 15.8772 | 0 | 0 | 0 | 0 | 0 | 0 | 0 | 0 | 0 | 0 | 0 | 0 | 0 | 0 | 0 | 0
NE-HVAC-Chlr-AirCldScrewChlr-lt150tons-12.1EER-16.6IPLV | DEER2023 | D23 v0 |  | Any | Rt3 | New | CZ14 | Any | Cap-Tons | 286.54 | 120001 | None | 74.9 | 0.0462 | 0 | 74.9 | 0.0462 | 0 | 0 | 0 | 0 | 0 | 0 | 0 | DEER:HVAC_Chillers | Annual | 2023 |  | AirCldScrewChlr-0.95kwpton | AirCldScrewChlr-1.407kwpton | 1.188 | 1.188 | 1.105 | 0.95 | 1.407 | AirCldScrewChlr- | 0.95kwpton | 1.407kwpton |  | 1272405 | 1390530 | 3639.0259 | 3639.0259 | 349.398 | 422.323 | 1333923.0525 | 1333923.0525 | 1312469.2779 | 3639.0259 | 3639.0259 | 3639.0259 | 387.3764 | 387.3764 | 374.1319 | 21453.7746 | 13.2446 | 0 | 21453.7746 | 13.2446 | 0 | 0 | 0 | 0 | 0 | 0 | 0 | 0 | 0 | 0 | 0 | 0 | 0 | 0 | 0 | 0
NE-HVAC-Chlr-AirCldScrewChlr-lt150tons-12.1EER-16.6IPLV | DEER2023 | D23 v0 |  | Any | Rt3 | New | CZ15 | Any | Cap-Tons | 360.46 | 120001 | None | 111 | 0.0545 | 0 | 111 | 0.0545 | 0 | 0 | 0 | 0 | 0 | 0 | 0 | DEER:HVAC_Chillers | Annual | 2023 |  | AirCldScrewChlr-0.95kwpton | AirCldScrewChlr-1.407kwpton | 1.188 | 1.188 | 1.105 | 0.95 | 1.407 | AirCldScrewChlr- | 0.95kwpton | 1.407kwpton |  | 1519169 | 1739924 | 342.8159 | 342.8159 | 429.064 | 537.232 | 1634135.4989 | 1634135.4989 | 1594042.14 | 342.8159 | 342.8159 | 342.8159 | 485.3966 | 485.3966 | 465.7512 | 40093.3589 | 19.6454 | 0 | 40093.3589 | 19.6454 | 0 | 0 | 0 | 0 | 0 | 0 | 0 | 0 | 0 | 0 | 0 | 0 | 0 | 0 | 0 | 0
NE-HVAC-Chlr-AirCldScrewChlr-lt150tons-12.1EER-16.6IPLV | DEER2023 | D23 v0 |  | Any | Rt3 | New | CZ16 | Any | Cap-Tons | 178.09 | 120001 | None | 43.8 | 0.0374 | 0 | 43.8 | 0.0374 | 0 | 0 | 0 | 0 | 0 | 0 | 0 | DEER:HVAC_Chillers | Annual | 2023 |  | AirCldScrewChlr-0.95kwpton | AirCldScrewChlr-1.407kwpton | 1.188 | 1.188 | 1.105 | 0.95 | 1.407 | AirCldScrewChlr- | 0.95kwpton | 1.407kwpton |  | 1098561 | 1141519 | 13352.5005 | 13352.5005 | 266.532 | 303.25 | 1120933 | 1120933 | 1113131 | 13352.5005 | 13352.5005 | 13352.5005 | 285.6543 | 285.6543 | 278.9856 | 7802 | 6.6687 | 0 | 7802 | 6.6687 | 0 | 0 | 0 | 0 | 0 | 0 | 0 | 0 | 0 | 0 | 0 | 0 | 0 | 0 | 0 | 0
NE-HVAC-Chlr-AirCldScrewChlr-lt150tons-12.1EER-16.6IPLV | DEER2023 | D23 v0 |  | Any | Rt3 | Old | CZ01 | Any | Cap-Tons | 163.1 | 120001 | None | 21.3 | 0.0536 | 0 | 9.08 | 0.0228 | 0 | 0 | 0 | 0 | 0 | 0 | 0 | DEER:HVAC_Chillers | Annual | 2023 |  | AirCldScrewChlr-0.95kwpton | AirCldScrewChlr-1.407kwpton | 1.3 | 1.188 | 1.105 | 0.95 | 1.407 | AirCldScrewChlr- | 0.95kwpton | 1.407kwpton |  | 1374155.5704 | 1382307.5431 | 5910.5901 | 5910.5901 | 289.6474 | 310.1364 | 1380398.8756 | 1378401.0179 | 1376920.4627 | 5910.5901 | 5910.5901 | 5910.5901 | 305.3392 | 300.3178 | 296.5967 | 3478.4129 | 8.7426 | 0 | 1480.5552 | 3.7212 | 0 | 1.136 | 185.2816 | 136321.136 | 24.1968 | 0.06089 | 0 | 10.3149 | 0.025901 | 0 | 0 | 0 | 0 | 0 | 0 | 0
NE-HVAC-Chlr-AirCldScrewChlr-lt150tons-12.1EER-16.6IPLV | DEER2023 | D23 v0 |  | Any | Rt3 | Old | CZ02 | Any | Cap-Tons | 258.36 | 120001 | None | 133 | 0.0974 | 0 | 56.5 | 0.0415 | 0 | 0 | 0 | 0 | 0 | 0 | 0 | DEER:HVAC_Chillers | Annual | 2023 |  | AirCldScrewChlr-0.95kwpton | AirCldScrewChlr-1.407kwpton | 1.3 | 1.188 | 1.105 | 0.95 | 1.407 | AirCldScrewChlr- | 0.95kwpton | 1.407kwpton |  | 1569818.2007 | 1650177.795 | 3126.9483 | 3126.9483 | 379.9956 | 438.9894 | 1631362.7478 | 1611668.4927 | 1597073.643 | 3126.9483 | 3126.9483 | 3126.9483 | 425.1768 | 410.7188 | 400.0044 | 34289.1048 | 25.1724 | 0 | 14594.8497 | 10.7144 | 0 | 7.537 | 1947.2593 | 904447.537 | 1002.421 | 0.7341 | 0 | 425.8405 | 0.31279 | 0 | 0 | 0 | 0 | 0 | 0 | 0
NE-HVAC-Chlr-AirCldScrewChlr-lt150tons-12.1EER-16.6IPLV | DEER2023 | D23 v0 |  | Any | Rt3 | Old | CZ03 | Any | Cap-Tons | 210.76 | 120001 | None | 102 | 0.0849 | 0 | 43.3 | 0.0361 | 0 | 0 | 0 | 0 | 0 | 0 | 0 | DEER:HVAC_Chillers | Annual | 2023 |  | AirCldScrewChlr-0.95kwpton | AirCldScrewChlr-1.407kwpton | 1.3 | 1.188 | 1.105 | 0.95 | 1.407 | AirCldScrewChlr- | 0.95kwpton | 1.407kwpton |  | 1501522.4645 | 1551722.1675 | 2067.8353 | 2067.8353 | 338.4327 | 380.3443 | 1539968.6266 | 1527665.8547 | 1518548.622 | 2067.8353 | 2067.8353 | 2067.8353 | 370.5313 | 360.2597 | 352.6478 | 21420.0046 | 17.8835 | 0 | 9117.2327 | 7.6119 | 0 | 35.701 | 7524.3428 | 4284155.701 | 3641.502 | 3.031 | 0 | 1545.8533 | 1.2888 | 0 | 0 | 0 | 0 | 0 | 0 | 0
NE-HVAC-Chlr-AirCldScrewChlr-lt150tons-12.1EER-16.6IPLV | DEER2023 | D23 v0 |  | Any | Rt3 | Old | CZ04 | Any | Cap-Tons | 260.24 | 120001 | None | 167 | 0.107 | 0 | 71.2 | 0.0457 | 0 | 0 | 0 | 0 | 0 | 0 | 0 | DEER:HVAC_Chillers | Annual | 2023 |  | AirCldScrewChlr-0.95kwpton | AirCldScrewChlr-1.407kwpton | 1.3 | 1.188 | 1.105 | 0.95 | 1.407 | AirCldScrewChlr- | 0.95kwpton | 1.407kwpton |  | 1631266.459 | 1733265.1793 | 1713.6089 | 1713.6089 | 394.317 | 459.8264 | 1709383.6409 | 1684386.1427 | 1665861.211 | 1713.6089 | 1713.6089 | 1713.6089 | 444.4883 | 428.4335 | 416.5357 | 43522.4299 | 27.9526 | 0 | 18524.9317 | 11.8978 | 0 | 15.221 | 3961.113 | 1826535.221 | 2541.907 | 1.6286 | 0 | 1083.7352 | 0.6956 | 0 | 0 | 0 | 0 | 0 | 0 | 0
NE-HVAC-Chlr-AirCldScrewChlr-lt150tons-12.1EER-16.6IPLV | DEER2023 | D23 v0 |  | Any | Rt3 | Old | CZ05 | Any | Cap-Tons | 197.51 | 120001 | None | 126 | 0.0646 | 0 | 53.6 | 0.0275 | 0 | 0 | 0 | 0 | 0 | 0 | 0 | DEER:HVAC_Chillers | Annual | 2023 |  | AirCldScrewChlr-0.95kwpton | AirCldScrewChlr-1.407kwpton | 1.3 | 1.188 | 1.105 | 0.95 | 1.407 | AirCldScrewChlr- | 0.95kwpton | 1.407kwpton |  | 1520187.5953 | 1578520.3718 | 1709.1526 | 1709.1526 | 313.6884 | 343.5771 | 1564862.5883 | 1550566.5905 | 1539972.2351 | 1709.1526 | 1709.1526 | 1709.1526 | 336.5791 | 329.2541 | 323.8257 | 24890.3532 | 12.7534 | 0 | 10594.3555 | 5.4284 | 0 | 3.731 | 736.9098 | 447723.731 | 470.106 | 0.24102 | 0 | 199.9816 | 0.1026 | 0 | 0 | 0 | 0 | 0 | 0 | 0
NE-HVAC-Chlr-AirCldScrewChlr-lt150tons-12.1EER-16.6IPLV | DEER2023 | D23 v0 |  | Any | Rt3 | Old | CZ06 | Any | Cap-Tons | 270.46 | 120001 | None | 195 | 0.0879 | 0 | 83.1 | 0.0374 | 0 | 0 | 0 | 0 | 0 | 0 | 0 | DEER:HVAC_Chillers | Annual | 2023 |  | AirCldScrewChlr-0.95kwpton | AirCldScrewChlr-1.407kwpton | 1.3 | 1.188 | 1.105 | 0.95 | 1.407 | AirCldScrewChlr- | 0.95kwpton | 1.407kwpton |  | 1688500.1407 | 1812249.2567 | 531.0002 | 531.0002 | 368.7597 | 424.4614 | 1783275.1748 | 1752947.1639 | 1730471.9415 | 531.0002 | 531.0002 | 531.0002 | 411.4196 | 397.7684 | 387.6519 | 52803.2333 | 23.7677 | 0 | 22475.2224 | 10.1165 | 0 | 65.954 | 17837.9188 | 7914545.954 | 12861.03 | 5.7974 | 0 | 5480.7774 | 2.4667 | 0 | 0 | 0 | 0 | 0 | 0 | 0
NE-HVAC-Chlr-AirCldScrewChlr-lt150tons-12.1EER-16.6IPLV | DEER2023 | D23 v0 |  | Any | Rt3 | Old | CZ07 | Any | Cap-Tons | 264.65 | 120001 | None | 172 | 0.0817 | 0 | 73.4 | 0.0348 | 0 | 0 | 0 | 0 | 0 | 0 | 0 | DEER:HVAC_Chillers | Annual | 2023 |  | AirCldScrewChlr-0.95kwpton | AirCldScrewChlr-1.407kwpton | 1.3 | 1.188 | 1.105 | 0.95 | 1.407 | AirCldScrewChlr- | 0.95kwpton | 1.407kwpton |  | 1655990.1657 | 1762894.3913 | 257.5326 | 257.5326 | 358.3454 | 409.0399 | 1737864.2991 | 1711664.5764 | 1692248.7105 | 257.5326 | 257.5326 | 257.5326 | 397.1705 | 384.7465 | 375.5394 | 45615.5886 | 21.6311 | 0 | 19415.8659 | 9.2071 | 0 | 18.511 | 4898.9361 | 2221338.511 | 3183.892 | 1.5123 | 0 | 1358.7074 | 0.64418 | 0 | 0 | 0 | 0 | 0 | 0 | 0
NE-HVAC-Chlr-AirCldScrewChlr-lt150tons-12.1EER-16.6IPLV | DEER2023 | D23 v0 |  | Any | Rt3 | Old | CZ08 | Any | Cap-Tons | 289.93 | 120001 | None | 232 | 0.0924 | 0 | 99 | 0.0393 | 0 | 0 | 0 | 0 | 0 | 0 | 0 | DEER:HVAC_Chillers | Annual | 2023 |  | AirCldScrewChlr-0.95kwpton | AirCldScrewChlr-1.407kwpton | 1.3 | 1.188 | 1.105 | 0.95 | 1.407 | AirCldScrewChlr- | 0.95kwpton | 1.407kwpton |  | 1777739.734 | 1935700.8166 | 343.6325 | 343.6325 | 390.3401 | 453.1414 | 1898716.4931 | 1860003.9302 | 1831315.1559 | 343.6325 | 343.6325 | 343.6325 | 438.4374 | 423.0462 | 411.6403 | 67401.3372 | 26.7971 | 0 | 28688.7743 | 11.4059 | 0 | 78.022 | 22620.9185 | 9362718.022 | 18101.104 | 7.2092 | 0 | 7724.178 | 3.0663 | 0 | 0 | 0 | 0 | 0 | 0 | 0
NE-HVAC-Chlr-AirCldScrewChlr-lt150tons-12.1EER-16.6IPLV | DEER2023 | D23 v0 |  | Any | Rt3 | Old | CZ09 | Any | Cap-Tons | 350.43 | 120001 | None | 175 | 0.0835 | 0 | 74.3 | 0.0356 | 0 | 0 | 0 | 0 | 0 | 0 | 0 | DEER:HVAC_Chillers | Annual | 2023 |  | AirCldScrewChlr-0.95kwpton | AirCldScrewChlr-1.407kwpton | 1.3 | 1.188 | 1.105 | 0.95 | 1.407 | AirCldScrewChlr- | 0.95kwpton | 1.407kwpton |  | 1751417.7517 | 1894743.2339 | 632.5335 | 632.5335 | 404.0494 | 472.6542 | 1861185.6265 | 1826059.9065 | 1800029.2391 | 632.5335 | 632.5335 | 632.5335 | 456.5914 | 439.778 | 427.318 | 61156.3874 | 29.2734 | 0 | 26030.6674 | 12.4599 | 0 | 61.195 | 21444.5639 | 7343461.195 | 10709.125 | 5.1098 | 0 | 4546.7885 | 2.1785 | 0 | 0 | 0 | 0 | 0 | 0 | 0
NE-HVAC-Chlr-AirCldScrewChlr-lt150tons-12.1EER-16.6IPLV | DEER2023 | D23 v0 |  | Any | Rt3 | Old | CZ10 | Any | Cap-Tons | 311.19 | 120001 | None | 214 | 0.109 | 0 | 91 | 0.0464 | 0 | 0 | 0 | 0 | 0 | 0 | 0 | DEER:HVAC_Chillers | Annual | 2023 |  | AirCldScrewChlr-0.95kwpton | AirCldScrewChlr-1.407kwpton | 1.3 | 1.188 | 1.105 | 0.95 | 1.407 | AirCldScrewChlr- | 0.95kwpton | 1.407kwpton |  | 1763522.6461 | 1919489.9883 | 1036.5242 | 1036.5242 | 428.9396 | 508.511 | 1882972.4705 | 1844748.5267 | 1816421.8541 | 1036.5242 | 1036.5242 | 1036.5242 | 489.8805 | 470.3794 | 455.9277 | 66550.6164 | 33.9528 | 0 | 28326.6726 | 14.4517 | 0 | 52.776 | 16423.3634 | 6333172.776 | 11294.064 | 5.7526 | 0 | 4802.616 | 2.4488 | 0 | 0 | 0 | 0 | 0 | 0 | 0
NE-HVAC-Chlr-AirCldScrewChlr-lt150tons-12.1EER-16.6IPLV | DEER2023 | D23 v0 |  | Any | Rt3 | Old | CZ11 | Any | Cap-Tons | 328.87 | 120001 | None | 192 | 0.125 | 0 | 81.9 | 0.0531 | 0 | 0 | 0 | 0 | 0 | 0 | 0 | DEER:HVAC_Chillers | Annual | 2023 |  | AirCldScrewChlr-0.95kwpton | AirCldScrewChlr-1.407kwpton | 1.3 | 1.188 | 1.105 | 0.95 | 1.407 | AirCldScrewChlr- | 0.95kwpton | 1.407kwpton |  | 1744063.3616 | 1892296.7159 | 3979.3089 | 3979.3089 | 467.5855 | 563.8091 | 1857590.0006 | 1821261.4761 | 1794339.4446 | 3979.3089 | 3979.3089 | 3979.3089 | 541.2797 | 517.6976 | 500.2215 | 63250.556 | 41.0582 | 0 | 26922.0315 | 17.4761 | 0 | 5.724 | 1882.4519 | 686885.724 | 1099.008 | 0.7155 | 0 | 468.7956 | 0.30394 | 0 | 0 | 0 | 0 | 0 | 0 | 0
NE-HVAC-Chlr-AirCldScrewChlr-lt150tons-12.1EER-16.6IPLV | DEER2023 | D23 v0 |  | Any | Rt3 | Old | CZ12 | Any | Cap-Tons | 305.54 | 120001 | None | 168 | 0.122 | 0 | 71.4 | 0.052 | 0 | 0 | 0 | 0 | 0 | 0 | 0 | DEER:HVAC_Chillers | Annual | 2023 |  | AirCldScrewChlr-0.95kwpton | AirCldScrewChlr-1.407kwpton | 1.3 | 1.188 | 1.105 | 0.95 | 1.407 | AirCldScrewChlr- | 0.95kwpton | 1.407kwpton |  | 1673708.9478 | 1793745.1967 | 3073.8743 | 3073.8743 | 446.6058 | 534.1661 | 1765640.4295 | 1736222.3553 | 1714421.4611 | 3073.8743 | 3073.8743 | 3073.8743 | 513.6651 | 492.2061 | 476.3035 | 51218.9684 | 37.3616 | 0 | 21800.8942 | 15.9026 | 0 | 24.052 | 7348.8481 | 2886264.052 | 4040.736 | 2.9343 | 0 | 1717.3128 | 1.2507 | 0 | 0 | 0 | 0 | 0 | 0 | 0
NE-HVAC-Chlr-AirCldScrewChlr-lt150tons-12.1EER-16.6IPLV | DEER2023 | D23 v0 |  | Any | Rt3 | Old | CZ13 | Any | Cap-Tons | 332.03 | 120001 | None | 210 | 0.13 | 0 | 89.4 | 0.0552 | 0 | 0 | 0 | 0 | 0 | 0 | 0 | DEER:HVAC_Chillers | Annual | 2023 |  | AirCldScrewChlr-0.95kwpton | AirCldScrewChlr-1.407kwpton | 1.3 | 1.188 | 1.105 | 0.95 | 1.407 | AirCldScrewChlr- | 0.95kwpton | 1.407kwpton |  | 1786335.1246 | 1949779.8351 | 2860.3205 | 2860.3205 | 477.8655 | 578.8672 | 1911511.5988 | 1871455.127 | 1841770.4203 | 2860.3205 | 2860.3205 | 2860.3205 | 555.2191 | 530.4659 | 512.1221 | 69741.1785 | 43.097 | 0 | 29684.7067 | 18.3439 | 0 | 21.221 | 7046.0086 | 2546541.221 | 4456.41 | 2.7587 | 0 | 1897.1574 | 1.1714 | 0 | 0 | 0 | 0 | 0 | 0 | 0
NE-HVAC-Chlr-AirCldScrewChlr-lt150tons-12.1EER-16.6IPLV | DEER2023 | D23 v0 |  | Any | Rt3 | Old | CZ14 | Any | Cap-Tons | 338.48 | 120001 | None | 187 | 0.111 | 0 | 79.6 | 0.0471 | 0 | 0 | 0 | 0 | 0 | 0 | 0 | DEER:HVAC_Chillers | Annual | 2023 |  | AirCldScrewChlr-0.95kwpton | AirCldScrewChlr-1.407kwpton | 1.3 | 1.188 | 1.105 | 0.95 | 1.407 | AirCldScrewChlr- | 0.95kwpton | 1.407kwpton |  | 1741146.2552 | 1889430.1139 | 3194.3286 | 3194.3286 | 448.3039 | 536.0889 | 1854711.5737 | 1818370.6718 | 1791439.4677 | 3194.3286 | 3194.3286 | 3194.3286 | 515.5353 | 494.0213 | 478.0778 | 63272.106 | 37.4575 | 0 | 26931.2041 | 15.9434 | 0 | 9.194 | 3111.9851 | 1103289.194 | 1719.278 | 1.0205 | 0 | 731.8424 | 0.43304 | 0 | 0 | 0 | 0 | 0 | 0 | 0
NE-HVAC-Chlr-AirCldScrewChlr-lt150tons-12.1EER-16.6IPLV | DEER2023 | D23 v0 |  | Any | Rt3 | Old | CZ15 | Any | Cap-Tons | 411.22 | 120001 | None | 285 | 0.132 | 0 | 122 | 0.056 | 0 | 0 | 0 | 0 | 0 | 0 | 0 | DEER:HVAC_Chillers | Annual | 2023 |  | AirCldScrewChlr-0.95kwpton | AirCldScrewChlr-1.407kwpton | 1.3 | 1.188 | 1.105 | 0.95 | 1.407 | AirCldScrewChlr- | 0.95kwpton | 1.407kwpton |  | 2072363.225 | 2347498.6127 | 296.6794 | 296.6794 | 538.6996 | 665.4908 | 2283079.6051 | 2215650.3635 | 2165680.479 | 296.6794 | 296.6794 | 296.6794 | 635.8044 | 604.7309 | 581.7032 | 117399.126 | 54.1013 | 0 | 49969.8844 | 23.0277 | 0 | 6.417 | 2638.7987 | 770046.417 | 1828.845 | 0.84704 | 0 | 782.874 | 0.35935 | 0 | 0 | 0 | 0 | 0 | 0 | 0
NE-HVAC-Chlr-AirCldScrewChlr-lt150tons-12.1EER-16.6IPLV | DEER2023 | D23 v0 |  | Any | Rt3 | Old | CZ16 | Any | Cap-Tons | 227.7 | 120001 | None | 102 | 0.0888 | 0 | 43.6 | 0.0378 | 0 | 0 | 0 | 0 | 0 | 0 | 0 | DEER:HVAC_Chillers | Annual | 2023 |  | AirCldScrewChlr-0.95kwpton | AirCldScrewChlr-1.407kwpton | 1.3 | 1.188 | 1.105 | 0.95 | 1.407 | AirCldScrewChlr- | 0.95kwpton | 1.407kwpton |  | 1500233.2748 | 1554833.5011 | 13114.1467 | 13114.1467 | 352.7449 | 400.1102 | 1542049.6407 | 1528668.4036 | 1518751.9511 | 13114.1467 | 13114.1467 | 13114.1467 | 389.0203 | 377.4122 | 368.8097 | 23297.6895 | 20.2106 | 0 | 9916.4525 | 8.6025 | 0 | 2.23 | 507.771 | 267602.23 | 227.46 | 0.19802 | 0 | 97.228 | 0.084294 | 0 | 0 | 0 | 0 | 0 | 0 | 0
NE-HVAC-Chlr-AirCldScrewChlr-lt150tons-12.1EER-16.6IPLV | DEER2023 | D23 v0 |  | Any | Rt3 | Rec | CZ01 | Any | Cap-Tons | 135.97 | 120001 | None | 13.9 | 0.0245 | 0 | 13.9 | 0.0245 | 0 | 0 | 0 | 0 | 0 | 0 | 0 | DEER:HVAC_Chillers | Annual | 2023 |  | AirCldScrewChlr-0.95kwpton | AirCldScrewChlr-1.407kwpton | 1.188 | 1.188 | 1.105 | 0.95 | 1.407 | AirCldScrewChlr- | 0.95kwpton | 1.407kwpton |  | 1106139.75 | 1116579 | 6787.5134 | 6787.5134 | 233.0425 | 251.3935 | 1111576.3835 | 1111576.3835 | 1109680.4147 | 6787.5134 | 6787.5134 | 6787.5134 | 242.5995 | 242.5995 | 239.2666 | 1895.9688 | 3.3329 | 0 | 1895.9688 | 3.3329 | 0 | 0.04 | 5.4388 | 4800.04 | 0.556 | 0.00098 | 0 | 0.556 | 0.00098 | 0 | 0 | 0 | 0 | 0 | 0 | 0
NE-HVAC-Chlr-AirCldScrewChlr-lt150tons-12.1EER-16.6IPLV | DEER2023 | D23 v0 |  | Any | Rt3 | Rec | CZ02 | Any | Cap-Tons | 231.67 | 120001 | None | 53.7 | 0.0413 | 0 | 53.7 | 0.0413 | 0 | 0 | 0 | 0 | 0 | 0 | 0 | DEER:HVAC_Chillers | Annual | 2023 |  | AirCldScrewChlr-0.95kwpton | AirCldScrewChlr-1.407kwpton | 1.188 | 1.188 | 1.105 | 0.95 | 1.407 | AirCldScrewChlr- | 0.95kwpton | 1.407kwpton |  | 1248046.5439 | 1316578.0105 | 4647.0538 | 4647.0538 | 319.5694 | 372.2865 | 1283736.8919 | 1283736.8919 | 1271290.2579 | 4647.0538 | 4647.0538 | 4647.0538 | 347.0238 | 347.0238 | 337.4494 | 12446.634 | 9.5744 | 0 | 12446.634 | 9.5744 | 0 | 0.285 | 66.0259 | 34200.285 | 15.3045 | 0.01177 | 0 | 15.3045 | 0.01177 | 0 | 0 | 0 | 0 | 0 | 0 | 0
NE-HVAC-Chlr-AirCldScrewChlr-lt150tons-12.1EER-16.6IPLV | DEER2023 | D23 v0 |  | Any | Rt3 | Rec | CZ03 | Any | Cap-Tons | 185.04 | 120001 | None | 43.1 | 0.0346 | 0 | 43.1 | 0.0346 | 0 | 0 | 0 | 0 | 0 | 0 | 0 | DEER:HVAC_Chillers | Annual | 2023 |  | AirCldScrewChlr-0.95kwpton | AirCldScrewChlr-1.407kwpton | 1.188 | 1.188 | 1.105 | 0.95 | 1.407 | AirCldScrewChlr- | 0.95kwpton | 1.407kwpton |  | 1188782 | 1232657.75 | 3258.1667 | 3258.1667 | 275.225 | 310.47 | 1211631.953 | 1211631.953 | 1203663.2719 | 3258.1667 | 3258.1667 | 3258.1667 | 293.5802 | 293.5802 | 287.179 | 7968.6811 | 6.4012 | 0 | 7968.6811 | 6.4012 | 0 | 1.22 | 225.7488 | 146401.22 | 52.582 | 0.042212 | 0 | 52.582 | 0.042212 | 0 | 0 | 0 | 0 | 0 | 0 | 0
NE-HVAC-Chlr-AirCldScrewChlr-lt150tons-12.1EER-16.6IPLV | DEER2023 | D23 v0 |  | Any | Rt3 | Rec | CZ04 | Any | Cap-Tons | 233.48 | 120001 | None | 67.6 | 0.0462 | 0 | 67.6 | 0.0462 | 0 | 0 | 0 | 0 | 0 | 0 | 0 | DEER:HVAC_Chillers | Annual | 2023 |  | AirCldScrewChlr-0.95kwpton | AirCldScrewChlr-1.407kwpton | 1.188 | 1.188 | 1.105 | 0.95 | 1.407 | AirCldScrewChlr- | 0.95kwpton | 1.407kwpton |  | 1294306.7887 | 1381222.5008 | 2465.7229 | 2465.7229 | 334.6896 | 394.098 | 1339571.4265 | 1339571.4265 | 1323785.8595 | 2465.7229 | 2465.7229 | 2465.7229 | 365.6288 | 365.6288 | 354.839 | 15785.567 | 10.7897 | 0 | 15785.567 | 10.7897 | 0 | 0.601 | 140.3215 | 72120.601 | 40.6276 | 0.027766 | 0 | 40.6276 | 0.027766 | 0 | 0 | 0 | 0 | 0 | 0 | 0
NE-HVAC-Chlr-AirCldScrewChlr-lt150tons-12.1EER-16.6IPLV | DEER2023 | D23 v0 |  | Any | Rt3 | Rec | CZ05 | Any | Cap-Tons | 174.75 | 120001 | None | 52.3 | 0.0265 | 0 | 52.3 | 0.0265 | 0 | 0 | 0 | 0 | 0 | 0 | 0 | DEER:HVAC_Chillers | Annual | 2023 |  | AirCldScrewChlr-0.95kwpton | AirCldScrewChlr-1.407kwpton | 1.188 | 1.188 | 1.105 | 0.95 | 1.407 | AirCldScrewChlr- | 0.95kwpton | 1.407kwpton |  | 1208059 | 1258361 | 2375.6333 | 2375.6333 | 253.3775 | 278.8395 | 1234255.6652 | 1234255.6652 | 1225119.8534 | 2375.6333 | 2375.6333 | 2375.6333 | 266.6378 | 266.6378 | 262.0134 | 9135.8118 | 4.6244 | 0 | 9135.8118 | 4.6244 | 0 | 0.162 | 28.3095 | 19440.162 | 8.4726 | 0.004293 | 0 | 8.4726 | 0.004293 | 0 | 0 | 0 | 0 | 0 | 0 | 0
NE-HVAC-Chlr-AirCldScrewChlr-lt150tons-12.1EER-16.6IPLV | DEER2023 | D23 v0 |  | Any | Rt3 | Rec | CZ06 | Any | Cap-Tons | 244.6 | 120001 | None | 78.6 | 0.0354 | 0 | 78.6 | 0.0354 | 0 | 0 | 0 | 0 | 0 | 0 | 0 | DEER:HVAC_Chillers | Annual | 2023 |  | AirCldScrewChlr-0.95kwpton | AirCldScrewChlr-1.407kwpton | 1.188 | 1.188 | 1.105 | 0.95 | 1.407 | AirCldScrewChlr- | 0.95kwpton | 1.407kwpton |  | 1337417.7381 | 1443321.9981 | 737.2974 | 737.2974 | 304.4885 | 352.2216 | 1392571.379 | 1392571.379 | 1373337.126 | 737.2974 | 737.2974 | 737.2974 | 329.3473 | 329.3473 | 320.6781 | 19234.2529 | 8.6692 | 0 | 19234.2529 | 8.6692 | 0 | 3.445 | 842.647 | 413403.445 | 270.777 | 0.12195 | 0 | 270.777 | 0.12195 | 0 | 0 | 0 | 0 | 0 | 0 | 0
NE-HVAC-Chlr-AirCldScrewChlr-lt150tons-12.1EER-16.6IPLV | DEER2023 | D23 v0 |  | Any | Rt3 | Rec | CZ07 | Any | Cap-Tons | 238.81 | 120001 | None | 70.3 | 0.0341 | 0 | 70.3 | 0.0341 | 0 | 0 | 0 | 0 | 0 | 0 | 0 | DEER:HVAC_Chillers | Annual | 2023 |  | AirCldScrewChlr-0.95kwpton | AirCldScrewChlr-1.407kwpton | 1.188 | 1.188 | 1.105 | 0.95 | 1.407 | AirCldScrewChlr- | 0.95kwpton | 1.407kwpton |  | 1310015.0455 | 1402474.4242 | 437.8991 | 437.8991 | 297.665 | 342.4568 | 1358166.7569 | 1358166.7569 | 1341374.3534 | 437.8991 | 437.8991 | 437.8991 | 320.9921 | 320.9921 | 312.857 | 16792.4036 | 8.1351 | 0 | 16792.4036 | 8.1351 | 0 | 1.122 | 267.9448 | 134641.122 | 78.8766 | 0.03826 | 0 | 78.8766 | 0.03826 | 0 | 0 | 0 | 0 | 0 | 0 | 0
NE-HVAC-Chlr-AirCldScrewChlr-lt150tons-12.1EER-16.6IPLV | DEER2023 | D23 v0 |  | Any | Rt3 | Rec | CZ08 | Any | Cap-Tons | 265.56 | 120001 | None | 87.5 | 0.0354 | 0 | 87.5 | 0.0354 | 0 | 0 | 0 | 0 | 0 | 0 | 0 | DEER:HVAC_Chillers | Annual | 2023 |  | AirCldScrewChlr-0.95kwpton | AirCldScrewChlr-1.407kwpton | 1.188 | 1.188 | 1.105 | 0.95 | 1.407 | AirCldScrewChlr- | 0.95kwpton | 1.407kwpton |  | 1397976.6271 | 1525909.478 | 561.9412 | 561.9412 | 318.6224 | 370.3518 | 1464602.4882 | 1464602.4882 | 1441367.419 | 561.9412 | 561.9412 | 561.9412 | 345.5624 | 345.5624 | 336.1674 | 23235.0692 | 9.395 | 0 | 23235.0692 | 9.395 | 0 | 4.128 | 1096.2317 | 495364.128 | 361.2 | 0.14613 | 0 | 361.2 | 0.14613 | 0 | 0 | 0 | 0 | 0 | 0 | 0
NE-HVAC-Chlr-AirCldScrewChlr-lt150tons-12.1EER-16.6IPLV | DEER2023 | D23 v0 |  | Any | Rt3 | Rec | CZ09 | Any | Cap-Tons | 322.05 | 120001 | None | 67.6 | 0.0342 | 0 | 67.6 | 0.0342 | 0 | 0 | 0 | 0 | 0 | 0 | 0 | DEER:HVAC_Chillers | Annual | 2023 |  | AirCldScrewChlr-0.95kwpton | AirCldScrewChlr-1.407kwpton | 1.188 | 1.188 | 1.105 | 0.95 | 1.407 | AirCldScrewChlr- | 0.95kwpton | 1.407kwpton |  | 1370986.1636 | 1490791.0402 | 844.976 | 844.976 | 333.3435 | 393.9637 | 1433379.0752 | 1433379.0752 | 1411620.2027 | 844.976 | 844.976 | 844.976 | 364.9137 | 364.9137 | 353.9039 | 21758.8726 | 11.0098 | 0 | 21758.8726 | 11.0098 | 0 | 3.381 | 1088.8511 | 405723.381 | 228.5556 | 0.11563 | 0 | 228.5556 | 0.11563 | 0 | 0 | 0 | 0 | 0 | 0 | 0
NE-HVAC-Chlr-AirCldScrewChlr-lt150tons-12.1EER-16.6IPLV | DEER2023 | D23 v0 |  | Any | Rt3 | Rec | CZ10 | Any | Cap-Tons | 283.51 | 120001 | None | 85.4 | 0.0471 | 0 | 85.4 | 0.0471 | 0 | 0 | 0 | 0 | 0 | 0 | 0 | DEER:HVAC_Chillers | Annual | 2023 |  | AirCldScrewChlr-0.95kwpton | AirCldScrewChlr-1.407kwpton | 1.188 | 1.188 | 1.105 | 0.95 | 1.407 | AirCldScrewChlr- | 0.95kwpton | 1.407kwpton |  | 1406992.6943 | 1540333.1491 | 1414.2501 | 1414.2501 | 370.5954 | 444.0996 | 1476434.7692 | 1476434.7692 | 1452217.575 | 1414.2501 | 1414.2501 | 1414.2501 | 408.8755 | 408.8755 | 395.5257 | 24217.1942 | 13.3498 | 0 | 24217.1942 | 13.3498 | 0 | 5.972 | 1693.1217 | 716645.972 | 510.0088 | 0.28128 | 0 | 510.0088 | 0.28128 | 0 | 0 | 0 | 0 | 0 | 0 | 0
NE-HVAC-Chlr-AirCldScrewChlr-lt150tons-12.1EER-16.6IPLV | DEER2023 | D23 v0 |  | Any | Rt3 | Rec | CZ11 | Any | Cap-Tons | 283.57 | 120001 | None | 78.2 | 0.0523 | 0 | 78.2 | 0.0523 | 0 | 0 | 0 | 0 | 0 | 0 | 0 | DEER:HVAC_Chillers | Annual | 2023 |  | AirCldScrewChlr-0.95kwpton | AirCldScrewChlr-1.407kwpton | 1.188 | 1.188 | 1.105 | 0.95 | 1.407 | AirCldScrewChlr- | 0.95kwpton | 1.407kwpton |  | 1377702.1846 | 1499825.6892 | 3156.4928 | 3156.4928 | 385.5157 | 467.1574 | 1441302.6093 | 1441302.6093 | 1419122.6293 | 3156.4928 | 3156.4928 | 3156.4928 | 428.0337 | 428.0337 | 413.206 | 22179.9801 | 14.8277 | 0 | 22179.9801 | 14.8277 | 0 | 0.325 | 92.1603 | 39000.325 | 25.415 | 0.016997 | 0 | 25.415 | 0.016997 | 0 | 0 | 0 | 0 | 0 | 0 | 0
NE-HVAC-Chlr-AirCldScrewChlr-lt150tons-12.1EER-16.6IPLV | DEER2023 | D23 v0 |  | Any | Rt3 | Rec | CZ12 | Any | Cap-Tons | 272.67 | 120001 | None | 67 | 0.0508 | 0 | 67 | 0.0508 | 0 | 0 | 0 | 0 | 0 | 0 | 0 | DEER:HVAC_Chillers | Annual | 2023 |  | AirCldScrewChlr-0.95kwpton | AirCldScrewChlr-1.407kwpton | 1.188 | 1.188 | 1.105 | 0.95 | 1.407 | AirCldScrewChlr- | 0.95kwpton | 1.407kwpton |  | 1325034.75 | 1425668.5 | 3701.1576 | 3701.1576 | 375.1085 | 451.4203 | 1377443.5739 | 1377443.5739 | 1359166.547 | 3701.1576 | 3701.1576 | 3701.1576 | 414.8507 | 414.8507 | 400.991 | 18277.0268 | 13.8597 | 0 | 18277.0268 | 13.8597 | 0 | 1.236 | 337.0201 | 148321.236 | 82.812 | 0.062789 | 0 | 82.812 | 0.062789 | 0 | 0 | 0 | 0 | 0 | 0 | 0
NE-HVAC-Chlr-AirCldScrewChlr-lt150tons-12.1EER-16.6IPLV | DEER2023 | D23 v0 |  | Any | Rt3 | Rec | CZ13 | Any | Cap-Tons | 291.69 | 120001 | None | 84.4 | 0.0543 | 0 | 84.4 | 0.0543 | 0 | 0 | 0 | 0 | 0 | 0 | 0 | DEER:HVAC_Chillers | Annual | 2023 |  | AirCldScrewChlr-0.95kwpton | AirCldScrewChlr-1.407kwpton | 1.188 | 1.188 | 1.105 | 0.95 | 1.407 | AirCldScrewChlr- | 0.95kwpton | 1.407kwpton |  | 1413264 | 1548817.25 | 2889.125 | 2889.125 | 398.5935 | 485.774 | 1483858.4716 | 1483858.4716 | 1459239.3911 | 2889.125 | 2889.125 | 2889.125 | 443.996 | 443.996 | 428.1624 | 24619.0804 | 15.8337 | 0 | 24619.0804 | 15.8337 | 0 | 1.462 | 426.4508 | 175441.462 | 123.3928 | 0.079387 | 0 | 123.3928 | 0.079387 | 0 | 0 | 0 | 0 | 0 | 0 | 0
NE-HVAC-Chlr-AirCldScrewChlr-lt150tons-12.1EER-16.6IPLV | DEER2023 | D23 v0 |  | Any | Rt3 | Rec | CZ14 | Any | Cap-Tons | 293.81 | 120001 | None | 76 | 0.0462 | 0 | 76 | 0.0462 | 0 | 0 | 0 | 0 | 0 | 0 | 0 | DEER:HVAC_Chillers | Annual | 2023 |  | AirCldScrewChlr-0.95kwpton | AirCldScrewChlr-1.407kwpton | 1.188 | 1.188 | 1.105 | 0.95 | 1.407 | AirCldScrewChlr- | 0.95kwpton | 1.407kwpton |  | 1378339 | 1501291.75 | 2608.242 | 2608.242 | 368.9613 | 443.6985 | 1442371.2856 | 1442371.2856 | 1420040.6986 | 2608.242 | 2608.242 | 2608.242 | 407.8835 | 407.8835 | 394.3098 | 22330.587 | 13.5737 | 0 | 22330.587 | 13.5737 | 0 | 0.865 | 254.1456 | 103800.865 | 65.74 | 0.039963 | 0 | 65.74 | 0.039963 | 0 | 0 | 0 | 0 | 0 | 0 | 0
NE-HVAC-Chlr-AirCldScrewChlr-lt150tons-12.1EER-16.6IPLV | DEER2023 | D23 v0 |  | Any | Rt3 | Rec | CZ15 | Any | Cap-Tons | 366.49 | 120001 | None | 113 | 0.0544 | 0 | 113 | 0.0544 | 0 | 0 | 0 | 0 | 0 | 0 | 0 | DEER:HVAC_Chillers | Annual | 2023 |  | AirCldScrewChlr-0.95kwpton | AirCldScrewChlr-1.407kwpton | 1.188 | 1.188 | 1.105 | 0.95 | 1.407 | AirCldScrewChlr- | 0.95kwpton | 1.407kwpton |  | 1632693.75 | 1859905 | 165.8524 | 165.8524 | 449.4597 | 559.236 | 1751022.5848 | 1751022.5848 | 1709756.6466 | 165.8524 | 165.8524 | 165.8524 | 506.6299 | 506.6299 | 486.6924 | 41265.9382 | 19.9375 | 0 | 41265.9382 | 19.9375 | 0 | 0.776 | 284.3962 | 93120.776 | 87.688 | 0.042214 | 0 | 87.688 | 0.042214 | 0 | 0 | 0 | 0 | 0 | 0 | 0
NE-HVAC-Chlr-AirCldScrewChlr-lt150tons-12.1EER-16.6IPLV | DEER2023 | D23 v0 |  | Any | Rt3 | Rec | CZ16 | Any | Cap-Tons | 185.06 | 120001 | None | 44.6 | 0.037 | 0 | 44.6 | 0.037 | 0 | 0 | 0 | 0 | 0 | 0 | 0 | DEER:HVAC_Chillers | Annual | 2023 |  | AirCldScrewChlr-0.95kwpton | AirCldScrewChlr-1.407kwpton | 1.188 | 1.188 | 1.105 | 0.95 | 1.407 | AirCldScrewChlr- | 0.95kwpton | 1.407kwpton |  | 1197687.5914 | 1243181.5699 | 11586.1261 | 11586.1261 | 284.248 | 321.9475 | 1221380.2979 | 1221380.2979 | 1213117.7154 | 11586.1261 | 11586.1261 | 11586.1261 | 303.8815 | 303.8815 | 297.0345 | 8262.5825 | 6.847 | 0 | 8262.5825 | 6.847 | 0 | 0.202 | 37.3821 | 24240.202 | 9.0092 | 0.007474 | 0 | 9.0092 | 0.007474 | 0 | 0 | 0 | 0 | 0 | 0 | 0

## wts_com_vintage
[9 empty] | Vintage | Vintage
[9 empty] | Weight | Era
bldgtype | bldgloc | era | Sum of wt_vint | version | pa | bldgtype | bldgloc | bldgvint | wt_vint | era | Lookup | wt_vint | instance |  | the weights of vintage 1975 has been added to the weights of vintage 1985, as the current DEER processing does not include the 1975 vintage
Asm | CZ01 | Old | 0.882 | 2020 | Any | Asm | CZ01 | 1985 | 0.724 | Old | AsmCZ011985 | 0.724 | 1 | Notes: | vintage 2017 updated based on new definition (2017 - 2019) | Asm | CZ01 | Old
Asm | CZ01 | Ex | 0.167 | 2020 | Any | Asm | CZ01 | 1996 | 0.158 | Old | AsmCZ011996 | 0.158 | 1 |  | vintage 2020 based on a single year (same weight as previous 2017 definition)
Asm | CZ01 | Rec | 0.035 | 2020 | Any | Asm | CZ01 | 2003 | 0.071 | Ex | AsmCZ012003 | 0.071 | 1 |  | Vintage Eras are new and will be used to create three calculated vintages:
Asm | CZ02 | Old | 8.734 | 2020 | Any | Asm | CZ01 | 2007 | 0.035 | Ex | AsmCZ012007 | 0.035 | 1 |  | Old (pre-2002)
Asm | CZ02 | Ex | 1.337 | 2020 | Any | Asm | CZ01 | 2011 | 0.035 | Ex | AsmCZ012011 | 0.035 | 1 |  | Existing (2002 - 2016)
Asm | CZ02 | Rec | 0.269 | 2020 | Any | Asm | CZ01 | 2015 | 0.026 | Ex | AsmCZ012015 | 0.026 | 1 |  | Recent (post 2016)
Asm | CZ03 | Old | 44.501 | 2020 | Any | Asm | CZ01 | 2017 | 0.026 | Rec | AsmCZ012017 | 0.026 | 1
Asm | CZ03 | Ex | 5.908 | 2020 | Any | Asm | CZ01 | 2020 | 0.009 | Rec | AsmCZ012020 | 0.009 | 1
Asm | CZ03 | Rec | 1.045 | 2020 | Any | Asm | CZ02 | 1985 | 7.548 | Old | AsmCZ021985 | 7.548 | 1
Asm | CZ04 | Old | 23.473 | 2020 | Any | Asm | CZ02 | 1996 | 1.186 | Old | AsmCZ021996 | 1.186 | 1
Asm | CZ04 | Ex | 3.753 | 2020 | Any | Asm | CZ02 | 2003 | 0.597 | Ex | AsmCZ022003 | 0.597 | 1
Asm | CZ04 | Rec | 0.796 | 2020 | Any | Asm | CZ02 | 2007 | 0.269 | Ex | AsmCZ022007 | 0.269 | 1
Asm | CZ05 | Old | 3.576 | 2020 | Any | Asm | CZ02 | 2011 | 0.269 | Ex | AsmCZ022011 | 0.269 | 1
Asm | CZ05 | Ex | 0.602 | 2020 | Any | Asm | CZ02 | 2015 | 0.202 | Ex | AsmCZ022015 | 0.202 | 1
Asm | CZ05 | Rec | 0.129 | 2020 | Any | Asm | CZ02 | 2017 | 0.202 | Rec | AsmCZ022017 | 0.202 | 1
Asm | CZ06 | Old | 68.744 | 2020 | Any | Asm | CZ02 | 2020 | 0.067 | Rec | AsmCZ022020 | 0.067 | 1
Asm | CZ06 | Ex | 13.567 | 2020 | Any | Asm | CZ03 | 1985 | 38.87 | Old | AsmCZ031985 | 38.87 | 1
Asm | CZ06 | Rec | 3.123 | 2020 | Any | Asm | CZ03 | 1996 | 5.631 | Old | AsmCZ031996 | 5.631 | 1
Asm | CZ07 | Old | 13.736 | 2020 | Any | Asm | CZ03 | 2003 | 3.032 | Ex | AsmCZ032003 | 3.032 | 1
Asm | CZ07 | Ex | 5.075 | 2020 | Any | Asm | CZ03 | 2007 | 1.046 | Ex | AsmCZ032007 | 1.046 | 1
Asm | CZ07 | Rec | 1.142 | 2020 | Any | Asm | CZ03 | 2011 | 1.046 | Ex | AsmCZ032011 | 1.046 | 1
Asm | CZ08 | Old | 101.378 | 2020 | Any | Asm | CZ03 | 2015 | 0.784 | Ex | AsmCZ032015 | 0.784 | 1
Asm | CZ08 | Ex | 19.891 | 2020 | Any | Asm | CZ03 | 2017 | 0.784 | Rec | AsmCZ032017 | 0.784 | 1
Asm | CZ08 | Rec | 4.568 | 2020 | Any | Asm | CZ03 | 2020 | 0.261 | Rec | AsmCZ032020 | 0.261 | 1
Asm | CZ09 | Old | 67.749 | 2020 | Any | Asm | CZ04 | 1985 | 20.301 | Old | AsmCZ041985 | 20.301 | 1
Asm | CZ09 | Ex | 13.335 | 2020 | Any | Asm | CZ04 | 1996 | 3.172 | Old | AsmCZ041996 | 3.172 | 1
Asm | CZ09 | Rec | 2.958 | 2020 | Any | Asm | CZ04 | 2003 | 1.566 | Ex | AsmCZ042003 | 1.566 | 1
Asm | CZ10 | Old | 44.532 | 2020 | Any | Asm | CZ04 | 2007 | 0.795 | Ex | AsmCZ042007 | 0.795 | 1
Asm | CZ10 | Ex | 29.176 | 2020 | Any | Asm | CZ04 | 2011 | 0.795 | Ex | AsmCZ042011 | 0.795 | 1
Asm | CZ10 | Rec | 6.427 | 2020 | Any | Asm | CZ04 | 2015 | 0.597 | Ex | AsmCZ042015 | 0.597 | 1
Asm | CZ11 | Old | 6.029 | 2020 | Any | Asm | CZ04 | 2017 | 0.597 | Rec | AsmCZ042017 | 0.597 | 1
Asm | CZ11 | Ex | 1.473 | 2020 | Any | Asm | CZ04 | 2020 | 0.199 | Rec | AsmCZ042020 | 0.199 | 1
Asm | CZ11 | Rec | 0.324 | 2020 | Any | Asm | CZ05 | 1985 | 3.085 | Old | AsmCZ051985 | 3.085 | 1
Asm | CZ12 | Old | 24.051 | 2020 | Any | Asm | CZ05 | 1996 | 0.491 | Old | AsmCZ051996 | 0.491 | 1
Asm | CZ12 | Ex | 4.929 | 2020 | Any | Asm | CZ05 | 2003 | 0.243 | Ex | AsmCZ052003 | 0.243 | 1
Asm | CZ12 | Rec | 1.04 | 2020 | Any | Asm | CZ05 | 2007 | 0.131 | Ex | AsmCZ052007 | 0.131 | 1
Asm | CZ13 | Old | 20.97 | 2020 | Any | Asm | CZ05 | 2011 | 0.131 | Ex | AsmCZ052011 | 0.131 | 1
Asm | CZ13 | Ex | 5.255 | 2020 | Any | Asm | CZ05 | 2015 | 0.097 | Ex | AsmCZ052015 | 0.097 | 1
Asm | CZ13 | Rec | 1.213 | 2020 | Any | Asm | CZ05 | 2017 | 0.097 | Rec | AsmCZ052017 | 0.097 | 1
Asm | CZ14 | Old | 10.1 | 2020 | Any | Asm | CZ05 | 2020 | 0.032 | Rec | AsmCZ052020 | 0.032 | 1
Asm | CZ14 | Ex | 4.502 | 2020 | Any | Asm | CZ11 | 1985 | 4.887 | Old | AsmCZ111985 | 4.887 | 1
Asm | CZ14 | Rec | 0.989 | 2020 | Any | Asm | CZ11 | 1996 | 1.142 | Old | AsmCZ111996 | 1.142 | 1
Asm | CZ15 | Old | 13.799 | 2020 | Any | Asm | CZ11 | 2003 | 0.582 | Ex | AsmCZ112003 | 0.582 | 1
Asm | CZ15 | Ex | 9.706 | 2020 | Any | Asm | CZ11 | 2007 | 0.324 | Ex | AsmCZ112007 | 0.324 | 1
Asm | CZ15 | Rec | 2.133 | 2020 | Any | Asm | CZ11 | 2011 | 0.324 | Ex | AsmCZ112011 | 0.324 | 1
Asm | CZ16 | Old | 7.049 | 2020 | Any | Asm | CZ11 | 2015 | 0.243 | Ex | AsmCZ112015 | 0.243 | 1
Asm | CZ16 | Ex | 3.04 | 2020 | Any | Asm | CZ11 | 2017 | 0.243 | Rec | AsmCZ112017 | 0.243 | 1
Asm | CZ16 | Rec | 0.675 | 2020 | Any | Asm | CZ11 | 2020 | 0.081 | Rec | AsmCZ112020 | 0.081 | 1
ECC | CZ01 | Old | 1.653 | 2020 | Any | Asm | CZ12 | 1985 | 20.408 | Old | AsmCZ121985 | 20.408 | 1
ECC | CZ01 | Ex | 0.131 | 2020 | Any | Asm | CZ12 | 1996 | 3.643 | Old | AsmCZ121996 | 3.643 | 1
ECC | CZ01 | Rec | 0.032 | 2020 | Any | Asm | CZ12 | 2003 | 2.069 | Ex | AsmCZ122003 | 2.069 | 1
ECC | CZ02 | Old | 3.935 | 2020 | Any | Asm | CZ12 | 2007 | 1.04 | Ex | AsmCZ122007 | 1.04 | 1
ECC | CZ02 | Ex | 0.802 | 2020 | Any | Asm | CZ12 | 2011 | 1.04 | Ex | AsmCZ122011 | 1.04 | 1
ECC | CZ02 | Rec | 0.151 | 2020 | Any | Asm | CZ12 | 2015 | 0.78 | Ex | AsmCZ122015 | 0.78 | 1
ECC | CZ03 | Old | 20.346 | 2020 | Any | Asm | CZ12 | 2017 | 0.78 | Rec | AsmCZ122017 | 0.78 | 1
ECC | CZ03 | Ex | 3.221 | 2020 | Any | Asm | CZ12 | 2020 | 0.26 | Rec | AsmCZ122020 | 0.26 | 1
ECC | CZ03 | Rec | 0.573 | 2020 | Any | Asm | CZ13 | 1985 | 16.141 | Old | AsmCZ131985 | 16.141 | 1
ECC | CZ04 | Old | 4.805 | 2020 | Any | Asm | CZ13 | 1996 | 4.829 | Old | AsmCZ131996 | 4.829 | 1
ECC | CZ04 | Ex | 1.088 | 2020 | Any | Asm | CZ13 | 2003 | 1.92 | Ex | AsmCZ132003 | 1.92 | 1
ECC | CZ04 | Rec | 0.203 | 2020 | Any | Asm | CZ13 | 2007 | 1.213 | Ex | AsmCZ132007 | 1.213 | 1
ECC | CZ05 | Old | 3.661 | 2020 | Any | Asm | CZ13 | 2011 | 1.213 | Ex | AsmCZ132011 | 1.213 | 1
ECC | CZ05 | Ex | 0.827 | 2020 | Any | Asm | CZ13 | 2015 | 0.909 | Ex | AsmCZ132015 | 0.909 | 1
ECC | CZ05 | Rec | 0.153 | 2020 | Any | Asm | CZ13 | 2017 | 0.909 | Rec | AsmCZ132017 | 0.909 | 1
ECC | CZ06 | Old | 24.85 | 2020 | Any | Asm | CZ13 | 2020 | 0.304 | Rec | AsmCZ132020 | 0.304 | 1
ECC | CZ06 | Ex | 4.554 | 2020 | Any | Asm | CZ16 | 1985 | 5.222 | Old | AsmCZ161985 | 5.222 | 1
ECC | CZ06 | Rec | 0.91 | 2020 | Any | Asm | CZ16 | 1996 | 1.827 | Old | AsmCZ161996 | 1.827 | 1
ECC | CZ07 | Old | 8.56 | 2020 | Any | Asm | CZ16 | 2003 | 1.186 | Ex | AsmCZ162003 | 1.186 | 1
ECC | CZ07 | Ex | 2.885 | 2020 | Any | Asm | CZ16 | 2007 | 0.674 | Ex | AsmCZ162007 | 0.674 | 1
ECC | CZ07 | Rec | 0.473 | 2020 | Any | Asm | CZ16 | 2011 | 0.674 | Ex | AsmCZ162011 | 0.674 | 1
ECC | CZ08 | Old | 41.092 | 2020 | Any | Asm | CZ16 | 2015 | 0.506 | Ex | AsmCZ162015 | 0.506 | 1
ECC | CZ08 | Ex | 7.284 | 2020 | Any | Asm | CZ16 | 2017 | 0.506 | Rec | AsmCZ162017 | 0.506 | 1
ECC | CZ08 | Rec | 1.455 | 2020 | Any | Asm | CZ16 | 2020 | 0.169 | Rec | AsmCZ162020 | 0.169 | 1
ECC | CZ09 | Old | 23.511 | 2020 | Any | ECC | CZ01 | 1985 | 1.534 | Old | ECCCZ011985 | 1.534 | 1
ECC | CZ09 | Ex | 3.38 | 2020 | Any | ECC | CZ01 | 1996 | 0.119 | Old | ECCCZ011996 | 0.119 | 1
ECC | CZ09 | Rec | 0.651 | 2020 | Any | ECC | CZ01 | 2003 | 0.043 | Ex | ECCCZ012003 | 0.043 | 1
ECC | CZ10 | Old | 11.7 | 2020 | Any | ECC | CZ01 | 2007 | 0.032 | Ex | ECCCZ012007 | 0.032 | 1
ECC | CZ10 | Ex | 5.247 | 2020 | Any | ECC | CZ01 | 2011 | 0.032 | Ex | ECCCZ012011 | 0.032 | 1
ECC | CZ10 | Rec | 0.991 | 2020 | Any | ECC | CZ01 | 2015 | 0.024 | Ex | ECCCZ012015 | 0.024 | 1
ECC | CZ11 | Old | 4.639 | 2020 | Any | ECC | CZ01 | 2017 | 0.024 | Rec | ECCCZ012017 | 0.024 | 1
ECC | CZ11 | Ex | 1.197 | 2020 | Any | ECC | CZ01 | 2020 | 0.008 | Rec | ECCCZ012020 | 0.008 | 1
ECC | CZ11 | Rec | 0.233 | 2020 | Any | ECC | CZ02 | 1985 | 3.538 | Old | ECCCZ021985 | 3.538 | 1
ECC | CZ12 | Old | 6.613 | 2020 | Any | ECC | CZ02 | 1996 | 0.397 | Old | ECCCZ021996 | 0.397 | 1
ECC | CZ12 | Ex | 1.674 | 2020 | Any | ECC | CZ02 | 2003 | 0.387 | Ex | ECCCZ022003 | 0.387 | 1
ECC | CZ12 | Rec | 0.319 | 2020 | Any | ECC | CZ02 | 2007 | 0.151 | Ex | ECCCZ022007 | 0.151 | 1
ECC | CZ13 | Old | 8.794 | 2020 | Any | ECC | CZ02 | 2011 | 0.151 | Ex | ECCCZ022011 | 0.151 | 1
ECC | CZ13 | Ex | 2.841 | 2020 | Any | ECC | CZ02 | 2015 | 0.113 | Ex | ECCCZ022015 | 0.113 | 1
ECC | CZ13 | Rec | 0.576 | 2020 | Any | ECC | CZ02 | 2017 | 0.113 | Rec | ECCCZ022017 | 0.113 | 1
ECC | CZ14 | Old | 3.294 | 2020 | Any | ECC | CZ02 | 2020 | 0.038 | Rec | ECCCZ022020 | 0.038 | 1
ECC | CZ14 | Ex | 1.468 | 2020 | Any | ECC | CZ03 | 1985 | 18.263 | Old | ECCCZ031985 | 18.263 | 1
ECC | CZ14 | Rec | 0.286 | 2020 | Any | ECC | CZ03 | 1996 | 2.083 | Old | ECCCZ031996 | 2.083 | 1
ECC | CZ15 | Old | 2.62 | 2020 | Any | ECC | CZ03 | 2003 | 1.643 | Ex | ECCCZ032003 | 1.643 | 1
ECC | CZ15 | Ex | 1.264 | 2020 | Any | ECC | CZ03 | 2007 | 0.574 | Ex | ECCCZ032007 | 0.574 | 1
ECC | CZ15 | Rec | 0.246 | 2020 | Any | ECC | CZ03 | 2011 | 0.574 | Ex | ECCCZ032011 | 0.574 | 1
ECC | CZ16 | Old | 6.007 | 2020 | Any | ECC | CZ03 | 2015 | 0.43 | Ex | ECCCZ032015 | 0.43 | 1
ECC | CZ16 | Ex | 2.855 | 2020 | Any | ECC | CZ03 | 2017 | 0.43 | Rec | ECCCZ032017 | 0.43 | 1
ECC | CZ16 | Rec | 0.559 | 2020 | Any | ECC | CZ03 | 2020 | 0.143 | Rec | ECCCZ032020 | 0.143 | 1
EPr | CZ01 | Old | 0.602 | 2020 | Any | ECC | CZ04 | 1985 | 4.304 | Old | ECCCZ041985 | 4.304 | 1
EPr | CZ01 | Ex | 0.096 | 2020 | Any | ECC | CZ04 | 1996 | 0.501 | Old | ECCCZ041996 | 0.501 | 1
EPr | CZ01 | Rec | 0.017 | 2020 | Any | ECC | CZ04 | 2003 | 0.53 | Ex | ECCCZ042003 | 0.53 | 1
EPr | CZ02 | Old | 4.515 | 2020 | Any | ECC | CZ04 | 2007 | 0.203 | Ex | ECCCZ042007 | 0.203 | 1
EPr | CZ02 | Ex | 0.622 | 2020 | Any | ECC | CZ04 | 2011 | 0.203 | Ex | ECCCZ042011 | 0.203 | 1
EPr | CZ02 | Rec | 0.105 | 2020 | Any | ECC | CZ04 | 2015 | 0.152 | Ex | ECCCZ042015 | 0.152 | 1
EPr | CZ03 | Old | 17.783 | 2020 | Any | ECC | CZ04 | 2017 | 0.152 | Rec | ECCCZ042017 | 0.152 | 1
EPr | CZ03 | Ex | 1.819 | 2020 | Any | ECC | CZ04 | 2020 | 0.051 | Rec | ECCCZ042020 | 0.051 | 1
EPr | CZ03 | Rec | 0.313 | 2020 | Any | ECC | CZ05 | 1985 | 3.278 | Old | ECCCZ051985 | 3.278 | 1
EPr | CZ04 | Old | 8.74 | 2020 | Any | ECC | CZ05 | 1996 | 0.383 | Old | ECCCZ051996 | 0.383 | 1
EPr | CZ04 | Ex | 1.301 | 2020 | Any | ECC | CZ05 | 2003 | 0.402 | Ex | ECCCZ052003 | 0.402 | 1
EPr | CZ04 | Rec | 0.212 | 2020 | Any | ECC | CZ05 | 2007 | 0.155 | Ex | ECCCZ052007 | 0.155 | 1
EPr | CZ05 | Old | 1.333 | 2020 | Any | ECC | CZ05 | 2011 | 0.155 | Ex | ECCCZ052011 | 0.155 | 1
EPr | CZ05 | Ex | 0.194 | 2020 | Any | ECC | CZ05 | 2015 | 0.115 | Ex | ECCCZ052015 | 0.115 | 1
EPr | CZ05 | Rec | 0.031 | 2020 | Any | ECC | CZ05 | 2017 | 0.115 | Rec | ECCCZ052017 | 0.115 | 1
EPr | CZ06 | Old | 23.802 | 2020 | Any | ECC | CZ05 | 2020 | 0.038 | Rec | ECCCZ052020 | 0.038 | 1
EPr | CZ06 | Ex | 2.741 | 2020 | Any | ECC | CZ11 | 1985 | 4.06 | Old | ECCCZ111985 | 4.06 | 1
EPr | CZ06 | Rec | 0.446 | 2020 | Any | ECC | CZ11 | 1996 | 0.579 | Old | ECCCZ111996 | 0.579 | 1
EPr | CZ07 | Old | 6.829 | 2020 | Any | ECC | CZ11 | 2003 | 0.556 | Ex | ECCCZ112003 | 0.556 | 1
EPr | CZ07 | Ex | 1.407 | 2020 | Any | ECC | CZ11 | 2007 | 0.233 | Ex | ECCCZ112007 | 0.233 | 1
EPr | CZ07 | Rec | 0.193 | 2020 | Any | ECC | CZ11 | 2011 | 0.233 | Ex | ECCCZ112011 | 0.233 | 1
EPr | CZ08 | Old | 41.343 | 2020 | Any | ECC | CZ11 | 2015 | 0.175 | Ex | ECCCZ112015 | 0.175 | 1
EPr | CZ08 | Ex | 4.867 | 2020 | Any | ECC | CZ11 | 2017 | 0.175 | Rec | ECCCZ112017 | 0.175 | 1
EPr | CZ08 | Rec | 0.786 | 2020 | Any | ECC | CZ11 | 2020 | 0.058 | Rec | ECCCZ112020 | 0.058 | 1
EPr | CZ09 | Old | 30.089 | 2020 | Any | ECC | CZ12 | 1985 | 5.835 | Old | ECCCZ121985 | 5.835 | 1
EPr | CZ09 | Ex | 3.768 | 2020 | Any | ECC | CZ12 | 1996 | 0.778 | Old | ECCCZ121996 | 0.778 | 1
EPr | CZ09 | Rec | 0.56 | 2020 | Any | ECC | CZ12 | 2003 | 0.799 | Ex | ECCCZ122003 | 0.799 | 1
EPr | CZ10 | Old | 24.834 | 2020 | Any | ECC | CZ12 | 2007 | 0.318 | Ex | ECCCZ122007 | 0.318 | 1
EPr | CZ10 | Ex | 8.45 | 2020 | Any | ECC | CZ12 | 2011 | 0.318 | Ex | ECCCZ122011 | 0.318 | 1
EPr | CZ10 | Rec | 1.251 | 2020 | Any | ECC | CZ12 | 2015 | 0.239 | Ex | ECCCZ122015 | 0.239 | 1
EPr | CZ11 | Old | 3.527 | 2020 | Any | ECC | CZ12 | 2017 | 0.239 | Rec | ECCCZ122017 | 0.239 | 1
EPr | CZ11 | Ex | 0.941 | 2020 | Any | ECC | CZ12 | 2020 | 0.08 | Rec | ECCCZ122020 | 0.08 | 1
EPr | CZ11 | Rec | 0.175 | 2020 | Any | ECC | CZ13 | 1985 | 7.548 | Old | ECCCZ131985 | 7.548 | 1
EPr | CZ12 | Old | 12.518 | 2020 | Any | ECC | CZ13 | 1996 | 1.246 | Old | ECCCZ131996 | 1.246 | 1
EPr | CZ12 | Ex | 3.103 | 2020 | Any | ECC | CZ13 | 2003 | 1.259 | Ex | ECCCZ132003 | 1.259 | 1
EPr | CZ12 | Rec | 0.535 | 2020 | Any | ECC | CZ13 | 2007 | 0.575 | Ex | ECCCZ132007 | 0.575 | 1
EPr | CZ13 | Old | 14.311 | 2020 | Any | ECC | CZ13 | 2011 | 0.575 | Ex | ECCCZ132011 | 0.575 | 1
EPr | CZ13 | Ex | 3.426 | 2020 | Any | ECC | CZ13 | 2015 | 0.432 | Ex | ECCCZ132015 | 0.432 | 1
EPr | CZ13 | Rec | 0.671 | 2020 | Any | ECC | CZ13 | 2017 | 0.432 | Rec | ECCCZ132017 | 0.432 | 1
EPr | CZ14 | Old | 5.829 | 2020 | Any | ECC | CZ13 | 2020 | 0.144 | Rec | ECCCZ132020 | 0.144 | 1
EPr | CZ14 | Ex | 1.722 | 2020 | Any | ECC | CZ16 | 1985 | 4.778 | Old | ECCCZ161985 | 4.778 | 1
EPr | CZ14 | Rec | 0.261 | 2020 | Any | ECC | CZ16 | 1996 | 1.229 | Old | ECCCZ161996 | 1.229 | 1
EPr | CZ15 | Old | 1.889 | 2020 | Any | ECC | CZ16 | 2003 | 1.317 | Ex | ECCCZ162003 | 1.317 | 1
EPr | CZ15 | Ex | 0.687 | 2020 | Any | ECC | CZ16 | 2007 | 0.559 | Ex | ECCCZ162007 | 0.559 | 1
EPr | CZ15 | Rec | 0.103 | 2020 | Any | ECC | CZ16 | 2011 | 0.559 | Ex | ECCCZ162011 | 0.559 | 1
EPr | CZ16 | Old | 3.174 | 2020 | Any | ECC | CZ16 | 2015 | 0.42 | Ex | ECCCZ162015 | 0.42 | 1
EPr | CZ16 | Ex | 0.975 | 2020 | Any | ECC | CZ16 | 2017 | 0.42 | Rec | ECCCZ162017 | 0.42 | 1
EPr | CZ16 | Rec | 0.158 | 2020 | Any | ECC | CZ16 | 2020 | 0.139 | Rec | ECCCZ162020 | 0.139 | 1
ERC | CZ01 | Old | 0.602 | 2020 | Any | EPr | CZ01 | 1985 | 0.544 | Old | EPrCZ011985 | 0.544 | 1
ERC | CZ01 | Ex | 0.096 | 2020 | Any | EPr | CZ01 | 1996 | 0.058 | Old | EPrCZ011996 | 0.058 | 1
ERC | CZ01 | Rec | 0.017 | 2020 | Any | EPr | CZ01 | 2003 | 0.047 | Ex | EPrCZ012003 | 0.047 | 1
ERC | CZ02 | Old | 4.515 | 2020 | Any | EPr | CZ01 | 2007 | 0.018 | Ex | EPrCZ012007 | 0.018 | 1
ERC | CZ02 | Ex | 0.622 | 2020 | Any | EPr | CZ01 | 2011 | 0.018 | Ex | EPrCZ012011 | 0.018 | 1
ERC | CZ02 | Rec | 0.105 | 2020 | Any | EPr | CZ01 | 2015 | 0.013 | Ex | EPrCZ012015 | 0.013 | 1
ERC | CZ03 | Old | 17.783 | 2020 | Any | EPr | CZ01 | 2017 | 0.013 | Rec | EPrCZ012017 | 0.013 | 1
ERC | CZ03 | Ex | 1.819 | 2020 | Any | EPr | CZ01 | 2020 | 0.004 | Rec | EPrCZ012020 | 0.004 | 1
ERC | CZ03 | Rec | 0.313 | 2020 | Any | EPr | CZ02 | 1985 | 4.001 | Old | EPrCZ021985 | 4.001 | 1
ERC | CZ04 | Old | 8.74 | 2020 | Any | EPr | CZ02 | 1996 | 0.514 | Old | EPrCZ021996 | 0.514 | 1
ERC | CZ04 | Ex | 1.301 | 2020 | Any | EPr | CZ02 | 2003 | 0.333 | Ex | EPrCZ022003 | 0.333 | 1
ERC | CZ04 | Rec | 0.212 | 2020 | Any | EPr | CZ02 | 2007 | 0.105 | Ex | EPrCZ022007 | 0.105 | 1
ERC | CZ05 | Old | 1.333 | 2020 | Any | EPr | CZ02 | 2011 | 0.105 | Ex | EPrCZ022011 | 0.105 | 1
ERC | CZ05 | Ex | 0.194 | 2020 | Any | EPr | CZ02 | 2015 | 0.079 | Ex | EPrCZ022015 | 0.079 | 1
ERC | CZ05 | Rec | 0.031 | 2020 | Any | EPr | CZ02 | 2017 | 0.079 | Rec | EPrCZ022017 | 0.079 | 1
ERC | CZ06 | Old | 23.802 | 2020 | Any | EPr | CZ02 | 2020 | 0.026 | Rec | EPrCZ022020 | 0.026 | 1
ERC | CZ06 | Ex | 2.741 | 2020 | Any | EPr | CZ03 | 1985 | 16.174 | Old | EPrCZ031985 | 16.174 | 1
ERC | CZ06 | Rec | 0.446 | 2020 | Any | EPr | CZ03 | 1996 | 1.609 | Old | EPrCZ031996 | 1.609 | 1
ERC | CZ07 | Old | 6.829 | 2020 | Any | EPr | CZ03 | 2003 | 0.958 | Ex | EPrCZ032003 | 0.958 | 1
ERC | CZ07 | Ex | 1.407 | 2020 | Any | EPr | CZ03 | 2007 | 0.313 | Ex | EPrCZ032007 | 0.313 | 1
ERC | CZ07 | Rec | 0.193 | 2020 | Any | EPr | CZ03 | 2011 | 0.313 | Ex | EPrCZ032011 | 0.313 | 1
ERC | CZ08 | Old | 41.343 | 2020 | Any | EPr | CZ03 | 2015 | 0.235 | Ex | EPrCZ032015 | 0.235 | 1
ERC | CZ08 | Ex | 4.867 | 2020 | Any | EPr | CZ03 | 2017 | 0.235 | Rec | EPrCZ032017 | 0.235 | 1
ERC | CZ08 | Rec | 0.786 | 2020 | Any | EPr | CZ03 | 2020 | 0.078 | Rec | EPrCZ032020 | 0.078 | 1
ERC | CZ09 | Old | 30.089 | 2020 | Any | EPr | CZ04 | 1985 | 7.599 | Old | EPrCZ041985 | 7.599 | 1
ERC | CZ09 | Ex | 3.768 | 2020 | Any | EPr | CZ04 | 1996 | 1.141 | Old | EPrCZ041996 | 1.141 | 1
ERC | CZ09 | Rec | 0.56 | 2020 | Any | EPr | CZ04 | 2003 | 0.72 | Ex | EPrCZ042003 | 0.72 | 1
ERC | CZ10 | Old | 24.834 | 2020 | Any | EPr | CZ04 | 2007 | 0.211 | Ex | EPrCZ042007 | 0.211 | 1
ERC | CZ10 | Ex | 8.45 | 2020 | Any | EPr | CZ04 | 2011 | 0.211 | Ex | EPrCZ042011 | 0.211 | 1
ERC | CZ10 | Rec | 1.251 | 2020 | Any | EPr | CZ04 | 2015 | 0.159 | Ex | EPrCZ042015 | 0.159 | 1
ERC | CZ11 | Old | 3.527 | 2020 | Any | EPr | CZ04 | 2017 | 0.159 | Rec | EPrCZ042017 | 0.159 | 1
ERC | CZ11 | Ex | 0.941 | 2020 | Any | EPr | CZ04 | 2020 | 0.053 | Rec | EPrCZ042020 | 0.053 | 1
ERC | CZ11 | Rec | 0.175 | 2020 | Any | EPr | CZ05 | 1985 | 1.164 | Old | EPrCZ051985 | 1.164 | 1
ERC | CZ12 | Old | 12.518 | 2020 | Any | EPr | CZ05 | 1996 | 0.169 | Old | EPrCZ051996 | 0.169 | 1
ERC | CZ12 | Ex | 3.103 | 2020 | Any | EPr | CZ05 | 2003 | 0.108 | Ex | EPrCZ052003 | 0.108 | 1
ERC | CZ12 | Rec | 0.535 | 2020 | Any | EPr | CZ05 | 2007 | 0.031 | Ex | EPrCZ052007 | 0.031 | 1
ERC | CZ13 | Old | 14.311 | 2020 | Any | EPr | CZ05 | 2011 | 0.031 | Ex | EPrCZ052011 | 0.031 | 1
ERC | CZ13 | Ex | 3.426 | 2020 | Any | EPr | CZ05 | 2015 | 0.024 | Ex | EPrCZ052015 | 0.024 | 1
ERC | CZ13 | Rec | 0.671 | 2020 | Any | EPr | CZ05 | 2017 | 0.024 | Rec | EPrCZ052017 | 0.024 | 1
ERC | CZ14 | Old | 5.829 | 2020 | Any | EPr | CZ05 | 2020 | 0.007 | Rec | EPrCZ052020 | 0.007 | 1
ERC | CZ14 | Ex | 1.722 | 2020 | Any | EPr | CZ11 | 1985 | 2.935 | Old | EPrCZ111985 | 2.935 | 1
ERC | CZ14 | Rec | 0.261 | 2020 | Any | EPr | CZ11 | 1996 | 0.592 | Old | EPrCZ111996 | 0.592 | 1
ERC | CZ15 | Old | 1.889 | 2020 | Any | EPr | CZ11 | 2003 | 0.462 | Ex | EPrCZ112003 | 0.462 | 1
ERC | CZ15 | Ex | 0.687 | 2020 | Any | EPr | CZ11 | 2007 | 0.174 | Ex | EPrCZ112007 | 0.174 | 1
ERC | CZ15 | Rec | 0.103 | 2020 | Any | EPr | CZ11 | 2011 | 0.174 | Ex | EPrCZ112011 | 0.174 | 1
ERC | CZ16 | Old | 3.174 | 2020 | Any | EPr | CZ11 | 2015 | 0.131 | Ex | EPrCZ112015 | 0.131 | 1
ERC | CZ16 | Ex | 0.975 | 2020 | Any | EPr | CZ11 | 2017 | 0.131 | Rec | EPrCZ112017 | 0.131 | 1
ERC | CZ16 | Rec | 0.158 | 2020 | Any | EPr | CZ11 | 2020 | 0.044 | Rec | EPrCZ112020 | 0.044 | 1
ESe | CZ01 | Old | 0.602 | 2020 | Any | EPr | CZ12 | 1985 | 10.685 | Old | EPrCZ121985 | 10.685 | 1
ESe | CZ01 | Ex | 0.096 | 2020 | Any | EPr | CZ12 | 1996 | 1.833 | Old | EPrCZ121996 | 1.833 | 1
ESe | CZ01 | Rec | 0.017 | 2020 | Any | EPr | CZ12 | 2003 | 1.632 | Ex | EPrCZ122003 | 1.632 | 1
ESe | CZ02 | Old | 4.515 | 2020 | Any | EPr | CZ12 | 2007 | 0.535 | Ex | EPrCZ122007 | 0.535 | 1
ESe | CZ02 | Ex | 0.622 | 2020 | Any | EPr | CZ12 | 2011 | 0.535 | Ex | EPrCZ122011 | 0.535 | 1
ESe | CZ02 | Rec | 0.105 | 2020 | Any | EPr | CZ12 | 2015 | 0.401 | Ex | EPrCZ122015 | 0.401 | 1
ESe | CZ03 | Old | 17.783 | 2020 | Any | EPr | CZ12 | 2017 | 0.401 | Rec | EPrCZ122017 | 0.401 | 1
ESe | CZ03 | Ex | 1.819 | 2020 | Any | EPr | CZ12 | 2020 | 0.134 | Rec | EPrCZ122020 | 0.134 | 1
ESe | CZ03 | Rec | 0.313 | 2020 | Any | EPr | CZ13 | 1985 | 11.565 | Old | EPrCZ131985 | 11.565 | 1
ESe | CZ04 | Old | 8.74 | 2020 | Any | EPr | CZ13 | 1996 | 2.746 | Old | EPrCZ131996 | 2.746 | 1
ESe | CZ04 | Ex | 1.301 | 2020 | Any | EPr | CZ13 | 2003 | 1.578 | Ex | EPrCZ132003 | 1.578 | 1
ESe | CZ04 | Rec | 0.212 | 2020 | Any | EPr | CZ13 | 2007 | 0.672 | Ex | EPrCZ132007 | 0.672 | 1
ESe | CZ05 | Old | 1.333 | 2020 | Any | EPr | CZ13 | 2011 | 0.672 | Ex | EPrCZ132011 | 0.672 | 1
ESe | CZ05 | Ex | 0.194 | 2020 | Any | EPr | CZ13 | 2015 | 0.504 | Ex | EPrCZ132015 | 0.504 | 1
ESe | CZ05 | Rec | 0.031 | 2020 | Any | EPr | CZ13 | 2017 | 0.504 | Rec | EPrCZ132017 | 0.504 | 1
ESe | CZ06 | Old | 23.802 | 2020 | Any | EPr | CZ13 | 2020 | 0.167 | Rec | EPrCZ132020 | 0.167 | 1
ESe | CZ06 | Ex | 2.741 | 2020 | Any | EPr | CZ16 | 1985 | 2.542 | Old | EPrCZ161985 | 2.542 | 1
ESe | CZ06 | Rec | 0.446 | 2020 | Any | EPr | CZ16 | 1996 | 0.632 | Old | EPrCZ161996 | 0.632 | 1
ESe | CZ07 | Old | 6.829 | 2020 | Any | EPr | CZ16 | 2003 | 0.541 | Ex | EPrCZ162003 | 0.541 | 1
ESe | CZ07 | Ex | 1.407 | 2020 | Any | EPr | CZ16 | 2007 | 0.158 | Ex | EPrCZ162007 | 0.158 | 1
ESe | CZ07 | Rec | 0.193 | 2020 | Any | EPr | CZ16 | 2011 | 0.158 | Ex | EPrCZ162011 | 0.158 | 1
ESe | CZ08 | Old | 41.343 | 2020 | Any | EPr | CZ16 | 2015 | 0.118 | Ex | EPrCZ162015 | 0.118 | 1
ESe | CZ08 | Ex | 4.867 | 2020 | Any | EPr | CZ16 | 2017 | 0.118 | Rec | EPrCZ162017 | 0.118 | 1
ESe | CZ08 | Rec | 0.786 | 2020 | Any | EPr | CZ16 | 2020 | 0.04 | Rec | EPrCZ162020 | 0.04 | 1
ESe | CZ09 | Old | 30.089 | 2020 | Any | ERC | CZ01 | 1985 | 0.544 | Old | ERCCZ011985 | 0.544 | 1
ESe | CZ09 | Ex | 3.768 | 2020 | Any | ERC | CZ01 | 1996 | 0.058 | Old | ERCCZ011996 | 0.058 | 1
ESe | CZ09 | Rec | 0.56 | 2020 | Any | ERC | CZ01 | 2003 | 0.047 | Ex | ERCCZ012003 | 0.047 | 1
ESe | CZ10 | Old | 24.834 | 2020 | Any | ERC | CZ01 | 2007 | 0.018 | Ex | ERCCZ012007 | 0.018 | 1
ESe | CZ10 | Ex | 8.45 | 2020 | Any | ERC | CZ01 | 2011 | 0.018 | Ex | ERCCZ012011 | 0.018 | 1
ESe | CZ10 | Rec | 1.251 | 2020 | Any | ERC | CZ01 | 2015 | 0.013 | Ex | ERCCZ012015 | 0.013 | 1
ESe | CZ11 | Old | 3.527 | 2020 | Any | ERC | CZ01 | 2017 | 0.013 | Rec | ERCCZ012017 | 0.013 | 1
ESe | CZ11 | Ex | 0.941 | 2020 | Any | ERC | CZ01 | 2020 | 0.004 | Rec | ERCCZ012020 | 0.004 | 1
ESe | CZ11 | Rec | 0.175 | 2020 | Any | ERC | CZ02 | 1985 | 4.001 | Old | ERCCZ021985 | 4.001 | 1
ESe | CZ12 | Old | 12.518 | 2020 | Any | ERC | CZ02 | 1996 | 0.514 | Old | ERCCZ021996 | 0.514 | 1
ESe | CZ12 | Ex | 3.103 | 2020 | Any | ERC | CZ02 | 2003 | 0.333 | Ex | ERCCZ022003 | 0.333 | 1
ESe | CZ12 | Rec | 0.535 | 2020 | Any | ERC | CZ02 | 2007 | 0.105 | Ex | ERCCZ022007 | 0.105 | 1
ESe | CZ13 | Old | 14.311 | 2020 | Any | ERC | CZ02 | 2011 | 0.105 | Ex | ERCCZ022011 | 0.105 | 1
ESe | CZ13 | Ex | 3.426 | 2020 | Any | ERC | CZ02 | 2015 | 0.079 | Ex | ERCCZ022015 | 0.079 | 1
ESe | CZ13 | Rec | 0.671 | 2020 | Any | ERC | CZ02 | 2017 | 0.079 | Rec | ERCCZ022017 | 0.079 | 1
ESe | CZ14 | Old | 5.829 | 2020 | Any | ERC | CZ02 | 2020 | 0.026 | Rec | ERCCZ022020 | 0.026 | 1
ESe | CZ14 | Ex | 1.722 | 2020 | Any | ERC | CZ03 | 1985 | 16.174 | Old | ERCCZ031985 | 16.174 | 1
ESe | CZ14 | Rec | 0.261 | 2020 | Any | ERC | CZ03 | 1996 | 1.609 | Old | ERCCZ031996 | 1.609 | 1
ESe | CZ15 | Old | 1.889 | 2020 | Any | ERC | CZ03 | 2003 | 0.958 | Ex | ERCCZ032003 | 0.958 | 1
ESe | CZ15 | Ex | 0.687 | 2020 | Any | ERC | CZ03 | 2007 | 0.313 | Ex | ERCCZ032007 | 0.313 | 1
ESe | CZ15 | Rec | 0.103 | 2020 | Any | ERC | CZ03 | 2011 | 0.313 | Ex | ERCCZ032011 | 0.313 | 1
ESe | CZ16 | Old | 3.174 | 2020 | Any | ERC | CZ03 | 2015 | 0.235 | Ex | ERCCZ032015 | 0.235 | 1
ESe | CZ16 | Ex | 0.975 | 2020 | Any | ERC | CZ03 | 2017 | 0.235 | Rec | ERCCZ032017 | 0.235 | 1
ESe | CZ16 | Rec | 0.158 | 2020 | Any | ERC | CZ03 | 2020 | 0.078 | Rec | ERCCZ032020 | 0.078 | 1
EUD | CZ01 | Old | 1.653 | 2020 | Any | ERC | CZ04 | 1985 | 7.599 | Old | ERCCZ041985 | 7.599 | 1
EUD | CZ01 | Ex | 0.131 | 2020 | Any | ERC | CZ04 | 1996 | 1.141 | Old | ERCCZ041996 | 1.141 | 1
EUD | CZ01 | Rec | 0.032 | 2020 | Any | ERC | CZ04 | 2003 | 0.72 | Ex | ERCCZ042003 | 0.72 | 1
EUD | CZ02 | Old | 3.935 | 2020 | Any | ERC | CZ04 | 2007 | 0.211 | Ex | ERCCZ042007 | 0.211 | 1
EUD | CZ02 | Ex | 0.802 | 2020 | Any | ERC | CZ04 | 2011 | 0.211 | Ex | ERCCZ042011 | 0.211 | 1
EUD | CZ02 | Rec | 0.151 | 2020 | Any | ERC | CZ04 | 2015 | 0.159 | Ex | ERCCZ042015 | 0.159 | 1
EUD | CZ03 | Old | 20.346 | 2020 | Any | ERC | CZ04 | 2017 | 0.159 | Rec | ERCCZ042017 | 0.159 | 1
EUD | CZ03 | Ex | 3.221 | 2020 | Any | ERC | CZ04 | 2020 | 0.053 | Rec | ERCCZ042020 | 0.053 | 1
EUD | CZ03 | Rec | 0.573 | 2020 | Any | ERC | CZ05 | 1985 | 1.164 | Old | ERCCZ051985 | 1.164 | 1
EUD | CZ04 | Old | 4.805 | 2020 | Any | ERC | CZ05 | 1996 | 0.169 | Old | ERCCZ051996 | 0.169 | 1
EUD | CZ04 | Ex | 1.088 | 2020 | Any | ERC | CZ05 | 2003 | 0.108 | Ex | ERCCZ052003 | 0.108 | 1
EUD | CZ04 | Rec | 0.203 | 2020 | Any | ERC | CZ05 | 2007 | 0.031 | Ex | ERCCZ052007 | 0.031 | 1
EUD | CZ05 | Old | 3.661 | 2020 | Any | ERC | CZ05 | 2011 | 0.031 | Ex | ERCCZ052011 | 0.031 | 1
EUD | CZ05 | Ex | 0.827 | 2020 | Any | ERC | CZ05 | 2015 | 0.024 | Ex | ERCCZ052015 | 0.024 | 1
EUD | CZ05 | Rec | 0.153 | 2020 | Any | ERC | CZ05 | 2017 | 0.024 | Rec | ERCCZ052017 | 0.024 | 1
EUD | CZ06 | Old | 24.85 | 2020 | Any | ERC | CZ05 | 2020 | 0.007 | Rec | ERCCZ052020 | 0.007 | 1
EUD | CZ06 | Ex | 4.554 | 2020 | Any | ERC | CZ11 | 1985 | 2.935 | Old | ERCCZ111985 | 2.935 | 1
EUD | CZ06 | Rec | 0.91 | 2020 | Any | ERC | CZ11 | 1996 | 0.592 | Old | ERCCZ111996 | 0.592 | 1
EUD | CZ07 | Old | 8.56 | 2020 | Any | ERC | CZ11 | 2003 | 0.462 | Ex | ERCCZ112003 | 0.462 | 1
EUD | CZ07 | Ex | 2.885 | 2020 | Any | ERC | CZ11 | 2007 | 0.174 | Ex | ERCCZ112007 | 0.174 | 1
EUD | CZ07 | Rec | 0.473 | 2020 | Any | ERC | CZ11 | 2011 | 0.174 | Ex | ERCCZ112011 | 0.174 | 1
EUD | CZ08 | Old | 41.092 | 2020 | Any | ERC | CZ11 | 2015 | 0.131 | Ex | ERCCZ112015 | 0.131 | 1
EUD | CZ08 | Ex | 7.284 | 2020 | Any | ERC | CZ11 | 2017 | 0.131 | Rec | ERCCZ112017 | 0.131 | 1
EUD | CZ08 | Rec | 1.455 | 2020 | Any | ERC | CZ11 | 2020 | 0.044 | Rec | ERCCZ112020 | 0.044 | 1
EUD | CZ09 | Old | 23.511 | 2020 | Any | ERC | CZ12 | 1985 | 10.685 | Old | ERCCZ121985 | 10.685 | 1
EUD | CZ09 | Ex | 3.38 | 2020 | Any | ERC | CZ12 | 1996 | 1.833 | Old | ERCCZ121996 | 1.833 | 1
EUD | CZ09 | Rec | 0.651 | 2020 | Any | ERC | CZ12 | 2003 | 1.632 | Ex | ERCCZ122003 | 1.632 | 1
EUD | CZ10 | Old | 11.7 | 2020 | Any | ERC | CZ12 | 2007 | 0.535 | Ex | ERCCZ122007 | 0.535 | 1
EUD | CZ10 | Ex | 5.247 | 2020 | Any | ERC | CZ12 | 2011 | 0.535 | Ex | ERCCZ122011 | 0.535 | 1
EUD | CZ10 | Rec | 0.991 | 2020 | Any | ERC | CZ12 | 2015 | 0.401 | Ex | ERCCZ122015 | 0.401 | 1
EUD | CZ11 | Old | 4.639 | 2020 | Any | ERC | CZ12 | 2017 | 0.401 | Rec | ERCCZ122017 | 0.401 | 1
EUD | CZ11 | Ex | 1.197 | 2020 | Any | ERC | CZ12 | 2020 | 0.134 | Rec | ERCCZ122020 | 0.134 | 1
EUD | CZ11 | Rec | 0.233 | 2020 | Any | ERC | CZ13 | 1985 | 11.565 | Old | ERCCZ131985 | 11.565 | 1
EUD | CZ12 | Old | 6.613 | 2020 | Any | ERC | CZ13 | 1996 | 2.746 | Old | ERCCZ131996 | 2.746 | 1
EUD | CZ12 | Ex | 1.674 | 2020 | Any | ERC | CZ13 | 2003 | 1.578 | Ex | ERCCZ132003 | 1.578 | 1
EUD | CZ12 | Rec | 0.319 | 2020 | Any | ERC | CZ13 | 2007 | 0.672 | Ex | ERCCZ132007 | 0.672 | 1
EUD | CZ13 | Old | 8.794 | 2020 | Any | ERC | CZ13 | 2011 | 0.672 | Ex | ERCCZ132011 | 0.672 | 1
EUD | CZ13 | Ex | 2.841 | 2020 | Any | ERC | CZ13 | 2015 | 0.504 | Ex | ERCCZ132015 | 0.504 | 1
EUD | CZ13 | Rec | 0.576 | 2020 | Any | ERC | CZ13 | 2017 | 0.504 | Rec | ERCCZ132017 | 0.504 | 1
EUD | CZ14 | Old | 3.294 | 2020 | Any | ERC | CZ13 | 2020 | 0.167 | Rec | ERCCZ132020 | 0.167 | 1
EUD | CZ14 | Ex | 1.468 | 2020 | Any | ERC | CZ16 | 1985 | 2.542 | Old | ERCCZ161985 | 2.542 | 1
EUD | CZ14 | Rec | 0.286 | 2020 | Any | ERC | CZ16 | 1996 | 0.632 | Old | ERCCZ161996 | 0.632 | 1
EUD | CZ15 | Old | 2.62 | 2020 | Any | ERC | CZ16 | 2003 | 0.541 | Ex | ERCCZ162003 | 0.541 | 1
EUD | CZ15 | Ex | 1.264 | 2020 | Any | ERC | CZ16 | 2007 | 0.158 | Ex | ERCCZ162007 | 0.158 | 1
EUD | CZ15 | Rec | 0.246 | 2020 | Any | ERC | CZ16 | 2011 | 0.158 | Ex | ERCCZ162011 | 0.158 | 1
EUD | CZ16 | Old | 6.007 | 2020 | Any | ERC | CZ16 | 2015 | 0.118 | Ex | ERCCZ162015 | 0.118 | 1
EUD | CZ16 | Ex | 2.855 | 2020 | Any | ERC | CZ16 | 2017 | 0.118 | Rec | ERCCZ162017 | 0.118 | 1
EUD | CZ16 | Rec | 0.559 | 2020 | Any | ERC | CZ16 | 2020 | 0.04 | Rec | ERCCZ162020 | 0.04 | 1
EUn | CZ01 | Old | 1.653 | 2020 | Any | ESe | CZ01 | 1985 | 0.544 | Old | ESeCZ011985 | 0.544 | 1
EUn | CZ01 | Ex | 0.131 | 2020 | Any | ESe | CZ01 | 1996 | 0.058 | Old | ESeCZ011996 | 0.058 | 1
EUn | CZ01 | Rec | 0.032 | 2020 | Any | ESe | CZ01 | 2003 | 0.047 | Ex | ESeCZ012003 | 0.047 | 1
EUn | CZ02 | Old | 3.935 | 2020 | Any | ESe | CZ01 | 2007 | 0.018 | Ex | ESeCZ012007 | 0.018 | 1
EUn | CZ02 | Ex | 0.802 | 2020 | Any | ESe | CZ01 | 2011 | 0.018 | Ex | ESeCZ012011 | 0.018 | 1
EUn | CZ02 | Rec | 0.151 | 2020 | Any | ESe | CZ01 | 2015 | 0.013 | Ex | ESeCZ012015 | 0.013 | 1
EUn | CZ03 | Old | 20.346 | 2020 | Any | ESe | CZ01 | 2017 | 0.013 | Rec | ESeCZ012017 | 0.013 | 1
EUn | CZ03 | Ex | 3.221 | 2020 | Any | ESe | CZ01 | 2020 | 0.004 | Rec | ESeCZ012020 | 0.004 | 1
EUn | CZ03 | Rec | 0.573 | 2020 | Any | ESe | CZ02 | 1985 | 4.001 | Old | ESeCZ021985 | 4.001 | 1
EUn | CZ04 | Old | 4.805 | 2020 | Any | ESe | CZ02 | 1996 | 0.514 | Old | ESeCZ021996 | 0.514 | 1
EUn | CZ04 | Ex | 1.088 | 2020 | Any | ESe | CZ02 | 2003 | 0.333 | Ex | ESeCZ022003 | 0.333 | 1
EUn | CZ04 | Rec | 0.203 | 2020 | Any | ESe | CZ02 | 2007 | 0.105 | Ex | ESeCZ022007 | 0.105 | 1
EUn | CZ05 | Old | 3.661 | 2020 | Any | ESe | CZ02 | 2011 | 0.105 | Ex | ESeCZ022011 | 0.105 | 1
EUn | CZ05 | Ex | 0.827 | 2020 | Any | ESe | CZ02 | 2015 | 0.079 | Ex | ESeCZ022015 | 0.079 | 1
EUn | CZ05 | Rec | 0.153 | 2020 | Any | ESe | CZ02 | 2017 | 0.079 | Rec | ESeCZ022017 | 0.079 | 1
EUn | CZ06 | Old | 24.85 | 2020 | Any | ESe | CZ02 | 2020 | 0.026 | Rec | ESeCZ022020 | 0.026 | 1
EUn | CZ06 | Ex | 4.554 | 2020 | Any | ESe | CZ03 | 1985 | 16.174 | Old | ESeCZ031985 | 16.174 | 1
EUn | CZ06 | Rec | 0.91 | 2020 | Any | ESe | CZ03 | 1996 | 1.609 | Old | ESeCZ031996 | 1.609 | 1
EUn | CZ07 | Old | 8.56 | 2020 | Any | ESe | CZ03 | 2003 | 0.958 | Ex | ESeCZ032003 | 0.958 | 1
EUn | CZ07 | Ex | 2.885 | 2020 | Any | ESe | CZ03 | 2007 | 0.313 | Ex | ESeCZ032007 | 0.313 | 1
EUn | CZ07 | Rec | 0.473 | 2020 | Any | ESe | CZ03 | 2011 | 0.313 | Ex | ESeCZ032011 | 0.313 | 1
EUn | CZ08 | Old | 41.092 | 2020 | Any | ESe | CZ03 | 2015 | 0.235 | Ex | ESeCZ032015 | 0.235 | 1
EUn | CZ08 | Ex | 7.284 | 2020 | Any | ESe | CZ03 | 2017 | 0.235 | Rec | ESeCZ032017 | 0.235 | 1
EUn | CZ08 | Rec | 1.455 | 2020 | Any | ESe | CZ03 | 2020 | 0.078 | Rec | ESeCZ032020 | 0.078 | 1
EUn | CZ09 | Old | 23.511 | 2020 | Any | ESe | CZ04 | 1985 | 7.599 | Old | ESeCZ041985 | 7.599 | 1
EUn | CZ09 | Ex | 3.38 | 2020 | Any | ESe | CZ04 | 1996 | 1.141 | Old | ESeCZ041996 | 1.141 | 1
EUn | CZ09 | Rec | 0.651 | 2020 | Any | ESe | CZ04 | 2003 | 0.72 | Ex | ESeCZ042003 | 0.72 | 1
EUn | CZ10 | Old | 11.7 | 2020 | Any | ESe | CZ04 | 2007 | 0.211 | Ex | ESeCZ042007 | 0.211 | 1
EUn | CZ10 | Ex | 5.247 | 2020 | Any | ESe | CZ04 | 2011 | 0.211 | Ex | ESeCZ042011 | 0.211 | 1
EUn | CZ10 | Rec | 0.991 | 2020 | Any | ESe | CZ04 | 2015 | 0.159 | Ex | ESeCZ042015 | 0.159 | 1
EUn | CZ11 | Old | 4.639 | 2020 | Any | ESe | CZ04 | 2017 | 0.159 | Rec | ESeCZ042017 | 0.159 | 1
EUn | CZ11 | Ex | 1.197 | 2020 | Any | ESe | CZ04 | 2020 | 0.053 | Rec | ESeCZ042020 | 0.053 | 1
EUn | CZ11 | Rec | 0.233 | 2020 | Any | ESe | CZ05 | 1985 | 1.164 | Old | ESeCZ051985 | 1.164 | 1
EUn | CZ12 | Old | 6.613 | 2020 | Any | ESe | CZ05 | 1996 | 0.169 | Old | ESeCZ051996 | 0.169 | 1
EUn | CZ12 | Ex | 1.674 | 2020 | Any | ESe | CZ05 | 2003 | 0.108 | Ex | ESeCZ052003 | 0.108 | 1
EUn | CZ12 | Rec | 0.319 | 2020 | Any | ESe | CZ05 | 2007 | 0.031 | Ex | ESeCZ052007 | 0.031 | 1
EUn | CZ13 | Old | 8.794 | 2020 | Any | ESe | CZ05 | 2011 | 0.031 | Ex | ESeCZ052011 | 0.031 | 1
EUn | CZ13 | Ex | 2.841 | 2020 | Any | ESe | CZ05 | 2015 | 0.024 | Ex | ESeCZ052015 | 0.024 | 1
EUn | CZ13 | Rec | 0.576 | 2020 | Any | ESe | CZ05 | 2017 | 0.024 | Rec | ESeCZ052017 | 0.024 | 1
EUn | CZ14 | Old | 3.294 | 2020 | Any | ESe | CZ05 | 2020 | 0.007 | Rec | ESeCZ052020 | 0.007 | 1
EUn | CZ14 | Ex | 1.468 | 2020 | Any | ESe | CZ11 | 1985 | 2.935 | Old | ESeCZ111985 | 2.935 | 1
EUn | CZ14 | Rec | 0.286 | 2020 | Any | ESe | CZ11 | 1996 | 0.592 | Old | ESeCZ111996 | 0.592 | 1
EUn | CZ15 | Old | 2.62 | 2020 | Any | ESe | CZ11 | 2003 | 0.462 | Ex | ESeCZ112003 | 0.462 | 1
EUn | CZ15 | Ex | 1.264 | 2020 | Any | ESe | CZ11 | 2007 | 0.174 | Ex | ESeCZ112007 | 0.174 | 1
EUn | CZ15 | Rec | 0.246 | 2020 | Any | ESe | CZ11 | 2011 | 0.174 | Ex | ESeCZ112011 | 0.174 | 1
EUn | CZ16 | Old | 6.007 | 2020 | Any | ESe | CZ11 | 2015 | 0.131 | Ex | ESeCZ112015 | 0.131 | 1
EUn | CZ16 | Ex | 2.855 | 2020 | Any | ESe | CZ11 | 2017 | 0.131 | Rec | ESeCZ112017 | 0.131 | 1
EUn | CZ16 | Rec | 0.559 | 2020 | Any | ESe | CZ11 | 2020 | 0.044 | Rec | ESeCZ112020 | 0.044 | 1
Gro | CZ01 | Old | 0.996 | 2020 | Any | ESe | CZ12 | 1985 | 10.685 | Old | ESeCZ121985 | 10.685 | 1
Gro | CZ01 | Ex | 0.154 | 2020 | Any | ESe | CZ12 | 1996 | 1.833 | Old | ESeCZ121996 | 1.833 | 1
Gro | CZ01 | Rec | 0.035 | 2020 | Any | ESe | CZ12 | 2003 | 1.632 | Ex | ESeCZ122003 | 1.632 | 1
Gro | CZ02 | Old | 7.153 | 2020 | Any | ESe | CZ12 | 2007 | 0.535 | Ex | ESeCZ122007 | 0.535 | 1
Gro | CZ02 | Ex | 1.228 | 2020 | Any | ESe | CZ12 | 2011 | 0.535 | Ex | ESeCZ122011 | 0.535 | 1
Gro | CZ02 | Rec | 0.272 | 2020 | Any | ESe | CZ12 | 2015 | 0.401 | Ex | ESeCZ122015 | 0.401 | 1
Gro | CZ03 | Old | 25.454 | 2020 | Any | ESe | CZ12 | 2017 | 0.401 | Rec | ESeCZ122017 | 0.401 | 1
Gro | CZ03 | Ex | 3.773 | 2020 | Any | ESe | CZ12 | 2020 | 0.134 | Rec | ESeCZ122020 | 0.134 | 1
Gro | CZ03 | Rec | 0.873 | 2020 | Any | ESe | CZ13 | 1985 | 11.565 | Old | ESeCZ131985 | 11.565 | 1
Gro | CZ04 | Old | 11.06 | 2020 | Any | ESe | CZ13 | 1996 | 2.746 | Old | ESeCZ131996 | 2.746 | 1
Gro | CZ04 | Ex | 2.005 | 2020 | Any | ESe | CZ13 | 2003 | 1.578 | Ex | ESeCZ132003 | 1.578 | 1
Gro | CZ04 | Rec | 0.439 | 2020 | Any | ESe | CZ13 | 2007 | 0.672 | Ex | ESeCZ132007 | 0.672 | 1
Gro | CZ05 | Old | 3.315 | 2020 | Any | ESe | CZ13 | 2011 | 0.672 | Ex | ESeCZ132011 | 0.672 | 1
Gro | CZ05 | Ex | 0.627 | 2020 | Any | ESe | CZ13 | 2015 | 0.504 | Ex | ESeCZ132015 | 0.504 | 1
Gro | CZ05 | Rec | 0.14 | 2020 | Any | ESe | CZ13 | 2017 | 0.504 | Rec | ESeCZ132017 | 0.504 | 1
Gro | CZ06 | Old | 44.093 | 2020 | Any | ESe | CZ13 | 2020 | 0.167 | Rec | ESeCZ132020 | 0.167 | 1
Gro | CZ06 | Ex | 9.622 | 2020 | Any | ESe | CZ16 | 1985 | 2.542 | Old | ESeCZ161985 | 2.542 | 1
Gro | CZ06 | Rec | 2.231 | 2020 | Any | ESe | CZ16 | 1996 | 0.632 | Old | ESeCZ161996 | 0.632 | 1
Gro | CZ07 | Old | 15.647 | 2020 | Any | ESe | CZ16 | 2003 | 0.541 | Ex | ESeCZ162003 | 0.541 | 1
Gro | CZ07 | Ex | 5.166 | 2020 | Any | ESe | CZ16 | 2007 | 0.158 | Ex | ESeCZ162007 | 0.158 | 1
Gro | CZ07 | Rec | 1.153 | 2020 | Any | ESe | CZ16 | 2011 | 0.158 | Ex | ESeCZ162011 | 0.158 | 1
Gro | CZ08 | Old | 64.318 | 2020 | Any | ESe | CZ16 | 2015 | 0.118 | Ex | ESeCZ162015 | 0.118 | 1
Gro | CZ08 | Ex | 13.967 | 2020 | Any | ESe | CZ16 | 2017 | 0.118 | Rec | ESeCZ162017 | 0.118 | 1
Gro | CZ08 | Rec | 3.238 | 2020 | Any | ESe | CZ16 | 2020 | 0.04 | Rec | ESeCZ162020 | 0.04 | 1
Gro | CZ09 | Old | 44.849 | 2020 | Any | EUD | CZ01 | 1985 | 1.534 | Old | EUDCZ011985 | 1.534 | 1
Gro | CZ09 | Ex | 10.318 | 2020 | Any | EUD | CZ01 | 1996 | 0.119 | Old | EUDCZ011996 | 0.119 | 1
Gro | CZ09 | Rec | 2.359 | 2020 | Any | EUD | CZ01 | 2003 | 0.043 | Ex | EUDCZ012003 | 0.043 | 1
Gro | CZ10 | Old | 43.72 | 2020 | Any | EUD | CZ01 | 2007 | 0.032 | Ex | EUDCZ012007 | 0.032 | 1
Gro | CZ10 | Ex | 19.644 | 2020 | Any | EUD | CZ01 | 2011 | 0.032 | Ex | EUDCZ012011 | 0.032 | 1
Gro | CZ10 | Rec | 4.49 | 2020 | Any | EUD | CZ01 | 2015 | 0.024 | Ex | EUDCZ012015 | 0.024 | 1
Gro | CZ11 | Old | 6.117 | 2020 | Any | EUD | CZ01 | 2017 | 0.024 | Rec | EUDCZ012017 | 0.024 | 1
Gro | CZ11 | Ex | 1.719 | 2020 | Any | EUD | CZ01 | 2020 | 0.008 | Rec | EUDCZ012020 | 0.008 | 1
Gro | CZ11 | Rec | 0.381 | 2020 | Any | EUD | CZ02 | 1985 | 3.538 | Old | EUDCZ021985 | 3.538 | 1
Gro | CZ12 | Old | 19.867 | 2020 | Any | EUD | CZ02 | 1996 | 0.397 | Old | EUDCZ021996 | 0.397 | 1
Gro | CZ12 | Ex | 5.344 | 2020 | Any | EUD | CZ02 | 2003 | 0.387 | Ex | EUDCZ022003 | 0.387 | 1
Gro | CZ12 | Rec | 1.084 | 2020 | Any | EUD | CZ02 | 2007 | 0.151 | Ex | EUDCZ022007 | 0.151 | 1
Gro | CZ13 | Old | 19.703 | 2020 | Any | EUD | CZ02 | 2011 | 0.151 | Ex | EUDCZ022011 | 0.151 | 1
Gro | CZ13 | Ex | 5.837 | 2020 | Any | EUD | CZ02 | 2015 | 0.113 | Ex | EUDCZ022015 | 0.113 | 1
Gro | CZ13 | Rec | 1.376 | 2020 | Any | EUD | CZ02 | 2017 | 0.113 | Rec | EUDCZ022017 | 0.113 | 1
Gro | CZ14 | Old | 9.237 | 2020 | Any | EUD | CZ02 | 2020 | 0.038 | Rec | EUDCZ022020 | 0.038 | 1
Gro | CZ14 | Ex | 3.881 | 2020 | Any | EUD | CZ03 | 1985 | 18.263 | Old | EUDCZ031985 | 18.263 | 1
Gro | CZ14 | Rec | 0.889 | 2020 | Any | EUD | CZ03 | 1996 | 2.083 | Old | EUDCZ031996 | 2.083 | 1
Gro | CZ15 | Old | 5.245 | 2020 | Any | EUD | CZ03 | 2003 | 1.643 | Ex | EUDCZ032003 | 1.643 | 1
Gro | CZ15 | Ex | 2.463 | 2020 | Any | EUD | CZ03 | 2007 | 0.574 | Ex | EUDCZ032007 | 0.574 | 1
Gro | CZ15 | Rec | 0.565 | 2020 | Any | EUD | CZ03 | 2011 | 0.574 | Ex | EUDCZ032011 | 0.574 | 1
Gro | CZ16 | Old | 4.728 | 2020 | Any | EUD | CZ03 | 2015 | 0.43 | Ex | EUDCZ032015 | 0.43 | 1
Gro | CZ16 | Ex | 1.781 | 2020 | Any | EUD | CZ03 | 2017 | 0.43 | Rec | EUDCZ032017 | 0.43 | 1
Gro | CZ16 | Rec | 0.407 | 2020 | Any | EUD | CZ03 | 2020 | 0.143 | Rec | EUDCZ032020 | 0.143 | 1
HGR | CZ01 | Old | 0.705 | 2020 | Any | EUD | CZ04 | 1985 | 4.304 | Old | EUDCZ041985 | 4.304 | 1
HGR | CZ01 | Ex | 0.224 | 2020 | Any | EUD | CZ04 | 1996 | 0.501 | Old | EUDCZ041996 | 0.501 | 1
HGR | CZ01 | Rec | 0.039 | 2020 | Any | EUD | CZ04 | 2003 | 0.53 | Ex | EUDCZ042003 | 0.53 | 1
HGR | CZ02 | Old | 3.489 | 2020 | Any | EUD | CZ04 | 2007 | 0.203 | Ex | EUDCZ042007 | 0.203 | 1
HGR | CZ02 | Ex | 0.824 | 2020 | Any | EUD | CZ04 | 2011 | 0.203 | Ex | EUDCZ042011 | 0.203 | 1
HGR | CZ02 | Rec | 0.168 | 2020 | Any | EUD | CZ04 | 2015 | 0.152 | Ex | EUDCZ042015 | 0.152 | 1
HGR | CZ03 | Old | 23.105 | 2020 | Any | EUD | CZ04 | 2017 | 0.152 | Rec | EUDCZ042017 | 0.152 | 1
HGR | CZ03 | Ex | 3.374 | 2020 | Any | EUD | CZ04 | 2020 | 0.051 | Rec | EUDCZ042020 | 0.051 | 1
HGR | CZ03 | Rec | 0.501 | 2020 | Any | EUD | CZ05 | 1985 | 3.278 | Old | EUDCZ051985 | 3.278 | 1
HGR | CZ04 | Old | 7.366 | 2020 | Any | EUD | CZ05 | 1996 | 0.383 | Old | EUDCZ051996 | 0.383 | 1
HGR | CZ04 | Ex | 1.722 | 2020 | Any | EUD | CZ05 | 2003 | 0.402 | Ex | EUDCZ052003 | 0.402 | 1
HGR | CZ04 | Rec | 0.372 | 2020 | Any | EUD | CZ05 | 2007 | 0.155 | Ex | EUDCZ052007 | 0.155 | 1
HGR | CZ05 | Old | 3.348 | 2020 | Any | EUD | CZ05 | 2011 | 0.155 | Ex | EUDCZ052011 | 0.155 | 1
HGR | CZ05 | Ex | 0.763 | 2020 | Any | EUD | CZ05 | 2015 | 0.115 | Ex | EUDCZ052015 | 0.115 | 1
HGR | CZ05 | Rec | 0.164 | 2020 | Any | EUD | CZ05 | 2017 | 0.115 | Rec | EUDCZ052017 | 0.115 | 1
HGR | CZ06 | Old | 34.33 | 2020 | Any | EUD | CZ05 | 2020 | 0.038 | Rec | EUDCZ052020 | 0.038 | 1
HGR | CZ06 | Ex | 5.581 | 2020 | Any | EUD | CZ11 | 1985 | 4.06 | Old | EUDCZ111985 | 4.06 | 1
HGR | CZ06 | Rec | 1.119 | 2020 | Any | EUD | CZ11 | 1996 | 0.579 | Old | EUDCZ111996 | 0.579 | 1
HGR | CZ07 | Old | 13.165 | 2020 | Any | EUD | CZ11 | 2003 | 0.556 | Ex | EUDCZ112003 | 0.556 | 1
HGR | CZ07 | Ex | 5.897 | 2020 | Any | EUD | CZ11 | 2007 | 0.233 | Ex | EUDCZ112007 | 0.233 | 1
HGR | CZ07 | Rec | 1.292 | 2020 | Any | EUD | CZ11 | 2011 | 0.233 | Ex | EUDCZ112011 | 0.233 | 1
HGR | CZ08 | Old | 23.813 | 2020 | Any | EUD | CZ11 | 2015 | 0.175 | Ex | EUDCZ112015 | 0.175 | 1
HGR | CZ08 | Ex | 3.804 | 2020 | Any | EUD | CZ11 | 2017 | 0.175 | Rec | EUDCZ112017 | 0.175 | 1
HGR | CZ08 | Rec | 0.781 | 2020 | Any | EUD | CZ11 | 2020 | 0.058 | Rec | EUDCZ112020 | 0.058 | 1
HGR | CZ09 | Old | 26.311 | 2020 | Any | EUD | CZ12 | 1985 | 5.835 | Old | EUDCZ121985 | 5.835 | 1
HGR | CZ09 | Ex | 4.706 | 2020 | Any | EUD | CZ12 | 1996 | 0.778 | Old | EUDCZ121996 | 0.778 | 1
HGR | CZ09 | Rec | 1.162 | 2020 | Any | EUD | CZ12 | 2003 | 0.799 | Ex | EUDCZ122003 | 0.799 | 1
HGR | CZ10 | Old | 5.843 | 2020 | Any | EUD | CZ12 | 2007 | 0.318 | Ex | EUDCZ122007 | 0.318 | 1
HGR | CZ10 | Ex | 2.642 | 2020 | Any | EUD | CZ12 | 2011 | 0.318 | Ex | EUDCZ122011 | 0.318 | 1
HGR | CZ10 | Rec | 0.577 | 2020 | Any | EUD | CZ12 | 2015 | 0.239 | Ex | EUDCZ122015 | 0.239 | 1
HGR | CZ11 | Old | 1.924 | 2020 | Any | EUD | CZ12 | 2017 | 0.239 | Rec | EUDCZ122017 | 0.239 | 1
HGR | CZ11 | Ex | 0.508 | 2020 | Any | EUD | CZ12 | 2020 | 0.08 | Rec | EUDCZ122020 | 0.08 | 1
HGR | CZ11 | Rec | 0.109 | 2020 | Any | EUD | CZ13 | 1985 | 7.548 | Old | EUDCZ131985 | 7.548 | 1
HGR | CZ12 | Old | 6.437 | 2020 | Any | EUD | CZ13 | 1996 | 1.246 | Old | EUDCZ131996 | 1.246 | 1
HGR | CZ12 | Ex | 1.914 | 2020 | Any | EUD | CZ13 | 2003 | 1.259 | Ex | EUDCZ132003 | 1.259 | 1
HGR | CZ12 | Rec | 0.421 | 2020 | Any | EUD | CZ13 | 2007 | 0.575 | Ex | EUDCZ132007 | 0.575 | 1
HGR | CZ13 | Old | 5.201 | 2020 | Any | EUD | CZ13 | 2011 | 0.575 | Ex | EUDCZ132011 | 0.575 | 1
HGR | CZ13 | Ex | 1.278 | 2020 | Any | EUD | CZ13 | 2015 | 0.432 | Ex | EUDCZ132015 | 0.432 | 1
HGR | CZ13 | Rec | 0.291 | 2020 | Any | EUD | CZ13 | 2017 | 0.432 | Rec | EUDCZ132017 | 0.432 | 1
HGR | CZ14 | Old | 2.422 | 2020 | Any | EUD | CZ13 | 2020 | 0.144 | Rec | EUDCZ132020 | 0.144 | 1
HGR | CZ14 | Ex | 0.878 | 2020 | Any | EUD | CZ16 | 1985 | 4.778 | Old | EUDCZ161985 | 4.778 | 1
HGR | CZ14 | Rec | 0.209 | 2020 | Any | EUD | CZ16 | 1996 | 1.229 | Old | EUDCZ161996 | 1.229 | 1
HGR | CZ15 | Old | 11.306 | 2020 | Any | EUD | CZ16 | 2003 | 1.317 | Ex | EUDCZ162003 | 1.317 | 1
HGR | CZ15 | Ex | 5.119 | 2020 | Any | EUD | CZ16 | 2007 | 0.559 | Ex | EUDCZ162007 | 0.559 | 1
HGR | CZ15 | Rec | 1.115 | 2020 | Any | EUD | CZ16 | 2011 | 0.559 | Ex | EUDCZ162011 | 0.559 | 1
HGR | CZ16 | Old | 4.086 | 2020 | Any | EUD | CZ16 | 2015 | 0.42 | Ex | EUDCZ162015 | 0.42 | 1
HGR | CZ16 | Ex | 1.08 | 2020 | Any | EUD | CZ16 | 2017 | 0.42 | Rec | EUDCZ162017 | 0.42 | 1
HGR | CZ16 | Rec | 0.276 | 2020 | Any | EUD | CZ16 | 2020 | 0.139 | Rec | EUDCZ162020 | 0.139 | 1
Hsp | CZ01 | Old | 0.614 | 2020 | Any | EUn | CZ01 | 1985 | 1.534 | Old | EUnCZ011985 | 1.534 | 1
Hsp | CZ01 | Ex | 0.141 | 2020 | Any | EUn | CZ01 | 1996 | 0.119 | Old | EUnCZ011996 | 0.119 | 1
Hsp | CZ01 | Rec | 0.023 | 2020 | Any | EUn | CZ01 | 2003 | 0.043 | Ex | EUnCZ012003 | 0.043 | 1
Hsp | CZ02 | Old | 5.289 | 2020 | Any | EUn | CZ01 | 2007 | 0.032 | Ex | EUnCZ012007 | 0.032 | 1
Hsp | CZ02 | Ex | 1.019 | 2020 | Any | EUn | CZ01 | 2011 | 0.032 | Ex | EUnCZ012011 | 0.032 | 1
Hsp | CZ02 | Rec | 0.213 | 2020 | Any | EUn | CZ01 | 2015 | 0.024 | Ex | EUnCZ012015 | 0.024 | 1
Hsp | CZ03 | Old | 16.544 | 2020 | Any | EUn | CZ01 | 2017 | 0.024 | Rec | EUnCZ012017 | 0.024 | 1
Hsp | CZ03 | Ex | 2.179 | 2020 | Any | EUn | CZ01 | 2020 | 0.008 | Rec | EUnCZ012020 | 0.008 | 1
Hsp | CZ03 | Rec | 0.583 | 2020 | Any | EUn | CZ02 | 1985 | 3.538 | Old | EUnCZ021985 | 3.538 | 1
Hsp | CZ04 | Old | 7.099 | 2020 | Any | EUn | CZ02 | 1996 | 0.397 | Old | EUnCZ021996 | 0.397 | 1
Hsp | CZ04 | Ex | 1.448 | 2020 | Any | EUn | CZ02 | 2003 | 0.387 | Ex | EUnCZ022003 | 0.387 | 1
Hsp | CZ04 | Rec | 0.298 | 2020 | Any | EUn | CZ02 | 2007 | 0.151 | Ex | EUnCZ022007 | 0.151 | 1
Hsp | CZ05 | Old | 2.773 | 2020 | Any | EUn | CZ02 | 2011 | 0.151 | Ex | EUnCZ022011 | 0.151 | 1
Hsp | CZ05 | Ex | 0.524 | 2020 | Any | EUn | CZ02 | 2015 | 0.113 | Ex | EUnCZ022015 | 0.113 | 1
Hsp | CZ05 | Rec | 0.095 | 2020 | Any | EUn | CZ02 | 2017 | 0.113 | Rec | EUnCZ022017 | 0.113 | 1
Hsp | CZ06 | Old | 27.065 | 2020 | Any | EUn | CZ02 | 2020 | 0.038 | Rec | EUnCZ022020 | 0.038 | 1
Hsp | CZ06 | Ex | 4.997 | 2020 | Any | EUn | CZ03 | 1985 | 18.263 | Old | EUnCZ031985 | 18.263 | 1
Hsp | CZ06 | Rec | 0.855 | 2020 | Any | EUn | CZ03 | 1996 | 2.083 | Old | EUnCZ031996 | 2.083 | 1
Hsp | CZ07 | Old | 10.755 | 2020 | Any | EUn | CZ03 | 2003 | 1.643 | Ex | EUnCZ032003 | 1.643 | 1
Hsp | CZ07 | Ex | 1.846 | 2020 | Any | EUn | CZ03 | 2007 | 0.574 | Ex | EUnCZ032007 | 0.574 | 1
Hsp | CZ07 | Rec | 0.333 | 2020 | Any | EUn | CZ03 | 2011 | 0.574 | Ex | EUnCZ032011 | 0.574 | 1
Hsp | CZ08 | Old | 30.552 | 2020 | Any | EUn | CZ03 | 2015 | 0.43 | Ex | EUnCZ032015 | 0.43 | 1
Hsp | CZ08 | Ex | 5.689 | 2020 | Any | EUn | CZ03 | 2017 | 0.43 | Rec | EUnCZ032017 | 0.43 | 1
Hsp | CZ08 | Rec | 0.989 | 2020 | Any | EUn | CZ03 | 2020 | 0.143 | Rec | EUnCZ032020 | 0.143 | 1
Hsp | CZ09 | Old | 25.651 | 2020 | Any | EUn | CZ04 | 1985 | 4.304 | Old | EUnCZ041985 | 4.304 | 1
Hsp | CZ09 | Ex | 5.375 | 2020 | Any | EUn | CZ04 | 1996 | 0.501 | Old | EUnCZ041996 | 0.501 | 1
Hsp | CZ09 | Rec | 1.017 | 2020 | Any | EUn | CZ04 | 2003 | 0.53 | Ex | EUnCZ042003 | 0.53 | 1
Hsp | CZ10 | Old | 15.62 | 2020 | Any | EUn | CZ04 | 2007 | 0.203 | Ex | EUnCZ042007 | 0.203 | 1
Hsp | CZ10 | Ex | 4.052 | 2020 | Any | EUn | CZ04 | 2011 | 0.203 | Ex | EUnCZ042011 | 0.203 | 1
Hsp | CZ10 | Rec | 0.986 | 2020 | Any | EUn | CZ04 | 2015 | 0.152 | Ex | EUnCZ042015 | 0.152 | 1
Hsp | CZ11 | Old | 3.449 | 2020 | Any | EUn | CZ04 | 2017 | 0.152 | Rec | EUnCZ042017 | 0.152 | 1
Hsp | CZ11 | Ex | 0.918 | 2020 | Any | EUn | CZ04 | 2020 | 0.051 | Rec | EUnCZ042020 | 0.051 | 1
Hsp | CZ11 | Rec | 0.18 | 2020 | Any | EUn | CZ05 | 1985 | 3.278 | Old | EUnCZ051985 | 3.278 | 1
Hsp | CZ12 | Old | 11.659 | 2020 | Any | EUn | CZ05 | 1996 | 0.383 | Old | EUnCZ051996 | 0.383 | 1
Hsp | CZ12 | Ex | 2.681 | 2020 | Any | EUn | CZ05 | 2003 | 0.402 | Ex | EUnCZ052003 | 0.402 | 1
Hsp | CZ12 | Rec | 0.593 | 2020 | Any | EUn | CZ05 | 2007 | 0.155 | Ex | EUnCZ052007 | 0.155 | 1
Hsp | CZ13 | Old | 11.515 | 2020 | Any | EUn | CZ05 | 2011 | 0.155 | Ex | EUnCZ052011 | 0.155 | 1
Hsp | CZ13 | Ex | 2.948 | 2020 | Any | EUn | CZ05 | 2015 | 0.115 | Ex | EUnCZ052015 | 0.115 | 1
Hsp | CZ13 | Rec | 0.609 | 2020 | Any | EUn | CZ05 | 2017 | 0.115 | Rec | EUnCZ052017 | 0.115 | 1
Hsp | CZ14 | Old | 2.471 | 2020 | Any | EUn | CZ05 | 2020 | 0.038 | Rec | EUnCZ052020 | 0.038 | 1
Hsp | CZ14 | Ex | 0.635 | 2020 | Any | EUn | CZ11 | 1985 | 4.06 | Old | EUnCZ111985 | 4.06 | 1
Hsp | CZ14 | Rec | 0.15 | 2020 | Any | EUn | CZ11 | 1996 | 0.579 | Old | EUnCZ111996 | 0.579 | 1
Hsp | CZ15 | Old | 2.838 | 2020 | Any | EUn | CZ11 | 2003 | 0.556 | Ex | EUnCZ112003 | 0.556 | 1
Hsp | CZ15 | Ex | 0.772 | 2020 | Any | EUn | CZ11 | 2007 | 0.233 | Ex | EUnCZ112007 | 0.233 | 1
Hsp | CZ15 | Rec | 0.192 | 2020 | Any | EUn | CZ11 | 2011 | 0.233 | Ex | EUnCZ112011 | 0.233 | 1
Hsp | CZ16 | Old | 2.028 | 2020 | Any | EUn | CZ11 | 2015 | 0.175 | Ex | EUnCZ112015 | 0.175 | 1
Hsp | CZ16 | Ex | 0.513 | 2020 | Any | EUn | CZ11 | 2017 | 0.175 | Rec | EUnCZ112017 | 0.175 | 1
Hsp | CZ16 | Rec | 0.123 | 2020 | Any | EUn | CZ11 | 2020 | 0.058 | Rec | EUnCZ112020 | 0.058 | 1
Htl | CZ01 | Old | 0.705 | 2020 | Any | EUn | CZ12 | 1985 | 5.835 | Old | EUnCZ121985 | 5.835 | 1
Htl | CZ01 | Ex | 0.224 | 2020 | Any | EUn | CZ12 | 1996 | 0.778 | Old | EUnCZ121996 | 0.778 | 1
Htl | CZ01 | Rec | 0.039 | 2020 | Any | EUn | CZ12 | 2003 | 0.799 | Ex | EUnCZ122003 | 0.799 | 1
Htl | CZ02 | Old | 3.489 | 2020 | Any | EUn | CZ12 | 2007 | 0.318 | Ex | EUnCZ122007 | 0.318 | 1
Htl | CZ02 | Ex | 0.824 | 2020 | Any | EUn | CZ12 | 2011 | 0.318 | Ex | EUnCZ122011 | 0.318 | 1
Htl | CZ02 | Rec | 0.168 | 2020 | Any | EUn | CZ12 | 2015 | 0.239 | Ex | EUnCZ122015 | 0.239 | 1
Htl | CZ03 | Old | 23.105 | 2020 | Any | EUn | CZ12 | 2017 | 0.239 | Rec | EUnCZ122017 | 0.239 | 1
Htl | CZ03 | Ex | 3.374 | 2020 | Any | EUn | CZ12 | 2020 | 0.08 | Rec | EUnCZ122020 | 0.08 | 1
Htl | CZ03 | Rec | 0.501 | 2020 | Any | EUn | CZ13 | 1985 | 7.548 | Old | EUnCZ131985 | 7.548 | 1
Htl | CZ04 | Old | 7.366 | 2020 | Any | EUn | CZ13 | 1996 | 1.246 | Old | EUnCZ131996 | 1.246 | 1
Htl | CZ04 | Ex | 1.722 | 2020 | Any | EUn | CZ13 | 2003 | 1.259 | Ex | EUnCZ132003 | 1.259 | 1
Htl | CZ04 | Rec | 0.372 | 2020 | Any | EUn | CZ13 | 2007 | 0.575 | Ex | EUnCZ132007 | 0.575 | 1
Htl | CZ05 | Old | 3.348 | 2020 | Any | EUn | CZ13 | 2011 | 0.575 | Ex | EUnCZ132011 | 0.575 | 1
Htl | CZ05 | Ex | 0.763 | 2020 | Any | EUn | CZ13 | 2015 | 0.432 | Ex | EUnCZ132015 | 0.432 | 1
Htl | CZ05 | Rec | 0.164 | 2020 | Any | EUn | CZ13 | 2017 | 0.432 | Rec | EUnCZ132017 | 0.432 | 1
Htl | CZ06 | Old | 34.33 | 2020 | Any | EUn | CZ13 | 2020 | 0.144 | Rec | EUnCZ132020 | 0.144 | 1
Htl | CZ06 | Ex | 5.581 | 2020 | Any | EUn | CZ16 | 1985 | 4.778 | Old | EUnCZ161985 | 4.778 | 1
Htl | CZ06 | Rec | 1.119 | 2020 | Any | EUn | CZ16 | 1996 | 1.229 | Old | EUnCZ161996 | 1.229 | 1
Htl | CZ07 | Old | 13.165 | 2020 | Any | EUn | CZ16 | 2003 | 1.317 | Ex | EUnCZ162003 | 1.317 | 1
Htl | CZ07 | Ex | 5.897 | 2020 | Any | EUn | CZ16 | 2007 | 0.559 | Ex | EUnCZ162007 | 0.559 | 1
Htl | CZ07 | Rec | 1.292 | 2020 | Any | EUn | CZ16 | 2011 | 0.559 | Ex | EUnCZ162011 | 0.559 | 1
Htl | CZ08 | Old | 23.813 | 2020 | Any | EUn | CZ16 | 2015 | 0.42 | Ex | EUnCZ162015 | 0.42 | 1
Htl | CZ08 | Ex | 3.804 | 2020 | Any | EUn | CZ16 | 2017 | 0.42 | Rec | EUnCZ162017 | 0.42 | 1
Htl | CZ08 | Rec | 0.781 | 2020 | Any | EUn | CZ16 | 2020 | 0.139 | Rec | EUnCZ162020 | 0.139 | 1
Htl | CZ09 | Old | 26.311 | 2020 | Any | Gro | CZ01 | 1985 | 0.866 | Old | GroCZ011985 | 0.866 | 1
Htl | CZ09 | Ex | 4.706 | 2020 | Any | Gro | CZ01 | 1996 | 0.13 | Old | GroCZ011996 | 0.13 | 1
Htl | CZ09 | Rec | 1.162 | 2020 | Any | Gro | CZ01 | 2003 | 0.058 | Ex | GroCZ012003 | 0.058 | 1
Htl | CZ10 | Old | 5.843 | 2020 | Any | Gro | CZ01 | 2007 | 0.035 | Ex | GroCZ012007 | 0.035 | 1
Htl | CZ10 | Ex | 2.642 | 2020 | Any | Gro | CZ01 | 2011 | 0.035 | Ex | GroCZ012011 | 0.035 | 1
Htl | CZ10 | Rec | 0.577 | 2020 | Any | Gro | CZ01 | 2015 | 0.026 | Ex | GroCZ012015 | 0.026 | 1
Htl | CZ11 | Old | 1.924 | 2020 | Any | Gro | CZ01 | 2017 | 0.026 | Rec | GroCZ012017 | 0.026 | 1
Htl | CZ11 | Ex | 0.508 | 2020 | Any | Gro | CZ01 | 2020 | 0.009 | Rec | GroCZ012020 | 0.009 | 1
Htl | CZ11 | Rec | 0.109 | 2020 | Any | Gro | CZ02 | 1985 | 5.985 | Old | GroCZ021985 | 5.985 | 1
Htl | CZ12 | Old | 6.437 | 2020 | Any | Gro | CZ02 | 1996 | 1.168 | Old | GroCZ021996 | 1.168 | 1
Htl | CZ12 | Ex | 1.914 | 2020 | Any | Gro | CZ02 | 2003 | 0.48 | Ex | GroCZ022003 | 0.48 | 1
Htl | CZ12 | Rec | 0.421 | 2020 | Any | Gro | CZ02 | 2007 | 0.272 | Ex | GroCZ022007 | 0.272 | 1
Htl | CZ13 | Old | 5.201 | 2020 | Any | Gro | CZ02 | 2011 | 0.272 | Ex | GroCZ022011 | 0.272 | 1
Htl | CZ13 | Ex | 1.278 | 2020 | Any | Gro | CZ02 | 2015 | 0.204 | Ex | GroCZ022015 | 0.204 | 1
Htl | CZ13 | Rec | 0.291 | 2020 | Any | Gro | CZ02 | 2017 | 0.204 | Rec | GroCZ022017 | 0.204 | 1
Htl | CZ14 | Old | 2.422 | 2020 | Any | Gro | CZ02 | 2020 | 0.068 | Rec | GroCZ022020 | 0.068 | 1
Htl | CZ14 | Ex | 0.878 | 2020 | Any | Gro | CZ03 | 1985 | 22.033 | Old | GroCZ031985 | 22.033 | 1
Htl | CZ14 | Rec | 0.209 | 2020 | Any | Gro | CZ03 | 1996 | 3.421 | Old | GroCZ031996 | 3.421 | 1
Htl | CZ15 | Old | 11.306 | 2020 | Any | Gro | CZ03 | 2003 | 1.37 | Ex | GroCZ032003 | 1.37 | 1
Htl | CZ15 | Ex | 5.119 | 2020 | Any | Gro | CZ03 | 2007 | 0.874 | Ex | GroCZ032007 | 0.874 | 1
Htl | CZ15 | Rec | 1.115 | 2020 | Any | Gro | CZ03 | 2011 | 0.874 | Ex | GroCZ032011 | 0.874 | 1
Htl | CZ16 | Old | 4.086 | 2020 | Any | Gro | CZ03 | 2015 | 0.655 | Ex | GroCZ032015 | 0.655 | 1
Htl | CZ16 | Ex | 1.08 | 2020 | Any | Gro | CZ03 | 2017 | 0.655 | Rec | GroCZ032017 | 0.655 | 1
Htl | CZ16 | Rec | 0.276 | 2020 | Any | Gro | CZ03 | 2020 | 0.218 | Rec | GroCZ032020 | 0.218 | 1
MBE | CZ06 | Old | 0 | 2020 | Any | Gro | CZ04 | 1985 | 9.103 | Old | GroCZ041985 | 9.103 | 1
MBE | CZ06 | Ex | 0 | 2020 | Any | Gro | CZ04 | 1996 | 1.957 | Old | GroCZ041996 | 1.957 | 1
MBE | CZ06 | Rec | 0 | 2020 | Any | Gro | CZ04 | 2003 | 0.8 | Ex | GroCZ042003 | 0.8 | 1
MBE | CZ07 | Old | 0 | 2020 | Any | Gro | CZ04 | 2007 | 0.438 | Ex | GroCZ042007 | 0.438 | 1
MBE | CZ07 | Ex | 0 | 2020 | Any | Gro | CZ04 | 2011 | 0.438 | Ex | GroCZ042011 | 0.438 | 1
MBE | CZ07 | Rec | 0 | 2020 | Any | Gro | CZ04 | 2015 | 0.329 | Ex | GroCZ042015 | 0.329 | 1
MBE | CZ08 | Old | 0 | 2020 | Any | Gro | CZ04 | 2017 | 0.329 | Rec | GroCZ042017 | 0.329 | 1
MBE | CZ08 | Ex | 0 | 2020 | Any | Gro | CZ04 | 2020 | 0.11 | Rec | GroCZ042020 | 0.11 | 1
MBE | CZ08 | Rec | 0 | 2020 | Any | Gro | CZ05 | 1985 | 2.727 | Old | GroCZ051985 | 2.727 | 1
MBE | CZ09 | Old | 0 | 2020 | Any | Gro | CZ05 | 1996 | 0.588 | Old | GroCZ051996 | 0.588 | 1
MBE | CZ09 | Ex | 0 | 2020 | Any | Gro | CZ05 | 2003 | 0.244 | Ex | GroCZ052003 | 0.244 | 1
MBE | CZ09 | Rec | 0 | 2020 | Any | Gro | CZ05 | 2007 | 0.139 | Ex | GroCZ052007 | 0.139 | 1
MBE | CZ10 | Old | 0 | 2020 | Any | Gro | CZ05 | 2011 | 0.139 | Ex | GroCZ052011 | 0.139 | 1
MBE | CZ10 | Ex | 0 | 2020 | Any | Gro | CZ05 | 2015 | 0.105 | Ex | GroCZ052015 | 0.105 | 1
MBE | CZ10 | Rec | 0 | 2020 | Any | Gro | CZ05 | 2017 | 0.105 | Rec | GroCZ052017 | 0.105 | 1
MBE | CZ14 | Old | 0 | 2020 | Any | Gro | CZ05 | 2020 | 0.035 | Rec | GroCZ052020 | 0.035 | 1
MBE | CZ14 | Ex | 0 | 2020 | Any | Gro | CZ11 | 1985 | 4.892 | Old | GroCZ111985 | 4.892 | 1
MBE | CZ14 | Rec | 0 | 2020 | Any | Gro | CZ11 | 1996 | 1.225 | Old | GroCZ111996 | 1.225 | 1
MBE | CZ15 | Old | 0 | 2020 | Any | Gro | CZ11 | 2003 | 0.671 | Ex | GroCZ112003 | 0.671 | 1
MBE | CZ15 | Ex | 0 | 2020 | Any | Gro | CZ11 | 2007 | 0.381 | Ex | GroCZ112007 | 0.381 | 1
MBE | CZ15 | Rec | 0 | 2020 | Any | Gro | CZ11 | 2011 | 0.381 | Ex | GroCZ112011 | 0.381 | 1
MBT | CZ01 | Old | 0.882 | 2020 | Any | Gro | CZ11 | 2015 | 0.286 | Ex | GroCZ112015 | 0.286 | 1
MBT | CZ01 | Ex | 0.167 | 2020 | Any | Gro | CZ11 | 2017 | 0.286 | Rec | GroCZ112017 | 0.286 | 1
MBT | CZ01 | Rec | 0.035 | 2020 | Any | Gro | CZ11 | 2020 | 0.095 | Rec | GroCZ112020 | 0.095 | 1
MBT | CZ02 | Old | 8.734 | 2020 | Any | Gro | CZ12 | 1985 | 15.639 | Old | GroCZ121985 | 15.639 | 1
MBT | CZ02 | Ex | 1.337 | 2020 | Any | Gro | CZ12 | 1996 | 4.228 | Old | GroCZ121996 | 4.228 | 1
MBT | CZ02 | Rec | 0.269 | 2020 | Any | Gro | CZ12 | 2003 | 2.363 | Ex | GroCZ122003 | 2.363 | 1
MBT | CZ03 | Old | 44.501 | 2020 | Any | Gro | CZ12 | 2007 | 1.084 | Ex | GroCZ122007 | 1.084 | 1
MBT | CZ03 | Ex | 5.908 | 2020 | Any | Gro | CZ12 | 2011 | 1.084 | Ex | GroCZ122011 | 1.084 | 1
MBT | CZ03 | Rec | 1.045 | 2020 | Any | Gro | CZ12 | 2015 | 0.813 | Ex | GroCZ122015 | 0.813 | 1
MBT | CZ04 | Old | 23.473 | 2020 | Any | Gro | CZ12 | 2017 | 0.813 | Rec | GroCZ122017 | 0.813 | 1
MBT | CZ04 | Ex | 3.753 | 2020 | Any | Gro | CZ12 | 2020 | 0.271 | Rec | GroCZ122020 | 0.271 | 1
MBT | CZ04 | Rec | 0.796 | 2020 | Any | Gro | CZ13 | 1985 | 15.706 | Old | GroCZ131985 | 15.706 | 1
MBT | CZ05 | Old | 3.576 | 2020 | Any | Gro | CZ13 | 1996 | 3.997 | Old | GroCZ131996 | 3.997 | 1
MBT | CZ05 | Ex | 0.602 | 2020 | Any | Gro | CZ13 | 2003 | 2.054 | Ex | GroCZ132003 | 2.054 | 1
MBT | CZ05 | Rec | 0.129 | 2020 | Any | Gro | CZ13 | 2007 | 1.376 | Ex | GroCZ132007 | 1.376 | 1
MBT | CZ06 | Old | 68.744 | 2020 | Any | Gro | CZ13 | 2011 | 1.376 | Ex | GroCZ132011 | 1.376 | 1
MBT | CZ06 | Ex | 13.567 | 2020 | Any | Gro | CZ13 | 2015 | 1.031 | Ex | GroCZ132015 | 1.031 | 1
MBT | CZ06 | Rec | 3.123 | 2020 | Any | Gro | CZ13 | 2017 | 1.031 | Rec | GroCZ132017 | 1.031 | 1
MBT | CZ07 | Old | 13.736 | 2020 | Any | Gro | CZ13 | 2020 | 0.345 | Rec | GroCZ132020 | 0.345 | 1
MBT | CZ07 | Ex | 5.075 | 2020 | Any | Gro | CZ16 | 1985 | 3.669 | Old | GroCZ161985 | 3.669 | 1
MBT | CZ07 | Rec | 1.142 | 2020 | Any | Gro | CZ16 | 1996 | 1.059 | Old | GroCZ161996 | 1.059 | 1
MBT | CZ08 | Old | 101.378 | 2020 | Any | Gro | CZ16 | 2003 | 0.66 | Ex | GroCZ162003 | 0.66 | 1
MBT | CZ08 | Ex | 19.891 | 2020 | Any | Gro | CZ16 | 2007 | 0.408 | Ex | GroCZ162007 | 0.408 | 1
MBT | CZ08 | Rec | 4.568 | 2020 | Any | Gro | CZ16 | 2011 | 0.408 | Ex | GroCZ162011 | 0.408 | 1
MBT | CZ09 | Old | 67.749 | 2020 | Any | Gro | CZ16 | 2015 | 0.305 | Ex | GroCZ162015 | 0.305 | 1
MBT | CZ09 | Ex | 13.335 | 2020 | Any | Gro | CZ16 | 2017 | 0.305 | Rec | GroCZ162017 | 0.305 | 1
MBT | CZ09 | Rec | 2.958 | 2020 | Any | Gro | CZ16 | 2020 | 0.102 | Rec | GroCZ162020 | 0.102 | 1
MBT | CZ10 | Old | 44.532 | 2020 | Any | HGR | CZ01 | 1985 | 0.619 | Old | HGRCZ011985 | 0.619 | 1
MBT | CZ10 | Ex | 29.176 | 2020 | Any | HGR | CZ01 | 1996 | 0.086 | Old | HGRCZ011996 | 0.086 | 1
MBT | CZ10 | Rec | 6.427 | 2020 | Any | HGR | CZ01 | 2003 | 0.119 | Ex | HGRCZ012003 | 0.119 | 1
MBT | CZ11 | Old | 6.029 | 2020 | Any | HGR | CZ01 | 2007 | 0.038 | Ex | HGRCZ012007 | 0.038 | 1
MBT | CZ11 | Ex | 1.473 | 2020 | Any | HGR | CZ01 | 2011 | 0.038 | Ex | HGRCZ012011 | 0.038 | 1
MBT | CZ11 | Rec | 0.324 | 2020 | Any | HGR | CZ01 | 2015 | 0.029 | Ex | HGRCZ012015 | 0.029 | 1
MBT | CZ12 | Old | 24.051 | 2020 | Any | HGR | CZ01 | 2017 | 0.029 | Rec | HGRCZ012017 | 0.029 | 1
MBT | CZ12 | Ex | 4.929 | 2020 | Any | HGR | CZ01 | 2020 | 0.01 | Rec | HGRCZ012020 | 0.01 | 1
MBT | CZ12 | Rec | 1.04 | 2020 | Any | HGR | CZ02 | 1985 | 2.877 | Old | HGRCZ021985 | 2.877 | 1
MBT | CZ13 | Old | 20.97 | 2020 | Any | HGR | CZ02 | 1996 | 0.612 | Old | HGRCZ021996 | 0.612 | 1
MBT | CZ13 | Ex | 5.255 | 2020 | Any | HGR | CZ02 | 2003 | 0.362 | Ex | HGRCZ022003 | 0.362 | 1
MBT | CZ13 | Rec | 1.213 | 2020 | Any | HGR | CZ02 | 2007 | 0.168 | Ex | HGRCZ022007 | 0.168 | 1
MBT | CZ14 | Old | 10.1 | 2020 | Any | HGR | CZ02 | 2011 | 0.168 | Ex | HGRCZ022011 | 0.168 | 1
MBT | CZ14 | Ex | 4.502 | 2020 | Any | HGR | CZ02 | 2015 | 0.126 | Ex | HGRCZ022015 | 0.126 | 1
MBT | CZ14 | Rec | 0.989 | 2020 | Any | HGR | CZ02 | 2017 | 0.126 | Rec | HGRCZ022017 | 0.126 | 1
MBT | CZ15 | Old | 13.799 | 2020 | Any | HGR | CZ02 | 2020 | 0.042 | Rec | HGRCZ022020 | 0.042 | 1
MBT | CZ15 | Ex | 9.706 | 2020 | Any | HGR | CZ03 | 1985 | 19.557 | Old | HGRCZ031985 | 19.557 | 1
MBT | CZ15 | Rec | 2.133 | 2020 | Any | HGR | CZ03 | 1996 | 3.548 | Old | HGRCZ031996 | 3.548 | 1
MBT | CZ16 | Old | 7.049 | 2020 | Any | HGR | CZ03 | 2003 | 1.994 | Ex | HGRCZ032003 | 1.994 | 1
MBT | CZ16 | Ex | 3.04 | 2020 | Any | HGR | CZ03 | 2007 | 0.502 | Ex | HGRCZ032007 | 0.502 | 1
MBT | CZ16 | Rec | 0.675 | 2020 | Any | HGR | CZ03 | 2011 | 0.502 | Ex | HGRCZ032011 | 0.502 | 1
MLI | CZ01 | Old | 0.882 | 2020 | Any | HGR | CZ03 | 2015 | 0.376 | Ex | HGRCZ032015 | 0.376 | 1
MLI | CZ01 | Ex | 0.167 | 2020 | Any | HGR | CZ03 | 2017 | 0.376 | Rec | HGRCZ032017 | 0.376 | 1
MLI | CZ01 | Rec | 0.035 | 2020 | Any | HGR | CZ03 | 2020 | 0.125 | Rec | HGRCZ032020 | 0.125 | 1
MLI | CZ02 | Old | 8.734 | 2020 | Any | HGR | CZ04 | 1985 | 5.986 | Old | HGRCZ041985 | 5.986 | 1
MLI | CZ02 | Ex | 1.337 | 2020 | Any | HGR | CZ04 | 1996 | 1.38 | Old | HGRCZ041996 | 1.38 | 1
MLI | CZ02 | Rec | 0.269 | 2020 | Any | HGR | CZ04 | 2003 | 0.699 | Ex | HGRCZ042003 | 0.699 | 1
MLI | CZ03 | Old | 44.501 | 2020 | Any | HGR | CZ04 | 2007 | 0.372 | Ex | HGRCZ042007 | 0.372 | 1
MLI | CZ03 | Ex | 5.908 | 2020 | Any | HGR | CZ04 | 2011 | 0.372 | Ex | HGRCZ042011 | 0.372 | 1
MLI | CZ03 | Rec | 1.045 | 2020 | Any | HGR | CZ04 | 2015 | 0.279 | Ex | HGRCZ042015 | 0.279 | 1
MLI | CZ04 | Old | 23.473 | 2020 | Any | HGR | CZ04 | 2017 | 0.279 | Rec | HGRCZ042017 | 0.279 | 1
MLI | CZ04 | Ex | 3.753 | 2020 | Any | HGR | CZ04 | 2020 | 0.093 | Rec | HGRCZ042020 | 0.093 | 1
MLI | CZ04 | Rec | 0.796 | 2020 | Any | HGR | CZ05 | 1985 | 2.735 | Old | HGRCZ051985 | 2.735 | 1
MLI | CZ05 | Old | 3.576 | 2020 | Any | HGR | CZ05 | 1996 | 0.613 | Old | HGRCZ051996 | 0.613 | 1
MLI | CZ05 | Ex | 0.602 | 2020 | Any | HGR | CZ05 | 2003 | 0.312 | Ex | HGRCZ052003 | 0.312 | 1
MLI | CZ05 | Rec | 0.129 | 2020 | Any | HGR | CZ05 | 2007 | 0.164 | Ex | HGRCZ052007 | 0.164 | 1
MLI | CZ06 | Old | 68.744 | 2020 | Any | HGR | CZ05 | 2011 | 0.164 | Ex | HGRCZ052011 | 0.164 | 1
MLI | CZ06 | Ex | 13.567 | 2020 | Any | HGR | CZ05 | 2015 | 0.123 | Ex | HGRCZ052015 | 0.123 | 1
MLI | CZ06 | Rec | 3.123 | 2020 | Any | HGR | CZ05 | 2017 | 0.123 | Rec | HGRCZ052017 | 0.123 | 1
MLI | CZ07 | Old | 13.736 | 2020 | Any | HGR | CZ05 | 2020 | 0.041 | Rec | HGRCZ052020 | 0.041 | 1
MLI | CZ07 | Ex | 5.075 | 2020 | Any | HGR | CZ11 | 1985 | 1.694 | Old | HGRCZ111985 | 1.694 | 1
MLI | CZ07 | Rec | 1.142 | 2020 | Any | HGR | CZ11 | 1996 | 0.23 | Old | HGRCZ111996 | 0.23 | 1
MLI | CZ08 | Old | 101.378 | 2020 | Any | HGR | CZ11 | 2003 | 0.206 | Ex | HGRCZ112003 | 0.206 | 1
MLI | CZ08 | Ex | 19.891 | 2020 | Any | HGR | CZ11 | 2007 | 0.11 | Ex | HGRCZ112007 | 0.11 | 1
MLI | CZ08 | Rec | 4.568 | 2020 | Any | HGR | CZ11 | 2011 | 0.11 | Ex | HGRCZ112011 | 0.11 | 1
MLI | CZ09 | Old | 67.749 | 2020 | Any | HGR | CZ11 | 2015 | 0.082 | Ex | HGRCZ112015 | 0.082 | 1
MLI | CZ09 | Ex | 13.335 | 2020 | Any | HGR | CZ11 | 2017 | 0.082 | Rec | HGRCZ112017 | 0.082 | 1
MLI | CZ09 | Rec | 2.958 | 2020 | Any | HGR | CZ11 | 2020 | 0.027 | Rec | HGRCZ112020 | 0.027 | 1
MLI | CZ10 | Old | 44.532 | 2020 | Any | HGR | CZ12 | 1985 | 5.185 | Old | HGRCZ121985 | 5.185 | 1
MLI | CZ10 | Ex | 29.176 | 2020 | Any | HGR | CZ12 | 1996 | 1.252 | Old | HGRCZ121996 | 1.252 | 1
MLI | CZ10 | Rec | 6.427 | 2020 | Any | HGR | CZ12 | 2003 | 0.754 | Ex | HGRCZ122003 | 0.754 | 1
MLI | CZ11 | Old | 6.029 | 2020 | Any | HGR | CZ12 | 2007 | 0.422 | Ex | HGRCZ122007 | 0.422 | 1
MLI | CZ11 | Ex | 1.473 | 2020 | Any | HGR | CZ12 | 2011 | 0.422 | Ex | HGRCZ122011 | 0.422 | 1
MLI | CZ11 | Rec | 0.324 | 2020 | Any | HGR | CZ12 | 2015 | 0.316 | Ex | HGRCZ122015 | 0.316 | 1
MLI | CZ12 | Old | 24.051 | 2020 | Any | HGR | CZ12 | 2017 | 0.316 | Rec | HGRCZ122017 | 0.316 | 1
MLI | CZ12 | Ex | 4.929 | 2020 | Any | HGR | CZ12 | 2020 | 0.105 | Rec | HGRCZ122020 | 0.105 | 1
MLI | CZ12 | Rec | 1.04 | 2020 | Any | HGR | CZ13 | 1985 | 4.528 | Old | HGRCZ131985 | 4.528 | 1
MLI | CZ13 | Old | 20.97 | 2020 | Any | HGR | CZ13 | 1996 | 0.673 | Old | HGRCZ131996 | 0.673 | 1
MLI | CZ13 | Ex | 5.255 | 2020 | Any | HGR | CZ13 | 2003 | 0.479 | Ex | HGRCZ132003 | 0.479 | 1
MLI | CZ13 | Rec | 1.213 | 2020 | Any | HGR | CZ13 | 2007 | 0.291 | Ex | HGRCZ132007 | 0.291 | 1
MLI | CZ14 | Old | 10.1 | 2020 | Any | HGR | CZ13 | 2011 | 0.291 | Ex | HGRCZ132011 | 0.291 | 1
MLI | CZ14 | Ex | 4.502 | 2020 | Any | HGR | CZ13 | 2015 | 0.217 | Ex | HGRCZ132015 | 0.217 | 1
MLI | CZ14 | Rec | 0.989 | 2020 | Any | HGR | CZ13 | 2017 | 0.217 | Rec | HGRCZ132017 | 0.217 | 1
MLI | CZ15 | Old | 13.799 | 2020 | Any | HGR | CZ13 | 2020 | 0.074 | Rec | HGRCZ132020 | 0.074 | 1
MLI | CZ15 | Ex | 9.706 | 2020 | Any | HGR | CZ16 | 1985 | 3.479 | Old | HGRCZ161985 | 3.479 | 1
MLI | CZ15 | Rec | 2.133 | 2020 | Any | HGR | CZ16 | 1996 | 0.607 | Old | HGRCZ161996 | 0.607 | 1
MLI | CZ16 | Old | 7.049 | 2020 | Any | HGR | CZ16 | 2003 | 0.323 | Ex | HGRCZ162003 | 0.323 | 1
MLI | CZ16 | Ex | 3.04 | 2020 | Any | HGR | CZ16 | 2007 | 0.275 | Ex | HGRCZ162007 | 0.275 | 1
MLI | CZ16 | Rec | 0.675 | 2020 | Any | HGR | CZ16 | 2011 | 0.275 | Ex | HGRCZ162011 | 0.275 | 1
Mtl | CZ01 | Old | 0.705 | 2020 | Any | HGR | CZ16 | 2015 | 0.207 | Ex | HGRCZ162015 | 0.207 | 1
Mtl | CZ01 | Ex | 0.224 | 2020 | Any | HGR | CZ16 | 2017 | 0.207 | Rec | HGRCZ162017 | 0.207 | 1
Mtl | CZ01 | Rec | 0.039 | 2020 | Any | HGR | CZ16 | 2020 | 0.069 | Rec | HGRCZ162020 | 0.069 | 1
Mtl | CZ02 | Old | 3.489 | 2020 | Any | Hsp | CZ01 | 1985 | 0.512 | Old | HspCZ011985 | 0.512 | 1
Mtl | CZ02 | Ex | 0.824 | 2020 | Any | Hsp | CZ01 | 1996 | 0.102 | Old | HspCZ011996 | 0.102 | 1
Mtl | CZ02 | Rec | 0.168 | 2020 | Any | Hsp | CZ01 | 2003 | 0.08 | Ex | HspCZ012003 | 0.08 | 1
Mtl | CZ03 | Old | 23.105 | 2020 | Any | Hsp | CZ01 | 2007 | 0.022 | Ex | HspCZ012007 | 0.022 | 1
Mtl | CZ03 | Ex | 3.374 | 2020 | Any | Hsp | CZ01 | 2011 | 0.022 | Ex | HspCZ012011 | 0.022 | 1
Mtl | CZ03 | Rec | 0.501 | 2020 | Any | Hsp | CZ01 | 2015 | 0.017 | Ex | HspCZ012015 | 0.017 | 1
Mtl | CZ04 | Old | 7.366 | 2020 | Any | Hsp | CZ01 | 2017 | 0.017 | Rec | HspCZ012017 | 0.017 | 1
Mtl | CZ04 | Ex | 1.722 | 2020 | Any | Hsp | CZ01 | 2020 | 0.006 | Rec | HspCZ012020 | 0.006 | 1
Mtl | CZ04 | Rec | 0.372 | 2020 | Any | Hsp | CZ02 | 1985 | 4.388 | Old | HspCZ021985 | 4.388 | 1
Mtl | CZ05 | Old | 3.348 | 2020 | Any | Hsp | CZ02 | 1996 | 0.901 | Old | HspCZ021996 | 0.901 | 1
Mtl | CZ05 | Ex | 0.763 | 2020 | Any | Hsp | CZ02 | 2003 | 0.433 | Ex | HspCZ022003 | 0.433 | 1
Mtl | CZ05 | Rec | 0.164 | 2020 | Any | Hsp | CZ02 | 2007 | 0.213 | Ex | HspCZ022007 | 0.213 | 1
Mtl | CZ06 | Old | 34.33 | 2020 | Any | Hsp | CZ02 | 2011 | 0.213 | Ex | HspCZ022011 | 0.213 | 1
Mtl | CZ06 | Ex | 5.581 | 2020 | Any | Hsp | CZ02 | 2015 | 0.16 | Ex | HspCZ022015 | 0.16 | 1
Mtl | CZ06 | Rec | 1.119 | 2020 | Any | Hsp | CZ02 | 2017 | 0.16 | Rec | HspCZ022017 | 0.16 | 1
Mtl | CZ07 | Old | 13.165 | 2020 | Any | Hsp | CZ02 | 2020 | 0.053 | Rec | HspCZ022020 | 0.053 | 1
Mtl | CZ07 | Ex | 5.897 | 2020 | Any | Hsp | CZ03 | 1985 | 13.998 | Old | HspCZ031985 | 13.998 | 1
Mtl | CZ07 | Rec | 1.292 | 2020 | Any | Hsp | CZ03 | 1996 | 2.546 | Old | HspCZ031996 | 2.546 | 1
Mtl | CZ08 | Old | 23.813 | 2020 | Any | Hsp | CZ03 | 2003 | 0.578 | Ex | HspCZ032003 | 0.578 | 1
Mtl | CZ08 | Ex | 3.804 | 2020 | Any | Hsp | CZ03 | 2007 | 0.582 | Ex | HspCZ032007 | 0.582 | 1
Mtl | CZ08 | Rec | 0.781 | 2020 | Any | Hsp | CZ03 | 2011 | 0.582 | Ex | HspCZ032011 | 0.582 | 1
Mtl | CZ09 | Old | 26.311 | 2020 | Any | Hsp | CZ03 | 2015 | 0.437 | Ex | HspCZ032015 | 0.437 | 1
Mtl | CZ09 | Ex | 4.706 | 2020 | Any | Hsp | CZ03 | 2017 | 0.437 | Rec | HspCZ032017 | 0.437 | 1
Mtl | CZ09 | Rec | 1.162 | 2020 | Any | Hsp | CZ03 | 2020 | 0.146 | Rec | HspCZ032020 | 0.146 | 1
Mtl | CZ10 | Old | 5.843 | 2020 | Any | Hsp | CZ04 | 1985 | 5.86 | Old | HspCZ041985 | 5.86 | 1
Mtl | CZ10 | Ex | 2.642 | 2020 | Any | Hsp | CZ04 | 1996 | 1.239 | Old | HspCZ041996 | 1.239 | 1
Mtl | CZ10 | Rec | 0.577 | 2020 | Any | Hsp | CZ04 | 2003 | 0.629 | Ex | HspCZ042003 | 0.629 | 1
Mtl | CZ11 | Old | 1.924 | 2020 | Any | Hsp | CZ04 | 2007 | 0.298 | Ex | HspCZ042007 | 0.298 | 1
Mtl | CZ11 | Ex | 0.508 | 2020 | Any | Hsp | CZ04 | 2011 | 0.298 | Ex | HspCZ042011 | 0.298 | 1
Mtl | CZ11 | Rec | 0.109 | 2020 | Any | Hsp | CZ04 | 2015 | 0.223 | Ex | HspCZ042015 | 0.223 | 1
Mtl | CZ12 | Old | 6.437 | 2020 | Any | Hsp | CZ04 | 2017 | 0.223 | Rec | HspCZ042017 | 0.223 | 1
Mtl | CZ12 | Ex | 1.914 | 2020 | Any | Hsp | CZ04 | 2020 | 0.075 | Rec | HspCZ042020 | 0.075 | 1
Mtl | CZ12 | Rec | 0.421 | 2020 | Any | Hsp | CZ05 | 1985 | 2.402 | Old | HspCZ051985 | 2.402 | 1
Mtl | CZ13 | Old | 5.201 | 2020 | Any | Hsp | CZ05 | 1996 | 0.371 | Old | HspCZ051996 | 0.371 | 1
Mtl | CZ13 | Ex | 1.278 | 2020 | Any | Hsp | CZ05 | 2003 | 0.262 | Ex | HspCZ052003 | 0.262 | 1
Mtl | CZ13 | Rec | 0.291 | 2020 | Any | Hsp | CZ05 | 2007 | 0.095 | Ex | HspCZ052007 | 0.095 | 1
Mtl | CZ14 | Old | 2.422 | 2020 | Any | Hsp | CZ05 | 2011 | 0.095 | Ex | HspCZ052011 | 0.095 | 1
Mtl | CZ14 | Ex | 0.878 | 2020 | Any | Hsp | CZ05 | 2015 | 0.072 | Ex | HspCZ052015 | 0.072 | 1
Mtl | CZ14 | Rec | 0.209 | 2020 | Any | Hsp | CZ05 | 2017 | 0.072 | Rec | HspCZ052017 | 0.072 | 1
Mtl | CZ15 | Old | 11.306 | 2020 | Any | Hsp | CZ05 | 2020 | 0.023 | Rec | HspCZ052020 | 0.023 | 1
Mtl | CZ15 | Ex | 5.119 | 2020 | Any | Hsp | CZ11 | 1985 | 2.796 | Old | HspCZ111985 | 2.796 | 1
Mtl | CZ15 | Rec | 1.115 | 2020 | Any | Hsp | CZ11 | 1996 | 0.653 | Old | HspCZ111996 | 0.653 | 1
Mtl | CZ16 | Old | 4.086 | 2020 | Any | Hsp | CZ11 | 2003 | 0.423 | Ex | HspCZ112003 | 0.423 | 1
Mtl | CZ16 | Ex | 1.08 | 2020 | Any | Hsp | CZ11 | 2007 | 0.18 | Ex | HspCZ112007 | 0.18 | 1
Mtl | CZ16 | Rec | 0.276 | 2020 | Any | Hsp | CZ11 | 2011 | 0.18 | Ex | HspCZ112011 | 0.18 | 1
Nrs | CZ01 | Old | 0.614 | 2020 | Any | Hsp | CZ11 | 2015 | 0.135 | Ex | HspCZ112015 | 0.135 | 1
Nrs | CZ01 | Ex | 0.141 | 2020 | Any | Hsp | CZ11 | 2017 | 0.135 | Rec | HspCZ112017 | 0.135 | 1
Nrs | CZ01 | Rec | 0.023 | 2020 | Any | Hsp | CZ11 | 2020 | 0.045 | Rec | HspCZ112020 | 0.045 | 1
Nrs | CZ02 | Old | 5.289 | 2020 | Any | Hsp | CZ12 | 1985 | 9.329 | Old | HspCZ121985 | 9.329 | 1
Nrs | CZ02 | Ex | 1.019 | 2020 | Any | Hsp | CZ12 | 1996 | 2.33 | Old | HspCZ121996 | 2.33 | 1
Nrs | CZ02 | Rec | 0.213 | 2020 | Any | Hsp | CZ12 | 2003 | 1.048 | Ex | HspCZ122003 | 1.048 | 1
Nrs | CZ03 | Old | 16.544 | 2020 | Any | Hsp | CZ12 | 2007 | 0.594 | Ex | HspCZ122007 | 0.594 | 1
Nrs | CZ03 | Ex | 2.179 | 2020 | Any | Hsp | CZ12 | 2011 | 0.594 | Ex | HspCZ122011 | 0.594 | 1
Nrs | CZ03 | Rec | 0.583 | 2020 | Any | Hsp | CZ12 | 2015 | 0.445 | Ex | HspCZ122015 | 0.445 | 1
Nrs | CZ04 | Old | 7.099 | 2020 | Any | Hsp | CZ12 | 2017 | 0.445 | Rec | HspCZ122017 | 0.445 | 1
Nrs | CZ04 | Ex | 1.448 | 2020 | Any | Hsp | CZ12 | 2020 | 0.148 | Rec | HspCZ122020 | 0.148 | 1
Nrs | CZ04 | Rec | 0.298 | 2020 | Any | Hsp | CZ13 | 1985 | 9.04 | Old | HspCZ131985 | 9.04 | 1
Nrs | CZ05 | Old | 2.773 | 2020 | Any | Hsp | CZ13 | 1996 | 2.475 | Old | HspCZ131996 | 2.475 | 1
Nrs | CZ05 | Ex | 0.524 | 2020 | Any | Hsp | CZ13 | 2003 | 1.274 | Ex | HspCZ132003 | 1.274 | 1
Nrs | CZ05 | Rec | 0.095 | 2020 | Any | Hsp | CZ13 | 2007 | 0.609 | Ex | HspCZ132007 | 0.609 | 1
Nrs | CZ06 | Old | 27.065 | 2020 | Any | Hsp | CZ13 | 2011 | 0.609 | Ex | HspCZ132011 | 0.609 | 1
Nrs | CZ06 | Ex | 4.997 | 2020 | Any | Hsp | CZ13 | 2015 | 0.456 | Ex | HspCZ132015 | 0.456 | 1
Nrs | CZ06 | Rec | 0.855 | 2020 | Any | Hsp | CZ13 | 2017 | 0.456 | Rec | HspCZ132017 | 0.456 | 1
Nrs | CZ07 | Old | 10.755 | 2020 | Any | Hsp | CZ13 | 2020 | 0.153 | Rec | HspCZ132020 | 0.153 | 1
Nrs | CZ07 | Ex | 1.846 | 2020 | Any | Hsp | CZ16 | 1985 | 1.545 | Old | HspCZ161985 | 1.545 | 1
Nrs | CZ07 | Rec | 0.333 | 2020 | Any | Hsp | CZ16 | 1996 | 0.483 | Old | HspCZ161996 | 0.483 | 1
Nrs | CZ08 | Old | 30.552 | 2020 | Any | Hsp | CZ16 | 2003 | 0.174 | Ex | HspCZ162003 | 0.174 | 1
Nrs | CZ08 | Ex | 5.689 | 2020 | Any | Hsp | CZ16 | 2007 | 0.123 | Ex | HspCZ162007 | 0.123 | 1
Nrs | CZ08 | Rec | 0.989 | 2020 | Any | Hsp | CZ16 | 2011 | 0.123 | Ex | HspCZ162011 | 0.123 | 1
Nrs | CZ09 | Old | 25.651 | 2020 | Any | Hsp | CZ16 | 2015 | 0.093 | Ex | HspCZ162015 | 0.093 | 1
Nrs | CZ09 | Ex | 5.375 | 2020 | Any | Hsp | CZ16 | 2017 | 0.093 | Rec | HspCZ162017 | 0.093 | 1
Nrs | CZ09 | Rec | 1.017 | 2020 | Any | Hsp | CZ16 | 2020 | 0.03 | Rec | HspCZ162020 | 0.03 | 1
Nrs | CZ10 | Old | 15.62 | 2020 | Any | Htl | CZ01 | 1985 | 0.619 | Old | HtlCZ011985 | 0.619 | 1
Nrs | CZ10 | Ex | 4.052 | 2020 | Any | Htl | CZ01 | 1996 | 0.086 | Old | HtlCZ011996 | 0.086 | 1
Nrs | CZ10 | Rec | 0.986 | 2020 | Any | Htl | CZ01 | 2003 | 0.119 | Ex | HtlCZ012003 | 0.119 | 1
Nrs | CZ11 | Old | 3.449 | 2020 | Any | Htl | CZ01 | 2007 | 0.038 | Ex | HtlCZ012007 | 0.038 | 1
Nrs | CZ11 | Ex | 0.918 | 2020 | Any | Htl | CZ01 | 2011 | 0.038 | Ex | HtlCZ012011 | 0.038 | 1
Nrs | CZ11 | Rec | 0.18 | 2020 | Any | Htl | CZ01 | 2015 | 0.029 | Ex | HtlCZ012015 | 0.029 | 1
Nrs | CZ12 | Old | 11.659 | 2020 | Any | Htl | CZ01 | 2017 | 0.029 | Rec | HtlCZ012017 | 0.029 | 1
Nrs | CZ12 | Ex | 2.681 | 2020 | Any | Htl | CZ01 | 2020 | 0.01 | Rec | HtlCZ012020 | 0.01 | 1
Nrs | CZ12 | Rec | 0.593 | 2020 | Any | Htl | CZ02 | 1985 | 2.877 | Old | HtlCZ021985 | 2.877 | 1
Nrs | CZ13 | Old | 11.515 | 2020 | Any | Htl | CZ02 | 1996 | 0.612 | Old | HtlCZ021996 | 0.612 | 1
Nrs | CZ13 | Ex | 2.948 | 2020 | Any | Htl | CZ02 | 2003 | 0.362 | Ex | HtlCZ022003 | 0.362 | 1
Nrs | CZ13 | Rec | 0.609 | 2020 | Any | Htl | CZ02 | 2007 | 0.168 | Ex | HtlCZ022007 | 0.168 | 1
Nrs | CZ14 | Old | 2.471 | 2020 | Any | Htl | CZ02 | 2011 | 0.168 | Ex | HtlCZ022011 | 0.168 | 1
Nrs | CZ14 | Ex | 0.635 | 2020 | Any | Htl | CZ02 | 2015 | 0.126 | Ex | HtlCZ022015 | 0.126 | 1
Nrs | CZ14 | Rec | 0.15 | 2020 | Any | Htl | CZ02 | 2017 | 0.126 | Rec | HtlCZ022017 | 0.126 | 1
Nrs | CZ15 | Old | 2.838 | 2020 | Any | Htl | CZ02 | 2020 | 0.042 | Rec | HtlCZ022020 | 0.042 | 1
Nrs | CZ15 | Ex | 0.772 | 2020 | Any | Htl | CZ03 | 1985 | 19.557 | Old | HtlCZ031985 | 19.557 | 1
Nrs | CZ15 | Rec | 0.192 | 2020 | Any | Htl | CZ03 | 1996 | 3.548 | Old | HtlCZ031996 | 3.548 | 1
Nrs | CZ16 | Old | 2.028 | 2020 | Any | Htl | CZ03 | 2003 | 1.994 | Ex | HtlCZ032003 | 1.994 | 1
Nrs | CZ16 | Ex | 0.513 | 2020 | Any | Htl | CZ03 | 2007 | 0.502 | Ex | HtlCZ032007 | 0.502 | 1
Nrs | CZ16 | Rec | 0.123 | 2020 | Any | Htl | CZ03 | 2011 | 0.502 | Ex | HtlCZ032011 | 0.502 | 1
OfL | CZ01 | Old | 1.322 | 2020 | Any | Htl | CZ03 | 2015 | 0.376 | Ex | HtlCZ032015 | 0.376 | 1
OfL | CZ01 | Ex | 0.353 | 2020 | Any | Htl | CZ03 | 2017 | 0.376 | Rec | HtlCZ032017 | 0.376 | 1
OfL | CZ01 | Rec | 0.048 | 2020 | Any | Htl | CZ03 | 2020 | 0.125 | Rec | HtlCZ032020 | 0.125 | 1
OfL | CZ02 | Old | 15.845 | 2020 | Any | Htl | CZ04 | 1985 | 5.986 | Old | HtlCZ041985 | 5.986 | 1
OfL | CZ02 | Ex | 3.833 | 2020 | Any | Htl | CZ04 | 1996 | 1.38 | Old | HtlCZ041996 | 1.38 | 1
OfL | CZ02 | Rec | 0.711 | 2020 | Any | Htl | CZ04 | 2003 | 0.699 | Ex | HtlCZ042003 | 0.699 | 1
OfL | CZ03 | Old | 174.648 | 2020 | Any | Htl | CZ04 | 2007 | 0.372 | Ex | HtlCZ042007 | 0.372 | 1
OfL | CZ03 | Ex | 34.557 | 2020 | Any | Htl | CZ04 | 2011 | 0.372 | Ex | HtlCZ042011 | 0.372 | 1
OfL | CZ03 | Rec | 6.492 | 2020 | Any | Htl | CZ04 | 2015 | 0.279 | Ex | HtlCZ042015 | 0.279 | 1
OfL | CZ04 | Old | 69.341 | 2020 | Any | Htl | CZ04 | 2017 | 0.279 | Rec | HtlCZ042017 | 0.279 | 1
OfL | CZ04 | Ex | 19.239 | 2020 | Any | Htl | CZ04 | 2020 | 0.093 | Rec | HtlCZ042020 | 0.093 | 1
OfL | CZ04 | Rec | 3.61 | 2020 | Any | Htl | CZ05 | 1985 | 2.735 | Old | HtlCZ051985 | 2.735 | 1
OfL | CZ05 | Old | 7.315 | 2020 | Any | Htl | CZ05 | 1996 | 0.613 | Old | HtlCZ051996 | 0.613 | 1
OfL | CZ05 | Ex | 1.593 | 2020 | Any | Htl | CZ05 | 2003 | 0.312 | Ex | HtlCZ052003 | 0.312 | 1
OfL | CZ05 | Rec | 0.296 | 2020 | Any | Htl | CZ05 | 2007 | 0.164 | Ex | HtlCZ052007 | 0.164 | 1
OfL | CZ06 | Old | 239.685 | 2020 | Any | Htl | CZ05 | 2011 | 0.164 | Ex | HtlCZ052011 | 0.164 | 1
OfL | CZ06 | Ex | 25.953 | 2020 | Any | Htl | CZ05 | 2015 | 0.123 | Ex | HtlCZ052015 | 0.123 | 1
OfL | CZ06 | Rec | 5.093 | 2020 | Any | Htl | CZ05 | 2017 | 0.123 | Rec | HtlCZ052017 | 0.123 | 1
OfL | CZ07 | Old | 66.908 | 2020 | Any | Htl | CZ05 | 2020 | 0.041 | Rec | HtlCZ052020 | 0.041 | 1
OfL | CZ07 | Ex | 15.353 | 2020 | Any | Htl | CZ11 | 1985 | 1.694 | Old | HtlCZ111985 | 1.694 | 1
OfL | CZ07 | Rec | 2.935 | 2020 | Any | Htl | CZ11 | 1996 | 0.23 | Old | HtlCZ111996 | 0.23 | 1
OfL | CZ08 | Old | 305.696 | 2020 | Any | Htl | CZ11 | 2003 | 0.206 | Ex | HtlCZ112003 | 0.206 | 1
OfL | CZ08 | Ex | 33.819 | 2020 | Any | Htl | CZ11 | 2007 | 0.11 | Ex | HtlCZ112007 | 0.11 | 1
OfL | CZ08 | Rec | 6.847 | 2020 | Any | Htl | CZ11 | 2011 | 0.11 | Ex | HtlCZ112011 | 0.11 | 1
OfL | CZ09 | Old | 302.582 | 2020 | Any | Htl | CZ11 | 2015 | 0.082 | Ex | HtlCZ112015 | 0.082 | 1
OfL | CZ09 | Ex | 35.779 | 2020 | Any | Htl | CZ11 | 2017 | 0.082 | Rec | HtlCZ112017 | 0.082 | 1
OfL | CZ09 | Rec | 8.314 | 2020 | Any | Htl | CZ11 | 2020 | 0.027 | Rec | HtlCZ112020 | 0.027 | 1
OfL | CZ10 | Old | 65.96 | 2020 | Any | Htl | CZ12 | 1985 | 5.185 | Old | HtlCZ121985 | 5.185 | 1
OfL | CZ10 | Ex | 24.233 | 2020 | Any | Htl | CZ12 | 1996 | 1.252 | Old | HtlCZ121996 | 1.252 | 1
OfL | CZ10 | Rec | 4.907 | 2020 | Any | Htl | CZ12 | 2003 | 0.754 | Ex | HtlCZ122003 | 0.754 | 1
OfL | CZ11 | Old | 5.743 | 2020 | Any | Htl | CZ12 | 2007 | 0.422 | Ex | HtlCZ122007 | 0.422 | 1
OfL | CZ11 | Ex | 1.943 | 2020 | Any | Htl | CZ12 | 2011 | 0.422 | Ex | HtlCZ122011 | 0.422 | 1
OfL | CZ11 | Rec | 0.411 | 2020 | Any | Htl | CZ12 | 2015 | 0.316 | Ex | HtlCZ122015 | 0.316 | 1
OfL | CZ12 | Old | 47.841 | 2020 | Any | Htl | CZ12 | 2017 | 0.316 | Rec | HtlCZ122017 | 0.316 | 1
OfL | CZ12 | Ex | 17.611 | 2020 | Any | Htl | CZ12 | 2020 | 0.105 | Rec | HtlCZ122020 | 0.105 | 1
OfL | CZ12 | Rec | 3.387 | 2020 | Any | Htl | CZ13 | 1985 | 4.528 | Old | HtlCZ131985 | 4.528 | 1
OfL | CZ13 | Old | 27.594 | 2020 | Any | Htl | CZ13 | 1996 | 0.673 | Old | HtlCZ131996 | 0.673 | 1
OfL | CZ13 | Ex | 7.39 | 2020 | Any | Htl | CZ13 | 2003 | 0.479 | Ex | HtlCZ132003 | 0.479 | 1
OfL | CZ13 | Rec | 1.789 | 2020 | Any | Htl | CZ13 | 2007 | 0.291 | Ex | HtlCZ132007 | 0.291 | 1
OfL | CZ14 | Old | 13.257 | 2020 | Any | Htl | CZ13 | 2011 | 0.291 | Ex | HtlCZ132011 | 0.291 | 1
OfL | CZ14 | Ex | 3.497 | 2020 | Any | Htl | CZ13 | 2015 | 0.217 | Ex | HtlCZ132015 | 0.217 | 1
OfL | CZ14 | Rec | 0.778 | 2020 | Any | Htl | CZ13 | 2017 | 0.217 | Rec | HtlCZ132017 | 0.217 | 1
OfL | CZ15 | Old | 14.066 | 2020 | Any | Htl | CZ13 | 2020 | 0.074 | Rec | HtlCZ132020 | 0.074 | 1
OfL | CZ15 | Ex | 5.714 | 2020 | Any | Htl | CZ16 | 1985 | 3.479 | Old | HtlCZ161985 | 3.479 | 1
OfL | CZ15 | Rec | 1.167 | 2020 | Any | Htl | CZ16 | 1996 | 0.607 | Old | HtlCZ161996 | 0.607 | 1
OfL | CZ16 | Old | 6.697 | 2020 | Any | Htl | CZ16 | 2003 | 0.323 | Ex | HtlCZ162003 | 0.323 | 1
OfL | CZ16 | Ex | 1.68 | 2020 | Any | Htl | CZ16 | 2007 | 0.275 | Ex | HtlCZ162007 | 0.275 | 1
OfL | CZ16 | Rec | 0.379 | 2020 | Any | Htl | CZ16 | 2011 | 0.275 | Ex | HtlCZ162011 | 0.275 | 1
OfS | CZ01 | Old | 1.898 | 2020 | Any | Htl | CZ16 | 2015 | 0.207 | Ex | HtlCZ162015 | 0.207 | 1
OfS | CZ01 | Ex | 0.325 | 2020 | Any | Htl | CZ16 | 2017 | 0.207 | Rec | HtlCZ162017 | 0.207 | 1
OfS | CZ01 | Rec | 0.071 | 2020 | Any | Htl | CZ16 | 2020 | 0.069 | Rec | HtlCZ162020 | 0.069 | 1
OfS | CZ02 | Old | 4.572 | 2020 | Any | MBT | CZ01 | 1985 | 0.724 | Old | MBTCZ011985 | 0.724 | 1
OfS | CZ02 | Ex | 0.847 | 2020 | Any | MBT | CZ01 | 1996 | 0.158 | Old | MBTCZ011996 | 0.158 | 1
OfS | CZ02 | Rec | 0.199 | 2020 | Any | MBT | CZ01 | 2003 | 0.071 | Ex | MBTCZ012003 | 0.071 | 1
OfS | CZ03 | Old | 27.509 | 2020 | Any | MBT | CZ01 | 2007 | 0.035 | Ex | MBTCZ012007 | 0.035 | 1
OfS | CZ03 | Ex | 4.797 | 2020 | Any | MBT | CZ01 | 2011 | 0.035 | Ex | MBTCZ012011 | 0.035 | 1
OfS | CZ03 | Rec | 1.205 | 2020 | Any | MBT | CZ01 | 2015 | 0.026 | Ex | MBTCZ012015 | 0.026 | 1
OfS | CZ04 | Old | 21.136 | 2020 | Any | MBT | CZ01 | 2017 | 0.026 | Rec | MBTCZ012017 | 0.026 | 1
OfS | CZ04 | Ex | 4.129 | 2020 | Any | MBT | CZ01 | 2020 | 0.009 | Rec | MBTCZ012020 | 0.009 | 1
OfS | CZ04 | Rec | 0.971 | 2020 | Any | MBT | CZ02 | 1985 | 7.548 | Old | MBTCZ021985 | 7.548 | 1
OfS | CZ05 | Old | 2.058 | 2020 | Any | MBT | CZ02 | 1996 | 1.186 | Old | MBTCZ021996 | 1.186 | 1
OfS | CZ05 | Ex | 0.382 | 2020 | Any | MBT | CZ02 | 2003 | 0.597 | Ex | MBTCZ022003 | 0.597 | 1
OfS | CZ05 | Rec | 0.092 | 2020 | Any | MBT | CZ02 | 2007 | 0.269 | Ex | MBTCZ022007 | 0.269 | 1
OfS | CZ06 | Old | 53.447 | 2020 | Any | MBT | CZ02 | 2011 | 0.269 | Ex | MBTCZ022011 | 0.269 | 1
OfS | CZ06 | Ex | 8.704 | 2020 | Any | MBT | CZ02 | 2015 | 0.202 | Ex | MBTCZ022015 | 0.202 | 1
OfS | CZ06 | Rec | 2.211 | 2020 | Any | MBT | CZ02 | 2017 | 0.202 | Rec | MBTCZ022017 | 0.202 | 1
OfS | CZ07 | Old | 37.463 | 2020 | Any | MBT | CZ02 | 2020 | 0.067 | Rec | MBTCZ022020 | 0.067 | 1
OfS | CZ07 | Ex | 5.963 | 2020 | Any | MBT | CZ03 | 1985 | 38.87 | Old | MBTCZ031985 | 38.87 | 1
OfS | CZ07 | Rec | 1.345 | 2020 | Any | MBT | CZ03 | 1996 | 5.631 | Old | MBTCZ031996 | 5.631 | 1
OfS | CZ08 | Old | 66.7 | 2020 | Any | MBT | CZ03 | 2003 | 3.032 | Ex | MBTCZ032003 | 3.032 | 1
OfS | CZ08 | Ex | 10.809 | 2020 | Any | MBT | CZ03 | 2007 | 1.046 | Ex | MBTCZ032007 | 1.046 | 1
OfS | CZ08 | Rec | 2.735 | 2020 | Any | MBT | CZ03 | 2011 | 1.046 | Ex | MBTCZ032011 | 1.046 | 1
OfS | CZ09 | Old | 54.672 | 2020 | Any | MBT | CZ03 | 2015 | 0.784 | Ex | MBTCZ032015 | 0.784 | 1
OfS | CZ09 | Ex | 8.945 | 2020 | Any | MBT | CZ03 | 2017 | 0.784 | Rec | MBTCZ032017 | 0.784 | 1
OfS | CZ09 | Rec | 2.104 | 2020 | Any | MBT | CZ03 | 2020 | 0.261 | Rec | MBTCZ032020 | 0.261 | 1
OfS | CZ10 | Old | 48.827 | 2020 | Any | MBT | CZ04 | 1985 | 20.301 | Old | MBTCZ041985 | 20.301 | 1
OfS | CZ10 | Ex | 16.103 | 2020 | Any | MBT | CZ04 | 1996 | 3.172 | Old | MBTCZ041996 | 3.172 | 1
OfS | CZ10 | Rec | 3.462 | 2020 | Any | MBT | CZ04 | 2003 | 1.566 | Ex | MBTCZ042003 | 1.566 | 1
OfS | CZ11 | Old | 6.587 | 2020 | Any | MBT | CZ04 | 2007 | 0.795 | Ex | MBTCZ042007 | 0.795 | 1
OfS | CZ11 | Ex | 1.408 | 2020 | Any | MBT | CZ04 | 2011 | 0.795 | Ex | MBTCZ042011 | 0.795 | 1
OfS | CZ11 | Rec | 0.3 | 2020 | Any | MBT | CZ04 | 2015 | 0.597 | Ex | MBTCZ042015 | 0.597 | 1
OfS | CZ12 | Old | 25.803 | 2020 | Any | MBT | CZ04 | 2017 | 0.597 | Rec | MBTCZ042017 | 0.597 | 1
OfS | CZ12 | Ex | 5.65 | 2020 | Any | MBT | CZ04 | 2020 | 0.199 | Rec | MBTCZ042020 | 0.199 | 1
OfS | CZ12 | Rec | 1.248 | 2020 | Any | MBT | CZ05 | 1985 | 3.085 | Old | MBTCZ051985 | 3.085 | 1
OfS | CZ13 | Old | 33.006 | 2020 | Any | MBT | CZ05 | 1996 | 0.491 | Old | MBTCZ051996 | 0.491 | 1
OfS | CZ13 | Ex | 7.129 | 2020 | Any | MBT | CZ05 | 2003 | 0.243 | Ex | MBTCZ052003 | 0.243 | 1
OfS | CZ13 | Rec | 1.539 | 2020 | Any | MBT | CZ05 | 2007 | 0.131 | Ex | MBTCZ052007 | 0.131 | 1
OfS | CZ14 | Old | 6.112 | 2020 | Any | MBT | CZ05 | 2011 | 0.131 | Ex | MBTCZ052011 | 0.131 | 1
OfS | CZ14 | Ex | 1.914 | 2020 | Any | MBT | CZ05 | 2015 | 0.097 | Ex | MBTCZ052015 | 0.097 | 1
OfS | CZ14 | Rec | 0.414 | 2020 | Any | MBT | CZ05 | 2017 | 0.097 | Rec | MBTCZ052017 | 0.097 | 1
OfS | CZ15 | Old | 11.126 | 2020 | Any | MBT | CZ05 | 2020 | 0.032 | Rec | MBTCZ052020 | 0.032 | 1
OfS | CZ15 | Ex | 4.048 | 2020 | Any | MBT | CZ11 | 1985 | 4.887 | Old | MBTCZ111985 | 4.887 | 1
OfS | CZ15 | Rec | 0.867 | 2020 | Any | MBT | CZ11 | 1996 | 1.142 | Old | MBTCZ111996 | 1.142 | 1
OfS | CZ16 | Old | 4.395 | 2020 | Any | MBT | CZ11 | 2003 | 0.582 | Ex | MBTCZ112003 | 0.582 | 1
OfS | CZ16 | Ex | 1.115 | 2020 | Any | MBT | CZ11 | 2007 | 0.324 | Ex | MBTCZ112007 | 0.324 | 1
OfS | CZ16 | Rec | 0.243 | 2020 | Any | MBT | CZ11 | 2011 | 0.324 | Ex | MBTCZ112011 | 0.324 | 1
RFF | CZ01 | Old | 0.355 | 2020 | Any | MBT | CZ11 | 2015 | 0.243 | Ex | MBTCZ112015 | 0.243 | 1
RFF | CZ01 | Ex | 0.026 | 2020 | Any | MBT | CZ11 | 2017 | 0.243 | Rec | MBTCZ112017 | 0.243 | 1
RFF | CZ01 | Rec | 0.007 | 2020 | Any | MBT | CZ11 | 2020 | 0.081 | Rec | MBTCZ112020 | 0.081 | 1
RFF | CZ02 | Old | 1.574 | 2020 | Any | MBT | CZ12 | 1985 | 20.408 | Old | MBTCZ121985 | 20.408 | 1
RFF | CZ02 | Ex | 0.163 | 2020 | Any | MBT | CZ12 | 1996 | 3.643 | Old | MBTCZ121996 | 3.643 | 1
RFF | CZ02 | Rec | 0.039 | 2020 | Any | MBT | CZ12 | 2003 | 2.069 | Ex | MBTCZ122003 | 2.069 | 1
RFF | CZ03 | Old | 7.188 | 2020 | Any | MBT | CZ12 | 2007 | 1.04 | Ex | MBTCZ122007 | 1.04 | 1
RFF | CZ03 | Ex | 0.774 | 2020 | Any | MBT | CZ12 | 2011 | 1.04 | Ex | MBTCZ122011 | 1.04 | 1
RFF | CZ03 | Rec | 0.192 | 2020 | Any | MBT | CZ12 | 2015 | 0.78 | Ex | MBTCZ122015 | 0.78 | 1
RFF | CZ04 | Old | 3.147 | 2020 | Any | MBT | CZ12 | 2017 | 0.78 | Rec | MBTCZ122017 | 0.78 | 1
RFF | CZ04 | Ex | 0.343 | 2020 | Any | MBT | CZ12 | 2020 | 0.26 | Rec | MBTCZ122020 | 0.26 | 1
RFF | CZ04 | Rec | 0.077 | 2020 | Any | MBT | CZ13 | 1985 | 16.141 | Old | MBTCZ131985 | 16.141 | 1
RFF | CZ05 | Old | 0.854 | 2020 | Any | MBT | CZ13 | 1996 | 4.829 | Old | MBTCZ131996 | 4.829 | 1
RFF | CZ05 | Ex | 0.121 | 2020 | Any | MBT | CZ13 | 2003 | 1.92 | Ex | MBTCZ132003 | 1.92 | 1
RFF | CZ05 | Rec | 0.029 | 2020 | Any | MBT | CZ13 | 2007 | 1.213 | Ex | MBTCZ132007 | 1.213 | 1
RFF | CZ06 | Old | 17.479 | 2020 | Any | MBT | CZ13 | 2011 | 1.213 | Ex | MBTCZ132011 | 1.213 | 1
RFF | CZ06 | Ex | 4.046 | 2020 | Any | MBT | CZ13 | 2015 | 0.909 | Ex | MBTCZ132015 | 0.909 | 1
RFF | CZ06 | Rec | 1.035 | 2020 | Any | MBT | CZ13 | 2017 | 0.909 | Rec | MBTCZ132017 | 0.909 | 1
RFF | CZ07 | Old | 4.717 | 2020 | Any | MBT | CZ13 | 2020 | 0.304 | Rec | MBTCZ132020 | 0.304 | 1
RFF | CZ07 | Ex | 0.849 | 2020 | Any | MBT | CZ16 | 1985 | 5.222 | Old | MBTCZ161985 | 5.222 | 1
RFF | CZ07 | Rec | 0.201 | 2020 | Any | MBT | CZ16 | 1996 | 1.827 | Old | MBTCZ161996 | 1.827 | 1
RFF | CZ08 | Old | 20.738 | 2020 | Any | MBT | CZ16 | 2003 | 1.186 | Ex | MBTCZ162003 | 1.186 | 1
RFF | CZ08 | Ex | 4.777 | 2020 | Any | MBT | CZ16 | 2007 | 0.674 | Ex | MBTCZ162007 | 0.674 | 1
RFF | CZ08 | Rec | 1.201 | 2020 | Any | MBT | CZ16 | 2011 | 0.674 | Ex | MBTCZ162011 | 0.674 | 1
RFF | CZ09 | Old | 17.658 | 2020 | Any | MBT | CZ16 | 2015 | 0.506 | Ex | MBTCZ162015 | 0.506 | 1
RFF | CZ09 | Ex | 3.768 | 2020 | Any | MBT | CZ16 | 2017 | 0.506 | Rec | MBTCZ162017 | 0.506 | 1
RFF | CZ09 | Rec | 0.826 | 2020 | Any | MBT | CZ16 | 2020 | 0.169 | Rec | MBTCZ162020 | 0.169 | 1
RFF | CZ10 | Old | 14.603 | 2020 | Any | MLI | CZ01 | 1985 | 0.724 | Old | MLICZ011985 | 0.724 | 1
RFF | CZ10 | Ex | 7.586 | 2020 | Any | MLI | CZ01 | 1996 | 0.158 | Old | MLICZ011996 | 0.158 | 1
RFF | CZ10 | Rec | 1.349 | 2020 | Any | MLI | CZ01 | 2003 | 0.071 | Ex | MLICZ012003 | 0.071 | 1
RFF | CZ11 | Old | 1.374 | 2020 | Any | MLI | CZ01 | 2007 | 0.035 | Ex | MLICZ012007 | 0.035 | 1
RFF | CZ11 | Ex | 0.18 | 2020 | Any | MLI | CZ01 | 2011 | 0.035 | Ex | MLICZ012011 | 0.035 | 1
RFF | CZ11 | Rec | 0.04 | 2020 | Any | MLI | CZ01 | 2015 | 0.026 | Ex | MLICZ012015 | 0.026 | 1
RFF | CZ12 | Old | 4.717 | 2020 | Any | MLI | CZ01 | 2017 | 0.026 | Rec | MLICZ012017 | 0.026 | 1
RFF | CZ12 | Ex | 0.659 | 2020 | Any | MLI | CZ01 | 2020 | 0.009 | Rec | MLICZ012020 | 0.009 | 1
RFF | CZ12 | Rec | 0.139 | 2020 | Any | MLI | CZ02 | 1985 | 7.548 | Old | MLICZ021985 | 7.548 | 1
RFF | CZ13 | Old | 4.527 | 2020 | Any | MLI | CZ02 | 1996 | 1.186 | Old | MLICZ021996 | 1.186 | 1
RFF | CZ13 | Ex | 0.853 | 2020 | Any | MLI | CZ02 | 2003 | 0.597 | Ex | MLICZ022003 | 0.597 | 1
RFF | CZ13 | Rec | 0.184 | 2020 | Any | MLI | CZ02 | 2007 | 0.269 | Ex | MLICZ022007 | 0.269 | 1
RFF | CZ14 | Old | 2.888 | 2020 | Any | MLI | CZ02 | 2011 | 0.269 | Ex | MLICZ022011 | 0.269 | 1
RFF | CZ14 | Ex | 1.376 | 2020 | Any | MLI | CZ02 | 2015 | 0.202 | Ex | MLICZ022015 | 0.202 | 1
RFF | CZ14 | Rec | 0.247 | 2020 | Any | MLI | CZ02 | 2017 | 0.202 | Rec | MLICZ022017 | 0.202 | 1
RFF | CZ15 | Old | 2.575 | 2020 | Any | MLI | CZ02 | 2020 | 0.067 | Rec | MLICZ022020 | 0.067 | 1
RFF | CZ15 | Ex | 1.432 | 2020 | Any | MLI | CZ03 | 1985 | 38.87 | Old | MLICZ031985 | 38.87 | 1
RFF | CZ15 | Rec | 0.25 | 2020 | Any | MLI | CZ03 | 1996 | 5.631 | Old | MLICZ031996 | 5.631 | 1
RFF | CZ16 | Old | 1.41 | 2020 | Any | MLI | CZ03 | 2003 | 3.032 | Ex | MLICZ032003 | 3.032 | 1
RFF | CZ16 | Ex | 0.543 | 2020 | Any | MLI | CZ03 | 2007 | 1.046 | Ex | MLICZ032007 | 1.046 | 1
RFF | CZ16 | Rec | 0.101 | 2020 | Any | MLI | CZ03 | 2011 | 1.046 | Ex | MLICZ032011 | 1.046 | 1
RSD | CZ01 | Old | 0.355 | 2020 | Any | MLI | CZ03 | 2015 | 0.784 | Ex | MLICZ032015 | 0.784 | 1
RSD | CZ01 | Ex | 0.026 | 2020 | Any | MLI | CZ03 | 2017 | 0.784 | Rec | MLICZ032017 | 0.784 | 1
RSD | CZ01 | Rec | 0.007 | 2020 | Any | MLI | CZ03 | 2020 | 0.261 | Rec | MLICZ032020 | 0.261 | 1
RSD | CZ02 | Old | 1.574 | 2020 | Any | MLI | CZ04 | 1985 | 20.301 | Old | MLICZ041985 | 20.301 | 1
RSD | CZ02 | Ex | 0.163 | 2020 | Any | MLI | CZ04 | 1996 | 3.172 | Old | MLICZ041996 | 3.172 | 1
RSD | CZ02 | Rec | 0.039 | 2020 | Any | MLI | CZ04 | 2003 | 1.566 | Ex | MLICZ042003 | 1.566 | 1
RSD | CZ03 | Old | 7.188 | 2020 | Any | MLI | CZ04 | 2007 | 0.795 | Ex | MLICZ042007 | 0.795 | 1
RSD | CZ03 | Ex | 0.774 | 2020 | Any | MLI | CZ04 | 2011 | 0.795 | Ex | MLICZ042011 | 0.795 | 1
RSD | CZ03 | Rec | 0.192 | 2020 | Any | MLI | CZ04 | 2015 | 0.597 | Ex | MLICZ042015 | 0.597 | 1
RSD | CZ04 | Old | 3.147 | 2020 | Any | MLI | CZ04 | 2017 | 0.597 | Rec | MLICZ042017 | 0.597 | 1
RSD | CZ04 | Ex | 0.343 | 2020 | Any | MLI | CZ04 | 2020 | 0.199 | Rec | MLICZ042020 | 0.199 | 1
RSD | CZ04 | Rec | 0.077 | 2020 | Any | MLI | CZ05 | 1985 | 3.085 | Old | MLICZ051985 | 3.085 | 1
RSD | CZ05 | Old | 0.854 | 2020 | Any | MLI | CZ05 | 1996 | 0.491 | Old | MLICZ051996 | 0.491 | 1
RSD | CZ05 | Ex | 0.121 | 2020 | Any | MLI | CZ05 | 2003 | 0.243 | Ex | MLICZ052003 | 0.243 | 1
RSD | CZ05 | Rec | 0.029 | 2020 | Any | MLI | CZ05 | 2007 | 0.131 | Ex | MLICZ052007 | 0.131 | 1
RSD | CZ06 | Old | 17.479 | 2020 | Any | MLI | CZ05 | 2011 | 0.131 | Ex | MLICZ052011 | 0.131 | 1
RSD | CZ06 | Ex | 4.046 | 2020 | Any | MLI | CZ05 | 2015 | 0.097 | Ex | MLICZ052015 | 0.097 | 1
RSD | CZ06 | Rec | 1.035 | 2020 | Any | MLI | CZ05 | 2017 | 0.097 | Rec | MLICZ052017 | 0.097 | 1
RSD | CZ07 | Old | 4.717 | 2020 | Any | MLI | CZ05 | 2020 | 0.032 | Rec | MLICZ052020 | 0.032 | 1
RSD | CZ07 | Ex | 0.849 | 2020 | Any | MLI | CZ11 | 1985 | 4.887 | Old | MLICZ111985 | 4.887 | 1
RSD | CZ07 | Rec | 0.201 | 2020 | Any | MLI | CZ11 | 1996 | 1.142 | Old | MLICZ111996 | 1.142 | 1
RSD | CZ08 | Old | 20.738 | 2020 | Any | MLI | CZ11 | 2003 | 0.582 | Ex | MLICZ112003 | 0.582 | 1
RSD | CZ08 | Ex | 4.777 | 2020 | Any | MLI | CZ11 | 2007 | 0.324 | Ex | MLICZ112007 | 0.324 | 1
RSD | CZ08 | Rec | 1.201 | 2020 | Any | MLI | CZ11 | 2011 | 0.324 | Ex | MLICZ112011 | 0.324 | 1
RSD | CZ09 | Old | 17.658 | 2020 | Any | MLI | CZ11 | 2015 | 0.243 | Ex | MLICZ112015 | 0.243 | 1
RSD | CZ09 | Ex | 3.768 | 2020 | Any | MLI | CZ11 | 2017 | 0.243 | Rec | MLICZ112017 | 0.243 | 1
RSD | CZ09 | Rec | 0.826 | 2020 | Any | MLI | CZ11 | 2020 | 0.081 | Rec | MLICZ112020 | 0.081 | 1
RSD | CZ10 | Old | 14.603 | 2020 | Any | MLI | CZ12 | 1985 | 20.408 | Old | MLICZ121985 | 20.408 | 1
RSD | CZ10 | Ex | 7.586 | 2020 | Any | MLI | CZ12 | 1996 | 3.643 | Old | MLICZ121996 | 3.643 | 1
RSD | CZ10 | Rec | 1.349 | 2020 | Any | MLI | CZ12 | 2003 | 2.069 | Ex | MLICZ122003 | 2.069 | 1
RSD | CZ11 | Old | 1.374 | 2020 | Any | MLI | CZ12 | 2007 | 1.04 | Ex | MLICZ122007 | 1.04 | 1
RSD | CZ11 | Ex | 0.18 | 2020 | Any | MLI | CZ12 | 2011 | 1.04 | Ex | MLICZ122011 | 1.04 | 1
RSD | CZ11 | Rec | 0.04 | 2020 | Any | MLI | CZ12 | 2015 | 0.78 | Ex | MLICZ122015 | 0.78 | 1
RSD | CZ12 | Old | 4.717 | 2020 | Any | MLI | CZ12 | 2017 | 0.78 | Rec | MLICZ122017 | 0.78 | 1
RSD | CZ12 | Ex | 0.659 | 2020 | Any | MLI | CZ12 | 2020 | 0.26 | Rec | MLICZ122020 | 0.26 | 1
RSD | CZ12 | Rec | 0.139 | 2020 | Any | MLI | CZ13 | 1985 | 16.141 | Old | MLICZ131985 | 16.141 | 1
RSD | CZ13 | Old | 4.527 | 2020 | Any | MLI | CZ13 | 1996 | 4.829 | Old | MLICZ131996 | 4.829 | 1
RSD | CZ13 | Ex | 0.853 | 2020 | Any | MLI | CZ13 | 2003 | 1.92 | Ex | MLICZ132003 | 1.92 | 1
RSD | CZ13 | Rec | 0.184 | 2020 | Any | MLI | CZ13 | 2007 | 1.213 | Ex | MLICZ132007 | 1.213 | 1
RSD | CZ14 | Old | 2.888 | 2020 | Any | MLI | CZ13 | 2011 | 1.213 | Ex | MLICZ132011 | 1.213 | 1
RSD | CZ14 | Ex | 1.376 | 2020 | Any | MLI | CZ13 | 2015 | 0.909 | Ex | MLICZ132015 | 0.909 | 1
RSD | CZ14 | Rec | 0.247 | 2020 | Any | MLI | CZ13 | 2017 | 0.909 | Rec | MLICZ132017 | 0.909 | 1
RSD | CZ15 | Old | 2.575 | 2020 | Any | MLI | CZ13 | 2020 | 0.304 | Rec | MLICZ132020 | 0.304 | 1
RSD | CZ15 | Ex | 1.432 | 2020 | Any | MLI | CZ16 | 1985 | 5.222 | Old | MLICZ161985 | 5.222 | 1
RSD | CZ15 | Rec | 0.25 | 2020 | Any | MLI | CZ16 | 1996 | 1.827 | Old | MLICZ161996 | 1.827 | 1
RSD | CZ16 | Old | 1.41 | 2020 | Any | MLI | CZ16 | 2003 | 1.186 | Ex | MLICZ162003 | 1.186 | 1
RSD | CZ16 | Ex | 0.543 | 2020 | Any | MLI | CZ16 | 2007 | 0.674 | Ex | MLICZ162007 | 0.674 | 1
RSD | CZ16 | Rec | 0.101 | 2020 | Any | MLI | CZ16 | 2011 | 0.674 | Ex | MLICZ162011 | 0.674 | 1
Rt3 | CZ01 | Old | 1.136 | 2020 | Any | MLI | CZ16 | 2015 | 0.506 | Ex | MLICZ162015 | 0.506 | 1
Rt3 | CZ01 | Ex | 0.176 | 2020 | Any | MLI | CZ16 | 2017 | 0.506 | Rec | MLICZ162017 | 0.506 | 1
Rt3 | CZ01 | Rec | 0.04 | 2020 | Any | MLI | CZ16 | 2020 | 0.169 | Rec | MLICZ162020 | 0.169 | 1
Rt3 | CZ02 | Old | 7.537 | 2020 | Any | Mtl | CZ01 | 1985 | 0.619 | Old | MtlCZ011985 | 0.619 | 1
Rt3 | CZ02 | Ex | 1.284 | 2020 | Any | Mtl | CZ01 | 1996 | 0.086 | Old | MtlCZ011996 | 0.086 | 1
Rt3 | CZ02 | Rec | 0.285 | 2020 | Any | Mtl | CZ01 | 2003 | 0.119 | Ex | MtlCZ012003 | 0.119 | 1
Rt3 | CZ03 | Old | 35.701 | 2020 | Any | Mtl | CZ01 | 2007 | 0.038 | Ex | MtlCZ012007 | 0.038 | 1
Rt3 | CZ03 | Ex | 5.258 | 2020 | Any | Mtl | CZ01 | 2011 | 0.038 | Ex | MtlCZ012011 | 0.038 | 1
Rt3 | CZ03 | Rec | 1.22 | 2020 | Any | Mtl | CZ01 | 2015 | 0.029 | Ex | MtlCZ012015 | 0.029 | 1
Rt3 | CZ04 | Old | 15.221 | 2020 | Any | Mtl | CZ01 | 2017 | 0.029 | Rec | MtlCZ012017 | 0.029 | 1
Rt3 | CZ04 | Ex | 2.747 | 2020 | Any | Mtl | CZ01 | 2020 | 0.01 | Rec | MtlCZ012020 | 0.01 | 1
Rt3 | CZ04 | Rec | 0.601 | 2020 | Any | Mtl | CZ02 | 1985 | 2.877 | Old | MtlCZ021985 | 2.877 | 1
Rt3 | CZ05 | Old | 3.731 | 2020 | Any | Mtl | CZ02 | 1996 | 0.612 | Old | MtlCZ021996 | 0.612 | 1
Rt3 | CZ05 | Ex | 0.724 | 2020 | Any | Mtl | CZ02 | 2003 | 0.362 | Ex | MtlCZ022003 | 0.362 | 1
Rt3 | CZ05 | Rec | 0.162 | 2020 | Any | Mtl | CZ02 | 2007 | 0.168 | Ex | MtlCZ022007 | 0.168 | 1
Rt3 | CZ06 | Old | 65.954 | 2020 | Any | Mtl | CZ02 | 2011 | 0.168 | Ex | MtlCZ022011 | 0.168 | 1
Rt3 | CZ06 | Ex | 14.82 | 2020 | Any | Mtl | CZ02 | 2015 | 0.126 | Ex | MtlCZ022015 | 0.126 | 1
Rt3 | CZ06 | Rec | 3.445 | 2020 | Any | Mtl | CZ02 | 2017 | 0.126 | Rec | MtlCZ022017 | 0.126 | 1
Rt3 | CZ07 | Old | 18.511 | 2020 | Any | Mtl | CZ02 | 2020 | 0.042 | Rec | MtlCZ022020 | 0.042 | 1
Rt3 | CZ07 | Ex | 5.042 | 2020 | Any | Mtl | CZ03 | 1985 | 19.557 | Old | MtlCZ031985 | 19.557 | 1
Rt3 | CZ07 | Rec | 1.122 | 2020 | Any | Mtl | CZ03 | 1996 | 3.548 | Old | MtlCZ031996 | 3.548 | 1
Rt3 | CZ08 | Old | 78.022 | 2020 | Any | Mtl | CZ03 | 2003 | 1.994 | Ex | MtlCZ032003 | 1.994 | 1
Rt3 | CZ08 | Ex | 17.828 | 2020 | Any | Mtl | CZ03 | 2007 | 0.502 | Ex | MtlCZ032007 | 0.502 | 1
Rt3 | CZ08 | Rec | 4.128 | 2020 | Any | Mtl | CZ03 | 2011 | 0.502 | Ex | MtlCZ032011 | 0.502 | 1
Rt3 | CZ09 | Old | 61.195 | 2020 | Any | Mtl | CZ03 | 2015 | 0.376 | Ex | MtlCZ032015 | 0.376 | 1
Rt3 | CZ09 | Ex | 14.923 | 2020 | Any | Mtl | CZ03 | 2017 | 0.376 | Rec | MtlCZ032017 | 0.376 | 1
Rt3 | CZ09 | Rec | 3.381 | 2020 | Any | Mtl | CZ03 | 2020 | 0.125 | Rec | MtlCZ032020 | 0.125 | 1
Rt3 | CZ10 | Old | 52.776 | 2020 | Any | Mtl | CZ04 | 1985 | 5.986 | Old | MtlCZ041985 | 5.986 | 1
Rt3 | CZ10 | Ex | 27.528 | 2020 | Any | Mtl | CZ04 | 1996 | 1.38 | Old | MtlCZ041996 | 1.38 | 1
Rt3 | CZ10 | Rec | 5.972 | 2020 | Any | Mtl | CZ04 | 2003 | 0.699 | Ex | MtlCZ042003 | 0.699 | 1
Rt3 | CZ11 | Old | 5.724 | 2020 | Any | Mtl | CZ04 | 2007 | 0.372 | Ex | MtlCZ042007 | 0.372 | 1
Rt3 | CZ11 | Ex | 1.474 | 2020 | Any | Mtl | CZ04 | 2011 | 0.372 | Ex | MtlCZ042011 | 0.372 | 1
Rt3 | CZ11 | Rec | 0.325 | 2020 | Any | Mtl | CZ04 | 2015 | 0.279 | Ex | MtlCZ042015 | 0.279 | 1
Rt3 | CZ12 | Old | 24.052 | 2020 | Any | Mtl | CZ04 | 2017 | 0.279 | Rec | MtlCZ042017 | 0.279 | 1
Rt3 | CZ12 | Ex | 6.103 | 2020 | Any | Mtl | CZ04 | 2020 | 0.093 | Rec | MtlCZ042020 | 0.093 | 1
Rt3 | CZ12 | Rec | 1.236 | 2020 | Any | Mtl | CZ05 | 1985 | 2.735 | Old | MtlCZ051985 | 2.735 | 1
Rt3 | CZ13 | Old | 21.221 | 2020 | Any | Mtl | CZ05 | 1996 | 0.613 | Old | MtlCZ051996 | 0.613 | 1
Rt3 | CZ13 | Ex | 6.329 | 2020 | Any | Mtl | CZ05 | 2003 | 0.312 | Ex | MtlCZ052003 | 0.312 | 1
Rt3 | CZ13 | Rec | 1.462 | 2020 | Any | Mtl | CZ05 | 2007 | 0.164 | Ex | MtlCZ052007 | 0.164 | 1
Rt3 | CZ14 | Old | 9.194 | 2020 | Any | Mtl | CZ05 | 2011 | 0.164 | Ex | MtlCZ052011 | 0.164 | 1
Rt3 | CZ14 | Ex | 3.968 | 2020 | Any | Mtl | CZ05 | 2015 | 0.123 | Ex | MtlCZ052015 | 0.123 | 1
Rt3 | CZ14 | Rec | 0.865 | 2020 | Any | Mtl | CZ05 | 2017 | 0.123 | Rec | MtlCZ052017 | 0.123 | 1
Rt3 | CZ15 | Old | 6.417 | 2020 | Any | Mtl | CZ05 | 2020 | 0.041 | Rec | MtlCZ052020 | 0.041 | 1
Rt3 | CZ15 | Ex | 3.585 | 2020 | Any | Mtl | CZ11 | 1985 | 1.694 | Old | MtlCZ111985 | 1.694 | 1
Rt3 | CZ15 | Rec | 0.776 | 2020 | Any | Mtl | CZ11 | 1996 | 0.23 | Old | MtlCZ111996 | 0.23 | 1
Rt3 | CZ16 | Old | 2.23 | 2020 | Any | Mtl | CZ11 | 2003 | 0.206 | Ex | MtlCZ112003 | 0.206 | 1
Rt3 | CZ16 | Ex | 0.899 | 2020 | Any | Mtl | CZ11 | 2007 | 0.11 | Ex | MtlCZ112007 | 0.11 | 1
Rt3 | CZ16 | Rec | 0.202 | 2020 | Any | Mtl | CZ11 | 2011 | 0.11 | Ex | MtlCZ112011 | 0.11 | 1
RtL | CZ01 | Old | 1.136 | 2020 | Any | Mtl | CZ11 | 2015 | 0.082 | Ex | MtlCZ112015 | 0.082 | 1
RtL | CZ01 | Ex | 0.176 | 2020 | Any | Mtl | CZ11 | 2017 | 0.082 | Rec | MtlCZ112017 | 0.082 | 1
RtL | CZ01 | Rec | 0.04 | 2020 | Any | Mtl | CZ11 | 2020 | 0.027 | Rec | MtlCZ112020 | 0.027 | 1
RtL | CZ02 | Old | 7.537 | 2020 | Any | Mtl | CZ12 | 1985 | 5.185 | Old | MtlCZ121985 | 5.185 | 1
RtL | CZ02 | Ex | 1.284 | 2020 | Any | Mtl | CZ12 | 1996 | 1.252 | Old | MtlCZ121996 | 1.252 | 1
RtL | CZ02 | Rec | 0.285 | 2020 | Any | Mtl | CZ12 | 2003 | 0.754 | Ex | MtlCZ122003 | 0.754 | 1
RtL | CZ03 | Old | 35.701 | 2020 | Any | Mtl | CZ12 | 2007 | 0.422 | Ex | MtlCZ122007 | 0.422 | 1
RtL | CZ03 | Ex | 5.258 | 2020 | Any | Mtl | CZ12 | 2011 | 0.422 | Ex | MtlCZ122011 | 0.422 | 1
RtL | CZ03 | Rec | 1.22 | 2020 | Any | Mtl | CZ12 | 2015 | 0.316 | Ex | MtlCZ122015 | 0.316 | 1
RtL | CZ04 | Old | 15.221 | 2020 | Any | Mtl | CZ12 | 2017 | 0.316 | Rec | MtlCZ122017 | 0.316 | 1
RtL | CZ04 | Ex | 2.747 | 2020 | Any | Mtl | CZ12 | 2020 | 0.105 | Rec | MtlCZ122020 | 0.105 | 1
RtL | CZ04 | Rec | 0.601 | 2020 | Any | Mtl | CZ13 | 1985 | 4.528 | Old | MtlCZ131985 | 4.528 | 1
RtL | CZ05 | Old | 3.731 | 2020 | Any | Mtl | CZ13 | 1996 | 0.673 | Old | MtlCZ131996 | 0.673 | 1
RtL | CZ05 | Ex | 0.724 | 2020 | Any | Mtl | CZ13 | 2003 | 0.479 | Ex | MtlCZ132003 | 0.479 | 1
RtL | CZ05 | Rec | 0.162 | 2020 | Any | Mtl | CZ13 | 2007 | 0.291 | Ex | MtlCZ132007 | 0.291 | 1
RtL | CZ06 | Old | 65.954 | 2020 | Any | Mtl | CZ13 | 2011 | 0.291 | Ex | MtlCZ132011 | 0.291 | 1
RtL | CZ06 | Ex | 14.82 | 2020 | Any | Mtl | CZ13 | 2015 | 0.217 | Ex | MtlCZ132015 | 0.217 | 1
RtL | CZ06 | Rec | 3.445 | 2020 | Any | Mtl | CZ13 | 2017 | 0.217 | Rec | MtlCZ132017 | 0.217 | 1
RtL | CZ07 | Old | 18.511 | 2020 | Any | Mtl | CZ13 | 2020 | 0.074 | Rec | MtlCZ132020 | 0.074 | 1
RtL | CZ07 | Ex | 5.042 | 2020 | Any | Mtl | CZ16 | 1985 | 3.479 | Old | MtlCZ161985 | 3.479 | 1
RtL | CZ07 | Rec | 1.122 | 2020 | Any | Mtl | CZ16 | 1996 | 0.607 | Old | MtlCZ161996 | 0.607 | 1
RtL | CZ08 | Old | 78.022 | 2020 | Any | Mtl | CZ16 | 2003 | 0.323 | Ex | MtlCZ162003 | 0.323 | 1
RtL | CZ08 | Ex | 17.828 | 2020 | Any | Mtl | CZ16 | 2007 | 0.275 | Ex | MtlCZ162007 | 0.275 | 1
RtL | CZ08 | Rec | 4.128 | 2020 | Any | Mtl | CZ16 | 2011 | 0.275 | Ex | MtlCZ162011 | 0.275 | 1
RtL | CZ09 | Old | 61.195 | 2020 | Any | Mtl | CZ16 | 2015 | 0.207 | Ex | MtlCZ162015 | 0.207 | 1
RtL | CZ09 | Ex | 14.923 | 2020 | Any | Mtl | CZ16 | 2017 | 0.207 | Rec | MtlCZ162017 | 0.207 | 1
RtL | CZ09 | Rec | 3.381 | 2020 | Any | Mtl | CZ16 | 2020 | 0.069 | Rec | MtlCZ162020 | 0.069 | 1
RtL | CZ10 | Old | 52.776 | 2020 | Any | Nrs | CZ01 | 1985 | 0.512 | Old | NrsCZ011985 | 0.512 | 1
RtL | CZ10 | Ex | 27.528 | 2020 | Any | Nrs | CZ01 | 1996 | 0.102 | Old | NrsCZ011996 | 0.102 | 1
RtL | CZ10 | Rec | 5.972 | 2020 | Any | Nrs | CZ01 | 2003 | 0.08 | Ex | NrsCZ012003 | 0.08 | 1
RtL | CZ11 | Old | 5.724 | 2020 | Any | Nrs | CZ01 | 2007 | 0.022 | Ex | NrsCZ012007 | 0.022 | 1
RtL | CZ11 | Ex | 1.474 | 2020 | Any | Nrs | CZ01 | 2011 | 0.022 | Ex | NrsCZ012011 | 0.022 | 1
RtL | CZ11 | Rec | 0.325 | 2020 | Any | Nrs | CZ01 | 2015 | 0.017 | Ex | NrsCZ012015 | 0.017 | 1
RtL | CZ12 | Old | 24.052 | 2020 | Any | Nrs | CZ01 | 2017 | 0.017 | Rec | NrsCZ012017 | 0.017 | 1
RtL | CZ12 | Ex | 6.103 | 2020 | Any | Nrs | CZ01 | 2020 | 0.006 | Rec | NrsCZ012020 | 0.006 | 1
RtL | CZ12 | Rec | 1.236 | 2020 | Any | Nrs | CZ02 | 1985 | 4.388 | Old | NrsCZ021985 | 4.388 | 1
RtL | CZ13 | Old | 21.221 | 2020 | Any | Nrs | CZ02 | 1996 | 0.901 | Old | NrsCZ021996 | 0.901 | 1
RtL | CZ13 | Ex | 6.329 | 2020 | Any | Nrs | CZ02 | 2003 | 0.433 | Ex | NrsCZ022003 | 0.433 | 1
RtL | CZ13 | Rec | 1.462 | 2020 | Any | Nrs | CZ02 | 2007 | 0.213 | Ex | NrsCZ022007 | 0.213 | 1
RtL | CZ14 | Old | 9.194 | 2020 | Any | Nrs | CZ02 | 2011 | 0.213 | Ex | NrsCZ022011 | 0.213 | 1
RtL | CZ14 | Ex | 3.968 | 2020 | Any | Nrs | CZ02 | 2015 | 0.16 | Ex | NrsCZ022015 | 0.16 | 1
RtL | CZ14 | Rec | 0.865 | 2020 | Any | Nrs | CZ02 | 2017 | 0.16 | Rec | NrsCZ022017 | 0.16 | 1
RtL | CZ15 | Old | 6.417 | 2020 | Any | Nrs | CZ02 | 2020 | 0.053 | Rec | NrsCZ022020 | 0.053 | 1
RtL | CZ15 | Ex | 3.585 | 2020 | Any | Nrs | CZ03 | 1985 | 13.998 | Old | NrsCZ031985 | 13.998 | 1
RtL | CZ15 | Rec | 0.776 | 2020 | Any | Nrs | CZ03 | 1996 | 2.546 | Old | NrsCZ031996 | 2.546 | 1
RtL | CZ16 | Old | 2.23 | 2020 | Any | Nrs | CZ03 | 2003 | 0.578 | Ex | NrsCZ032003 | 0.578 | 1
RtL | CZ16 | Ex | 0.899 | 2020 | Any | Nrs | CZ03 | 2007 | 0.582 | Ex | NrsCZ032007 | 0.582 | 1
RtL | CZ16 | Rec | 0.202 | 2020 | Any | Nrs | CZ03 | 2011 | 0.582 | Ex | NrsCZ032011 | 0.582 | 1
RtS | CZ01 | Old | 1.136 | 2020 | Any | Nrs | CZ03 | 2015 | 0.437 | Ex | NrsCZ032015 | 0.437 | 1
RtS | CZ01 | Ex | 0.176 | 2020 | Any | Nrs | CZ03 | 2017 | 0.437 | Rec | NrsCZ032017 | 0.437 | 1
RtS | CZ01 | Rec | 0.04 | 2020 | Any | Nrs | CZ03 | 2020 | 0.146 | Rec | NrsCZ032020 | 0.146 | 1
RtS | CZ02 | Old | 7.537 | 2020 | Any | Nrs | CZ04 | 1985 | 5.86 | Old | NrsCZ041985 | 5.86 | 1
RtS | CZ02 | Ex | 1.284 | 2020 | Any | Nrs | CZ04 | 1996 | 1.239 | Old | NrsCZ041996 | 1.239 | 1
RtS | CZ02 | Rec | 0.285 | 2020 | Any | Nrs | CZ04 | 2003 | 0.629 | Ex | NrsCZ042003 | 0.629 | 1
RtS | CZ03 | Old | 35.701 | 2020 | Any | Nrs | CZ04 | 2007 | 0.298 | Ex | NrsCZ042007 | 0.298 | 1
RtS | CZ03 | Ex | 5.258 | 2020 | Any | Nrs | CZ04 | 2011 | 0.298 | Ex | NrsCZ042011 | 0.298 | 1
RtS | CZ03 | Rec | 1.22 | 2020 | Any | Nrs | CZ04 | 2015 | 0.223 | Ex | NrsCZ042015 | 0.223 | 1
RtS | CZ04 | Old | 15.221 | 2020 | Any | Nrs | CZ04 | 2017 | 0.223 | Rec | NrsCZ042017 | 0.223 | 1
RtS | CZ04 | Ex | 2.747 | 2020 | Any | Nrs | CZ04 | 2020 | 0.075 | Rec | NrsCZ042020 | 0.075 | 1
RtS | CZ04 | Rec | 0.601 | 2020 | Any | Nrs | CZ05 | 1985 | 2.402 | Old | NrsCZ051985 | 2.402 | 1
RtS | CZ05 | Old | 3.731 | 2020 | Any | Nrs | CZ05 | 1996 | 0.371 | Old | NrsCZ051996 | 0.371 | 1
RtS | CZ05 | Ex | 0.724 | 2020 | Any | Nrs | CZ05 | 2003 | 0.262 | Ex | NrsCZ052003 | 0.262 | 1
RtS | CZ05 | Rec | 0.162 | 2020 | Any | Nrs | CZ05 | 2007 | 0.095 | Ex | NrsCZ052007 | 0.095 | 1
RtS | CZ06 | Old | 65.954 | 2020 | Any | Nrs | CZ05 | 2011 | 0.095 | Ex | NrsCZ052011 | 0.095 | 1
RtS | CZ06 | Ex | 14.82 | 2020 | Any | Nrs | CZ05 | 2015 | 0.072 | Ex | NrsCZ052015 | 0.072 | 1
RtS | CZ06 | Rec | 3.445 | 2020 | Any | Nrs | CZ05 | 2017 | 0.072 | Rec | NrsCZ052017 | 0.072 | 1
RtS | CZ07 | Old | 18.511 | 2020 | Any | Nrs | CZ05 | 2020 | 0.023 | Rec | NrsCZ052020 | 0.023 | 1
RtS | CZ07 | Ex | 5.042 | 2020 | Any | Nrs | CZ11 | 1985 | 2.796 | Old | NrsCZ111985 | 2.796 | 1
RtS | CZ07 | Rec | 1.122 | 2020 | Any | Nrs | CZ11 | 1996 | 0.653 | Old | NrsCZ111996 | 0.653 | 1
RtS | CZ08 | Old | 78.022 | 2020 | Any | Nrs | CZ11 | 2003 | 0.423 | Ex | NrsCZ112003 | 0.423 | 1
RtS | CZ08 | Ex | 17.828 | 2020 | Any | Nrs | CZ11 | 2007 | 0.18 | Ex | NrsCZ112007 | 0.18 | 1
RtS | CZ08 | Rec | 4.128 | 2020 | Any | Nrs | CZ11 | 2011 | 0.18 | Ex | NrsCZ112011 | 0.18 | 1
RtS | CZ09 | Old | 61.195 | 2020 | Any | Nrs | CZ11 | 2015 | 0.135 | Ex | NrsCZ112015 | 0.135 | 1
RtS | CZ09 | Ex | 14.923 | 2020 | Any | Nrs | CZ11 | 2017 | 0.135 | Rec | NrsCZ112017 | 0.135 | 1
RtS | CZ09 | Rec | 3.381 | 2020 | Any | Nrs | CZ11 | 2020 | 0.045 | Rec | NrsCZ112020 | 0.045 | 1
RtS | CZ10 | Old | 52.776 | 2020 | Any | Nrs | CZ12 | 1985 | 9.329 | Old | NrsCZ121985 | 9.329 | 1
RtS | CZ10 | Ex | 27.528 | 2020 | Any | Nrs | CZ12 | 1996 | 2.33 | Old | NrsCZ121996 | 2.33 | 1
RtS | CZ10 | Rec | 5.972 | 2020 | Any | Nrs | CZ12 | 2003 | 1.048 | Ex | NrsCZ122003 | 1.048 | 1
RtS | CZ11 | Old | 5.724 | 2020 | Any | Nrs | CZ12 | 2007 | 0.594 | Ex | NrsCZ122007 | 0.594 | 1
RtS | CZ11 | Ex | 1.474 | 2020 | Any | Nrs | CZ12 | 2011 | 0.594 | Ex | NrsCZ122011 | 0.594 | 1
RtS | CZ11 | Rec | 0.325 | 2020 | Any | Nrs | CZ12 | 2015 | 0.445 | Ex | NrsCZ122015 | 0.445 | 1
RtS | CZ12 | Old | 24.052 | 2020 | Any | Nrs | CZ12 | 2017 | 0.445 | Rec | NrsCZ122017 | 0.445 | 1
RtS | CZ12 | Ex | 6.103 | 2020 | Any | Nrs | CZ12 | 2020 | 0.148 | Rec | NrsCZ122020 | 0.148 | 1
RtS | CZ12 | Rec | 1.236 | 2020 | Any | Nrs | CZ13 | 1985 | 9.04 | Old | NrsCZ131985 | 9.04 | 1
RtS | CZ13 | Old | 21.221 | 2020 | Any | Nrs | CZ13 | 1996 | 2.475 | Old | NrsCZ131996 | 2.475 | 1
RtS | CZ13 | Ex | 6.329 | 2020 | Any | Nrs | CZ13 | 2003 | 1.274 | Ex | NrsCZ132003 | 1.274 | 1
RtS | CZ13 | Rec | 1.462 | 2020 | Any | Nrs | CZ13 | 2007 | 0.609 | Ex | NrsCZ132007 | 0.609 | 1
RtS | CZ14 | Old | 9.194 | 2020 | Any | Nrs | CZ13 | 2011 | 0.609 | Ex | NrsCZ132011 | 0.609 | 1
RtS | CZ14 | Ex | 3.968 | 2020 | Any | Nrs | CZ13 | 2015 | 0.456 | Ex | NrsCZ132015 | 0.456 | 1
RtS | CZ14 | Rec | 0.865 | 2020 | Any | Nrs | CZ13 | 2017 | 0.456 | Rec | NrsCZ132017 | 0.456 | 1
RtS | CZ15 | Old | 6.417 | 2020 | Any | Nrs | CZ13 | 2020 | 0.153 | Rec | NrsCZ132020 | 0.153 | 1
RtS | CZ15 | Ex | 3.585 | 2020 | Any | Nrs | CZ16 | 1985 | 1.545 | Old | NrsCZ161985 | 1.545 | 1
RtS | CZ15 | Rec | 0.776 | 2020 | Any | Nrs | CZ16 | 1996 | 0.483 | Old | NrsCZ161996 | 0.483 | 1
RtS | CZ16 | Old | 2.23 | 2020 | Any | Nrs | CZ16 | 2003 | 0.174 | Ex | NrsCZ162003 | 0.174 | 1
RtS | CZ16 | Ex | 0.899 | 2020 | Any | Nrs | CZ16 | 2007 | 0.123 | Ex | NrsCZ162007 | 0.123 | 1
RtS | CZ16 | Rec | 0.202 | 2020 | Any | Nrs | CZ16 | 2011 | 0.123 | Ex | NrsCZ162011 | 0.123 | 1
SCn | CZ01 | Old | 1.011 | 2020 | Any | Nrs | CZ16 | 2015 | 0.093 | Ex | NrsCZ162015 | 0.093 | 1
SCn | CZ01 | Ex | 0.376 | 2020 | Any | Nrs | CZ16 | 2017 | 0.093 | Rec | NrsCZ162017 | 0.093 | 1
SCn | CZ01 | Rec | 0.06 | 2020 | Any | Nrs | CZ16 | 2020 | 0.03 | Rec | NrsCZ162020 | 0.03 | 1
SCn | CZ02 | Old | 8.752 | 2020 | Any | OfL | CZ01 | 1985 | 1.193 | Old | OfLCZ011985 | 1.193 | 1
SCn | CZ02 | Ex | 1.786 | 2020 | Any | OfL | CZ01 | 1996 | 0.129 | Old | OfLCZ011996 | 0.129 | 1
SCn | CZ02 | Rec | 0.355 | 2020 | Any | OfL | CZ01 | 2003 | 0.221 | Ex | OfLCZ012003 | 0.221 | 1
SCn | CZ03 | Old | 49.141 | 2020 | Any | OfL | CZ01 | 2007 | 0.048 | Ex | OfLCZ012007 | 0.048 | 1
SCn | CZ03 | Ex | 6.94 | 2020 | Any | OfL | CZ01 | 2011 | 0.048 | Ex | OfLCZ012011 | 0.048 | 1
SCn | CZ03 | Rec | 1.868 | 2020 | Any | OfL | CZ01 | 2015 | 0.036 | Ex | OfLCZ012015 | 0.036 | 1
SCn | CZ04 | Old | 17.135 | 2020 | Any | OfL | CZ01 | 2017 | 0.036 | Rec | OfLCZ012017 | 0.036 | 1
SCn | CZ04 | Ex | 3.447 | 2020 | Any | OfL | CZ01 | 2020 | 0.012 | Rec | OfLCZ012020 | 0.012 | 1
SCn | CZ04 | Rec | 0.68 | 2020 | Any | OfL | CZ02 | 1985 | 12.954 | Old | OfLCZ021985 | 12.954 | 1
SCn | CZ05 | Old | 1.358 | 2020 | Any | OfL | CZ02 | 1996 | 2.891 | Old | OfLCZ021996 | 2.891 | 1
SCn | CZ05 | Ex | 0.277 | 2020 | Any | OfL | CZ02 | 2003 | 1.88 | Ex | OfLCZ022003 | 1.88 | 1
SCn | CZ05 | Rec | 0.054 | 2020 | Any | OfL | CZ02 | 2007 | 0.71 | Ex | OfLCZ022007 | 0.71 | 1
SCn | CZ06 | Old | 53.978 | 2020 | Any | OfL | CZ02 | 2011 | 0.71 | Ex | OfLCZ022011 | 0.71 | 1
SCn | CZ06 | Ex | 12.431 | 2020 | Any | OfL | CZ02 | 2015 | 0.533 | Ex | OfLCZ022015 | 0.533 | 1
SCn | CZ06 | Rec | 2.578 | 2020 | Any | OfL | CZ02 | 2017 | 0.533 | Rec | OfLCZ022017 | 0.533 | 1
SCn | CZ07 | Old | 18.505 | 2020 | Any | OfL | CZ02 | 2020 | 0.178 | Rec | OfLCZ022020 | 0.178 | 1
SCn | CZ07 | Ex | 5.235 | 2020 | Any | OfL | CZ03 | 1985 | 146.437 | Old | OfLCZ031985 | 146.437 | 1
SCn | CZ07 | Rec | 1.04 | 2020 | Any | OfL | CZ03 | 1996 | 28.211 | Old | OfLCZ031996 | 28.211 | 1
SCn | CZ08 | Old | 157.456 | 2020 | Any | OfL | CZ03 | 2003 | 16.702 | Ex | OfLCZ032003 | 16.702 | 1
SCn | CZ08 | Ex | 35.301 | 2020 | Any | OfL | CZ03 | 2007 | 6.493 | Ex | OfLCZ032007 | 6.493 | 1
SCn | CZ08 | Rec | 7.353 | 2020 | Any | OfL | CZ03 | 2011 | 6.493 | Ex | OfLCZ032011 | 6.493 | 1
SCn | CZ09 | Old | 70.84 | 2020 | Any | OfL | CZ03 | 2015 | 4.869 | Ex | OfLCZ032015 | 4.869 | 1
SCn | CZ09 | Ex | 19.461 | 2020 | Any | OfL | CZ03 | 2017 | 4.869 | Rec | OfLCZ032017 | 4.869 | 1
SCn | CZ09 | Rec | 3.835 | 2020 | Any | OfL | CZ03 | 2020 | 1.623 | Rec | OfLCZ032020 | 1.623 | 1
SCn | CZ10 | Old | 88.376 | 2020 | Any | OfL | CZ04 | 1985 | 54.95 | Old | OfLCZ041985 | 54.95 | 1
SCn | CZ10 | Ex | 97.119 | 2020 | Any | OfL | CZ04 | 1996 | 14.391 | Old | OfLCZ041996 | 14.391 | 1
SCn | CZ10 | Rec | 22.691 | 2020 | Any | OfL | CZ04 | 2003 | 9.312 | Ex | OfLCZ042003 | 9.312 | 1
SCn | CZ11 | Old | 6.795 | 2020 | Any | OfL | CZ04 | 2007 | 3.61 | Ex | OfLCZ042007 | 3.61 | 1
SCn | CZ11 | Ex | 3.41 | 2020 | Any | OfL | CZ04 | 2011 | 3.61 | Ex | OfLCZ042011 | 3.61 | 1
SCn | CZ11 | Rec | 0.684 | 2020 | Any | OfL | CZ04 | 2015 | 2.707 | Ex | OfLCZ042015 | 2.707 | 1
SCn | CZ12 | Old | 28.584 | 2020 | Any | OfL | CZ04 | 2017 | 2.707 | Rec | OfLCZ042017 | 2.707 | 1
SCn | CZ12 | Ex | 12.215 | 2020 | Any | OfL | CZ04 | 2020 | 0.903 | Rec | OfLCZ042020 | 0.903 | 1
SCn | CZ12 | Rec | 2.588 | 2020 | Any | OfL | CZ05 | 1985 | 6.07 | Old | OfLCZ051985 | 6.07 | 1
SCn | CZ13 | Old | 22.005 | 2020 | Any | OfL | CZ05 | 1996 | 1.245 | Old | OfLCZ051996 | 1.245 | 1
SCn | CZ13 | Ex | 11.311 | 2020 | Any | OfL | CZ05 | 2003 | 0.779 | Ex | OfLCZ052003 | 0.779 | 1
SCn | CZ13 | Rec | 2.337 | 2020 | Any | OfL | CZ05 | 2007 | 0.296 | Ex | OfLCZ052007 | 0.296 | 1
SCn | CZ14 | Old | 2.24 | 2020 | Any | OfL | CZ05 | 2011 | 0.296 | Ex | OfLCZ052011 | 0.296 | 1
SCn | CZ14 | Ex | 1.881 | 2020 | Any | OfL | CZ05 | 2015 | 0.222 | Ex | OfLCZ052015 | 0.222 | 1
SCn | CZ14 | Rec | 0.435 | 2020 | Any | OfL | CZ05 | 2017 | 0.222 | Rec | OfLCZ052017 | 0.222 | 1
SCn | CZ15 | Old | 1.509 | 2020 | Any | OfL | CZ05 | 2020 | 0.074 | Rec | OfLCZ052020 | 0.074 | 1
SCn | CZ15 | Ex | 1.751 | 2020 | Any | OfL | CZ11 | 1985 | 4.91 | Old | OfLCZ111985 | 4.91 | 1
SCn | CZ15 | Rec | 0.411 | 2020 | Any | OfL | CZ11 | 1996 | 0.833 | Old | OfLCZ111996 | 0.833 | 1
SCn | CZ16 | Old | 2.454 | 2020 | Any | OfL | CZ11 | 2003 | 0.815 | Ex | OfLCZ112003 | 0.815 | 1
SCn | CZ16 | Ex | 2.13 | 2020 | Any | OfL | CZ11 | 2007 | 0.41 | Ex | OfLCZ112007 | 0.41 | 1
SCn | CZ16 | Rec | 0.485 | 2020 | Any | OfL | CZ11 | 2011 | 0.41 | Ex | OfLCZ112011 | 0.41 | 1
SUn | CZ01 | Old | 1.011 | 2020 | Any | OfL | CZ11 | 2015 | 0.308 | Ex | OfLCZ112015 | 0.308 | 1
SUn | CZ01 | Ex | 0.376 | 2020 | Any | OfL | CZ11 | 2017 | 0.308 | Rec | OfLCZ112017 | 0.308 | 1
SUn | CZ01 | Rec | 0.06 | 2020 | Any | OfL | CZ11 | 2020 | 0.103 | Rec | OfLCZ112020 | 0.103 | 1
SUn | CZ02 | Old | 8.752 | 2020 | Any | OfL | CZ12 | 1985 | 36.812 | Old | OfLCZ121985 | 36.812 | 1
SUn | CZ02 | Ex | 1.786 | 2020 | Any | OfL | CZ12 | 1996 | 11.029 | Old | OfLCZ121996 | 11.029 | 1
SUn | CZ02 | Rec | 0.355 | 2020 | Any | OfL | CZ12 | 2003 | 8.297 | Ex | OfLCZ122003 | 8.297 | 1
SUn | CZ03 | Old | 49.141 | 2020 | Any | OfL | CZ12 | 2007 | 3.387 | Ex | OfLCZ122007 | 3.387 | 1
SUn | CZ03 | Ex | 6.94 | 2020 | Any | OfL | CZ12 | 2011 | 3.387 | Ex | OfLCZ122011 | 3.387 | 1
SUn | CZ03 | Rec | 1.868 | 2020 | Any | OfL | CZ12 | 2015 | 2.54 | Ex | OfLCZ122015 | 2.54 | 1
SUn | CZ04 | Old | 17.135 | 2020 | Any | OfL | CZ12 | 2017 | 2.54 | Rec | OfLCZ122017 | 2.54 | 1
SUn | CZ04 | Ex | 3.447 | 2020 | Any | OfL | CZ12 | 2020 | 0.847 | Rec | OfLCZ122020 | 0.847 | 1
SUn | CZ04 | Rec | 0.68 | 2020 | Any | OfL | CZ13 | 1985 | 24.409 | Old | OfLCZ131985 | 24.409 | 1
SUn | CZ05 | Old | 1.358 | 2020 | Any | OfL | CZ13 | 1996 | 3.185 | Old | OfLCZ131996 | 3.185 | 1
SUn | CZ05 | Ex | 0.277 | 2020 | Any | OfL | CZ13 | 2003 | 2.47 | Ex | OfLCZ132003 | 2.47 | 1
SUn | CZ05 | Rec | 0.054 | 2020 | Any | OfL | CZ13 | 2007 | 1.789 | Ex | OfLCZ132007 | 1.789 | 1
SUn | CZ06 | Old | 53.978 | 2020 | Any | OfL | CZ13 | 2011 | 1.789 | Ex | OfLCZ132011 | 1.789 | 1
SUn | CZ06 | Ex | 12.431 | 2020 | Any | OfL | CZ13 | 2015 | 1.342 | Ex | OfLCZ132015 | 1.342 | 1
SUn | CZ06 | Rec | 2.578 | 2020 | Any | OfL | CZ13 | 2017 | 1.342 | Rec | OfLCZ132017 | 1.342 | 1
SUn | CZ07 | Old | 18.505 | 2020 | Any | OfL | CZ13 | 2020 | 0.447 | Rec | OfLCZ132020 | 0.447 | 1
SUn | CZ07 | Ex | 5.235 | 2020 | Any | OfL | CZ16 | 1985 | 6.015 | Old | OfLCZ161985 | 6.015 | 1
SUn | CZ07 | Rec | 1.04 | 2020 | Any | OfL | CZ16 | 1996 | 0.682 | Old | OfLCZ161996 | 0.682 | 1
SUn | CZ08 | Old | 157.456 | 2020 | Any | OfL | CZ16 | 2003 | 0.642 | Ex | OfLCZ162003 | 0.642 | 1
SUn | CZ08 | Ex | 35.301 | 2020 | Any | OfL | CZ16 | 2007 | 0.377 | Ex | OfLCZ162007 | 0.377 | 1
SUn | CZ08 | Rec | 7.353 | 2020 | Any | OfL | CZ16 | 2011 | 0.377 | Ex | OfLCZ162011 | 0.377 | 1
SUn | CZ09 | Old | 70.84 | 2020 | Any | OfL | CZ16 | 2015 | 0.284 | Ex | OfLCZ162015 | 0.284 | 1
SUn | CZ09 | Ex | 19.461 | 2020 | Any | OfL | CZ16 | 2017 | 0.284 | Rec | OfLCZ162017 | 0.284 | 1
SUn | CZ09 | Rec | 3.835 | 2020 | Any | OfL | CZ16 | 2020 | 0.095 | Rec | OfLCZ162020 | 0.095 | 1
SUn | CZ10 | Old | 88.376 | 2020 | Any | OfS | CZ01 | 1985 | 1.569 | Old | OfSCZ011985 | 1.569 | 1
SUn | CZ10 | Ex | 97.119 | 2020 | Any | OfS | CZ01 | 1996 | 0.329 | Old | OfSCZ011996 | 0.329 | 1
SUn | CZ10 | Rec | 22.691 | 2020 | Any | OfS | CZ01 | 2003 | 0.132 | Ex | OfSCZ012003 | 0.132 | 1
SUn | CZ11 | Old | 6.795 | 2020 | Any | OfS | CZ01 | 2007 | 0.07 | Ex | OfSCZ012007 | 0.07 | 1
SUn | CZ11 | Ex | 3.41 | 2020 | Any | OfS | CZ01 | 2011 | 0.07 | Ex | OfSCZ012011 | 0.07 | 1
SUn | CZ11 | Rec | 0.684 | 2020 | Any | OfS | CZ01 | 2015 | 0.053 | Ex | OfSCZ012015 | 0.053 | 1
SUn | CZ12 | Old | 28.584 | 2020 | Any | OfS | CZ01 | 2017 | 0.053 | Rec | OfSCZ012017 | 0.053 | 1
SUn | CZ12 | Ex | 12.215 | 2020 | Any | OfS | CZ01 | 2020 | 0.018 | Rec | OfSCZ012020 | 0.018 | 1
SUn | CZ12 | Rec | 2.588 | 2020 | Any | OfS | CZ02 | 1985 | 3.808 | Old | OfSCZ021985 | 3.808 | 1
SUn | CZ13 | Old | 22.005 | 2020 | Any | OfS | CZ02 | 1996 | 0.764 | Old | OfSCZ021996 | 0.764 | 1
SUn | CZ13 | Ex | 11.311 | 2020 | Any | OfS | CZ02 | 2003 | 0.3 | Ex | OfSCZ022003 | 0.3 | 1
SUn | CZ13 | Rec | 2.337 | 2020 | Any | OfS | CZ02 | 2007 | 0.199 | Ex | OfSCZ022007 | 0.199 | 1
SUn | CZ14 | Old | 2.24 | 2020 | Any | OfS | CZ02 | 2011 | 0.199 | Ex | OfSCZ022011 | 0.199 | 1
SUn | CZ14 | Ex | 1.881 | 2020 | Any | OfS | CZ02 | 2015 | 0.149 | Ex | OfSCZ022015 | 0.149 | 1
SUn | CZ14 | Rec | 0.435 | 2020 | Any | OfS | CZ02 | 2017 | 0.149 | Rec | OfSCZ022017 | 0.149 | 1
SUn | CZ15 | Old | 1.509 | 2020 | Any | OfS | CZ02 | 2020 | 0.05 | Rec | OfSCZ022020 | 0.05 | 1
SUn | CZ15 | Ex | 1.751 | 2020 | Any | OfS | CZ03 | 1985 | 23.287 | Old | OfSCZ031985 | 23.287 | 1
SUn | CZ15 | Rec | 0.411 | 2020 | Any | OfS | CZ03 | 1996 | 4.222 | Old | OfSCZ031996 | 4.222 | 1
SUn | CZ16 | Old | 2.454 | 2020 | Any | OfS | CZ03 | 2003 | 1.483 | Ex | OfSCZ032003 | 1.483 | 1
SUn | CZ16 | Ex | 2.13 | 2020 | Any | OfS | CZ03 | 2007 | 1.205 | Ex | OfSCZ032007 | 1.205 | 1
SUn | CZ16 | Rec | 0.485 | 2020 | Any | OfS | CZ03 | 2011 | 1.205 | Ex | OfSCZ032011 | 1.205 | 1
WRf | CZ01 | Old | 0.104 | 2020 | Any | OfS | CZ03 | 2015 | 0.904 | Ex | OfSCZ032015 | 0.904 | 1
WRf | CZ01 | Ex | 0.044 | 2020 | Any | OfS | CZ03 | 2017 | 0.904 | Rec | OfSCZ032017 | 0.904 | 1
WRf | CZ01 | Rec | 0.007 | 2020 | Any | OfS | CZ03 | 2020 | 0.301 | Rec | OfSCZ032020 | 0.301 | 1
WRf | CZ02 | Old | 0.761 | 2020 | Any | OfS | CZ04 | 1985 | 17.53 | Old | OfSCZ041985 | 17.53 | 1
WRf | CZ02 | Ex | 0.168 | 2020 | Any | OfS | CZ04 | 1996 | 3.606 | Old | OfSCZ041996 | 3.606 | 1
WRf | CZ02 | Rec | 0.035 | 2020 | Any | OfS | CZ04 | 2003 | 1.461 | Ex | OfSCZ042003 | 1.461 | 1
WRf | CZ03 | Old | 8.838 | 2020 | Any | OfS | CZ04 | 2007 | 0.97 | Ex | OfSCZ042007 | 0.97 | 1
WRf | CZ03 | Ex | 1.4 | 2020 | Any | OfS | CZ04 | 2011 | 0.97 | Ex | OfSCZ042011 | 0.97 | 1
WRf | CZ03 | Rec | 0.368 | 2020 | Any | OfS | CZ04 | 2015 | 0.728 | Ex | OfSCZ042015 | 0.728 | 1
WRf | CZ04 | Old | 1.603 | 2020 | Any | OfS | CZ04 | 2017 | 0.728 | Rec | OfSCZ042017 | 0.728 | 1
WRf | CZ04 | Ex | 0.306 | 2020 | Any | OfS | CZ04 | 2020 | 0.243 | Rec | OfSCZ042020 | 0.243 | 1
WRf | CZ04 | Rec | 0.067 | 2020 | Any | OfS | CZ05 | 1985 | 1.736 | Old | OfSCZ051985 | 1.736 | 1
WRf | CZ05 | Old | 0.942 | 2020 | Any | OfS | CZ05 | 1996 | 0.322 | Old | OfSCZ051996 | 0.322 | 1
WRf | CZ05 | Ex | 0.18 | 2020 | Any | OfS | CZ05 | 2003 | 0.129 | Ex | OfSCZ052003 | 0.129 | 1
WRf | CZ05 | Rec | 0.04 | 2020 | Any | OfS | CZ05 | 2007 | 0.092 | Ex | OfSCZ052007 | 0.092 | 1
WRf | CZ06 | Old | 7.958 | 2020 | Any | OfS | CZ05 | 2011 | 0.092 | Ex | OfSCZ052011 | 0.092 | 1
WRf | CZ06 | Ex | 1.946 | 2020 | Any | OfS | CZ05 | 2015 | 0.069 | Ex | OfSCZ052015 | 0.069 | 1
WRf | CZ06 | Rec | 0.446 | 2020 | Any | OfS | CZ05 | 2017 | 0.069 | Rec | OfSCZ052017 | 0.069 | 1
WRf | CZ07 | Old | 0.451 | 2020 | Any | OfS | CZ05 | 2020 | 0.023 | Rec | OfSCZ052020 | 0.023 | 1
WRf | CZ07 | Ex | 0.11 | 2020 | Any | OfS | CZ11 | 1985 | 5.497 | Old | OfSCZ111985 | 5.497 | 1
WRf | CZ07 | Rec | 0.03 | 2020 | Any | OfS | CZ11 | 1996 | 1.09 | Old | OfSCZ111996 | 1.09 | 1
WRf | CZ08 | Old | 10.817 | 2020 | Any | OfS | CZ11 | 2003 | 0.583 | Ex | OfSCZ112003 | 0.583 | 1
WRf | CZ08 | Ex | 2.672 | 2020 | Any | OfS | CZ11 | 2007 | 0.3 | Ex | OfSCZ112007 | 0.3 | 1
WRf | CZ08 | Rec | 0.61 | 2020 | Any | OfS | CZ11 | 2011 | 0.3 | Ex | OfSCZ112011 | 0.3 | 1
WRf | CZ09 | Old | 5.318 | 2020 | Any | OfS | CZ11 | 2015 | 0.225 | Ex | OfSCZ112015 | 0.225 | 1
WRf | CZ09 | Ex | 1.561 | 2020 | Any | OfS | CZ11 | 2017 | 0.225 | Rec | OfSCZ112017 | 0.225 | 1
WRf | CZ09 | Rec | 0.329 | 2020 | Any | OfS | CZ11 | 2020 | 0.075 | Rec | OfSCZ112020 | 0.075 | 1
WRf | CZ10 | Old | 5.781 | 2020 | Any | OfS | CZ12 | 1985 | 21.368 | Old | OfSCZ121985 | 21.368 | 1
WRf | CZ10 | Ex | 1.704 | 2020 | Any | OfS | CZ12 | 1996 | 4.435 | Old | OfSCZ121996 | 4.435 | 1
WRf | CZ10 | Rec | 0.448 | 2020 | Any | OfS | CZ12 | 2003 | 2.216 | Ex | OfSCZ122003 | 2.216 | 1
WRf | CZ11 | Old | 1 | 2020 | Any | OfS | CZ12 | 2007 | 1.249 | Ex | OfSCZ122007 | 1.249 | 1
WRf | CZ11 | Ex | 0.386 | 2020 | Any | OfS | CZ12 | 2011 | 1.249 | Ex | OfSCZ122011 | 1.249 | 1
WRf | CZ11 | Rec | 0.091 | 2020 | Any | OfS | CZ12 | 2015 | 0.936 | Ex | OfSCZ122015 | 0.936 | 1
WRf | CZ12 | Old | 4.529 | 2020 | Any | OfS | CZ12 | 2017 | 0.936 | Rec | OfSCZ122017 | 0.936 | 1
WRf | CZ12 | Ex | 1.965 | 2020 | Any | OfS | CZ12 | 2020 | 0.312 | Rec | OfSCZ122020 | 0.312 | 1
WRf | CZ12 | Rec | 0.528 | 2020 | Any | OfS | CZ13 | 1985 | 27.612 | Old | OfSCZ131985 | 27.612 | 1
WRf | CZ13 | Old | 11.305 | 2020 | Any | OfS | CZ13 | 1996 | 5.394 | Old | OfSCZ131996 | 5.394 | 1
WRf | CZ13 | Ex | 4.51 | 2020 | Any | OfS | CZ13 | 2003 | 2.896 | Ex | OfSCZ132003 | 2.896 | 1
WRf | CZ13 | Rec | 1.151 | 2020 | Any | OfS | CZ13 | 2007 | 1.539 | Ex | OfSCZ132007 | 1.539 | 1
WRf | CZ14 | Old | 0.076 | 2020 | Any | OfS | CZ13 | 2011 | 1.539 | Ex | OfSCZ132011 | 1.539 | 1
WRf | CZ14 | Ex | 0.022 | 2020 | Any | OfS | CZ13 | 2015 | 1.155 | Ex | OfSCZ132015 | 1.155 | 1
WRf | CZ14 | Rec | 0.006 | 2020 | Any | OfS | CZ13 | 2017 | 1.155 | Rec | OfSCZ132017 | 1.155 | 1
WRf | CZ15 | Old | 0.368 | 2020 | Any | OfS | CZ13 | 2020 | 0.384 | Rec | OfSCZ132020 | 0.384 | 1
WRf | CZ15 | Ex | 0.108 | 2020 | Any | OfS | CZ16 | 1985 | 3.608 | Old | OfSCZ161985 | 3.608 | 1
WRf | CZ15 | Rec | 0.03 | 2020 | Any | OfS | CZ16 | 1996 | 0.787 | Old | OfSCZ161996 | 0.787 | 1
WRf | CZ16 | Old | 0.105 | 2020 | Any | OfS | CZ16 | 2003 | 0.447 | Ex | OfSCZ162003 | 0.447 | 1
WRf | CZ16 | Ex | 0.048 | 2020 | Any | OfS | CZ16 | 2007 | 0.243 | Ex | OfSCZ162007 | 0.243 | 1
WRf | CZ16 | Rec | 0.015 | 2020 | Any | OfS | CZ16 | 2011 | 0.243 | Ex | OfSCZ162011 | 0.243 | 1
Grand Total |  |  | 10498.127 | 2020 | Any | OfS | CZ16 | 2015 | 0.182 | Ex | OfSCZ162015 | 0.182 | 1
|  |  |  | 2020 | Any | OfS | CZ16 | 2017 | 0.182 | Rec | OfSCZ162017 | 0.182 | 1
|  |  |  | 2020 | Any | OfS | CZ16 | 2020 | 0.061 | Rec | OfSCZ162020 | 0.061 | 1
|  |  |  | 2020 | Any | RFF | CZ01 | 1985 | 0.332 | Old | RFFCZ011985 | 0.332 | 1
|  |  |  | 2020 | Any | RFF | CZ01 | 1996 | 0.023 | Old | RFFCZ011996 | 0.023 | 1
|  |  |  | 2020 | Any | RFF | CZ01 | 2003 | 0.007 | Ex | RFFCZ012003 | 0.007 | 1
|  |  |  | 2020 | Any | RFF | CZ01 | 2007 | 0.007 | Ex | RFFCZ012007 | 0.007 | 1
|  |  |  | 2020 | Any | RFF | CZ01 | 2011 | 0.007 | Ex | RFFCZ012011 | 0.007 | 1
|  |  |  | 2020 | Any | RFF | CZ01 | 2015 | 0.005 | Ex | RFFCZ012015 | 0.005 | 1
|  |  |  | 2020 | Any | RFF | CZ01 | 2017 | 0.005 | Rec | RFFCZ012017 | 0.005 | 1
|  |  |  | 2020 | Any | RFF | CZ01 | 2020 | 0.002 | Rec | RFFCZ012020 | 0.002 | 1
|  |  |  | 2020 | Any | RFF | CZ02 | 1985 | 1.399 | Old | RFFCZ021985 | 1.399 | 1
|  |  |  | 2020 | Any | RFF | CZ02 | 1996 | 0.175 | Old | RFFCZ021996 | 0.175 | 1
|  |  |  | 2020 | Any | RFF | CZ02 | 2003 | 0.058 | Ex | RFFCZ022003 | 0.058 | 1
|  |  |  | 2020 | Any | RFF | CZ02 | 2007 | 0.038 | Ex | RFFCZ022007 | 0.038 | 1
|  |  |  | 2020 | Any | RFF | CZ02 | 2011 | 0.038 | Ex | RFFCZ022011 | 0.038 | 1
|  |  |  | 2020 | Any | RFF | CZ02 | 2015 | 0.029 | Ex | RFFCZ022015 | 0.029 | 1
|  |  |  | 2020 | Any | RFF | CZ02 | 2017 | 0.029 | Rec | RFFCZ022017 | 0.029 | 1
|  |  |  | 2020 | Any | RFF | CZ02 | 2020 | 0.01 | Rec | RFFCZ022020 | 0.01 | 1
|  |  |  | 2020 | Any | RFF | CZ03 | 1985 | 6.385 | Old | RFFCZ031985 | 6.385 | 1
|  |  |  | 2020 | Any | RFF | CZ03 | 1996 | 0.803 | Old | RFFCZ031996 | 0.803 | 1
|  |  |  | 2020 | Any | RFF | CZ03 | 2003 | 0.246 | Ex | RFFCZ032003 | 0.246 | 1
|  |  |  | 2020 | Any | RFF | CZ03 | 2007 | 0.192 | Ex | RFFCZ032007 | 0.192 | 1
|  |  |  | 2020 | Any | RFF | CZ03 | 2011 | 0.192 | Ex | RFFCZ032011 | 0.192 | 1
|  |  |  | 2020 | Any | RFF | CZ03 | 2015 | 0.144 | Ex | RFFCZ032015 | 0.144 | 1
|  |  |  | 2020 | Any | RFF | CZ03 | 2017 | 0.144 | Rec | RFFCZ032017 | 0.144 | 1
|  |  |  | 2020 | Any | RFF | CZ03 | 2020 | 0.048 | Rec | RFFCZ032020 | 0.048 | 1
|  |  |  | 2020 | Any | RFF | CZ04 | 1985 | 2.769 | Old | RFFCZ041985 | 2.769 | 1
|  |  |  | 2020 | Any | RFF | CZ04 | 1996 | 0.378 | Old | RFFCZ041996 | 0.378 | 1
|  |  |  | 2020 | Any | RFF | CZ04 | 2003 | 0.131 | Ex | RFFCZ042003 | 0.131 | 1
|  |  |  | 2020 | Any | RFF | CZ04 | 2007 | 0.077 | Ex | RFFCZ042007 | 0.077 | 1
|  |  |  | 2020 | Any | RFF | CZ04 | 2011 | 0.077 | Ex | RFFCZ042011 | 0.077 | 1
|  |  |  | 2020 | Any | RFF | CZ04 | 2015 | 0.058 | Ex | RFFCZ042015 | 0.058 | 1
|  |  |  | 2020 | Any | RFF | CZ04 | 2017 | 0.058 | Rec | RFFCZ042017 | 0.058 | 1
|  |  |  | 2020 | Any | RFF | CZ04 | 2020 | 0.019 | Rec | RFFCZ042020 | 0.019 | 1
|  |  |  | 2020 | Any | RFF | CZ05 | 1985 | 0.742 | Old | RFFCZ051985 | 0.742 | 1
|  |  |  | 2020 | Any | RFF | CZ05 | 1996 | 0.112 | Old | RFFCZ051996 | 0.112 | 1
|  |  |  | 2020 | Any | RFF | CZ05 | 2003 | 0.042 | Ex | RFFCZ052003 | 0.042 | 1
|  |  |  | 2020 | Any | RFF | CZ05 | 2007 | 0.029 | Ex | RFFCZ052007 | 0.029 | 1
|  |  |  | 2020 | Any | RFF | CZ05 | 2011 | 0.029 | Ex | RFFCZ052011 | 0.029 | 1
|  |  |  | 2020 | Any | RFF | CZ05 | 2015 | 0.021 | Ex | RFFCZ052015 | 0.021 | 1
|  |  |  | 2020 | Any | RFF | CZ05 | 2017 | 0.021 | Rec | RFFCZ052017 | 0.021 | 1
|  |  |  | 2020 | Any | RFF | CZ05 | 2020 | 0.008 | Rec | RFFCZ052020 | 0.008 | 1
|  |  |  | 2020 | Any | RFF | CZ11 | 1985 | 1.202 | Old | RFFCZ111985 | 1.202 | 1
|  |  |  | 2020 | Any | RFF | CZ11 | 1996 | 0.172 | Old | RFFCZ111996 | 0.172 | 1
|  |  |  | 2020 | Any | RFF | CZ11 | 2003 | 0.072 | Ex | RFFCZ112003 | 0.072 | 1
|  |  |  | 2020 | Any | RFF | CZ11 | 2007 | 0.039 | Ex | RFFCZ112007 | 0.039 | 1
|  |  |  | 2020 | Any | RFF | CZ11 | 2011 | 0.039 | Ex | RFFCZ112011 | 0.039 | 1
|  |  |  | 2020 | Any | RFF | CZ11 | 2015 | 0.03 | Ex | RFFCZ112015 | 0.03 | 1
|  |  |  | 2020 | Any | RFF | CZ11 | 2017 | 0.03 | Rec | RFFCZ112017 | 0.03 | 1
|  |  |  | 2020 | Any | RFF | CZ11 | 2020 | 0.01 | Rec | RFFCZ112020 | 0.01 | 1
|  |  |  | 2020 | Any | RFF | CZ12 | 1985 | 4.118 | Old | RFFCZ121985 | 4.118 | 1
|  |  |  | 2020 | Any | RFF | CZ12 | 1996 | 0.599 | Old | RFFCZ121996 | 0.599 | 1
|  |  |  | 2020 | Any | RFF | CZ12 | 2003 | 0.277 | Ex | RFFCZ122003 | 0.277 | 1
|  |  |  | 2020 | Any | RFF | CZ12 | 2007 | 0.139 | Ex | RFFCZ122007 | 0.139 | 1
|  |  |  | 2020 | Any | RFF | CZ12 | 2011 | 0.139 | Ex | RFFCZ122011 | 0.139 | 1
|  |  |  | 2020 | Any | RFF | CZ12 | 2015 | 0.104 | Ex | RFFCZ122015 | 0.104 | 1
|  |  |  | 2020 | Any | RFF | CZ12 | 2017 | 0.104 | Rec | RFFCZ122017 | 0.104 | 1
|  |  |  | 2020 | Any | RFF | CZ12 | 2020 | 0.035 | Rec | RFFCZ122020 | 0.035 | 1
|  |  |  | 2020 | Any | RFF | CZ13 | 1985 | 3.728 | Old | RFFCZ131985 | 3.728 | 1
|  |  |  | 2020 | Any | RFF | CZ13 | 1996 | 0.799 | Old | RFFCZ131996 | 0.799 | 1
|  |  |  | 2020 | Any | RFF | CZ13 | 2003 | 0.347 | Ex | RFFCZ132003 | 0.347 | 1
|  |  |  | 2020 | Any | RFF | CZ13 | 2007 | 0.184 | Ex | RFFCZ132007 | 0.184 | 1
|  |  |  | 2020 | Any | RFF | CZ13 | 2011 | 0.184 | Ex | RFFCZ132011 | 0.184 | 1
|  |  |  | 2020 | Any | RFF | CZ13 | 2015 | 0.138 | Ex | RFFCZ132015 | 0.138 | 1
|  |  |  | 2020 | Any | RFF | CZ13 | 2017 | 0.138 | Rec | RFFCZ132017 | 0.138 | 1
|  |  |  | 2020 | Any | RFF | CZ13 | 2020 | 0.046 | Rec | RFFCZ132020 | 0.046 | 1
|  |  |  | 2020 | Any | RFF | CZ16 | 1985 | 1.096 | Old | RFFCZ161985 | 1.096 | 1
|  |  |  | 2020 | Any | RFF | CZ16 | 1996 | 0.314 | Old | RFFCZ161996 | 0.314 | 1
|  |  |  | 2020 | Any | RFF | CZ16 | 2003 | 0.266 | Ex | RFFCZ162003 | 0.266 | 1
|  |  |  | 2020 | Any | RFF | CZ16 | 2007 | 0.101 | Ex | RFFCZ162007 | 0.101 | 1
|  |  |  | 2020 | Any | RFF | CZ16 | 2011 | 0.101 | Ex | RFFCZ162011 | 0.101 | 1
|  |  |  | 2020 | Any | RFF | CZ16 | 2015 | 0.075 | Ex | RFFCZ162015 | 0.075 | 1
|  |  |  | 2020 | Any | RFF | CZ16 | 2017 | 0.075 | Rec | RFFCZ162017 | 0.075 | 1
|  |  |  | 2020 | Any | RFF | CZ16 | 2020 | 0.026 | Rec | RFFCZ162020 | 0.026 | 1
|  |  |  | 2020 | Any | RSD | CZ01 | 1985 | 0.332 | Old | RSDCZ011985 | 0.332 | 1
|  |  |  | 2020 | Any | RSD | CZ01 | 1996 | 0.023 | Old | RSDCZ011996 | 0.023 | 1
|  |  |  | 2020 | Any | RSD | CZ01 | 2003 | 0.007 | Ex | RSDCZ012003 | 0.007 | 1
|  |  |  | 2020 | Any | RSD | CZ01 | 2007 | 0.007 | Ex | RSDCZ012007 | 0.007 | 1
|  |  |  | 2020 | Any | RSD | CZ01 | 2011 | 0.007 | Ex | RSDCZ012011 | 0.007 | 1
|  |  |  | 2020 | Any | RSD | CZ01 | 2015 | 0.005 | Ex | RSDCZ012015 | 0.005 | 1
|  |  |  | 2020 | Any | RSD | CZ01 | 2017 | 0.005 | Rec | RSDCZ012017 | 0.005 | 1
|  |  |  | 2020 | Any | RSD | CZ01 | 2020 | 0.002 | Rec | RSDCZ012020 | 0.002 | 1
|  |  |  | 2020 | Any | RSD | CZ02 | 1985 | 1.399 | Old | RSDCZ021985 | 1.399 | 1
|  |  |  | 2020 | Any | RSD | CZ02 | 1996 | 0.175 | Old | RSDCZ021996 | 0.175 | 1
|  |  |  | 2020 | Any | RSD | CZ02 | 2003 | 0.058 | Ex | RSDCZ022003 | 0.058 | 1
|  |  |  | 2020 | Any | RSD | CZ02 | 2007 | 0.038 | Ex | RSDCZ022007 | 0.038 | 1
|  |  |  | 2020 | Any | RSD | CZ02 | 2011 | 0.038 | Ex | RSDCZ022011 | 0.038 | 1
|  |  |  | 2020 | Any | RSD | CZ02 | 2015 | 0.029 | Ex | RSDCZ022015 | 0.029 | 1
|  |  |  | 2020 | Any | RSD | CZ02 | 2017 | 0.029 | Rec | RSDCZ022017 | 0.029 | 1
|  |  |  | 2020 | Any | RSD | CZ02 | 2020 | 0.01 | Rec | RSDCZ022020 | 0.01 | 1
|  |  |  | 2020 | Any | RSD | CZ03 | 1985 | 6.385 | Old | RSDCZ031985 | 6.385 | 1
|  |  |  | 2020 | Any | RSD | CZ03 | 1996 | 0.803 | Old | RSDCZ031996 | 0.803 | 1
|  |  |  | 2020 | Any | RSD | CZ03 | 2003 | 0.246 | Ex | RSDCZ032003 | 0.246 | 1
|  |  |  | 2020 | Any | RSD | CZ03 | 2007 | 0.192 | Ex | RSDCZ032007 | 0.192 | 1
|  |  |  | 2020 | Any | RSD | CZ03 | 2011 | 0.192 | Ex | RSDCZ032011 | 0.192 | 1
|  |  |  | 2020 | Any | RSD | CZ03 | 2015 | 0.144 | Ex | RSDCZ032015 | 0.144 | 1
|  |  |  | 2020 | Any | RSD | CZ03 | 2017 | 0.144 | Rec | RSDCZ032017 | 0.144 | 1
|  |  |  | 2020 | Any | RSD | CZ03 | 2020 | 0.048 | Rec | RSDCZ032020 | 0.048 | 1
|  |  |  | 2020 | Any | RSD | CZ04 | 1985 | 2.769 | Old | RSDCZ041985 | 2.769 | 1
|  |  |  | 2020 | Any | RSD | CZ04 | 1996 | 0.378 | Old | RSDCZ041996 | 0.378 | 1
|  |  |  | 2020 | Any | RSD | CZ04 | 2003 | 0.131 | Ex | RSDCZ042003 | 0.131 | 1
|  |  |  | 2020 | Any | RSD | CZ04 | 2007 | 0.077 | Ex | RSDCZ042007 | 0.077 | 1
|  |  |  | 2020 | Any | RSD | CZ04 | 2011 | 0.077 | Ex | RSDCZ042011 | 0.077 | 1
|  |  |  | 2020 | Any | RSD | CZ04 | 2015 | 0.058 | Ex | RSDCZ042015 | 0.058 | 1
|  |  |  | 2020 | Any | RSD | CZ04 | 2017 | 0.058 | Rec | RSDCZ042017 | 0.058 | 1
|  |  |  | 2020 | Any | RSD | CZ04 | 2020 | 0.019 | Rec | RSDCZ042020 | 0.019 | 1
|  |  |  | 2020 | Any | RSD | CZ05 | 1985 | 0.742 | Old | RSDCZ051985 | 0.742 | 1
|  |  |  | 2020 | Any | RSD | CZ05 | 1996 | 0.112 | Old | RSDCZ051996 | 0.112 | 1
|  |  |  | 2020 | Any | RSD | CZ05 | 2003 | 0.042 | Ex | RSDCZ052003 | 0.042 | 1
|  |  |  | 2020 | Any | RSD | CZ05 | 2007 | 0.029 | Ex | RSDCZ052007 | 0.029 | 1
|  |  |  | 2020 | Any | RSD | CZ05 | 2011 | 0.029 | Ex | RSDCZ052011 | 0.029 | 1
|  |  |  | 2020 | Any | RSD | CZ05 | 2015 | 0.021 | Ex | RSDCZ052015 | 0.021 | 1
|  |  |  | 2020 | Any | RSD | CZ05 | 2017 | 0.021 | Rec | RSDCZ052017 | 0.021 | 1
|  |  |  | 2020 | Any | RSD | CZ05 | 2020 | 0.008 | Rec | RSDCZ052020 | 0.008 | 1
|  |  |  | 2020 | Any | RSD | CZ11 | 1985 | 1.202 | Old | RSDCZ111985 | 1.202 | 1
|  |  |  | 2020 | Any | RSD | CZ11 | 1996 | 0.172 | Old | RSDCZ111996 | 0.172 | 1
|  |  |  | 2020 | Any | RSD | CZ11 | 2003 | 0.072 | Ex | RSDCZ112003 | 0.072 | 1
|  |  |  | 2020 | Any | RSD | CZ11 | 2007 | 0.039 | Ex | RSDCZ112007 | 0.039 | 1
|  |  |  | 2020 | Any | RSD | CZ11 | 2011 | 0.039 | Ex | RSDCZ112011 | 0.039 | 1
|  |  |  | 2020 | Any | RSD | CZ11 | 2015 | 0.03 | Ex | RSDCZ112015 | 0.03 | 1
|  |  |  | 2020 | Any | RSD | CZ11 | 2017 | 0.03 | Rec | RSDCZ112017 | 0.03 | 1
|  |  |  | 2020 | Any | RSD | CZ11 | 2020 | 0.01 | Rec | RSDCZ112020 | 0.01 | 1
|  |  |  | 2020 | Any | RSD | CZ12 | 1985 | 4.118 | Old | RSDCZ121985 | 4.118 | 1
|  |  |  | 2020 | Any | RSD | CZ12 | 1996 | 0.599 | Old | RSDCZ121996 | 0.599 | 1
|  |  |  | 2020 | Any | RSD | CZ12 | 2003 | 0.277 | Ex | RSDCZ122003 | 0.277 | 1
|  |  |  | 2020 | Any | RSD | CZ12 | 2007 | 0.139 | Ex | RSDCZ122007 | 0.139 | 1
|  |  |  | 2020 | Any | RSD | CZ12 | 2011 | 0.139 | Ex | RSDCZ122011 | 0.139 | 1
|  |  |  | 2020 | Any | RSD | CZ12 | 2015 | 0.104 | Ex | RSDCZ122015 | 0.104 | 1
|  |  |  | 2020 | Any | RSD | CZ12 | 2017 | 0.104 | Rec | RSDCZ122017 | 0.104 | 1
|  |  |  | 2020 | Any | RSD | CZ12 | 2020 | 0.035 | Rec | RSDCZ122020 | 0.035 | 1
|  |  |  | 2020 | Any | RSD | CZ13 | 1985 | 3.728 | Old | RSDCZ131985 | 3.728 | 1
|  |  |  | 2020 | Any | RSD | CZ13 | 1996 | 0.799 | Old | RSDCZ131996 | 0.799 | 1
|  |  |  | 2020 | Any | RSD | CZ13 | 2003 | 0.347 | Ex | RSDCZ132003 | 0.347 | 1
|  |  |  | 2020 | Any | RSD | CZ13 | 2007 | 0.184 | Ex | RSDCZ132007 | 0.184 | 1
|  |  |  | 2020 | Any | RSD | CZ13 | 2011 | 0.184 | Ex | RSDCZ132011 | 0.184 | 1
|  |  |  | 2020 | Any | RSD | CZ13 | 2015 | 0.138 | Ex | RSDCZ132015 | 0.138 | 1
|  |  |  | 2020 | Any | RSD | CZ13 | 2017 | 0.138 | Rec | RSDCZ132017 | 0.138 | 1
|  |  |  | 2020 | Any | RSD | CZ13 | 2020 | 0.046 | Rec | RSDCZ132020 | 0.046 | 1
|  |  |  | 2020 | Any | RSD | CZ16 | 1985 | 1.096 | Old | RSDCZ161985 | 1.096 | 1
|  |  |  | 2020 | Any | RSD | CZ16 | 1996 | 0.314 | Old | RSDCZ161996 | 0.314 | 1
|  |  |  | 2020 | Any | RSD | CZ16 | 2003 | 0.266 | Ex | RSDCZ162003 | 0.266 | 1
|  |  |  | 2020 | Any | RSD | CZ16 | 2007 | 0.101 | Ex | RSDCZ162007 | 0.101 | 1
|  |  |  | 2020 | Any | RSD | CZ16 | 2011 | 0.101 | Ex | RSDCZ162011 | 0.101 | 1
|  |  |  | 2020 | Any | RSD | CZ16 | 2015 | 0.075 | Ex | RSDCZ162015 | 0.075 | 1
|  |  |  | 2020 | Any | RSD | CZ16 | 2017 | 0.075 | Rec | RSDCZ162017 | 0.075 | 1
|  |  |  | 2020 | Any | RSD | CZ16 | 2020 | 0.026 | Rec | RSDCZ162020 | 0.026 | 1
|  |  |  | 2020 | Any | Rt3 | CZ01 | 1985 | 0.988 | Old | Rt3CZ011985 | 0.988 | 1
|  |  |  | 2020 | Any | Rt3 | CZ01 | 1996 | 0.148 | Old | Rt3CZ011996 | 0.148 | 1
|  |  |  | 2020 | Any | Rt3 | CZ01 | 2003 | 0.066 | Ex | Rt3CZ012003 | 0.066 | 1
|  |  |  | 2020 | Any | Rt3 | CZ01 | 2007 | 0.04 | Ex | Rt3CZ012007 | 0.04 | 1
|  |  |  | 2020 | Any | Rt3 | CZ01 | 2011 | 0.04 | Ex | Rt3CZ012011 | 0.04 | 1
|  |  |  | 2020 | Any | Rt3 | CZ01 | 2015 | 0.03 | Ex | Rt3CZ012015 | 0.03 | 1
|  |  |  | 2020 | Any | Rt3 | CZ01 | 2017 | 0.03 | Rec | Rt3CZ012017 | 0.03 | 1
|  |  |  | 2020 | Any | Rt3 | CZ01 | 2020 | 0.01 | Rec | Rt3CZ012020 | 0.01 | 1
|  |  |  | 2020 | Any | Rt3 | CZ02 | 1985 | 6.315 | Old | Rt3CZ021985 | 6.315 | 1
|  |  |  | 2020 | Any | Rt3 | CZ02 | 1996 | 1.222 | Old | Rt3CZ021996 | 1.222 | 1
|  |  |  | 2020 | Any | Rt3 | CZ02 | 2003 | 0.5 | Ex | Rt3CZ022003 | 0.5 | 1
|  |  |  | 2020 | Any | Rt3 | CZ02 | 2007 | 0.285 | Ex | Rt3CZ022007 | 0.285 | 1
|  |  |  | 2020 | Any | Rt3 | CZ02 | 2011 | 0.285 | Ex | Rt3CZ022011 | 0.285 | 1
|  |  |  | 2020 | Any | Rt3 | CZ02 | 2015 | 0.214 | Ex | Rt3CZ022015 | 0.214 | 1
|  |  |  | 2020 | Any | Rt3 | CZ02 | 2017 | 0.214 | Rec | Rt3CZ022017 | 0.214 | 1
|  |  |  | 2020 | Any | Rt3 | CZ02 | 2020 | 0.071 | Rec | Rt3CZ022020 | 0.071 | 1
|  |  |  | 2020 | Any | Rt3 | CZ03 | 1985 | 30.943 | Old | Rt3CZ031985 | 30.943 | 1
|  |  |  | 2020 | Any | Rt3 | CZ03 | 1996 | 4.758 | Old | Rt3CZ031996 | 4.758 | 1
|  |  |  | 2020 | Any | Rt3 | CZ03 | 2003 | 1.903 | Ex | Rt3CZ032003 | 1.903 | 1
|  |  |  | 2020 | Any | Rt3 | CZ03 | 2007 | 1.22 | Ex | Rt3CZ032007 | 1.22 | 1
|  |  |  | 2020 | Any | Rt3 | CZ03 | 2011 | 1.22 | Ex | Rt3CZ032011 | 1.22 | 1
|  |  |  | 2020 | Any | Rt3 | CZ03 | 2015 | 0.915 | Ex | Rt3CZ032015 | 0.915 | 1
|  |  |  | 2020 | Any | Rt3 | CZ03 | 2017 | 0.915 | Rec | Rt3CZ032017 | 0.915 | 1
|  |  |  | 2020 | Any | Rt3 | CZ03 | 2020 | 0.305 | Rec | Rt3CZ032020 | 0.305 | 1
|  |  |  | 2020 | Any | Rt3 | CZ04 | 1985 | 12.543 | Old | Rt3CZ041985 | 12.543 | 1
|  |  |  | 2020 | Any | Rt3 | CZ04 | 1996 | 2.678 | Old | Rt3CZ041996 | 2.678 | 1
|  |  |  | 2020 | Any | Rt3 | CZ04 | 2003 | 1.094 | Ex | Rt3CZ042003 | 1.094 | 1
|  |  |  | 2020 | Any | Rt3 | CZ04 | 2007 | 0.601 | Ex | Rt3CZ042007 | 0.601 | 1
|  |  |  | 2020 | Any | Rt3 | CZ04 | 2011 | 0.601 | Ex | Rt3CZ042011 | 0.601 | 1
|  |  |  | 2020 | Any | Rt3 | CZ04 | 2015 | 0.451 | Ex | Rt3CZ042015 | 0.451 | 1
|  |  |  | 2020 | Any | Rt3 | CZ04 | 2017 | 0.451 | Rec | Rt3CZ042017 | 0.451 | 1
|  |  |  | 2020 | Any | Rt3 | CZ04 | 2020 | 0.15 | Rec | Rt3CZ042020 | 0.15 | 1
|  |  |  | 2020 | Any | Rt3 | CZ05 | 1985 | 3.063 | Old | Rt3CZ051985 | 3.063 | 1
|  |  |  | 2020 | Any | Rt3 | CZ05 | 1996 | 0.668 | Old | Rt3CZ051996 | 0.668 | 1
|  |  |  | 2020 | Any | Rt3 | CZ05 | 2003 | 0.278 | Ex | Rt3CZ052003 | 0.278 | 1
|  |  |  | 2020 | Any | Rt3 | CZ05 | 2007 | 0.162 | Ex | Rt3CZ052007 | 0.162 | 1
|  |  |  | 2020 | Any | Rt3 | CZ05 | 2011 | 0.162 | Ex | Rt3CZ052011 | 0.162 | 1
|  |  |  | 2020 | Any | Rt3 | CZ05 | 2015 | 0.122 | Ex | Rt3CZ052015 | 0.122 | 1
|  |  |  | 2020 | Any | Rt3 | CZ05 | 2017 | 0.122 | Rec | Rt3CZ052017 | 0.122 | 1
|  |  |  | 2020 | Any | Rt3 | CZ05 | 2020 | 0.04 | Rec | Rt3CZ052020 | 0.04 | 1
|  |  |  | 2020 | Any | Rt3 | CZ11 | 1985 | 4.626 | Old | Rt3CZ111985 | 4.626 | 1
|  |  |  | 2020 | Any | Rt3 | CZ11 | 1996 | 1.098 | Old | Rt3CZ111996 | 1.098 | 1
|  |  |  | 2020 | Any | Rt3 | CZ11 | 2003 | 0.58 | Ex | Rt3CZ112003 | 0.58 | 1
|  |  |  | 2020 | Any | Rt3 | CZ11 | 2007 | 0.325 | Ex | Rt3CZ112007 | 0.325 | 1
|  |  |  | 2020 | Any | Rt3 | CZ11 | 2011 | 0.325 | Ex | Rt3CZ112011 | 0.325 | 1
|  |  |  | 2020 | Any | Rt3 | CZ11 | 2015 | 0.244 | Ex | Rt3CZ112015 | 0.244 | 1
|  |  |  | 2020 | Any | Rt3 | CZ11 | 2017 | 0.244 | Rec | Rt3CZ112017 | 0.244 | 1
|  |  |  | 2020 | Any | Rt3 | CZ11 | 2020 | 0.081 | Rec | Rt3CZ112020 | 0.081 | 1
|  |  |  | 2020 | Any | Rt3 | CZ12 | 1985 | 19.044 | Old | Rt3CZ121985 | 19.044 | 1
|  |  |  | 2020 | Any | Rt3 | CZ12 | 1996 | 5.008 | Old | Rt3CZ121996 | 5.008 | 1
|  |  |  | 2020 | Any | Rt3 | CZ12 | 2003 | 2.704 | Ex | Rt3CZ122003 | 2.704 | 1
|  |  |  | 2020 | Any | Rt3 | CZ12 | 2007 | 1.236 | Ex | Rt3CZ122007 | 1.236 | 1
|  |  |  | 2020 | Any | Rt3 | CZ12 | 2011 | 1.236 | Ex | Rt3CZ122011 | 1.236 | 1
|  |  |  | 2020 | Any | Rt3 | CZ12 | 2015 | 0.927 | Ex | Rt3CZ122015 | 0.927 | 1
|  |  |  | 2020 | Any | Rt3 | CZ12 | 2017 | 0.927 | Rec | Rt3CZ122017 | 0.927 | 1
|  |  |  | 2020 | Any | Rt3 | CZ12 | 2020 | 0.309 | Rec | Rt3CZ122020 | 0.309 | 1
|  |  |  | 2020 | Any | Rt3 | CZ13 | 1985 | 16.762 | Old | Rt3CZ131985 | 16.762 | 1
|  |  |  | 2020 | Any | Rt3 | CZ13 | 1996 | 4.459 | Old | Rt3CZ131996 | 4.459 | 1
|  |  |  | 2020 | Any | Rt3 | CZ13 | 2003 | 2.304 | Ex | Rt3CZ132003 | 2.304 | 1
|  |  |  | 2020 | Any | Rt3 | CZ13 | 2007 | 1.464 | Ex | Rt3CZ132007 | 1.464 | 1
|  |  |  | 2020 | Any | Rt3 | CZ13 | 2011 | 1.464 | Ex | Rt3CZ132011 | 1.464 | 1
|  |  |  | 2020 | Any | Rt3 | CZ13 | 2015 | 1.097 | Ex | Rt3CZ132015 | 1.097 | 1
|  |  |  | 2020 | Any | Rt3 | CZ13 | 2017 | 1.097 | Rec | Rt3CZ132017 | 1.097 | 1
|  |  |  | 2020 | Any | Rt3 | CZ13 | 2020 | 0.365 | Rec | Rt3CZ132020 | 0.365 | 1
|  |  |  | 2020 | Any | Rt3 | CZ16 | 1985 | 1.708 | Old | Rt3CZ161985 | 1.708 | 1
|  |  |  | 2020 | Any | Rt3 | CZ16 | 1996 | 0.522 | Old | Rt3CZ161996 | 0.522 | 1
|  |  |  | 2020 | Any | Rt3 | CZ16 | 2003 | 0.345 | Ex | Rt3CZ162003 | 0.345 | 1
|  |  |  | 2020 | Any | Rt3 | CZ16 | 2007 | 0.201 | Ex | Rt3CZ162007 | 0.201 | 1
|  |  |  | 2020 | Any | Rt3 | CZ16 | 2011 | 0.201 | Ex | Rt3CZ162011 | 0.201 | 1
|  |  |  | 2020 | Any | Rt3 | CZ16 | 2015 | 0.152 | Ex | Rt3CZ162015 | 0.152 | 1
|  |  |  | 2020 | Any | Rt3 | CZ16 | 2017 | 0.152 | Rec | Rt3CZ162017 | 0.152 | 1
|  |  |  | 2020 | Any | Rt3 | CZ16 | 2020 | 0.05 | Rec | Rt3CZ162020 | 0.05 | 1
|  |  |  | 2020 | Any | RtL | CZ01 | 1985 | 0.988 | Old | RtLCZ011985 | 0.988 | 1
|  |  |  | 2020 | Any | RtL | CZ01 | 1996 | 0.148 | Old | RtLCZ011996 | 0.148 | 1
|  |  |  | 2020 | Any | RtL | CZ01 | 2003 | 0.066 | Ex | RtLCZ012003 | 0.066 | 1
|  |  |  | 2020 | Any | RtL | CZ01 | 2007 | 0.04 | Ex | RtLCZ012007 | 0.04 | 1
|  |  |  | 2020 | Any | RtL | CZ01 | 2011 | 0.04 | Ex | RtLCZ012011 | 0.04 | 1
|  |  |  | 2020 | Any | RtL | CZ01 | 2015 | 0.03 | Ex | RtLCZ012015 | 0.03 | 1
|  |  |  | 2020 | Any | RtL | CZ01 | 2017 | 0.03 | Rec | RtLCZ012017 | 0.03 | 1
|  |  |  | 2020 | Any | RtL | CZ01 | 2020 | 0.01 | Rec | RtLCZ012020 | 0.01 | 1
|  |  |  | 2020 | Any | RtL | CZ02 | 1985 | 6.315 | Old | RtLCZ021985 | 6.315 | 1
|  |  |  | 2020 | Any | RtL | CZ02 | 1996 | 1.222 | Old | RtLCZ021996 | 1.222 | 1
|  |  |  | 2020 | Any | RtL | CZ02 | 2003 | 0.5 | Ex | RtLCZ022003 | 0.5 | 1
|  |  |  | 2020 | Any | RtL | CZ02 | 2007 | 0.285 | Ex | RtLCZ022007 | 0.285 | 1
|  |  |  | 2020 | Any | RtL | CZ02 | 2011 | 0.285 | Ex | RtLCZ022011 | 0.285 | 1
|  |  |  | 2020 | Any | RtL | CZ02 | 2015 | 0.214 | Ex | RtLCZ022015 | 0.214 | 1
|  |  |  | 2020 | Any | RtL | CZ02 | 2017 | 0.214 | Rec | RtLCZ022017 | 0.214 | 1
|  |  |  | 2020 | Any | RtL | CZ02 | 2020 | 0.071 | Rec | RtLCZ022020 | 0.071 | 1
|  |  |  | 2020 | Any | RtL | CZ03 | 1985 | 30.943 | Old | RtLCZ031985 | 30.943 | 1
|  |  |  | 2020 | Any | RtL | CZ03 | 1996 | 4.758 | Old | RtLCZ031996 | 4.758 | 1
|  |  |  | 2020 | Any | RtL | CZ03 | 2003 | 1.903 | Ex | RtLCZ032003 | 1.903 | 1
|  |  |  | 2020 | Any | RtL | CZ03 | 2007 | 1.22 | Ex | RtLCZ032007 | 1.22 | 1
|  |  |  | 2020 | Any | RtL | CZ03 | 2011 | 1.22 | Ex | RtLCZ032011 | 1.22 | 1
|  |  |  | 2020 | Any | RtL | CZ03 | 2015 | 0.915 | Ex | RtLCZ032015 | 0.915 | 1
|  |  |  | 2020 | Any | RtL | CZ03 | 2017 | 0.915 | Rec | RtLCZ032017 | 0.915 | 1
|  |  |  | 2020 | Any | RtL | CZ03 | 2020 | 0.305 | Rec | RtLCZ032020 | 0.305 | 1
|  |  |  | 2020 | Any | RtL | CZ04 | 1985 | 12.543 | Old | RtLCZ041985 | 12.543 | 1
|  |  |  | 2020 | Any | RtL | CZ04 | 1996 | 2.678 | Old | RtLCZ041996 | 2.678 | 1
|  |  |  | 2020 | Any | RtL | CZ04 | 2003 | 1.094 | Ex | RtLCZ042003 | 1.094 | 1
|  |  |  | 2020 | Any | RtL | CZ04 | 2007 | 0.601 | Ex | RtLCZ042007 | 0.601 | 1
|  |  |  | 2020 | Any | RtL | CZ04 | 2011 | 0.601 | Ex | RtLCZ042011 | 0.601 | 1
|  |  |  | 2020 | Any | RtL | CZ04 | 2015 | 0.451 | Ex | RtLCZ042015 | 0.451 | 1
|  |  |  | 2020 | Any | RtL | CZ04 | 2017 | 0.451 | Rec | RtLCZ042017 | 0.451 | 1
|  |  |  | 2020 | Any | RtL | CZ04 | 2020 | 0.15 | Rec | RtLCZ042020 | 0.15 | 1
|  |  |  | 2020 | Any | RtL | CZ05 | 1985 | 3.063 | Old | RtLCZ051985 | 3.063 | 1
|  |  |  | 2020 | Any | RtL | CZ05 | 1996 | 0.668 | Old | RtLCZ051996 | 0.668 | 1
|  |  |  | 2020 | Any | RtL | CZ05 | 2003 | 0.278 | Ex | RtLCZ052003 | 0.278 | 1
|  |  |  | 2020 | Any | RtL | CZ05 | 2007 | 0.162 | Ex | RtLCZ052007 | 0.162 | 1
|  |  |  | 2020 | Any | RtL | CZ05 | 2011 | 0.162 | Ex | RtLCZ052011 | 0.162 | 1
|  |  |  | 2020 | Any | RtL | CZ05 | 2015 | 0.122 | Ex | RtLCZ052015 | 0.122 | 1
|  |  |  | 2020 | Any | RtL | CZ05 | 2017 | 0.122 | Rec | RtLCZ052017 | 0.122 | 1
|  |  |  | 2020 | Any | RtL | CZ05 | 2020 | 0.04 | Rec | RtLCZ052020 | 0.04 | 1
|  |  |  | 2020 | Any | RtL | CZ11 | 1985 | 4.626 | Old | RtLCZ111985 | 4.626 | 1
|  |  |  | 2020 | Any | RtL | CZ11 | 1996 | 1.098 | Old | RtLCZ111996 | 1.098 | 1
|  |  |  | 2020 | Any | RtL | CZ11 | 2003 | 0.58 | Ex | RtLCZ112003 | 0.58 | 1
|  |  |  | 2020 | Any | RtL | CZ11 | 2007 | 0.325 | Ex | RtLCZ112007 | 0.325 | 1
|  |  |  | 2020 | Any | RtL | CZ11 | 2011 | 0.325 | Ex | RtLCZ112011 | 0.325 | 1
|  |  |  | 2020 | Any | RtL | CZ11 | 2015 | 0.244 | Ex | RtLCZ112015 | 0.244 | 1
|  |  |  | 2020 | Any | RtL | CZ11 | 2017 | 0.244 | Rec | RtLCZ112017 | 0.244 | 1
|  |  |  | 2020 | Any | RtL | CZ11 | 2020 | 0.081 | Rec | RtLCZ112020 | 0.081 | 1
|  |  |  | 2020 | Any | RtL | CZ12 | 1985 | 19.044 | Old | RtLCZ121985 | 19.044 | 1
|  |  |  | 2020 | Any | RtL | CZ12 | 1996 | 5.008 | Old | RtLCZ121996 | 5.008 | 1
|  |  |  | 2020 | Any | RtL | CZ12 | 2003 | 2.704 | Ex | RtLCZ122003 | 2.704 | 1
|  |  |  | 2020 | Any | RtL | CZ12 | 2007 | 1.236 | Ex | RtLCZ122007 | 1.236 | 1
|  |  |  | 2020 | Any | RtL | CZ12 | 2011 | 1.236 | Ex | RtLCZ122011 | 1.236 | 1
|  |  |  | 2020 | Any | RtL | CZ12 | 2015 | 0.927 | Ex | RtLCZ122015 | 0.927 | 1
|  |  |  | 2020 | Any | RtL | CZ12 | 2017 | 0.927 | Rec | RtLCZ122017 | 0.927 | 1
|  |  |  | 2020 | Any | RtL | CZ12 | 2020 | 0.309 | Rec | RtLCZ122020 | 0.309 | 1
|  |  |  | 2020 | Any | RtL | CZ13 | 1985 | 16.762 | Old | RtLCZ131985 | 16.762 | 1
|  |  |  | 2020 | Any | RtL | CZ13 | 1996 | 4.459 | Old | RtLCZ131996 | 4.459 | 1
|  |  |  | 2020 | Any | RtL | CZ13 | 2003 | 2.304 | Ex | RtLCZ132003 | 2.304 | 1
|  |  |  | 2020 | Any | RtL | CZ13 | 2007 | 1.464 | Ex | RtLCZ132007 | 1.464 | 1
|  |  |  | 2020 | Any | RtL | CZ13 | 2011 | 1.464 | Ex | RtLCZ132011 | 1.464 | 1
|  |  |  | 2020 | Any | RtL | CZ13 | 2015 | 1.097 | Ex | RtLCZ132015 | 1.097 | 1
|  |  |  | 2020 | Any | RtL | CZ13 | 2017 | 1.097 | Rec | RtLCZ132017 | 1.097 | 1
|  |  |  | 2020 | Any | RtL | CZ13 | 2020 | 0.365 | Rec | RtLCZ132020 | 0.365 | 1
|  |  |  | 2020 | Any | RtL | CZ16 | 1985 | 1.708 | Old | RtLCZ161985 | 1.708 | 1
|  |  |  | 2020 | Any | RtL | CZ16 | 1996 | 0.522 | Old | RtLCZ161996 | 0.522 | 1
|  |  |  | 2020 | Any | RtL | CZ16 | 2003 | 0.345 | Ex | RtLCZ162003 | 0.345 | 1
|  |  |  | 2020 | Any | RtL | CZ16 | 2007 | 0.201 | Ex | RtLCZ162007 | 0.201 | 1
|  |  |  | 2020 | Any | RtL | CZ16 | 2011 | 0.201 | Ex | RtLCZ162011 | 0.201 | 1
|  |  |  | 2020 | Any | RtL | CZ16 | 2015 | 0.152 | Ex | RtLCZ162015 | 0.152 | 1
|  |  |  | 2020 | Any | RtL | CZ16 | 2017 | 0.152 | Rec | RtLCZ162017 | 0.152 | 1
|  |  |  | 2020 | Any | RtL | CZ16 | 2020 | 0.05 | Rec | RtLCZ162020 | 0.05 | 1
|  |  |  | 2020 | Any | RtS | CZ01 | 1985 | 0.988 | Old | RtSCZ011985 | 0.988 | 1
|  |  |  | 2020 | Any | RtS | CZ01 | 1996 | 0.148 | Old | RtSCZ011996 | 0.148 | 1
|  |  |  | 2020 | Any | RtS | CZ01 | 2003 | 0.066 | Ex | RtSCZ012003 | 0.066 | 1
|  |  |  | 2020 | Any | RtS | CZ01 | 2007 | 0.04 | Ex | RtSCZ012007 | 0.04 | 1
|  |  |  | 2020 | Any | RtS | CZ01 | 2011 | 0.04 | Ex | RtSCZ012011 | 0.04 | 1
|  |  |  | 2020 | Any | RtS | CZ01 | 2015 | 0.03 | Ex | RtSCZ012015 | 0.03 | 1
|  |  |  | 2020 | Any | RtS | CZ01 | 2017 | 0.03 | Rec | RtSCZ012017 | 0.03 | 1
|  |  |  | 2020 | Any | RtS | CZ01 | 2020 | 0.01 | Rec | RtSCZ012020 | 0.01 | 1
|  |  |  | 2020 | Any | RtS | CZ02 | 1985 | 6.315 | Old | RtSCZ021985 | 6.315 | 1
|  |  |  | 2020 | Any | RtS | CZ02 | 1996 | 1.222 | Old | RtSCZ021996 | 1.222 | 1
|  |  |  | 2020 | Any | RtS | CZ02 | 2003 | 0.5 | Ex | RtSCZ022003 | 0.5 | 1
|  |  |  | 2020 | Any | RtS | CZ02 | 2007 | 0.285 | Ex | RtSCZ022007 | 0.285 | 1
|  |  |  | 2020 | Any | RtS | CZ02 | 2011 | 0.285 | Ex | RtSCZ022011 | 0.285 | 1
|  |  |  | 2020 | Any | RtS | CZ02 | 2015 | 0.214 | Ex | RtSCZ022015 | 0.214 | 1
|  |  |  | 2020 | Any | RtS | CZ02 | 2017 | 0.214 | Rec | RtSCZ022017 | 0.214 | 1
|  |  |  | 2020 | Any | RtS | CZ02 | 2020 | 0.071 | Rec | RtSCZ022020 | 0.071 | 1
|  |  |  | 2020 | Any | RtS | CZ03 | 1985 | 30.943 | Old | RtSCZ031985 | 30.943 | 1
|  |  |  | 2020 | Any | RtS | CZ03 | 1996 | 4.758 | Old | RtSCZ031996 | 4.758 | 1
|  |  |  | 2020 | Any | RtS | CZ03 | 2003 | 1.903 | Ex | RtSCZ032003 | 1.903 | 1
|  |  |  | 2020 | Any | RtS | CZ03 | 2007 | 1.22 | Ex | RtSCZ032007 | 1.22 | 1
|  |  |  | 2020 | Any | RtS | CZ03 | 2011 | 1.22 | Ex | RtSCZ032011 | 1.22 | 1
|  |  |  | 2020 | Any | RtS | CZ03 | 2015 | 0.915 | Ex | RtSCZ032015 | 0.915 | 1
|  |  |  | 2020 | Any | RtS | CZ03 | 2017 | 0.915 | Rec | RtSCZ032017 | 0.915 | 1
|  |  |  | 2020 | Any | RtS | CZ03 | 2020 | 0.305 | Rec | RtSCZ032020 | 0.305 | 1
|  |  |  | 2020 | Any | RtS | CZ04 | 1985 | 12.543 | Old | RtSCZ041985 | 12.543 | 1
|  |  |  | 2020 | Any | RtS | CZ04 | 1996 | 2.678 | Old | RtSCZ041996 | 2.678 | 1
|  |  |  | 2020 | Any | RtS | CZ04 | 2003 | 1.094 | Ex | RtSCZ042003 | 1.094 | 1
|  |  |  | 2020 | Any | RtS | CZ04 | 2007 | 0.601 | Ex | RtSCZ042007 | 0.601 | 1
|  |  |  | 2020 | Any | RtS | CZ04 | 2011 | 0.601 | Ex | RtSCZ042011 | 0.601 | 1
|  |  |  | 2020 | Any | RtS | CZ04 | 2015 | 0.451 | Ex | RtSCZ042015 | 0.451 | 1
|  |  |  | 2020 | Any | RtS | CZ04 | 2017 | 0.451 | Rec | RtSCZ042017 | 0.451 | 1
|  |  |  | 2020 | Any | RtS | CZ04 | 2020 | 0.15 | Rec | RtSCZ042020 | 0.15 | 1
|  |  |  | 2020 | Any | RtS | CZ05 | 1985 | 3.063 | Old | RtSCZ051985 | 3.063 | 1
|  |  |  | 2020 | Any | RtS | CZ05 | 1996 | 0.668 | Old | RtSCZ051996 | 0.668 | 1
|  |  |  | 2020 | Any | RtS | CZ05 | 2003 | 0.278 | Ex | RtSCZ052003 | 0.278 | 1
|  |  |  | 2020 | Any | RtS | CZ05 | 2007 | 0.162 | Ex | RtSCZ052007 | 0.162 | 1
|  |  |  | 2020 | Any | RtS | CZ05 | 2011 | 0.162 | Ex | RtSCZ052011 | 0.162 | 1
|  |  |  | 2020 | Any | RtS | CZ05 | 2015 | 0.122 | Ex | RtSCZ052015 | 0.122 | 1
|  |  |  | 2020 | Any | RtS | CZ05 | 2017 | 0.122 | Rec | RtSCZ052017 | 0.122 | 1
|  |  |  | 2020 | Any | RtS | CZ05 | 2020 | 0.04 | Rec | RtSCZ052020 | 0.04 | 1
|  |  |  | 2020 | Any | RtS | CZ11 | 1985 | 4.626 | Old | RtSCZ111985 | 4.626 | 1
|  |  |  | 2020 | Any | RtS | CZ11 | 1996 | 1.098 | Old | RtSCZ111996 | 1.098 | 1
|  |  |  | 2020 | Any | RtS | CZ11 | 2003 | 0.58 | Ex | RtSCZ112003 | 0.58 | 1
|  |  |  | 2020 | Any | RtS | CZ11 | 2007 | 0.325 | Ex | RtSCZ112007 | 0.325 | 1
|  |  |  | 2020 | Any | RtS | CZ11 | 2011 | 0.325 | Ex | RtSCZ112011 | 0.325 | 1
|  |  |  | 2020 | Any | RtS | CZ11 | 2015 | 0.244 | Ex | RtSCZ112015 | 0.244 | 1
|  |  |  | 2020 | Any | RtS | CZ11 | 2017 | 0.244 | Rec | RtSCZ112017 | 0.244 | 1
|  |  |  | 2020 | Any | RtS | CZ11 | 2020 | 0.081 | Rec | RtSCZ112020 | 0.081 | 1
|  |  |  | 2020 | Any | RtS | CZ12 | 1985 | 19.044 | Old | RtSCZ121985 | 19.044 | 1
|  |  |  | 2020 | Any | RtS | CZ12 | 1996 | 5.008 | Old | RtSCZ121996 | 5.008 | 1
|  |  |  | 2020 | Any | RtS | CZ12 | 2003 | 2.704 | Ex | RtSCZ122003 | 2.704 | 1
|  |  |  | 2020 | Any | RtS | CZ12 | 2007 | 1.236 | Ex | RtSCZ122007 | 1.236 | 1
|  |  |  | 2020 | Any | RtS | CZ12 | 2011 | 1.236 | Ex | RtSCZ122011 | 1.236 | 1
|  |  |  | 2020 | Any | RtS | CZ12 | 2015 | 0.927 | Ex | RtSCZ122015 | 0.927 | 1
|  |  |  | 2020 | Any | RtS | CZ12 | 2017 | 0.927 | Rec | RtSCZ122017 | 0.927 | 1
|  |  |  | 2020 | Any | RtS | CZ12 | 2020 | 0.309 | Rec | RtSCZ122020 | 0.309 | 1
|  |  |  | 2020 | Any | RtS | CZ13 | 1985 | 16.762 | Old | RtSCZ131985 | 16.762 | 1
|  |  |  | 2020 | Any | RtS | CZ13 | 1996 | 4.459 | Old | RtSCZ131996 | 4.459 | 1
|  |  |  | 2020 | Any | RtS | CZ13 | 2003 | 2.304 | Ex | RtSCZ132003 | 2.304 | 1
|  |  |  | 2020 | Any | RtS | CZ13 | 2007 | 1.464 | Ex | RtSCZ132007 | 1.464 | 1
|  |  |  | 2020 | Any | RtS | CZ13 | 2011 | 1.464 | Ex | RtSCZ132011 | 1.464 | 1
|  |  |  | 2020 | Any | RtS | CZ13 | 2015 | 1.097 | Ex | RtSCZ132015 | 1.097 | 1
|  |  |  | 2020 | Any | RtS | CZ13 | 2017 | 1.097 | Rec | RtSCZ132017 | 1.097 | 1
|  |  |  | 2020 | Any | RtS | CZ13 | 2020 | 0.365 | Rec | RtSCZ132020 | 0.365 | 1
|  |  |  | 2020 | Any | RtS | CZ16 | 1985 | 1.708 | Old | RtSCZ161985 | 1.708 | 1
|  |  |  | 2020 | Any | RtS | CZ16 | 1996 | 0.522 | Old | RtSCZ161996 | 0.522 | 1
|  |  |  | 2020 | Any | RtS | CZ16 | 2003 | 0.345 | Ex | RtSCZ162003 | 0.345 | 1
|  |  |  | 2020 | Any | RtS | CZ16 | 2007 | 0.201 | Ex | RtSCZ162007 | 0.201 | 1
|  |  |  | 2020 | Any | RtS | CZ16 | 2011 | 0.201 | Ex | RtSCZ162011 | 0.201 | 1
|  |  |  | 2020 | Any | RtS | CZ16 | 2015 | 0.152 | Ex | RtSCZ162015 | 0.152 | 1
|  |  |  | 2020 | Any | RtS | CZ16 | 2017 | 0.152 | Rec | RtSCZ162017 | 0.152 | 1
|  |  |  | 2020 | Any | RtS | CZ16 | 2020 | 0.05 | Rec | RtSCZ162020 | 0.05 | 1
|  |  |  | 2020 | Any | SCn | CZ01 | 1985 | 0.755 | Old | SCnCZ011985 | 0.755 | 1
|  |  |  | 2020 | Any | SCn | CZ01 | 1996 | 0.256 | Old | SCnCZ011996 | 0.256 | 1
|  |  |  | 2020 | Any | SCn | CZ01 | 2003 | 0.211 | Ex | SCnCZ012003 | 0.211 | 1
|  |  |  | 2020 | Any | SCn | CZ01 | 2007 | 0.06 | Ex | SCnCZ012007 | 0.06 | 1
|  |  |  | 2020 | Any | SCn | CZ01 | 2011 | 0.06 | Ex | SCnCZ012011 | 0.06 | 1
|  |  |  | 2020 | Any | SCn | CZ01 | 2015 | 0.045 | Ex | SCnCZ012015 | 0.045 | 1
|  |  |  | 2020 | Any | SCn | CZ01 | 2017 | 0.045 | Rec | SCnCZ012017 | 0.045 | 1
|  |  |  | 2020 | Any | SCn | CZ01 | 2020 | 0.015 | Rec | SCnCZ012020 | 0.015 | 1
|  |  |  | 2020 | Any | SCn | CZ02 | 1985 | 6.959 | Old | SCnCZ021985 | 6.959 | 1
|  |  |  | 2020 | Any | SCn | CZ02 | 1996 | 1.793 | Old | SCnCZ021996 | 1.793 | 1
|  |  |  | 2020 | Any | SCn | CZ02 | 2003 | 0.81 | Ex | SCnCZ022003 | 0.81 | 1
|  |  |  | 2020 | Any | SCn | CZ02 | 2007 | 0.355 | Ex | SCnCZ022007 | 0.355 | 1
|  |  |  | 2020 | Any | SCn | CZ02 | 2011 | 0.355 | Ex | SCnCZ022011 | 0.355 | 1
|  |  |  | 2020 | Any | SCn | CZ02 | 2015 | 0.266 | Ex | SCnCZ022015 | 0.266 | 1
|  |  |  | 2020 | Any | SCn | CZ02 | 2017 | 0.266 | Rec | SCnCZ022017 | 0.266 | 1
|  |  |  | 2020 | Any | SCn | CZ02 | 2020 | 0.089 | Rec | SCnCZ022020 | 0.089 | 1
|  |  |  | 2020 | Any | SCn | CZ03 | 1985 | 42.909 | Old | SCnCZ031985 | 42.909 | 1
|  |  |  | 2020 | Any | SCn | CZ03 | 1996 | 6.232 | Old | SCnCZ031996 | 6.232 | 1
|  |  |  | 2020 | Any | SCn | CZ03 | 2003 | 1.803 | Ex | SCnCZ032003 | 1.803 | 1
|  |  |  | 2020 | Any | SCn | CZ03 | 2007 | 1.868 | Ex | SCnCZ032007 | 1.868 | 1
|  |  |  | 2020 | Any | SCn | CZ03 | 2011 | 1.868 | Ex | SCnCZ032011 | 1.868 | 1
|  |  |  | 2020 | Any | SCn | CZ03 | 2015 | 1.401 | Ex | SCnCZ032015 | 1.401 | 1
|  |  |  | 2020 | Any | SCn | CZ03 | 2017 | 1.401 | Rec | SCnCZ032017 | 1.401 | 1
|  |  |  | 2020 | Any | SCn | CZ03 | 2020 | 0.467 | Rec | SCnCZ032020 | 0.467 | 1
|  |  |  | 2020 | Any | SCn | CZ04 | 1985 | 13.516 | Old | SCnCZ041985 | 13.516 | 1
|  |  |  | 2020 | Any | SCn | CZ04 | 1996 | 3.619 | Old | SCnCZ041996 | 3.619 | 1
|  |  |  | 2020 | Any | SCn | CZ04 | 2003 | 1.577 | Ex | SCnCZ042003 | 1.577 | 1
|  |  |  | 2020 | Any | SCn | CZ04 | 2007 | 0.68 | Ex | SCnCZ042007 | 0.68 | 1
|  |  |  | 2020 | Any | SCn | CZ04 | 2011 | 0.68 | Ex | SCnCZ042011 | 0.68 | 1
|  |  |  | 2020 | Any | SCn | CZ04 | 2015 | 0.51 | Ex | SCnCZ042015 | 0.51 | 1
|  |  |  | 2020 | Any | SCn | CZ04 | 2017 | 0.51 | Rec | SCnCZ042017 | 0.51 | 1
|  |  |  | 2020 | Any | SCn | CZ04 | 2020 | 0.17 | Rec | SCnCZ042020 | 0.17 | 1
|  |  |  | 2020 | Any | SCn | CZ05 | 1985 | 1.07 | Old | SCnCZ051985 | 1.07 | 1
|  |  |  | 2020 | Any | SCn | CZ05 | 1996 | 0.288 | Old | SCnCZ051996 | 0.288 | 1
|  |  |  | 2020 | Any | SCn | CZ05 | 2003 | 0.128 | Ex | SCnCZ052003 | 0.128 | 1
|  |  |  | 2020 | Any | SCn | CZ05 | 2007 | 0.054 | Ex | SCnCZ052007 | 0.054 | 1
|  |  |  | 2020 | Any | SCn | CZ05 | 2011 | 0.054 | Ex | SCnCZ052011 | 0.054 | 1
|  |  |  | 2020 | Any | SCn | CZ05 | 2015 | 0.041 | Ex | SCnCZ052015 | 0.041 | 1
|  |  |  | 2020 | Any | SCn | CZ05 | 2017 | 0.041 | Rec | SCnCZ052017 | 0.041 | 1
|  |  |  | 2020 | Any | SCn | CZ05 | 2020 | 0.013 | Rec | SCnCZ052020 | 0.013 | 1
|  |  |  | 2020 | Any | SCn | CZ11 | 1985 | 4.635 | Old | SCnCZ111985 | 4.635 | 1
|  |  |  | 2020 | Any | SCn | CZ11 | 1996 | 2.16 | Old | SCnCZ111996 | 2.16 | 1
|  |  |  | 2020 | Any | SCn | CZ11 | 2003 | 1.529 | Ex | SCnCZ112003 | 1.529 | 1
|  |  |  | 2020 | Any | SCn | CZ11 | 2007 | 0.684 | Ex | SCnCZ112007 | 0.684 | 1
|  |  |  | 2020 | Any | SCn | CZ11 | 2011 | 0.684 | Ex | SCnCZ112011 | 0.684 | 1
|  |  |  | 2020 | Any | SCn | CZ11 | 2015 | 0.513 | Ex | SCnCZ112015 | 0.513 | 1
|  |  |  | 2020 | Any | SCn | CZ11 | 2017 | 0.513 | Rec | SCnCZ112017 | 0.513 | 1
|  |  |  | 2020 | Any | SCn | CZ11 | 2020 | 0.171 | Rec | SCnCZ112020 | 0.171 | 1
|  |  |  | 2020 | Any | SCn | CZ12 | 1985 | 19.045 | Old | SCnCZ121985 | 19.045 | 1
|  |  |  | 2020 | Any | SCn | CZ12 | 1996 | 9.539 | Old | SCnCZ121996 | 9.539 | 1
|  |  |  | 2020 | Any | SCn | CZ12 | 2003 | 5.1 | Ex | SCnCZ122003 | 5.1 | 1
|  |  |  | 2020 | Any | SCn | CZ12 | 2007 | 2.587 | Ex | SCnCZ122007 | 2.587 | 1
|  |  |  | 2020 | Any | SCn | CZ12 | 2011 | 2.587 | Ex | SCnCZ122011 | 2.587 | 1
|  |  |  | 2020 | Any | SCn | CZ12 | 2015 | 1.941 | Ex | SCnCZ122015 | 1.941 | 1
|  |  |  | 2020 | Any | SCn | CZ12 | 2017 | 1.941 | Rec | SCnCZ122017 | 1.941 | 1
|  |  |  | 2020 | Any | SCn | CZ12 | 2020 | 0.647 | Rec | SCnCZ122020 | 0.647 | 1
|  |  |  | 2020 | Any | SCn | CZ13 | 1985 | 15.212 | Old | SCnCZ131985 | 15.212 | 1
|  |  |  | 2020 | Any | SCn | CZ13 | 1996 | 6.793 | Old | SCnCZ131996 | 6.793 | 1
|  |  |  | 2020 | Any | SCn | CZ13 | 2003 | 4.884 | Ex | SCnCZ132003 | 4.884 | 1
|  |  |  | 2020 | Any | SCn | CZ13 | 2007 | 2.337 | Ex | SCnCZ132007 | 2.337 | 1
|  |  |  | 2020 | Any | SCn | CZ13 | 2011 | 2.337 | Ex | SCnCZ132011 | 2.337 | 1
|  |  |  | 2020 | Any | SCn | CZ13 | 2015 | 1.753 | Ex | SCnCZ132015 | 1.753 | 1
|  |  |  | 2020 | Any | SCn | CZ13 | 2017 | 1.753 | Rec | SCnCZ132017 | 1.753 | 1
|  |  |  | 2020 | Any | SCn | CZ13 | 2020 | 0.584 | Rec | SCnCZ132020 | 0.584 | 1
|  |  |  | 2020 | Any | SCn | CZ16 | 1985 | 1.707 | Old | SCnCZ161985 | 1.707 | 1
|  |  |  | 2020 | Any | SCn | CZ16 | 1996 | 0.747 | Old | SCnCZ161996 | 0.747 | 1
|  |  |  | 2020 | Any | SCn | CZ16 | 2003 | 0.803 | Ex | SCnCZ162003 | 0.803 | 1
|  |  |  | 2020 | Any | SCn | CZ16 | 2007 | 0.482 | Ex | SCnCZ162007 | 0.482 | 1
|  |  |  | 2020 | Any | SCn | CZ16 | 2011 | 0.482 | Ex | SCnCZ162011 | 0.482 | 1
|  |  |  | 2020 | Any | SCn | CZ16 | 2015 | 0.363 | Ex | SCnCZ162015 | 0.363 | 1
|  |  |  | 2020 | Any | SCn | CZ16 | 2017 | 0.363 | Rec | SCnCZ162017 | 0.363 | 1
|  |  |  | 2020 | Any | SCn | CZ16 | 2020 | 0.122 | Rec | SCnCZ162020 | 0.122 | 1
|  |  |  | 2020 | Any | SUn | CZ01 | 1985 | 0.755 | Old | SUnCZ011985 | 0.755 | 1
|  |  |  | 2020 | Any | SUn | CZ01 | 1996 | 0.256 | Old | SUnCZ011996 | 0.256 | 1
|  |  |  | 2020 | Any | SUn | CZ01 | 2003 | 0.211 | Ex | SUnCZ012003 | 0.211 | 1
|  |  |  | 2020 | Any | SUn | CZ01 | 2007 | 0.06 | Ex | SUnCZ012007 | 0.06 | 1
|  |  |  | 2020 | Any | SUn | CZ01 | 2011 | 0.06 | Ex | SUnCZ012011 | 0.06 | 1
|  |  |  | 2020 | Any | SUn | CZ01 | 2015 | 0.045 | Ex | SUnCZ012015 | 0.045 | 1
|  |  |  | 2020 | Any | SUn | CZ01 | 2017 | 0.045 | Rec | SUnCZ012017 | 0.045 | 1
|  |  |  | 2020 | Any | SUn | CZ01 | 2020 | 0.015 | Rec | SUnCZ012020 | 0.015 | 1
|  |  |  | 2020 | Any | SUn | CZ02 | 1985 | 6.959 | Old | SUnCZ021985 | 6.959 | 1
|  |  |  | 2020 | Any | SUn | CZ02 | 1996 | 1.793 | Old | SUnCZ021996 | 1.793 | 1
|  |  |  | 2020 | Any | SUn | CZ02 | 2003 | 0.81 | Ex | SUnCZ022003 | 0.81 | 1
|  |  |  | 2020 | Any | SUn | CZ02 | 2007 | 0.355 | Ex | SUnCZ022007 | 0.355 | 1
|  |  |  | 2020 | Any | SUn | CZ02 | 2011 | 0.355 | Ex | SUnCZ022011 | 0.355 | 1
|  |  |  | 2020 | Any | SUn | CZ02 | 2015 | 0.266 | Ex | SUnCZ022015 | 0.266 | 1
|  |  |  | 2020 | Any | SUn | CZ02 | 2017 | 0.266 | Rec | SUnCZ022017 | 0.266 | 1
|  |  |  | 2020 | Any | SUn | CZ02 | 2020 | 0.089 | Rec | SUnCZ022020 | 0.089 | 1
|  |  |  | 2020 | Any | SUn | CZ03 | 1985 | 42.909 | Old | SUnCZ031985 | 42.909 | 1
|  |  |  | 2020 | Any | SUn | CZ03 | 1996 | 6.232 | Old | SUnCZ031996 | 6.232 | 1
|  |  |  | 2020 | Any | SUn | CZ03 | 2003 | 1.803 | Ex | SUnCZ032003 | 1.803 | 1
|  |  |  | 2020 | Any | SUn | CZ03 | 2007 | 1.868 | Ex | SUnCZ032007 | 1.868 | 1
|  |  |  | 2020 | Any | SUn | CZ03 | 2011 | 1.868 | Ex | SUnCZ032011 | 1.868 | 1
|  |  |  | 2020 | Any | SUn | CZ03 | 2015 | 1.401 | Ex | SUnCZ032015 | 1.401 | 1
|  |  |  | 2020 | Any | SUn | CZ03 | 2017 | 1.401 | Rec | SUnCZ032017 | 1.401 | 1
|  |  |  | 2020 | Any | SUn | CZ03 | 2020 | 0.467 | Rec | SUnCZ032020 | 0.467 | 1
|  |  |  | 2020 | Any | SUn | CZ04 | 1985 | 13.516 | Old | SUnCZ041985 | 13.516 | 1
|  |  |  | 2020 | Any | SUn | CZ04 | 1996 | 3.619 | Old | SUnCZ041996 | 3.619 | 1
|  |  |  | 2020 | Any | SUn | CZ04 | 2003 | 1.577 | Ex | SUnCZ042003 | 1.577 | 1
|  |  |  | 2020 | Any | SUn | CZ04 | 2007 | 0.68 | Ex | SUnCZ042007 | 0.68 | 1
|  |  |  | 2020 | Any | SUn | CZ04 | 2011 | 0.68 | Ex | SUnCZ042011 | 0.68 | 1
|  |  |  | 2020 | Any | SUn | CZ04 | 2015 | 0.51 | Ex | SUnCZ042015 | 0.51 | 1
|  |  |  | 2020 | Any | SUn | CZ04 | 2017 | 0.51 | Rec | SUnCZ042017 | 0.51 | 1
|  |  |  | 2020 | Any | SUn | CZ04 | 2020 | 0.17 | Rec | SUnCZ042020 | 0.17 | 1
|  |  |  | 2020 | Any | SUn | CZ05 | 1985 | 1.07 | Old | SUnCZ051985 | 1.07 | 1
|  |  |  | 2020 | Any | SUn | CZ05 | 1996 | 0.288 | Old | SUnCZ051996 | 0.288 | 1
|  |  |  | 2020 | Any | SUn | CZ05 | 2003 | 0.128 | Ex | SUnCZ052003 | 0.128 | 1
|  |  |  | 2020 | Any | SUn | CZ05 | 2007 | 0.054 | Ex | SUnCZ052007 | 0.054 | 1
|  |  |  | 2020 | Any | SUn | CZ05 | 2011 | 0.054 | Ex | SUnCZ052011 | 0.054 | 1
|  |  |  | 2020 | Any | SUn | CZ05 | 2015 | 0.041 | Ex | SUnCZ052015 | 0.041 | 1
|  |  |  | 2020 | Any | SUn | CZ05 | 2017 | 0.041 | Rec | SUnCZ052017 | 0.041 | 1
|  |  |  | 2020 | Any | SUn | CZ05 | 2020 | 0.013 | Rec | SUnCZ052020 | 0.013 | 1
|  |  |  | 2020 | Any | SUn | CZ11 | 1985 | 4.635 | Old | SUnCZ111985 | 4.635 | 1
|  |  |  | 2020 | Any | SUn | CZ11 | 1996 | 2.16 | Old | SUnCZ111996 | 2.16 | 1
|  |  |  | 2020 | Any | SUn | CZ11 | 2003 | 1.529 | Ex | SUnCZ112003 | 1.529 | 1
|  |  |  | 2020 | Any | SUn | CZ11 | 2007 | 0.684 | Ex | SUnCZ112007 | 0.684 | 1
|  |  |  | 2020 | Any | SUn | CZ11 | 2011 | 0.684 | Ex | SUnCZ112011 | 0.684 | 1
|  |  |  | 2020 | Any | SUn | CZ11 | 2015 | 0.513 | Ex | SUnCZ112015 | 0.513 | 1
|  |  |  | 2020 | Any | SUn | CZ11 | 2017 | 0.513 | Rec | SUnCZ112017 | 0.513 | 1
|  |  |  | 2020 | Any | SUn | CZ11 | 2020 | 0.171 | Rec | SUnCZ112020 | 0.171 | 1
|  |  |  | 2020 | Any | SUn | CZ12 | 1985 | 19.045 | Old | SUnCZ121985 | 19.045 | 1
|  |  |  | 2020 | Any | SUn | CZ12 | 1996 | 9.539 | Old | SUnCZ121996 | 9.539 | 1
|  |  |  | 2020 | Any | SUn | CZ12 | 2003 | 5.1 | Ex | SUnCZ122003 | 5.1 | 1
|  |  |  | 2020 | Any | SUn | CZ12 | 2007 | 2.587 | Ex | SUnCZ122007 | 2.587 | 1
|  |  |  | 2020 | Any | SUn | CZ12 | 2011 | 2.587 | Ex | SUnCZ122011 | 2.587 | 1
|  |  |  | 2020 | Any | SUn | CZ12 | 2015 | 1.941 | Ex | SUnCZ122015 | 1.941 | 1
|  |  |  | 2020 | Any | SUn | CZ12 | 2017 | 1.941 | Rec | SUnCZ122017 | 1.941 | 1
|  |  |  | 2020 | Any | SUn | CZ12 | 2020 | 0.647 | Rec | SUnCZ122020 | 0.647 | 1
|  |  |  | 2020 | Any | SUn | CZ13 | 1985 | 15.212 | Old | SUnCZ131985 | 15.212 | 1
|  |  |  | 2020 | Any | SUn | CZ13 | 1996 | 6.793 | Old | SUnCZ131996 | 6.793 | 1
|  |  |  | 2020 | Any | SUn | CZ13 | 2003 | 4.884 | Ex | SUnCZ132003 | 4.884 | 1
|  |  |  | 2020 | Any | SUn | CZ13 | 2007 | 2.337 | Ex | SUnCZ132007 | 2.337 | 1
|  |  |  | 2020 | Any | SUn | CZ13 | 2011 | 2.337 | Ex | SUnCZ132011 | 2.337 | 1
|  |  |  | 2020 | Any | SUn | CZ13 | 2015 | 1.753 | Ex | SUnCZ132015 | 1.753 | 1
|  |  |  | 2020 | Any | SUn | CZ13 | 2017 | 1.753 | Rec | SUnCZ132017 | 1.753 | 1
|  |  |  | 2020 | Any | SUn | CZ13 | 2020 | 0.584 | Rec | SUnCZ132020 | 0.584 | 1
|  |  |  | 2020 | Any | SUn | CZ16 | 1985 | 1.707 | Old | SUnCZ161985 | 1.707 | 1
|  |  |  | 2020 | Any | SUn | CZ16 | 1996 | 0.747 | Old | SUnCZ161996 | 0.747 | 1
|  |  |  | 2020 | Any | SUn | CZ16 | 2003 | 0.803 | Ex | SUnCZ162003 | 0.803 | 1
|  |  |  | 2020 | Any | SUn | CZ16 | 2007 | 0.482 | Ex | SUnCZ162007 | 0.482 | 1
|  |  |  | 2020 | Any | SUn | CZ16 | 2011 | 0.482 | Ex | SUnCZ162011 | 0.482 | 1
|  |  |  | 2020 | Any | SUn | CZ16 | 2015 | 0.363 | Ex | SUnCZ162015 | 0.363 | 1
|  |  |  | 2020 | Any | SUn | CZ16 | 2017 | 0.363 | Rec | SUnCZ162017 | 0.363 | 1
|  |  |  | 2020 | Any | SUn | CZ16 | 2020 | 0.122 | Rec | SUnCZ162020 | 0.122 | 1
|  |  |  | 2020 | Any | WRf | CZ01 | 1985 | 0.078 | Old | WRfCZ011985 | 0.078 | 1
|  |  |  | 2020 | Any | WRf | CZ01 | 1996 | 0.026 | Old | WRfCZ011996 | 0.026 | 1
|  |  |  | 2020 | Any | WRf | CZ01 | 2003 | 0.027 | Ex | WRfCZ012003 | 0.027 | 1
|  |  |  | 2020 | Any | WRf | CZ01 | 2007 | 0.006 | Ex | WRfCZ012007 | 0.006 | 1
|  |  |  | 2020 | Any | WRf | CZ01 | 2011 | 0.006 | Ex | WRfCZ012011 | 0.006 | 1
|  |  |  | 2020 | Any | WRf | CZ01 | 2015 | 0.005 | Ex | WRfCZ012015 | 0.005 | 1
|  |  |  | 2020 | Any | WRf | CZ01 | 2017 | 0.005 | Rec | WRfCZ012017 | 0.005 | 1
|  |  |  | 2020 | Any | WRf | CZ01 | 2020 | 0.002 | Rec | WRfCZ012020 | 0.002 | 1
|  |  |  | 2020 | Any | WRf | CZ02 | 1985 | 0.58 | Old | WRfCZ021985 | 0.58 | 1
|  |  |  | 2020 | Any | WRf | CZ02 | 1996 | 0.181 | Old | WRfCZ021996 | 0.181 | 1
|  |  |  | 2020 | Any | WRf | CZ02 | 2003 | 0.074 | Ex | WRfCZ022003 | 0.074 | 1
|  |  |  | 2020 | Any | WRf | CZ02 | 2007 | 0.034 | Ex | WRfCZ022007 | 0.034 | 1
|  |  |  | 2020 | Any | WRf | CZ02 | 2011 | 0.034 | Ex | WRfCZ022011 | 0.034 | 1
|  |  |  | 2020 | Any | WRf | CZ02 | 2015 | 0.026 | Ex | WRfCZ022015 | 0.026 | 1
|  |  |  | 2020 | Any | WRf | CZ02 | 2017 | 0.026 | Rec | WRfCZ022017 | 0.026 | 1
|  |  |  | 2020 | Any | WRf | CZ02 | 2020 | 0.009 | Rec | WRfCZ022020 | 0.009 | 1
|  |  |  | 2020 | Any | WRf | CZ03 | 1985 | 7.223 | Old | WRfCZ031985 | 7.223 | 1
|  |  |  | 2020 | Any | WRf | CZ03 | 1996 | 1.615 | Old | WRfCZ031996 | 1.615 | 1
|  |  |  | 2020 | Any | WRf | CZ03 | 2003 | 0.388 | Ex | WRfCZ032003 | 0.388 | 1
|  |  |  | 2020 | Any | WRf | CZ03 | 2007 | 0.368 | Ex | WRfCZ032007 | 0.368 | 1
|  |  |  | 2020 | Any | WRf | CZ03 | 2011 | 0.368 | Ex | WRfCZ032011 | 0.368 | 1
|  |  |  | 2020 | Any | WRf | CZ03 | 2015 | 0.276 | Ex | WRfCZ032015 | 0.276 | 1
|  |  |  | 2020 | Any | WRf | CZ03 | 2017 | 0.276 | Rec | WRfCZ032017 | 0.276 | 1
|  |  |  | 2020 | Any | WRf | CZ03 | 2020 | 0.092 | Rec | WRfCZ032020 | 0.092 | 1
|  |  |  | 2020 | Any | WRf | CZ04 | 1985 | 1.208 | Old | WRfCZ041985 | 1.208 | 1
|  |  |  | 2020 | Any | WRf | CZ04 | 1996 | 0.395 | Old | WRfCZ041996 | 0.395 | 1
|  |  |  | 2020 | Any | WRf | CZ04 | 2003 | 0.122 | Ex | WRfCZ042003 | 0.122 | 1
|  |  |  | 2020 | Any | WRf | CZ04 | 2007 | 0.067 | Ex | WRfCZ042007 | 0.067 | 1
|  |  |  | 2020 | Any | WRf | CZ04 | 2011 | 0.067 | Ex | WRfCZ042011 | 0.067 | 1
|  |  |  | 2020 | Any | WRf | CZ04 | 2015 | 0.05 | Ex | WRfCZ042015 | 0.05 | 1
|  |  |  | 2020 | Any | WRf | CZ04 | 2017 | 0.05 | Rec | WRfCZ042017 | 0.05 | 1
|  |  |  | 2020 | Any | WRf | CZ04 | 2020 | 0.017 | Rec | WRfCZ042020 | 0.017 | 1
|  |  |  | 2020 | Any | WRf | CZ05 | 1985 | 0.71 | Old | WRfCZ051985 | 0.71 | 1
|  |  |  | 2020 | Any | WRf | CZ05 | 1996 | 0.232 | Old | WRfCZ051996 | 0.232 | 1
|  |  |  | 2020 | Any | WRf | CZ05 | 2003 | 0.072 | Ex | WRfCZ052003 | 0.072 | 1
|  |  |  | 2020 | Any | WRf | CZ05 | 2007 | 0.039 | Ex | WRfCZ052007 | 0.039 | 1
|  |  |  | 2020 | Any | WRf | CZ05 | 2011 | 0.039 | Ex | WRfCZ052011 | 0.039 | 1
|  |  |  | 2020 | Any | WRf | CZ05 | 2015 | 0.03 | Ex | WRfCZ052015 | 0.03 | 1
|  |  |  | 2020 | Any | WRf | CZ05 | 2017 | 0.03 | Rec | WRfCZ052017 | 0.03 | 1
|  |  |  | 2020 | Any | WRf | CZ05 | 2020 | 0.01 | Rec | WRfCZ052020 | 0.01 | 1
|  |  |  | 2020 | Any | WRf | CZ11 | 1985 | 0.638 | Old | WRfCZ111985 | 0.638 | 1
|  |  |  | 2020 | Any | WRf | CZ11 | 1996 | 0.362 | Old | WRfCZ111996 | 0.362 | 1
|  |  |  | 2020 | Any | WRf | CZ11 | 2003 | 0.136 | Ex | WRfCZ112003 | 0.136 | 1
|  |  |  | 2020 | Any | WRf | CZ11 | 2007 | 0.091 | Ex | WRfCZ112007 | 0.091 | 1
|  |  |  | 2020 | Any | WRf | CZ11 | 2011 | 0.091 | Ex | WRfCZ112011 | 0.091 | 1
|  |  |  | 2020 | Any | WRf | CZ11 | 2015 | 0.068 | Ex | WRfCZ112015 | 0.068 | 1
|  |  |  | 2020 | Any | WRf | CZ11 | 2017 | 0.068 | Rec | WRfCZ112017 | 0.068 | 1
|  |  |  | 2020 | Any | WRf | CZ11 | 2020 | 0.023 | Rec | WRfCZ112020 | 0.023 | 1
|  |  |  | 2020 | Any | WRf | CZ12 | 1985 | 2.457 | Old | WRfCZ121985 | 2.457 | 1
|  |  |  | 2020 | Any | WRf | CZ12 | 1996 | 2.072 | Old | WRfCZ121996 | 2.072 | 1
|  |  |  | 2020 | Any | WRf | CZ12 | 2003 | 0.513 | Ex | WRfCZ122003 | 0.513 | 1
|  |  |  | 2020 | Any | WRf | CZ12 | 2007 | 0.528 | Ex | WRfCZ122007 | 0.528 | 1
|  |  |  | 2020 | Any | WRf | CZ12 | 2011 | 0.528 | Ex | WRfCZ122011 | 0.528 | 1
|  |  |  | 2020 | Any | WRf | CZ12 | 2015 | 0.396 | Ex | WRfCZ122015 | 0.396 | 1
|  |  |  | 2020 | Any | WRf | CZ12 | 2017 | 0.396 | Rec | WRfCZ122017 | 0.396 | 1
|  |  |  | 2020 | Any | WRf | CZ12 | 2020 | 0.132 | Rec | WRfCZ122020 | 0.132 | 1
|  |  |  | 2020 | Any | WRf | CZ13 | 1985 | 7.539 | Old | WRfCZ131985 | 7.539 | 1
|  |  |  | 2020 | Any | WRf | CZ13 | 1996 | 3.766 | Old | WRfCZ131996 | 3.766 | 1
|  |  |  | 2020 | Any | WRf | CZ13 | 2003 | 1.349 | Ex | WRfCZ132003 | 1.349 | 1
|  |  |  | 2020 | Any | WRf | CZ13 | 2007 | 1.149 | Ex | WRfCZ132007 | 1.149 | 1
|  |  |  | 2020 | Any | WRf | CZ13 | 2011 | 1.149 | Ex | WRfCZ132011 | 1.149 | 1
|  |  |  | 2020 | Any | WRf | CZ13 | 2015 | 0.863 | Ex | WRfCZ132015 | 0.863 | 1
|  |  |  | 2020 | Any | WRf | CZ13 | 2017 | 0.863 | Rec | WRfCZ132017 | 0.863 | 1
|  |  |  | 2020 | Any | WRf | CZ13 | 2020 | 0.288 | Rec | WRfCZ132020 | 0.288 | 1
|  |  |  | 2020 | Any | WRf | CZ16 | 1985 | 0.07 | Old | WRfCZ161985 | 0.07 | 1
|  |  |  | 2020 | Any | WRf | CZ16 | 1996 | 0.035 | Old | WRfCZ161996 | 0.035 | 1
|  |  |  | 2020 | Any | WRf | CZ16 | 2003 | 0.011 | Ex | WRfCZ162003 | 0.011 | 1
|  |  |  | 2020 | Any | WRf | CZ16 | 2007 | 0.013 | Ex | WRfCZ162007 | 0.013 | 1
|  |  |  | 2020 | Any | WRf | CZ16 | 2011 | 0.013 | Ex | WRfCZ162011 | 0.013 | 1
|  |  |  | 2020 | Any | WRf | CZ16 | 2015 | 0.011 | Ex | WRfCZ162015 | 0.011 | 1
|  |  |  | 2020 | Any | WRf | CZ16 | 2017 | 0.011 | Rec | WRfCZ162017 | 0.011 | 1
|  |  |  | 2020 | Any | WRf | CZ16 | 2020 | 0.004 | Rec | WRfCZ162020 | 0.004 | 1
|  |  |  | 2020 | Any | Asm | CZ06 | 1985 | 58.671 | Old | AsmCZ061985 | 58.671 | 1
|  |  |  | 2020 | Any | Asm | CZ06 | 1996 | 10.073 | Old | AsmCZ061996 | 10.073 | 1
|  |  |  | 2020 | Any | Asm | CZ06 | 2003 | 4.977 | Ex | AsmCZ062003 | 4.977 | 1
|  |  |  | 2020 | Any | Asm | CZ06 | 2007 | 3.124 | Ex | AsmCZ062007 | 3.124 | 1
|  |  |  | 2020 | Any | Asm | CZ06 | 2011 | 3.124 | Ex | AsmCZ062011 | 3.124 | 1
|  |  |  | 2020 | Any | Asm | CZ06 | 2015 | 2.342 | Ex | AsmCZ062015 | 2.342 | 1
|  |  |  | 2020 | Any | Asm | CZ06 | 2017 | 2.342 | Rec | AsmCZ062017 | 2.342 | 1
|  |  |  | 2020 | Any | Asm | CZ06 | 2020 | 0.781 | Rec | AsmCZ062020 | 0.781 | 1
|  |  |  | 2020 | Any | Asm | CZ08 | 1985 | 86.554 | Old | AsmCZ081985 | 86.554 | 1
|  |  |  | 2020 | Any | Asm | CZ08 | 1996 | 14.824 | Old | AsmCZ081996 | 14.824 | 1
|  |  |  | 2020 | Any | Asm | CZ08 | 2003 | 7.329 | Ex | AsmCZ082003 | 7.329 | 1
|  |  |  | 2020 | Any | Asm | CZ08 | 2007 | 4.568 | Ex | AsmCZ082007 | 4.568 | 1
|  |  |  | 2020 | Any | Asm | CZ08 | 2011 | 4.568 | Ex | AsmCZ082011 | 4.568 | 1
|  |  |  | 2020 | Any | Asm | CZ08 | 2015 | 3.426 | Ex | AsmCZ082015 | 3.426 | 1
|  |  |  | 2020 | Any | Asm | CZ08 | 2017 | 3.426 | Rec | AsmCZ082017 | 3.426 | 1
|  |  |  | 2020 | Any | Asm | CZ08 | 2020 | 1.142 | Rec | AsmCZ082020 | 1.142 | 1
|  |  |  | 2020 | Any | Asm | CZ09 | 1985 | 57.184 | Old | AsmCZ091985 | 57.184 | 1
|  |  |  | 2020 | Any | Asm | CZ09 | 1996 | 10.565 | Old | AsmCZ091996 | 10.565 | 1
|  |  |  | 2020 | Any | Asm | CZ09 | 2003 | 5.205 | Ex | AsmCZ092003 | 5.205 | 1
|  |  |  | 2020 | Any | Asm | CZ09 | 2007 | 2.956 | Ex | AsmCZ092007 | 2.956 | 1
|  |  |  | 2020 | Any | Asm | CZ09 | 2011 | 2.956 | Ex | AsmCZ092011 | 2.956 | 1
|  |  |  | 2020 | Any | Asm | CZ09 | 2015 | 2.218 | Ex | AsmCZ092015 | 2.218 | 1
|  |  |  | 2020 | Any | Asm | CZ09 | 2017 | 2.218 | Rec | AsmCZ092017 | 2.218 | 1
|  |  |  | 2020 | Any | Asm | CZ09 | 2020 | 0.74 | Rec | AsmCZ092020 | 0.74 | 1
|  |  |  | 2020 | Any | Asm | CZ10 | 1985 | 31.332 | Old | AsmCZ101985 | 31.332 | 1
|  |  |  | 2020 | Any | Asm | CZ10 | 1996 | 13.2 | Old | AsmCZ101996 | 13.2 | 1
|  |  |  | 2020 | Any | Asm | CZ10 | 2003 | 11.506 | Ex | AsmCZ102003 | 11.506 | 1
|  |  |  | 2020 | Any | Asm | CZ10 | 2007 | 6.425 | Ex | AsmCZ102007 | 6.425 | 1
|  |  |  | 2020 | Any | Asm | CZ10 | 2011 | 6.425 | Ex | AsmCZ102011 | 6.425 | 1
|  |  |  | 2020 | Any | Asm | CZ10 | 2015 | 4.82 | Ex | AsmCZ102015 | 4.82 | 1
|  |  |  | 2020 | Any | Asm | CZ10 | 2017 | 4.82 | Rec | AsmCZ102017 | 4.82 | 1
|  |  |  | 2020 | Any | Asm | CZ10 | 2020 | 1.607 | Rec | AsmCZ102020 | 1.607 | 1
|  |  |  | 2020 | Any | Asm | CZ14 | 1985 | 7.737 | Old | AsmCZ141985 | 7.737 | 1
|  |  |  | 2020 | Any | Asm | CZ14 | 1996 | 2.363 | Old | AsmCZ141996 | 2.363 | 1
|  |  |  | 2020 | Any | Asm | CZ14 | 2003 | 1.783 | Ex | AsmCZ142003 | 1.783 | 1
|  |  |  | 2020 | Any | Asm | CZ14 | 2007 | 0.989 | Ex | AsmCZ142007 | 0.989 | 1
|  |  |  | 2020 | Any | Asm | CZ14 | 2011 | 0.989 | Ex | AsmCZ142011 | 0.989 | 1
|  |  |  | 2020 | Any | Asm | CZ14 | 2015 | 0.741 | Ex | AsmCZ142015 | 0.741 | 1
|  |  |  | 2020 | Any | Asm | CZ14 | 2017 | 0.741 | Rec | AsmCZ142017 | 0.741 | 1
|  |  |  | 2020 | Any | Asm | CZ14 | 2020 | 0.248 | Rec | AsmCZ142020 | 0.248 | 1
|  |  |  | 2020 | Any | Asm | CZ15 | 1985 | 9.678 | Old | AsmCZ151985 | 9.678 | 1
|  |  |  | 2020 | Any | Asm | CZ15 | 1996 | 4.121 | Old | AsmCZ151996 | 4.121 | 1
|  |  |  | 2020 | Any | Asm | CZ15 | 2003 | 3.838 | Ex | AsmCZ152003 | 3.838 | 1
|  |  |  | 2020 | Any | Asm | CZ15 | 2007 | 2.134 | Ex | AsmCZ152007 | 2.134 | 1
|  |  |  | 2020 | Any | Asm | CZ15 | 2011 | 2.134 | Ex | AsmCZ152011 | 2.134 | 1
|  |  |  | 2020 | Any | Asm | CZ15 | 2015 | 1.6 | Ex | AsmCZ152015 | 1.6 | 1
|  |  |  | 2020 | Any | Asm | CZ15 | 2017 | 1.6 | Rec | AsmCZ152017 | 1.6 | 1
|  |  |  | 2020 | Any | Asm | CZ15 | 2020 | 0.533 | Rec | AsmCZ152020 | 0.533 | 1
|  |  |  | 2020 | Any | ECC | CZ06 | 1985 | 21.343 | Old | ECCCZ061985 | 21.343 | 1
|  |  |  | 2020 | Any | ECC | CZ06 | 1996 | 3.507 | Old | ECCCZ061996 | 3.507 | 1
|  |  |  | 2020 | Any | ECC | CZ06 | 2003 | 2.056 | Ex | ECCCZ062003 | 2.056 | 1
|  |  |  | 2020 | Any | ECC | CZ06 | 2007 | 0.908 | Ex | ECCCZ062007 | 0.908 | 1
|  |  |  | 2020 | Any | ECC | CZ06 | 2011 | 0.908 | Ex | ECCCZ062011 | 0.908 | 1
|  |  |  | 2020 | Any | ECC | CZ06 | 2015 | 0.682 | Ex | ECCCZ062015 | 0.682 | 1
|  |  |  | 2020 | Any | ECC | CZ06 | 2017 | 0.682 | Rec | ECCCZ062017 | 0.682 | 1
|  |  |  | 2020 | Any | ECC | CZ06 | 2020 | 0.228 | Rec | ECCCZ062020 | 0.228 | 1
|  |  |  | 2020 | Any | ECC | CZ08 | 1985 | 35.476 | Old | ECCCZ081985 | 35.476 | 1
|  |  |  | 2020 | Any | ECC | CZ08 | 1996 | 5.616 | Old | ECCCZ081996 | 5.616 | 1
|  |  |  | 2020 | Any | ECC | CZ08 | 2003 | 3.28 | Ex | ECCCZ082003 | 3.28 | 1
|  |  |  | 2020 | Any | ECC | CZ08 | 2007 | 1.456 | Ex | ECCCZ082007 | 1.456 | 1
|  |  |  | 2020 | Any | ECC | CZ08 | 2011 | 1.456 | Ex | ECCCZ082011 | 1.456 | 1
|  |  |  | 2020 | Any | ECC | CZ08 | 2015 | 1.092 | Ex | ECCCZ082015 | 1.092 | 1
|  |  |  | 2020 | Any | ECC | CZ08 | 2017 | 1.092 | Rec | ECCCZ082017 | 1.092 | 1
|  |  |  | 2020 | Any | ECC | CZ08 | 2020 | 0.363 | Rec | ECCCZ082020 | 0.363 | 1
|  |  |  | 2020 | Any | ECC | CZ09 | 1985 | 20.912 | Old | ECCCZ091985 | 20.912 | 1
|  |  |  | 2020 | Any | ECC | CZ09 | 1996 | 2.599 | Old | ECCCZ091996 | 2.599 | 1
|  |  |  | 2020 | Any | ECC | CZ09 | 2003 | 1.592 | Ex | ECCCZ092003 | 1.592 | 1
|  |  |  | 2020 | Any | ECC | CZ09 | 2007 | 0.65 | Ex | ECCCZ092007 | 0.65 | 1
|  |  |  | 2020 | Any | ECC | CZ09 | 2011 | 0.65 | Ex | ECCCZ092011 | 0.65 | 1
|  |  |  | 2020 | Any | ECC | CZ09 | 2015 | 0.488 | Ex | ECCCZ092015 | 0.488 | 1
|  |  |  | 2020 | Any | ECC | CZ09 | 2017 | 0.488 | Rec | ECCCZ092017 | 0.488 | 1
|  |  |  | 2020 | Any | ECC | CZ09 | 2020 | 0.163 | Rec | ECCCZ092020 | 0.163 | 1
|  |  |  | 2020 | Any | ECC | CZ10 | 1985 | 9.267 | Old | ECCCZ101985 | 9.267 | 1
|  |  |  | 2020 | Any | ECC | CZ10 | 1996 | 2.433 | Old | ECCCZ101996 | 2.433 | 1
|  |  |  | 2020 | Any | ECC | CZ10 | 2003 | 2.517 | Ex | ECCCZ102003 | 2.517 | 1
|  |  |  | 2020 | Any | ECC | CZ10 | 2007 | 0.993 | Ex | ECCCZ102007 | 0.993 | 1
|  |  |  | 2020 | Any | ECC | CZ10 | 2011 | 0.993 | Ex | ECCCZ102011 | 0.993 | 1
|  |  |  | 2020 | Any | ECC | CZ10 | 2015 | 0.744 | Ex | ECCCZ102015 | 0.744 | 1
|  |  |  | 2020 | Any | ECC | CZ10 | 2017 | 0.744 | Rec | ECCCZ102017 | 0.744 | 1
|  |  |  | 2020 | Any | ECC | CZ10 | 2020 | 0.247 | Rec | ECCCZ102020 | 0.247 | 1
|  |  |  | 2020 | Any | ECC | CZ14 | 1985 | 2.623 | Old | ECCCZ141985 | 2.623 | 1
|  |  |  | 2020 | Any | ECC | CZ14 | 1996 | 0.671 | Old | ECCCZ141996 | 0.671 | 1
|  |  |  | 2020 | Any | ECC | CZ14 | 2003 | 0.683 | Ex | ECCCZ142003 | 0.683 | 1
|  |  |  | 2020 | Any | ECC | CZ14 | 2007 | 0.285 | Ex | ECCCZ142007 | 0.285 | 1
|  |  |  | 2020 | Any | ECC | CZ14 | 2011 | 0.285 | Ex | ECCCZ142011 | 0.285 | 1
|  |  |  | 2020 | Any | ECC | CZ14 | 2015 | 0.215 | Ex | ECCCZ142015 | 0.215 | 1
|  |  |  | 2020 | Any | ECC | CZ14 | 2017 | 0.215 | Rec | ECCCZ142017 | 0.215 | 1
|  |  |  | 2020 | Any | ECC | CZ14 | 2020 | 0.071 | Rec | ECCCZ142020 | 0.071 | 1
|  |  |  | 2020 | Any | ECC | CZ15 | 1985 | 2.076 | Old | ECCCZ151985 | 2.076 | 1
|  |  |  | 2020 | Any | ECC | CZ15 | 1996 | 0.544 | Old | ECCCZ151996 | 0.544 | 1
|  |  |  | 2020 | Any | ECC | CZ15 | 2003 | 0.588 | Ex | ECCCZ152003 | 0.588 | 1
|  |  |  | 2020 | Any | ECC | CZ15 | 2007 | 0.246 | Ex | ECCCZ152007 | 0.246 | 1
|  |  |  | 2020 | Any | ECC | CZ15 | 2011 | 0.246 | Ex | ECCCZ152011 | 0.246 | 1
|  |  |  | 2020 | Any | ECC | CZ15 | 2015 | 0.184 | Ex | ECCCZ152015 | 0.184 | 1
|  |  |  | 2020 | Any | ECC | CZ15 | 2017 | 0.184 | Rec | ECCCZ152017 | 0.184 | 1
|  |  |  | 2020 | Any | ECC | CZ15 | 2020 | 0.062 | Rec | ECCCZ152020 | 0.062 | 1
|  |  |  | 2020 | Any | EPr | CZ06 | 1985 | 21.86 | Old | EPrCZ061985 | 21.86 | 1
|  |  |  | 2020 | Any | EPr | CZ06 | 1996 | 1.942 | Old | EPrCZ061996 | 1.942 | 1
|  |  |  | 2020 | Any | EPr | CZ06 | 2003 | 1.514 | Ex | EPrCZ062003 | 1.514 | 1
|  |  |  | 2020 | Any | EPr | CZ06 | 2007 | 0.446 | Ex | EPrCZ062007 | 0.446 | 1
|  |  |  | 2020 | Any | EPr | CZ06 | 2011 | 0.446 | Ex | EPrCZ062011 | 0.446 | 1
|  |  |  | 2020 | Any | EPr | CZ06 | 2015 | 0.335 | Ex | EPrCZ062015 | 0.335 | 1
|  |  |  | 2020 | Any | EPr | CZ06 | 2017 | 0.335 | Rec | EPrCZ062017 | 0.335 | 1
|  |  |  | 2020 | Any | EPr | CZ06 | 2020 | 0.111 | Rec | EPrCZ062020 | 0.111 | 1
|  |  |  | 2020 | Any | EPr | CZ08 | 1985 | 37.989 | Old | EPrCZ081985 | 37.989 | 1
|  |  |  | 2020 | Any | EPr | CZ08 | 1996 | 3.354 | Old | EPrCZ081996 | 3.354 | 1
|  |  |  | 2020 | Any | EPr | CZ08 | 2003 | 2.708 | Ex | EPrCZ082003 | 2.708 | 1
|  |  |  | 2020 | Any | EPr | CZ08 | 2007 | 0.785 | Ex | EPrCZ082007 | 0.785 | 1
|  |  |  | 2020 | Any | EPr | CZ08 | 2011 | 0.785 | Ex | EPrCZ082011 | 0.785 | 1
|  |  |  | 2020 | Any | EPr | CZ08 | 2015 | 0.589 | Ex | EPrCZ082015 | 0.589 | 1
|  |  |  | 2020 | Any | EPr | CZ08 | 2017 | 0.589 | Rec | EPrCZ082017 | 0.589 | 1
|  |  |  | 2020 | Any | EPr | CZ08 | 2020 | 0.197 | Rec | EPrCZ082020 | 0.197 | 1
|  |  |  | 2020 | Any | EPr | CZ09 | 1985 | 27.839 | Old | EPrCZ091985 | 27.839 | 1
|  |  |  | 2020 | Any | EPr | CZ09 | 1996 | 2.25 | Old | EPrCZ091996 | 2.25 | 1
|  |  |  | 2020 | Any | EPr | CZ09 | 2003 | 2.23 | Ex | EPrCZ092003 | 2.23 | 1
|  |  |  | 2020 | Any | EPr | CZ09 | 2007 | 0.559 | Ex | EPrCZ092007 | 0.559 | 1
|  |  |  | 2020 | Any | EPr | CZ09 | 2011 | 0.559 | Ex | EPrCZ092011 | 0.559 | 1
|  |  |  | 2020 | Any | EPr | CZ09 | 2015 | 0.42 | Ex | EPrCZ092015 | 0.42 | 1
|  |  |  | 2020 | Any | EPr | CZ09 | 2017 | 0.42 | Rec | EPrCZ092017 | 0.42 | 1
|  |  |  | 2020 | Any | EPr | CZ09 | 2020 | 0.14 | Rec | EPrCZ092020 | 0.14 | 1
|  |  |  | 2020 | Any | EPr | CZ10 | 1985 | 19.274 | Old | EPrCZ101985 | 19.274 | 1
|  |  |  | 2020 | Any | EPr | CZ10 | 1996 | 5.56 | Old | EPrCZ101996 | 5.56 | 1
|  |  |  | 2020 | Any | EPr | CZ10 | 2003 | 5.005 | Ex | EPrCZ102003 | 5.005 | 1
|  |  |  | 2020 | Any | EPr | CZ10 | 2007 | 1.253 | Ex | EPrCZ102007 | 1.253 | 1
|  |  |  | 2020 | Any | EPr | CZ10 | 2011 | 1.253 | Ex | EPrCZ102011 | 1.253 | 1
|  |  |  | 2020 | Any | EPr | CZ10 | 2015 | 0.939 | Ex | EPrCZ102015 | 0.939 | 1
|  |  |  | 2020 | Any | EPr | CZ10 | 2017 | 0.939 | Rec | EPrCZ102017 | 0.939 | 1
|  |  |  | 2020 | Any | EPr | CZ10 | 2020 | 0.312 | Rec | EPrCZ102020 | 0.312 | 1
|  |  |  | 2020 | Any | EPr | CZ14 | 1985 | 4.736 | Old | EPrCZ141985 | 4.736 | 1
|  |  |  | 2020 | Any | EPr | CZ14 | 1996 | 1.093 | Old | EPrCZ141996 | 1.093 | 1
|  |  |  | 2020 | Any | EPr | CZ14 | 2003 | 1.004 | Ex | EPrCZ142003 | 1.004 | 1
|  |  |  | 2020 | Any | EPr | CZ14 | 2007 | 0.261 | Ex | EPrCZ142007 | 0.261 | 1
|  |  |  | 2020 | Any | EPr | CZ14 | 2011 | 0.261 | Ex | EPrCZ142011 | 0.261 | 1
|  |  |  | 2020 | Any | EPr | CZ14 | 2015 | 0.196 | Ex | EPrCZ142015 | 0.196 | 1
|  |  |  | 2020 | Any | EPr | CZ14 | 2017 | 0.196 | Rec | EPrCZ142017 | 0.196 | 1
|  |  |  | 2020 | Any | EPr | CZ14 | 2020 | 0.065 | Rec | EPrCZ142020 | 0.065 | 1
|  |  |  | 2020 | Any | EPr | CZ15 | 1985 | 1.45 | Old | EPrCZ151985 | 1.45 | 1
|  |  |  | 2020 | Any | EPr | CZ15 | 1996 | 0.439 | Old | EPrCZ151996 | 0.439 | 1
|  |  |  | 2020 | Any | EPr | CZ15 | 2003 | 0.404 | Ex | EPrCZ152003 | 0.404 | 1
|  |  |  | 2020 | Any | EPr | CZ15 | 2007 | 0.103 | Ex | EPrCZ152007 | 0.103 | 1
|  |  |  | 2020 | Any | EPr | CZ15 | 2011 | 0.103 | Ex | EPrCZ152011 | 0.103 | 1
|  |  |  | 2020 | Any | EPr | CZ15 | 2015 | 0.077 | Ex | EPrCZ152015 | 0.077 | 1
|  |  |  | 2020 | Any | EPr | CZ15 | 2017 | 0.077 | Rec | EPrCZ152017 | 0.077 | 1
|  |  |  | 2020 | Any | EPr | CZ15 | 2020 | 0.026 | Rec | EPrCZ152020 | 0.026 | 1
|  |  |  | 2020 | Any | ERC | CZ06 | 1985 | 21.86 | Old | ERCCZ061985 | 21.86 | 1
|  |  |  | 2020 | Any | ERC | CZ06 | 1996 | 1.942 | Old | ERCCZ061996 | 1.942 | 1
|  |  |  | 2020 | Any | ERC | CZ06 | 2003 | 1.514 | Ex | ERCCZ062003 | 1.514 | 1
|  |  |  | 2020 | Any | ERC | CZ06 | 2007 | 0.446 | Ex | ERCCZ062007 | 0.446 | 1
|  |  |  | 2020 | Any | ERC | CZ06 | 2011 | 0.446 | Ex | ERCCZ062011 | 0.446 | 1
|  |  |  | 2020 | Any | ERC | CZ06 | 2015 | 0.335 | Ex | ERCCZ062015 | 0.335 | 1
|  |  |  | 2020 | Any | ERC | CZ06 | 2017 | 0.335 | Rec | ERCCZ062017 | 0.335 | 1
|  |  |  | 2020 | Any | ERC | CZ06 | 2020 | 0.111 | Rec | ERCCZ062020 | 0.111 | 1
|  |  |  | 2020 | Any | ERC | CZ08 | 1985 | 37.989 | Old | ERCCZ081985 | 37.989 | 1
|  |  |  | 2020 | Any | ERC | CZ08 | 1996 | 3.354 | Old | ERCCZ081996 | 3.354 | 1
|  |  |  | 2020 | Any | ERC | CZ08 | 2003 | 2.708 | Ex | ERCCZ082003 | 2.708 | 1
|  |  |  | 2020 | Any | ERC | CZ08 | 2007 | 0.785 | Ex | ERCCZ082007 | 0.785 | 1
|  |  |  | 2020 | Any | ERC | CZ08 | 2011 | 0.785 | Ex | ERCCZ082011 | 0.785 | 1
|  |  |  | 2020 | Any | ERC | CZ08 | 2015 | 0.589 | Ex | ERCCZ082015 | 0.589 | 1
|  |  |  | 2020 | Any | ERC | CZ08 | 2017 | 0.589 | Rec | ERCCZ082017 | 0.589 | 1
|  |  |  | 2020 | Any | ERC | CZ08 | 2020 | 0.197 | Rec | ERCCZ082020 | 0.197 | 1
|  |  |  | 2020 | Any | ERC | CZ09 | 1985 | 27.839 | Old | ERCCZ091985 | 27.839 | 1
|  |  |  | 2020 | Any | ERC | CZ09 | 1996 | 2.25 | Old | ERCCZ091996 | 2.25 | 1
|  |  |  | 2020 | Any | ERC | CZ09 | 2003 | 2.23 | Ex | ERCCZ092003 | 2.23 | 1
|  |  |  | 2020 | Any | ERC | CZ09 | 2007 | 0.559 | Ex | ERCCZ092007 | 0.559 | 1
|  |  |  | 2020 | Any | ERC | CZ09 | 2011 | 0.559 | Ex | ERCCZ092011 | 0.559 | 1
|  |  |  | 2020 | Any | ERC | CZ09 | 2015 | 0.42 | Ex | ERCCZ092015 | 0.42 | 1
|  |  |  | 2020 | Any | ERC | CZ09 | 2017 | 0.42 | Rec | ERCCZ092017 | 0.42 | 1
|  |  |  | 2020 | Any | ERC | CZ09 | 2020 | 0.14 | Rec | ERCCZ092020 | 0.14 | 1
|  |  |  | 2020 | Any | ERC | CZ10 | 1985 | 19.274 | Old | ERCCZ101985 | 19.274 | 1
|  |  |  | 2020 | Any | ERC | CZ10 | 1996 | 5.56 | Old | ERCCZ101996 | 5.56 | 1
|  |  |  | 2020 | Any | ERC | CZ10 | 2003 | 5.005 | Ex | ERCCZ102003 | 5.005 | 1
|  |  |  | 2020 | Any | ERC | CZ10 | 2007 | 1.253 | Ex | ERCCZ102007 | 1.253 | 1
|  |  |  | 2020 | Any | ERC | CZ10 | 2011 | 1.253 | Ex | ERCCZ102011 | 1.253 | 1
|  |  |  | 2020 | Any | ERC | CZ10 | 2015 | 0.939 | Ex | ERCCZ102015 | 0.939 | 1
|  |  |  | 2020 | Any | ERC | CZ10 | 2017 | 0.939 | Rec | ERCCZ102017 | 0.939 | 1
|  |  |  | 2020 | Any | ERC | CZ10 | 2020 | 0.312 | Rec | ERCCZ102020 | 0.312 | 1
|  |  |  | 2020 | Any | ERC | CZ14 | 1985 | 4.736 | Old | ERCCZ141985 | 4.736 | 1
|  |  |  | 2020 | Any | ERC | CZ14 | 1996 | 1.093 | Old | ERCCZ141996 | 1.093 | 1
|  |  |  | 2020 | Any | ERC | CZ14 | 2003 | 1.004 | Ex | ERCCZ142003 | 1.004 | 1
|  |  |  | 2020 | Any | ERC | CZ14 | 2007 | 0.261 | Ex | ERCCZ142007 | 0.261 | 1
|  |  |  | 2020 | Any | ERC | CZ14 | 2011 | 0.261 | Ex | ERCCZ142011 | 0.261 | 1
|  |  |  | 2020 | Any | ERC | CZ14 | 2015 | 0.196 | Ex | ERCCZ142015 | 0.196 | 1
|  |  |  | 2020 | Any | ERC | CZ14 | 2017 | 0.196 | Rec | ERCCZ142017 | 0.196 | 1
|  |  |  | 2020 | Any | ERC | CZ14 | 2020 | 0.065 | Rec | ERCCZ142020 | 0.065 | 1
|  |  |  | 2020 | Any | ERC | CZ15 | 1985 | 1.45 | Old | ERCCZ151985 | 1.45 | 1
|  |  |  | 2020 | Any | ERC | CZ15 | 1996 | 0.439 | Old | ERCCZ151996 | 0.439 | 1
|  |  |  | 2020 | Any | ERC | CZ15 | 2003 | 0.404 | Ex | ERCCZ152003 | 0.404 | 1
|  |  |  | 2020 | Any | ERC | CZ15 | 2007 | 0.103 | Ex | ERCCZ152007 | 0.103 | 1
|  |  |  | 2020 | Any | ERC | CZ15 | 2011 | 0.103 | Ex | ERCCZ152011 | 0.103 | 1
|  |  |  | 2020 | Any | ERC | CZ15 | 2015 | 0.077 | Ex | ERCCZ152015 | 0.077 | 1
|  |  |  | 2020 | Any | ERC | CZ15 | 2017 | 0.077 | Rec | ERCCZ152017 | 0.077 | 1
|  |  |  | 2020 | Any | ERC | CZ15 | 2020 | 0.026 | Rec | ERCCZ152020 | 0.026 | 1
|  |  |  | 2020 | Any | ESe | CZ06 | 1985 | 21.86 | Old | ESeCZ061985 | 21.86 | 1
|  |  |  | 2020 | Any | ESe | CZ06 | 1996 | 1.942 | Old | ESeCZ061996 | 1.942 | 1
|  |  |  | 2020 | Any | ESe | CZ06 | 2003 | 1.514 | Ex | ESeCZ062003 | 1.514 | 1
|  |  |  | 2020 | Any | ESe | CZ06 | 2007 | 0.446 | Ex | ESeCZ062007 | 0.446 | 1
|  |  |  | 2020 | Any | ESe | CZ06 | 2011 | 0.446 | Ex | ESeCZ062011 | 0.446 | 1
|  |  |  | 2020 | Any | ESe | CZ06 | 2015 | 0.335 | Ex | ESeCZ062015 | 0.335 | 1
|  |  |  | 2020 | Any | ESe | CZ06 | 2017 | 0.335 | Rec | ESeCZ062017 | 0.335 | 1
|  |  |  | 2020 | Any | ESe | CZ06 | 2020 | 0.111 | Rec | ESeCZ062020 | 0.111 | 1
|  |  |  | 2020 | Any | ESe | CZ08 | 1985 | 37.989 | Old | ESeCZ081985 | 37.989 | 1
|  |  |  | 2020 | Any | ESe | CZ08 | 1996 | 3.354 | Old | ESeCZ081996 | 3.354 | 1
|  |  |  | 2020 | Any | ESe | CZ08 | 2003 | 2.708 | Ex | ESeCZ082003 | 2.708 | 1
|  |  |  | 2020 | Any | ESe | CZ08 | 2007 | 0.785 | Ex | ESeCZ082007 | 0.785 | 1
|  |  |  | 2020 | Any | ESe | CZ08 | 2011 | 0.785 | Ex | ESeCZ082011 | 0.785 | 1
|  |  |  | 2020 | Any | ESe | CZ08 | 2015 | 0.589 | Ex | ESeCZ082015 | 0.589 | 1
|  |  |  | 2020 | Any | ESe | CZ08 | 2017 | 0.589 | Rec | ESeCZ082017 | 0.589 | 1
|  |  |  | 2020 | Any | ESe | CZ08 | 2020 | 0.197 | Rec | ESeCZ082020 | 0.197 | 1
|  |  |  | 2020 | Any | ESe | CZ09 | 1985 | 27.839 | Old | ESeCZ091985 | 27.839 | 1
|  |  |  | 2020 | Any | ESe | CZ09 | 1996 | 2.25 | Old | ESeCZ091996 | 2.25 | 1
|  |  |  | 2020 | Any | ESe | CZ09 | 2003 | 2.23 | Ex | ESeCZ092003 | 2.23 | 1
|  |  |  | 2020 | Any | ESe | CZ09 | 2007 | 0.559 | Ex | ESeCZ092007 | 0.559 | 1
|  |  |  | 2020 | Any | ESe | CZ09 | 2011 | 0.559 | Ex | ESeCZ092011 | 0.559 | 1
|  |  |  | 2020 | Any | ESe | CZ09 | 2015 | 0.42 | Ex | ESeCZ092015 | 0.42 | 1
|  |  |  | 2020 | Any | ESe | CZ09 | 2017 | 0.42 | Rec | ESeCZ092017 | 0.42 | 1
|  |  |  | 2020 | Any | ESe | CZ09 | 2020 | 0.14 | Rec | ESeCZ092020 | 0.14 | 1
|  |  |  | 2020 | Any | ESe | CZ10 | 1985 | 19.274 | Old | ESeCZ101985 | 19.274 | 1
|  |  |  | 2020 | Any | ESe | CZ10 | 1996 | 5.56 | Old | ESeCZ101996 | 5.56 | 1
|  |  |  | 2020 | Any | ESe | CZ10 | 2003 | 5.005 | Ex | ESeCZ102003 | 5.005 | 1
|  |  |  | 2020 | Any | ESe | CZ10 | 2007 | 1.253 | Ex | ESeCZ102007 | 1.253 | 1
|  |  |  | 2020 | Any | ESe | CZ10 | 2011 | 1.253 | Ex | ESeCZ102011 | 1.253 | 1
|  |  |  | 2020 | Any | ESe | CZ10 | 2015 | 0.939 | Ex | ESeCZ102015 | 0.939 | 1
|  |  |  | 2020 | Any | ESe | CZ10 | 2017 | 0.939 | Rec | ESeCZ102017 | 0.939 | 1
|  |  |  | 2020 | Any | ESe | CZ10 | 2020 | 0.312 | Rec | ESeCZ102020 | 0.312 | 1
|  |  |  | 2020 | Any | ESe | CZ14 | 1985 | 4.736 | Old | ESeCZ141985 | 4.736 | 1
|  |  |  | 2020 | Any | ESe | CZ14 | 1996 | 1.093 | Old | ESeCZ141996 | 1.093 | 1
|  |  |  | 2020 | Any | ESe | CZ14 | 2003 | 1.004 | Ex | ESeCZ142003 | 1.004 | 1
|  |  |  | 2020 | Any | ESe | CZ14 | 2007 | 0.261 | Ex | ESeCZ142007 | 0.261 | 1
|  |  |  | 2020 | Any | ESe | CZ14 | 2011 | 0.261 | Ex | ESeCZ142011 | 0.261 | 1
|  |  |  | 2020 | Any | ESe | CZ14 | 2015 | 0.196 | Ex | ESeCZ142015 | 0.196 | 1
|  |  |  | 2020 | Any | ESe | CZ14 | 2017 | 0.196 | Rec | ESeCZ142017 | 0.196 | 1
|  |  |  | 2020 | Any | ESe | CZ14 | 2020 | 0.065 | Rec | ESeCZ142020 | 0.065 | 1
|  |  |  | 2020 | Any | ESe | CZ15 | 1985 | 1.45 | Old | ESeCZ151985 | 1.45 | 1
|  |  |  | 2020 | Any | ESe | CZ15 | 1996 | 0.439 | Old | ESeCZ151996 | 0.439 | 1
|  |  |  | 2020 | Any | ESe | CZ15 | 2003 | 0.404 | Ex | ESeCZ152003 | 0.404 | 1
|  |  |  | 2020 | Any | ESe | CZ15 | 2007 | 0.103 | Ex | ESeCZ152007 | 0.103 | 1
|  |  |  | 2020 | Any | ESe | CZ15 | 2011 | 0.103 | Ex | ESeCZ152011 | 0.103 | 1
|  |  |  | 2020 | Any | ESe | CZ15 | 2015 | 0.077 | Ex | ESeCZ152015 | 0.077 | 1
|  |  |  | 2020 | Any | ESe | CZ15 | 2017 | 0.077 | Rec | ESeCZ152017 | 0.077 | 1
|  |  |  | 2020 | Any | ESe | CZ15 | 2020 | 0.026 | Rec | ESeCZ152020 | 0.026 | 1
|  |  |  | 2020 | Any | EUD | CZ06 | 1985 | 21.343 | Old | EUDCZ061985 | 21.343 | 1
|  |  |  | 2020 | Any | EUD | CZ06 | 1996 | 3.507 | Old | EUDCZ061996 | 3.507 | 1
|  |  |  | 2020 | Any | EUD | CZ06 | 2003 | 2.056 | Ex | EUDCZ062003 | 2.056 | 1
|  |  |  | 2020 | Any | EUD | CZ06 | 2007 | 0.908 | Ex | EUDCZ062007 | 0.908 | 1
|  |  |  | 2020 | Any | EUD | CZ06 | 2011 | 0.908 | Ex | EUDCZ062011 | 0.908 | 1
|  |  |  | 2020 | Any | EUD | CZ06 | 2015 | 0.682 | Ex | EUDCZ062015 | 0.682 | 1
|  |  |  | 2020 | Any | EUD | CZ06 | 2017 | 0.682 | Rec | EUDCZ062017 | 0.682 | 1
|  |  |  | 2020 | Any | EUD | CZ06 | 2020 | 0.228 | Rec | EUDCZ062020 | 0.228 | 1
|  |  |  | 2020 | Any | EUD | CZ08 | 1985 | 35.476 | Old | EUDCZ081985 | 35.476 | 1
|  |  |  | 2020 | Any | EUD | CZ08 | 1996 | 5.616 | Old | EUDCZ081996 | 5.616 | 1
|  |  |  | 2020 | Any | EUD | CZ08 | 2003 | 3.28 | Ex | EUDCZ082003 | 3.28 | 1
|  |  |  | 2020 | Any | EUD | CZ08 | 2007 | 1.456 | Ex | EUDCZ082007 | 1.456 | 1
|  |  |  | 2020 | Any | EUD | CZ08 | 2011 | 1.456 | Ex | EUDCZ082011 | 1.456 | 1
|  |  |  | 2020 | Any | EUD | CZ08 | 2015 | 1.092 | Ex | EUDCZ082015 | 1.092 | 1
|  |  |  | 2020 | Any | EUD | CZ08 | 2017 | 1.092 | Rec | EUDCZ082017 | 1.092 | 1
|  |  |  | 2020 | Any | EUD | CZ08 | 2020 | 0.363 | Rec | EUDCZ082020 | 0.363 | 1
|  |  |  | 2020 | Any | EUD | CZ09 | 1985 | 20.912 | Old | EUDCZ091985 | 20.912 | 1
|  |  |  | 2020 | Any | EUD | CZ09 | 1996 | 2.599 | Old | EUDCZ091996 | 2.599 | 1
|  |  |  | 2020 | Any | EUD | CZ09 | 2003 | 1.592 | Ex | EUDCZ092003 | 1.592 | 1
|  |  |  | 2020 | Any | EUD | CZ09 | 2007 | 0.65 | Ex | EUDCZ092007 | 0.65 | 1
|  |  |  | 2020 | Any | EUD | CZ09 | 2011 | 0.65 | Ex | EUDCZ092011 | 0.65 | 1
|  |  |  | 2020 | Any | EUD | CZ09 | 2015 | 0.488 | Ex | EUDCZ092015 | 0.488 | 1
|  |  |  | 2020 | Any | EUD | CZ09 | 2017 | 0.488 | Rec | EUDCZ092017 | 0.488 | 1
|  |  |  | 2020 | Any | EUD | CZ09 | 2020 | 0.163 | Rec | EUDCZ092020 | 0.163 | 1
|  |  |  | 2020 | Any | EUD | CZ10 | 1985 | 9.267 | Old | EUDCZ101985 | 9.267 | 1
|  |  |  | 2020 | Any | EUD | CZ10 | 1996 | 2.433 | Old | EUDCZ101996 | 2.433 | 1
|  |  |  | 2020 | Any | EUD | CZ10 | 2003 | 2.517 | Ex | EUDCZ102003 | 2.517 | 1
|  |  |  | 2020 | Any | EUD | CZ10 | 2007 | 0.993 | Ex | EUDCZ102007 | 0.993 | 1
|  |  |  | 2020 | Any | EUD | CZ10 | 2011 | 0.993 | Ex | EUDCZ102011 | 0.993 | 1
|  |  |  | 2020 | Any | EUD | CZ10 | 2015 | 0.744 | Ex | EUDCZ102015 | 0.744 | 1
|  |  |  | 2020 | Any | EUD | CZ10 | 2017 | 0.744 | Rec | EUDCZ102017 | 0.744 | 1
|  |  |  | 2020 | Any | EUD | CZ10 | 2020 | 0.247 | Rec | EUDCZ102020 | 0.247 | 1
|  |  |  | 2020 | Any | EUD | CZ14 | 1985 | 2.623 | Old | EUDCZ141985 | 2.623 | 1
|  |  |  | 2020 | Any | EUD | CZ14 | 1996 | 0.671 | Old | EUDCZ141996 | 0.671 | 1
|  |  |  | 2020 | Any | EUD | CZ14 | 2003 | 0.683 | Ex | EUDCZ142003 | 0.683 | 1
|  |  |  | 2020 | Any | EUD | CZ14 | 2007 | 0.285 | Ex | EUDCZ142007 | 0.285 | 1
|  |  |  | 2020 | Any | EUD | CZ14 | 2011 | 0.285 | Ex | EUDCZ142011 | 0.285 | 1
|  |  |  | 2020 | Any | EUD | CZ14 | 2015 | 0.215 | Ex | EUDCZ142015 | 0.215 | 1
|  |  |  | 2020 | Any | EUD | CZ14 | 2017 | 0.215 | Rec | EUDCZ142017 | 0.215 | 1
|  |  |  | 2020 | Any | EUD | CZ14 | 2020 | 0.071 | Rec | EUDCZ142020 | 0.071 | 1
|  |  |  | 2020 | Any | EUD | CZ15 | 1985 | 2.076 | Old | EUDCZ151985 | 2.076 | 1
|  |  |  | 2020 | Any | EUD | CZ15 | 1996 | 0.544 | Old | EUDCZ151996 | 0.544 | 1
|  |  |  | 2020 | Any | EUD | CZ15 | 2003 | 0.588 | Ex | EUDCZ152003 | 0.588 | 1
|  |  |  | 2020 | Any | EUD | CZ15 | 2007 | 0.246 | Ex | EUDCZ152007 | 0.246 | 1
|  |  |  | 2020 | Any | EUD | CZ15 | 2011 | 0.246 | Ex | EUDCZ152011 | 0.246 | 1
|  |  |  | 2020 | Any | EUD | CZ15 | 2015 | 0.184 | Ex | EUDCZ152015 | 0.184 | 1
|  |  |  | 2020 | Any | EUD | CZ15 | 2017 | 0.184 | Rec | EUDCZ152017 | 0.184 | 1
|  |  |  | 2020 | Any | EUD | CZ15 | 2020 | 0.062 | Rec | EUDCZ152020 | 0.062 | 1
|  |  |  | 2020 | Any | EUn | CZ06 | 1985 | 21.343 | Old | EUnCZ061985 | 21.343 | 1
|  |  |  | 2020 | Any | EUn | CZ06 | 1996 | 3.507 | Old | EUnCZ061996 | 3.507 | 1
|  |  |  | 2020 | Any | EUn | CZ06 | 2003 | 2.056 | Ex | EUnCZ062003 | 2.056 | 1
|  |  |  | 2020 | Any | EUn | CZ06 | 2007 | 0.908 | Ex | EUnCZ062007 | 0.908 | 1
|  |  |  | 2020 | Any | EUn | CZ06 | 2011 | 0.908 | Ex | EUnCZ062011 | 0.908 | 1
|  |  |  | 2020 | Any | EUn | CZ06 | 2015 | 0.682 | Ex | EUnCZ062015 | 0.682 | 1
|  |  |  | 2020 | Any | EUn | CZ06 | 2017 | 0.682 | Rec | EUnCZ062017 | 0.682 | 1
|  |  |  | 2020 | Any | EUn | CZ06 | 2020 | 0.228 | Rec | EUnCZ062020 | 0.228 | 1
|  |  |  | 2020 | Any | EUn | CZ08 | 1985 | 35.476 | Old | EUnCZ081985 | 35.476 | 1
|  |  |  | 2020 | Any | EUn | CZ08 | 1996 | 5.616 | Old | EUnCZ081996 | 5.616 | 1
|  |  |  | 2020 | Any | EUn | CZ08 | 2003 | 3.28 | Ex | EUnCZ082003 | 3.28 | 1
|  |  |  | 2020 | Any | EUn | CZ08 | 2007 | 1.456 | Ex | EUnCZ082007 | 1.456 | 1
|  |  |  | 2020 | Any | EUn | CZ08 | 2011 | 1.456 | Ex | EUnCZ082011 | 1.456 | 1
|  |  |  | 2020 | Any | EUn | CZ08 | 2015 | 1.092 | Ex | EUnCZ082015 | 1.092 | 1
|  |  |  | 2020 | Any | EUn | CZ08 | 2017 | 1.092 | Rec | EUnCZ082017 | 1.092 | 1
|  |  |  | 2020 | Any | EUn | CZ08 | 2020 | 0.363 | Rec | EUnCZ082020 | 0.363 | 1
|  |  |  | 2020 | Any | EUn | CZ09 | 1985 | 20.912 | Old | EUnCZ091985 | 20.912 | 1
|  |  |  | 2020 | Any | EUn | CZ09 | 1996 | 2.599 | Old | EUnCZ091996 | 2.599 | 1
|  |  |  | 2020 | Any | EUn | CZ09 | 2003 | 1.592 | Ex | EUnCZ092003 | 1.592 | 1
|  |  |  | 2020 | Any | EUn | CZ09 | 2007 | 0.65 | Ex | EUnCZ092007 | 0.65 | 1
|  |  |  | 2020 | Any | EUn | CZ09 | 2011 | 0.65 | Ex | EUnCZ092011 | 0.65 | 1
|  |  |  | 2020 | Any | EUn | CZ09 | 2015 | 0.488 | Ex | EUnCZ092015 | 0.488 | 1
|  |  |  | 2020 | Any | EUn | CZ09 | 2017 | 0.488 | Rec | EUnCZ092017 | 0.488 | 1
|  |  |  | 2020 | Any | EUn | CZ09 | 2020 | 0.163 | Rec | EUnCZ092020 | 0.163 | 1
|  |  |  | 2020 | Any | EUn | CZ10 | 1985 | 9.267 | Old | EUnCZ101985 | 9.267 | 1
|  |  |  | 2020 | Any | EUn | CZ10 | 1996 | 2.433 | Old | EUnCZ101996 | 2.433 | 1
|  |  |  | 2020 | Any | EUn | CZ10 | 2003 | 2.517 | Ex | EUnCZ102003 | 2.517 | 1
|  |  |  | 2020 | Any | EUn | CZ10 | 2007 | 0.993 | Ex | EUnCZ102007 | 0.993 | 1
|  |  |  | 2020 | Any | EUn | CZ10 | 2011 | 0.993 | Ex | EUnCZ102011 | 0.993 | 1
|  |  |  | 2020 | Any | EUn | CZ10 | 2015 | 0.744 | Ex | EUnCZ102015 | 0.744 | 1
|  |  |  | 2020 | Any | EUn | CZ10 | 2017 | 0.744 | Rec | EUnCZ102017 | 0.744 | 1
|  |  |  | 2020 | Any | EUn | CZ10 | 2020 | 0.247 | Rec | EUnCZ102020 | 0.247 | 1
|  |  |  | 2020 | Any | EUn | CZ14 | 1985 | 2.623 | Old | EUnCZ141985 | 2.623 | 1
|  |  |  | 2020 | Any | EUn | CZ14 | 1996 | 0.671 | Old | EUnCZ141996 | 0.671 | 1
|  |  |  | 2020 | Any | EUn | CZ14 | 2003 | 0.683 | Ex | EUnCZ142003 | 0.683 | 1
|  |  |  | 2020 | Any | EUn | CZ14 | 2007 | 0.285 | Ex | EUnCZ142007 | 0.285 | 1
|  |  |  | 2020 | Any | EUn | CZ14 | 2011 | 0.285 | Ex | EUnCZ142011 | 0.285 | 1
|  |  |  | 2020 | Any | EUn | CZ14 | 2015 | 0.215 | Ex | EUnCZ142015 | 0.215 | 1
|  |  |  | 2020 | Any | EUn | CZ14 | 2017 | 0.215 | Rec | EUnCZ142017 | 0.215 | 1
|  |  |  | 2020 | Any | EUn | CZ14 | 2020 | 0.071 | Rec | EUnCZ142020 | 0.071 | 1
|  |  |  | 2020 | Any | EUn | CZ15 | 1985 | 2.076 | Old | EUnCZ151985 | 2.076 | 1
|  |  |  | 2020 | Any | EUn | CZ15 | 1996 | 0.544 | Old | EUnCZ151996 | 0.544 | 1
|  |  |  | 2020 | Any | EUn | CZ15 | 2003 | 0.588 | Ex | EUnCZ152003 | 0.588 | 1
|  |  |  | 2020 | Any | EUn | CZ15 | 2007 | 0.246 | Ex | EUnCZ152007 | 0.246 | 1
|  |  |  | 2020 | Any | EUn | CZ15 | 2011 | 0.246 | Ex | EUnCZ152011 | 0.246 | 1
|  |  |  | 2020 | Any | EUn | CZ15 | 2015 | 0.184 | Ex | EUnCZ152015 | 0.184 | 1
|  |  |  | 2020 | Any | EUn | CZ15 | 2017 | 0.184 | Rec | EUnCZ152017 | 0.184 | 1
|  |  |  | 2020 | Any | EUn | CZ15 | 2020 | 0.062 | Rec | EUnCZ152020 | 0.062 | 1
|  |  |  | 2020 | Any | Gro | CZ06 | 1985 | 36.168 | Old | GroCZ061985 | 36.168 | 1
|  |  |  | 2020 | Any | Gro | CZ06 | 1996 | 7.925 | Old | GroCZ061996 | 7.925 | 1
|  |  |  | 2020 | Any | Gro | CZ06 | 2003 | 3.487 | Ex | GroCZ062003 | 3.487 | 1
|  |  |  | 2020 | Any | Gro | CZ06 | 2007 | 2.231 | Ex | GroCZ062007 | 2.231 | 1
|  |  |  | 2020 | Any | Gro | CZ06 | 2011 | 2.231 | Ex | GroCZ062011 | 2.231 | 1
|  |  |  | 2020 | Any | Gro | CZ06 | 2015 | 1.673 | Ex | GroCZ062015 | 1.673 | 1
|  |  |  | 2020 | Any | Gro | CZ06 | 2017 | 1.673 | Rec | GroCZ062017 | 1.673 | 1
|  |  |  | 2020 | Any | Gro | CZ06 | 2020 | 0.558 | Rec | GroCZ062020 | 0.558 | 1
|  |  |  | 2020 | Any | Gro | CZ08 | 1985 | 52.896 | Old | GroCZ081985 | 52.896 | 1
|  |  |  | 2020 | Any | Gro | CZ08 | 1996 | 11.422 | Old | GroCZ081996 | 11.422 | 1
|  |  |  | 2020 | Any | Gro | CZ08 | 2003 | 5.06 | Ex | GroCZ082003 | 5.06 | 1
|  |  |  | 2020 | Any | Gro | CZ08 | 2007 | 3.239 | Ex | GroCZ082007 | 3.239 | 1
|  |  |  | 2020 | Any | Gro | CZ08 | 2011 | 3.239 | Ex | GroCZ082011 | 3.239 | 1
|  |  |  | 2020 | Any | Gro | CZ08 | 2015 | 2.429 | Ex | GroCZ082015 | 2.429 | 1
|  |  |  | 2020 | Any | Gro | CZ08 | 2017 | 2.429 | Rec | GroCZ082017 | 2.429 | 1
|  |  |  | 2020 | Any | Gro | CZ08 | 2020 | 0.809 | Rec | GroCZ082020 | 0.809 | 1
|  |  |  | 2020 | Any | Gro | CZ09 | 1985 | 36.825 | Old | GroCZ091985 | 36.825 | 1
|  |  |  | 2020 | Any | Gro | CZ09 | 1996 | 8.024 | Old | GroCZ091996 | 8.024 | 1
|  |  |  | 2020 | Any | Gro | CZ09 | 2003 | 3.831 | Ex | GroCZ092003 | 3.831 | 1
|  |  |  | 2020 | Any | Gro | CZ09 | 2007 | 2.359 | Ex | GroCZ092007 | 2.359 | 1
|  |  |  | 2020 | Any | Gro | CZ09 | 2011 | 2.359 | Ex | GroCZ092011 | 2.359 | 1
|  |  |  | 2020 | Any | Gro | CZ09 | 2015 | 1.769 | Ex | GroCZ092015 | 1.769 | 1
|  |  |  | 2020 | Any | Gro | CZ09 | 2017 | 1.769 | Rec | GroCZ092017 | 1.769 | 1
|  |  |  | 2020 | Any | Gro | CZ09 | 2020 | 0.59 | Rec | GroCZ092020 | 0.59 | 1
|  |  |  | 2020 | Any | Gro | CZ10 | 1985 | 32.966 | Old | GroCZ101985 | 32.966 | 1
|  |  |  | 2020 | Any | Gro | CZ10 | 1996 | 10.754 | Old | GroCZ101996 | 10.754 | 1
|  |  |  | 2020 | Any | Gro | CZ10 | 2003 | 7.296 | Ex | GroCZ102003 | 7.296 | 1
|  |  |  | 2020 | Any | Gro | CZ10 | 2007 | 4.49 | Ex | GroCZ102007 | 4.49 | 1
|  |  |  | 2020 | Any | Gro | CZ10 | 2011 | 4.49 | Ex | GroCZ102011 | 4.49 | 1
|  |  |  | 2020 | Any | Gro | CZ10 | 2015 | 3.368 | Ex | GroCZ102015 | 3.368 | 1
|  |  |  | 2020 | Any | Gro | CZ10 | 2017 | 3.368 | Rec | GroCZ102017 | 3.368 | 1
|  |  |  | 2020 | Any | Gro | CZ10 | 2020 | 1.122 | Rec | GroCZ102020 | 1.122 | 1
|  |  |  | 2020 | Any | Gro | CZ14 | 1985 | 7.093 | Old | GroCZ141985 | 7.093 | 1
|  |  |  | 2020 | Any | Gro | CZ14 | 1996 | 2.144 | Old | GroCZ141996 | 2.144 | 1
|  |  |  | 2020 | Any | Gro | CZ14 | 2003 | 1.436 | Ex | GroCZ142003 | 1.436 | 1
|  |  |  | 2020 | Any | Gro | CZ14 | 2007 | 0.889 | Ex | GroCZ142007 | 0.889 | 1
|  |  |  | 2020 | Any | Gro | CZ14 | 2011 | 0.889 | Ex | GroCZ142011 | 0.889 | 1
|  |  |  | 2020 | Any | Gro | CZ14 | 2015 | 0.667 | Ex | GroCZ142015 | 0.667 | 1
|  |  |  | 2020 | Any | Gro | CZ14 | 2017 | 0.667 | Rec | GroCZ142017 | 0.667 | 1
|  |  |  | 2020 | Any | Gro | CZ14 | 2020 | 0.222 | Rec | GroCZ142020 | 0.222 | 1
|  |  |  | 2020 | Any | Gro | CZ15 | 1985 | 3.962 | Old | GroCZ151985 | 3.962 | 1
|  |  |  | 2020 | Any | Gro | CZ15 | 1996 | 1.283 | Old | GroCZ151996 | 1.283 | 1
|  |  |  | 2020 | Any | Gro | CZ15 | 2003 | 0.911 | Ex | GroCZ152003 | 0.911 | 1
|  |  |  | 2020 | Any | Gro | CZ15 | 2007 | 0.564 | Ex | GroCZ152007 | 0.564 | 1
|  |  |  | 2020 | Any | Gro | CZ15 | 2011 | 0.564 | Ex | GroCZ152011 | 0.564 | 1
|  |  |  | 2020 | Any | Gro | CZ15 | 2015 | 0.424 | Ex | GroCZ152015 | 0.424 | 1
|  |  |  | 2020 | Any | Gro | CZ15 | 2017 | 0.424 | Rec | GroCZ152017 | 0.424 | 1
|  |  |  | 2020 | Any | Gro | CZ15 | 2020 | 0.141 | Rec | GroCZ152020 | 0.141 | 1
|  |  |  | 2020 | Any | HGR | CZ06 | 1985 | 29.815 | Old | HGRCZ061985 | 29.815 | 1
|  |  |  | 2020 | Any | HGR | CZ06 | 1996 | 4.515 | Old | HGRCZ061996 | 4.515 | 1
|  |  |  | 2020 | Any | HGR | CZ06 | 2003 | 2.504 | Ex | HGRCZ062003 | 2.504 | 1
|  |  |  | 2020 | Any | HGR | CZ06 | 2007 | 1.119 | Ex | HGRCZ062007 | 1.119 | 1
|  |  |  | 2020 | Any | HGR | CZ06 | 2011 | 1.119 | Ex | HGRCZ062011 | 1.119 | 1
|  |  |  | 2020 | Any | HGR | CZ06 | 2015 | 0.839 | Ex | HGRCZ062015 | 0.839 | 1
|  |  |  | 2020 | Any | HGR | CZ06 | 2017 | 0.839 | Rec | HGRCZ062017 | 0.839 | 1
|  |  |  | 2020 | Any | HGR | CZ06 | 2020 | 0.28 | Rec | HGRCZ062020 | 0.28 | 1
|  |  |  | 2020 | Any | HGR | CZ08 | 1985 | 20.69 | Old | HGRCZ081985 | 20.69 | 1
|  |  |  | 2020 | Any | HGR | CZ08 | 1996 | 3.123 | Old | HGRCZ081996 | 3.123 | 1
|  |  |  | 2020 | Any | HGR | CZ08 | 2003 | 1.656 | Ex | HGRCZ082003 | 1.656 | 1
|  |  |  | 2020 | Any | HGR | CZ08 | 2007 | 0.781 | Ex | HGRCZ082007 | 0.781 | 1
|  |  |  | 2020 | Any | HGR | CZ08 | 2011 | 0.781 | Ex | HGRCZ082011 | 0.781 | 1
|  |  |  | 2020 | Any | HGR | CZ08 | 2015 | 0.586 | Ex | HGRCZ082015 | 0.586 | 1
|  |  |  | 2020 | Any | HGR | CZ08 | 2017 | 0.586 | Rec | HGRCZ082017 | 0.586 | 1
|  |  |  | 2020 | Any | HGR | CZ08 | 2020 | 0.195 | Rec | HGRCZ082020 | 0.195 | 1
|  |  |  | 2020 | Any | HGR | CZ09 | 1985 | 22.895 | Old | HGRCZ091985 | 22.895 | 1
|  |  |  | 2020 | Any | HGR | CZ09 | 1996 | 3.416 | Old | HGRCZ091996 | 3.416 | 1
|  |  |  | 2020 | Any | HGR | CZ09 | 2003 | 1.51 | Ex | HGRCZ092003 | 1.51 | 1
|  |  |  | 2020 | Any | HGR | CZ09 | 2007 | 1.162 | Ex | HGRCZ092007 | 1.162 | 1
|  |  |  | 2020 | Any | HGR | CZ09 | 2011 | 1.162 | Ex | HGRCZ092011 | 1.162 | 1
|  |  |  | 2020 | Any | HGR | CZ09 | 2015 | 0.872 | Ex | HGRCZ092015 | 0.872 | 1
|  |  |  | 2020 | Any | HGR | CZ09 | 2017 | 0.872 | Rec | HGRCZ092017 | 0.872 | 1
|  |  |  | 2020 | Any | HGR | CZ09 | 2020 | 0.29 | Rec | HGRCZ092020 | 0.29 | 1
|  |  |  | 2020 | Any | HGR | CZ10 | 1985 | 5.158 | Old | HGRCZ101985 | 5.158 | 1
|  |  |  | 2020 | Any | HGR | CZ10 | 1996 | 0.685 | Old | HGRCZ101996 | 0.685 | 1
|  |  |  | 2020 | Any | HGR | CZ10 | 2003 | 1.056 | Ex | HGRCZ102003 | 1.056 | 1
|  |  |  | 2020 | Any | HGR | CZ10 | 2007 | 0.577 | Ex | HGRCZ102007 | 0.577 | 1
|  |  |  | 2020 | Any | HGR | CZ10 | 2011 | 0.577 | Ex | HGRCZ102011 | 0.577 | 1
|  |  |  | 2020 | Any | HGR | CZ10 | 2015 | 0.432 | Ex | HGRCZ102015 | 0.432 | 1
|  |  |  | 2020 | Any | HGR | CZ10 | 2017 | 0.432 | Rec | HGRCZ102017 | 0.432 | 1
|  |  |  | 2020 | Any | HGR | CZ10 | 2020 | 0.145 | Rec | HGRCZ102020 | 0.145 | 1
|  |  |  | 2020 | Any | HGR | CZ14 | 1985 | 2.112 | Old | HGRCZ141985 | 2.112 | 1
|  |  |  | 2020 | Any | HGR | CZ14 | 1996 | 0.31 | Old | HGRCZ141996 | 0.31 | 1
|  |  |  | 2020 | Any | HGR | CZ14 | 2003 | 0.303 | Ex | HGRCZ142003 | 0.303 | 1
|  |  |  | 2020 | Any | HGR | CZ14 | 2007 | 0.209 | Ex | HGRCZ142007 | 0.209 | 1
|  |  |  | 2020 | Any | HGR | CZ14 | 2011 | 0.209 | Ex | HGRCZ142011 | 0.209 | 1
|  |  |  | 2020 | Any | HGR | CZ14 | 2015 | 0.157 | Ex | HGRCZ142015 | 0.157 | 1
|  |  |  | 2020 | Any | HGR | CZ14 | 2017 | 0.157 | Rec | HGRCZ142017 | 0.157 | 1
|  |  |  | 2020 | Any | HGR | CZ14 | 2020 | 0.052 | Rec | HGRCZ142020 | 0.052 | 1
|  |  |  | 2020 | Any | HGR | CZ15 | 1985 | 10.006 | Old | HGRCZ151985 | 10.006 | 1
|  |  |  | 2020 | Any | HGR | CZ15 | 1996 | 1.3 | Old | HGRCZ151996 | 1.3 | 1
|  |  |  | 2020 | Any | HGR | CZ15 | 2003 | 2.05 | Ex | HGRCZ152003 | 2.05 | 1
|  |  |  | 2020 | Any | HGR | CZ15 | 2007 | 1.116 | Ex | HGRCZ152007 | 1.116 | 1
|  |  |  | 2020 | Any | HGR | CZ15 | 2011 | 1.116 | Ex | HGRCZ152011 | 1.116 | 1
|  |  |  | 2020 | Any | HGR | CZ15 | 2015 | 0.837 | Ex | HGRCZ152015 | 0.837 | 1
|  |  |  | 2020 | Any | HGR | CZ15 | 2017 | 0.837 | Rec | HGRCZ152017 | 0.837 | 1
|  |  |  | 2020 | Any | HGR | CZ15 | 2020 | 0.278 | Rec | HGRCZ152020 | 0.278 | 1
|  |  |  | 2020 | Any | Hsp | CZ06 | 1985 | 24.172 | Old | HspCZ061985 | 24.172 | 1
|  |  |  | 2020 | Any | Hsp | CZ06 | 1996 | 2.893 | Old | HspCZ061996 | 2.893 | 1
|  |  |  | 2020 | Any | Hsp | CZ06 | 2003 | 2.648 | Ex | HspCZ062003 | 2.648 | 1
|  |  |  | 2020 | Any | Hsp | CZ06 | 2007 | 0.854 | Ex | HspCZ062007 | 0.854 | 1
|  |  |  | 2020 | Any | Hsp | CZ06 | 2011 | 0.854 | Ex | HspCZ062011 | 0.854 | 1
|  |  |  | 2020 | Any | Hsp | CZ06 | 2015 | 0.641 | Ex | HspCZ062015 | 0.641 | 1
|  |  |  | 2020 | Any | Hsp | CZ06 | 2017 | 0.641 | Rec | HspCZ062017 | 0.641 | 1
|  |  |  | 2020 | Any | Hsp | CZ06 | 2020 | 0.214 | Rec | HspCZ062020 | 0.214 | 1
|  |  |  | 2020 | Any | Hsp | CZ08 | 1985 | 27.315 | Old | HspCZ081985 | 27.315 | 1
|  |  |  | 2020 | Any | Hsp | CZ08 | 1996 | 3.237 | Old | HspCZ081996 | 3.237 | 1
|  |  |  | 2020 | Any | Hsp | CZ08 | 2003 | 2.969 | Ex | HspCZ082003 | 2.969 | 1
|  |  |  | 2020 | Any | Hsp | CZ08 | 2007 | 0.989 | Ex | HspCZ082007 | 0.989 | 1
|  |  |  | 2020 | Any | Hsp | CZ08 | 2011 | 0.989 | Ex | HspCZ082011 | 0.989 | 1
|  |  |  | 2020 | Any | Hsp | CZ08 | 2015 | 0.742 | Ex | HspCZ082015 | 0.742 | 1
|  |  |  | 2020 | Any | Hsp | CZ08 | 2017 | 0.742 | Rec | HspCZ082017 | 0.742 | 1
|  |  |  | 2020 | Any | Hsp | CZ08 | 2020 | 0.247 | Rec | HspCZ082020 | 0.247 | 1
|  |  |  | 2020 | Any | Hsp | CZ09 | 1985 | 22.998 | Old | HspCZ091985 | 22.998 | 1
|  |  |  | 2020 | Any | Hsp | CZ09 | 1996 | 2.653 | Old | HspCZ091996 | 2.653 | 1
|  |  |  | 2020 | Any | Hsp | CZ09 | 2003 | 2.581 | Ex | HspCZ092003 | 2.581 | 1
|  |  |  | 2020 | Any | Hsp | CZ09 | 2007 | 1.016 | Ex | HspCZ092007 | 1.016 | 1
|  |  |  | 2020 | Any | Hsp | CZ09 | 2011 | 1.016 | Ex | HspCZ092011 | 1.016 | 1
|  |  |  | 2020 | Any | Hsp | CZ09 | 2015 | 0.762 | Ex | HspCZ092015 | 0.762 | 1
|  |  |  | 2020 | Any | Hsp | CZ09 | 2017 | 0.762 | Rec | HspCZ092017 | 0.762 | 1
|  |  |  | 2020 | Any | Hsp | CZ09 | 2020 | 0.255 | Rec | HspCZ092020 | 0.255 | 1
|  |  |  | 2020 | Any | Hsp | CZ10 | 1985 | 12.039 | Old | HspCZ101985 | 12.039 | 1
|  |  |  | 2020 | Any | Hsp | CZ10 | 1996 | 3.581 | Old | HspCZ101996 | 3.581 | 1
|  |  |  | 2020 | Any | Hsp | CZ10 | 2003 | 1.343 | Ex | HspCZ102003 | 1.343 | 1
|  |  |  | 2020 | Any | Hsp | CZ10 | 2007 | 0.985 | Ex | HspCZ102007 | 0.985 | 1
|  |  |  | 2020 | Any | Hsp | CZ10 | 2011 | 0.985 | Ex | HspCZ102011 | 0.985 | 1
|  |  |  | 2020 | Any | Hsp | CZ10 | 2015 | 0.739 | Ex | HspCZ102015 | 0.739 | 1
|  |  |  | 2020 | Any | Hsp | CZ10 | 2017 | 0.739 | Rec | HspCZ102017 | 0.739 | 1
|  |  |  | 2020 | Any | Hsp | CZ10 | 2020 | 0.247 | Rec | HspCZ102020 | 0.247 | 1
|  |  |  | 2020 | Any | Hsp | CZ14 | 1985 | 1.978 | Old | HspCZ141985 | 1.978 | 1
|  |  |  | 2020 | Any | Hsp | CZ14 | 1996 | 0.493 | Old | HspCZ141996 | 0.493 | 1
|  |  |  | 2020 | Any | Hsp | CZ14 | 2003 | 0.227 | Ex | HspCZ142003 | 0.227 | 1
|  |  |  | 2020 | Any | Hsp | CZ14 | 2007 | 0.148 | Ex | HspCZ142007 | 0.148 | 1
|  |  |  | 2020 | Any | Hsp | CZ14 | 2011 | 0.148 | Ex | HspCZ142011 | 0.148 | 1
|  |  |  | 2020 | Any | Hsp | CZ14 | 2015 | 0.112 | Ex | HspCZ142015 | 0.112 | 1
|  |  |  | 2020 | Any | Hsp | CZ14 | 2017 | 0.112 | Rec | HspCZ142017 | 0.112 | 1
|  |  |  | 2020 | Any | Hsp | CZ14 | 2020 | 0.038 | Rec | HspCZ142020 | 0.038 | 1
|  |  |  | 2020 | Any | Hsp | CZ15 | 1985 | 2.152 | Old | HspCZ151985 | 2.152 | 1
|  |  |  | 2020 | Any | Hsp | CZ15 | 1996 | 0.686 | Old | HspCZ151996 | 0.686 | 1
|  |  |  | 2020 | Any | Hsp | CZ15 | 2003 | 0.244 | Ex | HspCZ152003 | 0.244 | 1
|  |  |  | 2020 | Any | Hsp | CZ15 | 2007 | 0.192 | Ex | HspCZ152007 | 0.192 | 1
|  |  |  | 2020 | Any | Hsp | CZ15 | 2011 | 0.192 | Ex | HspCZ152011 | 0.192 | 1
|  |  |  | 2020 | Any | Hsp | CZ15 | 2015 | 0.144 | Ex | HspCZ152015 | 0.144 | 1
|  |  |  | 2020 | Any | Hsp | CZ15 | 2017 | 0.144 | Rec | HspCZ152017 | 0.144 | 1
|  |  |  | 2020 | Any | Hsp | CZ15 | 2020 | 0.048 | Rec | HspCZ152020 | 0.048 | 1
|  |  |  | 2020 | Any | Htl | CZ06 | 1985 | 29.815 | Old | HtlCZ061985 | 29.815 | 1
|  |  |  | 2020 | Any | Htl | CZ06 | 1996 | 4.515 | Old | HtlCZ061996 | 4.515 | 1
|  |  |  | 2020 | Any | Htl | CZ06 | 2003 | 2.504 | Ex | HtlCZ062003 | 2.504 | 1
|  |  |  | 2020 | Any | Htl | CZ06 | 2007 | 1.119 | Ex | HtlCZ062007 | 1.119 | 1
|  |  |  | 2020 | Any | Htl | CZ06 | 2011 | 1.119 | Ex | HtlCZ062011 | 1.119 | 1
|  |  |  | 2020 | Any | Htl | CZ06 | 2015 | 0.839 | Ex | HtlCZ062015 | 0.839 | 1
|  |  |  | 2020 | Any | Htl | CZ06 | 2017 | 0.839 | Rec | HtlCZ062017 | 0.839 | 1
|  |  |  | 2020 | Any | Htl | CZ06 | 2020 | 0.28 | Rec | HtlCZ062020 | 0.28 | 1
|  |  |  | 2020 | Any | Htl | CZ08 | 1985 | 20.69 | Old | HtlCZ081985 | 20.69 | 1
|  |  |  | 2020 | Any | Htl | CZ08 | 1996 | 3.123 | Old | HtlCZ081996 | 3.123 | 1
|  |  |  | 2020 | Any | Htl | CZ08 | 2003 | 1.656 | Ex | HtlCZ082003 | 1.656 | 1
|  |  |  | 2020 | Any | Htl | CZ08 | 2007 | 0.781 | Ex | HtlCZ082007 | 0.781 | 1
|  |  |  | 2020 | Any | Htl | CZ08 | 2011 | 0.781 | Ex | HtlCZ082011 | 0.781 | 1
|  |  |  | 2020 | Any | Htl | CZ08 | 2015 | 0.586 | Ex | HtlCZ082015 | 0.586 | 1
|  |  |  | 2020 | Any | Htl | CZ08 | 2017 | 0.586 | Rec | HtlCZ082017 | 0.586 | 1
|  |  |  | 2020 | Any | Htl | CZ08 | 2020 | 0.195 | Rec | HtlCZ082020 | 0.195 | 1
|  |  |  | 2020 | Any | Htl | CZ09 | 1985 | 22.895 | Old | HtlCZ091985 | 22.895 | 1
|  |  |  | 2020 | Any | Htl | CZ09 | 1996 | 3.416 | Old | HtlCZ091996 | 3.416 | 1
|  |  |  | 2020 | Any | Htl | CZ09 | 2003 | 1.51 | Ex | HtlCZ092003 | 1.51 | 1
|  |  |  | 2020 | Any | Htl | CZ09 | 2007 | 1.162 | Ex | HtlCZ092007 | 1.162 | 1
|  |  |  | 2020 | Any | Htl | CZ09 | 2011 | 1.162 | Ex | HtlCZ092011 | 1.162 | 1
|  |  |  | 2020 | Any | Htl | CZ09 | 2015 | 0.872 | Ex | HtlCZ092015 | 0.872 | 1
|  |  |  | 2020 | Any | Htl | CZ09 | 2017 | 0.872 | Rec | HtlCZ092017 | 0.872 | 1
|  |  |  | 2020 | Any | Htl | CZ09 | 2020 | 0.29 | Rec | HtlCZ092020 | 0.29 | 1
|  |  |  | 2020 | Any | Htl | CZ10 | 1985 | 5.158 | Old | HtlCZ101985 | 5.158 | 1
|  |  |  | 2020 | Any | Htl | CZ10 | 1996 | 0.685 | Old | HtlCZ101996 | 0.685 | 1
|  |  |  | 2020 | Any | Htl | CZ10 | 2003 | 1.056 | Ex | HtlCZ102003 | 1.056 | 1
|  |  |  | 2020 | Any | Htl | CZ10 | 2007 | 0.577 | Ex | HtlCZ102007 | 0.577 | 1
|  |  |  | 2020 | Any | Htl | CZ10 | 2011 | 0.577 | Ex | HtlCZ102011 | 0.577 | 1
|  |  |  | 2020 | Any | Htl | CZ10 | 2015 | 0.432 | Ex | HtlCZ102015 | 0.432 | 1
|  |  |  | 2020 | Any | Htl | CZ10 | 2017 | 0.432 | Rec | HtlCZ102017 | 0.432 | 1
|  |  |  | 2020 | Any | Htl | CZ10 | 2020 | 0.145 | Rec | HtlCZ102020 | 0.145 | 1
|  |  |  | 2020 | Any | Htl | CZ14 | 1985 | 2.112 | Old | HtlCZ141985 | 2.112 | 1
|  |  |  | 2020 | Any | Htl | CZ14 | 1996 | 0.31 | Old | HtlCZ141996 | 0.31 | 1
|  |  |  | 2020 | Any | Htl | CZ14 | 2003 | 0.303 | Ex | HtlCZ142003 | 0.303 | 1
|  |  |  | 2020 | Any | Htl | CZ14 | 2007 | 0.209 | Ex | HtlCZ142007 | 0.209 | 1
|  |  |  | 2020 | Any | Htl | CZ14 | 2011 | 0.209 | Ex | HtlCZ142011 | 0.209 | 1
|  |  |  | 2020 | Any | Htl | CZ14 | 2015 | 0.157 | Ex | HtlCZ142015 | 0.157 | 1
|  |  |  | 2020 | Any | Htl | CZ14 | 2017 | 0.157 | Rec | HtlCZ142017 | 0.157 | 1
|  |  |  | 2020 | Any | Htl | CZ14 | 2020 | 0.052 | Rec | HtlCZ142020 | 0.052 | 1
|  |  |  | 2020 | Any | Htl | CZ15 | 1985 | 10.006 | Old | HtlCZ151985 | 10.006 | 1
|  |  |  | 2020 | Any | Htl | CZ15 | 1996 | 1.3 | Old | HtlCZ151996 | 1.3 | 1
|  |  |  | 2020 | Any | Htl | CZ15 | 2003 | 2.05 | Ex | HtlCZ152003 | 2.05 | 1
|  |  |  | 2020 | Any | Htl | CZ15 | 2007 | 1.116 | Ex | HtlCZ152007 | 1.116 | 1
|  |  |  | 2020 | Any | Htl | CZ15 | 2011 | 1.116 | Ex | HtlCZ152011 | 1.116 | 1
|  |  |  | 2020 | Any | Htl | CZ15 | 2015 | 0.837 | Ex | HtlCZ152015 | 0.837 | 1
|  |  |  | 2020 | Any | Htl | CZ15 | 2017 | 0.837 | Rec | HtlCZ152017 | 0.837 | 1
|  |  |  | 2020 | Any | Htl | CZ15 | 2020 | 0.278 | Rec | HtlCZ152020 | 0.278 | 1
|  |  |  | 2020 | Any | MBT | CZ06 | 1985 | 58.671 | Old | MBTCZ061985 | 58.671 | 1
|  |  |  | 2020 | Any | MBT | CZ06 | 1996 | 10.073 | Old | MBTCZ061996 | 10.073 | 1
|  |  |  | 2020 | Any | MBT | CZ06 | 2003 | 4.977 | Ex | MBTCZ062003 | 4.977 | 1
|  |  |  | 2020 | Any | MBT | CZ06 | 2007 | 3.124 | Ex | MBTCZ062007 | 3.124 | 1
|  |  |  | 2020 | Any | MBT | CZ06 | 2011 | 3.124 | Ex | MBTCZ062011 | 3.124 | 1
|  |  |  | 2020 | Any | MBT | CZ06 | 2015 | 2.342 | Ex | MBTCZ062015 | 2.342 | 1
|  |  |  | 2020 | Any | MBT | CZ06 | 2017 | 2.342 | Rec | MBTCZ062017 | 2.342 | 1
|  |  |  | 2020 | Any | MBT | CZ06 | 2020 | 0.781 | Rec | MBTCZ062020 | 0.781 | 1
|  |  |  | 2020 | Any | MBT | CZ08 | 1985 | 86.554 | Old | MBTCZ081985 | 86.554 | 1
|  |  |  | 2020 | Any | MBT | CZ08 | 1996 | 14.824 | Old | MBTCZ081996 | 14.824 | 1
|  |  |  | 2020 | Any | MBT | CZ08 | 2003 | 7.329 | Ex | MBTCZ082003 | 7.329 | 1
|  |  |  | 2020 | Any | MBT | CZ08 | 2007 | 4.568 | Ex | MBTCZ082007 | 4.568 | 1
|  |  |  | 2020 | Any | MBT | CZ08 | 2011 | 4.568 | Ex | MBTCZ082011 | 4.568 | 1
|  |  |  | 2020 | Any | MBT | CZ08 | 2015 | 3.426 | Ex | MBTCZ082015 | 3.426 | 1
|  |  |  | 2020 | Any | MBT | CZ08 | 2017 | 3.426 | Rec | MBTCZ082017 | 3.426 | 1
|  |  |  | 2020 | Any | MBT | CZ08 | 2020 | 1.142 | Rec | MBTCZ082020 | 1.142 | 1
|  |  |  | 2020 | Any | MBT | CZ09 | 1985 | 57.184 | Old | MBTCZ091985 | 57.184 | 1
|  |  |  | 2020 | Any | MBT | CZ09 | 1996 | 10.565 | Old | MBTCZ091996 | 10.565 | 1
|  |  |  | 2020 | Any | MBT | CZ09 | 2003 | 5.205 | Ex | MBTCZ092003 | 5.205 | 1
|  |  |  | 2020 | Any | MBT | CZ09 | 2007 | 2.956 | Ex | MBTCZ092007 | 2.956 | 1
|  |  |  | 2020 | Any | MBT | CZ09 | 2011 | 2.956 | Ex | MBTCZ092011 | 2.956 | 1
|  |  |  | 2020 | Any | MBT | CZ09 | 2015 | 2.218 | Ex | MBTCZ092015 | 2.218 | 1
|  |  |  | 2020 | Any | MBT | CZ09 | 2017 | 2.218 | Rec | MBTCZ092017 | 2.218 | 1
|  |  |  | 2020 | Any | MBT | CZ09 | 2020 | 0.74 | Rec | MBTCZ092020 | 0.74 | 1
|  |  |  | 2020 | Any | MBT | CZ10 | 1985 | 31.332 | Old | MBTCZ101985 | 31.332 | 1
|  |  |  | 2020 | Any | MBT | CZ10 | 1996 | 13.2 | Old | MBTCZ101996 | 13.2 | 1
|  |  |  | 2020 | Any | MBT | CZ10 | 2003 | 11.506 | Ex | MBTCZ102003 | 11.506 | 1
|  |  |  | 2020 | Any | MBT | CZ10 | 2007 | 6.425 | Ex | MBTCZ102007 | 6.425 | 1
|  |  |  | 2020 | Any | MBT | CZ10 | 2011 | 6.425 | Ex | MBTCZ102011 | 6.425 | 1
|  |  |  | 2020 | Any | MBT | CZ10 | 2015 | 4.82 | Ex | MBTCZ102015 | 4.82 | 1
|  |  |  | 2020 | Any | MBT | CZ10 | 2017 | 4.82 | Rec | MBTCZ102017 | 4.82 | 1
|  |  |  | 2020 | Any | MBT | CZ10 | 2020 | 1.607 | Rec | MBTCZ102020 | 1.607 | 1
|  |  |  | 2020 | Any | MBT | CZ14 | 1985 | 7.737 | Old | MBTCZ141985 | 7.737 | 1
|  |  |  | 2020 | Any | MBT | CZ14 | 1996 | 2.363 | Old | MBTCZ141996 | 2.363 | 1
|  |  |  | 2020 | Any | MBT | CZ14 | 2003 | 1.783 | Ex | MBTCZ142003 | 1.783 | 1
|  |  |  | 2020 | Any | MBT | CZ14 | 2007 | 0.989 | Ex | MBTCZ142007 | 0.989 | 1
|  |  |  | 2020 | Any | MBT | CZ14 | 2011 | 0.989 | Ex | MBTCZ142011 | 0.989 | 1
|  |  |  | 2020 | Any | MBT | CZ14 | 2015 | 0.741 | Ex | MBTCZ142015 | 0.741 | 1
|  |  |  | 2020 | Any | MBT | CZ14 | 2017 | 0.741 | Rec | MBTCZ142017 | 0.741 | 1
|  |  |  | 2020 | Any | MBT | CZ14 | 2020 | 0.248 | Rec | MBTCZ142020 | 0.248 | 1
|  |  |  | 2020 | Any | MBT | CZ15 | 1985 | 9.678 | Old | MBTCZ151985 | 9.678 | 1
|  |  |  | 2020 | Any | MBT | CZ15 | 1996 | 4.121 | Old | MBTCZ151996 | 4.121 | 1
|  |  |  | 2020 | Any | MBT | CZ15 | 2003 | 3.838 | Ex | MBTCZ152003 | 3.838 | 1
|  |  |  | 2020 | Any | MBT | CZ15 | 2007 | 2.134 | Ex | MBTCZ152007 | 2.134 | 1
|  |  |  | 2020 | Any | MBT | CZ15 | 2011 | 2.134 | Ex | MBTCZ152011 | 2.134 | 1
|  |  |  | 2020 | Any | MBT | CZ15 | 2015 | 1.6 | Ex | MBTCZ152015 | 1.6 | 1
|  |  |  | 2020 | Any | MBT | CZ15 | 2017 | 1.6 | Rec | MBTCZ152017 | 1.6 | 1
|  |  |  | 2020 | Any | MBT | CZ15 | 2020 | 0.533 | Rec | MBTCZ152020 | 0.533 | 1
|  |  |  | 2020 | Any | MBE | CZ06 | 1985 | 0 | Old | MBECZ061985 | 0 | 1
|  |  |  | 2020 | Any | MBE | CZ06 | 1996 | 0 | Old | MBECZ061996 | 0 | 1
|  |  |  | 2020 | Any | MBE | CZ06 | 2003 | 0 | Ex | MBECZ062003 | 0 | 1
|  |  |  | 2020 | Any | MBE | CZ06 | 2007 | 0 | Ex | MBECZ062007 | 0 | 1
|  |  |  | 2020 | Any | MBE | CZ06 | 2011 | 0 | Ex | MBECZ062011 | 0 | 1
|  |  |  | 2020 | Any | MBE | CZ06 | 2015 | 0 | Ex | MBECZ062015 | 0 | 1
|  |  |  | 2020 | Any | MBE | CZ06 | 2017 | 0 | Rec | MBECZ062017 | 0 | 1
|  |  |  | 2020 | Any | MBE | CZ06 | 2020 | 0 | Rec | MBECZ062020 | 0 | 1
|  |  |  | 2020 | Any | MBE | CZ08 | 1985 | 0 | Old | MBECZ081985 | 0 | 1
|  |  |  | 2020 | Any | MBE | CZ08 | 1996 | 0 | Old | MBECZ081996 | 0 | 1
|  |  |  | 2020 | Any | MBE | CZ08 | 2003 | 0 | Ex | MBECZ082003 | 0 | 1
|  |  |  | 2020 | Any | MBE | CZ08 | 2007 | 0 | Ex | MBECZ082007 | 0 | 1
|  |  |  | 2020 | Any | MBE | CZ08 | 2011 | 0 | Ex | MBECZ082011 | 0 | 1
|  |  |  | 2020 | Any | MBE | CZ08 | 2015 | 0 | Ex | MBECZ082015 | 0 | 1
|  |  |  | 2020 | Any | MBE | CZ08 | 2017 | 0 | Rec | MBECZ082017 | 0 | 1
|  |  |  | 2020 | Any | MBE | CZ08 | 2020 | 0 | Rec | MBECZ082020 | 0 | 1
|  |  |  | 2020 | Any | MBE | CZ09 | 1985 | 0 | Old | MBECZ091985 | 0 | 1
|  |  |  | 2020 | Any | MBE | CZ09 | 1996 | 0 | Old | MBECZ091996 | 0 | 1
|  |  |  | 2020 | Any | MBE | CZ09 | 2003 | 0 | Ex | MBECZ092003 | 0 | 1
|  |  |  | 2020 | Any | MBE | CZ09 | 2007 | 0 | Ex | MBECZ092007 | 0 | 1
|  |  |  | 2020 | Any | MBE | CZ09 | 2011 | 0 | Ex | MBECZ092011 | 0 | 1
|  |  |  | 2020 | Any | MBE | CZ09 | 2015 | 0 | Ex | MBECZ092015 | 0 | 1
|  |  |  | 2020 | Any | MBE | CZ09 | 2017 | 0 | Rec | MBECZ092017 | 0 | 1
|  |  |  | 2020 | Any | MBE | CZ09 | 2020 | 0 | Rec | MBECZ092020 | 0 | 1
|  |  |  | 2020 | Any | MBE | CZ10 | 1985 | 0 | Old | MBECZ101985 | 0 | 1
|  |  |  | 2020 | Any | MBE | CZ10 | 1996 | 0 | Old | MBECZ101996 | 0 | 1
|  |  |  | 2020 | Any | MBE | CZ10 | 2003 | 0 | Ex | MBECZ102003 | 0 | 1
|  |  |  | 2020 | Any | MBE | CZ10 | 2007 | 0 | Ex | MBECZ102007 | 0 | 1
|  |  |  | 2020 | Any | MBE | CZ10 | 2011 | 0 | Ex | MBECZ102011 | 0 | 1
|  |  |  | 2020 | Any | MBE | CZ10 | 2015 | 0 | Ex | MBECZ102015 | 0 | 1
|  |  |  | 2020 | Any | MBE | CZ10 | 2017 | 0 | Rec | MBECZ102017 | 0 | 1
|  |  |  | 2020 | Any | MBE | CZ10 | 2020 | 0 | Rec | MBECZ102020 | 0 | 1
|  |  |  | 2020 | Any | MBE | CZ14 | 1985 | 0 | Old | MBECZ141985 | 0 | 1
|  |  |  | 2020 | Any | MBE | CZ14 | 1996 | 0 | Old | MBECZ141996 | 0 | 1
|  |  |  | 2020 | Any | MBE | CZ14 | 2003 | 0 | Ex | MBECZ142003 | 0 | 1
|  |  |  | 2020 | Any | MBE | CZ14 | 2007 | 0 | Ex | MBECZ142007 | 0 | 1
|  |  |  | 2020 | Any | MBE | CZ14 | 2011 | 0 | Ex | MBECZ142011 | 0 | 1
|  |  |  | 2020 | Any | MBE | CZ14 | 2015 | 0 | Ex | MBECZ142015 | 0 | 1
|  |  |  | 2020 | Any | MBE | CZ14 | 2017 | 0 | Rec | MBECZ142017 | 0 | 1
|  |  |  | 2020 | Any | MBE | CZ14 | 2020 | 0 | Rec | MBECZ142020 | 0 | 1
|  |  |  | 2020 | Any | MBE | CZ15 | 1985 | 0 | Old | MBECZ151985 | 0 | 1
|  |  |  | 2020 | Any | MBE | CZ15 | 1996 | 0 | Old | MBECZ151996 | 0 | 1
|  |  |  | 2020 | Any | MBE | CZ15 | 2003 | 0 | Ex | MBECZ152003 | 0 | 1
|  |  |  | 2020 | Any | MBE | CZ15 | 2007 | 0 | Ex | MBECZ152007 | 0 | 1
|  |  |  | 2020 | Any | MBE | CZ15 | 2011 | 0 | Ex | MBECZ152011 | 0 | 1
|  |  |  | 2020 | Any | MBE | CZ15 | 2015 | 0 | Ex | MBECZ152015 | 0 | 1
|  |  |  | 2020 | Any | MBE | CZ15 | 2017 | 0 | Rec | MBECZ152017 | 0 | 1
|  |  |  | 2020 | Any | MBE | CZ15 | 2020 | 0 | Rec | MBECZ152020 | 0 | 1
|  |  |  | 2020 | Any | MLI | CZ06 | 1985 | 58.671 | Old | MLICZ061985 | 58.671 | 1
|  |  |  | 2020 | Any | MLI | CZ06 | 1996 | 10.073 | Old | MLICZ061996 | 10.073 | 1
|  |  |  | 2020 | Any | MLI | CZ06 | 2003 | 4.977 | Ex | MLICZ062003 | 4.977 | 1
|  |  |  | 2020 | Any | MLI | CZ06 | 2007 | 3.124 | Ex | MLICZ062007 | 3.124 | 1
|  |  |  | 2020 | Any | MLI | CZ06 | 2011 | 3.124 | Ex | MLICZ062011 | 3.124 | 1
|  |  |  | 2020 | Any | MLI | CZ06 | 2015 | 2.342 | Ex | MLICZ062015 | 2.342 | 1
|  |  |  | 2020 | Any | MLI | CZ06 | 2017 | 2.342 | Rec | MLICZ062017 | 2.342 | 1
|  |  |  | 2020 | Any | MLI | CZ06 | 2020 | 0.781 | Rec | MLICZ062020 | 0.781 | 1
|  |  |  | 2020 | Any | MLI | CZ08 | 1985 | 86.554 | Old | MLICZ081985 | 86.554 | 1
|  |  |  | 2020 | Any | MLI | CZ08 | 1996 | 14.824 | Old | MLICZ081996 | 14.824 | 1
|  |  |  | 2020 | Any | MLI | CZ08 | 2003 | 7.329 | Ex | MLICZ082003 | 7.329 | 1
|  |  |  | 2020 | Any | MLI | CZ08 | 2007 | 4.568 | Ex | MLICZ082007 | 4.568 | 1
|  |  |  | 2020 | Any | MLI | CZ08 | 2011 | 4.568 | Ex | MLICZ082011 | 4.568 | 1
|  |  |  | 2020 | Any | MLI | CZ08 | 2015 | 3.426 | Ex | MLICZ082015 | 3.426 | 1
|  |  |  | 2020 | Any | MLI | CZ08 | 2017 | 3.426 | Rec | MLICZ082017 | 3.426 | 1
|  |  |  | 2020 | Any | MLI | CZ08 | 2020 | 1.142 | Rec | MLICZ082020 | 1.142 | 1
|  |  |  | 2020 | Any | MLI | CZ09 | 1985 | 57.184 | Old | MLICZ091985 | 57.184 | 1
|  |  |  | 2020 | Any | MLI | CZ09 | 1996 | 10.565 | Old | MLICZ091996 | 10.565 | 1
|  |  |  | 2020 | Any | MLI | CZ09 | 2003 | 5.205 | Ex | MLICZ092003 | 5.205 | 1
|  |  |  | 2020 | Any | MLI | CZ09 | 2007 | 2.956 | Ex | MLICZ092007 | 2.956 | 1
|  |  |  | 2020 | Any | MLI | CZ09 | 2011 | 2.956 | Ex | MLICZ092011 | 2.956 | 1
|  |  |  | 2020 | Any | MLI | CZ09 | 2015 | 2.218 | Ex | MLICZ092015 | 2.218 | 1
|  |  |  | 2020 | Any | MLI | CZ09 | 2017 | 2.218 | Rec | MLICZ092017 | 2.218 | 1
|  |  |  | 2020 | Any | MLI | CZ09 | 2020 | 0.74 | Rec | MLICZ092020 | 0.74 | 1
|  |  |  | 2020 | Any | MLI | CZ10 | 1985 | 31.332 | Old | MLICZ101985 | 31.332 | 1
|  |  |  | 2020 | Any | MLI | CZ10 | 1996 | 13.2 | Old | MLICZ101996 | 13.2 | 1
|  |  |  | 2020 | Any | MLI | CZ10 | 2003 | 11.506 | Ex | MLICZ102003 | 11.506 | 1
|  |  |  | 2020 | Any | MLI | CZ10 | 2007 | 6.425 | Ex | MLICZ102007 | 6.425 | 1
|  |  |  | 2020 | Any | MLI | CZ10 | 2011 | 6.425 | Ex | MLICZ102011 | 6.425 | 1
|  |  |  | 2020 | Any | MLI | CZ10 | 2015 | 4.82 | Ex | MLICZ102015 | 4.82 | 1
|  |  |  | 2020 | Any | MLI | CZ10 | 2017 | 4.82 | Rec | MLICZ102017 | 4.82 | 1
|  |  |  | 2020 | Any | MLI | CZ10 | 2020 | 1.607 | Rec | MLICZ102020 | 1.607 | 1
|  |  |  | 2020 | Any | MLI | CZ14 | 1985 | 7.737 | Old | MLICZ141985 | 7.737 | 1
|  |  |  | 2020 | Any | MLI | CZ14 | 1996 | 2.363 | Old | MLICZ141996 | 2.363 | 1
|  |  |  | 2020 | Any | MLI | CZ14 | 2003 | 1.783 | Ex | MLICZ142003 | 1.783 | 1
|  |  |  | 2020 | Any | MLI | CZ14 | 2007 | 0.989 | Ex | MLICZ142007 | 0.989 | 1
|  |  |  | 2020 | Any | MLI | CZ14 | 2011 | 0.989 | Ex | MLICZ142011 | 0.989 | 1
|  |  |  | 2020 | Any | MLI | CZ14 | 2015 | 0.741 | Ex | MLICZ142015 | 0.741 | 1
|  |  |  | 2020 | Any | MLI | CZ14 | 2017 | 0.741 | Rec | MLICZ142017 | 0.741 | 1
|  |  |  | 2020 | Any | MLI | CZ14 | 2020 | 0.248 | Rec | MLICZ142020 | 0.248 | 1
|  |  |  | 2020 | Any | MLI | CZ15 | 1985 | 9.678 | Old | MLICZ151985 | 9.678 | 1
|  |  |  | 2020 | Any | MLI | CZ15 | 1996 | 4.121 | Old | MLICZ151996 | 4.121 | 1
|  |  |  | 2020 | Any | MLI | CZ15 | 2003 | 3.838 | Ex | MLICZ152003 | 3.838 | 1
|  |  |  | 2020 | Any | MLI | CZ15 | 2007 | 2.134 | Ex | MLICZ152007 | 2.134 | 1
|  |  |  | 2020 | Any | MLI | CZ15 | 2011 | 2.134 | Ex | MLICZ152011 | 2.134 | 1
|  |  |  | 2020 | Any | MLI | CZ15 | 2015 | 1.6 | Ex | MLICZ152015 | 1.6 | 1
|  |  |  | 2020 | Any | MLI | CZ15 | 2017 | 1.6 | Rec | MLICZ152017 | 1.6 | 1
|  |  |  | 2020 | Any | MLI | CZ15 | 2020 | 0.533 | Rec | MLICZ152020 | 0.533 | 1
|  |  |  | 2020 | Any | Mtl | CZ06 | 1985 | 29.815 | Old | MtlCZ061985 | 29.815 | 1
|  |  |  | 2020 | Any | Mtl | CZ06 | 1996 | 4.515 | Old | MtlCZ061996 | 4.515 | 1
|  |  |  | 2020 | Any | Mtl | CZ06 | 2003 | 2.504 | Ex | MtlCZ062003 | 2.504 | 1
|  |  |  | 2020 | Any | Mtl | CZ06 | 2007 | 1.119 | Ex | MtlCZ062007 | 1.119 | 1
|  |  |  | 2020 | Any | Mtl | CZ06 | 2011 | 1.119 | Ex | MtlCZ062011 | 1.119 | 1
|  |  |  | 2020 | Any | Mtl | CZ06 | 2015 | 0.839 | Ex | MtlCZ062015 | 0.839 | 1
|  |  |  | 2020 | Any | Mtl | CZ06 | 2017 | 0.839 | Rec | MtlCZ062017 | 0.839 | 1
|  |  |  | 2020 | Any | Mtl | CZ06 | 2020 | 0.28 | Rec | MtlCZ062020 | 0.28 | 1
|  |  |  | 2020 | Any | Mtl | CZ08 | 1985 | 20.69 | Old | MtlCZ081985 | 20.69 | 1
|  |  |  | 2020 | Any | Mtl | CZ08 | 1996 | 3.123 | Old | MtlCZ081996 | 3.123 | 1
|  |  |  | 2020 | Any | Mtl | CZ08 | 2003 | 1.656 | Ex | MtlCZ082003 | 1.656 | 1
|  |  |  | 2020 | Any | Mtl | CZ08 | 2007 | 0.781 | Ex | MtlCZ082007 | 0.781 | 1
|  |  |  | 2020 | Any | Mtl | CZ08 | 2011 | 0.781 | Ex | MtlCZ082011 | 0.781 | 1
|  |  |  | 2020 | Any | Mtl | CZ08 | 2015 | 0.586 | Ex | MtlCZ082015 | 0.586 | 1
|  |  |  | 2020 | Any | Mtl | CZ08 | 2017 | 0.586 | Rec | MtlCZ082017 | 0.586 | 1
|  |  |  | 2020 | Any | Mtl | CZ08 | 2020 | 0.195 | Rec | MtlCZ082020 | 0.195 | 1
|  |  |  | 2020 | Any | Mtl | CZ09 | 1985 | 22.895 | Old | MtlCZ091985 | 22.895 | 1
|  |  |  | 2020 | Any | Mtl | CZ09 | 1996 | 3.416 | Old | MtlCZ091996 | 3.416 | 1
|  |  |  | 2020 | Any | Mtl | CZ09 | 2003 | 1.51 | Ex | MtlCZ092003 | 1.51 | 1
|  |  |  | 2020 | Any | Mtl | CZ09 | 2007 | 1.162 | Ex | MtlCZ092007 | 1.162 | 1
|  |  |  | 2020 | Any | Mtl | CZ09 | 2011 | 1.162 | Ex | MtlCZ092011 | 1.162 | 1
|  |  |  | 2020 | Any | Mtl | CZ09 | 2015 | 0.872 | Ex | MtlCZ092015 | 0.872 | 1
|  |  |  | 2020 | Any | Mtl | CZ09 | 2017 | 0.872 | Rec | MtlCZ092017 | 0.872 | 1
|  |  |  | 2020 | Any | Mtl | CZ09 | 2020 | 0.29 | Rec | MtlCZ092020 | 0.29 | 1
|  |  |  | 2020 | Any | Mtl | CZ10 | 1985 | 5.158 | Old | MtlCZ101985 | 5.158 | 1
|  |  |  | 2020 | Any | Mtl | CZ10 | 1996 | 0.685 | Old | MtlCZ101996 | 0.685 | 1
|  |  |  | 2020 | Any | Mtl | CZ10 | 2003 | 1.056 | Ex | MtlCZ102003 | 1.056 | 1
|  |  |  | 2020 | Any | Mtl | CZ10 | 2007 | 0.577 | Ex | MtlCZ102007 | 0.577 | 1
|  |  |  | 2020 | Any | Mtl | CZ10 | 2011 | 0.577 | Ex | MtlCZ102011 | 0.577 | 1
|  |  |  | 2020 | Any | Mtl | CZ10 | 2015 | 0.432 | Ex | MtlCZ102015 | 0.432 | 1
|  |  |  | 2020 | Any | Mtl | CZ10 | 2017 | 0.432 | Rec | MtlCZ102017 | 0.432 | 1
|  |  |  | 2020 | Any | Mtl | CZ10 | 2020 | 0.145 | Rec | MtlCZ102020 | 0.145 | 1
|  |  |  | 2020 | Any | Mtl | CZ14 | 1985 | 2.112 | Old | MtlCZ141985 | 2.112 | 1
|  |  |  | 2020 | Any | Mtl | CZ14 | 1996 | 0.31 | Old | MtlCZ141996 | 0.31 | 1
|  |  |  | 2020 | Any | Mtl | CZ14 | 2003 | 0.303 | Ex | MtlCZ142003 | 0.303 | 1
|  |  |  | 2020 | Any | Mtl | CZ14 | 2007 | 0.209 | Ex | MtlCZ142007 | 0.209 | 1
|  |  |  | 2020 | Any | Mtl | CZ14 | 2011 | 0.209 | Ex | MtlCZ142011 | 0.209 | 1
|  |  |  | 2020 | Any | Mtl | CZ14 | 2015 | 0.157 | Ex | MtlCZ142015 | 0.157 | 1
|  |  |  | 2020 | Any | Mtl | CZ14 | 2017 | 0.157 | Rec | MtlCZ142017 | 0.157 | 1
|  |  |  | 2020 | Any | Mtl | CZ14 | 2020 | 0.052 | Rec | MtlCZ142020 | 0.052 | 1
|  |  |  | 2020 | Any | Mtl | CZ15 | 1985 | 10.006 | Old | MtlCZ151985 | 10.006 | 1
|  |  |  | 2020 | Any | Mtl | CZ15 | 1996 | 1.3 | Old | MtlCZ151996 | 1.3 | 1
|  |  |  | 2020 | Any | Mtl | CZ15 | 2003 | 2.05 | Ex | MtlCZ152003 | 2.05 | 1
|  |  |  | 2020 | Any | Mtl | CZ15 | 2007 | 1.116 | Ex | MtlCZ152007 | 1.116 | 1
|  |  |  | 2020 | Any | Mtl | CZ15 | 2011 | 1.116 | Ex | MtlCZ152011 | 1.116 | 1
|  |  |  | 2020 | Any | Mtl | CZ15 | 2015 | 0.837 | Ex | MtlCZ152015 | 0.837 | 1
|  |  |  | 2020 | Any | Mtl | CZ15 | 2017 | 0.837 | Rec | MtlCZ152017 | 0.837 | 1
|  |  |  | 2020 | Any | Mtl | CZ15 | 2020 | 0.278 | Rec | MtlCZ152020 | 0.278 | 1
|  |  |  | 2020 | Any | Nrs | CZ06 | 1985 | 24.172 | Old | NrsCZ061985 | 24.172 | 1
|  |  |  | 2020 | Any | Nrs | CZ06 | 1996 | 2.893 | Old | NrsCZ061996 | 2.893 | 1
|  |  |  | 2020 | Any | Nrs | CZ06 | 2003 | 2.648 | Ex | NrsCZ062003 | 2.648 | 1
|  |  |  | 2020 | Any | Nrs | CZ06 | 2007 | 0.854 | Ex | NrsCZ062007 | 0.854 | 1
|  |  |  | 2020 | Any | Nrs | CZ06 | 2011 | 0.854 | Ex | NrsCZ062011 | 0.854 | 1
|  |  |  | 2020 | Any | Nrs | CZ06 | 2015 | 0.641 | Ex | NrsCZ062015 | 0.641 | 1
|  |  |  | 2020 | Any | Nrs | CZ06 | 2017 | 0.641 | Rec | NrsCZ062017 | 0.641 | 1
|  |  |  | 2020 | Any | Nrs | CZ06 | 2020 | 0.214 | Rec | NrsCZ062020 | 0.214 | 1
|  |  |  | 2020 | Any | Nrs | CZ08 | 1985 | 27.315 | Old | NrsCZ081985 | 27.315 | 1
|  |  |  | 2020 | Any | Nrs | CZ08 | 1996 | 3.237 | Old | NrsCZ081996 | 3.237 | 1
|  |  |  | 2020 | Any | Nrs | CZ08 | 2003 | 2.969 | Ex | NrsCZ082003 | 2.969 | 1
|  |  |  | 2020 | Any | Nrs | CZ08 | 2007 | 0.989 | Ex | NrsCZ082007 | 0.989 | 1
|  |  |  | 2020 | Any | Nrs | CZ08 | 2011 | 0.989 | Ex | NrsCZ082011 | 0.989 | 1
|  |  |  | 2020 | Any | Nrs | CZ08 | 2015 | 0.742 | Ex | NrsCZ082015 | 0.742 | 1
|  |  |  | 2020 | Any | Nrs | CZ08 | 2017 | 0.742 | Rec | NrsCZ082017 | 0.742 | 1
|  |  |  | 2020 | Any | Nrs | CZ08 | 2020 | 0.247 | Rec | NrsCZ082020 | 0.247 | 1
|  |  |  | 2020 | Any | Nrs | CZ09 | 1985 | 22.998 | Old | NrsCZ091985 | 22.998 | 1
|  |  |  | 2020 | Any | Nrs | CZ09 | 1996 | 2.653 | Old | NrsCZ091996 | 2.653 | 1
|  |  |  | 2020 | Any | Nrs | CZ09 | 2003 | 2.581 | Ex | NrsCZ092003 | 2.581 | 1
|  |  |  | 2020 | Any | Nrs | CZ09 | 2007 | 1.016 | Ex | NrsCZ092007 | 1.016 | 1
|  |  |  | 2020 | Any | Nrs | CZ09 | 2011 | 1.016 | Ex | NrsCZ092011 | 1.016 | 1
|  |  |  | 2020 | Any | Nrs | CZ09 | 2015 | 0.762 | Ex | NrsCZ092015 | 0.762 | 1
|  |  |  | 2020 | Any | Nrs | CZ09 | 2017 | 0.762 | Rec | NrsCZ092017 | 0.762 | 1
|  |  |  | 2020 | Any | Nrs | CZ09 | 2020 | 0.255 | Rec | NrsCZ092020 | 0.255 | 1
|  |  |  | 2020 | Any | Nrs | CZ10 | 1985 | 12.039 | Old | NrsCZ101985 | 12.039 | 1
|  |  |  | 2020 | Any | Nrs | CZ10 | 1996 | 3.581 | Old | NrsCZ101996 | 3.581 | 1
|  |  |  | 2020 | Any | Nrs | CZ10 | 2003 | 1.343 | Ex | NrsCZ102003 | 1.343 | 1
|  |  |  | 2020 | Any | Nrs | CZ10 | 2007 | 0.985 | Ex | NrsCZ102007 | 0.985 | 1
|  |  |  | 2020 | Any | Nrs | CZ10 | 2011 | 0.985 | Ex | NrsCZ102011 | 0.985 | 1
|  |  |  | 2020 | Any | Nrs | CZ10 | 2015 | 0.739 | Ex | NrsCZ102015 | 0.739 | 1
|  |  |  | 2020 | Any | Nrs | CZ10 | 2017 | 0.739 | Rec | NrsCZ102017 | 0.739 | 1
|  |  |  | 2020 | Any | Nrs | CZ10 | 2020 | 0.247 | Rec | NrsCZ102020 | 0.247 | 1
|  |  |  | 2020 | Any | Nrs | CZ14 | 1985 | 1.978 | Old | NrsCZ141985 | 1.978 | 1
|  |  |  | 2020 | Any | Nrs | CZ14 | 1996 | 0.493 | Old | NrsCZ141996 | 0.493 | 1
|  |  |  | 2020 | Any | Nrs | CZ14 | 2003 | 0.227 | Ex | NrsCZ142003 | 0.227 | 1
|  |  |  | 2020 | Any | Nrs | CZ14 | 2007 | 0.148 | Ex | NrsCZ142007 | 0.148 | 1
|  |  |  | 2020 | Any | Nrs | CZ14 | 2011 | 0.148 | Ex | NrsCZ142011 | 0.148 | 1
|  |  |  | 2020 | Any | Nrs | CZ14 | 2015 | 0.112 | Ex | NrsCZ142015 | 0.112 | 1
|  |  |  | 2020 | Any | Nrs | CZ14 | 2017 | 0.112 | Rec | NrsCZ142017 | 0.112 | 1
|  |  |  | 2020 | Any | Nrs | CZ14 | 2020 | 0.038 | Rec | NrsCZ142020 | 0.038 | 1
|  |  |  | 2020 | Any | Nrs | CZ15 | 1985 | 2.152 | Old | NrsCZ151985 | 2.152 | 1
|  |  |  | 2020 | Any | Nrs | CZ15 | 1996 | 0.686 | Old | NrsCZ151996 | 0.686 | 1
|  |  |  | 2020 | Any | Nrs | CZ15 | 2003 | 0.244 | Ex | NrsCZ152003 | 0.244 | 1
|  |  |  | 2020 | Any | Nrs | CZ15 | 2007 | 0.192 | Ex | NrsCZ152007 | 0.192 | 1
|  |  |  | 2020 | Any | Nrs | CZ15 | 2011 | 0.192 | Ex | NrsCZ152011 | 0.192 | 1
|  |  |  | 2020 | Any | Nrs | CZ15 | 2015 | 0.144 | Ex | NrsCZ152015 | 0.144 | 1
|  |  |  | 2020 | Any | Nrs | CZ15 | 2017 | 0.144 | Rec | NrsCZ152017 | 0.144 | 1
|  |  |  | 2020 | Any | Nrs | CZ15 | 2020 | 0.048 | Rec | NrsCZ152020 | 0.048 | 1
|  |  |  | 2020 | Any | OfL | CZ06 | 1985 | 217.575 | Old | OfLCZ061985 | 217.575 | 1
|  |  |  | 2020 | Any | OfL | CZ06 | 1996 | 22.11 | Old | OfLCZ061996 | 22.11 | 1
|  |  |  | 2020 | Any | OfL | CZ06 | 2003 | 11.947 | Ex | OfLCZ062003 | 11.947 | 1
|  |  |  | 2020 | Any | OfL | CZ06 | 2007 | 5.093 | Ex | OfLCZ062007 | 5.093 | 1
|  |  |  | 2020 | Any | OfL | CZ06 | 2011 | 5.093 | Ex | OfLCZ062011 | 5.093 | 1
|  |  |  | 2020 | Any | OfL | CZ06 | 2015 | 3.82 | Ex | OfLCZ062015 | 3.82 | 1
|  |  |  | 2020 | Any | OfL | CZ06 | 2017 | 3.82 | Rec | OfLCZ062017 | 3.82 | 1
|  |  |  | 2020 | Any | OfL | CZ06 | 2020 | 1.273 | Rec | OfLCZ062020 | 1.273 | 1
|  |  |  | 2020 | Any | OfL | CZ08 | 1985 | 277.997 | Old | OfLCZ081985 | 277.997 | 1
|  |  |  | 2020 | Any | OfL | CZ08 | 1996 | 27.699 | Old | OfLCZ081996 | 27.699 | 1
|  |  |  | 2020 | Any | OfL | CZ08 | 2003 | 14.988 | Ex | OfLCZ082003 | 14.988 | 1
|  |  |  | 2020 | Any | OfL | CZ08 | 2007 | 6.848 | Ex | OfLCZ082007 | 6.848 | 1
|  |  |  | 2020 | Any | OfL | CZ08 | 2011 | 6.848 | Ex | OfLCZ082011 | 6.848 | 1
|  |  |  | 2020 | Any | OfL | CZ08 | 2015 | 5.135 | Ex | OfLCZ082015 | 5.135 | 1
|  |  |  | 2020 | Any | OfL | CZ08 | 2017 | 5.135 | Rec | OfLCZ082017 | 5.135 | 1
|  |  |  | 2020 | Any | OfL | CZ08 | 2020 | 1.712 | Rec | OfLCZ082020 | 1.712 | 1
|  |  |  | 2020 | Any | OfL | CZ09 | 1985 | 280.149 | Old | OfLCZ091985 | 280.149 | 1
|  |  |  | 2020 | Any | OfL | CZ09 | 1996 | 22.433 | Old | OfLCZ091996 | 22.433 | 1
|  |  |  | 2020 | Any | OfL | CZ09 | 2003 | 12.913 | Ex | OfLCZ092003 | 12.913 | 1
|  |  |  | 2020 | Any | OfL | CZ09 | 2007 | 8.315 | Ex | OfLCZ092007 | 8.315 | 1
|  |  |  | 2020 | Any | OfL | CZ09 | 2011 | 8.315 | Ex | OfLCZ092011 | 8.315 | 1
|  |  |  | 2020 | Any | OfL | CZ09 | 2015 | 6.236 | Ex | OfLCZ092015 | 6.236 | 1
|  |  |  | 2020 | Any | OfL | CZ09 | 2017 | 6.236 | Rec | OfLCZ092017 | 6.236 | 1
|  |  |  | 2020 | Any | OfL | CZ09 | 2020 | 2.078 | Rec | OfLCZ092020 | 2.078 | 1
|  |  |  | 2020 | Any | OfL | CZ10 | 1985 | 56.018 | Old | OfLCZ101985 | 56.018 | 1
|  |  |  | 2020 | Any | OfL | CZ10 | 1996 | 9.942 | Old | OfLCZ101996 | 9.942 | 1
|  |  |  | 2020 | Any | OfL | CZ10 | 2003 | 10.739 | Ex | OfLCZ102003 | 10.739 | 1
|  |  |  | 2020 | Any | OfL | CZ10 | 2007 | 4.907 | Ex | OfLCZ102007 | 4.907 | 1
|  |  |  | 2020 | Any | OfL | CZ10 | 2011 | 4.907 | Ex | OfLCZ102011 | 4.907 | 1
|  |  |  | 2020 | Any | OfL | CZ10 | 2015 | 3.68 | Ex | OfLCZ102015 | 3.68 | 1
|  |  |  | 2020 | Any | OfL | CZ10 | 2017 | 3.68 | Rec | OfLCZ102017 | 3.68 | 1
|  |  |  | 2020 | Any | OfL | CZ10 | 2020 | 1.227 | Rec | OfLCZ102020 | 1.227 | 1
|  |  |  | 2020 | Any | OfL | CZ14 | 1985 | 11.861 | Old | OfLCZ141985 | 11.861 | 1
|  |  |  | 2020 | Any | OfL | CZ14 | 1996 | 1.396 | Old | OfLCZ141996 | 1.396 | 1
|  |  |  | 2020 | Any | OfL | CZ14 | 2003 | 1.357 | Ex | OfLCZ142003 | 1.357 | 1
|  |  |  | 2020 | Any | OfL | CZ14 | 2007 | 0.778 | Ex | OfLCZ142007 | 0.778 | 1
|  |  |  | 2020 | Any | OfL | CZ14 | 2011 | 0.778 | Ex | OfLCZ142011 | 0.778 | 1
|  |  |  | 2020 | Any | OfL | CZ14 | 2015 | 0.584 | Ex | OfLCZ142015 | 0.584 | 1
|  |  |  | 2020 | Any | OfL | CZ14 | 2017 | 0.584 | Rec | OfLCZ142017 | 0.584 | 1
|  |  |  | 2020 | Any | OfL | CZ14 | 2020 | 0.194 | Rec | OfLCZ142020 | 0.194 | 1
|  |  |  | 2020 | Any | OfL | CZ15 | 1985 | 12.093 | Old | OfLCZ151985 | 12.093 | 1
|  |  |  | 2020 | Any | OfL | CZ15 | 1996 | 1.973 | Old | OfLCZ151996 | 1.973 | 1
|  |  |  | 2020 | Any | OfL | CZ15 | 2003 | 2.504 | Ex | OfLCZ152003 | 2.504 | 1
|  |  |  | 2020 | Any | OfL | CZ15 | 2007 | 1.167 | Ex | OfLCZ152007 | 1.167 | 1
|  |  |  | 2020 | Any | OfL | CZ15 | 2011 | 1.167 | Ex | OfLCZ152011 | 1.167 | 1
|  |  |  | 2020 | Any | OfL | CZ15 | 2015 | 0.876 | Ex | OfLCZ152015 | 0.876 | 1
|  |  |  | 2020 | Any | OfL | CZ15 | 2017 | 0.876 | Rec | OfLCZ152017 | 0.876 | 1
|  |  |  | 2020 | Any | OfL | CZ15 | 2020 | 0.291 | Rec | OfLCZ152020 | 0.291 | 1
|  |  |  | 2020 | Any | OfS | CZ06 | 1985 | 47.035 | Old | OfSCZ061985 | 47.035 | 1
|  |  |  | 2020 | Any | OfS | CZ06 | 1996 | 6.412 | Old | OfSCZ061996 | 6.412 | 1
|  |  |  | 2020 | Any | OfS | CZ06 | 2003 | 2.624 | Ex | OfSCZ062003 | 2.624 | 1
|  |  |  | 2020 | Any | OfS | CZ06 | 2007 | 2.211 | Ex | OfSCZ062007 | 2.211 | 1
|  |  |  | 2020 | Any | OfS | CZ06 | 2011 | 2.211 | Ex | OfSCZ062011 | 2.211 | 1
|  |  |  | 2020 | Any | OfS | CZ06 | 2015 | 1.658 | Ex | OfSCZ062015 | 1.658 | 1
|  |  |  | 2020 | Any | OfS | CZ06 | 2017 | 1.658 | Rec | OfSCZ062017 | 1.658 | 1
|  |  |  | 2020 | Any | OfS | CZ06 | 2020 | 0.553 | Rec | OfSCZ062020 | 0.553 | 1
|  |  |  | 2020 | Any | OfS | CZ08 | 1985 | 58.721 | Old | OfSCZ081985 | 58.721 | 1
|  |  |  | 2020 | Any | OfS | CZ08 | 1996 | 7.979 | Old | OfSCZ081996 | 7.979 | 1
|  |  |  | 2020 | Any | OfS | CZ08 | 2003 | 3.289 | Ex | OfSCZ082003 | 3.289 | 1
|  |  |  | 2020 | Any | OfS | CZ08 | 2007 | 2.735 | Ex | OfSCZ082007 | 2.735 | 1
|  |  |  | 2020 | Any | OfS | CZ08 | 2011 | 2.735 | Ex | OfSCZ082011 | 2.735 | 1
|  |  |  | 2020 | Any | OfS | CZ08 | 2015 | 2.05 | Ex | OfSCZ082015 | 2.05 | 1
|  |  |  | 2020 | Any | OfS | CZ08 | 2017 | 2.05 | Rec | OfSCZ082017 | 2.05 | 1
|  |  |  | 2020 | Any | OfS | CZ08 | 2020 | 0.685 | Rec | OfSCZ082020 | 0.685 | 1
|  |  |  | 2020 | Any | OfS | CZ09 | 1985 | 47.751 | Old | OfSCZ091985 | 47.751 | 1
|  |  |  | 2020 | Any | OfS | CZ09 | 1996 | 6.921 | Old | OfSCZ091996 | 6.921 | 1
|  |  |  | 2020 | Any | OfS | CZ09 | 2003 | 3.159 | Ex | OfSCZ092003 | 3.159 | 1
|  |  |  | 2020 | Any | OfS | CZ09 | 2007 | 2.104 | Ex | OfSCZ092007 | 2.104 | 1
|  |  |  | 2020 | Any | OfS | CZ09 | 2011 | 2.104 | Ex | OfSCZ092011 | 2.104 | 1
|  |  |  | 2020 | Any | OfS | CZ09 | 2015 | 1.578 | Ex | OfSCZ092015 | 1.578 | 1
|  |  |  | 2020 | Any | OfS | CZ09 | 2017 | 1.578 | Rec | OfSCZ092017 | 1.578 | 1
|  |  |  | 2020 | Any | OfS | CZ09 | 2020 | 0.526 | Rec | OfSCZ092020 | 0.526 | 1
|  |  |  | 2020 | Any | OfS | CZ10 | 1985 | 39.461 | Old | OfSCZ101985 | 39.461 | 1
|  |  |  | 2020 | Any | OfS | CZ10 | 1996 | 9.366 | Old | OfSCZ101996 | 9.366 | 1
|  |  |  | 2020 | Any | OfS | CZ10 | 2003 | 6.584 | Ex | OfSCZ102003 | 6.584 | 1
|  |  |  | 2020 | Any | OfS | CZ10 | 2007 | 3.461 | Ex | OfSCZ102007 | 3.461 | 1
|  |  |  | 2020 | Any | OfS | CZ10 | 2011 | 3.461 | Ex | OfSCZ102011 | 3.461 | 1
|  |  |  | 2020 | Any | OfS | CZ10 | 2015 | 2.597 | Ex | OfSCZ102015 | 2.597 | 1
|  |  |  | 2020 | Any | OfS | CZ10 | 2017 | 2.597 | Rec | OfSCZ102017 | 2.597 | 1
|  |  |  | 2020 | Any | OfS | CZ10 | 2020 | 0.865 | Rec | OfSCZ102020 | 0.865 | 1
|  |  |  | 2020 | Any | OfS | CZ14 | 1985 | 4.956 | Old | OfSCZ141985 | 4.956 | 1
|  |  |  | 2020 | Any | OfS | CZ14 | 1996 | 1.156 | Old | OfSCZ141996 | 1.156 | 1
|  |  |  | 2020 | Any | OfS | CZ14 | 2003 | 0.778 | Ex | OfSCZ142003 | 0.778 | 1
|  |  |  | 2020 | Any | OfS | CZ14 | 2007 | 0.413 | Ex | OfSCZ142007 | 0.413 | 1
|  |  |  | 2020 | Any | OfS | CZ14 | 2011 | 0.413 | Ex | OfSCZ142011 | 0.413 | 1
|  |  |  | 2020 | Any | OfS | CZ14 | 2015 | 0.31 | Ex | OfSCZ142015 | 0.31 | 1
|  |  |  | 2020 | Any | OfS | CZ14 | 2017 | 0.31 | Rec | OfSCZ142017 | 0.31 | 1
|  |  |  | 2020 | Any | OfS | CZ14 | 2020 | 0.104 | Rec | OfSCZ142020 | 0.104 | 1
|  |  |  | 2020 | Any | OfS | CZ15 | 1985 | 8.85 | Old | OfSCZ151985 | 8.85 | 1
|  |  |  | 2020 | Any | OfS | CZ15 | 1996 | 2.276 | Old | OfSCZ151996 | 2.276 | 1
|  |  |  | 2020 | Any | OfS | CZ15 | 2003 | 1.666 | Ex | OfSCZ152003 | 1.666 | 1
|  |  |  | 2020 | Any | OfS | CZ15 | 2007 | 0.866 | Ex | OfSCZ152007 | 0.866 | 1
|  |  |  | 2020 | Any | OfS | CZ15 | 2011 | 0.866 | Ex | OfSCZ152011 | 0.866 | 1
|  |  |  | 2020 | Any | OfS | CZ15 | 2015 | 0.65 | Ex | OfSCZ152015 | 0.65 | 1
|  |  |  | 2020 | Any | OfS | CZ15 | 2017 | 0.65 | Rec | OfSCZ152017 | 0.65 | 1
|  |  |  | 2020 | Any | OfS | CZ15 | 2020 | 0.217 | Rec | OfSCZ152020 | 0.217 | 1
|  |  |  | 2020 | Any | RFF | CZ06 | 1985 | 14.738 | Old | RFFCZ061985 | 14.738 | 1
|  |  |  | 2020 | Any | RFF | CZ06 | 1996 | 2.741 | Old | RFFCZ061996 | 2.741 | 1
|  |  |  | 2020 | Any | RFF | CZ06 | 2003 | 1.199 | Ex | RFFCZ062003 | 1.199 | 1
|  |  |  | 2020 | Any | RFF | CZ06 | 2007 | 1.035 | Ex | RFFCZ062007 | 1.035 | 1
|  |  |  | 2020 | Any | RFF | CZ06 | 2011 | 1.035 | Ex | RFFCZ062011 | 1.035 | 1
|  |  |  | 2020 | Any | RFF | CZ06 | 2015 | 0.777 | Ex | RFFCZ062015 | 0.777 | 1
|  |  |  | 2020 | Any | RFF | CZ06 | 2017 | 0.777 | Rec | RFFCZ062017 | 0.777 | 1
|  |  |  | 2020 | Any | RFF | CZ06 | 2020 | 0.258 | Rec | RFFCZ062020 | 0.258 | 1
|  |  |  | 2020 | Any | RFF | CZ08 | 1985 | 17.539 | Old | RFFCZ081985 | 17.539 | 1
|  |  |  | 2020 | Any | RFF | CZ08 | 1996 | 3.199 | Old | RFFCZ081996 | 3.199 | 1
|  |  |  | 2020 | Any | RFF | CZ08 | 2003 | 1.474 | Ex | RFFCZ082003 | 1.474 | 1
|  |  |  | 2020 | Any | RFF | CZ08 | 2007 | 1.201 | Ex | RFFCZ082007 | 1.201 | 1
|  |  |  | 2020 | Any | RFF | CZ08 | 2011 | 1.201 | Ex | RFFCZ082011 | 1.201 | 1
|  |  |  | 2020 | Any | RFF | CZ08 | 2015 | 0.901 | Ex | RFFCZ082015 | 0.901 | 1
|  |  |  | 2020 | Any | RFF | CZ08 | 2017 | 0.901 | Rec | RFFCZ082017 | 0.901 | 1
|  |  |  | 2020 | Any | RFF | CZ08 | 2020 | 0.3 | Rec | RFFCZ082020 | 0.3 | 1
|  |  |  | 2020 | Any | RFF | CZ09 | 1985 | 15.144 | Old | RFFCZ091985 | 15.144 | 1
|  |  |  | 2020 | Any | RFF | CZ09 | 1996 | 2.514 | Old | RFFCZ091996 | 2.514 | 1
|  |  |  | 2020 | Any | RFF | CZ09 | 2003 | 1.495 | Ex | RFFCZ092003 | 1.495 | 1
|  |  |  | 2020 | Any | RFF | CZ09 | 2007 | 0.827 | Ex | RFFCZ092007 | 0.827 | 1
|  |  |  | 2020 | Any | RFF | CZ09 | 2011 | 0.827 | Ex | RFFCZ092011 | 0.827 | 1
|  |  |  | 2020 | Any | RFF | CZ09 | 2015 | 0.619 | Ex | RFFCZ092015 | 0.619 | 1
|  |  |  | 2020 | Any | RFF | CZ09 | 2017 | 0.619 | Rec | RFFCZ092017 | 0.619 | 1
|  |  |  | 2020 | Any | RFF | CZ09 | 2020 | 0.207 | Rec | RFFCZ092020 | 0.207 | 1
|  |  |  | 2020 | Any | RFF | CZ10 | 1985 | 10.92 | Old | RFFCZ101985 | 10.92 | 1
|  |  |  | 2020 | Any | RFF | CZ10 | 1996 | 3.683 | Old | RFFCZ101996 | 3.683 | 1
|  |  |  | 2020 | Any | RFF | CZ10 | 2003 | 3.877 | Ex | RFFCZ102003 | 3.877 | 1
|  |  |  | 2020 | Any | RFF | CZ10 | 2007 | 1.349 | Ex | RFFCZ102007 | 1.349 | 1
|  |  |  | 2020 | Any | RFF | CZ10 | 2011 | 1.349 | Ex | RFFCZ102011 | 1.349 | 1
|  |  |  | 2020 | Any | RFF | CZ10 | 2015 | 1.011 | Ex | RFFCZ102015 | 1.011 | 1
|  |  |  | 2020 | Any | RFF | CZ10 | 2017 | 1.011 | Rec | RFFCZ102017 | 1.011 | 1
|  |  |  | 2020 | Any | RFF | CZ10 | 2020 | 0.338 | Rec | RFFCZ102020 | 0.338 | 1
|  |  |  | 2020 | Any | RFF | CZ14 | 1985 | 2.196 | Old | RFFCZ141985 | 2.196 | 1
|  |  |  | 2020 | Any | RFF | CZ14 | 1996 | 0.692 | Old | RFFCZ141996 | 0.692 | 1
|  |  |  | 2020 | Any | RFF | CZ14 | 2003 | 0.697 | Ex | RFFCZ142003 | 0.697 | 1
|  |  |  | 2020 | Any | RFF | CZ14 | 2007 | 0.247 | Ex | RFFCZ142007 | 0.247 | 1
|  |  |  | 2020 | Any | RFF | CZ14 | 2011 | 0.247 | Ex | RFFCZ142011 | 0.247 | 1
|  |  |  | 2020 | Any | RFF | CZ14 | 2015 | 0.185 | Ex | RFFCZ142015 | 0.185 | 1
|  |  |  | 2020 | Any | RFF | CZ14 | 2017 | 0.185 | Rec | RFFCZ142017 | 0.185 | 1
|  |  |  | 2020 | Any | RFF | CZ14 | 2020 | 0.062 | Rec | RFFCZ142020 | 0.062 | 1
|  |  |  | 2020 | Any | RFF | CZ15 | 1985 | 1.898 | Old | RFFCZ151985 | 1.898 | 1
|  |  |  | 2020 | Any | RFF | CZ15 | 1996 | 0.677 | Old | RFFCZ151996 | 0.677 | 1
|  |  |  | 2020 | Any | RFF | CZ15 | 2003 | 0.74 | Ex | RFFCZ152003 | 0.74 | 1
|  |  |  | 2020 | Any | RFF | CZ15 | 2007 | 0.252 | Ex | RFFCZ152007 | 0.252 | 1
|  |  |  | 2020 | Any | RFF | CZ15 | 2011 | 0.252 | Ex | RFFCZ152011 | 0.252 | 1
|  |  |  | 2020 | Any | RFF | CZ15 | 2015 | 0.188 | Ex | RFFCZ152015 | 0.188 | 1
|  |  |  | 2020 | Any | RFF | CZ15 | 2017 | 0.188 | Rec | RFFCZ152017 | 0.188 | 1
|  |  |  | 2020 | Any | RFF | CZ15 | 2020 | 0.062 | Rec | RFFCZ152020 | 0.062 | 1
|  |  |  | 2020 | Any | RSD | CZ06 | 1985 | 14.738 | Old | RSDCZ061985 | 14.738 | 1
|  |  |  | 2020 | Any | RSD | CZ06 | 1996 | 2.741 | Old | RSDCZ061996 | 2.741 | 1
|  |  |  | 2020 | Any | RSD | CZ06 | 2003 | 1.199 | Ex | RSDCZ062003 | 1.199 | 1
|  |  |  | 2020 | Any | RSD | CZ06 | 2007 | 1.035 | Ex | RSDCZ062007 | 1.035 | 1
|  |  |  | 2020 | Any | RSD | CZ06 | 2011 | 1.035 | Ex | RSDCZ062011 | 1.035 | 1
|  |  |  | 2020 | Any | RSD | CZ06 | 2015 | 0.777 | Ex | RSDCZ062015 | 0.777 | 1
|  |  |  | 2020 | Any | RSD | CZ06 | 2017 | 0.777 | Rec | RSDCZ062017 | 0.777 | 1
|  |  |  | 2020 | Any | RSD | CZ06 | 2020 | 0.258 | Rec | RSDCZ062020 | 0.258 | 1
|  |  |  | 2020 | Any | RSD | CZ08 | 1985 | 17.539 | Old | RSDCZ081985 | 17.539 | 1
|  |  |  | 2020 | Any | RSD | CZ08 | 1996 | 3.199 | Old | RSDCZ081996 | 3.199 | 1
|  |  |  | 2020 | Any | RSD | CZ08 | 2003 | 1.474 | Ex | RSDCZ082003 | 1.474 | 1
|  |  |  | 2020 | Any | RSD | CZ08 | 2007 | 1.201 | Ex | RSDCZ082007 | 1.201 | 1
|  |  |  | 2020 | Any | RSD | CZ08 | 2011 | 1.201 | Ex | RSDCZ082011 | 1.201 | 1
|  |  |  | 2020 | Any | RSD | CZ08 | 2015 | 0.901 | Ex | RSDCZ082015 | 0.901 | 1
|  |  |  | 2020 | Any | RSD | CZ08 | 2017 | 0.901 | Rec | RSDCZ082017 | 0.901 | 1
|  |  |  | 2020 | Any | RSD | CZ08 | 2020 | 0.3 | Rec | RSDCZ082020 | 0.3 | 1
|  |  |  | 2020 | Any | RSD | CZ09 | 1985 | 15.144 | Old | RSDCZ091985 | 15.144 | 1
|  |  |  | 2020 | Any | RSD | CZ09 | 1996 | 2.514 | Old | RSDCZ091996 | 2.514 | 1
|  |  |  | 2020 | Any | RSD | CZ09 | 2003 | 1.495 | Ex | RSDCZ092003 | 1.495 | 1
|  |  |  | 2020 | Any | RSD | CZ09 | 2007 | 0.827 | Ex | RSDCZ092007 | 0.827 | 1
|  |  |  | 2020 | Any | RSD | CZ09 | 2011 | 0.827 | Ex | RSDCZ092011 | 0.827 | 1
|  |  |  | 2020 | Any | RSD | CZ09 | 2015 | 0.619 | Ex | RSDCZ092015 | 0.619 | 1
|  |  |  | 2020 | Any | RSD | CZ09 | 2017 | 0.619 | Rec | RSDCZ092017 | 0.619 | 1
|  |  |  | 2020 | Any | RSD | CZ09 | 2020 | 0.207 | Rec | RSDCZ092020 | 0.207 | 1
|  |  |  | 2020 | Any | RSD | CZ10 | 1985 | 10.92 | Old | RSDCZ101985 | 10.92 | 1
|  |  |  | 2020 | Any | RSD | CZ10 | 1996 | 3.683 | Old | RSDCZ101996 | 3.683 | 1
|  |  |  | 2020 | Any | RSD | CZ10 | 2003 | 3.877 | Ex | RSDCZ102003 | 3.877 | 1
|  |  |  | 2020 | Any | RSD | CZ10 | 2007 | 1.349 | Ex | RSDCZ102007 | 1.349 | 1
|  |  |  | 2020 | Any | RSD | CZ10 | 2011 | 1.349 | Ex | RSDCZ102011 | 1.349 | 1
|  |  |  | 2020 | Any | RSD | CZ10 | 2015 | 1.011 | Ex | RSDCZ102015 | 1.011 | 1
|  |  |  | 2020 | Any | RSD | CZ10 | 2017 | 1.011 | Rec | RSDCZ102017 | 1.011 | 1
|  |  |  | 2020 | Any | RSD | CZ10 | 2020 | 0.338 | Rec | RSDCZ102020 | 0.338 | 1
|  |  |  | 2020 | Any | RSD | CZ14 | 1985 | 2.196 | Old | RSDCZ141985 | 2.196 | 1
|  |  |  | 2020 | Any | RSD | CZ14 | 1996 | 0.692 | Old | RSDCZ141996 | 0.692 | 1
|  |  |  | 2020 | Any | RSD | CZ14 | 2003 | 0.697 | Ex | RSDCZ142003 | 0.697 | 1
|  |  |  | 2020 | Any | RSD | CZ14 | 2007 | 0.247 | Ex | RSDCZ142007 | 0.247 | 1
|  |  |  | 2020 | Any | RSD | CZ14 | 2011 | 0.247 | Ex | RSDCZ142011 | 0.247 | 1
|  |  |  | 2020 | Any | RSD | CZ14 | 2015 | 0.185 | Ex | RSDCZ142015 | 0.185 | 1
|  |  |  | 2020 | Any | RSD | CZ14 | 2017 | 0.185 | Rec | RSDCZ142017 | 0.185 | 1
|  |  |  | 2020 | Any | RSD | CZ14 | 2020 | 0.062 | Rec | RSDCZ142020 | 0.062 | 1
|  |  |  | 2020 | Any | RSD | CZ15 | 1985 | 1.898 | Old | RSDCZ151985 | 1.898 | 1
|  |  |  | 2020 | Any | RSD | CZ15 | 1996 | 0.677 | Old | RSDCZ151996 | 0.677 | 1
|  |  |  | 2020 | Any | RSD | CZ15 | 2003 | 0.74 | Ex | RSDCZ152003 | 0.74 | 1
|  |  |  | 2020 | Any | RSD | CZ15 | 2007 | 0.252 | Ex | RSDCZ152007 | 0.252 | 1
|  |  |  | 2020 | Any | RSD | CZ15 | 2011 | 0.252 | Ex | RSDCZ152011 | 0.252 | 1
|  |  |  | 2020 | Any | RSD | CZ15 | 2015 | 0.188 | Ex | RSDCZ152015 | 0.188 | 1
|  |  |  | 2020 | Any | RSD | CZ15 | 2017 | 0.188 | Rec | RSDCZ152017 | 0.188 | 1
|  |  |  | 2020 | Any | RSD | CZ15 | 2020 | 0.062 | Rec | RSDCZ152020 | 0.062 | 1
|  |  |  | 2020 | Any | Rt3 | CZ06 | 1985 | 53.959 | Old | Rt3CZ061985 | 53.959 | 1
|  |  |  | 2020 | Any | Rt3 | CZ06 | 1996 | 11.995 | Old | Rt3CZ061996 | 11.995 | 1
|  |  |  | 2020 | Any | Rt3 | CZ06 | 2003 | 5.344 | Ex | Rt3CZ062003 | 5.344 | 1
|  |  |  | 2020 | Any | Rt3 | CZ06 | 2007 | 3.446 | Ex | Rt3CZ062007 | 3.446 | 1
|  |  |  | 2020 | Any | Rt3 | CZ06 | 2011 | 3.446 | Ex | Rt3CZ062011 | 3.446 | 1
|  |  |  | 2020 | Any | Rt3 | CZ06 | 2015 | 2.584 | Ex | Rt3CZ062015 | 2.584 | 1
|  |  |  | 2020 | Any | Rt3 | CZ06 | 2017 | 2.584 | Rec | Rt3CZ062017 | 2.584 | 1
|  |  |  | 2020 | Any | Rt3 | CZ06 | 2020 | 0.861 | Rec | Rt3CZ062020 | 0.861 | 1
|  |  |  | 2020 | Any | Rt3 | CZ08 | 1985 | 63.859 | Old | Rt3CZ081985 | 63.859 | 1
|  |  |  | 2020 | Any | Rt3 | CZ08 | 1996 | 14.163 | Old | Rt3CZ081996 | 14.163 | 1
|  |  |  | 2020 | Any | Rt3 | CZ08 | 2003 | 6.476 | Ex | Rt3CZ082003 | 6.476 | 1
|  |  |  | 2020 | Any | Rt3 | CZ08 | 2007 | 4.128 | Ex | Rt3CZ082007 | 4.128 | 1
|  |  |  | 2020 | Any | Rt3 | CZ08 | 2011 | 4.128 | Ex | Rt3CZ082011 | 4.128 | 1
|  |  |  | 2020 | Any | Rt3 | CZ08 | 2015 | 3.096 | Ex | Rt3CZ082015 | 3.096 | 1
|  |  |  | 2020 | Any | Rt3 | CZ08 | 2017 | 3.096 | Rec | Rt3CZ082017 | 3.096 | 1
|  |  |  | 2020 | Any | Rt3 | CZ08 | 2020 | 1.032 | Rec | Rt3CZ082020 | 1.032 | 1
|  |  |  | 2020 | Any | Rt3 | CZ09 | 1985 | 50.036 | Old | Rt3CZ091985 | 50.036 | 1
|  |  |  | 2020 | Any | Rt3 | CZ09 | 1996 | 11.159 | Old | Rt3CZ091996 | 11.159 | 1
|  |  |  | 2020 | Any | Rt3 | CZ09 | 2003 | 5.625 | Ex | Rt3CZ092003 | 5.625 | 1
|  |  |  | 2020 | Any | Rt3 | CZ09 | 2007 | 3.381 | Ex | Rt3CZ092007 | 3.381 | 1
|  |  |  | 2020 | Any | Rt3 | CZ09 | 2011 | 3.381 | Ex | Rt3CZ092011 | 3.381 | 1
|  |  |  | 2020 | Any | Rt3 | CZ09 | 2015 | 2.536 | Ex | Rt3CZ092015 | 2.536 | 1
|  |  |  | 2020 | Any | Rt3 | CZ09 | 2017 | 2.536 | Rec | Rt3CZ092017 | 2.536 | 1
|  |  |  | 2020 | Any | Rt3 | CZ09 | 2020 | 0.845 | Rec | Rt3CZ092020 | 0.845 | 1
|  |  |  | 2020 | Any | Rt3 | CZ10 | 1985 | 39.334 | Old | Rt3CZ101985 | 39.334 | 1
|  |  |  | 2020 | Any | Rt3 | CZ10 | 1996 | 13.442 | Old | Rt3CZ101996 | 13.442 | 1
|  |  |  | 2020 | Any | Rt3 | CZ10 | 2003 | 11.101 | Ex | Rt3CZ102003 | 11.101 | 1
|  |  |  | 2020 | Any | Rt3 | CZ10 | 2007 | 5.974 | Ex | Rt3CZ102007 | 5.974 | 1
|  |  |  | 2020 | Any | Rt3 | CZ10 | 2011 | 5.974 | Ex | Rt3CZ102011 | 5.974 | 1
|  |  |  | 2020 | Any | Rt3 | CZ10 | 2015 | 4.479 | Ex | Rt3CZ102015 | 4.479 | 1
|  |  |  | 2020 | Any | Rt3 | CZ10 | 2017 | 4.479 | Rec | Rt3CZ102017 | 4.479 | 1
|  |  |  | 2020 | Any | Rt3 | CZ10 | 2020 | 1.493 | Rec | Rt3CZ102020 | 1.493 | 1
|  |  |  | 2020 | Any | Rt3 | CZ14 | 1985 | 7.094 | Old | Rt3CZ141985 | 7.094 | 1
|  |  |  | 2020 | Any | Rt3 | CZ14 | 1996 | 2.1 | Old | Rt3CZ141996 | 2.1 | 1
|  |  |  | 2020 | Any | Rt3 | CZ14 | 2003 | 1.587 | Ex | Rt3CZ142003 | 1.587 | 1
|  |  |  | 2020 | Any | Rt3 | CZ14 | 2007 | 0.866 | Ex | Rt3CZ142007 | 0.866 | 1
|  |  |  | 2020 | Any | Rt3 | CZ14 | 2011 | 0.866 | Ex | Rt3CZ142011 | 0.866 | 1
|  |  |  | 2020 | Any | Rt3 | CZ14 | 2015 | 0.649 | Ex | Rt3CZ142015 | 0.649 | 1
|  |  |  | 2020 | Any | Rt3 | CZ14 | 2017 | 0.649 | Rec | Rt3CZ142017 | 0.649 | 1
|  |  |  | 2020 | Any | Rt3 | CZ14 | 2020 | 0.216 | Rec | Rt3CZ142020 | 0.216 | 1
|  |  |  | 2020 | Any | Rt3 | CZ15 | 1985 | 4.749 | Old | Rt3CZ151985 | 4.749 | 1
|  |  |  | 2020 | Any | Rt3 | CZ15 | 1996 | 1.668 | Old | Rt3CZ151996 | 1.668 | 1
|  |  |  | 2020 | Any | Rt3 | CZ15 | 2003 | 1.449 | Ex | Rt3CZ152003 | 1.449 | 1
|  |  |  | 2020 | Any | Rt3 | CZ15 | 2007 | 0.777 | Ex | Rt3CZ152007 | 0.777 | 1
|  |  |  | 2020 | Any | Rt3 | CZ15 | 2011 | 0.777 | Ex | Rt3CZ152011 | 0.777 | 1
|  |  |  | 2020 | Any | Rt3 | CZ15 | 2015 | 0.582 | Ex | Rt3CZ152015 | 0.582 | 1
|  |  |  | 2020 | Any | Rt3 | CZ15 | 2017 | 0.582 | Rec | Rt3CZ152017 | 0.582 | 1
|  |  |  | 2020 | Any | Rt3 | CZ15 | 2020 | 0.194 | Rec | Rt3CZ152020 | 0.194 | 1
|  |  |  | 2020 | Any | RtL | CZ06 | 1985 | 53.959 | Old | RtLCZ061985 | 53.959 | 1
|  |  |  | 2020 | Any | RtL | CZ06 | 1996 | 11.995 | Old | RtLCZ061996 | 11.995 | 1
|  |  |  | 2020 | Any | RtL | CZ06 | 2003 | 5.344 | Ex | RtLCZ062003 | 5.344 | 1
|  |  |  | 2020 | Any | RtL | CZ06 | 2007 | 3.446 | Ex | RtLCZ062007 | 3.446 | 1
|  |  |  | 2020 | Any | RtL | CZ06 | 2011 | 3.446 | Ex | RtLCZ062011 | 3.446 | 1
|  |  |  | 2020 | Any | RtL | CZ06 | 2015 | 2.584 | Ex | RtLCZ062015 | 2.584 | 1
|  |  |  | 2020 | Any | RtL | CZ06 | 2017 | 2.584 | Rec | RtLCZ062017 | 2.584 | 1
|  |  |  | 2020 | Any | RtL | CZ06 | 2020 | 0.861 | Rec | RtLCZ062020 | 0.861 | 1
|  |  |  | 2020 | Any | RtL | CZ08 | 1985 | 63.859 | Old | RtLCZ081985 | 63.859 | 1
|  |  |  | 2020 | Any | RtL | CZ08 | 1996 | 14.163 | Old | RtLCZ081996 | 14.163 | 1
|  |  |  | 2020 | Any | RtL | CZ08 | 2003 | 6.476 | Ex | RtLCZ082003 | 6.476 | 1
|  |  |  | 2020 | Any | RtL | CZ08 | 2007 | 4.128 | Ex | RtLCZ082007 | 4.128 | 1
|  |  |  | 2020 | Any | RtL | CZ08 | 2011 | 4.128 | Ex | RtLCZ082011 | 4.128 | 1
|  |  |  | 2020 | Any | RtL | CZ08 | 2015 | 3.096 | Ex | RtLCZ082015 | 3.096 | 1
|  |  |  | 2020 | Any | RtL | CZ08 | 2017 | 3.096 | Rec | RtLCZ082017 | 3.096 | 1
|  |  |  | 2020 | Any | RtL | CZ08 | 2020 | 1.032 | Rec | RtLCZ082020 | 1.032 | 1
|  |  |  | 2020 | Any | RtL | CZ09 | 1985 | 50.036 | Old | RtLCZ091985 | 50.036 | 1
|  |  |  | 2020 | Any | RtL | CZ09 | 1996 | 11.159 | Old | RtLCZ091996 | 11.159 | 1
|  |  |  | 2020 | Any | RtL | CZ09 | 2003 | 5.625 | Ex | RtLCZ092003 | 5.625 | 1
|  |  |  | 2020 | Any | RtL | CZ09 | 2007 | 3.381 | Ex | RtLCZ092007 | 3.381 | 1
|  |  |  | 2020 | Any | RtL | CZ09 | 2011 | 3.381 | Ex | RtLCZ092011 | 3.381 | 1
|  |  |  | 2020 | Any | RtL | CZ09 | 2015 | 2.536 | Ex | RtLCZ092015 | 2.536 | 1
|  |  |  | 2020 | Any | RtL | CZ09 | 2017 | 2.536 | Rec | RtLCZ092017 | 2.536 | 1
|  |  |  | 2020 | Any | RtL | CZ09 | 2020 | 0.845 | Rec | RtLCZ092020 | 0.845 | 1
|  |  |  | 2020 | Any | RtL | CZ10 | 1985 | 39.334 | Old | RtLCZ101985 | 39.334 | 1
|  |  |  | 2020 | Any | RtL | CZ10 | 1996 | 13.442 | Old | RtLCZ101996 | 13.442 | 1
|  |  |  | 2020 | Any | RtL | CZ10 | 2003 | 11.101 | Ex | RtLCZ102003 | 11.101 | 1
|  |  |  | 2020 | Any | RtL | CZ10 | 2007 | 5.974 | Ex | RtLCZ102007 | 5.974 | 1
|  |  |  | 2020 | Any | RtL | CZ10 | 2011 | 5.974 | Ex | RtLCZ102011 | 5.974 | 1
|  |  |  | 2020 | Any | RtL | CZ10 | 2015 | 4.479 | Ex | RtLCZ102015 | 4.479 | 1
|  |  |  | 2020 | Any | RtL | CZ10 | 2017 | 4.479 | Rec | RtLCZ102017 | 4.479 | 1
|  |  |  | 2020 | Any | RtL | CZ10 | 2020 | 1.493 | Rec | RtLCZ102020 | 1.493 | 1
|  |  |  | 2020 | Any | RtL | CZ14 | 1985 | 7.094 | Old | RtLCZ141985 | 7.094 | 1
|  |  |  | 2020 | Any | RtL | CZ14 | 1996 | 2.1 | Old | RtLCZ141996 | 2.1 | 1
|  |  |  | 2020 | Any | RtL | CZ14 | 2003 | 1.587 | Ex | RtLCZ142003 | 1.587 | 1
|  |  |  | 2020 | Any | RtL | CZ14 | 2007 | 0.866 | Ex | RtLCZ142007 | 0.866 | 1
|  |  |  | 2020 | Any | RtL | CZ14 | 2011 | 0.866 | Ex | RtLCZ142011 | 0.866 | 1
|  |  |  | 2020 | Any | RtL | CZ14 | 2015 | 0.649 | Ex | RtLCZ142015 | 0.649 | 1
|  |  |  | 2020 | Any | RtL | CZ14 | 2017 | 0.649 | Rec | RtLCZ142017 | 0.649 | 1
|  |  |  | 2020 | Any | RtL | CZ14 | 2020 | 0.216 | Rec | RtLCZ142020 | 0.216 | 1
|  |  |  | 2020 | Any | RtL | CZ15 | 1985 | 4.749 | Old | RtLCZ151985 | 4.749 | 1
|  |  |  | 2020 | Any | RtL | CZ15 | 1996 | 1.668 | Old | RtLCZ151996 | 1.668 | 1
|  |  |  | 2020 | Any | RtL | CZ15 | 2003 | 1.449 | Ex | RtLCZ152003 | 1.449 | 1
|  |  |  | 2020 | Any | RtL | CZ15 | 2007 | 0.777 | Ex | RtLCZ152007 | 0.777 | 1
|  |  |  | 2020 | Any | RtL | CZ15 | 2011 | 0.777 | Ex | RtLCZ152011 | 0.777 | 1
|  |  |  | 2020 | Any | RtL | CZ15 | 2015 | 0.582 | Ex | RtLCZ152015 | 0.582 | 1
|  |  |  | 2020 | Any | RtL | CZ15 | 2017 | 0.582 | Rec | RtLCZ152017 | 0.582 | 1
|  |  |  | 2020 | Any | RtL | CZ15 | 2020 | 0.194 | Rec | RtLCZ152020 | 0.194 | 1
|  |  |  | 2020 | Any | RtS | CZ06 | 1985 | 53.959 | Old | RtSCZ061985 | 53.959 | 1
|  |  |  | 2020 | Any | RtS | CZ06 | 1996 | 11.995 | Old | RtSCZ061996 | 11.995 | 1
|  |  |  | 2020 | Any | RtS | CZ06 | 2003 | 5.344 | Ex | RtSCZ062003 | 5.344 | 1
|  |  |  | 2020 | Any | RtS | CZ06 | 2007 | 3.446 | Ex | RtSCZ062007 | 3.446 | 1
|  |  |  | 2020 | Any | RtS | CZ06 | 2011 | 3.446 | Ex | RtSCZ062011 | 3.446 | 1
|  |  |  | 2020 | Any | RtS | CZ06 | 2015 | 2.584 | Ex | RtSCZ062015 | 2.584 | 1
|  |  |  | 2020 | Any | RtS | CZ06 | 2017 | 2.584 | Rec | RtSCZ062017 | 2.584 | 1
|  |  |  | 2020 | Any | RtS | CZ06 | 2020 | 0.861 | Rec | RtSCZ062020 | 0.861 | 1
|  |  |  | 2020 | Any | RtS | CZ08 | 1985 | 63.859 | Old | RtSCZ081985 | 63.859 | 1
|  |  |  | 2020 | Any | RtS | CZ08 | 1996 | 14.163 | Old | RtSCZ081996 | 14.163 | 1
|  |  |  | 2020 | Any | RtS | CZ08 | 2003 | 6.476 | Ex | RtSCZ082003 | 6.476 | 1
|  |  |  | 2020 | Any | RtS | CZ08 | 2007 | 4.128 | Ex | RtSCZ082007 | 4.128 | 1
|  |  |  | 2020 | Any | RtS | CZ08 | 2011 | 4.128 | Ex | RtSCZ082011 | 4.128 | 1
|  |  |  | 2020 | Any | RtS | CZ08 | 2015 | 3.096 | Ex | RtSCZ082015 | 3.096 | 1
|  |  |  | 2020 | Any | RtS | CZ08 | 2017 | 3.096 | Rec | RtSCZ082017 | 3.096 | 1
|  |  |  | 2020 | Any | RtS | CZ08 | 2020 | 1.032 | Rec | RtSCZ082020 | 1.032 | 1
|  |  |  | 2020 | Any | RtS | CZ09 | 1985 | 50.036 | Old | RtSCZ091985 | 50.036 | 1
|  |  |  | 2020 | Any | RtS | CZ09 | 1996 | 11.159 | Old | RtSCZ091996 | 11.159 | 1
|  |  |  | 2020 | Any | RtS | CZ09 | 2003 | 5.625 | Ex | RtSCZ092003 | 5.625 | 1
|  |  |  | 2020 | Any | RtS | CZ09 | 2007 | 3.381 | Ex | RtSCZ092007 | 3.381 | 1
|  |  |  | 2020 | Any | RtS | CZ09 | 2011 | 3.381 | Ex | RtSCZ092011 | 3.381 | 1
|  |  |  | 2020 | Any | RtS | CZ09 | 2015 | 2.536 | Ex | RtSCZ092015 | 2.536 | 1
|  |  |  | 2020 | Any | RtS | CZ09 | 2017 | 2.536 | Rec | RtSCZ092017 | 2.536 | 1
|  |  |  | 2020 | Any | RtS | CZ09 | 2020 | 0.845 | Rec | RtSCZ092020 | 0.845 | 1
|  |  |  | 2020 | Any | RtS | CZ10 | 1985 | 39.334 | Old | RtSCZ101985 | 39.334 | 1
|  |  |  | 2020 | Any | RtS | CZ10 | 1996 | 13.442 | Old | RtSCZ101996 | 13.442 | 1
|  |  |  | 2020 | Any | RtS | CZ10 | 2003 | 11.101 | Ex | RtSCZ102003 | 11.101 | 1
|  |  |  | 2020 | Any | RtS | CZ10 | 2007 | 5.974 | Ex | RtSCZ102007 | 5.974 | 1
|  |  |  | 2020 | Any | RtS | CZ10 | 2011 | 5.974 | Ex | RtSCZ102011 | 5.974 | 1
|  |  |  | 2020 | Any | RtS | CZ10 | 2015 | 4.479 | Ex | RtSCZ102015 | 4.479 | 1
|  |  |  | 2020 | Any | RtS | CZ10 | 2017 | 4.479 | Rec | RtSCZ102017 | 4.479 | 1
|  |  |  | 2020 | Any | RtS | CZ10 | 2020 | 1.493 | Rec | RtSCZ102020 | 1.493 | 1
|  |  |  | 2020 | Any | RtS | CZ14 | 1985 | 7.094 | Old | RtSCZ141985 | 7.094 | 1
|  |  |  | 2020 | Any | RtS | CZ14 | 1996 | 2.1 | Old | RtSCZ141996 | 2.1 | 1
|  |  |  | 2020 | Any | RtS | CZ14 | 2003 | 1.587 | Ex | RtSCZ142003 | 1.587 | 1
|  |  |  | 2020 | Any | RtS | CZ14 | 2007 | 0.866 | Ex | RtSCZ142007 | 0.866 | 1
|  |  |  | 2020 | Any | RtS | CZ14 | 2011 | 0.866 | Ex | RtSCZ142011 | 0.866 | 1
|  |  |  | 2020 | Any | RtS | CZ14 | 2015 | 0.649 | Ex | RtSCZ142015 | 0.649 | 1
|  |  |  | 2020 | Any | RtS | CZ14 | 2017 | 0.649 | Rec | RtSCZ142017 | 0.649 | 1
|  |  |  | 2020 | Any | RtS | CZ14 | 2020 | 0.216 | Rec | RtSCZ142020 | 0.216 | 1
|  |  |  | 2020 | Any | RtS | CZ15 | 1985 | 4.749 | Old | RtSCZ151985 | 4.749 | 1
|  |  |  | 2020 | Any | RtS | CZ15 | 1996 | 1.668 | Old | RtSCZ151996 | 1.668 | 1
|  |  |  | 2020 | Any | RtS | CZ15 | 2003 | 1.449 | Ex | RtSCZ152003 | 1.449 | 1
|  |  |  | 2020 | Any | RtS | CZ15 | 2007 | 0.777 | Ex | RtSCZ152007 | 0.777 | 1
|  |  |  | 2020 | Any | RtS | CZ15 | 2011 | 0.777 | Ex | RtSCZ152011 | 0.777 | 1
|  |  |  | 2020 | Any | RtS | CZ15 | 2015 | 0.582 | Ex | RtSCZ152015 | 0.582 | 1
|  |  |  | 2020 | Any | RtS | CZ15 | 2017 | 0.582 | Rec | RtSCZ152017 | 0.582 | 1
|  |  |  | 2020 | Any | RtS | CZ15 | 2020 | 0.194 | Rec | RtSCZ152020 | 0.194 | 1
|  |  |  | 2020 | Any | SCn | CZ06 | 1985 | 45.172 | Old | SCnCZ061985 | 45.172 | 1
|  |  |  | 2020 | Any | SCn | CZ06 | 1996 | 8.806 | Old | SCnCZ061996 | 8.806 | 1
|  |  |  | 2020 | Any | SCn | CZ06 | 2003 | 5.344 | Ex | SCnCZ062003 | 5.344 | 1
|  |  |  | 2020 | Any | SCn | CZ06 | 2007 | 2.577 | Ex | SCnCZ062007 | 2.577 | 1
|  |  |  | 2020 | Any | SCn | CZ06 | 2011 | 2.577 | Ex | SCnCZ062011 | 2.577 | 1
|  |  |  | 2020 | Any | SCn | CZ06 | 2015 | 1.933 | Ex | SCnCZ062015 | 1.933 | 1
|  |  |  | 2020 | Any | SCn | CZ06 | 2017 | 1.933 | Rec | SCnCZ062017 | 1.933 | 1
|  |  |  | 2020 | Any | SCn | CZ06 | 2020 | 0.645 | Rec | SCnCZ062020 | 0.645 | 1
|  |  |  | 2020 | Any | SCn | CZ08 | 1985 | 131.818 | Old | SCnCZ081985 | 131.818 | 1
|  |  |  | 2020 | Any | SCn | CZ08 | 1996 | 25.638 | Old | SCnCZ081996 | 25.638 | 1
|  |  |  | 2020 | Any | SCn | CZ08 | 2003 | 15.08 | Ex | SCnCZ082003 | 15.08 | 1
|  |  |  | 2020 | Any | SCn | CZ08 | 2007 | 7.353 | Ex | SCnCZ082007 | 7.353 | 1
|  |  |  | 2020 | Any | SCn | CZ08 | 2011 | 7.353 | Ex | SCnCZ082011 | 7.353 | 1
|  |  |  | 2020 | Any | SCn | CZ08 | 2015 | 5.515 | Ex | SCnCZ082015 | 5.515 | 1
|  |  |  | 2020 | Any | SCn | CZ08 | 2017 | 5.515 | Rec | SCnCZ082017 | 5.515 | 1
|  |  |  | 2020 | Any | SCn | CZ08 | 2020 | 1.838 | Rec | SCnCZ082020 | 1.838 | 1
|  |  |  | 2020 | Any | SCn | CZ09 | 1985 | 59.242 | Old | SCnCZ091985 | 59.242 | 1
|  |  |  | 2020 | Any | SCn | CZ09 | 1996 | 11.598 | Old | SCnCZ091996 | 11.598 | 1
|  |  |  | 2020 | Any | SCn | CZ09 | 2003 | 8.917 | Ex | SCnCZ092003 | 8.917 | 1
|  |  |  | 2020 | Any | SCn | CZ09 | 2007 | 3.834 | Ex | SCnCZ092007 | 3.834 | 1
|  |  |  | 2020 | Any | SCn | CZ09 | 2011 | 3.834 | Ex | SCnCZ092011 | 3.834 | 1
|  |  |  | 2020 | Any | SCn | CZ09 | 2015 | 2.876 | Ex | SCnCZ092015 | 2.876 | 1
|  |  |  | 2020 | Any | SCn | CZ09 | 2017 | 2.876 | Rec | SCnCZ092017 | 2.876 | 1
|  |  |  | 2020 | Any | SCn | CZ09 | 2020 | 0.959 | Rec | SCnCZ092020 | 0.959 | 1
|  |  |  | 2020 | Any | SCn | CZ10 | 1985 | 61.746 | Old | SCnCZ101985 | 61.746 | 1
|  |  |  | 2020 | Any | SCn | CZ10 | 1996 | 26.63 | Old | SCnCZ101996 | 26.63 | 1
|  |  |  | 2020 | Any | SCn | CZ10 | 2003 | 34.723 | Ex | SCnCZ102003 | 34.723 | 1
|  |  |  | 2020 | Any | SCn | CZ10 | 2007 | 22.689 | Ex | SCnCZ102007 | 22.689 | 1
|  |  |  | 2020 | Any | SCn | CZ10 | 2011 | 22.689 | Ex | SCnCZ102011 | 22.689 | 1
|  |  |  | 2020 | Any | SCn | CZ10 | 2015 | 17.018 | Ex | SCnCZ102015 | 17.018 | 1
|  |  |  | 2020 | Any | SCn | CZ10 | 2017 | 17.018 | Rec | SCnCZ102017 | 17.018 | 1
|  |  |  | 2020 | Any | SCn | CZ10 | 2020 | 5.673 | Rec | SCnCZ102020 | 5.673 | 1
|  |  |  | 2020 | Any | SCn | CZ14 | 1985 | 1.587 | Old | SCnCZ141985 | 1.587 | 1
|  |  |  | 2020 | Any | SCn | CZ14 | 1996 | 0.653 | Old | SCnCZ141996 | 0.653 | 1
|  |  |  | 2020 | Any | SCn | CZ14 | 2003 | 0.685 | Ex | SCnCZ142003 | 0.685 | 1
|  |  |  | 2020 | Any | SCn | CZ14 | 2007 | 0.435 | Ex | SCnCZ142007 | 0.435 | 1
|  |  |  | 2020 | Any | SCn | CZ14 | 2011 | 0.435 | Ex | SCnCZ142011 | 0.435 | 1
|  |  |  | 2020 | Any | SCn | CZ14 | 2015 | 0.326 | Ex | SCnCZ142015 | 0.326 | 1
|  |  |  | 2020 | Any | SCn | CZ14 | 2017 | 0.326 | Rec | SCnCZ142017 | 0.326 | 1
|  |  |  | 2020 | Any | SCn | CZ14 | 2020 | 0.109 | Rec | SCnCZ142020 | 0.109 | 1
|  |  |  | 2020 | Any | SCn | CZ15 | 1985 | 1.046 | Old | SCnCZ151985 | 1.046 | 1
|  |  |  | 2020 | Any | SCn | CZ15 | 1996 | 0.463 | Old | SCnCZ151996 | 0.463 | 1
|  |  |  | 2020 | Any | SCn | CZ15 | 2003 | 0.623 | Ex | SCnCZ152003 | 0.623 | 1
|  |  |  | 2020 | Any | SCn | CZ15 | 2007 | 0.41 | Ex | SCnCZ152007 | 0.41 | 1
|  |  |  | 2020 | Any | SCn | CZ15 | 2011 | 0.41 | Ex | SCnCZ152011 | 0.41 | 1
|  |  |  | 2020 | Any | SCn | CZ15 | 2015 | 0.308 | Ex | SCnCZ152015 | 0.308 | 1
|  |  |  | 2020 | Any | SCn | CZ15 | 2017 | 0.308 | Rec | SCnCZ152017 | 0.308 | 1
|  |  |  | 2020 | Any | SCn | CZ15 | 2020 | 0.103 | Rec | SCnCZ152020 | 0.103 | 1
|  |  |  | 2020 | Any | SUn | CZ06 | 1985 | 45.172 | Old | SUnCZ061985 | 45.172 | 1
|  |  |  | 2020 | Any | SUn | CZ06 | 1996 | 8.806 | Old | SUnCZ061996 | 8.806 | 1
|  |  |  | 2020 | Any | SUn | CZ06 | 2003 | 5.344 | Ex | SUnCZ062003 | 5.344 | 1
|  |  |  | 2020 | Any | SUn | CZ06 | 2007 | 2.577 | Ex | SUnCZ062007 | 2.577 | 1
|  |  |  | 2020 | Any | SUn | CZ06 | 2011 | 2.577 | Ex | SUnCZ062011 | 2.577 | 1
|  |  |  | 2020 | Any | SUn | CZ06 | 2015 | 1.933 | Ex | SUnCZ062015 | 1.933 | 1
|  |  |  | 2020 | Any | SUn | CZ06 | 2017 | 1.933 | Rec | SUnCZ062017 | 1.933 | 1
|  |  |  | 2020 | Any | SUn | CZ06 | 2020 | 0.645 | Rec | SUnCZ062020 | 0.645 | 1
|  |  |  | 2020 | Any | SUn | CZ08 | 1985 | 131.818 | Old | SUnCZ081985 | 131.818 | 1
|  |  |  | 2020 | Any | SUn | CZ08 | 1996 | 25.638 | Old | SUnCZ081996 | 25.638 | 1
|  |  |  | 2020 | Any | SUn | CZ08 | 2003 | 15.08 | Ex | SUnCZ082003 | 15.08 | 1
|  |  |  | 2020 | Any | SUn | CZ08 | 2007 | 7.353 | Ex | SUnCZ082007 | 7.353 | 1
|  |  |  | 2020 | Any | SUn | CZ08 | 2011 | 7.353 | Ex | SUnCZ082011 | 7.353 | 1
|  |  |  | 2020 | Any | SUn | CZ08 | 2015 | 5.515 | Ex | SUnCZ082015 | 5.515 | 1
|  |  |  | 2020 | Any | SUn | CZ08 | 2017 | 5.515 | Rec | SUnCZ082017 | 5.515 | 1
|  |  |  | 2020 | Any | SUn | CZ08 | 2020 | 1.838 | Rec | SUnCZ082020 | 1.838 | 1
|  |  |  | 2020 | Any | SUn | CZ09 | 1985 | 59.242 | Old | SUnCZ091985 | 59.242 | 1
|  |  |  | 2020 | Any | SUn | CZ09 | 1996 | 11.598 | Old | SUnCZ091996 | 11.598 | 1
|  |  |  | 2020 | Any | SUn | CZ09 | 2003 | 8.917 | Ex | SUnCZ092003 | 8.917 | 1
|  |  |  | 2020 | Any | SUn | CZ09 | 2007 | 3.834 | Ex | SUnCZ092007 | 3.834 | 1
|  |  |  | 2020 | Any | SUn | CZ09 | 2011 | 3.834 | Ex | SUnCZ092011 | 3.834 | 1
|  |  |  | 2020 | Any | SUn | CZ09 | 2015 | 2.876 | Ex | SUnCZ092015 | 2.876 | 1
|  |  |  | 2020 | Any | SUn | CZ09 | 2017 | 2.876 | Rec | SUnCZ092017 | 2.876 | 1
|  |  |  | 2020 | Any | SUn | CZ09 | 2020 | 0.959 | Rec | SUnCZ092020 | 0.959 | 1
|  |  |  | 2020 | Any | SUn | CZ10 | 1985 | 61.746 | Old | SUnCZ101985 | 61.746 | 1
|  |  |  | 2020 | Any | SUn | CZ10 | 1996 | 26.63 | Old | SUnCZ101996 | 26.63 | 1
|  |  |  | 2020 | Any | SUn | CZ10 | 2003 | 34.723 | Ex | SUnCZ102003 | 34.723 | 1
|  |  |  | 2020 | Any | SUn | CZ10 | 2007 | 22.689 | Ex | SUnCZ102007 | 22.689 | 1
|  |  |  | 2020 | Any | SUn | CZ10 | 2011 | 22.689 | Ex | SUnCZ102011 | 22.689 | 1
|  |  |  | 2020 | Any | SUn | CZ10 | 2015 | 17.018 | Ex | SUnCZ102015 | 17.018 | 1
|  |  |  | 2020 | Any | SUn | CZ10 | 2017 | 17.018 | Rec | SUnCZ102017 | 17.018 | 1
|  |  |  | 2020 | Any | SUn | CZ10 | 2020 | 5.673 | Rec | SUnCZ102020 | 5.673 | 1
|  |  |  | 2020 | Any | SUn | CZ14 | 1985 | 1.587 | Old | SUnCZ141985 | 1.587 | 1
|  |  |  | 2020 | Any | SUn | CZ14 | 1996 | 0.653 | Old | SUnCZ141996 | 0.653 | 1
|  |  |  | 2020 | Any | SUn | CZ14 | 2003 | 0.685 | Ex | SUnCZ142003 | 0.685 | 1
|  |  |  | 2020 | Any | SUn | CZ14 | 2007 | 0.435 | Ex | SUnCZ142007 | 0.435 | 1
|  |  |  | 2020 | Any | SUn | CZ14 | 2011 | 0.435 | Ex | SUnCZ142011 | 0.435 | 1
|  |  |  | 2020 | Any | SUn | CZ14 | 2015 | 0.326 | Ex | SUnCZ142015 | 0.326 | 1
|  |  |  | 2020 | Any | SUn | CZ14 | 2017 | 0.326 | Rec | SUnCZ142017 | 0.326 | 1
|  |  |  | 2020 | Any | SUn | CZ14 | 2020 | 0.109 | Rec | SUnCZ142020 | 0.109 | 1
|  |  |  | 2020 | Any | SUn | CZ15 | 1985 | 1.046 | Old | SUnCZ151985 | 1.046 | 1
|  |  |  | 2020 | Any | SUn | CZ15 | 1996 | 0.463 | Old | SUnCZ151996 | 0.463 | 1
|  |  |  | 2020 | Any | SUn | CZ15 | 2003 | 0.623 | Ex | SUnCZ152003 | 0.623 | 1
|  |  |  | 2020 | Any | SUn | CZ15 | 2007 | 0.41 | Ex | SUnCZ152007 | 0.41 | 1
|  |  |  | 2020 | Any | SUn | CZ15 | 2011 | 0.41 | Ex | SUnCZ152011 | 0.41 | 1
|  |  |  | 2020 | Any | SUn | CZ15 | 2015 | 0.308 | Ex | SUnCZ152015 | 0.308 | 1
|  |  |  | 2020 | Any | SUn | CZ15 | 2017 | 0.308 | Rec | SUnCZ152017 | 0.308 | 1
|  |  |  | 2020 | Any | SUn | CZ15 | 2020 | 0.103 | Rec | SUnCZ152020 | 0.103 | 1
|  |  |  | 2020 | Any | WRf | CZ06 | 1985 | 6.053 | Old | WRfCZ061985 | 6.053 | 1
|  |  |  | 2020 | Any | WRf | CZ06 | 1996 | 1.905 | Old | WRfCZ061996 | 1.905 | 1
|  |  |  | 2020 | Any | WRf | CZ06 | 2003 | 0.719 | Ex | WRfCZ062003 | 0.719 | 1
|  |  |  | 2020 | Any | WRf | CZ06 | 2007 | 0.446 | Ex | WRfCZ062007 | 0.446 | 1
|  |  |  | 2020 | Any | WRf | CZ06 | 2011 | 0.446 | Ex | WRfCZ062011 | 0.446 | 1
|  |  |  | 2020 | Any | WRf | CZ06 | 2015 | 0.335 | Ex | WRfCZ062015 | 0.335 | 1
|  |  |  | 2020 | Any | WRf | CZ06 | 2017 | 0.335 | Rec | WRfCZ062017 | 0.335 | 1
|  |  |  | 2020 | Any | WRf | CZ06 | 2020 | 0.111 | Rec | WRfCZ062020 | 0.111 | 1
|  |  |  | 2020 | Any | WRf | CZ08 | 1985 | 8.219 | Old | WRfCZ081985 | 8.219 | 1
|  |  |  | 2020 | Any | WRf | CZ08 | 1996 | 2.598 | Old | WRfCZ081996 | 2.598 | 1
|  |  |  | 2020 | Any | WRf | CZ08 | 2003 | 0.994 | Ex | WRfCZ082003 | 0.994 | 1
|  |  |  | 2020 | Any | WRf | CZ08 | 2007 | 0.61 | Ex | WRfCZ082007 | 0.61 | 1
|  |  |  | 2020 | Any | WRf | CZ08 | 2011 | 0.61 | Ex | WRfCZ082011 | 0.61 | 1
|  |  |  | 2020 | Any | WRf | CZ08 | 2015 | 0.458 | Ex | WRfCZ082015 | 0.458 | 1
|  |  |  | 2020 | Any | WRf | CZ08 | 2017 | 0.458 | Rec | WRfCZ082017 | 0.458 | 1
|  |  |  | 2020 | Any | WRf | CZ08 | 2020 | 0.152 | Rec | WRfCZ082020 | 0.152 | 1
|  |  |  | 2020 | Any | WRf | CZ09 | 1985 | 3.901 | Old | WRfCZ091985 | 3.901 | 1
|  |  |  | 2020 | Any | WRf | CZ09 | 1996 | 1.417 | Old | WRfCZ091996 | 1.417 | 1
|  |  |  | 2020 | Any | WRf | CZ09 | 2003 | 0.656 | Ex | WRfCZ092003 | 0.656 | 1
|  |  |  | 2020 | Any | WRf | CZ09 | 2007 | 0.329 | Ex | WRfCZ092007 | 0.329 | 1
|  |  |  | 2020 | Any | WRf | CZ09 | 2011 | 0.329 | Ex | WRfCZ092011 | 0.329 | 1
|  |  |  | 2020 | Any | WRf | CZ09 | 2015 | 0.247 | Ex | WRfCZ092015 | 0.247 | 1
|  |  |  | 2020 | Any | WRf | CZ09 | 2017 | 0.247 | Rec | WRfCZ092017 | 0.247 | 1
|  |  |  | 2020 | Any | WRf | CZ09 | 2020 | 0.082 | Rec | WRfCZ092020 | 0.082 | 1
|  |  |  | 2020 | Any | WRf | CZ10 | 1985 | 2.179 | Old | WRfCZ101985 | 2.179 | 1
|  |  |  | 2020 | Any | WRf | CZ10 | 1996 | 3.602 | Old | WRfCZ101996 | 3.602 | 1
|  |  |  | 2020 | Any | WRf | CZ10 | 2003 | 0.47 | Ex | WRfCZ102003 | 0.47 | 1
|  |  |  | 2020 | Any | WRf | CZ10 | 2007 | 0.449 | Ex | WRfCZ102007 | 0.449 | 1
|  |  |  | 2020 | Any | WRf | CZ10 | 2011 | 0.449 | Ex | WRfCZ102011 | 0.449 | 1
|  |  |  | 2020 | Any | WRf | CZ10 | 2015 | 0.336 | Ex | WRfCZ102015 | 0.336 | 1
|  |  |  | 2020 | Any | WRf | CZ10 | 2017 | 0.336 | Rec | WRfCZ102017 | 0.336 | 1
|  |  |  | 2020 | Any | WRf | CZ10 | 2020 | 0.112 | Rec | WRfCZ102020 | 0.112 | 1
|  |  |  | 2020 | Any | WRf | CZ14 | 1985 | 0.032 | Old | WRfCZ141985 | 0.032 | 1
|  |  |  | 2020 | Any | WRf | CZ14 | 1996 | 0.044 | Old | WRfCZ141996 | 0.044 | 1
|  |  |  | 2020 | Any | WRf | CZ14 | 2003 | 0.006 | Ex | WRfCZ142003 | 0.006 | 1
|  |  |  | 2020 | Any | WRf | CZ14 | 2007 | 0.006 | Ex | WRfCZ142007 | 0.006 | 1
|  |  |  | 2020 | Any | WRf | CZ14 | 2011 | 0.006 | Ex | WRfCZ142011 | 0.006 | 1
|  |  |  | 2020 | Any | WRf | CZ14 | 2015 | 0.004 | Ex | WRfCZ142015 | 0.004 | 1
|  |  |  | 2020 | Any | WRf | CZ14 | 2017 | 0.004 | Rec | WRfCZ142017 | 0.004 | 1
|  |  |  | 2020 | Any | WRf | CZ14 | 2020 | 0.002 | Rec | WRfCZ142020 | 0.002 | 1
|  |  |  | 2020 | Any | WRf | CZ15 | 1985 | 0.138 | Old | WRfCZ151985 | 0.138 | 1
|  |  |  | 2020 | Any | WRf | CZ15 | 1996 | 0.23 | Old | WRfCZ151996 | 0.23 | 1
|  |  |  | 2020 | Any | WRf | CZ15 | 2003 | 0.03 | Ex | WRfCZ152003 | 0.03 | 1
|  |  |  | 2020 | Any | WRf | CZ15 | 2007 | 0.028 | Ex | WRfCZ152007 | 0.028 | 1
|  |  |  | 2020 | Any | WRf | CZ15 | 2011 | 0.028 | Ex | WRfCZ152011 | 0.028 | 1
|  |  |  | 2020 | Any | WRf | CZ15 | 2015 | 0.022 | Ex | WRfCZ152015 | 0.022 | 1
|  |  |  | 2020 | Any | WRf | CZ15 | 2017 | 0.022 | Rec | WRfCZ152017 | 0.022 | 1
|  |  |  | 2020 | Any | WRf | CZ15 | 2020 | 0.008 | Rec | WRfCZ152020 | 0.008 | 1
|  |  |  | 2020 | Any | Asm | CZ07 | 1985 | 9.848 | Old | AsmCZ071985 | 9.848 | 1
|  |  |  | 2020 | Any | Asm | CZ07 | 1996 | 3.888 | Old | AsmCZ071996 | 3.888 | 1
|  |  |  | 2020 | Any | Asm | CZ07 | 2003 | 1.935 | Ex | AsmCZ072003 | 1.935 | 1
|  |  |  | 2020 | Any | Asm | CZ07 | 2007 | 1.142 | Ex | AsmCZ072007 | 1.142 | 1
|  |  |  | 2020 | Any | Asm | CZ07 | 2011 | 1.142 | Ex | AsmCZ072011 | 1.142 | 1
|  |  |  | 2020 | Any | Asm | CZ07 | 2015 | 0.856 | Ex | AsmCZ072015 | 0.856 | 1
|  |  |  | 2020 | Any | Asm | CZ07 | 2017 | 0.856 | Rec | AsmCZ072017 | 0.856 | 1
|  |  |  | 2020 | Any | Asm | CZ07 | 2020 | 0.286 | Rec | AsmCZ072020 | 0.286 | 1
|  |  |  | 2020 | Any | ECC | CZ07 | 1985 | 6.768 | Old | ECCCZ071985 | 6.768 | 1
|  |  |  | 2020 | Any | ECC | CZ07 | 1996 | 1.792 | Old | ECCCZ071996 | 1.792 | 1
|  |  |  | 2020 | Any | ECC | CZ07 | 2003 | 1.584 | Ex | ECCCZ072003 | 1.584 | 1
|  |  |  | 2020 | Any | ECC | CZ07 | 2007 | 0.473 | Ex | ECCCZ072007 | 0.473 | 1
|  |  |  | 2020 | Any | ECC | CZ07 | 2011 | 0.473 | Ex | ECCCZ072011 | 0.473 | 1
|  |  |  | 2020 | Any | ECC | CZ07 | 2015 | 0.355 | Ex | ECCCZ072015 | 0.355 | 1
|  |  |  | 2020 | Any | ECC | CZ07 | 2017 | 0.355 | Rec | ECCCZ072017 | 0.355 | 1
|  |  |  | 2020 | Any | ECC | CZ07 | 2020 | 0.118 | Rec | ECCCZ072020 | 0.118 | 1
|  |  |  | 2020 | Any | EPr | CZ07 | 1985 | 5.635 | Old | EPrCZ071985 | 5.635 | 1
|  |  |  | 2020 | Any | EPr | CZ07 | 1996 | 1.194 | Old | EPrCZ071996 | 1.194 | 1
|  |  |  | 2020 | Any | EPr | CZ07 | 2003 | 0.874 | Ex | EPrCZ072003 | 0.874 | 1
|  |  |  | 2020 | Any | EPr | CZ07 | 2007 | 0.194 | Ex | EPrCZ072007 | 0.194 | 1
|  |  |  | 2020 | Any | EPr | CZ07 | 2011 | 0.194 | Ex | EPrCZ072011 | 0.194 | 1
|  |  |  | 2020 | Any | EPr | CZ07 | 2015 | 0.145 | Ex | EPrCZ072015 | 0.145 | 1
|  |  |  | 2020 | Any | EPr | CZ07 | 2017 | 0.145 | Rec | EPrCZ072017 | 0.145 | 1
|  |  |  | 2020 | Any | EPr | CZ07 | 2020 | 0.048 | Rec | EPrCZ072020 | 0.048 | 1
|  |  |  | 2020 | Any | ERC | CZ07 | 1985 | 5.635 | Old | ERCCZ071985 | 5.635 | 1
|  |  |  | 2020 | Any | ERC | CZ07 | 1996 | 1.194 | Old | ERCCZ071996 | 1.194 | 1
|  |  |  | 2020 | Any | ERC | CZ07 | 2003 | 0.874 | Ex | ERCCZ072003 | 0.874 | 1
|  |  |  | 2020 | Any | ERC | CZ07 | 2007 | 0.194 | Ex | ERCCZ072007 | 0.194 | 1
|  |  |  | 2020 | Any | ERC | CZ07 | 2011 | 0.194 | Ex | ERCCZ072011 | 0.194 | 1
|  |  |  | 2020 | Any | ERC | CZ07 | 2015 | 0.145 | Ex | ERCCZ072015 | 0.145 | 1
|  |  |  | 2020 | Any | ERC | CZ07 | 2017 | 0.145 | Rec | ERCCZ072017 | 0.145 | 1
|  |  |  | 2020 | Any | ERC | CZ07 | 2020 | 0.048 | Rec | ERCCZ072020 | 0.048 | 1
|  |  |  | 2020 | Any | ESe | CZ07 | 1985 | 5.635 | Old | ESeCZ071985 | 5.635 | 1
|  |  |  | 2020 | Any | ESe | CZ07 | 1996 | 1.194 | Old | ESeCZ071996 | 1.194 | 1
|  |  |  | 2020 | Any | ESe | CZ07 | 2003 | 0.874 | Ex | ESeCZ072003 | 0.874 | 1
|  |  |  | 2020 | Any | ESe | CZ07 | 2007 | 0.194 | Ex | ESeCZ072007 | 0.194 | 1
|  |  |  | 2020 | Any | ESe | CZ07 | 2011 | 0.194 | Ex | ESeCZ072011 | 0.194 | 1
|  |  |  | 2020 | Any | ESe | CZ07 | 2015 | 0.145 | Ex | ESeCZ072015 | 0.145 | 1
|  |  |  | 2020 | Any | ESe | CZ07 | 2017 | 0.145 | Rec | ESeCZ072017 | 0.145 | 1
|  |  |  | 2020 | Any | ESe | CZ07 | 2020 | 0.048 | Rec | ESeCZ072020 | 0.048 | 1
|  |  |  | 2020 | Any | EUD | CZ07 | 1985 | 6.768 | Old | EUDCZ071985 | 6.768 | 1
|  |  |  | 2020 | Any | EUD | CZ07 | 1996 | 1.792 | Old | EUDCZ071996 | 1.792 | 1
|  |  |  | 2020 | Any | EUD | CZ07 | 2003 | 1.584 | Ex | EUDCZ072003 | 1.584 | 1
|  |  |  | 2020 | Any | EUD | CZ07 | 2007 | 0.473 | Ex | EUDCZ072007 | 0.473 | 1
|  |  |  | 2020 | Any | EUD | CZ07 | 2011 | 0.473 | Ex | EUDCZ072011 | 0.473 | 1
|  |  |  | 2020 | Any | EUD | CZ07 | 2015 | 0.355 | Ex | EUDCZ072015 | 0.355 | 1
|  |  |  | 2020 | Any | EUD | CZ07 | 2017 | 0.355 | Rec | EUDCZ072017 | 0.355 | 1
|  |  |  | 2020 | Any | EUD | CZ07 | 2020 | 0.118 | Rec | EUDCZ072020 | 0.118 | 1
|  |  |  | 2020 | Any | EUn | CZ07 | 1985 | 6.768 | Old | EUnCZ071985 | 6.768 | 1
|  |  |  | 2020 | Any | EUn | CZ07 | 1996 | 1.792 | Old | EUnCZ071996 | 1.792 | 1
|  |  |  | 2020 | Any | EUn | CZ07 | 2003 | 1.584 | Ex | EUnCZ072003 | 1.584 | 1
|  |  |  | 2020 | Any | EUn | CZ07 | 2007 | 0.473 | Ex | EUnCZ072007 | 0.473 | 1
|  |  |  | 2020 | Any | EUn | CZ07 | 2011 | 0.473 | Ex | EUnCZ072011 | 0.473 | 1
|  |  |  | 2020 | Any | EUn | CZ07 | 2015 | 0.355 | Ex | EUnCZ072015 | 0.355 | 1
|  |  |  | 2020 | Any | EUn | CZ07 | 2017 | 0.355 | Rec | EUnCZ072017 | 0.355 | 1
|  |  |  | 2020 | Any | EUn | CZ07 | 2020 | 0.118 | Rec | EUnCZ072020 | 0.118 | 1
|  |  |  | 2020 | Any | Gro | CZ07 | 1985 | 11.67 | Old | GroCZ071985 | 11.67 | 1
|  |  |  | 2020 | Any | Gro | CZ07 | 1996 | 3.977 | Old | GroCZ071996 | 3.977 | 1
|  |  |  | 2020 | Any | Gro | CZ07 | 2003 | 1.995 | Ex | GroCZ072003 | 1.995 | 1
|  |  |  | 2020 | Any | Gro | CZ07 | 2007 | 1.153 | Ex | GroCZ072007 | 1.153 | 1
|  |  |  | 2020 | Any | Gro | CZ07 | 2011 | 1.153 | Ex | GroCZ072011 | 1.153 | 1
|  |  |  | 2020 | Any | Gro | CZ07 | 2015 | 0.865 | Ex | GroCZ072015 | 0.865 | 1
|  |  |  | 2020 | Any | Gro | CZ07 | 2017 | 0.865 | Rec | GroCZ072017 | 0.865 | 1
|  |  |  | 2020 | Any | Gro | CZ07 | 2020 | 0.288 | Rec | GroCZ072020 | 0.288 | 1
|  |  |  | 2020 | Any | HGR | CZ07 | 1985 | 11.535 | Old | HGRCZ071985 | 11.535 | 1
|  |  |  | 2020 | Any | HGR | CZ07 | 1996 | 1.63 | Old | HGRCZ071996 | 1.63 | 1
|  |  |  | 2020 | Any | HGR | CZ07 | 2003 | 2.344 | Ex | HGRCZ072003 | 2.344 | 1
|  |  |  | 2020 | Any | HGR | CZ07 | 2007 | 1.292 | Ex | HGRCZ072007 | 1.292 | 1
|  |  |  | 2020 | Any | HGR | CZ07 | 2011 | 1.292 | Ex | HGRCZ072011 | 1.292 | 1
|  |  |  | 2020 | Any | HGR | CZ07 | 2015 | 0.969 | Ex | HGRCZ072015 | 0.969 | 1
|  |  |  | 2020 | Any | HGR | CZ07 | 2017 | 0.969 | Rec | HGRCZ072017 | 0.969 | 1
|  |  |  | 2020 | Any | HGR | CZ07 | 2020 | 0.323 | Rec | HGRCZ072020 | 0.323 | 1
|  |  |  | 2020 | Any | Hsp | CZ07 | 1985 | 9.254 | Old | HspCZ071985 | 9.254 | 1
|  |  |  | 2020 | Any | Hsp | CZ07 | 1996 | 1.501 | Old | HspCZ071996 | 1.501 | 1
|  |  |  | 2020 | Any | Hsp | CZ07 | 2003 | 0.928 | Ex | HspCZ072003 | 0.928 | 1
|  |  |  | 2020 | Any | Hsp | CZ07 | 2007 | 0.334 | Ex | HspCZ072007 | 0.334 | 1
|  |  |  | 2020 | Any | Hsp | CZ07 | 2011 | 0.334 | Ex | HspCZ072011 | 0.334 | 1
|  |  |  | 2020 | Any | Hsp | CZ07 | 2015 | 0.25 | Ex | HspCZ072015 | 0.25 | 1
|  |  |  | 2020 | Any | Hsp | CZ07 | 2017 | 0.25 | Rec | HspCZ072017 | 0.25 | 1
|  |  |  | 2020 | Any | Hsp | CZ07 | 2020 | 0.083 | Rec | HspCZ072020 | 0.083 | 1
|  |  |  | 2020 | Any | Htl | CZ07 | 1985 | 11.535 | Old | HtlCZ071985 | 11.535 | 1
|  |  |  | 2020 | Any | Htl | CZ07 | 1996 | 1.63 | Old | HtlCZ071996 | 1.63 | 1
|  |  |  | 2020 | Any | Htl | CZ07 | 2003 | 2.344 | Ex | HtlCZ072003 | 2.344 | 1
|  |  |  | 2020 | Any | Htl | CZ07 | 2007 | 1.292 | Ex | HtlCZ072007 | 1.292 | 1
|  |  |  | 2020 | Any | Htl | CZ07 | 2011 | 1.292 | Ex | HtlCZ072011 | 1.292 | 1
|  |  |  | 2020 | Any | Htl | CZ07 | 2015 | 0.969 | Ex | HtlCZ072015 | 0.969 | 1
|  |  |  | 2020 | Any | Htl | CZ07 | 2017 | 0.969 | Rec | HtlCZ072017 | 0.969 | 1
|  |  |  | 2020 | Any | Htl | CZ07 | 2020 | 0.323 | Rec | HtlCZ072020 | 0.323 | 1
|  |  |  | 2020 | Any | MBT | CZ07 | 1985 | 9.848 | Old | MBTCZ071985 | 9.848 | 1
|  |  |  | 2020 | Any | MBT | CZ07 | 1996 | 3.888 | Old | MBTCZ071996 | 3.888 | 1
|  |  |  | 2020 | Any | MBT | CZ07 | 2003 | 1.935 | Ex | MBTCZ072003 | 1.935 | 1
|  |  |  | 2020 | Any | MBT | CZ07 | 2007 | 1.142 | Ex | MBTCZ072007 | 1.142 | 1
|  |  |  | 2020 | Any | MBT | CZ07 | 2011 | 1.142 | Ex | MBTCZ072011 | 1.142 | 1
|  |  |  | 2020 | Any | MBT | CZ07 | 2015 | 0.856 | Ex | MBTCZ072015 | 0.856 | 1
|  |  |  | 2020 | Any | MBT | CZ07 | 2017 | 0.856 | Rec | MBTCZ072017 | 0.856 | 1
|  |  |  | 2020 | Any | MBT | CZ07 | 2020 | 0.286 | Rec | MBTCZ072020 | 0.286 | 1
|  |  |  | 2020 | Any | MBE | CZ07 | 1985 | 0 | Old | MBECZ071985 | 0 | 1
|  |  |  | 2020 | Any | MBE | CZ07 | 1996 | 0 | Old | MBECZ071996 | 0 | 1
|  |  |  | 2020 | Any | MBE | CZ07 | 2003 | 0 | Ex | MBECZ072003 | 0 | 1
|  |  |  | 2020 | Any | MBE | CZ07 | 2007 | 0 | Ex | MBECZ072007 | 0 | 1
|  |  |  | 2020 | Any | MBE | CZ07 | 2011 | 0 | Ex | MBECZ072011 | 0 | 1
|  |  |  | 2020 | Any | MBE | CZ07 | 2015 | 0 | Ex | MBECZ072015 | 0 | 1
|  |  |  | 2020 | Any | MBE | CZ07 | 2017 | 0 | Rec | MBECZ072017 | 0 | 1
|  |  |  | 2020 | Any | MBE | CZ07 | 2020 | 0 | Rec | MBECZ072020 | 0 | 1
|  |  |  | 2020 | Any | MLI | CZ07 | 1985 | 9.848 | Old | MLICZ071985 | 9.848 | 1
|  |  |  | 2020 | Any | MLI | CZ07 | 1996 | 3.888 | Old | MLICZ071996 | 3.888 | 1
|  |  |  | 2020 | Any | MLI | CZ07 | 2003 | 1.935 | Ex | MLICZ072003 | 1.935 | 1
|  |  |  | 2020 | Any | MLI | CZ07 | 2007 | 1.142 | Ex | MLICZ072007 | 1.142 | 1
|  |  |  | 2020 | Any | MLI | CZ07 | 2011 | 1.142 | Ex | MLICZ072011 | 1.142 | 1
|  |  |  | 2020 | Any | MLI | CZ07 | 2015 | 0.856 | Ex | MLICZ072015 | 0.856 | 1
|  |  |  | 2020 | Any | MLI | CZ07 | 2017 | 0.856 | Rec | MLICZ072017 | 0.856 | 1
|  |  |  | 2020 | Any | MLI | CZ07 | 2020 | 0.286 | Rec | MLICZ072020 | 0.286 | 1
|  |  |  | 2020 | Any | Mtl | CZ07 | 1985 | 11.535 | Old | MtlCZ071985 | 11.535 | 1
|  |  |  | 2020 | Any | Mtl | CZ07 | 1996 | 1.63 | Old | MtlCZ071996 | 1.63 | 1
|  |  |  | 2020 | Any | Mtl | CZ07 | 2003 | 2.344 | Ex | MtlCZ072003 | 2.344 | 1
|  |  |  | 2020 | Any | Mtl | CZ07 | 2007 | 1.292 | Ex | MtlCZ072007 | 1.292 | 1
|  |  |  | 2020 | Any | Mtl | CZ07 | 2011 | 1.292 | Ex | MtlCZ072011 | 1.292 | 1
|  |  |  | 2020 | Any | Mtl | CZ07 | 2015 | 0.969 | Ex | MtlCZ072015 | 0.969 | 1
|  |  |  | 2020 | Any | Mtl | CZ07 | 2017 | 0.969 | Rec | MtlCZ072017 | 0.969 | 1
|  |  |  | 2020 | Any | Mtl | CZ07 | 2020 | 0.323 | Rec | MtlCZ072020 | 0.323 | 1
|  |  |  | 2020 | Any | Nrs | CZ07 | 1985 | 9.254 | Old | NrsCZ071985 | 9.254 | 1
|  |  |  | 2020 | Any | Nrs | CZ07 | 1996 | 1.501 | Old | NrsCZ071996 | 1.501 | 1
|  |  |  | 2020 | Any | Nrs | CZ07 | 2003 | 0.928 | Ex | NrsCZ072003 | 0.928 | 1
|  |  |  | 2020 | Any | Nrs | CZ07 | 2007 | 0.334 | Ex | NrsCZ072007 | 0.334 | 1
|  |  |  | 2020 | Any | Nrs | CZ07 | 2011 | 0.334 | Ex | NrsCZ072011 | 0.334 | 1
|  |  |  | 2020 | Any | Nrs | CZ07 | 2015 | 0.25 | Ex | NrsCZ072015 | 0.25 | 1
|  |  |  | 2020 | Any | Nrs | CZ07 | 2017 | 0.25 | Rec | NrsCZ072017 | 0.25 | 1
|  |  |  | 2020 | Any | Nrs | CZ07 | 2020 | 0.083 | Rec | NrsCZ072020 | 0.083 | 1
|  |  |  | 2020 | Any | OfL | CZ07 | 1985 | 54.349 | Old | OfLCZ071985 | 54.349 | 1
|  |  |  | 2020 | Any | OfL | CZ07 | 1996 | 12.559 | Old | OfLCZ071996 | 12.559 | 1
|  |  |  | 2020 | Any | OfL | CZ07 | 2003 | 7.284 | Ex | OfLCZ072003 | 7.284 | 1
|  |  |  | 2020 | Any | OfL | CZ07 | 2007 | 2.934 | Ex | OfLCZ072007 | 2.934 | 1
|  |  |  | 2020 | Any | OfL | CZ07 | 2011 | 2.934 | Ex | OfLCZ072011 | 2.934 | 1
|  |  |  | 2020 | Any | OfL | CZ07 | 2015 | 2.201 | Ex | OfLCZ072015 | 2.201 | 1
|  |  |  | 2020 | Any | OfL | CZ07 | 2017 | 2.201 | Rec | OfLCZ072017 | 2.201 | 1
|  |  |  | 2020 | Any | OfL | CZ07 | 2020 | 0.734 | Rec | OfLCZ072020 | 0.734 | 1
|  |  |  | 2020 | Any | OfS | CZ07 | 1985 | 32.666 | Old | OfSCZ071985 | 32.666 | 1
|  |  |  | 2020 | Any | OfS | CZ07 | 1996 | 4.797 | Old | OfSCZ071996 | 4.797 | 1
|  |  |  | 2020 | Any | OfS | CZ07 | 2003 | 2.264 | Ex | OfSCZ072003 | 2.264 | 1
|  |  |  | 2020 | Any | OfS | CZ07 | 2007 | 1.345 | Ex | OfSCZ072007 | 1.345 | 1
|  |  |  | 2020 | Any | OfS | CZ07 | 2011 | 1.345 | Ex | OfSCZ072011 | 1.345 | 1
|  |  |  | 2020 | Any | OfS | CZ07 | 2015 | 1.009 | Ex | OfSCZ072015 | 1.009 | 1
|  |  |  | 2020 | Any | OfS | CZ07 | 2017 | 1.009 | Rec | OfSCZ072017 | 1.009 | 1
|  |  |  | 2020 | Any | OfS | CZ07 | 2020 | 0.336 | Rec | OfSCZ072020 | 0.336 | 1
|  |  |  | 2020 | Any | RFF | CZ07 | 1985 | 3.979 | Old | RFFCZ071985 | 3.979 | 1
|  |  |  | 2020 | Any | RFF | CZ07 | 1996 | 0.738 | Old | RFFCZ071996 | 0.738 | 1
|  |  |  | 2020 | Any | RFF | CZ07 | 2003 | 0.296 | Ex | RFFCZ072003 | 0.296 | 1
|  |  |  | 2020 | Any | RFF | CZ07 | 2007 | 0.201 | Ex | RFFCZ072007 | 0.201 | 1
|  |  |  | 2020 | Any | RFF | CZ07 | 2011 | 0.201 | Ex | RFFCZ072011 | 0.201 | 1
|  |  |  | 2020 | Any | RFF | CZ07 | 2015 | 0.151 | Ex | RFFCZ072015 | 0.151 | 1
|  |  |  | 2020 | Any | RFF | CZ07 | 2017 | 0.151 | Rec | RFFCZ072017 | 0.151 | 1
|  |  |  | 2020 | Any | RFF | CZ07 | 2020 | 0.05 | Rec | RFFCZ072020 | 0.05 | 1
|  |  |  | 2020 | Any | RSD | CZ07 | 1985 | 3.979 | Old | RSDCZ071985 | 3.979 | 1
|  |  |  | 2020 | Any | RSD | CZ07 | 1996 | 0.738 | Old | RSDCZ071996 | 0.738 | 1
|  |  |  | 2020 | Any | RSD | CZ07 | 2003 | 0.296 | Ex | RSDCZ072003 | 0.296 | 1
|  |  |  | 2020 | Any | RSD | CZ07 | 2007 | 0.201 | Ex | RSDCZ072007 | 0.201 | 1
|  |  |  | 2020 | Any | RSD | CZ07 | 2011 | 0.201 | Ex | RSDCZ072011 | 0.201 | 1
|  |  |  | 2020 | Any | RSD | CZ07 | 2015 | 0.151 | Ex | RSDCZ072015 | 0.151 | 1
|  |  |  | 2020 | Any | RSD | CZ07 | 2017 | 0.151 | Rec | RSDCZ072017 | 0.151 | 1
|  |  |  | 2020 | Any | RSD | CZ07 | 2020 | 0.05 | Rec | RSDCZ072020 | 0.05 | 1
|  |  |  | 2020 | Any | Rt3 | CZ07 | 1985 | 14.436 | Old | Rt3CZ071985 | 14.436 | 1
|  |  |  | 2020 | Any | Rt3 | CZ07 | 1996 | 4.075 | Old | Rt3CZ071996 | 4.075 | 1
|  |  |  | 2020 | Any | Rt3 | CZ07 | 2003 | 1.957 | Ex | Rt3CZ072003 | 1.957 | 1
|  |  |  | 2020 | Any | Rt3 | CZ07 | 2007 | 1.122 | Ex | Rt3CZ072007 | 1.122 | 1
|  |  |  | 2020 | Any | Rt3 | CZ07 | 2011 | 1.122 | Ex | Rt3CZ072011 | 1.122 | 1
|  |  |  | 2020 | Any | Rt3 | CZ07 | 2015 | 0.841 | Ex | Rt3CZ072015 | 0.841 | 1
|  |  |  | 2020 | Any | Rt3 | CZ07 | 2017 | 0.841 | Rec | Rt3CZ072017 | 0.841 | 1
|  |  |  | 2020 | Any | Rt3 | CZ07 | 2020 | 0.281 | Rec | Rt3CZ072020 | 0.281 | 1
|  |  |  | 2020 | Any | RtL | CZ07 | 1985 | 14.436 | Old | RtLCZ071985 | 14.436 | 1
|  |  |  | 2020 | Any | RtL | CZ07 | 1996 | 4.075 | Old | RtLCZ071996 | 4.075 | 1
|  |  |  | 2020 | Any | RtL | CZ07 | 2003 | 1.957 | Ex | RtLCZ072003 | 1.957 | 1
|  |  |  | 2020 | Any | RtL | CZ07 | 2007 | 1.122 | Ex | RtLCZ072007 | 1.122 | 1
|  |  |  | 2020 | Any | RtL | CZ07 | 2011 | 1.122 | Ex | RtLCZ072011 | 1.122 | 1
|  |  |  | 2020 | Any | RtL | CZ07 | 2015 | 0.841 | Ex | RtLCZ072015 | 0.841 | 1
|  |  |  | 2020 | Any | RtL | CZ07 | 2017 | 0.841 | Rec | RtLCZ072017 | 0.841 | 1
|  |  |  | 2020 | Any | RtL | CZ07 | 2020 | 0.281 | Rec | RtLCZ072020 | 0.281 | 1
|  |  |  | 2020 | Any | RtS | CZ07 | 1985 | 14.436 | Old | RtSCZ071985 | 14.436 | 1
|  |  |  | 2020 | Any | RtS | CZ07 | 1996 | 4.075 | Old | RtSCZ071996 | 4.075 | 1
|  |  |  | 2020 | Any | RtS | CZ07 | 2003 | 1.957 | Ex | RtSCZ072003 | 1.957 | 1
|  |  |  | 2020 | Any | RtS | CZ07 | 2007 | 1.122 | Ex | RtSCZ072007 | 1.122 | 1
|  |  |  | 2020 | Any | RtS | CZ07 | 2011 | 1.122 | Ex | RtSCZ072011 | 1.122 | 1
|  |  |  | 2020 | Any | RtS | CZ07 | 2015 | 0.841 | Ex | RtSCZ072015 | 0.841 | 1
|  |  |  | 2020 | Any | RtS | CZ07 | 2017 | 0.841 | Rec | RtSCZ072017 | 0.841 | 1
|  |  |  | 2020 | Any | RtS | CZ07 | 2020 | 0.281 | Rec | RtSCZ072020 | 0.281 | 1
|  |  |  | 2020 | Any | SCn | CZ07 | 1985 | 14.191 | Old | SCnCZ071985 | 14.191 | 1
|  |  |  | 2020 | Any | SCn | CZ07 | 1996 | 4.314 | Old | SCnCZ071996 | 4.314 | 1
|  |  |  | 2020 | Any | SCn | CZ07 | 2003 | 2.377 | Ex | SCnCZ072003 | 2.377 | 1
|  |  |  | 2020 | Any | SCn | CZ07 | 2007 | 1.039 | Ex | SCnCZ072007 | 1.039 | 1
|  |  |  | 2020 | Any | SCn | CZ07 | 2011 | 1.039 | Ex | SCnCZ072011 | 1.039 | 1
|  |  |  | 2020 | Any | SCn | CZ07 | 2015 | 0.78 | Ex | SCnCZ072015 | 0.78 | 1
|  |  |  | 2020 | Any | SCn | CZ07 | 2017 | 0.78 | Rec | SCnCZ072017 | 0.78 | 1
|  |  |  | 2020 | Any | SCn | CZ07 | 2020 | 0.26 | Rec | SCnCZ072020 | 0.26 | 1
|  |  |  | 2020 | Any | SUn | CZ07 | 1985 | 14.191 | Old | SUnCZ071985 | 14.191 | 1
|  |  |  | 2020 | Any | SUn | CZ07 | 1996 | 4.314 | Old | SUnCZ071996 | 4.314 | 1
|  |  |  | 2020 | Any | SUn | CZ07 | 2003 | 2.377 | Ex | SUnCZ072003 | 2.377 | 1
|  |  |  | 2020 | Any | SUn | CZ07 | 2007 | 1.039 | Ex | SUnCZ072007 | 1.039 | 1
|  |  |  | 2020 | Any | SUn | CZ07 | 2011 | 1.039 | Ex | SUnCZ072011 | 1.039 | 1
|  |  |  | 2020 | Any | SUn | CZ07 | 2015 | 0.78 | Ex | SUnCZ072015 | 0.78 | 1
|  |  |  | 2020 | Any | SUn | CZ07 | 2017 | 0.78 | Rec | SUnCZ072017 | 0.78 | 1
|  |  |  | 2020 | Any | SUn | CZ07 | 2020 | 0.26 | Rec | SUnCZ072020 | 0.26 | 1
|  |  |  | 2020 | Any | WRf | CZ07 | 1985 | 0.186 | Old | WRfCZ071985 | 0.186 | 1
|  |  |  | 2020 | Any | WRf | CZ07 | 1996 | 0.265 | Old | WRfCZ071996 | 0.265 | 1
|  |  |  | 2020 | Any | WRf | CZ07 | 2003 | 0.028 | Ex | WRfCZ072003 | 0.028 | 1
|  |  |  | 2020 | Any | WRf | CZ07 | 2007 | 0.03 | Ex | WRfCZ072007 | 0.03 | 1
|  |  |  | 2020 | Any | WRf | CZ07 | 2011 | 0.03 | Ex | WRfCZ072011 | 0.03 | 1
|  |  |  | 2020 | Any | WRf | CZ07 | 2015 | 0.022 | Ex | WRfCZ072015 | 0.022 | 1
|  |  |  | 2020 | Any | WRf | CZ07 | 2017 | 0.022 | Rec | WRfCZ072017 | 0.022 | 1
|  |  |  | 2020 | Any | WRf | CZ07 | 2020 | 0.008 | Rec | WRfCZ072020 | 0.008 | 1
|  |  |  | 2020 | Any

## DEER2023 PrekWpton AlrCldScrew
BldgType | (All)
[8 empty] | Pre kWpton | Vint
BldgVint | EnergyImpactID | Average of back-calculated Pre kWpton | Average of Std kWpton | Average of Msr kWpton | Average of LoEff kWpton | Average of HiEff kWpton | Count of NormUnit | AirCldScrewChlr | Old | Ex | Rec | New
Old | NE-HVAC-Chlr-AirCldScrewChlr-lt150tons-11.1EER-15.1IPLV | 1.3 | 1.188 | 1.081 | 1.407 | 0.95 | 160 | NE-HVAC-Chlr-AirCldScrewChlr-lt150tons-11.1EER-15.1IPLV | 1.3 | 1.26 | 1.188 | 1.188
Old | NE-HVAC-Chlr-AirCldScrewChlr-lt150tons-12.1EER-16.6IPLV | 1.3 | 1.188 | 0.992 | 1.407 | 0.95 | 160 | NE-HVAC-Chlr-AirCldScrewChlr-lt150tons-12.1EER-16.6IPLV | 1.3 | 1.26 | 1.188 | 1.188
Old | NE-HVAC-Chlr-AirCldScrewChlr-gte150tons-11.1EER-15.4IPLV | 1.3 | 1.188 | 1.081 | 1.407 | 0.95 | 160 | NE-HVAC-Chlr-AirCldScrewChlr-gte150tons-11.1EER-15.4IPLV | 1.3 | 1.26 | 1.188 | 1.188
Old | NE-HVAC-Chlr-AirCldScrewChlr-gte150tons-12.1EER-16.9IPLV | 1.3 | 1.188 | 0.992 | 1.407 | 0.95 | 160 | NE-HVAC-Chlr-AirCldScrewChlr-gte150tons-12.1EER-16.9IPLV | 1.3 | 1.26 | 1.188 | 1.188
Ex | NE-HVAC-Chlr-AirCldScrewChlr-lt150tons-11.1EER-15.1IPLV | 1.26 | 1.188 | 1.081 | 1.407 | 0.95 | 160
Ex | NE-HVAC-Chlr-AirCldScrewChlr-lt150tons-12.1EER-16.6IPLV | 1.26 | 1.188 | 0.992 | 1.407 | 0.95 | 160
Ex | NE-HVAC-Chlr-AirCldScrewChlr-gte150tons-11.1EER-15.4IPLV | 1.26 | 1.188 | 1.081 | 1.407 | 0.95 | 160
Ex | NE-HVAC-Chlr-AirCldScrewChlr-gte150tons-12.1EER-16.9IPLV | 1.26 | 1.188 | 0.992 | 1.407 | 0.95 | 160
Rec | NE-HVAC-Chlr-AirCldScrewChlr-lt150tons-11.1EER-15.1IPLV | 1.188 | 1.188 | 1.081 | 1.407 | 0.95 | 160
Rec | NE-HVAC-Chlr-AirCldScrewChlr-lt150tons-12.1EER-16.6IPLV | 1.188 | 1.188 | 0.992 | 1.407 | 0.95 | 160
Rec | NE-HVAC-Chlr-AirCldScrewChlr-gte150tons-11.1EER-15.4IPLV | 1.188 | 1.188 | 1.081 | 1.407 | 0.95 | 160
Rec | NE-HVAC-Chlr-AirCldScrewChlr-gte150tons-12.1EER-16.9IPLV | 1.188 | 1.188 | 0.992 | 1.407 | 0.95 | 160
New | NE-HVAC-Chlr-AirCldScrewChlr-lt150tons-11.1EER-15.1IPLV | 1.188 | 1.188 | 1.081 | 1.407 | 0.95 | 160
New | NE-HVAC-Chlr-AirCldScrewChlr-lt150tons-12.1EER-16.6IPLV | 1.188 | 1.188 | 0.992 | 1.407 | 0.95 | 160
New | NE-HVAC-Chlr-AirCldScrewChlr-gte150tons-11.1EER-15.4IPLV | 1.188 | 1.188 | 1.081 | 1.407 | 0.95 | 160
New | NE-HVAC-Chlr-AirCldScrewChlr-gte150tons-12.1EER-16.9IPLV | 1.188 | 1.188 | 0.992 | 1.407 | 0.95 | 160