RE-HV-ResAC-lt45kBtuh-19S | DEER2017 | D17 v1 | 2016-08-17 23:26 | Any | MFm | 2015 | CZ06 | rDXGF | Cap-Tons | 1.43 | 1210 | None | 21.3 | 0.0259 | -0.476 | 21.3 | 0.0259 | -0.476 | 0 | 0 | 0 | 0 | 0 | 0 | DEER:Res:HVAC_Eff_AC | Annual | 17 |  | RE-HV-ResAC-lt45kBtuh-19SAnyMFm2015CZ06
RE-HV-ResAC-lt45kBtuh-19S | DEER2017 | D17 v1 | 2016-08-17 23:26 | Any | MFm | 2015 | CZ07 | rDXGF | Cap-Tons | 1.24 | 1210 | None | 35.3 | 0.0427 | -0.331 | 35.3 | 0.0427 | -0.331 | 0 | 0 | 0 | 0 | 0 | 0 | DEER:Res:HVAC_Eff_AC | Annual | 17 |  | RE-HV-ResAC-lt45kBtuh-19SAnyMFm2015CZ07
RE-HV-ResAC-lt45kBtuh-19S | DEER2017 | D17 v1 | 2016-08-17 23:26 | Any | MFm | 2015 | CZ08 | rDXGF | Cap-Tons | 1.33 | 1210 | None | 54.1 | 0.0669 | -0.406 | 54.1 | 0.0669 | -0.406 | 0 | 0 | 0 | 0 | 0 | 0 | DEER:Res:HVAC_Eff_AC | Annual | 17 |  | RE-HV-ResAC-lt45kBtuh-19SAnyMFm2015CZ08
RE-HV-ResAC-lt45kBtuh-19S | DEER2017 | D17 v1 | 2016-08-17 23:26 | Any | MFm | 2015 | CZ09 | rDXGF | Cap-Tons | 1.13 | 1130 | None | 68.2 | 0.0611 | -0.566 | 68.2 | 0.0611 | -0.566 | 0 | 0 | 0 | 0 | 0 | 0 | DEER:Res:HVAC_Eff_AC | Annual | 17 |  | RE-HV-ResAC-lt45kBtuh-19SAnyMFm2015CZ09
RE-HV-ResAC-lt45kBtuh-19S | DEER2017 | D17 v1 | 2016-08-17 23:26 | Any | MFm | 2015 | CZ10 | rDXGF | Cap-Tons | 1.13 | 1070 | None | 71.2 | 0.0894 | -0.363 | 71.2 | 0.0894 | -0.363 | 0 | 0 | 0 | 0 | 0 | 0 | DEER:Res:HVAC_Eff_AC | Annual | 17 |  | RE-HV-ResAC-lt45kBtuh-19SAnyMFm2015CZ10
RE-HV-ResAC-lt45kBtuh-19S | DEER2017 | D17 v1 | 2016-08-17 23:26 | Any | MFm | 2015 | CZ11 | rDXGF | Cap-Tons | 1.13 | 1070 | None | 152 | 0.129 | -0.912 | 152 | 0.129 | -0.912 | 0 | 0 | 0 | 0 | 0 | 0 | DEER:Res:HVAC_Eff_AC | Annual | 17 |  | RE-HV-ResAC-lt45kBtuh-19SAnyMFm2015CZ11
RE-HV-ResAC-lt45kBtuh-19S | DEER2017 | D17 v1 | 2016-08-17 23:26 | Any | MFm | 2015 | CZ12 | rDXGF | Cap-Tons | 1.13 | 1070 | None | 89.8 | 0.0832 | -0.779 | 89.8 | 0.0832 | -0.779 | 0 | 0 | 0 | 0 | 0 | 0 | DEER:Res:HVAC_Eff_AC | Annual | 17 |  | RE-HV-ResAC-lt45kBtuh-19SAnyMFm2015CZ12
RE-HV-ResAC-lt45kBtuh-19S | DEER2017 | D17 v1 | 2016-08-17 23:26 | Any | MFm | 2015 | CZ13 | rDXGF | Cap-Tons | 1.13 | 1070 | None | 159 | 0.11 | -0.752 | 159 | 0.11 | -0.752 | 0 | 0 | 0 | 0 | 0 | 0 | DEER:Res:HVAC_Eff_AC | Annual | 17 |  | RE-HV-ResAC-lt45kBtuh-19SAnyMFm2015CZ13
RE-HV-ResAC-lt45kBtuh-19S | DEER2017 | D17 v1 | 2016-08-17 23:26 | Any | MFm | 2015 | CZ14 | rDXGF | Cap-Tons | 1.2 | 1090 | None | 215 | 0.138 | -0.8 | 215 | 0.138 | -0.8 | 0 | 0 | 0 | 0 | 0 | 0 | DEER:Res:HVAC_Eff_AC | Annual | 17 |  | RE-HV-ResAC-lt45kBtuh-19SAnyMFm2015CZ14
RE-HV-ResAC-lt45kBtuh-19S | DEER2017 | D17 v1 | 2016-08-17 23:26 | Any | MFm | 2015 | CZ15 | rDXGF | Cap-Tons | 1.29 | 1090 | None | 237 | 0.106 | -0.279 | 237 | 0.106 | -0.279 | 0 | 0 | 0 | 0 | 0 | 0 | DEER:Res:HVAC_Eff_AC | Annual | 17 |  | RE-HV-ResAC-lt45kBtuh-19SAnyMFm2015CZ15
RE-HV-ResAC-lt45kBtuh-19S | DEER2017 | D17 v1 | 2016-08-17 23:26 | Any | MFm | 2015 | CZ16 | rDXGF | Cap-Tons | 1.13 | 999 | None | 83.1 | 0.0593 | -1.5 | 83.1 | 0.0593 | -1.5 | 0 | 0 | 0 | 0 | 0 | 0 | DEER:Res:HVAC_Eff_AC | Annual | 17 |  | RE-HV-ResAC-lt45kBtuh-19SAnyMFm2015CZ16
RE-HV-ResAC-lt45kBtuh-19S | DEER2017 | D17 v1 | 2016-08-17 23:26 | Any | MFm | 2017 | CZ01 | rDXGF | Cap-Tons | 1.13 | 999 | None | 13.3 | 0 | -0.487 | 13.3 | 0 | -0.487 | 0 | 0 | 0 | 0 | 0 | 0 | DEER:Res:HVAC_Eff_AC | Annual | 17 |  | RE-HV-ResAC-lt45kBtuh-19SAnyMFm2017CZ01
RE-HV-ResAC-lt45kBtuh-19S | DEER2017 | D17 v1 | 2016-08-17 23:26 | Any | MFm | 2017 | CZ02 | rDXGF | Cap-Tons | 1.13 | 1070 | None | 34.5 | 0.0283 | -0.558 | 34.5 | 0.0283 | -0.558 | 0 | 0 | 0 | 0 | 0 | 0 | DEER:Res:HVAC_Eff_AC | Annual | 17 |  | RE-HV-ResAC-lt45kBtuh-19SAnyMFm2017CZ02
RE-HV-ResAC-lt45kBtuh-19S | DEER2017 | D17 v1 | 2016-08-17 23:26 | Any | MFm | 2017 | CZ03 | rDXGF | Cap-Tons | 1.13 | 999 | None | 9.74 | 0.00531 | -0.425 | 9.74 | 0.00531 | -0.425 | 0 | 0 | 0 | 0 | 0 | 0 | DEER:Res:HVAC_Eff_AC | Annual | 17 |  | RE-HV-ResAC-lt45kBtuh-19SAnyMFm2017CZ03
RE-HV-ResAC-lt45kBtuh-19S | DEER2017 | D17 v1 | 2016-08-17 23:26 | Any | MFm | 2017 | CZ04 | rDXGF | Cap-Tons | 1.13 | 999 | None | 41.8 | 0.0735 | -0.221 | 41.8 | 0.0735 | -0.221 | 0 | 0 | 0 | 0 | 0 | 0 | DEER:Res:HVAC_Eff_AC | Annual | 17 |  | RE-HV-ResAC-lt45kBtuh-19SAnyMFm2017CZ04
RE-HV-ResAC-lt45kBtuh-19S | DEER2017 | D17 v1 | 2016-08-17 23:26 | Any | MFm | 2017 | CZ05 | rDXGF | Cap-Tons | 1.19 | 999 | None | 8.91 | 0.0084 | -0.277 | 8.91 | 0.0084 | -0.277 | 0 | 0 | 0 | 0 | 0 | 0 | DEER:Res:HVAC_Eff_AC | Annual | 17 |  | RE-HV-ResAC-lt45kBtuh-19SAnyMFm2017CZ05
RE-HV-ResAC-lt45kBtuh-19S | DEER2017 | D17 v1 | 2016-08-17 23:26 | Any | MFm | 2017 | CZ06 | rDXGF | Cap-Tons | 1.43 | 1210 | None | 21.3 | 0.0266 | -0.413 | 21.3 | 0.0266 | -0.413 | 0 | 0 | 0 | 0 | 0 | 0 | DEER:Res:HVAC_Eff_AC | Annual | 17 |  | RE-HV-ResAC-lt45kBtuh-19SAnyMFm2017CZ06
RE-HV-ResAC-lt45kBtuh-19S | DEER2017 | D17 v1 | 2016-08-17 23:26 | Any | MFm | 2017 | CZ07 | rDXGF | Cap-Tons | 1.24 | 1210 | None | 35.9 | 0.0444 | -0.29 | 35.9 | 0.0444 | -0.29 | 0 | 0 | 0 | 0 | 0 | 0 | DEER:Res:HVAC_Eff_AC | Annual | 17 |  | RE-HV-ResAC-lt45kBtuh-19SAnyMFm2017CZ07
RE-HV-ResAC-lt45kBtuh-19S | DEER2017 | D17 v1 | 2016-08-17 23:26 | Any | MFm | 2017 | CZ08 | rDXGF | Cap-Tons | 1.33 | 1210 | None | 53.6 | 0.0669 | -0.211 | 53.6 | 0.0669 | -0.211 | 0 | 0 | 0 | 0 | 0 | 0 | DEER:Res:HVAC_Eff_AC | Annual | 17 |  | RE-HV-ResAC-lt45kBtuh-19SAnyMFm2017CZ08
RE-HV-ResAC-lt45kBtuh-19S | DEER2017 | D17 v1 | 2016-08-17 23:26 | Any | MFm | 2017 | CZ09 | rDXGF | Cap-Tons | 1.13 | 1130 | None | 67.5 | 0.0566 | -0.354 | 67.5 | 0.0566 | -0.354 | 0 | 0 | 0 | 0 | 0 | 0 | DEER:Res:HVAC_Eff_AC | Annual | 17 |  | RE-HV-ResAC-lt45kBtuh-19SAnyMFm2017CZ09
RE-HV-ResAC-lt45kBtuh-19S | DEER2017 | D17 v1 | 2016-08-17 23:26 | Any | MFm | 2017 | CZ10 | rDXGF | Cap-Tons | 1.13 | 1070 | None | 69.7 | 0.0841 | -0.23 | 69.7 | 0.0841 | -0.23 | 0 | 0 | 0 | 0 | 0 | 0 | DEER:Res:HVAC_Eff_AC | Annual | 17 |  | RE-HV-ResAC-lt45kBtuh-19SAnyMFm2017CZ10
RE-HV-ResAC-lt45kBtuh-19S | DEER2017 | D17 v1 | 2016-08-17 23:26 | Any | MFm | 2017 | CZ11 | rDXGF | Cap-Tons | 1.13 | 1070 | None | 150 | 0.124 | -0.673 | 150 | 0.124 | -0.673 | 0 | 0 | 0 | 0 | 0 | 0 | DEER:Res:HVAC_Eff_AC | Annual | 17 |  | RE-HV-ResAC-lt45kBtuh-19SAnyMFm2017CZ11
RE-HV-ResAC-lt45kBtuh-19S | DEER2017 | D17 v1 | 2016-08-17 23:26 | Any | MFm | 2017 | CZ12 | rDXGF | Cap-Tons | 1.13 | 1070 | None | 88.8 | 0.0805 | -0.575 | 88.8 | 0.0805 | -0.575 | 0 | 0 | 0 | 0 | 0 | 0 | DEER:Res:HVAC_Eff_AC | Annual | 17 |  | RE-HV-ResAC-lt45kBtuh-19SAnyMFm2017CZ12
RE-HV-ResAC-lt45kBtuh-19S | DEER2017 | D17 v1 | 2016-08-17 23:26 | Any | MFm | 2017 | CZ13 | rDXGF | Cap-Tons | 1.13 | 1070 | None | 158 | 0.107 | -0.549 | 158 | 0.107 | -0.549 | 0 | 0 | 0 | 0 | 0 | 0 | DEER:Res:HVAC_Eff_AC | Annual | 17 |  | RE-HV-ResAC-lt45kBtuh-19SAnyMFm2017CZ13
RE-HV-ResAC-lt45kBtuh-19S | DEER2017 | D17 v1 | 2016-08-17 23:26 | Any | MFm | 2017 | CZ14 | rDXGF | Cap-Tons | 1.2 | 1090 | None | 212 | 0.134 | -0.733 | 212 | 0.134 | -0.733 | 0 | 0 | 0 | 0 | 0 | 0 | DEER:Res:HVAC_Eff_AC | Annual | 17 |  | RE-HV-ResAC-lt45kBtuh-19SAnyMFm2017CZ14
RE-HV-ResAC-lt45kBtuh-19S | DEER2017 | D17 v1 | 2016-08-17 23:26 | Any | MFm | 2017 | CZ15 | rDXGF | Cap-Tons | 1.29 | 1090 | None | 231 | 0.102 | -0.279 | 231 | 0.102 | -0.279 | 0 | 0 | 0 | 0 | 0 | 0 | DEER:Res:HVAC_Eff_AC | Annual | 17 |  | RE-HV-ResAC-lt45kBtuh-19SAnyMFm2017CZ15
RE-HV-ResAC-lt45kBtuh-19S | DEER2017 | D17 v1 | 2016-08-17 23:26 | Any | MFm | 2017 | CZ16 | rDXGF | Cap-Tons | 1.13 | 999 | None | 80 | 0.0566 | -1.36 | 80 | 0.0566 | -1.36 | 0 | 0 | 0 | 0 | 0 | 0 | DEER:Res:HVAC_Eff_AC | Annual | 17 |  | RE-HV-ResAC-lt45kBtuh-19SAnyMFm2017CZ16
RE-HV-ResAC-lt45kBtuh-19S | DEER2017 | D17 v1 | 2016-08-17 23:26 | Any | SFm | 1975 | CZ01 | rDXGF | Cap-Tons | 2.15 | 1590 | None | 49.8 | 0 | -7.99 | 34.9 | 0 | -7.43 | 0 | 0 | 0 | 0 | 0 | 0 | DEER:Res:HVAC_Eff_AC | Annual | 17 |  | RE-HV-ResAC-lt45kBtuh-19SAnySFm1975CZ01
RE-HV-ResAC-lt45kBtuh-19S | DEER2017 | D17 v1 | 2016-08-17 23:26 | Any | SFm | 1975 | CZ02 | rDXGF | Cap-Tons | 3.72 | 1590 | None | 67.9 | 0.152 | -2.29 | 28.7 | 0.0355 | -1.95 | 0 | 0 | 0 | 0 | 0 | 0 | DEER:Res:HVAC_Eff_AC | Annual | 17 |  | RE-HV-ResAC-lt45kBtuh-19SAnySFm1975CZ02
RE-HV-ResAC-lt45kBtuh-19S | DEER2017 | D17 v1 | 2016-08-17 23:26 | Any | SFm | 1975 | CZ03 | rDXGF | Cap-Tons | 3.01 | 1590 | None | 48.5 | 0.117 | -3.44 | 25.1 | 0.0252 | -3.09 | 0 | 0 | 0 | 0 | 0 | 0 | DEER:Res:HVAC_Eff_AC | Annual | 17 |  | RE-HV-ResAC-lt45kBtuh-19SAnySFm1975CZ03
RE-HV-ResAC-lt45kBtuh-19S | DEER2017 | D17 v1 | 2016-08-17 23:26 | Any | SFm | 1975 | CZ04 | rDXGF | Cap-Tons | 2.86 | 1590 | None | 109 | 0.245 | -2.88 | 36.9 | 0.0566 | -2.57 | 0 | 0 | 0 | 0 | 0 | 0 | DEER:Res:HVAC_Eff_AC | Annual | 17 |  | RE-HV-ResAC-lt45kBtuh-19SAnySFm1975CZ04
RE-HV-ResAC-lt45kBtuh-19S | DEER2017 | D17 v1 | 2016-08-17 23:26 | Any | SFm | 1975 | CZ05 | rDXGF | Cap-Tons | 3.28 | 1590 | None | 48.2 | 0.116 | -3.85 | 29.5 | 0.0299 | -3.36 | 0 | 0 | 0 | 0 | 0 | 0 | DEER:Res:HVAC_Eff_AC | Annual | 17 |  | RE-HV-ResAC-lt45kBtuh-19SAnySFm1975CZ05
RE-HV-ResAC-lt45kBtuh-19S | DEER2017 | D17 v1 | 2016-08-17 23:26 | Any | SFm | 1975 | CZ06 | rDXGF | Cap-Tons | 3.26 | 1530 | None | 82.2 | 0.237 | -1.38 | 25.8 | 0.0586 | -1.2 | 0 | 0 | 0 | 0 | 0 | 0 | DEER:Res:HVAC_Eff_AC | Annual | 17 |  | RE-HV-ResAC-lt45kBtuh-19SAnySFm1975CZ06
RE-HV-ResAC-lt45kBtuh-19S | DEER2017 | D17 v1 | 2016-08-17 23:26 | Any | SFm | 1975 | CZ07 | rDXGF | Cap-Tons | 2.47 | 1530 | None | 104 | 0.231 | -2.2 | 30 | 0.0514 | -2.01 | 0 | 0 | 0 | 0 | 0 | 0 | DEER:Res:HVAC_Eff_AC | Annual | 17 |  | RE-HV-ResAC-lt45kBtuh-19SAnySFm1975CZ07
RE-HV-ResAC-lt45kBtuh-19S | DEER2017 | D17 v1 | 2016-08-17 23:26 | Any | SFm | 1975 | CZ08 | rDXGF | Cap-Tons | 3.03 | 1530 | None | 152 | 0.26 | -1.5 | 42.7 | 0.0634 | -1.33 | 0 | 0 | 0 | 0 | 0 | 0 | DEER:Res:HVAC_Eff_AC | Annual | 17 |  | RE-HV-ResAC-lt45kBtuh-19SAnySFm1975CZ08
RE-HV-ResAC-lt45kBtuh-19S | DEER2017 | D17 v1 | 2016-08-17 23:26 | Any | SFm | 1975 | CZ09 | rDXGF | Cap-Tons | 3.49 | 1640 | None | 204 | 0.424 | -1.77 | 58.2 | 0.108 | -1.55 | 0 | 0 | 0 | 0 | 0 | 0 | DEER:Res:HVAC_Eff_AC | Annual | 17 |  | RE-HV-ResAC-lt45kBtuh-19SAnySFm1975CZ09
RE-HV-ResAC-lt45kBtuh-19S | DEER2017 | D17 v1 | 2016-08-17 23:26 | Any | SFm | 1975 | CZ10 | rDXGF | Cap-Tons | 3.85 | 1640 | None | 151 | 0.249 | -1.63 | 45.9 | 0.0587 | -1.43 | 0 | 0 | 0 | 0 | 0 | 0 | DEER:Res:HVAC_Eff_AC | Annual | 17 |  | RE-HV-ResAC-lt45kBtuh-19SAnySFm1975CZ10
RE-HV-ResAC-lt45kBtuh-19S | DEER2017 | D17 v1 | 2016-08-17 23:26 | Any | SFm | 1975 | CZ11 | rDXGF | Cap-Tons | 3.82 | 1530 | None | 187 | 0.227 | -1.91 | 58.4 | 0.051 | -1.62 | 0 | 0 | 0 | 0 | 0 | 0 | DEER:Res:HVAC_Eff_AC | Annual | 17 |  | RE-HV-ResAC-lt45kBtuh-19SAnySFm1975CZ11
RE-HV-ResAC-lt45kBtuh-19S | DEER2017 | D17 v1 | 2016-08-17 23:26 | Any | SFm | 1975 | CZ12 | rDXGF | Cap-Tons | 3.59 | 1530 | None | 144 | 0.198 | -2.11 | 46.2 | 0.0454 | -1.8 | 0 | 0 | 0 | 0 | 0 | 0 | DEER:Res:HVAC_Eff_AC | Annual | 17 |  | RE-HV-ResAC-lt45kBtuh-19SAnySFm1975CZ12
RE-HV-ResAC-lt45kBtuh-19S | DEER2017 | D17 v1 | 2016-08-17 23:26 | Any | SFm | 1975 | CZ13 | rDXGF | Cap-Tons | 3.62 | 1530 | None | 245 | 0.192 | -2.07 | 71.5 | 0.045 | -1.78 | 0 | 0 | 0 | 0 | 0 | 0 | DEER:Res:HVAC_Eff_AC | Annual | 17 |  | RE-HV-ResAC-lt45kBtuh-19SAnySFm1975CZ13
RE-HV-ResAC-lt45kBtuh-19S | DEER2017 | D17 v1 | 2016-08-17 23:26 | Any | SFm | 1975 | CZ14 | rDXGF | Cap-Tons | 5.55 | 1560 | None | 257 | 0.269 | -0.789 | 80.2 | 0.0757 | -0.53 | 0 | 0 | 0 | 0 | 0 | 0 | DEER:Res:HVAC_Eff_AC | Annual | 17 |  | RE-HV-ResAC-lt45kBtuh-19SAnySFm1975CZ14
RE-HV-ResAC-lt45kBtuh-19S | DEER2017 | D17 v1 | 2016-08-17 23:26 | Any | SFm | 1975 | CZ15 | rDXGF | Cap-Tons | 6.4 | 1560 | None | 262 | 0.202 | -0.303 | 74.3 | 0.0473 | -0.187 | 0 | 0 | 0 | 0 | 0 | 0 | DEER:Res:HVAC_Eff_AC | Annual | 17 |  | RE-HV-ResAC-lt45kBtuh-19SAnySFm1975CZ15
RE-HV-ResAC-lt45kBtuh-19S | DEER2017 | D17 v1 | 2016-08-17 23:26 | Any | SFm | 1975 | CZ16 | rDXGF | Cap-Tons | 3.51 | 1590 | None | 157 | 0.195 | -3.58 | 56.8 | 0.0499 | -3.06 | 0 | 0 | 0 | 0 | 0 | 0 | DEER:Res:HVAC_Eff_AC | Annual | 17 |  | RE-HV-ResAC-lt45kBtuh-19SAnySFm1975CZ16
RE-HV-ResAC-lt45kBtuh-19S | DEER2017 | D17 v1 | 2016-08-17 23:26 | Any | SFm | 1985 | CZ01 | rDXGF | Cap-Tons | 1.71 | 1900 | None | 59.6 | 0 | -16.5 | 40.6 | 0 | -15.9 | 0 | 0 | 0 | 0 | 0 | 0 | DEER:Res:HVAC_Eff_AC | Annual | 17 |  | RE-HV-ResAC-lt45kBtuh-19SAnySFm1985CZ01
RE-HV-ResAC-lt45kBtuh-19S | DEER2017 | D17 v1 | 2016-08-17 23:26 | Any | SFm | 1985 | CZ02 | rDXGF | Cap-Tons | 2.76 | 1900 | None | 99.4 | 0.0486 | -5.32 | 39.7 | 0.00725 | -4.86 | 0 | 0 | 0 | 0 | 0 | 0 | DEER:Res:HVAC_Eff_AC | Annual | 17 |  | RE-HV-ResAC-lt45kBtuh-19SAnySFm1985CZ02
RE-HV-ResAC-lt45kBtuh-19S | DEER2017 | D17 v1 | 2016-08-17 23:26 | Any | SFm | 1985 | CZ03 | rDXGF | Cap-Tons | 2.28 | 1900 | None | 69.7 | 0.114 | -7.75 | 33.6 | 0.0149 | -7.29 | 0 | 0 | 0 | 0 | 0 | 0 | DEER:Res:HVAC_Eff_AC | Annual | 17 |  | RE-HV-ResAC-lt45kBtuh-19SAnySFm1985CZ03
RE-HV-ResAC-lt45kBtuh-19S | DEER2017 | D17 v1 | 2016-08-17 23:26 | Any | SFm | 1985 | CZ04 | rDXGF | Cap-Tons | 2.25 | 1900 | None | 152 | 0.366 | -6.18 | 45.9 | 0.0804 | -5.8 | 0 | 0 | 0 | 0 | 0 | 0 | DEER:Res:HVAC_Eff_AC | Annual | 17 |  | RE-HV-ResAC-lt45kBtuh-19SAnySFm1985CZ04
RE-HV-ResAC-lt45kBtuh-19S | DEER2017 | D17 v1 | 2016-08-17 23:26 | Any | SFm | 1985 | CZ05 | rDXGF | Cap-Tons | 2.52 | 1900 | None | 50.3 | 0.133 | -5.86 | 26.7 | 0.0266 | -5.47 | 0 | 0 | 0 | 0 | 0 | 0 | DEER:Res:HVAC_Eff_AC | Annual | 17 |  | RE-HV-ResAC-lt45kBtuh-19SAnySFm1985CZ05
RE-HV-ResAC-lt45kBtuh-19S | DEER2017 | D17 v1 | 2016-08-17 23:26 | Any | SFm | 1985 | CZ06 | rDXGF | Cap-Tons | 3.34 | 2060 | None | 88.6 | 0.258 | -2.35 | 28.6 | 0.0581 | -2.1 | 0 | 0 | 0 | 0 | 0 | 0 | DEER:Res:HVAC_Eff_AC | Annual | 17 |  | RE-HV-ResAC-lt45kBtuh-19SAnySFm1985CZ06
RE-HV-ResAC-lt45kBtuh-19S | DEER2017 | D17 v1 | 2016-08-17 23:26 | Any | SFm | 1985 | CZ07 | rDXGF | Cap-Tons | 2.59 | 2060 | None | 125 | 0.262 | -3.14 | 34.7 | 0.0552 | -2.92 | 0 | 0 | 0 | 0 | 0 | 0 | DEER:Res:HVAC_Eff_AC | Annual | 17 |  | RE-HV-ResAC-lt45kBtuh-19SAnySFm1985CZ07
RE-HV-ResAC-lt45kBtuh-19S | DEER2017 | D17 v1 | 2016-08-17 23:26 | Any | SFm | 1985 | CZ08 | rDXGF | Cap-Tons | 3.12 | 2060 | None | 178 | 0.404 | -2.36 | 47.5 | 0.0968 | -2.14 | 0 | 0 | 0 | 0 | 0 | 0 | DEER:Res:HVAC_Eff_AC | Annual | 17 |  | RE-HV-ResAC-lt45kBtuh-19SAnySFm1985CZ08
RE-HV-ResAC-lt45kBtuh-19S | DEER2017 | D17 v1 | 2016-08-17 23:26 | Any | SFm | 1985 | CZ09 | rDXGF | Cap-Tons | 3.47 | 1810 | None | 178 | 0.39 | -2.02 | 52 | 0.0974 | -1.78 | 0 | 0 | 0 | 0 | 0 | 0 | DEER:Res:HVAC_Eff_AC | Annual | 17 |  | RE-HV-ResAC-lt45kBtuh-19SAnySFm1985CZ09
RE-HV-ResAC-lt45kBtuh-19S | DEER2017 | D17 v1 | 2016-08-17 23:26 | Any | SFm | 1985 | CZ10 | rDXGF | Cap-Tons | 3.8 | 1810 | None | 152 | 0.297 | -1.77 | 45.3 | 0.0679 | -1.52 | 0 | 0 | 0 | 0 | 0 | 0 | DEER:Res:HVAC_Eff_AC | Annual | 17 |  | RE-HV-ResAC-lt45kBtuh-19SAnySFm1985CZ10
RE-HV-ResAC-lt45kBtuh-19S | DEER2017 | D17 v1 | 2016-08-17 23:26 | Any | SFm | 1985 | CZ11 | rDXGF | Cap-Tons | 3.68 | 1700 | None | 229 | 0.269 | -2.27 | 67.4 | 0.0579 | -1.93 | 0 | 0 | 0 | 0 | 0 | 0 | DEER:Res:HVAC_Eff_AC | Annual | 17 |  | RE-HV-ResAC-lt45kBtuh-19SAnySFm1985CZ11
RE-HV-ResAC-lt45kBtuh-19S | DEER2017 | D17 v1 | 2016-08-17 23:26 | Any | SFm | 1985 | CZ12 | rDXGF | Cap-Tons | 3.44 | 1700 | None | 148 | 0.187 | -2.54 | 46.6 | 0.039 | -2.21 | 0 | 0 | 0 | 0 | 0 | 0 | DEER:Res:HVAC_Eff_AC | Annual | 17 |  | RE-HV-ResAC-lt45kBtuh-19SAnySFm1985CZ12
RE-HV-ResAC-lt45kBtuh-19S | DEER2017 | D17 v1 | 2016-08-17 23:26 | Any | SFm | 1985 | CZ13 | rDXGF | Cap-Tons | 3.53 | 1700 | None | 235 | 0.233 | -2.44 | 65.3 | 0.0496 | -2.13 | 0 | 0 | 0 | 0 | 0 | 0 | DEER:Res:HVAC_Eff_AC | Annual | 17 |  | RE-HV-ResAC-lt45kBtuh-19SAnySFm1985CZ13
RE-HV-ResAC-lt45kBtuh-19S | DEER2017 | D17 v1 | 2016-08-17 23:26 | Any | SFm | 1985 | CZ14 | rDXGF | Cap-Tons | 3.88 | 1740 | None | 312 | 0.35 | -1.77 | 89.5 | 0.0861 | -1.48 | 0 | 0 | 0 | 0 | 0 | 0 | DEER:Res:HVAC_Eff_AC | Annual | 17 |  | RE-HV-ResAC-lt45kBtuh-19SAnySFm1985CZ14
RE-HV-ResAC-lt45kBtuh-19S | DEER2017 | D17 v1 | 2016-08-17 23:26 | Any | SFm | 1985 | CZ15 | rDXGF | Cap-Tons | 4.26 | 1740 | None | 371 | 0.234 | -0.826 | 99 | 0.0467 | -0.681 | 0 | 0 | 0 | 0 | 0 | 0 | DEER:Res:HVAC_Eff_AC | Annual | 17 |  | RE-HV-ResAC-lt45kBtuh-19SAnySFm1985CZ15
RE-HV-ResAC-lt45kBtuh-19S | DEER2017 | D17 v1 | 2016-08-17 23:26 | Any | SFm | 1985 | CZ16 | rDXGF | Cap-Tons | 2.62 | 1900 | None | 179 | 0.207 | -8.92 | 67.3 | 0.0408 | -8.13 | 0 | 0 | 0 | 0 | 0 | 0 | DEER:Res:HVAC_Eff_AC | Annual | 17 |  | RE-HV-ResAC-lt45kBtuh-19SAnySFm1985CZ16
RE-HV-ResAC-lt45kBtuh-19S | DEER2017 | D17 v1 | 2016-08-17 23:26 | Any | SFm | 1996 | CZ01 | rDXGF | Cap-Tons | 2.24 | 2190 | None | 36 | 0 | -3.87 | 25.5 | 0 | -3.42 | 0 | 0 | 0 | 0 | 0 | 0 | DEER:Res:HVAC_Eff_AC | Annual | 17 |  | RE-HV-ResAC-lt45kBtuh-19SAnySFm1996CZ01
RE-HV-ResAC-lt45kBtuh-19S | DEER2017 | D17 v1 | 2016-08-17 23:26 | Any | SFm | 1996 | CZ02 | rDXGF | Cap-Tons | 3.67 | 2190 | None | 82.3 | 0.187 | -1.34 | 31.4 | 0.0488 | -1.05 | 0 | 0 | 0 | 0 | 0 | 0 | DEER:Res:HVAC_Eff_AC | Annual | 17 |  | RE-HV-ResAC-lt45kBtuh-19SAnySFm1996CZ02
RE-HV-ResAC-lt45kBtuh-19S | DEER2017 | D17 v1 | 2016-08-17 23:26 | Any | SFm | 1996 | CZ03 | rDXGF | Cap-Tons | 3.11 | 2190 | None | 51.8 | 0.118 | -2.18 | 26.8 | 0.0286 | -1.77 | 0 | 0 | 0 | 0 | 0 | 0 | DEER:Res:HVAC_Eff_AC | Annual | 17 |  | RE-HV-ResAC-lt45kBtuh-19SAnySFm1996CZ03
RE-HV-ResAC-lt45kBtuh-19S | DEER2017 | D17 v1 | 2016-08-17 23:26 | Any | SFm | 1996 | CZ04 | rDXGF | Cap-Tons | 3.04 | 2190 | None | 122 | 0.325 | -1.57 | 41.7 | 0.0849 | -1.23 | 0 | 0 | 0 | 0 | 0 | 0 | DEER:Res:HVAC_Eff_AC | Annual | 17 |  | RE-HV-ResAC-lt45kBtuh-19SAnySFm1996CZ04
RE-HV-ResAC-lt45kBtuh-19S | DEER2017 | D17 v1 | 2016-08-17 23:26 | Any | SFm | 1996 | CZ05 | rDXGF | Cap-Tons | 3.41 | 2190 | None | 47.7 | 0.132 | -2.09 | 26.7 | 0.0372 | -1.64 | 0 | 0 | 0 | 0 | 0 | 0 | DEER:Res:HVAC_Eff_AC | Annual | 17 |  | RE-HV-ResAC-lt45kBtuh-19SAnySFm1996CZ05
RE-HV-ResAC-lt45kBtuh-19S | DEER2017 | D17 v1 | 2016-08-17 23:26 | Any | SFm | 1996 | CZ06 | rDXGF | Cap-Tons | 3.88 | 2300 | None | 82.2 | 0.257 | -0.608 | 25.7 | 0.0683 | -0.441 | 0 | 0 | 0 | 0 | 0 | 0 | DEER:Res:HVAC_Eff_AC | Annual | 17 |  | RE-HV-ResAC-lt45kBtuh-19SAnySFm1996CZ06
RE-HV-ResAC-lt45kBtuh-19S | DEER2017 | D17 v1 | 2016-08-17 23:26 | Any | SFm | 1996 | CZ07 | rDXGF | Cap-Tons | 3.1 | 2300 | None | 89.7 | 0.217 | -0.684 | 25.5 | 0.0532 | -0.565 | 0 | 0 | 0 | 0 | 0 | 0 | DEER:Res:HVAC_Eff_AC | Annual | 17 |  | RE-HV-ResAC-lt45kBtuh-19SAnySFm1996CZ07
RE-HV-ResAC-lt45kBtuh-19S | DEER2017 | D17 v1 | 2016-08-17 23:26 | Any | SFm | 1996 | CZ08 | rDXGF | Cap-Tons | 3.64 | 2300 | None | 148 | 0.317 | -0.588 | 41.8 | 0.083 | -0.462 | 0 | 0 | 0 | 0 | 0 | 0 | DEER:Res:HVAC_Eff_AC | Annual | 17 |  | RE-HV-ResAC-lt45kBtuh-19SAnySFm1996CZ08
RE-HV-ResAC-lt45kBtuh-19S | DEER2017 | D17 v1 | 2016-08-17 23:27 | Any | SFm | 1996 | CZ09 | rDXGF | Cap-Tons | 3.54 | 2190 | None | 225 | 0.449 | -0.757 | 66.1 | 0.123 | -0.576 | 0 | 0 | 0 | 0 | 0 | 0 | DEER:Res:HVAC_Eff_AC | Annual | 17 |  | RE-HV-ResAC-lt45kBtuh-19SAnySFm1996CZ09
RE-HV-ResAC-lt45kBtuh-19S | DEER2017 | D17 v1 | 2016-08-17 23:27 | Any | SFm | 1996 | CZ10 | rDXGF | Cap-Tons | 3.87 | 2190 | None | 197 | 0.388 | -0.801 | 59.8 | 0.104 | -0.558 | 0 | 0 | 0 | 0 | 0 | 0 | DEER:Res:HVAC_Eff_AC | Annual | 17 |  | RE-HV-ResAC-lt45kBtuh-19SAnySFm1996CZ10
RE-HV-ResAC-lt45kBtuh-19S | DEER2017 | D17 v1 | 2016-08-17 23:27 | Any | SFm | 1996 | CZ11 | rDXGF | Cap-Tons | 3.15 | 2030 | None | 283 | 0.277 | -1.88 | 90 | 0.0698 | -1.44 | 0 | 0 | 0 | 0 | 0 | 0 | DEER:Res:HVAC_Eff_AC | Annual | 17 |  | RE-HV-ResAC-lt45kBtuh-19SAnySFm1996CZ11
RE-HV-ResAC-lt45kBtuh-19S | DEER2017 | D17 v1 | 2016-08-17 23:27 | Any | SFm | 1996 | CZ12 | rDXGF | Cap-Tons | 2.94 | 2030 | None | 209 | 0.353 | -1.93 | 67 | 0.0905 | -1.52 | 0 | 0 | 0 | 0 | 0 | 0 | DEER:Res:HVAC_Eff_AC | Annual | 17 |  | RE-HV-ResAC-lt45kBtuh-19SAnySFm1996CZ12
RE-HV-ResAC-lt45kBtuh-19S | DEER2017 | D17 v1 | 2016-08-17 23:27 | Any | SFm | 1996 | CZ13 | rDXGF | Cap-Tons | 3.03 | 2030 | None | 335 | 0.255 | -2.26 | 100 | 0.0624 | -1.85 | 0 | 0 | 0 | 0 | 0 | 0 | DEER:Res:HVAC_Eff_AC | Annual | 17 |  | RE-HV-ResAC-lt45kBtuh-19SAnySFm1996CZ13
RE-HV-ResAC-lt45kBtuh-19S | DEER2017 | D17 v1 | 2016-08-17 23:27 | Any | SFm | 1996 | CZ14 | rDXGF | Cap-Tons | 2.79 | 1760 | None | 403 | 0.448 | -1.42 | 122 | 0.122 | -1.08 | 0 | 0 | 0 | 0 | 0 | 0 | DEER:Res:HVAC_Eff_AC | Annual | 17 |  | RE-HV-ResAC-lt45kBtuh-19SAnySFm1996CZ14
RE-HV-ResAC-lt45kBtuh-19S | DEER2017 | D17 v1 | 2016-08-17 23:27 | Any | SFm | 1996 | CZ15 | rDXGF | Cap-Tons | 2.98 | 1760 | None | 611 | 0.345 | -0.688 | 172 | 0.0839 | -0.523 | 0 | 0 | 0 | 0 | 0 | 0 | DEER:Res:HVAC_Eff_AC | Annual | 17 |  | RE-HV-ResAC-lt45kBtuh-19SAnySFm1996CZ15
RE-HV-ResAC-lt45kBtuh-19S | DEER2017 | D17 v1 | 2016-08-17 23:27 | Any | SFm | 1996 | CZ16 | rDXGF | Cap-Tons | 3.47 | 2190 | None | 134 | 0.203 | -1.26 | 45.1 | 0.0559 | -0.951 | 0 | 0 | 0 | 0 | 0 | 0 | DEER:Res:HVAC_Eff_AC | Annual | 17 |  | RE-HV-ResAC-lt45kBtuh-19SAnySFm1996CZ16
RE-HV-ResAC-lt45kBtuh-19S | DEER2017 | D17 v1 | 2016-08-17 23:27 | Any | SFm | 2003 | CZ01 | rDXGF | Cap-Tons | 2.33 | 2300 | None | 34 | 0 | -3.72 | 24.1 | 0 | -3.28 | 0 | 0 | 0 | 0 | 0 | 0 | DEER:Res:HVAC_Eff_AC | Annual | 17 |  | RE-HV-ResAC-lt45kBtuh-19SAnySFm2003CZ01
RE-HV-ResAC-lt45kBtuh-19S | DEER2017 | D17 v1 | 2016-08-17 23:27 | Any | SFm | 2003 | CZ02 | rDXGF | Cap-Tons | 2.21 | 1950 | None | 135 | 0.358 | -3.96 | 53.6 | 0.0919 | -3.43 | 0 | 0 | 0 | 0 | 0 | 0 | DEER:Res:HVAC_Eff_AC | Annual | 17 |  | RE-HV-ResAC-lt45kBtuh-19SAnySFm2003CZ02
RE-HV-ResAC-lt45kBtuh-19S | DEER2017 | D17 v1 | 2016-08-17 23:27 | Any | SFm | 2003 | CZ03 | rDXGF | Cap-Tons | 3.23 | 2300 | None | 49.2 | 0.117 | -1.98 | 24.7 | 0.0291 | -1.62 | 0 | 0 | 0 | 0 | 0 | 0 | DEER:Res:HVAC_Eff_AC | Annual | 17 |  | RE-HV-ResAC-lt45kBtuh-19SAnySFm2003CZ03
RE-HV-ResAC-lt45kBtuh-19S | DEER2017 | D17 v1 | 2016-08-17 23:27 | Any | SFm | 2003 | CZ04 | rDXGF | Cap-Tons | 3.17 | 2300 | None | 136 | 0.333 | -1.97 | 47.9 | 0.0899 | -1.59 | 0 | 0 | 0 | 0 | 0 | 0 | DEER:Res:HVAC_Eff_AC | Annual | 17 |  | RE-HV-ResAC-lt45kBtuh-19SAnySFm2003CZ04
RE-HV-ResAC-lt45kBtuh-19S | DEER2017 | D17 v1 | 2016-08-17 23:27 | Any | SFm | 2003 | CZ05 | rDXGF | Cap-Tons | 3.55 | 2300 | None | 44.9 | 0.143 | -1.73 | 24.1 | 0.0403 | -1.34 | 0 | 0 | 0 | 0 | 0 | 0 | DEER:Res:HVAC_Eff_AC | Annual | 17 |  | RE-HV-ResAC-lt45kBtuh-19SAnySFm2003CZ05
RE-HV-ResAC-lt45kBtuh-19S | DEER2017 | D17 v1 | 2016-08-17 23:27 | Any | SFm | 2003 | CZ06 | rDXGF | Cap-Tons | 4.01 | 2390 | None | 93.1 | 0.269 | -0.466 | 27 | 0.0713 | -0.342 | 0 | 0 | 0 | 0 | 0 | 0 | DEER:Res:HVAC_Eff_AC | Annual | 17 |  | RE-HV-ResAC-lt45kBtuh-19SAnySFm2003CZ06
RE-HV-ResAC-lt45kBtuh-19S | DEER2017 | D17 v1 | 2016-08-17 23:27 | Any | SFm | 2003 | CZ07 | rDXGF | Cap-Tons | 3.21 | 2390 | None | 130 | 0.265 | -1.13 | 36.3 | 0.0651 | -0.963 | 0 | 0 | 0 | 0 | 0 | 0 | DEER:Res:HVAC_Eff_AC | Annual | 17 |  | RE-HV-ResAC-lt45kBtuh-19SAnySFm2003CZ07
RE-HV-ResAC-lt45kBtuh-19S | DEER2017 | D17 v1 | 2016-08-17 23:27 | Any | SFm | 2003 | CZ08 | rDXGF | Cap-Tons | 3.77 | 2390 | None | 223 | 0.365 | -0.629 | 62.3 | 0.101 | -0.501 | 0 | 0 | 0 | 0 | 0 | 0 | DEER:Res:HVAC_Eff_AC | Annual | 17 |  | RE-HV-ResAC-lt45kBtuh-19SAnySFm2003CZ08
RE-HV-ResAC-lt45kBtuh-19S | DEER2017 | D17 v1 | 2016-08-17 23:27 | Any | SFm | 2003 | CZ09 | rDXGF | Cap-Tons | 3.37 | 2420 | None | 245 | 0.536 | -1.26 | 73.7 | 0.153 | -1.03 | 0 | 0 | 0 | 0 | 0 | 0 | DEER:Res:HVAC_Eff_AC | Annual | 17 |  | RE-HV-ResAC-lt45kBtuh-19SAnySFm2003CZ09
RE-HV-ResAC-lt45kBtuh-19S | DEER2017 | D17 v1 | 2016-08-17 23:27 | Any | SFm | 2003 | CZ10 | rDXGF | Cap-Tons | 2.53 | 1950 | None | 299 | 0.525 | -2.17 | 89.9 | 0.149 | -1.84 | 0 | 0 | 0 | 0 | 0 | 0 | DEER:Res:HVAC_Eff_AC | Annual | 17 |  | RE-HV-ResAC-lt45kBtuh-19SAnySFm2003CZ10
RE-HV-ResAC-lt45kBtuh-19S | DEER2017 | D17 v1 | 2016-08-17 23:27 | Any | SFm | 2003 | CZ11 | rDXGF | Cap-Tons | 2.66 | 1950 | None | 323 | 0.348 | -2.03 | 98.1 | 0.0936 | -1.7 | 0 | 0 | 0 | 0 | 0 | 0 | DEER:Res:HVAC_Eff_AC | Annual | 17 |  | RE-HV-ResAC-lt45kBtuh-19SAnySFm2003CZ11
RE-HV-ResAC-lt45kBtuh-19S | DEER2017 | D17 v1 | 2016-08-17 23:27 | Any | SFm | 2003 | CZ12 | rDXGF | Cap-Tons | 2.47 | 1950 | None | 203 | 0.319 | -2.56 | 65.7 | 0.0842 | -2.17 | 0 | 0 | 0 | 0 | 0 | 0 | DEER:Res:HVAC_Eff_AC | Annual | 17 |  | RE-HV-ResAC-lt45kBtuh-19SAnySFm2003CZ12
RE-HV-ResAC-lt45kBtuh-19S | DEER2017 | D17 v1 | 2016-08-17 23:27 | Any | SFm | 2003 | CZ13 | rDXGF | Cap-Tons | 2.55 | 1950 | None | 363 | 0.261 | -2.27 | 106 | 0.0647 | -1.93 | 0 | 0 | 0 | 0 | 0 | 0 | DEER:Res:HVAC_Eff_AC | Annual | 17 |  | RE-HV-ResAC-lt45kBtuh-19SAnySFm2003CZ13
RE-HV-ResAC-lt45kBtuh-19S | DEER2017 | D17 v1 | 2016-08-17 23:27 | Any | SFm | 2003 | CZ14 | rDXGF | Cap-Tons | 3.17 | 2160 | None | 584 | 0.527 | -1.72 | 178 | 0.159 | -1.37 | 0 | 0 | 0 | 0 | 0 | 0 | DEER:Res:HVAC_Eff_AC | Annual | 17 |  | RE-HV-ResAC-lt45kBtuh-19SAnySFm2003CZ14
RE-HV-ResAC-lt45kBtuh-19S | DEER2017 | D17 v1 | 2016-08-17 23:27 | Any | SFm | 2003 | CZ15 | rDXGF | Cap-Tons | 3.4 | 2160 | None | 575 | 0.342 | -0.803 | 163 | 0.085 | -0.638 | 0 | 0 | 0 | 0 | 0 | 0 | DEER:Res:HVAC_Eff_AC | Annual | 17 |  | RE-HV-ResAC-lt45kBtuh-19SAnySFm2003CZ15
RE-HV-ResAC-lt45kBtuh-19S | DEER2017 | D17 v1 | 2016-08-17 23:27 | Any | SFm | 2003 | CZ16 | rDXGF | Cap-Tons | 3.61 | 2300 | None | 73 | 0.109 | -1.21 | 28.6 | 0.0296 | -0.906 | 0 | 0 | 0 | 0 | 0 | 0 | DEER:Res:HVAC_Eff_AC | Annual | 17 |  | RE-HV-ResAC-lt45kBtuh-19SAnySFm2003CZ16
RE-HV-ResAC-lt45kBtuh-19S | DEER2017 | D17 v1 | 2016-08-17 23:27 | Any | SFm | 2007 | CZ01 | rDXGF | Cap-Tons | 2.33 | 2300 | None | 32 | 0 | -2.56 | 24.6 | 0 | -2.22 | 0 | 0 | 0 | 0 | 0 | 0 | DEER:Res:HVAC_Eff_AC | Annual | 17 |  | RE-HV-ResAC-lt45kBtuh-19SAnySFm2007CZ01
RE-HV-ResAC-lt45kBtuh-19S | DEER2017 | D17 v1 | 2016-08-17 23:27 | Any | SFm | 2007 | CZ02 | rDXGF | Cap-Tons | 2.21 | 1950 | None | 94.6 | 0.157 | -2.83 | 63.1 | 0.102 | -2.42 | 0 | 0 | 0 | 0 | 0 | 0 | DEER:Res:HVAC_Eff_AC | Annual | 17 |  | RE-HV-ResAC-lt45kBtuh-19SAnySFm2007CZ02
RE-HV-ResAC-lt45kBtuh-19S | DEER2017 | D17 v1 | 2016-08-17 23:27 | Any | SFm | 2007 | CZ03 | rDXGF | Cap-Tons | 3.23 | 2300 | None | 38.4 | 0.0687 | -1.54 | 26.9 | 0.0402 | -1.26 | 0 | 0 | 0 | 0 | 0 | 0 | DEER:Res:HVAC_Eff_AC | Annual | 17 |  | RE-HV-ResAC-lt45kBtuh-19SAnySFm2007CZ03
RE-HV-ResAC-lt45kBtuh-19S | DEER2017 | D17 v1 | 2016-08-17 23:27 | Any | SFm | 2007 | CZ04 | rDXGF | Cap-Tons | 3.17 | 2300 | None | 91.4 | 0.156 | -1.33 | 58.8 | 0.101 | -1.04 | 0 | 0 | 0 | 0 | 0 | 0 | DEER:Res:HVAC_Eff_AC | Annual | 17 |  | RE-HV-ResAC-lt45kBtuh-19SAnySFm2007CZ04
RE-HV-ResAC-lt45kBtuh-19S | DEER2017 | D17 v1 | 2016-08-17 23:27 | Any | SFm | 2007 | CZ05 | rDXGF | Cap-Tons | 3.55 | 2300 | None | 33.8 | 0.073 | -1.21 | 24.3 | 0.0459 | -0.915 | 0 | 0 | 0 | 0 | 0 | 0 | DEER:Res:HVAC_Eff_AC | Annual | 17 |  | RE-HV-ResAC-lt45kBtuh-19SAnySFm2007CZ05
RE-HV-ResAC-lt45kBtuh-19S | DEER2017 | D17 v1 | 2016-08-17 23:27 | Any | SFm | 2007 | CZ06 | rDXGF | Cap-Tons | 4.01 | 2390 | None | 62.3 | 0.128 | -0.696 | 36.3 | 0.0758 | -0.556 | 0 | 0 | 0 | 0 | 0 | 0 | DEER:Res:HVAC_Eff_AC | Annual | 17 |  | RE-HV-ResAC-lt45kBtuh-19SAnySFm2007CZ06
RE-HV-ResAC-lt45kBtuh-19S | DEER2017 | D17 v1 | 2016-08-17 23:27 | Any | SFm | 2007 | CZ07 | rDXGF | Cap-Tons | 3.21 | 2390 | None | 76.5 | 0.12 | -0.632 | 41 | 0.0679 | -0.555 | 0 | 0 | 0 | 0 | 0 | 0 | DEER:Res:HVAC_Eff_AC | Annual | 17 |  | RE-HV-ResAC-lt45kBtuh-19SAnySFm2007CZ07
RE-HV-ResAC-lt45kBtuh-19S | DEER2017 | D17 v1 | 2016-08-17 23:27 | Any | SFm | 2007 | CZ08 | rDXGF | Cap-Tons | 3.77 | 2390 | None | 139 | 0.167 | -0.629 | 80.5 | 0.108 | -0.525 | 0 | 0 | 0 | 0 | 0 | 0 | DEER:Res:HVAC_Eff_AC | Annual | 17 |  | RE-HV-ResAC-lt45kBtuh-19SAnySFm2007CZ08
RE-HV-ResAC-lt45kBtuh-19S | DEER2017 | D17 v1 | 2016-08-17 23:27 | Any | SFm | 2007 | CZ09 | rDXGF | Cap-Tons | 3.37 | 2420 | None | 154 | 0.258 | -0.866 | 95.5 | 0.172 | -0.674 | 0 | 0 | 0 | 0 | 0 | 0 | DEER:Res:HVAC_Eff_AC | Annual | 17 |  | RE-HV-ResAC-lt45kBtuh-19SAnySFm2007CZ09
RE-HV-ResAC-lt45kBtuh-19S | DEER2017 | D17 v1 | 2016-08-17 23:27 | Any | SFm | 2007 | CZ10 | rDXGF | Cap-Tons | 2.53 | 1950 | None | 187 | 0.245 | -1.38 | 118 | 0.167 | -1.12 | 0 | 0 | 0 | 0 | 0 | 0 | DEER:Res:HVAC_Eff_AC | Annual | 17 |  | RE-HV-ResAC-lt45kBtuh-19SAnySFm2007CZ10
RE-HV-ResAC-lt45kBtuh-19S | DEER2017 | D17 v1 | 2016-08-17 23:27 | Any | SFm | 2007 | CZ11 | rDXGF | Cap-Tons | 2.66 | 1950 | None | 201 | 0.214 | -1.42 | 130 | 0.145 | -1.17 | 0 | 0 | 0 | 0 | 0 | 0 | DEER:Res:HVAC_Eff_AC | Annual | 17 |  | RE-HV-ResAC-lt45kBtuh-19SAnySFm2007CZ11
RE-HV-ResAC-lt45kBtuh-19S | DEER2017 | D17 v1 | 2016-08-17 23:27 | Any | SFm | 2007 | CZ12 | rDXGF | Cap-Tons | 2.47 | 1950 | None | 131 | 0.17 | -1.57 | 83.8 | 0.107 | -1.26 | 0 | 0 | 0 | 0 | 0 | 0 | DEER:Res:HVAC_Eff_AC | Annual | 17 |  | RE-HV-ResAC-lt45kBtuh-19SAnySFm2007CZ12
RE-HV-ResAC-lt45kBtuh-19S | DEER2017 | D17 v1 | 2016-08-17 23:27 | Any | SFm | 2007 | CZ13 | rDXGF | Cap-Tons | 2.56 | 1950 | None | 226 | 0.161 | -1.37 | 142 | 0.0996 | -1.09 | 0 | 0 | 0 | 0 | 0 | 0 | DEER:Res:HVAC_Eff_AC | Annual | 17 |  | RE-HV-ResAC-lt45kBtuh-19SAnySFm2007CZ13
RE-HV-ResAC-lt45kBtuh-19S | DEER2017 | D17 v1 | 2016-08-17 23:27 | Any | SFm | 2007 | CZ14 | rDXGF | Cap-Tons | 3.17 | 2160 | None | 311 | 0.233 | -0.65 | 204 | 0.159 | -0.375 | 0 | 0 | 0 | 0 | 0 | 0 | DEER:Res:HVAC_Eff_AC | Annual | 17 |  | RE-HV-ResAC-lt45kBtuh-19SAnySFm2007CZ14
RE-HV-ResAC-lt45kBtuh-19S | DEER2017 | D17 v1 | 2016-08-17 23:27 | Any | SFm | 2007 | CZ15 | rDXGF | Cap-Tons | 3.4 | 2160 | None | 360 | 0.188 | -0.271 | 223 | 0.116 | -0.15 | 0 | 0 | 0 | 0 | 0 | 0 | DEER:Res:HVAC_Eff_AC | Annual | 17 |  | RE-HV-ResAC-lt45kBtuh-19SAnySFm2007CZ15
RE-HV-ResAC-lt45kBtuh-19S | DEER2017 | D17 v1 | 2016-08-17 23:27 | Any | SFm | 2007 | CZ16 | rDXGF | Cap-Tons | 3.61 | 2300 | None | 53 | 0.0731 | -0.54 | 34.4 | 0.046 | -0.299 | 0 | 0 | 0 | 0 | 0 | 0 | DEER:Res:HVAC_Eff_AC | Annual | 17 |  | RE-HV-ResAC-lt45kBtuh-19SAnySFm2007CZ16
RE-HV-ResAC-lt45kBtuh-19S | DEER2017 | D17 v1 | 2016-08-17 23:27 | Any | SFm | 2011 | CZ01 | rDXGF | Cap-Tons | 2.33 | 2300 | None | 26.7 | 0 | -2.12 | 20.5 | 0 | -1.83 | 0 | 0 | 0 | 0 | 0 | 0 | DEER:Res:HVAC_Eff_AC | Annual | 17 |  | RE-HV-ResAC-lt45kBtuh-19SAnySFm2011CZ01
RE-HV-ResAC-lt45kBtuh-19S | DEER2017 | D17 v1 | 2016-08-17 23:27 | Any | SFm | 2011 | CZ02 | rDXGF | Cap-Tons | 2.21 | 1950 | None | 88.5 | 0.149 | -2.34 | 58.1 | 0.0955 | -2 | 0 | 0 | 0 | 0 | 0 | 0 | DEER:Res:HVAC_Eff_AC | Annual | 17 |  | RE-HV-ResAC-lt45kBtuh-19SAnySFm2011CZ02
RE-HV-ResAC-lt45kBtuh-19S | DEER2017 | D17 v1 | 2016-08-17 23:27 | Any | SFm | 2011 | CZ03 | rDXGF | Cap-Tons | 3.23 | 2300 | None | 32.5 | 0.0653 | -1.15 | 22.3 | 0.0381 | -0.938 | 0 | 0 | 0 | 0 | 0 | 0 | DEER:Res:HVAC_Eff_AC | Annual | 17 |  | RE-HV-ResAC-lt45kBtuh-19SAnySFm2011CZ03
RE-HV-ResAC-lt45kBtuh-19S | DEER2017 | D17 v1 | 2016-08-17 23:27 | Any | SFm | 2011 | CZ04 | rDXGF | Cap-Tons | 3.17 | 2300 | None | 81.3 | 0.142 | -0.927 | 51.3 | 0.0909 | -0.716 | 0 | 0 | 0 | 0 | 0 | 0 | DEER:Res:HVAC_Eff_AC | Annual | 17 |  | RE-HV-ResAC-lt45kBtuh-19SAnySFm2011CZ04
RE-HV-ResAC-lt45kBtuh-19S | DEER2017 | D17 v1 | 2016-08-17 23:27 | Any | SFm | 2011 | CZ05 | rDXGF | Cap-Tons | 3.55 | 2300 | None | 27.6 | 0.0456 | -1.07 | 20.3 | 0.0282 | -0.8 | 0 | 0 | 0 | 0 | 0 | 0 | DEER:Res:HVAC_Eff_AC | Annual | 17 |  | RE-HV-ResAC-lt45kBtuh-19SAnySFm2011CZ05
RE-HV-ResAC-lt45kBtuh-19S | DEER2017 | D17 v1 | 2016-08-17 23:27 | Any | SFm | 2011 | CZ06 | rDXGF | Cap-Tons | 4.01 | 2390 | None | 44.2 | 0.1 | -0.586 | 25.8 | 0.0584 | -0.461 | 0 | 0 | 0 | 0 | 0 | 0 | DEER:Res:HVAC_Eff_AC | Annual | 17 |  | RE-HV-ResAC-lt45kBtuh-19SAnySFm2011CZ06
RE-HV-ResAC-lt45kBtuh-19S | DEER2017 | D17 v1 | 2016-08-17 23:27 | Any | SFm | 2011 | CZ07 | rDXGF | Cap-Tons | 3.21 | 2390 | None | 76 | 0.113 | -0.327 | 39.8 | 0.0636 | -0.283 | 0 | 0 | 0 | 0 | 0 | 0 | DEER:Res:HVAC_Eff_AC | Annual | 17 |  | RE-HV-ResAC-lt45kBtuh-19SAnySFm2011CZ07
RE-HV-ResAC-lt45kBtuh-19S | DEER2017 | D17 v1 | 2016-08-17 23:27 | Any | SFm | 2011 | CZ08 | rDXGF | Cap-Tons | 3.77 | 2390 | None | 131 | 0.152 | -0.39 | 74.7 | 0.0966 | -0.321 | 0 | 0 | 0 | 0 | 0 | 0 | DEER:Res:HVAC_Eff_AC | Annual | 17 |  | RE-HV-ResAC-lt45kBtuh-19SAnySFm2011CZ08
RE-HV-ResAC-lt45kBtuh-19S | DEER2017 | D17 v1 | 2016-08-17 23:27 | Any | SFm | 2011 | CZ09 | rDXGF | Cap-Tons | 3.37 | 2420 | None | 143 | 0.242 | -0.588 | 87.6 | 0.158 | -0.448 | 0 | 0 | 0 | 0 | 0 | 0 | DEER:Res:HVAC_Eff_AC | Annual | 17 |  | RE-HV-ResAC-lt45kBtuh-19SAnySFm2011CZ09
RE-HV-ResAC-lt45kBtuh-19S | DEER2017 | D17 v1 | 2016-08-17 23:27 | Any | SFm | 2011 | CZ10 | rDXGF | Cap-Tons | 2.53 | 1950 | None | 179 | 0.231 | -1.14 | 112 | 0.155 | -0.917 | 0 | 0 | 0 | 0 | 0 | 0 | DEER:Res:HVAC_Eff_AC | Annual | 17 |  | RE-HV-ResAC-lt45kBtuh-19SAnySFm2011CZ10
RE-HV-ResAC-lt45kBtuh-19S | DEER2017 | D17 v1 | 2016-08-17 23:27 | Any | SFm | 2011 | CZ11 | rDXGF | Cap-Tons | 2.66 | 1950 | None | 190 | 0.201 | -1.16 | 122 | 0.134 | -0.947 | 0 | 0 | 0 | 0 | 0 | 0 | DEER:Res:HVAC_Eff_AC | Annual | 17 |  | RE-HV-ResAC-lt45kBtuh-19SAnySFm2011CZ11
RE-HV-ResAC-lt45kBtuh-19S | DEER2017 | D17 v1 | 2016-08-17 23:27 | Any | SFm | 2011 | CZ12 | rDXGF | Cap-Tons | 2.47 | 1950 | None | 124 | 0.162 | -1.28 | 78.9 | 0.102 | -1.02 | 0 | 0 | 0 | 0 | 0 | 0 | DEER:Res:HVAC_Eff_AC | Annual | 17 |  | RE-HV-ResAC-lt45kBtuh-19SAnySFm2011CZ12
RE-HV-ResAC-lt45kBtuh-19S | DEER2017 | D17 v1 | 2016-08-17 23:27 | Any | SFm | 2011 | CZ13 | rDXGF | Cap-Tons | 2.56 | 1950 | None | 214 | 0.152 | -1.13 | 133 | 0.093 | -0.891 | 0 | 0 | 0 | 0 | 0 | 0 | DEER:Res:HVAC_Eff_AC | Annual | 17 |  | RE-HV-ResAC-lt45kBtuh-19SAnySFm2011CZ13
RE-HV-ResAC-lt45kBtuh-19S | DEER2017 | D17 v1 | 2016-08-17 23:27 | Any | SFm | 2011 | CZ14 | rDXGF | Cap-Tons | 3.17 | 2160 | None | 296 | 0.217 | -0.489 | 193 | 0.146 | -0.271 | 0 | 0 | 0 | 0 | 0 | 0 | DEER:Res:HVAC_Eff_AC | Annual | 17 |  | RE-HV-ResAC-lt45kBtuh-19SAnySFm2011CZ14
RE-HV-ResAC-lt45kBtuh-19S | DEER2017 | D17 v1 | 2016-08-17 23:27 | Any | SFm | 2011 | CZ15 | rDXGF | Cap-Tons | 3.4 | 2160 | None | 341 | 0.179 | -0.218 | 210 | 0.111 | -0.118 | 0 | 0 | 0 | 0 | 0 | 0 | DEER:Res:HVAC_Eff_AC | Annual | 17 |  | RE-HV-ResAC-lt45kBtuh-19SAnySFm2011CZ15
RE-HV-ResAC-lt45kBtuh-19S | DEER2017 | D17 v1 | 2016-08-17 23:27 | Any | SFm | 2011 | CZ16 | rDXGF | Cap-Tons | 3.61 | 2300 | None | 50.5 | 0.0715 | -0.418 | 32.1 | 0.0449 | -0.224 | 0 | 0 | 0 | 0 | 0 | 0 | DEER:Res:HVAC_Eff_AC | Annual | 17 |  | RE-HV-ResAC-lt45kBtuh-19SAnySFm2011CZ16
RE-HV-ResAC-lt45kBtuh-19S | DEER2017 | D17 v1 | 2016-08-17 23:27 | Any | SFm | 2015 | CZ01 | rDXGF | Cap-Tons | 2.33 | 2300 | None | 17.1 | 0 | -1.49 | 17.1 | 0 | -1.49 | 0 | 0 | 0 | 0 | 0 | 0 | DEER:Res:HVAC_Eff_AC | Annual | 17 |  | RE-HV-ResAC-lt45kBtuh-19SAnySFm2015CZ01
RE-HV-ResAC-lt45kBtuh-19S | DEER2017 | D17 v1 | 2016-08-17 23:27 | Any | SFm | 2015 | CZ02 | rDXGF | Cap-Tons | 2.21 | 1950 | None | 48.9 | 0.0778 | -1.78 | 48.9 | 0.0778 | -1.78 | 0 | 0 | 0 | 0 | 0 | 0 | DEER:Res:HVAC_Eff_AC | Annual | 17 |  | RE-HV-ResAC-lt45kBtuh-19SAnySFm2015CZ02
RE-HV-ResAC-lt45kBtuh-19S | DEER2017 | D17 v1 | 2016-08-17 23:27 | Any | SFm | 2015 | CZ03 | rDXGF | Cap-Tons | 3.23 | 2300 | None | 18.2 | 0.0378 | -0.628 | 18.2 | 0.0378 | -0.628 | 0 | 0 | 0 | 0 | 0 | 0 | DEER:Res:HVAC_Eff_AC | Annual | 17 |  | RE-HV-ResAC-lt45kBtuh-19SAnySFm2015CZ03
RE-HV-ResAC-lt45kBtuh-19S | DEER2017 | D17 v1 | 2016-08-17 23:27 | Any | SFm | 2015 | CZ04 | rDXGF | Cap-Tons | 3.17 | 2300 | None | 41.6 | 0.0751 | -0.65 | 41.6 | 0.0751 | -0.65 | 0 | 0 | 0 | 0 | 0 | 0 | DEER:Res:HVAC_Eff_AC | Annual | 17 |  | RE-HV-ResAC-lt45kBtuh-19SAnySFm2015CZ04
RE-HV-ResAC-lt45kBtuh-19S | DEER2017 | D17 v1 | 2016-08-17 23:27 | Any | SFm | 2015 | CZ05 | rDXGF | Cap-Tons | 3.55 | 2300 | None | 15 | 0.0456 | -0.437 | 15 | 0.0456 | -0.437 | 0 | 0 | 0 | 0 | 0 | 0 | DEER:Res:HVAC_Eff_AC | Annual | 17 |  | RE-HV-ResAC-lt45kBtuh-19SAnySFm2015CZ05
RE-HV-ResAC-lt45kBtuh-19S | DEER2017 | D17 v1 | 2016-08-17 23:27 | Any | SFm | 2015 | CZ06 | rDXGF | Cap-Tons | 4.01 | 2390 | None | 20.7 | 0.0471 | -0.451 | 20.7 | 0.0471 | -0.451 | 0 | 0 | 0 | 0 | 0 | 0 | DEER:Res:HVAC_Eff_AC | Annual | 17 |  | RE-HV-ResAC-lt45kBtuh-19SAnySFm2015CZ06
RE-HV-ResAC-lt45kBtuh-19S | DEER2017 | D17 v1 | 2016-08-17 23:27 | Any | SFm | 2015 | CZ07 | rDXGF | Cap-Tons | 3.21 | 2390 | None | 31.6 | 0.0548 | -0.283 | 31.6 | 0.0548 | -0.283 | 0 | 0 | 0 | 0 | 0 | 0 | DEER:Res:HVAC_Eff_AC | Annual | 17 |  | RE-HV-ResAC-lt45kBtuh-19SAnySFm2015CZ07
RE-HV-ResAC-lt45kBtuh-19S | DEER2017 | D17 v1 | 2016-08-17 23:27 | Any | SFm | 2015 | CZ08 | rDXGF | Cap-Tons | 3.77 | 2390 | None | 41.3 | 0.0735 | -0.292 | 41.3 | 0.0735 | -0.292 | 0 | 0 | 0 | 0 | 0 | 0 | DEER:Res:HVAC_Eff_AC | Annual | 17 |  | RE-HV-ResAC-lt45kBtuh-19SAnySFm2015CZ08
RE-HV-ResAC-lt45kBtuh-19S | DEER2017 | D17 v1 | 2016-08-17 23:27 | Any | SFm | 2015 | CZ09 | rDXGF | Cap-Tons | 3.37 | 2420 | None | 47.3 | 0.129 | -0.398 | 47.3 | 0.129 | -0.398 | 0 | 0 | 0 | 0 | 0 | 0 | DEER:Res:HVAC_Eff_AC | Annual | 17 |  | RE-HV-ResAC-lt45kBtuh-19SAnySFm2015CZ09
RE-HV-ResAC-lt45kBtuh-19S | DEER2017 | D17 v1 | 2016-08-17 23:27 | Any | SFm | 2015 | CZ10 | rDXGF | Cap-Tons | 2.53 | 1950 | None | 77 | 0.124 | -0.771 | 77 | 0.124 | -0.771 | 0 | 0 | 0 | 0 | 0 | 0 | DEER:Res:HVAC_Eff_AC | Annual | 17 |  | RE-HV-ResAC-lt45kBtuh-19SAnySFm2015CZ10
RE-HV-ResAC-lt45kBtuh-19S | DEER2017 | D17 v1 | 2016-08-17 23:27 | Any | SFm | 2015 | CZ11 | rDXGF | Cap-Tons | 2.66 | 1950 | None | 86.9 | 0.108 | -0.88 | 86.9 | 0.108 | -0.88 | 0 | 0 | 0 | 0 | 0 | 0 | DEER:Res:HVAC_Eff_AC | Annual | 17 |  | RE-HV-ResAC-lt45kBtuh-19SAnySFm2015CZ11
RE-HV-ResAC-lt45kBtuh-19S | DEER2017 | D17 v1 | 2016-08-17 23:27 | Any | SFm | 2015 | CZ12 | rDXGF | Cap-Tons | 2.47 | 1950 | None | 49.6 | 0.0555 | -0.968 | 49.6 | 0.0555 | -0.968 | 0 | 0 | 0 | 0 | 0 | 0 | DEER:Res:HVAC_Eff_AC | Annual | 17 |  | RE-HV-ResAC-lt45kBtuh-19SAnySFm2015CZ12
RE-HV-ResAC-lt45kBtuh-19S | DEER2017 | D17 v1 | 2016-08-17 23:27 | Any | SFm | 2015 | CZ13 | rDXGF | Cap-Tons | 2.56 | 1950 | None | 97.8 | 0.0754 | -0.801 | 97.8 | 0.0754 | -0.801 | 0 | 0 | 0 | 0 | 0 | 0 | DEER:Res:HVAC_Eff_AC | Annual | 17 |  | RE-HV-ResAC-lt45kBtuh-19SAnySFm2015CZ13
RE-HV-ResAC-lt45kBtuh-19S | DEER2017 | D17 v1 | 2016-08-17 23:27 | Any | SFm | 2015 | CZ14 | rDXGF | Cap-Tons | 3.17 | 2160 | None | 172 | 0.137 | -0.341 | 172 | 0.137 | -0.341 | 0 | 0 | 0 | 0 | 0 | 0 | DEER:Res:HVAC_Eff_AC | Annual | 17 |  | RE-HV-ResAC-lt45kBtuh-19SAnySFm2015CZ14
RE-HV-ResAC-lt45kBtuh-19S | DEER2017 | D17 v1 | 2016-08-17 23:27 | Any | SFm | 2015 | CZ15 | rDXGF | Cap-Tons | 3.4 | 2160 | None | 205 | 0.11 | -0.118 | 205 | 0.11 | -0.118 | 0 | 0 | 0 | 0 | 0 | 0 | DEER:Res:HVAC_Eff_AC | Annual | 17 |  | RE-HV-ResAC-lt45kBtuh-19SAnySFm2015CZ15
RE-HV-ResAC-lt45kBtuh-19S | DEER2017 | D17 v1 | 2016-08-17 23:27 | Any | SFm | 2015 | CZ16 | rDXGF | Cap-Tons | 3.61 | 2300 | None | 21.9 | 0.026 | -0.294 | 21.9 | 0.026 | -0.294 | 0 | 0 | 0 | 0 | 0 | 0 | DEER:Res:HVAC_Eff_AC | Annual | 17 |  | RE-HV-ResAC-lt45kBtuh-19SAnySFm2015CZ16
RE-HV-ResAC-lt45kBtuh-19S | DEER2017 | D17 v1 | 2016-08-17 23:27 | Any | SFm | 2017 | CZ01 | rDXGF | Cap-Tons | 2.33 | 2300 | None | 15.9 | 0 | -0.948 | 15.9 | 0 | -0.948 | 0 | 0 | 0 | 0 | 0 | 0 | DEER:Res:HVAC_Eff_AC | Annual | 17 |  | RE-HV-ResAC-lt45kBtuh-19SAnySFm2017CZ01
RE-HV-ResAC-lt45kBtuh-19S | DEER2017 | D17 v1 | 2016-08-17 23:27 | Any | SFm | 2017 | CZ02 | rDXGF | Cap-Tons | 2.21 | 1950 | None | 46.6 | 0.0769 | -1.05 | 46.6 | 0.0769 | -1.05 | 0 | 0 | 0 | 0 | 0 | 0 | DEER:Res:HVAC_Eff_AC | Annual | 17 |  | RE-HV-ResAC-lt45kBtuh-19SAnySFm2017CZ02
RE-HV-ResAC-lt45kBtuh-19S | DEER2017 | D17 v1 | 2016-08-17 23:27 | Any | SFm | 2017 | CZ03 | rDXGF | Cap-Tons | 3.23 | 2300 | None | 17.6 | 0.0378 | -0.585 | 17.6 | 0.0378 | -0.585 | 0 | 0 | 0 | 0 | 0 | 0 | DEER:Res:HVAC_Eff_AC | Annual | 17 |  | RE-HV-ResAC-lt45kBtuh-19SAnySFm2017CZ03
RE-HV-ResAC-lt45kBtuh-19S | DEER2017 | D17 v1 | 2016-08-17 23:27 | Any | SFm | 2017 | CZ04 | rDXGF | Cap-Tons | 3.17 | 2300 | None | 39.8 | 0.076 | -0.41 | 39.8 | 0.076 | -0.41 | 0 | 0 | 0 | 0 | 0 | 0 | DEER:Res:HVAC_Eff_AC | Annual | 17 |  | RE-HV-ResAC-lt45kBtuh-19SAnySFm2017CZ04
RE-HV-ResAC-lt45kBtuh-19S | DEER2017 | D17 v1 | 2016-08-17 23:27 | Any | SFm | 2017 | CZ05 | rDXGF | Cap-Tons | 3.55 | 2300 | None | 14.5 | 0.0459 | -0.397 | 14.5 | 0.0459 | -0.397 | 0 | 0 | 0 | 0 | 0 | 0 | DEER:Res:HVAC_Eff_AC | Annual | 17 |  | RE-HV-ResAC-lt45kBtuh-19SAnySFm2017CZ05
RE-HV-ResAC-lt45kBtuh-19S | DEER2017 | D17 v1 | 2016-08-17 23:27 | Any | SFm | 2017 | CZ06 | rDXGF | Cap-Tons | 4.01 | 2390 | None | 21.7 | 0.0494 | -0.289 | 21.7 | 0.0494 | -0.289 | 0 | 0 | 0 | 0 | 0 | 0 | DEER:Res:HVAC_Eff_AC | Annual | 17 |  | RE-HV-ResAC-lt45kBtuh-19SAnySFm2017CZ06
RE-HV-ResAC-lt45kBtuh-19S | DEER2017 | D17 v1 | 2016-08-17 23:27 | Any | SFm | 2017 | CZ07 | rDXGF | Cap-Tons | 3.21 | 2390 | None | 31.9 | 0.057 | -0.212 | 31.9 | 0.057 | -0.212 | 0 | 0 | 0 | 0 | 0 | 0 | DEER:Res:HVAC_Eff_AC | Annual | 17 |  | RE-HV-ResAC-lt45kBtuh-19SAnySFm2017CZ07
RE-HV-ResAC-lt45kBtuh-19S | DEER2017 | D17 v1 | 2016-08-17 23:27 | Any | SFm | 2017 | CZ08 | rDXGF | Cap-Tons | 3.77 | 2390 | None | 40.9 | 0.0788 | -0.111 | 40.9 | 0.0788 | -0.111 | 0 | 0 | 0 | 0 | 0 | 0 | DEER:Res:HVAC_Eff_AC | Annual | 17 |  | RE-HV-ResAC-lt45kBtuh-19SAnySFm2017CZ08
RE-HV-ResAC-lt45kBtuh-19S | DEER2017 | D17 v1 | 2016-08-17 23:27 | Any | SFm | 2017 | CZ09 | rDXGF | Cap-Tons | 3.37 | 2420 | None | 45.2 | 0.124 | -0.264 | 45.2 | 0.124 | -0.264 | 0 | 0 | 0 | 0 | 0 | 0 | DEER:Res:HVAC_Eff_AC | Annual | 17 |  | RE-HV-ResAC-lt45kBtuh-19SAnySFm2017CZ09
RE-HV-ResAC-lt45kBtuh-19S | DEER2017 | D17 v1 | 2016-08-17 23:27 | Any | SFm | 2017 | CZ10 | rDXGF | Cap-Tons | 2.53 | 1950 | None | 73.4 | 0.118 | -0.478 | 73.4 | 0.118 | -0.478 | 0 | 0 | 0 | 0 | 0 | 0 | DEER:Res:HVAC_Eff_AC | Annual | 17 |  | RE-HV-ResAC-lt45kBtuh-19SAnySFm2017CZ10
RE-HV-ResAC-lt45kBtuh-19S | DEER2017 | D17 v1 | 2016-08-17 23:27 | Any | SFm | 2017 | CZ11 | rDXGF | Cap-Tons | 2.66 | 1950 | None | 85.3 | 0.104 | -0.568 | 85.3 | 0.104 | -0.568 | 0 | 0 | 0 | 0 | 0 | 0 | DEER:Res:HVAC_Eff_AC | Annual | 17 |  | RE-HV-ResAC-lt45kBtuh-19SAnySFm2017CZ11
RE-HV-ResAC-lt45kBtuh-19S | DEER2017 | D17 v1 | 2016-08-17 23:27 | Any | SFm | 2017 | CZ12 | rDXGF | Cap-Tons | 2.47 | 1950 | None | 48 | 0.0555 | -0.611 | 48 | 0.0555 | -0.611 | 0 | 0 | 0 | 0 | 0 | 0 | DEER:Res:HVAC_Eff_AC | Annual | 17 |  | RE-HV-ResAC-lt45kBtuh-19SAnySFm2017CZ12
RE-HV-ResAC-lt45kBtuh-19S | DEER2017 | D17 v1 | 2016-08-17 23:27 | Any | SFm | 2017 | CZ13 | rDXGF | Cap-Tons | 2.56 | 1950 | None | 96.1 | 0.0758 | -0.504 | 96.1 | 0.0758 | -0.504 | 0 | 0 | 0 | 0 | 0 | 0 | DEER:Res:HVAC_Eff_AC | Annual | 17 |  | RE-HV-ResAC-lt45kBtuh-19SAnySFm2017CZ13
RE-HV-ResAC-lt45kBtuh-19S | DEER2017 | D17 v1 | 2016-08-17 23:27 | Any | SFm | 2017 | CZ14 | rDXGF | Cap-Tons | 3.17 | 2160 | None | 167 | 0.133 | -0.366 | 167 | 0.133 | -0.366 | 0 | 0 | 0 | 0 | 0 | 0 | DEER:Res:HVAC_Eff_AC | Annual | 17 |  | RE-HV-ResAC-lt45kBtuh-19SAnySFm2017CZ14
RE-HV-ResAC-lt45kBtuh-19S | DEER2017 | D17 v1 | 2016-08-17 23:27 | Any | SFm | 2017 | CZ15 | rDXGF | Cap-Tons | 3.4 | 2160 | None | 200 | 0.109 | -0.141 | 200 | 0.109 | -0.141 | 0 | 0 | 0 | 0 | 0 | 0 | DEER:Res:HVAC_Eff_AC | Annual | 17 |  | RE-HV-ResAC-lt45kBtuh-19SAnySFm2017CZ15
RE-HV-ResAC-lt45kBtuh-19S | DEER2017 | D17 v1 | 2016-08-17 23:27 | Any | SFm | 2017 | CZ16 | rDXGF | Cap-Tons | 3.61 | 2300 | None | 20.7 | 0.0244 | -0.352 | 20.7 | 0.0244 | -0.352 | 0 | 0 | 0 | 0 | 0 | 0 | DEER:Res:HVAC_Eff_AC | Annual | 17 |  | RE-HV-ResAC-lt45kBtuh-19SAnySFm2017CZ16
RE-HV-ResAC-lt45kBtuh-19S | DEER2017 | D17 v1 | 2016-08-17 23:25 | PGE | DMo | Ex | CZ01 | rDXGF | Cap-Tons | 3.5 | 1210 | None | 21.2 | 0 | -0.23 | 15.3 | 0 | 0.162 | 0 | 0 | 0 | 0 | 0 | 0 | DEER:Res:HVAC_Eff_AC | Annual | 2 |  | RE-HV-ResAC-lt45kBtuh-19SPGEDMoExCZ01
RE-HV-ResAC-lt45kBtuh-19S | DEER2017 | D17 v1 | 2016-08-17 23:23 | PGE | DMo | Ex | CZ02 | rDXGF | Cap-Tons | 3.5 | 1210 | None | 131 | 0.242 | -0.0726 | 43.8 | 0.0619 | 0.323 | 0 | 0 | 0 | 0 | 0 | 0 | DEER:Res:HVAC_Eff_AC | Annual | 2 |  | RE-HV-ResAC-lt45kBtuh-19SPGEDMoExCZ02
RE-HV-ResAC-lt45kBtuh-19S | DEER2017 | D17 v1 | 2016-08-17 23:23 | PGE | DMo | Ex | CZ03 | rDXGF | Cap-Tons | 3.5 | 1210 | None | 74.7 | 0.184 | -0.346 | 26.8 | 0.0464 | -0.0254 | 0 | 0 | 0 | 0 | 0 | 0 | DEER:Res:HVAC_Eff_AC | Annual | 2 |  | RE-HV-ResAC-lt45kBtuh-19SPGEDMoExCZ03
RE-HV-ResAC-lt45kBtuh-19S | DEER2017 | D17 v1 | 2016-08-17 23:23 | PGE | DMo | Ex | CZ04 | rDXGF | Cap-Tons | 3.5 | 1220 | None | 151 | 0.288 | -0.0448 | 46.4 | 0.0784 | 0.247 | 0 | 0 | 0 | 0 | 0 | 0 | DEER:Res:HVAC_Eff_AC | Annual | 2 |  | RE-HV-ResAC-lt45kBtuh-19SPGEDMoExCZ04
RE-HV-ResAC-lt45kBtuh-19S | DEER2017 | D17 v1 | 2016-08-17 23:23 | PGE | DMo | Ex | CZ05 | rDXGF | Cap-Tons | 3.5 | 1210 | None | 61.5 | 0.184 | -0.15 | 24.7 | 0.0512 | 0.231 | 0 | 0 | 0 | 0 | 0 | 0 | DEER:Res:HVAC_Eff_AC | Annual | 2 |  | RE-HV-ResAC-lt45kBtuh-19SPGEDMoExCZ05
RE-HV-ResAC-lt45kBtuh-19S | DEER2017 | D17 v1 | 2016-08-17 23:23 | PGE | DMo | Ex | CZ11 | rDXGF | Cap-Tons | 3.5 | 1220 | None | 380 | 0.394 | -0.115 | 114 | 0.0999 | 0.256 | 0 | 0 | 0 | 0 | 0 | 0 | DEER:Res:HVAC_Eff_AC | Annual | 2 |  | RE-HV-ResAC-lt45kBtuh-19SPGEDMoExCZ11
RE-HV-ResAC-lt45kBtuh-19S | DEER2017 | D17 v1 | 2016-08-17 23:23 | PGE | DMo | Ex | CZ12 | rDXGF | Cap-Tons | 3.5 | 1210 | None | 241 | 0.312 | -0.179 | 73.8 | 0.0799 | 0.208 | 0 | 0 | 0 | 0 | 0 | 0 | DEER:Res:HVAC_Eff_AC | Annual | 2 |  | RE-HV-ResAC-lt45kBtuh-19SPGEDMoExCZ12
RE-HV-ResAC-lt45kBtuh-19S | DEER2017 | D17 v1 | 2016-08-17 23:23 | PGE | DMo | Ex | CZ13 | rDXGF | Cap-Tons | 3.5 | 1210 | None | 412 | 0.343 | -0.251 | 117 | 0.0886 | 0.0456 | 0 | 0 | 0 | 0 | 0 | 0 | DEER:Res:HVAC_Eff_AC | Annual | 2 |  | RE-HV-ResAC-lt45kBtuh-19SPGEDMoExCZ13
RE-HV-ResAC-lt45kBtuh-19S | DEER2017 | D17 v1 | 2016-08-17 23:23 | PGE | DMo | Ex | CZ16 | rDXGF | Cap-Tons | 3.5 | 1230 | None | 194 | 0.226 | 0.724 | 68 | 0.0599 | 1.55 | 0 | 0 | 0 | 0 | 0 | 0 | DEER:Res:HVAC_Eff_AC | Annual | 2 |  | RE-HV-ResAC-lt45kBtuh-19SPGEDMoExCZ16
RE-HV-ResAC-lt45kBtuh-19S | DEER2017 | D17 v1 | 2016-08-17 23:25 | PGE | DMo | Ex | IOU | rDXGF | Cap-Tons | 3.5 | 1220 | None | 288 | 0.323 | -0.12 | 86.6 | 0.0828 | 0.256 | 0 | 0 | 0 | 0 | 0 | 0 | DEER:Res:HVAC_Eff_AC | Annual | 2 |  | RE-HV-ResAC-lt45kBtuh-19SPGEDMoExIOU
RE-HV-ResAC-lt45kBtuh-19S | DEER2017 | D17 v1 | 2016-08-17 23:23 | PGE | MFm | Ex | CZ01 | rDXGF | Cap-Tons | 1.17 | 1030 | None | 34.3 | 0 | -3.1 | 24.9 | 0 | -2.72 | 0 | 0 | 0 | 0 | 0 | 0 | DEER:Res:HVAC_Eff_AC | Annual | 2 |  | RE-HV-ResAC-lt45kBtuh-19SPGEMFmExCZ01
RE-HV-ResAC-lt45kBtuh-19S | DEER2017 | D17 v1 | 2016-08-17 23:25 | PGE | MFm | Ex | CZ02 | rDXGF | Cap-Tons | 1.56 | 1080 | None | 81 | 0.146 | -1.9 | 31.7 | 0.04 | -1.66 | 0 | 0 | 0 | 0 | 0 | 0 | DEER:Res:HVAC_Eff_AC | Annual | 2 |  | RE-HV-ResAC-lt45kBtuh-19SPGEMFmExCZ02
RE-HV-ResAC-lt45kBtuh-19S | DEER2017 | D17 v1 | 2016-08-17 23:25 | PGE | MFm | Ex | CZ03 | rDXGF | Cap-Tons | 1.54 | 1070 | None | 42.2 | 0.0275 | -2.54 | 21.2 | 0.00594 | -2.08 | 0 | 0 | 0 | 0 | 0 | 0 | DEER:Res:HVAC_Eff_AC | Annual | 2 |  | RE-HV-ResAC-lt45kBtuh-19SPGEMFmExCZ03
RE-HV-ResAC-lt45kBtuh-19S | DEER2017 | D17 v1 | 2016-08-17 23:25 | PGE | MFm | Ex | CZ04 | rDXGF | Cap-Tons | 1.49 | 1080 | None | 89.9 | 0.132 | -1.85 | 31.4 | 0.0372 | -1.65 | 0 | 0 | 0 | 0 | 0 | 0 | DEER:Res:HVAC_Eff_AC | Annual | 2 |  | RE-HV-ResAC-lt45kBtuh-19SPGEMFmExCZ04
RE-HV-ResAC-lt45kBtuh-19S | DEER2017 | D17 v1 | 2016-08-17 23:25 | PGE | MFm | Ex | CZ05 | rDXGF | Cap-Tons | 1.56 | 1060 | None | 29.1 | 0.00801 | -2.19 | 17 | 0.00189 | -1.93 | 0 | 0 | 0 | 0 | 0 | 0 | DEER:Res:HVAC_Eff_AC | Annual | 2 |  | RE-HV-ResAC-lt45kBtuh-19SPGEMFmExCZ05
RE-HV-ResAC-lt45kBtuh-19S | DEER2017 | D17 v1 | 2016-08-17 23:25 | PGE | MFm | Ex | CZ11 | rDXGF | Cap-Tons | 2.05 | 1120 | None | 214 | 0.2 | -1.71 | 68.4 | 0.0549 | -1.51 | 0 | 0 | 0 | 0 | 0 | 0 | DEER:Res:HVAC_Eff_AC | Annual | 2 |  | RE-HV-ResAC-lt45kBtuh-19SPGEMFmExCZ11
RE-HV-ResAC-lt45kBtuh-19S | DEER2017 | D17 v1 | 2016-08-17 23:25 | PGE | MFm | Ex | CZ12 | rDXGF | Cap-Tons | 1.82 | 1110 | None | 155 | 0.166 | -1.95 | 54.3 | 0.0488 | -1.69 | 0 | 0 | 0 | 0 | 0 | 0 | DEER:Res:HVAC_Eff_AC | Annual | 2 |  | RE-HV-ResAC-lt45kBtuh-19SPGEMFmExCZ12
RE-HV-ResAC-lt45kBtuh-19S | DEER2017 | D17 v1 | 2016-08-17 23:25 | PGE | MFm | Ex | CZ13 | rDXGF | Cap-Tons | 1.92 | 1110 | None | 302 | 0.173 | -1.98 | 93.6 | 0.048 | -1.75 | 0 | 0 | 0 | 0 | 0 | 0 | DEER:Res:HVAC_Eff_AC | Annual | 2 |  | RE-HV-ResAC-lt45kBtuh-19SPGEMFmExCZ13
RE-HV-ResAC-lt45kBtuh-19S | DEER2017 | D17 v1 | 2016-08-17 23:25 | PGE | MFm | Ex | CZ16 | rDXGF | Cap-Tons | 1.7 | 1130 | None | 202 | 0.197 | -3.98 | 69.1 | 0.0531 | -3.52 | 0 | 0 | 0 | 0 | 0 | 0 | DEER:Res:HVAC_Eff_AC | Annual | 2 |  | RE-HV-ResAC-lt45kBtuh-19SPGEMFmExCZ16
RE-HV-ResAC-lt45kBtuh-19S | DEER2017 | D17 v1 | 2016-08-17 23:25 | PGE | MFm | Ex | IOU | rDXGF | Cap-Tons | 1.76 | 1100 | None | 163 | 0.15 | -1.97 | 54.8 | 0.0425 | -1.71 | 0 | 0 | 0 | 0 | 0 | 0 | DEER:Res:HVAC_Eff_AC | Annual | 2 |  | RE-HV-ResAC-lt45kBtuh-19SPGEMFmExIOU
RE-HV-ResAC-lt45kBtuh-19S | DEER2017 | D17 v1 | 2016-08-17 23:26 | PGE | Res | Ex | CZ01 | rDXGF | Cap-Tons | 2.03 | 1470 | None | 36.2 | 0 | -4.57 | 25.9 | 0 | -4.14 | 0 | 0 | 0 | 0 | 0 | 0 | DEER:Res:HVAC_Eff_AC | Annual | 2 |  | RE-HV-ResAC-lt45kBtuh-19SPGEResExCZ01
RE-HV-ResAC-lt45kBtuh-19S | DEER2017 | D17 v1 | 2016-08-17 23:26 | PGE | Res | Ex | CZ02 | rDXGF | Cap-Tons | 3.02 | 1530 | None | 87.5 | 0.148 | -2.46 | 34.5 | 0.037 | -2.11 | 0 | 0 | 0 | 0 | 0 | 0 | DEER:Res:HVAC_Eff_AC | Annual | 2 |  | RE-HV-ResAC-lt45kBtuh-19SPGEResExCZ02
RE-HV-ResAC-lt45kBtuh-19S | DEER2017 | D17 v1 | 2016-08-17 23:26 | PGE | Res | Ex | CZ03 | rDXGF | Cap-Tons | 2.52 | 1480 | None | 50 | 0.092 | -3.22 | 24.8 | 0.0199 | -2.83 | 0 | 0 | 0 | 0 | 0 | 0 | DEER:Res:HVAC_Eff_AC | Annual | 2 |  | RE-HV-ResAC-lt45kBtuh-19SPGEResExCZ03
RE-HV-ResAC-lt45kBtuh-19S | DEER2017 | D17 v1 | 2016-08-17 23:26 | PGE | Res | Ex | CZ04 | rDXGF | Cap-Tons | 2.42 | 1500 | None | 108 | 0.224 | -2.63 | 37 | 0.0559 | -2.35 | 0 | 0 | 0 | 0 | 0 | 0 | DEER:Res:HVAC_Eff_AC | Annual | 2 |  | RE-HV-ResAC-lt45kBtuh-19SPGEResExCZ04
RE-HV-ResAC-lt45kBtuh-19S | DEER2017 | D17 v1 | 2016-08-17 23:26 | PGE | Res | Ex | CZ05 | rDXGF | Cap-Tons | 2.77 | 1540 | None | 43.7 | 0.0944 | -3.12 | 25 | 0.0245 | -2.72 | 0 | 0 | 0 | 0 | 0 | 0 | DEER:Res:HVAC_Eff_AC | Annual | 2 |  | RE-HV-ResAC-lt45kBtuh-19SPGEResExCZ05
RE-HV-ResAC-lt45kBtuh-19S | DEER2017 | D17 v1 | 2016-08-17 23:26 | PGE | Res | Ex | CZ11 | rDXGF | Cap-Tons | 3.29 | 1550 | None | 246 | 0.267 | -1.62 | 78.9 | 0.0693 | -1.31 | 0 | 0 | 0 | 0 | 0 | 0 | DEER:Res:HVAC_Eff_AC | Annual | 2 |  | RE-HV-ResAC-lt45kBtuh-19SPGEResExCZ11
RE-HV-ResAC-lt45kBtuh-19S | DEER2017 | D17 v1 | 2016-08-17 23:26 | PGE | Res | Ex | CZ12 | rDXGF | Cap-Tons | 2.97 | 1530 | None | 158 | 0.21 | -2.04 | 53.1 | 0.0541 | -1.73 | 0 | 0 | 0 | 0 | 0 | 0 | DEER:Res:HVAC_Eff_AC | Annual | 2 |  | RE-HV-ResAC-lt45kBtuh-19SPGEResExCZ12
RE-HV-ResAC-lt45kBtuh-19S | DEER2017 | D17 v1 | 2016-08-17 23:26 | PGE | Res | Ex | CZ13 | rDXGF | Cap-Tons | 3.06 | 1530 | None | 280 | 0.213 | -1.98 | 85.1 | 0.0539 | -1.69 | 0 | 0 | 0 | 0 | 0 | 0 | DEER:Res:HVAC_Eff_AC | Annual | 2 |  | RE-HV-ResAC-lt45kBtuh-19SPGEResExCZ13
RE-HV-ResAC-lt45kBtuh-19S | DEER2017 | D17 v1 | 2016-08-17 23:26 | PGE | Res | Ex | CZ16 | rDXGF | Cap-Tons | 3.22 | 1690 | None | 167 | 0.203 | -4.13 | 60.4 | 0.0494 | -3.5 | 0 | 0 | 0 | 0 | 0 | 0 | DEER:Res:HVAC_Eff_AC | Annual | 2 |  | RE-HV-ResAC-lt45kBtuh-19SPGEResExCZ16
RE-HV-ResAC-lt45kBtuh-19S | DEER2017 | D17 v1 | 2016-08-17 23:26 | PGE | Res | Ex | IOU | rDXGF | Cap-Tons | 2.94 | 1530 | None | 176 | 0.208 | -2.19 | 58 | 0.053 | -1.88 | 0 | 0 | 0 | 0 | 0 | 0 | DEER:Res:HVAC_Eff_AC | Annual | 2 |  | RE-HV-ResAC-lt45kBtuh-19SPGEResExIOU
RE-HV-ResAC-lt45kBtuh-19S | DEER2017 | D17 v1 | 2016-08-17 23:25 | PGE | SFm | Ex | CZ01 | rDXGF | Cap-Tons | 2.13 | 1950 | None | 44 | 0 | -7.57 | 31.1 | 0 | -7.08 | 0 | 0 | 0 | 0 | 0 | 0 | DEER:Res:HVAC_Eff_AC | Annual | 2 |  | RE-HV-ResAC-lt45kBtuh-19SPGESFmExCZ01
RE-HV-ResAC-lt45kBtuh-19S | DEER2017 | D17 v1 | 2016-08-17 23:25 | PGE | SFm | Ex | CZ02 | rDXGF | Cap-Tons | 3.36 | 1730 | None | 79.8 | 0.128 | -3.17 | 33.3 | 0.0306 | -2.8 | 0 | 0 | 0 | 0 | 0 | 0 | DEER:Res:HVAC_Eff_AC | Annual | 2 |  | RE-HV-ResAC-lt45kBtuh-19SPGESFmExCZ02
RE-HV-ResAC-lt45kBtuh-19S | DEER2017 | D17 v1 | 2016-08-17 23:25 | PGE | SFm | Ex | CZ03 | rDXGF | Cap-Tons | 2.92 | 1710 | None | 51.4 | 0.115 | -3.87 | 26.4 | 0.0244 | -3.51 | 0 | 0 | 0 | 0 | 0 | 0 | DEER:Res:HVAC_Eff_AC | Annual | 2 |  | RE-HV-ResAC-lt45kBtuh-19SPGESFmExCZ03
RE-HV-ResAC-lt45kBtuh-19S | DEER2017 | D17 v1 | 2016-08-17 23:25 | PGE | SFm | Ex | CZ04 | rDXGF | Cap-Tons | 2.81 | 1720 | None | 115 | 0.265 | -3.14 | 39.2 | 0.0637 | -2.82 | 0 | 0 | 0 | 0 | 0 | 0 | DEER:Res:HVAC_Eff_AC | Annual | 2 |  | RE-HV-ResAC-lt45kBtuh-19SPGESFmExCZ04
RE-HV-ResAC-lt45kBtuh-19S | DEER2017 | D17 v1 | 2016-08-17 23:25 | PGE | SFm | Ex | CZ05 | rDXGF | Cap-Tons | 3.19 | 1760 | None | 47.8 | 0.12 | -3.8 | 28.3 | 0.031 | -3.35 | 0 | 0 | 0 | 0 | 0 | 0 | DEER:Res:HVAC_Eff_AC | Annual | 2 |  | RE-HV-ResAC-lt45kBtuh-19SPGESFmExCZ05
RE-HV-ResAC-lt45kBtuh-19S | DEER2017 | D17 v1 | 2016-08-17 23:25 | PGE | SFm | Ex | CZ11 | rDXGF | Cap-Tons | 3.5 | 1710 | None | 221 | 0.251 | -1.95 | 72.9 | 0.0651 | -1.64 | 0 | 0 | 0 | 0 | 0 | 0 | DEER:Res:HVAC_Eff_AC | Annual | 2 |  | RE-HV-ResAC-lt45kBtuh-19SPGESFmExCZ11
RE-HV-ResAC-lt45kBtuh-19S | DEER2017 | D17 v1 | 2016-08-17 23:25 | PGE | SFm | Ex | CZ12 | rDXGF | Cap-Tons | 3.33 | 1690 | None | 155 | 0.219 | -2.17 | 51.6 | 0.0545 | -1.85 | 0 | 0 | 0 | 0 | 0 | 0 | DEER:Res:HVAC_Eff_AC | Annual | 2 |  | RE-HV-ResAC-lt45kBtuh-19SPGESFmExCZ12
RE-HV-ResAC-lt45kBtuh-19S | DEER2017 | D17 v1 | 2016-08-17 23:25 | PGE | SFm | Ex | CZ13 | rDXGF | Cap-Tons | 3.39 | 1700 | None | 260 | 0.213 | -2.15 | 79.2 | 0.0525 | -1.84 | 0 | 0 | 0 | 0 | 0 | 0 | DEER:Res:HVAC_Eff_AC | Annual | 2 |  | RE-HV-ResAC-lt45kBtuh-19SPGESFmExCZ13
RE-HV-ResAC-lt45kBtuh-19S | DEER2017 | D17 v1 | 2016-08-17 23:25 | PGE | SFm | Ex | CZ16 | rDXGF | Cap-Tons | 3.18 | 1790 | None | 160 | 0.198 | -5.2 | 58.7 | 0.047 | -4.61 | 0 | 0 | 0 | 0 | 0 | 0 | DEER:Res:HVAC_Eff_AC | Annual | 2 |  | RE-HV-ResAC-lt45kBtuh-19SPGESFmExCZ16
RE-HV-ResAC-lt45kBtuh-19S | DEER2017 | D17 v1 | 2016-08-17 23:26 | PGE | SFm | Ex | IOU | rDXGF | Cap-Tons | 3.28 | 1700 | None | 170 | 0.216 | -2.48 | 56.2 | 0.0535 | -2.15 | 0 | 0 | 0 | 0 | 0 | 0 | DEER:Res:HVAC_Eff_AC | Annual | 2 |  | RE-HV-ResAC-lt45kBtuh-19SPGESFmExIOU
RE-HV-ResAC-lt45kBtuh-19S | DEER2017 | D17 v1 | 2016-08-17 23:25 | SCE | DMo | Ex | CZ06 | rDXGF | Cap-Tons | 3.5 | 1220 | None | 123 | 0.246 | -0.0914 | 33.9 | 0.0663 | 0.0585 | 0 | 0 | 0 | 0 | 0 | 0 | DEER:Res:HVAC_Eff_AC | Annual | 2 |  | RE-HV-ResAC-lt45kBtuh-19SSCEDMoExCZ06
RE-HV-ResAC-lt45kBtuh-19S | DEER2017 | D17 v1 | 2016-08-17 23:25 | SCE | DMo | Ex | CZ08 | rDXGF | Cap-Tons | 3.5 | 1210 | None | 207 | 0.303 | -0.187 | 55.8 | 0.0794 | -0.0467 | 0 | 0 | 0 | 0 | 0 | 0 | DEER:Res:HVAC_Eff_AC | Annual | 2 |  | RE-HV-ResAC-lt45kBtuh-19SSCEDMoExCZ08
RE-HV-ResAC-lt45kBtuh-19S | DEER2017 | D17 v1 | 2016-08-17 23:25 | SCE | DMo | Ex | CZ09 | rDXGF | Cap-Tons | 3.5 | 1220 | None | 271 | 0.453 | -0.148 | 77.5 | 0.127 | 0.0602 | 0 | 0 | 0 | 0 | 0 | 0 | DEER:Res:HVAC_Eff_AC | Annual | 2 |  | RE-HV-ResAC-lt45kBtuh-19SSCEDMoExCZ09
RE-HV-ResAC-lt45kBtuh-19S | DEER2017 | D17 v1 | 2016-08-17 23:25 | SCE | DMo | Ex | CZ10 | rDXGF | Cap-Tons | 3.5 | 1220 | None | 299 | 0.462 | -0.112 | 83.3 | 0.114 | 0.0842 | 0 | 0 | 0 | 0 | 0 | 0 | DEER:Res:HVAC_Eff_AC | Annual | 2 |  | RE-HV-ResAC-lt45kBtuh-19SSCEDMoExCZ10
RE-HV-ResAC-lt45kBtuh-19S | DEER2017 | D17 v1 | 2016-08-17 23:25 | SCE | DMo | Ex | CZ13 | rDXGF | Cap-Tons | 3.5 | 1210 | None | 415 | 0.347 | -0.258 | 117 | 0.089 | 0.0425 | 0 | 0 | 0 | 0 | 0 | 0 | DEER:Res:HVAC_Eff_AC | Annual | 2 |  | RE-HV-ResAC-lt45kBtuh-19SSCEDMoExCZ13
RE-HV-ResAC-lt45kBtuh-19S | DEER2017 | D17 v1 | 2016-08-17 23:25 | SCE | DMo | Ex | CZ14 | rDXGF | Cap-Tons | 3.5 | 1220 | None | 460 | 0.45 | 0.304 | 139 | 0.122 | 0.699 | 0 | 0 | 0 | 0 | 0 | 0 | DEER:Res:HVAC_Eff_AC | Annual | 2 |  | RE-HV-ResAC-lt45kBtuh-19SSCEDMoExCZ14
RE-HV-ResAC-lt45kBtuh-19S | DEER2017 | D17 v1 | 2016-08-17 23:25 | SCE | DMo | Ex | CZ15 | rDXGF | Cap-Tons | 3.5 | 1220 | None | 640 | 0.406 | -0.00174 | 185 | 0.093 | 0.132 | 0 | 0 | 0 | 0 | 0 | 0 | DEER:Res:HVAC_Eff_AC | Annual | 2 |  | RE-HV-ResAC-lt45kBtuh-19SSCEDMoExCZ15
RE-HV-ResAC-lt45kBtuh-19S | DEER2017 | D17 v1 | 2016-08-17 23:25 | SCE | DMo | Ex | CZ16 | rDXGF | Cap-Tons | 3.5 | 1230 | None | 196 | 0.228 | 0.722 | 68.5 | 0.0602 | 1.55 | 0 | 0 | 0 | 0 | 0 | 0 | DEER:Res:HVAC_Eff_AC | Annual | 2 |  | RE-HV-ResAC-lt45kBtuh-19SSCEDMoExCZ16
RE-HV-ResAC-lt45kBtuh-19S | DEER2017 | D17 v1 | 2016-08-17 23:25 | SCE | DMo | Ex | IOU | rDXGF | Cap-Tons | 3.5 | 1220 | None | 296 | 0.394 | 0.00448 | 85.5 | 0.102 | 0.284 | 0 | 0 | 0 | 0 | 0 | 0 | DEER:Res:HVAC_Eff_AC | Annual | 2 |  | RE-HV-ResAC-lt45kBtuh-19SSCEDMoExIOU
RE-HV-ResAC-lt45kBtuh-19S | DEER2017 | D17 v1 | 2016-08-17 23:25 | SCE | MFm | Ex | CZ05 | rDXGF | Cap-Tons | 1.67 | 1070 | None | 30.1 | 0.00483 | -2.61 | 18.9 | 0.00123 | -2.31 | 0 | 0 | 0 | 0 | 0 | 0 | DEER:Res:HVAC_Eff_AC | Annual | 2 |  | RE-HV-ResAC-lt45kBtuh-19SSCEMFmExCZ05
RE-HV-ResAC-lt45kBtuh-19S | DEER2017 | D17 v1 | 2016-08-17 23:25 | SCE | MFm | Ex | CZ06 | rDXGF | Cap-Tons | 1.77 | 1130 | None | 85.7 | 0.149 | -1.13 | 25.4 | 0.0375 | -1 | 0 | 0 | 0 | 0 | 0 | 0 | DEER:Res:HVAC_Eff_AC | Annual | 2 |  | RE-HV-ResAC-lt45kBtuh-19SSCEMFmExCZ06
RE-HV-ResAC-lt45kBtuh-19S | DEER2017 | D17 v1 | 2016-08-17 23:25 | SCE | MFm | Ex | CZ08 | rDXGF | Cap-Tons | 1.61 | 1150 | None | 154 | 0.176 | -1.23 | 44.3 | 0.0475 | -1.1 | 0 | 0 | 0 | 0 | 0 | 0 | DEER:Res:HVAC_Eff_AC | Annual | 2 |  | RE-HV-ResAC-lt45kBtuh-19SSCEMFmExCZ08
RE-HV-ResAC-lt45kBtuh-19S | DEER2017 | D17 v1 | 2016-08-17 23:25 | SCE | MFm | Ex | CZ09 | rDXGF | Cap-Tons | 1.97 | 1270 | None | 236 | 0.304 | -1.39 | 69.8 | 0.0867 | -1.23 | 0 | 0 | 0 | 0 | 0 | 0 | DEER:Res:HVAC_Eff_AC | Annual | 2 |  | RE-HV-ResAC-lt45kBtuh-19SSCEMFmExCZ09
RE-HV-ResAC-lt45kBtuh-19S | DEER2017 | D17 v1 | 2016-08-17 23:25 | SCE | MFm | Ex | CZ10 | rDXGF | Cap-Tons | 2.24 | 1300 | None | 178 | 0.255 | -1.66 | 54.3 | 0.0679 | -1.45 | 0 | 0 | 0 | 0 | 0 | 0 | DEER:Res:HVAC_Eff_AC | Annual | 2 |  | RE-HV-ResAC-lt45kBtuh-19SSCEMFmExCZ10
RE-HV-ResAC-lt45kBtuh-19S | DEER2017 | D17 v1 | 2016-08-17 23:25 | SCE | MFm | Ex | CZ13 | rDXGF | Cap-Tons | 1.85 | 1100 | None | 304 | 0.176 | -1.91 | 96.8 | 0.0511 | -1.68 | 0 | 0 | 0 | 0 | 0 | 0 | DEER:Res:HVAC_Eff_AC | Annual | 2 |  | RE-HV-ResAC-lt45kBtuh-19SSCEMFmExCZ13
RE-HV-ResAC-lt45kBtuh-19S | DEER2017 | D17 v1 | 2016-08-17 23:25 | SCE | MFm | Ex | CZ14 | rDXGF | Cap-Tons | 2.61 | 1390 | None | 365 | 0.311 | -1.4 | 112 | 0.0906 | -1.21 | 0 | 0 | 0 | 0 | 0 | 0 | DEER:Res:HVAC_Eff_AC | Annual | 2 |  | RE-HV-ResAC-lt45kBtuh-19SSCEMFmExCZ14
RE-HV-ResAC-lt45kBtuh-19S | DEER2017 | D17 v1 | 2016-08-17 23:25 | SCE | MFm | Ex | CZ15 | rDXGF | Cap-Tons | 2.69 | 1380 | None | 585 | 0.298 | -0.672 | 171 | 0.0824 | -0.578 | 0 | 0 | 0 | 0 | 0 | 0 | DEER:Res:HVAC_Eff_AC | Annual | 2 |  | RE-HV-ResAC-lt45kBtuh-19SSCEMFmExCZ15
RE-HV-ResAC-lt45kBtuh-19S | DEER2017 | D17 v1 | 2016-08-17 23:25 | SCE | MFm | Ex | CZ16 | rDXGF | Cap-Tons | 1.65 | 1110 | None | 193 | 0.185 | -4.01 | 66.3 | 0.049 | -3.53 | 0 | 0 | 0 | 0 | 0 | 0 | DEER:Res:HVAC_Eff_AC | Annual | 2 |  | RE-HV-ResAC-lt45kBtuh-19SSCEMFmExCZ16
RE-HV-ResAC-lt45kBtuh-19S | DEER2017 | D17 v1 | 2016-08-17 23:25 | SCE | MFm | Ex | IOU | rDXGF | Cap-Tons | 1.96 | 1230 | None | 214 | 0.234 | -1.33 | 63.5 | 0.0645 | -1.17 | 0 | 0 | 0 | 0 | 0 | 0 | DEER:Res:HVAC_Eff_AC | Annual | 2 |  | RE-HV-ResAC-lt45kBtuh-19SSCEMFmExIOU
RE-HV-ResAC-lt45kBtuh-19S | DEER2017 | D17 v1 | 2016-08-17 23:26 | SCE | Res | Ex | CZ05 | rDXGF | Cap-Tons | 3.25 | 1680 | None | 47.6 | 0.117 | -3.76 | 28.7 | 0.0307 | -3.29 | 0 | 0 | 0 | 0 | 0 | 0 | DEER:Res:HVAC_Eff_AC | Annual | 2 |  | RE-HV-ResAC-lt45kBtuh-19SSCEResExCZ05
RE-HV-ResAC-lt45kBtuh-19S | DEER2017 | D17 v1 | 2016-08-17 23:26 | SCE | Res | Ex | CZ06 | rDXGF | Cap-Tons | 2.68 | 1450 | None | 84.5 | 0.198 | -1.21 | 26.1 | 0.0504 | -1.05 | 0 | 0 | 0 | 0 | 0 | 0 | DEER:Res:HVAC_Eff_AC | Annual | 2 |  | RE-HV-ResAC-lt45kBtuh-19SSCEResExCZ06
RE-HV-ResAC-lt45kBtuh-19S | DEER2017 | D17 v1 | 2016-08-17 23:26 | SCE | Res | Ex | CZ08 | rDXGF | Cap-Tons | 2.67 | 1480 | None | 157 | 0.246 | -1.33 | 44.8 | 0.063 | -1.17 | 0 | 0 | 0 | 0 | 0 | 0 | DEER:Res:HVAC_Eff_AC | Annual | 2 |  | RE-HV-ResAC-lt45kBtuh-19SSCEResExCZ08
RE-HV-ResAC-lt45kBtuh-19S | DEER2017 | D17 v1 | 2016-08-17 23:26 | SCE | Res | Ex | CZ09 | rDXGF | Cap-Tons | 3.08 | 1580 | None | 213 | 0.389 | -1.56 | 62.4 | 0.104 | -1.36 | 0 | 0 | 0 | 0 | 0 | 0 | DEER:Res:HVAC_Eff_AC | Annual | 2 |  | RE-HV-ResAC-lt45kBtuh-19SSCEResExCZ09
RE-HV-ResAC-lt45kBtuh-19S | DEER2017 | D17 v1 | 2016-08-17 23:26 | SCE | Res | Ex | CZ10 | rDXGF | Cap-Tons | 3.46 | 1740 | None | 184 | 0.317 | -1.43 | 58.7 | 0.0861 | -1.21 | 0 | 0 | 0 | 0 | 0 | 0 | DEER:Res:HVAC_Eff_AC | Annual | 2 |  | RE-HV-ResAC-lt45kBtuh-19SSCEResExCZ10
RE-HV-ResAC-lt45kBtuh-19S | DEER2017 | D17 v1 | 2016-08-17 23:26 | SCE | Res | Ex | CZ13 | rDXGF | Cap-Tons | 3.26 | 1660 | None | 279 | 0.222 | -1.99 | 85.6 | 0.0565 | -1.68 | 0 | 0 | 0 | 0 | 0 | 0 | DEER:Res:HVAC_Eff_AC | Annual | 2 |  | RE-HV-ResAC-lt45kBtuh-19SSCEResExCZ13
RE-HV-ResAC-lt45kBtuh-19S | DEER2017 | D17 v1 | 2016-08-17 23:26 | SCE | Res | Ex | CZ14 | rDXGF | Cap-Tons | 3.98 | 1660 | None | 329 | 0.345 | -1.31 | 101 | 0.0938 | -1.03 | 0 | 0 | 0 | 0 | 0 | 0 | DEER:Res:HVAC_Eff_AC | Annual | 2 |  | RE-HV-ResAC-lt45kBtuh-19SSCEResExCZ14
RE-HV-ResAC-lt45kBtuh-19S | DEER2017 | D17 v1 | 2016-08-17 23:26 | SCE | Res | Ex | CZ15 | rDXGF | Cap-Tons | 3.69 | 1540 | None | 492 | 0.279 | -0.607 | 142 | 0.0706 | -0.489 | 0 | 0 | 0 | 0 | 0 | 0 | DEER:Res:HVAC_Eff_AC | Annual | 2 |  | RE-HV-ResAC-lt45kBtuh-19SSCEResExCZ15
RE-HV-ResAC-lt45kBtuh-19S | DEER2017 | D17 v1 | 2016-08-17 23:26 | SCE | Res | Ex | CZ16 | rDXGF | Cap-Tons | 3.15 | 1570 | None | 167 | 0.198 | -3.65 | 60.2 | 0.0496 | -3.05 | 0 | 0 | 0 | 0 | 0 | 0 | DEER:Res:HVAC_Eff_AC | Annual | 2 |  | RE-HV-ResAC-lt45kBtuh-19SSCEResExCZ16
RE-HV-ResAC-lt45kBtuh-19S | DEER2017 | D17 v1 | 2016-08-17 23:26 | SCE | Res | Ex | IOU | rDXGF | Cap-Tons | 3.18 | 1600 | None | 206 | 0.304 | -1.49 | 62.5 | 0.0807 | -1.27 | 0 | 0 | 0 | 0 | 0 | 0 | DEER:Res:HVAC_Eff_AC | Annual | 2 |  | RE-HV-ResAC-lt45kBtuh-19SSCEResExIOU
RE-HV-ResAC-lt45kBtuh-19S | DEER2017 | D17 v1 | 2016-08-17 23:25 | SCE | SFm | Ex | CZ05 | rDXGF | Cap-Tons | 3.25 | 1680 | None | 47.6 | 0.117 | -3.76 | 28.7 | 0.0307 | -3.29 | 0 | 0 | 0 | 0 | 0 | 0 | DEER:Res:HVAC_Eff_AC | Annual | 2 |  | RE-HV-ResAC-lt45kBtuh-19SSCESFmExCZ05
RE-HV-ResAC-lt45kBtuh-19S | DEER2017 | D17 v1 | 2016-08-17 23:25 | SCE | SFm | Ex | CZ06 | rDXGF | Cap-Tons | 3.39 | 1720 | None | 81.7 | 0.236 | -1.33 | 26.2 | 0.0601 | -1.15 | 0 | 0 | 0 | 0 | 0 | 0 | DEER:Res:HVAC_Eff_AC | Annual | 2 |  | RE-HV-ResAC-lt45kBtuh-19SSCESFmExCZ06
RE-HV-ResAC-lt45kBtuh-19S | DEER2017 | D17 v1 | 2016-08-17 23:25 | SCE | SFm | Ex | CZ08 | rDXGF | Cap-Tons | 3.11 | 1660 | None | 155 | 0.275 | -1.47 | 44.2 | 0.0691 | -1.3 | 0 | 0 | 0 | 0 | 0 | 0 | DEER:Res:HVAC_Eff_AC | Annual | 2 |  | RE-HV-ResAC-lt45kBtuh-19SSCESFmExCZ08
RE-HV-ResAC-lt45kBtuh-19S | DEER2017 | D17 v1 | 2016-08-17 23:25 | SCE | SFm | Ex | CZ09 | rDXGF | Cap-Tons | 3.48 | 1730 | None | 200 | 0.418 | -1.71 | 58.6 | 0.11 | -1.49 | 0 | 0 | 0 | 0 | 0 | 0 | DEER:Res:HVAC_Eff_AC | Annual | 2 |  | RE-HV-ResAC-lt45kBtuh-19SSCESFmExCZ09
RE-HV-ResAC-lt45kBtuh-19S | DEER2017 | D17 v1 | 2016-08-17 23:25 | SCE | SFm | Ex | CZ10 | rDXGF | Cap-Tons | 3.61 | 1850 | None | 173 | 0.311 | -1.54 | 56.8 | 0.0855 | -1.3 | 0 | 0 | 0 | 0 | 0 | 0 | DEER:Res:HVAC_Eff_AC | Annual | 2 |  | RE-HV-ResAC-lt45kBtuh-19SSCESFmExCZ10
RE-HV-ResAC-lt45kBtuh-19S | DEER2017 | D17 v1 | 2016-08-17 23:25 | SCE | SFm | Ex | CZ13 | rDXGF | Cap-Tons | 3.33 | 1730 | None | 266 | 0.215 | -2.14 | 82.2 | 0.0541 | -1.82 | 0 | 0 | 0 | 0 | 0 | 0 | DEER:Res:HVAC_Eff_AC | Annual | 2 |  | RE-HV-ResAC-lt45kBtuh-19SSCESFmExCZ13
RE-HV-ResAC-lt45kBtuh-19S | DEER2017 | D17 v1 | 2016-08-17 23:25 | SCE | SFm | Ex | CZ14 | rDXGF | Cap-Tons | 4.16 | 1720 | None | 315 | 0.34 | -1.43 | 97.2 | 0.092 | -1.14 | 0 | 0 | 0 | 0 | 0 | 0 | DEER:Res:HVAC_Eff_AC | Annual | 2 |  | RE-HV-ResAC-lt45kBtuh-19SSCESFmExCZ14
RE-HV-ResAC-lt45kBtuh-19S | DEER2017 | D17 v1 | 2016-08-17 23:25 | SCE | SFm | Ex | CZ15 | rDXGF | Cap-Tons | 4.63 | 1710 | None | 389 | 0.247 | -0.616 | 111 | 0.0573 | -0.477 | 0 | 0 | 0 | 0 | 0 | 0 | DEER:Res:HVAC_Eff_AC | Annual | 2 |  | RE-HV-ResAC-lt45kBtuh-19SSCESFmExCZ15
RE-HV-ResAC-lt45kBtuh-19S | DEER2017 | D17 v1 | 2016-08-17 23:25 | SCE | SFm | Ex | CZ16 | rDXGF | Cap-Tons | 3.31 | 1730 | None | 156 | 0.193 | -4.59 | 57.4 | 0.0473 | -4.03 | 0 | 0 | 0 | 0 | 0 | 0 | DEER:Res:HVAC_Eff_AC | Annual | 2 |  | RE-HV-ResAC-lt45kBtuh-19SSCESFmExCZ16
RE-HV-ResAC-lt45kBtuh-19S | DEER2017 | D17 v1 | 2016-08-17 23:26 | SCE | SFm | Ex | IOU | rDXGF | Cap-Tons | 3.55 | 1750 | None | 196 | 0.319 | -1.67 | 60.2 | 0.0841 | -1.43 | 0 | 0 | 0 | 0 | 0 | 0 | DEER:Res:HVAC_Eff_AC | Annual | 2 |  | RE-HV-ResAC-lt45kBtuh-19SSCESFmExIOU
RE-HV-ResAC-lt45kBtuh-19S | DEER2017 | D17 v1 | 2016-08-17 23:25 | SCG | DMo | Ex | CZ04 | rDXGF | Cap-Tons | 3.5 | 1240 | None | 179 | 0.338 | 0 | 54.9 | 0.0871 | 0.426 | 0 | 0 | 0 | 0 | 0 | 0 | DEER:Res:HVAC_Eff_AC | Annual | 2 |  | RE-HV-ResAC-lt45kBtuh-19SSCGDMoExCZ04
RE-HV-ResAC-lt45kBtuh-19S | DEER2017 | D17 v1 | 2016-08-17 23:25 | SCG | DMo | Ex | CZ05 | rDXGF | Cap-Tons | 3.5 | 1220 | None | 60.1 | 0.176 | -0.202 | 24.7 | 0.0495 | 0.186 | 0 | 0 | 0 | 0 | 0 | 0 | DEER:Res:HVAC_Eff_AC | Annual | 2 |  | RE-HV-ResAC-lt45kBtuh-19SSCGDMoExCZ05
RE-HV-ResAC-lt45kBtuh-19S | DEER2017 | D17 v1 | 2016-08-17 23:25 | SCG | DMo | Ex | CZ06 | rDXGF | Cap-Tons | 3.5 | 1230 | None | 112 | 0.23 | -0.0848 | 32 | 0.0642 | 0.0665 | 0 | 0 | 0 | 0 | 0 | 0 | DEER:Res:HVAC_Eff_AC | Annual | 2 |  | RE-HV-ResAC-lt45kBtuh-19SSCGDMoExCZ06
RE-HV-ResAC-lt45kBtuh-19S | DEER2017 | D17 v1 | 2016-08-17 23:25 | SCG | DMo | Ex | CZ08 | rDXGF | Cap-Tons | 3.5 | 1220 | None | 205 | 0.307 | -0.197 | 55.7 | 0.0807 | -0.0481 | 0 | 0 | 0 | 0 | 0 | 0 | DEER:Res:HVAC_Eff_AC | Annual | 2 |  | RE-HV-ResAC-lt45kBtuh-19SSCGDMoExCZ08
RE-HV-ResAC-lt45kBtuh-19S | DEER2017 | D17 v1 | 2016-08-17 23:25 | SCG | DMo | Ex | CZ09 | rDXGF | Cap-Tons | 3.5 | 1220 | None | 274 | 0.46 | -0.147 | 77.4 | 0.127 | 0.0745 | 0 | 0 | 0 | 0 | 0 | 0 | DEER:Res:HVAC_Eff_AC | Annual | 2 |  | RE-HV-ResAC-lt45kBtuh-19SSCGDMoExCZ09
RE-HV-ResAC-lt45kBtuh-19S | DEER2017 | D17 v1 | 2016-08-17 23:25 | SCG | DMo | Ex | CZ10 | rDXGF | Cap-Tons | 3.5 | 1220 | None | 300 | 0.463 | -0.11 | 83.2 | 0.115 | 0.0882 | 0 | 0 | 0 | 0 | 0 | 0 | DEER:Res:HVAC_Eff_AC | Annual | 2 |  | RE-HV-ResAC-lt45kBtuh-19SSCGDMoExCZ10
RE-HV-ResAC-lt45kBtuh-19S | DEER2017 | D17 v1 | 2016-08-17 23:25 | SCG | DMo | Ex | CZ13 | rDXGF | Cap-Tons | 3.5 | 1210 | None | 415 | 0.348 | -0.259 | 117 | 0.0891 | 0.0428 | 0 | 0 | 0 | 0 | 0 | 0 | DEER:Res:HVAC_Eff_AC | Annual | 2 |  | RE-HV-ResAC-lt45kBtuh-19SSCGDMoExCZ13
RE-HV-ResAC-lt45kBtuh-19S | DEER2017 | D17 v1 | 2016-08-17 23:25 | SCG | DMo | Ex | CZ14 | rDXGF | Cap-Tons | 3.5 | 1230 | None | 465 | 0.469 | 0.414 | 141 | 0.127 | 0.903 | 0 | 0 | 0 | 0 | 0 | 0 | DEER:Res:HVAC_Eff_AC | Annual | 2 |  | RE-HV-ResAC-lt45kBtuh-19SSCGDMoExCZ14
RE-HV-ResAC-lt45kBtuh-19S | DEER2017 | D17 v1 | 2016-08-17 23:25 | SCG | DMo | Ex | CZ15 | rDXGF | Cap-Tons | 3.5 | 1230 | None | 649 | 0.415 | 0.0195 | 183 | 0.0921 | 0.173 | 0 | 0 | 0 | 0 | 0 | 0 | DEER:Res:HVAC_Eff_AC | Annual | 2 |  | RE-HV-ResAC-lt45kBtuh-19SSCGDMoExCZ15
RE-HV-ResAC-lt45kBtuh-19S | DEER2017 | D17 v1 | 2016-08-17 23:25 | SCG | DMo | Ex | CZ16 | rDXGF | Cap-Tons | 3.5 | 1240 | None | 122 | 0.166 | 0.111 | 44.5 | 0.0491 | 0.55 | 0 | 0 | 0 | 0 | 0 | 0 | DEER:Res:HVAC_Eff_AC | Annual | 2 |  | RE-HV-ResAC-lt45kBtuh-19SSCGDMoExCZ16
RE-HV-ResAC-lt45kBtuh-19S | DEER2017 | D17 v1 | 2016-08-17 23:25 | SCG | DMo | Ex | IOU | rDXGF | Cap-Tons | 3.5 | 1220 | None | 318 | 0.429 | -0.116 | 89.3 | 0.109 | 0.102 | 0 | 0 | 0 | 0 | 0 | 0 | DEER:Res:HVAC_Eff_AC | Annual | 2 |  | RE-HV-ResAC-lt45kBtuh-19SSCGDMoExIOU
RE-HV-ResAC-lt45kBtuh-19S | DEER2017 | D17 v1 | 2016-08-17 23:25 | SCG | MFm | Ex | CZ04 | rDXGF | Cap-Tons | 1.68 | 1140 | None | 81.1 | 0.115 | -2.03 | 27.7 | 0.0286 | -1.82 | 0 | 0 | 0 | 0 | 0 | 0 | DEER:Res:HVAC_Eff_AC | Annual | 2 |  | RE-HV-ResAC-lt45kBtuh-19SSCGMFmExCZ04
RE-HV-ResAC-lt45kBtuh-19S | DEER2017 | D17 v1 | 2016-08-17 23:25 | SCG | MFm | Ex | CZ05 | rDXGF | Cap-Tons | 1.52 | 1050 | None | 28.6 | 0.00814 | -2.05 | 16.3 | 0.0019 | -1.8 | 0 | 0 | 0 | 0 | 0 | 0 | DEER:Res:HVAC_Eff_AC | Annual | 2 |  | RE-HV-ResAC-lt45kBtuh-19SSCGMFmExCZ05
RE-HV-ResAC-lt45kBtuh-19S | DEER2017 | D17 v1 | 2016-08-17 23:25 | SCG | MFm | Ex | CZ06 | rDXGF | Cap-Tons | 1.74 | 1150 | None | 82.9 | 0.143 | -1.1 | 25 | 0.0366 | -0.976 | 0 | 0 | 0 | 0 | 0 | 0 | DEER:Res:HVAC_Eff_AC | Annual | 2 |  | RE-HV-ResAC-lt45kBtuh-19SSCGMFmExCZ06
RE-HV-ResAC-lt45kBtuh-19S | DEER2017 | D17 v1 | 2016-08-17 23:25 | SCG | MFm | Ex | CZ07 | rDXGF | Cap-Tons | 1.54 | 1170 | None | 81.2 | 0.0693 | -0.99 | 21.9 | 0.0149 | -0.892 | 0 | 0 | 0 | 0 | 0 | 0 | DEER:Res:HVAC_Eff_AC | Annual | 2 |  | RE-HV-ResAC-lt45kBtuh-19SSCGMFmExCZ07
RE-HV-ResAC-lt45kBtuh-19S | DEER2017 | D17 v1 | 2016-08-17 23:25 | SCG | MFm | Ex | CZ08 | rDXGF | Cap-Tons | 1.61 | 1140 | None | 154 | 0.178 | -1.21 | 43.9 | 0.0479 | -1.08 | 0 | 0 | 0 | 0 | 0 | 0 | DEER:Res:HVAC_Eff_AC | Annual | 2 |  | RE-HV-ResAC-lt45kBtuh-19SSCGMFmExCZ08
RE-HV-ResAC-lt45kBtuh-19S | DEER2017 | D17 v1 | 2016-08-17 23:25 | SCG | MFm | Ex | CZ09 | rDXGF | Cap-Tons | 2.04 | 1250 | None | 238 | 0.31 | -1.38 | 68.7 | 0.0868 | -1.21 | 0 | 0 | 0 | 0 | 0 | 0 | DEER:Res:HVAC_Eff_AC | Annual | 2 |  | RE-HV-ResAC-lt45kBtuh-19SSCGMFmExCZ09
RE-HV-ResAC-lt45kBtuh-19S | DEER2017 | D17 v1 | 2016-08-17 23:25 | SCG | MFm | Ex | CZ10 | rDXGF | Cap-Tons | 2.23 | 1310 | None | 178 | 0.255 | -1.66 | 54.3 | 0.0683 | -1.45 | 0 | 0 | 0 | 0 | 0 | 0 | DEER:Res:HVAC_Eff_AC | Annual | 2 |  | RE-HV-ResAC-lt45kBtuh-19SSCGMFmExCZ10
RE-HV-ResAC-lt45kBtuh-19S | DEER2017 | D17 v1 | 2016-08-17 23:25 | SCG | MFm | Ex | CZ13 | rDXGF | Cap-Tons | 1.91 | 1100 | None | 303 | 0.171 | -1.81 | 94.8 | 0.0484 | -1.6 | 0 | 0 | 0 | 0 | 0 | 0 | DEER:Res:HVAC_Eff_AC | Annual | 2 |  | RE-HV-ResAC-lt45kBtuh-19SSCGMFmExCZ13
RE-HV-ResAC-lt45kBtuh-19S | DEER2017 | D17 v1 | 2016-08-17 23:25 | SCG | MFm | Ex | CZ14 | rDXGF | Cap-Tons | 2.59 | 1390 | None | 374 | 0.319 | -1.43 | 115 | 0.0933 | -1.25 | 0 | 0 | 0 | 0 | 0 | 0 | DEER:Res:HVAC_Eff_AC | Annual | 2 |  | RE-HV-ResAC-lt45kBtuh-19SSCGMFmExCZ14
RE-HV-ResAC-lt45kBtuh-19S | DEER2017 | D17 v1 | 2016-08-17 23:25 | SCG | MFm | Ex | CZ15 | rDXGF | Cap-Tons | 2.78 | 1410 | None | 582 | 0.298 | -0.682 | 170 | 0.0827 | -0.587 | 0 | 0 | 0 | 0 | 0 | 0 | DEER:Res:HVAC_Eff_AC | Annual | 2 |  | RE-HV-ResAC-lt45kBtuh-19SSCGMFmExCZ15
RE-HV-ResAC-lt45kBtuh-19S | DEER2017 | D17 v1 | 2016-08-17 23:25 | SCG | MFm | Ex | CZ16 | rDXGF | Cap-Tons | 1.71 | 1130 | None | 208 | 0.204 | -4 | 70.4 | 0.0545 | -3.52 | 0 | 0 | 0 | 0 | 0 | 0 | DEER:Res:HVAC_Eff_AC | Annual | 2 |  | RE-HV-ResAC-lt45kBtuh-19SSCGMFmExCZ16
RE-HV-ResAC-lt45kBtuh-19S | DEER2017 | D17 v1 | 2016-08-17 23:25 | SCG | MFm | Ex | IOU | rDXGF | Cap-Tons | 1.97 | 1230 | None | 216 | 0.256 | -1.33 | 63.2 | 0.0706 | -1.17 | 0 | 0 | 0 | 0 | 0 | 0 | DEER:Res:HVAC_Eff_AC | Annual | 2 |  | RE-HV-ResAC-lt45kBtuh-19SSCGMFmExIOU
RE-HV-ResAC-lt45kBtuh-19S | DEER2017 | D17 v1 | 2016-08-17 23:26 | SCG | Res | Ex | CZ04 | rDXGF | Cap-Tons | 2.97 | 1930 | None | 111 | 0.253 | -2.22 | 42.4 | 0.0731 | -1.91 | 0 | 0 | 0 | 0 | 0 | 0 | DEER:Res:HVAC_Eff_AC | Annual | 2 |  | RE-HV-ResAC-lt45kBtuh-19SSCGResExCZ04
RE-HV-ResAC-lt45kBtuh-19S | DEER2017 | D17 v1 | 2016-08-17 23:26 | SCG | Res | Ex | CZ05 | rDXGF | Cap-Tons | 3.16 | 1710 | None | 47.6 | 0.119 | -3.37 | 27.5 | 0.0313 | -2.92 | 0 | 0 | 0 | 0 | 0 | 0 | DEER:Res:HVAC_Eff_AC | Annual | 2 |  | RE-HV-ResAC-lt45kBtuh-19SSCGResExCZ05
RE-HV-ResAC-lt45kBtuh-19S | DEER2017 | D17 v1 | 2016-08-17 23:26 | SCG | Res | Ex | CZ06 | rDXGF | Cap-Tons | 2.77 | 1550 | None | 82.1 | 0.199 | -1.22 | 25.9 | 0.0512 | -1.07 | 0 | 0 | 0 | 0 | 0 | 0 | DEER:Res:HVAC_Eff_AC | Annual | 2 |  | RE-HV-ResAC-lt45kBtuh-19SSCGResExCZ06
RE-HV-ResAC-lt45kBtuh-19S | DEER2017 | D17 v1 | 2016-08-17 23:26 | SCG | Res | Ex | CZ07 | rDXGF | Cap-Tons | 1.85 | 1320 | None | 88.8 | 0.12 | -1.37 | 24.5 | 0.0263 | -1.24 | 0 | 0 | 0 | 0 | 0 | 0 | DEER:Res:HVAC_Eff_AC | Annual | 2 |  | RE-HV-ResAC-lt45kBtuh-19SSCGResExCZ07
RE-HV-ResAC-lt45kBtuh-19S | DEER2017 | D17 v1 | 2016-08-17 23:26 | SCG | Res | Ex | CZ08 | rDXGF | Cap-Tons | 2.62 | 1490 | None | 154 | 0.243 | -1.38 | 44.1 | 0.0621 | -1.22 | 0 | 0 | 0 | 0 | 0 | 0 | DEER:Res:HVAC_Eff_AC | Annual | 2 |  | RE-HV-ResAC-lt45kBtuh-19SSCGResExCZ08
RE-HV-ResAC-lt45kBtuh-19S | DEER2017 | D17 v1 | 2016-08-17 23:26 | SCG | Res | Ex | CZ09 | rDXGF | Cap-Tons | 2.86 | 1510 | None | 218 | 0.373 | -1.55 | 63.2 | 0.0999 | -1.36 | 0 | 0 | 0 | 0 | 0 | 0 | DEER:Res:HVAC_Eff_AC | Annual | 2 |  | RE-HV-ResAC-lt45kBtuh-19SSCGResExCZ09
RE-HV-ResAC-lt45kBtuh-19S | DEER2017 | D17 v1 | 2016-08-17 23:26 | SCG | Res | Ex | CZ10 | rDXGF | Cap-Tons | 3.48 | 1780 | None | 179 | 0.314 | -1.48 | 58.2 | 0.0861 | -1.25 | 0 | 0 | 0 | 0 | 0 | 0 | DEER:Res:HVAC_Eff_AC | Annual | 2 |  | RE-HV-ResAC-lt45kBtuh-19SSCGResExCZ10
RE-HV-ResAC-lt45kBtuh-19S | DEER2017 | D17 v1 | 2016-08-17 23:26 | SCG | Res | Ex | CZ13 | rDXGF | Cap-Tons | 3.11 | 1630 | None | 278 | 0.215 | -1.99 | 86.6 | 0.0558 | -1.69 | 0 | 0 | 0 | 0 | 0 | 0 | DEER:Res:HVAC_Eff_AC | Annual | 2 |  | RE-HV-ResAC-lt45kBtuh-19SSCGResExCZ13
RE-HV-ResAC-lt45kBtuh-19S | DEER2017 | D17 v1 | 2016-08-17 23:26 | SCG | Res | Ex | CZ14 | rDXGF | Cap-Tons | 3.78 | 1690 | None | 331 | 0.347 | -1.49 | 101 | 0.094 | -1.21 | 0 | 0 | 0 | 0 | 0 | 0 | DEER:Res:HVAC_Eff_AC | Annual | 2 |  | RE-HV-ResAC-lt45kBtuh-19SSCGResExCZ14
RE-HV-ResAC-lt45kBtuh-19S | DEER2017 | D17 v1 | 2016-08-17 23:26 | SCG | Res | Ex | CZ15 | rDXGF | Cap-Tons | 3.71 | 1500 | None | 499 | 0.28 | -0.578 | 146 | 0.0736 | -0.467 | 0 | 0 | 0 | 0 | 0 | 0 | DEER:Res:HVAC_Eff_AC | Annual | 2 |  | RE-HV-ResAC-lt45kBtuh-19SSCGResExCZ15
RE-HV-ResAC-lt45kBtuh-19S | DEER2017 | D17 v1 | 2016-08-17 23:26 | SCG | Res | Ex | CZ16 | rDXGF | Cap-Tons | 2.82 | 1530 | None | 173 | 0.197 | -4.55 | 61.8 | 0.0493 | -4 | 0 | 0 | 0 | 0 | 0 | 0 | DEER:Res:HVAC_Eff_AC | Annual | 2 |  | RE-HV-ResAC-lt45kBtuh-19SSCGResExCZ16
RE-HV-ResAC-lt45kBtuh-19S | DEER2017 | D17 v1 | 2016-08-17 23:26 | SCG | Res | Ex | IOU | rDXGF | Cap-Tons | 3.02 | 1580 | None | 196 | 0.307 | -1.5 | 59.1 | 0.0818 | -1.3 | 0 | 0 | 0 | 0 | 0 | 0 | DEER:Res:HVAC_Eff_AC | Annual | 2 |  | RE-HV-ResAC-lt45kBtuh-19SSCGResExIOU
RE-HV-ResAC-lt45kBtuh-19S | DEER2017 | D17 v1 | 2016-08-17 23:25 | SCG | SFm | Ex | CZ04 | rDXGF | Cap-Tons | 2.99 | 1950 | None | 110 | 0.255 | -2.24 | 42.6 | 0.0738 | -1.94 | 0 | 0 | 0 | 0 | 0 | 0 | DEER:Res:HVAC_Eff_AC | Annual | 2 |  | RE-HV-ResAC-lt45kBtuh-19SSCGSFmExCZ04
RE-HV-ResAC-lt45kBtuh-19S | DEER2017 | D17 v1 | 2016-08-17 23:25 | SCG | SFm | Ex | CZ05 | rDXGF | Cap-Tons | 3.22 | 1780 | None | 47.6 | 0.12 | -3.66 | 28.2 | 0.0314 | -3.2 | 0 | 0 | 0 | 0 | 0 | 0 | DEER:Res:HVAC_Eff_AC | Annual | 2 |  | RE-HV-ResAC-lt45kBtuh-19SSCGSFmExCZ05
RE-HV-ResAC-lt45kBtuh-19S | DEER2017 | D17 v1 | 2016-08-17 23:25 | SCG | SFm | Ex | CZ06 | rDXGF | Cap-Tons | 3.45 | 1810 | None | 81.5 | 0.236 | -1.31 | 26.5 | 0.0608 | -1.14 | 0 | 0 | 0 | 0 | 0 | 0 | DEER:Res:HVAC_Eff_AC | Annual | 2 |  | RE-HV-ResAC-lt45kBtuh-19SSCGSFmExCZ06
RE-HV-ResAC-lt45kBtuh-19S | DEER2017 | D17 v1 | 2016-08-17 23:25 | SCG | SFm | Ex | CZ07 | rDXGF | Cap-Tons | 2.53 | 1660 | None | 106 | 0.234 | -2.23 | 30.3 | 0.052 | -2.04 | 0 | 0 | 0 | 0 | 0 | 0 | DEER:Res:HVAC_Eff_AC | Annual | 2 |  | RE-HV-ResAC-lt45kBtuh-19SSCGSFmExCZ07
RE-HV-ResAC-lt45kBtuh-19S | DEER2017 | D17 v1 | 2016-08-17 23:25 | SCG | SFm | Ex | CZ08 | rDXGF | Cap-Tons | 3.11 | 1660 | None | 155 | 0.274 | -1.47 | 44.1 | 0.0689 | -1.3 | 0 | 0 | 0 | 0 | 0 | 0 | DEER:Res:HVAC_Eff_AC | Annual | 2 |  | RE-HV-ResAC-lt45kBtuh-19SSCGSFmExCZ08
RE-HV-ResAC-lt45kBtuh-19S | DEER2017 | D17 v1 | 2016-08-17 23:25 | SCG | SFm | Ex | CZ09 | rDXGF | Cap-Tons | 3.49 | 1720 | None | 201 | 0.42 | -1.71 | 58.6 | 0.109 | -1.49 | 0 | 0 | 0 | 0 | 0 | 0 | DEER:Res:HVAC_Eff_AC | Annual | 2 |  | RE-HV-ResAC-lt45kBtuh-19SSCGSFmExCZ09
RE-HV-ResAC-lt45kBtuh-19S | DEER2017 | D17 v1 | 2016-08-17 23:25 | SCG | SFm | Ex | CZ10 | rDXGF | Cap-Tons | 3.6 | 1850 | None | 174 | 0.312 | -1.53 | 57.3 | 0.0865 | -1.29 | 0 | 0 | 0 | 0 | 0 | 0 | DEER:Res:HVAC_Eff_AC | Annual | 2 |  | RE-HV-ResAC-lt45kBtuh-19SSCGSFmExCZ10
RE-HV-ResAC-lt45kBtuh-19S | DEER2017 | D17 v1 | 2016-08-17 23:25 | SCG | SFm | Ex | CZ13 | rDXGF | Cap-Tons | 3.3 | 1740 | None | 266 | 0.214 | -2.12 | 83.4 | 0.055 | -1.81 | 0 | 0 | 0 | 0 | 0 | 0 | DEER:Res:HVAC_Eff_AC | Annual | 2 |  | RE-HV-ResAC-lt45kBtuh-19SSCGSFmExCZ13
RE-HV-ResAC-lt45kBtuh-19S | DEER2017 | D17 v1 | 2016-08-17 23:25 | SCG | SFm | Ex | CZ14 | rDXGF | Cap-Tons | 3.97 | 1740 | None | 323 | 0.35 | -1.51 | 98.8 | 0.0938 | -1.22 | 0 | 0 | 0 | 0 | 0 | 0 | DEER:Res:HVAC_Eff_AC | Annual | 2 |  | RE-HV-ResAC-lt45kBtuh-19SSCGSFmExCZ14
RE-HV-ResAC-lt45kBtuh-19S | DEER2017 | D17 v1 | 2016-08-17 23:25 | SCG | SFm | Ex | CZ15 | rDXGF | Cap-Tons | 5.14 | 1680 | None | 355 | 0.235 | -0.495 | 105 | 0.0574 | -0.365 | 0 | 0 | 0 | 0 | 0 | 0 | DEER:Res:HVAC_Eff_AC | Annual | 2 |  | RE-HV-ResAC-lt45kBtuh-19SSCGSFmExCZ15
RE-HV-ResAC-lt45kBtuh-19S | DEER2017 | D17 v1 | 2016-08-17 23:25 | SCG | SFm | Ex | CZ16 | rDXGF | Cap-Tons | 3.27 | 1710 | None | 160 | 0.196 | -4.9 | 58.7 | 0.0472 | -4.32 | 0 | 0 | 0 | 0 | 0 | 0 | DEER:Res:HVAC_Eff_AC | Annual | 2 |  | RE-HV-ResAC-lt45kBtuh-19SSCGSFmExCZ16
RE-HV-ResAC-lt45kBtuh-19S | DEER2017 | D17 v1 | 2016-08-17 23:26 | SCG | SFm | Ex | IOU | rDXGF | Cap-Tons | 3.49 | 1760 | None | 184 | 0.327 | -1.62 | 56.4 | 0.0863 | -1.39 | 0 | 0 | 0 | 0 | 0 | 0 | DEER:Res:HVAC_Eff_AC | Annual | 2 |  | RE-HV-ResAC-lt45kBtuh-19SSCGSFmExIOU
RE-HV-ResAC-lt45kBtuh-19S | DEER2017 | D17 v1 | 2016-08-17 23:25 | SDG | DMo | Ex | CZ07 | rDXGF | Cap-Tons | 3.5 | 1210 | None | 139 | 0.22 | -0.176 | 35.2 | 0.0547 | -0.0863 | 0 | 0 | 0 | 0 | 0 | 0 | DEER:Res:HVAC_Eff_AC | Annual | 2 |  | RE-HV-ResAC-lt45kBtuh-19SSDGDMoExCZ07
RE-HV-ResAC-lt45kBtuh-19S | DEER2017 | D17 v1 | 2016-08-17 23:25 | SDG | DMo | Ex | CZ08 | rDXGF | Cap-Tons | 3.5 | 1200 | None | 215 | 0.293 | -0.163 | 55.9 | 0.076 | -0.043 | 0 | 0 | 0 | 0 | 0 | 0 | DEER:Res:HVAC_Eff_AC | Annual | 2 |  | RE-HV-ResAC-lt45kBtuh-19SSDGDMoExCZ08
RE-HV-ResAC-lt45kBtuh-19S | DEER2017 | D17 v1 | 2016-08-17 23:25 | SDG | DMo | Ex | CZ10 | rDXGF | Cap-Tons | 3.5 | 1220 | None | 295 | 0.449 | -0.112 | 84.7 | 0.116 | 0.0711 | 0 | 0 | 0 | 0 | 0 | 0 | DEER:Res:HVAC_Eff_AC | Annual | 2 |  | RE-HV-ResAC-lt45kBtuh-19SSDGDMoExCZ10
RE-HV-ResAC-lt45kBtuh-19S | DEER2017 | D17 v1 | 2016-08-17 23:25 | SDG | DMo | Ex | CZ14 | rDXGF | Cap-Tons | 3.5 | 1210 | None | 464 | 0.45 | 0.279 | 139 | 0.12 | 0.65 | 0 | 0 | 0 | 0 | 0 | 0 | DEER:Res:HVAC_Eff_AC | Annual | 2 |  | RE-HV-ResAC-lt45kBtuh-19SSDGDMoExCZ14
RE-HV-ResAC-lt45kBtuh-19S | DEER2017 | D17 v1 | 2016-08-17 23:25 | SDG | DMo | Ex | IOU | rDXGF | Cap-Tons | 3.5 | 1220 | None | 261 | 0.395 | -0.125 | 73.5 | 0.102 | 0.037 | 0 | 0 | 0 | 0 | 0 | 0 | DEER:Res:HVAC_Eff_AC | Annual | 2 |  | RE-HV-ResAC-lt45kBtuh-19SSDGDMoExIOU
RE-HV-ResAC-lt45kBtuh-19S | DEER2017 | D17 v1 | 2016-08-17 23:25 | SDG | MFm | Ex | CZ06 | rDXGF | Cap-Tons | 1.75 | 1180 | None | 80.7 | 0.144 | -1.14 | 24.1 | 0.0356 | -1.01 | 0 | 0 | 0 | 0 | 0 | 0 | DEER:Res:HVAC_Eff_AC | Annual | 2 |  | RE-HV-ResAC-lt45kBtuh-19SSDGMFmExCZ06
RE-HV-ResAC-lt45kBtuh-19S | DEER2017 | D17 v1 | 2016-08-17 23:25 | SDG | MFm | Ex | CZ07 | rDXGF | Cap-Tons | 1.5 | 1160 | None | 82.2 | 0.0705 | -0.897 | 23.5 | 0.0175 | -0.807 | 0 | 0 | 0 | 0 | 0 | 0 | DEER:Res:HVAC_Eff_AC | Annual | 2 |  | RE-HV-ResAC-lt45kBtuh-19SSDGMFmExCZ07
RE-HV-ResAC-lt45kBtuh-19S | DEER2017 | D17 v1 | 2016-08-17 23:25 | SDG | MFm | Ex | CZ08 | rDXGF | Cap-Tons | 1.42 | 1210 | None | 147 | 0.128 | -0.92 | 49.1 | 0.0459 | -0.82 | 0 | 0 | 0 | 0 | 0 | 0 | DEER:Res:HVAC_Eff_AC | Annual | 2 |  | RE-HV-ResAC-lt45kBtuh-19SSDGMFmExCZ08
RE-HV-ResAC-lt45kBtuh-19S | DEER2017 | D17 v1 | 2016-08-17 23:25 | SDG | MFm | Ex | CZ10 | rDXGF | Cap-Tons | 2.09 | 1280 | None | 172 | 0.246 | -1.55 | 55.4 | 0.07 | -1.36 | 0 | 0 | 0 | 0 | 0 | 0 | DEER:Res:HVAC_Eff_AC | Annual | 2 |  | RE-HV-ResAC-lt45kBtuh-19SSDGMFmExCZ10
RE-HV-ResAC-lt45kBtuh-19S | DEER2017 | D17 v1 | 2016-08-17 23:25 | SDG | MFm | Ex | CZ14 | rDXGF | Cap-Tons | 2.54 | 1400 | None | 401 | 0.351 | -1.63 | 128 | 0.106 | -1.42 | 0 | 0 | 0 | 0 | 0 | 0 | DEER:Res:HVAC_Eff_AC | Annual | 2 |  | RE-HV-ResAC-lt45kBtuh-19SSDGMFmExCZ14
RE-HV-ResAC-lt45kBtuh-19S | DEER2017 | D17 v1 | 2016-08-17 23:25 | SDG | MFm | Ex | CZ15 | rDXGF | Cap-Tons | 2.67 | 1400 | None | 615 | 0.315 | -0.734 | 183 | 0.09 | -0.633 | 0 | 0 | 0 | 0 | 0 | 0 | DEER:Res:HVAC_Eff_AC | Annual | 2 |  | RE-HV-ResAC-lt45kBtuh-19SSDGMFmExCZ15
RE-HV-ResAC-lt45kBtuh-19S | DEER2017 | D17 v1 | 2016-08-17 23:25 | SDG | MFm | Ex | IOU | rDXGF | Cap-Tons | 1.74 | 1210 | None | 123 | 0.147 | -1.17 | 38.2 | 0.0411 | -1.04 | 0 | 0 | 0 | 0 | 0 | 0 | DEER:Res:HVAC_Eff_AC | Annual | 2 |  | RE-HV-ResAC-lt45kBtuh-19SSDGMFmExIOU
RE-HV-ResAC-lt45kBtuh-19S | DEER2017 | D17 v1 | 2016-08-17 23:26 | SDG | Res | Ex | CZ06 | rDXGF | Cap-Tons | 3.35 | 2000 | None | 80.7 | 0.219 | -1.23 | 26.8 | 0.0588 | -1.06 | 0 | 0 | 0 | 0 | 0 | 0 | DEER:Res:HVAC_Eff_AC | Annual | 2 |  | RE-HV-ResAC-lt45kBtuh-19SSDGResExCZ06
RE-HV-ResAC-lt45kBtuh-19S | DEER2017 | D17 v1 | 2016-08-17 23:26 | SDG | Res | Ex | CZ07 | rDXGF | Cap-Tons | 2.3 | 1610 | None | 99.5 | 0.178 | -1.64 | 28.9 | 0.0419 | -1.5 | 0 | 0 | 0 | 0 | 0 | 0 | DEER:Res:HVAC_Eff_AC | Annual | 2 |  | RE-HV-ResAC-lt45kBtuh-19SSDGResExCZ07
RE-HV-ResAC-lt45kBtuh-19S | DEER2017 | D17 v1 | 2016-08-17 23:26 | SDG | Res | Ex | CZ08 | rDXGF | Cap-Tons | 2.33 | 1540 | None | 156 | 0.21 | -0.96 | 48.4 | 0.0622 | -0.839 | 0 | 0 | 0 | 0 | 0 | 0 | DEER:Res:HVAC_Eff_AC | Annual | 2 |  | RE-HV-ResAC-lt45kBtuh-19SSDGResExCZ08
RE-HV-ResAC-lt45kBtuh-19S | DEER2017 | D17 v1 | 2016-08-17 23:26 | SDG | Res | Ex | CZ10 | rDXGF | Cap-Tons | 3.23 | 1610 | None | 182 | 0.299 | -1.43 | 58.1 | 0.0816 | -1.22 | 0 | 0 | 0 | 0 | 0 | 0 | DEER:Res:HVAC_Eff_AC | Annual | 2 |  | RE-HV-ResAC-lt45kBtuh-19SSDGResExCZ10
RE-HV-ResAC-lt45kBtuh-19S | DEER2017 | D17 v1 | 2016-08-17 23:26 | SDG | Res | Ex | CZ14 | rDXGF | Cap-Tons | 4.56 | 1650 | None | 307 | 0.317 | -1.11 | 97.6 | 0.0903 | -0.841 | 0 | 0 | 0 | 0 | 0 | 0 | DEER:Res:HVAC_Eff_AC | Annual | 2 |  | RE-HV-ResAC-lt45kBtuh-19SSDGResExCZ14
RE-HV-ResAC-lt45kBtuh-19S | DEER2017 | D17 v1 | 2016-08-17 23:26 | SDG | Res | Ex | CZ15 | rDXGF | Cap-Tons | 5.71 | 1580 | None | 308 | 0.216 | -0.439 | 86.7 | 0.0501 | -0.318 | 0 | 0 | 0 | 0 | 0 | 0 | DEER:Res:HVAC_Eff_AC | Annual | 2 |  | RE-HV-ResAC-lt45kBtuh-19SSDGResExCZ15
RE-HV-ResAC-lt45kBtuh-19S | DEER2017 | D17 v1 | 2016-08-17 23:26 | SDG | Res | Ex | IOU | rDXGF | Cap-Tons | 2.84 | 1640 | None | 140 | 0.238 | -1.47 | 43.5 | 0.0622 | -1.3 | 0 | 0 | 0 | 0 | 0 | 0 | DEER:Res:HVAC_Eff_AC | Annual | 2 |  | RE-HV-ResAC-lt45kBtuh-19SSDGResExIOU
RE-HV-ResAC-lt45kBtuh-19S | DEER2017 | D17 v1 | 2016-08-17 23:25 | SDG | SFm | Ex | CZ06 | rDXGF | Cap-Tons | 3.67 | 2170 | None | 80.7 | 0.234 | -1.25 | 27.3 | 0.0635 | -1.07 | 0 | 0 | 0 | 0 | 0 | 0 | DEER:Res:HVAC_Eff_AC | Annual | 2 |  | RE-HV-ResAC-lt45kBtuh-19SSDGSFmExCZ06
RE-HV-ResAC-lt45kBtuh-19S | DEER2017 | D17 v1 | 2016-08-17 23:25 | SDG | SFm | Ex | CZ07 | rDXGF | Cap-Tons | 2.66 | 1850 | None | 107 | 0.232 | -2.09 | 31.4 | 0.054 | -1.91 | 0 | 0 | 0 | 0 | 0 | 0 | DEER:Res:HVAC_Eff_AC | Annual | 2 |  | RE-HV-ResAC-lt45kBtuh-19SSDGSFmExCZ07
RE-HV-ResAC-lt45kBtuh-19S | DEER2017 | D17 v1 | 2016-08-17 23:25 | SDG | SFm | Ex | CZ08 | rDXGF | Cap-Tons | 3.4 | 2060 | None | 157 | 0.309 | -1.16 | 46.2 | 0.0824 | -1.01 | 0 | 0 | 0 | 0 | 0 | 0 | DEER:Res:HVAC_Eff_AC | Annual | 2 |  | RE-HV-ResAC-lt45kBtuh-19SSDGSFmExCZ08
RE-HV-ResAC-lt45kBtuh-19S | DEER2017 | D17 v1 | 2016-08-17 23:25 | SDG | SFm | Ex | CZ10 | rDXGF | Cap-Tons | 3.63 | 1800 | None | 169 | 0.298 | -1.57 | 55.3 | 0.0811 | -1.35 | 0 | 0 | 0 | 0 | 0 | 0 | DEER:Res:HVAC_Eff_AC | Annual | 2 |  | RE-HV-ResAC-lt45kBtuh-19SSDGSFmExCZ10
RE-HV-ResAC-lt45kBtuh-19S | DEER2017 | D17 v1 | 2016-08-17 23:25 | SDG | SFm | Ex | CZ14 | rDXGF | Cap-Tons | 4.7 | 1670 | None | 297 | 0.311 | -1.13 | 94.7 | 0.0885 | -0.859 | 0 | 0 | 0 | 0 | 0 | 0 | DEER:Res:HVAC_Eff_AC | Annual | 2 |  | RE-HV-ResAC-lt45kBtuh-19SSDGSFmExCZ14
RE-HV-ResAC-lt45kBtuh-19S | DEER2017 | D17 v1 | 2016-08-17 23:25 | SDG | SFm | Ex | CZ15 | rDXGF | Cap-Tons | 5.92 | 1600 | None | 286 | 0.209 | -0.418 | 80 | 0.0473 | -0.296 | 0 | 0 | 0 | 0 | 0 | 0 | DEER:Res:HVAC_Eff_AC | Annual | 2 |  | RE-HV-ResAC-lt45kBtuh-19SSDGSFmExCZ15
RE-HV-ResAC-lt45kBtuh-19S | DEER2017 | D17 v1 | 2016-08-17 23:26 | SDG | SFm | Ex | IOU | rDXGF | Cap-Tons | 3.27 | 1860 | None | 137 | 0.264 | -1.73 | 43.2 | 0.068 | -1.53 | 0 | 0 | 0 | 0 | 0 | 0 | DEER:Res:HVAC_Eff_AC | Annual | 2 |  | RE-HV-ResAC-lt45kBtuh-19SSDGSFmExIOU
RE-HV-ResAC-lt45kBtuh-20S | DEER2017 | D17 v1 | 2016-08-17 23:27 | Any | DMo | MH00 | CZ01 | rDXGF | Cap-Tons | 3.5 | 1240 | None | 17 | 0 | -0.274 | 12.3 | 0 | 0.029 | 0 | 0 | 0 | 0 | 0 | 0 | DEER:Res:HVAC_Eff_AC | Annual | 17 |  | RE-HV-ResAC-lt45kBtuh-20SAnyDMoMH00CZ01
RE-HV-ResAC-lt45kBtuh-20S | DEER2017 | D17 v1 | 2016-08-17 23:27 | Any | DMo | MH00 | CZ02 | rDXGF | Cap-Tons | 3.5 | 1240 | None | 108 | 0.214 | -0.18 | 38.7 | 0.0611 | 0.103 | 0 | 0 | 0 | 0 | 0 | 0 | DEER:Res:HVAC_Eff_AC | Annual | 17 |  | RE-HV-ResAC-lt45kBtuh-20SAnyDMoMH00CZ02
RE-HV-ResAC-lt45kBtuh-20S | DEER2017 | D17 v1 | 2016-08-17 23:27 | Any | DMo | MH00 | CZ03 | rDXGF | Cap-Tons | 3.5 | 1240 | None | 53.7 | 0.137 | -0.289 | 25.3 | 0.0391 | 0.117 | 0 | 0 | 0 | 0 | 0 | 0 | DEER:Res:HVAC_Eff_AC | Annual | 17 |  | RE-HV-ResAC-lt45kBtuh-20SAnyDMoMH00CZ03
RE-HV-ResAC-lt45kBtuh-20S | DEER2017 | D17 v1 | 2016-08-17 23:27 | Any | DMo | MH00 | CZ04 | rDXGF | Cap-Tons | 3.5 | 1240 | None | 130 | 0.289 | 0.031 | 46.5 | 0.0891 | 0.411 | 0 | 0 | 0 | 0 | 0 | 0 | DEER:Res:HVAC_Eff_AC | Annual | 17 |  | RE-HV-ResAC-lt45kBtuh-20SAnyDMoMH00CZ04
RE-HV-ResAC-lt45kBtuh-20S | DEER2017 | D17 v1 | 2016-08-17 23:27 | Any | DMo | MH00 | CZ05 | rDXGF | Cap-Tons | 3.5 | 1240 | None | 50.6 | 0.137 | -0.24 | 26.1 | 0.0437 | 0.251 | 0 | 0 | 0 | 0 | 0 | 0 | DEER:Res:HVAC_Eff_AC | Annual | 17 |  | RE-HV-ResAC-lt45kBtuh-20SAnyDMoMH00CZ05
RE-HV-ResAC-lt45kBtuh-20S | DEER2017 | D17 v1 | 2016-08-17 23:27 | Any | DMo | MH00 | CZ06 | rDXGF | Cap-Tons | 3.5 | 1240 | None | 112 | 0.255 | -0.1 | 36.2 | 0.0766 | 0.117 | 0 | 0 | 0 | 0 | 0 | 0 | DEER:Res:HVAC_Eff_AC | Annual | 17 |  | RE-HV-ResAC-lt45kBtuh-20SAnyDMoMH00CZ06
RE-HV-ResAC-lt45kBtuh-20S | DEER2017 | D17 v1 | 2016-08-17 23:27 | Any | DMo | MH00 | CZ07 | rDXGF | Cap-Tons | 3.5 | 1240 | None | 91.6 | 0.189 | -0.209 | 28.4 | 0.054 | -0.086 | 0 | 0 | 0 | 0 | 0 | 0 | DEER:Res:HVAC_Eff_AC | Annual | 17 |  | RE-HV-ResAC-lt45kBtuh-20SAnyDMoMH00CZ07
RE-HV-ResAC-lt45kBtuh-20S | DEER2017 | D17 v1 | 2016-08-17 23:27 | Any | DMo | MH00 | CZ08 | rDXGF | Cap-Tons | 3.5 | 1240 | None | 164 | 0.301 | -0.223 | 51.3 | 0.0903 | -0.06 | 0 | 0 | 0 | 0 | 0 | 0 | DEER:Res:HVAC_Eff_AC | Annual | 17 |  | RE-HV-ResAC-lt45kBtuh-20SAnyDMoMH00CZ08
RE-HV-ResAC-lt45kBtuh-20S | DEER2017 | D17 v1 | 2016-08-17 23:27 | Any | DMo | MH00 | CZ09 | rDXGF | Cap-Tons | 3.5 | 1240 | None | 231 | 0.439 | -0.171 | 75.3 | 0.136 | 0.066 | 0 | 0 | 0 | 0 | 0 | 0 | DEER:Res:HVAC_Eff_AC | Annual | 17 |  | RE-HV-ResAC-lt45kBtuh-20SAnyDMoMH00CZ09
RE-HV-ResAC-lt45kBtuh-20S | DEER2017 | D17 v1 | 2016-08-17 23:27 | Any | DMo | MH00 | CZ10 | rDXGF | Cap-Tons | 3.5 | 1240 | None | 343 | 0.539 | -0.077 | 109 | 0.165 | 0.143 | 0 | 0 | 0 | 0 | 0 | 0 | DEER:Res:HVAC_Eff_AC | Annual | 17 |  | RE-HV-ResAC-lt45kBtuh-20SAnyDMoMH00CZ10
RE-HV-ResAC-lt45kBtuh-20S | DEER2017 | D17 v1 | 2016-08-17 23:27 | Any | DMo | MH00 | CZ11 | rDXGF | Cap-Tons | 3.5 | 1240 | None | 399 | 0.383 | 0.009 | 134 | 0.114 | 0.391 | 0 | 0 | 0 | 0 | 0 | 0 | DEER:Res:HVAC_Eff_AC | Annual | 17 |  | RE-HV-ResAC-lt45kBtuh-20SAnyDMoMH00CZ11
RE-HV-ResAC-lt45kBtuh-20S | DEER2017 | D17 v1 | 2016-08-17 23:27 | Any | DMo | MH00 | CZ12 | rDXGF | Cap-Tons | 3.5 | 1240 | None | 246 | 0.36 | -0.097 | 84.5 | 0.107 | 0.306 | 0 | 0 | 0 | 0 | 0 | 0 | DEER:Res:HVAC_Eff_AC | Annual | 17 |  | RE-HV-ResAC-lt45kBtuh-20SAnyDMoMH00CZ12
RE-HV-ResAC-lt45kBtuh-20S | DEER2017 | D17 v1 | 2016-08-17 23:29 | Any | DMo | MH00 | CZ13 | rDXGF | Cap-Tons | 3.5 | 1240 | None | 445 | 0.351 | -0.243 | 145 | 0.104 | 0.097 | 0 | 0 | 0 | 0 | 0 | 0 | DEER:Res:HVAC_Eff_AC | Annual | 17 |  | RE-HV-ResAC-lt45kBtuh-20SAnyDMoMH00CZ13
RE-HV-ResAC-lt45kBtuh-20S | DEER2017 | D17 v1 | 2016-08-17 23:29 | Any | DMo | MH00 | CZ14 | rDXGF | Cap-Tons | 3.5 | 1240 | None | 431 | 0.447 | 0.214 | 148 | 0.137 | 0.603 | 0 | 0 | 0 | 0 | 0 | 0 | DEER:Res:HVAC_Eff_AC | Annual | 17 |  | RE-HV-ResAC-lt45kBtuh-20SAnyDMoMH00CZ14
RE-HV-ResAC-lt45kBtuh-20S | DEER2017 | D17 v1 | 2016-08-17 23:29 | Any | DMo | MH00 | CZ15 | rDXGF | Cap-Tons | 3.5 | 1240 | None | 767 | 0.441 | -0.026 | 243 | 0.119 | 0.097 | 0 | 0 | 0 | 0 | 0 | 0 | DEER:Res:HVAC_Eff_AC | Annual | 17 |  | RE-HV-ResAC-lt45kBtuh-20SAnyDMoMH00CZ15
RE-HV-ResAC-lt45kBtuh-20S | DEER2017 | D17 v1 | 2016-08-17 23:29 | Any | DMo | MH00 | CZ16 | rDXGF | Cap-Tons | 3.5 | 1240 | None | 147 | 0.214 | -0.011 | 52.5 | 0.0663 | 0.394 | 0 | 0 | 0 | 0 | 0 | 0 | DEER:Res:HVAC_Eff_AC | Annual | 17 |  | RE-HV-ResAC-lt45kBtuh-20SAnyDMoMH00CZ16
RE-HV-ResAC-lt45kBtuh-20S | DEER2017 | D17 v1 | 2016-08-17 23:29 | Any | DMo | MH06 | CZ01 | rDXGF | Cap-Tons | 3.5 | 1240 | None | 19.7 | 0 | -0.291 | 15.3 | 0 | 0.003 | 0 | 0 | 0 | 0 | 0 | 0 | DEER:Res:HVAC_Eff_AC | Annual | 17 |  | RE-HV-ResAC-lt45kBtuh-20SAnyDMoMH06CZ01
RE-HV-ResAC-lt45kBtuh-20S | DEER2017 | D17 v1 | 2016-08-17 23:29 | Any | DMo | MH06 | CZ02 | rDXGF | Cap-Tons | 3.5 | 1240 | None | 112 | 0.173 | -0.009 | 73.4 | 0.114 | 0.306 | 0 | 0 | 0 | 0 | 0 | 0 | DEER:Res:HVAC_Eff_AC | Annual | 17 |  | RE-HV-ResAC-lt45kBtuh-20SAnyDMoMH06CZ02
RE-HV-ResAC-lt45kBtuh-20S | DEER2017 | D17 v1 | 2016-08-17 23:29 | Any | DMo | MH06 | CZ03 | rDXGF | Cap-Tons | 3.5 | 1240 | None | 40.1 | 0.092 | -0.197 | 25 | 0.058 | -0.094 | 0 | 0 | 0 | 0 | 0 | 0 | DEER:Res:HVAC_Eff_AC | Annual | 17 |  | RE-HV-ResAC-lt45kBtuh-20SAnyDMoMH06CZ03
RE-HV-ResAC-lt45kBtuh-20S | DEER2017 | D17 v1 | 2016-08-17 23:29 | Any | DMo | MH06 | CZ04 | rDXGF | Cap-Tons | 3.5 | 1240 | None | 94.1 | 0.158 | 0.077 | 59.8 | 0.102 | 0.3 | 0 | 0 | 0 | 0 | 0 | 0 | DEER:Res:HVAC_Eff_AC | Annual | 17 |  | RE-HV-ResAC-lt45kBtuh-20SAnyDMoMH06CZ04
RE-HV-ResAC-lt45kBtuh-20S | DEER2017 | D17 v1 | 2016-08-17 23:29 | Any | DMo | MH06 | CZ05 | rDXGF | Cap-Tons | 3.5 | 1240 | None | 28.4 | 0.0769 | -0.149 | 18.9 | 0.0503 | 0.043 | 0 | 0 | 0 | 0 | 0 | 0 | DEER:Res:HVAC_Eff_AC | Annual | 17 |  | RE-HV-ResAC-lt45kBtuh-20SAnyDMoMH06CZ05
RE-HV-ResAC-lt45kBtuh-20S | DEER2017 | D17 v1 | 2016-08-17 23:29 | Any | DMo | MH06 | CZ06 | rDXGF | Cap-Tons | 3.5 | 1240 | None | 57.6 | 0.127 | -0.011 | 32.8 | 0.0791 | 0 | 0 | 0 | 0 | 0 | 0 | 0 | DEER:Res:HVAC_Eff_AC | Annual | 17 |  | RE-HV-ResAC-lt45kBtuh-20SAnyDMoMH06CZ06
RE-HV-ResAC-lt45kBtuh-20S | DEER2017 | D17 v1 | 2016-08-17 23:29 | Any | DMo | MH06 | CZ07 | rDXGF | Cap-Tons | 3.5 | 1240 | None | 108 | 0.123 | -0.054 | 61.1 | 0.0754 | -0.031 | 0 | 0 | 0 | 0 | 0 | 0 | DEER:Res:HVAC_Eff_AC | Annual | 17 |  | RE-HV-ResAC-lt45kBtuh-20SAnyDMoMH06CZ07
RE-HV-ResAC-lt45kBtuh-20S | DEER2017 | D17 v1 | 2016-08-17 23:29 | Any | DMo | MH06 | CZ08 | rDXGF | Cap-Tons | 3.5 | 1240 | None | 170 | 0.181 | -0.114 | 103 | 0.119 | -0.049 | 0 | 0 | 0 | 0 | 0 | 0 | DEER:Res:HVAC_Eff_AC | Annual | 17 |  | RE-HV-ResAC-lt45kBtuh-20SAnyDMoMH06CZ08
RE-HV-ResAC-lt45kBtuh-20S | DEER2017 | D17 v1 | 2016-08-17 23:29 | Any | DMo | MH06 | CZ09 | rDXGF | Cap-Tons | 3.5 | 1240 | None | 155 | 0.26 | -0.137 | 96.9 | 0.173 | -0.031 | 0 | 0 | 0 | 0 | 0 | 0 | DEER:Res:HVAC_Eff_AC | Annual | 17 |  | RE-HV-ResAC-lt45kBtuh-20SAnyDMoMH06CZ09
RE-HV-ResAC-lt45kBtuh-20S | DEER2017 | D17 v1 | 2016-08-17 23:29 | Any | DMo | MH06 | CZ10 | rDXGF | Cap-Tons | 3.5 | 1240 | None | 225 | 0.296 | -0.011 | 145 | 0.206 | 0.177 | 0 | 0 | 0 | 0 | 0 | 0 | DEER:Res:HVAC_Eff_AC | Annual | 17 |  | RE-HV-ResAC-lt45kBtuh-20SAnyDMoMH06CZ10
RE-HV-ResAC-lt45kBtuh-20S | DEER2017 | D17 v1 | 2016-08-17 23:29 | Any | DMo | MH06 | CZ11 | rDXGF | Cap-Tons | 3.5 | 1240 | None | 235 | 0.185 | -0.189 | 155 | 0.124 | -0.04 | 0 | 0 | 0 | 0 | 0 | 0 | DEER:Res:HVAC_Eff_AC | Annual | 17 |  | RE-HV-ResAC-lt45kBtuh-20SAnyDMoMH06CZ11
RE-HV-ResAC-lt45kBtuh-20S | DEER2017 | D17 v1 | 2016-08-17 23:29 | Any | DMo | MH06 | CZ12 | rDXGF | Cap-Tons | 3.5 | 1240 | None | 171 | 0.194 | -0.066 | 112 | 0.128 | 0.237 | 0 | 0 | 0 | 0 | 0 | 0 | DEER:Res:HVAC_Eff_AC | Annual | 17 |  | RE-HV-ResAC-lt45kBtuh-20SAnyDMoMH06CZ12
RE-HV-ResAC-lt45kBtuh-20S | DEER2017 | D17 v1 | 2016-08-17 23:29 | Any | DMo | MH06 | CZ13 | rDXGF | Cap-Tons | 3.5 | 1240 | None | 267 | 0.197 | -0.046 | 174 | 0.127 | 0.203 | 0 | 0 | 0 | 0 | 0 | 0 | DEER:Res:HVAC_Eff_AC | Annual | 17 |  | RE-HV-ResAC-lt45kBtuh-20SAnyDMoMH06CZ13
RE-HV-ResAC-lt45kBtuh-20S | DEER2017 | D17 v1 | 2016-08-17 23:29 | Any | DMo | MH06 | CZ14 | rDXGF | Cap-Tons | 3.5 | 1240 | None | 337 | 0.279 | 0.274 | 228 | 0.203 | 0.543 | 0 | 0 | 0 | 0 | 0 | 0 | DEER:Res:HVAC_Eff_AC | Annual | 17 |  | RE-HV-ResAC-lt45kBtuh-20SAnyDMoMH06CZ14
RE-HV-ResAC-lt45kBtuh-20S | DEER2017 | D17 v1 | 2016-08-17 23:29 | Any | DMo | MH06 | CZ15 | rDXGF | Cap-Tons | 3.5 | 1240 | None | 448 | 0.229 | -0.011 | 288 | 0.14 | 0.071 | 0 | 0 | 0 | 0 | 0 | 0 | DEER:Res:HVAC_Eff_AC | Annual | 17 |  | RE-HV-ResAC-lt45kBtuh-20SAnyDMoMH06CZ15
RE-HV-ResAC-lt45kBtuh-20S | DEER2017 | D17 v1 | 2016-08-17 23:29 | Any | DMo | MH06 | CZ16 | rDXGF | Cap-Tons | 3.5 | 1240 | None | 60.8 | 0.078 | 0.054 | 39.5 | 0.0494 | 0.371 | 0 | 0 | 0 | 0 | 0 | 0 | DEER:Res:HVAC_Eff_AC | Annual | 17 |  | RE-HV-ResAC-lt45kBtuh-20SAnyDMoMH06CZ16
RE-HV-ResAC-lt45kBtuh-20S | DEER2017 | D17 v1 | 2016-08-17 23:29 | Any | DMo | MH15 | CZ01 | rDXGF | Cap-Tons | 3.5 | 1240 | None | 13.4 | 0 | -0.009 | 13.4 | 0 | -0.009 | 0 | 0 | 0 | 0 | 0 | 0 | DEER:Res:HVAC_Eff_AC | Annual | 17 |  | RE-HV-ResAC-lt45kBtuh-20SAnyDMoMH15CZ01
RE-HV-ResAC-lt45kBtuh-20S | DEER2017 | D17 v1 | 2016-08-17 23:29 | Any | DMo | MH15 | CZ02 | rDXGF | Cap-Tons | 3.5 | 1240 | None | 67 | 0.105 | 0.194 | 67 | 0.105 | 0.194 | 0 | 0 | 0 | 0 | 0 | 0 | DEER:Res:HVAC_Eff_AC | Annual | 17 |  | RE-HV-ResAC-lt45kBtuh-20SAnyDMoMH15CZ02
RE-HV-ResAC-lt45kBtuh-20S | DEER2017 | D17 v1 | 2016-08-17 23:29 | Any | DMo | MH15 | CZ03 | rDXGF | Cap-Tons | 3.5 | 1240 | None | 23.9 | 0.0491 | -0.137 | 23.9 | 0.0491 | -0.137 | 0 | 0 | 0 | 0 | 0 | 0 | DEER:Res:HVAC_Eff_AC | Annual | 17 |  | RE-HV-ResAC-lt45kBtuh-20SAnyDMoMH15CZ03
RE-HV-ResAC-lt45kBtuh-20S | DEER2017 | D17 v1 | 2016-08-17 23:29 | Any | DMo | MH15 | CZ04 | rDXGF | Cap-Tons | 3.5 | 1240 | None | 68.1 | 0.107 | 0.206 | 68.1 | 0.107 | 0.206 | 0 | 0 | 0 | 0 | 0 | 0 | DEER:Res:HVAC_Eff_AC | Annual | 17 |  | RE-HV-ResAC-lt45kBtuh-20SAnyDMoMH15CZ04
RE-HV-ResAC-lt45kBtuh-20S | DEER2017 | D17 v1 | 2016-08-17 23:29 | Any | DMo | MH15 | CZ05 | rDXGF | Cap-Tons | 3.5 | 1240 | None | 22 | 0.0523 | 0.111 | 22 | 0.0523 | 0.111 | 0 | 0 | 0 | 0 | 0 | 0 | DEER:Res:HVAC_Eff_AC | Annual | 17 |  | RE-HV-ResAC-lt45kBtuh-20SAnyDMoMH15CZ05
RE-HV-ResAC-lt45kBtuh-20S | DEER2017 | D17 v1 | 2016-08-17 23:29 | Any | DMo | MH15 | CZ06 | rDXGF | Cap-Tons | 3.5 | 1240 | None | 46.3 | 0.0837 | 0.051 | 46.3 | 0.0837 | 0.051 | 0 | 0 | 0 | 0 | 0 | 0 | DEER:Res:HVAC_Eff_AC | Annual | 17 |  | RE-HV-ResAC-lt45kBtuh-20SAnyDMoMH15CZ06
RE-HV-ResAC-lt45kBtuh-20S | DEER2017 | D17 v1 | 2016-08-17 23:29 | Any | DMo | MH15 | CZ07 | rDXGF | Cap-Tons | 3.5 | 1240 | None | 60.3 | 0.0743 | -0.034 | 60.3 | 0.0743 | -0.034 | 0 | 0 | 0 | 0 | 0 | 0 | DEER:Res:HVAC_Eff_AC | Annual | 17 |  | RE-HV-ResAC-lt45kBtuh-20SAnyDMoMH15CZ07
RE-HV-ResAC-lt45kBtuh-20S | DEER2017 | D17 v1 | 2016-08-17 23:29 | Any | DMo | MH15 | CZ08 | rDXGF | Cap-Tons | 3.5 | 1240 | None | 103 | 0.117 | -0.031 | 103 | 0.117 | -0.031 | 0 | 0 | 0 | 0 | 0 | 0 | DEER:Res:HVAC_Eff_AC | Annual | 17 |  | RE-HV-ResAC-lt45kBtuh-20SAnyDMoMH15CZ08
RE-HV-ResAC-lt45kBtuh-20S | DEER2017 | D17 v1 | 2016-08-17 23:29 | Any | DMo | MH15 | CZ09 | rDXGF | Cap-Tons | 3.5 | 1240 | None | 107 | 0.182 | 0.046 | 107 | 0.182 | 0.046 | 0 | 0 | 0 | 0 | 0 | 0 | DEER:Res:HVAC_Eff_AC | Annual | 17 |  | RE-HV-ResAC-lt45kBtuh-20SAnyDMoMH15CZ09
RE-HV-ResAC-lt45kBtuh-20S | DEER2017 | D17 v1 | 2016-08-17 23:29 | Any | DMo | MH15 | CZ10 | rDXGF | Cap-Tons | 3.5 | 1240 | None | 147 | 0.211 | 0.111 | 147 | 0.211 | 0.111 | 0 | 0 | 0 | 0 | 0 | 0 | DEER:Res:HVAC_Eff_AC | Annual | 17 |  | RE-HV-ResAC-lt45kBtuh-20SAnyDMoMH15CZ10
RE-HV-ResAC-lt45kBtuh-20S | DEER2017 | D17 v1 | 2016-08-17 23:29 | Any | DMo | MH15 | CZ11 | rDXGF | Cap-Tons | 3.5 | 1240 | None | 167 | 0.181 | -0.029 | 167 | 0.181 | -0.029 | 0 | 0 | 0 | 0 | 0 | 0 | DEER:Res:HVAC_Eff_AC | Annual | 17 |  | RE-HV-ResAC-lt45kBtuh-20SAnyDMoMH15CZ11
RE-HV-ResAC-lt45kBtuh-20S | DEER2017 | D17 v1 | 2016-08-17 23:29 | Any | DMo | MH15 | CZ12 | rDXGF | Cap-Tons | 3.5 | 1240 | None | 102 | 0.123 | 0.237 | 102 | 0.123 | 0.237 | 0 | 0 | 0 | 0 | 0 | 0 | DEER:Res:HVAC_Eff_AC | Annual | 17 |  | RE-HV-ResAC-lt45kBtuh-20SAnyDMoMH15CZ12
RE-HV-ResAC-lt45kBtuh-20S | DEER2017 | D17 v1 | 2016-08-17 23:29 | Any | DMo | MH15 | CZ13 | rDXGF | Cap-Tons | 3.5 | 1240 | None | 176 | 0.128 | 0.197 | 176 | 0.128 | 0.197 | 0 | 0 | 0 | 0 | 0 | 0 | DEER:Res:HVAC_Eff_AC | Annual | 17 |  | RE-HV-ResAC-lt45kBtuh-20SAnyDMoMH15CZ13
RE-HV-ResAC-lt45kBtuh-20S | DEER2017 | D17 v1 | 2016-08-17 23:29 | Any | DMo | MH15 | CZ14 | rDXGF | Cap-Tons | 3.5 | 1240 | None | 229 | 0.208 | 0.52 | 229 | 0.208 | 0.52 | 0 | 0 | 0 | 0 | 0 | 0 | DEER:Res:HVAC_Eff_AC | Annual | 17 |  | RE-HV-ResAC-lt45kBtuh-20SAnyDMoMH15CZ14
RE-HV-ResAC-lt45kBtuh-20S | DEER2017 | D17 v1 | 2016-08-17 23:29 | Any | DMo | MH15 | CZ15 | rDXGF | Cap-Tons | 3.5 | 1240 | None | 301 | 0.152 | 0.103 | 301 | 0.152 | 0.103 | 0 | 0 | 0 | 0 | 0 | 0 | DEER:Res:HVAC_Eff_AC | Annual | 17 |  | RE-HV-ResAC-lt45kBtuh-20SAnyDMoMH15CZ15
RE-HV-ResAC-lt45kBtuh-20S | DEER2017 | D17 v1 | 2016-08-17 23:29 | Any | DMo | MH15 | CZ16 | rDXGF | Cap-Tons | 3.5 | 1240 | None | 42.3 | 0.0529 | 0.351 | 42.3 | 0.0529 | 0.351 | 0 | 0 | 0 | 0 | 0 | 0 | DEER:Res:HVAC_Eff_AC | Annual | 17 |  | RE-HV-ResAC-lt45kBtuh-20SAnyDMoMH15CZ16
RE-HV-ResAC-lt45kBtuh-20S | DEER2017 | D17 v1 | 2016-08-17 23:29 | Any | DMo | MH72 | CZ01 | rDXGF | Cap-Tons | 3.5 | 1200 | None | 18.5 | 0 | -0.154 | 13.4 | 0 | 0.189 | 0 | 0 | 0 | 0 | 0 | 0 | DEER:Res:HVAC_Eff_AC | Annual | 17 |  | RE-HV-ResAC-lt45kBtuh-20SAnyDMoMH72CZ01
RE-HV-ResAC-lt45kBtuh-20S | DEER2017 | D17 v1 | 2016-08-17 23:29 | Any | DMo | MH72 | CZ02 | rDXGF | Cap-Tons | 3.5 | 1200 | None | 138 | 0.297 | -0.097 | 49.5 | 0.0894 | 0.243 | 0 | 0 | 0 | 0 | 0 | 0 | DEER:Res:HVAC_Eff_AC | Annual | 17 |  | RE-HV-ResAC-lt45kBtuh-20SAnyDMoMH72CZ02
RE-HV-ResAC-lt45kBtuh-20S | DEER2017 | D17 v1 | 2016-08-17 23:29 | Any | DMo | MH72 | CZ03 | rDXGF | Cap-Tons | 3.5 | 1200 | None | 77 | 0.206 | -0.309 | 28.6 | 0.0623 | -0.054 | 0 | 0 | 0 | 0 | 0 | 0 | DEER:Res:HVAC_Eff_AC | Annual | 17 |  | RE-HV-ResAC-lt45kBtuh-20SAnyDMoMH72CZ03
RE-HV-ResAC-lt45kBtuh-20S | DEER2017 | D17 v1 | 2016-08-17 23:29 | Any | DMo | MH72 | CZ04 | rDXGF | Cap-Tons | 3.5 | 1200 | None | 170 | 0.321 | -0.103 | 55.9 | 0.0994 | 0.123 | 0 | 0 | 0 | 0 | 0 | 0 | DEER:Res:HVAC_Eff_AC | Annual | 17 |  | RE-HV-ResAC-lt45kBtuh-20SAnyDMoMH72CZ04
RE-HV-ResAC-lt45kBtuh-20S | DEER2017 | D17 v1 | 2016-08-17 23:29 | Any | DMo | MH72 | CZ05 | rDXGF | Cap-Tons | 3.5 | 1200 | None | 65.3 | 0.204 | -0.06 | 27.4 | 0.066 | 0.311 | 0 | 0 | 0 | 0 | 0 | 0 | DEER:Res:HVAC_Eff_AC | Annual | 17 |  | RE-HV-ResAC-lt45kBtuh-20SAnyDMoMH72CZ05
RE-HV-ResAC-lt45kBtuh-20S | DEER2017 | D17 v1 | 2016-08-17 23:29 | Any | DMo | MH72 | CZ06 | rDXGF | Cap-Tons | 3.5 | 1200 | None | 156 | 0.291 | -0.086 | 47.2 | 0.0897 | 0.034 | 0 | 0 | 0 | 0 | 0 | 0 | DEER:Res:HVAC_Eff_AC | Annual | 17 |  | RE-HV-ResAC-lt45kBtuh-20SAnyDMoMH72CZ06
RE-HV-ResAC-lt45kBtuh-20S | DEER2017 | D17 v1 | 2016-08-17 23:29 | Any | DMo | MH72 | CZ07 | rDXGF | Cap-Tons | 3.5 | 1200 | None | 157 | 0.244 | -0.154 | 45.8 | 0.0723 | -0.08 | 0 | 0 | 0 | 0 | 0 | 0 | DEER:Res:HVAC_Eff_AC | Annual | 17 |  | RE-HV-ResAC-lt45kBtuh-20SAnyDMoMH72CZ07
RE-HV-ResAC-lt45kBtuh-20S | DEER2017 | D17 v1 | 2016-08-17 23:29 | Any | DMo | MH72 | CZ08 | rDXGF | Cap-Tons | 3.5 | 1200 | None | 230 | 0.314 | -0.163 | 70.3 | 0.0963 | -0.043 | 0 | 0 | 0 | 0 | 0 | 0 | DEER:Res:HVAC_Eff_AC | Annual | 17 |  | RE-HV-ResAC-lt45kBtuh-20SAnyDMoMH72CZ08
RE-HV-ResAC-lt45kBtuh-20S | DEER2017 | D17 v1 | 2016-08-17 23:29 | Any | DMo | MH72 | CZ09 | rDXGF | Cap-Tons | 3.5 | 1200 | None | 325 | 0.517 | -0.143 | 103 | 0.166 | 0.034 | 0 | 0 | 0 | 0 | 0 | 0 | DEER:Res:HVAC_Eff_AC | Annual | 17 |  | RE-HV-ResAC-lt45kBtuh-20SAnyDMoMH72CZ09
RE-HV-ResAC-lt45kBtuh-20S | DEER2017 | D17 v1 | 2016-08-17 23:29 | Any | DMo | MH72 | CZ10 | rDXGF | Cap-Tons | 3.5 | 1200 | None | 313 | 0.465 | -0.151 | 99.6 | 0.135 | -0.02 | 0 | 0 | 0 | 0 | 0 | 0 | DEER:Res:HVAC_Eff_AC | Annual | 17 |  | RE-HV-ResAC-lt45kBtuh-20SAnyDMoMH72CZ10
RE-HV-ResAC-lt45kBtuh-20S | DEER2017 | D17 v1 | 2016-08-17 23:29 | Any | DMo | MH72 | CZ11 | rDXGF | Cap-Tons | 3.5 | 1200 | None | 382 | 0.41 | -0.1 | 128 | 0.122 | 0.2 | 0 | 0 | 0 | 0 | 0 | 0 | DEER:Res:HVAC_Eff_AC | Annual | 17 |  | RE-HV-ResAC-lt45kBtuh-20SAnyDMoMH72CZ11
RE-HV-ResAC-lt45kBtuh-20S | DEER2017 | D17 v1 | 2016-08-17 23:29 | Any | DMo | MH72 | CZ12 | rDXGF | Cap-Tons | 3.5 | 1200 | None | 260 | 0.341 | -0.157 | 87.9 | 0.104 | 0.18 | 0 | 0 | 0 | 0 | 0 | 0 | DEER:Res:HVAC_Eff_AC | Annual | 17 |  | RE-HV-ResAC-lt45kBtuh-20SAnyDMoMH72CZ12
RE-HV-ResAC-lt45kBtuh-20S | DEER2017 | D17 v1 | 2016-08-17 23:29 | Any | DMo | MH72 | CZ13 | rDXGF | Cap-Tons | 3.5 | 1200 | None | 443 | 0.363 | -0.231 | 145 | 0.111 | 0.037 | 0 | 0 | 0 | 0 | 0 | 0 | DEER:Res:HVAC_Eff_AC | Annual | 17 |  | RE-HV-ResAC-lt45kBtuh-20SAnyDMoMH72CZ13
RE-HV-ResAC-lt45kBtuh-20S | DEER2017 | D17 v1 | 2016-08-17 23:29 | Any | DMo | MH72 | CZ14 | rDXGF | Cap-Tons | 3.5 | 1200 | None | 493 | 0.472 | 0.197 | 167 | 0.149 | 0.497 | 0 | 0 | 0 | 0 | 0 | 0 | DEER:Res:HVAC_Eff_AC | Annual | 17 |  | RE-HV-ResAC-lt45kBtuh-20SAnyDMoMH72CZ14
RE-HV-ResAC-lt45kBtuh-20S | DEER2017 | D17 v1 | 2016-08-17 23:29 | Any | DMo | MH72 | CZ15 | rDXGF | Cap-Tons | 3.5 | 1200 | None | 671 | 0.463 | -0.04 | 213 | 0.126 | 0.06 | 0 | 0 | 0 | 0 | 0 | 0 | DEER:Res:HVAC_Eff_AC | Annual | 17 |  | RE-HV-ResAC-lt45kBtuh-20SAnyDMoMH72CZ15
RE-HV-ResAC-lt45kBtuh-20S | DEER2017 | D17 v1 | 2016-08-17 23:29 | Any | DMo | MH72 | CZ16 | rDXGF | Cap-Tons | 3.5 | 1200 | None | 222 | 0.256 | 0.197 | 78.7 | 0.0806 | 0.763 | 0 | 0 | 0 | 0 | 0 | 0 | DEER:Res:HVAC_Eff_AC | Annual | 17 |  | RE-HV-ResAC-lt45kBtuh-20SAnyDMoMH72CZ16
RE-HV-ResAC-lt45kBtuh-20S | DEER2017 | D17 v1 | 2016-08-17 23:29 | Any | DMo | MH85 | CZ01 | rDXGF | Cap-Tons | 3.5 | 1240 | None | 26.5 | 0 | -0.377 | 19.1 | 0 | 0.109 | 0 | 0 | 0 | 0 | 0 | 0 | DEER:Res:HVAC_Eff_AC | Annual | 17 |  | RE-HV-ResAC-lt45kBtuh-20SAnyDMoMH85CZ01
RE-HV-ResAC-lt45kBtuh-20S | DEER2017 | D17 v1 | 2016-08-17 23:29 | Any | DMo | MH85 | CZ02 | rDXGF | Cap-Tons | 3.5 | 1240 | None | 150 | 0.187 | 0.014 | 57.9 | 0.0551 | 0.597 | 0 | 0 | 0 | 0 | 0 | 0 | DEER:Res:HVAC_Eff_AC | Annual | 17 |  | RE-HV-ResAC-lt45kBtuh-20SAnyDMoMH85CZ02
RE-HV-ResAC-lt45kBtuh-20S | DEER2017 | D17 v1 | 2016-08-17 23:29 | Any | DMo | MH85 | CZ03 | rDXGF | Cap-Tons | 3.5 | 1240 | None | 86.1 | 0.188 | -0.437 | 35.9 | 0.0566 | 0.026 | 0 | 0 | 0 | 0 | 0 | 0 | DEER:Res:HVAC_Eff_AC | Annual | 17 |  | RE-HV-ResAC-lt45kBtuh-20SAnyDMoMH85CZ03
RE-HV-ResAC-lt45kBtuh-20S | DEER2017 | D17 v1 | 2016-08-17 23:29 | Any | DMo | MH85 | CZ04 | rDXGF | Cap-Tons | 3.5 | 1240 | None | 190 | 0.363 | 0 | 66 | 0.112 | 0.426 | 0 | 0 | 0 | 0 | 0 | 0 | DEER:Res:HVAC_Eff_AC | Annual | 17 |  | RE-HV-ResAC-lt45kBtuh-20SAnyDMoMH85CZ04
RE-HV-ResAC-lt45kBtuh-20S | DEER2017 | D17 v1 | 2016-08-17 23:29 | Any | DMo | MH85 | CZ05 | rDXGF | Cap-Tons | 3.5 | 1240 | None | 66.8 | 0.199 | -0.311 | 28.5 | 0.064 | 0.086 | 0 | 0 | 0 | 0 | 0 | 0 | DEER:Res:HVAC_Eff_AC | Annual | 17 |  | RE-HV-ResAC-lt45kBtuh-20SAnyDMoMH85CZ05
RE-HV-ResAC-lt45kBtuh-20S | DEER2017 | D17 v1 | 2016-08-17 23:29 | Any | DMo | MH85 | CZ06 | rDXGF | Cap-Tons | 3.5 | 1240 | None | 141 | 0.288 | -0.14 | 44.5 | 0.0877 | 0.074 | 0 | 0 | 0 | 0 | 0 | 0 | DEER:Res:HVAC_Eff_AC | Annual | 17 |  | RE-HV-ResAC-lt45kBtuh-20SAnyDMoMH85CZ06
RE-HV-ResAC-lt45kBtuh-20S | DEER2017 | D17 v1 | 2016-08-17 23:29 | Any | DMo | MH85 | CZ07 | rDXGF | Cap-Tons | 3.5 | 1240 | None | 148 | 0.242 | -0.243 | 44.4 | 0.0709 | -0.111 | 0 | 0 | 0 | 0 | 0 | 0 | DEER:Res:HVAC_Eff_AC | Annual | 17 |  | RE-HV-ResAC-lt45kBtuh-20SAnyDMoMH85CZ07
RE-HV-ResAC-lt45kBtuh-20S | DEER2017 | D17 v1 | 2016-08-17 23:29 | Any | DMo | MH85 | CZ08 | rDXGF | Cap-Tons | 3.5 | 1240 | None | 226 | 0.373 | -0.24 | 70.7 | 0.113 | -0.051 | 0 | 0 | 0 | 0 | 0 | 0 | DEER:Res:HVAC_Eff_AC | Annual | 17 |  | RE-HV-ResAC-lt45kBtuh-20SAnyDMoMH85CZ08
RE-HV-ResAC-lt45kBtuh-20S | DEER2017 | D17 v1 | 2016-08-17 23:29 | Any | DMo | MH85 | CZ09 | rDXGF | Cap-Tons | 3.5 | 1240 | None | 269 | 0.487 | -0.149 | 88.6 | 0.155 | 0.137 | 0 | 0 | 0 | 0 | 0 | 0 | DEER:Res:HVAC_Eff_AC | Annual | 17 |  | RE-HV-ResAC-lt45kBtuh-20SAnyDMoMH85CZ09
RE-HV-ResAC-lt45kBtuh-20S | DEER2017 | D17 v1 | 2016-08-17 23:29 | Any | DMo | MH85 | CZ10 | rDXGF | Cap-Tons | 3.5 | 1240 | None | 325 | 0.527 | -0.077 | 106 | 0.16 | 0.18 | 0 | 0 | 0 | 0 | 0 | 0 | DEER:Res:HVAC_Eff_AC | Annual | 17 |  | RE-HV-ResAC-lt45kBtuh-20SAnyDMoMH85CZ10
RE-HV-ResAC-lt45kBtuh-20S | DEER2017 | D17 v1 | 2016-08-17 23:29 | Any | DMo | MH85 | CZ11 | rDXGF | Cap-Tons | 3.5 | 1240 | None | 436 | 0.452 | -0.14 | 149 | 0.14 | 0.311 | 0 | 0 | 0 | 0 | 0 | 0 | DEER:Res:HVAC_Eff_AC | Annual | 17 |  | RE-HV-ResAC-lt45kBtuh-20SAnyDMoMH85CZ11
RE-HV-ResAC-lt45kBtuh-20S | DEER2017 | D17 v1 | 2016-08-17 23:29 | Any | DMo | MH85 | CZ12 | rDXGF | Cap-Tons | 3.5 | 1240 | None | 258 | 0.324 | -0.251 | 90.6 | 0.0969 | 0.246 | 0 | 0 | 0 | 0 | 0 | 0 | DEER:Res:HVAC_Eff_AC | Annual | 17 |  | RE-HV-ResAC-lt45kBtuh-20SAnyDMoMH85CZ12
RE-HV-ResAC-lt45kBtuh-20S | DEER2017 | D17 v1 | 2016-08-17 23:29 | Any | DMo | MH85 | CZ13 | rDXGF | Cap-Tons | 3.5 | 1240 | None | 438 | 0.397 | -0.329 | 144 | 0.121 | 0.057 | 0 | 0 | 0 | 0 | 0 | 0 | DEER:Res:HVAC_Eff_AC | Annual | 17 |  | RE-HV-ResAC-lt45kBtuh-20SAnyDMoMH85CZ13
RE-HV-ResAC-lt45kBtuh-20S | DEER2017 | D17 v1 | 2016-08-17 23:29 | Any | DMo | MH85 | CZ14 | rDXGF | Cap-Tons | 3.5 | 1240 | None | 496 | 0.511 | 0.46 | 172 | 0.165 | 0.989 | 0 | 0 | 0 | 0 | 0 | 0 | DEER:Res:HVAC_Eff_AC | Annual | 17 |  | RE-HV-ResAC-lt45kBtuh-20SAnyDMoMH85CZ14
RE-HV-ResAC-lt45kBtuh-20S | DEER2017 | D17 v1 | 2016-08-17 23:29 | Any | DMo | MH85 | CZ15 | rDXGF | Cap-Tons | 3.5 | 1240 | None | 707 | 0.455 | 0.054 | 225 | 0.121 | 0.24 | 0 | 0 | 0 | 0 | 0 | 0 | DEER:Res:HVAC_Eff_AC | Annual | 17 |  | RE-HV-ResAC-lt45kBtuh-20SAnyDMoMH85CZ15
RE-HV-ResAC-lt45kBtuh-20S | DEER2017 | D17 v1 | 2016-08-17 23:29 | Any | DMo | MH85 | CZ16 | rDXGF | Cap-Tons | 3.5 | 1240 | None | 201 | 0.241 | 1.02 | 80.3 | 0.0754 | 2 | 0 | 0 | 0 | 0 | 0 | 0 | DEER:Res:HVAC_Eff_AC | Annual | 17 |  | RE-HV-ResAC-lt45kBtuh-20SAnyDMoMH85CZ16
RE-HV-ResAC-lt45kBtuh-20S | DEER2017 | D17 v1 | 2016-08-17 23:29 | Any | MFm | 1975 | CZ01 | rDXGF | Cap-Tons | 1.21 | 1070 | None | 41.2 | 0 | -5.03 | 28.8 | 0 | -4.57 | 0 | 0 | 0 | 0 | 0 | 0 | DEER:Res:HVAC_Eff_AC | Annual | 17 |  | RE-HV-ResAC-lt45kBtuh-20SAnyMFm1975CZ01
RE-HV-ResAC-lt45kBtuh-20S | DEER2017 | D17 v1 | 2016-08-17 23:29 | Any | MFm | 1975 | CZ02 | rDXGF | Cap-Tons | 1.71 | 1070 | None | 88.5 | 0.179 | -2.25 | 35 | 0.0538 | -1.99 | 0 | 0 | 0 | 0 | 0 | 0 | DEER:Res:HVAC_Eff_AC | Annual | 17 |  | RE-HV-ResAC-lt45kBtuh-20SAnyMFm1975CZ02
RE-HV-ResAC-lt45kBtuh-20S | DEER2017 | D17 v1 | 2016-08-17 23:29 | Any | MFm | 1975 | CZ03 | rDXGF | Cap-Tons | 1.56 | 1070 | None | 45.6 | 0.0308 | -2.72 | 23.3 | 0.00833 | -2.17 | 0 | 0 | 0 | 0 | 0 | 0 | DEER:Res:HVAC_Eff_AC | Annual | 17 |  | RE-HV-ResAC-lt45kBtuh-20SAnyMFm1975CZ03
RE-HV-ResAC-lt45kBtuh-20S | DEER2017 | D17 v1 | 2016-08-17 23:29 | Any | MFm | 1975 | CZ04 | rDXGF | Cap-Tons | 1.5 | 1070 | None | 104 | 0.164 | -2.15 | 37.9 | 0.0493 | -1.93 | 0 | 0 | 0 | 0 | 0 | 0 | DEER:Res:HVAC_Eff_AC | Annual | 17 |  | RE-HV-ResAC-lt45kBtuh-20SAnyMFm1975CZ04
RE-HV-ResAC-lt45kBtuh-20S | DEER2017 | D17 v1 | 2016-08-17 23:29 | Any | MFm | 1975 | CZ05 | rDXGF | Cap-Tons | 1.67 | 1070 | None | 30.6 | 0.00479 | -2.62 | 19.2 | 0.0012 | -2.32 | 0 | 0 | 0 | 0 | 0 | 0 | DEER:Res:HVAC_Eff_AC | Annual | 17 |  | RE-HV-ResAC-lt45kBtuh-20SAnyMFm1975CZ05
RE-HV-ResAC-lt45kBtuh-20S | DEER2017 | D17 v1 | 2016-08-17 23:29 | Any | MFm | 1975 | CZ06 | rDXGF | Cap-Tons | 1.84 | 1050 | None | 98.9 | 0.172 | -1.16 | 32.6 | 0.0522 | -1.02 | 0 | 0 | 0 | 0 | 0 | 0 | DEER:Res:HVAC_Eff_AC | Annual | 17 |  | RE-HV-ResAC-lt45kBtuh-20SAnyMFm1975CZ06
RE-HV-ResAC-lt45kBtuh-20S | DEER2017 | D17 v1 | 2016-08-17 23:29 | Any | MFm | 1975 | CZ07 | rDXGF | Cap-Tons | 1.54 | 1050 | None | 88.7 | 0.0779 | -0.857 | 27.8 | 0.0214 | -0.76 | 0 | 0 | 0 | 0 | 0 | 0 | DEER:Res:HVAC_Eff_AC | Annual | 17 |  | RE-HV-ResAC-lt45kBtuh-20SAnyMFm1975CZ07
RE-HV-ResAC-lt45kBtuh-20S | DEER2017 | D17 v1 | 2016-08-17 23:29 | Any | MFm | 1975 | CZ08 | rDXGF | Cap-Tons | 1.69 | 1050 | None | 157 | 0.22 | -1.16 | 49.8 | 0.0663 | -1.03 | 0 | 0 | 0 | 0 | 0 | 0 | DEER:Res:HVAC_Eff_AC | Annual | 17 |  | RE-HV-ResAC-lt45kBtuh-20SAnyMFm1975CZ08
RE-HV-ResAC-lt45kBtuh-20S | DEER2017 | D17 v1 | 2016-08-17 23:29 | Any | MFm | 1975 | CZ09 | rDXGF | Cap-Tons | 2.09 | 1220 | None | 253 | 0.335 | -1.34 | 82.4 | 0.108 | -1.17 | 0 | 0 | 0 | 0 | 0 | 0 | DEER:Res:HVAC_Eff_AC | Annual | 17 |  | RE-HV-ResAC-lt45kBtuh-20SAnyMFm1975CZ09
RE-HV-ResAC-lt45kBtuh-20S | DEER2017 | D17 v1 | 2016-08-17 23:29 | Any | MFm | 1975 | CZ10 | rDXGF | Cap-Tons | 2.23 | 1220 | None | 188 | 0.248 | -1.55 | 64.8 | 0.078 | -1.35 | 0 | 0 | 0 | 0 | 0 | 0 | DEER:Res:HVAC_Eff_AC | Annual | 17 |  | RE-HV-ResAC-lt45kBtuh-20SAnyMFm1975CZ10
RE-HV-ResAC-lt45kBtuh-20S | DEER2017 | D17 v1 | 2016-08-17 23:29 | Any | MFm | 1975 | CZ11 | rDXGF | Cap-Tons | 2.14 | 1100 | None | 217 | 0.208 | -1.62 | 76.6 | 0.0659 | -1.42 | 0 | 0 | 0 | 0 | 0 | 0 | DEER:Res:HVAC_Eff_AC | Annual | 17 |  | RE-HV-ResAC-lt45kBtuh-20SAnyMFm1975CZ11
RE-HV-ResAC-lt45kBtuh-20S | DEER2017 | D17 v1 | 2016-08-17 23:29 | Any | MFm | 1975 | CZ12 | rDXGF | Cap-Tons | 2.01 | 1100 | None | 165 | 0.19 | -2.15 | 60.5 | 0.0602 | -1.86 | 0 | 0 | 0 | 0 | 0 | 0 | DEER:Res:HVAC_Eff_AC | Annual | 17 |  | RE-HV-ResAC-lt45kBtuh-20SAnyMFm1975CZ12
RE-HV-ResAC-lt45kBtuh-20S | DEER2017 | D17 v1 | 2016-08-17 23:29 | Any | MFm | 1975 | CZ13 | rDXGF | Cap-Tons | 2.02 | 1100 | None | 320 | 0.175 | -1.75 | 109 | 0.0545 | -1.54 | 0 | 0 | 0 | 0 | 0 | 0 | DEER:Res:HVAC_Eff_AC | Annual | 17 |  | RE-HV-ResAC-lt45kBtuh-20SAnyMFm1975CZ13
RE-HV-ResAC-lt45kBtuh-20S | DEER2017 | D17 v1 | 2016-08-17 23:29 | Any | MFm | 1975 | CZ14 | rDXGF | Cap-Tons | 2.57 | 1410 | None | 426 | 0.378 | -1.64 | 151 | 0.13 | -1.43 | 0 | 0 | 0 | 0 | 0 | 0 | DEER:Res:HVAC_Eff_AC | Annual | 17 |  | RE-HV-ResAC-lt45kBtuh-20SAnyMFm1975CZ14
RE-HV-ResAC-lt45kBtuh-20S | DEER2017 | D17 v1 | 2016-08-17 23:29 | Any | MFm | 1975 | CZ15 | rDXGF | Cap-Tons | 2.71 | 1410 | None | 660 | 0.34 | -0.745 | 221 | 0.111 | -0.642 | 0 | 0 | 0 | 0 | 0 | 0 | DEER:Res:HVAC_Eff_AC | Annual | 17 |  | RE-HV-ResAC-lt45kBtuh-20SAnyMFm1975CZ15
RE-HV-ResAC-lt45kBtuh-20S | DEER2017 | D17 v1 | 2016-08-17 23:29 | Any | MFm | 1975 | CZ16 | rDXGF | Cap-Tons | 1.57 | 1070 | None | 166 | 0.159 | -4.06 | 64.8 | 0.0484 | -3.59 | 0 | 0 | 0 | 0 | 0 | 0 | DEER:Res:HVAC_Eff_AC | Annual | 17 |  | RE-HV-ResAC-lt45kBtuh-20SAnyMFm1975CZ16
RE-HV-ResAC-lt45kBtuh-20S | DEER2017 | D17 v1 | 2016-08-17 23:29 | Any | MFm | 1985 | CZ01 | rDXGF | Cap-Tons | 1.41 | 1150 | None | 47.4 | 0 | -5.41 | 33.2 | 0 | -4.86 | 0 | 0 | 0 | 0 | 0 | 0 | DEER:Res:HVAC_Eff_AC | Annual | 17 |  | RE-HV-ResAC-lt45kBtuh-20SAnyMFm1985CZ01
RE-HV-ResAC-lt45kBtuh-20S | DEER2017 | D17 v1 | 2016-08-17 23:29 | Any | MFm | 1985 | CZ02 | rDXGF | Cap-Tons | 1.9 | 1150 | None | 91.8 | 0.191 | -2.24 | 35.9 | 0.0568 | -1.97 | 0 | 0 | 0 | 0 | 0 | 0 | DEER:Res:HVAC_Eff_AC | Annual | 17 |  | RE-HV-ResAC-lt45kBtuh-20SAnyMFm1985CZ02
RE-HV-ResAC-lt45kBtuh-20S | DEER2017 | D17 v1 | 2016-08-17 23:29 | Any | MFm | 1985 | CZ03 | rDXGF | Cap-Tons | 1.76 | 1150 | None | 44.8 | 0.0307 | -2.72 | 23.5 | 0.00796 | -2.42 | 0 | 0 | 0 | 0 | 0 | 0 | DEER:Res:HVAC_Eff_AC | Annual | 17 |  | RE-HV-ResAC-lt45kBtuh-20SAnyMFm1985CZ03
RE-HV-ResAC-lt45kBtuh-20S | DEER2017 | D17 v1 | 2016-08-17 23:29 | Any | MFm | 1985 | CZ04 | rDXGF | Cap-Tons | 1.7 | 1150 | None | 83.5 | 0.119 | -2.02 | 31.5 | 0.0359 | -1.81 | 0 | 0 | 0 | 0 | 0 | 0 | DEER:Res:HVAC_Eff_AC | Annual | 17 |  | RE-HV-ResAC-lt45kBtuh-20SAnyMFm1985CZ04
RE-HV-ResAC-lt45kBtuh-20S | DEER2017 | D17 v1 | 2016-08-17 23:29 | Any | MFm | 1985 | CZ05 | rDXGF | Cap-Tons | 1.86 | 1150 | None | 33.5 | 0.028 | -2.31 | 18.8 | 0.00807 | -2.04 | 0 | 0 | 0 | 0 | 0 | 0 | DEER:Res:HVAC_Eff_AC | Annual | 17 |  | RE-HV-ResAC-lt45kBtuh-20SAnyMFm1985CZ05
RE-HV-ResAC-lt45kBtuh-20S | DEER2017 | D17 v1 | 2016-08-17 23:29 | Any | MFm | 1985 | CZ06 | rDXGF | Cap-Tons | 1.79 | 1300 | None | 78.4 | 0.156 | -1.26 | 25.7 | 0.0436 | -1.14 | 0 | 0 | 0 | 0 | 0 | 0 | DEER:Res:HVAC_Eff_AC | Annual | 17 |  | RE-HV-ResAC-lt45kBtuh-20SAnyMFm1985CZ06
RE-HV-ResAC-lt45kBtuh-20S | DEER2017 | D17 v1 | 2016-08-17 23:29 | Any | MFm | 1985 | CZ07 | rDXGF | Cap-Tons | 1.55 | 1300 | None | 84 | 0.0703 | -1.13 | 26.3 | 0.0181 | -1.03 | 0 | 0 | 0 | 0 | 0 | 0 | DEER:Res:HVAC_Eff_AC | Annual | 17 |  | RE-HV-ResAC-lt45kBtuh-20SAnyMFm1985CZ07
RE-HV-ResAC-lt45kBtuh-20S | DEER2017 | D17 v1 | 2016-08-17 23:29 | Any | MFm | 1985 | CZ08 | rDXGF | Cap-Tons | 1.66 | 1300 | None | 189 | 0.183 | -1.69 | 58.7 | 0.0524 | -1.52 | 0 | 0 | 0 | 0 | 0 | 0 | DEER:Res:HVAC_Eff_AC | Annual | 17 |  | RE-HV-ResAC-lt45kBtuh-20SAnyMFm1985CZ08
RE-HV-ResAC-lt45kBtuh-20S | DEER2017 | D17 v1 | 2016-08-17 23:29 | Any | MFm | 1985 | CZ09 | rDXGF | Cap-Tons | 2.21 | 1440 | None | 270 | 0.343 | -1.74 | 87.4 | 0.109 | -1.54 | 0 | 0 | 0 | 0 | 0 | 0 | DEER:Res:HVAC_Eff_AC | Annual | 17 |  | RE-HV-ResAC-lt45kBtuh-20SAnyMFm1985CZ09
RE-HV-ResAC-lt45kBtuh-20S | DEER2017 | D17 v1 | 2016-08-17 23:29 | Any | MFm | 1985 | CZ10 | rDXGF | Cap-Tons | 2.34 | 1440 | None | 193 | 0.312 | -1.84 | 65.7 | 0.097 | -1.63 | 0 | 0 | 0 | 0 | 0 | 0 | DEER:Res:HVAC_Eff_AC | Annual | 17 |  | RE-HV-ResAC-lt45kBtuh-20SAnyMFm1985CZ10
RE-HV-ResAC-lt45kBtuh-20S | DEER2017 | D17 v1 | 2016-08-17 23:29 | Any | MFm | 1985 | CZ11 | rDXGF | Cap-Tons | 2.06 | 1150 | None | 228 | 0.213 | -1.84 | 79.7 | 0.066 | -1.62 | 0 | 0 | 0 | 0 | 0 | 0 | DEER:Res:HVAC_Eff_AC | Annual | 17 |  | RE-HV-ResAC-lt45kBtuh-20SAnyMFm1985CZ11
RE-HV-ResAC-lt45kBtuh-20S | DEER2017 | D17 v1 | 2016-08-17 23:29 | Any | MFm | 1985 | CZ12 | rDXGF | Cap-Tons | 1.95 | 1150 | None | 151 | 0.165 | -1.99 | 54.5 | 0.0513 | -1.73 | 0 | 0 | 0 | 0 | 0 | 0 | DEER:Res:HVAC_Eff_AC | Annual | 17 |  | RE-HV-ResAC-lt45kBtuh-20SAnyMFm1985CZ12
RE-HV-ResAC-lt45kBtuh-20S | DEER2017 | D17 v1 | 2016-08-17 23:29 | Any | MFm | 1985 | CZ13 | rDXGF | Cap-Tons | 1.95 | 1150 | None | 315 | 0.192 | -2.54 | 109 | 0.0595 | -2.24 | 0 | 0 | 0 | 0 | 0 | 0 | DEER:Res:HVAC_Eff_AC | Annual | 17 |  | RE-HV-ResAC-lt45kBtuh-20SAnyMFm1985CZ13
RE-HV-ResAC-lt45kBtuh-20S | DEER2017 | D17 v1 | 2016-08-17 23:29 | Any | MFm | 1985 | CZ14 | rDXGF | Cap-Tons | 2.77 | 1410 | None | 331 | 0.284 | -1.2 | 113 | 0.0931 | -1.04 | 0 | 0 | 0 | 0 | 0 | 0 | DEER:Res:HVAC_Eff_AC | Annual | 17 |  | RE-HV-ResAC-lt45kBtuh-20SAnyMFm1985CZ14
RE-HV-ResAC-lt45kBtuh-20S | DEER2017 | D17 v1 | 2016-08-17 23:29 | Any | MFm | 1985 | CZ15 | rDXGF | Cap-Tons | 2.9 | 1410 | None | 561 | 0.288 | -0.597 | 188 | 0.091 | -0.514 | 0 | 0 | 0 | 0 | 0 | 0 | DEER:Res:HVAC_Eff_AC | Annual | 17 |  | RE-HV-ResAC-lt45kBtuh-20SAnyMFm1985CZ15
RE-HV-ResAC-lt45kBtuh-20S | DEER2017 | D17 v1 | 2016-08-17 23:29 | Any | MFm | 1985 | CZ16 | rDXGF | Cap-Tons | 1.77 | 1150 | None | 234 | 0.234 | -3.99 | 86.2 | 0.0746 | -3.52 | 0 | 0 | 0 | 0 | 0 | 0 | DEER:Res:HVAC_Eff_AC | Annual | 17 |  | RE-HV-ResAC-lt45kBtuh-20SAnyMFm1985CZ16
RE-HV-ResAC-lt45kBtuh-20S | DEER2017 | D17 v1 | 2016-08-17 23:31 | Any | MFm | 1996 | CZ01 | rDXGF | Cap-Tons | 1.14 | 982 | None | 44 | 0 | -2.88 | 30.9 | 0 | -2.33 | 0 | 0 | 0 | 0 | 0 | 0 | DEER:Res:HVAC_Eff_AC | Annual | 17 |  | RE-HV-ResAC-lt45kBtuh-20SAnyMFm1996CZ01
RE-HV-ResAC-lt45kBtuh-20S | DEER2017 | D17 v1 | 2016-08-17 23:31 | Any | MFm | 1996 | CZ02 | rDXGF | Cap-Tons | 1.2 | 982 | None | 92 | 0.173 | -1.48 | 34.4 | 0.0542 | -1.26 | 0 | 0 | 0 | 0 | 0 | 0 | DEER:Res:HVAC_Eff_AC | Annual | 17 |  | RE-HV-ResAC-lt45kBtuh-20SAnyMFm1996CZ02
RE-HV-ResAC-lt45kBtuh-20S | DEER2017 | D17 v1 | 2016-08-17 23:31 | Any | MFm | 1996 | CZ03 | rDXGF | Cap-Tons | 1.14 | 982 | None | 44.3 | 0.0412 | -1.6 | 20.4 | 0.0114 | -1.36 | 0 | 0 | 0 | 0 | 0 | 0 | DEER:Res:HVAC_Eff_AC | Annual | 17 |  | RE-HV-ResAC-lt45kBtuh-20SAnyMFm1996CZ03
RE-HV-ResAC-lt45kBtuh-20S | DEER2017 | D17 v1 | 2016-08-17 23:31 | Any | MFm | 1996 | CZ04 | rDXGF | Cap-Tons | 1.14 | 982 | None | 92.6 | 0.102 | -1.11 | 32.5 | 0.0325 | -0.939 | 0 | 0 | 0 | 0 | 0 | 0 | DEER:Res:HVAC_Eff_AC | Annual | 17 |  | RE-HV-ResAC-lt45kBtuh-20SAnyMFm1996CZ04
RE-HV-ResAC-lt45kBtuh-20S | DEER2017 | D17 v1 | 2016-08-17 23:31 | Any | MFm | 1996 | CZ05 | rDXGF | Cap-Tons | 1.18 | 982 | None | 25.7 | 0.00763 | -1.11 | 12.7 | 0.0017 | -0.941 | 0 | 0 | 0 | 0 | 0 | 0 | DEER:Res:HVAC_Eff_AC | Annual | 17 |  | RE-HV-ResAC-lt45kBtuh-20SAnyMFm1996CZ05
RE-HV-ResAC-lt45kBtuh-20S | DEER2017 | D17 v1 | 2016-08-17 23:31 | Any | MFm | 1996 | CZ06 | rDXGF | Cap-Tons | 1.41 | 1170 | None | 110 | 0.162 | -0.922 | 35.5 | 0.0475 | -0.773 | 0 | 0 | 0 | 0 | 0 | 0 | DEER:Res:HVAC_Eff_AC | Annual | 17 |  | RE-HV-ResAC-lt45kBtuh-20SAnyMFm1996CZ06
RE-HV-ResAC-lt45kBtuh-20S | DEER2017 | D17 v1 | 2016-08-17 23:31 | Any | MFm | 1996 | CZ07 | rDXGF | Cap-Tons | 1.23 | 1170 | None | 113 | 0.087 | -0.252 | 32.5 | 0.0244 | -0.22 | 0 | 0 | 0 | 0 | 0 | 0 | DEER:Res:HVAC_Eff_AC | Annual | 17 |  | RE-HV-ResAC-lt45kBtuh-20SAnyMFm1996CZ07
RE-HV-ResAC-lt45kBtuh-20S | DEER2017 | D17 v1 | 2016-08-17 23:31 | Any | MFm | 1996 | CZ08 | rDXGF | Cap-Tons | 1.31 | 1170 | None | 194 | 0.119 | -0.763 | 59.2 | 0.0366 | -0.649 | 0 | 0 | 0 | 0 | 0 | 0 | DEER:Res:HVAC_Eff_AC | Annual | 17 |  | RE-HV-ResAC-lt45kBtuh-20SAnyMFm1996CZ08
RE-HV-ResAC-lt45kBtuh-20S | DEER2017 | D17 v1 | 2016-08-17 23:31 | Any | MFm | 1996 | CZ09 | rDXGF | Cap-Tons | 1.22 | 1090 | None | 329 | 0.442 | -0.934 | 104 | 0.147 | -0.811 | 0 | 0 | 0 | 0 | 0 | 0 | DEER:Res:HVAC_Eff_AC | Annual | 17 |  | RE-HV-ResAC-lt45kBtuh-20SAnyMFm1996CZ09
RE-HV-ResAC-lt45kBtuh-20S | DEER2017 | D17 v1 | 2016-08-17 23:31 | Any | MFm | 1996 | CZ10 | rDXGF | Cap-Tons | 1.3 | 1090 | None | 166 | 0.186 | -1.52 | 57.7 | 0.0592 | -1.3 | 0 | 0 | 0 | 0 | 0 | 0 | DEER:Res:HVAC_Eff_AC | Annual | 17 |  | RE-HV-ResAC-lt45kBtuh-20SAnyMFm1996CZ10
RE-HV-ResAC-lt45kBtuh-20S | DEER2017 | D17 v1 | 2016-08-17 23:31 | Any | MFm | 1996 | CZ11 | rDXGF | Cap-Tons | 1.26 | 1030 | None | 343 | 0.287 | -1.05 | 115 | 0.0929 | -0.913 | 0 | 0 | 0 | 0 | 0 | 0 | DEER:Res:HVAC_Eff_AC | Annual | 17 |  | RE-HV-ResAC-lt45kBtuh-20SAnyMFm1996CZ11
RE-HV-ResAC-lt45kBtuh-20S | DEER2017 | D17 v1 | 2016-08-17 23:31 | Any | MFm | 1996 | CZ12 | rDXGF | Cap-Tons | 1.19 | 1030 | None | 225 | 0.25 | -2.01 | 78.4 | 0.079 | -1.71 | 0 | 0 | 0 | 0 | 0 | 0 | DEER:Res:HVAC_Eff_AC | Annual | 17 |  | RE-HV-ResAC-lt45kBtuh-20SAnyMFm1996CZ12
RE-HV-ResAC-lt45kBtuh-20S | DEER2017 | D17 v1 | 2016-08-17 23:31 | Any | MFm | 1996 | CZ13 | rDXGF | Cap-Tons | 1.2 | 1030 | None | 379 | 0.228 | -1.69 | 127 | 0.0725 | -1.47 | 0 | 0 | 0 | 0 | 0 | 0 | DEER:Res:HVAC_Eff_AC | Annual | 17 |  | RE-HV-ResAC-lt45kBtuh-20SAnyMFm1996CZ13
RE-HV-ResAC-lt45kBtuh-20S | DEER2017 | D17 v1 | 2016-08-17 23:31 | Any | MFm | 1996 | CZ14 | rDXGF | Cap-Tons | 1.26 | 1090 | None | 696 | 0.488 | -1.6 | 242 | 0.175 | -1.37 | 0 | 0 | 0 | 0 | 0 | 0 | DEER:Res:HVAC_Eff_AC | Annual | 17 |  | RE-HV-ResAC-lt45kBtuh-20SAnyMFm1996CZ14
RE-HV-ResAC-lt45kBtuh-20S | DEER2017 | D17 v1 | 2016-08-17 23:31 | Any | MFm | 1996 | CZ15 | rDXGF | Cap-Tons | 1.39 | 1090 | None | 733 | 0.349 | -0.633 | 245 | 0.111 | -0.532 | 0 | 0 | 0 | 0 | 0 | 0 | DEER:Res:HVAC_Eff_AC | Annual | 17 |  | RE-HV-ResAC-lt45kBtuh-20SAnyMFm1996CZ15
RE-HV-ResAC-lt45kBtuh-20S | DEER2017 | D17 v1 | 2016-08-17 23:31 | Any | MFm | 1996 | CZ16 | rDXGF | Cap-Tons | 1.14 | 982 | None | 262 | 0.222 | -3.65 | 97.9 | 0.0684 | -3.05 | 0 | 0 | 0 | 0 | 0 | 0 | DEER:Res:HVAC_Eff_AC | Annual | 17 |  | RE-HV-ResAC-lt45kBtuh-20SAnyMFm1996CZ16
RE-HV-ResAC-lt45kBtuh-20S | DEER2017 | D17 v1 | 2016-08-17 23:31 | Any | MFm | 2003 | CZ01 | rDXGF | Cap-Tons | 1.13 | 999 | None | 32.4 | 0 | -2.29 | 22.7 | 0 | -1.88 | 0 | 0 | 0 | 0 | 0 | 0 | DEER:Res:HVAC_Eff_AC | Annual | 17 |  | RE-HV-ResAC-lt45kBtuh-20SAnyMFm2003CZ01
RE-HV-ResAC-lt45kBtuh-20S | DEER2017 | D17 v1 | 2016-08-17 23:31 | Any | MFm | 2003 | CZ02 | rDXGF | Cap-Tons | 1.13 | 1070 | None | 101 | 0.112 | -1.63 | 38.1 | 0.0345 | -1.38 | 0 | 0 | 0 | 0 | 0 | 0 | DEER:Res:HVAC_Eff_AC | Annual | 17 |  | RE-HV-ResAC-lt45kBtuh-20SAnyMFm2003CZ02
RE-HV-ResAC-lt45kBtuh-20S | DEER2017 | D17 v1 | 2016-08-17 23:31 | Any | MFm | 2003 | CZ03 | rDXGF | Cap-Tons | 1.13 | 999 | None | 35.1 | 0.0221 | -1.97 | 19.2 | 0.0062 | -1.58 | 0 | 0 | 0 | 0 | 0 | 0 | DEER:Res:HVAC_Eff_AC | Annual | 17 |  | RE-HV-ResAC-lt45kBtuh-20SAnyMFm2003CZ03
RE-HV-ResAC-lt45kBtuh-20S | DEER2017 | D17 v1 | 2016-08-17 23:31 | Any | MFm | 2003 | CZ04 | rDXGF | Cap-Tons | 1.13 | 999 | None | 134 | 0.217 | -1.06 | 45 | 0.069 | -0.912 | 0 | 0 | 0 | 0 | 0 | 0 | DEER:Res:HVAC_Eff_AC | Annual | 17 |  | RE-HV-ResAC-lt45kBtuh-20SAnyMFm2003CZ04
RE-HV-ResAC-lt45kBtuh-20S | DEER2017 | D17 v1 | 2016-08-17 23:31 | Any | MFm | 2003 | CZ05 | rDXGF | Cap-Tons | 1.19 | 999 | None | 28.8 | 0.0084 | -1.29 | 14.5 | 0.00252 | -1.09 | 0 | 0 | 0 | 0 | 0 | 0 | DEER:Res:HVAC_Eff_AC | Annual | 17 |  | RE-HV-ResAC-lt45kBtuh-20SAnyMFm2003CZ05
RE-HV-ResAC-lt45kBtuh-20S | DEER2017 | D17 v1 | 2016-08-17 23:31 | Any | MFm | 2003 | CZ06 | rDXGF | Cap-Tons | 1.43 | 1210 | None | 85.7 | 0.134 | -0.622 | 27.1 | 0.0392 | -0.531 | 0 | 0 | 0 | 0 | 0 | 0 | DEER:Res:HVAC_Eff_AC | Annual | 17 |  | RE-HV-ResAC-lt45kBtuh-20SAnyMFm2003CZ06
RE-HV-ResAC-lt45kBtuh-20S | DEER2017 | D17 v1 | 2016-08-17 23:31 | Any | MFm | 2003 | CZ07 | rDXGF | Cap-Tons | 1.24 | 1210 | None | 134 | 0.0895 | -0.71 | 40.4 | 0.025 | -0.613 | 0 | 0 | 0 | 0 | 0 | 0 | DEER:Res:HVAC_Eff_AC | Annual | 17 |  | RE-HV-ResAC-lt45kBtuh-20SAnyMFm2003CZ07
RE-HV-ResAC-lt45kBtuh-20S | DEER2017 | D17 v1 | 2016-08-17 23:31 | Any | MFm | 2003 | CZ08 | rDXGF | Cap-Tons | 1.33 | 1210 | None | 180 | 0.143 | -0.744 | 55.6 | 0.0436 | -0.647 | 0 | 0 | 0 | 0 | 0 | 0 | DEER:Res:HVAC_Eff_AC | Annual | 17 |  | RE-HV-ResAC-lt45kBtuh-20SAnyMFm2003CZ08
RE-HV-ResAC-lt45kBtuh-20S | DEER2017 | D17 v1 | 2016-08-17 23:31 | Any | MFm | 2003 | CZ09 | rDXGF | Cap-Tons | 1.13 | 1130 | None | 252 | 0.331 | -1.38 | 82.7 | 0.107 | -1.2 | 0 | 0 | 0 | 0 | 0 | 0 | DEER:Res:HVAC_Eff_AC | Annual | 17 |  | RE-HV-ResAC-lt45kBtuh-20SAnyMFm2003CZ09
RE-HV-ResAC-lt45kBtuh-20S | DEER2017 | D17 v1 | 2016-08-17 23:31 | Any | MFm | 2003 | CZ10 | rDXGF | Cap-Tons | 1.13 | 1070 | None | 207 | 0.287 | -0.832 | 67.7 | 0.0929 | -0.735 | 0 | 0 | 0 | 0 | 0 | 0 | DEER:Res:HVAC_Eff_AC | Annual | 17 |  | RE-HV-ResAC-lt45kBtuh-20SAnyMFm2003CZ10
RE-HV-ResAC-lt45kBtuh-20S | DEER2017 | D17 v1 | 2016-08-17 23:31 | Any | MFm | 2003 | CZ11 | rDXGF | Cap-Tons | 1.13 | 1070 | None | 481 | 0.45 | -1.89 | 165 | 0.155 | -1.66 | 0 | 0 | 0 | 0 | 0 | 0 | DEER:Res:HVAC_Eff_AC | Annual | 17 |  | RE-HV-ResAC-lt45kBtuh-20SAnyMFm2003CZ11
RE-HV-ResAC-lt45kBtuh-20S | DEER2017 | D17 v1 | 2016-08-17 23:31 | Any | MFm | 2003 | CZ12 | rDXGF | Cap-Tons | 1.13 | 1070 | None | 272 | 0.193 | -1.56 | 89.8 | 0.0611 | -1.34 | 0 | 0 | 0 | 0 | 0 | 0 | DEER:Res:HVAC_Eff_AC | Annual | 17 |  | RE-HV-ResAC-lt45kBtuh-20SAnyMFm2003CZ12
RE-HV-ResAC-lt45kBtuh-20S | DEER2017 | D17 v1 | 2016-08-17 23:31 | Any | MFm | 2003 | CZ13 | rDXGF | Cap-Tons | 1.13 | 1070 | None | 471 | 0.367 | -1.62 | 158 | 0.119 | -1.41 | 0 | 0 | 0 | 0 | 0 | 0 | DEER:Res:HVAC_Eff_AC | Annual | 17 |  | RE-HV-ResAC-lt45kBtuh-20SAnyMFm2003CZ13
RE-HV-ResAC-lt45kBtuh-20S | DEER2017 | D17 v1 | 2016-08-17 23:31 | Any | MFm | 2003 | CZ14 | rDXGF | Cap-Tons | 1.2 | 1090 | None | 670 | 0.493 | -1.85 | 238 | 0.178 | -1.58 | 0 | 0 | 0 | 0 | 0 | 0 | DEER:Res:HVAC_Eff_AC | Annual | 17 |  | RE-HV-ResAC-lt45kBtuh-20SAnyMFm2003CZ14
RE-HV-ResAC-lt45kBtuh-20S | DEER2017 | D17 v1 | 2016-08-17 23:31 | Any | MFm | 2003 | CZ15 | rDXGF | Cap-Tons | 1.33 | 1090 | None | 738 | 0.358 | -0.662 | 249 | 0.117 | -0.556 | 0 | 0 | 0 | 0 | 0 | 0 | DEER:Res:HVAC_Eff_AC | Annual | 17 |  | RE-HV-ResAC-lt45kBtuh-20SAnyMFm2003CZ15
RE-HV-ResAC-lt45kBtuh-20S | DEER2017 | D17 v1 | 2016-08-17 23:31 | Any | MFm | 2003 | CZ16 | rDXGF | Cap-Tons | 1.13 | 999 | None | 246 | 0.231 | -2.85 | 87.6 | 0.0717 | -2.41 | 0 | 0 | 0 | 0 | 0 | 0 | DEER:Res:HVAC_Eff_AC | Annual | 17 |  | RE-HV-ResAC-lt45kBtuh-20SAnyMFm2003CZ16
RE-HV-ResAC-lt45kBtuh-20S | DEER2017 | D17 v1 | 2016-08-17 23:31 | Any | MFm | 2007 | CZ01 | rDXGF | Cap-Tons | 1.13 | 999 | None | 29.5 | 0 | -1.83 | 22.7 | 0 | -1.49 | 0 | 0 | 0 | 0 | 0 | 0 | DEER:Res:HVAC_Eff_AC | Annual | 17 |  | RE-HV-ResAC-lt45kBtuh-20SAnyMFm2007CZ01
RE-HV-ResAC-lt45kBtuh-20S | DEER2017 | D17 v1 | 2016-08-17 23:31 | Any | MFm | 2007 | CZ02 | rDXGF | Cap-Tons | 1.13 | 1070 | None | 70.2 | 0.0646 | -1.33 | 45.8 | 0.0416 | -1.14 | 0 | 0 | 0 | 0 | 0 | 0 | DEER:Res:HVAC_Eff_AC | Annual | 17 |  | RE-HV-ResAC-lt45kBtuh-20SAnyMFm2007CZ02
RE-HV-ResAC-lt45kBtuh-20S | DEER2017 | D17 v1 | 2016-08-17 23:31 | Any | MFm | 2007 | CZ03 | rDXGF | Cap-Tons | 1.13 | 999 | None | 24.5 | 0.0106 | -1.5 | 18.1 | 0.0062 | -1.29 | 0 | 0 | 0 | 0 | 0 | 0 | DEER:Res:HVAC_Eff_AC | Annual | 17 |  | RE-HV-ResAC-lt45kBtuh-20SAnyMFm2007CZ03
RE-HV-ResAC-lt45kBtuh-20S | DEER2017 | D17 v1 | 2016-08-17 23:31 | Any | MFm | 2007 | CZ04 | rDXGF | Cap-Tons | 1.13 | 999 | None | 89.6 | 0.148 | -0.788 | 58.1 | 0.102 | -0.69 | 0 | 0 | 0 | 0 | 0 | 0 | DEER:Res:HVAC_Eff_AC | Annual | 17 |  | RE-HV-ResAC-lt45kBtuh-20SAnyMFm2007CZ04
RE-HV-ResAC-lt45kBtuh-20S | DEER2017 | D17 v1 | 2016-08-17 23:31 | Any | MFm | 2007 | CZ05 | rDXGF | Cap-Tons | 1.19 | 999 | None | 19.8 | 0.0134 | -1 | 14 | 0.0084 | -0.857 | 0 | 0 | 0 | 0 | 0 | 0 | DEER:Res:HVAC_Eff_AC | Annual | 17 |  | RE-HV-ResAC-lt45kBtuh-20SAnyMFm2007CZ05
RE-HV-ResAC-lt45kBtuh-20S | DEER2017 | D17 v1 | 2016-08-17 23:31 | Any | MFm | 2007 | CZ06 | rDXGF | Cap-Tons | 1.43 | 1210 | None | 55.7 | 0.0741 | -0.867 | 33.7 | 0.0448 | -0.769 | 0 | 0 | 0 | 0 | 0 | 0 | DEER:Res:HVAC_Eff_AC | Annual | 17 |  | RE-HV-ResAC-lt45kBtuh-20SAnyMFm2007CZ06
RE-HV-ResAC-lt45kBtuh-20S | DEER2017 | D17 v1 | 2016-08-17 23:31 | Any | MFm | 2007 | CZ07 | rDXGF | Cap-Tons | 1.24 | 1210 | None | 77.4 | 0.0992 | -0.855 | 45.2 | 0.0597 | -0.766 | 0 | 0 | 0 | 0 | 0 | 0 | DEER:Res:HVAC_Eff_AC | Annual | 17 |  | RE-HV-ResAC-lt45kBtuh-20SAnyMFm2007CZ07
RE-HV-ResAC-lt45kBtuh-20S | DEER2017 | D17 v1 | 2016-08-17 23:31 | Any | MFm | 2007 | CZ08 | rDXGF | Cap-Tons | 1.33 | 1210 | None | 115 | 0.146 | -0.82 | 70.4 | 0.0955 | -0.737 | 0 | 0 | 0 | 0 | 0 | 0 | DEER:Res:HVAC_Eff_AC | Annual | 17 |  | RE-HV-ResAC-lt45kBtuh-20SAnyMFm2007CZ08
RE-HV-ResAC-lt45kBtuh-20S | DEER2017 | D17 v1 | 2016-08-17 23:31 | Any | MFm | 2007 | CZ09 | rDXGF | Cap-Tons | 1.13 | 1130 | None | 143 | 0.142 | -1.04 | 90.1 | 0.0938 | -0.903 | 0 | 0 | 0 | 0 | 0 | 0 | DEER:Res:HVAC_Eff_AC | Annual | 17 |  | RE-HV-ResAC-lt45kBtuh-20SAnyMFm2007CZ09
RE-HV-ResAC-lt45kBtuh-20S | DEER2017 | D17 v1 | 2016-08-17 23:31 | Any | MFm | 2007 | CZ10 | rDXGF | Cap-Tons | 1.13 | 1070 | None | 140 | 0.18 | -0.699 | 88.9 | 0.119 | -0.619 | 0 | 0 | 0 | 0 | 0 | 0 | DEER:Res:HVAC_Eff_AC | Annual | 17 |  | RE-HV-ResAC-lt45kBtuh-20SAnyMFm2007CZ10
RE-HV-ResAC-lt45kBtuh-20S | DEER2017 | D17 v1 | 2016-08-17 23:31 | Any | MFm | 2007 | CZ11 | rDXGF | Cap-Tons | 1.13 | 1070 | None | 281 | 0.229 | -1.59 | 191 | 0.165 | -1.43 | 0 | 0 | 0 | 0 | 0 | 0 | DEER:Res:HVAC_Eff_AC | Annual | 17 |  | RE-HV-ResAC-lt45kBtuh-20SAnyMFm2007CZ11
RE-HV-ResAC-lt45kBtuh-20S | DEER2017 | D17 v1 | 2016-08-17 23:31 | Any | MFm | 2007 | CZ12 | rDXGF | Cap-Tons | 1.13 | 1070 | None | 178 | 0.163 | -1.24 | 118 | 0.114 | -1.07 | 0 | 0 | 0 | 0 | 0 | 0 | DEER:Res:HVAC_Eff_AC | Annual | 17 |  | RE-HV-ResAC-lt45kBtuh-20SAnyMFm2007CZ12
RE-HV-ResAC-lt45kBtuh-20S | DEER2017 | D17 v1 | 2016-08-17 23:31 | Any | MFm | 2007 | CZ13 | rDXGF | Cap-Tons | 1.13 | 1070 | None | 299 | 0.207 | -1.25 | 203 | 0.146 | -1.09 | 0 | 0 | 0 | 0 | 0 | 0 | DEER:Res:HVAC_Eff_AC | Annual | 17 |  | RE-HV-ResAC-lt45kBtuh-20SAnyMFm2007CZ13
RE-HV-ResAC-lt45kBtuh-20S | DEER2017 | D17 v1 | 2016-08-17 23:31 | Any | MFm | 2007 | CZ14 | rDXGF | Cap-Tons | 1.2 | 1090 | None | 395 | 0.241 | -1.22 | 273 | 0.179 | -1.01 | 0 | 0 | 0 | 0 | 0 | 0 | DEER:Res:HVAC_Eff_AC | Annual | 17 |  | RE-HV-ResAC-lt45kBtuh-20SAnyMFm2007CZ14
RE-HV-ResAC-lt45kBtuh-20S | DEER2017 | D17 v1 | 2016-08-17 23:31 | Any | MFm | 2007 | CZ15 | rDXGF | Cap-Tons | 1.29 | 1090 | None | 449 | 0.205 | -0.442 | 300 | 0.14 | -0.364 | 0 | 0 | 0 | 0 | 0 | 0 | DEER:Res:HVAC_Eff_AC | Annual | 17 |  | RE-HV-ResAC-lt45kBtuh-20SAnyMFm2007CZ15
RE-HV-ResAC-lt45kBtuh-20S | DEER2017 | D17 v1 | 2016-08-17 23:31 | Any | MFm | 2007 | CZ16 | rDXGF | Cap-Tons | 1.13 | 999 | None | 177 | 0.127 | -2.03 | 115 | 0.0858 | -1.66 | 0 | 0 | 0 | 0 | 0 | 0 | DEER:Res:HVAC_Eff_AC | Annual | 17 |  | RE-HV-ResAC-lt45kBtuh-20SAnyMFm2007CZ16
RE-HV-ResAC-lt45kBtuh-20S | DEER2017 | D17 v1 | 2016-08-17 23:31 | Any | MFm | 2011 | CZ01 | rDXGF | Cap-Tons | 1.13 | 999 | None | 22.9 | 0 | -1.54 | 17.5 | 0 | -1.3 | 0 | 0 | 0 | 0 | 0 | 0 | DEER:Res:HVAC_Eff_AC | Annual | 17 |  | RE-HV-ResAC-lt45kBtuh-20SAnyMFm2011CZ01
RE-HV-ResAC-lt45kBtuh-20S | DEER2017 | D17 v1 | 2016-08-17 23:31 | Any | MFm | 2011 | CZ02 | rDXGF | Cap-Tons | 1.13 | 1070 | None | 70.6 | 0.0628 | -0.982 | 45.7 | 0.0416 | -0.779 | 0 | 0 | 0 | 0 | 0 | 0 | DEER:Res:HVAC_Eff_AC | Annual | 17 |  | RE-HV-ResAC-lt45kBtuh-20SAnyMFm2011CZ02
RE-HV-ResAC-lt45kBtuh-20S | DEER2017 | D17 v1 | 2016-08-17 23:31 | Any | MFm | 2011 | CZ03 | rDXGF | Cap-Tons | 1.13 | 999 | None | 19.5 | 0.0115 | -1.07 | 14 | 0.0062 | -0.92 | 0 | 0 | 0 | 0 | 0 | 0 | DEER:Res:HVAC_Eff_AC | Annual | 17 |  | RE-HV-ResAC-lt45kBtuh-20SAnyMFm2011CZ03
RE-HV-ResAC-lt45kBtuh-20S | DEER2017 | D17 v1 | 2016-08-17 23:31 | Any | MFm | 2011 | CZ04 | rDXGF | Cap-Tons | 1.13 | 999 | None | 93.5 | 0.146 | -0.354 | 58.1 | 0.0973 | -0.354 | 0 | 0 | 0 | 0 | 0 | 0 | DEER:Res:HVAC_Eff_AC | Annual | 17 |  | RE-HV-ResAC-lt45kBtuh-20SAnyMFm2011CZ04
RE-HV-ResAC-lt45kBtuh-20S | DEER2017 | D17 v1 | 2016-08-17 23:31 | Any | MFm | 2011 | CZ05 | rDXGF | Cap-Tons | 1.19 | 999 | None | 15 | 0.0084 | -0.681 | 10.4 | 0.00504 | -0.588 | 0 | 0 | 0 | 0 | 0 | 0 | DEER:Res:HVAC_Eff_AC | Annual | 17 |  | RE-HV-ResAC-lt45kBtuh-20SAnyMFm2011CZ05
RE-HV-ResAC-lt45kBtuh-20S | DEER2017 | D17 v1 | 2016-08-17 23:31 | Any | MFm | 2011 | CZ06 | rDXGF | Cap-Tons | 1.43 | 1210 | None | 48.3 | 0.0608 | -0.622 | 28.8 | 0.0364 | -0.552 | 0 | 0 | 0 | 0 | 0 | 0 | DEER:Res:HVAC_Eff_AC | Annual | 17 |  | RE-HV-ResAC-lt45kBtuh-20SAnyMFm2011CZ06
RE-HV-ResAC-lt45kBtuh-20S | DEER2017 | D17 v1 | 2016-08-17 23:31 | Any | MFm | 2011 | CZ07 | rDXGF | Cap-Tons | 1.24 | 1210 | None | 87.6 | 0.0968 | -0.435 | 50.2 | 0.0581 | -0.387 | 0 | 0 | 0 | 0 | 0 | 0 | DEER:Res:HVAC_Eff_AC | Annual | 17 |  | RE-HV-ResAC-lt45kBtuh-20SAnyMFm2011CZ07
RE-HV-ResAC-lt45kBtuh-20S | DEER2017 | D17 v1 | 2016-08-17 23:31 | Any | MFm | 2011 | CZ08 | rDXGF | Cap-Tons | 1.33 | 1210 | None | 121 | 0.138 | -0.481 | 72 | 0.088 | -0.459 | 0 | 0 | 0 | 0 | 0 | 0 | DEER:Res:HVAC_Eff_AC | Annual | 17 |  | RE-HV-ResAC-lt45kBtuh-20SAnyMFm2011CZ08
RE-HV-ResAC-lt45kBtuh-20S | DEER2017 | D17 v1 | 2016-08-17 23:31 | Any | MFm | 2011 | CZ09 | rDXGF | Cap-Tons | 1.13 | 1130 | None | 147 | 0.127 | -0.619 | 91.1 | 0.0832 | -0.54 | 0 | 0 | 0 | 0 | 0 | 0 | DEER:Res:HVAC_Eff_AC | Annual | 17 |  | RE-HV-ResAC-lt45kBtuh-20SAnyMFm2011CZ09
RE-HV-ResAC-lt45kBtuh-20S | DEER2017 | D17 v1 | 2016-08-17 23:31 | Any | MFm | 2011 | CZ10 | rDXGF | Cap-Tons | 1.13 | 1070 | None | 142 | 0.17 | -0.487 | 89 | 0.113 | -0.425 | 0 | 0 | 0 | 0 | 0 | 0 | DEER:Res:HVAC_Eff_AC | Annual | 17 |  | RE-HV-ResAC-lt45kBtuh-20SAnyMFm2011CZ10
RE-HV-ResAC-lt45kBtuh-20S | DEER2017 | D17 v1 | 2016-08-17 23:31 | Any | MFm | 2011 | CZ11 | rDXGF | Cap-Tons | 1.13 | 1070 | None | 275 | 0.221 | -1.09 | 187 | 0.158 | -0.956 | 0 | 0 | 0 | 0 | 0 | 0 | DEER:Res:HVAC_Eff_AC | Annual | 17 |  | RE-HV-ResAC-lt45kBtuh-20SAnyMFm2011CZ11
RE-HV-ResAC-lt45kBtuh-20S | DEER2017 | D17 v1 | 2016-08-17 23:31 | Any | MFm | 2011 | CZ12 | rDXGF | Cap-Tons | 1.13 | 1070 | None | 179 | 0.157 | -0.885 | 117 | 0.109 | -0.761 | 0 | 0 | 0 | 0 | 0 | 0 | DEER:Res:HVAC_Eff_AC | Annual | 17 |  | RE-HV-ResAC-lt45kBtuh-20SAnyMFm2011CZ12
RE-HV-ResAC-lt45kBtuh-20S | DEER2017 | D17 v1 | 2016-08-17 23:31 | Any | MFm | 2011 | CZ13 | rDXGF | Cap-Tons | 1.13 | 1070 | None | 292 | 0.199 | -0.912 | 198 | 0.14 | -0.796 | 0 | 0 | 0 | 0 | 0 | 0 | DEER:Res:HVAC_Eff_AC | Annual | 17 |  | RE-HV-ResAC-lt45kBtuh-20SAnyMFm2011CZ13
RE-HV-ResAC-lt45kBtuh-20S | DEER2017 | D17 v1 | 2016-08-17 23:31 | Any | MFm | 2011 | CZ14 | rDXGF | Cap-Tons | 1.2 | 1090 | None | 385 | 0.231 | -0.858 | 266 | 0.172 | -0.717 | 0 | 0 | 0 | 0 | 0 | 0 | DEER:Res:HVAC_Eff_AC | Annual | 17 |  | RE-HV-ResAC-lt45kBtuh-20SAnyMFm2011CZ14
RE-HV-ResAC-lt45kBtuh-20S | DEER2017 | D17 v1 | 2016-08-17 23:31 | Any | MFm | 2011 | CZ15 | rDXGF | Cap-Tons | 1.29 | 1090 | None | 437 | 0.192 | -0.341 | 290 | 0.13 | -0.279 | 0 | 0 | 0 | 0 | 0 | 0 | DEER:Res:HVAC_Eff_AC | Annual | 17 |  | RE-HV-ResAC-lt45kBtuh-20SAnyMFm2011CZ15
RE-HV-ResAC-lt45kBtuh-20S | DEER2017 | D17 v1 | 2016-08-17 23:31 | Any | MFm | 2011 | CZ16 | rDXGF | Cap-Tons | 1.13 | 999 | None | 175 | 0.125 | -1.73 | 113 | 0.0841 | -1.41 | 0 | 0 | 0 | 0 | 0 | 0 | DEER:Res:HVAC_Eff_AC | Annual | 17 |  | RE-HV-ResAC-lt45kBtuh-20SAnyMFm2011CZ16
RE-HV-ResAC-lt45kBtuh-20S | DEER2017 | D17 v1 | 2016-08-17 23:31 | Any | MFm | 2015 | CZ01 | rDXGF | Cap-Tons | 1.13 | 999 | None | 13.9 | 0 | -0.867 | 13.9 | 0 | -0.867 | 0 | 0 | 0 | 0 | 0 | 0 | DEER:Res:HVAC_Eff_AC | Annual | 17 |  | RE-HV-ResAC-lt45kBtuh-20SAnyMFm2015CZ01
RE-HV-ResAC-lt45kBtuh-20S | DEER2017 | D17 v1 | 2016-08-17 23:31 | Any | MFm | 2015 | CZ02 | rDXGF | Cap-Tons | 1.13 | 1070 | None | 41.9 | 0.0354 | -0.761 | 41.9 | 0.0354 | -0.761 | 0 | 0 | 0 | 0 | 0 | 0 | DEER:Res:HVAC_Eff_AC | Annual | 17 |  | RE-HV-ResAC-lt45kBtuh-20SAnyMFm2015CZ02
RE-HV-ResAC-lt45kBtuh-20S | DEER2017 | D17 v1 | 2016-08-17 23:31 | Any | MFm | 2015 | CZ03 | rDXGF | Cap-Tons | 1.13 | 999 | None | 10.6 | 0.00797 | -0.549 | 10.6 | 0.00797 | -0.549 | 0 | 0 | 0 | 0 | 0 | 0 | DEER:Res:HVAC_Eff_AC | Annual | 17 |  | RE-HV-ResAC-lt45kBtuh-20SAnyMFm2015CZ03
RE-HV-ResAC-lt45kBtuh-20S | DEER2017 | D17 v1 | 2016-08-17 23:31 | Any | MFm | 2015 | CZ04 | rDXGF | Cap-Tons | 1.13 | 999 | None | 53.2 | 0.092 | -0.336 | 53.2 | 0.092 | -0.336 | 0 | 0 | 0 | 0 | 0 | 0 | DEER:Res:HVAC_Eff_AC | Annual | 17 |  | RE-HV-ResAC-lt45kBtuh-20SAnyMFm2015CZ04
RE-HV-ResAC-lt45kBtuh-20S | DEER2017 | D17 v1 | 2016-08-17 23:31 | Any | MFm | 2015 | CZ05 | rDXGF | Cap-Tons | 1.19 | 999 | None | 10.4 | 0.0101 | -0.303 | 10.4 | 0.0101 | -0.303 | 0 | 0 | 0 | 0 | 0 | 0 | DEER:Res:HVAC_Eff_AC | Annual | 17 |  | RE-HV-ResAC-lt45kBtuh-20SAnyMFm2015CZ05
RE-HV-ResAC-lt45kBtuh-20S | DEER2017 | D17 v1 | 2016-08-17 23:31 | Any | MFm | 2015 | CZ06 | rDXGF | Cap-Tons | 1.43 | 1210 | None | 26 | 0.0329 | -0.476 | 26 | 0.0329 | -0.476 | 0 | 0 | 0 | 0 | 0 | 0 | DEER:Res:HVAC_Eff_AC | Annual | 17 |  | RE-HV-ResAC-lt45kBtuh-20SAnyMFm2015CZ06
RE-HV-ResAC-lt45kBtuh-20S | DEER2017 | D17 v1 | 2016-08-17 23:31 | Any | MFm | 2015 | CZ07 | rDXGF | Cap-Tons | 1.24 | 1210 | None | 45 | 0.0548 | -0.331 | 45 | 0.0548 | -0.331 | 0 | 0 | 0 | 0 | 0 | 0 | DEER:Res:HVAC_Eff_AC | Annual | 17 |  | RE-HV-ResAC-lt45kBtuh-20SAnyMFm2015CZ07
RE-HV-ResAC-lt45kBtuh-20S | DEER2017 | D17 v1 | 2016-08-17 23:31 | Any | MFm | 2015 | CZ08 | rDXGF | Cap-Tons | 1.33 | 1210 | None | 68 | 0.085 | -0.406 | 68 | 0.085 | -0.406 | 0 | 0 | 0 | 0 | 0 | 0 | DEER:Res:HVAC_Eff_AC | Annual | 17 |  | RE-HV-ResAC-lt45kBtuh-20SAnyMFm2015CZ08
RE-HV-ResAC-lt45kBtuh-20S | DEER2017 | D17 v1 | 2016-08-17 23:31 | Any | MFm | 2015 | CZ09 | rDXGF | Cap-Tons | 1.13 | 1130 | None | 84.8 | 0.0752 | -0.566 | 84.8 | 0.0752 | -0.566 | 0 | 0 | 0 | 0 | 0 | 0 | DEER:Res:HVAC_Eff_AC | Annual | 17 |  | RE-HV-ResAC-lt45kBtuh-20SAnyMFm2015CZ09
RE-HV-ResAC-lt45kBtuh-20S | DEER2017 | D17 v1 | 2016-08-17 23:31 | Any | MFm | 2015 | CZ10 | rDXGF | Cap-Tons | 1.13 | 1070 | None | 87.8 | 0.11 | -0.363 | 87.8 | 0.11 | -0.363 | 0 | 0 | 0 | 0 | 0 | 0 | DEER:Res:HVAC_Eff_AC | Annual | 17 |  | RE-HV-ResAC-lt45kBtuh-20SAnyMFm2015CZ10
RE-HV-ResAC-lt45kBtuh-20S | DEER2017 | D17 v1 | 2016-08-17 23:31 | Any | MFm | 2015 | CZ11 | rDXGF | Cap-Tons | 1.13 | 1070 | None | 184 | 0.157 | -0.912 | 184 | 0.157 | -0.912 | 0 | 0 | 0 | 0 | 0 | 0 | DEER:Res:HVAC_Eff_AC | Annual | 17 |  | RE-HV-ResAC-lt45kBtuh-20SAnyMFm2015CZ11
RE-HV-ResAC-lt45kBtuh-20S | DEER2017 | D17 v1 | 2016-08-17 23:31 | Any | MFm | 2015 | CZ12 | rDXGF | Cap-Tons | 1.13 | 1070 | None | 110 | 0.103 | -0.779 | 110 | 0.103 | -0.779 | 0 | 0 | 0 | 0 | 0 | 0 | DEER:Res:HVAC_Eff_AC | Annual | 17 |  | RE-HV-ResAC-lt45kBtuh-20SAnyMFm2015CZ12
RE-HV-ResAC-lt45kBtuh-20S | DEER2017 | D17 v1 | 2016-08-17 23:31 | Any | MFm | 2015 | CZ13 | rDXGF | Cap-Tons | 1.13 | 1070 | None | 195 | 0.136 | -0.752 | 195 | 0.136 | -0.752 | 0 | 0 | 0 | 0 | 0 | 0 | DEER:Res:HVAC_Eff_AC | Annual | 17 |  | RE-HV-ResAC-lt45kBtuh-20SAnyMFm2015CZ13
RE-HV-ResAC-lt45kBtuh-20S | DEER2017 | D17 v1 | 2016-08-17 23:31 | Any | MFm | 2015 | CZ14 | rDXGF | Cap-Tons | 1.2 | 1090 | None | 256 | 0.166 | -0.8 | 256 | 0.166 | -0.8 | 0 | 0 | 0 | 0 | 0 | 0 | DEER:Res:HVAC_Eff_AC | Annual | 17 |  | RE-HV-ResAC-lt45kBtuh-20SAnyMFm2015CZ14
RE-HV-ResAC-lt45kBtuh-20S | DEER2017 | D17 v1 | 2016-08-17 23:31 | Any | MFm | 2015 | CZ15 | rDXGF | Cap-Tons | 1.29 | 1090 | None | 287 | 0.129 | -0.279 | 287 | 0.129 | -0.279 | 0 | 0 | 0 | 0 | 0 | 0 | DEER:Res:HVAC_Eff_AC | Annual | 17 |  | RE-HV-ResAC-lt45kBtuh-20SAnyMFm2015CZ15
RE-HV-ResAC-lt45kBtuh-20S | DEER2017 | D17 v1 | 2016-08-17 23:31 | Any | MFm | 2015 | CZ16 | rDXGF | Cap-Tons | 1.13 | 999 | None | 97.3 | 0.0735 | -1.5 | 97.3 | 0.0735 | -1.5 | 0 | 0 | 0 | 0 | 0 | 0 | DEER:Res:HVAC_Eff_AC | Annual | 17 |  | RE-HV-ResAC-lt45kBtuh-20SAnyMFm2015CZ16
RE-HV-ResAC-lt45kBtuh-20S | DEER2017 | D17 v1 | 2016-08-17 23:31 | Any | MFm | 2017 | CZ01 | rDXGF | Cap-Tons | 1.13 | 999 | None | 13.4 | 0 | -0.487 | 13.4 | 0 | -0.487 | 0 | 0 | 0 | 0 | 0 | 0 | DEER:Res:HVAC_Eff_AC | Annual | 17 |  | RE-HV-ResAC-lt45kBtuh-20SAnyMFm2017CZ01
RE-HV-ResAC-lt45kBtuh-20S | DEER2017 | D17 v1 | 2016-08-17 23:31 | Any | MFm | 2017 | CZ02 | rDXGF | Cap-Tons | 1.13 | 1070 | None | 41.3 | 0.0354 | -0.558 | 41.3 | 0.0354 | -0.558 | 0 | 0 | 0 | 0 | 0 | 0 | DEER:Res:HVAC_Eff_AC | Annual | 17 |  | RE-HV-ResAC-lt45kBtuh-20SAnyMFm2017CZ02
RE-HV-ResAC-lt45kBtuh-20S | DEER2017 | D17 v1 | 2016-08-17 23:31 | Any | MFm | 2017 | CZ03 | rDXGF | Cap-Tons | 1.13 | 999 | None | 10.5 | 0.00708 | -0.425 | 10.5 | 0.00708 | -0.425 | 0 | 0 | 0 | 0 | 0 | 0 | DEER:Res:HVAC_Eff_AC | Annual | 17 |  | RE-HV-ResAC-lt45kBtuh-20SAnyMFm2017CZ03
RE-HV-ResAC-lt45kBtuh-20S | DEER2017 | D17 v1 | 2016-08-17 23:31 | Any | MFm | 2017 | CZ04 | rDXGF | Cap-Tons | 1.13 | 999 | None | 50.9 | 0.0894 | -0.221 | 50.9 | 0.0894 | -0.221 | 0 | 0 | 0 | 0 | 0 | 0 | DEER:Res:HVAC_Eff_AC | Annual | 17 |  | RE-HV-ResAC-lt45kBtuh-20SAnyMFm2017CZ04
RE-HV-ResAC-lt45kBtuh-20S | DEER2017 | D17 v1 | 2016-08-17 23:31 | Any | MFm | 2017 | CZ05 | rDXGF | Cap-Tons | 1.19 | 999 | None | 10.4 | 0.0101 | -0.277 | 10.4 | 0.0101 | -0.277 | 0 | 0 | 0 | 0 | 0 | 0 | DEER:Res:HVAC_Eff_AC | Annual | 17 |  | RE-HV-ResAC-lt45kBtuh-20SAnyMFm2017CZ05
RE-HV-ResAC-lt45kBtuh-20S | DEER2017 | D17 v1 | 2016-08-17 23:31 | Any | MFm | 2017 | CZ06 | rDXGF | Cap-Tons | 1.43 | 1210 | None | 25.7 | 0.0336 | -0.413 | 25.7 | 0.0336 | -0.413 | 0 | 0 | 0 | 0 | 0 | 0 | DEER:Res:HVAC_Eff_AC | Annual | 17 |  | RE-HV-ResAC-lt45kBtuh-20SAnyMFm2017CZ06
RE-HV-ResAC-lt45kBtuh-20S | DEER2017 | D17 v1 | 2016-08-17 23:31 | Any | MFm | 2017 | CZ07 | rDXGF | Cap-Tons | 1.24 | 1210 | None | 45.1 | 0.0556 | -0.29 | 45.1 | 0.0556 | -0.29 | 0 | 0 | 0 | 0 | 0 | 0 | DEER:Res:HVAC_Eff_AC | Annual | 17 |  | RE-HV-ResAC-lt45kBtuh-20SAnyMFm2017CZ07
RE-HV-ResAC-lt45kBtuh-20S | DEER2017 | D17 v1 | 2016-08-17 23:31 | Any | MFm | 2017 | CZ08 | rDXGF | Cap-Tons | 1.33 | 1210 | None | 66.1 | 0.0812 | -0.211 | 66.1 | 0.0812 | -0.211 | 0 | 0 | 0 | 0 | 0 | 0 | DEER:Res:HVAC_Eff_AC | Annual | 17 |  | RE-HV-ResAC-lt45kBtuh-20SAnyMFm2017CZ08
RE-HV-ResAC-lt45kBtuh-20S | DEER2017 | D17 v1 | 2016-08-17 23:31 | Any | MFm | 2017 | CZ09 | rDXGF | Cap-Tons | 1.13 | 1130 | None | 83.3 | 0.0681 | -0.354 | 83.3 | 0.0681 | -0.354 | 0 | 0 | 0 | 0 | 0 | 0 | DEER:Res:HVAC_Eff_AC | Annual | 17 |  | RE-HV-ResAC-lt45kBtuh-20SAnyMFm2017CZ09
RE-HV-ResAC-lt45kBtuh-20S | DEER2017 | D17 v1 | 2016-08-17 23:31 | Any | MFm | 2017 | CZ10 | rDXGF | Cap-Tons | 1.13 | 1070 | None | 85.2 | 0.102 | -0.23 | 85.2 | 0.102 | -0.23 | 0 | 0 | 0 | 0 | 0 | 0 | DEER:Res:HVAC_Eff_AC | Annual | 17 |  | RE-HV-ResAC-lt45kBtuh-20SAnyMFm2017CZ10
RE-HV-ResAC-lt45kBtuh-20S | DEER2017 | D17 v1 | 2016-08-17 23:31 | Any | MFm | 2017 | CZ11 | rDXGF | Cap-Tons | 1.13 | 1070 | None | 179 | 0.149 | -0.673 | 179 | 0.149 | -0.673 | 0 | 0 | 0 | 0 | 0 | 0 | DEER:Res:HVAC_Eff_AC | Annual | 17 |  | RE-HV-ResAC-lt45kBtuh-20SAnyMFm2017CZ11
RE-HV-ResAC-lt45kBtuh-20S | DEER2017 | D17 v1 | 2016-08-17 23:31 | Any | MFm | 2017 | CZ12 | rDXGF | Cap-Tons | 1.13 | 1070 | None | 107 | 0.0982 | -0.575 | 107 | 0.0982 | -0.575 | 0 | 0 | 0 | 0 | 0 | 0 | DEER:Res:HVAC_Eff_AC | Annual | 17 |  | RE-HV-ResAC-lt45kBtuh-20SAnyMFm2017CZ12
RE-HV-ResAC-lt45kBtuh-20S | DEER2017 | D17 v1 | 2016-08-17 23:31 | Any | MFm | 2017 | CZ13 | rDXGF | Cap-Tons | 1.13 | 1070 | None | 191 | 0.13 | -0.549 | 191 | 0.13 | -0.549 | 0 | 0 | 0 | 0 | 0 | 0 | DEER:Res:HVAC_Eff_AC | Annual | 17 |  | RE-HV-ResAC-lt45kBtuh-20SAnyMFm2017CZ13
RE-HV-ResAC-lt45kBtuh-20S | DEER2017 | D17 v1 | 2016-08-17 23:31 | Any | MFm | 2017 | CZ14 | rDXGF | Cap-Tons | 1.2 | 1090 | None | 251 | 0.159 | -0.733 | 251 | 0.159 | -0.733 | 0 | 0 | 0 | 0 | 0 | 0 | DEER:Res:HVAC_Eff_AC | Annual | 17 |  | RE-HV-ResAC-lt45kBtuh-20SAnyMFm2017CZ14
RE-HV-ResAC-lt45kBtuh-20S | DEER2017 | D17 v1 | 2016-08-17 23:31 | Any | MFm | 2017 | CZ15 | rDXGF | Cap-Tons | 1.29 | 1090 | None | 278 | 0.122 | -0.279 | 278 | 0.122 | -0.279 | 0 | 0 | 0 | 0 | 0 | 0 | DEER:Res:HVAC_Eff_AC | Annual | 17 |  | RE-HV-ResAC-lt45kBtuh-20SAnyMFm2017CZ15
RE-HV-ResAC-lt45kBtuh-20S | DEER2017 | D17 v1 | 2016-08-17 23:31 | Any | MFm | 2017 | CZ16 | rDXGF | Cap-Tons | 1.13 | 999 | None | 93.5 | 0.0681 | -1.36 | 93.5 | 0.0681 | -1.36 | 0 | 0 | 0 | 0 | 0 | 0 | DEER:Res:HVAC_Eff_AC | Annual | 17 |  | RE-HV-ResAC-lt45kBtuh-20SAnyMFm2017CZ16
RE-HV-ResAC-lt45kBtuh-20S | DEER2017 | D17 v1 | 2016-08-17 23:31 | Any | SFm | 1975 | CZ01 | rDXGF | Cap-Tons | 2.15 | 1590 | None | 49.8 | 0 | -7.99 | 34.9 | 0 | -7.43 | 0 | 0 | 0 | 0 | 0 | 0 | DEER:Res:HVAC_Eff_AC | Annual | 17 |  | RE-HV-ResAC-lt45kBtuh-20SAnySFm1975CZ01
RE-HV-ResAC-lt45kBtuh-20S | DEER2017 | D17 v1 | 2016-08-17 23:31 | Any | SFm | 1975 | CZ02 | rDXGF | Cap-Tons | 3.72 | 1590 | None | 70.9 | 0.163 | -2.29 | 31.7 | 0.0465 | -1.95 | 0 | 0 | 0 | 0 | 0 | 0 | DEER:Res:HVAC_Eff_AC | Annual | 17 |  | RE-HV-ResAC-lt45kBtuh-20SAnySFm1975CZ02
RE-HV-ResAC-lt45kBtuh-20S | DEER2017 | D17 v1 | 2016-08-17 23:31 | Any | SFm | 1975 | CZ03 | rDXGF | Cap-Tons | 3.01 | 1590 | None | 50 | 0.126 | -3.44 | 26.5 | 0.0342 | -3.09 | 0 | 0 | 0 | 0 | 0 | 0 | DEER:Res:HVAC_Eff_AC | Annual | 17 |  | RE-HV-ResAC-lt45kBtuh-20SAnySFm1975CZ03
RE-HV-ResAC-lt45kBtuh-20S | DEER2017 | D17 v1 | 2016-08-17 23:31 | Any | SFm | 1975 | CZ04 | rDXGF | Cap-Tons | 2.86 | 1590 | None | 116 | 0.263 | -2.88 | 43.1 | 0.0752 | -2.57 | 0 | 0 | 0 | 0 | 0 | 0 | DEER:Res:HVAC_Eff_AC | Annual | 17 |  | RE-HV-ResAC-lt45kBtuh-20SAnySFm1975CZ04
RE-HV-ResAC-lt45kBtuh-20S | DEER2017 | D17 v1 | 2016-08-17 23:16 | Any | SFm | 1975 | CZ05 | rDXGF | Cap-Tons | 3.28 | 1590 | None | 48.9 | 0.124 | -3.85 | 30.2 | 0.0381 | -3.36 | 0 | 0 | 0 | 0 | 0 | 0 | DEER:Res:HVAC_Eff_AC | Annual | 17 |  | RE-HV-ResAC-lt45kBtuh-20SAnySFm1975CZ05
RE-HV-ResAC-lt45kBtuh-20S | DEER2017 | D17 v1 | 2016-08-17 23:16 | Any | SFm | 1975 | CZ06 | rDXGF | Cap-Tons | 3.26 | 1530 | None | 87 | 0.255 | -1.38 | 30.6 | 0.0758 | -1.2 | 0 | 0 | 0 | 0 | 0 | 0 | DEER:Res:HVAC_Eff_AC | Annual | 17 |  | RE-HV-ResAC-lt45kBtuh-20SAnySFm1975CZ06
RE-HV-ResAC-lt45kBtuh-20S | DEER2017 | D17 v1 | 2016-08-17 23:16 | Any | SFm | 1975 | CZ07 | rDXGF | Cap-Tons | 2.47 | 1530 | None | 110 | 0.248 | -2.2 | 36.4 | 0.0688 | -2.01 | 0 | 0 | 0 | 0 | 0 | 0 | DEER:Res:HVAC_Eff_AC | Annual | 17 |  | RE-HV-ResAC-lt45kBtuh-20SAnySFm1975CZ07
RE-HV-ResAC-lt45kBtuh-20S | DEER2017 | D17 v1 | 2016-08-17 23:16 | Any | SFm | 1975 | CZ08 | rDXGF | Cap-Tons | 3.03 | 1530 | None | 162 | 0.279 | -1.5 | 52.4 | 0.0822 | -1.33 | 0 | 0 | 0 | 0 | 0 | 0 | DEER:Res:HVAC_Eff_AC | Annual | 17 |  | RE-HV-ResAC-lt45kBtuh-20SAnySFm1975CZ08
RE-HV-ResAC-lt45kBtuh-20S | DEER2017 | D17 v1 | 2016-08-17 23:16 | Any | SFm | 1975 | CZ09 | rDXGF | Cap-Tons | 3.49 | 1640 | None | 217 | 0.454 | -1.77 | 71.3 | 0.139 | -1.55 | 0 | 0 | 0 | 0 | 0 | 0 | DEER:Res:HVAC_Eff_AC | Annual | 17 |  | RE-HV-ResAC-lt45kBtuh-20SAnySFm1975CZ09
RE-HV-ResAC-lt45kBtuh-20S | DEER2017 | D17 v1 | 2016-08-17 23:16 | Any | SFm | 1975 | CZ10 | rDXGF | Cap-Tons | 3.85 | 1640 | None | 161 | 0.267 | -1.63 | 55.2 | 0.0766 | -1.43 | 0 | 0 | 0 | 0 | 0 | 0 | DEER:Res:HVAC_Eff_AC | Annual | 17 |  | RE-HV-ResAC-lt45kBtuh-20SAnySFm1975CZ10
RE-HV-ResAC-lt45kBtuh-20S | DEER2017 | D17 v1 | 2016-08-17 23:16 | Any | SFm | 1975 | CZ11 | rDXGF | Cap-Tons | 3.82 | 1530 | None | 199 | 0.245 | -1.91 | 69.7 | 0.0683 | -1.62 | 0 | 0 | 0 | 0 | 0 | 0 | DEER:Res:HVAC_Eff_AC | Annual | 17 |  | RE-HV-ResAC-lt45kBtuh-20SAnySFm1975CZ11
RE-HV-ResAC-lt45kBtuh-20S | DEER2017 | D17 v1 | 2016-08-17 23:16 | Any | SFm | 1975 | CZ12 | rDXGF | Cap-Tons | 3.59 | 1530 | None | 152 | 0.213 | -2.11 | 54.7 | 0.0602 | -1.8 | 0 | 0 | 0 | 0 | 0 | 0 | DEER:Res:HVAC_Eff_AC | Annual | 17 |  | RE-HV-ResAC-lt45kBtuh-20SAnySFm1975CZ12
RE-HV-ResAC-lt45kBtuh-20S | DEER2017 | D17 v1 | 2016-08-17 23:16 | Any | SFm | 1975 | CZ13 | rDXGF | Cap-Tons | 3.62 | 1530 | None | 260 | 0.206 | -2.07 | 87 | 0.0588 | -1.78 | 0 | 0 | 0 | 0 | 0 | 0 | DEER:Res:HVAC_Eff_AC | Annual | 17 |  | RE-HV-ResAC-lt45kBtuh-20SAnySFm1975CZ13
RE-HV-ResAC-lt45kBtuh-20S | DEER2017 | D17 v1 | 2016-08-17 23:16 | Any | SFm | 1975 | CZ14 | rDXGF | Cap-Tons | 5.55 | 1560 | None | 273 | 0.287 | -0.789 | 95.9 | 0.0941 | -0.53 | 0 | 0 | 0 | 0 | 0 | 0 | DEER:Res:HVAC_Eff_AC | Annual | 17 |  | RE-HV-ResAC-lt45kBtuh-20SAnySFm1975CZ14
RE-HV-ResAC-lt45kBtuh-20S | DEER2017 | D17 v1 | 2016-08-17 23:16 | Any | SFm | 1975 | CZ15 | rDXGF | Cap-Tons | 6.4 | 1560 | None | 278 | 0.216 | -0.303 | 90.2 | 0.0611 | -0.187 | 0 | 0 | 0 | 0 | 0 | 0 | DEER:Res:HVAC_Eff_AC | Annual | 17 |  | RE-HV-ResAC-lt45kBtuh-20SAnySFm1975CZ15
RE-HV-ResAC-lt45kBtuh-20S | DEER2017 | D17 v1 | 2016-08-17 23:16 | Any | SFm | 1975 | CZ16 | rDXGF | Cap-Tons | 3.51 | 1590 | None | 165 | 0.209 | -3.58 | 64.8 | 0.0638 | -3.06 | 0 | 0 | 0 | 0 | 0 | 0 | DEER:Res:HVAC_Eff_AC | Annual | 17 |  | RE-HV-ResAC-lt45kBtuh-20SAnySFm1975CZ16
RE-HV-ResAC-lt45kBtuh-20S | DEER2017 | D17 v1 | 2016-08-17 23:16 | Any | SFm | 1985 | CZ01 | rDXGF | Cap-Tons | 1.71 | 1900 | None | 59.6 | 0 | -16.5 | 40.6 | 0 | -15.9 | 0 | 0 | 0 | 0 | 0 | 0 | DEER:Res:HVAC_Eff_AC | Annual | 17 |  | RE-HV-ResAC-lt45kBtuh-20SAnySFm1985CZ01
RE-HV-ResAC-lt45kBtuh-20S | DEER2017 | D17 v1 | 2016-08-17 23:16 | Any | SFm | 1985 | CZ02 | rDXGF | Cap-Tons | 2.76 | 1900 | None | 104 | 0.0525 | -5.32 | 44.4 | 0.0112 | -4.86 | 0 | 0 | 0 | 0 | 0 | 0 | DEER:Res:HVAC_Eff_AC | Annual | 17 |  | RE-HV-ResAC-lt45kBtuh-20SAnySFm1985CZ02
RE-HV-ResAC-lt45kBtuh-20S | DEER2017 | D17 v1 | 2016-08-17 23:16 | Any | SFm | 1985 | CZ03 | rDXGF | Cap-Tons | 2.28 | 1900 | None | 72.1 | 0.125 | -7.75 | 36 | 0.0254 | -7.29 | 0 | 0 | 0 | 0 | 0 | 0 | DEER:Res:HVAC_Eff_AC | Annual | 17 |  | RE-HV-ResAC-lt45kBtuh-20SAnySFm1985CZ03
RE-HV-ResAC-lt45kBtuh-20S | DEER2017 | D17 v1 | 2016-08-17 23:16 | Any | SFm | 1985 | CZ04 | rDXGF | Cap-Tons | 2.25 | 1900 | None | 162 | 0.396 | -6.18 | 55.5 | 0.11 | -5.8 | 0 | 0 | 0 | 0 | 0 | 0 | DEER:Res:HVAC_Eff_AC | Annual | 17 |  | RE-HV-ResAC-lt45kBtuh-20SAnySFm1985CZ04
RE-HV-ResAC-lt45kBtuh-20S | DEER2017 | D17 v1 | 2016-08-17 23:16 | Any | SFm | 1985 | CZ05 | rDXGF | Cap-Tons | 2.52 | 1900 | None | 51.6 | 0.144 | -5.86 | 28 | 0.0377 | -5.47 | 0 | 0 | 0 | 0 | 0 | 0 | DEER:Res:HVAC_Eff_AC | Annual | 17 |  | RE-HV-ResAC-lt45kBtuh-20SAnySFm1985CZ05
RE-HV-ResAC-lt45kBtuh-20S | DEER2017 | D17 v1 | 2016-08-17 23:16 | Any | SFm | 1985 | CZ06 | rDXGF | Cap-Tons | 3.34 | 2060 | None | 93.7 | 0.278 | -2.35 | 33.7 | 0.0778 | -2.1 | 0 | 0 | 0 | 0 | 0 | 0 | DEER:Res:HVAC_Eff_AC | Annual | 17 |  | RE-HV-ResAC-lt45kBtuh-20SAnySFm1985CZ06
RE-HV-ResAC-lt45kBtuh-20S | DEER2017 | D17 v1 | 2016-08-17 23:16 | Any | SFm | 1985 | CZ07 | rDXGF | Cap-Tons | 2.59 | 2060 | None | 133 | 0.282 | -3.14 | 42.8 | 0.0757 | -2.92 | 0 | 0 | 0 | 0 | 0 | 0 | DEER:Res:HVAC_Eff_AC | Annual | 17 |  | RE-HV-ResAC-lt45kBtuh-20SAnySFm1985CZ07
RE-HV-ResAC-lt45kBtuh-20S | DEER2017 | D17 v1 | 2016-08-17 23:16 | Any | SFm | 1985 | CZ08 | rDXGF | Cap-Tons | 3.12 | 2060 | None | 190 | 0.435 | -2.36 | 59.5 | 0.128 | -2.14 | 0 | 0 | 0 | 0 | 0 | 0 | DEER:Res:HVAC_Eff_AC | Annual | 17 |  | RE-HV-ResAC-lt45kBtuh-20SAnySFm1985CZ08
RE-HV-ResAC-lt45kBtuh-20S | DEER2017 | D17 v1 | 2016-08-17 23:16 | Any | SFm | 1985 | CZ09 | rDXGF | Cap-Tons | 3.47 | 1810 | None | 189 | 0.418 | -2.02 | 63.1 | 0.126 | -1.78 | 0 | 0 | 0 | 0 | 0 | 0 | DEER:Res:HVAC_Eff_AC | Annual | 17 |  | RE-HV-ResAC-lt45kBtuh-20SAnySFm1985CZ09
RE-HV-ResAC-lt45kBtuh-20S | DEER2017 | D17 v1 | 2016-08-17 23:16 | Any | SFm | 1985 | CZ10 | rDXGF | Cap-Tons | 3.8 | 1810 | None | 161 | 0.32 | -1.77 | 54.7 | 0.0903 | -1.52 | 0 | 0 | 0 | 0 | 0 | 0 | DEER:Res:HVAC_Eff_AC | Annual | 17 |  | RE-HV-ResAC-lt45kBtuh-20SAnySFm1985CZ10
RE-HV-ResAC-lt45kBtuh-20S | DEER2017 | D17 v1 | 2016-08-17 23:16 | Any | SFm | 1985 | CZ11 | rDXGF | Cap-Tons | 3.68 | 1700 | None | 243 | 0.29 | -2.27 | 81.9 | 0.0793 | -1.93 | 0 | 0 | 0 | 0 | 0 | 0 | DEER:Res:HVAC_Eff_AC | Annual | 17 |  | RE-HV-ResAC-lt45kBtuh-20SAnySFm1985CZ11
RE-HV-ResAC-lt45kBtuh-20S | DEER2017 | D17 v1 | 2016-08-17 23:16 | Any | SFm | 1985 | CZ12 | rDXGF | Cap-Tons | 3.44 | 1700 | None | 157 | 0.202 | -2.54 | 55.6 | 0.0535 | -2.21 | 0 | 0 | 0 | 0 | 0 | 0 | DEER:Res:HVAC_Eff_AC | Annual | 17 |  | RE-HV-ResAC-lt45kBtuh-20SAnySFm1985CZ12
RE-HV-ResAC-lt45kBtuh-20S | DEER2017 | D17 v1 | 2016-08-17 23:16 | Any | SFm | 1985 | CZ13 | rDXGF | Cap-Tons | 3.53 | 1700 | None | 250 | 0.251 | -2.44 | 80.7 | 0.0674 | -2.13 | 0 | 0 | 0 | 0 | 0 | 0 | DEER:Res:HVAC_Eff_AC | Annual | 17 |  | RE-HV-ResAC-lt45kBtuh-20SAnySFm1985CZ13
RE-HV-ResAC-lt45kBtuh-20S | DEER2017 | D17 v1 | 2016-08-17 23:16 | Any | SFm | 1985 | CZ14 | rDXGF | Cap-Tons | 3.88 | 1740 | None | 332 | 0.377 | -1.77 | 110 | 0.113 | -1.48 | 0 | 0 | 0 | 0 | 0 | 0 | DEER:Res:HVAC_Eff_AC | Annual | 17 |  | RE-HV-ResAC-lt45kBtuh-20SAnySFm1985CZ14
RE-HV-ResAC-lt45kBtuh-20S | DEER2017 | D17 v1 | 2016-08-17 23:16 | Any | SFm | 1985 | CZ15 | rDXGF | Cap-Tons | 4.26 | 1740 | None | 394 | 0.251 | -0.826 | 123 | 0.0639 | -0.681 | 0 | 0 | 0 | 0 | 0 | 0 | DEER:Res:HVAC_Eff_AC | Annual | 17 |  | RE-HV-ResAC-lt45kBtuh-20SAnySFm1985CZ15
RE-HV-ResAC-lt45kBtuh-20S | DEER2017 | D17 v1 | 2016-08-17 23:16 | Any | SFm | 1985 | CZ16 | rDXGF | Cap-Tons | 2.62 | 1900 | None | 187 | 0.225 | -8.92 | 76.1 | 0.0584 | -8.13 | 0 | 0 | 0 | 0 | 0 | 0 | DEER:Res:HVAC_Eff_AC | Annual | 17 |  | RE-HV-ResAC-lt45kBtuh-20SAnySFm1985CZ16
RE-HV-ResAC-lt45kBtuh-20S | DEER2017 | D17 v1 | 2016-08-17 23:16 | Any | SFm | 1996 | CZ01 | rDXGF | Cap-Tons | 2.24 | 2190 | None | 36 | 0 | -3.87 | 25.5 | 0 | -3.42 | 0 | 0 | 0 | 0 | 0 | 0 | DEER:Res:HVAC_Eff_AC | Annual | 17 |  | RE-HV-ResAC-lt45kBtuh-20SAnySFm1996CZ01
RE-HV-ResAC-lt45kBtuh-20S | DEER2017 | D17 v1 | 2016-08-17 23:16 | Any | SFm | 1996 | CZ02 | rDXGF | Cap-Tons | 3.67 | 2190 | None | 86.5 | 0.2 | -1.34 | 35.5 | 0.0621 | -1.05 | 0 | 0 | 0 | 0 | 0 | 0 | DEER:Res:HVAC_Eff_AC | Annual | 17 |  | RE-HV-ResAC-lt45kBtuh-20SAnySFm1996CZ02
RE-HV-ResAC-lt45kBtuh-20S | DEER2017 | D17 v1 | 2016-08-17 23:16 | Any | SFm | 1996 | CZ03 | rDXGF | Cap-Tons | 3.11 | 2190 | None | 53.3 | 0.127 | -2.18 | 28.4 | 0.0373 | -1.77 | 0 | 0 | 0 | 0 | 0 | 0 | DEER:Res:HVAC_Eff_AC | Annual | 17 |  | RE-HV-ResAC-lt45kBtuh-20SAnySFm1996CZ03
RE-HV-ResAC-lt45kBtuh-20S | DEER2017 | D17 v1 | 2016-08-17 23:16 | Any | SFm | 1996 | CZ04 | rDXGF | Cap-Tons | 3.04 | 2190 | None | 129 | 0.348 | -1.57 | 48.6 | 0.108 | -1.23 | 0 | 0 | 0 | 0 | 0 | 0 | DEER:Res:HVAC_Eff_AC | Annual | 17 |  | RE-HV-ResAC-lt45kBtuh-20SAnySFm1996CZ04
RE-HV-ResAC-lt45kBtuh-20S | DEER2017 | D17 v1 | 2016-08-17 23:16 | Any | SFm | 1996 | CZ05 | rDXGF | Cap-Tons | 3.41 | 2190 | None | 48.7 | 0.141 | -2.09 | 27.8 | 0.0463 | -1.64 | 0 | 0 | 0 | 0 | 0 | 0 | DEER:Res:HVAC_Eff_AC | Annual | 17 |  | RE-HV-ResAC-lt45kBtuh-20SAnySFm1996CZ05
RE-HV-ResAC-lt45kBtuh-20S | DEER2017 | D17 v1 | 2016-08-17 23:16 | Any | SFm | 1996 | CZ06 | rDXGF | Cap-Tons | 3.88 | 2300 | None | 86.9 | 0.274 | -0.608 | 30.4 | 0.0861 | -0.441 | 0 | 0 | 0 | 0 | 0 | 0 | DEER:Res:HVAC_Eff_AC | Annual | 17 |  | RE-HV-ResAC-lt45kBtuh-20SAnySFm1996CZ06
RE-HV-ResAC-lt45kBtuh-20S | DEER2017 | D17 v1 | 2016-08-17 23:16 | Any | SFm | 1996 | CZ07 | rDXGF | Cap-Tons | 3.1 | 2300 | None | 95.4 | 0.232 | -0.684 | 31.1 | 0.0684 | -0.565 | 0 | 0 | 0 | 0 | 0 | 0 | DEER:Res:HVAC_Eff_AC | Annual | 17 |  | RE-HV-ResAC-lt45kBtuh-20SAnySFm1996CZ07
RE-HV-ResAC-lt45kBtuh-20S | DEER2017 | D17 v1 | 2016-08-17 23:16 | Any | SFm | 1996 | CZ08 | rDXGF | Cap-Tons | 3.64 | 2300 | None | 157 | 0.339 | -0.588 | 51.2 | 0.105 | -0.462 | 0 | 0 | 0 | 0 | 0 | 0 | DEER:Res:HVAC_Eff_AC | Annual | 17 |  | RE-HV-ResAC-lt45kBtuh-20SAnySFm1996CZ08
RE-HV-ResAC-lt45kBtuh-20S | DEER2017 | D17 v1 | 2016-08-17 23:16 | Any | SFm | 1996 | CZ09 | rDXGF | Cap-Tons | 3.54 | 2190 | None | 239 | 0.481 | -0.757 | 80.2 | 0.154 | -0.576 | 0 | 0 | 0 | 0 | 0 | 0 | DEER:Res:HVAC_Eff_AC | Annual | 17 |  | RE-HV-ResAC-lt45kBtuh-20SAnySFm1996CZ09
RE-HV-ResAC-lt45kBtuh-20S | DEER2017 | D17 v1 | 2016-08-17 23:16 | Any | SFm | 1996 | CZ10 | rDXGF | Cap-Tons | 3.87 | 2190 | None | 209 | 0.416 | -0.801 | 72 | 0.132 | -0.558 | 0 | 0 | 0 | 0 | 0 | 0 | DEER:Res:HVAC_Eff_AC | Annual | 17 |  | RE-HV-ResAC-lt45kBtuh-20SAnySFm1996CZ10
RE-HV-ResAC-lt45kBtuh-20S | DEER2017 | D17 v1 | 2016-08-17 23:16 | Any | SFm | 1996 | CZ11 | rDXGF | Cap-Tons | 3.15 | 2030 | None | 300 | 0.297 | -1.88 | 107 | 0.0902 | -1.44 | 0 | 0 | 0 | 0 | 0 | 0 | DEER:Res:HVAC_Eff_AC | Annual | 17 |  | RE-HV-ResAC-lt45kBtuh-20SAnySFm1996CZ11
RE-HV-ResAC-lt45kBtuh-20S | DEER2017 | D17 v1 | 2016-08-17 23:16 | Any | SFm | 1996 | CZ12 | rDXGF | Cap-Tons | 2.94 | 2030 | None | 222 | 0.379 | -1.93 | 79.8 | 0.116 | -1.52 | 0 | 0 | 0 | 0 | 0 | 0 | DEER:Res:HVAC_Eff_AC | Annual | 17 |  | RE-HV-ResAC-lt45kBtuh-20SAnySFm1996CZ12
RE-HV-ResAC-lt45kBtuh-20S | DEER2017 | D17 v1 | 2016-08-17 23:16 | Any | SFm | 1996 | CZ13 | rDXGF | Cap-Tons | 3.03 | 2030 | None | 357 | 0.274 | -2.26 | 122 | 0.0809 | -1.85 | 0 | 0 | 0 | 0 | 0 | 0 | DEER:Res:HVAC_Eff_AC | Annual | 17 |  | RE-HV-ResAC-lt45kBtuh-20SAnySFm1996CZ13
RE-HV-ResAC-lt45kBtuh-20S | DEER2017 | D17 v1 | 2016-08-17 23:16 | Any | SFm | 1996 | CZ14 | rDXGF | Cap-Tons | 2.79 | 1760 | None | 429 | 0.482 | -1.42 | 148 | 0.156 | -1.08 | 0 | 0 | 0 | 0 | 0 | 0 | DEER:Res:HVAC_Eff_AC | Annual | 17 |  | RE-HV-ResAC-lt45kBtuh-20SAnySFm1996CZ14
RE-HV-ResAC-lt45kBtuh-20S | DEER2017 | D17 v1 | 2016-08-17 23:16 | Any | SFm | 1996 | CZ15 | rDXGF | Cap-Tons | 2.98 | 1760 | None | 651 | 0.369 | -0.688 | 211 | 0.108 | -0.523 | 0 | 0 | 0 | 0 | 0 | 0 | DEER:Res:HVAC_Eff_AC | Annual | 17 |  | RE-HV-ResAC-lt45kBtuh-20SAnySFm1996CZ15
RE-HV-ResAC-lt45kBtuh-20S | DEER2017 | D17 v1 | 2016-08-17 23:16 | Any | SFm | 1996 | CZ16 | rDXGF | Cap-Tons | 3.47 | 2190 | None | 141 | 0.217 | -1.26 | 52.5 | 0.0703 | -0.951 | 0 | 0 | 0 | 0 | 0 | 0 | DEER:Res:HVAC_Eff_AC | Annual | 17 |  | RE-HV-ResAC-lt45kBtuh-20SAnySFm1996CZ16
RE-HV-ResAC-lt45kBtuh-20S | DEER2017 | D17 v1 | 2016-08-17 23:16 | Any | SFm | 2003 | CZ01 | rDXGF | Cap-Tons | 2.33 | 2300 | None | 34 | 0 | -3.72 | 24.1 | 0 | -3.28 | 0 | 0 | 0 | 0 | 0 | 0 | DEER:Res:HVAC_Eff_AC | Annual | 17 |  | RE-HV-ResAC-lt45kBtuh-20SAnySFm2003CZ01
RE-HV-ResAC-lt45kBtuh-20S | DEER2017 | D17 v1 | 2016-08-17 23:16 | Any | SFm | 2003 | CZ02 | rDXGF | Cap-Tons | 2.21 | 1950 | None | 141 | 0.386 | -3.96 | 60.3 | 0.119 | -3.43 | 0 | 0 | 0 | 0 | 0 | 0 | DEER:Res:HVAC_Eff_AC | Annual | 17 |  | RE-HV-ResAC-lt45kBtuh-20SAnySFm2003CZ02
RE-HV-ResAC-lt45kBtuh-20S | DEER2017 | D17 v1 | 2016-08-17 23:16 | Any | SFm | 2003 | CZ03 | rDXGF | Cap-Tons | 3.23 | 2300 | None | 50.8 | 0.125 | -1.98 | 26.2 | 0.0375 | -1.62 | 0 | 0 | 0 | 0 | 0 | 0 | DEER:Res:HVAC_Eff_AC | Annual | 17 |  | RE-HV-ResAC-lt45kBtuh-20SAnySFm2003CZ03
RE-HV-ResAC-lt45kBtuh-20S | DEER2017 | D17 v1 | 2016-08-17 23:16 | Any | SFm | 2003 | CZ04 | rDXGF | Cap-Tons | 3.17 | 2300 | None | 144 | 0.358 | -1.97 | 55.6 | 0.114 | -1.59 | 0 | 0 | 0 | 0 | 0 | 0 | DEER:Res:HVAC_Eff_AC | Annual | 17 |  | RE-HV-ResAC-lt45kBtuh-20SAnySFm2003CZ04
RE-HV-ResAC-lt45kBtuh-20S | DEER2017 | D17 v1 | 2016-08-17 23:16 | Any | SFm | 2003 | CZ05 | rDXGF | Cap-Tons | 3.55 | 2300 | None | 46.1 | 0.152 | -1.73 | 25.2 | 0.0499 | -1.34 | 0 | 0 | 0 | 0 | 0 | 0 | DEER:Res:HVAC_Eff_AC | Annual | 17 |  | RE-HV-ResAC-lt45kBtuh-20SAnySFm2003CZ05
RE-HV-ResAC-lt45kBtuh-20S | DEER2017 | D17 v1 | 2016-08-17 23:16 | Any | SFm | 2003 | CZ06 | rDXGF | Cap-Tons | 4.01 | 2390 | None | 98.9 | 0.287 | -0.466 | 32.7 | 0.09 | -0.342 | 0 | 0 | 0 | 0 | 0 | 0 | DEER:Res:HVAC_Eff_AC | Annual | 17 |  | RE-HV-ResAC-lt45kBtuh-20SAnySFm2003CZ06
RE-HV-ResAC-lt45kBtuh-20S | DEER2017 | D17 v1 | 2016-08-17 23:16 | Any | SFm | 2003 | CZ07 | rDXGF | Cap-Tons | 3.21 | 2390 | None | 138 | 0.284 | -1.13 | 44.6 | 0.0844 | -0.963 | 0 | 0 | 0 | 0 | 0 | 0 | DEER:Res:HVAC_Eff_AC | Annual | 17 |  | RE-HV-ResAC-lt45kBtuh-20SAnySFm2003CZ07
RE-HV-ResAC-lt45kBtuh-20S | DEER2017 | D17 v1 | 2016-08-17 23:16 | Any | SFm | 2003 | CZ08 | rDXGF | Cap-Tons | 3.77 | 2390 | None | 238 | 0.391 | -0.629 | 76.8 | 0.127 | -0.501 | 0 | 0 | 0 | 0 | 0 | 0 | DEER:Res:HVAC_Eff_AC | Annual | 17 |  | RE-HV-ResAC-lt45kBtuh-20SAnySFm2003CZ08
RE-HV-ResAC-lt45kBtuh-20S | DEER2017 | D17 v1 | 2016-08-17 23:16 | Any | SFm | 2003 | CZ09 | rDXGF | Cap-Tons | 3.37 | 2420 | None | 260 | 0.574 | -1.26 | 89.1 | 0.191 | -1.03 | 0 | 0 | 0 | 0 | 0 | 0 | DEER:Res:HVAC_Eff_AC | Annual | 17 |  | RE-HV-ResAC-lt45kBtuh-20SAnySFm2003CZ09
RE-HV-ResAC-lt45kBtuh-20S | DEER2017 | D17 v1 | 2016-08-17 23:16 | Any | SFm | 2003 | CZ10 | rDXGF | Cap-Tons | 2.53 | 1950 | None | 319 | 0.562 | -2.17 | 109 | 0.187 | -1.84 | 0 | 0 | 0 | 0 | 0 | 0 | DEER:Res:HVAC_Eff_AC | Annual | 17 |  | RE-HV-ResAC-lt45kBtuh-20SAnySFm2003CZ10
RE-HV-ResAC-lt45kBtuh-20S | DEER2017 | D17 v1 | 2016-08-17 23:16 | Any | SFm | 2003 | CZ11 | rDXGF | Cap-Tons | 2.66 | 1950 | None | 343 | 0.373 | -2.03 | 119 | 0.119 | -1.7 | 0 | 0 | 0 | 0 | 0 | 0 | DEER:Res:HVAC_Eff_AC | Annual | 17 |  | RE-HV-ResAC-lt45kBtuh-20SAnySFm2003CZ11
RE-HV-ResAC-lt45kBtuh-20S | DEER2017 | D17 v1 | 2016-08-17 23:16 | Any | SFm | 2003 | CZ12 | rDXGF | Cap-Tons | 2.47 | 1950 | None | 216 | 0.342 | -2.56 | 78.1 | 0.107 | -2.17 | 0 | 0 | 0 | 0 | 0 | 0 | DEER:Res:HVAC_Eff_AC | Annual | 17 |  | RE-HV-ResAC-lt45kBtuh-20SAnySFm2003CZ12
RE-HV-ResAC-lt45kBtuh-20S | DEER2017 | D17 v1 | 2016-08-17 23:16 | Any | SFm | 2003 | CZ13 | rDXGF | Cap-Tons | 2.55 | 1950 | None | 387 | 0.28 | -2.27 | 129 | 0.0835 | -1.93 | 0 | 0 | 0 | 0 | 0 | 0 | DEER:Res:HVAC_Eff_AC | Annual | 17 |  | RE-HV-ResAC-lt45kBtuh-20SAnySFm2003CZ13
RE-HV-ResAC-lt45kBtuh-20S | DEER2017 | D17 v1 | 2016-08-17 23:16 | Any | SFm | 2003 | CZ14 | rDXGF | Cap-Tons | 3.17 | 2160 | None | 622 | 0.564 | -1.72 | 216 | 0.196 | -1.37 | 0 | 0 | 0 | 0 | 0 | 0 | DEER:Res:HVAC_Eff_AC | Annual | 17 |  | RE-HV-ResAC-lt45kBtuh-20SAnySFm2003CZ14
RE-HV-ResAC-lt45kBtuh-20S | DEER2017 | D17 v1 | 2016-08-17 23:16 | Any | SFm | 2003 | CZ15 | rDXGF | Cap-Tons | 3.4 | 2160 | None | 611 | 0.366 | -0.803 | 200 | 0.109 | -0.638 | 0 | 0 | 0 | 0 | 0 | 0 | DEER:Res:HVAC_Eff_AC | Annual | 17 |  | RE-HV-ResAC-lt45kBtuh-20SAnySFm2003CZ15
RE-HV-ResAC-lt45kBtuh-20S | DEER2017 | D17 v1 | 2016-08-17 23:16 | Any | SFm | 2003 | CZ16 | rDXGF | Cap-Tons | 3.61 | 2300 | None | 76.4 | 0.116 | -1.21 | 32.1 | 0.0371 | -0.906 | 0 | 0 | 0 | 0 | 0 | 0 | DEER:Res:HVAC_Eff_AC | Annual | 17 |  | RE-HV-ResAC-lt45kBtuh-20SAnySFm2003CZ16
RE-HV-ResAC-lt45kBtuh-20S | DEER2017 | D17 v1 | 2016-08-17 23:16 | Any | SFm | 2007 | CZ01 | rDXGF | Cap-Tons | 2.33 | 2300 | None | 32 | 0 | -2.56 | 24.6 | 0 | -2.22 | 0 | 0 | 0 | 0 | 0 | 0 | DEER:Res:HVAC_Eff_AC | Annual | 17 |  | RE-HV-ResAC-lt45kBtuh-20SAnySFm2007CZ01
RE-HV-ResAC-lt45kBtuh-20S | DEER2017 | D17 v1 | 2016-08-17 23:16 | Any | SFm | 2007 | CZ02 | rDXGF | Cap-Tons | 2.21 | 1950 | None | 103 | 0.185 | -2.83 | 71.8 | 0.129 | -2.42 | 0 | 0 | 0 | 0 | 0 | 0 | DEER:Res:HVAC_Eff_AC | Annual | 17 |  | RE-HV-ResAC-lt45kBtuh-20SAnySFm2007CZ02
RE-HV-ResAC-lt45kBtuh-20S | DEER2017 | D17 v1 | 2016-08-17 23:16 | Any | SFm | 2007 | CZ03 | rDXGF | Cap-Tons | 3.23 | 2300 | None | 40.4 | 0.0796 | -1.54 | 28.9 | 0.0511 | -1.26 | 0 | 0 | 0 | 0 | 0 | 0 | DEER:Res:HVAC_Eff_AC | Annual | 17 |  | RE-HV-ResAC-lt45kBtuh-20SAnySFm2007CZ03
RE-HV-ResAC-lt45kBtuh-20S | DEER2017 | D17 v1 | 2016-08-17 23:16 | Any | SFm | 2007 | CZ04 | rDXGF | Cap-Tons | 3.17 | 2300 | None | 101 | 0.18 | -1.33 | 68.5 | 0.126 | -1.04 | 0 | 0 | 0 | 0 | 0 | 0 | DEER:Res:HVAC_Eff_AC | Annual | 17 |  | RE-HV-ResAC-lt45kBtuh-20SAnySFm2007CZ04
RE-HV-ResAC-lt45kBtuh-20S | DEER2017 | D17 v1 | 2016-08-17 23:16 | Any | SFm | 2007 | CZ05 | rDXGF | Cap-Tons | 3.55 | 2300 | None | 35 | 0.0834 | -1.21 | 25.5 | 0.0563 | -0.915 | 0 | 0 | 0 | 0 | 0 | 0 | DEER:Res:HVAC_Eff_AC | Annual | 17 |  | RE-HV-ResAC-lt45kBtuh-20SAnySFm2007CZ05
RE-HV-ResAC-lt45kBtuh-20S | DEER2017 | D17 v1 | 2016-08-17 23:16 | Any | SFm | 2007 | CZ06 | rDXGF | Cap-Tons | 4.01 | 2390 | None | 69.7 | 0.148 | -0.696 | 43.7 | 0.0958 | -0.556 | 0 | 0 | 0 | 0 | 0 | 0 | DEER:Res:HVAC_Eff_AC | Annual | 17 |  | RE-HV-ResAC-lt45kBtuh-20SAnySFm2007CZ06
RE-HV-ResAC-lt45kBtuh-20S | DEER2017 | D17 v1 | 2016-08-17 23:16 | Any | SFm | 2007 | CZ07 | rDXGF | Cap-Tons | 3.21 | 2390 | None | 87.1 | 0.14 | -0.632 | 51.6 | 0.0879 | -0.555 | 0 | 0 | 0 | 0 | 0 | 0 | DEER:Res:HVAC_Eff_AC | Annual | 17 |  | RE-HV-ResAC-lt45kBtuh-20SAnySFm2007CZ07
RE-HV-ResAC-lt45kBtuh-20S | DEER2017 | D17 v1 | 2016-08-17 23:16 | Any | SFm | 2007 | CZ08 | rDXGF | Cap-Tons | 3.77 | 2390 | None | 157 | 0.195 | -0.629 | 99.2 | 0.135 | -0.525 | 0 | 0 | 0 | 0 | 0 | 0 | DEER:Res:HVAC_Eff_AC | Annual | 17 |  | RE-HV-ResAC-lt45kBtuh-20SAnySFm2007CZ08
RE-HV-ResAC-lt45kBtuh-20S | DEER2017 | D17 v1 | 2016-08-17 23:16 | Any | SFm | 2007 | CZ09 | rDXGF | Cap-Tons | 3.37 | 2420 | None | 174 | 0.297 | -0.866 | 116 | 0.212 | -0.674 | 0 | 0 | 0 | 0 | 0 | 0 | DEER:Res:HVAC_Eff_AC | Annual | 17 |  | RE-HV-ResAC-lt45kBtuh-20SAnySFm2007CZ09
RE-HV-ResAC-lt45kBtuh-20S | DEER2017 | D17 v1 | 2016-08-17 23:16 | Any | SFm | 2007 | CZ10 | rDXGF | Cap-Tons | 2.53 | 1950 | None | 212 | 0.285 | -1.38 | 142 | 0.207 | -1.12 | 0 | 0 | 0 | 0 | 0 | 0 | DEER:Res:HVAC_Eff_AC | Annual | 17 |  | RE-HV-ResAC-lt45kBtuh-20SAnySFm2007CZ10
RE-HV-ResAC-lt45kBtuh-20S | DEER2017 | D17 v1 | 2016-08-17 23:16 | Any | SFm | 2007 | CZ11 | rDXGF | Cap-Tons | 2.66 | 1950 | None | 228 | 0.246 | -1.42 | 157 | 0.177 | -1.17 | 0 | 0 | 0 | 0 | 0 | 0 | DEER:Res:HVAC_Eff_AC | Annual | 17 |  | RE-HV-ResAC-lt45kBtuh-20SAnySFm2007CZ11
RE-HV-ResAC-lt45kBtuh-20S | DEER2017 | D17 v1 | 2016-08-17 23:16 | Any | SFm | 2007 | CZ12 | rDXGF | Cap-Tons | 2.47 | 1950 | None | 147 | 0.198 | -1.57 | 99.8 | 0.135 | -1.26 | 0 | 0 | 0 | 0 | 0 | 0 | DEER:Res:HVAC_Eff_AC | Annual | 17 |  | RE-HV-ResAC-lt45kBtuh-20SAnySFm2007CZ12
RE-HV-ResAC-lt45kBtuh-20S | DEER2017 | D17 v1 | 2016-08-17 23:16 | Any | SFm | 2007 | CZ13 | rDXGF | Cap-Tons | 2.56 | 1950 | None | 256 | 0.187 | -1.37 | 172 | 0.126 | -1.09 | 0 | 0 | 0 | 0 | 0 | 0 | DEER:Res:HVAC_Eff_AC | Annual | 17 |  | RE-HV-ResAC-lt45kBtuh-20SAnySFm2007CZ13
RE-HV-ResAC-lt45kBtuh-20S | DEER2017 | D17 v1 | 2016-08-17 23:16 | Any | SFm | 2007 | CZ14 | rDXGF | Cap-Tons | 3.17 | 2160 | None | 351 | 0.269 | -0.65 | 244 | 0.195 | -0.375 | 0 | 0 | 0 | 0 | 0 | 0 | DEER:Res:HVAC_Eff_AC | Annual | 17 |  | RE-HV-ResAC-lt45kBtuh-20SAnySFm2007CZ14
RE-HV-ResAC-lt45kBtuh-20S | DEER2017 | D17 v1 | 2016-08-17 23:16 | Any | SFm | 2007 | CZ15 | rDXGF | Cap-Tons | 3.4 | 2160 | None | 408 | 0.216 | -0.271 | 270 | 0.144 | -0.15 | 0 | 0 | 0 | 0 | 0 | 0 | DEER:Res:HVAC_Eff_AC | Annual | 17 |  | RE-HV-ResAC-lt45kBtuh-20SAnySFm2007CZ15
RE-HV-ResAC-lt45kBtuh-20S | DEER2017 | D17 v1 | 2016-08-17 23:16 | Any | SFm | 2007 | CZ16 | rDXGF | Cap-Tons | 3.61 | 2300 | None | 57.4 | 0.0834 | -0.54 | 38.8 | 0.0562 | -0.299 | 0 | 0 | 0 | 0 | 0 | 0 | DEER:Res:HVAC_Eff_AC | Annual | 17 |  | RE-HV-ResAC-lt45kBtuh-20SAnySFm2007CZ16
RE-HV-ResAC-lt45kBtuh-20S | DEER2017 | D17 v1 | 2016-08-17 23:16 | Any | SFm | 2011 | CZ01 | rDXGF | Cap-Tons | 2.33 | 2300 | None | 26.7 | 0 | -2.12 | 20.5 | 0 | -1.83 | 0 | 0 | 0 | 0 | 0 | 0 | DEER:Res:HVAC_Eff_AC | Annual | 17 |  | RE-HV-ResAC-lt45kBtuh-20SAnySFm2011CZ01
RE-HV-ResAC-lt45kBtuh-20S | DEER2017 | D17 v1 | 2016-08-17 23:16 | Any | SFm | 2011 | CZ02 | rDXGF | Cap-Tons | 2.21 | 1950 | None | 97.2 | 0.176 | -2.34 | 66.8 | 0.122 | -2 | 0 | 0 | 0 | 0 | 0 | 0 | DEER:Res:HVAC_Eff_AC | Annual | 17 |  | RE-HV-ResAC-lt45kBtuh-20SAnySFm2011CZ02
RE-HV-ResAC-lt45kBtuh-20S | DEER2017 | D17 v1 | 2016-08-17 23:16 | Any | SFm | 2011 | CZ03 | rDXGF | Cap-Tons | 3.23 | 2300 | None | 34.5 | 0.0755 | -1.15 | 24.3 | 0.0483 | -0.938 | 0 | 0 | 0 | 0 | 0 | 0 | DEER:Res:HVAC_Eff_AC | Annual | 17 |  | RE-HV-ResAC-lt45kBtuh-20SAnySFm2011CZ03
RE-HV-ResAC-lt45kBtuh-20S | DEER2017 | D17 v1 | 2016-08-17 23:16 | Any | SFm | 2011 | CZ04 | rDXGF | Cap-Tons | 3.17 | 2300 | None | 90.6 | 0.165 | -0.927 | 60.5 | 0.114 | -0.716 | 0 | 0 | 0 | 0 | 0 | 0 | DEER:Res:HVAC_Eff_AC | Annual | 17 |  | RE-HV-ResAC-lt45kBtuh-20SAnySFm2011CZ04
RE-HV-ResAC-lt45kBtuh-20S | DEER2017 | D17 v1 | 2016-08-17 23:16 | Any | SFm | 2011 | CZ05 | rDXGF | Cap-Tons | 3.55 | 2300 | None | 28.2 | 0.0524 | -1.07 | 20.9 | 0.0349 | -0.8 | 0 | 0 | 0 | 0 | 0 | 0 | DEER:Res:HVAC_Eff_AC | Annual | 17 |  | RE-HV-ResAC-lt45kBtuh-20SAnySFm2011CZ05
RE-HV-ResAC-lt45kBtuh-20S | DEER2017 | D17 v1 | 2016-08-17 23:16 | Any | SFm | 2011 | CZ06 | rDXGF | Cap-Tons | 4.01 | 2390 | None | 49.3 | 0.115 | -0.586 | 30.8 | 0.0736 | -0.461 | 0 | 0 | 0 | 0 | 0 | 0 | DEER:Res:HVAC_Eff_AC | Annual | 17 |  | RE-HV-ResAC-lt45kBtuh-20SAnySFm2011CZ06
RE-HV-ResAC-lt45kBtuh-20S | DEER2017 | D17 v1 | 2016-08-17 23:16 | Any | SFm | 2011 | CZ07 | rDXGF | Cap-Tons | 3.21 | 2390 | None | 87 | 0.132 | -0.327 | 50.7 | 0.0822 | -0.283 | 0 | 0 | 0 | 0 | 0 | 0 | DEER:Res:HVAC_Eff_AC | Annual | 17 |  | RE-HV-ResAC-lt45kBtuh-20SAnySFm2011CZ07
RE-HV-ResAC-lt45kBtuh-20S | DEER2017 | D17 v1 | 2016-08-17 23:16 | Any | SFm | 2011 | CZ08 | rDXGF | Cap-Tons | 3.77 | 2390 | None | 149 | 0.177 | -0.39 | 92.8 | 0.121 | -0.321 | 0 | 0 | 0 | 0 | 0 | 0 | DEER:Res:HVAC_Eff_AC | Annual | 17 |  | RE-HV-ResAC-lt45kBtuh-20SAnySFm2011CZ08
RE-HV-ResAC-lt45kBtuh-20S | DEER2017 | D17 v1 | 2016-08-17 23:16 | Any | SFm | 2011 | CZ09 | rDXGF | Cap-Tons | 3.37 | 2420 | None | 162 | 0.28 | -0.588 | 107 | 0.196 | -0.448 | 0 | 0 | 0 | 0 | 0 | 0 | DEER:Res:HVAC_Eff_AC | Annual | 17 |  | RE-HV-ResAC-lt45kBtuh-20SAnySFm2011CZ09
RE-HV-ResAC-lt45kBtuh-20S | DEER2017 | D17 v1 | 2016-08-17 23:16 | Any | SFm | 2011 | CZ10 | rDXGF | Cap-Tons | 2.53 | 1950 | None | 203 | 0.27 | -1.14 | 136 | 0.193 | -0.917 | 0 | 0 | 0 | 0 | 0 | 0 | DEER:Res:HVAC_Eff_AC | Annual | 17 |  | RE-HV-ResAC-lt45kBtuh-20SAnySFm2011CZ10
RE-HV-ResAC-lt45kBtuh-20S | DEER2017 | D17 v1 | 2016-08-17 23:16 | Any | SFm | 2011 | CZ11 | rDXGF | Cap-Tons | 2.66 | 1950 | None | 216 | 0.231 | -1.16 | 148 | 0.165 | -0.947 | 0 | 0 | 0 | 0 | 0 | 0 | DEER:Res:HVAC_Eff_AC | Annual | 17 |  | RE-HV-ResAC-lt45kBtuh-20SAnySFm2011CZ11
RE-HV-ResAC-lt45kBtuh-20S | DEER2017 | D17 v1 | 2016-08-17 23:16 | Any | SFm | 2011 | CZ12 | rDXGF | Cap-Tons | 2.47 | 1950 | None | 140 | 0.189 | -1.28 | 94.5 | 0.128 | -1.02 | 0 | 0 | 0 | 0 | 0 | 0 | DEER:Res:HVAC_Eff_AC | Annual | 17 |  | RE-HV-ResAC-lt45kBtuh-20SAnySFm2011CZ12
RE-HV-ResAC-lt45kBtuh-20S | DEER2017 | D17 v1 | 2016-08-17 23:16 | Any | SFm | 2011 | CZ13 | rDXGF | Cap-Tons | 2.56 | 1950 | None | 243 | 0.177 | -1.13 | 162 | 0.118 | -0.891 | 0 | 0 | 0 | 0 | 0 | 0 | DEER:Res:HVAC_Eff_AC | Annual | 17 |  | RE-HV-ResAC-lt45kBtuh-20SAnySFm2011CZ13
RE-HV-ResAC-lt45kBtuh-20S | DEER2017 | D17 v1 | 2016-08-17 23:16 | Any | SFm | 2011 | CZ14 | rDXGF | Cap-Tons | 3.17 | 2160 | None | 334 | 0.252 | -0.489 | 231 | 0.181 | -0.271 | 0 | 0 | 0 | 0 | 0 | 0 | DEER:Res:HVAC_Eff_AC | Annual | 17 |  | RE-HV-ResAC-lt45kBtuh-20SAnySFm2011CZ14
RE-HV-ResAC-lt45kBtuh-20S | DEER2017 | D17 v1 | 2016-08-17 23:16 | Any | SFm | 2011 | CZ15 | rDXGF | Cap-Tons | 3.4 | 2160 | None | 386 | 0.206 | -0.218 | 255 | 0.137 | -0.118 | 0 | 0 | 0 | 0 | 0 | 0 | DEER:Res:HVAC_Eff_AC | Annual | 17 |  | RE-HV-ResAC-lt45kBtuh-20SAnySFm2011CZ15
RE-HV-ResAC-lt45kBtuh-20S | DEER2017 | D17 v1 | 2016-08-17 23:16 | Any | SFm | 2011 | CZ16 | rDXGF | Cap-Tons | 3.61 | 2300 | None | 55 | 0.0814 | -0.418 | 36.6 | 0.0548 | -0.224 | 0 | 0 | 0 | 0 | 0 | 0 | DEER:Res:HVAC_Eff_AC | Annual | 17 |  | RE-HV-ResAC-lt45kBtuh-20SAnySFm2011CZ16
RE-HV-ResAC-lt45kBtuh-20S | DEER2017 | D17 v1 | 2016-08-17 23:16 | Any | SFm | 2015 | CZ01 | rDXGF | Cap-Tons | 2.33 | 2300 | None | 17.1 | 0 | -1.49 | 17.1 | 0 | -1.49 | 0 | 0 | 0 | 0 | 0 | 0 | DEER:Res:HVAC_Eff_AC | Annual | 17 |  | RE-HV-ResAC-lt45kBtuh-20SAnySFm2015CZ01
RE-HV-ResAC-lt45kBtuh-20S | DEER2017 | D17 v1 | 2016-08-17 23:16 | Any | SFm | 2015 | CZ02 | rDXGF | Cap-Tons | 2.21 | 1950 | None | 55.8 | 0.1 | -1.78 | 55.8 | 0.1 | -1.78 | 0 | 0 | 0 | 0 | 0 | 0 | DEER:Res:HVAC_Eff_AC | Annual | 17 |  | RE-HV-ResAC-lt45kBtuh-20SAnySFm2015CZ02
RE-HV-ResAC-lt45kBtuh-20S | DEER2017 | D17 v1 | 2016-08-17 23:16 | Any | SFm | 2015 | CZ03 | rDXGF | Cap-Tons | 3.23 | 2300 | None | 20.3 | 0.0474 | -0.628 | 20.3 | 0.0474 | -0.628 | 0 | 0 | 0 | 0 | 0 | 0 | DEER:Res:HVAC_Eff_AC | Annual | 17 |  | RE-HV-ResAC-lt45kBtuh-20SAnySFm2015CZ03
RE-HV-ResAC-lt45kBtuh-20S | DEER2017 | D17 v1 | 2016-08-17 23:16 | Any | SFm | 2015 | CZ04 | rDXGF | Cap-Tons | 3.17 | 2300 | None | 48.9 | 0.0937 | -0.65 | 48.9 | 0.0937 | -0.65 | 0 | 0 | 0 | 0 | 0 | 0 | DEER:Res:HVAC_Eff_AC | Annual | 17 |  | RE-HV-ResAC-lt45kBtuh-20SAnySFm2015CZ04
RE-HV-ResAC-lt45kBtuh-20S | DEER2017 | D17 v1 | 2016-08-17 23:16 | Any | SFm | 2015 | CZ05 | rDXGF | Cap-Tons | 3.55 | 2300 | None | 16.5 | 0.0561 | -0.437 | 16.5 | 0.0561 | -0.437 | 0 | 0 | 0 | 0 | 0 | 0 | DEER:Res:HVAC_Eff_AC | Annual | 17 |  | RE-HV-ResAC-lt45kBtuh-20SAnySFm2015CZ05
RE-HV-ResAC-lt45kBtuh-20S | DEER2017 | D17 v1 | 2016-08-17 23:16 | Any | SFm | 2015 | CZ06 | rDXGF | Cap-Tons | 4.01 | 2390 | None | 24.4 | 0.0591 | -0.451 | 24.4 | 0.0591 | -0.451 | 0 | 0 | 0 | 0 | 0 | 0 | DEER:Res:HVAC_Eff_AC | Annual | 17 |  | RE-HV-ResAC-lt45kBtuh-20SAnySFm2015CZ06
RE-HV-ResAC-lt45kBtuh-20S | DEER2017 | D17 v1 | 2016-08-17 23:16 | Any | SFm | 2015 | CZ07 | rDXGF | Cap-Tons | 3.21 | 2390 | None | 40 | 0.0701 | -0.283 | 40 | 0.0701 | -0.283 | 0 | 0 | 0 | 0 | 0 | 0 | DEER:Res:HVAC_Eff_AC | Annual | 17 |  | RE-HV-ResAC-lt45kBtuh-20SAnySFm2015CZ07
RE-HV-ResAC-lt45kBtuh-20S | DEER2017 | D17 v1 | 2016-08-17 23:16 | Any | SFm | 2015 | CZ08 | rDXGF | Cap-Tons | 3.77 | 2390 | None | 51 | 0.0936 | -0.292 | 51 | 0.0936 | -0.292 | 0 | 0 | 0 | 0 | 0 | 0 | DEER:Res:HVAC_Eff_AC | Annual | 17 |  | RE-HV-ResAC-lt45kBtuh-20SAnySFm2015CZ08
RE-HV-ResAC-lt45kBtuh-20S | DEER2017 | D17 v1 | 2016-08-17 23:15 | Any | SFm | 2015 | CZ09 | rDXGF | Cap-Tons | 3.37 | 2420 | None | 56.8 | 0.163 | -0.398 | 56.8 | 0.163 | -0.398 | 0 | 0 | 0 | 0 | 0 | 0 | DEER:Res:HVAC_Eff_AC | Annual | 17 |  | RE-HV-ResAC-lt45kBtuh-20SAnySFm2015CZ09
RE-HV-ResAC-lt45kBtuh-20S | DEER2017 | D17 v1 | 2016-08-17 23:15 | Any | SFm | 2015 | CZ10 | rDXGF | Cap-Tons | 2.53 | 1950 | None | 93.3 | 0.158 | -0.771 | 93.3 | 0.158 | -0.771 | 0 | 0 | 0 | 0 | 0 | 0 | DEER:Res:HVAC_Eff_AC | Annual | 17 |  | RE-HV-ResAC-lt45kBtuh-20SAnySFm2015CZ10
RE-HV-ResAC-lt45kBtuh-20S | DEER2017 | D17 v1 | 2016-08-17 23:15 | Any | SFm | 2015 | CZ11 | rDXGF | Cap-Tons | 2.66 | 1950 | None | 105 | 0.133 | -0.88 | 105 | 0.133 | -0.88 | 0 | 0 | 0 | 0 | 0 | 0 | DEER:Res:HVAC_Eff_AC | Annual | 17 |  | RE-HV-ResAC-lt45kBtuh-20SAnySFm2015CZ11
RE-HV-ResAC-lt45kBtuh-20S | DEER2017 | D17 v1 | 2016-08-17 23:15 | Any | SFm | 2015 | CZ12 | rDXGF | Cap-Tons | 2.47 | 1950 | None | 58.3 | 0.0721 | -0.968 | 58.3 | 0.0721 | -0.968 | 0 | 0 | 0 | 0 | 0 | 0 | DEER:Res:HVAC_Eff_AC | Annual | 17 |  | RE-HV-ResAC-lt45kBtuh-20SAnySFm2015CZ12
RE-HV-ResAC-lt45kBtuh-20S | DEER2017 | D17 v1 | 2016-08-17 23:15 | Any | SFm | 2015 | CZ13 | rDXGF | Cap-Tons | 2.56 | 1950 | None | 119 | 0.0961 | -0.801 | 119 | 0.0961 | -0.801 | 0 | 0 | 0 | 0 | 0 | 0 | DEER:Res:HVAC_Eff_AC | Annual | 17 |  | RE-HV-ResAC-lt45kBtuh-20SAnySFm2015CZ13
RE-HV-ResAC-lt45kBtuh-20S | DEER2017 | D17 v1 | 2016-08-17 23:15 | Any | SFm | 2015 | CZ14 | rDXGF | Cap-Tons | 3.17 | 2160 | None | 206 | 0.17 | -0.341 | 206 | 0.17 | -0.341 | 0 | 0 | 0 | 0 | 0 | 0 | DEER:Res:HVAC_Eff_AC | Annual | 17 |  | RE-HV-ResAC-lt45kBtuh-20SAnySFm2015CZ14
RE-HV-ResAC-lt45kBtuh-20S | DEER2017 | D17 v1 | 2016-08-17 23:15 | Any | SFm | 2015 | CZ15 | rDXGF | Cap-Tons | 3.4 | 2160 | None | 249 | 0.135 | -0.118 | 249 | 0.135 | -0.118 | 0 | 0 | 0 | 0 | 0 | 0 | DEER:Res:HVAC_Eff_AC | Annual | 17 |  | RE-HV-ResAC-lt45kBtuh-20SAnySFm2015CZ15
RE-HV-ResAC-lt45kBtuh-20S | DEER2017 | D17 v1 | 2016-08-17 23:15 | Any | SFm | 2015 | CZ16 | rDXGF | Cap-Tons | 3.61 | 2300 | None | 23.6 | 0.0321 | -0.294 | 23.6 | 0.0321 | -0.294 | 0 | 0 | 0 | 0 | 0 | 0 | DEER:Res:HVAC_Eff_AC | Annual | 17 |  | RE-HV-ResAC-lt45kBtuh-20SAnySFm2015CZ16
RE-HV-ResAC-lt45kBtuh-20S | DEER2017 | D17 v1 | 2016-08-17 23:15 | Any | SFm | 2017 | CZ01 | rDXGF | Cap-Tons | 2.33 | 2300 | None | 15.9 | 0 | -0.948 | 15.9 | 0 | -0.948 | 0 | 0 | 0 | 0 | 0 | 0 | DEER:Res:HVAC_Eff_AC | Annual | 17 |  | RE-HV-ResAC-lt45kBtuh-20SAnySFm2017CZ01
RE-HV-ResAC-lt45kBtuh-20S | DEER2017 | D17 v1 | 2016-08-17 23:15 | Any | SFm | 2017 | CZ02 | rDXGF | Cap-Tons | 2.21 | 1950 | None | 53.1 | 0.0977 | -1.05 | 53.1 | 0.0977 | -1.05 | 0 | 0 | 0 | 0 | 0 | 0 | DEER:Res:HVAC_Eff_AC | Annual | 17 |  | RE-HV-ResAC-lt45kBtuh-20SAnySFm2017CZ02
RE-HV-ResAC-lt45kBtuh-20S | DEER2017 | D17 v1 | 2016-08-17 23:15 | Any | SFm | 2017 | CZ03 | rDXGF | Cap-Tons | 3.23 | 2300 | None | 19.7 | 0.0474 | -0.585 | 19.7 | 0.0474 | -0.585 | 0 | 0 | 0 | 0 | 0 | 0 | DEER:Res:HVAC_Eff_AC | Annual | 17 |  | RE-HV-ResAC-lt45kBtuh-20SAnySFm2017CZ03
RE-HV-ResAC-lt45kBtuh-20S | DEER2017 | D17 v1 | 2016-08-17 23:15 | Any | SFm | 2017 | CZ04 | rDXGF | Cap-Tons | 3.17 | 2300 | None | 46.5 | 0.0931 | -0.41 | 46.5 | 0.0931 | -0.41 | 0 | 0 | 0 | 0 | 0 | 0 | DEER:Res:HVAC_Eff_AC | Annual | 17 |  | RE-HV-ResAC-lt45kBtuh-20SAnySFm2017CZ04
RE-HV-ResAC-lt45kBtuh-20S | DEER2017 | D17 v1 | 2016-08-17 23:15 | Any | SFm | 2017 | CZ05 | rDXGF | Cap-Tons | 3.55 | 2300 | None | 16 | 0.0561 | -0.397 | 16 | 0.0561 | -0.397 | 0 | 0 | 0 | 0 | 0 | 0 | DEER:Res:HVAC_Eff_AC | Annual | 17 |  | RE-HV-ResAC-lt45kBtuh-20SAnySFm2017CZ05
RE-HV-ResAC-lt45kBtuh-20S | DEER2017 | D17 v1 | 2016-08-17 23:15 | Any | SFm | 2017 | CZ06 | rDXGF | Cap-Tons | 4.01 | 2390 | None | 25.3 | 0.0613 | -0.289 | 25.3 | 0.0613 | -0.289 | 0 | 0 | 0 | 0 | 0 | 0 | DEER:Res:HVAC_Eff_AC | Annual | 17 |  | RE-HV-ResAC-lt45kBtuh-20SAnySFm2017CZ06
RE-HV-ResAC-lt45kBtuh-20S | DEER2017 | D17 v1 | 2016-08-17 23:15 | Any | SFm | 2017 | CZ07 | rDXGF | Cap-Tons | 3.21 | 2390 | None | 40.1 | 0.0717 | -0.212 | 40.1 | 0.0717 | -0.212 | 0 | 0 | 0 | 0 | 0 | 0 | DEER:Res:HVAC_Eff_AC | Annual | 17 |  | RE-HV-ResAC-lt45kBtuh-20SAnySFm2017CZ07
RE-HV-ResAC-lt45kBtuh-20S | DEER2017 | D17 v1 | 2016-08-17 23:15 | Any | SFm | 2017 | CZ08 | rDXGF | Cap-Tons | 3.77 | 2390 | None | 49.7 | 0.0963 | -0.111 | 49.7 | 0.0963 | -0.111 | 0 | 0 | 0 | 0 | 0 | 0 | DEER:Res:HVAC_Eff_AC | Annual | 17 |  | RE-HV-ResAC-lt45kBtuh-20SAnySFm2017CZ08
RE-HV-ResAC-lt45kBtuh-20S | DEER2017 | D17 v1 | 2016-08-17 23:15 | Any | SFm | 2017 | CZ09 | rDXGF | Cap-Tons | 3.37 | 2420 | None | 53.7 | 0.155 | -0.264 | 53.7 | 0.155 | -0.264 | 0 | 0 | 0 | 0 | 0 | 0 | DEER:Res:HVAC_Eff_AC | Annual | 17 |  | RE-HV-ResAC-lt45kBtuh-20SAnySFm2017CZ09
RE-HV-ResAC-lt45kBtuh-20S | DEER2017 | D17 v1 | 2016-08-17 23:15 | Any | SFm | 2017 | CZ10 | rDXGF | Cap-Tons | 2.53 | 1950 | None | 87.9 | 0.149 | -0.478 | 87.9 | 0.149 | -0.478 | 0 | 0 | 0 | 0 | 0 | 0 | DEER:Res:HVAC_Eff_AC | Annual | 17 |  | RE-HV-ResAC-lt45kBtuh-20SAnySFm2017CZ10
RE-HV-ResAC-lt45kBtuh-20S | DEER2017 | D17 v1 | 2016-08-17 23:15 | Any | SFm | 2017 | CZ11 | rDXGF | Cap-Tons | 2.66 | 1950 | None | 102 | 0.127 | -0.568 | 102 | 0.127 | -0.568 | 0 | 0 | 0 | 0 | 0 | 0 | DEER:Res:HVAC_Eff_AC | Annual | 17 |  | RE-HV-ResAC-lt45kBtuh-20SAnySFm2017CZ11
RE-HV-ResAC-lt45kBtuh-20S | DEER2017 | D17 v1 | 2016-08-17 23:15 | Any | SFm | 2017 | CZ12 | rDXGF | Cap-Tons | 2.47 | 1950 | None | 55.7 | 0.0696 | -0.611 | 55.7 | 0.0696 | -0.611 | 0 | 0 | 0 | 0 | 0 | 0 | DEER:Res:HVAC_Eff_AC | Annual | 17 |  | RE-HV-ResAC-lt45kBtuh-20SAnySFm2017CZ12
RE-HV-ResAC-lt45kBtuh-20S | DEER2017 | D17 v1 | 2016-08-17 23:15 | Any | SFm | 2017 | CZ13 | rDXGF | Cap-Tons | 2.56 | 1950 | None | 115 | 0.0945 | -0.504 | 115 | 0.0945 | -0.504 | 0 | 0 | 0 | 0 | 0 | 0 | DEER:Res:HVAC_Eff_AC | Annual | 17 |  | RE-HV-ResAC-lt45kBtuh-20SAnySFm2017CZ13
RE-HV-ResAC-lt45kBtuh-20S | DEER2017 | D17 v1 | 2016-08-17 23:15 | Any | SFm | 2017 | CZ14 | rDXGF | Cap-Tons | 3.17 | 2160 | None | 199 | 0.164 | -0.366 | 199 | 0.164 | -0.366 | 0 | 0 | 0 | 0 | 0 | 0 | DEER:Res:HVAC_Eff_AC | Annual | 17 |  | RE-HV-ResAC-lt45kBtuh-20SAnySFm2017CZ14
RE-HV-ResAC-lt45kBtuh-20S | DEER2017 | D17 v1 | 2016-08-17 23:15 | Any | SFm | 2017 | CZ15 | rDXGF | Cap-Tons | 3.4 | 2160 | None | 242 | 0.134 | -0.141 | 242 | 0.134 | -0.141 | 0 | 0 | 0 | 0 | 0 | 0 | DEER:Res:HVAC_Eff_AC | Annual | 17 |  | RE-HV-ResAC-lt45kBtuh-20SAnySFm2017CZ15
RE-HV-ResAC-lt45kBtuh-20S | DEER2017 | D17 v1 | 2016-08-17 23:15 | Any | SFm | 2017 | CZ16 | rDXGF | Cap-Tons | 3.61 | 2300 | None | 22.3 | 0.0299 | -0.352 | 22.3 | 0.0299 | -0.352 | 0 | 0 | 0 | 0 | 0 | 0 | DEER:Res:HVAC_Eff_AC | Annual | 17 |  | RE-HV-ResAC-lt45kBtuh-20SAnySFm2017CZ16
RE-HV-ResAC-lt45kBtuh-20S | DEER2017 | D17 v1 | 2016-08-17 23:26 | PGE | DMo | Ex | CZ01 | rDXGF | Cap-Tons | 3.5 | 1210 | None | 21.2 | 0 | -0.23 | 15.3 | 0 | 0.162 | 0 | 0 | 0 | 0 | 0 | 0 | DEER:Res:HVAC_Eff_AC | Annual | 2 |  | RE-HV-ResAC-lt45kBtuh-20SPGEDMoExCZ01
RE-HV-ResAC-lt45kBtuh-20S | DEER2017 | D17 v1 | 2016-08-17 23:26 | PGE | DMo | Ex | CZ02 | rDXGF | Cap-Tons | 3.5 | 1210 | None | 138 | 0.26 | -0.0726 | 51.5 | 0.0795 | 0.323 | 0 | 0 | 0 | 0 | 0 | 0 | DEER:Res:HVAC_Eff_AC | Annual | 2 |  | RE-HV-ResAC-lt45kBtuh-20SPGEDMoExCZ02
RE-HV-ResAC-lt45kBtuh-20S | DEER2017 | D17 v1 | 2016-08-17 23:26 | PGE | DMo | Ex | CZ03 | rDXGF | Cap-Tons | 3.5 | 1210 | None | 78.8 | 0.197 | -0.346 | 30.7 | 0.0599 | -0.0254 | 0 | 0 | 0 | 0 | 0 | 0 | DEER:Res:HVAC_Eff_AC | Annual | 2 |  | RE-HV-ResAC-lt45kBtuh-20SPGEDMoExCZ03
RE-HV-ResAC-lt45kBtuh-20S | DEER2017 | D17 v1 | 2016-08-17 23:26 | PGE | DMo | Ex | CZ04 | rDXGF | Cap-Tons | 3.5 | 1220 | None | 160 | 0.31 | -0.0448 | 56.4 | 0.1 | 0.247 | 0 | 0 | 0 | 0 | 0 | 0 | DEER:Res:HVAC_Eff_AC | Annual | 2 |  | RE-HV-ResAC-lt45kBtuh-20SPGEDMoExCZ04
RE-HV-ResAC-lt45kBtuh-20S | DEER2017 | D17 v1 | 2016-08-17 23:26 | PGE | DMo | Ex | CZ05 | rDXGF | Cap-Tons | 3.5 | 1210 | None | 64.3 | 0.197 | -0.15 | 27.5 | 0.0639 | 0.231 | 0 | 0 | 0 | 0 | 0 | 0 | DEER:Res:HVAC_Eff_AC | Annual | 2 |  | RE-HV-ResAC-lt45kBtuh-20SPGEDMoExCZ05
RE-HV-ResAC-lt45kBtuh-20S | DEER2017 | D17 v1 | 2016-08-17 23:26 | PGE | DMo | Ex | CZ11 | rDXGF | Cap-Tons | 3.5 | 1220 | None | 405 | 0.424 | -0.115 | 139 | 0.13 | 0.256 | 0 | 0 | 0 | 0 | 0 | 0 | DEER:Res:HVAC_Eff_AC | Annual | 2 |  | RE-HV-ResAC-lt45kBtuh-20SPGEDMoExCZ11
RE-HV-ResAC-lt45kBtuh-20S | DEER2017 | D17 v1 | 2016-08-17 23:26 | PGE | DMo | Ex | CZ12 | rDXGF | Cap-Tons | 3.5 | 1210 | None | 256 | 0.334 | -0.179 | 89.1 | 0.103 | 0.208 | 0 | 0 | 0 | 0 | 0 | 0 | DEER:Res:HVAC_Eff_AC | Annual | 2 |  | RE-HV-ResAC-lt45kBtuh-20SPGEDMoExCZ12
RE-HV-ResAC-lt45kBtuh-20S | DEER2017 | D17 v1 | 2016-08-17 23:26 | PGE | DMo | Ex | CZ13 | rDXGF | Cap-Tons | 3.5 | 1210 | None | 440 | 0.368 | -0.251 | 145 | 0.113 | 0.0456 | 0 | 0 | 0 | 0 | 0 | 0 | DEER:Res:HVAC_Eff_AC | Annual | 2 |  | RE-HV-ResAC-lt45kBtuh-20SPGEDMoExCZ13
RE-HV-ResAC-lt45kBtuh-20S | DEER2017 | D17 v1 | 2016-08-17 23:26 | PGE | DMo | Ex | CZ16 | rDXGF | Cap-Tons | 3.5 | 1230 | None | 204 | 0.243 | 0.724 | 78.4 | 0.0764 | 1.55 | 0 | 0 | 0 | 0 | 0 | 0 | DEER:Res:HVAC_Eff_AC | Annual | 2 |  | RE-HV-ResAC-lt45kBtuh-20SPGEDMoExCZ16
RE-HV-ResAC-lt45kBtuh-20S | DEER2017 | D17 v1 | 2016-08-17 23:28 | PGE | DMo | Ex | IOU | rDXGF | Cap-Tons | 3.5 | 1220 | None | 306 | 0.347 | -0.12 | 105 | 0.107 | 0.256 | 0 | 0 | 0 | 0 | 0 | 0 | DEER:Res:HVAC_Eff_AC | Annual | 2 |  | RE-HV-ResAC-lt45kBtuh-20SPGEDMoExIOU
RE-HV-ResAC-lt45kBtuh-20S | DEER2017 | D17 v1 | 2016-08-17 23:26 | PGE | MFm | Ex | CZ01 | rDXGF | Cap-Tons | 1.17 | 1030 | None | 34.3 | 0 | -3.1 | 24.9 | 0 | -2.72 | 0 | 0 | 0 | 0 | 0 | 0 | DEER:Res:HVAC_Eff_AC | Annual | 2 |  | RE-HV-ResAC-lt45kBtuh-20SPGEMFmExCZ01
RE-HV-ResAC-lt45kBtuh-20S | DEER2017 | D17 v1 | 2016-08-17 23:26 | PGE | MFm | Ex | CZ02 | rDXGF | Cap-Tons | 1.56 | 1080 | None | 86.1 | 0.158 | -1.9 | 36.7 | 0.0511 | -1.66 | 0 | 0 | 0 | 0 | 0 | 0 | DEER:Res:HVAC_Eff_AC | Annual | 2 |  | RE-HV-ResAC-lt45kBtuh-20SPGEMFmExCZ02
RE-HV-ResAC-lt45kBtuh-20S | DEER2017 | D17 v1 | 2016-08-17 23:26 | PGE | MFm | Ex | CZ03 | rDXGF | Cap-Tons | 1.54 | 1070 | None | 43.5 | 0.0299 | -2.54 | 22.5 | 0.00829 | -2.08 | 0 | 0 | 0 | 0 | 0 | 0 | DEER:Res:HVAC_Eff_AC | Annual | 2 |  | RE-HV-ResAC-lt45kBtuh-20SPGEMFmExCZ03
RE-HV-ResAC-lt45kBtuh-20S | DEER2017 | D17 v1 | 2016-08-17 23:26 | PGE | MFm | Ex | CZ04 | rDXGF | Cap-Tons | 1.49 | 1080 | None | 95.3 | 0.143 | -1.85 | 36.9 | 0.0476 | -1.65 | 0 | 0 | 0 | 0 | 0 | 0 | DEER:Res:HVAC_Eff_AC | Annual | 2 |  | RE-HV-ResAC-lt45kBtuh-20SPGEMFmExCZ04
RE-HV-ResAC-lt45kBtuh-20S | DEER2017 | D17 v1 | 2016-08-17 23:26 | PGE | MFm | Ex | CZ05 | rDXGF | Cap-Tons | 1.56 | 1060 | None | 29.7 | 0.00827 | -2.19 | 17.4 | 0.00214 | -1.93 | 0 | 0 | 0 | 0 | 0 | 0 | DEER:Res:HVAC_Eff_AC | Annual | 2 |  | RE-HV-ResAC-lt45kBtuh-20SPGEMFmExCZ05
RE-HV-ResAC-lt45kBtuh-20S | DEER2017 | D17 v1 | 2016-08-17 23:26 | PGE | MFm | Ex | CZ11 | rDXGF | Cap-Tons | 2.05 | 1120 | None | 228 | 0.214 | -1.71 | 81.8 | 0.069 | -1.51 | 0 | 0 | 0 | 0 | 0 | 0 | DEER:Res:HVAC_Eff_AC | Annual | 2 |  | RE-HV-ResAC-lt45kBtuh-20SPGEMFmExCZ11
RE-HV-ResAC-lt45kBtuh-20S | DEER2017 | D17 v1 | 2016-08-17 23:26 | PGE | MFm | Ex | CZ12 | rDXGF | Cap-Tons | 1.82 | 1110 | None | 165 | 0.179 | -1.95 | 64.5 | 0.0614 | -1.69 | 0 | 0 | 0 | 0 | 0 | 0 | DEER:Res:HVAC_Eff_AC | Annual | 2 |  | RE-HV-ResAC-lt45kBtuh-20SPGEMFmExCZ12
RE-HV-ResAC-lt45kBtuh-20S | DEER2017 | D17 v1 | 2016-08-17 23:26 | PGE | MFm | Ex | CZ13 | rDXGF | Cap-Tons | 1.92 | 1110 | None | 322 | 0.186 | -1.98 | 113 | 0.0601 | -1.75 | 0 | 0 | 0 | 0 | 0 | 0 | DEER:Res:HVAC_Eff_AC | Annual | 2 |  | RE-HV-ResAC-lt45kBtuh-20SPGEMFmExCZ13
RE-HV-ResAC-lt45kBtuh-20S | DEER2017 | D17 v1 | 2016-08-17 23:26 | PGE | MFm | Ex | CZ16 | rDXGF | Cap-Tons | 1.7 | 1130 | None | 214 | 0.211 | -3.98 | 80.3 | 0.0671 | -3.52 | 0 | 0 | 0 | 0 | 0 | 0 | DEER:Res:HVAC_Eff_AC | Annual | 2 |  | RE-HV-ResAC-lt45kBtuh-20SPGEMFmExCZ16
RE-HV-ResAC-lt45kBtuh-20S | DEER2017 | D17 v1 | 2016-08-17 23:28 | PGE | MFm | Ex | IOU | rDXGF | Cap-Tons | 1.76 | 1100 | None | 173 | 0.161 | -1.97 | 65 | 0.0537 | -1.71 | 0 | 0 | 0 | 0 | 0 | 0 | DEER:Res:HVAC_Eff_AC | Annual | 2 |  | RE-HV-ResAC-lt45kBtuh-20SPGEMFmExIOU
RE-HV-ResAC-lt45kBtuh-20S | DEER2017 | D17 v1 | 2016-08-17 23:28 | PGE | Res | Ex | CZ01 | rDXGF | Cap-Tons | 2.03 | 1470 | None | 36.2 | 0 | -4.57 | 25.9 | 0 | -4.14 | 0 | 0 | 0 | 0 | 0 | 0 | DEER:Res:HVAC_Eff_AC | Annual | 2 |  | RE-HV-ResAC-lt45kBtuh-20SPGEResExCZ01
RE-HV-ResAC-lt45kBtuh-20S | DEER2017 | D17 v1 | 2016-08-17 23:28 | PGE | Res | Ex | CZ02 | rDXGF | Cap-Tons | 3.02 | 1530 | None | 92 | 0.16 | -2.46 | 39.1 | 0.0482 | -2.11 | 0 | 0 | 0 | 0 | 0 | 0 | DEER:Res:HVAC_Eff_AC | Annual | 2 |  | RE-HV-ResAC-lt45kBtuh-20SPGEResExCZ02
RE-HV-ResAC-lt45kBtuh-20S | DEER2017 | D17 v1 | 2016-08-17 23:28 | PGE | Res | Ex | CZ03 | rDXGF | Cap-Tons | 2.52 | 1480 | None | 51.7 | 0.0993 | -3.22 | 26.4 | 0.0272 | -2.83 | 0 | 0 | 0 | 0 | 0 | 0 | DEER:Res:HVAC_Eff_AC | Annual | 2 |  | RE-HV-ResAC-lt45kBtuh-20SPGEResExCZ03
RE-HV-ResAC-lt45kBtuh-20S | DEER2017 | D17 v1 | 2016-08-17 23:28 | PGE | Res | Ex | CZ04 | rDXGF | Cap-Tons | 2.42 | 1500 | None | 115 | 0.241 | -2.63 | 43.5 | 0.0734 | -2.35 | 0 | 0 | 0 | 0 | 0 | 0 | DEER:Res:HVAC_Eff_AC | Annual | 2 |  | RE-HV-ResAC-lt45kBtuh-20SPGEResExCZ04
RE-HV-ResAC-lt45kBtuh-20S | DEER2017 | D17 v1 | 2016-08-17 23:28 | PGE | Res | Ex | CZ05 | rDXGF | Cap-Tons | 2.77 | 1540 | None | 44.6 | 0.101 | -3.12 | 25.9 | 0.0314 | -2.72 | 0 | 0 | 0 | 0 | 0 | 0 | DEER:Res:HVAC_Eff_AC | Annual | 2 |  | RE-HV-ResAC-lt45kBtuh-20SPGEResExCZ05
RE-HV-ResAC-lt45kBtuh-20S | DEER2017 | D17 v1 | 2016-08-17 23:28 | PGE | Res | Ex | CZ11 | rDXGF | Cap-Tons | 3.29 | 1550 | None | 263 | 0.289 | -1.62 | 95.1 | 0.0904 | -1.31 | 0 | 0 | 0 | 0 | 0 | 0 | DEER:Res:HVAC_Eff_AC | Annual | 2 |  | RE-HV-ResAC-lt45kBtuh-20SPGEResExCZ11
RE-HV-ResAC-lt45kBtuh-20S | DEER2017 | D17 v1 | 2016-08-17 23:28 | PGE | Res | Ex | CZ12 | rDXGF | Cap-Tons | 2.97 | 1530 | None | 168 | 0.226 | -2.04 | 63.2 | 0.0704 | -1.73 | 0 | 0 | 0 | 0 | 0 | 0 | DEER:Res:HVAC_Eff_AC | Annual | 2 |  | RE-HV-ResAC-lt45kBtuh-20SPGEResExCZ12
RE-HV-ResAC-lt45kBtuh-20S | DEER2017 | D17 v1 | 2016-08-17 23:28 | PGE | Res | Ex | CZ13 | rDXGF | Cap-Tons | 3.06 | 1530 | None | 298 | 0.229 | -1.98 | 104 | 0.0699 | -1.69 | 0 | 0 | 0 | 0 | 0 | 0 | DEER:Res:HVAC_Eff_AC | Annual | 2 |  | RE-HV-ResAC-lt45kBtuh-20SPGEResExCZ13
RE-HV-ResAC-lt45kBtuh-20S | DEER2017 | D17 v1 | 2016-08-17 23:28 | PGE | Res | Ex | CZ16 | rDXGF | Cap-Tons | 3.22 | 1690 | None | 175 | 0.219 | -4.13 | 69 | 0.0648 | -3.5 | 0 | 0 | 0 | 0 | 0 | 0 | DEER:Res:HVAC_Eff_AC | Annual | 2 |  | RE-HV-ResAC-lt45kBtuh-20SPGEResExCZ16
RE-HV-ResAC-lt45kBtuh-20S | DEER2017 | D17 v1 | 2016-08-17 23:28 | PGE | Res | Ex | IOU | rDXGF | Cap-Tons | 2.94 | 1530 | None | 188 | 0.225 | -2.19 | 69.2 | 0.0691 | -1.88 | 0 | 0 | 0 | 0 | 0 | 0 | DEER:Res:HVAC_Eff_AC | Annual | 2 |  | RE-HV-ResAC-lt45kBtuh-20SPGEResExIOU
RE-HV-ResAC-lt45kBtuh-20S | DEER2017 | D17 v1 | 2016-08-17 23:26 | PGE | SFm | Ex | CZ01 | rDXGF | Cap-Tons | 2.13 | 1950 | None | 44 | 0 | -7.57 | 31.1 | 0 | -7.08 | 0 | 0 | 0 | 0 | 0 | 0 | DEER:Res:HVAC_Eff_AC | Annual | 2 |  | RE-HV-ResAC-lt45kBtuh-20SPGESFmExCZ01
RE-HV-ResAC-lt45kBtuh-20S | DEER2017 | D17 v1 | 2016-08-17 23:26 | PGE | SFm | Ex | CZ02 | rDXGF | Cap-Tons | 3.36 | 1730 | None | 83.5 | 0.138 | -3.17 | 37.1 | 0.0404 | -2.8 | 0 | 0 | 0 | 0 | 0 | 0 | DEER:Res:HVAC_Eff_AC | Annual | 2 |  | RE-HV-ResAC-lt45kBtuh-20SPGESFmExCZ02
RE-HV-ResAC-lt45kBtuh-20S | DEER2017 | D17 v1 | 2016-08-17 23:26 | PGE | SFm | Ex | CZ03 | rDXGF | Cap-Tons | 2.92 | 1710 | None | 53.1 | 0.125 | -3.87 | 28 | 0.0336 | -3.51 | 0 | 0 | 0 | 0 | 0 | 0 | DEER:Res:HVAC_Eff_AC | Annual | 2 |  | RE-HV-ResAC-lt45kBtuh-20SPGESFmExCZ03
RE-HV-ResAC-lt45kBtuh-20S | DEER2017 | D17 v1 | 2016-08-17 23:26 | PGE | SFm | Ex | CZ04 | rDXGF | Cap-Tons | 2.81 | 1720 | None | 123 | 0.285 | -3.14 | 46.1 | 0.0844 | -2.82 | 0 | 0 | 0 | 0 | 0 | 0 | DEER:Res:HVAC_Eff_AC | Annual | 2 |  | RE-HV-ResAC-lt45kBtuh-20SPGESFmExCZ04
RE-HV-ResAC-lt45kBtuh-20S | DEER2017 | D17 v1 | 2016-08-17 23:26 | PGE | SFm | Ex | CZ05 | rDXGF | Cap-Tons | 3.19 | 1760 | None | 48.7 | 0.129 | -3.8 | 29.1 | 0.0398 | -3.35 | 0 | 0 | 0 | 0 | 0 | 0 | DEER:Res:HVAC_Eff_AC | Annual | 2 |  | RE-HV-ResAC-lt45kBtuh-20SPGESFmExCZ05
RE-HV-ResAC-lt45kBtuh-20S | DEER2017 | D17 v1 | 2016-08-17 23:26 | PGE | SFm | Ex | CZ11 | rDXGF | Cap-Tons | 3.5 | 1710 | None | 236 | 0.272 | -1.95 | 87.6 | 0.0855 | -1.64 | 0 | 0 | 0 | 0 | 0 | 0 | DEER:Res:HVAC_Eff_AC | Annual | 2 |  | RE-HV-ResAC-lt45kBtuh-20SPGESFmExCZ11
RE-HV-ResAC-lt45kBtuh-20S | DEER2017 | D17 v1 | 2016-08-17 23:26 | PGE | SFm | Ex | CZ12 | rDXGF | Cap-Tons | 3.33 | 1690 | None | 164 | 0.236 | -2.17 | 61.3 | 0.0717 | -1.85 | 0 | 0 | 0 | 0 | 0 | 0 | DEER:Res:HVAC_Eff_AC | Annual | 2 |  | RE-HV-ResAC-lt45kBtuh-20SPGESFmExCZ12
RE-HV-ResAC-lt45kBtuh-20S | DEER2017 | D17 v1 | 2016-08-17 23:26 | PGE | SFm | Ex | CZ13 | rDXGF | Cap-Tons | 3.39 | 1700 | None | 277 | 0.23 | -2.15 | 96.8 | 0.0689 | -1.84 | 0 | 0 | 0 | 0 | 0 | 0 | DEER:Res:HVAC_Eff_AC | Annual | 2 |  | RE-HV-ResAC-lt45kBtuh-20SPGESFmExCZ13
RE-HV-ResAC-lt45kBtuh-20S | DEER2017 | D17 v1 | 2016-08-17 23:26 | PGE | SFm | Ex | CZ16 | rDXGF | Cap-Tons | 3.18 | 1790 | None | 168 | 0.214 | -5.2 | 66.8 | 0.0623 | -4.61 | 0 | 0 | 0 | 0 | 0 | 0 | DEER:Res:HVAC_Eff_AC | Annual | 2 |  | RE-HV-ResAC-lt45kBtuh-20SPGESFmExCZ16
RE-HV-ResAC-lt45kBtuh-20S | DEER2017 | D17 v1 | 2016-08-17 23:28 | PGE | SFm | Ex | IOU | rDXGF | Cap-Tons | 3.28 | 1700 | None | 180 | 0.233 | -2.48 | 66.9 | 0.0704 | -2.15 | 0 | 0 | 0 | 0 | 0 | 0 | DEER:Res:HVAC_Eff_AC | Annual | 2 |  | RE-HV-ResAC-lt45kBtuh-20SPGESFmExIOU
RE-HV-ResAC-lt45kBtuh-20S | DEER2017 | D17 v1 | 2016-08-17 23:26 | SCE | DMo | Ex | CZ06 | rDXGF | Cap-Tons | 3.5 | 1220 | None | 132 | 0.264 | -0.0914 | 42.4 | 0.0849 | 0.0585 | 0 | 0 | 0 | 0 | 0 | 0 | DEER:Res:HVAC_Eff_AC | Annual | 2 |  | RE-HV-ResAC-lt45kBtuh-20SSCEDMoExCZ06
RE-HV-ResAC-lt45kBtuh-20S | DEER2017 | D17 v1 | 2016-08-17 23:26 | SCE | DMo | Ex | CZ08 | rDXGF | Cap-Tons | 3.5 | 1210 | None | 222 | 0.325 | -0.187 | 70 | 0.101 | -0.0467 | 0 | 0 | 0 | 0 | 0 | 0 | DEER:Res:HVAC_Eff_AC | Annual | 2 |  | RE-HV-ResAC-lt45kBtuh-20SSCEDMoExCZ08
RE-HV-ResAC-lt45kBtuh-20S | DEER2017 | D17 v1 | 2016-08-17 23:26 | SCE | DMo | Ex | CZ09 | rDXGF | Cap-Tons | 3.5 | 1220 | None | 290 | 0.485 | -0.148 | 95.5 | 0.16 | 0.0602 | 0 | 0 | 0 | 0 | 0 | 0 | DEER:Res:HVAC_Eff_AC | Annual | 2 |  | RE-HV-ResAC-lt45kBtuh-20SSCEDMoExCZ09
RE-HV-ResAC-lt45kBtuh-20S | DEER2017 | D17 v1 | 2016-08-17 23:26 | SCE | DMo | Ex | CZ10 | rDXGF | Cap-Tons | 3.5 | 1220 | None | 319 | 0.496 | -0.112 | 103 | 0.149 | 0.0842 | 0 | 0 | 0 | 0 | 0 | 0 | DEER:Res:HVAC_Eff_AC | Annual | 2 |  | RE-HV-ResAC-lt45kBtuh-20SSCEDMoExCZ10
RE-HV-ResAC-lt45kBtuh-20S | DEER2017 | D17 v1 | 2016-08-17 23:26 | SCE | DMo | Ex | CZ13 | rDXGF | Cap-Tons | 3.5 | 1210 | None | 442 | 0.372 | -0.258 | 145 | 0.114 | 0.0425 | 0 | 0 | 0 | 0 | 0 | 0 | DEER:Res:HVAC_Eff_AC | Annual | 2 |  | RE-HV-ResAC-lt45kBtuh-20SSCEDMoExCZ13
RE-HV-ResAC-lt45kBtuh-20S | DEER2017 | D17 v1 | 2016-08-17 23:26 | SCE | DMo | Ex | CZ14 | rDXGF | Cap-Tons | 3.5 | 1220 | None | 490 | 0.484 | 0.304 | 169 | 0.156 | 0.699 | 0 | 0 | 0 | 0 | 0 | 0 | DEER:Res:HVAC_Eff_AC | Annual | 2 |  | RE-HV-ResAC-lt45kBtuh-20SSCEDMoExCZ14
RE-HV-ResAC-lt45kBtuh-20S | DEER2017 | D17 v1 | 2016-08-17 23:26 | SCE | DMo | Ex | CZ15 | rDXGF | Cap-Tons | 3.5 | 1220 | None | 684 | 0.437 | -0.00174 | 229 | 0.124 | 0.132 | 0 | 0 | 0 | 0 | 0 | 0 | DEER:Res:HVAC_Eff_AC | Annual | 2 |  | RE-HV-ResAC-lt45kBtuh-20SSCEDMoExCZ15
RE-HV-ResAC-lt45kBtuh-20S | DEER2017 | D17 v1 | 2016-08-17 23:26 | SCE | DMo | Ex | CZ16 | rDXGF | Cap-Tons | 3.5 | 1230 | None | 206 | 0.244 | 0.722 | 79 | 0.0768 | 1.55 | 0 | 0 | 0 | 0 | 0 | 0 | DEER:Res:HVAC_Eff_AC | Annual | 2 |  | RE-HV-ResAC-lt45kBtuh-20SSCEDMoExCZ16
RE-HV-ResAC-lt45kBtuh-20S | DEER2017 | D17 v1 | 2016-08-17 23:28 | SCE | DMo | Ex | IOU | rDXGF | Cap-Tons | 3.5 | 1220 | None | 316 | 0.423 | 0.00448 | 105 | 0.131 | 0.284 | 0 | 0 | 0 | 0 | 0 | 0 | DEER:Res:HVAC_Eff_AC | Annual | 2 |  | RE-HV-ResAC-lt45kBtuh-20SSCEDMoExIOU
RE-HV-ResAC-lt45kBtuh-20S | DEER2017 | D17 v1 | 2016-08-17 23:26 | SCE | MFm | Ex | CZ05 | rDXGF | Cap-Tons | 1.67 | 1070 | None | 30.5 | 0.00484 | -2.61 | 19.2 | 0.00124 | -2.31 | 0 | 0 | 0 | 0 | 0 | 0 | DEER:Res:HVAC_Eff_AC | Annual | 2 |  | RE-HV-ResAC-lt45kBtuh-20SSCEMFmExCZ05
RE-HV-ResAC-lt45kBtuh-20S | DEER2017 | D17 v1 | 2016-08-17 23:26 | SCE | MFm | Ex | CZ06 | rDXGF | Cap-Tons | 1.77 | 1130 | None | 91.1 | 0.16 | -1.13 | 30.7 | 0.0486 | -1 | 0 | 0 | 0 | 0 | 0 | 0 | DEER:Res:HVAC_Eff_AC | Annual | 2 |  | RE-HV-ResAC-lt45kBtuh-20SSCEMFmExCZ06
RE-HV-ResAC-lt45kBtuh-20S | DEER2017 | D17 v1 | 2016-08-17 23:26 | SCE | MFm | Ex | CZ08 | rDXGF | Cap-Tons | 1.61 | 1150 | None | 165 | 0.19 | -1.23 | 55 | 0.0609 | -1.1 | 0 | 0 | 0 | 0 | 0 | 0 | DEER:Res:HVAC_Eff_AC | Annual | 2 |  | RE-HV-ResAC-lt45kBtuh-20SSCEMFmExCZ08
RE-HV-ResAC-lt45kBtuh-20S | DEER2017 | D17 v1 | 2016-08-17 23:26 | SCE | MFm | Ex | CZ09 | rDXGF | Cap-Tons | 1.97 | 1270 | None | 252 | 0.325 | -1.39 | 85.5 | 0.108 | -1.23 | 0 | 0 | 0 | 0 | 0 | 0 | DEER:Res:HVAC_Eff_AC | Annual | 2 |  | RE-HV-ResAC-lt45kBtuh-20SSCEMFmExCZ09
RE-HV-ResAC-lt45kBtuh-20S | DEER2017 | D17 v1 | 2016-08-17 23:26 | SCE | MFm | Ex | CZ10 | rDXGF | Cap-Tons | 2.24 | 1300 | None | 189 | 0.272 | -1.66 | 65.2 | 0.0858 | -1.45 | 0 | 0 | 0 | 0 | 0 | 0 | DEER:Res:HVAC_Eff_AC | Annual | 2 |  | RE-HV-ResAC-lt45kBtuh-20SSCEMFmExCZ10
RE-HV-ResAC-lt45kBtuh-20S | DEER2017 | D17 v1 | 2016-08-17 23:26 | SCE | MFm | Ex | CZ13 | rDXGF | Cap-Tons | 1.85 | 1100 | None | 324 | 0.19 | -1.91 | 117 | 0.0639 | -1.68 | 0 | 0 | 0 | 0 | 0 | 0 | DEER:Res:HVAC_Eff_AC | Annual | 2 |  | RE-HV-ResAC-lt45kBtuh-20SSCEMFmExCZ13
RE-HV-ResAC-lt45kBtuh-20S | DEER2017 | D17 v1 | 2016-08-17 23:26 | SCE | MFm | Ex | CZ14 | rDXGF | Cap-Tons | 2.61 | 1390 | None | 388 | 0.332 | -1.4 | 135 | 0.112 | -1.21 | 0 | 0 | 0 | 0 | 0 | 0 | DEER:Res:HVAC_Eff_AC | Annual | 2 |  | RE-HV-ResAC-lt45kBtuh-20SSCEMFmExCZ14
RE-HV-ResAC-lt45kBtuh-20S | DEER2017 | D17 v1 | 2016-08-17 23:26 | SCE | MFm | Ex | CZ15 | rDXGF | Cap-Tons | 2.69 | 1380 | None | 622 | 0.318 | -0.672 | 208 | 0.102 | -0.578 | 0 | 0 | 0 | 0 | 0 | 0 | DEER:Res:HVAC_Eff_AC | Annual | 2 |  | RE-HV-ResAC-lt45kBtuh-20SSCEMFmExCZ15
RE-HV-ResAC-lt45kBtuh-20S | DEER2017 | D17 v1 | 2016-08-17 23:26 | SCE | MFm | Ex | CZ16 | rDXGF | Cap-Tons | 1.65 | 1110 | None | 204 | 0.199 | -4.01 | 76.8 | 0.0622 | -3.53 | 0 | 0 | 0 | 0 | 0 | 0 | DEER:Res:HVAC_Eff_AC | Annual | 2 |  | RE-HV-ResAC-lt45kBtuh-20SSCEMFmExCZ16
RE-HV-ResAC-lt45kBtuh-20S | DEER2017 | D17 v1 | 2016-08-17 23:28 | SCE | MFm | Ex | IOU | rDXGF | Cap-Tons | 1.96 | 1230 | None | 228 | 0.251 | -1.33 | 77.5 | 0.0813 | -1.17 | 0 | 0 | 0 | 0 | 0 | 0 | DEER:Res:HVAC_Eff_AC | Annual | 2 |  | RE-HV-ResAC-lt45kBtuh-20SSCEMFmExIOU
RE-HV-ResAC-lt45kBtuh-20S | DEER2017 | D17 v1 | 2016-08-17 23:28 | SCE | Res | Ex | CZ05 | rDXGF | Cap-Tons | 3.25 | 1680 | None | 48.3 | 0.125 | -3.76 | 29.5 | 0.0392 | -3.29 | 0 | 0 | 0 | 0 | 0 | 0 | DEER:Res:HVAC_Eff_AC | Annual | 2 |  | RE-HV-ResAC-lt45kBtuh-20SSCEResExCZ05
RE-HV-ResAC-lt45kBtuh-20S | DEER2017 | D17 v1 | 2016-08-17 23:28 | SCE | Res | Ex | CZ06 | rDXGF | Cap-Tons | 2.68 | 1450 | None | 89.8 | 0.213 | -1.21 | 31.3 | 0.0651 | -1.05 | 0 | 0 | 0 | 0 | 0 | 0 | DEER:Res:HVAC_Eff_AC | Annual | 2 |  | RE-HV-ResAC-lt45kBtuh-20SSCEResExCZ06
RE-HV-ResAC-lt45kBtuh-20S | DEER2017 | D17 v1 | 2016-08-17 23:28 | SCE | Res | Ex | CZ08 | rDXGF | Cap-Tons | 2.67 | 1480 | None | 168 | 0.264 | -1.33 | 55.4 | 0.0812 | -1.17 | 0 | 0 | 0 | 0 | 0 | 0 | DEER:Res:HVAC_Eff_AC | Annual | 2 |  | RE-HV-ResAC-lt45kBtuh-20SSCEResExCZ08
RE-HV-ResAC-lt45kBtuh-20S | DEER2017 | D17 v1 | 2016-08-17 23:28 | SCE | Res | Ex | CZ09 | rDXGF | Cap-Tons | 3.08 | 1580 | None | 227 | 0.417 | -1.56 | 76.4 | 0.133 | -1.36 | 0 | 0 | 0 | 0 | 0 | 0 | DEER:Res:HVAC_Eff_AC | Annual | 2 |  | RE-HV-ResAC-lt45kBtuh-20SSCEResExCZ09
RE-HV-ResAC-lt45kBtuh-20S | DEER2017 | D17 v1 | 2016-08-17 23:28 | SCE | Res | Ex | CZ10 | rDXGF | Cap-Tons | 3.46 | 1740 | None | 196 | 0.342 | -1.43 | 71.1 | 0.111 | -1.21 | 0 | 0 | 0 | 0 | 0 | 0 | DEER:Res:HVAC_Eff_AC | Annual | 2 |  | RE-HV-ResAC-lt45kBtuh-20SSCEResExCZ10
RE-HV-ResAC-lt45kBtuh-20S | DEER2017 | D17 v1 | 2016-08-17 23:28 | SCE | Res | Ex | CZ13 | rDXGF | Cap-Tons | 3.26 | 1660 | None | 298 | 0.24 | -1.99 | 105 | 0.0735 | -1.68 | 0 | 0 | 0 | 0 | 0 | 0 | DEER:Res:HVAC_Eff_AC | Annual | 2 |  | RE-HV-ResAC-lt45kBtuh-20SSCEResExCZ13
RE-HV-ResAC-lt45kBtuh-20S | DEER2017 | D17 v1 | 2016-08-17 23:28 | SCE | Res | Ex | CZ14 | rDXGF | Cap-Tons | 3.98 | 1660 | None | 351 | 0.371 | -1.31 | 123 | 0.12 | -1.03 | 0 | 0 | 0 | 0 | 0 | 0 | DEER:Res:HVAC_Eff_AC | Annual | 2 |  | RE-HV-ResAC-lt45kBtuh-20SSCEResExCZ14
RE-HV-ResAC-lt45kBtuh-20S | DEER2017 | D17 v1 | 2016-08-17 23:28 | SCE | Res | Ex | CZ15 | rDXGF | Cap-Tons | 3.69 | 1540 | None | 523 | 0.299 | -0.607 | 174 | 0.0902 | -0.489 | 0 | 0 | 0 | 0 | 0 | 0 | DEER:Res:HVAC_Eff_AC | Annual | 2 |  | RE-HV-ResAC-lt45kBtuh-20SSCEResExCZ15
RE-HV-ResAC-lt45kBtuh-20S | DEER2017 | D17 v1 | 2016-08-17 23:28 | SCE | Res | Ex | CZ16 | rDXGF | Cap-Tons | 3.15 | 1570 | None | 176 | 0.213 | -3.65 | 68.9 | 0.0643 | -3.05 | 0 | 0 | 0 | 0 | 0 | 0 | DEER:Res:HVAC_Eff_AC | Annual | 2 |  | RE-HV-ResAC-lt45kBtuh-20SSCEResExCZ16
RE-HV-ResAC-lt45kBtuh-20S | DEER2017 | D17 v1 | 2016-08-17 23:28 | SCE | Res | Ex | IOU | rDXGF | Cap-Tons | 3.18 | 1600 | None | 219 | 0.327 | -1.49 | 76 | 0.103 | -1.27 | 0 | 0 | 0 | 0 | 0 | 0 | DEER:Res:HVAC_Eff_AC | Annual | 2 |  | RE-HV-ResAC-lt45kBtuh-20SSCEResExIOU
RE-HV-ResAC-lt45kBtuh-20S | DEER2017 | D17 v1 | 2016-08-17 23:26 | SCE | SFm | Ex | CZ05 | rDXGF | Cap-Tons | 3.25 | 1680 | None | 48.3 | 0.125 | -3.76 | 29.5 | 0.0392 | -3.29 | 0 | 0 | 0 | 0 | 0 | 0 | DEER:Res:HVAC_Eff_AC | Annual | 2 |  | RE-HV-ResAC-lt45kBtuh-20SSCESFmExCZ05
RE-HV-ResAC-lt45kBtuh-20S | DEER2017 | D17 v1 | 2016-08-17 23:26 | SCE | SFm | Ex | CZ06 | rDXGF | Cap-Tons | 3.39 | 1720 | None | 86.6 | 0.254 | -1.33 | 31.1 | 0.0776 | -1.15 | 0 | 0 | 0 | 0 | 0 | 0 | DEER:Res:HVAC_Eff_AC | Annual | 2 |  | RE-HV-ResAC-lt45kBtuh-20SSCESFmExCZ06
RE-HV-ResAC-lt45kBtuh-20S | DEER2017 | D17 v1 | 2016-08-17 23:26 | SCE | SFm | Ex | CZ08 | rDXGF | Cap-Tons | 3.11 | 1660 | None | 165 | 0.296 | -1.47 | 54.3 | 0.0895 | -1.3 | 0 | 0 | 0 | 0 | 0 | 0 | DEER:Res:HVAC_Eff_AC | Annual | 2 |  | RE-HV-ResAC-lt45kBtuh-20SSCESFmExCZ08
RE-HV-ResAC-lt45kBtuh-20S | DEER2017 | D17 v1 | 2016-08-17 23:26 | SCE | SFm | Ex | CZ09 | rDXGF | Cap-Tons | 3.48 | 1730 | None | 213 | 0.448 | -1.71 | 71.6 | 0.141 | -1.49 | 0 | 0 | 0 | 0 | 0 | 0 | DEER:Res:HVAC_Eff_AC | Annual | 2 |  | RE-HV-ResAC-lt45kBtuh-20SSCESFmExCZ09
RE-HV-ResAC-lt45kBtuh-20S | DEER2017 | D17 v1 | 2016-08-17 23:26 | SCE | SFm | Ex | CZ10 | rDXGF | Cap-Tons | 3.61 | 1850 | None | 184 | 0.335 | -1.54 | 68.5 | 0.11 | -1.3 | 0 | 0 | 0 | 0 | 0 | 0 | DEER:Res:HVAC_Eff_AC | Annual | 2 |  | RE-HV-ResAC-lt45kBtuh-20SSCESFmExCZ10
RE-HV-ResAC-lt45kBtuh-20S | DEER2017 | D17 v1 | 2016-08-17 23:26 | SCE | SFm | Ex | CZ13 | rDXGF | Cap-Tons | 3.33 | 1730 | None | 284 | 0.232 | -2.14 | 100 | 0.0708 | -1.82 | 0 | 0 | 0 | 0 | 0 | 0 | DEER:Res:HVAC_Eff_AC | Annual | 2 |  | RE-HV-ResAC-lt45kBtuh-20SSCESFmExCZ13
RE-HV-ResAC-lt45kBtuh-20S | DEER2017 | D17 v1 | 2016-08-17 23:26 | SCE | SFm | Ex | CZ14 | rDXGF | Cap-Tons | 4.16 | 1720 | None | 336 | 0.366 | -1.43 | 118 | 0.118 | -1.14 | 0 | 0 | 0 | 0 | 0 | 0 | DEER:Res:HVAC_Eff_AC | Annual | 2 |  | RE-HV-ResAC-lt45kBtuh-20SSCESFmExCZ14
RE-HV-ResAC-lt45kBtuh-20S | DEER2017 | D17 v1 | 2016-08-17 23:26 | SCE | SFm | Ex | CZ15 | rDXGF | Cap-Tons | 4.63 | 1710 | None | 414 | 0.265 | -0.616 | 136 | 0.0752 | -0.477 | 0 | 0 | 0 | 0 | 0 | 0 | DEER:Res:HVAC_Eff_AC | Annual | 2 |  | RE-HV-ResAC-lt45kBtuh-20SSCESFmExCZ15
RE-HV-ResAC-lt45kBtuh-20S | DEER2017 | D17 v1 | 2016-08-17 23:26 | SCE | SFm | Ex | CZ16 | rDXGF | Cap-Tons | 3.31 | 1730 | None | 164 | 0.208 | -4.59 | 65.3 | 0.0618 | -4.03 | 0 | 0 | 0 | 0 | 0 | 0 | DEER:Res:HVAC_Eff_AC | Annual | 2 |  | RE-HV-ResAC-lt45kBtuh-20SSCESFmExCZ16
RE-HV-ResAC-lt45kBtuh-20S | DEER2017 | D17 v1 | 2016-08-17 23:28 | SCE | SFm | Ex | IOU | rDXGF | Cap-Tons | 3.55 | 1750 | None | 208 | 0.343 | -1.67 | 73.1 | 0.108 | -1.43 | 0 | 0 | 0 | 0 | 0 | 0 | DEER:Res:HVAC_Eff_AC | Annual | 2 |  | RE-HV-ResAC-lt45kBtuh-20SSCESFmExIOU
RE-HV-ResAC-lt45kBtuh-20S | DEER2017 | D17 v1 | 2016-08-17 23:26 | SCG | DMo | Ex | CZ04 | rDXGF | Cap-Tons | 3.5 | 1240 | None | 190 | 0.363 | 0 | 66 | 0.112 | 0.426 | 0 | 0 | 0 | 0 | 0 | 0 | DEER:Res:HVAC_Eff_AC | Annual | 2 |  | RE-HV-ResAC-lt45kBtuh-20SSCGDMoExCZ04
RE-HV-ResAC-lt45kBtuh-20S | DEER2017 | D17 v1 | 2016-08-17 23:26 | SCG | DMo | Ex | CZ05 | rDXGF | Cap-Tons | 3.5 | 1220 | None | 62.8 | 0.189 | -0.202 | 27.4 | 0.062 | 0.186 | 0 | 0 | 0 | 0 | 0 | 0 | DEER:Res:HVAC_Eff_AC | Annual | 2 |  | RE-HV-ResAC-lt45kBtuh-20SSCGDMoExCZ05
RE-HV-ResAC-lt45kBtuh-20S | DEER2017 | D17 v1 | 2016-08-17 23:26 | SCG | DMo | Ex | CZ06 | rDXGF | Cap-Tons | 3.5 | 1230 | None | 119 | 0.248 | -0.0848 | 39.9 | 0.0823 | 0.0665 | 0 | 0 | 0 | 0 | 0 | 0 | DEER:Res:HVAC_Eff_AC | Annual | 2 |  | RE-HV-ResAC-lt45kBtuh-20SSCGDMoExCZ06
RE-HV-ResAC-lt45kBtuh-20S | DEER2017 | D17 v1 | 2016-08-17 23:26 | SCG | DMo | Ex | CZ08 | rDXGF | Cap-Tons | 3.5 | 1220 | None | 219 | 0.33 | -0.197 | 69.9 | 0.103 | -0.0481 | 0 | 0 | 0 | 0 | 0 | 0 | DEER:Res:HVAC_Eff_AC | Annual | 2 |  | RE-HV-ResAC-lt45kBtuh-20SSCGDMoExCZ08
RE-HV-ResAC-lt45kBtuh-20S | DEER2017 | D17 v1 | 2016-08-17 23:28 | SCG | DMo | Ex | CZ09 | rDXGF | Cap-Tons | 3.5 | 1220 | None | 292 | 0.493 | -0.147 | 95.3 | 0.16 | 0.0745 | 0 | 0 | 0 | 0 | 0 | 0 | DEER:Res:HVAC_Eff_AC | Annual | 2 |  | RE-HV-ResAC-lt45kBtuh-20SSCGDMoExCZ09
RE-HV-ResAC-lt45kBtuh-20S | DEER2017 | D17 v1 | 2016-08-17 23:28 | SCG | DMo | Ex | CZ10 | rDXGF | Cap-Tons | 3.5 | 1220 | None | 319 | 0.498 | -0.11 | 103 | 0.149 | 0.0882 | 0 | 0 | 0 | 0 | 0 | 0 | DEER:Res:HVAC_Eff_AC | Annual | 2 |  | RE-HV-ResAC-lt45kBtuh-20SSCGDMoExCZ10
RE-HV-ResAC-lt45kBtuh-20S | DEER2017 | D17 v1 | 2016-08-17 23:28 | SCG | DMo | Ex | CZ13 | rDXGF | Cap-Tons | 3.5 | 1210 | None | 442 | 0.373 | -0.259 | 145 | 0.114 | 0.0428 | 0 | 0 | 0 | 0 | 0 | 0 | DEER:Res:HVAC_Eff_AC | Annual | 2 |  | RE-HV-ResAC-lt45kBtuh-20SSCGDMoExCZ13
RE-HV-ResAC-lt45kBtuh-20S | DEER2017 | D17 v1 | 2016-08-17 23:28 | SCG | DMo | Ex | CZ14 | rDXGF | Cap-Tons | 3.5 | 1230 | None | 495 | 0.504 | 0.414 | 171 | 0.162 | 0.903 | 0 | 0 | 0 | 0 | 0 | 0 | DEER:Res:HVAC_Eff_AC | Annual | 2 |  | RE-HV-ResAC-lt45kBtuh-20SSCGDMoExCZ14
RE-HV-ResAC-lt45kBtuh-20S | DEER2017 | D17 v1 | 2016-08-17 23:28 | SCG | DMo | Ex | CZ15 | rDXGF | Cap-Tons | 3.5 | 1230 | None | 693 | 0.446 | 0.0195 | 226 | 0.123 | 0.173 | 0 | 0 | 0 | 0 | 0 | 0 | DEER:Res:HVAC_Eff_AC | Annual | 2 |  | RE-HV-ResAC-lt45kBtuh-20SSCGDMoExCZ15
RE-HV-ResAC-lt45kBtuh-20S | DEER2017 | D17 v1 | 2016-08-17 23:28 | SCG | DMo | Ex | CZ16 | rDXGF | Cap-Tons | 3.5 | 1240 | None | 129 | 0.18 | 0.111 | 51.8 | 0.0627 | 0.55 | 0 | 0 | 0 | 0 | 0 | 0 | DEER:Res:HVAC_Eff_AC | Annual | 2 |  | RE-HV-ResAC-lt45kBtuh-20SSCGDMoExCZ16
RE-HV-ResAC-lt45kBtuh-20S | DEER2017 | D17 v1 | 2016-08-17 23:28 | SCG | DMo | Ex | IOU | rDXGF | Cap-Tons | 3.5 | 1220 | None | 339 | 0.46 | -0.116 | 110 | 0.141 | 0.102 | 0 | 0 | 0 | 0 | 0 | 0 | DEER:Res:HVAC_Eff_AC | Annual | 2 |  | RE-HV-ResAC-lt45kBtuh-20SSCGDMoExIOU
RE-HV-ResAC-lt45kBtuh-20S | DEER2017 | D17 v1 | 2016-08-17 23:28 | SCG | MFm | Ex | CZ04 | rDXGF | Cap-Tons | 1.68 | 1140 | None | 85.5 | 0.123 | -2.03 | 32.1 | 0.0372 | -1.82 | 0 | 0 | 0 | 0 | 0 | 0 | DEER:Res:HVAC_Eff_AC | Annual | 2 |  | RE-HV-ResAC-lt45kBtuh-20SSCGMFmExCZ04
RE-HV-ResAC-lt45kBtuh-20S | DEER2017 | D17 v1 | 2016-08-17 23:28 | SCG | MFm | Ex | CZ05 | rDXGF | Cap-Tons | 1.52 | 1050 | None | 29.2 | 0.00838 | -2.05 | 16.8 | 0.00214 | -1.8 | 0 | 0 | 0 | 0 | 0 | 0 | DEER:Res:HVAC_Eff_AC | Annual | 2 |  | RE-HV-ResAC-lt45kBtuh-20SSCGMFmExCZ05
RE-HV-ResAC-lt45kBtuh-20S | DEER2017 | D17 v1 | 2016-08-17 23:28 | SCG | MFm | Ex | CZ06 | rDXGF | Cap-Tons | 1.74 | 1150 | None | 88.3 | 0.155 | -1.1 | 30.3 | 0.0475 | -0.976 | 0 | 0 | 0 | 0 | 0 | 0 | DEER:Res:HVAC_Eff_AC | Annual | 2 |  | RE-HV-ResAC-lt45kBtuh-20SSCGMFmExCZ06
RE-HV-ResAC-lt45kBtuh-20S | DEER2017 | D17 v1 | 2016-08-17 23:28 | SCG | MFm | Ex | CZ07 | rDXGF | Cap-Tons | 1.54 | 1170 | None | 86.4 | 0.0742 | -0.99 | 27.1 | 0.0198 | -0.892 | 0 | 0 | 0 | 0 | 0 | 0 | DEER:Res:HVAC_Eff_AC | Annual | 2 |  | RE-HV-ResAC-lt45kBtuh-20SSCGMFmExCZ07
RE-HV-ResAC-lt45kBtuh-20S | DEER2017 | D17 v1 | 2016-08-17 23:28 | SCG | MFm | Ex | CZ08 | rDXGF | Cap-Tons | 1.61 | 1140 | None | 164 | 0.192 | -1.21 | 54.5 | 0.0613 | -1.08 | 0 | 0 | 0 | 0 | 0 | 0 | DEER:Res:HVAC_Eff_AC | Annual | 2 |  | RE-HV-ResAC-lt45kBtuh-20SSCGMFmExCZ08
RE-HV-ResAC-lt45kBtuh-20S | DEER2017 | D17 v1 | 2016-08-17 23:28 | SCG | MFm | Ex | CZ09 | rDXGF | Cap-Tons | 2.04 | 1250 | None | 254 | 0.331 | -1.38 | 84.2 | 0.108 | -1.21 | 0 | 0 | 0 | 0 | 0 | 0 | DEER:Res:HVAC_Eff_AC | Annual | 2 |  | RE-HV-ResAC-lt45kBtuh-20SSCGMFmExCZ09
RE-HV-ResAC-lt45kBtuh-20S | DEER2017 | D17 v1 | 2016-08-17 23:28 | SCG | MFm | Ex | CZ10 | rDXGF | Cap-Tons | 2.23 | 1310 | None | 189 | 0.273 | -1.66 | 65.3 | 0.0862 | -1.45 | 0 | 0 | 0 | 0 | 0 | 0 | DEER:Res:HVAC_Eff_AC | Annual | 2 |  | RE-HV-ResAC-lt45kBtuh-20SSCGMFmExCZ10
RE-HV-ResAC-lt45kBtuh-20S | DEER2017 | D17 v1 | 2016-08-17 23:28 | SCG | MFm | Ex | CZ13 | rDXGF | Cap-Tons | 1.91 | 1100 | None | 323 | 0.183 | -1.81 | 114 | 0.0606 | -1.6 | 0 | 0 | 0 | 0 | 0 | 0 | DEER:Res:HVAC_Eff_AC | Annual | 2 |  | RE-HV-ResAC-lt45kBtuh-20SSCGMFmExCZ13
RE-HV-ResAC-lt45kBtuh-20S | DEER2017 | D17 v1 | 2016-08-17 23:28 | SCG | MFm | Ex | CZ14 | rDXGF | Cap-Tons | 2.59 | 1390 | None | 398 | 0.341 | -1.43 | 139 | 0.115 | -1.25 | 0 | 0 | 0 | 0 | 0 | 0 | DEER:Res:HVAC_Eff_AC | Annual | 2 |  | RE-HV-ResAC-lt45kBtuh-20SSCGMFmExCZ14
RE-HV-ResAC-lt45kBtuh-20S | DEER2017 | D17 v1 | 2016-08-17 23:28 | SCG | MFm | Ex | CZ15 | rDXGF | Cap-Tons | 2.78 | 1410 | None | 619 | 0.318 | -0.682 | 207 | 0.103 | -0.587 | 0 | 0 | 0 | 0 | 0 | 0 | DEER:Res:HVAC_Eff_AC | Annual | 2 |  | RE-HV-ResAC-lt45kBtuh-20SSCGMFmExCZ15
RE-HV-ResAC-lt45kBtuh-20S | DEER2017 | D17 v1 | 2016-08-17 23:28 | SCG | MFm | Ex | CZ16 | rDXGF | Cap-Tons | 1.71 | 1130 | None | 220 | 0.218 | -4 | 82 | 0.0689 | -3.52 | 0 | 0 | 0 | 0 | 0 | 0 | DEER:Res:HVAC_Eff_AC | Annual | 2 |  | RE-HV-ResAC-lt45kBtuh-20SSCGMFmExCZ16
RE-HV-ResAC-lt45kBtuh-20S | DEER2017 | D17 v1 | 2016-08-17 23:28 | SCG | MFm | Ex | IOU | rDXGF | Cap-Tons | 1.97 | 1230 | None | 230 | 0.274 | -1.33 | 77.2 | 0.0886 | -1.17 | 0 | 0 | 0 | 0 | 0 | 0 | DEER:Res:HVAC_Eff_AC | Annual | 2 |  | RE-HV-ResAC-lt45kBtuh-20SSCGMFmExIOU
RE-HV-ResAC-lt45kBtuh-20S | DEER2017 | D17 v1 | 2016-08-17 23:28 | SCG | Res | Ex | CZ04 | rDXGF | Cap-Tons | 2.97 | 1930 | None | 118 | 0.274 | -2.22 | 49.5 | 0.0941 | -1.91 | 0 | 0 | 0 | 0 | 0 | 0 | DEER:Res:HVAC_Eff_AC | Annual | 2 |  | RE-HV-ResAC-lt45kBtuh-20SSCGResExCZ04
RE-HV-ResAC-lt45kBtuh-20S | DEER2017 | D17 v1 | 2016-08-17 23:28 | SCG | Res | Ex | CZ05 | rDXGF | Cap-Tons | 3.16 | 1710 | None | 48.6 | 0.128 | -3.37 | 28.4 | 0.04 | -2.92 | 0 | 0 | 0 | 0 | 0 | 0 | DEER:Res:HVAC_Eff_AC | Annual | 2 |  | RE-HV-ResAC-lt45kBtuh-20SSCGResExCZ05
RE-HV-ResAC-lt45kBtuh-20S | DEER2017 | D17 v1 | 2016-08-17 23:28 | SCG | Res | Ex | CZ06 | rDXGF | Cap-Tons | 2.77 | 1550 | None | 87.3 | 0.214 | -1.22 | 31 | 0.0662 | -1.07 | 0 | 0 | 0 | 0 | 0 | 0 | DEER:Res:HVAC_Eff_AC | Annual | 2 |  | RE-HV-ResAC-lt45kBtuh-20SSCGResExCZ06
RE-HV-ResAC-lt45kBtuh-20S | DEER2017 | D17 v1 | 2016-08-17 23:28 | SCG | Res | Ex | CZ07 | rDXGF | Cap-Tons | 1.85 | 1320 | None | 94.3 | 0.129 | -1.37 | 30.1 | 0.0352 | -1.24 | 0 | 0 | 0 | 0 | 0 | 0 | DEER:Res:HVAC_Eff_AC | Annual | 2 |  | RE-HV-ResAC-lt45kBtuh-20SSCGResExCZ07
RE-HV-ResAC-lt45kBtuh-20S | DEER2017 | D17 v1 | 2016-08-17 23:28 | SCG | Res | Ex | CZ08 | rDXGF | Cap-Tons | 2.62 | 1490 | None | 165 | 0.261 | -1.38 | 54.4 | 0.0802 | -1.22 | 0 | 0 | 0 | 0 | 0 | 0 | DEER:Res:HVAC_Eff_AC | Annual | 2 |  | RE-HV-ResAC-lt45kBtuh-20SSCGResExCZ08
RE-HV-ResAC-lt45kBtuh-20S | DEER2017 | D17 v1 | 2016-08-17 23:28 | SCG | Res | Ex | CZ09 | rDXGF | Cap-Tons | 2.86 | 1510 | None | 232 | 0.399 | -1.55 | 77.3 | 0.127 | -1.36 | 0 | 0 | 0 | 0 | 0 | 0 | DEER:Res:HVAC_Eff_AC | Annual | 2 |  | RE-HV-ResAC-lt45kBtuh-20SSCGResExCZ09
RE-HV-ResAC-lt45kBtuh-20S | DEER2017 | D17 v1 | 2016-08-17 23:28 | SCG | Res | Ex | CZ10 | rDXGF | Cap-Tons | 3.48 | 1780 | None | 191 | 0.338 | -1.48 | 70.3 | 0.111 | -1.25 | 0 | 0 | 0 | 0 | 0 | 0 | DEER:Res:HVAC_Eff_AC | Annual | 2 |  | RE-HV-ResAC-lt45kBtuh-20SSCGResExCZ10
RE-HV-ResAC-lt45kBtuh-20S | DEER2017 | D17 v1 | 2016-08-17 23:28 | SCG | Res | Ex | CZ13 | rDXGF | Cap-Tons | 3.11 | 1630 | None | 297 | 0.232 | -1.99 | 106 | 0.0724 | -1.69 | 0 | 0 | 0 | 0 | 0 | 0 | DEER:Res:HVAC_Eff_AC | Annual | 2 |  | RE-HV-ResAC-lt45kBtuh-20SSCGResExCZ13
RE-HV-ResAC-lt45kBtuh-20S | DEER2017 | D17 v1 | 2016-08-17 23:28 | SCG | Res | Ex | CZ14 | rDXGF | Cap-Tons | 3.78 | 1690 | None | 352 | 0.373 | -1.49 | 123 | 0.12 | -1.21 | 0 | 0 | 0 | 0 | 0 | 0 | DEER:Res:HVAC_Eff_AC | Annual | 2 |  | RE-HV-ResAC-lt45kBtuh-20SSCGResExCZ14
RE-HV-ResAC-lt45kBtuh-20S | DEER2017 | D17 v1 | 2016-08-17 23:28 | SCG | Res | Ex | CZ15 | rDXGF | Cap-Tons | 3.71 | 1500 | None | 532 | 0.3 | -0.578 | 178 | 0.093 | -0.467 | 0 | 0 | 0 | 0 | 0 | 0 | DEER:Res:HVAC_Eff_AC | Annual | 2 |  | RE-HV-ResAC-lt45kBtuh-20SSCGResExCZ15
RE-HV-ResAC-lt45kBtuh-20S | DEER2017 | D17 v1 | 2016-08-17 23:28 | SCG | Res | Ex | CZ16 | rDXGF | Cap-Tons | 2.82 | 1530 | None | 182 | 0.212 | -4.55 | 70.9 | 0.064 | -4 | 0 | 0 | 0 | 0 | 0 | 0 | DEER:Res:HVAC_Eff_AC | Annual | 2 |  | RE-HV-ResAC-lt45kBtuh-20SSCGResExCZ16
RE-HV-ResAC-lt45kBtuh-20S | DEER2017 | D17 v1 | 2016-08-17 23:28 | SCG | Res | Ex | IOU | rDXGF | Cap-Tons | 3.02 | 1580 | None | 209 | 0.329 | -1.5 | 71.9 | 0.105 | -1.3 | 0 | 0 | 0 | 0 | 0 | 0 | DEER:Res:HVAC_Eff_AC | Annual | 2 |  | RE-HV-ResAC-lt45kBtuh-20SSCGResExIOU
RE-HV-ResAC-lt45kBtuh-20S | DEER2017 | D17 v1 | 2016-08-17 23:28 | SCG | SFm | Ex | CZ04 | rDXGF | Cap-Tons | 2.99 | 1950 | None | 118 | 0.276 | -2.24 | 49.7 | 0.095 | -1.94 | 0 | 0 | 0 | 0 | 0 | 0 | DEER:Res:HVAC_Eff_AC | Annual | 2 |  | RE-HV-ResAC-lt45kBtuh-20SSCGSFmExCZ04
RE-HV-ResAC-lt45kBtuh-20S | DEER2017 | D17 v1 | 2016-08-17 23:28 | SCG | SFm | Ex | CZ05 | rDXGF | Cap-Tons | 3.22 | 1780 | None | 48.5 | 0.129 | -3.66 | 29.1 | 0.0402 | -3.2 | 0 | 0 | 0 | 0 | 0 | 0 | DEER:Res:HVAC_Eff_AC | Annual | 2 |  | RE-HV-ResAC-lt45kBtuh-20SSCGSFmExCZ05
RE-HV-ResAC-lt45kBtuh-20S | DEER2017 | D17 v1 | 2016-08-17 23:28 | SCG | SFm | Ex | CZ06 | rDXGF | Cap-Tons | 3.45 | 1810 | None | 86.4 | 0.254 | -1.31 | 31.4 | 0.0785 | -1.14 | 0 | 0 | 0 | 0 | 0 | 0 | DEER:Res:HVAC_Eff_AC | Annual | 2 |  | RE-HV-ResAC-lt45kBtuh-20SSCGSFmExCZ06
RE-HV-ResAC-lt45kBtuh-20S | DEER2017 | D17 v1 | 2016-08-17 23:28 | SCG | SFm | Ex | CZ07 | rDXGF | Cap-Tons | 2.53 | 1660 | None | 112 | 0.252 | -2.23 | 36.9 | 0.0697 | -2.04 | 0 | 0 | 0 | 0 | 0 | 0 | DEER:Res:HVAC_Eff_AC | Annual | 2 |  | RE-HV-ResAC-lt45kBtuh-20SSCGSFmExCZ07
RE-HV-ResAC-lt45kBtuh-20S | DEER2017 | D17 v1 | 2016-08-17 23:28 | SCG | SFm | Ex | CZ08 | rDXGF | Cap-Tons | 3.11 | 1660 | None | 165 | 0.294 | -1.47 | 54.3 | 0.0891 | -1.3 | 0 | 0 | 0 | 0 | 0 | 0 | DEER:Res:HVAC_Eff_AC | Annual | 2 |  | RE-HV-ResAC-lt45kBtuh-20SSCGSFmExCZ08
RE-HV-ResAC-lt45kBtuh-20S | DEER2017 | D17 v1 | 2016-08-17 23:28 | SCG | SFm | Ex | CZ09 | rDXGF | Cap-Tons | 3.49 | 1720 | None | 214 | 0.45 | -1.71 | 71.7 | 0.14 | -1.49 | 0 | 0 | 0 | 0 | 0 | 0 | DEER:Res:HVAC_Eff_AC | Annual | 2 |  | RE-HV-ResAC-lt45kBtuh-20SSCGSFmExCZ09
RE-HV-ResAC-lt45kBtuh-20S | DEER2017 | D17 v1 | 2016-08-17 23:28 | SCG | SFm | Ex | CZ10 | rDXGF | Cap-Tons | 3.6 | 1850 | None | 186 | 0.337 | -1.53 | 69.2 | 0.111 | -1.29 | 0 | 0 | 0 | 0 | 0 | 0 | DEER:Res:HVAC_Eff_AC | Annual | 2 |  | RE-HV-ResAC-lt45kBtuh-20SSCGSFmExCZ10
RE-HV-ResAC-lt45kBtuh-20S | DEER2017 | D17 v1 | 2016-08-17 23:28 | SCG | SFm | Ex | CZ13 | rDXGF | Cap-Tons | 3.3 | 1740 | None | 284 | 0.232 | -2.12 | 102 | 0.072 | -1.81 | 0 | 0 | 0 | 0 | 0 | 0 | DEER:Res:HVAC_Eff_AC | Annual | 2 |  | RE-HV-ResAC-lt45kBtuh-20SSCGSFmExCZ13
RE-HV-ResAC-lt45kBtuh-20S | DEER2017 | D17 v1 | 2016-08-17 23:28 | SCG | SFm | Ex | CZ14 | rDXGF | Cap-Tons | 3.97 | 1740 | None | 344 | 0.377 | -1.51 | 120 | 0.121 | -1.22 | 0 | 0 | 0 | 0 | 0 | 0 | DEER:Res:HVAC_Eff_AC | Annual | 2 |  | RE-HV-ResAC-lt45kBtuh-20SSCGSFmExCZ14
RE-HV-ResAC-lt45kBtuh-20S | DEER2017 | D17 v1 | 2016-08-17 23:28 | SCG | SFm | Ex | CZ15 | rDXGF | Cap-Tons | 5.14 | 1680 | None | 379 | 0.253 | -0.495 | 128 | 0.0746 | -0.365 | 0 | 0 | 0 | 0 | 0 | 0 | DEER:Res:HVAC_Eff_AC | Annual | 2 |  | RE-HV-ResAC-lt45kBtuh-20SSCGSFmExCZ15
RE-HV-ResAC-lt45kBtuh-20S | DEER2017 | D17 v1 | 2016-08-17 23:28 | SCG | SFm | Ex | CZ16 | rDXGF | Cap-Tons | 3.27 | 1710 | None | 168 | 0.211 | -4.9 | 66.8 | 0.062 | -4.32 | 0 | 0 | 0 | 0 | 0 | 0 | DEER:Res:HVAC_Eff_AC | Annual | 2 |  | RE-HV-ResAC-lt45kBtuh-20SSCGSFmExCZ16
RE-HV-ResAC-lt45kBtuh-20S | DEER2017 | D17 v1 | 2016-08-17 23:28 | SCG | SFm | Ex | IOU | rDXGF | Cap-Tons | 3.49 | 1760 | None | 196 | 0.352 | -1.62 | 68.5 | 0.111 | -1.39 | 0 | 0 | 0 | 0 | 0 | 0 | DEER:Res:HVAC_Eff_AC | Annual | 2 |  | RE-HV-ResAC-lt45kBtuh-20SSCGSFmExIOU
RE-HV-ResAC-lt45kBtuh-20S | DEER2017 | D17 v1 | 2016-08-17 23:28 | SDG | DMo | Ex | CZ07 | rDXGF | Cap-Tons | 3.5 | 1210 | None | 149 | 0.236 | -0.176 | 44.7 | 0.0708 | -0.0863 | 0 | 0 | 0 | 0 | 0 | 0 | DEER:Res:HVAC_Eff_AC | Annual | 2 |  | RE-HV-ResAC-lt45kBtuh-20SSDGDMoExCZ07
RE-HV-ResAC-lt45kBtuh-20S | DEER2017 | D17 v1 | 2016-08-17 23:28 | SDG | DMo | Ex | CZ08 | rDXGF | Cap-Tons | 3.5 | 1200 | None | 230 | 0.314 | -0.163 | 70.3 | 0.0963 | -0.043 | 0 | 0 | 0 | 0 | 0 | 0 | DEER:Res:HVAC_Eff_AC | Annual | 2 |  | RE-HV-ResAC-lt45kBtuh-20SSDGDMoExCZ08
RE-HV-ResAC-lt45kBtuh-20S | DEER2017 | D17 v1 | 2016-08-17 23:28 | SDG | DMo | Ex | CZ10 | rDXGF | Cap-Tons | 3.5 | 1220 | None | 316 | 0.484 | -0.112 | 105 | 0.15 | 0.0711 | 0 | 0 | 0 | 0 | 0 | 0 | DEER:Res:HVAC_Eff_AC | Annual | 2 |  | RE-HV-ResAC-lt45kBtuh-20SSDGDMoExCZ10
RE-HV-ResAC-lt45kBtuh-20S | DEER2017 | D17 v1 | 2016-08-17 23:28 | SDG | DMo | Ex | CZ14 | rDXGF | Cap-Tons | 3.5 | 1210 | None | 494 | 0.484 | 0.279 | 169 | 0.154 | 0.65 | 0 | 0 | 0 | 0 | 0 | 0 | DEER:Res:HVAC_Eff_AC | Annual | 2 |  | RE-HV-ResAC-lt45kBtuh-20SSDGDMoExCZ14
RE-HV-ResAC-lt45kBtuh-20S | DEER2017 | D17 v1 | 2016-08-17 23:28 | SDG | DMo | Ex | IOU | rDXGF | Cap-Tons | 3.5 | 1220 | None | 279 | 0.425 | -0.125 | 91.6 | 0.131 | 0.037 | 0 | 0 | 0 | 0 | 0 | 0 | DEER:Res:HVAC_Eff_AC | Annual | 2 |  | RE-HV-ResAC-lt45kBtuh-20SSDGDMoExIOU
RE-HV-ResAC-lt45kBtuh-20S | DEER2017 | D17 v1 | 2016-08-17 23:28 | SDG | MFm | Ex | CZ06 | rDXGF | Cap-Tons | 1.75 | 1180 | None | 86 | 0.155 | -1.14 | 29.3 | 0.0466 | -1.01 | 0 | 0 | 0 | 0 | 0 | 0 | DEER:Res:HVAC_Eff_AC | Annual | 2 |  | RE-HV-ResAC-lt45kBtuh-20SSDGMFmExCZ06
RE-HV-ResAC-lt45kBtuh-20S | DEER2017 | D17 v1 | 2016-08-17 23:28 | SDG | MFm | Ex | CZ07 | rDXGF | Cap-Tons | 1.5 | 1160 | None | 87.9 | 0.076 | -0.897 | 29.2 | 0.0231 | -0.807 | 0 | 0 | 0 | 0 | 0 | 0 | DEER:Res:HVAC_Eff_AC | Annual | 2 |  | RE-HV-ResAC-lt45kBtuh-20SSDGMFmExCZ07
RE-HV-ResAC-lt45kBtuh-20S | DEER2017 | D17 v1 | 2016-08-17 23:28 | SDG | MFm | Ex | CZ08 | rDXGF | Cap-Tons | 1.42 | 1210 | None | 159 | 0.14 | -0.92 | 61.4 | 0.0584 | -0.82 | 0 | 0 | 0 | 0 | 0 | 0 | DEER:Res:HVAC_Eff_AC | Annual | 2 |  | RE-HV-ResAC-lt45kBtuh-20SSDGMFmExCZ08
RE-HV-ResAC-lt45kBtuh-20S | DEER2017 | D17 v1 | 2016-08-17 23:28 | SDG | MFm | Ex | CZ10 | rDXGF | Cap-Tons | 2.09 | 1280 | None | 184 | 0.264 | -1.55 | 66.8 | 0.0882 | -1.36 | 0 | 0 | 0 | 0 | 0 | 0 | DEER:Res:HVAC_Eff_AC | Annual | 2 |  | RE-HV-ResAC-lt45kBtuh-20SSDGMFmExCZ10
RE-HV-ResAC-lt45kBtuh-20S | DEER2017 | D17 v1 | 2016-08-17 23:28 | SDG | MFm | Ex | CZ14 | rDXGF | Cap-Tons | 2.54 | 1400 | None | 426 | 0.376 | -1.63 | 153 | 0.131 | -1.42 | 0 | 0 | 0 | 0 | 0 | 0 | DEER:Res:HVAC_Eff_AC | Annual | 2 |  | RE-HV-ResAC-lt45kBtuh-20SSDGMFmExCZ14
RE-HV-ResAC-lt45kBtuh-20S | DEER2017 | D17 v1 | 2016-08-17 23:28 | SDG | MFm | Ex | CZ15 | rDXGF | Cap-Tons | 2.67 | 1400 | None | 654 | 0.336 | -0.734 | 223 | 0.111 | -0.633 | 0 | 0 | 0 | 0 | 0 | 0 | DEER:Res:HVAC_Eff_AC | Annual | 2 |  | RE-HV-ResAC-lt45kBtuh-20SSDGMFmExCZ15
RE-HV-ResAC-lt45kBtuh-20S | DEER2017 | D17 v1 | 2016-08-17 23:28 | SDG | MFm | Ex | IOU | rDXGF | Cap-Tons | 1.74 | 1210 | None | 132 | 0.158 | -1.17 | 46.7 | 0.0524 | -1.04 | 0 | 0 | 0 | 0 | 0 | 0 | DEER:Res:HVAC_Eff_AC | Annual | 2 |  | RE-HV-ResAC-lt45kBtuh-20SSDGMFmExIOU
RE-HV-ResAC-lt45kBtuh-20S | DEER2017 | D17 v1 | 2016-08-17 23:28 | SDG | Res | Ex | CZ06 | rDXGF | Cap-Tons | 3.35 | 2000 | None | 85.9 | 0.236 | -1.23 | 31.9 | 0.0759 | -1.06 | 0 | 0 | 0 | 0 | 0 | 0 | DEER:Res:HVAC_Eff_AC | Annual | 2 |  | RE-HV-ResAC-lt45kBtuh-20SSDGResExCZ06
RE-HV-ResAC-lt45kBtuh-20S | DEER2017 | D17 v1 | 2016-08-17 23:28 | SDG | Res | Ex | CZ07 | rDXGF | Cap-Tons | 2.3 | 1610 | None | 106 | 0.191 | -1.64 | 35.6 | 0.0558 | -1.5 | 0 | 0 | 0 | 0 | 0 | 0 | DEER:Res:HVAC_Eff_AC | Annual | 2 |  | RE-HV-ResAC-lt45kBtuh-20SSDGResExCZ07
RE-HV-ResAC-lt45kBtuh-20S | DEER2017 | D17 v1 | 2016-08-17 23:28 | SDG | Res | Ex | CZ08 | rDXGF | Cap-Tons | 2.33 | 1540 | None | 168 | 0.227 | -0.96 | 60.3 | 0.0795 | -0.839 | 0 | 0 | 0 | 0 | 0 | 0 | DEER:Res:HVAC_Eff_AC | Annual | 2 |  | RE-HV-ResAC-lt45kBtuh-20SSDGResExCZ08
RE-HV-ResAC-lt45kBtuh-20S | DEER2017 | D17 v1 | 2016-08-17 23:28 | SDG | Res | Ex | CZ10 | rDXGF | Cap-Tons | 3.23 | 1610 | None | 194 | 0.323 | -1.43 | 70.4 | 0.105 | -1.22 | 0 | 0 | 0 | 0 | 0 | 0 | DEER:Res:HVAC_Eff_AC | Annual | 2 |  | RE-HV-ResAC-lt45kBtuh-20SSDGResExCZ10
RE-HV-ResAC-lt45kBtuh-20S | DEER2017 | D17 v1 | 2016-08-17 23:28 | SDG | Res | Ex | CZ14 | rDXGF | Cap-Tons | 4.56 | 1650 | None | 327 | 0.341 | -1.11 | 118 | 0.114 | -0.841 | 0 | 0 | 0 | 0 | 0 | 0 | DEER:Res:HVAC_Eff_AC | Annual | 2 |  | RE-HV-ResAC-lt45kBtuh-20SSDGResExCZ14
RE-HV-ResAC-lt45kBtuh-20S | DEER2017 | D17 v1 | 2016-08-17 23:28 | SDG | Res | Ex | CZ15 | rDXGF | Cap-Tons | 5.71 | 1580 | None | 327 | 0.231 | -0.439 | 106 | 0.0651 | -0.318 | 0 | 0 | 0 | 0 | 0 | 0 | DEER:Res:HVAC_Eff_AC | Annual | 2 |  | RE-HV-ResAC-lt45kBtuh-20SSDGResExCZ15
RE-HV-ResAC-lt45kBtuh-20S | DEER2017 | D17 v1 | 2016-08-17 23:28 | SDG | Res | Ex | IOU | rDXGF | Cap-Tons | 2.84 | 1640 | None | 149 | 0.256 | -1.47 | 52.9 | 0.0806 | -1.3 | 0 | 0 | 0 | 0 | 0 | 0 | DEER:Res:HVAC_Eff_AC | Annual | 2 |  | RE-HV-ResAC-lt45kBtuh-20SSDGResExIOU
RE-HV-ResAC-lt45kBtuh-20S | DEER2017 | D17 v1 | 2016-08-17 23:28 | SDG | SFm | Ex | CZ06 | rDXGF | Cap-Tons | 3.67 | 2170 | None | 85.8 | 0.252 | -1.25 | 32.5 | 0.0818 | -1.07 | 0 | 0 | 0 | 0 | 0 | 0 | DEER:Res:HVAC_Eff_AC | Annual | 2 |  | RE-HV-ResAC-lt45kBtuh-20SSDGSFmExCZ06
RE-HV-ResAC-lt45kBtuh-20S | DEER2017 | D17 v1 | 2016-08-17 23:28 | SDG | SFm | Ex | CZ07 | rDXGF | Cap-Tons | 2.66 | 1850 | None | 114 | 0.249 | -2.09 | 38.5 | 0.0721 | -1.91 | 0 | 0 | 0 | 0 | 0 | 0 | DEER:Res:HVAC_Eff_AC | Annual | 2 |  | RE-HV-ResAC-lt45kBtuh-20SSDGSFmExCZ07
RE-HV-ResAC-lt45kBtuh-20S | DEER2017 | D17 v1 | 2016-08-17 23:28 | SDG | SFm | Ex | CZ08 | rDXGF | Cap-Tons | 3.4 | 2060 | None | 168 | 0.333 | -1.16 | 57 | 0.106 | -1.01 | 0 | 0 | 0 | 0 | 0 | 0 | DEER:Res:HVAC_Eff_AC | Annual | 2 |  | RE-HV-ResAC-lt45kBtuh-20SSDGSFmExCZ08
RE-HV-ResAC-lt45kBtuh-20S | DEER2017 | D17 v1 | 2016-08-17 23:28 | SDG | SFm | Ex | CZ10 | rDXGF | Cap-Tons | 3.63 | 1800 | None | 181 | 0.322 | -1.57 | 66.7 | 0.105 | -1.35 | 0 | 0 | 0 | 0 | 0 | 0 | DEER:Res:HVAC_Eff_AC | Annual | 2 |  | RE-HV-ResAC-lt45kBtuh-20SSDGSFmExCZ10
RE-HV-ResAC-lt45kBtuh-20S | DEER2017 | D17 v1 | 2016-08-17 23:28 | SDG | SFm | Ex | CZ14 | rDXGF | Cap-Tons | 4.7 | 1670 | None | 316 | 0.334 | -1.13 | 114 | 0.112 | -0.859 | 0 | 0 | 0 | 0 | 0 | 0 | DEER:Res:HVAC_Eff_AC | Annual | 2 |  | RE-HV-ResAC-lt45kBtuh-20SSDGSFmExCZ14
RE-HV-ResAC-lt45kBtuh-20S | DEER2017 | D17 v1 | 2016-08-17 23:28 | SDG | SFm | Ex | CZ15 | rDXGF | Cap-Tons | 5.92 | 1600 | None | 304 | 0.224 | -0.418 | 97.7 | 0.0619 | -0.296 | 0 | 0 | 0 | 0 | 0 | 0 | DEER:Res:HVAC_Eff_AC | Annual | 2 |  | RE-HV-ResAC-lt45kBtuh-20SSDGSFmExCZ15
RE-HV-ResAC-lt45kBtuh-20S | DEER2017 | D17 v1 | 2016-08-17 23:28 | SDG | SFm | Ex | IOU | rDXGF | Cap-Tons | 3.27 | 1860 | None | 146 | 0.285 | -1.73 | 52.3 | 0.0887 | -1.53 | 0 | 0 | 0 | 0 | 0 | 0 | DEER:Res:HVAC_Eff_AC | Annual | 2 |  | RE-HV-ResAC-lt45kBtuh-20SSDGSFmExIOU
RE-HV-ResAC-lt45kBtuh-21S | DEER2017 | D17 v1 | 2016-08-17 23:15 | Any | DMo | MH00 | CZ01 | rDXGF | Cap-Tons | 3.5 | 1240 | None | 17 | 0 | -0.274 | 12.3 | 0 | 0.029 | 0 | 0 | 0 | 0 | 0 | 0 | DEER:Res:HVAC_Eff_AC | Annual | 17 |  | RE-HV-ResAC-lt45kBtuh-21SAnyDMoMH00CZ01
RE-HV-ResAC-lt45kBtuh-21S | DEER2017 | D17 v1 | 2016-08-17 23:15 | Any | DMo | MH00 | CZ02 | rDXGF | Cap-Tons | 3.5 | 1240 | None | 114 | 0.227 | -0.18 | 44.2 | 0.0746 | 0.103 | 0 | 0 | 0 | 0 | 0 | 0 | DEER:Res:HVAC_Eff_AC | Annual | 17 |  | RE-HV-ResAC-lt45kBtuh-21SAnyDMoMH00CZ02
RE-HV-ResAC-lt45kBtuh-21S | DEER2017 | D17 v1 | 2016-08-17 23:15 | Any | DMo | MH00 | CZ03 | rDXGF | Cap-Tons | 3.5 | 1240 | None | 55.5 | 0.145 | -0.289 | 27.1 | 0.0477 | 0.117 | 0 | 0 | 0 | 0 | 0 | 0 | DEER:Res:HVAC_Eff_AC | Annual | 17 |  | RE-HV-ResAC-lt45kBtuh-21SAnyDMoMH00CZ03
RE-HV-ResAC-lt45kBtuh-21S | DEER2017 | D17 v1 | 2016-08-17 23:15 | Any | DMo | MH00 | CZ04 | rDXGF | Cap-Tons | 3.5 | 1240 | None | 136 | 0.306 | 0.031 | 53.1 | 0.106 | 0.411 | 0 | 0 | 0 | 0 | 0 | 0 | DEER:Res:HVAC_Eff_AC | Annual | 17 |  | RE-HV-ResAC-lt45kBtuh-21SAnyDMoMH00CZ04
RE-HV-ResAC-lt45kBtuh-21S | DEER2017 | D17 v1 | 2016-08-17 23:15 | Any | DMo | MH00 | CZ05 | rDXGF | Cap-Tons | 3.5 | 1240 | None | 52 | 0.145 | -0.24 | 27.5 | 0.0517 | 0.251 | 0 | 0 | 0 | 0 | 0 | 0 | DEER:Res:HVAC_Eff_AC | Annual | 17 |  | RE-HV-ResAC-lt45kBtuh-21SAnyDMoMH00CZ05
RE-HV-ResAC-lt45kBtuh-21S | DEER2017 | D17 v1 | 2016-08-17 23:15 | Any | DMo | MH00 | CZ06 | rDXGF | Cap-Tons | 3.5 | 1240 | None | 118 | 0.27 | -0.1 | 42.2 | 0.0917 | 0.117 | 0 | 0 | 0 | 0 | 0 | 0 | DEER:Res:HVAC_Eff_AC | Annual | 17 |  | RE-HV-ResAC-lt45kBtuh-21SAnyDMoMH00CZ06
RE-HV-ResAC-lt45kBtuh-21S | DEER2017 | D17 v1 | 2016-08-17 23:15 | Any | DMo | MH00 | CZ07 | rDXGF | Cap-Tons | 3.5 | 1240 | None | 96.6 | 0.2 | -0.209 | 33.4 | 0.0654 | -0.086 | 0 | 0 | 0 | 0 | 0 | 0 | DEER:Res:HVAC_Eff_AC | Annual | 17 |  | RE-HV-ResAC-lt45kBtuh-21SAnyDMoMH00CZ07
RE-HV-ResAC-lt45kBtuh-21S | DEER2017 | D17 v1 | 2016-08-17 23:15 | Any | DMo | MH00 | CZ08 | rDXGF | Cap-Tons | 3.5 | 1240 | None | 173 | 0.319 | -0.223 | 60.4 | 0.108 | -0.06 | 0 | 0 | 0 | 0 | 0 | 0 | DEER:Res:HVAC_Eff_AC | Annual | 17 |  | RE-HV-ResAC-lt45kBtuh-21SAnyDMoMH00CZ08
RE-HV-ResAC-lt45kBtuh-21S | DEER2017 | D17 v1 | 2016-08-17 23:15 | Any | DMo | MH00 | CZ09 | rDXGF | Cap-Tons | 3.5 | 1240 | None | 243 | 0.466 | -0.171 | 87.8 | 0.162 | 0.066 | 0 | 0 | 0 | 0 | 0 | 0 | DEER:Res:HVAC_Eff_AC | Annual | 17 |  | RE-HV-ResAC-lt45kBtuh-21SAnyDMoMH00CZ09
RE-HV-ResAC-lt45kBtuh-21S | DEER2017 | D17 v1 | 2016-08-17 23:15 | Any | DMo | MH00 | CZ10 | rDXGF | Cap-Tons | 3.5 | 1240 | None | 362 | 0.572 | -0.077 | 129 | 0.198 | 0.143 | 0 | 0 | 0 | 0 | 0 | 0 | DEER:Res:HVAC_Eff_AC | Annual | 17 |  | RE-HV-ResAC-lt45kBtuh-21SAnyDMoMH00CZ10
RE-HV-ResAC-lt45kBtuh-21S | DEER2017 | D17 v1 | 2016-08-17 23:15 | Any | DMo | MH00 | CZ11 | rDXGF | Cap-Tons | 3.5 | 1240 | None | 421 | 0.408 | 0.009 | 156 | 0.139 | 0.391 | 0 | 0 | 0 | 0 | 0 | 0 | DEER:Res:HVAC_Eff_AC | Annual | 17 |  | RE-HV-ResAC-lt45kBtuh-21SAnyDMoMH00CZ11
RE-HV-ResAC-lt45kBtuh-21S | DEER2017 | D17 v1 | 2016-08-17 23:15 | Any | DMo | MH00 | CZ12 | rDXGF | Cap-Tons | 3.5 | 1240 | None | 260 | 0.383 | -0.097 | 97.7 | 0.129 | 0.306 | 0 | 0 | 0 | 0 | 0 | 0 | DEER:Res:HVAC_Eff_AC | Annual | 17 |  | RE-HV-ResAC-lt45kBtuh-21SAnyDMoMH00CZ12
RE-HV-ResAC-lt45kBtuh-21S | DEER2017 | D17 v1 | 2016-08-17 23:15 | Any | DMo | MH00 | CZ13 | rDXGF | Cap-Tons | 3.5 | 1240 | None | 470 | 0.372 | -0.243 | 170 | 0.125 | 0.097 | 0 | 0 | 0 | 0 | 0 | 0 | DEER:Res:HVAC_Eff_AC | Annual | 17 |  | RE-HV-ResAC-lt45kBtuh-21SAnyDMoMH00CZ13
RE-HV-ResAC-lt45kBtuh-21S | DEER2017 | D17 v1 | 2016-08-17 23:15 | Any | DMo | MH00 | CZ14 | rDXGF | Cap-Tons | 3.5 | 1240 | None | 455 | 0.476 | 0.214 | 172 | 0.166 | 0.603 | 0 | 0 | 0 | 0 | 0 | 0 | DEER:Res:HVAC_Eff_AC | Annual | 17 |  | RE-HV-ResAC-lt45kBtuh-21SAnyDMoMH00CZ14
RE-HV-ResAC-lt45kBtuh-21S | DEER2017 | D17 v1 | 2016-08-17 23:15 | Any | DMo | MH00 | CZ15 | rDXGF | Cap-Tons | 3.5 | 1240 | None | 810 | 0.469 | -0.026 | 287 | 0.147 | 0.097 | 0 | 0 | 0 | 0 | 0 | 0 | DEER:Res:HVAC_Eff_AC | Annual | 17 |  | RE-HV-ResAC-lt45kBtuh-21SAnyDMoMH00CZ15
RE-HV-ResAC-lt45kBtuh-21S | DEER2017 | D17 v1 | 2016-08-17 23:15 | Any | DMo | MH00 | CZ16 | rDXGF | Cap-Tons | 3.5 | 1240 | None | 154 | 0.227 | -0.011 | 59.7 | 0.0791 | 0.394 | 0 | 0 | 0 | 0 | 0 | 0 | DEER:Res:HVAC_Eff_AC | Annual | 17 |  | RE-HV-ResAC-lt45kBtuh-21SAnyDMoMH00CZ16
RE-HV-ResAC-lt45kBtuh-21S | DEER2017 | D17 v1 | 2016-08-17 23:15 | Any | DMo | MH06 | CZ01 | rDXGF | Cap-Tons | 3.5 | 1240 | None | 19.7 | 0 | -0.291 | 15.3 | 0 | 0.003 | 0 | 0 | 0 | 0 | 0 | 0 | DEER:Res:HVAC_Eff_AC | Annual | 17 |  | RE-HV-ResAC-lt45kBtuh-21SAnyDMoMH06CZ01
RE-HV-ResAC-lt45kBtuh-21S | DEER2017 | D17 v1 | 2016-08-17 23:15 | Any | DMo | MH06 | CZ02 | rDXGF | Cap-Tons | 3.5 | 1240 | None | 123 | 0.199 | -0.009 | 84.7 | 0.139 | 0.306 | 0 | 0 | 0 | 0 | 0 | 0 | DEER:Res:HVAC_Eff_AC | Annual | 17 |  | RE-HV-ResAC-lt45kBtuh-21SAnyDMoMH06CZ02
RE-HV-ResAC-lt45kBtuh-21S | DEER2017 | D17 v1 | 2016-08-17 23:15 | Any | DMo | MH06 | CZ03 | rDXGF | Cap-Tons | 3.5 | 1240 | None | 44 | 0.104 | -0.197 | 28.9 | 0.0703 | -0.094 | 0 | 0 | 0 | 0 | 0 | 0 | DEER:Res:HVAC_Eff_AC | Annual | 17 |  | RE-HV-ResAC-lt45kBtuh-21SAnyDMoMH06CZ03
RE-HV-ResAC-lt45kBtuh-21S | DEER2017 | D17 v1 | 2016-08-17 23:15 | Any | DMo | MH06 | CZ04 | rDXGF | Cap-Tons | 3.5 | 1240 | None | 104 | 0.179 | 0.077 | 69.7 | 0.123 | 0.3 | 0 | 0 | 0 | 0 | 0 | 0 | DEER:Res:HVAC_Eff_AC | Annual | 17 |  | RE-HV-ResAC-lt45kBtuh-21SAnyDMoMH06CZ04
RE-HV-ResAC-lt45kBtuh-21S | DEER2017 | D17 v1 | 2016-08-17 23:15 | Any | DMo | MH06 | CZ05 | rDXGF | Cap-Tons | 3.5 | 1240 | None | 30.3 | 0.0863 | -0.149 | 20.7 | 0.0597 | 0.043 | 0 | 0 | 0 | 0 | 0 | 0 | DEER:Res:HVAC_Eff_AC | Annual | 17 |  | RE-HV-ResAC-lt45kBtuh-21SAnyDMoMH06CZ05
RE-HV-ResAC-lt45kBtuh-21S | DEER2017 | D17 v1 | 2016-08-17 23:15 | Any | DMo | MH06 | CZ06 | rDXGF | Cap-Tons | 3.5 | 1240 | None | 64.6 | 0.142 | -0.011 | 39.8 | 0.0949 | 0 | 0 | 0 | 0 | 0 | 0 | 0 | DEER:Res:HVAC_Eff_AC | Annual | 17 |  | RE-HV-ResAC-lt45kBtuh-21SAnyDMoMH06CZ06
RE-HV-ResAC-lt45kBtuh-21S | DEER2017 | D17 v1 | 2016-08-17 23:15 | Any | DMo | MH06 | CZ07 | rDXGF | Cap-Tons | 3.5 | 1240 | None | 120 | 0.139 | -0.054 | 73.9 | 0.0911 | -0.031 | 0 | 0 | 0 | 0 | 0 | 0 | DEER:Res:HVAC_Eff_AC | Annual | 17 |  | RE-HV-ResAC-lt45kBtuh-21SAnyDMoMH06CZ07
RE-HV-ResAC-lt45kBtuh-21S | DEER2017 | D17 v1 | 2016-08-17 23:15 | Any | DMo | MH06 | CZ08 | rDXGF | Cap-Tons | 3.5 | 1240 | None | 190 | 0.206 | -0.114 | 123 | 0.144 | -0.049 | 0 | 0 | 0 | 0 | 0 | 0 | DEER:Res:HVAC_Eff_AC | Annual | 17 |  | RE-HV-ResAC-lt45kBtuh-21SAnyDMoMH06CZ08
RE-HV-ResAC-lt45kBtuh-21S | DEER2017 | D17 v1 | 2016-08-17 23:15 | Any | DMo | MH06 | CZ09 | rDXGF | Cap-Tons | 3.5 | 1240 | None | 172 | 0.293 | -0.137 | 115 | 0.206 | -0.031 | 0 | 0 | 0 | 0 | 0 | 0 | DEER:Res:HVAC_Eff_AC | Annual | 17 |  | RE-HV-ResAC-lt45kBtuh-21SAnyDMoMH06CZ09
RE-HV-ResAC-lt45kBtuh-21S | DEER2017 | D17 v1 | 2016-08-17 23:15 | Any | DMo | MH06 | CZ10 | rDXGF | Cap-Tons | 3.5 | 1240 | None | 251 | 0.333 | -0.011 | 171 | 0.243 | 0.177 | 0 | 0 | 0 | 0 | 0 | 0 | DEER:Res:HVAC_Eff_AC | Annual | 17 |  | RE-HV-ResAC-lt45kBtuh-21SAnyDMoMH06CZ10
RE-HV-ResAC-lt45kBtuh-21S | DEER2017 | D17 v1 | 2016-08-17 23:15 | Any | DMo | MH06 | CZ11 | rDXGF | Cap-Tons | 3.5 | 1240 | None | 262 | 0.211 | -0.189 | 182 | 0.149 | -0.04 | 0 | 0 | 0 | 0 | 0 | 0 | DEER:Res:HVAC_Eff_AC | Annual | 17 |  | RE-HV-ResAC-lt45kBtuh-21SAnyDMoMH06CZ11
RE-HV-ResAC-lt45kBtuh-21S | DEER2017 | D17 v1 | 2016-08-17 23:15 | Any | DMo | MH06 | CZ12 | rDXGF | Cap-Tons | 3.5 | 1240 | None | 190 | 0.22 | -0.066 | 131 | 0.154 | 0.237 | 0 | 0 | 0 | 0 | 0 | 0 | DEER:Res:HVAC_Eff_AC | Annual | 17 |  | RE-HV-ResAC-lt45kBtuh-21SAnyDMoMH06CZ12
RE-HV-ResAC-lt45kBtuh-21S | DEER2017 | D17 v1 | 2016-08-17 23:15 | Any | DMo | MH06 | CZ13 | rDXGF | Cap-Tons | 3.5 | 1240 | None | 298 | 0.223 | -0.046 | 205 | 0.153 | 0.203 | 0 | 0 | 0 | 0 | 0 | 0 | DEER:Res:HVAC_Eff_AC | Annual | 17 |  | RE-HV-ResAC-lt45kBtuh-21SAnyDMoMH06CZ13
RE-HV-ResAC-lt45kBtuh-21S | DEER2017 | D17 v1 | 2016-08-17 23:15 | Any | DMo | MH06 | CZ14 | rDXGF | Cap-Tons | 3.5 | 1240 | None | 375 | 0.313 | 0.274 | 266 | 0.238 | 0.543 | 0 | 0 | 0 | 0 | 0 | 0 | DEER:Res:HVAC_Eff_AC | Annual | 17 |  | RE-HV-ResAC-lt45kBtuh-21SAnyDMoMH06CZ14
RE-HV-ResAC-lt45kBtuh-21S | DEER2017 | D17 v1 | 2016-08-17 23:15 | Any | DMo | MH06 | CZ15 | rDXGF | Cap-Tons | 3.5 | 1240 | None | 500 | 0.261 | -0.011 | 340 | 0.172 | 0.071 | 0 | 0 | 0 | 0 | 0 | 0 | DEER:Res:HVAC_Eff_AC | Annual | 17 |  | RE-HV-ResAC-lt45kBtuh-21SAnyDMoMH06CZ15
RE-HV-ResAC-lt45kBtuh-21S | DEER2017 | D17 v1 | 2016-08-17 23:15 | Any | DMo | MH06 | CZ16 | rDXGF | Cap-Tons | 3.5 | 1240 | None | 65.5 | 0.088 | 0.054 | 44.2 | 0.0594 | 0.371 | 0 | 0 | 0 | 0 | 0 | 0 | DEER:Res:HVAC_Eff_AC | Annual | 17 |  | RE-HV-ResAC-lt45kBtuh-21SAnyDMoMH06CZ16
RE-HV-ResAC-lt45kBtuh-21S | DEER2017 | D17 v1 | 2016-08-17 23:15 | Any | DMo | MH15 | CZ01 | rDXGF | Cap-Tons | 3.5 | 1240 | None | 13.4 | 0 | -0.009 | 13.4 | 0 | -0.009 | 0 | 0 | 0 | 0 | 0 | 0 | DEER:Res:HVAC_Eff_AC | Annual | 17 |  | RE-HV-ResAC-lt45kBtuh-21SAnyDMoMH15CZ01
RE-HV-ResAC-lt45kBtuh-21S | DEER2017 | D17 v1 | 2016-08-17 23:15 | Any | DMo | MH15 | CZ02 | rDXGF | Cap-Tons | 3.5 | 1240 | None | 77.4 | 0.129 | 0.194 | 77.4 | 0.129 | 0.194 | 0 | 0 | 0 | 0 | 0 | 0 | DEER:Res:HVAC_Eff_AC | Annual | 17 |  | RE-HV-ResAC-lt45kBtuh-21SAnyDMoMH15CZ02
RE-HV-ResAC-lt45kBtuh-21S | DEER2017 | D17 v1 | 2016-08-17 23:15 | Any | DMo | MH15 | CZ03 | rDXGF | Cap-Tons | 3.5 | 1240 | None | 26.6 | 0.0594 | -0.137 | 26.6 | 0.0594 | -0.137 | 0 | 0 | 0 | 0 | 0 | 0 | DEER:Res:HVAC_Eff_AC | Annual | 17 |  | RE-HV-ResAC-lt45kBtuh-21SAnyDMoMH15CZ03
RE-HV-ResAC-lt45kBtuh-21S | DEER2017 | D17 v1 | 2016-08-17 23:15 | Any | DMo | MH15 | CZ04 | rDXGF | Cap-Tons | 3.5 | 1240 | None | 79.7 | 0.129 | 0.206 | 79.7 | 0.129 | 0.206 | 0 | 0 | 0 | 0 | 0 | 0 | DEER:Res:HVAC_Eff_AC | Annual | 17 |  | RE-HV-ResAC-lt45kBtuh-21SAnyDMoMH15CZ04
RE-HV-ResAC-lt45kBtuh-21S | DEER2017 | D17 v1 | 2016-08-17 23:15 | Any | DMo | MH15 | CZ05 | rDXGF | Cap-Tons | 3.5 | 1240 | None | 24 | 0.062 | 0.111 | 24 | 0.062 | 0.111 | 0 | 0 | 0 | 0 | 0 | 0 | DEER:Res:HVAC_Eff_AC | Annual | 17 |  | RE-HV-ResAC-lt45kBtuh-21SAnyDMoMH15CZ05
RE-HV-ResAC-lt45kBtuh-21S | DEER2017 | D17 v1 | 2016-08-17 23:15 | Any | DMo | MH15 | CZ06 | rDXGF | Cap-Tons | 3.5 | 1240 | None | 54.8 | 0.101 | 0.051 | 54.8 | 0.101 | 0.051 | 0 | 0 | 0 | 0 | 0 | 0 | DEER:Res:HVAC_Eff_AC | Annual | 17 |  | RE-HV-ResAC-lt45kBtuh-21SAnyDMoMH15CZ06
RE-HV-ResAC-lt45kBtuh-21S | DEER2017 | D17 v1 | 2016-08-17 23:15 | Any | DMo | MH15 | CZ07 | rDXGF | Cap-Tons | 3.5 | 1240 | None | 72.8 | 0.0897 | -0.034 | 72.8 | 0.0897 | -0.034 | 0 | 0 | 0 | 0 | 0 | 0 | DEER:Res:HVAC_Eff_AC | Annual | 17 |  | RE-HV-ResAC-lt45kBtuh-21SAnyDMoMH15CZ07
RE-HV-ResAC-lt45kBtuh-21S | DEER2017 | D17 v1 | 2016-08-17 23:15 | Any | DMo | MH15 | CZ08 | rDXGF | Cap-Tons | 3.5 | 1240 | None | 123 | 0.141 | -0.031 | 123 | 0.141 | -0.031 | 0 | 0 | 0 | 0 | 0 | 0 | DEER:Res:HVAC_Eff_AC | Annual | 17 |  | RE-HV-ResAC-lt45kBtuh-21SAnyDMoMH15CZ08
RE-HV-ResAC-lt45kBtuh-21S | DEER2017 | D17 v1 | 2016-08-17 23:15 | Any | DMo | MH15 | CZ09 | rDXGF | Cap-Tons | 3.5 | 1240 | None | 127 | 0.216 | 0.046 | 127 | 0.216 | 0.046 | 0 | 0 | 0 | 0 | 0 | 0 | DEER:Res:HVAC_Eff_AC | Annual | 17 |  | RE-HV-ResAC-lt45kBtuh-21SAnyDMoMH15CZ09
RE-HV-ResAC-lt45kBtuh-21S | DEER2017 | D17 v1 | 2016-08-17 23:15 | Any | DMo | MH15 | CZ10 | rDXGF | Cap-Tons | 3.5 | 1240 | None | 174 | 0.248 | 0.111 | 174 | 0.248 | 0.111 | 0 | 0 | 0 | 0 | 0 | 0 | DEER:Res:HVAC_Eff_AC | Annual | 17 |  | RE-HV-ResAC-lt45kBtuh-21SAnyDMoMH15CZ10
RE-HV-ResAC-lt45kBtuh-21S | DEER2017 | D17 v1 | 2016-08-17 23:15 | Any | DMo | MH15 | CZ11 | rDXGF | Cap-Tons | 3.5 | 1240 | None | 196 | 0.212 | -0.029 | 196 | 0.212 | -0.029 | 0 | 0 | 0 | 0 | 0 | 0 | DEER:Res:HVAC_Eff_AC | Annual | 17 |  | RE-HV-ResAC-lt45kBtuh-21SAnyDMoMH15CZ11
RE-HV-ResAC-lt45kBtuh-21S | DEER2017 | D17 v1 | 2016-08-17 23:15 | Any | DMo | MH15 | CZ12 | rDXGF | Cap-Tons | 3.5 | 1240 | None | 120 | 0.148 | 0.237 | 120 | 0.148 | 0.237 | 0 | 0 | 0 | 0 | 0 | 0 | DEER:Res:HVAC_Eff_AC | Annual | 17 |  | RE-HV-ResAC-lt45kBtuh-21SAnyDMoMH15CZ12
RE-HV-ResAC-lt45kBtuh-21S | DEER2017 | D17 v1 | 2016-08-17 23:15 | Any | DMo | MH15 | CZ13 | rDXGF | Cap-Tons | 3.5 | 1240 | None | 208 | 0.154 | 0.197 | 208 | 0.154 | 0.197 | 0 | 0 | 0 | 0 | 0 | 0 | DEER:Res:HVAC_Eff_AC | Annual | 17 |  | RE-HV-ResAC-lt45kBtuh-21SAnyDMoMH15CZ13
RE-HV-ResAC-lt45kBtuh-21S | DEER2017 | D17 v1 | 2016-08-17 23:15 | Any | DMo | MH15 | CZ14 | rDXGF | Cap-Tons | 3.5 | 1240 | None | 268 | 0.243 | 0.52 | 268 | 0.243 | 0.52 | 0 | 0 | 0 | 0 | 0 | 0 | DEER:Res:HVAC_Eff_AC | Annual | 17 |  | RE-HV-ResAC-lt45kBtuh-21SAnyDMoMH15CZ14
RE-HV-ResAC-lt45kBtuh-21S | DEER2017 | D17 v1 | 2016-08-17 23:15 | Any | DMo | MH15 | CZ15 | rDXGF | Cap-Tons | 3.5 | 1240 | None | 355 | 0.185 | 0.103 | 355 | 0.185 | 0.103 | 0 | 0 | 0 | 0 | 0 | 0 | DEER:Res:HVAC_Eff_AC | Annual | 17 |  | RE-HV-ResAC-lt45kBtuh-21SAnyDMoMH15CZ15
RE-HV-ResAC-lt45kBtuh-21S | DEER2017 | D17 v1 | 2016-08-17 23:15 | Any | DMo | MH15 | CZ16 | rDXGF | Cap-Tons | 3.5 | 1240 | None | 47.5 | 0.0634 | 0.351 | 47.5 | 0.0634 | 0.351 | 0 | 0 | 0 | 0 | 0 | 0 | DEER:Res:HVAC_Eff_AC | Annual | 17 |  | RE-HV-ResAC-lt45kBtuh-21SAnyDMoMH15CZ16
RE-HV-ResAC-lt45kBtuh-21S | DEER2017 | D17 v1 | 2016-08-17 23:15 | Any | DMo | MH72 | CZ01 | rDXGF | Cap-Tons | 3.5 | 1200 | None | 18.5 | 0 | -0.154 | 13.4 | 0 | 0.189 | 0 | 0 | 0 | 0 | 0 | 0 | DEER:Res:HVAC_Eff_AC | Annual | 17 |  | RE-HV-ResAC-lt45kBtuh-21SAnyDMoMH72CZ01
RE-HV-ResAC-lt45kBtuh-21S | DEER2017 | D17 v1 | 2016-08-17 23:15 | Any | DMo | MH72 | CZ02 | rDXGF | Cap-Tons | 3.5 | 1200 | None | 145 | 0.315 | -0.097 | 56.5 | 0.107 | 0.243 | 0 | 0 | 0 | 0 | 0 | 0 | DEER:Res:HVAC_Eff_AC | Annual | 17 |  | RE-HV-ResAC-lt45kBtuh-21SAnyDMoMH72CZ02
RE-HV-ResAC-lt45kBtuh-21S | DEER2017 | D17 v1 | 2016-08-17 23:15 | Any | DMo | MH72 | CZ03 | rDXGF | Cap-Tons | 3.5 | 1200 | None | 80.7 | 0.218 | -0.309 | 32.3 | 0.0749 | -0.054 | 0 | 0 | 0 | 0 | 0 | 0 | DEER:Res:HVAC_Eff_AC | Annual | 17 |  | RE-HV-ResAC-lt45kBtuh-21SAnyDMoMH72CZ03
RE-HV-ResAC-lt45kBtuh-21S | DEER2017 | D17 v1 | 2016-08-17 23:15 | Any | DMo | MH72 | CZ04 | rDXGF | Cap-Tons | 3.5 | 1200 | None | 180 | 0.34 | -0.103 | 65.2 | 0.119 | 0.123 | 0 | 0 | 0 | 0 | 0 | 0 | DEER:Res:HVAC_Eff_AC | Annual | 17 |  | RE-HV-ResAC-lt45kBtuh-21SAnyDMoMH72CZ04
RE-HV-ResAC-lt45kBtuh-21S | DEER2017 | D17 v1 | 2016-08-17 23:15 | Any | DMo | MH72 | CZ05 | rDXGF | Cap-Tons | 3.5 | 1200 | None | 68 | 0.216 | -0.06 | 30 | 0.078 | 0.311 | 0 | 0 | 0 | 0 | 0 | 0 | DEER:Res:HVAC_Eff_AC | Annual | 17 |  | RE-HV-ResAC-lt45kBtuh-21SAnyDMoMH72CZ05
RE-HV-ResAC-lt45kBtuh-21S | DEER2017 | D17 v1 | 2016-08-17 23:15 | Any | DMo | MH72 | CZ06 | rDXGF | Cap-Tons | 3.5 | 1200 | None | 165 | 0.309 | -0.086 | 56 | 0.107 | 0.034 | 0 | 0 | 0 | 0 | 0 | 0 | DEER:Res:HVAC_Eff_AC | Annual | 17 |  | RE-HV-ResAC-lt45kBtuh-21SAnyDMoMH72CZ06
RE-HV-ResAC-lt45kBtuh-21S | DEER2017 | D17 v1 | 2016-08-17 23:15 | Any | DMo | MH72 | CZ07 | rDXGF | Cap-Tons | 3.5 | 1200 | None | 165 | 0.259 | -0.154 | 54.8 | 0.0871 | -0.08 | 0 | 0 | 0 | 0 | 0 | 0 | DEER:Res:HVAC_Eff_AC | Annual | 17 |  | RE-HV-ResAC-lt45kBtuh-21SAnyDMoMH72CZ07
RE-HV-ResAC-lt45kBtuh-21S | DEER2017 | D17 v1 | 2016-08-17 23:15 | Any | DMo | MH72 | CZ08 | rDXGF | Cap-Tons | 3.5 | 1200 | None | 243 | 0.332 | -0.163 | 83.2 | 0.115 | -0.043 | 0 | 0 | 0 | 0 | 0 | 0 | DEER:Res:HVAC_Eff_AC | Annual | 17 |  | RE-HV-ResAC-lt45kBtuh-21SAnyDMoMH72CZ08
RE-HV-ResAC-lt45kBtuh-21S | DEER2017 | D17 v1 | 2016-08-17 23:15 | Any | DMo | MH72 | CZ09 | rDXGF | Cap-Tons | 3.5 | 1200 | None | 343 | 0.547 | -0.143 | 122 | 0.197 | 0.034 | 0 | 0 | 0 | 0 | 0 | 0 | DEER:Res:HVAC_Eff_AC | Annual | 17 |  | RE-HV-ResAC-lt45kBtuh-21SAnyDMoMH72CZ09
RE-HV-ResAC-lt45kBtuh-21S | DEER2017 | D17 v1 | 2016-08-17 23:15 | Any | DMo | MH72 | CZ10 | rDXGF | Cap-Tons | 3.5 | 1200 | None | 331 | 0.494 | -0.151 | 117 | 0.163 | -0.02 | 0 | 0 | 0 | 0 | 0 | 0 | DEER:Res:HVAC_Eff_AC | Annual | 17 |  | RE-HV-ResAC-lt45kBtuh-21SAnyDMoMH72CZ10
RE-HV-ResAC-lt45kBtuh-21S | DEER2017 | D17 v1 | 2016-08-17 23:15 | Any | DMo | MH72 | CZ11 | rDXGF | Cap-Tons | 3.5 | 1200 | None | 403 | 0.436 | -0.1 | 149 | 0.148 | 0.2 | 0 | 0 | 0 | 0 | 0 | 0 | DEER:Res:HVAC_Eff_AC | Annual | 17 |  | RE-HV-ResAC-lt45kBtuh-21SAnyDMoMH72CZ11
RE-HV-ResAC-lt45kBtuh-21S | DEER2017 | D17 v1 | 2016-08-17 23:15 | Any | DMo | MH72 | CZ12 | rDXGF | Cap-Tons | 3.5 | 1200 | None | 274 | 0.361 | -0.157 | 102 | 0.124 | 0.18 | 0 | 0 | 0 | 0 | 0 | 0 | DEER:Res:HVAC_Eff_AC | Annual | 17 |  | RE-HV-ResAC-lt45kBtuh-21SAnyDMoMH72CZ12
RE-HV-ResAC-lt45kBtuh-21S | DEER2017 | D17 v1 | 2016-08-17 23:15 | Any | DMo | MH72 | CZ13 | rDXGF | Cap-Tons | 3.5 | 1200 | None | 468 | 0.384 | -0.231 | 169 | 0.132 | 0.037 | 0 | 0 | 0 | 0 | 0 | 0 | DEER:Res:HVAC_Eff_AC | Annual | 17 |  | RE-HV-ResAC-lt45kBtuh-21SAnyDMoMH72CZ13
RE-HV-ResAC-lt45kBtuh-21S | DEER2017 | D17 v1 | 2016-08-17 23:15 | Any | DMo | MH72 | CZ14 | rDXGF | Cap-Tons | 3.5 | 1200 | None | 521 | 0.502 | 0.197 | 195 | 0.179 | 0.497 | 0 | 0 | 0 | 0 | 0 | 0 | DEER:Res:HVAC_Eff_AC | Annual | 17 |  | RE-HV-ResAC-lt45kBtuh-21SAnyDMoMH72CZ14
RE-HV-ResAC-lt45kBtuh-21S | DEER2017 | D17 v1 | 2016-08-17 23:15 | Any | DMo | MH72 | CZ15 | rDXGF | Cap-Tons | 3.5 | 1200 | None | 708 | 0.491 | -0.04 | 250 | 0.155 | 0.06 | 0 | 0 | 0 | 0 | 0 | 0 | DEER:Res:HVAC_Eff_AC | Annual | 17 |  | RE-HV-ResAC-lt45kBtuh-21SAnyDMoMH72CZ15
RE-HV-ResAC-lt45kBtuh-21S | DEER2017 | D17 v1 | 2016-08-17 23:15 | Any | DMo | MH72 | CZ16 | rDXGF | Cap-Tons | 3.5 | 1200 | None | 233 | 0.271 | 0.197 | 89.7 | 0.096 | 0.763 | 0 | 0 | 0 | 0 | 0 | 0 | DEER:Res:HVAC_Eff_AC | Annual | 17 |  | RE-HV-ResAC-lt45kBtuh-21SAnyDMoMH72CZ16
RE-HV-ResAC-lt45kBtuh-21S | DEER2017 | D17 v1 | 2016-08-17 23:15 | Any | DMo | MH85 | CZ01 | rDXGF | Cap-Tons | 3.5 | 1240 | None | 26.5 | 0 | -0.377 | 19.1 | 0 | 0.109 | 0 | 0 | 0 | 0 | 0 | 0 | DEER:Res:HVAC_Eff_AC | Annual | 17 |  | RE-HV-ResAC-lt45kBtuh-21SAnyDMoMH85CZ01
RE-HV-ResAC-lt45kBtuh-21S | DEER2017 | D17 v1 | 2016-08-17 23:15 | Any | DMo | MH85 | CZ02 | rDXGF | Cap-Tons | 3.5 | 1240 | None | 157 | 0.198 | 0.014 | 64.9 | 0.0663 | 0.597 | 0 | 0 | 0 | 0 | 0 | 0 | DEER:Res:HVAC_Eff_AC | Annual | 17 |  | RE-HV-ResAC-lt45kBtuh-21SAnyDMoMH85CZ02
RE-HV-ResAC-lt45kBtuh-21S | DEER2017 | D17 v1 | 2016-08-17 23:15 | Any | DMo | MH85 | CZ03 | rDXGF | Cap-Tons | 3.5 | 1240 | None | 89.6 | 0.2 | -0.437 | 39.5 | 0.0683 | 0.026 | 0 | 0 | 0 | 0 | 0 | 0 | DEER:Res:HVAC_Eff_AC | Annual | 17 |  | RE-HV-ResAC-lt45kBtuh-21SAnyDMoMH85CZ03
RE-HV-ResAC-lt45kBtuh-21S | DEER2017 | D17 v1 | 2016-08-17 23:15 | Any | DMo | MH85 | CZ04 | rDXGF | Cap-Tons | 3.5 | 1240 | None | 200 | 0.385 | 0 | 76 | 0.134 | 0.426 | 0 | 0 | 0 | 0 | 0 | 0 | DEER:Res:HVAC_Eff_AC | Annual | 17 |  | RE-HV-ResAC-lt45kBtuh-21SAnyDMoMH85CZ04
RE-HV-ResAC-lt45kBtuh-21S | DEER2017 | D17 v1 | 2016-08-17 23:15 | Any | DMo | MH85 | CZ05 | rDXGF | Cap-Tons | 3.5 | 1240 | None | 69.4 | 0.21 | -0.311 | 31.2 | 0.0754 | 0.086 | 0 | 0 | 0 | 0 | 0 | 0 | DEER:Res:HVAC_Eff_AC | Annual | 17 |  | RE-HV-ResAC-lt45kBtuh-21SAnyDMoMH85CZ05
RE-HV-ResAC-lt45kBtuh-21S | DEER2017 | D17 v1 | 2016-08-17 23:15 | Any | DMo | MH85 | CZ06 | rDXGF | Cap-Tons | 3.5 | 1240 | None | 148 | 0.305 | -0.14 | 52.2 | 0.105 | 0.074 | 0 | 0 | 0 | 0 | 0 | 0 | DEER:Res:HVAC_Eff_AC | Annual | 17 |  | RE-HV-ResAC-lt45kBtuh-21SAnyDMoMH85CZ06
RE-HV-ResAC-lt45kBtuh-21S | DEER2017 | D17 v1 | 2016-08-17 23:15 | Any | DMo | MH85 | CZ07 | rDXGF | Cap-Tons | 3.5 | 1240 | None | 156 | 0.257 | -0.243 | 52.7 | 0.0854 | -0.111 | 0 | 0 | 0 | 0 | 0 | 0 | DEER:Res:HVAC_Eff_AC | Annual | 17 |  | RE-HV-ResAC-lt45kBtuh-21SAnyDMoMH85CZ07
RE-HV-ResAC-lt45kBtuh-21S | DEER2017 | D17 v1 | 2016-08-17 23:15 | Any | DMo | MH85 | CZ08 | rDXGF | Cap-Tons | 3.5 | 1240 | None | 239 | 0.396 | -0.24 | 83.5 | 0.136 | -0.051 | 0 | 0 | 0 | 0 | 0 | 0 | DEER:Res:HVAC_Eff_AC | Annual | 17 |  | RE-HV-ResAC-lt45kBtuh-21SAnyDMoMH85CZ08
RE-HV-ResAC-lt45kBtuh-21S | DEER2017 | D17 v1 | 2016-08-17 23:15 | Any | DMo | MH85 | CZ09 | rDXGF | Cap-Tons | 3.5 | 1240 | None | 284 | 0.516 | -0.149 | 103 | 0.184 | 0.137 | 0 | 0 | 0 | 0 | 0 | 0 | DEER:Res:HVAC_Eff_AC | Annual | 17 |  | RE-HV-ResAC-lt45kBtuh-21SAnyDMoMH85CZ09
RE-HV-ResAC-lt45kBtuh-21S | DEER2017 | D17 v1 | 2016-08-17 23:15 | Any | DMo | MH85 | CZ10 | rDXGF | Cap-Tons | 3.5 | 1240 | None | 343 | 0.559 | -0.077 | 124 | 0.192 | 0.18 | 0 | 0 | 0 | 0 | 0 | 0 | DEER:Res:HVAC_Eff_AC | Annual | 17 |  | RE-HV-ResAC-lt45kBtuh-21SAnyDMoMH85CZ10
RE-HV-ResAC-lt45kBtuh-21S | DEER2017 | D17 v1 | 2016-08-17 23:15 | Any | DMo | MH85 | CZ11 | rDXGF | Cap-Tons | 3.5 | 1240 | None | 460 | 0.48 | -0.14 | 172 | 0.169 | 0.311 | 0 | 0 | 0 | 0 | 0 | 0 | DEER:Res:HVAC_Eff_AC | Annual | 17 |  | RE-HV-ResAC-lt45kBtuh-21SAnyDMoMH85CZ11
RE-HV-ResAC-lt45kBtuh-21S | DEER2017 | D17 v1 | 2016-08-17 23:15 | Any | DMo | MH85 | CZ12 | rDXGF | Cap-Tons | 3.5 | 1240 | None | 272 | 0.344 | -0.251 | 104 | 0.117 | 0.246 | 0 | 0 | 0 | 0 | 0 | 0 | DEER:Res:HVAC_Eff_AC | Annual | 17 |  | RE-HV-ResAC-lt45kBtuh-21SAnyDMoMH85CZ12
RE-HV-ResAC-lt45kBtuh-21S | DEER2017 | D17 v1 | 2016-08-17 23:15 | Any | DMo | MH85 | CZ13 | rDXGF | Cap-Tons | 3.5 | 1240 | None | 462 | 0.421 | -0.329 | 169 | 0.145 | 0.057 | 0 | 0 | 0 | 0 | 0 | 0 | DEER:Res:HVAC_Eff_AC | Annual | 17 |  | RE-HV-ResAC-lt45kBtuh-21SAnyDMoMH85CZ13
RE-HV-ResAC-lt45kBtuh-21S | DEER2017 | D17 v1 | 2016-08-17 23:15 | Any | DMo | MH85 | CZ14 | rDXGF | Cap-Tons | 3.5 | 1240 | None | 523 | 0.543 | 0.46 | 199 | 0.197 | 0.989 | 0 | 0 | 0 | 0 | 0 | 0 | DEER:Res:HVAC_Eff_AC | Annual | 17 |  | RE-HV-ResAC-lt45kBtuh-21SAnyDMoMH85CZ14
RE-HV-ResAC-lt45kBtuh-21S | DEER2017 | D17 v1 | 2016-08-17 23:15 | Any | DMo | MH85 | CZ15 | rDXGF | Cap-Tons | 3.5 | 1240 | None | 746 | 0.483 | 0.054 | 264 | 0.15 | 0.24 | 0 | 0 | 0 | 0 | 0 | 0 | DEER:Res:HVAC_Eff_AC | Annual | 17 |  | RE-HV-ResAC-lt45kBtuh-21SAnyDMoMH85CZ15
RE-HV-ResAC-lt45kBtuh-21S | DEER2017 | D17 v1 | 2016-08-17 23:15 | Any | DMo | MH85 | CZ16 | rDXGF | Cap-Tons | 3.5 | 1240 | None | 210 | 0.256 | 1.02 | 89.1 | 0.09 | 2 | 0 | 0 | 0 | 0 | 0 | 0 | DEER:Res:HVAC_Eff_AC | Annual | 17 |  | RE-HV-ResAC-lt45kBtuh-21SAnyDMoMH85CZ16
RE-HV-ResAC-lt45kBtuh-21S | DEER2017 | D17 v1 | 2016-08-17 23:15 | Any | MFm | 1975 | CZ01 | rDXGF | Cap-Tons | 1.21 | 1070 | None | 41.2 | 0 | -5.03 | 28.8 | 0 | -4.57 | 0 | 0 | 0 | 0 | 0 | 0 | DEER:Res:HVAC_Eff_AC | Annual | 17 |  | RE-HV-ResAC-lt45kBtuh-21SAnyMFm1975CZ01
RE-HV-ResAC-lt45kBtuh-21S | DEER2017 | D17 v1 | 2016-08-17 23:15 | Any | MFm | 1975 | CZ02 | rDXGF | Cap-Tons | 1.71 | 1070 | None | 92.4 | 0.19 | -2.25 | 38.9 | 0.0649 | -1.99 | 0 | 0 | 0 | 0 | 0 | 0 | DEER:Res:HVAC_Eff_AC | Annual | 17 |  | RE-HV-ResAC-lt45kBtuh-21SAnyMFm1975CZ02
RE-HV-ResAC-lt45kBtuh-21S | DEER2017 | D17 v1 | 2016-08-17 23:15 | Any | MFm | 1975 | CZ03 | rDXGF | Cap-Tons | 1.56 | 1070 | None | 46.9 | 0.0327 | -2.72 | 24.7 | 0.0103 | -2.17 | 0 | 0 | 0 | 0 | 0 | 0 | DEER:Res:HVAC_Eff_AC | Annual | 17 |  | RE-HV-ResAC-lt45kBtuh-21SAnyMFm1975CZ03
RE-HV-ResAC-lt45kBtuh-21S | DEER2017 | D17 v1 | 2016-08-17 23:15 | Any | MFm | 1975 | CZ04 | rDXGF | Cap-Tons | 1.5 | 1070 | None | 110 | 0.174 | -2.15 | 43.1 | 0.0593 | -1.93 | 0 | 0 | 0 | 0 | 0 | 0 | DEER:Res:HVAC_Eff_AC | Annual | 17 |  | RE-HV-ResAC-lt45kBtuh-21SAnyMFm1975CZ04
RE-HV-ResAC-lt45kBtuh-21S | DEER2017 | D17 v1 | 2016-08-17 23:15 | Any | MFm | 1975 | CZ05 | rDXGF | Cap-Tons | 1.67 | 1070 | None | 30.9 | 0.00539 | -2.62 | 19.5 | 0.0018 | -2.32 | 0 | 0 | 0 | 0 | 0 | 0 | DEER:Res:HVAC_Eff_AC | Annual | 17 |  | RE-HV-ResAC-lt45kBtuh-21SAnyMFm1975CZ05
RE-HV-ResAC-lt45kBtuh-21S | DEER2017 | D17 v1 | 2016-08-17 23:15 | Any | MFm | 1975 | CZ06 | rDXGF | Cap-Tons | 1.84 | 1050 | None | 104 | 0.182 | -1.16 | 37.8 | 0.062 | -1.02 | 0 | 0 | 0 | 0 | 0 | 0 | DEER:Res:HVAC_Eff_AC | Annual | 17 |  | RE-HV-ResAC-lt45kBtuh-21SAnyMFm1975CZ06
RE-HV-ResAC-lt45kBtuh-21S | DEER2017 | D17 v1 | 2016-08-17 23:15 | Any | MFm | 1975 | CZ07 | rDXGF | Cap-Tons | 1.54 | 1050 | None | 93.5 | 0.0825 | -0.857 | 32.6 | 0.026 | -0.76 | 0 | 0 | 0 | 0 | 0 | 0 | DEER:Res:HVAC_Eff_AC | Annual | 17 |  | RE-HV-ResAC-lt45kBtuh-21SAnyMFm1975CZ07
RE-HV-ResAC-lt45kBtuh-21S | DEER2017 | D17 v1 | 2016-08-17 23:15 | Any | MFm | 1975 | CZ08 | rDXGF | Cap-Tons | 1.69 | 1050 | None | 165 | 0.233 | -1.16 | 58.3 | 0.0793 | -1.03 | 0 | 0 | 0 | 0 | 0 | 0 | DEER:Res:HVAC_Eff_AC | Annual | 17 |  | RE-HV-ResAC-lt45kBtuh-21SAnyMFm1975CZ08
RE-HV-ResAC-lt45kBtuh-21S | DEER2017 | D17 v1 | 2016-08-17 23:15 | Any | MFm | 1975 | CZ09 | rDXGF | Cap-Tons | 2.09 | 1220 | None | 266 | 0.355 | -1.34 | 96 | 0.127 | -1.17 | 0 | 0 | 0 | 0 | 0 | 0 | DEER:Res:HVAC_Eff_AC | Annual | 17 |  | RE-HV-ResAC-lt45kBtuh-21SAnyMFm1975CZ09
RE-HV-ResAC-lt45kBtuh-21S | DEER2017 | D17 v1 | 2016-08-17 23:15 | Any | MFm | 1975 | CZ10 | rDXGF | Cap-Tons | 2.23 | 1220 | None | 198 | 0.263 | -1.55 | 74.4 | 0.0924 | -1.35 | 0 | 0 | 0 | 0 | 0 | 0 | DEER:Res:HVAC_Eff_AC | Annual | 17 |  | RE-HV-ResAC-lt45kBtuh-21SAnyMFm1975CZ10
RE-HV-ResAC-lt45kBtuh-21S | DEER2017 | D17 v1 | 2016-08-17 23:15 | Any | MFm | 1975 | CZ11 | rDXGF | Cap-Tons | 2.14 | 1100 | None | 228 | 0.22 | -1.62 | 87.7 | 0.0776 | -1.42 | 0 | 0 | 0 | 0 | 0 | 0 | DEER:Res:HVAC_Eff_AC | Annual | 17 |  | RE-HV-ResAC-lt45kBtuh-21SAnyMFm1975CZ11
RE-HV-ResAC-lt45kBtuh-21S | DEER2017 | D17 v1 | 2016-08-17 23:15 | Any | MFm | 1975 | CZ12 | rDXGF | Cap-Tons | 2.01 | 1100 | None | 173 | 0.201 | -2.15 | 68.6 | 0.0711 | -1.86 | 0 | 0 | 0 | 0 | 0 | 0 | DEER:Res:HVAC_Eff_AC | Annual | 17 |  | RE-HV-ResAC-lt45kBtuh-21SAnyMFm1975CZ12
RE-HV-ResAC-lt45kBtuh-21S | DEER2017 | D17 v1 | 2016-08-17 23:15 | Any | MFm | 1975 | CZ13 | rDXGF | Cap-Tons | 2.02 | 1100 | None | 337 | 0.186 | -1.75 | 126 | 0.0649 | -1.54 | 0 | 0 | 0 | 0 | 0 | 0 | DEER:Res:HVAC_Eff_AC | Annual | 17 |  | RE-HV-ResAC-lt45kBtuh-21SAnyMFm1975CZ13
RE-HV-ResAC-lt45kBtuh-21S | DEER2017 | D17 v1 | 2016-08-17 23:15 | Any | MFm | 1975 | CZ14 | rDXGF | Cap-Tons | 2.57 | 1410 | None | 449 | 0.4 | -1.64 | 173 | 0.152 | -1.43 | 0 | 0 | 0 | 0 | 0 | 0 | DEER:Res:HVAC_Eff_AC | Annual | 17 |  | RE-HV-ResAC-lt45kBtuh-21SAnyMFm1975CZ14
RE-HV-ResAC-lt45kBtuh-21S | DEER2017 | D17 v1 | 2016-08-17 23:15 | Any | MFm | 1975 | CZ15 | rDXGF | Cap-Tons | 2.71 | 1410 | None | 696 | 0.359 | -0.745 | 256 | 0.13 | -0.642 | 0 | 0 | 0 | 0 | 0 | 0 | DEER:Res:HVAC_Eff_AC | Annual | 17 |  | RE-HV-ResAC-lt45kBtuh-21SAnyMFm1975CZ15
RE-HV-ResAC-lt45kBtuh-21S | DEER2017 | D17 v1 | 2016-08-17 23:15 | Any | MFm | 1975 | CZ16 | rDXGF | Cap-Tons | 1.57 | 1070 | None | 173 | 0.169 | -4.06 | 72.3 | 0.0586 | -3.59 | 0 | 0 | 0 | 0 | 0 | 0 | DEER:Res:HVAC_Eff_AC | Annual | 17 |  | RE-HV-ResAC-lt45kBtuh-21SAnyMFm1975CZ16
RE-HV-ResAC-lt45kBtuh-21S | DEER2017 | D17 v1 | 2016-08-17 23:15 | Any | MFm | 1985 | CZ01 | rDXGF | Cap-Tons | 1.41 | 1150 | None | 47.4 | 0 | -5.41 | 33.3 | 0 | -4.86 | 0 | 0 | 0 | 0 | 0 | 0 | DEER:Res:HVAC_Eff_AC | Annual | 17 |  | RE-HV-ResAC-lt45kBtuh-21SAnyMFm1985CZ01
RE-HV-ResAC-lt45kBtuh-21S | DEER2017 | D17 v1 | 2016-08-17 23:15 | Any | MFm | 1985 | CZ02 | rDXGF | Cap-Tons | 1.9 | 1150 | None | 95.9 | 0.202 | -2.24 | 40.1 | 0.0684 | -1.97 | 0 | 0 | 0 | 0 | 0 | 0 | DEER:Res:HVAC_Eff_AC | Annual | 17 |  | RE-HV-ResAC-lt45kBtuh-21SAnyMFm1985CZ02
RE-HV-ResAC-lt45kBtuh-21S | DEER2017 | D17 v1 | 2016-08-17 23:15 | Any | MFm | 1985 | CZ03 | rDXGF | Cap-Tons | 1.76 | 1150 | None | 45.9 | 0.033 | -2.72 | 24.7 | 0.0102 | -2.42 | 0 | 0 | 0 | 0 | 0 | 0 | DEER:Res:HVAC_Eff_AC | Annual | 17 |  | RE-HV-ResAC-lt45kBtuh-21SAnyMFm1985CZ03
RE-HV-ResAC-lt45kBtuh-21S | DEER2017 | D17 v1 | 2016-08-17 23:15 | Any | MFm | 1985 | CZ04 | rDXGF | Cap-Tons | 1.7 | 1150 | None | 87.5 | 0.126 | -2.02 | 35.5 | 0.0429 | -1.81 | 0 | 0 | 0 | 0 | 0 | 0 | DEER:Res:HVAC_Eff_AC | Annual | 17 |  | RE-HV-ResAC-lt45kBtuh-21SAnyMFm1985CZ04
RE-HV-ResAC-lt45kBtuh-21S | DEER2017 | D17 v1 | 2016-08-17 23:15 | Any | MFm | 1985 | CZ05 | rDXGF | Cap-Tons | 1.86 | 1150 | None | 34.2 | 0.0296 | -2.31 | 19.5 | 0.00968 | -2.04 | 0 | 0 | 0 | 0 | 0 | 0 | DEER:Res:HVAC_Eff_AC | Annual | 17 |  | RE-HV-ResAC-lt45kBtuh-21SAnyMFm1985CZ05
RE-HV-ResAC-lt45kBtuh-21S | DEER2017 | D17 v1 | 2016-08-17 23:15 | Any | MFm | 1985 | CZ06 | rDXGF | Cap-Tons | 1.79 | 1300 | None | 82.5 | 0.166 | -1.26 | 29.8 | 0.0531 | -1.14 | 0 | 0 | 0 | 0 | 0 | 0 | DEER:Res:HVAC_Eff_AC | Annual | 17 |  | RE-HV-ResAC-lt45kBtuh-21SAnyMFm1985CZ06
RE-HV-ResAC-lt45kBtuh-21S | DEER2017 | D17 v1 | 2016-08-17 23:15 | Any | MFm | 1985 | CZ07 | rDXGF | Cap-Tons | 1.55 | 1300 | None | 88.6 | 0.0748 | -1.13 | 30.8 | 0.0226 | -1.03 | 0 | 0 | 0 | 0 | 0 | 0 | DEER:Res:HVAC_Eff_AC | Annual | 17 |  | RE-HV-ResAC-lt45kBtuh-21SAnyMFm1985CZ07
RE-HV-ResAC-lt45kBtuh-21S | DEER2017 | D17 v1 | 2016-08-17 23:15 | Any | MFm | 1985 | CZ08 | rDXGF | Cap-Tons | 1.66 | 1300 | None | 200 | 0.194 | -1.69 | 69.4 | 0.0639 | -1.52 | 0 | 0 | 0 | 0 | 0 | 0 | DEER:Res:HVAC_Eff_AC | Annual | 17 |  | RE-HV-ResAC-lt45kBtuh-21SAnyMFm1985CZ08
RE-HV-ResAC-lt45kBtuh-21S | DEER2017 | D17 v1 | 2016-08-17 23:15 | Any | MFm | 1985 | CZ09 | rDXGF | Cap-Tons | 2.21 | 1440 | None | 284 | 0.363 | -1.74 | 102 | 0.129 | -1.54 | 0 | 0 | 0 | 0 | 0 | 0 | DEER:Res:HVAC_Eff_AC | Annual | 17 |  | RE-HV-ResAC-lt45kBtuh-21SAnyMFm1985CZ09
RE-HV-ResAC-lt45kBtuh-21S | DEER2017 | D17 v1 | 2016-08-17 23:15 | Any | MFm | 1985 | CZ10 | rDXGF | Cap-Tons | 2.34 | 1440 | None | 204 | 0.331 | -1.84 | 75.8 | 0.115 | -1.63 | 0 | 0 | 0 | 0 | 0 | 0 | DEER:Res:HVAC_Eff_AC | Annual | 17 |  | RE-HV-ResAC-lt45kBtuh-21SAnyMFm1985CZ10
RE-HV-ResAC-lt45kBtuh-21S | DEER2017 | D17 v1 | 2016-08-17 23:15 | Any | MFm | 1985 | CZ11 | rDXGF | Cap-Tons | 2.06 | 1150 | None | 239 | 0.225 | -1.84 | 91.4 | 0.0786 | -1.62 | 0 | 0 | 0 | 0 | 0 | 0 | DEER:Res:HVAC_Eff_AC | Annual | 17 |  | RE-HV-ResAC-lt45kBtuh-21SAnyMFm1985CZ11
RE-HV-ResAC-lt45kBtuh-21S | DEER2017 | D17 v1 | 2016-08-17 23:15 | Any | MFm | 1985 | CZ12 | rDXGF | Cap-Tons | 1.95 | 1150 | None | 159 | 0.175 | -1.99 | 62 | 0.061 | -1.73 | 0 | 0 | 0 | 0 | 0 | 0 | DEER:Res:HVAC_Eff_AC | Annual | 17 |  | RE-HV-ResAC-lt45kBtuh-21SAnyMFm1985CZ12
RE-HV-ResAC-lt45kBtuh-21S | DEER2017 | D17 v1 | 2016-08-17 23:15 | Any | MFm | 1985 | CZ13 | rDXGF | Cap-Tons | 1.95 | 1150 | None | 332 | 0.203 | -2.54 | 125 | 0.0708 | -2.24 | 0 | 0 | 0 | 0 | 0 | 0 | DEER:Res:HVAC_Eff_AC | Annual | 17 |  | RE-HV-ResAC-lt45kBtuh-21SAnyMFm1985CZ13
RE-HV-ResAC-lt45kBtuh-21S | DEER2017 | D17 v1 | 2016-08-17 23:15 | Any | MFm | 1985 | CZ14 | rDXGF | Cap-Tons | 2.77 | 1410 | None | 349 | 0.3 | -1.2 | 131 | 0.11 | -1.04 | 0 | 0 | 0 | 0 | 0 | 0 | DEER:Res:HVAC_Eff_AC | Annual | 17 |  | RE-HV-ResAC-lt45kBtuh-21SAnyMFm1985CZ14
RE-HV-ResAC-lt45kBtuh-21S | DEER2017 | D17 v1 | 2016-08-17 23:15 | Any | MFm | 1985 | CZ15 | rDXGF | Cap-Tons | 2.9 | 1410 | None | 591 | 0.305 | -0.597 | 218 | 0.108 | -0.514 | 0 | 0 | 0 | 0 | 0 | 0 | DEER:Res:HVAC_Eff_AC | Annual | 17 |  | RE-HV-ResAC-lt45kBtuh-21SAnyMFm1985CZ15
RE-HV-ResAC-lt45kBtuh-21S | DEER2017 | D17 v1 | 2016-08-17 23:15 | Any | MFm | 1985 | CZ16 | rDXGF | Cap-Tons | 1.77 | 1150 | None | 245 | 0.247 | -3.99 | 97.3 | 0.0881 | -3.52 | 0 | 0 | 0 | 0 | 0 | 0 | DEER:Res:HVAC_Eff_AC | Annual | 17 |  | RE-HV-ResAC-lt45kBtuh-21SAnyMFm1985CZ16
RE-HV-ResAC-lt45kBtuh-21S | DEER2017 | D17 v1 | 2016-08-17 23:15 | Any | MFm | 1996 | CZ01 | rDXGF | Cap-Tons | 1.14 | 982 | None | 44 | 0 | -2.88 | 30.9 | 0 | -2.33 | 0 | 0 | 0 | 0 | 0 | 0 | DEER:Res:HVAC_Eff_AC | Annual | 17 |  | RE-HV-ResAC-lt45kBtuh-21SAnyMFm1996CZ01
RE-HV-ResAC-lt45kBtuh-21S | DEER2017 | D17 v1 | 2016-08-17 23:15 | Any | MFm | 1996 | CZ02 | rDXGF | Cap-Tons | 1.2 | 982 | None | 96.3 | 0.183 | -1.48 | 38.8 | 0.0642 | -1.26 | 0 | 0 | 0 | 0 | 0 | 0 | DEER:Res:HVAC_Eff_AC | Annual | 17 |  | RE-HV-ResAC-lt45kBtuh-21SAnyMFm1996CZ02
RE-HV-ResAC-lt45kBtuh-21S | DEER2017 | D17 v1 | 2016-08-17 23:15 | Any | MFm | 1996 | CZ03 | rDXGF | Cap-Tons | 1.14 | 982 | None | 45.8 | 0.0439 | -1.6 | 21.9 | 0.014 | -1.36 | 0 | 0 | 0 | 0 | 0 | 0 | DEER:Res:HVAC_Eff_AC | Annual | 17 |  | RE-HV-ResAC-lt45kBtuh-21SAnyMFm1996CZ03
RE-HV-ResAC-lt45kBtuh-21S | DEER2017 | D17 v1 | 2016-08-17 23:15 | Any | MFm | 1996 | CZ04 | rDXGF | Cap-Tons | 1.14 | 982 | None | 97.3 | 0.108 | -1.11 | 37.2 | 0.0386 | -0.939 | 0 | 0 | 0 | 0 | 0 | 0 | DEER:Res:HVAC_Eff_AC | Annual | 17 |  | RE-HV-ResAC-lt45kBtuh-21SAnyMFm1996CZ04
RE-HV-ResAC-lt45kBtuh-21S | DEER2017 | D17 v1 | 2016-08-17 23:15 | Any | MFm | 1996 | CZ05 | rDXGF | Cap-Tons | 1.18 | 982 | None | 26.4 | 0.00848 | -1.11 | 13.5 | 0.00254 | -0.941 | 0 | 0 | 0 | 0 | 0 | 0 | DEER:Res:HVAC_Eff_AC | Annual | 17 |  | RE-HV-ResAC-lt45kBtuh-21SAnyMFm1996CZ05
RE-HV-ResAC-lt45kBtuh-21S | DEER2017 | D17 v1 | 2016-08-17 23:15 | Any | MFm | 1996 | CZ06 | rDXGF | Cap-Tons | 1.41 | 1170 | None | 115 | 0.172 | -0.922 | 41.3 | 0.0567 | -0.773 | 0 | 0 | 0 | 0 | 0 | 0 | DEER:Res:HVAC_Eff_AC | Annual | 17 |  | RE-HV-ResAC-lt45kBtuh-21SAnyMFm1996CZ06
RE-HV-ResAC-lt45kBtuh-21S | DEER2017 | D17 v1 | 2016-08-17 23:15 | Any | MFm | 1996 | CZ07 | rDXGF | Cap-Tons | 1.23 | 1170 | None | 120 | 0.0927 | -0.252 | 39.1 | 0.0301 | -0.22 | 0 | 0 | 0 | 0 | 0 | 0 | DEER:Res:HVAC_Eff_AC | Annual | 17 |  | RE-HV-ResAC-lt45kBtuh-21SAnyMFm1996CZ07
RE-HV-ResAC-lt45kBtuh-21S | DEER2017 | D17 v1 | 2016-08-17 23:15 | Any | MFm | 1996 | CZ08 | rDXGF | Cap-Tons | 1.31 | 1170 | None | 205 | 0.127 | -0.763 | 70.3 | 0.0443 | -0.649 | 0 | 0 | 0 | 0 | 0 | 0 | DEER:Res:HVAC_Eff_AC | Annual | 17 |  | RE-HV-ResAC-lt45kBtuh-21SAnyMFm1996CZ08
RE-HV-ResAC-lt45kBtuh-21S | DEER2017 | D17 v1 | 2016-08-17 23:15 | Any | MFm | 1996 | CZ09 | rDXGF | Cap-Tons | 1.22 | 1090 | None | 347 | 0.467 | -0.934 | 122 | 0.172 | -0.811 | 0 | 0 | 0 | 0 | 0 | 0 | DEER:Res:HVAC_Eff_AC | Annual | 17 |  | RE-HV-ResAC-lt45kBtuh-21SAnyMFm1996CZ09
RE-HV-ResAC-lt45kBtuh-21S | DEER2017 | D17 v1 | 2016-08-17 23:15 | Any | MFm | 1996 | CZ10 | rDXGF | Cap-Tons | 1.3 | 1090 | None | 175 | 0.197 | -1.52 | 66.4 | 0.07 | -1.3 | 0 | 0 | 0 | 0 | 0 | 0 | DEER:Res:HVAC_Eff_AC | Annual | 17 |  | RE-HV-ResAC-lt45kBtuh-21SAnyMFm1996CZ10
RE-HV-ResAC-lt45kBtuh-21S | DEER2017 | D17 v1 | 2016-08-17 23:15 | Any | MFm | 1996 | CZ11 | rDXGF | Cap-Tons | 1.26 | 1030 | None | 362 | 0.304 | -1.05 | 133 | 0.11 | -0.913 | 0 | 0 | 0 | 0 | 0 | 0 | DEER:Res:HVAC_Eff_AC | Annual | 17 |  | RE-HV-ResAC-lt45kBtuh-21SAnyMFm1996CZ11
RE-HV-ResAC-lt45kBtuh-21S | DEER2017 | D17 v1 | 2016-08-17 23:15 | Any | MFm | 1996 | CZ12 | rDXGF | Cap-Tons | 1.19 | 1030 | None | 237 | 0.266 | -2.01 | 90.2 | 0.0941 | -1.71 | 0 | 0 | 0 | 0 | 0 | 0 | DEER:Res:HVAC_Eff_AC | Annual | 17 |  | RE-HV-ResAC-lt45kBtuh-21SAnyMFm1996CZ12
RE-HV-ResAC-lt45kBtuh-21S | DEER2017 | D17 v1 | 2016-08-17 23:15 | Any | MFm | 1996 | CZ13 | rDXGF | Cap-Tons | 1.2 | 1030 | None | 400 | 0.24 | -1.69 | 147 | 0.085 | -1.47 | 0 | 0 | 0 | 0 | 0 | 0 | DEER:Res:HVAC_Eff_AC | Annual | 17 |  | RE-HV-ResAC-lt45kBtuh-21SAnyMFm1996CZ13
RE-HV-ResAC-lt45kBtuh-21S | DEER2017 | D17 v1 | 2016-08-17 23:15 | Any | MFm | 1996 | CZ14 | rDXGF | Cap-Tons | 1.26 | 1090 | None | 734 | 0.517 | -1.6 | 281 | 0.203 | -1.37 | 0 | 0 | 0 | 0 | 0 | 0 | DEER:Res:HVAC_Eff_AC | Annual | 17 |  | RE-HV-ResAC-lt45kBtuh-21SAnyMFm1996CZ14
RE-HV-ResAC-lt45kBtuh-21S | DEER2017 | D17 v1 | 2016-08-17 23:15 | Any | MFm | 1996 | CZ15 | rDXGF | Cap-Tons | 1.39 | 1090 | None | 774 | 0.369 | -0.633 | 285 | 0.131 | -0.532 | 0 | 0 | 0 | 0 | 0 | 0 | DEER:Res:HVAC_Eff_AC | Annual | 17 |  | RE-HV-ResAC-lt45kBtuh-21SAnyMFm1996CZ15
RE-HV-ResAC-lt45kBtuh-21S | DEER2017 | D17 v1 | 2016-08-17 23:15 | Any | MFm | 1996 | CZ16 | rDXGF | Cap-Tons | 1.14 | 982 | None | 274 | 0.236 | -3.65 | 110 | 0.0825 | -3.05 | 0 | 0 | 0 | 0 | 0 | 0 | DEER:Res:HVAC_Eff_AC | Annual | 17 |  | RE-HV-ResAC-lt45kBtuh-21SAnyMFm1996CZ16
RE-HV-ResAC-lt45kBtuh-21S | DEER2017 | D17 v1 | 2016-08-17 23:15 | Any | MFm | 2003 | CZ01 | rDXGF | Cap-Tons | 1.13 | 999 | None | 32.5 | 0 | -2.29 | 22.7 | 0 | -1.88 | 0 | 0 | 0 | 0 | 0 | 0 | DEER:Res:HVAC_Eff_AC | Annual | 17 |  | RE-HV-ResAC-lt45kBtuh-21SAnyMFm2003CZ01
RE-HV-ResAC-lt45kBtuh-21S | DEER2017 | D17 v1 | 2016-08-17 23:15 | Any | MFm | 2003 | CZ02 | rDXGF | Cap-Tons | 1.13 | 1070 | None | 105 | 0.119 | -1.63 | 42.9 | 0.0416 | -1.38 | 0 | 0 | 0 | 0 | 0 | 0 | DEER:Res:HVAC_Eff_AC | Annual | 17 |  | RE-HV-ResAC-lt45kBtuh-21SAnyMFm2003CZ02
RE-HV-ResAC-lt45kBtuh-21S | DEER2017 | D17 v1 | 2016-08-17 23:15 | Any | MFm | 2003 | CZ03 | rDXGF | Cap-Tons | 1.13 | 999 | None | 35.9 | 0.023 | -1.97 | 20 | 0.00708 | -1.58 | 0 | 0 | 0 | 0 | 0 | 0 | DEER:Res:HVAC_Eff_AC | Annual | 17 |  | RE-HV-ResAC-lt45kBtuh-21SAnyMFm2003CZ03
RE-HV-ResAC-lt45kBtuh-21S | DEER2017 | D17 v1 | 2016-08-17 23:15 | Any | MFm | 2003 | CZ04 | rDXGF | Cap-Tons | 1.13 | 999 | None | 141 | 0.229 | -1.06 | 52 | 0.0814 | -0.912 | 0 | 0 | 0 | 0 | 0 | 0 | DEER:Res:HVAC_Eff_AC | Annual | 17 |  | RE-HV-ResAC-lt45kBtuh-21SAnyMFm2003CZ04
RE-HV-ResAC-lt45kBtuh-21S | DEER2017 | D17 v1 | 2016-08-17 23:15 | Any | MFm | 2003 | CZ05 | rDXGF | Cap-Tons | 1.19 | 999 | None | 29.7 | 0.0084 | -1.29 | 15.4 | 0.00252 | -1.09 | 0 | 0 | 0 | 0 | 0 | 0 | DEER:Res:HVAC_Eff_AC | Annual | 17 |  | RE-HV-ResAC-lt45kBtuh-21SAnyMFm2003CZ05
RE-HV-ResAC-lt45kBtuh-21S | DEER2017 | D17 v1 | 2016-08-17 23:15 | Any | MFm | 2003 | CZ06 | rDXGF | Cap-Tons | 1.43 | 1210 | None | 90.4 | 0.142 | -0.622 | 31.8 | 0.0469 | -0.531 | 0 | 0 | 0 | 0 | 0 | 0 | DEER:Res:HVAC_Eff_AC | Annual | 17 |  | RE-HV-ResAC-lt45kBtuh-21SAnyMFm2003CZ06
RE-HV-ResAC-lt45kBtuh-21S | DEER2017 | D17 v1 | 2016-08-17 23:15 | Any | MFm | 2003 | CZ07 | rDXGF | Cap-Tons | 1.24 | 1210 | None | 142 | 0.0952 | -0.71 | 47.9 | 0.0306 | -0.613 | 0 | 0 | 0 | 0 | 0 | 0 | DEER:Res:HVAC_Eff_AC | Annual | 17 |  | RE-HV-ResAC-lt45kBtuh-21SAnyMFm2003CZ07
RE-HV-ResAC-lt45kBtuh-21S | DEER2017 | D17 v1 | 2016-08-17 23:15 | Any | MFm | 2003 | CZ08 | rDXGF | Cap-Tons | 1.33 | 1210 | None | 190 | 0.152 | -0.744 | 65.6 | 0.0526 | -0.647 | 0 | 0 | 0 | 0 | 0 | 0 | DEER:Res:HVAC_Eff_AC | Annual | 17 |  | RE-HV-ResAC-lt45kBtuh-21SAnyMFm2003CZ08
RE-HV-ResAC-lt45kBtuh-21S | DEER2017 | D17 v1 | 2016-08-17 23:15 | Any | MFm | 2003 | CZ09 | rDXGF | Cap-Tons | 1.13 | 1130 | None | 265 | 0.35 | -1.38 | 96.2 | 0.126 | -1.2 | 0 | 0 | 0 | 0 | 0 | 0 | DEER:Res:HVAC_Eff_AC | Annual | 17 |  | RE-HV-ResAC-lt45kBtuh-21SAnyMFm2003CZ09
RE-HV-ResAC-lt45kBtuh-21S | DEER2017 | D17 v1 | 2016-08-17 23:15 | Any | MFm | 2003 | CZ10 | rDXGF | Cap-Tons | 1.13 | 1070 | None | 219 | 0.304 | -0.832 | 79 | 0.11 | -0.735 | 0 | 0 | 0 | 0 | 0 | 0 | DEER:Res:HVAC_Eff_AC | Annual | 17 |  | RE-HV-ResAC-lt45kBtuh-21SAnyMFm2003CZ10
RE-HV-ResAC-lt45kBtuh-21S | DEER2017 | D17 v1 | 2016-08-17 23:15 | Any | MFm | 2003 | CZ11 | rDXGF | Cap-Tons | 1.13 | 1070 | None | 507 | 0.475 | -1.89 | 191 | 0.181 | -1.66 | 0 | 0 | 0 | 0 | 0 | 0 | DEER:Res:HVAC_Eff_AC | Annual | 17 |  | RE-HV-ResAC-lt45kBtuh-21SAnyMFm2003CZ11
RE-HV-ResAC-lt45kBtuh-21S | DEER2017 | D17 v1 | 2016-08-17 23:15 | Any | MFm | 2003 | CZ12 | rDXGF | Cap-Tons | 1.13 | 1070 | None | 287 | 0.204 | -1.56 | 105 | 0.0726 | -1.34 | 0 | 0 | 0 | 0 | 0 | 0 | DEER:Res:HVAC_Eff_AC | Annual | 17 |  | RE-HV-ResAC-lt45kBtuh-21SAnyMFm2003CZ12
RE-HV-ResAC-lt45kBtuh-21S | DEER2017 | D17 v1 | 2016-08-17 23:15 | Any | MFm | 2003 | CZ13 | rDXGF | Cap-Tons | 1.13 | 1070 | None | 497 | 0.388 | -1.62 | 184 | 0.141 | -1.41 | 0 | 0 | 0 | 0 | 0 | 0 | DEER:Res:HVAC_Eff_AC | Annual | 17 |  | RE-HV-ResAC-lt45kBtuh-21SAnyMFm2003CZ13
RE-HV-ResAC-lt45kBtuh-21S | DEER2017 | D17 v1 | 2016-08-17 23:15 | Any | MFm | 2003 | CZ14 | rDXGF | Cap-Tons | 1.2 | 1090 | None | 707 | 0.522 | -1.85 | 274 | 0.207 | -1.58 | 0 | 0 | 0 | 0 | 0 | 0 | DEER:Res:HVAC_Eff_AC | Annual | 17 |  | RE-HV-ResAC-lt45kBtuh-21SAnyMFm2003CZ14
RE-HV-ResAC-lt45kBtuh-21S | DEER2017 | D17 v1 | 2016-08-17 23:15 | Any | MFm | 2003 | CZ15 | rDXGF | Cap-Tons | 1.33 | 1090 | None | 778 | 0.378 | -0.662 | 289 | 0.137 | -0.556 | 0 | 0 | 0 | 0 | 0 | 0 | DEER:Res:HVAC_Eff_AC | Annual | 17 |  | RE-HV-ResAC-lt45kBtuh-21SAnyMFm2003CZ15
RE-HV-ResAC-lt45kBtuh-21S | DEER2017 | D17 v1 | 2016-08-17 23:15 | Any | MFm | 2003 | CZ16 | rDXGF | Cap-Tons | 1.13 | 999 | None | 258 | 0.245 | -2.85 | 99.9 | 0.0858 | -2.41 | 0 | 0 | 0 | 0 | 0 | 0 | DEER:Res:HVAC_Eff_AC | Annual | 17 |  | RE-HV-ResAC-lt45kBtuh-21SAnyMFm2003CZ16
RE-HV-ResAC-lt45kBtuh-21S | DEER2017 | D17 v1 | 2016-08-17 23:15 | Any | MFm | 2007 | CZ01 | rDXGF | Cap-Tons | 1.13 | 999 | None | 29.5 | 0 | -1.83 | 22.7 | 0 | -1.49 | 0 | 0 | 0 | 0 | 0 | 0 | DEER:Res:HVAC_Eff_AC | Annual | 17 |  | RE-HV-ResAC-lt45kBtuh-21SAnyMFm2007CZ01
RE-HV-ResAC-lt45kBtuh-21S | DEER2017 | D17 v1 | 2016-08-17 23:15 | Any | MFm | 2007 | CZ02 | rDXGF | Cap-Tons | 1.13 | 1070 | None | 76.3 | 0.0717 | -1.33 | 51.9 | 0.0487 | -1.14 | 0 | 0 | 0 | 0 | 0 | 0 | DEER:Res:HVAC_Eff_AC | Annual | 17 |  | RE-HV-ResAC-lt45kBtuh-21SAnyMFm2007CZ02
RE-HV-ResAC-lt45kBtuh-21S | DEER2017 | D17 v1 | 2016-08-17 23:15 | Any | MFm | 2007 | CZ03 | rDXGF | Cap-Tons | 1.13 | 999 | None | 25 | 0.0115 | -1.5 | 18.5 | 0.00708 | -1.29 | 0 | 0 | 0 | 0 | 0 | 0 | DEER:Res:HVAC_Eff_AC | Annual | 17 |  | RE-HV-ResAC-lt45kBtuh-21SAnyMFm2007CZ03
RE-HV-ResAC-lt45kBtuh-21S | DEER2017 | D17 v1 | 2016-08-17 23:15 | Any | MFm | 2007 | CZ04 | rDXGF | Cap-Tons | 1.13 | 999 | None | 98.7 | 0.165 | -0.788 | 67.3 | 0.119 | -0.69 | 0 | 0 | 0 | 0 | 0 | 0 | DEER:Res:HVAC_Eff_AC | Annual | 17 |  | RE-HV-ResAC-lt45kBtuh-21SAnyMFm2007CZ04
RE-HV-ResAC-lt45kBtuh-21S | DEER2017 | D17 v1 | 2016-08-17 23:15 | Any | MFm | 2007 | CZ05 | rDXGF | Cap-Tons | 1.19 | 999 | None | 20.5 | 0.0151 | -1 | 14.7 | 0.0101 | -0.857 | 0 | 0 | 0 | 0 | 0 | 0 | DEER:Res:HVAC_Eff_AC | Annual | 17 |  | RE-HV-ResAC-lt45kBtuh-21SAnyMFm2007CZ05
RE-HV-ResAC-lt45kBtuh-21S | DEER2017 | D17 v1 | 2016-08-17 23:15 | Any | MFm | 2007 | CZ06 | rDXGF | Cap-Tons | 1.43 | 1210 | None | 61.3 | 0.0832 | -0.867 | 39.2 | 0.0538 | -0.769 | 0 | 0 | 0 | 0 | 0 | 0 | DEER:Res:HVAC_Eff_AC | Annual | 17 |  | RE-HV-ResAC-lt45kBtuh-21SAnyMFm2007CZ06
RE-HV-ResAC-lt45kBtuh-21S | DEER2017 | D17 v1 | 2016-08-17 23:15 | Any | MFm | 2007 | CZ07 | rDXGF | Cap-Tons | 1.24 | 1210 | None | 85.8 | 0.111 | -0.855 | 53.5 | 0.0718 | -0.766 | 0 | 0 | 0 | 0 | 0 | 0 | DEER:Res:HVAC_Eff_AC | Annual | 17 |  | RE-HV-ResAC-lt45kBtuh-21SAnyMFm2007CZ07
RE-HV-ResAC-lt45kBtuh-21S | DEER2017 | D17 v1 | 2016-08-17 23:15 | Any | MFm | 2007 | CZ08 | rDXGF | Cap-Tons | 1.33 | 1210 | None | 127 | 0.164 | -0.82 | 82.7 | 0.114 | -0.737 | 0 | 0 | 0 | 0 | 0 | 0 | DEER:Res:HVAC_Eff_AC | Annual | 17 |  | RE-HV-ResAC-lt45kBtuh-21SAnyMFm2007CZ08
RE-HV-ResAC-lt45kBtuh-21S | DEER2017 | D17 v1 | 2016-08-17 23:15 | Any | MFm | 2007 | CZ09 | rDXGF | Cap-Tons | 1.13 | 1130 | None | 158 | 0.158 | -1.04 | 105 | 0.11 | -0.903 | 0 | 0 | 0 | 0 | 0 | 0 | DEER:Res:HVAC_Eff_AC | Annual | 17 |  | RE-HV-ResAC-lt45kBtuh-21SAnyMFm2007CZ09
RE-HV-ResAC-lt45kBtuh-21S | DEER2017 | D17 v1 | 2016-08-17 23:15 | Any | MFm | 2007 | CZ10 | rDXGF | Cap-Tons | 1.13 | 1070 | None | 155 | 0.2 | -0.699 | 104 | 0.14 | -0.619 | 0 | 0 | 0 | 0 | 0 | 0 | DEER:Res:HVAC_Eff_AC | Annual | 17 |  | RE-HV-ResAC-lt45kBtuh-21SAnyMFm2007CZ10
RE-HV-ResAC-lt45kBtuh-21S | DEER2017 | D17 v1 | 2016-08-17 23:15 | Any | MFm | 2007 | CZ11 | rDXGF | Cap-Tons | 1.13 | 1070 | None | 310 | 0.256 | -1.59 | 220 | 0.191 | -1.43 | 0 | 0 | 0 | 0 | 0 | 0 | DEER:Res:HVAC_Eff_AC | Annual | 17 |  | RE-HV-ResAC-lt45kBtuh-21SAnyMFm2007CZ11
RE-HV-ResAC-lt45kBtuh-21S | DEER2017 | D17 v1 | 2016-08-17 23:15 | Any | MFm | 2007 | CZ12 | rDXGF | Cap-Tons | 1.13 | 1070 | None | 197 | 0.182 | -1.24 | 136 | 0.134 | -1.07 | 0 | 0 | 0 | 0 | 0 | 0 | DEER:Res:HVAC_Eff_AC | Annual | 17 |  | RE-HV-ResAC-lt45kBtuh-21SAnyMFm2007CZ12
RE-HV-ResAC-lt45kBtuh-21S | DEER2017 | D17 v1 | 2016-08-17 23:15 | Any | MFm | 2007 | CZ13 | rDXGF | Cap-Tons | 1.13 | 1070 | None | 332 | 0.232 | -1.25 | 236 | 0.171 | -1.09 | 0 | 0 | 0 | 0 | 0 | 0 | DEER:Res:HVAC_Eff_AC | Annual | 17 |  | RE-HV-ResAC-lt45kBtuh-21SAnyMFm2007CZ13
RE-HV-ResAC-lt45kBtuh-21S | DEER2017 | D17 v1 | 2016-08-17 23:15 | Any | MFm | 2007 | CZ14 | rDXGF | Cap-Tons | 1.2 | 1090 | None | 434 | 0.268 | -1.22 | 313 | 0.207 | -1.01 | 0 | 0 | 0 | 0 | 0 | 0 | DEER:Res:HVAC_Eff_AC | Annual | 17 |  | RE-HV-ResAC-lt45kBtuh-21SAnyMFm2007CZ14
RE-HV-ResAC-lt45kBtuh-21S | DEER2017 | D17 v1 | 2016-08-17 23:15 | Any | MFm | 2007 | CZ15 | rDXGF | Cap-Tons | 1.29 | 1090 | None | 496 | 0.226 | -0.442 | 346 | 0.161 | -0.364 | 0 | 0 | 0 | 0 | 0 | 0 | DEER:Res:HVAC_Eff_AC | Annual | 17 |  | RE-HV-ResAC-lt45kBtuh-21SAnyMFm2007CZ15
RE-HV-ResAC-lt45kBtuh-21S | DEER2017 | D17 v1 | 2016-08-17 23:15 | Any | MFm | 2007 | CZ16 | rDXGF | Cap-Tons | 1.13 | 999 | None | 193 | 0.142 | -2.03 | 131 | 0.101 | -1.66 | 0 | 0 | 0 | 0 | 0 | 0 | DEER:Res:HVAC_Eff_AC | Annual | 17 |  | RE-HV-ResAC-lt45kBtuh-21SAnyMFm2007CZ16
RE-HV-ResAC-lt45kBtuh-21S | DEER2017 | D17 v1 | 2016-08-17 23:15 | Any | MFm | 2011 | CZ01 | rDXGF | Cap-Tons | 1.13 | 999 | None | 22.9 | 0 | -1.54 | 17.5 | 0 | -1.3 | 0 | 0 | 0 | 0 | 0 | 0 | DEER:Res:HVAC_Eff_AC | Annual | 17 |  | RE-HV-ResAC-lt45kBtuh-21SAnyMFm2011CZ01
RE-HV-ResAC-lt45kBtuh-21S | DEER2017 | D17 v1 | 2016-08-17 23:15 | Any | MFm | 2011 | CZ02 | rDXGF | Cap-Tons | 1.13 | 1070 | None | 77.5 | 0.0699 | -0.982 | 52.6 | 0.0487 | -0.779 | 0 | 0 | 0 | 0 | 0 | 0 | DEER:Res:HVAC_Eff_AC | Annual | 17 |  | RE-HV-ResAC-lt45kBtuh-21SAnyMFm2011CZ02
RE-HV-ResAC-lt45kBtuh-21S | DEER2017 | D17 v1 | 2016-08-17 23:15 | Any | MFm | 2011 | CZ03 | rDXGF | Cap-Tons | 1.13 | 999 | None | 20 | 0.0124 | -1.07 | 14.5 | 0.00708 | -0.92 | 0 | 0 | 0 | 0 | 0 | 0 | DEER:Res:HVAC_Eff_AC | Annual | 17 |  | RE-HV-ResAC-lt45kBtuh-21SAnyMFm2011CZ03
RE-HV-ResAC-lt45kBtuh-21S | DEER2017 | D17 v1 | 2016-08-17 23:15 | Any | MFm | 2011 | CZ04 | rDXGF | Cap-Tons | 1.13 | 999 | None | 103 | 0.163 | -0.354 | 67.9 | 0.114 | -0.354 | 0 | 0 | 0 | 0 | 0 | 0 | DEER:Res:HVAC_Eff_AC | Annual | 17 |  | RE-HV-ResAC-lt45kBtuh-21SAnyMFm2011CZ04
RE-HV-ResAC-lt45kBtuh-21S | DEER2017 | D17 v1 | 2016-08-17 23:15 | Any | MFm | 2011 | CZ05 | rDXGF | Cap-Tons | 1.19 | 999 | None | 15.5 | 0.00924 | -0.681 | 11 | 0.00588 | -0.588 | 0 | 0 | 0 | 0 | 0 | 0 | DEER:Res:HVAC_Eff_AC | Annual | 17 |  | RE-HV-ResAC-lt45kBtuh-21SAnyMFm2011CZ05
RE-HV-ResAC-lt45kBtuh-21S | DEER2017 | D17 v1 | 2016-08-17 23:15 | Any | MFm | 2011 | CZ06 | rDXGF | Cap-Tons | 1.43 | 1210 | None | 53.1 | 0.0685 | -0.622 | 33.7 | 0.0441 | -0.552 | 0 | 0 | 0 | 0 | 0 | 0 | DEER:Res:HVAC_Eff_AC | Annual | 17 |  | RE-HV-ResAC-lt45kBtuh-21SAnyMFm2011CZ06
RE-HV-ResAC-lt45kBtuh-21S | DEER2017 | D17 v1 | 2016-08-17 23:15 | Any | MFm | 2011 | CZ07 | rDXGF | Cap-Tons | 1.24 | 1210 | None | 97.7 | 0.109 | -0.435 | 60.2 | 0.0702 | -0.387 | 0 | 0 | 0 | 0 | 0 | 0 | DEER:Res:HVAC_Eff_AC | Annual | 17 |  | RE-HV-ResAC-lt45kBtuh-21SAnyMFm2011CZ07
RE-HV-ResAC-lt45kBtuh-21S | DEER2017 | D17 v1 | 2016-08-17 23:15 | Any | MFm | 2011 | CZ08 | rDXGF | Cap-Tons | 1.33 | 1210 | None | 135 | 0.155 | -0.481 | 85.6 | 0.105 | -0.459 | 0 | 0 | 0 | 0 | 0 | 0 | DEER:Res:HVAC_Eff_AC | Annual | 17 |  | RE-HV-ResAC-lt45kBtuh-21SAnyMFm2011CZ08
RE-HV-ResAC-lt45kBtuh-21S | DEER2017 | D17 v1 | 2016-08-17 23:15 | Any | MFm | 2011 | CZ09 | rDXGF | Cap-Tons | 1.13 | 1130 | None | 163 | 0.141 | -0.619 | 107 | 0.0973 | -0.54 | 0 | 0 | 0 | 0 | 0 | 0 | DEER:Res:HVAC_Eff_AC | Annual | 17 |  | RE-HV-ResAC-lt45kBtuh-21SAnyMFm2011CZ09
RE-HV-ResAC-lt45kBtuh-21S | DEER2017 | D17 v1 | 2016-08-17 23:15 | Any | MFm | 2011 | CZ10 | rDXGF | Cap-Tons | 1.13 | 1070 | None | 157 | 0.189 | -0.487 | 104 | 0.133 | -0.425 | 0 | 0 | 0 | 0 | 0 | 0 | DEER:Res:HVAC_Eff_AC | Annual | 17 |  | RE-HV-ResAC-lt45kBtuh-21SAnyMFm2011CZ10
RE-HV-ResAC-lt45kBtuh-21S | DEER2017 | D17 v1 | 2016-08-17 23:15 | Any | MFm | 2011 | CZ11 | rDXGF | Cap-Tons | 1.13 | 1070 | None | 304 | 0.247 | -1.09 | 216 | 0.184 | -0.956 | 0 | 0 | 0 | 0 | 0 | 0 | DEER:Res:HVAC_Eff_AC | Annual | 17 |  | RE-HV-ResAC-lt45kBtuh-21SAnyMFm2011CZ11
RE-HV-ResAC-lt45kBtuh-21S | DEER2017 | D17 v1 | 2016-08-17 23:15 | Any | MFm | 2011 | CZ12 | rDXGF | Cap-Tons | 1.13 | 1070 | None | 198 | 0.175 | -0.885 | 137 | 0.127 | -0.761 | 0 | 0 | 0 | 0 | 0 | 0 | DEER:Res:HVAC_Eff_AC | Annual | 17 |  | RE-HV-ResAC-lt45kBtuh-21SAnyMFm2011CZ12
RE-HV-ResAC-lt45kBtuh-21S | DEER2017 | D17 v1 | 2016-08-17 23:15 | Any | MFm | 2011 | CZ13 | rDXGF | Cap-Tons | 1.13 | 1070 | None | 325 | 0.223 | -0.912 | 231 | 0.164 | -0.796 | 0 | 0 | 0 | 0 | 0 | 0 | DEER:Res:HVAC_Eff_AC | Annual | 17 |  | RE-HV-ResAC-lt45kBtuh-21SAnyMFm2011CZ13
RE-HV-ResAC-lt45kBtuh-21S | DEER2017 | D17 v1 | 2016-08-17 23:15 | Any | MFm | 2011 | CZ14 | rDXGF | Cap-Tons | 1.2 | 1090 | None | 424 | 0.257 | -0.858 | 305 | 0.198 | -0.717 | 0 | 0 | 0 | 0 | 0 | 0 | DEER:Res:HVAC_Eff_AC | Annual | 17 |  | RE-HV-ResAC-lt45kBtuh-21SAnyMFm2011CZ14
RE-HV-ResAC-lt45kBtuh-21S | DEER2017 | D17 v1 | 2016-08-17 23:15 | Any | MFm | 2011 | CZ15 | rDXGF | Cap-Tons | 1.29 | 1090 | None | 482 | 0.213 | -0.341 | 335 | 0.151 | -0.279 | 0 | 0 | 0 | 0 | 0 | 0 | DEER:Res:HVAC_Eff_AC | Annual | 17 |  | RE-HV-ResAC-lt45kBtuh-21SAnyMFm2011CZ15
RE-HV-ResAC-lt45kBtuh-21S | DEER2017 | D17 v1 | 2016-08-17 23:15 | Any | MFm | 2011 | CZ16 | rDXGF | Cap-Tons | 1.13 | 999 | None | 191 | 0.14 | -1.73 | 128 | 0.0991 | -1.41 | 0 | 0 | 0 | 0 | 0 | 0 | DEER:Res:HVAC_Eff_AC | Annual | 17 |  | RE-HV-ResAC-lt45kBtuh-21SAnyMFm2011CZ16
RE-HV-ResAC-lt45kBtuh-21S | DEER2017 | D17 v1 | 2016-08-17 23:21 | Any | MFm | 2015 | CZ01 | rDXGF | Cap-Tons | 1.13 | 999 | None | 13.9 | 0 | -0.867 | 13.9 | 0 | -0.867 | 0 | 0 | 0 | 0 | 0 | 0 | DEER:Res:HVAC_Eff_AC | Annual | 17 |  | RE-HV-ResAC-lt45kBtuh-21SAnyMFm2015CZ01
RE-HV-ResAC-lt45kBtuh-21S | DEER2017 | D17 v1 | 2016-08-17 23:21 | Any | MFm | 2015 | CZ02 | rDXGF | Cap-Tons | 1.13 | 1070 | None | 48.1 | 0.0416 | -0.761 | 48.1 | 0.0416 | -0.761 | 0 | 0 | 0 | 0 | 0 | 0 | DEER:Res:HVAC_Eff_AC | Annual | 17 |  | RE-HV-ResAC-lt45kBtuh-21SAnyMFm2015CZ02
RE-HV-ResAC-lt45kBtuh-21S | DEER2017 | D17 v1 | 2016-08-17 23:21 | Any | MFm | 2015 | CZ03 | rDXGF | Cap-Tons | 1.13 | 999 | None | 11.3 | 0.00885 | -0.549 | 11.3 | 0.00885 | -0.549 | 0 | 0 | 0 | 0 | 0 | 0 | DEER:Res:HVAC_Eff_AC | Annual | 17 |  | RE-HV-ResAC-lt45kBtuh-21SAnyMFm2015CZ03
RE-HV-ResAC-lt45kBtuh-21S | DEER2017 | D17 v1 | 2016-08-17 23:21 | Any | MFm | 2015 | CZ04 | rDXGF | Cap-Tons | 1.13 | 999 | None | 62.1 | 0.108 | -0.336 | 62.1 | 0.108 | -0.336 | 0 | 0 | 0 | 0 | 0 | 0 | DEER:Res:HVAC_Eff_AC | Annual | 17 |  | RE-HV-ResAC-lt45kBtuh-21SAnyMFm2015CZ04
RE-HV-ResAC-lt45kBtuh-21S | DEER2017 | D17 v1 | 2016-08-17 23:21 | Any | MFm | 2015 | CZ05 | rDXGF | Cap-Tons | 1.19 | 999 | None | 11.8 | 0.0126 | -0.303 | 11.8 | 0.0126 | -0.303 | 0 | 0 | 0 | 0 | 0 | 0 | DEER:Res:HVAC_Eff_AC | Annual | 17 |  | RE-HV-ResAC-lt45kBtuh-21SAnyMFm2015CZ05
RE-HV-ResAC-lt45kBtuh-21S | DEER2017 | D17 v1 | 2016-08-17 23:21 | Any | MFm | 2015 | CZ06 | rDXGF | Cap-Tons | 1.43 | 1210 | None | 30.2 | 0.0392 | -0.476 | 30.2 | 0.0392 | -0.476 | 0 | 0 | 0 | 0 | 0 | 0 | DEER:Res:HVAC_Eff_AC | Annual | 17 |  | RE-HV-ResAC-lt45kBtuh-21SAnyMFm2015CZ06
RE-HV-ResAC-lt45kBtuh-21S | DEER2017 | D17 v1 | 2016-08-17 23:21 | Any | MFm | 2015 | CZ07 | rDXGF | Cap-Tons | 1.24 | 1210 | None | 53.7 | 0.0653 | -0.331 | 53.7 | 0.0653 | -0.331 | 0 | 0 | 0 | 0 | 0 | 0 | DEER:Res:HVAC_Eff_AC | Annual | 17 |  | RE-HV-ResAC-lt45kBtuh-21SAnyMFm2015CZ07
RE-HV-ResAC-lt45kBtuh-21S | DEER2017 | D17 v1 | 2016-08-17 23:21 | Any | MFm | 2015 | CZ08 | rDXGF | Cap-Tons | 1.33 | 1210 | None | 80.5 | 0.101 | -0.406 | 80.5 | 0.101 | -0.406 | 0 | 0 | 0 | 0 | 0 | 0 | DEER:Res:HVAC_Eff_AC | Annual | 17 |  | RE-HV-ResAC-lt45kBtuh-21SAnyMFm2015CZ08
RE-HV-ResAC-lt45kBtuh-21S | DEER2017 | D17 v1 | 2016-08-17 23:21 | Any | MFm | 2015 | CZ09 | rDXGF | Cap-Tons | 1.13 | 1130 | None | 99.8 | 0.0876 | -0.566 | 99.8 | 0.0876 | -0.566 | 0 | 0 | 0 | 0 | 0 | 0 | DEER:Res:HVAC_Eff_AC | Annual | 17 |  | RE-HV-ResAC-lt45kBtuh-21SAnyMFm2015CZ09
RE-HV-ResAC-lt45kBtuh-21S | DEER2017 | D17 v1 | 2016-08-17 23:21 | Any | MFm | 2015 | CZ10 | rDXGF | Cap-Tons | 1.13 | 1070 | None | 103 | 0.128 | -0.363 | 103 | 0.128 | -0.363 | 0 | 0 | 0 | 0 | 0 | 0 | DEER:Res:HVAC_Eff_AC | Annual | 17 |  | RE-HV-ResAC-lt45kBtuh-21SAnyMFm2015CZ10
RE-HV-ResAC-lt45kBtuh-21S | DEER2017 | D17 v1 | 2016-08-17 23:21 | Any | MFm | 2015 | CZ11 | rDXGF | Cap-Tons | 1.13 | 1070 | None | 212 | 0.181 | -0.912 | 212 | 0.181 | -0.912 | 0 | 0 | 0 | 0 | 0 | 0 | DEER:Res:HVAC_Eff_AC | Annual | 17 |  | RE-HV-ResAC-lt45kBtuh-21SAnyMFm2015CZ11
RE-HV-ResAC-lt45kBtuh-21S | DEER2017 | D17 v1 | 2016-08-17 23:21 | Any | MFm | 2015 | CZ12 | rDXGF | Cap-Tons | 1.13 | 1070 | None | 128 | 0.12 | -0.779 | 128 | 0.12 | -0.779 | 0 | 0 | 0 | 0 | 0 | 0 | DEER:Res:HVAC_Eff_AC | Annual | 17 |  | RE-HV-ResAC-lt45kBtuh-21SAnyMFm2015CZ12
RE-HV-ResAC-lt45kBtuh-21S | DEER2017 | D17 v1 | 2016-08-17 23:21 | Any | MFm | 2015 | CZ13 | rDXGF | Cap-Tons | 1.13 | 1070 | None | 227 | 0.16 | -0.752 | 227 | 0.16 | -0.752 | 0 | 0 | 0 | 0 | 0 | 0 | DEER:Res:HVAC_Eff_AC | Annual | 17 |  | RE-HV-ResAC-lt45kBtuh-21SAnyMFm2015CZ13
RE-HV-ResAC-lt45kBtuh-21S | DEER2017 | D17 v1 | 2016-08-17 23:21 | Any | MFm | 2015 | CZ14 | rDXGF | Cap-Tons | 1.2 | 1090 | None | 293 | 0.192 | -0.8 | 293 | 0.192 | -0.8 | 0 | 0 | 0 | 0 | 0 | 0 | DEER:Res:HVAC_Eff_AC | Annual | 17 |  | RE-HV-ResAC-lt45kBtuh-21SAnyMFm2015CZ14
RE-HV-ResAC-lt45kBtuh-21S | DEER2017 | D17 v1 | 2016-08-17 23:21 | Any | MFm | 2015 | CZ15 | rDXGF | Cap-Tons | 1.29 | 1090 | None | 331 | 0.149 | -0.279 | 331 | 0.149 | -0.279 | 0 | 0 | 0 | 0 | 0 | 0 | DEER:Res:HVAC_Eff_AC | Annual | 17 |  | RE-HV-ResAC-lt45kBtuh-21SAnyMFm2015CZ15
RE-HV-ResAC-lt45kBtuh-21S | DEER2017 | D17 v1 | 2016-08-17 23:21 | Any | MFm | 2015 | CZ16 | rDXGF | Cap-Tons | 1.13 | 999 | None | 110 | 0.0858 | -1.5 | 110 | 0.0858 | -1.5 | 0 | 0 | 0 | 0 | 0 | 0 | DEER:Res:HVAC_Eff_AC | Annual | 17 |  | RE-HV-ResAC-lt45kBtuh-21SAnyMFm2015CZ16
RE-HV-ResAC-lt45kBtuh-21S | DEER2017 | D17 v1 | 2016-08-17 23:21 | Any | MFm | 2017 | CZ01 | rDXGF | Cap-Tons | 1.13 | 999 | None | 13.5 | 0 | -0.487 | 13.5 | 0 | -0.487 | 0 | 0 | 0 | 0 | 0 | 0 | DEER:Res:HVAC_Eff_AC | Annual | 17 |  | RE-HV-ResAC-lt45kBtuh-21SAnyMFm2017CZ01
RE-HV-ResAC-lt45kBtuh-21S | DEER2017 | D17 v1 | 2016-08-17 23:21 | Any | MFm | 2017 | CZ02 | rDXGF | Cap-Tons | 1.13 | 1070 | None | 47.5 | 0.0416 | -0.558 | 47.5 | 0.0416 | -0.558 | 0 | 0 | 0 | 0 | 0 | 0 | DEER:Res:HVAC_Eff_AC | Annual | 17 |  | RE-HV-ResAC-lt45kBtuh-21SAnyMFm2017CZ02
RE-HV-ResAC-lt45kBtuh-21S | DEER2017 | D17 v1 | 2016-08-17 23:21 | Any | MFm | 2017 | CZ03 | rDXGF | Cap-Tons | 1.13 | 999 | None | 11.2 | 0.00885 | -0.425 | 11.2 | 0.00885 | -0.425 | 0 | 0 | 0 | 0 | 0 | 0 | DEER:Res:HVAC_Eff_AC | Annual | 17 |  | RE-HV-ResAC-lt45kBtuh-21SAnyMFm2017CZ03
RE-HV-ResAC-lt45kBtuh-21S | DEER2017 | D17 v1 | 2016-08-17 23:21 | Any | MFm | 2017 | CZ04 | rDXGF | Cap-Tons | 1.13 | 999 | None | 59.1 | 0.103 | -0.221 | 59.1 | 0.103 | -0.221 | 0 | 0 | 0 | 0 | 0 | 0 | DEER:Res:HVAC_Eff_AC | Annual | 17 |  | RE-HV-ResAC-lt45kBtuh-21SAnyMFm2017CZ04
RE-HV-ResAC-lt45kBtuh-21S | DEER2017 | D17 v1 | 2016-08-17 23:21 | Any | MFm | 2017 | CZ05 | rDXGF | Cap-Tons | 1.19 | 999 | None | 11.8 | 0.0126 | -0.277 | 11.8 | 0.0126 | -0.277 | 0 | 0 | 0 | 0 | 0 | 0 | DEER:Res:HVAC_Eff_AC | Annual | 17 |  | RE-HV-ResAC-lt45kBtuh-21SAnyMFm2017CZ05
RE-HV-ResAC-lt45kBtuh-21S | DEER2017 | D17 v1 | 2016-08-17 23:21 | Any | MFm | 2017 | CZ06 | rDXGF | Cap-Tons | 1.43 | 1210 | None | 29.8 | 0.0399 | -0.413 | 29.8 | 0.0399 | -0.413 | 0 | 0 | 0 | 0 | 0 | 0 | DEER:Res:HVAC_Eff_AC | Annual | 17 |  | RE-HV-ResAC-lt45kBtuh-21SAnyMFm2017CZ06
RE-HV-ResAC-lt45kBtuh-21S | DEER2017 | D17 v1 | 2016-08-17 23:21 | Any | MFm | 2017 | CZ07 | rDXGF | Cap-Tons | 1.24 | 1210 | None | 53.5 | 0.0661 | -0.29 | 53.5 | 0.0661 | -0.29 | 0 | 0 | 0 | 0 | 0 | 0 | DEER:Res:HVAC_Eff_AC | Annual | 17 |  | RE-HV-ResAC-lt45kBtuh-21SAnyMFm2017CZ07
RE-HV-ResAC-lt45kBtuh-21S | DEER2017 | D17 v1 | 2016-08-17 23:21 | Any | MFm | 2017 | CZ08 | rDXGF | Cap-Tons | 1.33 | 1210 | None | 77.4 | 0.094 | -0.211 | 77.4 | 0.094 | -0.211 | 0 | 0 | 0 | 0 | 0 | 0 | DEER:Res:HVAC_Eff_AC | Annual | 17 |  | RE-HV-ResAC-lt45kBtuh-21SAnyMFm2017CZ08
RE-HV-ResAC-lt45kBtuh-21S | DEER2017 | D17 v1 | 2016-08-17 23:21 | Any | MFm | 2017 | CZ09 | rDXGF | Cap-Tons | 1.13 | 1130 | None | 97.5 | 0.0779 | -0.354 | 97.5 | 0.0779 | -0.354 | 0 | 0 | 0 | 0 | 0 | 0 | DEER:Res:HVAC_Eff_AC | Annual | 17 |  | RE-HV-ResAC-lt45kBtuh-21SAnyMFm2017CZ09
RE-HV-ResAC-lt45kBtuh-21S | DEER2017 | D17 v1 | 2016-08-17 23:21 | Any | MFm | 2017 | CZ10 | rDXGF | Cap-Tons | 1.13 | 1070 | None | 99.3 | 0.118 | -0.23 | 99.3 | 0.118 | -0.23 | 0 | 0 | 0 | 0 | 0 | 0 | DEER:Res:HVAC_Eff_AC | Annual | 17 |  | RE-HV-ResAC-lt45kBtuh-21SAnyMFm2017CZ10
RE-HV-ResAC-lt45kBtuh-21S | DEER2017 | D17 v1 | 2016-08-17 23:21 | Any | MFm | 2017 | CZ11 | rDXGF | Cap-Tons | 1.13 | 1070 | None | 206 | 0.171 | -0.673 | 206 | 0.171 | -0.673 | 0 | 0 | 0 | 0 | 0 | 0 | DEER:Res:HVAC_Eff_AC | Annual | 17 |  | RE-HV-ResAC-lt45kBtuh-21SAnyMFm2017CZ11
RE-HV-ResAC-lt45kBtuh-21S | DEER2017 | D17 v1 | 2016-08-17 23:21 | Any | MFm | 2017 | CZ12 | rDXGF | Cap-Tons | 1.13 | 1070 | None | 124 | 0.113 | -0.575 | 124 | 0.113 | -0.575 | 0 | 0 | 0 | 0 | 0 | 0 | DEER:Res:HVAC_Eff_AC | Annual | 17 |  | RE-HV-ResAC-lt45kBtuh-21SAnyMFm2017CZ12
RE-HV-ResAC-lt45kBtuh-21S | DEER2017 | D17 v1 | 2016-08-17 23:21 | Any | MFm | 2017 | CZ13 | rDXGF | Cap-Tons | 1.13 | 1070 | None | 221 | 0.151 | -0.549 | 221 | 0.151 | -0.549 | 0 | 0 | 0 | 0 | 0 | 0 | DEER:Res:HVAC_Eff_AC | Annual | 17 |  | RE-HV-ResAC-lt45kBtuh-21SAnyMFm2017CZ13
RE-HV-ResAC-lt45kBtuh-21S | DEER2017 | D17 v1 | 2016-08-17 23:21 | Any | MFm | 2017 | CZ14 | rDXGF | Cap-Tons | 1.2 | 1090 | None | 287 | 0.183 | -0.733 | 287 | 0.183 | -0.733 | 0 | 0 | 0 | 0 | 0 | 0 | DEER:Res:HVAC_Eff_AC | Annual | 17 |  | RE-HV-ResAC-lt45kBtuh-21SAnyMFm2017CZ14
RE-HV-ResAC-lt45kBtuh-21S | DEER2017 | D17 v1 | 2016-08-17 23:21 | Any | MFm | 2017 | CZ15 | rDXGF | Cap-Tons | 1.29 | 1090 | None | 321 | 0.141 | -0.279 | 321 | 0.141 | -0.279 | 0 | 0 | 0 | 0 | 0 | 0 | DEER:Res:HVAC_Eff_AC | Annual | 17 |  | RE-HV-ResAC-lt45kBtuh-21SAnyMFm2017CZ15
RE-HV-ResAC-lt45kBtuh-21S | DEER2017 | D17 v1 | 2016-08-17 23:21 | Any | MFm | 2017 | CZ16 | rDXGF | Cap-Tons | 1.13 | 999 | None | 106 | 0.0788 | -1.36 | 106 | 0.0788 | -1.36 | 0 | 0 | 0 | 0 | 0 | 0 | DEER:Res:HVAC_Eff_AC | Annual | 17 |  | RE-HV-ResAC-lt45kBtuh-21SAnyMFm2017CZ16
RE-HV-ResAC-lt45kBtuh-21S | DEER2017 | D17 v1 | 2016-08-17 23:21 | Any | SFm | 1975 | CZ01 | rDXGF | Cap-Tons | 2.15 | 1590 | None | 49.8 | 0 | -7.99 | 34.9 | 0 | -7.43 | 0 | 0 | 0 | 0 | 0 | 0 | DEER:Res:HVAC_Eff_AC | Annual | 17 |  | RE-HV-ResAC-lt45kBtuh-21SAnySFm1975CZ01
RE-HV-ResAC-lt45kBtuh-21S | DEER2017 | D17 v1 | 2016-08-17 23:21 | Any | SFm | 1975 | CZ02 | rDXGF | Cap-Tons | 3.72 | 1590 | None | 73.5 | 0.173 | -2.29 | 34.4 | 0.0565 | -1.95 | 0 | 0 | 0 | 0 | 0 | 0 | DEER:Res:HVAC_Eff_AC | Annual | 17 |  | RE-HV-ResAC-lt45kBtuh-21SAnySFm1975CZ02
RE-HV-ResAC-lt45kBtuh-21S | DEER2017 | D17 v1 | 2016-08-17 23:21 | Any | SFm | 1975 | CZ03 | rDXGF | Cap-Tons | 3.01 | 1590 | None | 51.3 | 0.135 | -3.44 | 27.8 | 0.0425 | -3.09 | 0 | 0 | 0 | 0 | 0 | 0 | DEER:Res:HVAC_Eff_AC | Annual | 17 |  | RE-HV-ResAC-lt45kBtuh-21SAnySFm1975CZ03
RE-HV-ResAC-lt45kBtuh-21S | DEER2017 | D17 v1 | 2016-08-17 23:21 | Any | SFm | 1975 | CZ04 | rDXGF | Cap-Tons | 2.86 | 1590 | None | 121 | 0.28 | -2.88 | 48.8 | 0.0923 | -2.57 | 0 | 0 | 0 | 0 | 0 | 0 | DEER:Res:HVAC_Eff_AC | Annual | 17 |  | RE-HV-ResAC-lt45kBtuh-21SAnySFm1975CZ04
RE-HV-ResAC-lt45kBtuh-21S | DEER2017 | D17 v1 | 2016-08-17 23:21 | Any | SFm | 1975 | CZ05 | rDXGF | Cap-Tons | 3.28 | 1590 | None | 49.5 | 0.132 | -3.85 | 30.9 | 0.0457 | -3.36 | 0 | 0 | 0 | 0 | 0 | 0 | DEER:Res:HVAC_Eff_AC | Annual | 17 |  | RE-HV-ResAC-lt45kBtuh-21SAnySFm1975CZ05
RE-HV-ResAC-lt45kBtuh-21S | DEER2017 | D17 v1 | 2016-08-17 23:21 | Any | SFm | 1975 | CZ06 | rDXGF | Cap-Tons | 3.26 | 1530 | None | 91.3 | 0.27 | -1.38 | 34.9 | 0.0914 | -1.2 | 0 | 0 | 0 | 0 | 0 | 0 | DEER:Res:HVAC_Eff_AC | Annual | 17 |  | RE-HV-ResAC-lt45kBtuh-21SAnySFm1975CZ06
RE-HV-ResAC-lt45kBtuh-21S | DEER2017 | D17 v1 | 2016-08-17 23:21 | Any | SFm | 1975 | CZ07 | rDXGF | Cap-Tons | 2.47 | 1530 | None | 116 | 0.264 | -2.2 | 42.2 | 0.0846 | -2.01 | 0 | 0 | 0 | 0 | 0 | 0 | DEER:Res:HVAC_Eff_AC | Annual | 17 |  | RE-HV-ResAC-lt45kBtuh-21SAnySFm1975CZ07
RE-HV-ResAC-lt45kBtuh-21S | DEER2017 | D17 v1 | 2016-08-17 23:21 | Any | SFm | 1975 | CZ08 | rDXGF | Cap-Tons | 3.03 | 1530 | None | 170 | 0.296 | -1.5 | 61.3 | 0.0993 | -1.33 | 0 | 0 | 0 | 0 | 0 | 0 | DEER:Res:HVAC_Eff_AC | Annual | 17 |  | RE-HV-ResAC-lt45kBtuh-21SAnySFm1975CZ08
RE-HV-ResAC-lt45kBtuh-21S | DEER2017 | D17 v1 | 2016-08-17 23:21 | Any | SFm | 1975 | CZ09 | rDXGF | Cap-Tons | 3.49 | 1640 | None | 229 | 0.483 | -1.77 | 83.1 | 0.167 | -1.55 | 0 | 0 | 0 | 0 | 0 | 0 | DEER:Res:HVAC_Eff_AC | Annual | 17 |  | RE-HV-ResAC-lt45kBtuh-21SAnySFm1975CZ09
RE-HV-ResAC-lt45kBtuh-21S | DEER2017 | D17 v1 | 2016-08-17 23:21 | Any | SFm | 1975 | CZ10 | rDXGF | Cap-Tons | 3.85 | 1640 | None | 169 | 0.283 | -1.63 | 63.6 | 0.0927 | -1.43 | 0 | 0 | 0 | 0 | 0 | 0 | DEER:Res:HVAC_Eff_AC | Annual | 17 |  | RE-HV-ResAC-lt45kBtuh-21SAnySFm1975CZ10
RE-HV-ResAC-lt45kBtuh-21S | DEER2017 | D17 v1 | 2016-08-17 23:21 | Any | SFm | 1975 | CZ11 | rDXGF | Cap-Tons | 3.82 | 1530 | None | 209 | 0.26 | -1.91 | 79.9 | 0.084 | -1.62 | 0 | 0 | 0 | 0 | 0 | 0 | DEER:Res:HVAC_Eff_AC | Annual | 17 |  | RE-HV-ResAC-lt45kBtuh-21SAnySFm1975CZ11
RE-HV-ResAC-lt45kBtuh-21S | DEER2017 | D17 v1 | 2016-08-17 23:21 | Any | SFm | 1975 | CZ12 | rDXGF | Cap-Tons | 3.59 | 1530 | None | 160 | 0.226 | -2.11 | 62.4 | 0.0733 | -1.8 | 0 | 0 | 0 | 0 | 0 | 0 | DEER:Res:HVAC_Eff_AC | Annual | 17 |  | RE-HV-ResAC-lt45kBtuh-21SAnySFm1975CZ12
RE-HV-ResAC-lt45kBtuh-21S | DEER2017 | D17 v1 | 2016-08-17 23:21 | Any | SFm | 1975 | CZ13 | rDXGF | Cap-Tons | 3.62 | 1530 | None | 274 | 0.218 | -2.07 | 101 | 0.0713 | -1.78 | 0 | 0 | 0 | 0 | 0 | 0 | DEER:Res:HVAC_Eff_AC | Annual | 17 |  | RE-HV-ResAC-lt45kBtuh-21SAnySFm1975CZ13
RE-HV-ResAC-lt45kBtuh-21S | DEER2017 | D17 v1 | 2016-08-17 23:21 | Any | SFm | 1975 | CZ14 | rDXGF | Cap-Tons | 5.55 | 1560 | None | 287 | 0.304 | -0.789 | 110 | 0.111 | -0.53 | 0 | 0 | 0 | 0 | 0 | 0 | DEER:Res:HVAC_Eff_AC | Annual | 17 |  | RE-HV-ResAC-lt45kBtuh-21SAnySFm1975CZ14
RE-HV-ResAC-lt45kBtuh-21S | DEER2017 | D17 v1 | 2016-08-17 23:21 | Any | SFm | 1975 | CZ15 | rDXGF | Cap-Tons | 6.4 | 1560 | None | 292 | 0.228 | -0.303 | 105 | 0.0733 | -0.187 | 0 | 0 | 0 | 0 | 0 | 0 | DEER:Res:HVAC_Eff_AC | Annual | 17 |  | RE-HV-ResAC-lt45kBtuh-21SAnySFm1975CZ15
RE-HV-ResAC-lt45kBtuh-21S | DEER2017 | D17 v1 | 2016-08-17 23:21 | Any | SFm | 1975 | CZ16 | rDXGF | Cap-Tons | 3.51 | 1590 | None | 172 | 0.221 | -3.58 | 72.1 | 0.0766 | -3.06 | 0 | 0 | 0 | 0 | 0 | 0 | DEER:Res:HVAC_Eff_AC | Annual | 17 |  | RE-HV-ResAC-lt45kBtuh-21SAnySFm1975CZ16
RE-HV-ResAC-lt45kBtuh-21S | DEER2017 | D17 v1 | 2016-08-17 23:21 | Any | SFm | 1985 | CZ01 | rDXGF | Cap-Tons | 1.71 | 1900 | None | 59.6 | 0 | -16.5 | 40.6 | 0 | -15.9 | 0 | 0 | 0 | 0 | 0 | 0 | DEER:Res:HVAC_Eff_AC | Annual | 17 |  | RE-HV-ResAC-lt45kBtuh-21SAnySFm1985CZ01
RE-HV-ResAC-lt45kBtuh-21S | DEER2017 | D17 v1 | 2016-08-17 23:21 | Any | SFm | 1985 | CZ02 | rDXGF | Cap-Tons | 2.76 | 1900 | None | 108 | 0.0565 | -5.32 | 48.7 | 0.0152 | -4.86 | 0 | 0 | 0 | 0 | 0 | 0 | DEER:Res:HVAC_Eff_AC | Annual | 17 |  | RE-HV-ResAC-lt45kBtuh-21SAnySFm1985CZ02
RE-HV-ResAC-lt45kBtuh-21S | DEER2017 | D17 v1 | 2016-08-17 23:21 | Any | SFm | 1985 | CZ03 | rDXGF | Cap-Tons | 2.28 | 1900 | None | 74.2 | 0.135 | -7.75 | 38.2 | 0.0351 | -7.29 | 0 | 0 | 0 | 0 | 0 | 0 | DEER:Res:HVAC_Eff_AC | Annual | 17 |  | RE-HV-ResAC-lt45kBtuh-21SAnySFm1985CZ03
RE-HV-ResAC-lt45kBtuh-21S | DEER2017 | D17 v1 | 2016-08-17 23:21 | Any | SFm | 1985 | CZ04 | rDXGF | Cap-Tons | 2.25 | 1900 | None | 170 | 0.422 | -6.18 | 64.3 | 0.136 | -5.8 | 0 | 0 | 0 | 0 | 0 | 0 | DEER:Res:HVAC_Eff_AC | Annual | 17 |  | RE-HV-ResAC-lt45kBtuh-21SAnySFm1985CZ04
RE-HV-ResAC-lt45kBtuh-21S | DEER2017 | D17 v1 | 2016-08-17 23:21 | Any | SFm | 1985 | CZ05 | rDXGF | Cap-Tons | 2.52 | 1900 | None | 52.8 | 0.154 | -5.86 | 29.2 | 0.0476 | -5.47 | 0 | 0 | 0 | 0 | 0 | 0 | DEER:Res:HVAC_Eff_AC | Annual | 17 |  | RE-HV-ResAC-lt45kBtuh-21SAnySFm1985CZ05
RE-HV-ResAC-lt45kBtuh-21S | DEER2017 | D17 v1 | 2016-08-17 23:21 | Any | SFm | 1985 | CZ06 | rDXGF | Cap-Tons | 3.34 | 2060 | None | 98.3 | 0.296 | -2.35 | 38.3 | 0.0958 | -2.1 | 0 | 0 | 0 | 0 | 0 | 0 | DEER:Res:HVAC_Eff_AC | Annual | 17 |  | RE-HV-ResAC-lt45kBtuh-21SAnySFm1985CZ06
RE-HV-ResAC-lt45kBtuh-21S | DEER2017 | D17 v1 | 2016-08-17 23:21 | Any | SFm | 1985 | CZ07 | rDXGF | Cap-Tons | 2.59 | 2060 | None | 141 | 0.301 | -3.14 | 50 | 0.0942 | -2.92 | 0 | 0 | 0 | 0 | 0 | 0 | DEER:Res:HVAC_Eff_AC | Annual | 17 |  | RE-HV-ResAC-lt45kBtuh-21SAnySFm1985CZ07
RE-HV-ResAC-lt45kBtuh-21S | DEER2017 | D17 v1 | 2016-08-17 23:21 | Any | SFm | 1985 | CZ08 | rDXGF | Cap-Tons | 3.12 | 2060 | None | 201 | 0.463 | -2.36 | 70.4 | 0.155 | -2.14 | 0 | 0 | 0 | 0 | 0 | 0 | DEER:Res:HVAC_Eff_AC | Annual | 17 |  | RE-HV-ResAC-lt45kBtuh-21SAnySFm1985CZ08
RE-HV-ResAC-lt45kBtuh-21S | DEER2017 | D17 v1 | 2016-08-17 23:21 | Any | SFm | 1985 | CZ09 | rDXGF | Cap-Tons | 3.47 | 1810 | None | 199 | 0.444 | -2.02 | 73.3 | 0.151 | -1.78 | 0 | 0 | 0 | 0 | 0 | 0 | DEER:Res:HVAC_Eff_AC | Annual | 17 |  | RE-HV-ResAC-lt45kBtuh-21SAnySFm1985CZ09
RE-HV-ResAC-lt45kBtuh-21S | DEER2017 | D17 v1 | 2016-08-17 23:21 | Any | SFm | 1985 | CZ10 | rDXGF | Cap-Tons | 3.8 | 1810 | None | 170 | 0.34 | -1.77 | 63.2 | 0.11 | -1.52 | 0 | 0 | 0 | 0 | 0 | 0 | DEER:Res:HVAC_Eff_AC | Annual | 17 |  | RE-HV-ResAC-lt45kBtuh-21SAnySFm1985CZ10
RE-HV-ResAC-lt45kBtuh-21S | DEER2017 | D17 v1 | 2016-08-17 23:21 | Any | SFm | 1985 | CZ11 | rDXGF | Cap-Tons | 3.68 | 1700 | None | 256 | 0.31 | -2.27 | 94.9 | 0.0986 | -1.93 | 0 | 0 | 0 | 0 | 0 | 0 | DEER:Res:HVAC_Eff_AC | Annual | 17 |  | RE-HV-ResAC-lt45kBtuh-21SAnySFm1985CZ11
RE-HV-ResAC-lt45kBtuh-21S | DEER2017 | D17 v1 | 2016-08-17 23:21 | Any | SFm | 1985 | CZ12 | rDXGF | Cap-Tons | 3.44 | 1700 | None | 165 | 0.215 | -2.54 | 63.6 | 0.0666 | -2.21 | 0 | 0 | 0 | 0 | 0 | 0 | DEER:Res:HVAC_Eff_AC | Annual | 17 |  | RE-HV-ResAC-lt45kBtuh-21SAnySFm1985CZ12
RE-HV-ResAC-lt45kBtuh-21S | DEER2017 | D17 v1 | 2016-08-17 23:21 | Any | SFm | 1985 | CZ13 | rDXGF | Cap-Tons | 3.53 | 1700 | None | 264 | 0.267 | -2.44 | 94.6 | 0.0836 | -2.13 | 0 | 0 | 0 | 0 | 0 | 0 | DEER:Res:HVAC_Eff_AC | Annual | 17 |  | RE-HV-ResAC-lt45kBtuh-21SAnySFm1985CZ13
RE-HV-ResAC-lt45kBtuh-21S | DEER2017 | D17 v1 | 2016-08-17 23:21 | Any | SFm | 1985 | CZ14 | rDXGF | Cap-Tons | 3.88 | 1740 | None | 351 | 0.401 | -1.77 | 129 | 0.137 | -1.48 | 0 | 0 | 0 | 0 | 0 | 0 | DEER:Res:HVAC_Eff_AC | Annual | 17 |  | RE-HV-ResAC-lt45kBtuh-21SAnySFm1985CZ14
RE-HV-ResAC-lt45kBtuh-21S | DEER2017 | D17 v1 | 2016-08-17 23:21 | Any | SFm | 1985 | CZ15 | rDXGF | Cap-Tons | 4.26 | 1740 | None | 416 | 0.267 | -0.826 | 144 | 0.0793 | -0.681 | 0 | 0 | 0 | 0 | 0 | 0 | DEER:Res:HVAC_Eff_AC | Annual | 17 |  | RE-HV-ResAC-lt45kBtuh-21SAnySFm1985CZ15
RE-HV-ResAC-lt45kBtuh-21S | DEER2017 | D17 v1 | 2016-08-17 23:21 | Any | SFm | 1985 | CZ16 | rDXGF | Cap-Tons | 2.62 | 1900 | None | 195 | 0.24 | -8.92 | 84.1 | 0.074 | -8.13 | 0 | 0 | 0 | 0 | 0 | 0 | DEER:Res:HVAC_Eff_AC | Annual | 17 |  | RE-HV-ResAC-lt45kBtuh-21SAnySFm1985CZ16
RE-HV-ResAC-lt45kBtuh-21S | DEER2017 | D17 v1 | 2016-08-17 23:21 | Any | SFm | 1996 | CZ01 | rDXGF | Cap-Tons | 2.24 | 2190 | None | 36 | 0 | -3.87 | 25.5 | 0 | -3.42 | 0 | 0 | 0 | 0 | 0 | 0 | DEER:Res:HVAC_Eff_AC | Annual | 17 |  | RE-HV-ResAC-lt45kBtuh-21SAnySFm1996CZ01
RE-HV-ResAC-lt45kBtuh-21S | DEER2017 | D17 v1 | 2016-08-17 23:21 | Any | SFm | 1996 | CZ02 | rDXGF | Cap-Tons | 3.67 | 2190 | None | 90.3 | 0.212 | -1.34 | 39.3 | 0.0741 | -1.05 | 0 | 0 | 0 | 0 | 0 | 0 | DEER:Res:HVAC_Eff_AC | Annual | 17 |  | RE-HV-ResAC-lt45kBtuh-21SAnySFm1996CZ02
RE-HV-ResAC-lt45kBtuh-21S | DEER2017 | D17 v1 | 2016-08-17 23:21 | Any | SFm | 1996 | CZ03 | rDXGF | Cap-Tons | 3.11 | 2190 | None | 54.7 | 0.134 | -2.18 | 29.7 | 0.045 | -1.77 | 0 | 0 | 0 | 0 | 0 | 0 | DEER:Res:HVAC_Eff_AC | Annual | 17 |  | RE-HV-ResAC-lt45kBtuh-21SAnySFm1996CZ03
RE-HV-ResAC-lt45kBtuh-21S | DEER2017 | D17 v1 | 2016-08-17 23:21 | Any | SFm | 1996 | CZ04 | rDXGF | Cap-Tons | 3.04 | 2190 | None | 135 | 0.369 | -1.57 | 54.8 | 0.129 | -1.23 | 0 | 0 | 0 | 0 | 0 | 0 | DEER:Res:HVAC_Eff_AC | Annual | 17 |  | RE-HV-ResAC-lt45kBtuh-21SAnySFm1996CZ04
RE-HV-ResAC-lt45kBtuh-21S | DEER2017 | D17 v1 | 2016-08-17 23:21 | Any | SFm | 1996 | CZ05 | rDXGF | Cap-Tons | 3.41 | 2190 | None | 49.7 | 0.149 | -2.09 | 28.8 | 0.0545 | -1.64 | 0 | 0 | 0 | 0 | 0 | 0 | DEER:Res:HVAC_Eff_AC | Annual | 17 |  | RE-HV-ResAC-lt45kBtuh-21SAnySFm1996CZ05
RE-HV-ResAC-lt45kBtuh-21S | DEER2017 | D17 v1 | 2016-08-17 23:21 | Any | SFm | 1996 | CZ06 | rDXGF | Cap-Tons | 3.88 | 2300 | None | 91.3 | 0.29 | -0.608 | 34.8 | 0.102 | -0.441 | 0 | 0 | 0 | 0 | 0 | 0 | DEER:Res:HVAC_Eff_AC | Annual | 17 |  | RE-HV-ResAC-lt45kBtuh-21SAnySFm1996CZ06
RE-HV-ResAC-lt45kBtuh-21S | DEER2017 | D17 v1 | 2016-08-17 23:21 | Any | SFm | 1996 | CZ07 | rDXGF | Cap-Tons | 3.1 | 2300 | None | 100 | 0.246 | -0.684 | 36.1 | 0.0823 | -0.565 | 0 | 0 | 0 | 0 | 0 | 0 | DEER:Res:HVAC_Eff_AC | Annual | 17 |  | RE-HV-ResAC-lt45kBtuh-21SAnySFm1996CZ07
RE-HV-ResAC-lt45kBtuh-21S | DEER2017 | D17 v1 | 2016-08-17 23:21 | Any | SFm | 1996 | CZ08 | rDXGF | Cap-Tons | 3.64 | 2300 | None | 165 | 0.359 | -0.588 | 59.6 | 0.125 | -0.462 | 0 | 0 | 0 | 0 | 0 | 0 | DEER:Res:HVAC_Eff_AC | Annual | 17 |  | RE-HV-ResAC-lt45kBtuh-21SAnySFm1996CZ08
RE-HV-ResAC-lt45kBtuh-21S | DEER2017 | D17 v1 | 2016-08-17 23:21 | Any | SFm | 1996 | CZ09 | rDXGF | Cap-Tons | 3.54 | 2190 | None | 252 | 0.509 | -0.757 | 93 | 0.182 | -0.576 | 0 | 0 | 0 | 0 | 0 | 0 | DEER:Res:HVAC_Eff_AC | Annual | 17 |  | RE-HV-ResAC-lt45kBtuh-21SAnySFm1996CZ09
RE-HV-ResAC-lt45kBtuh-21S | DEER2017 | D17 v1 | 2016-08-17 23:21 | Any | SFm | 1996 | CZ10 | rDXGF | Cap-Tons | 3.87 | 2190 | None | 220 | 0.441 | -0.801 | 82.9 | 0.157 | -0.558 | 0 | 0 | 0 | 0 | 0 | 0 | DEER:Res:HVAC_Eff_AC | Annual | 17 |  | RE-HV-ResAC-lt45kBtuh-21SAnySFm1996CZ10
RE-HV-ResAC-lt45kBtuh-21S | DEER2017 | D17 v1 | 2016-08-17 23:21 | Any | SFm | 1996 | CZ11 | rDXGF | Cap-Tons | 3.15 | 2030 | None | 316 | 0.316 | -1.88 | 123 | 0.109 | -1.44 | 0 | 0 | 0 | 0 | 0 | 0 | DEER:Res:HVAC_Eff_AC | Annual | 17 |  | RE-HV-ResAC-lt45kBtuh-21SAnySFm1996CZ11
RE-HV-ResAC-lt45kBtuh-21S | DEER2017 | D17 v1 | 2016-08-17 23:21 | Any | SFm | 1996 | CZ12 | rDXGF | Cap-Tons | 2.94 | 2030 | None | 234 | 0.402 | -1.93 | 91.4 | 0.139 | -1.52 | 0 | 0 | 0 | 0 | 0 | 0 | DEER:Res:HVAC_Eff_AC | Annual | 17 |  | RE-HV-ResAC-lt45kBtuh-21SAnySFm1996CZ12
RE-HV-ResAC-lt45kBtuh-21S | DEER2017 | D17 v1 | 2016-08-17 23:21 | Any | SFm | 1996 | CZ13 | rDXGF | Cap-Tons | 3.03 | 2030 | None | 376 | 0.29 | -2.26 | 141 | 0.0977 | -1.85 | 0 | 0 | 0 | 0 | 0 | 0 | DEER:Res:HVAC_Eff_AC | Annual | 17 |  | RE-HV-ResAC-lt45kBtuh-21SAnySFm1996CZ13
RE-HV-ResAC-lt45kBtuh-21S | DEER2017 | D17 v1 | 2016-08-17 23:21 | Any | SFm | 1996 | CZ14 | rDXGF | Cap-Tons | 2.79 | 1760 | None | 453 | 0.512 | -1.42 | 172 | 0.186 | -1.08 | 0 | 0 | 0 | 0 | 0 | 0 | DEER:Res:HVAC_Eff_AC | Annual | 17 |  | RE-HV-ResAC-lt45kBtuh-21SAnySFm1996CZ14
RE-HV-ResAC-lt45kBtuh-21S | DEER2017 | D17 v1 | 2016-08-17 23:21 | Any | SFm | 1996 | CZ15 | rDXGF | Cap-Tons | 2.98 | 1760 | None | 687 | 0.391 | -0.688 | 247 | 0.131 | -0.523 | 0 | 0 | 0 | 0 | 0 | 0 | DEER:Res:HVAC_Eff_AC | Annual | 17 |  | RE-HV-ResAC-lt45kBtuh-21SAnySFm1996CZ15
RE-HV-ResAC-lt45kBtuh-21S | DEER2017 | D17 v1 | 2016-08-17 23:21 | Any | SFm | 1996 | CZ16 | rDXGF | Cap-Tons | 3.47 | 2190 | None | 148 | 0.23 | -1.26 | 59.1 | 0.0833 | -0.951 | 0 | 0 | 0 | 0 | 0 | 0 | DEER:Res:HVAC_Eff_AC | Annual | 17 |  | RE-HV-ResAC-lt45kBtuh-21SAnySFm1996CZ16
RE-HV-ResAC-lt45kBtuh-21S | DEER2017 | D17 v1 | 2016-08-17 23:21 | Any | SFm | 2003 | CZ01 | rDXGF | Cap-Tons | 2.33 | 2300 | None | 34 | 0 | -3.72 | 24.1 | 0 | -3.28 | 0 | 0 | 0 | 0 | 0 | 0 | DEER:Res:HVAC_Eff_AC | Annual | 17 |  | RE-HV-ResAC-lt45kBtuh-21SAnySFm2003CZ01
RE-HV-ResAC-lt45kBtuh-21S | DEER2017 | D17 v1 | 2016-08-17 23:21 | Any | SFm | 2003 | CZ02 | rDXGF | Cap-Tons | 2.21 | 1950 | None | 148 | 0.41 | -3.96 | 66.3 | 0.144 | -3.43 | 0 | 0 | 0 | 0 | 0 | 0 | DEER:Res:HVAC_Eff_AC | Annual | 17 |  | RE-HV-ResAC-lt45kBtuh-21SAnySFm2003CZ02
RE-HV-ResAC-lt45kBtuh-21S | DEER2017 | D17 v1 | 2016-08-17 23:21 | Any | SFm | 2003 | CZ03 | rDXGF | Cap-Tons | 3.23 | 2300 | None | 52.2 | 0.133 | -1.98 | 27.6 | 0.0449 | -1.62 | 0 | 0 | 0 | 0 | 0 | 0 | DEER:Res:HVAC_Eff_AC | Annual | 17 |  | RE-HV-ResAC-lt45kBtuh-21SAnySFm2003CZ03
RE-HV-ResAC-lt45kBtuh-21S | DEER2017 | D17 v1 | 2016-08-17 23:21 | Any | SFm | 2003 | CZ04 | rDXGF | Cap-Tons | 3.17 | 2300 | None | 151 | 0.379 | -1.97 | 62.5 | 0.136 | -1.59 | 0 | 0 | 0 | 0 | 0 | 0 | DEER:Res:HVAC_Eff_AC | Annual | 17 |  | RE-HV-ResAC-lt45kBtuh-21SAnySFm2003CZ04
RE-HV-ResAC-lt45kBtuh-21S | DEER2017 | D17 v1 | 2016-08-17 23:21 | Any | SFm | 2003 | CZ05 | rDXGF | Cap-Tons | 3.55 | 2300 | None | 47.2 | 0.161 | -1.73 | 26.3 | 0.0589 | -1.34 | 0 | 0 | 0 | 0 | 0 | 0 | DEER:Res:HVAC_Eff_AC | Annual | 17 |  | RE-HV-ResAC-lt45kBtuh-21SAnySFm2003CZ05
RE-HV-ResAC-lt45kBtuh-21S | DEER2017 | D17 v1 | 2016-08-17 23:21 | Any | SFm | 2003 | CZ06 | rDXGF | Cap-Tons | 4.01 | 2390 | None | 104 | 0.304 | -0.466 | 37.9 | 0.107 | -0.342 | 0 | 0 | 0 | 0 | 0 | 0 | DEER:Res:HVAC_Eff_AC | Annual | 17 |  | RE-HV-ResAC-lt45kBtuh-21SAnySFm2003CZ06
RE-HV-ResAC-lt45kBtuh-21S | DEER2017 | D17 v1 | 2016-08-17 23:21 | Any | SFm | 2003 | CZ07 | rDXGF | Cap-Tons | 3.21 | 2390 | None | 146 | 0.302 | -1.13 | 52 | 0.102 | -0.963 | 0 | 0 | 0 | 0 | 0 | 0 | DEER:Res:HVAC_Eff_AC | Annual | 17 |  | RE-HV-ResAC-lt45kBtuh-21SAnySFm2003CZ07
RE-HV-ResAC-lt45kBtuh-21S | DEER2017 | D17 v1 | 2016-08-17 23:21 | Any | SFm | 2003 | CZ08 | rDXGF | Cap-Tons | 3.77 | 2390 | None | 251 | 0.415 | -0.629 | 89.9 | 0.151 | -0.501 | 0 | 0 | 0 | 0 | 0 | 0 | DEER:Res:HVAC_Eff_AC | Annual | 17 |  | RE-HV-ResAC-lt45kBtuh-21SAnySFm2003CZ08
RE-HV-ResAC-lt45kBtuh-21S | DEER2017 | D17 v1 | 2016-08-17 23:21 | Any | SFm | 2003 | CZ09 | rDXGF | Cap-Tons | 3.37 | 2420 | None | 274 | 0.608 | -1.26 | 103 | 0.225 | -1.03 | 0 | 0 | 0 | 0 | 0 | 0 | DEER:Res:HVAC_Eff_AC | Annual | 17 |  | RE-HV-ResAC-lt45kBtuh-21SAnySFm2003CZ09
RE-HV-ResAC-lt45kBtuh-21S | DEER2017 | D17 v1 | 2016-08-17 23:21 | Any | SFm | 2003 | CZ10 | rDXGF | Cap-Tons | 2.53 | 1950 | None | 336 | 0.596 | -2.17 | 127 | 0.221 | -1.84 | 0 | 0 | 0 | 0 | 0 | 0 | DEER:Res:HVAC_Eff_AC | Annual | 17 |  | RE-HV-ResAC-lt45kBtuh-21SAnySFm2003CZ10
RE-HV-ResAC-lt45kBtuh-21S | DEER2017 | D17 v1 | 2016-08-17 23:21 | Any | SFm | 2003 | CZ11 | rDXGF | Cap-Tons | 2.66 | 1950 | None | 362 | 0.397 | -2.03 | 137 | 0.142 | -1.7 | 0 | 0 | 0 | 0 | 0 | 0 | DEER:Res:HVAC_Eff_AC | Annual | 17 |  | RE-HV-ResAC-lt45kBtuh-21SAnySFm2003CZ11
RE-HV-ResAC-lt45kBtuh-21S | DEER2017 | D17 v1 | 2016-08-17 23:21 | Any | SFm | 2003 | CZ12 | rDXGF | Cap-Tons | 2.47 | 1950 | None | 227 | 0.363 | -2.56 | 89.4 | 0.128 | -2.17 | 0 | 0 | 0 | 0 | 0 | 0 | DEER:Res:HVAC_Eff_AC | Annual | 17 |  | RE-HV-ResAC-lt45kBtuh-21SAnySFm2003CZ12
RE-HV-ResAC-lt45kBtuh-21S | DEER2017 | D17 v1 | 2016-08-17 23:21 | Any | SFm | 2003 | CZ13 | rDXGF | Cap-Tons | 2.55 | 1950 | None | 409 | 0.297 | -2.27 | 151 | 0.101 | -1.93 | 0 | 0 | 0 | 0 | 0 | 0 | DEER:Res:HVAC_Eff_AC | Annual | 17 |  | RE-HV-ResAC-lt45kBtuh-21SAnySFm2003CZ13
RE-HV-ResAC-lt45kBtuh-21S | DEER2017 | D17 v1 | 2016-08-17 23:21 | Any | SFm | 2003 | CZ14 | rDXGF | Cap-Tons | 3.17 | 2160 | None | 657 | 0.598 | -1.72 | 250 | 0.229 | -1.37 | 0 | 0 | 0 | 0 | 0 | 0 | DEER:Res:HVAC_Eff_AC | Annual | 17 |  | RE-HV-ResAC-lt45kBtuh-21SAnySFm2003CZ14
RE-HV-ResAC-lt45kBtuh-21S | DEER2017 | D17 v1 | 2016-08-17 23:21 | Any | SFm | 2003 | CZ15 | rDXGF | Cap-Tons | 3.4 | 2160 | None | 644 | 0.388 | -0.803 | 233 | 0.131 | -0.638 | 0 | 0 | 0 | 0 | 0 | 0 | DEER:Res:HVAC_Eff_AC | Annual | 17 |  | RE-HV-ResAC-lt45kBtuh-21SAnySFm2003CZ15
RE-HV-ResAC-lt45kBtuh-21S | DEER2017 | D17 v1 | 2016-08-17 23:21 | Any | SFm | 2003 | CZ16 | rDXGF | Cap-Tons | 3.61 | 2300 | None | 79.6 | 0.123 | -1.21 | 35.2 | 0.044 | -0.906 | 0 | 0 | 0 | 0 | 0 | 0 | DEER:Res:HVAC_Eff_AC | Annual | 17 |  | RE-HV-ResAC-lt45kBtuh-21SAnySFm2003CZ16
RE-HV-ResAC-lt45kBtuh-21S | DEER2017 | D17 v1 | 2016-08-17 23:21 | Any | SFm | 2007 | CZ01 | rDXGF | Cap-Tons | 2.33 | 2300 | None | 32 | 0 | -2.56 | 24.6 | 0 | -2.22 | 0 | 0 | 0 | 0 | 0 | 0 | DEER:Res:HVAC_Eff_AC | Annual | 17 |  | RE-HV-ResAC-lt45kBtuh-21SAnySFm2007CZ01
RE-HV-ResAC-lt45kBtuh-21S | DEER2017 | D17 v1 | 2016-08-17 23:21 | Any | SFm | 2007 | CZ02 | rDXGF | Cap-Tons | 2.21 | 1950 | None | 111 | 0.21 | -2.83 | 79.6 | 0.154 | -2.42 | 0 | 0 | 0 | 0 | 0 | 0 | DEER:Res:HVAC_Eff_AC | Annual | 17 |  | RE-HV-ResAC-lt45kBtuh-21SAnySFm2007CZ02
RE-HV-ResAC-lt45kBtuh-21S | DEER2017 | D17 v1 | 2016-08-17 23:21 | Any | SFm | 2007 | CZ03 | rDXGF | Cap-Tons | 3.23 | 2300 | None | 42.2 | 0.0892 | -1.54 | 30.7 | 0.0607 | -1.26 | 0 | 0 | 0 | 0 | 0 | 0 | DEER:Res:HVAC_Eff_AC | Annual | 17 |  | RE-HV-ResAC-lt45kBtuh-21SAnySFm2007CZ03
RE-HV-ResAC-lt45kBtuh-21S | DEER2017 | D17 v1 | 2016-08-17 23:21 | Any | SFm | 2007 | CZ04 | rDXGF | Cap-Tons | 3.17 | 2300 | None | 110 | 0.203 | -1.33 | 77.4 | 0.148 | -1.04 | 0 | 0 | 0 | 0 | 0 | 0 | DEER:Res:HVAC_Eff_AC | Annual | 17 |  | RE-HV-ResAC-lt45kBtuh-21SAnySFm2007CZ04
RE-HV-ResAC-lt45kBtuh-21S | DEER2017 | D17 v1 | 2016-08-17 23:22 | Any | SFm | 2007 | CZ05 | rDXGF | Cap-Tons | 3.55 | 2300 | None | 36.1 | 0.0927 | -1.21 | 26.6 | 0.0656 | -0.915 | 0 | 0 | 0 | 0 | 0 | 0 | DEER:Res:HVAC_Eff_AC | Annual | 17 |  | RE-HV-ResAC-lt45kBtuh-21SAnySFm2007CZ05
RE-HV-ResAC-lt45kBtuh-21S | DEER2017 | D17 v1 | 2016-08-17 23:22 | Any | SFm | 2007 | CZ06 | rDXGF | Cap-Tons | 4.01 | 2390 | None | 76.4 | 0.166 | -0.696 | 50.4 | 0.114 | -0.556 | 0 | 0 | 0 | 0 | 0 | 0 | DEER:Res:HVAC_Eff_AC | Annual | 17 |  | RE-HV-ResAC-lt45kBtuh-21SAnySFm2007CZ06
RE-HV-ResAC-lt45kBtuh-21S | DEER2017 | D17 v1 | 2016-08-17 23:22 | Any | SFm | 2007 | CZ07 | rDXGF | Cap-Tons | 3.21 | 2390 | None | 96.7 | 0.158 | -0.632 | 61.2 | 0.106 | -0.555 | 0 | 0 | 0 | 0 | 0 | 0 | DEER:Res:HVAC_Eff_AC | Annual | 17 |  | RE-HV-ResAC-lt45kBtuh-21SAnySFm2007CZ07
RE-HV-ResAC-lt45kBtuh-21S | DEER2017 | D17 v1 | 2016-08-17 23:22 | Any | SFm | 2007 | CZ08 | rDXGF | Cap-Tons | 3.77 | 2390 | None | 174 | 0.22 | -0.629 | 116 | 0.16 | -0.525 | 0 | 0 | 0 | 0 | 0 | 0 | DEER:Res:HVAC_Eff_AC | Annual | 17 |  | RE-HV-ResAC-lt45kBtuh-21SAnySFm2007CZ08
RE-HV-ResAC-lt45kBtuh-21S | DEER2017 | D17 v1 | 2016-08-17 23:22 | Any | SFm | 2007 | CZ09 | rDXGF | Cap-Tons | 3.37 | 2420 | None | 192 | 0.333 | -0.866 | 134 | 0.248 | -0.674 | 0 | 0 | 0 | 0 | 0 | 0 | DEER:Res:HVAC_Eff_AC | Annual | 17 |  | RE-HV-ResAC-lt45kBtuh-21SAnySFm2007CZ09
RE-HV-ResAC-lt45kBtuh-21S | DEER2017 | D17 v1 | 2016-08-17 23:22 | Any | SFm | 2007 | CZ10 | rDXGF | Cap-Tons | 2.53 | 1950 | None | 234 | 0.321 | -1.38 | 165 | 0.243 | -1.12 | 0 | 0 | 0 | 0 | 0 | 0 | DEER:Res:HVAC_Eff_AC | Annual | 17 |  | RE-HV-ResAC-lt45kBtuh-21SAnySFm2007CZ10
RE-HV-ResAC-lt45kBtuh-21S | DEER2017 | D17 v1 | 2016-08-17 23:22 | Any | SFm | 2007 | CZ11 | rDXGF | Cap-Tons | 2.66 | 1950 | None | 252 | 0.275 | -1.42 | 181 | 0.206 | -1.17 | 0 | 0 | 0 | 0 | 0 | 0 | DEER:Res:HVAC_Eff_AC | Annual | 17 |  | RE-HV-ResAC-lt45kBtuh-21SAnySFm2007CZ11
RE-HV-ResAC-lt45kBtuh-21S | DEER2017 | D17 v1 | 2016-08-17 23:22 | Any | SFm | 2007 | CZ12 | rDXGF | Cap-Tons | 2.47 | 1950 | None | 161 | 0.223 | -1.57 | 114 | 0.16 | -1.26 | 0 | 0 | 0 | 0 | 0 | 0 | DEER:Res:HVAC_Eff_AC | Annual | 17 |  | RE-HV-ResAC-lt45kBtuh-21SAnySFm2007CZ12
RE-HV-ResAC-lt45kBtuh-21S | DEER2017 | D17 v1 | 2016-08-17 23:22 | Any | SFm | 2007 | CZ13 | rDXGF | Cap-Tons | 2.56 | 1950 | None | 284 | 0.211 | -1.37 | 200 | 0.15 | -1.09 | 0 | 0 | 0 | 0 | 0 | 0 | DEER:Res:HVAC_Eff_AC | Annual | 17 |  | RE-HV-ResAC-lt45kBtuh-21SAnySFm2007CZ13
RE-HV-ResAC-lt45kBtuh-21S | DEER2017 | D17 v1 | 2016-08-17 23:22 | Any | SFm | 2007 | CZ14 | rDXGF | Cap-Tons | 3.17 | 2160 | None | 387 | 0.303 | -0.65 | 280 | 0.228 | -0.375 | 0 | 0 | 0 | 0 | 0 | 0 | DEER:Res:HVAC_Eff_AC | Annual | 17 |  | RE-HV-ResAC-lt45kBtuh-21SAnySFm2007CZ14
RE-HV-ResAC-lt45kBtuh-21S | DEER2017 | D17 v1 | 2016-08-17 23:22 | Any | SFm | 2007 | CZ15 | rDXGF | Cap-Tons | 3.4 | 2160 | None | 451 | 0.242 | -0.271 | 313 | 0.17 | -0.15 | 0 | 0 | 0 | 0 | 0 | 0 | DEER:Res:HVAC_Eff_AC | Annual | 17 |  | RE-HV-ResAC-lt45kBtuh-21SAnySFm2007CZ15
RE-HV-ResAC-lt45kBtuh-21S | DEER2017 | D17 v1 | 2016-08-17 23:22 | Any | SFm | 2007 | CZ16 | rDXGF | Cap-Tons | 3.61 | 2300 | None | 61.4 | 0.0928 | -0.54 | 42.7 | 0.0657 | -0.299 | 0 | 0 | 0 | 0 | 0 | 0 | DEER:Res:HVAC_Eff_AC | Annual | 17 |  | RE-HV-ResAC-lt45kBtuh-21SAnySFm2007CZ16
RE-HV-ResAC-lt45kBtuh-21S | DEER2017 | D17 v1 | 2016-08-17 23:22 | Any | SFm | 2011 | CZ01 | rDXGF | Cap-Tons | 2.33 | 2300 | None | 26.7 | 0 | -2.12 | 20.5 | 0 | -1.83 | 0 | 0 | 0 | 0 | 0 | 0 | DEER:Res:HVAC_Eff_AC | Annual | 17 |  | RE-HV-ResAC-lt45kBtuh-21SAnySFm2011CZ01
RE-HV-ResAC-lt45kBtuh-21S | DEER2017 | D17 v1 | 2016-08-17 23:22 | Any | SFm | 2011 | CZ02 | rDXGF | Cap-Tons | 2.21 | 1950 | None | 105 | 0.199 | -2.34 | 74.7 | 0.145 | -2 | 0 | 0 | 0 | 0 | 0 | 0 | DEER:Res:HVAC_Eff_AC | Annual | 17 |  | RE-HV-ResAC-lt45kBtuh-21SAnySFm2011CZ02
RE-HV-ResAC-lt45kBtuh-21S | DEER2017 | D17 v1 | 2016-08-17 23:22 | Any | SFm | 2011 | CZ03 | rDXGF | Cap-Tons | 3.23 | 2300 | None | 36.3 | 0.0845 | -1.15 | 26.1 | 0.0573 | -0.938 | 0 | 0 | 0 | 0 | 0 | 0 | DEER:Res:HVAC_Eff_AC | Annual | 17 |  | RE-HV-ResAC-lt45kBtuh-21SAnySFm2011CZ03
RE-HV-ResAC-lt45kBtuh-21S | DEER2017 | D17 v1 | 2016-08-17 23:22 | Any | SFm | 2011 | CZ04 | rDXGF | Cap-Tons | 3.17 | 2300 | None | 98.9 | 0.185 | -0.927 | 68.9 | 0.134 | -0.716 | 0 | 0 | 0 | 0 | 0 | 0 | DEER:Res:HVAC_Eff_AC | Annual | 17 |  | RE-HV-ResAC-lt45kBtuh-21SAnySFm2011CZ04
RE-HV-ResAC-lt45kBtuh-21S | DEER2017 | D17 v1 | 2016-08-17 23:22 | Any | SFm | 2011 | CZ05 | rDXGF | Cap-Tons | 3.55 | 2300 | None | 28.8 | 0.0586 | -1.07 | 21.5 | 0.0411 | -0.8 | 0 | 0 | 0 | 0 | 0 | 0 | DEER:Res:HVAC_Eff_AC | Annual | 17 |  | RE-HV-ResAC-lt45kBtuh-21SAnySFm2011CZ05
RE-HV-ResAC-lt45kBtuh-21S | DEER2017 | D17 v1 | 2016-08-17 23:22 | Any | SFm | 2011 | CZ06 | rDXGF | Cap-Tons | 4.01 | 2390 | None | 53.8 | 0.129 | -0.586 | 35.3 | 0.0873 | -0.461 | 0 | 0 | 0 | 0 | 0 | 0 | DEER:Res:HVAC_Eff_AC | Annual | 17 |  | RE-HV-ResAC-lt45kBtuh-21SAnySFm2011CZ06
RE-HV-ResAC-lt45kBtuh-21S | DEER2017 | D17 v1 | 2016-08-17 23:22 | Any | SFm | 2011 | CZ07 | rDXGF | Cap-Tons | 3.21 | 2390 | None | 96.9 | 0.149 | -0.327 | 60.6 | 0.0988 | -0.283 | 0 | 0 | 0 | 0 | 0 | 0 | DEER:Res:HVAC_Eff_AC | Annual | 17 |  | RE-HV-ResAC-lt45kBtuh-21SAnySFm2011CZ07
RE-HV-ResAC-lt45kBtuh-21S | DEER2017 | D17 v1 | 2016-08-17 23:22 | Any | SFm | 2011 | CZ08 | rDXGF | Cap-Tons | 3.77 | 2390 | None | 166 | 0.199 | -0.39 | 109 | 0.144 | -0.321 | 0 | 0 | 0 | 0 | 0 | 0 | DEER:Res:HVAC_Eff_AC | Annual | 17 |  | RE-HV-ResAC-lt45kBtuh-21SAnySFm2011CZ08
RE-HV-ResAC-lt45kBtuh-21S | DEER2017 | D17 v1 | 2016-08-17 23:22 | Any | SFm | 2011 | CZ09 | rDXGF | Cap-Tons | 3.37 | 2420 | None | 179 | 0.315 | -0.588 | 124 | 0.231 | -0.448 | 0 | 0 | 0 | 0 | 0 | 0 | DEER:Res:HVAC_Eff_AC | Annual | 17 |  | RE-HV-ResAC-lt45kBtuh-21SAnySFm2011CZ09
RE-HV-ResAC-lt45kBtuh-21S | DEER2017 | D17 v1 | 2016-08-17 23:22 | Any | SFm | 2011 | CZ10 | rDXGF | Cap-Tons | 2.53 | 1950 | None | 225 | 0.305 | -1.14 | 157 | 0.228 | -0.917 | 0 | 0 | 0 | 0 | 0 | 0 | DEER:Res:HVAC_Eff_AC | Annual | 17 |  | RE-HV-ResAC-lt45kBtuh-21SAnySFm2011CZ10
RE-HV-ResAC-lt45kBtuh-21S | DEER2017 | D17 v1 | 2016-08-17 23:22 | Any | SFm | 2011 | CZ11 | rDXGF | Cap-Tons | 2.66 | 1950 | None | 239 | 0.259 | -1.16 | 171 | 0.192 | -0.947 | 0 | 0 | 0 | 0 | 0 | 0 | DEER:Res:HVAC_Eff_AC | Annual | 17 |  | RE-HV-ResAC-lt45kBtuh-21SAnySFm2011CZ11
RE-HV-ResAC-lt45kBtuh-21S | DEER2017 | D17 v1 | 2016-08-17 23:22 | Any | SFm | 2011 | CZ12 | rDXGF | Cap-Tons | 2.47 | 1950 | None | 154 | 0.213 | -1.28 | 109 | 0.153 | -1.02 | 0 | 0 | 0 | 0 | 0 | 0 | DEER:Res:HVAC_Eff_AC | Annual | 17 |  | RE-HV-ResAC-lt45kBtuh-21SAnySFm2011CZ12
RE-HV-ResAC-lt45kBtuh-21S | DEER2017 | D17 v1 | 2016-08-17 23:22 | Any | SFm | 2011 | CZ13 | rDXGF | Cap-Tons | 2.56 | 1950 | None | 269 | 0.199 | -1.13 | 189 | 0.141 | -0.891 | 0 | 0 | 0 | 0 | 0 | 0 | DEER:Res:HVAC_Eff_AC | Annual | 17 |  | RE-HV-ResAC-lt45kBtuh-21SAnySFm2011CZ13
RE-HV-ResAC-lt45kBtuh-21S | DEER2017 | D17 v1 | 2016-08-17 23:22 | Any | SFm | 2011 | CZ14 | rDXGF | Cap-Tons | 3.17 | 2160 | None | 368 | 0.283 | -0.489 | 265 | 0.212 | -0.271 | 0 | 0 | 0 | 0 | 0 | 0 | DEER:Res:HVAC_Eff_AC | Annual | 17 |  | RE-HV-ResAC-lt45kBtuh-21SAnySFm2011CZ14
RE-HV-ResAC-lt45kBtuh-21S | DEER2017 | D17 v1 | 2016-08-17 23:22 | Any | SFm | 2011 | CZ15 | rDXGF | Cap-Tons | 3.4 | 2160 | None | 427 | 0.23 | -0.218 | 296 | 0.161 | -0.118 | 0 | 0 | 0 | 0 | 0 | 0 | DEER:Res:HVAC_Eff_AC | Annual | 17 |  | RE-HV-ResAC-lt45kBtuh-21SAnySFm2011CZ15
RE-HV-ResAC-lt45kBtuh-21S | DEER2017 | D17 v1 | 2016-08-17 23:22 | Any | SFm | 2011 | CZ16 | rDXGF | Cap-Tons | 3.61 | 2300 | None | 59.1 | 0.0909 | -0.418 | 40.7 | 0.0643 | -0.224 | 0 | 0 | 0 | 0 | 0 | 0 | DEER:Res:HVAC_Eff_AC | Annual | 17 |  | RE-HV-ResAC-lt45kBtuh-21SAnySFm2011CZ16
RE-HV-ResAC-lt45kBtuh-21S | DEER2017 | D17 v1 | 2016-08-17 23:22 | Any | SFm | 2015 | CZ01 | rDXGF | Cap-Tons | 2.33 | 2300 | None | 17.1 | 0 | -1.49 | 17.1 | 0 | -1.49 | 0 | 0 | 0 | 0 | 0 | 0 | DEER:Res:HVAC_Eff_AC | Annual | 17 |  | RE-HV-ResAC-lt45kBtuh-21SAnySFm2015CZ01
RE-HV-ResAC-lt45kBtuh-21S | DEER2017 | D17 v1 | 2016-08-17 23:22 | Any | SFm | 2015 | CZ02 | rDXGF | Cap-Tons | 2.21 | 1950 | None | 62.2 | 0.121 | -1.78 | 62.2 | 0.121 | -1.78 | 0 | 0 | 0 | 0 | 0 | 0 | DEER:Res:HVAC_Eff_AC | Annual | 17 |  | RE-HV-ResAC-lt45kBtuh-21SAnySFm2015CZ02
RE-HV-ResAC-lt45kBtuh-21S | DEER2017 | D17 v1 | 2016-08-17 23:22 | Any | SFm | 2015 | CZ03 | rDXGF | Cap-Tons | 3.23 | 2300 | None | 22.3 | 0.0563 | -0.628 | 22.3 | 0.0563 | -0.628 | 0 | 0 | 0 | 0 | 0 | 0 | DEER:Res:HVAC_Eff_AC | Annual | 17 |  | RE-HV-ResAC-lt45kBtuh-21SAnySFm2015CZ03
RE-HV-ResAC-lt45kBtuh-21S | DEER2017 | D17 v1 | 2016-08-17 23:22 | Any | SFm | 2015 | CZ04 | rDXGF | Cap-Tons | 3.17 | 2300 | None | 55.4 | 0.111 | -0.65 | 55.4 | 0.111 | -0.65 | 0 | 0 | 0 | 0 | 0 | 0 | DEER:Res:HVAC_Eff_AC | Annual | 17 |  | RE-HV-ResAC-lt45kBtuh-21SAnySFm2015CZ04
RE-HV-ResAC-lt45kBtuh-21S | DEER2017 | D17 v1 | 2016-08-17 23:22 | Any | SFm | 2015 | CZ05 | rDXGF | Cap-Tons | 3.55 | 2300 | None | 17.8 | 0.0651 | -0.437 | 17.8 | 0.0651 | -0.437 | 0 | 0 | 0 | 0 | 0 | 0 | DEER:Res:HVAC_Eff_AC | Annual | 17 |  | RE-HV-ResAC-lt45kBtuh-21SAnySFm2015CZ05
RE-HV-ResAC-lt45kBtuh-21S | DEER2017 | D17 v1 | 2016-08-17 23:22 | Any | SFm | 2015 | CZ06 | rDXGF | Cap-Tons | 4.01 | 2390 | None | 27.7 | 0.0701 | -0.451 | 27.7 | 0.0701 | -0.451 | 0 | 0 | 0 | 0 | 0 | 0 | DEER:Res:HVAC_Eff_AC | Annual | 17 |  | RE-HV-ResAC-lt45kBtuh-21SAnySFm2015CZ06
RE-HV-ResAC-lt45kBtuh-21S | DEER2017 | D17 v1 | 2016-08-17 23:22 | Any | SFm | 2015 | CZ07 | rDXGF | Cap-Tons | 3.21 | 2390 | None | 47.6 | 0.0838 | -0.283 | 47.6 | 0.0838 | -0.283 | 0 | 0 | 0 | 0 | 0 | 0 | DEER:Res:HVAC_Eff_AC | Annual | 17 |  | RE-HV-ResAC-lt45kBtuh-21SAnySFm2015CZ07
RE-HV-ResAC-lt45kBtuh-21S | DEER2017 | D17 v1 | 2016-08-17 23:22 | Any | SFm | 2015 | CZ08 | rDXGF | Cap-Tons | 3.77 | 2390 | None | 59.9 | 0.112 | -0.292 | 59.9 | 0.112 | -0.292 | 0 | 0 | 0 | 0 | 0 | 0 | DEER:Res:HVAC_Eff_AC | Annual | 17 |  | RE-HV-ResAC-lt45kBtuh-21SAnySFm2015CZ08
RE-HV-ResAC-lt45kBtuh-21S | DEER2017 | D17 v1 | 2016-08-17 23:22 | Any | SFm | 2015 | CZ09 | rDXGF | Cap-Tons | 3.37 | 2420 | None | 65.3 | 0.193 | -0.398 | 65.3 | 0.193 | -0.398 | 0 | 0 | 0 | 0 | 0 | 0 | DEER:Res:HVAC_Eff_AC | Annual | 17 |  | RE-HV-ResAC-lt45kBtuh-21SAnySFm2015CZ09
RE-HV-ResAC-lt45kBtuh-21S | DEER2017 | D17 v1 | 2016-08-17 23:22 | Any | SFm | 2015 | CZ10 | rDXGF | Cap-Tons | 2.53 | 1950 | None | 108 | 0.19 | -0.771 | 108 | 0.19 | -0.771 | 0 | 0 | 0 | 0 | 0 | 0 | DEER:Res:HVAC_Eff_AC | Annual | 17 |  | RE-HV-ResAC-lt45kBtuh-21SAnySFm2015CZ10
RE-HV-ResAC-lt45kBtuh-21S | DEER2017 | D17 v1 | 2016-08-17 23:22 | Any | SFm | 2015 | CZ11 | rDXGF | Cap-Tons | 2.66 | 1950 | None | 121 | 0.156 | -0.88 | 121 | 0.156 | -0.88 | 0 | 0 | 0 | 0 | 0 | 0 | DEER:Res:HVAC_Eff_AC | Annual | 17 |  | RE-HV-ResAC-lt45kBtuh-21SAnySFm2015CZ11
RE-HV-ResAC-lt45kBtuh-21S | DEER2017 | D17 v1 | 2016-08-17 23:22 | Any | SFm | 2015 | CZ12 | rDXGF | Cap-Tons | 2.47 | 1950 | None | 66.2 | 0.0866 | -0.968 | 66.2 | 0.0866 | -0.968 | 0 | 0 | 0 | 0 | 0 | 0 | DEER:Res:HVAC_Eff_AC | Annual | 17 |  | RE-HV-ResAC-lt45kBtuh-21SAnySFm2015CZ12
RE-HV-ResAC-lt45kBtuh-21S | DEER2017 | D17 v1 | 2016-08-17 23:22 | Any | SFm | 2015 | CZ13 | rDXGF | Cap-Tons | 2.56 | 1950 | None | 138 | 0.115 | -0.801 | 138 | 0.115 | -0.801 | 0 | 0 | 0 | 0 | 0 | 0 | DEER:Res:HVAC_Eff_AC | Annual | 17 |  | RE-HV-ResAC-lt45kBtuh-21SAnySFm2015CZ13
RE-HV-ResAC-lt45kBtuh-21S | DEER2017 | D17 v1 | 2016-08-17 23:22 | Any | SFm | 2015 | CZ14 | rDXGF | Cap-Tons | 3.17 | 2160 | None | 236 | 0.199 | -0.341 | 236 | 0.199 | -0.341 | 0 | 0 | 0 | 0 | 0 | 0 | DEER:Res:HVAC_Eff_AC | Annual | 17 |  | RE-HV-ResAC-lt45kBtuh-21SAnySFm2015CZ14
RE-HV-ResAC-lt45kBtuh-21S | DEER2017 | D17 v1 | 2016-08-17 23:22 | Any | SFm | 2015 | CZ15 | rDXGF | Cap-Tons | 3.4 | 2160 | None | 289 | 0.159 | -0.118 | 289 | 0.159 | -0.118 | 0 | 0 | 0 | 0 | 0 | 0 | DEER:Res:HVAC_Eff_AC | Annual | 17 |  | RE-HV-ResAC-lt45kBtuh-21SAnySFm2015CZ15
RE-HV-ResAC-lt45kBtuh-21S | DEER2017 | D17 v1 | 2016-08-17 23:22 | Any | SFm | 2015 | CZ16 | rDXGF | Cap-Tons | 3.61 | 2300 | None | 25.1 | 0.0377 | -0.294 | 25.1 | 0.0377 | -0.294 | 0 | 0 | 0 | 0 | 0 | 0 | DEER:Res:HVAC_Eff_AC | Annual | 17 |  | RE-HV-ResAC-lt45kBtuh-21SAnySFm2015CZ16
RE-HV-ResAC-lt45kBtuh-21S | DEER2017 | D17 v1 | 2016-08-17 23:22 | Any | SFm | 2017 | CZ01 | rDXGF | Cap-Tons | 2.33 | 2300 | None | 15.9 | 0 | -0.948 | 15.9 | 0 | -0.948 | 0 | 0 | 0 | 0 | 0 | 0 | DEER:Res:HVAC_Eff_AC | Annual | 17 |  | RE-HV-ResAC-lt45kBtuh-21SAnySFm2017CZ01
RE-HV-ResAC-lt45kBtuh-21S | DEER2017 | D17 v1 | 2016-08-17 23:22 | Any | SFm | 2017 | CZ02 | rDXGF | Cap-Tons | 2.21 | 1950 | None | 59.1 | 0.117 | -1.05 | 59.1 | 0.117 | -1.05 | 0 | 0 | 0 | 0 | 0 | 0 | DEER:Res:HVAC_Eff_AC | Annual | 17 |  | RE-HV-ResAC-lt45kBtuh-21SAnySFm2017CZ02
RE-HV-ResAC-lt45kBtuh-21S | DEER2017 | D17 v1 | 2016-08-17 23:22 | Any | SFm | 2017 | CZ03 | rDXGF | Cap-Tons | 3.23 | 2300 | None | 21.7 | 0.056 | -0.585 | 21.7 | 0.056 | -0.585 | 0 | 0 | 0 | 0 | 0 | 0 | DEER:Res:HVAC_Eff_AC | Annual | 17 |  | RE-HV-ResAC-lt45kBtuh-21SAnySFm2017CZ03
RE-HV-ResAC-lt45kBtuh-21S | DEER2017 | D17 v1 | 2016-08-17 23:22 | Any | SFm | 2017 | CZ04 | rDXGF | Cap-Tons | 3.17 | 2300 | None | 52.5 | 0.108 | -0.41 | 52.5 | 0.108 | -0.41 | 0 | 0 | 0 | 0 | 0 | 0 | DEER:Res:HVAC_Eff_AC | Annual | 17 |  | RE-HV-ResAC-lt45kBtuh-21SAnySFm2017CZ04
RE-HV-ResAC-lt45kBtuh-21S | DEER2017 | D17 v1 | 2016-08-17 23:22 | Any | SFm | 2017 | CZ05 | rDXGF | Cap-Tons | 3.55 | 2300 | None | 17.4 | 0.0654 | -0.397 | 17.4 | 0.0654 | -0.397 | 0 | 0 | 0 | 0 | 0 | 0 | DEER:Res:HVAC_Eff_AC | Annual | 17 |  | RE-HV-ResAC-lt45kBtuh-21SAnySFm2017CZ05
RE-HV-ResAC-lt45kBtuh-21S | DEER2017 | D17 v1 | 2016-08-17 23:22 | Any | SFm | 2017 | CZ06 | rDXGF | Cap-Tons | 4.01 | 2390 | None | 28.6 | 0.0721 | -0.289 | 28.6 | 0.0721 | -0.289 | 0 | 0 | 0 | 0 | 0 | 0 | DEER:Res:HVAC_Eff_AC | Annual | 17 |  | RE-HV-ResAC-lt45kBtuh-21SAnySFm2017CZ06
RE-HV-ResAC-lt45kBtuh-21S | DEER2017 | D17 v1 | 2016-08-17 23:22 | Any | SFm | 2017 | CZ07 | rDXGF | Cap-Tons | 3.21 | 2390 | None | 47.4 | 0.0854 | -0.212 | 47.4 | 0.0854 | -0.212 | 0 | 0 | 0 | 0 | 0 | 0 | DEER:Res:HVAC_Eff_AC | Annual | 17 |  | RE-HV-ResAC-lt45kBtuh-21SAnySFm2017CZ07
RE-HV-ResAC-lt45kBtuh-21S | DEER2017 | D17 v1 | 2016-08-17 23:22 | Any | SFm | 2017 | CZ08 | rDXGF | Cap-Tons | 3.77 | 2390 | None | 57.6 | 0.112 | -0.111 | 57.6 | 0.112 | -0.111 | 0 | 0 | 0 | 0 | 0 | 0 | DEER:Res:HVAC_Eff_AC | Annual | 17 |  | RE-HV-ResAC-lt45kBtuh-21SAnySFm2017CZ08
RE-HV-ResAC-lt45kBtuh-21S | DEER2017 | D17 v1 | 2016-08-17 23:22 | Any | SFm | 2017 | CZ09 | rDXGF | Cap-Tons | 3.37 | 2420 | None | 61.5 | 0.183 | -0.264 | 61.5 | 0.183 | -0.264 | 0 | 0 | 0 | 0 | 0 | 0 | DEER:Res:HVAC_Eff_AC | Annual | 17 |  | RE-HV-ResAC-lt45kBtuh-21SAnySFm2017CZ09
RE-HV-ResAC-lt45kBtuh-21S | DEER2017 | D17 v1 | 2016-08-17 23:22 | Any | SFm | 2017 | CZ10 | rDXGF | Cap-Tons | 2.53 | 1950 | None | 101 | 0.177 | -0.478 | 101 | 0.177 | -0.478 | 0 | 0 | 0 | 0 | 0 | 0 | DEER:Res:HVAC_Eff_AC | Annual | 17 |  | RE-HV-ResAC-lt45kBtuh-21SAnySFm2017CZ10
RE-HV-ResAC-lt45kBtuh-21S | DEER2017 | D17 v1 | 2016-08-17 23:22 | Any | SFm | 2017 | CZ11 | rDXGF | Cap-Tons | 2.66 | 1950 | None | 116 | 0.148 | -0.568 | 116 | 0.148 | -0.568 | 0 | 0 | 0 | 0 | 0 | 0 | DEER:Res:HVAC_Eff_AC | Annual | 17 |  | RE-HV-ResAC-lt45kBtuh-21SAnySFm2017CZ11
RE-HV-ResAC-lt45kBtuh-21S | DEER2017 | D17 v1 | 2016-08-17 23:22 | Any | SFm | 2017 | CZ12 | rDXGF | Cap-Tons | 2.47 | 1950 | None | 62.8 | 0.0826 | -0.611 | 62.8 | 0.0826 | -0.611 | 0 | 0 | 0 | 0 | 0 | 0 | DEER:Res:HVAC_Eff_AC | Annual | 17 |  | RE-HV-ResAC-lt45kBtuh-21SAnySFm2017CZ12
RE-HV-ResAC-lt45kBtuh-21S | DEER2017 | D17 v1 | 2016-08-17 23:22 | Any | SFm | 2017 | CZ13 | rDXGF | Cap-Tons | 2.56 | 1950 | None | 133 | 0.111 | -0.504 | 133 | 0.111 | -0.504 | 0 | 0 | 0 | 0 | 0 | 0 | DEER:Res:HVAC_Eff_AC | Annual | 17 |  | RE-HV-ResAC-lt45kBtuh-21SAnySFm2017CZ13
RE-HV-ResAC-lt45kBtuh-21S | DEER2017 | D17 v1 | 2016-08-17 23:22 | Any | SFm | 2017 | CZ14 | rDXGF | Cap-Tons | 3.17 | 2160 | None | 228 | 0.191 | -0.366 | 228 | 0.191 | -0.366 | 0 | 0 | 0 | 0 | 0 | 0 | DEER:Res:HVAC_Eff_AC | Annual | 17 |  | RE-HV-ResAC-lt45kBtuh-21SAnySFm2017CZ14
RE-HV-ResAC-lt45kBtuh-21S | DEER2017 | D17 v1 | 2016-08-17 23:22 | Any | SFm | 2017 | CZ15 | rDXGF | Cap-Tons | 3.4 | 2160 | None | 280 | 0.156 | -0.141 | 280 | 0.156 | -0.141 | 0 | 0 | 0 | 0 | 0 | 0 | DEER:Res:HVAC_Eff_AC | Annual | 17 |  | RE-HV-ResAC-lt45kBtuh-21SAnySFm2017CZ15
RE-HV-ResAC-lt45kBtuh-21S | DEER2017 | D17 v1 | 2016-08-17 23:22 | Any | SFm | 2017 | CZ16 | rDXGF | Cap-Tons | 3.61 | 2300 | None | 23.7 | 0.0349 | -0.352 | 23.7 | 0.0349 | -0.352 | 0 | 0 | 0 | 0 | 0 | 0 | DEER:Res:HVAC_Eff_AC | Annual | 17 |  | RE-HV-ResAC-lt45kBtuh-21SAnySFm2017CZ16
RE-HV-ResAC-lt45kBtuh-21S | DEER2017 | D17 v1 | 2016-08-17 23:30 | PGE | DMo | Ex | CZ01 | rDXGF | Cap-Tons | 3.5 | 1210 | None | 21.2 | 0 | -0.23 | 15.3 | 0 | 0.162 | 0 | 0 | 0 | 0 | 0 | 0 | DEER:Res:HVAC_Eff_AC | Annual | 2 |  | RE-HV-ResAC-lt45kBtuh-21SPGEDMoExCZ01
RE-HV-ResAC-lt45kBtuh-21S | DEER2017 | D17 v1 | 2016-08-17 23:28 | PGE | DMo | Ex | CZ02 | rDXGF | Cap-Tons | 3.5 | 1210 | None | 145 | 0.276 | -0.0726 | 58.6 | 0.0955 | 0.323 | 0 | 0 | 0 | 0 | 0 | 0 | DEER:Res:HVAC_Eff_AC | Annual | 2 |  | RE-HV-ResAC-lt45kBtuh-21SPGEDMoExCZ02
RE-HV-ResAC-lt45kBtuh-21S | DEER2017 | D17 v1 | 2016-08-17 23:28 | PGE | DMo | Ex | CZ03 | rDXGF | Cap-Tons | 3.5 | 1210 | None | 82.4 | 0.209 | -0.346 | 34.3 | 0.0721 | -0.0254 | 0 | 0 | 0 | 0 | 0 | 0 | DEER:Res:HVAC_Eff_AC | Annual | 2 |  | RE-HV-ResAC-lt45kBtuh-21SPGEDMoExCZ03
RE-HV-ResAC-lt45kBtuh-21S | DEER2017 | D17 v1 | 2016-08-17 23:28 | PGE | DMo | Ex | CZ04 | rDXGF | Cap-Tons | 3.5 | 1220 | None | 170 | 0.33 | -0.0448 | 65.3 | 0.12 | 0.247 | 0 | 0 | 0 | 0 | 0 | 0 | DEER:Res:HVAC_Eff_AC | Annual | 2 |  | RE-HV-ResAC-lt45kBtuh-21SPGEDMoExCZ04
RE-HV-ResAC-lt45kBtuh-21S | DEER2017 | D17 v1 | 2016-08-17 23:28 | PGE | DMo | Ex | CZ05 | rDXGF | Cap-Tons | 3.5 | 1210 | None | 66.9 | 0.208 | -0.15 | 30.1 | 0.0755 | 0.231 | 0 | 0 | 0 | 0 | 0 | 0 | DEER:Res:HVAC_Eff_AC | Annual | 2 |  | RE-HV-ResAC-lt45kBtuh-21SPGEDMoExCZ05
RE-HV-ResAC-lt45kBtuh-21S | DEER2017 | D17 v1 | 2016-08-17 23:28 | PGE | DMo | Ex | CZ11 | rDXGF | Cap-Tons | 3.5 | 1220 | None | 428 | 0.451 | -0.115 | 161 | 0.157 | 0.256 | 0 | 0 | 0 | 0 | 0 | 0 | DEER:Res:HVAC_Eff_AC | Annual | 2 |  | RE-HV-ResAC-lt45kBtuh-21SPGEDMoExCZ11
RE-HV-ResAC-lt45kBtuh-21S | DEER2017 | D17 v1 | 2016-08-17 23:30 | PGE | DMo | Ex | CZ12 | rDXGF | Cap-Tons | 3.5 | 1210 | None | 271 | 0.354 | -0.179 | 103 | 0.123 | 0.208 | 0 | 0 | 0 | 0 | 0 | 0 | DEER:Res:HVAC_Eff_AC | Annual | 2 |  | RE-HV-ResAC-lt45kBtuh-21SPGEDMoExCZ12
RE-HV-ResAC-lt45kBtuh-21S | DEER2017 | D17 v1 | 2016-08-17 23:30 | PGE | DMo | Ex | CZ13 | rDXGF | Cap-Tons | 3.5 | 1210 | None | 464 | 0.39 | -0.251 | 170 | 0.135 | 0.0456 | 0 | 0 | 0 | 0 | 0 | 0 | DEER:Res:HVAC_Eff_AC | Annual | 2 |  | RE-HV-ResAC-lt45kBtuh-21SPGEDMoExCZ13
RE-HV-ResAC-lt45kBtuh-21S | DEER2017 | D17 v1 | 2016-08-17 23:30 | PGE | DMo | Ex | CZ16 | rDXGF | Cap-Tons | 3.5 | 1230 | None | 213 | 0.257 | 0.724 | 87.8 | 0.0911 | 1.55 | 0 | 0 | 0 | 0 | 0 | 0 | DEER:Res:HVAC_Eff_AC | Annual | 2 |  | RE-HV-ResAC-lt45kBtuh-21SPGEDMoExCZ16
RE-HV-ResAC-lt45kBtuh-21S | DEER2017 | D17 v1 | 2016-08-17 23:30 | PGE | DMo | Ex | IOU | rDXGF | Cap-Tons | 3.5 | 1220 | None | 323 | 0.368 | -0.12 | 122 | 0.128 | 0.256 | 0 | 0 | 0 | 0 | 0 | 0 | DEER:Res:HVAC_Eff_AC | Annual | 2 |  | RE-HV-ResAC-lt45kBtuh-21SPGEDMoExIOU
RE-HV-ResAC-lt45kBtuh-21S | DEER2017 | D17 v1 | 2016-08-17 23:30 | PGE | MFm | Ex | CZ01 | rDXGF | Cap-Tons | 1.17 | 1030 | None | 34.3 | 0 | -3.1 | 24.9 | 0 | -2.72 | 0 | 0 | 0 | 0 | 0 | 0 | DEER:Res:HVAC_Eff_AC | Annual | 2 |  | RE-HV-ResAC-lt45kBtuh-21SPGEMFmExCZ01
RE-HV-ResAC-lt45kBtuh-21S | DEER2017 | D17 v1 | 2016-08-17 23:30 | PGE | MFm | Ex | CZ02 | rDXGF | Cap-Tons | 1.56 | 1080 | None | 90.4 | 0.168 | -1.9 | 41.2 | 0.0613 | -1.66 | 0 | 0 | 0 | 0 | 0 | 0 | DEER:Res:HVAC_Eff_AC | Annual | 2 |  | RE-HV-ResAC-lt45kBtuh-21SPGEMFmExCZ02
RE-HV-ResAC-lt45kBtuh-21S | DEER2017 | D17 v1 | 2016-08-17 23:30 | PGE | MFm | Ex | CZ03 | rDXGF | Cap-Tons | 1.54 | 1070 | None | 44.8 | 0.0319 | -2.54 | 23.9 | 0.0103 | -2.08 | 0 | 0 | 0 | 0 | 0 | 0 | DEER:Res:HVAC_Eff_AC | Annual | 2 |  | RE-HV-ResAC-lt45kBtuh-21SPGEMFmExCZ03
RE-HV-ResAC-lt45kBtuh-21S | DEER2017 | D17 v1 | 2016-08-17 23:30 | PGE | MFm | Ex | CZ04 | rDXGF | Cap-Tons | 1.49 | 1080 | None | 101 | 0.152 | -1.85 | 42.1 | 0.0568 | -1.65 | 0 | 0 | 0 | 0 | 0 | 0 | DEER:Res:HVAC_Eff_AC | Annual | 2 |  | RE-HV-ResAC-lt45kBtuh-21SPGEMFmExCZ04
RE-HV-ResAC-lt45kBtuh-21S | DEER2017 | D17 v1 | 2016-08-17 23:30 | PGE | MFm | Ex | CZ05 | rDXGF | Cap-Tons | 1.56 | 1060 | None | 30.1 | 0.00906 | -2.19 | 17.9 | 0.00293 | -1.93 | 0 | 0 | 0 | 0 | 0 | 0 | DEER:Res:HVAC_Eff_AC | Annual | 2 |  | RE-HV-ResAC-lt45kBtuh-21SPGEMFmExCZ05
RE-HV-ResAC-lt45kBtuh-21S | DEER2017 | D17 v1 | 2016-08-17 23:30 | PGE | MFm | Ex | CZ11 | rDXGF | Cap-Tons | 2.05 | 1120 | None | 239 | 0.226 | -1.71 | 93.8 | 0.0816 | -1.51 | 0 | 0 | 0 | 0 | 0 | 0 | DEER:Res:HVAC_Eff_AC | Annual | 2 |  | RE-HV-ResAC-lt45kBtuh-21SPGEMFmExCZ11
RE-HV-ResAC-lt45kBtuh-21S | DEER2017 | D17 v1 | 2016-08-17 23:30 | PGE | MFm | Ex | CZ12 | rDXGF | Cap-Tons | 1.82 | 1110 | None | 175 | 0.19 | -1.95 | 73.6 | 0.0727 | -1.69 | 0 | 0 | 0 | 0 | 0 | 0 | DEER:Res:HVAC_Eff_AC | Annual | 2 |  | RE-HV-ResAC-lt45kBtuh-21SPGEMFmExCZ12
RE-HV-ResAC-lt45kBtuh-21S | DEER2017 | D17 v1 | 2016-08-17 23:30 | PGE | MFm | Ex | CZ13 | rDXGF | Cap-Tons | 1.92 | 1110 | None | 339 | 0.197 | -1.98 | 130 | 0.0714 | -1.75 | 0 | 0 | 0 | 0 | 0 | 0 | DEER:Res:HVAC_Eff_AC | Annual | 2 |  | RE-HV-ResAC-lt45kBtuh-21SPGEMFmExCZ13
RE-HV-ResAC-lt45kBtuh-21S | DEER2017 | D17 v1 | 2016-08-17 23:30 | PGE | MFm | Ex | CZ16 | rDXGF | Cap-Tons | 1.7 | 1130 | None | 224 | 0.223 | -3.98 | 90.4 | 0.0797 | -3.52 | 0 | 0 | 0 | 0 | 0 | 0 | DEER:Res:HVAC_Eff_AC | Annual | 2 |  | RE-HV-ResAC-lt45kBtuh-21SPGEMFmExCZ16
RE-HV-ResAC-lt45kBtuh-21S | DEER2017 | D17 v1 | 2016-08-17 23:15 | PGE | MFm | Ex | IOU | rDXGF | Cap-Tons | 1.76 | 1100 | None | 182 | 0.171 | -1.97 | 74.3 | 0.0638 | -1.71 | 0 | 0 | 0 | 0 | 0 | 0 | DEER:Res:HVAC_Eff_AC | Annual | 2 |  | RE-HV-ResAC-lt45kBtuh-21SPGEMFmExIOU
RE-HV-ResAC-lt45kBtuh-21S | DEER2017 | D17 v1 | 2016-08-17 23:15 | PGE | Res | Ex | CZ01 | rDXGF | Cap-Tons | 2.03 | 1470 | None | 36.2 | 0 | -4.57 | 25.9 | 0 | -4.14 | 0 | 0 | 0 | 0 | 0 | 0 | DEER:Res:HVAC_Eff_AC | Annual | 2 |  | RE-HV-ResAC-lt45kBtuh-21SPGEResExCZ01
RE-HV-ResAC-lt45kBtuh-21S | DEER2017 | D17 v1 | 2016-08-17 23:15 | PGE | Res | Ex | CZ02 | rDXGF | Cap-Tons | 3.02 | 1530 | None | 96.1 | 0.17 | -2.46 | 43.3 | 0.0585 | -2.11 | 0 | 0 | 0 | 0 | 0 | 0 | DEER:Res:HVAC_Eff_AC | Annual | 2 |  | RE-HV-ResAC-lt45kBtuh-21SPGEResExCZ02
RE-HV-ResAC-lt45kBtuh-21S | DEER2017 | D17 v1 | 2016-08-17 23:15 | PGE | Res | Ex | CZ03 | rDXGF | Cap-Tons | 2.52 | 1480 | None | 53.2 | 0.106 | -3.22 | 28 | 0.0339 | -2.83 | 0 | 0 | 0 | 0 | 0 | 0 | DEER:Res:HVAC_Eff_AC | Annual | 2 |  | RE-HV-ResAC-lt45kBtuh-21SPGEResExCZ03
RE-HV-ResAC-lt45kBtuh-21S | DEER2017 | D17 v1 | 2016-08-17 23:15 | PGE | Res | Ex | CZ04 | rDXGF | Cap-Tons | 2.42 | 1500 | None | 121 | 0.257 | -2.63 | 49.5 | 0.0892 | -2.35 | 0 | 0 | 0 | 0 | 0 | 0 | DEER:Res:HVAC_Eff_AC | Annual | 2 |  | RE-HV-ResAC-lt45kBtuh-21SPGEResExCZ04
RE-HV-ResAC-lt45kBtuh-21S | DEER2017 | D17 v1 | 2016-08-17 23:15 | PGE | Res | Ex | CZ05 | rDXGF | Cap-Tons | 2.77 | 1540 | None | 45.4 | 0.108 | -3.12 | 26.8 | 0.0377 | -2.72 | 0 | 0 | 0 | 0 | 0 | 0 | DEER:Res:HVAC_Eff_AC | Annual | 2 |  | RE-HV-ResAC-lt45kBtuh-21SPGEResExCZ05
RE-HV-ResAC-lt45kBtuh-21S | DEER2017 | D17 v1 | 2016-08-17 23:15 | PGE | Res | Ex | CZ11 | rDXGF | Cap-Tons | 3.29 | 1550 | None | 277 | 0.308 | -1.62 | 110 | 0.11 | -1.31 | 0 | 0 | 0 | 0 | 0 | 0 | DEER:Res:HVAC_Eff_AC | Annual | 2 |  | RE-HV-ResAC-lt45kBtuh-21SPGEResExCZ11
RE-HV-ResAC-lt45kBtuh-21S | DEER2017 | D17 v1 | 2016-08-17 23:15 | PGE | Res | Ex | CZ12 | rDXGF | Cap-Tons | 2.97 | 1530 | None | 177 | 0.241 | -2.04 | 72.2 | 0.0849 | -1.73 | 0 | 0 | 0 | 0 | 0 | 0 | DEER:Res:HVAC_Eff_AC | Annual | 2 |  | RE-HV-ResAC-lt45kBtuh-21SPGEResExCZ12
RE-HV-ResAC-lt45kBtuh-21S | DEER2017 | D17 v1 | 2016-08-17 23:15 | PGE | Res | Ex | CZ13 | rDXGF | Cap-Tons | 3.06 | 1530 | None | 315 | 0.244 | -1.98 | 121 | 0.0845 | -1.69 | 0 | 0 | 0 | 0 | 0 | 0 | DEER:Res:HVAC_Eff_AC | Annual | 2 |  | RE-HV-ResAC-lt45kBtuh-21SPGEResExCZ13
RE-HV-ResAC-lt45kBtuh-21S | DEER2017 | D17 v1 | 2016-08-17 23:15 | PGE | Res | Ex | CZ16 | rDXGF | Cap-Tons | 3.22 | 1690 | None | 183 | 0.232 | -4.13 | 76.8 | 0.0787 | -3.5 | 0 | 0 | 0 | 0 | 0 | 0 | DEER:Res:HVAC_Eff_AC | Annual | 2 |  | RE-HV-ResAC-lt45kBtuh-21SPGEResExCZ16
RE-HV-ResAC-lt45kBtuh-21S | DEER2017 | D17 v1 | 2016-08-17 23:15 | PGE | Res | Ex | IOU | rDXGF | Cap-Tons | 2.94 | 1530 | None | 198 | 0.239 | -2.19 | 79.3 | 0.0837 | -1.88 | 0 | 0 | 0 | 0 | 0 | 0 | DEER:Res:HVAC_Eff_AC | Annual | 2 |  | RE-HV-ResAC-lt45kBtuh-21SPGEResExIOU
RE-HV-ResAC-lt45kBtuh-21S | DEER2017 | D17 v1 | 2016-08-17 23:30 | PGE | SFm | Ex | CZ01 | rDXGF | Cap-Tons | 2.13 | 1950 | None | 44 | 0 | -7.57 | 31.1 | 0 | -7.08 | 0 | 0 | 0 | 0 | 0 | 0 | DEER:Res:HVAC_Eff_AC | Annual | 2 |  | RE-HV-ResAC-lt45kBtuh-21SPGESFmExCZ01
RE-HV-ResAC-lt45kBtuh-21S | DEER2017 | D17 v1 | 2016-08-17 23:30 | PGE | SFm | Ex | CZ02 | rDXGF | Cap-Tons | 3.36 | 1730 | None | 86.8 | 0.147 | -3.17 | 40.5 | 0.0494 | -2.8 | 0 | 0 | 0 | 0 | 0 | 0 | DEER:Res:HVAC_Eff_AC | Annual | 2 |  | RE-HV-ResAC-lt45kBtuh-21SPGESFmExCZ02
RE-HV-ResAC-lt45kBtuh-21S | DEER2017 | D17 v1 | 2016-08-17 23:30 | PGE | SFm | Ex | CZ03 | rDXGF | Cap-Tons | 2.92 | 1710 | None | 54.5 | 0.134 | -3.87 | 29.4 | 0.042 | -3.51 | 0 | 0 | 0 | 0 | 0 | 0 | DEER:Res:HVAC_Eff_AC | Annual | 2 |  | RE-HV-ResAC-lt45kBtuh-21SPGESFmExCZ03
RE-HV-ResAC-lt45kBtuh-21S | DEER2017 | D17 v1 | 2016-08-17 23:30 | PGE | SFm | Ex | CZ04 | rDXGF | Cap-Tons | 2.81 | 1720 | None | 128 | 0.304 | -3.14 | 52.3 | 0.103 | -2.82 | 0 | 0 | 0 | 0 | 0 | 0 | DEER:Res:HVAC_Eff_AC | Annual | 2 |  | RE-HV-ResAC-lt45kBtuh-21SPGESFmExCZ04
RE-HV-ResAC-lt45kBtuh-21S | DEER2017 | D17 v1 | 2016-08-17 23:30 | PGE | SFm | Ex | CZ05 | rDXGF | Cap-Tons | 3.19 | 1760 | None | 49.4 | 0.137 | -3.8 | 30 | 0.048 | -3.35 | 0 | 0 | 0 | 0 | 0 | 0 | DEER:Res:HVAC_Eff_AC | Annual | 2 |  | RE-HV-ResAC-lt45kBtuh-21SPGESFmExCZ05
RE-HV-ResAC-lt45kBtuh-21S | DEER2017 | D17 v1 | 2016-08-17 23:30 | PGE | SFm | Ex | CZ11 | rDXGF | Cap-Tons | 3.5 | 1710 | None | 249 | 0.291 | -1.95 | 101 | 0.104 | -1.64 | 0 | 0 | 0 | 0 | 0 | 0 | DEER:Res:HVAC_Eff_AC | Annual | 2 |  | RE-HV-ResAC-lt45kBtuh-21SPGESFmExCZ11
RE-HV-ResAC-lt45kBtuh-21S | DEER2017 | D17 v1 | 2016-08-17 23:30 | PGE | SFm | Ex | CZ12 | rDXGF | Cap-Tons | 3.33 | 1690 | None | 173 | 0.252 | -2.17 | 70.1 | 0.087 | -1.85 | 0 | 0 | 0 | 0 | 0 | 0 | DEER:Res:HVAC_Eff_AC | Annual | 2 |  | RE-HV-ResAC-lt45kBtuh-21SPGESFmExCZ12
RE-HV-ResAC-lt45kBtuh-21S | DEER2017 | D17 v1 | 2016-08-17 23:30 | PGE | SFm | Ex | CZ13 | rDXGF | Cap-Tons | 3.39 | 1700 | None | 293 | 0.244 | -2.15 | 113 | 0.0838 | -1.84 | 0 | 0 | 0 | 0 | 0 | 0 | DEER:Res:HVAC_Eff_AC | Annual | 2 |  | RE-HV-ResAC-lt45kBtuh-21SPGESFmExCZ13
RE-HV-ResAC-lt45kBtuh-21S | DEER2017 | D17 v1 | 2016-08-17 23:30 | PGE | SFm | Ex | CZ16 | rDXGF | Cap-Tons | 3.18 | 1790 | None | 176 | 0.227 | -5.2 | 74.2 | 0.076 | -4.61 | 0 | 0 | 0 | 0 | 0 | 0 | DEER:Res:HVAC_Eff_AC | Annual | 2 |  | RE-HV-ResAC-lt45kBtuh-21SPGESFmExCZ16
RE-HV-ResAC-lt45kBtuh-21S | DEER2017 | D17 v1 | 2016-08-17 23:15 | PGE | SFm | Ex | IOU | rDXGF | Cap-Tons | 3.28 | 1700 | None | 190 | 0.249 | -2.48 | 76.6 | 0.0857 | -2.15 | 0 | 0 | 0 | 0 | 0 | 0 | DEER:Res:HVAC_Eff_AC | Annual | 2 |  | RE-HV-ResAC-lt45kBtuh-21SPGESFmExIOU
RE-HV-ResAC-lt45kBtuh-21S | DEER2017 | D17 v1 | 2016-08-17 23:30 | SCE | DMo | Ex | CZ06 | rDXGF | Cap-Tons | 3.5 | 1220 | None | 139 | 0.281 | -0.0914 | 50.1 | 0.102 | 0.0585 | 0 | 0 | 0 | 0 | 0 | 0 | DEER:Res:HVAC_Eff_AC | Annual | 2 |  | RE-HV-ResAC-lt45kBtuh-21SSCEDMoExCZ06
RE-HV-ResAC-lt45kBtuh-21S | DEER2017 | D17 v1 | 2016-08-17 23:30 | SCE | DMo | Ex | CZ08 | rDXGF | Cap-Tons | 3.5 | 1210 | None | 235 | 0.345 | -0.187 | 82.8 | 0.121 | -0.0467 | 0 | 0 | 0 | 0 | 0 | 0 | DEER:Res:HVAC_Eff_AC | Annual | 2 |  | RE-HV-ResAC-lt45kBtuh-21SSCEDMoExCZ08
RE-HV-ResAC-lt45kBtuh-21S | DEER2017 | D17 v1 | 2016-08-17 23:30 | SCE | DMo | Ex | CZ09 | rDXGF | Cap-Tons | 3.5 | 1220 | None | 306 | 0.515 | -0.148 | 112 | 0.19 | 0.0602 | 0 | 0 | 0 | 0 | 0 | 0 | DEER:Res:HVAC_Eff_AC | Annual | 2 |  | RE-HV-ResAC-lt45kBtuh-21SSCEDMoExCZ09
RE-HV-ResAC-lt45kBtuh-21S | DEER2017 | D17 v1 | 2016-08-17 23:30 | SCE | DMo | Ex | CZ10 | rDXGF | Cap-Tons | 3.5 | 1220 | None | 337 | 0.526 | -0.112 | 121 | 0.179 | 0.0842 | 0 | 0 | 0 | 0 | 0 | 0 | DEER:Res:HVAC_Eff_AC | Annual | 2 |  | RE-HV-ResAC-lt45kBtuh-21SSCEDMoExCZ10
RE-HV-ResAC-lt45kBtuh-21S | DEER2017 | D17 v1 | 2016-08-17 23:30 | SCE | DMo | Ex | CZ13 | rDXGF | Cap-Tons | 3.5 | 1210 | None | 466 | 0.394 | -0.258 | 169 | 0.136 | 0.0425 | 0 | 0 | 0 | 0 | 0 | 0 | DEER:Res:HVAC_Eff_AC | Annual | 2 |  | RE-HV-ResAC-lt45kBtuh-21SSCEDMoExCZ13
RE-HV-ResAC-lt45kBtuh-21S | DEER2017 | D17 v1 | 2016-08-17 23:30 | SCE | DMo | Ex | CZ14 | rDXGF | Cap-Tons | 3.5 | 1220 | None | 518 | 0.515 | 0.304 | 197 | 0.187 | 0.699 | 0 | 0 | 0 | 0 | 0 | 0 | DEER:Res:HVAC_Eff_AC | Annual | 2 |  | RE-HV-ResAC-lt45kBtuh-21SSCEDMoExCZ14
RE-HV-ResAC-lt45kBtuh-21S | DEER2017 | D17 v1 | 2016-08-17 23:30 | SCE | DMo | Ex | CZ15 | rDXGF | Cap-Tons | 3.5 | 1220 | None | 724 | 0.465 | -0.00174 | 269 | 0.153 | 0.132 | 0 | 0 | 0 | 0 | 0 | 0 | DEER:Res:HVAC_Eff_AC | Annual | 2 |  | RE-HV-ResAC-lt45kBtuh-21SSCEDMoExCZ15
RE-HV-ResAC-lt45kBtuh-21S | DEER2017 | D17 v1 | 2016-08-17 23:30 | SCE | DMo | Ex | CZ16 | rDXGF | Cap-Tons | 3.5 | 1230 | None | 216 | 0.259 | 0.722 | 88.4 | 0.0916 | 1.55 | 0 | 0 | 0 | 0 | 0 | 0 | DEER:Res:HVAC_Eff_AC | Annual | 2 |  | RE-HV-ResAC-lt45kBtuh-21SSCEDMoExCZ16
RE-HV-ResAC-lt45kBtuh-21S | DEER2017 | D17 v1 | 2016-08-17 23:30 | SCE | DMo | Ex | IOU | rDXGF | Cap-Tons | 3.5 | 1220 | None | 333 | 0.449 | 0.00448 | 123 | 0.157 | 0.284 | 0 | 0 | 0 | 0 | 0 | 0 | DEER:Res:HVAC_Eff_AC | Annual | 2 |  | RE-HV-ResAC-lt45kBtuh-21SSCEDMoExIOU
RE-HV-ResAC-lt45kBtuh-21S | DEER2017 | D17 v1 | 2016-08-17 23:30 | SCE | MFm | Ex | CZ05 | rDXGF | Cap-Tons | 1.67 | 1070 | None | 30.8 | 0.00545 | -2.61 | 19.5 | 0.00184 | -2.31 | 0 | 0 | 0 | 0 | 0 | 0 | DEER:Res:HVAC_Eff_AC | Annual | 2 |  | RE-HV-ResAC-lt45kBtuh-21SSCEMFmExCZ05
RE-HV-ResAC-lt45kBtuh-21S | DEER2017 | D17 v1 | 2016-08-17 23:30 | SCE | MFm | Ex | CZ06 | rDXGF | Cap-Tons | 1.77 | 1130 | None | 95.9 | 0.17 | -1.13 | 35.6 | 0.0581 | -1 | 0 | 0 | 0 | 0 | 0 | 0 | DEER:Res:HVAC_Eff_AC | Annual | 2 |  | RE-HV-ResAC-lt45kBtuh-21SSCEMFmExCZ06
RE-HV-ResAC-lt45kBtuh-21S | DEER2017 | D17 v1 | 2016-08-17 23:30 | SCE | MFm | Ex | CZ08 | rDXGF | Cap-Tons | 1.61 | 1150 | None | 175 | 0.202 | -1.23 | 64.8 | 0.0732 | -1.1 | 0 | 0 | 0 | 0 | 0 | 0 | DEER:Res:HVAC_Eff_AC | Annual | 2 |  | RE-HV-ResAC-lt45kBtuh-21SSCEMFmExCZ08
RE-HV-ResAC-lt45kBtuh-21S | DEER2017 | D17 v1 | 2016-08-17 23:30 | SCE | MFm | Ex | CZ09 | rDXGF | Cap-Tons | 1.97 | 1270 | None | 266 | 0.345 | -1.39 | 99.8 | 0.128 | -1.23 | 0 | 0 | 0 | 0 | 0 | 0 | DEER:Res:HVAC_Eff_AC | Annual | 2 |  | RE-HV-ResAC-lt45kBtuh-21SSCEMFmExCZ09
RE-HV-ResAC-lt45kBtuh-21S | DEER2017 | D17 v1 | 2016-08-17 23:30 | SCE | MFm | Ex | CZ10 | rDXGF | Cap-Tons | 2.24 | 1300 | None | 199 | 0.289 | -1.66 | 75.1 | 0.102 | -1.45 | 0 | 0 | 0 | 0 | 0 | 0 | DEER:Res:HVAC_Eff_AC | Annual | 2 |  | RE-HV-ResAC-lt45kBtuh-21SSCEMFmExCZ10
RE-HV-ResAC-lt45kBtuh-21S | DEER2017 | D17 v1 | 2016-08-17 23:30 | SCE | MFm | Ex | CZ13 | rDXGF | Cap-Tons | 1.85 | 1100 | None | 343 | 0.202 | -1.91 | 135 | 0.0758 | -1.68 | 0 | 0 | 0 | 0 | 0 | 0 | DEER:Res:HVAC_Eff_AC | Annual | 2 |  | RE-HV-ResAC-lt45kBtuh-21SSCEMFmExCZ13
RE-HV-ResAC-lt45kBtuh-21S | DEER2017 | D17 v1 | 2016-08-17 23:30 | SCE | MFm | Ex | CZ14 | rDXGF | Cap-Tons | 2.61 | 1390 | None | 409 | 0.351 | -1.4 | 156 | 0.132 | -1.21 | 0 | 0 | 0 | 0 | 0 | 0 | DEER:Res:HVAC_Eff_AC | Annual | 2 |  | RE-HV-ResAC-lt45kBtuh-21SSCEMFmExCZ14
RE-HV-ResAC-lt45kBtuh-21S | DEER2017 | D17 v1 | 2016-08-17 23:30 | SCE | MFm | Ex | CZ15 | rDXGF | Cap-Tons | 2.69 | 1380 | None | 656 | 0.336 | -0.672 | 242 | 0.12 | -0.578 | 0 | 0 | 0 | 0 | 0 | 0 | DEER:Res:HVAC_Eff_AC | Annual | 2 |  | RE-HV-ResAC-lt45kBtuh-21SSCEMFmExCZ15
RE-HV-ResAC-lt45kBtuh-21S | DEER2017 | D17 v1 | 2016-08-17 23:30 | SCE | MFm | Ex | CZ16 | rDXGF | Cap-Tons | 1.65 | 1110 | None | 213 | 0.21 | -4.01 | 86.2 | 0.0742 | -3.53 | 0 | 0 | 0 | 0 | 0 | 0 | DEER:Res:HVAC_Eff_AC | Annual | 2 |  | RE-HV-ResAC-lt45kBtuh-21SSCEMFmExCZ16
RE-HV-ResAC-lt45kBtuh-21S | DEER2017 | D17 v1 | 2016-08-17 23:15 | SCE | MFm | Ex | IOU | rDXGF | Cap-Tons | 1.96 | 1230 | None | 241 | 0.266 | -1.33 | 90.1 | 0.0963 | -1.17 | 0 | 0 | 0 | 0 | 0 | 0 | DEER:Res:HVAC_Eff_AC | Annual | 2 |  | RE-HV-ResAC-lt45kBtuh-21SSCEMFmExIOU
RE-HV-ResAC-lt45kBtuh-21S | DEER2017 | D17 v1 | 2016-08-17 23:15 | SCE | Res | Ex | CZ05 | rDXGF | Cap-Tons | 3.25 | 1680 | None | 49 | 0.133 | -3.76 | 30.3 | 0.047 | -3.29 | 0 | 0 | 0 | 0 | 0 | 0 | DEER:Res:HVAC_Eff_AC | Annual | 2 |  | RE-HV-ResAC-lt45kBtuh-21SSCEResExCZ05
RE-HV-ResAC-lt45kBtuh-21S | DEER2017 | D17 v1 | 2016-08-17 23:15 | SCE | Res | Ex | CZ06 | rDXGF | Cap-Tons | 2.68 | 1450 | None | 94.5 | 0.226 | -1.21 | 36 | 0.0782 | -1.05 | 0 | 0 | 0 | 0 | 0 | 0 | DEER:Res:HVAC_Eff_AC | Annual | 2 |  | RE-HV-ResAC-lt45kBtuh-21SSCEResExCZ06
RE-HV-ResAC-lt45kBtuh-21S | DEER2017 | D17 v1 | 2016-08-17 23:15 | SCE | Res | Ex | CZ08 | rDXGF | Cap-Tons | 2.67 | 1480 | None | 177 | 0.281 | -1.33 | 65 | 0.0978 | -1.17 | 0 | 0 | 0 | 0 | 0 | 0 | DEER:Res:HVAC_Eff_AC | Annual | 2 |  | RE-HV-ResAC-lt45kBtuh-21SSCEResExCZ08
RE-HV-ResAC-lt45kBtuh-21S | DEER2017 | D17 v1 | 2016-08-17 23:15 | SCE | Res | Ex | CZ09 | rDXGF | Cap-Tons | 3.08 | 1580 | None | 239 | 0.443 | -1.56 | 89 | 0.158 | -1.36 | 0 | 0 | 0 | 0 | 0 | 0 | DEER:Res:HVAC_Eff_AC | Annual | 2 |  | RE-HV-ResAC-lt45kBtuh-21SSCEResExCZ09
RE-HV-ResAC-lt45kBtuh-21S | DEER2017 | D17 v1 | 2016-08-17 23:15 | SCE | Res | Ex | CZ10 | rDXGF | Cap-Tons | 3.46 | 1740 | None | 207 | 0.365 | -1.43 | 82.3 | 0.133 | -1.21 | 0 | 0 | 0 | 0 | 0 | 0 | DEER:Res:HVAC_Eff_AC | Annual | 2 |  | RE-HV-ResAC-lt45kBtuh-21SSCEResExCZ10
RE-HV-ResAC-lt45kBtuh-21S | DEER2017 | D17 v1 | 2016-08-17 23:15 | SCE | Res | Ex | CZ13 | rDXGF | Cap-Tons | 3.26 | 1660 | None | 315 | 0.255 | -1.99 | 122 | 0.089 | -1.68 | 0 | 0 | 0 | 0 | 0 | 0 | DEER:Res:HVAC_Eff_AC | Annual | 2 |  | RE-HV-ResAC-lt45kBtuh-21SSCEResExCZ13
RE-HV-ResAC-lt45kBtuh-21S | DEER2017 | D17 v1 | 2016-08-17 23:15 | SCE | Res | Ex | CZ14 | rDXGF | Cap-Tons | 3.98 | 1660 | None | 371 | 0.394 | -1.31 | 143 | 0.143 | -1.03 | 0 | 0 | 0 | 0 | 0 | 0 | DEER:Res:HVAC_Eff_AC | Annual | 2 |  | RE-HV-ResAC-lt45kBtuh-21SSCEResExCZ14
RE-HV-ResAC-lt45kBtuh-21S | DEER2017 | D17 v1 | 2016-08-17 23:15 | SCE | Res | Ex | CZ15 | rDXGF | Cap-Tons | 3.69 | 1540 | None | 552 | 0.317 | -0.607 | 203 | 0.108 | -0.489 | 0 | 0 | 0 | 0 | 0 | 0 | DEER:Res:HVAC_Eff_AC | Annual | 2 |  | RE-HV-ResAC-lt45kBtuh-21SSCEResExCZ15
RE-HV-ResAC-lt45kBtuh-21S | DEER2017 | D17 v1 | 2016-08-17 23:15 | SCE | Res | Ex | CZ16 | rDXGF | Cap-Tons | 3.15 | 1570 | None | 183 | 0.225 | -3.65 | 76.8 | 0.0777 | -3.05 | 0 | 0 | 0 | 0 | 0 | 0 | DEER:Res:HVAC_Eff_AC | Annual | 2 |  | RE-HV-ResAC-lt45kBtuh-21SSCEResExCZ16
RE-HV-ResAC-lt45kBtuh-21S | DEER2017 | D17 v1 | 2016-08-17 23:15 | SCE | Res | Ex | IOU | rDXGF | Cap-Tons | 3.18 | 1600 | None | 232 | 0.348 | -1.49 | 88.3 | 0.124 | -1.27 | 0 | 0 | 0 | 0 | 0 | 0 | DEER:Res:HVAC_Eff_AC | Annual | 2 |  | RE-HV-ResAC-lt45kBtuh-21SSCEResExIOU
RE-HV-ResAC-lt45kBtuh-21S | DEER2017 | D17 v1 | 2016-08-17 23:30 | SCE | SFm | Ex | CZ05 | rDXGF | Cap-Tons | 3.25 | 1680 | None | 49 | 0.133 | -3.76 | 30.3 | 0.047 | -3.29 | 0 | 0 | 0 | 0 | 0 | 0 | DEER:Res:HVAC_Eff_AC | Annual | 2 |  | RE-HV-ResAC-lt45kBtuh-21SSCESFmExCZ05
RE-HV-ResAC-lt45kBtuh-21S | DEER2017 | D17 v1 | 2016-08-17 23:30 | SCE | SFm | Ex | CZ06 | rDXGF | Cap-Tons | 3.39 | 1720 | None | 91 | 0.269 | -1.33 | 35.6 | 0.0935 | -1.15 | 0 | 0 | 0 | 0 | 0 | 0 | DEER:Res:HVAC_Eff_AC | Annual | 2 |  | RE-HV-ResAC-lt45kBtuh-21SSCESFmExCZ06
RE-HV-ResAC-lt45kBtuh-21S | DEER2017 | D17 v1 | 2016-08-17 23:30 | SCE | SFm | Ex | CZ08 | rDXGF | Cap-Tons | 3.11 | 1660 | None | 174 | 0.314 | -1.47 | 63.6 | 0.108 | -1.3 | 0 | 0 | 0 | 0 | 0 | 0 | DEER:Res:HVAC_Eff_AC | Annual | 2 |  | RE-HV-ResAC-lt45kBtuh-21SSCESFmExCZ08
RE-HV-ResAC-lt45kBtuh-21S | DEER2017 | D17 v1 | 2016-08-17 23:30 | SCE | SFm | Ex | CZ09 | rDXGF | Cap-Tons | 3.48 | 1730 | None | 225 | 0.477 | -1.71 | 83.3 | 0.168 | -1.49 | 0 | 0 | 0 | 0 | 0 | 0 | DEER:Res:HVAC_Eff_AC | Annual | 2 |  | RE-HV-ResAC-lt45kBtuh-21SSCESFmExCZ09
RE-HV-ResAC-lt45kBtuh-21S | DEER2017 | D17 v1 | 2016-08-17 23:30 | SCE | SFm | Ex | CZ10 | rDXGF | Cap-Tons | 3.61 | 1850 | None | 195 | 0.358 | -1.54 | 79.2 | 0.132 | -1.3 | 0 | 0 | 0 | 0 | 0 | 0 | DEER:Res:HVAC_Eff_AC | Annual | 2 |  | RE-HV-ResAC-lt45kBtuh-21SSCESFmExCZ10
RE-HV-ResAC-lt45kBtuh-21S | DEER2017 | D17 v1 | 2016-08-17 23:30 | SCE | SFm | Ex | CZ13 | rDXGF | Cap-Tons | 3.33 | 1730 | None | 300 | 0.247 | -2.14 | 117 | 0.0859 | -1.82 | 0 | 0 | 0 | 0 | 0 | 0 | DEER:Res:HVAC_Eff_AC | Annual | 2 |  | RE-HV-ResAC-lt45kBtuh-21SSCESFmExCZ13
RE-HV-ResAC-lt45kBtuh-21S | DEER2017 | D17 v1 | 2016-08-17 23:30 | SCE | SFm | Ex | CZ14 | rDXGF | Cap-Tons | 4.16 | 1720 | None | 355 | 0.39 | -1.43 | 137 | 0.141 | -1.14 | 0 | 0 | 0 | 0 | 0 | 0 | DEER:Res:HVAC_Eff_AC | Annual | 2 |  | RE-HV-ResAC-lt45kBtuh-21SSCESFmExCZ14
RE-HV-ResAC-lt45kBtuh-21S | DEER2017 | D17 v1 | 2016-08-17 23:30 | SCE | SFm | Ex | CZ15 | rDXGF | Cap-Tons | 4.63 | 1710 | None | 438 | 0.282 | -0.616 | 159 | 0.0916 | -0.477 | 0 | 0 | 0 | 0 | 0 | 0 | DEER:Res:HVAC_Eff_AC | Annual | 2 |  | RE-HV-ResAC-lt45kBtuh-21SSCESFmExCZ15
RE-HV-ResAC-lt45kBtuh-21S | DEER2017 | D17 v1 | 2016-08-17 23:30 | SCE | SFm | Ex | CZ16 | rDXGF | Cap-Tons | 3.31 | 1730 | None | 171 | 0.22 | -4.59 | 72.6 | 0.075 | -4.03 | 0 | 0 | 0 | 0 | 0 | 0 | DEER:Res:HVAC_Eff_AC | Annual | 2 |  | RE-HV-ResAC-lt45kBtuh-21SSCESFmExCZ16
RE-HV-ResAC-lt45kBtuh-21S | DEER2017 | D17 v1 | 2016-08-17 23:15 | SCE | SFm | Ex | IOU | rDXGF | Cap-Tons | 3.55 | 1750 | None | 220 | 0.365 | -1.67 | 84.7 | 0.13 | -1.43 | 0 | 0 | 0 | 0 | 0 | 0 | DEER:Res:HVAC_Eff_AC | Annual | 2 |  | RE-HV-ResAC-lt45kBtuh-21SSCESFmExIOU
RE-HV-ResAC-lt45kBtuh-21S | DEER2017 | D17 v1 | 2016-08-17 23:30 | SCG | DMo | Ex | CZ04 | rDXGF | Cap-Tons | 3.5 | 1240 | None | 200 | 0.385 | 0 | 76 | 0.134 | 0.426 | 0 | 0 | 0 | 0 | 0 | 0 | DEER:Res:HVAC_Eff_AC | Annual | 2 |  | RE-HV-ResAC-lt45kBtuh-21SSCGDMoExCZ04
RE-HV-ResAC-lt45kBtuh-21S | DEER2017 | D17 v1 | 2016-08-17 23:30 | SCG | DMo | Ex | CZ05 | rDXGF | Cap-Tons | 3.5 | 1220 | None | 65.3 | 0.2 | -0.202 | 29.9 | 0.0732 | 0.186 | 0 | 0 | 0 | 0 | 0 | 0 | DEER:Res:HVAC_Eff_AC | Annual | 2 |  | RE-HV-ResAC-lt45kBtuh-21SSCGDMoExCZ05
RE-HV-ResAC-lt45kBtuh-21S | DEER2017 | D17 v1 | 2016-08-17 23:30 | SCG | DMo | Ex | CZ06 | rDXGF | Cap-Tons | 3.5 | 1230 | None | 127 | 0.264 | -0.0848 | 47.1 | 0.0984 | 0.0665 | 0 | 0 | 0 | 0 | 0 | 0 | DEER:Res:HVAC_Eff_AC | Annual | 2 |  | RE-HV-ResAC-lt45kBtuh-21SSCGDMoExCZ06
RE-HV-ResAC-lt45kBtuh-21S | DEER2017 | D17 v1 | 2016-08-17 23:30 | SCG | DMo | Ex | CZ08 | rDXGF | Cap-Tons | 3.5 | 1220 | None | 232 | 0.35 | -0.197 | 82.7 | 0.124 | -0.0481 | 0 | 0 | 0 | 0 | 0 | 0 | DEER:Res:HVAC_Eff_AC | Annual | 2 |  | RE-HV-ResAC-lt45kBtuh-21SSCGDMoExCZ08
RE-HV-ResAC-lt45kBtuh-21S | DEER2017 | D17 v1 | 2016-08-17 23:30 | SCG | DMo | Ex | CZ09 | rDXGF | Cap-Tons | 3.5 | 1220 | None | 308 | 0.522 | -0.147 | 112 | 0.19 | 0.0745 | 0 | 0 | 0 | 0 | 0 | 0 | DEER:Res:HVAC_Eff_AC | Annual | 2 |  | RE-HV-ResAC-lt45kBtuh-21SSCGDMoExCZ09
RE-HV-ResAC-lt45kBtuh-21S | DEER2017 | D17 v1 | 2016-08-17 23:30 | SCG | DMo | Ex | CZ10 | rDXGF | Cap-Tons | 3.5 | 1220 | None | 337 | 0.528 | -0.11 | 121 | 0.179 | 0.0882 | 0 | 0 | 0 | 0 | 0 | 0 | DEER:Res:HVAC_Eff_AC | Annual | 2 |  | RE-HV-ResAC-lt45kBtuh-21SSCGDMoExCZ10
RE-HV-ResAC-lt45kBtuh-21S | DEER2017 | D17 v1 | 2016-08-17 23:30 | SCG | DMo | Ex | CZ13 | rDXGF | Cap-Tons | 3.5 | 1210 | None | 466 | 0.395 | -0.259 | 169 | 0.136 | 0.0428 | 0 | 0 | 0 | 0 | 0 | 0 | DEER:Res:HVAC_Eff_AC | Annual | 2 |  | RE-HV-ResAC-lt45kBtuh-21SSCGDMoExCZ13
RE-HV-ResAC-lt45kBtuh-21S | DEER2017 | D17 v1 | 2016-08-17 23:30 | SCG | DMo | Ex | CZ14 | rDXGF | Cap-Tons | 3.5 | 1230 | None | 523 | 0.536 | 0.414 | 198 | 0.194 | 0.903 | 0 | 0 | 0 | 0 | 0 | 0 | DEER:Res:HVAC_Eff_AC | Annual | 2 |  | RE-HV-ResAC-lt45kBtuh-21SSCGDMoExCZ14
RE-HV-ResAC-lt45kBtuh-21S | DEER2017 | D17 v1 | 2016-08-17 23:30 | SCG | DMo | Ex | CZ15 | rDXGF | Cap-Tons | 3.5 | 1230 | None | 732 | 0.474 | 0.0195 | 266 | 0.152 | 0.173 | 0 | 0 | 0 | 0 | 0 | 0 | DEER:Res:HVAC_Eff_AC | Annual | 2 |  | RE-HV-ResAC-lt45kBtuh-21SSCGDMoExCZ15
RE-HV-ResAC-lt45kBtuh-21S | DEER2017 | D17 v1 | 2016-08-17 23:30 | SCG | DMo | Ex | CZ16 | rDXGF | Cap-Tons | 3.5 | 1240 | None | 136 | 0.193 | 0.111 | 58.5 | 0.0749 | 0.55 | 0 | 0 | 0 | 0 | 0 | 0 | DEER:Res:HVAC_Eff_AC | Annual | 2 |  | RE-HV-ResAC-lt45kBtuh-21SSCGDMoExCZ16
RE-HV-ResAC-lt45kBtuh-21S | DEER2017 | D17 v1 | 2016-08-17 23:30 | SCG | DMo | Ex | IOU | rDXGF | Cap-Tons | 3.5 | 1220 | None | 358 | 0.488 | -0.116 | 129 | 0.169 | 0.102 | 0 | 0 | 0 | 0 | 0 | 0 | DEER:Res:HVAC_Eff_AC | Annual | 2 |  | RE-HV-ResAC-lt45kBtuh-21SSCGDMoExIOU
RE-HV-ResAC-lt45kBtuh-21S | DEER2017 | D17 v1 | 2016-08-17 23:30 | SCG | MFm | Ex | CZ04 | rDXGF | Cap-Tons | 1.68 | 1140 | None | 89.7 | 0.131 | -2.03 | 36.2 | 0.0445 | -1.82 | 0 | 0 | 0 | 0 | 0 | 0 | DEER:Res:HVAC_Eff_AC | Annual | 2 |  | RE-HV-ResAC-lt45kBtuh-21SSCGMFmExCZ04
RE-HV-ResAC-lt45kBtuh-21S | DEER2017 | D17 v1 | 2016-08-17 23:30 | SCG | MFm | Ex | CZ05 | rDXGF | Cap-Tons | 1.52 | 1050 | None | 29.7 | 0.00918 | -2.05 | 17.4 | 0.00294 | -1.8 | 0 | 0 | 0 | 0 | 0 | 0 | DEER:Res:HVAC_Eff_AC | Annual | 2 |  | RE-HV-ResAC-lt45kBtuh-21SSCGMFmExCZ05
RE-HV-ResAC-lt45kBtuh-21S | DEER2017 | D17 v1 | 2016-08-17 23:30 | SCG | MFm | Ex | CZ06 | rDXGF | Cap-Tons | 1.74 | 1150 | None | 93 | 0.164 | -1.1 | 35.2 | 0.0569 | -0.976 | 0 | 0 | 0 | 0 | 0 | 0 | DEER:Res:HVAC_Eff_AC | Annual | 2 |  | RE-HV-ResAC-lt45kBtuh-21SSCGMFmExCZ06
RE-HV-ResAC-lt45kBtuh-21S | DEER2017 | D17 v1 | 2016-08-17 23:30 | SCG | MFm | Ex | CZ07 | rDXGF | Cap-Tons | 1.54 | 1170 | None | 91.1 | 0.0787 | -0.99 | 31.7 | 0.0243 | -0.892 | 0 | 0 | 0 | 0 | 0 | 0 | DEER:Res:HVAC_Eff_AC | Annual | 2 |  | RE-HV-ResAC-lt45kBtuh-21SSCGMFmExCZ07
RE-HV-ResAC-lt45kBtuh-21S | DEER2017 | D17 v1 | 2016-08-17 23:30 | SCG | MFm | Ex | CZ08 | rDXGF | Cap-Tons | 1.61 | 1140 | None | 174 | 0.205 | -1.21 | 64.2 | 0.0737 | -1.08 | 0 | 0 | 0 | 0 | 0 | 0 | DEER:Res:HVAC_Eff_AC | Annual | 2 |  | RE-HV-ResAC-lt45kBtuh-21SSCGMFmExCZ08
RE-HV-ResAC-lt45kBtuh-21S | DEER2017 | D17 v1 | 2016-08-17 23:30 | SCG | MFm | Ex | CZ09 | rDXGF | Cap-Tons | 2.04 | 1250 | None | 267 | 0.351 | -1.38 | 98.2 | 0.128 | -1.21 | 0 | 0 | 0 | 0 | 0 | 0 | DEER:Res:HVAC_Eff_AC | Annual | 2 |  | RE-HV-ResAC-lt45kBtuh-21SSCGMFmExCZ09
RE-HV-ResAC-lt45kBtuh-21S | DEER2017 | D17 v1 | 2016-08-17 23:30 | SCG | MFm | Ex | CZ10 | rDXGF | Cap-Tons | 2.23 | 1310 | None | 199 | 0.289 | -1.66 | 75.2 | 0.102 | -1.45 | 0 | 0 | 0 | 0 | 0 | 0 | DEER:Res:HVAC_Eff_AC | Annual | 2 |  | RE-HV-ResAC-lt45kBtuh-21SSCGMFmExCZ10
RE-HV-ResAC-lt45kBtuh-21S | DEER2017 | D17 v1 | 2016-08-17 23:30 | SCG | MFm | Ex | CZ13 | rDXGF | Cap-Tons | 1.91 | 1100 | None | 341 | 0.195 | -1.81 | 132 | 0.0719 | -1.6 | 0 | 0 | 0 | 0 | 0 | 0 | DEER:Res:HVAC_Eff_AC | Annual | 2 |  | RE-HV-ResAC-lt45kBtuh-21SSCGMFmExCZ13
RE-HV-ResAC-lt45kBtuh-21S | DEER2017 | D17 v1 | 2016-08-17 23:30 | SCG | MFm | Ex | CZ14 | rDXGF | Cap-Tons | 2.59 | 1390 | None | 419 | 0.36 | -1.43 | 160 | 0.135 | -1.25 | 0 | 0 | 0 | 0 | 0 | 0 | DEER:Res:HVAC_Eff_AC | Annual | 2 |  | RE-HV-ResAC-lt45kBtuh-21SSCGMFmExCZ14
RE-HV-ResAC-lt45kBtuh-21S | DEER2017 | D17 v1 | 2016-08-17 23:30 | SCG | MFm | Ex | CZ15 | rDXGF | Cap-Tons | 2.78 | 1410 | None | 652 | 0.336 | -0.682 | 240 | 0.121 | -0.587 | 0 | 0 | 0 | 0 | 0 | 0 | DEER:Res:HVAC_Eff_AC | Annual | 2 |  | RE-HV-ResAC-lt45kBtuh-21SSCGMFmExCZ15
RE-HV-ResAC-lt45kBtuh-21S | DEER2017 | D17 v1 | 2016-08-17 23:30 | SCG | MFm | Ex | CZ16 | rDXGF | Cap-Tons | 1.71 | 1130 | None | 230 | 0.23 | -4 | 92.3 | 0.0817 | -3.52 | 0 | 0 | 0 | 0 | 0 | 0 | DEER:Res:HVAC_Eff_AC | Annual | 2 |  | RE-HV-ResAC-lt45kBtuh-21SSCGMFmExCZ16
RE-HV-ResAC-lt45kBtuh-21S | DEER2017 | D17 v1 | 2016-08-17 23:15 | SCG | MFm | Ex | IOU | rDXGF | Cap-Tons | 1.97 | 1230 | None | 243 | 0.29 | -1.33 | 89.9 | 0.105 | -1.17 | 0 | 0 | 0 | 0 | 0 | 0 | DEER:Res:HVAC_Eff_AC | Annual | 2 |  | RE-HV-ResAC-lt45kBtuh-21SSCGMFmExIOU
RE-HV-ResAC-lt45kBtuh-21S | DEER2017 | D17 v1 | 2016-08-17 23:15 | SCG | Res | Ex | CZ04 | rDXGF | Cap-Tons | 2.97 | 1930 | None | 124 | 0.293 | -2.22 | 56 | 0.113 | -1.91 | 0 | 0 | 0 | 0 | 0 | 0 | DEER:Res:HVAC_Eff_AC | Annual | 2 |  | RE-HV-ResAC-lt45kBtuh-21SSCGResExCZ04
RE-HV-ResAC-lt45kBtuh-21S | DEER2017 | D17 v1 | 2016-08-17 23:15 | SCG | Res | Ex | CZ05 | rDXGF | Cap-Tons | 3.16 | 1710 | None | 49.5 | 0.136 | -3.37 | 29.4 | 0.048 | -2.92 | 0 | 0 | 0 | 0 | 0 | 0 | DEER:Res:HVAC_Eff_AC | Annual | 2 |  | RE-HV-ResAC-lt45kBtuh-21SSCGResExCZ05
RE-HV-ResAC-lt45kBtuh-21S | DEER2017 | D17 v1 | 2016-08-17 23:15 | SCG | Res | Ex | CZ06 | rDXGF | Cap-Tons | 2.77 | 1550 | None | 91.9 | 0.227 | -1.22 | 35.7 | 0.0795 | -1.07 | 0 | 0 | 0 | 0 | 0 | 0 | DEER:Res:HVAC_Eff_AC | Annual | 2 |  | RE-HV-ResAC-lt45kBtuh-21SSCGResExCZ06
RE-HV-ResAC-lt45kBtuh-21S | DEER2017 | D17 v1 | 2016-08-17 23:15 | SCG | Res | Ex | CZ07 | rDXGF | Cap-Tons | 1.85 | 1320 | None | 99.5 | 0.137 | -1.37 | 35.2 | 0.0433 | -1.24 | 0 | 0 | 0 | 0 | 0 | 0 | DEER:Res:HVAC_Eff_AC | Annual | 2 |  | RE-HV-ResAC-lt45kBtuh-21SSCGResExCZ07
RE-HV-ResAC-lt45kBtuh-21S | DEER2017 | D17 v1 | 2016-08-17 23:15 | SCG | Res | Ex | CZ08 | rDXGF | Cap-Tons | 2.62 | 1490 | None | 174 | 0.278 | -1.38 | 63.8 | 0.0966 | -1.22 | 0 | 0 | 0 | 0 | 0 | 0 | DEER:Res:HVAC_Eff_AC | Annual | 2 |  | RE-HV-ResAC-lt45kBtuh-21SSCGResExCZ08
RE-HV-ResAC-lt45kBtuh-21S | DEER2017 | D17 v1 | 2016-08-17 23:15 | SCG | Res | Ex | CZ09 | rDXGF | Cap-Tons | 2.86 | 1510 | None | 245 | 0.424 | -1.55 | 90 | 0.151 | -1.36 | 0 | 0 | 0 | 0 | 0 | 0 | DEER:Res:HVAC_Eff_AC | Annual | 2 |  | RE-HV-ResAC-lt45kBtuh-21SSCGResExCZ09
RE-HV-ResAC-lt45kBtuh-21S | DEER2017 | D17 v1 | 2016-08-17 23:15 | SCG | Res | Ex | CZ10 | rDXGF | Cap-Tons | 3.48 | 1780 | None | 202 | 0.361 | -1.48 | 81.3 | 0.133 | -1.25 | 0 | 0 | 0 | 0 | 0 | 0 | DEER:Res:HVAC_Eff_AC | Annual | 2 |  | RE-HV-ResAC-lt45kBtuh-21SSCGResExCZ10
RE-HV-ResAC-lt45kBtuh-21S | DEER2017 | D17 v1 | 2016-08-17 23:15 | SCG | Res | Ex | CZ13 | rDXGF | Cap-Tons | 3.11 | 1630 | None | 314 | 0.247 | -1.99 | 123 | 0.0875 | -1.69 | 0 | 0 | 0 | 0 | 0 | 0 | DEER:Res:HVAC_Eff_AC | Annual | 2 |  | RE-HV-ResAC-lt45kBtuh-21SSCGResExCZ13
RE-HV-ResAC-lt45kBtuh-21S | DEER2017 | D17 v1 | 2016-08-17 23:15 | SCG | Res | Ex | CZ14 | rDXGF | Cap-Tons | 3.78 | 1690 | None | 373 | 0.397 | -1.49 | 143 | 0.144 | -1.21 | 0 | 0 | 0 | 0 | 0 | 0 | DEER:Res:HVAC_Eff_AC | Annual | 2 |  | RE-HV-ResAC-lt45kBtuh-21SSCGResExCZ14
RE-HV-ResAC-lt45kBtuh-21S | DEER2017 | D17 v1 | 2016-08-17 23:15 | SCG | Res | Ex | CZ15 | rDXGF | Cap-Tons | 3.71 | 1500 | None | 561 | 0.317 | -0.578 | 207 | 0.111 | -0.467 | 0 | 0 | 0 | 0 | 0 | 0 | DEER:Res:HVAC_Eff_AC | Annual | 2 |  | RE-HV-ResAC-lt45kBtuh-21SSCGResExCZ15
RE-HV-ResAC-lt45kBtuh-21S | DEER2017 | D17 v1 | 2016-08-17 23:15 | SCG | Res | Ex | CZ16 | rDXGF | Cap-Tons | 2.82 | 1530 | None | 190 | 0.225 | -4.55 | 79.1 | 0.0772 | -4 | 0 | 0 | 0 | 0 | 0 | 0 | DEER:Res:HVAC_Eff_AC | Annual | 2 |  | RE-HV-ResAC-lt45kBtuh-21SSCGResExCZ16
RE-HV-ResAC-lt45kBtuh-21S | DEER2017 | D17 v1 | 2016-08-17 23:15 | SCG | Res | Ex | IOU | rDXGF | Cap-Tons | 3.02 | 1580 | None | 221 | 0.35 | -1.5 | 83.6 | 0.125 | -1.3 | 0 | 0 | 0 | 0 | 0 | 0 | DEER:Res:HVAC_Eff_AC | Annual | 2 |  | RE-HV-ResAC-lt45kBtuh-21SSCGResExIOU
RE-HV-ResAC-lt45kBtuh-21S | DEER2017 | D17 v1 | 2016-08-17 23:30 | SCG | SFm | Ex | CZ04 | rDXGF | Cap-Tons | 2.99 | 1950 | None | 124 | 0.295 | -2.24 | 56.2 | 0.114 | -1.94 | 0 | 0 | 0 | 0 | 0 | 0 | DEER:Res:HVAC_Eff_AC | Annual | 2 |  | RE-HV-ResAC-lt45kBtuh-21SSCGSFmExCZ04
RE-HV-ResAC-lt45kBtuh-21S | DEER2017 | D17 v1 | 2016-08-17 23:30 | SCG | SFm | Ex | CZ05 | rDXGF | Cap-Tons | 3.22 | 1780 | None | 49.3 | 0.137 | -3.66 | 29.9 | 0.0483 | -3.2 | 0 | 0 | 0 | 0 | 0 | 0 | DEER:Res:HVAC_Eff_AC | Annual | 2 |  | RE-HV-ResAC-lt45kBtuh-21SSCGSFmExCZ05
RE-HV-ResAC-lt45kBtuh-21S | DEER2017 | D17 v1 | 2016-08-17 23:30 | SCG | SFm | Ex | CZ06 | rDXGF | Cap-Tons | 3.45 | 1810 | None | 90.9 | 0.269 | -1.31 | 35.9 | 0.0945 | -1.14 | 0 | 0 | 0 | 0 | 0 | 0 | DEER:Res:HVAC_Eff_AC | Annual | 2 |  | RE-HV-ResAC-lt45kBtuh-21SSCGSFmExCZ06
RE-HV-ResAC-lt45kBtuh-21S | DEER2017 | D17 v1 | 2016-08-17 23:30 | SCG | SFm | Ex | CZ07 | rDXGF | Cap-Tons | 2.53 | 1660 | None | 118 | 0.268 | -2.23 | 42.9 | 0.0858 | -2.04 | 0 | 0 | 0 | 0 | 0 | 0 | DEER:Res:HVAC_Eff_AC | Annual | 2 |  | RE-HV-ResAC-lt45kBtuh-21SSCGSFmExCZ07
RE-HV-ResAC-lt45kBtuh-21S | DEER2017 | D17 v1 | 2016-08-17 23:30 | SCG | SFm | Ex | CZ08 | rDXGF | Cap-Tons | 3.11 | 1660 | None | 173 | 0.313 | -1.47 | 63.5 | 0.107 | -1.3 | 0 | 0 | 0 | 0 | 0 | 0 | DEER:Res:HVAC_Eff_AC | Annual | 2 |  | RE-HV-ResAC-lt45kBtuh-21SSCGSFmExCZ08
RE-HV-ResAC-lt45kBtuh-21S | DEER2017 | D17 v1 | 2016-08-17 23:30 | SCG | SFm | Ex | CZ09 | rDXGF | Cap-Tons | 3.49 | 1720 | None | 226 | 0.479 | -1.71 | 83.4 | 0.168 | -1.49 | 0 | 0 | 0 | 0 | 0 | 0 | DEER:Res:HVAC_Eff_AC | Annual | 2 |  | RE-HV-ResAC-lt45kBtuh-21SSCGSFmExCZ09
RE-HV-ResAC-lt45kBtuh-21S | DEER2017 | D17 v1 | 2016-08-17 23:30 | SCG | SFm | Ex | CZ10 | rDXGF | Cap-Tons | 3.6 | 1850 | None | 196 | 0.359 | -1.53 | 79.9 | 0.133 | -1.29 | 0 | 0 | 0 | 0 | 0 | 0 | DEER:Res:HVAC_Eff_AC | Annual | 2 |  | RE-HV-ResAC-lt45kBtuh-21SSCGSFmExCZ10
RE-HV-ResAC-lt45kBtuh-21S | DEER2017 | D17 v1 | 2016-08-17 23:30 | SCG | SFm | Ex | CZ13 | rDXGF | Cap-Tons | 3.3 | 1740 | None | 301 | 0.246 | -2.12 | 118 | 0.0874 | -1.81 | 0 | 0 | 0 | 0 | 0 | 0 | DEER:Res:HVAC_Eff_AC | Annual | 2 |  | RE-HV-ResAC-lt45kBtuh-21SSCGSFmExCZ13
RE-HV-ResAC-lt45kBtuh-21S | DEER2017 | D17 v1 | 2016-08-17 23:30 | SCG | SFm | Ex | CZ14 | rDXGF | Cap-Tons | 3.97 | 1740 | None | 364 | 0.402 | -1.51 | 140 | 0.145 | -1.22 | 0 | 0 | 0 | 0 | 0 | 0 | DEER:Res:HVAC_Eff_AC | Annual | 2 |  | RE-HV-ResAC-lt45kBtuh-21SSCGSFmExCZ14
RE-HV-ResAC-lt45kBtuh-21S | DEER2017 | D17 v1 | 2016-08-17 23:30 | SCG | SFm | Ex | CZ15 | rDXGF | Cap-Tons | 5.14 | 1680 | None | 400 | 0.268 | -0.495 | 150 | 0.0901 | -0.365 | 0 | 0 | 0 | 0 | 0 | 0 | DEER:Res:HVAC_Eff_AC | Annual | 2 |  | RE-HV-ResAC-lt45kBtuh-21SSCGSFmExCZ15
RE-HV-ResAC-lt45kBtuh-21S | DEER2017 | D17 v1 | 2016-08-17 23:30 | SCG | SFm | Ex | CZ16 | rDXGF | Cap-Tons | 3.27 | 1710 | None | 175 | 0.223 | -4.9 | 74.2 | 0.0754 | -4.32 | 0 | 0 | 0 | 0 | 0 | 0 | DEER:Res:HVAC_Eff_AC | Annual | 2 |  | RE-HV-ResAC-lt45kBtuh-21SSCGSFmExCZ16
RE-HV-ResAC-lt45kBtuh-21S | DEER2017 | D17 v1 | 2016-08-17 23:15 | SCG | SFm | Ex | IOU | rDXGF | Cap-Tons | 3.49 | 1760 | None | 207 | 0.374 | -1.62 | 79.5 | 0.133 | -1.39 | 0 | 0 | 0 | 0 | 0 | 0 | DEER:Res:HVAC_Eff_AC | Annual | 2 |  | RE-HV-ResAC-lt45kBtuh-21SSCGSFmExIOU
RE-HV-ResAC-lt45kBtuh-21S | DEER2017 | D17 v1 | 2016-08-17 23:30 | SDG | DMo | Ex | CZ07 | rDXGF | Cap-Tons | 3.5 | 1210 | None | 157 | 0.251 | -0.176 | 53.4 | 0.0853 | -0.0863 | 0 | 0 | 0 | 0 | 0 | 0 | DEER:Res:HVAC_Eff_AC | Annual | 2 |  | RE-HV-ResAC-lt45kBtuh-21SSDGDMoExCZ07
RE-HV-ResAC-lt45kBtuh-21S | DEER2017 | D17 v1 | 2016-08-17 23:30 | SDG | DMo | Ex | CZ08 | rDXGF | Cap-Tons | 3.5 | 1200 | None | 243 | 0.332 | -0.163 | 83.2 | 0.115 | -0.043 | 0 | 0 | 0 | 0 | 0 | 0 | DEER:Res:HVAC_Eff_AC | Annual | 2 |  | RE-HV-ResAC-lt45kBtuh-21SSDGDMoExCZ08
RE-HV-ResAC-lt45kBtuh-21S | DEER2017 | D17 v1 | 2016-08-17 23:30 | SDG | DMo | Ex | CZ10 | rDXGF | Cap-Tons | 3.5 | 1220 | None | 334 | 0.514 | -0.112 | 124 | 0.181 | 0.0711 | 0 | 0 | 0 | 0 | 0 | 0 | DEER:Res:HVAC_Eff_AC | Annual | 2 |  | RE-HV-ResAC-lt45kBtuh-21SSDGDMoExCZ10
RE-HV-ResAC-lt45kBtuh-21S | DEER2017 | D17 v1 | 2016-08-17 23:30 | SDG | DMo | Ex | CZ14 | rDXGF | Cap-Tons | 3.5 | 1210 | None | 521 | 0.515 | 0.279 | 196 | 0.185 | 0.65 | 0 | 0 | 0 | 0 | 0 | 0 | DEER:Res:HVAC_Eff_AC | Annual | 2 |  | RE-HV-ResAC-lt45kBtuh-21SSDGDMoExCZ14
RE-HV-ResAC-lt45kBtuh-21S | DEER2017 | D17 v1 | 2016-08-17 23:30 | SDG | DMo | Ex | IOU | rDXGF | Cap-Tons | 3.5 | 1220 | None | 295 | 0.452 | -0.125 | 108 | 0.158 | 0.037 | 0 | 0 | 0 | 0 | 0 | 0 | DEER:Res:HVAC_Eff_AC | Annual | 2 |  | RE-HV-ResAC-lt45kBtuh-21SSDGDMoExIOU
RE-HV-ResAC-lt45kBtuh-21S | DEER2017 | D17 v1 | 2016-08-17 23:30 | SDG | MFm | Ex | CZ06 | rDXGF | Cap-Tons | 1.75 | 1180 | None | 90.6 | 0.165 | -1.14 | 33.9 | 0.056 | -1.01 | 0 | 0 | 0 | 0 | 0 | 0 | DEER:Res:HVAC_Eff_AC | Annual | 2 |  | RE-HV-ResAC-lt45kBtuh-21SSDGMFmExCZ06
RE-HV-ResAC-lt45kBtuh-21S | DEER2017 | D17 v1 | 2016-08-17 23:30 | SDG | MFm | Ex | CZ07 | rDXGF | Cap-Tons | 1.5 | 1160 | None | 93.1 | 0.0811 | -0.897 | 34.4 | 0.0282 | -0.807 | 0 | 0 | 0 | 0 | 0 | 0 | DEER:Res:HVAC_Eff_AC | Annual | 2 |  | RE-HV-ResAC-lt45kBtuh-21SSDGMFmExCZ07
RE-HV-ResAC-lt45kBtuh-21S | DEER2017 | D17 v1 | 2016-08-17 23:30 | SDG | MFm | Ex | CZ08 | rDXGF | Cap-Tons | 1.42 | 1210 | None | 170 | 0.152 | -0.92 | 72.6 | 0.0701 | -0.82 | 0 | 0 | 0 | 0 | 0 | 0 | DEER:Res:HVAC_Eff_AC | Annual | 2 |  | RE-HV-ResAC-lt45kBtuh-21SSDGMFmExCZ08
RE-HV-ResAC-lt45kBtuh-21S | DEER2017 | D17 v1 | 2016-08-17 23:30 | SDG | MFm | Ex | CZ10 | rDXGF | Cap-Tons | 2.09 | 1280 | None | 194 | 0.28 | -1.55 | 77.1 | 0.104 | -1.36 | 0 | 0 | 0 | 0 | 0 | 0 | DEER:Res:HVAC_Eff_AC | Annual | 2 |  | RE-HV-ResAC-lt45kBtuh-21SSDGMFmExCZ10
RE-HV-ResAC-lt45kBtuh-21S | DEER2017 | D17 v1 | 2016-08-17 23:30 | SDG | MFm | Ex | CZ14 | rDXGF | Cap-Tons | 2.54 | 1400 | None | 449 | 0.398 | -1.63 | 176 | 0.153 | -1.42 | 0 | 0 | 0 | 0 | 0 | 0 | DEER:Res:HVAC_Eff_AC | Annual | 2 |  | RE-HV-ResAC-lt45kBtuh-21SSDGMFmExCZ14
RE-HV-ResAC-lt45kBtuh-21S | DEER2017 | D17 v1 | 2016-08-17 23:30 | SDG | MFm | Ex | CZ15 | rDXGF | Cap-Tons | 2.67 | 1400 | None | 690 | 0.355 | -0.734 | 258 | 0.13 | -0.633 | 0 | 0 | 0 | 0 | 0 | 0 | DEER:Res:HVAC_Eff_AC | Annual | 2 |  | RE-HV-ResAC-lt45kBtuh-21SSDGMFmExCZ15
RE-HV-ResAC-lt45kBtuh-21S | DEER2017 | D17 v1 | 2016-08-17 23:15 | SDG | MFm | Ex | IOU | rDXGF | Cap-Tons | 1.74 | 1210 | None | 139 | 0.169 | -1.17 | 54.3 | 0.0626 | -1.04 | 0 | 0 | 0 | 0 | 0 | 0 | DEER:Res:HVAC_Eff_AC | Annual | 2 |  | RE-HV-ResAC-lt45kBtuh-21SSDGMFmExIOU
RE-HV-ResAC-lt45kBtuh-21S | DEER2017 | D17 v1 | 2016-08-17 23:15 | SDG | Res | Ex | CZ06 | rDXGF | Cap-Tons | 3.35 | 2000 | None | 90.5 | 0.251 | -1.23 | 36.6 | 0.0912 | -1.06 | 0 | 0 | 0 | 0 | 0 | 0 | DEER:Res:HVAC_Eff_AC | Annual | 2 |  | RE-HV-ResAC-lt45kBtuh-21SSDGResExCZ06
RE-HV-ResAC-lt45kBtuh-21S | DEER2017 | D17 v1 | 2016-08-17 23:15 | SDG | Res | Ex | CZ07 | rDXGF | Cap-Tons | 2.3 | 1610 | None | 112 | 0.204 | -1.64 | 41.6 | 0.0684 | -1.5 | 0 | 0 | 0 | 0 | 0 | 0 | DEER:Res:HVAC_Eff_AC | Annual | 2 |  | RE-HV-ResAC-lt45kBtuh-21SSDGResExCZ07
RE-HV-ResAC-lt45kBtuh-21S | DEER2017 | D17 v1 | 2016-08-17 23:15 | SDG | Res | Ex | CZ08 | rDXGF | Cap-Tons | 2.33 | 1540 | None | 178 | 0.243 | -0.96 | 71.1 | 0.0953 | -0.839 | 0 | 0 | 0 | 0 | 0 | 0 | DEER:Res:HVAC_Eff_AC | Annual | 2 |  | RE-HV-ResAC-lt45kBtuh-21SSDGResExCZ08
RE-HV-ResAC-lt45kBtuh-21S | DEER2017 | D17 v1 | 2016-08-17 23:15 | SDG | Res | Ex | CZ10 | rDXGF | Cap-Tons | 3.23 | 1610 | None | 205 | 0.343 | -1.43 | 81.5 | 0.125 | -1.22 | 0 | 0 | 0 | 0 | 0 | 0 | DEER:Res:HVAC_Eff_AC | Annual | 2 |  | RE-HV-ResAC-lt45kBtuh-21SSDGResExCZ10
RE-HV-ResAC-lt45kBtuh-21S | DEER2017 | D17 v1 | 2016-08-17 23:15 | SDG | Res | Ex | CZ14 | rDXGF | Cap-Tons | 4.56 | 1650 | None | 345 | 0.362 | -1.11 | 136 | 0.135 | -0.841 | 0 | 0 | 0 | 0 | 0 | 0 | DEER:Res:HVAC_Eff_AC | Annual | 2 |  | RE-HV-ResAC-lt45kBtuh-21SSDGResExCZ14
RE-HV-ResAC-lt45kBtuh-21S | DEER2017 | D17 v1 | 2016-08-17 23:15 | SDG | Res | Ex | CZ15 | rDXGF | Cap-Tons | 5.71 | 1580 | None | 344 | 0.244 | -0.439 | 123 | 0.0784 | -0.318 | 0 | 0 | 0 | 0 | 0 | 0 | DEER:Res:HVAC_Eff_AC | Annual | 2 |  | RE-HV-ResAC-lt45kBtuh-21SSDGResExCZ15
RE-HV-ResAC-lt45kBtuh-21S | DEER2017 | D17 v1 | 2016-08-17 23:15 | SDG | Res | Ex | IOU | rDXGF | Cap-Tons | 2.84 | 1640 | None | 158 | 0.273 | -1.47 | 61.4 | 0.0973 | -1.3 | 0 | 0 | 0 | 0 | 0 | 0 | DEER:Res:HVAC_Eff_AC | Annual | 2 |  | RE-HV-ResAC-lt45kBtuh-21SSDGResExIOU
RE-HV-ResAC-lt45kBtuh-21S | DEER2017 | D17 v1 | 2016-08-17 23:30 | SDG | SFm | Ex | CZ06 | rDXGF | Cap-Tons | 3.67 | 2170 | None | 90.5 | 0.269 | -1.25 | 37.1 | 0.0984 | -1.07 | 0 | 0 | 0 | 0 | 0 | 0 | DEER:Res:HVAC_Eff_AC | Annual | 2 |  | RE-HV-ResAC-lt45kBtuh-21SSDGSFmExCZ06
RE-HV-ResAC-lt45kBtuh-21S | DEER2017 | D17 v1 | 2016-08-17 23:30 | SDG | SFm | Ex | CZ07 | rDXGF | Cap-Tons | 2.66 | 1850 | None | 120 | 0.266 | -2.09 | 44.8 | 0.0885 | -1.91 | 0 | 0 | 0 | 0 | 0 | 0 | DEER:Res:HVAC_Eff_AC | Annual | 2 |  | RE-HV-ResAC-lt45kBtuh-21SSDGSFmExCZ07
RE-HV-ResAC-lt45kBtuh-21S | DEER2017 | D17 v1 | 2016-08-17 23:30 | SDG | SFm | Ex | CZ08 | rDXGF | Cap-Tons | 3.4 | 2060 | None | 177 | 0.354 | -1.16 | 66.7 | 0.127 | -1.01 | 0 | 0 | 0 | 0 | 0 | 0 | DEER:Res:HVAC_Eff_AC | Annual | 2 |  | RE-HV-ResAC-lt45kBtuh-21SSDGSFmExCZ08
RE-HV-ResAC-lt45kBtuh-21S | DEER2017 | D17 v1 | 2016-08-17 23:30 | SDG | SFm | Ex | CZ10 | rDXGF | Cap-Tons | 3.63 | 1800 | None | 191 | 0.343 | -1.57 | 77.1 | 0.126 | -1.35 | 0 | 0 | 0 | 0 | 0 | 0 | DEER:Res:HVAC_Eff_AC | Annual | 2 |  | RE-HV-ResAC-lt45kBtuh-21SSDGSFmExCZ10
RE-HV-ResAC-lt45kBtuh-21S | DEER2017 | D17 v1 | 2016-08-17 23:30 | SDG | SFm | Ex | CZ14 | rDXGF | Cap-Tons | 4.7 | 1670 | None | 334 | 0.356 | -1.13 | 132 | 0.133 | -0.859 | 0 | 0 | 0 | 0 | 0 | 0 | DEER:Res:HVAC_Eff_AC | Annual | 2 |  | RE-HV-ResAC-lt45kBtuh-21SSDGSFmExCZ14
RE-HV-ResAC-lt45kBtuh-21S | DEER2017 | D17 v1 | 2016-08-17 23:30 | SDG | SFm | Ex | CZ15 | rDXGF | Cap-Tons | 5.92 | 1600 | None | 320 | 0.237 | -0.418 | 114 | 0.0748 | -0.296 | 0 | 0 | 0 | 0 | 0 | 0 | DEER:Res:HVAC_Eff_AC | Annual | 2 |  | RE-HV-ResAC-lt45kBtuh-21SSDGSFmExCZ15
RE-HV-ResAC-lt45kBtuh-21S | DEER2017 | D17 v1 | 2016-08-17 23:15 | SDG | SFm | Ex | IOU | rDXGF | Cap-Tons | 3.27 | 1860 | None | 154 | 0.303 | -1.73 | 60.6 | 0.107 | -1.53 | 0 | 0 | 0 | 0 | 0 | 0 | DEER:Res:HVAC_Eff_AC | Annual | 2 |  | RE-HV-ResAC-lt45kBtuh-21SSDGSFmExIOU

## ScaleFactors
[30 empty] | 1 | 2 | 3 | 4 | 5 | 6 | 7 | 8 | 9 | 10 | 11 | 12 | 13
|  | Case |  | Pre-Existing Case by Vintage | [12 empty] | Updated Pre-Existing Case by Vintage | [12 empty] | 1: Fraction of Above Pre-existing Impacts (FracAP)
MeasureID | EnergyImpactID | Measure | Code/Std | 1975 | 1985 | 1996 | 2003 | 2007 | 2011 | 2015 | 2017 | MH72 | MH85 | MH00 | MH06 | MH15 | 1975 | 1985 | 1996 | 2003 | 2007 | 2011 | 2015 | 2017 | MH72 | MH85 | MH00 | MH06 | MH15 | 1975 | 1985 | 1996 | 2003 | 2007 | 2011 | 2015 | 2017 | MH72 | MH85 | MH00 | MH06 | MH15
RE-HV-ResAC-lt45kBtuh-15S | RE-HV-ResAC-lt45kBtuh-15S | 15 | 14 | 10 | 10 | 10 | 13 | 13 | 13 | 14 | 14 | 10 | 10 | 10 | 13 | 14 | 11.4 | 11.4 | 11.4 | 13 | 13 | 13 | 14 | 14 | 11.4 | 11.4 | 11.4 | 13 | 14 | 65% | 65% | 65% | 100% | 100% | 100% | 100% | 100% | 65% | 65% | 65% | 100% | 100%
RE-HV-ResAC-lt45kBtuh-16S | RE-HV-ResAC-lt45kBtuh-16S | 16 | 14 | 10 | 10 | 10 | 13 | 13 | 13 | 14 | 14 | 10 | 10 | 10 | 13 | 14 | 11.4 | 11.4 | 11.4 | 13 | 13 | 13 | 14 | 14 | 11.4 | 11.4 | 11.4 | 13 | 14 | 65% | 65% | 65% | 100% | 100% | 100% | 100% | 100% | 65% | 65% | 65% | 100% | 100%
RE-HV-ResAC-lt45kBtuh-17S | RE-HV-ResAC-lt45kBtuh-17S | 17 | 14 | 10 | 10 | 10 | 13 | 13 | 13 | 14 | 14 | 10 | 10 | 10 | 13 | 14 | 11.4 | 11.4 | 11.4 | 13 | 13 | 13 | 14 | 14 | 11.4 | 11.4 | 11.4 | 13 | 14 | 65% | 65% | 65% | 100% | 100% | 100% | 100% | 100% | 65% | 65% | 65% | 100% | 100%
RE-HV-ResAC-lt45kBtuh-18S | RE-HV-ResAC-lt45kBtuh-18S | 18 | 14 | 10 | 10 | 10 | 13 | 13 | 13 | 14 | 14 | 10 | 10 | 10 | 13 | 14 | 11.4 | 11.4 | 11.4 | 13 | 13 | 13 | 14 | 14 | 11.4 | 11.4 | 11.4 | 13 | 14 | 65% | 65% | 65% | 100% | 100% | 100% | 100% | 100% | 65% | 65% | 65% | 100% | 100%
RE-HV-ResAC-lt45kBtuh-19S | RE-HV-ResAC-lt45kBtuh-19S | 19 | 14 | 10 | 10 | 10 | 13 | 13 | 13 | 14 | 14 | 10 | 10 | 10 | 13 | 14 | 11.4 | 11.4 | 11.4 | 13 | 13 | 13 | 14 | 14 | 11.4 | 11.4 | 11.4 | 13 | 14 | 65% | 65% | 65% | 100% | 100% | 100% | 100% | 100% | 65% | 65% | 65% | 100% | 100%
RE-HV-ResAC-lt45kBtuh-20S | RE-HV-ResAC-lt45kBtuh-20S | 20 | 14 | 10 | 10 | 10 | 13 | 13 | 13 | 14 | 14 | 10 | 10 | 10 | 13 | 14 | 11.4 | 11.4 | 11.4 | 13 | 13 | 13 | 14 | 14 | 11.4 | 11.4 | 11.4 | 13 | 14 | 65% | 65% | 65% | 100% | 100% | 100% | 100% | 100% | 65% | 65% | 65% | 100% | 100%
RE-HV-ResAC-lt45kBtuh-21S | RE-HV-ResAC-lt45kBtuh-21S | 21 | 14 | 10 | 10 | 10 | 13 | 13 | 13 | 14 | 14 | 10 | 10 | 10 | 13 | 14 | 11.4 | 11.4 | 11.4 | 13 | 13 | 13 | 14 | 14 | 11.4 | 11.4 | 11.4 | 13 | 14 | 65% | 65% | 65% | 100% | 100% | 100% | 100% | 100% | 65% | 65% | 65% | 100% | 100%
RE-HV-ResAC-45to65kBtuh-15S | RE-HV-ResAC-45to65kBtuh-15S | 15 | 14 | 10 | 10 | 10 | 13 | 13 | 13 | 14 | 14 | 10 | 10 | 10 | 13 | 14 | 11.4 | 11.4 | 11.4 | 13 | 13 | 13 | 14 | 14 | 11.4 | 11.4 | 11.4 | 13 | 14 | 65% | 65% | 65% | 100% | 100% | 100% | 100% | 100% | 65% | 65% | 65% | 100% | 100%
RE-HV-ResAC-45to65kBtuh-16S | RE-HV-ResAC-45to65kBtuh-16S | 16 | 14 | 10 | 10 | 10 | 13 | 13 | 13 | 14 | 14 | 10 | 10 | 10 | 13 | 14 | 11.4 | 11.4 | 11.4 | 13 | 13 | 13 | 14 | 14 | 11.4 | 11.4 | 11.4 | 13 | 14 | 65% | 65% | 65% | 100% | 100% | 100% | 100% | 100% | 65% | 65% | 65% | 100% | 100%
RE-HV-ResAC-45to65kBtuh-17S | RE-HV-ResAC-45to65kBtuh-17S | 17 | 14 | 10 | 10 | 10 | 13 | 13 | 13 | 14 | 14 | 10 | 10 | 10 | 13 | 14 | 11.4 | 11.4 | 11.4 | 13 | 13 | 13 | 14 | 14 | 11.4 | 11.4 | 11.4 | 13 | 14 | 65% | 65% | 65% | 100% | 100% | 100% | 100% | 100% | 65% | 65% | 65% | 100% | 100%
RE-HV-ResAC-45to65kBtuh-18S | RE-HV-ResAC-45to65kBtuh-18S | 18 | 14 | 10 | 10 | 10 | 13 | 13 | 13 | 14 | 14 | 10 | 10 | 10 | 13 | 14 | 11.4 | 11.4 | 11.4 | 13 | 13 | 13 | 14 | 14 | 11.4 | 11.4 | 11.4 | 13 | 14 | 65% | 65% | 65% | 100% | 100% | 100% | 100% | 100% | 65% | 65% | 65% | 100% | 100%
RE-HV-ResAC-45to65kBtuh-19S | RE-HV-ResAC-45to65kBtuh-19S | 19 | 14 | 10 | 10 | 10 | 13 | 13 | 13 | 14 | 14 | 10 | 10 | 10 | 13 | 14 | 11.4 | 11.4 | 11.4 | 13 | 13 | 13 | 14 | 14 | 11.4 | 11.4 | 11.4 | 13 | 14 | 65% | 65% | 65% | 100% | 100% | 100% | 100% | 100% | 65% | 65% | 65% | 100% | 100%
RE-HV-ResAC-45to65kBtuh-20S | RE-HV-ResAC-45to65kBtuh-20S | 20 | 14 | 10 | 10 | 10 | 13 | 13 | 13 | 14 | 14 | 10 | 10 | 10 | 13 | 14 | 11.4 | 11.4 | 11.4 | 13 | 13 | 13 | 14 | 14 | 11.4 | 11.4 | 11.4 | 13 | 14 | 65% | 65% | 65% | 100% | 100% | 100% | 100% | 100% | 65% | 65% | 65% | 100% | 100%
RE-HV-ResAC-45to65kBtuh-21S | RE-HV-ResAC-45to65kBtuh-21S | 21 | 14 | 10 | 10 | 10 | 13 | 13 | 13 | 14 | 14 | 10 | 10 | 10 | 13 | 14 | 11.4 | 11.4 | 11.4 | 13 | 13 | 13 | 14 | 14 | 11.4 | 11.4 | 11.4 | 13 | 14 | 65% | 65% | 65% | 100% | 100% | 100% | 100% | 100% | 65% | 65% | 65% | 100% | 100%