## Compare Impacts
Compare DEER2017 Baseline Update with previous Energy Impacts
IOU | SCE | [5 empty] | 3 |  | MeasureID & EnergyImpactID | IOU | BldgType | BldgVint | BldgLoc | Impact
Vintage | Ex | [5 empty] | 1 |  | RE-HV-ResAC-lt45kBtuh-15S | Any | Res | Ex | IOU | APreWBkWh
Building Type | Res | [5 empty] | 1 |  | RE-HV-ResAC-lt45kBtuh-16S | PGE | SFm | 1975 | CZ01 | APreWBkW
HVAC Type | rDXGF | [7 empty] | RE-HV-ResAC-lt45kBtuh-17S | SCE | MFm | 1985 | CZ02 | APreWBtherm
Measure | RE-HV-ResAC-45to65kBtuh-16S | [5 empty] | 9 |  | RE-HV-ResAC-lt45kBtuh-18S | SDG | DMo | 1996 | CZ03 | AStdWBkWh
[9 empty] | RE-HV-ResAC-lt45kBtuh-19S |  |  | 2003 | CZ04 | AStdWBkW
[9 empty] | RE-HV-ResAC-lt45kBtuh-20S |  |  | 2007 | CZ05 | AStdWBtherm
[9 empty] | RE-HV-ResAC-lt45kBtuh-21S |  |  | 2011 | CZ06 | APreEUkWh
[9 empty] | RE-HV-ResAC-45to65kBtuh-15S |  |  | 2015 | CZ07 | APreEUkW
[9 empty] | RE-HV-ResAC-45to65kBtuh-16S |  |  | 2017 | CZ08 | APreEUtherm
[9 empty] | RE-HV-ResAC-45to65kBtuh-17S |  |  | MH72 | CZ09 | AStdEUkWh
[9 empty] | RE-HV-ResAC-45to65kBtuh-18S |  |  | MH85 | CZ10 | AStdEUkW
[9 empty] | RE-HV-ResAC-45to65kBtuh-19S |  |  | MH00 | CZ11 | AStdEUtherm
[9 empty] | RE-HV-ResAC-45to65kBtuh-20S |  |  | MH06 | CZ12
[9 empty] | RE-HV-ResAC-45to65kBtuh-21S |  |  | MH15 | CZ13
CZ14
CZ15
CZ16
Above Pre-existing kWh Savings for RE-HV-ResAC-45to65kBtuh-16S IOU: SCE, Vint: Ex, Bldg: Res
Above Pre-existing Therm Savings for RE-HV-ResAC-45to65kBtuh-16S IOU: SCE, Vint: Ex, Bldg: Res
Above Pre-existing Demand (kW) Savings for RE-HV-ResAC-45to65kBtuh-16S IOU: SCE, Vint: Ex, Bldg: Res
| Above Pre-Existing Technology | [5 empty] | Index
CZ | Orig-kWh | Updated-kWh | Orig-therm | Updated-therm | Orig-kW | Updated-kW | Original | Updated
CZ01 | #N/A | #N/A | #N/A | #N/A | #N/A | #N/A | #N/A | #N/A
CZ02 | #N/A | #N/A | #N/A | #N/A | #N/A | #N/A | #N/A | #N/A
CZ03 | #N/A | #N/A | #N/A | #N/A | #N/A | #N/A | #N/A | #N/A
CZ04 | #N/A | #N/A | #N/A | #N/A | #N/A | #N/A | #N/A | #N/A
CZ05 | 41.1 | 35 | -3.59 | -3.45 | 0.0847 | 0.0569 | 884 | 4828
CZ06 | 64 | 46 | -1.16 | -1.11 | 0.144 | 0.0981 | 885 | 4829
CZ07 | #N/A | #N/A | #N/A | #N/A | #N/A | #N/A | #N/A | #N/A
CZ08 | 117 | 82.2 | -1.27 | -1.22 | 0.179 | 0.12 | 886 | 4830
CZ09 | 160 | 113 | -1.49 | -1.42 | 0.285 | 0.194 | 887 | 4831
CZ10 | 136 | 101 | -1.36 | -1.29 | 0.229 | 0.162 | 888 | 4832
CZ11 | #N/A | #N/A | #N/A | #N/A | #N/A | #N/A | #N/A | #N/A
CZ12 | #N/A | #N/A | #N/A | #N/A | #N/A | #N/A | #N/A | #N/A
CZ13 | 208 | 150 | -1.89 | -1.79 | 0.161 | 0.11 | 889 | 4833
CZ14 | 246 | 175 | -1.22 | -1.13 | 0.249 | 0.169 | 890 | 4834
CZ15 | 375 | 260 | -0.568 | -0.529 | 0.209 | 0.14 | 891 | 4835
CZ16 | 131 | 95.6 | -3.46 | -3.26 | 0.143 | 0.0935 | 892 | 4836
IOU | 154 | 110 | -1.41 | -1.34 | 0.221 | 0.152 | 893 | 4837

## Updated_Measure
Ex Ante Source Tables Export
Measure Table (exante.Measure)
This file created on 6/14/2017 3:06:58 PM while connected to AmazonWS-RDS as sptviewer.
Program/Database Description: READI v.2.4.7 (Current Ex Ante data) options: include Non-DEER data; 1/1/2013 - 12/31/2025
Index | MeasureID | Description | Version | VersionSource | LastMod | EnergyImpactID | MeasImpactType | EnImpCalcType | ImpScaleBasis | StdScaleVal | PreScaleVal | ImpWeighting | WeightGroupID | ApplyIE | IETableName | TechBased | Sector | PA | UseCategory | UseSubCategory | TechGroup | TechType | MeasCostID | EUL_ID | PreDesc | StdDesc | MeasDesc | PreTechID | StdTechID | MeasTechID | Status | Comment | PreMultiTech | StdMultiTech | SourceDesc | SupportedAppType | StdCostID | RUL_ID | LegacyID | MeasQualifierGroup | StartDate | ExpiryDate | ReviewStatus | MeasID_SCE | MeasID_PGE | MeasID_SDG | MeasID_SCG | MeasType | ReviewComment
847 | RE-HV-ResAC-lt45kBtuh-15S | Residential SEER-rated split Air Conditioners, Size Range: 18 - 45 kBTU/h, SEER = 15 (EER = 12.8), EIR = 0.232, Fan W/CFM = 0.25, one-speed fan | DEER2015 | D15 v1 |  | RE-HV-ResAC-lt45kBtuh-15S | DEER | Standard | None | 0 | 0 | None |  | FALSE |  | FALSE | Res | Any | HVAC | SpaceCool | dxAC_equip | spltSEER | dxAC-Res-Split-SEER-15.0 | HV-ResAC | Residential SEER-rated split Air Conditioners, 18-45 kBTU/h; pre-2001: mix of SEER 10 and SEER 13 units with an average SEER = 11.7, one-speed fan; post-2001: SEER = 13 (EER = 11.08), one-speed fan; 2014: SEER = 14 (EER = 12.17), one-speed fan | Residential SEER-rated split Air Conditioners, Size Range: 18 - 45 kBTU/h, SEER = 14 (EER = 12.2), EIR = 0.239, Fan W/CFM = 0.29, one-speed fan | Residential SEER-rated split Air Conditioners, Size Range: 18 - 45 kBTU/h, SEER = 15 (EER = 12.8), EIR = 0.232, Fan W/CFM = 0.25, one-speed fan |  | dxAC-Res-Split-lt45kBTUh-SEER-14.0 | dxAC-Res-Split-SEER-15.0 | Available |  | FALSE | FALSE | DEER2017 Baseline Update | ErRobNc | dxAC-Res-Split-lt45kBTUh-SEER-14.0 | HV-ResAC |  | DEER1517 | 2015-01-01 | [6 empty] | Standard | Measure updated for DEER2017; pre-existing technology updated June 2017
848 | RE-HV-ResAC-lt45kBtuh-16S | Residential SEER-rated split Air Conditioners, Size Range: 18 - 45 kBTU/h, SEER = 16 (EER = 12.5), EIR = 0.238, Fan W/CFM = 0.27, two-speed fan | DEER2015 | D15 v1 |  | RE-HV-ResAC-lt45kBtuh-16S | DEER | Standard | None | 0 | 0 | None |  | FALSE |  | FALSE | Res | Any | HVAC | SpaceCool | dxAC_equip | spltSEER | dxAC-Res-Split-SEER-16.0 | HV-ResAC | Residential SEER-rated split Air Conditioners, 18-45 kBTU/h; pre-2001: mix of SEER 10 and SEER 13 units with an average SEER = 11.7, one-speed fan; post-2001: SEER = 13 (EER = 11.08), one-speed fan; 2014: SEER = 14 (EER = 12.17), one-speed fan | Residential SEER-rated split Air Conditioners, Size Range: 18 - 45 kBTU/h, SEER = 14 (EER = 12.2), EIR = 0.239, Fan W/CFM = 0.29, one-speed fan | Residential SEER-rated split Air Conditioners, Size Range: 18 - 45 kBTU/h, SEER = 16 (EER = 12.5), EIR = 0.238, Fan W/CFM = 0.27, two-speed fan |  | dxAC-Res-Split-lt45kBTUh-SEER-14.0 | dxAC-Res-Split-SEER-16.0 | Available |  | FALSE | FALSE | DEER2017 Baseline Update | ErRobNc | dxAC-Res-Split-lt45kBTUh-SEER-14.0 | HV-ResAC |  | DEER1517 | 2015-01-01 | [6 empty] | Standard | Measure updated for DEER2017; pre-existing technology updated June 2017
849 | RE-HV-ResAC-lt45kBtuh-17S | Residential SEER-rated split Air Conditioners, Size Range: 18 - 45 kBTU/h, SEER = 17 (EER = 13.3), EIR = 0.223, Fan W/CFM = 0.27, two-speed fan | DEER2015 | D15 v1 |  | RE-HV-ResAC-lt45kBtuh-17S | DEER | Standard | None | 0 | 0 | None |  | FALSE |  | FALSE | Res | Any | HVAC | SpaceCool | dxAC_equip | spltSEER | dxAC-Res-Split-SEER-17.0 | HV-ResAC | Residential SEER-rated split Air Conditioners, 18-45 kBTU/h; pre-2001: mix of SEER 10 and SEER 13 units with an average SEER = 11.7, one-speed fan; post-2001: SEER = 13 (EER = 11.08), one-speed fan; 2014: SEER = 14 (EER = 12.17), one-speed fan | Residential SEER-rated split Air Conditioners, Size Range: 18 - 45 kBTU/h, SEER = 14 (EER = 12.2), EIR = 0.239, Fan W/CFM = 0.29, one-speed fan | Residential SEER-rated split Air Conditioners, Size Range: 18 - 45 kBTU/h, SEER = 17 (EER = 13.3), EIR = 0.223, Fan W/CFM = 0.27, two-speed fan |  | dxAC-Res-Split-lt45kBTUh-SEER-14.0 | dxAC-Res-Split-SEER-17.0 | Available |  | FALSE | FALSE | DEER2017 Baseline Update | ErRobNc | dxAC-Res-Split-lt45kBTUh-SEER-14.0 | HV-ResAC |  | DEER1517 | 2015-01-01 | [6 empty] | Standard | Measure updated for DEER2017; pre-existing technology updated June 2017
850 | RE-HV-ResAC-lt45kBtuh-18S | Residential SEER-rated split Air Conditioners, Size Range: 18 - 45 kBTU/h, SEER = 18 (EER = 14), EIR = 0.209, Fan W/CFM = 0.27, two-speed fan | DEER2015 | D15 v1 |  | RE-HV-ResAC-lt45kBtuh-18S | DEER | Standard | None | 0 | 0 | None |  | FALSE |  | FALSE | Res | Any | HVAC | SpaceCool | dxAC_equip | spltSEER | dxAC-Res-Split-SEER-18.0 | HV-ResAC | Residential SEER-rated split Air Conditioners, 18-45 kBTU/h; pre-2001: mix of SEER 10 and SEER 13 units with an average SEER = 11.7, one-speed fan; post-2001: SEER = 13 (EER = 11.08), one-speed fan; 2014: SEER = 14 (EER = 12.17), one-speed fan | Residential SEER-rated split Air Conditioners, Size Range: 18 - 45 kBTU/h, SEER = 14 (EER = 12.2), EIR = 0.239, Fan W/CFM = 0.29, one-speed fan | Residential SEER-rated split Air Conditioners, Size Range: 18 - 45 kBTU/h, SEER = 18 (EER = 14), EIR = 0.209, Fan W/CFM = 0.27, two-speed fan |  | dxAC-Res-Split-lt45kBTUh-SEER-14.0 | dxAC-Res-Split-SEER-18.0 | Available |  | FALSE | FALSE | DEER2017 Baseline Update | ErRobNc | dxAC-Res-Split-lt45kBTUh-SEER-14.0 | HV-ResAC |  | DEER1517 | 2015-01-01 | [6 empty] | Standard | Measure updated for DEER2017; pre-existing technology updated June 2017
851 | RE-HV-ResAC-lt45kBtuh-19S | Residential SEER-rated split Air Conditioners, Size Range: 18 - 45 kBTU/h, SEER = 19 (EER = 14.8), EIR = 0.201, Fan W/CFM = 0.23, two-speed fan | DEER2015 | D15 v1 |  | RE-HV-ResAC-lt45kBtuh-19S | DEER | Standard | None | 0 | 0 | None |  | FALSE |  | FALSE | Res | Any | HVAC | SpaceCool | dxAC_equip | spltSEER |  | HV-ResAC | Residential SEER-rated split Air Conditioners, 18-45 kBTU/h; pre-2001: mix of SEER 10 and SEER 13 units with an average SEER = 11.7, one-speed fan; post-2001: SEER = 13 (EER = 11.08), one-speed fan; 2014: SEER = 14 (EER = 12.17), one-speed fan | Residential SEER-rated split Air Conditioners, Size Range: 18 - 45 kBTU/h, SEER = 14 (EER = 12.2), EIR = 0.239, Fan W/CFM = 0.29, one-speed fan | Residential SEER-rated split Air Conditioners, Size Range: 18 - 45 kBTU/h, SEER = 19 (EER = 14.8), EIR = 0.201, Fan W/CFM = 0.23, two-speed fan |  | dxAC-Res-Split-lt45kBTUh-SEER-14.0 | dxAC-Res-Split-SEER-19.0 | Available |  | FALSE | FALSE | DEER2017 Baseline Update | ErRobNc | dxAC-Res-Split-lt45kBTUh-SEER-14.0 | HV-ResAC |  | DEER1517 | 2015-01-01 | [6 empty] | Standard | Measure updated for DEER2017; pre-existing technology updated June 2017
852 | RE-HV-ResAC-lt45kBtuh-20S | Residential SEER-rated split Air Conditioners, Size Range: 18 - 45 kBTU/h, SEER = 20 (EER = 15.6), EIR = 0.19, Fan W/CFM = 0.23, two-speed fan | DEER2015 | D15 v1 |  | RE-HV-ResAC-lt45kBtuh-20S | DEER | Standard | None | 0 | 0 | None |  | FALSE |  | FALSE | Res | Any | HVAC | SpaceCool | dxAC_equip | spltSEER |  | HV-ResAC | Residential SEER-rated split Air Conditioners, 18-45 kBTU/h; pre-2001: mix of SEER 10 and SEER 13 units with an average SEER = 11.7, one-speed fan; post-2001: SEER = 13 (EER = 11.08), one-speed fan; 2014: SEER = 14 (EER = 12.17), one-speed fan | Residential SEER-rated split Air Conditioners, Size Range: 18 - 45 kBTU/h, SEER = 14 (EER = 12.2), EIR = 0.239, Fan W/CFM = 0.29, one-speed fan | Residential SEER-rated split Air Conditioners, Size Range: 18 - 45 kBTU/h, SEER = 20 (EER = 15.6), EIR = 0.19, Fan W/CFM = 0.23, two-speed fan |  | dxAC-Res-Split-lt45kBTUh-SEER-14.0 | dxAC-Res-Split-SEER-20.0 | Available |  | FALSE | FALSE | DEER2017 Baseline Update | ErRobNc | dxAC-Res-Split-lt45kBTUh-SEER-14.0 | HV-ResAC |  | DEER1517 | 2015-01-01 | [6 empty] | Standard | Measure updated for DEER2017; pre-existing technology updated June 2017
853 | RE-HV-ResAC-lt45kBtuh-21S | Residential SEER-rated split Air Conditioners, Size Range: 18 - 45 kBTU/h, SEER = 21 (EER = 16.4), EIR = 0.18, Fan W/CFM = 0.23, two-speed fan | DEER2015 | D15 v1 |  | RE-HV-ResAC-lt45kBtuh-21S | DEER | Standard | None | 0 | 0 | None |  | FALSE |  | FALSE | Res | Any | HVAC | SpaceCool | dxAC_equip | spltSEER |  | HV-ResAC | Residential SEER-rated split Air Conditioners, 18-45 kBTU/h; pre-2001: mix of SEER 10 and SEER 13 units with an average SEER = 11.7, one-speed fan; post-2001: SEER = 13 (EER = 11.08), one-speed fan; 2014: SEER = 14 (EER = 12.17), one-speed fan | Residential SEER-rated split Air Conditioners, Size Range: 18 - 45 kBTU/h, SEER = 14 (EER = 12.2), EIR = 0.239, Fan W/CFM = 0.29, one-speed fan | Residential SEER-rated split Air Conditioners, Size Range: 18 - 45 kBTU/h, SEER = 21 (EER = 16.4), EIR = 0.18, Fan W/CFM = 0.23, two-speed fan |  | dxAC-Res-Split-lt45kBTUh-SEER-14.0 | dxAC-Res-Split-SEER-21.0 | Available |  | FALSE | FALSE | DEER2017 Baseline Update | ErRobNc | dxAC-Res-Split-lt45kBTUh-SEER-14.0 | HV-ResAC |  | DEER1517 | 2015-01-01 | [6 empty] | Standard | Measure updated for DEER2017; pre-existing technology updated June 2017
855 | RE-HV-ResAC-45to65kBtuh-15S | Residential SEER-rated split Air Conditioners, Size Range: 45 - 65 kBTU/h, SEER = 15 (EER = 12.8), EIR = 0.232, Fan W/CFM = 0.25, one-speed fan | DEER2015 | D15 v1 |  | RE-HV-ResAC-45to65kBtuh-15S | DEER | Standard | None | 0 | 0 | None |  | FALSE |  | FALSE | Res | Any | HVAC | SpaceCool | dxAC_equip | spltSEER | dxAC-Res-Split-SEER-15.0 | HV-ResAC | Residential SEER-rated split Air Conditioners, 18-45 kBTU/h; pre-2001: mix of SEER 10 and SEER 13 units with an average SEER = 11.7, one-speed fan; post-2001: SEER = 13 (EER = 11.08), one-speed fan; 2014: SEER = 14 (EER = 12.17), one-speed fan | Residential SEER-rated split Air Conditioners, Size Range: 45 - 65 kBTU/h, SEER = 14 (EER = 11.8), EIR = 0.247, Fan W/CFM = 0.29, one-speed fan | Residential SEER-rated split Air Conditioners, Size Range: 45 - 65 kBTU/h, SEER = 15 (EER = 12.8), EIR = 0.232, Fan W/CFM = 0.25, one-speed fan |  | dxAC-Res-Split-45to65kBTUh-SEER-14.0 | dxAC-Res-Split-SEER-15.0 | Available |  | FALSE | FALSE | DEER2017 Baseline Update | ErRobNc | dxAC-Res-Split-45to65kBTUh-SEER-14.0 | HV-ResAC |  | DEER1517 | 2015-01-01 | [6 empty] | Standard | Measure updated for DEER2017; pre-existing technology updated June 2017
856 | RE-HV-ResAC-45to65kBtuh-16S | Residential SEER-rated split Air Conditioners, Size Range: 45 - 65 kBTU/h, SEER = 16 (EER = 12.5), EIR = 0.238, Fan W/CFM = 0.27, two-speed fan | DEER2015 | D15 v1 |  | RE-HV-ResAC-45to65kBtuh-16S | DEER | Standard | None | 0 | 0 | None |  | FALSE |  | FALSE | Res | Any | HVAC | SpaceCool | dxAC_equip | spltSEER | dxAC-Res-Split-SEER-16.0 | HV-ResAC | Residential SEER-rated split Air Conditioners, 18-45 kBTU/h; pre-2001: mix of SEER 10 and SEER 13 units with an average SEER = 11.7, one-speed fan; post-2001: SEER = 13 (EER = 11.08), one-speed fan; 2014: SEER = 14 (EER = 12.17), one-speed fan | Residential SEER-rated split Air Conditioners, Size Range: 45 - 65 kBTU/h, SEER = 14 (EER = 11.8), EIR = 0.247, Fan W/CFM = 0.29, one-speed fan | Residential SEER-rated split Air Conditioners, Size Range: 45 - 65 kBTU/h, SEER = 16 (EER = 12.5), EIR = 0.238, Fan W/CFM = 0.27, two-speed fan |  | dxAC-Res-Split-45to65kBTUh-SEER-14.0 | dxAC-Res-Split-SEER-16.0 | Available |  | FALSE | FALSE | DEER2017 Baseline Update | ErRobNc | dxAC-Res-Split-45to65kBTUh-SEER-14.0 | HV-ResAC |  | DEER1517 | 2015-01-01 | [6 empty] | Standard | Measure updated for DEER2017; pre-existing technology updated June 2017
857 | RE-HV-ResAC-45to65kBtuh-17S | Residential SEER-rated split Air Conditioners, Size Range: 45 - 65 kBTU/h, SEER = 17 (EER = 13.3), EIR = 0.223, Fan W/CFM = 0.27, two-speed fan | DEER2015 | D15 v1 |  | RE-HV-ResAC-45to65kBtuh-17S | DEER | Standard | None | 0 | 0 | None |  | FALSE |  | FALSE | Res | Any | HVAC | SpaceCool | dxAC_equip | spltSEER | dxAC-Res-Split-SEER-17.0 | HV-ResAC | Residential SEER-rated split Air Conditioners, 18-45 kBTU/h; pre-2001: mix of SEER 10 and SEER 13 units with an average SEER = 11.7, one-speed fan; post-2001: SEER = 13 (EER = 11.08), one-speed fan; 2014: SEER = 14 (EER = 12.17), one-speed fan | Residential SEER-rated split Air Conditioners, Size Range: 45 - 65 kBTU/h, SEER = 14 (EER = 11.8), EIR = 0.247, Fan W/CFM = 0.29, one-speed fan | Residential SEER-rated split Air Conditioners, Size Range: 45 - 65 kBTU/h, SEER = 17 (EER = 13.3), EIR = 0.223, Fan W/CFM = 0.27, two-speed fan |  | dxAC-Res-Split-45to65kBTUh-SEER-14.0 | dxAC-Res-Split-SEER-17.0 | Available |  | FALSE | FALSE | DEER2017 Baseline Update | ErRobNc | dxAC-Res-Split-45to65kBTUh-SEER-14.0 | HV-ResAC |  | DEER1517 | 2015-01-01 | [6 empty] | Standard | Measure updated for DEER2017; pre-existing technology updated June 2017
858 | RE-HV-ResAC-45to65kBtuh-18S | Residential SEER-rated split Air Conditioners, Size Range: 45 - 65 kBTU/h, SEER = 18 (EER = 14), EIR = 0.209, Fan W/CFM = 0.27, two-speed fan | DEER2015 | D15 v1 |  | RE-HV-ResAC-45to65kBtuh-18S | DEER | Standard | None | 0 | 0 | None |  | FALSE |  | FALSE | Res | Any | HVAC | SpaceCool | dxAC_equip | spltSEER | dxAC-Res-Split-SEER-18.0 | HV-ResAC | Residential SEER-rated split Air Conditioners, 18-45 kBTU/h; pre-2001: mix of SEER 10 and SEER 13 units with an average SEER = 11.7, one-speed fan; post-2001: SEER = 13 (EER = 11.08), one-speed fan; 2014: SEER = 14 (EER = 12.17), one-speed fan | Residential SEER-rated split Air Conditioners, Size Range: 45 - 65 kBTU/h, SEER = 14 (EER = 11.8), EIR = 0.247, Fan W/CFM = 0.29, one-speed fan | Residential SEER-rated split Air Conditioners, Size Range: 45 - 65 kBTU/h, SEER = 18 (EER = 14), EIR = 0.209, Fan W/CFM = 0.27, two-speed fan |  | dxAC-Res-Split-45to65kBTUh-SEER-14.0 | dxAC-Res-Split-SEER-18.0 | Available |  | FALSE | FALSE | DEER2017 Baseline Update | ErRobNc | dxAC-Res-Split-45to65kBTUh-SEER-14.0 | HV-ResAC |  | DEER1517 | 2015-01-01 | [6 empty] | Standard | Measure updated for DEER2017; pre-existing technology updated June 2017
859 | RE-HV-ResAC-45to65kBtuh-19S | Residential SEER-rated split Air Conditioners, Size Range: 45 - 65 kBTU/h, SEER = 19 (EER = 14.8), EIR = 0.201, Fan W/CFM = 0.23, two-speed fan | DEER2015 | D15 v1 |  | RE-HV-ResAC-45to65kBtuh-19S | DEER | Standard | None | 0 | 0 | None |  | FALSE |  | FALSE | Res | Any | HVAC | SpaceCool | dxAC_equip | spltSEER |  | HV-ResAC | Residential SEER-rated split Air Conditioners, 18-45 kBTU/h; pre-2001: mix of SEER 10 and SEER 13 units with an average SEER = 11.7, one-speed fan; post-2001: SEER = 13 (EER = 11.08), one-speed fan; 2014: SEER = 14 (EER = 12.17), one-speed fan | Residential SEER-rated split Air Conditioners, Size Range: 45 - 65 kBTU/h, SEER = 14 (EER = 11.8), EIR = 0.247, Fan W/CFM = 0.29, one-speed fan | Residential SEER-rated split Air Conditioners, Size Range: 45 - 65 kBTU/h, SEER = 19 (EER = 14.8), EIR = 0.201, Fan W/CFM = 0.23, two-speed fan |  | dxAC-Res-Split-45to65kBTUh-SEER-14.0 | dxAC-Res-Split-SEER-19.0 | Available |  | FALSE | FALSE | DEER2017 Baseline Update | ErRobNc | dxAC-Res-Split-45to65kBTUh-SEER-14.0 | HV-ResAC |  | DEER1517 | 2015-01-01 | [6 empty] | Standard | Measure updated for DEER2017; pre-existing technology updated June 2017
860 | RE-HV-ResAC-45to65kBtuh-20S | Residential SEER-rated split Air Conditioners, Size Range: 45 - 65 kBTU/h, SEER = 20 (EER = 15.6), EIR = 0.19, Fan W/CFM = 0.23, two-speed fan | DEER2015 | D15 v1 |  | RE-HV-ResAC-45to65kBtuh-20S | DEER | Standard | None | 0 | 0 | None |  | FALSE |  | FALSE | Res | Any | HVAC | SpaceCool | dxAC_equip | spltSEER |  | HV-ResAC | Residential SEER-rated split Air Conditioners, 18-45 kBTU/h; pre-2001: mix of SEER 10 and SEER 13 units with an average SEER = 11.7, one-speed fan; post-2001: SEER = 13 (EER = 11.08), one-speed fan; 2014: SEER = 14 (EER = 12.17), one-speed fan | Residential SEER-rated split Air Conditioners, Size Range: 45 - 65 kBTU/h, SEER = 14 (EER = 11.8), EIR = 0.247, Fan W/CFM = 0.29, one-speed fan | Residential SEER-rated split Air Conditioners, Size Range: 45 - 65 kBTU/h, SEER = 20 (EER = 15.6), EIR = 0.19, Fan W/CFM = 0.23, two-speed fan |  | dxAC-Res-Split-45to65kBTUh-SEER-14.0 | dxAC-Res-Split-SEER-20.0 | Available |  | FALSE | FALSE | DEER2017 Baseline Update | ErRobNc | dxAC-Res-Split-45to65kBTUh-SEER-14.0 | HV-ResAC |  | DEER1517 | 2015-01-01 | [6 empty] | Standard | Measure updated for DEER2017; pre-existing technology updated June 2017
861 | RE-HV-ResAC-45to65kBtuh-21S | Residential SEER-rated split Air Conditioners, Size Range: 45 - 65 kBTU/h, SEER = 21 (EER = 16.4), EIR = 0.18, Fan W/CFM = 0.23, two-speed fan | DEER2015 | D15 v1 |  | RE-HV-ResAC-45to65kBtuh-21S | DEER | Standard | None | 0 | 0 | None |  | FALSE |  | FALSE | Res | Any | HVAC | SpaceCool | dxAC_equip | spltSEER |  | HV-ResAC | Residential SEER-rated split Air Conditioners, 18-45 kBTU/h; pre-2001: mix of SEER 10 and SEER 13 units with an average SEER = 11.7, one-speed fan; post-2001: SEER = 13 (EER = 11.08), one-speed fan; 2014: SEER = 14 (EER = 12.17), one-speed fan | Residential SEER-rated split Air Conditioners, Size Range: 45 - 65 kBTU/h, SEER = 14 (EER = 11.8), EIR = 0.247, Fan W/CFM = 0.29, one-speed fan | Residential SEER-rated split Air Conditioners, Size Range: 45 - 65 kBTU/h, SEER = 21 (EER = 16.4), EIR = 0.18, Fan W/CFM = 0.23, two-speed fan |  | dxAC-Res-Split-45to65kBTUh-SEER-14.0 | dxAC-Res-Split-SEER-21.0 | Available |  | FALSE | FALSE | DEER2017 Baseline Update | ErRobNc | dxAC-Res-Split-45to65kBTUh-SEER-14.0 | HV-ResAC |  | DEER1517 | 2015-01-01 | [6 empty] | Standard | Measure updated for DEER2017; pre-existing technology updated June 2017
847 | RE-HV-ResAC-lt45kBtuh-15S | Residential SEER-rated split Air Conditioners, Size Range: 18 - 45 kBTU/h, SEER = 15 (EER = 12.8), EIR = 0.232, Fan W/CFM = 0.25, one-speed fan | DEER2017 | D17 v2 |  | RE-HV-ResAC-lt45kBtuh-15S | DEER | Standard | None | 0 | 0 | None |  | FALSE |  | FALSE | Res | Any | HVAC | SpaceCool | dxAC_equip | spltSEER | dxAC-Res-Split-SEER-15.0 | HV-ResAC | Residential SEER-rated split Air Conditioners, 18-45 kBTU/h; pre-2001: mix of SEER 10 and SEER 13 units with an average SEER = 11.7, one-speed fan; post-2001: SEER = 13 (EER = 11.08), one-speed fan; 2014: SEER = 14 (EER = 12.17), one-speed fan | Residential SEER-rated split Air Conditioners, Size Range: 18 - 45 kBTU/h, SEER = 14 (EER = 12.2), EIR = 0.239, Fan W/CFM = 0.29, one-speed fan | Residential SEER-rated split Air Conditioners, Size Range: 18 - 45 kBTU/h, SEER = 15 (EER = 12.8), EIR = 0.232, Fan W/CFM = 0.25, one-speed fan |  | dxAC-Res-Split-lt45kBTUh-SEER-14.0 | dxAC-Res-Split-SEER-15.0 | Available |  | FALSE | FALSE | DEER2017 Baseline Update | ErRobNc | dxAC-Res-Split-lt45kBTUh-SEER-14.0 | HV-ResAC |  | DEER1517 | 2015-01-01 | [6 empty] | Standard | Measure updated for DEER2017; pre-existing technology updated June 2017
848 | RE-HV-ResAC-lt45kBtuh-16S | Residential SEER-rated split Air Conditioners, Size Range: 18 - 45 kBTU/h, SEER = 16 (EER = 12.5), EIR = 0.238, Fan W/CFM = 0.27, two-speed fan | DEER2017 | D17 v2 |  | RE-HV-ResAC-lt45kBtuh-16S | DEER | Standard | None | 0 | 0 | None |  | FALSE |  | FALSE | Res | Any | HVAC | SpaceCool | dxAC_equip | spltSEER | dxAC-Res-Split-SEER-16.0 | HV-ResAC | Residential SEER-rated split Air Conditioners, 18-45 kBTU/h; pre-2001: mix of SEER 10 and SEER 13 units with an average SEER = 11.7, one-speed fan; post-2001: SEER = 13 (EER = 11.08), one-speed fan; 2014: SEER = 14 (EER = 12.17), one-speed fan | Residential SEER-rated split Air Conditioners, Size Range: 18 - 45 kBTU/h, SEER = 14 (EER = 12.2), EIR = 0.239, Fan W/CFM = 0.29, one-speed fan | Residential SEER-rated split Air Conditioners, Size Range: 18 - 45 kBTU/h, SEER = 16 (EER = 12.5), EIR = 0.238, Fan W/CFM = 0.27, two-speed fan |  | dxAC-Res-Split-lt45kBTUh-SEER-14.0 | dxAC-Res-Split-SEER-16.0 | Available |  | FALSE | FALSE | DEER2017 Baseline Update | ErRobNc | dxAC-Res-Split-lt45kBTUh-SEER-14.0 | HV-ResAC |  | DEER1517 | 2015-01-01 | [6 empty] | Standard | Measure updated for DEER2017; pre-existing technology updated June 2017
849 | RE-HV-ResAC-lt45kBtuh-17S | Residential SEER-rated split Air Conditioners, Size Range: 18 - 45 kBTU/h, SEER = 17 (EER = 13.3), EIR = 0.223, Fan W/CFM = 0.27, two-speed fan | DEER2017 | D17 v2 |  | RE-HV-ResAC-lt45kBtuh-17S | DEER | Standard | None | 0 | 0 | None |  | FALSE |  | FALSE | Res | Any | HVAC | SpaceCool | dxAC_equip | spltSEER | dxAC-Res-Split-SEER-17.0 | HV-ResAC | Residential SEER-rated split Air Conditioners, 18-45 kBTU/h; pre-2001: mix of SEER 10 and SEER 13 units with an average SEER = 11.7, one-speed fan; post-2001: SEER = 13 (EER = 11.08), one-speed fan; 2014: SEER = 14 (EER = 12.17), one-speed fan | Residential SEER-rated split Air Conditioners, Size Range: 18 - 45 kBTU/h, SEER = 14 (EER = 12.2), EIR = 0.239, Fan W/CFM = 0.29, one-speed fan | Residential SEER-rated split Air Conditioners, Size Range: 18 - 45 kBTU/h, SEER = 17 (EER = 13.3), EIR = 0.223, Fan W/CFM = 0.27, two-speed fan |  | dxAC-Res-Split-lt45kBTUh-SEER-14.0 | dxAC-Res-Split-SEER-17.0 | Available |  | FALSE | FALSE | DEER2017 Baseline Update | ErRobNc | dxAC-Res-Split-lt45kBTUh-SEER-14.0 | HV-ResAC |  | DEER1517 | 2015-01-01 | [6 empty] | Standard | Measure updated for DEER2017; pre-existing technology updated June 2017
850 | RE-HV-ResAC-lt45kBtuh-18S | Residential SEER-rated split Air Conditioners, Size Range: 18 - 45 kBTU/h, SEER = 18 (EER = 14), EIR = 0.209, Fan W/CFM = 0.27, two-speed fan | DEER2017 | D17 v2 |  | RE-HV-ResAC-lt45kBtuh-18S | DEER | Standard | None | 0 | 0 | None |  | FALSE |  | FALSE | Res | Any | HVAC | SpaceCool | dxAC_equip | spltSEER | dxAC-Res-Split-SEER-18.0 | HV-ResAC | Residential SEER-rated split Air Conditioners, 18-45 kBTU/h; pre-2001: mix of SEER 10 and SEER 13 units with an average SEER = 11.7, one-speed fan; post-2001: SEER = 13 (EER = 11.08), one-speed fan; 2014: SEER = 14 (EER = 12.17), one-speed fan | Residential SEER-rated split Air Conditioners, Size Range: 18 - 45 kBTU/h, SEER = 14 (EER = 12.2), EIR = 0.239, Fan W/CFM = 0.29, one-speed fan | Residential SEER-rated split Air Conditioners, Size Range: 18 - 45 kBTU/h, SEER = 18 (EER = 14), EIR = 0.209, Fan W/CFM = 0.27, two-speed fan |  | dxAC-Res-Split-lt45kBTUh-SEER-14.0 | dxAC-Res-Split-SEER-18.0 | Available |  | FALSE | FALSE | DEER2017 Baseline Update | ErRobNc | dxAC-Res-Split-lt45kBTUh-SEER-14.0 | HV-ResAC |  | DEER1517 | 2015-01-01 | [6 empty] | Standard | Measure updated for DEER2017; pre-existing technology updated June 2017
851 | RE-HV-ResAC-lt45kBtuh-19S | Residential SEER-rated split Air Conditioners, Size Range: 18 - 45 kBTU/h, SEER = 19 (EER = 14.8), EIR = 0.201, Fan W/CFM = 0.23, two-speed fan | DEER2017 | D17 v2 |  | RE-HV-ResAC-lt45kBtuh-19S | DEER | Standard | None | 0 | 0 | None |  | FALSE |  | FALSE | Res | Any | HVAC | SpaceCool | dxAC_equip | spltSEER |  | HV-ResAC | Residential SEER-rated split Air Conditioners, 18-45 kBTU/h; pre-2001: mix of SEER 10 and SEER 13 units with an average SEER = 11.7, one-speed fan; post-2001: SEER = 13 (EER = 11.08), one-speed fan; 2014: SEER = 14 (EER = 12.17), one-speed fan | Residential SEER-rated split Air Conditioners, Size Range: 18 - 45 kBTU/h, SEER = 14 (EER = 12.2), EIR = 0.239, Fan W/CFM = 0.29, one-speed fan | Residential SEER-rated split Air Conditioners, Size Range: 18 - 45 kBTU/h, SEER = 19 (EER = 14.8), EIR = 0.201, Fan W/CFM = 0.23, two-speed fan |  | dxAC-Res-Split-lt45kBTUh-SEER-14.0 | dxAC-Res-Split-SEER-19.0 | Available |  | FALSE | FALSE | DEER2017 Baseline Update | ErRobNc | dxAC-Res-Split-lt45kBTUh-SEER-14.0 | HV-ResAC |  | DEER1517 | 2015-01-01 | [6 empty] | Standard | Measure updated for DEER2017; pre-existing technology updated June 2017
852 | RE-HV-ResAC-lt45kBtuh-20S | Residential SEER-rated split Air Conditioners, Size Range: 18 - 45 kBTU/h, SEER = 20 (EER = 15.6), EIR = 0.19, Fan W/CFM = 0.23, two-speed fan | DEER2017 | D17 v2 |  | RE-HV-ResAC-lt45kBtuh-20S | DEER | Standard | None | 0 | 0 | None |  | FALSE |  | FALSE | Res | Any | HVAC | SpaceCool | dxAC_equip | spltSEER |  | HV-ResAC | Residential SEER-rated split Air Conditioners, 18-45 kBTU/h; pre-2001: mix of SEER 10 and SEER 13 units with an average SEER = 11.7, one-speed fan; post-2001: SEER = 13 (EER = 11.08), one-speed fan; 2014: SEER = 14 (EER = 12.17), one-speed fan | Residential SEER-rated split Air Conditioners, Size Range: 18 - 45 kBTU/h, SEER = 14 (EER = 12.2), EIR = 0.239, Fan W/CFM = 0.29, one-speed fan | Residential SEER-rated split Air Conditioners, Size Range: 18 - 45 kBTU/h, SEER = 20 (EER = 15.6), EIR = 0.19, Fan W/CFM = 0.23, two-speed fan |  | dxAC-Res-Split-lt45kBTUh-SEER-14.0 | dxAC-Res-Split-SEER-20.0 | Available |  | FALSE | FALSE | DEER2017 Baseline Update | ErRobNc | dxAC-Res-Split-lt45kBTUh-SEER-14.0 | HV-ResAC |  | DEER1517 | 2015-01-01 | [6 empty] | Standard | Measure updated for DEER2017; pre-existing technology updated June 2017
853 | RE-HV-ResAC-lt45kBtuh-21S | Residential SEER-rated split Air Conditioners, Size Range: 18 - 45 kBTU/h, SEER = 21 (EER = 16.4), EIR = 0.18, Fan W/CFM = 0.23, two-speed fan | DEER2017 | D17 v2 |  | RE-HV-ResAC-lt45kBtuh-21S | DEER | Standard | None | 0 | 0 | None |  | FALSE |  | FALSE | Res | Any | HVAC | SpaceCool | dxAC_equip | spltSEER |  | HV-ResAC | Residential SEER-rated split Air Conditioners, 18-45 kBTU/h; pre-2001: mix of SEER 10 and SEER 13 units with an average SEER = 11.7, one-speed fan; post-2001: SEER = 13 (EER = 11.08), one-speed fan; 2014: SEER = 14 (EER = 12.17), one-speed fan | Residential SEER-rated split Air Conditioners, Size Range: 18 - 45 kBTU/h, SEER = 14 (EER = 12.2), EIR = 0.239, Fan W/CFM = 0.29, one-speed fan | Residential SEER-rated split Air Conditioners, Size Range: 18 - 45 kBTU/h, SEER = 21 (EER = 16.4), EIR = 0.18, Fan W/CFM = 0.23, two-speed fan |  | dxAC-Res-Split-lt45kBTUh-SEER-14.0 | dxAC-Res-Split-SEER-21.0 | Available |  | FALSE | FALSE | DEER2017 Baseline Update | ErRobNc | dxAC-Res-Split-lt45kBTUh-SEER-14.0 | HV-ResAC |  | DEER1517 | 2015-01-01 | [6 empty] | Standard | Measure updated for DEER2017; pre-existing technology updated June 2017
855 | RE-HV-ResAC-45to65kBtuh-15S | Residential SEER-rated split Air Conditioners, Size Range: 45 - 65 kBTU/h, SEER = 15 (EER = 12.8), EIR = 0.232, Fan W/CFM = 0.25, one-speed fan | DEER2017 | D17 v2 |  | RE-HV-ResAC-45to65kBtuh-15S | DEER | Standard | None | 0 | 0 | None |  | FALSE |  | FALSE | Res | Any | HVAC | SpaceCool | dxAC_equip | spltSEER | dxAC-Res-Split-SEER-15.0 | HV-ResAC | Residential SEER-rated split Air Conditioners, 18-45 kBTU/h; pre-2001: mix of SEER 10 and SEER 13 units with an average SEER = 11.7, one-speed fan; post-2001: SEER = 13 (EER = 11.08), one-speed fan; 2014: SEER = 14 (EER = 12.17), one-speed fan | Residential SEER-rated split Air Conditioners, Size Range: 45 - 65 kBTU/h, SEER = 14 (EER = 11.8), EIR = 0.247, Fan W/CFM = 0.29, one-speed fan | Residential SEER-rated split Air Conditioners, Size Range: 45 - 65 kBTU/h, SEER = 15 (EER = 12.8), EIR = 0.232, Fan W/CFM = 0.25, one-speed fan |  | dxAC-Res-Split-45to65kBTUh-SEER-14.0 | dxAC-Res-Split-SEER-15.0 | Available |  | FALSE | FALSE | DEER2017 Baseline Update | ErRobNc | dxAC-Res-Split-45to65kBTUh-SEER-14.0 | HV-ResAC |  | DEER1517 | 2015-01-01 | [6 empty] | Standard | Measure updated for DEER2017; pre-existing technology updated June 2017
856 | RE-HV-ResAC-45to65kBtuh-16S | Residential SEER-rated split Air Conditioners, Size Range: 45 - 65 kBTU/h, SEER = 16 (EER = 12.5), EIR = 0.238, Fan W/CFM = 0.27, two-speed fan | DEER2017 | D17 v2 |  | RE-HV-ResAC-45to65kBtuh-16S | DEER | Standard | None | 0 | 0 | None |  | FALSE |  | FALSE | Res | Any | HVAC | SpaceCool | dxAC_equip | spltSEER | dxAC-Res-Split-SEER-16.0 | HV-ResAC | Residential SEER-rated split Air Conditioners, 18-45 kBTU/h; pre-2001: mix of SEER 10 and SEER 13 units with an average SEER = 11.7, one-speed fan; post-2001: SEER = 13 (EER = 11.08), one-speed fan; 2014: SEER = 14 (EER = 12.17), one-speed fan | Residential SEER-rated split Air Conditioners, Size Range: 45 - 65 kBTU/h, SEER = 14 (EER = 11.8), EIR = 0.247, Fan W/CFM = 0.29, one-speed fan | Residential SEER-rated split Air Conditioners, Size Range: 45 - 65 kBTU/h, SEER = 16 (EER = 12.5), EIR = 0.238, Fan W/CFM = 0.27, two-speed fan |  | dxAC-Res-Split-45to65kBTUh-SEER-14.0 | dxAC-Res-Split-SEER-16.0 | Available |  | FALSE | FALSE | DEER2017 Baseline Update | ErRobNc | dxAC-Res-Split-45to65kBTUh-SEER-14.0 | HV-ResAC |  | DEER1517 | 2015-01-01 | [6 empty] | Standard | Measure updated for DEER2017; pre-existing technology updated June 2017
857 | RE-HV-ResAC-45to65kBtuh-17S | Residential SEER-rated split Air Conditioners, Size Range: 45 - 65 kBTU/h, SEER = 17 (EER = 13.3), EIR = 0.223, Fan W/CFM = 0.27, two-speed fan | DEER2017 | D17 v2 |  | RE-HV-ResAC-45to65kBtuh-17S | DEER | Standard | None | 0 | 0 | None |  | FALSE |  | FALSE | Res | Any | HVAC | SpaceCool | dxAC_equip | spltSEER | dxAC-Res-Split-SEER-17.0 | HV-ResAC | Residential SEER-rated split Air Conditioners, 18-45 kBTU/h; pre-2001: mix of SEER 10 and SEER 13 units with an average SEER = 11.7, one-speed fan; post-2001: SEER = 13 (EER = 11.08), one-speed fan; 2014: SEER = 14 (EER = 12.17), one-speed fan | Residential SEER-rated split Air Conditioners, Size Range: 45 - 65 kBTU/h, SEER = 14 (EER = 11.8), EIR = 0.247, Fan W/CFM = 0.29, one-speed fan | Residential SEER-rated split Air Conditioners, Size Range: 45 - 65 kBTU/h, SEER = 17 (EER = 13.3), EIR = 0.223, Fan W/CFM = 0.27, two-speed fan |  | dxAC-Res-Split-45to65kBTUh-SEER-14.0 | dxAC-Res-Split-SEER-17.0 | Available |  | FALSE | FALSE | DEER2017 Baseline Update | ErRobNc | dxAC-Res-Split-45to65kBTUh-SEER-14.0 | HV-ResAC |  | DEER1517 | 2015-01-01 | [6 empty] | Standard | Measure updated for DEER2017; pre-existing technology updated June 2017
858 | RE-HV-ResAC-45to65kBtuh-18S | Residential SEER-rated split Air Conditioners, Size Range: 45 - 65 kBTU/h, SEER = 18 (EER = 14), EIR = 0.209, Fan W/CFM = 0.27, two-speed fan | DEER2017 | D17 v2 |  | RE-HV-ResAC-45to65kBtuh-18S | DEER | Standard | None | 0 | 0 | None |  | FALSE |  | FALSE | Res | Any | HVAC | SpaceCool | dxAC_equip | spltSEER | dxAC-Res-Split-SEER-18.0 | HV-ResAC | Residential SEER-rated split Air Conditioners, 18-45 kBTU/h; pre-2001: mix of SEER 10 and SEER 13 units with an average SEER = 11.7, one-speed fan; post-2001: SEER = 13 (EER = 11.08), one-speed fan; 2014: SEER = 14 (EER = 12.17), one-speed fan | Residential SEER-rated split Air Conditioners, Size Range: 45 - 65 kBTU/h, SEER = 14 (EER = 11.8), EIR = 0.247, Fan W/CFM = 0.29, one-speed fan | Residential SEER-rated split Air Conditioners, Size Range: 45 - 65 kBTU/h, SEER = 18 (EER = 14), EIR = 0.209, Fan W/CFM = 0.27, two-speed fan |  | dxAC-Res-Split-45to65kBTUh-SEER-14.0 | dxAC-Res-Split-SEER-18.0 | Available |  | FALSE | FALSE | DEER2017 Baseline Update | ErRobNc | dxAC-Res-Split-45to65kBTUh-SEER-14.0 | HV-ResAC |  | DEER1517 | 2015-01-01 | [6 empty] | Standard | Measure updated for DEER2017; pre-existing technology updated June 2017
859 | RE-HV-ResAC-45to65kBtuh-19S | Residential SEER-rated split Air Conditioners, Size Range: 45 - 65 kBTU/h, SEER = 19 (EER = 14.8), EIR = 0.201, Fan W/CFM = 0.23, two-speed fan | DEER2017 | D17 v2 |  | RE-HV-ResAC-45to65kBtuh-19S | DEER | Standard | None | 0 | 0 | None |  | FALSE |  | FALSE | Res | Any | HVAC | SpaceCool | dxAC_equip | spltSEER |  | HV-ResAC | Residential SEER-rated split Air Conditioners, 18-45 kBTU/h; pre-2001: mix of SEER 10 and SEER 13 units with an average SEER = 11.7, one-speed fan; post-2001: SEER = 13 (EER = 11.08), one-speed fan; 2014: SEER = 14 (EER = 12.17), one-speed fan | Residential SEER-rated split Air Conditioners, Size Range: 45 - 65 kBTU/h, SEER = 14 (EER = 11.8), EIR = 0.247, Fan W/CFM = 0.29, one-speed fan | Residential SEER-rated split Air Conditioners, Size Range: 45 - 65 kBTU/h, SEER = 19 (EER = 14.8), EIR = 0.201, Fan W/CFM = 0.23, two-speed fan |  | dxAC-Res-Split-45to65kBTUh-SEER-14.0 | dxAC-Res-Split-SEER-19.0 | Available |  | FALSE | FALSE | DEER2017 Baseline Update | ErRobNc | dxAC-Res-Split-45to65kBTUh-SEER-14.0 | HV-ResAC |  | DEER1517 | 2015-01-01 | [6 empty] | Standard | Measure updated for DEER2017; pre-existing technology updated June 2017
860 | RE-HV-ResAC-45to65kBtuh-20S | Residential SEER-rated split Air Conditioners, Size Range: 45 - 65 kBTU/h, SEER = 20 (EER = 15.6), EIR = 0.19, Fan W/CFM = 0.23, two-speed fan | DEER2017 | D17 v2 |  | RE-HV-ResAC-45to65kBtuh-20S | DEER | Standard | None | 0 | 0 | None |  | FALSE |  | FALSE | Res | Any | HVAC | SpaceCool | dxAC_equip | spltSEER |  | HV-ResAC | Residential SEER-rated split Air Conditioners, 18-45 kBTU/h; pre-2001: mix of SEER 10 and SEER 13 units with an average SEER = 11.7, one-speed fan; post-2001: SEER = 13 (EER = 11.08), one-speed fan; 2014: SEER = 14 (EER = 12.17), one-speed fan | Residential SEER-rated split Air Conditioners, Size Range: 45 - 65 kBTU/h, SEER = 14 (EER = 11.8), EIR = 0.247, Fan W/CFM = 0.29, one-speed fan | Residential SEER-rated split Air Conditioners, Size Range: 45 - 65 kBTU/h, SEER = 20 (EER = 15.6), EIR = 0.19, Fan W/CFM = 0.23, two-speed fan |  | dxAC-Res-Split-45to65kBTUh-SEER-14.0 | dxAC-Res-Split-SEER-20.0 | Available |  | FALSE | FALSE | DEER2017 Baseline Update | ErRobNc | dxAC-Res-Split-45to65kBTUh-SEER-14.0 | HV-ResAC |  | DEER1517 | 2015-01-01 | [6 empty] | Standard | Measure updated for DEER2017; pre-existing technology updated June 2017
861 | RE-HV-ResAC-45to65kBtuh-21S | Residential SEER-rated split Air Conditioners, Size Range: 45 - 65 kBTU/h, SEER = 21 (EER = 16.4), EIR = 0.18, Fan W/CFM = 0.23, two-speed fan | DEER2017 | D17 v2 |  | RE-HV-ResAC-45to65kBtuh-21S | DEER | Standard | None | 0 | 0 | None |  | FALSE |  | FALSE | Res | Any | HVAC | SpaceCool | dxAC_equip | spltSEER |  | HV-ResAC | Residential SEER-rated split Air Conditioners, 18-45 kBTU/h; pre-2001: mix of SEER 10 and SEER 13 units with an average SEER = 11.7, one-speed fan; post-2001: SEER = 13 (EER = 11.08), one-speed fan; 2014: SEER = 14 (EER = 12.17), one-speed fan | Residential SEER-rated split Air Conditioners, Size Range: 45 - 65 kBTU/h, SEER = 14 (EER = 11.8), EIR = 0.247, Fan W/CFM = 0.29, one-speed fan | Residential SEER-rated split Air Conditioners, Size Range: 45 - 65 kBTU/h, SEER = 21 (EER = 16.4), EIR = 0.18, Fan W/CFM = 0.23, two-speed fan |  | dxAC-Res-Split-45to65kBTUh-SEER-14.0 | dxAC-Res-Split-SEER-21.0 | Available |  | FALSE | FALSE | DEER2017 Baseline Update | ErRobNc | dxAC-Res-Split-45to65kBTUh-SEER-14.0 | HV-ResAC |  | DEER1517 | 2015-01-01 | [6 empty] | Standard | Measure updated for DEER2017; pre-existing technology updated June 2017

## Updated_EnergyImpact
[32 empty] | Scaled Values (not rounded) |  |  | SEER11.7 | SEER13 | SEER10
EnergyImpactID | Version | VersionSource | LastMod | PA | BldgType | BldgVint | BldgLoc | BldgHVAC | NormUnit | NumUnit | MeasArea | ScaleBasis | APreWBkWh | APreWBkW | APreWBtherm | AStdWBkWh | AStdWBkW | AStdWBtherm | APreEUkWh | APreEUkW | APreEUtherm | AStdEUkWh | AStdEUkW | AStdEUtherm | ElecImpactProfileID | GasImpactProfileID | Flag | SourceDesc | ScaleValue | LookupID | Match | APreWBkWh | APreWBkW | APreWBtherm
RE-HV-ResAC-45to65kBtuh-15S | DEER2017 | D17 v2 |  | Any | MFm | 1975 | CZ01 | rDXGF | Cap-Tons | 1.21 | 1070 | None | 16.5 | 0 | -0.784 | 8.6 | 0 | -0.504 | 16.5 | 0 | -0.784 | 8.6 | 0 | -0.504 | DEER:Res:HVAC_Eff_AC | Annual | 1719 |  | 0.65 | RE-HV-ResAC-45to65kBtuh-15SAnyMFm1975CZ01 | 81 | 16.53 | 0 | -0.7835 | -0.7835 | -0.504 | -0.934
RE-HV-ResAC-45to65kBtuh-15S | DEER2017 | D17 v2 |  | Any | MFm | 1975 | CZ02 | rDXGF | Cap-Tons | 1.71 | 1070 | None | 42.3 | 0.091 | -0.411 | 9.71 | 0.0129 | -0.251 | 42.3 | 0.091 | -0.411 | 9.71 | 0.0129 | -0.251 | DEER:Res:HVAC_Eff_AC | Annual | 1719 |  | 0.65 | RE-HV-ResAC-45to65kBtuh-15SAnyMFm1975CZ02 | 82 | 42.3335 | 0.090965 | -0.4109 | -0.4109 | -0.251 | -0.497
RE-HV-ResAC-45to65kBtuh-15S | DEER2017 | D17 v2 |  | Any | MFm | 1975 | CZ03 | rDXGF | Cap-Tons | 1.56 | 1070 | None | 20.7 | 0.0157 | -0.52 | 6.92 | 0.00192 | -0.295 | 20.7 | 0.0157 | -0.52 | 6.92 | 0.00192 | -0.295 | DEER:Res:HVAC_Eff_AC | Annual | 1719 |  | 0.65 | RE-HV-ResAC-45to65kBtuh-15SAnyMFm1975CZ03 | 83 | 20.687 | 0.015687 | -0.5199 | -0.5199 | -0.295 | -0.641
RE-HV-ResAC-45to65kBtuh-15S | DEER2017 | D17 v2 |  | Any | MFm | 1975 | CZ04 | rDXGF | Cap-Tons | 1.5 | 1070 | None | 51.3 | 0.0829 | -0.358 | 10.9 | 0.012 | -0.22 | 51.3 | 0.0829 | -0.358 | 10.9 | 0.012 | -0.22 | DEER:Res:HVAC_Eff_AC | Annual | 1719 |  | 0.65 | RE-HV-ResAC-45to65kBtuh-15SAnyMFm1975CZ04 | 84 | 51.265 | 0.08285 | -0.35845 | -0.35845 | -0.22 | -0.433
RE-HV-ResAC-45to65kBtuh-15S | DEER2017 | D17 v2 |  | Any | MFm | 1975 | CZ05 | rDXGF | Cap-Tons | 1.67 | 1070 | None | 12.8 | 0.00233 | -0.478 | 5.69 | 0 | -0.287 | 12.8 | 0.00233 | -0.478 | 5.69 | 0 | -0.287 | DEER:Res:HVAC_Eff_AC | Annual | 1719 |  | 0.65 | RE-HV-ResAC-45to65kBtuh-15SAnyMFm1975CZ05 | 85 | 12.7815 | 0.0023335 | -0.4781 | -0.4781 | -0.287 | -0.581
RE-HV-ResAC-45to65kBtuh-15S | DEER2017 | D17 v2 |  | Any | MFm | 1975 | CZ06 | rDXGF | Cap-Tons | 1.84 | 1050 | None | 48.9 | 0.0868 | -0.228 | 9.29 | 0.0141 | -0.136 | 48.9 | 0.0868 | -0.228 | 9.29 | 0.0141 | -0.136 | DEER:Res:HVAC_Eff_AC | Annual | 1719 |  | 0.65 | RE-HV-ResAC-45to65kBtuh-15SAnyMFm1975CZ06 | 86 | 48.8815 | 0.086835 | -0.22765 | -0.22765 | -0.136 | -0.277
RE-HV-ResAC-45to65kBtuh-15S | DEER2017 | D17 v2 |  | Any | MFm | 1975 | CZ07 | rDXGF | Cap-Tons | 1.54 | 1050 | None | 44.6 | 0.04 | -0.15 | 8.64 | 0.00584 | -0.091 | 44.6 | 0.04 | -0.15 | 8.64 | 0.00584 | -0.091 | DEER:Res:HVAC_Eff_AC | Annual | 1719 |  | 0.65 | RE-HV-ResAC-45to65kBtuh-15SAnyMFm1975CZ07 | 87 | 44.624 | 0.040004 | -0.15015 | -0.15015 | -0.091 | -0.182
RE-HV-ResAC-45to65kBtuh-15S | DEER2017 | D17 v2 |  | Any | MFm | 1975 | CZ08 | rDXGF | Cap-Tons | 1.69 | 1050 | None | 78.2 | 0.111 | -0.205 | 13.6 | 0.016 | -0.124 | 78.2 | 0.111 | -0.205 | 13.6 | 0.016 | -0.124 | DEER:Res:HVAC_Eff_AC | Annual | 1719 |  | 0.65 | RE-HV-ResAC-45to65kBtuh-15SAnyMFm1975CZ08 | 88 | 78.21 | 0.1109 | -0.20525 | -0.20525 | -0.124 | -0.249
RE-HV-ResAC-45to65kBtuh-15S | DEER2017 | D17 v2 |  | Any | MFm | 1975 | CZ09 | rDXGF | Cap-Tons | 2.09 | 1220 | None | 124 | 0.166 | -0.254 | 20.8 | 0.0244 | -0.148 | 124 | 0.166 | -0.254 | 20.8 | 0.0244 | -0.148 | DEER:Res:HVAC_Eff_AC | Annual | 1719 |  | 0.65 | RE-HV-ResAC-45to65kBtuh-15SAnyMFm1975CZ09 | 89 | 123.63 | 0.16584 | -0.25395 | -0.25395 | -0.148 | -0.311
RE-HV-ResAC-45to65kBtuh-15S | DEER2017 | D17 v2 |  | Any | MFm | 1975 | CZ10 | rDXGF | Cap-Tons | 2.23 | 1220 | None | 90.7 | 0.122 | -0.295 | 15.8 | 0.0161 | -0.175 | 90.7 | 0.122 | -0.295 | 15.8 | 0.0161 | -0.175 | DEER:Res:HVAC_Eff_AC | Annual | 1719 |  | 0.65 | RE-HV-ResAC-45to65kBtuh-15SAnyMFm1975CZ10 | 90 | 90.68 | 0.12198 | -0.2946 | -0.2946 | -0.175 | -0.359
RE-HV-ResAC-45to65kBtuh-15S | DEER2017 | D17 v2 |  | Any | MFm | 1975 | CZ11 | rDXGF | Cap-Tons | 2.14 | 1100 | None | 103 | 0.103 | -0.31 | 17.1 | 0.0145 | -0.182 | 103 | 0.103 | -0.31 | 17.1 | 0.0145 | -0.182 | DEER:Res:HVAC_Eff_AC | Annual | 1719 |  | 0.65 | RE-HV-ResAC-45to65kBtuh-15SAnyMFm1975CZ11 | 91 | 103.485 | 0.10257 | -0.31005 | -0.31005 | -0.182 | -0.379
RE-HV-ResAC-45to65kBtuh-15S | DEER2017 | D17 v2 |  | Any | MFm | 1975 | CZ12 | rDXGF | Cap-Tons | 2.01 | 1100 | None | 79.4 | 0.0932 | -0.44 | 15.1 | 0.0119 | -0.259 | 79.4 | 0.0932 | -0.44 | 15.1 | 0.0119 | -0.259 | DEER:Res:HVAC_Eff_AC | Annual | 1719 |  | 0.65 | RE-HV-ResAC-45to65kBtuh-15SAnyMFm1975CZ12 | 92 | 79.385 | 0.093215 | -0.4397 | -0.4397 | -0.259 | -0.537
RE-HV-ResAC-45to65kBtuh-15S | DEER2017 | D17 v2 |  | Any | MFm | 1975 | CZ13 | rDXGF | Cap-Tons | 2.02 | 1100 | None | 155 | 0.0855 | -0.333 | 26.2 | 0.0104 | -0.198 | 155 | 0.0855 | -0.333 | 26.2 | 0.0104 | -0.198 | DEER:Res:HVAC_Eff_AC | Annual | 1719 |  | 0.65 | RE-HV-ResAC-45to65kBtuh-15SAnyMFm1975CZ13 | 93 | 155.42 | 0.08554 | -0.3332 | -0.3332 | -0.198 | -0.406
RE-HV-ResAC-45to65kBtuh-15S | DEER2017 | D17 v2 |  | Any | MFm | 1975 | CZ14 | rDXGF | Cap-Tons | 2.57 | 1410 | None | 207 | 0.192 | -0.329 | 34.8 | 0.0346 | -0.195 | 207 | 0.192 | -0.329 | 34.8 | 0.0346 | -0.195 | DEER:Res:HVAC_Eff_AC | Annual | 1719 |  | 0.65 | RE-HV-ResAC-45to65kBtuh-15SAnyMFm1975CZ14 | 94 | 206.53 | 0.19151 | -0.3289 | -0.3289 | -0.195 | -0.401
RE-HV-ResAC-45to65kBtuh-15S | DEER2017 | D17 v2 |  | Any | MFm | 1975 | CZ15 | rDXGF | Cap-Tons | 2.71 | 1410 | None | 313 | 0.165 | -0.153 | 41.2 | 0.0229 | -0.089 | 313 | 0.165 | -0.153 | 41.2 | 0.0229 | -0.089 | DEER:Res:HVAC_Eff_AC | Annual | 1719 |  | 0.65 | RE-HV-ResAC-45to65kBtuh-15SAnyMFm1975CZ15 | 95 | 313.42 | 0.16531 | -0.15335 | -0.15335 | -0.089 | -0.188
RE-HV-ResAC-45to65kBtuh-15S | DEER2017 | D17 v2 |  | Any | MFm | 1975 | CZ16 | rDXGF | Cap-Tons | 1.57 | 1070 | None | 79.7 | 0.0838 | -0.736 | 17.8 | 0.0147 | -0.446 | 79.7 | 0.0838 | -0.736 | 17.8 | 0.0147 | -0.446 | DEER:Res:HVAC_Eff_AC | Annual | 1719 |  | 0.65 | RE-HV-ResAC-45to65kBtuh-15SAnyMFm1975CZ16 | 96 | 79.68 | 0.083795 | -0.7359 | -0.7359 | -0.446 | -0.892
RE-HV-ResAC-45to65kBtuh-15S | DEER2017 | D17 v2 |  | Any | SFm | 1975 | CZ01 | rDXGF | Cap-Tons | 2.15 | 1590 | None | 20.1 | 0 | -0.972 | 10.5 | 0 | -0.642 | 20.1 | 0 | -0.972 | 10.5 | 0 | -0.642 | DEER:Res:HVAC_Eff_AC | Annual | 1719 |  | 0.65 | RE-HV-ResAC-45to65kBtuh-15SAnySFm1975CZ01 | 209 | 20.055 | 0 | -0.9722 | -0.9722 | -0.642 | -1.15
RE-HV-ResAC-45to65kBtuh-15S | DEER2017 | D17 v2 |  | Any | SFm | 1975 | CZ02 | rDXGF | Cap-Tons | 3.72 | 1590 | None | 32.8 | 0.0829 | -0.49 | 8.52 | 0.0102 | -0.277 | 32.8 | 0.0829 | -0.49 | 8.52 | 0.0102 | -0.277 | DEER:Res:HVAC_Eff_AC | Annual | 1719 |  | 0.65 | RE-HV-ResAC-45to65kBtuh-15SAnySFm1975CZ02 | 210 | 32.752 | 0.08287 | -0.4902 | -0.4902 | -0.277 | -0.605
RE-HV-ResAC-45to65kBtuh-15S | DEER2017 | D17 v2 |  | Any | SFm | 1975 | CZ03 | rDXGF | Cap-Tons | 3.01 | 1590 | None | 22.3 | 0.0677 | -0.555 | 7.77 | 0.011 | -0.339 | 22.3 | 0.0677 | -0.555 | 7.77 | 0.011 | -0.339 | DEER:Res:HVAC_Eff_AC | Annual | 1719 |  | 0.65 | RE-HV-ResAC-45to65kBtuh-15SAnySFm1975CZ03 | 211 | 22.3495 | 0.067745 | -0.5548 | -0.5548 | -0.339 | -0.671
RE-HV-ResAC-45to65kBtuh-15S | DEER2017 | D17 v2 |  | Any | SFm | 1975 | CZ04 | rDXGF | Cap-Tons | 2.86 | 1590 | None | 57.3 | 0.139 | -0.466 | 12.8 | 0.0231 | -0.28 | 57.3 | 0.139 | -0.466 | 12.8 | 0.0231 | -0.28 | DEER:Res:HVAC_Eff_AC | Annual | 1719 |  | 0.65 | RE-HV-ResAC-45to65kBtuh-15SAnySFm1975CZ04 | 212 | 57.325 | 0.13939 | -0.4659 | -0.4659 | -0.28 | -0.566
RE-HV-ResAC-45to65kBtuh-15S | DEER2017 | D17 v2 |  | Any | SFm | 1975 | CZ05 | rDXGF | Cap-Tons | 3.28 | 1590 | None | 20.4 | 0.0643 | -0.722 | 8.69 | 0.0104 | -0.415 | 20.4 | 0.0643 | -0.722 | 8.69 | 0.0104 | -0.415 | DEER:Res:HVAC_Eff_AC | Annual | 1719 |  | 0.65 | RE-HV-ResAC-45to65kBtuh-15SAnySFm1975CZ05 | 213 | 20.3965 | 0.064285 | -0.7218 | -0.7218 | -0.415 | -0.887
RE-HV-ResAC-45to65kBtuh-15S | DEER2017 | D17 v2 |  | Any | SFm | 1975 | CZ06 | rDXGF | Cap-Tons | 3.26 | 1530 | None | 42.7 | 0.132 | -0.264 | 8.59 | 0.0224 | -0.15 | 42.7 | 0.132 | -0.264 | 8.59 | 0.0224 | -0.15 | DEER:Res:HVAC_Eff_AC | Annual | 1719 |  | 0.65 | RE-HV-ResAC-45to65kBtuh-15SAnySFm1975CZ06 | 214 | 42.6565 | 0.13199 | -0.26375 | -0.26375 | -0.15 | -0.325
RE-HV-ResAC-45to65kBtuh-15S | DEER2017 | D17 v2 |  | Any | SFm | 1975 | CZ07 | rDXGF | Cap-Tons | 2.47 | 1530 | None | 55.6 | 0.133 | -0.314 | 11.7 | 0.0251 | -0.198 | 55.6 | 0.133 | -0.314 | 11.7 | 0.0251 | -0.198 | DEER:Res:HVAC_Eff_AC | Annual | 1719 |  | 0.65 | RE-HV-ResAC-45to65kBtuh-15SAnySFm1975CZ07 | 215 | 55.64 | 0.13293 | -0.31435 | -0.31435 | -0.198 | -0.377
RE-HV-ResAC-45to65kBtuh-15S | DEER2017 | D17 v2 |  | Any | SFm | 1975 | CZ08 | rDXGF | Cap-Tons | 3.03 | 1530 | None | 81.5 | 0.144 | -0.268 | 15.5 | 0.0224 | -0.158 | 81.5 | 0.144 | -0.268 | 15.5 | 0.0224 | -0.158 | DEER:Res:HVAC_Eff_AC | Annual | 1719 |  | 0.65 | RE-HV-ResAC-45to65kBtuh-15SAnySFm1975CZ08 | 216 | 81.475 | 0.14369 | -0.26785 | -0.26785 | -0.158 | -0.327
RE-HV-ResAC-45to65kBtuh-15S | DEER2017 | D17 v2 |  | Any | SFm | 1975 | CZ09 | rDXGF | Cap-Tons | 3.49 | 1640 | None | 108 | 0.235 | -0.335 | 18.7 | 0.0387 | -0.195 | 108 | 0.235 | -0.335 | 18.7 | 0.0387 | -0.195 | DEER:Res:HVAC_Eff_AC | Annual | 1719 |  | 0.65 | RE-HV-ResAC-45to65kBtuh-15SAnySFm1975CZ09 | 217 | 107.945 | 0.23454 | -0.33475 | -0.33475 | -0.195 | -0.41
RE-HV-ResAC-45to65kBtuh-15S | DEER2017 | D17 v2 |  | Any | SFm | 1975 | CZ10 | rDXGF | Cap-Tons | 3.85 | 1640 | None | 79.2 | 0.134 | -0.32 | 14.6 | 0.0158 | -0.187 | 79.2 | 0.134 | -0.32 | 14.6 | 0.0158 | -0.187 | DEER:Res:HVAC_Eff_AC | Annual | 1719 |  | 0.65 | RE-HV-ResAC-45to65kBtuh-15SAnySFm1975CZ10 | 218 | 79.21 | 0.13423 | -0.32025 | -0.32025 | -0.187 | -0.392
RE-HV-ResAC-45to65kBtuh-15S | DEER2017 | D17 v2 |  | Any | SFm | 1975 | CZ11 | rDXGF | Cap-Tons | 3.82 | 1530 | None | 95.9 | 0.129 | -0.417 | 15.8 | 0.0199 | -0.228 | 95.9 | 0.129 | -0.417 | 15.8 | 0.0199 | -0.228 | DEER:Res:HVAC_Eff_AC | Annual | 1719 |  | 0.65 | RE-HV-ResAC-45to65kBtuh-15SAnySFm1975CZ11 | 219 | 95.88 | 0.12851 | -0.4165 | -0.4165 | -0.228 | -0.518
RE-HV-ResAC-45to65kBtuh-15S | DEER2017 | D17 v2 |  | Any | SFm | 1975 | CZ12 | rDXGF | Cap-Tons | 3.59 | 1530 | None | 73.8 | 0.109 | -0.438 | 14 | 0.0136 | -0.242 | 73.8 | 0.109 | -0.438 | 14 | 0.0136 | -0.242 | DEER:Res:HVAC_Eff_AC | Annual | 1719 |  | 0.65 | RE-HV-ResAC-45to65kBtuh-15SAnySFm1975CZ12 | 220 | 73.8 | 0.10876 | -0.43765 | -0.43765 | -0.242 | -0.543
RE-HV-ResAC-45to65kBtuh-15S | DEER2017 | D17 v2 |  | Any | SFm | 1975 | CZ13 | rDXGF | Cap-Tons | 3.62 | 1530 | None | 127 | 0.103 | -0.415 | 20.4 | 0.0108 | -0.232 | 127 | 0.103 | -0.415 | 20.4 | 0.0108 | -0.232 | DEER:Res:HVAC_Eff_AC | Annual | 1719 |  | 0.65 | RE-HV-ResAC-45to65kBtuh-15SAnySFm1975CZ13 | 221 | 127.39 | 0.10258 | -0.4153 | -0.4153 | -0.232 | -0.514
RE-HV-ResAC-45to65kBtuh-15S | DEER2017 | D17 v2 |  | Any | SFm | 1975 | CZ14 | rDXGF | Cap-Tons | 5.55 | 1560 | None | 132 | 0.144 | -0.336 | 21.1 | 0.0241 | -0.164 | 132 | 0.144 | -0.336 | 21.1 | 0.0241 | -0.164 | DEER:Res:HVAC_Eff_AC | Annual | 1719 |  | 0.65 | RE-HV-ResAC-45to65kBtuh-15SAnySFm1975CZ14 | 222 | 131.535 | 0.14428 | -0.33625 | -0.33625 | -0.164 | -0.429
RE-HV-ResAC-45to65kBtuh-15S | DEER2017 | D17 v2 |  | Any | SFm | 1975 | CZ15 | rDXGF | Cap-Tons | 6.4 | 1560 | None | 127 | 0.102 | -0.143 | 8.84 | 0.00609 | -0.067 | 127 | 0.102 | -0.143 | 8.84 | 0.00609 | -0.067 | DEER:Res:HVAC_Eff_AC | Annual | 1719 |  | 0.65 | RE-HV-ResAC-45to65kBtuh-15SAnySFm1975CZ15 | 223 | 126.594 | 0.10223 | -0.14305 | -0.14305 | -0.067 | -0.184
RE-HV-ResAC-45to65kBtuh-15S | DEER2017 | D17 v2 |  | Any | SFm | 1975 | CZ16 | rDXGF | Cap-Tons | 3.51 | 1590 | None | 77.9 | 0.109 | -0.729 | 16.5 | 0.0182 | -0.405 | 77.9 | 0.109 | -0.729 | 16.5 | 0.0182 | -0.405 | DEER:Res:HVAC_Eff_AC | Annual | 1719 |  | 0.65 | RE-HV-ResAC-45to65kBtuh-15SAnySFm1975CZ16 | 224 | 77.925 | 0.10907 | -0.7287 | -0.7287 | -0.405 | -0.903
RE-HV-ResAC-45to65kBtuh-16S | DEER2017 | D17 v2 |  | Any | MFm | 1975 | CZ01 | rDXGF | Cap-Tons | 1.21 | 1070 | None | 32.7 | 0 | -4.69 | 24.8 | 0 | -4.41 | 32.7 | 0 | -4.69 | 24.8 | 0 | -4.41 | DEER:Res:HVAC_Eff_AC | Annual | 1719 |  | 0.65 | RE-HV-ResAC-45to65kBtuh-16SAnyMFm1975CZ01 | 569 | 32.73 | 0 | -4.6895 | -4.6895 | -4.41 | -4.84
RE-HV-ResAC-45to65kBtuh-16S | DEER2017 | D17 v2 |  | Any | MFm | 1975 | CZ02 | rDXGF | Cap-Tons | 1.71 | 1070 | None | 48.3 | 0.0812 | -2.07 | 15.7 | 0.00351 | -1.91 | 48.3 | 0.0812 | -2.07 | 15.7 | 0.00351 | -1.91 | DEER:Res:HVAC_Eff_AC | Annual | 1719 |  | 0.65 | RE-HV-ResAC-45to65kBtuh-16SAnyMFm1975CZ02 | 570 | 48.33 | 0.081178 | -2.0725 | -2.0725 | -1.91 | -2.16
RE-HV-ResAC-45to65kBtuh-16S | DEER2017 | D17 v2 |  | Any | MFm | 1975 | CZ03 | rDXGF | Cap-Tons | 1.56 | 1070 | None | 29 | 0.0131 | -2.46 | 15.3 | -0.000641 | -2.24 | 29 | 0.0131 | -2.46 | 15.3 | -0.000641 | -2.24 | DEER:Res:HVAC_Eff_AC | Annual | 1719 |  | 0.65 | RE-HV-ResAC-45to65kBtuh-16SAnyMFm1975CZ03 | 571 | 29.015 | 0.013101 | -2.461 | -2.461 | -2.24 | -2.58
RE-HV-ResAC-45to65kBtuh-16S | DEER2017 | D17 v2 |  | Any | MFm | 1975 | CZ04 | rDXGF | Cap-Tons | 1.5 | 1070 | None | 54.3 | 0.0746 | -1.99 | 13.9 | 0.00333 | -1.85 | 54.3 | 0.0746 | -1.99 | 13.9 | 0.00333 | -1.85 | DEER:Res:HVAC_Eff_AC | Annual | 1719 |  | 0.65 | RE-HV-ResAC-45to65kBtuh-16SAnyMFm1975CZ04 | 572 | 54.265 | 0.074615 | -1.993 | -1.993 | -1.85 | -2.07
RE-HV-ResAC-45to65kBtuh-16S | DEER2017 | D17 v2 |  | Any | MFm | 1975 | CZ05 | rDXGF | Cap-Tons | 1.67 | 1070 | None | 22.6 | 0.00233 | -2.41 | 15.5 | 0 | -2.22 | 22.6 | 0.00233 | -2.41 | 15.5 | 0 | -2.22 | DEER:Res:HVAC_Eff_AC | Annual | 1719 |  | 0.65 | RE-HV-ResAC-45to65kBtuh-16SAnyMFm1975CZ05 | 573 | 22.585 | 0.0023335 | -2.4085 | -2.4085 | -2.22 | -2.51
RE-HV-ResAC-45to65kBtuh-16S | DEER2017 | D17 v2 |  | Any | MFm | 1975 | CZ06 | rDXGF | Cap-Tons | 1.84 | 1050 | None | 49.6 | 0.0798 | -1.08 | 10.1 | 0.00707 | -0.984 | 49.6 | 0.0798 | -1.08 | 10.1 | 0.00707 | -0.984 | DEER:Res:HVAC_Eff_AC | Annual | 1719 |  | 0.65 | RE-HV-ResAC-45to65kBtuh-16SAnyMFm1975CZ06 | 574 | 49.62 | 0.079824 | -1.0789 | -1.0789 | -0.984 | -1.13
RE-HV-ResAC-45to65kBtuh-16S | DEER2017 | D17 v2 |  | Any | MFm | 1975 | CZ07 | rDXGF | Cap-Tons | 1.54 | 1050 | None | 43.3 | 0.0348 | -0.799 | 7.34 | 0.000649 | -0.74 | 43.3 | 0.0348 | -0.799 | 7.34 | 0.000649 | -0.74 | DEER:Res:HVAC_Eff_AC | Annual | 1719 |  | 0.65 | RE-HV-ResAC-45to65kBtuh-16SAnyMFm1975CZ07 | 575 | 43.324 | 0.034807 | -0.79915 | -0.79915 | -0.74 | -0.831
RE-HV-ResAC-45to65kBtuh-16S | DEER2017 | D17 v2 |  | Any | MFm | 1975 | CZ08 | rDXGF | Cap-Tons | 1.69 | 1050 | None | 76.4 | 0.101 | -1.07 | 12.2 | 0.00651 | -0.988 | 76.4 | 0.101 | -1.07 | 12.2 | 0.00651 | -0.988 | DEER:Res:HVAC_Eff_AC | Annual | 1719 |  | 0.65 | RE-HV-ResAC-45to65kBtuh-16SAnyMFm1975CZ08 | 576 | 76.42 | 0.10108 | -1.0673 | -1.0673 | -0.988 | -1.11
RE-HV-ResAC-45to65kBtuh-16S | DEER2017 | D17 v2 |  | Any | MFm | 1975 | CZ09 | rDXGF | Cap-Tons | 2.09 | 1220 | None | 126 | 0.16 | -1.22 | 22.5 | 0.0191 | -1.12 | 126 | 0.16 | -1.22 | 22.5 | 0.0191 | -1.12 | DEER:Res:HVAC_Eff_AC | Annual | 1719 |  | 0.65 | RE-HV-ResAC-45to65kBtuh-16SAnyMFm1975CZ09 | 577 | 125.525 | 0.16008 | -1.224 | -1.224 | -1.12 | -1.28
RE-HV-ResAC-45to65kBtuh-16S | DEER2017 | D17 v2 |  | Any | MFm | 1975 | CZ10 | rDXGF | Cap-Tons | 2.23 | 1220 | None | 95.6 | 0.118 | -1.41 | 20.7 | 0.0117 | -1.29 | 95.6 | 0.118 | -1.41 | 20.7 | 0.0117 | -1.29 | DEER:Res:HVAC_Eff_AC | Annual | 1719 |  | 0.65 | RE-HV-ResAC-45to65kBtuh-16SAnyMFm1975CZ10 | 578 | 95.645 | 0.11784 | -1.4135 | -1.4135 | -1.29 | -1.48
RE-HV-ResAC-45to65kBtuh-16S | DEER2017 | D17 v2 |  | Any | MFm | 1975 | CZ11 | rDXGF | Cap-Tons | 2.14 | 1100 | None | 111 | 0.0985 | -1.48 | 25 | 0.0103 | -1.36 | 111 | 0.0985 | -1.48 | 25 | 0.0103 | -1.36 | DEER:Res:HVAC_Eff_AC | Annual | 1719 |  | 0.65 | RE-HV-ResAC-45to65kBtuh-16SAnyMFm1975CZ11 | 579 | 111.45 | 0.098505 | -1.4835 | -1.4835 | -1.36 | -1.55
RE-HV-ResAC-45to65kBtuh-16S | DEER2017 | D17 v2 |  | Any | MFm | 1975 | CZ12 | rDXGF | Cap-Tons | 2.01 | 1100 | None | 86.5 | 0.0902 | -1.95 | 22.4 | 0.00896 | -1.77 | 86.5 | 0.0902 | -1.95 | 22.4 | 0.00896 | -1.77 | DEER:Res:HVAC_Eff_AC | Annual | 1719 |  | 0.65 | RE-HV-ResAC-45to65kBtuh-16SAnyMFm1975CZ12 | 580 | 86.49 | 0.090236 | -1.952 | -1.952 | -1.77 | -2.05
RE-HV-ResAC-45to65kBtuh-16S | DEER2017 | D17 v2 |  | Any | MFm | 1975 | CZ13 | rDXGF | Cap-Tons | 2.02 | 1100 | None | 160 | 0.0834 | -1.6 | 30.8 | 0.00792 | -1.47 | 160 | 0.0834 | -1.6 | 30.8 | 0.00792 | -1.47 | DEER:Res:HVAC_Eff_AC | Annual | 1719 |  | 0.65 | RE-HV-ResAC-45to65kBtuh-16SAnyMFm1975CZ13 | 581 | 160.28 | 0.083372 | -1.6 | -1.6 | -1.47 | -1.67
RE-HV-ResAC-45to65kBtuh-16S | DEER2017 | D17 v2 |  | Any | MFm | 1975 | CZ14 | rDXGF | Cap-Tons | 2.57 | 1410 | None | 214 | 0.18 | -1.49 | 42.7 | 0.0226 | -1.36 | 214 | 0.18 | -1.49 | 42.7 | 0.0226 | -1.36 | DEER:Res:HVAC_Eff_AC | Annual | 1719 |  | 0.65 | RE-HV-ResAC-45to65kBtuh-16SAnyMFm1975CZ14 | 582 | 214.495 | 0.17951 | -1.49 | -1.49 | -1.36 | -1.56
RE-HV-ResAC-45to65kBtuh-16S | DEER2017 | D17 v2 |  | Any | MFm | 1975 | CZ15 | rDXGF | Cap-Tons | 2.71 | 1410 | None | 331 | 0.166 | -0.673 | 59 | 0.0236 | -0.609 | 331 | 0.166 | -0.673 | 59 | 0.0236 | -0.609 | DEER:Res:HVAC_Eff_AC | Annual | 1719 |  | 0.65 | RE-HV-ResAC-45to65kBtuh-16SAnyMFm1975CZ15 | 583 | 331.35 | 0.16556 | -0.67335 | -0.67335 | -0.609 | -0.708
RE-HV-ResAC-45to65kBtuh-16S | DEER2017 | D17 v2 |  | Any | MFm | 1975 | CZ16 | rDXGF | Cap-Tons | 1.57 | 1070 | None | 89.8 | 0.0706 | -3.73 | 28.1 | 0.00127 | -3.44 | 89.8 | 0.0706 | -3.73 | 28.1 | 0.00127 | -3.44 | DEER:Res:HVAC_Eff_AC | Annual | 1719 |  | 0.65 | RE-HV-ResAC-45to65kBtuh-16SAnyMFm1975CZ16 | 584 | 89.785 | 0.070644 | -3.7325 | -3.7325 | -3.44 | -3.89
RE-HV-ResAC-45to65kBtuh-16S | DEER2017 | D17 v2 |  | Any | SFm | 1975 | CZ01 | rDXGF | Cap-Tons | 2.15 | 1590 | None | 39.7 | 0 | -7.59 | 30.1 | 0 | -7.26 | 39.7 | 0 | -7.59 | 30.1 | 0 | -7.26 | DEER:Res:HVAC_Eff_AC | Annual | 1719 |  | 0.65 | RE-HV-ResAC-45to65kBtuh-16SAnySFm1975CZ01 | 697 | 39.655 | 0 | -7.5915 | -7.5915 | -7.26 | -7.77
RE-HV-ResAC-45to65kBtuh-16S | DEER2017 | D17 v2 |  | Any | SFm | 1975 | CZ02 | rDXGF | Cap-Tons | 3.72 | 1590 | None | 41.6 | 0.0721 | -2.06 | 17.4 | -0.000269 | -1.85 | 41.6 | 0.0721 | -2.06 | 17.4 | -0.000269 | -1.85 | DEER:Res:HVAC_Eff_AC | Annual | 1719 |  | 0.65 | RE-HV-ResAC-45to65kBtuh-16SAnySFm1975CZ02 | 698 | 41.58 | 0.072056 | -2.0645 | -2.0645 | -1.85 | -2.18
RE-HV-ResAC-45to65kBtuh-16S | DEER2017 | D17 v2 |  | Any | SFm | 1975 | CZ03 | rDXGF | Cap-Tons | 3.01 | 1590 | None | 32.5 | 0.0531 | -3.19 | 17.9 | -0.00365 | -2.98 | 32.5 | 0.0531 | -3.19 | 17.9 | -0.00365 | -2.98 | DEER:Res:HVAC_Eff_AC | Annual | 1719 |  | 0.65 | RE-HV-ResAC-45to65kBtuh-16SAnySFm1975CZ03 | 699 | 32.525 | 0.053127 | -3.1945 | -3.1945 | -2.98 | -3.31
RE-HV-ResAC-45to65kBtuh-16S | DEER2017 | D17 v2 |  | Any | SFm | 1975 | CZ04 | rDXGF | Cap-Tons | 2.86 | 1590 | None | 60 | 0.114 | -2.67 | 15.5 | -0.00245 | -2.48 | 60 | 0.114 | -2.67 | 15.5 | -0.00245 | -2.48 | DEER:Res:HVAC_Eff_AC | Annual | 1719 |  | 0.65 | RE-HV-ResAC-45to65kBtuh-16SAnySFm1975CZ04 | 700 | 60.025 | 0.11419 | -2.6685 | -2.6685 | -2.48 | -2.77
RE-HV-ResAC-45to65kBtuh-16S | DEER2017 | D17 v2 |  | Any | SFm | 1975 | CZ05 | rDXGF | Cap-Tons | 3.28 | 1590 | None | 35.6 | 0.0558 | -3.52 | 23.9 | 0.00183 | -3.21 | 35.6 | 0.0558 | -3.52 | 23.9 | 0.00183 | -3.21 | DEER:Res:HVAC_Eff_AC | Annual | 1719 |  | 0.65 | RE-HV-ResAC-45to65kBtuh-16SAnySFm1975CZ05 | 701 | 35.6 | 0.05576 | -3.5155 | -3.5155 | -3.21 | -3.68
RE-HV-ResAC-45to65kBtuh-16S | DEER2017 | D17 v2 |  | Any | SFm | 1975 | CZ06 | rDXGF | Cap-Tons | 3.26 | 1530 | None | 44.7 | 0.115 | -1.25 | 10.6 | 0.00552 | -1.14 | 44.7 | 0.115 | -1.25 | 10.6 | 0.00552 | -1.14 | DEER:Res:HVAC_Eff_AC | Annual | 1719 |  | 0.65 | RE-HV-ResAC-45to65kBtuh-16SAnySFm1975CZ06 | 702 | 44.725 | 0.11503 | -1.2505 | -1.2505 | -1.14 | -1.31
RE-HV-ResAC-45to65kBtuh-16S | DEER2017 | D17 v2 |  | Any | SFm | 1975 | CZ07 | rDXGF | Cap-Tons | 2.47 | 1530 | None | 54.4 | 0.108 | -2.07 | 10.5 | -0.000405 | -1.95 | 54.4 | 0.108 | -2.07 | 10.5 | -0.000405 | -1.95 | DEER:Res:HVAC_Eff_AC | Annual | 1719 |  | 0.65 | RE-HV-ResAC-45to65kBtuh-16SAnySFm1975CZ07 | 703 | 54.44 | 0.10776 | -2.067 | -2.067 | -1.95 | -2.13
RE-HV-ResAC-45to65kBtuh-16S | DEER2017 | D17 v2 |  | Any | SFm | 1975 | CZ08 | rDXGF | Cap-Tons | 3.03 | 1530 | None | 78.7 | 0.126 | -1.38 | 13 | 0.00429 | -1.27 | 78.7 | 0.126 | -1.38 | 13 | 0.00429 | -1.27 | DEER:Res:HVAC_Eff_AC | Annual | 1719 |  | 0.65 | RE-HV-ResAC-45to65kBtuh-16SAnySFm1975CZ08 | 704 | 78.65 | 0.12565 | -1.3805 | -1.3805 | -1.27 | -1.44
RE-HV-ResAC-45to65kBtuh-16S | DEER2017 | D17 v2 |  | Any | SFm | 1975 | CZ09 | rDXGF | Cap-Tons | 3.49 | 1640 | None | 106 | 0.206 | -1.62 | 17 | 0.01 | -1.48 | 106 | 0.206 | -1.62 | 17 | 0.01 | -1.48 | DEER:Res:HVAC_Eff_AC | Annual | 1719 |  | 0.65 | RE-HV-ResAC-45to65kBtuh-16SAnySFm1975CZ09 | 705 | 106.05 | 0.20565 | -1.6165 | -1.6165 | -1.48 | -1.69
RE-HV-ResAC-45to65kBtuh-16S | DEER2017 | D17 v2 |  | Any | SFm | 1975 | CZ10 | rDXGF | Cap-Tons | 3.85 | 1640 | None | 80.4 | 0.121 | -1.49 | 16.2 | 0.00286 | -1.35 | 80.4 | 0.121 | -1.49 | 16.2 | 0.00286 | -1.35 | DEER:Res:HVAC_Eff_AC | Annual | 1719 |  | 0.65 | RE-HV-ResAC-45to65kBtuh-16SAnySFm1975CZ10 | 706 | 80.42 | 0.12125 | -1.4865 | -1.4865 | -1.35 | -1.56
RE-HV-ResAC-45to65kBtuh-16S | DEER2017 | D17 v2 |  | Any | SFm | 1975 | CZ11 | rDXGF | Cap-Tons | 3.82 | 1530 | None | 101 | 0.104 | -1.71 | 21.2 | -0.00419 | -1.52 | 101 | 0.104 | -1.71 | 21.2 | -0.00419 | -1.52 | DEER:Res:HVAC_Eff_AC | Annual | 1719 |  | 0.65 | RE-HV-ResAC-45to65kBtuh-16SAnySFm1975CZ11 | 707 | 101.02 | 0.10448 | -1.7085 | -1.7085 | -1.52 | -1.81
RE-HV-ResAC-45to65kBtuh-16S | DEER2017 | D17 v2 |  | Any | SFm | 1975 | CZ12 | rDXGF | Cap-Tons | 3.59 | 1530 | None | 77.8 | 0.0939 | -1.91 | 17.9 | -0.00111 | -1.71 | 77.8 | 0.0939 | -1.91 | 17.9 | -0.00111 | -1.71 | DEER:Res:HVAC_Eff_AC | Annual | 1719 |  | 0.65 | RE-HV-ResAC-45to65kBtuh-16SAnySFm1975CZ12 | 708 | 77.765 | 0.093861 | -1.905 | -1.905 | -1.71 | -2.01
RE-HV-ResAC-45to65kBtuh-16S | DEER2017 | D17 v2 |  | Any | SFm | 1975 | CZ13 | rDXGF | Cap-Tons | 3.62 | 1530 | None | 128 | 0.0924 | -1.88 | 21 | 0.000276 | -1.69 | 128 | 0.0924 | -1.88 | 21 | 0.000276 | -1.69 | DEER:Res:HVAC_Eff_AC | Annual | 1719 |  | 0.65 | RE-HV-ResAC-45to65kBtuh-16SAnySFm1975CZ13 | 709 | 128.25 | 0.092397 | -1.8785 | -1.8785 | -1.69 | -1.98
RE-HV-ResAC-45to65kBtuh-16S | DEER2017 | D17 v2 |  | Any | SFm | 1975 | CZ14 | rDXGF | Cap-Tons | 5.55 | 1560 | None | 139 | 0.136 | -0.615 | 28 | 0.016 | -0.443 | 139 | 0.136 | -0.615 | 28 | 0.016 | -0.443 | DEER:Res:HVAC_Eff_AC | Annual | 1719 |  | 0.65 | RE-HV-ResAC-45to65kBtuh-16SAnySFm1975CZ14 | 710 | 138.5 | 0.13625 | -0.61525 | -0.61525 | -0.443 | -0.708
RE-HV-ResAC-45to65kBtuh-16S | DEER2017 | D17 v2 |  | Any | SFm | 1975 | CZ15 | rDXGF | Cap-Tons | 6.4 | 1560 | None | 140 | 0.101 | -0.226 | 22.4 | 0.00469 | -0.15 | 140 | 0.101 | -0.226 | 22.4 | 0.00469 | -0.15 | DEER:Res:HVAC_Eff_AC | Annual | 1719 |  | 0.65 | RE-HV-ResAC-45to65kBtuh-16SAnySFm1975CZ15 | 711 | 139.79 | 0.10109 | -0.22605 | -0.22605 | -0.15 | -0.267
RE-HV-ResAC-45to65kBtuh-16S | DEER2017 | D17 v2 |  | Any | SFm | 1975 | CZ16 | rDXGF | Cap-Tons | 3.51 | 1590 | None | 89.9 | 0.0932 | -3.24 | 28.3 | 0.00256 | -2.91 | 89.9 | 0.0932 | -3.24 | 28.3 | 0.00256 | -2.91 | DEER:Res:HVAC_Eff_AC | Annual | 1719 |  | 0.65 | RE-HV-ResAC-45to65kBtuh-16SAnySFm1975CZ16 | 712 | 89.855 | 0.093196 | -3.235 | -3.235 | -2.91 | -3.41
RE-HV-ResAC-45to65kBtuh-17S | DEER2017 | D17 v2 |  | Any | MFm | 1975 | CZ01 | rDXGF | Cap-Tons | 1.21 | 1070 | None | 32.7 | 0 | -4.69 | 24.8 | 0 | -4.41 | 32.7 | 0 | -4.69 | 24.8 | 0 | -4.41 | DEER:Res:HVAC_Eff_AC | Annual | 1719 |  | 0.65 | RE-HV-ResAC-45to65kBtuh-17SAnyMFm1975CZ01 | 1057 | 32.73 | 0 | -4.6895 | -4.6895 | -4.41 | -4.84
RE-HV-ResAC-45to65kBtuh-17S | DEER2017 | D17 v2 |  | Any | MFm | 1975 | CZ02 | rDXGF | Cap-Tons | 1.71 | 1070 | None | 54.4 | 0.0982 | -2.07 | 21.8 | 0.0205 | -1.91 | 54.4 | 0.0982 | -2.07 | 21.8 | 0.0205 | -1.91 | DEER:Res:HVAC_Eff_AC | Annual | 1719 |  | 0.65 | RE-HV-ResAC-45to65kBtuh-17SAnyMFm1975CZ02 | 1058 | 54.43 | 0.098175 | -2.0725 | -2.0725 | -1.91 | -2.16
RE-HV-ResAC-45to65kBtuh-17S | DEER2017 | D17 v2 |  | Any | MFm | 1975 | CZ03 | rDXGF | Cap-Tons | 1.56 | 1070 | None | 31.1 | 0.0163 | -2.46 | 17.3 | 0.00256 | -2.24 | 31.1 | 0.0163 | -2.46 | 17.3 | 0.00256 | -2.24 | DEER:Res:HVAC_Eff_AC | Annual | 1719 |  | 0.65 | RE-HV-ResAC-45to65kBtuh-17SAnyMFm1975CZ03 | 1059 | 31.08 | 0.016301 | -2.461 | -2.461 | -2.24 | -2.58
RE-HV-ResAC-45to65kBtuh-17S | DEER2017 | D17 v2 |  | Any | MFm | 1975 | CZ04 | rDXGF | Cap-Tons | 1.5 | 1070 | None | 62.2 | 0.0897 | -1.99 | 21.8 | 0.0187 | -1.85 | 62.2 | 0.0897 | -1.99 | 21.8 | 0.0187 | -1.85 | DEER:Res:HVAC_Eff_AC | Annual | 1719 |  | 0.65 | RE-HV-ResAC-45to65kBtuh-17SAnyMFm1975CZ04 | 1060 | 62.165 | 0.089745 | -1.993 | -1.993 | -1.85 | -2.07
RE-HV-ResAC-45to65kBtuh-17S | DEER2017 | D17 v2 |  | Any | MFm | 1975 | CZ05 | rDXGF | Cap-Tons | 1.67 | 1070 | None | 23.1 | 0.00233 | -2.41 | 16 | 0 | -2.22 | 23.1 | 0.00233 | -2.41 | 16 | 0 | -2.22 | DEER:Res:HVAC_Eff_AC | Annual | 1719 |  | 0.65 | RE-HV-ResAC-45to65kBtuh-17SAnyMFm1975CZ05 | 1061 | 23.085 | 0.0023335 | -2.4085 | -2.4085 | -2.22 | -2.51
RE-HV-ResAC-45to65kBtuh-17S | DEER2017 | D17 v2 |  | Any | MFm | 1975 | CZ06 | rDXGF | Cap-Tons | 1.84 | 1050 | None | 57.6 | 0.0957 | -1.08 | 18 | 0.0228 | -0.984 | 57.6 | 0.0957 | -1.08 | 18 | 0.0228 | -0.984 | DEER:Res:HVAC_Eff_AC | Annual | 1719 |  | 0.65 | RE-HV-ResAC-45to65kBtuh-17SAnyMFm1975CZ06 | 1062 | 57.585 | 0.09573 | -1.0789 | -1.0789 | -0.984 | -1.13
RE-HV-ResAC-45to65kBtuh-17S | DEER2017 | D17 v2 |  | Any | MFm | 1975 | CZ07 | rDXGF | Cap-Tons | 1.54 | 1050 | None | 50.8 | 0.042 | -0.799 | 14.8 | 0.00779 | -0.74 | 50.8 | 0.042 | -0.799 | 14.8 | 0.00779 | -0.74 | DEER:Res:HVAC_Eff_AC | Annual | 1719 |  | 0.65 | RE-HV-ResAC-45to65kBtuh-17SAnyMFm1975CZ07 | 1063 | 50.81 | 0.041986 | -0.79915 | -0.79915 | -0.74 | -0.831
RE-HV-ResAC-45to65kBtuh-17S | DEER2017 | D17 v2 |  | Any | MFm | 1975 | CZ08 | rDXGF | Cap-Tons | 1.69 | 1050 | None | 89.5 | 0.121 | -1.07 | 25.4 | 0.0266 | -0.988 | 89.5 | 0.121 | -1.07 | 25.4 | 0.0266 | -0.988 | DEER:Res:HVAC_Eff_AC | Annual | 1719 |  | 0.65 | RE-HV-ResAC-45to65kBtuh-17SAnyMFm1975CZ08 | 1064 | 89.49 | 0.12111 | -1.0673 | -1.0673 | -0.988 | -1.11
RE-HV-ResAC-45to65kBtuh-17S | DEER2017 | D17 v2 |  | Any | MFm | 1975 | CZ09 | rDXGF | Cap-Tons | 2.09 | 1220 | None | 147 | 0.191 | -1.22 | 43.5 | 0.0493 | -1.12 | 147 | 0.191 | -1.22 | 43.5 | 0.0493 | -1.12 | DEER:Res:HVAC_Eff_AC | Annual | 1719 |  | 0.65 | RE-HV-ResAC-45to65kBtuh-17SAnyMFm1975CZ09 | 1065 | 146.525 | 0.1908 | -1.224 | -1.224 | -1.12 | -1.28
RE-HV-ResAC-45to65kBtuh-17S | DEER2017 | D17 v2 |  | Any | MFm | 1975 | CZ10 | rDXGF | Cap-Tons | 2.23 | 1220 | None | 111 | 0.14 | -1.41 | 35.7 | 0.0336 | -1.29 | 111 | 0.14 | -1.41 | 35.7 | 0.0336 | -1.29 | DEER:Res:HVAC_Eff_AC | Annual | 1719 |  | 0.65 | RE-HV-ResAC-45to65kBtuh-17SAnyMFm1975CZ10 | 1066 | 110.645 | 0.13981 | -1.4135 | -1.4135 | -1.29 | -1.48
RE-HV-ResAC-45to65kBtuh-17S | DEER2017 | D17 v2 |  | Any | MFm | 1975 | CZ11 | rDXGF | Cap-Tons | 2.14 | 1100 | None | 128 | 0.117 | -1.48 | 42.1 | 0.029 | -1.36 | 128 | 0.117 | -1.48 | 42.1 | 0.029 | -1.36 | DEER:Res:HVAC_Eff_AC | Annual | 1719 |  | 0.65 | RE-HV-ResAC-45to65kBtuh-17SAnyMFm1975CZ11 | 1067 | 128.485 | 0.1174 | -1.4835 | -1.4835 | -1.36 | -1.55
RE-HV-ResAC-45to65kBtuh-17S | DEER2017 | D17 v2 |  | Any | MFm | 1975 | CZ12 | rDXGF | Cap-Tons | 2.01 | 1100 | None | 99.3 | 0.107 | -1.95 | 34.9 | 0.0259 | -1.77 | 99.3 | 0.107 | -1.95 | 34.9 | 0.0259 | -1.77 | DEER:Res:HVAC_Eff_AC | Annual | 1719 |  | 0.65 | RE-HV-ResAC-45to65kBtuh-17SAnyMFm1975CZ12 | 1068 | 99.315 | 0.10721 | -1.952 | -1.952 | -1.77 | -2.05
RE-HV-ResAC-45to65kBtuh-17S | DEER2017 | D17 v2 |  | Any | MFm | 1975 | CZ13 | rDXGF | Cap-Tons | 2.02 | 1100 | None | 186 | 0.0985 | -1.6 | 57.1 | 0.0233 | -1.47 | 186 | 0.0985 | -1.6 | 57.1 | 0.0233 | -1.47 | DEER:Res:HVAC_Eff_AC | Annual | 1719 |  | 0.65 | RE-HV-ResAC-45to65kBtuh-17SAnyMFm1975CZ13 | 1069 | 186.385 | 0.098505 | -1.6 | -1.6 | -1.47 | -1.67
RE-HV-ResAC-45to65kBtuh-17S | DEER2017 | D17 v2 |  | Any | MFm | 1975 | CZ14 | rDXGF | Cap-Tons | 2.57 | 1410 | None | 249 | 0.213 | -1.49 | 77.7 | 0.0564 | -1.36 | 249 | 0.213 | -1.49 | 77.7 | 0.0564 | -1.36 | DEER:Res:HVAC_Eff_AC | Annual | 1719 |  | 0.65 | RE-HV-ResAC-45to65kBtuh-17SAnyMFm1975CZ14 | 1070 | 249.495 | 0.21344 | -1.49 | -1.49 | -1.36 | -1.56
RE-HV-ResAC-45to65kBtuh-17S | DEER2017 | D17 v2 |  | Any | MFm | 1975 | CZ15 | rDXGF | Cap-Tons | 2.71 | 1410 | None | 386 | 0.195 | -0.673 | 114 | 0.0531 | -0.609 | 386 | 0.195 | -0.673 | 114 | 0.0531 | -0.609 | DEER:Res:HVAC_Eff_AC | Annual | 1719 |  | 0.65 | RE-HV-ResAC-45to65kBtuh-17SAnyMFm1975CZ15 | 1071 | 385.7 | 0.19538 | -0.67335 | -0.67335 | -0.609 | -0.708
RE-HV-ResAC-45to65kBtuh-17S | DEER2017 | D17 v2 |  | Any | MFm | 1975 | CZ16 | rDXGF | Cap-Tons | 1.57 | 1070 | None | 102 | 0.0858 | -3.73 | 39.6 | 0.0166 | -3.44 | 102 | 0.0858 | -3.73 | 39.6 | 0.0166 | -3.44 | DEER:Res:HVAC_Eff_AC | Annual | 1719 |  | 0.65 | RE-HV-ResAC-45to65kBtuh-17SAnyMFm1975CZ16 | 1072 | 101.61 | 0.08576 | -3.7325 | -3.7325 | -3.44 | -3.89
RE-HV-ResAC-45to65kBtuh-17S | DEER2017 | D17 v2 |  | Any | SFm | 1975 | CZ01 | rDXGF | Cap-Tons | 2.15 | 1590 | None | 39.7 | 0 | -7.59 | 30.1 | 0 | -7.26 | 39.7 | 0 | -7.59 | 30.1 | 0 | -7.26 | DEER:Res:HVAC_Eff_AC | Annual | 1719 |  | 0.65 | RE-HV-ResAC-45to65kBtuh-17SAnySFm1975CZ01 | 1185 | 39.655 | 0 | -7.5915 | -7.5915 | -7.26 | -7.77
RE-HV-ResAC-45to65kBtuh-17S | DEER2017 | D17 v2 |  | Any | SFm | 1975 | CZ02 | rDXGF | Cap-Tons | 3.72 | 1590 | None | 45.7 | 0.0879 | -2.06 | 21.5 | 0.0153 | -1.85 | 45.7 | 0.0879 | -2.06 | 21.5 | 0.0153 | -1.85 | DEER:Res:HVAC_Eff_AC | Annual | 1719 |  | 0.65 | RE-HV-ResAC-45to65kBtuh-17SAnySFm1975CZ02 | 1186 | 45.68 | 0.087905 | -2.0645 | -2.0645 | -1.85 | -2.18
RE-HV-ResAC-45to65kBtuh-17S | DEER2017 | D17 v2 |  | Any | SFm | 1975 | CZ03 | rDXGF | Cap-Tons | 3.01 | 1590 | None | 34.5 | 0.0657 | -3.19 | 19.9 | 0.00897 | -2.98 | 34.5 | 0.0657 | -3.19 | 19.9 | 0.00897 | -2.98 | DEER:Res:HVAC_Eff_AC | Annual | 1719 |  | 0.65 | RE-HV-ResAC-45to65kBtuh-17SAnySFm1975CZ03 | 1187 | 34.525 | 0.065734 | -3.1945 | -3.1945 | -2.98 | -3.31
RE-HV-ResAC-45to65kBtuh-17S | DEER2017 | D17 v2 |  | Any | SFm | 1975 | CZ04 | rDXGF | Cap-Tons | 2.86 | 1590 | None | 68.8 | 0.139 | -2.67 | 24.3 | 0.0234 | -2.48 | 68.8 | 0.139 | -2.67 | 24.3 | 0.0234 | -2.48 | DEER:Res:HVAC_Eff_AC | Annual | 1719 |  | 0.65 | RE-HV-ResAC-45to65kBtuh-17SAnySFm1975CZ04 | 1188 | 68.76 | 0.13949 | -2.6685 | -2.6685 | -2.48 | -2.77
RE-HV-ResAC-45to65kBtuh-17S | DEER2017 | D17 v2 |  | Any | SFm | 1975 | CZ05 | rDXGF | Cap-Tons | 3.28 | 1590 | None | 36.6 | 0.0673 | -3.52 | 24.9 | 0.0134 | -3.21 | 36.6 | 0.0673 | -3.52 | 24.9 | 0.0134 | -3.21 | DEER:Res:HVAC_Eff_AC | Annual | 1719 |  | 0.65 | RE-HV-ResAC-45to65kBtuh-17SAnySFm1975CZ05 | 1189 | 36.6 | 0.067285 | -3.5155 | -3.5155 | -3.21 | -3.68
RE-HV-ResAC-45to65kBtuh-17S | DEER2017 | D17 v2 |  | Any | SFm | 1975 | CZ06 | rDXGF | Cap-Tons | 3.26 | 1530 | None | 51.4 | 0.139 | -1.25 | 17.3 | 0.0294 | -1.14 | 51.4 | 0.139 | -1.25 | 17.3 | 0.0294 | -1.14 | DEER:Res:HVAC_Eff_AC | Annual | 1719 |  | 0.65 | RE-HV-ResAC-45to65kBtuh-17SAnySFm1975CZ06 | 1190 | 51.425 | 0.13899 | -1.2505 | -1.2505 | -1.14 | -1.31
RE-HV-ResAC-45to65kBtuh-17S | DEER2017 | D17 v2 |  | Any | SFm | 1975 | CZ07 | rDXGF | Cap-Tons | 2.47 | 1530 | None | 63.4 | 0.132 | -2.07 | 19.5 | 0.0239 | -1.95 | 63.4 | 0.132 | -2.07 | 19.5 | 0.0239 | -1.95 | DEER:Res:HVAC_Eff_AC | Annual | 1719 |  | 0.65 | RE-HV-ResAC-45to65kBtuh-17SAnySFm1975CZ07 | 1191 | 63.375 | 0.13186 | -2.067 | -2.067 | -1.95 | -2.13
RE-HV-ResAC-45to65kBtuh-17S | DEER2017 | D17 v2 |  | Any | SFm | 1975 | CZ08 | rDXGF | Cap-Tons | 3.03 | 1530 | None | 92.5 | 0.152 | -1.38 | 26.6 | 0.0307 | -1.27 | 92.5 | 0.152 | -1.38 | 26.6 | 0.0307 | -1.27 | DEER:Res:HVAC_Eff_AC | Annual | 1719 |  | 0.65 | RE-HV-ResAC-45to65kBtuh-17SAnySFm1975CZ08 | 1192 | 92.51 | 0.15179 | -1.3805 | -1.3805 | -1.27 | -1.44
RE-HV-ResAC-45to65kBtuh-17S | DEER2017 | D17 v2 |  | Any | SFm | 1975 | CZ09 | rDXGF | Cap-Tons | 3.49 | 1640 | None | 124 | 0.249 | -1.62 | 35.2 | 0.0527 | -1.48 | 124 | 0.249 | -1.62 | 35.2 | 0.0527 | -1.48 | DEER:Res:HVAC_Eff_AC | Annual | 1719 |  | 0.65 | RE-HV-ResAC-45to65kBtuh-17SAnySFm1975CZ09 | 1193 | 124.12 | 0.24854 | -1.6165 | -1.6165 | -1.48 | -1.69
RE-HV-ResAC-45to65kBtuh-17S | DEER2017 | D17 v2 |  | Any | SFm | 1975 | CZ10 | rDXGF | Cap-Tons | 3.85 | 1640 | None | 93.4 | 0.146 | -1.49 | 29.1 | 0.0278 | -1.35 | 93.4 | 0.146 | -1.49 | 29.1 | 0.0278 | -1.35 | DEER:Res:HVAC_Eff_AC | Annual | 1719 |  | 0.65 | RE-HV-ResAC-45to65kBtuh-17SAnySFm1975CZ10 | 1194 | 93.385 | 0.14623 | -1.4865 | -1.4865 | -1.35 | -1.56
RE-HV-ResAC-45to65kBtuh-17S | DEER2017 | D17 v2 |  | Any | SFm | 1975 | CZ11 | rDXGF | Cap-Tons | 3.82 | 1530 | None | 117 | 0.129 | -1.71 | 36.9 | 0.0202 | -1.52 | 117 | 0.129 | -1.71 | 36.9 | 0.0202 | -1.52 | DEER:Res:HVAC_Eff_AC | Annual | 1719 |  | 0.65 | RE-HV-ResAC-45to65kBtuh-17SAnySFm1975CZ11 | 1195 | 116.915 | 0.12927 | -1.7085 | -1.7085 | -1.52 | -1.81
RE-HV-ResAC-45to65kBtuh-17S | DEER2017 | D17 v2 |  | Any | SFm | 1975 | CZ12 | rDXGF | Cap-Tons | 3.59 | 1530 | None | 89.7 | 0.114 | -1.91 | 29.7 | 0.0192 | -1.71 | 89.7 | 0.114 | -1.91 | 29.7 | 0.0192 | -1.71 | DEER:Res:HVAC_Eff_AC | Annual | 1719 |  | 0.65 | RE-HV-ResAC-45to65kBtuh-17SAnySFm1975CZ12 | 1196 | 89.695 | 0.11397 | -1.905 | -1.905 | -1.71 | -2.01
RE-HV-ResAC-45to65kBtuh-17S | DEER2017 | D17 v2 |  | Any | SFm | 1975 | CZ13 | rDXGF | Cap-Tons | 3.62 | 1530 | None | 149 | 0.112 | -1.88 | 42.6 | 0.0196 | -1.69 | 149 | 0.112 | -1.88 | 42.6 | 0.0196 | -1.69 | DEER:Res:HVAC_Eff_AC | Annual | 1719 |  | 0.65 | RE-HV-ResAC-45to65kBtuh-17SAnySFm1975CZ13 | 1197 | 149.46 | 0.11151 | -1.8785 | -1.8785 | -1.69 | -1.98
RE-HV-ResAC-45to65kBtuh-17S | DEER2017 | D17 v2 |  | Any | SFm | 1975 | CZ14 | rDXGF | Cap-Tons | 5.55 | 1560 | None | 161 | 0.162 | -0.615 | 50 | 0.0418 | -0.443 | 161 | 0.162 | -0.615 | 50 | 0.0418 | -0.443 | DEER:Res:HVAC_Eff_AC | Annual | 1719 |  | 0.65 | RE-HV-ResAC-45to65kBtuh-17SAnySFm1975CZ14 | 1198 | 160.5 | 0.16218 | -0.61525 | -0.61525 | -0.443 | -0.708
RE-HV-ResAC-45to65kBtuh-17S | DEER2017 | D17 v2 |  | Any | SFm | 1975 | CZ15 | rDXGF | Cap-Tons | 6.4 | 1560 | None | 162 | 0.12 | -0.226 | 44.5 | 0.0238 | -0.15 | 162 | 0.12 | -0.226 | 44.5 | 0.0238 | -0.15 | DEER:Res:HVAC_Eff_AC | Annual | 1719 |  | 0.65 | RE-HV-ResAC-45to65kBtuh-17SAnySFm1975CZ15 | 1199 | 162.475 | 0.12013 | -0.22605 | -0.22605 | -0.15 | -0.267
RE-HV-ResAC-45to65kBtuh-17S | DEER2017 | D17 v2 |  | Any | SFm | 1975 | CZ16 | rDXGF | Cap-Tons | 3.51 | 1590 | None | 101 | 0.113 | -3.24 | 39.5 | 0.0222 | -2.91 | 101 | 0.113 | -3.24 | 39.5 | 0.0222 | -2.91 | DEER:Res:HVAC_Eff_AC | Annual | 1719 |  | 0.65 | RE-HV-ResAC-45to65kBtuh-17SAnySFm1975CZ16 | 1200 | 100.925 | 0.11307 | -3.235 | -3.235 | -2.91 | -3.41
RE-HV-ResAC-45to65kBtuh-18S | DEER2017 | D17 v2 |  | Any | MFm | 1975 | CZ01 | rDXGF | Cap-Tons | 1.21 | 1070 | None | 32.8 | 0 | -4.69 | 24.9 | 0 | -4.41 | 32.8 | 0 | -4.69 | 24.9 | 0 | -4.41 | DEER:Res:HVAC_Eff_AC | Annual | 1719 |  | 0.65 | RE-HV-ResAC-45to65kBtuh-18SAnyMFm1975CZ01 | 1545 | 32.83 | 0 | -4.6895 | -4.6895 | -4.41 | -4.84
RE-HV-ResAC-45to65kBtuh-18S | DEER2017 | D17 v2 |  | Any | MFm | 1975 | CZ02 | rDXGF | Cap-Tons | 1.71 | 1070 | None | 59.8 | 0.113 | -2.07 | 27.1 | 0.0351 | -1.91 | 59.8 | 0.113 | -2.07 | 27.1 | 0.0351 | -1.91 | DEER:Res:HVAC_Eff_AC | Annual | 1719 |  | 0.65 | RE-HV-ResAC-45to65kBtuh-18SAnyMFm1975CZ02 | 1546 | 59.795 | 0.11303 | -2.0725 | -2.0725 | -1.91 | -2.16
RE-HV-ResAC-45to65kBtuh-18S | DEER2017 | D17 v2 |  | Any | MFm | 1975 | CZ03 | rDXGF | Cap-Tons | 1.56 | 1070 | None | 32.9 | 0.0189 | -2.46 | 19.1 | 0.00513 | -2.24 | 32.9 | 0.0189 | -2.46 | 19.1 | 0.00513 | -2.24 | DEER:Res:HVAC_Eff_AC | Annual | 1719 |  | 0.65 | RE-HV-ResAC-45to65kBtuh-18SAnyMFm1975CZ03 | 1547 | 32.88 | 0.018891 | -2.461 | -2.461 | -2.24 | -2.58
RE-HV-ResAC-45to65kBtuh-18S | DEER2017 | D17 v2 |  | Any | MFm | 1975 | CZ04 | rDXGF | Cap-Tons | 1.5 | 1070 | None | 69.2 | 0.104 | -1.99 | 28.8 | 0.0327 | -1.85 | 69.2 | 0.104 | -1.99 | 28.8 | 0.0327 | -1.85 | DEER:Res:HVAC_Eff_AC | Annual | 1719 |  | 0.65 | RE-HV-ResAC-45to65kBtuh-18SAnyMFm1975CZ04 | 1548 | 69.165 | 0.10374 | -1.993 | -1.993 | -1.85 | -2.07
RE-HV-ResAC-45to65kBtuh-18S | DEER2017 | D17 v2 |  | Any | MFm | 1975 | CZ05 | rDXGF | Cap-Tons | 1.67 | 1070 | None | 23.6 | 0.00293 | -2.41 | 16.5 | 0.000599 | -2.22 | 23.6 | 0.00293 | -2.41 | 16.5 | 0.000599 | -2.22 | DEER:Res:HVAC_Eff_AC | Annual | 1719 |  | 0.65 | RE-HV-ResAC-45to65kBtuh-18SAnyMFm1975CZ05 | 1549 | 23.585 | 0.0029331 | -2.4085 | -2.4085 | -2.22 | -2.51
RE-HV-ResAC-45to65kBtuh-18S | DEER2017 | D17 v2 |  | Any | MFm | 1975 | CZ06 | rDXGF | Cap-Tons | 1.84 | 1050 | None | 64.6 | 0.109 | -1.08 | 25.1 | 0.0364 | -0.984 | 64.6 | 0.109 | -1.08 | 25.1 | 0.0364 | -0.984 | DEER:Res:HVAC_Eff_AC | Annual | 1719 |  | 0.65 | RE-HV-ResAC-45to65kBtuh-18SAnyMFm1975CZ06 | 1550 | 64.62 | 0.10894 | -1.0789 | -1.0789 | -0.984 | -1.13
RE-HV-ResAC-45to65kBtuh-18S | DEER2017 | D17 v2 |  | Any | MFm | 1975 | CZ07 | rDXGF | Cap-Tons | 1.54 | 1050 | None | 57.4 | 0.0485 | -0.799 | 21.4 | 0.0143 | -0.74 | 57.4 | 0.0485 | -0.799 | 21.4 | 0.0143 | -0.74 | DEER:Res:HVAC_Eff_AC | Annual | 1719 |  | 0.65 | RE-HV-ResAC-45to65kBtuh-18SAnyMFm1975CZ07 | 1551 | 57.41 | 0.04849 | -0.79915 | -0.79915 | -0.74 | -0.831
RE-HV-ResAC-45to65kBtuh-18S | DEER2017 | D17 v2 |  | Any | MFm | 1975 | CZ08 | rDXGF | Cap-Tons | 1.69 | 1050 | None | 101 | 0.14 | -1.07 | 37.2 | 0.045 | -0.988 | 101 | 0.14 | -1.07 | 37.2 | 0.045 | -0.988 | DEER:Res:HVAC_Eff_AC | Annual | 1719 |  | 0.65 | RE-HV-ResAC-45to65kBtuh-18SAnyMFm1975CZ08 | 1552 | 101.42 | 0.1399 | -1.0673 | -1.0673 | -0.988 | -1.11
RE-HV-ResAC-45to65kBtuh-18S | DEER2017 | D17 v2 |  | Any | MFm | 1975 | CZ09 | rDXGF | Cap-Tons | 2.09 | 1220 | None | 165 | 0.217 | -1.22 | 62.1 | 0.0756 | -1.12 | 165 | 0.217 | -1.22 | 62.1 | 0.0756 | -1.12 | DEER:Res:HVAC_Eff_AC | Annual | 1719 |  | 0.65 | RE-HV-ResAC-45to65kBtuh-18SAnyMFm1975CZ09 | 1553 | 164.735 | 0.21691 | -1.224 | -1.224 | -1.12 | -1.28
RE-HV-ResAC-45to65kBtuh-18S | DEER2017 | D17 v2 |  | Any | MFm | 1975 | CZ10 | rDXGF | Cap-Tons | 2.23 | 1220 | None | 124 | 0.16 | -1.41 | 49 | 0.0534 | -1.29 | 124 | 0.16 | -1.41 | 49 | 0.0534 | -1.29 | DEER:Res:HVAC_Eff_AC | Annual | 1719 |  | 0.65 | RE-HV-ResAC-45to65kBtuh-18SAnyMFm1975CZ10 | 1554 | 124.4 | 0.15974 | -1.4135 | -1.4135 | -1.29 | -1.48
RE-HV-ResAC-45to65kBtuh-18S | DEER2017 | D17 v2 |  | Any | MFm | 1975 | CZ11 | rDXGF | Cap-Tons | 2.14 | 1100 | None | 144 | 0.134 | -1.48 | 57.3 | 0.0453 | -1.36 | 144 | 0.134 | -1.48 | 57.3 | 0.0453 | -1.36 | DEER:Res:HVAC_Eff_AC | Annual | 1719 |  | 0.65 | RE-HV-ResAC-45to65kBtuh-18SAnyMFm1975CZ11 | 1555 | 144.205 | 0.1335 | -1.4835 | -1.4835 | -1.36 | -1.55
RE-HV-ResAC-45to65kBtuh-18S | DEER2017 | D17 v2 |  | Any | MFm | 1975 | CZ12 | rDXGF | Cap-Tons | 2.01 | 1100 | None | 110 | 0.122 | -1.95 | 46 | 0.0408 | -1.77 | 110 | 0.122 | -1.95 | 46 | 0.0408 | -1.77 | DEER:Res:HVAC_Eff_AC | Annual | 1719 |  | 0.65 | RE-HV-ResAC-45to65kBtuh-18SAnyMFm1975CZ12 | 1556 | 110.35 | 0.12218 | -1.952 | -1.952 | -1.77 | -2.05
RE-HV-ResAC-45to65kBtuh-18S | DEER2017 | D17 v2 |  | Any | MFm | 1975 | CZ13 | rDXGF | Cap-Tons | 2.02 | 1100 | None | 210 | 0.112 | -1.6 | 80.4 | 0.0371 | -1.47 | 210 | 0.112 | -1.6 | 80.4 | 0.0371 | -1.47 | DEER:Res:HVAC_Eff_AC | Annual | 1719 |  | 0.65 | RE-HV-ResAC-45to65kBtuh-18SAnyMFm1975CZ13 | 1557 | 210.14 | 0.11243 | -1.6 | -1.6 | -1.47 | -1.67
RE-HV-ResAC-45to65kBtuh-18S | DEER2017 | D17 v2 |  | Any | MFm | 1975 | CZ14 | rDXGF | Cap-Tons | 2.57 | 1410 | None | 281 | 0.244 | -1.49 | 109 | 0.0872 | -1.36 | 281 | 0.244 | -1.49 | 109 | 0.0872 | -1.36 | DEER:Res:HVAC_Eff_AC | Annual | 1719 |  | 0.65 | RE-HV-ResAC-45to65kBtuh-18SAnyMFm1975CZ14 | 1558 | 280.6 | 0.24372 | -1.49 | -1.49 | -1.36 | -1.56
RE-HV-ResAC-45to65kBtuh-18S | DEER2017 | D17 v2 |  | Any | MFm | 1975 | CZ15 | rDXGF | Cap-Tons | 2.71 | 1410 | None | 434 | 0.221 | -0.673 | 162 | 0.0793 | -0.609 | 434 | 0.221 | -0.673 | 162 | 0.0793 | -0.609 | DEER:Res:HVAC_Eff_AC | Annual | 1719 |  | 0.65 | RE-HV-ResAC-45to65kBtuh-18SAnyMFm1975CZ15 | 1559 | 434.35 | 0.22145 | -0.67335 | -0.67335 | -0.609 | -0.708
RE-HV-ResAC-45to65kBtuh-18S | DEER2017 | D17 v2 |  | Any | MFm | 1975 | CZ16 | rDXGF | Cap-Tons | 1.57 | 1070 | None | 112 | 0.0998 | -3.73 | 49.7 | 0.0306 | -3.44 | 112 | 0.0998 | -3.73 | 49.7 | 0.0306 | -3.44 | DEER:Res:HVAC_Eff_AC | Annual | 1719 |  | 0.65 | RE-HV-ResAC-45to65kBtuh-18SAnyMFm1975CZ16 | 1560 | 111.645 | 0.09976 | -3.7325 | -3.7325 | -3.44 | -3.89
RE-HV-ResAC-45to65kBtuh-18S | DEER2017 | D17 v2 |  | Any | SFm | 1975 | CZ01 | rDXGF | Cap-Tons | 2.15 | 1590 | None | 39.7 | 0 | -7.59 | 30.1 | 0 | -7.26 | 39.7 | 0 | -7.59 | 30.1 | 0 | -7.26 | DEER:Res:HVAC_Eff_AC | Annual | 1719 |  | 0.65 | RE-HV-ResAC-45to65kBtuh-18SAnySFm1975CZ01 | 1673 | 39.655 | 0 | -7.5915 | -7.5915 | -7.26 | -7.77
RE-HV-ResAC-45to65kBtuh-18S | DEER2017 | D17 v2 |  | Any | SFm | 1975 | CZ02 | rDXGF | Cap-Tons | 3.72 | 1590 | None | 49.3 | 0.102 | -2.06 | 25.1 | 0.029 | -1.85 | 49.3 | 0.102 | -2.06 | 25.1 | 0.029 | -1.85 | DEER:Res:HVAC_Eff_AC | Annual | 1719 |  | 0.65 | RE-HV-ResAC-45to65kBtuh-18SAnySFm1975CZ02 | 1674 | 49.345 | 0.1018 | -2.0645 | -2.0645 | -1.85 | -2.18
RE-HV-ResAC-45to65kBtuh-18S | DEER2017 | D17 v2 |  | Any | SFm | 1975 | CZ03 | rDXGF | Cap-Tons | 3.01 | 1590 | None | 36.3 | 0.0773 | -3.19 | 21.7 | 0.0203 | -2.98 | 36.3 | 0.0773 | -3.19 | 21.7 | 0.0203 | -2.98 | DEER:Res:HVAC_Eff_AC | Annual | 1719 |  | 0.65 | RE-HV-ResAC-45to65kBtuh-18SAnySFm1975CZ03 | 1675 | 36.325 | 0.077305 | -3.1945 | -3.1945 | -2.98 | -3.31
RE-HV-ResAC-45to65kBtuh-18S | DEER2017 | D17 v2 |  | Any | SFm | 1975 | CZ04 | rDXGF | Cap-Tons | 2.86 | 1590 | None | 76.2 | 0.163 | -2.67 | 32 | 0.0465 | -2.48 | 76.2 | 0.163 | -2.67 | 32 | 0.0465 | -2.48 | DEER:Res:HVAC_Eff_AC | Annual | 1719 |  | 0.65 | RE-HV-ResAC-45to65kBtuh-18SAnySFm1975CZ04 | 1676 | 76.2 | 0.16317 | -2.6685 | -2.6685 | -2.48 | -2.77
RE-HV-ResAC-45to65kBtuh-18S | DEER2017 | D17 v2 |  | Any | SFm | 1975 | CZ05 | rDXGF | Cap-Tons | 3.28 | 1590 | None | 37.5 | 0.0779 | -3.52 | 25.8 | 0.0238 | -3.21 | 37.5 | 0.0779 | -3.52 | 25.8 | 0.0238 | -3.21 | DEER:Res:HVAC_Eff_AC | Annual | 1719 |  | 0.65 | RE-HV-ResAC-45to65kBtuh-18SAnySFm1975CZ05 | 1677 | 37.5 | 0.07788 | -3.5155 | -3.5155 | -3.21 | -3.68
RE-HV-ResAC-45to65kBtuh-18S | DEER2017 | D17 v2 |  | Any | SFm | 1975 | CZ06 | rDXGF | Cap-Tons | 3.26 | 1530 | None | 57.4 | 0.16 | -1.25 | 23.3 | 0.0509 | -1.14 | 57.4 | 0.16 | -1.25 | 23.3 | 0.0509 | -1.14 | DEER:Res:HVAC_Eff_AC | Annual | 1719 |  | 0.65 | RE-HV-ResAC-45to65kBtuh-18SAnySFm1975CZ06 | 1678 | 57.36 | 0.16016 | -1.2505 | -1.2505 | -1.14 | -1.31
RE-HV-ResAC-45to65kBtuh-18S | DEER2017 | D17 v2 |  | Any | SFm | 1975 | CZ07 | rDXGF | Cap-Tons | 2.47 | 1530 | None | 71.3 | 0.154 | -2.07 | 27.4 | 0.0453 | -1.95 | 71.3 | 0.154 | -2.07 | 27.4 | 0.0453 | -1.95 | DEER:Res:HVAC_Eff_AC | Annual | 1719 |  | 0.65 | RE-HV-ResAC-45to65kBtuh-18SAnySFm1975CZ07 | 1679 | 71.34 | 0.15365 | -2.067 | -2.067 | -1.95 | -2.13
RE-HV-ResAC-45to65kBtuh-18S | DEER2017 | D17 v2 |  | Any | SFm | 1975 | CZ08 | rDXGF | Cap-Tons | 3.03 | 1530 | None | 105 | 0.176 | -1.38 | 38.7 | 0.0541 | -1.27 | 105 | 0.176 | -1.38 | 38.7 | 0.0541 | -1.27 | DEER:Res:HVAC_Eff_AC | Annual | 1719 |  | 0.65 | RE-HV-ResAC-45to65kBtuh-18SAnySFm1975CZ08 | 1680 | 104.545 | 0.17558 | -1.3805 | -1.3805 | -1.27 | -1.44
RE-HV-ResAC-45to65kBtuh-18S | DEER2017 | D17 v2 |  | Any | SFm | 1975 | CZ09 | rDXGF | Cap-Tons | 3.49 | 1640 | None | 141 | 0.287 | -1.62 | 51.4 | 0.0911 | -1.48 | 141 | 0.287 | -1.62 | 51.4 | 0.0911 | -1.48 | DEER:Res:HVAC_Eff_AC | Annual | 1719 |  | 0.65 | RE-HV-ResAC-45to65kBtuh-18SAnySFm1975CZ09 | 1681 | 140.84 | 0.28733 | -1.6165 | -1.6165 | -1.48 | -1.69
RE-HV-ResAC-45to65kBtuh-18S | DEER2017 | D17 v2 |  | Any | SFm | 1975 | CZ10 | rDXGF | Cap-Tons | 3.85 | 1640 | None | 105 | 0.168 | -1.49 | 40.7 | 0.0499 | -1.35 | 105 | 0.168 | -1.49 | 40.7 | 0.0499 | -1.35 | DEER:Res:HVAC_Eff_AC | Annual | 1719 |  | 0.65 | RE-HV-ResAC-45to65kBtuh-18SAnySFm1975CZ10 | 1682 | 105.245 | 0.16826 | -1.4865 | -1.4865 | -1.35 | -1.56
RE-HV-ResAC-45to65kBtuh-18S | DEER2017 | D17 v2 |  | Any | SFm | 1975 | CZ11 | rDXGF | Cap-Tons | 3.82 | 1530 | None | 131 | 0.15 | -1.71 | 50.9 | 0.0416 | -1.52 | 131 | 0.15 | -1.71 | 50.9 | 0.0416 | -1.52 | DEER:Res:HVAC_Eff_AC | Annual | 1719 |  | 0.65 | RE-HV-ResAC-45to65kBtuh-18SAnySFm1975CZ11 | 1683 | 130.915 | 0.15041 | -1.7085 | -1.7085 | -1.52 | -1.81
RE-HV-ResAC-45to65kBtuh-18S | DEER2017 | D17 v2 |  | Any | SFm | 1975 | CZ12 | rDXGF | Cap-Tons | 3.59 | 1530 | None | 101 | 0.132 | -1.91 | 40.2 | 0.037 | -1.71 | 101 | 0.132 | -1.91 | 40.2 | 0.037 | -1.71 | DEER:Res:HVAC_Eff_AC | Annual | 1719 |  | 0.65 | RE-HV-ResAC-45to65kBtuh-18SAnySFm1975CZ12 | 1684 | 100.52 | 0.1319 | -1.905 | -1.905 | -1.71 | -2.01
RE-HV-ResAC-45to65kBtuh-18S | DEER2017 | D17 v2 |  | Any | SFm | 1975 | CZ13 | rDXGF | Cap-Tons | 3.62 | 1530 | None | 169 | 0.129 | -1.88 | 61.8 | 0.0367 | -1.69 | 169 | 0.129 | -1.88 | 61.8 | 0.0367 | -1.69 | DEER:Res:HVAC_Eff_AC | Annual | 1719 |  | 0.65 | RE-HV-ResAC-45to65kBtuh-18SAnySFm1975CZ13 | 1685 | 169.18 | 0.12854 | -1.8785 | -1.8785 | -1.69 | -1.98
RE-HV-ResAC-45to65kBtuh-18S | DEER2017 | D17 v2 |  | Any | SFm | 1975 | CZ14 | rDXGF | Cap-Tons | 5.55 | 1560 | None | 180 | 0.185 | -0.615 | 69.6 | 0.0649 | -0.443 | 180 | 0.185 | -0.615 | 69.6 | 0.0649 | -0.443 | DEER:Res:HVAC_Eff_AC | Annual | 1719 |  | 0.65 | RE-HV-ResAC-45to65kBtuh-18SAnySFm1975CZ14 | 1686 | 179.71 | 0.18521 | -0.61525 | -0.61525 | -0.443 | -0.708
RE-HV-ResAC-45to65kBtuh-18S | DEER2017 | D17 v2 |  | Any | SFm | 1975 | CZ15 | rDXGF | Cap-Tons | 6.4 | 1560 | None | 182 | 0.137 | -0.226 | 64.2 | 0.0406 | -0.15 | 182 | 0.137 | -0.226 | 64.2 | 0.0406 | -0.15 | DEER:Res:HVAC_Eff_AC | Annual | 1719 |  | 0.65 | RE-HV-ResAC-45to65kBtuh-18SAnySFm1975CZ15 | 1687 | 181.72 | 0.13706 | -0.22605 | -0.22605 | -0.15 | -0.267
RE-HV-ResAC-45to65kBtuh-18S | DEER2017 | D17 v2 |  | Any | SFm | 1975 | CZ16 | rDXGF | Cap-Tons | 3.51 | 1590 | None | 111 | 0.13 | -3.24 | 49.5 | 0.0399 | -2.91 | 111 | 0.13 | -3.24 | 49.5 | 0.0399 | -2.91 | DEER:Res:HVAC_Eff_AC | Annual | 1719 |  | 0.65 | RE-HV-ResAC-45to65kBtuh-18SAnySFm1975CZ16 | 1688 | 110.925 | 0.13031 | -3.235 | -3.235 | -2.91 | -3.41
RE-HV-ResAC-45to65kBtuh-19S | DEER2017 | D17 v2 |  | Any | MFm | 1975 | CZ01 | rDXGF | Cap-Tons | 1.21 | 1070 | None | 36.9 | 0 | -4.88 | 28.9 | 0 | -4.6 | 36.9 | 0 | -4.88 | 28.9 | 0 | -4.6 | DEER:Res:HVAC_Eff_AC | Annual | 1719 |  | 0.65 | RE-HV-ResAC-45to65kBtuh-19SAnyMFm1975CZ01 | 2033 | 36.895 | 0 | -4.8795 | -4.8795 | -4.6 | -5.03
RE-HV-ResAC-45to65kBtuh-19S | DEER2017 | D17 v2 |  | Any | MFm | 1975 | CZ02 | rDXGF | Cap-Tons | 1.71 | 1070 | None | 66.5 | 0.125 | -2.17 | 33.9 | 0.0474 | -2.01 | 66.5 | 0.125 | -2.17 | 33.9 | 0.0474 | -2.01 | DEER:Res:HVAC_Eff_AC | Annual | 1719 |  | 0.65 | RE-HV-ResAC-45to65kBtuh-19SAnyMFm1975CZ02 | 2034 | 66.53 | 0.12514 | -2.166 | -2.166 | -2.01 | -2.25
RE-HV-ResAC-45to65kBtuh-19S | DEER2017 | D17 v2 |  | Any | MFm | 1975 | CZ03 | rDXGF | Cap-Tons | 1.56 | 1070 | None | 36.8 | 0.0208 | -2.6 | 23 | 0.00705 | -2.37 | 36.8 | 0.0208 | -2.6 | 23 | 0.00705 | -2.37 | DEER:Res:HVAC_Eff_AC | Annual | 1719 |  | 0.65 | RE-HV-ResAC-45to65kBtuh-19SAnyMFm1975CZ03 | 2035 | 36.78 | 0.020797 | -2.5975 | -2.5975 | -2.37 | -2.72
RE-HV-ResAC-45to65kBtuh-19S | DEER2017 | D17 v2 |  | Any | MFm | 1975 | CZ04 | rDXGF | Cap-Tons | 1.5 | 1070 | None | 77.1 | 0.115 | -2.08 | 36.7 | 0.0433 | -1.94 | 77.1 | 0.115 | -2.08 | 36.7 | 0.0433 | -1.94 | DEER:Res:HVAC_Eff_AC | Annual | 1719 |  | 0.65 | RE-HV-ResAC-45to65kBtuh-19SAnyMFm1975CZ04 | 2036 | 77.065 | 0.1146 | -2.0765 | -2.0765 | -1.94 | -2.15
RE-HV-ResAC-45to65kBtuh-19S | DEER2017 | D17 v2 |  | Any | MFm | 1975 | CZ05 | rDXGF | Cap-Tons | 1.67 | 1070 | None | 26.4 | 0.00353 | -2.52 | 19.3 | 0.0012 | -2.33 | 26.4 | 0.00353 | -2.52 | 19.3 | 0.0012 | -2.33 | DEER:Res:HVAC_Eff_AC | Annual | 1719 |  | 0.65 | RE-HV-ResAC-45to65kBtuh-19SAnyMFm1975CZ05 | 2037 | 26.385 | 0.0035335 | -2.5185 | -2.5185 | -2.33 | -2.62
RE-HV-ResAC-45to65kBtuh-19S | DEER2017 | D17 v2 |  | Any | MFm | 1975 | CZ06 | rDXGF | Cap-Tons | 1.84 | 1050 | None | 71.9 | 0.121 | -1.11 | 32.3 | 0.0484 | -1.02 | 71.9 | 0.121 | -1.11 | 32.3 | 0.0484 | -1.02 | DEER:Res:HVAC_Eff_AC | Annual | 1719 |  | 0.65 | RE-HV-ResAC-45to65kBtuh-19SAnyMFm1975CZ06 | 2038 | 71.885 | 0.12094 | -1.111 | -1.111 | -1.02 | -1.16
RE-HV-ResAC-45to65kBtuh-19S | DEER2017 | D17 v2 |  | Any | MFm | 1975 | CZ07 | rDXGF | Cap-Tons | 1.54 | 1050 | None | 64 | 0.0543 | -0.825 | 28 | 0.0201 | -0.766 | 64 | 0.0543 | -0.825 | 28 | 0.0201 | -0.766 | DEER:Res:HVAC_Eff_AC | Annual | 1719 |  | 0.65 | RE-HV-ResAC-45to65kBtuh-19SAnyMFm1975CZ07 | 2039 | 64.01 | 0.05429 | -0.82515 | -0.82515 | -0.766 | -0.857
RE-HV-ResAC-45to65kBtuh-19S | DEER2017 | D17 v2 |  | Any | MFm | 1975 | CZ08 | rDXGF | Cap-Tons | 1.69 | 1050 | None | 112 | 0.154 | -1.12 | 48.3 | 0.0598 | -1.04 | 112 | 0.154 | -1.12 | 48.3 | 0.0598 | -1.04 | DEER:Res:HVAC_Eff_AC | Annual | 1719 |  | 0.65 | RE-HV-ResAC-45to65kBtuh-19SAnyMFm1975CZ08 | 2040 | 112.455 | 0.15418 | -1.118 | -1.118 | -1.04 | -1.16
RE-HV-ResAC-45to65kBtuh-19S | DEER2017 | D17 v2 |  | Any | MFm | 1975 | CZ09 | rDXGF | Cap-Tons | 2.09 | 1220 | None | 182 | 0.238 | -1.28 | 79.2 | 0.0971 | -1.18 | 182 | 0.238 | -1.28 | 79.2 | 0.0971 | -1.18 | DEER:Res:HVAC_Eff_AC | Annual | 1719 |  | 0.65 | RE-HV-ResAC-45to65kBtuh-19SAnyMFm1975CZ09 | 2041 | 182.42 | 0.23808 | -1.284 | -1.284 | -1.18 | -1.34
RE-HV-ResAC-45to65kBtuh-19S | DEER2017 | D17 v2 |  | Any | MFm | 1975 | CZ10 | rDXGF | Cap-Tons | 2.23 | 1220 | None | 137 | 0.175 | -1.48 | 61.8 | 0.0691 | -1.36 | 137 | 0.175 | -1.48 | 61.8 | 0.0691 | -1.36 | DEER:Res:HVAC_Eff_AC | Annual | 1719 |  | 0.65 | RE-HV-ResAC-45to65kBtuh-19SAnyMFm1975CZ10 | 2042 | 136.68 | 0.17499 | -1.4835 | -1.4835 | -1.36 | -1.55
RE-HV-ResAC-45to65kBtuh-19S | DEER2017 | D17 v2 |  | Any | MFm | 1975 | CZ11 | rDXGF | Cap-Tons | 2.14 | 1100 | None | 158 | 0.147 | -1.55 | 71.6 | 0.0589 | -1.43 | 158 | 0.147 | -1.55 | 71.6 | 0.0589 | -1.43 | DEER:Res:HVAC_Eff_AC | Annual | 1719 |  | 0.65 | RE-HV-ResAC-45to65kBtuh-19SAnyMFm1975CZ11 | 2043 | 158.31 | 0.14736 | -1.5535 | -1.5535 | -1.43 | -1.62
RE-HV-ResAC-45to65kBtuh-19S | DEER2017 | D17 v2 |  | Any | MFm | 1975 | CZ12 | rDXGF | Cap-Tons | 2.01 | 1100 | None | 122 | 0.134 | -2.06 | 57.5 | 0.0527 | -1.88 | 122 | 0.134 | -2.06 | 57.5 | 0.0527 | -1.88 | DEER:Res:HVAC_Eff_AC | Annual | 1719 |  | 0.65 | RE-HV-ResAC-45to65kBtuh-19SAnyMFm1975CZ12 | 2044 | 121.525 | 0.13414 | -2.0555 | -2.0555 | -1.88 | -2.15
RE-HV-ResAC-45to65kBtuh-19S | DEER2017 | D17 v2 |  | Any | MFm | 1975 | CZ13 | rDXGF | Cap-Tons | 2.02 | 1100 | None | 231 | 0.124 | -1.68 | 102 | 0.0485 | -1.55 | 231 | 0.124 | -1.68 | 102 | 0.0485 | -1.55 | DEER:Res:HVAC_Eff_AC | Annual | 1719 |  | 0.65 | RE-HV-ResAC-45to65kBtuh-19SAnyMFm1975CZ13 | 2045 | 231.35 | 0.12357 | -1.68 | -1.68 | -1.55 | -1.75
RE-HV-ResAC-45to65kBtuh-19S | DEER2017 | D17 v2 |  | Any | MFm | 1975 | CZ14 | rDXGF | Cap-Tons | 2.57 | 1410 | None | 309 | 0.269 | -1.57 | 137 | 0.112 | -1.44 | 309 | 0.269 | -1.57 | 137 | 0.112 | -1.44 | DEER:Res:HVAC_Eff_AC | Annual | 1719 |  | 0.65 | RE-HV-ResAC-45to65kBtuh-19SAnyMFm1975CZ14 | 2046 | 308.6 | 0.26865 | -1.57 | -1.57 | -1.44 | -1.64
RE-HV-ResAC-45to65kBtuh-19S | DEER2017 | D17 v2 |  | Any | MFm | 1975 | CZ15 | rDXGF | Cap-Tons | 2.71 | 1410 | None | 474 | 0.242 | -0.71 | 202 | 0.1 | -0.646 | 474 | 0.242 | -0.71 | 202 | 0.1 | -0.646 | DEER:Res:HVAC_Eff_AC | Annual | 1719 |  | 0.65 | RE-HV-ResAC-45to65kBtuh-19SAnyMFm1975CZ15 | 2047 | 474.35 | 0.24235 | -0.71035 | -0.71035 | -0.646 | -0.745
RE-HV-ResAC-45to65kBtuh-19S | DEER2017 | D17 v2 |  | Any | MFm | 1975 | CZ16 | rDXGF | Cap-Tons | 1.57 | 1070 | None | 125 | 0.111 | -3.9 | 62.4 | 0.042 | -3.61 | 125 | 0.111 | -3.9 | 62.4 | 0.042 | -3.61 | DEER:Res:HVAC_Eff_AC | Annual | 1719 |  | 0.65 | RE-HV-ResAC-45to65kBtuh-19SAnyMFm1975CZ16 | 2048 | 124.54 | 0.1109 | -3.9025 | -3.9025 | -3.61 | -4.06
RE-HV-ResAC-45to65kBtuh-19S | DEER2017 | D17 v2 |  | Any | SFm | 1975 | CZ01 | rDXGF | Cap-Tons | 2.15 | 1590 | None | 44.7 | 0 | -7.81 | 35.1 | 0 | -7.48 | 44.7 | 0 | -7.81 | 35.1 | 0 | -7.48 | DEER:Res:HVAC_Eff_AC | Annual | 1719 |  | 0.65 | RE-HV-ResAC-45to65kBtuh-19SAnySFm1975CZ01 | 2161 | 44.655 | 0 | -7.8115 | -7.8115 | -7.48 | -7.99
RE-HV-ResAC-45to65kBtuh-19S | DEER2017 | D17 v2 |  | Any | SFm | 1975 | CZ02 | rDXGF | Cap-Tons | 3.72 | 1590 | None | 54.8 | 0.113 | -2.17 | 30.6 | 0.0403 | -1.96 | 54.8 | 0.113 | -2.17 | 30.6 | 0.0403 | -1.96 | DEER:Res:HVAC_Eff_AC | Annual | 1719 |  | 0.65 | RE-HV-ResAC-45to65kBtuh-19SAnySFm1975CZ02 | 2162 | 54.845 | 0.1129 | -2.1745 | -2.1745 | -1.96 | -2.29
RE-HV-ResAC-45to65kBtuh-19S | DEER2017 | D17 v2 |  | Any | SFm | 1975 | CZ03 | rDXGF | Cap-Tons | 3.01 | 1590 | None | 40.7 | 0.0865 | -3.32 | 26.1 | 0.0299 | -3.11 | 40.7 | 0.0865 | -3.32 | 26.1 | 0.0299 | -3.11 | DEER:Res:HVAC_Eff_AC | Annual | 1719 |  | 0.65 | RE-HV-ResAC-45to65kBtuh-19SAnySFm1975CZ03 | 2163 | 40.66 | 0.086515 | -3.3245 | -3.3245 | -3.11 | -3.44
RE-HV-ResAC-45to65kBtuh-19S | DEER2017 | D17 v2 |  | Any | SFm | 1975 | CZ04 | rDXGF | Cap-Tons | 2.86 | 1590 | None | 85.2 | 0.182 | -2.78 | 41 | 0.0657 | -2.59 | 85.2 | 0.182 | -2.78 | 41 | 0.0657 | -2.59 | DEER:Res:HVAC_Eff_AC | Annual | 1719 |  | 0.65 | RE-HV-ResAC-45to65kBtuh-19SAnySFm1975CZ04 | 2164 | 85.2 | 0.18224 | -2.7785 | -2.7785 | -2.59 | -2.88
RE-HV-ResAC-45to65kBtuh-19S | DEER2017 | D17 v2 |  | Any | SFm | 1975 | CZ05 | rDXGF | Cap-Tons | 3.28 | 1590 | None | 41.9 | 0.0869 | -3.69 | 30.2 | 0.0329 | -3.38 | 41.9 | 0.0869 | -3.69 | 30.2 | 0.0329 | -3.38 | DEER:Res:HVAC_Eff_AC | Annual | 1719 |  | 0.65 | RE-HV-ResAC-45to65kBtuh-19SAnySFm1975CZ05 | 2165 | 41.9 | 0.086915 | -3.6855 | -3.6855 | -3.38 | -3.85
RE-HV-ResAC-45to65kBtuh-19S | DEER2017 | D17 v2 |  | Any | SFm | 1975 | CZ06 | rDXGF | Cap-Tons | 3.26 | 1530 | None | 63.9 | 0.178 | -1.32 | 29.8 | 0.069 | -1.2 | 63.9 | 0.178 | -1.32 | 29.8 | 0.069 | -1.2 | DEER:Res:HVAC_Eff_AC | Annual | 1719 |  | 0.65 | RE-HV-ResAC-45to65kBtuh-19SAnySFm1975CZ06 | 2166 | 63.86 | 0.1782 | -1.317 | -1.317 | -1.2 | -1.38
RE-HV-ResAC-45to65kBtuh-19S | DEER2017 | D17 v2 |  | Any | SFm | 1975 | CZ07 | rDXGF | Cap-Tons | 2.47 | 1530 | None | 80.2 | 0.173 | -2.14 | 36 | 0.0644 | -2.02 | 80.2 | 0.173 | -2.14 | 36 | 0.0644 | -2.02 | DEER:Res:HVAC_Eff_AC | Annual | 1719 |  | 0.65 | RE-HV-ResAC-45to65kBtuh-19SAnySFm1975CZ07 | 2167 | 80.2 | 0.17269 | -2.137 | -2.137 | -2.02 | -2.2
RE-HV-ResAC-45to65kBtuh-19S | DEER2017 | D17 v2 |  | Any | SFm | 1975 | CZ08 | rDXGF | Cap-Tons | 3.03 | 1530 | None | 117 | 0.195 | -1.44 | 50.6 | 0.0736 | -1.33 | 117 | 0.195 | -1.44 | 50.6 | 0.0736 | -1.33 | DEER:Res:HVAC_Eff_AC | Annual | 1719 |  | 0.65 | RE-HV-ResAC-45to65kBtuh-19SAnySFm1975CZ08 | 2168 | 116.51 | 0.19476 | -1.4405 | -1.4405 | -1.33 | -1.5
RE-HV-ResAC-45to65kBtuh-19S | DEER2017 | D17 v2 |  | Any | SFm | 1975 | CZ09 | rDXGF | Cap-Tons | 3.49 | 1640 | None | 156 | 0.318 | -1.7 | 66.9 | 0.122 | -1.56 | 156 | 0.318 | -1.7 | 66.9 | 0.122 | -1.56 | DEER:Res:HVAC_Eff_AC | Annual | 1719 |  | 0.65 | RE-HV-ResAC-45to65kBtuh-19SAnySFm1975CZ09 | 2169 | 156.015 | 0.3183 | -1.6965 | -1.6965 | -1.56 | -1.77
RE-HV-ResAC-45to65kBtuh-19S | DEER2017 | D17 v2 |  | Any | SFm | 1975 | CZ10 | rDXGF | Cap-Tons | 3.85 | 1640 | None | 116 | 0.185 | -1.56 | 52.2 | 0.0675 | -1.43 | 116 | 0.185 | -1.56 | 52.2 | 0.0675 | -1.43 | DEER:Res:HVAC_Eff_AC | Annual | 1719 |  | 0.65 | RE-HV-ResAC-45to65kBtuh-19SAnySFm1975CZ10 | 2170 | 116.42 | 0.18547 | -1.56 | -1.56 | -1.43 | -1.63
RE-HV-ResAC-45to65kBtuh-19S | DEER2017 | D17 v2 |  | Any | SFm | 1975 | CZ11 | rDXGF | Cap-Tons | 3.82 | 1530 | None | 144 | 0.168 | -1.81 | 64.5 | 0.0597 | -1.62 | 144 | 0.168 | -1.81 | 64.5 | 0.0597 | -1.62 | DEER:Res:HVAC_Eff_AC | Annual | 1719 |  | 0.65 | RE-HV-ResAC-45to65kBtuh-19SAnySFm1975CZ11 | 2171 | 144.125 | 0.16844 | -1.8085 | -1.8085 | -1.62 | -1.91
RE-HV-ResAC-45to65kBtuh-19S | DEER2017 | D17 v2 |  | Any | SFm | 1975 | CZ12 | rDXGF | Cap-Tons | 3.59 | 1530 | None | 112 | 0.147 | -2.01 | 51.2 | 0.0515 | -1.81 | 112 | 0.147 | -2.01 | 51.2 | 0.0515 | -1.81 | DEER:Res:HVAC_Eff_AC | Annual | 1719 |  | 0.65 | RE-HV-ResAC-45to65kBtuh-19SAnySFm1975CZ12 | 2172 | 111.52 | 0.14672 | -2.005 | -2.005 | -1.81 | -2.11
RE-HV-ResAC-45to65kBtuh-19S | DEER2017 | D17 v2 |  | Any | SFm | 1975 | CZ13 | rDXGF | Cap-Tons | 3.62 | 1530 | None | 187 | 0.142 | -1.97 | 79.9 | 0.0503 | -1.79 | 187 | 0.142 | -1.97 | 79.9 | 0.0503 | -1.79 | DEER:Res:HVAC_Eff_AC | Annual | 1719 |  | 0.65 | RE-HV-ResAC-45to65kBtuh-19SAnySFm1975CZ13 | 2173 | 187.215 | 0.1424 | -1.972 | -1.972 | -1.79 | -2.07
RE-HV-ResAC-45to65kBtuh-19S | DEER2017 | D17 v2 |  | Any | SFm | 1975 | CZ14 | rDXGF | Cap-Tons | 5.55 | 1560 | None | 198 | 0.204 | -0.696 | 87.6 | 0.0838 | -0.524 | 198 | 0.204 | -0.696 | 87.6 | 0.0838 | -0.524 | DEER:Res:HVAC_Eff_AC | Annual | 1719 |  | 0.65 | RE-HV-ResAC-45to65kBtuh-19SAnySFm1975CZ14 | 2174 | 197.71 | 0.20418 | -0.69625 | -0.69625 | -0.524 | -0.789
RE-HV-ResAC-45to65kBtuh-19S | DEER2017 | D17 v2 |  | Any | SFm | 1975 | CZ15 | rDXGF | Cap-Tons | 6.4 | 1560 | None | 199 | 0.15 | -0.262 | 80.6 | 0.0538 | -0.186 | 199 | 0.15 | -0.262 | 80.6 | 0.0538 | -0.186 | DEER:Res:HVAC_Eff_AC | Annual | 1719 |  | 0.65 | RE-HV-ResAC-45to65kBtuh-19SAnySFm1975CZ15 | 2175 | 198.51 | 0.15013 | -0.26205 | -0.26205 | -0.186 | -0.303
RE-HV-ResAC-45to65kBtuh-19S | DEER2017 | D17 v2 |  | Any | SFm | 1975 | CZ16 | rDXGF | Cap-Tons | 3.51 | 1590 | None | 124 | 0.146 | -3.41 | 61.9 | 0.055 | -3.08 | 124 | 0.146 | -3.41 | 61.9 | 0.055 | -3.08 | DEER:Res:HVAC_Eff_AC | Annual | 1719 |  | 0.65 | RE-HV-ResAC-45to65kBtuh-19SAnySFm1975CZ16 | 2176 | 123.715 | 0.146 | -3.405 | -3.405 | -3.08 | -3.58
RE-HV-ResAC-45to65kBtuh-20S | DEER2017 | D17 v2 |  | Any | MFm | 1975 | CZ01 | rDXGF | Cap-Tons | 1.21 | 1070 | None | 36.9 | 0 | -4.88 | 28.9 | 0 | -4.6 | 36.9 | 0 | -4.88 | 28.9 | 0 | -4.6 | DEER:Res:HVAC_Eff_AC | Annual | 1719 |  | 0.65 | RE-HV-ResAC-45to65kBtuh-20SAnyMFm1975CZ01 | 2521 | 36.895 | 0 | -4.8795 | -4.8795 | -4.6 | -5.03
RE-HV-ResAC-45to65kBtuh-20S | DEER2017 | D17 v2 |  | Any | MFm | 1975 | CZ02 | rDXGF | Cap-Tons | 1.71 | 1070 | None | 70.9 | 0.137 | -2.17 | 38.2 | 0.0591 | -2.01 | 70.9 | 0.137 | -2.17 | 38.2 | 0.0591 | -2.01 | DEER:Res:HVAC_Eff_AC | Annual | 1719 |  | 0.65 | RE-HV-ResAC-45to65kBtuh-20SAnyMFm1975CZ02 | 2522 | 70.895 | 0.13703 | -2.166 | -2.166 | -2.01 | -2.25
RE-HV-ResAC-45to65kBtuh-20S | DEER2017 | D17 v2 |  | Any | MFm | 1975 | CZ03 | rDXGF | Cap-Tons | 1.56 | 1070 | None | 38.2 | 0.0234 | -2.6 | 24.4 | 0.00962 | -2.37 | 38.2 | 0.0234 | -2.6 | 24.4 | 0.00962 | -2.37 | DEER:Res:HVAC_Eff_AC | Annual | 1719 |  | 0.65 | RE-HV-ResAC-45to65kBtuh-20SAnyMFm1975CZ03 | 2523 | 38.18 | 0.023387 | -2.5975 | -2.5975 | -2.37 | -2.72
RE-HV-ResAC-45to65kBtuh-20S | DEER2017 | D17 v2 |  | Any | MFm | 1975 | CZ04 | rDXGF | Cap-Tons | 1.5 | 1070 | None | 82.4 | 0.126 | -2.08 | 42.3 | 0.0547 | -1.94 | 82.4 | 0.126 | -2.08 | 42.3 | 0.0547 | -1.94 | DEER:Res:HVAC_Eff_AC | Annual | 1719 |  | 0.65 | RE-HV-ResAC-45to65kBtuh-20SAnyMFm1975CZ04 | 2524 | 82.405 | 0.12574 | -2.0765 | -2.0765 | -1.94 | -2.15
RE-HV-ResAC-45to65kBtuh-20S | DEER2017 | D17 v2 |  | Any | MFm | 1975 | CZ05 | rDXGF | Cap-Tons | 1.67 | 1070 | None | 26.8 | 0.00353 | -2.52 | 19.7 | 0.0012 | -2.33 | 26.8 | 0.00353 | -2.52 | 19.7 | 0.0012 | -2.33 | DEER:Res:HVAC_Eff_AC | Annual | 1719 |  | 0.65 | RE-HV-ResAC-45to65kBtuh-20SAnyMFm1975CZ05 | 2525 | 26.785 | 0.0035335 | -2.5185 | -2.5185 | -2.33 | -2.62
RE-HV-ResAC-45to65kBtuh-20S | DEER2017 | D17 v2 |  | Any | MFm | 1975 | CZ06 | rDXGF | Cap-Tons | 1.84 | 1050 | None | 77.6 | 0.133 | -1.11 | 38 | 0.0598 | -1.02 | 77.6 | 0.133 | -1.11 | 38 | 0.0598 | -1.02 | DEER:Res:HVAC_Eff_AC | Annual | 1719 |  | 0.65 | RE-HV-ResAC-45to65kBtuh-20SAnyMFm1975CZ06 | 2526 | 77.585 | 0.13273 | -1.111 | -1.111 | -1.02 | -1.16
RE-HV-ResAC-45to65kBtuh-20S | DEER2017 | D17 v2 |  | Any | MFm | 1975 | CZ07 | rDXGF | Cap-Tons | 1.54 | 1050 | None | 69.3 | 0.0595 | -0.825 | 33.3 | 0.0253 | -0.766 | 69.3 | 0.0595 | -0.825 | 33.3 | 0.0253 | -0.766 | DEER:Res:HVAC_Eff_AC | Annual | 1719 |  | 0.65 | RE-HV-ResAC-45to65kBtuh-20SAnyMFm1975CZ07 | 2527 | 69.31 | 0.05949 | -0.82515 | -0.82515 | -0.766 | -0.857
RE-HV-ResAC-45to65kBtuh-20S | DEER2017 | D17 v2 |  | Any | MFm | 1975 | CZ08 | rDXGF | Cap-Tons | 1.69 | 1050 | None | 122 | 0.169 | -1.12 | 57.8 | 0.074 | -1.04 | 122 | 0.169 | -1.12 | 57.8 | 0.074 | -1.04 | DEER:Res:HVAC_Eff_AC | Annual | 1719 |  | 0.65 | RE-HV-ResAC-45to65kBtuh-20SAnyMFm1975CZ08 | 2528 | 122.28 | 0.1689 | -1.118 | -1.118 | -1.04 | -1.16
RE-HV-ResAC-45to65kBtuh-20S | DEER2017 | D17 v2 |  | Any | MFm | 1975 | CZ09 | rDXGF | Cap-Tons | 2.09 | 1220 | None | 197 | 0.259 | -1.28 | 94.3 | 0.118 | -1.18 | 197 | 0.259 | -1.28 | 94.3 | 0.118 | -1.18 | DEER:Res:HVAC_Eff_AC | Annual | 1719 |  | 0.65 | RE-HV-ResAC-45to65kBtuh-20SAnyMFm1975CZ09 | 2529 | 197.455 | 0.25905 | -1.284 | -1.284 | -1.18 | -1.34
RE-HV-ResAC-45to65kBtuh-20S | DEER2017 | D17 v2 |  | Any | MFm | 1975 | CZ10 | rDXGF | Cap-Tons | 2.23 | 1220 | None | 148 | 0.191 | -1.48 | 72.5 | 0.0852 | -1.36 | 148 | 0.191 | -1.48 | 72.5 | 0.0852 | -1.36 | DEER:Res:HVAC_Eff_AC | Annual | 1719 |  | 0.65 | RE-HV-ResAC-45to65kBtuh-20SAnyMFm1975CZ10 | 2530 | 147.575 | 0.19102 | -1.4835 | -1.4835 | -1.36 | -1.55
RE-HV-ResAC-45to65kBtuh-20S | DEER2017 | D17 v2 |  | Any | MFm | 1975 | CZ11 | rDXGF | Cap-Tons | 2.14 | 1100 | None | 170 | 0.161 | -1.55 | 83.9 | 0.0724 | -1.43 | 170 | 0.161 | -1.55 | 83.9 | 0.0724 | -1.43 | DEER:Res:HVAC_Eff_AC | Annual | 1719 |  | 0.65 | RE-HV-ResAC-45to65kBtuh-20SAnyMFm1975CZ11 | 2531 | 170.415 | 0.16054 | -1.5535 | -1.5535 | -1.43 | -1.62
RE-HV-ResAC-45to65kBtuh-20S | DEER2017 | D17 v2 |  | Any | MFm | 1975 | CZ12 | rDXGF | Cap-Tons | 2.01 | 1100 | None | 131 | 0.146 | -2.06 | 66.5 | 0.0652 | -1.88 | 131 | 0.146 | -2.06 | 66.5 | 0.0652 | -1.88 | DEER:Res:HVAC_Eff_AC | Annual | 1719 |  | 0.65 | RE-HV-ResAC-45to65kBtuh-20SAnyMFm1975CZ12 | 2532 | 130.525 | 0.14632 | -2.0555 | -2.0555 | -1.88 | -2.15
RE-HV-ResAC-45to65kBtuh-20S | DEER2017 | D17 v2 |  | Any | MFm | 1975 | CZ13 | rDXGF | Cap-Tons | 2.02 | 1100 | None | 250 | 0.135 | -1.68 | 121 | 0.0594 | -1.55 | 250 | 0.135 | -1.68 | 121 | 0.0594 | -1.55 | DEER:Res:HVAC_Eff_AC | Annual | 1719 |  | 0.65 | RE-HV-ResAC-45to65kBtuh-20SAnyMFm1975CZ13 | 2533 | 250.35 | 0.13454 | -1.68 | -1.68 | -1.55 | -1.75
RE-HV-ResAC-45to65kBtuh-20S | DEER2017 | D17 v2 |  | Any | MFm | 1975 | CZ14 | rDXGF | Cap-Tons | 2.57 | 1410 | None | 334 | 0.294 | -1.57 | 162 | 0.137 | -1.44 | 334 | 0.294 | -1.57 | 162 | 0.137 | -1.44 | DEER:Res:HVAC_Eff_AC | Annual | 1719 |  | 0.65 | RE-HV-ResAC-45to65kBtuh-20SAnyMFm1975CZ14 | 2534 | 333.6 | 0.29365 | -1.57 | -1.57 | -1.44 | -1.64
RE-HV-ResAC-45to65kBtuh-20S | DEER2017 | D17 v2 |  | Any | MFm | 1975 | CZ15 | rDXGF | Cap-Tons | 2.71 | 1410 | None | 513 | 0.263 | -0.71 | 241 | 0.121 | -0.646 | 513 | 0.263 | -0.71 | 241 | 0.121 | -0.646 | DEER:Res:HVAC_Eff_AC | Annual | 1719 |  | 0.65 | RE-HV-ResAC-45to65kBtuh-20SAnyMFm1975CZ15 | 2535 | 513.35 | 0.26335 | -0.71035 | -0.71035 | -0.646 | -0.745
RE-HV-ResAC-45to65kBtuh-20S | DEER2017 | D17 v2 |  | Any | MFm | 1975 | CZ16 | rDXGF | Cap-Tons | 1.57 | 1070 | None | 133 | 0.122 | -3.9 | 70.6 | 0.0529 | -3.61 | 133 | 0.122 | -3.9 | 70.6 | 0.0529 | -3.61 | DEER:Res:HVAC_Eff_AC | Annual | 1719 |  | 0.65 | RE-HV-ResAC-45to65kBtuh-20SAnyMFm1975CZ16 | 2536 | 132.61 | 0.12186 | -3.9025 | -3.9025 | -3.61 | -4.06
RE-HV-ResAC-45to65kBtuh-20S | DEER2017 | D17 v2 |  | Any | SFm | 1975 | CZ01 | rDXGF | Cap-Tons | 2.15 | 1590 | None | 44.7 | 0 | -7.81 | 35.1 | 0 | -7.48 | 44.7 | 0 | -7.81 | 35.1 | 0 | -7.48 | DEER:Res:HVAC_Eff_AC | Annual | 1719 |  | 0.65 | RE-HV-ResAC-45to65kBtuh-20SAnySFm1975CZ01 | 2649 | 44.655 | 0 | -7.8115 | -7.8115 | -7.48 | -7.99
RE-HV-ResAC-45to65kBtuh-20S | DEER2017 | D17 v2 |  | Any | SFm | 1975 | CZ02 | rDXGF | Cap-Tons | 3.72 | 1590 | None | 57.8 | 0.124 | -2.17 | 33.6 | 0.0513 | -1.96 | 57.8 | 0.124 | -2.17 | 33.6 | 0.0513 | -1.96 | DEER:Res:HVAC_Eff_AC | Annual | 1719 |  | 0.65 | RE-HV-ResAC-45to65kBtuh-20SAnySFm1975CZ02 | 2650 | 57.845 | 0.1239 | -2.1745 | -2.1745 | -1.96 | -2.29
RE-HV-ResAC-45to65kBtuh-20S | DEER2017 | D17 v2 |  | Any | SFm | 1975 | CZ03 | rDXGF | Cap-Tons | 3.01 | 1590 | None | 42.1 | 0.0955 | -3.32 | 27.5 | 0.0389 | -3.11 | 42.1 | 0.0955 | -3.32 | 27.5 | 0.0389 | -3.11 | DEER:Res:HVAC_Eff_AC | Annual | 1719 |  | 0.65 | RE-HV-ResAC-45to65kBtuh-20SAnySFm1975CZ03 | 2651 | 42.125 | 0.095515 | -3.3245 | -3.3245 | -3.11 | -3.44
RE-HV-ResAC-45to65kBtuh-20S | DEER2017 | D17 v2 |  | Any | SFm | 1975 | CZ04 | rDXGF | Cap-Tons | 2.86 | 1590 | None | 92 | 0.2 | -2.78 | 47.3 | 0.0843 | -2.59 | 92 | 0.2 | -2.78 | 47.3 | 0.0843 | -2.59 | DEER:Res:HVAC_Eff_AC | Annual | 1719 |  | 0.65 | RE-HV-ResAC-45to65kBtuh-20SAnySFm1975CZ04 | 2652 | 91.955 | 0.20045 | -2.7785 | -2.7785 | -2.59 | -2.88
RE-HV-ResAC-45to65kBtuh-20S | DEER2017 | D17 v2 |  | Any | SFm | 1975 | CZ05 | rDXGF | Cap-Tons | 3.28 | 1590 | None | 42.6 | 0.095 | -3.69 | 30.9 | 0.0412 | -3.38 | 42.6 | 0.095 | -3.69 | 30.9 | 0.0412 | -3.38 | DEER:Res:HVAC_Eff_AC | Annual | 1719 |  | 0.65 | RE-HV-ResAC-45to65kBtuh-20SAnySFm1975CZ05 | 2653 | 42.6 | 0.09502 | -3.6855 | -3.6855 | -3.38 | -3.85
RE-HV-ResAC-45to65kBtuh-20S | DEER2017 | D17 v2 |  | Any | SFm | 1975 | CZ06 | rDXGF | Cap-Tons | 3.26 | 1530 | None | 68.7 | 0.196 | -1.32 | 34.6 | 0.0862 | -1.2 | 68.7 | 0.196 | -1.32 | 34.6 | 0.0862 | -1.2 | DEER:Res:HVAC_Eff_AC | Annual | 1719 |  | 0.65 | RE-HV-ResAC-45to65kBtuh-20SAnySFm1975CZ06 | 2654 | 68.66 | 0.19592 | -1.317 | -1.317 | -1.2 | -1.38
RE-HV-ResAC-45to65kBtuh-20S | DEER2017 | D17 v2 |  | Any | SFm | 1975 | CZ07 | rDXGF | Cap-Tons | 2.47 | 1530 | None | 86.3 | 0.19 | -2.14 | 42.3 | 0.0818 | -2.02 | 86.3 | 0.19 | -2.14 | 42.3 | 0.0818 | -2.02 | DEER:Res:HVAC_Eff_AC | Annual | 1719 |  | 0.65 | RE-HV-ResAC-45to65kBtuh-20SAnySFm1975CZ07 | 2655 | 86.305 | 0.18983 | -2.137 | -2.137 | -2.02 | -2.2
RE-HV-ResAC-45to65kBtuh-20S | DEER2017 | D17 v2 |  | Any | SFm | 1975 | CZ08 | rDXGF | Cap-Tons | 3.03 | 1530 | None | 126 | 0.214 | -1.44 | 60.3 | 0.0924 | -1.33 | 126 | 0.214 | -1.44 | 60.3 | 0.0924 | -1.33 | DEER:Res:HVAC_Eff_AC | Annual | 1719 |  | 0.65 | RE-HV-ResAC-45to65kBtuh-20SAnySFm1975CZ08 | 2656 | 126.405 | 0.21369 | -1.4405 | -1.4405 | -1.33 | -1.5
RE-HV-ResAC-45to65kBtuh-20S | DEER2017 | D17 v2 |  | Any | SFm | 1975 | CZ09 | rDXGF | Cap-Tons | 3.49 | 1640 | None | 169 | 0.349 | -1.7 | 80 | 0.153 | -1.56 | 169 | 0.349 | -1.7 | 80 | 0.153 | -1.56 | DEER:Res:HVAC_Eff_AC | Annual | 1719 |  | 0.65 | RE-HV-ResAC-45to65kBtuh-20SAnySFm1975CZ09 | 2657 | 169.05 | 0.34865 | -1.6965 | -1.6965 | -1.56 | -1.77
RE-HV-ResAC-45to65kBtuh-20S | DEER2017 | D17 v2 |  | Any | SFm | 1975 | CZ10 | rDXGF | Cap-Tons | 3.85 | 1640 | None | 126 | 0.203 | -1.56 | 61.5 | 0.0855 | -1.43 | 126 | 0.203 | -1.56 | 61.5 | 0.0855 | -1.43 | DEER:Res:HVAC_Eff_AC | Annual | 1719 |  | 0.65 | RE-HV-ResAC-45to65kBtuh-20SAnySFm1975CZ10 | 2658 | 126.175 | 0.20347 | -1.56 | -1.56 | -1.43 | -1.63
RE-HV-ResAC-45to65kBtuh-20S | DEER2017 | D17 v2 |  | Any | SFm | 1975 | CZ11 | rDXGF | Cap-Tons | 3.82 | 1530 | None | 156 | 0.186 | -1.81 | 75.8 | 0.077 | -1.62 | 156 | 0.186 | -1.81 | 75.8 | 0.077 | -1.62 | DEER:Res:HVAC_Eff_AC | Annual | 1719 |  | 0.65 | RE-HV-ResAC-45to65kBtuh-20SAnySFm1975CZ11 | 2659 | 155.88 | 0.1862 | -1.8085 | -1.8085 | -1.62 | -1.91
RE-HV-ResAC-45to65kBtuh-20S | DEER2017 | D17 v2 |  | Any | SFm | 1975 | CZ12 | rDXGF | Cap-Tons | 3.59 | 1530 | None | 120 | 0.162 | -2.01 | 59.6 | 0.0663 | -1.81 | 120 | 0.162 | -2.01 | 59.6 | 0.0663 | -1.81 | DEER:Res:HVAC_Eff_AC | Annual | 1719 |  | 0.65 | RE-HV-ResAC-45to65kBtuh-20SAnySFm1975CZ12 | 2660 | 119.66 | 0.16165 | -2.005 | -2.005 | -1.81 | -2.11
RE-HV-ResAC-45to65kBtuh-20S | DEER2017 | D17 v2 |  | Any | SFm | 1975 | CZ13 | rDXGF | Cap-Tons | 3.62 | 1530 | None | 202 | 0.156 | -1.97 | 95.4 | 0.0641 | -1.79 | 202 | 0.156 | -1.97 | 95.4 | 0.0641 | -1.79 | DEER:Res:HVAC_Eff_AC | Annual | 1719 |  | 0.65 | RE-HV-ResAC-45to65kBtuh-20SAnySFm1975CZ13 | 2661 | 202.39 | 0.15633 | -1.972 | -1.972 | -1.79 | -2.07
RE-HV-ResAC-45to65kBtuh-20S | DEER2017 | D17 v2 |  | Any | SFm | 1975 | CZ14 | rDXGF | Cap-Tons | 5.55 | 1560 | None | 214 | 0.222 | -0.696 | 103 | 0.102 | -0.524 | 214 | 0.222 | -0.696 | 103 | 0.102 | -0.524 | DEER:Res:HVAC_Eff_AC | Annual | 1719 |  | 0.65 | RE-HV-ResAC-45to65kBtuh-20SAnySFm1975CZ14 | 2662 | 213.5 | 0.22225 | -0.69625 | -0.69625 | -0.524 | -0.789
RE-HV-ResAC-45to65kBtuh-20S | DEER2017 | D17 v2 |  | Any | SFm | 1975 | CZ15 | rDXGF | Cap-Tons | 6.4 | 1560 | None | 214 | 0.164 | -0.262 | 96.4 | 0.0675 | -0.186 | 214 | 0.164 | -0.262 | 96.4 | 0.0675 | -0.186 | DEER:Res:HVAC_Eff_AC | Annual | 1719 |  | 0.65 | RE-HV-ResAC-45to65kBtuh-20SAnySFm1975CZ15 | 2663 | 214.44 | 0.16402 | -0.26205 | -0.26205 | -0.186 | -0.303
RE-HV-ResAC-45to65kBtuh-20S | DEER2017 | D17 v2 |  | Any | SFm | 1975 | CZ16 | rDXGF | Cap-Tons | 3.51 | 1590 | None | 132 | 0.16 | -3.41 | 69.9 | 0.0689 | -3.08 | 132 | 0.16 | -3.41 | 69.9 | 0.0689 | -3.08 | DEER:Res:HVAC_Eff_AC | Annual | 1719 |  | 0.65 | RE-HV-ResAC-45to65kBtuh-20SAnySFm1975CZ16 | 2664 | 131.715 | 0.15996 | -3.405 | -3.405 | -3.08 | -3.58
RE-HV-ResAC-45to65kBtuh-21S | DEER2017 | D17 v2 |  | Any | MFm | 1975 | CZ01 | rDXGF | Cap-Tons | 1.21 | 1070 | None | 36.9 | 0 | -4.88 | 28.9 | 0 | -4.6 | 36.9 | 0 | -4.88 | 28.9 | 0 | -4.6 | DEER:Res:HVAC_Eff_AC | Annual | 1719 |  | 0.65 | RE-HV-ResAC-45to65kBtuh-21SAnyMFm1975CZ01 | 3009 | 36.895 | 0 | -4.8795 | -4.8795 | -4.6 | -5.03
RE-HV-ResAC-45to65kBtuh-21S | DEER2017 | D17 v2 |  | Any | MFm | 1975 | CZ02 | rDXGF | Cap-Tons | 1.71 | 1070 | None | 74.8 | 0.148 | -2.17 | 42.2 | 0.0702 | -2.01 | 74.8 | 0.148 | -2.17 | 42.2 | 0.0702 | -2.01 | DEER:Res:HVAC_Eff_AC | Annual | 1719 |  | 0.65 | RE-HV-ResAC-45to65kBtuh-21SAnyMFm1975CZ02 | 3010 | 74.83 | 0.14807 | -2.166 | -2.166 | -2.01 | -2.25
RE-HV-ResAC-45to65kBtuh-21S | DEER2017 | D17 v2 |  | Any | MFm | 1975 | CZ03 | rDXGF | Cap-Tons | 1.56 | 1070 | None | 39.5 | 0.0253 | -2.6 | 25.8 | 0.0115 | -2.37 | 39.5 | 0.0253 | -2.6 | 25.8 | 0.0115 | -2.37 | DEER:Res:HVAC_Eff_AC | Annual | 1719 |  | 0.65 | RE-HV-ResAC-45to65kBtuh-21SAnyMFm1975CZ03 | 3011 | 39.515 | 0.02528 | -2.5975 | -2.5975 | -2.37 | -2.72
RE-HV-ResAC-45to65kBtuh-21S | DEER2017 | D17 v2 |  | Any | MFm | 1975 | CZ04 | rDXGF | Cap-Tons | 1.5 | 1070 | None | 88.1 | 0.136 | -2.08 | 47.5 | 0.0647 | -1.94 | 88.1 | 0.136 | -2.08 | 47.5 | 0.0647 | -1.94 | DEER:Res:HVAC_Eff_AC | Annual | 1719 |  | 0.65 | RE-HV-ResAC-45to65kBtuh-21SAnyMFm1975CZ04 | 3012 | 88.125 | 0.13574 | -2.0765 | -2.0765 | -1.94 | -2.15
RE-HV-ResAC-45to65kBtuh-21S | DEER2017 | D17 v2 |  | Any | MFm | 1975 | CZ05 | rDXGF | Cap-Tons | 1.67 | 1070 | None | 27.1 | 0.00413 | -2.52 | 20 | 0.0018 | -2.33 | 27.1 | 0.00413 | -2.52 | 20 | 0.0018 | -2.33 | DEER:Res:HVAC_Eff_AC | Annual | 1719 |  | 0.65 | RE-HV-ResAC-45to65kBtuh-21SAnyMFm1975CZ05 | 3013 | 27.085 | 0.0041335 | -2.5185 | -2.5185 | -2.33 | -2.62
RE-HV-ResAC-45to65kBtuh-21S | DEER2017 | D17 v2 |  | Any | MFm | 1975 | CZ06 | rDXGF | Cap-Tons | 1.84 | 1050 | None | 82.7 | 0.143 | -1.11 | 43.2 | 0.0696 | -1.02 | 82.7 | 0.143 | -1.11 | 43.2 | 0.0696 | -1.02 | DEER:Res:HVAC_Eff_AC | Annual | 1719 |  | 0.65 | RE-HV-ResAC-45to65kBtuh-21SAnyMFm1975CZ06 | 3014 | 82.72 | 0.14266 | -1.111 | -1.111 | -1.02 | -1.16
RE-HV-ResAC-45to65kBtuh-21S | DEER2017 | D17 v2 |  | Any | MFm | 1975 | CZ07 | rDXGF | Cap-Tons | 1.54 | 1050 | None | 74.1 | 0.0641 | -0.825 | 38.1 | 0.0299 | -0.766 | 74.1 | 0.0641 | -0.825 | 38.1 | 0.0299 | -0.766 | DEER:Res:HVAC_Eff_AC | Annual | 1719 |  | 0.65 | RE-HV-ResAC-45to65kBtuh-21SAnyMFm1975CZ07 | 3015 | 74.11 | 0.06409 | -0.82515 | -0.82515 | -0.766 | -0.857
RE-HV-ResAC-45to65kBtuh-21S | DEER2017 | D17 v2 |  | Any | MFm | 1975 | CZ08 | rDXGF | Cap-Tons | 1.69 | 1050 | None | 130 | 0.182 | -1.12 | 66.3 | 0.087 | -1.04 | 130 | 0.182 | -1.12 | 66.3 | 0.087 | -1.04 | DEER:Res:HVAC_Eff_AC | Annual | 1719 |  | 0.65 | RE-HV-ResAC-45to65kBtuh-21SAnyMFm1975CZ08 | 3016 | 130.455 | 0.1819 | -1.118 | -1.118 | -1.04 | -1.16
RE-HV-ResAC-45to65kBtuh-21S | DEER2017 | D17 v2 |  | Any | MFm | 1975 | CZ09 | rDXGF | Cap-Tons | 2.09 | 1220 | None | 211 | 0.279 | -1.28 | 108 | 0.137 | -1.18 | 211 | 0.279 | -1.28 | 108 | 0.137 | -1.18 | DEER:Res:HVAC_Eff_AC | Annual | 1719 |  | 0.65 | RE-HV-ResAC-45to65kBtuh-21SAnyMFm1975CZ09 | 3017 | 210.7 | 0.2787 | -1.284 | -1.284 | -1.18 | -1.34
RE-HV-ResAC-45to65kBtuh-21S | DEER2017 | D17 v2 |  | Any | MFm | 1975 | CZ10 | rDXGF | Cap-Tons | 2.23 | 1220 | None | 157 | 0.206 | -1.48 | 82.2 | 0.0996 | -1.36 | 157 | 0.206 | -1.48 | 82.2 | 0.0996 | -1.36 | DEER:Res:HVAC_Eff_AC | Annual | 1719 |  | 0.65 | RE-HV-ResAC-45to65kBtuh-21SAnyMFm1975CZ10 | 3018 | 157.47 | 0.20581 | -1.4835 | -1.4835 | -1.36 | -1.55
RE-HV-ResAC-45to65kBtuh-21S | DEER2017 | D17 v2 |  | Any | MFm | 1975 | CZ11 | rDXGF | Cap-Tons | 2.14 | 1100 | None | 181 | 0.172 | -1.55 | 95 | 0.0841 | -1.43 | 181 | 0.172 | -1.55 | 95 | 0.0841 | -1.43 | DEER:Res:HVAC_Eff_AC | Annual | 1719 |  | 0.65 | RE-HV-ResAC-45to65kBtuh-21SAnyMFm1975CZ11 | 3019 | 181.45 | 0.17244 | -1.5535 | -1.5535 | -1.43 | -1.62
RE-HV-ResAC-45to65kBtuh-21S | DEER2017 | D17 v2 |  | Any | MFm | 1975 | CZ12 | rDXGF | Cap-Tons | 2.01 | 1100 | None | 139 | 0.157 | -2.06 | 74.5 | 0.0761 | -1.88 | 139 | 0.157 | -2.06 | 74.5 | 0.0761 | -1.88 | DEER:Res:HVAC_Eff_AC | Annual | 1719 |  | 0.65 | RE-HV-ResAC-45to65kBtuh-21SAnyMFm1975CZ12 | 3020 | 138.525 | 0.15729 | -2.0555 | -2.0555 | -1.88 | -2.15
RE-HV-ResAC-45to65kBtuh-21S | DEER2017 | D17 v2 |  | Any | MFm | 1975 | CZ13 | rDXGF | Cap-Tons | 2.02 | 1100 | None | 267 | 0.145 | -1.68 | 138 | 0.0698 | -1.55 | 267 | 0.145 | -1.68 | 138 | 0.0698 | -1.55 | DEER:Res:HVAC_Eff_AC | Annual | 1719 |  | 0.65 | RE-HV-ResAC-45to65kBtuh-21SAnyMFm1975CZ13 | 3021 | 267.35 | 0.14533 | -1.68 | -1.68 | -1.55 | -1.75
RE-HV-ResAC-45to65kBtuh-21S | DEER2017 | D17 v2 |  | Any | MFm | 1975 | CZ14 | rDXGF | Cap-Tons | 2.57 | 1410 | None | 356 | 0.316 | -1.57 | 184 | 0.159 | -1.44 | 356 | 0.316 | -1.57 | 184 | 0.159 | -1.44 | DEER:Res:HVAC_Eff_AC | Annual | 1719 |  | 0.65 | RE-HV-ResAC-45to65kBtuh-21SAnyMFm1975CZ14 | 3022 | 356.25 | 0.31565 | -1.57 | -1.57 | -1.44 | -1.64
RE-HV-ResAC-45to65kBtuh-21S | DEER2017 | D17 v2 |  | Any | MFm | 1975 | CZ15 | rDXGF | Cap-Tons | 2.71 | 1410 | None | 549 | 0.282 | -0.71 | 277 | 0.14 | -0.646 | 549 | 0.282 | -0.71 | 277 | 0.14 | -0.646 | DEER:Res:HVAC_Eff_AC | Annual | 1719 |  | 0.65 | RE-HV-ResAC-45to65kBtuh-21SAnyMFm1975CZ15 | 3023 | 549.35 | 0.28235 | -0.71035 | -0.71035 | -0.646 | -0.745
RE-HV-ResAC-45to65kBtuh-21S | DEER2017 | D17 v2 |  | Any | MFm | 1975 | CZ16 | rDXGF | Cap-Tons | 1.57 | 1070 | None | 140 | 0.132 | -3.9 | 78.1 | 0.0631 | -3.61 | 140 | 0.132 | -3.9 | 78.1 | 0.0631 | -3.61 | DEER:Res:HVAC_Eff_AC | Annual | 1719 |  | 0.65 | RE-HV-ResAC-45to65kBtuh-21SAnyMFm1975CZ16 | 3024 | 139.785 | 0.13193 | -3.9025 | -3.9025 | -3.61 | -4.06
RE-HV-ResAC-45to65kBtuh-21S | DEER2017 | D17 v2 |  | Any | SFm | 1975 | CZ01 | rDXGF | Cap-Tons | 2.15 | 1590 | None | 44.7 | 0 | -7.81 | 35.1 | 0 | -7.48 | 44.7 | 0 | -7.81 | 35.1 | 0 | -7.48 | DEER:Res:HVAC_Eff_AC | Annual | 1719 |  | 0.65 | RE-HV-ResAC-45to65kBtuh-21SAnySFm1975CZ01 | 3137 | 44.655 | 0 | -7.8115 | -7.8115 | -7.48 | -7.99
RE-HV-ResAC-45to65kBtuh-21S | DEER2017 | D17 v2 |  | Any | SFm | 1975 | CZ02 | rDXGF | Cap-Tons | 3.72 | 1590 | None | 60.5 | 0.134 | -2.17 | 36.3 | 0.0613 | -1.96 | 60.5 | 0.134 | -2.17 | 36.3 | 0.0613 | -1.96 | DEER:Res:HVAC_Eff_AC | Annual | 1719 |  | 0.65 | RE-HV-ResAC-45to65kBtuh-21SAnySFm1975CZ02 | 3138 | 60.48 | 0.1339 | -2.1745 | -2.1745 | -1.96 | -2.29
RE-HV-ResAC-45to65kBtuh-21S | DEER2017 | D17 v2 |  | Any | SFm | 1975 | CZ03 | rDXGF | Cap-Tons | 3.01 | 1590 | None | 43.4 | 0.104 | -3.32 | 28.8 | 0.0472 | -3.11 | 43.4 | 0.104 | -3.32 | 28.8 | 0.0472 | -3.11 | DEER:Res:HVAC_Eff_AC | Annual | 1719 |  | 0.65 | RE-HV-ResAC-45to65kBtuh-21SAnySFm1975CZ03 | 3139 | 43.425 | 0.10427 | -3.3245 | -3.3245 | -3.11 | -3.44
RE-HV-ResAC-45to65kBtuh-21S | DEER2017 | D17 v2 |  | Any | SFm | 1975 | CZ04 | rDXGF | Cap-Tons | 2.86 | 1590 | None | 97.2 | 0.217 | -2.78 | 52.9 | 0.101 | -2.59 | 97.2 | 0.217 | -2.78 | 52.9 | 0.101 | -2.59 | DEER:Res:HVAC_Eff_AC | Annual | 1719 |  | 0.65 | RE-HV-ResAC-45to65kBtuh-21SAnySFm1975CZ04 | 3140 | 97.165 | 0.21735 | -2.7785 | -2.7785 | -2.59 | -2.88
RE-HV-ResAC-45to65kBtuh-21S | DEER2017 | D17 v2 |  | Any | SFm | 1975 | CZ05 | rDXGF | Cap-Tons | 3.28 | 1590 | None | 43.2 | 0.103 | -3.69 | 31.5 | 0.0488 | -3.38 | 43.2 | 0.103 | -3.69 | 31.5 | 0.0488 | -3.38 | DEER:Res:HVAC_Eff_AC | Annual | 1719 |  | 0.65 | RE-HV-ResAC-45to65kBtuh-21SAnySFm1975CZ05 | 3141 | 43.2 | 0.10288 | -3.6855 | -3.6855 | -3.38 | -3.85
RE-HV-ResAC-45to65kBtuh-21S | DEER2017 | D17 v2 |  | Any | SFm | 1975 | CZ06 | rDXGF | Cap-Tons | 3.26 | 1530 | None | 73 | 0.211 | -1.32 | 38.9 | 0.102 | -1.2 | 73 | 0.211 | -1.32 | 38.9 | 0.102 | -1.2 | DEER:Res:HVAC_Eff_AC | Annual | 1719 |  | 0.65 | RE-HV-ResAC-45to65kBtuh-21SAnySFm1975CZ06 | 3142 | 72.96 | 0.2112 | -1.317 | -1.317 | -1.2 | -1.38
RE-HV-ResAC-45to65kBtuh-21S | DEER2017 | D17 v2 |  | Any | SFm | 1975 | CZ07 | rDXGF | Cap-Tons | 2.47 | 1530 | None | 92.3 | 0.206 | -2.14 | 48.2 | 0.0976 | -2.02 | 92.3 | 0.206 | -2.14 | 48.2 | 0.0976 | -2.02 | DEER:Res:HVAC_Eff_AC | Annual | 1719 |  | 0.65 | RE-HV-ResAC-45to65kBtuh-21SAnySFm1975CZ07 | 3143 | 92.27 | 0.20576 | -2.137 | -2.137 | -2.02 | -2.2
RE-HV-ResAC-45to65kBtuh-21S | DEER2017 | D17 v2 |  | Any | SFm | 1975 | CZ08 | rDXGF | Cap-Tons | 3.03 | 1530 | None | 135 | 0.231 | -1.44 | 69.1 | 0.11 | -1.33 | 135 | 0.231 | -1.44 | 69.1 | 0.11 | -1.33 | DEER:Res:HVAC_Eff_AC | Annual | 1719 |  | 0.65 | RE-HV-ResAC-45to65kBtuh-21SAnySFm1975CZ08 | 3144 | 134.685 | 0.2309 | -1.4405 | -1.4405 | -1.33 | -1.5
RE-HV-ResAC-45to65kBtuh-21S | DEER2017 | D17 v2 |  | Any | SFm | 1975 | CZ09 | rDXGF | Cap-Tons | 3.49 | 1640 | None | 181 | 0.377 | -1.7 | 91.8 | 0.181 | -1.56 | 181 | 0.377 | -1.7 | 91.8 | 0.181 | -1.56 | DEER:Res:HVAC_Eff_AC | Annual | 1719 |  | 0.65 | RE-HV-ResAC-45to65kBtuh-21SAnySFm1975CZ09 | 3145 | 180.98 | 0.3773 | -1.6965 | -1.6965 | -1.56 | -1.77
RE-HV-ResAC-45to65kBtuh-21S | DEER2017 | D17 v2 |  | Any | SFm | 1975 | CZ10 | rDXGF | Cap-Tons | 3.85 | 1640 | None | 134 | 0.22 | -1.56 | 69.9 | 0.102 | -1.43 | 134 | 0.22 | -1.56 | 69.9 | 0.102 | -1.43 | DEER:Res:HVAC_Eff_AC | Annual | 1719 |  | 0.65 | RE-HV-ResAC-45to65kBtuh-21SAnySFm1975CZ10 | 3146 | 134.315 | 0.21965 | -1.56 | -1.56 | -1.43 | -1.63
RE-HV-ResAC-45to65kBtuh-21S | DEER2017 | D17 v2 |  | Any | SFm | 1975 | CZ11 | rDXGF | Cap-Tons | 3.82 | 1530 | None | 166 | 0.201 | -1.81 | 86 | 0.0927 | -1.62 | 166 | 0.201 | -1.81 | 86 | 0.0927 | -1.62 | DEER:Res:HVAC_Eff_AC | Annual | 1719 |  | 0.65 | RE-HV-ResAC-45to65kBtuh-21SAnySFm1975CZ11 | 3147 | 165.95 | 0.20144 | -1.8085 | -1.8085 | -1.62 | -1.91
RE-HV-ResAC-45to65kBtuh-21S | DEER2017 | D17 v2 |  | Any | SFm | 1975 | CZ12 | rDXGF | Cap-Tons | 3.59 | 1530 | None | 128 | 0.175 | -2.01 | 67.3 | 0.0794 | -1.81 | 128 | 0.175 | -2.01 | 67.3 | 0.0794 | -1.81 | DEER:Res:HVAC_Eff_AC | Annual | 1719 |  | 0.65 | RE-HV-ResAC-45to65kBtuh-21SAnySFm1975CZ12 | 3148 | 127.555 | 0.17469 | -2.005 | -2.005 | -1.81 | -2.11
RE-HV-ResAC-45to65kBtuh-21S | DEER2017 | D17 v2 |  | Any | SFm | 1975 | CZ13 | rDXGF | Cap-Tons | 3.62 | 1530 | None | 216 | 0.168 | -1.97 | 109 | 0.0765 | -1.79 | 216 | 0.168 | -1.97 | 109 | 0.0765 | -1.79 | DEER:Res:HVAC_Eff_AC | Annual | 1719 |  | 0.65 | RE-HV-ResAC-45to65kBtuh-21SAnySFm1975CZ13 | 3149 | 216.25 | 0.16847 | -1.972 | -1.972 | -1.79 | -2.07
RE-HV-ResAC-45to65kBtuh-21S | DEER2017 | D17 v2 |  | Any | SFm | 1975 | CZ14 | rDXGF | Cap-Tons | 5.55 | 1560 | None | 228 | 0.239 | -0.696 | 118 | 0.119 | -0.524 | 228 | 0.239 | -0.696 | 118 | 0.119 | -0.524 | DEER:Res:HVAC_Eff_AC | Annual | 1719 |  | 0.65 | RE-HV-ResAC-45to65kBtuh-21SAnySFm1975CZ14 | 3150 | 227.85 | 0.23925 | -0.69625 | -0.69625 | -0.524 | -0.789
RE-HV-ResAC-45to65kBtuh-21S | DEER2017 | D17 v2 |  | Any | SFm | 1975 | CZ15 | rDXGF | Cap-Tons | 6.4 | 1560 | None | 229 | 0.176 | -0.262 | 111 | 0.0797 | -0.186 | 229 | 0.176 | -0.262 | 111 | 0.0797 | -0.186 | DEER:Res:HVAC_Eff_AC | Annual | 1719 |  | 0.65 | RE-HV-ResAC-45to65kBtuh-21SAnySFm1975CZ15 | 3151 | 228.65 | 0.1761 | -0.26205 | -0.26205 | -0.186 | -0.303
RE-HV-ResAC-45to65kBtuh-21S | DEER2017 | D17 v2 |  | Any | SFm | 1975 | CZ16 | rDXGF | Cap-Tons | 3.51 | 1590 | None | 139 | 0.172 | -3.41 | 77.2 | 0.0818 | -3.08 | 139 | 0.172 | -3.41 | 77.2 | 0.0818 | -3.08 | DEER:Res:HVAC_Eff_AC | Annual | 1719 |  | 0.65 | RE-HV-ResAC-45to65kBtuh-21SAnySFm1975CZ16 | 3152 | 138.82 | 0.17228 | -3.405 | -3.405 | -3.08 | -3.58
RE-HV-ResAC-lt45kBtuh-15S | DEER2017 | D17 v2 |  | Any | MFm | 1975 | CZ01 | rDXGF | Cap-Tons | 1.21 | 1070 | None | 16.5 | 0 | -0.772 | 8.43 | 0 | -0.471 | 16.5 | 0 | -0.772 | 8.43 | 0 | -0.471 | DEER:Res:HVAC_Eff_AC | Annual | 1719 |  | 0.65 | RE-HV-ResAC-lt45kBtuh-15SAnyMFm1975CZ01 | 3497 | 16.4705 | 0 | -0.77195 | -0.77195 | -0.471 | -0.934
RE-HV-ResAC-lt45kBtuh-15S | DEER2017 | D17 v2 |  | Any | MFm | 1975 | CZ02 | rDXGF | Cap-Tons | 1.71 | 1070 | None | 41.2 | 0.0891 | -0.405 | 6.49 | 0.0076 | -0.234 | 41.2 | 0.0891 | -0.405 | 6.49 | 0.0076 | -0.234 | DEER:Res:HVAC_Eff_AC | Annual | 1719 |  | 0.65 | RE-HV-ResAC-lt45kBtuh-15SAnyMFm1975CZ02 | 3498 | 41.2065 | 0.08911 | -0.40495 | -0.40495 | -0.234 | -0.497
RE-HV-ResAC-lt45kBtuh-15S | DEER2017 | D17 v2 |  | Any | MFm | 1975 | CZ03 | rDXGF | Cap-Tons | 1.56 | 1070 | None | 20.3 | 0.0152 | -0.448 | 5.83 | 0.000641 | -0.09 | 20.3 | 0.0152 | -0.448 | 5.83 | 0.000641 | -0.09 | DEER:Res:HVAC_Eff_AC | Annual | 1719 |  | 0.65 | RE-HV-ResAC-lt45kBtuh-15SAnyMFm1975CZ03 | 3499 | 20.3055 | 0.015239 | -0.44815 | -0.44815 | -0.09 | -0.641
RE-HV-ResAC-lt45kBtuh-15S | DEER2017 | D17 v2 |  | Any | MFm | 1975 | CZ04 | rDXGF | Cap-Tons | 1.5 | 1070 | None | 49.7 | 0.081 | -0.356 | 6.47 | 0.00667 | -0.213 | 49.7 | 0.081 | -0.356 | 6.47 | 0.00667 | -0.213 | DEER:Res:HVAC_Eff_AC | Annual | 1719 |  | 0.65 | RE-HV-ResAC-lt45kBtuh-15SAnyMFm1975CZ04 | 3500 | 49.7145 | 0.080984 | -0.356 | -0.356 | -0.213 | -0.433
RE-HV-ResAC-lt45kBtuh-15S | DEER2017 | D17 v2 |  | Any | MFm | 1975 | CZ05 | rDXGF | Cap-Tons | 1.67 | 1070 | None | 12.6 | 0.00233 | -0.474 | 5.21 | 0 | -0.275 | 12.6 | 0.00233 | -0.474 | 5.21 | 0 | -0.275 | DEER:Res:HVAC_Eff_AC | Annual | 1719 |  | 0.65 | RE-HV-ResAC-lt45kBtuh-15SAnyMFm1975CZ05 | 3501 | 12.6135 | 0.0023335 | -0.4739 | -0.4739 | -0.275 | -0.581
RE-HV-ResAC-lt45kBtuh-15S | DEER2017 | D17 v2 |  | Any | MFm | 1975 | CZ06 | rDXGF | Cap-Tons | 1.84 | 1050 | None | 47 | 0.0842 | -0.226 | 3.91 | 0.00652 | -0.13 | 47 | 0.0842 | -0.226 | 3.91 | 0.00652 | -0.13 | DEER:Res:HVAC_Eff_AC | Annual | 1719 |  | 0.65 | RE-HV-ResAC-lt45kBtuh-15SAnyMFm1975CZ06 | 3502 | 46.9985 | 0.084182 | -0.22555 | -0.22555 | -0.13 | -0.277
RE-HV-ResAC-lt45kBtuh-15S | DEER2017 | D17 v2 |  | Any | MFm | 1975 | CZ07 | rDXGF | Cap-Tons | 1.54 | 1050 | None | 42.7 | 0.0386 | -0.148 | 3.12 | 0.00195 | -0.084 | 42.7 | 0.0386 | -0.148 | 3.12 | 0.00195 | -0.084 | DEER:Res:HVAC_Eff_AC | Annual | 1719 |  | 0.65 | RE-HV-ResAC-lt45kBtuh-15SAnyMFm1975CZ07 | 3503 | 42.692 | 0.038642 | -0.1477 | -0.1477 | -0.084 | -0.182
RE-HV-ResAC-lt45kBtuh-15S | DEER2017 | D17 v2 |  | Any | MFm | 1975 | CZ08 | rDXGF | Cap-Tons | 1.69 | 1050 | None | 75.4 | 0.108 | -0.203 | 5.62 | 0.00828 | -0.118 | 75.4 | 0.108 | -0.203 | 5.62 | 0.00828 | -0.118 | DEER:Res:HVAC_Eff_AC | Annual | 1719 |  | 0.65 | RE-HV-ResAC-lt45kBtuh-15SAnyMFm1975CZ08 | 3504 | 75.417 | 0.1082 | -0.20315 | -0.20315 | -0.118 | -0.249
RE-HV-ResAC-lt45kBtuh-15S | DEER2017 | D17 v2 |  | Any | MFm | 1975 | CZ09 | rDXGF | Cap-Tons | 2.09 | 1220 | None | 119 | 0.162 | -0.253 | 8.95 | 0.0139 | -0.144 | 119 | 0.162 | -0.253 | 8.95 | 0.0139 | -0.144 | DEER:Res:HVAC_Eff_AC | Annual | 1719 |  | 0.65 | RE-HV-ResAC-lt45kBtuh-15SAnyMFm1975CZ09 | 3505 | 119.4825 | 0.16216 | -0.25255 | -0.25255 | -0.144 | -0.311
RE-HV-ResAC-lt45kBtuh-15S | DEER2017 | D17 v2 |  | Any | MFm | 1975 | CZ10 | rDXGF | Cap-Tons | 2.23 | 1220 | None | 88 | 0.119 | -0.291 | 8.07 | 0.00897 | -0.166 | 88 | 0.119 | -0.291 | 8.07 | 0.00897 | -0.166 | DEER:Res:HVAC_Eff_AC | Annual | 1719 |  | 0.65 | RE-HV-ResAC-lt45kBtuh-15SAnyMFm1975CZ10 | 3506 | 87.9745 | 0.11949 | -0.29145 | -0.29145 | -0.166 | -0.359
RE-HV-ResAC-lt45kBtuh-15S | DEER2017 | D17 v2 |  | Any | MFm | 1975 | CZ11 | rDXGF | Cap-Tons | 2.14 | 1100 | None | 101 | 0.1 | -0.307 | 9.81 | 0.00794 | -0.173 | 101 | 0.1 | -0.307 | 9.81 | 0.00794 | -0.173 | DEER:Res:HVAC_Eff_AC | Annual | 1719 |  | 0.65 | RE-HV-ResAC-lt45kBtuh-15SAnyMFm1975CZ11 | 3507 | 100.9335 | 0.10028 | -0.3069 | -0.3069 | -0.173 | -0.379
RE-HV-ResAC-lt45kBtuh-15S | DEER2017 | D17 v2 |  | Any | MFm | 1975 | CZ12 | rDXGF | Cap-Tons | 2.01 | 1100 | None | 77.3 | 0.0915 | -0.434 | 9.1 | 0.00697 | -0.244 | 77.3 | 0.0915 | -0.434 | 9.1 | 0.00697 | -0.244 | DEER:Res:HVAC_Eff_AC | Annual | 1719 |  | 0.65 | RE-HV-ResAC-lt45kBtuh-15SAnyMFm1975CZ12 | 3508 | 77.285 | 0.091489 | -0.43445 | -0.43445 | -0.244 | -0.537
RE-HV-ResAC-lt45kBtuh-15S | DEER2017 | D17 v2 |  | Any | MFm | 1975 | CZ13 | rDXGF | Cap-Tons | 2.02 | 1100 | None | 151 | 0.0838 | -0.33 | 14.9 | 0.00545 | -0.188 | 151 | 0.0838 | -0.33 | 14.9 | 0.00545 | -0.188 | DEER:Res:HVAC_Eff_AC | Annual | 1719 |  | 0.65 | RE-HV-ResAC-lt45kBtuh-15SAnyMFm1975CZ13 | 3509 | 151.465 | 0.083807 | -0.3297 | -0.3297 | -0.188 | -0.406
RE-HV-ResAC-lt45kBtuh-15S | DEER2017 | D17 v2 |  | Any | MFm | 1975 | CZ14 | rDXGF | Cap-Tons | 2.57 | 1410 | None | 203 | 0.189 | -0.326 | 23.9 | 0.0276 | -0.187 | 203 | 0.189 | -0.326 | 23.9 | 0.0276 | -0.187 | DEER:Res:HVAC_Eff_AC | Annual | 1719 |  | 0.65 | RE-HV-ResAC-lt45kBtuh-15SAnyMFm1975CZ14 | 3510 | 202.715 | 0.18906 | -0.3261 | -0.3261 | -0.187 | -0.401
RE-HV-ResAC-lt45kBtuh-15S | DEER2017 | D17 v2 |  | Any | MFm | 1975 | CZ15 | rDXGF | Cap-Tons | 2.71 | 1410 | None | 306 | 0.162 | -0.152 | 20.9 | 0.0125 | -0.085 | 306 | 0.162 | -0.152 | 20.9 | 0.0125 | -0.085 | DEER:Res:HVAC_Eff_AC | Annual | 1719 |  | 0.65 | RE-HV-ResAC-lt45kBtuh-15SAnyMFm1975CZ15 | 3511 | 306.315 | 0.16167 | -0.15195 | -0.15195 | -0.085 | -0.188
RE-HV-ResAC-lt45kBtuh-15S | DEER2017 | D17 v2 |  | Any | MFm | 1975 | CZ16 | rDXGF | Cap-Tons | 1.57 | 1070 | None | 77.7 | 0.0822 | -0.729 | 12 | 0.0102 | -0.427 | 77.7 | 0.0822 | -0.729 | 12 | 0.0102 | -0.427 | DEER:Res:HVAC_Eff_AC | Annual | 1719 |  | 0.65 | RE-HV-ResAC-lt45kBtuh-15SAnyMFm1975CZ16 | 3512 | 77.65 | 0.08222 | -0.72925 | -0.72925 | -0.427 | -0.892
RE-HV-ResAC-lt45kBtuh-15S | DEER2017 | D17 v2 |  | Any | SFm | 1975 | CZ01 | rDXGF | Cap-Tons | 2.15 | 1590 | None | 20 | 0 | -0.954 | 10.3 | 0 | -0.591 | 20 | 0 | -0.954 | 10.3 | 0 | -0.591 | DEER:Res:HVAC_Eff_AC | Annual | 1719 |  | 0.65 | RE-HV-ResAC-lt45kBtuh-15SAnySFm1975CZ01 | 3625 | 19.985 | 0 | -0.95435 | -0.95435 | -0.591 | -1.15
RE-HV-ResAC-lt45kBtuh-15S | DEER2017 | D17 v2 |  | Any | SFm | 1975 | CZ02 | rDXGF | Cap-Tons | 3.72 | 1590 | None | 32.1 | 0.0812 | -0.487 | 6.61 | 0.00538 | -0.269 | 32.1 | 0.0812 | -0.487 | 6.61 | 0.00538 | -0.269 | DEER:Res:HVAC_Eff_AC | Annual | 1719 |  | 0.65 | RE-HV-ResAC-lt45kBtuh-15SAnySFm1975CZ02 | 3626 | 32.0835 | 0.081183 | -0.4874 | -0.4874 | -0.269 | -0.605
RE-HV-ResAC-lt45kBtuh-15S | DEER2017 | D17 v2 |  | Any | SFm | 1975 | CZ03 | rDXGF | Cap-Tons | 3.01 | 1590 | None | 22 | 0.0661 | -0.548 | 6.74 | 0.00631 | -0.319 | 22 | 0.0661 | -0.548 | 6.74 | 0.00631 | -0.319 | DEER:Res:HVAC_Eff_AC | Annual | 1719 |  | 0.65 | RE-HV-ResAC-lt45kBtuh-15SAnySFm1975CZ03 | 3627 | 21.989 | 0.066103 | -0.5478 | -0.5478 | -0.319 | -0.671
RE-HV-ResAC-lt45kBtuh-15S | DEER2017 | D17 v2 |  | Any | SFm | 1975 | CZ04 | rDXGF | Cap-Tons | 2.86 | 1590 | None | 55.9 | 0.136 | -0.46 | 8.67 | 0.014 | -0.262 | 55.9 | 0.136 | -0.46 | 8.67 | 0.014 | -0.262 | DEER:Res:HVAC_Eff_AC | Annual | 1719 |  | 0.65 | RE-HV-ResAC-lt45kBtuh-15SAnySFm1975CZ04 | 3628 | 55.8795 | 0.1362 | -0.4596 | -0.4596 | -0.262 | -0.566
RE-HV-ResAC-lt45kBtuh-15S | DEER2017 | D17 v2 |  | Any | SFm | 1975 | CZ05 | rDXGF | Cap-Tons | 3.28 | 1590 | None | 20.2 | 0.0632 | -0.714 | 8.05 | 0.00732 | -0.393 | 20.2 | 0.0632 | -0.714 | 8.05 | 0.00732 | -0.393 | DEER:Res:HVAC_Eff_AC | Annual | 1719 |  | 0.65 | RE-HV-ResAC-lt45kBtuh-15SAnySFm1975CZ05 | 3629 | 20.1725 | 0.063207 | -0.7141 | -0.7141 | -0.393 | -0.887
RE-HV-ResAC-lt45kBtuh-15S | DEER2017 | D17 v2 |  | Any | SFm | 1975 | CZ06 | rDXGF | Cap-Tons | 3.26 | 1530 | None | 41.3 | 0.128 | -0.262 | 4.63 | 0.012 | -0.144 | 41.3 | 0.128 | -0.262 | 4.63 | 0.012 | -0.144 | DEER:Res:HVAC_Eff_AC | Annual | 1719 |  | 0.65 | RE-HV-ResAC-lt45kBtuh-15SAnySFm1975CZ06 | 3630 | 41.2705 | 0.12835 | -0.26165 | -0.26165 | -0.144 | -0.325
RE-HV-ResAC-lt45kBtuh-15S | DEER2017 | D17 v2 |  | Any | SFm | 1975 | CZ07 | rDXGF | Cap-Tons | 2.47 | 1530 | None | 53.6 | 0.128 | -0.31 | 5.75 | 0.0121 | -0.186 | 53.6 | 0.128 | -0.31 | 5.75 | 0.0121 | -0.186 | DEER:Res:HVAC_Eff_AC | Annual | 1719 |  | 0.65 | RE-HV-ResAC-lt45kBtuh-15SAnySFm1975CZ07 | 3631 | 53.5575 | 0.12838 | -0.31015 | -0.31015 | -0.186 | -0.377
RE-HV-ResAC-lt45kBtuh-15S | DEER2017 | D17 v2 |  | Any | SFm | 1975 | CZ08 | rDXGF | Cap-Tons | 3.03 | 1530 | None | 78.7 | 0.14 | -0.266 | 7.59 | 0.0122 | -0.152 | 78.7 | 0.14 | -0.266 | 7.59 | 0.0122 | -0.152 | DEER:Res:HVAC_Eff_AC | Annual | 1719 |  | 0.65 | RE-HV-ResAC-lt45kBtuh-15SAnySFm1975CZ08 | 3632 | 78.7065 | 0.14012 | -0.26575 | -0.26575 | -0.152 | -0.327
RE-HV-ResAC-lt45kBtuh-15S | DEER2017 | D17 v2 |  | Any | SFm | 1975 | CZ09 | rDXGF | Cap-Tons | 3.49 | 1640 | None | 105 | 0.23 | -0.332 | 10.1 | 0.0246 | -0.186 | 105 | 0.23 | -0.332 | 10.1 | 0.0246 | -0.186 | DEER:Res:HVAC_Eff_AC | Annual | 1719 |  | 0.65 | RE-HV-ResAC-lt45kBtuh-15SAnySFm1975CZ09 | 3633 | 104.935 | 0.22961 | -0.3316 | -0.3316 | -0.186 | -0.41
RE-HV-ResAC-lt45kBtuh-15S | DEER2017 | D17 v2 |  | Any | SFm | 1975 | CZ10 | rDXGF | Cap-Tons | 3.85 | 1640 | None | 77 | 0.131 | -0.319 | 8.29 | 0.00701 | -0.184 | 77 | 0.131 | -0.319 | 8.29 | 0.00701 | -0.184 | DEER:Res:HVAC_Eff_AC | Annual | 1719 |  | 0.65 | RE-HV-ResAC-lt45kBtuh-15SAnySFm1975CZ10 | 3634 | 77.0015 | 0.13115 | -0.3192 | -0.3192 | -0.184 | -0.392
RE-HV-ResAC-lt45kBtuh-15S | DEER2017 | D17 v2 |  | Any | SFm | 1975 | CZ11 | rDXGF | Cap-Tons | 3.82 | 1530 | None | 93.8 | 0.126 | -0.414 | 9.74 | 0.0113 | -0.22 | 93.8 | 0.126 | -0.414 | 9.74 | 0.0113 | -0.22 | DEER:Res:HVAC_Eff_AC | Annual | 1719 |  | 0.65 | RE-HV-ResAC-lt45kBtuh-15SAnySFm1975CZ11 | 3635 | 93.759 | 0.1255 | -0.4137 | -0.4137 | -0.22 | -0.518
RE-HV-ResAC-lt45kBtuh-15S | DEER2017 | D17 v2 |  | Any | SFm | 1975 | CZ12 | rDXGF | Cap-Tons | 3.59 | 1530 | None | 72.1 | 0.107 | -0.435 | 9.03 | 0.00752 | -0.234 | 72.1 | 0.107 | -0.435 | 9.03 | 0.00752 | -0.234 | DEER:Res:HVAC_Eff_AC | Annual | 1719 |  | 0.65 | RE-HV-ResAC-lt45kBtuh-15SAnySFm1975CZ12 | 3636 | 72.0605 | 0.10663 | -0.43485 | -0.43485 | -0.234 | -0.543
RE-HV-ResAC-lt45kBtuh-15S | DEER2017 | D17 v2 |  | Any | SFm | 1975 | CZ13 | rDXGF | Cap-Tons | 3.62 | 1530 | None | 124 | 0.101 | -0.413 | 12.1 | 0.00553 | -0.224 | 124 | 0.101 | -0.413 | 12.1 | 0.00553 | -0.224 | DEER:Res:HVAC_Eff_AC | Annual | 1719 |  | 0.65 | RE-HV-ResAC-lt45kBtuh-15SAnySFm1975CZ13 | 3637 | 124.485 | 0.10074 | -0.4125 | -0.4125 | -0.224 | -0.514
RE-HV-ResAC-lt45kBtuh-15S | DEER2017 | D17 v2 |  | Any | SFm | 1975 | CZ14 | rDXGF | Cap-Tons | 5.55 | 1560 | None | 129 | 0.141 | -0.338 | 13.7 | 0.016 | -0.169 | 129 | 0.141 | -0.338 | 13.7 | 0.016 | -0.169 | DEER:Res:HVAC_Eff_AC | Annual | 1719 |  | 0.65 | RE-HV-ResAC-lt45kBtuh-15SAnySFm1975CZ14 | 3638 | 128.945 | 0.14145 | -0.338 | -0.338 | -0.169 | -0.429
RE-HV-ResAC-lt45kBtuh-15S | DEER2017 | D17 v2 |  | Any | SFm | 1975 | CZ15 | rDXGF | Cap-Tons | 6.4 | 1560 | None | 124 | 0.1 | -0.144 | 2.61 | -0.000313 | -0.069 | 124 | 0.1 | -0.144 | 2.61 | -0.000313 | -0.069 | DEER:Res:HVAC_Eff_AC | Annual | 1719 |  | 0.65 | RE-HV-ResAC-lt45kBtuh-15SAnySFm1975CZ15 | 3639 | 124.4135 | 0.09999 | -0.14375 | -0.14375 | -0.069 | -0.184
RE-HV-ResAC-lt45kBtuh-15S | DEER2017 | D17 v2 |  | Any | SFm | 1975 | CZ16 | rDXGF | Cap-Tons | 3.51 | 1590 | None | 76.1 | 0.107 | -0.722 | 11.4 | 0.0131 | -0.385 | 76.1 | 0.107 | -0.722 | 11.4 | 0.0131 | -0.385 | DEER:Res:HVAC_Eff_AC | Annual | 1719 |  | 0.65 | RE-HV-ResAC-lt45kBtuh-15SAnySFm1975CZ16 | 3640 | 76.14 | 0.10728 | -0.7217 | -0.7217 | -0.385 | -0.903
RE-HV-ResAC-lt45kBtuh-16S | DEER2017 | D17 v2 |  | Any | MFm | 1975 | CZ01 | rDXGF | Cap-Tons | 1.21 | 1070 | None | 32.7 | 0 | -4.68 | 24.6 | 0 | -4.37 | 32.7 | 0 | -4.68 | 24.6 | 0 | -4.37 | DEER:Res:HVAC_Eff_AC | Annual | 1719 |  | 0.65 | RE-HV-ResAC-lt45kBtuh-16SAnyMFm1975CZ01 | 3985 | 32.66 | 0 | -4.6755 | -4.6755 | -4.37 | -4.84
RE-HV-ResAC-lt45kBtuh-16S | DEER2017 | D17 v2 |  | Any | MFm | 1975 | CZ02 | rDXGF | Cap-Tons | 1.71 | 1070 | None | 47.2 | 0.0793 | -2.07 | 12.5 | -0.00175 | -1.9 | 47.2 | 0.0793 | -2.07 | 12.5 | -0.00175 | -1.9 | DEER:Res:HVAC_Eff_AC | Annual | 1719 |  | 0.65 | RE-HV-ResAC-lt45kBtuh-16SAnyMFm1975CZ02 | 3986 | 47.21 | 0.079337 | -2.069 | -2.069 | -1.9 | -2.16
RE-HV-ResAC-lt45kBtuh-16S | DEER2017 | D17 v2 |  | Any | MFm | 1975 | CZ03 | rDXGF | Cap-Tons | 1.56 | 1070 | None | 28.6 | 0.0127 | -2.39 | 14.2 | -0.00192 | -2.03 | 28.6 | 0.0127 | -2.39 | 14.2 | -0.00192 | -2.03 | DEER:Res:HVAC_Eff_AC | Annual | 1719 |  | 0.65 | RE-HV-ResAC-lt45kBtuh-16SAnyMFm1975CZ03 | 3987 | 28.63 | 0.012653 | -2.3875 | -2.3875 | -2.03 | -2.58
RE-HV-ResAC-lt45kBtuh-16S | DEER2017 | D17 v2 |  | Any | MFm | 1975 | CZ04 | rDXGF | Cap-Tons | 1.5 | 1070 | None | 52.7 | 0.0728 | -1.99 | 9.47 | -0.002 | -1.85 | 52.7 | 0.0728 | -1.99 | 9.47 | -0.002 | -1.85 | DEER:Res:HVAC_Eff_AC | Annual | 1719 |  | 0.65 | RE-HV-ResAC-lt45kBtuh-16SAnyMFm1975CZ04 | 3988 | 52.7145 | 0.07275 | -1.993 | -1.993 | -1.85 | -2.07
RE-HV-ResAC-lt45kBtuh-16S | DEER2017 | D17 v2 |  | Any | MFm | 1975 | CZ05 | rDXGF | Cap-Tons | 1.67 | 1070 | None | 22.4 | 0.00233 | -2.4 | 15 | 0 | -2.2 | 22.4 | 0.00233 | -2.4 | 15 | 0 | -2.2 | DEER:Res:HVAC_Eff_AC | Annual | 1719 |  | 0.65 | RE-HV-ResAC-lt45kBtuh-16SAnyMFm1975CZ05 | 3989 | 22.41 | 0.0023335 | -2.4015 | -2.4015 | -2.2 | -2.51
RE-HV-ResAC-lt45kBtuh-16S | DEER2017 | D17 v2 |  | Any | MFm | 1975 | CZ06 | rDXGF | Cap-Tons | 1.84 | 1050 | None | 47.7 | 0.0772 | -1.08 | 4.67 | -0.000543 | -0.978 | 47.7 | 0.0772 | -1.08 | 4.67 | -0.000543 | -0.978 | DEER:Res:HVAC_Eff_AC | Annual | 1719 |  | 0.65 | RE-HV-ResAC-lt45kBtuh-16SAnyMFm1975CZ06 | 3990 | 47.7195 | 0.07716 | -1.0768 | -1.0768 | -0.978 | -1.13
RE-HV-ResAC-lt45kBtuh-16S | DEER2017 | D17 v2 |  | Any | MFm | 1975 | CZ07 | rDXGF | Cap-Tons | 1.54 | 1050 | None | 41.4 | 0.0334 | -0.797 | 1.82 | -0.00325 | -0.734 | 41.4 | 0.0334 | -0.797 | 1.82 | -0.00325 | -0.734 | DEER:Res:HVAC_Eff_AC | Annual | 1719 |  | 0.65 | RE-HV-ResAC-lt45kBtuh-16SAnyMFm1975CZ07 | 3991 | 41.392 | 0.033442 | -0.79705 | -0.79705 | -0.734 | -0.831
RE-HV-ResAC-lt45kBtuh-16S | DEER2017 | D17 v2 |  | Any | MFm | 1975 | CZ08 | rDXGF | Cap-Tons | 1.69 | 1050 | None | 73.6 | 0.0984 | -1.07 | 4.26 | -0.00118 | -0.982 | 73.6 | 0.0984 | -1.07 | 4.26 | -0.00118 | -0.982 | DEER:Res:HVAC_Eff_AC | Annual | 1719 |  | 0.65 | RE-HV-ResAC-lt45kBtuh-16SAnyMFm1975CZ08 | 3992 | 73.641 | 0.098387 | -1.0652 | -1.0652 | -0.982 | -1.11
RE-HV-ResAC-lt45kBtuh-16S | DEER2017 | D17 v2 |  | Any | MFm | 1975 | CZ09 | rDXGF | Cap-Tons | 2.09 | 1220 | None | 121 | 0.156 | -1.22 | 10.7 | 0.00861 | -1.11 | 121 | 0.156 | -1.22 | 10.7 | 0.00861 | -1.11 | DEER:Res:HVAC_Eff_AC | Annual | 1719 |  | 0.65 | RE-HV-ResAC-lt45kBtuh-16SAnyMFm1975CZ09 | 3993 | 121.395 | 0.15641 | -1.2205 | -1.2205 | -1.11 | -1.28
RE-HV-ResAC-lt45kBtuh-16S | DEER2017 | D17 v2 |  | Any | MFm | 1975 | CZ10 | rDXGF | Cap-Tons | 2.23 | 1220 | None | 93 | 0.115 | -1.41 | 13 | 0.00448 | -1.28 | 93 | 0.115 | -1.41 | 13 | 0.00448 | -1.28 | DEER:Res:HVAC_Eff_AC | Annual | 1719 |  | 0.65 | RE-HV-ResAC-lt45kBtuh-16SAnyMFm1975CZ10 | 3994 | 92.95 | 0.11532 | -1.41 | -1.41 | -1.28 | -1.48
RE-HV-ResAC-lt45kBtuh-16S | DEER2017 | D17 v2 |  | Any | MFm | 1975 | CZ11 | rDXGF | Cap-Tons | 2.14 | 1100 | None | 109 | 0.0962 | -1.48 | 17.7 | 0.00374 | -1.35 | 109 | 0.0962 | -1.48 | 17.7 | 0.00374 | -1.35 | DEER:Res:HVAC_Eff_AC | Annual | 1719 |  | 0.65 | RE-HV-ResAC-lt45kBtuh-16SAnyMFm1975CZ11 | 3995 | 108.895 | 0.096209 | -1.48 | -1.48 | -1.35 | -1.55
RE-HV-ResAC-lt45kBtuh-16S | DEER2017 | D17 v2 |  | Any | MFm | 1975 | CZ12 | rDXGF | Cap-Tons | 2.01 | 1100 | None | 84.4 | 0.0885 | -1.95 | 16.5 | 0.00398 | -1.76 | 84.4 | 0.0885 | -1.95 | 16.5 | 0.00398 | -1.76 | DEER:Res:HVAC_Eff_AC | Annual | 1719 |  | 0.65 | RE-HV-ResAC-lt45kBtuh-16SAnyMFm1975CZ12 | 3996 | 84.425 | 0.088493 | -1.9485 | -1.9485 | -1.76 | -2.05
RE-HV-ResAC-lt45kBtuh-16S | DEER2017 | D17 v2 |  | Any | MFm | 1975 | CZ13 | rDXGF | Cap-Tons | 2.02 | 1100 | None | 156 | 0.0816 | -1.6 | 19.6 | 0.00297 | -1.46 | 156 | 0.0816 | -1.6 | 19.6 | 0.00297 | -1.46 | DEER:Res:HVAC_Eff_AC | Annual | 1719 |  | 0.65 | RE-HV-ResAC-lt45kBtuh-16SAnyMFm1975CZ13 | 3997 | 156.36 | 0.081639 | -1.5965 | -1.5965 | -1.46 | -1.67
RE-HV-ResAC-lt45kBtuh-16S | DEER2017 | D17 v2 |  | Any | MFm | 1975 | CZ14 | rDXGF | Cap-Tons | 2.57 | 1410 | None | 211 | 0.177 | -1.49 | 31.8 | 0.0156 | -1.35 | 211 | 0.177 | -1.49 | 31.8 | 0.0156 | -1.35 | DEER:Res:HVAC_Eff_AC | Annual | 1719 |  | 0.65 | RE-HV-ResAC-lt45kBtuh-16SAnyMFm1975CZ14 | 3998 | 210.68 | 0.17706 | -1.4865 | -1.4865 | -1.35 | -1.56
RE-HV-ResAC-lt45kBtuh-16S | DEER2017 | D17 v2 |  | Any | MFm | 1975 | CZ15 | rDXGF | Cap-Tons | 2.71 | 1410 | None | 324 | 0.162 | -0.672 | 38.6 | 0.0133 | -0.605 | 324 | 0.162 | -0.672 | 38.6 | 0.0133 | -0.605 | DEER:Res:HVAC_Eff_AC | Annual | 1719 |  | 0.65 | RE-HV-ResAC-lt45kBtuh-16SAnyMFm1975CZ15 | 3999 | 324.21 | 0.16195 | -0.67195 | -0.67195 | -0.605 | -0.708
RE-HV-ResAC-lt45kBtuh-16S | DEER2017 | D17 v2 |  | Any | MFm | 1975 | CZ16 | rDXGF | Cap-Tons | 1.57 | 1070 | None | 87.8 | 0.0691 | -3.73 | 22.3 | -0.00319 | -3.42 | 87.8 | 0.0691 | -3.73 | 22.3 | -0.00319 | -3.42 | DEER:Res:HVAC_Eff_AC | Annual | 1719 |  | 0.65 | RE-HV-ResAC-lt45kBtuh-16SAnyMFm1975CZ16 | 4000 | 87.755 | 0.069083 | -3.7255 | -3.7255 | -3.42 | -3.89
RE-HV-ResAC-lt45kBtuh-16S | DEER2017 | D17 v2 |  | Any | SFm | 1975 | CZ01 | rDXGF | Cap-Tons | 2.15 | 1590 | None | 39.6 | 0 | -7.57 | 29.9 | 0 | -7.21 | 39.6 | 0 | -7.57 | 29.9 | 0 | -7.21 | DEER:Res:HVAC_Eff_AC | Annual | 1719 |  | 0.65 | RE-HV-ResAC-lt45kBtuh-16SAnySFm1975CZ01 | 4113 | 39.585 | 0 | -7.574 | -7.574 | -7.21 | -7.77
RE-HV-ResAC-lt45kBtuh-16S | DEER2017 | D17 v2 |  | Any | SFm | 1975 | CZ02 | rDXGF | Cap-Tons | 3.72 | 1590 | None | 40.9 | 0.0704 | -2.06 | 15.5 | -0.00511 | -1.84 | 40.9 | 0.0704 | -2.06 | 15.5 | -0.00511 | -1.84 | DEER:Res:HVAC_Eff_AC | Annual | 1719 |  | 0.65 | RE-HV-ResAC-lt45kBtuh-16SAnySFm1975CZ02 | 4114 | 40.915 | 0.070361 | -2.061 | -2.061 | -1.84 | -2.18
RE-HV-ResAC-lt45kBtuh-16S | DEER2017 | D17 v2 |  | Any | SFm | 1975 | CZ03 | rDXGF | Cap-Tons | 3.01 | 1590 | None | 32.2 | 0.0515 | -3.19 | 16.9 | -0.00831 | -2.96 | 32.2 | 0.0515 | -3.19 | 16.9 | -0.00831 | -2.96 | DEER:Res:HVAC_Eff_AC | Annual | 1719 |  | 0.65 | RE-HV-ResAC-lt45kBtuh-16SAnySFm1975CZ03 | 4115 | 32.175 | 0.051496 | -3.1875 | -3.1875 | -2.96 | -3.31
RE-HV-ResAC-lt45kBtuh-16S | DEER2017 | D17 v2 |  | Any | SFm | 1975 | CZ04 | rDXGF | Cap-Tons | 2.86 | 1590 | None | 58.6 | 0.111 | -2.67 | 11.4 | -0.0115 | -2.47 | 58.6 | 0.111 | -2.67 | 11.4 | -0.0115 | -2.47 | DEER:Res:HVAC_Eff_AC | Annual | 1719 |  | 0.65 | RE-HV-ResAC-lt45kBtuh-16SAnySFm1975CZ04 | 4116 | 58.59 | 0.11102 | -2.665 | -2.665 | -2.47 | -2.77
RE-HV-ResAC-lt45kBtuh-16S | DEER2017 | D17 v2 |  | Any | SFm | 1975 | CZ05 | rDXGF | Cap-Tons | 3.28 | 1590 | None | 35.4 | 0.0547 | -3.51 | 23.3 | -0.00122 | -3.19 | 35.4 | 0.0547 | -3.51 | 23.3 | -0.00122 | -3.19 | DEER:Res:HVAC_Eff_AC | Annual | 1719 |  | 0.65 | RE-HV-ResAC-lt45kBtuh-16SAnySFm1975CZ05 | 4117 | 35.39 | 0.054693 | -3.5085 | -3.5085 | -3.19 | -3.68
RE-HV-ResAC-lt45kBtuh-16S | DEER2017 | D17 v2 |  | Any | SFm | 1975 | CZ06 | rDXGF | Cap-Tons | 3.26 | 1530 | None | 43.4 | 0.111 | -1.25 | 6.69 | -0.00491 | -1.13 | 43.4 | 0.111 | -1.25 | 6.69 | -0.00491 | -1.13 | DEER:Res:HVAC_Eff_AC | Annual | 1719 |  | 0.65 | RE-HV-ResAC-lt45kBtuh-16SAnySFm1975CZ06 | 4118 | 43.3565 | 0.11138 | -1.247 | -1.247 | -1.13 | -1.31
RE-HV-ResAC-lt45kBtuh-16S | DEER2017 | D17 v2 |  | Any | SFm | 1975 | CZ07 | rDXGF | Cap-Tons | 2.47 | 1530 | None | 52.4 | 0.103 | -2.06 | 4.58 | -0.0134 | -1.94 | 52.4 | 0.103 | -2.06 | 4.58 | -0.0134 | -1.94 | DEER:Res:HVAC_Eff_AC | Annual | 1719 |  | 0.65 | RE-HV-ResAC-lt45kBtuh-16SAnySFm1975CZ07 | 4119 | 52.368 | 0.10321 | -2.0635 | -2.0635 | -1.94 | -2.13
RE-HV-ResAC-lt45kBtuh-16S | DEER2017 | D17 v2 |  | Any | SFm | 1975 | CZ08 | rDXGF | Cap-Tons | 3.03 | 1530 | None | 75.9 | 0.122 | -1.38 | 5.15 | -0.00594 | -1.26 | 75.9 | 0.122 | -1.38 | 5.15 | -0.00594 | -1.26 | DEER:Res:HVAC_Eff_AC | Annual | 1719 |  | 0.65 | RE-HV-ResAC-lt45kBtuh-16SAnySFm1975CZ08 | 4120 | 75.9025 | 0.12207 | -1.377 | -1.377 | -1.26 | -1.44
RE-HV-ResAC-lt45kBtuh-16S | DEER2017 | D17 v2 |  | Any | SFm | 1975 | CZ09 | rDXGF | Cap-Tons | 3.49 | 1640 | None | 103 | 0.201 | -1.61 | 8.31 | -0.00401 | -1.47 | 103 | 0.201 | -1.61 | 8.31 | -0.00401 | -1.47 | DEER:Res:HVAC_Eff_AC | Annual | 1719 |  | 0.65 | RE-HV-ResAC-lt45kBtuh-16SAnySFm1975CZ09 | 4121 | 103.0085 | 0.20075 | -1.613 | -1.613 | -1.47 | -1.69
RE-HV-ResAC-lt45kBtuh-16S | DEER2017 | D17 v2 |  | Any | SFm | 1975 | CZ10 | rDXGF | Cap-Tons | 3.85 | 1640 | None | 78.2 | 0.118 | -1.49 | 9.9 | -0.00597 | -1.35 | 78.2 | 0.118 | -1.49 | 9.9 | -0.00597 | -1.35 | DEER:Res:HVAC_Eff_AC | Annual | 1719 |  | 0.65 | RE-HV-ResAC-lt45kBtuh-16SAnySFm1975CZ10 | 4122 | 78.215 | 0.11816 | -1.4865 | -1.4865 | -1.35 | -1.56
RE-HV-ResAC-lt45kBtuh-16S | DEER2017 | D17 v2 |  | Any | SFm | 1975 | CZ11 | rDXGF | Cap-Tons | 3.82 | 1530 | None | 98.9 | 0.101 | -1.71 | 15.1 | -0.0128 | -1.52 | 98.9 | 0.101 | -1.71 | 15.1 | -0.0128 | -1.52 | DEER:Res:HVAC_Eff_AC | Annual | 1719 |  | 0.65 | RE-HV-ResAC-lt45kBtuh-16SAnySFm1975CZ11 | 4123 | 98.885 | 0.10147 | -1.7085 | -1.7085 | -1.52 | -1.81
RE-HV-ResAC-lt45kBtuh-16S | DEER2017 | D17 v2 |  | Any | SFm | 1975 | CZ12 | rDXGF | Cap-Tons | 3.59 | 1530 | None | 76.1 | 0.0917 | -1.9 | 13 | -0.00724 | -1.7 | 76.1 | 0.0917 | -1.9 | 13 | -0.00724 | -1.7 | DEER:Res:HVAC_Eff_AC | Annual | 1719 |  | 0.65 | RE-HV-ResAC-lt45kBtuh-16SAnySFm1975CZ12 | 4124 | 76.05 | 0.091716 | -1.9015 | -1.9015 | -1.7 | -2.01
RE-HV-ResAC-lt45kBtuh-16S | DEER2017 | D17 v2 |  | Any | SFm | 1975 | CZ13 | rDXGF | Cap-Tons | 3.62 | 1530 | None | 125 | 0.0906 | -1.88 | 12.7 | -0.00497 | -1.69 | 125 | 0.0906 | -1.88 | 12.7 | -0.00497 | -1.69 | DEER:Res:HVAC_Eff_AC | Annual | 1719 |  | 0.65 | RE-HV-ResAC-lt45kBtuh-16SAnySFm1975CZ13 | 4125 | 125.345 | 0.09056 | -1.8785 | -1.8785 | -1.69 | -1.98
RE-HV-ResAC-lt45kBtuh-16S | DEER2017 | D17 v2 |  | Any | SFm | 1975 | CZ14 | rDXGF | Cap-Tons | 5.55 | 1560 | None | 136 | 0.133 | -0.617 | 20.6 | 0.00793 | -0.449 | 136 | 0.133 | -0.617 | 20.6 | 0.00793 | -0.449 | DEER:Res:HVAC_Eff_AC | Annual | 1719 |  | 0.65 | RE-HV-ResAC-lt45kBtuh-16SAnySFm1975CZ14 | 4126 | 135.91 | 0.13343 | -0.61735 | -0.61735 | -0.449 | -0.708
RE-HV-ResAC-lt45kBtuh-16S | DEER2017 | D17 v2 |  | Any | SFm | 1975 | CZ15 | rDXGF | Cap-Tons | 6.4 | 1560 | None | 138 | 0.0988 | -0.227 | 16.1 | -0.00172 | -0.152 | 138 | 0.0988 | -0.227 | 16.1 | -0.00172 | -0.152 | DEER:Res:HVAC_Eff_AC | Annual | 1719 |  | 0.65 | RE-HV-ResAC-lt45kBtuh-16SAnySFm1975CZ15 | 4127 | 137.585 | 0.098848 | -0.22675 | -0.22675 | -0.152 | -0.267
RE-HV-ResAC-lt45kBtuh-16S | DEER2017 | D17 v2 |  | Any | SFm | 1975 | CZ16 | rDXGF | Cap-Tons | 3.51 | 1590 | None | 88.1 | 0.0914 | -3.23 | 23.2 | -0.00256 | -2.89 | 88.1 | 0.0914 | -3.23 | 23.2 | -0.00256 | -2.89 | DEER:Res:HVAC_Eff_AC | Annual | 1719 |  | 0.65 | RE-HV-ResAC-lt45kBtuh-16SAnySFm1975CZ16 | 4128 | 88.07 | 0.091404 | -3.228 | -3.228 | -2.89 | -3.41
RE-HV-ResAC-lt45kBtuh-17S | DEER2017 | D17 v2 |  | Any | MFm | 1975 | CZ01 | rDXGF | Cap-Tons | 1.21 | 1070 | None | 32.7 | 0 | -4.68 | 24.6 | 0 | -4.37 | 32.7 | 0 | -4.68 | 24.6 | 0 | -4.37 | DEER:Res:HVAC_Eff_AC | Annual | 1719 |  | 0.65 | RE-HV-ResAC-lt45kBtuh-17SAnyMFm1975CZ01 | 4473 | 32.66 | 0 | -4.6755 | -4.6755 | -4.37 | -4.84
RE-HV-ResAC-lt45kBtuh-17S | DEER2017 | D17 v2 |  | Any | MFm | 1975 | CZ02 | rDXGF | Cap-Tons | 1.71 | 1070 | None | 53.3 | 0.0963 | -2.07 | 18.5 | 0.0152 | -1.9 | 53.3 | 0.0963 | -2.07 | 18.5 | 0.0152 | -1.9 | DEER:Res:HVAC_Eff_AC | Annual | 1719 |  | 0.65 | RE-HV-ResAC-lt45kBtuh-17SAnyMFm1975CZ02 | 4474 | 53.275 | 0.09632 | -2.069 | -2.069 | -1.9 | -2.16
RE-HV-ResAC-lt45kBtuh-17S | DEER2017 | D17 v2 |  | Any | MFm | 1975 | CZ03 | rDXGF | Cap-Tons | 1.56 | 1070 | None | 30.7 | 0.0159 | -2.39 | 16.2 | 0.00128 | -2.03 | 30.7 | 0.0159 | -2.39 | 16.2 | 0.00128 | -2.03 | DEER:Res:HVAC_Eff_AC | Annual | 1719 |  | 0.65 | RE-HV-ResAC-lt45kBtuh-17SAnyMFm1975CZ03 | 4475 | 30.695 | 0.015853 | -2.3875 | -2.3875 | -2.03 | -2.58
RE-HV-ResAC-lt45kBtuh-17S | DEER2017 | D17 v2 |  | Any | MFm | 1975 | CZ04 | rDXGF | Cap-Tons | 1.5 | 1070 | None | 60.6 | 0.0879 | -1.99 | 17.4 | 0.0133 | -1.85 | 60.6 | 0.0879 | -1.99 | 17.4 | 0.0133 | -1.85 | DEER:Res:HVAC_Eff_AC | Annual | 1719 |  | 0.65 | RE-HV-ResAC-lt45kBtuh-17SAnyMFm1975CZ04 | 4476 | 60.625 | 0.087855 | -1.993 | -1.993 | -1.85 | -2.07
RE-HV-ResAC-lt45kBtuh-17S | DEER2017 | D17 v2 |  | Any | MFm | 1975 | CZ05 | rDXGF | Cap-Tons | 1.67 | 1070 | None | 22.9 | 0.00233 | -2.4 | 15.6 | 0 | -2.2 | 22.9 | 0.00233 | -2.4 | 15.6 | 0 | -2.2 | DEER:Res:HVAC_Eff_AC | Annual | 1719 |  | 0.65 | RE-HV-ResAC-lt45kBtuh-17SAnyMFm1975CZ05 | 4477 | 22.945 | 0.0023335 | -2.4015 | -2.4015 | -2.2 | -2.51
RE-HV-ResAC-lt45kBtuh-17S | DEER2017 | D17 v2 |  | Any | MFm | 1975 | CZ06 | rDXGF | Cap-Tons | 1.84 | 1050 | None | 55.7 | 0.0931 | -1.08 | 12.6 | 0.0152 | -0.978 | 55.7 | 0.0931 | -1.08 | 12.6 | 0.0152 | -0.978 | DEER:Res:HVAC_Eff_AC | Annual | 1719 |  | 0.65 | RE-HV-ResAC-lt45kBtuh-17SAnyMFm1975CZ06 | 4478 | 55.695 | 0.09307 | -1.0768 | -1.0768 | -0.978 | -1.13
RE-HV-ResAC-lt45kBtuh-17S | DEER2017 | D17 v2 |  | Any | MFm | 1975 | CZ07 | rDXGF | Cap-Tons | 1.54 | 1050 | None | 48.9 | 0.0406 | -0.797 | 9.29 | 0.0039 | -0.734 | 48.9 | 0.0406 | -0.797 | 9.29 | 0.0039 | -0.734 | DEER:Res:HVAC_Eff_AC | Annual | 1719 |  | 0.65 | RE-HV-ResAC-lt45kBtuh-17SAnyMFm1975CZ07 | 4479 | 48.8815 | 0.040625 | -0.79705 | -0.79705 | -0.734 | -0.831
RE-HV-ResAC-lt45kBtuh-17S | DEER2017 | D17 v2 |  | Any | MFm | 1975 | CZ08 | rDXGF | Cap-Tons | 1.69 | 1050 | None | 86.7 | 0.118 | -1.07 | 17.5 | 0.0189 | -0.982 | 86.7 | 0.118 | -1.07 | 17.5 | 0.0189 | -0.982 | DEER:Res:HVAC_Eff_AC | Annual | 1719 |  | 0.65 | RE-HV-ResAC-lt45kBtuh-17SAnyMFm1975CZ08 | 4480 | 86.725 | 0.11841 | -1.0652 | -1.0652 | -0.982 | -1.11
RE-HV-ResAC-lt45kBtuh-17S | DEER2017 | D17 v2 |  | Any | MFm | 1975 | CZ09 | rDXGF | Cap-Tons | 2.09 | 1220 | None | 142 | 0.187 | -1.22 | 31.7 | 0.0388 | -1.11 | 142 | 0.187 | -1.22 | 31.7 | 0.0388 | -1.11 | DEER:Res:HVAC_Eff_AC | Annual | 1719 |  | 0.65 | RE-HV-ResAC-lt45kBtuh-17SAnyMFm1975CZ09 | 4481 | 142.395 | 0.18713 | -1.2205 | -1.2205 | -1.11 | -1.28
RE-HV-ResAC-lt45kBtuh-17S | DEER2017 | D17 v2 |  | Any | MFm | 1975 | CZ10 | rDXGF | Cap-Tons | 2.23 | 1220 | None | 108 | 0.137 | -1.41 | 27.9 | 0.0265 | -1.28 | 108 | 0.137 | -1.41 | 27.9 | 0.0265 | -1.28 | DEER:Res:HVAC_Eff_AC | Annual | 1719 |  | 0.65 | RE-HV-ResAC-lt45kBtuh-17SAnyMFm1975CZ10 | 4482 | 107.915 | 0.13733 | -1.41 | -1.41 | -1.28 | -1.48
RE-HV-ResAC-lt45kBtuh-17S | DEER2017 | D17 v2 |  | Any | MFm | 1975 | CZ11 | rDXGF | Cap-Tons | 2.14 | 1100 | None | 126 | 0.115 | -1.48 | 34.8 | 0.0224 | -1.35 | 126 | 0.115 | -1.48 | 34.8 | 0.0224 | -1.35 | DEER:Res:HVAC_Eff_AC | Annual | 1719 |  | 0.65 | RE-HV-ResAC-lt45kBtuh-17SAnyMFm1975CZ11 | 4483 | 125.93 | 0.11509 | -1.48 | -1.48 | -1.35 | -1.55
RE-HV-ResAC-lt45kBtuh-17S | DEER2017 | D17 v2 |  | Any | MFm | 1975 | CZ12 | rDXGF | Cap-Tons | 2.01 | 1100 | None | 97.2 | 0.105 | -1.95 | 28.9 | 0.0209 | -1.76 | 97.2 | 0.105 | -1.95 | 28.9 | 0.0209 | -1.76 | DEER:Res:HVAC_Eff_AC | Annual | 1719 |  | 0.65 | RE-HV-ResAC-lt45kBtuh-17SAnyMFm1975CZ12 | 4484 | 97.215 | 0.10546 | -1.9485 | -1.9485 | -1.76 | -2.05
RE-HV-ResAC-lt45kBtuh-17S | DEER2017 | D17 v2 |  | Any | MFm | 1975 | CZ13 | rDXGF | Cap-Tons | 2.02 | 1100 | None | 182 | 0.0968 | -1.6 | 45.8 | 0.0183 | -1.46 | 182 | 0.0968 | -1.6 | 45.8 | 0.0183 | -1.46 | DEER:Res:HVAC_Eff_AC | Annual | 1719 |  | 0.65 | RE-HV-ResAC-lt45kBtuh-17SAnyMFm1975CZ13 | 4485 | 182.43 | 0.096755 | -1.5965 | -1.5965 | -1.46 | -1.67
RE-HV-ResAC-lt45kBtuh-17S | DEER2017 | D17 v2 |  | Any | MFm | 1975 | CZ14 | rDXGF | Cap-Tons | 2.57 | 1410 | None | 246 | 0.211 | -1.49 | 66.8 | 0.0494 | -1.35 | 246 | 0.211 | -1.49 | 66.8 | 0.0494 | -1.35 | DEER:Res:HVAC_Eff_AC | Annual | 1719 |  | 0.65 | RE-HV-ResAC-lt45kBtuh-17SAnyMFm1975CZ14 | 4486 | 245.68 | 0.21099 | -1.4865 | -1.4865 | -1.35 | -1.56
RE-HV-ResAC-lt45kBtuh-17S | DEER2017 | D17 v2 |  | Any | MFm | 1975 | CZ15 | rDXGF | Cap-Tons | 2.71 | 1410 | None | 378 | 0.192 | -0.672 | 93.2 | 0.0428 | -0.605 | 378 | 0.192 | -0.672 | 93.2 | 0.0428 | -0.605 | DEER:Res:HVAC_Eff_AC | Annual | 1719 |  | 0.65 | RE-HV-ResAC-lt45kBtuh-17SAnyMFm1975CZ15 | 4487 | 378.42 | 0.19178 | -0.67195 | -0.67195 | -0.605 | -0.708
RE-HV-ResAC-lt45kBtuh-17S | DEER2017 | D17 v2 |  | Any | MFm | 1975 | CZ16 | rDXGF | Cap-Tons | 1.57 | 1070 | None | 99.6 | 0.0842 | -3.73 | 33.8 | 0.0121 | -3.42 | 99.6 | 0.0842 | -3.73 | 33.8 | 0.0121 | -3.42 | DEER:Res:HVAC_Eff_AC | Annual | 1719 |  | 0.65 | RE-HV-ResAC-lt45kBtuh-17SAnyMFm1975CZ16 | 4488 | 99.58 | 0.084185 | -3.7255 | -3.7255 | -3.42 | -3.89
RE-HV-ResAC-lt45kBtuh-17S | DEER2017 | D17 v2 |  | Any | SFm | 1975 | CZ01 | rDXGF | Cap-Tons | 2.15 | 1590 | None | 39.6 | 0 | -7.57 | 29.9 | 0 | -7.21 | 39.6 | 0 | -7.57 | 29.9 | 0 | -7.21 | DEER:Res:HVAC_Eff_AC | Annual | 1719 |  | 0.65 | RE-HV-ResAC-lt45kBtuh-17SAnySFm1975CZ01 | 4601 | 39.585 | 0 | -7.574 | -7.574 | -7.21 | -7.77
RE-HV-ResAC-lt45kBtuh-17S | DEER2017 | D17 v2 |  | Any | SFm | 1975 | CZ02 | rDXGF | Cap-Tons | 3.72 | 1590 | None | 45 | 0.0862 | -2.06 | 19.5 | 0.0105 | -1.84 | 45 | 0.0862 | -2.06 | 19.5 | 0.0105 | -1.84 | DEER:Res:HVAC_Eff_AC | Annual | 1719 |  | 0.65 | RE-HV-ResAC-lt45kBtuh-17SAnySFm1975CZ02 | 4602 | 44.98 | 0.086225 | -2.061 | -2.061 | -1.84 | -2.18
RE-HV-ResAC-lt45kBtuh-17S | DEER2017 | D17 v2 |  | Any | SFm | 1975 | CZ03 | rDXGF | Cap-Tons | 3.01 | 1590 | None | 34.2 | 0.0641 | -3.19 | 18.9 | 0.00432 | -2.96 | 34.2 | 0.0641 | -3.19 | 18.9 | 0.00432 | -2.96 | DEER:Res:HVAC_Eff_AC | Annual | 1719 |  | 0.65 | RE-HV-ResAC-lt45kBtuh-17SAnySFm1975CZ03 | 4603 | 34.175 | 0.064107 | -3.1875 | -3.1875 | -2.96 | -3.31
RE-HV-ResAC-lt45kBtuh-17S | DEER2017 | D17 v2 |  | Any | SFm | 1975 | CZ04 | rDXGF | Cap-Tons | 2.86 | 1590 | None | 67.3 | 0.136 | -2.67 | 20.1 | 0.0143 | -2.47 | 67.3 | 0.136 | -2.67 | 20.1 | 0.0143 | -2.47 | DEER:Res:HVAC_Eff_AC | Annual | 1719 |  | 0.65 | RE-HV-ResAC-lt45kBtuh-17SAnySFm1975CZ04 | 4604 | 67.29 | 0.13631 | -2.665 | -2.665 | -2.47 | -2.77
RE-HV-ResAC-lt45kBtuh-17S | DEER2017 | D17 v2 |  | Any | SFm | 1975 | CZ05 | rDXGF | Cap-Tons | 3.28 | 1590 | None | 36.4 | 0.0662 | -3.51 | 24.2 | 0.0104 | -3.19 | 36.4 | 0.0662 | -3.51 | 24.2 | 0.0104 | -3.19 | DEER:Res:HVAC_Eff_AC | Annual | 1719 |  | 0.65 | RE-HV-ResAC-lt45kBtuh-17SAnySFm1975CZ05 | 4605 | 36.355 | 0.066235 | -3.5085 | -3.5085 | -3.19 | -3.68
RE-HV-ResAC-lt45kBtuh-17S | DEER2017 | D17 v2 |  | Any | SFm | 1975 | CZ06 | rDXGF | Cap-Tons | 3.26 | 1530 | None | 50.1 | 0.135 | -1.25 | 13.4 | 0.019 | -1.13 | 50.1 | 0.135 | -1.25 | 13.4 | 0.019 | -1.13 | DEER:Res:HVAC_Eff_AC | Annual | 1719 |  | 0.65 | RE-HV-ResAC-lt45kBtuh-17SAnySFm1975CZ06 | 4606 | 50.06 | 0.13535 | -1.247 | -1.247 | -1.13 | -1.31
RE-HV-ResAC-lt45kBtuh-17S | DEER2017 | D17 v2 |  | Any | SFm | 1975 | CZ07 | rDXGF | Cap-Tons | 2.47 | 1530 | None | 61.3 | 0.127 | -2.06 | 13.5 | 0.0109 | -1.94 | 61.3 | 0.127 | -2.06 | 13.5 | 0.0109 | -1.94 | DEER:Res:HVAC_Eff_AC | Annual | 1719 |  | 0.65 | RE-HV-ResAC-lt45kBtuh-17SAnySFm1975CZ07 | 4607 | 61.275 | 0.12731 | -2.0635 | -2.0635 | -1.94 | -2.13
RE-HV-ResAC-lt45kBtuh-17S | DEER2017 | D17 v2 |  | Any | SFm | 1975 | CZ08 | rDXGF | Cap-Tons | 3.03 | 1530 | None | 89.7 | 0.148 | -1.38 | 18.7 | 0.0205 | -1.26 | 89.7 | 0.148 | -1.38 | 18.7 | 0.0205 | -1.26 | DEER:Res:HVAC_Eff_AC | Annual | 1719 |  | 0.65 | RE-HV-ResAC-lt45kBtuh-17SAnySFm1975CZ08 | 4608 | 89.745 | 0.14822 | -1.377 | -1.377 | -1.26 | -1.44
RE-HV-ResAC-lt45kBtuh-17S | DEER2017 | D17 v2 |  | Any | SFm | 1975 | CZ09 | rDXGF | Cap-Tons | 3.49 | 1640 | None | 121 | 0.244 | -1.61 | 26.6 | 0.0387 | -1.47 | 121 | 0.244 | -1.61 | 26.6 | 0.0387 | -1.47 | DEER:Res:HVAC_Eff_AC | Annual | 1719 |  | 0.65 | RE-HV-ResAC-lt45kBtuh-17SAnySFm1975CZ09 | 4609 | 121.11 | 0.24364 | -1.613 | -1.613 | -1.47 | -1.69
RE-HV-ResAC-lt45kBtuh-17S | DEER2017 | D17 v2 |  | Any | SFm | 1975 | CZ10 | rDXGF | Cap-Tons | 3.85 | 1640 | None | 91.2 | 0.143 | -1.49 | 22.9 | 0.019 | -1.35 | 91.2 | 0.143 | -1.49 | 22.9 | 0.019 | -1.35 | DEER:Res:HVAC_Eff_AC | Annual | 1719 |  | 0.65 | RE-HV-ResAC-lt45kBtuh-17SAnySFm1975CZ10 | 4610 | 91.215 | 0.14315 | -1.4865 | -1.4865 | -1.35 | -1.56
RE-HV-ResAC-lt45kBtuh-17S | DEER2017 | D17 v2 |  | Any | SFm | 1975 | CZ11 | rDXGF | Cap-Tons | 3.82 | 1530 | None | 115 | 0.126 | -1.71 | 30.8 | 0.0115 | -1.52 | 115 | 0.126 | -1.71 | 30.8 | 0.0115 | -1.52 | DEER:Res:HVAC_Eff_AC | Annual | 1719 |  | 0.65 | RE-HV-ResAC-lt45kBtuh-17SAnySFm1975CZ11 | 4611 | 114.78 | 0.12622 | -1.7085 | -1.7085 | -1.52 | -1.81
RE-HV-ResAC-lt45kBtuh-17S | DEER2017 | D17 v2 |  | Any | SFm | 1975 | CZ12 | rDXGF | Cap-Tons | 3.59 | 1530 | None | 88 | 0.112 | -1.9 | 24.8 | 0.0131 | -1.7 | 88 | 0.112 | -1.9 | 24.8 | 0.0131 | -1.7 | DEER:Res:HVAC_Eff_AC | Annual | 1719 |  | 0.65 | RE-HV-ResAC-lt45kBtuh-17SAnySFm1975CZ12 | 4612 | 87.98 | 0.11183 | -1.9015 | -1.9015 | -1.7 | -2.01
RE-HV-ResAC-lt45kBtuh-17S | DEER2017 | D17 v2 |  | Any | SFm | 1975 | CZ13 | rDXGF | Cap-Tons | 3.62 | 1530 | None | 147 | 0.11 | -1.88 | 34.3 | 0.0144 | -1.69 | 147 | 0.11 | -1.88 | 34.3 | 0.0144 | -1.69 | DEER:Res:HVAC_Eff_AC | Annual | 1719 |  | 0.65 | RE-HV-ResAC-lt45kBtuh-17SAnySFm1975CZ13 | 4613 | 146.555 | 0.10969 | -1.8785 | -1.8785 | -1.69 | -1.98
RE-HV-ResAC-lt45kBtuh-17S | DEER2017 | D17 v2 |  | Any | SFm | 1975 | CZ14 | rDXGF | Cap-Tons | 5.55 | 1560 | None | 158 | 0.159 | -0.617 | 42.6 | 0.0337 | -0.449 | 158 | 0.159 | -0.617 | 42.6 | 0.0337 | -0.449 | DEER:Res:HVAC_Eff_AC | Annual | 1719 |  | 0.65 | RE-HV-ResAC-lt45kBtuh-17SAnySFm1975CZ14 | 4614 | 157.91 | 0.15934 | -0.61735 | -0.61735 | -0.449 | -0.708
RE-HV-ResAC-lt45kBtuh-17S | DEER2017 | D17 v2 |  | Any | SFm | 1975 | CZ15 | rDXGF | Cap-Tons | 6.4 | 1560 | None | 160 | 0.118 | -0.227 | 38.3 | 0.0173 | -0.152 | 160 | 0.118 | -0.227 | 38.3 | 0.0173 | -0.152 | DEER:Res:HVAC_Eff_AC | Annual | 1719 |  | 0.65 | RE-HV-ResAC-lt45kBtuh-17SAnySFm1975CZ15 | 4615 | 160.305 | 0.11785 | -0.22675 | -0.22675 | -0.152 | -0.267
RE-HV-ResAC-lt45kBtuh-17S | DEER2017 | D17 v2 |  | Any | SFm | 1975 | CZ16 | rDXGF | Cap-Tons | 3.51 | 1590 | None | 99.1 | 0.111 | -3.23 | 34.4 | 0.0171 | -2.89 | 99.1 | 0.111 | -3.23 | 34.4 | 0.0171 | -2.89 | DEER:Res:HVAC_Eff_AC | Annual | 1719 |  | 0.65 | RE-HV-ResAC-lt45kBtuh-17SAnySFm1975CZ16 | 4616 | 99.14 | 0.11128 | -3.228 | -3.228 | -2.89 | -3.41
RE-HV-ResAC-lt45kBtuh-18S | DEER2017 | D17 v2 |  | Any | MFm | 1975 | CZ01 | rDXGF | Cap-Tons | 1.21 | 1070 | None | 32.8 | 0 | -4.68 | 24.7 | 0 | -4.37 | 32.8 | 0 | -4.68 | 24.7 | 0 | -4.37 | DEER:Res:HVAC_Eff_AC | Annual | 1719 |  | 0.65 | RE-HV-ResAC-lt45kBtuh-18SAnyMFm1975CZ01 | 4961 | 32.76 | 0 | -4.6755 | -4.6755 | -4.37 | -4.84
RE-HV-ResAC-lt45kBtuh-18S | DEER2017 | D17 v2 |  | Any | MFm | 1975 | CZ02 | rDXGF | Cap-Tons | 1.71 | 1070 | None | 58.7 | 0.111 | -2.07 | 23.9 | 0.0298 | -1.9 | 58.7 | 0.111 | -2.07 | 23.9 | 0.0298 | -1.9 | DEER:Res:HVAC_Eff_AC | Annual | 1719 |  | 0.65 | RE-HV-ResAC-lt45kBtuh-18SAnyMFm1975CZ02 | 4962 | 58.675 | 0.11118 | -2.069 | -2.069 | -1.9 | -2.16
RE-HV-ResAC-lt45kBtuh-18S | DEER2017 | D17 v2 |  | Any | MFm | 1975 | CZ03 | rDXGF | Cap-Tons | 1.56 | 1070 | None | 32.5 | 0.0184 | -2.39 | 18 | 0.00385 | -2.03 | 32.5 | 0.0184 | -2.39 | 18 | 0.00385 | -2.03 | DEER:Res:HVAC_Eff_AC | Annual | 1719 |  | 0.65 | RE-HV-ResAC-lt45kBtuh-18SAnyMFm1975CZ03 | 4963 | 32.495 | 0.018443 | -2.3875 | -2.3875 | -2.03 | -2.58
RE-HV-ResAC-lt45kBtuh-18S | DEER2017 | D17 v2 |  | Any | MFm | 1975 | CZ04 | rDXGF | Cap-Tons | 1.5 | 1070 | None | 67.6 | 0.102 | -1.99 | 24.4 | 0.0273 | -1.85 | 67.6 | 0.102 | -1.99 | 24.4 | 0.0273 | -1.85 | DEER:Res:HVAC_Eff_AC | Annual | 1719 |  | 0.65 | RE-HV-ResAC-lt45kBtuh-18SAnyMFm1975CZ04 | 4964 | 67.625 | 0.10185 | -1.993 | -1.993 | -1.85 | -2.07
RE-HV-ResAC-lt45kBtuh-18S | DEER2017 | D17 v2 |  | Any | MFm | 1975 | CZ05 | rDXGF | Cap-Tons | 1.67 | 1070 | None | 23.4 | 0.00293 | -2.4 | 16 | 0.000599 | -2.2 | 23.4 | 0.00293 | -2.4 | 16 | 0.000599 | -2.2 | DEER:Res:HVAC_Eff_AC | Annual | 1719 |  | 0.65 | RE-HV-ResAC-lt45kBtuh-18SAnyMFm1975CZ05 | 4965 | 23.41 | 0.0029331 | -2.4015 | -2.4015 | -2.2 | -2.51
RE-HV-ResAC-lt45kBtuh-18S | DEER2017 | D17 v2 |  | Any | MFm | 1975 | CZ06 | rDXGF | Cap-Tons | 1.84 | 1050 | None | 62.7 | 0.106 | -1.08 | 19.7 | 0.0288 | -0.978 | 62.7 | 0.106 | -1.08 | 19.7 | 0.0288 | -0.978 | DEER:Res:HVAC_Eff_AC | Annual | 1719 |  | 0.65 | RE-HV-ResAC-lt45kBtuh-18SAnyMFm1975CZ06 | 4966 | 62.73 | 0.10628 | -1.0768 | -1.0768 | -0.978 | -1.13
RE-HV-ResAC-lt45kBtuh-18S | DEER2017 | D17 v2 |  | Any | MFm | 1975 | CZ07 | rDXGF | Cap-Tons | 1.54 | 1050 | None | 55.5 | 0.0471 | -0.797 | 15.9 | 0.0104 | -0.734 | 55.5 | 0.0471 | -0.797 | 15.9 | 0.0104 | -0.734 | DEER:Res:HVAC_Eff_AC | Annual | 1719 |  | 0.65 | RE-HV-ResAC-lt45kBtuh-18SAnyMFm1975CZ07 | 4967 | 55.485 | 0.047125 | -0.79705 | -0.79705 | -0.734 | -0.831
RE-HV-ResAC-lt45kBtuh-18S | DEER2017 | D17 v2 |  | Any | MFm | 1975 | CZ08 | rDXGF | Cap-Tons | 1.69 | 1050 | None | 98.6 | 0.137 | -1.07 | 29.2 | 0.0373 | -0.982 | 98.6 | 0.137 | -1.07 | 29.2 | 0.0373 | -0.982 | DEER:Res:HVAC_Eff_AC | Annual | 1719 |  | 0.65 | RE-HV-ResAC-lt45kBtuh-18SAnyMFm1975CZ08 | 4968 | 98.62 | 0.1372 | -1.0652 | -1.0652 | -0.982 | -1.11
RE-HV-ResAC-lt45kBtuh-18S | DEER2017 | D17 v2 |  | Any | MFm | 1975 | CZ09 | rDXGF | Cap-Tons | 2.09 | 1220 | None | 161 | 0.213 | -1.22 | 50.3 | 0.0651 | -1.11 | 161 | 0.213 | -1.22 | 50.3 | 0.0651 | -1.11 | DEER:Res:HVAC_Eff_AC | Annual | 1719 |  | 0.65 | RE-HV-ResAC-lt45kBtuh-18SAnyMFm1975CZ09 | 4969 | 160.605 | 0.21323 | -1.2205 | -1.2205 | -1.11 | -1.28
RE-HV-ResAC-lt45kBtuh-18S | DEER2017 | D17 v2 |  | Any | MFm | 1975 | CZ10 | rDXGF | Cap-Tons | 2.23 | 1220 | None | 122 | 0.157 | -1.41 | 41.2 | 0.0462 | -1.28 | 122 | 0.157 | -1.41 | 41.2 | 0.0462 | -1.28 | DEER:Res:HVAC_Eff_AC | Annual | 1719 |  | 0.65 | RE-HV-ResAC-lt45kBtuh-18SAnyMFm1975CZ10 | 4970 | 121.67 | 0.15722 | -1.41 | -1.41 | -1.28 | -1.48
RE-HV-ResAC-lt45kBtuh-18S | DEER2017 | D17 v2 |  | Any | MFm | 1975 | CZ11 | rDXGF | Cap-Tons | 2.14 | 1100 | None | 142 | 0.131 | -1.48 | 50 | 0.0388 | -1.35 | 142 | 0.131 | -1.48 | 50 | 0.0388 | -1.35 | DEER:Res:HVAC_Eff_AC | Annual | 1719 |  | 0.65 | RE-HV-ResAC-lt45kBtuh-18SAnyMFm1975CZ11 | 4971 | 141.65 | 0.13123 | -1.48 | -1.48 | -1.35 | -1.55
RE-HV-ResAC-lt45kBtuh-18S | DEER2017 | D17 v2 |  | Any | MFm | 1975 | CZ12 | rDXGF | Cap-Tons | 2.01 | 1100 | None | 108 | 0.12 | -1.95 | 40 | 0.0358 | -1.76 | 108 | 0.12 | -1.95 | 40 | 0.0358 | -1.76 | DEER:Res:HVAC_Eff_AC | Annual | 1719 |  | 0.65 | RE-HV-ResAC-lt45kBtuh-18SAnyMFm1975CZ12 | 4972 | 108.25 | 0.12043 | -1.9485 | -1.9485 | -1.76 | -2.05
RE-HV-ResAC-lt45kBtuh-18S | DEER2017 | D17 v2 |  | Any | MFm | 1975 | CZ13 | rDXGF | Cap-Tons | 2.02 | 1100 | None | 206 | 0.111 | -1.6 | 69.2 | 0.0322 | -1.46 | 206 | 0.111 | -1.6 | 69.2 | 0.0322 | -1.46 | DEER:Res:HVAC_Eff_AC | Annual | 1719 |  | 0.65 | RE-HV-ResAC-lt45kBtuh-18SAnyMFm1975CZ13 | 4973 | 206.22 | 0.11072 | -1.5965 | -1.5965 | -1.46 | -1.67
RE-HV-ResAC-lt45kBtuh-18S | DEER2017 | D17 v2 |  | Any | MFm | 1975 | CZ14 | rDXGF | Cap-Tons | 2.57 | 1410 | None | 277 | 0.241 | -1.49 | 97.9 | 0.0802 | -1.35 | 277 | 0.241 | -1.49 | 97.9 | 0.0802 | -1.35 | DEER:Res:HVAC_Eff_AC | Annual | 1719 |  | 0.65 | RE-HV-ResAC-lt45kBtuh-18SAnyMFm1975CZ14 | 4974 | 276.715 | 0.24127 | -1.4865 | -1.4865 | -1.35 | -1.56
RE-HV-ResAC-lt45kBtuh-18S | DEER2017 | D17 v2 |  | Any | MFm | 1975 | CZ15 | rDXGF | Cap-Tons | 2.71 | 1410 | None | 427 | 0.218 | -0.672 | 142 | 0.069 | -0.605 | 427 | 0.218 | -0.672 | 142 | 0.069 | -0.605 | DEER:Res:HVAC_Eff_AC | Annual | 1719 |  | 0.65 | RE-HV-ResAC-lt45kBtuh-18SAnyMFm1975CZ15 | 4975 | 427.35 | 0.21785 | -0.67195 | -0.67195 | -0.605 | -0.708
RE-HV-ResAC-lt45kBtuh-18S | DEER2017 | D17 v2 |  | Any | MFm | 1975 | CZ16 | rDXGF | Cap-Tons | 1.57 | 1070 | None | 110 | 0.0982 | -3.73 | 43.9 | 0.0261 | -3.42 | 110 | 0.0982 | -3.73 | 43.9 | 0.0261 | -3.42 | DEER:Res:HVAC_Eff_AC | Annual | 1719 |  | 0.65 | RE-HV-ResAC-lt45kBtuh-18SAnyMFm1975CZ16 | 4976 | 109.615 | 0.098185 | -3.7255 | -3.7255 | -3.42 | -3.89
RE-HV-ResAC-lt45kBtuh-18S | DEER2017 | D17 v2 |  | Any | SFm | 1975 | CZ01 | rDXGF | Cap-Tons | 2.15 | 1590 | None | 39.6 | 0 | -7.57 | 29.9 | 0 | -7.21 | 39.6 | 0 | -7.57 | 29.9 | 0 | -7.21 | DEER:Res:HVAC_Eff_AC | Annual | 1719 |  | 0.65 | RE-HV-ResAC-lt45kBtuh-18SAnySFm1975CZ01 | 5089 | 39.585 | 0 | -7.574 | -7.574 | -7.21 | -7.77
RE-HV-ResAC-lt45kBtuh-18S | DEER2017 | D17 v2 |  | Any | SFm | 1975 | CZ02 | rDXGF | Cap-Tons | 3.72 | 1590 | None | 48.7 | 0.1 | -2.06 | 23.2 | 0.0242 | -1.84 | 48.7 | 0.1 | -2.06 | 23.2 | 0.0242 | -1.84 | DEER:Res:HVAC_Eff_AC | Annual | 1719 |  | 0.65 | RE-HV-ResAC-lt45kBtuh-18SAnySFm1975CZ02 | 5090 | 48.68 | 0.10012 | -2.061 | -2.061 | -1.84 | -2.18
RE-HV-ResAC-lt45kBtuh-18S | DEER2017 | D17 v2 |  | Any | SFm | 1975 | CZ03 | rDXGF | Cap-Tons | 3.01 | 1590 | None | 36 | 0.0757 | -3.19 | 20.7 | 0.0156 | -2.96 | 36 | 0.0757 | -3.19 | 20.7 | 0.0156 | -2.96 | DEER:Res:HVAC_Eff_AC | Annual | 1719 |  | 0.65 | RE-HV-ResAC-lt45kBtuh-18SAnySFm1975CZ03 | 5091 | 35.975 | 0.07566 | -3.1875 | -3.1875 | -2.96 | -3.31
RE-HV-ResAC-lt45kBtuh-18S | DEER2017 | D17 v2 |  | Any | SFm | 1975 | CZ04 | rDXGF | Cap-Tons | 2.86 | 1590 | None | 74.8 | 0.16 | -2.67 | 27.9 | 0.0374 | -2.47 | 74.8 | 0.16 | -2.67 | 27.9 | 0.0374 | -2.47 | DEER:Res:HVAC_Eff_AC | Annual | 1719 |  | 0.65 | RE-HV-ResAC-lt45kBtuh-18SAnySFm1975CZ04 | 5092 | 74.765 | 0.15999 | -2.665 | -2.665 | -2.47 | -2.77
RE-HV-ResAC-lt45kBtuh-18S | DEER2017 | D17 v2 |  | Any | SFm | 1975 | CZ05 | rDXGF | Cap-Tons | 3.28 | 1590 | None | 37.3 | 0.0768 | -3.51 | 25.1 | 0.0207 | -3.19 | 37.3 | 0.0768 | -3.51 | 25.1 | 0.0207 | -3.19 | DEER:Res:HVAC_Eff_AC | Annual | 1719 |  | 0.65 | RE-HV-ResAC-lt45kBtuh-18SAnySFm1975CZ05 | 5093 | 37.255 | 0.076795 | -3.5085 | -3.5085 | -3.19 | -3.68
RE-HV-ResAC-lt45kBtuh-18S | DEER2017 | D17 v2 |  | Any | SFm | 1975 | CZ06 | rDXGF | Cap-Tons | 3.26 | 1530 | None | 56 | 0.157 | -1.25 | 19.3 | 0.0405 | -1.13 | 56 | 0.157 | -1.25 | 19.3 | 0.0405 | -1.13 | DEER:Res:HVAC_Eff_AC | Annual | 1719 |  | 0.65 | RE-HV-ResAC-lt45kBtuh-18SAnySFm1975CZ06 | 5094 | 55.96 | 0.15652 | -1.247 | -1.247 | -1.13 | -1.31
RE-HV-ResAC-lt45kBtuh-18S | DEER2017 | D17 v2 |  | Any | SFm | 1975 | CZ07 | rDXGF | Cap-Tons | 2.47 | 1530 | None | 69.3 | 0.149 | -2.06 | 21.5 | 0.0324 | -1.94 | 69.3 | 0.149 | -2.06 | 21.5 | 0.0324 | -1.94 | DEER:Res:HVAC_Eff_AC | Annual | 1719 |  | 0.65 | RE-HV-ResAC-lt45kBtuh-18SAnySFm1975CZ07 | 5095 | 69.275 | 0.14914 | -2.0635 | -2.0635 | -1.94 | -2.13
RE-HV-ResAC-lt45kBtuh-18S | DEER2017 | D17 v2 |  | Any | SFm | 1975 | CZ08 | rDXGF | Cap-Tons | 3.03 | 1530 | None | 102 | 0.172 | -1.38 | 30.8 | 0.0439 | -1.26 | 102 | 0.172 | -1.38 | 30.8 | 0.0439 | -1.26 | DEER:Res:HVAC_Eff_AC | Annual | 1719 |  | 0.65 | RE-HV-ResAC-lt45kBtuh-18SAnySFm1975CZ08 | 5096 | 101.78 | 0.17201 | -1.377 | -1.377 | -1.26 | -1.44
RE-HV-ResAC-lt45kBtuh-18S | DEER2017 | D17 v2 |  | Any | SFm | 1975 | CZ09 | rDXGF | Cap-Tons | 3.49 | 1640 | None | 138 | 0.282 | -1.61 | 42.8 | 0.0771 | -1.47 | 138 | 0.282 | -1.61 | 42.8 | 0.0771 | -1.47 | DEER:Res:HVAC_Eff_AC | Annual | 1719 |  | 0.65 | RE-HV-ResAC-lt45kBtuh-18SAnySFm1975CZ09 | 5097 | 137.83 | 0.28243 | -1.613 | -1.613 | -1.47 | -1.69
RE-HV-ResAC-lt45kBtuh-18S | DEER2017 | D17 v2 |  | Any | SFm | 1975 | CZ10 | rDXGF | Cap-Tons | 3.85 | 1640 | None | 103 | 0.165 | -1.49 | 34.4 | 0.041 | -1.35 | 103 | 0.165 | -1.49 | 34.4 | 0.041 | -1.35 | DEER:Res:HVAC_Eff_AC | Annual | 1719 |  | 0.65 | RE-HV-ResAC-lt45kBtuh-18SAnySFm1975CZ10 | 5098 | 103.04 | 0.16515 | -1.4865 | -1.4865 | -1.35 | -1.56
RE-HV-ResAC-lt45kBtuh-18S | DEER2017 | D17 v2 |  | Any | SFm | 1975 | CZ11 | rDXGF | Cap-Tons | 3.82 | 1530 | None | 129 | 0.147 | -1.71 | 44.8 | 0.033 | -1.52 | 129 | 0.147 | -1.71 | 44.8 | 0.033 | -1.52 | DEER:Res:HVAC_Eff_AC | Annual | 1719 |  | 0.65 | RE-HV-ResAC-lt45kBtuh-18SAnySFm1975CZ11 | 5099 | 128.78 | 0.1474 | -1.7085 | -1.7085 | -1.52 | -1.81
RE-HV-ResAC-lt45kBtuh-18S | DEER2017 | D17 v2 |  | Any | SFm | 1975 | CZ12 | rDXGF | Cap-Tons | 3.59 | 1530 | None | 98.8 | 0.13 | -1.9 | 35.3 | 0.0309 | -1.7 | 98.8 | 0.13 | -1.9 | 35.3 | 0.0309 | -1.7 | DEER:Res:HVAC_Eff_AC | Annual | 1719 |  | 0.65 | RE-HV-ResAC-lt45kBtuh-18SAnySFm1975CZ12 | 5100 | 98.805 | 0.12976 | -1.9015 | -1.9015 | -1.7 | -2.01
RE-HV-ResAC-lt45kBtuh-18S | DEER2017 | D17 v2 |  | Any | SFm | 1975 | CZ13 | rDXGF | Cap-Tons | 3.62 | 1530 | None | 166 | 0.127 | -1.88 | 53.5 | 0.0315 | -1.69 | 166 | 0.127 | -1.88 | 53.5 | 0.0315 | -1.69 | DEER:Res:HVAC_Eff_AC | Annual | 1719 |  | 0.65 | RE-HV-ResAC-lt45kBtuh-18SAnySFm1975CZ13 | 5101 | 166.275 | 0.12672 | -1.8785 | -1.8785 | -1.69 | -1.98
RE-HV-ResAC-lt45kBtuh-18S | DEER2017 | D17 v2 |  | Any | SFm | 1975 | CZ14 | rDXGF | Cap-Tons | 5.55 | 1560 | None | 177 | 0.182 | -0.617 | 62.2 | 0.0568 | -0.449 | 177 | 0.182 | -0.617 | 62.2 | 0.0568 | -0.449 | DEER:Res:HVAC_Eff_AC | Annual | 1719 |  | 0.65 | RE-HV-ResAC-lt45kBtuh-18SAnySFm1975CZ14 | 5102 | 177.12 | 0.18238 | -0.61735 | -0.61735 | -0.449 | -0.708
RE-HV-ResAC-lt45kBtuh-18S | DEER2017 | D17 v2 |  | Any | SFm | 1975 | CZ15 | rDXGF | Cap-Tons | 6.4 | 1560 | None | 180 | 0.135 | -0.227 | 57.9 | 0.0342 | -0.152 | 180 | 0.135 | -0.227 | 57.9 | 0.0342 | -0.152 | DEER:Res:HVAC_Eff_AC | Annual | 1719 |  | 0.65 | RE-HV-ResAC-lt45kBtuh-18SAnySFm1975CZ15 | 5103 | 179.515 | 0.13482 | -0.22675 | -0.22675 | -0.152 | -0.267
RE-HV-ResAC-lt45kBtuh-18S | DEER2017 | D17 v2 |  | Any | SFm | 1975 | CZ16 | rDXGF | Cap-Tons | 3.51 | 1590 | None | 109 | 0.129 | -3.23 | 44.3 | 0.0348 | -2.89 | 109 | 0.129 | -3.23 | 44.3 | 0.0348 | -2.89 | DEER:Res:HVAC_Eff_AC | Annual | 1719 |  | 0.65 | RE-HV-ResAC-lt45kBtuh-18SAnySFm1975CZ16 | 5104 | 109.105 | 0.12853 | -3.228 | -3.228 | -2.89 | -3.41
RE-HV-ResAC-lt45kBtuh-19S | DEER2017 | D17 v2 |  | Any | MFm | 1975 | CZ01 | rDXGF | Cap-Tons | 1.21 | 1070 | None | 36.9 | 0 | -4.87 | 28.8 | 0 | -4.57 | 36.9 | 0 | -4.87 | 28.8 | 0 | -4.57 | DEER:Res:HVAC_Eff_AC | Annual | 1719 |  | 0.65 | RE-HV-ResAC-lt45kBtuh-19SAnyMFm1975CZ01 | 5449 | 36.86 | 0 | -4.869 | -4.869 | -4.57 | -5.03
RE-HV-ResAC-lt45kBtuh-19S | DEER2017 | D17 v2 |  | Any | MFm | 1975 | CZ02 | rDXGF | Cap-Tons | 1.71 | 1070 | None | 65.4 | 0.123 | -2.16 | 30.6 | 0.0421 | -1.99 | 65.4 | 0.123 | -2.16 | 30.6 | 0.0421 | -1.99 | DEER:Res:HVAC_Eff_AC | Annual | 1719 |  | 0.65 | RE-HV-ResAC-lt45kBtuh-19SAnyMFm1975CZ02 | 5450 | 65.375 | 0.12328 | -2.159 | -2.159 | -1.99 | -2.25
RE-HV-ResAC-lt45kBtuh-19S | DEER2017 | D17 v2 |  | Any | MFm | 1975 | CZ03 | rDXGF | Cap-Tons | 1.56 | 1070 | None | 36.4 | 0.0203 | -2.53 | 21.9 | 0.00577 | -2.17 | 36.4 | 0.0203 | -2.53 | 21.9 | 0.00577 | -2.17 | DEER:Res:HVAC_Eff_AC | Annual | 1719 |  | 0.65 | RE-HV-ResAC-lt45kBtuh-19SAnyMFm1975CZ03 | 5451 | 36.395 | 0.020349 | -2.5275 | -2.5275 | -2.17 | -2.72
RE-HV-ResAC-lt45kBtuh-19S | DEER2017 | D17 v2 |  | Any | MFm | 1975 | CZ04 | rDXGF | Cap-Tons | 1.5 | 1070 | None | 75.5 | 0.113 | -2.07 | 32.3 | 0.038 | -1.93 | 75.5 | 0.113 | -2.07 | 32.3 | 0.038 | -1.93 | DEER:Res:HVAC_Eff_AC | Annual | 1719 |  | 0.65 | RE-HV-ResAC-lt45kBtuh-19SAnyMFm1975CZ04 | 5452 | 75.525 | 0.11275 | -2.073 | -2.073 | -1.93 | -2.15
RE-HV-ResAC-lt45kBtuh-19S | DEER2017 | D17 v2 |  | Any | MFm | 1975 | CZ05 | rDXGF | Cap-Tons | 1.67 | 1070 | None | 26.2 | 0.00353 | -2.52 | 18.9 | 0.0012 | -2.32 | 26.2 | 0.00353 | -2.52 | 18.9 | 0.0012 | -2.32 | DEER:Res:HVAC_Eff_AC | Annual | 1719 |  | 0.65 | RE-HV-ResAC-lt45kBtuh-19SAnyMFm1975CZ05 | 5453 | 26.245 | 0.0035335 | -2.515 | -2.515 | -2.32 | -2.62
RE-HV-ResAC-lt45kBtuh-19S | DEER2017 | D17 v2 |  | Any | MFm | 1975 | CZ06 | rDXGF | Cap-Tons | 1.84 | 1050 | None | 70 | 0.118 | -1.11 | 27 | 0.0408 | -1.02 | 70 | 0.118 | -1.11 | 27 | 0.0408 | -1.02 | DEER:Res:HVAC_Eff_AC | Annual | 1719 |  | 0.65 | RE-HV-ResAC-lt45kBtuh-19SAnyMFm1975CZ06 | 5454 | 70.03 | 0.11828 | -1.111 | -1.111 | -1.02 | -1.16
RE-HV-ResAC-lt45kBtuh-19S | DEER2017 | D17 v2 |  | Any | MFm | 1975 | CZ07 | rDXGF | Cap-Tons | 1.54 | 1050 | None | 62.1 | 0.0529 | -0.823 | 22.5 | 0.0162 | -0.76 | 62.1 | 0.0529 | -0.823 | 22.5 | 0.0162 | -0.76 | DEER:Res:HVAC_Eff_AC | Annual | 1719 |  | 0.65 | RE-HV-ResAC-lt45kBtuh-19SAnyMFm1975CZ07 | 5455 | 62.085 | 0.052925 | -0.82305 | -0.82305 | -0.76 | -0.857
RE-HV-ResAC-lt45kBtuh-19S | DEER2017 | D17 v2 |  | Any | MFm | 1975 | CZ08 | rDXGF | Cap-Tons | 1.69 | 1050 | None | 110 | 0.151 | -1.11 | 40.4 | 0.0521 | -1.03 | 110 | 0.151 | -1.11 | 40.4 | 0.0521 | -1.03 | DEER:Res:HVAC_Eff_AC | Annual | 1719 |  | 0.65 | RE-HV-ResAC-lt45kBtuh-19SAnyMFm1975CZ08 | 5456 | 109.69 | 0.15148 | -1.1145 | -1.1145 | -1.03 | -1.16
RE-HV-ResAC-lt45kBtuh-19S | DEER2017 | D17 v2 |  | Any | MFm | 1975 | CZ09 | rDXGF | Cap-Tons | 2.09 | 1220 | None | 178 | 0.234 | -1.28 | 67.4 | 0.0866 | -1.17 | 178 | 0.234 | -1.28 | 67.4 | 0.0866 | -1.17 | DEER:Res:HVAC_Eff_AC | Annual | 1719 |  | 0.65 | RE-HV-ResAC-lt45kBtuh-19SAnyMFm1975CZ09 | 5457 | 178.29 | 0.23441 | -1.2805 | -1.2805 | -1.17 | -1.34
RE-HV-ResAC-lt45kBtuh-19S | DEER2017 | D17 v2 |  | Any | MFm | 1975 | CZ10 | rDXGF | Cap-Tons | 2.23 | 1220 | None | 134 | 0.172 | -1.48 | 54 | 0.0619 | -1.35 | 134 | 0.172 | -1.48 | 54 | 0.0619 | -1.35 | DEER:Res:HVAC_Eff_AC | Annual | 1719 |  | 0.65 | RE-HV-ResAC-lt45kBtuh-19SAnyMFm1975CZ10 | 5458 | 133.95 | 0.17246 | -1.48 | -1.48 | -1.35 | -1.55
RE-HV-ResAC-lt45kBtuh-19S | DEER2017 | D17 v2 |  | Any | MFm | 1975 | CZ11 | rDXGF | Cap-Tons | 2.14 | 1100 | None | 156 | 0.145 | -1.55 | 64.3 | 0.0523 | -1.42 | 156 | 0.145 | -1.55 | 64.3 | 0.0523 | -1.42 | DEER:Res:HVAC_Eff_AC | Annual | 1719 |  | 0.65 | RE-HV-ResAC-lt45kBtuh-19SAnyMFm1975CZ11 | 5459 | 155.755 | 0.14505 | -1.55 | -1.55 | -1.42 | -1.62
RE-HV-ResAC-lt45kBtuh-19S | DEER2017 | D17 v2 |  | Any | MFm | 1975 | CZ12 | rDXGF | Cap-Tons | 2.01 | 1100 | None | 119 | 0.132 | -2.05 | 51.5 | 0.0478 | -1.86 | 119 | 0.132 | -2.05 | 51.5 | 0.0478 | -1.86 | DEER:Res:HVAC_Eff_AC | Annual | 1719 |  | 0.65 | RE-HV-ResAC-lt45kBtuh-19SAnyMFm1975CZ12 | 5460 | 119.425 | 0.13243 | -2.0485 | -2.0485 | -1.86 | -2.15
RE-HV-ResAC-lt45kBtuh-19S | DEER2017 | D17 v2 |  | Any | MFm | 1975 | CZ13 | rDXGF | Cap-Tons | 2.02 | 1100 | None | 227 | 0.122 | -1.68 | 90.6 | 0.0436 | -1.54 | 227 | 0.122 | -1.68 | 90.6 | 0.0436 | -1.54 | DEER:Res:HVAC_Eff_AC | Annual | 1719 |  | 0.65 | RE-HV-ResAC-lt45kBtuh-19SAnyMFm1975CZ13 | 5461 | 227.36 | 0.12186 | -1.6765 | -1.6765 | -1.54 | -1.75
RE-HV-ResAC-lt45kBtuh-19S | DEER2017 | D17 v2 |  | Any | MFm | 1975 | CZ14 | rDXGF | Cap-Tons | 2.57 | 1410 | None | 305 | 0.266 | -1.57 | 126 | 0.105 | -1.43 | 305 | 0.266 | -1.57 | 126 | 0.105 | -1.43 | DEER:Res:HVAC_Eff_AC | Annual | 1719 |  | 0.65 | RE-HV-ResAC-lt45kBtuh-19SAnyMFm1975CZ14 | 5462 | 304.75 | 0.2662 | -1.5665 | -1.5665 | -1.43 | -1.64
RE-HV-ResAC-lt45kBtuh-19S | DEER2017 | D17 v2 |  | Any | MFm | 1975 | CZ15 | rDXGF | Cap-Tons | 2.71 | 1410 | None | 467 | 0.239 | -0.709 | 182 | 0.0897 | -0.642 | 467 | 0.239 | -0.709 | 182 | 0.0897 | -0.642 | DEER:Res:HVAC_Eff_AC | Annual | 1719 |  | 0.65 | RE-HV-ResAC-lt45kBtuh-19SAnyMFm1975CZ15 | 5463 | 467.35 | 0.23874 | -0.70895 | -0.70895 | -0.642 | -0.745
RE-HV-ResAC-lt45kBtuh-19S | DEER2017 | D17 v2 |  | Any | MFm | 1975 | CZ16 | rDXGF | Cap-Tons | 1.57 | 1070 | None | 123 | 0.109 | -3.9 | 56.6 | 0.0376 | -3.59 | 123 | 0.109 | -3.9 | 56.6 | 0.0376 | -3.59 | DEER:Res:HVAC_Eff_AC | Annual | 1719 |  | 0.65 | RE-HV-ResAC-lt45kBtuh-19SAnyMFm1975CZ16 | 5464 | 122.51 | 0.10936 | -3.8955 | -3.8955 | -3.59 | -4.06
RE-HV-ResAC-lt45kBtuh-19S | DEER2017 | D17 v2 |  | Any | SFm | 1975 | CZ01 | rDXGF | Cap-Tons | 2.15 | 1590 | None | 44.6 | 0 | -7.79 | 34.9 | 0 | -7.43 | 44.6 | 0 | -7.79 | 34.9 | 0 | -7.43 | DEER:Res:HVAC_Eff_AC | Annual | 1719 |  | 0.65 | RE-HV-ResAC-lt45kBtuh-19SAnySFm1975CZ01 | 5577 | 44.585 | 0 | -7.794 | -7.794 | -7.43 | -7.99
RE-HV-ResAC-lt45kBtuh-19S | DEER2017 | D17 v2 |  | Any | SFm | 1975 | CZ02 | rDXGF | Cap-Tons | 3.72 | 1590 | None | 54.2 | 0.111 | -2.17 | 28.7 | 0.0355 | -1.95 | 54.2 | 0.111 | -2.17 | 28.7 | 0.0355 | -1.95 | DEER:Res:HVAC_Eff_AC | Annual | 1719 |  | 0.65 | RE-HV-ResAC-lt45kBtuh-19SAnySFm1975CZ02 | 5578 | 54.18 | 0.11122 | -2.171 | -2.171 | -1.95 | -2.29
RE-HV-ResAC-lt45kBtuh-19S | DEER2017 | D17 v2 |  | Any | SFm | 1975 | CZ03 | rDXGF | Cap-Tons | 3.01 | 1590 | None | 40.3 | 0.0849 | -3.32 | 25.1 | 0.0252 | -3.09 | 40.3 | 0.0849 | -3.32 | 25.1 | 0.0252 | -3.09 | DEER:Res:HVAC_Eff_AC | Annual | 1719 |  | 0.65 | RE-HV-ResAC-lt45kBtuh-19SAnySFm1975CZ03 | 5579 | 40.31 | 0.08487 | -3.3175 | -3.3175 | -3.09 | -3.44
RE-HV-ResAC-lt45kBtuh-19S | DEER2017 | D17 v2 |  | Any | SFm | 1975 | CZ04 | rDXGF | Cap-Tons | 2.86 | 1590 | None | 83.8 | 0.179 | -2.77 | 36.9 | 0.0566 | -2.57 | 83.8 | 0.179 | -2.77 | 36.9 | 0.0566 | -2.57 | DEER:Res:HVAC_Eff_AC | Annual | 1719 |  | 0.65 | RE-HV-ResAC-lt45kBtuh-19SAnySFm1975CZ04 | 5580 | 83.765 | 0.17906 | -2.7715 | -2.7715 | -2.57 | -2.88
RE-HV-ResAC-lt45kBtuh-19S | DEER2017 | D17 v2 |  | Any | SFm | 1975 | CZ05 | rDXGF | Cap-Tons | 3.28 | 1590 | None | 41.7 | 0.0859 | -3.68 | 29.5 | 0.0299 | -3.36 | 41.7 | 0.0859 | -3.68 | 29.5 | 0.0299 | -3.36 | DEER:Res:HVAC_Eff_AC | Annual | 1719 |  | 0.65 | RE-HV-ResAC-lt45kBtuh-19SAnySFm1975CZ05 | 5581 | 41.655 | 0.085865 | -3.6785 | -3.6785 | -3.36 | -3.85
RE-HV-ResAC-lt45kBtuh-19S | DEER2017 | D17 v2 |  | Any | SFm | 1975 | CZ06 | rDXGF | Cap-Tons | 3.26 | 1530 | None | 62.5 | 0.175 | -1.32 | 25.8 | 0.0586 | -1.2 | 62.5 | 0.175 | -1.32 | 25.8 | 0.0586 | -1.2 | DEER:Res:HVAC_Eff_AC | Annual | 1719 |  | 0.65 | RE-HV-ResAC-lt45kBtuh-19SAnySFm1975CZ06 | 5582 | 62.46 | 0.17456 | -1.317 | -1.317 | -1.2 | -1.38
RE-HV-ResAC-lt45kBtuh-19S | DEER2017 | D17 v2 |  | Any | SFm | 1975 | CZ07 | rDXGF | Cap-Tons | 2.47 | 1530 | None | 78.1 | 0.168 | -2.13 | 30 | 0.0514 | -2.01 | 78.1 | 0.168 | -2.13 | 30 | 0.0514 | -2.01 | DEER:Res:HVAC_Eff_AC | Annual | 1719 |  | 0.65 | RE-HV-ResAC-lt45kBtuh-19SAnySFm1975CZ07 | 5583 | 78.1 | 0.16814 | -2.1335 | -2.1335 | -2.01 | -2.2
RE-HV-ResAC-lt45kBtuh-19S | DEER2017 | D17 v2 |  | Any | SFm | 1975 | CZ08 | rDXGF | Cap-Tons | 3.03 | 1530 | None | 114 | 0.191 | -1.44 | 42.7 | 0.0634 | -1.33 | 114 | 0.191 | -1.44 | 42.7 | 0.0634 | -1.33 | DEER:Res:HVAC_Eff_AC | Annual | 1719 |  | 0.65 | RE-HV-ResAC-lt45kBtuh-19SAnySFm1975CZ08 | 5584 | 113.745 | 0.19119 | -1.4405 | -1.4405 | -1.33 | -1.5
RE-HV-ResAC-lt45kBtuh-19S | DEER2017 | D17 v2 |  | Any | SFm | 1975 | CZ09 | rDXGF | Cap-Tons | 3.49 | 1640 | None | 153 | 0.313 | -1.69 | 58.2 | 0.108 | -1.55 | 153 | 0.313 | -1.69 | 58.2 | 0.108 | -1.55 | DEER:Res:HVAC_Eff_AC | Annual | 1719 |  | 0.65 | RE-HV-ResAC-lt45kBtuh-19SAnySFm1975CZ09 | 5585 | 152.97 | 0.3134 | -1.693 | -1.693 | -1.55 | -1.77
RE-HV-ResAC-lt45kBtuh-19S | DEER2017 | D17 v2 |  | Any | SFm | 1975 | CZ10 | rDXGF | Cap-Tons | 3.85 | 1640 | None | 114 | 0.182 | -1.56 | 45.9 | 0.0587 | -1.43 | 114 | 0.182 | -1.56 | 45.9 | 0.0587 | -1.43 | DEER:Res:HVAC_Eff_AC | Annual | 1719 |  | 0.65 | RE-HV-ResAC-lt45kBtuh-19SAnySFm1975CZ10 | 5586 | 114.215 | 0.18239 | -1.56 | -1.56 | -1.43 | -1.63
RE-HV-ResAC-lt45kBtuh-19S | DEER2017 | D17 v2 |  | Any | SFm | 1975 | CZ11 | rDXGF | Cap-Tons | 3.82 | 1530 | None | 142 | 0.165 | -1.81 | 58.4 | 0.051 | -1.62 | 142 | 0.165 | -1.81 | 58.4 | 0.051 | -1.62 | DEER:Res:HVAC_Eff_AC | Annual | 1719 |  | 0.65 | RE-HV-ResAC-lt45kBtuh-19SAnySFm1975CZ11 | 5587 | 141.99 | 0.1654 | -1.8085 | -1.8085 | -1.62 | -1.91
RE-HV-ResAC-lt45kBtuh-19S | DEER2017 | D17 v2 |  | Any | SFm | 1975 | CZ12 | rDXGF | Cap-Tons | 3.59 | 1530 | None | 110 | 0.145 | -2 | 46.2 | 0.0454 | -1.8 | 110 | 0.145 | -2 | 46.2 | 0.0454 | -1.8 | DEER:Res:HVAC_Eff_AC | Annual | 1719 |  | 0.65 | RE-HV-ResAC-lt45kBtuh-19SAnySFm1975CZ12 | 5588 | 109.77 | 0.14459 | -2.0015 | -2.0015 | -1.8 | -2.11
RE-HV-ResAC-lt45kBtuh-19S | DEER2017 | D17 v2 |  | Any | SFm | 1975 | CZ13 | rDXGF | Cap-Tons | 3.62 | 1530 | None | 184 | 0.141 | -1.97 | 71.5 | 0.045 | -1.78 | 184 | 0.141 | -1.97 | 71.5 | 0.045 | -1.78 | DEER:Res:HVAC_Eff_AC | Annual | 1719 |  | 0.65 | RE-HV-ResAC-lt45kBtuh-19SAnySFm1975CZ13 | 5589 | 184.275 | 0.14055 | -1.9685 | -1.9685 | -1.78 | -2.07
RE-HV-ResAC-lt45kBtuh-19S | DEER2017 | D17 v2 |  | Any | SFm | 1975 | CZ14 | rDXGF | Cap-Tons | 5.55 | 1560 | None | 195 | 0.201 | -0.698 | 80.2 | 0.0757 | -0.53 | 195 | 0.201 | -0.698 | 80.2 | 0.0757 | -0.53 | DEER:Res:HVAC_Eff_AC | Annual | 1719 |  | 0.65 | RE-HV-ResAC-lt45kBtuh-19SAnySFm1975CZ14 | 5590 | 195.12 | 0.20134 | -0.69835 | -0.69835 | -0.53 | -0.789
RE-HV-ResAC-lt45kBtuh-19S | DEER2017 | D17 v2 |  | Any | SFm | 1975 | CZ15 | rDXGF | Cap-Tons | 6.4 | 1560 | None | 196 | 0.148 | -0.262 | 74.3 | 0.0473 | -0.187 | 196 | 0.148 | -0.262 | 74.3 | 0.0473 | -0.187 | DEER:Res:HVAC_Eff_AC | Annual | 1719 |  | 0.65 | RE-HV-ResAC-lt45kBtuh-19SAnySFm1975CZ15 | 5591 | 196.305 | 0.14786 | -0.2624 | -0.2624 | -0.187 | -0.303
RE-HV-ResAC-lt45kBtuh-19S | DEER2017 | D17 v2 |  | Any | SFm | 1975 | CZ16 | rDXGF | Cap-Tons | 3.51 | 1590 | None | 122 | 0.144 | -3.4 | 56.8 | 0.0499 | -3.06 | 122 | 0.144 | -3.4 | 56.8 | 0.0499 | -3.06 | DEER:Res:HVAC_Eff_AC | Annual | 1719 |  | 0.65 | RE-HV-ResAC-lt45kBtuh-19SAnySFm1975CZ16 | 5592 | 121.93 | 0.14421 | -3.398 | -3.398 | -3.06 | -3.58
RE-HV-ResAC-lt45kBtuh-20S | DEER2017 | D17 v2 |  | Any | MFm | 1975 | CZ01 | rDXGF | Cap-Tons | 1.21 | 1070 | None | 36.9 | 0 | -4.87 | 28.8 | 0 | -4.57 | 36.9 | 0 | -4.87 | 28.8 | 0 | -4.57 | DEER:Res:HVAC_Eff_AC | Annual | 1719 |  | 0.65 | RE-HV-ResAC-lt45kBtuh-20SAnyMFm1975CZ01 | 5937 | 36.86 | 0 | -4.869 | -4.869 | -4.57 | -5.03
RE-HV-ResAC-lt45kBtuh-20S | DEER2017 | D17 v2 |  | Any | MFm | 1975 | CZ02 | rDXGF | Cap-Tons | 1.71 | 1070 | None | 69.8 | 0.135 | -2.16 | 35 | 0.0538 | -1.99 | 69.8 | 0.135 | -2.16 | 35 | 0.0538 | -1.99 | DEER:Res:HVAC_Eff_AC | Annual | 1719 |  | 0.65 | RE-HV-ResAC-lt45kBtuh-20SAnyMFm1975CZ02 | 5938 | 69.775 | 0.13518 | -2.159 | -2.159 | -1.99 | -2.25
RE-HV-ResAC-lt45kBtuh-20S | DEER2017 | D17 v2 |  | Any | MFm | 1975 | CZ03 | rDXGF | Cap-Tons | 1.56 | 1070 | None | 37.8 | 0.0229 | -2.53 | 23.3 | 0.00833 | -2.17 | 37.8 | 0.0229 | -2.53 | 23.3 | 0.00833 | -2.17 | DEER:Res:HVAC_Eff_AC | Annual | 1719 |  | 0.65 | RE-HV-ResAC-lt45kBtuh-20SAnyMFm1975CZ03 | 5939 | 37.795 | 0.022936 | -2.5275 | -2.5275 | -2.17 | -2.72
RE-HV-ResAC-lt45kBtuh-20S | DEER2017 | D17 v2 |  | Any | MFm | 1975 | CZ04 | rDXGF | Cap-Tons | 1.5 | 1070 | None | 80.9 | 0.124 | -2.07 | 37.9 | 0.0493 | -1.93 | 80.9 | 0.124 | -2.07 | 37.9 | 0.0493 | -1.93 | DEER:Res:HVAC_Eff_AC | Annual | 1719 |  | 0.65 | RE-HV-ResAC-lt45kBtuh-20SAnyMFm1975CZ04 | 5940 | 80.865 | 0.12385 | -2.073 | -2.073 | -1.93 | -2.15
RE-HV-ResAC-lt45kBtuh-20S | DEER2017 | D17 v2 |  | Any | MFm | 1975 | CZ05 | rDXGF | Cap-Tons | 1.67 | 1070 | None | 26.6 | 0.00353 | -2.52 | 19.2 | 0.0012 | -2.32 | 26.6 | 0.00353 | -2.52 | 19.2 | 0.0012 | -2.32 | DEER:Res:HVAC_Eff_AC | Annual | 1719 |  | 0.65 | RE-HV-ResAC-lt45kBtuh-20SAnyMFm1975CZ05 | 5941 | 26.61 | 0.0035335 | -2.515 | -2.515 | -2.32 | -2.62
RE-HV-ResAC-lt45kBtuh-20S | DEER2017 | D17 v2 |  | Any | MFm | 1975 | CZ06 | rDXGF | Cap-Tons | 1.84 | 1050 | None | 75.7 | 0.13 | -1.11 | 32.6 | 0.0522 | -1.02 | 75.7 | 0.13 | -1.11 | 32.6 | 0.0522 | -1.02 | DEER:Res:HVAC_Eff_AC | Annual | 1719 |  | 0.65 | RE-HV-ResAC-lt45kBtuh-20SAnyMFm1975CZ06 | 5942 | 75.695 | 0.13007 | -1.111 | -1.111 | -1.02 | -1.16
RE-HV-ResAC-lt45kBtuh-20S | DEER2017 | D17 v2 |  | Any | MFm | 1975 | CZ07 | rDXGF | Cap-Tons | 1.54 | 1050 | None | 67.4 | 0.0581 | -0.823 | 27.8 | 0.0214 | -0.76 | 67.4 | 0.0581 | -0.823 | 27.8 | 0.0214 | -0.76 | DEER:Res:HVAC_Eff_AC | Annual | 1719 |  | 0.65 | RE-HV-ResAC-lt45kBtuh-20SAnyMFm1975CZ07 | 5943 | 67.385 | 0.058125 | -0.82305 | -0.82305 | -0.76 | -0.857
RE-HV-ResAC-lt45kBtuh-20S | DEER2017 | D17 v2 |  | Any | MFm | 1975 | CZ08 | rDXGF | Cap-Tons | 1.69 | 1050 | None | 119 | 0.166 | -1.11 | 49.8 | 0.0663 | -1.03 | 119 | 0.166 | -1.11 | 49.8 | 0.0663 | -1.03 | DEER:Res:HVAC_Eff_AC | Annual | 1719 |  | 0.65 | RE-HV-ResAC-lt45kBtuh-20SAnyMFm1975CZ08 | 5944 | 119.48 | 0.1662 | -1.1145 | -1.1145 | -1.03 | -1.16
RE-HV-ResAC-lt45kBtuh-20S | DEER2017 | D17 v2 |  | Any | MFm | 1975 | CZ09 | rDXGF | Cap-Tons | 2.09 | 1220 | None | 193 | 0.256 | -1.28 | 82.4 | 0.108 | -1.17 | 193 | 0.256 | -1.28 | 82.4 | 0.108 | -1.17 | DEER:Res:HVAC_Eff_AC | Annual | 1719 |  | 0.65 | RE-HV-ResAC-lt45kBtuh-20SAnyMFm1975CZ09 | 5945 | 193.29 | 0.25555 | -1.2805 | -1.2805 | -1.17 | -1.34
RE-HV-ResAC-lt45kBtuh-20S | DEER2017 | D17 v2 |  | Any | MFm | 1975 | CZ10 | rDXGF | Cap-Tons | 2.23 | 1220 | None | 145 | 0.189 | -1.48 | 64.8 | 0.078 | -1.35 | 145 | 0.189 | -1.48 | 64.8 | 0.078 | -1.35 | DEER:Res:HVAC_Eff_AC | Annual | 1719 |  | 0.65 | RE-HV-ResAC-lt45kBtuh-20SAnyMFm1975CZ10 | 5946 | 144.88 | 0.1885 | -1.48 | -1.48 | -1.35 | -1.55
RE-HV-ResAC-lt45kBtuh-20S | DEER2017 | D17 v2 |  | Any | MFm | 1975 | CZ11 | rDXGF | Cap-Tons | 2.14 | 1100 | None | 168 | 0.158 | -1.55 | 76.6 | 0.0659 | -1.42 | 168 | 0.158 | -1.55 | 76.6 | 0.0659 | -1.42 | DEER:Res:HVAC_Eff_AC | Annual | 1719 |  | 0.65 | RE-HV-ResAC-lt45kBtuh-20SAnyMFm1975CZ11 | 5947 | 167.86 | 0.15826 | -1.55 | -1.55 | -1.42 | -1.62
RE-HV-ResAC-lt45kBtuh-20S | DEER2017 | D17 v2 |  | Any | MFm | 1975 | CZ12 | rDXGF | Cap-Tons | 2.01 | 1100 | None | 128 | 0.145 | -2.05 | 60.5 | 0.0602 | -1.86 | 128 | 0.145 | -2.05 | 60.5 | 0.0602 | -1.86 | DEER:Res:HVAC_Eff_AC | Annual | 1719 |  | 0.65 | RE-HV-ResAC-lt45kBtuh-20SAnyMFm1975CZ12 | 5948 | 128.425 | 0.14457 | -2.0485 | -2.0485 | -1.86 | -2.15
RE-HV-ResAC-lt45kBtuh-20S | DEER2017 | D17 v2 |  | Any | MFm | 1975 | CZ13 | rDXGF | Cap-Tons | 2.02 | 1100 | None | 246 | 0.133 | -1.68 | 109 | 0.0545 | -1.54 | 246 | 0.133 | -1.68 | 109 | 0.0545 | -1.54 | DEER:Res:HVAC_Eff_AC | Annual | 1719 |  | 0.65 | RE-HV-ResAC-lt45kBtuh-20SAnyMFm1975CZ13 | 5949 | 246.15 | 0.13282 | -1.6765 | -1.6765 | -1.54 | -1.75
RE-HV-ResAC-lt45kBtuh-20S | DEER2017 | D17 v2 |  | Any | MFm | 1975 | CZ14 | rDXGF | Cap-Tons | 2.57 | 1410 | None | 330 | 0.291 | -1.57 | 151 | 0.13 | -1.43 | 330 | 0.291 | -1.57 | 151 | 0.13 | -1.43 | DEER:Res:HVAC_Eff_AC | Annual | 1719 |  | 0.65 | RE-HV-ResAC-lt45kBtuh-20SAnyMFm1975CZ14 | 5950 | 329.75 | 0.2912 | -1.5665 | -1.5665 | -1.43 | -1.64
RE-HV-ResAC-lt45kBtuh-20S | DEER2017 | D17 v2 |  | Any | MFm | 1975 | CZ15 | rDXGF | Cap-Tons | 2.71 | 1410 | None | 506 | 0.26 | -0.709 | 221 | 0.111 | -0.642 | 506 | 0.26 | -0.709 | 221 | 0.111 | -0.642 | DEER:Res:HVAC_Eff_AC | Annual | 1719 |  | 0.65 | RE-HV-ResAC-lt45kBtuh-20SAnyMFm1975CZ15 | 5951 | 506.35 | 0.25985 | -0.70895 | -0.70895 | -0.642 | -0.745
RE-HV-ResAC-lt45kBtuh-20S | DEER2017 | D17 v2 |  | Any | MFm | 1975 | CZ16 | rDXGF | Cap-Tons | 1.57 | 1070 | None | 131 | 0.12 | -3.9 | 64.8 | 0.0484 | -3.59 | 131 | 0.12 | -3.9 | 64.8 | 0.0484 | -3.59 | DEER:Res:HVAC_Eff_AC | Annual | 1719 |  | 0.65 | RE-HV-ResAC-lt45kBtuh-20SAnyMFm1975CZ16 | 5952 | 130.58 | 0.12029 | -3.8955 | -3.8955 | -3.59 | -4.06
RE-HV-ResAC-lt45kBtuh-20S | DEER2017 | D17 v2 |  | Any | SFm | 1975 | CZ01 | rDXGF | Cap-Tons | 2.15 | 1590 | None | 44.6 | 0 | -7.79 | 34.9 | 0 | -7.43 | 44.6 | 0 | -7.79 | 34.9 | 0 | -7.43 | DEER:Res:HVAC_Eff_AC | Annual | 1719 |  | 0.65 | RE-HV-ResAC-lt45kBtuh-20SAnySFm1975CZ01 | 6065 | 44.585 | 0 | -7.794 | -7.794 | -7.43 | -7.99
RE-HV-ResAC-lt45kBtuh-20S | DEER2017 | D17 v2 |  | Any | SFm | 1975 | CZ02 | rDXGF | Cap-Tons | 3.72 | 1590 | None | 57.2 | 0.122 | -2.17 | 31.7 | 0.0465 | -1.95 | 57.2 | 0.122 | -2.17 | 31.7 | 0.0465 | -1.95 | DEER:Res:HVAC_Eff_AC | Annual | 1719 |  | 0.65 | RE-HV-ResAC-lt45kBtuh-20SAnySFm1975CZ02 | 6066 | 57.18 | 0.12223 | -2.171 | -2.171 | -1.95 | -2.29
RE-HV-ResAC-lt45kBtuh-20S | DEER2017 | D17 v2 |  | Any | SFm | 1975 | CZ03 | rDXGF | Cap-Tons | 3.01 | 1590 | None | 41.8 | 0.0939 | -3.32 | 26.5 | 0.0342 | -3.09 | 41.8 | 0.0939 | -3.32 | 26.5 | 0.0342 | -3.09 | DEER:Res:HVAC_Eff_AC | Annual | 1719 |  | 0.65 | RE-HV-ResAC-lt45kBtuh-20SAnySFm1975CZ03 | 6067 | 41.775 | 0.09387 | -3.3175 | -3.3175 | -3.09 | -3.44
RE-HV-ResAC-lt45kBtuh-20S | DEER2017 | D17 v2 |  | Any | SFm | 1975 | CZ04 | rDXGF | Cap-Tons | 2.86 | 1590 | None | 90.5 | 0.197 | -2.77 | 43.1 | 0.0752 | -2.57 | 90.5 | 0.197 | -2.77 | 43.1 | 0.0752 | -2.57 | DEER:Res:HVAC_Eff_AC | Annual | 1719 |  | 0.65 | RE-HV-ResAC-lt45kBtuh-20SAnySFm1975CZ04 | 6068 | 90.485 | 0.19727 | -2.7715 | -2.7715 | -2.57 | -2.88
RE-HV-ResAC-lt45kBtuh-20S | DEER2017 | D17 v2 |  | Any | SFm | 1975 | CZ05 | rDXGF | Cap-Tons | 3.28 | 1590 | None | 42.4 | 0.0939 | -3.68 | 30.2 | 0.0381 | -3.36 | 42.4 | 0.0939 | -3.68 | 30.2 | 0.0381 | -3.36 | DEER:Res:HVAC_Eff_AC | Annual | 1719 |  | 0.65 | RE-HV-ResAC-lt45kBtuh-20SAnySFm1975CZ05 | 6069 | 42.355 | 0.093935 | -3.6785 | -3.6785 | -3.36 | -3.85
RE-HV-ResAC-lt45kBtuh-20S | DEER2017 | D17 v2 |  | Any | SFm | 1975 | CZ06 | rDXGF | Cap-Tons | 3.26 | 1530 | None | 67.3 | 0.192 | -1.32 | 30.6 | 0.0758 | -1.2 | 67.3 | 0.192 | -1.32 | 30.6 | 0.0758 | -1.2 | DEER:Res:HVAC_Eff_AC | Annual | 1719 |  | 0.65 | RE-HV-ResAC-lt45kBtuh-20SAnySFm1975CZ06 | 6070 | 67.26 | 0.19228 | -1.317 | -1.317 | -1.2 | -1.38
RE-HV-ResAC-lt45kBtuh-20S | DEER2017 | D17 v2 |  | Any | SFm | 1975 | CZ07 | rDXGF | Cap-Tons | 2.47 | 1530 | None | 84.2 | 0.185 | -2.13 | 36.4 | 0.0688 | -2.01 | 84.2 | 0.185 | -2.13 | 36.4 | 0.0688 | -2.01 | DEER:Res:HVAC_Eff_AC | Annual | 1719 |  | 0.65 | RE-HV-ResAC-lt45kBtuh-20SAnySFm1975CZ07 | 6071 | 84.24 | 0.18528 | -2.1335 | -2.1335 | -2.01 | -2.2
RE-HV-ResAC-lt45kBtuh-20S | DEER2017 | D17 v2 |  | Any | SFm | 1975 | CZ08 | rDXGF | Cap-Tons | 3.03 | 1530 | None | 124 | 0.21 | -1.44 | 52.4 | 0.0822 | -1.33 | 124 | 0.21 | -1.44 | 52.4 | 0.0822 | -1.33 | DEER:Res:HVAC_Eff_AC | Annual | 1719 |  | 0.65 | RE-HV-ResAC-lt45kBtuh-20SAnySFm1975CZ08 | 6072 | 123.64 | 0.21012 | -1.4405 | -1.4405 | -1.33 | -1.5
RE-HV-ResAC-lt45kBtuh-20S | DEER2017 | D17 v2 |  | Any | SFm | 1975 | CZ09 | rDXGF | Cap-Tons | 3.49 | 1640 | None | 166 | 0.344 | -1.69 | 71.3 | 0.139 | -1.55 | 166 | 0.344 | -1.69 | 71.3 | 0.139 | -1.55 | DEER:Res:HVAC_Eff_AC | Annual | 1719 |  | 0.65 | RE-HV-ResAC-lt45kBtuh-20SAnySFm1975CZ09 | 6073 | 166.005 | 0.34375 | -1.693 | -1.693 | -1.55 | -1.77
RE-HV-ResAC-lt45kBtuh-20S | DEER2017 | D17 v2 |  | Any | SFm | 1975 | CZ10 | rDXGF | Cap-Tons | 3.85 | 1640 | None | 124 | 0.2 | -1.56 | 55.2 | 0.0766 | -1.43 | 124 | 0.2 | -1.56 | 55.2 | 0.0766 | -1.43 | DEER:Res:HVAC_Eff_AC | Annual | 1719 |  | 0.65 | RE-HV-ResAC-lt45kBtuh-20SAnySFm1975CZ10 | 6074 | 123.97 | 0.20036 | -1.56 | -1.56 | -1.43 | -1.63
RE-HV-ResAC-lt45kBtuh-20S | DEER2017 | D17 v2 |  | Any | SFm | 1975 | CZ11 | rDXGF | Cap-Tons | 3.82 | 1530 | None | 154 | 0.183 | -1.81 | 69.7 | 0.0683 | -1.62 | 154 | 0.183 | -1.81 | 69.7 | 0.0683 | -1.62 | DEER:Res:HVAC_Eff_AC | Annual | 1719 |  | 0.65 | RE-HV-ResAC-lt45kBtuh-20SAnySFm1975CZ11 | 6075 | 153.745 | 0.18315 | -1.8085 | -1.8085 | -1.62 | -1.91
RE-HV-ResAC-lt45kBtuh-20S | DEER2017 | D17 v2 |  | Any | SFm | 1975 | CZ12 | rDXGF | Cap-Tons | 3.59 | 1530 | None | 118 | 0.16 | -2 | 54.7 | 0.0602 | -1.8 | 118 | 0.16 | -2 | 54.7 | 0.0602 | -1.8 | DEER:Res:HVAC_Eff_AC | Annual | 1719 |  | 0.65 | RE-HV-ResAC-lt45kBtuh-20SAnySFm1975CZ12 | 6076 | 117.945 | 0.15952 | -2.0015 | -2.0015 | -1.8 | -2.11
RE-HV-ResAC-lt45kBtuh-20S | DEER2017 | D17 v2 |  | Any | SFm | 1975 | CZ13 | rDXGF | Cap-Tons | 3.62 | 1530 | None | 199 | 0.154 | -1.97 | 87 | 0.0588 | -1.78 | 199 | 0.154 | -1.97 | 87 | 0.0588 | -1.78 | DEER:Res:HVAC_Eff_AC | Annual | 1719 |  | 0.65 | RE-HV-ResAC-lt45kBtuh-20SAnySFm1975CZ13 | 6077 | 199.45 | 0.15448 | -1.9685 | -1.9685 | -1.78 | -2.07
RE-HV-ResAC-lt45kBtuh-20S | DEER2017 | D17 v2 |  | Any | SFm | 1975 | CZ14 | rDXGF | Cap-Tons | 5.55 | 1560 | None | 211 | 0.219 | -0.698 | 95.9 | 0.0941 | -0.53 | 211 | 0.219 | -0.698 | 95.9 | 0.0941 | -0.53 | DEER:Res:HVAC_Eff_AC | Annual | 1719 |  | 0.65 | RE-HV-ResAC-lt45kBtuh-20SAnySFm1975CZ14 | 6078 | 211.015 | 0.21948 | -0.69835 | -0.69835 | -0.53 | -0.789
RE-HV-ResAC-lt45kBtuh-20S | DEER2017 | D17 v2 |  | Any | SFm | 1975 | CZ15 | rDXGF | Cap-Tons | 6.4 | 1560 | None | 212 | 0.162 | -0.262 | 90.2 | 0.0611 | -0.187 | 212 | 0.162 | -0.262 | 90.2 | 0.0611 | -0.187 | DEER:Res:HVAC_Eff_AC | Annual | 1719 |  | 0.65 | RE-HV-ResAC-lt45kBtuh-20SAnySFm1975CZ15 | 6079 | 212.27 | 0.16178 | -0.2624 | -0.2624 | -0.187 | -0.303
RE-HV-ResAC-lt45kBtuh-20S | DEER2017 | D17 v2 |  | Any | SFm | 1975 | CZ16 | rDXGF | Cap-Tons | 3.51 | 1590 | None | 130 | 0.158 | -3.4 | 64.8 | 0.0638 | -3.06 | 130 | 0.158 | -3.4 | 64.8 | 0.0638 | -3.06 | DEER:Res:HVAC_Eff_AC | Annual | 1719 |  | 0.65 | RE-HV-ResAC-lt45kBtuh-20SAnySFm1975CZ16 | 6080 | 129.93 | 0.15818 | -3.398 | -3.398 | -3.06 | -3.58
RE-HV-ResAC-lt45kBtuh-21S | DEER2017 | D17 v2 |  | Any | MFm | 1975 | CZ01 | rDXGF | Cap-Tons | 1.21 | 1070 | None | 36.9 | 0 | -4.87 | 28.8 | 0 | -4.57 | 36.9 | 0 | -4.87 | 28.8 | 0 | -4.57 | DEER:Res:HVAC_Eff_AC | Annual | 1719 |  | 0.65 | RE-HV-ResAC-lt45kBtuh-21SAnyMFm1975CZ01 | 6425 | 36.86 | 0 | -4.869 | -4.869 | -4.57 | -5.03
RE-HV-ResAC-lt45kBtuh-21S | DEER2017 | D17 v2 |  | Any | MFm | 1975 | CZ02 | rDXGF | Cap-Tons | 1.71 | 1070 | None | 73.7 | 0.146 | -2.16 | 38.9 | 0.0649 | -1.99 | 73.7 | 0.146 | -2.16 | 38.9 | 0.0649 | -1.99 | DEER:Res:HVAC_Eff_AC | Annual | 1719 |  | 0.65 | RE-HV-ResAC-lt45kBtuh-21SAnyMFm1975CZ02 | 6426 | 73.675 | 0.14621 | -2.159 | -2.159 | -1.99 | -2.25
RE-HV-ResAC-lt45kBtuh-21S | DEER2017 | D17 v2 |  | Any | MFm | 1975 | CZ03 | rDXGF | Cap-Tons | 1.56 | 1070 | None | 39.1 | 0.0249 | -2.53 | 24.7 | 0.0103 | -2.17 | 39.1 | 0.0249 | -2.53 | 24.7 | 0.0103 | -2.17 | DEER:Res:HVAC_Eff_AC | Annual | 1719 |  | 0.65 | RE-HV-ResAC-lt45kBtuh-21SAnyMFm1975CZ03 | 6427 | 39.13 | 0.02486 | -2.5275 | -2.5275 | -2.17 | -2.72
RE-HV-ResAC-lt45kBtuh-21S | DEER2017 | D17 v2 |  | Any | MFm | 1975 | CZ04 | rDXGF | Cap-Tons | 1.5 | 1070 | None | 86.6 | 0.134 | -2.07 | 43.1 | 0.0593 | -1.93 | 86.6 | 0.134 | -2.07 | 43.1 | 0.0593 | -1.93 | DEER:Res:HVAC_Eff_AC | Annual | 1719 |  | 0.65 | RE-HV-ResAC-lt45kBtuh-21SAnyMFm1975CZ04 | 6428 | 86.585 | 0.13385 | -2.073 | -2.073 | -1.93 | -2.15
RE-HV-ResAC-lt45kBtuh-21S | DEER2017 | D17 v2 |  | Any | MFm | 1975 | CZ05 | rDXGF | Cap-Tons | 1.67 | 1070 | None | 26.9 | 0.00413 | -2.52 | 19.5 | 0.0018 | -2.32 | 26.9 | 0.00413 | -2.52 | 19.5 | 0.0018 | -2.32 | DEER:Res:HVAC_Eff_AC | Annual | 1719 |  | 0.65 | RE-HV-ResAC-lt45kBtuh-21SAnyMFm1975CZ05 | 6429 | 26.91 | 0.0041335 | -2.515 | -2.515 | -2.32 | -2.62
RE-HV-ResAC-lt45kBtuh-21S | DEER2017 | D17 v2 |  | Any | MFm | 1975 | CZ06 | rDXGF | Cap-Tons | 1.84 | 1050 | None | 80.8 | 0.14 | -1.11 | 37.8 | 0.062 | -1.02 | 80.8 | 0.14 | -1.11 | 37.8 | 0.062 | -1.02 | DEER:Res:HVAC_Eff_AC | Annual | 1719 |  | 0.65 | RE-HV-ResAC-lt45kBtuh-21SAnyMFm1975CZ06 | 6430 | 80.83 | 0.14 | -1.111 | -1.111 | -1.02 | -1.16
RE-HV-ResAC-lt45kBtuh-21S | DEER2017 | D17 v2 |  | Any | MFm | 1975 | CZ07 | rDXGF | Cap-Tons | 1.54 | 1050 | None | 72.2 | 0.0627 | -0.823 | 32.6 | 0.026 | -0.76 | 72.2 | 0.0627 | -0.823 | 32.6 | 0.026 | -0.76 | DEER:Res:HVAC_Eff_AC | Annual | 1719 |  | 0.65 | RE-HV-ResAC-lt45kBtuh-21SAnyMFm1975CZ07 | 6431 | 72.185 | 0.062725 | -0.82305 | -0.82305 | -0.76 | -0.857
RE-HV-ResAC-lt45kBtuh-21S | DEER2017 | D17 v2 |  | Any | MFm | 1975 | CZ08 | rDXGF | Cap-Tons | 1.69 | 1050 | None | 128 | 0.179 | -1.11 | 58.3 | 0.0793 | -1.03 | 128 | 0.179 | -1.11 | 58.3 | 0.0793 | -1.03 | DEER:Res:HVAC_Eff_AC | Annual | 1719 |  | 0.65 | RE-HV-ResAC-lt45kBtuh-21SAnyMFm1975CZ08 | 6432 | 127.655 | 0.17921 | -1.1145 | -1.1145 | -1.03 | -1.16
RE-HV-ResAC-lt45kBtuh-21S | DEER2017 | D17 v2 |  | Any | MFm | 1975 | CZ09 | rDXGF | Cap-Tons | 2.09 | 1220 | None | 207 | 0.275 | -1.28 | 96 | 0.127 | -1.17 | 207 | 0.275 | -1.28 | 96 | 0.127 | -1.17 | DEER:Res:HVAC_Eff_AC | Annual | 1719 |  | 0.65 | RE-HV-ResAC-lt45kBtuh-21SAnyMFm1975CZ09 | 6433 | 206.5 | 0.2752 | -1.2805 | -1.2805 | -1.17 | -1.34
RE-HV-ResAC-lt45kBtuh-21S | DEER2017 | D17 v2 |  | Any | MFm | 1975 | CZ10 | rDXGF | Cap-Tons | 2.23 | 1220 | None | 155 | 0.203 | -1.48 | 74.4 | 0.0924 | -1.35 | 155 | 0.203 | -1.48 | 74.4 | 0.0924 | -1.35 | DEER:Res:HVAC_Eff_AC | Annual | 1719 |  | 0.65 | RE-HV-ResAC-lt45kBtuh-21SAnyMFm1975CZ10 | 6434 | 154.74 | 0.20329 | -1.48 | -1.48 | -1.35 | -1.55
RE-HV-ResAC-lt45kBtuh-21S | DEER2017 | D17 v2 |  | Any | MFm | 1975 | CZ11 | rDXGF | Cap-Tons | 2.14 | 1100 | None | 179 | 0.17 | -1.55 | 87.7 | 0.0776 | -1.42 | 179 | 0.17 | -1.55 | 87.7 | 0.0776 | -1.42 | DEER:Res:HVAC_Eff_AC | Annual | 1719 |  | 0.65 | RE-HV-ResAC-lt45kBtuh-21SAnyMFm1975CZ11 | 6435 | 178.895 | 0.17016 | -1.55 | -1.55 | -1.42 | -1.62
RE-HV-ResAC-lt45kBtuh-21S | DEER2017 | D17 v2 |  | Any | MFm | 1975 | CZ12 | rDXGF | Cap-Tons | 2.01 | 1100 | None | 136 | 0.156 | -2.05 | 68.6 | 0.0711 | -1.86 | 136 | 0.156 | -2.05 | 68.6 | 0.0711 | -1.86 | DEER:Res:HVAC_Eff_AC | Annual | 1719 |  | 0.65 | RE-HV-ResAC-lt45kBtuh-21SAnyMFm1975CZ12 | 6436 | 136.46 | 0.15553 | -2.0485 | -2.0485 | -1.86 | -2.15
RE-HV-ResAC-lt45kBtuh-21S | DEER2017 | D17 v2 |  | Any | MFm | 1975 | CZ13 | rDXGF | Cap-Tons | 2.02 | 1100 | None | 263 | 0.144 | -1.68 | 126 | 0.0649 | -1.54 | 263 | 0.144 | -1.68 | 126 | 0.0649 | -1.54 | DEER:Res:HVAC_Eff_AC | Annual | 1719 |  | 0.65 | RE-HV-ResAC-lt45kBtuh-21SAnyMFm1975CZ13 | 6437 | 263.15 | 0.14361 | -1.6765 | -1.6765 | -1.54 | -1.75
RE-HV-ResAC-lt45kBtuh-21S | DEER2017 | D17 v2 |  | Any | MFm | 1975 | CZ14 | rDXGF | Cap-Tons | 2.57 | 1410 | None | 352 | 0.313 | -1.57 | 173 | 0.152 | -1.43 | 352 | 0.313 | -1.57 | 173 | 0.152 | -1.43 | DEER:Res:HVAC_Eff_AC | Annual | 1719 |  | 0.65 | RE-HV-ResAC-lt45kBtuh-21SAnyMFm1975CZ14 | 6438 | 352.4 | 0.3132 | -1.5665 | -1.5665 | -1.43 | -1.64
RE-HV-ResAC-lt45kBtuh-21S | DEER2017 | D17 v2 |  | Any | MFm | 1975 | CZ15 | rDXGF | Cap-Tons | 2.71 | 1410 | None | 542 | 0.279 | -0.709 | 256 | 0.13 | -0.642 | 542 | 0.279 | -0.709 | 256 | 0.13 | -0.642 | DEER:Res:HVAC_Eff_AC | Annual | 1719 |  | 0.65 | RE-HV-ResAC-lt45kBtuh-21SAnyMFm1975CZ15 | 6439 | 542 | 0.27885 | -0.70895 | -0.70895 | -0.642 | -0.745
RE-HV-ResAC-lt45kBtuh-21S | DEER2017 | D17 v2 |  | Any | MFm | 1975 | CZ16 | rDXGF | Cap-Tons | 1.57 | 1070 | None | 138 | 0.13 | -3.9 | 72.3 | 0.0586 | -3.59 | 138 | 0.13 | -3.9 | 72.3 | 0.0586 | -3.59 | DEER:Res:HVAC_Eff_AC | Annual | 1719 |  | 0.65 | RE-HV-ResAC-lt45kBtuh-21SAnyMFm1975CZ16 | 6440 | 137.755 | 0.13036 | -3.8955 | -3.8955 | -3.59 | -4.06
RE-HV-ResAC-lt45kBtuh-21S | DEER2017 | D17 v2 |  | Any | SFm | 1975 | CZ01 | rDXGF | Cap-Tons | 2.15 | 1590 | None | 44.6 | 0 | -7.79 | 34.9 | 0 | -7.43 | 44.6 | 0 | -7.79 | 34.9 | 0 | -7.43 | DEER:Res:HVAC_Eff_AC | Annual | 1719 |  | 0.65 | RE-HV-ResAC-lt45kBtuh-21SAnySFm1975CZ01 | 6553 | 44.585 | 0 | -7.794 | -7.794 | -7.43 | -7.99
RE-HV-ResAC-lt45kBtuh-21S | DEER2017 | D17 v2 |  | Any | SFm | 1975 | CZ02 | rDXGF | Cap-Tons | 3.72 | 1590 | None | 59.8 | 0.132 | -2.17 | 34.4 | 0.0565 | -1.95 | 59.8 | 0.132 | -2.17 | 34.4 | 0.0565 | -1.95 | DEER:Res:HVAC_Eff_AC | Annual | 1719 |  | 0.65 | RE-HV-ResAC-lt45kBtuh-21SAnySFm1975CZ02 | 6554 | 59.815 | 0.13222 | -2.171 | -2.171 | -1.95 | -2.29
RE-HV-ResAC-lt45kBtuh-21S | DEER2017 | D17 v2 |  | Any | SFm | 1975 | CZ03 | rDXGF | Cap-Tons | 3.01 | 1590 | None | 43.1 | 0.103 | -3.32 | 27.8 | 0.0425 | -3.09 | 43.1 | 0.103 | -3.32 | 27.8 | 0.0425 | -3.09 | DEER:Res:HVAC_Eff_AC | Annual | 1719 |  | 0.65 | RE-HV-ResAC-lt45kBtuh-21SAnySFm1975CZ03 | 6555 | 43.075 | 0.10262 | -3.3175 | -3.3175 | -3.09 | -3.44
RE-HV-ResAC-lt45kBtuh-21S | DEER2017 | D17 v2 |  | Any | SFm | 1975 | CZ04 | rDXGF | Cap-Tons | 2.86 | 1590 | None | 95.7 | 0.214 | -2.77 | 48.8 | 0.0923 | -2.57 | 95.7 | 0.214 | -2.77 | 48.8 | 0.0923 | -2.57 | DEER:Res:HVAC_Eff_AC | Annual | 1719 |  | 0.65 | RE-HV-ResAC-lt45kBtuh-21SAnySFm1975CZ04 | 6556 | 95.73 | 0.2143 | -2.7715 | -2.7715 | -2.57 | -2.88
RE-HV-ResAC-lt45kBtuh-21S | DEER2017 | D17 v2 |  | Any | SFm | 1975 | CZ05 | rDXGF | Cap-Tons | 3.28 | 1590 | None | 43 | 0.102 | -3.68 | 30.9 | 0.0457 | -3.36 | 43 | 0.102 | -3.68 | 30.9 | 0.0457 | -3.36 | DEER:Res:HVAC_Eff_AC | Annual | 1719 |  | 0.65 | RE-HV-ResAC-lt45kBtuh-21SAnySFm1975CZ05 | 6557 | 42.99 | 0.10179 | -3.6785 | -3.6785 | -3.36 | -3.85
RE-HV-ResAC-lt45kBtuh-21S | DEER2017 | D17 v2 |  | Any | SFm | 1975 | CZ06 | rDXGF | Cap-Tons | 3.26 | 1530 | None | 71.6 | 0.207 | -1.32 | 34.9 | 0.0914 | -1.2 | 71.6 | 0.207 | -1.32 | 34.9 | 0.0914 | -1.2 | DEER:Res:HVAC_Eff_AC | Annual | 1719 |  | 0.65 | RE-HV-ResAC-lt45kBtuh-21SAnySFm1975CZ06 | 6558 | 71.56 | 0.20749 | -1.317 | -1.317 | -1.2 | -1.38
RE-HV-ResAC-lt45kBtuh-21S | DEER2017 | D17 v2 |  | Any | SFm | 1975 | CZ07 | rDXGF | Cap-Tons | 2.47 | 1530 | None | 90.2 | 0.201 | -2.13 | 42.2 | 0.0846 | -2.01 | 90.2 | 0.201 | -2.13 | 42.2 | 0.0846 | -2.01 | DEER:Res:HVAC_Eff_AC | Annual | 1719 |  | 0.65 | RE-HV-ResAC-lt45kBtuh-21SAnySFm1975CZ07 | 6559 | 90.17 | 0.20121 | -2.1335 | -2.1335 | -2.01 | -2.2
RE-HV-ResAC-lt45kBtuh-21S | DEER2017 | D17 v2 |  | Any | SFm | 1975 | CZ08 | rDXGF | Cap-Tons | 3.03 | 1530 | None | 132 | 0.227 | -1.44 | 61.3 | 0.0993 | -1.33 | 132 | 0.227 | -1.44 | 61.3 | 0.0993 | -1.33 | DEER:Res:HVAC_Eff_AC | Annual | 1719 |  | 0.65 | RE-HV-ResAC-lt45kBtuh-21SAnySFm1975CZ08 | 6560 | 131.955 | 0.22715 | -1.4405 | -1.4405 | -1.33 | -1.5
RE-HV-ResAC-lt45kBtuh-21S | DEER2017 | D17 v2 |  | Any | SFm | 1975 | CZ09 | rDXGF | Cap-Tons | 3.49 | 1640 | None | 178 | 0.372 | -1.69 | 83.1 | 0.167 | -1.55 | 178 | 0.372 | -1.69 | 83.1 | 0.167 | -1.55 | DEER:Res:HVAC_Eff_AC | Annual | 1719 |  | 0.65 | RE-HV-ResAC-lt45kBtuh-21SAnySFm1975CZ09 | 6561 | 177.935 | 0.3724 | -1.693 | -1.693 | -1.55 | -1.77
RE-HV-ResAC-lt45kBtuh-21S | DEER2017 | D17 v2 |  | Any | SFm | 1975 | CZ10 | rDXGF | Cap-Tons | 3.85 | 1640 | None | 132 | 0.216 | -1.56 | 63.6 | 0.0927 | -1.43 | 132 | 0.216 | -1.56 | 63.6 | 0.0927 | -1.43 | DEER:Res:HVAC_Eff_AC | Annual | 1719 |  | 0.65 | RE-HV-ResAC-lt45kBtuh-21SAnySFm1975CZ10 | 6562 | 132.11 | 0.21639 | -1.56 | -1.56 | -1.43 | -1.63
RE-HV-ResAC-lt45kBtuh-21S | DEER2017 | D17 v2 |  | Any | SFm | 1975 | CZ11 | rDXGF | Cap-Tons | 3.82 | 1530 | None | 164 | 0.198 | -1.81 | 79.9 | 0.084 | -1.62 | 164 | 0.198 | -1.81 | 79.9 | 0.084 | -1.62 | DEER:Res:HVAC_Eff_AC | Annual | 1719 |  | 0.65 | RE-HV-ResAC-lt45kBtuh-21SAnySFm1975CZ11 | 6563 | 163.815 | 0.1984 | -1.8085 | -1.8085 | -1.62 | -1.91
RE-HV-ResAC-lt45kBtuh-21S | DEER2017 | D17 v2 |  | Any | SFm | 1975 | CZ12 | rDXGF | Cap-Tons | 3.59 | 1530 | None | 126 | 0.173 | -2 | 62.4 | 0.0733 | -1.8 | 126 | 0.173 | -2 | 62.4 | 0.0733 | -1.8 | DEER:Res:HVAC_Eff_AC | Annual | 1719 |  | 0.65 | RE-HV-ResAC-lt45kBtuh-21SAnySFm1975CZ12 | 6564 | 125.84 | 0.17255 | -2.0015 | -2.0015 | -1.8 | -2.11
RE-HV-ResAC-lt45kBtuh-21S | DEER2017 | D17 v2 |  | Any | SFm | 1975 | CZ13 | rDXGF | Cap-Tons | 3.62 | 1530 | None | 213 | 0.167 | -1.97 | 101 | 0.0713 | -1.78 | 213 | 0.167 | -1.97 | 101 | 0.0713 | -1.78 | DEER:Res:HVAC_Eff_AC | Annual | 1719 |  | 0.65 | RE-HV-ResAC-lt45kBtuh-21SAnySFm1975CZ13 | 6565 | 213.45 | 0.16665 | -1.9685 | -1.9685 | -1.78 | -2.07
RE-HV-ResAC-lt45kBtuh-21S | DEER2017 | D17 v2 |  | Any | SFm | 1975 | CZ14 | rDXGF | Cap-Tons | 5.55 | 1560 | None | 225 | 0.236 | -0.698 | 110 | 0.111 | -0.53 | 225 | 0.236 | -0.698 | 110 | 0.111 | -0.53 | DEER:Res:HVAC_Eff_AC | Annual | 1719 |  | 0.65 | RE-HV-ResAC-lt45kBtuh-21SAnySFm1975CZ14 | 6566 | 225.05 | 0.23645 | -0.69835 | -0.69835 | -0.53 | -0.789
RE-HV-ResAC-lt45kBtuh-21S | DEER2017 | D17 v2 |  | Any | SFm | 1975 | CZ15 | rDXGF | Cap-Tons | 6.4 | 1560 | None | 227 | 0.174 | -0.262 | 105 | 0.0733 | -0.187 | 227 | 0.174 | -0.262 | 105 | 0.0733 | -0.187 | DEER:Res:HVAC_Eff_AC | Annual | 1719 |  | 0.65 | RE-HV-ResAC-lt45kBtuh-21SAnySFm1975CZ15 | 6567 | 226.55 | 0.17386 | -0.2624 | -0.2624 | -0.187 | -0.303
RE-HV-ResAC-lt45kBtuh-21S | DEER2017 | D17 v2 |  | Any | SFm | 1975 | CZ16 | rDXGF | Cap-Tons | 3.51 | 1590 | None | 137 | 0.17 | -3.4 | 72.1 | 0.0766 | -3.06 | 137 | 0.17 | -3.4 | 72.1 | 0.0766 | -3.06 | DEER:Res:HVAC_Eff_AC | Annual | 1719 |  | 0.65 | RE-HV-ResAC-lt45kBtuh-21SAnySFm1975CZ16 | 6568 | 137.035 | 0.17046 | -3.398 | -3.398 | -3.06 | -3.58
RE-HV-ResAC-45to65kBtuh-15S | DEER2017 | D17 v2 |  | Any | MFm | 1985 | CZ01 | rDXGF | Cap-Tons | 1.41 | 1150 | None | 18.9 | 0 | -0.898 | 9.86 | 0 | -0.56 | 18.9 | 0 | -0.898 | 9.86 | 0 | -0.56 | DEER:Res:HVAC_Eff_AC | Annual | 1719 |  | 0.65 | RE-HV-ResAC-45to65kBtuh-15SAnyMFm1985CZ01 | 97 | 18.921 | 0 | -0.898 | -0.898 | -0.56 | -1.08
RE-HV-ResAC-45to65kBtuh-15S | DEER2017 | D17 v2 |  | Any | MFm | 1985 | CZ02 | rDXGF | Cap-Tons | 1.9 | 1150 | None | 44.1 | 0.0971 | -0.415 | 9.95 | 0.0137 | -0.247 | 44.1 | 0.0971 | -0.415 | 9.95 | 0.0137 | -0.247 | DEER:Res:HVAC_Eff_AC | Annual | 1719 |  | 0.65 | RE-HV-ResAC-45to65kBtuh-15SAnyMFm1985CZ02 | 98 | 44.1075 | 0.097095 | -0.4147 | -0.4147 | -0.247 | -0.505
RE-HV-ResAC-45to65kBtuh-15S | DEER2017 | D17 v2 |  | Any | MFm | 1985 | CZ03 | rDXGF | Cap-Tons | 1.76 | 1150 | None | 20 | 0.0163 | -0.479 | 6.99 | 0.00227 | -0.29 | 20 | 0.0163 | -0.479 | 6.99 | 0.00227 | -0.29 | DEER:Res:HVAC_Eff_AC | Annual | 1719 |  | 0.65 | RE-HV-ResAC-45to65kBtuh-15SAnyMFm1985CZ03 | 99 | 19.9965 | 0.01633 | -0.4785 | -0.4785 | -0.29 | -0.58
RE-HV-ResAC-45to65kBtuh-15S | DEER2017 | D17 v2 |  | Any | MFm | 1985 | CZ04 | rDXGF | Cap-Tons | 1.7 | 1150 | None | 40.6 | 0.0604 | -0.342 | 9.12 | 0.00882 | -0.212 | 40.6 | 0.0604 | -0.342 | 9.12 | 0.00882 | -0.212 | DEER:Res:HVAC_Eff_AC | Annual | 1719 |  | 0.65 | RE-HV-ResAC-45to65kBtuh-15SAnyMFm1985CZ04 | 100 | 40.632 | 0.060417 | -0.342 | -0.342 | -0.212 | -0.412
RE-HV-ResAC-45to65kBtuh-15S | DEER2017 | D17 v2 |  | Any | MFm | 1985 | CZ05 | rDXGF | Cap-Tons | 1.86 | 1150 | None | 14.6 | 0.0144 | -0.426 | 5.54 | 0.00215 | -0.258 | 14.6 | 0.0144 | -0.426 | 5.54 | 0.00215 | -0.258 | DEER:Res:HVAC_Eff_AC | Annual | 1719 |  | 0.65 | RE-HV-ResAC-45to65kBtuh-15SAnyMFm1985CZ05 | 101 | 14.614 | 0.014402 | -0.4257 | -0.4257 | -0.258 | -0.516
RE-HV-ResAC-45to65kBtuh-15S | DEER2017 | D17 v2 |  | Any | MFm | 1985 | CZ06 | rDXGF | Cap-Tons | 1.79 | 1300 | None | 39.1 | 0.081 | -0.205 | 7.65 | 0.0123 | -0.128 | 39.1 | 0.081 | -0.205 | 7.65 | 0.0123 | -0.128 | DEER:Res:HVAC_Eff_AC | Annual | 1719 |  | 0.65 | RE-HV-ResAC-45to65kBtuh-15SAnyMFm1985CZ06 | 102 | 39.1425 | 0.081005 | -0.2047 | -0.2047 | -0.128 | -0.246
RE-HV-ResAC-45to65kBtuh-15S | DEER2017 | D17 v2 |  | Any | MFm | 1985 | CZ07 | rDXGF | Cap-Tons | 1.55 | 1300 | None | 42.8 | 0.0373 | -0.166 | 8.71 | 0.00581 | -0.103 | 42.8 | 0.0373 | -0.166 | 8.71 | 0.00581 | -0.103 | DEER:Res:HVAC_Eff_AC | Annual | 1719 |  | 0.65 | RE-HV-ResAC-45to65kBtuh-15SAnyMFm1985CZ07 | 103 | 42.8285 | 0.037263 | -0.16605 | -0.16605 | -0.103 | -0.2
RE-HV-ResAC-45to65kBtuh-15S | DEER2017 | D17 v2 |  | Any | MFm | 1985 | CZ08 | rDXGF | Cap-Tons | 1.66 | 1300 | None | 96.1 | 0.0939 | -0.267 | 18.4 | 0.0139 | -0.169 | 96.1 | 0.0939 | -0.267 | 18.4 | 0.0139 | -0.169 | DEER:Res:HVAC_Eff_AC | Annual | 1719 |  | 0.65 | RE-HV-ResAC-45to65kBtuh-15SAnyMFm1985CZ08 | 104 | 96.14 | 0.093915 | -0.2665 | -0.2665 | -0.169 | -0.319
RE-HV-ResAC-45to65kBtuh-15S | DEER2017 | D17 v2 |  | Any | MFm | 1985 | CZ09 | rDXGF | Cap-Tons | 2.21 | 1440 | None | 133 | 0.171 | -0.317 | 22.9 | 0.0253 | -0.19 | 133 | 0.171 | -0.317 | 22.9 | 0.0253 | -0.19 | DEER:Res:HVAC_Eff_AC | Annual | 1719 |  | 0.65 | RE-HV-ResAC-45to65kBtuh-15SAnyMFm1985CZ09 | 105 | 132.815 | 0.1707 | -0.31675 | -0.31675 | -0.19 | -0.385
RE-HV-ResAC-45to65kBtuh-15S | DEER2017 | D17 v2 |  | Any | MFm | 1985 | CZ10 | rDXGF | Cap-Tons | 2.34 | 1440 | None | 93.2 | 0.155 | -0.401 | 15.5 | 0.0218 | -0.192 | 93.2 | 0.155 | -0.401 | 15.5 | 0.0218 | -0.192 | DEER:Res:HVAC_Eff_AC | Annual | 1719 |  | 0.65 | RE-HV-ResAC-45to65kBtuh-15SAnyMFm1985CZ10 | 106 | 93.175 | 0.15453 | -0.40065 | -0.40065 | -0.192 | -0.513
RE-HV-ResAC-45to65kBtuh-15S | DEER2017 | D17 v2 |  | Any | MFm | 1985 | CZ11 | rDXGF | Cap-Tons | 2.06 | 1150 | None | 109 | 0.106 | -0.33 | 18.4 | 0.015 | -0.194 | 109 | 0.106 | -0.33 | 18.4 | 0.015 | -0.194 | DEER:Res:HVAC_Eff_AC | Annual | 1719 |  | 0.65 | RE-HV-ResAC-45to65kBtuh-15SAnyMFm1985CZ11 | 107 | 109.14 | 0.106 | -0.32985 | -0.32985 | -0.194 | -0.403
RE-HV-ResAC-45to65kBtuh-15S | DEER2017 | D17 v2 |  | Any | MFm | 1985 | CZ12 | rDXGF | Cap-Tons | 1.95 | 1150 | None | 73.2 | 0.0818 | -0.383 | 14.1 | 0.0108 | -0.226 | 73.2 | 0.0818 | -0.383 | 14.1 | 0.0108 | -0.226 | DEER:Res:HVAC_Eff_AC | Annual | 1719 |  | 0.65 | RE-HV-ResAC-45to65kBtuh-15SAnyMFm1985CZ12 | 108 | 73.185 | 0.08178 | -0.38265 | -0.38265 | -0.226 | -0.467
RE-HV-ResAC-45to65kBtuh-15S | DEER2017 | D17 v2 |  | Any | MFm | 1985 | CZ13 | rDXGF | Cap-Tons | 1.95 | 1150 | None | 153 | 0.0943 | -0.472 | 26.2 | 0.0113 | -0.282 | 153 | 0.0943 | -0.472 | 26.2 | 0.0113 | -0.282 | DEER:Res:HVAC_Eff_AC | Annual | 1719 |  | 0.65 | RE-HV-ResAC-45to65kBtuh-15SAnyMFm1985CZ13 | 109 | 153.47 | 0.094305 | -0.4718 | -0.4718 | -0.282 | -0.574
RE-HV-ResAC-45to65kBtuh-15S | DEER2017 | D17 v2 |  | Any | MFm | 1985 | CZ14 | rDXGF | Cap-Tons | 2.77 | 1410 | None | 161 | 0.141 | -0.247 | 26.1 | 0.0231 | -0.144 | 161 | 0.141 | -0.247 | 26.1 | 0.0231 | -0.144 | DEER:Res:HVAC_Eff_AC | Annual | 1719 |  | 0.65 | RE-HV-ResAC-45to65kBtuh-15SAnyMFm1985CZ14 | 110 | 160.585 | 0.14133 | -0.24735 | -0.24735 | -0.144 | -0.303
RE-HV-ResAC-45to65kBtuh-15S | DEER2017 | D17 v2 |  | Any | MFm | 1985 | CZ15 | rDXGF | Cap-Tons | 2.9 | 1410 | None | 266 | 0.14 | -0.123 | 34 | 0.0166 | -0.069 | 266 | 0.14 | -0.123 | 34 | 0.0166 | -0.069 | DEER:Res:HVAC_Eff_AC | Annual | 1719 |  | 0.65 | RE-HV-ResAC-45to65kBtuh-15SAnyMFm1985CZ15 | 111 | 266.05 | 0.13971 | -0.12295 | -0.12295 | -0.069 | -0.152
RE-HV-ResAC-45to65kBtuh-15S | DEER2017 | D17 v2 |  | Any | MFm | 1985 | CZ16 | rDXGF | Cap-Tons | 1.77 | 1150 | None | 113 | 0.119 | -0.74 | 22.8 | 0.0198 | -0.446 | 113 | 0.119 | -0.74 | 22.8 | 0.0198 | -0.446 | DEER:Res:HVAC_Eff_AC | Annual | 1719 |  | 0.65 | RE-HV-ResAC-45to65kBtuh-15SAnyMFm1985CZ16 | 112 | 112.63 | 0.11938 | -0.7398 | -0.7398 | -0.446 | -0.898
RE-HV-ResAC-45to65kBtuh-15S | DEER2017 | D17 v2 |  | Any | SFm | 1985 | CZ01 | rDXGF | Cap-Tons | 1.71 | 1900 | None | 25.4 | 0 | -1.35 | 13.2 | 0 | -1.02 | 25.4 | 0 | -1.35 | 13.2 | 0 | -1.02 | DEER:Res:HVAC_Eff_AC | Annual | 1719 |  | 0.65 | RE-HV-ResAC-45to65kBtuh-15SAnySFm1985CZ01 | 225 | 25.355 | 0 | -1.345 | -1.345 | -1.02 | -1.52
RE-HV-ResAC-45to65kBtuh-15S | DEER2017 | D17 v2 |  | Any | SFm | 1985 | CZ02 | rDXGF | Cap-Tons | 2.76 | 1900 | None | 50.5 | 0.029 | -0.76 | 14.2 | 0.0029 | -0.475 | 50.5 | 0.029 | -0.76 | 14.2 | 0.0029 | -0.475 | DEER:Res:HVAC_Eff_AC | Annual | 1719 |  | 0.65 | RE-HV-ResAC-45to65kBtuh-15SAnySFm1985CZ02 | 226 | 50.535 | 0.02903 | -0.7597 | -0.7597 | -0.475 | -0.913
RE-HV-ResAC-45to65kBtuh-15S | DEER2017 | D17 v2 |  | Any | SFm | 1985 | CZ03 | rDXGF | Cap-Tons | 2.28 | 1900 | None | 33.8 | 0.0742 | -0.864 | 11.3 | 0.0132 | -0.592 | 33.8 | 0.0742 | -0.864 | 11.3 | 0.0132 | -0.592 | DEER:Res:HVAC_Eff_AC | Annual | 1719 |  | 0.65 | RE-HV-ResAC-45to65kBtuh-15SAnySFm1985CZ03 | 227 | 33.79 | 0.07417 | -0.8637 | -0.8637 | -0.592 | -1.01
RE-HV-ResAC-45to65kBtuh-15S | DEER2017 | D17 v2 |  | Any | SFm | 1985 | CZ04 | rDXGF | Cap-Tons | 2.25 | 1900 | None | 83.9 | 0.217 | -0.693 | 18.8 | 0.0413 | -0.462 | 83.9 | 0.217 | -0.693 | 18.8 | 0.0413 | -0.462 | DEER:Res:HVAC_Eff_AC | Annual | 1719 |  | 0.65 | RE-HV-ResAC-45to65kBtuh-15SAnySFm1985CZ04 | 228 | 83.93 | 0.21725 | -0.6934 | -0.6934 | -0.462 | -0.818
RE-HV-ResAC-45to65kBtuh-15S | DEER2017 | D17 v2 |  | Any | SFm | 1985 | CZ05 | rDXGF | Cap-Tons | 2.52 | 1900 | None | 23.3 | 0.0804 | -0.686 | 8.57 | 0.0143 | -0.456 | 23.3 | 0.0804 | -0.686 | 8.57 | 0.0143 | -0.456 | DEER:Res:HVAC_Eff_AC | Annual | 1719 |  | 0.65 | RE-HV-ResAC-45to65kBtuh-15SAnySFm1985CZ05 | 229 | 23.2795 | 0.080405 | -0.6861 | -0.6861 | -0.456 | -0.81
RE-HV-ResAC-45to65kBtuh-15S | DEER2017 | D17 v2 |  | Any | SFm | 1985 | CZ06 | rDXGF | Cap-Tons | 3.34 | 2060 | None | 46.4 | 0.149 | -0.379 | 10.2 | 0.0275 | -0.228 | 46.4 | 0.149 | -0.379 | 10.2 | 0.0275 | -0.228 | DEER:Res:HVAC_Eff_AC | Annual | 1719 |  | 0.65 | RE-HV-ResAC-45to65kBtuh-15SAnySFm1985CZ06 | 230 | 46.405 | 0.14937 | -0.37945 | -0.37945 | -0.228 | -0.461
RE-HV-ResAC-45to65kBtuh-15S | DEER2017 | D17 v2 |  | Any | SFm | 1985 | CZ07 | rDXGF | Cap-Tons | 2.59 | 2060 | None | 68.9 | 0.154 | -0.374 | 14.9 | 0.0305 | -0.243 | 68.9 | 0.154 | -0.374 | 14.9 | 0.0305 | -0.243 | DEER:Res:HVAC_Eff_AC | Annual | 1719 |  | 0.65 | RE-HV-ResAC-45to65kBtuh-15SAnySFm1985CZ07 | 231 | 68.915 | 0.15432 | -0.37365 | -0.37365 | -0.243 | -0.444
RE-HV-ResAC-45to65kBtuh-15S | DEER2017 | D17 v2 |  | Any | SFm | 1985 | CZ08 | rDXGF | Cap-Tons | 3.12 | 2060 | None | 97.6 | 0.235 | -0.351 | 18.8 | 0.0462 | -0.218 | 97.6 | 0.235 | -0.351 | 18.8 | 0.0462 | -0.218 | DEER:Res:HVAC_Eff_AC | Annual | 1719 |  | 0.65 | RE-HV-ResAC-45to65kBtuh-15SAnySFm1985CZ08 | 232 | 97.58 | 0.23457 | -0.35125 | -0.35125 | -0.218 | -0.423
RE-HV-ResAC-45to65kBtuh-15S | DEER2017 | D17 v2 |  | Any | SFm | 1985 | CZ09 | rDXGF | Cap-Tons | 3.47 | 1810 | None | 93.5 | 0.214 | -0.36 | 16.5 | 0.032 | -0.21 | 93.5 | 0.214 | -0.36 | 16.5 | 0.032 | -0.21 | DEER:Res:HVAC_Eff_AC | Annual | 1719 |  | 0.65 | RE-HV-ResAC-45to65kBtuh-15SAnySFm1985CZ09 | 233 | 93.525 | 0.214 | -0.36015 | -0.36015 | -0.21 | -0.441
RE-HV-ResAC-45to65kBtuh-15S | DEER2017 | D17 v2 |  | Any | SFm | 1985 | CZ10 | rDXGF | Cap-Tons | 3.8 | 1810 | None | 79.6 | 0.165 | -0.366 | 13.8 | 0.0234 | -0.205 | 79.6 | 0.165 | -0.366 | 13.8 | 0.0234 | -0.205 | DEER:Res:HVAC_Eff_AC | Annual | 1719 |  | 0.65 | RE-HV-ResAC-45to65kBtuh-15SAnySFm1985CZ10 | 234 | 79.58 | 0.16549 | -0.3662 | -0.3662 | -0.205 | -0.453
RE-HV-ResAC-45to65kBtuh-15S | DEER2017 | D17 v2 |  | Any | SFm | 1985 | CZ11 | rDXGF | Cap-Tons | 3.68 | 1700 | None | 119 | 0.157 | -0.47 | 19.4 | 0.0264 | -0.258 | 119 | 0.157 | -0.47 | 19.4 | 0.0264 | -0.258 | DEER:Res:HVAC_Eff_AC | Annual | 1719 |  | 0.65 | RE-HV-ResAC-45to65kBtuh-15SAnySFm1985CZ11 | 235 | 119.24 | 0.15744 | -0.4699 | -0.4699 | -0.258 | -0.584
RE-HV-ResAC-45to65kBtuh-15S | DEER2017 | D17 v2 |  | Any | SFm | 1985 | CZ12 | rDXGF | Cap-Tons | 3.44 | 1700 | None | 77.4 | 0.106 | -0.48 | 15 | 0.0128 | -0.27 | 77.4 | 0.106 | -0.48 | 15 | 0.0128 | -0.27 | DEER:Res:HVAC_Eff_AC | Annual | 1719 |  | 0.65 | RE-HV-ResAC-45to65kBtuh-15SAnySFm1985CZ12 | 236 | 77.4 | 0.10588 | -0.47995 | -0.47995 | -0.27 | -0.593
RE-HV-ResAC-45to65kBtuh-15S | DEER2017 | D17 v2 |  | Any | SFm | 1985 | CZ13 | rDXGF | Cap-Tons | 3.53 | 1700 | None | 125 | 0.131 | -0.445 | 19.6 | 0.0167 | -0.255 | 125 | 0.131 | -0.445 | 19.6 | 0.0167 | -0.255 | DEER:Res:HVAC_Eff_AC | Annual | 1719 |  | 0.65 | RE-HV-ResAC-45to65kBtuh-15SAnySFm1985CZ13 | 237 | 125.16 | 0.13129 | -0.4448 | -0.4448 | -0.255 | -0.547
RE-HV-ResAC-45to65kBtuh-15S | DEER2017 | D17 v2 |  | Any | SFm | 1985 | CZ14 | rDXGF | Cap-Tons | 3.88 | 1740 | None | 167 | 0.203 | -0.419 | 28.4 | 0.0384 | -0.227 | 167 | 0.203 | -0.419 | 28.4 | 0.0384 | -0.227 | DEER:Res:HVAC_Eff_AC | Annual | 1719 |  | 0.65 | RE-HV-ResAC-45to65kBtuh-15SAnySFm1985CZ14 | 238 | 167.24 | 0.20259 | -0.4194 | -0.4194 | -0.227 | -0.523
RE-HV-ResAC-45to65kBtuh-15S | DEER2017 | D17 v2 |  | Any | SFm | 1985 | CZ15 | rDXGF | Cap-Tons | 4.26 | 1740 | None | 186 | 0.125 | -0.196 | 15.7 | 0.00775 | -0.103 | 186 | 0.125 | -0.196 | 15.7 | 0.00775 | -0.103 | DEER:Res:HVAC_Eff_AC | Annual | 1719 |  | 0.65 | RE-HV-ResAC-45to65kBtuh-15SAnySFm1985CZ15 | 239 | 186.195 | 0.12491 | -0.19595 | -0.19595 | -0.103 | -0.246
RE-HV-ResAC-45to65kBtuh-15S | DEER2017 | D17 v2 |  | Any | SFm | 1985 | CZ16 | rDXGF | Cap-Tons | 2.62 | 1900 | None | 91 | 0.128 | -1.24 | 22.4 | 0.0237 | -0.76 | 91 | 0.128 | -1.24 | 22.4 | 0.0237 | -0.76 | DEER:Res:HVAC_Eff_AC | Annual | 1719 |  | 0.65 | RE-HV-ResAC-45to65kBtuh-15SAnySFm1985CZ16 | 240 | 91.04 | 0.12789 | -1.241 | -1.241 | -0.76 | -1.5
RE-HV-ResAC-45to65kBtuh-16S | DEER2017 | D17 v2 |  | Any | MFm | 1985 | CZ01 | rDXGF | Cap-Tons | 1.41 | 1150 | None | 37.8 | 0 | -5.03 | 28.7 | 0 | -4.69 | 37.8 | 0 | -5.03 | 28.7 | 0 | -4.69 | DEER:Res:HVAC_Eff_AC | Annual | 1719 |  | 0.65 | RE-HV-ResAC-45to65kBtuh-16SAnyMFm1985CZ01 | 585 | 37.8 | 0 | -5.028 | -5.028 | -4.69 | -5.21
RE-HV-ResAC-45to65kBtuh-16S | DEER2017 | D17 v2 |  | Any | MFm | 1985 | CZ02 | rDXGF | Cap-Tons | 1.9 | 1150 | None | 49.8 | 0.0863 | -2.05 | 15.6 | 0.00316 | -1.88 | 49.8 | 0.0863 | -2.05 | 15.6 | 0.00316 | -1.88 | DEER:Res:HVAC_Eff_AC | Annual | 1719 |  | 0.65 | RE-HV-ResAC-45to65kBtuh-16SAnyMFm1985CZ02 | 586 | 49.79 | 0.086256 | -2.049 | -2.049 | -1.88 | -2.14
RE-HV-ResAC-45to65kBtuh-16S | DEER2017 | D17 v2 |  | Any | MFm | 1985 | CZ03 | rDXGF | Cap-Tons | 1.76 | 1150 | None | 29.3 | 0.0129 | -2.5 | 16.3 | -0.00114 | -2.31 | 29.3 | 0.0129 | -2.5 | 16.3 | -0.00114 | -2.31 | DEER:Res:HVAC_Eff_AC | Annual | 1719 |  | 0.65 | RE-HV-ResAC-45to65kBtuh-16SAnyMFm1985CZ03 | 587 | 29.3 | 0.012926 | -2.4985 | -2.4985 | -2.31 | -2.6
RE-HV-ResAC-45to65kBtuh-16S | DEER2017 | D17 v2 |  | Any | MFm | 1985 | CZ04 | rDXGF | Cap-Tons | 1.7 | 1150 | None | 44.4 | 0.0546 | -1.87 | 12.9 | 0.00294 | -1.74 | 44.4 | 0.0546 | -1.87 | 12.9 | 0.00294 | -1.74 | DEER:Res:HVAC_Eff_AC | Annual | 1719 |  | 0.65 | RE-HV-ResAC-45to65kBtuh-16SAnyMFm1985CZ04 | 588 | 44.425 | 0.054589 | -1.87 | -1.87 | -1.74 | -1.94
RE-HV-ResAC-45to65kBtuh-16S | DEER2017 | D17 v2 |  | Any | MFm | 1985 | CZ05 | rDXGF | Cap-Tons | 1.86 | 1150 | None | 22.9 | 0.0122 | -2.12 | 13.9 | 0 | -1.95 | 22.9 | 0.0122 | -2.12 | 13.9 | 0 | -1.95 | DEER:Res:HVAC_Eff_AC | Annual | 1719 |  | 0.65 | RE-HV-ResAC-45to65kBtuh-16SAnyMFm1985CZ05 | 589 | 22.935 | 0.01222 | -2.119 | -2.119 | -1.95 | -2.21
RE-HV-ResAC-45to65kBtuh-16S | DEER2017 | D17 v2 |  | Any | MFm | 1985 | CZ06 | rDXGF | Cap-Tons | 1.79 | 1300 | None | 39 | 0.0691 | -1.18 | 7.49 | 0.000559 | -1.1 | 39 | 0.0691 | -1.18 | 7.49 | 0.000559 | -1.1 | DEER:Res:HVAC_Eff_AC | Annual | 1719 |  | 0.65 | RE-HV-ResAC-45to65kBtuh-16SAnyMFm1985CZ06 | 590 | 38.9565 | 0.069096 | -1.178 | -1.178 | -1.1 | -1.22
RE-HV-ResAC-45to65kBtuh-16S | DEER2017 | D17 v2 |  | Any | MFm | 1985 | CZ07 | rDXGF | Cap-Tons | 1.55 | 1300 | None | 40.8 | 0.0302 | -1.06 | 6.71 | -0.00129 | -0.994 | 40.8 | 0.0302 | -1.06 | 6.71 | -0.00129 | -0.994 | DEER:Res:HVAC_Eff_AC | Annual | 1719 |  | 0.65 | RE-HV-ResAC-45to65kBtuh-16SAnyMFm1985CZ07 | 591 | 40.8285 | 0.030163 | -1.0564 | -1.0564 | -0.994 | -1.09
RE-HV-ResAC-45to65kBtuh-16S | DEER2017 | D17 v2 |  | Any | MFm | 1985 | CZ08 | rDXGF | Cap-Tons | 1.66 | 1300 | None | 90.8 | 0.0808 | -1.57 | 12.4 | 0.000602 | -1.47 | 90.8 | 0.0808 | -1.57 | 12.4 | 0.000602 | -1.47 | DEER:Res:HVAC_Eff_AC | Annual | 1719 |  | 0.65 | RE-HV-ResAC-45to65kBtuh-16SAnyMFm1985CZ08 | 592 | 90.79 | 0.080811 | -1.5675 | -1.5675 | -1.47 | -1.62
RE-HV-ResAC-45to65kBtuh-16S | DEER2017 | D17 v2 |  | Any | MFm | 1985 | CZ09 | rDXGF | Cap-Tons | 2.21 | 1440 | None | 133 | 0.163 | -1.6 | 22.8 | 0.0172 | -1.48 | 133 | 0.163 | -1.6 | 22.8 | 0.0172 | -1.48 | DEER:Res:HVAC_Eff_AC | Annual | 1719 |  | 0.65 | RE-HV-ResAC-45to65kBtuh-16SAnyMFm1985CZ09 | 593 | 132.78 | 0.16267 | -1.6035 | -1.6035 | -1.48 | -1.67
RE-HV-ResAC-45to65kBtuh-16S | DEER2017 | D17 v2 |  | Any | MFm | 1985 | CZ10 | rDXGF | Cap-Tons | 2.34 | 1440 | None | 97.3 | 0.144 | -1.79 | 19.8 | 0.0115 | -1.58 | 97.3 | 0.144 | -1.79 | 19.8 | 0.0115 | -1.58 | DEER:Res:HVAC_Eff_AC | Annual | 1719 |  | 0.65 | RE-HV-ResAC-45to65kBtuh-16SAnyMFm1985CZ10 | 594 | 97.28 | 0.14442 | -1.788 | -1.788 | -1.58 | -1.9
RE-HV-ResAC-45to65kBtuh-16S | DEER2017 | D17 v2 |  | Any | MFm | 1985 | CZ11 | rDXGF | Cap-Tons | 2.06 | 1150 | None | 116 | 0.0997 | -1.69 | 25 | 0.00825 | -1.55 | 116 | 0.0997 | -1.69 | 25 | 0.00825 | -1.55 | DEER:Res:HVAC_Eff_AC | Annual | 1719 |  | 0.65 | RE-HV-ResAC-45to65kBtuh-16SAnyMFm1985CZ11 | 595 | 116 | 0.099737 | -1.6865 | -1.6865 | -1.55 | -1.76
RE-HV-ResAC-45to65kBtuh-16S | DEER2017 | D17 v2 |  | Any | MFm | 1985 | CZ12 | rDXGF | Cap-Tons | 1.95 | 1150 | None | 78.2 | 0.0769 | -1.82 | 19 | 0.00615 | -1.66 | 78.2 | 0.0769 | -1.82 | 19 | 0.00615 | -1.66 | DEER:Res:HVAC_Eff_AC | Annual | 1719 |  | 0.65 | RE-HV-ResAC-45to65kBtuh-16SAnyMFm1985CZ12 | 596 | 78.15 | 0.076902 | -1.816 | -1.816 | -1.66 | -1.9
RE-HV-ResAC-45to65kBtuh-16S | DEER2017 | D17 v2 |  | Any | MFm | 1985 | CZ13 | rDXGF | Cap-Tons | 1.95 | 1150 | None | 159 | 0.0894 | -2.33 | 31.9 | 0.00667 | -2.14 | 159 | 0.0894 | -2.33 | 31.9 | 0.00667 | -2.14 | DEER:Res:HVAC_Eff_AC | Annual | 1719 |  | 0.65 | RE-HV-ResAC-45to65kBtuh-16SAnyMFm1985CZ13 | 597 | 158.715 | 0.089435 | -2.3285 | -2.3285 | -2.14 | -2.43
RE-HV-ResAC-45to65kBtuh-16S | DEER2017 | D17 v2 |  | Any | MFm | 1985 | CZ14 | rDXGF | Cap-Tons | 2.77 | 1410 | None | 166 | 0.136 | -1.08 | 31 | 0.0173 | -0.982 | 166 | 0.136 | -1.08 | 31 | 0.0173 | -0.982 | DEER:Res:HVAC_Eff_AC | Annual | 1719 |  | 0.65 | RE-HV-ResAC-45to65kBtuh-16SAnyMFm1985CZ14 | 598 | 165.55 | 0.13605 | -1.0847 | -1.0847 | -0.982 | -1.14
RE-HV-ResAC-45to65kBtuh-16S | DEER2017 | D17 v2 |  | Any | MFm | 1985 | CZ15 | rDXGF | Cap-Tons | 2.9 | 1410 | None | 280 | 0.139 | -0.54 | 48.3 | 0.0162 | -0.486 | 280 | 0.139 | -0.54 | 48.3 | 0.0162 | -0.486 | DEER:Res:HVAC_Eff_AC | Annual | 1719 |  | 0.65 | RE-HV-ResAC-45to65kBtuh-16SAnyMFm1985CZ15 | 599 | 280.155 | 0.13892 | -0.53995 | -0.53995 | -0.486 | -0.569
RE-HV-ResAC-45to65kBtuh-16S | DEER2017 | D17 v2 |  | Any | MFm | 1985 | CZ16 | rDXGF | Cap-Tons | 1.77 | 1150 | None | 123 | 0.108 | -3.66 | 32.9 | 0.00791 | -3.37 | 123 | 0.108 | -3.66 | 32.9 | 0.00791 | -3.37 | DEER:Res:HVAC_Eff_AC | Annual | 1719 |  | 0.65 | RE-HV-ResAC-45to65kBtuh-16SAnyMFm1985CZ16 | 600 | 123.315 | 0.10807 | -3.6625 | -3.6625 | -3.37 | -3.82
RE-HV-ResAC-45to65kBtuh-16S | DEER2017 | D17 v2 |  | Any | SFm | 1985 | CZ01 | rDXGF | Cap-Tons | 1.71 | 1900 | None | 46.5 | 0 | -16 | 34.3 | 0 | -15.7 | 46.5 | 0 | -16 | 34.3 | 0 | -15.7 | DEER:Res:HVAC_Eff_AC | Annual | 1719 |  | 0.65 | RE-HV-ResAC-45to65kBtuh-16SAnySFm1985CZ01 | 713 | 46.455 | 0 | -16.025 | -16.025 | -15.7 | -16.2
RE-HV-ResAC-45to65kBtuh-16S | DEER2017 | D17 v2 |  | Any | SFm | 1985 | CZ02 | rDXGF | Cap-Tons | 2.76 | 1900 | None | 58.6 | 0.0192 | -4.99 | 22.2 | -0.00688 | -4.7 | 58.6 | 0.0192 | -4.99 | 22.2 | -0.00688 | -4.7 | DEER:Res:HVAC_Eff_AC | Annual | 1719 |  | 0.65 | RE-HV-ResAC-45to65kBtuh-16SAnySFm1985CZ02 | 714 | 58.6 | 0.019237 | -4.986 | -4.986 | -4.7 | -5.14
RE-HV-ResAC-45to65kBtuh-16S | DEER2017 | D17 v2 |  | Any | SFm | 1985 | CZ03 | rDXGF | Cap-Tons | 2.28 | 1900 | None | 44.6 | 0.0424 | -7.41 | 22.1 | -0.0189 | -7.14 | 44.6 | 0.0424 | -7.41 | 22.1 | -0.0189 | -7.14 | DEER:Res:HVAC_Eff_AC | Annual | 1719 |  | 0.65 | RE-HV-ResAC-45to65kBtuh-16SAnySFm1985CZ03 | 715 | 44.59 | 0.042395 | -7.413 | -7.413 | -7.14 | -7.56
RE-HV-ResAC-45to65kBtuh-16S | DEER2017 | D17 v2 |  | Any | SFm | 1985 | CZ04 | rDXGF | Cap-Tons | 2.25 | 1900 | None | 77.7 | 0.164 | -5.9 | 12.2 | -0.012 | -5.67 | 77.7 | 0.164 | -5.9 | 12.2 | -0.012 | -5.67 | DEER:Res:HVAC_Eff_AC | Annual | 1719 |  | 0.65 | RE-HV-ResAC-45to65kBtuh-16SAnySFm1985CZ04 | 716 | 77.72 | 0.16415 | -5.8975 | -5.8975 | -5.67 | -6.02
RE-HV-ResAC-45to65kBtuh-16S | DEER2017 | D17 v2 |  | Any | SFm | 1985 | CZ05 | rDXGF | Cap-Tons | 2.52 | 1900 | None | 34.1 | 0.0556 | -5.58 | 19.4 | -0.0107 | -5.35 | 34.1 | 0.0556 | -5.58 | 19.4 | -0.0107 | -5.35 | DEER:Res:HVAC_Eff_AC | Annual | 1719 |  | 0.65 | RE-HV-ResAC-45to65kBtuh-16SAnySFm1985CZ05 | 717 | 34.09 | 0.0556 | -5.5775 | -5.5775 | -5.35 | -5.7
RE-HV-ResAC-45to65kBtuh-16S | DEER2017 | D17 v2 |  | Any | SFm | 1985 | CZ06 | rDXGF | Cap-Tons | 3.34 | 2060 | None | 48.3 | 0.119 | -2.18 | 12.1 | -0.0027 | -2.03 | 48.3 | 0.119 | -2.18 | 12.1 | -0.0027 | -2.03 | DEER:Res:HVAC_Eff_AC | Annual | 1719 |  | 0.65 | RE-HV-ResAC-45to65kBtuh-16SAnySFm1985CZ06 | 718 | 48.305 | 0.1193 | -2.1795 | -2.1795 | -2.03 | -2.26
RE-HV-ResAC-45to65kBtuh-16S | DEER2017 | D17 v2 |  | Any | SFm | 1985 | CZ07 | rDXGF | Cap-Tons | 2.59 | 2060 | None | 64.3 | 0.119 | -2.98 | 10.2 | -0.00502 | -2.85 | 64.3 | 0.119 | -2.98 | 10.2 | -0.00502 | -2.85 | DEER:Res:HVAC_Eff_AC | Annual | 1719 |  | 0.65 | RE-HV-ResAC-45to65kBtuh-16SAnySFm1985CZ07 | 719 | 64.28 | 0.11914 | -2.98 | -2.98 | -2.85 | -3.05
RE-HV-ResAC-45to65kBtuh-16S | DEER2017 | D17 v2 |  | Any | SFm | 1985 | CZ08 | rDXGF | Cap-Tons | 3.12 | 2060 | None | 89.3 | 0.189 | -2.21 | 10 | 0.000962 | -2.07 | 89.3 | 0.189 | -2.21 | 10 | 0.000962 | -2.07 | DEER:Res:HVAC_Eff_AC | Annual | 1719 |  | 0.65 | RE-HV-ResAC-45to65kBtuh-16SAnySFm1985CZ08 | 720 | 89.3 | 0.18884 | -2.2065 | -2.2065 | -2.07 | -2.28
RE-HV-ResAC-45to65kBtuh-16S | DEER2017 | D17 v2 |  | Any | SFm | 1985 | CZ09 | rDXGF | Cap-Tons | 3.47 | 1810 | None | 93.5 | 0.188 | -1.85 | 16.3 | 0.00605 | -1.7 | 93.5 | 0.188 | -1.85 | 16.3 | 0.00605 | -1.7 | DEER:Res:HVAC_Eff_AC | Annual | 1719 |  | 0.65 | RE-HV-ResAC-45to65kBtuh-16SAnySFm1985CZ09 | 721 | 93.455 | 0.18802 | -1.8495 | -1.8495 | -1.7 | -1.93
RE-HV-ResAC-45to65kBtuh-16S | DEER2017 | D17 v2 |  | Any | SFm | 1985 | CZ10 | rDXGF | Cap-Tons | 3.8 | 1810 | None | 79.9 | 0.14 | -1.59 | 14.6 | -0.00237 | -1.43 | 79.9 | 0.14 | -1.59 | 14.6 | -0.00237 | -1.43 | DEER:Res:HVAC_Eff_AC | Annual | 1719 |  | 0.65 | RE-HV-ResAC-45to65kBtuh-16SAnySFm1985CZ10 | 722 | 79.86 | 0.14022 | -1.5925 | -1.5925 | -1.43 | -1.68
RE-HV-ResAC-45to65kBtuh-16S | DEER2017 | D17 v2 |  | Any | SFm | 1985 | CZ11 | rDXGF | Cap-Tons | 3.68 | 1700 | None | 119 | 0.121 | -2.04 | 19.6 | -0.0103 | -1.83 | 119 | 0.121 | -2.04 | 19.6 | -0.0103 | -1.83 | DEER:Res:HVAC_Eff_AC | Annual | 1719 |  | 0.65 | RE-HV-ResAC-45to65kBtuh-16SAnySFm1985CZ11 | 723 | 119.31 | 0.12054 | -2.0445 | -2.0445 | -1.83 | -2.16
RE-HV-ResAC-45to65kBtuh-16S | DEER2017 | D17 v2 |  | Any | SFm | 1985 | CZ12 | rDXGF | Cap-Tons | 3.44 | 1700 | None | 79.3 | 0.085 | -2.32 | 16.6 | -0.00785 | -2.11 | 79.3 | 0.085 | -2.32 | 16.6 | -0.00785 | -2.11 | DEER:Res:HVAC_Eff_AC | Annual | 1719 |  | 0.65 | RE-HV-ResAC-45to65kBtuh-16SAnySFm1985CZ12 | 724 | 79.26 | 0.085002 | -2.318 | -2.318 | -2.11 | -2.43
RE-HV-ResAC-45to65kBtuh-16S | DEER2017 | D17 v2 |  | Any | SFm | 1985 | CZ13 | rDXGF | Cap-Tons | 3.53 | 1700 | None | 119 | 0.106 | -2.23 | 14.5 | -0.0085 | -2.04 | 119 | 0.106 | -2.23 | 14.5 | -0.0085 | -2.04 | DEER:Res:HVAC_Eff_AC | Annual | 1719 |  | 0.65 | RE-HV-ResAC-45to65kBtuh-16SAnySFm1985CZ13 | 725 | 119.475 | 0.10622 | -2.2285 | -2.2285 | -2.04 | -2.33
RE-HV-ResAC-45to65kBtuh-16S | DEER2017 | D17 v2 |  | Any | SFm | 1985 | CZ14 | rDXGF | Cap-Tons | 3.88 | 1740 | None | 159 | 0.162 | -1.58 | 20.3 | -0.00258 | -1.38 | 159 | 0.162 | -1.58 | 20.3 | -0.00258 | -1.38 | DEER:Res:HVAC_Eff_AC | Annual | 1719 |  | 0.65 | RE-HV-ResAC-45to65kBtuh-16SAnySFm1985CZ14 | 726 | 158.555 | 0.16225 | -1.575 | -1.575 | -1.38 | -1.68
RE-HV-ResAC-45to65kBtuh-16S | DEER2017 | D17 v2 |  | Any | SFm | 1985 | CZ15 | rDXGF | Cap-Tons | 4.26 | 1740 | None | 191 | 0.11 | -0.727 | 21.3 | -0.00728 | -0.634 | 191 | 0.11 | -0.727 | 21.3 | -0.00728 | -0.634 | DEER:Res:HVAC_Eff_AC | Annual | 1719 |  | 0.65 | RE-HV-ResAC-45to65kBtuh-16SAnySFm1985CZ15 | 727 | 191.405 | 0.1099 | -0.72695 | -0.72695 | -0.634 | -0.777
RE-HV-ResAC-45to65kBtuh-16S | DEER2017 | D17 v2 |  | Any | SFm | 1985 | CZ16 | rDXGF | Cap-Tons | 2.62 | 1900 | None | 103 | 0.0868 | -8.37 | 34.2 | -0.0176 | -7.89 | 103 | 0.0868 | -8.37 | 34.2 | -0.0176 | -7.89 | DEER:Res:HVAC_Eff_AC | Annual | 1719 |  | 0.65 | RE-HV-ResAC-45to65kBtuh-16SAnySFm1985CZ16 | 728 | 102.97 | 0.08679 | -8.371 | -8.371 | -7.89 | -8.63
RE-HV-ResAC-45to65kBtuh-17S | DEER2017 | D17 v2 |  | Any | MFm | 1985 | CZ01 | rDXGF | Cap-Tons | 1.41 | 1150 | None | 37.8 | 0 | -5.03 | 28.7 | 0 | -4.69 | 37.8 | 0 | -5.03 | 28.7 | 0 | -4.69 | DEER:Res:HVAC_Eff_AC | Annual | 1719 |  | 0.65 | RE-HV-ResAC-45to65kBtuh-17SAnyMFm1985CZ01 | 1073 | 37.8 | 0 | -5.028 | -5.028 | -4.69 | -5.21
RE-HV-ResAC-45to65kBtuh-17S | DEER2017 | D17 v2 |  | Any | MFm | 1985 | CZ02 | rDXGF | Cap-Tons | 1.9 | 1150 | None | 56.1 | 0.104 | -2.05 | 22 | 0.0211 | -1.88 | 56.1 | 0.104 | -2.05 | 22 | 0.0211 | -1.88 | DEER:Res:HVAC_Eff_AC | Annual | 1719 |  | 0.65 | RE-HV-ResAC-45to65kBtuh-17SAnyMFm1985CZ02 | 1074 | 56.125 | 0.10423 | -2.049 | -2.049 | -1.88 | -2.14
RE-HV-ResAC-45to65kBtuh-17S | DEER2017 | D17 v2 |  | Any | MFm | 1985 | CZ03 | rDXGF | Cap-Tons | 1.76 | 1150 | None | 31.1 | 0.0163 | -2.5 | 18.1 | 0.00227 | -2.31 | 31.1 | 0.0163 | -2.5 | 18.1 | 0.00227 | -2.31 | DEER:Res:HVAC_Eff_AC | Annual | 1719 |  | 0.65 | RE-HV-ResAC-45to65kBtuh-17SAnyMFm1985CZ03 | 1075 | 31.1 | 0.01633 | -2.4985 | -2.4985 | -2.31 | -2.6
RE-HV-ResAC-45to65kBtuh-17S | DEER2017 | D17 v2 |  | Any | MFm | 1985 | CZ04 | rDXGF | Cap-Tons | 1.7 | 1150 | None | 50.5 | 0.0657 | -1.87 | 18.9 | 0.0141 | -1.74 | 50.5 | 0.0657 | -1.87 | 18.9 | 0.0141 | -1.74 | DEER:Res:HVAC_Eff_AC | Annual | 1719 |  | 0.65 | RE-HV-ResAC-45to65kBtuh-17SAnyMFm1985CZ04 | 1076 | 50.49 | 0.06571 | -1.87 | -1.87 | -1.74 | -1.94
RE-HV-ResAC-45to65kBtuh-17S | DEER2017 | D17 v2 |  | Any | MFm | 1985 | CZ05 | rDXGF | Cap-Tons | 1.86 | 1150 | None | 24 | 0.0149 | -2.12 | 14.9 | 0.00269 | -1.95 | 24 | 0.0149 | -2.12 | 14.9 | 0.00269 | -1.95 | DEER:Res:HVAC_Eff_AC | Annual | 1719 |  | 0.65 | RE-HV-ResAC-45to65kBtuh-17SAnyMFm1985CZ05 | 1077 | 24 | 0.014916 | -2.119 | -2.119 | -1.95 | -2.21
RE-HV-ResAC-45to65kBtuh-17S | DEER2017 | D17 v2 |  | Any | MFm | 1985 | CZ06 | rDXGF | Cap-Tons | 1.79 | 1300 | None | 45.4 | 0.0841 | -1.18 | 13.9 | 0.0156 | -1.1 | 45.4 | 0.0841 | -1.18 | 13.9 | 0.0156 | -1.1 | DEER:Res:HVAC_Eff_AC | Annual | 1719 |  | 0.65 | RE-HV-ResAC-45to65kBtuh-17SAnyMFm1985CZ06 | 1078 | 45.36 | 0.08411 | -1.178 | -1.178 | -1.1 | -1.22
RE-HV-ResAC-45to65kBtuh-17S | DEER2017 | D17 v2 |  | Any | MFm | 1985 | CZ07 | rDXGF | Cap-Tons | 1.55 | 1300 | None | 47.9 | 0.0373 | -1.06 | 13.8 | 0.00581 | -0.994 | 47.9 | 0.0373 | -1.06 | 13.8 | 0.00581 | -0.994 | DEER:Res:HVAC_Eff_AC | Annual | 1719 |  | 0.65 | RE-HV-ResAC-45to65kBtuh-17SAnyMFm1985CZ07 | 1079 | 47.925 | 0.037263 | -1.0564 | -1.0564 | -0.994 | -1.09
RE-HV-ResAC-45to65kBtuh-17S | DEER2017 | D17 v2 |  | Any | MFm | 1985 | CZ08 | rDXGF | Cap-Tons | 1.66 | 1300 | None | 107 | 0.0986 | -1.57 | 28.9 | 0.0181 | -1.47 | 107 | 0.0986 | -1.57 | 28.9 | 0.0181 | -1.47 | DEER:Res:HVAC_Eff_AC | Annual | 1719 |  | 0.65 | RE-HV-ResAC-45to65kBtuh-17SAnyMFm1985CZ08 | 1080 | 106.965 | 0.098635 | -1.5675 | -1.5675 | -1.47 | -1.62
RE-HV-ResAC-45to65kBtuh-17S | DEER2017 | D17 v2 |  | Any | MFm | 1985 | CZ09 | rDXGF | Cap-Tons | 2.21 | 1440 | None | 156 | 0.193 | -1.6 | 45.3 | 0.048 | -1.48 | 156 | 0.193 | -1.6 | 45.3 | 0.048 | -1.48 | DEER:Res:HVAC_Eff_AC | Annual | 1719 |  | 0.65 | RE-HV-ResAC-45to65kBtuh-17SAnyMFm1985CZ09 | 1081 | 155.605 | 0.19295 | -1.6035 | -1.6035 | -1.48 | -1.67
RE-HV-ResAC-45to65kBtuh-17S | DEER2017 | D17 v2 |  | Any | MFm | 1985 | CZ10 | rDXGF | Cap-Tons | 2.34 | 1440 | None | 113 | 0.173 | -1.79 | 35.3 | 0.0402 | -1.58 | 113 | 0.173 | -1.79 | 35.3 | 0.0402 | -1.58 | DEER:Res:HVAC_Eff_AC | Annual | 1719 |  | 0.65 | RE-HV-ResAC-45to65kBtuh-17SAnyMFm1985CZ10 | 1082 | 113.105 | 0.17332 | -1.788 | -1.788 | -1.58 | -1.9
RE-HV-ResAC-45to65kBtuh-17S | DEER2017 | D17 v2 |  | Any | MFm | 1985 | CZ11 | rDXGF | Cap-Tons | 2.06 | 1150 | None | 134 | 0.119 | -1.69 | 43.1 | 0.0277 | -1.55 | 134 | 0.119 | -1.69 | 43.1 | 0.0277 | -1.55 | DEER:Res:HVAC_Eff_AC | Annual | 1719 |  | 0.65 | RE-HV-ResAC-45to65kBtuh-17SAnyMFm1985CZ11 | 1083 | 134.035 | 0.1189 | -1.6865 | -1.6865 | -1.55 | -1.76
RE-HV-ResAC-45to65kBtuh-17S | DEER2017 | D17 v2 |  | Any | MFm | 1985 | CZ12 | rDXGF | Cap-Tons | 1.95 | 1150 | None | 90 | 0.0919 | -1.82 | 30.6 | 0.021 | -1.66 | 90 | 0.0919 | -1.82 | 30.6 | 0.021 | -1.66 | DEER:Res:HVAC_Eff_AC | Annual | 1719 |  | 0.65 | RE-HV-ResAC-45to65kBtuh-17SAnyMFm1985CZ12 | 1084 | 90.01 | 0.09185 | -1.816 | -1.816 | -1.66 | -1.9
RE-HV-ResAC-45to65kBtuh-17S | DEER2017 | D17 v2 |  | Any | MFm | 1985 | CZ13 | rDXGF | Cap-Tons | 1.95 | 1150 | None | 185 | 0.107 | -2.33 | 57.4 | 0.0241 | -2.14 | 185 | 0.107 | -2.33 | 57.4 | 0.0241 | -2.14 | DEER:Res:HVAC_Eff_AC | Annual | 1719 |  | 0.65 | RE-HV-ResAC-45to65kBtuh-17SAnyMFm1985CZ13 | 1085 | 184.54 | 0.10723 | -2.3285 | -2.3285 | -2.14 | -2.43
RE-HV-ResAC-45to65kBtuh-17S | DEER2017 | D17 v2 |  | Any | MFm | 1985 | CZ14 | rDXGF | Cap-Tons | 2.77 | 1410 | None | 193 | 0.161 | -1.08 | 58.3 | 0.0426 | -0.982 | 193 | 0.161 | -1.08 | 58.3 | 0.0426 | -0.982 | DEER:Res:HVAC_Eff_AC | Annual | 1719 |  | 0.65 | RE-HV-ResAC-45to65kBtuh-17SAnyMFm1985CZ14 | 1086 | 192.655 | 0.16116 | -1.0847 | -1.0847 | -0.982 | -1.14
RE-HV-ResAC-45to65kBtuh-17S | DEER2017 | D17 v2 |  | Any | MFm | 1985 | CZ15 | rDXGF | Cap-Tons | 2.9 | 1410 | None | 327 | 0.164 | -0.54 | 94.8 | 0.0414 | -0.486 | 327 | 0.164 | -0.54 | 94.8 | 0.0414 | -0.486 | DEER:Res:HVAC_Eff_AC | Annual | 1719 |  | 0.65 | RE-HV-ResAC-45to65kBtuh-17SAnyMFm1985CZ15 | 1087 | 326.98 | 0.16399 | -0.53995 | -0.53995 | -0.486 | -0.569
RE-HV-ResAC-45to65kBtuh-17S | DEER2017 | D17 v2 |  | Any | MFm | 1985 | CZ16 | rDXGF | Cap-Tons | 1.77 | 1150 | None | 140 | 0.128 | -3.66 | 50.1 | 0.0288 | -3.37 | 140 | 0.128 | -3.66 | 50.1 | 0.0288 | -3.37 | DEER:Res:HVAC_Eff_AC | Annual | 1719 |  | 0.65 | RE-HV-ResAC-45to65kBtuh-17SAnyMFm1985CZ16 | 1088 | 140.385 | 0.12838 | -3.6625 | -3.6625 | -3.37 | -3.82
RE-HV-ResAC-45to65kBtuh-17S | DEER2017 | D17 v2 |  | Any | SFm | 1985 | CZ01 | rDXGF | Cap-Tons | 1.71 | 1900 | None | 46.5 | 0 | -16 | 34.3 | 0 | -15.7 | 46.5 | 0 | -16 | 34.3 | 0 | -15.7 | DEER:Res:HVAC_Eff_AC | Annual | 1719 |  | 0.65 | RE-HV-ResAC-45to65kBtuh-17SAnySFm1985CZ01 | 1201 | 46.455 | 0 | -16.025 | -16.025 | -15.7 | -16.2
RE-HV-ResAC-45to65kBtuh-17S | DEER2017 | D17 v2 |  | Any | SFm | 1985 | CZ02 | rDXGF | Cap-Tons | 2.76 | 1900 | None | 65.2 | 0.025 | -4.99 | 28.8 | -0.00109 | -4.7 | 65.2 | 0.025 | -4.99 | 28.8 | -0.00109 | -4.7 | DEER:Res:HVAC_Eff_AC | Annual | 1719 |  | 0.65 | RE-HV-ResAC-45to65kBtuh-17SAnySFm1985CZ02 | 1202 | 65.2 | 0.025033 | -4.986 | -4.986 | -4.7 | -5.14
RE-HV-ResAC-45to65kBtuh-17S | DEER2017 | D17 v2 |  | Any | SFm | 1985 | CZ03 | rDXGF | Cap-Tons | 2.28 | 1900 | None | 47.9 | 0.0569 | -7.41 | 25.4 | -0.00439 | -7.14 | 47.9 | 0.0569 | -7.41 | 25.4 | -0.00439 | -7.14 | DEER:Res:HVAC_Eff_AC | Annual | 1719 |  | 0.65 | RE-HV-ResAC-45to65kBtuh-17SAnySFm1985CZ03 | 1203 | 47.89 | 0.056898 | -7.413 | -7.413 | -7.14 | -7.56
RE-HV-ResAC-45to65kBtuh-17S | DEER2017 | D17 v2 |  | Any | SFm | 1985 | CZ04 | rDXGF | Cap-Tons | 2.25 | 1900 | None | 90.9 | 0.205 | -5.9 | 25.6 | 0.0289 | -5.67 | 90.9 | 0.205 | -5.9 | 25.6 | 0.0289 | -5.67 | DEER:Res:HVAC_Eff_AC | Annual | 1719 |  | 0.65 | RE-HV-ResAC-45to65kBtuh-17SAnySFm1985CZ04 | 1204 | 90.86 | 0.20511 | -5.8975 | -5.8975 | -5.67 | -6.02
RE-HV-ResAC-45to65kBtuh-17S | DEER2017 | D17 v2 |  | Any | SFm | 1985 | CZ05 | rDXGF | Cap-Tons | 2.52 | 1900 | None | 35.9 | 0.0712 | -5.58 | 21.3 | 0.00476 | -5.35 | 35.9 | 0.0712 | -5.58 | 21.3 | 0.00476 | -5.35 | DEER:Res:HVAC_Eff_AC | Annual | 1719 |  | 0.65 | RE-HV-ResAC-45to65kBtuh-17SAnySFm1985CZ05 | 1205 | 35.925 | 0.071216 | -5.5775 | -5.5775 | -5.35 | -5.7
RE-HV-ResAC-45to65kBtuh-17S | DEER2017 | D17 v2 |  | Any | SFm | 1985 | CZ06 | rDXGF | Cap-Tons | 3.34 | 2060 | None | 55.4 | 0.147 | -2.18 | 19.1 | 0.0249 | -2.03 | 55.4 | 0.147 | -2.18 | 19.1 | 0.0249 | -2.03 | DEER:Res:HVAC_Eff_AC | Annual | 1719 |  | 0.65 | RE-HV-ResAC-45to65kBtuh-17SAnySFm1985CZ06 | 1206 | 55.37 | 0.14716 | -2.1795 | -2.1795 | -2.03 | -2.26
RE-HV-ResAC-45to65kBtuh-17S | DEER2017 | D17 v2 |  | Any | SFm | 1985 | CZ07 | rDXGF | Cap-Tons | 2.59 | 2060 | None | 75.8 | 0.147 | -2.98 | 21.5 | 0.0236 | -2.85 | 75.8 | 0.147 | -2.98 | 21.5 | 0.0236 | -2.85 | DEER:Res:HVAC_Eff_AC | Annual | 1719 |  | 0.65 | RE-HV-ResAC-45to65kBtuh-17SAnySFm1985CZ07 | 1207 | 75.775 | 0.14736 | -2.98 | -2.98 | -2.85 | -3.05
RE-HV-ResAC-45to65kBtuh-17S | DEER2017 | D17 v2 |  | Any | SFm | 1985 | CZ08 | rDXGF | Cap-Tons | 3.12 | 2060 | None | 106 | 0.233 | -2.21 | 26.8 | 0.0442 | -2.07 | 106 | 0.233 | -2.21 | 26.8 | 0.0442 | -2.07 | DEER:Res:HVAC_Eff_AC | Annual | 1719 |  | 0.65 | RE-HV-ResAC-45to65kBtuh-17SAnySFm1985CZ08 | 1208 | 105.58 | 0.23257 | -2.2065 | -2.2065 | -2.07 | -2.28
RE-HV-ResAC-45to65kBtuh-17S | DEER2017 | D17 v2 |  | Any | SFm | 1985 | CZ09 | rDXGF | Cap-Tons | 3.47 | 1810 | None | 109 | 0.228 | -1.85 | 31.9 | 0.0455 | -1.7 | 109 | 0.228 | -1.85 | 31.9 | 0.0455 | -1.7 | DEER:Res:HVAC_Eff_AC | Annual | 1719 |  | 0.65 | RE-HV-ResAC-45to65kBtuh-17SAnySFm1985CZ09 | 1209 | 108.665 | 0.22782 | -1.8495 | -1.8495 | -1.7 | -1.93
RE-HV-ResAC-45to65kBtuh-17S | DEER2017 | D17 v2 |  | Any | SFm | 1985 | CZ10 | rDXGF | Cap-Tons | 3.8 | 1810 | None | 92.9 | 0.171 | -1.59 | 27.7 | 0.0287 | -1.43 | 92.9 | 0.171 | -1.59 | 27.7 | 0.0287 | -1.43 | DEER:Res:HVAC_Eff_AC | Annual | 1719 |  | 0.65 | RE-HV-ResAC-45to65kBtuh-17SAnySFm1985CZ10 | 1210 | 92.895 | 0.17124 | -1.5925 | -1.5925 | -1.43 | -1.68
RE-HV-ResAC-45to65kBtuh-17S | DEER2017 | D17 v2 |  | Any | SFm | 1985 | CZ11 | rDXGF | Cap-Tons | 3.68 | 1700 | None | 140 | 0.151 | -2.04 | 39.7 | 0.0196 | -1.83 | 140 | 0.151 | -2.04 | 39.7 | 0.0196 | -1.83 | DEER:Res:HVAC_Eff_AC | Annual | 1719 |  | 0.65 | RE-HV-ResAC-45to65kBtuh-17SAnySFm1985CZ11 | 1211 | 139.995 | 0.15051 | -2.0445 | -2.0445 | -1.83 | -2.16
RE-HV-ResAC-45to65kBtuh-17S | DEER2017 | D17 v2 |  | Any | SFm | 1985 | CZ12 | rDXGF | Cap-Tons | 3.44 | 1700 | None | 91.4 | 0.105 | -2.32 | 29.1 | 0.0122 | -2.11 | 91.4 | 0.105 | -2.32 | 29.1 | 0.0122 | -2.11 | DEER:Res:HVAC_Eff_AC | Annual | 1719 |  | 0.65 | RE-HV-ResAC-45to65kBtuh-17SAnySFm1985CZ12 | 1212 | 91.435 | 0.10502 | -2.318 | -2.318 | -2.11 | -2.43
RE-HV-ResAC-45to65kBtuh-17S | DEER2017 | D17 v2 |  | Any | SFm | 1985 | CZ13 | rDXGF | Cap-Tons | 3.53 | 1700 | None | 141 | 0.131 | -2.23 | 36 | 0.0164 | -2.04 | 141 | 0.131 | -2.23 | 36 | 0.0164 | -2.04 | DEER:Res:HVAC_Eff_AC | Annual | 1719 |  | 0.65 | RE-HV-ResAC-45to65kBtuh-17SAnySFm1985CZ13 | 1213 | 141.3 | 0.13119 | -2.2285 | -2.2285 | -2.04 | -2.33
RE-HV-ResAC-45to65kBtuh-17S | DEER2017 | D17 v2 |  | Any | SFm | 1985 | CZ14 | rDXGF | Cap-Tons | 3.88 | 1740 | None | 187 | 0.199 | -1.58 | 49.1 | 0.0351 | -1.38 | 187 | 0.199 | -1.58 | 49.1 | 0.0351 | -1.38 | DEER:Res:HVAC_Eff_AC | Annual | 1719 |  | 0.65 | RE-HV-ResAC-45to65kBtuh-17SAnySFm1985CZ14 | 1214 | 187.485 | 0.19948 | -1.575 | -1.575 | -1.38 | -1.68
RE-HV-ResAC-45to65kBtuh-17S | DEER2017 | D17 v2 |  | Any | SFm | 1985 | CZ15 | rDXGF | Cap-Tons | 4.26 | 1740 | None | 224 | 0.133 | -0.727 | 54.5 | 0.0167 | -0.634 | 224 | 0.133 | -0.727 | 54.5 | 0.0167 | -0.634 | DEER:Res:HVAC_Eff_AC | Annual | 1719 |  | 0.65 | RE-HV-ResAC-45to65kBtuh-17SAnySFm1985CZ15 | 1215 | 224.475 | 0.13324 | -0.72695 | -0.72695 | -0.634 | -0.777
RE-HV-ResAC-45to65kBtuh-17S | DEER2017 | D17 v2 |  | Any | SFm | 1985 | CZ16 | rDXGF | Cap-Tons | 2.62 | 1900 | None | 115 | 0.111 | -8.37 | 46.5 | 0.00687 | -7.89 | 115 | 0.111 | -8.37 | 46.5 | 0.00687 | -7.89 | DEER:Res:HVAC_Eff_AC | Annual | 1719 |  | 0.65 | RE-HV-ResAC-45to65kBtuh-17SAnySFm1985CZ16 | 1216 | 115.075 | 0.11095 | -8.371 | -8.371 | -7.89 | -8.63
RE-HV-ResAC-45to65kBtuh-18S | DEER2017 | D17 v2 |  | Any | MFm | 1985 | CZ01 | rDXGF | Cap-Tons | 1.41 | 1150 | None | 37.9 | 0 | -5.03 | 28.8 | 0 | -4.69 | 37.9 | 0 | -5.03 | 28.8 | 0 | -4.69 | DEER:Res:HVAC_Eff_AC | Annual | 1719 |  | 0.65 | RE-HV-ResAC-45to65kBtuh-18SAnyMFm1985CZ01 | 1561 | 37.9 | 0 | -5.028 | -5.028 | -4.69 | -5.21
RE-HV-ResAC-45to65kBtuh-18S | DEER2017 | D17 v2 |  | Any | MFm | 1985 | CZ02 | rDXGF | Cap-Tons | 1.9 | 1150 | None | 61.9 | 0.12 | -2.05 | 27.7 | 0.0368 | -1.88 | 61.9 | 0.12 | -2.05 | 27.7 | 0.0368 | -1.88 | DEER:Res:HVAC_Eff_AC | Annual | 1719 |  | 0.65 | RE-HV-ResAC-45to65kBtuh-18SAnyMFm1985CZ02 | 1562 | 61.89 | 0.12013 | -2.049 | -2.049 | -1.88 | -2.14
RE-HV-ResAC-45to65kBtuh-18S | DEER2017 | D17 v2 |  | Any | MFm | 1985 | CZ03 | rDXGF | Cap-Tons | 1.76 | 1150 | None | 32.6 | 0.0191 | -2.5 | 19.6 | 0.00511 | -2.31 | 32.6 | 0.0191 | -2.5 | 19.6 | 0.00511 | -2.31 | DEER:Res:HVAC_Eff_AC | Annual | 1719 |  | 0.65 | RE-HV-ResAC-45to65kBtuh-18SAnyMFm1985CZ03 | 1563 | 32.6 | 0.019144 | -2.4985 | -2.4985 | -2.31 | -2.6
RE-HV-ResAC-45to65kBtuh-18S | DEER2017 | D17 v2 |  | Any | MFm | 1985 | CZ04 | rDXGF | Cap-Tons | 1.7 | 1150 | None | 55.8 | 0.0752 | -1.87 | 24.3 | 0.0235 | -1.74 | 55.8 | 0.0752 | -1.87 | 24.3 | 0.0235 | -1.74 | DEER:Res:HVAC_Eff_AC | Annual | 1719 |  | 0.65 | RE-HV-ResAC-45to65kBtuh-18SAnyMFm1985CZ04 | 1564 | 55.825 | 0.075175 | -1.87 | -1.87 | -1.74 | -1.94
RE-HV-ResAC-45to65kBtuh-18S | DEER2017 | D17 v2 |  | Any | MFm | 1985 | CZ05 | rDXGF | Cap-Tons | 1.86 | 1150 | None | 24.9 | 0.0171 | -2.12 | 15.9 | 0.00484 | -1.95 | 24.9 | 0.0171 | -2.12 | 15.9 | 0.00484 | -1.95 | DEER:Res:HVAC_Eff_AC | Annual | 1719 |  | 0.65 | RE-HV-ResAC-45to65kBtuh-18SAnyMFm1985CZ05 | 1565 | 24.935 | 0.017099 | -2.119 | -2.119 | -1.95 | -2.21
RE-HV-ResAC-45to65kBtuh-18S | DEER2017 | D17 v2 |  | Any | MFm | 1985 | CZ06 | rDXGF | Cap-Tons | 1.79 | 1300 | None | 50.9 | 0.0971 | -1.18 | 19.4 | 0.0285 | -1.1 | 50.9 | 0.0971 | -1.18 | 19.4 | 0.0285 | -1.1 | DEER:Res:HVAC_Eff_AC | Annual | 1719 |  | 0.65 | RE-HV-ResAC-45to65kBtuh-18SAnyMFm1985CZ06 | 1566 | 50.925 | 0.097075 | -1.178 | -1.178 | -1.1 | -1.22
RE-HV-ResAC-45to65kBtuh-18S | DEER2017 | D17 v2 |  | Any | MFm | 1985 | CZ07 | rDXGF | Cap-Tons | 1.55 | 1300 | None | 54.2 | 0.0431 | -1.06 | 20.1 | 0.0116 | -0.994 | 54.2 | 0.0431 | -1.06 | 20.1 | 0.0116 | -0.994 | DEER:Res:HVAC_Eff_AC | Annual | 1719 |  | 0.65 | RE-HV-ResAC-45to65kBtuh-18SAnyMFm1985CZ07 | 1567 | 54.16 | 0.04306 | -1.0564 | -1.0564 | -0.994 | -1.09
RE-HV-ResAC-45to65kBtuh-18S | DEER2017 | D17 v2 |  | Any | MFm | 1985 | CZ08 | rDXGF | Cap-Tons | 1.66 | 1300 | None | 122 | 0.114 | -1.57 | 43.4 | 0.0337 | -1.47 | 122 | 0.114 | -1.57 | 43.4 | 0.0337 | -1.47 | DEER:Res:HVAC_Eff_AC | Annual | 1719 |  | 0.65 | RE-HV-ResAC-45to65kBtuh-18SAnyMFm1985CZ08 | 1568 | 121.79 | 0.11384 | -1.5675 | -1.5675 | -1.47 | -1.62
RE-HV-ResAC-45to65kBtuh-18S | DEER2017 | D17 v2 |  | Any | MFm | 1985 | CZ09 | rDXGF | Cap-Tons | 2.21 | 1440 | None | 176 | 0.221 | -1.6 | 65.3 | 0.0751 | -1.48 | 176 | 0.221 | -1.6 | 65.3 | 0.0751 | -1.48 | DEER:Res:HVAC_Eff_AC | Annual | 1719 |  | 0.65 | RE-HV-ResAC-45to65kBtuh-18SAnyMFm1985CZ09 | 1569 | 175.605 | 0.22063 | -1.6035 | -1.6035 | -1.48 | -1.67
RE-HV-ResAC-45to65kBtuh-18S | DEER2017 | D17 v2 |  | Any | MFm | 1985 | CZ10 | rDXGF | Cap-Tons | 2.34 | 1440 | None | 126 | 0.198 | -1.79 | 49.1 | 0.0654 | -1.58 | 126 | 0.198 | -1.79 | 49.1 | 0.0654 | -1.58 | DEER:Res:HVAC_Eff_AC | Annual | 1719 |  | 0.65 | RE-HV-ResAC-45to65kBtuh-18SAnyMFm1985CZ10 | 1570 | 126.385 | 0.19839 | -1.788 | -1.788 | -1.58 | -1.9
RE-HV-ResAC-45to65kBtuh-18S | DEER2017 | D17 v2 |  | Any | MFm | 1985 | CZ11 | rDXGF | Cap-Tons | 2.06 | 1150 | None | 150 | 0.136 | -1.69 | 59.2 | 0.0447 | -1.55 | 150 | 0.136 | -1.69 | 59.2 | 0.0447 | -1.55 | DEER:Res:HVAC_Eff_AC | Annual | 1719 |  | 0.65 | RE-HV-ResAC-45to65kBtuh-18SAnyMFm1985CZ11 | 1571 | 150.07 | 0.13589 | -1.6865 | -1.6865 | -1.55 | -1.76
RE-HV-ResAC-45to65kBtuh-18S | DEER2017 | D17 v2 |  | Any | MFm | 1985 | CZ12 | rDXGF | Cap-Tons | 1.95 | 1150 | None | 100 | 0.106 | -1.82 | 41 | 0.0344 | -1.66 | 100 | 0.106 | -1.82 | 41 | 0.0344 | -1.66 | DEER:Res:HVAC_Eff_AC | Annual | 1719 |  | 0.65 | RE-HV-ResAC-45to65kBtuh-18SAnyMFm1985CZ12 | 1572 | 100.15 | 0.10564 | -1.816 | -1.816 | -1.66 | -1.9
RE-HV-ResAC-45to65kBtuh-18S | DEER2017 | D17 v2 |  | Any | MFm | 1985 | CZ13 | rDXGF | Cap-Tons | 1.95 | 1150 | None | 207 | 0.122 | -2.33 | 80.1 | 0.0395 | -2.14 | 207 | 0.122 | -2.33 | 80.1 | 0.0395 | -2.14 | DEER:Res:HVAC_Eff_AC | Annual | 1719 |  | 0.65 | RE-HV-ResAC-45to65kBtuh-18SAnyMFm1985CZ13 | 1573 | 207.435 | 0.12237 | -2.3285 | -2.3285 | -2.14 | -2.43
RE-HV-ResAC-45to65kBtuh-18S | DEER2017 | D17 v2 |  | Any | MFm | 1985 | CZ14 | rDXGF | Cap-Tons | 2.77 | 1410 | None | 217 | 0.183 | -1.08 | 82.7 | 0.065 | -0.982 | 217 | 0.183 | -1.08 | 82.7 | 0.065 | -0.982 | DEER:Res:HVAC_Eff_AC | Annual | 1719 |  | 0.65 | RE-HV-ResAC-45to65kBtuh-18SAnyMFm1985CZ14 | 1574 | 217.445 | 0.1833 | -1.0847 | -1.0847 | -0.982 | -1.14
RE-HV-ResAC-45to65kBtuh-18S | DEER2017 | D17 v2 |  | Any | MFm | 1985 | CZ15 | rDXGF | Cap-Tons | 2.9 | 1410 | None | 368 | 0.187 | -0.54 | 136 | 0.0638 | -0.486 | 368 | 0.187 | -0.54 | 136 | 0.0638 | -0.486 | DEER:Res:HVAC_Eff_AC | Annual | 1719 |  | 0.65 | RE-HV-ResAC-45to65kBtuh-18SAnyMFm1985CZ15 | 1575 | 368.05 | 0.18678 | -0.53995 | -0.53995 | -0.486 | -0.569
RE-HV-ResAC-45to65kBtuh-18S | DEER2017 | D17 v2 |  | Any | MFm | 1985 | CZ16 | rDXGF | Cap-Tons | 1.77 | 1150 | None | 155 | 0.148 | -3.66 | 65.4 | 0.048 | -3.37 | 155 | 0.148 | -3.66 | 65.4 | 0.048 | -3.37 | DEER:Res:HVAC_Eff_AC | Annual | 1719 |  | 0.65 | RE-HV-ResAC-45to65kBtuh-18SAnyMFm1985CZ16 | 1576 | 155.49 | 0.1481 | -3.6625 | -3.6625 | -3.37 | -3.82
RE-HV-ResAC-45to65kBtuh-18S | DEER2017 | D17 v2 |  | Any | SFm | 1985 | CZ01 | rDXGF | Cap-Tons | 1.71 | 1900 | None | 46.5 | 0 | -16 | 34.3 | 0 | -15.7 | 46.5 | 0 | -16 | 34.3 | 0 | -15.7 | DEER:Res:HVAC_Eff_AC | Annual | 1719 |  | 0.65 | RE-HV-ResAC-45to65kBtuh-18SAnySFm1985CZ01 | 1689 | 46.455 | 0 | -16.025 | -16.025 | -15.7 | -16.2
RE-HV-ResAC-45to65kBtuh-18S | DEER2017 | D17 v2 |  | Any | SFm | 1985 | CZ02 | rDXGF | Cap-Tons | 2.76 | 1900 | None | 71.1 | 0.0301 | -4.99 | 34.7 | 0.00399 | -4.7 | 71.1 | 0.0301 | -4.99 | 34.7 | 0.00399 | -4.7 | DEER:Res:HVAC_Eff_AC | Annual | 1719 |  | 0.65 | RE-HV-ResAC-45to65kBtuh-18SAnySFm1985CZ02 | 1690 | 71.1 | 0.030127 | -4.986 | -4.986 | -4.7 | -5.14
RE-HV-ResAC-45to65kBtuh-18S | DEER2017 | D17 v2 |  | Any | SFm | 1985 | CZ03 | rDXGF | Cap-Tons | 2.28 | 1900 | None | 50.8 | 0.07 | -7.41 | 28.4 | 0.00877 | -7.14 | 50.8 | 0.07 | -7.41 | 28.4 | 0.00877 | -7.14 | DEER:Res:HVAC_Eff_AC | Annual | 1719 |  | 0.65 | RE-HV-ResAC-45to65kBtuh-18SAnySFm1985CZ03 | 1691 | 50.825 | 0.070019 | -7.413 | -7.413 | -7.14 | -7.56
RE-HV-ResAC-45to65kBtuh-18S | DEER2017 | D17 v2 |  | Any | SFm | 1985 | CZ04 | rDXGF | Cap-Tons | 2.25 | 1900 | None | 103 | 0.241 | -5.9 | 37.6 | 0.0653 | -5.67 | 103 | 0.241 | -5.9 | 37.6 | 0.0653 | -5.67 | DEER:Res:HVAC_Eff_AC | Annual | 1719 |  | 0.65 | RE-HV-ResAC-45to65kBtuh-18SAnySFm1985CZ04 | 1692 | 102.86 | 0.24125 | -5.8975 | -5.8975 | -5.67 | -6.02
RE-HV-ResAC-45to65kBtuh-18S | DEER2017 | D17 v2 |  | Any | SFm | 1985 | CZ05 | rDXGF | Cap-Tons | 2.52 | 1900 | None | 37.6 | 0.0852 | -5.58 | 22.9 | 0.0187 | -5.35 | 37.6 | 0.0852 | -5.58 | 22.9 | 0.0187 | -5.35 | DEER:Res:HVAC_Eff_AC | Annual | 1719 |  | 0.65 | RE-HV-ResAC-45to65kBtuh-18SAnySFm1985CZ05 | 1693 | 37.59 | 0.085195 | -5.5775 | -5.5775 | -5.35 | -5.7
RE-HV-ResAC-45to65kBtuh-18S | DEER2017 | D17 v2 |  | Any | SFm | 1985 | CZ06 | rDXGF | Cap-Tons | 3.34 | 2060 | None | 61.7 | 0.171 | -2.18 | 25.4 | 0.0494 | -2.03 | 61.7 | 0.171 | -2.18 | 25.4 | 0.0494 | -2.03 | DEER:Res:HVAC_Eff_AC | Annual | 1719 |  | 0.65 | RE-HV-ResAC-45to65kBtuh-18SAnySFm1985CZ06 | 1694 | 61.67 | 0.17134 | -2.1795 | -2.1795 | -2.03 | -2.26
RE-HV-ResAC-45to65kBtuh-18S | DEER2017 | D17 v2 |  | Any | SFm | 1985 | CZ07 | rDXGF | Cap-Tons | 2.59 | 2060 | None | 85.8 | 0.173 | -2.98 | 31.5 | 0.049 | -2.85 | 85.8 | 0.173 | -2.98 | 31.5 | 0.049 | -2.85 | DEER:Res:HVAC_Eff_AC | Annual | 1719 |  | 0.65 | RE-HV-ResAC-45to65kBtuh-18SAnySFm1985CZ07 | 1695 | 85.775 | 0.17315 | -2.98 | -2.98 | -2.85 | -3.05
RE-HV-ResAC-45to65kBtuh-18S | DEER2017 | D17 v2 |  | Any | SFm | 1985 | CZ08 | rDXGF | Cap-Tons | 3.12 | 2060 | None | 121 | 0.271 | -2.21 | 41.6 | 0.0824 | -2.07 | 121 | 0.271 | -2.21 | 41.6 | 0.0824 | -2.07 | DEER:Res:HVAC_Eff_AC | Annual | 1719 |  | 0.65 | RE-HV-ResAC-45to65kBtuh-18SAnySFm1985CZ08 | 1696 | 120.51 | 0.27064 | -2.2065 | -2.2065 | -2.07 | -2.28
RE-HV-ResAC-45to65kBtuh-18S | DEER2017 | D17 v2 |  | Any | SFm | 1985 | CZ09 | rDXGF | Cap-Tons | 3.47 | 1810 | None | 123 | 0.263 | -1.85 | 45.7 | 0.0807 | -1.7 | 123 | 0.263 | -1.85 | 45.7 | 0.0807 | -1.7 | DEER:Res:HVAC_Eff_AC | Annual | 1719 |  | 0.65 | RE-HV-ResAC-45to65kBtuh-18SAnySFm1985CZ09 | 1697 | 122.595 | 0.26289 | -1.8495 | -1.8495 | -1.7 | -1.93
RE-HV-ResAC-45to65kBtuh-18S | DEER2017 | D17 v2 |  | Any | SFm | 1985 | CZ10 | rDXGF | Cap-Tons | 3.8 | 1810 | None | 105 | 0.198 | -1.59 | 39.3 | 0.0563 | -1.43 | 105 | 0.198 | -1.59 | 39.3 | 0.0563 | -1.43 | DEER:Res:HVAC_Eff_AC | Annual | 1719 |  | 0.65 | RE-HV-ResAC-45to65kBtuh-18SAnySFm1985CZ10 | 1698 | 104.755 | 0.19845 | -1.5925 | -1.5925 | -1.43 | -1.68
RE-HV-ResAC-45to65kBtuh-18S | DEER2017 | D17 v2 |  | Any | SFm | 1985 | CZ11 | rDXGF | Cap-Tons | 3.68 | 1700 | None | 157 | 0.177 | -2.04 | 57.6 | 0.0459 | -1.83 | 157 | 0.177 | -2.04 | 57.6 | 0.0459 | -1.83 | DEER:Res:HVAC_Eff_AC | Annual | 1719 |  | 0.65 | RE-HV-ResAC-45to65kBtuh-18SAnySFm1985CZ11 | 1699 | 157.31 | 0.17661 | -2.0445 | -2.0445 | -1.83 | -2.16
RE-HV-ResAC-45to65kBtuh-18S | DEER2017 | D17 v2 |  | Any | SFm | 1985 | CZ12 | rDXGF | Cap-Tons | 3.44 | 1700 | None | 102 | 0.123 | -2.32 | 40.1 | 0.0302 | -2.11 | 102 | 0.123 | -2.32 | 40.1 | 0.0302 | -2.11 | DEER:Res:HVAC_Eff_AC | Annual | 1719 |  | 0.65 | RE-HV-ResAC-45to65kBtuh-18SAnySFm1985CZ12 | 1700 | 102.435 | 0.12302 | -2.318 | -2.318 | -2.11 | -2.43
RE-HV-ResAC-45to65kBtuh-18S | DEER2017 | D17 v2 |  | Any | SFm | 1985 | CZ13 | rDXGF | Cap-Tons | 3.53 | 1700 | None | 160 | 0.153 | -2.23 | 55.1 | 0.0385 | -2.04 | 160 | 0.153 | -2.23 | 55.1 | 0.0385 | -2.04 | DEER:Res:HVAC_Eff_AC | Annual | 1719 |  | 0.65 | RE-HV-ResAC-45to65kBtuh-18SAnySFm1985CZ13 | 1701 | 160.335 | 0.15323 | -2.2285 | -2.2285 | -2.04 | -2.33
RE-HV-ResAC-45to65kBtuh-18S | DEER2017 | D17 v2 |  | Any | SFm | 1985 | CZ14 | rDXGF | Cap-Tons | 3.88 | 1740 | None | 213 | 0.233 | -1.58 | 74.8 | 0.0686 | -1.38 | 213 | 0.233 | -1.58 | 74.8 | 0.0686 | -1.38 | DEER:Res:HVAC_Eff_AC | Annual | 1719 |  | 0.65 | RE-HV-ResAC-45to65kBtuh-18SAnySFm1985CZ14 | 1702 | 213.38 | 0.23331 | -1.575 | -1.575 | -1.38 | -1.68
RE-HV-ResAC-45to65kBtuh-18S | DEER2017 | D17 v2 |  | Any | SFm | 1985 | CZ15 | rDXGF | Cap-Tons | 4.26 | 1740 | None | 254 | 0.155 | -0.727 | 83.9 | 0.0378 | -0.634 | 254 | 0.155 | -0.727 | 83.9 | 0.0378 | -0.634 | DEER:Res:HVAC_Eff_AC | Annual | 1719 |  | 0.65 | RE-HV-ResAC-45to65kBtuh-18SAnySFm1985CZ15 | 1703 | 254.265 | 0.15493 | -0.72695 | -0.72695 | -0.634 | -0.777
RE-HV-ResAC-45to65kBtuh-18S | DEER2017 | D17 v2 |  | Any | SFm | 1985 | CZ16 | rDXGF | Cap-Tons | 2.62 | 1900 | None | 126 | 0.133 | -8.37 | 57.4 | 0.0282 | -7.89 | 126 | 0.133 | -8.37 | 57.4 | 0.0282 | -7.89 | DEER:Res:HVAC_Eff_AC | Annual | 1719 |  | 0.65 | RE-HV-ResAC-45to65kBtuh-18SAnySFm1985CZ16 | 1704 | 126.04 | 0.13272 | -8.371 | -8.371 | -7.89 | -8.63
RE-HV-ResAC-45to65kBtuh-19S | DEER2017 | D17 v2 |  | Any | MFm | 1985 | CZ01 | rDXGF | Cap-Tons | 1.41 | 1150 | None | 42.5 | 0 | -5.23 | 33.4 | 0 | -4.89 | 42.5 | 0 | -5.23 | 33.4 | 0 | -4.89 | DEER:Res:HVAC_Eff_AC | Annual | 1719 |  | 0.65 | RE-HV-ResAC-45to65kBtuh-19SAnyMFm1985CZ01 | 2049 | 42.5 | 0 | -5.228 | -5.228 | -4.89 | -5.41
RE-HV-ResAC-45to65kBtuh-19S | DEER2017 | D17 v2 |  | Any | MFm | 1985 | CZ02 | rDXGF | Cap-Tons | 1.9 | 1150 | None | 68.8 | 0.133 | -2.15 | 34.7 | 0.05 | -1.98 | 68.8 | 0.133 | -2.15 | 34.7 | 0.05 | -1.98 | DEER:Res:HVAC_Eff_AC | Annual | 1719 |  | 0.65 | RE-HV-ResAC-45to65kBtuh-19SAnyMFm1985CZ02 | 2050 | 68.825 | 0.1332 | -2.149 | -2.149 | -1.98 | -2.24
RE-HV-ResAC-45to65kBtuh-19S | DEER2017 | D17 v2 |  | Any | MFm | 1985 | CZ03 | rDXGF | Cap-Tons | 1.76 | 1150 | None | 36.5 | 0.0214 | -2.62 | 23.5 | 0.00739 | -2.43 | 36.5 | 0.0214 | -2.62 | 23.5 | 0.00739 | -2.43 | DEER:Res:HVAC_Eff_AC | Annual | 1719 |  | 0.65 | RE-HV-ResAC-45to65kBtuh-19SAnyMFm1985CZ03 | 2051 | 36.5 | 0.021437 | -2.6185 | -2.6185 | -2.43 | -2.72
RE-HV-ResAC-45to65kBtuh-19S | DEER2017 | D17 v2 |  | Any | MFm | 1985 | CZ04 | rDXGF | Cap-Tons | 1.7 | 1150 | None | 62.2 | 0.0833 | -1.95 | 30.7 | 0.0318 | -1.82 | 62.2 | 0.0833 | -1.95 | 30.7 | 0.0318 | -1.82 | DEER:Res:HVAC_Eff_AC | Annual | 1719 |  | 0.65 | RE-HV-ResAC-45to65kBtuh-19SAnyMFm1985CZ04 | 2052 | 62.225 | 0.08328 | -1.95 | -1.95 | -1.82 | -2.02
RE-HV-ResAC-45to65kBtuh-19S | DEER2017 | D17 v2 |  | Any | MFm | 1985 | CZ05 | rDXGF | Cap-Tons | 1.86 | 1150 | None | 27.9 | 0.0192 | -2.22 | 18.9 | 0.00699 | -2.05 | 27.9 | 0.0192 | -2.22 | 18.9 | 0.00699 | -2.05 | DEER:Res:HVAC_Eff_AC | Annual | 1719 |  | 0.65 | RE-HV-ResAC-45to65kBtuh-19SAnyMFm1985CZ05 | 2053 | 27.935 | 0.019216 | -2.219 | -2.219 | -2.05 | -2.31
RE-HV-ResAC-45to65kBtuh-19S | DEER2017 | D17 v2 |  | Any | MFm | 1985 | CZ06 | rDXGF | Cap-Tons | 1.79 | 1300 | None | 56.9 | 0.108 | -1.22 | 25.4 | 0.0397 | -1.15 | 56.9 | 0.108 | -1.22 | 25.4 | 0.0397 | -1.15 | DEER:Res:HVAC_Eff_AC | Annual | 1719 |  | 0.65 | RE-HV-ResAC-45to65kBtuh-19SAnyMFm1985CZ06 | 2054 | 56.86 | 0.10814 | -1.2215 | -1.2215 | -1.15 | -1.26
RE-HV-ResAC-45to65kBtuh-19S | DEER2017 | D17 v2 |  | Any | MFm | 1985 | CZ07 | rDXGF | Cap-Tons | 1.55 | 1300 | None | 60.6 | 0.0489 | -1.1 | 26.5 | 0.0174 | -1.03 | 60.6 | 0.0489 | -1.1 | 26.5 | 0.0174 | -1.03 | DEER:Res:HVAC_Eff_AC | Annual | 1719 |  | 0.65 | RE-HV-ResAC-45to65kBtuh-19SAnyMFm1985CZ07 | 2055 | 60.56 | 0.04886 | -1.095 | -1.095 | -1.03 | -1.13
RE-HV-ResAC-45to65kBtuh-19S | DEER2017 | D17 v2 |  | Any | MFm | 1985 | CZ08 | rDXGF | Cap-Tons | 1.66 | 1300 | None | 136 | 0.127 | -1.64 | 57.5 | 0.0464 | -1.54 | 136 | 0.127 | -1.64 | 57.5 | 0.0464 | -1.54 | DEER:Res:HVAC_Eff_AC | Annual | 1719 |  | 0.65 | RE-HV-ResAC-45to65kBtuh-19SAnyMFm1985CZ08 | 2056 | 135.825 | 0.12674 | -1.6375 | -1.6375 | -1.54 | -1.69
RE-HV-ResAC-45to65kBtuh-19S | DEER2017 | D17 v2 |  | Any | MFm | 1985 | CZ09 | rDXGF | Cap-Tons | 2.21 | 1440 | None | 194 | 0.243 | -1.67 | 84 | 0.0973 | -1.55 | 194 | 0.243 | -1.67 | 84 | 0.0973 | -1.55 | DEER:Res:HVAC_Eff_AC | Annual | 1719 |  | 0.65 | RE-HV-ResAC-45to65kBtuh-19SAnyMFm1985CZ09 | 2057 | 193.85 | 0.2427 | -1.6735 | -1.6735 | -1.55 | -1.74
RE-HV-ResAC-45to65kBtuh-19S | DEER2017 | D17 v2 |  | Any | MFm | 1985 | CZ10 | rDXGF | Cap-Tons | 2.34 | 1440 | None | 140 | 0.22 | -1.73 | 63.1 | 0.0872 | -1.52 | 140 | 0.22 | -1.73 | 63.1 | 0.0872 | -1.52 | DEER:Res:HVAC_Eff_AC | Annual | 1719 |  | 0.65 | RE-HV-ResAC-45to65kBtuh-19SAnyMFm1985CZ10 | 2058 | 140.385 | 0.22032 | -1.728 | -1.728 | -1.52 | -1.84
RE-HV-ResAC-45to65kBtuh-19S | DEER2017 | D17 v2 |  | Any | MFm | 1985 | CZ11 | rDXGF | Cap-Tons | 2.06 | 1150 | None | 166 | 0.15 | -1.77 | 74.4 | 0.0587 | -1.63 | 166 | 0.15 | -1.77 | 74.4 | 0.0587 | -1.63 | DEER:Res:HVAC_Eff_AC | Annual | 1719 |  | 0.65 | RE-HV-ResAC-45to65kBtuh-19SAnyMFm1985CZ11 | 2059 | 165.79 | 0.1499 | -1.7665 | -1.7665 | -1.63 | -1.84
RE-HV-ResAC-45to65kBtuh-19S | DEER2017 | D17 v2 |  | Any | MFm | 1985 | CZ12 | rDXGF | Cap-Tons | 1.95 | 1150 | None | 111 | 0.116 | -1.9 | 51.7 | 0.0451 | -1.74 | 111 | 0.116 | -1.9 | 51.7 | 0.0451 | -1.74 | DEER:Res:HVAC_Eff_AC | Annual | 1719 |  | 0.65 | RE-HV-ResAC-45to65kBtuh-19SAnyMFm1985CZ12 | 2060 | 111.045 | 0.11588 | -1.9025 | -1.9025 | -1.74 | -1.99
RE-HV-ResAC-45to65kBtuh-19S | DEER2017 | D17 v2 |  | Any | MFm | 1985 | CZ13 | rDXGF | Cap-Tons | 1.95 | 1150 | None | 229 | 0.134 | -2.44 | 102 | 0.0518 | -2.25 | 229 | 0.134 | -2.44 | 102 | 0.0518 | -2.25 | DEER:Res:HVAC_Eff_AC | Annual | 1719 |  | 0.65 | RE-HV-ResAC-45to65kBtuh-19SAnyMFm1985CZ13 | 2061 | 228.75 | 0.13448 | -2.4385 | -2.4385 | -2.25 | -2.54
RE-HV-ResAC-45to65kBtuh-19S | DEER2017 | D17 v2 |  | Any | MFm | 1985 | CZ14 | rDXGF | Cap-Tons | 2.77 | 1410 | None | 239 | 0.202 | -1.14 | 104 | 0.0834 | -1.04 | 239 | 0.202 | -1.14 | 104 | 0.0834 | -1.04 | DEER:Res:HVAC_Eff_AC | Annual | 1719 |  | 0.65 | RE-HV-ResAC-45to65kBtuh-19SAnyMFm1985CZ14 | 2062 | 238.55 | 0.20209 | -1.144 | -1.144 | -1.04 | -1.2
RE-HV-ResAC-45to65kBtuh-19S | DEER2017 | D17 v2 |  | Any | MFm | 1985 | CZ15 | rDXGF | Cap-Tons | 2.9 | 1410 | None | 402 | 0.204 | -0.568 | 170 | 0.0814 | -0.514 | 402 | 0.204 | -0.568 | 170 | 0.0814 | -0.514 | DEER:Res:HVAC_Eff_AC | Annual | 1719 |  | 0.65 | RE-HV-ResAC-45to65kBtuh-19SAnyMFm1985CZ15 | 2063 | 402.05 | 0.20399 | -0.56795 | -0.56795 | -0.514 | -0.597
RE-HV-ResAC-45to65kBtuh-19S | DEER2017 | D17 v2 |  | Any | MFm | 1985 | CZ16 | rDXGF | Cap-Tons | 1.77 | 1150 | None | 173 | 0.165 | -3.83 | 82.7 | 0.065 | -3.54 | 173 | 0.165 | -3.83 | 82.7 | 0.065 | -3.54 | DEER:Res:HVAC_Eff_AC | Annual | 1719 |  | 0.65 | RE-HV-ResAC-45to65kBtuh-19SAnyMFm1985CZ16 | 2064 | 172.595 | 0.1651 | -3.8325 | -3.8325 | -3.54 | -3.99
RE-HV-ResAC-45to65kBtuh-19S | DEER2017 | D17 v2 |  | Any | SFm | 1985 | CZ01 | rDXGF | Cap-Tons | 1.71 | 1900 | None | 53 | 0 | -16.3 | 40.8 | 0 | -16 | 53 | 0 | -16.3 | 40.8 | 0 | -16 | DEER:Res:HVAC_Eff_AC | Annual | 1719 |  | 0.65 | RE-HV-ResAC-45to65kBtuh-19SAnySFm1985CZ01 | 2177 | 53.02 | 0 | -16.325 | -16.325 | -16 | -16.5
RE-HV-ResAC-45to65kBtuh-19S | DEER2017 | D17 v2 |  | Any | SFm | 1985 | CZ02 | rDXGF | Cap-Tons | 2.76 | 1900 | None | 79.8 | 0.0345 | -5.17 | 43.4 | 0.00833 | -4.88 | 79.8 | 0.0345 | -5.17 | 43.4 | 0.00833 | -4.88 | DEER:Res:HVAC_Eff_AC | Annual | 1719 |  | 0.65 | RE-HV-ResAC-45to65kBtuh-19SAnySFm1985CZ02 | 2178 | 79.8 | 0.034505 | -5.166 | -5.166 | -4.88 | -5.32
RE-HV-ResAC-45to65kBtuh-19S | DEER2017 | D17 v2 |  | Any | SFm | 1985 | CZ03 | rDXGF | Cap-Tons | 2.28 | 1900 | None | 57.6 | 0.0812 | -7.61 | 35.1 | 0.0202 | -7.34 | 57.6 | 0.0812 | -7.61 | 35.1 | 0.0202 | -7.34 | DEER:Res:HVAC_Eff_AC | Annual | 1719 |  | 0.65 | RE-HV-ResAC-45to65kBtuh-19SAnySFm1985CZ03 | 2179 | 57.59 | 0.08117 | -7.6065 | -7.6065 | -7.34 | -7.75
RE-HV-ResAC-45to65kBtuh-19S | DEER2017 | D17 v2 |  | Any | SFm | 1985 | CZ04 | rDXGF | Cap-Tons | 2.25 | 1900 | None | 117 | 0.271 | -6.06 | 51.2 | 0.0956 | -5.83 | 117 | 0.271 | -6.06 | 51.2 | 0.0956 | -5.83 | DEER:Res:HVAC_Eff_AC | Annual | 1719 |  | 0.65 | RE-HV-ResAC-45to65kBtuh-19SAnySFm1985CZ04 | 2180 | 116.72 | 0.27136 | -6.0575 | -6.0575 | -5.83 | -6.18
RE-HV-ResAC-45to65kBtuh-19S | DEER2017 | D17 v2 |  | Any | SFm | 1985 | CZ05 | rDXGF | Cap-Tons | 2.52 | 1900 | None | 42.4 | 0.0972 | -5.73 | 27.7 | 0.0306 | -5.5 | 42.4 | 0.0972 | -5.73 | 27.7 | 0.0306 | -5.5 | DEER:Res:HVAC_Eff_AC | Annual | 1719 |  | 0.65 | RE-HV-ResAC-45to65kBtuh-19SAnySFm1985CZ05 | 2181 | 42.39 | 0.09716 | -5.734 | -5.734 | -5.5 | -5.86
RE-HV-ResAC-45to65kBtuh-19S | DEER2017 | D17 v2 |  | Any | SFm | 1985 | CZ06 | rDXGF | Cap-Tons | 3.34 | 2060 | None | 69.1 | 0.192 | -2.27 | 32.8 | 0.0704 | -2.12 | 69.1 | 0.192 | -2.27 | 32.8 | 0.0704 | -2.12 | DEER:Res:HVAC_Eff_AC | Annual | 1719 |  | 0.65 | RE-HV-ResAC-45to65kBtuh-19SAnySFm1985CZ06 | 2182 | 69.07 | 0.19234 | -2.2695 | -2.2695 | -2.12 | -2.35
RE-HV-ResAC-45to65kBtuh-19S | DEER2017 | D17 v2 |  | Any | SFm | 1985 | CZ07 | rDXGF | Cap-Tons | 2.59 | 2060 | None | 96 | 0.195 | -3.07 | 42.2 | 0.071 | -2.93 | 96 | 0.195 | -3.07 | 42.2 | 0.071 | -2.93 | DEER:Res:HVAC_Eff_AC | Annual | 1719 |  | 0.65 | RE-HV-ResAC-45to65kBtuh-19SAnySFm1985CZ07 | 2183 | 96.02 | 0.19515 | -3.0665 | -3.0665 | -2.93 | -3.14
RE-HV-ResAC-45to65kBtuh-19S | DEER2017 | D17 v2 |  | Any | SFm | 1985 | CZ08 | rDXGF | Cap-Tons | 3.12 | 2060 | None | 135 | 0.303 | -2.29 | 56.2 | 0.115 | -2.16 | 135 | 0.303 | -2.29 | 56.2 | 0.115 | -2.16 | DEER:Res:HVAC_Eff_AC | Annual | 1719 |  | 0.65 | RE-HV-ResAC-45to65kBtuh-19SAnySFm1985CZ08 | 2184 | 135.37 | 0.30285 | -2.29 | -2.29 | -2.16 | -2.36
RE-HV-ResAC-45to65kBtuh-19S | DEER2017 | D17 v2 |  | Any | SFm | 1985 | CZ09 | rDXGF | Cap-Tons | 3.47 | 1810 | None | 136 | 0.292 | -1.94 | 59.3 | 0.11 | -1.79 | 136 | 0.292 | -1.94 | 59.3 | 0.11 | -1.79 | DEER:Res:HVAC_Eff_AC | Annual | 1719 |  | 0.65 | RE-HV-ResAC-45to65kBtuh-19SAnySFm1985CZ09 | 2185 | 136.455 | 0.292 | -1.9395 | -1.9395 | -1.79 | -2.02
RE-HV-ResAC-45to65kBtuh-19S | DEER2017 | D17 v2 |  | Any | SFm | 1985 | CZ10 | rDXGF | Cap-Tons | 3.8 | 1810 | None | 117 | 0.22 | -1.68 | 51 | 0.0784 | -1.52 | 117 | 0.22 | -1.68 | 51 | 0.0784 | -1.52 | DEER:Res:HVAC_Eff_AC | Annual | 1719 |  | 0.65 | RE-HV-ResAC-45to65kBtuh-19SAnySFm1985CZ10 | 2186 | 116.65 | 0.22049 | -1.6825 | -1.6825 | -1.52 | -1.77
RE-HV-ResAC-45to65kBtuh-19S | DEER2017 | D17 v2 |  | Any | SFm | 1985 | CZ11 | rDXGF | Cap-Tons | 3.68 | 1700 | None | 175 | 0.199 | -2.15 | 74.7 | 0.0677 | -1.94 | 175 | 0.199 | -2.15 | 74.7 | 0.0677 | -1.94 | DEER:Res:HVAC_Eff_AC | Annual | 1719 |  | 0.65 | RE-HV-ResAC-45to65kBtuh-19SAnySFm1985CZ11 | 2187 | 174.995 | 0.19854 | -2.1545 | -2.1545 | -1.94 | -2.27
RE-HV-ResAC-45to65kBtuh-19S | DEER2017 | D17 v2 |  | Any | SFm | 1985 | CZ12 | rDXGF | Cap-Tons | 3.44 | 1700 | None | 114 | 0.137 | -2.43 | 51.8 | 0.0445 | -2.22 | 114 | 0.137 | -2.43 | 51.8 | 0.0445 | -2.22 | DEER:Res:HVAC_Eff_AC | Annual | 1719 |  | 0.65 | RE-HV-ResAC-45to65kBtuh-19SAnySFm1985CZ12 | 2188 | 114.33 | 0.13712 | -2.428 | -2.428 | -2.22 | -2.54
RE-HV-ResAC-45to65kBtuh-19S | DEER2017 | D17 v2 |  | Any | SFm | 1985 | CZ13 | rDXGF | Cap-Tons | 3.53 | 1700 | None | 178 | 0.171 | -2.34 | 73 | 0.0567 | -2.14 | 178 | 0.171 | -2.34 | 73 | 0.0567 | -2.14 | DEER:Res:HVAC_Eff_AC | Annual | 1719 |  | 0.65 | RE-HV-ResAC-45to65kBtuh-19SAnySFm1985CZ13 | 2189 | 178.3 | 0.1713 | -2.335 | -2.335 | -2.14 | -2.44
RE-HV-ResAC-45to65kBtuh-19S | DEER2017 | D17 v2 |  | Any | SFm | 1985 | CZ14 | rDXGF | Cap-Tons | 3.88 | 1740 | None | 237 | 0.261 | -1.67 | 98.3 | 0.0966 | -1.48 | 237 | 0.261 | -1.67 | 98.3 | 0.0966 | -1.48 | DEER:Res:HVAC_Eff_AC | Annual | 1719 |  | 0.65 | RE-HV-ResAC-45to65kBtuh-19SAnySFm1985CZ14 | 2190 | 237.205 | 0.26131 | -1.6685 | -1.6685 | -1.48 | -1.77
RE-HV-ResAC-45to65kBtuh-19S | DEER2017 | D17 v2 |  | Any | SFm | 1985 | CZ15 | rDXGF | Cap-Tons | 4.26 | 1740 | None | 279 | 0.171 | -0.776 | 109 | 0.0545 | -0.683 | 279 | 0.171 | -0.776 | 109 | 0.0545 | -0.683 | DEER:Res:HVAC_Eff_AC | Annual | 1719 |  | 0.65 | RE-HV-ResAC-45to65kBtuh-19SAnySFm1985CZ15 | 2191 | 279.3 | 0.17117 | -0.77595 | -0.77595 | -0.683 | -0.826
RE-HV-ResAC-45to65kBtuh-19S | DEER2017 | D17 v2 |  | Any | SFm | 1985 | CZ16 | rDXGF | Cap-Tons | 2.62 | 1900 | None | 142 | 0.151 | -8.66 | 73 | 0.0469 | -8.18 | 142 | 0.151 | -8.66 | 73 | 0.0469 | -8.18 | DEER:Res:HVAC_Eff_AC | Annual | 1719 |  | 0.65 | RE-HV-ResAC-45to65kBtuh-19SAnySFm1985CZ16 | 2192 | 141.9 | 0.15096 | -8.661 | -8.661 | -8.18 | -8.92
RE-HV-ResAC-45to65kBtuh-20S | DEER2017 | D17 v2 |  | Any | MFm | 1985 | CZ01 | rDXGF | Cap-Tons | 1.41 | 1150 | None | 42.5 | 0 | -5.23 | 33.4 | 0 | -4.89 | 42.5 | 0 | -5.23 | 33.4 | 0 | -4.89 | DEER:Res:HVAC_Eff_AC | Annual | 1719 |  | 0.65 | RE-HV-ResAC-45to65kBtuh-20SAnyMFm1985CZ01 | 2537 | 42.5 | 0 | -5.228 | -5.228 | -4.89 | -5.41
RE-HV-ResAC-45to65kBtuh-20S | DEER2017 | D17 v2 |  | Any | MFm | 1985 | CZ02 | rDXGF | Cap-Tons | 1.9 | 1150 | None | 73.4 | 0.146 | -2.15 | 39.3 | 0.0626 | -1.98 | 73.4 | 0.146 | -2.15 | 39.3 | 0.0626 | -1.98 | DEER:Res:HVAC_Eff_AC | Annual | 1719 |  | 0.65 | RE-HV-ResAC-45to65kBtuh-20SAnyMFm1985CZ02 | 2538 | 73.425 | 0.14606 | -2.149 | -2.149 | -1.98 | -2.24
RE-HV-ResAC-45to65kBtuh-20S | DEER2017 | D17 v2 |  | Any | MFm | 1985 | CZ03 | rDXGF | Cap-Tons | 1.76 | 1150 | None | 37.8 | 0.0231 | -2.62 | 24.8 | 0.00909 | -2.43 | 37.8 | 0.0231 | -2.62 | 24.8 | 0.00909 | -2.43 | DEER:Res:HVAC_Eff_AC | Annual | 1719 |  | 0.65 | RE-HV-ResAC-45to65kBtuh-20SAnyMFm1985CZ03 | 2539 | 37.8 | 0.023136 | -2.6185 | -2.6185 | -2.43 | -2.72
RE-HV-ResAC-45to65kBtuh-20S | DEER2017 | D17 v2 |  | Any | MFm | 1985 | CZ04 | rDXGF | Cap-Tons | 1.7 | 1150 | None | 66.5 | 0.0914 | -1.95 | 35 | 0.04 | -1.82 | 66.5 | 0.0914 | -1.95 | 35 | 0.04 | -1.82 | DEER:Res:HVAC_Eff_AC | Annual | 1719 |  | 0.65 | RE-HV-ResAC-45to65kBtuh-20SAnyMFm1985CZ04 | 2540 | 66.525 | 0.09135 | -1.95 | -1.95 | -1.82 | -2.02
RE-HV-ResAC-45to65kBtuh-20S | DEER2017 | D17 v2 |  | Any | MFm | 1985 | CZ05 | rDXGF | Cap-Tons | 1.86 | 1150 | None | 28.6 | 0.0214 | -2.22 | 19.6 | 0.00914 | -2.05 | 28.6 | 0.0214 | -2.22 | 19.6 | 0.00914 | -2.05 | DEER:Res:HVAC_Eff_AC | Annual | 1719 |  | 0.65 | RE-HV-ResAC-45to65kBtuh-20SAnyMFm1985CZ05 | 2541 | 28.635 | 0.021399 | -2.219 | -2.219 | -2.05 | -2.31
RE-HV-ResAC-45to65kBtuh-20S | DEER2017 | D17 v2 |  | Any | MFm | 1985 | CZ06 | rDXGF | Cap-Tons | 1.79 | 1300 | None | 61.4 | 0.119 | -1.22 | 29.9 | 0.0508 | -1.15 | 61.4 | 0.119 | -1.22 | 29.9 | 0.0508 | -1.15 | DEER:Res:HVAC_Eff_AC | Annual | 1719 |  | 0.65 | RE-HV-ResAC-45to65kBtuh-20SAnyMFm1985CZ06 | 2542 | 61.425 | 0.11918 | -1.2215 | -1.2215 | -1.15 | -1.26
RE-HV-ResAC-45to65kBtuh-20S | DEER2017 | D17 v2 |  | Any | MFm | 1985 | CZ07 | rDXGF | Cap-Tons | 1.55 | 1300 | None | 65.6 | 0.0534 | -1.1 | 31.5 | 0.0219 | -1.03 | 65.6 | 0.0534 | -1.1 | 31.5 | 0.0219 | -1.03 | DEER:Res:HVAC_Eff_AC | Annual | 1719 |  | 0.65 | RE-HV-ResAC-45to65kBtuh-20SAnyMFm1985CZ07 | 2543 | 65.625 | 0.05336 | -1.095 | -1.095 | -1.03 | -1.13
RE-HV-ResAC-45to65kBtuh-20S | DEER2017 | D17 v2 |  | Any | MFm | 1985 | CZ08 | rDXGF | Cap-Tons | 1.66 | 1300 | None | 147 | 0.14 | -1.64 | 69.2 | 0.059 | -1.54 | 147 | 0.14 | -1.64 | 69.2 | 0.059 | -1.54 | DEER:Res:HVAC_Eff_AC | Annual | 1719 |  | 0.65 | RE-HV-ResAC-45to65kBtuh-20SAnyMFm1985CZ08 | 2544 | 147.07 | 0.1396 | -1.6375 | -1.6375 | -1.54 | -1.69
RE-HV-ResAC-45to65kBtuh-20S | DEER2017 | D17 v2 |  | Any | MFm | 1985 | CZ09 | rDXGF | Cap-Tons | 2.21 | 1440 | None | 211 | 0.265 | -1.67 | 100 | 0.119 | -1.55 | 211 | 0.265 | -1.67 | 100 | 0.119 | -1.55 | DEER:Res:HVAC_Eff_AC | Annual | 1719 |  | 0.65 | RE-HV-ResAC-45to65kBtuh-20SAnyMFm1985CZ09 | 2545 | 210.5 | 0.2646 | -1.6735 | -1.6735 | -1.55 | -1.74
RE-HV-ResAC-45to65kBtuh-20S | DEER2017 | D17 v2 |  | Any | MFm | 1985 | CZ10 | rDXGF | Cap-Tons | 2.34 | 1440 | None | 151 | 0.241 | -1.73 | 74.2 | 0.108 | -1.52 | 151 | 0.241 | -1.73 | 74.2 | 0.108 | -1.52 | DEER:Res:HVAC_Eff_AC | Annual | 1719 |  | 0.65 | RE-HV-ResAC-45to65kBtuh-20SAnyMFm1985CZ10 | 2546 | 151.42 | 0.2406 | -1.728 | -1.728 | -1.52 | -1.84
RE-HV-ResAC-45to65kBtuh-20S | DEER2017 | D17 v2 |  | Any | MFm | 1985 | CZ11 | rDXGF | Cap-Tons | 2.06 | 1150 | None | 179 | 0.164 | -1.77 | 87.4 | 0.0723 | -1.63 | 179 | 0.164 | -1.77 | 87.4 | 0.0723 | -1.63 | DEER:Res:HVAC_Eff_AC | Annual | 1719 |  | 0.65 | RE-HV-ResAC-45to65kBtuh-20SAnyMFm1985CZ11 | 2547 | 178.79 | 0.16375 | -1.7665 | -1.7665 | -1.63 | -1.84
RE-HV-ResAC-45to65kBtuh-20S | DEER2017 | D17 v2 |  | Any | MFm | 1985 | CZ12 | rDXGF | Cap-Tons | 1.95 | 1150 | None | 119 | 0.127 | -1.9 | 60.1 | 0.0559 | -1.74 | 119 | 0.127 | -1.9 | 60.1 | 0.0559 | -1.74 | DEER:Res:HVAC_Eff_AC | Annual | 1719 |  | 0.65 | RE-HV-ResAC-45to65kBtuh-20SAnyMFm1985CZ12 | 2548 | 119.185 | 0.12681 | -1.9025 | -1.9025 | -1.74 | -1.99
RE-HV-ResAC-45to65kBtuh-20S | DEER2017 | D17 v2 |  | Any | MFm | 1985 | CZ13 | rDXGF | Cap-Tons | 1.95 | 1150 | None | 247 | 0.147 | -2.44 | 120 | 0.0641 | -2.25 | 247 | 0.147 | -2.44 | 120 | 0.0641 | -2.25 | DEER:Res:HVAC_Eff_AC | Annual | 1719 |  | 0.65 | RE-HV-ResAC-45to65kBtuh-20SAnyMFm1985CZ13 | 2549 | 246.75 | 0.14723 | -2.4385 | -2.4385 | -2.25 | -2.54
RE-HV-ResAC-45to65kBtuh-20S | DEER2017 | D17 v2 |  | Any | MFm | 1985 | CZ14 | rDXGF | Cap-Tons | 2.77 | 1410 | None | 259 | 0.22 | -1.14 | 124 | 0.101 | -1.04 | 259 | 0.22 | -1.14 | 124 | 0.101 | -1.04 | DEER:Res:HVAC_Eff_AC | Annual | 1719 |  | 0.65 | RE-HV-ResAC-45to65kBtuh-20SAnyMFm1985CZ14 | 2550 | 258.55 | 0.21995 | -1.144 | -1.144 | -1.04 | -1.2
RE-HV-ResAC-45to65kBtuh-20S | DEER2017 | D17 v2 |  | Any | MFm | 1985 | CZ15 | rDXGF | Cap-Tons | 2.9 | 1410 | None | 436 | 0.222 | -0.568 | 204 | 0.0993 | -0.514 | 436 | 0.222 | -0.568 | 204 | 0.0993 | -0.514 | DEER:Res:HVAC_Eff_AC | Annual | 1719 |  | 0.65 | RE-HV-ResAC-45to65kBtuh-20SAnyMFm1985CZ15 | 2551 | 436.05 | 0.22195 | -0.56795 | -0.56795 | -0.514 | -0.597
RE-HV-ResAC-45to65kBtuh-20S | DEER2017 | D17 v2 |  | Any | MFm | 1985 | CZ16 | rDXGF | Cap-Tons | 1.77 | 1150 | None | 185 | 0.18 | -3.83 | 95 | 0.0802 | -3.54 | 185 | 0.18 | -3.83 | 95 | 0.0802 | -3.54 | DEER:Res:HVAC_Eff_AC | Annual | 1719 |  | 0.65 | RE-HV-ResAC-45to65kBtuh-20SAnyMFm1985CZ16 | 2552 | 185.35 | 0.18017 | -3.8325 | -3.8325 | -3.54 | -3.99
RE-HV-ResAC-45to65kBtuh-20S | DEER2017 | D17 v2 |  | Any | SFm | 1985 | CZ01 | rDXGF | Cap-Tons | 1.71 | 1900 | None | 53 | 0 | -16.3 | 40.8 | 0 | -16 | 53 | 0 | -16.3 | 40.8 | 0 | -16 | DEER:Res:HVAC_Eff_AC | Annual | 1719 |  | 0.65 | RE-HV-ResAC-45to65kBtuh-20SAnySFm1985CZ01 | 2665 | 53.02 | 0 | -16.325 | -16.325 | -16 | -16.5
RE-HV-ResAC-45to65kBtuh-20S | DEER2017 | D17 v2 |  | Any | SFm | 1985 | CZ02 | rDXGF | Cap-Tons | 2.76 | 1900 | None | 84.4 | 0.0384 | -5.17 | 48.1 | 0.0123 | -4.88 | 84.4 | 0.0384 | -5.17 | 48.1 | 0.0123 | -4.88 | DEER:Res:HVAC_Eff_AC | Annual | 1719 |  | 0.65 | RE-HV-ResAC-45to65kBtuh-20SAnySFm1985CZ02 | 2666 | 84.435 | 0.03843 | -5.166 | -5.166 | -4.88 | -5.32
RE-HV-ResAC-45to65kBtuh-20S | DEER2017 | D17 v2 |  | Any | SFm | 1985 | CZ03 | rDXGF | Cap-Tons | 2.28 | 1900 | None | 60 | 0.092 | -7.61 | 37.5 | 0.0307 | -7.34 | 60 | 0.092 | -7.61 | 37.5 | 0.0307 | -7.34 | DEER:Res:HVAC_Eff_AC | Annual | 1719 |  | 0.65 | RE-HV-ResAC-45to65kBtuh-20SAnySFm1985CZ03 | 2667 | 59.99 | 0.091995 | -7.6065 | -7.6065 | -7.34 | -7.75
RE-HV-ResAC-45to65kBtuh-20S | DEER2017 | D17 v2 |  | Any | SFm | 1985 | CZ04 | rDXGF | Cap-Tons | 2.25 | 1900 | None | 127 | 0.301 | -6.06 | 60.9 | 0.125 | -5.83 | 127 | 0.301 | -6.06 | 60.9 | 0.125 | -5.83 | DEER:Res:HVAC_Eff_AC | Annual | 1719 |  | 0.65 | RE-HV-ResAC-45to65kBtuh-20SAnySFm1985CZ04 | 2668 | 126.615 | 0.30115 | -6.0575 | -6.0575 | -5.83 | -6.18
RE-HV-ResAC-45to65kBtuh-20S | DEER2017 | D17 v2 |  | Any | SFm | 1985 | CZ05 | rDXGF | Cap-Tons | 2.52 | 1900 | None | 43.7 | 0.108 | -5.73 | 29 | 0.0417 | -5.5 | 43.7 | 0.108 | -5.73 | 29 | 0.0417 | -5.5 | DEER:Res:HVAC_Eff_AC | Annual | 1719 |  | 0.65 | RE-HV-ResAC-45to65kBtuh-20SAnySFm1985CZ05 | 2669 | 43.69 | 0.10819 | -5.734 | -5.734 | -5.5 | -5.86
RE-HV-ResAC-45to65kBtuh-20S | DEER2017 | D17 v2 |  | Any | SFm | 1985 | CZ06 | rDXGF | Cap-Tons | 3.34 | 2060 | None | 74.2 | 0.212 | -2.27 | 37.9 | 0.0901 | -2.12 | 74.2 | 0.212 | -2.27 | 37.9 | 0.0901 | -2.12 | DEER:Res:HVAC_Eff_AC | Annual | 1719 |  | 0.65 | RE-HV-ResAC-45to65kBtuh-20SAnySFm1985CZ06 | 2670 | 74.17 | 0.21224 | -2.2695 | -2.2695 | -2.12 | -2.35
RE-HV-ResAC-45to65kBtuh-20S | DEER2017 | D17 v2 |  | Any | SFm | 1985 | CZ07 | rDXGF | Cap-Tons | 2.59 | 2060 | None | 104 | 0.215 | -3.07 | 50.3 | 0.0915 | -2.93 | 104 | 0.215 | -3.07 | 50.3 | 0.0915 | -2.93 | DEER:Res:HVAC_Eff_AC | Annual | 1719 |  | 0.65 | RE-HV-ResAC-45to65kBtuh-20SAnySFm1985CZ07 | 2671 | 104.055 | 0.21532 | -3.0665 | -3.0665 | -2.93 | -3.14
RE-HV-ResAC-45to65kBtuh-20S | DEER2017 | D17 v2 |  | Any | SFm | 1985 | CZ08 | rDXGF | Cap-Tons | 3.12 | 2060 | None | 147 | 0.334 | -2.29 | 68.1 | 0.146 | -2.16 | 147 | 0.334 | -2.29 | 68.1 | 0.146 | -2.16 | DEER:Res:HVAC_Eff_AC | Annual | 1719 |  | 0.65 | RE-HV-ResAC-45to65kBtuh-20SAnySFm1985CZ08 | 2672 | 147.335 | 0.33385 | -2.29 | -2.29 | -2.16 | -2.36
RE-HV-ResAC-45to65kBtuh-20S | DEER2017 | D17 v2 |  | Any | SFm | 1985 | CZ09 | rDXGF | Cap-Tons | 3.47 | 1810 | None | 148 | 0.32 | -1.94 | 70.5 | 0.138 | -1.79 | 148 | 0.32 | -1.94 | 70.5 | 0.138 | -1.79 | DEER:Res:HVAC_Eff_AC | Annual | 1719 |  | 0.65 | RE-HV-ResAC-45to65kBtuh-20SAnySFm1985CZ09 | 2673 | 147.525 | 0.32 | -1.9395 | -1.9395 | -1.79 | -2.02
RE-HV-ResAC-45to65kBtuh-20S | DEER2017 | D17 v2 |  | Any | SFm | 1985 | CZ10 | rDXGF | Cap-Tons | 3.8 | 1810 | None | 126 | 0.243 | -1.68 | 60.4 | 0.101 | -1.52 | 126 | 0.243 | -1.68 | 60.4 | 0.101 | -1.52 | DEER:Res:HVAC_Eff_AC | Annual | 1719 |  | 0.65 | RE-HV-ResAC-45to65kBtuh-20SAnySFm1985CZ10 | 2674 | 125.79 | 0.24335 | -1.6825 | -1.6825 | -1.52 | -1.77
RE-HV-ResAC-45to65kBtuh-20S | DEER2017 | D17 v2 |  | Any | SFm | 1985 | CZ11 | rDXGF | Cap-Tons | 3.68 | 1700 | None | 189 | 0.22 | -2.15 | 89.2 | 0.0891 | -1.94 | 189 | 0.22 | -2.15 | 89.2 | 0.0891 | -1.94 | DEER:Res:HVAC_Eff_AC | Annual | 1719 |  | 0.65 | RE-HV-ResAC-45to65kBtuh-20SAnySFm1985CZ11 | 2675 | 189.17 | 0.21968 | -2.1545 | -2.1545 | -1.94 | -2.27
RE-HV-ResAC-45to65kBtuh-20S | DEER2017 | D17 v2 |  | Any | SFm | 1985 | CZ12 | rDXGF | Cap-Tons | 3.44 | 1700 | None | 123 | 0.152 | -2.43 | 60.7 | 0.059 | -2.22 | 123 | 0.152 | -2.43 | 60.7 | 0.059 | -2.22 | DEER:Res:HVAC_Eff_AC | Annual | 1719 |  | 0.65 | RE-HV-ResAC-45to65kBtuh-20SAnySFm1985CZ12 | 2676 | 123.295 | 0.15195 | -2.428 | -2.428 | -2.22 | -2.54
RE-HV-ResAC-45to65kBtuh-20S | DEER2017 | D17 v2 |  | Any | SFm | 1985 | CZ13 | rDXGF | Cap-Tons | 3.53 | 1700 | None | 193 | 0.189 | -2.34 | 88.4 | 0.0745 | -2.14 | 193 | 0.189 | -2.34 | 88.4 | 0.0745 | -2.14 | DEER:Res:HVAC_Eff_AC | Annual | 1719 |  | 0.65 | RE-HV-ResAC-45to65kBtuh-20SAnySFm1985CZ13 | 2677 | 193.44 | 0.18923 | -2.335 | -2.335 | -2.14 | -2.44
RE-HV-ResAC-45to65kBtuh-20S | DEER2017 | D17 v2 |  | Any | SFm | 1985 | CZ14 | rDXGF | Cap-Tons | 3.88 | 1740 | None | 257 | 0.288 | -1.67 | 119 | 0.124 | -1.48 | 257 | 0.288 | -1.67 | 119 | 0.124 | -1.48 | DEER:Res:HVAC_Eff_AC | Annual | 1719 |  | 0.65 | RE-HV-ResAC-45to65kBtuh-20SAnySFm1985CZ14 | 2678 | 257.45 | 0.28845 | -1.6685 | -1.6685 | -1.48 | -1.77
RE-HV-ResAC-45to65kBtuh-20S | DEER2017 | D17 v2 |  | Any | SFm | 1985 | CZ15 | rDXGF | Cap-Tons | 4.26 | 1740 | None | 302 | 0.188 | -0.776 | 132 | 0.0716 | -0.683 | 302 | 0.188 | -0.776 | 132 | 0.0716 | -0.683 | DEER:Res:HVAC_Eff_AC | Annual | 1719 |  | 0.65 | RE-HV-ResAC-45to65kBtuh-20SAnySFm1985CZ15 | 2679 | 302.3 | 0.18821 | -0.77595 | -0.77595 | -0.683 | -0.826
RE-HV-ResAC-45to65kBtuh-20S | DEER2017 | D17 v2 |  | Any | SFm | 1985 | CZ16 | rDXGF | Cap-Tons | 2.62 | 1900 | None | 150 | 0.169 | -8.66 | 81.8 | 0.0645 | -8.18 | 150 | 0.169 | -8.66 | 81.8 | 0.0645 | -8.18 | DEER:Res:HVAC_Eff_AC | Annual | 1719 |  | 0.65 | RE-HV-ResAC-45to65kBtuh-20SAnySFm1985CZ16 | 2680 | 150.18 | 0.16883 | -8.661 | -8.661 | -8.18 | -8.92
RE-HV-ResAC-45to65kBtuh-21S | DEER2017 | D17 v2 |  | Any | MFm | 1985 | CZ01 | rDXGF | Cap-Tons | 1.41 | 1150 | None | 42.5 | 0 | -5.23 | 33.5 | 0 | -4.89 | 42.5 | 0 | -5.23 | 33.5 | 0 | -4.89 | DEER:Res:HVAC_Eff_AC | Annual | 1719 |  | 0.65 | RE-HV-ResAC-45to65kBtuh-21SAnyMFm1985CZ01 | 3025 | 42.535 | 0 | -5.228 | -5.228 | -4.89 | -5.41
RE-HV-ResAC-45to65kBtuh-21S | DEER2017 | D17 v2 |  | Any | MFm | 1985 | CZ02 | rDXGF | Cap-Tons | 1.9 | 1150 | None | 77.5 | 0.157 | -2.15 | 43.4 | 0.0742 | -1.98 | 77.5 | 0.157 | -2.15 | 43.4 | 0.0742 | -1.98 | DEER:Res:HVAC_Eff_AC | Annual | 1719 |  | 0.65 | RE-HV-ResAC-45to65kBtuh-21SAnyMFm1985CZ02 | 3026 | 77.525 | 0.15727 | -2.149 | -2.149 | -1.98 | -2.24
RE-HV-ResAC-45to65kBtuh-21S | DEER2017 | D17 v2 |  | Any | MFm | 1985 | CZ03 | rDXGF | Cap-Tons | 1.76 | 1150 | None | 38.9 | 0.0254 | -2.62 | 25.9 | 0.0114 | -2.43 | 38.9 | 0.0254 | -2.62 | 25.9 | 0.0114 | -2.43 | DEER:Res:HVAC_Eff_AC | Annual | 1719 |  | 0.65 | RE-HV-ResAC-45to65kBtuh-21SAnyMFm1985CZ03 | 3027 | 38.9 | 0.02544 | -2.6185 | -2.6185 | -2.43 | -2.72
RE-HV-ResAC-45to65kBtuh-21S | DEER2017 | D17 v2 |  | Any | MFm | 1985 | CZ04 | rDXGF | Cap-Tons | 1.7 | 1150 | None | 70.5 | 0.0984 | -1.95 | 38.9 | 0.0471 | -1.82 | 70.5 | 0.0984 | -1.95 | 38.9 | 0.0471 | -1.82 | DEER:Res:HVAC_Eff_AC | Annual | 1719 |  | 0.65 | RE-HV-ResAC-45to65kBtuh-21SAnyMFm1985CZ04 | 3028 | 70.49 | 0.098385 | -1.95 | -1.95 | -1.82 | -2.02
RE-HV-ResAC-45to65kBtuh-21S | DEER2017 | D17 v2 |  | Any | MFm | 1985 | CZ05 | rDXGF | Cap-Tons | 1.86 | 1150 | None | 29.3 | 0.023 | -2.22 | 20.3 | 0.0108 | -2.05 | 29.3 | 0.023 | -2.22 | 20.3 | 0.0108 | -2.05 | DEER:Res:HVAC_Eff_AC | Annual | 1719 |  | 0.65 | RE-HV-ResAC-45to65kBtuh-21SAnyMFm1985CZ05 | 3029 | 29.335 | 0.02302 | -2.219 | -2.219 | -2.05 | -2.31
RE-HV-ResAC-45to65kBtuh-21S | DEER2017 | D17 v2 |  | Any | MFm | 1985 | CZ06 | rDXGF | Cap-Tons | 1.79 | 1300 | None | 65.6 | 0.129 | -1.22 | 34.1 | 0.0603 | -1.15 | 65.6 | 0.129 | -1.22 | 34.1 | 0.0603 | -1.15 | DEER:Res:HVAC_Eff_AC | Annual | 1719 |  | 0.65 | RE-HV-ResAC-45to65kBtuh-21SAnyMFm1985CZ06 | 3030 | 65.56 | 0.12901 | -1.2215 | -1.2215 | -1.15 | -1.26
RE-HV-ResAC-45to65kBtuh-21S | DEER2017 | D17 v2 |  | Any | MFm | 1985 | CZ07 | rDXGF | Cap-Tons | 1.55 | 1300 | None | 70.2 | 0.0579 | -1.1 | 36.1 | 0.0265 | -1.03 | 70.2 | 0.0579 | -1.1 | 36.1 | 0.0265 | -1.03 | DEER:Res:HVAC_Eff_AC | Annual | 1719 |  | 0.65 | RE-HV-ResAC-45to65kBtuh-21SAnyMFm1985CZ07 | 3031 | 70.225 | 0.057895 | -1.095 | -1.095 | -1.03 | -1.13
RE-HV-ResAC-45to65kBtuh-21S | DEER2017 | D17 v2 |  | Any | MFm | 1985 | CZ08 | rDXGF | Cap-Tons | 1.66 | 1300 | None | 158 | 0.151 | -1.64 | 79.9 | 0.0705 | -1.54 | 158 | 0.151 | -1.64 | 79.9 | 0.0705 | -1.54 | DEER:Res:HVAC_Eff_AC | Annual | 1719 |  | 0.65 | RE-HV-ResAC-45to65kBtuh-21SAnyMFm1985CZ08 | 3032 | 157.965 | 0.15077 | -1.6375 | -1.6375 | -1.54 | -1.69
RE-HV-ResAC-45to65kBtuh-21S | DEER2017 | D17 v2 |  | Any | MFm | 1985 | CZ09 | rDXGF | Cap-Tons | 2.21 | 1440 | None | 225 | 0.285 | -1.67 | 115 | 0.139 | -1.55 | 225 | 0.285 | -1.67 | 115 | 0.139 | -1.55 | DEER:Res:HVAC_Eff_AC | Annual | 1719 |  | 0.65 | RE-HV-ResAC-45to65kBtuh-21SAnyMFm1985CZ09 | 3033 | 224.85 | 0.2846 | -1.6735 | -1.6735 | -1.55 | -1.74
RE-HV-ResAC-45to65kBtuh-21S | DEER2017 | D17 v2 |  | Any | MFm | 1985 | CZ10 | rDXGF | Cap-Tons | 2.34 | 1440 | None | 162 | 0.259 | -1.73 | 84.2 | 0.126 | -1.52 | 162 | 0.259 | -1.73 | 84.2 | 0.126 | -1.52 | DEER:Res:HVAC_Eff_AC | Annual | 1719 |  | 0.65 | RE-HV-ResAC-45to65kBtuh-21SAnyMFm1985CZ10 | 3034 | 162.07 | 0.25925 | -1.728 | -1.728 | -1.52 | -1.84
RE-HV-ResAC-45to65kBtuh-21S | DEER2017 | D17 v2 |  | Any | MFm | 1985 | CZ11 | rDXGF | Cap-Tons | 2.06 | 1150 | None | 190 | 0.176 | -1.77 | 99.1 | 0.085 | -1.63 | 190 | 0.176 | -1.77 | 99.1 | 0.085 | -1.63 | DEER:Res:HVAC_Eff_AC | Annual | 1719 |  | 0.65 | RE-HV-ResAC-45to65kBtuh-21SAnyMFm1985CZ11 | 3035 | 190.035 | 0.176 | -1.7665 | -1.7665 | -1.63 | -1.84
RE-HV-ResAC-45to65kBtuh-21S | DEER2017 | D17 v2 |  | Any | MFm | 1985 | CZ12 | rDXGF | Cap-Tons | 1.95 | 1150 | None | 127 | 0.137 | -1.9 | 67.6 | 0.0656 | -1.74 | 127 | 0.137 | -1.9 | 67.6 | 0.0656 | -1.74 | DEER:Res:HVAC_Eff_AC | Annual | 1719 |  | 0.65 | RE-HV-ResAC-45to65kBtuh-21SAnyMFm1985CZ12 | 3036 | 127.01 | 0.13671 | -1.9025 | -1.9025 | -1.74 | -1.99
RE-HV-ResAC-45to65kBtuh-21S | DEER2017 | D17 v2 |  | Any | MFm | 1985 | CZ13 | rDXGF | Cap-Tons | 1.95 | 1150 | None | 263 | 0.158 | -2.44 | 136 | 0.0754 | -2.25 | 263 | 0.158 | -2.44 | 136 | 0.0754 | -2.25 | DEER:Res:HVAC_Eff_AC | Annual | 1719 |  | 0.65 | RE-HV-ResAC-45to65kBtuh-21SAnyMFm1985CZ13 | 3037 | 263.4 | 0.15834 | -2.4385 | -2.4385 | -2.25 | -2.54
RE-HV-ResAC-45to65kBtuh-21S | DEER2017 | D17 v2 |  | Any | MFm | 1985 | CZ14 | rDXGF | Cap-Tons | 2.77 | 1410 | None | 277 | 0.236 | -1.14 | 142 | 0.118 | -1.04 | 277 | 0.236 | -1.14 | 142 | 0.118 | -1.04 | DEER:Res:HVAC_Eff_AC | Annual | 1719 |  | 0.65 | RE-HV-ResAC-45to65kBtuh-21SAnyMFm1985CZ14 | 3038 | 276.55 | 0.2363 | -1.144 | -1.144 | -1.04 | -1.2
RE-HV-ResAC-45to65kBtuh-21S | DEER2017 | D17 v2 |  | Any | MFm | 1985 | CZ15 | rDXGF | Cap-Tons | 2.9 | 1410 | None | 466 | 0.239 | -0.568 | 234 | 0.116 | -0.514 | 466 | 0.239 | -0.568 | 234 | 0.116 | -0.514 | DEER:Res:HVAC_Eff_AC | Annual | 1719 |  | 0.65 | RE-HV-ResAC-45to65kBtuh-21SAnyMFm1985CZ15 | 3039 | 466.05 | 0.23885 | -0.56795 | -0.56795 | -0.514 | -0.597
RE-HV-ResAC-45to65kBtuh-21S | DEER2017 | D17 v2 |  | Any | MFm | 1985 | CZ16 | rDXGF | Cap-Tons | 1.77 | 1150 | None | 196 | 0.193 | -3.83 | 106 | 0.0938 | -3.54 | 196 | 0.193 | -3.83 | 106 | 0.0938 | -3.54 | DEER:Res:HVAC_Eff_AC | Annual | 1719 |  | 0.65 | RE-HV-ResAC-45to65kBtuh-21SAnyMFm1985CZ16 | 3040 | 196.35 | 0.19338 | -3.8325 | -3.8325 | -3.54 | -3.99
RE-HV-ResAC-45to65kBtuh-21S | DEER2017 | D17 v2 |  | Any | SFm | 1985 | CZ01 | rDXGF | Cap-Tons | 1.71 | 1900 | None | 53 | 0 | -16.3 | 40.8 | 0 | -16 | 53 | 0 | -16.3 | 40.8 | 0 | -16 | DEER:Res:HVAC_Eff_AC | Annual | 1719 |  | 0.65 | RE-HV-ResAC-45to65kBtuh-21SAnySFm1985CZ01 | 3153 | 53.02 | 0 | -16.325 | -16.325 | -16 | -16.5
RE-HV-ResAC-45to65kBtuh-21S | DEER2017 | D17 v2 |  | Any | SFm | 1985 | CZ02 | rDXGF | Cap-Tons | 2.76 | 1900 | None | 88.5 | 0.0424 | -5.17 | 52.4 | 0.0163 | -4.88 | 88.5 | 0.0424 | -5.17 | 52.4 | 0.0163 | -4.88 | DEER:Res:HVAC_Eff_AC | Annual | 1719 |  | 0.65 | RE-HV-ResAC-45to65kBtuh-21SAnySFm1985CZ02 | 3154 | 88.54 | 0.04243 | -5.166 | -5.166 | -4.88 | -5.32
RE-HV-ResAC-45to65kBtuh-21S | DEER2017 | D17 v2 |  | Any | SFm | 1985 | CZ03 | rDXGF | Cap-Tons | 2.28 | 1900 | None | 62.1 | 0.102 | -7.61 | 39.6 | 0.0404 | -7.34 | 62.1 | 0.102 | -7.61 | 39.6 | 0.0404 | -7.34 | DEER:Res:HVAC_Eff_AC | Annual | 1719 |  | 0.65 | RE-HV-ResAC-45to65kBtuh-21SAnySFm1985CZ03 | 3155 | 62.09 | 0.10189 | -7.6065 | -7.6065 | -7.34 | -7.75
RE-HV-ResAC-45to65kBtuh-21S | DEER2017 | D17 v2 |  | Any | SFm | 1985 | CZ04 | rDXGF | Cap-Tons | 2.25 | 1900 | None | 135 | 0.328 | -6.06 | 69.6 | 0.152 | -5.83 | 135 | 0.328 | -6.06 | 69.6 | 0.152 | -5.83 | DEER:Res:HVAC_Eff_AC | Annual | 1719 |  | 0.65 | RE-HV-ResAC-45to65kBtuh-21SAnySFm1985CZ04 | 3156 | 134.86 | 0.3275 | -6.0575 | -6.0575 | -5.83 | -6.18
RE-HV-ResAC-45to65kBtuh-21S | DEER2017 | D17 v2 |  | Any | SFm | 1985 | CZ05 | rDXGF | Cap-Tons | 2.52 | 1900 | None | 44.9 | 0.118 | -5.73 | 30.2 | 0.0516 | -5.5 | 44.9 | 0.118 | -5.73 | 30.2 | 0.0516 | -5.5 | DEER:Res:HVAC_Eff_AC | Annual | 1719 |  | 0.65 | RE-HV-ResAC-45to65kBtuh-21SAnySFm1985CZ05 | 3157 | 44.89 | 0.11816 | -5.734 | -5.734 | -5.5 | -5.86
RE-HV-ResAC-45to65kBtuh-21S | DEER2017 | D17 v2 |  | Any | SFm | 1985 | CZ06 | rDXGF | Cap-Tons | 3.34 | 2060 | None | 78.8 | 0.23 | -2.27 | 42.5 | 0.108 | -2.12 | 78.8 | 0.23 | -2.27 | 42.5 | 0.108 | -2.12 | DEER:Res:HVAC_Eff_AC | Annual | 1719 |  | 0.65 | RE-HV-ResAC-45to65kBtuh-21SAnySFm1985CZ06 | 3158 | 78.77 | 0.2302 | -2.2695 | -2.2695 | -2.12 | -2.35
RE-HV-ResAC-45to65kBtuh-21S | DEER2017 | D17 v2 |  | Any | SFm | 1985 | CZ07 | rDXGF | Cap-Tons | 2.59 | 2060 | None | 112 | 0.234 | -3.07 | 57.5 | 0.11 | -2.93 | 112 | 0.234 | -3.07 | 57.5 | 0.11 | -2.93 | DEER:Res:HVAC_Eff_AC | Annual | 1719 |  | 0.65 | RE-HV-ResAC-45to65kBtuh-21SAnySFm1985CZ07 | 3159 | 111.775 | 0.23415 | -3.0665 | -3.0665 | -2.93 | -3.14
RE-HV-ResAC-45to65kBtuh-21S | DEER2017 | D17 v2 |  | Any | SFm | 1985 | CZ08 | rDXGF | Cap-Tons | 3.12 | 2060 | None | 158 | 0.362 | -2.29 | 79 | 0.173 | -2.16 | 158 | 0.362 | -2.29 | 79 | 0.173 | -2.16 | DEER:Res:HVAC_Eff_AC | Annual | 1719 |  | 0.65 | RE-HV-ResAC-45to65kBtuh-21SAnySFm1985CZ08 | 3160 | 158.3 | 0.3615 | -2.29 | -2.29 | -2.16 | -2.36
RE-HV-ResAC-45to65kBtuh-21S | DEER2017 | D17 v2 |  | Any | SFm | 1985 | CZ09 | rDXGF | Cap-Tons | 3.47 | 1810 | None | 158 | 0.346 | -1.94 | 80.6 | 0.163 | -1.79 | 158 | 0.346 | -1.94 | 80.6 | 0.163 | -1.79 | DEER:Res:HVAC_Eff_AC | Annual | 1719 |  | 0.65 | RE-HV-ResAC-45to65kBtuh-21SAnySFm1985CZ09 | 3161 | 157.56 | 0.34565 | -1.9395 | -1.9395 | -1.79 | -2.02
RE-HV-ResAC-45to65kBtuh-21S | DEER2017 | D17 v2 |  | Any | SFm | 1985 | CZ10 | rDXGF | Cap-Tons | 3.8 | 1810 | None | 135 | 0.263 | -1.68 | 68.9 | 0.121 | -1.52 | 135 | 0.263 | -1.68 | 68.9 | 0.121 | -1.52 | DEER:Res:HVAC_Eff_AC | Annual | 1719 |  | 0.65 | RE-HV-ResAC-45to65kBtuh-21SAnySFm1985CZ10 | 3162 | 134.615 | 0.26335 | -1.6825 | -1.6825 | -1.52 | -1.77
RE-HV-ResAC-45to65kBtuh-21S | DEER2017 | D17 v2 |  | Any | SFm | 1985 | CZ11 | rDXGF | Cap-Tons | 3.68 | 1700 | None | 202 | 0.239 | -2.15 | 102 | 0.108 | -1.94 | 202 | 0.239 | -2.15 | 102 | 0.108 | -1.94 | DEER:Res:HVAC_Eff_AC | Annual | 1719 |  | 0.65 | RE-HV-ResAC-45to65kBtuh-21SAnySFm1985CZ11 | 3163 | 202.1 | 0.2393 | -2.1545 | -2.1545 | -1.94 | -2.27
RE-HV-ResAC-45to65kBtuh-21S | DEER2017 | D17 v2 |  | Any | SFm | 1985 | CZ12 | rDXGF | Cap-Tons | 3.44 | 1700 | None | 131 | 0.165 | -2.43 | 68.8 | 0.0721 | -2.22 | 131 | 0.165 | -2.43 | 68.8 | 0.0721 | -2.22 | DEER:Res:HVAC_Eff_AC | Annual | 1719 |  | 0.65 | RE-HV-ResAC-45to65kBtuh-21SAnySFm1985CZ12 | 3164 | 131.33 | 0.16498 | -2.428 | -2.428 | -2.22 | -2.54
RE-HV-ResAC-45to65kBtuh-21S | DEER2017 | D17 v2 |  | Any | SFm | 1985 | CZ13 | rDXGF | Cap-Tons | 3.53 | 1700 | None | 207 | 0.205 | -2.34 | 102 | 0.0907 | -2.14 | 207 | 0.205 | -2.34 | 102 | 0.0907 | -2.14 | DEER:Res:HVAC_Eff_AC | Annual | 1719 |  | 0.65 | RE-HV-ResAC-45to65kBtuh-21SAnySFm1985CZ13 | 3165 | 207.3 | 0.2053 | -2.335 | -2.335 | -2.14 | -2.44
RE-HV-ResAC-45to65kBtuh-21S | DEER2017 | D17 v2 |  | Any | SFm | 1985 | CZ14 | rDXGF | Cap-Tons | 3.88 | 1740 | None | 276 | 0.312 | -1.67 | 138 | 0.148 | -1.48 | 276 | 0.312 | -1.67 | 138 | 0.148 | -1.48 | DEER:Res:HVAC_Eff_AC | Annual | 1719 |  | 0.65 | RE-HV-ResAC-45to65kBtuh-21SAnySFm1985CZ14 | 3166 | 276.45 | 0.31245 | -1.6685 | -1.6685 | -1.48 | -1.77
RE-HV-ResAC-45to65kBtuh-21S | DEER2017 | D17 v2 |  | Any | SFm | 1985 | CZ15 | rDXGF | Cap-Tons | 4.26 | 1740 | None | 324 | 0.204 | -0.776 | 154 | 0.0871 | -0.683 | 324 | 0.204 | -0.776 | 154 | 0.0871 | -0.683 | DEER:Res:HVAC_Eff_AC | Annual | 1719 |  | 0.65 | RE-HV-ResAC-45to65kBtuh-21SAnySFm1985CZ15 | 3167 | 324.3 | 0.20403 | -0.77595 | -0.77595 | -0.683 | -0.826
RE-HV-ResAC-45to65kBtuh-21S | DEER2017 | D17 v2 |  | Any | SFm | 1985 | CZ16 | rDXGF | Cap-Tons | 2.62 | 1900 | None | 158 | 0.184 | -8.66 | 89.8 | 0.0802 | -8.18 | 158 | 0.184 | -8.66 | 89.8 | 0.0802 | -8.18 | DEER:Res:HVAC_Eff_AC | Annual | 1719 |  | 0.65 | RE-HV-ResAC-45to65kBtuh-21SAnySFm1985CZ16 | 3168 | 158.18 | 0.18407 | -8.661 | -8.661 | -8.18 | -8.92
RE-HV-ResAC-lt45kBtuh-15S | DEER2017 | D17 v2 |  | Any | MFm | 1985 | CZ01 | rDXGF | Cap-Tons | 1.41 | 1150 | None | 18.8 | 0 | -0.886 | 9.65 | 0 | -0.525 | 18.8 | 0 | -0.886 | 9.65 | 0 | -0.525 | DEER:Res:HVAC_Eff_AC | Annual | 1719 |  | 0.65 | RE-HV-ResAC-lt45kBtuh-15SAnyMFm1985CZ01 | 3513 | 18.8475 | 0 | -0.88575 | -0.88575 | -0.525 | -1.08
RE-HV-ResAC-lt45kBtuh-15S | DEER2017 | D17 v2 |  | Any | MFm | 1985 | CZ02 | rDXGF | Cap-Tons | 1.9 | 1150 | None | 42.9 | 0.0951 | -0.411 | 6.58 | 0.0079 | -0.237 | 42.9 | 0.0951 | -0.411 | 6.58 | 0.0079 | -0.237 | DEER:Res:HVAC_Eff_AC | Annual | 1719 |  | 0.65 | RE-HV-ResAC-lt45kBtuh-15SAnyMFm1985CZ02 | 3514 | 42.928 | 0.095065 | -0.4112 | -0.4112 | -0.237 | -0.505
RE-HV-ResAC-lt45kBtuh-15S | DEER2017 | D17 v2 |  | Any | MFm | 1985 | CZ03 | rDXGF | Cap-Tons | 1.76 | 1150 | None | 19.6 | 0.0159 | -0.474 | 5.74 | 0.00114 | -0.278 | 19.6 | 0.0159 | -0.474 | 5.74 | 0.00114 | -0.278 | DEER:Res:HVAC_Eff_AC | Annual | 1719 |  | 0.65 | RE-HV-ResAC-lt45kBtuh-15SAnyMFm1985CZ03 | 3515 | 19.559 | 0.015934 | -0.4743 | -0.4743 | -0.278 | -0.58
RE-HV-ResAC-lt45kBtuh-15S | DEER2017 | D17 v2 |  | Any | MFm | 1985 | CZ04 | rDXGF | Cap-Tons | 1.7 | 1150 | None | 39.4 | 0.059 | -0.338 | 5.65 | 0.00471 | -0.2 | 39.4 | 0.059 | -0.338 | 5.65 | 0.00471 | -0.2 | DEER:Res:HVAC_Eff_AC | Annual | 1719 |  | 0.65 | RE-HV-ResAC-lt45kBtuh-15SAnyMFm1985CZ04 | 3516 | 39.4175 | 0.058978 | -0.3378 | -0.3378 | -0.2 | -0.412
RE-HV-ResAC-lt45kBtuh-15S | DEER2017 | D17 v2 |  | Any | MFm | 1985 | CZ05 | rDXGF | Cap-Tons | 1.86 | 1150 | None | 14.3 | 0.014 | -0.42 | 4.73 | 0.00108 | -0.242 | 14.3 | 0.014 | -0.42 | 4.73 | 0.00108 | -0.242 | DEER:Res:HVAC_Eff_AC | Annual | 1719 |  | 0.65 | RE-HV-ResAC-lt45kBtuh-15SAnyMFm1985CZ05 | 3517 | 14.3305 | 0.014028 | -0.4201 | -0.4201 | -0.242 | -0.516
RE-HV-ResAC-lt45kBtuh-15S | DEER2017 | D17 v2 |  | Any | MFm | 1985 | CZ06 | rDXGF | Cap-Tons | 1.79 | 1300 | None | 37.7 | 0.0785 | -0.203 | 3.41 | 0.00503 | -0.123 | 37.7 | 0.0785 | -0.203 | 3.41 | 0.00503 | -0.123 | DEER:Res:HVAC_Eff_AC | Annual | 1719 |  | 0.65 | RE-HV-ResAC-lt45kBtuh-15SAnyMFm1985CZ06 | 3518 | 37.6585 | 0.07846 | -0.20295 | -0.20295 | -0.123 | -0.246
RE-HV-ResAC-lt45kBtuh-15S | DEER2017 | D17 v2 |  | Any | MFm | 1985 | CZ07 | rDXGF | Cap-Tons | 1.55 | 1300 | None | 41 | 0.0359 | -0.164 | 3.42 | 0.00194 | -0.097 | 41 | 0.0359 | -0.164 | 3.42 | 0.00194 | -0.097 | DEER:Res:HVAC_Eff_AC | Annual | 1719 |  | 0.65 | RE-HV-ResAC-lt45kBtuh-15SAnyMFm1985CZ07 | 3519 | 40.977 | 0.035909 | -0.16395 | -0.16395 | -0.097 | -0.2
RE-HV-ResAC-lt45kBtuh-15S | DEER2017 | D17 v2 |  | Any | MFm | 1985 | CZ08 | rDXGF | Cap-Tons | 1.66 | 1300 | None | 92.5 | 0.0916 | -0.262 | 7.89 | 0.00723 | -0.157 | 92.5 | 0.0916 | -0.262 | 7.89 | 0.00723 | -0.157 | DEER:Res:HVAC_Eff_AC | Annual | 1719 |  | 0.65 | RE-HV-ResAC-lt45kBtuh-15SAnyMFm1985CZ08 | 3520 | 92.4615 | 0.09158 | -0.2623 | -0.2623 | -0.157 | -0.319
RE-HV-ResAC-lt45kBtuh-15S | DEER2017 | D17 v2 |  | Any | MFm | 1985 | CZ09 | rDXGF | Cap-Tons | 2.21 | 1440 | None | 128 | 0.167 | -0.314 | 10.2 | 0.0145 | -0.181 | 128 | 0.167 | -0.314 | 10.2 | 0.0145 | -0.181 | DEER:Res:HVAC_Eff_AC | Annual | 1719 |  | 0.65 | RE-HV-ResAC-lt45kBtuh-15SAnyMFm1985CZ09 | 3521 | 128.37 | 0.16692 | -0.3136 | -0.3136 | -0.181 | -0.385
RE-HV-ResAC-lt45kBtuh-15S | DEER2017 | D17 v2 |  | Any | MFm | 1985 | CZ10 | rDXGF | Cap-Tons | 2.34 | 1440 | None | 90.2 | 0.151 | -0.441 | 7.05 | 0.0111 | -0.308 | 90.2 | 0.151 | -0.441 | 7.05 | 0.0111 | -0.308 | DEER:Res:HVAC_Eff_AC | Annual | 1719 |  | 0.65 | RE-HV-ResAC-lt45kBtuh-15SAnyMFm1985CZ10 | 3522 | 90.2175 | 0.15078 | -0.44125 | -0.44125 | -0.308 | -0.513
RE-HV-ResAC-lt45kBtuh-15S | DEER2017 | D17 v2 |  | Any | MFm | 1985 | CZ11 | rDXGF | Cap-Tons | 2.06 | 1150 | None | 106 | 0.104 | -0.326 | 10.6 | 0.00874 | -0.184 | 106 | 0.104 | -0.326 | 10.6 | 0.00874 | -0.184 | DEER:Res:HVAC_Eff_AC | Annual | 1719 |  | 0.65 | RE-HV-ResAC-lt45kBtuh-15SAnyMFm1985CZ11 | 3523 | 106.41 | 0.10381 | -0.32635 | -0.32635 | -0.184 | -0.403
RE-HV-ResAC-lt45kBtuh-15S | DEER2017 | D17 v2 |  | Any | MFm | 1985 | CZ12 | rDXGF | Cap-Tons | 1.95 | 1150 | None | 71.2 | 0.0802 | -0.379 | 8.41 | 0.00615 | -0.215 | 71.2 | 0.0802 | -0.379 | 8.41 | 0.00615 | -0.215 | DEER:Res:HVAC_Eff_AC | Annual | 1719 |  | 0.65 | RE-HV-ResAC-lt45kBtuh-15SAnyMFm1985CZ12 | 3524 | 71.1935 | 0.080152 | -0.3788 | -0.3788 | -0.215 | -0.467
RE-HV-ResAC-lt45kBtuh-15S | DEER2017 | D17 v2 |  | Any | MFm | 1985 | CZ13 | rDXGF | Cap-Tons | 1.95 | 1150 | None | 150 | 0.0927 | -0.467 | 15.2 | 0.00667 | -0.267 | 150 | 0.0927 | -0.467 | 15.2 | 0.00667 | -0.267 | DEER:Res:HVAC_Eff_AC | Annual | 1719 |  | 0.65 | RE-HV-ResAC-lt45kBtuh-15SAnyMFm1985CZ13 | 3525 | 149.62 | 0.092685 | -0.46655 | -0.46655 | -0.267 | -0.574
RE-HV-ResAC-lt45kBtuh-15S | DEER2017 | D17 v2 |  | Any | MFm | 1985 | CZ14 | rDXGF | Cap-Tons | 2.77 | 1410 | None | 157 | 0.138 | -0.245 | 15.2 | 0.0148 | -0.137 | 157 | 0.138 | -0.245 | 15.2 | 0.0148 | -0.137 | DEER:Res:HVAC_Eff_AC | Annual | 1719 |  | 0.65 | RE-HV-ResAC-lt45kBtuh-15SAnyMFm1985CZ14 | 3526 | 156.77 | 0.13843 | -0.2449 | -0.2449 | -0.137 | -0.303
RE-HV-ResAC-lt45kBtuh-15S | DEER2017 | D17 v2 |  | Any | MFm | 1985 | CZ15 | rDXGF | Cap-Tons | 2.9 | 1410 | None | 260 | 0.137 | -0.123 | 17.9 | 0.00828 | -0.069 | 260 | 0.137 | -0.123 | 17.9 | 0.00828 | -0.069 | DEER:Res:HVAC_Eff_AC | Annual | 1719 |  | 0.65 | RE-HV-ResAC-lt45kBtuh-15SAnyMFm1985CZ15 | 3527 | 260.415 | 0.1368 | -0.12295 | -0.12295 | -0.069 | -0.152
RE-HV-ResAC-lt45kBtuh-15S | DEER2017 | D17 v2 |  | Any | MFm | 1985 | CZ16 | rDXGF | Cap-Tons | 1.77 | 1150 | None | 110 | 0.117 | -0.732 | 14 | 0.0141 | -0.424 | 110 | 0.117 | -0.732 | 14 | 0.0141 | -0.424 | DEER:Res:HVAC_Eff_AC | Annual | 1719 |  | 0.65 | RE-HV-ResAC-lt45kBtuh-15SAnyMFm1985CZ16 | 3528 | 109.55 | 0.11738 | -0.7321 | -0.7321 | -0.424 | -0.898
RE-HV-ResAC-lt45kBtuh-15S | DEER2017 | D17 v2 |  | Any | SFm | 1985 | CZ01 | rDXGF | Cap-Tons | 1.71 | 1900 | None | 25.3 | 0 | -1.31 | 12.9 | 0 | -0.912 | 25.3 | 0 | -1.31 | 12.9 | 0 | -0.912 | DEER:Res:HVAC_Eff_AC | Annual | 1719 |  | 0.65 | RE-HV-ResAC-lt45kBtuh-15SAnySFm1985CZ01 | 3641 | 25.25 | 0 | -1.3072 | -1.3072 | -0.912 | -1.52
RE-HV-ResAC-lt45kBtuh-15S | DEER2017 | D17 v2 |  | Any | SFm | 1985 | CZ02 | rDXGF | Cap-Tons | 2.76 | 1900 | None | 49.2 | 0.0286 | -0.753 | 10.5 | 0.00181 | -0.457 | 49.2 | 0.0286 | -0.753 | 10.5 | 0.00181 | -0.457 | DEER:Res:HVAC_Eff_AC | Annual | 1719 |  | 0.65 | RE-HV-ResAC-lt45kBtuh-15SAnySFm1985CZ02 | 3642 | 49.24 | 0.028648 | -0.7534 | -0.7534 | -0.457 | -0.913
RE-HV-ResAC-lt45kBtuh-15S | DEER2017 | D17 v2 |  | Any | SFm | 1985 | CZ03 | rDXGF | Cap-Tons | 2.28 | 1900 | None | 33.3 | 0.0723 | -0.848 | 9.83 | 0.0079 | -0.548 | 33.3 | 0.0723 | -0.848 | 9.83 | 0.0079 | -0.548 | DEER:Res:HVAC_Eff_AC | Annual | 1719 |  | 0.65 | RE-HV-ResAC-lt45kBtuh-15SAnySFm1985CZ03 | 3643 | 33.2755 | 0.072315 | -0.8483 | -0.8483 | -0.548 | -1.01
RE-HV-ResAC-lt45kBtuh-15S | DEER2017 | D17 v2 |  | Any | SFm | 1985 | CZ04 | rDXGF | Cap-Tons | 2.25 | 1900 | None | 82.1 | 0.212 | -0.683 | 13.5 | 0.0262 | -0.431 | 82.1 | 0.212 | -0.683 | 13.5 | 0.0262 | -0.431 | DEER:Res:HVAC_Eff_AC | Annual | 1719 |  | 0.65 | RE-HV-ResAC-lt45kBtuh-15SAnySFm1985CZ04 | 3644 | 82.075 | 0.21197 | -0.68255 | -0.68255 | -0.431 | -0.818
RE-HV-ResAC-lt45kBtuh-15S | DEER2017 | D17 v2 |  | Any | SFm | 1985 | CZ05 | rDXGF | Cap-Tons | 2.52 | 1900 | None | 22.9 | 0.079 | -0.675 | 7.54 | 0.0103 | -0.425 | 22.9 | 0.079 | -0.675 | 7.54 | 0.0103 | -0.425 | DEER:Res:HVAC_Eff_AC | Annual | 1719 |  | 0.65 | RE-HV-ResAC-lt45kBtuh-15SAnySFm1985CZ05 | 3645 | 22.919 | 0.079005 | -0.67525 | -0.67525 | -0.425 | -0.81
RE-HV-ResAC-lt45kBtuh-15S | DEER2017 | D17 v2 |  | Any | SFm | 1985 | CZ06 | rDXGF | Cap-Tons | 3.34 | 2060 | None | 44.9 | 0.145 | -0.374 | 5.93 | 0.0153 | -0.213 | 44.9 | 0.145 | -0.374 | 5.93 | 0.0153 | -0.213 | DEER:Res:HVAC_Eff_AC | Annual | 1719 |  | 0.65 | RE-HV-ResAC-lt45kBtuh-15SAnySFm1985CZ06 | 3646 | 44.9105 | 0.1451 | -0.3742 | -0.3742 | -0.213 | -0.461
RE-HV-ResAC-lt45kBtuh-15S | DEER2017 | D17 v2 |  | Any | SFm | 1985 | CZ07 | rDXGF | Cap-Tons | 2.59 | 2060 | None | 66.3 | 0.149 | -0.37 | 7.38 | 0.0147 | -0.232 | 66.3 | 0.149 | -0.37 | 7.38 | 0.0147 | -0.232 | DEER:Res:HVAC_Eff_AC | Annual | 1719 |  | 0.65 | RE-HV-ResAC-lt45kBtuh-15SAnySFm1985CZ07 | 3647 | 66.283 | 0.14879 | -0.3698 | -0.3698 | -0.232 | -0.444
RE-HV-ResAC-lt45kBtuh-15S | DEER2017 | D17 v2 |  | Any | SFm | 1985 | CZ08 | rDXGF | Cap-Tons | 3.12 | 2060 | None | 94.6 | 0.228 | -0.347 | 10.2 | 0.0282 | -0.205 | 94.6 | 0.228 | -0.347 | 10.2 | 0.0282 | -0.205 | DEER:Res:HVAC_Eff_AC | Annual | 1719 |  | 0.65 | RE-HV-ResAC-lt45kBtuh-15SAnySFm1985CZ08 | 3648 | 94.57 | 0.22827 | -0.3467 | -0.3467 | -0.205 | -0.423
RE-HV-ResAC-lt45kBtuh-15S | DEER2017 | D17 v2 |  | Any | SFm | 1985 | CZ09 | rDXGF | Cap-Tons | 3.47 | 1810 | None | 90.9 | 0.21 | -0.357 | 9.14 | 0.0199 | -0.202 | 90.9 | 0.21 | -0.357 | 9.14 | 0.0199 | -0.202 | DEER:Res:HVAC_Eff_AC | Annual | 1719 |  | 0.65 | RE-HV-ResAC-lt45kBtuh-15SAnySFm1985CZ09 | 3649 | 90.949 | 0.20976 | -0.35735 | -0.35735 | -0.202 | -0.441
RE-HV-ResAC-lt45kBtuh-15S | DEER2017 | D17 v2 |  | Any | SFm | 1985 | CZ10 | rDXGF | Cap-Tons | 3.8 | 1810 | None | 77.6 | 0.162 | -0.364 | 8.11 | 0.0129 | -0.2 | 77.6 | 0.162 | -0.364 | 8.11 | 0.0129 | -0.2 | DEER:Res:HVAC_Eff_AC | Annual | 1719 |  | 0.65 | RE-HV-ResAC-lt45kBtuh-15SAnySFm1985CZ10 | 3650 | 77.5885 | 0.16181 | -0.36445 | -0.36445 | -0.2 | -0.453
RE-HV-ResAC-lt45kBtuh-15S | DEER2017 | D17 v2 |  | Any | SFm | 1985 | CZ11 | rDXGF | Cap-Tons | 3.68 | 1700 | None | 117 | 0.154 | -0.466 | 12.1 | 0.0166 | -0.247 | 117 | 0.154 | -0.466 | 12.1 | 0.0166 | -0.247 | DEER:Res:HVAC_Eff_AC | Annual | 1719 |  | 0.65 | RE-HV-ResAC-lt45kBtuh-15SAnySFm1985CZ11 | 3651 | 116.685 | 0.15401 | -0.46605 | -0.46605 | -0.247 | -0.584
RE-HV-ResAC-lt45kBtuh-15S | DEER2017 | D17 v2 |  | Any | SFm | 1985 | CZ12 | rDXGF | Cap-Tons | 3.44 | 1700 | None | 75.6 | 0.104 | -0.476 | 9.8 | 0.00727 | -0.259 | 75.6 | 0.104 | -0.476 | 9.8 | 0.00727 | -0.259 | DEER:Res:HVAC_Eff_AC | Annual | 1719 |  | 0.65 | RE-HV-ResAC-lt45kBtuh-15SAnySFm1985CZ12 | 3652 | 75.58 | 0.10394 | -0.4761 | -0.4761 | -0.259 | -0.593
RE-HV-ResAC-lt45kBtuh-15S | DEER2017 | D17 v2 |  | Any | SFm | 1985 | CZ13 | rDXGF | Cap-Tons | 3.53 | 1700 | None | 122 | 0.129 | -0.441 | 11.8 | 0.00963 | -0.244 | 122 | 0.129 | -0.441 | 11.8 | 0.00963 | -0.244 | DEER:Res:HVAC_Eff_AC | Annual | 1719 |  | 0.65 | RE-HV-ResAC-lt45kBtuh-15SAnySFm1985CZ13 | 3653 | 122.43 | 0.12882 | -0.44095 | -0.44095 | -0.244 | -0.547
RE-HV-ResAC-lt45kBtuh-15S | DEER2017 | D17 v2 |  | Any | SFm | 1985 | CZ14 | rDXGF | Cap-Tons | 3.88 | 1740 | None | 164 | 0.199 | -0.42 | 19.6 | 0.0278 | -0.229 | 164 | 0.199 | -0.42 | 19.6 | 0.0278 | -0.229 | DEER:Res:HVAC_Eff_AC | Annual | 1719 |  | 0.65 | RE-HV-ResAC-lt45kBtuh-15SAnySFm1985CZ14 | 3654 | 164.16 | 0.19888 | -0.4201 | -0.4201 | -0.229 | -0.523
RE-HV-ResAC-lt45kBtuh-15S | DEER2017 | D17 v2 |  | Any | SFm | 1985 | CZ15 | rDXGF | Cap-Tons | 4.26 | 1740 | None | 183 | 0.122 | -0.195 | 6.15 | 0 | -0.101 | 183 | 0.122 | -0.195 | 6.15 | 0 | -0.101 | DEER:Res:HVAC_Eff_AC | Annual | 1719 |  | 0.65 | RE-HV-ResAC-lt45kBtuh-15SAnySFm1985CZ15 | 3655 | 182.8525 | 0.1222 | -0.19525 | -0.19525 | -0.101 | -0.246
RE-HV-ResAC-lt45kBtuh-15S | DEER2017 | D17 v2 |  | Any | SFm | 1985 | CZ16 | rDXGF | Cap-Tons | 2.62 | 1900 | None | 89 | 0.126 | -1.22 | 16.7 | 0.0176 | -0.71 | 89 | 0.126 | -1.22 | 16.7 | 0.0176 | -0.71 | DEER:Res:HVAC_Eff_AC | Annual | 1719 |  | 0.65 | RE-HV-ResAC-lt45kBtuh-15SAnySFm1985CZ16 | 3656 | 89.045 | 0.12576 | -1.2235 | -1.2235 | -0.71 | -1.5
RE-HV-ResAC-lt45kBtuh-16S | DEER2017 | D17 v2 |  | Any | MFm | 1985 | CZ01 | rDXGF | Cap-Tons | 1.41 | 1150 | None | 37.7 | 0 | -5.01 | 28.5 | 0 | -4.65 | 37.7 | 0 | -5.01 | 28.5 | 0 | -4.65 | DEER:Res:HVAC_Eff_AC | Annual | 1719 |  | 0.65 | RE-HV-ResAC-lt45kBtuh-16SAnyMFm1985CZ01 | 4001 | 37.73 | 0 | -5.014 | -5.014 | -4.65 | -5.21
RE-HV-ResAC-lt45kBtuh-16S | DEER2017 | D17 v2 |  | Any | MFm | 1985 | CZ02 | rDXGF | Cap-Tons | 1.9 | 1150 | None | 48.6 | 0.0842 | -2.05 | 12.3 | -0.00263 | -1.87 | 48.6 | 0.0842 | -2.05 | 12.3 | -0.00263 | -1.87 | DEER:Res:HVAC_Eff_AC | Annual | 1719 |  | 0.65 | RE-HV-ResAC-lt45kBtuh-16SAnyMFm1985CZ02 | 4002 | 48.635 | 0.084229 | -2.0455 | -2.0455 | -1.87 | -2.14
RE-HV-ResAC-lt45kBtuh-16S | DEER2017 | D17 v2 |  | Any | MFm | 1985 | CZ03 | rDXGF | Cap-Tons | 1.76 | 1150 | None | 28.9 | 0.0125 | -2.5 | 15.1 | -0.00227 | -2.3 | 28.9 | 0.0125 | -2.5 | 15.1 | -0.00227 | -2.3 | DEER:Res:HVAC_Eff_AC | Annual | 1719 |  | 0.65 | RE-HV-ResAC-lt45kBtuh-16SAnyMFm1985CZ03 | 4003 | 28.88 | 0.01253 | -2.495 | -2.495 | -2.3 | -2.6
RE-HV-ResAC-lt45kBtuh-16S | DEER2017 | D17 v2 |  | Any | MFm | 1985 | CZ04 | rDXGF | Cap-Tons | 1.7 | 1150 | None | 43.2 | 0.0531 | -1.87 | 9.41 | -0.00118 | -1.73 | 43.2 | 0.0531 | -1.87 | 9.41 | -0.00118 | -1.73 | DEER:Res:HVAC_Eff_AC | Annual | 1719 |  | 0.65 | RE-HV-ResAC-lt45kBtuh-16SAnyMFm1985CZ04 | 4004 | 43.2035 | 0.053147 | -1.8665 | -1.8665 | -1.73 | -1.94
RE-HV-ResAC-lt45kBtuh-16S | DEER2017 | D17 v2 |  | Any | MFm | 1985 | CZ05 | rDXGF | Cap-Tons | 1.86 | 1150 | None | 22.7 | 0.0118 | -2.12 | 13.1 | -0.00108 | -1.94 | 22.7 | 0.0118 | -2.12 | 13.1 | -0.00108 | -1.94 | DEER:Res:HVAC_Eff_AC | Annual | 1719 |  | 0.65 | RE-HV-ResAC-lt45kBtuh-16SAnyMFm1985CZ05 | 4005 | 22.655 | 0.011842 | -2.1155 | -2.1155 | -1.94 | -2.21
RE-HV-ResAC-lt45kBtuh-16S | DEER2017 | D17 v2 |  | Any | MFm | 1985 | CZ06 | rDXGF | Cap-Tons | 1.79 | 1300 | None | 37.5 | 0.0666 | -1.18 | 3.24 | -0.0067 | -1.1 | 37.5 | 0.0666 | -1.18 | 3.24 | -0.0067 | -1.1 | DEER:Res:HVAC_Eff_AC | Annual | 1719 |  | 0.65 | RE-HV-ResAC-lt45kBtuh-16SAnyMFm1985CZ06 | 4006 | 37.469 | 0.066555 | -1.178 | -1.178 | -1.1 | -1.22
RE-HV-ResAC-lt45kBtuh-16S | DEER2017 | D17 v2 |  | Any | MFm | 1985 | CZ07 | rDXGF | Cap-Tons | 1.55 | 1300 | None | 39 | 0.0288 | -1.05 | 1.42 | -0.00516 | -0.987 | 39 | 0.0288 | -1.05 | 1.42 | -0.00516 | -0.987 | DEER:Res:HVAC_Eff_AC | Annual | 1719 |  | 0.65 | RE-HV-ResAC-lt45kBtuh-16SAnyMFm1985CZ07 | 4007 | 38.977 | 0.028809 | -1.0539 | -1.0539 | -0.987 | -1.09
RE-HV-ResAC-lt45kBtuh-16S | DEER2017 | D17 v2 |  | Any | MFm | 1985 | CZ08 | rDXGF | Cap-Tons | 1.66 | 1300 | None | 87.1 | 0.0785 | -1.56 | 1.93 | -0.00602 | -1.46 | 87.1 | 0.0785 | -1.56 | 1.93 | -0.00602 | -1.46 | DEER:Res:HVAC_Eff_AC | Annual | 1719 |  | 0.65 | RE-HV-ResAC-lt45kBtuh-16SAnyMFm1985CZ08 | 4008 | 87.1255 | 0.078493 | -1.564 | -1.564 | -1.46 | -1.62
RE-HV-ResAC-lt45kBtuh-16S | DEER2017 | D17 v2 |  | Any | MFm | 1985 | CZ09 | rDXGF | Cap-Tons | 2.21 | 1440 | None | 128 | 0.159 | -1.6 | 10 | 0.00634 | -1.47 | 128 | 0.159 | -1.6 | 10 | 0.00634 | -1.47 | DEER:Res:HVAC_Eff_AC | Annual | 1719 |  | 0.65 | RE-HV-ResAC-lt45kBtuh-16SAnyMFm1985CZ09 | 4009 | 128.3 | 0.15887 | -1.6 | -1.6 | -1.47 | -1.67
RE-HV-ResAC-lt45kBtuh-16S | DEER2017 | D17 v2 |  | Any | MFm | 1985 | CZ10 | rDXGF | Cap-Tons | 2.34 | 1440 | None | 94.3 | 0.141 | -1.83 | 11.3 | 0.000855 | -1.69 | 94.3 | 0.141 | -1.83 | 11.3 | 0.000855 | -1.69 | DEER:Res:HVAC_Eff_AC | Annual | 1719 |  | 0.65 | RE-HV-ResAC-lt45kBtuh-16SAnyMFm1985CZ10 | 4010 | 94.305 | 0.1407 | -1.8265 | -1.8265 | -1.69 | -1.9
RE-HV-ResAC-lt45kBtuh-16S | DEER2017 | D17 v2 |  | Any | MFm | 1985 | CZ11 | rDXGF | Cap-Tons | 2.06 | 1150 | None | 113 | 0.0975 | -1.68 | 17.3 | 0.00194 | -1.54 | 113 | 0.0975 | -1.68 | 17.3 | 0.00194 | -1.54 | DEER:Res:HVAC_Eff_AC | Annual | 1719 |  | 0.65 | RE-HV-ResAC-lt45kBtuh-16SAnyMFm1985CZ11 | 4011 | 113.305 | 0.097529 | -1.683 | -1.683 | -1.54 | -1.76
RE-HV-ResAC-lt45kBtuh-16S | DEER2017 | D17 v2 |  | Any | MFm | 1985 | CZ12 | rDXGF | Cap-Tons | 1.95 | 1150 | None | 76.2 | 0.0753 | -1.81 | 13.3 | 0.00154 | -1.65 | 76.2 | 0.0753 | -1.81 | 13.3 | 0.00154 | -1.65 | DEER:Res:HVAC_Eff_AC | Annual | 1719 |  | 0.65 | RE-HV-ResAC-lt45kBtuh-16SAnyMFm1985CZ12 | 4012 | 76.155 | 0.075289 | -1.8125 | -1.8125 | -1.65 | -1.9
RE-HV-ResAC-lt45kBtuh-16S | DEER2017 | D17 v2 |  | Any | MFm | 1985 | CZ13 | rDXGF | Cap-Tons | 1.95 | 1150 | None | 155 | 0.0878 | -2.32 | 20.9 | 0.00205 | -2.12 | 155 | 0.0878 | -2.32 | 20.9 | 0.00205 | -2.12 | DEER:Res:HVAC_Eff_AC | Annual | 1719 |  | 0.65 | RE-HV-ResAC-lt45kBtuh-16SAnyMFm1985CZ13 | 4013 | 154.865 | 0.087817 | -2.3215 | -2.3215 | -2.12 | -2.43
RE-HV-ResAC-lt45kBtuh-16S | DEER2017 | D17 v2 |  | Any | MFm | 1985 | CZ14 | rDXGF | Cap-Tons | 2.77 | 1410 | None | 162 | 0.133 | -1.08 | 20.1 | 0.00903 | -0.975 | 162 | 0.133 | -1.08 | 20.1 | 0.00903 | -0.975 | DEER:Res:HVAC_Eff_AC | Annual | 1719 |  | 0.65 | RE-HV-ResAC-lt45kBtuh-16SAnyMFm1985CZ14 | 4014 | 161.735 | 0.13316 | -1.0822 | -1.0822 | -0.975 | -1.14
RE-HV-ResAC-lt45kBtuh-16S | DEER2017 | D17 v2 |  | Any | MFm | 1985 | CZ15 | rDXGF | Cap-Tons | 2.9 | 1410 | None | 275 | 0.136 | -0.54 | 32.2 | 0.00793 | -0.486 | 275 | 0.136 | -0.54 | 32.2 | 0.00793 | -0.486 | DEER:Res:HVAC_Eff_AC | Annual | 1719 |  | 0.65 | RE-HV-ResAC-lt45kBtuh-16SAnyMFm1985CZ15 | 4015 | 274.52 | 0.13603 | -0.53995 | -0.53995 | -0.486 | -0.569
RE-HV-ResAC-lt45kBtuh-16S | DEER2017 | D17 v2 |  | Any | MFm | 1985 | CZ16 | rDXGF | Cap-Tons | 1.77 | 1150 | None | 120 | 0.106 | -3.66 | 24.1 | 0.00226 | -3.35 | 120 | 0.106 | -3.66 | 24.1 | 0.00226 | -3.35 | DEER:Res:HVAC_Eff_AC | Annual | 1719 |  | 0.65 | RE-HV-ResAC-lt45kBtuh-16SAnyMFm1985CZ16 | 4016 | 120.235 | 0.10609 | -3.6555 | -3.6555 | -3.35 | -3.82
RE-HV-ResAC-lt45kBtuh-16S | DEER2017 | D17 v2 |  | Any | SFm | 1985 | CZ01 | rDXGF | Cap-Tons | 1.71 | 1900 | None | 46.4 | 0 | -16 | 34 | 0 | -15.6 | 46.4 | 0 | -16 | 34 | 0 | -15.6 | DEER:Res:HVAC_Eff_AC | Annual | 1719 |  | 0.65 | RE-HV-ResAC-lt45kBtuh-16SAnySFm1985CZ01 | 4129 | 46.35 | 0 | -15.99 | -15.99 | -15.6 | -16.2
RE-HV-ResAC-lt45kBtuh-16S | DEER2017 | D17 v2 |  | Any | SFm | 1985 | CZ02 | rDXGF | Cap-Tons | 2.76 | 1900 | None | 57.3 | 0.0189 | -4.98 | 18.6 | -0.00797 | -4.69 | 57.3 | 0.0189 | -4.98 | 18.6 | -0.00797 | -4.69 | DEER:Res:HVAC_Eff_AC | Annual | 1719 |  | 0.65 | RE-HV-ResAC-lt45kBtuh-16SAnySFm1985CZ02 | 4130 | 57.34 | 0.018855 | -4.9825 | -4.9825 | -4.69 | -5.14
RE-HV-ResAC-lt45kBtuh-16S | DEER2017 | D17 v2 |  | Any | SFm | 1985 | CZ03 | rDXGF | Cap-Tons | 2.28 | 1900 | None | 44.1 | 0.0406 | -7.4 | 20.7 | -0.0241 | -7.1 | 44.1 | 0.0406 | -7.4 | 20.7 | -0.0241 | -7.1 | DEER:Res:HVAC_Eff_AC | Annual | 1719 |  | 0.65 | RE-HV-ResAC-lt45kBtuh-16SAnySFm1985CZ03 | 4131 | 44.1 | 0.040575 | -7.399 | -7.399 | -7.1 | -7.56
RE-HV-ResAC-lt45kBtuh-16S | DEER2017 | D17 v2 |  | Any | SFm | 1985 | CZ04 | rDXGF | Cap-Tons | 2.25 | 1900 | None | 75.8 | 0.159 | -5.89 | 6.84 | -0.0271 | -5.64 | 75.8 | 0.159 | -5.89 | 6.84 | -0.0271 | -5.64 | DEER:Res:HVAC_Eff_AC | Annual | 1719 |  | 0.65 | RE-HV-ResAC-lt45kBtuh-16SAnySFm1985CZ04 | 4132 | 75.844 | 0.15886 | -5.887 | -5.887 | -5.64 | -6.02
RE-HV-ResAC-lt45kBtuh-16S | DEER2017 | D17 v2 |  | Any | SFm | 1985 | CZ05 | rDXGF | Cap-Tons | 2.52 | 1900 | None | 33.7 | 0.0542 | -5.56 | 18.4 | -0.0147 | -5.31 | 33.7 | 0.0542 | -5.56 | 18.4 | -0.0147 | -5.31 | DEER:Res:HVAC_Eff_AC | Annual | 1719 |  | 0.65 | RE-HV-ResAC-lt45kBtuh-16SAnySFm1985CZ05 | 4133 | 33.74 | 0.0542 | -5.5635 | -5.5635 | -5.31 | -5.7
RE-HV-ResAC-lt45kBtuh-16S | DEER2017 | D17 v2 |  | Any | SFm | 1985 | CZ06 | rDXGF | Cap-Tons | 3.34 | 2060 | None | 46.8 | 0.115 | -2.17 | 7.84 | -0.015 | -2.01 | 46.8 | 0.115 | -2.17 | 7.84 | -0.015 | -2.01 | DEER:Res:HVAC_Eff_AC | Annual | 1719 |  | 0.65 | RE-HV-ResAC-lt45kBtuh-16SAnySFm1985CZ06 | 4134 | 46.814 | 0.115 | -2.1725 | -2.1725 | -2.01 | -2.26
RE-HV-ResAC-lt45kBtuh-16S | DEER2017 | D17 v2 |  | Any | SFm | 1985 | CZ07 | rDXGF | Cap-Tons | 2.59 | 2060 | None | 61.7 | 0.114 | -2.98 | 2.74 | -0.0208 | -2.84 | 61.7 | 0.114 | -2.98 | 2.74 | -0.0208 | -2.84 | DEER:Res:HVAC_Eff_AC | Annual | 1719 |  | 0.65 | RE-HV-ResAC-lt45kBtuh-16SAnySFm1985CZ07 | 4135 | 61.669 | 0.11362 | -2.9765 | -2.9765 | -2.84 | -3.05
RE-HV-ResAC-lt45kBtuh-16S | DEER2017 | D17 v2 |  | Any | SFm | 1985 | CZ08 | rDXGF | Cap-Tons | 3.12 | 2060 | None | 86.3 | 0.183 | -2.2 | 1.41 | -0.017 | -2.06 | 86.3 | 0.183 | -2.2 | 1.41 | -0.017 | -2.06 | DEER:Res:HVAC_Eff_AC | Annual | 1719 |  | 0.65 | RE-HV-ResAC-lt45kBtuh-16SAnySFm1985CZ08 | 4136 | 86.2935 | 0.18255 | -2.203 | -2.203 | -2.06 | -2.28
RE-HV-ResAC-lt45kBtuh-16S | DEER2017 | D17 v2 |  | Any | SFm | 1985 | CZ09 | rDXGF | Cap-Tons | 3.47 | 1810 | None | 90.9 | 0.184 | -1.85 | 8.99 | -0.00605 | -1.7 | 90.9 | 0.184 | -1.85 | 8.99 | -0.00605 | -1.7 | DEER:Res:HVAC_Eff_AC | Annual | 1719 |  | 0.65 | RE-HV-ResAC-lt45kBtuh-16SAnySFm1985CZ09 | 4137 | 90.8965 | 0.18378 | -1.8495 | -1.8495 | -1.7 | -1.93
RE-HV-ResAC-lt45kBtuh-16S | DEER2017 | D17 v2 |  | Any | SFm | 1985 | CZ10 | rDXGF | Cap-Tons | 3.8 | 1810 | None | 77.9 | 0.137 | -1.59 | 8.9 | -0.0129 | -1.43 | 77.9 | 0.137 | -1.59 | 8.9 | -0.0129 | -1.43 | DEER:Res:HVAC_Eff_AC | Annual | 1719 |  | 0.65 | RE-HV-ResAC-lt45kBtuh-16SAnySFm1985CZ10 | 4138 | 77.865 | 0.13653 | -1.5925 | -1.5925 | -1.43 | -1.68
RE-HV-ResAC-lt45kBtuh-16S | DEER2017 | D17 v2 |  | Any | SFm | 1985 | CZ11 | rDXGF | Cap-Tons | 3.68 | 1700 | None | 117 | 0.117 | -2.04 | 12.3 | -0.0201 | -1.82 | 117 | 0.117 | -2.04 | 12.3 | -0.0201 | -1.82 | DEER:Res:HVAC_Eff_AC | Annual | 1719 |  | 0.65 | RE-HV-ResAC-lt45kBtuh-16SAnySFm1985CZ11 | 4139 | 116.755 | 0.11711 | -2.041 | -2.041 | -1.82 | -2.16
RE-HV-ResAC-lt45kBtuh-16S | DEER2017 | D17 v2 |  | Any | SFm | 1985 | CZ12 | rDXGF | Cap-Tons | 3.44 | 1700 | None | 77.5 | 0.0831 | -2.31 | 11.5 | -0.0134 | -2.09 | 77.5 | 0.0831 | -2.31 | 11.5 | -0.0134 | -2.09 | DEER:Res:HVAC_Eff_AC | Annual | 1719 |  | 0.65 | RE-HV-ResAC-lt45kBtuh-16SAnySFm1985CZ12 | 4140 | 77.475 | 0.08306 | -2.311 | -2.311 | -2.09 | -2.43
RE-HV-ResAC-lt45kBtuh-16S | DEER2017 | D17 v2 |  | Any | SFm | 1985 | CZ13 | rDXGF | Cap-Tons | 3.53 | 1700 | None | 117 | 0.104 | -2.23 | 6.77 | -0.0156 | -2.03 | 117 | 0.104 | -2.23 | 6.77 | -0.0156 | -2.03 | DEER:Res:HVAC_Eff_AC | Annual | 1719 |  | 0.65 | RE-HV-ResAC-lt45kBtuh-16SAnySFm1985CZ13 | 4141 | 116.7695 | 0.10374 | -2.225 | -2.225 | -2.03 | -2.33
RE-HV-ResAC-lt45kBtuh-16S | DEER2017 | D17 v2 |  | Any | SFm | 1985 | CZ14 | rDXGF | Cap-Tons | 3.88 | 1740 | None | 155 | 0.159 | -1.58 | 11.4 | -0.0131 | -1.38 | 155 | 0.159 | -1.58 | 11.4 | -0.0131 | -1.38 | DEER:Res:HVAC_Eff_AC | Annual | 1719 |  | 0.65 | RE-HV-ResAC-lt45kBtuh-16SAnySFm1985CZ14 | 4142 | 155.44 | 0.15856 | -1.575 | -1.575 | -1.38 | -1.68
RE-HV-ResAC-lt45kBtuh-16S | DEER2017 | D17 v2 |  | Any | SFm | 1985 | CZ15 | rDXGF | Cap-Tons | 4.26 | 1740 | None | 188 | 0.107 | -0.726 | 11.8 | -0.015 | -0.631 | 188 | 0.107 | -0.726 | 11.8 | -0.015 | -0.631 | DEER:Res:HVAC_Eff_AC | Annual | 1719 |  | 0.65 | RE-HV-ResAC-lt45kBtuh-16SAnySFm1985CZ15 | 4143 | 188.08 | 0.1072 | -0.7259 | -0.7259 | -0.631 | -0.777
RE-HV-ResAC-lt45kBtuh-16S | DEER2017 | D17 v2 |  | Any | SFm | 1985 | CZ16 | rDXGF | Cap-Tons | 2.62 | 1900 | None | 101 | 0.0847 | -8.35 | 28.5 | -0.0237 | -7.84 | 101 | 0.0847 | -8.35 | 28.5 | -0.0237 | -7.84 | DEER:Res:HVAC_Eff_AC | Annual | 1719 |  | 0.65 | RE-HV-ResAC-lt45kBtuh-16SAnySFm1985CZ16 | 4144 | 100.975 | 0.084655 | -8.3535 | -8.3535 | -7.84 | -8.63
RE-HV-ResAC-lt45kBtuh-17S | DEER2017 | D17 v2 |  | Any | MFm | 1985 | CZ01 | rDXGF | Cap-Tons | 1.41 | 1150 | None | 37.7 | 0 | -5.01 | 28.5 | 0 | -4.65 | 37.7 | 0 | -5.01 | 28.5 | 0 | -4.65 | DEER:Res:HVAC_Eff_AC | Annual | 1719 |  | 0.65 | RE-HV-ResAC-lt45kBtuh-17SAnyMFm1985CZ01 | 4489 | 37.73 | 0 | -5.014 | -5.014 | -4.65 | -5.21
RE-HV-ResAC-lt45kBtuh-17S | DEER2017 | D17 v2 |  | Any | MFm | 1985 | CZ02 | rDXGF | Cap-Tons | 1.9 | 1150 | None | 54.9 | 0.102 | -2.05 | 18.6 | 0.0153 | -1.87 | 54.9 | 0.102 | -2.05 | 18.6 | 0.0153 | -1.87 | DEER:Res:HVAC_Eff_AC | Annual | 1719 |  | 0.65 | RE-HV-ResAC-lt45kBtuh-17SAnyMFm1985CZ02 | 4490 | 54.935 | 0.1022 | -2.0455 | -2.0455 | -1.87 | -2.14
RE-HV-ResAC-lt45kBtuh-17S | DEER2017 | D17 v2 |  | Any | MFm | 1985 | CZ03 | rDXGF | Cap-Tons | 1.76 | 1150 | None | 30.6 | 0.0159 | -2.5 | 16.8 | 0.00114 | -2.3 | 30.6 | 0.0159 | -2.5 | 16.8 | 0.00114 | -2.3 | DEER:Res:HVAC_Eff_AC | Annual | 1719 |  | 0.65 | RE-HV-ResAC-lt45kBtuh-17SAnyMFm1985CZ03 | 4491 | 30.645 | 0.015934 | -2.495 | -2.495 | -2.3 | -2.6
RE-HV-ResAC-lt45kBtuh-17S | DEER2017 | D17 v2 |  | Any | MFm | 1985 | CZ04 | rDXGF | Cap-Tons | 1.7 | 1150 | None | 49.3 | 0.0643 | -1.87 | 15.5 | 0.01 | -1.73 | 49.3 | 0.0643 | -1.87 | 15.5 | 0.01 | -1.73 | DEER:Res:HVAC_Eff_AC | Annual | 1719 |  | 0.65 | RE-HV-ResAC-lt45kBtuh-17SAnyMFm1985CZ04 | 4492 | 49.3 | 0.064275 | -1.8665 | -1.8665 | -1.73 | -1.94
RE-HV-ResAC-lt45kBtuh-17S | DEER2017 | D17 v2 |  | Any | MFm | 1985 | CZ05 | rDXGF | Cap-Tons | 1.86 | 1150 | None | 23.7 | 0.0145 | -2.12 | 14.1 | 0.00161 | -1.94 | 23.7 | 0.0145 | -2.12 | 14.1 | 0.00161 | -1.94 | DEER:Res:HVAC_Eff_AC | Annual | 1719 |  | 0.65 | RE-HV-ResAC-lt45kBtuh-17SAnyMFm1985CZ05 | 4493 | 23.72 | 0.014538 | -2.1155 | -2.1155 | -1.94 | -2.21
RE-HV-ResAC-lt45kBtuh-17S | DEER2017 | D17 v2 |  | Any | MFm | 1985 | CZ06 | rDXGF | Cap-Tons | 1.79 | 1300 | None | 43.9 | 0.0816 | -1.18 | 9.61 | 0.00838 | -1.1 | 43.9 | 0.0816 | -1.18 | 9.61 | 0.00838 | -1.1 | DEER:Res:HVAC_Eff_AC | Annual | 1719 |  | 0.65 | RE-HV-ResAC-lt45kBtuh-17SAnyMFm1985CZ06 | 4494 | 43.8585 | 0.081583 | -1.178 | -1.178 | -1.1 | -1.22
RE-HV-ResAC-lt45kBtuh-17S | DEER2017 | D17 v2 |  | Any | MFm | 1985 | CZ07 | rDXGF | Cap-Tons | 1.55 | 1300 | None | 46.1 | 0.0359 | -1.05 | 8.52 | 0.00194 | -0.987 | 46.1 | 0.0359 | -1.05 | 8.52 | 0.00194 | -0.987 | DEER:Res:HVAC_Eff_AC | Annual | 1719 |  | 0.65 | RE-HV-ResAC-lt45kBtuh-17SAnyMFm1985CZ07 | 4495 | 46.077 | 0.035909 | -1.0539 | -1.0539 | -0.987 | -1.09
RE-HV-ResAC-lt45kBtuh-17S | DEER2017 | D17 v2 |  | Any | MFm | 1985 | CZ08 | rDXGF | Cap-Tons | 1.66 | 1300 | None | 103 | 0.0963 | -1.56 | 18.4 | 0.0114 | -1.46 | 103 | 0.0963 | -1.56 | 18.4 | 0.0114 | -1.46 | DEER:Res:HVAC_Eff_AC | Annual | 1719 |  | 0.65 | RE-HV-ResAC-lt45kBtuh-17SAnyMFm1985CZ08 | 4496 | 103.29 | 0.09629 | -1.564 | -1.564 | -1.46 | -1.62
RE-HV-ResAC-lt45kBtuh-17S | DEER2017 | D17 v2 |  | Any | MFm | 1985 | CZ09 | rDXGF | Cap-Tons | 2.21 | 1440 | None | 151 | 0.189 | -1.6 | 32.6 | 0.0371 | -1.47 | 151 | 0.189 | -1.6 | 32.6 | 0.0371 | -1.47 | DEER:Res:HVAC_Eff_AC | Annual | 1719 |  | 0.65 | RE-HV-ResAC-lt45kBtuh-17SAnyMFm1985CZ09 | 4497 | 151.16 | 0.18913 | -1.6 | -1.6 | -1.47 | -1.67
RE-HV-ResAC-lt45kBtuh-17S | DEER2017 | D17 v2 |  | Any | MFm | 1985 | CZ10 | rDXGF | Cap-Tons | 2.34 | 1440 | None | 110 | 0.17 | -1.83 | 26.9 | 0.0295 | -1.69 | 110 | 0.17 | -1.83 | 26.9 | 0.0295 | -1.69 | DEER:Res:HVAC_Eff_AC | Annual | 1719 |  | 0.65 | RE-HV-ResAC-lt45kBtuh-17SAnyMFm1985CZ10 | 4498 | 110.165 | 0.16957 | -1.8265 | -1.8265 | -1.69 | -1.9
RE-HV-ResAC-lt45kBtuh-17S | DEER2017 | D17 v2 |  | Any | MFm | 1985 | CZ11 | rDXGF | Cap-Tons | 2.06 | 1150 | None | 131 | 0.117 | -1.68 | 35.4 | 0.0214 | -1.54 | 131 | 0.117 | -1.68 | 35.4 | 0.0214 | -1.54 | DEER:Res:HVAC_Eff_AC | Annual | 1719 |  | 0.65 | RE-HV-ResAC-lt45kBtuh-17SAnyMFm1985CZ11 | 4499 | 131.34 | 0.11669 | -1.683 | -1.683 | -1.54 | -1.76
RE-HV-ResAC-lt45kBtuh-17S | DEER2017 | D17 v2 |  | Any | MFm | 1985 | CZ12 | rDXGF | Cap-Tons | 1.95 | 1150 | None | 88.1 | 0.0902 | -1.81 | 25 | 0.0164 | -1.65 | 88.1 | 0.0902 | -1.81 | 25 | 0.0164 | -1.65 | DEER:Res:HVAC_Eff_AC | Annual | 1719 |  | 0.65 | RE-HV-ResAC-lt45kBtuh-17SAnyMFm1985CZ12 | 4500 | 88.05 | 0.09024 | -1.8125 | -1.8125 | -1.65 | -1.9
RE-HV-ResAC-lt45kBtuh-17S | DEER2017 | D17 v2 |  | Any | MFm | 1985 | CZ13 | rDXGF | Cap-Tons | 1.95 | 1150 | None | 181 | 0.106 | -2.32 | 46.4 | 0.0195 | -2.12 | 181 | 0.106 | -2.32 | 46.4 | 0.0195 | -2.12 | DEER:Res:HVAC_Eff_AC | Annual | 1719 |  | 0.65 | RE-HV-ResAC-lt45kBtuh-17SAnyMFm1985CZ13 | 4501 | 180.69 | 0.10562 | -2.3215 | -2.3215 | -2.12 | -2.43
RE-HV-ResAC-lt45kBtuh-17S | DEER2017 | D17 v2 |  | Any | MFm | 1985 | CZ14 | rDXGF | Cap-Tons | 2.77 | 1410 | None | 189 | 0.158 | -1.08 | 47.5 | 0.0343 | -0.975 | 189 | 0.158 | -1.08 | 47.5 | 0.0343 | -0.975 | DEER:Res:HVAC_Eff_AC | Annual | 1719 |  | 0.65 | RE-HV-ResAC-lt45kBtuh-17SAnyMFm1985CZ14 | 4502 | 188.875 | 0.15825 | -1.0822 | -1.0822 | -0.975 | -1.14
RE-HV-ResAC-lt45kBtuh-17S | DEER2017 | D17 v2 |  | Any | MFm | 1985 | CZ15 | rDXGF | Cap-Tons | 2.9 | 1410 | None | 321 | 0.161 | -0.54 | 78.7 | 0.0331 | -0.486 | 321 | 0.161 | -0.54 | 78.7 | 0.0331 | -0.486 | DEER:Res:HVAC_Eff_AC | Annual | 1719 |  | 0.65 | RE-HV-ResAC-lt45kBtuh-17SAnyMFm1985CZ15 | 4503 | 321.345 | 0.16109 | -0.53995 | -0.53995 | -0.486 | -0.569
RE-HV-ResAC-lt45kBtuh-17S | DEER2017 | D17 v2 |  | Any | MFm | 1985 | CZ16 | rDXGF | Cap-Tons | 1.77 | 1150 | None | 137 | 0.126 | -3.66 | 41.3 | 0.0232 | -3.35 | 137 | 0.126 | -3.66 | 41.3 | 0.0232 | -3.35 | DEER:Res:HVAC_Eff_AC | Annual | 1719 |  | 0.65 | RE-HV-ResAC-lt45kBtuh-17SAnyMFm1985CZ16 | 4504 | 137.305 | 0.12642 | -3.6555 | -3.6555 | -3.35 | -3.82
RE-HV-ResAC-lt45kBtuh-17S | DEER2017 | D17 v2 |  | Any | SFm | 1985 | CZ01 | rDXGF | Cap-Tons | 1.71 | 1900 | None | 46.4 | 0 | -16 | 34 | 0 | -15.6 | 46.4 | 0 | -16 | 34 | 0 | -15.6 | DEER:Res:HVAC_Eff_AC | Annual | 1719 |  | 0.65 | RE-HV-ResAC-lt45kBtuh-17SAnySFm1985CZ01 | 4617 | 46.35 | 0 | -15.99 | -15.99 | -15.6 | -16.2
RE-HV-ResAC-lt45kBtuh-17S | DEER2017 | D17 v2 |  | Any | SFm | 1985 | CZ02 | rDXGF | Cap-Tons | 2.76 | 1900 | None | 63.9 | 0.0247 | -4.98 | 25.1 | -0.00217 | -4.69 | 63.9 | 0.0247 | -4.98 | 25.1 | -0.00217 | -4.69 | DEER:Res:HVAC_Eff_AC | Annual | 1719 |  | 0.65 | RE-HV-ResAC-lt45kBtuh-17SAnySFm1985CZ02 | 4618 | 63.905 | 0.024655 | -4.9825 | -4.9825 | -4.69 | -5.14
RE-HV-ResAC-lt45kBtuh-17S | DEER2017 | D17 v2 |  | Any | SFm | 1985 | CZ03 | rDXGF | Cap-Tons | 2.28 | 1900 | None | 47.4 | 0.0551 | -7.4 | 23.9 | -0.00965 | -7.1 | 47.4 | 0.0551 | -7.4 | 23.9 | -0.00965 | -7.1 | DEER:Res:HVAC_Eff_AC | Annual | 1719 |  | 0.65 | RE-HV-ResAC-lt45kBtuh-17SAnySFm1985CZ03 | 4619 | 47.365 | 0.055057 | -7.399 | -7.399 | -7.1 | -7.56
RE-HV-ResAC-lt45kBtuh-17S | DEER2017 | D17 v2 |  | Any | SFm | 1985 | CZ04 | rDXGF | Cap-Tons | 2.25 | 1900 | None | 89 | 0.2 | -5.89 | 20.3 | 0.0138 | -5.64 | 89 | 0.2 | -5.89 | 20.3 | 0.0138 | -5.64 | DEER:Res:HVAC_Eff_AC | Annual | 1719 |  | 0.65 | RE-HV-ResAC-lt45kBtuh-17SAnySFm1985CZ04 | 4620 | 89.005 | 0.19983 | -5.887 | -5.887 | -5.64 | -6.02
RE-HV-ResAC-lt45kBtuh-17S | DEER2017 | D17 v2 |  | Any | SFm | 1985 | CZ05 | rDXGF | Cap-Tons | 2.52 | 1900 | None | 35.5 | 0.0698 | -5.56 | 20.2 | 0.000794 | -5.31 | 35.5 | 0.0698 | -5.56 | 20.2 | 0.000794 | -5.31 | DEER:Res:HVAC_Eff_AC | Annual | 1719 |  | 0.65 | RE-HV-ResAC-lt45kBtuh-17SAnySFm1985CZ05 | 4621 | 35.54 | 0.069828 | -5.5635 | -5.5635 | -5.31 | -5.7
RE-HV-ResAC-lt45kBtuh-17S | DEER2017 | D17 v2 |  | Any | SFm | 1985 | CZ06 | rDXGF | Cap-Tons | 3.34 | 2060 | None | 53.9 | 0.143 | -2.17 | 14.9 | 0.0126 | -2.01 | 53.9 | 0.143 | -2.17 | 14.9 | 0.0126 | -2.01 | DEER:Res:HVAC_Eff_AC | Annual | 1719 |  | 0.65 | RE-HV-ResAC-lt45kBtuh-17SAnySFm1985CZ06 | 4622 | 53.9 | 0.14286 | -2.1725 | -2.1725 | -2.01 | -2.26
RE-HV-ResAC-lt45kBtuh-17S | DEER2017 | D17 v2 |  | Any | SFm | 1985 | CZ07 | rDXGF | Cap-Tons | 2.59 | 2060 | None | 73.2 | 0.142 | -2.98 | 14 | 0.00772 | -2.84 | 73.2 | 0.142 | -2.98 | 14 | 0.00772 | -2.84 | DEER:Res:HVAC_Eff_AC | Annual | 1719 |  | 0.65 | RE-HV-ResAC-lt45kBtuh-17SAnySFm1985CZ07 | 4623 | 73.15 | 0.1418 | -2.9765 | -2.9765 | -2.84 | -3.05
RE-HV-ResAC-lt45kBtuh-17S | DEER2017 | D17 v2 |  | Any | SFm | 1985 | CZ08 | rDXGF | Cap-Tons | 3.12 | 2060 | None | 103 | 0.226 | -2.2 | 18.1 | 0.0263 | -2.06 | 103 | 0.226 | -2.2 | 18.1 | 0.0263 | -2.06 | DEER:Res:HVAC_Eff_AC | Annual | 1719 |  | 0.65 | RE-HV-ResAC-lt45kBtuh-17SAnySFm1985CZ08 | 4624 | 102.535 | 0.2263 | -2.203 | -2.203 | -2.06 | -2.28
RE-HV-ResAC-lt45kBtuh-17S | DEER2017 | D17 v2 |  | Any | SFm | 1985 | CZ09 | rDXGF | Cap-Tons | 3.47 | 1810 | None | 106 | 0.224 | -1.85 | 24.6 | 0.0334 | -1.7 | 106 | 0.224 | -1.85 | 24.6 | 0.0334 | -1.7 | DEER:Res:HVAC_Eff_AC | Annual | 1719 |  | 0.65 | RE-HV-ResAC-lt45kBtuh-17SAnySFm1985CZ09 | 4625 | 106.11 | 0.22359 | -1.8495 | -1.8495 | -1.7 | -1.93
RE-HV-ResAC-lt45kBtuh-17S | DEER2017 | D17 v2 |  | Any | SFm | 1985 | CZ10 | rDXGF | Cap-Tons | 3.8 | 1810 | None | 90.9 | 0.168 | -1.59 | 22 | 0.0182 | -1.43 | 90.9 | 0.168 | -1.59 | 22 | 0.0182 | -1.43 | DEER:Res:HVAC_Eff_AC | Annual | 1719 |  | 0.65 | RE-HV-ResAC-lt45kBtuh-17SAnySFm1985CZ10 | 4626 | 90.9 | 0.16757 | -1.5925 | -1.5925 | -1.43 | -1.68
RE-HV-ResAC-lt45kBtuh-17S | DEER2017 | D17 v2 |  | Any | SFm | 1985 | CZ11 | rDXGF | Cap-Tons | 3.68 | 1700 | None | 137 | 0.147 | -2.04 | 32.4 | 0.00978 | -1.82 | 137 | 0.147 | -2.04 | 32.4 | 0.00978 | -1.82 | DEER:Res:HVAC_Eff_AC | Annual | 1719 |  | 0.65 | RE-HV-ResAC-lt45kBtuh-17SAnySFm1985CZ11 | 4627 | 137.44 | 0.14707 | -2.041 | -2.041 | -1.82 | -2.16
RE-HV-ResAC-lt45kBtuh-17S | DEER2017 | D17 v2 |  | Any | SFm | 1985 | CZ12 | rDXGF | Cap-Tons | 3.44 | 1700 | None | 89.6 | 0.103 | -2.31 | 23.9 | 0.00669 | -2.09 | 89.6 | 0.103 | -2.31 | 23.9 | 0.00669 | -2.09 | DEER:Res:HVAC_Eff_AC | Annual | 1719 |  | 0.65 | RE-HV-ResAC-lt45kBtuh-17SAnySFm1985CZ12 | 4628 | 89.615 | 0.10309 | -2.311 | -2.311 | -2.09 | -2.43
RE-HV-ResAC-lt45kBtuh-17S | DEER2017 | D17 v2 |  | Any | SFm | 1985 | CZ13 | rDXGF | Cap-Tons | 3.53 | 1700 | None | 139 | 0.129 | -2.23 | 28.2 | 0.00935 | -2.03 | 139 | 0.129 | -2.23 | 28.2 | 0.00935 | -2.03 | DEER:Res:HVAC_Eff_AC | Annual | 1719 |  | 0.65 | RE-HV-ResAC-lt45kBtuh-17SAnySFm1985CZ13 | 4629 | 138.57 | 0.12872 | -2.225 | -2.225 | -2.03 | -2.33
RE-HV-ResAC-lt45kBtuh-17S | DEER2017 | D17 v2 |  | Any | SFm | 1985 | CZ14 | rDXGF | Cap-Tons | 3.88 | 1740 | None | 184 | 0.196 | -1.58 | 40.3 | 0.0245 | -1.38 | 184 | 0.196 | -1.58 | 40.3 | 0.0245 | -1.38 | DEER:Res:HVAC_Eff_AC | Annual | 1719 |  | 0.65 | RE-HV-ResAC-lt45kBtuh-17SAnySFm1985CZ14 | 4630 | 184.405 | 0.19577 | -1.575 | -1.575 | -1.38 | -1.68
RE-HV-ResAC-lt45kBtuh-17S | DEER2017 | D17 v2 |  | Any | SFm | 1985 | CZ15 | rDXGF | Cap-Tons | 4.26 | 1740 | None | 221 | 0.131 | -0.726 | 44.9 | 0.00892 | -0.631 | 221 | 0.131 | -0.726 | 44.9 | 0.00892 | -0.631 | DEER:Res:HVAC_Eff_AC | Annual | 1719 |  | 0.65 | RE-HV-ResAC-lt45kBtuh-17SAnySFm1985CZ15 | 4631 | 221.115 | 0.13052 | -0.7259 | -0.7259 | -0.631 | -0.777
RE-HV-ResAC-lt45kBtuh-17S | DEER2017 | D17 v2 |  | Any | SFm | 1985 | CZ16 | rDXGF | Cap-Tons | 2.62 | 1900 | None | 113 | 0.109 | -8.35 | 40.8 | 0.000763 | -7.84 | 113 | 0.109 | -8.35 | 40.8 | 0.000763 | -7.84 | DEER:Res:HVAC_Eff_AC | Annual | 1719 |  | 0.65 | RE-HV-ResAC-lt45kBtuh-17SAnySFm1985CZ16 | 4632 | 113.08 | 0.10882 | -8.3535 | -8.3535 | -7.84 | -8.63
RE-HV-ResAC-lt45kBtuh-18S | DEER2017 | D17 v2 |  | Any | MFm | 1985 | CZ01 | rDXGF | Cap-Tons | 1.41 | 1150 | None | 37.8 | 0 | -5.01 | 28.6 | 0 | -4.65 | 37.8 | 0 | -5.01 | 28.6 | 0 | -4.65 | DEER:Res:HVAC_Eff_AC | Annual | 1719 |  | 0.65 | RE-HV-ResAC-lt45kBtuh-18SAnyMFm1985CZ01 | 4977 | 37.83 | 0 | -5.014 | -5.014 | -4.65 | -5.21
RE-HV-ResAC-lt45kBtuh-18S | DEER2017 | D17 v2 |  | Any | MFm | 1985 | CZ02 | rDXGF | Cap-Tons | 1.9 | 1150 | None | 60.7 | 0.118 | -2.05 | 24.4 | 0.0311 | -1.87 | 60.7 | 0.118 | -2.05 | 24.4 | 0.0311 | -1.87 | DEER:Res:HVAC_Eff_AC | Annual | 1719 |  | 0.65 | RE-HV-ResAC-lt45kBtuh-18SAnyMFm1985CZ02 | 4978 | 60.735 | 0.11813 | -2.0455 | -2.0455 | -1.87 | -2.14
RE-HV-ResAC-lt45kBtuh-18S | DEER2017 | D17 v2 |  | Any | MFm | 1985 | CZ03 | rDXGF | Cap-Tons | 1.76 | 1150 | None | 32.2 | 0.0187 | -2.5 | 18.4 | 0.00398 | -2.3 | 32.2 | 0.0187 | -2.5 | 18.4 | 0.00398 | -2.3 | DEER:Res:HVAC_Eff_AC | Annual | 1719 |  | 0.65 | RE-HV-ResAC-lt45kBtuh-18SAnyMFm1985CZ03 | 4979 | 32.18 | 0.018748 | -2.495 | -2.495 | -2.3 | -2.6
RE-HV-ResAC-lt45kBtuh-18S | DEER2017 | D17 v2 |  | Any | MFm | 1985 | CZ04 | rDXGF | Cap-Tons | 1.7 | 1150 | None | 54.6 | 0.0737 | -1.87 | 20.8 | 0.0194 | -1.73 | 54.6 | 0.0737 | -1.87 | 20.8 | 0.0194 | -1.73 | DEER:Res:HVAC_Eff_AC | Annual | 1719 |  | 0.65 | RE-HV-ResAC-lt45kBtuh-18SAnyMFm1985CZ04 | 4980 | 54.6 | 0.07374 | -1.8665 | -1.8665 | -1.73 | -1.94
RE-HV-ResAC-lt45kBtuh-18S | DEER2017 | D17 v2 |  | Any | MFm | 1985 | CZ05 | rDXGF | Cap-Tons | 1.86 | 1150 | None | 24.7 | 0.0167 | -2.12 | 15.1 | 0.00376 | -1.94 | 24.7 | 0.0167 | -2.12 | 15.1 | 0.00376 | -1.94 | DEER:Res:HVAC_Eff_AC | Annual | 1719 |  | 0.65 | RE-HV-ResAC-lt45kBtuh-18SAnyMFm1985CZ05 | 4981 | 24.655 | 0.016721 | -2.1155 | -2.1155 | -1.94 | -2.21
RE-HV-ResAC-lt45kBtuh-18S | DEER2017 | D17 v2 |  | Any | MFm | 1985 | CZ06 | rDXGF | Cap-Tons | 1.79 | 1300 | None | 49.5 | 0.0945 | -1.18 | 15.2 | 0.0212 | -1.1 | 49.5 | 0.0945 | -1.18 | 15.2 | 0.0212 | -1.1 | DEER:Res:HVAC_Eff_AC | Annual | 1719 |  | 0.65 | RE-HV-ResAC-lt45kBtuh-18SAnyMFm1985CZ06 | 4982 | 49.455 | 0.09452 | -1.178 | -1.178 | -1.1 | -1.22
RE-HV-ResAC-lt45kBtuh-18S | DEER2017 | D17 v2 |  | Any | MFm | 1985 | CZ07 | rDXGF | Cap-Tons | 1.55 | 1300 | None | 52.3 | 0.0417 | -1.05 | 14.8 | 0.00774 | -0.987 | 52.3 | 0.0417 | -1.05 | 14.8 | 0.00774 | -0.987 | DEER:Res:HVAC_Eff_AC | Annual | 1719 |  | 0.65 | RE-HV-ResAC-lt45kBtuh-18SAnyMFm1985CZ07 | 4983 | 52.305 | 0.041709 | -1.0539 | -1.0539 | -0.987 | -1.09
RE-HV-ResAC-lt45kBtuh-18S | DEER2017 | D17 v2 |  | Any | MFm | 1985 | CZ08 | rDXGF | Cap-Tons | 1.66 | 1300 | None | 118 | 0.112 | -1.56 | 33 | 0.0271 | -1.46 | 118 | 0.112 | -1.56 | 33 | 0.0271 | -1.46 | DEER:Res:HVAC_Eff_AC | Annual | 1719 |  | 0.65 | RE-HV-ResAC-lt45kBtuh-18SAnyMFm1985CZ08 | 4984 | 118.15 | 0.11153 | -1.564 | -1.564 | -1.46 | -1.62
RE-HV-ResAC-lt45kBtuh-18S | DEER2017 | D17 v2 |  | Any | MFm | 1985 | CZ09 | rDXGF | Cap-Tons | 2.21 | 1440 | None | 171 | 0.217 | -1.6 | 52.6 | 0.0643 | -1.47 | 171 | 0.217 | -1.6 | 52.6 | 0.0643 | -1.47 | DEER:Res:HVAC_Eff_AC | Annual | 1719 |  | 0.65 | RE-HV-ResAC-lt45kBtuh-18SAnyMFm1985CZ09 | 4985 | 171.16 | 0.21685 | -1.6 | -1.6 | -1.47 | -1.67
RE-HV-ResAC-lt45kBtuh-18S | DEER2017 | D17 v2 |  | Any | MFm | 1985 | CZ10 | rDXGF | Cap-Tons | 2.34 | 1440 | None | 123 | 0.195 | -1.83 | 40.7 | 0.0547 | -1.69 | 123 | 0.195 | -1.83 | 40.7 | 0.0547 | -1.69 | DEER:Res:HVAC_Eff_AC | Annual | 1719 |  | 0.65 | RE-HV-ResAC-lt45kBtuh-18SAnyMFm1985CZ10 | 4986 | 123.445 | 0.19464 | -1.8265 | -1.8265 | -1.69 | -1.9
RE-HV-ResAC-lt45kBtuh-18S | DEER2017 | D17 v2 |  | Any | MFm | 1985 | CZ11 | rDXGF | Cap-Tons | 2.06 | 1150 | None | 147 | 0.134 | -1.68 | 51.5 | 0.0384 | -1.54 | 147 | 0.134 | -1.68 | 51.5 | 0.0384 | -1.54 | DEER:Res:HVAC_Eff_AC | Annual | 1719 |  | 0.65 | RE-HV-ResAC-lt45kBtuh-18SAnyMFm1985CZ11 | 4987 | 147.375 | 0.13369 | -1.683 | -1.683 | -1.54 | -1.76
RE-HV-ResAC-lt45kBtuh-18S | DEER2017 | D17 v2 |  | Any | MFm | 1985 | CZ12 | rDXGF | Cap-Tons | 1.95 | 1150 | None | 98.2 | 0.104 | -1.81 | 35.3 | 0.0297 | -1.65 | 98.2 | 0.104 | -1.81 | 35.3 | 0.0297 | -1.65 | DEER:Res:HVAC_Eff_AC | Annual | 1719 |  | 0.65 | RE-HV-ResAC-lt45kBtuh-18SAnyMFm1985CZ12 | 4988 | 98.155 | 0.10399 | -1.8125 | -1.8125 | -1.65 | -1.9
RE-HV-ResAC-lt45kBtuh-18S | DEER2017 | D17 v2 |  | Any | MFm | 1985 | CZ13 | rDXGF | Cap-Tons | 1.95 | 1150 | None | 204 | 0.121 | -2.32 | 69.1 | 0.0349 | -2.12 | 204 | 0.121 | -2.32 | 69.1 | 0.0349 | -2.12 | DEER:Res:HVAC_Eff_AC | Annual | 1719 |  | 0.65 | RE-HV-ResAC-lt45kBtuh-18SAnyMFm1985CZ13 | 4989 | 203.585 | 0.12076 | -2.3215 | -2.3215 | -2.12 | -2.43
RE-HV-ResAC-lt45kBtuh-18S | DEER2017 | D17 v2 |  | Any | MFm | 1985 | CZ14 | rDXGF | Cap-Tons | 2.77 | 1410 | None | 214 | 0.18 | -1.08 | 71.8 | 0.0567 | -0.975 | 214 | 0.18 | -1.08 | 71.8 | 0.0567 | -0.975 | DEER:Res:HVAC_Eff_AC | Annual | 1719 |  | 0.65 | RE-HV-ResAC-lt45kBtuh-18SAnyMFm1985CZ14 | 4990 | 213.63 | 0.18039 | -1.0822 | -1.0822 | -0.975 | -1.14
RE-HV-ResAC-lt45kBtuh-18S | DEER2017 | D17 v2 |  | Any | MFm | 1985 | CZ15 | rDXGF | Cap-Tons | 2.9 | 1410 | None | 362 | 0.184 | -0.54 | 120 | 0.0555 | -0.486 | 362 | 0.184 | -0.54 | 120 | 0.0555 | -0.486 | DEER:Res:HVAC_Eff_AC | Annual | 1719 |  | 0.65 | RE-HV-ResAC-lt45kBtuh-18SAnyMFm1985CZ15 | 4991 | 362.45 | 0.18387 | -0.53995 | -0.53995 | -0.486 | -0.569
RE-HV-ResAC-lt45kBtuh-18S | DEER2017 | D17 v2 |  | Any | MFm | 1985 | CZ16 | rDXGF | Cap-Tons | 1.77 | 1150 | None | 152 | 0.146 | -3.66 | 56.6 | 0.0424 | -3.35 | 152 | 0.146 | -3.66 | 56.6 | 0.0424 | -3.35 | DEER:Res:HVAC_Eff_AC | Annual | 1719 |  | 0.65 | RE-HV-ResAC-lt45kBtuh-18SAnyMFm1985CZ16 | 4992 | 152.41 | 0.14614 | -3.6555 | -3.6555 | -3.35 | -3.82
RE-HV-ResAC-lt45kBtuh-18S | DEER2017 | D17 v2 |  | Any | SFm | 1985 | CZ01 | rDXGF | Cap-Tons | 1.71 | 1900 | None | 46.4 | 0 | -16 | 34 | 0 | -15.6 | 46.4 | 0 | -16 | 34 | 0 | -15.6 | DEER:Res:HVAC_Eff_AC | Annual | 1719 |  | 0.65 | RE-HV-ResAC-lt45kBtuh-18SAnySFm1985CZ01 | 5105 | 46.35 | 0 | -15.99 | -15.99 | -15.6 | -16.2
RE-HV-ResAC-lt45kBtuh-18S | DEER2017 | D17 v2 |  | Any | SFm | 1985 | CZ02 | rDXGF | Cap-Tons | 2.76 | 1900 | None | 69.8 | 0.0297 | -4.98 | 31 | 0.0029 | -4.69 | 69.8 | 0.0297 | -4.98 | 31 | 0.0029 | -4.69 | DEER:Res:HVAC_Eff_AC | Annual | 1719 |  | 0.65 | RE-HV-ResAC-lt45kBtuh-18SAnySFm1985CZ02 | 5106 | 69.805 | 0.029745 | -4.9825 | -4.9825 | -4.69 | -5.14
RE-HV-ResAC-lt45kBtuh-18S | DEER2017 | D17 v2 |  | Any | SFm | 1985 | CZ03 | rDXGF | Cap-Tons | 2.28 | 1900 | None | 50.3 | 0.0682 | -7.4 | 26.9 | 0.00351 | -7.1 | 50.3 | 0.0682 | -7.4 | 26.9 | 0.00351 | -7.1 | DEER:Res:HVAC_Eff_AC | Annual | 1719 |  | 0.65 | RE-HV-ResAC-lt45kBtuh-18SAnySFm1985CZ03 | 5107 | 50.3 | 0.068178 | -7.399 | -7.399 | -7.1 | -7.56
RE-HV-ResAC-lt45kBtuh-18S | DEER2017 | D17 v2 |  | Any | SFm | 1985 | CZ04 | rDXGF | Cap-Tons | 2.25 | 1900 | None | 101 | 0.236 | -5.89 | 32.2 | 0.0502 | -5.64 | 101 | 0.236 | -5.89 | 32.2 | 0.0502 | -5.64 | DEER:Res:HVAC_Eff_AC | Annual | 1719 |  | 0.65 | RE-HV-ResAC-lt45kBtuh-18SAnySFm1985CZ04 | 5108 | 100.97 | 0.23597 | -5.887 | -5.887 | -5.64 | -6.02
RE-HV-ResAC-lt45kBtuh-18S | DEER2017 | D17 v2 |  | Any | SFm | 1985 | CZ05 | rDXGF | Cap-Tons | 2.52 | 1900 | None | 37.2 | 0.0838 | -5.56 | 21.9 | 0.0147 | -5.31 | 37.2 | 0.0838 | -5.56 | 21.9 | 0.0147 | -5.31 | DEER:Res:HVAC_Eff_AC | Annual | 1719 |  | 0.65 | RE-HV-ResAC-lt45kBtuh-18SAnySFm1985CZ05 | 5109 | 37.24 | 0.083795 | -5.5635 | -5.5635 | -5.31 | -5.7
RE-HV-ResAC-lt45kBtuh-18S | DEER2017 | D17 v2 |  | Any | SFm | 1985 | CZ06 | rDXGF | Cap-Tons | 3.34 | 2060 | None | 60.2 | 0.167 | -2.17 | 21.2 | 0.0371 | -2.01 | 60.2 | 0.167 | -2.17 | 21.2 | 0.0371 | -2.01 | DEER:Res:HVAC_Eff_AC | Annual | 1719 |  | 0.65 | RE-HV-ResAC-lt45kBtuh-18SAnySFm1985CZ06 | 5110 | 60.2 | 0.16703 | -2.1725 | -2.1725 | -2.01 | -2.26
RE-HV-ResAC-lt45kBtuh-18S | DEER2017 | D17 v2 |  | Any | SFm | 1985 | CZ07 | rDXGF | Cap-Tons | 2.59 | 2060 | None | 83.2 | 0.168 | -2.98 | 24 | 0.0332 | -2.84 | 83.2 | 0.168 | -2.98 | 24 | 0.0332 | -2.84 | DEER:Res:HVAC_Eff_AC | Annual | 1719 |  | 0.65 | RE-HV-ResAC-lt45kBtuh-18SAnySFm1985CZ07 | 5111 | 83.15 | 0.16762 | -2.9765 | -2.9765 | -2.84 | -3.05
RE-HV-ResAC-lt45kBtuh-18S | DEER2017 | D17 v2 |  | Any | SFm | 1985 | CZ08 | rDXGF | Cap-Tons | 3.12 | 2060 | None | 118 | 0.264 | -2.2 | 33 | 0.0644 | -2.06 | 118 | 0.264 | -2.2 | 33 | 0.0644 | -2.06 | DEER:Res:HVAC_Eff_AC | Annual | 1719 |  | 0.65 | RE-HV-ResAC-lt45kBtuh-18SAnySFm1985CZ08 | 5112 | 117.5 | 0.26434 | -2.203 | -2.203 | -2.06 | -2.28
RE-HV-ResAC-lt45kBtuh-18S | DEER2017 | D17 v2 |  | Any | SFm | 1985 | CZ09 | rDXGF | Cap-Tons | 3.47 | 1810 | None | 120 | 0.259 | -1.85 | 38.4 | 0.0686 | -1.7 | 120 | 0.259 | -1.85 | 38.4 | 0.0686 | -1.7 | DEER:Res:HVAC_Eff_AC | Annual | 1719 |  | 0.65 | RE-HV-ResAC-lt45kBtuh-18SAnySFm1985CZ09 | 5113 | 120.04 | 0.25866 | -1.8495 | -1.8495 | -1.7 | -1.93
RE-HV-ResAC-lt45kBtuh-18S | DEER2017 | D17 v2 |  | Any | SFm | 1985 | CZ10 | rDXGF | Cap-Tons | 3.8 | 1810 | None | 103 | 0.195 | -1.59 | 33.6 | 0.0458 | -1.43 | 103 | 0.195 | -1.59 | 33.6 | 0.0458 | -1.43 | DEER:Res:HVAC_Eff_AC | Annual | 1719 |  | 0.65 | RE-HV-ResAC-lt45kBtuh-18SAnySFm1985CZ10 | 5114 | 102.76 | 0.19478 | -1.5925 | -1.5925 | -1.43 | -1.68
RE-HV-ResAC-lt45kBtuh-18S | DEER2017 | D17 v2 |  | Any | SFm | 1985 | CZ11 | rDXGF | Cap-Tons | 3.68 | 1700 | None | 155 | 0.173 | -2.04 | 50.3 | 0.0361 | -1.82 | 155 | 0.173 | -2.04 | 50.3 | 0.0361 | -1.82 | DEER:Res:HVAC_Eff_AC | Annual | 1719 |  | 0.65 | RE-HV-ResAC-lt45kBtuh-18SAnySFm1985CZ11 | 5115 | 154.755 | 0.17318 | -2.041 | -2.041 | -1.82 | -2.16
RE-HV-ResAC-lt45kBtuh-18S | DEER2017 | D17 v2 |  | Any | SFm | 1985 | CZ12 | rDXGF | Cap-Tons | 3.44 | 1700 | None | 101 | 0.121 | -2.31 | 34.9 | 0.0247 | -2.09 | 101 | 0.121 | -2.31 | 34.9 | 0.0247 | -2.09 | DEER:Res:HVAC_Eff_AC | Annual | 1719 |  | 0.65 | RE-HV-ResAC-lt45kBtuh-18SAnySFm1985CZ12 | 5116 | 100.615 | 0.12109 | -2.311 | -2.311 | -2.09 | -2.43
RE-HV-ResAC-lt45kBtuh-18S | DEER2017 | D17 v2 |  | Any | SFm | 1985 | CZ13 | rDXGF | Cap-Tons | 3.53 | 1700 | None | 158 | 0.151 | -2.23 | 47.3 | 0.0314 | -2.03 | 158 | 0.151 | -2.23 | 47.3 | 0.0314 | -2.03 | DEER:Res:HVAC_Eff_AC | Annual | 1719 |  | 0.65 | RE-HV-ResAC-lt45kBtuh-18SAnySFm1985CZ13 | 5117 | 157.605 | 0.15074 | -2.225 | -2.225 | -2.03 | -2.33
RE-HV-ResAC-lt45kBtuh-18S | DEER2017 | D17 v2 |  | Any | SFm | 1985 | CZ14 | rDXGF | Cap-Tons | 3.88 | 1740 | None | 210 | 0.23 | -1.58 | 66 | 0.058 | -1.38 | 210 | 0.23 | -1.58 | 66 | 0.058 | -1.38 | DEER:Res:HVAC_Eff_AC | Annual | 1719 |  | 0.65 | RE-HV-ResAC-lt45kBtuh-18SAnySFm1985CZ14 | 5118 | 210.3 | 0.2296 | -1.575 | -1.575 | -1.38 | -1.68
RE-HV-ResAC-lt45kBtuh-18S | DEER2017 | D17 v2 |  | Any | SFm | 1985 | CZ15 | rDXGF | Cap-Tons | 4.26 | 1740 | None | 251 | 0.152 | -0.726 | 74.4 | 0.03 | -0.631 | 251 | 0.152 | -0.726 | 74.4 | 0.03 | -0.631 | DEER:Res:HVAC_Eff_AC | Annual | 1719 |  | 0.65 | RE-HV-ResAC-lt45kBtuh-18SAnySFm1985CZ15 | 5119 | 250.94 | 0.1522 | -0.7259 | -0.7259 | -0.631 | -0.777
RE-HV-ResAC-lt45kBtuh-18S | DEER2017 | D17 v2 |  | Any | SFm | 1985 | CZ16 | rDXGF | Cap-Tons | 2.62 | 1900 | None | 124 | 0.131 | -8.35 | 51.7 | 0.0221 | -7.84 | 124 | 0.131 | -8.35 | 51.7 | 0.0221 | -7.84 | DEER:Res:HVAC_Eff_AC | Annual | 1719 |  | 0.65 | RE-HV-ResAC-lt45kBtuh-18SAnySFm1985CZ16 | 5120 | 124.045 | 0.13058 | -8.3535 | -8.3535 | -7.84 | -8.63
RE-HV-ResAC-lt45kBtuh-19S | DEER2017 | D17 v2 |  | Any | MFm | 1985 | CZ01 | rDXGF | Cap-Tons | 1.41 | 1150 | None | 42.4 | 0 | -5.22 | 33.2 | 0 | -4.86 | 42.4 | 0 | -5.22 | 33.2 | 0 | -4.86 | DEER:Res:HVAC_Eff_AC | Annual | 1719 |  | 0.65 | RE-HV-ResAC-lt45kBtuh-19SAnyMFm1985CZ01 | 5465 | 42.43 | 0 | -5.2175 | -5.2175 | -4.86 | -5.41
RE-HV-ResAC-lt45kBtuh-19S | DEER2017 | D17 v2 |  | Any | MFm | 1985 | CZ02 | rDXGF | Cap-Tons | 1.9 | 1150 | None | 67.6 | 0.131 | -2.15 | 31.3 | 0.0442 | -1.97 | 67.6 | 0.131 | -2.15 | 31.3 | 0.0442 | -1.97 | DEER:Res:HVAC_Eff_AC | Annual | 1719 |  | 0.65 | RE-HV-ResAC-lt45kBtuh-19SAnyMFm1985CZ02 | 5466 | 67.635 | 0.13117 | -2.1455 | -2.1455 | -1.97 | -2.24
RE-HV-ResAC-lt45kBtuh-19S | DEER2017 | D17 v2 |  | Any | MFm | 1985 | CZ03 | rDXGF | Cap-Tons | 1.76 | 1150 | None | 36 | 0.021 | -2.62 | 22.2 | 0.00625 | -2.42 | 36 | 0.021 | -2.62 | 22.2 | 0.00625 | -2.42 | DEER:Res:HVAC_Eff_AC | Annual | 1719 |  | 0.65 | RE-HV-ResAC-lt45kBtuh-19SAnyMFm1985CZ03 | 5467 | 36.045 | 0.021038 | -2.615 | -2.615 | -2.42 | -2.72
RE-HV-ResAC-lt45kBtuh-19S | DEER2017 | D17 v2 |  | Any | MFm | 1985 | CZ04 | rDXGF | Cap-Tons | 1.7 | 1150 | None | 61 | 0.0818 | -1.95 | 27.2 | 0.0276 | -1.81 | 61 | 0.0818 | -1.95 | 27.2 | 0.0276 | -1.81 | DEER:Res:HVAC_Eff_AC | Annual | 1719 |  | 0.65 | RE-HV-ResAC-lt45kBtuh-19SAnyMFm1985CZ04 | 5468 | 61 | 0.08181 | -1.9465 | -1.9465 | -1.81 | -2.02
RE-HV-ResAC-lt45kBtuh-19S | DEER2017 | D17 v2 |  | Any | MFm | 1985 | CZ05 | rDXGF | Cap-Tons | 1.86 | 1150 | None | 27.7 | 0.0188 | -2.22 | 18.1 | 0.00591 | -2.04 | 27.7 | 0.0188 | -2.22 | 18.1 | 0.00591 | -2.04 | DEER:Res:HVAC_Eff_AC | Annual | 1719 |  | 0.65 | RE-HV-ResAC-lt45kBtuh-19SAnyMFm1985CZ05 | 5469 | 27.655 | 0.018838 | -2.2155 | -2.2155 | -2.04 | -2.31
RE-HV-ResAC-lt45kBtuh-19S | DEER2017 | D17 v2 |  | Any | MFm | 1985 | CZ06 | rDXGF | Cap-Tons | 1.79 | 1300 | None | 55.4 | 0.106 | -1.22 | 21.1 | 0.0324 | -1.14 | 55.4 | 0.106 | -1.22 | 21.1 | 0.0324 | -1.14 | DEER:Res:HVAC_Eff_AC | Annual | 1719 |  | 0.65 | RE-HV-ResAC-lt45kBtuh-19SAnyMFm1985CZ06 | 5470 | 55.355 | 0.10559 | -1.218 | -1.218 | -1.14 | -1.26
RE-HV-ResAC-lt45kBtuh-19S | DEER2017 | D17 v2 |  | Any | MFm | 1985 | CZ07 | rDXGF | Cap-Tons | 1.55 | 1300 | None | 58.7 | 0.0475 | -1.1 | 21.2 | 0.0135 | -1.03 | 58.7 | 0.0475 | -1.1 | 21.2 | 0.0135 | -1.03 | DEER:Res:HVAC_Eff_AC | Annual | 1719 |  | 0.65 | RE-HV-ResAC-lt45kBtuh-19SAnyMFm1985CZ07 | 5471 | 58.705 | 0.047495 | -1.095 | -1.095 | -1.03 | -1.13
RE-HV-ResAC-lt45kBtuh-19S | DEER2017 | D17 v2 |  | Any | MFm | 1985 | CZ08 | rDXGF | Cap-Tons | 1.66 | 1300 | None | 132 | 0.124 | -1.63 | 47 | 0.0398 | -1.52 | 132 | 0.124 | -1.63 | 47 | 0.0398 | -1.52 | DEER:Res:HVAC_Eff_AC | Annual | 1719 |  | 0.65 | RE-HV-ResAC-lt45kBtuh-19SAnyMFm1985CZ08 | 5472 | 132.15 | 0.12443 | -1.6305 | -1.6305 | -1.52 | -1.69
RE-HV-ResAC-lt45kBtuh-19S | DEER2017 | D17 v2 |  | Any | MFm | 1985 | CZ09 | rDXGF | Cap-Tons | 2.21 | 1440 | None | 189 | 0.239 | -1.67 | 71.3 | 0.0864 | -1.54 | 189 | 0.239 | -1.67 | 71.3 | 0.0864 | -1.54 | DEER:Res:HVAC_Eff_AC | Annual | 1719 |  | 0.65 | RE-HV-ResAC-lt45kBtuh-19SAnyMFm1985CZ09 | 5473 | 189.405 | 0.23889 | -1.67 | -1.67 | -1.54 | -1.74
RE-HV-ResAC-lt45kBtuh-19S | DEER2017 | D17 v2 |  | Any | MFm | 1985 | CZ10 | rDXGF | Cap-Tons | 2.34 | 1440 | None | 137 | 0.217 | -1.77 | 54.6 | 0.0765 | -1.63 | 137 | 0.217 | -1.77 | 54.6 | 0.0765 | -1.63 | DEER:Res:HVAC_Eff_AC | Annual | 1719 |  | 0.65 | RE-HV-ResAC-lt45kBtuh-19SAnyMFm1985CZ10 | 5474 | 137.41 | 0.21657 | -1.7665 | -1.7665 | -1.63 | -1.84
RE-HV-ResAC-lt45kBtuh-19S | DEER2017 | D17 v2 |  | Any | MFm | 1985 | CZ11 | rDXGF | Cap-Tons | 2.06 | 1150 | None | 163 | 0.148 | -1.76 | 66.7 | 0.0524 | -1.62 | 163 | 0.148 | -1.76 | 66.7 | 0.0524 | -1.62 | DEER:Res:HVAC_Eff_AC | Annual | 1719 |  | 0.65 | RE-HV-ResAC-lt45kBtuh-19SAnyMFm1985CZ11 | 5475 | 163.095 | 0.14769 | -1.763 | -1.763 | -1.62 | -1.84
RE-HV-ResAC-lt45kBtuh-19S | DEER2017 | D17 v2 |  | Any | MFm | 1985 | CZ12 | rDXGF | Cap-Tons | 1.95 | 1150 | None | 109 | 0.114 | -1.9 | 46.1 | 0.0405 | -1.73 | 109 | 0.114 | -1.9 | 46.1 | 0.0405 | -1.73 | DEER:Res:HVAC_Eff_AC | Annual | 1719 |  | 0.65 | RE-HV-ResAC-lt45kBtuh-19SAnyMFm1985CZ12 | 5476 | 109.085 | 0.11427 | -1.899 | -1.899 | -1.73 | -1.99
RE-HV-ResAC-lt45kBtuh-19S | DEER2017 | D17 v2 |  | Any | MFm | 1985 | CZ13 | rDXGF | Cap-Tons | 1.95 | 1150 | None | 225 | 0.133 | -2.44 | 90.6 | 0.0472 | -2.24 | 225 | 0.133 | -2.44 | 90.6 | 0.0472 | -2.24 | DEER:Res:HVAC_Eff_AC | Annual | 1719 |  | 0.65 | RE-HV-ResAC-lt45kBtuh-19SAnyMFm1985CZ13 | 5477 | 224.76 | 0.13287 | -2.435 | -2.435 | -2.24 | -2.54
RE-HV-ResAC-lt45kBtuh-19S | DEER2017 | D17 v2 |  | Any | MFm | 1985 | CZ14 | rDXGF | Cap-Tons | 2.77 | 1410 | None | 235 | 0.199 | -1.14 | 93.5 | 0.0751 | -1.04 | 235 | 0.199 | -1.14 | 93.5 | 0.0751 | -1.04 | DEER:Res:HVAC_Eff_AC | Annual | 1719 |  | 0.65 | RE-HV-ResAC-lt45kBtuh-19SAnyMFm1985CZ14 | 5478 | 234.875 | 0.19919 | -1.144 | -1.144 | -1.04 | -1.2
RE-HV-ResAC-lt45kBtuh-19S | DEER2017 | D17 v2 |  | Any | MFm | 1985 | CZ15 | rDXGF | Cap-Tons | 2.9 | 1410 | None | 396 | 0.201 | -0.568 | 154 | 0.0731 | -0.514 | 396 | 0.201 | -0.568 | 154 | 0.0731 | -0.514 | DEER:Res:HVAC_Eff_AC | Annual | 1719 |  | 0.65 | RE-HV-ResAC-lt45kBtuh-19SAnyMFm1985CZ15 | 5479 | 396.45 | 0.20108 | -0.56795 | -0.56795 | -0.514 | -0.597
RE-HV-ResAC-lt45kBtuh-19S | DEER2017 | D17 v2 |  | Any | MFm | 1985 | CZ16 | rDXGF | Cap-Tons | 1.77 | 1150 | None | 169 | 0.163 | -3.83 | 73.8 | 0.0593 | -3.52 | 169 | 0.163 | -3.83 | 73.8 | 0.0593 | -3.52 | DEER:Res:HVAC_Eff_AC | Annual | 1719 |  | 0.65 | RE-HV-ResAC-lt45kBtuh-19SAnyMFm1985CZ16 | 5480 | 169.48 | 0.1631 | -3.8255 | -3.8255 | -3.52 | -3.99
RE-HV-ResAC-lt45kBtuh-19S | DEER2017 | D17 v2 |  | Any | SFm | 1985 | CZ01 | rDXGF | Cap-Tons | 1.71 | 1900 | None | 53 | 0 | -16.3 | 40.6 | 0 | -15.9 | 53 | 0 | -16.3 | 40.6 | 0 | -15.9 | DEER:Res:HVAC_Eff_AC | Annual | 1719 |  | 0.65 | RE-HV-ResAC-lt45kBtuh-19SAnySFm1985CZ01 | 5593 | 52.95 | 0 | -16.29 | -16.29 | -15.9 | -16.5
RE-HV-ResAC-lt45kBtuh-19S | DEER2017 | D17 v2 |  | Any | SFm | 1985 | CZ02 | rDXGF | Cap-Tons | 2.76 | 1900 | None | 78.5 | 0.0341 | -5.16 | 39.7 | 0.00725 | -4.86 | 78.5 | 0.0341 | -5.16 | 39.7 | 0.00725 | -4.86 | DEER:Res:HVAC_Eff_AC | Annual | 1719 |  | 0.65 | RE-HV-ResAC-lt45kBtuh-19SAnySFm1985CZ02 | 5594 | 78.505 | 0.034127 | -5.159 | -5.159 | -4.86 | -5.32
RE-HV-ResAC-lt45kBtuh-19S | DEER2017 | D17 v2 |  | Any | SFm | 1985 | CZ03 | rDXGF | Cap-Tons | 2.28 | 1900 | None | 57.1 | 0.0793 | -7.59 | 33.6 | 0.0149 | -7.29 | 57.1 | 0.0793 | -7.59 | 33.6 | 0.0149 | -7.29 | DEER:Res:HVAC_Eff_AC | Annual | 1719 |  | 0.65 | RE-HV-ResAC-lt45kBtuh-19SAnySFm1985CZ03 | 5595 | 57.065 | 0.079315 | -7.589 | -7.589 | -7.29 | -7.75
RE-HV-ResAC-lt45kBtuh-19S | DEER2017 | D17 v2 |  | Any | SFm | 1985 | CZ04 | rDXGF | Cap-Tons | 2.25 | 1900 | None | 115 | 0.266 | -6.05 | 45.9 | 0.0804 | -5.8 | 115 | 0.266 | -6.05 | 45.9 | 0.0804 | -5.8 | DEER:Res:HVAC_Eff_AC | Annual | 1719 |  | 0.65 | RE-HV-ResAC-lt45kBtuh-19SAnySFm1985CZ04 | 5596 | 114.865 | 0.26604 | -6.047 | -6.047 | -5.8 | -6.18
RE-HV-ResAC-lt45kBtuh-19S | DEER2017 | D17 v2 |  | Any | SFm | 1985 | CZ05 | rDXGF | Cap-Tons | 2.52 | 1900 | None | 42 | 0.0958 | -5.72 | 26.7 | 0.0266 | -5.47 | 42 | 0.0958 | -5.72 | 26.7 | 0.0266 | -5.47 | DEER:Res:HVAC_Eff_AC | Annual | 1719 |  | 0.65 | RE-HV-ResAC-lt45kBtuh-19SAnySFm1985CZ05 | 5597 | 42.04 | 0.09576 | -5.7235 | -5.7235 | -5.47 | -5.86
RE-HV-ResAC-lt45kBtuh-19S | DEER2017 | D17 v2 |  | Any | SFm | 1985 | CZ06 | rDXGF | Cap-Tons | 3.34 | 2060 | None | 67.6 | 0.188 | -2.26 | 28.6 | 0.0581 | -2.1 | 67.6 | 0.188 | -2.26 | 28.6 | 0.0581 | -2.1 | DEER:Res:HVAC_Eff_AC | Annual | 1719 |  | 0.65 | RE-HV-ResAC-lt45kBtuh-19SAnySFm1985CZ06 | 5598 | 67.6 | 0.18804 | -2.2625 | -2.2625 | -2.1 | -2.35
RE-HV-ResAC-lt45kBtuh-19S | DEER2017 | D17 v2 |  | Any | SFm | 1985 | CZ07 | rDXGF | Cap-Tons | 2.59 | 2060 | None | 93.4 | 0.19 | -3.06 | 34.7 | 0.0552 | -2.92 | 93.4 | 0.19 | -3.06 | 34.7 | 0.0552 | -2.92 | DEER:Res:HVAC_Eff_AC | Annual | 1719 |  | 0.65 | RE-HV-ResAC-lt45kBtuh-19SAnySFm1985CZ07 | 5599 | 93.395 | 0.18962 | -3.063 | -3.063 | -2.92 | -3.14
RE-HV-ResAC-lt45kBtuh-19S | DEER2017 | D17 v2 |  | Any | SFm | 1985 | CZ08 | rDXGF | Cap-Tons | 3.12 | 2060 | None | 132 | 0.296 | -2.28 | 47.5 | 0.0968 | -2.14 | 132 | 0.296 | -2.28 | 47.5 | 0.0968 | -2.14 | DEER:Res:HVAC_Eff_AC | Annual | 1719 |  | 0.65 | RE-HV-ResAC-lt45kBtuh-19SAnySFm1985CZ08 | 5600 | 132.325 | 0.29648 | -2.283 | -2.283 | -2.14 | -2.36
RE-HV-ResAC-lt45kBtuh-19S | DEER2017 | D17 v2 |  | Any | SFm | 1985 | CZ09 | rDXGF | Cap-Tons | 3.47 | 1810 | None | 134 | 0.288 | -1.94 | 52 | 0.0974 | -1.78 | 134 | 0.288 | -1.94 | 52 | 0.0974 | -1.78 | DEER:Res:HVAC_Eff_AC | Annual | 1719 |  | 0.65 | RE-HV-ResAC-lt45kBtuh-19SAnySFm1985CZ09 | 5601 | 133.9 | 0.28759 | -1.936 | -1.936 | -1.78 | -2.02
RE-HV-ResAC-lt45kBtuh-19S | DEER2017 | D17 v2 |  | Any | SFm | 1985 | CZ10 | rDXGF | Cap-Tons | 3.8 | 1810 | None | 115 | 0.217 | -1.68 | 45.3 | 0.0679 | -1.52 | 115 | 0.217 | -1.68 | 45.3 | 0.0679 | -1.52 | DEER:Res:HVAC_Eff_AC | Annual | 1719 |  | 0.65 | RE-HV-ResAC-lt45kBtuh-19SAnySFm1985CZ10 | 5602 | 114.655 | 0.21681 | -1.6825 | -1.6825 | -1.52 | -1.77
RE-HV-ResAC-lt45kBtuh-19S | DEER2017 | D17 v2 |  | Any | SFm | 1985 | CZ11 | rDXGF | Cap-Tons | 3.68 | 1700 | None | 172 | 0.195 | -2.15 | 67.4 | 0.0579 | -1.93 | 172 | 0.195 | -2.15 | 67.4 | 0.0579 | -1.93 | DEER:Res:HVAC_Eff_AC | Annual | 1719 |  | 0.65 | RE-HV-ResAC-lt45kBtuh-19SAnySFm1985CZ11 | 5603 | 172.44 | 0.19511 | -2.151 | -2.151 | -1.93 | -2.27
RE-HV-ResAC-lt45kBtuh-19S | DEER2017 | D17 v2 |  | Any | SFm | 1985 | CZ12 | rDXGF | Cap-Tons | 3.44 | 1700 | None | 113 | 0.135 | -2.42 | 46.6 | 0.039 | -2.21 | 113 | 0.135 | -2.42 | 46.6 | 0.039 | -2.21 | DEER:Res:HVAC_Eff_AC | Annual | 1719 |  | 0.65 | RE-HV-ResAC-lt45kBtuh-19SAnySFm1985CZ12 | 5604 | 112.51 | 0.1352 | -2.4245 | -2.4245 | -2.21 | -2.54
RE-HV-ResAC-lt45kBtuh-19S | DEER2017 | D17 v2 |  | Any | SFm | 1985 | CZ13 | rDXGF | Cap-Tons | 3.53 | 1700 | None | 176 | 0.169 | -2.33 | 65.3 | 0.0496 | -2.13 | 176 | 0.169 | -2.33 | 65.3 | 0.0496 | -2.13 | DEER:Res:HVAC_Eff_AC | Annual | 1719 |  | 0.65 | RE-HV-ResAC-lt45kBtuh-19SAnySFm1985CZ13 | 5605 | 175.605 | 0.16881 | -2.3315 | -2.3315 | -2.13 | -2.44
RE-HV-ResAC-lt45kBtuh-19S | DEER2017 | D17 v2 |  | Any | SFm | 1985 | CZ14 | rDXGF | Cap-Tons | 3.88 | 1740 | None | 234 | 0.258 | -1.67 | 89.5 | 0.0861 | -1.48 | 234 | 0.258 | -1.67 | 89.5 | 0.0861 | -1.48 | DEER:Res:HVAC_Eff_AC | Annual | 1719 |  | 0.65 | RE-HV-ResAC-lt45kBtuh-19SAnySFm1985CZ14 | 5606 | 234.125 | 0.25763 | -1.6685 | -1.6685 | -1.48 | -1.77
RE-HV-ResAC-lt45kBtuh-19S | DEER2017 | D17 v2 |  | Any | SFm | 1985 | CZ15 | rDXGF | Cap-Tons | 4.26 | 1740 | None | 276 | 0.168 | -0.775 | 99 | 0.0467 | -0.681 | 276 | 0.168 | -0.775 | 99 | 0.0467 | -0.681 | DEER:Res:HVAC_Eff_AC | Annual | 1719 |  | 0.65 | RE-HV-ResAC-lt45kBtuh-19SAnySFm1985CZ15 | 5607 | 275.8 | 0.16844 | -0.77525 | -0.77525 | -0.681 | -0.826
RE-HV-ResAC-lt45kBtuh-19S | DEER2017 | D17 v2 |  | Any | SFm | 1985 | CZ16 | rDXGF | Cap-Tons | 2.62 | 1900 | None | 140 | 0.149 | -8.64 | 67.3 | 0.0408 | -8.13 | 140 | 0.149 | -8.64 | 67.3 | 0.0408 | -8.13 | DEER:Res:HVAC_Eff_AC | Annual | 1719 |  | 0.65 | RE-HV-ResAC-lt45kBtuh-19SAnySFm1985CZ16 | 5608 | 139.905 | 0.14883 | -8.6435 | -8.6435 | -8.13 | -8.92
RE-HV-ResAC-lt45kBtuh-20S | DEER2017 | D17 v2 |  | Any | MFm | 1985 | CZ01 | rDXGF | Cap-Tons | 1.41 | 1150 | None | 42.4 | 0 | -5.22 | 33.2 | 0 | -4.86 | 42.4 | 0 | -5.22 | 33.2 | 0 | -4.86 | DEER:Res:HVAC_Eff_AC | Annual | 1719 |  | 0.65 | RE-HV-ResAC-lt45kBtuh-20SAnyMFm1985CZ01 | 5953 | 42.43 | 0 | -5.2175 | -5.2175 | -4.86 | -5.41
RE-HV-ResAC-lt45kBtuh-20S | DEER2017 | D17 v2 |  | Any | MFm | 1985 | CZ02 | rDXGF | Cap-Tons | 1.9 | 1150 | None | 72.2 | 0.144 | -2.15 | 35.9 | 0.0568 | -1.97 | 72.2 | 0.144 | -2.15 | 35.9 | 0.0568 | -1.97 | DEER:Res:HVAC_Eff_AC | Annual | 1719 |  | 0.65 | RE-HV-ResAC-lt45kBtuh-20SAnyMFm1985CZ02 | 5954 | 72.235 | 0.14403 | -2.1455 | -2.1455 | -1.97 | -2.24
RE-HV-ResAC-lt45kBtuh-20S | DEER2017 | D17 v2 |  | Any | MFm | 1985 | CZ03 | rDXGF | Cap-Tons | 1.76 | 1150 | None | 37.3 | 0.0227 | -2.62 | 23.5 | 0.00796 | -2.42 | 37.3 | 0.0227 | -2.62 | 23.5 | 0.00796 | -2.42 | DEER:Res:HVAC_Eff_AC | Annual | 1719 |  | 0.65 | RE-HV-ResAC-lt45kBtuh-20SAnyMFm1985CZ03 | 5955 | 37.345 | 0.022741 | -2.615 | -2.615 | -2.42 | -2.72
RE-HV-ResAC-lt45kBtuh-20S | DEER2017 | D17 v2 |  | Any | MFm | 1985 | CZ04 | rDXGF | Cap-Tons | 1.7 | 1150 | None | 65.3 | 0.0899 | -1.95 | 31.5 | 0.0359 | -1.81 | 65.3 | 0.0899 | -1.95 | 31.5 | 0.0359 | -1.81 | DEER:Res:HVAC_Eff_AC | Annual | 1719 |  | 0.65 | RE-HV-ResAC-lt45kBtuh-20SAnyMFm1985CZ04 | 5956 | 65.3 | 0.089915 | -1.9465 | -1.9465 | -1.81 | -2.02
RE-HV-ResAC-lt45kBtuh-20S | DEER2017 | D17 v2 |  | Any | MFm | 1985 | CZ05 | rDXGF | Cap-Tons | 1.86 | 1150 | None | 28.4 | 0.021 | -2.22 | 18.8 | 0.00807 | -2.04 | 28.4 | 0.021 | -2.22 | 18.8 | 0.00807 | -2.04 | DEER:Res:HVAC_Eff_AC | Annual | 1719 |  | 0.65 | RE-HV-ResAC-lt45kBtuh-20SAnyMFm1985CZ05 | 5957 | 28.355 | 0.021024 | -2.2155 | -2.2155 | -2.04 | -2.31
RE-HV-ResAC-lt45kBtuh-20S | DEER2017 | D17 v2 |  | Any | MFm | 1985 | CZ06 | rDXGF | Cap-Tons | 1.79 | 1300 | None | 60 | 0.117 | -1.22 | 25.7 | 0.0436 | -1.14 | 60 | 0.117 | -1.22 | 25.7 | 0.0436 | -1.14 | DEER:Res:HVAC_Eff_AC | Annual | 1719 |  | 0.65 | RE-HV-ResAC-lt45kBtuh-20SAnyMFm1985CZ06 | 5958 | 59.955 | 0.11666 | -1.218 | -1.218 | -1.14 | -1.26
RE-HV-ResAC-lt45kBtuh-20S | DEER2017 | D17 v2 |  | Any | MFm | 1985 | CZ07 | rDXGF | Cap-Tons | 1.55 | 1300 | None | 63.8 | 0.052 | -1.1 | 26.3 | 0.0181 | -1.03 | 63.8 | 0.052 | -1.1 | 26.3 | 0.0181 | -1.03 | DEER:Res:HVAC_Eff_AC | Annual | 1719 |  | 0.65 | RE-HV-ResAC-lt45kBtuh-20SAnyMFm1985CZ07 | 5959 | 63.805 | 0.05203 | -1.095 | -1.095 | -1.03 | -1.13
RE-HV-ResAC-lt45kBtuh-20S | DEER2017 | D17 v2 |  | Any | MFm | 1985 | CZ08 | rDXGF | Cap-Tons | 1.66 | 1300 | None | 143 | 0.137 | -1.63 | 58.7 | 0.0524 | -1.52 | 143 | 0.137 | -1.63 | 58.7 | 0.0524 | -1.52 | DEER:Res:HVAC_Eff_AC | Annual | 1719 |  | 0.65 | RE-HV-ResAC-lt45kBtuh-20SAnyMFm1985CZ08 | 5960 | 143.395 | 0.13729 | -1.6305 | -1.6305 | -1.52 | -1.69
RE-HV-ResAC-lt45kBtuh-20S | DEER2017 | D17 v2 |  | Any | MFm | 1985 | CZ09 | rDXGF | Cap-Tons | 2.21 | 1440 | None | 206 | 0.261 | -1.67 | 87.4 | 0.109 | -1.54 | 206 | 0.261 | -1.67 | 87.4 | 0.109 | -1.54 | DEER:Res:HVAC_Eff_AC | Annual | 1719 |  | 0.65 | RE-HV-ResAC-lt45kBtuh-20SAnyMFm1985CZ09 | 5961 | 206.09 | 0.2611 | -1.67 | -1.67 | -1.54 | -1.74
RE-HV-ResAC-lt45kBtuh-20S | DEER2017 | D17 v2 |  | Any | MFm | 1985 | CZ10 | rDXGF | Cap-Tons | 2.34 | 1440 | None | 148 | 0.237 | -1.77 | 65.7 | 0.097 | -1.63 | 148 | 0.237 | -1.77 | 65.7 | 0.097 | -1.63 | DEER:Res:HVAC_Eff_AC | Annual | 1719 |  | 0.65 | RE-HV-ResAC-lt45kBtuh-20SAnyMFm1985CZ10 | 5962 | 148.445 | 0.23675 | -1.7665 | -1.7665 | -1.63 | -1.84
RE-HV-ResAC-lt45kBtuh-20S | DEER2017 | D17 v2 |  | Any | MFm | 1985 | CZ11 | rDXGF | Cap-Tons | 2.06 | 1150 | None | 176 | 0.162 | -1.76 | 79.7 | 0.066 | -1.62 | 176 | 0.162 | -1.76 | 79.7 | 0.066 | -1.62 | DEER:Res:HVAC_Eff_AC | Annual | 1719 |  | 0.65 | RE-HV-ResAC-lt45kBtuh-20SAnyMFm1985CZ11 | 5963 | 176.095 | 0.16155 | -1.763 | -1.763 | -1.62 | -1.84
RE-HV-ResAC-lt45kBtuh-20S | DEER2017 | D17 v2 |  | Any | MFm | 1985 | CZ12 | rDXGF | Cap-Tons | 1.95 | 1150 | None | 117 | 0.125 | -1.9 | 54.5 | 0.0513 | -1.73 | 117 | 0.125 | -1.9 | 54.5 | 0.0513 | -1.73 | DEER:Res:HVAC_Eff_AC | Annual | 1719 |  | 0.65 | RE-HV-ResAC-lt45kBtuh-20SAnyMFm1985CZ12 | 5964 | 117.225 | 0.1252 | -1.899 | -1.899 | -1.73 | -1.99
RE-HV-ResAC-lt45kBtuh-20S | DEER2017 | D17 v2 |  | Any | MFm | 1985 | CZ13 | rDXGF | Cap-Tons | 1.95 | 1150 | None | 243 | 0.146 | -2.44 | 109 | 0.0595 | -2.24 | 243 | 0.146 | -2.44 | 109 | 0.0595 | -2.24 | DEER:Res:HVAC_Eff_AC | Annual | 1719 |  | 0.65 | RE-HV-ResAC-lt45kBtuh-20SAnyMFm1985CZ13 | 5965 | 242.9 | 0.14562 | -2.435 | -2.435 | -2.24 | -2.54
RE-HV-ResAC-lt45kBtuh-20S | DEER2017 | D17 v2 |  | Any | MFm | 1985 | CZ14 | rDXGF | Cap-Tons | 2.77 | 1410 | None | 255 | 0.217 | -1.14 | 113 | 0.0931 | -1.04 | 255 | 0.217 | -1.14 | 113 | 0.0931 | -1.04 | DEER:Res:HVAC_Eff_AC | Annual | 1719 |  | 0.65 | RE-HV-ResAC-lt45kBtuh-20SAnyMFm1985CZ14 | 5966 | 254.7 | 0.21718 | -1.144 | -1.144 | -1.04 | -1.2
RE-HV-ResAC-lt45kBtuh-20S | DEER2017 | D17 v2 |  | Any | MFm | 1985 | CZ15 | rDXGF | Cap-Tons | 2.9 | 1410 | None | 430 | 0.219 | -0.568 | 188 | 0.091 | -0.514 | 430 | 0.219 | -0.568 | 188 | 0.091 | -0.514 | DEER:Res:HVAC_Eff_AC | Annual | 1719 |  | 0.65 | RE-HV-ResAC-lt45kBtuh-20SAnyMFm1985CZ15 | 5967 | 430.45 | 0.21905 | -0.56795 | -0.56795 | -0.514 | -0.597
RE-HV-ResAC-lt45kBtuh-20S | DEER2017 | D17 v2 |  | Any | MFm | 1985 | CZ16 | rDXGF | Cap-Tons | 1.77 | 1150 | None | 182 | 0.178 | -3.83 | 86.2 | 0.0746 | -3.52 | 182 | 0.178 | -3.83 | 86.2 | 0.0746 | -3.52 | DEER:Res:HVAC_Eff_AC | Annual | 1719 |  | 0.65 | RE-HV-ResAC-lt45kBtuh-20SAnyMFm1985CZ16 | 5968 | 182.27 | 0.17821 | -3.8255 | -3.8255 | -3.52 | -3.99
RE-HV-ResAC-lt45kBtuh-20S | DEER2017 | D17 v2 |  | Any | SFm | 1985 | CZ01 | rDXGF | Cap-Tons | 1.71 | 1900 | None | 53 | 0 | -16.3 | 40.6 | 0 | -15.9 | 53 | 0 | -16.3 | 40.6 | 0 | -15.9 | DEER:Res:HVAC_Eff_AC | Annual | 1719 |  | 0.65 | RE-HV-ResAC-lt45kBtuh-20SAnySFm1985CZ01 | 6081 | 52.95 | 0 | -16.29 | -16.29 | -15.9 | -16.5
RE-HV-ResAC-lt45kBtuh-20S | DEER2017 | D17 v2 |  | Any | SFm | 1985 | CZ02 | rDXGF | Cap-Tons | 2.76 | 1900 | None | 83.1 | 0.038 | -5.16 | 44.4 | 0.0112 | -4.86 | 83.1 | 0.038 | -5.16 | 44.4 | 0.0112 | -4.86 | DEER:Res:HVAC_Eff_AC | Annual | 1719 |  | 0.65 | RE-HV-ResAC-lt45kBtuh-20SAnySFm1985CZ02 | 6082 | 83.14 | 0.038045 | -5.159 | -5.159 | -4.86 | -5.32
RE-HV-ResAC-lt45kBtuh-20S | DEER2017 | D17 v2 |  | Any | SFm | 1985 | CZ03 | rDXGF | Cap-Tons | 2.28 | 1900 | None | 59.5 | 0.0901 | -7.59 | 36 | 0.0254 | -7.29 | 59.5 | 0.0901 | -7.59 | 36 | 0.0254 | -7.29 | DEER:Res:HVAC_Eff_AC | Annual | 1719 |  | 0.65 | RE-HV-ResAC-lt45kBtuh-20SAnySFm1985CZ03 | 6083 | 59.465 | 0.09014 | -7.589 | -7.589 | -7.29 | -7.75
RE-HV-ResAC-lt45kBtuh-20S | DEER2017 | D17 v2 |  | Any | SFm | 1985 | CZ04 | rDXGF | Cap-Tons | 2.25 | 1900 | None | 125 | 0.296 | -6.05 | 55.5 | 0.11 | -5.8 | 125 | 0.296 | -6.05 | 55.5 | 0.11 | -5.8 | DEER:Res:HVAC_Eff_AC | Annual | 1719 |  | 0.65 | RE-HV-ResAC-lt45kBtuh-20SAnySFm1985CZ04 | 6084 | 124.725 | 0.2959 | -6.047 | -6.047 | -5.8 | -6.18
RE-HV-ResAC-lt45kBtuh-20S | DEER2017 | D17 v2 |  | Any | SFm | 1985 | CZ05 | rDXGF | Cap-Tons | 2.52 | 1900 | None | 43.3 | 0.107 | -5.72 | 28 | 0.0377 | -5.47 | 43.3 | 0.107 | -5.72 | 28 | 0.0377 | -5.47 | DEER:Res:HVAC_Eff_AC | Annual | 1719 |  | 0.65 | RE-HV-ResAC-lt45kBtuh-20SAnySFm1985CZ05 | 6085 | 43.34 | 0.10679 | -5.7235 | -5.7235 | -5.47 | -5.86
RE-HV-ResAC-lt45kBtuh-20S | DEER2017 | D17 v2 |  | Any | SFm | 1985 | CZ06 | rDXGF | Cap-Tons | 3.34 | 2060 | None | 72.7 | 0.208 | -2.26 | 33.7 | 0.0778 | -2.1 | 72.7 | 0.208 | -2.26 | 33.7 | 0.0778 | -2.1 | DEER:Res:HVAC_Eff_AC | Annual | 1719 |  | 0.65 | RE-HV-ResAC-lt45kBtuh-20SAnySFm1985CZ06 | 6086 | 72.7 | 0.20793 | -2.2625 | -2.2625 | -2.1 | -2.35
RE-HV-ResAC-lt45kBtuh-20S | DEER2017 | D17 v2 |  | Any | SFm | 1985 | CZ07 | rDXGF | Cap-Tons | 2.59 | 2060 | None | 101 | 0.21 | -3.06 | 42.8 | 0.0757 | -2.92 | 101 | 0.21 | -3.06 | 42.8 | 0.0757 | -2.92 | DEER:Res:HVAC_Eff_AC | Annual | 1719 |  | 0.65 | RE-HV-ResAC-lt45kBtuh-20SAnySFm1985CZ07 | 6087 | 101.43 | 0.20979 | -3.063 | -3.063 | -2.92 | -3.14
RE-HV-ResAC-lt45kBtuh-20S | DEER2017 | D17 v2 |  | Any | SFm | 1985 | CZ08 | rDXGF | Cap-Tons | 3.12 | 2060 | None | 144 | 0.328 | -2.28 | 59.5 | 0.128 | -2.14 | 144 | 0.328 | -2.28 | 59.5 | 0.128 | -2.14 | DEER:Res:HVAC_Eff_AC | Annual | 1719 |  | 0.65 | RE-HV-ResAC-lt45kBtuh-20SAnySFm1985CZ08 | 6088 | 144.325 | 0.32755 | -2.283 | -2.283 | -2.14 | -2.36
RE-HV-ResAC-lt45kBtuh-20S | DEER2017 | D17 v2 |  | Any | SFm | 1985 | CZ09 | rDXGF | Cap-Tons | 3.47 | 1810 | None | 145 | 0.316 | -1.94 | 63.1 | 0.126 | -1.78 | 145 | 0.316 | -1.94 | 63.1 | 0.126 | -1.78 | DEER:Res:HVAC_Eff_AC | Annual | 1719 |  | 0.65 | RE-HV-ResAC-lt45kBtuh-20SAnySFm1985CZ09 | 6089 | 144.935 | 0.3158 | -1.936 | -1.936 | -1.78 | -2.02
RE-HV-ResAC-lt45kBtuh-20S | DEER2017 | D17 v2 |  | Any | SFm | 1985 | CZ10 | rDXGF | Cap-Tons | 3.8 | 1810 | None | 124 | 0.24 | -1.68 | 54.7 | 0.0903 | -1.52 | 124 | 0.24 | -1.68 | 54.7 | 0.0903 | -1.52 | DEER:Res:HVAC_Eff_AC | Annual | 1719 |  | 0.65 | RE-HV-ResAC-lt45kBtuh-20SAnySFm1985CZ10 | 6090 | 123.795 | 0.2396 | -1.6825 | -1.6825 | -1.52 | -1.77
RE-HV-ResAC-lt45kBtuh-20S | DEER2017 | D17 v2 |  | Any | SFm | 1985 | CZ11 | rDXGF | Cap-Tons | 3.68 | 1700 | None | 187 | 0.216 | -2.15 | 81.9 | 0.0793 | -1.93 | 187 | 0.216 | -2.15 | 81.9 | 0.0793 | -1.93 | DEER:Res:HVAC_Eff_AC | Annual | 1719 |  | 0.65 | RE-HV-ResAC-lt45kBtuh-20SAnySFm1985CZ11 | 6091 | 186.615 | 0.21625 | -2.151 | -2.151 | -1.93 | -2.27
RE-HV-ResAC-lt45kBtuh-20S | DEER2017 | D17 v2 |  | Any | SFm | 1985 | CZ12 | rDXGF | Cap-Tons | 3.44 | 1700 | None | 122 | 0.15 | -2.42 | 55.6 | 0.0535 | -2.21 | 122 | 0.15 | -2.42 | 55.6 | 0.0535 | -2.21 | DEER:Res:HVAC_Eff_AC | Annual | 1719 |  | 0.65 | RE-HV-ResAC-lt45kBtuh-20SAnySFm1985CZ12 | 6092 | 121.51 | 0.15003 | -2.4245 | -2.4245 | -2.21 | -2.54
RE-HV-ResAC-lt45kBtuh-20S | DEER2017 | D17 v2 |  | Any | SFm | 1985 | CZ13 | rDXGF | Cap-Tons | 3.53 | 1700 | None | 191 | 0.187 | -2.33 | 80.7 | 0.0674 | -2.13 | 191 | 0.187 | -2.33 | 80.7 | 0.0674 | -2.13 | DEER:Res:HVAC_Eff_AC | Annual | 1719 |  | 0.65 | RE-HV-ResAC-lt45kBtuh-20SAnySFm1985CZ13 | 6093 | 190.745 | 0.18674 | -2.3315 | -2.3315 | -2.13 | -2.44
RE-HV-ResAC-lt45kBtuh-20S | DEER2017 | D17 v2 |  | Any | SFm | 1985 | CZ14 | rDXGF | Cap-Tons | 3.88 | 1740 | None | 254 | 0.285 | -1.67 | 110 | 0.113 | -1.48 | 254 | 0.285 | -1.67 | 110 | 0.113 | -1.48 | DEER:Res:HVAC_Eff_AC | Annual | 1719 |  | 0.65 | RE-HV-ResAC-lt45kBtuh-20SAnySFm1985CZ14 | 6094 | 254.3 | 0.2846 | -1.6685 | -1.6685 | -1.48 | -1.77
RE-HV-ResAC-lt45kBtuh-20S | DEER2017 | D17 v2 |  | Any | SFm | 1985 | CZ15 | rDXGF | Cap-Tons | 4.26 | 1740 | None | 299 | 0.186 | -0.775 | 123 | 0.0639 | -0.681 | 299 | 0.186 | -0.775 | 123 | 0.0639 | -0.681 | DEER:Res:HVAC_Eff_AC | Annual | 1719 |  | 0.65 | RE-HV-ResAC-lt45kBtuh-20SAnySFm1985CZ15 | 6095 | 299.15 | 0.18551 | -0.77525 | -0.77525 | -0.681 | -0.826
RE-HV-ResAC-lt45kBtuh-20S | DEER2017 | D17 v2 |  | Any | SFm | 1985 | CZ16 | rDXGF | Cap-Tons | 2.62 | 1900 | None | 148 | 0.167 | -8.64 | 76.1 | 0.0584 | -8.13 | 148 | 0.167 | -8.64 | 76.1 | 0.0584 | -8.13 | DEER:Res:HVAC_Eff_AC | Annual | 1719 |  | 0.65 | RE-HV-ResAC-lt45kBtuh-20SAnySFm1985CZ16 | 6096 | 148.185 | 0.16669 | -8.6435 | -8.6435 | -8.13 | -8.92
RE-HV-ResAC-lt45kBtuh-21S | DEER2017 | D17 v2 |  | Any | MFm | 1985 | CZ01 | rDXGF | Cap-Tons | 1.41 | 1150 | None | 42.5 | 0 | -5.22 | 33.3 | 0 | -4.86 | 42.5 | 0 | -5.22 | 33.3 | 0 | -4.86 | DEER:Res:HVAC_Eff_AC | Annual | 1719 |  | 0.65 | RE-HV-ResAC-lt45kBtuh-21SAnyMFm1985CZ01 | 6441 | 42.465 | 0 | -5.2175 | -5.2175 | -4.86 | -5.41
RE-HV-ResAC-lt45kBtuh-21S | DEER2017 | D17 v2 |  | Any | MFm | 1985 | CZ02 | rDXGF | Cap-Tons | 1.9 | 1150 | None | 76.4 | 0.155 | -2.15 | 40.1 | 0.0684 | -1.97 | 76.4 | 0.155 | -2.15 | 40.1 | 0.0684 | -1.97 | DEER:Res:HVAC_Eff_AC | Annual | 1719 |  | 0.65 | RE-HV-ResAC-lt45kBtuh-21SAnyMFm1985CZ02 | 6442 | 76.37 | 0.15524 | -2.1455 | -2.1455 | -1.97 | -2.24
RE-HV-ResAC-lt45kBtuh-21S | DEER2017 | D17 v2 |  | Any | MFm | 1985 | CZ03 | rDXGF | Cap-Tons | 1.76 | 1150 | None | 38.5 | 0.025 | -2.62 | 24.7 | 0.0102 | -2.42 | 38.5 | 0.025 | -2.62 | 24.7 | 0.0102 | -2.42 | DEER:Res:HVAC_Eff_AC | Annual | 1719 |  | 0.65 | RE-HV-ResAC-lt45kBtuh-21SAnyMFm1985CZ03 | 6443 | 38.48 | 0.02502 | -2.615 | -2.615 | -2.42 | -2.72
RE-HV-ResAC-lt45kBtuh-21S | DEER2017 | D17 v2 |  | Any | MFm | 1985 | CZ04 | rDXGF | Cap-Tons | 1.7 | 1150 | None | 69.3 | 0.0969 | -1.95 | 35.5 | 0.0429 | -1.81 | 69.3 | 0.0969 | -1.95 | 35.5 | 0.0429 | -1.81 | DEER:Res:HVAC_Eff_AC | Annual | 1719 |  | 0.65 | RE-HV-ResAC-lt45kBtuh-21SAnyMFm1985CZ04 | 6444 | 69.3 | 0.096915 | -1.9465 | -1.9465 | -1.81 | -2.02
RE-HV-ResAC-lt45kBtuh-21S | DEER2017 | D17 v2 |  | Any | MFm | 1985 | CZ05 | rDXGF | Cap-Tons | 1.86 | 1150 | None | 29.1 | 0.0226 | -2.22 | 19.5 | 0.00968 | -2.04 | 29.1 | 0.0226 | -2.22 | 19.5 | 0.00968 | -2.04 | DEER:Res:HVAC_Eff_AC | Annual | 1719 |  | 0.65 | RE-HV-ResAC-lt45kBtuh-21SAnyMFm1985CZ05 | 6445 | 29.055 | 0.022628 | -2.2155 | -2.2155 | -2.04 | -2.31
RE-HV-ResAC-lt45kBtuh-21S | DEER2017 | D17 v2 |  | Any | MFm | 1985 | CZ06 | rDXGF | Cap-Tons | 1.79 | 1300 | None | 64.1 | 0.126 | -1.22 | 29.8 | 0.0531 | -1.14 | 64.1 | 0.126 | -1.22 | 29.8 | 0.0531 | -1.14 | DEER:Res:HVAC_Eff_AC | Annual | 1719 |  | 0.65 | RE-HV-ResAC-lt45kBtuh-21SAnyMFm1985CZ06 | 6446 | 64.055 | 0.12649 | -1.218 | -1.218 | -1.14 | -1.26
RE-HV-ResAC-lt45kBtuh-21S | DEER2017 | D17 v2 |  | Any | MFm | 1985 | CZ07 | rDXGF | Cap-Tons | 1.55 | 1300 | None | 68.4 | 0.0565 | -1.1 | 30.8 | 0.0226 | -1.03 | 68.4 | 0.0565 | -1.1 | 30.8 | 0.0226 | -1.03 | DEER:Res:HVAC_Eff_AC | Annual | 1719 |  | 0.65 | RE-HV-ResAC-lt45kBtuh-21SAnyMFm1985CZ07 | 6447 | 68.37 | 0.05653 | -1.095 | -1.095 | -1.03 | -1.13
RE-HV-ResAC-lt45kBtuh-21S | DEER2017 | D17 v2 |  | Any | MFm | 1985 | CZ08 | rDXGF | Cap-Tons | 1.66 | 1300 | None | 154 | 0.148 | -1.63 | 69.4 | 0.0639 | -1.52 | 154 | 0.148 | -1.63 | 69.4 | 0.0639 | -1.52 | DEER:Res:HVAC_Eff_AC | Annual | 1719 |  | 0.65 | RE-HV-ResAC-lt45kBtuh-21SAnyMFm1985CZ08 | 6448 | 154.29 | 0.14846 | -1.6305 | -1.6305 | -1.52 | -1.69
RE-HV-ResAC-lt45kBtuh-21S | DEER2017 | D17 v2 |  | Any | MFm | 1985 | CZ09 | rDXGF | Cap-Tons | 2.21 | 1440 | None | 220 | 0.281 | -1.67 | 102 | 0.129 | -1.54 | 220 | 0.281 | -1.67 | 102 | 0.129 | -1.54 | DEER:Res:HVAC_Eff_AC | Annual | 1719 |  | 0.65 | RE-HV-ResAC-lt45kBtuh-21SAnyMFm1985CZ09 | 6449 | 220.3 | 0.2811 | -1.67 | -1.67 | -1.54 | -1.74
RE-HV-ResAC-lt45kBtuh-21S | DEER2017 | D17 v2 |  | Any | MFm | 1985 | CZ10 | rDXGF | Cap-Tons | 2.34 | 1440 | None | 159 | 0.255 | -1.77 | 75.8 | 0.115 | -1.63 | 159 | 0.255 | -1.77 | 75.8 | 0.115 | -1.63 | DEER:Res:HVAC_Eff_AC | Annual | 1719 |  | 0.65 | RE-HV-ResAC-lt45kBtuh-21SAnyMFm1985CZ10 | 6450 | 159.13 | 0.2554 | -1.7665 | -1.7665 | -1.63 | -1.84
RE-HV-ResAC-lt45kBtuh-21S | DEER2017 | D17 v2 |  | Any | MFm | 1985 | CZ11 | rDXGF | Cap-Tons | 2.06 | 1150 | None | 187 | 0.174 | -1.76 | 91.4 | 0.0786 | -1.62 | 187 | 0.174 | -1.76 | 91.4 | 0.0786 | -1.62 | DEER:Res:HVAC_Eff_AC | Annual | 1719 |  | 0.65 | RE-HV-ResAC-lt45kBtuh-21SAnyMFm1985CZ11 | 6451 | 187.34 | 0.17376 | -1.763 | -1.763 | -1.62 | -1.84
RE-HV-ResAC-lt45kBtuh-21S | DEER2017 | D17 v2 |  | Any | MFm | 1985 | CZ12 | rDXGF | Cap-Tons | 1.95 | 1150 | None | 125 | 0.135 | -1.9 | 62 | 0.061 | -1.73 | 125 | 0.135 | -1.9 | 62 | 0.061 | -1.73 | DEER:Res:HVAC_Eff_AC | Annual | 1719 |  | 0.65 | RE-HV-ResAC-lt45kBtuh-21SAnyMFm1985CZ12 | 6452 | 125.05 | 0.1351 | -1.899 | -1.899 | -1.73 | -1.99
RE-HV-ResAC-lt45kBtuh-21S | DEER2017 | D17 v2 |  | Any | MFm | 1985 | CZ13 | rDXGF | Cap-Tons | 1.95 | 1150 | None | 260 | 0.157 | -2.44 | 125 | 0.0708 | -2.24 | 260 | 0.157 | -2.44 | 125 | 0.0708 | -2.24 | DEER:Res:HVAC_Eff_AC | Annual | 1719 |  | 0.65 | RE-HV-ResAC-lt45kBtuh-21SAnyMFm1985CZ13 | 6453 | 259.55 | 0.15673 | -2.435 | -2.435 | -2.24 | -2.54
RE-HV-ResAC-lt45kBtuh-21S | DEER2017 | D17 v2 |  | Any | MFm | 1985 | CZ14 | rDXGF | Cap-Tons | 2.77 | 1410 | None | 273 | 0.234 | -1.14 | 131 | 0.11 | -1.04 | 273 | 0.234 | -1.14 | 131 | 0.11 | -1.04 | DEER:Res:HVAC_Eff_AC | Annual | 1719 |  | 0.65 | RE-HV-ResAC-lt45kBtuh-21SAnyMFm1985CZ14 | 6454 | 272.7 | 0.2335 | -1.144 | -1.144 | -1.04 | -1.2
RE-HV-ResAC-lt45kBtuh-21S | DEER2017 | D17 v2 |  | Any | MFm | 1985 | CZ15 | rDXGF | Cap-Tons | 2.9 | 1410 | None | 460 | 0.236 | -0.568 | 218 | 0.108 | -0.514 | 460 | 0.236 | -0.568 | 218 | 0.108 | -0.514 | DEER:Res:HVAC_Eff_AC | Annual | 1719 |  | 0.65 | RE-HV-ResAC-lt45kBtuh-21SAnyMFm1985CZ15 | 6455 | 460.45 | 0.23605 | -0.56795 | -0.56795 | -0.514 | -0.597
RE-HV-ResAC-lt45kBtuh-21S | DEER2017 | D17 v2 |  | Any | MFm | 1985 | CZ16 | rDXGF | Cap-Tons | 1.77 | 1150 | None | 193 | 0.191 | -3.83 | 97.3 | 0.0881 | -3.52 | 193 | 0.191 | -3.83 | 97.3 | 0.0881 | -3.52 | DEER:Res:HVAC_Eff_AC | Annual | 1719 |  | 0.65 | RE-HV-ResAC-lt45kBtuh-21SAnyMFm1985CZ16 | 6456 | 193.305 | 0.19138 | -3.8255 | -3.8255 | -3.52 | -3.99
RE-HV-ResAC-lt45kBtuh-21S | DEER2017 | D17 v2 |  | Any | SFm | 1985 | CZ01 | rDXGF | Cap-Tons | 1.71 | 1900 | None | 53 | 0 | -16.3 | 40.6 | 0 | -15.9 | 53 | 0 | -16.3 | 40.6 | 0 | -15.9 | DEER:Res:HVAC_Eff_AC | Annual | 1719 |  | 0.65 | RE-HV-ResAC-lt45kBtuh-21SAnySFm1985CZ01 | 6569 | 52.95 | 0 | -16.29 | -16.29 | -15.9 | -16.5
RE-HV-ResAC-lt45kBtuh-21S | DEER2017 | D17 v2 |  | Any | SFm | 1985 | CZ02 | rDXGF | Cap-Tons | 2.76 | 1900 | None | 87.2 | 0.042 | -5.16 | 48.7 | 0.0152 | -4.86 | 87.2 | 0.042 | -5.16 | 48.7 | 0.0152 | -4.86 | DEER:Res:HVAC_Eff_AC | Annual | 1719 |  | 0.65 | RE-HV-ResAC-lt45kBtuh-21SAnySFm1985CZ02 | 6570 | 87.245 | 0.042045 | -5.159 | -5.159 | -4.86 | -5.32
RE-HV-ResAC-lt45kBtuh-21S | DEER2017 | D17 v2 |  | Any | SFm | 1985 | CZ03 | rDXGF | Cap-Tons | 2.28 | 1900 | None | 61.6 | 0.1 | -7.59 | 38.2 | 0.0351 | -7.29 | 61.6 | 0.1 | -7.59 | 38.2 | 0.0351 | -7.29 | DEER:Res:HVAC_Eff_AC | Annual | 1719 |  | 0.65 | RE-HV-ResAC-lt45kBtuh-21SAnySFm1985CZ03 | 6571 | 61.6 | 0.10003 | -7.589 | -7.589 | -7.29 | -7.75
RE-HV-ResAC-lt45kBtuh-21S | DEER2017 | D17 v2 |  | Any | SFm | 1985 | CZ04 | rDXGF | Cap-Tons | 2.25 | 1900 | None | 133 | 0.322 | -6.05 | 64.3 | 0.136 | -5.8 | 133 | 0.322 | -6.05 | 64.3 | 0.136 | -5.8 | DEER:Res:HVAC_Eff_AC | Annual | 1719 |  | 0.65 | RE-HV-ResAC-lt45kBtuh-21SAnySFm1985CZ04 | 6572 | 133.005 | 0.3219 | -6.047 | -6.047 | -5.8 | -6.18
RE-HV-ResAC-lt45kBtuh-21S | DEER2017 | D17 v2 |  | Any | SFm | 1985 | CZ05 | rDXGF | Cap-Tons | 2.52 | 1900 | None | 44.5 | 0.117 | -5.72 | 29.2 | 0.0476 | -5.47 | 44.5 | 0.117 | -5.72 | 29.2 | 0.0476 | -5.47 | DEER:Res:HVAC_Eff_AC | Annual | 1719 |  | 0.65 | RE-HV-ResAC-lt45kBtuh-21SAnySFm1985CZ05 | 6573 | 44.54 | 0.11676 | -5.7235 | -5.7235 | -5.47 | -5.86
RE-HV-ResAC-lt45kBtuh-21S | DEER2017 | D17 v2 |  | Any | SFm | 1985 | CZ06 | rDXGF | Cap-Tons | 3.34 | 2060 | None | 77.3 | 0.226 | -2.26 | 38.3 | 0.0958 | -2.1 | 77.3 | 0.226 | -2.26 | 38.3 | 0.0958 | -2.1 | DEER:Res:HVAC_Eff_AC | Annual | 1719 |  | 0.65 | RE-HV-ResAC-lt45kBtuh-21SAnySFm1985CZ06 | 6574 | 77.3 | 0.22593 | -2.2625 | -2.2625 | -2.1 | -2.35
RE-HV-ResAC-lt45kBtuh-21S | DEER2017 | D17 v2 |  | Any | SFm | 1985 | CZ07 | rDXGF | Cap-Tons | 2.59 | 2060 | None | 109 | 0.229 | -3.06 | 50 | 0.0942 | -2.92 | 109 | 0.229 | -3.06 | 50 | 0.0942 | -2.92 | DEER:Res:HVAC_Eff_AC | Annual | 1719 |  | 0.65 | RE-HV-ResAC-lt45kBtuh-21SAnySFm1985CZ07 | 6575 | 109.15 | 0.22862 | -3.063 | -3.063 | -2.92 | -3.14
RE-HV-ResAC-lt45kBtuh-21S | DEER2017 | D17 v2 |  | Any | SFm | 1985 | CZ08 | rDXGF | Cap-Tons | 3.12 | 2060 | None | 155 | 0.355 | -2.28 | 70.4 | 0.155 | -2.14 | 155 | 0.355 | -2.28 | 70.4 | 0.155 | -2.14 | DEER:Res:HVAC_Eff_AC | Annual | 1719 |  | 0.65 | RE-HV-ResAC-lt45kBtuh-21SAnySFm1985CZ08 | 6576 | 155.29 | 0.3552 | -2.283 | -2.283 | -2.14 | -2.36
RE-HV-ResAC-lt45kBtuh-21S | DEER2017 | D17 v2 |  | Any | SFm | 1985 | CZ09 | rDXGF | Cap-Tons | 3.47 | 1810 | None | 155 | 0.341 | -1.94 | 73.3 | 0.151 | -1.78 | 155 | 0.341 | -1.94 | 73.3 | 0.151 | -1.78 | DEER:Res:HVAC_Eff_AC | Annual | 1719 |  | 0.65 | RE-HV-ResAC-lt45kBtuh-21SAnySFm1985CZ09 | 6577 | 155.005 | 0.34145 | -1.936 | -1.936 | -1.78 | -2.02
RE-HV-ResAC-lt45kBtuh-21S | DEER2017 | D17 v2 |  | Any | SFm | 1985 | CZ10 | rDXGF | Cap-Tons | 3.8 | 1810 | None | 133 | 0.26 | -1.68 | 63.2 | 0.11 | -1.52 | 133 | 0.26 | -1.68 | 63.2 | 0.11 | -1.52 | DEER:Res:HVAC_Eff_AC | Annual | 1719 |  | 0.65 | RE-HV-ResAC-lt45kBtuh-21SAnySFm1985CZ10 | 6578 | 132.62 | 0.2595 | -1.6825 | -1.6825 | -1.52 | -1.77
RE-HV-ResAC-lt45kBtuh-21S | DEER2017 | D17 v2 |  | Any | SFm | 1985 | CZ11 | rDXGF | Cap-Tons | 3.68 | 1700 | None | 200 | 0.236 | -2.15 | 94.9 | 0.0986 | -1.93 | 200 | 0.236 | -2.15 | 94.9 | 0.0986 | -1.93 | DEER:Res:HVAC_Eff_AC | Annual | 1719 |  | 0.65 | RE-HV-ResAC-lt45kBtuh-21SAnySFm1985CZ11 | 6579 | 199.615 | 0.23601 | -2.151 | -2.151 | -1.93 | -2.27
RE-HV-ResAC-lt45kBtuh-21S | DEER2017 | D17 v2 |  | Any | SFm | 1985 | CZ12 | rDXGF | Cap-Tons | 3.44 | 1700 | None | 130 | 0.163 | -2.42 | 63.6 | 0.0666 | -2.21 | 130 | 0.163 | -2.42 | 63.6 | 0.0666 | -2.21 | DEER:Res:HVAC_Eff_AC | Annual | 1719 |  | 0.65 | RE-HV-ResAC-lt45kBtuh-21SAnySFm1985CZ12 | 6580 | 129.51 | 0.16306 | -2.4245 | -2.4245 | -2.21 | -2.54
RE-HV-ResAC-lt45kBtuh-21S | DEER2017 | D17 v2 |  | Any | SFm | 1985 | CZ13 | rDXGF | Cap-Tons | 3.53 | 1700 | None | 205 | 0.203 | -2.33 | 94.6 | 0.0836 | -2.13 | 205 | 0.203 | -2.33 | 94.6 | 0.0836 | -2.13 | DEER:Res:HVAC_Eff_AC | Annual | 1719 |  | 0.65 | RE-HV-ResAC-lt45kBtuh-21SAnySFm1985CZ13 | 6581 | 204.71 | 0.20281 | -2.3315 | -2.3315 | -2.13 | -2.44
RE-HV-ResAC-lt45kBtuh-21S | DEER2017 | D17 v2 |  | Any | SFm | 1985 | CZ14 | rDXGF | Cap-Tons | 3.88 | 1740 | None | 273 | 0.309 | -1.67 | 129 | 0.137 | -1.48 | 273 | 0.309 | -1.67 | 129 | 0.137 | -1.48 | DEER:Res:HVAC_Eff_AC | Annual | 1719 |  | 0.65 | RE-HV-ResAC-lt45kBtuh-21SAnySFm1985CZ14 | 6582 | 273.3 | 0.3086 | -1.6685 | -1.6685 | -1.48 | -1.77
RE-HV-ResAC-lt45kBtuh-21S | DEER2017 | D17 v2 |  | Any | SFm | 1985 | CZ15 | rDXGF | Cap-Tons | 4.26 | 1740 | None | 321 | 0.201 | -0.775 | 144 | 0.0793 | -0.681 | 321 | 0.201 | -0.775 | 144 | 0.0793 | -0.681 | DEER:Res:HVAC_Eff_AC | Annual | 1719 |  | 0.65 | RE-HV-ResAC-lt45kBtuh-21SAnySFm1985CZ15 | 6583 | 320.8 | 0.2013 | -0.77525 | -0.77525 | -0.681 | -0.826
RE-HV-ResAC-lt45kBtuh-21S | DEER2017 | D17 v2 |  | Any | SFm | 1985 | CZ16 | rDXGF | Cap-Tons | 2.62 | 1900 | None | 156 | 0.182 | -8.64 | 84.1 | 0.074 | -8.13 | 156 | 0.182 | -8.64 | 84.1 | 0.074 | -8.13 | DEER:Res:HVAC_Eff_AC | Annual | 1719 |  | 0.65 | RE-HV-ResAC-lt45kBtuh-21SAnySFm1985CZ16 | 6584 | 156.185 | 0.1819 | -8.6435 | -8.6435 | -8.13 | -8.92
RE-HV-ResAC-45to65kBtuh-15S | DEER2017 | D17 v2 |  | Any | MFm | 1996 | CZ01 | rDXGF | Cap-Tons | 1.14 | 982 | None | 17.3 | 0 | -0.784 | 8.86 | 0 | -0.43 | 17.3 | 0 | -0.784 | 8.86 | 0 | -0.43 | DEER:Res:HVAC_Eff_AC | Annual | 1719 |  | 0.65 | RE-HV-ResAC-45to65kBtuh-15SAnyMFm1996CZ01 | 113 | 17.271 | 0 | -0.7836 | -0.7836 | -0.43 | -0.974
RE-HV-ResAC-45to65kBtuh-15S | DEER2017 | D17 v2 |  | Any | MFm | 1996 | CZ02 | rDXGF | Cap-Tons | 1.2 | 982 | None | 44.7 | 0.0863 | -0.319 | 9.67 | 0.0125 | -0.183 | 44.7 | 0.0863 | -0.319 | 9.67 | 0.0125 | -0.183 | DEER:Res:HVAC_Eff_AC | Annual | 1719 |  | 0.65 | RE-HV-ResAC-45to65kBtuh-15SAnyMFm1996CZ02 | 114 | 44.6595 | 0.086275 | -0.31885 | -0.31885 | -0.183 | -0.392
RE-HV-ResAC-45to65kBtuh-15S | DEER2017 | D17 v2 |  | Any | MFm | 1996 | CZ03 | rDXGF | Cap-Tons | 1.14 | 982 | None | 20.5 | 0.0209 | -0.35 | 6.14 | 0.00263 | -0.202 | 20.5 | 0.0209 | -0.35 | 6.14 | 0.00263 | -0.202 | DEER:Res:HVAC_Eff_AC | Annual | 1719 |  | 0.65 | RE-HV-ResAC-45to65kBtuh-15SAnyMFm1996CZ03 | 115 | 20.544 | 0.020875 | -0.3502 | -0.3502 | -0.202 | -0.43
RE-HV-ResAC-45to65kBtuh-15S | DEER2017 | D17 v2 |  | Any | MFm | 1996 | CZ04 | rDXGF | Cap-Tons | 1.14 | 982 | None | 45.9 | 0.0516 | -0.243 | 9.65 | 0.00877 | -0.14 | 45.9 | 0.0516 | -0.243 | 9.65 | 0.00877 | -0.14 | DEER:Res:HVAC_Eff_AC | Annual | 1719 |  | 0.65 | RE-HV-ResAC-45to65kBtuh-15SAnyMFm1996CZ04 | 116 | 45.8875 | 0.051559 | -0.2427 | -0.2427 | -0.14 | -0.298
RE-HV-ResAC-45to65kBtuh-15S | DEER2017 | D17 v2 |  | Any | MFm | 1996 | CZ05 | rDXGF | Cap-Tons | 1.18 | 982 | None | 11.6 | 0.00415 | -0.249 | 3.81 | 0.000847 | -0.144 | 11.6 | 0.00415 | -0.249 | 3.81 | 0.000847 | -0.144 | DEER:Res:HVAC_Eff_AC | Annual | 1719 |  | 0.65 | RE-HV-ResAC-45to65kBtuh-15SAnyMFm1996CZ05 | 117 | 11.6035 | 0.0041509 | -0.24865 | -0.24865 | -0.144 | -0.305
RE-HV-ResAC-45to65kBtuh-15S | DEER2017 | D17 v2 |  | Any | MFm | 1996 | CZ06 | rDXGF | Cap-Tons | 1.41 | 1170 | None | 54.3 | 0.0822 | -0.21 | 10.1 | 0.0121 | -0.113 | 54.3 | 0.0822 | -0.21 | 10.1 | 0.0121 | -0.113 | DEER:Res:HVAC_Eff_AC | Annual | 1719 |  | 0.65 | RE-HV-ResAC-45to65kBtuh-15SAnyMFm1996CZ06 | 118 | 54.3 | 0.082235 | -0.20985 | -0.20985 | -0.113 | -0.262
RE-HV-ResAC-45to65kBtuh-15S | DEER2017 | D17 v2 |  | Any | MFm | 1996 | CZ07 | rDXGF | Cap-Tons | 1.23 | 1170 | None | 58 | 0.0445 | -0.0455 | 10.4 | 0.0065 | -0.024 | 58 | 0.0445 | -0.0455 | 10.4 | 0.0065 | -0.024 | DEER:Res:HVAC_Eff_AC | Annual | 1719 |  | 0.65 | RE-HV-ResAC-45to65kBtuh-15SAnyMFm1996CZ07 | 119 | 58.045 | 0.044525 | -0.04545 | -0.04545 | -0.024 | -0.057
RE-HV-ResAC-45to65kBtuh-15S | DEER2017 | D17 v2 |  | Any | MFm | 1996 | CZ08 | rDXGF | Cap-Tons | 1.31 | 1170 | None | 98.7 | 0.0605 | -0.158 | 18.4 | 0.00992 | -0.084 | 98.7 | 0.0605 | -0.158 | 18.4 | 0.00992 | -0.084 | DEER:Res:HVAC_Eff_AC | Annual | 1719 |  | 0.65 | RE-HV-ResAC-45to65kBtuh-15SAnyMFm1996CZ08 | 120 | 98.74 | 0.060542 | -0.1581 | -0.1581 | -0.084 | -0.198
RE-HV-ResAC-45to65kBtuh-15S | DEER2017 | D17 v2 |  | Any | MFm | 1996 | CZ09 | rDXGF | Cap-Tons | 1.22 | 1090 | None | 164 | 0.219 | -0.187 | 27.8 | 0.0361 | -0.107 | 164 | 0.219 | -0.187 | 27.8 | 0.0361 | -0.107 | DEER:Res:HVAC_Eff_AC | Annual | 1719 |  | 0.65 | RE-HV-ResAC-45to65kBtuh-15SAnyMFm1996CZ09 | 121 | 163.78 | 0.21868 | -0.18695 | -0.18695 | -0.107 | -0.23
RE-HV-ResAC-45to65kBtuh-15S | DEER2017 | D17 v2 |  | Any | MFm | 1996 | CZ10 | rDXGF | Cap-Tons | 1.3 | 1090 | None | 82.5 | 0.0911 | -0.312 | 16.5 | 0.0115 | -0.177 | 82.5 | 0.0911 | -0.312 | 16.5 | 0.0115 | -0.177 | DEER:Res:HVAC_Eff_AC | Annual | 1719 |  | 0.65 | RE-HV-ResAC-45to65kBtuh-15SAnyMFm1996CZ10 | 122 | 82.475 | 0.091125 | -0.3122 | -0.3122 | -0.177 | -0.385
RE-HV-ResAC-45to65kBtuh-15S | DEER2017 | D17 v2 |  | Any | MFm | 1996 | CZ11 | rDXGF | Cap-Tons | 1.26 | 1030 | None | 167 | 0.143 | -0.207 | 27.1 | 0.023 | -0.119 | 167 | 0.143 | -0.207 | 27.1 | 0.023 | -0.119 | DEER:Res:HVAC_Eff_AC | Annual | 1719 |  | 0.65 | RE-HV-ResAC-45to65kBtuh-15SAnyMFm1996CZ11 | 123 | 167.435 | 0.14325 | -0.20675 | -0.20675 | -0.119 | -0.254
RE-HV-ResAC-45to65kBtuh-15S | DEER2017 | D17 v2 |  | Any | MFm | 1996 | CZ12 | rDXGF | Cap-Tons | 1.19 | 1030 | None | 111 | 0.124 | -0.443 | 20.8 | 0.0176 | -0.252 | 111 | 0.124 | -0.443 | 20.8 | 0.0176 | -0.252 | DEER:Res:HVAC_Eff_AC | Annual | 1719 |  | 0.65 | RE-HV-ResAC-45to65kBtuh-15SAnyMFm1996CZ12 | 124 | 110.63 | 0.12446 | -0.4431 | -0.4431 | -0.252 | -0.546
RE-HV-ResAC-45to65kBtuh-15S | DEER2017 | D17 v2 |  | Any | MFm | 1996 | CZ13 | rDXGF | Cap-Tons | 1.2 | 1030 | None | 187 | 0.112 | -0.341 | 32.4 | 0.015 | -0.2 | 187 | 0.112 | -0.341 | 32.4 | 0.015 | -0.2 | DEER:Res:HVAC_Eff_AC | Annual | 1719 |  | 0.65 | RE-HV-ResAC-45to65kBtuh-15SAnyMFm1996CZ13 | 125 | 187.49 | 0.11185 | -0.34105 | -0.34105 | -0.2 | -0.417
RE-HV-ResAC-45to65kBtuh-15S | DEER2017 | D17 v2 |  | Any | MFm | 1996 | CZ14 | rDXGF | Cap-Tons | 1.26 | 1090 | None | 345 | 0.249 | -0.353 | 62.1 | 0.0516 | -0.198 | 345 | 0.249 | -0.353 | 62.1 | 0.0516 | -0.198 | DEER:Res:HVAC_Eff_AC | Annual | 1719 |  | 0.65 | RE-HV-ResAC-45to65kBtuh-15SAnyMFm1996CZ14 | 126 | 344.785 | 0.24946 | -0.35335 | -0.35335 | -0.198 | -0.437
RE-HV-ResAC-45to65kBtuh-15S | DEER2017 | D17 v2 |  | Any | MFm | 1996 | CZ15 | rDXGF | Cap-Tons | 1.39 | 1090 | None | 354 | 0.169 | -0.138 | 50.7 | 0.0209 | -0.072 | 354 | 0.169 | -0.138 | 50.7 | 0.0209 | -0.072 | DEER:Res:HVAC_Eff_AC | Annual | 1719 |  | 0.65 | RE-HV-ResAC-45to65kBtuh-15SAnyMFm1996CZ15 | 127 | 354.445 | 0.16916 | -0.13765 | -0.13765 | -0.072 | -0.173
RE-HV-ResAC-45to65kBtuh-15S | DEER2017 | D17 v2 |  | Any | MFm | 1996 | CZ16 | rDXGF | Cap-Tons | 1.14 | 982 | None | 127 | 0.116 | -0.864 | 26.1 | 0.0193 | -0.482 | 127 | 0.116 | -0.864 | 26.1 | 0.0193 | -0.482 | DEER:Res:HVAC_Eff_AC | Annual | 1719 |  | 0.65 | RE-HV-ResAC-45to65kBtuh-15SAnyMFm1996CZ16 | 128 | 126.785 | 0.11595 | -0.8642 | -0.8642 | -0.482 | -1.07
RE-HV-ResAC-45to65kBtuh-15S | DEER2017 | D17 v2 |  | Any | SFm | 1996 | CZ01 | rDXGF | Cap-Tons | 2.24 | 2190 | None | 14.2 | 0 | -0.676 | 7.5 | 0 | -0.397 | 14.2 | 0 | -0.676 | 7.5 | 0 | -0.397 | DEER:Res:HVAC_Eff_AC | Annual | 1719 |  | 0.65 | RE-HV-ResAC-45to65kBtuh-15SAnySFm1996CZ01 | 241 | 14.195 | 0 | -0.67585 | -0.67585 | -0.397 | -0.826
RE-HV-ResAC-45to65kBtuh-15S | DEER2017 | D17 v2 |  | Any | SFm | 1996 | CZ02 | rDXGF | Cap-Tons | 3.67 | 2190 | None | 40.8 | 0.102 | -0.391 | 9.35 | 0.0155 | -0.202 | 40.8 | 0.102 | -0.391 | 9.35 | 0.0155 | -0.202 | DEER:Res:HVAC_Eff_AC | Annual | 1719 |  | 0.65 | RE-HV-ResAC-45to65kBtuh-15SAnySFm1996CZ02 | 242 | 40.8425 | 0.10162 | -0.39115 | -0.39115 | -0.202 | -0.493
RE-HV-ResAC-45to65kBtuh-15S | DEER2017 | D17 v2 |  | Any | SFm | 1996 | CZ03 | rDXGF | Cap-Tons | 3.11 | 2190 | None | 23.5 | 0.065 | -0.55 | 8.1 | 0.0103 | -0.289 | 23.5 | 0.065 | -0.55 | 8.1 | 0.0103 | -0.289 | DEER:Res:HVAC_Eff_AC | Annual | 1719 |  | 0.65 | RE-HV-ResAC-45to65kBtuh-15SAnySFm1996CZ03 | 243 | 23.505 | 0.06503 | -0.5503 | -0.5503 | -0.289 | -0.691
RE-HV-ResAC-45to65kBtuh-15S | DEER2017 | D17 v2 |  | Any | SFm | 1996 | CZ04 | rDXGF | Cap-Tons | 3.04 | 2190 | None | 62.3 | 0.178 | -0.445 | 13.2 | 0.0276 | -0.227 | 62.3 | 0.178 | -0.445 | 13.2 | 0.0276 | -0.227 | DEER:Res:HVAC_Eff_AC | Annual | 1719 |  | 0.65 | RE-HV-ResAC-45to65kBtuh-15SAnySFm1996CZ04 | 244 | 62.34 | 0.17801 | -0.4454 | -0.4454 | -0.227 | -0.563
RE-HV-ResAC-45to65kBtuh-15S | DEER2017 | D17 v2 |  | Any | SFm | 1996 | CZ05 | rDXGF | Cap-Tons | 3.41 | 2190 | None | 20.8 | 0.0719 | -0.586 | 7.8 | 0.0123 | -0.302 | 20.8 | 0.0719 | -0.586 | 7.8 | 0.0123 | -0.302 | DEER:Res:HVAC_Eff_AC | Annual | 1719 |  | 0.65 | RE-HV-ResAC-45to65kBtuh-15SAnySFm1996CZ05 | 245 | 20.8 | 0.071905 | -0.58605 | -0.58605 | -0.302 | -0.739
RE-HV-ResAC-45to65kBtuh-15S | DEER2017 | D17 v2 |  | Any | SFm | 1996 | CZ06 | rDXGF | Cap-Tons | 3.88 | 2300 | None | 41.9 | 0.139 | -0.21 | 7.84 | 0.0242 | -0.103 | 41.9 | 0.139 | -0.21 | 7.84 | 0.0242 | -0.103 | DEER:Res:HVAC_Eff_AC | Annual | 1719 |  | 0.65 | RE-HV-ResAC-45to65kBtuh-15SAnySFm1996CZ06 | 246 | 41.939 | 0.13912 | -0.21025 | -0.21025 | -0.103 | -0.268
RE-HV-ResAC-45to65kBtuh-15S | DEER2017 | D17 v2 |  | Any | SFm | 1996 | CZ07 | rDXGF | Cap-Tons | 3.1 | 2300 | None | 47.5 | 0.119 | -0.161 | 9.29 | 0.021 | -0.084 | 47.5 | 0.119 | -0.161 | 9.29 | 0.021 | -0.084 | DEER:Res:HVAC_Eff_AC | Annual | 1719 |  | 0.65 | RE-HV-ResAC-45to65kBtuh-15SAnySFm1996CZ07 | 247 | 47.4515 | 0.11915 | -0.16135 | -0.16135 | -0.084 | -0.203
RE-HV-ResAC-45to65kBtuh-15S | DEER2017 | D17 v2 |  | Any | SFm | 1996 | CZ08 | rDXGF | Cap-Tons | 3.64 | 2300 | None | 76.6 | 0.173 | -0.168 | 12.6 | 0.0291 | -0.085 | 76.6 | 0.173 | -0.168 | 12.6 | 0.0291 | -0.085 | DEER:Res:HVAC_Eff_AC | Annual | 1719 |  | 0.65 | RE-HV-ResAC-45to65kBtuh-15SAnySFm1996CZ08 | 248 | 76.56 | 0.17268 | -0.16755 | -0.16755 | -0.085 | -0.212
RE-HV-ResAC-45to65kBtuh-15S | DEER2017 | D17 v2 |  | Any | SFm | 1996 | CZ09 | rDXGF | Cap-Tons | 3.54 | 2190 | None | 117 | 0.242 | -0.236 | 19.6 | 0.0395 | -0.119 | 117 | 0.242 | -0.236 | 19.6 | 0.0395 | -0.119 | DEER:Res:HVAC_Eff_AC | Annual | 1719 |  | 0.65 | RE-HV-ResAC-45to65kBtuh-15SAnySFm1996CZ09 | 249 | 116.71 | 0.24197 | -0.236 | -0.236 | -0.119 | -0.299
RE-HV-ResAC-45to65kBtuh-15S | DEER2017 | D17 v2 |  | Any | SFm | 1996 | CZ10 | rDXGF | Cap-Tons | 3.87 | 2190 | None | 101 | 0.211 | -0.307 | 16.2 | 0.0341 | -0.147 | 101 | 0.211 | -0.307 | 16.2 | 0.0341 | -0.147 | DEER:Res:HVAC_Eff_AC | Annual | 1719 |  | 0.65 | RE-HV-ResAC-45to65kBtuh-15SAnySFm1996CZ10 | 250 | 101.22 | 0.21083 | -0.3069 | -0.3069 | -0.147 | -0.393
RE-HV-ResAC-45to65kBtuh-15S | DEER2017 | D17 v2 |  | Any | SFm | 1996 | CZ11 | rDXGF | Cap-Tons | 3.15 | 2030 | None | 146 | 0.155 | -0.562 | 26.5 | 0.0267 | -0.279 | 146 | 0.155 | -0.562 | 26.5 | 0.0267 | -0.279 | DEER:Res:HVAC_Eff_AC | Annual | 1719 |  | 0.65 | RE-HV-ResAC-45to65kBtuh-15SAnySFm1996CZ11 | 251 | 145.775 | 0.15494 | -0.56175 | -0.56175 | -0.279 | -0.714
RE-HV-ResAC-45to65kBtuh-15S | DEER2017 | D17 v2 |  | Any | SFm | 1996 | CZ12 | rDXGF | Cap-Tons | 2.94 | 2030 | None | 110 | 0.196 | -0.537 | 21.6 | 0.0323 | -0.276 | 110 | 0.196 | -0.537 | 21.6 | 0.0323 | -0.276 | DEER:Res:HVAC_Eff_AC | Annual | 1719 |  | 0.65 | RE-HV-ResAC-45to65kBtuh-15SAnySFm1996CZ12 | 252 | 109.61 | 0.1959 | -0.53665 | -0.53665 | -0.276 | -0.677
RE-HV-ResAC-45to65kBtuh-15S | DEER2017 | D17 v2 |  | Any | SFm | 1996 | CZ13 | rDXGF | Cap-Tons | 3.03 | 2030 | None | 176 | 0.139 | -0.563 | 31 | 0.0188 | -0.297 | 176 | 0.139 | -0.563 | 31 | 0.0188 | -0.297 | DEER:Res:HVAC_Eff_AC | Annual | 1719 |  | 0.65 | RE-HV-ResAC-45to65kBtuh-15SAnySFm1996CZ13 | 253 | 175.95 | 0.13918 | -0.56285 | -0.56285 | -0.297 | -0.706
RE-HV-ResAC-45to65kBtuh-15S | DEER2017 | D17 v2 |  | Any | SFm | 1996 | CZ14 | rDXGF | Cap-Tons | 2.79 | 1760 | None | 214 | 0.256 | -0.453 | 39.9 | 0.0534 | -0.229 | 214 | 0.256 | -0.453 | 39.9 | 0.0534 | -0.229 | DEER:Res:HVAC_Eff_AC | Annual | 1719 |  | 0.65 | RE-HV-ResAC-45to65kBtuh-15SAnySFm1996CZ14 | 254 | 214.165 | 0.25594 | -0.4526 | -0.4526 | -0.229 | -0.573
RE-HV-ResAC-45to65kBtuh-15S | DEER2017 | D17 v2 |  | Any | SFm | 1996 | CZ15 | rDXGF | Cap-Tons | 2.98 | 1760 | None | 313 | 0.184 | -0.211 | 38.8 | 0.0218 | -0.104 | 313 | 0.184 | -0.211 | 38.8 | 0.0218 | -0.104 | DEER:Res:HVAC_Eff_AC | Annual | 1719 |  | 0.65 | RE-HV-ResAC-45to65kBtuh-15SAnySFm1996CZ15 | 255 | 312.58 | 0.18378 | -0.2106 | -0.2106 | -0.104 | -0.268
RE-HV-ResAC-45to65kBtuh-15S | DEER2017 | D17 v2 |  | Any | SFm | 1996 | CZ16 | rDXGF | Cap-Tons | 3.47 | 2190 | None | 67.1 | 0.111 | -0.396 | 12.6 | 0.019 | -0.196 | 67.1 | 0.111 | -0.396 | 12.6 | 0.019 | -0.196 | DEER:Res:HVAC_Eff_AC | Annual | 1719 |  | 0.65 | RE-HV-ResAC-45to65kBtuh-15SAnySFm1996CZ16 | 256 | 67.135 | 0.1113 | -0.3962 | -0.3962 | -0.196 | -0.504
RE-HV-ResAC-45to65kBtuh-16S | DEER2017 | D17 v2 |  | Any | MFm | 1996 | CZ01 | rDXGF | Cap-Tons | 1.14 | 982 | None | 35 | 0 | -2.63 | 26.6 | 0 | -2.27 | 35 | 0 | -2.63 | 26.6 | 0 | -2.27 | DEER:Res:HVAC_Eff_AC | Annual | 1719 |  | 0.65 | RE-HV-ResAC-45to65kBtuh-16SAnyMFm1996CZ01 | 601 | 34.985 | 0 | -2.6275 | -2.6275 | -2.27 | -2.82
RE-HV-ResAC-45to65kBtuh-16S | DEER2017 | D17 v2 |  | Any | MFm | 1996 | CZ02 | rDXGF | Cap-Tons | 1.2 | 982 | None | 48.6 | 0.0803 | -1.32 | 13.6 | 0.00667 | -1.18 | 48.6 | 0.0803 | -1.32 | 13.6 | 0.00667 | -1.18 | DEER:Res:HVAC_Eff_AC | Annual | 1719 |  | 0.65 | RE-HV-ResAC-45to65kBtuh-16SAnyMFm1996CZ02 | 602 | 48.57 | 0.080334 | -1.3165 | -1.3165 | -1.18 | -1.39
RE-HV-ResAC-45to65kBtuh-16S | DEER2017 | D17 v2 |  | Any | MFm | 1996 | CZ03 | rDXGF | Cap-Tons | 1.14 | 982 | None | 26.8 | 0.0183 | -1.43 | 12.4 | 0 | -1.28 | 26.8 | 0.0183 | -1.43 | 12.4 | 0 | -1.28 | DEER:Res:HVAC_Eff_AC | Annual | 1719 |  | 0.65 | RE-HV-ResAC-45to65kBtuh-16SAnyMFm1996CZ03 | 603 | 26.83 | 0.018265 | -1.4295 | -1.4295 | -1.28 | -1.51
RE-HV-ResAC-45to65kBtuh-16S | DEER2017 | D17 v2 |  | Any | MFm | 1996 | CZ04 | rDXGF | Cap-Tons | 1.14 | 982 | None | 47.3 | 0.0481 | -0.986 | 11.1 | 0.00526 | -0.886 | 47.3 | 0.0481 | -0.986 | 11.1 | 0.00526 | -0.886 | DEER:Res:HVAC_Eff_AC | Annual | 1719 |  | 0.65 | RE-HV-ResAC-45to65kBtuh-16SAnyMFm1996CZ04 | 604 | 47.305 | 0.048056 | -0.9861 | -0.9861 | -0.886 | -1.04
RE-HV-ResAC-45to65kBtuh-16S | DEER2017 | D17 v2 |  | Any | MFm | 1996 | CZ05 | rDXGF | Cap-Tons | 1.18 | 982 | None | 16.3 | 0.00331 | -0.994 | 8.48 | 0 | -0.89 | 16.3 | 0.00331 | -0.994 | 8.48 | 0 | -0.89 | DEER:Res:HVAC_Eff_AC | Annual | 1719 |  | 0.65 | RE-HV-ResAC-45to65kBtuh-16SAnyMFm1996CZ05 | 605 | 16.293 | 0.0033085 | -0.994 | -0.994 | -0.89 | -1.05
RE-HV-ResAC-45to65kBtuh-16S | DEER2017 | D17 v2 |  | Any | MFm | 1996 | CZ06 | rDXGF | Cap-Tons | 1.41 | 1170 | None | 54.6 | 0.0752 | -0.82 | 10.4 | 0.00497 | -0.723 | 54.6 | 0.0752 | -0.82 | 10.4 | 0.00497 | -0.723 | DEER:Res:HVAC_Eff_AC | Annual | 1719 |  | 0.65 | RE-HV-ResAC-45to65kBtuh-16SAnyMFm1996CZ06 | 606 | 54.6 | 0.075189 | -0.81985 | -0.81985 | -0.723 | -0.872
RE-HV-ResAC-45to65kBtuh-16S | DEER2017 | D17 v2 |  | Any | MFm | 1996 | CZ07 | rDXGF | Cap-Tons | 1.23 | 1170 | None | 52.9 | 0.0389 | -0.224 | 5.29 | 0.000813 | -0.203 | 52.9 | 0.0389 | -0.224 | 5.29 | 0.000813 | -0.203 | DEER:Res:HVAC_Eff_AC | Annual | 1719 |  | 0.65 | RE-HV-ResAC-45to65kBtuh-16SAnyMFm1996CZ07 | 607 | 52.8765 | 0.038895 | -0.22445 | -0.22445 | -0.203 | -0.236
RE-HV-ResAC-45to65kBtuh-16S | DEER2017 | D17 v2 |  | Any | MFm | 1996 | CZ08 | rDXGF | Cap-Tons | 1.31 | 1170 | None | 92.7 | 0.0552 | -0.685 | 12.3 | 0.00458 | -0.611 | 92.7 | 0.0552 | -0.685 | 12.3 | 0.00458 | -0.611 | DEER:Res:HVAC_Eff_AC | Annual | 1719 |  | 0.65 | RE-HV-ResAC-45to65kBtuh-16SAnyMFm1996CZ08 | 608 | 92.705 | 0.055163 | -0.6851 | -0.6851 | -0.611 | -0.725
RE-HV-ResAC-45to65kBtuh-16S | DEER2017 | D17 v2 |  | Any | MFm | 1996 | CZ09 | rDXGF | Cap-Tons | 1.22 | 1090 | None | 159 | 0.213 | -0.842 | 23.1 | 0.0303 | -0.762 | 159 | 0.213 | -0.842 | 23.1 | 0.0303 | -0.762 | DEER:Res:HVAC_Eff_AC | Annual | 1719 |  | 0.65 | RE-HV-ResAC-45to65kBtuh-16SAnyMFm1996CZ09 | 609 | 158.885 | 0.21275 | -0.84195 | -0.84195 | -0.762 | -0.885
RE-HV-ResAC-45to65kBtuh-16S | DEER2017 | D17 v2 |  | Any | MFm | 1996 | CZ10 | rDXGF | Cap-Tons | 1.3 | 1090 | None | 83.8 | 0.089 | -1.37 | 18.4 | 0.00923 | -1.23 | 83.8 | 0.089 | -1.37 | 18.4 | 0.00923 | -1.23 | DEER:Res:HVAC_Eff_AC | Annual | 1719 |  | 0.65 | RE-HV-ResAC-45to65kBtuh-16SAnyMFm1996CZ10 | 610 | 83.79 | 0.08903 | -1.3665 | -1.3665 | -1.23 | -1.44
RE-HV-ResAC-45to65kBtuh-16S | DEER2017 | D17 v2 |  | Any | MFm | 1996 | CZ11 | rDXGF | Cap-Tons | 1.26 | 1030 | None | 170 | 0.137 | -0.953 | 30.1 | 0.0167 | -0.865 | 170 | 0.137 | -0.953 | 30.1 | 0.0167 | -0.865 | DEER:Res:HVAC_Eff_AC | Annual | 1719 |  | 0.65 | RE-HV-ResAC-45to65kBtuh-16SAnyMFm1996CZ11 | 611 | 170.435 | 0.13714 | -0.95275 | -0.95275 | -0.865 | -1
RE-HV-ResAC-45to65kBtuh-16S | DEER2017 | D17 v2 |  | Any | MFm | 1996 | CZ12 | rDXGF | Cap-Tons | 1.19 | 1030 | None | 114 | 0.118 | -1.8 | 24.3 | 0.0109 | -1.61 | 114 | 0.118 | -1.8 | 24.3 | 0.0109 | -1.61 | DEER:Res:HVAC_Eff_AC | Annual | 1719 |  | 0.65 | RE-HV-ResAC-45to65kBtuh-16SAnyMFm1996CZ12 | 612 | 113.805 | 0.11821 | -1.7985 | -1.7985 | -1.61 | -1.9
RE-HV-ResAC-45to65kBtuh-16S | DEER2017 | D17 v2 |  | Any | MFm | 1996 | CZ13 | rDXGF | Cap-Tons | 1.2 | 1030 | None | 187 | 0.108 | -1.53 | 31.7 | 0.0108 | -1.39 | 187 | 0.108 | -1.53 | 31.7 | 0.0108 | -1.39 | DEER:Res:HVAC_Eff_AC | Annual | 1719 |  | 0.65 | RE-HV-ResAC-45to65kBtuh-16SAnyMFm1996CZ13 | 613 | 186.595 | 0.10778 | -1.533 | -1.533 | -1.39 | -1.61
RE-HV-ResAC-45to65kBtuh-16S | DEER2017 | D17 v2 |  | Any | MFm | 1996 | CZ14 | rDXGF | Cap-Tons | 1.26 | 1090 | None | 343 | 0.234 | -1.44 | 60.8 | 0.0365 | -1.28 | 343 | 0.234 | -1.44 | 60.8 | 0.0365 | -1.28 | DEER:Res:HVAC_Eff_AC | Annual | 1719 |  | 0.65 | RE-HV-ResAC-45to65kBtuh-16SAnyMFm1996CZ14 | 614 | 343.03 | 0.23442 | -1.436 | -1.436 | -1.28 | -1.52
RE-HV-ResAC-45to65kBtuh-16S | DEER2017 | D17 v2 |  | Any | MFm | 1996 | CZ15 | rDXGF | Cap-Tons | 1.39 | 1090 | None | 362 | 0.167 | -0.562 | 58.1 | 0.0194 | -0.496 | 362 | 0.167 | -0.562 | 58.1 | 0.0194 | -0.496 | DEER:Res:HVAC_Eff_AC | Annual | 1719 |  | 0.65 | RE-HV-ResAC-45to65kBtuh-16SAnyMFm1996CZ15 | 615 | 361.585 | 0.16734 | -0.56165 | -0.56165 | -0.496 | -0.597
RE-HV-ResAC-45to65kBtuh-16S | DEER2017 | D17 v2 |  | Any | MFm | 1996 | CZ16 | rDXGF | Cap-Tons | 1.14 | 982 | None | 138 | 0.1 | -3.23 | 37.9 | 0.00351 | -2.85 | 138 | 0.1 | -3.23 | 37.9 | 0.00351 | -2.85 | DEER:Res:HVAC_Eff_AC | Annual | 1719 |  | 0.65 | RE-HV-ResAC-45to65kBtuh-16SAnyMFm1996CZ16 | 616 | 138.065 | 0.10003 | -3.2335 | -3.2335 | -2.85 | -3.44
RE-HV-ResAC-45to65kBtuh-16S | DEER2017 | D17 v2 |  | Any | SFm | 1996 | CZ01 | rDXGF | Cap-Tons | 2.24 | 2190 | None | 28.9 | 0 | -3.56 | 22.2 | 0 | -3.28 | 28.9 | 0 | -3.56 | 22.2 | 0 | -3.28 | DEER:Res:HVAC_Eff_AC | Annual | 1719 |  | 0.65 | RE-HV-ResAC-45to65kBtuh-16SAnySFm1996CZ01 | 729 | 28.895 | 0 | -3.5595 | -3.5595 | -3.28 | -3.71
RE-HV-ResAC-45to65kBtuh-16S | DEER2017 | D17 v2 |  | Any | SFm | 1996 | CZ02 | rDXGF | Cap-Tons | 3.67 | 2190 | None | 48.1 | 0.0919 | -1.15 | 16.6 | 0.00627 | -0.956 | 48.1 | 0.0919 | -1.15 | 16.6 | 0.00627 | -0.956 | DEER:Res:HVAC_Eff_AC | Annual | 1719 |  | 0.65 | RE-HV-ResAC-45to65kBtuh-16SAnySFm1996CZ02 | 730 | 48.06 | 0.091895 | -1.1471 | -1.1471 | -0.956 | -1.25
RE-HV-ResAC-45to65kBtuh-16S | DEER2017 | D17 v2 |  | Any | SFm | 1996 | CZ03 | rDXGF | Cap-Tons | 3.11 | 2190 | None | 35 | 0.0573 | -1.91 | 19.7 | 0.00257 | -1.65 | 35 | 0.0573 | -1.91 | 19.7 | 0.00257 | -1.65 | DEER:Res:HVAC_Eff_AC | Annual | 1719 |  | 0.65 | RE-HV-ResAC-45to65kBtuh-16SAnySFm1996CZ03 | 731 | 35.04 | 0.057319 | -1.91 | -1.91 | -1.65 | -2.05
RE-HV-ResAC-45to65kBtuh-16S | DEER2017 | D17 v2 |  | Any | SFm | 1996 | CZ04 | rDXGF | Cap-Tons | 3.04 | 2190 | None | 67.9 | 0.158 | -1.34 | 18.8 | 0.0079 | -1.13 | 67.9 | 0.158 | -1.34 | 18.8 | 0.0079 | -1.13 | DEER:Res:HVAC_Eff_AC | Annual | 1719 |  | 0.65 | RE-HV-ResAC-45to65kBtuh-16SAnySFm1996CZ04 | 732 | 67.94 | 0.15811 | -1.3445 | -1.3445 | -1.13 | -1.46
RE-HV-ResAC-45to65kBtuh-16S | DEER2017 | D17 v2 |  | Any | SFm | 1996 | CZ05 | rDXGF | Cap-Tons | 3.41 | 2190 | None | 33.7 | 0.0657 | -1.8 | 20.7 | 0.00616 | -1.51 | 33.7 | 0.0657 | -1.8 | 20.7 | 0.00616 | -1.51 | DEER:Res:HVAC_Eff_AC | Annual | 1719 |  | 0.65 | RE-HV-ResAC-45to65kBtuh-16SAnySFm1996CZ05 | 733 | 33.7 | 0.065661 | -1.796 | -1.796 | -1.51 | -1.95
RE-HV-ResAC-45to65kBtuh-16S | DEER2017 | D17 v2 |  | Any | SFm | 1996 | CZ06 | rDXGF | Cap-Tons | 3.88 | 2300 | None | 45 | 0.129 | -0.501 | 10.9 | 0.0144 | -0.394 | 45 | 0.129 | -0.501 | 10.9 | 0.0144 | -0.394 | DEER:Res:HVAC_Eff_AC | Annual | 1719 |  | 0.65 | RE-HV-ResAC-45to65kBtuh-16SAnySFm1996CZ06 | 734 | 45.025 | 0.12919 | -0.50125 | -0.50125 | -0.394 | -0.559
RE-HV-ResAC-45to65kBtuh-16S | DEER2017 | D17 v2 |  | Any | SFm | 1996 | CZ07 | rDXGF | Cap-Tons | 3.1 | 2300 | None | 47.5 | 0.107 | -0.603 | 9.36 | 0.00936 | -0.526 | 47.5 | 0.107 | -0.603 | 9.36 | 0.00936 | -0.526 | DEER:Res:HVAC_Eff_AC | Annual | 1719 |  | 0.65 | RE-HV-ResAC-45to65kBtuh-16SAnySFm1996CZ07 | 735 | 47.541 | 0.10728 | -0.60335 | -0.60335 | -0.526 | -0.645
RE-HV-ResAC-45to65kBtuh-16S | DEER2017 | D17 v2 |  | Any | SFm | 1996 | CZ08 | rDXGF | Cap-Tons | 3.64 | 2300 | None | 77.6 | 0.158 | -0.503 | 13.7 | 0.0143 | -0.42 | 77.6 | 0.158 | -0.503 | 13.7 | 0.0143 | -0.42 | DEER:Res:HVAC_Eff_AC | Annual | 1719 |  | 0.65 | RE-HV-ResAC-45to65kBtuh-16SAnySFm1996CZ08 | 736 | 77.595 | 0.15775 | -0.50255 | -0.50255 | -0.42 | -0.547
RE-HV-ResAC-45to65kBtuh-16S | DEER2017 | D17 v2 |  | Any | SFm | 1996 | CZ09 | rDXGF | Cap-Tons | 3.54 | 2190 | None | 120 | 0.226 | -0.638 | 22.7 | 0.0237 | -0.52 | 120 | 0.226 | -0.638 | 22.7 | 0.0237 | -0.52 | DEER:Res:HVAC_Eff_AC | Annual | 1719 |  | 0.65 | RE-HV-ResAC-45to65kBtuh-16SAnySFm1996CZ09 | 737 | 119.745 | 0.22604 | -0.63765 | -0.63765 | -0.52 | -0.701
RE-HV-ResAC-45to65kBtuh-16S | DEER2017 | D17 v2 |  | Any | SFm | 1996 | CZ10 | rDXGF | Cap-Tons | 3.87 | 2190 | None | 105 | 0.193 | -0.64 | 20.7 | 0.0163 | -0.481 | 105 | 0.193 | -0.64 | 20.7 | 0.0163 | -0.481 | DEER:Res:HVAC_Eff_AC | Annual | 1719 |  | 0.65 | RE-HV-ResAC-45to65kBtuh-16SAnySFm1996CZ10 | 738 | 105.395 | 0.1929 | -0.64025 | -0.64025 | -0.481 | -0.726
RE-HV-ResAC-45to65kBtuh-16S | DEER2017 | D17 v2 |  | Any | SFm | 1996 | CZ11 | rDXGF | Cap-Tons | 3.15 | 2030 | None | 153 | 0.133 | -1.59 | 33.3 | 0.00444 | -1.31 | 153 | 0.133 | -1.59 | 33.3 | 0.00444 | -1.31 | DEER:Res:HVAC_Eff_AC | Annual | 1719 |  | 0.65 | RE-HV-ResAC-45to65kBtuh-16SAnySFm1996CZ11 | 739 | 152.705 | 0.13285 | -1.5895 | -1.5895 | -1.31 | -1.74
RE-HV-ResAC-45to65kBtuh-16S | DEER2017 | D17 v2 |  | Any | SFm | 1996 | CZ12 | rDXGF | Cap-Tons | 2.94 | 2030 | None | 113 | 0.171 | -1.66 | 24.4 | 0.00748 | -1.4 | 113 | 0.171 | -1.66 | 24.4 | 0.00748 | -1.4 | DEER:Res:HVAC_Eff_AC | Annual | 1719 |  | 0.65 | RE-HV-ResAC-45to65kBtuh-16SAnySFm1996CZ12 | 740 | 112.54 | 0.17097 | -1.66 | -1.66 | -1.4 | -1.8
RE-HV-ResAC-45to65kBtuh-16S | DEER2017 | D17 v2 |  | Any | SFm | 1996 | CZ13 | rDXGF | Cap-Tons | 3.03 | 2030 | None | 176 | 0.123 | -1.99 | 30.9 | 0.00264 | -1.72 | 176 | 0.123 | -1.99 | 30.9 | 0.00264 | -1.72 | DEER:Res:HVAC_Eff_AC | Annual | 1719 |  | 0.65 | RE-HV-ResAC-45to65kBtuh-16SAnySFm1996CZ13 | 741 | 175.915 | 0.12312 | -1.9865 | -1.9865 | -1.72 | -2.13
RE-HV-ResAC-45to65kBtuh-16S | DEER2017 | D17 v2 |  | Any | SFm | 1996 | CZ14 | rDXGF | Cap-Tons | 2.79 | 1760 | None | 210 | 0.218 | -1.2 | 35.2 | 0.0147 | -0.971 | 210 | 0.218 | -1.2 | 35.2 | 0.0147 | -0.971 | DEER:Res:HVAC_Eff_AC | Annual | 1719 |  | 0.65 | RE-HV-ResAC-45to65kBtuh-16SAnySFm1996CZ14 | 742 | 209.92 | 0.21769 | -1.1978 | -1.1978 | -0.971 | -1.32
RE-HV-ResAC-45to65kBtuh-16S | DEER2017 | D17 v2 |  | Any | SFm | 1996 | CZ15 | rDXGF | Cap-Tons | 2.98 | 1760 | None | 319 | 0.17 | -0.58 | 45.4 | 0.00772 | -0.473 | 319 | 0.17 | -0.58 | 45.4 | 0.00772 | -0.473 | DEER:Res:HVAC_Eff_AC | Annual | 1719 |  | 0.65 | RE-HV-ResAC-45to65kBtuh-16SAnySFm1996CZ15 | 743 | 318.79 | 0.16975 | -0.58025 | -0.58025 | -0.473 | -0.638
RE-HV-ResAC-45to65kBtuh-16S | DEER2017 | D17 v2 |  | Any | SFm | 1996 | CZ16 | rDXGF | Cap-Tons | 3.47 | 2190 | None | 75.5 | 0.1 | -1.06 | 20.8 | 0.00807 | -0.859 | 75.5 | 0.1 | -1.06 | 20.8 | 0.00807 | -0.859 | DEER:Res:HVAC_Eff_AC | Annual | 1719 |  | 0.65 | RE-HV-ResAC-45to65kBtuh-16SAnySFm1996CZ16 | 744 | 75.53 | 0.10032 | -1.0612 | -1.0612 | -0.859 | -1.17
RE-HV-ResAC-45to65kBtuh-17S | DEER2017 | D17 v2 |  | Any | MFm | 1996 | CZ01 | rDXGF | Cap-Tons | 1.14 | 982 | None | 35.1 | 0 | -2.63 | 26.7 | 0 | -2.27 | 35.1 | 0 | -2.63 | 26.7 | 0 | -2.27 | DEER:Res:HVAC_Eff_AC | Annual | 1719 |  | 0.65 | RE-HV-ResAC-45to65kBtuh-17SAnyMFm1996CZ01 | 1089 | 35.085 | 0 | -2.6275 | -2.6275 | -2.27 | -2.82
RE-HV-ResAC-45to65kBtuh-17S | DEER2017 | D17 v2 |  | Any | MFm | 1996 | CZ02 | rDXGF | Cap-Tons | 1.2 | 982 | None | 55.4 | 0.0963 | -1.32 | 20.4 | 0.0225 | -1.18 | 55.4 | 0.0963 | -1.32 | 20.4 | 0.0225 | -1.18 | DEER:Res:HVAC_Eff_AC | Annual | 1719 |  | 0.65 | RE-HV-ResAC-45to65kBtuh-17SAnyMFm1996CZ02 | 1090 | 55.435 | 0.096275 | -1.3165 | -1.3165 | -1.18 | -1.39
RE-HV-ResAC-45to65kBtuh-17S | DEER2017 | D17 v2 |  | Any | MFm | 1996 | CZ03 | rDXGF | Cap-Tons | 1.14 | 982 | None | 29 | 0.0218 | -1.43 | 14.6 | 0.00351 | -1.28 | 29 | 0.0218 | -1.43 | 14.6 | 0.00351 | -1.28 | DEER:Res:HVAC_Eff_AC | Annual | 1719 |  | 0.65 | RE-HV-ResAC-45to65kBtuh-17SAnyMFm1996CZ03 | 1091 | 29.03 | 0.021768 | -1.4295 | -1.4295 | -1.28 | -1.51
RE-HV-ResAC-45to65kBtuh-17S | DEER2017 | D17 v2 |  | Any | MFm | 1996 | CZ04 | rDXGF | Cap-Tons | 1.14 | 982 | None | 54.5 | 0.0577 | -0.986 | 18.3 | 0.0149 | -0.886 | 54.5 | 0.0577 | -0.986 | 18.3 | 0.0149 | -0.886 | DEER:Res:HVAC_Eff_AC | Annual | 1719 |  | 0.65 | RE-HV-ResAC-45to65kBtuh-17SAnyMFm1996CZ04 | 1092 | 54.505 | 0.05767 | -0.9861 | -0.9861 | -0.886 | -1.04
RE-HV-ResAC-45to65kBtuh-17S | DEER2017 | D17 v2 |  | Any | MFm | 1996 | CZ05 | rDXGF | Cap-Tons | 1.18 | 982 | None | 17.5 | 0.00415 | -0.994 | 9.66 | 0.000847 | -0.89 | 17.5 | 0.00415 | -0.994 | 9.66 | 0.000847 | -0.89 | DEER:Res:HVAC_Eff_AC | Annual | 1719 |  | 0.65 | RE-HV-ResAC-45to65kBtuh-17SAnyMFm1996CZ05 | 1093 | 17.486 | 0.0041509 | -0.994 | -0.994 | -0.89 | -1.05
RE-HV-ResAC-45to65kBtuh-17S | DEER2017 | D17 v2 |  | Any | MFm | 1996 | CZ06 | rDXGF | Cap-Tons | 1.41 | 1170 | None | 63.5 | 0.0902 | -0.82 | 19.4 | 0.0199 | -0.723 | 63.5 | 0.0902 | -0.82 | 19.4 | 0.0199 | -0.723 | DEER:Res:HVAC_Eff_AC | Annual | 1719 |  | 0.65 | RE-HV-ResAC-45to65kBtuh-17SAnyMFm1996CZ06 | 1094 | 63.535 | 0.090165 | -0.81985 | -0.81985 | -0.723 | -0.872
RE-HV-ResAC-45to65kBtuh-17S | DEER2017 | D17 v2 |  | Any | MFm | 1996 | CZ07 | rDXGF | Cap-Tons | 1.23 | 1170 | None | 63.1 | 0.047 | -0.224 | 15.5 | 0.00894 | -0.203 | 63.1 | 0.047 | -0.224 | 15.5 | 0.00894 | -0.203 | DEER:Res:HVAC_Eff_AC | Annual | 1719 |  | 0.65 | RE-HV-ResAC-45to65kBtuh-17SAnyMFm1996CZ07 | 1095 | 63.145 | 0.047004 | -0.22445 | -0.22445 | -0.203 | -0.236
RE-HV-ResAC-45to65kBtuh-17S | DEER2017 | D17 v2 |  | Any | MFm | 1996 | CZ08 | rDXGF | Cap-Tons | 1.31 | 1170 | None | 110 | 0.0666 | -0.685 | 29.2 | 0.016 | -0.611 | 110 | 0.0666 | -0.685 | 29.2 | 0.016 | -0.611 | DEER:Res:HVAC_Eff_AC | Annual | 1719 |  | 0.65 | RE-HV-ResAC-45to65kBtuh-17SAnyMFm1996CZ08 | 1096 | 109.67 | 0.066635 | -0.6851 | -0.6851 | -0.611 | -0.725
RE-HV-ResAC-45to65kBtuh-17S | DEER2017 | D17 v2 |  | Any | MFm | 1996 | CZ09 | rDXGF | Cap-Tons | 1.22 | 1090 | None | 187 | 0.253 | -0.842 | 51.5 | 0.0697 | -0.762 | 187 | 0.253 | -0.842 | 51.5 | 0.0697 | -0.762 | DEER:Res:HVAC_Eff_AC | Annual | 1719 |  | 0.65 | RE-HV-ResAC-45to65kBtuh-17SAnyMFm1996CZ09 | 1097 | 187.025 | 0.25254 | -0.84195 | -0.84195 | -0.762 | -0.885
RE-HV-ResAC-45to65kBtuh-17S | DEER2017 | D17 v2 |  | Any | MFm | 1996 | CZ10 | rDXGF | Cap-Tons | 1.3 | 1090 | None | 97.6 | 0.105 | -1.37 | 31.8 | 0.0262 | -1.23 | 97.6 | 0.105 | -1.37 | 31.8 | 0.0262 | -1.23 | DEER:Res:HVAC_Eff_AC | Annual | 1719 |  | 0.65 | RE-HV-ResAC-45to65kBtuh-17SAnyMFm1996CZ10 | 1098 | 97.58 | 0.10537 | -1.3665 | -1.3665 | -1.23 | -1.44
RE-HV-ResAC-45to65kBtuh-17S | DEER2017 | D17 v2 |  | Any | MFm | 1996 | CZ11 | rDXGF | Cap-Tons | 1.26 | 1030 | None | 199 | 0.162 | -0.953 | 58.8 | 0.0421 | -0.865 | 199 | 0.162 | -0.953 | 58.8 | 0.0421 | -0.865 | DEER:Res:HVAC_Eff_AC | Annual | 1719 |  | 0.65 | RE-HV-ResAC-45to65kBtuh-17SAnyMFm1996CZ11 | 1099 | 198.68 | 0.16228 | -0.95275 | -0.95275 | -0.865 | -1
RE-HV-ResAC-45to65kBtuh-17S | DEER2017 | D17 v2 |  | Any | MFm | 1996 | CZ12 | rDXGF | Cap-Tons | 1.19 | 1030 | None | 132 | 0.14 | -1.8 | 42.4 | 0.0336 | -1.61 | 132 | 0.14 | -1.8 | 42.4 | 0.0336 | -1.61 | DEER:Res:HVAC_Eff_AC | Annual | 1719 |  | 0.65 | RE-HV-ResAC-45to65kBtuh-17SAnyMFm1996CZ12 | 1100 | 131.84 | 0.14046 | -1.7985 | -1.7985 | -1.61 | -1.9
RE-HV-ResAC-45to65kBtuh-17S | DEER2017 | D17 v2 |  | Any | MFm | 1996 | CZ13 | rDXGF | Cap-Tons | 1.2 | 1030 | None | 219 | 0.128 | -1.53 | 63.7 | 0.0308 | -1.39 | 219 | 0.128 | -1.53 | 63.7 | 0.0308 | -1.39 | DEER:Res:HVAC_Eff_AC | Annual | 1719 |  | 0.65 | RE-HV-ResAC-45to65kBtuh-17SAnyMFm1996CZ13 | 1101 | 218.595 | 0.12778 | -1.533 | -1.533 | -1.39 | -1.61
RE-HV-ResAC-45to65kBtuh-17S | DEER2017 | D17 v2 |  | Any | MFm | 1996 | CZ14 | rDXGF | Cap-Tons | 1.26 | 1090 | None | 403 | 0.278 | -1.44 | 120 | 0.0802 | -1.28 | 403 | 0.278 | -1.44 | 120 | 0.0802 | -1.28 | DEER:Res:HVAC_Eff_AC | Annual | 1719 |  | 0.65 | RE-HV-ResAC-45to65kBtuh-17SAnyMFm1996CZ14 | 1102 | 402.75 | 0.27832 | -1.436 | -1.436 | -1.28 | -1.52
RE-HV-ResAC-45to65kBtuh-17S | DEER2017 | D17 v2 |  | Any | MFm | 1996 | CZ15 | rDXGF | Cap-Tons | 1.39 | 1090 | None | 424 | 0.198 | -0.562 | 120 | 0.0504 | -0.496 | 424 | 0.198 | -0.562 | 120 | 0.0504 | -0.496 | DEER:Res:HVAC_Eff_AC | Annual | 1719 |  | 0.65 | RE-HV-ResAC-45to65kBtuh-17SAnyMFm1996CZ15 | 1103 | 423.55 | 0.19834 | -0.56165 | -0.56165 | -0.496 | -0.597
RE-HV-ResAC-45to65kBtuh-17S | DEER2017 | D17 v2 |  | Any | MFm | 1996 | CZ16 | rDXGF | Cap-Tons | 1.14 | 982 | None | 157 | 0.121 | -3.23 | 57 | 0.0246 | -2.85 | 157 | 0.121 | -3.23 | 57 | 0.0246 | -2.85 | DEER:Res:HVAC_Eff_AC | Annual | 1719 |  | 0.65 | RE-HV-ResAC-45to65kBtuh-17SAnyMFm1996CZ16 | 1104 | 157.1 | 0.12106 | -3.2335 | -3.2335 | -2.85 | -3.44
RE-HV-ResAC-45to65kBtuh-17S | DEER2017 | D17 v2 |  | Any | SFm | 1996 | CZ01 | rDXGF | Cap-Tons | 2.24 | 2190 | None | 28.9 | 0 | -3.56 | 22.2 | 0 | -3.28 | 28.9 | 0 | -3.56 | 22.2 | 0 | -3.28 | DEER:Res:HVAC_Eff_AC | Annual | 1719 |  | 0.65 | RE-HV-ResAC-45to65kBtuh-17SAnySFm1996CZ01 | 1217 | 28.895 | 0 | -3.5595 | -3.5595 | -3.28 | -3.71
RE-HV-ResAC-45to65kBtuh-17S | DEER2017 | D17 v2 |  | Any | SFm | 1996 | CZ02 | rDXGF | Cap-Tons | 3.67 | 2190 | None | 53.9 | 0.111 | -1.15 | 22.4 | 0.0248 | -0.956 | 53.9 | 0.111 | -1.15 | 22.4 | 0.0248 | -0.956 | DEER:Res:HVAC_Eff_AC | Annual | 1719 |  | 0.65 | RE-HV-ResAC-45to65kBtuh-17SAnySFm1996CZ02 | 1218 | 53.86 | 0.11073 | -1.1471 | -1.1471 | -0.956 | -1.25
RE-HV-ResAC-45to65kBtuh-17S | DEER2017 | D17 v2 |  | Any | SFm | 1996 | CZ03 | rDXGF | Cap-Tons | 3.11 | 2190 | None | 37.2 | 0.0692 | -1.91 | 21.8 | 0.0145 | -1.65 | 37.2 | 0.0692 | -1.91 | 21.8 | 0.0145 | -1.65 | DEER:Res:HVAC_Eff_AC | Annual | 1719 |  | 0.65 | RE-HV-ResAC-45to65kBtuh-17SAnySFm1996CZ03 | 1219 | 37.205 | 0.06923 | -1.91 | -1.91 | -1.65 | -2.05
RE-HV-ResAC-45to65kBtuh-17S | DEER2017 | D17 v2 |  | Any | SFm | 1996 | CZ04 | rDXGF | Cap-Tons | 3.04 | 2190 | None | 77.5 | 0.19 | -1.34 | 28.3 | 0.0405 | -1.13 | 77.5 | 0.19 | -1.34 | 28.3 | 0.0405 | -1.13 | DEER:Res:HVAC_Eff_AC | Annual | 1719 |  | 0.65 | RE-HV-ResAC-45to65kBtuh-17SAnySFm1996CZ04 | 1220 | 77.505 | 0.19032 | -1.3445 | -1.3445 | -1.13 | -1.46
RE-HV-ResAC-45to65kBtuh-17S | DEER2017 | D17 v2 |  | Any | SFm | 1996 | CZ05 | rDXGF | Cap-Tons | 3.41 | 2190 | None | 35.2 | 0.0788 | -1.8 | 22.2 | 0.0191 | -1.51 | 35.2 | 0.0788 | -1.8 | 22.2 | 0.0191 | -1.51 | DEER:Res:HVAC_Eff_AC | Annual | 1719 |  | 0.65 | RE-HV-ResAC-45to65kBtuh-17SAnySFm1996CZ05 | 1221 | 35.2 | 0.078835 | -1.796 | -1.796 | -1.51 | -1.95
RE-HV-ResAC-45to65kBtuh-17S | DEER2017 | D17 v2 |  | Any | SFm | 1996 | CZ06 | rDXGF | Cap-Tons | 3.88 | 2300 | None | 51.7 | 0.154 | -0.501 | 17.6 | 0.0392 | -0.394 | 51.7 | 0.154 | -0.501 | 17.6 | 0.0392 | -0.394 | DEER:Res:HVAC_Eff_AC | Annual | 1719 |  | 0.65 | RE-HV-ResAC-45to65kBtuh-17SAnySFm1996CZ06 | 1222 | 51.725 | 0.15412 | -0.50125 | -0.50125 | -0.394 | -0.559
RE-HV-ResAC-45to65kBtuh-17S | DEER2017 | D17 v2 |  | Any | SFm | 1996 | CZ07 | rDXGF | Cap-Tons | 3.1 | 2300 | None | 55.4 | 0.129 | -0.603 | 17.2 | 0.0306 | -0.526 | 55.4 | 0.129 | -0.603 | 17.2 | 0.0306 | -0.526 | DEER:Res:HVAC_Eff_AC | Annual | 1719 |  | 0.65 | RE-HV-ResAC-45to65kBtuh-17SAnySFm1996CZ07 | 1223 | 55.355 | 0.12901 | -0.60335 | -0.60335 | -0.526 | -0.645
RE-HV-ResAC-45to65kBtuh-17S | DEER2017 | D17 v2 |  | Any | SFm | 1996 | CZ08 | rDXGF | Cap-Tons | 3.64 | 2300 | None | 90.6 | 0.189 | -0.503 | 26.7 | 0.0453 | -0.42 | 90.6 | 0.189 | -0.503 | 26.7 | 0.0453 | -0.42 | DEER:Res:HVAC_Eff_AC | Annual | 1719 |  | 0.65 | RE-HV-ResAC-45to65kBtuh-17SAnySFm1996CZ08 | 1224 | 90.595 | 0.18876 | -0.50255 | -0.50255 | -0.42 | -0.547
RE-HV-ResAC-45to65kBtuh-17S | DEER2017 | D17 v2 |  | Any | SFm | 1996 | CZ09 | rDXGF | Cap-Tons | 3.54 | 2190 | None | 140 | 0.27 | -0.638 | 42.4 | 0.0672 | -0.52 | 140 | 0.27 | -0.638 | 42.4 | 0.0672 | -0.52 | DEER:Res:HVAC_Eff_AC | Annual | 1719 |  | 0.65 | RE-HV-ResAC-45to65kBtuh-17SAnySFm1996CZ09 | 1225 | 139.64 | 0.26987 | -0.63765 | -0.63765 | -0.52 | -0.701
RE-HV-ResAC-45to65kBtuh-17S | DEER2017 | D17 v2 |  | Any | SFm | 1996 | CZ10 | rDXGF | Cap-Tons | 3.87 | 2190 | None | 122 | 0.231 | -0.64 | 37.6 | 0.0545 | -0.481 | 122 | 0.231 | -0.64 | 37.6 | 0.0545 | -0.481 | DEER:Res:HVAC_Eff_AC | Annual | 1719 |  | 0.65 | RE-HV-ResAC-45to65kBtuh-17SAnySFm1996CZ10 | 1226 | 122.36 | 0.23097 | -0.64025 | -0.64025 | -0.481 | -0.726
RE-HV-ResAC-45to65kBtuh-17S | DEER2017 | D17 v2 |  | Any | SFm | 1996 | CZ11 | rDXGF | Cap-Tons | 3.15 | 2030 | None | 177 | 0.161 | -1.59 | 57.2 | 0.033 | -1.31 | 177 | 0.161 | -1.59 | 57.2 | 0.033 | -1.31 | DEER:Res:HVAC_Eff_AC | Annual | 1719 |  | 0.65 | RE-HV-ResAC-45to65kBtuh-17SAnySFm1996CZ11 | 1227 | 176.67 | 0.16105 | -1.5895 | -1.5895 | -1.31 | -1.74
RE-HV-ResAC-45to65kBtuh-17S | DEER2017 | D17 v2 |  | Any | SFm | 1996 | CZ12 | rDXGF | Cap-Tons | 2.94 | 2030 | None | 130 | 0.207 | -1.66 | 42.2 | 0.0435 | -1.4 | 130 | 0.207 | -1.66 | 42.2 | 0.0435 | -1.4 | DEER:Res:HVAC_Eff_AC | Annual | 1719 |  | 0.65 | RE-HV-ResAC-45to65kBtuh-17SAnySFm1996CZ12 | 1228 | 130.47 | 0.20697 | -1.66 | -1.66 | -1.4 | -1.8
RE-HV-ResAC-45to65kBtuh-17S | DEER2017 | D17 v2 |  | Any | SFm | 1996 | CZ13 | rDXGF | Cap-Tons | 3.03 | 2030 | None | 206 | 0.149 | -1.99 | 60.7 | 0.0284 | -1.72 | 206 | 0.149 | -1.99 | 60.7 | 0.0284 | -1.72 | DEER:Res:HVAC_Eff_AC | Annual | 1719 |  | 0.65 | RE-HV-ResAC-45to65kBtuh-17SAnySFm1996CZ13 | 1229 | 205.845 | 0.14904 | -1.9865 | -1.9865 | -1.72 | -2.13
RE-HV-ResAC-45to65kBtuh-17S | DEER2017 | D17 v2 |  | Any | SFm | 1996 | CZ14 | rDXGF | Cap-Tons | 2.79 | 1760 | None | 246 | 0.264 | -1.2 | 71.9 | 0.0613 | -0.971 | 246 | 0.264 | -1.2 | 71.9 | 0.0613 | -0.971 | DEER:Res:HVAC_Eff_AC | Annual | 1719 |  | 0.65 | RE-HV-ResAC-45to65kBtuh-17SAnySFm1996CZ14 | 1230 | 246.165 | 0.26391 | -1.1978 | -1.1978 | -0.971 | -1.32
RE-HV-ResAC-45to65kBtuh-17S | DEER2017 | D17 v2 |  | Any | SFm | 1996 | CZ15 | rDXGF | Cap-Tons | 2.98 | 1760 | None | 374 | 0.204 | -0.58 | 101 | 0.0416 | -0.473 | 374 | 0.204 | -0.58 | 101 | 0.0416 | -0.473 | DEER:Res:HVAC_Eff_AC | Annual | 1719 |  | 0.65 | RE-HV-ResAC-45to65kBtuh-17SAnySFm1996CZ15 | 1231 | 374 | 0.20371 | -0.58025 | -0.58025 | -0.473 | -0.638
RE-HV-ResAC-45to65kBtuh-17S | DEER2017 | D17 v2 |  | Any | SFm | 1996 | CZ16 | rDXGF | Cap-Tons | 3.47 | 2190 | None | 85.6 | 0.12 | -1.06 | 31 | 0.028 | -0.859 | 85.6 | 0.12 | -1.06 | 31 | 0.028 | -0.859 | DEER:Res:HVAC_Eff_AC | Annual | 1719 |  | 0.65 | RE-HV-ResAC-45to65kBtuh-17SAnySFm1996CZ16 | 1232 | 85.6 | 0.1203 | -1.0612 | -1.0612 | -0.859 | -1.17
RE-HV-ResAC-45to65kBtuh-18S | DEER2017 | D17 v2 |  | Any | MFm | 1996 | CZ01 | rDXGF | Cap-Tons | 1.14 | 982 | None | 35.1 | 0 | -2.63 | 26.8 | 0 | -2.27 | 35.1 | 0 | -2.63 | 26.8 | 0 | -2.27 | DEER:Res:HVAC_Eff_AC | Annual | 1719 |  | 0.65 | RE-HV-ResAC-45to65kBtuh-18SAnyMFm1996CZ01 | 1577 | 35.12 | 0 | -2.6275 | -2.6275 | -2.27 | -2.82
RE-HV-ResAC-45to65kBtuh-18S | DEER2017 | D17 v2 |  | Any | MFm | 1996 | CZ02 | rDXGF | Cap-Tons | 1.2 | 982 | None | 61.4 | 0.11 | -1.32 | 26.4 | 0.0367 | -1.18 | 61.4 | 0.11 | -1.32 | 26.4 | 0.0367 | -1.18 | DEER:Res:HVAC_Eff_AC | Annual | 1719 |  | 0.65 | RE-HV-ResAC-45to65kBtuh-18SAnyMFm1996CZ02 | 1578 | 61.435 | 0.11034 | -1.3165 | -1.3165 | -1.18 | -1.39
RE-HV-ResAC-45to65kBtuh-18S | DEER2017 | D17 v2 |  | Any | MFm | 1996 | CZ03 | rDXGF | Cap-Tons | 1.14 | 982 | None | 31.2 | 0.0253 | -1.43 | 16.8 | 0.00702 | -1.28 | 31.2 | 0.0253 | -1.43 | 16.8 | 0.00702 | -1.28 | DEER:Res:HVAC_Eff_AC | Annual | 1719 |  | 0.65 | RE-HV-ResAC-45to65kBtuh-18SAnyMFm1996CZ03 | 1579 | 31.165 | 0.025272 | -1.4295 | -1.4295 | -1.28 | -1.51
RE-HV-ResAC-45to65kBtuh-18S | DEER2017 | D17 v2 |  | Any | MFm | 1996 | CZ04 | rDXGF | Cap-Tons | 1.14 | 982 | None | 61 | 0.0656 | -0.986 | 24.8 | 0.0228 | -0.886 | 61 | 0.0656 | -0.986 | 24.8 | 0.0228 | -0.886 | DEER:Res:HVAC_Eff_AC | Annual | 1719 |  | 0.65 | RE-HV-ResAC-45to65kBtuh-18SAnyMFm1996CZ04 | 1580 | 61.005 | 0.06557 | -0.9861 | -0.9861 | -0.886 | -1.04
RE-HV-ResAC-45to65kBtuh-18S | DEER2017 | D17 v2 |  | Any | MFm | 1996 | CZ05 | rDXGF | Cap-Tons | 1.18 | 982 | None | 18.5 | 0.005 | -0.994 | 10.7 | 0.0017 | -0.89 | 18.5 | 0.005 | -0.994 | 10.7 | 0.0017 | -0.89 | DEER:Res:HVAC_Eff_AC | Annual | 1719 |  | 0.65 | RE-HV-ResAC-45to65kBtuh-18SAnyMFm1996CZ05 | 1581 | 18.5 | 0.005002 | -0.994 | -0.994 | -0.89 | -1.05
RE-HV-ResAC-45to65kBtuh-18S | DEER2017 | D17 v2 |  | Any | MFm | 1996 | CZ06 | rDXGF | Cap-Tons | 1.41 | 1170 | None | 71.4 | 0.102 | -0.82 | 27.3 | 0.0326 | -0.723 | 71.4 | 0.102 | -0.82 | 27.3 | 0.0326 | -0.723 | DEER:Res:HVAC_Eff_AC | Annual | 1719 |  | 0.65 | RE-HV-ResAC-45to65kBtuh-18SAnyMFm1996CZ06 | 1582 | 71.435 | 0.10241 | -0.81985 | -0.81985 | -0.723 | -0.872
RE-HV-ResAC-45to65kBtuh-18S | DEER2017 | D17 v2 |  | Any | MFm | 1996 | CZ07 | rDXGF | Cap-Tons | 1.23 | 1170 | None | 72.2 | 0.0543 | -0.224 | 24.6 | 0.0163 | -0.203 | 72.2 | 0.0543 | -0.224 | 24.6 | 0.0163 | -0.203 | DEER:Res:HVAC_Eff_AC | Annual | 1719 |  | 0.65 | RE-HV-ResAC-45to65kBtuh-18SAnyMFm1996CZ07 | 1583 | 72.18 | 0.054325 | -0.22445 | -0.22445 | -0.203 | -0.236
RE-HV-ResAC-45to65kBtuh-18S | DEER2017 | D17 v2 |  | Any | MFm | 1996 | CZ08 | rDXGF | Cap-Tons | 1.31 | 1170 | None | 125 | 0.0758 | -0.685 | 44.4 | 0.0252 | -0.611 | 125 | 0.0758 | -0.685 | 44.4 | 0.0252 | -0.611 | DEER:Res:HVAC_Eff_AC | Annual | 1719 |  | 0.65 | RE-HV-ResAC-45to65kBtuh-18SAnyMFm1996CZ08 | 1584 | 124.74 | 0.07577 | -0.6851 | -0.6851 | -0.611 | -0.725
RE-HV-ResAC-45to65kBtuh-18S | DEER2017 | D17 v2 |  | Any | MFm | 1996 | CZ09 | rDXGF | Cap-Tons | 1.22 | 1090 | None | 213 | 0.287 | -0.842 | 76.6 | 0.104 | -0.762 | 213 | 0.287 | -0.842 | 76.6 | 0.104 | -0.762 | DEER:Res:HVAC_Eff_AC | Annual | 1719 |  | 0.65 | RE-HV-ResAC-45to65kBtuh-18SAnyMFm1996CZ09 | 1585 | 212.71 | 0.28665 | -0.84195 | -0.84195 | -0.762 | -0.885
RE-HV-ResAC-45to65kBtuh-18S | DEER2017 | D17 v2 |  | Any | MFm | 1996 | CZ10 | rDXGF | Cap-Tons | 1.3 | 1090 | None | 110 | 0.12 | -1.37 | 43.7 | 0.0408 | -1.23 | 110 | 0.12 | -1.37 | 43.7 | 0.0408 | -1.23 | DEER:Res:HVAC_Eff_AC | Annual | 1719 |  | 0.65 | RE-HV-ResAC-45to65kBtuh-18SAnyMFm1996CZ10 | 1586 | 109.545 | 0.12023 | -1.3665 | -1.3665 | -1.23 | -1.44
RE-HV-ResAC-45to65kBtuh-18S | DEER2017 | D17 v2 |  | Any | MFm | 1996 | CZ11 | rDXGF | Cap-Tons | 1.26 | 1030 | None | 225 | 0.185 | -0.953 | 84.3 | 0.0651 | -0.865 | 225 | 0.185 | -0.953 | 84.3 | 0.0651 | -0.865 | DEER:Res:HVAC_Eff_AC | Annual | 1719 |  | 0.65 | RE-HV-ResAC-45to65kBtuh-18SAnyMFm1996CZ11 | 1587 | 224.505 | 0.18528 | -0.95275 | -0.95275 | -0.865 | -1
RE-HV-ResAC-45to65kBtuh-18S | DEER2017 | D17 v2 |  | Any | MFm | 1996 | CZ12 | rDXGF | Cap-Tons | 1.19 | 1030 | None | 148 | 0.161 | -1.8 | 58.5 | 0.0538 | -1.61 | 148 | 0.161 | -1.8 | 58.5 | 0.0538 | -1.61 | DEER:Res:HVAC_Eff_AC | Annual | 1719 |  | 0.65 | RE-HV-ResAC-45to65kBtuh-18SAnyMFm1996CZ12 | 1588 | 147.875 | 0.16053 | -1.7985 | -1.7985 | -1.61 | -1.9
RE-HV-ResAC-45to65kBtuh-18S | DEER2017 | D17 v2 |  | Any | MFm | 1996 | CZ13 | rDXGF | Cap-Tons | 1.2 | 1030 | None | 247 | 0.146 | -1.53 | 92.1 | 0.0492 | -1.39 | 247 | 0.146 | -1.53 | 92.1 | 0.0492 | -1.39 | DEER:Res:HVAC_Eff_AC | Annual | 1719 |  | 0.65 | RE-HV-ResAC-45to65kBtuh-18SAnyMFm1996CZ13 | 1589 | 246.735 | 0.14592 | -1.533 | -1.533 | -1.39 | -1.61
RE-HV-ResAC-45to65kBtuh-18S | DEER2017 | D17 v2 |  | Any | MFm | 1996 | CZ14 | rDXGF | Cap-Tons | 1.26 | 1090 | None | 455 | 0.318 | -1.44 | 172 | 0.12 | -1.28 | 455 | 0.318 | -1.44 | 172 | 0.12 | -1.28 | DEER:Res:HVAC_Eff_AC | Annual | 1719 |  | 0.65 | RE-HV-ResAC-45to65kBtuh-18SAnyMFm1996CZ14 | 1590 | 454.75 | 0.31825 | -1.436 | -1.436 | -1.28 | -1.52
RE-HV-ResAC-45to65kBtuh-18S | DEER2017 | D17 v2 |  | Any | MFm | 1996 | CZ15 | rDXGF | Cap-Tons | 1.39 | 1090 | None | 479 | 0.226 | -0.562 | 175 | 0.0777 | -0.496 | 479 | 0.226 | -0.562 | 175 | 0.0777 | -0.496 | DEER:Res:HVAC_Eff_AC | Annual | 1719 |  | 0.65 | RE-HV-ResAC-45to65kBtuh-18SAnyMFm1996CZ15 | 1591 | 478.55 | 0.22609 | -0.56165 | -0.56165 | -0.496 | -0.597
RE-HV-ResAC-45to65kBtuh-18S | DEER2017 | D17 v2 |  | Any | MFm | 1996 | CZ16 | rDXGF | Cap-Tons | 1.14 | 982 | None | 175 | 0.139 | -3.23 | 74 | 0.043 | -2.85 | 175 | 0.139 | -3.23 | 74 | 0.043 | -2.85 | DEER:Res:HVAC_Eff_AC | Annual | 1719 |  | 0.65 | RE-HV-ResAC-45to65kBtuh-18SAnyMFm1996CZ16 | 1592 | 174.75 | 0.1392 | -3.2335 | -3.2335 | -2.85 | -3.44
RE-HV-ResAC-45to65kBtuh-18S | DEER2017 | D17 v2 |  | Any | SFm | 1996 | CZ01 | rDXGF | Cap-Tons | 2.24 | 2190 | None | 28.9 | 0 | -3.56 | 22.2 | 0 | -3.28 | 28.9 | 0 | -3.56 | 22.2 | 0 | -3.28 | DEER:Res:HVAC_Eff_AC | Annual | 1719 |  | 0.65 | RE-HV-ResAC-45to65kBtuh-18SAnySFm1996CZ01 | 1705 | 28.895 | 0 | -3.5595 | -3.5595 | -3.28 | -3.71
RE-HV-ResAC-45to65kBtuh-18S | DEER2017 | D17 v2 |  | Any | SFm | 1996 | CZ02 | rDXGF | Cap-Tons | 3.67 | 2190 | None | 59 | 0.127 | -1.15 | 27.5 | 0.0411 | -0.956 | 59 | 0.127 | -1.15 | 27.5 | 0.0411 | -0.956 | DEER:Res:HVAC_Eff_AC | Annual | 1719 |  | 0.65 | RE-HV-ResAC-45to65kBtuh-18SAnySFm1996CZ02 | 1706 | 59.025 | 0.12683 | -1.1471 | -1.1471 | -0.956 | -1.25
RE-HV-ResAC-45to65kBtuh-18S | DEER2017 | D17 v2 |  | Any | SFm | 1996 | CZ03 | rDXGF | Cap-Tons | 3.11 | 2190 | None | 39.1 | 0.0796 | -1.91 | 23.7 | 0.0251 | -1.65 | 39.1 | 0.0796 | -1.91 | 23.7 | 0.0251 | -1.65 | DEER:Res:HVAC_Eff_AC | Annual | 1719 |  | 0.65 | RE-HV-ResAC-45to65kBtuh-18SAnySFm1996CZ03 | 1707 | 39.105 | 0.079635 | -1.91 | -1.91 | -1.65 | -2.05
RE-HV-ResAC-45to65kBtuh-18S | DEER2017 | D17 v2 |  | Any | SFm | 1996 | CZ04 | rDXGF | Cap-Tons | 3.04 | 2190 | None | 85.7 | 0.219 | -1.34 | 36.8 | 0.0691 | -1.13 | 85.7 | 0.219 | -1.34 | 36.8 | 0.0691 | -1.13 | DEER:Res:HVAC_Eff_AC | Annual | 1719 |  | 0.65 | RE-HV-ResAC-45to65kBtuh-18SAnySFm1996CZ04 | 1708 | 85.68 | 0.21918 | -1.3445 | -1.3445 | -1.13 | -1.46
RE-HV-ResAC-45to65kBtuh-18S | DEER2017 | D17 v2 |  | Any | SFm | 1996 | CZ05 | rDXGF | Cap-Tons | 3.41 | 2190 | None | 36.5 | 0.09 | -1.8 | 23.5 | 0.0305 | -1.51 | 36.5 | 0.09 | -1.8 | 23.5 | 0.0305 | -1.51 | DEER:Res:HVAC_Eff_AC | Annual | 1719 |  | 0.65 | RE-HV-ResAC-45to65kBtuh-18SAnySFm1996CZ05 | 1709 | 36.5 | 0.089975 | -1.796 | -1.796 | -1.51 | -1.95
RE-HV-ResAC-45to65kBtuh-18S | DEER2017 | D17 v2 |  | Any | SFm | 1996 | CZ06 | rDXGF | Cap-Tons | 3.88 | 2300 | None | 57.6 | 0.176 | -0.501 | 23.5 | 0.0613 | -0.394 | 57.6 | 0.176 | -0.501 | 23.5 | 0.0613 | -0.394 | DEER:Res:HVAC_Eff_AC | Annual | 1719 |  | 0.65 | RE-HV-ResAC-45to65kBtuh-18SAnySFm1996CZ06 | 1710 | 57.625 | 0.17615 | -0.50125 | -0.50125 | -0.394 | -0.559
RE-HV-ResAC-45to65kBtuh-18S | DEER2017 | D17 v2 |  | Any | SFm | 1996 | CZ07 | rDXGF | Cap-Tons | 3.1 | 2300 | None | 62.3 | 0.148 | -0.603 | 24.1 | 0.0497 | -0.526 | 62.3 | 0.148 | -0.603 | 24.1 | 0.0497 | -0.526 | DEER:Res:HVAC_Eff_AC | Annual | 1719 |  | 0.65 | RE-HV-ResAC-45to65kBtuh-18SAnySFm1996CZ07 | 1711 | 62.255 | 0.14804 | -0.60335 | -0.60335 | -0.526 | -0.645
RE-HV-ResAC-45to65kBtuh-18S | DEER2017 | D17 v2 |  | Any | SFm | 1996 | CZ08 | rDXGF | Cap-Tons | 3.64 | 2300 | None | 102 | 0.217 | -0.503 | 38.3 | 0.0728 | -0.42 | 102 | 0.217 | -0.503 | 38.3 | 0.0728 | -0.42 | DEER:Res:HVAC_Eff_AC | Annual | 1719 |  | 0.65 | RE-HV-ResAC-45to65kBtuh-18SAnySFm1996CZ08 | 1712 | 102.455 | 0.21658 | -0.50255 | -0.50255 | -0.42 | -0.547
RE-HV-ResAC-45to65kBtuh-18S | DEER2017 | D17 v2 |  | Any | SFm | 1996 | CZ09 | rDXGF | Cap-Tons | 3.54 | 2190 | None | 157 | 0.309 | -0.638 | 59.9 | 0.106 | -0.52 | 157 | 0.309 | -0.638 | 59.9 | 0.106 | -0.52 | DEER:Res:HVAC_Eff_AC | Annual | 1719 |  | 0.65 | RE-HV-ResAC-45to65kBtuh-18SAnySFm1996CZ09 | 1713 | 156.815 | 0.3088 | -0.63765 | -0.63765 | -0.52 | -0.701
RE-HV-ResAC-45to65kBtuh-18S | DEER2017 | D17 v2 |  | Any | SFm | 1996 | CZ10 | rDXGF | Cap-Tons | 3.87 | 2190 | None | 137 | 0.265 | -0.64 | 52.6 | 0.0886 | -0.481 | 137 | 0.265 | -0.64 | 52.6 | 0.0886 | -0.481 | DEER:Res:HVAC_Eff_AC | Annual | 1719 |  | 0.65 | RE-HV-ResAC-45to65kBtuh-18SAnySFm1996CZ10 | 1714 | 137.36 | 0.26501 | -0.64025 | -0.64025 | -0.481 | -0.726
RE-HV-ResAC-45to65kBtuh-18S | DEER2017 | D17 v2 |  | Any | SFm | 1996 | CZ11 | rDXGF | Cap-Tons | 3.15 | 2030 | None | 198 | 0.187 | -1.59 | 78.5 | 0.0587 | -1.31 | 198 | 0.187 | -1.59 | 78.5 | 0.0587 | -1.31 | DEER:Res:HVAC_Eff_AC | Annual | 1719 |  | 0.65 | RE-HV-ResAC-45to65kBtuh-18SAnySFm1996CZ11 | 1715 | 197.775 | 0.18695 | -1.5895 | -1.5895 | -1.31 | -1.74
RE-HV-ResAC-45to65kBtuh-18S | DEER2017 | D17 v2 |  | Any | SFm | 1996 | CZ12 | rDXGF | Cap-Tons | 2.94 | 2030 | None | 146 | 0.239 | -1.66 | 58.1 | 0.0755 | -1.4 | 146 | 0.239 | -1.66 | 58.1 | 0.0755 | -1.4 | DEER:Res:HVAC_Eff_AC | Annual | 1719 |  | 0.65 | RE-HV-ResAC-45to65kBtuh-18SAnySFm1996CZ12 | 1716 | 146.435 | 0.23897 | -1.66 | -1.66 | -1.4 | -1.8
RE-HV-ResAC-45to65kBtuh-18S | DEER2017 | D17 v2 |  | Any | SFm | 1996 | CZ13 | rDXGF | Cap-Tons | 3.03 | 2030 | None | 232 | 0.172 | -1.99 | 87.1 | 0.0515 | -1.72 | 232 | 0.172 | -1.99 | 87.1 | 0.0515 | -1.72 | DEER:Res:HVAC_Eff_AC | Annual | 1719 |  | 0.65 | RE-HV-ResAC-45to65kBtuh-18SAnySFm1996CZ13 | 1717 | 231.985 | 0.17207 | -1.9865 | -1.9865 | -1.72 | -2.13
RE-HV-ResAC-45to65kBtuh-18S | DEER2017 | D17 v2 |  | Any | SFm | 1996 | CZ14 | rDXGF | Cap-Tons | 2.79 | 1760 | None | 279 | 0.305 | -1.2 | 104 | 0.103 | -0.971 | 279 | 0.305 | -1.2 | 104 | 0.103 | -0.971 | DEER:Res:HVAC_Eff_AC | Annual | 1719 |  | 0.65 | RE-HV-ResAC-45to65kBtuh-18SAnySFm1996CZ14 | 1718 | 278.85 | 0.30515 | -1.1978 | -1.1978 | -0.971 | -1.32
RE-HV-ResAC-45to65kBtuh-18S | DEER2017 | D17 v2 |  | Any | SFm | 1996 | CZ15 | rDXGF | Cap-Tons | 2.98 | 1760 | None | 423 | 0.234 | -0.58 | 149 | 0.0718 | -0.473 | 423 | 0.234 | -0.58 | 149 | 0.0718 | -0.473 | DEER:Res:HVAC_Eff_AC | Annual | 1719 |  | 0.65 | RE-HV-ResAC-45to65kBtuh-18SAnySFm1996CZ15 | 1719 | 422.65 | 0.23378 | -0.58025 | -0.58025 | -0.473 | -0.638
RE-HV-ResAC-45to65kBtuh-18S | DEER2017 | D17 v2 |  | Any | SFm | 1996 | CZ16 | rDXGF | Cap-Tons | 3.47 | 2190 | None | 94.7 | 0.138 | -1.06 | 40.2 | 0.0455 | -0.859 | 94.7 | 0.138 | -1.06 | 40.2 | 0.0455 | -0.859 | DEER:Res:HVAC_Eff_AC | Annual | 1719 |  | 0.65 | RE-HV-ResAC-45to65kBtuh-18SAnySFm1996CZ16 | 1720 | 94.67 | 0.13812 | -1.0612 | -1.0612 | -0.859 | -1.17
RE-HV-ResAC-45to65kBtuh-19S | DEER2017 | D17 v2 |  | Any | MFm | 1996 | CZ01 | rDXGF | Cap-Tons | 1.14 | 982 | None | 39.4 | 0 | -2.69 | 31.1 | 0 | -2.33 | 39.4 | 0 | -2.69 | 31.1 | 0 | -2.33 | DEER:Res:HVAC_Eff_AC | Annual | 1719 |  | 0.65 | RE-HV-ResAC-45to65kBtuh-19SAnyMFm1996CZ01 | 2065 | 39.42 | 0 | -2.6875 | -2.6875 | -2.33 | -2.88
RE-HV-ResAC-45to65kBtuh-19S | DEER2017 | D17 v2 |  | Any | MFm | 1996 | CZ02 | rDXGF | Cap-Tons | 1.2 | 982 | None | 68.3 | 0.121 | -1.41 | 33.3 | 0.0475 | -1.27 | 68.3 | 0.121 | -1.41 | 33.3 | 0.0475 | -1.27 | DEER:Res:HVAC_Eff_AC | Annual | 1719 |  | 0.65 | RE-HV-ResAC-45to65kBtuh-19SAnyMFm1996CZ02 | 2066 | 68.27 | 0.12127 | -1.4065 | -1.4065 | -1.27 | -1.48
RE-HV-ResAC-45to65kBtuh-19S | DEER2017 | D17 v2 |  | Any | MFm | 1996 | CZ03 | rDXGF | Cap-Tons | 1.14 | 982 | None | 34.8 | 0.0288 | -1.52 | 20.4 | 0.0105 | -1.37 | 34.8 | 0.0288 | -1.52 | 20.4 | 0.0105 | -1.37 | DEER:Res:HVAC_Eff_AC | Annual | 1719 |  | 0.65 | RE-HV-ResAC-45to65kBtuh-19SAnyMFm1996CZ03 | 2067 | 34.83 | 0.028765 | -1.5195 | -1.5195 | -1.37 | -1.6
RE-HV-ResAC-45to65kBtuh-19S | DEER2017 | D17 v2 |  | Any | MFm | 1996 | CZ04 | rDXGF | Cap-Tons | 1.14 | 982 | None | 67.9 | 0.0726 | -1.05 | 31.7 | 0.0298 | -0.947 | 67.9 | 0.0726 | -1.05 | 31.7 | 0.0298 | -0.947 | DEER:Res:HVAC_Eff_AC | Annual | 1719 |  | 0.65 | RE-HV-ResAC-45to65kBtuh-19SAnyMFm1996CZ04 | 2068 | 67.905 | 0.07257 | -1.053 | -1.053 | -0.947 | -1.11
RE-HV-ResAC-45to65kBtuh-19S | DEER2017 | D17 v2 |  | Any | MFm | 1996 | CZ05 | rDXGF | Cap-Tons | 1.18 | 982 | None | 20.6 | 0.00585 | -1.05 | 12.8 | 0.00254 | -0.949 | 20.6 | 0.00585 | -1.05 | 12.8 | 0.00254 | -0.949 | DEER:Res:HVAC_Eff_AC | Annual | 1719 |  | 0.65 | RE-HV-ResAC-45to65kBtuh-19SAnyMFm1996CZ05 | 2069 | 20.6 | 0.0058485 | -1.0536 | -1.0536 | -0.949 | -1.11
RE-HV-ResAC-45to65kBtuh-19S | DEER2017 | D17 v2 |  | Any | MFm | 1996 | CZ06 | rDXGF | Cap-Tons | 1.41 | 1170 | None | 79.3 | 0.114 | -0.87 | 35.2 | 0.044 | -0.773 | 79.3 | 0.114 | -0.87 | 35.2 | 0.044 | -0.773 | DEER:Res:HVAC_Eff_AC | Annual | 1719 |  | 0.65 | RE-HV-ResAC-45to65kBtuh-19SAnyMFm1996CZ06 | 2070 | 79.27 | 0.1142 | -0.86985 | -0.86985 | -0.773 | -0.922
RE-HV-ResAC-45to65kBtuh-19S | DEER2017 | D17 v2 |  | Any | MFm | 1996 | CZ07 | rDXGF | Cap-Tons | 1.23 | 1170 | None | 80.4 | 0.0608 | -0.241 | 32.8 | 0.0228 | -0.22 | 80.4 | 0.0608 | -0.241 | 32.8 | 0.0228 | -0.22 | DEER:Res:HVAC_Eff_AC | Annual | 1719 |  | 0.65 | RE-HV-ResAC-45to65kBtuh-19SAnyMFm1996CZ07 | 2071 | 80.38 | 0.060825 | -0.2408 | -0.2408 | -0.22 | -0.252
RE-HV-ResAC-45to65kBtuh-19S | DEER2017 | D17 v2 |  | Any | MFm | 1996 | CZ08 | rDXGF | Cap-Tons | 1.31 | 1170 | None | 139 | 0.0839 | -0.723 | 58.4 | 0.0336 | -0.649 | 139 | 0.0839 | -0.723 | 58.4 | 0.0336 | -0.649 | DEER:Res:HVAC_Eff_AC | Annual | 1719 |  | 0.65 | RE-HV-ResAC-45to65kBtuh-19SAnyMFm1996CZ08 | 2072 | 138.74 | 0.08391 | -0.7231 | -0.7231 | -0.649 | -0.763
RE-HV-ResAC-45to65kBtuh-19S | DEER2017 | D17 v2 |  | Any | MFm | 1996 | CZ09 | rDXGF | Cap-Tons | 1.22 | 1090 | None | 235 | 0.316 | -0.891 | 99.2 | 0.133 | -0.811 | 235 | 0.316 | -0.891 | 99.2 | 0.133 | -0.811 | DEER:Res:HVAC_Eff_AC | Annual | 1719 |  | 0.65 | RE-HV-ResAC-45to65kBtuh-19SAnyMFm1996CZ09 | 2073 | 234.92 | 0.31565 | -0.89095 | -0.89095 | -0.811 | -0.934
RE-HV-ResAC-45to65kBtuh-19S | DEER2017 | D17 v2 |  | Any | MFm | 1996 | CZ10 | rDXGF | Cap-Tons | 1.3 | 1090 | None | 121 | 0.132 | -1.45 | 55.5 | 0.0523 | -1.31 | 121 | 0.132 | -1.45 | 55.5 | 0.0523 | -1.31 | DEER:Res:HVAC_Eff_AC | Annual | 1719 |  | 0.65 | RE-HV-ResAC-45to65kBtuh-19SAnyMFm1996CZ10 | 2074 | 121.475 | 0.13205 | -1.4465 | -1.4465 | -1.31 | -1.52
RE-HV-ResAC-45to65kBtuh-19S | DEER2017 | D17 v2 |  | Any | MFm | 1996 | CZ11 | rDXGF | Cap-Tons | 1.26 | 1030 | None | 247 | 0.204 | -1 | 107 | 0.0841 | -0.913 | 247 | 0.204 | -1 | 107 | 0.0841 | -0.913 | DEER:Res:HVAC_Eff_AC | Annual | 1719 |  | 0.65 | RE-HV-ResAC-45to65kBtuh-19SAnyMFm1996CZ11 | 2075 | 246.75 | 0.20428 | -1.0021 | -1.0021 | -0.913 | -1.05
RE-HV-ResAC-45to65kBtuh-19S | DEER2017 | D17 v2 |  | Any | MFm | 1996 | CZ12 | rDXGF | Cap-Tons | 1.19 | 1030 | None | 164 | 0.176 | -1.91 | 74.4 | 0.0697 | -1.71 | 164 | 0.176 | -1.91 | 74.4 | 0.0697 | -1.71 | DEER:Res:HVAC_Eff_AC | Annual | 1719 |  | 0.65 | RE-HV-ResAC-45to65kBtuh-19SAnyMFm1996CZ12 | 2076 | 163.84 | 0.17649 | -1.905 | -1.905 | -1.71 | -2.01
RE-HV-ResAC-45to65kBtuh-19S | DEER2017 | D17 v2 |  | Any | MFm | 1996 | CZ13 | rDXGF | Cap-Tons | 1.2 | 1030 | None | 273 | 0.161 | -1.62 | 118 | 0.0633 | -1.48 | 273 | 0.161 | -1.62 | 118 | 0.0633 | -1.48 | DEER:Res:HVAC_Eff_AC | Annual | 1719 |  | 0.65 | RE-HV-ResAC-45to65kBtuh-19SAnyMFm1996CZ13 | 2077 | 272.7 | 0.1606 | -1.6165 | -1.6165 | -1.48 | -1.69
RE-HV-ResAC-45to65kBtuh-19S | DEER2017 | D17 v2 |  | Any | MFm | 1996 | CZ14 | rDXGF | Cap-Tons | 1.26 | 1090 | None | 502 | 0.35 | -1.52 | 219 | 0.152 | -1.37 | 502 | 0.35 | -1.52 | 219 | 0.152 | -1.37 | DEER:Res:HVAC_Eff_AC | Annual | 1719 |  | 0.65 | RE-HV-ResAC-45to65kBtuh-19SAnyMFm1996CZ14 | 2078 | 501.75 | 0.3496 | -1.5195 | -1.5195 | -1.37 | -1.6
RE-HV-ResAC-45to65kBtuh-19S | DEER2017 | D17 v2 |  | Any | MFm | 1996 | CZ15 | rDXGF | Cap-Tons | 1.39 | 1090 | None | 526 | 0.247 | -0.598 | 222 | 0.0993 | -0.532 | 526 | 0.247 | -0.598 | 222 | 0.0993 | -0.532 | DEER:Res:HVAC_Eff_AC | Annual | 1719 |  | 0.65 | RE-HV-ResAC-45to65kBtuh-19SAnyMFm1996CZ15 | 2079 | 525.55 | 0.2473 | -0.59765 | -0.59765 | -0.532 | -0.633
RE-HV-ResAC-45to65kBtuh-19S | DEER2017 | D17 v2 |  | Any | MFm | 1996 | CZ16 | rDXGF | Cap-Tons | 1.14 | 982 | None | 194 | 0.155 | -3.44 | 93.6 | 0.0588 | -3.06 | 194 | 0.155 | -3.44 | 93.6 | 0.0588 | -3.06 | DEER:Res:HVAC_Eff_AC | Annual | 1719 |  | 0.65 | RE-HV-ResAC-45to65kBtuh-19SAnyMFm1996CZ16 | 2080 | 193.96 | 0.15513 | -3.4435 | -3.4435 | -3.06 | -3.65
RE-HV-ResAC-45to65kBtuh-19S | DEER2017 | D17 v2 |  | Any | SFm | 1996 | CZ01 | rDXGF | Cap-Tons | 2.24 | 2190 | None | 32.4 | 0 | -3.72 | 25.7 | 0 | -3.44 | 32.4 | 0 | -3.72 | 25.7 | 0 | -3.44 | DEER:Res:HVAC_Eff_AC | Annual | 1719 |  | 0.65 | RE-HV-ResAC-45to65kBtuh-19SAnySFm1996CZ01 | 2193 | 32.395 | 0 | -3.7195 | -3.7195 | -3.44 | -3.87
RE-HV-ResAC-45to65kBtuh-19S | DEER2017 | D17 v2 |  | Any | SFm | 1996 | CZ02 | rDXGF | Cap-Tons | 3.67 | 2190 | None | 65.4 | 0.141 | -1.24 | 33.9 | 0.0545 | -1.05 | 65.4 | 0.141 | -1.24 | 33.9 | 0.0545 | -1.05 | DEER:Res:HVAC_Eff_AC | Annual | 1719 |  | 0.65 | RE-HV-ResAC-45to65kBtuh-19SAnySFm1996CZ02 | 2194 | 65.36 | 0.14062 | -1.2385 | -1.2385 | -1.05 | -1.34
RE-HV-ResAC-45to65kBtuh-19S | DEER2017 | D17 v2 |  | Any | SFm | 1996 | CZ03 | rDXGF | Cap-Tons | 3.11 | 2190 | None | 43.5 | 0.0885 | -2.04 | 28.2 | 0.0338 | -1.78 | 43.5 | 0.0885 | -2.04 | 28.2 | 0.0338 | -1.78 | DEER:Res:HVAC_Eff_AC | Annual | 1719 |  | 0.65 | RE-HV-ResAC-45to65kBtuh-19SAnySFm1996CZ03 | 2195 | 43.54 | 0.08853 | -2.04 | -2.04 | -1.78 | -2.18
RE-HV-ResAC-45to65kBtuh-19S | DEER2017 | D17 v2 |  | Any | SFm | 1996 | CZ04 | rDXGF | Cap-Tons | 3.04 | 2190 | None | 95.5 | 0.244 | -1.45 | 46.3 | 0.0941 | -1.23 | 95.5 | 0.244 | -1.45 | 46.3 | 0.0941 | -1.23 | DEER:Res:HVAC_Eff_AC | Annual | 1719 |  | 0.65 | RE-HV-ResAC-45to65kBtuh-19SAnySFm1996CZ04 | 2196 | 95.505 | 0.24418 | -1.451 | -1.451 | -1.23 | -1.57
RE-HV-ResAC-45to65kBtuh-19S | DEER2017 | D17 v2 |  | Any | SFm | 1996 | CZ05 | rDXGF | Cap-Tons | 3.41 | 2190 | None | 40.7 | 0.1 | -1.94 | 27.7 | 0.0405 | -1.65 | 40.7 | 0.1 | -1.94 | 27.7 | 0.0405 | -1.65 | DEER:Res:HVAC_Eff_AC | Annual | 1719 |  | 0.65 | RE-HV-ResAC-45to65kBtuh-19SAnySFm1996CZ05 | 2197 | 40.7 | 0.099975 | -1.936 | -1.936 | -1.65 | -2.09
RE-HV-ResAC-45to65kBtuh-19S | DEER2017 | D17 v2 |  | Any | SFm | 1996 | CZ06 | rDXGF | Cap-Tons | 3.88 | 2300 | None | 63.8 | 0.195 | -0.55 | 29.7 | 0.0799 | -0.443 | 63.8 | 0.195 | -0.55 | 29.7 | 0.0799 | -0.443 | DEER:Res:HVAC_Eff_AC | Annual | 1719 |  | 0.65 | RE-HV-ResAC-45to65kBtuh-19SAnySFm1996CZ06 | 2198 | 63.825 | 0.19501 | -0.55025 | -0.55025 | -0.443 | -0.608
RE-HV-ResAC-45to65kBtuh-19S | DEER2017 | D17 v2 |  | Any | SFm | 1996 | CZ07 | rDXGF | Cap-Tons | 3.1 | 2300 | None | 69.2 | 0.164 | -0.642 | 31 | 0.0658 | -0.565 | 69.2 | 0.164 | -0.642 | 31 | 0.0658 | -0.565 | DEER:Res:HVAC_Eff_AC | Annual | 1719 |  | 0.65 | RE-HV-ResAC-45to65kBtuh-19SAnySFm1996CZ07 | 2199 | 69.155 | 0.16408 | -0.64235 | -0.64235 | -0.565 | -0.684
RE-HV-ResAC-45to65kBtuh-19S | DEER2017 | D17 v2 |  | Any | SFm | 1996 | CZ08 | rDXGF | Cap-Tons | 3.64 | 2300 | None | 113 | 0.24 | -0.544 | 49 | 0.0959 | -0.462 | 113 | 0.24 | -0.544 | 49 | 0.0959 | -0.462 | DEER:Res:HVAC_Eff_AC | Annual | 1719 |  | 0.65 | RE-HV-ResAC-45to65kBtuh-19SAnySFm1996CZ08 | 2200 | 113.35 | 0.23961 | -0.5439 | -0.5439 | -0.462 | -0.588
RE-HV-ResAC-45to65kBtuh-19S | DEER2017 | D17 v2 |  | Any | SFm | 1996 | CZ09 | rDXGF | Cap-Tons | 3.54 | 2190 | None | 173 | 0.34 | -0.694 | 75.9 | 0.138 | -0.576 | 173 | 0.34 | -0.694 | 75.9 | 0.138 | -0.576 | DEER:Res:HVAC_Eff_AC | Annual | 1719 |  | 0.65 | RE-HV-ResAC-45to65kBtuh-19SAnySFm1996CZ09 | 2201 | 172.815 | 0.34015 | -0.69365 | -0.69365 | -0.576 | -0.757
RE-HV-ResAC-45to65kBtuh-19S | DEER2017 | D17 v2 |  | Any | SFm | 1996 | CZ10 | rDXGF | Cap-Tons | 3.87 | 2190 | None | 151 | 0.293 | -0.715 | 66.7 | 0.117 | -0.556 | 151 | 0.293 | -0.715 | 66.7 | 0.117 | -0.556 | DEER:Res:HVAC_Eff_AC | Annual | 1719 |  | 0.65 | RE-HV-ResAC-45to65kBtuh-19SAnySFm1996CZ10 | 2202 | 151.395 | 0.29315 | -0.71525 | -0.71525 | -0.556 | -0.801
RE-HV-ResAC-45to65kBtuh-19S | DEER2017 | D17 v2 |  | Any | SFm | 1996 | CZ11 | rDXGF | Cap-Tons | 3.15 | 2030 | None | 219 | 0.208 | -1.73 | 99.2 | 0.0794 | -1.44 | 219 | 0.208 | -1.73 | 99.2 | 0.0794 | -1.44 | DEER:Res:HVAC_Eff_AC | Annual | 1719 |  | 0.65 | RE-HV-ResAC-45to65kBtuh-19SAnySFm1996CZ11 | 2203 | 218.67 | 0.20784 | -1.726 | -1.726 | -1.44 | -1.88
RE-HV-ResAC-45to65kBtuh-19S | DEER2017 | D17 v2 |  | Any | SFm | 1996 | CZ12 | rDXGF | Cap-Tons | 2.94 | 2030 | None | 162 | 0.265 | -1.79 | 74 | 0.101 | -1.53 | 162 | 0.265 | -1.79 | 74 | 0.101 | -1.53 | DEER:Res:HVAC_Eff_AC | Annual | 1719 |  | 0.65 | RE-HV-ResAC-45to65kBtuh-19SAnySFm1996CZ12 | 2204 | 161.75 | 0.2648 | -1.79 | -1.79 | -1.53 | -1.93
RE-HV-ResAC-45to65kBtuh-19S | DEER2017 | D17 v2 |  | Any | SFm | 1996 | CZ13 | rDXGF | Cap-Tons | 3.03 | 2030 | None | 257 | 0.19 | -2.12 | 112 | 0.07 | -1.85 | 257 | 0.19 | -2.12 | 112 | 0.07 | -1.85 | DEER:Res:HVAC_Eff_AC | Annual | 1719 |  | 0.65 | RE-HV-ResAC-45to65kBtuh-19SAnySFm1996CZ13 | 2205 | 256.95 | 0.19025 | -2.1165 | -2.1165 | -1.85 | -2.26
RE-HV-ResAC-45to65kBtuh-19S | DEER2017 | D17 v2 |  | Any | SFm | 1996 | CZ14 | rDXGF | Cap-Tons | 2.79 | 1760 | None | 309 | 0.339 | -1.3 | 134 | 0.137 | -1.08 | 309 | 0.339 | -1.3 | 134 | 0.137 | -1.08 | DEER:Res:HVAC_Eff_AC | Annual | 1719 |  | 0.65 | RE-HV-ResAC-45to65kBtuh-19SAnySFm1996CZ14 | 2206 | 308.85 | 0.33915 | -1.301 | -1.301 | -1.08 | -1.42
RE-HV-ResAC-45to65kBtuh-19S | DEER2017 | D17 v2 |  | Any | SFm | 1996 | CZ15 | rDXGF | Cap-Tons | 2.98 | 1760 | None | 464 | 0.258 | -0.63 | 190 | 0.0956 | -0.523 | 464 | 0.258 | -0.63 | 190 | 0.0956 | -0.523 | DEER:Res:HVAC_Eff_AC | Annual | 1719 |  | 0.65 | RE-HV-ResAC-45to65kBtuh-19SAnySFm1996CZ15 | 2207 | 463.65 | 0.25771 | -0.63025 | -0.63025 | -0.523 | -0.688
RE-HV-ResAC-45to65kBtuh-19S | DEER2017 | D17 v2 |  | Any | SFm | 1996 | CZ16 | rDXGF | Cap-Tons | 3.47 | 2190 | None | 105 | 0.153 | -1.15 | 50.2 | 0.0608 | -0.954 | 105 | 0.153 | -1.15 | 50.2 | 0.0608 | -0.954 | DEER:Res:HVAC_Eff_AC | Annual | 1719 |  | 0.65 | RE-HV-ResAC-45to65kBtuh-19SAnySFm1996CZ16 | 2208 | 104.67 | 0.15323 | -1.1529 | -1.1529 | -0.954 | -1.26
RE-HV-ResAC-45to65kBtuh-20S | DEER2017 | D17 v2 |  | Any | MFm | 1996 | CZ01 | rDXGF | Cap-Tons | 1.14 | 982 | None | 39.5 | 0 | -2.69 | 31.1 | 0 | -2.33 | 39.5 | 0 | -2.69 | 31.1 | 0 | -2.33 | DEER:Res:HVAC_Eff_AC | Annual | 1719 |  | 0.65 | RE-HV-ResAC-45to65kBtuh-20SAnyMFm1996CZ01 | 2553 | 39.485 | 0 | -2.6875 | -2.6875 | -2.33 | -2.88
RE-HV-ResAC-45to65kBtuh-20S | DEER2017 | D17 v2 |  | Any | MFm | 1996 | CZ02 | rDXGF | Cap-Tons | 1.2 | 982 | None | 73.2 | 0.133 | -1.41 | 38.2 | 0.0592 | -1.27 | 73.2 | 0.133 | -1.41 | 38.2 | 0.0592 | -1.27 | DEER:Res:HVAC_Eff_AC | Annual | 1719 |  | 0.65 | RE-HV-ResAC-45to65kBtuh-20SAnyMFm1996CZ02 | 2554 | 73.17 | 0.13317 | -1.4065 | -1.4065 | -1.27 | -1.48
RE-HV-ResAC-45to65kBtuh-20S | DEER2017 | D17 v2 |  | Any | MFm | 1996 | CZ03 | rDXGF | Cap-Tons | 1.14 | 982 | None | 36.5 | 0.0314 | -1.52 | 22.1 | 0.0132 | -1.37 | 36.5 | 0.0314 | -1.52 | 22.1 | 0.0132 | -1.37 | DEER:Res:HVAC_Eff_AC | Annual | 1719 |  | 0.65 | RE-HV-ResAC-45to65kBtuh-20SAnyMFm1996CZ03 | 2555 | 36.53 | 0.0314 | -1.5195 | -1.5195 | -1.37 | -1.6
RE-HV-ResAC-45to65kBtuh-20S | DEER2017 | D17 v2 |  | Any | MFm | 1996 | CZ04 | rDXGF | Cap-Tons | 1.14 | 982 | None | 73.1 | 0.0789 | -1.05 | 36.9 | 0.036 | -0.947 | 73.1 | 0.0789 | -1.05 | 36.9 | 0.036 | -0.947 | DEER:Res:HVAC_Eff_AC | Annual | 1719 |  | 0.65 | RE-HV-ResAC-45to65kBtuh-20SAnyMFm1996CZ04 | 2556 | 73.105 | 0.0789 | -1.053 | -1.053 | -0.947 | -1.11
RE-HV-ResAC-45to65kBtuh-20S | DEER2017 | D17 v2 |  | Any | MFm | 1996 | CZ05 | rDXGF | Cap-Tons | 1.18 | 982 | None | 21.5 | 0.00585 | -1.05 | 13.6 | 0.00254 | -0.949 | 21.5 | 0.00585 | -1.05 | 13.6 | 0.00254 | -0.949 | DEER:Res:HVAC_Eff_AC | Annual | 1719 |  | 0.65 | RE-HV-ResAC-45to65kBtuh-20SAnyMFm1996CZ05 | 2557 | 21.465 | 0.0058485 | -1.0536 | -1.0536 | -0.949 | -1.11
RE-HV-ResAC-45to65kBtuh-20S | DEER2017 | D17 v2 |  | Any | MFm | 1996 | CZ06 | rDXGF | Cap-Tons | 1.41 | 1170 | None | 86.1 | 0.124 | -0.87 | 41.6 | 0.0546 | -0.773 | 86.1 | 0.124 | -0.87 | 41.6 | 0.0546 | -0.773 | DEER:Res:HVAC_Eff_AC | Annual | 1719 |  | 0.65 | RE-HV-ResAC-45to65kBtuh-20SAnyMFm1996CZ06 | 2558 | 86.06 | 0.12441 | -0.86985 | -0.86985 | -0.773 | -0.922
RE-HV-ResAC-45to65kBtuh-20S | DEER2017 | D17 v2 |  | Any | MFm | 1996 | CZ07 | rDXGF | Cap-Tons | 1.23 | 1170 | None | 87.5 | 0.0665 | -0.241 | 40.1 | 0.0285 | -0.22 | 87.5 | 0.0665 | -0.241 | 40.1 | 0.0285 | -0.22 | DEER:Res:HVAC_Eff_AC | Annual | 1719 |  | 0.65 | RE-HV-ResAC-45to65kBtuh-20SAnyMFm1996CZ07 | 2559 | 87.485 | 0.066525 | -0.2408 | -0.2408 | -0.22 | -0.252
RE-HV-ResAC-45to65kBtuh-20S | DEER2017 | D17 v2 |  | Any | MFm | 1996 | CZ08 | rDXGF | Cap-Tons | 1.31 | 1170 | None | 151 | 0.0918 | -0.723 | 70.5 | 0.0412 | -0.649 | 151 | 0.0918 | -0.723 | 70.5 | 0.0412 | -0.649 | DEER:Res:HVAC_Eff_AC | Annual | 1719 |  | 0.65 | RE-HV-ResAC-45to65kBtuh-20SAnyMFm1996CZ08 | 2560 | 150.775 | 0.09177 | -0.7231 | -0.7231 | -0.649 | -0.763
RE-HV-ResAC-45to65kBtuh-20S | DEER2017 | D17 v2 |  | Any | MFm | 1996 | CZ09 | rDXGF | Cap-Tons | 1.22 | 1090 | None | 256 | 0.344 | -0.891 | 120 | 0.161 | -0.811 | 256 | 0.344 | -0.891 | 120 | 0.161 | -0.811 | DEER:Res:HVAC_Eff_AC | Annual | 1719 |  | 0.65 | RE-HV-ResAC-45to65kBtuh-20SAnyMFm1996CZ09 | 2561 | 255.85 | 0.34365 | -0.89095 | -0.89095 | -0.811 | -0.934
RE-HV-ResAC-45to65kBtuh-20S | DEER2017 | D17 v2 |  | Any | MFm | 1996 | CZ10 | rDXGF | Cap-Tons | 1.3 | 1090 | None | 131 | 0.143 | -1.45 | 65.2 | 0.0638 | -1.31 | 131 | 0.143 | -1.45 | 65.2 | 0.0638 | -1.31 | DEER:Res:HVAC_Eff_AC | Annual | 1719 |  | 0.65 | RE-HV-ResAC-45to65kBtuh-20SAnyMFm1996CZ10 | 2562 | 130.72 | 0.14323 | -1.4465 | -1.4465 | -1.31 | -1.52
RE-HV-ResAC-45to65kBtuh-20S | DEER2017 | D17 v2 |  | Any | MFm | 1996 | CZ11 | rDXGF | Cap-Tons | 1.26 | 1030 | None | 267 | 0.222 | -1 | 127 | 0.102 | -0.913 | 267 | 0.222 | -1 | 127 | 0.102 | -0.913 | DEER:Res:HVAC_Eff_AC | Annual | 1719 |  | 0.65 | RE-HV-ResAC-45to65kBtuh-20SAnyMFm1996CZ11 | 2563 | 267.4 | 0.22225 | -1.0021 | -1.0021 | -0.913 | -1.05
RE-HV-ResAC-45to65kBtuh-20S | DEER2017 | D17 v2 |  | Any | MFm | 1996 | CZ12 | rDXGF | Cap-Tons | 1.19 | 1030 | None | 177 | 0.192 | -1.91 | 87.3 | 0.0857 | -1.71 | 177 | 0.192 | -1.91 | 87.3 | 0.0857 | -1.71 | DEER:Res:HVAC_Eff_AC | Annual | 1719 |  | 0.65 | RE-HV-ResAC-45to65kBtuh-20SAnyMFm1996CZ12 | 2564 | 176.805 | 0.19249 | -1.905 | -1.905 | -1.71 | -2.01
RE-HV-ResAC-45to65kBtuh-20S | DEER2017 | D17 v2 |  | Any | MFm | 1996 | CZ13 | rDXGF | Cap-Tons | 1.2 | 1030 | None | 296 | 0.176 | -1.62 | 141 | 0.0783 | -1.48 | 296 | 0.176 | -1.62 | 141 | 0.0783 | -1.48 | DEER:Res:HVAC_Eff_AC | Annual | 1719 |  | 0.65 | RE-HV-ResAC-45to65kBtuh-20SAnyMFm1996CZ13 | 2565 | 295.7 | 0.17561 | -1.6165 | -1.6165 | -1.48 | -1.69
RE-HV-ResAC-45to65kBtuh-20S | DEER2017 | D17 v2 |  | Any | MFm | 1996 | CZ14 | rDXGF | Cap-Tons | 1.26 | 1090 | None | 544 | 0.381 | -1.52 | 261 | 0.183 | -1.37 | 544 | 0.381 | -1.52 | 261 | 0.183 | -1.37 | DEER:Res:HVAC_Eff_AC | Annual | 1719 |  | 0.65 | RE-HV-ResAC-45to65kBtuh-20SAnyMFm1996CZ14 | 2566 | 543.75 | 0.38125 | -1.5195 | -1.5195 | -1.37 | -1.6
RE-HV-ResAC-45to65kBtuh-20S | DEER2017 | D17 v2 |  | Any | MFm | 1996 | CZ15 | rDXGF | Cap-Tons | 1.39 | 1090 | None | 570 | 0.269 | -0.598 | 266 | 0.121 | -0.532 | 570 | 0.269 | -0.598 | 266 | 0.121 | -0.532 | DEER:Res:HVAC_Eff_AC | Annual | 1719 |  | 0.65 | RE-HV-ResAC-45to65kBtuh-20SAnyMFm1996CZ15 | 2567 | 569.55 | 0.2692 | -0.59765 | -0.59765 | -0.532 | -0.633
RE-HV-ResAC-45to65kBtuh-20S | DEER2017 | D17 v2 |  | Any | MFm | 1996 | CZ16 | rDXGF | Cap-Tons | 1.14 | 982 | None | 208 | 0.17 | -3.44 | 107 | 0.0737 | -3.06 | 208 | 0.17 | -3.44 | 107 | 0.0737 | -3.06 | DEER:Res:HVAC_Eff_AC | Annual | 1719 |  | 0.65 | RE-HV-ResAC-45to65kBtuh-20SAnyMFm1996CZ16 | 2568 | 207.75 | 0.17009 | -3.4435 | -3.4435 | -3.06 | -3.65
RE-HV-ResAC-45to65kBtuh-20S | DEER2017 | D17 v2 |  | Any | SFm | 1996 | CZ01 | rDXGF | Cap-Tons | 2.24 | 2190 | None | 32.4 | 0 | -3.72 | 25.7 | 0 | -3.44 | 32.4 | 0 | -3.72 | 25.7 | 0 | -3.44 | DEER:Res:HVAC_Eff_AC | Annual | 1719 |  | 0.65 | RE-HV-ResAC-45to65kBtuh-20SAnySFm1996CZ01 | 2681 | 32.395 | 0 | -3.7195 | -3.7195 | -3.44 | -3.87
RE-HV-ResAC-45to65kBtuh-20S | DEER2017 | D17 v2 |  | Any | SFm | 1996 | CZ02 | rDXGF | Cap-Tons | 3.67 | 2190 | None | 69.6 | 0.154 | -1.24 | 38.1 | 0.0678 | -1.05 | 69.6 | 0.154 | -1.24 | 38.1 | 0.0678 | -1.05 | DEER:Res:HVAC_Eff_AC | Annual | 1719 |  | 0.65 | RE-HV-ResAC-45to65kBtuh-20SAnySFm1996CZ02 | 2682 | 69.56 | 0.15373 | -1.2385 | -1.2385 | -1.05 | -1.34
RE-HV-ResAC-45to65kBtuh-20S | DEER2017 | D17 v2 |  | Any | SFm | 1996 | CZ03 | rDXGF | Cap-Tons | 3.11 | 2190 | None | 45 | 0.0974 | -2.04 | 29.7 | 0.0424 | -1.78 | 45 | 0.0974 | -2.04 | 29.7 | 0.0424 | -1.78 | DEER:Res:HVAC_Eff_AC | Annual | 1719 |  | 0.65 | RE-HV-ResAC-45to65kBtuh-20SAnySFm1996CZ03 | 2683 | 45.04 | 0.09739 | -2.04 | -2.04 | -1.78 | -2.18
RE-HV-ResAC-45to65kBtuh-20S | DEER2017 | D17 v2 |  | Any | SFm | 1996 | CZ04 | rDXGF | Cap-Tons | 3.04 | 2190 | None | 102 | 0.267 | -1.45 | 53.1 | 0.117 | -1.23 | 102 | 0.267 | -1.45 | 53.1 | 0.117 | -1.23 | DEER:Res:HVAC_Eff_AC | Annual | 1719 |  | 0.65 | RE-HV-ResAC-45to65kBtuh-20SAnySFm1996CZ04 | 2684 | 102.435 | 0.26715 | -1.451 | -1.451 | -1.23 | -1.57
RE-HV-ResAC-45to65kBtuh-20S | DEER2017 | D17 v2 |  | Any | SFm | 1996 | CZ05 | rDXGF | Cap-Tons | 3.41 | 2190 | None | 41.7 | 0.109 | -1.94 | 28.7 | 0.0496 | -1.65 | 41.7 | 0.109 | -1.94 | 28.7 | 0.0496 | -1.65 | DEER:Res:HVAC_Eff_AC | Annual | 1719 |  | 0.65 | RE-HV-ResAC-45to65kBtuh-20SAnySFm1996CZ05 | 2685 | 41.7 | 0.10901 | -1.936 | -1.936 | -1.65 | -2.09
RE-HV-ResAC-45to65kBtuh-20S | DEER2017 | D17 v2 |  | Any | SFm | 1996 | CZ06 | rDXGF | Cap-Tons | 3.88 | 2300 | None | 68.5 | 0.212 | -0.55 | 34.4 | 0.0977 | -0.443 | 68.5 | 0.212 | -0.55 | 34.4 | 0.0977 | -0.443 | DEER:Res:HVAC_Eff_AC | Annual | 1719 |  | 0.65 | RE-HV-ResAC-45to65kBtuh-20SAnySFm1996CZ06 | 2686 | 68.525 | 0.21229 | -0.55025 | -0.55025 | -0.443 | -0.608
RE-HV-ResAC-45to65kBtuh-20S | DEER2017 | D17 v2 |  | Any | SFm | 1996 | CZ07 | rDXGF | Cap-Tons | 3.1 | 2300 | None | 74.8 | 0.179 | -0.642 | 36.6 | 0.081 | -0.565 | 74.8 | 0.179 | -0.642 | 36.6 | 0.081 | -0.565 | DEER:Res:HVAC_Eff_AC | Annual | 1719 |  | 0.65 | RE-HV-ResAC-45to65kBtuh-20SAnySFm1996CZ07 | 2687 | 74.82 | 0.17915 | -0.64235 | -0.64235 | -0.565 | -0.684
RE-HV-ResAC-45to65kBtuh-20S | DEER2017 | D17 v2 |  | Any | SFm | 1996 | CZ08 | rDXGF | Cap-Tons | 3.64 | 2300 | None | 122 | 0.262 | -0.544 | 58.3 | 0.118 | -0.462 | 122 | 0.262 | -0.544 | 58.3 | 0.118 | -0.462 | DEER:Res:HVAC_Eff_AC | Annual | 1719 |  | 0.65 | RE-HV-ResAC-45to65kBtuh-20SAnySFm1996CZ08 | 2688 | 122.455 | 0.26165 | -0.5439 | -0.5439 | -0.462 | -0.588
RE-HV-ResAC-45to65kBtuh-20S | DEER2017 | D17 v2 |  | Any | SFm | 1996 | CZ09 | rDXGF | Cap-Tons | 3.54 | 2190 | None | 187 | 0.372 | -0.694 | 90.1 | 0.169 | -0.576 | 187 | 0.372 | -0.694 | 90.1 | 0.169 | -0.576 | DEER:Res:HVAC_Eff_AC | Annual | 1719 |  | 0.65 | RE-HV-ResAC-45to65kBtuh-20SAnySFm1996CZ09 | 2689 | 186.885 | 0.3718 | -0.69365 | -0.69365 | -0.576 | -0.757
RE-HV-ResAC-45to65kBtuh-20S | DEER2017 | D17 v2 |  | Any | SFm | 1996 | CZ10 | rDXGF | Cap-Tons | 3.87 | 2190 | None | 163 | 0.321 | -0.715 | 78.8 | 0.144 | -0.556 | 163 | 0.321 | -0.715 | 78.8 | 0.144 | -0.556 | DEER:Res:HVAC_Eff_AC | Annual | 1719 |  | 0.65 | RE-HV-ResAC-45to65kBtuh-20SAnySFm1996CZ10 | 2690 | 163.43 | 0.3208 | -0.71525 | -0.71525 | -0.556 | -0.801
RE-HV-ResAC-45to65kBtuh-20S | DEER2017 | D17 v2 |  | Any | SFm | 1996 | CZ11 | rDXGF | Cap-Tons | 3.15 | 2030 | None | 236 | 0.228 | -1.73 | 116 | 0.0997 | -1.44 | 236 | 0.228 | -1.73 | 116 | 0.0997 | -1.44 | DEER:Res:HVAC_Eff_AC | Annual | 1719 |  | 0.65 | RE-HV-ResAC-45to65kBtuh-20SAnySFm1996CZ11 | 2691 | 235.6 | 0.22794 | -1.726 | -1.726 | -1.44 | -1.88
RE-HV-ResAC-45to65kBtuh-20S | DEER2017 | D17 v2 |  | Any | SFm | 1996 | CZ12 | rDXGF | Cap-Tons | 2.94 | 2030 | None | 175 | 0.291 | -1.79 | 86.8 | 0.127 | -1.53 | 175 | 0.291 | -1.79 | 86.8 | 0.127 | -1.53 | DEER:Res:HVAC_Eff_AC | Annual | 1719 |  | 0.65 | RE-HV-ResAC-45to65kBtuh-20SAnySFm1996CZ12 | 2692 | 174.68 | 0.2908 | -1.79 | -1.79 | -1.53 | -1.93
RE-HV-ResAC-45to65kBtuh-20S | DEER2017 | D17 v2 |  | Any | SFm | 1996 | CZ13 | rDXGF | Cap-Tons | 3.03 | 2030 | None | 279 | 0.209 | -2.12 | 133 | 0.0884 | -1.85 | 279 | 0.209 | -2.12 | 133 | 0.0884 | -1.85 | DEER:Res:HVAC_Eff_AC | Annual | 1719 |  | 0.65 | RE-HV-ResAC-45to65kBtuh-20SAnySFm1996CZ13 | 2693 | 278.6 | 0.20904 | -2.1165 | -2.1165 | -1.85 | -2.26
RE-HV-ResAC-45to65kBtuh-20S | DEER2017 | D17 v2 |  | Any | SFm | 1996 | CZ14 | rDXGF | Cap-Tons | 2.79 | 1760 | None | 335 | 0.373 | -1.3 | 160 | 0.17 | -1.08 | 335 | 0.373 | -1.3 | 160 | 0.17 | -1.08 | DEER:Res:HVAC_Eff_AC | Annual | 1719 |  | 0.65 | RE-HV-ResAC-45to65kBtuh-20SAnySFm1996CZ14 | 2694 | 334.85 | 0.3728 | -1.301 | -1.301 | -1.08 | -1.42
RE-HV-ResAC-45to65kBtuh-20S | DEER2017 | D17 v2 |  | Any | SFm | 1996 | CZ15 | rDXGF | Cap-Tons | 2.98 | 1760 | None | 504 | 0.282 | -0.63 | 230 | 0.12 | -0.523 | 504 | 0.282 | -0.63 | 230 | 0.12 | -0.523 | DEER:Res:HVAC_Eff_AC | Annual | 1719 |  | 0.65 | RE-HV-ResAC-45to65kBtuh-20SAnySFm1996CZ15 | 2695 | 503.65 | 0.28185 | -0.63025 | -0.63025 | -0.523 | -0.688
RE-HV-ResAC-45to65kBtuh-20S | DEER2017 | D17 v2 |  | Any | SFm | 1996 | CZ16 | rDXGF | Cap-Tons | 3.47 | 2190 | None | 112 | 0.167 | -1.15 | 57.5 | 0.0752 | -0.954 | 112 | 0.167 | -1.15 | 57.5 | 0.0752 | -0.954 | DEER:Res:HVAC_Eff_AC | Annual | 1719 |  | 0.65 | RE-HV-ResAC-45to65kBtuh-20SAnySFm1996CZ16 | 2696 | 111.775 | 0.16737 | -1.1529 | -1.1529 | -0.954 | -1.26
RE-HV-ResAC-45to65kBtuh-21S | DEER2017 | D17 v2 |  | Any | MFm | 1996 | CZ01 | rDXGF | Cap-Tons | 1.14 | 982 | None | 39.5 | 0 | -2.69 | 31.1 | 0 | -2.33 | 39.5 | 0 | -2.69 | 31.1 | 0 | -2.33 | DEER:Res:HVAC_Eff_AC | Annual | 1719 |  | 0.65 | RE-HV-ResAC-45to65kBtuh-21SAnyMFm1996CZ01 | 3041 | 39.485 | 0 | -2.6875 | -2.6875 | -2.33 | -2.88
RE-HV-ResAC-45to65kBtuh-21S | DEER2017 | D17 v2 |  | Any | MFm | 1996 | CZ02 | rDXGF | Cap-Tons | 1.2 | 982 | None | 77.5 | 0.143 | -1.41 | 42.5 | 0.0692 | -1.27 | 77.5 | 0.143 | -1.41 | 42.5 | 0.0692 | -1.27 | DEER:Res:HVAC_Eff_AC | Annual | 1719 |  | 0.65 | RE-HV-ResAC-45to65kBtuh-21SAnyMFm1996CZ02 | 3042 | 77.47 | 0.14317 | -1.4065 | -1.4065 | -1.27 | -1.48
RE-HV-ResAC-45to65kBtuh-21S | DEER2017 | D17 v2 |  | Any | MFm | 1996 | CZ03 | rDXGF | Cap-Tons | 1.14 | 982 | None | 38 | 0.0341 | -1.52 | 23.6 | 0.0158 | -1.37 | 38 | 0.0341 | -1.52 | 23.6 | 0.0158 | -1.37 | DEER:Res:HVAC_Eff_AC | Annual | 1719 |  | 0.65 | RE-HV-ResAC-45to65kBtuh-21SAnyMFm1996CZ03 | 3043 | 38.03 | 0.034065 | -1.5195 | -1.5195 | -1.37 | -1.6
RE-HV-ResAC-45to65kBtuh-21S | DEER2017 | D17 v2 |  | Any | MFm | 1996 | CZ04 | rDXGF | Cap-Tons | 1.14 | 982 | None | 77.8 | 0.0849 | -1.05 | 41.6 | 0.0421 | -0.947 | 77.8 | 0.0849 | -1.05 | 41.6 | 0.0421 | -0.947 | DEER:Res:HVAC_Eff_AC | Annual | 1719 |  | 0.65 | RE-HV-ResAC-45to65kBtuh-21SAnyMFm1996CZ04 | 3044 | 77.805 | 0.084935 | -1.053 | -1.053 | -0.947 | -1.11
RE-HV-ResAC-45to65kBtuh-21S | DEER2017 | D17 v2 |  | Any | MFm | 1996 | CZ05 | rDXGF | Cap-Tons | 1.18 | 982 | None | 22.2 | 0.0067 | -1.05 | 14.4 | 0.00339 | -0.949 | 22.2 | 0.0067 | -1.05 | 14.4 | 0.00339 | -0.949 | DEER:Res:HVAC_Eff_AC | Annual | 1719 |  | 0.65 | RE-HV-ResAC-45to65kBtuh-21SAnyMFm1996CZ05 | 3045 | 22.2 | 0.0066985 | -1.0536 | -1.0536 | -0.949 | -1.11
RE-HV-ResAC-45to65kBtuh-21S | DEER2017 | D17 v2 |  | Any | MFm | 1996 | CZ06 | rDXGF | Cap-Tons | 1.41 | 1170 | None | 91.3 | 0.134 | -0.87 | 47.4 | 0.0638 | -0.773 | 91.3 | 0.134 | -0.87 | 47.4 | 0.0638 | -0.773 | DEER:Res:HVAC_Eff_AC | Annual | 1719 |  | 0.65 | RE-HV-ResAC-45to65kBtuh-21SAnyMFm1996CZ06 | 3046 | 91.34 | 0.13413 | -0.86985 | -0.86985 | -0.773 | -0.922
RE-HV-ResAC-45to65kBtuh-21S | DEER2017 | D17 v2 |  | Any | MFm | 1996 | CZ07 | rDXGF | Cap-Tons | 1.23 | 1170 | None | 94.3 | 0.0722 | -0.241 | 46.7 | 0.0341 | -0.22 | 94.3 | 0.0722 | -0.241 | 46.7 | 0.0341 | -0.22 | DEER:Res:HVAC_Eff_AC | Annual | 1719 |  | 0.65 | RE-HV-ResAC-45to65kBtuh-21SAnyMFm1996CZ07 | 3047 | 94.345 | 0.07219 | -0.2408 | -0.2408 | -0.22 | -0.252
RE-HV-ResAC-45to65kBtuh-21S | DEER2017 | D17 v2 |  | Any | MFm | 1996 | CZ08 | rDXGF | Cap-Tons | 1.31 | 1170 | None | 162 | 0.0997 | -0.723 | 81.6 | 0.0489 | -0.649 | 162 | 0.0997 | -0.723 | 81.6 | 0.0489 | -0.649 | DEER:Res:HVAC_Eff_AC | Annual | 1719 |  | 0.65 | RE-HV-ResAC-45to65kBtuh-21SAnyMFm1996CZ08 | 3048 | 161.81 | 0.099665 | -0.7231 | -0.7231 | -0.649 | -0.763
RE-HV-ResAC-45to65kBtuh-21S | DEER2017 | D17 v2 |  | Any | MFm | 1996 | CZ09 | rDXGF | Cap-Tons | 1.22 | 1090 | None | 274 | 0.369 | -0.891 | 138 | 0.186 | -0.811 | 274 | 0.369 | -0.891 | 138 | 0.186 | -0.811 | DEER:Res:HVAC_Eff_AC | Annual | 1719 |  | 0.65 | RE-HV-ResAC-45to65kBtuh-21SAnyMFm1996CZ09 | 3049 | 273.85 | 0.36865 | -0.89095 | -0.89095 | -0.811 | -0.934
RE-HV-ResAC-45to65kBtuh-21S | DEER2017 | D17 v2 |  | Any | MFm | 1996 | CZ10 | rDXGF | Cap-Tons | 1.3 | 1090 | None | 140 | 0.154 | -1.45 | 73.8 | 0.0746 | -1.31 | 140 | 0.154 | -1.45 | 73.8 | 0.0746 | -1.31 | DEER:Res:HVAC_Eff_AC | Annual | 1719 |  | 0.65 | RE-HV-ResAC-45to65kBtuh-21SAnyMFm1996CZ10 | 3050 | 139.58 | 0.15416 | -1.4465 | -1.4465 | -1.31 | -1.52
RE-HV-ResAC-45to65kBtuh-21S | DEER2017 | D17 v2 |  | Any | MFm | 1996 | CZ11 | rDXGF | Cap-Tons | 1.26 | 1030 | None | 286 | 0.239 | -1 | 146 | 0.119 | -0.913 | 286 | 0.239 | -1 | 146 | 0.119 | -0.913 | DEER:Res:HVAC_Eff_AC | Annual | 1719 |  | 0.65 | RE-HV-ResAC-45to65kBtuh-21SAnyMFm1996CZ11 | 3051 | 286.4 | 0.23925 | -1.0021 | -1.0021 | -0.913 | -1.05
RE-HV-ResAC-45to65kBtuh-21S | DEER2017 | D17 v2 |  | Any | MFm | 1996 | CZ12 | rDXGF | Cap-Tons | 1.19 | 1030 | None | 189 | 0.208 | -1.91 | 99.1 | 0.101 | -1.71 | 189 | 0.208 | -1.91 | 99.1 | 0.101 | -1.71 | DEER:Res:HVAC_Eff_AC | Annual | 1719 |  | 0.65 | RE-HV-ResAC-45to65kBtuh-21SAnyMFm1996CZ12 | 3052 | 188.735 | 0.20825 | -1.905 | -1.905 | -1.71 | -2.01
RE-HV-ResAC-45to65kBtuh-21S | DEER2017 | D17 v2 |  | Any | MFm | 1996 | CZ13 | rDXGF | Cap-Tons | 1.2 | 1030 | None | 317 | 0.188 | -1.62 | 162 | 0.0908 | -1.48 | 317 | 0.188 | -1.62 | 162 | 0.0908 | -1.48 | DEER:Res:HVAC_Eff_AC | Annual | 1719 |  | 0.65 | RE-HV-ResAC-45to65kBtuh-21SAnyMFm1996CZ13 | 3053 | 316.7 | 0.18778 | -1.6165 | -1.6165 | -1.48 | -1.69
RE-HV-ResAC-45to65kBtuh-21S | DEER2017 | D17 v2 |  | Any | MFm | 1996 | CZ14 | rDXGF | Cap-Tons | 1.26 | 1090 | None | 582 | 0.41 | -1.52 | 300 | 0.212 | -1.37 | 582 | 0.41 | -1.52 | 300 | 0.212 | -1.37 | DEER:Res:HVAC_Eff_AC | Annual | 1719 |  | 0.65 | RE-HV-ResAC-45to65kBtuh-21SAnyMFm1996CZ14 | 3054 | 582.1 | 0.41025 | -1.5195 | -1.5195 | -1.37 | -1.6
RE-HV-ResAC-45to65kBtuh-21S | DEER2017 | D17 v2 |  | Any | MFm | 1996 | CZ15 | rDXGF | Cap-Tons | 1.39 | 1090 | None | 610 | 0.289 | -0.598 | 306 | 0.141 | -0.532 | 610 | 0.289 | -0.598 | 306 | 0.141 | -0.532 | DEER:Res:HVAC_Eff_AC | Annual | 1719 |  | 0.65 | RE-HV-ResAC-45to65kBtuh-21SAnyMFm1996CZ15 | 3055 | 610.2 | 0.2892 | -0.59765 | -0.59765 | -0.532 | -0.633
RE-HV-ResAC-45to65kBtuh-21S | DEER2017 | D17 v2 |  | Any | MFm | 1996 | CZ16 | rDXGF | Cap-Tons | 1.14 | 982 | None | 220 | 0.184 | -3.44 | 120 | 0.0877 | -3.06 | 220 | 0.184 | -3.44 | 120 | 0.0877 | -3.06 | DEER:Res:HVAC_Eff_AC | Annual | 1719 |  | 0.65 | RE-HV-ResAC-45to65kBtuh-21SAnyMFm1996CZ16 | 3056 | 220.1 | 0.18409 | -3.4435 | -3.4435 | -3.06 | -3.65
RE-HV-ResAC-45to65kBtuh-21S | DEER2017 | D17 v2 |  | Any | SFm | 1996 | CZ01 | rDXGF | Cap-Tons | 2.24 | 2190 | None | 32.4 | 0 | -3.72 | 25.7 | 0 | -3.44 | 32.4 | 0 | -3.72 | 25.7 | 0 | -3.44 | DEER:Res:HVAC_Eff_AC | Annual | 1719 |  | 0.65 | RE-HV-ResAC-45to65kBtuh-21SAnySFm1996CZ01 | 3169 | 32.395 | 0 | -3.7195 | -3.7195 | -3.44 | -3.87
RE-HV-ResAC-45to65kBtuh-21S | DEER2017 | D17 v2 |  | Any | SFm | 1996 | CZ02 | rDXGF | Cap-Tons | 3.67 | 2190 | None | 73.3 | 0.166 | -1.24 | 41.8 | 0.0798 | -1.05 | 73.3 | 0.166 | -1.24 | 41.8 | 0.0798 | -1.05 | DEER:Res:HVAC_Eff_AC | Annual | 1719 |  | 0.65 | RE-HV-ResAC-45to65kBtuh-21SAnySFm1996CZ02 | 3170 | 73.325 | 0.16573 | -1.2385 | -1.2385 | -1.05 | -1.34
RE-HV-ResAC-45to65kBtuh-21S | DEER2017 | D17 v2 |  | Any | SFm | 1996 | CZ03 | rDXGF | Cap-Tons | 3.11 | 2190 | None | 46.4 | 0.105 | -2.04 | 31.1 | 0.0502 | -1.78 | 46.4 | 0.105 | -2.04 | 31.1 | 0.0502 | -1.78 | DEER:Res:HVAC_Eff_AC | Annual | 1719 |  | 0.65 | RE-HV-ResAC-45to65kBtuh-21SAnySFm1996CZ03 | 3171 | 46.44 | 0.10467 | -2.04 | -2.04 | -1.78 | -2.18
RE-HV-ResAC-45to65kBtuh-21S | DEER2017 | D17 v2 |  | Any | SFm | 1996 | CZ04 | rDXGF | Cap-Tons | 3.04 | 2190 | None | 109 | 0.288 | -1.45 | 59.3 | 0.138 | -1.23 | 109 | 0.288 | -1.45 | 59.3 | 0.138 | -1.23 | DEER:Res:HVAC_Eff_AC | Annual | 1719 |  | 0.65 | RE-HV-ResAC-45to65kBtuh-21SAnySFm1996CZ04 | 3172 | 108.505 | 0.28815 | -1.451 | -1.451 | -1.23 | -1.57
RE-HV-ResAC-45to65kBtuh-21S | DEER2017 | D17 v2 |  | Any | SFm | 1996 | CZ05 | rDXGF | Cap-Tons | 3.41 | 2190 | None | 42.7 | 0.117 | -1.94 | 29.7 | 0.0578 | -1.65 | 42.7 | 0.117 | -1.94 | 29.7 | 0.0578 | -1.65 | DEER:Res:HVAC_Eff_AC | Annual | 1719 |  | 0.65 | RE-HV-ResAC-45to65kBtuh-21SAnySFm1996CZ05 | 3173 | 42.7 | 0.11708 | -1.936 | -1.936 | -1.65 | -2.09
RE-HV-ResAC-45to65kBtuh-21S | DEER2017 | D17 v2 |  | Any | SFm | 1996 | CZ06 | rDXGF | Cap-Tons | 3.88 | 2300 | None | 72.9 | 0.228 | -0.55 | 38.8 | 0.114 | -0.443 | 72.9 | 0.228 | -0.55 | 38.8 | 0.114 | -0.443 | DEER:Res:HVAC_Eff_AC | Annual | 1719 |  | 0.65 | RE-HV-ResAC-45to65kBtuh-21SAnySFm1996CZ06 | 3174 | 72.925 | 0.2284 | -0.55025 | -0.55025 | -0.443 | -0.608
RE-HV-ResAC-45to65kBtuh-21S | DEER2017 | D17 v2 |  | Any | SFm | 1996 | CZ07 | rDXGF | Cap-Tons | 3.1 | 2300 | None | 79.6 | 0.193 | -0.642 | 41.7 | 0.0948 | -0.565 | 79.6 | 0.193 | -0.642 | 41.7 | 0.0948 | -0.565 | DEER:Res:HVAC_Eff_AC | Annual | 1719 |  | 0.65 | RE-HV-ResAC-45to65kBtuh-21SAnySFm1996CZ07 | 3175 | 79.595 | 0.19308 | -0.64235 | -0.64235 | -0.565 | -0.684
RE-HV-ResAC-45to65kBtuh-21S | DEER2017 | D17 v2 |  | Any | SFm | 1996 | CZ08 | rDXGF | Cap-Tons | 3.64 | 2300 | None | 131 | 0.282 | -0.544 | 66.7 | 0.138 | -0.462 | 131 | 0.282 | -0.544 | 66.7 | 0.138 | -0.462 | DEER:Res:HVAC_Eff_AC | Annual | 1719 |  | 0.65 | RE-HV-ResAC-45to65kBtuh-21SAnySFm1996CZ08 | 3176 | 130.595 | 0.28165 | -0.5439 | -0.5439 | -0.462 | -0.588
RE-HV-ResAC-45to65kBtuh-21S | DEER2017 | D17 v2 |  | Any | SFm | 1996 | CZ09 | rDXGF | Cap-Tons | 3.54 | 2190 | None | 200 | 0.4 | -0.694 | 103 | 0.197 | -0.576 | 200 | 0.4 | -0.694 | 103 | 0.197 | -0.576 | DEER:Res:HVAC_Eff_AC | Annual | 1719 |  | 0.65 | RE-HV-ResAC-45to65kBtuh-21SAnySFm1996CZ09 | 3177 | 199.85 | 0.3998 | -0.69365 | -0.69365 | -0.576 | -0.757
RE-HV-ResAC-45to65kBtuh-21S | DEER2017 | D17 v2 |  | Any | SFm | 1996 | CZ10 | rDXGF | Cap-Tons | 3.87 | 2190 | None | 174 | 0.346 | -0.715 | 89.7 | 0.169 | -0.556 | 174 | 0.346 | -0.715 | 89.7 | 0.169 | -0.556 | DEER:Res:HVAC_Eff_AC | Annual | 1719 |  | 0.65 | RE-HV-ResAC-45to65kBtuh-21SAnySFm1996CZ10 | 3178 | 174.395 | 0.3458 | -0.71525 | -0.71525 | -0.556 | -0.801
RE-HV-ResAC-45to65kBtuh-21S | DEER2017 | D17 v2 |  | Any | SFm | 1996 | CZ11 | rDXGF | Cap-Tons | 3.15 | 2030 | None | 252 | 0.247 | -1.73 | 132 | 0.118 | -1.44 | 252 | 0.247 | -1.73 | 132 | 0.118 | -1.44 | DEER:Res:HVAC_Eff_AC | Annual | 1719 |  | 0.65 | RE-HV-ResAC-45to65kBtuh-21SAnySFm1996CZ11 | 3179 | 251.6 | 0.2467 | -1.726 | -1.726 | -1.44 | -1.88
RE-HV-ResAC-45to65kBtuh-21S | DEER2017 | D17 v2 |  | Any | SFm | 1996 | CZ12 | rDXGF | Cap-Tons | 2.94 | 2030 | None | 187 | 0.314 | -1.79 | 98.3 | 0.15 | -1.53 | 187 | 0.314 | -1.79 | 98.3 | 0.15 | -1.53 | DEER:Res:HVAC_Eff_AC | Annual | 1719 |  | 0.65 | RE-HV-ResAC-45to65kBtuh-21SAnySFm1996CZ12 | 3180 | 186.505 | 0.3138 | -1.79 | -1.79 | -1.53 | -1.93
RE-HV-ResAC-45to65kBtuh-21S | DEER2017 | D17 v2 |  | Any | SFm | 1996 | CZ13 | rDXGF | Cap-Tons | 3.03 | 2030 | None | 298 | 0.225 | -2.12 | 153 | 0.105 | -1.85 | 298 | 0.225 | -2.12 | 153 | 0.105 | -1.85 | DEER:Res:HVAC_Eff_AC | Annual | 1719 |  | 0.65 | RE-HV-ResAC-45to65kBtuh-21SAnySFm1996CZ13 | 3181 | 297.95 | 0.22525 | -2.1165 | -2.1165 | -1.85 | -2.26
RE-HV-ResAC-45to65kBtuh-21S | DEER2017 | D17 v2 |  | Any | SFm | 1996 | CZ14 | rDXGF | Cap-Tons | 2.79 | 1760 | None | 359 | 0.403 | -1.3 | 184 | 0.2 | -1.08 | 359 | 0.403 | -1.3 | 184 | 0.2 | -1.08 | DEER:Res:HVAC_Eff_AC | Annual | 1719 |  | 0.65 | RE-HV-ResAC-45to65kBtuh-21SAnySFm1996CZ14 | 3182 | 358.85 | 0.4028 | -1.301 | -1.301 | -1.08 | -1.42
RE-HV-ResAC-45to65kBtuh-21S | DEER2017 | D17 v2 |  | Any | SFm | 1996 | CZ15 | rDXGF | Cap-Tons | 2.98 | 1760 | None | 540 | 0.304 | -0.63 | 266 | 0.142 | -0.523 | 540 | 0.304 | -0.63 | 266 | 0.142 | -0.523 | DEER:Res:HVAC_Eff_AC | Annual | 1719 |  | 0.65 | RE-HV-ResAC-45to65kBtuh-21SAnySFm1996CZ15 | 3183 | 539.65 | 0.30385 | -0.63025 | -0.63025 | -0.523 | -0.688
RE-HV-ResAC-45to65kBtuh-21S | DEER2017 | D17 v2 |  | Any | SFm | 1996 | CZ16 | rDXGF | Cap-Tons | 3.47 | 2190 | None | 119 | 0.18 | -1.15 | 64.2 | 0.0882 | -0.954 | 119 | 0.18 | -1.15 | 64.2 | 0.0882 | -0.954 | DEER:Res:HVAC_Eff_AC | Annual | 1719 |  | 0.65 | RE-HV-ResAC-45to65kBtuh-21SAnySFm1996CZ16 | 3184 | 118.67 | 0.18037 | -1.1529 | -1.1529 | -0.954 | -1.26
RE-HV-ResAC-lt45kBtuh-15S | DEER2017 | D17 v2 |  | Any | MFm | 1996 | CZ01 | rDXGF | Cap-Tons | 1.14 | 982 | None | 17.2 | 0 | -0.78 | 8.6 | 0 | -0.421 | 17.2 | 0 | -0.78 | 8.6 | 0 | -0.421 | DEER:Res:HVAC_Eff_AC | Annual | 1719 |  | 0.65 | RE-HV-ResAC-lt45kBtuh-15SAnyMFm1996CZ01 | 3529 | 17.18 | 0 | -0.78045 | -0.78045 | -0.421 | -0.974
RE-HV-ResAC-lt45kBtuh-15S | DEER2017 | D17 v2 |  | Any | MFm | 1996 | CZ02 | rDXGF | Cap-Tons | 1.2 | 982 | None | 43.3 | 0.0845 | -0.316 | 5.92 | 0.0075 | -0.175 | 43.3 | 0.0845 | -0.316 | 5.92 | 0.0075 | -0.175 | DEER:Res:HVAC_Eff_AC | Annual | 1719 |  | 0.65 | RE-HV-ResAC-lt45kBtuh-15SAnyMFm1996CZ02 | 3530 | 43.347 | 0.084525 | -0.31605 | -0.31605 | -0.175 | -0.392
RE-HV-ResAC-lt45kBtuh-15S | DEER2017 | D17 v2 |  | Any | MFm | 1996 | CZ03 | rDXGF | Cap-Tons | 1.14 | 982 | None | 20 | 0.0203 | -0.347 | 4.47 | 0.000877 | -0.193 | 20 | 0.0203 | -0.347 | 4.47 | 0.000877 | -0.193 | DEER:Res:HVAC_Eff_AC | Annual | 1719 |  | 0.65 | RE-HV-ResAC-lt45kBtuh-15SAnyMFm1996CZ03 | 3531 | 19.9595 | 0.020262 | -0.34705 | -0.34705 | -0.193 | -0.43
RE-HV-ResAC-lt45kBtuh-15S | DEER2017 | D17 v2 |  | Any | MFm | 1996 | CZ04 | rDXGF | Cap-Tons | 1.14 | 982 | None | 44.4 | 0.0503 | -0.24 | 5.26 | 0.00526 | -0.132 | 44.4 | 0.0503 | -0.24 | 5.26 | 0.00526 | -0.132 | DEER:Res:HVAC_Eff_AC | Annual | 1719 |  | 0.65 | RE-HV-ResAC-lt45kBtuh-15SAnyMFm1996CZ04 | 3532 | 44.351 | 0.050331 | -0.2399 | -0.2399 | -0.132 | -0.298
RE-HV-ResAC-lt45kBtuh-15S | DEER2017 | D17 v2 |  | Any | MFm | 1996 | CZ05 | rDXGF | Cap-Tons | 1.18 | 982 | None | 11.3 | 0.00385 | -0.246 | 2.88 | 0 | -0.136 | 11.3 | 0.00385 | -0.246 | 2.88 | 0 | -0.136 | DEER:Res:HVAC_Eff_AC | Annual | 1719 |  | 0.65 | RE-HV-ResAC-lt45kBtuh-15SAnyMFm1996CZ05 | 3533 | 11.278 | 0.0038545 | -0.24585 | -0.24585 | -0.136 | -0.305
RE-HV-ResAC-lt45kBtuh-15S | DEER2017 | D17 v2 |  | Any | MFm | 1996 | CZ06 | rDXGF | Cap-Tons | 1.41 | 1170 | None | 52.2 | 0.0797 | -0.21 | 3.97 | 0.00497 | -0.113 | 52.2 | 0.0797 | -0.21 | 3.97 | 0.00497 | -0.113 | DEER:Res:HVAC_Eff_AC | Annual | 1719 |  | 0.65 | RE-HV-ResAC-lt45kBtuh-15SAnyMFm1996CZ06 | 3534 | 52.1545 | 0.079739 | -0.20985 | -0.20985 | -0.113 | -0.262
RE-HV-ResAC-lt45kBtuh-15S | DEER2017 | D17 v2 |  | Any | MFm | 1996 | CZ07 | rDXGF | Cap-Tons | 1.23 | 1170 | None | 55.4 | 0.0431 | -0.0455 | 2.85 | 0.00244 | -0.024 | 55.4 | 0.0431 | -0.0455 | 2.85 | 0.00244 | -0.024 | DEER:Res:HVAC_Eff_AC | Annual | 1719 |  | 0.65 | RE-HV-ResAC-lt45kBtuh-15SAnyMFm1996CZ07 | 3535 | 55.4025 | 0.043104 | -0.04545 | -0.04545 | -0.024 | -0.057
RE-HV-ResAC-lt45kBtuh-15S | DEER2017 | D17 v2 |  | Any | MFm | 1996 | CZ08 | rDXGF | Cap-Tons | 1.31 | 1170 | None | 94.8 | 0.0589 | -0.158 | 7.1 | 0.00534 | -0.084 | 94.8 | 0.0589 | -0.158 | 7.1 | 0.00534 | -0.084 | DEER:Res:HVAC_Eff_AC | Annual | 1719 |  | 0.65 | RE-HV-ResAC-lt45kBtuh-15SAnyMFm1996CZ08 | 3536 | 94.785 | 0.058939 | -0.1581 | -0.1581 | -0.084 | -0.198
RE-HV-ResAC-lt45kBtuh-15S | DEER2017 | D17 v2 |  | Any | MFm | 1996 | CZ09 | rDXGF | Cap-Tons | 1.22 | 1090 | None | 158 | 0.214 | -0.187 | 12.2 | 0.0221 | -0.107 | 158 | 0.214 | -0.187 | 12.2 | 0.0221 | -0.107 | DEER:Res:HVAC_Eff_AC | Annual | 1719 |  | 0.65 | RE-HV-ResAC-lt45kBtuh-15SAnyMFm1996CZ09 | 3537 | 158.32 | 0.21378 | -0.18695 | -0.18695 | -0.107 | -0.23
RE-HV-ResAC-lt45kBtuh-15S | DEER2017 | D17 v2 |  | Any | MFm | 1996 | CZ10 | rDXGF | Cap-Tons | 1.3 | 1090 | None | 79.9 | 0.0895 | -0.309 | 9 | 0.00692 | -0.169 | 79.9 | 0.0895 | -0.309 | 9 | 0.00692 | -0.169 | DEER:Res:HVAC_Eff_AC | Annual | 1719 |  | 0.65 | RE-HV-ResAC-lt45kBtuh-15SAnyMFm1996CZ10 | 3538 | 79.85 | 0.089522 | -0.3094 | -0.3094 | -0.169 | -0.385
RE-HV-ResAC-lt45kBtuh-15S | DEER2017 | D17 v2 |  | Any | MFm | 1996 | CZ11 | rDXGF | Cap-Tons | 1.26 | 1030 | None | 163 | 0.14 | -0.207 | 14.2 | 0.0135 | -0.119 | 163 | 0.14 | -0.207 | 14.2 | 0.0135 | -0.119 | DEER:Res:HVAC_Eff_AC | Annual | 1719 |  | 0.65 | RE-HV-ResAC-lt45kBtuh-15SAnyMFm1996CZ11 | 3539 | 162.92 | 0.13992 | -0.20675 | -0.20675 | -0.119 | -0.254
RE-HV-ResAC-lt45kBtuh-15S | DEER2017 | D17 v2 |  | Any | MFm | 1996 | CZ12 | rDXGF | Cap-Tons | 1.19 | 1030 | None | 108 | 0.122 | -0.44 | 11.9 | 0.0109 | -0.244 | 108 | 0.122 | -0.44 | 11.9 | 0.0109 | -0.244 | DEER:Res:HVAC_Eff_AC | Annual | 1719 |  | 0.65 | RE-HV-ResAC-lt45kBtuh-15SAnyMFm1996CZ12 | 3540 | 107.515 | 0.12211 | -0.4403 | -0.4403 | -0.244 | -0.546
RE-HV-ResAC-lt45kBtuh-15S | DEER2017 | D17 v2 |  | Any | MFm | 1996 | CZ13 | rDXGF | Cap-Tons | 1.2 | 1030 | None | 182 | 0.11 | -0.338 | 18.1 | 0.00917 | -0.192 | 182 | 0.11 | -0.338 | 18.1 | 0.00917 | -0.192 | DEER:Res:HVAC_Eff_AC | Annual | 1719 |  | 0.65 | RE-HV-ResAC-lt45kBtuh-15SAnyMFm1996CZ13 | 3541 | 182.485 | 0.10981 | -0.33825 | -0.33825 | -0.192 | -0.417
RE-HV-ResAC-lt45kBtuh-15S | DEER2017 | D17 v2 |  | Any | MFm | 1996 | CZ14 | rDXGF | Cap-Tons | 1.26 | 1090 | None | 338 | 0.246 | -0.353 | 43.2 | 0.0429 | -0.198 | 338 | 0.246 | -0.353 | 43.2 | 0.0429 | -0.198 | DEER:Res:HVAC_Eff_AC | Annual | 1719 |  | 0.65 | RE-HV-ResAC-lt45kBtuh-15SAnyMFm1996CZ14 | 3542 | 338.17 | 0.24641 | -0.35335 | -0.35335 | -0.198 | -0.437
RE-HV-ResAC-lt45kBtuh-15S | DEER2017 | D17 v2 |  | Any | MFm | 1996 | CZ15 | rDXGF | Cap-Tons | 1.39 | 1090 | None | 347 | 0.166 | -0.138 | 29.1 | 0.0108 | -0.072 | 347 | 0.166 | -0.138 | 29.1 | 0.0108 | -0.072 | DEER:Res:HVAC_Eff_AC | Annual | 1719 |  | 0.65 | RE-HV-ResAC-lt45kBtuh-15SAnyMFm1996CZ15 | 3543 | 346.885 | 0.16563 | -0.13765 | -0.13765 | -0.072 | -0.173
RE-HV-ResAC-lt45kBtuh-15S | DEER2017 | D17 v2 |  | Any | MFm | 1996 | CZ16 | rDXGF | Cap-Tons | 1.14 | 982 | None | 124 | 0.114 | -0.861 | 16.8 | 0.014 | -0.474 | 124 | 0.114 | -0.861 | 16.8 | 0.014 | -0.474 | DEER:Res:HVAC_Eff_AC | Annual | 1719 |  | 0.65 | RE-HV-ResAC-lt45kBtuh-15SAnyMFm1996CZ16 | 3544 | 123.53 | 0.1141 | -0.8614 | -0.8614 | -0.474 | -1.07
RE-HV-ResAC-lt45kBtuh-15S | DEER2017 | D17 v2 |  | Any | SFm | 1996 | CZ01 | rDXGF | Cap-Tons | 2.24 | 2190 | None | 14.1 | 0 | -0.668 | 7.32 | 0 | -0.375 | 14.1 | 0 | -0.668 | 7.32 | 0 | -0.375 | DEER:Res:HVAC_Eff_AC | Annual | 1719 |  | 0.65 | RE-HV-ResAC-lt45kBtuh-15SAnySFm1996CZ01 | 3657 | 14.132 | 0 | -0.66815 | -0.66815 | -0.375 | -0.826
RE-HV-ResAC-lt45kBtuh-15S | DEER2017 | D17 v2 |  | Any | SFm | 1996 | CZ02 | rDXGF | Cap-Tons | 3.67 | 2190 | None | 40 | 0.0996 | -0.391 | 6.81 | 0.00981 | -0.202 | 40 | 0.0996 | -0.391 | 6.81 | 0.00981 | -0.202 | DEER:Res:HVAC_Eff_AC | Annual | 1719 |  | 0.65 | RE-HV-ResAC-lt45kBtuh-15SAnySFm1996CZ02 | 3658 | 39.9535 | 0.099633 | -0.39115 | -0.39115 | -0.202 | -0.493
RE-HV-ResAC-lt45kBtuh-15S | DEER2017 | D17 v2 |  | Any | SFm | 1996 | CZ03 | rDXGF | Cap-Tons | 3.11 | 2190 | None | 23 | 0.0632 | -0.547 | 6.79 | 0.00515 | -0.28 | 23 | 0.0632 | -0.547 | 6.79 | 0.00515 | -0.28 | DEER:Res:HVAC_Eff_AC | Annual | 1719 |  | 0.65 | RE-HV-ResAC-lt45kBtuh-15SAnySFm1996CZ03 | 3659 | 23.0465 | 0.063227 | -0.54715 | -0.54715 | -0.28 | -0.691
RE-HV-ResAC-lt45kBtuh-15S | DEER2017 | D17 v2 |  | Any | SFm | 1996 | CZ04 | rDXGF | Cap-Tons | 3.04 | 2190 | None | 60.8 | 0.175 | -0.444 | 8.68 | 0.0184 | -0.224 | 60.8 | 0.175 | -0.444 | 8.68 | 0.0184 | -0.224 | DEER:Res:HVAC_Eff_AC | Annual | 1719 |  | 0.65 | RE-HV-ResAC-lt45kBtuh-15SAnySFm1996CZ04 | 3660 | 60.758 | 0.17479 | -0.44435 | -0.44435 | -0.224 | -0.563
RE-HV-ResAC-lt45kBtuh-15S | DEER2017 | D17 v2 |  | Any | SFm | 1996 | CZ05 | rDXGF | Cap-Tons | 3.41 | 2190 | None | 20.5 | 0.0708 | -0.583 | 6.83 | 0.00909 | -0.293 | 20.5 | 0.0708 | -0.583 | 6.83 | 0.00909 | -0.293 | DEER:Res:HVAC_Eff_AC | Annual | 1719 |  | 0.65 | RE-HV-ResAC-lt45kBtuh-15SAnySFm1996CZ05 | 3661 | 20.4605 | 0.070781 | -0.5829 | -0.5829 | -0.293 | -0.739
RE-HV-ResAC-lt45kBtuh-15S | DEER2017 | D17 v2 |  | Any | SFm | 1996 | CZ06 | rDXGF | Cap-Tons | 3.88 | 2300 | None | 40.5 | 0.135 | -0.21 | 3.84 | 0.0126 | -0.101 | 40.5 | 0.135 | -0.21 | 3.84 | 0.0126 | -0.101 | DEER:Res:HVAC_Eff_AC | Annual | 1719 |  | 0.65 | RE-HV-ResAC-lt45kBtuh-15SAnySFm1996CZ06 | 3662 | 40.539 | 0.13506 | -0.20955 | -0.20955 | -0.101 | -0.268
RE-HV-ResAC-lt45kBtuh-15S | DEER2017 | D17 v2 |  | Any | SFm | 1996 | CZ07 | rDXGF | Cap-Tons | 3.1 | 2300 | None | 45.5 | 0.115 | -0.161 | 3.74 | 0.00839 | -0.084 | 45.5 | 0.115 | -0.161 | 3.74 | 0.00839 | -0.084 | DEER:Res:HVAC_Eff_AC | Annual | 1719 |  | 0.65 | RE-HV-ResAC-lt45kBtuh-15SAnySFm1996CZ07 | 3663 | 45.509 | 0.11474 | -0.16135 | -0.16135 | -0.084 | -0.203
RE-HV-ResAC-lt45kBtuh-15S | DEER2017 | D17 v2 |  | Any | SFm | 1996 | CZ08 | rDXGF | Cap-Tons | 3.64 | 2300 | None | 74.1 | 0.168 | -0.168 | 5.52 | 0.0162 | -0.085 | 74.1 | 0.168 | -0.168 | 5.52 | 0.0162 | -0.085 | DEER:Res:HVAC_Eff_AC | Annual | 1719 |  | 0.65 | RE-HV-ResAC-lt45kBtuh-15SAnySFm1996CZ08 | 3664 | 74.082 | 0.16817 | -0.16755 | -0.16755 | -0.085 | -0.212
RE-HV-ResAC-lt45kBtuh-15S | DEER2017 | D17 v2 |  | Any | SFm | 1996 | CZ09 | rDXGF | Cap-Tons | 3.54 | 2190 | None | 113 | 0.237 | -0.236 | 9.75 | 0.0249 | -0.119 | 113 | 0.237 | -0.236 | 9.75 | 0.0249 | -0.119 | DEER:Res:HVAC_Eff_AC | Annual | 1719 |  | 0.65 | RE-HV-ResAC-lt45kBtuh-15SAnySFm1996CZ09 | 3665 | 113.2625 | 0.23686 | -0.236 | -0.236 | -0.119 | -0.299
RE-HV-ResAC-lt45kBtuh-15S | DEER2017 | D17 v2 |  | Any | SFm | 1996 | CZ10 | rDXGF | Cap-Tons | 3.87 | 2190 | None | 98.8 | 0.206 | -0.308 | 9.33 | 0.0217 | -0.15 | 98.8 | 0.206 | -0.308 | 9.33 | 0.0217 | -0.15 | DEER:Res:HVAC_Eff_AC | Annual | 1719 |  | 0.65 | RE-HV-ResAC-lt45kBtuh-15SAnySFm1996CZ10 | 3666 | 98.8155 | 0.20649 | -0.30795 | -0.30795 | -0.15 | -0.393
RE-HV-ResAC-lt45kBtuh-15S | DEER2017 | D17 v2 |  | Any | SFm | 1996 | CZ11 | rDXGF | Cap-Tons | 3.15 | 2030 | None | 143 | 0.152 | -0.562 | 17.3 | 0.0171 | -0.279 | 143 | 0.152 | -0.562 | 17.3 | 0.0171 | -0.279 | DEER:Res:HVAC_Eff_AC | Annual | 1719 |  | 0.65 | RE-HV-ResAC-lt45kBtuh-15SAnySFm1996CZ11 | 3667 | 142.555 | 0.15158 | -0.56175 | -0.56175 | -0.279 | -0.714
RE-HV-ResAC-lt45kBtuh-15S | DEER2017 | D17 v2 |  | Any | SFm | 1996 | CZ12 | rDXGF | Cap-Tons | 2.94 | 2030 | None | 107 | 0.192 | -0.535 | 14.6 | 0.0214 | -0.272 | 107 | 0.192 | -0.535 | 14.6 | 0.0214 | -0.272 | DEER:Res:HVAC_Eff_AC | Annual | 1719 |  | 0.65 | RE-HV-ResAC-lt45kBtuh-15SAnySFm1996CZ12 | 3668 | 107.16 | 0.19209 | -0.53525 | -0.53525 | -0.272 | -0.677
RE-HV-ResAC-lt45kBtuh-15S | DEER2017 | D17 v2 |  | Any | SFm | 1996 | CZ13 | rDXGF | Cap-Tons | 3.03 | 2030 | None | 172 | 0.137 | -0.56 | 19.4 | 0.0112 | -0.29 | 172 | 0.137 | -0.56 | 19.4 | 0.0112 | -0.29 | DEER:Res:HVAC_Eff_AC | Annual | 1719 |  | 0.65 | RE-HV-ResAC-lt45kBtuh-15SAnySFm1996CZ13 | 3669 | 171.89 | 0.13652 | -0.5604 | -0.5604 | -0.29 | -0.706
RE-HV-ResAC-lt45kBtuh-15S | DEER2017 | D17 v2 |  | Any | SFm | 1996 | CZ14 | rDXGF | Cap-Tons | 2.79 | 1760 | None | 210 | 0.251 | -0.454 | 28 | 0.0391 | -0.233 | 210 | 0.251 | -0.454 | 28 | 0.0391 | -0.233 | DEER:Res:HVAC_Eff_AC | Annual | 1719 |  | 0.65 | RE-HV-ResAC-lt45kBtuh-15SAnySFm1996CZ14 | 3670 | 210 | 0.25093 | -0.454 | -0.454 | -0.233 | -0.573
RE-HV-ResAC-lt45kBtuh-15S | DEER2017 | D17 v2 |  | Any | SFm | 1996 | CZ15 | rDXGF | Cap-Tons | 2.98 | 1760 | None | 306 | 0.18 | -0.211 | 19.9 | 0.0101 | -0.104 | 306 | 0.18 | -0.211 | 19.9 | 0.0101 | -0.104 | DEER:Res:HVAC_Eff_AC | Annual | 1719 |  | 0.65 | RE-HV-ResAC-lt45kBtuh-15SAnySFm1996CZ15 | 3671 | 305.965 | 0.17969 | -0.2106 | -0.2106 | -0.104 | -0.268
RE-HV-ResAC-lt45kBtuh-15S | DEER2017 | D17 v2 |  | Any | SFm | 1996 | CZ16 | rDXGF | Cap-Tons | 3.47 | 2190 | None | 65.4 | 0.11 | -0.395 | 7.52 | 0.0141 | -0.193 | 65.4 | 0.11 | -0.395 | 7.52 | 0.0141 | -0.193 | DEER:Res:HVAC_Eff_AC | Annual | 1719 |  | 0.65 | RE-HV-ResAC-lt45kBtuh-15SAnySFm1996CZ16 | 3672 | 65.357 | 0.10958 | -0.39515 | -0.39515 | -0.193 | -0.504
RE-HV-ResAC-lt45kBtuh-16S | DEER2017 | D17 v2 |  | Any | MFm | 1996 | CZ01 | rDXGF | Cap-Tons | 1.14 | 982 | None | 34.9 | 0 | -2.62 | 26.3 | 0 | -2.26 | 34.9 | 0 | -2.62 | 26.3 | 0 | -2.26 | DEER:Res:HVAC_Eff_AC | Annual | 1719 |  | 0.65 | RE-HV-ResAC-lt45kBtuh-16SAnyMFm1996CZ01 | 4017 | 34.88 | 0 | -2.624 | -2.624 | -2.26 | -2.82
RE-HV-ResAC-lt45kBtuh-16S | DEER2017 | D17 v2 |  | Any | MFm | 1996 | CZ02 | rDXGF | Cap-Tons | 1.2 | 982 | None | 47.3 | 0.0786 | -1.32 | 9.83 | 0.00167 | -1.18 | 47.3 | 0.0786 | -1.32 | 9.83 | 0.00167 | -1.18 | DEER:Res:HVAC_Eff_AC | Annual | 1719 |  | 0.65 | RE-HV-ResAC-lt45kBtuh-16SAnyMFm1996CZ02 | 4018 | 47.2505 | 0.078584 | -1.3165 | -1.3165 | -1.18 | -1.39
RE-HV-ResAC-lt45kBtuh-16S | DEER2017 | D17 v2 |  | Any | MFm | 1996 | CZ03 | rDXGF | Cap-Tons | 1.14 | 982 | None | 26.2 | 0.0177 | -1.43 | 10.7 | -0.00175 | -1.27 | 26.2 | 0.0177 | -1.43 | 10.7 | -0.00175 | -1.27 | DEER:Res:HVAC_Eff_AC | Annual | 1719 |  | 0.65 | RE-HV-ResAC-lt45kBtuh-16SAnyMFm1996CZ03 | 4019 | 26.235 | 0.017652 | -1.426 | -1.426 | -1.27 | -1.51
RE-HV-ResAC-lt45kBtuh-16S | DEER2017 | D17 v2 |  | Any | MFm | 1996 | CZ04 | rDXGF | Cap-Tons | 1.14 | 982 | None | 45.8 | 0.0468 | -0.983 | 6.67 | 0.00175 | -0.877 | 45.8 | 0.0468 | -0.983 | 6.67 | 0.00175 | -0.877 | DEER:Res:HVAC_Eff_AC | Annual | 1719 |  | 0.65 | RE-HV-ResAC-lt45kBtuh-16SAnyMFm1996CZ04 | 4020 | 45.7545 | 0.046827 | -0.98295 | -0.98295 | -0.877 | -1.04
RE-HV-ResAC-lt45kBtuh-16S | DEER2017 | D17 v2 |  | Any | MFm | 1996 | CZ05 | rDXGF | Cap-Tons | 1.18 | 982 | None | 16 | 0.00301 | -0.991 | 7.54 | -0.000847 | -0.881 | 16 | 0.00301 | -0.991 | 7.54 | -0.000847 | -0.881 | DEER:Res:HVAC_Eff_AC | Annual | 1719 |  | 0.65 | RE-HV-ResAC-lt45kBtuh-16SAnyMFm1996CZ05 | 4021 | 15.964 | 0.003012 | -0.99085 | -0.99085 | -0.881 | -1.05
RE-HV-ResAC-lt45kBtuh-16S | DEER2017 | D17 v2 |  | Any | MFm | 1996 | CZ06 | rDXGF | Cap-Tons | 1.41 | 1170 | None | 52.5 | 0.0727 | -0.82 | 4.26 | -0.00213 | -0.723 | 52.5 | 0.0727 | -0.82 | 4.26 | -0.00213 | -0.723 | DEER:Res:HVAC_Eff_AC | Annual | 1719 |  | 0.65 | RE-HV-ResAC-lt45kBtuh-16SAnyMFm1996CZ06 | 4022 | 52.451 | 0.072704 | -0.81985 | -0.81985 | -0.723 | -0.872
RE-HV-ResAC-lt45kBtuh-16S | DEER2017 | D17 v2 |  | Any | MFm | 1996 | CZ07 | rDXGF | Cap-Tons | 1.23 | 1170 | None | 50.2 | 0.0375 | -0.224 | -2.28 | -0.00325 | -0.203 | 50.2 | 0.0375 | -0.224 | -2.28 | -0.00325 | -0.203 | DEER:Res:HVAC_Eff_AC | Annual | 1719 |  | 0.65 | RE-HV-ResAC-lt45kBtuh-16SAnyMFm1996CZ07 | 4023 | 50.227 | 0.037472 | -0.22445 | -0.22445 | -0.203 | -0.236
RE-HV-ResAC-lt45kBtuh-16S | DEER2017 | D17 v2 |  | Any | MFm | 1996 | CZ08 | rDXGF | Cap-Tons | 1.31 | 1170 | None | 88.7 | 0.0536 | -0.685 | 0.992 | 0 | -0.611 | 88.7 | 0.0536 | -0.685 | 0.992 | 0 | -0.611 | DEER:Res:HVAC_Eff_AC | Annual | 1719 |  | 0.65 | RE-HV-ResAC-lt45kBtuh-16SAnyMFm1996CZ08 | 4024 | 88.7472 | 0.05356 | -0.6851 | -0.6851 | -0.611 | -0.725
RE-HV-ResAC-lt45kBtuh-16S | DEER2017 | D17 v2 |  | Any | MFm | 1996 | CZ09 | rDXGF | Cap-Tons | 1.22 | 1090 | None | 153 | 0.208 | -0.842 | 7.54 | 0.0164 | -0.762 | 153 | 0.208 | -0.842 | 7.54 | 0.0164 | -0.762 | DEER:Res:HVAC_Eff_AC | Annual | 1719 |  | 0.65 | RE-HV-ResAC-lt45kBtuh-16SAnyMFm1996CZ09 | 4025 | 153.439 | 0.20789 | -0.84195 | -0.84195 | -0.762 | -0.885
RE-HV-ResAC-lt45kBtuh-16S | DEER2017 | D17 v2 |  | Any | MFm | 1996 | CZ10 | rDXGF | Cap-Tons | 1.3 | 1090 | None | 81.2 | 0.0874 | -1.36 | 10.9 | 0.00462 | -1.22 | 81.2 | 0.0874 | -1.36 | 10.9 | 0.00462 | -1.22 | DEER:Res:HVAC_Eff_AC | Annual | 1719 |  | 0.65 | RE-HV-ResAC-lt45kBtuh-16SAnyMFm1996CZ10 | 4026 | 81.165 | 0.087417 | -1.363 | -1.363 | -1.22 | -1.44
RE-HV-ResAC-lt45kBtuh-16S | DEER2017 | D17 v2 |  | Any | MFm | 1996 | CZ11 | rDXGF | Cap-Tons | 1.26 | 1030 | None | 166 | 0.134 | -0.953 | 17.2 | 0.00714 | -0.865 | 166 | 0.134 | -0.953 | 17.2 | 0.00714 | -0.865 | DEER:Res:HVAC_Eff_AC | Annual | 1719 |  | 0.65 | RE-HV-ResAC-lt45kBtuh-16SAnyMFm1996CZ11 | 4027 | 165.92 | 0.1338 | -0.95275 | -0.95275 | -0.865 | -1
RE-HV-ResAC-lt45kBtuh-16S | DEER2017 | D17 v2 |  | Any | MFm | 1996 | CZ12 | rDXGF | Cap-Tons | 1.19 | 1030 | None | 111 | 0.116 | -1.8 | 15.4 | 0.0042 | -1.6 | 111 | 0.116 | -1.8 | 15.4 | 0.0042 | -1.6 | DEER:Res:HVAC_Eff_AC | Annual | 1719 |  | 0.65 | RE-HV-ResAC-lt45kBtuh-16SAnyMFm1996CZ12 | 4028 | 110.69 | 0.11587 | -1.795 | -1.795 | -1.6 | -1.9
RE-HV-ResAC-lt45kBtuh-16S | DEER2017 | D17 v2 |  | Any | MFm | 1996 | CZ13 | rDXGF | Cap-Tons | 1.2 | 1030 | None | 182 | 0.106 | -1.53 | 17.3 | 0.005 | -1.38 | 182 | 0.106 | -1.53 | 17.3 | 0.005 | -1.38 | DEER:Res:HVAC_Eff_AC | Annual | 1719 |  | 0.65 | RE-HV-ResAC-lt45kBtuh-16SAnyMFm1996CZ13 | 4029 | 181.555 | 0.10575 | -1.5295 | -1.5295 | -1.38 | -1.61
RE-HV-ResAC-lt45kBtuh-16S | DEER2017 | D17 v2 |  | Any | MFm | 1996 | CZ14 | rDXGF | Cap-Tons | 1.26 | 1090 | None | 336 | 0.231 | -1.44 | 41.8 | 0.0278 | -1.28 | 336 | 0.231 | -1.44 | 41.8 | 0.0278 | -1.28 | DEER:Res:HVAC_Eff_AC | Annual | 1719 |  | 0.65 | RE-HV-ResAC-lt45kBtuh-16SAnyMFm1996CZ14 | 4030 | 336.38 | 0.23138 | -1.436 | -1.436 | -1.28 | -1.52
RE-HV-ResAC-lt45kBtuh-16S | DEER2017 | D17 v2 |  | Any | MFm | 1996 | CZ15 | rDXGF | Cap-Tons | 1.39 | 1090 | None | 354 | 0.164 | -0.562 | 36.5 | 0.00935 | -0.496 | 354 | 0.164 | -0.562 | 36.5 | 0.00935 | -0.496 | DEER:Res:HVAC_Eff_AC | Annual | 1719 |  | 0.65 | RE-HV-ResAC-lt45kBtuh-16SAnyMFm1996CZ15 | 4031 | 354.025 | 0.16382 | -0.56165 | -0.56165 | -0.496 | -0.597
RE-HV-ResAC-lt45kBtuh-16S | DEER2017 | D17 v2 |  | Any | MFm | 1996 | CZ16 | rDXGF | Cap-Tons | 1.14 | 982 | None | 135 | 0.0982 | -3.23 | 28.5 | -0.00175 | -2.84 | 135 | 0.0982 | -3.23 | 28.5 | -0.00175 | -2.84 | DEER:Res:HVAC_Eff_AC | Annual | 1719 |  | 0.65 | RE-HV-ResAC-lt45kBtuh-16SAnyMFm1996CZ16 | 4032 | 134.775 | 0.098187 | -3.23 | -3.23 | -2.84 | -3.44
RE-HV-ResAC-lt45kBtuh-16S | DEER2017 | D17 v2 |  | Any | SFm | 1996 | CZ01 | rDXGF | Cap-Tons | 2.24 | 2190 | None | 28.9 | 0 | -3.55 | 22.1 | 0 | -3.25 | 28.9 | 0 | -3.55 | 22.1 | 0 | -3.25 | DEER:Res:HVAC_Eff_AC | Annual | 1719 |  | 0.65 | RE-HV-ResAC-lt45kBtuh-16SAnySFm1996CZ01 | 4145 | 28.86 | 0 | -3.549 | -3.549 | -3.25 | -3.71
RE-HV-ResAC-lt45kBtuh-16S | DEER2017 | D17 v2 |  | Any | SFm | 1996 | CZ02 | rDXGF | Cap-Tons | 3.67 | 2190 | None | 47.2 | 0.0899 | -1.15 | 14 | 0.000545 | -0.956 | 47.2 | 0.0899 | -1.15 | 14 | 0.000545 | -0.956 | DEER:Res:HVAC_Eff_AC | Annual | 1719 |  | 0.65 | RE-HV-ResAC-lt45kBtuh-16SAnySFm1996CZ02 | 4146 | 47.15 | 0.089891 | -1.1471 | -1.1471 | -0.956 | -1.25
RE-HV-ResAC-lt45kBtuh-16S | DEER2017 | D17 v2 |  | Any | SFm | 1996 | CZ03 | rDXGF | Cap-Tons | 3.11 | 2190 | None | 34.6 | 0.0555 | -1.91 | 18.4 | -0.00257 | -1.64 | 34.6 | 0.0555 | -1.91 | 18.4 | -0.00257 | -1.64 | DEER:Res:HVAC_Eff_AC | Annual | 1719 |  | 0.65 | RE-HV-ResAC-lt45kBtuh-16SAnySFm1996CZ03 | 4147 | 34.585 | 0.05552 | -1.9065 | -1.9065 | -1.64 | -2.05
RE-HV-ResAC-lt45kBtuh-16S | DEER2017 | D17 v2 |  | Any | SFm | 1996 | CZ04 | rDXGF | Cap-Tons | 3.04 | 2190 | None | 66.4 | 0.155 | -1.34 | 14.3 | -0.00132 | -1.13 | 66.4 | 0.155 | -1.34 | 14.3 | -0.00132 | -1.13 | DEER:Res:HVAC_Eff_AC | Annual | 1719 |  | 0.65 | RE-HV-ResAC-lt45kBtuh-16SAnySFm1996CZ04 | 4148 | 66.365 | 0.15489 | -1.3445 | -1.3445 | -1.13 | -1.46
RE-HV-ResAC-lt45kBtuh-16S | DEER2017 | D17 v2 |  | Any | SFm | 1996 | CZ05 | rDXGF | Cap-Tons | 3.41 | 2190 | None | 33.4 | 0.0645 | -1.79 | 19.7 | 0.00293 | -1.5 | 33.4 | 0.0645 | -1.79 | 19.7 | 0.00293 | -1.5 | DEER:Res:HVAC_Eff_AC | Annual | 1719 |  | 0.65 | RE-HV-ResAC-lt45kBtuh-16SAnySFm1996CZ05 | 4149 | 33.35 | 0.06453 | -1.7925 | -1.7925 | -1.5 | -1.95
RE-HV-ResAC-lt45kBtuh-16S | DEER2017 | D17 v2 |  | Any | SFm | 1996 | CZ06 | rDXGF | Cap-Tons | 3.88 | 2300 | None | 43.6 | 0.125 | -0.501 | 6.91 | 0.00284 | -0.392 | 43.6 | 0.125 | -0.501 | 6.91 | 0.00284 | -0.392 | DEER:Res:HVAC_Eff_AC | Annual | 1719 |  | 0.65 | RE-HV-ResAC-lt45kBtuh-16SAnySFm1996CZ06 | 4150 | 43.6285 | 0.12514 | -0.50055 | -0.50055 | -0.392 | -0.559
RE-HV-ResAC-lt45kBtuh-16S | DEER2017 | D17 v2 |  | Any | SFm | 1996 | CZ07 | rDXGF | Cap-Tons | 3.1 | 2300 | None | 45.6 | 0.103 | -0.603 | 3.81 | -0.00323 | -0.526 | 45.6 | 0.103 | -0.603 | 3.81 | -0.00323 | -0.526 | DEER:Res:HVAC_Eff_AC | Annual | 1719 |  | 0.65 | RE-HV-ResAC-lt45kBtuh-16SAnySFm1996CZ07 | 4151 | 45.5985 | 0.10287 | -0.60335 | -0.60335 | -0.526 | -0.645
RE-HV-ResAC-lt45kBtuh-16S | DEER2017 | D17 v2 |  | Any | SFm | 1996 | CZ08 | rDXGF | Cap-Tons | 3.64 | 2300 | None | 75.1 | 0.153 | -0.503 | 6.62 | 0.00137 | -0.42 | 75.1 | 0.153 | -0.503 | 6.62 | 0.00137 | -0.42 | DEER:Res:HVAC_Eff_AC | Annual | 1719 |  | 0.65 | RE-HV-ResAC-lt45kBtuh-16SAnySFm1996CZ08 | 4152 | 75.117 | 0.15323 | -0.50255 | -0.50255 | -0.42 | -0.547
RE-HV-ResAC-lt45kBtuh-16S | DEER2017 | D17 v2 |  | Any | SFm | 1996 | CZ09 | rDXGF | Cap-Tons | 3.54 | 2190 | None | 116 | 0.221 | -0.638 | 12.9 | 0.00904 | -0.52 | 116 | 0.221 | -0.638 | 12.9 | 0.00904 | -0.52 | DEER:Res:HVAC_Eff_AC | Annual | 1719 |  | 0.65 | RE-HV-ResAC-lt45kBtuh-16SAnySFm1996CZ09 | 4153 | 116.315 | 0.22091 | -0.63765 | -0.63765 | -0.52 | -0.701
RE-HV-ResAC-lt45kBtuh-16S | DEER2017 | D17 v2 |  | Any | SFm | 1996 | CZ10 | rDXGF | Cap-Tons | 3.87 | 2190 | None | 103 | 0.189 | -0.641 | 13.9 | 0.00388 | -0.483 | 103 | 0.189 | -0.641 | 13.9 | 0.00388 | -0.483 | DEER:Res:HVAC_Eff_AC | Annual | 1719 |  | 0.65 | RE-HV-ResAC-lt45kBtuh-16SAnySFm1996CZ10 | 4154 | 103.015 | 0.18856 | -0.64095 | -0.64095 | -0.483 | -0.726
RE-HV-ResAC-lt45kBtuh-16S | DEER2017 | D17 v2 |  | Any | SFm | 1996 | CZ11 | rDXGF | Cap-Tons | 3.15 | 2030 | None | 149 | 0.13 | -1.59 | 24.1 | -0.00508 | -1.31 | 149 | 0.13 | -1.59 | 24.1 | -0.00508 | -1.31 | DEER:Res:HVAC_Eff_AC | Annual | 1719 |  | 0.65 | RE-HV-ResAC-lt45kBtuh-16SAnySFm1996CZ11 | 4155 | 149.485 | 0.12952 | -1.5895 | -1.5895 | -1.31 | -1.74
RE-HV-ResAC-lt45kBtuh-16S | DEER2017 | D17 v2 |  | Any | SFm | 1996 | CZ12 | rDXGF | Cap-Tons | 2.94 | 2030 | None | 110 | 0.167 | -1.66 | 17.4 | -0.0034 | -1.4 | 110 | 0.167 | -1.66 | 17.4 | -0.0034 | -1.4 | DEER:Res:HVAC_Eff_AC | Annual | 1719 |  | 0.65 | RE-HV-ResAC-lt45kBtuh-16SAnySFm1996CZ12 | 4156 | 110.09 | 0.16716 | -1.66 | -1.66 | -1.4 | -1.8
RE-HV-ResAC-lt45kBtuh-16S | DEER2017 | D17 v2 |  | Any | SFm | 1996 | CZ13 | rDXGF | Cap-Tons | 3.03 | 2030 | None | 172 | 0.12 | -1.98 | 19.3 | -0.00495 | -1.71 | 172 | 0.12 | -1.98 | 19.3 | -0.00495 | -1.71 | DEER:Res:HVAC_Eff_AC | Annual | 1719 |  | 0.65 | RE-HV-ResAC-lt45kBtuh-16SAnySFm1996CZ13 | 4157 | 171.855 | 0.12047 | -1.983 | -1.983 | -1.71 | -2.13
RE-HV-ResAC-lt45kBtuh-16S | DEER2017 | D17 v2 |  | Any | SFm | 1996 | CZ14 | rDXGF | Cap-Tons | 2.79 | 1760 | None | 206 | 0.213 | -1.2 | 23.4 | 0.000358 | -0.975 | 206 | 0.213 | -1.2 | 23.4 | 0.000358 | -0.975 | DEER:Res:HVAC_Eff_AC | Annual | 1719 |  | 0.65 | RE-HV-ResAC-lt45kBtuh-16SAnySFm1996CZ14 | 4158 | 205.79 | 0.21268 | -1.1992 | -1.1992 | -0.975 | -1.32
RE-HV-ResAC-lt45kBtuh-16S | DEER2017 | D17 v2 |  | Any | SFm | 1996 | CZ15 | rDXGF | Cap-Tons | 2.98 | 1760 | None | 312 | 0.166 | -0.58 | 26.5 | -0.00403 | -0.473 | 312 | 0.166 | -0.58 | 26.5 | -0.00403 | -0.473 | DEER:Res:HVAC_Eff_AC | Annual | 1719 |  | 0.65 | RE-HV-ResAC-lt45kBtuh-16SAnySFm1996CZ15 | 4159 | 312.175 | 0.16564 | -0.58025 | -0.58025 | -0.473 | -0.638
RE-HV-ResAC-lt45kBtuh-16S | DEER2017 | D17 v2 |  | Any | SFm | 1996 | CZ16 | rDXGF | Cap-Tons | 3.47 | 2190 | None | 73.7 | 0.0986 | -1.06 | 15.7 | 0.00317 | -0.856 | 73.7 | 0.0986 | -1.06 | 15.7 | 0.00317 | -0.856 | DEER:Res:HVAC_Eff_AC | Annual | 1719 |  | 0.65 | RE-HV-ResAC-lt45kBtuh-16SAnySFm1996CZ16 | 4160 | 73.745 | 0.098609 | -1.0601 | -1.0601 | -0.856 | -1.17
RE-HV-ResAC-lt45kBtuh-17S | DEER2017 | D17 v2 |  | Any | MFm | 1996 | CZ01 | rDXGF | Cap-Tons | 1.14 | 982 | None | 35 | 0 | -2.62 | 26.4 | 0 | -2.26 | 35 | 0 | -2.62 | 26.4 | 0 | -2.26 | DEER:Res:HVAC_Eff_AC | Annual | 1719 |  | 0.65 | RE-HV-ResAC-lt45kBtuh-17SAnyMFm1996CZ01 | 4505 | 34.98 | 0 | -2.624 | -2.624 | -2.26 | -2.82
RE-HV-ResAC-lt45kBtuh-17S | DEER2017 | D17 v2 |  | Any | MFm | 1996 | CZ02 | rDXGF | Cap-Tons | 1.2 | 982 | None | 54.1 | 0.0945 | -1.32 | 16.7 | 0.0175 | -1.18 | 54.1 | 0.0945 | -1.32 | 16.7 | 0.0175 | -1.18 | DEER:Res:HVAC_Eff_AC | Annual | 1719 |  | 0.65 | RE-HV-ResAC-lt45kBtuh-17SAnyMFm1996CZ02 | 4506 | 54.14 | 0.094525 | -1.3165 | -1.3165 | -1.18 | -1.39
RE-HV-ResAC-lt45kBtuh-17S | DEER2017 | D17 v2 |  | Any | MFm | 1996 | CZ03 | rDXGF | Cap-Tons | 1.14 | 982 | None | 28.5 | 0.0212 | -1.43 | 13 | 0.00175 | -1.27 | 28.5 | 0.0212 | -1.43 | 13 | 0.00175 | -1.27 | DEER:Res:HVAC_Eff_AC | Annual | 1719 |  | 0.65 | RE-HV-ResAC-lt45kBtuh-17SAnyMFm1996CZ03 | 4507 | 28.47 | 0.021152 | -1.426 | -1.426 | -1.27 | -1.51
RE-HV-ResAC-lt45kBtuh-17S | DEER2017 | D17 v2 |  | Any | MFm | 1996 | CZ04 | rDXGF | Cap-Tons | 1.14 | 982 | None | 53 | 0.0564 | -0.983 | 13.9 | 0.0114 | -0.877 | 53 | 0.0564 | -0.983 | 13.9 | 0.0114 | -0.877 | DEER:Res:HVAC_Eff_AC | Annual | 1719 |  | 0.65 | RE-HV-ResAC-lt45kBtuh-17SAnyMFm1996CZ04 | 4508 | 52.965 | 0.056445 | -0.98295 | -0.98295 | -0.877 | -1.04
RE-HV-ResAC-lt45kBtuh-17S | DEER2017 | D17 v2 |  | Any | MFm | 1996 | CZ05 | rDXGF | Cap-Tons | 1.18 | 982 | None | 17.2 | 0.00385 | -0.991 | 8.73 | 0 | -0.881 | 17.2 | 0.00385 | -0.991 | 8.73 | 0 | -0.881 | DEER:Res:HVAC_Eff_AC | Annual | 1719 |  | 0.65 | RE-HV-ResAC-lt45kBtuh-17SAnyMFm1996CZ05 | 4509 | 17.1605 | 0.0038545 | -0.99085 | -0.99085 | -0.881 | -1.05
RE-HV-ResAC-lt45kBtuh-17S | DEER2017 | D17 v2 |  | Any | MFm | 1996 | CZ06 | rDXGF | Cap-Tons | 1.41 | 1170 | None | 61.4 | 0.0877 | -0.82 | 13.2 | 0.0128 | -0.723 | 61.4 | 0.0877 | -0.82 | 13.2 | 0.0128 | -0.723 | DEER:Res:HVAC_Eff_AC | Annual | 1719 |  | 0.65 | RE-HV-ResAC-lt45kBtuh-17SAnyMFm1996CZ06 | 4510 | 61.365 | 0.08768 | -0.81985 | -0.81985 | -0.723 | -0.872
RE-HV-ResAC-lt45kBtuh-17S | DEER2017 | D17 v2 |  | Any | MFm | 1996 | CZ07 | rDXGF | Cap-Tons | 1.23 | 1170 | None | 60.5 | 0.0456 | -0.224 | 7.97 | 0.00488 | -0.203 | 60.5 | 0.0456 | -0.224 | 7.97 | 0.00488 | -0.203 | DEER:Res:HVAC_Eff_AC | Annual | 1719 |  | 0.65 | RE-HV-ResAC-lt45kBtuh-17SAnyMFm1996CZ07 | 4511 | 60.5095 | 0.045583 | -0.22445 | -0.22445 | -0.203 | -0.236
RE-HV-ResAC-lt45kBtuh-17S | DEER2017 | D17 v2 |  | Any | MFm | 1996 | CZ08 | rDXGF | Cap-Tons | 1.31 | 1170 | None | 106 | 0.0651 | -0.685 | 17.9 | 0.0115 | -0.611 | 106 | 0.0651 | -0.685 | 17.9 | 0.0115 | -0.611 | DEER:Res:HVAC_Eff_AC | Annual | 1719 |  | 0.65 | RE-HV-ResAC-lt45kBtuh-17SAnyMFm1996CZ08 | 4512 | 105.715 | 0.06506 | -0.6851 | -0.6851 | -0.611 | -0.725
RE-HV-ResAC-lt45kBtuh-17S | DEER2017 | D17 v2 |  | Any | MFm | 1996 | CZ09 | rDXGF | Cap-Tons | 1.22 | 1090 | None | 182 | 0.248 | -0.842 | 35.9 | 0.0557 | -0.762 | 182 | 0.248 | -0.842 | 35.9 | 0.0557 | -0.762 | DEER:Res:HVAC_Eff_AC | Annual | 1719 |  | 0.65 | RE-HV-ResAC-lt45kBtuh-17SAnyMFm1996CZ09 | 4513 | 181.565 | 0.24764 | -0.84195 | -0.84195 | -0.762 | -0.885
RE-HV-ResAC-lt45kBtuh-17S | DEER2017 | D17 v2 |  | Any | MFm | 1996 | CZ10 | rDXGF | Cap-Tons | 1.3 | 1090 | None | 95 | 0.104 | -1.36 | 24.3 | 0.0215 | -1.22 | 95 | 0.104 | -1.36 | 24.3 | 0.0215 | -1.22 | DEER:Res:HVAC_Eff_AC | Annual | 1719 |  | 0.65 | RE-HV-ResAC-lt45kBtuh-17SAnyMFm1996CZ10 | 4514 | 94.955 | 0.10372 | -1.363 | -1.363 | -1.22 | -1.44
RE-HV-ResAC-lt45kBtuh-17S | DEER2017 | D17 v2 |  | Any | MFm | 1996 | CZ11 | rDXGF | Cap-Tons | 1.26 | 1030 | None | 194 | 0.159 | -0.953 | 46 | 0.0325 | -0.865 | 194 | 0.159 | -0.953 | 46 | 0.0325 | -0.865 | DEER:Res:HVAC_Eff_AC | Annual | 1719 |  | 0.65 | RE-HV-ResAC-lt45kBtuh-17SAnyMFm1996CZ11 | 4515 | 194.2 | 0.15892 | -0.95275 | -0.95275 | -0.865 | -1
RE-HV-ResAC-lt45kBtuh-17S | DEER2017 | D17 v2 |  | Any | MFm | 1996 | CZ12 | rDXGF | Cap-Tons | 1.19 | 1030 | None | 129 | 0.138 | -1.8 | 33.5 | 0.0269 | -1.6 | 129 | 0.138 | -1.8 | 33.5 | 0.0269 | -1.6 | DEER:Res:HVAC_Eff_AC | Annual | 1719 |  | 0.65 | RE-HV-ResAC-lt45kBtuh-17SAnyMFm1996CZ12 | 4516 | 128.725 | 0.13811 | -1.795 | -1.795 | -1.6 | -1.9
RE-HV-ResAC-lt45kBtuh-17S | DEER2017 | D17 v2 |  | Any | MFm | 1996 | CZ13 | rDXGF | Cap-Tons | 1.2 | 1030 | None | 214 | 0.126 | -1.53 | 49.3 | 0.025 | -1.38 | 214 | 0.126 | -1.53 | 49.3 | 0.025 | -1.38 | DEER:Res:HVAC_Eff_AC | Annual | 1719 |  | 0.65 | RE-HV-ResAC-lt45kBtuh-17SAnyMFm1996CZ13 | 4517 | 213.555 | 0.12575 | -1.5295 | -1.5295 | -1.38 | -1.61
RE-HV-ResAC-lt45kBtuh-17S | DEER2017 | D17 v2 |  | Any | MFm | 1996 | CZ14 | rDXGF | Cap-Tons | 1.26 | 1090 | None | 396 | 0.275 | -1.44 | 101 | 0.0714 | -1.28 | 396 | 0.275 | -1.44 | 101 | 0.0714 | -1.28 | DEER:Res:HVAC_Eff_AC | Annual | 1719 |  | 0.65 | RE-HV-ResAC-lt45kBtuh-17SAnyMFm1996CZ14 | 4518 | 396.1 | 0.27524 | -1.436 | -1.436 | -1.28 | -1.52
RE-HV-ResAC-lt45kBtuh-17S | DEER2017 | D17 v2 |  | Any | MFm | 1996 | CZ15 | rDXGF | Cap-Tons | 1.39 | 1090 | None | 416 | 0.195 | -0.562 | 98.6 | 0.0403 | -0.496 | 416 | 0.195 | -0.562 | 98.6 | 0.0403 | -0.496 | DEER:Res:HVAC_Eff_AC | Annual | 1719 |  | 0.65 | RE-HV-ResAC-lt45kBtuh-17SAnyMFm1996CZ15 | 4519 | 416.06 | 0.19481 | -0.56165 | -0.56165 | -0.496 | -0.597
RE-HV-ResAC-lt45kBtuh-17S | DEER2017 | D17 v2 |  | Any | MFm | 1996 | CZ16 | rDXGF | Cap-Tons | 1.14 | 982 | None | 154 | 0.119 | -3.23 | 47.6 | 0.0193 | -2.84 | 154 | 0.119 | -3.23 | 47.6 | 0.0193 | -2.84 | DEER:Res:HVAC_Eff_AC | Annual | 1719 |  | 0.65 | RE-HV-ResAC-lt45kBtuh-17SAnyMFm1996CZ16 | 4520 | 153.81 | 0.1192 | -3.23 | -3.23 | -2.84 | -3.44
RE-HV-ResAC-lt45kBtuh-17S | DEER2017 | D17 v2 |  | Any | SFm | 1996 | CZ01 | rDXGF | Cap-Tons | 2.24 | 2190 | None | 28.9 | 0 | -3.55 | 22.1 | 0 | -3.25 | 28.9 | 0 | -3.55 | 22.1 | 0 | -3.25 | DEER:Res:HVAC_Eff_AC | Annual | 1719 |  | 0.65 | RE-HV-ResAC-lt45kBtuh-17SAnySFm1996CZ01 | 4633 | 28.86 | 0 | -3.549 | -3.549 | -3.25 | -3.71
RE-HV-ResAC-lt45kBtuh-17S | DEER2017 | D17 v2 |  | Any | SFm | 1996 | CZ02 | rDXGF | Cap-Tons | 3.67 | 2190 | None | 53 | 0.109 | -1.15 | 19.8 | 0.0191 | -0.956 | 53 | 0.109 | -1.15 | 19.8 | 0.0191 | -0.956 | DEER:Res:HVAC_Eff_AC | Annual | 1719 |  | 0.65 | RE-HV-ResAC-lt45kBtuh-17SAnySFm1996CZ02 | 4634 | 52.95 | 0.10873 | -1.1471 | -1.1471 | -0.956 | -1.25
RE-HV-ResAC-lt45kBtuh-17S | DEER2017 | D17 v2 |  | Any | SFm | 1996 | CZ03 | rDXGF | Cap-Tons | 3.11 | 2190 | None | 36.8 | 0.0674 | -1.91 | 20.5 | 0.00933 | -1.64 | 36.8 | 0.0674 | -1.91 | 20.5 | 0.00933 | -1.64 | DEER:Res:HVAC_Eff_AC | Annual | 1719 |  | 0.65 | RE-HV-ResAC-lt45kBtuh-17SAnySFm1996CZ03 | 4635 | 36.75 | 0.06742 | -1.9065 | -1.9065 | -1.64 | -2.05
RE-HV-ResAC-lt45kBtuh-17S | DEER2017 | D17 v2 |  | Any | SFm | 1996 | CZ04 | rDXGF | Cap-Tons | 3.04 | 2190 | None | 75.9 | 0.187 | -1.34 | 23.8 | 0.0313 | -1.13 | 75.9 | 0.187 | -1.34 | 23.8 | 0.0313 | -1.13 | DEER:Res:HVAC_Eff_AC | Annual | 1719 |  | 0.65 | RE-HV-ResAC-lt45kBtuh-17SAnySFm1996CZ04 | 4636 | 75.93 | 0.1871 | -1.3445 | -1.3445 | -1.13 | -1.46
RE-HV-ResAC-lt45kBtuh-17S | DEER2017 | D17 v2 |  | Any | SFm | 1996 | CZ05 | rDXGF | Cap-Tons | 3.41 | 2190 | None | 34.9 | 0.0777 | -1.79 | 21.2 | 0.0158 | -1.5 | 34.9 | 0.0777 | -1.79 | 21.2 | 0.0158 | -1.5 | DEER:Res:HVAC_Eff_AC | Annual | 1719 |  | 0.65 | RE-HV-ResAC-lt45kBtuh-17SAnySFm1996CZ05 | 4637 | 34.85 | 0.07768 | -1.7925 | -1.7925 | -1.5 | -1.95
RE-HV-ResAC-lt45kBtuh-17S | DEER2017 | D17 v2 |  | Any | SFm | 1996 | CZ06 | rDXGF | Cap-Tons | 3.88 | 2300 | None | 50.3 | 0.15 | -0.501 | 13.6 | 0.0276 | -0.392 | 50.3 | 0.15 | -0.501 | 13.6 | 0.0276 | -0.392 | DEER:Res:HVAC_Eff_AC | Annual | 1719 |  | 0.65 | RE-HV-ResAC-lt45kBtuh-17SAnySFm1996CZ06 | 4638 | 50.325 | 0.15006 | -0.50055 | -0.50055 | -0.392 | -0.559
RE-HV-ResAC-lt45kBtuh-17S | DEER2017 | D17 v2 |  | Any | SFm | 1996 | CZ07 | rDXGF | Cap-Tons | 3.1 | 2300 | None | 53.4 | 0.125 | -0.603 | 11.6 | 0.0181 | -0.526 | 53.4 | 0.125 | -0.603 | 11.6 | 0.0181 | -0.526 | DEER:Res:HVAC_Eff_AC | Annual | 1719 |  | 0.65 | RE-HV-ResAC-lt45kBtuh-17SAnySFm1996CZ07 | 4639 | 53.395 | 0.12463 | -0.60335 | -0.60335 | -0.526 | -0.645
RE-HV-ResAC-lt45kBtuh-17S | DEER2017 | D17 v2 |  | Any | SFm | 1996 | CZ08 | rDXGF | Cap-Tons | 3.64 | 2300 | None | 88.1 | 0.184 | -0.503 | 19.6 | 0.0324 | -0.42 | 88.1 | 0.184 | -0.503 | 19.6 | 0.0324 | -0.42 | DEER:Res:HVAC_Eff_AC | Annual | 1719 |  | 0.65 | RE-HV-ResAC-lt45kBtuh-17SAnySFm1996CZ08 | 4640 | 88.11 | 0.18424 | -0.50255 | -0.50255 | -0.42 | -0.547
RE-HV-ResAC-lt45kBtuh-17S | DEER2017 | D17 v2 |  | Any | SFm | 1996 | CZ09 | rDXGF | Cap-Tons | 3.54 | 2190 | None | 136 | 0.265 | -0.638 | 32.6 | 0.0525 | -0.52 | 136 | 0.265 | -0.638 | 32.6 | 0.0525 | -0.52 | DEER:Res:HVAC_Eff_AC | Annual | 1719 |  | 0.65 | RE-HV-ResAC-lt45kBtuh-17SAnySFm1996CZ09 | 4641 | 136.21 | 0.26472 | -0.63765 | -0.63765 | -0.52 | -0.701
RE-HV-ResAC-lt45kBtuh-17S | DEER2017 | D17 v2 |  | Any | SFm | 1996 | CZ10 | rDXGF | Cap-Tons | 3.87 | 2190 | None | 120 | 0.227 | -0.641 | 30.7 | 0.0421 | -0.483 | 120 | 0.227 | -0.641 | 30.7 | 0.0421 | -0.483 | DEER:Res:HVAC_Eff_AC | Annual | 1719 |  | 0.65 | RE-HV-ResAC-lt45kBtuh-17SAnySFm1996CZ10 | 4642 | 119.945 | 0.22663 | -0.64095 | -0.64095 | -0.483 | -0.726
RE-HV-ResAC-lt45kBtuh-17S | DEER2017 | D17 v2 |  | Any | SFm | 1996 | CZ11 | rDXGF | Cap-Tons | 3.15 | 2030 | None | 173 | 0.158 | -1.59 | 48 | 0.0235 | -1.31 | 173 | 0.158 | -1.59 | 48 | 0.0235 | -1.31 | DEER:Res:HVAC_Eff_AC | Annual | 1719 |  | 0.65 | RE-HV-ResAC-lt45kBtuh-17SAnySFm1996CZ11 | 4643 | 173.45 | 0.15773 | -1.5895 | -1.5895 | -1.31 | -1.74
RE-HV-ResAC-lt45kBtuh-17S | DEER2017 | D17 v2 |  | Any | SFm | 1996 | CZ12 | rDXGF | Cap-Tons | 2.94 | 2030 | None | 128 | 0.203 | -1.66 | 35.3 | 0.0327 | -1.4 | 128 | 0.203 | -1.66 | 35.3 | 0.0327 | -1.4 | DEER:Res:HVAC_Eff_AC | Annual | 1719 |  | 0.65 | RE-HV-ResAC-lt45kBtuh-17SAnySFm1996CZ12 | 4644 | 128.055 | 0.20319 | -1.66 | -1.66 | -1.4 | -1.8
RE-HV-ResAC-lt45kBtuh-17S | DEER2017 | D17 v2 |  | Any | SFm | 1996 | CZ13 | rDXGF | Cap-Tons | 3.03 | 2030 | None | 202 | 0.146 | -1.98 | 49 | 0.0208 | -1.71 | 202 | 0.146 | -1.98 | 49 | 0.0208 | -1.71 | DEER:Res:HVAC_Eff_AC | Annual | 1719 |  | 0.65 | RE-HV-ResAC-lt45kBtuh-17SAnySFm1996CZ13 | 4645 | 201.75 | 0.14638 | -1.983 | -1.983 | -1.71 | -2.13
RE-HV-ResAC-lt45kBtuh-17S | DEER2017 | D17 v2 |  | Any | SFm | 1996 | CZ14 | rDXGF | Cap-Tons | 2.79 | 1760 | None | 242 | 0.259 | -1.2 | 60 | 0.047 | -0.975 | 242 | 0.259 | -1.2 | 60 | 0.047 | -0.975 | DEER:Res:HVAC_Eff_AC | Annual | 1719 |  | 0.65 | RE-HV-ResAC-lt45kBtuh-17SAnySFm1996CZ14 | 4646 | 242 | 0.2589 | -1.1992 | -1.1992 | -0.975 | -1.32
RE-HV-ResAC-lt45kBtuh-17S | DEER2017 | D17 v2 |  | Any | SFm | 1996 | CZ15 | rDXGF | Cap-Tons | 2.98 | 1760 | None | 367 | 0.2 | -0.58 | 81.6 | 0.0299 | -0.473 | 367 | 0.2 | -0.58 | 81.6 | 0.0299 | -0.473 | DEER:Res:HVAC_Eff_AC | Annual | 1719 |  | 0.65 | RE-HV-ResAC-lt45kBtuh-17SAnySFm1996CZ15 | 4647 | 367.21 | 0.19961 | -0.58025 | -0.58025 | -0.473 | -0.638
RE-HV-ResAC-lt45kBtuh-17S | DEER2017 | D17 v2 |  | Any | SFm | 1996 | CZ16 | rDXGF | Cap-Tons | 3.47 | 2190 | None | 83.9 | 0.119 | -1.06 | 26 | 0.0231 | -0.856 | 83.9 | 0.119 | -1.06 | 26 | 0.0231 | -0.856 | DEER:Res:HVAC_Eff_AC | Annual | 1719 |  | 0.65 | RE-HV-ResAC-lt45kBtuh-17SAnySFm1996CZ16 | 4648 | 83.85 | 0.11858 | -1.0601 | -1.0601 | -0.856 | -1.17
RE-HV-ResAC-lt45kBtuh-18S | DEER2017 | D17 v2 |  | Any | MFm | 1996 | CZ01 | rDXGF | Cap-Tons | 1.14 | 982 | None | 35 | 0 | -2.62 | 26.5 | 0 | -2.26 | 35 | 0 | -2.62 | 26.5 | 0 | -2.26 | DEER:Res:HVAC_Eff_AC | Annual | 1719 |  | 0.65 | RE-HV-ResAC-lt45kBtuh-18SAnyMFm1996CZ01 | 4993 | 35.015 | 0 | -2.624 | -2.624 | -2.26 | -2.82
RE-HV-ResAC-lt45kBtuh-18S | DEER2017 | D17 v2 |  | Any | MFm | 1996 | CZ02 | rDXGF | Cap-Tons | 1.2 | 982 | None | 60.1 | 0.109 | -1.32 | 22.7 | 0.0317 | -1.18 | 60.1 | 0.109 | -1.32 | 22.7 | 0.0317 | -1.18 | DEER:Res:HVAC_Eff_AC | Annual | 1719 |  | 0.65 | RE-HV-ResAC-lt45kBtuh-18SAnyMFm1996CZ02 | 4994 | 60.14 | 0.10859 | -1.3165 | -1.3165 | -1.18 | -1.39
RE-HV-ResAC-lt45kBtuh-18S | DEER2017 | D17 v2 |  | Any | MFm | 1996 | CZ03 | rDXGF | Cap-Tons | 1.14 | 982 | None | 30.6 | 0.0247 | -1.43 | 15.1 | 0.00526 | -1.27 | 30.6 | 0.0247 | -1.43 | 15.1 | 0.00526 | -1.27 | DEER:Res:HVAC_Eff_AC | Annual | 1719 |  | 0.65 | RE-HV-ResAC-lt45kBtuh-18SAnyMFm1996CZ03 | 4995 | 30.57 | 0.024656 | -1.426 | -1.426 | -1.27 | -1.51
RE-HV-ResAC-lt45kBtuh-18S | DEER2017 | D17 v2 |  | Any | MFm | 1996 | CZ04 | rDXGF | Cap-Tons | 1.14 | 982 | None | 59.5 | 0.0643 | -0.983 | 20.4 | 0.0193 | -0.877 | 59.5 | 0.0643 | -0.983 | 20.4 | 0.0193 | -0.877 | DEER:Res:HVAC_Eff_AC | Annual | 1719 |  | 0.65 | RE-HV-ResAC-lt45kBtuh-18SAnyMFm1996CZ04 | 4996 | 59.465 | 0.064345 | -0.98295 | -0.98295 | -0.877 | -1.04
RE-HV-ResAC-lt45kBtuh-18S | DEER2017 | D17 v2 |  | Any | MFm | 1996 | CZ05 | rDXGF | Cap-Tons | 1.18 | 982 | None | 18.2 | 0.0047 | -0.991 | 9.75 | 0.000847 | -0.881 | 18.2 | 0.0047 | -0.991 | 9.75 | 0.000847 | -0.881 | DEER:Res:HVAC_Eff_AC | Annual | 1719 |  | 0.65 | RE-HV-ResAC-lt45kBtuh-18SAnyMFm1996CZ05 | 4997 | 18.1675 | 0.0047034 | -0.99085 | -0.99085 | -0.881 | -1.05
RE-HV-ResAC-lt45kBtuh-18S | DEER2017 | D17 v2 |  | Any | MFm | 1996 | CZ06 | rDXGF | Cap-Tons | 1.41 | 1170 | None | 69.3 | 0.0999 | -0.82 | 21.1 | 0.0255 | -0.723 | 69.3 | 0.0999 | -0.82 | 21.1 | 0.0255 | -0.723 | DEER:Res:HVAC_Eff_AC | Annual | 1719 |  | 0.65 | RE-HV-ResAC-lt45kBtuh-18SAnyMFm1996CZ06 | 4998 | 69.265 | 0.099925 | -0.81985 | -0.81985 | -0.723 | -0.872
RE-HV-ResAC-lt45kBtuh-18S | DEER2017 | D17 v2 |  | Any | MFm | 1996 | CZ07 | rDXGF | Cap-Tons | 1.23 | 1170 | None | 69.5 | 0.0529 | -0.224 | 17 | 0.0122 | -0.203 | 69.5 | 0.0529 | -0.224 | 17 | 0.0122 | -0.203 | DEER:Res:HVAC_Eff_AC | Annual | 1719 |  | 0.65 | RE-HV-ResAC-lt45kBtuh-18SAnyMFm1996CZ07 | 4999 | 69.52 | 0.05289 | -0.22445 | -0.22445 | -0.203 | -0.236
RE-HV-ResAC-lt45kBtuh-18S | DEER2017 | D17 v2 |  | Any | MFm | 1996 | CZ08 | rDXGF | Cap-Tons | 1.31 | 1170 | None | 121 | 0.0742 | -0.685 | 33.1 | 0.0206 | -0.611 | 121 | 0.0742 | -0.685 | 33.1 | 0.0206 | -0.611 | DEER:Res:HVAC_Eff_AC | Annual | 1719 |  | 0.65 | RE-HV-ResAC-lt45kBtuh-18SAnyMFm1996CZ08 | 5000 | 120.785 | 0.07416 | -0.6851 | -0.6851 | -0.611 | -0.725
RE-HV-ResAC-lt45kBtuh-18S | DEER2017 | D17 v2 |  | Any | MFm | 1996 | CZ09 | rDXGF | Cap-Tons | 1.22 | 1090 | None | 207 | 0.282 | -0.842 | 61.1 | 0.0902 | -0.762 | 207 | 0.282 | -0.842 | 61.1 | 0.0902 | -0.762 | DEER:Res:HVAC_Eff_AC | Annual | 1719 |  | 0.65 | RE-HV-ResAC-lt45kBtuh-18SAnyMFm1996CZ09 | 5001 | 207.285 | 0.28182 | -0.84195 | -0.84195 | -0.762 | -0.885
RE-HV-ResAC-lt45kBtuh-18S | DEER2017 | D17 v2 |  | Any | MFm | 1996 | CZ10 | rDXGF | Cap-Tons | 1.3 | 1090 | None | 107 | 0.119 | -1.36 | 36.2 | 0.0362 | -1.22 | 107 | 0.119 | -1.36 | 36.2 | 0.0362 | -1.22 | DEER:Res:HVAC_Eff_AC | Annual | 1719 |  | 0.65 | RE-HV-ResAC-lt45kBtuh-18SAnyMFm1996CZ10 | 5002 | 106.92 | 0.11862 | -1.363 | -1.363 | -1.22 | -1.44
RE-HV-ResAC-lt45kBtuh-18S | DEER2017 | D17 v2 |  | Any | MFm | 1996 | CZ11 | rDXGF | Cap-Tons | 1.26 | 1030 | None | 220 | 0.182 | -0.953 | 71.4 | 0.0556 | -0.865 | 220 | 0.182 | -0.953 | 71.4 | 0.0556 | -0.865 | DEER:Res:HVAC_Eff_AC | Annual | 1719 |  | 0.65 | RE-HV-ResAC-lt45kBtuh-18SAnyMFm1996CZ11 | 5003 | 219.99 | 0.18196 | -0.95275 | -0.95275 | -0.865 | -1
RE-HV-ResAC-lt45kBtuh-18S | DEER2017 | D17 v2 |  | Any | MFm | 1996 | CZ12 | rDXGF | Cap-Tons | 1.19 | 1030 | None | 145 | 0.158 | -1.8 | 49.6 | 0.0471 | -1.6 | 145 | 0.158 | -1.8 | 49.6 | 0.0471 | -1.6 | DEER:Res:HVAC_Eff_AC | Annual | 1719 |  | 0.65 | RE-HV-ResAC-lt45kBtuh-18SAnyMFm1996CZ12 | 5004 | 144.76 | 0.15818 | -1.795 | -1.795 | -1.6 | -1.9
RE-HV-ResAC-lt45kBtuh-18S | DEER2017 | D17 v2 |  | Any | MFm | 1996 | CZ13 | rDXGF | Cap-Tons | 1.2 | 1030 | None | 242 | 0.144 | -1.53 | 77.8 | 0.0433 | -1.38 | 242 | 0.144 | -1.53 | 77.8 | 0.0433 | -1.38 | DEER:Res:HVAC_Eff_AC | Annual | 1719 |  | 0.65 | RE-HV-ResAC-lt45kBtuh-18SAnyMFm1996CZ13 | 5005 | 241.73 | 0.14385 | -1.5295 | -1.5295 | -1.38 | -1.61
RE-HV-ResAC-lt45kBtuh-18S | DEER2017 | D17 v2 |  | Any | MFm | 1996 | CZ14 | rDXGF | Cap-Tons | 1.26 | 1090 | None | 448 | 0.315 | -1.44 | 153 | 0.111 | -1.28 | 448 | 0.315 | -1.44 | 153 | 0.111 | -1.28 | DEER:Res:HVAC_Eff_AC | Annual | 1719 |  | 0.65 | RE-HV-ResAC-lt45kBtuh-18SAnyMFm1996CZ14 | 5006 | 448.1 | 0.3151 | -1.436 | -1.436 | -1.28 | -1.52
RE-HV-ResAC-lt45kBtuh-18S | DEER2017 | D17 v2 |  | Any | MFm | 1996 | CZ15 | rDXGF | Cap-Tons | 1.39 | 1090 | None | 471 | 0.223 | -0.562 | 154 | 0.0676 | -0.496 | 471 | 0.223 | -0.562 | 154 | 0.0676 | -0.496 | DEER:Res:HVAC_Eff_AC | Annual | 1719 |  | 0.65 | RE-HV-ResAC-lt45kBtuh-18SAnyMFm1996CZ15 | 5007 | 471.2 | 0.22256 | -0.56165 | -0.56165 | -0.496 | -0.597
RE-HV-ResAC-lt45kBtuh-18S | DEER2017 | D17 v2 |  | Any | MFm | 1996 | CZ16 | rDXGF | Cap-Tons | 1.14 | 982 | None | 171 | 0.137 | -3.23 | 64.6 | 0.0377 | -2.84 | 171 | 0.137 | -3.23 | 64.6 | 0.0377 | -2.84 | DEER:Res:HVAC_Eff_AC | Annual | 1719 |  | 0.65 | RE-HV-ResAC-lt45kBtuh-18SAnyMFm1996CZ16 | 5008 | 171.46 | 0.13734 | -3.23 | -3.23 | -2.84 | -3.44
RE-HV-ResAC-lt45kBtuh-18S | DEER2017 | D17 v2 |  | Any | SFm | 1996 | CZ01 | rDXGF | Cap-Tons | 2.24 | 2190 | None | 28.9 | 0 | -3.55 | 22.1 | 0 | -3.25 | 28.9 | 0 | -3.55 | 22.1 | 0 | -3.25 | DEER:Res:HVAC_Eff_AC | Annual | 1719 |  | 0.65 | RE-HV-ResAC-lt45kBtuh-18SAnySFm1996CZ01 | 5121 | 28.86 | 0 | -3.549 | -3.549 | -3.25 | -3.71
RE-HV-ResAC-lt45kBtuh-18S | DEER2017 | D17 v2 |  | Any | SFm | 1996 | CZ02 | rDXGF | Cap-Tons | 3.67 | 2190 | None | 58.2 | 0.125 | -1.15 | 25 | 0.0354 | -0.956 | 58.2 | 0.125 | -1.15 | 25 | 0.0354 | -0.956 | DEER:Res:HVAC_Eff_AC | Annual | 1719 |  | 0.65 | RE-HV-ResAC-lt45kBtuh-18SAnySFm1996CZ02 | 5122 | 58.15 | 0.12484 | -1.1471 | -1.1471 | -0.956 | -1.25
RE-HV-ResAC-lt45kBtuh-18S | DEER2017 | D17 v2 |  | Any | SFm | 1996 | CZ03 | rDXGF | Cap-Tons | 3.11 | 2190 | None | 38.7 | 0.0778 | -1.91 | 22.4 | 0.0199 | -1.64 | 38.7 | 0.0778 | -1.91 | 22.4 | 0.0199 | -1.64 | DEER:Res:HVAC_Eff_AC | Annual | 1719 |  | 0.65 | RE-HV-ResAC-lt45kBtuh-18SAnySFm1996CZ03 | 5123 | 38.65 | 0.077815 | -1.9065 | -1.9065 | -1.64 | -2.05
RE-HV-ResAC-lt45kBtuh-18S | DEER2017 | D17 v2 |  | Any | SFm | 1996 | CZ04 | rDXGF | Cap-Tons | 3.04 | 2190 | None | 84.1 | 0.216 | -1.34 | 32.3 | 0.0599 | -1.13 | 84.1 | 0.216 | -1.34 | 32.3 | 0.0599 | -1.13 | DEER:Res:HVAC_Eff_AC | Annual | 1719 |  | 0.65 | RE-HV-ResAC-lt45kBtuh-18SAnySFm1996CZ04 | 5124 | 84.105 | 0.21596 | -1.3445 | -1.3445 | -1.13 | -1.46
RE-HV-ResAC-lt45kBtuh-18S | DEER2017 | D17 v2 |  | Any | SFm | 1996 | CZ05 | rDXGF | Cap-Tons | 3.41 | 2190 | None | 36.2 | 0.0889 | -1.79 | 22.6 | 0.0273 | -1.5 | 36.2 | 0.0889 | -1.79 | 22.6 | 0.0273 | -1.5 | DEER:Res:HVAC_Eff_AC | Annual | 1719 |  | 0.65 | RE-HV-ResAC-lt45kBtuh-18SAnySFm1996CZ05 | 5125 | 36.185 | 0.088855 | -1.7925 | -1.7925 | -1.5 | -1.95
RE-HV-ResAC-lt45kBtuh-18S | DEER2017 | D17 v2 |  | Any | SFm | 1996 | CZ06 | rDXGF | Cap-Tons | 3.88 | 2300 | None | 56.2 | 0.172 | -0.501 | 19.5 | 0.0497 | -0.392 | 56.2 | 0.172 | -0.501 | 19.5 | 0.0497 | -0.392 | DEER:Res:HVAC_Eff_AC | Annual | 1719 |  | 0.65 | RE-HV-ResAC-lt45kBtuh-18SAnySFm1996CZ06 | 5126 | 56.225 | 0.17209 | -0.50055 | -0.50055 | -0.392 | -0.559
RE-HV-ResAC-lt45kBtuh-18S | DEER2017 | D17 v2 |  | Any | SFm | 1996 | CZ07 | rDXGF | Cap-Tons | 3.1 | 2300 | None | 60.3 | 0.144 | -0.603 | 18.5 | 0.0371 | -0.526 | 60.3 | 0.144 | -0.603 | 18.5 | 0.0371 | -0.526 | DEER:Res:HVAC_Eff_AC | Annual | 1719 |  | 0.65 | RE-HV-ResAC-lt45kBtuh-18SAnySFm1996CZ07 | 5127 | 60.295 | 0.14363 | -0.60335 | -0.60335 | -0.526 | -0.645
RE-HV-ResAC-lt45kBtuh-18S | DEER2017 | D17 v2 |  | Any | SFm | 1996 | CZ08 | rDXGF | Cap-Tons | 3.64 | 2300 | None | 100 | 0.212 | -0.503 | 31.2 | 0.0599 | -0.42 | 100 | 0.212 | -0.503 | 31.2 | 0.0599 | -0.42 | DEER:Res:HVAC_Eff_AC | Annual | 1719 |  | 0.65 | RE-HV-ResAC-lt45kBtuh-18SAnySFm1996CZ08 | 5128 | 99.97 | 0.21206 | -0.50255 | -0.50255 | -0.42 | -0.547
RE-HV-ResAC-lt45kBtuh-18S | DEER2017 | D17 v2 |  | Any | SFm | 1996 | CZ09 | rDXGF | Cap-Tons | 3.54 | 2190 | None | 153 | 0.304 | -0.638 | 50.1 | 0.0912 | -0.52 | 153 | 0.304 | -0.638 | 50.1 | 0.0912 | -0.52 | DEER:Res:HVAC_Eff_AC | Annual | 1719 |  | 0.65 | RE-HV-ResAC-lt45kBtuh-18SAnySFm1996CZ09 | 5129 | 153.385 | 0.30362 | -0.63765 | -0.63765 | -0.52 | -0.701
RE-HV-ResAC-lt45kBtuh-18S | DEER2017 | D17 v2 |  | Any | SFm | 1996 | CZ10 | rDXGF | Cap-Tons | 3.87 | 2190 | None | 135 | 0.261 | -0.641 | 45.8 | 0.0762 | -0.483 | 135 | 0.261 | -0.641 | 45.8 | 0.0762 | -0.483 | DEER:Res:HVAC_Eff_AC | Annual | 1719 |  | 0.65 | RE-HV-ResAC-lt45kBtuh-18SAnySFm1996CZ10 | 5130 | 134.98 | 0.26067 | -0.64095 | -0.64095 | -0.483 | -0.726
RE-HV-ResAC-lt45kBtuh-18S | DEER2017 | D17 v2 |  | Any | SFm | 1996 | CZ11 | rDXGF | Cap-Tons | 3.15 | 2030 | None | 195 | 0.184 | -1.59 | 69.3 | 0.0492 | -1.31 | 195 | 0.184 | -1.59 | 69.3 | 0.0492 | -1.31 | DEER:Res:HVAC_Eff_AC | Annual | 1719 |  | 0.65 | RE-HV-ResAC-lt45kBtuh-18SAnySFm1996CZ11 | 5131 | 194.555 | 0.18362 | -1.5895 | -1.5895 | -1.31 | -1.74
RE-HV-ResAC-lt45kBtuh-18S | DEER2017 | D17 v2 |  | Any | SFm | 1996 | CZ12 | rDXGF | Cap-Tons | 2.94 | 2030 | None | 144 | 0.235 | -1.66 | 51.1 | 0.0646 | -1.4 | 144 | 0.235 | -1.66 | 51.1 | 0.0646 | -1.4 | DEER:Res:HVAC_Eff_AC | Annual | 1719 |  | 0.65 | RE-HV-ResAC-lt45kBtuh-18SAnySFm1996CZ12 | 5132 | 143.985 | 0.23516 | -1.66 | -1.66 | -1.4 | -1.8
RE-HV-ResAC-lt45kBtuh-18S | DEER2017 | D17 v2 |  | Any | SFm | 1996 | CZ13 | rDXGF | Cap-Tons | 3.03 | 2030 | None | 228 | 0.169 | -1.98 | 75.4 | 0.0439 | -1.71 | 228 | 0.169 | -1.98 | 75.4 | 0.0439 | -1.71 | DEER:Res:HVAC_Eff_AC | Annual | 1719 |  | 0.65 | RE-HV-ResAC-lt45kBtuh-18SAnySFm1996CZ13 | 5133 | 227.89 | 0.16941 | -1.983 | -1.983 | -1.71 | -2.13
RE-HV-ResAC-lt45kBtuh-18S | DEER2017 | D17 v2 |  | Any | SFm | 1996 | CZ14 | rDXGF | Cap-Tons | 2.79 | 1760 | None | 275 | 0.3 | -1.2 | 92.6 | 0.0882 | -0.975 | 275 | 0.3 | -1.2 | 92.6 | 0.0882 | -0.975 | DEER:Res:HVAC_Eff_AC | Annual | 1719 |  | 0.65 | RE-HV-ResAC-lt45kBtuh-18SAnySFm1996CZ14 | 5134 | 274.86 | 0.29997 | -1.1992 | -1.1992 | -0.975 | -1.32
RE-HV-ResAC-lt45kBtuh-18S | DEER2017 | D17 v2 |  | Any | SFm | 1996 | CZ15 | rDXGF | Cap-Tons | 2.98 | 1760 | None | 416 | 0.23 | -0.58 | 131 | 0.0601 | -0.473 | 416 | 0.23 | -0.58 | 131 | 0.0601 | -0.473 | DEER:Res:HVAC_Eff_AC | Annual | 1719 |  | 0.65 | RE-HV-ResAC-lt45kBtuh-18SAnySFm1996CZ15 | 5135 | 416.35 | 0.22968 | -0.58025 | -0.58025 | -0.473 | -0.638
RE-HV-ResAC-lt45kBtuh-18S | DEER2017 | D17 v2 |  | Any | SFm | 1996 | CZ16 | rDXGF | Cap-Tons | 3.47 | 2190 | None | 92.9 | 0.136 | -1.06 | 35.1 | 0.0406 | -0.856 | 92.9 | 0.136 | -1.06 | 35.1 | 0.0406 | -0.856 | DEER:Res:HVAC_Eff_AC | Annual | 1719 |  | 0.65 | RE-HV-ResAC-lt45kBtuh-18SAnySFm1996CZ16 | 5136 | 92.885 | 0.13641 | -1.0601 | -1.0601 | -0.856 | -1.17
RE-HV-ResAC-lt45kBtuh-19S | DEER2017 | D17 v2 |  | Any | MFm | 1996 | CZ01 | rDXGF | Cap-Tons | 1.14 | 982 | None | 39.3 | 0 | -2.69 | 30.8 | 0 | -2.33 | 39.3 | 0 | -2.69 | 30.8 | 0 | -2.33 | DEER:Res:HVAC_Eff_AC | Annual | 1719 |  | 0.65 | RE-HV-ResAC-lt45kBtuh-19SAnyMFm1996CZ01 | 5481 | 39.315 | 0 | -2.6875 | -2.6875 | -2.33 | -2.88
RE-HV-ResAC-lt45kBtuh-19S | DEER2017 | D17 v2 |  | Any | MFm | 1996 | CZ02 | rDXGF | Cap-Tons | 1.2 | 982 | None | 66.9 | 0.12 | -1.4 | 29.5 | 0.0425 | -1.26 | 66.9 | 0.12 | -1.4 | 29.5 | 0.0425 | -1.26 | DEER:Res:HVAC_Eff_AC | Annual | 1719 |  | 0.65 | RE-HV-ResAC-lt45kBtuh-19SAnyMFm1996CZ02 | 5482 | 66.94 | 0.11952 | -1.403 | -1.403 | -1.26 | -1.48
RE-HV-ResAC-lt45kBtuh-19S | DEER2017 | D17 v2 |  | Any | MFm | 1996 | CZ03 | rDXGF | Cap-Tons | 1.14 | 982 | None | 34.3 | 0.0282 | -1.52 | 18.8 | 0.00877 | -1.36 | 34.3 | 0.0282 | -1.52 | 18.8 | 0.00877 | -1.36 | DEER:Res:HVAC_Eff_AC | Annual | 1719 |  | 0.65 | RE-HV-ResAC-lt45kBtuh-19SAnyMFm1996CZ03 | 5483 | 34.27 | 0.028159 | -1.516 | -1.516 | -1.36 | -1.6
RE-HV-ResAC-lt45kBtuh-19S | DEER2017 | D17 v2 |  | Any | MFm | 1996 | CZ04 | rDXGF | Cap-Tons | 1.14 | 982 | None | 66.4 | 0.0713 | -1.05 | 27.3 | 0.0263 | -0.939 | 66.4 | 0.0713 | -1.05 | 27.3 | 0.0263 | -0.939 | DEER:Res:HVAC_Eff_AC | Annual | 1719 |  | 0.65 | RE-HV-ResAC-lt45kBtuh-19SAnyMFm1996CZ04 | 5484 | 66.365 | 0.071345 | -1.0501 | -1.0501 | -0.939 | -1.11
RE-HV-ResAC-lt45kBtuh-19S | DEER2017 | D17 v2 |  | Any | MFm | 1996 | CZ05 | rDXGF | Cap-Tons | 1.18 | 982 | None | 20.3 | 0.00555 | -1.05 | 11.9 | 0.0017 | -0.941 | 20.3 | 0.00555 | -1.05 | 11.9 | 0.0017 | -0.941 | DEER:Res:HVAC_Eff_AC | Annual | 1719 |  | 0.65 | RE-HV-ResAC-lt45kBtuh-19SAnyMFm1996CZ05 | 5485 | 20.285 | 0.0055545 | -1.0509 | -1.0509 | -0.941 | -1.11
RE-HV-ResAC-lt45kBtuh-19S | DEER2017 | D17 v2 |  | Any | MFm | 1996 | CZ06 | rDXGF | Cap-Tons | 1.41 | 1170 | None | 77.1 | 0.112 | -0.87 | 29.1 | 0.0369 | -0.773 | 77.1 | 0.112 | -0.87 | 29.1 | 0.0369 | -0.773 | DEER:Res:HVAC_Eff_AC | Annual | 1719 |  | 0.65 | RE-HV-ResAC-lt45kBtuh-19SAnyMFm1996CZ06 | 5486 | 77.135 | 0.11171 | -0.86985 | -0.86985 | -0.773 | -0.922
RE-HV-ResAC-lt45kBtuh-19S | DEER2017 | D17 v2 |  | Any | MFm | 1996 | CZ07 | rDXGF | Cap-Tons | 1.23 | 1170 | None | 77.7 | 0.0594 | -0.241 | 25.2 | 0.0187 | -0.22 | 77.7 | 0.0594 | -0.241 | 25.2 | 0.0187 | -0.22 | DEER:Res:HVAC_Eff_AC | Annual | 1719 |  | 0.65 | RE-HV-ResAC-lt45kBtuh-19SAnyMFm1996CZ07 | 5487 | 77.72 | 0.05939 | -0.2408 | -0.2408 | -0.22 | -0.252
RE-HV-ResAC-lt45kBtuh-19S | DEER2017 | D17 v2 |  | Any | MFm | 1996 | CZ08 | rDXGF | Cap-Tons | 1.31 | 1170 | None | 135 | 0.0823 | -0.723 | 47.1 | 0.029 | -0.649 | 135 | 0.0823 | -0.723 | 47.1 | 0.029 | -0.649 | DEER:Res:HVAC_Eff_AC | Annual | 1719 |  | 0.65 | RE-HV-ResAC-lt45kBtuh-19SAnyMFm1996CZ08 | 5488 | 134.785 | 0.0823 | -0.7231 | -0.7231 | -0.649 | -0.763
RE-HV-ResAC-lt45kBtuh-19S | DEER2017 | D17 v2 |  | Any | MFm | 1996 | CZ09 | rDXGF | Cap-Tons | 1.22 | 1090 | None | 229 | 0.311 | -0.891 | 83.6 | 0.119 | -0.811 | 229 | 0.311 | -0.891 | 83.6 | 0.119 | -0.811 | DEER:Res:HVAC_Eff_AC | Annual | 1719 |  | 0.65 | RE-HV-ResAC-lt45kBtuh-19SAnyMFm1996CZ09 | 5489 | 229.46 | 0.31075 | -0.89095 | -0.89095 | -0.811 | -0.934
RE-HV-ResAC-lt45kBtuh-19S | DEER2017 | D17 v2 |  | Any | MFm | 1996 | CZ10 | rDXGF | Cap-Tons | 1.3 | 1090 | None | 119 | 0.13 | -1.44 | 48.1 | 0.0477 | -1.3 | 119 | 0.13 | -1.44 | 48.1 | 0.0477 | -1.3 | DEER:Res:HVAC_Eff_AC | Annual | 1719 |  | 0.65 | RE-HV-ResAC-lt45kBtuh-19SAnyMFm1996CZ10 | 5490 | 118.885 | 0.13044 | -1.443 | -1.443 | -1.3 | -1.52
RE-HV-ResAC-lt45kBtuh-19S | DEER2017 | D17 v2 |  | Any | MFm | 1996 | CZ11 | rDXGF | Cap-Tons | 1.26 | 1030 | None | 242 | 0.201 | -1 | 93.9 | 0.0746 | -0.913 | 242 | 0.201 | -1 | 93.9 | 0.0746 | -0.913 | DEER:Res:HVAC_Eff_AC | Annual | 1719 |  | 0.65 | RE-HV-ResAC-lt45kBtuh-19SAnyMFm1996CZ11 | 5491 | 242.165 | 0.20096 | -1.0021 | -1.0021 | -0.913 | -1.05
RE-HV-ResAC-lt45kBtuh-19S | DEER2017 | D17 v2 |  | Any | MFm | 1996 | CZ12 | rDXGF | Cap-Tons | 1.19 | 1030 | None | 161 | 0.174 | -1.91 | 65.5 | 0.063 | -1.71 | 161 | 0.174 | -1.91 | 65.5 | 0.063 | -1.71 | DEER:Res:HVAC_Eff_AC | Annual | 1719 |  | 0.65 | RE-HV-ResAC-lt45kBtuh-19SAnyMFm1996CZ12 | 5492 | 160.725 | 0.17415 | -1.905 | -1.905 | -1.71 | -2.01
RE-HV-ResAC-lt45kBtuh-19S | DEER2017 | D17 v2 |  | Any | MFm | 1996 | CZ13 | rDXGF | Cap-Tons | 1.2 | 1030 | None | 268 | 0.159 | -1.61 | 104 | 0.0575 | -1.47 | 268 | 0.159 | -1.61 | 104 | 0.0575 | -1.47 | DEER:Res:HVAC_Eff_AC | Annual | 1719 |  | 0.65 | RE-HV-ResAC-lt45kBtuh-19SAnyMFm1996CZ13 | 5493 | 267.8 | 0.15857 | -1.613 | -1.613 | -1.47 | -1.69
RE-HV-ResAC-lt45kBtuh-19S | DEER2017 | D17 v2 |  | Any | MFm | 1996 | CZ14 | rDXGF | Cap-Tons | 1.26 | 1090 | None | 495 | 0.346 | -1.52 | 200 | 0.143 | -1.37 | 495 | 0.346 | -1.52 | 200 | 0.143 | -1.37 | DEER:Res:HVAC_Eff_AC | Annual | 1719 |  | 0.65 | RE-HV-ResAC-lt45kBtuh-19SAnyMFm1996CZ14 | 5494 | 495.1 | 0.34645 | -1.5195 | -1.5195 | -1.37 | -1.6
RE-HV-ResAC-lt45kBtuh-19S | DEER2017 | D17 v2 |  | Any | MFm | 1996 | CZ15 | rDXGF | Cap-Tons | 1.39 | 1090 | None | 518 | 0.244 | -0.598 | 200 | 0.0892 | -0.532 | 518 | 0.244 | -0.598 | 200 | 0.0892 | -0.532 | DEER:Res:HVAC_Eff_AC | Annual | 1719 |  | 0.65 | RE-HV-ResAC-lt45kBtuh-19SAnyMFm1996CZ15 | 5495 | 517.85 | 0.24377 | -0.59765 | -0.59765 | -0.532 | -0.633
RE-HV-ResAC-lt45kBtuh-19S | DEER2017 | D17 v2 |  | Any | MFm | 1996 | CZ16 | rDXGF | Cap-Tons | 1.14 | 982 | None | 191 | 0.153 | -3.44 | 84.2 | 0.0535 | -3.05 | 191 | 0.153 | -3.44 | 84.2 | 0.0535 | -3.05 | DEER:Res:HVAC_Eff_AC | Annual | 1719 |  | 0.65 | RE-HV-ResAC-lt45kBtuh-19SAnyMFm1996CZ16 | 5496 | 190.67 | 0.15327 | -3.44 | -3.44 | -3.05 | -3.65
RE-HV-ResAC-lt45kBtuh-19S | DEER2017 | D17 v2 |  | Any | SFm | 1996 | CZ01 | rDXGF | Cap-Tons | 2.24 | 2190 | None | 32.3 | 0 | -3.71 | 25.5 | 0 | -3.42 | 32.3 | 0 | -3.71 | 25.5 | 0 | -3.42 | DEER:Res:HVAC_Eff_AC | Annual | 1719 |  | 0.65 | RE-HV-ResAC-lt45kBtuh-19SAnySFm1996CZ01 | 5609 | 32.325 | 0 | -3.7125 | -3.7125 | -3.42 | -3.87
RE-HV-ResAC-lt45kBtuh-19S | DEER2017 | D17 v2 |  | Any | SFm | 1996 | CZ02 | rDXGF | Cap-Tons | 3.67 | 2190 | None | 64.5 | 0.139 | -1.24 | 31.4 | 0.0488 | -1.05 | 64.5 | 0.139 | -1.24 | 31.4 | 0.0488 | -1.05 | DEER:Res:HVAC_Eff_AC | Annual | 1719 |  | 0.65 | RE-HV-ResAC-lt45kBtuh-19SAnySFm1996CZ02 | 5610 | 64.485 | 0.13863 | -1.2385 | -1.2385 | -1.05 | -1.34
RE-HV-ResAC-lt45kBtuh-19S | DEER2017 | D17 v2 |  | Any | SFm | 1996 | CZ03 | rDXGF | Cap-Tons | 3.11 | 2190 | None | 43.1 | 0.0867 | -2.04 | 26.8 | 0.0286 | -1.77 | 43.1 | 0.0867 | -2.04 | 26.8 | 0.0286 | -1.77 | DEER:Res:HVAC_Eff_AC | Annual | 1719 |  | 0.65 | RE-HV-ResAC-lt45kBtuh-19SAnySFm1996CZ03 | 5611 | 43.05 | 0.08671 | -2.0365 | -2.0365 | -1.77 | -2.18
RE-HV-ResAC-lt45kBtuh-19S | DEER2017 | D17 v2 |  | Any | SFm | 1996 | CZ04 | rDXGF | Cap-Tons | 3.04 | 2190 | None | 93.9 | 0.241 | -1.45 | 41.7 | 0.0849 | -1.23 | 93.9 | 0.241 | -1.45 | 41.7 | 0.0849 | -1.23 | DEER:Res:HVAC_Eff_AC | Annual | 1719 |  | 0.65 | RE-HV-ResAC-lt45kBtuh-19SAnySFm1996CZ04 | 5612 | 93.895 | 0.24096 | -1.451 | -1.451 | -1.23 | -1.57
RE-HV-ResAC-lt45kBtuh-19S | DEER2017 | D17 v2 |  | Any | SFm | 1996 | CZ05 | rDXGF | Cap-Tons | 3.41 | 2190 | None | 40.4 | 0.0988 | -1.93 | 26.7 | 0.0372 | -1.64 | 40.4 | 0.0988 | -1.93 | 26.7 | 0.0372 | -1.64 | DEER:Res:HVAC_Eff_AC | Annual | 1719 |  | 0.65 | RE-HV-ResAC-lt45kBtuh-19SAnySFm1996CZ05 | 5613 | 40.35 | 0.09882 | -1.9325 | -1.9325 | -1.64 | -2.09
RE-HV-ResAC-lt45kBtuh-19S | DEER2017 | D17 v2 |  | Any | SFm | 1996 | CZ06 | rDXGF | Cap-Tons | 3.88 | 2300 | None | 62.4 | 0.191 | -0.55 | 25.7 | 0.0683 | -0.441 | 62.4 | 0.191 | -0.55 | 25.7 | 0.0683 | -0.441 | DEER:Res:HVAC_Eff_AC | Annual | 1719 |  | 0.65 | RE-HV-ResAC-lt45kBtuh-19SAnySFm1996CZ06 | 5614 | 62.425 | 0.19095 | -0.54955 | -0.54955 | -0.441 | -0.608
RE-HV-ResAC-lt45kBtuh-19S | DEER2017 | D17 v2 |  | Any | SFm | 1996 | CZ07 | rDXGF | Cap-Tons | 3.1 | 2300 | None | 67.2 | 0.16 | -0.642 | 25.5 | 0.0532 | -0.565 | 67.2 | 0.16 | -0.642 | 25.5 | 0.0532 | -0.565 | DEER:Res:HVAC_Eff_AC | Annual | 1719 |  | 0.65 | RE-HV-ResAC-lt45kBtuh-19SAnySFm1996CZ07 | 5615 | 67.23 | 0.15967 | -0.64235 | -0.64235 | -0.565 | -0.684
RE-HV-ResAC-lt45kBtuh-19S | DEER2017 | D17 v2 |  | Any | SFm | 1996 | CZ08 | rDXGF | Cap-Tons | 3.64 | 2300 | None | 111 | 0.235 | -0.544 | 41.8 | 0.083 | -0.462 | 111 | 0.235 | -0.544 | 41.8 | 0.083 | -0.462 | DEER:Res:HVAC_Eff_AC | Annual | 1719 |  | 0.65 | RE-HV-ResAC-lt45kBtuh-19SAnySFm1996CZ08 | 5616 | 110.83 | 0.2351 | -0.5439 | -0.5439 | -0.462 | -0.588
RE-HV-ResAC-lt45kBtuh-19S | DEER2017 | D17 v2 |  | Any | SFm | 1996 | CZ09 | rDXGF | Cap-Tons | 3.54 | 2190 | None | 169 | 0.335 | -0.694 | 66.1 | 0.123 | -0.576 | 169 | 0.335 | -0.694 | 66.1 | 0.123 | -0.576 | DEER:Res:HVAC_Eff_AC | Annual | 1719 |  | 0.65 | RE-HV-ResAC-lt45kBtuh-19SAnySFm1996CZ09 | 5617 | 169.385 | 0.3349 | -0.69365 | -0.69365 | -0.576 | -0.757
RE-HV-ResAC-lt45kBtuh-19S | DEER2017 | D17 v2 |  | Any | SFm | 1996 | CZ10 | rDXGF | Cap-Tons | 3.87 | 2190 | None | 149 | 0.289 | -0.716 | 59.8 | 0.104 | -0.558 | 149 | 0.289 | -0.716 | 59.8 | 0.104 | -0.558 | DEER:Res:HVAC_Eff_AC | Annual | 1719 |  | 0.65 | RE-HV-ResAC-lt45kBtuh-19SAnySFm1996CZ10 | 5618 | 148.98 | 0.2886 | -0.71595 | -0.71595 | -0.558 | -0.801
RE-HV-ResAC-lt45kBtuh-19S | DEER2017 | D17 v2 |  | Any | SFm | 1996 | CZ11 | rDXGF | Cap-Tons | 3.15 | 2030 | None | 215 | 0.204 | -1.73 | 90 | 0.0698 | -1.44 | 215 | 0.204 | -1.73 | 90 | 0.0698 | -1.44 | DEER:Res:HVAC_Eff_AC | Annual | 1719 |  | 0.65 | RE-HV-ResAC-lt45kBtuh-19SAnySFm1996CZ11 | 5619 | 215.45 | 0.20448 | -1.726 | -1.726 | -1.44 | -1.88
RE-HV-ResAC-lt45kBtuh-19S | DEER2017 | D17 v2 |  | Any | SFm | 1996 | CZ12 | rDXGF | Cap-Tons | 2.94 | 2030 | None | 159 | 0.261 | -1.79 | 67 | 0.0905 | -1.52 | 159 | 0.261 | -1.79 | 67 | 0.0905 | -1.52 | DEER:Res:HVAC_Eff_AC | Annual | 1719 |  | 0.65 | RE-HV-ResAC-lt45kBtuh-19SAnySFm1996CZ12 | 5620 | 159.3 | 0.26112 | -1.7865 | -1.7865 | -1.52 | -1.93
RE-HV-ResAC-lt45kBtuh-19S | DEER2017 | D17 v2 |  | Any | SFm | 1996 | CZ13 | rDXGF | Cap-Tons | 3.03 | 2030 | None | 253 | 0.188 | -2.12 | 100 | 0.0624 | -1.85 | 253 | 0.188 | -2.12 | 100 | 0.0624 | -1.85 | DEER:Res:HVAC_Eff_AC | Annual | 1719 |  | 0.65 | RE-HV-ResAC-lt45kBtuh-19SAnySFm1996CZ13 | 5621 | 252.75 | 0.18759 | -2.1165 | -2.1165 | -1.85 | -2.26
RE-HV-ResAC-lt45kBtuh-19S | DEER2017 | D17 v2 |  | Any | SFm | 1996 | CZ14 | rDXGF | Cap-Tons | 2.79 | 1760 | None | 305 | 0.334 | -1.3 | 122 | 0.122 | -1.08 | 305 | 0.334 | -1.3 | 122 | 0.122 | -1.08 | DEER:Res:HVAC_Eff_AC | Annual | 1719 |  | 0.65 | RE-HV-ResAC-lt45kBtuh-19SAnySFm1996CZ14 | 5622 | 304.65 | 0.3339 | -1.301 | -1.301 | -1.08 | -1.42
RE-HV-ResAC-lt45kBtuh-19S | DEER2017 | D17 v2 |  | Any | SFm | 1996 | CZ15 | rDXGF | Cap-Tons | 2.98 | 1760 | None | 457 | 0.254 | -0.63 | 172 | 0.0839 | -0.523 | 457 | 0.254 | -0.63 | 172 | 0.0839 | -0.523 | DEER:Res:HVAC_Eff_AC | Annual | 1719 |  | 0.65 | RE-HV-ResAC-lt45kBtuh-19SAnySFm1996CZ15 | 5623 | 457.35 | 0.25361 | -0.63025 | -0.63025 | -0.523 | -0.688
RE-HV-ResAC-lt45kBtuh-19S | DEER2017 | D17 v2 |  | Any | SFm | 1996 | CZ16 | rDXGF | Cap-Tons | 3.47 | 2190 | None | 103 | 0.152 | -1.15 | 45.1 | 0.0559 | -0.951 | 103 | 0.152 | -1.15 | 45.1 | 0.0559 | -0.951 | DEER:Res:HVAC_Eff_AC | Annual | 1719 |  | 0.65 | RE-HV-ResAC-lt45kBtuh-19SAnySFm1996CZ16 | 5624 | 102.885 | 0.15151 | -1.1519 | -1.1519 | -0.951 | -1.26
RE-HV-ResAC-lt45kBtuh-20S | DEER2017 | D17 v2 |  | Any | MFm | 1996 | CZ01 | rDXGF | Cap-Tons | 1.14 | 982 | None | 39.4 | 0 | -2.69 | 30.9 | 0 | -2.33 | 39.4 | 0 | -2.69 | 30.9 | 0 | -2.33 | DEER:Res:HVAC_Eff_AC | Annual | 1719 |  | 0.65 | RE-HV-ResAC-lt45kBtuh-20SAnyMFm1996CZ01 | 5969 | 39.415 | 0 | -2.6875 | -2.6875 | -2.33 | -2.88
RE-HV-ResAC-lt45kBtuh-20S | DEER2017 | D17 v2 |  | Any | MFm | 1996 | CZ02 | rDXGF | Cap-Tons | 1.2 | 982 | None | 71.8 | 0.131 | -1.4 | 34.4 | 0.0542 | -1.26 | 71.8 | 0.131 | -1.4 | 34.4 | 0.0542 | -1.26 | DEER:Res:HVAC_Eff_AC | Annual | 1719 |  | 0.65 | RE-HV-ResAC-lt45kBtuh-20SAnyMFm1996CZ02 | 5970 | 71.84 | 0.13142 | -1.403 | -1.403 | -1.26 | -1.48
RE-HV-ResAC-lt45kBtuh-20S | DEER2017 | D17 v2 |  | Any | MFm | 1996 | CZ03 | rDXGF | Cap-Tons | 1.14 | 982 | None | 35.9 | 0.0308 | -1.52 | 20.4 | 0.0114 | -1.36 | 35.9 | 0.0308 | -1.52 | 20.4 | 0.0114 | -1.36 | DEER:Res:HVAC_Eff_AC | Annual | 1719 |  | 0.65 | RE-HV-ResAC-lt45kBtuh-20SAnyMFm1996CZ03 | 5971 | 35.935 | 0.03077 | -1.516 | -1.516 | -1.36 | -1.6
RE-HV-ResAC-lt45kBtuh-20S | DEER2017 | D17 v2 |  | Any | MFm | 1996 | CZ04 | rDXGF | Cap-Tons | 1.14 | 982 | None | 71.6 | 0.0777 | -1.05 | 32.5 | 0.0325 | -0.939 | 71.6 | 0.0777 | -1.05 | 32.5 | 0.0325 | -0.939 | DEER:Res:HVAC_Eff_AC | Annual | 1719 |  | 0.65 | RE-HV-ResAC-lt45kBtuh-20SAnyMFm1996CZ04 | 5972 | 71.565 | 0.077675 | -1.0501 | -1.0501 | -0.939 | -1.11
RE-HV-ResAC-lt45kBtuh-20S | DEER2017 | D17 v2 |  | Any | MFm | 1996 | CZ05 | rDXGF | Cap-Tons | 1.18 | 982 | None | 21.2 | 0.00555 | -1.05 | 12.7 | 0.0017 | -0.941 | 21.2 | 0.00555 | -1.05 | 12.7 | 0.0017 | -0.941 | DEER:Res:HVAC_Eff_AC | Annual | 1719 |  | 0.65 | RE-HV-ResAC-lt45kBtuh-20SAnyMFm1996CZ05 | 5973 | 21.15 | 0.0055545 | -1.0509 | -1.0509 | -0.941 | -1.11
RE-HV-ResAC-lt45kBtuh-20S | DEER2017 | D17 v2 |  | Any | MFm | 1996 | CZ06 | rDXGF | Cap-Tons | 1.41 | 1170 | None | 83.9 | 0.122 | -0.87 | 35.5 | 0.0475 | -0.773 | 83.9 | 0.122 | -0.87 | 35.5 | 0.0475 | -0.773 | DEER:Res:HVAC_Eff_AC | Annual | 1719 |  | 0.65 | RE-HV-ResAC-lt45kBtuh-20SAnyMFm1996CZ06 | 5974 | 83.925 | 0.12192 | -0.86985 | -0.86985 | -0.773 | -0.922
RE-HV-ResAC-lt45kBtuh-20S | DEER2017 | D17 v2 |  | Any | MFm | 1996 | CZ07 | rDXGF | Cap-Tons | 1.23 | 1170 | None | 84.8 | 0.0651 | -0.241 | 32.5 | 0.0244 | -0.22 | 84.8 | 0.0651 | -0.241 | 32.5 | 0.0244 | -0.22 | DEER:Res:HVAC_Eff_AC | Annual | 1719 |  | 0.65 | RE-HV-ResAC-lt45kBtuh-20SAnyMFm1996CZ07 | 5975 | 84.825 | 0.06509 | -0.2408 | -0.2408 | -0.22 | -0.252
RE-HV-ResAC-lt45kBtuh-20S | DEER2017 | D17 v2 |  | Any | MFm | 1996 | CZ08 | rDXGF | Cap-Tons | 1.31 | 1170 | None | 147 | 0.0902 | -0.723 | 59.2 | 0.0366 | -0.649 | 147 | 0.0902 | -0.723 | 59.2 | 0.0366 | -0.649 | DEER:Res:HVAC_Eff_AC | Annual | 1719 |  | 0.65 | RE-HV-ResAC-lt45kBtuh-20SAnyMFm1996CZ08 | 5976 | 146.82 | 0.09016 | -0.7231 | -0.7231 | -0.649 | -0.763
RE-HV-ResAC-lt45kBtuh-20S | DEER2017 | D17 v2 |  | Any | MFm | 1996 | CZ09 | rDXGF | Cap-Tons | 1.22 | 1090 | None | 250 | 0.339 | -0.891 | 104 | 0.147 | -0.811 | 250 | 0.339 | -0.891 | 104 | 0.147 | -0.811 | DEER:Res:HVAC_Eff_AC | Annual | 1719 |  | 0.65 | RE-HV-ResAC-lt45kBtuh-20SAnyMFm1996CZ09 | 5977 | 250.25 | 0.33875 | -0.89095 | -0.89095 | -0.811 | -0.934
RE-HV-ResAC-lt45kBtuh-20S | DEER2017 | D17 v2 |  | Any | MFm | 1996 | CZ10 | rDXGF | Cap-Tons | 1.3 | 1090 | None | 128 | 0.142 | -1.44 | 57.7 | 0.0592 | -1.3 | 128 | 0.142 | -1.44 | 57.7 | 0.0592 | -1.3 | DEER:Res:HVAC_Eff_AC | Annual | 1719 |  | 0.65 | RE-HV-ResAC-lt45kBtuh-20SAnyMFm1996CZ10 | 5978 | 128.095 | 0.14162 | -1.443 | -1.443 | -1.3 | -1.52
RE-HV-ResAC-lt45kBtuh-20S | DEER2017 | D17 v2 |  | Any | MFm | 1996 | CZ11 | rDXGF | Cap-Tons | 1.26 | 1030 | None | 263 | 0.219 | -1 | 115 | 0.0929 | -0.913 | 263 | 0.219 | -1 | 115 | 0.0929 | -0.913 | DEER:Res:HVAC_Eff_AC | Annual | 1719 |  | 0.65 | RE-HV-ResAC-lt45kBtuh-20SAnyMFm1996CZ11 | 5979 | 263.2 | 0.21906 | -1.0021 | -1.0021 | -0.913 | -1.05
RE-HV-ResAC-lt45kBtuh-20S | DEER2017 | D17 v2 |  | Any | MFm | 1996 | CZ12 | rDXGF | Cap-Tons | 1.19 | 1030 | None | 174 | 0.19 | -1.91 | 78.4 | 0.079 | -1.71 | 174 | 0.19 | -1.91 | 78.4 | 0.079 | -1.71 | DEER:Res:HVAC_Eff_AC | Annual | 1719 |  | 0.65 | RE-HV-ResAC-lt45kBtuh-20SAnyMFm1996CZ12 | 5980 | 173.69 | 0.19015 | -1.905 | -1.905 | -1.71 | -2.01
RE-HV-ResAC-lt45kBtuh-20S | DEER2017 | D17 v2 |  | Any | MFm | 1996 | CZ13 | rDXGF | Cap-Tons | 1.2 | 1030 | None | 291 | 0.174 | -1.61 | 127 | 0.0725 | -1.47 | 291 | 0.174 | -1.61 | 127 | 0.0725 | -1.47 | DEER:Res:HVAC_Eff_AC | Annual | 1719 |  | 0.65 | RE-HV-ResAC-lt45kBtuh-20SAnyMFm1996CZ13 | 5981 | 290.8 | 0.17358 | -1.613 | -1.613 | -1.47 | -1.69
RE-HV-ResAC-lt45kBtuh-20S | DEER2017 | D17 v2 |  | Any | MFm | 1996 | CZ14 | rDXGF | Cap-Tons | 1.26 | 1090 | None | 537 | 0.378 | -1.52 | 242 | 0.175 | -1.37 | 537 | 0.378 | -1.52 | 242 | 0.175 | -1.37 | DEER:Res:HVAC_Eff_AC | Annual | 1719 |  | 0.65 | RE-HV-ResAC-lt45kBtuh-20SAnyMFm1996CZ14 | 5982 | 537.1 | 0.37845 | -1.5195 | -1.5195 | -1.37 | -1.6
RE-HV-ResAC-lt45kBtuh-20S | DEER2017 | D17 v2 |  | Any | MFm | 1996 | CZ15 | rDXGF | Cap-Tons | 1.39 | 1090 | None | 562 | 0.266 | -0.598 | 245 | 0.111 | -0.532 | 562 | 0.266 | -0.598 | 245 | 0.111 | -0.532 | DEER:Res:HVAC_Eff_AC | Annual | 1719 |  | 0.65 | RE-HV-ResAC-lt45kBtuh-20SAnyMFm1996CZ15 | 5983 | 562.2 | 0.2657 | -0.59765 | -0.59765 | -0.532 | -0.633
RE-HV-ResAC-lt45kBtuh-20S | DEER2017 | D17 v2 |  | Any | MFm | 1996 | CZ16 | rDXGF | Cap-Tons | 1.14 | 982 | None | 205 | 0.168 | -3.44 | 97.9 | 0.0684 | -3.05 | 205 | 0.168 | -3.44 | 97.9 | 0.0684 | -3.05 | DEER:Res:HVAC_Eff_AC | Annual | 1719 |  | 0.65 | RE-HV-ResAC-lt45kBtuh-20SAnyMFm1996CZ16 | 5984 | 204.565 | 0.16824 | -3.44 | -3.44 | -3.05 | -3.65
RE-HV-ResAC-lt45kBtuh-20S | DEER2017 | D17 v2 |  | Any | SFm | 1996 | CZ01 | rDXGF | Cap-Tons | 2.24 | 2190 | None | 32.3 | 0 | -3.71 | 25.5 | 0 | -3.42 | 32.3 | 0 | -3.71 | 25.5 | 0 | -3.42 | DEER:Res:HVAC_Eff_AC | Annual | 1719 |  | 0.65 | RE-HV-ResAC-lt45kBtuh-20SAnySFm1996CZ01 | 6097 | 32.325 | 0 | -3.7125 | -3.7125 | -3.42 | -3.87
RE-HV-ResAC-lt45kBtuh-20S | DEER2017 | D17 v2 |  | Any | SFm | 1996 | CZ02 | rDXGF | Cap-Tons | 3.67 | 2190 | None | 68.7 | 0.152 | -1.24 | 35.5 | 0.0621 | -1.05 | 68.7 | 0.152 | -1.24 | 35.5 | 0.0621 | -1.05 | DEER:Res:HVAC_Eff_AC | Annual | 1719 |  | 0.65 | RE-HV-ResAC-lt45kBtuh-20SAnySFm1996CZ02 | 6098 | 68.65 | 0.15173 | -1.2385 | -1.2385 | -1.05 | -1.34
RE-HV-ResAC-lt45kBtuh-20S | DEER2017 | D17 v2 |  | Any | SFm | 1996 | CZ03 | rDXGF | Cap-Tons | 3.11 | 2190 | None | 44.6 | 0.0956 | -2.04 | 28.4 | 0.0373 | -1.77 | 44.6 | 0.0956 | -2.04 | 28.4 | 0.0373 | -1.77 | DEER:Res:HVAC_Eff_AC | Annual | 1719 |  | 0.65 | RE-HV-ResAC-lt45kBtuh-20SAnySFm1996CZ03 | 6099 | 44.585 | 0.095605 | -2.0365 | -2.0365 | -1.77 | -2.18
RE-HV-ResAC-lt45kBtuh-20S | DEER2017 | D17 v2 |  | Any | SFm | 1996 | CZ04 | rDXGF | Cap-Tons | 3.04 | 2190 | None | 101 | 0.264 | -1.45 | 48.6 | 0.108 | -1.23 | 101 | 0.264 | -1.45 | 48.6 | 0.108 | -1.23 | DEER:Res:HVAC_Eff_AC | Annual | 1719 |  | 0.65 | RE-HV-ResAC-lt45kBtuh-20SAnySFm1996CZ04 | 6100 | 100.86 | 0.264 | -1.451 | -1.451 | -1.23 | -1.57
RE-HV-ResAC-lt45kBtuh-20S | DEER2017 | D17 v2 |  | Any | SFm | 1996 | CZ05 | rDXGF | Cap-Tons | 3.41 | 2190 | None | 41.4 | 0.108 | -1.93 | 27.8 | 0.0463 | -1.64 | 41.4 | 0.108 | -1.93 | 27.8 | 0.0463 | -1.64 | DEER:Res:HVAC_Eff_AC | Annual | 1719 |  | 0.65 | RE-HV-ResAC-lt45kBtuh-20SAnySFm1996CZ05 | 6101 | 41.385 | 0.10785 | -1.9325 | -1.9325 | -1.64 | -2.09
RE-HV-ResAC-lt45kBtuh-20S | DEER2017 | D17 v2 |  | Any | SFm | 1996 | CZ06 | rDXGF | Cap-Tons | 3.88 | 2300 | None | 67.1 | 0.208 | -0.55 | 30.4 | 0.0861 | -0.441 | 67.1 | 0.208 | -0.55 | 30.4 | 0.0861 | -0.441 | DEER:Res:HVAC_Eff_AC | Annual | 1719 |  | 0.65 | RE-HV-ResAC-lt45kBtuh-20SAnySFm1996CZ06 | 6102 | 67.125 | 0.20823 | -0.54955 | -0.54955 | -0.441 | -0.608
RE-HV-ResAC-lt45kBtuh-20S | DEER2017 | D17 v2 |  | Any | SFm | 1996 | CZ07 | rDXGF | Cap-Tons | 3.1 | 2300 | None | 72.9 | 0.175 | -0.642 | 31.1 | 0.0684 | -0.565 | 72.9 | 0.175 | -0.642 | 31.1 | 0.0684 | -0.565 | DEER:Res:HVAC_Eff_AC | Annual | 1719 |  | 0.65 | RE-HV-ResAC-lt45kBtuh-20SAnySFm1996CZ07 | 6103 | 72.895 | 0.17474 | -0.64235 | -0.64235 | -0.565 | -0.684
RE-HV-ResAC-lt45kBtuh-20S | DEER2017 | D17 v2 |  | Any | SFm | 1996 | CZ08 | rDXGF | Cap-Tons | 3.64 | 2300 | None | 120 | 0.257 | -0.544 | 51.2 | 0.105 | -0.462 | 120 | 0.257 | -0.544 | 51.2 | 0.105 | -0.462 | DEER:Res:HVAC_Eff_AC | Annual | 1719 |  | 0.65 | RE-HV-ResAC-lt45kBtuh-20SAnySFm1996CZ08 | 6104 | 119.97 | 0.2571 | -0.5439 | -0.5439 | -0.462 | -0.588
RE-HV-ResAC-lt45kBtuh-20S | DEER2017 | D17 v2 |  | Any | SFm | 1996 | CZ09 | rDXGF | Cap-Tons | 3.54 | 2190 | None | 183 | 0.367 | -0.694 | 80.2 | 0.154 | -0.576 | 183 | 0.367 | -0.694 | 80.2 | 0.154 | -0.576 | DEER:Res:HVAC_Eff_AC | Annual | 1719 |  | 0.65 | RE-HV-ResAC-lt45kBtuh-20SAnySFm1996CZ09 | 6105 | 183.42 | 0.36655 | -0.69365 | -0.69365 | -0.576 | -0.757
RE-HV-ResAC-lt45kBtuh-20S | DEER2017 | D17 v2 |  | Any | SFm | 1996 | CZ10 | rDXGF | Cap-Tons | 3.87 | 2190 | None | 161 | 0.317 | -0.716 | 72 | 0.132 | -0.558 | 161 | 0.317 | -0.716 | 72 | 0.132 | -0.558 | DEER:Res:HVAC_Eff_AC | Annual | 1719 |  | 0.65 | RE-HV-ResAC-lt45kBtuh-20SAnySFm1996CZ10 | 6106 | 161.05 | 0.3166 | -0.71595 | -0.71595 | -0.558 | -0.801
RE-HV-ResAC-lt45kBtuh-20S | DEER2017 | D17 v2 |  | Any | SFm | 1996 | CZ11 | rDXGF | Cap-Tons | 3.15 | 2030 | None | 232 | 0.225 | -1.73 | 107 | 0.0902 | -1.44 | 232 | 0.225 | -1.73 | 107 | 0.0902 | -1.44 | DEER:Res:HVAC_Eff_AC | Annual | 1719 |  | 0.65 | RE-HV-ResAC-lt45kBtuh-20SAnySFm1996CZ11 | 6107 | 232.45 | 0.22462 | -1.726 | -1.726 | -1.44 | -1.88
RE-HV-ResAC-lt45kBtuh-20S | DEER2017 | D17 v2 |  | Any | SFm | 1996 | CZ12 | rDXGF | Cap-Tons | 2.94 | 2030 | None | 172 | 0.287 | -1.79 | 79.8 | 0.116 | -1.52 | 172 | 0.287 | -1.79 | 79.8 | 0.116 | -1.52 | DEER:Res:HVAC_Eff_AC | Annual | 1719 |  | 0.65 | RE-HV-ResAC-lt45kBtuh-20SAnySFm1996CZ12 | 6108 | 172.23 | 0.28695 | -1.7865 | -1.7865 | -1.52 | -1.93
RE-HV-ResAC-lt45kBtuh-20S | DEER2017 | D17 v2 |  | Any | SFm | 1996 | CZ13 | rDXGF | Cap-Tons | 3.03 | 2030 | None | 275 | 0.206 | -2.12 | 122 | 0.0809 | -1.85 | 275 | 0.206 | -2.12 | 122 | 0.0809 | -1.85 | DEER:Res:HVAC_Eff_AC | Annual | 1719 |  | 0.65 | RE-HV-ResAC-lt45kBtuh-20SAnySFm1996CZ13 | 6109 | 274.75 | 0.20641 | -2.1165 | -2.1165 | -1.85 | -2.26
RE-HV-ResAC-lt45kBtuh-20S | DEER2017 | D17 v2 |  | Any | SFm | 1996 | CZ14 | rDXGF | Cap-Tons | 2.79 | 1760 | None | 331 | 0.368 | -1.3 | 148 | 0.156 | -1.08 | 331 | 0.368 | -1.3 | 148 | 0.156 | -1.08 | DEER:Res:HVAC_Eff_AC | Annual | 1719 |  | 0.65 | RE-HV-ResAC-lt45kBtuh-20SAnySFm1996CZ14 | 6110 | 330.65 | 0.3679 | -1.301 | -1.301 | -1.08 | -1.42
RE-HV-ResAC-lt45kBtuh-20S | DEER2017 | D17 v2 |  | Any | SFm | 1996 | CZ15 | rDXGF | Cap-Tons | 2.98 | 1760 | None | 497 | 0.278 | -0.63 | 211 | 0.108 | -0.523 | 497 | 0.278 | -0.63 | 211 | 0.108 | -0.523 | DEER:Res:HVAC_Eff_AC | Annual | 1719 |  | 0.65 | RE-HV-ResAC-lt45kBtuh-20SAnySFm1996CZ15 | 6111 | 497 | 0.27765 | -0.63025 | -0.63025 | -0.523 | -0.688
RE-HV-ResAC-lt45kBtuh-20S | DEER2017 | D17 v2 |  | Any | SFm | 1996 | CZ16 | rDXGF | Cap-Tons | 3.47 | 2190 | None | 110 | 0.166 | -1.15 | 52.5 | 0.0703 | -0.951 | 110 | 0.166 | -1.15 | 52.5 | 0.0703 | -0.951 | DEER:Res:HVAC_Eff_AC | Annual | 1719 |  | 0.65 | RE-HV-ResAC-lt45kBtuh-20SAnySFm1996CZ16 | 6112 | 110.025 | 0.16565 | -1.1519 | -1.1519 | -0.951 | -1.26
RE-HV-ResAC-lt45kBtuh-21S | DEER2017 | D17 v2 |  | Any | MFm | 1996 | CZ01 | rDXGF | Cap-Tons | 1.14 | 982 | None | 39.4 | 0 | -2.69 | 30.9 | 0 | -2.33 | 39.4 | 0 | -2.69 | 30.9 | 0 | -2.33 | DEER:Res:HVAC_Eff_AC | Annual | 1719 |  | 0.65 | RE-HV-ResAC-lt45kBtuh-21SAnyMFm1996CZ01 | 6457 | 39.415 | 0 | -2.6875 | -2.6875 | -2.33 | -2.88
RE-HV-ResAC-lt45kBtuh-21S | DEER2017 | D17 v2 |  | Any | MFm | 1996 | CZ02 | rDXGF | Cap-Tons | 1.2 | 982 | None | 76.2 | 0.141 | -1.4 | 38.8 | 0.0642 | -1.26 | 76.2 | 0.141 | -1.4 | 38.8 | 0.0642 | -1.26 | DEER:Res:HVAC_Eff_AC | Annual | 1719 |  | 0.65 | RE-HV-ResAC-lt45kBtuh-21SAnyMFm1996CZ02 | 6458 | 76.175 | 0.14142 | -1.403 | -1.403 | -1.26 | -1.48
RE-HV-ResAC-lt45kBtuh-21S | DEER2017 | D17 v2 |  | Any | MFm | 1996 | CZ03 | rDXGF | Cap-Tons | 1.14 | 982 | None | 37.4 | 0.0334 | -1.52 | 21.9 | 0.014 | -1.36 | 37.4 | 0.0334 | -1.52 | 21.9 | 0.014 | -1.36 | DEER:Res:HVAC_Eff_AC | Annual | 1719 |  | 0.65 | RE-HV-ResAC-lt45kBtuh-21SAnyMFm1996CZ03 | 6459 | 37.435 | 0.033435 | -1.516 | -1.516 | -1.36 | -1.6
RE-HV-ResAC-lt45kBtuh-21S | DEER2017 | D17 v2 |  | Any | MFm | 1996 | CZ04 | rDXGF | Cap-Tons | 1.14 | 982 | None | 76.3 | 0.0837 | -1.05 | 37.2 | 0.0386 | -0.939 | 76.3 | 0.0837 | -1.05 | 37.2 | 0.0386 | -0.939 | DEER:Res:HVAC_Eff_AC | Annual | 1719 |  | 0.65 | RE-HV-ResAC-lt45kBtuh-21SAnyMFm1996CZ04 | 6460 | 76.265 | 0.08371 | -1.0501 | -1.0501 | -0.939 | -1.11
RE-HV-ResAC-lt45kBtuh-21S | DEER2017 | D17 v2 |  | Any | MFm | 1996 | CZ05 | rDXGF | Cap-Tons | 1.18 | 982 | None | 21.9 | 0.0064 | -1.05 | 13.5 | 0.00254 | -0.941 | 21.9 | 0.0064 | -1.05 | 13.5 | 0.00254 | -0.941 | DEER:Res:HVAC_Eff_AC | Annual | 1719 |  | 0.65 | RE-HV-ResAC-lt45kBtuh-21SAnyMFm1996CZ05 | 6461 | 21.885 | 0.006401 | -1.0509 | -1.0509 | -0.941 | -1.11
RE-HV-ResAC-lt45kBtuh-21S | DEER2017 | D17 v2 |  | Any | MFm | 1996 | CZ06 | rDXGF | Cap-Tons | 1.41 | 1170 | None | 89.2 | 0.132 | -0.87 | 41.3 | 0.0567 | -0.773 | 89.2 | 0.132 | -0.87 | 41.3 | 0.0567 | -0.773 | DEER:Res:HVAC_Eff_AC | Annual | 1719 |  | 0.65 | RE-HV-ResAC-lt45kBtuh-21SAnyMFm1996CZ06 | 6462 | 89.205 | 0.13164 | -0.86985 | -0.86985 | -0.773 | -0.922
RE-HV-ResAC-lt45kBtuh-21S | DEER2017 | D17 v2 |  | Any | MFm | 1996 | CZ07 | rDXGF | Cap-Tons | 1.23 | 1170 | None | 91.7 | 0.0708 | -0.241 | 39.1 | 0.0301 | -0.22 | 91.7 | 0.0708 | -0.241 | 39.1 | 0.0301 | -0.22 | DEER:Res:HVAC_Eff_AC | Annual | 1719 |  | 0.65 | RE-HV-ResAC-lt45kBtuh-21SAnyMFm1996CZ07 | 6463 | 91.685 | 0.07079 | -0.2408 | -0.2408 | -0.22 | -0.252
RE-HV-ResAC-lt45kBtuh-21S | DEER2017 | D17 v2 |  | Any | MFm | 1996 | CZ08 | rDXGF | Cap-Tons | 1.31 | 1170 | None | 158 | 0.0981 | -0.723 | 70.3 | 0.0443 | -0.649 | 158 | 0.0981 | -0.723 | 70.3 | 0.0443 | -0.649 | DEER:Res:HVAC_Eff_AC | Annual | 1719 |  | 0.65 | RE-HV-ResAC-lt45kBtuh-21SAnyMFm1996CZ08 | 6464 | 157.855 | 0.098055 | -0.7231 | -0.7231 | -0.649 | -0.763
RE-HV-ResAC-lt45kBtuh-21S | DEER2017 | D17 v2 |  | Any | MFm | 1996 | CZ09 | rDXGF | Cap-Tons | 1.22 | 1090 | None | 268 | 0.364 | -0.891 | 122 | 0.172 | -0.811 | 268 | 0.364 | -0.891 | 122 | 0.172 | -0.811 | DEER:Res:HVAC_Eff_AC | Annual | 1719 |  | 0.65 | RE-HV-ResAC-lt45kBtuh-21SAnyMFm1996CZ09 | 6465 | 268.25 | 0.36375 | -0.89095 | -0.89095 | -0.811 | -0.934
RE-HV-ResAC-lt45kBtuh-21S | DEER2017 | D17 v2 |  | Any | MFm | 1996 | CZ10 | rDXGF | Cap-Tons | 1.3 | 1090 | None | 137 | 0.153 | -1.44 | 66.4 | 0.07 | -1.3 | 137 | 0.153 | -1.44 | 66.4 | 0.07 | -1.3 | DEER:Res:HVAC_Eff_AC | Annual | 1719 |  | 0.65 | RE-HV-ResAC-lt45kBtuh-21SAnyMFm1996CZ10 | 6466 | 136.99 | 0.15255 | -1.443 | -1.443 | -1.3 | -1.52
RE-HV-ResAC-lt45kBtuh-21S | DEER2017 | D17 v2 |  | Any | MFm | 1996 | CZ11 | rDXGF | Cap-Tons | 1.26 | 1030 | None | 282 | 0.236 | -1 | 133 | 0.11 | -0.913 | 282 | 0.236 | -1 | 133 | 0.11 | -0.913 | DEER:Res:HVAC_Eff_AC | Annual | 1719 |  | 0.65 | RE-HV-ResAC-lt45kBtuh-21SAnyMFm1996CZ11 | 6467 | 281.85 | 0.2361 | -1.0021 | -1.0021 | -0.913 | -1.05
RE-HV-ResAC-lt45kBtuh-21S | DEER2017 | D17 v2 |  | Any | MFm | 1996 | CZ12 | rDXGF | Cap-Tons | 1.19 | 1030 | None | 186 | 0.206 | -1.91 | 90.2 | 0.0941 | -1.71 | 186 | 0.206 | -1.91 | 90.2 | 0.0941 | -1.71 | DEER:Res:HVAC_Eff_AC | Annual | 1719 |  | 0.65 | RE-HV-ResAC-lt45kBtuh-21SAnyMFm1996CZ12 | 6468 | 185.62 | 0.20584 | -1.905 | -1.905 | -1.71 | -2.01
RE-HV-ResAC-lt45kBtuh-21S | DEER2017 | D17 v2 |  | Any | MFm | 1996 | CZ13 | rDXGF | Cap-Tons | 1.2 | 1030 | None | 311 | 0.186 | -1.61 | 147 | 0.085 | -1.47 | 311 | 0.186 | -1.61 | 147 | 0.085 | -1.47 | DEER:Res:HVAC_Eff_AC | Annual | 1719 |  | 0.65 | RE-HV-ResAC-lt45kBtuh-21SAnyMFm1996CZ13 | 6469 | 311.45 | 0.18575 | -1.613 | -1.613 | -1.47 | -1.69
RE-HV-ResAC-lt45kBtuh-21S | DEER2017 | D17 v2 |  | Any | MFm | 1996 | CZ14 | rDXGF | Cap-Tons | 1.26 | 1090 | None | 575 | 0.407 | -1.52 | 281 | 0.203 | -1.37 | 575 | 0.407 | -1.52 | 281 | 0.203 | -1.37 | DEER:Res:HVAC_Eff_AC | Annual | 1719 |  | 0.65 | RE-HV-ResAC-lt45kBtuh-21SAnyMFm1996CZ14 | 6470 | 575.45 | 0.4071 | -1.5195 | -1.5195 | -1.37 | -1.6
RE-HV-ResAC-lt45kBtuh-21S | DEER2017 | D17 v2 |  | Any | MFm | 1996 | CZ15 | rDXGF | Cap-Tons | 1.39 | 1090 | None | 603 | 0.286 | -0.598 | 285 | 0.131 | -0.532 | 603 | 0.286 | -0.598 | 285 | 0.131 | -0.532 | DEER:Res:HVAC_Eff_AC | Annual | 1719 |  | 0.65 | RE-HV-ResAC-lt45kBtuh-21SAnyMFm1996CZ15 | 6471 | 602.85 | 0.2857 | -0.59765 | -0.59765 | -0.532 | -0.633
RE-HV-ResAC-lt45kBtuh-21S | DEER2017 | D17 v2 |  | Any | MFm | 1996 | CZ16 | rDXGF | Cap-Tons | 1.14 | 982 | None | 217 | 0.182 | -3.44 | 110 | 0.0825 | -3.05 | 217 | 0.182 | -3.44 | 110 | 0.0825 | -3.05 | DEER:Res:HVAC_Eff_AC | Annual | 1719 |  | 0.65 | RE-HV-ResAC-lt45kBtuh-21SAnyMFm1996CZ16 | 6472 | 216.6 | 0.18227 | -3.44 | -3.44 | -3.05 | -3.65
RE-HV-ResAC-lt45kBtuh-21S | DEER2017 | D17 v2 |  | Any | SFm | 1996 | CZ01 | rDXGF | Cap-Tons | 2.24 | 2190 | None | 32.3 | 0 | -3.71 | 25.5 | 0 | -3.42 | 32.3 | 0 | -3.71 | 25.5 | 0 | -3.42 | DEER:Res:HVAC_Eff_AC | Annual | 1719 |  | 0.65 | RE-HV-ResAC-lt45kBtuh-21SAnySFm1996CZ01 | 6585 | 32.325 | 0 | -3.7125 | -3.7125 | -3.42 | -3.87
RE-HV-ResAC-lt45kBtuh-21S | DEER2017 | D17 v2 |  | Any | SFm | 1996 | CZ02 | rDXGF | Cap-Tons | 3.67 | 2190 | None | 72.5 | 0.164 | -1.24 | 39.3 | 0.0741 | -1.05 | 72.5 | 0.164 | -1.24 | 39.3 | 0.0741 | -1.05 | DEER:Res:HVAC_Eff_AC | Annual | 1719 |  | 0.65 | RE-HV-ResAC-lt45kBtuh-21SAnySFm1996CZ02 | 6586 | 72.45 | 0.16373 | -1.2385 | -1.2385 | -1.05 | -1.34
RE-HV-ResAC-lt45kBtuh-21S | DEER2017 | D17 v2 |  | Any | SFm | 1996 | CZ03 | rDXGF | Cap-Tons | 3.11 | 2190 | None | 46 | 0.103 | -2.04 | 29.7 | 0.045 | -1.77 | 46 | 0.103 | -2.04 | 29.7 | 0.045 | -1.77 | DEER:Res:HVAC_Eff_AC | Annual | 1719 |  | 0.65 | RE-HV-ResAC-lt45kBtuh-21SAnySFm1996CZ03 | 6587 | 45.95 | 0.10285 | -2.0365 | -2.0365 | -1.77 | -2.18
RE-HV-ResAC-lt45kBtuh-21S | DEER2017 | D17 v2 |  | Any | SFm | 1996 | CZ04 | rDXGF | Cap-Tons | 3.04 | 2190 | None | 107 | 0.285 | -1.45 | 54.8 | 0.129 | -1.23 | 107 | 0.285 | -1.45 | 54.8 | 0.129 | -1.23 | DEER:Res:HVAC_Eff_AC | Annual | 1719 |  | 0.65 | RE-HV-ResAC-lt45kBtuh-21SAnySFm1996CZ04 | 6588 | 106.93 | 0.285 | -1.451 | -1.451 | -1.23 | -1.57
RE-HV-ResAC-lt45kBtuh-21S | DEER2017 | D17 v2 |  | Any | SFm | 1996 | CZ05 | rDXGF | Cap-Tons | 3.41 | 2190 | None | 42.4 | 0.116 | -1.93 | 28.8 | 0.0545 | -1.64 | 42.4 | 0.116 | -1.93 | 28.8 | 0.0545 | -1.64 | DEER:Res:HVAC_Eff_AC | Annual | 1719 |  | 0.65 | RE-HV-ResAC-lt45kBtuh-21SAnySFm1996CZ05 | 6589 | 42.385 | 0.11592 | -1.9325 | -1.9325 | -1.64 | -2.09
RE-HV-ResAC-lt45kBtuh-21S | DEER2017 | D17 v2 |  | Any | SFm | 1996 | CZ06 | rDXGF | Cap-Tons | 3.88 | 2300 | None | 71.5 | 0.224 | -0.55 | 34.8 | 0.102 | -0.441 | 71.5 | 0.224 | -0.55 | 34.8 | 0.102 | -0.441 | DEER:Res:HVAC_Eff_AC | Annual | 1719 |  | 0.65 | RE-HV-ResAC-lt45kBtuh-21SAnySFm1996CZ06 | 6590 | 71.525 | 0.2242 | -0.54955 | -0.54955 | -0.441 | -0.608
RE-HV-ResAC-lt45kBtuh-21S | DEER2017 | D17 v2 |  | Any | SFm | 1996 | CZ07 | rDXGF | Cap-Tons | 3.1 | 2300 | None | 77.6 | 0.189 | -0.642 | 36.1 | 0.0823 | -0.565 | 77.6 | 0.189 | -0.642 | 36.1 | 0.0823 | -0.565 | DEER:Res:HVAC_Eff_AC | Annual | 1719 |  | 0.65 | RE-HV-ResAC-lt45kBtuh-21SAnySFm1996CZ07 | 6591 | 77.635 | 0.1887 | -0.64235 | -0.64235 | -0.565 | -0.684
RE-HV-ResAC-lt45kBtuh-21S | DEER2017 | D17 v2 |  | Any | SFm | 1996 | CZ08 | rDXGF | Cap-Tons | 3.64 | 2300 | None | 128 | 0.277 | -0.544 | 59.6 | 0.125 | -0.462 | 128 | 0.277 | -0.544 | 59.6 | 0.125 | -0.462 | DEER:Res:HVAC_Eff_AC | Annual | 1719 |  | 0.65 | RE-HV-ResAC-lt45kBtuh-21SAnySFm1996CZ08 | 6592 | 128.11 | 0.2771 | -0.5439 | -0.5439 | -0.462 | -0.588
RE-HV-ResAC-lt45kBtuh-21S | DEER2017 | D17 v2 |  | Any | SFm | 1996 | CZ09 | rDXGF | Cap-Tons | 3.54 | 2190 | None | 196 | 0.395 | -0.694 | 93 | 0.182 | -0.576 | 196 | 0.395 | -0.694 | 93 | 0.182 | -0.576 | DEER:Res:HVAC_Eff_AC | Annual | 1719 |  | 0.65 | RE-HV-ResAC-lt45kBtuh-21SAnySFm1996CZ09 | 6593 | 196.35 | 0.39455 | -0.69365 | -0.69365 | -0.576 | -0.757
RE-HV-ResAC-lt45kBtuh-21S | DEER2017 | D17 v2 |  | Any | SFm | 1996 | CZ10 | rDXGF | Cap-Tons | 3.87 | 2190 | None | 172 | 0.342 | -0.716 | 82.9 | 0.157 | -0.558 | 172 | 0.342 | -0.716 | 82.9 | 0.157 | -0.558 | DEER:Res:HVAC_Eff_AC | Annual | 1719 |  | 0.65 | RE-HV-ResAC-lt45kBtuh-21SAnySFm1996CZ10 | 6594 | 172.015 | 0.3416 | -0.71595 | -0.71595 | -0.558 | -0.801
RE-HV-ResAC-lt45kBtuh-21S | DEER2017 | D17 v2 |  | Any | SFm | 1996 | CZ11 | rDXGF | Cap-Tons | 3.15 | 2030 | None | 248 | 0.244 | -1.73 | 123 | 0.109 | -1.44 | 248 | 0.244 | -1.73 | 123 | 0.109 | -1.44 | DEER:Res:HVAC_Eff_AC | Annual | 1719 |  | 0.65 | RE-HV-ResAC-lt45kBtuh-21SAnySFm1996CZ11 | 6595 | 248.45 | 0.24355 | -1.726 | -1.726 | -1.44 | -1.88
RE-HV-ResAC-lt45kBtuh-21S | DEER2017 | D17 v2 |  | Any | SFm | 1996 | CZ12 | rDXGF | Cap-Tons | 2.94 | 2030 | None | 184 | 0.31 | -1.79 | 91.4 | 0.139 | -1.52 | 184 | 0.31 | -1.79 | 91.4 | 0.139 | -1.52 | DEER:Res:HVAC_Eff_AC | Annual | 1719 |  | 0.65 | RE-HV-ResAC-lt45kBtuh-21SAnySFm1996CZ12 | 6596 | 184.09 | 0.30995 | -1.7865 | -1.7865 | -1.52 | -1.93
RE-HV-ResAC-lt45kBtuh-21S | DEER2017 | D17 v2 |  | Any | SFm | 1996 | CZ13 | rDXGF | Cap-Tons | 3.03 | 2030 | None | 294 | 0.223 | -2.12 | 141 | 0.0977 | -1.85 | 294 | 0.223 | -2.12 | 141 | 0.0977 | -1.85 | DEER:Res:HVAC_Eff_AC | Annual | 1719 |  | 0.65 | RE-HV-ResAC-lt45kBtuh-21SAnySFm1996CZ13 | 6597 | 293.75 | 0.22269 | -2.1165 | -2.1165 | -1.85 | -2.26
RE-HV-ResAC-lt45kBtuh-21S | DEER2017 | D17 v2 |  | Any | SFm | 1996 | CZ14 | rDXGF | Cap-Tons | 2.79 | 1760 | None | 355 | 0.398 | -1.3 | 172 | 0.186 | -1.08 | 355 | 0.398 | -1.3 | 172 | 0.186 | -1.08 | DEER:Res:HVAC_Eff_AC | Annual | 1719 |  | 0.65 | RE-HV-ResAC-lt45kBtuh-21SAnySFm1996CZ14 | 6598 | 354.65 | 0.3979 | -1.301 | -1.301 | -1.08 | -1.42
RE-HV-ResAC-lt45kBtuh-21S | DEER2017 | D17 v2 |  | Any | SFm | 1996 | CZ15 | rDXGF | Cap-Tons | 2.98 | 1760 | None | 533 | 0.3 | -0.63 | 247 | 0.131 | -0.523 | 533 | 0.3 | -0.63 | 247 | 0.131 | -0.523 | DEER:Res:HVAC_Eff_AC | Annual | 1719 |  | 0.65 | RE-HV-ResAC-lt45kBtuh-21SAnySFm1996CZ15 | 6599 | 533 | 0.3 | -0.63025 | -0.63025 | -0.523 | -0.688
RE-HV-ResAC-lt45kBtuh-21S | DEER2017 | D17 v2 |  | Any | SFm | 1996 | CZ16 | rDXGF | Cap-Tons | 3.47 | 2190 | None | 117 | 0.179 | -1.15 | 59.1 | 0.0833 | -0.951 | 117 | 0.179 | -1.15 | 59.1 | 0.0833 | -0.951 | DEER:Res:HVAC_Eff_AC | Annual | 1719 |  | 0.65 | RE-HV-ResAC-lt45kBtuh-21SAnySFm1996CZ16 | 6600 | 116.885 | 0.17866 | -1.1519 | -1.1519 | -0.951 | -1.26
RE-HV-ResAC-45to65kBtuh-15S | DEER2017 | D17 v2 |  | Any | MFm | 2003 | CZ01 | rDXGF | Cap-Tons | 1.13 | 999 | None | 16.1 | 0 | -0.726 | 6.55 | 0 | -0.319 | 16.1 | 0 | -0.726 | 6.55 | 0 | -0.319 | DEER:Res:HVAC_Eff_AC | Annual | 1719 |  | 1 | RE-HV-ResAC-45to65kBtuh-15SAnyMFm2003CZ01 | 129 | 16.1 | 0 | -0.726 | -0.726 | -0.319 | -0.726
RE-HV-ResAC-45to65kBtuh-15S | DEER2017 | D17 v2 |  | Any | MFm | 2003 | CZ02 | rDXGF | Cap-Tons | 1.13 | 1070 | None | 69.6 | 0.0823 | -0.46 | 11.4 | 0.00885 | -0.221 | 69.6 | 0.0823 | -0.46 | 11.4 | 0.00885 | -0.221 | DEER:Res:HVAC_Eff_AC | Annual | 1719 |  | 1 | RE-HV-ResAC-45to65kBtuh-15SAnyMFm2003CZ02 | 130 | 69.6 | 0.0823 | -0.46 | -0.46 | -0.221 | -0.46
RE-HV-ResAC-45to65kBtuh-15S | DEER2017 | D17 v2 |  | Any | MFm | 2003 | CZ03 | rDXGF | Cap-Tons | 1.13 | 999 | None | 20.8 | 0.0168 | -0.513 | 5.84 | 0.00177 | -0.124 | 20.8 | 0.0168 | -0.513 | 5.84 | 0.00177 | -0.124 | DEER:Res:HVAC_Eff_AC | Annual | 1719 |  | 1 | RE-HV-ResAC-45to65kBtuh-15SAnyMFm2003CZ03 | 131 | 20.8 | 0.0168 | -0.513 | -0.513 | -0.124 | -0.513
RE-HV-ResAC-45to65kBtuh-15S | DEER2017 | D17 v2 |  | Any | MFm | 2003 | CZ04 | rDXGF | Cap-Tons | 1.13 | 999 | None | 94.9 | 0.158 | -0.274 | 12.3 | 0.0168 | -0.124 | 94.9 | 0.158 | -0.274 | 12.3 | 0.0168 | -0.124 | DEER:Res:HVAC_Eff_AC | Annual | 1719 |  | 1 | RE-HV-ResAC-45to65kBtuh-15SAnyMFm2003CZ04 | 132 | 94.9 | 0.158 | -0.274 | -0.274 | -0.124 | -0.274
RE-HV-ResAC-45to65kBtuh-15S | DEER2017 | D17 v2 |  | Any | MFm | 2003 | CZ05 | rDXGF | Cap-Tons | 1.19 | 999 | None | 17.6 | 0.00588 | -0.361 | 4.37 | 0.00084 | -0.16 | 17.6 | 0.00588 | -0.361 | 4.37 | 0.00084 | -0.16 | DEER:Res:HVAC_Eff_AC | Annual | 1719 |  | 1 | RE-HV-ResAC-45to65kBtuh-15SAnyMFm2003CZ05 | 133 | 17.6 | 0.00588 | -0.361 | -0.361 | -0.16 | -0.361
RE-HV-ResAC-45to65kBtuh-15S | DEER2017 | D17 v2 |  | Any | MFm | 2003 | CZ06 | rDXGF | Cap-Tons | 1.43 | 1210 | None | 61.5 | 0.0993 | -0.168 | 7.97 | 0.0105 | -0.077 | 61.5 | 0.0993 | -0.168 | 7.97 | 0.0105 | -0.077 | DEER:Res:HVAC_Eff_AC | Annual | 1719 |  | 1 | RE-HV-ResAC-45to65kBtuh-15SAnyMFm2003CZ06 | 134 | 61.5 | 0.0993 | -0.168 | -0.168 | -0.077 | -0.168
RE-HV-ResAC-45to65kBtuh-15S | DEER2017 | D17 v2 |  | Any | MFm | 2003 | CZ07 | rDXGF | Cap-Tons | 1.24 | 1210 | None | 98 | 0.0669 | -0.177 | 13 | 0.00726 | -0.089 | 98 | 0.0669 | -0.177 | 13 | 0.00726 | -0.089 | DEER:Res:HVAC_Eff_AC | Annual | 1719 |  | 1 | RE-HV-ResAC-45to65kBtuh-15SAnyMFm2003CZ07 | 135 | 98 | 0.0669 | -0.177 | -0.177 | -0.089 | -0.177
RE-HV-ResAC-45to65kBtuh-15S | DEER2017 | D17 v2 |  | Any | MFm | 2003 | CZ08 | rDXGF | Cap-Tons | 1.33 | 1210 | None | 130 | 0.105 | -0.188 | 16.5 | 0.0105 | -0.09 | 130 | 0.105 | -0.188 | 16.5 | 0.0105 | -0.09 | DEER:Res:HVAC_Eff_AC | Annual | 1719 |  | 1 | RE-HV-ResAC-45to65kBtuh-15SAnyMFm2003CZ08 | 136 | 130 | 0.105 | -0.188 | -0.188 | -0.09 | -0.188
RE-HV-ResAC-45to65kBtuh-15S | DEER2017 | D17 v2 |  | Any | MFm | 2003 | CZ09 | rDXGF | Cap-Tons | 1.13 | 1130 | None | 179 | 0.236 | -0.345 | 22.1 | 0.0212 | -0.159 | 179 | 0.236 | -0.345 | 22.1 | 0.0212 | -0.159 | DEER:Res:HVAC_Eff_AC | Annual | 1719 |  | 1 | RE-HV-ResAC-45to65kBtuh-15SAnyMFm2003CZ09 | 137 | 179 | 0.236 | -0.345 | -0.345 | -0.159 | -0.345
RE-HV-ResAC-45to65kBtuh-15S | DEER2017 | D17 v2 |  | Any | MFm | 2003 | CZ10 | rDXGF | Cap-Tons | 1.13 | 1070 | None | 148 | 0.206 | -0.195 | 17.7 | 0.0204 | -0.097 | 148 | 0.206 | -0.195 | 17.7 | 0.0204 | -0.097 | DEER:Res:HVAC_Eff_AC | Annual | 1719 |  | 1 | RE-HV-ResAC-45to65kBtuh-15SAnyMFm2003CZ10 | 138 | 148 | 0.206 | -0.195 | -0.195 | -0.097 | -0.195
RE-HV-ResAC-45to65kBtuh-15S | DEER2017 | D17 v2 |  | Any | MFm | 2003 | CZ11 | rDXGF | Cap-Tons | 1.13 | 1070 | None | 341 | 0.325 | -0.442 | 41 | 0.0425 | -0.212 | 341 | 0.325 | -0.442 | 41 | 0.0425 | -0.212 | DEER:Res:HVAC_Eff_AC | Annual | 1719 |  | 1 | RE-HV-ResAC-45to65kBtuh-15SAnyMFm2003CZ11 | 139 | 341 | 0.325 | -0.442 | -0.442 | -0.212 | -0.442
RE-HV-ResAC-45to65kBtuh-15S | DEER2017 | D17 v2 |  | Any | MFm | 2003 | CZ12 | rDXGF | Cap-Tons | 1.13 | 1070 | None | 196 | 0.14 | -0.398 | 26.4 | 0.0133 | -0.186 | 196 | 0.14 | -0.398 | 26.4 | 0.0133 | -0.186 | DEER:Res:HVAC_Eff_AC | Annual | 1719 |  | 1 | RE-HV-ResAC-45to65kBtuh-15SAnyMFm2003CZ12 | 140 | 196 | 0.14 | -0.398 | -0.398 | -0.186 | -0.398
RE-HV-ResAC-45to65kBtuh-15S | DEER2017 | D17 v2 |  | Any | MFm | 2003 | CZ13 | rDXGF | Cap-Tons | 1.13 | 1070 | None | 337 | 0.267 | -0.398 | 40.1 | 0.0301 | -0.195 | 337 | 0.267 | -0.398 | 40.1 | 0.0301 | -0.195 | DEER:Res:HVAC_Eff_AC | Annual | 1719 |  | 1 | RE-HV-ResAC-45to65kBtuh-15SAnyMFm2003CZ13 | 141 | 337 | 0.267 | -0.398 | -0.398 | -0.195 | -0.398
RE-HV-ResAC-45to65kBtuh-15S | DEER2017 | D17 v2 |  | Any | MFm | 2003 | CZ14 | rDXGF | Cap-Tons | 1.2 | 1090 | None | 475 | 0.359 | -0.483 | 60.3 | 0.0517 | -0.225 | 475 | 0.359 | -0.483 | 60.3 | 0.0517 | -0.225 | DEER:Res:HVAC_Eff_AC | Annual | 1719 |  | 1 | RE-HV-ResAC-45to65kBtuh-15SAnyMFm2003CZ14 | 142 | 475 | 0.359 | -0.483 | -0.483 | -0.225 | -0.483
RE-HV-ResAC-45to65kBtuh-15S | DEER2017 | D17 v2 |  | Any | MFm | 2003 | CZ15 | rDXGF | Cap-Tons | 1.33 | 1090 | None | 519 | 0.253 | -0.18 | 50.7 | 0.0218 | -0.075 | 519 | 0.253 | -0.18 | 50.7 | 0.0218 | -0.075 | DEER:Res:HVAC_Eff_AC | Annual | 1719 |  | 1 | RE-HV-ResAC-45to65kBtuh-15SAnyMFm2003CZ15 | 143 | 519 | 0.253 | -0.18 | -0.18 | -0.075 | -0.18
RE-HV-ResAC-45to65kBtuh-15S | DEER2017 | D17 v2 |  | Any | MFm | 2003 | CZ16 | rDXGF | Cap-Tons | 1.13 | 999 | None | 172 | 0.174 | -0.796 | 23.5 | 0.0212 | -0.372 | 172 | 0.174 | -0.796 | 23.5 | 0.0212 | -0.372 | DEER:Res:HVAC_Eff_AC | Annual | 1719 |  | 1 | RE-HV-ResAC-45to65kBtuh-15SAnyMFm2003CZ16 | 144 | 172 | 0.174 | -0.796 | -0.796 | -0.372 | -0.796
RE-HV-ResAC-45to65kBtuh-15S | DEER2017 | D17 v2 |  | Any | SFm | 2003 | CZ01 | rDXGF | Cap-Tons | 2.33 | 2300 | None | 16.8 | 0 | -0.79 | 7.04 | 0 | -0.378 | 16.8 | 0 | -0.79 | 7.04 | 0 | -0.378 | DEER:Res:HVAC_Eff_AC | Annual | 1719 |  | 1 | RE-HV-ResAC-45to65kBtuh-15SAnySFm2003CZ01 | 257 | 16.8 | 0 | -0.79 | -0.79 | -0.378 | -0.79
RE-HV-ResAC-45to65kBtuh-15S | DEER2017 | D17 v2 |  | Any | SFm | 2003 | CZ02 | rDXGF | Cap-Tons | 2.21 | 1950 | None | 95.2 | 0.295 | -0.982 | 17.5 | 0.0394 | -0.452 | 95.2 | 0.295 | -0.982 | 17.5 | 0.0394 | -0.452 | DEER:Res:HVAC_Eff_AC | Annual | 1719 |  | 1 | RE-HV-ResAC-45to65kBtuh-15SAnySFm2003CZ02 | 258 | 95.2 | 0.295 | -0.982 | -0.982 | -0.452 | -0.982
RE-HV-ResAC-45to65kBtuh-15S | DEER2017 | D17 v2 |  | Any | SFm | 2003 | CZ03 | rDXGF | Cap-Tons | 3.23 | 2300 | None | 30.9 | 0.0938 | -0.622 | 7.52 | 0.0108 | -0.263 | 30.9 | 0.0938 | -0.622 | 7.52 | 0.0108 | -0.263 | DEER:Res:HVAC_Eff_AC | Annual | 1719 |  | 1 | RE-HV-ResAC-45to65kBtuh-15SAnySFm2003CZ03 | 259 | 30.9 | 0.0938 | -0.622 | -0.622 | -0.263 | -0.622
RE-HV-ResAC-45to65kBtuh-15S | DEER2017 | D17 v2 |  | Any | SFm | 2003 | CZ04 | rDXGF | Cap-Tons | 3.17 | 2300 | None | 99.3 | 0.268 | -0.628 | 15.2 | 0.035 | -0.259 | 99.3 | 0.268 | -0.628 | 15.2 | 0.035 | -0.259 | DEER:Res:HVAC_Eff_AC | Annual | 1719 |  | 1 | RE-HV-ResAC-45to65kBtuh-15SAnySFm2003CZ04 | 260 | 99.3 | 0.268 | -0.628 | -0.628 | -0.259 | -0.628
RE-HV-ResAC-45to65kBtuh-15S | DEER2017 | D17 v2 |  | Any | SFm | 2003 | CZ05 | rDXGF | Cap-Tons | 3.55 | 2300 | None | 26.9 | 0.112 | -0.639 | 7.07 | 0.0132 | -0.259 | 26.9 | 0.112 | -0.639 | 7.07 | 0.0132 | -0.259 | DEER:Res:HVAC_Eff_AC | Annual | 1719 |  | 1 | RE-HV-ResAC-45to65kBtuh-15SAnySFm2003CZ05 | 261 | 26.9 | 0.112 | -0.639 | -0.639 | -0.259 | -0.639
RE-HV-ResAC-45to65kBtuh-15S | DEER2017 | D17 v2 |  | Any | SFm | 2003 | CZ06 | rDXGF | Cap-Tons | 4.01 | 2390 | None | 69.8 | 0.211 | -0.202 | 8.45 | 0.0264 | -0.077 | 69.8 | 0.211 | -0.202 | 8.45 | 0.0264 | -0.077 | DEER:Res:HVAC_Eff_AC | Annual | 1719 |  | 1 | RE-HV-ResAC-45to65kBtuh-15SAnySFm2003CZ06 | 262 | 69.8 | 0.211 | -0.202 | -0.202 | -0.077 | -0.202
RE-HV-ResAC-45to65kBtuh-15S | DEER2017 | D17 v2 |  | Any | SFm | 2003 | CZ07 | rDXGF | Cap-Tons | 3.21 | 2390 | None | 99 | 0.214 | -0.293 | 13.4 | 0.0296 | -0.134 | 99 | 0.214 | -0.293 | 13.4 | 0.0296 | -0.134 | DEER:Res:HVAC_Eff_AC | Annual | 1719 |  | 1 | RE-HV-ResAC-45to65kBtuh-15SAnySFm2003CZ07 | 263 | 99 | 0.214 | -0.293 | -0.293 | -0.134 | -0.293
RE-HV-ResAC-45to65kBtuh-15S | DEER2017 | D17 v2 |  | Any | SFm | 2003 | CZ08 | rDXGF | Cap-Tons | 3.77 | 2390 | None | 170 | 0.292 | -0.218 | 19.9 | 0.0403 | -0.093 | 170 | 0.292 | -0.218 | 19.9 | 0.0403 | -0.093 | DEER:Res:HVAC_Eff_AC | Annual | 1719 |  | 1 | RE-HV-ResAC-45to65kBtuh-15SAnySFm2003CZ08 | 264 | 170 | 0.292 | -0.218 | -0.218 | -0.093 | -0.218
RE-HV-ResAC-45to65kBtuh-15S | DEER2017 | D17 v2 |  | Any | SFm | 2003 | CZ09 | rDXGF | Cap-Tons | 3.37 | 2420 | None | 185 | 0.421 | -0.401 | 23.8 | 0.0585 | -0.169 | 185 | 0.421 | -0.401 | 23.8 | 0.0585 | -0.169 | DEER:Res:HVAC_Eff_AC | Annual | 1719 |  | 1 | RE-HV-ResAC-45to65kBtuh-15SAnySFm2003CZ09 | 265 | 185 | 0.421 | -0.401 | -0.401 | -0.169 | -0.401
RE-HV-ResAC-45to65kBtuh-15S | DEER2017 | D17 v2 |  | Any | SFm | 2003 | CZ10 | rDXGF | Cap-Tons | 2.53 | 1950 | None | 229 | 0.416 | -0.589 | 29.4 | 0.0577 | -0.265 | 229 | 0.416 | -0.589 | 29.4 | 0.0577 | -0.265 | DEER:Res:HVAC_Eff_AC | Annual | 1719 |  | 1 | RE-HV-ResAC-45to65kBtuh-15SAnySFm2003CZ10 | 266 | 229 | 0.416 | -0.589 | -0.589 | -0.265 | -0.589
RE-HV-ResAC-45to65kBtuh-15S | DEER2017 | D17 v2 |  | Any | SFm | 2003 | CZ11 | rDXGF | Cap-Tons | 2.66 | 1950 | None | 244 | 0.28 | -0.571 | 29.9 | 0.0368 | -0.248 | 244 | 0.28 | -0.571 | 29.9 | 0.0368 | -0.248 | DEER:Res:HVAC_Eff_AC | Annual | 1719 |  | 1 | RE-HV-ResAC-45to65kBtuh-15SAnySFm2003CZ11 | 267 | 244 | 0.28 | -0.571 | -0.571 | -0.248 | -0.571
RE-HV-ResAC-45to65kBtuh-15S | DEER2017 | D17 v2 |  | Any | SFm | 2003 | CZ12 | rDXGF | Cap-Tons | 2.47 | 1950 | None | 153 | 0.255 | -0.676 | 21.8 | 0.03 | -0.304 | 153 | 0.255 | -0.676 | 21.8 | 0.03 | -0.304 | DEER:Res:HVAC_Eff_AC | Annual | 1719 |  | 1 | RE-HV-ResAC-45to65kBtuh-15SAnySFm2003CZ12 | 268 | 153 | 0.255 | -0.676 | -0.676 | -0.304 | -0.676
RE-HV-ResAC-45to65kBtuh-15S | DEER2017 | D17 v2 |  | Any | SFm | 2003 | CZ13 | rDXGF | Cap-Tons | 2.55 | 1950 | None | 279 | 0.209 | -0.6 | 34.5 | 0.02 | -0.267 | 279 | 0.209 | -0.6 | 34.5 | 0.02 | -0.267 | DEER:Res:HVAC_Eff_AC | Annual | 1719 |  | 1 | RE-HV-ResAC-45to65kBtuh-15SAnySFm2003CZ13 | 269 | 279 | 0.209 | -0.6 | -0.6 | -0.267 | -0.6
RE-HV-ResAC-45to65kBtuh-15S | DEER2017 | D17 v2 |  | Any | SFm | 2003 | CZ14 | rDXGF | Cap-Tons | 3.17 | 2160 | None | 448 | 0.418 | -0.593 | 56.2 | 0.0593 | -0.243 | 448 | 0.418 | -0.593 | 56.2 | 0.0593 | -0.243 | DEER:Res:HVAC_Eff_AC | Annual | 1719 |  | 1 | RE-HV-ResAC-45to65kBtuh-15SAnySFm2003CZ14 | 270 | 448 | 0.418 | -0.593 | -0.593 | -0.243 | -0.593
RE-HV-ResAC-45to65kBtuh-15S | DEER2017 | D17 v2 |  | Any | SFm | 2003 | CZ15 | rDXGF | Cap-Tons | 3.4 | 2160 | None | 429 | 0.268 | -0.274 | 34.9 | 0.0224 | -0.109 | 429 | 0.268 | -0.274 | 34.9 | 0.0224 | -0.109 | DEER:Res:HVAC_Eff_AC | Annual | 1719 |  | 1 | RE-HV-ResAC-45to65kBtuh-15SAnySFm2003CZ15 | 271 | 429 | 0.268 | -0.274 | -0.274 | -0.109 | -0.274
RE-HV-ResAC-45to65kBtuh-15S | DEER2017 | D17 v2 |  | Any | SFm | 2003 | CZ16 | rDXGF | Cap-Tons | 3.61 | 2300 | None | 50 | 0.0853 | -0.488 | 8.2 | 0.0102 | -0.191 | 50 | 0.0853 | -0.488 | 8.2 | 0.0102 | -0.191 | DEER:Res:HVAC_Eff_AC | Annual | 1719 |  | 1 | RE-HV-ResAC-45to65kBtuh-15SAnySFm2003CZ16 | 272 | 50 | 0.0853 | -0.488 | -0.488 | -0.191 | -0.488
RE-HV-ResAC-45to65kBtuh-16S | DEER2017 | D17 v2 |  | Any | MFm | 2003 | CZ01 | rDXGF | Cap-Tons | 1.13 | 999 | None | 29.6 | 0 | -1.67 | 20.1 | 0 | -1.27 | 29.6 | 0 | -1.67 | 20.1 | 0 | -1.27 | DEER:Res:HVAC_Eff_AC | Annual | 1719 |  | 1 | RE-HV-ResAC-45to65kBtuh-16SAnyMFm2003CZ01 | 617 | 29.6 | 0 | -1.67 | -1.67 | -1.27 | -1.67
RE-HV-ResAC-45to65kBtuh-16S | DEER2017 | D17 v2 |  | Any | MFm | 2003 | CZ02 | rDXGF | Cap-Tons | 1.13 | 1070 | None | 73.7 | 0.0779 | -1.54 | 15.6 | 0.00443 | -1.3 | 73.7 | 0.0779 | -1.54 | 15.6 | 0.00443 | -1.3 | DEER:Res:HVAC_Eff_AC | Annual | 1719 |  | 1 | RE-HV-ResAC-45to65kBtuh-16SAnyMFm2003CZ02 | 618 | 73.7 | 0.0779 | -1.54 | -1.54 | -1.3 | -1.54
RE-HV-ResAC-45to65kBtuh-16S | DEER2017 | D17 v2 |  | Any | MFm | 2003 | CZ03 | rDXGF | Cap-Tons | 1.13 | 999 | None | 28.9 | 0.0142 | -1.76 | 14 | -0.000885 | -1.37 | 28.9 | 0.0142 | -1.76 | 14 | -0.000885 | -1.37 | DEER:Res:HVAC_Eff_AC | Annual | 1719 |  | 1 | RE-HV-ResAC-45to65kBtuh-16SAnyMFm2003CZ03 | 619 | 28.9 | 0.0142 | -1.76 | -1.76 | -1.37 | -1.76
RE-HV-ResAC-45to65kBtuh-16S | DEER2017 | D17 v2 |  | Any | MFm | 2003 | CZ04 | rDXGF | Cap-Tons | 1.13 | 999 | None | 95.6 | 0.151 | -1.01 | 13 | 0.0106 | -0.858 | 95.6 | 0.151 | -1.01 | 13 | 0.0106 | -0.858 | DEER:Res:HVAC_Eff_AC | Annual | 1719 |  | 1 | RE-HV-ResAC-45to65kBtuh-16SAnyMFm2003CZ04 | 620 | 95.6 | 0.151 | -1.01 | -1.01 | -0.858 | -1.01
RE-HV-ResAC-45to65kBtuh-16S | DEER2017 | D17 v2 |  | Any | MFm | 2003 | CZ05 | rDXGF | Cap-Tons | 1.19 | 999 | None | 23.1 | 0.00504 | -1.23 | 9.83 | 0 | -1.03 | 23.1 | 0.00504 | -1.23 | 9.83 | 0 | -1.03 | DEER:Res:HVAC_Eff_AC | Annual | 1719 |  | 1 | RE-HV-ResAC-45to65kBtuh-16SAnyMFm2003CZ05 | 621 | 23.1 | 0.00504 | -1.23 | -1.23 | -1.03 | -1.23
RE-HV-ResAC-45to65kBtuh-16S | DEER2017 | D17 v2 |  | Any | MFm | 2003 | CZ06 | rDXGF | Cap-Tons | 1.43 | 1210 | None | 60.9 | 0.093 | -0.594 | 7.34 | 0.0042 | -0.503 | 60.9 | 0.093 | -0.594 | 7.34 | 0.0042 | -0.503 | DEER:Res:HVAC_Eff_AC | Annual | 1719 |  | 1 | RE-HV-ResAC-45to65kBtuh-16SAnyMFm2003CZ06 | 622 | 60.9 | 0.093 | -0.594 | -0.594 | -0.503 | -0.594
RE-HV-ResAC-45to65kBtuh-16S | DEER2017 | D17 v2 |  | Any | MFm | 2003 | CZ07 | rDXGF | Cap-Tons | 1.24 | 1210 | None | 94 | 0.0613 | -0.677 | 8.95 | 0.00161 | -0.589 | 94 | 0.0613 | -0.677 | 8.95 | 0.00161 | -0.589 | DEER:Res:HVAC_Eff_AC | Annual | 1719 |  | 1 | RE-HV-ResAC-45to65kBtuh-16SAnyMFm2003CZ07 | 623 | 94 | 0.0613 | -0.677 | -0.677 | -0.589 | -0.677
RE-HV-ResAC-45to65kBtuh-16S | DEER2017 | D17 v2 |  | Any | MFm | 2003 | CZ08 | rDXGF | Cap-Tons | 1.33 | 1210 | None | 127 | 0.1 | -0.707 | 12.7 | 0.00602 | -0.609 | 127 | 0.1 | -0.707 | 12.7 | 0.00602 | -0.609 | DEER:Res:HVAC_Eff_AC | Annual | 1719 |  | 1 | RE-HV-ResAC-45to65kBtuh-16SAnyMFm2003CZ08 | 624 | 127 | 0.1 | -0.707 | -0.707 | -0.609 | -0.707
RE-HV-ResAC-45to65kBtuh-16S | DEER2017 | D17 v2 |  | Any | MFm | 2003 | CZ09 | rDXGF | Cap-Tons | 1.13 | 1130 | None | 180 | 0.235 | -1.31 | 22.8 | 0.0195 | -1.12 | 180 | 0.235 | -1.31 | 22.8 | 0.0195 | -1.12 | DEER:Res:HVAC_Eff_AC | Annual | 1719 |  | 1 | RE-HV-ResAC-45to65kBtuh-16SAnyMFm2003CZ09 | 625 | 180 | 0.235 | -1.31 | -1.31 | -1.12 | -1.31
RE-HV-ResAC-45to65kBtuh-16S | DEER2017 | D17 v2 |  | Any | MFm | 2003 | CZ10 | rDXGF | Cap-Tons | 1.13 | 1070 | None | 147 | 0.203 | -0.796 | 17.2 | 0.0168 | -0.699 | 147 | 0.203 | -0.796 | 17.2 | 0.0168 | -0.699 | DEER:Res:HVAC_Eff_AC | Annual | 1719 |  | 1 | RE-HV-ResAC-45to65kBtuh-16SAnyMFm2003CZ10 | 626 | 147 | 0.203 | -0.796 | -0.796 | -0.699 | -0.796
RE-HV-ResAC-45to65kBtuh-16S | DEER2017 | D17 v2 |  | Any | MFm | 2003 | CZ11 | rDXGF | Cap-Tons | 1.13 | 1070 | None | 344 | 0.317 | -1.81 | 44.3 | 0.0345 | -1.58 | 344 | 0.317 | -1.81 | 44.3 | 0.0345 | -1.58 | DEER:Res:HVAC_Eff_AC | Annual | 1719 |  | 1 | RE-HV-ResAC-45to65kBtuh-16SAnyMFm2003CZ11 | 627 | 344 | 0.317 | -1.81 | -1.81 | -1.58 | -1.81
RE-HV-ResAC-45to65kBtuh-16S | DEER2017 | D17 v2 |  | Any | MFm | 2003 | CZ12 | rDXGF | Cap-Tons | 1.13 | 1070 | None | 192 | 0.135 | -1.49 | 22.6 | 0.00797 | -1.27 | 192 | 0.135 | -1.49 | 22.6 | 0.00797 | -1.27 | DEER:Res:HVAC_Eff_AC | Annual | 1719 |  | 1 | RE-HV-ResAC-45to65kBtuh-16SAnyMFm2003CZ12 | 628 | 192 | 0.135 | -1.49 | -1.49 | -1.27 | -1.49
RE-HV-ResAC-45to65kBtuh-16S | DEER2017 | D17 v2 |  | Any | MFm | 2003 | CZ13 | rDXGF | Cap-Tons | 1.13 | 1070 | None | 335 | 0.257 | -1.54 | 38.5 | 0.0195 | -1.34 | 335 | 0.257 | -1.54 | 38.5 | 0.0195 | -1.34 | DEER:Res:HVAC_Eff_AC | Annual | 1719 |  | 1 | RE-HV-ResAC-45to65kBtuh-16SAnyMFm2003CZ13 | 629 | 335 | 0.257 | -1.54 | -1.54 | -1.34 | -1.54
RE-HV-ResAC-45to65kBtuh-16S | DEER2017 | D17 v2 |  | Any | MFm | 2003 | CZ14 | rDXGF | Cap-Tons | 1.2 | 1090 | None | 479 | 0.344 | -1.76 | 64.6 | 0.0367 | -1.5 | 479 | 0.344 | -1.76 | 64.6 | 0.0367 | -1.5 | DEER:Res:HVAC_Eff_AC | Annual | 1719 |  | 1 | RE-HV-ResAC-45to65kBtuh-16SAnyMFm2003CZ14 | 630 | 479 | 0.344 | -1.76 | -1.76 | -1.5 | -1.76
RE-HV-ResAC-45to65kBtuh-16S | DEER2017 | D17 v2 |  | Any | MFm | 2003 | CZ15 | rDXGF | Cap-Tons | 1.33 | 1090 | None | 531 | 0.256 | -0.624 | 62.8 | 0.0241 | -0.519 | 531 | 0.256 | -0.624 | 62.8 | 0.0241 | -0.519 | DEER:Res:HVAC_Eff_AC | Annual | 1719 |  | 1 | RE-HV-ResAC-45to65kBtuh-16SAnyMFm2003CZ15 | 631 | 531 | 0.256 | -0.624 | -0.624 | -0.519 | -0.624
RE-HV-ResAC-45to65kBtuh-16S | DEER2017 | D17 v2 |  | Any | MFm | 2003 | CZ16 | rDXGF | Cap-Tons | 1.13 | 999 | None | 178 | 0.158 | -2.7 | 29.4 | 0.00443 | -2.27 | 178 | 0.158 | -2.7 | 29.4 | 0.00443 | -2.27 | DEER:Res:HVAC_Eff_AC | Annual | 1719 |  | 1 | RE-HV-ResAC-45to65kBtuh-16SAnyMFm2003CZ16 | 632 | 178 | 0.158 | -2.7 | -2.7 | -2.27 | -2.7
RE-HV-ResAC-45to65kBtuh-16S | DEER2017 | D17 v2 |  | Any | SFm | 2003 | CZ01 | rDXGF | Cap-Tons | 2.33 | 2300 | None | 30.7 | 0 | -3.57 | 20.9 | 0 | -3.16 | 30.7 | 0 | -3.57 | 20.9 | 0 | -3.16 | DEER:Res:HVAC_Eff_AC | Annual | 1719 |  | 1 | RE-HV-ResAC-45to65kBtuh-16SAnySFm2003CZ01 | 745 | 30.7 | 0 | -3.57 | -3.57 | -3.16 | -3.57
RE-HV-ResAC-45to65kBtuh-16S | DEER2017 | D17 v2 |  | Any | SFm | 2003 | CZ02 | rDXGF | Cap-Tons | 2.21 | 1950 | None | 106 | 0.258 | -3.78 | 28.3 | 0.00181 | -3.25 | 106 | 0.258 | -3.78 | 28.3 | 0.00181 | -3.25 | DEER:Res:HVAC_Eff_AC | Annual | 1719 |  | 1 | RE-HV-ResAC-45to65kBtuh-16SAnySFm2003CZ02 | 746 | 106 | 0.258 | -3.78 | -3.78 | -3.25 | -3.78
RE-HV-ResAC-45to65kBtuh-16S | DEER2017 | D17 v2 |  | Any | SFm | 2003 | CZ03 | rDXGF | Cap-Tons | 3.23 | 2300 | None | 40.9 | 0.0858 | -1.86 | 17.6 | 0.00279 | -1.51 | 40.9 | 0.0858 | -1.86 | 17.6 | 0.00279 | -1.51 | DEER:Res:HVAC_Eff_AC | Annual | 1719 |  | 1 | RE-HV-ResAC-45to65kBtuh-16SAnySFm2003CZ03 | 747 | 40.9 | 0.0858 | -1.86 | -1.86 | -1.51 | -1.86
RE-HV-ResAC-45to65kBtuh-16S | DEER2017 | D17 v2 |  | Any | SFm | 2003 | CZ04 | rDXGF | Cap-Tons | 3.17 | 2300 | None | 106 | 0.244 | -1.85 | 21.5 | 0.0114 | -1.48 | 106 | 0.244 | -1.85 | 21.5 | 0.0114 | -1.48 | DEER:Res:HVAC_Eff_AC | Annual | 1719 |  | 1 | RE-HV-ResAC-45to65kBtuh-16SAnySFm2003CZ04 | 748 | 106 | 0.244 | -1.85 | -1.85 | -1.48 | -1.85
RE-HV-ResAC-45to65kBtuh-16S | DEER2017 | D17 v2 |  | Any | SFm | 2003 | CZ05 | rDXGF | Cap-Tons | 3.55 | 2300 | None | 37.9 | 0.106 | -1.61 | 18.1 | 0.00761 | -1.23 | 37.9 | 0.106 | -1.61 | 18.1 | 0.00761 | -1.23 | DEER:Res:HVAC_Eff_AC | Annual | 1719 |  | 1 | RE-HV-ResAC-45to65kBtuh-16SAnySFm2003CZ05 | 749 | 37.9 | 0.106 | -1.61 | -1.61 | -1.23 | -1.61
RE-HV-ResAC-45to65kBtuh-16S | DEER2017 | D17 v2 |  | Any | SFm | 2003 | CZ06 | rDXGF | Cap-Tons | 4.01 | 2390 | None | 71.1 | 0.2 | -0.429 | 9.85 | 0.0147 | -0.304 | 71.1 | 0.2 | -0.429 | 9.85 | 0.0147 | -0.304 | DEER:Res:HVAC_Eff_AC | Annual | 1719 |  | 1 | RE-HV-ResAC-45to65kBtuh-16SAnySFm2003CZ06 | 750 | 71.1 | 0.2 | -0.429 | -0.429 | -0.304 | -0.429
RE-HV-ResAC-45to65kBtuh-16S | DEER2017 | D17 v2 |  | Any | SFm | 2003 | CZ07 | rDXGF | Cap-Tons | 3.21 | 2390 | None | 98 | 0.193 | -1.07 | 12.4 | 0.00872 | -0.91 | 98 | 0.193 | -1.07 | 12.4 | 0.00872 | -0.91 | DEER:Res:HVAC_Eff_AC | Annual | 1719 |  | 1 | RE-HV-ResAC-45to65kBtuh-16SAnySFm2003CZ07 | 751 | 98 | 0.193 | -1.07 | -1.07 | -0.91 | -1.07
RE-HV-ResAC-45to65kBtuh-16S | DEER2017 | D17 v2 |  | Any | SFm | 2003 | CZ08 | rDXGF | Cap-Tons | 3.77 | 2390 | None | 169 | 0.268 | -0.589 | 18.3 | 0.0162 | -0.464 | 169 | 0.268 | -0.589 | 18.3 | 0.0162 | -0.464 | DEER:Res:HVAC_Eff_AC | Annual | 1719 |  | 1 | RE-HV-ResAC-45to65kBtuh-16SAnySFm2003CZ08 | 752 | 169 | 0.268 | -0.589 | -0.589 | -0.464 | -0.589
RE-HV-ResAC-45to65kBtuh-16S | DEER2017 | D17 v2 |  | Any | SFm | 2003 | CZ09 | rDXGF | Cap-Tons | 3.37 | 2420 | None | 186 | 0.398 | -1.19 | 24.9 | 0.0359 | -0.958 | 186 | 0.398 | -1.19 | 24.9 | 0.0359 | -0.958 | DEER:Res:HVAC_Eff_AC | Annual | 1719 |  | 1 | RE-HV-ResAC-45to65kBtuh-16SAnySFm2003CZ09 | 753 | 186 | 0.398 | -1.19 | -1.19 | -0.958 | -1.19
RE-HV-ResAC-45to65kBtuh-16S | DEER2017 | D17 v2 |  | Any | SFm | 2003 | CZ10 | rDXGF | Cap-Tons | 2.53 | 1950 | None | 226 | 0.387 | -2.06 | 26.7 | 0.0289 | -1.73 | 226 | 0.387 | -2.06 | 26.7 | 0.0289 | -1.73 | DEER:Res:HVAC_Eff_AC | Annual | 1719 |  | 1 | RE-HV-ResAC-45to65kBtuh-16SAnySFm2003CZ10 | 754 | 226 | 0.387 | -2.06 | -2.06 | -1.73 | -2.06
RE-HV-ResAC-45to65kBtuh-16S | DEER2017 | D17 v2 |  | Any | SFm | 2003 | CZ11 | rDXGF | Cap-Tons | 2.66 | 1950 | None | 245 | 0.255 | -1.91 | 31.2 | 0.012 | -1.59 | 245 | 0.255 | -1.91 | 31.2 | 0.012 | -1.59 | DEER:Res:HVAC_Eff_AC | Annual | 1719 |  | 1 | RE-HV-ResAC-45to65kBtuh-16SAnySFm2003CZ11 | 755 | 245 | 0.255 | -1.91 | -1.91 | -1.59 | -1.91
RE-HV-ResAC-45to65kBtuh-16S | DEER2017 | D17 v2 |  | Any | SFm | 2003 | CZ12 | rDXGF | Cap-Tons | 2.47 | 1950 | None | 155 | 0.235 | -2.43 | 23.9 | 0.00972 | -2.06 | 155 | 0.235 | -2.43 | 23.9 | 0.00972 | -2.06 | DEER:Res:HVAC_Eff_AC | Annual | 1719 |  | 1 | RE-HV-ResAC-45to65kBtuh-16SAnySFm2003CZ12 | 756 | 155 | 0.235 | -2.43 | -2.43 | -2.06 | -2.43
RE-HV-ResAC-45to65kBtuh-16S | DEER2017 | D17 v2 |  | Any | SFm | 2003 | CZ13 | rDXGF | Cap-Tons | 2.55 | 1950 | None | 274 | 0.192 | -2.15 | 28.9 | 0.00275 | -1.82 | 274 | 0.192 | -2.15 | 28.9 | 0.00275 | -1.82 | DEER:Res:HVAC_Eff_AC | Annual | 1719 |  | 1 | RE-HV-ResAC-45to65kBtuh-16SAnySFm2003CZ13 | 757 | 274 | 0.192 | -2.15 | -2.15 | -1.82 | -2.15
RE-HV-ResAC-45to65kBtuh-16S | DEER2017 | D17 v2 |  | Any | SFm | 2003 | CZ14 | rDXGF | Cap-Tons | 3.17 | 2160 | None | 441 | 0.391 | -1.61 | 49.7 | 0.0325 | -1.26 | 441 | 0.391 | -1.61 | 49.7 | 0.0325 | -1.26 | DEER:Res:HVAC_Eff_AC | Annual | 1719 |  | 1 | RE-HV-ResAC-45to65kBtuh-16SAnySFm2003CZ14 | 758 | 441 | 0.391 | -1.61 | -1.61 | -1.26 | -1.61
RE-HV-ResAC-45to65kBtuh-16S | DEER2017 | D17 v2 |  | Any | SFm | 2003 | CZ15 | rDXGF | Cap-Tons | 3.4 | 2160 | None | 440 | 0.255 | -0.75 | 46.2 | 0.00941 | -0.585 | 440 | 0.255 | -0.75 | 46.2 | 0.00941 | -0.585 | DEER:Res:HVAC_Eff_AC | Annual | 1719 |  | 1 | RE-HV-ResAC-45to65kBtuh-16SAnySFm2003CZ15 | 759 | 440 | 0.255 | -0.75 | -0.75 | -0.585 | -0.75
RE-HV-ResAC-45to65kBtuh-16S | DEER2017 | D17 v2 |  | Any | SFm | 2003 | CZ16 | rDXGF | Cap-Tons | 3.61 | 2300 | None | 58.3 | 0.0812 | -1.12 | 16.5 | 0.00609 | -0.82 | 58.3 | 0.0812 | -1.12 | 16.5 | 0.00609 | -0.82 | DEER:Res:HVAC_Eff_AC | Annual | 1719 |  | 1 | RE-HV-ResAC-45to65kBtuh-16SAnySFm2003CZ16 | 760 | 58.3 | 0.0812 | -1.12 | -1.12 | -0.82 | -1.12
RE-HV-ResAC-45to65kBtuh-17S | DEER2017 | D17 v2 |  | Any | MFm | 2003 | CZ01 | rDXGF | Cap-Tons | 1.13 | 999 | None | 29.6 | 0 | -1.67 | 20.1 | 0 | -1.27 | 29.6 | 0 | -1.67 | 20.1 | 0 | -1.27 | DEER:Res:HVAC_Eff_AC | Annual | 1719 |  | 1 | RE-HV-ResAC-45to65kBtuh-17SAnyMFm2003CZ01 | 1105 | 29.6 | 0 | -1.67 | -1.67 | -1.27 | -1.67
RE-HV-ResAC-45to65kBtuh-17S | DEER2017 | D17 v2 |  | Any | MFm | 2003 | CZ02 | rDXGF | Cap-Tons | 1.13 | 1070 | None | 81.2 | 0.0885 | -1.54 | 23 | 0.015 | -1.3 | 81.2 | 0.0885 | -1.54 | 23 | 0.015 | -1.3 | DEER:Res:HVAC_Eff_AC | Annual | 1719 |  | 1 | RE-HV-ResAC-45to65kBtuh-17SAnyMFm2003CZ02 | 1106 | 81.2 | 0.0885 | -1.54 | -1.54 | -1.3 | -1.54
RE-HV-ResAC-45to65kBtuh-17S | DEER2017 | D17 v2 |  | Any | MFm | 2003 | CZ03 | rDXGF | Cap-Tons | 1.13 | 999 | None | 30.2 | 0.0168 | -1.76 | 15.2 | 0.00177 | -1.37 | 30.2 | 0.0168 | -1.76 | 15.2 | 0.00177 | -1.37 | DEER:Res:HVAC_Eff_AC | Annual | 1719 |  | 1 | RE-HV-ResAC-45to65kBtuh-17SAnyMFm2003CZ03 | 1107 | 30.2 | 0.0168 | -1.76 | -1.76 | -1.37 | -1.76
RE-HV-ResAC-45to65kBtuh-17S | DEER2017 | D17 v2 |  | Any | MFm | 2003 | CZ04 | rDXGF | Cap-Tons | 1.13 | 999 | None | 107 | 0.171 | -1.01 | 24 | 0.0301 | -0.858 | 107 | 0.171 | -1.01 | 24 | 0.0301 | -0.858 | DEER:Res:HVAC_Eff_AC | Annual | 1719 |  | 1 | RE-HV-ResAC-45to65kBtuh-17SAnyMFm2003CZ04 | 1108 | 107 | 0.171 | -1.01 | -1.01 | -0.858 | -1.01
RE-HV-ResAC-45to65kBtuh-17S | DEER2017 | D17 v2 |  | Any | MFm | 2003 | CZ05 | rDXGF | Cap-Tons | 1.19 | 999 | None | 24.4 | 0.00588 | -1.23 | 11.1 | 0.00084 | -1.03 | 24.4 | 0.00588 | -1.23 | 11.1 | 0.00084 | -1.03 | DEER:Res:HVAC_Eff_AC | Annual | 1719 |  | 1 | RE-HV-ResAC-45to65kBtuh-17SAnyMFm2003CZ05 | 1109 | 24.4 | 0.00588 | -1.23 | -1.23 | -1.03 | -1.23
RE-HV-ResAC-45to65kBtuh-17S | DEER2017 | D17 v2 |  | Any | MFm | 2003 | CZ06 | rDXGF | Cap-Tons | 1.43 | 1210 | None | 68 | 0.105 | -0.594 | 14.5 | 0.0161 | -0.503 | 68 | 0.105 | -0.594 | 14.5 | 0.0161 | -0.503 | DEER:Res:HVAC_Eff_AC | Annual | 1719 |  | 1 | RE-HV-ResAC-45to65kBtuh-17SAnyMFm2003CZ06 | 1110 | 68 | 0.105 | -0.594 | -0.594 | -0.503 | -0.594
RE-HV-ResAC-45to65kBtuh-17S | DEER2017 | D17 v2 |  | Any | MFm | 2003 | CZ07 | rDXGF | Cap-Tons | 1.24 | 1210 | None | 106 | 0.0694 | -0.677 | 20.6 | 0.00968 | -0.589 | 106 | 0.0694 | -0.677 | 20.6 | 0.00968 | -0.589 | DEER:Res:HVAC_Eff_AC | Annual | 1719 |  | 1 | RE-HV-ResAC-45to65kBtuh-17SAnyMFm2003CZ07 | 1111 | 106 | 0.0694 | -0.677 | -0.677 | -0.589 | -0.677
RE-HV-ResAC-45to65kBtuh-17S | DEER2017 | D17 v2 |  | Any | MFm | 2003 | CZ08 | rDXGF | Cap-Tons | 1.33 | 1210 | None | 142 | 0.113 | -0.707 | 28.2 | 0.0188 | -0.609 | 142 | 0.113 | -0.707 | 28.2 | 0.0188 | -0.609 | DEER:Res:HVAC_Eff_AC | Annual | 1719 |  | 1 | RE-HV-ResAC-45to65kBtuh-17SAnyMFm2003CZ08 | 1112 | 142 | 0.113 | -0.707 | -0.707 | -0.609 | -0.707
RE-HV-ResAC-45to65kBtuh-17S | DEER2017 | D17 v2 |  | Any | MFm | 2003 | CZ09 | rDXGF | Cap-Tons | 1.13 | 1130 | None | 201 | 0.264 | -1.31 | 43.8 | 0.0487 | -1.12 | 201 | 0.264 | -1.31 | 43.8 | 0.0487 | -1.12 | DEER:Res:HVAC_Eff_AC | Annual | 1719 |  | 1 | RE-HV-ResAC-45to65kBtuh-17SAnyMFm2003CZ09 | 1113 | 201 | 0.264 | -1.31 | -1.31 | -1.12 | -1.31
RE-HV-ResAC-45to65kBtuh-17S | DEER2017 | D17 v2 |  | Any | MFm | 2003 | CZ10 | rDXGF | Cap-Tons | 1.13 | 1070 | None | 165 | 0.227 | -0.796 | 34.7 | 0.0416 | -0.699 | 165 | 0.227 | -0.796 | 34.7 | 0.0416 | -0.699 | DEER:Res:HVAC_Eff_AC | Annual | 1719 |  | 1 | RE-HV-ResAC-45to65kBtuh-17SAnyMFm2003CZ10 | 1114 | 165 | 0.227 | -0.796 | -0.796 | -0.699 | -0.796
RE-HV-ResAC-45to65kBtuh-17S | DEER2017 | D17 v2 |  | Any | MFm | 2003 | CZ11 | rDXGF | Cap-Tons | 1.13 | 1070 | None | 384 | 0.357 | -1.81 | 84.6 | 0.0743 | -1.58 | 384 | 0.357 | -1.81 | 84.6 | 0.0743 | -1.58 | DEER:Res:HVAC_Eff_AC | Annual | 1719 |  | 1 | RE-HV-ResAC-45to65kBtuh-17SAnyMFm2003CZ11 | 1115 | 384 | 0.357 | -1.81 | -1.81 | -1.58 | -1.81
RE-HV-ResAC-45to65kBtuh-17S | DEER2017 | D17 v2 |  | Any | MFm | 2003 | CZ12 | rDXGF | Cap-Tons | 1.13 | 1070 | None | 216 | 0.152 | -1.49 | 45.8 | 0.0257 | -1.27 | 216 | 0.152 | -1.49 | 45.8 | 0.0257 | -1.27 | DEER:Res:HVAC_Eff_AC | Annual | 1719 |  | 1 | RE-HV-ResAC-45to65kBtuh-17SAnyMFm2003CZ12 | 1116 | 216 | 0.152 | -1.49 | -1.49 | -1.27 | -1.49
RE-HV-ResAC-45to65kBtuh-17S | DEER2017 | D17 v2 |  | Any | MFm | 2003 | CZ13 | rDXGF | Cap-Tons | 1.13 | 1070 | None | 375 | 0.289 | -1.54 | 78.6 | 0.0522 | -1.34 | 375 | 0.289 | -1.54 | 78.6 | 0.0522 | -1.34 | DEER:Res:HVAC_Eff_AC | Annual | 1719 |  | 1 | RE-HV-ResAC-45to65kBtuh-17SAnyMFm2003CZ13 | 1117 | 375 | 0.289 | -1.54 | -1.54 | -1.34 | -1.54
RE-HV-ResAC-45to65kBtuh-17S | DEER2017 | D17 v2 |  | Any | MFm | 2003 | CZ14 | rDXGF | Cap-Tons | 1.2 | 1090 | None | 536 | 0.388 | -1.76 | 121 | 0.0808 | -1.5 | 536 | 0.388 | -1.76 | 121 | 0.0808 | -1.5 | DEER:Res:HVAC_Eff_AC | Annual | 1719 |  | 1 | RE-HV-ResAC-45to65kBtuh-17SAnyMFm2003CZ14 | 1118 | 536 | 0.388 | -1.76 | -1.76 | -1.5 | -1.76
RE-HV-ResAC-45to65kBtuh-17S | DEER2017 | D17 v2 |  | Any | MFm | 2003 | CZ15 | rDXGF | Cap-Tons | 1.33 | 1090 | None | 593 | 0.286 | -0.624 | 125 | 0.0549 | -0.519 | 593 | 0.286 | -0.624 | 125 | 0.0549 | -0.519 | DEER:Res:HVAC_Eff_AC | Annual | 1719 |  | 1 | RE-HV-ResAC-45to65kBtuh-17SAnyMFm2003CZ15 | 1119 | 593 | 0.286 | -0.624 | -0.624 | -0.519 | -0.624
RE-HV-ResAC-45to65kBtuh-17S | DEER2017 | D17 v2 |  | Any | MFm | 2003 | CZ16 | rDXGF | Cap-Tons | 1.13 | 999 | None | 197 | 0.18 | -2.7 | 48.3 | 0.0265 | -2.27 | 197 | 0.18 | -2.7 | 48.3 | 0.0265 | -2.27 | DEER:Res:HVAC_Eff_AC | Annual | 1719 |  | 1 | RE-HV-ResAC-45to65kBtuh-17SAnyMFm2003CZ16 | 1120 | 197 | 0.18 | -2.7 | -2.7 | -2.27 | -2.7
RE-HV-ResAC-45to65kBtuh-17S | DEER2017 | D17 v2 |  | Any | SFm | 2003 | CZ01 | rDXGF | Cap-Tons | 2.33 | 2300 | None | 30.7 | 0 | -3.57 | 20.9 | 0 | -3.16 | 30.7 | 0 | -3.57 | 20.9 | 0 | -3.16 | DEER:Res:HVAC_Eff_AC | Annual | 1719 |  | 1 | RE-HV-ResAC-45to65kBtuh-17SAnySFm2003CZ01 | 1233 | 30.7 | 0 | -3.57 | -3.57 | -3.16 | -3.57
RE-HV-ResAC-45to65kBtuh-17S | DEER2017 | D17 v2 |  | Any | SFm | 2003 | CZ02 | rDXGF | Cap-Tons | 2.21 | 1950 | None | 115 | 0.296 | -3.78 | 37.6 | 0.0403 | -3.25 | 115 | 0.296 | -3.78 | 37.6 | 0.0403 | -3.25 | DEER:Res:HVAC_Eff_AC | Annual | 1719 |  | 1 | RE-HV-ResAC-45to65kBtuh-17SAnySFm2003CZ02 | 1234 | 115 | 0.296 | -3.78 | -3.78 | -3.25 | -3.78
RE-HV-ResAC-45to65kBtuh-17S | DEER2017 | D17 v2 |  | Any | SFm | 2003 | CZ03 | rDXGF | Cap-Tons | 3.23 | 2300 | None | 43.1 | 0.0975 | -1.86 | 19.7 | 0.0146 | -1.51 | 43.1 | 0.0975 | -1.86 | 19.7 | 0.0146 | -1.51 | DEER:Res:HVAC_Eff_AC | Annual | 1719 |  | 1 | RE-HV-ResAC-45to65kBtuh-17SAnySFm2003CZ03 | 1235 | 43.1 | 0.0975 | -1.86 | -1.86 | -1.51 | -1.86
RE-HV-ResAC-45to65kBtuh-17S | DEER2017 | D17 v2 |  | Any | SFm | 2003 | CZ04 | rDXGF | Cap-Tons | 3.17 | 2300 | None | 116 | 0.278 | -1.85 | 32.2 | 0.0451 | -1.48 | 116 | 0.278 | -1.85 | 32.2 | 0.0451 | -1.48 | DEER:Res:HVAC_Eff_AC | Annual | 1719 |  | 1 | RE-HV-ResAC-45to65kBtuh-17SAnySFm2003CZ04 | 1236 | 116 | 0.278 | -1.85 | -1.85 | -1.48 | -1.85
RE-HV-ResAC-45to65kBtuh-17S | DEER2017 | D17 v2 |  | Any | SFm | 2003 | CZ05 | rDXGF | Cap-Tons | 3.55 | 2300 | None | 39.6 | 0.12 | -1.61 | 19.7 | 0.0214 | -1.23 | 39.6 | 0.12 | -1.61 | 19.7 | 0.0214 | -1.23 | DEER:Res:HVAC_Eff_AC | Annual | 1719 |  | 1 | RE-HV-ResAC-45to65kBtuh-17SAnySFm2003CZ05 | 1237 | 39.6 | 0.12 | -1.61 | -1.61 | -1.23 | -1.61
RE-HV-ResAC-45to65kBtuh-17S | DEER2017 | D17 v2 |  | Any | SFm | 2003 | CZ06 | rDXGF | Cap-Tons | 4.01 | 2390 | None | 79.1 | 0.226 | -0.429 | 17.8 | 0.0409 | -0.304 | 79.1 | 0.226 | -0.429 | 17.8 | 0.0409 | -0.304 | DEER:Res:HVAC_Eff_AC | Annual | 1719 |  | 1 | RE-HV-ResAC-45to65kBtuh-17SAnySFm2003CZ06 | 1238 | 79.1 | 0.226 | -0.429 | -0.429 | -0.304 | -0.429
RE-HV-ResAC-45to65kBtuh-17S | DEER2017 | D17 v2 |  | Any | SFm | 2003 | CZ07 | rDXGF | Cap-Tons | 3.21 | 2390 | None | 109 | 0.22 | -1.07 | 23.9 | 0.0355 | -0.91 | 109 | 0.22 | -1.07 | 23.9 | 0.0355 | -0.91 | DEER:Res:HVAC_Eff_AC | Annual | 1719 |  | 1 | RE-HV-ResAC-45to65kBtuh-17SAnySFm2003CZ07 | 1239 | 109 | 0.22 | -1.07 | -1.07 | -0.91 | -1.07
RE-HV-ResAC-45to65kBtuh-17S | DEER2017 | D17 v2 |  | Any | SFm | 2003 | CZ08 | rDXGF | Cap-Tons | 3.77 | 2390 | None | 189 | 0.305 | -0.589 | 38.5 | 0.0528 | -0.464 | 189 | 0.305 | -0.589 | 38.5 | 0.0528 | -0.464 | DEER:Res:HVAC_Eff_AC | Annual | 1719 |  | 1 | RE-HV-ResAC-45to65kBtuh-17SAnySFm2003CZ08 | 1240 | 189 | 0.305 | -0.589 | -0.589 | -0.464 | -0.589
RE-HV-ResAC-45to65kBtuh-17S | DEER2017 | D17 v2 |  | Any | SFm | 2003 | CZ09 | rDXGF | Cap-Tons | 3.37 | 2420 | None | 208 | 0.451 | -1.19 | 46.5 | 0.0884 | -0.958 | 208 | 0.451 | -1.19 | 46.5 | 0.0884 | -0.958 | DEER:Res:HVAC_Eff_AC | Annual | 1719 |  | 1 | RE-HV-ResAC-45to65kBtuh-17SAnySFm2003CZ09 | 1241 | 208 | 0.451 | -1.19 | -1.19 | -0.958 | -1.19
RE-HV-ResAC-45to65kBtuh-17S | DEER2017 | D17 v2 |  | Any | SFm | 2003 | CZ10 | rDXGF | Cap-Tons | 2.53 | 1950 | None | 253 | 0.44 | -2.06 | 53.5 | 0.0814 | -1.73 | 253 | 0.44 | -2.06 | 53.5 | 0.0814 | -1.73 | DEER:Res:HVAC_Eff_AC | Annual | 1719 |  | 1 | RE-HV-ResAC-45to65kBtuh-17SAnySFm2003CZ10 | 1242 | 253 | 0.44 | -2.06 | -2.06 | -1.73 | -2.06
RE-HV-ResAC-45to65kBtuh-17S | DEER2017 | D17 v2 |  | Any | SFm | 2003 | CZ11 | rDXGF | Cap-Tons | 2.66 | 1950 | None | 274 | 0.291 | -1.91 | 59.8 | 0.0474 | -1.59 | 274 | 0.291 | -1.91 | 59.8 | 0.0474 | -1.59 | DEER:Res:HVAC_Eff_AC | Annual | 1719 |  | 1 | RE-HV-ResAC-45to65kBtuh-17SAnySFm2003CZ11 | 1243 | 274 | 0.291 | -1.91 | -1.91 | -1.59 | -1.91
RE-HV-ResAC-45to65kBtuh-17S | DEER2017 | D17 v2 |  | Any | SFm | 2003 | CZ12 | rDXGF | Cap-Tons | 2.47 | 1950 | None | 172 | 0.267 | -2.43 | 41.2 | 0.0421 | -2.06 | 172 | 0.267 | -2.43 | 41.2 | 0.0421 | -2.06 | DEER:Res:HVAC_Eff_AC | Annual | 1719 |  | 1 | RE-HV-ResAC-45to65kBtuh-17SAnySFm2003CZ12 | 1244 | 172 | 0.267 | -2.43 | -2.43 | -2.06 | -2.43
RE-HV-ResAC-45to65kBtuh-17S | DEER2017 | D17 v2 |  | Any | SFm | 2003 | CZ13 | rDXGF | Cap-Tons | 2.55 | 1950 | None | 307 | 0.218 | -2.15 | 62 | 0.0294 | -1.82 | 307 | 0.218 | -2.15 | 62 | 0.0294 | -1.82 | DEER:Res:HVAC_Eff_AC | Annual | 1719 |  | 1 | RE-HV-ResAC-45to65kBtuh-17SAnySFm2003CZ13 | 1245 | 307 | 0.218 | -2.15 | -2.15 | -1.82 | -2.15
RE-HV-ResAC-45to65kBtuh-17S | DEER2017 | D17 v2 |  | Any | SFm | 2003 | CZ14 | rDXGF | Cap-Tons | 3.17 | 2160 | None | 494 | 0.443 | -1.61 | 103 | 0.0842 | -1.26 | 494 | 0.443 | -1.61 | 103 | 0.0842 | -1.26 | DEER:Res:HVAC_Eff_AC | Annual | 1719 |  | 1 | RE-HV-ResAC-45to65kBtuh-17SAnySFm2003CZ14 | 1246 | 494 | 0.443 | -1.61 | -1.61 | -1.26 | -1.61
RE-HV-ResAC-45to65kBtuh-17S | DEER2017 | D17 v2 |  | Any | SFm | 2003 | CZ15 | rDXGF | Cap-Tons | 3.4 | 2160 | None | 491 | 0.289 | -0.75 | 97.3 | 0.0432 | -0.585 | 491 | 0.289 | -0.75 | 97.3 | 0.0432 | -0.585 | DEER:Res:HVAC_Eff_AC | Annual | 1719 |  | 1 | RE-HV-ResAC-45to65kBtuh-17SAnySFm2003CZ15 | 1247 | 491 | 0.289 | -0.75 | -0.75 | -0.585 | -0.75
RE-HV-ResAC-45to65kBtuh-17S | DEER2017 | D17 v2 |  | Any | SFm | 2003 | CZ16 | rDXGF | Cap-Tons | 3.61 | 2300 | None | 63.1 | 0.0917 | -1.12 | 21.3 | 0.0166 | -0.82 | 63.1 | 0.0917 | -1.12 | 21.3 | 0.0166 | -0.82 | DEER:Res:HVAC_Eff_AC | Annual | 1719 |  | 1 | RE-HV-ResAC-45to65kBtuh-17SAnySFm2003CZ16 | 1248 | 63.1 | 0.0917 | -1.12 | -1.12 | -0.82 | -1.12
RE-HV-ResAC-45to65kBtuh-18S | DEER2017 | D17 v2 |  | Any | MFm | 2003 | CZ01 | rDXGF | Cap-Tons | 1.13 | 999 | None | 29.7 | 0 | -1.67 | 20.2 | 0 | -1.27 | 29.7 | 0 | -1.67 | 20.2 | 0 | -1.27 | DEER:Res:HVAC_Eff_AC | Annual | 1719 |  | 1 | RE-HV-ResAC-45to65kBtuh-18SAnyMFm2003CZ01 | 1593 | 29.7 | 0 | -1.67 | -1.67 | -1.27 | -1.67
RE-HV-ResAC-45to65kBtuh-18S | DEER2017 | D17 v2 |  | Any | MFm | 2003 | CZ02 | rDXGF | Cap-Tons | 1.13 | 1070 | None | 87.7 | 0.0973 | -1.54 | 29.6 | 0.0239 | -1.3 | 87.7 | 0.0973 | -1.54 | 29.6 | 0.0239 | -1.3 | DEER:Res:HVAC_Eff_AC | Annual | 1719 |  | 1 | RE-HV-ResAC-45to65kBtuh-18SAnyMFm2003CZ02 | 1594 | 87.7 | 0.0973 | -1.54 | -1.54 | -1.3 | -1.54
RE-HV-ResAC-45to65kBtuh-18S | DEER2017 | D17 v2 |  | Any | MFm | 2003 | CZ03 | rDXGF | Cap-Tons | 1.13 | 999 | None | 31.2 | 0.0186 | -1.76 | 16.3 | 0.00354 | -1.37 | 31.2 | 0.0186 | -1.76 | 16.3 | 0.00354 | -1.37 | DEER:Res:HVAC_Eff_AC | Annual | 1719 |  | 1 | RE-HV-ResAC-45to65kBtuh-18SAnyMFm2003CZ03 | 1595 | 31.2 | 0.0186 | -1.76 | -1.76 | -1.37 | -1.76
RE-HV-ResAC-45to65kBtuh-18S | DEER2017 | D17 v2 |  | Any | MFm | 2003 | CZ04 | rDXGF | Cap-Tons | 1.13 | 999 | None | 116 | 0.188 | -1.01 | 33.6 | 0.0478 | -0.858 | 116 | 0.188 | -1.01 | 33.6 | 0.0478 | -0.858 | DEER:Res:HVAC_Eff_AC | Annual | 1719 |  | 1 | RE-HV-ResAC-45to65kBtuh-18SAnyMFm2003CZ04 | 1596 | 116 | 0.188 | -1.01 | -1.01 | -0.858 | -1.01
RE-HV-ResAC-45to65kBtuh-18S | DEER2017 | D17 v2 |  | Any | MFm | 2003 | CZ05 | rDXGF | Cap-Tons | 1.19 | 999 | None | 25.5 | 0.00672 | -1.23 | 12.2 | 0.00168 | -1.03 | 25.5 | 0.00672 | -1.23 | 12.2 | 0.00168 | -1.03 | DEER:Res:HVAC_Eff_AC | Annual | 1719 |  | 1 | RE-HV-ResAC-45to65kBtuh-18SAnyMFm2003CZ05 | 1597 | 25.5 | 0.00672 | -1.23 | -1.23 | -1.03 | -1.23
RE-HV-ResAC-45to65kBtuh-18S | DEER2017 | D17 v2 |  | Any | MFm | 2003 | CZ06 | rDXGF | Cap-Tons | 1.43 | 1210 | None | 74.4 | 0.116 | -0.594 | 20.8 | 0.0273 | -0.503 | 74.4 | 0.116 | -0.594 | 20.8 | 0.0273 | -0.503 | DEER:Res:HVAC_Eff_AC | Annual | 1719 |  | 1 | RE-HV-ResAC-45to65kBtuh-18SAnyMFm2003CZ06 | 1598 | 74.4 | 0.116 | -0.594 | -0.594 | -0.503 | -0.594
RE-HV-ResAC-45to65kBtuh-18S | DEER2017 | D17 v2 |  | Any | MFm | 2003 | CZ07 | rDXGF | Cap-Tons | 1.24 | 1210 | None | 116 | 0.0774 | -0.677 | 31 | 0.0177 | -0.589 | 116 | 0.0774 | -0.677 | 31 | 0.0177 | -0.589 | DEER:Res:HVAC_Eff_AC | Annual | 1719 |  | 1 | RE-HV-ResAC-45to65kBtuh-18SAnyMFm2003CZ07 | 1599 | 116 | 0.0774 | -0.677 | -0.677 | -0.589 | -0.677
RE-HV-ResAC-45to65kBtuh-18S | DEER2017 | D17 v2 |  | Any | MFm | 2003 | CZ08 | rDXGF | Cap-Tons | 1.33 | 1210 | None | 156 | 0.125 | -0.707 | 42 | 0.0308 | -0.609 | 156 | 0.125 | -0.707 | 42 | 0.0308 | -0.609 | DEER:Res:HVAC_Eff_AC | Annual | 1719 |  | 1 | RE-HV-ResAC-45to65kBtuh-18SAnyMFm2003CZ08 | 1600 | 156 | 0.125 | -0.707 | -0.707 | -0.609 | -0.707
RE-HV-ResAC-45to65kBtuh-18S | DEER2017 | D17 v2 |  | Any | MFm | 2003 | CZ09 | rDXGF | Cap-Tons | 1.13 | 1130 | None | 219 | 0.289 | -1.31 | 62.4 | 0.0743 | -1.12 | 219 | 0.289 | -1.31 | 62.4 | 0.0743 | -1.12 | DEER:Res:HVAC_Eff_AC | Annual | 1719 |  | 1 | RE-HV-ResAC-45to65kBtuh-18SAnyMFm2003CZ09 | 1601 | 219 | 0.289 | -1.31 | -1.31 | -1.12 | -1.31
RE-HV-ResAC-45to65kBtuh-18S | DEER2017 | D17 v2 |  | Any | MFm | 2003 | CZ10 | rDXGF | Cap-Tons | 1.13 | 1070 | None | 181 | 0.25 | -0.796 | 50.3 | 0.0646 | -0.699 | 181 | 0.25 | -0.796 | 50.3 | 0.0646 | -0.699 | DEER:Res:HVAC_Eff_AC | Annual | 1719 |  | 1 | RE-HV-ResAC-45to65kBtuh-18SAnyMFm2003CZ10 | 1602 | 181 | 0.25 | -0.796 | -0.796 | -0.699 | -0.796
RE-HV-ResAC-45to65kBtuh-18S | DEER2017 | D17 v2 |  | Any | MFm | 2003 | CZ11 | rDXGF | Cap-Tons | 1.13 | 1070 | None | 420 | 0.392 | -1.81 | 120 | 0.11 | -1.58 | 420 | 0.392 | -1.81 | 120 | 0.11 | -1.58 | DEER:Res:HVAC_Eff_AC | Annual | 1719 |  | 1 | RE-HV-ResAC-45to65kBtuh-18SAnyMFm2003CZ11 | 1603 | 420 | 0.392 | -1.81 | -1.81 | -1.58 | -1.81
RE-HV-ResAC-45to65kBtuh-18S | DEER2017 | D17 v2 |  | Any | MFm | 2003 | CZ12 | rDXGF | Cap-Tons | 1.13 | 1070 | None | 236 | 0.168 | -1.49 | 66.4 | 0.0416 | -1.27 | 236 | 0.168 | -1.49 | 66.4 | 0.0416 | -1.27 | DEER:Res:HVAC_Eff_AC | Annual | 1719 |  | 1 | RE-HV-ResAC-45to65kBtuh-18SAnyMFm2003CZ12 | 1604 | 236 | 0.168 | -1.49 | -1.49 | -1.27 | -1.49
RE-HV-ResAC-45to65kBtuh-18S | DEER2017 | D17 v2 |  | Any | MFm | 2003 | CZ13 | rDXGF | Cap-Tons | 1.13 | 1070 | None | 411 | 0.319 | -1.54 | 114 | 0.0823 | -1.34 | 411 | 0.319 | -1.54 | 114 | 0.0823 | -1.34 | DEER:Res:HVAC_Eff_AC | Annual | 1719 |  | 1 | RE-HV-ResAC-45to65kBtuh-18SAnyMFm2003CZ13 | 1605 | 411 | 0.319 | -1.54 | -1.54 | -1.34 | -1.54
RE-HV-ResAC-45to65kBtuh-18S | DEER2017 | D17 v2 |  | Any | MFm | 2003 | CZ14 | rDXGF | Cap-Tons | 1.2 | 1090 | None | 585 | 0.428 | -1.76 | 171 | 0.121 | -1.5 | 585 | 0.428 | -1.76 | 171 | 0.121 | -1.5 | DEER:Res:HVAC_Eff_AC | Annual | 1719 |  | 1 | RE-HV-ResAC-45to65kBtuh-18SAnyMFm2003CZ14 | 1606 | 585 | 0.428 | -1.76 | -1.76 | -1.5 | -1.76
RE-HV-ResAC-45to65kBtuh-18S | DEER2017 | D17 v2 |  | Any | MFm | 2003 | CZ15 | rDXGF | Cap-Tons | 1.33 | 1090 | None | 648 | 0.314 | -0.624 | 180 | 0.0827 | -0.519 | 648 | 0.314 | -0.624 | 180 | 0.0827 | -0.519 | DEER:Res:HVAC_Eff_AC | Annual | 1719 |  | 1 | RE-HV-ResAC-45to65kBtuh-18SAnyMFm2003CZ15 | 1607 | 648 | 0.314 | -0.624 | -0.624 | -0.519 | -0.624
RE-HV-ResAC-45to65kBtuh-18S | DEER2017 | D17 v2 |  | Any | MFm | 2003 | CZ16 | rDXGF | Cap-Tons | 1.13 | 999 | None | 214 | 0.198 | -2.7 | 65.1 | 0.0451 | -2.27 | 214 | 0.198 | -2.7 | 65.1 | 0.0451 | -2.27 | DEER:Res:HVAC_Eff_AC | Annual | 1719 |  | 1 | RE-HV-ResAC-45to65kBtuh-18SAnyMFm2003CZ16 | 1608 | 214 | 0.198 | -2.7 | -2.7 | -2.27 | -2.7
RE-HV-ResAC-45to65kBtuh-18S | DEER2017 | D17 v2 |  | Any | SFm | 2003 | CZ01 | rDXGF | Cap-Tons | 2.33 | 2300 | None | 30.7 | 0 | -3.57 | 20.9 | 0 | -3.16 | 30.7 | 0 | -3.57 | 20.9 | 0 | -3.16 | DEER:Res:HVAC_Eff_AC | Annual | 1719 |  | 1 | RE-HV-ResAC-45to65kBtuh-18SAnySFm2003CZ01 | 1721 | 30.7 | 0 | -3.57 | -3.57 | -3.16 | -3.57
RE-HV-ResAC-45to65kBtuh-18S | DEER2017 | D17 v2 |  | Any | SFm | 2003 | CZ02 | rDXGF | Cap-Tons | 2.21 | 1950 | None | 124 | 0.33 | -3.78 | 45.9 | 0.0738 | -3.25 | 124 | 0.33 | -3.78 | 45.9 | 0.0738 | -3.25 | DEER:Res:HVAC_Eff_AC | Annual | 1719 |  | 1 | RE-HV-ResAC-45to65kBtuh-18SAnySFm2003CZ02 | 1722 | 124 | 0.33 | -3.78 | -3.78 | -3.25 | -3.78
RE-HV-ResAC-45to65kBtuh-18S | DEER2017 | D17 v2 |  | Any | SFm | 2003 | CZ03 | rDXGF | Cap-Tons | 3.23 | 2300 | None | 45 | 0.108 | -1.86 | 21.7 | 0.0251 | -1.51 | 45 | 0.108 | -1.86 | 21.7 | 0.0251 | -1.51 | DEER:Res:HVAC_Eff_AC | Annual | 1719 |  | 1 | RE-HV-ResAC-45to65kBtuh-18SAnySFm2003CZ03 | 1723 | 45 | 0.108 | -1.86 | -1.86 | -1.51 | -1.86
RE-HV-ResAC-45to65kBtuh-18S | DEER2017 | D17 v2 |  | Any | SFm | 2003 | CZ04 | rDXGF | Cap-Tons | 3.17 | 2300 | None | 126 | 0.308 | -1.85 | 41.6 | 0.0751 | -1.48 | 126 | 0.308 | -1.85 | 41.6 | 0.0751 | -1.48 | DEER:Res:HVAC_Eff_AC | Annual | 1719 |  | 1 | RE-HV-ResAC-45to65kBtuh-18SAnySFm2003CZ04 | 1724 | 126 | 0.308 | -1.85 | -1.85 | -1.48 | -1.85
RE-HV-ResAC-45to65kBtuh-18S | DEER2017 | D17 v2 |  | Any | SFm | 2003 | CZ05 | rDXGF | Cap-Tons | 3.55 | 2300 | None | 41.1 | 0.132 | -1.61 | 21.2 | 0.0335 | -1.23 | 41.1 | 0.132 | -1.61 | 21.2 | 0.0335 | -1.23 | DEER:Res:HVAC_Eff_AC | Annual | 1719 |  | 1 | RE-HV-ResAC-45to65kBtuh-18SAnySFm2003CZ05 | 1725 | 41.1 | 0.132 | -1.61 | -1.61 | -1.23 | -1.61
RE-HV-ResAC-45to65kBtuh-18S | DEER2017 | D17 v2 |  | Any | SFm | 2003 | CZ06 | rDXGF | Cap-Tons | 4.01 | 2390 | None | 86.2 | 0.249 | -0.429 | 24.9 | 0.0638 | -0.304 | 86.2 | 0.249 | -0.429 | 24.9 | 0.0638 | -0.304 | DEER:Res:HVAC_Eff_AC | Annual | 1719 |  | 1 | RE-HV-ResAC-45to65kBtuh-18SAnySFm2003CZ06 | 1726 | 86.2 | 0.249 | -0.429 | -0.429 | -0.304 | -0.429
RE-HV-ResAC-45to65kBtuh-18S | DEER2017 | D17 v2 |  | Any | SFm | 2003 | CZ07 | rDXGF | Cap-Tons | 3.21 | 2390 | None | 120 | 0.244 | -1.07 | 34.1 | 0.0595 | -0.91 | 120 | 0.244 | -1.07 | 34.1 | 0.0595 | -0.91 | DEER:Res:HVAC_Eff_AC | Annual | 1719 |  | 1 | RE-HV-ResAC-45to65kBtuh-18SAnySFm2003CZ07 | 1727 | 120 | 0.244 | -1.07 | -1.07 | -0.91 | -1.07
RE-HV-ResAC-45to65kBtuh-18S | DEER2017 | D17 v2 |  | Any | SFm | 2003 | CZ08 | rDXGF | Cap-Tons | 3.77 | 2390 | None | 207 | 0.337 | -0.589 | 56.4 | 0.0851 | -0.464 | 207 | 0.337 | -0.589 | 56.4 | 0.0851 | -0.464 | DEER:Res:HVAC_Eff_AC | Annual | 1719 |  | 1 | RE-HV-ResAC-45to65kBtuh-18SAnySFm2003CZ08 | 1728 | 207 | 0.337 | -0.589 | -0.589 | -0.464 | -0.589
RE-HV-ResAC-45to65kBtuh-18S | DEER2017 | D17 v2 |  | Any | SFm | 2003 | CZ09 | rDXGF | Cap-Tons | 3.37 | 2420 | None | 227 | 0.497 | -1.19 | 65.7 | 0.135 | -0.958 | 227 | 0.497 | -1.19 | 65.7 | 0.135 | -0.958 | DEER:Res:HVAC_Eff_AC | Annual | 1719 |  | 1 | RE-HV-ResAC-45to65kBtuh-18SAnySFm2003CZ09 | 1729 | 227 | 0.497 | -1.19 | -1.19 | -0.958 | -1.19
RE-HV-ResAC-45to65kBtuh-18S | DEER2017 | D17 v2 |  | Any | SFm | 2003 | CZ10 | rDXGF | Cap-Tons | 2.53 | 1950 | None | 277 | 0.487 | -2.06 | 77.4 | 0.128 | -1.73 | 277 | 0.487 | -2.06 | 77.4 | 0.128 | -1.73 | DEER:Res:HVAC_Eff_AC | Annual | 1719 |  | 1 | RE-HV-ResAC-45to65kBtuh-18SAnySFm2003CZ10 | 1730 | 277 | 0.487 | -2.06 | -2.06 | -1.73 | -2.06
RE-HV-ResAC-45to65kBtuh-18S | DEER2017 | D17 v2 |  | Any | SFm | 2003 | CZ11 | rDXGF | Cap-Tons | 2.66 | 1950 | None | 299 | 0.322 | -1.91 | 85.2 | 0.0789 | -1.59 | 299 | 0.322 | -1.91 | 85.2 | 0.0789 | -1.59 | DEER:Res:HVAC_Eff_AC | Annual | 1719 |  | 1 | RE-HV-ResAC-45to65kBtuh-18SAnySFm2003CZ11 | 1731 | 299 | 0.322 | -1.91 | -1.91 | -1.59 | -1.91
RE-HV-ResAC-45to65kBtuh-18S | DEER2017 | D17 v2 |  | Any | SFm | 2003 | CZ12 | rDXGF | Cap-Tons | 2.47 | 1950 | None | 188 | 0.296 | -2.43 | 56.6 | 0.0704 | -2.06 | 188 | 0.296 | -2.43 | 56.6 | 0.0704 | -2.06 | DEER:Res:HVAC_Eff_AC | Annual | 1719 |  | 1 | RE-HV-ResAC-45to65kBtuh-18SAnySFm2003CZ12 | 1732 | 188 | 0.296 | -2.43 | -2.43 | -2.06 | -2.43
RE-HV-ResAC-45to65kBtuh-18S | DEER2017 | D17 v2 |  | Any | SFm | 2003 | CZ13 | rDXGF | Cap-Tons | 2.55 | 1950 | None | 336 | 0.242 | -2.15 | 91.5 | 0.0529 | -1.82 | 336 | 0.242 | -2.15 | 91.5 | 0.0529 | -1.82 | DEER:Res:HVAC_Eff_AC | Annual | 1719 |  | 1 | RE-HV-ResAC-45to65kBtuh-18SAnySFm2003CZ13 | 1733 | 336 | 0.242 | -2.15 | -2.15 | -1.82 | -2.15
RE-HV-ResAC-45to65kBtuh-18S | DEER2017 | D17 v2 |  | Any | SFm | 2003 | CZ14 | rDXGF | Cap-Tons | 3.17 | 2160 | None | 542 | 0.489 | -1.61 | 150 | 0.13 | -1.26 | 542 | 0.489 | -1.61 | 150 | 0.13 | -1.26 | DEER:Res:HVAC_Eff_AC | Annual | 1719 |  | 1 | RE-HV-ResAC-45to65kBtuh-18SAnySFm2003CZ14 | 1734 | 542 | 0.489 | -1.61 | -1.61 | -1.26 | -1.61
RE-HV-ResAC-45to65kBtuh-18S | DEER2017 | D17 v2 |  | Any | SFm | 2003 | CZ15 | rDXGF | Cap-Tons | 3.4 | 2160 | None | 537 | 0.319 | -0.75 | 143 | 0.0729 | -0.585 | 537 | 0.319 | -0.75 | 143 | 0.0729 | -0.585 | DEER:Res:HVAC_Eff_AC | Annual | 1719 |  | 1 | RE-HV-ResAC-45to65kBtuh-18SAnySFm2003CZ15 | 1735 | 537 | 0.319 | -0.75 | -0.75 | -0.585 | -0.75
RE-HV-ResAC-45to65kBtuh-18S | DEER2017 | D17 v2 |  | Any | SFm | 2003 | CZ16 | rDXGF | Cap-Tons | 3.61 | 2300 | None | 67.4 | 0.101 | -1.12 | 25.6 | 0.0258 | -0.82 | 67.4 | 0.101 | -1.12 | 25.6 | 0.0258 | -0.82 | DEER:Res:HVAC_Eff_AC | Annual | 1719 |  | 1 | RE-HV-ResAC-45to65kBtuh-18SAnySFm2003CZ16 | 1736 | 67.4 | 0.101 | -1.12 | -1.12 | -0.82 | -1.12
RE-HV-ResAC-45to65kBtuh-19S | DEER2017 | D17 v2 |  | Any | MFm | 2003 | CZ01 | rDXGF | Cap-Tons | 1.13 | 999 | None | 32.4 | 0 | -2.29 | 22.8 | 0 | -1.89 | 32.4 | 0 | -2.29 | 22.8 | 0 | -1.89 | DEER:Res:HVAC_Eff_AC | Annual | 1719 |  | 1 | RE-HV-ResAC-45to65kBtuh-19SAnyMFm2003CZ01 | 2081 | 32.4 | 0 | -2.29 | -2.29 | -1.89 | -2.29
RE-HV-ResAC-45to65kBtuh-19S | DEER2017 | D17 v2 |  | Any | MFm | 2003 | CZ02 | rDXGF | Cap-Tons | 1.13 | 1070 | None | 95.3 | 0.104 | -1.63 | 37.2 | 0.031 | -1.39 | 95.3 | 0.104 | -1.63 | 37.2 | 0.031 | -1.39 | DEER:Res:HVAC_Eff_AC | Annual | 1719 |  | 1 | RE-HV-ResAC-45to65kBtuh-19SAnyMFm2003CZ02 | 2082 | 95.3 | 0.104 | -1.63 | -1.63 | -1.39 | -1.63
RE-HV-ResAC-45to65kBtuh-19S | DEER2017 | D17 v2 |  | Any | MFm | 2003 | CZ03 | rDXGF | Cap-Tons | 1.13 | 999 | None | 34.2 | 0.0204 | -1.97 | 19.3 | 0.00531 | -1.58 | 34.2 | 0.0204 | -1.97 | 19.3 | 0.00531 | -1.58 | DEER:Res:HVAC_Eff_AC | Annual | 1719 |  | 1 | RE-HV-ResAC-45to65kBtuh-19SAnyMFm2003CZ03 | 2083 | 34.2 | 0.0204 | -1.97 | -1.97 | -1.58 | -1.97
RE-HV-ResAC-45to65kBtuh-19S | DEER2017 | D17 v2 |  | Any | MFm | 2003 | CZ04 | rDXGF | Cap-Tons | 1.13 | 999 | None | 126 | 0.203 | -1.06 | 43.2 | 0.0619 | -0.912 | 126 | 0.203 | -1.06 | 43.2 | 0.0619 | -0.912 | DEER:Res:HVAC_Eff_AC | Annual | 1719 |  | 1 | RE-HV-ResAC-45to65kBtuh-19SAnyMFm2003CZ04 | 2084 | 126 | 0.203 | -1.06 | -1.06 | -0.912 | -1.06
RE-HV-ResAC-45to65kBtuh-19S | DEER2017 | D17 v2 |  | Any | MFm | 2003 | CZ05 | rDXGF | Cap-Tons | 1.19 | 999 | None | 27.9 | 0.00756 | -1.29 | 14.6 | 0.00252 | -1.09 | 27.9 | 0.00756 | -1.29 | 14.6 | 0.00252 | -1.09 | DEER:Res:HVAC_Eff_AC | Annual | 1719 |  | 1 | RE-HV-ResAC-45to65kBtuh-19SAnyMFm2003CZ05 | 2085 | 27.9 | 0.00756 | -1.29 | -1.29 | -1.09 | -1.29
RE-HV-ResAC-45to65kBtuh-19S | DEER2017 | D17 v2 |  | Any | MFm | 2003 | CZ06 | rDXGF | Cap-Tons | 1.43 | 1210 | None | 80.6 | 0.125 | -0.622 | 27 | 0.0364 | -0.531 | 80.6 | 0.125 | -0.622 | 27 | 0.0364 | -0.531 | DEER:Res:HVAC_Eff_AC | Annual | 1719 |  | 1 | RE-HV-ResAC-45to65kBtuh-19SAnyMFm2003CZ06 | 2086 | 80.6 | 0.125 | -0.622 | -0.622 | -0.531 | -0.622
RE-HV-ResAC-45to65kBtuh-19S | DEER2017 | D17 v2 |  | Any | MFm | 2003 | CZ07 | rDXGF | Cap-Tons | 1.24 | 1210 | None | 126 | 0.0831 | -0.71 | 40.7 | 0.0234 | -0.621 | 126 | 0.0831 | -0.71 | 40.7 | 0.0234 | -0.621 | DEER:Res:HVAC_Eff_AC | Annual | 1719 |  | 1 | RE-HV-ResAC-45to65kBtuh-19SAnyMFm2003CZ07 | 2087 | 126 | 0.0831 | -0.71 | -0.71 | -0.621 | -0.71
RE-HV-ResAC-45to65kBtuh-19S | DEER2017 | D17 v2 |  | Any | MFm | 2003 | CZ08 | rDXGF | Cap-Tons | 1.33 | 1210 | None | 169 | 0.134 | -0.744 | 54.7 | 0.0399 | -0.647 | 169 | 0.134 | -0.744 | 54.7 | 0.0399 | -0.647 | DEER:Res:HVAC_Eff_AC | Annual | 1719 |  | 1 | RE-HV-ResAC-45to65kBtuh-19SAnyMFm2003CZ08 | 2088 | 169 | 0.134 | -0.744 | -0.744 | -0.647 | -0.744
RE-HV-ResAC-45to65kBtuh-19S | DEER2017 | D17 v2 |  | Any | MFm | 2003 | CZ09 | rDXGF | Cap-Tons | 1.13 | 1130 | None | 237 | 0.31 | -1.38 | 79.7 | 0.0947 | -1.2 | 237 | 0.31 | -1.38 | 79.7 | 0.0947 | -1.2 | DEER:Res:HVAC_Eff_AC | Annual | 1719 |  | 1 | RE-HV-ResAC-45to65kBtuh-19SAnyMFm2003CZ09 | 2089 | 237 | 0.31 | -1.38 | -1.38 | -1.2 | -1.38
RE-HV-ResAC-45to65kBtuh-19S | DEER2017 | D17 v2 |  | Any | MFm | 2003 | CZ10 | rDXGF | Cap-Tons | 1.13 | 1070 | None | 195 | 0.269 | -0.832 | 64.3 | 0.0832 | -0.735 | 195 | 0.269 | -0.832 | 64.3 | 0.0832 | -0.735 | DEER:Res:HVAC_Eff_AC | Annual | 1719 |  | 1 | RE-HV-ResAC-45to65kBtuh-19SAnyMFm2003CZ10 | 2090 | 195 | 0.269 | -0.832 | -0.832 | -0.735 | -0.832
RE-HV-ResAC-45to65kBtuh-19S | DEER2017 | D17 v2 |  | Any | MFm | 2003 | CZ11 | rDXGF | Cap-Tons | 1.13 | 1070 | None | 452 | 0.421 | -1.89 | 152 | 0.139 | -1.66 | 452 | 0.421 | -1.89 | 152 | 0.139 | -1.66 | DEER:Res:HVAC_Eff_AC | Annual | 1719 |  | 1 | RE-HV-ResAC-45to65kBtuh-19SAnyMFm2003CZ11 | 2091 | 452 | 0.421 | -1.89 | -1.89 | -1.66 | -1.89
RE-HV-ResAC-45to65kBtuh-19S | DEER2017 | D17 v2 |  | Any | MFm | 2003 | CZ12 | rDXGF | Cap-Tons | 1.13 | 1070 | None | 255 | 0.181 | -1.56 | 85.7 | 0.054 | -1.35 | 255 | 0.181 | -1.56 | 85.7 | 0.054 | -1.35 | DEER:Res:HVAC_Eff_AC | Annual | 1719 |  | 1 | RE-HV-ResAC-45to65kBtuh-19SAnyMFm2003CZ12 | 2092 | 255 | 0.181 | -1.56 | -1.56 | -1.35 | -1.56
RE-HV-ResAC-45to65kBtuh-19S | DEER2017 | D17 v2 |  | Any | MFm | 2003 | CZ13 | rDXGF | Cap-Tons | 1.13 | 1070 | None | 442 | 0.343 | -1.62 | 146 | 0.106 | -1.42 | 442 | 0.343 | -1.62 | 146 | 0.106 | -1.42 | DEER:Res:HVAC_Eff_AC | Annual | 1719 |  | 1 | RE-HV-ResAC-45to65kBtuh-19SAnyMFm2003CZ13 | 2093 | 442 | 0.343 | -1.62 | -1.62 | -1.42 | -1.62
RE-HV-ResAC-45to65kBtuh-19S | DEER2017 | D17 v2 |  | Any | MFm | 2003 | CZ14 | rDXGF | Cap-Tons | 1.2 | 1090 | None | 630 | 0.461 | -1.85 | 215 | 0.153 | -1.59 | 630 | 0.461 | -1.85 | 215 | 0.153 | -1.59 | DEER:Res:HVAC_Eff_AC | Annual | 1719 |  | 1 | RE-HV-ResAC-45to65kBtuh-19SAnyMFm2003CZ14 | 2094 | 630 | 0.461 | -1.85 | -1.85 | -1.59 | -1.85
RE-HV-ResAC-45to65kBtuh-19S | DEER2017 | D17 v2 |  | Any | MFm | 2003 | CZ15 | rDXGF | Cap-Tons | 1.33 | 1090 | None | 694 | 0.336 | -0.662 | 226 | 0.105 | -0.556 | 694 | 0.336 | -0.662 | 226 | 0.105 | -0.556 | DEER:Res:HVAC_Eff_AC | Annual | 1719 |  | 1 | RE-HV-ResAC-45to65kBtuh-19SAnyMFm2003CZ15 | 2095 | 694 | 0.336 | -0.662 | -0.662 | -0.556 | -0.662
RE-HV-ResAC-45to65kBtuh-19S | DEER2017 | D17 v2 |  | Any | MFm | 2003 | CZ16 | rDXGF | Cap-Tons | 1.13 | 999 | None | 232 | 0.215 | -2.85 | 83.3 | 0.0619 | -2.43 | 232 | 0.215 | -2.85 | 83.3 | 0.0619 | -2.43 | DEER:Res:HVAC_Eff_AC | Annual | 1719 |  | 1 | RE-HV-ResAC-45to65kBtuh-19SAnyMFm2003CZ16 | 2096 | 232 | 0.215 | -2.85 | -2.85 | -2.43 | -2.85
RE-HV-ResAC-45to65kBtuh-19S | DEER2017 | D17 v2 |  | Any | SFm | 2003 | CZ01 | rDXGF | Cap-Tons | 2.33 | 2300 | None | 34 | 0 | -3.72 | 24.2 | 0 | -3.31 | 34 | 0 | -3.72 | 24.2 | 0 | -3.31 | DEER:Res:HVAC_Eff_AC | Annual | 1719 |  | 1 | RE-HV-ResAC-45to65kBtuh-19SAnySFm2003CZ01 | 2209 | 34 | 0 | -3.72 | -3.72 | -3.31 | -3.72
RE-HV-ResAC-45to65kBtuh-19S | DEER2017 | D17 v2 |  | Any | SFm | 2003 | CZ02 | rDXGF | Cap-Tons | 2.21 | 1950 | None | 135 | 0.358 | -3.96 | 57.1 | 0.102 | -3.43 | 135 | 0.358 | -3.96 | 57.1 | 0.102 | -3.43 | DEER:Res:HVAC_Eff_AC | Annual | 1719 |  | 1 | RE-HV-ResAC-45to65kBtuh-19SAnySFm2003CZ02 | 2210 | 135 | 0.358 | -3.96 | -3.96 | -3.43 | -3.96
RE-HV-ResAC-45to65kBtuh-19S | DEER2017 | D17 v2 |  | Any | SFm | 2003 | CZ03 | rDXGF | Cap-Tons | 3.23 | 2300 | None | 49.2 | 0.117 | -1.98 | 25.9 | 0.0341 | -1.62 | 49.2 | 0.117 | -1.98 | 25.9 | 0.0341 | -1.62 | DEER:Res:HVAC_Eff_AC | Annual | 1719 |  | 1 | RE-HV-ResAC-45to65kBtuh-19SAnySFm2003CZ03 | 2211 | 49.2 | 0.117 | -1.98 | -1.98 | -1.62 | -1.98
RE-HV-ResAC-45to65kBtuh-19S | DEER2017 | D17 v2 |  | Any | SFm | 2003 | CZ04 | rDXGF | Cap-Tons | 3.17 | 2300 | None | 136 | 0.333 | -1.97 | 52.3 | 0.1 | -1.6 | 136 | 0.333 | -1.97 | 52.3 | 0.1 | -1.6 | DEER:Res:HVAC_Eff_AC | Annual | 1719 |  | 1 | RE-HV-ResAC-45to65kBtuh-19SAnySFm2003CZ04 | 2212 | 136 | 0.333 | -1.97 | -1.97 | -1.6 | -1.97
RE-HV-ResAC-45to65kBtuh-19S | DEER2017 | D17 v2 |  | Any | SFm | 2003 | CZ05 | rDXGF | Cap-Tons | 3.55 | 2300 | None | 44.9 | 0.143 | -1.73 | 25.1 | 0.0442 | -1.35 | 44.9 | 0.143 | -1.73 | 25.1 | 0.0442 | -1.35 | DEER:Res:HVAC_Eff_AC | Annual | 1719 |  | 1 | RE-HV-ResAC-45to65kBtuh-19SAnySFm2003CZ05 | 2213 | 44.9 | 0.143 | -1.73 | -1.73 | -1.35 | -1.73
RE-HV-ResAC-45to65kBtuh-19S | DEER2017 | D17 v2 |  | Any | SFm | 2003 | CZ06 | rDXGF | Cap-Tons | 4.01 | 2390 | None | 93.1 | 0.269 | -0.466 | 31.8 | 0.0835 | -0.342 | 93.1 | 0.269 | -0.466 | 31.8 | 0.0835 | -0.342 | DEER:Res:HVAC_Eff_AC | Annual | 1719 |  | 1 | RE-HV-ResAC-45to65kBtuh-19SAnySFm2003CZ06 | 2214 | 93.1 | 0.269 | -0.466 | -0.466 | -0.342 | -0.466
RE-HV-ResAC-45to65kBtuh-19S | DEER2017 | D17 v2 |  | Any | SFm | 2003 | CZ07 | rDXGF | Cap-Tons | 3.21 | 2390 | None | 130 | 0.265 | -1.13 | 44.2 | 0.0801 | -0.969 | 130 | 0.265 | -1.13 | 44.2 | 0.0801 | -0.969 | DEER:Res:HVAC_Eff_AC | Annual | 1719 |  | 1 | RE-HV-ResAC-45to65kBtuh-19SAnySFm2003CZ07 | 2215 | 130 | 0.265 | -1.13 | -1.13 | -0.969 | -1.13
RE-HV-ResAC-45to65kBtuh-19S | DEER2017 | D17 v2 |  | Any | SFm | 2003 | CZ08 | rDXGF | Cap-Tons | 3.77 | 2390 | None | 223 | 0.365 | -0.629 | 72.7 | 0.113 | -0.504 | 223 | 0.365 | -0.629 | 72.7 | 0.113 | -0.504 | DEER:Res:HVAC_Eff_AC | Annual | 1719 |  | 1 | RE-HV-ResAC-45to65kBtuh-19SAnySFm2003CZ08 | 2216 | 223 | 0.365 | -0.629 | -0.629 | -0.504 | -0.629
RE-HV-ResAC-45to65kBtuh-19S | DEER2017 | D17 v2 |  | Any | SFm | 2003 | CZ09 | rDXGF | Cap-Tons | 3.37 | 2420 | None | 245 | 0.536 | -1.26 | 83.6 | 0.174 | -1.03 | 245 | 0.536 | -1.26 | 83.6 | 0.174 | -1.03 | DEER:Res:HVAC_Eff_AC | Annual | 1719 |  | 1 | RE-HV-ResAC-45to65kBtuh-19SAnySFm2003CZ09 | 2217 | 245 | 0.536 | -1.26 | -1.26 | -1.03 | -1.26
RE-HV-ResAC-45to65kBtuh-19S | DEER2017 | D17 v2 |  | Any | SFm | 2003 | CZ10 | rDXGF | Cap-Tons | 2.53 | 1950 | None | 299 | 0.525 | -2.17 | 100 | 0.166 | -1.84 | 299 | 0.525 | -2.17 | 100 | 0.166 | -1.84 | DEER:Res:HVAC_Eff_AC | Annual | 1719 |  | 1 | RE-HV-ResAC-45to65kBtuh-19SAnySFm2003CZ10 | 2218 | 299 | 0.525 | -2.17 | -2.17 | -1.84 | -2.17
RE-HV-ResAC-45to65kBtuh-19S | DEER2017 | D17 v2 |  | Any | SFm | 2003 | CZ11 | rDXGF | Cap-Tons | 2.66 | 1950 | None | 323 | 0.348 | -2.03 | 109 | 0.105 | -1.7 | 323 | 0.348 | -2.03 | 109 | 0.105 | -1.7 | DEER:Res:HVAC_Eff_AC | Annual | 1719 |  | 1 | RE-HV-ResAC-45to65kBtuh-19SAnySFm2003CZ11 | 2219 | 323 | 0.348 | -2.03 | -2.03 | -1.7 | -2.03
RE-HV-ResAC-45to65kBtuh-19S | DEER2017 | D17 v2 |  | Any | SFm | 2003 | CZ12 | rDXGF | Cap-Tons | 2.47 | 1950 | None | 203 | 0.319 | -2.56 | 72.3 | 0.0939 | -2.18 | 203 | 0.319 | -2.56 | 72.3 | 0.0939 | -2.18 | DEER:Res:HVAC_Eff_AC | Annual | 1719 |  | 1 | RE-HV-ResAC-45to65kBtuh-19SAnySFm2003CZ12 | 2220 | 203 | 0.319 | -2.56 | -2.56 | -2.18 | -2.56
RE-HV-ResAC-45to65kBtuh-19S | DEER2017 | D17 v2 |  | Any | SFm | 2003 | CZ13 | rDXGF | Cap-Tons | 2.55 | 1950 | None | 363 | 0.261 | -2.27 | 119 | 0.0722 | -1.94 | 363 | 0.261 | -2.27 | 119 | 0.0722 | -1.94 | DEER:Res:HVAC_Eff_AC | Annual | 1719 |  | 1 | RE-HV-ResAC-45to65kBtuh-19SAnySFm2003CZ13 | 2221 | 363 | 0.261 | -2.27 | -2.27 | -1.94 | -2.27
RE-HV-ResAC-45to65kBtuh-19S | DEER2017 | D17 v2 |  | Any | SFm | 2003 | CZ14 | rDXGF | Cap-Tons | 3.17 | 2160 | None | 584 | 0.527 | -1.72 | 193 | 0.169 | -1.37 | 584 | 0.527 | -1.72 | 193 | 0.169 | -1.37 | DEER:Res:HVAC_Eff_AC | Annual | 1719 |  | 1 | RE-HV-ResAC-45to65kBtuh-19SAnySFm2003CZ14 | 2222 | 584 | 0.527 | -1.72 | -1.72 | -1.37 | -1.72
RE-HV-ResAC-45to65kBtuh-19S | DEER2017 | D17 v2 |  | Any | SFm | 2003 | CZ15 | rDXGF | Cap-Tons | 3.4 | 2160 | None | 575 | 0.342 | -0.803 | 181 | 0.0968 | -0.638 | 575 | 0.342 | -0.803 | 181 | 0.0968 | -0.638 | DEER:Res:HVAC_Eff_AC | Annual | 1719 |  | 1 | RE-HV-ResAC-45to65kBtuh-19SAnySFm2003CZ15 | 2223 | 575 | 0.342 | -0.803 | -0.803 | -0.638 | -0.803
RE-HV-ResAC-45to65kBtuh-19S | DEER2017 | D17 v2 |  | Any | SFm | 2003 | CZ16 | rDXGF | Cap-Tons | 3.61 | 2300 | None | 73 | 0.109 | -1.21 | 31.2 | 0.0338 | -0.911 | 73 | 0.109 | -1.21 | 31.2 | 0.0338 | -0.911 | DEER:Res:HVAC_Eff_AC | Annual | 1719 |  | 1 | RE-HV-ResAC-45to65kBtuh-19SAnySFm2003CZ16 | 2224 | 73 | 0.109 | -1.21 | -1.21 | -0.911 | -1.21
RE-HV-ResAC-45to65kBtuh-20S | DEER2017 | D17 v2 |  | Any | MFm | 2003 | CZ01 | rDXGF | Cap-Tons | 1.13 | 999 | None | 32.4 | 0 | -2.29 | 22.8 | 0 | -1.89 | 32.4 | 0 | -2.29 | 22.8 | 0 | -1.89 | DEER:Res:HVAC_Eff_AC | Annual | 1719 |  | 1 | RE-HV-ResAC-45to65kBtuh-20SAnyMFm2003CZ01 | 2569 | 32.4 | 0 | -2.29 | -2.29 | -1.89 | -2.29
RE-HV-ResAC-45to65kBtuh-20S | DEER2017 | D17 v2 |  | Any | MFm | 2003 | CZ02 | rDXGF | Cap-Tons | 1.13 | 1070 | None | 101 | 0.112 | -1.63 | 42.5 | 0.0381 | -1.39 | 101 | 0.112 | -1.63 | 42.5 | 0.0381 | -1.39 | DEER:Res:HVAC_Eff_AC | Annual | 1719 |  | 1 | RE-HV-ResAC-45to65kBtuh-20SAnyMFm2003CZ02 | 2570 | 101 | 0.112 | -1.63 | -1.63 | -1.39 | -1.63
RE-HV-ResAC-45to65kBtuh-20S | DEER2017 | D17 v2 |  | Any | MFm | 2003 | CZ03 | rDXGF | Cap-Tons | 1.13 | 999 | None | 35.1 | 0.0221 | -1.97 | 20.2 | 0.00708 | -1.58 | 35.1 | 0.0221 | -1.97 | 20.2 | 0.00708 | -1.58 | DEER:Res:HVAC_Eff_AC | Annual | 1719 |  | 1 | RE-HV-ResAC-45to65kBtuh-20SAnyMFm2003CZ03 | 2571 | 35.1 | 0.0221 | -1.97 | -1.97 | -1.58 | -1.97
RE-HV-ResAC-45to65kBtuh-20S | DEER2017 | D17 v2 |  | Any | MFm | 2003 | CZ04 | rDXGF | Cap-Tons | 1.13 | 999 | None | 134 | 0.217 | -1.06 | 51 | 0.0761 | -0.912 | 134 | 0.217 | -1.06 | 51 | 0.0761 | -0.912 | DEER:Res:HVAC_Eff_AC | Annual | 1719 |  | 1 | RE-HV-ResAC-45to65kBtuh-20SAnyMFm2003CZ04 | 2572 | 134 | 0.217 | -1.06 | -1.06 | -0.912 | -1.06
RE-HV-ResAC-45to65kBtuh-20S | DEER2017 | D17 v2 |  | Any | MFm | 2003 | CZ05 | rDXGF | Cap-Tons | 1.19 | 999 | None | 28.8 | 0.0084 | -1.29 | 15.5 | 0.00336 | -1.09 | 28.8 | 0.0084 | -1.29 | 15.5 | 0.00336 | -1.09 | DEER:Res:HVAC_Eff_AC | Annual | 1719 |  | 1 | RE-HV-ResAC-45to65kBtuh-20SAnyMFm2003CZ05 | 2573 | 28.8 | 0.0084 | -1.29 | -1.29 | -1.09 | -1.29
RE-HV-ResAC-45to65kBtuh-20S | DEER2017 | D17 v2 |  | Any | MFm | 2003 | CZ06 | rDXGF | Cap-Tons | 1.43 | 1210 | None | 85.7 | 0.134 | -0.622 | 32.1 | 0.0455 | -0.531 | 85.7 | 0.134 | -0.622 | 32.1 | 0.0455 | -0.531 | DEER:Res:HVAC_Eff_AC | Annual | 1719 |  | 1 | RE-HV-ResAC-45to65kBtuh-20SAnyMFm2003CZ06 | 2574 | 85.7 | 0.134 | -0.622 | -0.622 | -0.531 | -0.622
RE-HV-ResAC-45to65kBtuh-20S | DEER2017 | D17 v2 |  | Any | MFm | 2003 | CZ07 | rDXGF | Cap-Tons | 1.24 | 1210 | None | 134 | 0.0895 | -0.71 | 49.1 | 0.0298 | -0.621 | 134 | 0.0895 | -0.71 | 49.1 | 0.0298 | -0.621 | DEER:Res:HVAC_Eff_AC | Annual | 1719 |  | 1 | RE-HV-ResAC-45to65kBtuh-20SAnyMFm2003CZ07 | 2575 | 134 | 0.0895 | -0.71 | -0.71 | -0.621 | -0.71
RE-HV-ResAC-45to65kBtuh-20S | DEER2017 | D17 v2 |  | Any | MFm | 2003 | CZ08 | rDXGF | Cap-Tons | 1.33 | 1210 | None | 180 | 0.143 | -0.744 | 65.9 | 0.0489 | -0.647 | 180 | 0.143 | -0.744 | 65.9 | 0.0489 | -0.647 | DEER:Res:HVAC_Eff_AC | Annual | 1719 |  | 1 | RE-HV-ResAC-45to65kBtuh-20SAnyMFm2003CZ08 | 2576 | 180 | 0.143 | -0.744 | -0.744 | -0.647 | -0.744
RE-HV-ResAC-45to65kBtuh-20S | DEER2017 | D17 v2 |  | Any | MFm | 2003 | CZ09 | rDXGF | Cap-Tons | 1.13 | 1130 | None | 252 | 0.331 | -1.38 | 94.8 | 0.116 | -1.2 | 252 | 0.331 | -1.38 | 94.8 | 0.116 | -1.2 | DEER:Res:HVAC_Eff_AC | Annual | 1719 |  | 1 | RE-HV-ResAC-45to65kBtuh-20SAnyMFm2003CZ09 | 2577 | 252 | 0.331 | -1.38 | -1.38 | -1.2 | -1.38
RE-HV-ResAC-45to65kBtuh-20S | DEER2017 | D17 v2 |  | Any | MFm | 2003 | CZ10 | rDXGF | Cap-Tons | 1.13 | 1070 | None | 207 | 0.287 | -0.832 | 77 | 0.101 | -0.735 | 207 | 0.287 | -0.832 | 77 | 0.101 | -0.735 | DEER:Res:HVAC_Eff_AC | Annual | 1719 |  | 1 | RE-HV-ResAC-45to65kBtuh-20SAnyMFm2003CZ10 | 2578 | 207 | 0.287 | -0.832 | -0.832 | -0.735 | -0.832
RE-HV-ResAC-45to65kBtuh-20S | DEER2017 | D17 v2 |  | Any | MFm | 2003 | CZ11 | rDXGF | Cap-Tons | 1.13 | 1070 | None | 481 | 0.45 | -1.89 | 181 | 0.167 | -1.66 | 481 | 0.45 | -1.89 | 181 | 0.167 | -1.66 | DEER:Res:HVAC_Eff_AC | Annual | 1719 |  | 1 | RE-HV-ResAC-45to65kBtuh-20SAnyMFm2003CZ11 | 2579 | 481 | 0.45 | -1.89 | -1.89 | -1.66 | -1.89
RE-HV-ResAC-45to65kBtuh-20S | DEER2017 | D17 v2 |  | Any | MFm | 2003 | CZ12 | rDXGF | Cap-Tons | 1.13 | 1070 | None | 272 | 0.193 | -1.56 | 102 | 0.0664 | -1.35 | 272 | 0.193 | -1.56 | 102 | 0.0664 | -1.35 | DEER:Res:HVAC_Eff_AC | Annual | 1719 |  | 1 | RE-HV-ResAC-45to65kBtuh-20SAnyMFm2003CZ12 | 2580 | 272 | 0.193 | -1.56 | -1.56 | -1.35 | -1.56
RE-HV-ResAC-45to65kBtuh-20S | DEER2017 | D17 v2 |  | Any | MFm | 2003 | CZ13 | rDXGF | Cap-Tons | 1.13 | 1070 | None | 471 | 0.367 | -1.62 | 175 | 0.13 | -1.42 | 471 | 0.367 | -1.62 | 175 | 0.13 | -1.42 | DEER:Res:HVAC_Eff_AC | Annual | 1719 |  | 1 | RE-HV-ResAC-45to65kBtuh-20SAnyMFm2003CZ13 | 2581 | 471 | 0.367 | -1.62 | -1.62 | -1.42 | -1.62
RE-HV-ResAC-45to65kBtuh-20S | DEER2017 | D17 v2 |  | Any | MFm | 2003 | CZ14 | rDXGF | Cap-Tons | 1.2 | 1090 | None | 670 | 0.493 | -1.85 | 255 | 0.185 | -1.59 | 670 | 0.493 | -1.85 | 255 | 0.185 | -1.59 | DEER:Res:HVAC_Eff_AC | Annual | 1719 |  | 1 | RE-HV-ResAC-45to65kBtuh-20SAnyMFm2003CZ14 | 2582 | 670 | 0.493 | -1.85 | -1.85 | -1.59 | -1.85
RE-HV-ResAC-45to65kBtuh-20S | DEER2017 | D17 v2 |  | Any | MFm | 2003 | CZ15 | rDXGF | Cap-Tons | 1.33 | 1090 | None | 738 | 0.358 | -0.662 | 270 | 0.126 | -0.556 | 738 | 0.358 | -0.662 | 270 | 0.126 | -0.556 | DEER:Res:HVAC_Eff_AC | Annual | 1719 |  | 1 | RE-HV-ResAC-45to65kBtuh-20SAnyMFm2003CZ15 | 2583 | 738 | 0.358 | -0.662 | -0.662 | -0.556 | -0.662
RE-HV-ResAC-45to65kBtuh-20S | DEER2017 | D17 v2 |  | Any | MFm | 2003 | CZ16 | rDXGF | Cap-Tons | 1.13 | 999 | None | 246 | 0.231 | -2.85 | 96.8 | 0.0779 | -2.43 | 246 | 0.231 | -2.85 | 96.8 | 0.0779 | -2.43 | DEER:Res:HVAC_Eff_AC | Annual | 1719 |  | 1 | RE-HV-ResAC-45to65kBtuh-20SAnyMFm2003CZ16 | 2584 | 246 | 0.231 | -2.85 | -2.85 | -2.43 | -2.85
RE-HV-ResAC-45to65kBtuh-20S | DEER2017 | D17 v2 |  | Any | SFm | 2003 | CZ01 | rDXGF | Cap-Tons | 2.33 | 2300 | None | 34 | 0 | -3.72 | 24.2 | 0 | -3.31 | 34 | 0 | -3.72 | 24.2 | 0 | -3.31 | DEER:Res:HVAC_Eff_AC | Annual | 1719 |  | 1 | RE-HV-ResAC-45to65kBtuh-20SAnySFm2003CZ01 | 2697 | 34 | 0 | -3.72 | -3.72 | -3.31 | -3.72
RE-HV-ResAC-45to65kBtuh-20S | DEER2017 | D17 v2 |  | Any | SFm | 2003 | CZ02 | rDXGF | Cap-Tons | 2.21 | 1950 | None | 141 | 0.386 | -3.96 | 63.8 | 0.13 | -3.43 | 141 | 0.386 | -3.96 | 63.8 | 0.13 | -3.43 | DEER:Res:HVAC_Eff_AC | Annual | 1719 |  | 1 | RE-HV-ResAC-45to65kBtuh-20SAnySFm2003CZ02 | 2698 | 141 | 0.386 | -3.96 | -3.96 | -3.43 | -3.96
RE-HV-ResAC-45to65kBtuh-20S | DEER2017 | D17 v2 |  | Any | SFm | 2003 | CZ03 | rDXGF | Cap-Tons | 3.23 | 2300 | None | 50.8 | 0.125 | -1.98 | 27.4 | 0.0424 | -1.62 | 50.8 | 0.125 | -1.98 | 27.4 | 0.0424 | -1.62 | DEER:Res:HVAC_Eff_AC | Annual | 1719 |  | 1 | RE-HV-ResAC-45to65kBtuh-20SAnySFm2003CZ03 | 2699 | 50.8 | 0.125 | -1.98 | -1.98 | -1.62 | -1.98
RE-HV-ResAC-45to65kBtuh-20S | DEER2017 | D17 v2 |  | Any | SFm | 2003 | CZ04 | rDXGF | Cap-Tons | 3.17 | 2300 | None | 144 | 0.358 | -1.97 | 59.9 | 0.125 | -1.6 | 144 | 0.358 | -1.97 | 59.9 | 0.125 | -1.6 | DEER:Res:HVAC_Eff_AC | Annual | 1719 |  | 1 | RE-HV-ResAC-45to65kBtuh-20SAnySFm2003CZ04 | 2700 | 144 | 0.358 | -1.97 | -1.97 | -1.6 | -1.97
RE-HV-ResAC-45to65kBtuh-20S | DEER2017 | D17 v2 |  | Any | SFm | 2003 | CZ05 | rDXGF | Cap-Tons | 3.55 | 2300 | None | 46.1 | 0.152 | -1.73 | 26.3 | 0.0538 | -1.35 | 46.1 | 0.152 | -1.73 | 26.3 | 0.0538 | -1.35 | DEER:Res:HVAC_Eff_AC | Annual | 1719 |  | 1 | RE-HV-ResAC-45to65kBtuh-20SAnySFm2003CZ05 | 2701 | 46.1 | 0.152 | -1.73 | -1.73 | -1.35 | -1.73
RE-HV-ResAC-45to65kBtuh-20S | DEER2017 | D17 v2 |  | Any | SFm | 2003 | CZ06 | rDXGF | Cap-Tons | 4.01 | 2390 | None | 98.9 | 0.287 | -0.466 | 37.6 | 0.102 | -0.342 | 98.9 | 0.287 | -0.466 | 37.6 | 0.102 | -0.342 | DEER:Res:HVAC_Eff_AC | Annual | 1719 |  | 1 | RE-HV-ResAC-45to65kBtuh-20SAnySFm2003CZ06 | 2702 | 98.9 | 0.287 | -0.466 | -0.466 | -0.342 | -0.466
RE-HV-ResAC-45to65kBtuh-20S | DEER2017 | D17 v2 |  | Any | SFm | 2003 | CZ07 | rDXGF | Cap-Tons | 3.21 | 2390 | None | 138 | 0.284 | -1.13 | 52.5 | 0.0994 | -0.969 | 138 | 0.284 | -1.13 | 52.5 | 0.0994 | -0.969 | DEER:Res:HVAC_Eff_AC | Annual | 1719 |  | 1 | RE-HV-ResAC-45to65kBtuh-20SAnySFm2003CZ07 | 2703 | 138 | 0.284 | -1.13 | -1.13 | -0.969 | -1.13
RE-HV-ResAC-45to65kBtuh-20S | DEER2017 | D17 v2 |  | Any | SFm | 2003 | CZ08 | rDXGF | Cap-Tons | 3.77 | 2390 | None | 238 | 0.391 | -0.629 | 87.2 | 0.139 | -0.504 | 238 | 0.391 | -0.629 | 87.2 | 0.139 | -0.504 | DEER:Res:HVAC_Eff_AC | Annual | 1719 |  | 1 | RE-HV-ResAC-45to65kBtuh-20SAnySFm2003CZ08 | 2704 | 238 | 0.391 | -0.629 | -0.629 | -0.504 | -0.629
RE-HV-ResAC-45to65kBtuh-20S | DEER2017 | D17 v2 |  | Any | SFm | 2003 | CZ09 | rDXGF | Cap-Tons | 3.37 | 2420 | None | 260 | 0.574 | -1.26 | 99.1 | 0.211 | -1.03 | 260 | 0.574 | -1.26 | 99.1 | 0.211 | -1.03 | DEER:Res:HVAC_Eff_AC | Annual | 1719 |  | 1 | RE-HV-ResAC-45to65kBtuh-20SAnySFm2003CZ09 | 2705 | 260 | 0.574 | -1.26 | -1.26 | -1.03 | -1.26
RE-HV-ResAC-45to65kBtuh-20S | DEER2017 | D17 v2 |  | Any | SFm | 2003 | CZ10 | rDXGF | Cap-Tons | 2.53 | 1950 | None | 319 | 0.562 | -2.17 | 119 | 0.204 | -1.84 | 319 | 0.562 | -2.17 | 119 | 0.204 | -1.84 | DEER:Res:HVAC_Eff_AC | Annual | 1719 |  | 1 | RE-HV-ResAC-45to65kBtuh-20SAnySFm2003CZ10 | 2706 | 319 | 0.562 | -2.17 | -2.17 | -1.84 | -2.17
RE-HV-ResAC-45to65kBtuh-20S | DEER2017 | D17 v2 |  | Any | SFm | 2003 | CZ11 | rDXGF | Cap-Tons | 2.66 | 1950 | None | 343 | 0.373 | -2.03 | 129 | 0.13 | -1.7 | 343 | 0.373 | -2.03 | 129 | 0.13 | -1.7 | DEER:Res:HVAC_Eff_AC | Annual | 1719 |  | 1 | RE-HV-ResAC-45to65kBtuh-20SAnySFm2003CZ11 | 2707 | 343 | 0.373 | -2.03 | -2.03 | -1.7 | -2.03
RE-HV-ResAC-45to65kBtuh-20S | DEER2017 | D17 v2 |  | Any | SFm | 2003 | CZ12 | rDXGF | Cap-Tons | 2.47 | 1950 | None | 216 | 0.342 | -2.56 | 84.7 | 0.117 | -2.18 | 216 | 0.342 | -2.56 | 84.7 | 0.117 | -2.18 | DEER:Res:HVAC_Eff_AC | Annual | 1719 |  | 1 | RE-HV-ResAC-45to65kBtuh-20SAnySFm2003CZ12 | 2708 | 216 | 0.342 | -2.56 | -2.56 | -2.18 | -2.56
RE-HV-ResAC-45to65kBtuh-20S | DEER2017 | D17 v2 |  | Any | SFm | 2003 | CZ13 | rDXGF | Cap-Tons | 2.55 | 1950 | None | 387 | 0.28 | -2.27 | 142 | 0.091 | -1.94 | 387 | 0.28 | -2.27 | 142 | 0.091 | -1.94 | DEER:Res:HVAC_Eff_AC | Annual | 1719 |  | 1 | RE-HV-ResAC-45to65kBtuh-20SAnySFm2003CZ13 | 2709 | 387 | 0.28 | -2.27 | -2.27 | -1.94 | -2.27
RE-HV-ResAC-45to65kBtuh-20S | DEER2017 | D17 v2 |  | Any | SFm | 2003 | CZ14 | rDXGF | Cap-Tons | 3.17 | 2160 | None | 622 | 0.564 | -1.72 | 231 | 0.206 | -1.37 | 622 | 0.564 | -1.72 | 231 | 0.206 | -1.37 | DEER:Res:HVAC_Eff_AC | Annual | 1719 |  | 1 | RE-HV-ResAC-45to65kBtuh-20SAnySFm2003CZ14 | 2710 | 622 | 0.564 | -1.72 | -1.72 | -1.37 | -1.72
RE-HV-ResAC-45to65kBtuh-20S | DEER2017 | D17 v2 |  | Any | SFm | 2003 | CZ15 | rDXGF | Cap-Tons | 3.4 | 2160 | None | 611 | 0.366 | -0.803 | 217 | 0.121 | -0.638 | 611 | 0.366 | -0.803 | 217 | 0.121 | -0.638 | DEER:Res:HVAC_Eff_AC | Annual | 1719 |  | 1 | RE-HV-ResAC-45to65kBtuh-20SAnySFm2003CZ15 | 2711 | 611 | 0.366 | -0.803 | -0.803 | -0.638 | -0.803
RE-HV-ResAC-45to65kBtuh-20S | DEER2017 | D17 v2 |  | Any | SFm | 2003 | CZ16 | rDXGF | Cap-Tons | 3.61 | 2300 | None | 76.4 | 0.116 | -1.21 | 34.6 | 0.0413 | -0.911 | 76.4 | 0.116 | -1.21 | 34.6 | 0.0413 | -0.911 | DEER:Res:HVAC_Eff_AC | Annual | 1719 |  | 1 | RE-HV-ResAC-45to65kBtuh-20SAnySFm2003CZ16 | 2712 | 76.4 | 0.116 | -1.21 | -1.21 | -0.911 | -1.21
RE-HV-ResAC-45to65kBtuh-21S | DEER2017 | D17 v2 |  | Any | MFm | 2003 | CZ01 | rDXGF | Cap-Tons | 1.13 | 999 | None | 32.5 | 0 | -2.29 | 22.9 | 0 | -1.89 | 32.5 | 0 | -2.29 | 22.9 | 0 | -1.89 | DEER:Res:HVAC_Eff_AC | Annual | 1719 |  | 1 | RE-HV-ResAC-45to65kBtuh-21SAnyMFm2003CZ01 | 3057 | 32.5 | 0 | -2.29 | -2.29 | -1.89 | -2.29
RE-HV-ResAC-45to65kBtuh-21S | DEER2017 | D17 v2 |  | Any | MFm | 2003 | CZ02 | rDXGF | Cap-Tons | 1.13 | 1070 | None | 105 | 0.119 | -1.63 | 47.3 | 0.0451 | -1.39 | 105 | 0.119 | -1.63 | 47.3 | 0.0451 | -1.39 | DEER:Res:HVAC_Eff_AC | Annual | 1719 |  | 1 | RE-HV-ResAC-45to65kBtuh-21SAnyMFm2003CZ02 | 3058 | 105 | 0.119 | -1.63 | -1.63 | -1.39 | -1.63
RE-HV-ResAC-45to65kBtuh-21S | DEER2017 | D17 v2 |  | Any | MFm | 2003 | CZ03 | rDXGF | Cap-Tons | 1.13 | 999 | None | 35.9 | 0.023 | -1.97 | 21 | 0.00797 | -1.58 | 35.9 | 0.023 | -1.97 | 21 | 0.00797 | -1.58 | DEER:Res:HVAC_Eff_AC | Annual | 1719 |  | 1 | RE-HV-ResAC-45to65kBtuh-21SAnyMFm2003CZ03 | 3059 | 35.9 | 0.023 | -1.97 | -1.97 | -1.58 | -1.97
RE-HV-ResAC-45to65kBtuh-21S | DEER2017 | D17 v2 |  | Any | MFm | 2003 | CZ04 | rDXGF | Cap-Tons | 1.13 | 999 | None | 141 | 0.229 | -1.06 | 58.1 | 0.0885 | -0.912 | 141 | 0.229 | -1.06 | 58.1 | 0.0885 | -0.912 | DEER:Res:HVAC_Eff_AC | Annual | 1719 |  | 1 | RE-HV-ResAC-45to65kBtuh-21SAnyMFm2003CZ04 | 3060 | 141 | 0.229 | -1.06 | -1.06 | -0.912 | -1.06
RE-HV-ResAC-45to65kBtuh-21S | DEER2017 | D17 v2 |  | Any | MFm | 2003 | CZ05 | rDXGF | Cap-Tons | 1.19 | 999 | None | 29.7 | 0.0084 | -1.29 | 16.4 | 0.00336 | -1.09 | 29.7 | 0.0084 | -1.29 | 16.4 | 0.00336 | -1.09 | DEER:Res:HVAC_Eff_AC | Annual | 1719 |  | 1 | RE-HV-ResAC-45to65kBtuh-21SAnyMFm2003CZ05 | 3061 | 29.7 | 0.0084 | -1.29 | -1.29 | -1.09 | -1.29
RE-HV-ResAC-45to65kBtuh-21S | DEER2017 | D17 v2 |  | Any | MFm | 2003 | CZ06 | rDXGF | Cap-Tons | 1.43 | 1210 | None | 90.4 | 0.142 | -0.622 | 36.8 | 0.0531 | -0.531 | 90.4 | 0.142 | -0.622 | 36.8 | 0.0531 | -0.531 | DEER:Res:HVAC_Eff_AC | Annual | 1719 |  | 1 | RE-HV-ResAC-45to65kBtuh-21SAnyMFm2003CZ06 | 3062 | 90.4 | 0.142 | -0.622 | -0.622 | -0.531 | -0.622
RE-HV-ResAC-45to65kBtuh-21S | DEER2017 | D17 v2 |  | Any | MFm | 2003 | CZ07 | rDXGF | Cap-Tons | 1.24 | 1210 | None | 142 | 0.0952 | -0.71 | 56.6 | 0.0355 | -0.621 | 142 | 0.0952 | -0.71 | 56.6 | 0.0355 | -0.621 | DEER:Res:HVAC_Eff_AC | Annual | 1719 |  | 1 | RE-HV-ResAC-45to65kBtuh-21SAnyMFm2003CZ07 | 3063 | 142 | 0.0952 | -0.71 | -0.71 | -0.621 | -0.71
RE-HV-ResAC-45to65kBtuh-21S | DEER2017 | D17 v2 |  | Any | MFm | 2003 | CZ08 | rDXGF | Cap-Tons | 1.33 | 1210 | None | 190 | 0.152 | -0.744 | 75.9 | 0.0579 | -0.647 | 190 | 0.152 | -0.744 | 75.9 | 0.0579 | -0.647 | DEER:Res:HVAC_Eff_AC | Annual | 1719 |  | 1 | RE-HV-ResAC-45to65kBtuh-21SAnyMFm2003CZ08 | 3064 | 190 | 0.152 | -0.744 | -0.744 | -0.647 | -0.744
RE-HV-ResAC-45to65kBtuh-21S | DEER2017 | D17 v2 |  | Any | MFm | 2003 | CZ09 | rDXGF | Cap-Tons | 1.13 | 1130 | None | 265 | 0.35 | -1.38 | 108 | 0.135 | -1.2 | 265 | 0.35 | -1.38 | 108 | 0.135 | -1.2 | DEER:Res:HVAC_Eff_AC | Annual | 1719 |  | 1 | RE-HV-ResAC-45to65kBtuh-21SAnyMFm2003CZ09 | 3065 | 265 | 0.35 | -1.38 | -1.38 | -1.2 | -1.38
RE-HV-ResAC-45to65kBtuh-21S | DEER2017 | D17 v2 |  | Any | MFm | 2003 | CZ10 | rDXGF | Cap-Tons | 1.13 | 1070 | None | 219 | 0.304 | -0.832 | 88.3 | 0.118 | -0.735 | 219 | 0.304 | -0.832 | 88.3 | 0.118 | -0.735 | DEER:Res:HVAC_Eff_AC | Annual | 1719 |  | 1 | RE-HV-ResAC-45to65kBtuh-21SAnyMFm2003CZ10 | 3066 | 219 | 0.304 | -0.832 | -0.832 | -0.735 | -0.832
RE-HV-ResAC-45to65kBtuh-21S | DEER2017 | D17 v2 |  | Any | MFm | 2003 | CZ11 | rDXGF | Cap-Tons | 1.13 | 1070 | None | 507 | 0.475 | -1.89 | 207 | 0.193 | -1.66 | 507 | 0.475 | -1.89 | 207 | 0.193 | -1.66 | DEER:Res:HVAC_Eff_AC | Annual | 1719 |  | 1 | RE-HV-ResAC-45to65kBtuh-21SAnyMFm2003CZ11 | 3067 | 507 | 0.475 | -1.89 | -1.89 | -1.66 | -1.89
RE-HV-ResAC-45to65kBtuh-21S | DEER2017 | D17 v2 |  | Any | MFm | 2003 | CZ12 | rDXGF | Cap-Tons | 1.13 | 1070 | None | 287 | 0.204 | -1.56 | 117 | 0.0779 | -1.35 | 287 | 0.204 | -1.56 | 117 | 0.0779 | -1.35 | DEER:Res:HVAC_Eff_AC | Annual | 1719 |  | 1 | RE-HV-ResAC-45to65kBtuh-21SAnyMFm2003CZ12 | 3068 | 287 | 0.204 | -1.56 | -1.56 | -1.35 | -1.56
RE-HV-ResAC-45to65kBtuh-21S | DEER2017 | D17 v2 |  | Any | MFm | 2003 | CZ13 | rDXGF | Cap-Tons | 1.13 | 1070 | None | 497 | 0.388 | -1.62 | 201 | 0.151 | -1.42 | 497 | 0.388 | -1.62 | 201 | 0.151 | -1.42 | DEER:Res:HVAC_Eff_AC | Annual | 1719 |  | 1 | RE-HV-ResAC-45to65kBtuh-21SAnyMFm2003CZ13 | 3069 | 497 | 0.388 | -1.62 | -1.62 | -1.42 | -1.62
RE-HV-ResAC-45to65kBtuh-21S | DEER2017 | D17 v2 |  | Any | MFm | 2003 | CZ14 | rDXGF | Cap-Tons | 1.2 | 1090 | None | 707 | 0.522 | -1.85 | 292 | 0.214 | -1.59 | 707 | 0.522 | -1.85 | 292 | 0.214 | -1.59 | DEER:Res:HVAC_Eff_AC | Annual | 1719 |  | 1 | RE-HV-ResAC-45to65kBtuh-21SAnyMFm2003CZ14 | 3070 | 707 | 0.522 | -1.85 | -1.85 | -1.59 | -1.85
RE-HV-ResAC-45to65kBtuh-21S | DEER2017 | D17 v2 |  | Any | MFm | 2003 | CZ15 | rDXGF | Cap-Tons | 1.33 | 1090 | None | 778 | 0.378 | -0.662 | 310 | 0.147 | -0.556 | 778 | 0.378 | -0.662 | 310 | 0.147 | -0.556 | DEER:Res:HVAC_Eff_AC | Annual | 1719 |  | 1 | RE-HV-ResAC-45to65kBtuh-21SAnyMFm2003CZ15 | 3071 | 778 | 0.378 | -0.662 | -0.662 | -0.556 | -0.662
RE-HV-ResAC-45to65kBtuh-21S | DEER2017 | D17 v2 |  | Any | MFm | 2003 | CZ16 | rDXGF | Cap-Tons | 1.13 | 999 | None | 258 | 0.245 | -2.85 | 109 | 0.092 | -2.43 | 258 | 0.245 | -2.85 | 109 | 0.092 | -2.43 | DEER:Res:HVAC_Eff_AC | Annual | 1719 |  | 1 | RE-HV-ResAC-45to65kBtuh-21SAnyMFm2003CZ16 | 3072 | 258 | 0.245 | -2.85 | -2.85 | -2.43 | -2.85
RE-HV-ResAC-45to65kBtuh-21S | DEER2017 | D17 v2 |  | Any | SFm | 2003 | CZ01 | rDXGF | Cap-Tons | 2.33 | 2300 | None | 34 | 0 | -3.72 | 24.2 | 0 | -3.31 | 34 | 0 | -3.72 | 24.2 | 0 | -3.31 | DEER:Res:HVAC_Eff_AC | Annual | 1719 |  | 1 | RE-HV-ResAC-45to65kBtuh-21SAnySFm2003CZ01 | 3185 | 34 | 0 | -3.72 | -3.72 | -3.31 | -3.72
RE-HV-ResAC-45to65kBtuh-21S | DEER2017 | D17 v2 |  | Any | SFm | 2003 | CZ02 | rDXGF | Cap-Tons | 2.21 | 1950 | None | 148 | 0.41 | -3.96 | 69.8 | 0.154 | -3.43 | 148 | 0.41 | -3.96 | 69.8 | 0.154 | -3.43 | DEER:Res:HVAC_Eff_AC | Annual | 1719 |  | 1 | RE-HV-ResAC-45to65kBtuh-21SAnySFm2003CZ02 | 3186 | 148 | 0.41 | -3.96 | -3.96 | -3.43 | -3.96
RE-HV-ResAC-45to65kBtuh-21S | DEER2017 | D17 v2 |  | Any | SFm | 2003 | CZ03 | rDXGF | Cap-Tons | 3.23 | 2300 | None | 52.2 | 0.133 | -1.98 | 28.8 | 0.0498 | -1.62 | 52.2 | 0.133 | -1.98 | 28.8 | 0.0498 | -1.62 | DEER:Res:HVAC_Eff_AC | Annual | 1719 |  | 1 | RE-HV-ResAC-45to65kBtuh-21SAnySFm2003CZ03 | 3187 | 52.2 | 0.133 | -1.98 | -1.98 | -1.62 | -1.98
RE-HV-ResAC-45to65kBtuh-21S | DEER2017 | D17 v2 |  | Any | SFm | 2003 | CZ04 | rDXGF | Cap-Tons | 3.17 | 2300 | None | 151 | 0.379 | -1.97 | 66.8 | 0.146 | -1.6 | 151 | 0.379 | -1.97 | 66.8 | 0.146 | -1.6 | DEER:Res:HVAC_Eff_AC | Annual | 1719 |  | 1 | RE-HV-ResAC-45to65kBtuh-21SAnySFm2003CZ04 | 3188 | 151 | 0.379 | -1.97 | -1.97 | -1.6 | -1.97
RE-HV-ResAC-45to65kBtuh-21S | DEER2017 | D17 v2 |  | Any | SFm | 2003 | CZ05 | rDXGF | Cap-Tons | 3.55 | 2300 | None | 47.2 | 0.161 | -1.73 | 27.3 | 0.0628 | -1.35 | 47.2 | 0.161 | -1.73 | 27.3 | 0.0628 | -1.35 | DEER:Res:HVAC_Eff_AC | Annual | 1719 |  | 1 | RE-HV-ResAC-45to65kBtuh-21SAnySFm2003CZ05 | 3189 | 47.2 | 0.161 | -1.73 | -1.73 | -1.35 | -1.73
RE-HV-ResAC-45to65kBtuh-21S | DEER2017 | D17 v2 |  | Any | SFm | 2003 | CZ06 | rDXGF | Cap-Tons | 4.01 | 2390 | None | 104 | 0.304 | -0.466 | 42.7 | 0.119 | -0.342 | 104 | 0.304 | -0.466 | 42.7 | 0.119 | -0.342 | DEER:Res:HVAC_Eff_AC | Annual | 1719 |  | 1 | RE-HV-ResAC-45to65kBtuh-21SAnySFm2003CZ06 | 3190 | 104 | 0.304 | -0.466 | -0.466 | -0.342 | -0.466
RE-HV-ResAC-45to65kBtuh-21S | DEER2017 | D17 v2 |  | Any | SFm | 2003 | CZ07 | rDXGF | Cap-Tons | 3.21 | 2390 | None | 146 | 0.302 | -1.13 | 59.9 | 0.117 | -0.969 | 146 | 0.302 | -1.13 | 59.9 | 0.117 | -0.969 | DEER:Res:HVAC_Eff_AC | Annual | 1719 |  | 1 | RE-HV-ResAC-45to65kBtuh-21SAnySFm2003CZ07 | 3191 | 146 | 0.302 | -1.13 | -1.13 | -0.969 | -1.13
RE-HV-ResAC-45to65kBtuh-21S | DEER2017 | D17 v2 |  | Any | SFm | 2003 | CZ08 | rDXGF | Cap-Tons | 3.77 | 2390 | None | 251 | 0.415 | -0.629 | 100 | 0.163 | -0.504 | 251 | 0.415 | -0.629 | 100 | 0.163 | -0.504 | DEER:Res:HVAC_Eff_AC | Annual | 1719 |  | 1 | RE-HV-ResAC-45to65kBtuh-21SAnySFm2003CZ08 | 3192 | 251 | 0.415 | -0.629 | -0.629 | -0.504 | -0.629
RE-HV-ResAC-45to65kBtuh-21S | DEER2017 | D17 v2 |  | Any | SFm | 2003 | CZ09 | rDXGF | Cap-Tons | 3.37 | 2420 | None | 274 | 0.608 | -1.26 | 113 | 0.245 | -1.03 | 274 | 0.608 | -1.26 | 113 | 0.245 | -1.03 | DEER:Res:HVAC_Eff_AC | Annual | 1719 |  | 1 | RE-HV-ResAC-45to65kBtuh-21SAnySFm2003CZ09 | 3193 | 274 | 0.608 | -1.26 | -1.26 | -1.03 | -1.26
RE-HV-ResAC-45to65kBtuh-21S | DEER2017 | D17 v2 |  | Any | SFm | 2003 | CZ10 | rDXGF | Cap-Tons | 2.53 | 1950 | None | 336 | 0.596 | -2.17 | 137 | 0.238 | -1.84 | 336 | 0.596 | -2.17 | 137 | 0.238 | -1.84 | DEER:Res:HVAC_Eff_AC | Annual | 1719 |  | 1 | RE-HV-ResAC-45to65kBtuh-21SAnySFm2003CZ10 | 3194 | 336 | 0.596 | -2.17 | -2.17 | -1.84 | -2.17
RE-HV-ResAC-45to65kBtuh-21S | DEER2017 | D17 v2 |  | Any | SFm | 2003 | CZ11 | rDXGF | Cap-Tons | 2.66 | 1950 | None | 362 | 0.397 | -2.03 | 148 | 0.153 | -1.7 | 362 | 0.397 | -2.03 | 148 | 0.153 | -1.7 | DEER:Res:HVAC_Eff_AC | Annual | 1719 |  | 1 | RE-HV-ResAC-45to65kBtuh-21SAnySFm2003CZ11 | 3195 | 362 | 0.397 | -2.03 | -2.03 | -1.7 | -2.03
RE-HV-ResAC-45to65kBtuh-21S | DEER2017 | D17 v2 |  | Any | SFm | 2003 | CZ12 | rDXGF | Cap-Tons | 2.47 | 1950 | None | 227 | 0.363 | -2.56 | 96 | 0.138 | -2.18 | 227 | 0.363 | -2.56 | 96 | 0.138 | -2.18 | DEER:Res:HVAC_Eff_AC | Annual | 1719 |  | 1 | RE-HV-ResAC-45to65kBtuh-21SAnySFm2003CZ12 | 3196 | 227 | 0.363 | -2.56 | -2.56 | -2.18 | -2.56
RE-HV-ResAC-45to65kBtuh-21S | DEER2017 | D17 v2 |  | Any | SFm | 2003 | CZ13 | rDXGF | Cap-Tons | 2.55 | 1950 | None | 409 | 0.297 | -2.27 | 164 | 0.108 | -1.94 | 409 | 0.297 | -2.27 | 164 | 0.108 | -1.94 | DEER:Res:HVAC_Eff_AC | Annual | 1719 |  | 1 | RE-HV-ResAC-45to65kBtuh-21SAnySFm2003CZ13 | 3197 | 409 | 0.297 | -2.27 | -2.27 | -1.94 | -2.27
RE-HV-ResAC-45to65kBtuh-21S | DEER2017 | D17 v2 |  | Any | SFm | 2003 | CZ14 | rDXGF | Cap-Tons | 3.17 | 2160 | None | 657 | 0.598 | -1.72 | 265 | 0.239 | -1.37 | 657 | 0.598 | -1.72 | 265 | 0.239 | -1.37 | DEER:Res:HVAC_Eff_AC | Annual | 1719 |  | 1 | RE-HV-ResAC-45to65kBtuh-21SAnySFm2003CZ14 | 3198 | 657 | 0.598 | -1.72 | -1.72 | -1.37 | -1.72
RE-HV-ResAC-45to65kBtuh-21S | DEER2017 | D17 v2 |  | Any | SFm | 2003 | CZ15 | rDXGF | Cap-Tons | 3.4 | 2160 | None | 644 | 0.388 | -0.803 | 251 | 0.143 | -0.638 | 644 | 0.388 | -0.803 | 251 | 0.143 | -0.638 | DEER:Res:HVAC_Eff_AC | Annual | 1719 |  | 1 | RE-HV-ResAC-45to65kBtuh-21SAnySFm2003CZ15 | 3199 | 644 | 0.388 | -0.803 | -0.803 | -0.638 | -0.803
RE-HV-ResAC-45to65kBtuh-21S | DEER2017 | D17 v2 |  | Any | SFm | 2003 | CZ16 | rDXGF | Cap-Tons | 3.61 | 2300 | None | 79.6 | 0.123 | -1.21 | 37.8 | 0.0482 | -0.911 | 79.6 | 0.123 | -1.21 | 37.8 | 0.0482 | -0.911 | DEER:Res:HVAC_Eff_AC | Annual | 1719 |  | 1 | RE-HV-ResAC-45to65kBtuh-21SAnySFm2003CZ16 | 3200 | 79.6 | 0.123 | -1.21 | -1.21 | -0.911 | -1.21
RE-HV-ResAC-lt45kBtuh-15S | DEER2017 | D17 v2 |  | Any | MFm | 2003 | CZ01 | rDXGF | Cap-Tons | 1.13 | 999 | None | 16.1 | 0 | -0.726 | 6.37 | 0 | -0.31 | 16.1 | 0 | -0.726 | 6.37 | 0 | -0.31 | DEER:Res:HVAC_Eff_AC | Annual | 1719 |  | 1 | RE-HV-ResAC-lt45kBtuh-15SAnyMFm2003CZ01 | 3545 | 16.1 | 0 | -0.726 | -0.726 | -0.31 | -0.726
RE-HV-ResAC-lt45kBtuh-15S | DEER2017 | D17 v2 |  | Any | MFm | 2003 | CZ02 | rDXGF | Cap-Tons | 1.13 | 1070 | None | 69.6 | 0.0823 | -0.46 | 7.08 | 0.00531 | -0.212 | 69.6 | 0.0823 | -0.46 | 7.08 | 0.00531 | -0.212 | DEER:Res:HVAC_Eff_AC | Annual | 1719 |  | 1 | RE-HV-ResAC-lt45kBtuh-15SAnyMFm2003CZ02 | 3546 | 69.6 | 0.0823 | -0.46 | -0.46 | -0.212 | -0.46
RE-HV-ResAC-lt45kBtuh-15S | DEER2017 | D17 v2 |  | Any | MFm | 2003 | CZ03 | rDXGF | Cap-Tons | 1.13 | 999 | None | 20.8 | 0.0168 | -0.513 | 4.87 | 0.000885 | -0.115 | 20.8 | 0.0168 | -0.513 | 4.87 | 0.000885 | -0.115 | DEER:Res:HVAC_Eff_AC | Annual | 1719 |  | 1 | RE-HV-ResAC-lt45kBtuh-15SAnyMFm2003CZ03 | 3547 | 20.8 | 0.0168 | -0.513 | -0.513 | -0.115 | -0.513
RE-HV-ResAC-lt45kBtuh-15S | DEER2017 | D17 v2 |  | Any | MFm | 2003 | CZ04 | rDXGF | Cap-Tons | 1.13 | 999 | None | 94.9 | 0.158 | -0.274 | 6.28 | 0.00974 | -0.124 | 94.9 | 0.158 | -0.274 | 6.28 | 0.00974 | -0.124 | DEER:Res:HVAC_Eff_AC | Annual | 1719 |  | 1 | RE-HV-ResAC-lt45kBtuh-15SAnyMFm2003CZ04 | 3548 | 94.9 | 0.158 | -0.274 | -0.274 | -0.124 | -0.274
RE-HV-ResAC-lt45kBtuh-15S | DEER2017 | D17 v2 |  | Any | MFm | 2003 | CZ05 | rDXGF | Cap-Tons | 1.19 | 999 | None | 17.6 | 0.00588 | -0.361 | 3.36 | 0 | -0.16 | 17.6 | 0.00588 | -0.361 | 3.36 | 0 | -0.16 | DEER:Res:HVAC_Eff_AC | Annual | 1719 |  | 1 | RE-HV-ResAC-lt45kBtuh-15SAnyMFm2003CZ05 | 3549 | 17.6 | 0.00588 | -0.361 | -0.361 | -0.16 | -0.361
RE-HV-ResAC-lt45kBtuh-15S | DEER2017 | D17 v2 |  | Any | MFm | 2003 | CZ06 | rDXGF | Cap-Tons | 1.43 | 1210 | None | 61.5 | 0.0993 | -0.168 | 3.01 | 0.0042 | -0.077 | 61.5 | 0.0993 | -0.168 | 3.01 | 0.0042 | -0.077 | DEER:Res:HVAC_Eff_AC | Annual | 1719 |  | 1 | RE-HV-ResAC-lt45kBtuh-15SAnyMFm2003CZ06 | 3550 | 61.5 | 0.0993 | -0.168 | -0.168 | -0.077 | -0.168
RE-HV-ResAC-lt45kBtuh-15S | DEER2017 | D17 v2 |  | Any | MFm | 2003 | CZ07 | rDXGF | Cap-Tons | 1.24 | 1210 | None | 98 | 0.0669 | -0.177 | 4.27 | 0.00242 | -0.081 | 98 | 0.0669 | -0.177 | 4.27 | 0.00242 | -0.081 | DEER:Res:HVAC_Eff_AC | Annual | 1719 |  | 1 | RE-HV-ResAC-lt45kBtuh-15SAnyMFm2003CZ07 | 3551 | 98 | 0.0669 | -0.177 | -0.177 | -0.081 | -0.177
RE-HV-ResAC-lt45kBtuh-15S | DEER2017 | D17 v2 |  | Any | MFm | 2003 | CZ08 | rDXGF | Cap-Tons | 1.33 | 1210 | None | 130 | 0.105 | -0.188 | 6.17 | 0.00526 | -0.09 | 130 | 0.105 | -0.188 | 6.17 | 0.00526 | -0.09 | DEER:Res:HVAC_Eff_AC | Annual | 1719 |  | 1 | RE-HV-ResAC-lt45kBtuh-15SAnyMFm2003CZ08 | 3552 | 130 | 0.105 | -0.188 | -0.188 | -0.09 | -0.188
RE-HV-ResAC-lt45kBtuh-15S | DEER2017 | D17 v2 |  | Any | MFm | 2003 | CZ09 | rDXGF | Cap-Tons | 1.13 | 1130 | None | 179 | 0.236 | -0.345 | 10 | 0.0124 | -0.159 | 179 | 0.236 | -0.345 | 10 | 0.0124 | -0.159 | DEER:Res:HVAC_Eff_AC | Annual | 1719 |  | 1 | RE-HV-ResAC-lt45kBtuh-15SAnyMFm2003CZ09 | 3553 | 179 | 0.236 | -0.345 | -0.345 | -0.159 | -0.345
RE-HV-ResAC-lt45kBtuh-15S | DEER2017 | D17 v2 |  | Any | MFm | 2003 | CZ10 | rDXGF | Cap-Tons | 1.13 | 1070 | None | 148 | 0.206 | -0.195 | 8.41 | 0.0124 | -0.097 | 148 | 0.206 | -0.195 | 8.41 | 0.0124 | -0.097 | DEER:Res:HVAC_Eff_AC | Annual | 1719 |  | 1 | RE-HV-ResAC-lt45kBtuh-15SAnyMFm2003CZ10 | 3554 | 148 | 0.206 | -0.195 | -0.195 | -0.097 | -0.195
RE-HV-ResAC-lt45kBtuh-15S | DEER2017 | D17 v2 |  | Any | MFm | 2003 | CZ11 | rDXGF | Cap-Tons | 1.13 | 1070 | None | 341 | 0.325 | -0.442 | 25 | 0.0301 | -0.204 | 341 | 0.325 | -0.442 | 25 | 0.0301 | -0.204 | DEER:Res:HVAC_Eff_AC | Annual | 1719 |  | 1 | RE-HV-ResAC-lt45kBtuh-15SAnyMFm2003CZ11 | 3555 | 341 | 0.325 | -0.442 | -0.442 | -0.204 | -0.442
RE-HV-ResAC-lt45kBtuh-15S | DEER2017 | D17 v2 |  | Any | MFm | 2003 | CZ12 | rDXGF | Cap-Tons | 1.13 | 1070 | None | 196 | 0.14 | -0.398 | 13.9 | 0.00797 | -0.177 | 196 | 0.14 | -0.398 | 13.9 | 0.00797 | -0.177 | DEER:Res:HVAC_Eff_AC | Annual | 1719 |  | 1 | RE-HV-ResAC-lt45kBtuh-15SAnyMFm2003CZ12 | 3556 | 196 | 0.14 | -0.398 | -0.398 | -0.177 | -0.398
RE-HV-ResAC-lt45kBtuh-15S | DEER2017 | D17 v2 |  | Any | MFm | 2003 | CZ13 | rDXGF | Cap-Tons | 1.13 | 1070 | None | 337 | 0.267 | -0.398 | 23.1 | 0.0195 | -0.186 | 337 | 0.267 | -0.398 | 23.1 | 0.0195 | -0.186 | DEER:Res:HVAC_Eff_AC | Annual | 1719 |  | 1 | RE-HV-ResAC-lt45kBtuh-15SAnyMFm2003CZ13 | 3557 | 337 | 0.267 | -0.398 | -0.398 | -0.186 | -0.398
RE-HV-ResAC-lt45kBtuh-15S | DEER2017 | D17 v2 |  | Any | MFm | 2003 | CZ14 | rDXGF | Cap-Tons | 1.2 | 1090 | None | 475 | 0.359 | -0.483 | 42.7 | 0.0442 | -0.217 | 475 | 0.359 | -0.483 | 42.7 | 0.0442 | -0.217 | DEER:Res:HVAC_Eff_AC | Annual | 1719 |  | 1 | RE-HV-ResAC-lt45kBtuh-15SAnyMFm2003CZ14 | 3558 | 475 | 0.359 | -0.483 | -0.483 | -0.217 | -0.483
RE-HV-ResAC-lt45kBtuh-15S | DEER2017 | D17 v2 |  | Any | MFm | 2003 | CZ15 | rDXGF | Cap-Tons | 1.33 | 1090 | None | 519 | 0.253 | -0.18 | 29 | 0.012 | -0.075 | 519 | 0.253 | -0.18 | 29 | 0.012 | -0.075 | DEER:Res:HVAC_Eff_AC | Annual | 1719 |  | 1 | RE-HV-ResAC-lt45kBtuh-15SAnyMFm2003CZ15 | 3559 | 519 | 0.253 | -0.18 | -0.18 | -0.075 | -0.18
RE-HV-ResAC-lt45kBtuh-15S | DEER2017 | D17 v2 |  | Any | MFm | 2003 | CZ16 | rDXGF | Cap-Tons | 1.13 | 999 | None | 172 | 0.174 | -0.796 | 14.2 | 0.015 | -0.354 | 172 | 0.174 | -0.796 | 14.2 | 0.015 | -0.354 | DEER:Res:HVAC_Eff_AC | Annual | 1719 |  | 1 | RE-HV-ResAC-lt45kBtuh-15SAnyMFm2003CZ16 | 3560 | 172 | 0.174 | -0.796 | -0.796 | -0.354 | -0.796
RE-HV-ResAC-lt45kBtuh-15S | DEER2017 | D17 v2 |  | Any | SFm | 2003 | CZ01 | rDXGF | Cap-Tons | 2.33 | 2300 | None | 16.8 | 0 | -0.79 | 6.87 | 0 | -0.356 | 16.8 | 0 | -0.79 | 6.87 | 0 | -0.356 | DEER:Res:HVAC_Eff_AC | Annual | 1719 |  | 1 | RE-HV-ResAC-lt45kBtuh-15SAnySFm2003CZ01 | 3673 | 16.8 | 0 | -0.79 | -0.79 | -0.356 | -0.79
RE-HV-ResAC-lt45kBtuh-15S | DEER2017 | D17 v2 |  | Any | SFm | 2003 | CZ02 | rDXGF | Cap-Tons | 2.21 | 1950 | None | 95.2 | 0.295 | -0.982 | 14 | 0.029 | -0.443 | 95.2 | 0.295 | -0.982 | 14 | 0.029 | -0.443 | DEER:Res:HVAC_Eff_AC | Annual | 1719 |  | 1 | RE-HV-ResAC-lt45kBtuh-15SAnySFm2003CZ02 | 3674 | 95.2 | 0.295 | -0.982 | -0.982 | -0.443 | -0.982
RE-HV-ResAC-lt45kBtuh-15S | DEER2017 | D17 v2 |  | Any | SFm | 2003 | CZ03 | rDXGF | Cap-Tons | 3.23 | 2300 | None | 30.9 | 0.0938 | -0.622 | 6.35 | 0.00588 | -0.257 | 30.9 | 0.0938 | -0.622 | 6.35 | 0.00588 | -0.257 | DEER:Res:HVAC_Eff_AC | Annual | 1719 |  | 1 | RE-HV-ResAC-lt45kBtuh-15SAnySFm2003CZ03 | 3675 | 30.9 | 0.0938 | -0.622 | -0.622 | -0.257 | -0.622
RE-HV-ResAC-lt45kBtuh-15S | DEER2017 | D17 v2 |  | Any | SFm | 2003 | CZ04 | rDXGF | Cap-Tons | 3.17 | 2300 | None | 99.3 | 0.268 | -0.628 | 10.8 | 0.0246 | -0.252 | 99.3 | 0.268 | -0.628 | 10.8 | 0.0246 | -0.252 | DEER:Res:HVAC_Eff_AC | Annual | 1719 |  | 1 | RE-HV-ResAC-lt45kBtuh-15SAnySFm2003CZ04 | 3676 | 99.3 | 0.268 | -0.628 | -0.628 | -0.252 | -0.628
RE-HV-ResAC-lt45kBtuh-15S | DEER2017 | D17 v2 |  | Any | SFm | 2003 | CZ05 | rDXGF | Cap-Tons | 3.55 | 2300 | None | 26.9 | 0.112 | -0.639 | 6.06 | 0.0093 | -0.254 | 26.9 | 0.112 | -0.639 | 6.06 | 0.0093 | -0.254 | DEER:Res:HVAC_Eff_AC | Annual | 1719 |  | 1 | RE-HV-ResAC-lt45kBtuh-15SAnySFm2003CZ05 | 3677 | 26.9 | 0.112 | -0.639 | -0.639 | -0.254 | -0.639
RE-HV-ResAC-lt45kBtuh-15S | DEER2017 | D17 v2 |  | Any | SFm | 2003 | CZ06 | rDXGF | Cap-Tons | 4.01 | 2390 | None | 69.8 | 0.211 | -0.202 | 3.59 | 0.0142 | -0.077 | 69.8 | 0.211 | -0.202 | 3.59 | 0.0142 | -0.077 | DEER:Res:HVAC_Eff_AC | Annual | 1719 |  | 1 | RE-HV-ResAC-lt45kBtuh-15SAnySFm2003CZ06 | 3678 | 69.8 | 0.211 | -0.202 | -0.202 | -0.077 | -0.202
RE-HV-ResAC-lt45kBtuh-15S | DEER2017 | D17 v2 |  | Any | SFm | 2003 | CZ07 | rDXGF | Cap-Tons | 3.21 | 2390 | None | 99 | 0.214 | -0.293 | 5.55 | 0.0146 | -0.128 | 99 | 0.214 | -0.293 | 5.55 | 0.0146 | -0.128 | DEER:Res:HVAC_Eff_AC | Annual | 1719 |  | 1 | RE-HV-ResAC-lt45kBtuh-15SAnySFm2003CZ07 | 3679 | 99 | 0.214 | -0.293 | -0.293 | -0.128 | -0.293
RE-HV-ResAC-lt45kBtuh-15S | DEER2017 | D17 v2 |  | Any | SFm | 2003 | CZ08 | rDXGF | Cap-Tons | 3.77 | 2390 | None | 170 | 0.292 | -0.218 | 9.5 | 0.0281 | -0.09 | 170 | 0.292 | -0.218 | 9.5 | 0.0281 | -0.09 | DEER:Res:HVAC_Eff_AC | Annual | 1719 |  | 1 | RE-HV-ResAC-lt45kBtuh-15SAnySFm2003CZ08 | 3680 | 170 | 0.292 | -0.218 | -0.218 | -0.09 | -0.218
RE-HV-ResAC-lt45kBtuh-15S | DEER2017 | D17 v2 |  | Any | SFm | 2003 | CZ09 | rDXGF | Cap-Tons | 3.37 | 2420 | None | 185 | 0.421 | -0.401 | 13.8 | 0.038 | -0.166 | 185 | 0.421 | -0.401 | 13.8 | 0.038 | -0.166 | DEER:Res:HVAC_Eff_AC | Annual | 1719 |  | 1 | RE-HV-ResAC-lt45kBtuh-15SAnySFm2003CZ09 | 3681 | 185 | 0.421 | -0.401 | -0.401 | -0.166 | -0.401
RE-HV-ResAC-lt45kBtuh-15S | DEER2017 | D17 v2 |  | Any | SFm | 2003 | CZ10 | rDXGF | Cap-Tons | 2.53 | 1950 | None | 229 | 0.416 | -0.589 | 19.4 | 0.0411 | -0.261 | 229 | 0.416 | -0.589 | 19.4 | 0.0411 | -0.261 | DEER:Res:HVAC_Eff_AC | Annual | 1719 |  | 1 | RE-HV-ResAC-lt45kBtuh-15SAnySFm2003CZ10 | 3682 | 229 | 0.416 | -0.589 | -0.589 | -0.261 | -0.589
RE-HV-ResAC-lt45kBtuh-15S | DEER2017 | D17 v2 |  | Any | SFm | 2003 | CZ11 | rDXGF | Cap-Tons | 2.66 | 1950 | None | 244 | 0.28 | -0.571 | 19.3 | 0.0256 | -0.241 | 244 | 0.28 | -0.571 | 19.3 | 0.0256 | -0.241 | DEER:Res:HVAC_Eff_AC | Annual | 1719 |  | 1 | RE-HV-ResAC-lt45kBtuh-15SAnySFm2003CZ11 | 3683 | 244 | 0.28 | -0.571 | -0.571 | -0.241 | -0.571
RE-HV-ResAC-lt45kBtuh-15S | DEER2017 | D17 v2 |  | Any | SFm | 2003 | CZ12 | rDXGF | Cap-Tons | 2.47 | 1950 | None | 153 | 0.255 | -0.676 | 15.2 | 0.0202 | -0.296 | 153 | 0.255 | -0.676 | 15.2 | 0.0202 | -0.296 | DEER:Res:HVAC_Eff_AC | Annual | 1719 |  | 1 | RE-HV-ResAC-lt45kBtuh-15SAnySFm2003CZ12 | 3684 | 153 | 0.255 | -0.676 | -0.676 | -0.296 | -0.676
RE-HV-ResAC-lt45kBtuh-15S | DEER2017 | D17 v2 |  | Any | SFm | 2003 | CZ13 | rDXGF | Cap-Tons | 2.55 | 1950 | None | 279 | 0.209 | -0.6 | 21.4 | 0.0125 | -0.259 | 279 | 0.209 | -0.6 | 21.4 | 0.0125 | -0.259 | DEER:Res:HVAC_Eff_AC | Annual | 1719 |  | 1 | RE-HV-ResAC-lt45kBtuh-15SAnySFm2003CZ13 | 3685 | 279 | 0.209 | -0.6 | -0.6 | -0.259 | -0.6
RE-HV-ResAC-lt45kBtuh-15S | DEER2017 | D17 v2 |  | Any | SFm | 2003 | CZ14 | rDXGF | Cap-Tons | 3.17 | 2160 | None | 448 | 0.418 | -0.593 | 41.2 | 0.0492 | -0.246 | 448 | 0.418 | -0.593 | 41.2 | 0.0492 | -0.246 | DEER:Res:HVAC_Eff_AC | Annual | 1719 |  | 1 | RE-HV-ResAC-lt45kBtuh-15SAnySFm2003CZ14 | 3686 | 448 | 0.418 | -0.593 | -0.593 | -0.246 | -0.593
RE-HV-ResAC-lt45kBtuh-15S | DEER2017 | D17 v2 |  | Any | SFm | 2003 | CZ15 | rDXGF | Cap-Tons | 3.4 | 2160 | None | 429 | 0.268 | -0.274 | 17.3 | 0.0106 | -0.109 | 429 | 0.268 | -0.274 | 17.3 | 0.0106 | -0.109 | DEER:Res:HVAC_Eff_AC | Annual | 1719 |  | 1 | RE-HV-ResAC-lt45kBtuh-15SAnySFm2003CZ15 | 3687 | 429 | 0.268 | -0.274 | -0.274 | -0.109 | -0.274
RE-HV-ResAC-lt45kBtuh-15S | DEER2017 | D17 v2 |  | Any | SFm | 2003 | CZ16 | rDXGF | Cap-Tons | 3.61 | 2300 | None | 50 | 0.0853 | -0.488 | 5.62 | 0.00609 | -0.186 | 50 | 0.0853 | -0.488 | 5.62 | 0.00609 | -0.186 | DEER:Res:HVAC_Eff_AC | Annual | 1719 |  | 1 | RE-HV-ResAC-lt45kBtuh-15SAnySFm2003CZ16 | 3688 | 50 | 0.0853 | -0.488 | -0.488 | -0.186 | -0.488
RE-HV-ResAC-lt45kBtuh-16S | DEER2017 | D17 v2 |  | Any | MFm | 2003 | CZ01 | rDXGF | Cap-Tons | 1.13 | 999 | None | 29.6 | 0 | -1.67 | 19.9 | 0 | -1.26 | 29.6 | 0 | -1.67 | 19.9 | 0 | -1.26 | DEER:Res:HVAC_Eff_AC | Annual | 1719 |  | 1 | RE-HV-ResAC-lt45kBtuh-16SAnyMFm2003CZ01 | 4033 | 29.6 | 0 | -1.67 | -1.67 | -1.26 | -1.67
RE-HV-ResAC-lt45kBtuh-16S | DEER2017 | D17 v2 |  | Any | MFm | 2003 | CZ02 | rDXGF | Cap-Tons | 1.13 | 1070 | None | 73.7 | 0.0779 | -1.54 | 11.2 | 0.000885 | -1.29 | 73.7 | 0.0779 | -1.54 | 11.2 | 0.000885 | -1.29 | DEER:Res:HVAC_Eff_AC | Annual | 1719 |  | 1 | RE-HV-ResAC-lt45kBtuh-16SAnyMFm2003CZ02 | 4034 | 73.7 | 0.0779 | -1.54 | -1.54 | -1.29 | -1.54
RE-HV-ResAC-lt45kBtuh-16S | DEER2017 | D17 v2 |  | Any | MFm | 2003 | CZ03 | rDXGF | Cap-Tons | 1.13 | 999 | None | 28.9 | 0.0142 | -1.76 | 13 | -0.00177 | -1.36 | 28.9 | 0.0142 | -1.76 | 13 | -0.00177 | -1.36 | DEER:Res:HVAC_Eff_AC | Annual | 1719 |  | 1 | RE-HV-ResAC-lt45kBtuh-16SAnyMFm2003CZ03 | 4035 | 28.9 | 0.0142 | -1.76 | -1.76 | -1.36 | -1.76
RE-HV-ResAC-lt45kBtuh-16S | DEER2017 | D17 v2 |  | Any | MFm | 2003 | CZ04 | rDXGF | Cap-Tons | 1.13 | 999 | None | 95.6 | 0.151 | -1.01 | 6.99 | 0.00354 | -0.858 | 95.6 | 0.151 | -1.01 | 6.99 | 0.00354 | -0.858 | DEER:Res:HVAC_Eff_AC | Annual | 1719 |  | 1 | RE-HV-ResAC-lt45kBtuh-16SAnyMFm2003CZ04 | 4036 | 95.6 | 0.151 | -1.01 | -1.01 | -0.858 | -1.01
RE-HV-ResAC-lt45kBtuh-16S | DEER2017 | D17 v2 |  | Any | MFm | 2003 | CZ05 | rDXGF | Cap-Tons | 1.19 | 999 | None | 23.1 | 0.00504 | -1.23 | 8.82 | -0.00084 | -1.03 | 23.1 | 0.00504 | -1.23 | 8.82 | -0.00084 | -1.03 | DEER:Res:HVAC_Eff_AC | Annual | 1719 |  | 1 | RE-HV-ResAC-lt45kBtuh-16SAnyMFm2003CZ05 | 4037 | 23.1 | 0.00504 | -1.23 | -1.23 | -1.03 | -1.23
RE-HV-ResAC-lt45kBtuh-16S | DEER2017 | D17 v2 |  | Any | MFm | 2003 | CZ06 | rDXGF | Cap-Tons | 1.43 | 1210 | None | 60.9 | 0.093 | -0.594 | 2.38 | -0.0021 | -0.503 | 60.9 | 0.093 | -0.594 | 2.38 | -0.0021 | -0.503 | DEER:Res:HVAC_Eff_AC | Annual | 1719 |  | 1 | RE-HV-ResAC-lt45kBtuh-16SAnyMFm2003CZ06 | 4038 | 60.9 | 0.093 | -0.594 | -0.594 | -0.503 | -0.594
RE-HV-ResAC-lt45kBtuh-16S | DEER2017 | D17 v2 |  | Any | MFm | 2003 | CZ07 | rDXGF | Cap-Tons | 1.24 | 1210 | None | 94 | 0.0613 | -0.677 | 0.242 | -0.00323 | -0.581 | 94 | 0.0613 | -0.677 | 0.242 | -0.00323 | -0.581 | DEER:Res:HVAC_Eff_AC | Annual | 1719 |  | 1 | RE-HV-ResAC-lt45kBtuh-16SAnyMFm2003CZ07 | 4039 | 94 | 0.0613 | -0.677 | -0.677 | -0.581 | -0.677
RE-HV-ResAC-lt45kBtuh-16S | DEER2017 | D17 v2 |  | Any | MFm | 2003 | CZ08 | rDXGF | Cap-Tons | 1.33 | 1210 | None | 127 | 0.1 | -0.707 | 2.41 | 0.000752 | -0.609 | 127 | 0.1 | -0.707 | 2.41 | 0.000752 | -0.609 | DEER:Res:HVAC_Eff_AC | Annual | 1719 |  | 1 | RE-HV-ResAC-lt45kBtuh-16SAnyMFm2003CZ08 | 4040 | 127 | 0.1 | -0.707 | -0.707 | -0.609 | -0.707
RE-HV-ResAC-lt45kBtuh-16S | DEER2017 | D17 v2 |  | Any | MFm | 2003 | CZ09 | rDXGF | Cap-Tons | 1.13 | 1130 | None | 180 | 0.235 | -1.31 | 10.7 | 0.0106 | -1.12 | 180 | 0.235 | -1.31 | 10.7 | 0.0106 | -1.12 | DEER:Res:HVAC_Eff_AC | Annual | 1719 |  | 1 | RE-HV-ResAC-lt45kBtuh-16SAnyMFm2003CZ09 | 4041 | 180 | 0.235 | -1.31 | -1.31 | -1.12 | -1.31
RE-HV-ResAC-lt45kBtuh-16S | DEER2017 | D17 v2 |  | Any | MFm | 2003 | CZ10 | rDXGF | Cap-Tons | 1.13 | 1070 | None | 147 | 0.203 | -0.796 | 7.88 | 0.00885 | -0.699 | 147 | 0.203 | -0.796 | 7.88 | 0.00885 | -0.699 | DEER:Res:HVAC_Eff_AC | Annual | 1719 |  | 1 | RE-HV-ResAC-lt45kBtuh-16SAnyMFm2003CZ10 | 4042 | 147 | 0.203 | -0.796 | -0.796 | -0.699 | -0.796
RE-HV-ResAC-lt45kBtuh-16S | DEER2017 | D17 v2 |  | Any | MFm | 2003 | CZ11 | rDXGF | Cap-Tons | 1.13 | 1070 | None | 344 | 0.317 | -1.81 | 28.3 | 0.0221 | -1.57 | 344 | 0.317 | -1.81 | 28.3 | 0.0221 | -1.57 | DEER:Res:HVAC_Eff_AC | Annual | 1719 |  | 1 | RE-HV-ResAC-lt45kBtuh-16SAnyMFm2003CZ11 | 4043 | 344 | 0.317 | -1.81 | -1.81 | -1.57 | -1.81
RE-HV-ResAC-lt45kBtuh-16S | DEER2017 | D17 v2 |  | Any | MFm | 2003 | CZ12 | rDXGF | Cap-Tons | 1.13 | 1070 | None | 192 | 0.135 | -1.49 | 10.1 | 0.00266 | -1.27 | 192 | 0.135 | -1.49 | 10.1 | 0.00266 | -1.27 | DEER:Res:HVAC_Eff_AC | Annual | 1719 |  | 1 | RE-HV-ResAC-lt45kBtuh-16SAnyMFm2003CZ12 | 4044 | 192 | 0.135 | -1.49 | -1.49 | -1.27 | -1.49
RE-HV-ResAC-lt45kBtuh-16S | DEER2017 | D17 v2 |  | Any | MFm | 2003 | CZ13 | rDXGF | Cap-Tons | 1.13 | 1070 | None | 335 | 0.257 | -1.54 | 21.5 | 0.00885 | -1.33 | 335 | 0.257 | -1.54 | 21.5 | 0.00885 | -1.33 | DEER:Res:HVAC_Eff_AC | Annual | 1719 |  | 1 | RE-HV-ResAC-lt45kBtuh-16SAnyMFm2003CZ13 | 4045 | 335 | 0.257 | -1.54 | -1.54 | -1.33 | -1.54
RE-HV-ResAC-lt45kBtuh-16S | DEER2017 | D17 v2 |  | Any | MFm | 2003 | CZ14 | rDXGF | Cap-Tons | 1.2 | 1090 | None | 479 | 0.344 | -1.76 | 46.9 | 0.0292 | -1.49 | 479 | 0.344 | -1.76 | 46.9 | 0.0292 | -1.49 | DEER:Res:HVAC_Eff_AC | Annual | 1719 |  | 1 | RE-HV-ResAC-lt45kBtuh-16SAnyMFm2003CZ14 | 4046 | 479 | 0.344 | -1.76 | -1.76 | -1.49 | -1.76
RE-HV-ResAC-lt45kBtuh-16S | DEER2017 | D17 v2 |  | Any | MFm | 2003 | CZ15 | rDXGF | Cap-Tons | 1.33 | 1090 | None | 531 | 0.256 | -0.624 | 41.1 | 0.0143 | -0.519 | 531 | 0.256 | -0.624 | 41.1 | 0.0143 | -0.519 | DEER:Res:HVAC_Eff_AC | Annual | 1719 |  | 1 | RE-HV-ResAC-lt45kBtuh-16SAnyMFm2003CZ15 | 4047 | 531 | 0.256 | -0.624 | -0.624 | -0.519 | -0.624
RE-HV-ResAC-lt45kBtuh-16S | DEER2017 | D17 v2 |  | Any | MFm | 2003 | CZ16 | rDXGF | Cap-Tons | 1.13 | 999 | None | 178 | 0.158 | -2.7 | 20.2 | -0.00177 | -2.26 | 178 | 0.158 | -2.7 | 20.2 | -0.00177 | -2.26 | DEER:Res:HVAC_Eff_AC | Annual | 1719 |  | 1 | RE-HV-ResAC-lt45kBtuh-16SAnyMFm2003CZ16 | 4048 | 178 | 0.158 | -2.7 | -2.7 | -2.26 | -2.7
RE-HV-ResAC-lt45kBtuh-16S | DEER2017 | D17 v2 |  | Any | SFm | 2003 | CZ01 | rDXGF | Cap-Tons | 2.33 | 2300 | None | 30.7 | 0 | -3.57 | 20.8 | 0 | -3.13 | 30.7 | 0 | -3.57 | 20.8 | 0 | -3.13 | DEER:Res:HVAC_Eff_AC | Annual | 1719 |  | 1 | RE-HV-ResAC-lt45kBtuh-16SAnySFm2003CZ01 | 4161 | 30.7 | 0 | -3.57 | -3.57 | -3.13 | -3.57
RE-HV-ResAC-lt45kBtuh-16S | DEER2017 | D17 v2 |  | Any | SFm | 2003 | CZ02 | rDXGF | Cap-Tons | 2.21 | 1950 | None | 106 | 0.258 | -3.78 | 24.8 | -0.0086 | -3.24 | 106 | 0.258 | -3.78 | 24.8 | -0.0086 | -3.24 | DEER:Res:HVAC_Eff_AC | Annual | 1719 |  | 1 | RE-HV-ResAC-lt45kBtuh-16SAnySFm2003CZ02 | 4162 | 106 | 0.258 | -3.78 | -3.78 | -3.24 | -3.78
RE-HV-ResAC-lt45kBtuh-16S | DEER2017 | D17 v2 |  | Any | SFm | 2003 | CZ03 | rDXGF | Cap-Tons | 3.23 | 2300 | None | 40.9 | 0.0858 | -1.86 | 16.4 | -0.00217 | -1.5 | 40.9 | 0.0858 | -1.86 | 16.4 | -0.00217 | -1.5 | DEER:Res:HVAC_Eff_AC | Annual | 1719 |  | 1 | RE-HV-ResAC-lt45kBtuh-16SAnySFm2003CZ03 | 4163 | 40.9 | 0.0858 | -1.86 | -1.86 | -1.5 | -1.86
RE-HV-ResAC-lt45kBtuh-16S | DEER2017 | D17 v2 |  | Any | SFm | 2003 | CZ04 | rDXGF | Cap-Tons | 3.17 | 2300 | None | 106 | 0.244 | -1.85 | 17.2 | 0.000946 | -1.47 | 106 | 0.244 | -1.85 | 17.2 | 0.000946 | -1.47 | DEER:Res:HVAC_Eff_AC | Annual | 1719 |  | 1 | RE-HV-ResAC-lt45kBtuh-16SAnySFm2003CZ04 | 4164 | 106 | 0.244 | -1.85 | -1.85 | -1.47 | -1.85
RE-HV-ResAC-lt45kBtuh-16S | DEER2017 | D17 v2 |  | Any | SFm | 2003 | CZ05 | rDXGF | Cap-Tons | 3.55 | 2300 | None | 37.9 | 0.106 | -1.61 | 17 | 0.00366 | -1.22 | 37.9 | 0.106 | -1.61 | 17 | 0.00366 | -1.22 | DEER:Res:HVAC_Eff_AC | Annual | 1719 |  | 1 | RE-HV-ResAC-lt45kBtuh-16SAnySFm2003CZ05 | 4165 | 37.9 | 0.106 | -1.61 | -1.61 | -1.22 | -1.61
RE-HV-ResAC-lt45kBtuh-16S | DEER2017 | D17 v2 |  | Any | SFm | 2003 | CZ06 | rDXGF | Cap-Tons | 4.01 | 2390 | None | 71.1 | 0.2 | -0.429 | 4.99 | 0.00249 | -0.304 | 71.1 | 0.2 | -0.429 | 4.99 | 0.00249 | -0.304 | DEER:Res:HVAC_Eff_AC | Annual | 1719 |  | 1 | RE-HV-ResAC-lt45kBtuh-16SAnySFm2003CZ06 | 4166 | 71.1 | 0.2 | -0.429 | -0.429 | -0.304 | -0.429
RE-HV-ResAC-lt45kBtuh-16S | DEER2017 | D17 v2 |  | Any | SFm | 2003 | CZ07 | rDXGF | Cap-Tons | 3.21 | 2390 | None | 98 | 0.193 | -1.07 | 4.52 | -0.00623 | -0.903 | 98 | 0.193 | -1.07 | 4.52 | -0.00623 | -0.903 | DEER:Res:HVAC_Eff_AC | Annual | 1719 |  | 1 | RE-HV-ResAC-lt45kBtuh-16SAnySFm2003CZ07 | 4167 | 98 | 0.193 | -1.07 | -1.07 | -0.903 | -1.07
RE-HV-ResAC-lt45kBtuh-16S | DEER2017 | D17 v2 |  | Any | SFm | 2003 | CZ08 | rDXGF | Cap-Tons | 3.77 | 2390 | None | 169 | 0.268 | -0.589 | 7.93 | 0.00398 | -0.462 | 169 | 0.268 | -0.589 | 7.93 | 0.00398 | -0.462 | DEER:Res:HVAC_Eff_AC | Annual | 1719 |  | 1 | RE-HV-ResAC-lt45kBtuh-16SAnySFm2003CZ08 | 4168 | 169 | 0.268 | -0.589 | -0.589 | -0.462 | -0.589
RE-HV-ResAC-lt45kBtuh-16S | DEER2017 | D17 v2 |  | Any | SFm | 2003 | CZ09 | rDXGF | Cap-Tons | 3.37 | 2420 | None | 186 | 0.398 | -1.19 | 15 | 0.0154 | -0.955 | 186 | 0.398 | -1.19 | 15 | 0.0154 | -0.955 | DEER:Res:HVAC_Eff_AC | Annual | 1719 |  | 1 | RE-HV-ResAC-lt45kBtuh-16SAnySFm2003CZ09 | 4169 | 186 | 0.398 | -1.19 | -1.19 | -0.955 | -1.19
RE-HV-ResAC-lt45kBtuh-16S | DEER2017 | D17 v2 |  | Any | SFm | 2003 | CZ10 | rDXGF | Cap-Tons | 2.53 | 1950 | None | 226 | 0.387 | -2.06 | 16.6 | 0.0123 | -1.73 | 226 | 0.387 | -2.06 | 16.6 | 0.0123 | -1.73 | DEER:Res:HVAC_Eff_AC | Annual | 1719 |  | 1 | RE-HV-ResAC-lt45kBtuh-16SAnySFm2003CZ10 | 4170 | 226 | 0.387 | -2.06 | -2.06 | -1.73 | -2.06
RE-HV-ResAC-lt45kBtuh-16S | DEER2017 | D17 v2 |  | Any | SFm | 2003 | CZ11 | rDXGF | Cap-Tons | 2.66 | 1950 | None | 245 | 0.255 | -1.91 | 20.6 | 0.000752 | -1.58 | 245 | 0.255 | -1.91 | 20.6 | 0.000752 | -1.58 | DEER:Res:HVAC_Eff_AC | Annual | 1719 |  | 1 | RE-HV-ResAC-lt45kBtuh-16SAnySFm2003CZ11 | 4171 | 245 | 0.255 | -1.91 | -1.91 | -1.58 | -1.91
RE-HV-ResAC-lt45kBtuh-16S | DEER2017 | D17 v2 |  | Any | SFm | 2003 | CZ12 | rDXGF | Cap-Tons | 2.47 | 1950 | None | 155 | 0.235 | -2.43 | 17.3 | 0 | -2.05 | 155 | 0.235 | -2.43 | 17.3 | 0 | -2.05 | DEER:Res:HVAC_Eff_AC | Annual | 1719 |  | 1 | RE-HV-ResAC-lt45kBtuh-16SAnySFm2003CZ12 | 4172 | 155 | 0.235 | -2.43 | -2.43 | -2.05 | -2.43
RE-HV-ResAC-lt45kBtuh-16S | DEER2017 | D17 v2 |  | Any | SFm | 2003 | CZ13 | rDXGF | Cap-Tons | 2.55 | 1950 | None | 274 | 0.192 | -2.15 | 15.8 | -0.00471 | -1.81 | 274 | 0.192 | -2.15 | 15.8 | -0.00471 | -1.81 | DEER:Res:HVAC_Eff_AC | Annual | 1719 |  | 1 | RE-HV-ResAC-lt45kBtuh-16SAnySFm2003CZ13 | 4173 | 274 | 0.192 | -2.15 | -2.15 | -1.81 | -2.15
RE-HV-ResAC-lt45kBtuh-16S | DEER2017 | D17 v2 |  | Any | SFm | 2003 | CZ14 | rDXGF | Cap-Tons | 3.17 | 2160 | None | 441 | 0.391 | -1.61 | 34.7 | 0.0224 | -1.26 | 441 | 0.391 | -1.61 | 34.7 | 0.0224 | -1.26 | DEER:Res:HVAC_Eff_AC | Annual | 1719 |  | 1 | RE-HV-ResAC-lt45kBtuh-16SAnySFm2003CZ14 | 4174 | 441 | 0.391 | -1.61 | -1.61 | -1.26 | -1.61
RE-HV-ResAC-lt45kBtuh-16S | DEER2017 | D17 v2 |  | Any | SFm | 2003 | CZ15 | rDXGF | Cap-Tons | 3.4 | 2160 | None | 440 | 0.255 | -0.75 | 28.6 | -0.00235 | -0.585 | 440 | 0.255 | -0.75 | 28.6 | -0.00235 | -0.585 | DEER:Res:HVAC_Eff_AC | Annual | 1719 |  | 1 | RE-HV-ResAC-lt45kBtuh-16SAnySFm2003CZ15 | 4175 | 440 | 0.255 | -0.75 | -0.75 | -0.585 | -0.75
RE-HV-ResAC-lt45kBtuh-16S | DEER2017 | D17 v2 |  | Any | SFm | 2003 | CZ16 | rDXGF | Cap-Tons | 3.61 | 2300 | None | 58.3 | 0.0812 | -1.12 | 13.9 | 0.00194 | -0.814 | 58.3 | 0.0812 | -1.12 | 13.9 | 0.00194 | -0.814 | DEER:Res:HVAC_Eff_AC | Annual | 1719 |  | 1 | RE-HV-ResAC-lt45kBtuh-16SAnySFm2003CZ16 | 4176 | 58.3 | 0.0812 | -1.12 | -1.12 | -0.814 | -1.12
RE-HV-ResAC-lt45kBtuh-17S | DEER2017 | D17 v2 |  | Any | MFm | 2003 | CZ01 | rDXGF | Cap-Tons | 1.13 | 999 | None | 29.6 | 0 | -1.67 | 19.9 | 0 | -1.26 | 29.6 | 0 | -1.67 | 19.9 | 0 | -1.26 | DEER:Res:HVAC_Eff_AC | Annual | 1719 |  | 1 | RE-HV-ResAC-lt45kBtuh-17SAnyMFm2003CZ01 | 4521 | 29.6 | 0 | -1.67 | -1.67 | -1.26 | -1.67
RE-HV-ResAC-lt45kBtuh-17S | DEER2017 | D17 v2 |  | Any | MFm | 2003 | CZ02 | rDXGF | Cap-Tons | 1.13 | 1070 | None | 81.2 | 0.0885 | -1.54 | 18.7 | 0.0115 | -1.29 | 81.2 | 0.0885 | -1.54 | 18.7 | 0.0115 | -1.29 | DEER:Res:HVAC_Eff_AC | Annual | 1719 |  | 1 | RE-HV-ResAC-lt45kBtuh-17SAnyMFm2003CZ02 | 4522 | 81.2 | 0.0885 | -1.54 | -1.54 | -1.29 | -1.54
RE-HV-ResAC-lt45kBtuh-17S | DEER2017 | D17 v2 |  | Any | MFm | 2003 | CZ03 | rDXGF | Cap-Tons | 1.13 | 999 | None | 30.2 | 0.0168 | -1.76 | 14.2 | 0.000885 | -1.36 | 30.2 | 0.0168 | -1.76 | 14.2 | 0.000885 | -1.36 | DEER:Res:HVAC_Eff_AC | Annual | 1719 |  | 1 | RE-HV-ResAC-lt45kBtuh-17SAnyMFm2003CZ03 | 4523 | 30.2 | 0.0168 | -1.76 | -1.76 | -1.36 | -1.76
RE-HV-ResAC-lt45kBtuh-17S | DEER2017 | D17 v2 |  | Any | MFm | 2003 | CZ04 | rDXGF | Cap-Tons | 1.13 | 999 | None | 107 | 0.171 | -1.01 | 18 | 0.023 | -0.858 | 107 | 0.171 | -1.01 | 18 | 0.023 | -0.858 | DEER:Res:HVAC_Eff_AC | Annual | 1719 |  | 1 | RE-HV-ResAC-lt45kBtuh-17SAnyMFm2003CZ04 | 4524 | 107 | 0.171 | -1.01 | -1.01 | -0.858 | -1.01
RE-HV-ResAC-lt45kBtuh-17S | DEER2017 | D17 v2 |  | Any | MFm | 2003 | CZ05 | rDXGF | Cap-Tons | 1.19 | 999 | None | 24.4 | 0.00588 | -1.23 | 10.1 | 0 | -1.03 | 24.4 | 0.00588 | -1.23 | 10.1 | 0 | -1.03 | DEER:Res:HVAC_Eff_AC | Annual | 1719 |  | 1 | RE-HV-ResAC-lt45kBtuh-17SAnyMFm2003CZ05 | 4525 | 24.4 | 0.00588 | -1.23 | -1.23 | -1.03 | -1.23
RE-HV-ResAC-lt45kBtuh-17S | DEER2017 | D17 v2 |  | Any | MFm | 2003 | CZ06 | rDXGF | Cap-Tons | 1.43 | 1210 | None | 68 | 0.105 | -0.594 | 9.51 | 0.00979 | -0.503 | 68 | 0.105 | -0.594 | 9.51 | 0.00979 | -0.503 | DEER:Res:HVAC_Eff_AC | Annual | 1719 |  | 1 | RE-HV-ResAC-lt45kBtuh-17SAnyMFm2003CZ06 | 4526 | 68 | 0.105 | -0.594 | -0.594 | -0.503 | -0.594
RE-HV-ResAC-lt45kBtuh-17S | DEER2017 | D17 v2 |  | Any | MFm | 2003 | CZ07 | rDXGF | Cap-Tons | 1.24 | 1210 | None | 106 | 0.0694 | -0.677 | 11.9 | 0.00484 | -0.581 | 106 | 0.0694 | -0.677 | 11.9 | 0.00484 | -0.581 | DEER:Res:HVAC_Eff_AC | Annual | 1719 |  | 1 | RE-HV-ResAC-lt45kBtuh-17SAnyMFm2003CZ07 | 4527 | 106 | 0.0694 | -0.677 | -0.677 | -0.581 | -0.677
RE-HV-ResAC-lt45kBtuh-17S | DEER2017 | D17 v2 |  | Any | MFm | 2003 | CZ08 | rDXGF | Cap-Tons | 1.33 | 1210 | None | 142 | 0.113 | -0.707 | 17.9 | 0.0135 | -0.609 | 142 | 0.113 | -0.707 | 17.9 | 0.0135 | -0.609 | DEER:Res:HVAC_Eff_AC | Annual | 1719 |  | 1 | RE-HV-ResAC-lt45kBtuh-17SAnyMFm2003CZ08 | 4528 | 142 | 0.113 | -0.707 | -0.707 | -0.609 | -0.707
RE-HV-ResAC-lt45kBtuh-17S | DEER2017 | D17 v2 |  | Any | MFm | 2003 | CZ09 | rDXGF | Cap-Tons | 1.13 | 1130 | None | 201 | 0.264 | -1.31 | 31.7 | 0.0398 | -1.12 | 201 | 0.264 | -1.31 | 31.7 | 0.0398 | -1.12 | DEER:Res:HVAC_Eff_AC | Annual | 1719 |  | 1 | RE-HV-ResAC-lt45kBtuh-17SAnyMFm2003CZ09 | 4529 | 201 | 0.264 | -1.31 | -1.31 | -1.12 | -1.31
RE-HV-ResAC-lt45kBtuh-17S | DEER2017 | D17 v2 |  | Any | MFm | 2003 | CZ10 | rDXGF | Cap-Tons | 1.13 | 1070 | None | 165 | 0.227 | -0.796 | 25.4 | 0.0336 | -0.699 | 165 | 0.227 | -0.796 | 25.4 | 0.0336 | -0.699 | DEER:Res:HVAC_Eff_AC | Annual | 1719 |  | 1 | RE-HV-ResAC-lt45kBtuh-17SAnyMFm2003CZ10 | 4530 | 165 | 0.227 | -0.796 | -0.796 | -0.699 | -0.796
RE-HV-ResAC-lt45kBtuh-17S | DEER2017 | D17 v2 |  | Any | MFm | 2003 | CZ11 | rDXGF | Cap-Tons | 1.13 | 1070 | None | 384 | 0.357 | -1.81 | 68.6 | 0.0619 | -1.57 | 384 | 0.357 | -1.81 | 68.6 | 0.0619 | -1.57 | DEER:Res:HVAC_Eff_AC | Annual | 1719 |  | 1 | RE-HV-ResAC-lt45kBtuh-17SAnyMFm2003CZ11 | 4531 | 384 | 0.357 | -1.81 | -1.81 | -1.57 | -1.81
RE-HV-ResAC-lt45kBtuh-17S | DEER2017 | D17 v2 |  | Any | MFm | 2003 | CZ12 | rDXGF | Cap-Tons | 1.13 | 1070 | None | 216 | 0.152 | -1.49 | 33.3 | 0.0204 | -1.27 | 216 | 0.152 | -1.49 | 33.3 | 0.0204 | -1.27 | DEER:Res:HVAC_Eff_AC | Annual | 1719 |  | 1 | RE-HV-ResAC-lt45kBtuh-17SAnyMFm2003CZ12 | 4532 | 216 | 0.152 | -1.49 | -1.49 | -1.27 | -1.49
RE-HV-ResAC-lt45kBtuh-17S | DEER2017 | D17 v2 |  | Any | MFm | 2003 | CZ13 | rDXGF | Cap-Tons | 1.13 | 1070 | None | 375 | 0.289 | -1.54 | 61.6 | 0.0416 | -1.33 | 375 | 0.289 | -1.54 | 61.6 | 0.0416 | -1.33 | DEER:Res:HVAC_Eff_AC | Annual | 1719 |  | 1 | RE-HV-ResAC-lt45kBtuh-17SAnyMFm2003CZ13 | 4533 | 375 | 0.289 | -1.54 | -1.54 | -1.33 | -1.54
RE-HV-ResAC-lt45kBtuh-17S | DEER2017 | D17 v2 |  | Any | MFm | 2003 | CZ14 | rDXGF | Cap-Tons | 1.2 | 1090 | None | 536 | 0.388 | -1.76 | 103 | 0.0733 | -1.49 | 536 | 0.388 | -1.76 | 103 | 0.0733 | -1.49 | DEER:Res:HVAC_Eff_AC | Annual | 1719 |  | 1 | RE-HV-ResAC-lt45kBtuh-17SAnyMFm2003CZ14 | 4534 | 536 | 0.388 | -1.76 | -1.76 | -1.49 | -1.76
RE-HV-ResAC-lt45kBtuh-17S | DEER2017 | D17 v2 |  | Any | MFm | 2003 | CZ15 | rDXGF | Cap-Tons | 1.33 | 1090 | None | 593 | 0.286 | -0.624 | 103 | 0.0451 | -0.519 | 593 | 0.286 | -0.624 | 103 | 0.0451 | -0.519 | DEER:Res:HVAC_Eff_AC | Annual | 1719 |  | 1 | RE-HV-ResAC-lt45kBtuh-17SAnyMFm2003CZ15 | 4535 | 593 | 0.286 | -0.624 | -0.624 | -0.519 | -0.624
RE-HV-ResAC-lt45kBtuh-17S | DEER2017 | D17 v2 |  | Any | MFm | 2003 | CZ16 | rDXGF | Cap-Tons | 1.13 | 999 | None | 197 | 0.18 | -2.7 | 39.1 | 0.0204 | -2.26 | 197 | 0.18 | -2.7 | 39.1 | 0.0204 | -2.26 | DEER:Res:HVAC_Eff_AC | Annual | 1719 |  | 1 | RE-HV-ResAC-lt45kBtuh-17SAnyMFm2003CZ16 | 4536 | 197 | 0.18 | -2.7 | -2.7 | -2.26 | -2.7
RE-HV-ResAC-lt45kBtuh-17S | DEER2017 | D17 v2 |  | Any | SFm | 2003 | CZ01 | rDXGF | Cap-Tons | 2.33 | 2300 | None | 30.7 | 0 | -3.57 | 20.8 | 0 | -3.13 | 30.7 | 0 | -3.57 | 20.8 | 0 | -3.13 | DEER:Res:HVAC_Eff_AC | Annual | 1719 |  | 1 | RE-HV-ResAC-lt45kBtuh-17SAnySFm2003CZ01 | 4649 | 30.7 | 0 | -3.57 | -3.57 | -3.13 | -3.57
RE-HV-ResAC-lt45kBtuh-17S | DEER2017 | D17 v2 |  | Any | SFm | 2003 | CZ02 | rDXGF | Cap-Tons | 2.21 | 1950 | None | 115 | 0.296 | -3.78 | 34.1 | 0.0299 | -3.24 | 115 | 0.296 | -3.78 | 34.1 | 0.0299 | -3.24 | DEER:Res:HVAC_Eff_AC | Annual | 1719 |  | 1 | RE-HV-ResAC-lt45kBtuh-17SAnySFm2003CZ02 | 4650 | 115 | 0.296 | -3.78 | -3.78 | -3.24 | -3.78
RE-HV-ResAC-lt45kBtuh-17S | DEER2017 | D17 v2 |  | Any | SFm | 2003 | CZ03 | rDXGF | Cap-Tons | 3.23 | 2300 | None | 43.1 | 0.0975 | -1.86 | 18.5 | 0.0096 | -1.5 | 43.1 | 0.0975 | -1.86 | 18.5 | 0.0096 | -1.5 | DEER:Res:HVAC_Eff_AC | Annual | 1719 |  | 1 | RE-HV-ResAC-lt45kBtuh-17SAnySFm2003CZ03 | 4651 | 43.1 | 0.0975 | -1.86 | -1.86 | -1.5 | -1.86
RE-HV-ResAC-lt45kBtuh-17S | DEER2017 | D17 v2 |  | Any | SFm | 2003 | CZ04 | rDXGF | Cap-Tons | 3.17 | 2300 | None | 116 | 0.278 | -1.85 | 27.8 | 0.0347 | -1.47 | 116 | 0.278 | -1.85 | 27.8 | 0.0347 | -1.47 | DEER:Res:HVAC_Eff_AC | Annual | 1719 |  | 1 | RE-HV-ResAC-lt45kBtuh-17SAnySFm2003CZ04 | 4652 | 116 | 0.278 | -1.85 | -1.85 | -1.47 | -1.85
RE-HV-ResAC-lt45kBtuh-17S | DEER2017 | D17 v2 |  | Any | SFm | 2003 | CZ05 | rDXGF | Cap-Tons | 3.55 | 2300 | None | 39.6 | 0.12 | -1.61 | 18.7 | 0.0175 | -1.22 | 39.6 | 0.12 | -1.61 | 18.7 | 0.0175 | -1.22 | DEER:Res:HVAC_Eff_AC | Annual | 1719 |  | 1 | RE-HV-ResAC-lt45kBtuh-17SAnySFm2003CZ05 | 4653 | 39.6 | 0.12 | -1.61 | -1.61 | -1.22 | -1.61
RE-HV-ResAC-lt45kBtuh-17S | DEER2017 | D17 v2 |  | Any | SFm | 2003 | CZ06 | rDXGF | Cap-Tons | 4.01 | 2390 | None | 79.1 | 0.226 | -0.429 | 13 | 0.0287 | -0.304 | 79.1 | 0.226 | -0.429 | 13 | 0.0287 | -0.304 | DEER:Res:HVAC_Eff_AC | Annual | 1719 |  | 1 | RE-HV-ResAC-lt45kBtuh-17SAnySFm2003CZ06 | 4654 | 79.1 | 0.226 | -0.429 | -0.429 | -0.304 | -0.429
RE-HV-ResAC-lt45kBtuh-17S | DEER2017 | D17 v2 |  | Any | SFm | 2003 | CZ07 | rDXGF | Cap-Tons | 3.21 | 2390 | None | 109 | 0.22 | -1.07 | 16 | 0.0206 | -0.903 | 109 | 0.22 | -1.07 | 16 | 0.0206 | -0.903 | DEER:Res:HVAC_Eff_AC | Annual | 1719 |  | 1 | RE-HV-ResAC-lt45kBtuh-17SAnySFm2003CZ07 | 4655 | 109 | 0.22 | -1.07 | -1.07 | -0.903 | -1.07
RE-HV-ResAC-lt45kBtuh-17S | DEER2017 | D17 v2 |  | Any | SFm | 2003 | CZ08 | rDXGF | Cap-Tons | 3.77 | 2390 | None | 189 | 0.305 | -0.589 | 28.1 | 0.0406 | -0.462 | 189 | 0.305 | -0.589 | 28.1 | 0.0406 | -0.462 | DEER:Res:HVAC_Eff_AC | Annual | 1719 |  | 1 | RE-HV-ResAC-lt45kBtuh-17SAnySFm2003CZ08 | 4656 | 189 | 0.305 | -0.589 | -0.589 | -0.462 | -0.589
RE-HV-ResAC-lt45kBtuh-17S | DEER2017 | D17 v2 |  | Any | SFm | 2003 | CZ09 | rDXGF | Cap-Tons | 3.37 | 2420 | None | 208 | 0.451 | -1.19 | 36.6 | 0.068 | -0.955 | 208 | 0.451 | -1.19 | 36.6 | 0.068 | -0.955 | DEER:Res:HVAC_Eff_AC | Annual | 1719 |  | 1 | RE-HV-ResAC-lt45kBtuh-17SAnySFm2003CZ09 | 4657 | 208 | 0.451 | -1.19 | -1.19 | -0.955 | -1.19
RE-HV-ResAC-lt45kBtuh-17S | DEER2017 | D17 v2 |  | Any | SFm | 2003 | CZ10 | rDXGF | Cap-Tons | 2.53 | 1950 | None | 253 | 0.44 | -2.06 | 43.5 | 0.0648 | -1.73 | 253 | 0.44 | -2.06 | 43.5 | 0.0648 | -1.73 | DEER:Res:HVAC_Eff_AC | Annual | 1719 |  | 1 | RE-HV-ResAC-lt45kBtuh-17SAnySFm2003CZ10 | 4658 | 253 | 0.44 | -2.06 | -2.06 | -1.73 | -2.06
RE-HV-ResAC-lt45kBtuh-17S | DEER2017 | D17 v2 |  | Any | SFm | 2003 | CZ11 | rDXGF | Cap-Tons | 2.66 | 1950 | None | 274 | 0.291 | -1.91 | 49.2 | 0.0361 | -1.58 | 274 | 0.291 | -1.91 | 49.2 | 0.0361 | -1.58 | DEER:Res:HVAC_Eff_AC | Annual | 1719 |  | 1 | RE-HV-ResAC-lt45kBtuh-17SAnySFm2003CZ11 | 4659 | 274 | 0.291 | -1.91 | -1.91 | -1.58 | -1.91
RE-HV-ResAC-lt45kBtuh-17S | DEER2017 | D17 v2 |  | Any | SFm | 2003 | CZ12 | rDXGF | Cap-Tons | 2.47 | 1950 | None | 172 | 0.267 | -2.43 | 34.6 | 0.0324 | -2.05 | 172 | 0.267 | -2.43 | 34.6 | 0.0324 | -2.05 | DEER:Res:HVAC_Eff_AC | Annual | 1719 |  | 1 | RE-HV-ResAC-lt45kBtuh-17SAnySFm2003CZ12 | 4660 | 172 | 0.267 | -2.43 | -2.43 | -2.05 | -2.43
RE-HV-ResAC-lt45kBtuh-17S | DEER2017 | D17 v2 |  | Any | SFm | 2003 | CZ13 | rDXGF | Cap-Tons | 2.55 | 1950 | None | 307 | 0.218 | -2.15 | 48.9 | 0.022 | -1.81 | 307 | 0.218 | -2.15 | 48.9 | 0.022 | -1.81 | DEER:Res:HVAC_Eff_AC | Annual | 1719 |  | 1 | RE-HV-ResAC-lt45kBtuh-17SAnySFm2003CZ13 | 4661 | 307 | 0.218 | -2.15 | -2.15 | -1.81 | -2.15
RE-HV-ResAC-lt45kBtuh-17S | DEER2017 | D17 v2 |  | Any | SFm | 2003 | CZ14 | rDXGF | Cap-Tons | 3.17 | 2160 | None | 494 | 0.443 | -1.61 | 87.9 | 0.0741 | -1.26 | 494 | 0.443 | -1.61 | 87.9 | 0.0741 | -1.26 | DEER:Res:HVAC_Eff_AC | Annual | 1719 |  | 1 | RE-HV-ResAC-lt45kBtuh-17SAnySFm2003CZ14 | 4662 | 494 | 0.443 | -1.61 | -1.61 | -1.26 | -1.61
RE-HV-ResAC-lt45kBtuh-17S | DEER2017 | D17 v2 |  | Any | SFm | 2003 | CZ15 | rDXGF | Cap-Tons | 3.4 | 2160 | None | 491 | 0.289 | -0.75 | 79.7 | 0.0315 | -0.585 | 491 | 0.289 | -0.75 | 79.7 | 0.0315 | -0.585 | DEER:Res:HVAC_Eff_AC | Annual | 1719 |  | 1 | RE-HV-ResAC-lt45kBtuh-17SAnySFm2003CZ15 | 4663 | 491 | 0.289 | -0.75 | -0.75 | -0.585 | -0.75
RE-HV-ResAC-lt45kBtuh-17S | DEER2017 | D17 v2 |  | Any | SFm | 2003 | CZ16 | rDXGF | Cap-Tons | 3.61 | 2300 | None | 63.1 | 0.0917 | -1.12 | 18.7 | 0.0125 | -0.814 | 63.1 | 0.0917 | -1.12 | 18.7 | 0.0125 | -0.814 | DEER:Res:HVAC_Eff_AC | Annual | 1719 |  | 1 | RE-HV-ResAC-lt45kBtuh-17SAnySFm2003CZ16 | 4664 | 63.1 | 0.0917 | -1.12 | -1.12 | -0.814 | -1.12
RE-HV-ResAC-lt45kBtuh-18S | DEER2017 | D17 v2 |  | Any | MFm | 2003 | CZ01 | rDXGF | Cap-Tons | 1.13 | 999 | None | 29.7 | 0 | -1.67 | 20 | 0 | -1.26 | 29.7 | 0 | -1.67 | 20 | 0 | -1.26 | DEER:Res:HVAC_Eff_AC | Annual | 1719 |  | 1 | RE-HV-ResAC-lt45kBtuh-18SAnyMFm2003CZ01 | 5009 | 29.7 | 0 | -1.67 | -1.67 | -1.26 | -1.67
RE-HV-ResAC-lt45kBtuh-18S | DEER2017 | D17 v2 |  | Any | MFm | 2003 | CZ02 | rDXGF | Cap-Tons | 1.13 | 1070 | None | 87.7 | 0.0973 | -1.54 | 25.2 | 0.0204 | -1.29 | 87.7 | 0.0973 | -1.54 | 25.2 | 0.0204 | -1.29 | DEER:Res:HVAC_Eff_AC | Annual | 1719 |  | 1 | RE-HV-ResAC-lt45kBtuh-18SAnyMFm2003CZ02 | 5010 | 87.7 | 0.0973 | -1.54 | -1.54 | -1.29 | -1.54
RE-HV-ResAC-lt45kBtuh-18S | DEER2017 | D17 v2 |  | Any | MFm | 2003 | CZ03 | rDXGF | Cap-Tons | 1.13 | 999 | None | 31.2 | 0.0186 | -1.76 | 15.3 | 0.00266 | -1.36 | 31.2 | 0.0186 | -1.76 | 15.3 | 0.00266 | -1.36 | DEER:Res:HVAC_Eff_AC | Annual | 1719 |  | 1 | RE-HV-ResAC-lt45kBtuh-18SAnyMFm2003CZ03 | 5011 | 31.2 | 0.0186 | -1.76 | -1.76 | -1.36 | -1.76
RE-HV-ResAC-lt45kBtuh-18S | DEER2017 | D17 v2 |  | Any | MFm | 2003 | CZ04 | rDXGF | Cap-Tons | 1.13 | 999 | None | 116 | 0.188 | -1.01 | 27.6 | 0.0407 | -0.858 | 116 | 0.188 | -1.01 | 27.6 | 0.0407 | -0.858 | DEER:Res:HVAC_Eff_AC | Annual | 1719 |  | 1 | RE-HV-ResAC-lt45kBtuh-18SAnyMFm2003CZ04 | 5012 | 116 | 0.188 | -1.01 | -1.01 | -0.858 | -1.01
RE-HV-ResAC-lt45kBtuh-18S | DEER2017 | D17 v2 |  | Any | MFm | 2003 | CZ05 | rDXGF | Cap-Tons | 1.19 | 999 | None | 25.5 | 0.00672 | -1.23 | 11.2 | 0.00084 | -1.03 | 25.5 | 0.00672 | -1.23 | 11.2 | 0.00084 | -1.03 | DEER:Res:HVAC_Eff_AC | Annual | 1719 |  | 1 | RE-HV-ResAC-lt45kBtuh-18SAnyMFm2003CZ05 | 5013 | 25.5 | 0.00672 | -1.23 | -1.23 | -1.03 | -1.23
RE-HV-ResAC-lt45kBtuh-18S | DEER2017 | D17 v2 |  | Any | MFm | 2003 | CZ06 | rDXGF | Cap-Tons | 1.43 | 1210 | None | 74.4 | 0.116 | -0.594 | 15.9 | 0.021 | -0.503 | 74.4 | 0.116 | -0.594 | 15.9 | 0.021 | -0.503 | DEER:Res:HVAC_Eff_AC | Annual | 1719 |  | 1 | RE-HV-ResAC-lt45kBtuh-18SAnyMFm2003CZ06 | 5014 | 74.4 | 0.116 | -0.594 | -0.594 | -0.503 | -0.594
RE-HV-ResAC-lt45kBtuh-18S | DEER2017 | D17 v2 |  | Any | MFm | 2003 | CZ07 | rDXGF | Cap-Tons | 1.24 | 1210 | None | 116 | 0.0774 | -0.677 | 22.3 | 0.0129 | -0.581 | 116 | 0.0774 | -0.677 | 22.3 | 0.0129 | -0.581 | DEER:Res:HVAC_Eff_AC | Annual | 1719 |  | 1 | RE-HV-ResAC-lt45kBtuh-18SAnyMFm2003CZ07 | 5015 | 116 | 0.0774 | -0.677 | -0.677 | -0.581 | -0.677
RE-HV-ResAC-lt45kBtuh-18S | DEER2017 | D17 v2 |  | Any | MFm | 2003 | CZ08 | rDXGF | Cap-Tons | 1.33 | 1210 | None | 156 | 0.125 | -0.707 | 31.7 | 0.0256 | -0.609 | 156 | 0.125 | -0.707 | 31.7 | 0.0256 | -0.609 | DEER:Res:HVAC_Eff_AC | Annual | 1719 |  | 1 | RE-HV-ResAC-lt45kBtuh-18SAnyMFm2003CZ08 | 5016 | 156 | 0.125 | -0.707 | -0.707 | -0.609 | -0.707
RE-HV-ResAC-lt45kBtuh-18S | DEER2017 | D17 v2 |  | Any | MFm | 2003 | CZ09 | rDXGF | Cap-Tons | 1.13 | 1130 | None | 219 | 0.289 | -1.31 | 50.3 | 0.0655 | -1.12 | 219 | 0.289 | -1.31 | 50.3 | 0.0655 | -1.12 | DEER:Res:HVAC_Eff_AC | Annual | 1719 |  | 1 | RE-HV-ResAC-lt45kBtuh-18SAnyMFm2003CZ09 | 5017 | 219 | 0.289 | -1.31 | -1.31 | -1.12 | -1.31
RE-HV-ResAC-lt45kBtuh-18S | DEER2017 | D17 v2 |  | Any | MFm | 2003 | CZ10 | rDXGF | Cap-Tons | 1.13 | 1070 | None | 181 | 0.25 | -0.796 | 41 | 0.0566 | -0.699 | 181 | 0.25 | -0.796 | 41 | 0.0566 | -0.699 | DEER:Res:HVAC_Eff_AC | Annual | 1719 |  | 1 | RE-HV-ResAC-lt45kBtuh-18SAnyMFm2003CZ10 | 5018 | 181 | 0.25 | -0.796 | -0.796 | -0.699 | -0.796
RE-HV-ResAC-lt45kBtuh-18S | DEER2017 | D17 v2 |  | Any | MFm | 2003 | CZ11 | rDXGF | Cap-Tons | 1.13 | 1070 | None | 420 | 0.392 | -1.81 | 104 | 0.0973 | -1.57 | 420 | 0.392 | -1.81 | 104 | 0.0973 | -1.57 | DEER:Res:HVAC_Eff_AC | Annual | 1719 |  | 1 | RE-HV-ResAC-lt45kBtuh-18SAnyMFm2003CZ11 | 5019 | 420 | 0.392 | -1.81 | -1.81 | -1.57 | -1.81
RE-HV-ResAC-lt45kBtuh-18S | DEER2017 | D17 v2 |  | Any | MFm | 2003 | CZ12 | rDXGF | Cap-Tons | 1.13 | 1070 | None | 236 | 0.168 | -1.49 | 53.9 | 0.0363 | -1.27 | 236 | 0.168 | -1.49 | 53.9 | 0.0363 | -1.27 | DEER:Res:HVAC_Eff_AC | Annual | 1719 |  | 1 | RE-HV-ResAC-lt45kBtuh-18SAnyMFm2003CZ12 | 5020 | 236 | 0.168 | -1.49 | -1.49 | -1.27 | -1.49
RE-HV-ResAC-lt45kBtuh-18S | DEER2017 | D17 v2 |  | Any | MFm | 2003 | CZ13 | rDXGF | Cap-Tons | 1.13 | 1070 | None | 411 | 0.319 | -1.54 | 97.3 | 0.0717 | -1.33 | 411 | 0.319 | -1.54 | 97.3 | 0.0717 | -1.33 | DEER:Res:HVAC_Eff_AC | Annual | 1719 |  | 1 | RE-HV-ResAC-lt45kBtuh-18SAnyMFm2003CZ13 | 5021 | 411 | 0.319 | -1.54 | -1.54 | -1.33 | -1.54
RE-HV-ResAC-lt45kBtuh-18S | DEER2017 | D17 v2 |  | Any | MFm | 2003 | CZ14 | rDXGF | Cap-Tons | 1.2 | 1090 | None | 585 | 0.428 | -1.76 | 153 | 0.113 | -1.49 | 585 | 0.428 | -1.76 | 153 | 0.113 | -1.49 | DEER:Res:HVAC_Eff_AC | Annual | 1719 |  | 1 | RE-HV-ResAC-lt45kBtuh-18SAnyMFm2003CZ14 | 5022 | 585 | 0.428 | -1.76 | -1.76 | -1.49 | -1.76
RE-HV-ResAC-lt45kBtuh-18S | DEER2017 | D17 v2 |  | Any | MFm | 2003 | CZ15 | rDXGF | Cap-Tons | 1.33 | 1090 | None | 648 | 0.314 | -0.624 | 158 | 0.0729 | -0.519 | 648 | 0.314 | -0.624 | 158 | 0.0729 | -0.519 | DEER:Res:HVAC_Eff_AC | Annual | 1719 |  | 1 | RE-HV-ResAC-lt45kBtuh-18SAnyMFm2003CZ15 | 5023 | 648 | 0.314 | -0.624 | -0.624 | -0.519 | -0.624
RE-HV-ResAC-lt45kBtuh-18S | DEER2017 | D17 v2 |  | Any | MFm | 2003 | CZ16 | rDXGF | Cap-Tons | 1.13 | 999 | None | 214 | 0.198 | -2.7 | 55.9 | 0.0389 | -2.26 | 214 | 0.198 | -2.7 | 55.9 | 0.0389 | -2.26 | DEER:Res:HVAC_Eff_AC | Annual | 1719 |  | 1 | RE-HV-ResAC-lt45kBtuh-18SAnyMFm2003CZ16 | 5024 | 214 | 0.198 | -2.7 | -2.7 | -2.26 | -2.7
RE-HV-ResAC-lt45kBtuh-18S | DEER2017 | D17 v2 |  | Any | SFm | 2003 | CZ01 | rDXGF | Cap-Tons | 2.33 | 2300 | None | 30.7 | 0 | -3.57 | 20.8 | 0 | -3.13 | 30.7 | 0 | -3.57 | 20.8 | 0 | -3.13 | DEER:Res:HVAC_Eff_AC | Annual | 1719 |  | 1 | RE-HV-ResAC-lt45kBtuh-18SAnySFm2003CZ01 | 5137 | 30.7 | 0 | -3.57 | -3.57 | -3.13 | -3.57
RE-HV-ResAC-lt45kBtuh-18S | DEER2017 | D17 v2 |  | Any | SFm | 2003 | CZ02 | rDXGF | Cap-Tons | 2.21 | 1950 | None | 124 | 0.33 | -3.78 | 42.4 | 0.0633 | -3.24 | 124 | 0.33 | -3.78 | 42.4 | 0.0633 | -3.24 | DEER:Res:HVAC_Eff_AC | Annual | 1719 |  | 1 | RE-HV-ResAC-lt45kBtuh-18SAnySFm2003CZ02 | 5138 | 124 | 0.33 | -3.78 | -3.78 | -3.24 | -3.78
RE-HV-ResAC-lt45kBtuh-18S | DEER2017 | D17 v2 |  | Any | SFm | 2003 | CZ03 | rDXGF | Cap-Tons | 3.23 | 2300 | None | 45 | 0.108 | -1.86 | 20.5 | 0.0201 | -1.5 | 45 | 0.108 | -1.86 | 20.5 | 0.0201 | -1.5 | DEER:Res:HVAC_Eff_AC | Annual | 1719 |  | 1 | RE-HV-ResAC-lt45kBtuh-18SAnySFm2003CZ03 | 5139 | 45 | 0.108 | -1.86 | -1.86 | -1.5 | -1.86
RE-HV-ResAC-lt45kBtuh-18S | DEER2017 | D17 v2 |  | Any | SFm | 2003 | CZ04 | rDXGF | Cap-Tons | 3.17 | 2300 | None | 126 | 0.308 | -1.85 | 37.3 | 0.0647 | -1.47 | 126 | 0.308 | -1.85 | 37.3 | 0.0647 | -1.47 | DEER:Res:HVAC_Eff_AC | Annual | 1719 |  | 1 | RE-HV-ResAC-lt45kBtuh-18SAnySFm2003CZ04 | 5140 | 126 | 0.308 | -1.85 | -1.85 | -1.47 | -1.85
RE-HV-ResAC-lt45kBtuh-18S | DEER2017 | D17 v2 |  | Any | SFm | 2003 | CZ05 | rDXGF | Cap-Tons | 3.55 | 2300 | None | 41.1 | 0.132 | -1.61 | 20.2 | 0.0296 | -1.22 | 41.1 | 0.132 | -1.61 | 20.2 | 0.0296 | -1.22 | DEER:Res:HVAC_Eff_AC | Annual | 1719 |  | 1 | RE-HV-ResAC-lt45kBtuh-18SAnySFm2003CZ05 | 5141 | 41.1 | 0.132 | -1.61 | -1.61 | -1.22 | -1.61
RE-HV-ResAC-lt45kBtuh-18S | DEER2017 | D17 v2 |  | Any | SFm | 2003 | CZ06 | rDXGF | Cap-Tons | 4.01 | 2390 | None | 86.2 | 0.249 | -0.429 | 20.1 | 0.0516 | -0.304 | 86.2 | 0.249 | -0.429 | 20.1 | 0.0516 | -0.304 | DEER:Res:HVAC_Eff_AC | Annual | 1719 |  | 1 | RE-HV-ResAC-lt45kBtuh-18SAnySFm2003CZ06 | 5142 | 86.2 | 0.249 | -0.429 | -0.429 | -0.304 | -0.429
RE-HV-ResAC-lt45kBtuh-18S | DEER2017 | D17 v2 |  | Any | SFm | 2003 | CZ07 | rDXGF | Cap-Tons | 3.21 | 2390 | None | 120 | 0.244 | -1.07 | 26.2 | 0.0445 | -0.903 | 120 | 0.244 | -1.07 | 26.2 | 0.0445 | -0.903 | DEER:Res:HVAC_Eff_AC | Annual | 1719 |  | 1 | RE-HV-ResAC-lt45kBtuh-18SAnySFm2003CZ07 | 5143 | 120 | 0.244 | -1.07 | -1.07 | -0.903 | -1.07
RE-HV-ResAC-lt45kBtuh-18S | DEER2017 | D17 v2 |  | Any | SFm | 2003 | CZ08 | rDXGF | Cap-Tons | 3.77 | 2390 | None | 207 | 0.337 | -0.589 | 46 | 0.0729 | -0.462 | 207 | 0.337 | -0.589 | 46 | 0.0729 | -0.462 | DEER:Res:HVAC_Eff_AC | Annual | 1719 |  | 1 | RE-HV-ResAC-lt45kBtuh-18SAnySFm2003CZ08 | 5144 | 207 | 0.337 | -0.589 | -0.589 | -0.462 | -0.589
RE-HV-ResAC-lt45kBtuh-18S | DEER2017 | D17 v2 |  | Any | SFm | 2003 | CZ09 | rDXGF | Cap-Tons | 3.37 | 2420 | None | 227 | 0.497 | -1.19 | 55.8 | 0.115 | -0.955 | 227 | 0.497 | -1.19 | 55.8 | 0.115 | -0.955 | DEER:Res:HVAC_Eff_AC | Annual | 1719 |  | 1 | RE-HV-ResAC-lt45kBtuh-18SAnySFm2003CZ09 | 5145 | 227 | 0.497 | -1.19 | -1.19 | -0.955 | -1.19
RE-HV-ResAC-lt45kBtuh-18S | DEER2017 | D17 v2 |  | Any | SFm | 2003 | CZ10 | rDXGF | Cap-Tons | 2.53 | 1950 | None | 277 | 0.487 | -2.06 | 67.4 | 0.111 | -1.73 | 277 | 0.487 | -2.06 | 67.4 | 0.111 | -1.73 | DEER:Res:HVAC_Eff_AC | Annual | 1719 |  | 1 | RE-HV-ResAC-lt45kBtuh-18SAnySFm2003CZ10 | 5146 | 277 | 0.487 | -2.06 | -2.06 | -1.73 | -2.06
RE-HV-ResAC-lt45kBtuh-18S | DEER2017 | D17 v2 |  | Any | SFm | 2003 | CZ11 | rDXGF | Cap-Tons | 2.66 | 1950 | None | 299 | 0.322 | -1.91 | 74.6 | 0.0677 | -1.58 | 299 | 0.322 | -1.91 | 74.6 | 0.0677 | -1.58 | DEER:Res:HVAC_Eff_AC | Annual | 1719 |  | 1 | RE-HV-ResAC-lt45kBtuh-18SAnySFm2003CZ11 | 5147 | 299 | 0.322 | -1.91 | -1.91 | -1.58 | -1.91
RE-HV-ResAC-lt45kBtuh-18S | DEER2017 | D17 v2 |  | Any | SFm | 2003 | CZ12 | rDXGF | Cap-Tons | 2.47 | 1950 | None | 188 | 0.296 | -2.43 | 50 | 0.0607 | -2.05 | 188 | 0.296 | -2.43 | 50 | 0.0607 | -2.05 | DEER:Res:HVAC_Eff_AC | Annual | 1719 |  | 1 | RE-HV-ResAC-lt45kBtuh-18SAnySFm2003CZ12 | 5148 | 188 | 0.296 | -2.43 | -2.43 | -2.05 | -2.43
RE-HV-ResAC-lt45kBtuh-18S | DEER2017 | D17 v2 |  | Any | SFm | 2003 | CZ13 | rDXGF | Cap-Tons | 2.55 | 1950 | None | 336 | 0.242 | -2.15 | 78.4 | 0.0455 | -1.81 | 336 | 0.242 | -2.15 | 78.4 | 0.0455 | -1.81 | DEER:Res:HVAC_Eff_AC | Annual | 1719 |  | 1 | RE-HV-ResAC-lt45kBtuh-18SAnySFm2003CZ13 | 5149 | 336 | 0.242 | -2.15 | -2.15 | -1.81 | -2.15
RE-HV-ResAC-lt45kBtuh-18S | DEER2017 | D17 v2 |  | Any | SFm | 2003 | CZ14 | rDXGF | Cap-Tons | 3.17 | 2160 | None | 542 | 0.489 | -1.61 | 135 | 0.12 | -1.26 | 542 | 0.489 | -1.61 | 135 | 0.12 | -1.26 | DEER:Res:HVAC_Eff_AC | Annual | 1719 |  | 1 | RE-HV-ResAC-lt45kBtuh-18SAnySFm2003CZ14 | 5150 | 542 | 0.489 | -1.61 | -1.61 | -1.26 | -1.61
RE-HV-ResAC-lt45kBtuh-18S | DEER2017 | D17 v2 |  | Any | SFm | 2003 | CZ15 | rDXGF | Cap-Tons | 3.4 | 2160 | None | 537 | 0.319 | -0.75 | 125 | 0.0612 | -0.585 | 537 | 0.319 | -0.75 | 125 | 0.0612 | -0.585 | DEER:Res:HVAC_Eff_AC | Annual | 1719 |  | 1 | RE-HV-ResAC-lt45kBtuh-18SAnySFm2003CZ15 | 5151 | 537 | 0.319 | -0.75 | -0.75 | -0.585 | -0.75
RE-HV-ResAC-lt45kBtuh-18S | DEER2017 | D17 v2 |  | Any | SFm | 2003 | CZ16 | rDXGF | Cap-Tons | 3.61 | 2300 | None | 67.4 | 0.101 | -1.12 | 23 | 0.0216 | -0.814 | 67.4 | 0.101 | -1.12 | 23 | 0.0216 | -0.814 | DEER:Res:HVAC_Eff_AC | Annual | 1719 |  | 1 | RE-HV-ResAC-lt45kBtuh-18SAnySFm2003CZ16 | 5152 | 67.4 | 0.101 | -1.12 | -1.12 | -0.814 | -1.12
RE-HV-ResAC-lt45kBtuh-19S | DEER2017 | D17 v2 |  | Any | MFm | 2003 | CZ01 | rDXGF | Cap-Tons | 1.13 | 999 | None | 32.4 | 0 | -2.29 | 22.7 | 0 | -1.88 | 32.4 | 0 | -2.29 | 22.7 | 0 | -1.88 | DEER:Res:HVAC_Eff_AC | Annual | 1719 |  | 1 | RE-HV-ResAC-lt45kBtuh-19SAnyMFm2003CZ01 | 5497 | 32.4 | 0 | -2.29 | -2.29 | -1.88 | -2.29
RE-HV-ResAC-lt45kBtuh-19S | DEER2017 | D17 v2 |  | Any | MFm | 2003 | CZ02 | rDXGF | Cap-Tons | 1.13 | 1070 | None | 95.3 | 0.104 | -1.63 | 32.8 | 0.0274 | -1.38 | 95.3 | 0.104 | -1.63 | 32.8 | 0.0274 | -1.38 | DEER:Res:HVAC_Eff_AC | Annual | 1719 |  | 1 | RE-HV-ResAC-lt45kBtuh-19SAnyMFm2003CZ02 | 5498 | 95.3 | 0.104 | -1.63 | -1.63 | -1.38 | -1.63
RE-HV-ResAC-lt45kBtuh-19S | DEER2017 | D17 v2 |  | Any | MFm | 2003 | CZ03 | rDXGF | Cap-Tons | 1.13 | 999 | None | 34.2 | 0.0204 | -1.97 | 18.3 | 0.00443 | -1.58 | 34.2 | 0.0204 | -1.97 | 18.3 | 0.00443 | -1.58 | DEER:Res:HVAC_Eff_AC | Annual | 1719 |  | 1 | RE-HV-ResAC-lt45kBtuh-19SAnyMFm2003CZ03 | 5499 | 34.2 | 0.0204 | -1.97 | -1.97 | -1.58 | -1.97
RE-HV-ResAC-lt45kBtuh-19S | DEER2017 | D17 v2 |  | Any | MFm | 2003 | CZ04 | rDXGF | Cap-Tons | 1.13 | 999 | None | 126 | 0.203 | -1.06 | 37.2 | 0.0549 | -0.912 | 126 | 0.203 | -1.06 | 37.2 | 0.0549 | -0.912 | DEER:Res:HVAC_Eff_AC | Annual | 1719 |  | 1 | RE-HV-ResAC-lt45kBtuh-19SAnyMFm2003CZ04 | 5500 | 126 | 0.203 | -1.06 | -1.06 | -0.912 | -1.06
RE-HV-ResAC-lt45kBtuh-19S | DEER2017 | D17 v2 |  | Any | MFm | 2003 | CZ05 | rDXGF | Cap-Tons | 1.19 | 999 | None | 27.9 | 0.00756 | -1.29 | 13.6 | 0.00168 | -1.09 | 27.9 | 0.00756 | -1.29 | 13.6 | 0.00168 | -1.09 | DEER:Res:HVAC_Eff_AC | Annual | 1719 |  | 1 | RE-HV-ResAC-lt45kBtuh-19SAnyMFm2003CZ05 | 5501 | 27.9 | 0.00756 | -1.29 | -1.29 | -1.09 | -1.29
RE-HV-ResAC-lt45kBtuh-19S | DEER2017 | D17 v2 |  | Any | MFm | 2003 | CZ06 | rDXGF | Cap-Tons | 1.43 | 1210 | None | 80.6 | 0.125 | -0.622 | 22 | 0.0301 | -0.531 | 80.6 | 0.125 | -0.622 | 22 | 0.0301 | -0.531 | DEER:Res:HVAC_Eff_AC | Annual | 1719 |  | 1 | RE-HV-ResAC-lt45kBtuh-19SAnyMFm2003CZ06 | 5502 | 80.6 | 0.125 | -0.622 | -0.622 | -0.531 | -0.622
RE-HV-ResAC-lt45kBtuh-19S | DEER2017 | D17 v2 |  | Any | MFm | 2003 | CZ07 | rDXGF | Cap-Tons | 1.24 | 1210 | None | 126 | 0.0831 | -0.71 | 32 | 0.0185 | -0.613 | 126 | 0.0831 | -0.71 | 32 | 0.0185 | -0.613 | DEER:Res:HVAC_Eff_AC | Annual | 1719 |  | 1 | RE-HV-ResAC-lt45kBtuh-19SAnyMFm2003CZ07 | 5503 | 126 | 0.0831 | -0.71 | -0.71 | -0.613 | -0.71
RE-HV-ResAC-lt45kBtuh-19S | DEER2017 | D17 v2 |  | Any | MFm | 2003 | CZ08 | rDXGF | Cap-Tons | 1.33 | 1210 | None | 169 | 0.134 | -0.744 | 44.4 | 0.0346 | -0.647 | 169 | 0.134 | -0.744 | 44.4 | 0.0346 | -0.647 | DEER:Res:HVAC_Eff_AC | Annual | 1719 |  | 1 | RE-HV-ResAC-lt45kBtuh-19SAnyMFm2003CZ08 | 5504 | 169 | 0.134 | -0.744 | -0.744 | -0.647 | -0.744
RE-HV-ResAC-lt45kBtuh-19S | DEER2017 | D17 v2 |  | Any | MFm | 2003 | CZ09 | rDXGF | Cap-Tons | 1.13 | 1130 | None | 237 | 0.31 | -1.38 | 67.6 | 0.0858 | -1.2 | 237 | 0.31 | -1.38 | 67.6 | 0.0858 | -1.2 | DEER:Res:HVAC_Eff_AC | Annual | 1719 |  | 1 | RE-HV-ResAC-lt45kBtuh-19SAnyMFm2003CZ09 | 5505 | 237 | 0.31 | -1.38 | -1.38 | -1.2 | -1.38
RE-HV-ResAC-lt45kBtuh-19S | DEER2017 | D17 v2 |  | Any | MFm | 2003 | CZ10 | rDXGF | Cap-Tons | 1.13 | 1070 | None | 195 | 0.269 | -0.832 | 55 | 0.0752 | -0.735 | 195 | 0.269 | -0.832 | 55 | 0.0752 | -0.735 | DEER:Res:HVAC_Eff_AC | Annual | 1719 |  | 1 | RE-HV-ResAC-lt45kBtuh-19SAnyMFm2003CZ10 | 5506 | 195 | 0.269 | -0.832 | -0.832 | -0.735 | -0.832
RE-HV-ResAC-lt45kBtuh-19S | DEER2017 | D17 v2 |  | Any | MFm | 2003 | CZ11 | rDXGF | Cap-Tons | 1.13 | 1070 | None | 452 | 0.421 | -1.89 | 136 | 0.127 | -1.66 | 452 | 0.421 | -1.89 | 136 | 0.127 | -1.66 | DEER:Res:HVAC_Eff_AC | Annual | 1719 |  | 1 | RE-HV-ResAC-lt45kBtuh-19SAnyMFm2003CZ11 | 5507 | 452 | 0.421 | -1.89 | -1.89 | -1.66 | -1.89
RE-HV-ResAC-lt45kBtuh-19S | DEER2017 | D17 v2 |  | Any | MFm | 2003 | CZ12 | rDXGF | Cap-Tons | 1.13 | 1070 | None | 255 | 0.181 | -1.56 | 73.2 | 0.0487 | -1.34 | 255 | 0.181 | -1.56 | 73.2 | 0.0487 | -1.34 | DEER:Res:HVAC_Eff_AC | Annual | 1719 |  | 1 | RE-HV-ResAC-lt45kBtuh-19SAnyMFm2003CZ12 | 5508 | 255 | 0.181 | -1.56 | -1.56 | -1.34 | -1.56
RE-HV-ResAC-lt45kBtuh-19S | DEER2017 | D17 v2 |  | Any | MFm | 2003 | CZ13 | rDXGF | Cap-Tons | 1.13 | 1070 | None | 442 | 0.343 | -1.62 | 129 | 0.0956 | -1.41 | 442 | 0.343 | -1.62 | 129 | 0.0956 | -1.41 | DEER:Res:HVAC_Eff_AC | Annual | 1719 |  | 1 | RE-HV-ResAC-lt45kBtuh-19SAnyMFm2003CZ13 | 5509 | 442 | 0.343 | -1.62 | -1.62 | -1.41 | -1.62
RE-HV-ResAC-lt45kBtuh-19S | DEER2017 | D17 v2 |  | Any | MFm | 2003 | CZ14 | rDXGF | Cap-Tons | 1.2 | 1090 | None | 630 | 0.461 | -1.85 | 198 | 0.146 | -1.58 | 630 | 0.461 | -1.85 | 198 | 0.146 | -1.58 | DEER:Res:HVAC_Eff_AC | Annual | 1719 |  | 1 | RE-HV-ResAC-lt45kBtuh-19SAnyMFm2003CZ14 | 5510 | 630 | 0.461 | -1.85 | -1.85 | -1.58 | -1.85
RE-HV-ResAC-lt45kBtuh-19S | DEER2017 | D17 v2 |  | Any | MFm | 2003 | CZ15 | rDXGF | Cap-Tons | 1.33 | 1090 | None | 694 | 0.336 | -0.662 | 204 | 0.0947 | -0.556 | 694 | 0.336 | -0.662 | 204 | 0.0947 | -0.556 | DEER:Res:HVAC_Eff_AC | Annual | 1719 |  | 1 | RE-HV-ResAC-lt45kBtuh-19SAnyMFm2003CZ15 | 5511 | 694 | 0.336 | -0.662 | -0.662 | -0.556 | -0.662
RE-HV-ResAC-lt45kBtuh-19S | DEER2017 | D17 v2 |  | Any | MFm | 2003 | CZ16 | rDXGF | Cap-Tons | 1.13 | 999 | None | 232 | 0.215 | -2.85 | 74.1 | 0.0558 | -2.41 | 232 | 0.215 | -2.85 | 74.1 | 0.0558 | -2.41 | DEER:Res:HVAC_Eff_AC | Annual | 1719 |  | 1 | RE-HV-ResAC-lt45kBtuh-19SAnyMFm2003CZ16 | 5512 | 232 | 0.215 | -2.85 | -2.85 | -2.41 | -2.85
RE-HV-ResAC-lt45kBtuh-19S | DEER2017 | D17 v2 |  | Any | SFm | 2003 | CZ01 | rDXGF | Cap-Tons | 2.33 | 2300 | None | 34 | 0 | -3.72 | 24.1 | 0 | -3.28 | 34 | 0 | -3.72 | 24.1 | 0 | -3.28 | DEER:Res:HVAC_Eff_AC | Annual | 1719 |  | 1 | RE-HV-ResAC-lt45kBtuh-19SAnySFm2003CZ01 | 5625 | 34 | 0 | -3.72 | -3.72 | -3.28 | -3.72
RE-HV-ResAC-lt45kBtuh-19S | DEER2017 | D17 v2 |  | Any | SFm | 2003 | CZ02 | rDXGF | Cap-Tons | 2.21 | 1950 | None | 135 | 0.358 | -3.96 | 53.6 | 0.0919 | -3.43 | 135 | 0.358 | -3.96 | 53.6 | 0.0919 | -3.43 | DEER:Res:HVAC_Eff_AC | Annual | 1719 |  | 1 | RE-HV-ResAC-lt45kBtuh-19SAnySFm2003CZ02 | 5626 | 135 | 0.358 | -3.96 | -3.96 | -3.43 | -3.96
RE-HV-ResAC-lt45kBtuh-19S | DEER2017 | D17 v2 |  | Any | SFm | 2003 | CZ03 | rDXGF | Cap-Tons | 3.23 | 2300 | None | 49.2 | 0.117 | -1.98 | 24.7 | 0.0291 | -1.62 | 49.2 | 0.117 | -1.98 | 24.7 | 0.0291 | -1.62 | DEER:Res:HVAC_Eff_AC | Annual | 1719 |  | 1 | RE-HV-ResAC-lt45kBtuh-19SAnySFm2003CZ03 | 5627 | 49.2 | 0.117 | -1.98 | -1.98 | -1.62 | -1.98
RE-HV-ResAC-lt45kBtuh-19S | DEER2017 | D17 v2 |  | Any | SFm | 2003 | CZ04 | rDXGF | Cap-Tons | 3.17 | 2300 | None | 136 | 0.333 | -1.97 | 47.9 | 0.0899 | -1.59 | 136 | 0.333 | -1.97 | 47.9 | 0.0899 | -1.59 | DEER:Res:HVAC_Eff_AC | Annual | 1719 |  | 1 | RE-HV-ResAC-lt45kBtuh-19SAnySFm2003CZ04 | 5628 | 136 | 0.333 | -1.97 | -1.97 | -1.59 | -1.97
RE-HV-ResAC-lt45kBtuh-19S | DEER2017 | D17 v2 |  | Any | SFm | 2003 | CZ05 | rDXGF | Cap-Tons | 3.55 | 2300 | None | 44.9 | 0.143 | -1.73 | 24.1 | 0.0403 | -1.34 | 44.9 | 0.143 | -1.73 | 24.1 | 0.0403 | -1.34 | DEER:Res:HVAC_Eff_AC | Annual | 1719 |  | 1 | RE-HV-ResAC-lt45kBtuh-19SAnySFm2003CZ05 | 5629 | 44.9 | 0.143 | -1.73 | -1.73 | -1.34 | -1.73
RE-HV-ResAC-lt45kBtuh-19S | DEER2017 | D17 v2 |  | Any | SFm | 2003 | CZ06 | rDXGF | Cap-Tons | 4.01 | 2390 | None | 93.1 | 0.269 | -0.466 | 27 | 0.0713 | -0.342 | 93.1 | 0.269 | -0.466 | 27 | 0.0713 | -0.342 | DEER:Res:HVAC_Eff_AC | Annual | 1719 |  | 1 | RE-HV-ResAC-lt45kBtuh-19SAnySFm2003CZ06 | 5630 | 93.1 | 0.269 | -0.466 | -0.466 | -0.342 | -0.466
RE-HV-ResAC-lt45kBtuh-19S | DEER2017 | D17 v2 |  | Any | SFm | 2003 | CZ07 | rDXGF | Cap-Tons | 3.21 | 2390 | None | 130 | 0.265 | -1.13 | 36.3 | 0.0651 | -0.963 | 130 | 0.265 | -1.13 | 36.3 | 0.0651 | -0.963 | DEER:Res:HVAC_Eff_AC | Annual | 1719 |  | 1 | RE-HV-ResAC-lt45kBtuh-19SAnySFm2003CZ07 | 5631 | 130 | 0.265 | -1.13 | -1.13 | -0.963 | -1.13
RE-HV-ResAC-lt45kBtuh-19S | DEER2017 | D17 v2 |  | Any | SFm | 2003 | CZ08 | rDXGF | Cap-Tons | 3.77 | 2390 | None | 223 | 0.365 | -0.629 | 62.3 | 0.101 | -0.501 | 223 | 0.365 | -0.629 | 62.3 | 0.101 | -0.501 | DEER:Res:HVAC_Eff_AC | Annual | 1719 |  | 1 | RE-HV-ResAC-lt45kBtuh-19SAnySFm2003CZ08 | 5632 | 223 | 0.365 | -0.629 | -0.629 | -0.501 | -0.629
RE-HV-ResAC-lt45kBtuh-19S | DEER2017 | D17 v2 |  | Any | SFm | 2003 | CZ09 | rDXGF | Cap-Tons | 3.37 | 2420 | None | 245 | 0.536 | -1.26 | 73.7 | 0.153 | -1.03 | 245 | 0.536 | -1.26 | 73.7 | 0.153 | -1.03 | DEER:Res:HVAC_Eff_AC | Annual | 1719 |  | 1 | RE-HV-ResAC-lt45kBtuh-19SAnySFm2003CZ09 | 5633 | 245 | 0.536 | -1.26 | -1.26 | -1.03 | -1.26
RE-HV-ResAC-lt45kBtuh-19S | DEER2017 | D17 v2 |  | Any | SFm | 2003 | CZ10 | rDXGF | Cap-Tons | 2.53 | 1950 | None | 299 | 0.525 | -2.17 | 89.9 | 0.149 | -1.84 | 299 | 0.525 | -2.17 | 89.9 | 0.149 | -1.84 | DEER:Res:HVAC_Eff_AC | Annual | 1719 |  | 1 | RE-HV-ResAC-lt45kBtuh-19SAnySFm2003CZ10 | 5634 | 299 | 0.525 | -2.17 | -2.17 | -1.84 | -2.17
RE-HV-ResAC-lt45kBtuh-19S | DEER2017 | D17 v2 |  | Any | SFm | 2003 | CZ11 | rDXGF | Cap-Tons | 2.66 | 1950 | None | 323 | 0.348 | -2.03 | 98.1 | 0.0936 | -1.7 | 323 | 0.348 | -2.03 | 98.1 | 0.0936 | -1.7 | DEER:Res:HVAC_Eff_AC | Annual | 1719 |  | 1 | RE-HV-ResAC-lt45kBtuh-19SAnySFm2003CZ11 | 5635 | 323 | 0.348 | -2.03 | -2.03 | -1.7 | -2.03
RE-HV-ResAC-lt45kBtuh-19S | DEER2017 | D17 v2 |  | Any | SFm | 2003 | CZ12 | rDXGF | Cap-Tons | 2.47 | 1950 | None | 203 | 0.319 | -2.56 | 65.7 | 0.0842 | -2.17 | 203 | 0.319 | -2.56 | 65.7 | 0.0842 | -2.17 | DEER:Res:HVAC_Eff_AC | Annual | 1719 |  | 1 | RE-HV-ResAC-lt45kBtuh-19SAnySFm2003CZ12 | 5636 | 203 | 0.319 | -2.56 | -2.56 | -2.17 | -2.56
RE-HV-ResAC-lt45kBtuh-19S | DEER2017 | D17 v2 |  | Any | SFm | 2003 | CZ13 | rDXGF | Cap-Tons | 2.55 | 1950 | None | 363 | 0.261 | -2.27 | 106 | 0.0647 | -1.93 | 363 | 0.261 | -2.27 | 106 | 0.0647 | -1.93 | DEER:Res:HVAC_Eff_AC | Annual | 1719 |  | 1 | RE-HV-ResAC-lt45kBtuh-19SAnySFm2003CZ13 | 5637 | 363 | 0.261 | -2.27 | -2.27 | -1.93 | -2.27
RE-HV-ResAC-lt45kBtuh-19S | DEER2017 | D17 v2 |  | Any | SFm | 2003 | CZ14 | rDXGF | Cap-Tons | 3.17 | 2160 | None | 584 | 0.527 | -1.72 | 178 | 0.159 | -1.37 | 584 | 0.527 | -1.72 | 178 | 0.159 | -1.37 | DEER:Res:HVAC_Eff_AC | Annual | 1719 |  | 1 | RE-HV-ResAC-lt45kBtuh-19SAnySFm2003CZ14 | 5638 | 584 | 0.527 | -1.72 | -1.72 | -1.37 | -1.72
RE-HV-ResAC-lt45kBtuh-19S | DEER2017 | D17 v2 |  | Any | SFm | 2003 | CZ15 | rDXGF | Cap-Tons | 3.4 | 2160 | None | 575 | 0.342 | -0.803 | 163 | 0.085 | -0.638 | 575 | 0.342 | -0.803 | 163 | 0.085 | -0.638 | DEER:Res:HVAC_Eff_AC | Annual | 1719 |  | 1 | RE-HV-ResAC-lt45kBtuh-19SAnySFm2003CZ15 | 5639 | 575 | 0.342 | -0.803 | -0.803 | -0.638 | -0.803
RE-HV-ResAC-lt45kBtuh-19S | DEER2017 | D17 v2 |  | Any | SFm | 2003 | CZ16 | rDXGF | Cap-Tons | 3.61 | 2300 | None | 73 | 0.109 | -1.21 | 28.6 | 0.0296 | -0.906 | 73 | 0.109 | -1.21 | 28.6 | 0.0296 | -0.906 | DEER:Res:HVAC_Eff_AC | Annual | 1719 |  | 1 | RE-HV-ResAC-lt45kBtuh-19SAnySFm2003CZ16 | 5640 | 73 | 0.109 | -1.21 | -1.21 | -0.906 | -1.21
RE-HV-ResAC-lt45kBtuh-20S | DEER2017 | D17 v2 |  | Any | MFm | 2003 | CZ01 | rDXGF | Cap-Tons | 1.13 | 999 | None | 32.4 | 0 | -2.29 | 22.7 | 0 | -1.88 | 32.4 | 0 | -2.29 | 22.7 | 0 | -1.88 | DEER:Res:HVAC_Eff_AC | Annual | 1719 |  | 1 | RE-HV-ResAC-lt45kBtuh-20SAnyMFm2003CZ01 | 5985 | 32.4 | 0 | -2.29 | -2.29 | -1.88 | -2.29
RE-HV-ResAC-lt45kBtuh-20S | DEER2017 | D17 v2 |  | Any | MFm | 2003 | CZ02 | rDXGF | Cap-Tons | 1.13 | 1070 | None | 101 | 0.112 | -1.63 | 38.1 | 0.0345 | -1.38 | 101 | 0.112 | -1.63 | 38.1 | 0.0345 | -1.38 | DEER:Res:HVAC_Eff_AC | Annual | 1719 |  | 1 | RE-HV-ResAC-lt45kBtuh-20SAnyMFm2003CZ02 | 5986 | 101 | 0.112 | -1.63 | -1.63 | -1.38 | -1.63
RE-HV-ResAC-lt45kBtuh-20S | DEER2017 | D17 v2 |  | Any | MFm | 2003 | CZ03 | rDXGF | Cap-Tons | 1.13 | 999 | None | 35.1 | 0.0221 | -1.97 | 19.2 | 0.0062 | -1.58 | 35.1 | 0.0221 | -1.97 | 19.2 | 0.0062 | -1.58 | DEER:Res:HVAC_Eff_AC | Annual | 1719 |  | 1 | RE-HV-ResAC-lt45kBtuh-20SAnyMFm2003CZ03 | 5987 | 35.1 | 0.0221 | -1.97 | -1.97 | -1.58 | -1.97
RE-HV-ResAC-lt45kBtuh-20S | DEER2017 | D17 v2 |  | Any | MFm | 2003 | CZ04 | rDXGF | Cap-Tons | 1.13 | 999 | None | 134 | 0.217 | -1.06 | 45 | 0.069 | -0.912 | 134 | 0.217 | -1.06 | 45 | 0.069 | -0.912 | DEER:Res:HVAC_Eff_AC | Annual | 1719 |  | 1 | RE-HV-ResAC-lt45kBtuh-20SAnyMFm2003CZ04 | 5988 | 134 | 0.217 | -1.06 | -1.06 | -0.912 | -1.06
RE-HV-ResAC-lt45kBtuh-20S | DEER2017 | D17 v2 |  | Any | MFm | 2003 | CZ05 | rDXGF | Cap-Tons | 1.19 | 999 | None | 28.8 | 0.0084 | -1.29 | 14.5 | 0.00252 | -1.09 | 28.8 | 0.0084 | -1.29 | 14.5 | 0.00252 | -1.09 | DEER:Res:HVAC_Eff_AC | Annual | 1719 |  | 1 | RE-HV-ResAC-lt45kBtuh-20SAnyMFm2003CZ05 | 5989 | 28.8 | 0.0084 | -1.29 | -1.29 | -1.09 | -1.29
RE-HV-ResAC-lt45kBtuh-20S | DEER2017 | D17 v2 |  | Any | MFm | 2003 | CZ06 | rDXGF | Cap-Tons | 1.43 | 1210 | None | 85.7 | 0.134 | -0.622 | 27.1 | 0.0392 | -0.531 | 85.7 | 0.134 | -0.622 | 27.1 | 0.0392 | -0.531 | DEER:Res:HVAC_Eff_AC | Annual | 1719 |  | 1 | RE-HV-ResAC-lt45kBtuh-20SAnyMFm2003CZ06 | 5990 | 85.7 | 0.134 | -0.622 | -0.622 | -0.531 | -0.622
RE-HV-ResAC-lt45kBtuh-20S | DEER2017 | D17 v2 |  | Any | MFm | 2003 | CZ07 | rDXGF | Cap-Tons | 1.24 | 1210 | None | 134 | 0.0895 | -0.71 | 40.4 | 0.025 | -0.613 | 134 | 0.0895 | -0.71 | 40.4 | 0.025 | -0.613 | DEER:Res:HVAC_Eff_AC | Annual | 1719 |  | 1 | RE-HV-ResAC-lt45kBtuh-20SAnyMFm2003CZ07 | 5991 | 134 | 0.0895 | -0.71 | -0.71 | -0.613 | -0.71
RE-HV-ResAC-lt45kBtuh-20S | DEER2017 | D17 v2 |  | Any | MFm | 2003 | CZ08 | rDXGF | Cap-Tons | 1.33 | 1210 | None | 180 | 0.143 | -0.744 | 55.6 | 0.0436 | -0.647 | 180 | 0.143 | -0.744 | 55.6 | 0.0436 | -0.647 | DEER:Res:HVAC_Eff_AC | Annual | 1719 |  | 1 | RE-HV-ResAC-lt45kBtuh-20SAnyMFm2003CZ08 | 5992 | 180 | 0.143 | -0.744 | -0.744 | -0.647 | -0.744
RE-HV-ResAC-lt45kBtuh-20S | DEER2017 | D17 v2 |  | Any | MFm | 2003 | CZ09 | rDXGF | Cap-Tons | 1.13 | 1130 | None | 252 | 0.331 | -1.38 | 82.7 | 0.107 | -1.2 | 252 | 0.331 | -1.38 | 82.7 | 0.107 | -1.2 | DEER:Res:HVAC_Eff_AC | Annual | 1719 |  | 1 | RE-HV-ResAC-lt45kBtuh-20SAnyMFm2003CZ09 | 5993 | 252 | 0.331 | -1.38 | -1.38 | -1.2 | -1.38
RE-HV-ResAC-lt45kBtuh-20S | DEER2017 | D17 v2 |  | Any | MFm | 2003 | CZ10 | rDXGF | Cap-Tons | 1.13 | 1070 | None | 207 | 0.287 | -0.832 | 67.7 | 0.0929 | -0.735 | 207 | 0.287 | -0.832 | 67.7 | 0.0929 | -0.735 | DEER:Res:HVAC_Eff_AC | Annual | 1719 |  | 1 | RE-HV-ResAC-lt45kBtuh-20SAnyMFm2003CZ10 | 5994 | 207 | 0.287 | -0.832 | -0.832 | -0.735 | -0.832
RE-HV-ResAC-lt45kBtuh-20S | DEER2017 | D17 v2 |  | Any | MFm | 2003 | CZ11 | rDXGF | Cap-Tons | 1.13 | 1070 | None | 481 | 0.45 | -1.89 | 165 | 0.155 | -1.66 | 481 | 0.45 | -1.89 | 165 | 0.155 | -1.66 | DEER:Res:HVAC_Eff_AC | Annual | 1719 |  | 1 | RE-HV-ResAC-lt45kBtuh-20SAnyMFm2003CZ11 | 5995 | 481 | 0.45 | -1.89 | -1.89 | -1.66 | -1.89
RE-HV-ResAC-lt45kBtuh-20S | DEER2017 | D17 v2 |  | Any | MFm | 2003 | CZ12 | rDXGF | Cap-Tons | 1.13 | 1070 | None | 272 | 0.193 | -1.56 | 89.8 | 0.0611 | -1.34 | 272 | 0.193 | -1.56 | 89.8 | 0.0611 | -1.34 | DEER:Res:HVAC_Eff_AC | Annual | 1719 |  | 1 | RE-HV-ResAC-lt45kBtuh-20SAnyMFm2003CZ12 | 5996 | 272 | 0.193 | -1.56 | -1.56 | -1.34 | -1.56
RE-HV-ResAC-lt45kBtuh-20S | DEER2017 | D17 v2 |  | Any | MFm | 2003 | CZ13 | rDXGF | Cap-Tons | 1.13 | 1070 | None | 471 | 0.367 | -1.62 | 158 | 0.119 | -1.41 | 471 | 0.367 | -1.62 | 158 | 0.119 | -1.41 | DEER:Res:HVAC_Eff_AC | Annual | 1719 |  | 1 | RE-HV-ResAC-lt45kBtuh-20SAnyMFm2003CZ13 | 5997 | 471 | 0.367 | -1.62 | -1.62 | -1.41 | -1.62
RE-HV-ResAC-lt45kBtuh-20S | DEER2017 | D17 v2 |  | Any | MFm | 2003 | CZ14 | rDXGF | Cap-Tons | 1.2 | 1090 | None | 670 | 0.493 | -1.85 | 238 | 0.178 | -1.58 | 670 | 0.493 | -1.85 | 238 | 0.178 | -1.58 | DEER:Res:HVAC_Eff_AC | Annual | 1719 |  | 1 | RE-HV-ResAC-lt45kBtuh-20SAnyMFm2003CZ14 | 5998 | 670 | 0.493 | -1.85 | -1.85 | -1.58 | -1.85
RE-HV-ResAC-lt45kBtuh-20S | DEER2017 | D17 v2 |  | Any | MFm | 2003 | CZ15 | rDXGF | Cap-Tons | 1.33 | 1090 | None | 738 | 0.358 | -0.662 | 249 | 0.117 | -0.556 | 738 | 0.358 | -0.662 | 249 | 0.117 | -0.556 | DEER:Res:HVAC_Eff_AC | Annual | 1719 |  | 1 | RE-HV-ResAC-lt45kBtuh-20SAnyMFm2003CZ15 | 5999 | 738 | 0.358 | -0.662 | -0.662 | -0.556 | -0.662
RE-HV-ResAC-lt45kBtuh-20S | DEER2017 | D17 v2 |  | Any | MFm | 2003 | CZ16 | rDXGF | Cap-Tons | 1.13 | 999 | None | 246 | 0.231 | -2.85 | 87.6 | 0.0717 | -2.41 | 246 | 0.231 | -2.85 | 87.6 | 0.0717 | -2.41 | DEER:Res:HVAC_Eff_AC | Annual | 1719 |  | 1 | RE-HV-ResAC-lt45kBtuh-20SAnyMFm2003CZ16 | 6000 | 246 | 0.231 | -2.85 | -2.85 | -2.41 | -2.85
RE-HV-ResAC-lt45kBtuh-20S | DEER2017 | D17 v2 |  | Any | SFm | 2003 | CZ01 | rDXGF | Cap-Tons | 2.33 | 2300 | None | 34 | 0 | -3.72 | 24.1 | 0 | -3.28 | 34 | 0 | -3.72 | 24.1 | 0 | -3.28 | DEER:Res:HVAC_Eff_AC | Annual | 1719 |  | 1 | RE-HV-ResAC-lt45kBtuh-20SAnySFm2003CZ01 | 6113 | 34 | 0 | -3.72 | -3.72 | -3.28 | -3.72
RE-HV-ResAC-lt45kBtuh-20S | DEER2017 | D17 v2 |  | Any | SFm | 2003 | CZ02 | rDXGF | Cap-Tons | 2.21 | 1950 | None | 141 | 0.386 | -3.96 | 60.3 | 0.119 | -3.43 | 141 | 0.386 | -3.96 | 60.3 | 0.119 | -3.43 | DEER:Res:HVAC_Eff_AC | Annual | 1719 |  | 1 | RE-HV-ResAC-lt45kBtuh-20SAnySFm2003CZ02 | 6114 | 141 | 0.386 | -3.96 | -3.96 | -3.43 | -3.96
RE-HV-ResAC-lt45kBtuh-20S | DEER2017 | D17 v2 |  | Any | SFm | 2003 | CZ03 | rDXGF | Cap-Tons | 3.23 | 2300 | None | 50.8 | 0.125 | -1.98 | 26.2 | 0.0375 | -1.62 | 50.8 | 0.125 | -1.98 | 26.2 | 0.0375 | -1.62 | DEER:Res:HVAC_Eff_AC | Annual | 1719 |  | 1 | RE-HV-ResAC-lt45kBtuh-20SAnySFm2003CZ03 | 6115 | 50.8 | 0.125 | -1.98 | -1.98 | -1.62 | -1.98
RE-HV-ResAC-lt45kBtuh-20S | DEER2017 | D17 v2 |  | Any | SFm | 2003 | CZ04 | rDXGF | Cap-Tons | 3.17 | 2300 | None | 144 | 0.358 | -1.97 | 55.6 | 0.114 | -1.59 | 144 | 0.358 | -1.97 | 55.6 | 0.114 | -1.59 | DEER:Res:HVAC_Eff_AC | Annual | 1719 |  | 1 | RE-HV-ResAC-lt45kBtuh-20SAnySFm2003CZ04 | 6116 | 144 | 0.358 | -1.97 | -1.97 | -1.59 | -1.97
RE-HV-ResAC-lt45kBtuh-20S | DEER2017 | D17 v2 |  | Any | SFm | 2003 | CZ05 | rDXGF | Cap-Tons | 3.55 | 2300 | None | 46.1 | 0.152 | -1.73 | 25.2 | 0.0499 | -1.34 | 46.1 | 0.152 | -1.73 | 25.2 | 0.0499 | -1.34 | DEER:Res:HVAC_Eff_AC | Annual | 1719 |  | 1 | RE-HV-ResAC-lt45kBtuh-20SAnySFm2003CZ05 | 6117 | 46.1 | 0.152 | -1.73 | -1.73 | -1.34 | -1.73
RE-HV-ResAC-lt45kBtuh-20S | DEER2017 | D17 v2 |  | Any | SFm | 2003 | CZ06 | rDXGF | Cap-Tons | 4.01 | 2390 | None | 98.9 | 0.287 | -0.466 | 32.7 | 0.09 | -0.342 | 98.9 | 0.287 | -0.466 | 32.7 | 0.09 | -0.342 | DEER:Res:HVAC_Eff_AC | Annual | 1719 |  | 1 | RE-HV-ResAC-lt45kBtuh-20SAnySFm2003CZ06 | 6118 | 98.9 | 0.287 | -0.466 | -0.466 | -0.342 | -0.466
RE-HV-ResAC-lt45kBtuh-20S | DEER2017 | D17 v2 |  | Any | SFm | 2003 | CZ07 | rDXGF | Cap-Tons | 3.21 | 2390 | None | 138 | 0.284 | -1.13 | 44.6 | 0.0844 | -0.963 | 138 | 0.284 | -1.13 | 44.6 | 0.0844 | -0.963 | DEER:Res:HVAC_Eff_AC | Annual | 1719 |  | 1 | RE-HV-ResAC-lt45kBtuh-20SAnySFm2003CZ07 | 6119 | 138 | 0.284 | -1.13 | -1.13 | -0.963 | -1.13
RE-HV-ResAC-lt45kBtuh-20S | DEER2017 | D17 v2 |  | Any | SFm | 2003 | CZ08 | rDXGF | Cap-Tons | 3.77 | 2390 | None | 238 | 0.391 | -0.629 | 76.8 | 0.127 | -0.501 | 238 | 0.391 | -0.629 | 76.8 | 0.127 | -0.501 | DEER:Res:HVAC_Eff_AC | Annual | 1719 |  | 1 | RE-HV-ResAC-lt45kBtuh-20SAnySFm2003CZ08 | 6120 | 238 | 0.391 | -0.629 | -0.629 | -0.501 | -0.629
RE-HV-ResAC-lt45kBtuh-20S | DEER2017 | D17 v2 |  | Any | SFm | 2003 | CZ09 | rDXGF | Cap-Tons | 3.37 | 2420 | None | 260 | 0.574 | -1.26 | 89.1 | 0.191 | -1.03 | 260 | 0.574 | -1.26 | 89.1 | 0.191 | -1.03 | DEER:Res:HVAC_Eff_AC | Annual | 1719 |  | 1 | RE-HV-ResAC-lt45kBtuh-20SAnySFm2003CZ09 | 6121 | 260 | 0.574 | -1.26 | -1.26 | -1.03 | -1.26
RE-HV-ResAC-lt45kBtuh-20S | DEER2017 | D17 v2 |  | Any | SFm | 2003 | CZ10 | rDXGF | Cap-Tons | 2.53 | 1950 | None | 319 | 0.562 | -2.17 | 109 | 0.187 | -1.84 | 319 | 0.562 | -2.17 | 109 | 0.187 | -1.84 | DEER:Res:HVAC_Eff_AC | Annual | 1719 |  | 1 | RE-HV-ResAC-lt45kBtuh-20SAnySFm2003CZ10 | 6122 | 319 | 0.562 | -2.17 | -2.17 | -1.84 | -2.17
RE-HV-ResAC-lt45kBtuh-20S | DEER2017 | D17 v2 |  | Any | SFm | 2003 | CZ11 | rDXGF | Cap-Tons | 2.66 | 1950 | None | 343 | 0.373 | -2.03 | 119 | 0.119 | -1.7 | 343 | 0.373 | -2.03 | 119 | 0.119 | -1.7 | DEER:Res:HVAC_Eff_AC | Annual | 1719 |  | 1 | RE-HV-ResAC-lt45kBtuh-20SAnySFm2003CZ11 | 6123 | 343 | 0.373 | -2.03 | -2.03 | -1.7 | -2.03
RE-HV-ResAC-lt45kBtuh-20S | DEER2017 | D17 v2 |  | Any | SFm | 2003 | CZ12 | rDXGF | Cap-Tons | 2.47 | 1950 | None | 216 | 0.342 | -2.56 | 78.1 | 0.107 | -2.17 | 216 | 0.342 | -2.56 | 78.1 | 0.107 | -2.17 | DEER:Res:HVAC_Eff_AC | Annual | 1719 |  | 1 | RE-HV-ResAC-lt45kBtuh-20SAnySFm2003CZ12 | 6124 | 216 | 0.342 | -2.56 | -2.56 | -2.17 | -2.56
RE-HV-ResAC-lt45kBtuh-20S | DEER2017 | D17 v2 |  | Any | SFm | 2003 | CZ13 | rDXGF | Cap-Tons | 2.55 | 1950 | None | 387 | 0.28 | -2.27 | 129 | 0.0835 | -1.93 | 387 | 0.28 | -2.27 | 129 | 0.0835 | -1.93 | DEER:Res:HVAC_Eff_AC | Annual | 1719 |  | 1 | RE-HV-ResAC-lt45kBtuh-20SAnySFm2003CZ13 | 6125 | 387 | 0.28 | -2.27 | -2.27 | -1.93 | -2.27
RE-HV-ResAC-lt45kBtuh-20S | DEER2017 | D17 v2 |  | Any | SFm | 2003 | CZ14 | rDXGF | Cap-Tons | 3.17 | 2160 | None | 622 | 0.564 | -1.72 | 216 | 0.196 | -1.37 | 622 | 0.564 | -1.72 | 216 | 0.196 | -1.37 | DEER:Res:HVAC_Eff_AC | Annual | 1719 |  | 1 | RE-HV-ResAC-lt45kBtuh-20SAnySFm2003CZ14 | 6126 | 622 | 0.564 | -1.72 | -1.72 | -1.37 | -1.72
RE-HV-ResAC-lt45kBtuh-20S | DEER2017 | D17 v2 |  | Any | SFm | 2003 | CZ15 | rDXGF | Cap-Tons | 3.4 | 2160 | None | 611 | 0.366 | -0.803 | 200 | 0.109 | -0.638 | 611 | 0.366 | -0.803 | 200 | 0.109 | -0.638 | DEER:Res:HVAC_Eff_AC | Annual | 1719 |  | 1 | RE-HV-ResAC-lt45kBtuh-20SAnySFm2003CZ15 | 6127 | 611 | 0.366 | -0.803 | -0.803 | -0.638 | -0.803
RE-HV-ResAC-lt45kBtuh-20S | DEER2017 | D17 v2 |  | Any | SFm | 2003 | CZ16 | rDXGF | Cap-Tons | 3.61 | 2300 | None | 76.4 | 0.116 | -1.21 | 32.1 | 0.0371 | -0.906 | 76.4 | 0.116 | -1.21 | 32.1 | 0.0371 | -0.906 | DEER:Res:HVAC_Eff_AC | Annual | 1719 |  | 1 | RE-HV-ResAC-lt45kBtuh-20SAnySFm2003CZ16 | 6128 | 76.4 | 0.116 | -1.21 | -1.21 | -0.906 | -1.21
RE-HV-ResAC-lt45kBtuh-21S | DEER2017 | D17 v2 |  | Any | MFm | 2003 | CZ01 | rDXGF | Cap-Tons | 1.13 | 999 | None | 32.5 | 0 | -2.29 | 22.7 | 0 | -1.88 | 32.5 | 0 | -2.29 | 22.7 | 0 | -1.88 | DEER:Res:HVAC_Eff_AC | Annual | 1719 |  | 1 | RE-HV-ResAC-lt45kBtuh-21SAnyMFm2003CZ01 | 6473 | 32.5 | 0 | -2.29 | -2.29 | -1.88 | -2.29
RE-HV-ResAC-lt45kBtuh-21S | DEER2017 | D17 v2 |  | Any | MFm | 2003 | CZ02 | rDXGF | Cap-Tons | 1.13 | 1070 | None | 105 | 0.119 | -1.63 | 42.9 | 0.0416 | -1.38 | 105 | 0.119 | -1.63 | 42.9 | 0.0416 | -1.38 | DEER:Res:HVAC_Eff_AC | Annual | 1719 |  | 1 | RE-HV-ResAC-lt45kBtuh-21SAnyMFm2003CZ02 | 6474 | 105 | 0.119 | -1.63 | -1.63 | -1.38 | -1.63
RE-HV-ResAC-lt45kBtuh-21S | DEER2017 | D17 v2 |  | Any | MFm | 2003 | CZ03 | rDXGF | Cap-Tons | 1.13 | 999 | None | 35.9 | 0.023 | -1.97 | 20 | 0.00708 | -1.58 | 35.9 | 0.023 | -1.97 | 20 | 0.00708 | -1.58 | DEER:Res:HVAC_Eff_AC | Annual | 1719 |  | 1 | RE-HV-ResAC-lt45kBtuh-21SAnyMFm2003CZ03 | 6475 | 35.9 | 0.023 | -1.97 | -1.97 | -1.58 | -1.97
RE-HV-ResAC-lt45kBtuh-21S | DEER2017 | D17 v2 |  | Any | MFm | 2003 | CZ04 | rDXGF | Cap-Tons | 1.13 | 999 | None | 141 | 0.229 | -1.06 | 52 | 0.0814 | -0.912 | 141 | 0.229 | -1.06 | 52 | 0.0814 | -0.912 | DEER:Res:HVAC_Eff_AC | Annual | 1719 |  | 1 | RE-HV-ResAC-lt45kBtuh-21SAnyMFm2003CZ04 | 6476 | 141 | 0.229 | -1.06 | -1.06 | -0.912 | -1.06
RE-HV-ResAC-lt45kBtuh-21S | DEER2017 | D17 v2 |  | Any | MFm | 2003 | CZ05 | rDXGF | Cap-Tons | 1.19 | 999 | None | 29.7 | 0.0084 | -1.29 | 15.4 | 0.00252 | -1.09 | 29.7 | 0.0084 | -1.29 | 15.4 | 0.00252 | -1.09 | DEER:Res:HVAC_Eff_AC | Annual | 1719 |  | 1 | RE-HV-ResAC-lt45kBtuh-21SAnyMFm2003CZ05 | 6477 | 29.7 | 0.0084 | -1.29 | -1.29 | -1.09 | -1.29
RE-HV-ResAC-lt45kBtuh-21S | DEER2017 | D17 v2 |  | Any | MFm | 2003 | CZ06 | rDXGF | Cap-Tons | 1.43 | 1210 | None | 90.4 | 0.142 | -0.622 | 31.8 | 0.0469 | -0.531 | 90.4 | 0.142 | -0.622 | 31.8 | 0.0469 | -0.531 | DEER:Res:HVAC_Eff_AC | Annual | 1719 |  | 1 | RE-HV-ResAC-lt45kBtuh-21SAnyMFm2003CZ06 | 6478 | 90.4 | 0.142 | -0.622 | -0.622 | -0.531 | -0.622
RE-HV-ResAC-lt45kBtuh-21S | DEER2017 | D17 v2 |  | Any | MFm | 2003 | CZ07 | rDXGF | Cap-Tons | 1.24 | 1210 | None | 142 | 0.0952 | -0.71 | 47.9 | 0.0306 | -0.613 | 142 | 0.0952 | -0.71 | 47.9 | 0.0306 | -0.613 | DEER:Res:HVAC_Eff_AC | Annual | 1719 |  | 1 | RE-HV-ResAC-lt45kBtuh-21SAnyMFm2003CZ07 | 6479 | 142 | 0.0952 | -0.71 | -0.71 | -0.613 | -0.71
RE-HV-ResAC-lt45kBtuh-21S | DEER2017 | D17 v2 |  | Any | MFm | 2003 | CZ08 | rDXGF | Cap-Tons | 1.33 | 1210 | None | 190 | 0.152 | -0.744 | 65.6 | 0.0526 | -0.647 | 190 | 0.152 | -0.744 | 65.6 | 0.0526 | -0.647 | DEER:Res:HVAC_Eff_AC | Annual | 1719 |  | 1 | RE-HV-ResAC-lt45kBtuh-21SAnyMFm2003CZ08 | 6480 | 190 | 0.152 | -0.744 | -0.744 | -0.647 | -0.744
RE-HV-ResAC-lt45kBtuh-21S | DEER2017 | D17 v2 |  | Any | MFm | 2003 | CZ09 | rDXGF | Cap-Tons | 1.13 | 1130 | None | 265 | 0.35 | -1.38 | 96.2 | 0.126 | -1.2 | 265 | 0.35 | -1.38 | 96.2 | 0.126 | -1.2 | DEER:Res:HVAC_Eff_AC | Annual | 1719 |  | 1 | RE-HV-ResAC-lt45kBtuh-21SAnyMFm2003CZ09 | 6481 | 265 | 0.35 | -1.38 | -1.38 | -1.2 | -1.38
RE-HV-ResAC-lt45kBtuh-21S | DEER2017 | D17 v2 |  | Any | MFm | 2003 | CZ10 | rDXGF | Cap-Tons | 1.13 | 1070 | None | 219 | 0.304 | -0.832 | 79 | 0.11 | -0.735 | 219 | 0.304 | -0.832 | 79 | 0.11 | -0.735 | DEER:Res:HVAC_Eff_AC | Annual | 1719 |  | 1 | RE-HV-ResAC-lt45kBtuh-21SAnyMFm2003CZ10 | 6482 | 219 | 0.304 | -0.832 | -0.832 | -0.735 | -0.832
RE-HV-ResAC-lt45kBtuh-21S | DEER2017 | D17 v2 |  | Any | MFm | 2003 | CZ11 | rDXGF | Cap-Tons | 1.13 | 1070 | None | 507 | 0.475 | -1.89 | 191 | 0.181 | -1.66 | 507 | 0.475 | -1.89 | 191 | 0.181 | -1.66 | DEER:Res:HVAC_Eff_AC | Annual | 1719 |  | 1 | RE-HV-ResAC-lt45kBtuh-21SAnyMFm2003CZ11 | 6483 | 507 | 0.475 | -1.89 | -1.89 | -1.66 | -1.89
RE-HV-ResAC-lt45kBtuh-21S | DEER2017 | D17 v2 |  | Any | MFm | 2003 | CZ12 | rDXGF | Cap-Tons | 1.13 | 1070 | None | 287 | 0.204 | -1.56 | 105 | 0.0726 | -1.34 | 287 | 0.204 | -1.56 | 105 | 0.0726 | -1.34 | DEER:Res:HVAC_Eff_AC | Annual | 1719 |  | 1 | RE-HV-ResAC-lt45kBtuh-21SAnyMFm2003CZ12 | 6484 | 287 | 0.204 | -1.56 | -1.56 | -1.34 | -1.56
RE-HV-ResAC-lt45kBtuh-21S | DEER2017 | D17 v2 |  | Any | MFm | 2003 | CZ13 | rDXGF | Cap-Tons | 1.13 | 1070 | None | 497 | 0.388 | -1.62 | 184 | 0.141 | -1.41 | 497 | 0.388 | -1.62 | 184 | 0.141 | -1.41 | DEER:Res:HVAC_Eff_AC | Annual | 1719 |  | 1 | RE-HV-ResAC-lt45kBtuh-21SAnyMFm2003CZ13 | 6485 | 497 | 0.388 | -1.62 | -1.62 | -1.41 | -1.62
RE-HV-ResAC-lt45kBtuh-21S | DEER2017 | D17 v2 |  | Any | MFm | 2003 | CZ14 | rDXGF | Cap-Tons | 1.2 | 1090 | None | 707 | 0.522 | -1.85 | 274 | 0.207 | -1.58 | 707 | 0.522 | -1.85 | 274 | 0.207 | -1.58 | DEER:Res:HVAC_Eff_AC | Annual | 1719 |  | 1 | RE-HV-ResAC-lt45kBtuh-21SAnyMFm2003CZ14 | 6486 | 707 | 0.522 | -1.85 | -1.85 | -1.58 | -1.85
RE-HV-ResAC-lt45kBtuh-21S | DEER2017 | D17 v2 |  | Any | MFm | 2003 | CZ15 | rDXGF | Cap-Tons | 1.33 | 1090 | None | 778 | 0.378 | -0.662 | 289 | 0.137 | -0.556 | 778 | 0.378 | -0.662 | 289 | 0.137 | -0.556 | DEER:Res:HVAC_Eff_AC | Annual | 1719 |  | 1 | RE-HV-ResAC-lt45kBtuh-21SAnyMFm2003CZ15 | 6487 | 778 | 0.378 | -0.662 | -0.662 | -0.556 | -0.662
RE-HV-ResAC-lt45kBtuh-21S | DEER2017 | D17 v2 |  | Any | MFm | 2003 | CZ16 | rDXGF | Cap-Tons | 1.13 | 999 | None | 258 | 0.245 | -2.85 | 99.9 | 0.0858 | -2.41 | 258 | 0.245 | -2.85 | 99.9 | 0.0858 | -2.41 | DEER:Res:HVAC_Eff_AC | Annual | 1719 |  | 1 | RE-HV-ResAC-lt45kBtuh-21SAnyMFm2003CZ16 | 6488 | 258 | 0.245 | -2.85 | -2.85 | -2.41 | -2.85
RE-HV-ResAC-lt45kBtuh-21S | DEER2017 | D17 v2 |  | Any | SFm | 2003 | CZ01 | rDXGF | Cap-Tons | 2.33 | 2300 | None | 34 | 0 | -3.72 | 24.1 | 0 | -3.28 | 34 | 0 | -3.72 | 24.1 | 0 | -3.28 | DEER:Res:HVAC_Eff_AC | Annual | 1719 |  | 1 | RE-HV-ResAC-lt45kBtuh-21SAnySFm2003CZ01 | 6601 | 34 | 0 | -3.72 | -3.72 | -3.28 | -3.72
RE-HV-ResAC-lt45kBtuh-21S | DEER2017 | D17 v2 |  | Any | SFm | 2003 | CZ02 | rDXGF | Cap-Tons | 2.21 | 1950 | None | 148 | 0.41 | -3.96 | 66.3 | 0.144 | -3.43 | 148 | 0.41 | -3.96 | 66.3 | 0.144 | -3.43 | DEER:Res:HVAC_Eff_AC | Annual | 1719 |  | 1 | RE-HV-ResAC-lt45kBtuh-21SAnySFm2003CZ02 | 6602 | 148 | 0.41 | -3.96 | -3.96 | -3.43 | -3.96
RE-HV-ResAC-lt45kBtuh-21S | DEER2017 | D17 v2 |  | Any | SFm | 2003 | CZ03 | rDXGF | Cap-Tons | 3.23 | 2300 | None | 52.2 | 0.133 | -1.98 | 27.6 | 0.0449 | -1.62 | 52.2 | 0.133 | -1.98 | 27.6 | 0.0449 | -1.62 | DEER:Res:HVAC_Eff_AC | Annual | 1719 |  | 1 | RE-HV-ResAC-lt45kBtuh-21SAnySFm2003CZ03 | 6603 | 52.2 | 0.133 | -1.98 | -1.98 | -1.62 | -1.98
RE-HV-ResAC-lt45kBtuh-21S | DEER2017 | D17 v2 |  | Any | SFm | 2003 | CZ04 | rDXGF | Cap-Tons | 3.17 | 2300 | None | 151 | 0.379 | -1.97 | 62.5 | 0.136 | -1.59 | 151 | 0.379 | -1.97 | 62.5 | 0.136 | -1.59 | DEER:Res:HVAC_Eff_AC | Annual | 1719 |  | 1 | RE-HV-ResAC-lt45kBtuh-21SAnySFm2003CZ04 | 6604 | 151 | 0.379 | -1.97 | -1.97 | -1.59 | -1.97
RE-HV-ResAC-lt45kBtuh-21S | DEER2017 | D17 v2 |  | Any | SFm | 2003 | CZ05 | rDXGF | Cap-Tons | 3.55 | 2300 | None | 47.2 | 0.161 | -1.73 | 26.3 | 0.0589 | -1.34 | 47.2 | 0.161 | -1.73 | 26.3 | 0.0589 | -1.34 | DEER:Res:HVAC_Eff_AC | Annual | 1719 |  | 1 | RE-HV-ResAC-lt45kBtuh-21SAnySFm2003CZ05 | 6605 | 47.2 | 0.161 | -1.73 | -1.73 | -1.34 | -1.73
RE-HV-ResAC-lt45kBtuh-21S | DEER2017 | D17 v2 |  | Any | SFm | 2003 | CZ06 | rDXGF | Cap-Tons | 4.01 | 2390 | None | 104 | 0.304 | -0.466 | 37.9 | 0.107 | -0.342 | 104 | 0.304 | -0.466 | 37.9 | 0.107 | -0.342 | DEER:Res:HVAC_Eff_AC | Annual | 1719 |  | 1 | RE-HV-ResAC-lt45kBtuh-21SAnySFm2003CZ06 | 6606 | 104 | 0.304 | -0.466 | -0.466 | -0.342 | -0.466
RE-HV-ResAC-lt45kBtuh-21S | DEER2017 | D17 v2 |  | Any | SFm | 2003 | CZ07 | rDXGF | Cap-Tons | 3.21 | 2390 | None | 146 | 0.302 | -1.13 | 52 | 0.102 | -0.963 | 146 | 0.302 | -1.13 | 52 | 0.102 | -0.963 | DEER:Res:HVAC_Eff_AC | Annual | 1719 |  | 1 | RE-HV-ResAC-lt45kBtuh-21SAnySFm2003CZ07 | 6607 | 146 | 0.302 | -1.13 | -1.13 | -0.963 | -1.13
RE-HV-ResAC-lt45kBtuh-21S | DEER2017 | D17 v2 |  | Any | SFm | 2003 | CZ08 | rDXGF | Cap-Tons | 3.77 | 2390 | None | 251 | 0.415 | -0.629 | 89.9 | 0.151 | -0.501 | 251 | 0.415 | -0.629 | 89.9 | 0.151 | -0.501 | DEER:Res:HVAC_Eff_AC | Annual | 1719 |  | 1 | RE-HV-ResAC-lt45kBtuh-21SAnySFm2003CZ08 | 6608 | 251 | 0.415 | -0.629 | -0.629 | -0.501 | -0.629
RE-HV-ResAC-lt45kBtuh-21S | DEER2017 | D17 v2 |  | Any | SFm | 2003 | CZ09 | rDXGF | Cap-Tons | 3.37 | 2420 | None | 274 | 0.608 | -1.26 | 103 | 0.225 | -1.03 | 274 | 0.608 | -1.26 | 103 | 0.225 | -1.03 | DEER:Res:HVAC_Eff_AC | Annual | 1719 |  | 1 | RE-HV-ResAC-lt45kBtuh-21SAnySFm2003CZ09 | 6609 | 274 | 0.608 | -1.26 | -1.26 | -1.03 | -1.26
RE-HV-ResAC-lt45kBtuh-21S | DEER2017 | D17 v2 |  | Any | SFm | 2003 | CZ10 | rDXGF | Cap-Tons | 2.53 | 1950 | None | 336 | 0.596 | -2.17 | 127 | 0.221 | -1.84 | 336 | 0.596 | -2.17 | 127 | 0.221 | -1.84 | DEER:Res:HVAC_Eff_AC | Annual | 1719 |  | 1 | RE-HV-ResAC-lt45kBtuh-21SAnySFm2003CZ10 | 6610 | 336 | 0.596 | -2.17 | -2.17 | -1.84 | -2.17
RE-HV-ResAC-lt45kBtuh-21S | DEER2017 | D17 v2 |  | Any | SFm | 2003 | CZ11 | rDXGF | Cap-Tons | 2.66 | 1950 | None | 362 | 0.397 | -2.03 | 137 | 0.142 | -1.7 | 362 | 0.397 | -2.03 | 137 | 0.142 | -1.7 | DEER:Res:HVAC_Eff_AC | Annual | 1719 |  | 1 | RE-HV-ResAC-lt45kBtuh-21SAnySFm2003CZ11 | 6611 | 362 | 0.397 | -2.03 | -2.03 | -1.7 | -2.03
RE-HV-ResAC-lt45kBtuh-21S | DEER2017 | D17 v2 |  | Any | SFm | 2003 | CZ12 | rDXGF | Cap-Tons | 2.47 | 1950 | None | 227 | 0.363 | -2.56 | 89.4 | 0.128 | -2.17 | 227 | 0.363 | -2.56 | 89.4 | 0.128 | -2.17 | DEER:Res:HVAC_Eff_AC | Annual | 1719 |  | 1 | RE-HV-ResAC-lt45kBtuh-21SAnySFm2003CZ12 | 6612 | 227 | 0.363 | -2.56 | -2.56 | -2.17 | -2.56
RE-HV-ResAC-lt45kBtuh-21S | DEER2017 | D17 v2 |  | Any | SFm | 2003 | CZ13 | rDXGF | Cap-Tons | 2.55 | 1950 | None | 409 | 0.297 | -2.27 | 151 | 0.101 | -1.93 | 409 | 0.297 | -2.27 | 151 | 0.101 | -1.93 | DEER:Res:HVAC_Eff_AC | Annual | 1719 |  | 1 | RE-HV-ResAC-lt45kBtuh-21SAnySFm2003CZ13 | 6613 | 409 | 0.297 | -2.27 | -2.27 | -1.93 | -2.27
RE-HV-ResAC-lt45kBtuh-21S | DEER2017 | D17 v2 |  | Any | SFm | 2003 | CZ14 | rDXGF | Cap-Tons | 3.17 | 2160 | None | 657 | 0.598 | -1.72 | 250 | 0.229 | -1.37 | 657 | 0.598 | -1.72 | 250 | 0.229 | -1.37 | DEER:Res:HVAC_Eff_AC | Annual | 1719 |  | 1 | RE-HV-ResAC-lt45kBtuh-21SAnySFm2003CZ14 | 6614 | 657 | 0.598 | -1.72 | -1.72 | -1.37 | -1.72
RE-HV-ResAC-lt45kBtuh-21S | DEER2017 | D17 v2 |  | Any | SFm | 2003 | CZ15 | rDXGF | Cap-Tons | 3.4 | 2160 | None | 644 | 0.388 | -0.803 | 233 | 0.131 | -0.638 | 644 | 0.388 | -0.803 | 233 | 0.131 | -0.638 | DEER:Res:HVAC_Eff_AC | Annual | 1719 |  | 1 | RE-HV-ResAC-lt45kBtuh-21SAnySFm2003CZ15 | 6615 | 644 | 0.388 | -0.803 | -0.803 | -0.638 | -0.803
RE-HV-ResAC-lt45kBtuh-21S | DEER2017 | D17 v2 |  | Any | SFm | 2003 | CZ16 | rDXGF | Cap-Tons | 3.61 | 2300 | None | 79.6 | 0.123 | -1.21 | 35.2 | 0.044 | -0.906 | 79.6 | 0.123 | -1.21 | 35.2 | 0.044 | -0.906 | DEER:Res:HVAC_Eff_AC | Annual | 1719 |  | 1 | RE-HV-ResAC-lt45kBtuh-21SAnySFm2003CZ16 | 6616 | 79.6 | 0.123 | -1.21 | -1.21 | -0.906 | -1.21
RE-HV-ResAC-45to65kBtuh-15S | DEER2017 | D17 v2 |  | Any | MFm | 2007 | CZ01 | rDXGF | Cap-Tons | 1.13 | 999 | None | 13.2 | 0 | -0.619 | 6.55 | 0 | -0.283 | 13.2 | 0 | -0.619 | 6.55 | 0 | -0.283 | DEER:Res:HVAC_Eff_AC | Annual | 1719 |  | 1 | RE-HV-ResAC-45to65kBtuh-15SAnyMFm2007CZ01 | 145 | 13.2 | 0 | -0.619 | -0.619 | -0.283 | -0.619
RE-HV-ResAC-45to65kBtuh-15S | DEER2017 | D17 v2 |  | Any | MFm | 2007 | CZ02 | rDXGF | Cap-Tons | 1.13 | 1070 | None | 32.3 | 0.0283 | -0.372 | 13.5 | 0.00885 | -0.195 | 32.3 | 0.0283 | -0.372 | 13.5 | 0.00885 | -0.195 | DEER:Res:HVAC_Eff_AC | Annual | 1719 |  | 1 | RE-HV-ResAC-45to65kBtuh-15SAnyMFm2007CZ02 | 146 | 32.3 | 0.0283 | -0.372 | -0.372 | -0.195 | -0.372
RE-HV-ResAC-45to65kBtuh-15S | DEER2017 | D17 v2 |  | Any | MFm | 2007 | CZ03 | rDXGF | Cap-Tons | 1.13 | 999 | None | 11.1 | 0.00443 | -0.425 | 5.22 | 0.00177 | -0.221 | 11.1 | 0.00443 | -0.425 | 5.22 | 0.00177 | -0.221 | DEER:Res:HVAC_Eff_AC | Annual | 1719 |  | 1 | RE-HV-ResAC-45to65kBtuh-15SAnyMFm2007CZ03 | 147 | 11.1 | 0.00443 | -0.425 | -0.425 | -0.221 | -0.425
RE-HV-ResAC-45to65kBtuh-15S | DEER2017 | D17 v2 |  | Any | MFm | 2007 | CZ04 | rDXGF | Cap-Tons | 1.13 | 999 | None | 40.1 | 0.0646 | -0.212 | 15.7 | 0.0274 | -0.115 | 40.1 | 0.0646 | -0.212 | 15.7 | 0.0274 | -0.115 | DEER:Res:HVAC_Eff_AC | Annual | 1719 |  | 1 | RE-HV-ResAC-45to65kBtuh-15SAnyMFm2007CZ04 | 148 | 40.1 | 0.0646 | -0.212 | -0.212 | -0.115 | -0.212
RE-HV-ResAC-45to65kBtuh-15S | DEER2017 | D17 v2 |  | Any | MFm | 2007 | CZ05 | rDXGF | Cap-Tons | 1.19 | 999 | None | 8.99 | 0.00588 | -0.286 | 4.03 | 0.00168 | -0.151 | 8.99 | 0.00588 | -0.286 | 4.03 | 0.00168 | -0.151 | DEER:Res:HVAC_Eff_AC | Annual | 1719 |  | 1 | RE-HV-ResAC-45to65kBtuh-15SAnyMFm2007CZ05 | 149 | 8.99 | 0.00588 | -0.286 | -0.286 | -0.151 | -0.286
RE-HV-ResAC-45to65kBtuh-15S | DEER2017 | D17 v2 |  | Any | MFm | 2007 | CZ06 | rDXGF | Cap-Tons | 1.43 | 1210 | None | 26 | 0.035 | -0.21 | 9.86 | 0.0119 | -0.112 | 26 | 0.035 | -0.21 | 9.86 | 0.0119 | -0.112 | DEER:Res:HVAC_Eff_AC | Annual | 1719 |  | 1 | RE-HV-ResAC-45to65kBtuh-15SAnyMFm2007CZ06 | 150 | 26 | 0.035 | -0.21 | -0.21 | -0.112 | -0.21
RE-HV-ResAC-45to65kBtuh-15S | DEER2017 | D17 v2 |  | Any | MFm | 2007 | CZ07 | rDXGF | Cap-Tons | 1.24 | 1210 | None | 36.9 | 0.0476 | -0.185 | 14.1 | 0.0194 | -0.105 | 36.9 | 0.0476 | -0.185 | 14.1 | 0.0194 | -0.105 | DEER:Res:HVAC_Eff_AC | Annual | 1719 |  | 1 | RE-HV-ResAC-45to65kBtuh-15SAnyMFm2007CZ07 | 151 | 36.9 | 0.0476 | -0.185 | -0.185 | -0.105 | -0.185
RE-HV-ResAC-45to65kBtuh-15S | DEER2017 | D17 v2 |  | Any | MFm | 2007 | CZ08 | rDXGF | Cap-Tons | 1.33 | 1210 | None | 52 | 0.0662 | -0.18 | 18.7 | 0.0263 | -0.098 | 52 | 0.0662 | -0.18 | 18.7 | 0.0263 | -0.098 | DEER:Res:HVAC_Eff_AC | Annual | 1719 |  | 1 | RE-HV-ResAC-45to65kBtuh-15SAnyMFm2007CZ08 | 152 | 52 | 0.0662 | -0.18 | -0.18 | -0.098 | -0.18
RE-HV-ResAC-45to65kBtuh-15S | DEER2017 | D17 v2 |  | Any | MFm | 2007 | CZ09 | rDXGF | Cap-Tons | 1.13 | 1130 | None | 64.6 | 0.0584 | -0.274 | 25.3 | 0.0186 | -0.142 | 64.6 | 0.0584 | -0.274 | 25.3 | 0.0186 | -0.142 | DEER:Res:HVAC_Eff_AC | Annual | 1719 |  | 1 | RE-HV-ResAC-45to65kBtuh-15SAnyMFm2007CZ09 | 153 | 64.6 | 0.0584 | -0.274 | -0.274 | -0.142 | -0.274
RE-HV-ResAC-45to65kBtuh-15S | DEER2017 | D17 v2 |  | Any | MFm | 2007 | CZ10 | rDXGF | Cap-Tons | 1.13 | 1070 | None | 61.7 | 0.0779 | -0.097 | 22 | 0.0283 | -0.018 | 61.7 | 0.0779 | -0.097 | 22 | 0.0283 | -0.018 | DEER:Res:HVAC_Eff_AC | Annual | 1719 |  | 1 | RE-HV-ResAC-45to65kBtuh-15SAnyMFm2007CZ10 | 154 | 61.7 | 0.0779 | -0.097 | -0.097 | -0.018 | -0.097
RE-HV-ResAC-45to65kBtuh-15S | DEER2017 | D17 v2 |  | Any | MFm | 2007 | CZ11 | rDXGF | Cap-Tons | 1.13 | 1070 | None | 121 | 0.0991 | -0.372 | 47.7 | 0.0442 | -0.204 | 121 | 0.0991 | -0.372 | 47.7 | 0.0442 | -0.204 | DEER:Res:HVAC_Eff_AC | Annual | 1719 |  | 1 | RE-HV-ResAC-45to65kBtuh-15SAnyMFm2007CZ11 | 155 | 121 | 0.0991 | -0.372 | -0.372 | -0.204 | -0.372
RE-HV-ResAC-45to65kBtuh-15S | DEER2017 | D17 v2 |  | Any | MFm | 2007 | CZ12 | rDXGF | Cap-Tons | 1.13 | 1070 | None | 79.6 | 0.0708 | -0.345 | 32.4 | 0.0301 | -0.186 | 79.6 | 0.0708 | -0.345 | 32.4 | 0.0301 | -0.186 | DEER:Res:HVAC_Eff_AC | Annual | 1719 |  | 1 | RE-HV-ResAC-45to65kBtuh-15SAnyMFm2007CZ12 | 156 | 79.6 | 0.0708 | -0.345 | -0.345 | -0.186 | -0.345
RE-HV-ResAC-45to65kBtuh-15S | DEER2017 | D17 v2 |  | Any | MFm | 2007 | CZ13 | rDXGF | Cap-Tons | 1.13 | 1070 | None | 132 | 0.092 | -0.336 | 55.5 | 0.0416 | -0.177 | 132 | 0.092 | -0.336 | 55.5 | 0.0416 | -0.177 | DEER:Res:HVAC_Eff_AC | Annual | 1719 |  | 1 | RE-HV-ResAC-45to65kBtuh-15SAnyMFm2007CZ13 | 157 | 132 | 0.092 | -0.336 | -0.336 | -0.177 | -0.336
RE-HV-ResAC-45to65kBtuh-15S | DEER2017 | D17 v2 |  | Any | MFm | 2007 | CZ14 | rDXGF | Cap-Tons | 1.2 | 1090 | None | 166 | 0.103 | -0.408 | 64.4 | 0.0492 | -0.208 | 166 | 0.103 | -0.408 | 64.4 | 0.0492 | -0.208 | DEER:Res:HVAC_Eff_AC | Annual | 1719 |  | 1 | RE-HV-ResAC-45to65kBtuh-15SAnyMFm2007CZ14 | 158 | 166 | 0.103 | -0.408 | -0.408 | -0.208 | -0.408
RE-HV-ResAC-45to65kBtuh-15S | DEER2017 | D17 v2 |  | Any | MFm | 2007 | CZ15 | rDXGF | Cap-Tons | 1.29 | 1090 | None | 181 | 0.0814 | -0.147 | 59.1 | 0.0279 | -0.07 | 181 | 0.0814 | -0.147 | 59.1 | 0.0279 | -0.07 | DEER:Res:HVAC_Eff_AC | Annual | 1719 |  | 1 | RE-HV-ResAC-45to65kBtuh-15SAnyMFm2007CZ15 | 159 | 181 | 0.0814 | -0.147 | -0.147 | -0.07 | -0.147
RE-HV-ResAC-45to65kBtuh-15S | DEER2017 | D17 v2 |  | Any | MFm | 2007 | CZ16 | rDXGF | Cap-Tons | 1.13 | 999 | None | 79 | 0.0566 | -0.726 | 29.2 | 0.0221 | -0.363 | 79 | 0.0566 | -0.726 | 29.2 | 0.0221 | -0.363 | DEER:Res:HVAC_Eff_AC | Annual | 1719 |  | 1 | RE-HV-ResAC-45to65kBtuh-15SAnyMFm2007CZ16 | 160 | 79 | 0.0566 | -0.726 | -0.726 | -0.363 | -0.726
RE-HV-ResAC-45to65kBtuh-15S | DEER2017 | D17 v2 |  | Any | SFm | 2007 | CZ01 | rDXGF | Cap-Tons | 2.33 | 2300 | None | 14.3 | 0 | -0.665 | 7.08 | 0 | -0.339 | 14.3 | 0 | -0.665 | 7.08 | 0 | -0.339 | DEER:Res:HVAC_Eff_AC | Annual | 1719 |  | 1 | RE-HV-ResAC-45to65kBtuh-15SAnySFm2007CZ01 | 273 | 14.3 | 0 | -0.665 | -0.665 | -0.339 | -0.665
RE-HV-ResAC-45to65kBtuh-15S | DEER2017 | D17 v2 |  | Any | SFm | 2007 | CZ02 | rDXGF | Cap-Tons | 2.21 | 1950 | None | 47.2 | 0.0878 | -0.819 | 20.3 | 0.0416 | -0.412 | 47.2 | 0.0878 | -0.819 | 20.3 | 0.0416 | -0.412 | DEER:Res:HVAC_Eff_AC | Annual | 1719 |  | 1 | RE-HV-ResAC-45to65kBtuh-15SAnySFm2007CZ02 | 274 | 47.2 | 0.0878 | -0.819 | -0.819 | -0.412 | -0.819
RE-HV-ResAC-45to65kBtuh-15S | DEER2017 | D17 v2 |  | Any | SFm | 2007 | CZ03 | rDXGF | Cap-Tons | 3.23 | 2300 | None | 18.1 | 0.0368 | -0.514 | 8.11 | 0.0146 | -0.245 | 18.1 | 0.0368 | -0.514 | 8.11 | 0.0146 | -0.245 | DEER:Res:HVAC_Eff_AC | Annual | 1719 |  | 1 | RE-HV-ResAC-45to65kBtuh-15SAnySFm2007CZ03 | 275 | 18.1 | 0.0368 | -0.514 | -0.514 | -0.245 | -0.514
RE-HV-ResAC-45to65kBtuh-15S | DEER2017 | D17 v2 |  | Any | SFm | 2007 | CZ04 | rDXGF | Cap-Tons | 3.17 | 2300 | None | 45.4 | 0.0836 | -0.524 | 18.3 | 0.0385 | -0.237 | 45.4 | 0.0836 | -0.524 | 18.3 | 0.0385 | -0.237 | DEER:Res:HVAC_Eff_AC | Annual | 1719 |  | 1 | RE-HV-ResAC-45to65kBtuh-15SAnySFm2007CZ04 | 276 | 45.4 | 0.0836 | -0.524 | -0.524 | -0.237 | -0.524
RE-HV-ResAC-45to65kBtuh-15S | DEER2017 | D17 v2 |  | Any | SFm | 2007 | CZ05 | rDXGF | Cap-Tons | 3.55 | 2300 | None | 15.5 | 0.0369 | -0.53 | 7.1 | 0.0144 | -0.239 | 15.5 | 0.0369 | -0.53 | 7.1 | 0.0144 | -0.239 | DEER:Res:HVAC_Eff_AC | Annual | 1719 |  | 1 | RE-HV-ResAC-45to65kBtuh-15SAnySFm2007CZ05 | 277 | 15.5 | 0.0369 | -0.53 | -0.53 | -0.239 | -0.53
RE-HV-ResAC-45to65kBtuh-15S | DEER2017 | D17 v2 |  | Any | SFm | 2007 | CZ06 | rDXGF | Cap-Tons | 4.01 | 2390 | None | 31.6 | 0.0691 | -0.257 | 11.8 | 0.0292 | -0.117 | 31.6 | 0.0691 | -0.257 | 11.8 | 0.0292 | -0.117 | DEER:Res:HVAC_Eff_AC | Annual | 1719 |  | 1 | RE-HV-ResAC-45to65kBtuh-15SAnySFm2007CZ06 | 278 | 31.6 | 0.0691 | -0.257 | -0.257 | -0.117 | -0.257
RE-HV-ResAC-45to65kBtuh-15S | DEER2017 | D17 v2 |  | Any | SFm | 2007 | CZ07 | rDXGF | Cap-Tons | 3.21 | 2390 | None | 40.9 | 0.0682 | -0.156 | 15.7 | 0.0308 | -0.078 | 40.9 | 0.0682 | -0.156 | 15.7 | 0.0308 | -0.078 | DEER:Res:HVAC_Eff_AC | Annual | 1719 |  | 1 | RE-HV-ResAC-45to65kBtuh-15SAnySFm2007CZ07 | 279 | 40.9 | 0.0682 | -0.156 | -0.156 | -0.078 | -0.156
RE-HV-ResAC-45to65kBtuh-15S | DEER2017 | D17 v2 |  | Any | SFm | 2007 | CZ08 | rDXGF | Cap-Tons | 3.77 | 2390 | None | 70.6 | 0.0926 | -0.199 | 25.7 | 0.044 | -0.098 | 70.6 | 0.0926 | -0.199 | 25.7 | 0.044 | -0.098 | DEER:Res:HVAC_Eff_AC | Annual | 1719 |  | 1 | RE-HV-ResAC-45to65kBtuh-15SAnySFm2007CZ08 | 280 | 70.6 | 0.0926 | -0.199 | -0.199 | -0.098 | -0.199
RE-HV-ResAC-45to65kBtuh-15S | DEER2017 | D17 v2 |  | Any | SFm | 2007 | CZ09 | rDXGF | Cap-Tons | 3.37 | 2420 | None | 77.4 | 0.13 | -0.356 | 31.6 | 0.0674 | -0.163 | 77.4 | 0.13 | -0.356 | 31.6 | 0.0674 | -0.163 | DEER:Res:HVAC_Eff_AC | Annual | 1719 |  | 1 | RE-HV-ResAC-45to65kBtuh-15SAnySFm2007CZ09 | 281 | 77.4 | 0.13 | -0.356 | -0.356 | -0.163 | -0.356
RE-HV-ResAC-45to65kBtuh-15S | DEER2017 | D17 v2 |  | Any | SFm | 2007 | CZ10 | rDXGF | Cap-Tons | 2.53 | 1950 | None | 95.6 | 0.13 | -0.498 | 38.7 | 0.0668 | -0.237 | 95.6 | 0.13 | -0.498 | 38.7 | 0.0668 | -0.237 | DEER:Res:HVAC_Eff_AC | Annual | 1719 |  | 1 | RE-HV-ResAC-45to65kBtuh-15SAnySFm2007CZ10 | 282 | 95.6 | 0.13 | -0.498 | -0.498 | -0.237 | -0.498
RE-HV-ResAC-45to65kBtuh-15S | DEER2017 | D17 v2 |  | Any | SFm | 2007 | CZ11 | rDXGF | Cap-Tons | 2.66 | 1950 | None | 101 | 0.107 | -0.477 | 41.4 | 0.0515 | -0.226 | 101 | 0.107 | -0.477 | 41.4 | 0.0515 | -0.226 | DEER:Res:HVAC_Eff_AC | Annual | 1719 |  | 1 | RE-HV-ResAC-45to65kBtuh-15SAnySFm2007CZ11 | 283 | 101 | 0.107 | -0.477 | -0.477 | -0.226 | -0.477
RE-HV-ResAC-45to65kBtuh-15S | DEER2017 | D17 v2 |  | Any | SFm | 2007 | CZ12 | rDXGF | Cap-Tons | 2.47 | 1950 | None | 66.4 | 0.0903 | -0.575 | 27 | 0.0397 | -0.267 | 66.4 | 0.0903 | -0.575 | 27 | 0.0397 | -0.267 | DEER:Res:HVAC_Eff_AC | Annual | 1719 |  | 1 | RE-HV-ResAC-45to65kBtuh-15SAnySFm2007CZ12 | 284 | 66.4 | 0.0903 | -0.575 | -0.575 | -0.267 | -0.575
RE-HV-ResAC-45to65kBtuh-15S | DEER2017 | D17 v2 |  | Any | SFm | 2007 | CZ13 | rDXGF | Cap-Tons | 2.56 | 1950 | None | 115 | 0.0855 | -0.52 | 45 | 0.0352 | -0.238 | 115 | 0.0855 | -0.52 | 45 | 0.0352 | -0.238 | DEER:Res:HVAC_Eff_AC | Annual | 1719 |  | 1 | RE-HV-ResAC-45to65kBtuh-15SAnySFm2007CZ13 | 285 | 115 | 0.0855 | -0.52 | -0.52 | -0.238 | -0.52
RE-HV-ResAC-45to65kBtuh-15S | DEER2017 | D17 v2 |  | Any | SFm | 2007 | CZ14 | rDXGF | Cap-Tons | 3.17 | 2160 | None | 152 | 0.123 | -0.489 | 59.2 | 0.0562 | -0.205 | 152 | 0.123 | -0.489 | 59.2 | 0.0562 | -0.205 | DEER:Res:HVAC_Eff_AC | Annual | 1719 |  | 1 | RE-HV-ResAC-45to65kBtuh-15SAnySFm2007CZ14 | 286 | 152 | 0.123 | -0.489 | -0.489 | -0.205 | -0.489
RE-HV-ResAC-45to65kBtuh-15S | DEER2017 | D17 v2 |  | Any | SFm | 2007 | CZ15 | rDXGF | Cap-Tons | 3.4 | 2160 | None | 167 | 0.0941 | -0.206 | 53.7 | 0.0365 | -0.082 | 167 | 0.0941 | -0.206 | 53.7 | 0.0365 | -0.082 | DEER:Res:HVAC_Eff_AC | Annual | 1719 |  | 1 | RE-HV-ResAC-45to65kBtuh-15SAnySFm2007CZ15 | 287 | 167 | 0.0941 | -0.206 | -0.206 | -0.082 | -0.206
RE-HV-ResAC-45to65kBtuh-15S | DEER2017 | D17 v2 |  | Any | SFm | 2007 | CZ16 | rDXGF | Cap-Tons | 3.61 | 2300 | None | 24.5 | 0.0366 | -0.404 | 8.98 | 0.0147 | -0.163 | 24.5 | 0.0366 | -0.404 | 8.98 | 0.0147 | -0.163 | DEER:Res:HVAC_Eff_AC | Annual | 1719 |  | 1 | RE-HV-ResAC-45to65kBtuh-15SAnySFm2007CZ16 | 288 | 24.5 | 0.0366 | -0.404 | -0.404 | -0.163 | -0.404
RE-HV-ResAC-45to65kBtuh-16S | DEER2017 | D17 v2 |  | Any | MFm | 2007 | CZ01 | rDXGF | Cap-Tons | 1.13 | 999 | None | 26.4 | 0 | -1.72 | 19.7 | 0 | -1.38 | 26.4 | 0 | -1.72 | 19.7 | 0 | -1.38 | DEER:Res:HVAC_Eff_AC | Annual | 1719 |  | 1 | RE-HV-ResAC-45to65kBtuh-16SAnyMFm2007CZ01 | 633 | 26.4 | 0 | -1.72 | -1.72 | -1.38 | -1.72
RE-HV-ResAC-45to65kBtuh-16S | DEER2017 | D17 v2 |  | Any | MFm | 2007 | CZ02 | rDXGF | Cap-Tons | 1.13 | 1070 | None | 36.2 | 0.0257 | -1.21 | 17.4 | 0.0062 | -1.04 | 36.2 | 0.0257 | -1.21 | 17.4 | 0.0062 | -1.04 | DEER:Res:HVAC_Eff_AC | Annual | 1719 |  | 1 | RE-HV-ResAC-45to65kBtuh-16SAnyMFm2007CZ02 | 634 | 36.2 | 0.0257 | -1.21 | -1.21 | -1.04 | -1.21
RE-HV-ResAC-45to65kBtuh-16S | DEER2017 | D17 v2 |  | Any | MFm | 2007 | CZ03 | rDXGF | Cap-Tons | 1.13 | 999 | None | 19.9 | 0.00354 | -1.41 | 14.1 | 0.000885 | -1.2 | 19.9 | 0.00354 | -1.41 | 14.1 | 0.000885 | -1.2 | DEER:Res:HVAC_Eff_AC | Annual | 1719 |  | 1 | RE-HV-ResAC-45to65kBtuh-16SAnyMFm2007CZ03 | 635 | 19.9 | 0.00354 | -1.41 | -1.41 | -1.2 | -1.41
RE-HV-ResAC-45to65kBtuh-16S | DEER2017 | D17 v2 |  | Any | MFm | 2007 | CZ04 | rDXGF | Cap-Tons | 1.13 | 999 | None | 41.2 | 0.0584 | -0.735 | 16.8 | 0.0212 | -0.637 | 41.2 | 0.0584 | -0.735 | 16.8 | 0.0212 | -0.637 | DEER:Res:HVAC_Eff_AC | Annual | 1719 |  | 1 | RE-HV-ResAC-45to65kBtuh-16SAnyMFm2007CZ04 | 636 | 41.2 | 0.0584 | -0.735 | -0.735 | -0.637 | -0.735
RE-HV-ResAC-45to65kBtuh-16S | DEER2017 | D17 v2 |  | Any | MFm | 2007 | CZ05 | rDXGF | Cap-Tons | 1.19 | 999 | None | 14.5 | 0.00504 | -0.941 | 9.58 | 0.00084 | -0.807 | 14.5 | 0.00504 | -0.941 | 9.58 | 0.00084 | -0.807 | DEER:Res:HVAC_Eff_AC | Annual | 1719 |  | 1 | RE-HV-ResAC-45to65kBtuh-16SAnyMFm2007CZ05 | 637 | 14.5 | 0.00504 | -0.941 | -0.941 | -0.807 | -0.941
RE-HV-ResAC-45to65kBtuh-16S | DEER2017 | D17 v2 |  | Any | MFm | 2007 | CZ06 | rDXGF | Cap-Tons | 1.43 | 1210 | None | 25.9 | 0.0266 | -0.825 | 9.72 | 0.0035 | -0.727 | 25.9 | 0.0266 | -0.825 | 9.72 | 0.0035 | -0.727 | DEER:Res:HVAC_Eff_AC | Annual | 1719 |  | 1 | RE-HV-ResAC-45to65kBtuh-16SAnyMFm2007CZ06 | 638 | 25.9 | 0.0266 | -0.825 | -0.825 | -0.727 | -0.825
RE-HV-ResAC-45to65kBtuh-16S | DEER2017 | D17 v2 |  | Any | MFm | 2007 | CZ07 | rDXGF | Cap-Tons | 1.24 | 1210 | None | 32.4 | 0.0347 | -0.815 | 9.68 | 0.00645 | -0.734 | 32.4 | 0.0347 | -0.815 | 9.68 | 0.00645 | -0.734 | DEER:Res:HVAC_Eff_AC | Annual | 1719 |  | 1 | RE-HV-ResAC-45to65kBtuh-16SAnyMFm2007CZ07 | 639 | 32.4 | 0.0347 | -0.815 | -0.815 | -0.734 | -0.815
RE-HV-ResAC-45to65kBtuh-16S | DEER2017 | D17 v2 |  | Any | MFm | 2007 | CZ08 | rDXGF | Cap-Tons | 1.33 | 1210 | None | 49.7 | 0.0549 | -0.774 | 16.4 | 0.015 | -0.692 | 49.7 | 0.0549 | -0.774 | 16.4 | 0.015 | -0.692 | DEER:Res:HVAC_Eff_AC | Annual | 1719 |  | 1 | RE-HV-ResAC-45to65kBtuh-16SAnyMFm2007CZ08 | 640 | 49.7 | 0.0549 | -0.774 | -0.774 | -0.692 | -0.774
RE-HV-ResAC-45to65kBtuh-16S | DEER2017 | D17 v2 |  | Any | MFm | 2007 | CZ09 | rDXGF | Cap-Tons | 1.13 | 1130 | None | 63.9 | 0.0611 | -0.973 | 24.6 | 0.0212 | -0.841 | 63.9 | 0.0611 | -0.973 | 24.6 | 0.0212 | -0.841 | DEER:Res:HVAC_Eff_AC | Annual | 1719 |  | 1 | RE-HV-ResAC-45to65kBtuh-16SAnyMFm2007CZ09 | 641 | 63.9 | 0.0611 | -0.973 | -0.973 | -0.841 | -0.973
RE-HV-ResAC-45to65kBtuh-16S | DEER2017 | D17 v2 |  | Any | MFm | 2007 | CZ10 | rDXGF | Cap-Tons | 1.13 | 1070 | None | 65.1 | 0.0761 | -0.584 | 25.5 | 0.0265 | -0.504 | 65.1 | 0.0761 | -0.584 | 25.5 | 0.0265 | -0.504 | DEER:Res:HVAC_Eff_AC | Annual | 1719 |  | 1 | RE-HV-ResAC-45to65kBtuh-16SAnyMFm2007CZ10 | 642 | 65.1 | 0.0761 | -0.584 | -0.584 | -0.504 | -0.584
RE-HV-ResAC-45to65kBtuh-16S | DEER2017 | D17 v2 |  | Any | MFm | 2007 | CZ11 | rDXGF | Cap-Tons | 1.13 | 1070 | None | 128 | 0.092 | -1.5 | 54 | 0.0372 | -1.33 | 128 | 0.092 | -1.5 | 54 | 0.0372 | -1.33 | DEER:Res:HVAC_Eff_AC | Annual | 1719 |  | 1 | RE-HV-ResAC-45to65kBtuh-16SAnyMFm2007CZ11 | 643 | 128 | 0.092 | -1.5 | -1.5 | -1.33 | -1.5
RE-HV-ResAC-45to65kBtuh-16S | DEER2017 | D17 v2 |  | Any | MFm | 2007 | CZ12 | rDXGF | Cap-Tons | 1.13 | 1070 | None | 79 | 0.0628 | -1.16 | 31.9 | 0.0221 | -1 | 79 | 0.0628 | -1.16 | 31.9 | 0.0221 | -1 | DEER:Res:HVAC_Eff_AC | Annual | 1719 |  | 1 | RE-HV-ResAC-45to65kBtuh-16SAnyMFm2007CZ12 | 644 | 79 | 0.0628 | -1.16 | -1.16 | -1 | -1.16
RE-HV-ResAC-45to65kBtuh-16S | DEER2017 | D17 v2 |  | Any | MFm | 2007 | CZ13 | rDXGF | Cap-Tons | 1.13 | 1070 | None | 127 | 0.0779 | -1.17 | 49.7 | 0.0274 | -1.01 | 127 | 0.0779 | -1.17 | 49.7 | 0.0274 | -1.01 | DEER:Res:HVAC_Eff_AC | Annual | 1719 |  | 1 | RE-HV-ResAC-45to65kBtuh-16SAnyMFm2007CZ13 | 645 | 127 | 0.0779 | -1.17 | -1.17 | -1.01 | -1.17
RE-HV-ResAC-45to65kBtuh-16S | DEER2017 | D17 v2 |  | Any | MFm | 2007 | CZ14 | rDXGF | Cap-Tons | 1.2 | 1090 | None | 188 | 0.0992 | -1.13 | 86.3 | 0.0458 | -0.933 | 188 | 0.0992 | -1.13 | 86.3 | 0.0458 | -0.933 | DEER:Res:HVAC_Eff_AC | Annual | 1719 |  | 1 | RE-HV-ResAC-45to65kBtuh-16SAnyMFm2007CZ14 | 646 | 188 | 0.0992 | -1.13 | -1.13 | -0.933 | -1.13
RE-HV-ResAC-45to65kBtuh-16S | DEER2017 | D17 v2 |  | Any | MFm | 2007 | CZ15 | rDXGF | Cap-Tons | 1.29 | 1090 | None | 210 | 0.0922 | -0.411 | 87.5 | 0.0388 | -0.333 | 210 | 0.0922 | -0.411 | 87.5 | 0.0388 | -0.333 | DEER:Res:HVAC_Eff_AC | Annual | 1719 |  | 1 | RE-HV-ResAC-45to65kBtuh-16SAnyMFm2007CZ15 | 647 | 210 | 0.0922 | -0.411 | -0.411 | -0.333 | -0.411
RE-HV-ResAC-45to65kBtuh-16S | DEER2017 | D17 v2 |  | Any | MFm | 2007 | CZ16 | rDXGF | Cap-Tons | 1.13 | 999 | None | 92.6 | 0.0513 | -1.87 | 42.7 | 0.0168 | -1.5 | 92.6 | 0.0513 | -1.87 | 42.7 | 0.0168 | -1.5 | DEER:Res:HVAC_Eff_AC | Annual | 1719 |  | 1 | RE-HV-ResAC-45to65kBtuh-16SAnyMFm2007CZ16 | 648 | 92.6 | 0.0513 | -1.87 | -1.87 | -1.5 | -1.87
RE-HV-ResAC-45to65kBtuh-16S | DEER2017 | D17 v2 |  | Any | SFm | 2007 | CZ01 | rDXGF | Cap-Tons | 2.33 | 2300 | None | 28.8 | 0 | -2.41 | 21.5 | 0 | -2.09 | 28.8 | 0 | -2.41 | 21.5 | 0 | -2.09 | DEER:Res:HVAC_Eff_AC | Annual | 1719 |  | 1 | RE-HV-ResAC-45to65kBtuh-16SAnySFm2007CZ01 | 761 | 28.8 | 0 | -2.41 | -2.41 | -2.09 | -2.41
RE-HV-ResAC-45to65kBtuh-16S | DEER2017 | D17 v2 |  | Any | SFm | 2007 | CZ02 | rDXGF | Cap-Tons | 2.21 | 1950 | None | 58.6 | 0.0584 | -2.64 | 31.6 | 0.0122 | -2.24 | 58.6 | 0.0584 | -2.64 | 31.6 | 0.0122 | -2.24 | DEER:Res:HVAC_Eff_AC | Annual | 1719 |  | 1 | RE-HV-ResAC-45to65kBtuh-16SAnySFm2007CZ02 | 762 | 58.6 | 0.0584 | -2.64 | -2.64 | -2.24 | -2.64
RE-HV-ResAC-45to65kBtuh-16S | DEER2017 | D17 v2 |  | Any | SFm | 2007 | CZ03 | rDXGF | Cap-Tons | 3.23 | 2300 | None | 28.5 | 0.0288 | -1.42 | 18.4 | 0.0065 | -1.16 | 28.5 | 0.0288 | -1.42 | 18.4 | 0.0065 | -1.16 | DEER:Res:HVAC_Eff_AC | Annual | 1719 |  | 1 | RE-HV-ResAC-45to65kBtuh-16SAnySFm2007CZ03 | 763 | 28.5 | 0.0288 | -1.42 | -1.42 | -1.16 | -1.42
RE-HV-ResAC-45to65kBtuh-16S | DEER2017 | D17 v2 |  | Any | SFm | 2007 | CZ04 | rDXGF | Cap-Tons | 3.17 | 2300 | None | 52.7 | 0.0637 | -1.22 | 25.6 | 0.0186 | -0.931 | 52.7 | 0.0637 | -1.22 | 25.6 | 0.0186 | -0.931 | DEER:Res:HVAC_Eff_AC | Annual | 1719 |  | 1 | RE-HV-ResAC-45to65kBtuh-16SAnySFm2007CZ04 | 764 | 52.7 | 0.0637 | -1.22 | -1.22 | -0.931 | -1.22
RE-HV-ResAC-45to65kBtuh-16S | DEER2017 | D17 v2 |  | Any | SFm | 2007 | CZ05 | rDXGF | Cap-Tons | 3.55 | 2300 | None | 26.9 | 0.0346 | -1.09 | 18.4 | 0.0121 | -0.803 | 26.9 | 0.0346 | -1.09 | 18.4 | 0.0121 | -0.803 | DEER:Res:HVAC_Eff_AC | Annual | 1719 |  | 1 | RE-HV-ResAC-45to65kBtuh-16SAnySFm2007CZ05 | 765 | 26.9 | 0.0346 | -1.09 | -1.09 | -0.803 | -1.09
RE-HV-ResAC-45to65kBtuh-16S | DEER2017 | D17 v2 |  | Any | SFm | 2007 | CZ06 | rDXGF | Cap-Tons | 4.01 | 2390 | None | 33.5 | 0.0536 | -0.638 | 13.7 | 0.0137 | -0.499 | 33.5 | 0.0536 | -0.638 | 13.7 | 0.0137 | -0.499 | DEER:Res:HVAC_Eff_AC | Annual | 1719 |  | 1 | RE-HV-ResAC-45to65kBtuh-16SAnySFm2007CZ06 | 766 | 33.5 | 0.0536 | -0.638 | -0.638 | -0.499 | -0.638
RE-HV-ResAC-45to65kBtuh-16S | DEER2017 | D17 v2 |  | Any | SFm | 2007 | CZ07 | rDXGF | Cap-Tons | 3.21 | 2390 | None | 36.3 | 0.0467 | -0.598 | 11.1 | 0.00935 | -0.52 | 36.3 | 0.0467 | -0.598 | 11.1 | 0.00935 | -0.52 | DEER:Res:HVAC_Eff_AC | Annual | 1719 |  | 1 | RE-HV-ResAC-45to65kBtuh-16SAnySFm2007CZ07 | 767 | 36.3 | 0.0467 | -0.598 | -0.598 | -0.52 | -0.598
RE-HV-ResAC-45to65kBtuh-16S | DEER2017 | D17 v2 |  | Any | SFm | 2007 | CZ08 | rDXGF | Cap-Tons | 3.77 | 2390 | None | 68.4 | 0.0653 | -0.584 | 23.5 | 0.0167 | -0.483 | 68.4 | 0.0653 | -0.584 | 23.5 | 0.0167 | -0.483 | DEER:Res:HVAC_Eff_AC | Annual | 1719 |  | 1 | RE-HV-ResAC-45to65kBtuh-16SAnySFm2007CZ08 | 768 | 68.4 | 0.0653 | -0.584 | -0.584 | -0.483 | -0.584
RE-HV-ResAC-45to65kBtuh-16S | DEER2017 | D17 v2 |  | Any | SFm | 2007 | CZ09 | rDXGF | Cap-Tons | 3.37 | 2420 | None | 78.7 | 0.113 | -0.786 | 33 | 0.0501 | -0.593 | 78.7 | 0.113 | -0.786 | 33 | 0.0501 | -0.593 | DEER:Res:HVAC_Eff_AC | Annual | 1719 |  | 1 | RE-HV-ResAC-45to65kBtuh-16SAnySFm2007CZ09 | 769 | 78.7 | 0.113 | -0.786 | -0.786 | -0.593 | -0.786
RE-HV-ResAC-45to65kBtuh-16S | DEER2017 | D17 v2 |  | Any | SFm | 2007 | CZ10 | rDXGF | Cap-Tons | 2.53 | 1950 | None | 93.5 | 0.0988 | -1.26 | 36.6 | 0.0356 | -1 | 93.5 | 0.0988 | -1.26 | 36.6 | 0.0356 | -1 | DEER:Res:HVAC_Eff_AC | Annual | 1719 |  | 1 | RE-HV-ResAC-45to65kBtuh-16SAnySFm2007CZ10 | 770 | 93.5 | 0.0988 | -1.26 | -1.26 | -1 | -1.26
RE-HV-ResAC-45to65kBtuh-16S | DEER2017 | D17 v2 |  | Any | SFm | 2007 | CZ11 | rDXGF | Cap-Tons | 2.66 | 1950 | None | 101 | 0.097 | -1.32 | 41.9 | 0.0414 | -1.06 | 101 | 0.097 | -1.32 | 41.9 | 0.0414 | -1.06 | DEER:Res:HVAC_Eff_AC | Annual | 1719 |  | 1 | RE-HV-ResAC-45to65kBtuh-16SAnySFm2007CZ11 | 771 | 101 | 0.097 | -1.32 | -1.32 | -1.06 | -1.32
RE-HV-ResAC-45to65kBtuh-16S | DEER2017 | D17 v2 |  | Any | SFm | 2007 | CZ12 | rDXGF | Cap-Tons | 2.47 | 1950 | None | 69.4 | 0.0688 | -1.45 | 30 | 0.0182 | -1.14 | 69.4 | 0.0688 | -1.45 | 30 | 0.0182 | -1.14 | DEER:Res:HVAC_Eff_AC | Annual | 1719 |  | 1 | RE-HV-ResAC-45to65kBtuh-16SAnySFm2007CZ12 | 772 | 69.4 | 0.0688 | -1.45 | -1.45 | -1.14 | -1.45
RE-HV-ResAC-45to65kBtuh-16S | DEER2017 | D17 v2 |  | Any | SFm | 2007 | CZ13 | rDXGF | Cap-Tons | 2.56 | 1950 | None | 111 | 0.0648 | -1.25 | 41.1 | 0.0145 | -0.973 | 111 | 0.0648 | -1.25 | 41.1 | 0.0145 | -0.973 | DEER:Res:HVAC_Eff_AC | Annual | 1719 |  | 1 | RE-HV-ResAC-45to65kBtuh-16SAnySFm2007CZ13 | 773 | 111 | 0.0648 | -1.25 | -1.25 | -0.973 | -1.25
RE-HV-ResAC-45to65kBtuh-16S | DEER2017 | D17 v2 |  | Any | SFm | 2007 | CZ14 | rDXGF | Cap-Tons | 3.17 | 2160 | None | 162 | 0.0987 | -0.546 | 69.3 | 0.0315 | -0.262 | 162 | 0.0987 | -0.546 | 69.3 | 0.0315 | -0.262 | DEER:Res:HVAC_Eff_AC | Annual | 1719 |  | 1 | RE-HV-ResAC-45to65kBtuh-16SAnySFm2007CZ14 | 774 | 162 | 0.0987 | -0.546 | -0.546 | -0.262 | -0.546
RE-HV-ResAC-45to65kBtuh-16S | DEER2017 | D17 v2 |  | Any | SFm | 2007 | CZ15 | rDXGF | Cap-Tons | 3.4 | 2160 | None | 186 | 0.0829 | -0.226 | 72.9 | 0.0253 | -0.103 | 186 | 0.0829 | -0.226 | 72.9 | 0.0253 | -0.103 | DEER:Res:HVAC_Eff_AC | Annual | 1719 |  | 1 | RE-HV-ResAC-45to65kBtuh-16SAnySFm2007CZ15 | 775 | 186 | 0.0829 | -0.226 | -0.226 | -0.103 | -0.226
RE-HV-ResAC-45to65kBtuh-16S | DEER2017 | D17 v2 |  | Any | SFm | 2007 | CZ16 | rDXGF | Cap-Tons | 3.61 | 2300 | None | 34.9 | 0.0346 | -0.452 | 19.4 | 0.0127 | -0.211 | 34.9 | 0.0346 | -0.452 | 19.4 | 0.0127 | -0.211 | DEER:Res:HVAC_Eff_AC | Annual | 1719 |  | 1 | RE-HV-ResAC-45to65kBtuh-16SAnySFm2007CZ16 | 776 | 34.9 | 0.0346 | -0.452 | -0.452 | -0.211 | -0.452
RE-HV-ResAC-45to65kBtuh-17S | DEER2017 | D17 v2 |  | Any | MFm | 2007 | CZ01 | rDXGF | Cap-Tons | 1.13 | 999 | None | 26.4 | 0 | -1.72 | 19.7 | 0 | -1.38 | 26.4 | 0 | -1.72 | 19.7 | 0 | -1.38 | DEER:Res:HVAC_Eff_AC | Annual | 1719 |  | 1 | RE-HV-ResAC-45to65kBtuh-17SAnyMFm2007CZ01 | 1121 | 26.4 | 0 | -1.72 | -1.72 | -1.38 | -1.72
RE-HV-ResAC-45to65kBtuh-17S | DEER2017 | D17 v2 |  | Any | MFm | 2007 | CZ02 | rDXGF | Cap-Tons | 1.13 | 1070 | None | 45.8 | 0.0372 | -1.21 | 27 | 0.0177 | -1.04 | 45.8 | 0.0372 | -1.21 | 27 | 0.0177 | -1.04 | DEER:Res:HVAC_Eff_AC | Annual | 1719 |  | 1 | RE-HV-ResAC-45to65kBtuh-17SAnyMFm2007CZ02 | 1122 | 45.8 | 0.0372 | -1.21 | -1.21 | -1.04 | -1.21
RE-HV-ResAC-45to65kBtuh-17S | DEER2017 | D17 v2 |  | Any | MFm | 2007 | CZ03 | rDXGF | Cap-Tons | 1.13 | 999 | None | 20.6 | 0.00531 | -1.41 | 14.8 | 0.00266 | -1.2 | 20.6 | 0.00531 | -1.41 | 14.8 | 0.00266 | -1.2 | DEER:Res:HVAC_Eff_AC | Annual | 1719 |  | 1 | RE-HV-ResAC-45to65kBtuh-17SAnyMFm2007CZ03 | 1123 | 20.6 | 0.00531 | -1.41 | -1.41 | -1.2 | -1.41
RE-HV-ResAC-45to65kBtuh-17S | DEER2017 | D17 v2 |  | Any | MFm | 2007 | CZ04 | rDXGF | Cap-Tons | 1.13 | 999 | None | 55.2 | 0.0858 | -0.735 | 30.8 | 0.0487 | -0.637 | 55.2 | 0.0858 | -0.735 | 30.8 | 0.0487 | -0.637 | DEER:Res:HVAC_Eff_AC | Annual | 1719 |  | 1 | RE-HV-ResAC-45to65kBtuh-17SAnyMFm2007CZ04 | 1124 | 55.2 | 0.0858 | -0.735 | -0.735 | -0.637 | -0.735
RE-HV-ResAC-45to65kBtuh-17S | DEER2017 | D17 v2 |  | Any | MFm | 2007 | CZ05 | rDXGF | Cap-Tons | 1.19 | 999 | None | 15.6 | 0.00756 | -0.941 | 10.7 | 0.00336 | -0.807 | 15.6 | 0.00756 | -0.941 | 10.7 | 0.00336 | -0.807 | DEER:Res:HVAC_Eff_AC | Annual | 1719 |  | 1 | RE-HV-ResAC-45to65kBtuh-17SAnyMFm2007CZ05 | 1125 | 15.6 | 0.00756 | -0.941 | -0.941 | -0.807 | -0.941
RE-HV-ResAC-45to65kBtuh-17S | DEER2017 | D17 v2 |  | Any | MFm | 2007 | CZ06 | rDXGF | Cap-Tons | 1.43 | 1210 | None | 34.4 | 0.0406 | -0.825 | 18.3 | 0.0175 | -0.727 | 34.4 | 0.0406 | -0.825 | 18.3 | 0.0175 | -0.727 | DEER:Res:HVAC_Eff_AC | Annual | 1719 |  | 1 | RE-HV-ResAC-45to65kBtuh-17SAnyMFm2007CZ06 | 1126 | 34.4 | 0.0406 | -0.825 | -0.825 | -0.727 | -0.825
RE-HV-ResAC-45to65kBtuh-17S | DEER2017 | D17 v2 |  | Any | MFm | 2007 | CZ07 | rDXGF | Cap-Tons | 1.24 | 1210 | None | 45.4 | 0.0532 | -0.815 | 22.7 | 0.025 | -0.734 | 45.4 | 0.0532 | -0.815 | 22.7 | 0.025 | -0.734 | DEER:Res:HVAC_Eff_AC | Annual | 1719 |  | 1 | RE-HV-ResAC-45to65kBtuh-17SAnyMFm2007CZ07 | 1127 | 45.4 | 0.0532 | -0.815 | -0.815 | -0.734 | -0.815
RE-HV-ResAC-45to65kBtuh-17S | DEER2017 | D17 v2 |  | Any | MFm | 2007 | CZ08 | rDXGF | Cap-Tons | 1.33 | 1210 | None | 68.8 | 0.082 | -0.774 | 35.5 | 0.0421 | -0.692 | 68.8 | 0.082 | -0.774 | 35.5 | 0.0421 | -0.692 | DEER:Res:HVAC_Eff_AC | Annual | 1719 |  | 1 | RE-HV-ResAC-45to65kBtuh-17SAnyMFm2007CZ08 | 1128 | 68.8 | 0.082 | -0.774 | -0.774 | -0.692 | -0.774
RE-HV-ResAC-45to65kBtuh-17S | DEER2017 | D17 v2 |  | Any | MFm | 2007 | CZ09 | rDXGF | Cap-Tons | 1.13 | 1130 | None | 87 | 0.085 | -0.973 | 47.7 | 0.0451 | -0.841 | 87 | 0.085 | -0.973 | 47.7 | 0.0451 | -0.841 | DEER:Res:HVAC_Eff_AC | Annual | 1719 |  | 1 | RE-HV-ResAC-45to65kBtuh-17SAnyMFm2007CZ09 | 1129 | 87 | 0.085 | -0.973 | -0.973 | -0.841 | -0.973
RE-HV-ResAC-45to65kBtuh-17S | DEER2017 | D17 v2 |  | Any | MFm | 2007 | CZ10 | rDXGF | Cap-Tons | 1.13 | 1070 | None | 87.5 | 0.108 | -0.584 | 47.9 | 0.0584 | -0.504 | 87.5 | 0.108 | -0.584 | 47.9 | 0.0584 | -0.504 | DEER:Res:HVAC_Eff_AC | Annual | 1719 |  | 1 | RE-HV-ResAC-45to65kBtuh-17SAnyMFm2007CZ10 | 1130 | 87.5 | 0.108 | -0.584 | -0.584 | -0.504 | -0.584
RE-HV-ResAC-45to65kBtuh-17S | DEER2017 | D17 v2 |  | Any | MFm | 2007 | CZ11 | rDXGF | Cap-Tons | 1.13 | 1070 | None | 173 | 0.133 | -1.5 | 99.2 | 0.0779 | -1.33 | 173 | 0.133 | -1.5 | 99.2 | 0.0779 | -1.33 | DEER:Res:HVAC_Eff_AC | Annual | 1719 |  | 1 | RE-HV-ResAC-45to65kBtuh-17SAnyMFm2007CZ11 | 1131 | 173 | 0.133 | -1.5 | -1.5 | -1.33 | -1.5
RE-HV-ResAC-45to65kBtuh-17S | DEER2017 | D17 v2 |  | Any | MFm | 2007 | CZ12 | rDXGF | Cap-Tons | 1.13 | 1070 | None | 108 | 0.0929 | -1.16 | 60.6 | 0.0522 | -1 | 108 | 0.0929 | -1.16 | 60.6 | 0.0522 | -1 | DEER:Res:HVAC_Eff_AC | Annual | 1719 |  | 1 | RE-HV-ResAC-45to65kBtuh-17SAnyMFm2007CZ12 | 1132 | 108 | 0.0929 | -1.16 | -1.16 | -1 | -1.16
RE-HV-ResAC-45to65kBtuh-17S | DEER2017 | D17 v2 |  | Any | MFm | 2007 | CZ13 | rDXGF | Cap-Tons | 1.13 | 1070 | None | 177 | 0.117 | -1.17 | 100 | 0.0664 | -1.01 | 177 | 0.117 | -1.17 | 100 | 0.0664 | -1.01 | DEER:Res:HVAC_Eff_AC | Annual | 1719 |  | 1 | RE-HV-ResAC-45to65kBtuh-17SAnyMFm2007CZ13 | 1133 | 177 | 0.117 | -1.17 | -1.17 | -1.01 | -1.17
RE-HV-ResAC-45to65kBtuh-17S | DEER2017 | D17 v2 |  | Any | MFm | 2007 | CZ14 | rDXGF | Cap-Tons | 1.2 | 1090 | None | 248 | 0.142 | -1.13 | 147 | 0.0883 | -0.933 | 248 | 0.142 | -1.13 | 147 | 0.0883 | -0.933 | DEER:Res:HVAC_Eff_AC | Annual | 1719 |  | 1 | RE-HV-ResAC-45to65kBtuh-17SAnyMFm2007CZ14 | 1134 | 248 | 0.142 | -1.13 | -1.13 | -0.933 | -1.13
RE-HV-ResAC-45to65kBtuh-17S | DEER2017 | D17 v2 |  | Any | MFm | 2007 | CZ15 | rDXGF | Cap-Tons | 1.29 | 1090 | None | 281 | 0.126 | -0.411 | 159 | 0.0729 | -0.333 | 281 | 0.126 | -0.411 | 159 | 0.0729 | -0.333 | DEER:Res:HVAC_Eff_AC | Annual | 1719 |  | 1 | RE-HV-ResAC-45to65kBtuh-17SAnyMFm2007CZ15 | 1135 | 281 | 0.126 | -0.411 | -0.411 | -0.333 | -0.411
RE-HV-ResAC-45to65kBtuh-17S | DEER2017 | D17 v2 |  | Any | MFm | 2007 | CZ16 | rDXGF | Cap-Tons | 1.13 | 999 | None | 116 | 0.0735 | -1.87 | 66.6 | 0.0389 | -1.5 | 116 | 0.0735 | -1.87 | 66.6 | 0.0389 | -1.5 | DEER:Res:HVAC_Eff_AC | Annual | 1719 |  | 1 | RE-HV-ResAC-45to65kBtuh-17SAnyMFm2007CZ16 | 1136 | 116 | 0.0735 | -1.87 | -1.87 | -1.5 | -1.87
RE-HV-ResAC-45to65kBtuh-17S | DEER2017 | D17 v2 |  | Any | SFm | 2007 | CZ01 | rDXGF | Cap-Tons | 2.33 | 2300 | None | 28.8 | 0 | -2.41 | 21.5 | 0 | -2.09 | 28.8 | 0 | -2.41 | 21.5 | 0 | -2.09 | DEER:Res:HVAC_Eff_AC | Annual | 1719 |  | 1 | RE-HV-ResAC-45to65kBtuh-17SAnySFm2007CZ01 | 1249 | 28.8 | 0 | -2.41 | -2.41 | -2.09 | -2.41
RE-HV-ResAC-45to65kBtuh-17S | DEER2017 | D17 v2 |  | Any | SFm | 2007 | CZ02 | rDXGF | Cap-Tons | 2.21 | 1950 | None | 70.6 | 0.0964 | -2.64 | 43.7 | 0.0502 | -2.24 | 70.6 | 0.0964 | -2.64 | 43.7 | 0.0502 | -2.24 | DEER:Res:HVAC_Eff_AC | Annual | 1719 |  | 1 | RE-HV-ResAC-45to65kBtuh-17SAnySFm2007CZ02 | 1250 | 70.6 | 0.0964 | -2.64 | -2.64 | -2.24 | -2.64
RE-HV-ResAC-45to65kBtuh-17S | DEER2017 | D17 v2 |  | Any | SFm | 2007 | CZ03 | rDXGF | Cap-Tons | 3.23 | 2300 | None | 31.2 | 0.044 | -1.42 | 21.2 | 0.0217 | -1.16 | 31.2 | 0.044 | -1.42 | 21.2 | 0.0217 | -1.16 | DEER:Res:HVAC_Eff_AC | Annual | 1719 |  | 1 | RE-HV-ResAC-45to65kBtuh-17SAnySFm2007CZ03 | 1251 | 31.2 | 0.044 | -1.42 | -1.42 | -1.16 | -1.42
RE-HV-ResAC-45to65kBtuh-17S | DEER2017 | D17 v2 |  | Any | SFm | 2007 | CZ04 | rDXGF | Cap-Tons | 3.17 | 2300 | None | 66.3 | 0.0984 | -1.22 | 39.2 | 0.0533 | -0.931 | 66.3 | 0.0984 | -1.22 | 39.2 | 0.0533 | -0.931 | DEER:Res:HVAC_Eff_AC | Annual | 1719 |  | 1 | RE-HV-ResAC-45to65kBtuh-17SAnySFm2007CZ04 | 1252 | 66.3 | 0.0984 | -1.22 | -1.22 | -0.931 | -1.22
RE-HV-ResAC-45to65kBtuh-17S | DEER2017 | D17 v2 |  | Any | SFm | 2007 | CZ05 | rDXGF | Cap-Tons | 3.55 | 2300 | None | 28.5 | 0.049 | -1.09 | 20.1 | 0.0265 | -0.803 | 28.5 | 0.049 | -1.09 | 20.1 | 0.0265 | -0.803 | DEER:Res:HVAC_Eff_AC | Annual | 1719 |  | 1 | RE-HV-ResAC-45to65kBtuh-17SAnySFm2007CZ05 | 1253 | 28.5 | 0.049 | -1.09 | -1.09 | -0.803 | -1.09
RE-HV-ResAC-45to65kBtuh-17S | DEER2017 | D17 v2 |  | Any | SFm | 2007 | CZ06 | rDXGF | Cap-Tons | 4.01 | 2390 | None | 43.8 | 0.0815 | -0.638 | 24 | 0.0416 | -0.499 | 43.8 | 0.0815 | -0.638 | 24 | 0.0416 | -0.499 | DEER:Res:HVAC_Eff_AC | Annual | 1719 |  | 1 | RE-HV-ResAC-45to65kBtuh-17SAnySFm2007CZ06 | 1254 | 43.8 | 0.0815 | -0.638 | -0.638 | -0.499 | -0.638
RE-HV-ResAC-45to65kBtuh-17S | DEER2017 | D17 v2 |  | Any | SFm | 2007 | CZ07 | rDXGF | Cap-Tons | 3.21 | 2390 | None | 51.1 | 0.0745 | -0.598 | 25.9 | 0.0371 | -0.52 | 51.1 | 0.0745 | -0.598 | 25.9 | 0.0371 | -0.52 | DEER:Res:HVAC_Eff_AC | Annual | 1719 |  | 1 | RE-HV-ResAC-45to65kBtuh-17SAnySFm2007CZ07 | 1255 | 51.1 | 0.0745 | -0.598 | -0.598 | -0.52 | -0.598
RE-HV-ResAC-45to65kBtuh-17S | DEER2017 | D17 v2 |  | Any | SFm | 2007 | CZ08 | rDXGF | Cap-Tons | 3.77 | 2390 | None | 94.4 | 0.104 | -0.584 | 49.5 | 0.0552 | -0.483 | 94.4 | 0.104 | -0.584 | 49.5 | 0.0552 | -0.483 | DEER:Res:HVAC_Eff_AC | Annual | 1719 |  | 1 | RE-HV-ResAC-45to65kBtuh-17SAnySFm2007CZ08 | 1256 | 94.4 | 0.104 | -0.584 | -0.584 | -0.483 | -0.584
RE-HV-ResAC-45to65kBtuh-17S | DEER2017 | D17 v2 |  | Any | SFm | 2007 | CZ09 | rDXGF | Cap-Tons | 3.37 | 2420 | None | 107 | 0.168 | -0.786 | 60.9 | 0.105 | -0.593 | 107 | 0.168 | -0.786 | 60.9 | 0.105 | -0.593 | DEER:Res:HVAC_Eff_AC | Annual | 1719 |  | 1 | RE-HV-ResAC-45to65kBtuh-17SAnySFm2007CZ09 | 1257 | 107 | 0.168 | -0.786 | -0.786 | -0.593 | -0.786
RE-HV-ResAC-45to65kBtuh-17S | DEER2017 | D17 v2 |  | Any | SFm | 2007 | CZ10 | rDXGF | Cap-Tons | 2.53 | 1950 | None | 128 | 0.155 | -1.26 | 71.2 | 0.0913 | -1 | 128 | 0.155 | -1.26 | 71.2 | 0.0913 | -1 | DEER:Res:HVAC_Eff_AC | Annual | 1719 |  | 1 | RE-HV-ResAC-45to65kBtuh-17SAnySFm2007CZ10 | 1258 | 128 | 0.155 | -1.26 | -1.26 | -1 | -1.26
RE-HV-ResAC-45to65kBtuh-17S | DEER2017 | D17 v2 |  | Any | SFm | 2007 | CZ11 | rDXGF | Cap-Tons | 2.66 | 1950 | None | 138 | 0.141 | -1.32 | 79 | 0.0857 | -1.06 | 138 | 0.141 | -1.32 | 79 | 0.0857 | -1.06 | DEER:Res:HVAC_Eff_AC | Annual | 1719 |  | 1 | RE-HV-ResAC-45to65kBtuh-17SAnySFm2007CZ11 | 1259 | 138 | 0.141 | -1.32 | -1.32 | -1.06 | -1.32
RE-HV-ResAC-45to65kBtuh-17S | DEER2017 | D17 v2 |  | Any | SFm | 2007 | CZ12 | rDXGF | Cap-Tons | 2.47 | 1950 | None | 91.7 | 0.108 | -1.45 | 52.3 | 0.0571 | -1.14 | 91.7 | 0.108 | -1.45 | 52.3 | 0.0571 | -1.14 | DEER:Res:HVAC_Eff_AC | Annual | 1719 |  | 1 | RE-HV-ResAC-45to65kBtuh-17SAnySFm2007CZ12 | 1260 | 91.7 | 0.108 | -1.45 | -1.45 | -1.14 | -1.45
RE-HV-ResAC-45to65kBtuh-17S | DEER2017 | D17 v2 |  | Any | SFm | 2007 | CZ13 | rDXGF | Cap-Tons | 2.56 | 1950 | None | 153 | 0.102 | -1.25 | 83.7 | 0.0512 | -0.973 | 153 | 0.102 | -1.25 | 83.7 | 0.0512 | -0.973 | DEER:Res:HVAC_Eff_AC | Annual | 1719 |  | 1 | RE-HV-ResAC-45to65kBtuh-17SAnySFm2007CZ13 | 1261 | 153 | 0.102 | -1.25 | -1.25 | -0.973 | -1.25
RE-HV-ResAC-45to65kBtuh-17S | DEER2017 | D17 v2 |  | Any | SFm | 2007 | CZ14 | rDXGF | Cap-Tons | 3.17 | 2160 | None | 217 | 0.15 | -0.546 | 125 | 0.0827 | -0.262 | 217 | 0.15 | -0.546 | 125 | 0.0827 | -0.262 | DEER:Res:HVAC_Eff_AC | Annual | 1719 |  | 1 | RE-HV-ResAC-45to65kBtuh-17SAnySFm2007CZ14 | 1262 | 217 | 0.15 | -0.546 | -0.546 | -0.262 | -0.546
RE-HV-ResAC-45to65kBtuh-17S | DEER2017 | D17 v2 |  | Any | SFm | 2007 | CZ15 | rDXGF | Cap-Tons | 3.4 | 2160 | None | 252 | 0.123 | -0.226 | 139 | 0.0653 | -0.103 | 252 | 0.123 | -0.226 | 139 | 0.0653 | -0.103 | DEER:Res:HVAC_Eff_AC | Annual | 1719 |  | 1 | RE-HV-ResAC-45to65kBtuh-17SAnySFm2007CZ15 | 1263 | 252 | 0.123 | -0.226 | -0.226 | -0.103 | -0.226
RE-HV-ResAC-45to65kBtuh-17S | DEER2017 | D17 v2 |  | Any | SFm | 2007 | CZ16 | rDXGF | Cap-Tons | 3.61 | 2300 | None | 41 | 0.049 | -0.452 | 25.5 | 0.0271 | -0.211 | 41 | 0.049 | -0.452 | 25.5 | 0.0271 | -0.211 | DEER:Res:HVAC_Eff_AC | Annual | 1719 |  | 1 | RE-HV-ResAC-45to65kBtuh-17SAnySFm2007CZ16 | 1264 | 41 | 0.049 | -0.452 | -0.452 | -0.211 | -0.452
RE-HV-ResAC-45to65kBtuh-18S | DEER2017 | D17 v2 |  | Any | MFm | 2007 | CZ01 | rDXGF | Cap-Tons | 1.13 | 999 | None | 26.5 | 0 | -1.72 | 19.8 | 0 | -1.38 | 26.5 | 0 | -1.72 | 19.8 | 0 | -1.38 | DEER:Res:HVAC_Eff_AC | Annual | 1719 |  | 1 | RE-HV-ResAC-45to65kBtuh-18SAnyMFm2007CZ01 | 1609 | 26.5 | 0 | -1.72 | -1.72 | -1.38 | -1.72
RE-HV-ResAC-45to65kBtuh-18S | DEER2017 | D17 v2 |  | Any | MFm | 2007 | CZ02 | rDXGF | Cap-Tons | 1.13 | 1070 | None | 54.2 | 0.0478 | -1.21 | 35.4 | 0.0283 | -1.04 | 54.2 | 0.0478 | -1.21 | 35.4 | 0.0283 | -1.04 | DEER:Res:HVAC_Eff_AC | Annual | 1719 |  | 1 | RE-HV-ResAC-45to65kBtuh-18SAnyMFm2007CZ02 | 1610 | 54.2 | 0.0478 | -1.21 | -1.21 | -1.04 | -1.21
RE-HV-ResAC-45to65kBtuh-18S | DEER2017 | D17 v2 |  | Any | MFm | 2007 | CZ03 | rDXGF | Cap-Tons | 1.13 | 999 | None | 21.2 | 0.00708 | -1.41 | 15.4 | 0.00443 | -1.2 | 21.2 | 0.00708 | -1.41 | 15.4 | 0.00443 | -1.2 | DEER:Res:HVAC_Eff_AC | Annual | 1719 |  | 1 | RE-HV-ResAC-45to65kBtuh-18SAnyMFm2007CZ03 | 1611 | 21.2 | 0.00708 | -1.41 | -1.41 | -1.2 | -1.41
RE-HV-ResAC-45to65kBtuh-18S | DEER2017 | D17 v2 |  | Any | MFm | 2007 | CZ04 | rDXGF | Cap-Tons | 1.13 | 999 | None | 67.7 | 0.109 | -0.735 | 43.3 | 0.0717 | -0.637 | 67.7 | 0.109 | -0.735 | 43.3 | 0.0717 | -0.637 | DEER:Res:HVAC_Eff_AC | Annual | 1719 |  | 1 | RE-HV-ResAC-45to65kBtuh-18SAnyMFm2007CZ04 | 1612 | 67.7 | 0.109 | -0.735 | -0.735 | -0.637 | -0.735
RE-HV-ResAC-45to65kBtuh-18S | DEER2017 | D17 v2 |  | Any | MFm | 2007 | CZ05 | rDXGF | Cap-Tons | 1.19 | 999 | None | 16.7 | 0.0101 | -0.941 | 11.8 | 0.00588 | -0.807 | 16.7 | 0.0101 | -0.941 | 11.8 | 0.00588 | -0.807 | DEER:Res:HVAC_Eff_AC | Annual | 1719 |  | 1 | RE-HV-ResAC-45to65kBtuh-18SAnyMFm2007CZ05 | 1613 | 16.7 | 0.0101 | -0.941 | -0.941 | -0.807 | -0.941
RE-HV-ResAC-45to65kBtuh-18S | DEER2017 | D17 v2 |  | Any | MFm | 2007 | CZ06 | rDXGF | Cap-Tons | 1.43 | 1210 | None | 42 | 0.0531 | -0.825 | 25.8 | 0.0301 | -0.727 | 42 | 0.0531 | -0.825 | 25.8 | 0.0301 | -0.727 | DEER:Res:HVAC_Eff_AC | Annual | 1719 |  | 1 | RE-HV-ResAC-45to65kBtuh-18SAnyMFm2007CZ06 | 1614 | 42 | 0.0531 | -0.825 | -0.825 | -0.727 | -0.825
RE-HV-ResAC-45to65kBtuh-18S | DEER2017 | D17 v2 |  | Any | MFm | 2007 | CZ07 | rDXGF | Cap-Tons | 1.24 | 1210 | None | 57 | 0.0702 | -0.815 | 34.3 | 0.0419 | -0.734 | 57 | 0.0702 | -0.815 | 34.3 | 0.0419 | -0.734 | DEER:Res:HVAC_Eff_AC | Annual | 1719 |  | 1 | RE-HV-ResAC-45to65kBtuh-18SAnyMFm2007CZ07 | 1615 | 57 | 0.0702 | -0.815 | -0.815 | -0.734 | -0.815
RE-HV-ResAC-45to65kBtuh-18S | DEER2017 | D17 v2 |  | Any | MFm | 2007 | CZ08 | rDXGF | Cap-Tons | 1.33 | 1210 | None | 85.7 | 0.106 | -0.774 | 52.4 | 0.0662 | -0.692 | 85.7 | 0.106 | -0.774 | 52.4 | 0.0662 | -0.692 | DEER:Res:HVAC_Eff_AC | Annual | 1719 |  | 1 | RE-HV-ResAC-45to65kBtuh-18SAnyMFm2007CZ08 | 1616 | 85.7 | 0.106 | -0.774 | -0.774 | -0.692 | -0.774
RE-HV-ResAC-45to65kBtuh-18S | DEER2017 | D17 v2 |  | Any | MFm | 2007 | CZ09 | rDXGF | Cap-Tons | 1.13 | 1130 | None | 108 | 0.107 | -0.973 | 68.3 | 0.0673 | -0.841 | 108 | 0.107 | -0.973 | 68.3 | 0.0673 | -0.841 | DEER:Res:HVAC_Eff_AC | Annual | 1719 |  | 1 | RE-HV-ResAC-45to65kBtuh-18SAnyMFm2007CZ09 | 1617 | 108 | 0.107 | -0.973 | -0.973 | -0.841 | -0.973
RE-HV-ResAC-45to65kBtuh-18S | DEER2017 | D17 v2 |  | Any | MFm | 2007 | CZ10 | rDXGF | Cap-Tons | 1.13 | 1070 | None | 108 | 0.136 | -0.584 | 67.9 | 0.0867 | -0.504 | 108 | 0.136 | -0.584 | 67.9 | 0.0867 | -0.504 | DEER:Res:HVAC_Eff_AC | Annual | 1719 |  | 1 | RE-HV-ResAC-45to65kBtuh-18SAnyMFm2007CZ10 | 1618 | 108 | 0.136 | -0.584 | -0.584 | -0.504 | -0.584
RE-HV-ResAC-45to65kBtuh-18S | DEER2017 | D17 v2 |  | Any | MFm | 2007 | CZ11 | rDXGF | Cap-Tons | 1.13 | 1070 | None | 213 | 0.17 | -1.5 | 139 | 0.115 | -1.33 | 213 | 0.17 | -1.5 | 139 | 0.115 | -1.33 | DEER:Res:HVAC_Eff_AC | Annual | 1719 |  | 1 | RE-HV-ResAC-45to65kBtuh-18SAnyMFm2007CZ11 | 1619 | 213 | 0.17 | -1.5 | -1.5 | -1.33 | -1.5
RE-HV-ResAC-45to65kBtuh-18S | DEER2017 | D17 v2 |  | Any | MFm | 2007 | CZ12 | rDXGF | Cap-Tons | 1.13 | 1070 | None | 133 | 0.119 | -1.16 | 86.3 | 0.0788 | -1 | 133 | 0.119 | -1.16 | 86.3 | 0.0788 | -1 | DEER:Res:HVAC_Eff_AC | Annual | 1719 |  | 1 | RE-HV-ResAC-45to65kBtuh-18SAnyMFm2007CZ12 | 1620 | 133 | 0.119 | -1.16 | -1.16 | -1 | -1.16
RE-HV-ResAC-45to65kBtuh-18S | DEER2017 | D17 v2 |  | Any | MFm | 2007 | CZ13 | rDXGF | Cap-Tons | 1.13 | 1070 | None | 222 | 0.151 | -1.17 | 145 | 0.101 | -1.01 | 222 | 0.151 | -1.17 | 145 | 0.101 | -1.01 | DEER:Res:HVAC_Eff_AC | Annual | 1719 |  | 1 | RE-HV-ResAC-45to65kBtuh-18SAnyMFm2007CZ13 | 1621 | 222 | 0.151 | -1.17 | -1.17 | -1.01 | -1.17
RE-HV-ResAC-45to65kBtuh-18S | DEER2017 | D17 v2 |  | Any | MFm | 2007 | CZ14 | rDXGF | Cap-Tons | 1.2 | 1090 | None | 303 | 0.179 | -1.13 | 201 | 0.126 | -0.933 | 303 | 0.179 | -1.13 | 201 | 0.126 | -0.933 | DEER:Res:HVAC_Eff_AC | Annual | 1719 |  | 1 | RE-HV-ResAC-45to65kBtuh-18SAnyMFm2007CZ14 | 1622 | 303 | 0.179 | -1.13 | -1.13 | -0.933 | -1.13
RE-HV-ResAC-45to65kBtuh-18S | DEER2017 | D17 v2 |  | Any | MFm | 2007 | CZ15 | rDXGF | Cap-Tons | 1.29 | 1090 | None | 345 | 0.157 | -0.411 | 223 | 0.103 | -0.333 | 345 | 0.157 | -0.411 | 223 | 0.103 | -0.333 | DEER:Res:HVAC_Eff_AC | Annual | 1719 |  | 1 | RE-HV-ResAC-45to65kBtuh-18SAnyMFm2007CZ15 | 1623 | 345 | 0.157 | -0.411 | -0.411 | -0.333 | -0.411
RE-HV-ResAC-45to65kBtuh-18S | DEER2017 | D17 v2 |  | Any | MFm | 2007 | CZ16 | rDXGF | Cap-Tons | 1.13 | 999 | None | 138 | 0.0938 | -1.87 | 88 | 0.0593 | -1.5 | 138 | 0.0938 | -1.87 | 88 | 0.0593 | -1.5 | DEER:Res:HVAC_Eff_AC | Annual | 1719 |  | 1 | RE-HV-ResAC-45to65kBtuh-18SAnyMFm2007CZ16 | 1624 | 138 | 0.0938 | -1.87 | -1.87 | -1.5 | -1.87
RE-HV-ResAC-45to65kBtuh-18S | DEER2017 | D17 v2 |  | Any | SFm | 2007 | CZ01 | rDXGF | Cap-Tons | 2.33 | 2300 | None | 28.8 | 0 | -2.41 | 21.5 | 0 | -2.09 | 28.8 | 0 | -2.41 | 21.5 | 0 | -2.09 | DEER:Res:HVAC_Eff_AC | Annual | 1719 |  | 1 | RE-HV-ResAC-45to65kBtuh-18SAnySFm2007CZ01 | 1737 | 28.8 | 0 | -2.41 | -2.41 | -2.09 | -2.41
RE-HV-ResAC-45to65kBtuh-18S | DEER2017 | D17 v2 |  | Any | SFm | 2007 | CZ02 | rDXGF | Cap-Tons | 2.21 | 1950 | None | 81.4 | 0.13 | -2.64 | 54.5 | 0.0837 | -2.24 | 81.4 | 0.13 | -2.64 | 54.5 | 0.0837 | -2.24 | DEER:Res:HVAC_Eff_AC | Annual | 1719 |  | 1 | RE-HV-ResAC-45to65kBtuh-18SAnySFm2007CZ02 | 1738 | 81.4 | 0.13 | -2.64 | -2.64 | -2.24 | -2.64
RE-HV-ResAC-45to65kBtuh-18S | DEER2017 | D17 v2 |  | Any | SFm | 2007 | CZ03 | rDXGF | Cap-Tons | 3.23 | 2300 | None | 33.7 | 0.0573 | -1.42 | 23.7 | 0.035 | -1.16 | 33.7 | 0.0573 | -1.42 | 23.7 | 0.035 | -1.16 | DEER:Res:HVAC_Eff_AC | Annual | 1719 |  | 1 | RE-HV-ResAC-45to65kBtuh-18SAnySFm2007CZ03 | 1739 | 33.7 | 0.0573 | -1.42 | -1.42 | -1.16 | -1.42
RE-HV-ResAC-45to65kBtuh-18S | DEER2017 | D17 v2 |  | Any | SFm | 2007 | CZ04 | rDXGF | Cap-Tons | 3.17 | 2300 | None | 78.4 | 0.13 | -1.22 | 51.3 | 0.0845 | -0.931 | 78.4 | 0.13 | -1.22 | 51.3 | 0.0845 | -0.931 | DEER:Res:HVAC_Eff_AC | Annual | 1719 |  | 1 | RE-HV-ResAC-45to65kBtuh-18SAnySFm2007CZ04 | 1740 | 78.4 | 0.13 | -1.22 | -1.22 | -0.931 | -1.22
RE-HV-ResAC-45to65kBtuh-18S | DEER2017 | D17 v2 |  | Any | SFm | 2007 | CZ05 | rDXGF | Cap-Tons | 3.55 | 2300 | None | 30 | 0.0617 | -1.09 | 21.5 | 0.0392 | -0.803 | 30 | 0.0617 | -1.09 | 21.5 | 0.0392 | -0.803 | DEER:Res:HVAC_Eff_AC | Annual | 1719 |  | 1 | RE-HV-ResAC-45to65kBtuh-18SAnySFm2007CZ05 | 1741 | 30 | 0.0617 | -1.09 | -1.09 | -0.803 | -1.09
RE-HV-ResAC-45to65kBtuh-18S | DEER2017 | D17 v2 |  | Any | SFm | 2007 | CZ06 | rDXGF | Cap-Tons | 4.01 | 2390 | None | 53 | 0.106 | -0.638 | 33.2 | 0.0666 | -0.499 | 53 | 0.106 | -0.638 | 33.2 | 0.0666 | -0.499 | DEER:Res:HVAC_Eff_AC | Annual | 1719 |  | 1 | RE-HV-ResAC-45to65kBtuh-18SAnySFm2007CZ06 | 1742 | 53 | 0.106 | -0.638 | -0.638 | -0.499 | -0.638
RE-HV-ResAC-45to65kBtuh-18S | DEER2017 | D17 v2 |  | Any | SFm | 2007 | CZ07 | rDXGF | Cap-Tons | 3.21 | 2390 | None | 64.2 | 0.0991 | -0.598 | 39 | 0.0617 | -0.52 | 64.2 | 0.0991 | -0.598 | 39 | 0.0617 | -0.52 | DEER:Res:HVAC_Eff_AC | Annual | 1719 |  | 1 | RE-HV-ResAC-45to65kBtuh-18SAnySFm2007CZ07 | 1743 | 64.2 | 0.0991 | -0.598 | -0.598 | -0.52 | -0.598
RE-HV-ResAC-45to65kBtuh-18S | DEER2017 | D17 v2 |  | Any | SFm | 2007 | CZ08 | rDXGF | Cap-Tons | 3.77 | 2390 | None | 118 | 0.138 | -0.584 | 72.6 | 0.0894 | -0.483 | 118 | 0.138 | -0.584 | 72.6 | 0.0894 | -0.483 | DEER:Res:HVAC_Eff_AC | Annual | 1719 |  | 1 | RE-HV-ResAC-45to65kBtuh-18SAnySFm2007CZ08 | 1744 | 118 | 0.138 | -0.584 | -0.584 | -0.483 | -0.584
RE-HV-ResAC-45to65kBtuh-18S | DEER2017 | D17 v2 |  | Any | SFm | 2007 | CZ09 | rDXGF | Cap-Tons | 3.37 | 2420 | None | 131 | 0.217 | -0.786 | 85.7 | 0.154 | -0.593 | 131 | 0.217 | -0.786 | 85.7 | 0.154 | -0.593 | DEER:Res:HVAC_Eff_AC | Annual | 1719 |  | 1 | RE-HV-ResAC-45to65kBtuh-18SAnySFm2007CZ09 | 1745 | 131 | 0.217 | -0.786 | -0.786 | -0.593 | -0.786
RE-HV-ResAC-45to65kBtuh-18S | DEER2017 | D17 v2 |  | Any | SFm | 2007 | CZ10 | rDXGF | Cap-Tons | 2.53 | 1950 | None | 159 | 0.204 | -1.26 | 102 | 0.141 | -1 | 159 | 0.204 | -1.26 | 102 | 0.141 | -1 | DEER:Res:HVAC_Eff_AC | Annual | 1719 |  | 1 | RE-HV-ResAC-45to65kBtuh-18SAnySFm2007CZ10 | 1746 | 159 | 0.204 | -1.26 | -1.26 | -1 | -1.26
RE-HV-ResAC-45to65kBtuh-18S | DEER2017 | D17 v2 |  | Any | SFm | 2007 | CZ11 | rDXGF | Cap-Tons | 2.66 | 1950 | None | 171 | 0.181 | -1.32 | 112 | 0.126 | -1.06 | 171 | 0.181 | -1.32 | 112 | 0.126 | -1.06 | DEER:Res:HVAC_Eff_AC | Annual | 1719 |  | 1 | RE-HV-ResAC-45to65kBtuh-18SAnySFm2007CZ11 | 1747 | 171 | 0.181 | -1.32 | -1.32 | -1.06 | -1.32
RE-HV-ResAC-45to65kBtuh-18S | DEER2017 | D17 v2 |  | Any | SFm | 2007 | CZ12 | rDXGF | Cap-Tons | 2.47 | 1950 | None | 111 | 0.142 | -1.45 | 72.1 | 0.0915 | -1.14 | 111 | 0.142 | -1.45 | 72.1 | 0.0915 | -1.14 | DEER:Res:HVAC_Eff_AC | Annual | 1719 |  | 1 | RE-HV-ResAC-45to65kBtuh-18SAnySFm2007CZ12 | 1748 | 111 | 0.142 | -1.45 | -1.45 | -1.14 | -1.45
RE-HV-ResAC-45to65kBtuh-18S | DEER2017 | D17 v2 |  | Any | SFm | 2007 | CZ13 | rDXGF | Cap-Tons | 2.56 | 1950 | None | 191 | 0.134 | -1.25 | 122 | 0.0836 | -0.973 | 191 | 0.134 | -1.25 | 122 | 0.0836 | -0.973 | DEER:Res:HVAC_Eff_AC | Annual | 1719 |  | 1 | RE-HV-ResAC-45to65kBtuh-18SAnySFm2007CZ13 | 1749 | 191 | 0.134 | -1.25 | -1.25 | -0.973 | -1.25
RE-HV-ResAC-45to65kBtuh-18S | DEER2017 | D17 v2 |  | Any | SFm | 2007 | CZ14 | rDXGF | Cap-Tons | 3.17 | 2160 | None | 267 | 0.195 | -0.546 | 174 | 0.128 | -0.262 | 267 | 0.195 | -0.546 | 174 | 0.128 | -0.262 | DEER:Res:HVAC_Eff_AC | Annual | 1719 |  | 1 | RE-HV-ResAC-45to65kBtuh-18SAnySFm2007CZ14 | 1750 | 267 | 0.195 | -0.546 | -0.546 | -0.262 | -0.546
RE-HV-ResAC-45to65kBtuh-18S | DEER2017 | D17 v2 |  | Any | SFm | 2007 | CZ15 | rDXGF | Cap-Tons | 3.4 | 2160 | None | 311 | 0.159 | -0.226 | 198 | 0.101 | -0.103 | 311 | 0.159 | -0.226 | 198 | 0.101 | -0.103 | DEER:Res:HVAC_Eff_AC | Annual | 1719 |  | 1 | RE-HV-ResAC-45to65kBtuh-18SAnySFm2007CZ15 | 1751 | 311 | 0.159 | -0.226 | -0.226 | -0.103 | -0.226
RE-HV-ResAC-45to65kBtuh-18S | DEER2017 | D17 v2 |  | Any | SFm | 2007 | CZ16 | rDXGF | Cap-Tons | 3.61 | 2300 | None | 46.5 | 0.0621 | -0.452 | 30.9 | 0.0402 | -0.211 | 46.5 | 0.0621 | -0.452 | 30.9 | 0.0402 | -0.211 | DEER:Res:HVAC_Eff_AC | Annual | 1719 |  | 1 | RE-HV-ResAC-45to65kBtuh-18SAnySFm2007CZ16 | 1752 | 46.5 | 0.0621 | -0.452 | -0.452 | -0.211 | -0.452
RE-HV-ResAC-45to65kBtuh-19S | DEER2017 | D17 v2 |  | Any | MFm | 2007 | CZ01 | rDXGF | Cap-Tons | 1.13 | 999 | None | 29.5 | 0 | -1.83 | 22.8 | 0 | -1.5 | 29.5 | 0 | -1.83 | 22.8 | 0 | -1.5 | DEER:Res:HVAC_Eff_AC | Annual | 1719 |  | 1 | RE-HV-ResAC-45to65kBtuh-19SAnyMFm2007CZ01 | 2097 | 29.5 | 0 | -1.83 | -1.83 | -1.5 | -1.83
RE-HV-ResAC-45to65kBtuh-19S | DEER2017 | D17 v2 |  | Any | MFm | 2007 | CZ02 | rDXGF | Cap-Tons | 1.13 | 1070 | None | 63.4 | 0.0558 | -1.33 | 44.6 | 0.0363 | -1.15 | 63.4 | 0.0558 | -1.33 | 44.6 | 0.0363 | -1.15 | DEER:Res:HVAC_Eff_AC | Annual | 1719 |  | 1 | RE-HV-ResAC-45to65kBtuh-19SAnyMFm2007CZ02 | 2098 | 63.4 | 0.0558 | -1.33 | -1.33 | -1.15 | -1.33
RE-HV-ResAC-45to65kBtuh-19S | DEER2017 | D17 v2 |  | Any | MFm | 2007 | CZ03 | rDXGF | Cap-Tons | 1.13 | 999 | None | 24 | 0.00885 | -1.5 | 18.1 | 0.0062 | -1.3 | 24 | 0.00885 | -1.5 | 18.1 | 0.0062 | -1.3 | DEER:Res:HVAC_Eff_AC | Annual | 1719 |  | 1 | RE-HV-ResAC-45to65kBtuh-19SAnyMFm2007CZ03 | 2099 | 24 | 0.00885 | -1.5 | -1.5 | -1.3 | -1.5
RE-HV-ResAC-45to65kBtuh-19S | DEER2017 | D17 v2 |  | Any | MFm | 2007 | CZ04 | rDXGF | Cap-Tons | 1.13 | 999 | None | 79.6 | 0.129 | -0.788 | 55.1 | 0.092 | -0.69 | 79.6 | 0.129 | -0.788 | 55.1 | 0.092 | -0.69 | DEER:Res:HVAC_Eff_AC | Annual | 1719 |  | 1 | RE-HV-ResAC-45to65kBtuh-19SAnyMFm2007CZ04 | 2100 | 79.6 | 0.129 | -0.788 | -0.788 | -0.69 | -0.788
RE-HV-ResAC-45to65kBtuh-19S | DEER2017 | D17 v2 |  | Any | MFm | 2007 | CZ05 | rDXGF | Cap-Tons | 1.19 | 999 | None | 19 | 0.0118 | -1 | 14 | 0.00756 | -0.866 | 19 | 0.0118 | -1 | 14 | 0.00756 | -0.866 | DEER:Res:HVAC_Eff_AC | Annual | 1719 |  | 1 | RE-HV-ResAC-45to65kBtuh-19SAnyMFm2007CZ05 | 2101 | 19 | 0.0118 | -1 | -1 | -0.866 | -1
RE-HV-ResAC-45to65kBtuh-19S | DEER2017 | D17 v2 |  | Any | MFm | 2007 | CZ06 | rDXGF | Cap-Tons | 1.43 | 1210 | None | 49.7 | 0.0643 | -0.867 | 33.5 | 0.0413 | -0.769 | 49.7 | 0.0643 | -0.867 | 33.5 | 0.0413 | -0.769 | DEER:Res:HVAC_Eff_AC | Annual | 1719 |  | 1 | RE-HV-ResAC-45to65kBtuh-19SAnyMFm2007CZ06 | 2102 | 49.7 | 0.0643 | -0.867 | -0.867 | -0.769 | -0.867
RE-HV-ResAC-45to65kBtuh-19S | DEER2017 | D17 v2 |  | Any | MFm | 2007 | CZ07 | rDXGF | Cap-Tons | 1.24 | 1210 | None | 68.1 | 0.0855 | -0.855 | 45.3 | 0.0573 | -0.774 | 68.1 | 0.0855 | -0.855 | 45.3 | 0.0573 | -0.774 | DEER:Res:HVAC_Eff_AC | Annual | 1719 |  | 1 | RE-HV-ResAC-45to65kBtuh-19SAnyMFm2007CZ07 | 2103 | 68.1 | 0.0855 | -0.855 | -0.855 | -0.774 | -0.855
RE-HV-ResAC-45to65kBtuh-19S | DEER2017 | D17 v2 |  | Any | MFm | 2007 | CZ08 | rDXGF | Cap-Tons | 1.33 | 1210 | None | 101 | 0.126 | -0.82 | 67.9 | 0.0865 | -0.737 | 101 | 0.126 | -0.82 | 67.9 | 0.0865 | -0.737 | DEER:Res:HVAC_Eff_AC | Annual | 1719 |  | 1 | RE-HV-ResAC-45to65kBtuh-19SAnyMFm2007CZ08 | 2104 | 101 | 0.126 | -0.82 | -0.82 | -0.737 | -0.82
RE-HV-ResAC-45to65kBtuh-19S | DEER2017 | D17 v2 |  | Any | MFm | 2007 | CZ09 | rDXGF | Cap-Tons | 1.13 | 1130 | None | 127 | 0.124 | -1.04 | 87.5 | 0.0841 | -0.903 | 127 | 0.124 | -1.04 | 87.5 | 0.0841 | -0.903 | DEER:Res:HVAC_Eff_AC | Annual | 1719 |  | 1 | RE-HV-ResAC-45to65kBtuh-19SAnyMFm2007CZ09 | 2105 | 127 | 0.124 | -1.04 | -1.04 | -0.903 | -1.04
RE-HV-ResAC-45to65kBtuh-19S | DEER2017 | D17 v2 |  | Any | MFm | 2007 | CZ10 | rDXGF | Cap-Tons | 1.13 | 1070 | None | 124 | 0.157 | -0.699 | 84.6 | 0.107 | -0.619 | 124 | 0.157 | -0.699 | 84.6 | 0.107 | -0.619 | DEER:Res:HVAC_Eff_AC | Annual | 1719 |  | 1 | RE-HV-ResAC-45to65kBtuh-19SAnyMFm2007CZ10 | 2106 | 124 | 0.157 | -0.699 | -0.699 | -0.619 | -0.699
RE-HV-ResAC-45to65kBtuh-19S | DEER2017 | D17 v2 |  | Any | MFm | 2007 | CZ11 | rDXGF | Cap-Tons | 1.13 | 1070 | None | 249 | 0.199 | -1.59 | 175 | 0.144 | -1.43 | 249 | 0.199 | -1.59 | 175 | 0.144 | -1.43 | DEER:Res:HVAC_Eff_AC | Annual | 1719 |  | 1 | RE-HV-ResAC-45to65kBtuh-19SAnyMFm2007CZ11 | 2107 | 249 | 0.199 | -1.59 | -1.59 | -1.43 | -1.59
RE-HV-ResAC-45to65kBtuh-19S | DEER2017 | D17 v2 |  | Any | MFm | 2007 | CZ12 | rDXGF | Cap-Tons | 1.13 | 1070 | None | 157 | 0.141 | -1.24 | 110 | 0.1 | -1.08 | 157 | 0.141 | -1.24 | 110 | 0.1 | -1.08 | DEER:Res:HVAC_Eff_AC | Annual | 1719 |  | 1 | RE-HV-ResAC-45to65kBtuh-19SAnyMFm2007CZ12 | 2108 | 157 | 0.141 | -1.24 | -1.24 | -1.08 | -1.24
RE-HV-ResAC-45to65kBtuh-19S | DEER2017 | D17 v2 |  | Any | MFm | 2007 | CZ13 | rDXGF | Cap-Tons | 1.13 | 1070 | None | 263 | 0.18 | -1.25 | 186 | 0.129 | -1.09 | 263 | 0.18 | -1.25 | 186 | 0.129 | -1.09 | DEER:Res:HVAC_Eff_AC | Annual | 1719 |  | 1 | RE-HV-ResAC-45to65kBtuh-19SAnyMFm2007CZ13 | 2109 | 263 | 0.18 | -1.25 | -1.25 | -1.09 | -1.25
RE-HV-ResAC-45to65kBtuh-19S | DEER2017 | D17 v2 |  | Any | MFm | 2007 | CZ14 | rDXGF | Cap-Tons | 1.2 | 1090 | None | 351 | 0.21 | -1.22 | 250 | 0.157 | -1.02 | 351 | 0.21 | -1.22 | 250 | 0.157 | -1.02 | DEER:Res:HVAC_Eff_AC | Annual | 1719 |  | 1 | RE-HV-ResAC-45to65kBtuh-19SAnyMFm2007CZ14 | 2110 | 351 | 0.21 | -1.22 | -1.22 | -1.02 | -1.22
RE-HV-ResAC-45to65kBtuh-19S | DEER2017 | D17 v2 |  | Any | MFm | 2007 | CZ15 | rDXGF | Cap-Tons | 1.29 | 1090 | None | 398 | 0.181 | -0.442 | 276 | 0.127 | -0.364 | 398 | 0.181 | -0.442 | 276 | 0.127 | -0.364 | DEER:Res:HVAC_Eff_AC | Annual | 1719 |  | 1 | RE-HV-ResAC-45to65kBtuh-19SAnyMFm2007CZ15 | 2111 | 398 | 0.181 | -0.442 | -0.442 | -0.364 | -0.442
RE-HV-ResAC-45to65kBtuh-19S | DEER2017 | D17 v2 |  | Any | MFm | 2007 | CZ16 | rDXGF | Cap-Tons | 1.13 | 999 | None | 160 | 0.111 | -2.03 | 110 | 0.0761 | -1.66 | 160 | 0.111 | -2.03 | 110 | 0.0761 | -1.66 | DEER:Res:HVAC_Eff_AC | Annual | 1719 |  | 1 | RE-HV-ResAC-45to65kBtuh-19SAnyMFm2007CZ16 | 2112 | 160 | 0.111 | -2.03 | -2.03 | -1.66 | -2.03
RE-HV-ResAC-45to65kBtuh-19S | DEER2017 | D17 v2 |  | Any | SFm | 2007 | CZ01 | rDXGF | Cap-Tons | 2.33 | 2300 | None | 32 | 0 | -2.56 | 24.8 | 0 | -2.23 | 32 | 0 | -2.56 | 24.8 | 0 | -2.23 | DEER:Res:HVAC_Eff_AC | Annual | 1719 |  | 1 | RE-HV-ResAC-45to65kBtuh-19SAnySFm2007CZ01 | 2225 | 32 | 0 | -2.56 | -2.56 | -2.23 | -2.56
RE-HV-ResAC-45to65kBtuh-19S | DEER2017 | D17 v2 |  | Any | SFm | 2007 | CZ02 | rDXGF | Cap-Tons | 2.21 | 1950 | None | 94.6 | 0.157 | -2.83 | 67.6 | 0.111 | -2.42 | 94.6 | 0.157 | -2.83 | 67.6 | 0.111 | -2.42 | DEER:Res:HVAC_Eff_AC | Annual | 1719 |  | 1 | RE-HV-ResAC-45to65kBtuh-19SAnySFm2007CZ02 | 2226 | 94.6 | 0.157 | -2.83 | -2.83 | -2.42 | -2.83
RE-HV-ResAC-45to65kBtuh-19S | DEER2017 | D17 v2 |  | Any | SFm | 2007 | CZ03 | rDXGF | Cap-Tons | 3.23 | 2300 | None | 38.4 | 0.0687 | -1.54 | 28.4 | 0.0464 | -1.27 | 38.4 | 0.0687 | -1.54 | 28.4 | 0.0464 | -1.27 | DEER:Res:HVAC_Eff_AC | Annual | 1719 |  | 1 | RE-HV-ResAC-45to65kBtuh-19SAnySFm2007CZ03 | 2227 | 38.4 | 0.0687 | -1.54 | -1.54 | -1.27 | -1.54
RE-HV-ResAC-45to65kBtuh-19S | DEER2017 | D17 v2 |  | Any | SFm | 2007 | CZ04 | rDXGF | Cap-Tons | 3.17 | 2300 | None | 91.4 | 0.156 | -1.33 | 64.3 | 0.11 | -1.05 | 91.4 | 0.156 | -1.33 | 64.3 | 0.11 | -1.05 | DEER:Res:HVAC_Eff_AC | Annual | 1719 |  | 1 | RE-HV-ResAC-45to65kBtuh-19SAnySFm2007CZ04 | 2228 | 91.4 | 0.156 | -1.33 | -1.33 | -1.05 | -1.33
RE-HV-ResAC-45to65kBtuh-19S | DEER2017 | D17 v2 |  | Any | SFm | 2007 | CZ05 | rDXGF | Cap-Tons | 3.55 | 2300 | None | 33.8 | 0.073 | -1.21 | 25.4 | 0.0504 | -0.918 | 33.8 | 0.073 | -1.21 | 25.4 | 0.0504 | -0.918 | DEER:Res:HVAC_Eff_AC | Annual | 1719 |  | 1 | RE-HV-ResAC-45to65kBtuh-19SAnySFm2007CZ05 | 2229 | 33.8 | 0.073 | -1.21 | -1.21 | -0.918 | -1.21
RE-HV-ResAC-45to65kBtuh-19S | DEER2017 | D17 v2 |  | Any | SFm | 2007 | CZ06 | rDXGF | Cap-Tons | 4.01 | 2390 | None | 62.3 | 0.128 | -0.696 | 42.5 | 0.088 | -0.556 | 62.3 | 0.128 | -0.696 | 42.5 | 0.088 | -0.556 | DEER:Res:HVAC_Eff_AC | Annual | 1719 |  | 1 | RE-HV-ResAC-45to65kBtuh-19SAnySFm2007CZ06 | 2230 | 62.3 | 0.128 | -0.696 | -0.696 | -0.556 | -0.696
RE-HV-ResAC-45to65kBtuh-19S | DEER2017 | D17 v2 |  | Any | SFm | 2007 | CZ07 | rDXGF | Cap-Tons | 3.21 | 2390 | None | 76.5 | 0.12 | -0.632 | 51.3 | 0.0829 | -0.555 | 76.5 | 0.12 | -0.632 | 51.3 | 0.0829 | -0.555 | DEER:Res:HVAC_Eff_AC | Annual | 1719 |  | 1 | RE-HV-ResAC-45to65kBtuh-19SAnySFm2007CZ07 | 2231 | 76.5 | 0.12 | -0.632 | -0.632 | -0.555 | -0.632
RE-HV-ResAC-45to65kBtuh-19S | DEER2017 | D17 v2 |  | Any | SFm | 2007 | CZ08 | rDXGF | Cap-Tons | 3.77 | 2390 | None | 139 | 0.167 | -0.629 | 93.7 | 0.119 | -0.528 | 139 | 0.167 | -0.629 | 93.7 | 0.119 | -0.528 | DEER:Res:HVAC_Eff_AC | Annual | 1719 |  | 1 | RE-HV-ResAC-45to65kBtuh-19SAnySFm2007CZ08 | 2232 | 139 | 0.167 | -0.629 | -0.629 | -0.528 | -0.629
RE-HV-ResAC-45to65kBtuh-19S | DEER2017 | D17 v2 |  | Any | SFm | 2007 | CZ09 | rDXGF | Cap-Tons | 3.37 | 2420 | None | 154 | 0.258 | -0.866 | 109 | 0.195 | -0.674 | 154 | 0.258 | -0.866 | 109 | 0.195 | -0.674 | DEER:Res:HVAC_Eff_AC | Annual | 1719 |  | 1 | RE-HV-ResAC-45to65kBtuh-19SAnySFm2007CZ09 | 2233 | 154 | 0.258 | -0.866 | -0.866 | -0.674 | -0.866
RE-HV-ResAC-45to65kBtuh-19S | DEER2017 | D17 v2 |  | Any | SFm | 2007 | CZ10 | rDXGF | Cap-Tons | 2.53 | 1950 | None | 187 | 0.245 | -1.38 | 130 | 0.182 | -1.12 | 187 | 0.245 | -1.38 | 130 | 0.182 | -1.12 | DEER:Res:HVAC_Eff_AC | Annual | 1719 |  | 1 | RE-HV-ResAC-45to65kBtuh-19SAnySFm2007CZ10 | 2234 | 187 | 0.245 | -1.38 | -1.38 | -1.12 | -1.38
RE-HV-ResAC-45to65kBtuh-19S | DEER2017 | D17 v2 |  | Any | SFm | 2007 | CZ11 | rDXGF | Cap-Tons | 2.66 | 1950 | None | 201 | 0.214 | -1.42 | 142 | 0.158 | -1.17 | 201 | 0.214 | -1.42 | 142 | 0.158 | -1.17 | DEER:Res:HVAC_Eff_AC | Annual | 1719 |  | 1 | RE-HV-ResAC-45to65kBtuh-19SAnySFm2007CZ11 | 2235 | 201 | 0.214 | -1.42 | -1.42 | -1.17 | -1.42
RE-HV-ResAC-45to65kBtuh-19S | DEER2017 | D17 v2 |  | Any | SFm | 2007 | CZ12 | rDXGF | Cap-Tons | 2.47 | 1950 | None | 131 | 0.17 | -1.57 | 91.5 | 0.119 | -1.26 | 131 | 0.17 | -1.57 | 91.5 | 0.119 | -1.26 | DEER:Res:HVAC_Eff_AC | Annual | 1719 |  | 1 | RE-HV-ResAC-45to65kBtuh-19SAnySFm2007CZ12 | 2236 | 131 | 0.17 | -1.57 | -1.57 | -1.26 | -1.57
RE-HV-ResAC-45to65kBtuh-19S | DEER2017 | D17 v2 |  | Any | SFm | 2007 | CZ13 | rDXGF | Cap-Tons | 2.56 | 1950 | None | 226 | 0.161 | -1.37 | 156 | 0.11 | -1.09 | 226 | 0.161 | -1.37 | 156 | 0.11 | -1.09 | DEER:Res:HVAC_Eff_AC | Annual | 1719 |  | 1 | RE-HV-ResAC-45to65kBtuh-19SAnySFm2007CZ13 | 2237 | 226 | 0.161 | -1.37 | -1.37 | -1.09 | -1.37
RE-HV-ResAC-45to65kBtuh-19S | DEER2017 | D17 v2 |  | Any | SFm | 2007 | CZ14 | rDXGF | Cap-Tons | 3.17 | 2160 | None | 311 | 0.233 | -0.65 | 219 | 0.166 | -0.366 | 311 | 0.233 | -0.65 | 219 | 0.166 | -0.366 | DEER:Res:HVAC_Eff_AC | Annual | 1719 |  | 1 | RE-HV-ResAC-45to65kBtuh-19SAnySFm2007CZ14 | 2238 | 311 | 0.233 | -0.65 | -0.65 | -0.366 | -0.65
RE-HV-ResAC-45to65kBtuh-19S | DEER2017 | D17 v2 |  | Any | SFm | 2007 | CZ15 | rDXGF | Cap-Tons | 3.4 | 2160 | None | 360 | 0.188 | -0.271 | 247 | 0.13 | -0.147 | 360 | 0.188 | -0.271 | 247 | 0.13 | -0.147 | DEER:Res:HVAC_Eff_AC | Annual | 1719 |  | 1 | RE-HV-ResAC-45to65kBtuh-19SAnySFm2007CZ15 | 2239 | 360 | 0.188 | -0.271 | -0.271 | -0.147 | -0.271
RE-HV-ResAC-45to65kBtuh-19S | DEER2017 | D17 v2 |  | Any | SFm | 2007 | CZ16 | rDXGF | Cap-Tons | 3.61 | 2300 | None | 53 | 0.0731 | -0.54 | 37.5 | 0.0512 | -0.299 | 53 | 0.0731 | -0.54 | 37.5 | 0.0512 | -0.299 | DEER:Res:HVAC_Eff_AC | Annual | 1719 |  | 1 | RE-HV-ResAC-45to65kBtuh-19SAnySFm2007CZ16 | 2240 | 53 | 0.0731 | -0.54 | -0.54 | -0.299 | -0.54
RE-HV-ResAC-45to65kBtuh-20S | DEER2017 | D17 v2 |  | Any | MFm | 2007 | CZ01 | rDXGF | Cap-Tons | 1.13 | 999 | None | 29.5 | 0 | -1.83 | 22.8 | 0 | -1.5 | 29.5 | 0 | -1.83 | 22.8 | 0 | -1.5 | DEER:Res:HVAC_Eff_AC | Annual | 1719 |  | 1 | RE-HV-ResAC-45to65kBtuh-20SAnyMFm2007CZ01 | 2585 | 29.5 | 0 | -1.83 | -1.83 | -1.5 | -1.83
RE-HV-ResAC-45to65kBtuh-20S | DEER2017 | D17 v2 |  | Any | MFm | 2007 | CZ02 | rDXGF | Cap-Tons | 1.13 | 1070 | None | 70.2 | 0.0646 | -1.33 | 51.4 | 0.0451 | -1.15 | 70.2 | 0.0646 | -1.33 | 51.4 | 0.0451 | -1.15 | DEER:Res:HVAC_Eff_AC | Annual | 1719 |  | 1 | RE-HV-ResAC-45to65kBtuh-20SAnyMFm2007CZ02 | 2586 | 70.2 | 0.0646 | -1.33 | -1.33 | -1.15 | -1.33
RE-HV-ResAC-45to65kBtuh-20S | DEER2017 | D17 v2 |  | Any | MFm | 2007 | CZ03 | rDXGF | Cap-Tons | 1.13 | 999 | None | 24.5 | 0.0106 | -1.5 | 18.7 | 0.00797 | -1.3 | 24.5 | 0.0106 | -1.5 | 18.7 | 0.00797 | -1.3 | DEER:Res:HVAC_Eff_AC | Annual | 1719 |  | 1 | RE-HV-ResAC-45to65kBtuh-20SAnyMFm2007CZ03 | 2587 | 24.5 | 0.0106 | -1.5 | -1.5 | -1.3 | -1.5
RE-HV-ResAC-45to65kBtuh-20S | DEER2017 | D17 v2 |  | Any | MFm | 2007 | CZ04 | rDXGF | Cap-Tons | 1.13 | 999 | None | 89.6 | 0.148 | -0.788 | 65.1 | 0.111 | -0.69 | 89.6 | 0.148 | -0.788 | 65.1 | 0.111 | -0.69 | DEER:Res:HVAC_Eff_AC | Annual | 1719 |  | 1 | RE-HV-ResAC-45to65kBtuh-20SAnyMFm2007CZ04 | 2588 | 89.6 | 0.148 | -0.788 | -0.788 | -0.69 | -0.788
RE-HV-ResAC-45to65kBtuh-20S | DEER2017 | D17 v2 |  | Any | MFm | 2007 | CZ05 | rDXGF | Cap-Tons | 1.19 | 999 | None | 19.8 | 0.0134 | -1 | 14.9 | 0.00924 | -0.866 | 19.8 | 0.0134 | -1 | 14.9 | 0.00924 | -0.866 | DEER:Res:HVAC_Eff_AC | Annual | 1719 |  | 1 | RE-HV-ResAC-45to65kBtuh-20SAnyMFm2007CZ05 | 2589 | 19.8 | 0.0134 | -1 | -1 | -0.866 | -1
RE-HV-ResAC-45to65kBtuh-20S | DEER2017 | D17 v2 |  | Any | MFm | 2007 | CZ06 | rDXGF | Cap-Tons | 1.43 | 1210 | None | 55.7 | 0.0741 | -0.867 | 39.6 | 0.051 | -0.769 | 55.7 | 0.0741 | -0.867 | 39.6 | 0.051 | -0.769 | DEER:Res:HVAC_Eff_AC | Annual | 1719 |  | 1 | RE-HV-ResAC-45to65kBtuh-20SAnyMFm2007CZ06 | 2590 | 55.7 | 0.0741 | -0.867 | -0.867 | -0.769 | -0.867
RE-HV-ResAC-45to65kBtuh-20S | DEER2017 | D17 v2 |  | Any | MFm | 2007 | CZ07 | rDXGF | Cap-Tons | 1.24 | 1210 | None | 77.4 | 0.0992 | -0.855 | 54.7 | 0.071 | -0.774 | 77.4 | 0.0992 | -0.855 | 54.7 | 0.071 | -0.774 | DEER:Res:HVAC_Eff_AC | Annual | 1719 |  | 1 | RE-HV-ResAC-45to65kBtuh-20SAnyMFm2007CZ07 | 2591 | 77.4 | 0.0992 | -0.855 | -0.855 | -0.774 | -0.855
RE-HV-ResAC-45to65kBtuh-20S | DEER2017 | D17 v2 |  | Any | MFm | 2007 | CZ08 | rDXGF | Cap-Tons | 1.33 | 1210 | None | 115 | 0.146 | -0.82 | 81.6 | 0.106 | -0.737 | 115 | 0.146 | -0.82 | 81.6 | 0.106 | -0.737 | DEER:Res:HVAC_Eff_AC | Annual | 1719 |  | 1 | RE-HV-ResAC-45to65kBtuh-20SAnyMFm2007CZ08 | 2592 | 115 | 0.146 | -0.82 | -0.82 | -0.737 | -0.82
RE-HV-ResAC-45to65kBtuh-20S | DEER2017 | D17 v2 |  | Any | MFm | 2007 | CZ09 | rDXGF | Cap-Tons | 1.13 | 1130 | None | 143 | 0.142 | -1.04 | 104 | 0.102 | -0.903 | 143 | 0.142 | -1.04 | 104 | 0.102 | -0.903 | DEER:Res:HVAC_Eff_AC | Annual | 1719 |  | 1 | RE-HV-ResAC-45to65kBtuh-20SAnyMFm2007CZ09 | 2593 | 143 | 0.142 | -1.04 | -1.04 | -0.903 | -1.04
RE-HV-ResAC-45to65kBtuh-20S | DEER2017 | D17 v2 |  | Any | MFm | 2007 | CZ10 | rDXGF | Cap-Tons | 1.13 | 1070 | None | 140 | 0.18 | -0.699 | 101 | 0.13 | -0.619 | 140 | 0.18 | -0.699 | 101 | 0.13 | -0.619 | DEER:Res:HVAC_Eff_AC | Annual | 1719 |  | 1 | RE-HV-ResAC-45to65kBtuh-20SAnyMFm2007CZ10 | 2594 | 140 | 0.18 | -0.699 | -0.699 | -0.619 | -0.699
RE-HV-ResAC-45to65kBtuh-20S | DEER2017 | D17 v2 |  | Any | MFm | 2007 | CZ11 | rDXGF | Cap-Tons | 1.13 | 1070 | None | 281 | 0.229 | -1.59 | 207 | 0.174 | -1.43 | 281 | 0.229 | -1.59 | 207 | 0.174 | -1.43 | DEER:Res:HVAC_Eff_AC | Annual | 1719 |  | 1 | RE-HV-ResAC-45to65kBtuh-20SAnyMFm2007CZ11 | 2595 | 281 | 0.229 | -1.59 | -1.59 | -1.43 | -1.59
RE-HV-ResAC-45to65kBtuh-20S | DEER2017 | D17 v2 |  | Any | MFm | 2007 | CZ12 | rDXGF | Cap-Tons | 1.13 | 1070 | None | 178 | 0.163 | -1.24 | 131 | 0.122 | -1.08 | 178 | 0.163 | -1.24 | 131 | 0.122 | -1.08 | DEER:Res:HVAC_Eff_AC | Annual | 1719 |  | 1 | RE-HV-ResAC-45to65kBtuh-20SAnyMFm2007CZ12 | 2596 | 178 | 0.163 | -1.24 | -1.24 | -1.08 | -1.24
RE-HV-ResAC-45to65kBtuh-20S | DEER2017 | D17 v2 |  | Any | MFm | 2007 | CZ13 | rDXGF | Cap-Tons | 1.13 | 1070 | None | 299 | 0.207 | -1.25 | 222 | 0.157 | -1.09 | 299 | 0.207 | -1.25 | 222 | 0.157 | -1.09 | DEER:Res:HVAC_Eff_AC | Annual | 1719 |  | 1 | RE-HV-ResAC-45to65kBtuh-20SAnyMFm2007CZ13 | 2597 | 299 | 0.207 | -1.25 | -1.25 | -1.09 | -1.25
RE-HV-ResAC-45to65kBtuh-20S | DEER2017 | D17 v2 |  | Any | MFm | 2007 | CZ14 | rDXGF | Cap-Tons | 1.2 | 1090 | None | 395 | 0.241 | -1.22 | 293 | 0.188 | -1.02 | 395 | 0.241 | -1.22 | 293 | 0.188 | -1.02 | DEER:Res:HVAC_Eff_AC | Annual | 1719 |  | 1 | RE-HV-ResAC-45to65kBtuh-20SAnyMFm2007CZ14 | 2598 | 395 | 0.241 | -1.22 | -1.22 | -1.02 | -1.22
RE-HV-ResAC-45to65kBtuh-20S | DEER2017 | D17 v2 |  | Any | MFm | 2007 | CZ15 | rDXGF | Cap-Tons | 1.29 | 1090 | None | 449 | 0.205 | -0.442 | 327 | 0.151 | -0.364 | 449 | 0.205 | -0.442 | 327 | 0.151 | -0.364 | DEER:Res:HVAC_Eff_AC | Annual | 1719 |  | 1 | RE-HV-ResAC-45to65kBtuh-20SAnyMFm2007CZ15 | 2599 | 449 | 0.205 | -0.442 | -0.442 | -0.364 | -0.442
RE-HV-ResAC-45to65kBtuh-20S | DEER2017 | D17 v2 |  | Any | MFm | 2007 | CZ16 | rDXGF | Cap-Tons | 1.13 | 999 | None | 177 | 0.127 | -2.03 | 128 | 0.092 | -1.66 | 177 | 0.127 | -2.03 | 128 | 0.092 | -1.66 | DEER:Res:HVAC_Eff_AC | Annual | 1719 |  | 1 | RE-HV-ResAC-45to65kBtuh-20SAnyMFm2007CZ16 | 2600 | 177 | 0.127 | -2.03 | -2.03 | -1.66 | -2.03
RE-HV-ResAC-45to65kBtuh-20S | DEER2017 | D17 v2 |  | Any | SFm | 2007 | CZ01 | rDXGF | Cap-Tons | 2.33 | 2300 | None | 32 | 0 | -2.56 | 24.8 | 0 | -2.23 | 32 | 0 | -2.56 | 24.8 | 0 | -2.23 | DEER:Res:HVAC_Eff_AC | Annual | 1719 |  | 1 | RE-HV-ResAC-45to65kBtuh-20SAnySFm2007CZ01 | 2713 | 32 | 0 | -2.56 | -2.56 | -2.23 | -2.56
RE-HV-ResAC-45to65kBtuh-20S | DEER2017 | D17 v2 |  | Any | SFm | 2007 | CZ02 | rDXGF | Cap-Tons | 2.21 | 1950 | None | 103 | 0.185 | -2.83 | 76.3 | 0.138 | -2.42 | 103 | 0.185 | -2.83 | 76.3 | 0.138 | -2.42 | DEER:Res:HVAC_Eff_AC | Annual | 1719 |  | 1 | RE-HV-ResAC-45to65kBtuh-20SAnySFm2007CZ02 | 2714 | 103 | 0.185 | -2.83 | -2.83 | -2.42 | -2.83
RE-HV-ResAC-45to65kBtuh-20S | DEER2017 | D17 v2 |  | Any | SFm | 2007 | CZ03 | rDXGF | Cap-Tons | 3.23 | 2300 | None | 40.4 | 0.0796 | -1.54 | 30.4 | 0.0573 | -1.27 | 40.4 | 0.0796 | -1.54 | 30.4 | 0.0573 | -1.27 | DEER:Res:HVAC_Eff_AC | Annual | 1719 |  | 1 | RE-HV-ResAC-45to65kBtuh-20SAnySFm2007CZ03 | 2715 | 40.4 | 0.0796 | -1.54 | -1.54 | -1.27 | -1.54
RE-HV-ResAC-45to65kBtuh-20S | DEER2017 | D17 v2 |  | Any | SFm | 2007 | CZ04 | rDXGF | Cap-Tons | 3.17 | 2300 | None | 101 | 0.18 | -1.33 | 74 | 0.135 | -1.05 | 101 | 0.18 | -1.33 | 74 | 0.135 | -1.05 | DEER:Res:HVAC_Eff_AC | Annual | 1719 |  | 1 | RE-HV-ResAC-45to65kBtuh-20SAnySFm2007CZ04 | 2716 | 101 | 0.18 | -1.33 | -1.33 | -1.05 | -1.33
RE-HV-ResAC-45to65kBtuh-20S | DEER2017 | D17 v2 |  | Any | SFm | 2007 | CZ05 | rDXGF | Cap-Tons | 3.55 | 2300 | None | 35 | 0.0834 | -1.21 | 26.5 | 0.0608 | -0.918 | 35 | 0.0834 | -1.21 | 26.5 | 0.0608 | -0.918 | DEER:Res:HVAC_Eff_AC | Annual | 1719 |  | 1 | RE-HV-ResAC-45to65kBtuh-20SAnySFm2007CZ05 | 2717 | 35 | 0.0834 | -1.21 | -1.21 | -0.918 | -1.21
RE-HV-ResAC-45to65kBtuh-20S | DEER2017 | D17 v2 |  | Any | SFm | 2007 | CZ06 | rDXGF | Cap-Tons | 4.01 | 2390 | None | 69.7 | 0.148 | -0.696 | 49.9 | 0.108 | -0.556 | 69.7 | 0.148 | -0.696 | 49.9 | 0.108 | -0.556 | DEER:Res:HVAC_Eff_AC | Annual | 1719 |  | 1 | RE-HV-ResAC-45to65kBtuh-20SAnySFm2007CZ06 | 2718 | 69.7 | 0.148 | -0.696 | -0.696 | -0.556 | -0.696
RE-HV-ResAC-45to65kBtuh-20S | DEER2017 | D17 v2 |  | Any | SFm | 2007 | CZ07 | rDXGF | Cap-Tons | 3.21 | 2390 | None | 87.1 | 0.14 | -0.632 | 61.9 | 0.103 | -0.555 | 87.1 | 0.14 | -0.632 | 61.9 | 0.103 | -0.555 | DEER:Res:HVAC_Eff_AC | Annual | 1719 |  | 1 | RE-HV-ResAC-45to65kBtuh-20SAnySFm2007CZ07 | 2719 | 87.1 | 0.14 | -0.632 | -0.632 | -0.555 | -0.632
RE-HV-ResAC-45to65kBtuh-20S | DEER2017 | D17 v2 |  | Any | SFm | 2007 | CZ08 | rDXGF | Cap-Tons | 3.77 | 2390 | None | 157 | 0.195 | -0.629 | 112 | 0.146 | -0.528 | 157 | 0.195 | -0.629 | 112 | 0.146 | -0.528 | DEER:Res:HVAC_Eff_AC | Annual | 1719 |  | 1 | RE-HV-ResAC-45to65kBtuh-20SAnySFm2007CZ08 | 2720 | 157 | 0.195 | -0.629 | -0.629 | -0.528 | -0.629
RE-HV-ResAC-45to65kBtuh-20S | DEER2017 | D17 v2 |  | Any | SFm | 2007 | CZ09 | rDXGF | Cap-Tons | 3.37 | 2420 | None | 174 | 0.297 | -0.866 | 129 | 0.234 | -0.674 | 174 | 0.297 | -0.866 | 129 | 0.234 | -0.674 | DEER:Res:HVAC_Eff_AC | Annual | 1719 |  | 1 | RE-HV-ResAC-45to65kBtuh-20SAnySFm2007CZ09 | 2721 | 174 | 0.297 | -0.866 | -0.866 | -0.674 | -0.866
RE-HV-ResAC-45to65kBtuh-20S | DEER2017 | D17 v2 |  | Any | SFm | 2007 | CZ10 | rDXGF | Cap-Tons | 2.53 | 1950 | None | 212 | 0.285 | -1.38 | 155 | 0.222 | -1.12 | 212 | 0.285 | -1.38 | 155 | 0.222 | -1.12 | DEER:Res:HVAC_Eff_AC | Annual | 1719 |  | 1 | RE-HV-ResAC-45to65kBtuh-20SAnySFm2007CZ10 | 2722 | 212 | 0.285 | -1.38 | -1.38 | -1.12 | -1.38
RE-HV-ResAC-45to65kBtuh-20S | DEER2017 | D17 v2 |  | Any | SFm | 2007 | CZ11 | rDXGF | Cap-Tons | 2.66 | 1950 | None | 228 | 0.246 | -1.42 | 168 | 0.19 | -1.17 | 228 | 0.246 | -1.42 | 168 | 0.19 | -1.17 | DEER:Res:HVAC_Eff_AC | Annual | 1719 |  | 1 | RE-HV-ResAC-45to65kBtuh-20SAnySFm2007CZ11 | 2723 | 228 | 0.246 | -1.42 | -1.42 | -1.17 | -1.42
RE-HV-ResAC-45to65kBtuh-20S | DEER2017 | D17 v2 |  | Any | SFm | 2007 | CZ12 | rDXGF | Cap-Tons | 2.47 | 1950 | None | 147 | 0.198 | -1.57 | 108 | 0.147 | -1.26 | 147 | 0.198 | -1.57 | 108 | 0.147 | -1.26 | DEER:Res:HVAC_Eff_AC | Annual | 1719 |  | 1 | RE-HV-ResAC-45to65kBtuh-20SAnySFm2007CZ12 | 2724 | 147 | 0.198 | -1.57 | -1.57 | -1.26 | -1.57
RE-HV-ResAC-45to65kBtuh-20S | DEER2017 | D17 v2 |  | Any | SFm | 2007 | CZ13 | rDXGF | Cap-Tons | 2.56 | 1950 | None | 256 | 0.187 | -1.37 | 186 | 0.137 | -1.09 | 256 | 0.187 | -1.37 | 186 | 0.137 | -1.09 | DEER:Res:HVAC_Eff_AC | Annual | 1719 |  | 1 | RE-HV-ResAC-45to65kBtuh-20SAnySFm2007CZ13 | 2725 | 256 | 0.187 | -1.37 | -1.37 | -1.09 | -1.37
RE-HV-ResAC-45to65kBtuh-20S | DEER2017 | D17 v2 |  | Any | SFm | 2007 | CZ14 | rDXGF | Cap-Tons | 3.17 | 2160 | None | 351 | 0.269 | -0.65 | 259 | 0.202 | -0.366 | 351 | 0.269 | -0.65 | 259 | 0.202 | -0.366 | DEER:Res:HVAC_Eff_AC | Annual | 1719 |  | 1 | RE-HV-ResAC-45to65kBtuh-20SAnySFm2007CZ14 | 2726 | 351 | 0.269 | -0.65 | -0.65 | -0.366 | -0.65
RE-HV-ResAC-45to65kBtuh-20S | DEER2017 | D17 v2 |  | Any | SFm | 2007 | CZ15 | rDXGF | Cap-Tons | 3.4 | 2160 | None | 408 | 0.216 | -0.271 | 294 | 0.159 | -0.147 | 408 | 0.216 | -0.271 | 294 | 0.159 | -0.147 | DEER:Res:HVAC_Eff_AC | Annual | 1719 |  | 1 | RE-HV-ResAC-45to65kBtuh-20SAnySFm2007CZ15 | 2727 | 408 | 0.216 | -0.271 | -0.271 | -0.147 | -0.271
RE-HV-ResAC-45to65kBtuh-20S | DEER2017 | D17 v2 |  | Any | SFm | 2007 | CZ16 | rDXGF | Cap-Tons | 3.61 | 2300 | None | 57.4 | 0.0834 | -0.54 | 41.9 | 0.0615 | -0.299 | 57.4 | 0.0834 | -0.54 | 41.9 | 0.0615 | -0.299 | DEER:Res:HVAC_Eff_AC | Annual | 1719 |  | 1 | RE-HV-ResAC-45to65kBtuh-20SAnySFm2007CZ16 | 2728 | 57.4 | 0.0834 | -0.54 | -0.54 | -0.299 | -0.54
RE-HV-ResAC-45to65kBtuh-21S | DEER2017 | D17 v2 |  | Any | MFm | 2007 | CZ01 | rDXGF | Cap-Tons | 1.13 | 999 | None | 29.5 | 0 | -1.83 | 22.8 | 0 | -1.5 | 29.5 | 0 | -1.83 | 22.8 | 0 | -1.5 | DEER:Res:HVAC_Eff_AC | Annual | 1719 |  | 1 | RE-HV-ResAC-45to65kBtuh-21SAnyMFm2007CZ01 | 3073 | 29.5 | 0 | -1.83 | -1.83 | -1.5 | -1.83
RE-HV-ResAC-45to65kBtuh-21S | DEER2017 | D17 v2 |  | Any | MFm | 2007 | CZ02 | rDXGF | Cap-Tons | 1.13 | 1070 | None | 76.3 | 0.0717 | -1.33 | 57.5 | 0.0522 | -1.15 | 76.3 | 0.0717 | -1.33 | 57.5 | 0.0522 | -1.15 | DEER:Res:HVAC_Eff_AC | Annual | 1719 |  | 1 | RE-HV-ResAC-45to65kBtuh-21SAnyMFm2007CZ02 | 3074 | 76.3 | 0.0717 | -1.33 | -1.33 | -1.15 | -1.33
RE-HV-ResAC-45to65kBtuh-21S | DEER2017 | D17 v2 |  | Any | MFm | 2007 | CZ03 | rDXGF | Cap-Tons | 1.13 | 999 | None | 25 | 0.0115 | -1.5 | 19.1 | 0.00885 | -1.3 | 25 | 0.0115 | -1.5 | 19.1 | 0.00885 | -1.3 | DEER:Res:HVAC_Eff_AC | Annual | 1719 |  | 1 | RE-HV-ResAC-45to65kBtuh-21SAnyMFm2007CZ03 | 3075 | 25 | 0.0115 | -1.5 | -1.5 | -1.3 | -1.5
RE-HV-ResAC-45to65kBtuh-21S | DEER2017 | D17 v2 |  | Any | MFm | 2007 | CZ04 | rDXGF | Cap-Tons | 1.13 | 999 | None | 98.7 | 0.165 | -0.788 | 74.2 | 0.128 | -0.69 | 98.7 | 0.165 | -0.788 | 74.2 | 0.128 | -0.69 | DEER:Res:HVAC_Eff_AC | Annual | 1719 |  | 1 | RE-HV-ResAC-45to65kBtuh-21SAnyMFm2007CZ04 | 3076 | 98.7 | 0.165 | -0.788 | -0.788 | -0.69 | -0.788
RE-HV-ResAC-45to65kBtuh-21S | DEER2017 | D17 v2 |  | Any | MFm | 2007 | CZ05 | rDXGF | Cap-Tons | 1.19 | 999 | None | 20.5 | 0.0151 | -1 | 15.5 | 0.0109 | -0.866 | 20.5 | 0.0151 | -1 | 15.5 | 0.0109 | -0.866 | DEER:Res:HVAC_Eff_AC | Annual | 1719 |  | 1 | RE-HV-ResAC-45to65kBtuh-21SAnyMFm2007CZ05 | 3077 | 20.5 | 0.0151 | -1 | -1 | -0.866 | -1
RE-HV-ResAC-45to65kBtuh-21S | DEER2017 | D17 v2 |  | Any | MFm | 2007 | CZ06 | rDXGF | Cap-Tons | 1.43 | 1210 | None | 61.3 | 0.0832 | -0.867 | 45.1 | 0.0601 | -0.769 | 61.3 | 0.0832 | -0.867 | 45.1 | 0.0601 | -0.769 | DEER:Res:HVAC_Eff_AC | Annual | 1719 |  | 1 | RE-HV-ResAC-45to65kBtuh-21SAnyMFm2007CZ06 | 3078 | 61.3 | 0.0832 | -0.867 | -0.867 | -0.769 | -0.867
RE-HV-ResAC-45to65kBtuh-21S | DEER2017 | D17 v2 |  | Any | MFm | 2007 | CZ07 | rDXGF | Cap-Tons | 1.24 | 1210 | None | 85.8 | 0.111 | -0.855 | 63.1 | 0.0831 | -0.774 | 85.8 | 0.111 | -0.855 | 63.1 | 0.0831 | -0.774 | DEER:Res:HVAC_Eff_AC | Annual | 1719 |  | 1 | RE-HV-ResAC-45to65kBtuh-21SAnyMFm2007CZ07 | 3079 | 85.8 | 0.111 | -0.855 | -0.855 | -0.774 | -0.855
RE-HV-ResAC-45to65kBtuh-21S | DEER2017 | D17 v2 |  | Any | MFm | 2007 | CZ08 | rDXGF | Cap-Tons | 1.33 | 1210 | None | 127 | 0.164 | -0.82 | 93.9 | 0.124 | -0.737 | 127 | 0.164 | -0.82 | 93.9 | 0.124 | -0.737 | DEER:Res:HVAC_Eff_AC | Annual | 1719 |  | 1 | RE-HV-ResAC-45to65kBtuh-21SAnyMFm2007CZ08 | 3080 | 127 | 0.164 | -0.82 | -0.82 | -0.737 | -0.82
RE-HV-ResAC-45to65kBtuh-21S | DEER2017 | D17 v2 |  | Any | MFm | 2007 | CZ09 | rDXGF | Cap-Tons | 1.13 | 1130 | None | 158 | 0.158 | -1.04 | 119 | 0.118 | -0.903 | 158 | 0.158 | -1.04 | 119 | 0.118 | -0.903 | DEER:Res:HVAC_Eff_AC | Annual | 1719 |  | 1 | RE-HV-ResAC-45to65kBtuh-21SAnyMFm2007CZ09 | 3081 | 158 | 0.158 | -1.04 | -1.04 | -0.903 | -1.04
RE-HV-ResAC-45to65kBtuh-21S | DEER2017 | D17 v2 |  | Any | MFm | 2007 | CZ10 | rDXGF | Cap-Tons | 1.13 | 1070 | None | 155 | 0.2 | -0.699 | 115 | 0.15 | -0.619 | 155 | 0.2 | -0.699 | 115 | 0.15 | -0.619 | DEER:Res:HVAC_Eff_AC | Annual | 1719 |  | 1 | RE-HV-ResAC-45to65kBtuh-21SAnyMFm2007CZ10 | 3082 | 155 | 0.2 | -0.699 | -0.699 | -0.619 | -0.699
RE-HV-ResAC-45to65kBtuh-21S | DEER2017 | D17 v2 |  | Any | MFm | 2007 | CZ11 | rDXGF | Cap-Tons | 1.13 | 1070 | None | 310 | 0.256 | -1.59 | 237 | 0.201 | -1.43 | 310 | 0.256 | -1.59 | 237 | 0.201 | -1.43 | DEER:Res:HVAC_Eff_AC | Annual | 1719 |  | 1 | RE-HV-ResAC-45to65kBtuh-21SAnyMFm2007CZ11 | 3083 | 310 | 0.256 | -1.59 | -1.59 | -1.43 | -1.59
RE-HV-ResAC-45to65kBtuh-21S | DEER2017 | D17 v2 |  | Any | MFm | 2007 | CZ12 | rDXGF | Cap-Tons | 1.13 | 1070 | None | 197 | 0.182 | -1.24 | 149 | 0.142 | -1.08 | 197 | 0.182 | -1.24 | 149 | 0.142 | -1.08 | DEER:Res:HVAC_Eff_AC | Annual | 1719 |  | 1 | RE-HV-ResAC-45to65kBtuh-21SAnyMFm2007CZ12 | 3084 | 197 | 0.182 | -1.24 | -1.24 | -1.08 | -1.24
RE-HV-ResAC-45to65kBtuh-21S | DEER2017 | D17 v2 |  | Any | MFm | 2007 | CZ13 | rDXGF | Cap-Tons | 1.13 | 1070 | None | 332 | 0.232 | -1.25 | 255 | 0.181 | -1.09 | 332 | 0.232 | -1.25 | 255 | 0.181 | -1.09 | DEER:Res:HVAC_Eff_AC | Annual | 1719 |  | 1 | RE-HV-ResAC-45to65kBtuh-21SAnyMFm2007CZ13 | 3085 | 332 | 0.232 | -1.25 | -1.25 | -1.09 | -1.25
RE-HV-ResAC-45to65kBtuh-21S | DEER2017 | D17 v2 |  | Any | MFm | 2007 | CZ14 | rDXGF | Cap-Tons | 1.2 | 1090 | None | 434 | 0.268 | -1.22 | 333 | 0.215 | -1.02 | 434 | 0.268 | -1.22 | 333 | 0.215 | -1.02 | DEER:Res:HVAC_Eff_AC | Annual | 1719 |  | 1 | RE-HV-ResAC-45to65kBtuh-21SAnyMFm2007CZ14 | 3086 | 434 | 0.268 | -1.22 | -1.22 | -1.02 | -1.22
RE-HV-ResAC-45to65kBtuh-21S | DEER2017 | D17 v2 |  | Any | MFm | 2007 | CZ15 | rDXGF | Cap-Tons | 1.29 | 1090 | None | 496 | 0.226 | -0.442 | 373 | 0.173 | -0.364 | 496 | 0.226 | -0.442 | 373 | 0.173 | -0.364 | DEER:Res:HVAC_Eff_AC | Annual | 1719 |  | 1 | RE-HV-ResAC-45to65kBtuh-21SAnyMFm2007CZ15 | 3087 | 496 | 0.226 | -0.442 | -0.442 | -0.364 | -0.442
RE-HV-ResAC-45to65kBtuh-21S | DEER2017 | D17 v2 |  | Any | MFm | 2007 | CZ16 | rDXGF | Cap-Tons | 1.13 | 999 | None | 193 | 0.142 | -2.03 | 143 | 0.107 | -1.66 | 193 | 0.142 | -2.03 | 143 | 0.107 | -1.66 | DEER:Res:HVAC_Eff_AC | Annual | 1719 |  | 1 | RE-HV-ResAC-45to65kBtuh-21SAnyMFm2007CZ16 | 3088 | 193 | 0.142 | -2.03 | -2.03 | -1.66 | -2.03
RE-HV-ResAC-45to65kBtuh-21S | DEER2017 | D17 v2 |  | Any | SFm | 2007 | CZ01 | rDXGF | Cap-Tons | 2.33 | 2300 | None | 32 | 0 | -2.56 | 24.8 | 0 | -2.23 | 32 | 0 | -2.56 | 24.8 | 0 | -2.23 | DEER:Res:HVAC_Eff_AC | Annual | 1719 |  | 1 | RE-HV-ResAC-45to65kBtuh-21SAnySFm2007CZ01 | 3201 | 32 | 0 | -2.56 | -2.56 | -2.23 | -2.56
RE-HV-ResAC-45to65kBtuh-21S | DEER2017 | D17 v2 |  | Any | SFm | 2007 | CZ02 | rDXGF | Cap-Tons | 2.21 | 1950 | None | 111 | 0.21 | -2.83 | 84.2 | 0.163 | -2.42 | 111 | 0.21 | -2.83 | 84.2 | 0.163 | -2.42 | DEER:Res:HVAC_Eff_AC | Annual | 1719 |  | 1 | RE-HV-ResAC-45to65kBtuh-21SAnySFm2007CZ02 | 3202 | 111 | 0.21 | -2.83 | -2.83 | -2.42 | -2.83
RE-HV-ResAC-45to65kBtuh-21S | DEER2017 | D17 v2 |  | Any | SFm | 2007 | CZ03 | rDXGF | Cap-Tons | 3.23 | 2300 | None | 42.2 | 0.0892 | -1.54 | 32.2 | 0.0669 | -1.27 | 42.2 | 0.0892 | -1.54 | 32.2 | 0.0669 | -1.27 | DEER:Res:HVAC_Eff_AC | Annual | 1719 |  | 1 | RE-HV-ResAC-45to65kBtuh-21SAnySFm2007CZ03 | 3203 | 42.2 | 0.0892 | -1.54 | -1.54 | -1.27 | -1.54
RE-HV-ResAC-45to65kBtuh-21S | DEER2017 | D17 v2 |  | Any | SFm | 2007 | CZ04 | rDXGF | Cap-Tons | 3.17 | 2300 | None | 110 | 0.203 | -1.33 | 82.9 | 0.158 | -1.05 | 110 | 0.203 | -1.33 | 82.9 | 0.158 | -1.05 | DEER:Res:HVAC_Eff_AC | Annual | 1719 |  | 1 | RE-HV-ResAC-45to65kBtuh-21SAnySFm2007CZ04 | 3204 | 110 | 0.203 | -1.33 | -1.33 | -1.05 | -1.33
RE-HV-ResAC-45to65kBtuh-21S | DEER2017 | D17 v2 |  | Any | SFm | 2007 | CZ05 | rDXGF | Cap-Tons | 3.55 | 2300 | None | 36.1 | 0.0927 | -1.21 | 27.6 | 0.0701 | -0.918 | 36.1 | 0.0927 | -1.21 | 27.6 | 0.0701 | -0.918 | DEER:Res:HVAC_Eff_AC | Annual | 1719 |  | 1 | RE-HV-ResAC-45to65kBtuh-21SAnySFm2007CZ05 | 3205 | 36.1 | 0.0927 | -1.21 | -1.21 | -0.918 | -1.21
RE-HV-ResAC-45to65kBtuh-21S | DEER2017 | D17 v2 |  | Any | SFm | 2007 | CZ06 | rDXGF | Cap-Tons | 4.01 | 2390 | None | 76.4 | 0.166 | -0.696 | 56.6 | 0.126 | -0.556 | 76.4 | 0.166 | -0.696 | 56.6 | 0.126 | -0.556 | DEER:Res:HVAC_Eff_AC | Annual | 1719 |  | 1 | RE-HV-ResAC-45to65kBtuh-21SAnySFm2007CZ06 | 3206 | 76.4 | 0.166 | -0.696 | -0.696 | -0.556 | -0.696
RE-HV-ResAC-45to65kBtuh-21S | DEER2017 | D17 v2 |  | Any | SFm | 2007 | CZ07 | rDXGF | Cap-Tons | 3.21 | 2390 | None | 96.7 | 0.158 | -0.632 | 71.5 | 0.121 | -0.555 | 96.7 | 0.158 | -0.632 | 71.5 | 0.121 | -0.555 | DEER:Res:HVAC_Eff_AC | Annual | 1719 |  | 1 | RE-HV-ResAC-45to65kBtuh-21SAnySFm2007CZ07 | 3207 | 96.7 | 0.158 | -0.632 | -0.632 | -0.555 | -0.632
RE-HV-ResAC-45to65kBtuh-21S | DEER2017 | D17 v2 |  | Any | SFm | 2007 | CZ08 | rDXGF | Cap-Tons | 3.77 | 2390 | None | 174 | 0.22 | -0.629 | 129 | 0.171 | -0.528 | 174 | 0.22 | -0.629 | 129 | 0.171 | -0.528 | DEER:Res:HVAC_Eff_AC | Annual | 1719 |  | 1 | RE-HV-ResAC-45to65kBtuh-21SAnySFm2007CZ08 | 3208 | 174 | 0.22 | -0.629 | -0.629 | -0.528 | -0.629
RE-HV-ResAC-45to65kBtuh-21S | DEER2017 | D17 v2 |  | Any | SFm | 2007 | CZ09 | rDXGF | Cap-Tons | 3.37 | 2420 | None | 192 | 0.333 | -0.866 | 147 | 0.27 | -0.674 | 192 | 0.333 | -0.866 | 147 | 0.27 | -0.674 | DEER:Res:HVAC_Eff_AC | Annual | 1719 |  | 1 | RE-HV-ResAC-45to65kBtuh-21SAnySFm2007CZ09 | 3209 | 192 | 0.333 | -0.866 | -0.866 | -0.674 | -0.866
RE-HV-ResAC-45to65kBtuh-21S | DEER2017 | D17 v2 |  | Any | SFm | 2007 | CZ10 | rDXGF | Cap-Tons | 2.53 | 1950 | None | 234 | 0.321 | -1.38 | 178 | 0.258 | -1.12 | 234 | 0.321 | -1.38 | 178 | 0.258 | -1.12 | DEER:Res:HVAC_Eff_AC | Annual | 1719 |  | 1 | RE-HV-ResAC-45to65kBtuh-21SAnySFm2007CZ10 | 3210 | 234 | 0.321 | -1.38 | -1.38 | -1.12 | -1.38
RE-HV-ResAC-45to65kBtuh-21S | DEER2017 | D17 v2 |  | Any | SFm | 2007 | CZ11 | rDXGF | Cap-Tons | 2.66 | 1950 | None | 252 | 0.275 | -1.42 | 192 | 0.219 | -1.17 | 252 | 0.275 | -1.42 | 192 | 0.219 | -1.17 | DEER:Res:HVAC_Eff_AC | Annual | 1719 |  | 1 | RE-HV-ResAC-45to65kBtuh-21SAnySFm2007CZ11 | 3211 | 252 | 0.275 | -1.42 | -1.42 | -1.17 | -1.42
RE-HV-ResAC-45to65kBtuh-21S | DEER2017 | D17 v2 |  | Any | SFm | 2007 | CZ12 | rDXGF | Cap-Tons | 2.47 | 1950 | None | 161 | 0.223 | -1.57 | 122 | 0.172 | -1.26 | 161 | 0.223 | -1.57 | 122 | 0.172 | -1.26 | DEER:Res:HVAC_Eff_AC | Annual | 1719 |  | 1 | RE-HV-ResAC-45to65kBtuh-21SAnySFm2007CZ12 | 3212 | 161 | 0.223 | -1.57 | -1.57 | -1.26 | -1.57
RE-HV-ResAC-45to65kBtuh-21S | DEER2017 | D17 v2 |  | Any | SFm | 2007 | CZ13 | rDXGF | Cap-Tons | 2.56 | 1950 | None | 284 | 0.211 | -1.37 | 214 | 0.161 | -1.09 | 284 | 0.211 | -1.37 | 214 | 0.161 | -1.09 | DEER:Res:HVAC_Eff_AC | Annual | 1719 |  | 1 | RE-HV-ResAC-45to65kBtuh-21SAnySFm2007CZ13 | 3213 | 284 | 0.211 | -1.37 | -1.37 | -1.09 | -1.37
RE-HV-ResAC-45to65kBtuh-21S | DEER2017 | D17 v2 |  | Any | SFm | 2007 | CZ14 | rDXGF | Cap-Tons | 3.17 | 2160 | None | 387 | 0.303 | -0.65 | 295 | 0.235 | -0.366 | 387 | 0.303 | -0.65 | 295 | 0.235 | -0.366 | DEER:Res:HVAC_Eff_AC | Annual | 1719 |  | 1 | RE-HV-ResAC-45to65kBtuh-21SAnySFm2007CZ14 | 3214 | 387 | 0.303 | -0.65 | -0.65 | -0.366 | -0.65
RE-HV-ResAC-45to65kBtuh-21S | DEER2017 | D17 v2 |  | Any | SFm | 2007 | CZ15 | rDXGF | Cap-Tons | 3.4 | 2160 | None | 451 | 0.242 | -0.271 | 337 | 0.185 | -0.147 | 451 | 0.242 | -0.271 | 337 | 0.185 | -0.147 | DEER:Res:HVAC_Eff_AC | Annual | 1719 |  | 1 | RE-HV-ResAC-45to65kBtuh-21SAnySFm2007CZ15 | 3215 | 451 | 0.242 | -0.271 | -0.271 | -0.147 | -0.271
RE-HV-ResAC-45to65kBtuh-21S | DEER2017 | D17 v2 |  | Any | SFm | 2007 | CZ16 | rDXGF | Cap-Tons | 3.61 | 2300 | None | 61.4 | 0.0928 | -0.54 | 45.9 | 0.0709 | -0.299 | 61.4 | 0.0928 | -0.54 | 45.9 | 0.0709 | -0.299 | DEER:Res:HVAC_Eff_AC | Annual | 1719 |  | 1 | RE-HV-ResAC-45to65kBtuh-21SAnySFm2007CZ16 | 3216 | 61.4 | 0.0928 | -0.54 | -0.54 | -0.299 | -0.54
RE-HV-ResAC-lt45kBtuh-15S | DEER2017 | D17 v2 |  | Any | MFm | 2007 | CZ01 | rDXGF | Cap-Tons | 1.13 | 999 | None | 13.2 | 0 | -0.619 | 6.37 | 0 | -0.274 | 13.2 | 0 | -0.619 | 6.37 | 0 | -0.274 | DEER:Res:HVAC_Eff_AC | Annual | 1719 |  | 1 | RE-HV-ResAC-lt45kBtuh-15SAnyMFm2007CZ01 | 3561 | 13.2 | 0 | -0.619 | -0.619 | -0.274 | -0.619
RE-HV-ResAC-lt45kBtuh-15S | DEER2017 | D17 v2 |  | Any | MFm | 2007 | CZ02 | rDXGF | Cap-Tons | 1.13 | 1070 | None | 32.3 | 0.0283 | -0.372 | 7.97 | 0.00531 | -0.186 | 32.3 | 0.0283 | -0.372 | 7.97 | 0.00531 | -0.186 | DEER:Res:HVAC_Eff_AC | Annual | 1719 |  | 1 | RE-HV-ResAC-lt45kBtuh-15SAnyMFm2007CZ02 | 3562 | 32.3 | 0.0283 | -0.372 | -0.372 | -0.186 | -0.372
RE-HV-ResAC-lt45kBtuh-15S | DEER2017 | D17 v2 |  | Any | MFm | 2007 | CZ03 | rDXGF | Cap-Tons | 1.13 | 999 | None | 11.1 | 0.00443 | -0.425 | 4.6 | 0 | -0.212 | 11.1 | 0.00443 | -0.425 | 4.6 | 0 | -0.212 | DEER:Res:HVAC_Eff_AC | Annual | 1719 |  | 1 | RE-HV-ResAC-lt45kBtuh-15SAnyMFm2007CZ03 | 3563 | 11.1 | 0.00443 | -0.425 | -0.425 | -0.212 | -0.425
RE-HV-ResAC-lt45kBtuh-15S | DEER2017 | D17 v2 |  | Any | MFm | 2007 | CZ04 | rDXGF | Cap-Tons | 1.13 | 999 | None | 40.1 | 0.0646 | -0.212 | 8.67 | 0.0186 | -0.115 | 40.1 | 0.0646 | -0.212 | 8.67 | 0.0186 | -0.115 | DEER:Res:HVAC_Eff_AC | Annual | 1719 |  | 1 | RE-HV-ResAC-lt45kBtuh-15SAnyMFm2007CZ04 | 3564 | 40.1 | 0.0646 | -0.212 | -0.212 | -0.115 | -0.212
RE-HV-ResAC-lt45kBtuh-15S | DEER2017 | D17 v2 |  | Any | MFm | 2007 | CZ05 | rDXGF | Cap-Tons | 1.19 | 999 | None | 8.99 | 0.00588 | -0.286 | 3.19 | 0.00084 | -0.143 | 8.99 | 0.00588 | -0.286 | 3.19 | 0.00084 | -0.143 | DEER:Res:HVAC_Eff_AC | Annual | 1719 |  | 1 | RE-HV-ResAC-lt45kBtuh-15SAnyMFm2007CZ05 | 3565 | 8.99 | 0.00588 | -0.286 | -0.286 | -0.143 | -0.286
RE-HV-ResAC-lt45kBtuh-15S | DEER2017 | D17 v2 |  | Any | MFm | 2007 | CZ06 | rDXGF | Cap-Tons | 1.43 | 1210 | None | 26 | 0.035 | -0.21 | 3.99 | 0.00559 | -0.112 | 26 | 0.035 | -0.21 | 3.99 | 0.00559 | -0.112 | DEER:Res:HVAC_Eff_AC | Annual | 1719 |  | 1 | RE-HV-ResAC-lt45kBtuh-15SAnyMFm2007CZ06 | 3566 | 26 | 0.035 | -0.21 | -0.21 | -0.112 | -0.21
RE-HV-ResAC-lt45kBtuh-15S | DEER2017 | D17 v2 |  | Any | MFm | 2007 | CZ07 | rDXGF | Cap-Tons | 1.24 | 1210 | None | 36.9 | 0.0476 | -0.185 | 4.6 | 0.00807 | -0.097 | 36.9 | 0.0476 | -0.185 | 4.6 | 0.00807 | -0.097 | DEER:Res:HVAC_Eff_AC | Annual | 1719 |  | 1 | RE-HV-ResAC-lt45kBtuh-15SAnyMFm2007CZ07 | 3567 | 36.9 | 0.0476 | -0.185 | -0.185 | -0.097 | -0.185
RE-HV-ResAC-lt45kBtuh-15S | DEER2017 | D17 v2 |  | Any | MFm | 2007 | CZ08 | rDXGF | Cap-Tons | 1.33 | 1210 | None | 52 | 0.0662 | -0.18 | 7.52 | 0.0158 | -0.098 | 52 | 0.0662 | -0.18 | 7.52 | 0.0158 | -0.098 | DEER:Res:HVAC_Eff_AC | Annual | 1719 |  | 1 | RE-HV-ResAC-lt45kBtuh-15SAnyMFm2007CZ08 | 3568 | 52 | 0.0662 | -0.18 | -0.18 | -0.098 | -0.18
RE-HV-ResAC-lt45kBtuh-15S | DEER2017 | D17 v2 |  | Any | MFm | 2007 | CZ09 | rDXGF | Cap-Tons | 1.13 | 1130 | None | 64.6 | 0.0584 | -0.274 | 11.2 | 0.0106 | -0.142 | 64.6 | 0.0584 | -0.274 | 11.2 | 0.0106 | -0.142 | DEER:Res:HVAC_Eff_AC | Annual | 1719 |  | 1 | RE-HV-ResAC-lt45kBtuh-15SAnyMFm2007CZ09 | 3569 | 64.6 | 0.0584 | -0.274 | -0.274 | -0.142 | -0.274
RE-HV-ResAC-lt45kBtuh-15S | DEER2017 | D17 v2 |  | Any | MFm | 2007 | CZ10 | rDXGF | Cap-Tons | 1.13 | 1070 | None | 61.7 | 0.0779 | -0.097 | 10.3 | 0.0177 | -0.018 | 61.7 | 0.0779 | -0.097 | 10.3 | 0.0177 | -0.018 | DEER:Res:HVAC_Eff_AC | Annual | 1719 |  | 1 | RE-HV-ResAC-lt45kBtuh-15SAnyMFm2007CZ10 | 3570 | 61.7 | 0.0779 | -0.097 | -0.097 | -0.018 | -0.097
RE-HV-ResAC-lt45kBtuh-15S | DEER2017 | D17 v2 |  | Any | MFm | 2007 | CZ11 | rDXGF | Cap-Tons | 1.13 | 1070 | None | 121 | 0.0991 | -0.372 | 31.2 | 0.0345 | -0.204 | 121 | 0.0991 | -0.372 | 31.2 | 0.0345 | -0.204 | DEER:Res:HVAC_Eff_AC | Annual | 1719 |  | 1 | RE-HV-ResAC-lt45kBtuh-15SAnyMFm2007CZ11 | 3571 | 121 | 0.0991 | -0.372 | -0.372 | -0.204 | -0.372
RE-HV-ResAC-lt45kBtuh-15S | DEER2017 | D17 v2 |  | Any | MFm | 2007 | CZ12 | rDXGF | Cap-Tons | 1.13 | 1070 | None | 79.6 | 0.0708 | -0.345 | 19.5 | 0.0221 | -0.177 | 79.6 | 0.0708 | -0.345 | 19.5 | 0.0221 | -0.177 | DEER:Res:HVAC_Eff_AC | Annual | 1719 |  | 1 | RE-HV-ResAC-lt45kBtuh-15SAnyMFm2007CZ12 | 3572 | 79.6 | 0.0708 | -0.345 | -0.345 | -0.177 | -0.345
RE-HV-ResAC-lt45kBtuh-15S | DEER2017 | D17 v2 |  | Any | MFm | 2007 | CZ13 | rDXGF | Cap-Tons | 1.13 | 1070 | None | 132 | 0.092 | -0.336 | 37.1 | 0.031 | -0.177 | 132 | 0.092 | -0.336 | 37.1 | 0.031 | -0.177 | DEER:Res:HVAC_Eff_AC | Annual | 1719 |  | 1 | RE-HV-ResAC-lt45kBtuh-15SAnyMFm2007CZ13 | 3573 | 132 | 0.092 | -0.336 | -0.336 | -0.177 | -0.336
RE-HV-ResAC-lt45kBtuh-15S | DEER2017 | D17 v2 |  | Any | MFm | 2007 | CZ14 | rDXGF | Cap-Tons | 1.2 | 1090 | None | 166 | 0.103 | -0.408 | 44.2 | 0.0408 | -0.2 | 166 | 0.103 | -0.408 | 44.2 | 0.0408 | -0.2 | DEER:Res:HVAC_Eff_AC | Annual | 1719 |  | 1 | RE-HV-ResAC-lt45kBtuh-15SAnyMFm2007CZ14 | 3574 | 166 | 0.103 | -0.408 | -0.408 | -0.2 | -0.408
RE-HV-ResAC-lt45kBtuh-15S | DEER2017 | D17 v2 |  | Any | MFm | 2007 | CZ15 | rDXGF | Cap-Tons | 1.29 | 1090 | None | 181 | 0.0814 | -0.147 | 31.9 | 0.0163 | -0.07 | 181 | 0.0814 | -0.147 | 31.9 | 0.0163 | -0.07 | DEER:Res:HVAC_Eff_AC | Annual | 1719 |  | 1 | RE-HV-ResAC-lt45kBtuh-15SAnyMFm2007CZ15 | 3575 | 181 | 0.0814 | -0.147 | -0.147 | -0.07 | -0.147
RE-HV-ResAC-lt45kBtuh-15S | DEER2017 | D17 v2 |  | Any | MFm | 2007 | CZ16 | rDXGF | Cap-Tons | 1.13 | 999 | None | 79 | 0.0566 | -0.726 | 16.6 | 0.0159 | -0.354 | 79 | 0.0566 | -0.726 | 16.6 | 0.0159 | -0.354 | DEER:Res:HVAC_Eff_AC | Annual | 1719 |  | 1 | RE-HV-ResAC-lt45kBtuh-15SAnyMFm2007CZ16 | 3576 | 79 | 0.0566 | -0.726 | -0.726 | -0.354 | -0.726
RE-HV-ResAC-lt45kBtuh-15S | DEER2017 | D17 v2 |  | Any | SFm | 2007 | CZ01 | rDXGF | Cap-Tons | 2.33 | 2300 | None | 14.3 | 0 | -0.665 | 6.91 | 0 | -0.326 | 14.3 | 0 | -0.665 | 6.91 | 0 | -0.326 | DEER:Res:HVAC_Eff_AC | Annual | 1719 |  | 1 | RE-HV-ResAC-lt45kBtuh-15SAnySFm2007CZ01 | 3689 | 14.3 | 0 | -0.665 | -0.665 | -0.326 | -0.665
RE-HV-ResAC-lt45kBtuh-15S | DEER2017 | D17 v2 |  | Any | SFm | 2007 | CZ02 | rDXGF | Cap-Tons | 2.21 | 1950 | None | 47.2 | 0.0878 | -0.819 | 15.7 | 0.0321 | -0.407 | 47.2 | 0.0878 | -0.819 | 15.7 | 0.0321 | -0.407 | DEER:Res:HVAC_Eff_AC | Annual | 1719 |  | 1 | RE-HV-ResAC-lt45kBtuh-15SAnySFm2007CZ02 | 3690 | 47.2 | 0.0878 | -0.819 | -0.819 | -0.407 | -0.819
RE-HV-ResAC-lt45kBtuh-15S | DEER2017 | D17 v2 |  | Any | SFm | 2007 | CZ03 | rDXGF | Cap-Tons | 3.23 | 2300 | None | 18.1 | 0.0368 | -0.514 | 6.66 | 0.00836 | -0.238 | 18.1 | 0.0368 | -0.514 | 6.66 | 0.00836 | -0.238 | DEER:Res:HVAC_Eff_AC | Annual | 1719 |  | 1 | RE-HV-ResAC-lt45kBtuh-15SAnySFm2007CZ03 | 3691 | 18.1 | 0.0368 | -0.514 | -0.514 | -0.238 | -0.514
RE-HV-ResAC-lt45kBtuh-15S | DEER2017 | D17 v2 |  | Any | SFm | 2007 | CZ04 | rDXGF | Cap-Tons | 3.17 | 2300 | None | 45.4 | 0.0836 | -0.524 | 12.8 | 0.0287 | -0.233 | 45.4 | 0.0836 | -0.524 | 12.8 | 0.0287 | -0.233 | DEER:Res:HVAC_Eff_AC | Annual | 1719 |  | 1 | RE-HV-ResAC-lt45kBtuh-15SAnySFm2007CZ04 | 3692 | 45.4 | 0.0836 | -0.524 | -0.524 | -0.233 | -0.524
RE-HV-ResAC-lt45kBtuh-15S | DEER2017 | D17 v2 |  | Any | SFm | 2007 | CZ05 | rDXGF | Cap-Tons | 3.55 | 2300 | None | 15.5 | 0.0369 | -0.53 | 6.06 | 0.00986 | -0.237 | 15.5 | 0.0369 | -0.53 | 6.06 | 0.00986 | -0.237 | DEER:Res:HVAC_Eff_AC | Annual | 1719 |  | 1 | RE-HV-ResAC-lt45kBtuh-15SAnySFm2007CZ05 | 3693 | 15.5 | 0.0369 | -0.53 | -0.53 | -0.237 | -0.53
RE-HV-ResAC-lt45kBtuh-15S | DEER2017 | D17 v2 |  | Any | SFm | 2007 | CZ06 | rDXGF | Cap-Tons | 4.01 | 2390 | None | 31.6 | 0.0691 | -0.257 | 5.61 | 0.017 | -0.117 | 31.6 | 0.0691 | -0.257 | 5.61 | 0.017 | -0.117 | DEER:Res:HVAC_Eff_AC | Annual | 1719 |  | 1 | RE-HV-ResAC-lt45kBtuh-15SAnySFm2007CZ06 | 3694 | 31.6 | 0.0691 | -0.257 | -0.257 | -0.117 | -0.257
RE-HV-ResAC-lt45kBtuh-15S | DEER2017 | D17 v2 |  | Any | SFm | 2007 | CZ07 | rDXGF | Cap-Tons | 3.21 | 2390 | None | 40.9 | 0.0682 | -0.156 | 5.39 | 0.0159 | -0.078 | 40.9 | 0.0682 | -0.156 | 5.39 | 0.0159 | -0.078 | DEER:Res:HVAC_Eff_AC | Annual | 1719 |  | 1 | RE-HV-ResAC-lt45kBtuh-15SAnySFm2007CZ07 | 3695 | 40.9 | 0.0682 | -0.156 | -0.156 | -0.078 | -0.156
RE-HV-ResAC-lt45kBtuh-15S | DEER2017 | D17 v2 |  | Any | SFm | 2007 | CZ08 | rDXGF | Cap-Tons | 3.77 | 2390 | None | 70.6 | 0.0926 | -0.199 | 12.5 | 0.0332 | -0.095 | 70.6 | 0.0926 | -0.199 | 12.5 | 0.0332 | -0.095 | DEER:Res:HVAC_Eff_AC | Annual | 1719 |  | 1 | RE-HV-ResAC-lt45kBtuh-15SAnySFm2007CZ08 | 3696 | 70.6 | 0.0926 | -0.199 | -0.199 | -0.095 | -0.199
RE-HV-ResAC-lt45kBtuh-15S | DEER2017 | D17 v2 |  | Any | SFm | 2007 | CZ09 | rDXGF | Cap-Tons | 3.37 | 2420 | None | 77.4 | 0.13 | -0.356 | 18.5 | 0.0448 | -0.163 | 77.4 | 0.13 | -0.356 | 18.5 | 0.0448 | -0.163 | DEER:Res:HVAC_Eff_AC | Annual | 1719 |  | 1 | RE-HV-ResAC-lt45kBtuh-15SAnySFm2007CZ09 | 3697 | 77.4 | 0.13 | -0.356 | -0.356 | -0.163 | -0.356
RE-HV-ResAC-lt45kBtuh-15S | DEER2017 | D17 v2 |  | Any | SFm | 2007 | CZ10 | rDXGF | Cap-Tons | 2.53 | 1950 | None | 95.6 | 0.13 | -0.498 | 26 | 0.0518 | -0.241 | 95.6 | 0.13 | -0.498 | 26 | 0.0518 | -0.241 | DEER:Res:HVAC_Eff_AC | Annual | 1719 |  | 1 | RE-HV-ResAC-lt45kBtuh-15SAnySFm2007CZ10 | 3698 | 95.6 | 0.13 | -0.498 | -0.498 | -0.241 | -0.498
RE-HV-ResAC-lt45kBtuh-15S | DEER2017 | D17 v2 |  | Any | SFm | 2007 | CZ11 | rDXGF | Cap-Tons | 2.66 | 1950 | None | 101 | 0.107 | -0.477 | 29.9 | 0.0383 | -0.222 | 101 | 0.107 | -0.477 | 29.9 | 0.0383 | -0.222 | DEER:Res:HVAC_Eff_AC | Annual | 1719 |  | 1 | RE-HV-ResAC-lt45kBtuh-15SAnySFm2007CZ11 | 3699 | 101 | 0.107 | -0.477 | -0.477 | -0.222 | -0.477
RE-HV-ResAC-lt45kBtuh-15S | DEER2017 | D17 v2 |  | Any | SFm | 2007 | CZ12 | rDXGF | Cap-Tons | 2.47 | 1950 | None | 66.4 | 0.0903 | -0.575 | 19.2 | 0.0279 | -0.267 | 66.4 | 0.0903 | -0.575 | 19.2 | 0.0279 | -0.267 | DEER:Res:HVAC_Eff_AC | Annual | 1719 |  | 1 | RE-HV-ResAC-lt45kBtuh-15SAnySFm2007CZ12 | 3700 | 66.4 | 0.0903 | -0.575 | -0.575 | -0.267 | -0.575
RE-HV-ResAC-lt45kBtuh-15S | DEER2017 | D17 v2 |  | Any | SFm | 2007 | CZ13 | rDXGF | Cap-Tons | 2.56 | 1950 | None | 115 | 0.0855 | -0.52 | 30.8 | 0.0246 | -0.234 | 115 | 0.0855 | -0.52 | 30.8 | 0.0246 | -0.234 | DEER:Res:HVAC_Eff_AC | Annual | 1719 |  | 1 | RE-HV-ResAC-lt45kBtuh-15SAnySFm2007CZ13 | 3701 | 115 | 0.0855 | -0.52 | -0.52 | -0.234 | -0.52
RE-HV-ResAC-lt45kBtuh-15S | DEER2017 | D17 v2 |  | Any | SFm | 2007 | CZ14 | rDXGF | Cap-Tons | 3.17 | 2160 | None | 152 | 0.123 | -0.489 | 44.1 | 0.0489 | -0.215 | 152 | 0.123 | -0.489 | 44.1 | 0.0489 | -0.215 | DEER:Res:HVAC_Eff_AC | Annual | 1719 |  | 1 | RE-HV-ResAC-lt45kBtuh-15SAnySFm2007CZ14 | 3702 | 152 | 0.123 | -0.489 | -0.489 | -0.215 | -0.489
RE-HV-ResAC-lt45kBtuh-15S | DEER2017 | D17 v2 |  | Any | SFm | 2007 | CZ15 | rDXGF | Cap-Tons | 3.4 | 2160 | None | 167 | 0.0941 | -0.206 | 29.9 | 0.0218 | -0.085 | 167 | 0.0941 | -0.206 | 29.9 | 0.0218 | -0.085 | DEER:Res:HVAC_Eff_AC | Annual | 1719 |  | 1 | RE-HV-ResAC-lt45kBtuh-15SAnySFm2007CZ15 | 3703 | 167 | 0.0941 | -0.206 | -0.206 | -0.085 | -0.206
RE-HV-ResAC-lt45kBtuh-15S | DEER2017 | D17 v2 |  | Any | SFm | 2007 | CZ16 | rDXGF | Cap-Tons | 3.61 | 2300 | None | 24.5 | 0.0366 | -0.404 | 5.85 | 0.00942 | -0.163 | 24.5 | 0.0366 | -0.404 | 5.85 | 0.00942 | -0.163 | DEER:Res:HVAC_Eff_AC | Annual | 1719 |  | 1 | RE-HV-ResAC-lt45kBtuh-15SAnySFm2007CZ16 | 3704 | 24.5 | 0.0366 | -0.404 | -0.404 | -0.163 | -0.404
RE-HV-ResAC-lt45kBtuh-16S | DEER2017 | D17 v2 |  | Any | MFm | 2007 | CZ01 | rDXGF | Cap-Tons | 1.13 | 999 | None | 26.4 | 0 | -1.72 | 19.6 | 0 | -1.37 | 26.4 | 0 | -1.72 | 19.6 | 0 | -1.37 | DEER:Res:HVAC_Eff_AC | Annual | 1719 |  | 1 | RE-HV-ResAC-lt45kBtuh-16SAnyMFm2007CZ01 | 4049 | 26.4 | 0 | -1.72 | -1.72 | -1.37 | -1.72
RE-HV-ResAC-lt45kBtuh-16S | DEER2017 | D17 v2 |  | Any | MFm | 2007 | CZ02 | rDXGF | Cap-Tons | 1.13 | 1070 | None | 36.2 | 0.0257 | -1.21 | 11.9 | 0.00266 | -1.03 | 36.2 | 0.0257 | -1.21 | 11.9 | 0.00266 | -1.03 | DEER:Res:HVAC_Eff_AC | Annual | 1719 |  | 1 | RE-HV-ResAC-lt45kBtuh-16SAnyMFm2007CZ02 | 4050 | 36.2 | 0.0257 | -1.21 | -1.21 | -1.03 | -1.21
RE-HV-ResAC-lt45kBtuh-16S | DEER2017 | D17 v2 |  | Any | MFm | 2007 | CZ03 | rDXGF | Cap-Tons | 1.13 | 999 | None | 19.9 | 0.00354 | -1.41 | 13.5 | -0.000885 | -1.2 | 19.9 | 0.00354 | -1.41 | 13.5 | -0.000885 | -1.2 | DEER:Res:HVAC_Eff_AC | Annual | 1719 |  | 1 | RE-HV-ResAC-lt45kBtuh-16SAnyMFm2007CZ03 | 4051 | 19.9 | 0.00354 | -1.41 | -1.41 | -1.2 | -1.41
RE-HV-ResAC-lt45kBtuh-16S | DEER2017 | D17 v2 |  | Any | MFm | 2007 | CZ04 | rDXGF | Cap-Tons | 1.13 | 999 | None | 41.2 | 0.0584 | -0.735 | 9.82 | 0.0124 | -0.637 | 41.2 | 0.0584 | -0.735 | 9.82 | 0.0124 | -0.637 | DEER:Res:HVAC_Eff_AC | Annual | 1719 |  | 1 | RE-HV-ResAC-lt45kBtuh-16SAnyMFm2007CZ04 | 4052 | 41.2 | 0.0584 | -0.735 | -0.735 | -0.637 | -0.735
RE-HV-ResAC-lt45kBtuh-16S | DEER2017 | D17 v2 |  | Any | MFm | 2007 | CZ05 | rDXGF | Cap-Tons | 1.19 | 999 | None | 14.5 | 0.00504 | -0.941 | 8.74 | 0 | -0.798 | 14.5 | 0.00504 | -0.941 | 8.74 | 0 | -0.798 | DEER:Res:HVAC_Eff_AC | Annual | 1719 |  | 1 | RE-HV-ResAC-lt45kBtuh-16SAnyMFm2007CZ05 | 4053 | 14.5 | 0.00504 | -0.941 | -0.941 | -0.798 | -0.941
RE-HV-ResAC-lt45kBtuh-16S | DEER2017 | D17 v2 |  | Any | MFm | 2007 | CZ06 | rDXGF | Cap-Tons | 1.43 | 1210 | None | 25.9 | 0.0266 | -0.825 | 3.85 | -0.0028 | -0.727 | 25.9 | 0.0266 | -0.825 | 3.85 | -0.0028 | -0.727 | DEER:Res:HVAC_Eff_AC | Annual | 1719 |  | 1 | RE-HV-ResAC-lt45kBtuh-16SAnyMFm2007CZ06 | 4054 | 25.9 | 0.0266 | -0.825 | -0.825 | -0.727 | -0.825
RE-HV-ResAC-lt45kBtuh-16S | DEER2017 | D17 v2 |  | Any | MFm | 2007 | CZ07 | rDXGF | Cap-Tons | 1.24 | 1210 | None | 32.4 | 0.0347 | -0.815 | 0.161 | -0.00484 | -0.726 | 32.4 | 0.0347 | -0.815 | 0.161 | -0.00484 | -0.726 | DEER:Res:HVAC_Eff_AC | Annual | 1719 |  | 1 | RE-HV-ResAC-lt45kBtuh-16SAnyMFm2007CZ07 | 4055 | 32.4 | 0.0347 | -0.815 | -0.815 | -0.726 | -0.815
RE-HV-ResAC-lt45kBtuh-16S | DEER2017 | D17 v2 |  | Any | MFm | 2007 | CZ08 | rDXGF | Cap-Tons | 1.33 | 1210 | None | 49.7 | 0.0549 | -0.774 | 5.19 | 0.00451 | -0.692 | 49.7 | 0.0549 | -0.774 | 5.19 | 0.00451 | -0.692 | DEER:Res:HVAC_Eff_AC | Annual | 1719 |  | 1 | RE-HV-ResAC-lt45kBtuh-16SAnyMFm2007CZ08 | 4056 | 49.7 | 0.0549 | -0.774 | -0.774 | -0.692 | -0.774
RE-HV-ResAC-lt45kBtuh-16S | DEER2017 | D17 v2 |  | Any | MFm | 2007 | CZ09 | rDXGF | Cap-Tons | 1.13 | 1130 | None | 63.9 | 0.0611 | -0.973 | 10.5 | 0.0133 | -0.841 | 63.9 | 0.0611 | -0.973 | 10.5 | 0.0133 | -0.841 | DEER:Res:HVAC_Eff_AC | Annual | 1719 |  | 1 | RE-HV-ResAC-lt45kBtuh-16SAnyMFm2007CZ09 | 4057 | 63.9 | 0.0611 | -0.973 | -0.973 | -0.841 | -0.973
RE-HV-ResAC-lt45kBtuh-16S | DEER2017 | D17 v2 |  | Any | MFm | 2007 | CZ10 | rDXGF | Cap-Tons | 1.13 | 1070 | None | 65.1 | 0.0761 | -0.584 | 13.7 | 0.0159 | -0.504 | 65.1 | 0.0761 | -0.584 | 13.7 | 0.0159 | -0.504 | DEER:Res:HVAC_Eff_AC | Annual | 1719 |  | 1 | RE-HV-ResAC-lt45kBtuh-16SAnyMFm2007CZ10 | 4058 | 65.1 | 0.0761 | -0.584 | -0.584 | -0.504 | -0.584
RE-HV-ResAC-lt45kBtuh-16S | DEER2017 | D17 v2 |  | Any | MFm | 2007 | CZ11 | rDXGF | Cap-Tons | 1.13 | 1070 | None | 128 | 0.092 | -1.5 | 37.4 | 0.0274 | -1.33 | 128 | 0.092 | -1.5 | 37.4 | 0.0274 | -1.33 | DEER:Res:HVAC_Eff_AC | Annual | 1719 |  | 1 | RE-HV-ResAC-lt45kBtuh-16SAnyMFm2007CZ11 | 4059 | 128 | 0.092 | -1.5 | -1.5 | -1.33 | -1.5
RE-HV-ResAC-lt45kBtuh-16S | DEER2017 | D17 v2 |  | Any | MFm | 2007 | CZ12 | rDXGF | Cap-Tons | 1.13 | 1070 | None | 79 | 0.0628 | -1.16 | 18.9 | 0.0142 | -0.991 | 79 | 0.0628 | -1.16 | 18.9 | 0.0142 | -0.991 | DEER:Res:HVAC_Eff_AC | Annual | 1719 |  | 1 | RE-HV-ResAC-lt45kBtuh-16SAnyMFm2007CZ12 | 4060 | 79 | 0.0628 | -1.16 | -1.16 | -0.991 | -1.16
RE-HV-ResAC-lt45kBtuh-16S | DEER2017 | D17 v2 |  | Any | MFm | 2007 | CZ13 | rDXGF | Cap-Tons | 1.13 | 1070 | None | 127 | 0.0779 | -1.17 | 31.3 | 0.0168 | -1.01 | 127 | 0.0779 | -1.17 | 31.3 | 0.0168 | -1.01 | DEER:Res:HVAC_Eff_AC | Annual | 1719 |  | 1 | RE-HV-ResAC-lt45kBtuh-16SAnyMFm2007CZ13 | 4061 | 127 | 0.0779 | -1.17 | -1.17 | -1.01 | -1.17
RE-HV-ResAC-lt45kBtuh-16S | DEER2017 | D17 v2 |  | Any | MFm | 2007 | CZ14 | rDXGF | Cap-Tons | 1.2 | 1090 | None | 188 | 0.0992 | -1.13 | 66.1 | 0.0375 | -0.925 | 188 | 0.0992 | -1.13 | 66.1 | 0.0375 | -0.925 | DEER:Res:HVAC_Eff_AC | Annual | 1719 |  | 1 | RE-HV-ResAC-lt45kBtuh-16SAnyMFm2007CZ14 | 4062 | 188 | 0.0992 | -1.13 | -1.13 | -0.925 | -1.13
RE-HV-ResAC-lt45kBtuh-16S | DEER2017 | D17 v2 |  | Any | MFm | 2007 | CZ15 | rDXGF | Cap-Tons | 1.29 | 1090 | None | 210 | 0.0922 | -0.411 | 60.2 | 0.0271 | -0.333 | 210 | 0.0922 | -0.411 | 60.2 | 0.0271 | -0.333 | DEER:Res:HVAC_Eff_AC | Annual | 1719 |  | 1 | RE-HV-ResAC-lt45kBtuh-16SAnyMFm2007CZ15 | 4063 | 210 | 0.0922 | -0.411 | -0.411 | -0.333 | -0.411
RE-HV-ResAC-lt45kBtuh-16S | DEER2017 | D17 v2 |  | Any | MFm | 2007 | CZ16 | rDXGF | Cap-Tons | 1.13 | 999 | None | 92.6 | 0.0513 | -1.87 | 30.2 | 0.0106 | -1.5 | 92.6 | 0.0513 | -1.87 | 30.2 | 0.0106 | -1.5 | DEER:Res:HVAC_Eff_AC | Annual | 1719 |  | 1 | RE-HV-ResAC-lt45kBtuh-16SAnyMFm2007CZ16 | 4064 | 92.6 | 0.0513 | -1.87 | -1.87 | -1.5 | -1.87
RE-HV-ResAC-lt45kBtuh-16S | DEER2017 | D17 v2 |  | Any | SFm | 2007 | CZ01 | rDXGF | Cap-Tons | 2.33 | 2300 | None | 28.8 | 0 | -2.41 | 21.3 | 0 | -2.07 | 28.8 | 0 | -2.41 | 21.3 | 0 | -2.07 | DEER:Res:HVAC_Eff_AC | Annual | 1719 |  | 1 | RE-HV-ResAC-lt45kBtuh-16SAnySFm2007CZ01 | 4177 | 28.8 | 0 | -2.41 | -2.41 | -2.07 | -2.41
RE-HV-ResAC-lt45kBtuh-16S | DEER2017 | D17 v2 |  | Any | SFm | 2007 | CZ02 | rDXGF | Cap-Tons | 2.21 | 1950 | None | 58.6 | 0.0584 | -2.64 | 27.1 | 0.00272 | -2.23 | 58.6 | 0.0584 | -2.64 | 27.1 | 0.00272 | -2.23 | DEER:Res:HVAC_Eff_AC | Annual | 1719 |  | 1 | RE-HV-ResAC-lt45kBtuh-16SAnySFm2007CZ02 | 4178 | 58.6 | 0.0584 | -2.64 | -2.64 | -2.23 | -2.64
RE-HV-ResAC-lt45kBtuh-16S | DEER2017 | D17 v2 |  | Any | SFm | 2007 | CZ03 | rDXGF | Cap-Tons | 3.23 | 2300 | None | 28.5 | 0.0288 | -1.42 | 17 | 0.00031 | -1.15 | 28.5 | 0.0288 | -1.42 | 17 | 0.00031 | -1.15 | DEER:Res:HVAC_Eff_AC | Annual | 1719 |  | 1 | RE-HV-ResAC-lt45kBtuh-16SAnySFm2007CZ03 | 4179 | 28.5 | 0.0288 | -1.42 | -1.42 | -1.15 | -1.42
RE-HV-ResAC-lt45kBtuh-16S | DEER2017 | D17 v2 |  | Any | SFm | 2007 | CZ04 | rDXGF | Cap-Tons | 3.17 | 2300 | None | 52.7 | 0.0637 | -1.22 | 20.1 | 0.00883 | -0.927 | 52.7 | 0.0637 | -1.22 | 20.1 | 0.00883 | -0.927 | DEER:Res:HVAC_Eff_AC | Annual | 1719 |  | 1 | RE-HV-ResAC-lt45kBtuh-16SAnySFm2007CZ04 | 4180 | 52.7 | 0.0637 | -1.22 | -1.22 | -0.927 | -1.22
RE-HV-ResAC-lt45kBtuh-16S | DEER2017 | D17 v2 |  | Any | SFm | 2007 | CZ05 | rDXGF | Cap-Tons | 3.55 | 2300 | None | 26.9 | 0.0346 | -1.09 | 17.4 | 0.00761 | -0.8 | 26.9 | 0.0346 | -1.09 | 17.4 | 0.00761 | -0.8 | DEER:Res:HVAC_Eff_AC | Annual | 1719 |  | 1 | RE-HV-ResAC-lt45kBtuh-16SAnySFm2007CZ05 | 4181 | 26.9 | 0.0346 | -1.09 | -1.09 | -0.8 | -1.09
RE-HV-ResAC-lt45kBtuh-16S | DEER2017 | D17 v2 |  | Any | SFm | 2007 | CZ06 | rDXGF | Cap-Tons | 4.01 | 2390 | None | 33.5 | 0.0536 | -0.638 | 7.43 | 0.0015 | -0.499 | 33.5 | 0.0536 | -0.638 | 7.43 | 0.0015 | -0.499 | DEER:Res:HVAC_Eff_AC | Annual | 1719 |  | 1 | RE-HV-ResAC-lt45kBtuh-16SAnySFm2007CZ06 | 4182 | 33.5 | 0.0536 | -0.638 | -0.638 | -0.499 | -0.638
RE-HV-ResAC-lt45kBtuh-16S | DEER2017 | D17 v2 |  | Any | SFm | 2007 | CZ07 | rDXGF | Cap-Tons | 3.21 | 2390 | None | 36.3 | 0.0467 | -0.598 | 0.748 | -0.00561 | -0.52 | 36.3 | 0.0467 | -0.598 | 0.748 | -0.00561 | -0.52 | DEER:Res:HVAC_Eff_AC | Annual | 1719 |  | 1 | RE-HV-ResAC-lt45kBtuh-16SAnySFm2007CZ07 | 4183 | 36.3 | 0.0467 | -0.598 | -0.598 | -0.52 | -0.598
RE-HV-ResAC-lt45kBtuh-16S | DEER2017 | D17 v2 |  | Any | SFm | 2007 | CZ08 | rDXGF | Cap-Tons | 3.77 | 2390 | None | 68.4 | 0.0653 | -0.584 | 10.3 | 0.00584 | -0.48 | 68.4 | 0.0653 | -0.584 | 10.3 | 0.00584 | -0.48 | DEER:Res:HVAC_Eff_AC | Annual | 1719 |  | 1 | RE-HV-ResAC-lt45kBtuh-16SAnySFm2007CZ08 | 4184 | 68.4 | 0.0653 | -0.584 | -0.584 | -0.48 | -0.584
RE-HV-ResAC-lt45kBtuh-16S | DEER2017 | D17 v2 |  | Any | SFm | 2007 | CZ09 | rDXGF | Cap-Tons | 3.37 | 2420 | None | 78.7 | 0.113 | -0.786 | 19.9 | 0.0276 | -0.593 | 78.7 | 0.113 | -0.786 | 19.9 | 0.0276 | -0.593 | DEER:Res:HVAC_Eff_AC | Annual | 1719 |  | 1 | RE-HV-ResAC-lt45kBtuh-16SAnySFm2007CZ09 | 4185 | 78.7 | 0.113 | -0.786 | -0.786 | -0.593 | -0.786
RE-HV-ResAC-lt45kBtuh-16S | DEER2017 | D17 v2 |  | Any | SFm | 2007 | CZ10 | rDXGF | Cap-Tons | 2.53 | 1950 | None | 93.5 | 0.0988 | -1.26 | 23.9 | 0.0206 | -1 | 93.5 | 0.0988 | -1.26 | 23.9 | 0.0206 | -1 | DEER:Res:HVAC_Eff_AC | Annual | 1719 |  | 1 | RE-HV-ResAC-lt45kBtuh-16SAnySFm2007CZ10 | 4186 | 93.5 | 0.0988 | -1.26 | -1.26 | -1 | -1.26
RE-HV-ResAC-lt45kBtuh-16S | DEER2017 | D17 v2 |  | Any | SFm | 2007 | CZ11 | rDXGF | Cap-Tons | 2.66 | 1950 | None | 101 | 0.097 | -1.32 | 30.4 | 0.0282 | -1.06 | 101 | 0.097 | -1.32 | 30.4 | 0.0282 | -1.06 | DEER:Res:HVAC_Eff_AC | Annual | 1719 |  | 1 | RE-HV-ResAC-lt45kBtuh-16SAnySFm2007CZ11 | 4187 | 101 | 0.097 | -1.32 | -1.32 | -1.06 | -1.32
RE-HV-ResAC-lt45kBtuh-16S | DEER2017 | D17 v2 |  | Any | SFm | 2007 | CZ12 | rDXGF | Cap-Tons | 2.47 | 1950 | None | 69.4 | 0.0688 | -1.45 | 22.2 | 0.00648 | -1.14 | 69.4 | 0.0688 | -1.45 | 22.2 | 0.00648 | -1.14 | DEER:Res:HVAC_Eff_AC | Annual | 1719 |  | 1 | RE-HV-ResAC-lt45kBtuh-16SAnySFm2007CZ12 | 4188 | 69.4 | 0.0688 | -1.45 | -1.45 | -1.14 | -1.45
RE-HV-ResAC-lt45kBtuh-16S | DEER2017 | D17 v2 |  | Any | SFm | 2007 | CZ13 | rDXGF | Cap-Tons | 2.56 | 1950 | None | 111 | 0.0648 | -1.25 | 26.8 | 0.00391 | -0.969 | 111 | 0.0648 | -1.25 | 26.8 | 0.00391 | -0.969 | DEER:Res:HVAC_Eff_AC | Annual | 1719 |  | 1 | RE-HV-ResAC-lt45kBtuh-16SAnySFm2007CZ13 | 4189 | 111 | 0.0648 | -1.25 | -1.25 | -0.969 | -1.25
RE-HV-ResAC-lt45kBtuh-16S | DEER2017 | D17 v2 |  | Any | SFm | 2007 | CZ14 | rDXGF | Cap-Tons | 3.17 | 2160 | None | 162 | 0.0987 | -0.546 | 54.2 | 0.0243 | -0.271 | 162 | 0.0987 | -0.546 | 54.2 | 0.0243 | -0.271 | DEER:Res:HVAC_Eff_AC | Annual | 1719 |  | 1 | RE-HV-ResAC-lt45kBtuh-16SAnySFm2007CZ14 | 4190 | 162 | 0.0987 | -0.546 | -0.546 | -0.271 | -0.546
RE-HV-ResAC-lt45kBtuh-16S | DEER2017 | D17 v2 |  | Any | SFm | 2007 | CZ15 | rDXGF | Cap-Tons | 3.4 | 2160 | None | 186 | 0.0829 | -0.226 | 49 | 0.0106 | -0.106 | 186 | 0.0829 | -0.226 | 49 | 0.0106 | -0.106 | DEER:Res:HVAC_Eff_AC | Annual | 1719 |  | 1 | RE-HV-ResAC-lt45kBtuh-16SAnySFm2007CZ15 | 4191 | 186 | 0.0829 | -0.226 | -0.226 | -0.106 | -0.226
RE-HV-ResAC-lt45kBtuh-16S | DEER2017 | D17 v2 |  | Any | SFm | 2007 | CZ16 | rDXGF | Cap-Tons | 3.61 | 2300 | None | 34.9 | 0.0346 | -0.452 | 16.3 | 0.00748 | -0.211 | 34.9 | 0.0346 | -0.452 | 16.3 | 0.00748 | -0.211 | DEER:Res:HVAC_Eff_AC | Annual | 1719 |  | 1 | RE-HV-ResAC-lt45kBtuh-16SAnySFm2007CZ16 | 4192 | 34.9 | 0.0346 | -0.452 | -0.452 | -0.211 | -0.452
RE-HV-ResAC-lt45kBtuh-17S | DEER2017 | D17 v2 |  | Any | MFm | 2007 | CZ01 | rDXGF | Cap-Tons | 1.13 | 999 | None | 26.4 | 0 | -1.72 | 19.6 | 0 | -1.37 | 26.4 | 0 | -1.72 | 19.6 | 0 | -1.37 | DEER:Res:HVAC_Eff_AC | Annual | 1719 |  | 1 | RE-HV-ResAC-lt45kBtuh-17SAnyMFm2007CZ01 | 4537 | 26.4 | 0 | -1.72 | -1.72 | -1.37 | -1.72
RE-HV-ResAC-lt45kBtuh-17S | DEER2017 | D17 v2 |  | Any | MFm | 2007 | CZ02 | rDXGF | Cap-Tons | 1.13 | 1070 | None | 45.8 | 0.0372 | -1.21 | 21.4 | 0.0142 | -1.03 | 45.8 | 0.0372 | -1.21 | 21.4 | 0.0142 | -1.03 | DEER:Res:HVAC_Eff_AC | Annual | 1719 |  | 1 | RE-HV-ResAC-lt45kBtuh-17SAnyMFm2007CZ02 | 4538 | 45.8 | 0.0372 | -1.21 | -1.21 | -1.03 | -1.21
RE-HV-ResAC-lt45kBtuh-17S | DEER2017 | D17 v2 |  | Any | MFm | 2007 | CZ03 | rDXGF | Cap-Tons | 1.13 | 999 | None | 20.6 | 0.00531 | -1.41 | 14.2 | 0.000885 | -1.2 | 20.6 | 0.00531 | -1.41 | 14.2 | 0.000885 | -1.2 | DEER:Res:HVAC_Eff_AC | Annual | 1719 |  | 1 | RE-HV-ResAC-lt45kBtuh-17SAnyMFm2007CZ03 | 4539 | 20.6 | 0.00531 | -1.41 | -1.41 | -1.2 | -1.41
RE-HV-ResAC-lt45kBtuh-17S | DEER2017 | D17 v2 |  | Any | MFm | 2007 | CZ04 | rDXGF | Cap-Tons | 1.13 | 999 | None | 55.2 | 0.0858 | -0.735 | 23.8 | 0.0398 | -0.637 | 55.2 | 0.0858 | -0.735 | 23.8 | 0.0398 | -0.637 | DEER:Res:HVAC_Eff_AC | Annual | 1719 |  | 1 | RE-HV-ResAC-lt45kBtuh-17SAnyMFm2007CZ04 | 4540 | 55.2 | 0.0858 | -0.735 | -0.735 | -0.637 | -0.735
RE-HV-ResAC-lt45kBtuh-17S | DEER2017 | D17 v2 |  | Any | MFm | 2007 | CZ05 | rDXGF | Cap-Tons | 1.19 | 999 | None | 15.6 | 0.00756 | -0.941 | 9.83 | 0.00252 | -0.798 | 15.6 | 0.00756 | -0.941 | 9.83 | 0.00252 | -0.798 | DEER:Res:HVAC_Eff_AC | Annual | 1719 |  | 1 | RE-HV-ResAC-lt45kBtuh-17SAnyMFm2007CZ05 | 4541 | 15.6 | 0.00756 | -0.941 | -0.941 | -0.798 | -0.941
RE-HV-ResAC-lt45kBtuh-17S | DEER2017 | D17 v2 |  | Any | MFm | 2007 | CZ06 | rDXGF | Cap-Tons | 1.43 | 1210 | None | 34.4 | 0.0406 | -0.825 | 12.4 | 0.0112 | -0.727 | 34.4 | 0.0406 | -0.825 | 12.4 | 0.0112 | -0.727 | DEER:Res:HVAC_Eff_AC | Annual | 1719 |  | 1 | RE-HV-ResAC-lt45kBtuh-17SAnyMFm2007CZ06 | 4542 | 34.4 | 0.0406 | -0.825 | -0.825 | -0.727 | -0.825
RE-HV-ResAC-lt45kBtuh-17S | DEER2017 | D17 v2 |  | Any | MFm | 2007 | CZ07 | rDXGF | Cap-Tons | 1.24 | 1210 | None | 45.4 | 0.0532 | -0.815 | 13.1 | 0.0137 | -0.726 | 45.4 | 0.0532 | -0.815 | 13.1 | 0.0137 | -0.726 | DEER:Res:HVAC_Eff_AC | Annual | 1719 |  | 1 | RE-HV-ResAC-lt45kBtuh-17SAnyMFm2007CZ07 | 4543 | 45.4 | 0.0532 | -0.815 | -0.815 | -0.726 | -0.815
RE-HV-ResAC-lt45kBtuh-17S | DEER2017 | D17 v2 |  | Any | MFm | 2007 | CZ08 | rDXGF | Cap-Tons | 1.33 | 1210 | None | 68.8 | 0.082 | -0.774 | 24.3 | 0.0316 | -0.692 | 68.8 | 0.082 | -0.774 | 24.3 | 0.0316 | -0.692 | DEER:Res:HVAC_Eff_AC | Annual | 1719 |  | 1 | RE-HV-ResAC-lt45kBtuh-17SAnyMFm2007CZ08 | 4544 | 68.8 | 0.082 | -0.774 | -0.774 | -0.692 | -0.774
RE-HV-ResAC-lt45kBtuh-17S | DEER2017 | D17 v2 |  | Any | MFm | 2007 | CZ09 | rDXGF | Cap-Tons | 1.13 | 1130 | None | 87 | 0.085 | -0.973 | 33.6 | 0.0372 | -0.841 | 87 | 0.085 | -0.973 | 33.6 | 0.0372 | -0.841 | DEER:Res:HVAC_Eff_AC | Annual | 1719 |  | 1 | RE-HV-ResAC-lt45kBtuh-17SAnyMFm2007CZ09 | 4545 | 87 | 0.085 | -0.973 | -0.973 | -0.841 | -0.973
RE-HV-ResAC-lt45kBtuh-17S | DEER2017 | D17 v2 |  | Any | MFm | 2007 | CZ10 | rDXGF | Cap-Tons | 1.13 | 1070 | None | 87.5 | 0.108 | -0.584 | 36.1 | 0.0478 | -0.504 | 87.5 | 0.108 | -0.584 | 36.1 | 0.0478 | -0.504 | DEER:Res:HVAC_Eff_AC | Annual | 1719 |  | 1 | RE-HV-ResAC-lt45kBtuh-17SAnyMFm2007CZ10 | 4546 | 87.5 | 0.108 | -0.584 | -0.584 | -0.504 | -0.584
RE-HV-ResAC-lt45kBtuh-17S | DEER2017 | D17 v2 |  | Any | MFm | 2007 | CZ11 | rDXGF | Cap-Tons | 1.13 | 1070 | None | 173 | 0.133 | -1.5 | 82.7 | 0.0681 | -1.33 | 173 | 0.133 | -1.5 | 82.7 | 0.0681 | -1.33 | DEER:Res:HVAC_Eff_AC | Annual | 1719 |  | 1 | RE-HV-ResAC-lt45kBtuh-17SAnyMFm2007CZ11 | 4547 | 173 | 0.133 | -1.5 | -1.5 | -1.33 | -1.5
RE-HV-ResAC-lt45kBtuh-17S | DEER2017 | D17 v2 |  | Any | MFm | 2007 | CZ12 | rDXGF | Cap-Tons | 1.13 | 1070 | None | 108 | 0.0929 | -1.16 | 47.7 | 0.0442 | -0.991 | 108 | 0.0929 | -1.16 | 47.7 | 0.0442 | -0.991 | DEER:Res:HVAC_Eff_AC | Annual | 1719 |  | 1 | RE-HV-ResAC-lt45kBtuh-17SAnyMFm2007CZ12 | 4548 | 108 | 0.0929 | -1.16 | -1.16 | -0.991 | -1.16
RE-HV-ResAC-lt45kBtuh-17S | DEER2017 | D17 v2 |  | Any | MFm | 2007 | CZ13 | rDXGF | Cap-Tons | 1.13 | 1070 | None | 177 | 0.117 | -1.17 | 82 | 0.0558 | -1.01 | 177 | 0.117 | -1.17 | 82 | 0.0558 | -1.01 | DEER:Res:HVAC_Eff_AC | Annual | 1719 |  | 1 | RE-HV-ResAC-lt45kBtuh-17SAnyMFm2007CZ13 | 4549 | 177 | 0.117 | -1.17 | -1.17 | -1.01 | -1.17
RE-HV-ResAC-lt45kBtuh-17S | DEER2017 | D17 v2 |  | Any | MFm | 2007 | CZ14 | rDXGF | Cap-Tons | 1.2 | 1090 | None | 248 | 0.142 | -1.13 | 127 | 0.08 | -0.925 | 248 | 0.142 | -1.13 | 127 | 0.08 | -0.925 | DEER:Res:HVAC_Eff_AC | Annual | 1719 |  | 1 | RE-HV-ResAC-lt45kBtuh-17SAnyMFm2007CZ14 | 4550 | 248 | 0.142 | -1.13 | -1.13 | -0.925 | -1.13
RE-HV-ResAC-lt45kBtuh-17S | DEER2017 | D17 v2 |  | Any | MFm | 2007 | CZ15 | rDXGF | Cap-Tons | 1.29 | 1090 | None | 281 | 0.126 | -0.411 | 132 | 0.0612 | -0.333 | 281 | 0.126 | -0.411 | 132 | 0.0612 | -0.333 | DEER:Res:HVAC_Eff_AC | Annual | 1719 |  | 1 | RE-HV-ResAC-lt45kBtuh-17SAnyMFm2007CZ15 | 4551 | 281 | 0.126 | -0.411 | -0.411 | -0.333 | -0.411
RE-HV-ResAC-lt45kBtuh-17S | DEER2017 | D17 v2 |  | Any | MFm | 2007 | CZ16 | rDXGF | Cap-Tons | 1.13 | 999 | None | 116 | 0.0735 | -1.87 | 54.1 | 0.0327 | -1.5 | 116 | 0.0735 | -1.87 | 54.1 | 0.0327 | -1.5 | DEER:Res:HVAC_Eff_AC | Annual | 1719 |  | 1 | RE-HV-ResAC-lt45kBtuh-17SAnyMFm2007CZ16 | 4552 | 116 | 0.0735 | -1.87 | -1.87 | -1.5 | -1.87
RE-HV-ResAC-lt45kBtuh-17S | DEER2017 | D17 v2 |  | Any | SFm | 2007 | CZ01 | rDXGF | Cap-Tons | 2.33 | 2300 | None | 28.8 | 0 | -2.41 | 21.3 | 0 | -2.07 | 28.8 | 0 | -2.41 | 21.3 | 0 | -2.07 | DEER:Res:HVAC_Eff_AC | Annual | 1719 |  | 1 | RE-HV-ResAC-lt45kBtuh-17SAnySFm2007CZ01 | 4665 | 28.8 | 0 | -2.41 | -2.41 | -2.07 | -2.41
RE-HV-ResAC-lt45kBtuh-17S | DEER2017 | D17 v2 |  | Any | SFm | 2007 | CZ02 | rDXGF | Cap-Tons | 2.21 | 1950 | None | 70.6 | 0.0964 | -2.64 | 39.1 | 0.0407 | -2.23 | 70.6 | 0.0964 | -2.64 | 39.1 | 0.0407 | -2.23 | DEER:Res:HVAC_Eff_AC | Annual | 1719 |  | 1 | RE-HV-ResAC-lt45kBtuh-17SAnySFm2007CZ02 | 4666 | 70.6 | 0.0964 | -2.64 | -2.64 | -2.23 | -2.64
RE-HV-ResAC-lt45kBtuh-17S | DEER2017 | D17 v2 |  | Any | SFm | 2007 | CZ03 | rDXGF | Cap-Tons | 3.23 | 2300 | None | 31.2 | 0.044 | -1.42 | 19.8 | 0.0155 | -1.15 | 31.2 | 0.044 | -1.42 | 19.8 | 0.0155 | -1.15 | DEER:Res:HVAC_Eff_AC | Annual | 1719 |  | 1 | RE-HV-ResAC-lt45kBtuh-17SAnySFm2007CZ03 | 4667 | 31.2 | 0.044 | -1.42 | -1.42 | -1.15 | -1.42
RE-HV-ResAC-lt45kBtuh-17S | DEER2017 | D17 v2 |  | Any | SFm | 2007 | CZ04 | rDXGF | Cap-Tons | 3.17 | 2300 | None | 66.3 | 0.0984 | -1.22 | 33.8 | 0.0435 | -0.927 | 66.3 | 0.0984 | -1.22 | 33.8 | 0.0435 | -0.927 | DEER:Res:HVAC_Eff_AC | Annual | 1719 |  | 1 | RE-HV-ResAC-lt45kBtuh-17SAnySFm2007CZ04 | 4668 | 66.3 | 0.0984 | -1.22 | -1.22 | -0.927 | -1.22
RE-HV-ResAC-lt45kBtuh-17S | DEER2017 | D17 v2 |  | Any | SFm | 2007 | CZ05 | rDXGF | Cap-Tons | 3.55 | 2300 | None | 28.5 | 0.049 | -1.09 | 19 | 0.022 | -0.8 | 28.5 | 0.049 | -1.09 | 19 | 0.022 | -0.8 | DEER:Res:HVAC_Eff_AC | Annual | 1719 |  | 1 | RE-HV-ResAC-lt45kBtuh-17SAnySFm2007CZ05 | 4669 | 28.5 | 0.049 | -1.09 | -1.09 | -0.8 | -1.09
RE-HV-ResAC-lt45kBtuh-17S | DEER2017 | D17 v2 |  | Any | SFm | 2007 | CZ06 | rDXGF | Cap-Tons | 4.01 | 2390 | None | 43.8 | 0.0815 | -0.638 | 17.8 | 0.0294 | -0.499 | 43.8 | 0.0815 | -0.638 | 17.8 | 0.0294 | -0.499 | DEER:Res:HVAC_Eff_AC | Annual | 1719 |  | 1 | RE-HV-ResAC-lt45kBtuh-17SAnySFm2007CZ06 | 4670 | 43.8 | 0.0815 | -0.638 | -0.638 | -0.499 | -0.638
RE-HV-ResAC-lt45kBtuh-17S | DEER2017 | D17 v2 |  | Any | SFm | 2007 | CZ07 | rDXGF | Cap-Tons | 3.21 | 2390 | None | 51.1 | 0.0745 | -0.598 | 15.5 | 0.0221 | -0.52 | 51.1 | 0.0745 | -0.598 | 15.5 | 0.0221 | -0.52 | DEER:Res:HVAC_Eff_AC | Annual | 1719 |  | 1 | RE-HV-ResAC-lt45kBtuh-17SAnySFm2007CZ07 | 4671 | 51.1 | 0.0745 | -0.598 | -0.598 | -0.52 | -0.598
RE-HV-ResAC-lt45kBtuh-17S | DEER2017 | D17 v2 |  | Any | SFm | 2007 | CZ08 | rDXGF | Cap-Tons | 3.77 | 2390 | None | 94.4 | 0.104 | -0.584 | 36.3 | 0.0443 | -0.48 | 94.4 | 0.104 | -0.584 | 36.3 | 0.0443 | -0.48 | DEER:Res:HVAC_Eff_AC | Annual | 1719 |  | 1 | RE-HV-ResAC-lt45kBtuh-17SAnySFm2007CZ08 | 4672 | 94.4 | 0.104 | -0.584 | -0.584 | -0.48 | -0.584
RE-HV-ResAC-lt45kBtuh-17S | DEER2017 | D17 v2 |  | Any | SFm | 2007 | CZ09 | rDXGF | Cap-Tons | 3.37 | 2420 | None | 107 | 0.168 | -0.786 | 47.8 | 0.0828 | -0.593 | 107 | 0.168 | -0.786 | 47.8 | 0.0828 | -0.593 | DEER:Res:HVAC_Eff_AC | Annual | 1719 |  | 1 | RE-HV-ResAC-lt45kBtuh-17SAnySFm2007CZ09 | 4673 | 107 | 0.168 | -0.786 | -0.786 | -0.593 | -0.786
RE-HV-ResAC-lt45kBtuh-17S | DEER2017 | D17 v2 |  | Any | SFm | 2007 | CZ10 | rDXGF | Cap-Tons | 2.53 | 1950 | None | 128 | 0.155 | -1.26 | 58.5 | 0.0763 | -1 | 128 | 0.155 | -1.26 | 58.5 | 0.0763 | -1 | DEER:Res:HVAC_Eff_AC | Annual | 1719 |  | 1 | RE-HV-ResAC-lt45kBtuh-17SAnySFm2007CZ10 | 4674 | 128 | 0.155 | -1.26 | -1.26 | -1 | -1.26
RE-HV-ResAC-lt45kBtuh-17S | DEER2017 | D17 v2 |  | Any | SFm | 2007 | CZ11 | rDXGF | Cap-Tons | 2.66 | 1950 | None | 138 | 0.141 | -1.32 | 67.5 | 0.0726 | -1.06 | 138 | 0.141 | -1.32 | 67.5 | 0.0726 | -1.06 | DEER:Res:HVAC_Eff_AC | Annual | 1719 |  | 1 | RE-HV-ResAC-lt45kBtuh-17SAnySFm2007CZ11 | 4675 | 138 | 0.141 | -1.32 | -1.32 | -1.06 | -1.32
RE-HV-ResAC-lt45kBtuh-17S | DEER2017 | D17 v2 |  | Any | SFm | 2007 | CZ12 | rDXGF | Cap-Tons | 2.47 | 1950 | None | 91.7 | 0.108 | -1.45 | 44.5 | 0.0453 | -1.14 | 91.7 | 0.108 | -1.45 | 44.5 | 0.0453 | -1.14 | DEER:Res:HVAC_Eff_AC | Annual | 1719 |  | 1 | RE-HV-ResAC-lt45kBtuh-17SAnySFm2007CZ12 | 4676 | 91.7 | 0.108 | -1.45 | -1.45 | -1.14 | -1.45
RE-HV-ResAC-lt45kBtuh-17S | DEER2017 | D17 v2 |  | Any | SFm | 2007 | CZ13 | rDXGF | Cap-Tons | 2.56 | 1950 | None | 153 | 0.102 | -1.25 | 69.4 | 0.0406 | -0.969 | 153 | 0.102 | -1.25 | 69.4 | 0.0406 | -0.969 | DEER:Res:HVAC_Eff_AC | Annual | 1719 |  | 1 | RE-HV-ResAC-lt45kBtuh-17SAnySFm2007CZ13 | 4677 | 153 | 0.102 | -1.25 | -1.25 | -0.969 | -1.25
RE-HV-ResAC-lt45kBtuh-17S | DEER2017 | D17 v2 |  | Any | SFm | 2007 | CZ14 | rDXGF | Cap-Tons | 3.17 | 2160 | None | 217 | 0.15 | -0.546 | 110 | 0.0754 | -0.271 | 217 | 0.15 | -0.546 | 110 | 0.0754 | -0.271 | DEER:Res:HVAC_Eff_AC | Annual | 1719 |  | 1 | RE-HV-ResAC-lt45kBtuh-17SAnySFm2007CZ14 | 4678 | 217 | 0.15 | -0.546 | -0.546 | -0.271 | -0.546
RE-HV-ResAC-lt45kBtuh-17S | DEER2017 | D17 v2 |  | Any | SFm | 2007 | CZ15 | rDXGF | Cap-Tons | 3.4 | 2160 | None | 252 | 0.123 | -0.226 | 115 | 0.0506 | -0.106 | 252 | 0.123 | -0.226 | 115 | 0.0506 | -0.106 | DEER:Res:HVAC_Eff_AC | Annual | 1719 |  | 1 | RE-HV-ResAC-lt45kBtuh-17SAnySFm2007CZ15 | 4679 | 252 | 0.123 | -0.226 | -0.226 | -0.106 | -0.226
RE-HV-ResAC-lt45kBtuh-17S | DEER2017 | D17 v2 |  | Any | SFm | 2007 | CZ16 | rDXGF | Cap-Tons | 3.61 | 2300 | None | 41 | 0.049 | -0.452 | 22.4 | 0.0219 | -0.211 | 41 | 0.049 | -0.452 | 22.4 | 0.0219 | -0.211 | DEER:Res:HVAC_Eff_AC | Annual | 1719 |  | 1 | RE-HV-ResAC-lt45kBtuh-17SAnySFm2007CZ16 | 4680 | 41 | 0.049 | -0.452 | -0.452 | -0.211 | -0.452
RE-HV-ResAC-lt45kBtuh-18S | DEER2017 | D17 v2 |  | Any | MFm | 2007 | CZ01 | rDXGF | Cap-Tons | 1.13 | 999 | None | 26.5 | 0 | -1.72 | 19.6 | 0 | -1.37 | 26.5 | 0 | -1.72 | 19.6 | 0 | -1.37 | DEER:Res:HVAC_Eff_AC | Annual | 1719 |  | 1 | RE-HV-ResAC-lt45kBtuh-18SAnyMFm2007CZ01 | 5025 | 26.5 | 0 | -1.72 | -1.72 | -1.37 | -1.72
RE-HV-ResAC-lt45kBtuh-18S | DEER2017 | D17 v2 |  | Any | MFm | 2007 | CZ02 | rDXGF | Cap-Tons | 1.13 | 1070 | None | 54.2 | 0.0478 | -1.21 | 29.8 | 0.0248 | -1.03 | 54.2 | 0.0478 | -1.21 | 29.8 | 0.0248 | -1.03 | DEER:Res:HVAC_Eff_AC | Annual | 1719 |  | 1 | RE-HV-ResAC-lt45kBtuh-18SAnyMFm2007CZ02 | 5026 | 54.2 | 0.0478 | -1.21 | -1.21 | -1.03 | -1.21
RE-HV-ResAC-lt45kBtuh-18S | DEER2017 | D17 v2 |  | Any | MFm | 2007 | CZ03 | rDXGF | Cap-Tons | 1.13 | 999 | None | 21.2 | 0.00708 | -1.41 | 14.8 | 0.00266 | -1.2 | 21.2 | 0.00708 | -1.41 | 14.8 | 0.00266 | -1.2 | DEER:Res:HVAC_Eff_AC | Annual | 1719 |  | 1 | RE-HV-ResAC-lt45kBtuh-18SAnyMFm2007CZ03 | 5027 | 21.2 | 0.00708 | -1.41 | -1.41 | -1.2 | -1.41
RE-HV-ResAC-lt45kBtuh-18S | DEER2017 | D17 v2 |  | Any | MFm | 2007 | CZ04 | rDXGF | Cap-Tons | 1.13 | 999 | None | 67.7 | 0.109 | -0.735 | 36.3 | 0.0628 | -0.637 | 67.7 | 0.109 | -0.735 | 36.3 | 0.0628 | -0.637 | DEER:Res:HVAC_Eff_AC | Annual | 1719 |  | 1 | RE-HV-ResAC-lt45kBtuh-18SAnyMFm2007CZ04 | 5028 | 67.7 | 0.109 | -0.735 | -0.735 | -0.637 | -0.735
RE-HV-ResAC-lt45kBtuh-18S | DEER2017 | D17 v2 |  | Any | MFm | 2007 | CZ05 | rDXGF | Cap-Tons | 1.19 | 999 | None | 16.7 | 0.0101 | -0.941 | 10.9 | 0.00504 | -0.798 | 16.7 | 0.0101 | -0.941 | 10.9 | 0.00504 | -0.798 | DEER:Res:HVAC_Eff_AC | Annual | 1719 |  | 1 | RE-HV-ResAC-lt45kBtuh-18SAnyMFm2007CZ05 | 5029 | 16.7 | 0.0101 | -0.941 | -0.941 | -0.798 | -0.941
RE-HV-ResAC-lt45kBtuh-18S | DEER2017 | D17 v2 |  | Any | MFm | 2007 | CZ06 | rDXGF | Cap-Tons | 1.43 | 1210 | None | 42 | 0.0531 | -0.825 | 19.9 | 0.0238 | -0.727 | 42 | 0.0531 | -0.825 | 19.9 | 0.0238 | -0.727 | DEER:Res:HVAC_Eff_AC | Annual | 1719 |  | 1 | RE-HV-ResAC-lt45kBtuh-18SAnyMFm2007CZ06 | 5030 | 42 | 0.0531 | -0.825 | -0.825 | -0.727 | -0.825
RE-HV-ResAC-lt45kBtuh-18S | DEER2017 | D17 v2 |  | Any | MFm | 2007 | CZ07 | rDXGF | Cap-Tons | 1.24 | 1210 | None | 57 | 0.0702 | -0.815 | 24.8 | 0.0306 | -0.726 | 57 | 0.0702 | -0.815 | 24.8 | 0.0306 | -0.726 | DEER:Res:HVAC_Eff_AC | Annual | 1719 |  | 1 | RE-HV-ResAC-lt45kBtuh-18SAnyMFm2007CZ07 | 5031 | 57 | 0.0702 | -0.815 | -0.815 | -0.726 | -0.815
RE-HV-ResAC-lt45kBtuh-18S | DEER2017 | D17 v2 |  | Any | MFm | 2007 | CZ08 | rDXGF | Cap-Tons | 1.33 | 1210 | None | 85.7 | 0.106 | -0.774 | 41.2 | 0.0556 | -0.692 | 85.7 | 0.106 | -0.774 | 41.2 | 0.0556 | -0.692 | DEER:Res:HVAC_Eff_AC | Annual | 1719 |  | 1 | RE-HV-ResAC-lt45kBtuh-18SAnyMFm2007CZ08 | 5032 | 85.7 | 0.106 | -0.774 | -0.774 | -0.692 | -0.774
RE-HV-ResAC-lt45kBtuh-18S | DEER2017 | D17 v2 |  | Any | MFm | 2007 | CZ09 | rDXGF | Cap-Tons | 1.13 | 1130 | None | 108 | 0.107 | -0.973 | 54.2 | 0.0593 | -0.841 | 108 | 0.107 | -0.973 | 54.2 | 0.0593 | -0.841 | DEER:Res:HVAC_Eff_AC | Annual | 1719 |  | 1 | RE-HV-ResAC-lt45kBtuh-18SAnyMFm2007CZ09 | 5033 | 108 | 0.107 | -0.973 | -0.973 | -0.841 | -0.973
RE-HV-ResAC-lt45kBtuh-18S | DEER2017 | D17 v2 |  | Any | MFm | 2007 | CZ10 | rDXGF | Cap-Tons | 1.13 | 1070 | None | 108 | 0.136 | -0.584 | 56.1 | 0.0761 | -0.504 | 108 | 0.136 | -0.584 | 56.1 | 0.0761 | -0.504 | DEER:Res:HVAC_Eff_AC | Annual | 1719 |  | 1 | RE-HV-ResAC-lt45kBtuh-18SAnyMFm2007CZ10 | 5034 | 108 | 0.136 | -0.584 | -0.584 | -0.504 | -0.584
RE-HV-ResAC-lt45kBtuh-18S | DEER2017 | D17 v2 |  | Any | MFm | 2007 | CZ11 | rDXGF | Cap-Tons | 1.13 | 1070 | None | 213 | 0.17 | -1.5 | 123 | 0.105 | -1.33 | 213 | 0.17 | -1.5 | 123 | 0.105 | -1.33 | DEER:Res:HVAC_Eff_AC | Annual | 1719 |  | 1 | RE-HV-ResAC-lt45kBtuh-18SAnyMFm2007CZ11 | 5035 | 213 | 0.17 | -1.5 | -1.5 | -1.33 | -1.5
RE-HV-ResAC-lt45kBtuh-18S | DEER2017 | D17 v2 |  | Any | MFm | 2007 | CZ12 | rDXGF | Cap-Tons | 1.13 | 1070 | None | 133 | 0.119 | -1.16 | 73.4 | 0.0708 | -0.991 | 133 | 0.119 | -1.16 | 73.4 | 0.0708 | -0.991 | DEER:Res:HVAC_Eff_AC | Annual | 1719 |  | 1 | RE-HV-ResAC-lt45kBtuh-18SAnyMFm2007CZ12 | 5036 | 133 | 0.119 | -1.16 | -1.16 | -0.991 | -1.16
RE-HV-ResAC-lt45kBtuh-18S | DEER2017 | D17 v2 |  | Any | MFm | 2007 | CZ13 | rDXGF | Cap-Tons | 1.13 | 1070 | None | 222 | 0.151 | -1.17 | 127 | 0.0903 | -1.01 | 222 | 0.151 | -1.17 | 127 | 0.0903 | -1.01 | DEER:Res:HVAC_Eff_AC | Annual | 1719 |  | 1 | RE-HV-ResAC-lt45kBtuh-18SAnyMFm2007CZ13 | 5037 | 222 | 0.151 | -1.17 | -1.17 | -1.01 | -1.17
RE-HV-ResAC-lt45kBtuh-18S | DEER2017 | D17 v2 |  | Any | MFm | 2007 | CZ14 | rDXGF | Cap-Tons | 1.2 | 1090 | None | 303 | 0.179 | -1.13 | 181 | 0.118 | -0.925 | 303 | 0.179 | -1.13 | 181 | 0.118 | -0.925 | DEER:Res:HVAC_Eff_AC | Annual | 1719 |  | 1 | RE-HV-ResAC-lt45kBtuh-18SAnyMFm2007CZ14 | 5038 | 303 | 0.179 | -1.13 | -1.13 | -0.925 | -1.13
RE-HV-ResAC-lt45kBtuh-18S | DEER2017 | D17 v2 |  | Any | MFm | 2007 | CZ15 | rDXGF | Cap-Tons | 1.29 | 1090 | None | 345 | 0.157 | -0.411 | 195 | 0.0915 | -0.333 | 345 | 0.157 | -0.411 | 195 | 0.0915 | -0.333 | DEER:Res:HVAC_Eff_AC | Annual | 1719 |  | 1 | RE-HV-ResAC-lt45kBtuh-18SAnyMFm2007CZ15 | 5039 | 345 | 0.157 | -0.411 | -0.411 | -0.333 | -0.411
RE-HV-ResAC-lt45kBtuh-18S | DEER2017 | D17 v2 |  | Any | MFm | 2007 | CZ16 | rDXGF | Cap-Tons | 1.13 | 999 | None | 138 | 0.0938 | -1.87 | 75.4 | 0.0531 | -1.5 | 138 | 0.0938 | -1.87 | 75.4 | 0.0531 | -1.5 | DEER:Res:HVAC_Eff_AC | Annual | 1719 |  | 1 | RE-HV-ResAC-lt45kBtuh-18SAnyMFm2007CZ16 | 5040 | 138 | 0.0938 | -1.87 | -1.87 | -1.5 | -1.87
RE-HV-ResAC-lt45kBtuh-18S | DEER2017 | D17 v2 |  | Any | SFm | 2007 | CZ01 | rDXGF | Cap-Tons | 2.33 | 2300 | None | 28.8 | 0 | -2.41 | 21.3 | 0 | -2.07 | 28.8 | 0 | -2.41 | 21.3 | 0 | -2.07 | DEER:Res:HVAC_Eff_AC | Annual | 1719 |  | 1 | RE-HV-ResAC-lt45kBtuh-18SAnySFm2007CZ01 | 5153 | 28.8 | 0 | -2.41 | -2.41 | -2.07 | -2.41
RE-HV-ResAC-lt45kBtuh-18S | DEER2017 | D17 v2 |  | Any | SFm | 2007 | CZ02 | rDXGF | Cap-Tons | 2.21 | 1950 | None | 81.4 | 0.13 | -2.64 | 49.9 | 0.0742 | -2.23 | 81.4 | 0.13 | -2.64 | 49.9 | 0.0742 | -2.23 | DEER:Res:HVAC_Eff_AC | Annual | 1719 |  | 1 | RE-HV-ResAC-lt45kBtuh-18SAnySFm2007CZ02 | 5154 | 81.4 | 0.13 | -2.64 | -2.64 | -2.23 | -2.64
RE-HV-ResAC-lt45kBtuh-18S | DEER2017 | D17 v2 |  | Any | SFm | 2007 | CZ03 | rDXGF | Cap-Tons | 3.23 | 2300 | None | 33.7 | 0.0573 | -1.42 | 22.2 | 0.0288 | -1.15 | 33.7 | 0.0573 | -1.42 | 22.2 | 0.0288 | -1.15 | DEER:Res:HVAC_Eff_AC | Annual | 1719 |  | 1 | RE-HV-ResAC-lt45kBtuh-18SAnySFm2007CZ03 | 5155 | 33.7 | 0.0573 | -1.42 | -1.42 | -1.15 | -1.42
RE-HV-ResAC-lt45kBtuh-18S | DEER2017 | D17 v2 |  | Any | SFm | 2007 | CZ04 | rDXGF | Cap-Tons | 3.17 | 2300 | None | 78.4 | 0.13 | -1.22 | 45.8 | 0.0748 | -0.927 | 78.4 | 0.13 | -1.22 | 45.8 | 0.0748 | -0.927 | DEER:Res:HVAC_Eff_AC | Annual | 1719 |  | 1 | RE-HV-ResAC-lt45kBtuh-18SAnySFm2007CZ04 | 5156 | 78.4 | 0.13 | -1.22 | -1.22 | -0.927 | -1.22
RE-HV-ResAC-lt45kBtuh-18S | DEER2017 | D17 v2 |  | Any | SFm | 2007 | CZ05 | rDXGF | Cap-Tons | 3.55 | 2300 | None | 30 | 0.0617 | -1.09 | 20.5 | 0.0346 | -0.8 | 30 | 0.0617 | -1.09 | 20.5 | 0.0346 | -0.8 | DEER:Res:HVAC_Eff_AC | Annual | 1719 |  | 1 | RE-HV-ResAC-lt45kBtuh-18SAnySFm2007CZ05 | 5157 | 30 | 0.0617 | -1.09 | -1.09 | -0.8 | -1.09
RE-HV-ResAC-lt45kBtuh-18S | DEER2017 | D17 v2 |  | Any | SFm | 2007 | CZ06 | rDXGF | Cap-Tons | 4.01 | 2390 | None | 53 | 0.106 | -0.638 | 27 | 0.0544 | -0.499 | 53 | 0.106 | -0.638 | 27 | 0.0544 | -0.499 | DEER:Res:HVAC_Eff_AC | Annual | 1719 |  | 1 | RE-HV-ResAC-lt45kBtuh-18SAnySFm2007CZ06 | 5158 | 53 | 0.106 | -0.638 | -0.638 | -0.499 | -0.638
RE-HV-ResAC-lt45kBtuh-18S | DEER2017 | D17 v2 |  | Any | SFm | 2007 | CZ07 | rDXGF | Cap-Tons | 3.21 | 2390 | None | 64.2 | 0.0991 | -0.598 | 28.7 | 0.0467 | -0.52 | 64.2 | 0.0991 | -0.598 | 28.7 | 0.0467 | -0.52 | DEER:Res:HVAC_Eff_AC | Annual | 1719 |  | 1 | RE-HV-ResAC-lt45kBtuh-18SAnySFm2007CZ07 | 5159 | 64.2 | 0.0991 | -0.598 | -0.598 | -0.52 | -0.598
RE-HV-ResAC-lt45kBtuh-18S | DEER2017 | D17 v2 |  | Any | SFm | 2007 | CZ08 | rDXGF | Cap-Tons | 3.77 | 2390 | None | 118 | 0.138 | -0.584 | 59.4 | 0.0785 | -0.48 | 118 | 0.138 | -0.584 | 59.4 | 0.0785 | -0.48 | DEER:Res:HVAC_Eff_AC | Annual | 1719 |  | 1 | RE-HV-ResAC-lt45kBtuh-18SAnySFm2007CZ08 | 5160 | 118 | 0.138 | -0.584 | -0.584 | -0.48 | -0.584
RE-HV-ResAC-lt45kBtuh-18S | DEER2017 | D17 v2 |  | Any | SFm | 2007 | CZ09 | rDXGF | Cap-Tons | 3.37 | 2420 | None | 131 | 0.217 | -0.786 | 72.6 | 0.132 | -0.593 | 131 | 0.217 | -0.786 | 72.6 | 0.132 | -0.593 | DEER:Res:HVAC_Eff_AC | Annual | 1719 |  | 1 | RE-HV-ResAC-lt45kBtuh-18SAnySFm2007CZ09 | 5161 | 131 | 0.217 | -0.786 | -0.786 | -0.593 | -0.786
RE-HV-ResAC-lt45kBtuh-18S | DEER2017 | D17 v2 |  | Any | SFm | 2007 | CZ10 | rDXGF | Cap-Tons | 2.53 | 1950 | None | 159 | 0.204 | -1.26 | 89.2 | 0.126 | -1 | 159 | 0.204 | -1.26 | 89.2 | 0.126 | -1 | DEER:Res:HVAC_Eff_AC | Annual | 1719 |  | 1 | RE-HV-ResAC-lt45kBtuh-18SAnySFm2007CZ10 | 5162 | 159 | 0.204 | -1.26 | -1.26 | -1 | -1.26
RE-HV-ResAC-lt45kBtuh-18S | DEER2017 | D17 v2 |  | Any | SFm | 2007 | CZ11 | rDXGF | Cap-Tons | 2.66 | 1950 | None | 171 | 0.181 | -1.32 | 100 | 0.112 | -1.06 | 171 | 0.181 | -1.32 | 100 | 0.112 | -1.06 | DEER:Res:HVAC_Eff_AC | Annual | 1719 |  | 1 | RE-HV-ResAC-lt45kBtuh-18SAnySFm2007CZ11 | 5163 | 171 | 0.181 | -1.32 | -1.32 | -1.06 | -1.32
RE-HV-ResAC-lt45kBtuh-18S | DEER2017 | D17 v2 |  | Any | SFm | 2007 | CZ12 | rDXGF | Cap-Tons | 2.47 | 1950 | None | 111 | 0.142 | -1.45 | 64.4 | 0.0798 | -1.14 | 111 | 0.142 | -1.45 | 64.4 | 0.0798 | -1.14 | DEER:Res:HVAC_Eff_AC | Annual | 1719 |  | 1 | RE-HV-ResAC-lt45kBtuh-18SAnySFm2007CZ12 | 5164 | 111 | 0.142 | -1.45 | -1.45 | -1.14 | -1.45
RE-HV-ResAC-lt45kBtuh-18S | DEER2017 | D17 v2 |  | Any | SFm | 2007 | CZ13 | rDXGF | Cap-Tons | 2.56 | 1950 | None | 191 | 0.134 | -1.25 | 107 | 0.073 | -0.969 | 191 | 0.134 | -1.25 | 107 | 0.073 | -0.969 | DEER:Res:HVAC_Eff_AC | Annual | 1719 |  | 1 | RE-HV-ResAC-lt45kBtuh-18SAnySFm2007CZ13 | 5165 | 191 | 0.134 | -1.25 | -1.25 | -0.969 | -1.25
RE-HV-ResAC-lt45kBtuh-18S | DEER2017 | D17 v2 |  | Any | SFm | 2007 | CZ14 | rDXGF | Cap-Tons | 3.17 | 2160 | None | 267 | 0.195 | -0.546 | 159 | 0.121 | -0.271 | 267 | 0.195 | -0.546 | 159 | 0.121 | -0.271 | DEER:Res:HVAC_Eff_AC | Annual | 1719 |  | 1 | RE-HV-ResAC-lt45kBtuh-18SAnySFm2007CZ14 | 5166 | 267 | 0.195 | -0.546 | -0.546 | -0.271 | -0.546
RE-HV-ResAC-lt45kBtuh-18S | DEER2017 | D17 v2 |  | Any | SFm | 2007 | CZ15 | rDXGF | Cap-Tons | 3.4 | 2160 | None | 311 | 0.159 | -0.226 | 174 | 0.0862 | -0.106 | 311 | 0.159 | -0.226 | 174 | 0.0862 | -0.106 | DEER:Res:HVAC_Eff_AC | Annual | 1719 |  | 1 | RE-HV-ResAC-lt45kBtuh-18SAnySFm2007CZ15 | 5167 | 311 | 0.159 | -0.226 | -0.226 | -0.106 | -0.226
RE-HV-ResAC-lt45kBtuh-18S | DEER2017 | D17 v2 |  | Any | SFm | 2007 | CZ16 | rDXGF | Cap-Tons | 3.61 | 2300 | None | 46.5 | 0.0621 | -0.452 | 27.8 | 0.0349 | -0.211 | 46.5 | 0.0621 | -0.452 | 27.8 | 0.0349 | -0.211 | DEER:Res:HVAC_Eff_AC | Annual | 1719 |  | 1 | RE-HV-ResAC-lt45kBtuh-18SAnySFm2007CZ16 | 5168 | 46.5 | 0.0621 | -0.452 | -0.452 | -0.211 | -0.452
RE-HV-ResAC-lt45kBtuh-19S | DEER2017 | D17 v2 |  | Any | MFm | 2007 | CZ01 | rDXGF | Cap-Tons | 1.13 | 999 | None | 29.5 | 0 | -1.83 | 22.7 | 0 | -1.49 | 29.5 | 0 | -1.83 | 22.7 | 0 | -1.49 | DEER:Res:HVAC_Eff_AC | Annual | 1719 |  | 1 | RE-HV-ResAC-lt45kBtuh-19SAnyMFm2007CZ01 | 5513 | 29.5 | 0 | -1.83 | -1.83 | -1.49 | -1.83
RE-HV-ResAC-lt45kBtuh-19S | DEER2017 | D17 v2 |  | Any | MFm | 2007 | CZ02 | rDXGF | Cap-Tons | 1.13 | 1070 | None | 63.4 | 0.0558 | -1.33 | 39 | 0.0327 | -1.14 | 63.4 | 0.0558 | -1.33 | 39 | 0.0327 | -1.14 | DEER:Res:HVAC_Eff_AC | Annual | 1719 |  | 1 | RE-HV-ResAC-lt45kBtuh-19SAnyMFm2007CZ02 | 5514 | 63.4 | 0.0558 | -1.33 | -1.33 | -1.14 | -1.33
RE-HV-ResAC-lt45kBtuh-19S | DEER2017 | D17 v2 |  | Any | MFm | 2007 | CZ03 | rDXGF | Cap-Tons | 1.13 | 999 | None | 24 | 0.00885 | -1.5 | 17.5 | 0.00443 | -1.29 | 24 | 0.00885 | -1.5 | 17.5 | 0.00443 | -1.29 | DEER:Res:HVAC_Eff_AC | Annual | 1719 |  | 1 | RE-HV-ResAC-lt45kBtuh-19SAnyMFm2007CZ03 | 5515 | 24 | 0.00885 | -1.5 | -1.5 | -1.29 | -1.5
RE-HV-ResAC-lt45kBtuh-19S | DEER2017 | D17 v2 |  | Any | MFm | 2007 | CZ04 | rDXGF | Cap-Tons | 1.13 | 999 | None | 79.6 | 0.129 | -0.788 | 48.1 | 0.0832 | -0.69 | 79.6 | 0.129 | -0.788 | 48.1 | 0.0832 | -0.69 | DEER:Res:HVAC_Eff_AC | Annual | 1719 |  | 1 | RE-HV-ResAC-lt45kBtuh-19SAnyMFm2007CZ04 | 5516 | 79.6 | 0.129 | -0.788 | -0.788 | -0.69 | -0.788
RE-HV-ResAC-lt45kBtuh-19S | DEER2017 | D17 v2 |  | Any | MFm | 2007 | CZ05 | rDXGF | Cap-Tons | 1.19 | 999 | None | 19 | 0.0118 | -1 | 13.2 | 0.00672 | -0.857 | 19 | 0.0118 | -1 | 13.2 | 0.00672 | -0.857 | DEER:Res:HVAC_Eff_AC | Annual | 1719 |  | 1 | RE-HV-ResAC-lt45kBtuh-19SAnyMFm2007CZ05 | 5517 | 19 | 0.0118 | -1 | -1 | -0.857 | -1
RE-HV-ResAC-lt45kBtuh-19S | DEER2017 | D17 v2 |  | Any | MFm | 2007 | CZ06 | rDXGF | Cap-Tons | 1.43 | 1210 | None | 49.7 | 0.0643 | -0.867 | 27.6 | 0.035 | -0.769 | 49.7 | 0.0643 | -0.867 | 27.6 | 0.035 | -0.769 | DEER:Res:HVAC_Eff_AC | Annual | 1719 |  | 1 | RE-HV-ResAC-lt45kBtuh-19SAnyMFm2007CZ06 | 5518 | 49.7 | 0.0643 | -0.867 | -0.867 | -0.769 | -0.867
RE-HV-ResAC-lt45kBtuh-19S | DEER2017 | D17 v2 |  | Any | MFm | 2007 | CZ07 | rDXGF | Cap-Tons | 1.24 | 1210 | None | 68.1 | 0.0855 | -0.855 | 35.8 | 0.046 | -0.766 | 68.1 | 0.0855 | -0.855 | 35.8 | 0.046 | -0.766 | DEER:Res:HVAC_Eff_AC | Annual | 1719 |  | 1 | RE-HV-ResAC-lt45kBtuh-19SAnyMFm2007CZ07 | 5519 | 68.1 | 0.0855 | -0.855 | -0.855 | -0.766 | -0.855
RE-HV-ResAC-lt45kBtuh-19S | DEER2017 | D17 v2 |  | Any | MFm | 2007 | CZ08 | rDXGF | Cap-Tons | 1.33 | 1210 | None | 101 | 0.126 | -0.82 | 56.7 | 0.0759 | -0.737 | 101 | 0.126 | -0.82 | 56.7 | 0.0759 | -0.737 | DEER:Res:HVAC_Eff_AC | Annual | 1719 |  | 1 | RE-HV-ResAC-lt45kBtuh-19SAnyMFm2007CZ08 | 5520 | 101 | 0.126 | -0.82 | -0.82 | -0.737 | -0.82
RE-HV-ResAC-lt45kBtuh-19S | DEER2017 | D17 v2 |  | Any | MFm | 2007 | CZ09 | rDXGF | Cap-Tons | 1.13 | 1130 | None | 127 | 0.124 | -1.04 | 73.5 | 0.0761 | -0.903 | 127 | 0.124 | -1.04 | 73.5 | 0.0761 | -0.903 | DEER:Res:HVAC_Eff_AC | Annual | 1719 |  | 1 | RE-HV-ResAC-lt45kBtuh-19SAnyMFm2007CZ09 | 5521 | 127 | 0.124 | -1.04 | -1.04 | -0.903 | -1.04
RE-HV-ResAC-lt45kBtuh-19S | DEER2017 | D17 v2 |  | Any | MFm | 2007 | CZ10 | rDXGF | Cap-Tons | 1.13 | 1070 | None | 124 | 0.157 | -0.699 | 72.8 | 0.0965 | -0.619 | 124 | 0.157 | -0.699 | 72.8 | 0.0965 | -0.619 | DEER:Res:HVAC_Eff_AC | Annual | 1719 |  | 1 | RE-HV-ResAC-lt45kBtuh-19SAnyMFm2007CZ10 | 5522 | 124 | 0.157 | -0.699 | -0.699 | -0.619 | -0.699
RE-HV-ResAC-lt45kBtuh-19S | DEER2017 | D17 v2 |  | Any | MFm | 2007 | CZ11 | rDXGF | Cap-Tons | 1.13 | 1070 | None | 249 | 0.199 | -1.59 | 158 | 0.135 | -1.43 | 249 | 0.199 | -1.59 | 158 | 0.135 | -1.43 | DEER:Res:HVAC_Eff_AC | Annual | 1719 |  | 1 | RE-HV-ResAC-lt45kBtuh-19SAnyMFm2007CZ11 | 5523 | 249 | 0.199 | -1.59 | -1.59 | -1.43 | -1.59
RE-HV-ResAC-lt45kBtuh-19S | DEER2017 | D17 v2 |  | Any | MFm | 2007 | CZ12 | rDXGF | Cap-Tons | 1.13 | 1070 | None | 157 | 0.141 | -1.24 | 97.1 | 0.092 | -1.07 | 157 | 0.141 | -1.24 | 97.1 | 0.092 | -1.07 | DEER:Res:HVAC_Eff_AC | Annual | 1719 |  | 1 | RE-HV-ResAC-lt45kBtuh-19SAnyMFm2007CZ12 | 5524 | 157 | 0.141 | -1.24 | -1.24 | -1.07 | -1.24
RE-HV-ResAC-lt45kBtuh-19S | DEER2017 | D17 v2 |  | Any | MFm | 2007 | CZ13 | rDXGF | Cap-Tons | 1.13 | 1070 | None | 263 | 0.18 | -1.25 | 167 | 0.119 | -1.09 | 263 | 0.18 | -1.25 | 167 | 0.119 | -1.09 | DEER:Res:HVAC_Eff_AC | Annual | 1719 |  | 1 | RE-HV-ResAC-lt45kBtuh-19SAnyMFm2007CZ13 | 5525 | 263 | 0.18 | -1.25 | -1.25 | -1.09 | -1.25
RE-HV-ResAC-lt45kBtuh-19S | DEER2017 | D17 v2 |  | Any | MFm | 2007 | CZ14 | rDXGF | Cap-Tons | 1.2 | 1090 | None | 351 | 0.21 | -1.22 | 230 | 0.148 | -1.01 | 351 | 0.21 | -1.22 | 230 | 0.148 | -1.01 | DEER:Res:HVAC_Eff_AC | Annual | 1719 |  | 1 | RE-HV-ResAC-lt45kBtuh-19SAnyMFm2007CZ14 | 5526 | 351 | 0.21 | -1.22 | -1.22 | -1.01 | -1.22
RE-HV-ResAC-lt45kBtuh-19S | DEER2017 | D17 v2 |  | Any | MFm | 2007 | CZ15 | rDXGF | Cap-Tons | 1.29 | 1090 | None | 398 | 0.181 | -0.442 | 248 | 0.116 | -0.364 | 398 | 0.181 | -0.442 | 248 | 0.116 | -0.364 | DEER:Res:HVAC_Eff_AC | Annual | 1719 |  | 1 | RE-HV-ResAC-lt45kBtuh-19SAnyMFm2007CZ15 | 5527 | 398 | 0.181 | -0.442 | -0.442 | -0.364 | -0.442
RE-HV-ResAC-lt45kBtuh-19S | DEER2017 | D17 v2 |  | Any | MFm | 2007 | CZ16 | rDXGF | Cap-Tons | 1.13 | 999 | None | 160 | 0.111 | -2.03 | 97.9 | 0.0699 | -1.66 | 160 | 0.111 | -2.03 | 97.9 | 0.0699 | -1.66 | DEER:Res:HVAC_Eff_AC | Annual | 1719 |  | 1 | RE-HV-ResAC-lt45kBtuh-19SAnyMFm2007CZ16 | 5528 | 160 | 0.111 | -2.03 | -2.03 | -1.66 | -2.03
RE-HV-ResAC-lt45kBtuh-19S | DEER2017 | D17 v2 |  | Any | SFm | 2007 | CZ01 | rDXGF | Cap-Tons | 2.33 | 2300 | None | 32 | 0 | -2.56 | 24.6 | 0 | -2.22 | 32 | 0 | -2.56 | 24.6 | 0 | -2.22 | DEER:Res:HVAC_Eff_AC | Annual | 1719 |  | 1 | RE-HV-ResAC-lt45kBtuh-19SAnySFm2007CZ01 | 5641 | 32 | 0 | -2.56 | -2.56 | -2.22 | -2.56
RE-HV-ResAC-lt45kBtuh-19S | DEER2017 | D17 v2 |  | Any | SFm | 2007 | CZ02 | rDXGF | Cap-Tons | 2.21 | 1950 | None | 94.6 | 0.157 | -2.83 | 63.1 | 0.102 | -2.42 | 94.6 | 0.157 | -2.83 | 63.1 | 0.102 | -2.42 | DEER:Res:HVAC_Eff_AC | Annual | 1719 |  | 1 | RE-HV-ResAC-lt45kBtuh-19SAnySFm2007CZ02 | 5642 | 94.6 | 0.157 | -2.83 | -2.83 | -2.42 | -2.83
RE-HV-ResAC-lt45kBtuh-19S | DEER2017 | D17 v2 |  | Any | SFm | 2007 | CZ03 | rDXGF | Cap-Tons | 3.23 | 2300 | None | 38.4 | 0.0687 | -1.54 | 26.9 | 0.0402 | -1.26 | 38.4 | 0.0687 | -1.54 | 26.9 | 0.0402 | -1.26 | DEER:Res:HVAC_Eff_AC | Annual | 1719 |  | 1 | RE-HV-ResAC-lt45kBtuh-19SAnySFm2007CZ03 | 5643 | 38.4 | 0.0687 | -1.54 | -1.54 | -1.26 | -1.54
RE-HV-ResAC-lt45kBtuh-19S | DEER2017 | D17 v2 |  | Any | SFm | 2007 | CZ04 | rDXGF | Cap-Tons | 3.17 | 2300 | None | 91.4 | 0.156 | -1.33 | 58.8 | 0.101 | -1.04 | 91.4 | 0.156 | -1.33 | 58.8 | 0.101 | -1.04 | DEER:Res:HVAC_Eff_AC | Annual | 1719 |  | 1 | RE-HV-ResAC-lt45kBtuh-19SAnySFm2007CZ04 | 5644 | 91.4 | 0.156 | -1.33 | -1.33 | -1.04 | -1.33
RE-HV-ResAC-lt45kBtuh-19S | DEER2017 | D17 v2 |  | Any | SFm | 2007 | CZ05 | rDXGF | Cap-Tons | 3.55 | 2300 | None | 33.8 | 0.073 | -1.21 | 24.3 | 0.0459 | -0.915 | 33.8 | 0.073 | -1.21 | 24.3 | 0.0459 | -0.915 | DEER:Res:HVAC_Eff_AC | Annual | 1719 |  | 1 | RE-HV-ResAC-lt45kBtuh-19SAnySFm2007CZ05 | 5645 | 33.8 | 0.073 | -1.21 | -1.21 | -0.915 | -1.21
RE-HV-ResAC-lt45kBtuh-19S | DEER2017 | D17 v2 |  | Any | SFm | 2007 | CZ06 | rDXGF | Cap-Tons | 4.01 | 2390 | None | 62.3 | 0.128 | -0.696 | 36.3 | 0.0758 | -0.556 | 62.3 | 0.128 | -0.696 | 36.3 | 0.0758 | -0.556 | DEER:Res:HVAC_Eff_AC | Annual | 1719 |  | 1 | RE-HV-ResAC-lt45kBtuh-19SAnySFm2007CZ06 | 5646 | 62.3 | 0.128 | -0.696 | -0.696 | -0.556 | -0.696
RE-HV-ResAC-lt45kBtuh-19S | DEER2017 | D17 v2 |  | Any | SFm | 2007 | CZ07 | rDXGF | Cap-Tons | 3.21 | 2390 | None | 76.5 | 0.12 | -0.632 | 41 | 0.0679 | -0.555 | 76.5 | 0.12 | -0.632 | 41 | 0.0679 | -0.555 | DEER:Res:HVAC_Eff_AC | Annual | 1719 |  | 1 | RE-HV-ResAC-lt45kBtuh-19SAnySFm2007CZ07 | 5647 | 76.5 | 0.12 | -0.632 | -0.632 | -0.555 | -0.632
RE-HV-ResAC-lt45kBtuh-19S | DEER2017 | D17 v2 |  | Any | SFm | 2007 | CZ08 | rDXGF | Cap-Tons | 3.77 | 2390 | None | 139 | 0.167 | -0.629 | 80.5 | 0.108 | -0.525 | 139 | 0.167 | -0.629 | 80.5 | 0.108 | -0.525 | DEER:Res:HVAC_Eff_AC | Annual | 1719 |  | 1 | RE-HV-ResAC-lt45kBtuh-19SAnySFm2007CZ08 | 5648 | 139 | 0.167 | -0.629 | -0.629 | -0.525 | -0.629
RE-HV-ResAC-lt45kBtuh-19S | DEER2017 | D17 v2 |  | Any | SFm | 2007 | CZ09 | rDXGF | Cap-Tons | 3.37 | 2420 | None | 154 | 0.258 | -0.866 | 95.5 | 0.172 | -0.674 | 154 | 0.258 | -0.866 | 95.5 | 0.172 | -0.674 | DEER:Res:HVAC_Eff_AC | Annual | 1719 |  | 1 | RE-HV-ResAC-lt45kBtuh-19SAnySFm2007CZ09 | 5649 | 154 | 0.258 | -0.866 | -0.866 | -0.674 | -0.866
RE-HV-ResAC-lt45kBtuh-19S | DEER2017 | D17 v2 |  | Any | SFm | 2007 | CZ10 | rDXGF | Cap-Tons | 2.53 | 1950 | None | 187 | 0.245 | -1.38 | 118 | 0.167 | -1.12 | 187 | 0.245 | -1.38 | 118 | 0.167 | -1.12 | DEER:Res:HVAC_Eff_AC | Annual | 1719 |  | 1 | RE-HV-ResAC-lt45kBtuh-19SAnySFm2007CZ10 | 5650 | 187 | 0.245 | -1.38 | -1.38 | -1.12 | -1.38
RE-HV-ResAC-lt45kBtuh-19S | DEER2017 | D17 v2 |  | Any | SFm | 2007 | CZ11 | rDXGF | Cap-Tons | 2.66 | 1950 | None | 201 | 0.214 | -1.42 | 130 | 0.145 | -1.17 | 201 | 0.214 | -1.42 | 130 | 0.145 | -1.17 | DEER:Res:HVAC_Eff_AC | Annual | 1719 |  | 1 | RE-HV-ResAC-lt45kBtuh-19SAnySFm2007CZ11 | 5651 | 201 | 0.214 | -1.42 | -1.42 | -1.17 | -1.42
RE-HV-ResAC-lt45kBtuh-19S | DEER2017 | D17 v2 |  | Any | SFm | 2007 | CZ12 | rDXGF | Cap-Tons | 2.47 | 1950 | None | 131 | 0.17 | -1.57 | 83.8 | 0.107 | -1.26 | 131 | 0.17 | -1.57 | 83.8 | 0.107 | -1.26 | DEER:Res:HVAC_Eff_AC | Annual | 1719 |  | 1 | RE-HV-ResAC-lt45kBtuh-19SAnySFm2007CZ12 | 5652 | 131 | 0.17 | -1.57 | -1.57 | -1.26 | -1.57
RE-HV-ResAC-lt45kBtuh-19S | DEER2017 | D17 v2 |  | Any | SFm | 2007 | CZ13 | rDXGF | Cap-Tons | 2.56 | 1950 | None | 226 | 0.161 | -1.37 | 142 | 0.0996 | -1.09 | 226 | 0.161 | -1.37 | 142 | 0.0996 | -1.09 | DEER:Res:HVAC_Eff_AC | Annual | 1719 |  | 1 | RE-HV-ResAC-lt45kBtuh-19SAnySFm2007CZ13 | 5653 | 226 | 0.161 | -1.37 | -1.37 | -1.09 | -1.37
RE-HV-ResAC-lt45kBtuh-19S | DEER2017 | D17 v2 |  | Any | SFm | 2007 | CZ14 | rDXGF | Cap-Tons | 3.17 | 2160 | None | 311 | 0.233 | -0.65 | 204 | 0.159 | -0.375 | 311 | 0.233 | -0.65 | 204 | 0.159 | -0.375 | DEER:Res:HVAC_Eff_AC | Annual | 1719 |  | 1 | RE-HV-ResAC-lt45kBtuh-19SAnySFm2007CZ14 | 5654 | 311 | 0.233 | -0.65 | -0.65 | -0.375 | -0.65
RE-HV-ResAC-lt45kBtuh-19S | DEER2017 | D17 v2 |  | Any | SFm | 2007 | CZ15 | rDXGF | Cap-Tons | 3.4 | 2160 | None | 360 | 0.188 | -0.271 | 223 | 0.116 | -0.15 | 360 | 0.188 | -0.271 | 223 | 0.116 | -0.15 | DEER:Res:HVAC_Eff_AC | Annual | 1719 |  | 1 | RE-HV-ResAC-lt45kBtuh-19SAnySFm2007CZ15 | 5655 | 360 | 0.188 | -0.271 | -0.271 | -0.15 | -0.271
RE-HV-ResAC-lt45kBtuh-19S | DEER2017 | D17 v2 |  | Any | SFm | 2007 | CZ16 | rDXGF | Cap-Tons | 3.61 | 2300 | None | 53 | 0.0731 | -0.54 | 34.4 | 0.046 | -0.299 | 53 | 0.0731 | -0.54 | 34.4 | 0.046 | -0.299 | DEER:Res:HVAC_Eff_AC | Annual | 1719 |  | 1 | RE-HV-ResAC-lt45kBtuh-19SAnySFm2007CZ16 | 5656 | 53 | 0.0731 | -0.54 | -0.54 | -0.299 | -0.54
RE-HV-ResAC-lt45kBtuh-20S | DEER2017 | D17 v2 |  | Any | MFm | 2007 | CZ01 | rDXGF | Cap-Tons | 1.13 | 999 | None | 29.5 | 0 | -1.83 | 22.7 | 0 | -1.49 | 29.5 | 0 | -1.83 | 22.7 | 0 | -1.49 | DEER:Res:HVAC_Eff_AC | Annual | 1719 |  | 1 | RE-HV-ResAC-lt45kBtuh-20SAnyMFm2007CZ01 | 6001 | 29.5 | 0 | -1.83 | -1.83 | -1.49 | -1.83
RE-HV-ResAC-lt45kBtuh-20S | DEER2017 | D17 v2 |  | Any | MFm | 2007 | CZ02 | rDXGF | Cap-Tons | 1.13 | 1070 | None | 70.2 | 0.0646 | -1.33 | 45.8 | 0.0416 | -1.14 | 70.2 | 0.0646 | -1.33 | 45.8 | 0.0416 | -1.14 | DEER:Res:HVAC_Eff_AC | Annual | 1719 |  | 1 | RE-HV-ResAC-lt45kBtuh-20SAnyMFm2007CZ02 | 6002 | 70.2 | 0.0646 | -1.33 | -1.33 | -1.14 | -1.33
RE-HV-ResAC-lt45kBtuh-20S | DEER2017 | D17 v2 |  | Any | MFm | 2007 | CZ03 | rDXGF | Cap-Tons | 1.13 | 999 | None | 24.5 | 0.0106 | -1.5 | 18.1 | 0.0062 | -1.29 | 24.5 | 0.0106 | -1.5 | 18.1 | 0.0062 | -1.29 | DEER:Res:HVAC_Eff_AC | Annual | 1719 |  | 1 | RE-HV-ResAC-lt45kBtuh-20SAnyMFm2007CZ03 | 6003 | 24.5 | 0.0106 | -1.5 | -1.5 | -1.29 | -1.5
RE-HV-ResAC-lt45kBtuh-20S | DEER2017 | D17 v2 |  | Any | MFm | 2007 | CZ04 | rDXGF | Cap-Tons | 1.13 | 999 | None | 89.6 | 0.148 | -0.788 | 58.1 | 0.102 | -0.69 | 89.6 | 0.148 | -0.788 | 58.1 | 0.102 | -0.69 | DEER:Res:HVAC_Eff_AC | Annual | 1719 |  | 1 | RE-HV-ResAC-lt45kBtuh-20SAnyMFm2007CZ04 | 6004 | 89.6 | 0.148 | -0.788 | -0.788 | -0.69 | -0.788
RE-HV-ResAC-lt45kBtuh-20S | DEER2017 | D17 v2 |  | Any | MFm | 2007 | CZ05 | rDXGF | Cap-Tons | 1.19 | 999 | None | 19.8 | 0.0134 | -1 | 14 | 0.0084 | -0.857 | 19.8 | 0.0134 | -1 | 14 | 0.0084 | -0.857 | DEER:Res:HVAC_Eff_AC | Annual | 1719 |  | 1 | RE-HV-ResAC-lt45kBtuh-20SAnyMFm2007CZ05 | 6005 | 19.8 | 0.0134 | -1 | -1 | -0.857 | -1
RE-HV-ResAC-lt45kBtuh-20S | DEER2017 | D17 v2 |  | Any | MFm | 2007 | CZ06 | rDXGF | Cap-Tons | 1.43 | 1210 | None | 55.7 | 0.0741 | -0.867 | 33.7 | 0.0448 | -0.769 | 55.7 | 0.0741 | -0.867 | 33.7 | 0.0448 | -0.769 | DEER:Res:HVAC_Eff_AC | Annual | 1719 |  | 1 | RE-HV-ResAC-lt45kBtuh-20SAnyMFm2007CZ06 | 6006 | 55.7 | 0.0741 | -0.867 | -0.867 | -0.769 | -0.867
RE-HV-ResAC-lt45kBtuh-20S | DEER2017 | D17 v2 |  | Any | MFm | 2007 | CZ07 | rDXGF | Cap-Tons | 1.24 | 1210 | None | 77.4 | 0.0992 | -0.855 | 45.2 | 0.0597 | -0.766 | 77.4 | 0.0992 | -0.855 | 45.2 | 0.0597 | -0.766 | DEER:Res:HVAC_Eff_AC | Annual | 1719 |  | 1 | RE-HV-ResAC-lt45kBtuh-20SAnyMFm2007CZ07 | 6007 | 77.4 | 0.0992 | -0.855 | -0.855 | -0.766 | -0.855
RE-HV-ResAC-lt45kBtuh-20S | DEER2017 | D17 v2 |  | Any | MFm | 2007 | CZ08 | rDXGF | Cap-Tons | 1.33 | 1210 | None | 115 | 0.146 | -0.82 | 70.4 | 0.0955 | -0.737 | 115 | 0.146 | -0.82 | 70.4 | 0.0955 | -0.737 | DEER:Res:HVAC_Eff_AC | Annual | 1719 |  | 1 | RE-HV-ResAC-lt45kBtuh-20SAnyMFm2007CZ08 | 6008 | 115 | 0.146 | -0.82 | -0.82 | -0.737 | -0.82
RE-HV-ResAC-lt45kBtuh-20S | DEER2017 | D17 v2 |  | Any | MFm | 2007 | CZ09 | rDXGF | Cap-Tons | 1.13 | 1130 | None | 143 | 0.142 | -1.04 | 90.1 | 0.0938 | -0.903 | 143 | 0.142 | -1.04 | 90.1 | 0.0938 | -0.903 | DEER:Res:HVAC_Eff_AC | Annual | 1719 |  | 1 | RE-HV-ResAC-lt45kBtuh-20SAnyMFm2007CZ09 | 6009 | 143 | 0.142 | -1.04 | -1.04 | -0.903 | -1.04
RE-HV-ResAC-lt45kBtuh-20S | DEER2017 | D17 v2 |  | Any | MFm | 2007 | CZ10 | rDXGF | Cap-Tons | 1.13 | 1070 | None | 140 | 0.18 | -0.699 | 88.9 | 0.119 | -0.619 | 140 | 0.18 | -0.699 | 88.9 | 0.119 | -0.619 | DEER:Res:HVAC_Eff_AC | Annual | 1719 |  | 1 | RE-HV-ResAC-lt45kBtuh-20SAnyMFm2007CZ10 | 6010 | 140 | 0.18 | -0.699 | -0.699 | -0.619 | -0.699
RE-HV-ResAC-lt45kBtuh-20S | DEER2017 | D17 v2 |  | Any | MFm | 2007 | CZ11 | rDXGF | Cap-Tons | 1.13 | 1070 | None | 281 | 0.229 | -1.59 | 191 | 0.165 | -1.43 | 281 | 0.229 | -1.59 | 191 | 0.165 | -1.43 | DEER:Res:HVAC_Eff_AC | Annual | 1719 |  | 1 | RE-HV-ResAC-lt45kBtuh-20SAnyMFm2007CZ11 | 6011 | 281 | 0.229 | -1.59 | -1.59 | -1.43 | -1.59
RE-HV-ResAC-lt45kBtuh-20S | DEER2017 | D17 v2 |  | Any | MFm | 2007 | CZ12 | rDXGF | Cap-Tons | 1.13 | 1070 | None | 178 | 0.163 | -1.24 | 118 | 0.114 | -1.07 | 178 | 0.163 | -1.24 | 118 | 0.114 | -1.07 | DEER:Res:HVAC_Eff_AC | Annual | 1719 |  | 1 | RE-HV-ResAC-lt45kBtuh-20SAnyMFm2007CZ12 | 6012 | 178 | 0.163 | -1.24 | -1.24 | -1.07 | -1.24
RE-HV-ResAC-lt45kBtuh-20S | DEER2017 | D17 v2 |  | Any | MFm | 2007 | CZ13 | rDXGF | Cap-Tons | 1.13 | 1070 | None | 299 | 0.207 | -1.25 | 203 | 0.146 | -1.09 | 299 | 0.207 | -1.25 | 203 | 0.146 | -1.09 | DEER:Res:HVAC_Eff_AC | Annual | 1719 |  | 1 | RE-HV-ResAC-lt45kBtuh-20SAnyMFm2007CZ13 | 6013 | 299 | 0.207 | -1.25 | -1.25 | -1.09 | -1.25
RE-HV-ResAC-lt45kBtuh-20S | DEER2017 | D17 v2 |  | Any | MFm | 2007 | CZ14 | rDXGF | Cap-Tons | 1.2 | 1090 | None | 395 | 0.241 | -1.22 | 273 | 0.179 | -1.01 | 395 | 0.241 | -1.22 | 273 | 0.179 | -1.01 | DEER:Res:HVAC_Eff_AC | Annual | 1719 |  | 1 | RE-HV-ResAC-lt45kBtuh-20SAnyMFm2007CZ14 | 6014 | 395 | 0.241 | -1.22 | -1.22 | -1.01 | -1.22
RE-HV-ResAC-lt45kBtuh-20S | DEER2017 | D17 v2 |  | Any | MFm | 2007 | CZ15 | rDXGF | Cap-Tons | 1.29 | 1090 | None | 449 | 0.205 | -0.442 | 300 | 0.14 | -0.364 | 449 | 0.205 | -0.442 | 300 | 0.14 | -0.364 | DEER:Res:HVAC_Eff_AC | Annual | 1719 |  | 1 | RE-HV-ResAC-lt45kBtuh-20SAnyMFm2007CZ15 | 6015 | 449 | 0.205 | -0.442 | -0.442 | -0.364 | -0.442
RE-HV-ResAC-lt45kBtuh-20S | DEER2017 | D17 v2 |  | Any | MFm | 2007 | CZ16 | rDXGF | Cap-Tons | 1.13 | 999 | None | 177 | 0.127 | -2.03 | 115 | 0.0858 | -1.66 | 177 | 0.127 | -2.03 | 115 | 0.0858 | -1.66 | DEER:Res:HVAC_Eff_AC | Annual | 1719 |  | 1 | RE-HV-ResAC-lt45kBtuh-20SAnyMFm2007CZ16 | 6016 | 177 | 0.127 | -2.03 | -2.03 | -1.66 | -2.03
RE-HV-ResAC-lt45kBtuh-20S | DEER2017 | D17 v2 |  | Any | SFm | 2007 | CZ01 | rDXGF | Cap-Tons | 2.33 | 2300 | None | 32 | 0 | -2.56 | 24.6 | 0 | -2.22 | 32 | 0 | -2.56 | 24.6 | 0 | -2.22 | DEER:Res:HVAC_Eff_AC | Annual | 1719 |  | 1 | RE-HV-ResAC-lt45kBtuh-20SAnySFm2007CZ01 | 6129 | 32 | 0 | -2.56 | -2.56 | -2.22 | -2.56
RE-HV-ResAC-lt45kBtuh-20S | DEER2017 | D17 v2 |  | Any | SFm | 2007 | CZ02 | rDXGF | Cap-Tons | 2.21 | 1950 | None | 103 | 0.185 | -2.83 | 71.8 | 0.129 | -2.42 | 103 | 0.185 | -2.83 | 71.8 | 0.129 | -2.42 | DEER:Res:HVAC_Eff_AC | Annual | 1719 |  | 1 | RE-HV-ResAC-lt45kBtuh-20SAnySFm2007CZ02 | 6130 | 103 | 0.185 | -2.83 | -2.83 | -2.42 | -2.83
RE-HV-ResAC-lt45kBtuh-20S | DEER2017 | D17 v2 |  | Any | SFm | 2007 | CZ03 | rDXGF | Cap-Tons | 3.23 | 2300 | None | 40.4 | 0.0796 | -1.54 | 28.9 | 0.0511 | -1.26 | 40.4 | 0.0796 | -1.54 | 28.9 | 0.0511 | -1.26 | DEER:Res:HVAC_Eff_AC | Annual | 1719 |  | 1 | RE-HV-ResAC-lt45kBtuh-20SAnySFm2007CZ03 | 6131 | 40.4 | 0.0796 | -1.54 | -1.54 | -1.26 | -1.54
RE-HV-ResAC-lt45kBtuh-20S | DEER2017 | D17 v2 |  | Any | SFm | 2007 | CZ04 | rDXGF | Cap-Tons | 3.17 | 2300 | None | 101 | 0.18 | -1.33 | 68.5 | 0.126 | -1.04 | 101 | 0.18 | -1.33 | 68.5 | 0.126 | -1.04 | DEER:Res:HVAC_Eff_AC | Annual | 1719 |  | 1 | RE-HV-ResAC-lt45kBtuh-20SAnySFm2007CZ04 | 6132 | 101 | 0.18 | -1.33 | -1.33 | -1.04 | -1.33
RE-HV-ResAC-lt45kBtuh-20S | DEER2017 | D17 v2 |  | Any | SFm | 2007 | CZ05 | rDXGF | Cap-Tons | 3.55 | 2300 | None | 35 | 0.0834 | -1.21 | 25.5 | 0.0563 | -0.915 | 35 | 0.0834 | -1.21 | 25.5 | 0.0563 | -0.915 | DEER:Res:HVAC_Eff_AC | Annual | 1719 |  | 1 | RE-HV-ResAC-lt45kBtuh-20SAnySFm2007CZ05 | 6133 | 35 | 0.0834 | -1.21 | -1.21 | -0.915 | -1.21
RE-HV-ResAC-lt45kBtuh-20S | DEER2017 | D17 v2 |  | Any | SFm | 2007 | CZ06 | rDXGF | Cap-Tons | 4.01 | 2390 | None | 69.7 | 0.148 | -0.696 | 43.7 | 0.0958 | -0.556 | 69.7 | 0.148 | -0.696 | 43.7 | 0.0958 | -0.556 | DEER:Res:HVAC_Eff_AC | Annual | 1719 |  | 1 | RE-HV-ResAC-lt45kBtuh-20SAnySFm2007CZ06 | 6134 | 69.7 | 0.148 | -0.696 | -0.696 | -0.556 | -0.696
RE-HV-ResAC-lt45kBtuh-20S | DEER2017 | D17 v2 |  | Any | SFm | 2007 | CZ07 | rDXGF | Cap-Tons | 3.21 | 2390 | None | 87.1 | 0.14 | -0.632 | 51.6 | 0.0879 | -0.555 | 87.1 | 0.14 | -0.632 | 51.6 | 0.0879 | -0.555 | DEER:Res:HVAC_Eff_AC | Annual | 1719 |  | 1 | RE-HV-ResAC-lt45kBtuh-20SAnySFm2007CZ07 | 6135 | 87.1 | 0.14 | -0.632 | -0.632 | -0.555 | -0.632
RE-HV-ResAC-lt45kBtuh-20S | DEER2017 | D17 v2 |  | Any | SFm | 2007 | CZ08 | rDXGF | Cap-Tons | 3.77 | 2390 | None | 157 | 0.195 | -0.629 | 99.2 | 0.135 | -0.525 | 157 | 0.195 | -0.629 | 99.2 | 0.135 | -0.525 | DEER:Res:HVAC_Eff_AC | Annual | 1719 |  | 1 | RE-HV-ResAC-lt45kBtuh-20SAnySFm2007CZ08 | 6136 | 157 | 0.195 | -0.629 | -0.629 | -0.525 | -0.629
RE-HV-ResAC-lt45kBtuh-20S | DEER2017 | D17 v2 |  | Any | SFm | 2007 | CZ09 | rDXGF | Cap-Tons | 3.37 | 2420 | None | 174 | 0.297 | -0.866 | 116 | 0.212 | -0.674 | 174 | 0.297 | -0.866 | 116 | 0.212 | -0.674 | DEER:Res:HVAC_Eff_AC | Annual | 1719 |  | 1 | RE-HV-ResAC-lt45kBtuh-20SAnySFm2007CZ09 | 6137 | 174 | 0.297 | -0.866 | -0.866 | -0.674 | -0.866
RE-HV-ResAC-lt45kBtuh-20S | DEER2017 | D17 v2 |  | Any | SFm | 2007 | CZ10 | rDXGF | Cap-Tons | 2.53 | 1950 | None | 212 | 0.285 | -1.38 | 142 | 0.207 | -1.12 | 212 | 0.285 | -1.38 | 142 | 0.207 | -1.12 | DEER:Res:HVAC_Eff_AC | Annual | 1719 |  | 1 | RE-HV-ResAC-lt45kBtuh-20SAnySFm2007CZ10 | 6138 | 212 | 0.285 | -1.38 | -1.38 | -1.12 | -1.38
RE-HV-ResAC-lt45kBtuh-20S | DEER2017 | D17 v2 |  | Any | SFm | 2007 | CZ11 | rDXGF | Cap-Tons | 2.66 | 1950 | None | 228 | 0.246 | -1.42 | 157 | 0.177 | -1.17 | 228 | 0.246 | -1.42 | 157 | 0.177 | -1.17 | DEER:Res:HVAC_Eff_AC | Annual | 1719 |  | 1 | RE-HV-ResAC-lt45kBtuh-20SAnySFm2007CZ11 | 6139 | 228 | 0.246 | -1.42 | -1.42 | -1.17 | -1.42
RE-HV-ResAC-lt45kBtuh-20S | DEER2017 | D17 v2 |  | Any | SFm | 2007 | CZ12 | rDXGF | Cap-Tons | 2.47 | 1950 | None | 147 | 0.198 | -1.57 | 99.8 | 0.135 | -1.26 | 147 | 0.198 | -1.57 | 99.8 | 0.135 | -1.26 | DEER:Res:HVAC_Eff_AC | Annual | 1719 |  | 1 | RE-HV-ResAC-lt45kBtuh-20SAnySFm2007CZ12 | 6140 | 147 | 0.198 | -1.57 | -1.57 | -1.26 | -1.57
RE-HV-ResAC-lt45kBtuh-20S | DEER2017 | D17 v2 |  | Any | SFm | 2007 | CZ13 | rDXGF | Cap-Tons | 2.56 | 1950 | None | 256 | 0.187 | -1.37 | 172 | 0.126 | -1.09 | 256 | 0.187 | -1.37 | 172 | 0.126 | -1.09 | DEER:Res:HVAC_Eff_AC | Annual | 1719 |  | 1 | RE-HV-ResAC-lt45kBtuh-20SAnySFm2007CZ13 | 6141 | 256 | 0.187 | -1.37 | -1.37 | -1.09 | -1.37
RE-HV-ResAC-lt45kBtuh-20S | DEER2017 | D17 v2 |  | Any | SFm | 2007 | CZ14 | rDXGF | Cap-Tons | 3.17 | 2160 | None | 351 | 0.269 | -0.65 | 244 | 0.195 | -0.375 | 351 | 0.269 | -0.65 | 244 | 0.195 | -0.375 | DEER:Res:HVAC_Eff_AC | Annual | 1719 |  | 1 | RE-HV-ResAC-lt45kBtuh-20SAnySFm2007CZ14 | 6142 | 351 | 0.269 | -0.65 | -0.65 | -0.375 | -0.65
RE-HV-ResAC-lt45kBtuh-20S | DEER2017 | D17 v2 |  | Any | SFm | 2007 | CZ15 | rDXGF | Cap-Tons | 3.4 | 2160 | None | 408 | 0.216 | -0.271 | 270 | 0.144 | -0.15 | 408 | 0.216 | -0.271 | 270 | 0.144 | -0.15 | DEER:Res:HVAC_Eff_AC | Annual | 1719 |  | 1 | RE-HV-ResAC-lt45kBtuh-20SAnySFm2007CZ15 | 6143 | 408 | 0.216 | -0.271 | -0.271 | -0.15 | -0.271
RE-HV-ResAC-lt45kBtuh-20S | DEER2017 | D17 v2 |  | Any | SFm | 2007 | CZ16 | rDXGF | Cap-Tons | 3.61 | 2300 | None | 57.4 | 0.0834 | -0.54 | 38.8 | 0.0562 | -0.299 | 57.4 | 0.0834 | -0.54 | 38.8 | 0.0562 | -0.299 | DEER:Res:HVAC_Eff_AC | Annual | 1719 |  | 1 | RE-HV-ResAC-lt45kBtuh-20SAnySFm2007CZ16 | 6144 | 57.4 | 0.0834 | -0.54 | -0.54 | -0.299 | -0.54
RE-HV-ResAC-lt45kBtuh-21S | DEER2017 | D17 v2 |  | Any | MFm | 2007 | CZ01 | rDXGF | Cap-Tons | 1.13 | 999 | None | 29.5 | 0 | -1.83 | 22.7 | 0 | -1.49 | 29.5 | 0 | -1.83 | 22.7 | 0 | -1.49 | DEER:Res:HVAC_Eff_AC | Annual | 1719 |  | 1 | RE-HV-ResAC-lt45kBtuh-21SAnyMFm2007CZ01 | 6489 | 29.5 | 0 | -1.83 | -1.83 | -1.49 | -1.83
RE-HV-ResAC-lt45kBtuh-21S | DEER2017 | D17 v2 |  | Any | MFm | 2007 | CZ02 | rDXGF | Cap-Tons | 1.13 | 1070 | None | 76.3 | 0.0717 | -1.33 | 51.9 | 0.0487 | -1.14 | 76.3 | 0.0717 | -1.33 | 51.9 | 0.0487 | -1.14 | DEER:Res:HVAC_Eff_AC | Annual | 1719 |  | 1 | RE-HV-ResAC-lt45kBtuh-21SAnyMFm2007CZ02 | 6490 | 76.3 | 0.0717 | -1.33 | -1.33 | -1.14 | -1.33
RE-HV-ResAC-lt45kBtuh-21S | DEER2017 | D17 v2 |  | Any | MFm | 2007 | CZ03 | rDXGF | Cap-Tons | 1.13 | 999 | None | 25 | 0.0115 | -1.5 | 18.5 | 0.00708 | -1.29 | 25 | 0.0115 | -1.5 | 18.5 | 0.00708 | -1.29 | DEER:Res:HVAC_Eff_AC | Annual | 1719 |  | 1 | RE-HV-ResAC-lt45kBtuh-21SAnyMFm2007CZ03 | 6491 | 25 | 0.0115 | -1.5 | -1.5 | -1.29 | -1.5
RE-HV-ResAC-lt45kBtuh-21S | DEER2017 | D17 v2 |  | Any | MFm | 2007 | CZ04 | rDXGF | Cap-Tons | 1.13 | 999 | None | 98.7 | 0.165 | -0.788 | 67.3 | 0.119 | -0.69 | 98.7 | 0.165 | -0.788 | 67.3 | 0.119 | -0.69 | DEER:Res:HVAC_Eff_AC | Annual | 1719 |  | 1 | RE-HV-ResAC-lt45kBtuh-21SAnyMFm2007CZ04 | 6492 | 98.7 | 0.165 | -0.788 | -0.788 | -0.69 | -0.788
RE-HV-ResAC-lt45kBtuh-21S | DEER2017 | D17 v2 |  | Any | MFm | 2007 | CZ05 | rDXGF | Cap-Tons | 1.19 | 999 | None | 20.5 | 0.0151 | -1 | 14.7 | 0.0101 | -0.857 | 20.5 | 0.0151 | -1 | 14.7 | 0.0101 | -0.857 | DEER:Res:HVAC_Eff_AC | Annual | 1719 |  | 1 | RE-HV-ResAC-lt45kBtuh-21SAnyMFm2007CZ05 | 6493 | 20.5 | 0.0151 | -1 | -1 | -0.857 | -1
RE-HV-ResAC-lt45kBtuh-21S | DEER2017 | D17 v2 |  | Any | MFm | 2007 | CZ06 | rDXGF | Cap-Tons | 1.43 | 1210 | None | 61.3 | 0.0832 | -0.867 | 39.2 | 0.0538 | -0.769 | 61.3 | 0.0832 | -0.867 | 39.2 | 0.0538 | -0.769 | DEER:Res:HVAC_Eff_AC | Annual | 1719 |  | 1 | RE-HV-ResAC-lt45kBtuh-21SAnyMFm2007CZ06 | 6494 | 61.3 | 0.0832 | -0.867 | -0.867 | -0.769 | -0.867
RE-HV-ResAC-lt45kBtuh-21S | DEER2017 | D17 v2 |  | Any | MFm | 2007 | CZ07 | rDXGF | Cap-Tons | 1.24 | 1210 | None | 85.8 | 0.111 | -0.855 | 53.5 | 0.0718 | -0.766 | 85.8 | 0.111 | -0.855 | 53.5 | 0.0718 | -0.766 | DEER:Res:HVAC_Eff_AC | Annual | 1719 |  | 1 | RE-HV-ResAC-lt45kBtuh-21SAnyMFm2007CZ07 | 6495 | 85.8 | 0.111 | -0.855 | -0.855 | -0.766 | -0.855
RE-HV-ResAC-lt45kBtuh-21S | DEER2017 | D17 v2 |  | Any | MFm | 2007 | CZ08 | rDXGF | Cap-Tons | 1.33 | 1210 | None | 127 | 0.164 | -0.82 | 82.7 | 0.114 | -0.737 | 127 | 0.164 | -0.82 | 82.7 | 0.114 | -0.737 | DEER:Res:HVAC_Eff_AC | Annual | 1719 |  | 1 | RE-HV-ResAC-lt45kBtuh-21SAnyMFm2007CZ08 | 6496 | 127 | 0.164 | -0.82 | -0.82 | -0.737 | -0.82
RE-HV-ResAC-lt45kBtuh-21S | DEER2017 | D17 v2 |  | Any | MFm | 2007 | CZ09 | rDXGF | Cap-Tons | 1.13 | 1130 | None | 158 | 0.158 | -1.04 | 105 | 0.11 | -0.903 | 158 | 0.158 | -1.04 | 105 | 0.11 | -0.903 | DEER:Res:HVAC_Eff_AC | Annual | 1719 |  | 1 | RE-HV-ResAC-lt45kBtuh-21SAnyMFm2007CZ09 | 6497 | 158 | 0.158 | -1.04 | -1.04 | -0.903 | -1.04
RE-HV-ResAC-lt45kBtuh-21S | DEER2017 | D17 v2 |  | Any | MFm | 2007 | CZ10 | rDXGF | Cap-Tons | 1.13 | 1070 | None | 155 | 0.2 | -0.699 | 104 | 0.14 | -0.619 | 155 | 0.2 | -0.699 | 104 | 0.14 | -0.619 | DEER:Res:HVAC_Eff_AC | Annual | 1719 |  | 1 | RE-HV-ResAC-lt45kBtuh-21SAnyMFm2007CZ10 | 6498 | 155 | 0.2 | -0.699 | -0.699 | -0.619 | -0.699
RE-HV-ResAC-lt45kBtuh-21S | DEER2017 | D17 v2 |  | Any | MFm | 2007 | CZ11 | rDXGF | Cap-Tons | 1.13 | 1070 | None | 310 | 0.256 | -1.59 | 220 | 0.191 | -1.43 | 310 | 0.256 | -1.59 | 220 | 0.191 | -1.43 | DEER:Res:HVAC_Eff_AC | Annual | 1719 |  | 1 | RE-HV-ResAC-lt45kBtuh-21SAnyMFm2007CZ11 | 6499 | 310 | 0.256 | -1.59 | -1.59 | -1.43 | -1.59
RE-HV-ResAC-lt45kBtuh-21S | DEER2017 | D17 v2 |  | Any | MFm | 2007 | CZ12 | rDXGF | Cap-Tons | 1.13 | 1070 | None | 197 | 0.182 | -1.24 | 136 | 0.134 | -1.07 | 197 | 0.182 | -1.24 | 136 | 0.134 | -1.07 | DEER:Res:HVAC_Eff_AC | Annual | 1719 |  | 1 | RE-HV-ResAC-lt45kBtuh-21SAnyMFm2007CZ12 | 6500 | 197 | 0.182 | -1.24 | -1.24 | -1.07 | -1.24
RE-HV-ResAC-lt45kBtuh-21S | DEER2017 | D17 v2 |  | Any | MFm | 2007 | CZ13 | rDXGF | Cap-Tons | 1.13 | 1070 | None | 332 | 0.232 | -1.25 | 236 | 0.171 | -1.09 | 332 | 0.232 | -1.25 | 236 | 0.171 | -1.09 | DEER:Res:HVAC_Eff_AC | Annual | 1719 |  | 1 | RE-HV-ResAC-lt45kBtuh-21SAnyMFm2007CZ13 | 6501 | 332 | 0.232 | -1.25 | -1.25 | -1.09 | -1.25
RE-HV-ResAC-lt45kBtuh-21S | DEER2017 | D17 v2 |  | Any | MFm | 2007 | CZ14 | rDXGF | Cap-Tons | 1.2 | 1090 | None | 434 | 0.268 | -1.22 | 313 | 0.207 | -1.01 | 434 | 0.268 | -1.22 | 313 | 0.207 | -1.01 | DEER:Res:HVAC_Eff_AC | Annual | 1719 |  | 1 | RE-HV-ResAC-lt45kBtuh-21SAnyMFm2007CZ14 | 6502 | 434 | 0.268 | -1.22 | -1.22 | -1.01 | -1.22
RE-HV-ResAC-lt45kBtuh-21S | DEER2017 | D17 v2 |  | Any | MFm | 2007 | CZ15 | rDXGF | Cap-Tons | 1.29 | 1090 | None | 496 | 0.226 | -0.442 | 346 | 0.161 | -0.364 | 496 | 0.226 | -0.442 | 346 | 0.161 | -0.364 | DEER:Res:HVAC_Eff_AC | Annual | 1719 |  | 1 | RE-HV-ResAC-lt45kBtuh-21SAnyMFm2007CZ15 | 6503 | 496 | 0.226 | -0.442 | -0.442 | -0.364 | -0.442
RE-HV-ResAC-lt45kBtuh-21S | DEER2017 | D17 v2 |  | Any | MFm | 2007 | CZ16 | rDXGF | Cap-Tons | 1.13 | 999 | None | 193 | 0.142 | -2.03 | 131 | 0.101 | -1.66 | 193 | 0.142 | -2.03 | 131 | 0.101 | -1.66 | DEER:Res:HVAC_Eff_AC | Annual | 1719 |  | 1 | RE-HV-ResAC-lt45kBtuh-21SAnyMFm2007CZ16 | 6504 | 193 | 0.142 | -2.03 | -2.03 | -1.66 | -2.03
RE-HV-ResAC-lt45kBtuh-21S | DEER2017 | D17 v2 |  | Any | SFm | 2007 | CZ01 | rDXGF | Cap-Tons | 2.33 | 2300 | None | 32 | 0 | -2.56 | 24.6 | 0 | -2.22 | 32 | 0 | -2.56 | 24.6 | 0 | -2.22 | DEER:Res:HVAC_Eff_AC | Annual | 1719 |  | 1 | RE-HV-ResAC-lt45kBtuh-21SAnySFm2007CZ01 | 6617 | 32 | 0 | -2.56 | -2.56 | -2.22 | -2.56
RE-HV-ResAC-lt45kBtuh-21S | DEER2017 | D17 v2 |  | Any | SFm | 2007 | CZ02 | rDXGF | Cap-Tons | 2.21 | 1950 | None | 111 | 0.21 | -2.83 | 79.6 | 0.154 | -2.42 | 111 | 0.21 | -2.83 | 79.6 | 0.154 | -2.42 | DEER:Res:HVAC_Eff_AC | Annual | 1719 |  | 1 | RE-HV-ResAC-lt45kBtuh-21SAnySFm2007CZ02 | 6618 | 111 | 0.21 | -2.83 | -2.83 | -2.42 | -2.83
RE-HV-ResAC-lt45kBtuh-21S | DEER2017 | D17 v2 |  | Any | SFm | 2007 | CZ03 | rDXGF | Cap-Tons | 3.23 | 2300 | None | 42.2 | 0.0892 | -1.54 | 30.7 | 0.0607 | -1.26 | 42.2 | 0.0892 | -1.54 | 30.7 | 0.0607 | -1.26 | DEER:Res:HVAC_Eff_AC | Annual | 1719 |  | 1 | RE-HV-ResAC-lt45kBtuh-21SAnySFm2007CZ03 | 6619 | 42.2 | 0.0892 | -1.54 | -1.54 | -1.26 | -1.54
RE-HV-ResAC-lt45kBtuh-21S | DEER2017 | D17 v2 |  | Any | SFm | 2007 | CZ04 | rDXGF | Cap-Tons | 3.17 | 2300 | None | 110 | 0.203 | -1.33 | 77.4 | 0.148 | -1.04 | 110 | 0.203 | -1.33 | 77.4 | 0.148 | -1.04 | DEER:Res:HVAC_Eff_AC | Annual | 1719 |  | 1 | RE-HV-ResAC-lt45kBtuh-21SAnySFm2007CZ04 | 6620 | 110 | 0.203 | -1.33 | -1.33 | -1.04 | -1.33
RE-HV-ResAC-lt45kBtuh-21S | DEER2017 | D17 v2 |  | Any | SFm | 2007 | CZ05 | rDXGF | Cap-Tons | 3.55 | 2300 | None | 36.1 | 0.0927 | -1.21 | 26.6 | 0.0656 | -0.915 | 36.1 | 0.0927 | -1.21 | 26.6 | 0.0656 | -0.915 | DEER:Res:HVAC_Eff_AC | Annual | 1719 |  | 1 | RE-HV-ResAC-lt45kBtuh-21SAnySFm2007CZ05 | 6621 | 36.1 | 0.0927 | -1.21 | -1.21 | -0.915 | -1.21
RE-HV-ResAC-lt45kBtuh-21S | DEER2017 | D17 v2 |  | Any | SFm | 2007 | CZ06 | rDXGF | Cap-Tons | 4.01 | 2390 | None | 76.4 | 0.166 | -0.696 | 50.4 | 0.114 | -0.556 | 76.4 | 0.166 | -0.696 | 50.4 | 0.114 | -0.556 | DEER:Res:HVAC_Eff_AC | Annual | 1719 |  | 1 | RE-HV-ResAC-lt45kBtuh-21SAnySFm2007CZ06 | 6622 | 76.4 | 0.166 | -0.696 | -0.696 | -0.556 | -0.696
RE-HV-ResAC-lt45kBtuh-21S | DEER2017 | D17 v2 |  | Any | SFm | 2007 | CZ07 | rDXGF | Cap-Tons | 3.21 | 2390 | None | 96.7 | 0.158 | -0.632 | 61.2 | 0.106 | -0.555 | 96.7 | 0.158 | -0.632 | 61.2 | 0.106 | -0.555 | DEER:Res:HVAC_Eff_AC | Annual | 1719 |  | 1 | RE-HV-ResAC-lt45kBtuh-21SAnySFm2007CZ07 | 6623 | 96.7 | 0.158 | -0.632 | -0.632 | -0.555 | -0.632
RE-HV-ResAC-lt45kBtuh-21S | DEER2017 | D17 v2 |  | Any | SFm | 2007 | CZ08 | rDXGF | Cap-Tons | 3.77 | 2390 | None | 174 | 0.22 | -0.629 | 116 | 0.16 | -0.525 | 174 | 0.22 | -0.629 | 116 | 0.16 | -0.525 | DEER:Res:HVAC_Eff_AC | Annual | 1719 |  | 1 | RE-HV-ResAC-lt45kBtuh-21SAnySFm2007CZ08 | 6624 | 174 | 0.22 | -0.629 | -0.629 | -0.525 | -0.629
RE-HV-ResAC-lt45kBtuh-21S | DEER2017 | D17 v2 |  | Any | SFm | 2007 | CZ09 | rDXGF | Cap-Tons | 3.37 | 2420 | None | 192 | 0.333 | -0.866 | 134 | 0.248 | -0.674 | 192 | 0.333 | -0.866 | 134 | 0.248 | -0.674 | DEER:Res:HVAC_Eff_AC | Annual | 1719 |  | 1 | RE-HV-ResAC-lt45kBtuh-21SAnySFm2007CZ09 | 6625 | 192 | 0.333 | -0.866 | -0.866 | -0.674 | -0.866
RE-HV-ResAC-lt45kBtuh-21S | DEER2017 | D17 v2 |  | Any | SFm | 2007 | CZ10 | rDXGF | Cap-Tons | 2.53 | 1950 | None | 234 | 0.321 | -1.38 | 165 | 0.243 | -1.12 | 234 | 0.321 | -1.38 | 165 | 0.243 | -1.12 | DEER:Res:HVAC_Eff_AC | Annual | 1719 |  | 1 | RE-HV-ResAC-lt45kBtuh-21SAnySFm2007CZ10 | 6626 | 234 | 0.321 | -1.38 | -1.38 | -1.12 | -1.38
RE-HV-ResAC-lt45kBtuh-21S | DEER2017 | D17 v2 |  | Any | SFm | 2007 | CZ11 | rDXGF | Cap-Tons | 2.66 | 1950 | None | 252 | 0.275 | -1.42 | 181 | 0.206 | -1.17 | 252 | 0.275 | -1.42 | 181 | 0.206 | -1.17 | DEER:Res:HVAC_Eff_AC | Annual | 1719 |  | 1 | RE-HV-ResAC-lt45kBtuh-21SAnySFm2007CZ11 | 6627 | 252 | 0.275 | -1.42 | -1.42 | -1.17 | -1.42
RE-HV-ResAC-lt45kBtuh-21S | DEER2017 | D17 v2 |  | Any | SFm | 2007 | CZ12 | rDXGF | Cap-Tons | 2.47 | 1950 | None | 161 | 0.223 | -1.57 | 114 | 0.16 | -1.26 | 161 | 0.223 | -1.57 | 114 | 0.16 | -1.26 | DEER:Res:HVAC_Eff_AC | Annual | 1719 |  | 1 | RE-HV-ResAC-lt45kBtuh-21SAnySFm2007CZ12 | 6628 | 161 | 0.223 | -1.57 | -1.57 | -1.26 | -1.57
RE-HV-ResAC-lt45kBtuh-21S | DEER2017 | D17 v2 |  | Any | SFm | 2007 | CZ13 | rDXGF | Cap-Tons | 2.56 | 1950 | None | 284 | 0.211 | -1.37 | 200 | 0.15 | -1.09 | 284 | 0.211 | -1.37 | 200 | 0.15 | -1.09 | DEER:Res:HVAC_Eff_AC | Annual | 1719 |  | 1 | RE-HV-ResAC-lt45kBtuh-21SAnySFm2007CZ13 | 6629 | 284 | 0.211 | -1.37 | -1.37 | -1.09 | -1.37
RE-HV-ResAC-lt45kBtuh-21S | DEER2017 | D17 v2 |  | Any | SFm | 2007 | CZ14 | rDXGF | Cap-Tons | 3.17 | 2160 | None | 387 | 0.303 | -0.65 | 280 | 0.228 | -0.375 | 387 | 0.303 | -0.65 | 280 | 0.228 | -0.375 | DEER:Res:HVAC_Eff_AC | Annual | 1719 |  | 1 | RE-HV-ResAC-lt45kBtuh-21SAnySFm2007CZ14 | 6630 | 387 | 0.303 | -0.65 | -0.65 | -0.375 | -0.65
RE-HV-ResAC-lt45kBtuh-21S | DEER2017 | D17 v2 |  | Any | SFm | 2007 | CZ15 | rDXGF | Cap-Tons | 3.4 | 2160 | None | 451 | 0.242 | -0.271 | 313 | 0.17 | -0.15 | 451 | 0.242 | -0.271 | 313 | 0.17 | -0.15 | DEER:Res:HVAC_Eff_AC | Annual | 1719 |  | 1 | RE-HV-ResAC-lt45kBtuh-21SAnySFm2007CZ15 | 6631 | 451 | 0.242 | -0.271 | -0.271 | -0.15 | -0.271
RE-HV-ResAC-lt45kBtuh-21S | DEER2017 | D17 v2 |  | Any | SFm | 2007 | CZ16 | rDXGF | Cap-Tons | 3.61 | 2300 | None | 61.4 | 0.0928 | -0.54 | 42.7 | 0.0657 | -0.299 | 61.4 | 0.0928 | -0.54 | 42.7 | 0.0657 | -0.299 | DEER:Res:HVAC_Eff_AC | Annual | 1719 |  | 1 | RE-HV-ResAC-lt45kBtuh-21SAnySFm2007CZ16 | 6632 | 61.4 | 0.0928 | -0.54 | -0.54 | -0.299 | -0.54
RE-HV-ResAC-45to65kBtuh-15S | DEER2017 | D17 v2 |  | Any | MFm | 2011 | CZ01 | rDXGF | Cap-Tons | 1.13 | 999 | None | 10.4 | 0 | -0.478 | 5.13 | 0 | -0.248 | 10.4 | 0 | -0.478 | 5.13 | 0 | -0.248 | DEER:Res:HVAC_Eff_AC | Annual | 1719 |  | 1 | RE-HV-ResAC-45to65kBtuh-15SAnyMFm2011CZ01 | 161 | 10.4 | 0 | -0.478 | -0.478 | -0.248 | -0.478
RE-HV-ResAC-45to65kBtuh-15S | DEER2017 | D17 v2 |  | Any | MFm | 2011 | CZ02 | rDXGF | Cap-Tons | 1.13 | 1070 | None | 32.1 | 0.0265 | -0.336 | 13.5 | 0.00885 | -0.142 | 32.1 | 0.0265 | -0.336 | 13.5 | 0.00885 | -0.142 | DEER:Res:HVAC_Eff_AC | Annual | 1719 |  | 1 | RE-HV-ResAC-45to65kBtuh-15SAnyMFm2011CZ02 | 162 | 32.1 | 0.0265 | -0.336 | -0.336 | -0.142 | -0.336
RE-HV-ResAC-45to65kBtuh-15S | DEER2017 | D17 v2 |  | Any | MFm | 2011 | CZ03 | rDXGF | Cap-Tons | 1.13 | 999 | None | 8.85 | 0.00531 | -0.31 | 4.07 | 0.00177 | -0.159 | 8.85 | 0.00531 | -0.31 | 4.07 | 0.00177 | -0.159 | DEER:Res:HVAC_Eff_AC | Annual | 1719 |  | 1 | RE-HV-ResAC-45to65kBtuh-15SAnyMFm2011CZ03 | 163 | 8.85 | 0.00531 | -0.31 | -0.31 | -0.159 | -0.31
RE-HV-ResAC-45to65kBtuh-15S | DEER2017 | D17 v2 |  | Any | MFm | 2011 | CZ04 | rDXGF | Cap-Tons | 1.13 | 999 | None | 40.8 | 0.0619 | -0.124 | 15.4 | 0.0257 | -0.062 | 40.8 | 0.0619 | -0.124 | 15.4 | 0.0257 | -0.062 | DEER:Res:HVAC_Eff_AC | Annual | 1719 |  | 1 | RE-HV-ResAC-45to65kBtuh-15SAnyMFm2011CZ04 | 164 | 40.8 | 0.0619 | -0.124 | -0.124 | -0.062 | -0.124
RE-HV-ResAC-45to65kBtuh-15S | DEER2017 | D17 v2 |  | Any | MFm | 2011 | CZ05 | rDXGF | Cap-Tons | 1.19 | 999 | None | 6.81 | 0.0042 | -0.202 | 3.03 | 0.00168 | -0.109 | 6.81 | 0.0042 | -0.202 | 3.03 | 0.00168 | -0.109 | DEER:Res:HVAC_Eff_AC | Annual | 1719 |  | 1 | RE-HV-ResAC-45to65kBtuh-15SAnyMFm2011CZ05 | 165 | 6.81 | 0.0042 | -0.202 | -0.202 | -0.109 | -0.202
RE-HV-ResAC-45to65kBtuh-15S | DEER2017 | D17 v2 |  | Any | MFm | 2011 | CZ06 | rDXGF | Cap-Tons | 1.43 | 1210 | None | 22.5 | 0.028 | -0.154 | 8.32 | 0.00909 | -0.084 | 22.5 | 0.028 | -0.154 | 8.32 | 0.00909 | -0.084 | DEER:Res:HVAC_Eff_AC | Annual | 1719 |  | 1 | RE-HV-ResAC-45to65kBtuh-15SAnyMFm2011CZ06 | 166 | 22.5 | 0.028 | -0.154 | -0.154 | -0.084 | -0.154
RE-HV-ResAC-45to65kBtuh-15S | DEER2017 | D17 v2 |  | Any | MFm | 2011 | CZ07 | rDXGF | Cap-Tons | 1.24 | 1210 | None | 41.5 | 0.046 | -0.097 | 15.3 | 0.0185 | -0.048 | 41.5 | 0.046 | -0.097 | 15.3 | 0.0185 | -0.048 | DEER:Res:HVAC_Eff_AC | Annual | 1719 |  | 1 | RE-HV-ResAC-45to65kBtuh-15SAnyMFm2011CZ07 | 167 | 41.5 | 0.046 | -0.097 | -0.097 | -0.048 | -0.097
RE-HV-ResAC-45to65kBtuh-15S | DEER2017 | D17 v2 |  | Any | MFm | 2011 | CZ08 | rDXGF | Cap-Tons | 1.33 | 1210 | None | 55.4 | 0.0639 | -0.075 | 19.9 | 0.0256 | -0.023 | 55.4 | 0.0639 | -0.075 | 19.9 | 0.0256 | -0.023 | DEER:Res:HVAC_Eff_AC | Annual | 1719 |  | 1 | RE-HV-ResAC-45to65kBtuh-15SAnyMFm2011CZ08 | 168 | 55.4 | 0.0639 | -0.075 | -0.075 | -0.023 | -0.075
RE-HV-ResAC-45to65kBtuh-15S | DEER2017 | D17 v2 |  | Any | MFm | 2011 | CZ09 | rDXGF | Cap-Tons | 1.13 | 1130 | None | 66.2 | 0.0522 | -0.168 | 25.4 | 0.015 | -0.088 | 66.2 | 0.0522 | -0.168 | 25.4 | 0.015 | -0.088 | DEER:Res:HVAC_Eff_AC | Annual | 1719 |  | 1 | RE-HV-ResAC-45to65kBtuh-15SAnyMFm2011CZ09 | 169 | 66.2 | 0.0522 | -0.168 | -0.168 | -0.088 | -0.168
RE-HV-ResAC-45to65kBtuh-15S | DEER2017 | D17 v2 |  | Any | MFm | 2011 | CZ10 | rDXGF | Cap-Tons | 1.13 | 1070 | None | 61.1 | 0.0717 | -0.124 | 20.7 | 0.0239 | -0.062 | 61.1 | 0.0717 | -0.124 | 20.7 | 0.0239 | -0.062 | DEER:Res:HVAC_Eff_AC | Annual | 1719 |  | 1 | RE-HV-ResAC-45to65kBtuh-15SAnyMFm2011CZ10 | 170 | 61.1 | 0.0717 | -0.124 | -0.124 | -0.062 | -0.124
RE-HV-ResAC-45to65kBtuh-15S | DEER2017 | D17 v2 |  | Any | MFm | 2011 | CZ11 | rDXGF | Cap-Tons | 1.13 | 1070 | None | 118 | 0.0947 | -0.283 | 45.6 | 0.0416 | -0.15 | 118 | 0.0947 | -0.283 | 45.6 | 0.0416 | -0.15 | DEER:Res:HVAC_Eff_AC | Annual | 1719 |  | 1 | RE-HV-ResAC-45to65kBtuh-15SAnyMFm2011CZ11 | 171 | 118 | 0.0947 | -0.283 | -0.283 | -0.15 | -0.283
RE-HV-ResAC-45to65kBtuh-15S | DEER2017 | D17 v2 |  | Any | MFm | 2011 | CZ12 | rDXGF | Cap-Tons | 1.13 | 1070 | None | 79.8 | 0.0681 | -0.248 | 32.1 | 0.0283 | -0.133 | 79.8 | 0.0681 | -0.248 | 32.1 | 0.0283 | -0.133 | DEER:Res:HVAC_Eff_AC | Annual | 1719 |  | 1 | RE-HV-ResAC-45to65kBtuh-15SAnyMFm2011CZ12 | 172 | 79.8 | 0.0681 | -0.248 | -0.248 | -0.133 | -0.248
RE-HV-ResAC-45to65kBtuh-15S | DEER2017 | D17 v2 |  | Any | MFm | 2011 | CZ13 | rDXGF | Cap-Tons | 1.13 | 1070 | None | 129 | 0.0885 | -0.248 | 53.2 | 0.0389 | -0.133 | 129 | 0.0885 | -0.248 | 53.2 | 0.0389 | -0.133 | DEER:Res:HVAC_Eff_AC | Annual | 1719 |  | 1 | RE-HV-ResAC-45to65kBtuh-15SAnyMFm2011CZ13 | 173 | 129 | 0.0885 | -0.248 | -0.248 | -0.133 | -0.248
RE-HV-ResAC-45to65kBtuh-15S | DEER2017 | D17 v2 |  | Any | MFm | 2011 | CZ14 | rDXGF | Cap-Tons | 1.2 | 1090 | None | 161 | 0.0983 | -0.292 | 61.4 | 0.0467 | -0.15 | 161 | 0.0983 | -0.292 | 61.4 | 0.0467 | -0.15 | DEER:Res:HVAC_Eff_AC | Annual | 1719 |  | 1 | RE-HV-ResAC-45to65kBtuh-15SAnyMFm2011CZ14 | 174 | 161 | 0.0983 | -0.292 | -0.292 | -0.15 | -0.292
RE-HV-ResAC-45to65kBtuh-15S | DEER2017 | D17 v2 |  | Any | MFm | 2011 | CZ15 | rDXGF | Cap-Tons | 1.29 | 1090 | None | 176 | 0.0767 | -0.116 | 56.4 | 0.0256 | -0.054 | 176 | 0.0767 | -0.116 | 56.4 | 0.0256 | -0.054 | DEER:Res:HVAC_Eff_AC | Annual | 1719 |  | 1 | RE-HV-ResAC-45to65kBtuh-15SAnyMFm2011CZ15 | 175 | 176 | 0.0767 | -0.116 | -0.116 | -0.054 | -0.116
RE-HV-ResAC-45to65kBtuh-15S | DEER2017 | D17 v2 |  | Any | MFm | 2011 | CZ16 | rDXGF | Cap-Tons | 1.13 | 999 | None | 77.8 | 0.0558 | -0.628 | 28.3 | 0.0212 | -0.31 | 77.8 | 0.0558 | -0.628 | 28.3 | 0.0212 | -0.31 | DEER:Res:HVAC_Eff_AC | Annual | 1719 |  | 1 | RE-HV-ResAC-45to65kBtuh-15SAnyMFm2011CZ16 | 176 | 77.8 | 0.0558 | -0.628 | -0.628 | -0.31 | -0.628
RE-HV-ResAC-45to65kBtuh-15S | DEER2017 | D17 v2 |  | Any | SFm | 2011 | CZ01 | rDXGF | Cap-Tons | 2.33 | 2300 | None | 11.9 | 0 | -0.558 | 5.92 | 0 | -0.279 | 11.9 | 0 | -0.558 | 5.92 | 0 | -0.279 | DEER:Res:HVAC_Eff_AC | Annual | 1719 |  | 1 | RE-HV-ResAC-45to65kBtuh-15SAnySFm2011CZ01 | 289 | 11.9 | 0 | -0.558 | -0.558 | -0.279 | -0.558
RE-HV-ResAC-45to65kBtuh-15S | DEER2017 | D17 v2 |  | Any | SFm | 2011 | CZ02 | rDXGF | Cap-Tons | 2.21 | 1950 | None | 44.4 | 0.0842 | -0.692 | 18.6 | 0.0389 | -0.344 | 44.4 | 0.0842 | -0.692 | 18.6 | 0.0389 | -0.344 | DEER:Res:HVAC_Eff_AC | Annual | 1719 |  | 1 | RE-HV-ResAC-45to65kBtuh-15SAnySFm2011CZ02 | 290 | 44.4 | 0.0842 | -0.692 | -0.692 | -0.344 | -0.692
RE-HV-ResAC-45to65kBtuh-15S | DEER2017 | D17 v2 |  | Any | SFm | 2011 | CZ03 | rDXGF | Cap-Tons | 3.23 | 2300 | None | 15.5 | 0.0347 | -0.396 | 6.75 | 0.0133 | -0.192 | 15.5 | 0.0347 | -0.396 | 6.75 | 0.0133 | -0.192 | DEER:Res:HVAC_Eff_AC | Annual | 1719 |  | 1 | RE-HV-ResAC-45to65kBtuh-15SAnySFm2011CZ03 | 291 | 15.5 | 0.0347 | -0.396 | -0.396 | -0.192 | -0.396
RE-HV-ResAC-45to65kBtuh-15S | DEER2017 | D17 v2 |  | Any | SFm | 2011 | CZ04 | rDXGF | Cap-Tons | 3.17 | 2300 | None | 40.5 | 0.076 | -0.385 | 15.7 | 0.0334 | -0.177 | 40.5 | 0.076 | -0.385 | 15.7 | 0.0334 | -0.177 | DEER:Res:HVAC_Eff_AC | Annual | 1719 |  | 1 | RE-HV-ResAC-45to65kBtuh-15SAnySFm2011CZ04 | 292 | 40.5 | 0.076 | -0.385 | -0.385 | -0.177 | -0.385
RE-HV-ResAC-45to65kBtuh-15S | DEER2017 | D17 v2 |  | Any | SFm | 2011 | CZ05 | rDXGF | Cap-Tons | 3.55 | 2300 | None | 12.5 | 0.0234 | -0.49 | 5.8 | 0.00817 | -0.22 | 12.5 | 0.0234 | -0.49 | 5.8 | 0.00817 | -0.22 | DEER:Res:HVAC_Eff_AC | Annual | 1719 |  | 1 | RE-HV-ResAC-45to65kBtuh-15SAnySFm2011CZ05 | 293 | 12.5 | 0.0234 | -0.49 | -0.49 | -0.22 | -0.49
RE-HV-ResAC-45to65kBtuh-15S | DEER2017 | D17 v2 |  | Any | SFm | 2011 | CZ06 | rDXGF | Cap-Tons | 4.01 | 2390 | None | 22.3 | 0.0526 | -0.227 | 8.2 | 0.0202 | -0.105 | 22.3 | 0.0526 | -0.227 | 8.2 | 0.0202 | -0.105 | DEER:Res:HVAC_Eff_AC | Annual | 1719 |  | 1 | RE-HV-ResAC-45to65kBtuh-15SAnySFm2011CZ06 | 294 | 22.3 | 0.0526 | -0.227 | -0.227 | -0.105 | -0.227
RE-HV-ResAC-45to65kBtuh-15S | DEER2017 | D17 v2 |  | Any | SFm | 2011 | CZ07 | rDXGF | Cap-Tons | 3.21 | 2390 | None | 40.8 | 0.0639 | -0.084 | 15 | 0.028 | -0.04 | 40.8 | 0.0639 | -0.084 | 15 | 0.028 | -0.04 | DEER:Res:HVAC_Eff_AC | Annual | 1719 |  | 1 | RE-HV-ResAC-45to65kBtuh-15SAnySFm2011CZ07 | 295 | 40.8 | 0.0639 | -0.084 | -0.084 | -0.04 | -0.084
RE-HV-ResAC-45to65kBtuh-15S | DEER2017 | D17 v2 |  | Any | SFm | 2011 | CZ08 | rDXGF | Cap-Tons | 3.77 | 2390 | None | 67 | 0.0833 | -0.13 | 23.8 | 0.0377 | -0.061 | 67 | 0.0833 | -0.13 | 23.8 | 0.0377 | -0.061 | DEER:Res:HVAC_Eff_AC | Annual | 1719 |  | 1 | RE-HV-ResAC-45to65kBtuh-15SAnySFm2011CZ08 | 296 | 67 | 0.0833 | -0.13 | -0.13 | -0.061 | -0.13
RE-HV-ResAC-45to65kBtuh-15S | DEER2017 | D17 v2 |  | Any | SFm | 2011 | CZ09 | rDXGF | Cap-Tons | 3.37 | 2420 | None | 71.6 | 0.127 | -0.252 | 28.2 | 0.0617 | -0.113 | 71.6 | 0.127 | -0.252 | 28.2 | 0.0617 | -0.113 | DEER:Res:HVAC_Eff_AC | Annual | 1719 |  | 1 | RE-HV-ResAC-45to65kBtuh-15SAnySFm2011CZ09 | 297 | 71.6 | 0.127 | -0.252 | -0.252 | -0.113 | -0.252
RE-HV-ResAC-45to65kBtuh-15S | DEER2017 | D17 v2 |  | Any | SFm | 2011 | CZ10 | rDXGF | Cap-Tons | 2.53 | 1950 | None | 91.4 | 0.125 | -0.423 | 36.2 | 0.0625 | -0.202 | 91.4 | 0.125 | -0.423 | 36.2 | 0.0625 | -0.202 | DEER:Res:HVAC_Eff_AC | Annual | 1719 |  | 1 | RE-HV-ResAC-45to65kBtuh-15SAnySFm2011CZ10 | 298 | 91.4 | 0.125 | -0.423 | -0.423 | -0.202 | -0.423
RE-HV-ResAC-45to65kBtuh-15S | DEER2017 | D17 v2 |  | Any | SFm | 2011 | CZ11 | rDXGF | Cap-Tons | 2.66 | 1950 | None | 95.3 | 0.102 | -0.395 | 38.3 | 0.0477 | -0.184 | 95.3 | 0.102 | -0.395 | 38.3 | 0.0477 | -0.184 | DEER:Res:HVAC_Eff_AC | Annual | 1719 |  | 1 | RE-HV-ResAC-45to65kBtuh-15SAnySFm2011CZ11 | 299 | 95.3 | 0.102 | -0.395 | -0.395 | -0.184 | -0.395
RE-HV-ResAC-45to65kBtuh-15S | DEER2017 | D17 v2 |  | Any | SFm | 2011 | CZ12 | rDXGF | Cap-Tons | 2.47 | 1950 | None | 63.2 | 0.0866 | -0.478 | 25.1 | 0.0368 | -0.223 | 63.2 | 0.0866 | -0.478 | 25.1 | 0.0368 | -0.223 | DEER:Res:HVAC_Eff_AC | Annual | 1719 |  | 1 | RE-HV-ResAC-45to65kBtuh-15SAnySFm2011CZ12 | 300 | 63.2 | 0.0866 | -0.478 | -0.478 | -0.223 | -0.478
RE-HV-ResAC-45to65kBtuh-15S | DEER2017 | D17 v2 |  | Any | SFm | 2011 | CZ13 | rDXGF | Cap-Tons | 2.56 | 1950 | None | 109 | 0.0813 | -0.438 | 41.7 | 0.0324 | -0.195 | 109 | 0.0813 | -0.438 | 41.7 | 0.0324 | -0.195 | DEER:Res:HVAC_Eff_AC | Annual | 1719 |  | 1 | RE-HV-ResAC-45to65kBtuh-15SAnySFm2011CZ13 | 301 | 109 | 0.0813 | -0.438 | -0.438 | -0.195 | -0.438
RE-HV-ResAC-45to65kBtuh-15S | DEER2017 | D17 v2 |  | Any | SFm | 2011 | CZ14 | rDXGF | Cap-Tons | 3.17 | 2160 | None | 143 | 0.116 | -0.385 | 54.1 | 0.0514 | -0.158 | 143 | 0.116 | -0.385 | 54.1 | 0.0514 | -0.158 | DEER:Res:HVAC_Eff_AC | Annual | 1719 |  | 1 | RE-HV-ResAC-45to65kBtuh-15SAnySFm2011CZ14 | 302 | 143 | 0.116 | -0.385 | -0.385 | -0.158 | -0.385
RE-HV-ResAC-45to65kBtuh-15S | DEER2017 | D17 v2 |  | Any | SFm | 2011 | CZ15 | rDXGF | Cap-Tons | 3.4 | 2160 | None | 158 | 0.0879 | -0.171 | 48.9 | 0.0329 | -0.068 | 158 | 0.0879 | -0.171 | 48.9 | 0.0329 | -0.068 | DEER:Res:HVAC_Eff_AC | Annual | 1719 |  | 1 | RE-HV-ResAC-45to65kBtuh-15SAnySFm2011CZ15 | 303 | 158 | 0.0879 | -0.171 | -0.171 | -0.068 | -0.171
RE-HV-ResAC-45to65kBtuh-15S | DEER2017 | D17 v2 |  | Any | SFm | 2011 | CZ16 | rDXGF | Cap-Tons | 3.61 | 2300 | None | 23.5 | 0.0357 | -0.33 | 8.42 | 0.0141 | -0.133 | 23.5 | 0.0357 | -0.33 | 8.42 | 0.0141 | -0.133 | DEER:Res:HVAC_Eff_AC | Annual | 1719 |  | 1 | RE-HV-ResAC-45to65kBtuh-15SAnySFm2011CZ16 | 304 | 23.5 | 0.0357 | -0.33 | -0.33 | -0.133 | -0.33
RE-HV-ResAC-45to65kBtuh-16S | DEER2017 | D17 v2 |  | Any | MFm | 2011 | CZ01 | rDXGF | Cap-Tons | 1.13 | 999 | None | 20.4 | 0 | -1.43 | 15.2 | 0 | -1.2 | 20.4 | 0 | -1.43 | 15.2 | 0 | -1.2 | DEER:Res:HVAC_Eff_AC | Annual | 1719 |  | 1 | RE-HV-ResAC-45to65kBtuh-16SAnyMFm2011CZ01 | 649 | 20.4 | 0 | -1.43 | -1.43 | -1.2 | -1.43
RE-HV-ResAC-45to65kBtuh-16S | DEER2017 | D17 v2 |  | Any | MFm | 2011 | CZ02 | rDXGF | Cap-Tons | 1.13 | 1070 | None | 33.8 | 0.0248 | -0.867 | 15.1 | 0.00708 | -0.673 | 33.8 | 0.0248 | -0.867 | 15.1 | 0.00708 | -0.673 | DEER:Res:HVAC_Eff_AC | Annual | 1719 |  | 1 | RE-HV-ResAC-45to65kBtuh-16SAnyMFm2011CZ02 | 650 | 33.8 | 0.0248 | -0.867 | -0.867 | -0.673 | -0.867
RE-HV-ResAC-45to65kBtuh-16S | DEER2017 | D17 v2 |  | Any | MFm | 2011 | CZ03 | rDXGF | Cap-Tons | 1.13 | 999 | None | 15 | 0.00443 | -1 | 10.3 | 0.000885 | -0.85 | 15 | 0.00443 | -1 | 10.3 | 0.000885 | -0.85 | DEER:Res:HVAC_Eff_AC | Annual | 1719 |  | 1 | RE-HV-ResAC-45to65kBtuh-16SAnyMFm2011CZ03 | 651 | 15 | 0.00443 | -1 | -1 | -0.85 | -1
RE-HV-ResAC-45to65kBtuh-16S | DEER2017 | D17 v2 |  | Any | MFm | 2011 | CZ04 | rDXGF | Cap-Tons | 1.13 | 999 | None | 40 | 0.0575 | -0.389 | 14.6 | 0.0212 | -0.327 | 40 | 0.0575 | -0.389 | 14.6 | 0.0212 | -0.327 | DEER:Res:HVAC_Eff_AC | Annual | 1719 |  | 1 | RE-HV-ResAC-45to65kBtuh-16SAnyMFm2011CZ04 | 652 | 40 | 0.0575 | -0.389 | -0.389 | -0.327 | -0.389
RE-HV-ResAC-45to65kBtuh-16S | DEER2017 | D17 v2 |  | Any | MFm | 2011 | CZ05 | rDXGF | Cap-Tons | 1.19 | 999 | None | 10.6 | 0.00336 | -0.639 | 6.81 | 0.00084 | -0.546 | 10.6 | 0.00336 | -0.639 | 6.81 | 0.00084 | -0.546 | DEER:Res:HVAC_Eff_AC | Annual | 1719 |  | 1 | RE-HV-ResAC-45to65kBtuh-16SAnyMFm2011CZ05 | 653 | 10.6 | 0.00336 | -0.639 | -0.639 | -0.546 | -0.639
RE-HV-ResAC-45to65kBtuh-16S | DEER2017 | D17 v2 |  | Any | MFm | 2011 | CZ06 | rDXGF | Cap-Tons | 1.43 | 1210 | None | 21.8 | 0.0217 | -0.587 | 7.62 | 0.0028 | -0.517 | 21.8 | 0.0217 | -0.587 | 7.62 | 0.0028 | -0.517 | DEER:Res:HVAC_Eff_AC | Annual | 1719 |  | 1 | RE-HV-ResAC-45to65kBtuh-16SAnyMFm2011CZ06 | 654 | 21.8 | 0.0217 | -0.587 | -0.587 | -0.517 | -0.587
RE-HV-ResAC-45to65kBtuh-16S | DEER2017 | D17 v2 |  | Any | MFm | 2011 | CZ07 | rDXGF | Cap-Tons | 1.24 | 1210 | None | 34.6 | 0.0339 | -0.411 | 8.47 | 0.00645 | -0.363 | 34.6 | 0.0339 | -0.411 | 8.47 | 0.00645 | -0.363 | DEER:Res:HVAC_Eff_AC | Annual | 1719 |  | 1 | RE-HV-ResAC-45to65kBtuh-16SAnyMFm2011CZ07 | 655 | 34.6 | 0.0339 | -0.411 | -0.411 | -0.363 | -0.411
RE-HV-ResAC-45to65kBtuh-16S | DEER2017 | D17 v2 |  | Any | MFm | 2011 | CZ08 | rDXGF | Cap-Tons | 1.33 | 1210 | None | 50.5 | 0.0519 | -0.459 | 15 | 0.0135 | -0.406 | 50.5 | 0.0519 | -0.459 | 15 | 0.0135 | -0.406 | DEER:Res:HVAC_Eff_AC | Annual | 1719 |  | 1 | RE-HV-ResAC-45to65kBtuh-16SAnyMFm2011CZ08 | 656 | 50.5 | 0.0519 | -0.459 | -0.459 | -0.406 | -0.459
RE-HV-ResAC-45to65kBtuh-16S | DEER2017 | D17 v2 |  | Any | MFm | 2011 | CZ09 | rDXGF | Cap-Tons | 1.13 | 1130 | None | 62.8 | 0.0549 | -0.584 | 22 | 0.0177 | -0.504 | 62.8 | 0.0549 | -0.584 | 22 | 0.0177 | -0.504 | DEER:Res:HVAC_Eff_AC | Annual | 1719 |  | 1 | RE-HV-ResAC-45to65kBtuh-16SAnyMFm2011CZ09 | 657 | 62.8 | 0.0549 | -0.584 | -0.584 | -0.504 | -0.584
RE-HV-ResAC-45to65kBtuh-16S | DEER2017 | D17 v2 |  | Any | MFm | 2011 | CZ10 | rDXGF | Cap-Tons | 1.13 | 1070 | None | 63.1 | 0.0717 | -0.46 | 22.7 | 0.0239 | -0.398 | 63.1 | 0.0717 | -0.46 | 22.7 | 0.0239 | -0.398 | DEER:Res:HVAC_Eff_AC | Annual | 1719 |  | 1 | RE-HV-ResAC-45to65kBtuh-16SAnyMFm2011CZ10 | 658 | 63.1 | 0.0717 | -0.46 | -0.46 | -0.398 | -0.46
RE-HV-ResAC-45to65kBtuh-16S | DEER2017 | D17 v2 |  | Any | MFm | 2011 | CZ11 | rDXGF | Cap-Tons | 1.13 | 1070 | None | 125 | 0.0903 | -1.03 | 52.9 | 0.0372 | -0.894 | 125 | 0.0903 | -1.03 | 52.9 | 0.0372 | -0.894 | DEER:Res:HVAC_Eff_AC | Annual | 1719 |  | 1 | RE-HV-ResAC-45to65kBtuh-16SAnyMFm2011CZ11 | 659 | 125 | 0.0903 | -1.03 | -1.03 | -0.894 | -1.03
RE-HV-ResAC-45to65kBtuh-16S | DEER2017 | D17 v2 |  | Any | MFm | 2011 | CZ12 | rDXGF | Cap-Tons | 1.13 | 1070 | None | 77.3 | 0.0611 | -0.832 | 29.6 | 0.0212 | -0.717 | 77.3 | 0.0611 | -0.832 | 29.6 | 0.0212 | -0.717 | DEER:Res:HVAC_Eff_AC | Annual | 1719 |  | 1 | RE-HV-ResAC-45to65kBtuh-16SAnyMFm2011CZ12 | 660 | 77.3 | 0.0611 | -0.832 | -0.832 | -0.717 | -0.832
RE-HV-ResAC-45to65kBtuh-16S | DEER2017 | D17 v2 |  | Any | MFm | 2011 | CZ13 | rDXGF | Cap-Tons | 1.13 | 1070 | None | 123 | 0.0752 | -0.858 | 46.6 | 0.0257 | -0.743 | 123 | 0.0752 | -0.858 | 46.6 | 0.0257 | -0.743 | DEER:Res:HVAC_Eff_AC | Annual | 1719 |  | 1 | RE-HV-ResAC-45to65kBtuh-16SAnyMFm2011CZ13 | 661 | 123 | 0.0752 | -0.858 | -0.858 | -0.743 | -0.858
RE-HV-ResAC-45to65kBtuh-16S | DEER2017 | D17 v2 |  | Any | MFm | 2011 | CZ14 | rDXGF | Cap-Tons | 1.2 | 1090 | None | 182 | 0.0958 | -0.792 | 82.3 | 0.0442 | -0.65 | 182 | 0.0958 | -0.792 | 82.3 | 0.0442 | -0.65 | DEER:Res:HVAC_Eff_AC | Annual | 1719 |  | 1 | RE-HV-ResAC-45to65kBtuh-16SAnyMFm2011CZ14 | 662 | 182 | 0.0958 | -0.792 | -0.792 | -0.65 | -0.792
RE-HV-ResAC-45to65kBtuh-16S | DEER2017 | D17 v2 |  | Any | MFm | 2011 | CZ15 | rDXGF | Cap-Tons | 1.29 | 1090 | None | 204 | 0.0868 | -0.31 | 83.9 | 0.0357 | -0.248 | 204 | 0.0868 | -0.31 | 83.9 | 0.0357 | -0.248 | DEER:Res:HVAC_Eff_AC | Annual | 1719 |  | 1 | RE-HV-ResAC-45to65kBtuh-16SAnyMFm2011CZ15 | 663 | 204 | 0.0868 | -0.31 | -0.31 | -0.248 | -0.31
RE-HV-ResAC-45to65kBtuh-16S | DEER2017 | D17 v2 |  | Any | MFm | 2011 | CZ16 | rDXGF | Cap-Tons | 1.13 | 999 | None | 88.9 | 0.0513 | -1.58 | 39.5 | 0.0168 | -1.27 | 88.9 | 0.0513 | -1.58 | 39.5 | 0.0168 | -1.27 | DEER:Res:HVAC_Eff_AC | Annual | 1719 |  | 1 | RE-HV-ResAC-45to65kBtuh-16SAnyMFm2011CZ16 | 664 | 88.9 | 0.0513 | -1.58 | -1.58 | -1.27 | -1.58
RE-HV-ResAC-45to65kBtuh-16S | DEER2017 | D17 v2 |  | Any | SFm | 2011 | CZ01 | rDXGF | Cap-Tons | 2.33 | 2300 | None | 23.9 | 0 | -1.99 | 17.9 | 0 | -1.71 | 23.9 | 0 | -1.99 | 17.9 | 0 | -1.71 | DEER:Res:HVAC_Eff_AC | Annual | 1719 |  | 1 | RE-HV-ResAC-45to65kBtuh-16SAnySFm2011CZ01 | 777 | 23.9 | 0 | -1.99 | -1.99 | -1.71 | -1.99
RE-HV-ResAC-45to65kBtuh-16S | DEER2017 | D17 v2 |  | Any | SFm | 2011 | CZ02 | rDXGF | Cap-Tons | 2.21 | 1950 | None | 52.9 | 0.0534 | -2.19 | 27.1 | 0.00815 | -1.84 | 52.9 | 0.0534 | -2.19 | 27.1 | 0.00815 | -1.84 | DEER:Res:HVAC_Eff_AC | Annual | 1719 |  | 1 | RE-HV-ResAC-45to65kBtuh-16SAnySFm2011CZ02 | 778 | 52.9 | 0.0534 | -2.19 | -2.19 | -1.84 | -2.19
RE-HV-ResAC-45to65kBtuh-16S | DEER2017 | D17 v2 |  | Any | SFm | 2011 | CZ03 | rDXGF | Cap-Tons | 3.23 | 2300 | None | 23.3 | 0.0279 | -1.06 | 14.5 | 0.0065 | -0.854 | 23.3 | 0.0279 | -1.06 | 14.5 | 0.0065 | -0.854 | DEER:Res:HVAC_Eff_AC | Annual | 1719 |  | 1 | RE-HV-ResAC-45to65kBtuh-16SAnySFm2011CZ03 | 779 | 23.3 | 0.0279 | -1.06 | -1.06 | -0.854 | -1.06
RE-HV-ResAC-45to65kBtuh-16S | DEER2017 | D17 v2 |  | Any | SFm | 2011 | CZ04 | rDXGF | Cap-Tons | 3.17 | 2300 | None | 45.1 | 0.0587 | -0.842 | 20.3 | 0.0161 | -0.634 | 45.1 | 0.0587 | -0.842 | 20.3 | 0.0161 | -0.634 | DEER:Res:HVAC_Eff_AC | Annual | 1719 |  | 1 | RE-HV-ResAC-45to65kBtuh-16SAnySFm2011CZ04 | 780 | 45.1 | 0.0587 | -0.842 | -0.842 | -0.634 | -0.842
RE-HV-ResAC-45to65kBtuh-16S | DEER2017 | D17 v2 |  | Any | SFm | 2011 | CZ05 | rDXGF | Cap-Tons | 3.55 | 2300 | None | 22.9 | 0.0206 | -0.966 | 16.2 | 0.00535 | -0.696 | 22.9 | 0.0206 | -0.966 | 16.2 | 0.00535 | -0.696 | DEER:Res:HVAC_Eff_AC | Annual | 1719 |  | 1 | RE-HV-ResAC-45to65kBtuh-16SAnySFm2011CZ05 | 781 | 22.9 | 0.0206 | -0.966 | -0.966 | -0.696 | -0.966
RE-HV-ResAC-45to65kBtuh-16S | DEER2017 | D17 v2 |  | Any | SFm | 2011 | CZ06 | rDXGF | Cap-Tons | 4.01 | 2390 | None | 24.7 | 0.0439 | -0.536 | 10.5 | 0.0115 | -0.414 | 24.7 | 0.0439 | -0.536 | 10.5 | 0.0115 | -0.414 | DEER:Res:HVAC_Eff_AC | Annual | 1719 |  | 1 | RE-HV-ResAC-45to65kBtuh-16SAnySFm2011CZ06 | 782 | 24.7 | 0.0439 | -0.536 | -0.536 | -0.414 | -0.536
RE-HV-ResAC-45to65kBtuh-16S | DEER2017 | D17 v2 |  | Any | SFm | 2011 | CZ07 | rDXGF | Cap-Tons | 3.21 | 2390 | None | 34.9 | 0.0449 | -0.308 | 9.13 | 0.00903 | -0.265 | 34.9 | 0.0449 | -0.308 | 9.13 | 0.00903 | -0.265 | DEER:Res:HVAC_Eff_AC | Annual | 1719 |  | 1 | RE-HV-ResAC-45to65kBtuh-16SAnySFm2011CZ07 | 783 | 34.9 | 0.0449 | -0.308 | -0.308 | -0.265 | -0.308
RE-HV-ResAC-45to65kBtuh-16S | DEER2017 | D17 v2 |  | Any | SFm | 2011 | CZ08 | rDXGF | Cap-Tons | 3.77 | 2390 | None | 63.4 | 0.0605 | -0.361 | 20.1 | 0.0149 | -0.292 | 63.4 | 0.0605 | -0.361 | 20.1 | 0.0149 | -0.292 | DEER:Res:HVAC_Eff_AC | Annual | 1719 |  | 1 | RE-HV-ResAC-45to65kBtuh-16SAnySFm2011CZ08 | 784 | 63.4 | 0.0605 | -0.361 | -0.361 | -0.292 | -0.361
RE-HV-ResAC-45to65kBtuh-16S | DEER2017 | D17 v2 |  | Any | SFm | 2011 | CZ09 | rDXGF | Cap-Tons | 3.37 | 2420 | None | 72.1 | 0.103 | -0.531 | 28.8 | 0.0377 | -0.392 | 72.1 | 0.103 | -0.531 | 28.8 | 0.0377 | -0.392 | DEER:Res:HVAC_Eff_AC | Annual | 1719 |  | 1 | RE-HV-ResAC-45to65kBtuh-16SAnySFm2011CZ09 | 785 | 72.1 | 0.103 | -0.531 | -0.531 | -0.392 | -0.531
RE-HV-ResAC-45to65kBtuh-16S | DEER2017 | D17 v2 |  | Any | SFm | 2011 | CZ10 | rDXGF | Cap-Tons | 2.53 | 1950 | None | 88.5 | 0.0901 | -1.04 | 33.3 | 0.0277 | -0.822 | 88.5 | 0.0901 | -1.04 | 33.3 | 0.0277 | -0.822 | DEER:Res:HVAC_Eff_AC | Annual | 1719 |  | 1 | RE-HV-ResAC-45to65kBtuh-16SAnySFm2011CZ10 | 786 | 88.5 | 0.0901 | -1.04 | -1.04 | -0.822 | -1.04
RE-HV-ResAC-45to65kBtuh-16S | DEER2017 | D17 v2 |  | Any | SFm | 2011 | CZ11 | rDXGF | Cap-Tons | 2.66 | 1950 | None | 95 | 0.0891 | -1.07 | 37.9 | 0.035 | -0.861 | 95 | 0.0891 | -1.07 | 37.9 | 0.035 | -0.861 | DEER:Res:HVAC_Eff_AC | Annual | 1719 |  | 1 | RE-HV-ResAC-45to65kBtuh-16SAnySFm2011CZ11 | 787 | 95 | 0.0891 | -1.07 | -1.07 | -0.861 | -1.07
RE-HV-ResAC-45to65kBtuh-16S | DEER2017 | D17 v2 |  | Any | SFm | 2011 | CZ12 | rDXGF | Cap-Tons | 2.47 | 1950 | None | 64.6 | 0.0644 | -1.17 | 26.5 | 0.0146 | -0.919 | 64.6 | 0.0644 | -1.17 | 26.5 | 0.0146 | -0.919 | DEER:Res:HVAC_Eff_AC | Annual | 1719 |  | 1 | RE-HV-ResAC-45to65kBtuh-16SAnySFm2011CZ12 | 788 | 64.6 | 0.0644 | -1.17 | -1.17 | -0.919 | -1.17
RE-HV-ResAC-45to65kBtuh-16S | DEER2017 | D17 v2 |  | Any | SFm | 2011 | CZ13 | rDXGF | Cap-Tons | 2.56 | 1950 | None | 104 | 0.0605 | -1.04 | 36.9 | 0.0117 | -0.793 | 104 | 0.0605 | -1.04 | 36.9 | 0.0117 | -0.793 | DEER:Res:HVAC_Eff_AC | Annual | 1719 |  | 1 | RE-HV-ResAC-45to65kBtuh-16SAnySFm2011CZ13 | 789 | 104 | 0.0605 | -1.04 | -1.04 | -0.793 | -1.04
RE-HV-ResAC-45to65kBtuh-16S | DEER2017 | D17 v2 |  | Any | SFm | 2011 | CZ14 | rDXGF | Cap-Tons | 3.17 | 2160 | None | 153 | 0.0899 | -0.404 | 63.5 | 0.0252 | -0.177 | 153 | 0.0899 | -0.404 | 63.5 | 0.0252 | -0.177 | DEER:Res:HVAC_Eff_AC | Annual | 1719 |  | 1 | RE-HV-ResAC-45to65kBtuh-16SAnySFm2011CZ14 | 790 | 153 | 0.0899 | -0.404 | -0.404 | -0.177 | -0.404
RE-HV-ResAC-45to65kBtuh-16S | DEER2017 | D17 v2 |  | Any | SFm | 2011 | CZ15 | rDXGF | Cap-Tons | 3.4 | 2160 | None | 177 | 0.0829 | -0.179 | 68.6 | 0.0279 | -0.076 | 177 | 0.0829 | -0.179 | 68.6 | 0.0279 | -0.076 | DEER:Res:HVAC_Eff_AC | Annual | 1719 |  | 1 | RE-HV-ResAC-45to65kBtuh-16SAnySFm2011CZ15 | 791 | 177 | 0.0829 | -0.179 | -0.179 | -0.076 | -0.179
RE-HV-ResAC-45to65kBtuh-16S | DEER2017 | D17 v2 |  | Any | SFm | 2011 | CZ16 | rDXGF | Cap-Tons | 3.61 | 2300 | None | 32.2 | 0.0338 | -0.343 | 17.1 | 0.0122 | -0.147 | 32.2 | 0.0338 | -0.343 | 17.1 | 0.0122 | -0.147 | DEER:Res:HVAC_Eff_AC | Annual | 1719 |  | 1 | RE-HV-ResAC-45to65kBtuh-16SAnySFm2011CZ16 | 792 | 32.2 | 0.0338 | -0.343 | -0.343 | -0.147 | -0.343
RE-HV-ResAC-45to65kBtuh-17S | DEER2017 | D17 v2 |  | Any | MFm | 2011 | CZ01 | rDXGF | Cap-Tons | 1.13 | 999 | None | 20.4 | 0 | -1.43 | 15.2 | 0 | -1.2 | 20.4 | 0 | -1.43 | 15.2 | 0 | -1.2 | DEER:Res:HVAC_Eff_AC | Annual | 1719 |  | 1 | RE-HV-ResAC-45to65kBtuh-17SAnyMFm2011CZ01 | 1137 | 20.4 | 0 | -1.43 | -1.43 | -1.2 | -1.43
RE-HV-ResAC-45to65kBtuh-17S | DEER2017 | D17 v2 |  | Any | MFm | 2011 | CZ02 | rDXGF | Cap-Tons | 1.13 | 1070 | None | 44.3 | 0.0363 | -0.867 | 25.7 | 0.0186 | -0.673 | 44.3 | 0.0363 | -0.867 | 25.7 | 0.0186 | -0.673 | DEER:Res:HVAC_Eff_AC | Annual | 1719 |  | 1 | RE-HV-ResAC-45to65kBtuh-17SAnyMFm2011CZ02 | 1138 | 44.3 | 0.0363 | -0.867 | -0.867 | -0.673 | -0.867
RE-HV-ResAC-45to65kBtuh-17S | DEER2017 | D17 v2 |  | Any | MFm | 2011 | CZ03 | rDXGF | Cap-Tons | 1.13 | 999 | None | 15.8 | 0.0062 | -1 | 11.1 | 0.00266 | -0.85 | 15.8 | 0.0062 | -1 | 11.1 | 0.00266 | -0.85 | DEER:Res:HVAC_Eff_AC | Annual | 1719 |  | 1 | RE-HV-ResAC-45to65kBtuh-17SAnyMFm2011CZ03 | 1139 | 15.8 | 0.0062 | -1 | -1 | -0.85 | -1
RE-HV-ResAC-45to65kBtuh-17S | DEER2017 | D17 v2 |  | Any | MFm | 2011 | CZ04 | rDXGF | Cap-Tons | 1.13 | 999 | None | 55.2 | 0.0832 | -0.389 | 29.8 | 0.0469 | -0.327 | 55.2 | 0.0832 | -0.389 | 29.8 | 0.0469 | -0.327 | DEER:Res:HVAC_Eff_AC | Annual | 1719 |  | 1 | RE-HV-ResAC-45to65kBtuh-17SAnyMFm2011CZ04 | 1140 | 55.2 | 0.0832 | -0.389 | -0.389 | -0.327 | -0.389
RE-HV-ResAC-45to65kBtuh-17S | DEER2017 | D17 v2 |  | Any | MFm | 2011 | CZ05 | rDXGF | Cap-Tons | 1.19 | 999 | None | 11.6 | 0.00504 | -0.639 | 7.82 | 0.00252 | -0.546 | 11.6 | 0.00504 | -0.639 | 7.82 | 0.00252 | -0.546 | DEER:Res:HVAC_Eff_AC | Annual | 1719 |  | 1 | RE-HV-ResAC-45to65kBtuh-17SAnyMFm2011CZ05 | 1141 | 11.6 | 0.00504 | -0.639 | -0.639 | -0.546 | -0.639
RE-HV-ResAC-45to65kBtuh-17S | DEER2017 | D17 v2 |  | Any | MFm | 2011 | CZ06 | rDXGF | Cap-Tons | 1.43 | 1210 | None | 29.4 | 0.0336 | -0.587 | 15.2 | 0.0147 | -0.517 | 29.4 | 0.0336 | -0.587 | 15.2 | 0.0147 | -0.517 | DEER:Res:HVAC_Eff_AC | Annual | 1719 |  | 1 | RE-HV-ResAC-45to65kBtuh-17SAnyMFm2011CZ06 | 1142 | 29.4 | 0.0336 | -0.587 | -0.587 | -0.517 | -0.587
RE-HV-ResAC-45to65kBtuh-17S | DEER2017 | D17 v2 |  | Any | MFm | 2011 | CZ07 | rDXGF | Cap-Tons | 1.24 | 1210 | None | 50.2 | 0.0524 | -0.411 | 24 | 0.025 | -0.363 | 50.2 | 0.0524 | -0.411 | 24 | 0.025 | -0.363 | DEER:Res:HVAC_Eff_AC | Annual | 1719 |  | 1 | RE-HV-ResAC-45to65kBtuh-17SAnyMFm2011CZ07 | 1143 | 50.2 | 0.0524 | -0.411 | -0.411 | -0.363 | -0.411
RE-HV-ResAC-45to65kBtuh-17S | DEER2017 | D17 v2 |  | Any | MFm | 2011 | CZ08 | rDXGF | Cap-Tons | 1.33 | 1210 | None | 71.3 | 0.0774 | -0.459 | 35.8 | 0.0391 | -0.406 | 71.3 | 0.0774 | -0.459 | 35.8 | 0.0391 | -0.406 | DEER:Res:HVAC_Eff_AC | Annual | 1719 |  | 1 | RE-HV-ResAC-45to65kBtuh-17SAnyMFm2011CZ08 | 1144 | 71.3 | 0.0774 | -0.459 | -0.459 | -0.406 | -0.459
RE-HV-ResAC-45to65kBtuh-17S | DEER2017 | D17 v2 |  | Any | MFm | 2011 | CZ09 | rDXGF | Cap-Tons | 1.13 | 1130 | None | 87.5 | 0.0761 | -0.584 | 46.7 | 0.0389 | -0.504 | 87.5 | 0.0761 | -0.584 | 46.7 | 0.0389 | -0.504 | DEER:Res:HVAC_Eff_AC | Annual | 1719 |  | 1 | RE-HV-ResAC-45to65kBtuh-17SAnyMFm2011CZ09 | 1145 | 87.5 | 0.0761 | -0.584 | -0.584 | -0.504 | -0.584
RE-HV-ResAC-45to65kBtuh-17S | DEER2017 | D17 v2 |  | Any | MFm | 2011 | CZ10 | rDXGF | Cap-Tons | 1.13 | 1070 | None | 86.3 | 0.101 | -0.46 | 45.9 | 0.0531 | -0.398 | 86.3 | 0.101 | -0.46 | 45.9 | 0.0531 | -0.398 | DEER:Res:HVAC_Eff_AC | Annual | 1719 |  | 1 | RE-HV-ResAC-45to65kBtuh-17SAnyMFm2011CZ10 | 1146 | 86.3 | 0.101 | -0.46 | -0.46 | -0.398 | -0.46
RE-HV-ResAC-45to65kBtuh-17S | DEER2017 | D17 v2 |  | Any | MFm | 2011 | CZ11 | rDXGF | Cap-Tons | 1.13 | 1070 | None | 169 | 0.13 | -1.03 | 97.4 | 0.077 | -0.894 | 169 | 0.13 | -1.03 | 97.4 | 0.077 | -0.894 | DEER:Res:HVAC_Eff_AC | Annual | 1719 |  | 1 | RE-HV-ResAC-45to65kBtuh-17SAnyMFm2011CZ11 | 1147 | 169 | 0.13 | -1.03 | -1.03 | -0.894 | -1.03
RE-HV-ResAC-45to65kBtuh-17S | DEER2017 | D17 v2 |  | Any | MFm | 2011 | CZ12 | rDXGF | Cap-Tons | 1.13 | 1070 | None | 107 | 0.0894 | -0.832 | 59.3 | 0.0496 | -0.717 | 107 | 0.0894 | -0.832 | 59.3 | 0.0496 | -0.717 | DEER:Res:HVAC_Eff_AC | Annual | 1719 |  | 1 | RE-HV-ResAC-45to65kBtuh-17SAnyMFm2011CZ12 | 1148 | 107 | 0.0894 | -0.832 | -0.832 | -0.717 | -0.832
RE-HV-ResAC-45to65kBtuh-17S | DEER2017 | D17 v2 |  | Any | MFm | 2011 | CZ13 | rDXGF | Cap-Tons | 1.13 | 1070 | None | 173 | 0.112 | -0.858 | 96.7 | 0.0628 | -0.743 | 173 | 0.112 | -0.858 | 96.7 | 0.0628 | -0.743 | DEER:Res:HVAC_Eff_AC | Annual | 1719 |  | 1 | RE-HV-ResAC-45to65kBtuh-17SAnyMFm2011CZ13 | 1149 | 173 | 0.112 | -0.858 | -0.858 | -0.743 | -0.858
RE-HV-ResAC-45to65kBtuh-17S | DEER2017 | D17 v2 |  | Any | MFm | 2011 | CZ14 | rDXGF | Cap-Tons | 1.2 | 1090 | None | 242 | 0.137 | -0.792 | 142 | 0.085 | -0.65 | 242 | 0.137 | -0.792 | 142 | 0.085 | -0.65 | DEER:Res:HVAC_Eff_AC | Annual | 1719 |  | 1 | RE-HV-ResAC-45to65kBtuh-17SAnyMFm2011CZ14 | 1150 | 242 | 0.137 | -0.792 | -0.792 | -0.65 | -0.792
RE-HV-ResAC-45to65kBtuh-17S | DEER2017 | D17 v2 |  | Any | MFm | 2011 | CZ15 | rDXGF | Cap-Tons | 1.29 | 1090 | None | 273 | 0.119 | -0.31 | 154 | 0.0674 | -0.248 | 273 | 0.119 | -0.31 | 154 | 0.0674 | -0.248 | DEER:Res:HVAC_Eff_AC | Annual | 1719 |  | 1 | RE-HV-ResAC-45to65kBtuh-17SAnyMFm2011CZ15 | 1151 | 273 | 0.119 | -0.31 | -0.31 | -0.248 | -0.31
RE-HV-ResAC-45to65kBtuh-17S | DEER2017 | D17 v2 |  | Any | MFm | 2011 | CZ16 | rDXGF | Cap-Tons | 1.13 | 999 | None | 113 | 0.0726 | -1.58 | 63.9 | 0.0381 | -1.27 | 113 | 0.0726 | -1.58 | 63.9 | 0.0381 | -1.27 | DEER:Res:HVAC_Eff_AC | Annual | 1719 |  | 1 | RE-HV-ResAC-45to65kBtuh-17SAnyMFm2011CZ16 | 1152 | 113 | 0.0726 | -1.58 | -1.58 | -1.27 | -1.58
RE-HV-ResAC-45to65kBtuh-17S | DEER2017 | D17 v2 |  | Any | SFm | 2011 | CZ01 | rDXGF | Cap-Tons | 2.33 | 2300 | None | 23.9 | 0 | -1.99 | 17.9 | 0 | -1.71 | 23.9 | 0 | -1.99 | 17.9 | 0 | -1.71 | DEER:Res:HVAC_Eff_AC | Annual | 1719 |  | 1 | RE-HV-ResAC-45to65kBtuh-17SAnySFm2011CZ01 | 1265 | 23.9 | 0 | -1.99 | -1.99 | -1.71 | -1.99
RE-HV-ResAC-45to65kBtuh-17S | DEER2017 | D17 v2 |  | Any | SFm | 2011 | CZ02 | rDXGF | Cap-Tons | 2.21 | 1950 | None | 65.1 | 0.0896 | -2.19 | 39.3 | 0.0443 | -1.84 | 65.1 | 0.0896 | -2.19 | 39.3 | 0.0443 | -1.84 | DEER:Res:HVAC_Eff_AC | Annual | 1719 |  | 1 | RE-HV-ResAC-45to65kBtuh-17SAnySFm2011CZ02 | 1266 | 65.1 | 0.0896 | -2.19 | -2.19 | -1.84 | -2.19
RE-HV-ResAC-45to65kBtuh-17S | DEER2017 | D17 v2 |  | Any | SFm | 2011 | CZ03 | rDXGF | Cap-Tons | 3.23 | 2300 | None | 26 | 0.0421 | -1.06 | 17.2 | 0.0207 | -0.854 | 26 | 0.0421 | -1.06 | 17.2 | 0.0207 | -0.854 | DEER:Res:HVAC_Eff_AC | Annual | 1719 |  | 1 | RE-HV-ResAC-45to65kBtuh-17SAnySFm2011CZ03 | 1267 | 26 | 0.0421 | -1.06 | -1.06 | -0.854 | -1.06
RE-HV-ResAC-45to65kBtuh-17S | DEER2017 | D17 v2 |  | Any | SFm | 2011 | CZ04 | rDXGF | Cap-Tons | 3.17 | 2300 | None | 58.1 | 0.0902 | -0.842 | 33.3 | 0.0476 | -0.634 | 58.1 | 0.0902 | -0.842 | 33.3 | 0.0476 | -0.634 | DEER:Res:HVAC_Eff_AC | Annual | 1719 |  | 1 | RE-HV-ResAC-45to65kBtuh-17SAnySFm2011CZ04 | 1268 | 58.1 | 0.0902 | -0.842 | -0.842 | -0.634 | -0.842
RE-HV-ResAC-45to65kBtuh-17S | DEER2017 | D17 v2 |  | Any | SFm | 2011 | CZ05 | rDXGF | Cap-Tons | 3.55 | 2300 | None | 23.8 | 0.0301 | -0.966 | 17.1 | 0.0149 | -0.696 | 23.8 | 0.0301 | -0.966 | 17.1 | 0.0149 | -0.696 | DEER:Res:HVAC_Eff_AC | Annual | 1719 |  | 1 | RE-HV-ResAC-45to65kBtuh-17SAnySFm2011CZ05 | 1269 | 23.8 | 0.0301 | -0.966 | -0.966 | -0.696 | -0.966
RE-HV-ResAC-45to65kBtuh-17S | DEER2017 | D17 v2 |  | Any | SFm | 2011 | CZ06 | rDXGF | Cap-Tons | 4.01 | 2390 | None | 31.6 | 0.0651 | -0.536 | 17.5 | 0.0327 | -0.414 | 31.6 | 0.0651 | -0.536 | 17.5 | 0.0327 | -0.414 | DEER:Res:HVAC_Eff_AC | Annual | 1719 |  | 1 | RE-HV-ResAC-45to65kBtuh-17SAnySFm2011CZ06 | 1270 | 31.6 | 0.0651 | -0.536 | -0.536 | -0.414 | -0.536
RE-HV-ResAC-45to65kBtuh-17S | DEER2017 | D17 v2 |  | Any | SFm | 2011 | CZ07 | rDXGF | Cap-Tons | 3.21 | 2390 | None | 50.2 | 0.0707 | -0.308 | 24.4 | 0.0349 | -0.265 | 50.2 | 0.0707 | -0.308 | 24.4 | 0.0349 | -0.265 | DEER:Res:HVAC_Eff_AC | Annual | 1719 |  | 1 | RE-HV-ResAC-45to65kBtuh-17SAnySFm2011CZ07 | 1271 | 50.2 | 0.0707 | -0.308 | -0.308 | -0.265 | -0.308
RE-HV-ResAC-45to65kBtuh-17S | DEER2017 | D17 v2 |  | Any | SFm | 2011 | CZ08 | rDXGF | Cap-Tons | 3.77 | 2390 | None | 88.6 | 0.095 | -0.361 | 45.4 | 0.0493 | -0.292 | 88.6 | 0.095 | -0.361 | 45.4 | 0.0493 | -0.292 | DEER:Res:HVAC_Eff_AC | Annual | 1719 |  | 1 | RE-HV-ResAC-45to65kBtuh-17SAnySFm2011CZ08 | 1272 | 88.6 | 0.095 | -0.361 | -0.361 | -0.292 | -0.361
RE-HV-ResAC-45to65kBtuh-17S | DEER2017 | D17 v2 |  | Any | SFm | 2011 | CZ09 | rDXGF | Cap-Tons | 3.37 | 2420 | None | 98.6 | 0.156 | -0.531 | 55.3 | 0.0908 | -0.392 | 98.6 | 0.156 | -0.531 | 55.3 | 0.0908 | -0.392 | DEER:Res:HVAC_Eff_AC | Annual | 1719 |  | 1 | RE-HV-ResAC-45to65kBtuh-17SAnySFm2011CZ09 | 1273 | 98.6 | 0.156 | -0.531 | -0.531 | -0.392 | -0.531
RE-HV-ResAC-45to65kBtuh-17S | DEER2017 | D17 v2 |  | Any | SFm | 2011 | CZ10 | rDXGF | Cap-Tons | 2.53 | 1950 | None | 122 | 0.144 | -1.04 | 66.8 | 0.0814 | -0.822 | 122 | 0.144 | -1.04 | 66.8 | 0.0814 | -0.822 | DEER:Res:HVAC_Eff_AC | Annual | 1719 |  | 1 | RE-HV-ResAC-45to65kBtuh-17SAnySFm2011CZ10 | 1274 | 122 | 0.144 | -1.04 | -1.04 | -0.822 | -1.04
RE-HV-ResAC-45to65kBtuh-17S | DEER2017 | D17 v2 |  | Any | SFm | 2011 | CZ11 | rDXGF | Cap-Tons | 2.66 | 1950 | None | 130 | 0.132 | -1.07 | 73.5 | 0.0774 | -0.861 | 130 | 0.132 | -1.07 | 73.5 | 0.0774 | -0.861 | DEER:Res:HVAC_Eff_AC | Annual | 1719 |  | 1 | RE-HV-ResAC-45to65kBtuh-17SAnySFm2011CZ11 | 1275 | 130 | 0.132 | -1.07 | -1.07 | -0.861 | -1.07
RE-HV-ResAC-45to65kBtuh-17S | DEER2017 | D17 v2 |  | Any | SFm | 2011 | CZ12 | rDXGF | Cap-Tons | 2.47 | 1950 | None | 86.4 | 0.102 | -1.17 | 48.3 | 0.0518 | -0.919 | 86.4 | 0.102 | -1.17 | 48.3 | 0.0518 | -0.919 | DEER:Res:HVAC_Eff_AC | Annual | 1719 |  | 1 | RE-HV-ResAC-45to65kBtuh-17SAnySFm2011CZ12 | 1276 | 86.4 | 0.102 | -1.17 | -1.17 | -0.919 | -1.17
RE-HV-ResAC-45to65kBtuh-17S | DEER2017 | D17 v2 |  | Any | SFm | 2011 | CZ13 | rDXGF | Cap-Tons | 2.56 | 1950 | None | 145 | 0.0953 | -1.04 | 77.7 | 0.0465 | -0.793 | 145 | 0.0953 | -1.04 | 77.7 | 0.0465 | -0.793 | DEER:Res:HVAC_Eff_AC | Annual | 1719 |  | 1 | RE-HV-ResAC-45to65kBtuh-17SAnySFm2011CZ13 | 1277 | 145 | 0.0953 | -1.04 | -1.04 | -0.793 | -1.04
RE-HV-ResAC-45to65kBtuh-17S | DEER2017 | D17 v2 |  | Any | SFm | 2011 | CZ14 | rDXGF | Cap-Tons | 3.17 | 2160 | None | 206 | 0.138 | -0.404 | 117 | 0.0735 | -0.177 | 206 | 0.138 | -0.404 | 117 | 0.0735 | -0.177 | DEER:Res:HVAC_Eff_AC | Annual | 1719 |  | 1 | RE-HV-ResAC-45to65kBtuh-17SAnySFm2011CZ14 | 1278 | 206 | 0.138 | -0.404 | -0.404 | -0.177 | -0.404
RE-HV-ResAC-45to65kBtuh-17S | DEER2017 | D17 v2 |  | Any | SFm | 2011 | CZ15 | rDXGF | Cap-Tons | 3.4 | 2160 | None | 240 | 0.12 | -0.179 | 131 | 0.065 | -0.076 | 240 | 0.12 | -0.179 | 131 | 0.065 | -0.076 | DEER:Res:HVAC_Eff_AC | Annual | 1719 |  | 1 | RE-HV-ResAC-45to65kBtuh-17SAnySFm2011CZ15 | 1279 | 240 | 0.12 | -0.179 | -0.179 | -0.076 | -0.179
RE-HV-ResAC-45to65kBtuh-17S | DEER2017 | D17 v2 |  | Any | SFm | 2011 | CZ16 | rDXGF | Cap-Tons | 3.61 | 2300 | None | 38.5 | 0.0479 | -0.343 | 23.4 | 0.0263 | -0.147 | 38.5 | 0.0479 | -0.343 | 23.4 | 0.0263 | -0.147 | DEER:Res:HVAC_Eff_AC | Annual | 1719 |  | 1 | RE-HV-ResAC-45to65kBtuh-17SAnySFm2011CZ16 | 1280 | 38.5 | 0.0479 | -0.343 | -0.343 | -0.147 | -0.343
RE-HV-ResAC-45to65kBtuh-18S | DEER2017 | D17 v2 |  | Any | MFm | 2011 | CZ01 | rDXGF | Cap-Tons | 1.13 | 999 | None | 20.5 | 0 | -1.43 | 15.3 | 0 | -1.2 | 20.5 | 0 | -1.43 | 15.3 | 0 | -1.2 | DEER:Res:HVAC_Eff_AC | Annual | 1719 |  | 1 | RE-HV-ResAC-45to65kBtuh-18SAnyMFm2011CZ01 | 1625 | 20.5 | 0 | -1.43 | -1.43 | -1.2 | -1.43
RE-HV-ResAC-45to65kBtuh-18S | DEER2017 | D17 v2 |  | Any | MFm | 2011 | CZ02 | rDXGF | Cap-Tons | 1.13 | 1070 | None | 53.7 | 0.0469 | -0.867 | 35 | 0.0292 | -0.673 | 53.7 | 0.0469 | -0.867 | 35 | 0.0292 | -0.673 | DEER:Res:HVAC_Eff_AC | Annual | 1719 |  | 1 | RE-HV-ResAC-45to65kBtuh-18SAnyMFm2011CZ02 | 1626 | 53.7 | 0.0469 | -0.867 | -0.867 | -0.673 | -0.867
RE-HV-ResAC-45to65kBtuh-18S | DEER2017 | D17 v2 |  | Any | MFm | 2011 | CZ03 | rDXGF | Cap-Tons | 1.13 | 999 | None | 16.6 | 0.00797 | -1 | 11.9 | 0.00443 | -0.85 | 16.6 | 0.00797 | -1 | 11.9 | 0.00443 | -0.85 | DEER:Res:HVAC_Eff_AC | Annual | 1719 |  | 1 | RE-HV-ResAC-45to65kBtuh-18SAnyMFm2011CZ03 | 1627 | 16.6 | 0.00797 | -1 | -1 | -0.85 | -1
RE-HV-ResAC-45to65kBtuh-18S | DEER2017 | D17 v2 |  | Any | MFm | 2011 | CZ04 | rDXGF | Cap-Tons | 1.13 | 999 | None | 68.7 | 0.106 | -0.389 | 43.3 | 0.0699 | -0.327 | 68.7 | 0.106 | -0.389 | 43.3 | 0.0699 | -0.327 | DEER:Res:HVAC_Eff_AC | Annual | 1719 |  | 1 | RE-HV-ResAC-45to65kBtuh-18SAnyMFm2011CZ04 | 1628 | 68.7 | 0.106 | -0.389 | -0.389 | -0.327 | -0.389
RE-HV-ResAC-45to65kBtuh-18S | DEER2017 | D17 v2 |  | Any | MFm | 2011 | CZ05 | rDXGF | Cap-Tons | 1.19 | 999 | None | 12.5 | 0.00588 | -0.639 | 8.74 | 0.00336 | -0.546 | 12.5 | 0.00588 | -0.639 | 8.74 | 0.00336 | -0.546 | DEER:Res:HVAC_Eff_AC | Annual | 1719 |  | 1 | RE-HV-ResAC-45to65kBtuh-18SAnyMFm2011CZ05 | 1629 | 12.5 | 0.00588 | -0.639 | -0.639 | -0.546 | -0.639
RE-HV-ResAC-45to65kBtuh-18S | DEER2017 | D17 v2 |  | Any | MFm | 2011 | CZ06 | rDXGF | Cap-Tons | 1.43 | 1210 | None | 36.2 | 0.0441 | -0.587 | 22 | 0.0252 | -0.517 | 36.2 | 0.0441 | -0.587 | 22 | 0.0252 | -0.517 | DEER:Res:HVAC_Eff_AC | Annual | 1719 |  | 1 | RE-HV-ResAC-45to65kBtuh-18SAnyMFm2011CZ06 | 1630 | 36.2 | 0.0441 | -0.587 | -0.587 | -0.517 | -0.587
RE-HV-ResAC-45to65kBtuh-18S | DEER2017 | D17 v2 |  | Any | MFm | 2011 | CZ07 | rDXGF | Cap-Tons | 1.24 | 1210 | None | 64 | 0.0694 | -0.411 | 37.8 | 0.0419 | -0.363 | 64 | 0.0694 | -0.411 | 37.8 | 0.0419 | -0.363 | DEER:Res:HVAC_Eff_AC | Annual | 1719 |  | 1 | RE-HV-ResAC-45to65kBtuh-18SAnyMFm2011CZ07 | 1631 | 64 | 0.0694 | -0.411 | -0.411 | -0.363 | -0.411
RE-HV-ResAC-45to65kBtuh-18S | DEER2017 | D17 v2 |  | Any | MFm | 2011 | CZ08 | rDXGF | Cap-Tons | 1.33 | 1210 | None | 89.8 | 0.101 | -0.459 | 54.3 | 0.0624 | -0.406 | 89.8 | 0.101 | -0.459 | 54.3 | 0.0624 | -0.406 | DEER:Res:HVAC_Eff_AC | Annual | 1719 |  | 1 | RE-HV-ResAC-45to65kBtuh-18SAnyMFm2011CZ08 | 1632 | 89.8 | 0.101 | -0.459 | -0.459 | -0.406 | -0.459
RE-HV-ResAC-45to65kBtuh-18S | DEER2017 | D17 v2 |  | Any | MFm | 2011 | CZ09 | rDXGF | Cap-Tons | 1.13 | 1130 | None | 109 | 0.0956 | -0.584 | 68.7 | 0.0584 | -0.504 | 109 | 0.0956 | -0.584 | 68.7 | 0.0584 | -0.504 | DEER:Res:HVAC_Eff_AC | Annual | 1719 |  | 1 | RE-HV-ResAC-45to65kBtuh-18SAnyMFm2011CZ09 | 1633 | 109 | 0.0956 | -0.584 | -0.584 | -0.504 | -0.584
RE-HV-ResAC-45to65kBtuh-18S | DEER2017 | D17 v2 |  | Any | MFm | 2011 | CZ10 | rDXGF | Cap-Tons | 1.13 | 1070 | None | 107 | 0.127 | -0.46 | 66.6 | 0.0796 | -0.398 | 107 | 0.127 | -0.46 | 66.6 | 0.0796 | -0.398 | DEER:Res:HVAC_Eff_AC | Annual | 1719 |  | 1 | RE-HV-ResAC-45to65kBtuh-18SAnyMFm2011CZ10 | 1634 | 107 | 0.127 | -0.46 | -0.46 | -0.398 | -0.46
RE-HV-ResAC-45to65kBtuh-18S | DEER2017 | D17 v2 |  | Any | MFm | 2011 | CZ11 | rDXGF | Cap-Tons | 1.13 | 1070 | None | 209 | 0.165 | -1.03 | 137 | 0.112 | -0.894 | 209 | 0.165 | -1.03 | 137 | 0.112 | -0.894 | DEER:Res:HVAC_Eff_AC | Annual | 1719 |  | 1 | RE-HV-ResAC-45to65kBtuh-18SAnyMFm2011CZ11 | 1635 | 209 | 0.165 | -1.03 | -1.03 | -0.894 | -1.03
RE-HV-ResAC-45to65kBtuh-18S | DEER2017 | D17 v2 |  | Any | MFm | 2011 | CZ12 | rDXGF | Cap-Tons | 1.13 | 1070 | None | 133 | 0.115 | -0.832 | 85.7 | 0.0752 | -0.717 | 133 | 0.115 | -0.832 | 85.7 | 0.0752 | -0.717 | DEER:Res:HVAC_Eff_AC | Annual | 1719 |  | 1 | RE-HV-ResAC-45to65kBtuh-18SAnyMFm2011CZ12 | 1636 | 133 | 0.115 | -0.832 | -0.832 | -0.717 | -0.832
RE-HV-ResAC-45to65kBtuh-18S | DEER2017 | D17 v2 |  | Any | MFm | 2011 | CZ13 | rDXGF | Cap-Tons | 1.13 | 1070 | None | 218 | 0.145 | -0.858 | 141 | 0.0956 | -0.743 | 218 | 0.145 | -0.858 | 141 | 0.0956 | -0.743 | DEER:Res:HVAC_Eff_AC | Annual | 1719 |  | 1 | RE-HV-ResAC-45to65kBtuh-18SAnyMFm2011CZ13 | 1637 | 218 | 0.145 | -0.858 | -0.858 | -0.743 | -0.858
RE-HV-ResAC-45to65kBtuh-18S | DEER2017 | D17 v2 |  | Any | MFm | 2011 | CZ14 | rDXGF | Cap-Tons | 1.2 | 1090 | None | 295 | 0.173 | -0.792 | 195 | 0.121 | -0.65 | 295 | 0.173 | -0.792 | 195 | 0.121 | -0.65 | DEER:Res:HVAC_Eff_AC | Annual | 1719 |  | 1 | RE-HV-ResAC-45to65kBtuh-18SAnyMFm2011CZ14 | 1638 | 295 | 0.173 | -0.792 | -0.792 | -0.65 | -0.792
RE-HV-ResAC-45to65kBtuh-18S | DEER2017 | D17 v2 |  | Any | MFm | 2011 | CZ15 | rDXGF | Cap-Tons | 1.29 | 1090 | None | 335 | 0.147 | -0.31 | 216 | 0.0961 | -0.248 | 335 | 0.147 | -0.31 | 216 | 0.0961 | -0.248 | DEER:Res:HVAC_Eff_AC | Annual | 1719 |  | 1 | RE-HV-ResAC-45to65kBtuh-18SAnyMFm2011CZ15 | 1639 | 335 | 0.147 | -0.31 | -0.31 | -0.248 | -0.31
RE-HV-ResAC-45to65kBtuh-18S | DEER2017 | D17 v2 |  | Any | MFm | 2011 | CZ16 | rDXGF | Cap-Tons | 1.13 | 999 | None | 135 | 0.092 | -1.58 | 85.6 | 0.0575 | -1.27 | 135 | 0.092 | -1.58 | 85.6 | 0.0575 | -1.27 | DEER:Res:HVAC_Eff_AC | Annual | 1719 |  | 1 | RE-HV-ResAC-45to65kBtuh-18SAnyMFm2011CZ16 | 1640 | 135 | 0.092 | -1.58 | -1.58 | -1.27 | -1.58
RE-HV-ResAC-45to65kBtuh-18S | DEER2017 | D17 v2 |  | Any | SFm | 2011 | CZ01 | rDXGF | Cap-Tons | 2.33 | 2300 | None | 23.9 | 0 | -1.99 | 17.9 | 0 | -1.71 | 23.9 | 0 | -1.99 | 17.9 | 0 | -1.71 | DEER:Res:HVAC_Eff_AC | Annual | 1719 |  | 1 | RE-HV-ResAC-45to65kBtuh-18SAnySFm2011CZ01 | 1753 | 23.9 | 0 | -1.99 | -1.99 | -1.71 | -1.99
RE-HV-ResAC-45to65kBtuh-18S | DEER2017 | D17 v2 |  | Any | SFm | 2011 | CZ02 | rDXGF | Cap-Tons | 2.21 | 1950 | None | 75.9 | 0.122 | -2.19 | 50.1 | 0.0769 | -1.84 | 75.9 | 0.122 | -2.19 | 50.1 | 0.0769 | -1.84 | DEER:Res:HVAC_Eff_AC | Annual | 1719 |  | 1 | RE-HV-ResAC-45to65kBtuh-18SAnySFm2011CZ02 | 1754 | 75.9 | 0.122 | -2.19 | -2.19 | -1.84 | -2.19
RE-HV-ResAC-45to65kBtuh-18S | DEER2017 | D17 v2 |  | Any | SFm | 2011 | CZ03 | rDXGF | Cap-Tons | 3.23 | 2300 | None | 28.5 | 0.0545 | -1.06 | 19.7 | 0.0331 | -0.854 | 28.5 | 0.0545 | -1.06 | 19.7 | 0.0331 | -0.854 | DEER:Res:HVAC_Eff_AC | Annual | 1719 |  | 1 | RE-HV-ResAC-45to65kBtuh-18SAnySFm2011CZ03 | 1755 | 28.5 | 0.0545 | -1.06 | -1.06 | -0.854 | -1.06
RE-HV-ResAC-45to65kBtuh-18S | DEER2017 | D17 v2 |  | Any | SFm | 2011 | CZ04 | rDXGF | Cap-Tons | 3.17 | 2300 | None | 69.6 | 0.118 | -0.842 | 44.8 | 0.0757 | -0.634 | 69.6 | 0.118 | -0.842 | 44.8 | 0.0757 | -0.634 | DEER:Res:HVAC_Eff_AC | Annual | 1719 |  | 1 | RE-HV-ResAC-45to65kBtuh-18SAnySFm2011CZ04 | 1756 | 69.6 | 0.118 | -0.842 | -0.842 | -0.634 | -0.842
RE-HV-ResAC-45to65kBtuh-18S | DEER2017 | D17 v2 |  | Any | SFm | 2011 | CZ05 | rDXGF | Cap-Tons | 3.55 | 2300 | None | 24.6 | 0.0383 | -0.966 | 17.9 | 0.0231 | -0.696 | 24.6 | 0.0383 | -0.966 | 17.9 | 0.0231 | -0.696 | DEER:Res:HVAC_Eff_AC | Annual | 1719 |  | 1 | RE-HV-ResAC-45to65kBtuh-18SAnySFm2011CZ05 | 1757 | 24.6 | 0.0383 | -0.966 | -0.966 | -0.696 | -0.966
RE-HV-ResAC-45to65kBtuh-18S | DEER2017 | D17 v2 |  | Any | SFm | 2011 | CZ06 | rDXGF | Cap-Tons | 4.01 | 2390 | None | 37.8 | 0.0838 | -0.536 | 23.7 | 0.0514 | -0.414 | 37.8 | 0.0838 | -0.536 | 23.7 | 0.0514 | -0.414 | DEER:Res:HVAC_Eff_AC | Annual | 1719 |  | 1 | RE-HV-ResAC-45to65kBtuh-18SAnySFm2011CZ06 | 1758 | 37.8 | 0.0838 | -0.536 | -0.536 | -0.414 | -0.536
RE-HV-ResAC-45to65kBtuh-18S | DEER2017 | D17 v2 |  | Any | SFm | 2011 | CZ07 | rDXGF | Cap-Tons | 3.21 | 2390 | None | 63.7 | 0.0938 | -0.308 | 38 | 0.0579 | -0.265 | 63.7 | 0.0938 | -0.308 | 38 | 0.0579 | -0.265 | DEER:Res:HVAC_Eff_AC | Annual | 1719 |  | 1 | RE-HV-ResAC-45to65kBtuh-18SAnySFm2011CZ07 | 1759 | 63.7 | 0.0938 | -0.308 | -0.308 | -0.265 | -0.308
RE-HV-ResAC-45to65kBtuh-18S | DEER2017 | D17 v2 |  | Any | SFm | 2011 | CZ08 | rDXGF | Cap-Tons | 3.77 | 2390 | None | 111 | 0.126 | -0.361 | 67.8 | 0.0801 | -0.292 | 111 | 0.126 | -0.361 | 67.8 | 0.0801 | -0.292 | DEER:Res:HVAC_Eff_AC | Annual | 1719 |  | 1 | RE-HV-ResAC-45to65kBtuh-18SAnySFm2011CZ08 | 1760 | 111 | 0.126 | -0.361 | -0.361 | -0.292 | -0.361
RE-HV-ResAC-45to65kBtuh-18S | DEER2017 | D17 v2 |  | Any | SFm | 2011 | CZ09 | rDXGF | Cap-Tons | 3.37 | 2420 | None | 122 | 0.203 | -0.531 | 78.8 | 0.138 | -0.392 | 122 | 0.203 | -0.531 | 78.8 | 0.138 | -0.392 | DEER:Res:HVAC_Eff_AC | Annual | 1719 |  | 1 | RE-HV-ResAC-45to65kBtuh-18SAnySFm2011CZ09 | 1761 | 122 | 0.203 | -0.531 | -0.531 | -0.392 | -0.531
RE-HV-ResAC-45to65kBtuh-18S | DEER2017 | D17 v2 |  | Any | SFm | 2011 | CZ10 | rDXGF | Cap-Tons | 2.53 | 1950 | None | 152 | 0.192 | -1.04 | 96.7 | 0.13 | -0.822 | 152 | 0.192 | -1.04 | 96.7 | 0.13 | -0.822 | DEER:Res:HVAC_Eff_AC | Annual | 1719 |  | 1 | RE-HV-ResAC-45to65kBtuh-18SAnySFm2011CZ10 | 1762 | 152 | 0.192 | -1.04 | -1.04 | -0.822 | -1.04
RE-HV-ResAC-45to65kBtuh-18S | DEER2017 | D17 v2 |  | Any | SFm | 2011 | CZ11 | rDXGF | Cap-Tons | 2.66 | 1950 | None | 162 | 0.169 | -1.07 | 105 | 0.115 | -0.861 | 162 | 0.169 | -1.07 | 105 | 0.115 | -0.861 | DEER:Res:HVAC_Eff_AC | Annual | 1719 |  | 1 | RE-HV-ResAC-45to65kBtuh-18SAnySFm2011CZ11 | 1763 | 162 | 0.169 | -1.07 | -1.07 | -0.861 | -1.07
RE-HV-ResAC-45to65kBtuh-18S | DEER2017 | D17 v2 |  | Any | SFm | 2011 | CZ12 | rDXGF | Cap-Tons | 2.47 | 1950 | None | 106 | 0.135 | -1.17 | 67.7 | 0.085 | -0.919 | 106 | 0.135 | -1.17 | 67.7 | 0.085 | -0.919 | DEER:Res:HVAC_Eff_AC | Annual | 1719 |  | 1 | RE-HV-ResAC-45to65kBtuh-18SAnySFm2011CZ12 | 1764 | 106 | 0.135 | -1.17 | -1.17 | -0.919 | -1.17
RE-HV-ResAC-45to65kBtuh-18S | DEER2017 | D17 v2 |  | Any | SFm | 2011 | CZ13 | rDXGF | Cap-Tons | 2.56 | 1950 | None | 181 | 0.127 | -1.04 | 114 | 0.0777 | -0.793 | 181 | 0.127 | -1.04 | 114 | 0.0777 | -0.793 | DEER:Res:HVAC_Eff_AC | Annual | 1719 |  | 1 | RE-HV-ResAC-45to65kBtuh-18SAnySFm2011CZ13 | 1765 | 181 | 0.127 | -1.04 | -1.04 | -0.793 | -1.04
RE-HV-ResAC-45to65kBtuh-18S | DEER2017 | D17 v2 |  | Any | SFm | 2011 | CZ14 | rDXGF | Cap-Tons | 3.17 | 2160 | None | 253 | 0.181 | -0.404 | 164 | 0.117 | -0.177 | 253 | 0.181 | -0.404 | 164 | 0.117 | -0.177 | DEER:Res:HVAC_Eff_AC | Annual | 1719 |  | 1 | RE-HV-ResAC-45to65kBtuh-18SAnySFm2011CZ14 | 1766 | 253 | 0.181 | -0.404 | -0.404 | -0.177 | -0.404
RE-HV-ResAC-45to65kBtuh-18S | DEER2017 | D17 v2 |  | Any | SFm | 2011 | CZ15 | rDXGF | Cap-Tons | 3.4 | 2160 | None | 295 | 0.153 | -0.179 | 187 | 0.0979 | -0.076 | 295 | 0.153 | -0.179 | 187 | 0.0979 | -0.076 | DEER:Res:HVAC_Eff_AC | Annual | 1719 |  | 1 | RE-HV-ResAC-45to65kBtuh-18SAnySFm2011CZ15 | 1767 | 295 | 0.153 | -0.179 | -0.179 | -0.076 | -0.179
RE-HV-ResAC-45to65kBtuh-18S | DEER2017 | D17 v2 |  | Any | SFm | 2011 | CZ16 | rDXGF | Cap-Tons | 3.61 | 2300 | None | 44.1 | 0.0607 | -0.343 | 29 | 0.0391 | -0.147 | 44.1 | 0.0607 | -0.343 | 29 | 0.0391 | -0.147 | DEER:Res:HVAC_Eff_AC | Annual | 1719 |  | 1 | RE-HV-ResAC-45to65kBtuh-18SAnySFm2011CZ16 | 1768 | 44.1 | 0.0607 | -0.343 | -0.343 | -0.147 | -0.343
RE-HV-ResAC-45to65kBtuh-19S | DEER2017 | D17 v2 |  | Any | MFm | 2011 | CZ01 | rDXGF | Cap-Tons | 1.13 | 999 | None | 22.9 | 0 | -1.54 | 17.7 | 0 | -1.31 | 22.9 | 0 | -1.54 | 17.7 | 0 | -1.31 | DEER:Res:HVAC_Eff_AC | Annual | 1719 |  | 1 | RE-HV-ResAC-45to65kBtuh-19SAnyMFm2011CZ01 | 2113 | 22.9 | 0 | -1.54 | -1.54 | -1.31 | -1.54
RE-HV-ResAC-45to65kBtuh-19S | DEER2017 | D17 v2 |  | Any | MFm | 2011 | CZ02 | rDXGF | Cap-Tons | 1.13 | 1070 | None | 63 | 0.054 | -0.982 | 44.3 | 0.0363 | -0.788 | 63 | 0.054 | -0.982 | 44.3 | 0.0363 | -0.788 | DEER:Res:HVAC_Eff_AC | Annual | 1719 |  | 1 | RE-HV-ResAC-45to65kBtuh-19SAnyMFm2011CZ02 | 2114 | 63 | 0.054 | -0.982 | -0.982 | -0.788 | -0.982
RE-HV-ResAC-45to65kBtuh-19S | DEER2017 | D17 v2 |  | Any | MFm | 2011 | CZ03 | rDXGF | Cap-Tons | 1.13 | 999 | None | 18.9 | 0.00974 | -1.07 | 14.1 | 0.0062 | -0.92 | 18.9 | 0.00974 | -1.07 | 14.1 | 0.0062 | -0.92 | DEER:Res:HVAC_Eff_AC | Annual | 1719 |  | 1 | RE-HV-ResAC-45to65kBtuh-19SAnyMFm2011CZ03 | 2115 | 18.9 | 0.00974 | -1.07 | -1.07 | -0.92 | -1.07
RE-HV-ResAC-45to65kBtuh-19S | DEER2017 | D17 v2 |  | Any | MFm | 2011 | CZ04 | rDXGF | Cap-Tons | 1.13 | 999 | None | 82.7 | 0.128 | -0.354 | 57.3 | 0.092 | -0.292 | 82.7 | 0.128 | -0.354 | 57.3 | 0.092 | -0.292 | DEER:Res:HVAC_Eff_AC | Annual | 1719 |  | 1 | RE-HV-ResAC-45to65kBtuh-19SAnyMFm2011CZ04 | 2116 | 82.7 | 0.128 | -0.354 | -0.354 | -0.292 | -0.354
RE-HV-ResAC-45to65kBtuh-19S | DEER2017 | D17 v2 |  | Any | MFm | 2011 | CZ05 | rDXGF | Cap-Tons | 1.19 | 999 | None | 14.2 | 0.00756 | -0.681 | 10.4 | 0.00504 | -0.588 | 14.2 | 0.00756 | -0.681 | 10.4 | 0.00504 | -0.588 | DEER:Res:HVAC_Eff_AC | Annual | 1719 |  | 1 | RE-HV-ResAC-45to65kBtuh-19SAnyMFm2011CZ05 | 2117 | 14.2 | 0.00756 | -0.681 | -0.681 | -0.588 | -0.681
RE-HV-ResAC-45to65kBtuh-19S | DEER2017 | D17 v2 |  | Any | MFm | 2011 | CZ06 | rDXGF | Cap-Tons | 1.43 | 1210 | None | 42.8 | 0.0524 | -0.622 | 28.6 | 0.0336 | -0.552 | 42.8 | 0.0524 | -0.622 | 28.6 | 0.0336 | -0.552 | DEER:Res:HVAC_Eff_AC | Annual | 1719 |  | 1 | RE-HV-ResAC-45to65kBtuh-19SAnyMFm2011CZ06 | 2118 | 42.8 | 0.0524 | -0.622 | -0.622 | -0.552 | -0.622
RE-HV-ResAC-45to65kBtuh-19S | DEER2017 | D17 v2 |  | Any | MFm | 2011 | CZ07 | rDXGF | Cap-Tons | 1.24 | 1210 | None | 76.5 | 0.0839 | -0.435 | 50.3 | 0.0565 | -0.387 | 76.5 | 0.0839 | -0.435 | 50.3 | 0.0565 | -0.387 | DEER:Res:HVAC_Eff_AC | Annual | 1719 |  | 1 | RE-HV-ResAC-45to65kBtuh-19SAnyMFm2011CZ07 | 2119 | 76.5 | 0.0839 | -0.435 | -0.435 | -0.387 | -0.435
RE-HV-ResAC-45to65kBtuh-19S | DEER2017 | D17 v2 |  | Any | MFm | 2011 | CZ08 | rDXGF | Cap-Tons | 1.33 | 1210 | None | 106 | 0.12 | -0.481 | 70.8 | 0.0812 | -0.429 | 106 | 0.12 | -0.481 | 70.8 | 0.0812 | -0.429 | DEER:Res:HVAC_Eff_AC | Annual | 1719 |  | 1 | RE-HV-ResAC-45to65kBtuh-19SAnyMFm2011CZ08 | 2120 | 106 | 0.12 | -0.481 | -0.481 | -0.429 | -0.481
RE-HV-ResAC-45to65kBtuh-19S | DEER2017 | D17 v2 |  | Any | MFm | 2011 | CZ09 | rDXGF | Cap-Tons | 1.13 | 1130 | None | 129 | 0.112 | -0.619 | 88.5 | 0.0743 | -0.54 | 129 | 0.112 | -0.619 | 88.5 | 0.0743 | -0.54 | DEER:Res:HVAC_Eff_AC | Annual | 1719 |  | 1 | RE-HV-ResAC-45to65kBtuh-19SAnyMFm2011CZ09 | 2121 | 129 | 0.112 | -0.619 | -0.619 | -0.54 | -0.619
RE-HV-ResAC-45to65kBtuh-19S | DEER2017 | D17 v2 |  | Any | MFm | 2011 | CZ10 | rDXGF | Cap-Tons | 1.13 | 1070 | None | 125 | 0.149 | -0.487 | 84.6 | 0.101 | -0.425 | 125 | 0.149 | -0.487 | 84.6 | 0.101 | -0.425 | DEER:Res:HVAC_Eff_AC | Annual | 1719 |  | 1 | RE-HV-ResAC-45to65kBtuh-19SAnyMFm2011CZ10 | 2122 | 125 | 0.149 | -0.487 | -0.487 | -0.425 | -0.487
RE-HV-ResAC-45to65kBtuh-19S | DEER2017 | D17 v2 |  | Any | MFm | 2011 | CZ11 | rDXGF | Cap-Tons | 1.13 | 1070 | None | 244 | 0.193 | -1.09 | 172 | 0.14 | -0.956 | 244 | 0.193 | -1.09 | 172 | 0.14 | -0.956 | DEER:Res:HVAC_Eff_AC | Annual | 1719 |  | 1 | RE-HV-ResAC-45to65kBtuh-19SAnyMFm2011CZ11 | 2123 | 244 | 0.193 | -1.09 | -1.09 | -0.956 | -1.09
RE-HV-ResAC-45to65kBtuh-19S | DEER2017 | D17 v2 |  | Any | MFm | 2011 | CZ12 | rDXGF | Cap-Tons | 1.13 | 1070 | None | 157 | 0.135 | -0.885 | 110 | 0.0956 | -0.77 | 157 | 0.135 | -0.885 | 110 | 0.0956 | -0.77 | DEER:Res:HVAC_Eff_AC | Annual | 1719 |  | 1 | RE-HV-ResAC-45to65kBtuh-19SAnyMFm2011CZ12 | 2124 | 157 | 0.135 | -0.885 | -0.885 | -0.77 | -0.885
RE-HV-ResAC-45to65kBtuh-19S | DEER2017 | D17 v2 |  | Any | MFm | 2011 | CZ13 | rDXGF | Cap-Tons | 1.13 | 1070 | None | 257 | 0.173 | -0.912 | 180 | 0.123 | -0.796 | 257 | 0.173 | -0.912 | 180 | 0.123 | -0.796 | DEER:Res:HVAC_Eff_AC | Annual | 1719 |  | 1 | RE-HV-ResAC-45to65kBtuh-19SAnyMFm2011CZ13 | 2125 | 257 | 0.173 | -0.912 | -0.912 | -0.796 | -0.912
RE-HV-ResAC-45to65kBtuh-19S | DEER2017 | D17 v2 |  | Any | MFm | 2011 | CZ14 | rDXGF | Cap-Tons | 1.2 | 1090 | None | 342 | 0.202 | -0.858 | 243 | 0.15 | -0.717 | 342 | 0.202 | -0.858 | 243 | 0.15 | -0.717 | DEER:Res:HVAC_Eff_AC | Annual | 1719 |  | 1 | RE-HV-ResAC-45to65kBtuh-19SAnyMFm2011CZ14 | 2126 | 342 | 0.202 | -0.858 | -0.858 | -0.717 | -0.858
RE-HV-ResAC-45to65kBtuh-19S | DEER2017 | D17 v2 |  | Any | MFm | 2011 | CZ15 | rDXGF | Cap-Tons | 1.29 | 1090 | None | 387 | 0.17 | -0.341 | 267 | 0.119 | -0.279 | 387 | 0.17 | -0.341 | 267 | 0.119 | -0.279 | DEER:Res:HVAC_Eff_AC | Annual | 1719 |  | 1 | RE-HV-ResAC-45to65kBtuh-19SAnyMFm2011CZ15 | 2127 | 387 | 0.17 | -0.341 | -0.341 | -0.279 | -0.341
RE-HV-ResAC-45to65kBtuh-19S | DEER2017 | D17 v2 |  | Any | MFm | 2011 | CZ16 | rDXGF | Cap-Tons | 1.13 | 999 | None | 157 | 0.11 | -1.73 | 108 | 0.0752 | -1.41 | 157 | 0.11 | -1.73 | 108 | 0.0752 | -1.41 | DEER:Res:HVAC_Eff_AC | Annual | 1719 |  | 1 | RE-HV-ResAC-45to65kBtuh-19SAnyMFm2011CZ16 | 2128 | 157 | 0.11 | -1.73 | -1.73 | -1.41 | -1.73
RE-HV-ResAC-45to65kBtuh-19S | DEER2017 | D17 v2 |  | Any | SFm | 2011 | CZ01 | rDXGF | Cap-Tons | 2.33 | 2300 | None | 26.7 | 0 | -2.12 | 20.6 | 0 | -1.84 | 26.7 | 0 | -2.12 | 20.6 | 0 | -1.84 | DEER:Res:HVAC_Eff_AC | Annual | 1719 |  | 1 | RE-HV-ResAC-45to65kBtuh-19SAnySFm2011CZ01 | 2241 | 26.7 | 0 | -2.12 | -2.12 | -1.84 | -2.12
RE-HV-ResAC-45to65kBtuh-19S | DEER2017 | D17 v2 |  | Any | SFm | 2011 | CZ02 | rDXGF | Cap-Tons | 2.21 | 1950 | None | 88.5 | 0.149 | -2.34 | 62.7 | 0.104 | -2 | 88.5 | 0.149 | -2.34 | 62.7 | 0.104 | -2 | DEER:Res:HVAC_Eff_AC | Annual | 1719 |  | 1 | RE-HV-ResAC-45to65kBtuh-19SAnySFm2011CZ02 | 2242 | 88.5 | 0.149 | -2.34 | -2.34 | -2 | -2.34
RE-HV-ResAC-45to65kBtuh-19S | DEER2017 | D17 v2 |  | Any | SFm | 2011 | CZ03 | rDXGF | Cap-Tons | 3.23 | 2300 | None | 32.5 | 0.0653 | -1.15 | 23.7 | 0.044 | -0.941 | 32.5 | 0.0653 | -1.15 | 23.7 | 0.044 | -0.941 | DEER:Res:HVAC_Eff_AC | Annual | 1719 |  | 1 | RE-HV-ResAC-45to65kBtuh-19SAnySFm2011CZ03 | 2243 | 32.5 | 0.0653 | -1.15 | -1.15 | -0.941 | -1.15
RE-HV-ResAC-45to65kBtuh-19S | DEER2017 | D17 v2 |  | Any | SFm | 2011 | CZ04 | rDXGF | Cap-Tons | 3.17 | 2300 | None | 81.3 | 0.142 | -0.927 | 56.5 | 0.0994 | -0.719 | 81.3 | 0.142 | -0.927 | 56.5 | 0.0994 | -0.719 | DEER:Res:HVAC_Eff_AC | Annual | 1719 |  | 1 | RE-HV-ResAC-45to65kBtuh-19SAnySFm2011CZ04 | 2244 | 81.3 | 0.142 | -0.927 | -0.927 | -0.719 | -0.927
RE-HV-ResAC-45to65kBtuh-19S | DEER2017 | D17 v2 |  | Any | SFm | 2011 | CZ05 | rDXGF | Cap-Tons | 3.55 | 2300 | None | 27.6 | 0.0456 | -1.07 | 20.9 | 0.0304 | -0.803 | 27.6 | 0.0456 | -1.07 | 20.9 | 0.0304 | -0.803 | DEER:Res:HVAC_Eff_AC | Annual | 1719 |  | 1 | RE-HV-ResAC-45to65kBtuh-19SAnySFm2011CZ05 | 2245 | 27.6 | 0.0456 | -1.07 | -1.07 | -0.803 | -1.07
RE-HV-ResAC-45to65kBtuh-19S | DEER2017 | D17 v2 |  | Any | SFm | 2011 | CZ06 | rDXGF | Cap-Tons | 4.01 | 2390 | None | 44.2 | 0.1 | -0.586 | 30.1 | 0.0676 | -0.464 | 44.2 | 0.1 | -0.586 | 30.1 | 0.0676 | -0.464 | DEER:Res:HVAC_Eff_AC | Annual | 1719 |  | 1 | RE-HV-ResAC-45to65kBtuh-19SAnySFm2011CZ06 | 2246 | 44.2 | 0.1 | -0.586 | -0.586 | -0.464 | -0.586
RE-HV-ResAC-45to65kBtuh-19S | DEER2017 | D17 v2 |  | Any | SFm | 2011 | CZ07 | rDXGF | Cap-Tons | 3.21 | 2390 | None | 76 | 0.113 | -0.327 | 50.3 | 0.0776 | -0.283 | 76 | 0.113 | -0.327 | 50.3 | 0.0776 | -0.283 | DEER:Res:HVAC_Eff_AC | Annual | 1719 |  | 1 | RE-HV-ResAC-45to65kBtuh-19SAnySFm2011CZ07 | 2247 | 76 | 0.113 | -0.327 | -0.327 | -0.283 | -0.327
RE-HV-ResAC-45to65kBtuh-19S | DEER2017 | D17 v2 |  | Any | SFm | 2011 | CZ08 | rDXGF | Cap-Tons | 3.77 | 2390 | None | 131 | 0.152 | -0.39 | 87.9 | 0.106 | -0.321 | 131 | 0.152 | -0.39 | 87.9 | 0.106 | -0.321 | DEER:Res:HVAC_Eff_AC | Annual | 1719 |  | 1 | RE-HV-ResAC-45to65kBtuh-19SAnySFm2011CZ08 | 2248 | 131 | 0.152 | -0.39 | -0.39 | -0.321 | -0.39
RE-HV-ResAC-45to65kBtuh-19S | DEER2017 | D17 v2 |  | Any | SFm | 2011 | CZ09 | rDXGF | Cap-Tons | 3.37 | 2420 | None | 143 | 0.242 | -0.588 | 100 | 0.177 | -0.448 | 143 | 0.242 | -0.588 | 100 | 0.177 | -0.448 | DEER:Res:HVAC_Eff_AC | Annual | 1719 |  | 1 | RE-HV-ResAC-45to65kBtuh-19SAnySFm2011CZ09 | 2249 | 143 | 0.242 | -0.588 | -0.588 | -0.448 | -0.588
RE-HV-ResAC-45to65kBtuh-19S | DEER2017 | D17 v2 |  | Any | SFm | 2011 | CZ10 | rDXGF | Cap-Tons | 2.53 | 1950 | None | 179 | 0.231 | -1.14 | 124 | 0.168 | -0.917 | 179 | 0.231 | -1.14 | 124 | 0.168 | -0.917 | DEER:Res:HVAC_Eff_AC | Annual | 1719 |  | 1 | RE-HV-ResAC-45to65kBtuh-19SAnySFm2011CZ10 | 2250 | 179 | 0.231 | -1.14 | -1.14 | -0.917 | -1.14
RE-HV-ResAC-45to65kBtuh-19S | DEER2017 | D17 v2 |  | Any | SFm | 2011 | CZ11 | rDXGF | Cap-Tons | 2.66 | 1950 | None | 190 | 0.201 | -1.16 | 133 | 0.147 | -0.947 | 190 | 0.201 | -1.16 | 133 | 0.147 | -0.947 | DEER:Res:HVAC_Eff_AC | Annual | 1719 |  | 1 | RE-HV-ResAC-45to65kBtuh-19SAnySFm2011CZ11 | 2251 | 190 | 0.201 | -1.16 | -1.16 | -0.947 | -1.16
RE-HV-ResAC-45to65kBtuh-19S | DEER2017 | D17 v2 |  | Any | SFm | 2011 | CZ12 | rDXGF | Cap-Tons | 2.47 | 1950 | None | 124 | 0.162 | -1.28 | 86.4 | 0.112 | -1.02 | 124 | 0.162 | -1.28 | 86.4 | 0.112 | -1.02 | DEER:Res:HVAC_Eff_AC | Annual | 1719 |  | 1 | RE-HV-ResAC-45to65kBtuh-19SAnySFm2011CZ12 | 2252 | 124 | 0.162 | -1.28 | -1.28 | -1.02 | -1.28
RE-HV-ResAC-45to65kBtuh-19S | DEER2017 | D17 v2 |  | Any | SFm | 2011 | CZ13 | rDXGF | Cap-Tons | 2.56 | 1950 | None | 214 | 0.152 | -1.13 | 147 | 0.103 | -0.891 | 214 | 0.152 | -1.13 | 147 | 0.103 | -0.891 | DEER:Res:HVAC_Eff_AC | Annual | 1719 |  | 1 | RE-HV-ResAC-45to65kBtuh-19SAnySFm2011CZ13 | 2253 | 214 | 0.152 | -1.13 | -1.13 | -0.891 | -1.13
RE-HV-ResAC-45to65kBtuh-19S | DEER2017 | D17 v2 |  | Any | SFm | 2011 | CZ14 | rDXGF | Cap-Tons | 3.17 | 2160 | None | 296 | 0.217 | -0.489 | 207 | 0.152 | -0.262 | 296 | 0.217 | -0.489 | 207 | 0.152 | -0.262 | DEER:Res:HVAC_Eff_AC | Annual | 1719 |  | 1 | RE-HV-ResAC-45to65kBtuh-19SAnySFm2011CZ14 | 2254 | 296 | 0.217 | -0.489 | -0.489 | -0.262 | -0.489
RE-HV-ResAC-45to65kBtuh-19S | DEER2017 | D17 v2 |  | Any | SFm | 2011 | CZ15 | rDXGF | Cap-Tons | 3.4 | 2160 | None | 341 | 0.179 | -0.218 | 233 | 0.124 | -0.115 | 341 | 0.179 | -0.218 | 233 | 0.124 | -0.115 | DEER:Res:HVAC_Eff_AC | Annual | 1719 |  | 1 | RE-HV-ResAC-45to65kBtuh-19SAnySFm2011CZ15 | 2255 | 341 | 0.179 | -0.218 | -0.218 | -0.115 | -0.218
RE-HV-ResAC-45to65kBtuh-19S | DEER2017 | D17 v2 |  | Any | SFm | 2011 | CZ16 | rDXGF | Cap-Tons | 3.61 | 2300 | None | 50.5 | 0.0715 | -0.418 | 35.5 | 0.0499 | -0.222 | 50.5 | 0.0715 | -0.418 | 35.5 | 0.0499 | -0.222 | DEER:Res:HVAC_Eff_AC | Annual | 1719 |  | 1 | RE-HV-ResAC-45to65kBtuh-19SAnySFm2011CZ16 | 2256 | 50.5 | 0.0715 | -0.418 | -0.418 | -0.222 | -0.418
RE-HV-ResAC-45to65kBtuh-20S | DEER2017 | D17 v2 |  | Any | MFm | 2011 | CZ01 | rDXGF | Cap-Tons | 1.13 | 999 | None | 22.9 | 0 | -1.54 | 17.7 | 0 | -1.31 | 22.9 | 0 | -1.54 | 17.7 | 0 | -1.31 | DEER:Res:HVAC_Eff_AC | Annual | 1719 |  | 1 | RE-HV-ResAC-45to65kBtuh-20SAnyMFm2011CZ01 | 2601 | 22.9 | 0 | -1.54 | -1.54 | -1.31 | -1.54
RE-HV-ResAC-45to65kBtuh-20S | DEER2017 | D17 v2 |  | Any | MFm | 2011 | CZ02 | rDXGF | Cap-Tons | 1.13 | 1070 | None | 70.6 | 0.0628 | -0.982 | 51.9 | 0.0451 | -0.788 | 70.6 | 0.0628 | -0.982 | 51.9 | 0.0451 | -0.788 | DEER:Res:HVAC_Eff_AC | Annual | 1719 |  | 1 | RE-HV-ResAC-45to65kBtuh-20SAnyMFm2011CZ02 | 2602 | 70.6 | 0.0628 | -0.982 | -0.982 | -0.788 | -0.982
RE-HV-ResAC-45to65kBtuh-20S | DEER2017 | D17 v2 |  | Any | MFm | 2011 | CZ03 | rDXGF | Cap-Tons | 1.13 | 999 | None | 19.5 | 0.0115 | -1.07 | 14.7 | 0.00797 | -0.92 | 19.5 | 0.0115 | -1.07 | 14.7 | 0.00797 | -0.92 | DEER:Res:HVAC_Eff_AC | Annual | 1719 |  | 1 | RE-HV-ResAC-45to65kBtuh-20SAnyMFm2011CZ03 | 2603 | 19.5 | 0.0115 | -1.07 | -1.07 | -0.92 | -1.07
RE-HV-ResAC-45to65kBtuh-20S | DEER2017 | D17 v2 |  | Any | MFm | 2011 | CZ04 | rDXGF | Cap-Tons | 1.13 | 999 | None | 93.5 | 0.146 | -0.354 | 68.1 | 0.11 | -0.292 | 93.5 | 0.146 | -0.354 | 68.1 | 0.11 | -0.292 | DEER:Res:HVAC_Eff_AC | Annual | 1719 |  | 1 | RE-HV-ResAC-45to65kBtuh-20SAnyMFm2011CZ04 | 2604 | 93.5 | 0.146 | -0.354 | -0.354 | -0.292 | -0.354
RE-HV-ResAC-45to65kBtuh-20S | DEER2017 | D17 v2 |  | Any | MFm | 2011 | CZ05 | rDXGF | Cap-Tons | 1.19 | 999 | None | 15 | 0.0084 | -0.681 | 11.2 | 0.00588 | -0.588 | 15 | 0.0084 | -0.681 | 11.2 | 0.00588 | -0.588 | DEER:Res:HVAC_Eff_AC | Annual | 1719 |  | 1 | RE-HV-ResAC-45to65kBtuh-20SAnyMFm2011CZ05 | 2605 | 15 | 0.0084 | -0.681 | -0.681 | -0.588 | -0.681
RE-HV-ResAC-45to65kBtuh-20S | DEER2017 | D17 v2 |  | Any | MFm | 2011 | CZ06 | rDXGF | Cap-Tons | 1.43 | 1210 | None | 48.3 | 0.0608 | -0.622 | 34.1 | 0.042 | -0.552 | 48.3 | 0.0608 | -0.622 | 34.1 | 0.042 | -0.552 | DEER:Res:HVAC_Eff_AC | Annual | 1719 |  | 1 | RE-HV-ResAC-45to65kBtuh-20SAnyMFm2011CZ06 | 2606 | 48.3 | 0.0608 | -0.622 | -0.622 | -0.552 | -0.622
RE-HV-ResAC-45to65kBtuh-20S | DEER2017 | D17 v2 |  | Any | MFm | 2011 | CZ07 | rDXGF | Cap-Tons | 1.24 | 1210 | None | 87.6 | 0.0968 | -0.435 | 61.5 | 0.0694 | -0.387 | 87.6 | 0.0968 | -0.435 | 61.5 | 0.0694 | -0.387 | DEER:Res:HVAC_Eff_AC | Annual | 1719 |  | 1 | RE-HV-ResAC-45to65kBtuh-20SAnyMFm2011CZ07 | 2607 | 87.6 | 0.0968 | -0.435 | -0.435 | -0.387 | -0.435
RE-HV-ResAC-45to65kBtuh-20S | DEER2017 | D17 v2 |  | Any | MFm | 2011 | CZ08 | rDXGF | Cap-Tons | 1.33 | 1210 | None | 121 | 0.138 | -0.481 | 85.6 | 0.1 | -0.429 | 121 | 0.138 | -0.481 | 85.6 | 0.1 | -0.429 | DEER:Res:HVAC_Eff_AC | Annual | 1719 |  | 1 | RE-HV-ResAC-45to65kBtuh-20SAnyMFm2011CZ08 | 2608 | 121 | 0.138 | -0.481 | -0.481 | -0.429 | -0.481
RE-HV-ResAC-45to65kBtuh-20S | DEER2017 | D17 v2 |  | Any | MFm | 2011 | CZ09 | rDXGF | Cap-Tons | 1.13 | 1130 | None | 147 | 0.127 | -0.619 | 106 | 0.0894 | -0.54 | 147 | 0.127 | -0.619 | 106 | 0.0894 | -0.54 | DEER:Res:HVAC_Eff_AC | Annual | 1719 |  | 1 | RE-HV-ResAC-45to65kBtuh-20SAnyMFm2011CZ09 | 2609 | 147 | 0.127 | -0.619 | -0.619 | -0.54 | -0.619
RE-HV-ResAC-45to65kBtuh-20S | DEER2017 | D17 v2 |  | Any | MFm | 2011 | CZ10 | rDXGF | Cap-Tons | 1.13 | 1070 | None | 142 | 0.17 | -0.487 | 101 | 0.122 | -0.425 | 142 | 0.17 | -0.487 | 101 | 0.122 | -0.425 | DEER:Res:HVAC_Eff_AC | Annual | 1719 |  | 1 | RE-HV-ResAC-45to65kBtuh-20SAnyMFm2011CZ10 | 2610 | 142 | 0.17 | -0.487 | -0.487 | -0.425 | -0.487
RE-HV-ResAC-45to65kBtuh-20S | DEER2017 | D17 v2 |  | Any | MFm | 2011 | CZ11 | rDXGF | Cap-Tons | 1.13 | 1070 | None | 275 | 0.221 | -1.09 | 204 | 0.168 | -0.956 | 275 | 0.221 | -1.09 | 204 | 0.168 | -0.956 | DEER:Res:HVAC_Eff_AC | Annual | 1719 |  | 1 | RE-HV-ResAC-45to65kBtuh-20SAnyMFm2011CZ11 | 2611 | 275 | 0.221 | -1.09 | -1.09 | -0.956 | -1.09
RE-HV-ResAC-45to65kBtuh-20S | DEER2017 | D17 v2 |  | Any | MFm | 2011 | CZ12 | rDXGF | Cap-Tons | 1.13 | 1070 | None | 179 | 0.157 | -0.885 | 131 | 0.117 | -0.77 | 179 | 0.157 | -0.885 | 131 | 0.117 | -0.77 | DEER:Res:HVAC_Eff_AC | Annual | 1719 |  | 1 | RE-HV-ResAC-45to65kBtuh-20SAnyMFm2011CZ12 | 2612 | 179 | 0.157 | -0.885 | -0.885 | -0.77 | -0.885
RE-HV-ResAC-45to65kBtuh-20S | DEER2017 | D17 v2 |  | Any | MFm | 2011 | CZ13 | rDXGF | Cap-Tons | 1.13 | 1070 | None | 292 | 0.199 | -0.912 | 216 | 0.15 | -0.796 | 292 | 0.199 | -0.912 | 216 | 0.15 | -0.796 | DEER:Res:HVAC_Eff_AC | Annual | 1719 |  | 1 | RE-HV-ResAC-45to65kBtuh-20SAnyMFm2011CZ13 | 2613 | 292 | 0.199 | -0.912 | -0.912 | -0.796 | -0.912
RE-HV-ResAC-45to65kBtuh-20S | DEER2017 | D17 v2 |  | Any | MFm | 2011 | CZ14 | rDXGF | Cap-Tons | 1.2 | 1090 | None | 385 | 0.231 | -0.858 | 285 | 0.179 | -0.717 | 385 | 0.231 | -0.858 | 285 | 0.179 | -0.717 | DEER:Res:HVAC_Eff_AC | Annual | 1719 |  | 1 | RE-HV-ResAC-45to65kBtuh-20SAnyMFm2011CZ14 | 2614 | 385 | 0.231 | -0.858 | -0.858 | -0.717 | -0.858
RE-HV-ResAC-45to65kBtuh-20S | DEER2017 | D17 v2 |  | Any | MFm | 2011 | CZ15 | rDXGF | Cap-Tons | 1.29 | 1090 | None | 437 | 0.192 | -0.341 | 317 | 0.141 | -0.279 | 437 | 0.192 | -0.341 | 317 | 0.141 | -0.279 | DEER:Res:HVAC_Eff_AC | Annual | 1719 |  | 1 | RE-HV-ResAC-45to65kBtuh-20SAnyMFm2011CZ15 | 2615 | 437 | 0.192 | -0.341 | -0.341 | -0.279 | -0.341
RE-HV-ResAC-45to65kBtuh-20S | DEER2017 | D17 v2 |  | Any | MFm | 2011 | CZ16 | rDXGF | Cap-Tons | 1.13 | 999 | None | 175 | 0.125 | -1.73 | 125 | 0.0903 | -1.41 | 175 | 0.125 | -1.73 | 125 | 0.0903 | -1.41 | DEER:Res:HVAC_Eff_AC | Annual | 1719 |  | 1 | RE-HV-ResAC-45to65kBtuh-20SAnyMFm2011CZ16 | 2616 | 175 | 0.125 | -1.73 | -1.73 | -1.41 | -1.73
RE-HV-ResAC-45to65kBtuh-20S | DEER2017 | D17 v2 |  | Any | SFm | 2011 | CZ01 | rDXGF | Cap-Tons | 2.33 | 2300 | None | 26.7 | 0 | -2.12 | 20.6 | 0 | -1.84 | 26.7 | 0 | -2.12 | 20.6 | 0 | -1.84 | DEER:Res:HVAC_Eff_AC | Annual | 1719 |  | 1 | RE-HV-ResAC-45to65kBtuh-20SAnySFm2011CZ01 | 2729 | 26.7 | 0 | -2.12 | -2.12 | -1.84 | -2.12
RE-HV-ResAC-45to65kBtuh-20S | DEER2017 | D17 v2 |  | Any | SFm | 2011 | CZ02 | rDXGF | Cap-Tons | 2.21 | 1950 | None | 97.2 | 0.176 | -2.34 | 71.4 | 0.13 | -2 | 97.2 | 0.176 | -2.34 | 71.4 | 0.13 | -2 | DEER:Res:HVAC_Eff_AC | Annual | 1719 |  | 1 | RE-HV-ResAC-45to65kBtuh-20SAnySFm2011CZ02 | 2730 | 97.2 | 0.176 | -2.34 | -2.34 | -2 | -2.34
RE-HV-ResAC-45to65kBtuh-20S | DEER2017 | D17 v2 |  | Any | SFm | 2011 | CZ03 | rDXGF | Cap-Tons | 3.23 | 2300 | None | 34.5 | 0.0755 | -1.15 | 25.7 | 0.0542 | -0.941 | 34.5 | 0.0755 | -1.15 | 25.7 | 0.0542 | -0.941 | DEER:Res:HVAC_Eff_AC | Annual | 1719 |  | 1 | RE-HV-ResAC-45to65kBtuh-20SAnySFm2011CZ03 | 2731 | 34.5 | 0.0755 | -1.15 | -1.15 | -0.941 | -1.15
RE-HV-ResAC-45to65kBtuh-20S | DEER2017 | D17 v2 |  | Any | SFm | 2011 | CZ04 | rDXGF | Cap-Tons | 3.17 | 2300 | None | 90.6 | 0.165 | -0.927 | 65.8 | 0.122 | -0.719 | 90.6 | 0.165 | -0.927 | 65.8 | 0.122 | -0.719 | DEER:Res:HVAC_Eff_AC | Annual | 1719 |  | 1 | RE-HV-ResAC-45to65kBtuh-20SAnySFm2011CZ04 | 2732 | 90.6 | 0.165 | -0.927 | -0.927 | -0.719 | -0.927
RE-HV-ResAC-45to65kBtuh-20S | DEER2017 | D17 v2 |  | Any | SFm | 2011 | CZ05 | rDXGF | Cap-Tons | 3.55 | 2300 | None | 28.2 | 0.0524 | -1.07 | 21.5 | 0.0372 | -0.803 | 28.2 | 0.0524 | -1.07 | 21.5 | 0.0372 | -0.803 | DEER:Res:HVAC_Eff_AC | Annual | 1719 |  | 1 | RE-HV-ResAC-45to65kBtuh-20SAnySFm2011CZ05 | 2733 | 28.2 | 0.0524 | -1.07 | -1.07 | -0.803 | -1.07
RE-HV-ResAC-45to65kBtuh-20S | DEER2017 | D17 v2 |  | Any | SFm | 2011 | CZ06 | rDXGF | Cap-Tons | 4.01 | 2390 | None | 49.3 | 0.115 | -0.586 | 35.1 | 0.0828 | -0.464 | 49.3 | 0.115 | -0.586 | 35.1 | 0.0828 | -0.464 | DEER:Res:HVAC_Eff_AC | Annual | 1719 |  | 1 | RE-HV-ResAC-45to65kBtuh-20SAnySFm2011CZ06 | 2734 | 49.3 | 0.115 | -0.586 | -0.586 | -0.464 | -0.586
RE-HV-ResAC-45to65kBtuh-20S | DEER2017 | D17 v2 |  | Any | SFm | 2011 | CZ07 | rDXGF | Cap-Tons | 3.21 | 2390 | None | 87 | 0.132 | -0.327 | 61.2 | 0.0963 | -0.283 | 87 | 0.132 | -0.327 | 61.2 | 0.0963 | -0.283 | DEER:Res:HVAC_Eff_AC | Annual | 1719 |  | 1 | RE-HV-ResAC-45to65kBtuh-20SAnySFm2011CZ07 | 2735 | 87 | 0.132 | -0.327 | -0.327 | -0.283 | -0.327
RE-HV-ResAC-45to65kBtuh-20S | DEER2017 | D17 v2 |  | Any | SFm | 2011 | CZ08 | rDXGF | Cap-Tons | 3.77 | 2390 | None | 149 | 0.177 | -0.39 | 106 | 0.131 | -0.321 | 149 | 0.177 | -0.39 | 106 | 0.131 | -0.321 | DEER:Res:HVAC_Eff_AC | Annual | 1719 |  | 1 | RE-HV-ResAC-45to65kBtuh-20SAnySFm2011CZ08 | 2736 | 149 | 0.177 | -0.39 | -0.39 | -0.321 | -0.39
RE-HV-ResAC-45to65kBtuh-20S | DEER2017 | D17 v2 |  | Any | SFm | 2011 | CZ09 | rDXGF | Cap-Tons | 3.37 | 2420 | None | 162 | 0.28 | -0.588 | 119 | 0.215 | -0.448 | 162 | 0.28 | -0.588 | 119 | 0.215 | -0.448 | DEER:Res:HVAC_Eff_AC | Annual | 1719 |  | 1 | RE-HV-ResAC-45to65kBtuh-20SAnySFm2011CZ09 | 2737 | 162 | 0.28 | -0.588 | -0.588 | -0.448 | -0.588
RE-HV-ResAC-45to65kBtuh-20S | DEER2017 | D17 v2 |  | Any | SFm | 2011 | CZ10 | rDXGF | Cap-Tons | 2.53 | 1950 | None | 203 | 0.27 | -1.14 | 148 | 0.207 | -0.917 | 203 | 0.27 | -1.14 | 148 | 0.207 | -0.917 | DEER:Res:HVAC_Eff_AC | Annual | 1719 |  | 1 | RE-HV-ResAC-45to65kBtuh-20SAnySFm2011CZ10 | 2738 | 203 | 0.27 | -1.14 | -1.14 | -0.917 | -1.14
RE-HV-ResAC-45to65kBtuh-20S | DEER2017 | D17 v2 |  | Any | SFm | 2011 | CZ11 | rDXGF | Cap-Tons | 2.66 | 1950 | None | 216 | 0.231 | -1.16 | 159 | 0.177 | -0.947 | 216 | 0.231 | -1.16 | 159 | 0.177 | -0.947 | DEER:Res:HVAC_Eff_AC | Annual | 1719 |  | 1 | RE-HV-ResAC-45to65kBtuh-20SAnySFm2011CZ11 | 2739 | 216 | 0.231 | -1.16 | -1.16 | -0.947 | -1.16
RE-HV-ResAC-45to65kBtuh-20S | DEER2017 | D17 v2 |  | Any | SFm | 2011 | CZ12 | rDXGF | Cap-Tons | 2.47 | 1950 | None | 140 | 0.189 | -1.28 | 102 | 0.139 | -1.02 | 140 | 0.189 | -1.28 | 102 | 0.139 | -1.02 | DEER:Res:HVAC_Eff_AC | Annual | 1719 |  | 1 | RE-HV-ResAC-45to65kBtuh-20SAnySFm2011CZ12 | 2740 | 140 | 0.189 | -1.28 | -1.28 | -1.02 | -1.28
RE-HV-ResAC-45to65kBtuh-20S | DEER2017 | D17 v2 |  | Any | SFm | 2011 | CZ13 | rDXGF | Cap-Tons | 2.56 | 1950 | None | 243 | 0.177 | -1.13 | 176 | 0.128 | -0.891 | 243 | 0.177 | -1.13 | 176 | 0.128 | -0.891 | DEER:Res:HVAC_Eff_AC | Annual | 1719 |  | 1 | RE-HV-ResAC-45to65kBtuh-20SAnySFm2011CZ13 | 2741 | 243 | 0.177 | -1.13 | -1.13 | -0.891 | -1.13
RE-HV-ResAC-45to65kBtuh-20S | DEER2017 | D17 v2 |  | Any | SFm | 2011 | CZ14 | rDXGF | Cap-Tons | 3.17 | 2160 | None | 334 | 0.252 | -0.489 | 245 | 0.187 | -0.262 | 334 | 0.252 | -0.489 | 245 | 0.187 | -0.262 | DEER:Res:HVAC_Eff_AC | Annual | 1719 |  | 1 | RE-HV-ResAC-45to65kBtuh-20SAnySFm2011CZ14 | 2742 | 334 | 0.252 | -0.489 | -0.489 | -0.262 | -0.489
RE-HV-ResAC-45to65kBtuh-20S | DEER2017 | D17 v2 |  | Any | SFm | 2011 | CZ15 | rDXGF | Cap-Tons | 3.4 | 2160 | None | 386 | 0.206 | -0.218 | 278 | 0.151 | -0.115 | 386 | 0.206 | -0.218 | 278 | 0.151 | -0.115 | DEER:Res:HVAC_Eff_AC | Annual | 1719 |  | 1 | RE-HV-ResAC-45to65kBtuh-20SAnySFm2011CZ15 | 2743 | 386 | 0.206 | -0.218 | -0.218 | -0.115 | -0.218
RE-HV-ResAC-45to65kBtuh-20S | DEER2017 | D17 v2 |  | Any | SFm | 2011 | CZ16 | rDXGF | Cap-Tons | 3.61 | 2300 | None | 55 | 0.0814 | -0.418 | 40 | 0.0598 | -0.222 | 55 | 0.0814 | -0.418 | 40 | 0.0598 | -0.222 | DEER:Res:HVAC_Eff_AC | Annual | 1719 |  | 1 | RE-HV-ResAC-45to65kBtuh-20SAnySFm2011CZ16 | 2744 | 55 | 0.0814 | -0.418 | -0.418 | -0.222 | -0.418
RE-HV-ResAC-45to65kBtuh-21S | DEER2017 | D17 v2 |  | Any | MFm | 2011 | CZ01 | rDXGF | Cap-Tons | 1.13 | 999 | None | 22.9 | 0 | -1.54 | 17.7 | 0 | -1.31 | 22.9 | 0 | -1.54 | 17.7 | 0 | -1.31 | DEER:Res:HVAC_Eff_AC | Annual | 1719 |  | 1 | RE-HV-ResAC-45to65kBtuh-21SAnyMFm2011CZ01 | 3089 | 22.9 | 0 | -1.54 | -1.54 | -1.31 | -1.54
RE-HV-ResAC-45to65kBtuh-21S | DEER2017 | D17 v2 |  | Any | MFm | 2011 | CZ02 | rDXGF | Cap-Tons | 1.13 | 1070 | None | 77.5 | 0.0699 | -0.982 | 58.9 | 0.0522 | -0.788 | 77.5 | 0.0699 | -0.982 | 58.9 | 0.0522 | -0.788 | DEER:Res:HVAC_Eff_AC | Annual | 1719 |  | 1 | RE-HV-ResAC-45to65kBtuh-21SAnyMFm2011CZ02 | 3090 | 77.5 | 0.0699 | -0.982 | -0.982 | -0.788 | -0.982
RE-HV-ResAC-45to65kBtuh-21S | DEER2017 | D17 v2 |  | Any | MFm | 2011 | CZ03 | rDXGF | Cap-Tons | 1.13 | 999 | None | 20 | 0.0124 | -1.07 | 15.2 | 0.00885 | -0.92 | 20 | 0.0124 | -1.07 | 15.2 | 0.00885 | -0.92 | DEER:Res:HVAC_Eff_AC | Annual | 1719 |  | 1 | RE-HV-ResAC-45to65kBtuh-21SAnyMFm2011CZ03 | 3091 | 20 | 0.0124 | -1.07 | -1.07 | -0.92 | -1.07
RE-HV-ResAC-45to65kBtuh-21S | DEER2017 | D17 v2 |  | Any | MFm | 2011 | CZ04 | rDXGF | Cap-Tons | 1.13 | 999 | None | 103 | 0.163 | -0.354 | 77.9 | 0.127 | -0.292 | 103 | 0.163 | -0.354 | 77.9 | 0.127 | -0.292 | DEER:Res:HVAC_Eff_AC | Annual | 1719 |  | 1 | RE-HV-ResAC-45to65kBtuh-21SAnyMFm2011CZ04 | 3092 | 103 | 0.163 | -0.354 | -0.354 | -0.292 | -0.354
RE-HV-ResAC-45to65kBtuh-21S | DEER2017 | D17 v2 |  | Any | MFm | 2011 | CZ05 | rDXGF | Cap-Tons | 1.19 | 999 | None | 15.5 | 0.00924 | -0.681 | 11.8 | 0.00672 | -0.588 | 15.5 | 0.00924 | -0.681 | 11.8 | 0.00672 | -0.588 | DEER:Res:HVAC_Eff_AC | Annual | 1719 |  | 1 | RE-HV-ResAC-45to65kBtuh-21SAnyMFm2011CZ05 | 3093 | 15.5 | 0.00924 | -0.681 | -0.681 | -0.588 | -0.681
RE-HV-ResAC-45to65kBtuh-21S | DEER2017 | D17 v2 |  | Any | MFm | 2011 | CZ06 | rDXGF | Cap-Tons | 1.43 | 1210 | None | 53.1 | 0.0685 | -0.622 | 39 | 0.0497 | -0.552 | 53.1 | 0.0685 | -0.622 | 39 | 0.0497 | -0.552 | DEER:Res:HVAC_Eff_AC | Annual | 1719 |  | 1 | RE-HV-ResAC-45to65kBtuh-21SAnyMFm2011CZ06 | 3094 | 53.1 | 0.0685 | -0.622 | -0.622 | -0.552 | -0.622
RE-HV-ResAC-45to65kBtuh-21S | DEER2017 | D17 v2 |  | Any | MFm | 2011 | CZ07 | rDXGF | Cap-Tons | 1.24 | 1210 | None | 97.7 | 0.109 | -0.435 | 71.5 | 0.0815 | -0.387 | 97.7 | 0.109 | -0.435 | 71.5 | 0.0815 | -0.387 | DEER:Res:HVAC_Eff_AC | Annual | 1719 |  | 1 | RE-HV-ResAC-45to65kBtuh-21SAnyMFm2011CZ07 | 3095 | 97.7 | 0.109 | -0.435 | -0.435 | -0.387 | -0.435
RE-HV-ResAC-45to65kBtuh-21S | DEER2017 | D17 v2 |  | Any | MFm | 2011 | CZ08 | rDXGF | Cap-Tons | 1.33 | 1210 | None | 135 | 0.155 | -0.481 | 99.2 | 0.117 | -0.429 | 135 | 0.155 | -0.481 | 99.2 | 0.117 | -0.429 | DEER:Res:HVAC_Eff_AC | Annual | 1719 |  | 1 | RE-HV-ResAC-45to65kBtuh-21SAnyMFm2011CZ08 | 3096 | 135 | 0.155 | -0.481 | -0.481 | -0.429 | -0.481
RE-HV-ResAC-45to65kBtuh-21S | DEER2017 | D17 v2 |  | Any | MFm | 2011 | CZ09 | rDXGF | Cap-Tons | 1.13 | 1130 | None | 163 | 0.141 | -0.619 | 122 | 0.104 | -0.54 | 163 | 0.141 | -0.619 | 122 | 0.104 | -0.54 | DEER:Res:HVAC_Eff_AC | Annual | 1719 |  | 1 | RE-HV-ResAC-45to65kBtuh-21SAnyMFm2011CZ09 | 3097 | 163 | 0.141 | -0.619 | -0.619 | -0.54 | -0.619
RE-HV-ResAC-45to65kBtuh-21S | DEER2017 | D17 v2 |  | Any | MFm | 2011 | CZ10 | rDXGF | Cap-Tons | 1.13 | 1070 | None | 157 | 0.189 | -0.487 | 116 | 0.142 | -0.425 | 157 | 0.189 | -0.487 | 116 | 0.142 | -0.425 | DEER:Res:HVAC_Eff_AC | Annual | 1719 |  | 1 | RE-HV-ResAC-45to65kBtuh-21SAnyMFm2011CZ10 | 3098 | 157 | 0.189 | -0.487 | -0.487 | -0.425 | -0.487
RE-HV-ResAC-45to65kBtuh-21S | DEER2017 | D17 v2 |  | Any | MFm | 2011 | CZ11 | rDXGF | Cap-Tons | 1.13 | 1070 | None | 304 | 0.247 | -1.09 | 232 | 0.194 | -0.956 | 304 | 0.247 | -1.09 | 232 | 0.194 | -0.956 | DEER:Res:HVAC_Eff_AC | Annual | 1719 |  | 1 | RE-HV-ResAC-45to65kBtuh-21SAnyMFm2011CZ11 | 3099 | 304 | 0.247 | -1.09 | -1.09 | -0.956 | -1.09
RE-HV-ResAC-45to65kBtuh-21S | DEER2017 | D17 v2 |  | Any | MFm | 2011 | CZ12 | rDXGF | Cap-Tons | 1.13 | 1070 | None | 198 | 0.175 | -0.885 | 150 | 0.135 | -0.77 | 198 | 0.175 | -0.885 | 150 | 0.135 | -0.77 | DEER:Res:HVAC_Eff_AC | Annual | 1719 |  | 1 | RE-HV-ResAC-45to65kBtuh-21SAnyMFm2011CZ12 | 3100 | 198 | 0.175 | -0.885 | -0.885 | -0.77 | -0.885
RE-HV-ResAC-45to65kBtuh-21S | DEER2017 | D17 v2 |  | Any | MFm | 2011 | CZ13 | rDXGF | Cap-Tons | 1.13 | 1070 | None | 325 | 0.223 | -0.912 | 249 | 0.173 | -0.796 | 325 | 0.223 | -0.912 | 249 | 0.173 | -0.796 | DEER:Res:HVAC_Eff_AC | Annual | 1719 |  | 1 | RE-HV-ResAC-45to65kBtuh-21SAnyMFm2011CZ13 | 3101 | 325 | 0.223 | -0.912 | -0.912 | -0.796 | -0.912
RE-HV-ResAC-45to65kBtuh-21S | DEER2017 | D17 v2 |  | Any | MFm | 2011 | CZ14 | rDXGF | Cap-Tons | 1.2 | 1090 | None | 424 | 0.257 | -0.858 | 324 | 0.205 | -0.717 | 424 | 0.257 | -0.858 | 324 | 0.205 | -0.717 | DEER:Res:HVAC_Eff_AC | Annual | 1719 |  | 1 | RE-HV-ResAC-45to65kBtuh-21SAnyMFm2011CZ14 | 3102 | 424 | 0.257 | -0.858 | -0.858 | -0.717 | -0.858
RE-HV-ResAC-45to65kBtuh-21S | DEER2017 | D17 v2 |  | Any | MFm | 2011 | CZ15 | rDXGF | Cap-Tons | 1.29 | 1090 | None | 482 | 0.213 | -0.341 | 362 | 0.162 | -0.279 | 482 | 0.213 | -0.341 | 362 | 0.162 | -0.279 | DEER:Res:HVAC_Eff_AC | Annual | 1719 |  | 1 | RE-HV-ResAC-45to65kBtuh-21SAnyMFm2011CZ15 | 3103 | 482 | 0.213 | -0.341 | -0.341 | -0.279 | -0.341
RE-HV-ResAC-45to65kBtuh-21S | DEER2017 | D17 v2 |  | Any | MFm | 2011 | CZ16 | rDXGF | Cap-Tons | 1.13 | 999 | None | 191 | 0.14 | -1.73 | 141 | 0.105 | -1.41 | 191 | 0.14 | -1.73 | 141 | 0.105 | -1.41 | DEER:Res:HVAC_Eff_AC | Annual | 1719 |  | 1 | RE-HV-ResAC-45to65kBtuh-21SAnyMFm2011CZ16 | 3104 | 191 | 0.14 | -1.73 | -1.73 | -1.41 | -1.73
RE-HV-ResAC-45to65kBtuh-21S | DEER2017 | D17 v2 |  | Any | SFm | 2011 | CZ01 | rDXGF | Cap-Tons | 2.33 | 2300 | None | 26.7 | 0 | -2.12 | 20.6 | 0 | -1.84 | 26.7 | 0 | -2.12 | 20.6 | 0 | -1.84 | DEER:Res:HVAC_Eff_AC | Annual | 1719 |  | 1 | RE-HV-ResAC-45to65kBtuh-21SAnySFm2011CZ01 | 3217 | 26.7 | 0 | -2.12 | -2.12 | -1.84 | -2.12
RE-HV-ResAC-45to65kBtuh-21S | DEER2017 | D17 v2 |  | Any | SFm | 2011 | CZ02 | rDXGF | Cap-Tons | 2.21 | 1950 | None | 105 | 0.199 | -2.34 | 79.3 | 0.154 | -2 | 105 | 0.199 | -2.34 | 79.3 | 0.154 | -2 | DEER:Res:HVAC_Eff_AC | Annual | 1719 |  | 1 | RE-HV-ResAC-45to65kBtuh-21SAnySFm2011CZ02 | 3218 | 105 | 0.199 | -2.34 | -2.34 | -2 | -2.34
RE-HV-ResAC-45to65kBtuh-21S | DEER2017 | D17 v2 |  | Any | SFm | 2011 | CZ03 | rDXGF | Cap-Tons | 3.23 | 2300 | None | 36.3 | 0.0845 | -1.15 | 27.5 | 0.0632 | -0.941 | 36.3 | 0.0845 | -1.15 | 27.5 | 0.0632 | -0.941 | DEER:Res:HVAC_Eff_AC | Annual | 1719 |  | 1 | RE-HV-ResAC-45to65kBtuh-21SAnySFm2011CZ03 | 3219 | 36.3 | 0.0845 | -1.15 | -1.15 | -0.941 | -1.15
RE-HV-ResAC-45to65kBtuh-21S | DEER2017 | D17 v2 |  | Any | SFm | 2011 | CZ04 | rDXGF | Cap-Tons | 3.17 | 2300 | None | 98.9 | 0.185 | -0.927 | 74.1 | 0.143 | -0.719 | 98.9 | 0.185 | -0.927 | 74.1 | 0.143 | -0.719 | DEER:Res:HVAC_Eff_AC | Annual | 1719 |  | 1 | RE-HV-ResAC-45to65kBtuh-21SAnySFm2011CZ04 | 3220 | 98.9 | 0.185 | -0.927 | -0.927 | -0.719 | -0.927
RE-HV-ResAC-45to65kBtuh-21S | DEER2017 | D17 v2 |  | Any | SFm | 2011 | CZ05 | rDXGF | Cap-Tons | 3.55 | 2300 | None | 28.8 | 0.0586 | -1.07 | 22.1 | 0.0434 | -0.803 | 28.8 | 0.0586 | -1.07 | 22.1 | 0.0434 | -0.803 | DEER:Res:HVAC_Eff_AC | Annual | 1719 |  | 1 | RE-HV-ResAC-45to65kBtuh-21SAnySFm2011CZ05 | 3221 | 28.8 | 0.0586 | -1.07 | -1.07 | -0.803 | -1.07
RE-HV-ResAC-45to65kBtuh-21S | DEER2017 | D17 v2 |  | Any | SFm | 2011 | CZ06 | rDXGF | Cap-Tons | 4.01 | 2390 | None | 53.8 | 0.129 | -0.586 | 39.7 | 0.0965 | -0.464 | 53.8 | 0.129 | -0.586 | 39.7 | 0.0965 | -0.464 | DEER:Res:HVAC_Eff_AC | Annual | 1719 |  | 1 | RE-HV-ResAC-45to65kBtuh-21SAnySFm2011CZ06 | 3222 | 53.8 | 0.129 | -0.586 | -0.586 | -0.464 | -0.586
RE-HV-ResAC-45to65kBtuh-21S | DEER2017 | D17 v2 |  | Any | SFm | 2011 | CZ07 | rDXGF | Cap-Tons | 3.21 | 2390 | None | 96.9 | 0.149 | -0.327 | 71.2 | 0.113 | -0.283 | 96.9 | 0.149 | -0.327 | 71.2 | 0.113 | -0.283 | DEER:Res:HVAC_Eff_AC | Annual | 1719 |  | 1 | RE-HV-ResAC-45to65kBtuh-21SAnySFm2011CZ07 | 3223 | 96.9 | 0.149 | -0.327 | -0.327 | -0.283 | -0.327
RE-HV-ResAC-45to65kBtuh-21S | DEER2017 | D17 v2 |  | Any | SFm | 2011 | CZ08 | rDXGF | Cap-Tons | 3.77 | 2390 | None | 166 | 0.199 | -0.39 | 122 | 0.154 | -0.321 | 166 | 0.199 | -0.39 | 122 | 0.154 | -0.321 | DEER:Res:HVAC_Eff_AC | Annual | 1719 |  | 1 | RE-HV-ResAC-45to65kBtuh-21SAnySFm2011CZ08 | 3224 | 166 | 0.199 | -0.39 | -0.39 | -0.321 | -0.39
RE-HV-ResAC-45to65kBtuh-21S | DEER2017 | D17 v2 |  | Any | SFm | 2011 | CZ09 | rDXGF | Cap-Tons | 3.37 | 2420 | None | 179 | 0.315 | -0.588 | 136 | 0.25 | -0.448 | 179 | 0.315 | -0.588 | 136 | 0.25 | -0.448 | DEER:Res:HVAC_Eff_AC | Annual | 1719 |  | 1 | RE-HV-ResAC-45to65kBtuh-21SAnySFm2011CZ09 | 3225 | 179 | 0.315 | -0.588 | -0.588 | -0.448 | -0.588
RE-HV-ResAC-45to65kBtuh-21S | DEER2017 | D17 v2 |  | Any | SFm | 2011 | CZ10 | rDXGF | Cap-Tons | 2.53 | 1950 | None | 225 | 0.305 | -1.14 | 170 | 0.242 | -0.917 | 225 | 0.305 | -1.14 | 170 | 0.242 | -0.917 | DEER:Res:HVAC_Eff_AC | Annual | 1719 |  | 1 | RE-HV-ResAC-45to65kBtuh-21SAnySFm2011CZ10 | 3226 | 225 | 0.305 | -1.14 | -1.14 | -0.917 | -1.14
RE-HV-ResAC-45to65kBtuh-21S | DEER2017 | D17 v2 |  | Any | SFm | 2011 | CZ11 | rDXGF | Cap-Tons | 2.66 | 1950 | None | 239 | 0.259 | -1.16 | 182 | 0.205 | -0.947 | 239 | 0.259 | -1.16 | 182 | 0.205 | -0.947 | DEER:Res:HVAC_Eff_AC | Annual | 1719 |  | 1 | RE-HV-ResAC-45to65kBtuh-21SAnySFm2011CZ11 | 3227 | 239 | 0.259 | -1.16 | -1.16 | -0.947 | -1.16
RE-HV-ResAC-45to65kBtuh-21S | DEER2017 | D17 v2 |  | Any | SFm | 2011 | CZ12 | rDXGF | Cap-Tons | 2.47 | 1950 | None | 154 | 0.213 | -1.28 | 116 | 0.163 | -1.02 | 154 | 0.213 | -1.28 | 116 | 0.163 | -1.02 | DEER:Res:HVAC_Eff_AC | Annual | 1719 |  | 1 | RE-HV-ResAC-45to65kBtuh-21SAnySFm2011CZ12 | 3228 | 154 | 0.213 | -1.28 | -1.28 | -1.02 | -1.28
RE-HV-ResAC-45to65kBtuh-21S | DEER2017 | D17 v2 |  | Any | SFm | 2011 | CZ13 | rDXGF | Cap-Tons | 2.56 | 1950 | None | 269 | 0.199 | -1.13 | 202 | 0.15 | -0.891 | 269 | 0.199 | -1.13 | 202 | 0.15 | -0.891 | DEER:Res:HVAC_Eff_AC | Annual | 1719 |  | 1 | RE-HV-ResAC-45to65kBtuh-21SAnySFm2011CZ13 | 3229 | 269 | 0.199 | -1.13 | -1.13 | -0.891 | -1.13
RE-HV-ResAC-45to65kBtuh-21S | DEER2017 | D17 v2 |  | Any | SFm | 2011 | CZ14 | rDXGF | Cap-Tons | 3.17 | 2160 | None | 368 | 0.283 | -0.489 | 279 | 0.218 | -0.262 | 368 | 0.283 | -0.489 | 279 | 0.218 | -0.262 | DEER:Res:HVAC_Eff_AC | Annual | 1719 |  | 1 | RE-HV-ResAC-45to65kBtuh-21SAnySFm2011CZ14 | 3230 | 368 | 0.283 | -0.489 | -0.489 | -0.262 | -0.489
RE-HV-ResAC-45to65kBtuh-21S | DEER2017 | D17 v2 |  | Any | SFm | 2011 | CZ15 | rDXGF | Cap-Tons | 3.4 | 2160 | None | 427 | 0.23 | -0.218 | 318 | 0.175 | -0.115 | 427 | 0.23 | -0.218 | 318 | 0.175 | -0.115 | DEER:Res:HVAC_Eff_AC | Annual | 1719 |  | 1 | RE-HV-ResAC-45to65kBtuh-21SAnySFm2011CZ15 | 3231 | 427 | 0.23 | -0.218 | -0.218 | -0.115 | -0.218
RE-HV-ResAC-45to65kBtuh-21S | DEER2017 | D17 v2 |  | Any | SFm | 2011 | CZ16 | rDXGF | Cap-Tons | 3.61 | 2300 | None | 59.1 | 0.0909 | -0.418 | 44 | 0.0693 | -0.222 | 59.1 | 0.0909 | -0.418 | 44 | 0.0693 | -0.222 | DEER:Res:HVAC_Eff_AC | Annual | 1719 |  | 1 | RE-HV-ResAC-45to65kBtuh-21SAnySFm2011CZ16 | 3232 | 59.1 | 0.0909 | -0.418 | -0.418 | -0.222 | -0.418
RE-HV-ResAC-lt45kBtuh-15S | DEER2017 | D17 v2 |  | Any | MFm | 2011 | CZ01 | rDXGF | Cap-Tons | 1.13 | 999 | None | 10.4 | 0 | -0.478 | 4.96 | 0 | -0.239 | 10.4 | 0 | -0.478 | 4.96 | 0 | -0.239 | DEER:Res:HVAC_Eff_AC | Annual | 1719 |  | 1 | RE-HV-ResAC-lt45kBtuh-15SAnyMFm2011CZ01 | 3577 | 10.4 | 0 | -0.478 | -0.478 | -0.239 | -0.478
RE-HV-ResAC-lt45kBtuh-15S | DEER2017 | D17 v2 |  | Any | MFm | 2011 | CZ02 | rDXGF | Cap-Tons | 1.13 | 1070 | None | 32.1 | 0.0265 | -0.336 | 7.17 | 0.00531 | -0.133 | 32.1 | 0.0265 | -0.336 | 7.17 | 0.00531 | -0.133 | DEER:Res:HVAC_Eff_AC | Annual | 1719 |  | 1 | RE-HV-ResAC-lt45kBtuh-15SAnyMFm2011CZ02 | 3578 | 32.1 | 0.0265 | -0.336 | -0.336 | -0.133 | -0.336
RE-HV-ResAC-lt45kBtuh-15S | DEER2017 | D17 v2 |  | Any | MFm | 2011 | CZ03 | rDXGF | Cap-Tons | 1.13 | 999 | None | 8.85 | 0.00531 | -0.31 | 3.36 | 0 | -0.159 | 8.85 | 0.00531 | -0.31 | 3.36 | 0 | -0.159 | DEER:Res:HVAC_Eff_AC | Annual | 1719 |  | 1 | RE-HV-ResAC-lt45kBtuh-15SAnyMFm2011CZ03 | 3579 | 8.85 | 0.00531 | -0.31 | -0.31 | -0.159 | -0.31
RE-HV-ResAC-lt45kBtuh-15S | DEER2017 | D17 v2 |  | Any | MFm | 2011 | CZ04 | rDXGF | Cap-Tons | 1.13 | 999 | None | 40.8 | 0.0619 | -0.124 | 5.4 | 0.0133 | -0.124 | 40.8 | 0.0619 | -0.124 | 5.4 | 0.0133 | -0.124 | DEER:Res:HVAC_Eff_AC | Annual | 1719 |  | 1 | RE-HV-ResAC-lt45kBtuh-15SAnyMFm2011CZ04 | 3580 | 40.8 | 0.0619 | -0.124 | -0.124 | -0.124 | -0.124
RE-HV-ResAC-lt45kBtuh-15S | DEER2017 | D17 v2 |  | Any | MFm | 2011 | CZ05 | rDXGF | Cap-Tons | 1.19 | 999 | None | 6.81 | 0.0042 | -0.202 | 2.27 | 0.00084 | -0.109 | 6.81 | 0.0042 | -0.202 | 2.27 | 0.00084 | -0.109 | DEER:Res:HVAC_Eff_AC | Annual | 1719 |  | 1 | RE-HV-ResAC-lt45kBtuh-15SAnyMFm2011CZ05 | 3581 | 6.81 | 0.0042 | -0.202 | -0.202 | -0.109 | -0.202
RE-HV-ResAC-lt45kBtuh-15S | DEER2017 | D17 v2 |  | Any | MFm | 2011 | CZ06 | rDXGF | Cap-Tons | 1.43 | 1210 | None | 22.5 | 0.028 | -0.154 | 3.08 | 0.0035 | -0.084 | 22.5 | 0.028 | -0.154 | 3.08 | 0.0035 | -0.084 | DEER:Res:HVAC_Eff_AC | Annual | 1719 |  | 1 | RE-HV-ResAC-lt45kBtuh-15SAnyMFm2011CZ06 | 3582 | 22.5 | 0.028 | -0.154 | -0.154 | -0.084 | -0.154
RE-HV-ResAC-lt45kBtuh-15S | DEER2017 | D17 v2 |  | Any | MFm | 2011 | CZ07 | rDXGF | Cap-Tons | 1.24 | 1210 | None | 41.5 | 0.046 | -0.097 | 4.03 | 0.00726 | -0.048 | 41.5 | 0.046 | -0.097 | 4.03 | 0.00726 | -0.048 | DEER:Res:HVAC_Eff_AC | Annual | 1719 |  | 1 | RE-HV-ResAC-lt45kBtuh-15SAnyMFm2011CZ07 | 3583 | 41.5 | 0.046 | -0.097 | -0.097 | -0.048 | -0.097
RE-HV-ResAC-lt45kBtuh-15S | DEER2017 | D17 v2 |  | Any | MFm | 2011 | CZ08 | rDXGF | Cap-Tons | 1.33 | 1210 | None | 55.4 | 0.0639 | -0.075 | 6.32 | 0.0135 | -0.053 | 55.4 | 0.0639 | -0.075 | 6.32 | 0.0135 | -0.053 | DEER:Res:HVAC_Eff_AC | Annual | 1719 |  | 1 | RE-HV-ResAC-lt45kBtuh-15SAnyMFm2011CZ08 | 3584 | 55.4 | 0.0639 | -0.075 | -0.075 | -0.053 | -0.075
RE-HV-ResAC-lt45kBtuh-15S | DEER2017 | D17 v2 |  | Any | MFm | 2011 | CZ09 | rDXGF | Cap-Tons | 1.13 | 1130 | None | 66.2 | 0.0522 | -0.168 | 10.3 | 0.00885 | -0.088 | 66.2 | 0.0522 | -0.168 | 10.3 | 0.00885 | -0.088 | DEER:Res:HVAC_Eff_AC | Annual | 1719 |  | 1 | RE-HV-ResAC-lt45kBtuh-15SAnyMFm2011CZ09 | 3585 | 66.2 | 0.0522 | -0.168 | -0.168 | -0.088 | -0.168
RE-HV-ResAC-lt45kBtuh-15S | DEER2017 | D17 v2 |  | Any | MFm | 2011 | CZ10 | rDXGF | Cap-Tons | 1.13 | 1070 | None | 61.1 | 0.0717 | -0.124 | 8.5 | 0.015 | -0.062 | 61.1 | 0.0717 | -0.124 | 8.5 | 0.015 | -0.062 | DEER:Res:HVAC_Eff_AC | Annual | 1719 |  | 1 | RE-HV-ResAC-lt45kBtuh-15SAnyMFm2011CZ10 | 3586 | 61.1 | 0.0717 | -0.124 | -0.124 | -0.062 | -0.124
RE-HV-ResAC-lt45kBtuh-15S | DEER2017 | D17 v2 |  | Any | MFm | 2011 | CZ11 | rDXGF | Cap-Tons | 1.13 | 1070 | None | 118 | 0.0947 | -0.283 | 29.1 | 0.0319 | -0.15 | 118 | 0.0947 | -0.283 | 29.1 | 0.0319 | -0.15 | DEER:Res:HVAC_Eff_AC | Annual | 1719 |  | 1 | RE-HV-ResAC-lt45kBtuh-15SAnyMFm2011CZ11 | 3587 | 118 | 0.0947 | -0.283 | -0.283 | -0.15 | -0.283
RE-HV-ResAC-lt45kBtuh-15S | DEER2017 | D17 v2 |  | Any | MFm | 2011 | CZ12 | rDXGF | Cap-Tons | 1.13 | 1070 | None | 79.8 | 0.0681 | -0.248 | 18.6 | 0.0204 | -0.124 | 79.8 | 0.0681 | -0.248 | 18.6 | 0.0204 | -0.124 | DEER:Res:HVAC_Eff_AC | Annual | 1719 |  | 1 | RE-HV-ResAC-lt45kBtuh-15SAnyMFm2011CZ12 | 3588 | 79.8 | 0.0681 | -0.248 | -0.248 | -0.124 | -0.248
RE-HV-ResAC-lt45kBtuh-15S | DEER2017 | D17 v2 |  | Any | MFm | 2011 | CZ13 | rDXGF | Cap-Tons | 1.13 | 1070 | None | 129 | 0.0885 | -0.248 | 35 | 0.0292 | -0.133 | 129 | 0.0885 | -0.248 | 35 | 0.0292 | -0.133 | DEER:Res:HVAC_Eff_AC | Annual | 1719 |  | 1 | RE-HV-ResAC-lt45kBtuh-15SAnyMFm2011CZ13 | 3589 | 129 | 0.0885 | -0.248 | -0.248 | -0.133 | -0.248
RE-HV-ResAC-lt45kBtuh-15S | DEER2017 | D17 v2 |  | Any | MFm | 2011 | CZ14 | rDXGF | Cap-Tons | 1.2 | 1090 | None | 161 | 0.0983 | -0.292 | 41.6 | 0.0392 | -0.15 | 161 | 0.0983 | -0.292 | 41.6 | 0.0392 | -0.15 | DEER:Res:HVAC_Eff_AC | Annual | 1719 |  | 1 | RE-HV-ResAC-lt45kBtuh-15SAnyMFm2011CZ14 | 3590 | 161 | 0.0983 | -0.292 | -0.292 | -0.15 | -0.292
RE-HV-ResAC-lt45kBtuh-15S | DEER2017 | D17 v2 |  | Any | MFm | 2011 | CZ15 | rDXGF | Cap-Tons | 1.29 | 1090 | None | 176 | 0.0767 | -0.116 | 29.8 | 0.0147 | -0.054 | 176 | 0.0767 | -0.116 | 29.8 | 0.0147 | -0.054 | DEER:Res:HVAC_Eff_AC | Annual | 1719 |  | 1 | RE-HV-ResAC-lt45kBtuh-15SAnyMFm2011CZ15 | 3591 | 176 | 0.0767 | -0.116 | -0.116 | -0.054 | -0.116
RE-HV-ResAC-lt45kBtuh-15S | DEER2017 | D17 v2 |  | Any | MFm | 2011 | CZ16 | rDXGF | Cap-Tons | 1.13 | 999 | None | 77.8 | 0.0558 | -0.628 | 15.5 | 0.015 | -0.31 | 77.8 | 0.0558 | -0.628 | 15.5 | 0.015 | -0.31 | DEER:Res:HVAC_Eff_AC | Annual | 1719 |  | 1 | RE-HV-ResAC-lt45kBtuh-15SAnyMFm2011CZ16 | 3592 | 77.8 | 0.0558 | -0.628 | -0.628 | -0.31 | -0.628
RE-HV-ResAC-lt45kBtuh-15S | DEER2017 | D17 v2 |  | Any | SFm | 2011 | CZ01 | rDXGF | Cap-Tons | 2.33 | 2300 | None | 11.9 | 0 | -0.558 | 5.75 | 0 | -0.27 | 11.9 | 0 | -0.558 | 5.75 | 0 | -0.27 | DEER:Res:HVAC_Eff_AC | Annual | 1719 |  | 1 | RE-HV-ResAC-lt45kBtuh-15SAnySFm2011CZ01 | 3705 | 11.9 | 0 | -0.558 | -0.558 | -0.27 | -0.558
RE-HV-ResAC-lt45kBtuh-15S | DEER2017 | D17 v2 |  | Any | SFm | 2011 | CZ02 | rDXGF | Cap-Tons | 2.21 | 1950 | None | 44.4 | 0.0842 | -0.692 | 14 | 0.0303 | -0.344 | 44.4 | 0.0842 | -0.692 | 14 | 0.0303 | -0.344 | DEER:Res:HVAC_Eff_AC | Annual | 1719 |  | 1 | RE-HV-ResAC-lt45kBtuh-15SAnySFm2011CZ02 | 3706 | 44.4 | 0.0842 | -0.692 | -0.692 | -0.344 | -0.692
RE-HV-ResAC-lt45kBtuh-15S | DEER2017 | D17 v2 |  | Any | SFm | 2011 | CZ03 | rDXGF | Cap-Tons | 3.23 | 2300 | None | 15.5 | 0.0347 | -0.396 | 5.29 | 0.00743 | -0.189 | 15.5 | 0.0347 | -0.396 | 5.29 | 0.00743 | -0.189 | DEER:Res:HVAC_Eff_AC | Annual | 1719 |  | 1 | RE-HV-ResAC-lt45kBtuh-15SAnySFm2011CZ03 | 3707 | 15.5 | 0.0347 | -0.396 | -0.396 | -0.189 | -0.396
RE-HV-ResAC-lt45kBtuh-15S | DEER2017 | D17 v2 |  | Any | SFm | 2011 | CZ04 | rDXGF | Cap-Tons | 3.17 | 2300 | None | 40.5 | 0.076 | -0.385 | 10.5 | 0.0249 | -0.174 | 40.5 | 0.076 | -0.385 | 10.5 | 0.0249 | -0.174 | DEER:Res:HVAC_Eff_AC | Annual | 1719 |  | 1 | RE-HV-ResAC-lt45kBtuh-15SAnySFm2011CZ04 | 3708 | 40.5 | 0.076 | -0.385 | -0.385 | -0.174 | -0.385
RE-HV-ResAC-lt45kBtuh-15S | DEER2017 | D17 v2 |  | Any | SFm | 2011 | CZ05 | rDXGF | Cap-Tons | 3.55 | 2300 | None | 12.5 | 0.0234 | -0.49 | 5.21 | 0.00592 | -0.217 | 12.5 | 0.0234 | -0.49 | 5.21 | 0.00592 | -0.217 | DEER:Res:HVAC_Eff_AC | Annual | 1719 |  | 1 | RE-HV-ResAC-lt45kBtuh-15SAnySFm2011CZ05 | 3709 | 12.5 | 0.0234 | -0.49 | -0.49 | -0.217 | -0.49
RE-HV-ResAC-lt45kBtuh-15S | DEER2017 | D17 v2 |  | Any | SFm | 2011 | CZ06 | rDXGF | Cap-Tons | 4.01 | 2390 | None | 22.3 | 0.0526 | -0.227 | 3.87 | 0.011 | -0.102 | 22.3 | 0.0526 | -0.227 | 3.87 | 0.011 | -0.102 | DEER:Res:HVAC_Eff_AC | Annual | 1719 |  | 1 | RE-HV-ResAC-lt45kBtuh-15SAnySFm2011CZ06 | 3710 | 22.3 | 0.0526 | -0.227 | -0.227 | -0.102 | -0.227
RE-HV-ResAC-lt45kBtuh-15S | DEER2017 | D17 v2 |  | Any | SFm | 2011 | CZ07 | rDXGF | Cap-Tons | 3.21 | 2390 | None | 40.8 | 0.0639 | -0.084 | 4.49 | 0.014 | -0.04 | 40.8 | 0.0639 | -0.084 | 4.49 | 0.014 | -0.04 | DEER:Res:HVAC_Eff_AC | Annual | 1719 |  | 1 | RE-HV-ResAC-lt45kBtuh-15SAnySFm2011CZ07 | 3711 | 40.8 | 0.0639 | -0.084 | -0.084 | -0.04 | -0.084
RE-HV-ResAC-lt45kBtuh-15S | DEER2017 | D17 v2 |  | Any | SFm | 2011 | CZ08 | rDXGF | Cap-Tons | 3.77 | 2390 | None | 67 | 0.0833 | -0.13 | 10.6 | 0.0279 | -0.061 | 67 | 0.0833 | -0.13 | 10.6 | 0.0279 | -0.061 | DEER:Res:HVAC_Eff_AC | Annual | 1719 |  | 1 | RE-HV-ResAC-lt45kBtuh-15SAnySFm2011CZ08 | 3712 | 67 | 0.0833 | -0.13 | -0.13 | -0.061 | -0.13
RE-HV-ResAC-lt45kBtuh-15S | DEER2017 | D17 v2 |  | Any | SFm | 2011 | CZ09 | rDXGF | Cap-Tons | 3.37 | 2420 | None | 71.6 | 0.127 | -0.252 | 15.8 | 0.0421 | -0.113 | 71.6 | 0.127 | -0.252 | 15.8 | 0.0421 | -0.113 | DEER:Res:HVAC_Eff_AC | Annual | 1719 |  | 1 | RE-HV-ResAC-lt45kBtuh-15SAnySFm2011CZ09 | 3713 | 71.6 | 0.127 | -0.252 | -0.252 | -0.113 | -0.252
RE-HV-ResAC-lt45kBtuh-15S | DEER2017 | D17 v2 |  | Any | SFm | 2011 | CZ10 | rDXGF | Cap-Tons | 2.53 | 1950 | None | 91.4 | 0.125 | -0.423 | 23.9 | 0.0486 | -0.202 | 91.4 | 0.125 | -0.423 | 23.9 | 0.0486 | -0.202 | DEER:Res:HVAC_Eff_AC | Annual | 1719 |  | 1 | RE-HV-ResAC-lt45kBtuh-15SAnySFm2011CZ10 | 3714 | 91.4 | 0.125 | -0.423 | -0.423 | -0.202 | -0.423
RE-HV-ResAC-lt45kBtuh-15S | DEER2017 | D17 v2 |  | Any | SFm | 2011 | CZ11 | rDXGF | Cap-Tons | 2.66 | 1950 | None | 95.3 | 0.102 | -0.395 | 27.4 | 0.0353 | -0.184 | 95.3 | 0.102 | -0.395 | 27.4 | 0.0353 | -0.184 | DEER:Res:HVAC_Eff_AC | Annual | 1719 |  | 1 | RE-HV-ResAC-lt45kBtuh-15SAnySFm2011CZ11 | 3715 | 95.3 | 0.102 | -0.395 | -0.395 | -0.184 | -0.395
RE-HV-ResAC-lt45kBtuh-15S | DEER2017 | D17 v2 |  | Any | SFm | 2011 | CZ12 | rDXGF | Cap-Tons | 2.47 | 1950 | None | 63.2 | 0.0866 | -0.478 | 17.6 | 0.0263 | -0.223 | 63.2 | 0.0866 | -0.478 | 17.6 | 0.0263 | -0.223 | DEER:Res:HVAC_Eff_AC | Annual | 1719 |  | 1 | RE-HV-ResAC-lt45kBtuh-15SAnySFm2011CZ12 | 3716 | 63.2 | 0.0866 | -0.478 | -0.478 | -0.223 | -0.478
RE-HV-ResAC-lt45kBtuh-15S | DEER2017 | D17 v2 |  | Any | SFm | 2011 | CZ13 | rDXGF | Cap-Tons | 2.56 | 1950 | None | 109 | 0.0813 | -0.438 | 28 | 0.0227 | -0.195 | 109 | 0.0813 | -0.438 | 28 | 0.0227 | -0.195 | DEER:Res:HVAC_Eff_AC | Annual | 1719 |  | 1 | RE-HV-ResAC-lt45kBtuh-15SAnySFm2011CZ13 | 3717 | 109 | 0.0813 | -0.438 | -0.438 | -0.195 | -0.438
RE-HV-ResAC-lt45kBtuh-15S | DEER2017 | D17 v2 |  | Any | SFm | 2011 | CZ14 | rDXGF | Cap-Tons | 3.17 | 2160 | None | 143 | 0.116 | -0.385 | 40.4 | 0.0451 | -0.167 | 143 | 0.116 | -0.385 | 40.4 | 0.0451 | -0.167 | DEER:Res:HVAC_Eff_AC | Annual | 1719 |  | 1 | RE-HV-ResAC-lt45kBtuh-15SAnySFm2011CZ14 | 3718 | 143 | 0.116 | -0.385 | -0.385 | -0.167 | -0.385
RE-HV-ResAC-lt45kBtuh-15S | DEER2017 | D17 v2 |  | Any | SFm | 2011 | CZ15 | rDXGF | Cap-Tons | 3.4 | 2160 | None | 158 | 0.0879 | -0.171 | 26.5 | 0.0194 | -0.071 | 158 | 0.0879 | -0.171 | 26.5 | 0.0194 | -0.071 | DEER:Res:HVAC_Eff_AC | Annual | 1719 |  | 1 | RE-HV-ResAC-lt45kBtuh-15SAnySFm2011CZ15 | 3719 | 158 | 0.0879 | -0.171 | -0.171 | -0.071 | -0.171
RE-HV-ResAC-lt45kBtuh-15S | DEER2017 | D17 v2 |  | Any | SFm | 2011 | CZ16 | rDXGF | Cap-Tons | 3.61 | 2300 | None | 23.5 | 0.0357 | -0.33 | 5.1 | 0.00914 | -0.136 | 23.5 | 0.0357 | -0.33 | 5.1 | 0.00914 | -0.136 | DEER:Res:HVAC_Eff_AC | Annual | 1719 |  | 1 | RE-HV-ResAC-lt45kBtuh-15SAnySFm2011CZ16 | 3720 | 23.5 | 0.0357 | -0.33 | -0.33 | -0.136 | -0.33
RE-HV-ResAC-lt45kBtuh-16S | DEER2017 | D17 v2 |  | Any | MFm | 2011 | CZ01 | rDXGF | Cap-Tons | 1.13 | 999 | None | 20.4 | 0 | -1.43 | 15 | 0 | -1.2 | 20.4 | 0 | -1.43 | 15 | 0 | -1.2 | DEER:Res:HVAC_Eff_AC | Annual | 1719 |  | 1 | RE-HV-ResAC-lt45kBtuh-16SAnyMFm2011CZ01 | 4065 | 20.4 | 0 | -1.43 | -1.43 | -1.2 | -1.43
RE-HV-ResAC-lt45kBtuh-16S | DEER2017 | D17 v2 |  | Any | MFm | 2011 | CZ02 | rDXGF | Cap-Tons | 1.13 | 1070 | None | 33.8 | 0.0248 | -0.867 | 8.85 | 0.00354 | -0.664 | 33.8 | 0.0248 | -0.867 | 8.85 | 0.00354 | -0.664 | DEER:Res:HVAC_Eff_AC | Annual | 1719 |  | 1 | RE-HV-ResAC-lt45kBtuh-16SAnyMFm2011CZ02 | 4066 | 33.8 | 0.0248 | -0.867 | -0.867 | -0.664 | -0.867
RE-HV-ResAC-lt45kBtuh-16S | DEER2017 | D17 v2 |  | Any | MFm | 2011 | CZ03 | rDXGF | Cap-Tons | 1.13 | 999 | None | 15 | 0.00443 | -1 | 9.56 | -0.000885 | -0.85 | 15 | 0.00443 | -1 | 9.56 | -0.000885 | -0.85 | DEER:Res:HVAC_Eff_AC | Annual | 1719 |  | 1 | RE-HV-ResAC-lt45kBtuh-16SAnyMFm2011CZ03 | 4067 | 15 | 0.00443 | -1 | -1 | -0.85 | -1
RE-HV-ResAC-lt45kBtuh-16S | DEER2017 | D17 v2 |  | Any | MFm | 2011 | CZ04 | rDXGF | Cap-Tons | 1.13 | 999 | None | 40 | 0.0575 | -0.389 | 4.6 | 0.00885 | -0.389 | 40 | 0.0575 | -0.389 | 4.6 | 0.00885 | -0.389 | DEER:Res:HVAC_Eff_AC | Annual | 1719 |  | 1 | RE-HV-ResAC-lt45kBtuh-16SAnyMFm2011CZ04 | 4068 | 40 | 0.0575 | -0.389 | -0.389 | -0.389 | -0.389
RE-HV-ResAC-lt45kBtuh-16S | DEER2017 | D17 v2 |  | Any | MFm | 2011 | CZ05 | rDXGF | Cap-Tons | 1.19 | 999 | None | 10.6 | 0.00336 | -0.639 | 6.05 | 0 | -0.546 | 10.6 | 0.00336 | -0.639 | 6.05 | 0 | -0.546 | DEER:Res:HVAC_Eff_AC | Annual | 1719 |  | 1 | RE-HV-ResAC-lt45kBtuh-16SAnyMFm2011CZ05 | 4069 | 10.6 | 0.00336 | -0.639 | -0.639 | -0.546 | -0.639
RE-HV-ResAC-lt45kBtuh-16S | DEER2017 | D17 v2 |  | Any | MFm | 2011 | CZ06 | rDXGF | Cap-Tons | 1.43 | 1210 | None | 21.8 | 0.0217 | -0.587 | 2.38 | -0.0028 | -0.517 | 21.8 | 0.0217 | -0.587 | 2.38 | -0.0028 | -0.517 | DEER:Res:HVAC_Eff_AC | Annual | 1719 |  | 1 | RE-HV-ResAC-lt45kBtuh-16SAnyMFm2011CZ06 | 4070 | 21.8 | 0.0217 | -0.587 | -0.587 | -0.517 | -0.587
RE-HV-ResAC-lt45kBtuh-16S | DEER2017 | D17 v2 |  | Any | MFm | 2011 | CZ07 | rDXGF | Cap-Tons | 1.24 | 1210 | None | 34.6 | 0.0339 | -0.411 | -2.82 | -0.00484 | -0.363 | 34.6 | 0.0339 | -0.411 | -2.82 | -0.00484 | -0.363 | DEER:Res:HVAC_Eff_AC | Annual | 1719 |  | 1 | RE-HV-ResAC-lt45kBtuh-16SAnyMFm2011CZ07 | 4071 | 34.6 | 0.0339 | -0.411 | -0.411 | -0.363 | -0.411
RE-HV-ResAC-lt45kBtuh-16S | DEER2017 | D17 v2 |  | Any | MFm | 2011 | CZ08 | rDXGF | Cap-Tons | 1.33 | 1210 | None | 50.5 | 0.0519 | -0.459 | 1.35 | 0.0015 | -0.436 | 50.5 | 0.0519 | -0.459 | 1.35 | 0.0015 | -0.436 | DEER:Res:HVAC_Eff_AC | Annual | 1719 |  | 1 | RE-HV-ResAC-lt45kBtuh-16SAnyMFm2011CZ08 | 4072 | 50.5 | 0.0519 | -0.459 | -0.459 | -0.436 | -0.459
RE-HV-ResAC-lt45kBtuh-16S | DEER2017 | D17 v2 |  | Any | MFm | 2011 | CZ09 | rDXGF | Cap-Tons | 1.13 | 1130 | None | 62.8 | 0.0549 | -0.584 | 6.9 | 0.0115 | -0.504 | 62.8 | 0.0549 | -0.584 | 6.9 | 0.0115 | -0.504 | DEER:Res:HVAC_Eff_AC | Annual | 1719 |  | 1 | RE-HV-ResAC-lt45kBtuh-16SAnyMFm2011CZ09 | 4073 | 62.8 | 0.0549 | -0.584 | -0.584 | -0.504 | -0.584
RE-HV-ResAC-lt45kBtuh-16S | DEER2017 | D17 v2 |  | Any | MFm | 2011 | CZ10 | rDXGF | Cap-Tons | 1.13 | 1070 | None | 63.1 | 0.0717 | -0.46 | 10.5 | 0.015 | -0.398 | 63.1 | 0.0717 | -0.46 | 10.5 | 0.015 | -0.398 | DEER:Res:HVAC_Eff_AC | Annual | 1719 |  | 1 | RE-HV-ResAC-lt45kBtuh-16SAnyMFm2011CZ10 | 4074 | 63.1 | 0.0717 | -0.46 | -0.46 | -0.398 | -0.46
RE-HV-ResAC-lt45kBtuh-16S | DEER2017 | D17 v2 |  | Any | MFm | 2011 | CZ11 | rDXGF | Cap-Tons | 1.13 | 1070 | None | 125 | 0.0903 | -1.03 | 36.5 | 0.0274 | -0.894 | 125 | 0.0903 | -1.03 | 36.5 | 0.0274 | -0.894 | DEER:Res:HVAC_Eff_AC | Annual | 1719 |  | 1 | RE-HV-ResAC-lt45kBtuh-16SAnyMFm2011CZ11 | 4075 | 125 | 0.0903 | -1.03 | -1.03 | -0.894 | -1.03
RE-HV-ResAC-lt45kBtuh-16S | DEER2017 | D17 v2 |  | Any | MFm | 2011 | CZ12 | rDXGF | Cap-Tons | 1.13 | 1070 | None | 77.3 | 0.0611 | -0.832 | 16 | 0.0133 | -0.708 | 77.3 | 0.0611 | -0.832 | 16 | 0.0133 | -0.708 | DEER:Res:HVAC_Eff_AC | Annual | 1719 |  | 1 | RE-HV-ResAC-lt45kBtuh-16SAnyMFm2011CZ12 | 4076 | 77.3 | 0.0611 | -0.832 | -0.832 | -0.708 | -0.832
RE-HV-ResAC-lt45kBtuh-16S | DEER2017 | D17 v2 |  | Any | MFm | 2011 | CZ13 | rDXGF | Cap-Tons | 1.13 | 1070 | None | 123 | 0.0752 | -0.858 | 28.5 | 0.0159 | -0.743 | 123 | 0.0752 | -0.858 | 28.5 | 0.0159 | -0.743 | DEER:Res:HVAC_Eff_AC | Annual | 1719 |  | 1 | RE-HV-ResAC-lt45kBtuh-16SAnyMFm2011CZ13 | 4077 | 123 | 0.0752 | -0.858 | -0.858 | -0.743 | -0.858
RE-HV-ResAC-lt45kBtuh-16S | DEER2017 | D17 v2 |  | Any | MFm | 2011 | CZ14 | rDXGF | Cap-Tons | 1.2 | 1090 | None | 182 | 0.0958 | -0.792 | 62.4 | 0.0367 | -0.65 | 182 | 0.0958 | -0.792 | 62.4 | 0.0367 | -0.65 | DEER:Res:HVAC_Eff_AC | Annual | 1719 |  | 1 | RE-HV-ResAC-lt45kBtuh-16SAnyMFm2011CZ14 | 4078 | 182 | 0.0958 | -0.792 | -0.792 | -0.65 | -0.792
RE-HV-ResAC-lt45kBtuh-16S | DEER2017 | D17 v2 |  | Any | MFm | 2011 | CZ15 | rDXGF | Cap-Tons | 1.29 | 1090 | None | 204 | 0.0868 | -0.31 | 57.3 | 0.0248 | -0.248 | 204 | 0.0868 | -0.31 | 57.3 | 0.0248 | -0.248 | DEER:Res:HVAC_Eff_AC | Annual | 1719 |  | 1 | RE-HV-ResAC-lt45kBtuh-16SAnyMFm2011CZ15 | 4079 | 204 | 0.0868 | -0.31 | -0.31 | -0.248 | -0.31
RE-HV-ResAC-lt45kBtuh-16S | DEER2017 | D17 v2 |  | Any | MFm | 2011 | CZ16 | rDXGF | Cap-Tons | 1.13 | 999 | None | 88.9 | 0.0513 | -1.58 | 26.6 | 0.0106 | -1.27 | 88.9 | 0.0513 | -1.58 | 26.6 | 0.0106 | -1.27 | DEER:Res:HVAC_Eff_AC | Annual | 1719 |  | 1 | RE-HV-ResAC-lt45kBtuh-16SAnyMFm2011CZ16 | 4080 | 88.9 | 0.0513 | -1.58 | -1.58 | -1.27 | -1.58
RE-HV-ResAC-lt45kBtuh-16S | DEER2017 | D17 v2 |  | Any | SFm | 2011 | CZ01 | rDXGF | Cap-Tons | 2.33 | 2300 | None | 23.9 | 0 | -1.99 | 17.8 | 0 | -1.7 | 23.9 | 0 | -1.99 | 17.8 | 0 | -1.7 | DEER:Res:HVAC_Eff_AC | Annual | 1719 |  | 1 | RE-HV-ResAC-lt45kBtuh-16SAnySFm2011CZ01 | 4193 | 23.9 | 0 | -1.99 | -1.99 | -1.7 | -1.99
RE-HV-ResAC-lt45kBtuh-16S | DEER2017 | D17 v2 |  | Any | SFm | 2011 | CZ02 | rDXGF | Cap-Tons | 2.21 | 1950 | None | 52.9 | 0.0534 | -2.19 | 22.5 | -0.000452 | -1.84 | 52.9 | 0.0534 | -2.19 | 22.5 | -0.000452 | -1.84 | DEER:Res:HVAC_Eff_AC | Annual | 1719 |  | 1 | RE-HV-ResAC-lt45kBtuh-16SAnySFm2011CZ02 | 4194 | 52.9 | 0.0534 | -2.19 | -2.19 | -1.84 | -2.19
RE-HV-ResAC-lt45kBtuh-16S | DEER2017 | D17 v2 |  | Any | SFm | 2011 | CZ03 | rDXGF | Cap-Tons | 3.23 | 2300 | None | 23.3 | 0.0279 | -1.06 | 13 | 0.000619 | -0.851 | 23.3 | 0.0279 | -1.06 | 13 | 0.000619 | -0.851 | DEER:Res:HVAC_Eff_AC | Annual | 1719 |  | 1 | RE-HV-ResAC-lt45kBtuh-16SAnySFm2011CZ03 | 4195 | 23.3 | 0.0279 | -1.06 | -1.06 | -0.851 | -1.06
RE-HV-ResAC-lt45kBtuh-16S | DEER2017 | D17 v2 |  | Any | SFm | 2011 | CZ04 | rDXGF | Cap-Tons | 3.17 | 2300 | None | 45.1 | 0.0587 | -0.842 | 15.1 | 0.00757 | -0.631 | 45.1 | 0.0587 | -0.842 | 15.1 | 0.00757 | -0.631 | DEER:Res:HVAC_Eff_AC | Annual | 1719 |  | 1 | RE-HV-ResAC-lt45kBtuh-16SAnySFm2011CZ04 | 4196 | 45.1 | 0.0587 | -0.842 | -0.842 | -0.631 | -0.842
RE-HV-ResAC-lt45kBtuh-16S | DEER2017 | D17 v2 |  | Any | SFm | 2011 | CZ05 | rDXGF | Cap-Tons | 3.55 | 2300 | None | 22.9 | 0.0206 | -0.966 | 15.6 | 0.0031 | -0.693 | 22.9 | 0.0206 | -0.966 | 15.6 | 0.0031 | -0.693 | DEER:Res:HVAC_Eff_AC | Annual | 1719 |  | 1 | RE-HV-ResAC-lt45kBtuh-16SAnySFm2011CZ05 | 4197 | 22.9 | 0.0206 | -0.966 | -0.966 | -0.693 | -0.966
RE-HV-ResAC-lt45kBtuh-16S | DEER2017 | D17 v2 |  | Any | SFm | 2011 | CZ06 | rDXGF | Cap-Tons | 4.01 | 2390 | None | 24.7 | 0.0439 | -0.536 | 6.21 | 0.00224 | -0.411 | 24.7 | 0.0439 | -0.536 | 6.21 | 0.00224 | -0.411 | DEER:Res:HVAC_Eff_AC | Annual | 1719 |  | 1 | RE-HV-ResAC-lt45kBtuh-16SAnySFm2011CZ06 | 4198 | 24.7 | 0.0439 | -0.536 | -0.536 | -0.411 | -0.536
RE-HV-ResAC-lt45kBtuh-16S | DEER2017 | D17 v2 |  | Any | SFm | 2011 | CZ07 | rDXGF | Cap-Tons | 3.21 | 2390 | None | 34.9 | 0.0449 | -0.308 | -1.4 | -0.00498 | -0.265 | 34.9 | 0.0449 | -0.308 | -1.4 | -0.00498 | -0.265 | DEER:Res:HVAC_Eff_AC | Annual | 1719 |  | 1 | RE-HV-ResAC-lt45kBtuh-16SAnySFm2011CZ07 | 4199 | 34.9 | 0.0449 | -0.308 | -0.308 | -0.265 | -0.308
RE-HV-ResAC-lt45kBtuh-16S | DEER2017 | D17 v2 |  | Any | SFm | 2011 | CZ08 | rDXGF | Cap-Tons | 3.77 | 2390 | None | 63.4 | 0.0605 | -0.361 | 6.98 | 0.00504 | -0.292 | 63.4 | 0.0605 | -0.361 | 6.98 | 0.00504 | -0.292 | DEER:Res:HVAC_Eff_AC | Annual | 1719 |  | 1 | RE-HV-ResAC-lt45kBtuh-16SAnySFm2011CZ08 | 4200 | 63.4 | 0.0605 | -0.361 | -0.361 | -0.292 | -0.361
RE-HV-ResAC-lt45kBtuh-16S | DEER2017 | D17 v2 |  | Any | SFm | 2011 | CZ09 | rDXGF | Cap-Tons | 3.37 | 2420 | None | 72.1 | 0.103 | -0.531 | 16.4 | 0.0181 | -0.392 | 72.1 | 0.103 | -0.531 | 16.4 | 0.0181 | -0.392 | DEER:Res:HVAC_Eff_AC | Annual | 1719 |  | 1 | RE-HV-ResAC-lt45kBtuh-16SAnySFm2011CZ09 | 4201 | 72.1 | 0.103 | -0.531 | -0.531 | -0.392 | -0.531
RE-HV-ResAC-lt45kBtuh-16S | DEER2017 | D17 v2 |  | Any | SFm | 2011 | CZ10 | rDXGF | Cap-Tons | 2.53 | 1950 | None | 88.5 | 0.0901 | -1.04 | 20.9 | 0.0138 | -0.822 | 88.5 | 0.0901 | -1.04 | 20.9 | 0.0138 | -0.822 | DEER:Res:HVAC_Eff_AC | Annual | 1719 |  | 1 | RE-HV-ResAC-lt45kBtuh-16SAnySFm2011CZ10 | 4202 | 88.5 | 0.0901 | -1.04 | -1.04 | -0.822 | -1.04
RE-HV-ResAC-lt45kBtuh-16S | DEER2017 | D17 v2 |  | Any | SFm | 2011 | CZ11 | rDXGF | Cap-Tons | 2.66 | 1950 | None | 95 | 0.0891 | -1.07 | 27 | 0.0226 | -0.861 | 95 | 0.0891 | -1.07 | 27 | 0.0226 | -0.861 | DEER:Res:HVAC_Eff_AC | Annual | 1719 |  | 1 | RE-HV-ResAC-lt45kBtuh-16SAnySFm2011CZ11 | 4203 | 95 | 0.0891 | -1.07 | -1.07 | -0.861 | -1.07
RE-HV-ResAC-lt45kBtuh-16S | DEER2017 | D17 v2 |  | Any | SFm | 2011 | CZ12 | rDXGF | Cap-Tons | 2.47 | 1950 | None | 64.6 | 0.0644 | -1.17 | 19 | 0.00405 | -0.919 | 64.6 | 0.0644 | -1.17 | 19 | 0.00405 | -0.919 | DEER:Res:HVAC_Eff_AC | Annual | 1719 |  | 1 | RE-HV-ResAC-lt45kBtuh-16SAnySFm2011CZ12 | 4204 | 64.6 | 0.0644 | -1.17 | -1.17 | -0.919 | -1.17
RE-HV-ResAC-lt45kBtuh-16S | DEER2017 | D17 v2 |  | Any | SFm | 2011 | CZ13 | rDXGF | Cap-Tons | 2.56 | 1950 | None | 104 | 0.0605 | -1.04 | 23.2 | 0.00195 | -0.793 | 104 | 0.0605 | -1.04 | 23.2 | 0.00195 | -0.793 | DEER:Res:HVAC_Eff_AC | Annual | 1719 |  | 1 | RE-HV-ResAC-lt45kBtuh-16SAnySFm2011CZ13 | 4205 | 104 | 0.0605 | -1.04 | -1.04 | -0.793 | -1.04
RE-HV-ResAC-lt45kBtuh-16S | DEER2017 | D17 v2 |  | Any | SFm | 2011 | CZ14 | rDXGF | Cap-Tons | 3.17 | 2160 | None | 153 | 0.0899 | -0.404 | 49.8 | 0.0189 | -0.186 | 153 | 0.0899 | -0.404 | 49.8 | 0.0189 | -0.186 | DEER:Res:HVAC_Eff_AC | Annual | 1719 |  | 1 | RE-HV-ResAC-lt45kBtuh-16SAnySFm2011CZ14 | 4206 | 153 | 0.0899 | -0.404 | -0.404 | -0.186 | -0.404
RE-HV-ResAC-lt45kBtuh-16S | DEER2017 | D17 v2 |  | Any | SFm | 2011 | CZ15 | rDXGF | Cap-Tons | 3.4 | 2160 | None | 177 | 0.0829 | -0.179 | 46.2 | 0.0144 | -0.079 | 177 | 0.0829 | -0.179 | 46.2 | 0.0144 | -0.079 | DEER:Res:HVAC_Eff_AC | Annual | 1719 |  | 1 | RE-HV-ResAC-lt45kBtuh-16SAnySFm2011CZ15 | 4207 | 177 | 0.0829 | -0.179 | -0.179 | -0.079 | -0.179
RE-HV-ResAC-lt45kBtuh-16S | DEER2017 | D17 v2 |  | Any | SFm | 2011 | CZ16 | rDXGF | Cap-Tons | 3.61 | 2300 | None | 32.2 | 0.0338 | -0.343 | 13.8 | 0.0072 | -0.15 | 32.2 | 0.0338 | -0.343 | 13.8 | 0.0072 | -0.15 | DEER:Res:HVAC_Eff_AC | Annual | 1719 |  | 1 | RE-HV-ResAC-lt45kBtuh-16SAnySFm2011CZ16 | 4208 | 32.2 | 0.0338 | -0.343 | -0.343 | -0.15 | -0.343
RE-HV-ResAC-lt45kBtuh-17S | DEER2017 | D17 v2 |  | Any | MFm | 2011 | CZ01 | rDXGF | Cap-Tons | 1.13 | 999 | None | 20.4 | 0 | -1.43 | 15 | 0 | -1.2 | 20.4 | 0 | -1.43 | 15 | 0 | -1.2 | DEER:Res:HVAC_Eff_AC | Annual | 1719 |  | 1 | RE-HV-ResAC-lt45kBtuh-17SAnyMFm2011CZ01 | 4553 | 20.4 | 0 | -1.43 | -1.43 | -1.2 | -1.43
RE-HV-ResAC-lt45kBtuh-17S | DEER2017 | D17 v2 |  | Any | MFm | 2011 | CZ02 | rDXGF | Cap-Tons | 1.13 | 1070 | None | 44.3 | 0.0363 | -0.867 | 19.4 | 0.015 | -0.664 | 44.3 | 0.0363 | -0.867 | 19.4 | 0.015 | -0.664 | DEER:Res:HVAC_Eff_AC | Annual | 1719 |  | 1 | RE-HV-ResAC-lt45kBtuh-17SAnyMFm2011CZ02 | 4554 | 44.3 | 0.0363 | -0.867 | -0.867 | -0.664 | -0.867
RE-HV-ResAC-lt45kBtuh-17S | DEER2017 | D17 v2 |  | Any | MFm | 2011 | CZ03 | rDXGF | Cap-Tons | 1.13 | 999 | None | 15.8 | 0.0062 | -1 | 10.4 | 0.000885 | -0.85 | 15.8 | 0.0062 | -1 | 10.4 | 0.000885 | -0.85 | DEER:Res:HVAC_Eff_AC | Annual | 1719 |  | 1 | RE-HV-ResAC-lt45kBtuh-17SAnyMFm2011CZ03 | 4555 | 15.8 | 0.0062 | -1 | -1 | -0.85 | -1
RE-HV-ResAC-lt45kBtuh-17S | DEER2017 | D17 v2 |  | Any | MFm | 2011 | CZ04 | rDXGF | Cap-Tons | 1.13 | 999 | None | 55.2 | 0.0832 | -0.389 | 19.8 | 0.0345 | -0.389 | 55.2 | 0.0832 | -0.389 | 19.8 | 0.0345 | -0.389 | DEER:Res:HVAC_Eff_AC | Annual | 1719 |  | 1 | RE-HV-ResAC-lt45kBtuh-17SAnyMFm2011CZ04 | 4556 | 55.2 | 0.0832 | -0.389 | -0.389 | -0.389 | -0.389
RE-HV-ResAC-lt45kBtuh-17S | DEER2017 | D17 v2 |  | Any | MFm | 2011 | CZ05 | rDXGF | Cap-Tons | 1.19 | 999 | None | 11.6 | 0.00504 | -0.639 | 7.06 | 0.00168 | -0.546 | 11.6 | 0.00504 | -0.639 | 7.06 | 0.00168 | -0.546 | DEER:Res:HVAC_Eff_AC | Annual | 1719 |  | 1 | RE-HV-ResAC-lt45kBtuh-17SAnyMFm2011CZ05 | 4557 | 11.6 | 0.00504 | -0.639 | -0.639 | -0.546 | -0.639
RE-HV-ResAC-lt45kBtuh-17S | DEER2017 | D17 v2 |  | Any | MFm | 2011 | CZ06 | rDXGF | Cap-Tons | 1.43 | 1210 | None | 29.4 | 0.0336 | -0.587 | 10 | 0.00909 | -0.517 | 29.4 | 0.0336 | -0.587 | 10 | 0.00909 | -0.517 | DEER:Res:HVAC_Eff_AC | Annual | 1719 |  | 1 | RE-HV-ResAC-lt45kBtuh-17SAnyMFm2011CZ06 | 4558 | 29.4 | 0.0336 | -0.587 | -0.587 | -0.517 | -0.587
RE-HV-ResAC-lt45kBtuh-17S | DEER2017 | D17 v2 |  | Any | MFm | 2011 | CZ07 | rDXGF | Cap-Tons | 1.24 | 1210 | None | 50.2 | 0.0524 | -0.411 | 12.7 | 0.0137 | -0.363 | 50.2 | 0.0524 | -0.411 | 12.7 | 0.0137 | -0.363 | DEER:Res:HVAC_Eff_AC | Annual | 1719 |  | 1 | RE-HV-ResAC-lt45kBtuh-17SAnyMFm2011CZ07 | 4559 | 50.2 | 0.0524 | -0.411 | -0.411 | -0.363 | -0.411
RE-HV-ResAC-lt45kBtuh-17S | DEER2017 | D17 v2 |  | Any | MFm | 2011 | CZ08 | rDXGF | Cap-Tons | 1.33 | 1210 | None | 71.3 | 0.0774 | -0.459 | 22.2 | 0.0271 | -0.436 | 71.3 | 0.0774 | -0.459 | 22.2 | 0.0271 | -0.436 | DEER:Res:HVAC_Eff_AC | Annual | 1719 |  | 1 | RE-HV-ResAC-lt45kBtuh-17SAnyMFm2011CZ08 | 4560 | 71.3 | 0.0774 | -0.459 | -0.459 | -0.436 | -0.459
RE-HV-ResAC-lt45kBtuh-17S | DEER2017 | D17 v2 |  | Any | MFm | 2011 | CZ09 | rDXGF | Cap-Tons | 1.13 | 1130 | None | 87.5 | 0.0761 | -0.584 | 31.6 | 0.0327 | -0.504 | 87.5 | 0.0761 | -0.584 | 31.6 | 0.0327 | -0.504 | DEER:Res:HVAC_Eff_AC | Annual | 1719 |  | 1 | RE-HV-ResAC-lt45kBtuh-17SAnyMFm2011CZ09 | 4561 | 87.5 | 0.0761 | -0.584 | -0.584 | -0.504 | -0.584
RE-HV-ResAC-lt45kBtuh-17S | DEER2017 | D17 v2 |  | Any | MFm | 2011 | CZ10 | rDXGF | Cap-Tons | 1.13 | 1070 | None | 86.3 | 0.101 | -0.46 | 33.7 | 0.0442 | -0.398 | 86.3 | 0.101 | -0.46 | 33.7 | 0.0442 | -0.398 | DEER:Res:HVAC_Eff_AC | Annual | 1719 |  | 1 | RE-HV-ResAC-lt45kBtuh-17SAnyMFm2011CZ10 | 4562 | 86.3 | 0.101 | -0.46 | -0.46 | -0.398 | -0.46
RE-HV-ResAC-lt45kBtuh-17S | DEER2017 | D17 v2 |  | Any | MFm | 2011 | CZ11 | rDXGF | Cap-Tons | 1.13 | 1070 | None | 169 | 0.13 | -1.03 | 81 | 0.0673 | -0.894 | 169 | 0.13 | -1.03 | 81 | 0.0673 | -0.894 | DEER:Res:HVAC_Eff_AC | Annual | 1719 |  | 1 | RE-HV-ResAC-lt45kBtuh-17SAnyMFm2011CZ11 | 4563 | 169 | 0.13 | -1.03 | -1.03 | -0.894 | -1.03
RE-HV-ResAC-lt45kBtuh-17S | DEER2017 | D17 v2 |  | Any | MFm | 2011 | CZ12 | rDXGF | Cap-Tons | 1.13 | 1070 | None | 107 | 0.0894 | -0.832 | 45.8 | 0.0416 | -0.708 | 107 | 0.0894 | -0.832 | 45.8 | 0.0416 | -0.708 | DEER:Res:HVAC_Eff_AC | Annual | 1719 |  | 1 | RE-HV-ResAC-lt45kBtuh-17SAnyMFm2011CZ12 | 4564 | 107 | 0.0894 | -0.832 | -0.832 | -0.708 | -0.832
RE-HV-ResAC-lt45kBtuh-17S | DEER2017 | D17 v2 |  | Any | MFm | 2011 | CZ13 | rDXGF | Cap-Tons | 1.13 | 1070 | None | 173 | 0.112 | -0.858 | 78.6 | 0.0531 | -0.743 | 173 | 0.112 | -0.858 | 78.6 | 0.0531 | -0.743 | DEER:Res:HVAC_Eff_AC | Annual | 1719 |  | 1 | RE-HV-ResAC-lt45kBtuh-17SAnyMFm2011CZ13 | 4565 | 173 | 0.112 | -0.858 | -0.858 | -0.743 | -0.858
RE-HV-ResAC-lt45kBtuh-17S | DEER2017 | D17 v2 |  | Any | MFm | 2011 | CZ14 | rDXGF | Cap-Tons | 1.2 | 1090 | None | 242 | 0.137 | -0.792 | 122 | 0.0775 | -0.65 | 242 | 0.137 | -0.792 | 122 | 0.0775 | -0.65 | DEER:Res:HVAC_Eff_AC | Annual | 1719 |  | 1 | RE-HV-ResAC-lt45kBtuh-17SAnyMFm2011CZ14 | 4566 | 242 | 0.137 | -0.792 | -0.792 | -0.65 | -0.792
RE-HV-ResAC-lt45kBtuh-17S | DEER2017 | D17 v2 |  | Any | MFm | 2011 | CZ15 | rDXGF | Cap-Tons | 1.29 | 1090 | None | 273 | 0.119 | -0.31 | 127 | 0.0566 | -0.248 | 273 | 0.119 | -0.31 | 127 | 0.0566 | -0.248 | DEER:Res:HVAC_Eff_AC | Annual | 1719 |  | 1 | RE-HV-ResAC-lt45kBtuh-17SAnyMFm2011CZ15 | 4567 | 273 | 0.119 | -0.31 | -0.31 | -0.248 | -0.31
RE-HV-ResAC-lt45kBtuh-17S | DEER2017 | D17 v2 |  | Any | MFm | 2011 | CZ16 | rDXGF | Cap-Tons | 1.13 | 999 | None | 113 | 0.0726 | -1.58 | 51.1 | 0.0319 | -1.27 | 113 | 0.0726 | -1.58 | 51.1 | 0.0319 | -1.27 | DEER:Res:HVAC_Eff_AC | Annual | 1719 |  | 1 | RE-HV-ResAC-lt45kBtuh-17SAnyMFm2011CZ16 | 4568 | 113 | 0.0726 | -1.58 | -1.58 | -1.27 | -1.58
RE-HV-ResAC-lt45kBtuh-17S | DEER2017 | D17 v2 |  | Any | SFm | 2011 | CZ01 | rDXGF | Cap-Tons | 2.33 | 2300 | None | 23.9 | 0 | -1.99 | 17.8 | 0 | -1.7 | 23.9 | 0 | -1.99 | 17.8 | 0 | -1.7 | DEER:Res:HVAC_Eff_AC | Annual | 1719 |  | 1 | RE-HV-ResAC-lt45kBtuh-17SAnySFm2011CZ01 | 4681 | 23.9 | 0 | -1.99 | -1.99 | -1.7 | -1.99
RE-HV-ResAC-lt45kBtuh-17S | DEER2017 | D17 v2 |  | Any | SFm | 2011 | CZ02 | rDXGF | Cap-Tons | 2.21 | 1950 | None | 65.1 | 0.0896 | -2.19 | 34.7 | 0.0357 | -1.84 | 65.1 | 0.0896 | -2.19 | 34.7 | 0.0357 | -1.84 | DEER:Res:HVAC_Eff_AC | Annual | 1719 |  | 1 | RE-HV-ResAC-lt45kBtuh-17SAnySFm2011CZ02 | 4682 | 65.1 | 0.0896 | -2.19 | -2.19 | -1.84 | -2.19
RE-HV-ResAC-lt45kBtuh-17S | DEER2017 | D17 v2 |  | Any | SFm | 2011 | CZ03 | rDXGF | Cap-Tons | 3.23 | 2300 | None | 26 | 0.0421 | -1.06 | 15.8 | 0.0149 | -0.851 | 26 | 0.0421 | -1.06 | 15.8 | 0.0149 | -0.851 | DEER:Res:HVAC_Eff_AC | Annual | 1719 |  | 1 | RE-HV-ResAC-lt45kBtuh-17SAnySFm2011CZ03 | 4683 | 26 | 0.0421 | -1.06 | -1.06 | -0.851 | -1.06
RE-HV-ResAC-lt45kBtuh-17S | DEER2017 | D17 v2 |  | Any | SFm | 2011 | CZ04 | rDXGF | Cap-Tons | 3.17 | 2300 | None | 58.1 | 0.0902 | -0.842 | 28 | 0.0391 | -0.631 | 58.1 | 0.0902 | -0.842 | 28 | 0.0391 | -0.631 | DEER:Res:HVAC_Eff_AC | Annual | 1719 |  | 1 | RE-HV-ResAC-lt45kBtuh-17SAnySFm2011CZ04 | 4684 | 58.1 | 0.0902 | -0.842 | -0.842 | -0.631 | -0.842
RE-HV-ResAC-lt45kBtuh-17S | DEER2017 | D17 v2 |  | Any | SFm | 2011 | CZ05 | rDXGF | Cap-Tons | 3.55 | 2300 | None | 23.8 | 0.0301 | -0.966 | 16.5 | 0.0127 | -0.693 | 23.8 | 0.0301 | -0.966 | 16.5 | 0.0127 | -0.693 | DEER:Res:HVAC_Eff_AC | Annual | 1719 |  | 1 | RE-HV-ResAC-lt45kBtuh-17SAnySFm2011CZ05 | 4685 | 23.8 | 0.0301 | -0.966 | -0.966 | -0.693 | -0.966
RE-HV-ResAC-lt45kBtuh-17S | DEER2017 | D17 v2 |  | Any | SFm | 2011 | CZ06 | rDXGF | Cap-Tons | 4.01 | 2390 | None | 31.6 | 0.0651 | -0.536 | 13.2 | 0.0234 | -0.411 | 31.6 | 0.0651 | -0.536 | 13.2 | 0.0234 | -0.411 | DEER:Res:HVAC_Eff_AC | Annual | 1719 |  | 1 | RE-HV-ResAC-lt45kBtuh-17SAnySFm2011CZ06 | 4686 | 31.6 | 0.0651 | -0.536 | -0.536 | -0.411 | -0.536
RE-HV-ResAC-lt45kBtuh-17S | DEER2017 | D17 v2 |  | Any | SFm | 2011 | CZ07 | rDXGF | Cap-Tons | 3.21 | 2390 | None | 50.2 | 0.0707 | -0.308 | 13.9 | 0.0209 | -0.265 | 50.2 | 0.0707 | -0.308 | 13.9 | 0.0209 | -0.265 | DEER:Res:HVAC_Eff_AC | Annual | 1719 |  | 1 | RE-HV-ResAC-lt45kBtuh-17SAnySFm2011CZ07 | 4687 | 50.2 | 0.0707 | -0.308 | -0.308 | -0.265 | -0.308
RE-HV-ResAC-lt45kBtuh-17S | DEER2017 | D17 v2 |  | Any | SFm | 2011 | CZ08 | rDXGF | Cap-Tons | 3.77 | 2390 | None | 88.6 | 0.095 | -0.361 | 32.2 | 0.0395 | -0.292 | 88.6 | 0.095 | -0.361 | 32.2 | 0.0395 | -0.292 | DEER:Res:HVAC_Eff_AC | Annual | 1719 |  | 1 | RE-HV-ResAC-lt45kBtuh-17SAnySFm2011CZ08 | 4688 | 88.6 | 0.095 | -0.361 | -0.361 | -0.292 | -0.361
RE-HV-ResAC-lt45kBtuh-17S | DEER2017 | D17 v2 |  | Any | SFm | 2011 | CZ09 | rDXGF | Cap-Tons | 3.37 | 2420 | None | 98.6 | 0.156 | -0.531 | 42.8 | 0.0712 | -0.392 | 98.6 | 0.156 | -0.531 | 42.8 | 0.0712 | -0.392 | DEER:Res:HVAC_Eff_AC | Annual | 1719 |  | 1 | RE-HV-ResAC-lt45kBtuh-17SAnySFm2011CZ09 | 4689 | 98.6 | 0.156 | -0.531 | -0.531 | -0.392 | -0.531
RE-HV-ResAC-lt45kBtuh-17S | DEER2017 | D17 v2 |  | Any | SFm | 2011 | CZ10 | rDXGF | Cap-Tons | 2.53 | 1950 | None | 122 | 0.144 | -1.04 | 54.5 | 0.0676 | -0.822 | 122 | 0.144 | -1.04 | 54.5 | 0.0676 | -0.822 | DEER:Res:HVAC_Eff_AC | Annual | 1719 |  | 1 | RE-HV-ResAC-lt45kBtuh-17SAnySFm2011CZ10 | 4690 | 122 | 0.144 | -1.04 | -1.04 | -0.822 | -1.04
RE-HV-ResAC-lt45kBtuh-17S | DEER2017 | D17 v2 |  | Any | SFm | 2011 | CZ11 | rDXGF | Cap-Tons | 2.66 | 1950 | None | 130 | 0.132 | -1.07 | 62.6 | 0.065 | -0.861 | 130 | 0.132 | -1.07 | 62.6 | 0.065 | -0.861 | DEER:Res:HVAC_Eff_AC | Annual | 1719 |  | 1 | RE-HV-ResAC-lt45kBtuh-17SAnySFm2011CZ11 | 4691 | 130 | 0.132 | -1.07 | -1.07 | -0.861 | -1.07
RE-HV-ResAC-lt45kBtuh-17S | DEER2017 | D17 v2 |  | Any | SFm | 2011 | CZ12 | rDXGF | Cap-Tons | 2.47 | 1950 | None | 86.4 | 0.102 | -1.17 | 40.8 | 0.0413 | -0.919 | 86.4 | 0.102 | -1.17 | 40.8 | 0.0413 | -0.919 | DEER:Res:HVAC_Eff_AC | Annual | 1719 |  | 1 | RE-HV-ResAC-lt45kBtuh-17SAnySFm2011CZ12 | 4692 | 86.4 | 0.102 | -1.17 | -1.17 | -0.919 | -1.17
RE-HV-ResAC-lt45kBtuh-17S | DEER2017 | D17 v2 |  | Any | SFm | 2011 | CZ13 | rDXGF | Cap-Tons | 2.56 | 1950 | None | 145 | 0.0953 | -1.04 | 64.1 | 0.0367 | -0.793 | 145 | 0.0953 | -1.04 | 64.1 | 0.0367 | -0.793 | DEER:Res:HVAC_Eff_AC | Annual | 1719 |  | 1 | RE-HV-ResAC-lt45kBtuh-17SAnySFm2011CZ13 | 4693 | 145 | 0.0953 | -1.04 | -1.04 | -0.793 | -1.04
RE-HV-ResAC-lt45kBtuh-17S | DEER2017 | D17 v2 |  | Any | SFm | 2011 | CZ14 | rDXGF | Cap-Tons | 3.17 | 2160 | None | 206 | 0.138 | -0.404 | 103 | 0.0672 | -0.186 | 206 | 0.138 | -0.404 | 103 | 0.0672 | -0.186 | DEER:Res:HVAC_Eff_AC | Annual | 1719 |  | 1 | RE-HV-ResAC-lt45kBtuh-17SAnySFm2011CZ14 | 4694 | 206 | 0.138 | -0.404 | -0.404 | -0.186 | -0.404
RE-HV-ResAC-lt45kBtuh-17S | DEER2017 | D17 v2 |  | Any | SFm | 2011 | CZ15 | rDXGF | Cap-Tons | 3.4 | 2160 | None | 240 | 0.12 | -0.179 | 109 | 0.0515 | -0.079 | 240 | 0.12 | -0.179 | 109 | 0.0515 | -0.079 | DEER:Res:HVAC_Eff_AC | Annual | 1719 |  | 1 | RE-HV-ResAC-lt45kBtuh-17SAnySFm2011CZ15 | 4695 | 240 | 0.12 | -0.179 | -0.179 | -0.079 | -0.179
RE-HV-ResAC-lt45kBtuh-17S | DEER2017 | D17 v2 |  | Any | SFm | 2011 | CZ16 | rDXGF | Cap-Tons | 3.61 | 2300 | None | 38.5 | 0.0479 | -0.343 | 20.1 | 0.0213 | -0.15 | 38.5 | 0.0479 | -0.343 | 20.1 | 0.0213 | -0.15 | DEER:Res:HVAC_Eff_AC | Annual | 1719 |  | 1 | RE-HV-ResAC-lt45kBtuh-17SAnySFm2011CZ16 | 4696 | 38.5 | 0.0479 | -0.343 | -0.343 | -0.15 | -0.343
RE-HV-ResAC-lt45kBtuh-18S | DEER2017 | D17 v2 |  | Any | MFm | 2011 | CZ01 | rDXGF | Cap-Tons | 1.13 | 999 | None | 20.5 | 0 | -1.43 | 15.1 | 0 | -1.2 | 20.5 | 0 | -1.43 | 15.1 | 0 | -1.2 | DEER:Res:HVAC_Eff_AC | Annual | 1719 |  | 1 | RE-HV-ResAC-lt45kBtuh-18SAnyMFm2011CZ01 | 5041 | 20.5 | 0 | -1.43 | -1.43 | -1.2 | -1.43
RE-HV-ResAC-lt45kBtuh-18S | DEER2017 | D17 v2 |  | Any | MFm | 2011 | CZ02 | rDXGF | Cap-Tons | 1.13 | 1070 | None | 53.7 | 0.0469 | -0.867 | 28.8 | 0.0257 | -0.664 | 53.7 | 0.0469 | -0.867 | 28.8 | 0.0257 | -0.664 | DEER:Res:HVAC_Eff_AC | Annual | 1719 |  | 1 | RE-HV-ResAC-lt45kBtuh-18SAnyMFm2011CZ02 | 5042 | 53.7 | 0.0469 | -0.867 | -0.867 | -0.664 | -0.867
RE-HV-ResAC-lt45kBtuh-18S | DEER2017 | D17 v2 |  | Any | MFm | 2011 | CZ03 | rDXGF | Cap-Tons | 1.13 | 999 | None | 16.6 | 0.00797 | -1 | 11.2 | 0.00266 | -0.85 | 16.6 | 0.00797 | -1 | 11.2 | 0.00266 | -0.85 | DEER:Res:HVAC_Eff_AC | Annual | 1719 |  | 1 | RE-HV-ResAC-lt45kBtuh-18SAnyMFm2011CZ03 | 5043 | 16.6 | 0.00797 | -1 | -1 | -0.85 | -1
RE-HV-ResAC-lt45kBtuh-18S | DEER2017 | D17 v2 |  | Any | MFm | 2011 | CZ04 | rDXGF | Cap-Tons | 1.13 | 999 | None | 68.7 | 0.106 | -0.389 | 33.3 | 0.0575 | -0.389 | 68.7 | 0.106 | -0.389 | 33.3 | 0.0575 | -0.389 | DEER:Res:HVAC_Eff_AC | Annual | 1719 |  | 1 | RE-HV-ResAC-lt45kBtuh-18SAnyMFm2011CZ04 | 5044 | 68.7 | 0.106 | -0.389 | -0.389 | -0.389 | -0.389
RE-HV-ResAC-lt45kBtuh-18S | DEER2017 | D17 v2 |  | Any | MFm | 2011 | CZ05 | rDXGF | Cap-Tons | 1.19 | 999 | None | 12.5 | 0.00588 | -0.639 | 7.98 | 0.00252 | -0.546 | 12.5 | 0.00588 | -0.639 | 7.98 | 0.00252 | -0.546 | DEER:Res:HVAC_Eff_AC | Annual | 1719 |  | 1 | RE-HV-ResAC-lt45kBtuh-18SAnyMFm2011CZ05 | 5045 | 12.5 | 0.00588 | -0.639 | -0.639 | -0.546 | -0.639
RE-HV-ResAC-lt45kBtuh-18S | DEER2017 | D17 v2 |  | Any | MFm | 2011 | CZ06 | rDXGF | Cap-Tons | 1.43 | 1210 | None | 36.2 | 0.0441 | -0.587 | 16.7 | 0.0196 | -0.517 | 36.2 | 0.0441 | -0.587 | 16.7 | 0.0196 | -0.517 | DEER:Res:HVAC_Eff_AC | Annual | 1719 |  | 1 | RE-HV-ResAC-lt45kBtuh-18SAnyMFm2011CZ06 | 5046 | 36.2 | 0.0441 | -0.587 | -0.587 | -0.517 | -0.587
RE-HV-ResAC-lt45kBtuh-18S | DEER2017 | D17 v2 |  | Any | MFm | 2011 | CZ07 | rDXGF | Cap-Tons | 1.24 | 1210 | None | 64 | 0.0694 | -0.411 | 26.5 | 0.0306 | -0.363 | 64 | 0.0694 | -0.411 | 26.5 | 0.0306 | -0.363 | DEER:Res:HVAC_Eff_AC | Annual | 1719 |  | 1 | RE-HV-ResAC-lt45kBtuh-18SAnyMFm2011CZ07 | 5047 | 64 | 0.0694 | -0.411 | -0.411 | -0.363 | -0.411
RE-HV-ResAC-lt45kBtuh-18S | DEER2017 | D17 v2 |  | Any | MFm | 2011 | CZ08 | rDXGF | Cap-Tons | 1.33 | 1210 | None | 89.8 | 0.101 | -0.459 | 40.7 | 0.0504 | -0.436 | 89.8 | 0.101 | -0.459 | 40.7 | 0.0504 | -0.436 | DEER:Res:HVAC_Eff_AC | Annual | 1719 |  | 1 | RE-HV-ResAC-lt45kBtuh-18SAnyMFm2011CZ08 | 5048 | 89.8 | 0.101 | -0.459 | -0.459 | -0.436 | -0.459
RE-HV-ResAC-lt45kBtuh-18S | DEER2017 | D17 v2 |  | Any | MFm | 2011 | CZ09 | rDXGF | Cap-Tons | 1.13 | 1130 | None | 109 | 0.0956 | -0.584 | 53.5 | 0.0522 | -0.504 | 109 | 0.0956 | -0.584 | 53.5 | 0.0522 | -0.504 | DEER:Res:HVAC_Eff_AC | Annual | 1719 |  | 1 | RE-HV-ResAC-lt45kBtuh-18SAnyMFm2011CZ09 | 5049 | 109 | 0.0956 | -0.584 | -0.584 | -0.504 | -0.584
RE-HV-ResAC-lt45kBtuh-18S | DEER2017 | D17 v2 |  | Any | MFm | 2011 | CZ10 | rDXGF | Cap-Tons | 1.13 | 1070 | None | 107 | 0.127 | -0.46 | 54.4 | 0.0708 | -0.398 | 107 | 0.127 | -0.46 | 54.4 | 0.0708 | -0.398 | DEER:Res:HVAC_Eff_AC | Annual | 1719 |  | 1 | RE-HV-ResAC-lt45kBtuh-18SAnyMFm2011CZ10 | 5050 | 107 | 0.127 | -0.46 | -0.46 | -0.398 | -0.46
RE-HV-ResAC-lt45kBtuh-18S | DEER2017 | D17 v2 |  | Any | MFm | 2011 | CZ11 | rDXGF | Cap-Tons | 1.13 | 1070 | None | 209 | 0.165 | -1.03 | 120 | 0.102 | -0.894 | 209 | 0.165 | -1.03 | 120 | 0.102 | -0.894 | DEER:Res:HVAC_Eff_AC | Annual | 1719 |  | 1 | RE-HV-ResAC-lt45kBtuh-18SAnyMFm2011CZ11 | 5051 | 209 | 0.165 | -1.03 | -1.03 | -0.894 | -1.03
RE-HV-ResAC-lt45kBtuh-18S | DEER2017 | D17 v2 |  | Any | MFm | 2011 | CZ12 | rDXGF | Cap-Tons | 1.13 | 1070 | None | 133 | 0.115 | -0.832 | 72.1 | 0.0673 | -0.708 | 133 | 0.115 | -0.832 | 72.1 | 0.0673 | -0.708 | DEER:Res:HVAC_Eff_AC | Annual | 1719 |  | 1 | RE-HV-ResAC-lt45kBtuh-18SAnyMFm2011CZ12 | 5052 | 133 | 0.115 | -0.832 | -0.832 | -0.708 | -0.832
RE-HV-ResAC-lt45kBtuh-18S | DEER2017 | D17 v2 |  | Any | MFm | 2011 | CZ13 | rDXGF | Cap-Tons | 1.13 | 1070 | None | 218 | 0.145 | -0.858 | 123 | 0.0858 | -0.743 | 218 | 0.145 | -0.858 | 123 | 0.0858 | -0.743 | DEER:Res:HVAC_Eff_AC | Annual | 1719 |  | 1 | RE-HV-ResAC-lt45kBtuh-18SAnyMFm2011CZ13 | 5053 | 218 | 0.145 | -0.858 | -0.858 | -0.743 | -0.858
RE-HV-ResAC-lt45kBtuh-18S | DEER2017 | D17 v2 |  | Any | MFm | 2011 | CZ14 | rDXGF | Cap-Tons | 1.2 | 1090 | None | 295 | 0.173 | -0.792 | 176 | 0.113 | -0.65 | 295 | 0.173 | -0.792 | 176 | 0.113 | -0.65 | DEER:Res:HVAC_Eff_AC | Annual | 1719 |  | 1 | RE-HV-ResAC-lt45kBtuh-18SAnyMFm2011CZ14 | 5054 | 295 | 0.173 | -0.792 | -0.792 | -0.65 | -0.792
RE-HV-ResAC-lt45kBtuh-18S | DEER2017 | D17 v2 |  | Any | MFm | 2011 | CZ15 | rDXGF | Cap-Tons | 1.29 | 1090 | None | 335 | 0.147 | -0.31 | 189 | 0.0853 | -0.248 | 335 | 0.147 | -0.31 | 189 | 0.0853 | -0.248 | DEER:Res:HVAC_Eff_AC | Annual | 1719 |  | 1 | RE-HV-ResAC-lt45kBtuh-18SAnyMFm2011CZ15 | 5055 | 335 | 0.147 | -0.31 | -0.31 | -0.248 | -0.31
RE-HV-ResAC-lt45kBtuh-18S | DEER2017 | D17 v2 |  | Any | MFm | 2011 | CZ16 | rDXGF | Cap-Tons | 1.13 | 999 | None | 135 | 0.092 | -1.58 | 72.7 | 0.0513 | -1.27 | 135 | 0.092 | -1.58 | 72.7 | 0.0513 | -1.27 | DEER:Res:HVAC_Eff_AC | Annual | 1719 |  | 1 | RE-HV-ResAC-lt45kBtuh-18SAnyMFm2011CZ16 | 5056 | 135 | 0.092 | -1.58 | -1.58 | -1.27 | -1.58
RE-HV-ResAC-lt45kBtuh-18S | DEER2017 | D17 v2 |  | Any | SFm | 2011 | CZ01 | rDXGF | Cap-Tons | 2.33 | 2300 | None | 23.9 | 0 | -1.99 | 17.8 | 0 | -1.7 | 23.9 | 0 | -1.99 | 17.8 | 0 | -1.7 | DEER:Res:HVAC_Eff_AC | Annual | 1719 |  | 1 | RE-HV-ResAC-lt45kBtuh-18SAnySFm2011CZ01 | 5169 | 23.9 | 0 | -1.99 | -1.99 | -1.7 | -1.99
RE-HV-ResAC-lt45kBtuh-18S | DEER2017 | D17 v2 |  | Any | SFm | 2011 | CZ02 | rDXGF | Cap-Tons | 2.21 | 1950 | None | 75.9 | 0.122 | -2.19 | 45.5 | 0.0683 | -1.84 | 75.9 | 0.122 | -2.19 | 45.5 | 0.0683 | -1.84 | DEER:Res:HVAC_Eff_AC | Annual | 1719 |  | 1 | RE-HV-ResAC-lt45kBtuh-18SAnySFm2011CZ02 | 5170 | 75.9 | 0.122 | -2.19 | -2.19 | -1.84 | -2.19
RE-HV-ResAC-lt45kBtuh-18S | DEER2017 | D17 v2 |  | Any | SFm | 2011 | CZ03 | rDXGF | Cap-Tons | 3.23 | 2300 | None | 28.5 | 0.0545 | -1.06 | 18.2 | 0.0272 | -0.851 | 28.5 | 0.0545 | -1.06 | 18.2 | 0.0272 | -0.851 | DEER:Res:HVAC_Eff_AC | Annual | 1719 |  | 1 | RE-HV-ResAC-lt45kBtuh-18SAnySFm2011CZ03 | 5171 | 28.5 | 0.0545 | -1.06 | -1.06 | -0.851 | -1.06
RE-HV-ResAC-lt45kBtuh-18S | DEER2017 | D17 v2 |  | Any | SFm | 2011 | CZ04 | rDXGF | Cap-Tons | 3.17 | 2300 | None | 69.6 | 0.118 | -0.842 | 39.5 | 0.0672 | -0.631 | 69.6 | 0.118 | -0.842 | 39.5 | 0.0672 | -0.631 | DEER:Res:HVAC_Eff_AC | Annual | 1719 |  | 1 | RE-HV-ResAC-lt45kBtuh-18SAnySFm2011CZ04 | 5172 | 69.6 | 0.118 | -0.842 | -0.842 | -0.631 | -0.842
RE-HV-ResAC-lt45kBtuh-18S | DEER2017 | D17 v2 |  | Any | SFm | 2011 | CZ05 | rDXGF | Cap-Tons | 3.55 | 2300 | None | 24.6 | 0.0383 | -0.966 | 17.3 | 0.0208 | -0.693 | 24.6 | 0.0383 | -0.966 | 17.3 | 0.0208 | -0.693 | DEER:Res:HVAC_Eff_AC | Annual | 1719 |  | 1 | RE-HV-ResAC-lt45kBtuh-18SAnySFm2011CZ05 | 5173 | 24.6 | 0.0383 | -0.966 | -0.966 | -0.693 | -0.966
RE-HV-ResAC-lt45kBtuh-18S | DEER2017 | D17 v2 |  | Any | SFm | 2011 | CZ06 | rDXGF | Cap-Tons | 4.01 | 2390 | None | 37.8 | 0.0838 | -0.536 | 19.4 | 0.0421 | -0.411 | 37.8 | 0.0838 | -0.536 | 19.4 | 0.0421 | -0.411 | DEER:Res:HVAC_Eff_AC | Annual | 1719 |  | 1 | RE-HV-ResAC-lt45kBtuh-18SAnySFm2011CZ06 | 5174 | 37.8 | 0.0838 | -0.536 | -0.536 | -0.411 | -0.536
RE-HV-ResAC-lt45kBtuh-18S | DEER2017 | D17 v2 |  | Any | SFm | 2011 | CZ07 | rDXGF | Cap-Tons | 3.21 | 2390 | None | 63.7 | 0.0938 | -0.308 | 27.4 | 0.0439 | -0.265 | 63.7 | 0.0938 | -0.308 | 27.4 | 0.0439 | -0.265 | DEER:Res:HVAC_Eff_AC | Annual | 1719 |  | 1 | RE-HV-ResAC-lt45kBtuh-18SAnySFm2011CZ07 | 5175 | 63.7 | 0.0938 | -0.308 | -0.308 | -0.265 | -0.308
RE-HV-ResAC-lt45kBtuh-18S | DEER2017 | D17 v2 |  | Any | SFm | 2011 | CZ08 | rDXGF | Cap-Tons | 3.77 | 2390 | None | 111 | 0.126 | -0.361 | 54.6 | 0.0703 | -0.292 | 111 | 0.126 | -0.361 | 54.6 | 0.0703 | -0.292 | DEER:Res:HVAC_Eff_AC | Annual | 1719 |  | 1 | RE-HV-ResAC-lt45kBtuh-18SAnySFm2011CZ08 | 5176 | 111 | 0.126 | -0.361 | -0.361 | -0.292 | -0.361
RE-HV-ResAC-lt45kBtuh-18S | DEER2017 | D17 v2 |  | Any | SFm | 2011 | CZ09 | rDXGF | Cap-Tons | 3.37 | 2420 | None | 122 | 0.203 | -0.531 | 66.4 | 0.118 | -0.392 | 122 | 0.203 | -0.531 | 66.4 | 0.118 | -0.392 | DEER:Res:HVAC_Eff_AC | Annual | 1719 |  | 1 | RE-HV-ResAC-lt45kBtuh-18SAnySFm2011CZ09 | 5177 | 122 | 0.203 | -0.531 | -0.531 | -0.392 | -0.531
RE-HV-ResAC-lt45kBtuh-18S | DEER2017 | D17 v2 |  | Any | SFm | 2011 | CZ10 | rDXGF | Cap-Tons | 2.53 | 1950 | None | 152 | 0.192 | -1.04 | 84.3 | 0.116 | -0.822 | 152 | 0.192 | -1.04 | 84.3 | 0.116 | -0.822 | DEER:Res:HVAC_Eff_AC | Annual | 1719 |  | 1 | RE-HV-ResAC-lt45kBtuh-18SAnySFm2011CZ10 | 5178 | 152 | 0.192 | -1.04 | -1.04 | -0.822 | -1.04
RE-HV-ResAC-lt45kBtuh-18S | DEER2017 | D17 v2 |  | Any | SFm | 2011 | CZ11 | rDXGF | Cap-Tons | 2.66 | 1950 | None | 162 | 0.169 | -1.07 | 94.1 | 0.103 | -0.861 | 162 | 0.169 | -1.07 | 94.1 | 0.103 | -0.861 | DEER:Res:HVAC_Eff_AC | Annual | 1719 |  | 1 | RE-HV-ResAC-lt45kBtuh-18SAnySFm2011CZ11 | 5179 | 162 | 0.169 | -1.07 | -1.07 | -0.861 | -1.07
RE-HV-ResAC-lt45kBtuh-18S | DEER2017 | D17 v2 |  | Any | SFm | 2011 | CZ12 | rDXGF | Cap-Tons | 2.47 | 1950 | None | 106 | 0.135 | -1.17 | 60.2 | 0.0745 | -0.919 | 106 | 0.135 | -1.17 | 60.2 | 0.0745 | -0.919 | DEER:Res:HVAC_Eff_AC | Annual | 1719 |  | 1 | RE-HV-ResAC-lt45kBtuh-18SAnySFm2011CZ12 | 5180 | 106 | 0.135 | -1.17 | -1.17 | -0.919 | -1.17
RE-HV-ResAC-lt45kBtuh-18S | DEER2017 | D17 v2 |  | Any | SFm | 2011 | CZ13 | rDXGF | Cap-Tons | 2.56 | 1950 | None | 181 | 0.127 | -1.04 | 100 | 0.068 | -0.793 | 181 | 0.127 | -1.04 | 100 | 0.068 | -0.793 | DEER:Res:HVAC_Eff_AC | Annual | 1719 |  | 1 | RE-HV-ResAC-lt45kBtuh-18SAnySFm2011CZ13 | 5181 | 181 | 0.127 | -1.04 | -1.04 | -0.793 | -1.04
RE-HV-ResAC-lt45kBtuh-18S | DEER2017 | D17 v2 |  | Any | SFm | 2011 | CZ14 | rDXGF | Cap-Tons | 3.17 | 2160 | None | 253 | 0.181 | -0.404 | 150 | 0.11 | -0.186 | 253 | 0.181 | -0.404 | 150 | 0.11 | -0.186 | DEER:Res:HVAC_Eff_AC | Annual | 1719 |  | 1 | RE-HV-ResAC-lt45kBtuh-18SAnySFm2011CZ14 | 5182 | 253 | 0.181 | -0.404 | -0.404 | -0.186 | -0.404
RE-HV-ResAC-lt45kBtuh-18S | DEER2017 | D17 v2 |  | Any | SFm | 2011 | CZ15 | rDXGF | Cap-Tons | 3.4 | 2160 | None | 295 | 0.153 | -0.179 | 164 | 0.0844 | -0.079 | 295 | 0.153 | -0.179 | 164 | 0.0844 | -0.079 | DEER:Res:HVAC_Eff_AC | Annual | 1719 |  | 1 | RE-HV-ResAC-lt45kBtuh-18SAnySFm2011CZ15 | 5183 | 295 | 0.153 | -0.179 | -0.179 | -0.079 | -0.179
RE-HV-ResAC-lt45kBtuh-18S | DEER2017 | D17 v2 |  | Any | SFm | 2011 | CZ16 | rDXGF | Cap-Tons | 3.61 | 2300 | None | 44.1 | 0.0607 | -0.343 | 25.7 | 0.0341 | -0.15 | 44.1 | 0.0607 | -0.343 | 25.7 | 0.0341 | -0.15 | DEER:Res:HVAC_Eff_AC | Annual | 1719 |  | 1 | RE-HV-ResAC-lt45kBtuh-18SAnySFm2011CZ16 | 5184 | 44.1 | 0.0607 | -0.343 | -0.343 | -0.15 | -0.343
RE-HV-ResAC-lt45kBtuh-19S | DEER2017 | D17 v2 |  | Any | MFm | 2011 | CZ01 | rDXGF | Cap-Tons | 1.13 | 999 | None | 22.9 | 0 | -1.54 | 17.5 | 0 | -1.3 | 22.9 | 0 | -1.54 | 17.5 | 0 | -1.3 | DEER:Res:HVAC_Eff_AC | Annual | 1719 |  | 1 | RE-HV-ResAC-lt45kBtuh-19SAnyMFm2011CZ01 | 5529 | 22.9 | 0 | -1.54 | -1.54 | -1.3 | -1.54
RE-HV-ResAC-lt45kBtuh-19S | DEER2017 | D17 v2 |  | Any | MFm | 2011 | CZ02 | rDXGF | Cap-Tons | 1.13 | 1070 | None | 63 | 0.054 | -0.982 | 38.1 | 0.0327 | -0.779 | 63 | 0.054 | -0.982 | 38.1 | 0.0327 | -0.779 | DEER:Res:HVAC_Eff_AC | Annual | 1719 |  | 1 | RE-HV-ResAC-lt45kBtuh-19SAnyMFm2011CZ02 | 5530 | 63 | 0.054 | -0.982 | -0.982 | -0.779 | -0.982
RE-HV-ResAC-lt45kBtuh-19S | DEER2017 | D17 v2 |  | Any | MFm | 2011 | CZ03 | rDXGF | Cap-Tons | 1.13 | 999 | None | 18.9 | 0.00974 | -1.07 | 13.4 | 0.00443 | -0.92 | 18.9 | 0.00974 | -1.07 | 13.4 | 0.00443 | -0.92 | DEER:Res:HVAC_Eff_AC | Annual | 1719 |  | 1 | RE-HV-ResAC-lt45kBtuh-19SAnyMFm2011CZ03 | 5531 | 18.9 | 0.00974 | -1.07 | -1.07 | -0.92 | -1.07
RE-HV-ResAC-lt45kBtuh-19S | DEER2017 | D17 v2 |  | Any | MFm | 2011 | CZ04 | rDXGF | Cap-Tons | 1.13 | 999 | None | 82.7 | 0.128 | -0.354 | 47.3 | 0.0796 | -0.354 | 82.7 | 0.128 | -0.354 | 47.3 | 0.0796 | -0.354 | DEER:Res:HVAC_Eff_AC | Annual | 1719 |  | 1 | RE-HV-ResAC-lt45kBtuh-19SAnyMFm2011CZ04 | 5532 | 82.7 | 0.128 | -0.354 | -0.354 | -0.354 | -0.354
RE-HV-ResAC-lt45kBtuh-19S | DEER2017 | D17 v2 |  | Any | MFm | 2011 | CZ05 | rDXGF | Cap-Tons | 1.19 | 999 | None | 14.2 | 0.00756 | -0.681 | 9.66 | 0.0042 | -0.588 | 14.2 | 0.00756 | -0.681 | 9.66 | 0.0042 | -0.588 | DEER:Res:HVAC_Eff_AC | Annual | 1719 |  | 1 | RE-HV-ResAC-lt45kBtuh-19SAnyMFm2011CZ05 | 5533 | 14.2 | 0.00756 | -0.681 | -0.681 | -0.588 | -0.681
RE-HV-ResAC-lt45kBtuh-19S | DEER2017 | D17 v2 |  | Any | MFm | 2011 | CZ06 | rDXGF | Cap-Tons | 1.43 | 1210 | None | 42.8 | 0.0524 | -0.622 | 23.4 | 0.028 | -0.552 | 42.8 | 0.0524 | -0.622 | 23.4 | 0.028 | -0.552 | DEER:Res:HVAC_Eff_AC | Annual | 1719 |  | 1 | RE-HV-ResAC-lt45kBtuh-19SAnyMFm2011CZ06 | 5534 | 42.8 | 0.0524 | -0.622 | -0.622 | -0.552 | -0.622
RE-HV-ResAC-lt45kBtuh-19S | DEER2017 | D17 v2 |  | Any | MFm | 2011 | CZ07 | rDXGF | Cap-Tons | 1.24 | 1210 | None | 76.5 | 0.0839 | -0.435 | 39 | 0.0452 | -0.387 | 76.5 | 0.0839 | -0.435 | 39 | 0.0452 | -0.387 | DEER:Res:HVAC_Eff_AC | Annual | 1719 |  | 1 | RE-HV-ResAC-lt45kBtuh-19SAnyMFm2011CZ07 | 5535 | 76.5 | 0.0839 | -0.435 | -0.435 | -0.387 | -0.435
RE-HV-ResAC-lt45kBtuh-19S | DEER2017 | D17 v2 |  | Any | MFm | 2011 | CZ08 | rDXGF | Cap-Tons | 1.33 | 1210 | None | 106 | 0.12 | -0.481 | 57.1 | 0.0692 | -0.459 | 106 | 0.12 | -0.481 | 57.1 | 0.0692 | -0.459 | DEER:Res:HVAC_Eff_AC | Annual | 1719 |  | 1 | RE-HV-ResAC-lt45kBtuh-19SAnyMFm2011CZ08 | 5536 | 106 | 0.12 | -0.481 | -0.481 | -0.459 | -0.481
RE-HV-ResAC-lt45kBtuh-19S | DEER2017 | D17 v2 |  | Any | MFm | 2011 | CZ09 | rDXGF | Cap-Tons | 1.13 | 1130 | None | 129 | 0.112 | -0.619 | 73.4 | 0.0681 | -0.54 | 129 | 0.112 | -0.619 | 73.4 | 0.0681 | -0.54 | DEER:Res:HVAC_Eff_AC | Annual | 1719 |  | 1 | RE-HV-ResAC-lt45kBtuh-19SAnyMFm2011CZ09 | 5537 | 129 | 0.112 | -0.619 | -0.619 | -0.54 | -0.619
RE-HV-ResAC-lt45kBtuh-19S | DEER2017 | D17 v2 |  | Any | MFm | 2011 | CZ10 | rDXGF | Cap-Tons | 1.13 | 1070 | None | 125 | 0.149 | -0.487 | 72.4 | 0.092 | -0.425 | 125 | 0.149 | -0.487 | 72.4 | 0.092 | -0.425 | DEER:Res:HVAC_Eff_AC | Annual | 1719 |  | 1 | RE-HV-ResAC-lt45kBtuh-19SAnyMFm2011CZ10 | 5538 | 125 | 0.149 | -0.487 | -0.487 | -0.425 | -0.487
RE-HV-ResAC-lt45kBtuh-19S | DEER2017 | D17 v2 |  | Any | MFm | 2011 | CZ11 | rDXGF | Cap-Tons | 1.13 | 1070 | None | 244 | 0.193 | -1.09 | 155 | 0.13 | -0.956 | 244 | 0.193 | -1.09 | 155 | 0.13 | -0.956 | DEER:Res:HVAC_Eff_AC | Annual | 1719 |  | 1 | RE-HV-ResAC-lt45kBtuh-19SAnyMFm2011CZ11 | 5539 | 244 | 0.193 | -1.09 | -1.09 | -0.956 | -1.09
RE-HV-ResAC-lt45kBtuh-19S | DEER2017 | D17 v2 |  | Any | MFm | 2011 | CZ12 | rDXGF | Cap-Tons | 1.13 | 1070 | None | 157 | 0.135 | -0.885 | 96.1 | 0.0876 | -0.761 | 157 | 0.135 | -0.885 | 96.1 | 0.0876 | -0.761 | DEER:Res:HVAC_Eff_AC | Annual | 1719 |  | 1 | RE-HV-ResAC-lt45kBtuh-19SAnyMFm2011CZ12 | 5540 | 157 | 0.135 | -0.885 | -0.885 | -0.761 | -0.885
RE-HV-ResAC-lt45kBtuh-19S | DEER2017 | D17 v2 |  | Any | MFm | 2011 | CZ13 | rDXGF | Cap-Tons | 1.13 | 1070 | None | 257 | 0.173 | -0.912 | 162 | 0.113 | -0.796 | 257 | 0.173 | -0.912 | 162 | 0.113 | -0.796 | DEER:Res:HVAC_Eff_AC | Annual | 1719 |  | 1 | RE-HV-ResAC-lt45kBtuh-19SAnyMFm2011CZ13 | 5541 | 257 | 0.173 | -0.912 | -0.912 | -0.796 | -0.912
RE-HV-ResAC-lt45kBtuh-19S | DEER2017 | D17 v2 |  | Any | MFm | 2011 | CZ14 | rDXGF | Cap-Tons | 1.2 | 1090 | None | 342 | 0.202 | -0.858 | 223 | 0.143 | -0.717 | 342 | 0.202 | -0.858 | 223 | 0.143 | -0.717 | DEER:Res:HVAC_Eff_AC | Annual | 1719 |  | 1 | RE-HV-ResAC-lt45kBtuh-19SAnyMFm2011CZ14 | 5542 | 342 | 0.202 | -0.858 | -0.858 | -0.717 | -0.858
RE-HV-ResAC-lt45kBtuh-19S | DEER2017 | D17 v2 |  | Any | MFm | 2011 | CZ15 | rDXGF | Cap-Tons | 1.29 | 1090 | None | 387 | 0.17 | -0.341 | 240 | 0.108 | -0.279 | 387 | 0.17 | -0.341 | 240 | 0.108 | -0.279 | DEER:Res:HVAC_Eff_AC | Annual | 1719 |  | 1 | RE-HV-ResAC-lt45kBtuh-19SAnyMFm2011CZ15 | 5543 | 387 | 0.17 | -0.341 | -0.341 | -0.279 | -0.341
RE-HV-ResAC-lt45kBtuh-19S | DEER2017 | D17 v2 |  | Any | MFm | 2011 | CZ16 | rDXGF | Cap-Tons | 1.13 | 999 | None | 157 | 0.11 | -1.73 | 95 | 0.069 | -1.41 | 157 | 0.11 | -1.73 | 95 | 0.069 | -1.41 | DEER:Res:HVAC_Eff_AC | Annual | 1719 |  | 1 | RE-HV-ResAC-lt45kBtuh-19SAnyMFm2011CZ16 | 5544 | 157 | 0.11 | -1.73 | -1.73 | -1.41 | -1.73
RE-HV-ResAC-lt45kBtuh-19S | DEER2017 | D17 v2 |  | Any | SFm | 2011 | CZ01 | rDXGF | Cap-Tons | 2.33 | 2300 | None | 26.7 | 0 | -2.12 | 20.5 | 0 | -1.83 | 26.7 | 0 | -2.12 | 20.5 | 0 | -1.83 | DEER:Res:HVAC_Eff_AC | Annual | 1719 |  | 1 | RE-HV-ResAC-lt45kBtuh-19SAnySFm2011CZ01 | 5657 | 26.7 | 0 | -2.12 | -2.12 | -1.83 | -2.12
RE-HV-ResAC-lt45kBtuh-19S | DEER2017 | D17 v2 |  | Any | SFm | 2011 | CZ02 | rDXGF | Cap-Tons | 2.21 | 1950 | None | 88.5 | 0.149 | -2.34 | 58.1 | 0.0955 | -2 | 88.5 | 0.149 | -2.34 | 58.1 | 0.0955 | -2 | DEER:Res:HVAC_Eff_AC | Annual | 1719 |  | 1 | RE-HV-ResAC-lt45kBtuh-19SAnySFm2011CZ02 | 5658 | 88.5 | 0.149 | -2.34 | -2.34 | -2 | -2.34
RE-HV-ResAC-lt45kBtuh-19S | DEER2017 | D17 v2 |  | Any | SFm | 2011 | CZ03 | rDXGF | Cap-Tons | 3.23 | 2300 | None | 32.5 | 0.0653 | -1.15 | 22.3 | 0.0381 | -0.938 | 32.5 | 0.0653 | -1.15 | 22.3 | 0.0381 | -0.938 | DEER:Res:HVAC_Eff_AC | Annual | 1719 |  | 1 | RE-HV-ResAC-lt45kBtuh-19SAnySFm2011CZ03 | 5659 | 32.5 | 0.0653 | -1.15 | -1.15 | -0.938 | -1.15
RE-HV-ResAC-lt45kBtuh-19S | DEER2017 | D17 v2 |  | Any | SFm | 2011 | CZ04 | rDXGF | Cap-Tons | 3.17 | 2300 | None | 81.3 | 0.142 | -0.927 | 51.3 | 0.0909 | -0.716 | 81.3 | 0.142 | -0.927 | 51.3 | 0.0909 | -0.716 | DEER:Res:HVAC_Eff_AC | Annual | 1719 |  | 1 | RE-HV-ResAC-lt45kBtuh-19SAnySFm2011CZ04 | 5660 | 81.3 | 0.142 | -0.927 | -0.927 | -0.716 | -0.927
RE-HV-ResAC-lt45kBtuh-19S | DEER2017 | D17 v2 |  | Any | SFm | 2011 | CZ05 | rDXGF | Cap-Tons | 3.55 | 2300 | None | 27.6 | 0.0456 | -1.07 | 20.3 | 0.0282 | -0.8 | 27.6 | 0.0456 | -1.07 | 20.3 | 0.0282 | -0.8 | DEER:Res:HVAC_Eff_AC | Annual | 1719 |  | 1 | RE-HV-ResAC-lt45kBtuh-19SAnySFm2011CZ05 | 5661 | 27.6 | 0.0456 | -1.07 | -1.07 | -0.8 | -1.07
RE-HV-ResAC-lt45kBtuh-19S | DEER2017 | D17 v2 |  | Any | SFm | 2011 | CZ06 | rDXGF | Cap-Tons | 4.01 | 2390 | None | 44.2 | 0.1 | -0.586 | 25.8 | 0.0584 | -0.461 | 44.2 | 0.1 | -0.586 | 25.8 | 0.0584 | -0.461 | DEER:Res:HVAC_Eff_AC | Annual | 1719 |  | 1 | RE-HV-ResAC-lt45kBtuh-19SAnySFm2011CZ06 | 5662 | 44.2 | 0.1 | -0.586 | -0.586 | -0.461 | -0.586
RE-HV-ResAC-lt45kBtuh-19S | DEER2017 | D17 v2 |  | Any | SFm | 2011 | CZ07 | rDXGF | Cap-Tons | 3.21 | 2390 | None | 76 | 0.113 | -0.327 | 39.8 | 0.0636 | -0.283 | 76 | 0.113 | -0.327 | 39.8 | 0.0636 | -0.283 | DEER:Res:HVAC_Eff_AC | Annual | 1719 |  | 1 | RE-HV-ResAC-lt45kBtuh-19SAnySFm2011CZ07 | 5663 | 76 | 0.113 | -0.327 | -0.327 | -0.283 | -0.327
RE-HV-ResAC-lt45kBtuh-19S | DEER2017 | D17 v2 |  | Any | SFm | 2011 | CZ08 | rDXGF | Cap-Tons | 3.77 | 2390 | None | 131 | 0.152 | -0.39 | 74.7 | 0.0966 | -0.321 | 131 | 0.152 | -0.39 | 74.7 | 0.0966 | -0.321 | DEER:Res:HVAC_Eff_AC | Annual | 1719 |  | 1 | RE-HV-ResAC-lt45kBtuh-19SAnySFm2011CZ08 | 5664 | 131 | 0.152 | -0.39 | -0.39 | -0.321 | -0.39
RE-HV-ResAC-lt45kBtuh-19S | DEER2017 | D17 v2 |  | Any | SFm | 2011 | CZ09 | rDXGF | Cap-Tons | 3.37 | 2420 | None | 143 | 0.242 | -0.588 | 87.6 | 0.158 | -0.448 | 143 | 0.242 | -0.588 | 87.6 | 0.158 | -0.448 | DEER:Res:HVAC_Eff_AC | Annual | 1719 |  | 1 | RE-HV-ResAC-lt45kBtuh-19SAnySFm2011CZ09 | 5665 | 143 | 0.242 | -0.588 | -0.588 | -0.448 | -0.588
RE-HV-ResAC-lt45kBtuh-19S | DEER2017 | D17 v2 |  | Any | SFm | 2011 | CZ10 | rDXGF | Cap-Tons | 2.53 | 1950 | None | 179 | 0.231 | -1.14 | 112 | 0.155 | -0.917 | 179 | 0.231 | -1.14 | 112 | 0.155 | -0.917 | DEER:Res:HVAC_Eff_AC | Annual | 1719 |  | 1 | RE-HV-ResAC-lt45kBtuh-19SAnySFm2011CZ10 | 5666 | 179 | 0.231 | -1.14 | -1.14 | -0.917 | -1.14
RE-HV-ResAC-lt45kBtuh-19S | DEER2017 | D17 v2 |  | Any | SFm | 2011 | CZ11 | rDXGF | Cap-Tons | 2.66 | 1950 | None | 190 | 0.201 | -1.16 | 122 | 0.134 | -0.947 | 190 | 0.201 | -1.16 | 122 | 0.134 | -0.947 | DEER:Res:HVAC_Eff_AC | Annual | 1719 |  | 1 | RE-HV-ResAC-lt45kBtuh-19SAnySFm2011CZ11 | 5667 | 190 | 0.201 | -1.16 | -1.16 | -0.947 | -1.16
RE-HV-ResAC-lt45kBtuh-19S | DEER2017 | D17 v2 |  | Any | SFm | 2011 | CZ12 | rDXGF | Cap-Tons | 2.47 | 1950 | None | 124 | 0.162 | -1.28 | 78.9 | 0.102 | -1.02 | 124 | 0.162 | -1.28 | 78.9 | 0.102 | -1.02 | DEER:Res:HVAC_Eff_AC | Annual | 1719 |  | 1 | RE-HV-ResAC-lt45kBtuh-19SAnySFm2011CZ12 | 5668 | 124 | 0.162 | -1.28 | -1.28 | -1.02 | -1.28
RE-HV-ResAC-lt45kBtuh-19S | DEER2017 | D17 v2 |  | Any | SFm | 2011 | CZ13 | rDXGF | Cap-Tons | 2.56 | 1950 | None | 214 | 0.152 | -1.13 | 133 | 0.093 | -0.891 | 214 | 0.152 | -1.13 | 133 | 0.093 | -0.891 | DEER:Res:HVAC_Eff_AC | Annual | 1719 |  | 1 | RE-HV-ResAC-lt45kBtuh-19SAnySFm2011CZ13 | 5669 | 214 | 0.152 | -1.13 | -1.13 | -0.891 | -1.13
RE-HV-ResAC-lt45kBtuh-19S | DEER2017 | D17 v2 |  | Any | SFm | 2011 | CZ14 | rDXGF | Cap-Tons | 3.17 | 2160 | None | 296 | 0.217 | -0.489 | 193 | 0.146 | -0.271 | 296 | 0.217 | -0.489 | 193 | 0.146 | -0.271 | DEER:Res:HVAC_Eff_AC | Annual | 1719 |  | 1 | RE-HV-ResAC-lt45kBtuh-19SAnySFm2011CZ14 | 5670 | 296 | 0.217 | -0.489 | -0.489 | -0.271 | -0.489
RE-HV-ResAC-lt45kBtuh-19S | DEER2017 | D17 v2 |  | Any | SFm | 2011 | CZ15 | rDXGF | Cap-Tons | 3.4 | 2160 | None | 341 | 0.179 | -0.218 | 210 | 0.111 | -0.118 | 341 | 0.179 | -0.218 | 210 | 0.111 | -0.118 | DEER:Res:HVAC_Eff_AC | Annual | 1719 |  | 1 | RE-HV-ResAC-lt45kBtuh-19SAnySFm2011CZ15 | 5671 | 341 | 0.179 | -0.218 | -0.218 | -0.118 | -0.218
RE-HV-ResAC-lt45kBtuh-19S | DEER2017 | D17 v2 |  | Any | SFm | 2011 | CZ16 | rDXGF | Cap-Tons | 3.61 | 2300 | None | 50.5 | 0.0715 | -0.418 | 32.1 | 0.0449 | -0.224 | 50.5 | 0.0715 | -0.418 | 32.1 | 0.0449 | -0.224 | DEER:Res:HVAC_Eff_AC | Annual | 1719 |  | 1 | RE-HV-ResAC-lt45kBtuh-19SAnySFm2011CZ16 | 5672 | 50.5 | 0.0715 | -0.418 | -0.418 | -0.224 | -0.418
RE-HV-ResAC-lt45kBtuh-20S | DEER2017 | D17 v2 |  | Any | MFm | 2011 | CZ01 | rDXGF | Cap-Tons | 1.13 | 999 | None | 22.9 | 0 | -1.54 | 17.5 | 0 | -1.3 | 22.9 | 0 | -1.54 | 17.5 | 0 | -1.3 | DEER:Res:HVAC_Eff_AC | Annual | 1719 |  | 1 | RE-HV-ResAC-lt45kBtuh-20SAnyMFm2011CZ01 | 6017 | 22.9 | 0 | -1.54 | -1.54 | -1.3 | -1.54
RE-HV-ResAC-lt45kBtuh-20S | DEER2017 | D17 v2 |  | Any | MFm | 2011 | CZ02 | rDXGF | Cap-Tons | 1.13 | 1070 | None | 70.6 | 0.0628 | -0.982 | 45.7 | 0.0416 | -0.779 | 70.6 | 0.0628 | -0.982 | 45.7 | 0.0416 | -0.779 | DEER:Res:HVAC_Eff_AC | Annual | 1719 |  | 1 | RE-HV-ResAC-lt45kBtuh-20SAnyMFm2011CZ02 | 6018 | 70.6 | 0.0628 | -0.982 | -0.982 | -0.779 | -0.982
RE-HV-ResAC-lt45kBtuh-20S | DEER2017 | D17 v2 |  | Any | MFm | 2011 | CZ03 | rDXGF | Cap-Tons | 1.13 | 999 | None | 19.5 | 0.0115 | -1.07 | 14 | 0.0062 | -0.92 | 19.5 | 0.0115 | -1.07 | 14 | 0.0062 | -0.92 | DEER:Res:HVAC_Eff_AC | Annual | 1719 |  | 1 | RE-HV-ResAC-lt45kBtuh-20SAnyMFm2011CZ03 | 6019 | 19.5 | 0.0115 | -1.07 | -1.07 | -0.92 | -1.07
RE-HV-ResAC-lt45kBtuh-20S | DEER2017 | D17 v2 |  | Any | MFm | 2011 | CZ04 | rDXGF | Cap-Tons | 1.13 | 999 | None | 93.5 | 0.146 | -0.354 | 58.1 | 0.0973 | -0.354 | 93.5 | 0.146 | -0.354 | 58.1 | 0.0973 | -0.354 | DEER:Res:HVAC_Eff_AC | Annual | 1719 |  | 1 | RE-HV-ResAC-lt45kBtuh-20SAnyMFm2011CZ04 | 6020 | 93.5 | 0.146 | -0.354 | -0.354 | -0.354 | -0.354
RE-HV-ResAC-lt45kBtuh-20S | DEER2017 | D17 v2 |  | Any | MFm | 2011 | CZ05 | rDXGF | Cap-Tons | 1.19 | 999 | None | 15 | 0.0084 | -0.681 | 10.4 | 0.00504 | -0.588 | 15 | 0.0084 | -0.681 | 10.4 | 0.00504 | -0.588 | DEER:Res:HVAC_Eff_AC | Annual | 1719 |  | 1 | RE-HV-ResAC-lt45kBtuh-20SAnyMFm2011CZ05 | 6021 | 15 | 0.0084 | -0.681 | -0.681 | -0.588 | -0.681
RE-HV-ResAC-lt45kBtuh-20S | DEER2017 | D17 v2 |  | Any | MFm | 2011 | CZ06 | rDXGF | Cap-Tons | 1.43 | 1210 | None | 48.3 | 0.0608 | -0.622 | 28.8 | 0.0364 | -0.552 | 48.3 | 0.0608 | -0.622 | 28.8 | 0.0364 | -0.552 | DEER:Res:HVAC_Eff_AC | Annual | 1719 |  | 1 | RE-HV-ResAC-lt45kBtuh-20SAnyMFm2011CZ06 | 6022 | 48.3 | 0.0608 | -0.622 | -0.622 | -0.552 | -0.622
RE-HV-ResAC-lt45kBtuh-20S | DEER2017 | D17 v2 |  | Any | MFm | 2011 | CZ07 | rDXGF | Cap-Tons | 1.24 | 1210 | None | 87.6 | 0.0968 | -0.435 | 50.2 | 0.0581 | -0.387 | 87.6 | 0.0968 | -0.435 | 50.2 | 0.0581 | -0.387 | DEER:Res:HVAC_Eff_AC | Annual | 1719 |  | 1 | RE-HV-ResAC-lt45kBtuh-20SAnyMFm2011CZ07 | 6023 | 87.6 | 0.0968 | -0.435 | -0.435 | -0.387 | -0.435
RE-HV-ResAC-lt45kBtuh-20S | DEER2017 | D17 v2 |  | Any | MFm | 2011 | CZ08 | rDXGF | Cap-Tons | 1.33 | 1210 | None | 121 | 0.138 | -0.481 | 72 | 0.088 | -0.459 | 121 | 0.138 | -0.481 | 72 | 0.088 | -0.459 | DEER:Res:HVAC_Eff_AC | Annual | 1719 |  | 1 | RE-HV-ResAC-lt45kBtuh-20SAnyMFm2011CZ08 | 6024 | 121 | 0.138 | -0.481 | -0.481 | -0.459 | -0.481
RE-HV-ResAC-lt45kBtuh-20S | DEER2017 | D17 v2 |  | Any | MFm | 2011 | CZ09 | rDXGF | Cap-Tons | 1.13 | 1130 | None | 147 | 0.127 | -0.619 | 91.1 | 0.0832 | -0.54 | 147 | 0.127 | -0.619 | 91.1 | 0.0832 | -0.54 | DEER:Res:HVAC_Eff_AC | Annual | 1719 |  | 1 | RE-HV-ResAC-lt45kBtuh-20SAnyMFm2011CZ09 | 6025 | 147 | 0.127 | -0.619 | -0.619 | -0.54 | -0.619
RE-HV-ResAC-lt45kBtuh-20S | DEER2017 | D17 v2 |  | Any | MFm | 2011 | CZ10 | rDXGF | Cap-Tons | 1.13 | 1070 | None | 142 | 0.17 | -0.487 | 89 | 0.113 | -0.425 | 142 | 0.17 | -0.487 | 89 | 0.113 | -0.425 | DEER:Res:HVAC_Eff_AC | Annual | 1719 |  | 1 | RE-HV-ResAC-lt45kBtuh-20SAnyMFm2011CZ10 | 6026 | 142 | 0.17 | -0.487 | -0.487 | -0.425 | -0.487
RE-HV-ResAC-lt45kBtuh-20S | DEER2017 | D17 v2 |  | Any | MFm | 2011 | CZ11 | rDXGF | Cap-Tons | 1.13 | 1070 | None | 275 | 0.221 | -1.09 | 187 | 0.158 | -0.956 | 275 | 0.221 | -1.09 | 187 | 0.158 | -0.956 | DEER:Res:HVAC_Eff_AC | Annual | 1719 |  | 1 | RE-HV-ResAC-lt45kBtuh-20SAnyMFm2011CZ11 | 6027 | 275 | 0.221 | -1.09 | -1.09 | -0.956 | -1.09
RE-HV-ResAC-lt45kBtuh-20S | DEER2017 | D17 v2 |  | Any | MFm | 2011 | CZ12 | rDXGF | Cap-Tons | 1.13 | 1070 | None | 179 | 0.157 | -0.885 | 117 | 0.109 | -0.761 | 179 | 0.157 | -0.885 | 117 | 0.109 | -0.761 | DEER:Res:HVAC_Eff_AC | Annual | 1719 |  | 1 | RE-HV-ResAC-lt45kBtuh-20SAnyMFm2011CZ12 | 6028 | 179 | 0.157 | -0.885 | -0.885 | -0.761 | -0.885
RE-HV-ResAC-lt45kBtuh-20S | DEER2017 | D17 v2 |  | Any | MFm | 2011 | CZ13 | rDXGF | Cap-Tons | 1.13 | 1070 | None | 292 | 0.199 | -0.912 | 198 | 0.14 | -0.796 | 292 | 0.199 | -0.912 | 198 | 0.14 | -0.796 | DEER:Res:HVAC_Eff_AC | Annual | 1719 |  | 1 | RE-HV-ResAC-lt45kBtuh-20SAnyMFm2011CZ13 | 6029 | 292 | 0.199 | -0.912 | -0.912 | -0.796 | -0.912
RE-HV-ResAC-lt45kBtuh-20S | DEER2017 | D17 v2 |  | Any | MFm | 2011 | CZ14 | rDXGF | Cap-Tons | 1.2 | 1090 | None | 385 | 0.231 | -0.858 | 266 | 0.172 | -0.717 | 385 | 0.231 | -0.858 | 266 | 0.172 | -0.717 | DEER:Res:HVAC_Eff_AC | Annual | 1719 |  | 1 | RE-HV-ResAC-lt45kBtuh-20SAnyMFm2011CZ14 | 6030 | 385 | 0.231 | -0.858 | -0.858 | -0.717 | -0.858
RE-HV-ResAC-lt45kBtuh-20S | DEER2017 | D17 v2 |  | Any | MFm | 2011 | CZ15 | rDXGF | Cap-Tons | 1.29 | 1090 | None | 437 | 0.192 | -0.341 | 290 | 0.13 | -0.279 | 437 | 0.192 | -0.341 | 290 | 0.13 | -0.279 | DEER:Res:HVAC_Eff_AC | Annual | 1719 |  | 1 | RE-HV-ResAC-lt45kBtuh-20SAnyMFm2011CZ15 | 6031 | 437 | 0.192 | -0.341 | -0.341 | -0.279 | -0.341
RE-HV-ResAC-lt45kBtuh-20S | DEER2017 | D17 v2 |  | Any | MFm | 2011 | CZ16 | rDXGF | Cap-Tons | 1.13 | 999 | None | 175 | 0.125 | -1.73 | 113 | 0.0841 | -1.41 | 175 | 0.125 | -1.73 | 113 | 0.0841 | -1.41 | DEER:Res:HVAC_Eff_AC | Annual | 1719 |  | 1 | RE-HV-ResAC-lt45kBtuh-20SAnyMFm2011CZ16 | 6032 | 175 | 0.125 | -1.73 | -1.73 | -1.41 | -1.73
RE-HV-ResAC-lt45kBtuh-20S | DEER2017 | D17 v2 |  | Any | SFm | 2011 | CZ01 | rDXGF | Cap-Tons | 2.33 | 2300 | None | 26.7 | 0 | -2.12 | 20.5 | 0 | -1.83 | 26.7 | 0 | -2.12 | 20.5 | 0 | -1.83 | DEER:Res:HVAC_Eff_AC | Annual | 1719 |  | 1 | RE-HV-ResAC-lt45kBtuh-20SAnySFm2011CZ01 | 6145 | 26.7 | 0 | -2.12 | -2.12 | -1.83 | -2.12
RE-HV-ResAC-lt45kBtuh-20S | DEER2017 | D17 v2 |  | Any | SFm | 2011 | CZ02 | rDXGF | Cap-Tons | 2.21 | 1950 | None | 97.2 | 0.176 | -2.34 | 66.8 | 0.122 | -2 | 97.2 | 0.176 | -2.34 | 66.8 | 0.122 | -2 | DEER:Res:HVAC_Eff_AC | Annual | 1719 |  | 1 | RE-HV-ResAC-lt45kBtuh-20SAnySFm2011CZ02 | 6146 | 97.2 | 0.176 | -2.34 | -2.34 | -2 | -2.34
RE-HV-ResAC-lt45kBtuh-20S | DEER2017 | D17 v2 |  | Any | SFm | 2011 | CZ03 | rDXGF | Cap-Tons | 3.23 | 2300 | None | 34.5 | 0.0755 | -1.15 | 24.3 | 0.0483 | -0.938 | 34.5 | 0.0755 | -1.15 | 24.3 | 0.0483 | -0.938 | DEER:Res:HVAC_Eff_AC | Annual | 1719 |  | 1 | RE-HV-ResAC-lt45kBtuh-20SAnySFm2011CZ03 | 6147 | 34.5 | 0.0755 | -1.15 | -1.15 | -0.938 | -1.15
RE-HV-ResAC-lt45kBtuh-20S | DEER2017 | D17 v2 |  | Any | SFm | 2011 | CZ04 | rDXGF | Cap-Tons | 3.17 | 2300 | None | 90.6 | 0.165 | -0.927 | 60.5 | 0.114 | -0.716 | 90.6 | 0.165 | -0.927 | 60.5 | 0.114 | -0.716 | DEER:Res:HVAC_Eff_AC | Annual | 1719 |  | 1 | RE-HV-ResAC-lt45kBtuh-20SAnySFm2011CZ04 | 6148 | 90.6 | 0.165 | -0.927 | -0.927 | -0.716 | -0.927
RE-HV-ResAC-lt45kBtuh-20S | DEER2017 | D17 v2 |  | Any | SFm | 2011 | CZ05 | rDXGF | Cap-Tons | 3.55 | 2300 | None | 28.2 | 0.0524 | -1.07 | 20.9 | 0.0349 | -0.8 | 28.2 | 0.0524 | -1.07 | 20.9 | 0.0349 | -0.8 | DEER:Res:HVAC_Eff_AC | Annual | 1719 |  | 1 | RE-HV-ResAC-lt45kBtuh-20SAnySFm2011CZ05 | 6149 | 28.2 | 0.0524 | -1.07 | -1.07 | -0.8 | -1.07
RE-HV-ResAC-lt45kBtuh-20S | DEER2017 | D17 v2 |  | Any | SFm | 2011 | CZ06 | rDXGF | Cap-Tons | 4.01 | 2390 | None | 49.3 | 0.115 | -0.586 | 30.8 | 0.0736 | -0.461 | 49.3 | 0.115 | -0.586 | 30.8 | 0.0736 | -0.461 | DEER:Res:HVAC_Eff_AC | Annual | 1719 |  | 1 | RE-HV-ResAC-lt45kBtuh-20SAnySFm2011CZ06 | 6150 | 49.3 | 0.115 | -0.586 | -0.586 | -0.461 | -0.586
RE-HV-ResAC-lt45kBtuh-20S | DEER2017 | D17 v2 |  | Any | SFm | 2011 | CZ07 | rDXGF | Cap-Tons | 3.21 | 2390 | None | 87 | 0.132 | -0.327 | 50.7 | 0.0822 | -0.283 | 87 | 0.132 | -0.327 | 50.7 | 0.0822 | -0.283 | DEER:Res:HVAC_Eff_AC | Annual | 1719 |  | 1 | RE-HV-ResAC-lt45kBtuh-20SAnySFm2011CZ07 | 6151 | 87 | 0.132 | -0.327 | -0.327 | -0.283 | -0.327
RE-HV-ResAC-lt45kBtuh-20S | DEER2017 | D17 v2 |  | Any | SFm | 2011 | CZ08 | rDXGF | Cap-Tons | 3.77 | 2390 | None | 149 | 0.177 | -0.39 | 92.8 | 0.121 | -0.321 | 149 | 0.177 | -0.39 | 92.8 | 0.121 | -0.321 | DEER:Res:HVAC_Eff_AC | Annual | 1719 |  | 1 | RE-HV-ResAC-lt45kBtuh-20SAnySFm2011CZ08 | 6152 | 149 | 0.177 | -0.39 | -0.39 | -0.321 | -0.39
RE-HV-ResAC-lt45kBtuh-20S | DEER2017 | D17 v2 |  | Any | SFm | 2011 | CZ09 | rDXGF | Cap-Tons | 3.37 | 2420 | None | 162 | 0.28 | -0.588 | 107 | 0.196 | -0.448 | 162 | 0.28 | -0.588 | 107 | 0.196 | -0.448 | DEER:Res:HVAC_Eff_AC | Annual | 1719 |  | 1 | RE-HV-ResAC-lt45kBtuh-20SAnySFm2011CZ09 | 6153 | 162 | 0.28 | -0.588 | -0.588 | -0.448 | -0.588
RE-HV-ResAC-lt45kBtuh-20S | DEER2017 | D17 v2 |  | Any | SFm | 2011 | CZ10 | rDXGF | Cap-Tons | 2.53 | 1950 | None | 203 | 0.27 | -1.14 | 136 | 0.193 | -0.917 | 203 | 0.27 | -1.14 | 136 | 0.193 | -0.917 | DEER:Res:HVAC_Eff_AC | Annual | 1719 |  | 1 | RE-HV-ResAC-lt45kBtuh-20SAnySFm2011CZ10 | 6154 | 203 | 0.27 | -1.14 | -1.14 | -0.917 | -1.14
RE-HV-ResAC-lt45kBtuh-20S | DEER2017 | D17 v2 |  | Any | SFm | 2011 | CZ11 | rDXGF | Cap-Tons | 2.66 | 1950 | None | 216 | 0.231 | -1.16 | 148 | 0.165 | -0.947 | 216 | 0.231 | -1.16 | 148 | 0.165 | -0.947 | DEER:Res:HVAC_Eff_AC | Annual | 1719 |  | 1 | RE-HV-ResAC-lt45kBtuh-20SAnySFm2011CZ11 | 6155 | 216 | 0.231 | -1.16 | -1.16 | -0.947 | -1.16
RE-HV-ResAC-lt45kBtuh-20S | DEER2017 | D17 v2 |  | Any | SFm | 2011 | CZ12 | rDXGF | Cap-Tons | 2.47 | 1950 | None | 140 | 0.189 | -1.28 | 94.5 | 0.128 | -1.02 | 140 | 0.189 | -1.28 | 94.5 | 0.128 | -1.02 | DEER:Res:HVAC_Eff_AC | Annual | 1719 |  | 1 | RE-HV-ResAC-lt45kBtuh-20SAnySFm2011CZ12 | 6156 | 140 | 0.189 | -1.28 | -1.28 | -1.02 | -1.28
RE-HV-ResAC-lt45kBtuh-20S | DEER2017 | D17 v2 |  | Any | SFm | 2011 | CZ13 | rDXGF | Cap-Tons | 2.56 | 1950 | None | 243 | 0.177 | -1.13 | 162 | 0.118 | -0.891 | 243 | 0.177 | -1.13 | 162 | 0.118 | -0.891 | DEER:Res:HVAC_Eff_AC | Annual | 1719 |  | 1 | RE-HV-ResAC-lt45kBtuh-20SAnySFm2011CZ13 | 6157 | 243 | 0.177 | -1.13 | -1.13 | -0.891 | -1.13
RE-HV-ResAC-lt45kBtuh-20S | DEER2017 | D17 v2 |  | Any | SFm | 2011 | CZ14 | rDXGF | Cap-Tons | 3.17 | 2160 | None | 334 | 0.252 | -0.489 | 231 | 0.181 | -0.271 | 334 | 0.252 | -0.489 | 231 | 0.181 | -0.271 | DEER:Res:HVAC_Eff_AC | Annual | 1719 |  | 1 | RE-HV-ResAC-lt45kBtuh-20SAnySFm2011CZ14 | 6158 | 334 | 0.252 | -0.489 | -0.489 | -0.271 | -0.489
RE-HV-ResAC-lt45kBtuh-20S | DEER2017 | D17 v2 |  | Any | SFm | 2011 | CZ15 | rDXGF | Cap-Tons | 3.4 | 2160 | None | 386 | 0.206 | -0.218 | 255 | 0.137 | -0.118 | 386 | 0.206 | -0.218 | 255 | 0.137 | -0.118 | DEER:Res:HVAC_Eff_AC | Annual | 1719 |  | 1 | RE-HV-ResAC-lt45kBtuh-20SAnySFm2011CZ15 | 6159 | 386 | 0.206 | -0.218 | -0.218 | -0.118 | -0.218
RE-HV-ResAC-lt45kBtuh-20S | DEER2017 | D17 v2 |  | Any | SFm | 2011 | CZ16 | rDXGF | Cap-Tons | 3.61 | 2300 | None | 55 | 0.0814 | -0.418 | 36.6 | 0.0548 | -0.224 | 55 | 0.0814 | -0.418 | 36.6 | 0.0548 | -0.224 | DEER:Res:HVAC_Eff_AC | Annual | 1719 |  | 1 | RE-HV-ResAC-lt45kBtuh-20SAnySFm2011CZ16 | 6160 | 55 | 0.0814 | -0.418 | -0.418 | -0.224 | -0.418
RE-HV-ResAC-lt45kBtuh-21S | DEER2017 | D17 v2 |  | Any | MFm | 2011 | CZ01 | rDXGF | Cap-Tons | 1.13 | 999 | None | 22.9 | 0 | -1.54 | 17.5 | 0 | -1.3 | 22.9 | 0 | -1.54 | 17.5 | 0 | -1.3 | DEER:Res:HVAC_Eff_AC | Annual | 1719 |  | 1 | RE-HV-ResAC-lt45kBtuh-21SAnyMFm2011CZ01 | 6505 | 22.9 | 0 | -1.54 | -1.54 | -1.3 | -1.54
RE-HV-ResAC-lt45kBtuh-21S | DEER2017 | D17 v2 |  | Any | MFm | 2011 | CZ02 | rDXGF | Cap-Tons | 1.13 | 1070 | None | 77.5 | 0.0699 | -0.982 | 52.6 | 0.0487 | -0.779 | 77.5 | 0.0699 | -0.982 | 52.6 | 0.0487 | -0.779 | DEER:Res:HVAC_Eff_AC | Annual | 1719 |  | 1 | RE-HV-ResAC-lt45kBtuh-21SAnyMFm2011CZ02 | 6506 | 77.5 | 0.0699 | -0.982 | -0.982 | -0.779 | -0.982
RE-HV-ResAC-lt45kBtuh-21S | DEER2017 | D17 v2 |  | Any | MFm | 2011 | CZ03 | rDXGF | Cap-Tons | 1.13 | 999 | None | 20 | 0.0124 | -1.07 | 14.5 | 0.00708 | -0.92 | 20 | 0.0124 | -1.07 | 14.5 | 0.00708 | -0.92 | DEER:Res:HVAC_Eff_AC | Annual | 1719 |  | 1 | RE-HV-ResAC-lt45kBtuh-21SAnyMFm2011CZ03 | 6507 | 20 | 0.0124 | -1.07 | -1.07 | -0.92 | -1.07
RE-HV-ResAC-lt45kBtuh-21S | DEER2017 | D17 v2 |  | Any | MFm | 2011 | CZ04 | rDXGF | Cap-Tons | 1.13 | 999 | None | 103 | 0.163 | -0.354 | 67.9 | 0.114 | -0.354 | 103 | 0.163 | -0.354 | 67.9 | 0.114 | -0.354 | DEER:Res:HVAC_Eff_AC | Annual | 1719 |  | 1 | RE-HV-ResAC-lt45kBtuh-21SAnyMFm2011CZ04 | 6508 | 103 | 0.163 | -0.354 | -0.354 | -0.354 | -0.354
RE-HV-ResAC-lt45kBtuh-21S | DEER2017 | D17 v2 |  | Any | MFm | 2011 | CZ05 | rDXGF | Cap-Tons | 1.19 | 999 | None | 15.5 | 0.00924 | -0.681 | 11 | 0.00588 | -0.588 | 15.5 | 0.00924 | -0.681 | 11 | 0.00588 | -0.588 | DEER:Res:HVAC_Eff_AC | Annual | 1719 |  | 1 | RE-HV-ResAC-lt45kBtuh-21SAnyMFm2011CZ05 | 6509 | 15.5 | 0.00924 | -0.681 | -0.681 | -0.588 | -0.681
RE-HV-ResAC-lt45kBtuh-21S | DEER2017 | D17 v2 |  | Any | MFm | 2011 | CZ06 | rDXGF | Cap-Tons | 1.43 | 1210 | None | 53.1 | 0.0685 | -0.622 | 33.7 | 0.0441 | -0.552 | 53.1 | 0.0685 | -0.622 | 33.7 | 0.0441 | -0.552 | DEER:Res:HVAC_Eff_AC | Annual | 1719 |  | 1 | RE-HV-ResAC-lt45kBtuh-21SAnyMFm2011CZ06 | 6510 | 53.1 | 0.0685 | -0.622 | -0.622 | -0.552 | -0.622
RE-HV-ResAC-lt45kBtuh-21S | DEER2017 | D17 v2 |  | Any | MFm | 2011 | CZ07 | rDXGF | Cap-Tons | 1.24 | 1210 | None | 97.7 | 0.109 | -0.435 | 60.2 | 0.0702 | -0.387 | 97.7 | 0.109 | -0.435 | 60.2 | 0.0702 | -0.387 | DEER:Res:HVAC_Eff_AC | Annual | 1719 |  | 1 | RE-HV-ResAC-lt45kBtuh-21SAnyMFm2011CZ07 | 6511 | 97.7 | 0.109 | -0.435 | -0.435 | -0.387 | -0.435
RE-HV-ResAC-lt45kBtuh-21S | DEER2017 | D17 v2 |  | Any | MFm | 2011 | CZ08 | rDXGF | Cap-Tons | 1.33 | 1210 | None | 135 | 0.155 | -0.481 | 85.6 | 0.105 | -0.459 | 135 | 0.155 | -0.481 | 85.6 | 0.105 | -0.459 | DEER:Res:HVAC_Eff_AC | Annual | 1719 |  | 1 | RE-HV-ResAC-lt45kBtuh-21SAnyMFm2011CZ08 | 6512 | 135 | 0.155 | -0.481 | -0.481 | -0.459 | -0.481
RE-HV-ResAC-lt45kBtuh-21S | DEER2017 | D17 v2 |  | Any | MFm | 2011 | CZ09 | rDXGF | Cap-Tons | 1.13 | 1130 | None | 163 | 0.141 | -0.619 | 107 | 0.0973 | -0.54 | 163 | 0.141 | -0.619 | 107 | 0.0973 | -0.54 | DEER:Res:HVAC_Eff_AC | Annual | 1719 |  | 1 | RE-HV-ResAC-lt45kBtuh-21SAnyMFm2011CZ09 | 6513 | 163 | 0.141 | -0.619 | -0.619 | -0.54 | -0.619
RE-HV-ResAC-lt45kBtuh-21S | DEER2017 | D17 v2 |  | Any | MFm | 2011 | CZ10 | rDXGF | Cap-Tons | 1.13 | 1070 | None | 157 | 0.189 | -0.487 | 104 | 0.133 | -0.425 | 157 | 0.189 | -0.487 | 104 | 0.133 | -0.425 | DEER:Res:HVAC_Eff_AC | Annual | 1719 |  | 1 | RE-HV-ResAC-lt45kBtuh-21SAnyMFm2011CZ10 | 6514 | 157 | 0.189 | -0.487 | -0.487 | -0.425 | -0.487
RE-HV-ResAC-lt45kBtuh-21S | DEER2017 | D17 v2 |  | Any | MFm | 2011 | CZ11 | rDXGF | Cap-Tons | 1.13 | 1070 | None | 304 | 0.247 | -1.09 | 216 | 0.184 | -0.956 | 304 | 0.247 | -1.09 | 216 | 0.184 | -0.956 | DEER:Res:HVAC_Eff_AC | Annual | 1719 |  | 1 | RE-HV-ResAC-lt45kBtuh-21SAnyMFm2011CZ11 | 6515 | 304 | 0.247 | -1.09 | -1.09 | -0.956 | -1.09
RE-HV-ResAC-lt45kBtuh-21S | DEER2017 | D17 v2 |  | Any | MFm | 2011 | CZ12 | rDXGF | Cap-Tons | 1.13 | 1070 | None | 198 | 0.175 | -0.885 | 137 | 0.127 | -0.761 | 198 | 0.175 | -0.885 | 137 | 0.127 | -0.761 | DEER:Res:HVAC_Eff_AC | Annual | 1719 |  | 1 | RE-HV-ResAC-lt45kBtuh-21SAnyMFm2011CZ12 | 6516 | 198 | 0.175 | -0.885 | -0.885 | -0.761 | -0.885
RE-HV-ResAC-lt45kBtuh-21S | DEER2017 | D17 v2 |  | Any | MFm | 2011 | CZ13 | rDXGF | Cap-Tons | 1.13 | 1070 | None | 325 | 0.223 | -0.912 | 231 | 0.164 | -0.796 | 325 | 0.223 | -0.912 | 231 | 0.164 | -0.796 | DEER:Res:HVAC_Eff_AC | Annual | 1719 |  | 1 | RE-HV-ResAC-lt45kBtuh-21SAnyMFm2011CZ13 | 6517 | 325 | 0.223 | -0.912 | -0.912 | -0.796 | -0.912
RE-HV-ResAC-lt45kBtuh-21S | DEER2017 | D17 v2 |  | Any | MFm | 2011 | CZ14 | rDXGF | Cap-Tons | 1.2 | 1090 | None | 424 | 0.257 | -0.858 | 305 | 0.198 | -0.717 | 424 | 0.257 | -0.858 | 305 | 0.198 | -0.717 | DEER:Res:HVAC_Eff_AC | Annual | 1719 |  | 1 | RE-HV-ResAC-lt45kBtuh-21SAnyMFm2011CZ14 | 6518 | 424 | 0.257 | -0.858 | -0.858 | -0.717 | -0.858
RE-HV-ResAC-lt45kBtuh-21S | DEER2017 | D17 v2 |  | Any | MFm | 2011 | CZ15 | rDXGF | Cap-Tons | 1.29 | 1090 | None | 482 | 0.213 | -0.341 | 335 | 0.151 | -0.279 | 482 | 0.213 | -0.341 | 335 | 0.151 | -0.279 | DEER:Res:HVAC_Eff_AC | Annual | 1719 |  | 1 | RE-HV-ResAC-lt45kBtuh-21SAnyMFm2011CZ15 | 6519 | 482 | 0.213 | -0.341 | -0.341 | -0.279 | -0.341
RE-HV-ResAC-lt45kBtuh-21S | DEER2017 | D17 v2 |  | Any | MFm | 2011 | CZ16 | rDXGF | Cap-Tons | 1.13 | 999 | None | 191 | 0.14 | -1.73 | 128 | 0.0991 | -1.41 | 191 | 0.14 | -1.73 | 128 | 0.0991 | -1.41 | DEER:Res:HVAC_Eff_AC | Annual | 1719 |  | 1 | RE-HV-ResAC-lt45kBtuh-21SAnyMFm2011CZ16 | 6520 | 191 | 0.14 | -1.73 | -1.73 | -1.41 | -1.73
RE-HV-ResAC-lt45kBtuh-21S | DEER2017 | D17 v2 |  | Any | SFm | 2011 | CZ01 | rDXGF | Cap-Tons | 2.33 | 2300 | None | 26.7 | 0 | -2.12 | 20.5 | 0 | -1.83 | 26.7 | 0 | -2.12 | 20.5 | 0 | -1.83 | DEER:Res:HVAC_Eff_AC | Annual | 1719 |  | 1 | RE-HV-ResAC-lt45kBtuh-21SAnySFm2011CZ01 | 6633 | 26.7 | 0 | -2.12 | -2.12 | -1.83 | -2.12
RE-HV-ResAC-lt45kBtuh-21S | DEER2017 | D17 v2 |  | Any | SFm | 2011 | CZ02 | rDXGF | Cap-Tons | 2.21 | 1950 | None | 105 | 0.199 | -2.34 | 74.7 | 0.145 | -2 | 105 | 0.199 | -2.34 | 74.7 | 0.145 | -2 | DEER:Res:HVAC_Eff_AC | Annual | 1719 |  | 1 | RE-HV-ResAC-lt45kBtuh-21SAnySFm2011CZ02 | 6634 | 105 | 0.199 | -2.34 | -2.34 | -2 | -2.34
RE-HV-ResAC-lt45kBtuh-21S | DEER2017 | D17 v2 |  | Any | SFm | 2011 | CZ03 | rDXGF | Cap-Tons | 3.23 | 2300 | None | 36.3 | 0.0845 | -1.15 | 26.1 | 0.0573 | -0.938 | 36.3 | 0.0845 | -1.15 | 26.1 | 0.0573 | -0.938 | DEER:Res:HVAC_Eff_AC | Annual | 1719 |  | 1 | RE-HV-ResAC-lt45kBtuh-21SAnySFm2011CZ03 | 6635 | 36.3 | 0.0845 | -1.15 | -1.15 | -0.938 | -1.15
RE-HV-ResAC-lt45kBtuh-21S | DEER2017 | D17 v2 |  | Any | SFm | 2011 | CZ04 | rDXGF | Cap-Tons | 3.17 | 2300 | None | 98.9 | 0.185 | -0.927 | 68.9 | 0.134 | -0.716 | 98.9 | 0.185 | -0.927 | 68.9 | 0.134 | -0.716 | DEER:Res:HVAC_Eff_AC | Annual | 1719 |  | 1 | RE-HV-ResAC-lt45kBtuh-21SAnySFm2011CZ04 | 6636 | 98.9 | 0.185 | -0.927 | -0.927 | -0.716 | -0.927
RE-HV-ResAC-lt45kBtuh-21S | DEER2017 | D17 v2 |  | Any | SFm | 2011 | CZ05 | rDXGF | Cap-Tons | 3.55 | 2300 | None | 28.8 | 0.0586 | -1.07 | 21.5 | 0.0411 | -0.8 | 28.8 | 0.0586 | -1.07 | 21.5 | 0.0411 | -0.8 | DEER:Res:HVAC_Eff_AC | Annual | 1719 |  | 1 | RE-HV-ResAC-lt45kBtuh-21SAnySFm2011CZ05 | 6637 | 28.8 | 0.0586 | -1.07 | -1.07 | -0.8 | -1.07
RE-HV-ResAC-lt45kBtuh-21S | DEER2017 | D17 v2 |  | Any | SFm | 2011 | CZ06 | rDXGF | Cap-Tons | 4.01 | 2390 | None | 53.8 | 0.129 | -0.586 | 35.3 | 0.0873 | -0.461 | 53.8 | 0.129 | -0.586 | 35.3 | 0.0873 | -0.461 | DEER:Res:HVAC_Eff_AC | Annual | 1719 |  | 1 | RE-HV-ResAC-lt45kBtuh-21SAnySFm2011CZ06 | 6638 | 53.8 | 0.129 | -0.586 | -0.586 | -0.461 | -0.586
RE-HV-ResAC-lt45kBtuh-21S | DEER2017 | D17 v2 |  | Any | SFm | 2011 | CZ07 | rDXGF | Cap-Tons | 3.21 | 2390 | None | 96.9 | 0.149 | -0.327 | 60.6 | 0.0988 | -0.283 | 96.9 | 0.149 | -0.327 | 60.6 | 0.0988 | -0.283 | DEER:Res:HVAC_Eff_AC | Annual | 1719 |  | 1 | RE-HV-ResAC-lt45kBtuh-21SAnySFm2011CZ07 | 6639 | 96.9 | 0.149 | -0.327 | -0.327 | -0.283 | -0.327
RE-HV-ResAC-lt45kBtuh-21S | DEER2017 | D17 v2 |  | Any | SFm | 2011 | CZ08 | rDXGF | Cap-Tons | 3.77 | 2390 | None | 166 | 0.199 | -0.39 | 109 | 0.144 | -0.321 | 166 | 0.199 | -0.39 | 109 | 0.144 | -0.321 | DEER:Res:HVAC_Eff_AC | Annual | 1719 |  | 1 | RE-HV-ResAC-lt45kBtuh-21SAnySFm2011CZ08 | 6640 | 166 | 0.199 | -0.39 | -0.39 | -0.321 | -0.39
RE-HV-ResAC-lt45kBtuh-21S | DEER2017 | D17 v2 |  | Any | SFm | 2011 | CZ09 | rDXGF | Cap-Tons | 3.37 | 2420 | None | 179 | 0.315 | -0.588 | 124 | 0.231 | -0.448 | 179 | 0.315 | -0.588 | 124 | 0.231 | -0.448 | DEER:Res:HVAC_Eff_AC | Annual | 1719 |  | 1 | RE-HV-ResAC-lt45kBtuh-21SAnySFm2011CZ09 | 6641 | 179 | 0.315 | -0.588 | -0.588 | -0.448 | -0.588
RE-HV-ResAC-lt45kBtuh-21S | DEER2017 | D17 v2 |  | Any | SFm | 2011 | CZ10 | rDXGF | Cap-Tons | 2.53 | 1950 | None | 225 | 0.305 | -1.14 | 157 | 0.228 | -0.917 | 225 | 0.305 | -1.14 | 157 | 0.228 | -0.917 | DEER:Res:HVAC_Eff_AC | Annual | 1719 |  | 1 | RE-HV-ResAC-lt45kBtuh-21SAnySFm2011CZ10 | 6642 | 225 | 0.305 | -1.14 | -1.14 | -0.917 | -1.14
RE-HV-ResAC-lt45kBtuh-21S | DEER2017 | D17 v2 |  | Any | SFm | 2011 | CZ11 | rDXGF | Cap-Tons | 2.66 | 1950 | None | 239 | 0.259 | -1.16 | 171 | 0.192 | -0.947 | 239 | 0.259 | -1.16 | 171 | 0.192 | -0.947 | DEER:Res:HVAC_Eff_AC | Annual | 1719 |  | 1 | RE-HV-ResAC-lt45kBtuh-21SAnySFm2011CZ11 | 6643 | 239 | 0.259 | -1.16 | -1.16 | -0.947 | -1.16
RE-HV-ResAC-lt45kBtuh-21S | DEER2017 | D17 v2 |  | Any | SFm | 2011 | CZ12 | rDXGF | Cap-Tons | 2.47 | 1950 | None | 154 | 0.213 | -1.28 | 109 | 0.153 | -1.02 | 154 | 0.213 | -1.28 | 109 | 0.153 | -1.02 | DEER:Res:HVAC_Eff_AC | Annual | 1719 |  | 1 | RE-HV-ResAC-lt45kBtuh-21SAnySFm2011CZ12 | 6644 | 154 | 0.213 | -1.28 | -1.28 | -1.02 | -1.28
RE-HV-ResAC-lt45kBtuh-21S | DEER2017 | D17 v2 |  | Any | SFm | 2011 | CZ13 | rDXGF | Cap-Tons | 2.56 | 1950 | None | 269 | 0.199 | -1.13 | 189 | 0.141 | -0.891 | 269 | 0.199 | -1.13 | 189 | 0.141 | -0.891 | DEER:Res:HVAC_Eff_AC | Annual | 1719 |  | 1 | RE-HV-ResAC-lt45kBtuh-21SAnySFm2011CZ13 | 6645 | 269 | 0.199 | -1.13 | -1.13 | -0.891 | -1.13
RE-HV-ResAC-lt45kBtuh-21S | DEER2017 | D17 v2 |  | Any | SFm | 2011 | CZ14 | rDXGF | Cap-Tons | 3.17 | 2160 | None | 368 | 0.283 | -0.489 | 265 | 0.212 | -0.271 | 368 | 0.283 | -0.489 | 265 | 0.212 | -0.271 | DEER:Res:HVAC_Eff_AC | Annual | 1719 |  | 1 | RE-HV-ResAC-lt45kBtuh-21SAnySFm2011CZ14 | 6646 | 368 | 0.283 | -0.489 | -0.489 | -0.271 | -0.489
RE-HV-ResAC-lt45kBtuh-21S | DEER2017 | D17 v2 |  | Any | SFm | 2011 | CZ15 | rDXGF | Cap-Tons | 3.4 | 2160 | None | 427 | 0.23 | -0.218 | 296 | 0.161 | -0.118 | 427 | 0.23 | -0.218 | 296 | 0.161 | -0.118 | DEER:Res:HVAC_Eff_AC | Annual | 1719 |  | 1 | RE-HV-ResAC-lt45kBtuh-21SAnySFm2011CZ15 | 6647 | 427 | 0.23 | -0.218 | -0.218 | -0.118 | -0.218
RE-HV-ResAC-lt45kBtuh-21S | DEER2017 | D17 v2 |  | Any | SFm | 2011 | CZ16 | rDXGF | Cap-Tons | 3.61 | 2300 | None | 59.1 | 0.0909 | -0.418 | 40.7 | 0.0643 | -0.224 | 59.1 | 0.0909 | -0.418 | 40.7 | 0.0643 | -0.224 | DEER:Res:HVAC_Eff_AC | Annual | 1719 |  | 1 | RE-HV-ResAC-lt45kBtuh-21SAnySFm2011CZ16 | 6648 | 59.1 | 0.0909 | -0.418 | -0.418 | -0.224 | -0.418
RE-HV-ResAC-45to65kBtuh-15S | DEER2017 | D17 v2 |  | Any | MFm | 2015 | CZ01 | rDXGF | Cap-Tons | 1.13 | 999 | None | 3.98 | 0 | -0.177 | 3.98 | 0 | -0.177 | 3.98 | 0 | -0.177 | 3.98 | 0 | -0.177 | DEER:Res:HVAC_Eff_AC | Annual | 1719 |  | 1 | RE-HV-ResAC-45to65kBtuh-15SAnyMFm2015CZ01 | 177 | 3.98 | 0 | -0.177 | -0.177 | -0.177 | -0.177
RE-HV-ResAC-45to65kBtuh-15S | DEER2017 | D17 v2 |  | Any | MFm | 2015 | CZ02 | rDXGF | Cap-Tons | 1.13 | 1070 | None | 12.3 | 0.00708 | -0.133 | 12.3 | 0.00708 | -0.133 | 12.3 | 0.00708 | -0.133 | 12.3 | 0.00708 | -0.133 | DEER:Res:HVAC_Eff_AC | Annual | 1719 |  | 1 | RE-HV-ResAC-45to65kBtuh-15SAnyMFm2015CZ02 | 178 | 12.3 | 0.00708 | -0.133 | -0.133 | -0.133 | -0.133
RE-HV-ResAC-45to65kBtuh-15S | DEER2017 | D17 v2 |  | Any | MFm | 2015 | CZ03 | rDXGF | Cap-Tons | 1.13 | 999 | None | 3.19 | 0.00177 | -0.053 | 3.19 | 0.00177 | -0.053 | 3.19 | 0.00177 | -0.053 | 3.19 | 0.00177 | -0.053 | DEER:Res:HVAC_Eff_AC | Annual | 1719 |  | 1 | RE-HV-ResAC-45to65kBtuh-15SAnyMFm2015CZ03 | 179 | 3.19 | 0.00177 | -0.053 | -0.053 | -0.053 | -0.053
RE-HV-ResAC-45to65kBtuh-15S | DEER2017 | D17 v2 |  | Any | MFm | 2015 | CZ04 | rDXGF | Cap-Tons | 1.13 | 999 | None | 13.6 | 0.0239 | -0.053 | 13.6 | 0.0239 | -0.053 | 13.6 | 0.0239 | -0.053 | 13.6 | 0.0239 | -0.053 | DEER:Res:HVAC_Eff_AC | Annual | 1719 |  | 1 | RE-HV-ResAC-45to65kBtuh-15SAnyMFm2015CZ04 | 180 | 13.6 | 0.0239 | -0.053 | -0.053 | -0.053 | -0.053
RE-HV-ResAC-45to65kBtuh-15S | DEER2017 | D17 v2 |  | Any | MFm | 2015 | CZ05 | rDXGF | Cap-Tons | 1.19 | 999 | None | 2.94 | 0.00252 | -0.059 | 2.94 | 0.00252 | -0.059 | 2.94 | 0.00252 | -0.059 | 2.94 | 0.00252 | -0.059 | DEER:Res:HVAC_Eff_AC | Annual | 1719 |  | 1 | RE-HV-ResAC-45to65kBtuh-15SAnyMFm2015CZ05 | 181 | 2.94 | 0.00252 | -0.059 | -0.059 | -0.059 | -0.059
RE-HV-ResAC-45to65kBtuh-15S | DEER2017 | D17 v2 |  | Any | MFm | 2015 | CZ06 | rDXGF | Cap-Tons | 1.43 | 1210 | None | 7.13 | 0.00769 | -0.07 | 7.13 | 0.00769 | -0.07 | 7.13 | 0.00769 | -0.07 | 7.13 | 0.00769 | -0.07 | DEER:Res:HVAC_Eff_AC | Annual | 1719 |  | 1 | RE-HV-ResAC-45to65kBtuh-15SAnyMFm2015CZ06 | 182 | 7.13 | 0.00769 | -0.07 | -0.07 | -0.07 | -0.07
RE-HV-ResAC-45to65kBtuh-15S | DEER2017 | D17 v2 |  | Any | MFm | 2015 | CZ07 | rDXGF | Cap-Tons | 1.24 | 1210 | None | 12.8 | 0.0153 | -0.048 | 12.8 | 0.0153 | -0.048 | 12.8 | 0.0153 | -0.048 | 12.8 | 0.0153 | -0.048 | DEER:Res:HVAC_Eff_AC | Annual | 1719 |  | 1 | RE-HV-ResAC-45to65kBtuh-15SAnyMFm2015CZ07 | 183 | 12.8 | 0.0153 | -0.048 | -0.048 | -0.048 | -0.048
RE-HV-ResAC-45to65kBtuh-15S | DEER2017 | D17 v2 |  | Any | MFm | 2015 | CZ08 | rDXGF | Cap-Tons | 1.33 | 1210 | None | 17.5 | 0.0218 | -0.053 | 17.5 | 0.0218 | -0.053 | 17.5 | 0.0218 | -0.053 | 17.5 | 0.0218 | -0.053 | DEER:Res:HVAC_Eff_AC | Annual | 1719 |  | 1 | RE-HV-ResAC-45to65kBtuh-15SAnyMFm2015CZ08 | 184 | 17.5 | 0.0218 | -0.053 | -0.053 | -0.053 | -0.053
RE-HV-ResAC-45to65kBtuh-15S | DEER2017 | D17 v2 |  | Any | MFm | 2015 | CZ09 | rDXGF | Cap-Tons | 1.13 | 1130 | None | 24.3 | 0.0142 | -0.044 | 24.3 | 0.0142 | -0.044 | 24.3 | 0.0142 | -0.044 | 24.3 | 0.0142 | -0.044 | DEER:Res:HVAC_Eff_AC | Annual | 1719 |  | 1 | RE-HV-ResAC-45to65kBtuh-15SAnyMFm2015CZ09 | 185 | 24.3 | 0.0142 | -0.044 | -0.044 | -0.044 | -0.044
RE-HV-ResAC-45to65kBtuh-15S | DEER2017 | D17 v2 |  | Any | MFm | 2015 | CZ10 | rDXGF | Cap-Tons | 1.13 | 1070 | None | 20.4 | 0.023 | -0.053 | 20.4 | 0.023 | -0.053 | 20.4 | 0.023 | -0.053 | 20.4 | 0.023 | -0.053 | DEER:Res:HVAC_Eff_AC | Annual | 1719 |  | 1 | RE-HV-ResAC-45to65kBtuh-15SAnyMFm2015CZ10 | 186 | 20.4 | 0.023 | -0.053 | -0.053 | -0.053 | -0.053
RE-HV-ResAC-45to65kBtuh-15S | DEER2017 | D17 v2 |  | Any | MFm | 2015 | CZ11 | rDXGF | Cap-Tons | 1.13 | 1070 | None | 44.5 | 0.0407 | -0.142 | 44.5 | 0.0407 | -0.142 | 44.5 | 0.0407 | -0.142 | 44.5 | 0.0407 | -0.142 | DEER:Res:HVAC_Eff_AC | Annual | 1719 |  | 1 | RE-HV-ResAC-45to65kBtuh-15SAnyMFm2015CZ11 | 187 | 44.5 | 0.0407 | -0.142 | -0.142 | -0.142 | -0.142
RE-HV-ResAC-45to65kBtuh-15S | DEER2017 | D17 v2 |  | Any | MFm | 2015 | CZ12 | rDXGF | Cap-Tons | 1.13 | 1070 | None | 29.7 | 0.0265 | -0.124 | 29.7 | 0.0265 | -0.124 | 29.7 | 0.0265 | -0.124 | 29.7 | 0.0265 | -0.124 | DEER:Res:HVAC_Eff_AC | Annual | 1719 |  | 1 | RE-HV-ResAC-45to65kBtuh-15SAnyMFm2015CZ12 | 188 | 29.7 | 0.0265 | -0.124 | -0.124 | -0.124 | -0.124
RE-HV-ResAC-45to65kBtuh-15S | DEER2017 | D17 v2 |  | Any | MFm | 2015 | CZ13 | rDXGF | Cap-Tons | 1.13 | 1070 | None | 51.9 | 0.0381 | -0.115 | 51.9 | 0.0381 | -0.115 | 51.9 | 0.0381 | -0.115 | 51.9 | 0.0381 | -0.115 | DEER:Res:HVAC_Eff_AC | Annual | 1719 |  | 1 | RE-HV-ResAC-45to65kBtuh-15SAnyMFm2015CZ13 | 189 | 51.9 | 0.0381 | -0.115 | -0.115 | -0.115 | -0.115
RE-HV-ResAC-45to65kBtuh-15S | DEER2017 | D17 v2 |  | Any | MFm | 2015 | CZ14 | rDXGF | Cap-Tons | 1.2 | 1090 | None | 58.6 | 0.045 | -0.158 | 58.6 | 0.045 | -0.158 | 58.6 | 0.045 | -0.158 | 58.6 | 0.045 | -0.158 | DEER:Res:HVAC_Eff_AC | Annual | 1719 |  | 1 | RE-HV-ResAC-45to65kBtuh-15SAnyMFm2015CZ14 | 190 | 58.6 | 0.045 | -0.158 | -0.158 | -0.158 | -0.158
RE-HV-ResAC-45to65kBtuh-15S | DEER2017 | D17 v2 |  | Any | MFm | 2015 | CZ15 | rDXGF | Cap-Tons | 1.29 | 1090 | None | 55.6 | 0.0256 | -0.054 | 55.6 | 0.0256 | -0.054 | 55.6 | 0.0256 | -0.054 | 55.6 | 0.0256 | -0.054 | DEER:Res:HVAC_Eff_AC | Annual | 1719 |  | 1 | RE-HV-ResAC-45to65kBtuh-15SAnyMFm2015CZ15 | 191 | 55.6 | 0.0256 | -0.054 | -0.054 | -0.054 | -0.054
RE-HV-ResAC-45to65kBtuh-15S | DEER2017 | D17 v2 |  | Any | MFm | 2015 | CZ16 | rDXGF | Cap-Tons | 1.13 | 999 | None | 23.5 | 0.0186 | -0.327 | 23.5 | 0.0186 | -0.327 | 23.5 | 0.0186 | -0.327 | 23.5 | 0.0186 | -0.327 | DEER:Res:HVAC_Eff_AC | Annual | 1719 |  | 1 | RE-HV-ResAC-45to65kBtuh-15SAnyMFm2015CZ16 | 192 | 23.5 | 0.0186 | -0.327 | -0.327 | -0.327 | -0.327
RE-HV-ResAC-45to65kBtuh-15S | DEER2017 | D17 v2 |  | Any | SFm | 2015 | CZ01 | rDXGF | Cap-Tons | 2.33 | 2300 | None | 4.89 | 0 | -0.236 | 4.89 | 0 | -0.236 | 4.89 | 0 | -0.236 | 4.89 | 0 | -0.236 | DEER:Res:HVAC_Eff_AC | Annual | 1719 |  | 1 | RE-HV-ResAC-45to65kBtuh-15SAnySFm2015CZ01 | 305 | 4.89 | 0 | -0.236 | -0.236 | -0.236 | -0.236
RE-HV-ResAC-45to65kBtuh-15S | DEER2017 | D17 v2 |  | Any | SFm | 2015 | CZ02 | rDXGF | Cap-Tons | 2.21 | 1950 | None | 15.4 | 0.0321 | -0.308 | 15.4 | 0.0321 | -0.308 | 15.4 | 0.0321 | -0.308 | 15.4 | 0.0321 | -0.308 | DEER:Res:HVAC_Eff_AC | Annual | 1719 |  | 1 | RE-HV-ResAC-45to65kBtuh-15SAnySFm2015CZ02 | 306 | 15.4 | 0.0321 | -0.308 | -0.308 | -0.308 | -0.308
RE-HV-ResAC-45to65kBtuh-15S | DEER2017 | D17 v2 |  | Any | SFm | 2015 | CZ03 | rDXGF | Cap-Tons | 3.23 | 2300 | None | 5.57 | 0.0127 | -0.127 | 5.57 | 0.0127 | -0.127 | 5.57 | 0.0127 | -0.127 | 5.57 | 0.0127 | -0.127 | DEER:Res:HVAC_Eff_AC | Annual | 1719 |  | 1 | RE-HV-ResAC-45to65kBtuh-15SAnySFm2015CZ03 | 307 | 5.57 | 0.0127 | -0.127 | -0.127 | -0.127 | -0.127
RE-HV-ResAC-45to65kBtuh-15S | DEER2017 | D17 v2 |  | Any | SFm | 2015 | CZ04 | rDXGF | Cap-Tons | 3.17 | 2300 | None | 12.6 | 0.0262 | -0.161 | 12.6 | 0.0262 | -0.161 | 12.6 | 0.0262 | -0.161 | 12.6 | 0.0262 | -0.161 | DEER:Res:HVAC_Eff_AC | Annual | 1719 |  | 1 | RE-HV-ResAC-45to65kBtuh-15SAnySFm2015CZ04 | 308 | 12.6 | 0.0262 | -0.161 | -0.161 | -0.161 | -0.161
RE-HV-ResAC-45to65kBtuh-15S | DEER2017 | D17 v2 |  | Any | SFm | 2015 | CZ05 | rDXGF | Cap-Tons | 3.55 | 2300 | None | 4.45 | 0.0135 | -0.113 | 4.45 | 0.0135 | -0.113 | 4.45 | 0.0135 | -0.113 | 4.45 | 0.0135 | -0.113 | DEER:Res:HVAC_Eff_AC | Annual | 1719 |  | 1 | RE-HV-ResAC-45to65kBtuh-15SAnySFm2015CZ05 | 309 | 4.45 | 0.0135 | -0.113 | -0.113 | -0.113 | -0.113
RE-HV-ResAC-45to65kBtuh-15S | DEER2017 | D17 v2 |  | Any | SFm | 2015 | CZ06 | rDXGF | Cap-Tons | 4.01 | 2390 | None | 6.33 | 0.0152 | -0.095 | 6.33 | 0.0152 | -0.095 | 6.33 | 0.0152 | -0.095 | 6.33 | 0.0152 | -0.095 | DEER:Res:HVAC_Eff_AC | Annual | 1719 |  | 1 | RE-HV-ResAC-45to65kBtuh-15SAnySFm2015CZ06 | 310 | 6.33 | 0.0152 | -0.095 | -0.095 | -0.095 | -0.095
RE-HV-ResAC-45to65kBtuh-15S | DEER2017 | D17 v2 |  | Any | SFm | 2015 | CZ07 | rDXGF | Cap-Tons | 3.21 | 2390 | None | 11.3 | 0.0218 | -0.04 | 11.3 | 0.0218 | -0.04 | 11.3 | 0.0218 | -0.04 | 11.3 | 0.0218 | -0.04 | DEER:Res:HVAC_Eff_AC | Annual | 1719 |  | 1 | RE-HV-ResAC-45to65kBtuh-15SAnySFm2015CZ07 | 311 | 11.3 | 0.0218 | -0.04 | -0.04 | -0.04 | -0.04
RE-HV-ResAC-45to65kBtuh-15S | DEER2017 | D17 v2 |  | Any | SFm | 2015 | CZ08 | rDXGF | Cap-Tons | 3.77 | 2390 | None | 12.9 | 0.0281 | -0.058 | 12.9 | 0.0281 | -0.058 | 12.9 | 0.0281 | -0.058 | 12.9 | 0.0281 | -0.058 | DEER:Res:HVAC_Eff_AC | Annual | 1719 |  | 1 | RE-HV-ResAC-45to65kBtuh-15SAnySFm2015CZ08 | 312 | 12.9 | 0.0281 | -0.058 | -0.058 | -0.058 | -0.058
RE-HV-ResAC-45to65kBtuh-15S | DEER2017 | D17 v2 |  | Any | SFm | 2015 | CZ09 | rDXGF | Cap-Tons | 3.37 | 2420 | None | 13.8 | 0.0484 | -0.107 | 13.8 | 0.0484 | -0.107 | 13.8 | 0.0484 | -0.107 | 13.8 | 0.0484 | -0.107 | DEER:Res:HVAC_Eff_AC | Annual | 1719 |  | 1 | RE-HV-ResAC-45to65kBtuh-15SAnySFm2015CZ09 | 313 | 13.8 | 0.0484 | -0.107 | -0.107 | -0.107 | -0.107
RE-HV-ResAC-45to65kBtuh-15S | DEER2017 | D17 v2 |  | Any | SFm | 2015 | CZ10 | rDXGF | Cap-Tons | 2.53 | 1950 | None | 24.1 | 0.0518 | -0.17 | 24.1 | 0.0518 | -0.17 | 24.1 | 0.0518 | -0.17 | 24.1 | 0.0518 | -0.17 | DEER:Res:HVAC_Eff_AC | Annual | 1719 |  | 1 | RE-HV-ResAC-45to65kBtuh-15SAnySFm2015CZ10 | 314 | 24.1 | 0.0518 | -0.17 | -0.17 | -0.17 | -0.17
RE-HV-ResAC-45to65kBtuh-15S | DEER2017 | D17 v2 |  | Any | SFm | 2015 | CZ11 | rDXGF | Cap-Tons | 2.66 | 1950 | None | 26.5 | 0.038 | -0.169 | 26.5 | 0.038 | -0.169 | 26.5 | 0.038 | -0.169 | 26.5 | 0.038 | -0.169 | DEER:Res:HVAC_Eff_AC | Annual | 1719 |  | 1 | RE-HV-ResAC-45to65kBtuh-15SAnySFm2015CZ11 | 315 | 26.5 | 0.038 | -0.169 | -0.169 | -0.169 | -0.169
RE-HV-ResAC-45to65kBtuh-15S | DEER2017 | D17 v2 |  | Any | SFm | 2015 | CZ12 | rDXGF | Cap-Tons | 2.47 | 1950 | None | 15.3 | 0.0194 | -0.211 | 15.3 | 0.0194 | -0.211 | 15.3 | 0.0194 | -0.211 | 15.3 | 0.0194 | -0.211 | DEER:Res:HVAC_Eff_AC | Annual | 1719 |  | 1 | RE-HV-ResAC-45to65kBtuh-15SAnySFm2015CZ12 | 316 | 15.3 | 0.0194 | -0.211 | -0.211 | -0.211 | -0.211
RE-HV-ResAC-45to65kBtuh-15S | DEER2017 | D17 v2 |  | Any | SFm | 2015 | CZ13 | rDXGF | Cap-Tons | 2.56 | 1950 | None | 30.3 | 0.0262 | -0.18 | 30.3 | 0.0262 | -0.18 | 30.3 | 0.0262 | -0.18 | 30.3 | 0.0262 | -0.18 | DEER:Res:HVAC_Eff_AC | Annual | 1719 |  | 1 | RE-HV-ResAC-45to65kBtuh-15SAnySFm2015CZ13 | 317 | 30.3 | 0.0262 | -0.18 | -0.18 | -0.18 | -0.18
RE-HV-ResAC-45to65kBtuh-15S | DEER2017 | D17 v2 |  | Any | SFm | 2015 | CZ14 | rDXGF | Cap-Tons | 3.17 | 2160 | None | 48.5 | 0.0473 | -0.177 | 48.5 | 0.0473 | -0.177 | 48.5 | 0.0473 | -0.177 | 48.5 | 0.0473 | -0.177 | DEER:Res:HVAC_Eff_AC | Annual | 1719 |  | 1 | RE-HV-ResAC-45to65kBtuh-15SAnySFm2015CZ14 | 318 | 48.5 | 0.0473 | -0.177 | -0.177 | -0.177 | -0.177
RE-HV-ResAC-45to65kBtuh-15S | DEER2017 | D17 v2 |  | Any | SFm | 2015 | CZ15 | rDXGF | Cap-Tons | 3.4 | 2160 | None | 47.1 | 0.0318 | -0.065 | 47.1 | 0.0318 | -0.065 | 47.1 | 0.0318 | -0.065 | 47.1 | 0.0318 | -0.065 | DEER:Res:HVAC_Eff_AC | Annual | 1719 |  | 1 | RE-HV-ResAC-45to65kBtuh-15SAnySFm2015CZ15 | 319 | 47.1 | 0.0318 | -0.065 | -0.065 | -0.065 | -0.065
RE-HV-ResAC-45to65kBtuh-15S | DEER2017 | D17 v2 |  | Any | SFm | 2015 | CZ16 | rDXGF | Cap-Tons | 3.61 | 2300 | None | 5.76 | 0.00776 | -0.163 | 5.76 | 0.00776 | -0.163 | 5.76 | 0.00776 | -0.163 | 5.76 | 0.00776 | -0.163 | DEER:Res:HVAC_Eff_AC | Annual | 1719 |  | 1 | RE-HV-ResAC-45to65kBtuh-15SAnySFm2015CZ16 | 320 | 5.76 | 0.00776 | -0.163 | -0.163 | -0.163 | -0.163
RE-HV-ResAC-45to65kBtuh-16S | DEER2017 | D17 v2 |  | Any | MFm | 2015 | CZ01 | rDXGF | Cap-Tons | 1.13 | 999 | None | 11.9 | 0 | -0.788 | 11.9 | 0 | -0.788 | 11.9 | 0 | -0.788 | 11.9 | 0 | -0.788 | DEER:Res:HVAC_Eff_AC | Annual | 1719 |  | 1 | RE-HV-ResAC-45to65kBtuh-16SAnyMFm2015CZ01 | 665 | 11.9 | 0 | -0.788 | -0.788 | -0.788 | -0.788
RE-HV-ResAC-45to65kBtuh-16S | DEER2017 | D17 v2 |  | Any | MFm | 2015 | CZ02 | rDXGF | Cap-Tons | 1.13 | 1070 | None | 13.7 | 0.00531 | -0.699 | 13.7 | 0.00531 | -0.699 | 13.7 | 0.00531 | -0.699 | 13.7 | 0.00531 | -0.699 | DEER:Res:HVAC_Eff_AC | Annual | 1719 |  | 1 | RE-HV-ResAC-45to65kBtuh-16SAnyMFm2015CZ02 | 666 | 13.7 | 0.00531 | -0.699 | -0.699 | -0.699 | -0.699
RE-HV-ResAC-45to65kBtuh-16S | DEER2017 | D17 v2 |  | Any | MFm | 2015 | CZ03 | rDXGF | Cap-Tons | 1.13 | 999 | None | 6.81 | 0.000885 | -0.513 | 6.81 | 0.000885 | -0.513 | 6.81 | 0.000885 | -0.513 | 6.81 | 0.000885 | -0.513 | DEER:Res:HVAC_Eff_AC | Annual | 1719 |  | 1 | RE-HV-ResAC-45to65kBtuh-16SAnyMFm2015CZ03 | 667 | 6.81 | 0.000885 | -0.513 | -0.513 | -0.513 | -0.513
RE-HV-ResAC-45to65kBtuh-16S | DEER2017 | D17 v2 |  | Any | MFm | 2015 | CZ04 | rDXGF | Cap-Tons | 1.13 | 999 | None | 13.3 | 0.0204 | -0.319 | 13.3 | 0.0204 | -0.319 | 13.3 | 0.0204 | -0.319 | 13.3 | 0.0204 | -0.319 | DEER:Res:HVAC_Eff_AC | Annual | 1719 |  | 1 | RE-HV-ResAC-45to65kBtuh-16SAnyMFm2015CZ04 | 668 | 13.3 | 0.0204 | -0.319 | -0.319 | -0.319 | -0.319
RE-HV-ResAC-45to65kBtuh-16S | DEER2017 | D17 v2 |  | Any | MFm | 2015 | CZ05 | rDXGF | Cap-Tons | 1.19 | 999 | None | 4.37 | 0.00168 | -0.277 | 4.37 | 0.00168 | -0.277 | 4.37 | 0.00168 | -0.277 | 4.37 | 0.00168 | -0.277 | DEER:Res:HVAC_Eff_AC | Annual | 1719 |  | 1 | RE-HV-ResAC-45to65kBtuh-16SAnyMFm2015CZ05 | 669 | 4.37 | 0.00168 | -0.277 | -0.277 | -0.277 | -0.277
RE-HV-ResAC-45to65kBtuh-16S | DEER2017 | D17 v2 |  | Any | MFm | 2015 | CZ06 | rDXGF | Cap-Tons | 1.43 | 1210 | None | 7.69 | 0.0042 | -0.448 | 7.69 | 0.0042 | -0.448 | 7.69 | 0.0042 | -0.448 | 7.69 | 0.0042 | -0.448 | DEER:Res:HVAC_Eff_AC | Annual | 1719 |  | 1 | RE-HV-ResAC-45to65kBtuh-16SAnyMFm2015CZ06 | 670 | 7.69 | 0.0042 | -0.448 | -0.448 | -0.448 | -0.448
RE-HV-ResAC-45to65kBtuh-16S | DEER2017 | D17 v2 |  | Any | MFm | 2015 | CZ07 | rDXGF | Cap-Tons | 1.24 | 1210 | None | 8.87 | 0.00807 | -0.306 | 8.87 | 0.00807 | -0.306 | 8.87 | 0.00807 | -0.306 | 8.87 | 0.00807 | -0.306 | DEER:Res:HVAC_Eff_AC | Annual | 1719 |  | 1 | RE-HV-ResAC-45to65kBtuh-16SAnyMFm2015CZ07 | 671 | 8.87 | 0.00807 | -0.306 | -0.306 | -0.306 | -0.306
RE-HV-ResAC-45to65kBtuh-16S | DEER2017 | D17 v2 |  | Any | MFm | 2015 | CZ08 | rDXGF | Cap-Tons | 1.33 | 1210 | None | 14.1 | 0.012 | -0.383 | 14.1 | 0.012 | -0.383 | 14.1 | 0.012 | -0.383 | 14.1 | 0.012 | -0.383 | DEER:Res:HVAC_Eff_AC | Annual | 1719 |  | 1 | RE-HV-ResAC-45to65kBtuh-16SAnyMFm2015CZ08 | 672 | 14.1 | 0.012 | -0.383 | -0.383 | -0.383 | -0.383
RE-HV-ResAC-45to65kBtuh-16S | DEER2017 | D17 v2 |  | Any | MFm | 2015 | CZ09 | rDXGF | Cap-Tons | 1.13 | 1130 | None | 21.1 | 0.0168 | -0.487 | 21.1 | 0.0168 | -0.487 | 21.1 | 0.0168 | -0.487 | 21.1 | 0.0168 | -0.487 | DEER:Res:HVAC_Eff_AC | Annual | 1719 |  | 1 | RE-HV-ResAC-45to65kBtuh-16SAnyMFm2015CZ09 | 673 | 21.1 | 0.0168 | -0.487 | -0.487 | -0.487 | -0.487
RE-HV-ResAC-45to65kBtuh-16S | DEER2017 | D17 v2 |  | Any | MFm | 2015 | CZ10 | rDXGF | Cap-Tons | 1.13 | 1070 | None | 21.9 | 0.023 | -0.345 | 21.9 | 0.023 | -0.345 | 21.9 | 0.023 | -0.345 | 21.9 | 0.023 | -0.345 | DEER:Res:HVAC_Eff_AC | Annual | 1719 |  | 1 | RE-HV-ResAC-45to65kBtuh-16SAnyMFm2015CZ10 | 674 | 21.9 | 0.023 | -0.345 | -0.345 | -0.345 | -0.345
RE-HV-ResAC-45to65kBtuh-16S | DEER2017 | D17 v2 |  | Any | MFm | 2015 | CZ11 | rDXGF | Cap-Tons | 1.13 | 1070 | None | 51.9 | 0.0372 | -0.85 | 51.9 | 0.0372 | -0.85 | 51.9 | 0.0372 | -0.85 | 51.9 | 0.0372 | -0.85 | DEER:Res:HVAC_Eff_AC | Annual | 1719 |  | 1 | RE-HV-ResAC-45to65kBtuh-16SAnyMFm2015CZ11 | 675 | 51.9 | 0.0372 | -0.85 | -0.85 | -0.85 | -0.85
RE-HV-ResAC-45to65kBtuh-16S | DEER2017 | D17 v2 |  | Any | MFm | 2015 | CZ12 | rDXGF | Cap-Tons | 1.13 | 1070 | None | 28.1 | 0.0195 | -0.717 | 28.1 | 0.0195 | -0.717 | 28.1 | 0.0195 | -0.717 | 28.1 | 0.0195 | -0.717 | DEER:Res:HVAC_Eff_AC | Annual | 1719 |  | 1 | RE-HV-ResAC-45to65kBtuh-16SAnyMFm2015CZ12 | 676 | 28.1 | 0.0195 | -0.717 | -0.717 | -0.717 | -0.717
RE-HV-ResAC-45to65kBtuh-16S | DEER2017 | D17 v2 |  | Any | MFm | 2015 | CZ13 | rDXGF | Cap-Tons | 1.13 | 1070 | None | 45.8 | 0.0239 | -0.699 | 45.8 | 0.0239 | -0.699 | 45.8 | 0.0239 | -0.699 | 45.8 | 0.0239 | -0.699 | DEER:Res:HVAC_Eff_AC | Annual | 1719 |  | 1 | RE-HV-ResAC-45to65kBtuh-16SAnyMFm2015CZ13 | 677 | 45.8 | 0.0239 | -0.699 | -0.699 | -0.699 | -0.699
RE-HV-ResAC-45to65kBtuh-16S | DEER2017 | D17 v2 |  | Any | MFm | 2015 | CZ14 | rDXGF | Cap-Tons | 1.2 | 1090 | None | 80.5 | 0.0425 | -0.725 | 80.5 | 0.0425 | -0.725 | 80.5 | 0.0425 | -0.725 | 80.5 | 0.0425 | -0.725 | DEER:Res:HVAC_Eff_AC | Annual | 1719 |  | 1 | RE-HV-ResAC-45to65kBtuh-16SAnyMFm2015CZ14 | 678 | 80.5 | 0.0425 | -0.725 | -0.725 | -0.725 | -0.725
RE-HV-ResAC-45to65kBtuh-16S | DEER2017 | D17 v2 |  | Any | MFm | 2015 | CZ15 | rDXGF | Cap-Tons | 1.29 | 1090 | None | 82.8 | 0.0349 | -0.256 | 82.8 | 0.0349 | -0.256 | 82.8 | 0.0349 | -0.256 | 82.8 | 0.0349 | -0.256 | DEER:Res:HVAC_Eff_AC | Annual | 1719 |  | 1 | RE-HV-ResAC-45to65kBtuh-16SAnyMFm2015CZ15 | 679 | 82.8 | 0.0349 | -0.256 | -0.256 | -0.256 | -0.256
RE-HV-ResAC-45to65kBtuh-16S | DEER2017 | D17 v2 |  | Any | MFm | 2015 | CZ16 | rDXGF | Cap-Tons | 1.13 | 999 | None | 36.5 | 0.015 | -1.35 | 36.5 | 0.015 | -1.35 | 36.5 | 0.015 | -1.35 | 36.5 | 0.015 | -1.35 | DEER:Res:HVAC_Eff_AC | Annual | 1719 |  | 1 | RE-HV-ResAC-45to65kBtuh-16SAnyMFm2015CZ16 | 680 | 36.5 | 0.015 | -1.35 | -1.35 | -1.35 | -1.35
RE-HV-ResAC-45to65kBtuh-16S | DEER2017 | D17 v2 |  | Any | SFm | 2015 | CZ01 | rDXGF | Cap-Tons | 2.33 | 2300 | None | 14.9 | 0 | -1.4 | 14.9 | 0 | -1.4 | 14.9 | 0 | -1.4 | 14.9 | 0 | -1.4 | DEER:Res:HVAC_Eff_AC | Annual | 1719 |  | 1 | RE-HV-ResAC-45to65kBtuh-16SAnySFm2015CZ01 | 793 | 14.9 | 0 | -1.4 | -1.4 | -1.4 | -1.4
RE-HV-ResAC-45to65kBtuh-16S | DEER2017 | D17 v2 |  | Any | SFm | 2015 | CZ02 | rDXGF | Cap-Tons | 2.21 | 1950 | None | 23.7 | 0.00181 | -1.65 | 23.7 | 0.00181 | -1.65 | 23.7 | 0.00181 | -1.65 | 23.7 | 0.00181 | -1.65 | DEER:Res:HVAC_Eff_AC | Annual | 1719 |  | 1 | RE-HV-ResAC-45to65kBtuh-16SAnySFm2015CZ02 | 794 | 23.7 | 0.00181 | -1.65 | -1.65 | -1.65 | -1.65
RE-HV-ResAC-45to65kBtuh-16S | DEER2017 | D17 v2 |  | Any | SFm | 2015 | CZ03 | rDXGF | Cap-Tons | 3.23 | 2300 | None | 10.5 | 0.00743 | -0.573 | 10.5 | 0.00743 | -0.573 | 10.5 | 0.00743 | -0.573 | 10.5 | 0.00743 | -0.573 | DEER:Res:HVAC_Eff_AC | Annual | 1719 |  | 1 | RE-HV-ResAC-45to65kBtuh-16SAnySFm2015CZ03 | 795 | 10.5 | 0.00743 | -0.573 | -0.573 | -0.573 | -0.573
RE-HV-ResAC-45to65kBtuh-16S | DEER2017 | D17 v2 |  | Any | SFm | 2015 | CZ04 | rDXGF | Cap-Tons | 3.17 | 2300 | None | 17.4 | 0.0142 | -0.574 | 17.4 | 0.0142 | -0.574 | 17.4 | 0.0142 | -0.574 | 17.4 | 0.0142 | -0.574 | DEER:Res:HVAC_Eff_AC | Annual | 1719 |  | 1 | RE-HV-ResAC-45to65kBtuh-16SAnySFm2015CZ04 | 796 | 17.4 | 0.0142 | -0.574 | -0.574 | -0.574 | -0.574
RE-HV-ResAC-45to65kBtuh-16S | DEER2017 | D17 v2 |  | Any | SFm | 2015 | CZ05 | rDXGF | Cap-Tons | 3.55 | 2300 | None | 9.58 | 0.0124 | -0.38 | 9.58 | 0.0124 | -0.38 | 9.58 | 0.0124 | -0.38 | 9.58 | 0.0124 | -0.38 | DEER:Res:HVAC_Eff_AC | Annual | 1719 |  | 1 | RE-HV-ResAC-45to65kBtuh-16SAnySFm2015CZ05 | 797 | 9.58 | 0.0124 | -0.38 | -0.38 | -0.38 | -0.38
RE-HV-ResAC-45to65kBtuh-16S | DEER2017 | D17 v2 |  | Any | SFm | 2015 | CZ06 | rDXGF | Cap-Tons | 4.01 | 2390 | None | 9.28 | 0.00973 | -0.404 | 9.28 | 0.00973 | -0.404 | 9.28 | 0.00973 | -0.404 | 9.28 | 0.00973 | -0.404 | DEER:Res:HVAC_Eff_AC | Annual | 1719 |  | 1 | RE-HV-ResAC-45to65kBtuh-16SAnySFm2015CZ06 | 798 | 9.28 | 0.00973 | -0.404 | -0.404 | -0.404 | -0.404
RE-HV-ResAC-45to65kBtuh-16S | DEER2017 | D17 v2 |  | Any | SFm | 2015 | CZ07 | rDXGF | Cap-Tons | 3.21 | 2390 | None | 7.66 | 0.0103 | -0.265 | 7.66 | 0.0103 | -0.265 | 7.66 | 0.0103 | -0.265 | 7.66 | 0.0103 | -0.265 | DEER:Res:HVAC_Eff_AC | Annual | 1719 |  | 1 | RE-HV-ResAC-45to65kBtuh-16SAnySFm2015CZ07 | 799 | 7.66 | 0.0103 | -0.265 | -0.265 | -0.265 | -0.265
RE-HV-ResAC-45to65kBtuh-16S | DEER2017 | D17 v2 |  | Any | SFm | 2015 | CZ08 | rDXGF | Cap-Tons | 3.77 | 2390 | None | 11.3 | 0.00743 | -0.263 | 11.3 | 0.00743 | -0.263 | 11.3 | 0.00743 | -0.263 | 11.3 | 0.00743 | -0.263 | DEER:Res:HVAC_Eff_AC | Annual | 1719 |  | 1 | RE-HV-ResAC-45to65kBtuh-16SAnySFm2015CZ08 | 800 | 11.3 | 0.00743 | -0.263 | -0.263 | -0.263 | -0.263
RE-HV-ResAC-45to65kBtuh-16S | DEER2017 | D17 v2 |  | Any | SFm | 2015 | CZ09 | rDXGF | Cap-Tons | 3.37 | 2420 | None | 17.3 | 0.0243 | -0.344 | 17.3 | 0.0243 | -0.344 | 17.3 | 0.0243 | -0.344 | 17.3 | 0.0243 | -0.344 | DEER:Res:HVAC_Eff_AC | Annual | 1719 |  | 1 | RE-HV-ResAC-45to65kBtuh-16SAnySFm2015CZ09 | 801 | 17.3 | 0.0243 | -0.344 | -0.344 | -0.344 | -0.344
RE-HV-ResAC-45to65kBtuh-16S | DEER2017 | D17 v2 |  | Any | SFm | 2015 | CZ10 | rDXGF | Cap-Tons | 2.53 | 1950 | None | 23.6 | 0.00949 | -0.688 | 23.6 | 0.00949 | -0.688 | 23.6 | 0.00949 | -0.688 | 23.6 | 0.00949 | -0.688 | DEER:Res:HVAC_Eff_AC | Annual | 1719 |  | 1 | RE-HV-ResAC-45to65kBtuh-16SAnySFm2015CZ10 | 802 | 23.6 | 0.00949 | -0.688 | -0.688 | -0.688 | -0.688
RE-HV-ResAC-45to65kBtuh-16S | DEER2017 | D17 v2 |  | Any | SFm | 2015 | CZ11 | rDXGF | Cap-Tons | 2.66 | 1950 | None | 27.4 | 0.0241 | -0.801 | 27.4 | 0.0241 | -0.801 | 27.4 | 0.0241 | -0.801 | 27.4 | 0.0241 | -0.801 | DEER:Res:HVAC_Eff_AC | Annual | 1719 |  | 1 | RE-HV-ResAC-45to65kBtuh-16SAnySFm2015CZ11 | 803 | 27.4 | 0.0241 | -0.801 | -0.801 | -0.801 | -0.801
RE-HV-ResAC-45to65kBtuh-16S | DEER2017 | D17 v2 |  | Any | SFm | 2015 | CZ12 | rDXGF | Cap-Tons | 2.47 | 1950 | None | 19.6 | 0.00243 | -0.862 | 19.6 | 0.00243 | -0.862 | 19.6 | 0.00243 | -0.862 | 19.6 | 0.00243 | -0.862 | DEER:Res:HVAC_Eff_AC | Annual | 1719 |  | 1 | RE-HV-ResAC-45to65kBtuh-16SAnySFm2015CZ12 | 804 | 19.6 | 0.00243 | -0.862 | -0.862 | -0.862 | -0.862
RE-HV-ResAC-45to65kBtuh-16S | DEER2017 | D17 v2 |  | Any | SFm | 2015 | CZ13 | rDXGF | Cap-Tons | 2.56 | 1950 | None | 27.7 | 0.0082 | -0.711 | 27.7 | 0.0082 | -0.711 | 27.7 | 0.0082 | -0.711 | 27.7 | 0.0082 | -0.711 | DEER:Res:HVAC_Eff_AC | Annual | 1719 |  | 1 | RE-HV-ResAC-45to65kBtuh-16SAnySFm2015CZ13 | 805 | 27.7 | 0.0082 | -0.711 | -0.711 | -0.711 | -0.711
RE-HV-ResAC-45to65kBtuh-16S | DEER2017 | D17 v2 |  | Any | SFm | 2015 | CZ14 | rDXGF | Cap-Tons | 3.17 | 2160 | None | 58.1 | 0.024 | -0.243 | 58.1 | 0.024 | -0.243 | 58.1 | 0.024 | -0.243 | 58.1 | 0.024 | -0.243 | DEER:Res:HVAC_Eff_AC | Annual | 1719 |  | 1 | RE-HV-ResAC-45to65kBtuh-16SAnySFm2015CZ14 | 806 | 58.1 | 0.024 | -0.243 | -0.243 | -0.243 | -0.243
RE-HV-ResAC-45to65kBtuh-16S | DEER2017 | D17 v2 |  | Any | SFm | 2015 | CZ15 | rDXGF | Cap-Tons | 3.4 | 2160 | None | 67 | 0.0288 | -0.079 | 67 | 0.0288 | -0.079 | 67 | 0.0288 | -0.079 | 67 | 0.0288 | -0.079 | DEER:Res:HVAC_Eff_AC | Annual | 1719 |  | 1 | RE-HV-ResAC-45to65kBtuh-16SAnySFm2015CZ15 | 807 | 67 | 0.0288 | -0.079 | -0.079 | -0.079 | -0.079
RE-HV-ResAC-45to65kBtuh-16S | DEER2017 | D17 v2 |  | Any | SFm | 2015 | CZ16 | rDXGF | Cap-Tons | 3.61 | 2300 | None | 15.1 | 0.00609 | -0.208 | 15.1 | 0.00609 | -0.208 | 15.1 | 0.00609 | -0.208 | 15.1 | 0.00609 | -0.208 | DEER:Res:HVAC_Eff_AC | Annual | 1719 |  | 1 | RE-HV-ResAC-45to65kBtuh-16SAnySFm2015CZ16 | 808 | 15.1 | 0.00609 | -0.208 | -0.208 | -0.208 | -0.208
RE-HV-ResAC-45to65kBtuh-17S | DEER2017 | D17 v2 |  | Any | MFm | 2015 | CZ01 | rDXGF | Cap-Tons | 1.13 | 999 | None | 12 | 0 | -0.788 | 12 | 0 | -0.788 | 12 | 0 | -0.788 | 12 | 0 | -0.788 | DEER:Res:HVAC_Eff_AC | Annual | 1719 |  | 1 | RE-HV-ResAC-45to65kBtuh-17SAnyMFm2015CZ01 | 1153 | 12 | 0 | -0.788 | -0.788 | -0.788 | -0.788
RE-HV-ResAC-45to65kBtuh-17S | DEER2017 | D17 v2 |  | Any | MFm | 2015 | CZ02 | rDXGF | Cap-Tons | 1.13 | 1070 | None | 23.4 | 0.015 | -0.699 | 23.4 | 0.015 | -0.699 | 23.4 | 0.015 | -0.699 | 23.4 | 0.015 | -0.699 | DEER:Res:HVAC_Eff_AC | Annual | 1719 |  | 1 | RE-HV-ResAC-45to65kBtuh-17SAnyMFm2015CZ02 | 1154 | 23.4 | 0.015 | -0.699 | -0.699 | -0.699 | -0.699
RE-HV-ResAC-45to65kBtuh-17S | DEER2017 | D17 v2 |  | Any | MFm | 2015 | CZ03 | rDXGF | Cap-Tons | 1.13 | 999 | None | 7.88 | 0.00354 | -0.513 | 7.88 | 0.00354 | -0.513 | 7.88 | 0.00354 | -0.513 | 7.88 | 0.00354 | -0.513 | DEER:Res:HVAC_Eff_AC | Annual | 1719 |  | 1 | RE-HV-ResAC-45to65kBtuh-17SAnyMFm2015CZ03 | 1155 | 7.88 | 0.00354 | -0.513 | -0.513 | -0.513 | -0.513
RE-HV-ResAC-45to65kBtuh-17S | DEER2017 | D17 v2 |  | Any | MFm | 2015 | CZ04 | rDXGF | Cap-Tons | 1.13 | 999 | None | 27 | 0.0442 | -0.319 | 27 | 0.0442 | -0.319 | 27 | 0.0442 | -0.319 | 27 | 0.0442 | -0.319 | DEER:Res:HVAC_Eff_AC | Annual | 1719 |  | 1 | RE-HV-ResAC-45to65kBtuh-17SAnyMFm2015CZ04 | 1156 | 27 | 0.0442 | -0.319 | -0.319 | -0.319 | -0.319
RE-HV-ResAC-45to65kBtuh-17S | DEER2017 | D17 v2 |  | Any | MFm | 2015 | CZ05 | rDXGF | Cap-Tons | 1.19 | 999 | None | 6.39 | 0.0042 | -0.277 | 6.39 | 0.0042 | -0.277 | 6.39 | 0.0042 | -0.277 | 6.39 | 0.0042 | -0.277 | DEER:Res:HVAC_Eff_AC | Annual | 1719 |  | 1 | RE-HV-ResAC-45to65kBtuh-17SAnyMFm2015CZ05 | 1157 | 6.39 | 0.0042 | -0.277 | -0.277 | -0.277 | -0.277
RE-HV-ResAC-45to65kBtuh-17S | DEER2017 | D17 v2 |  | Any | MFm | 2015 | CZ06 | rDXGF | Cap-Tons | 1.43 | 1210 | None | 14.3 | 0.014 | -0.448 | 14.3 | 0.014 | -0.448 | 14.3 | 0.014 | -0.448 | 14.3 | 0.014 | -0.448 | DEER:Res:HVAC_Eff_AC | Annual | 1719 |  | 1 | RE-HV-ResAC-45to65kBtuh-17SAnyMFm2015CZ06 | 1158 | 14.3 | 0.014 | -0.448 | -0.448 | -0.448 | -0.448
RE-HV-ResAC-45to65kBtuh-17S | DEER2017 | D17 v2 |  | Any | MFm | 2015 | CZ07 | rDXGF | Cap-Tons | 1.24 | 1210 | None | 22.3 | 0.025 | -0.306 | 22.3 | 0.025 | -0.306 | 22.3 | 0.025 | -0.306 | 22.3 | 0.025 | -0.306 | DEER:Res:HVAC_Eff_AC | Annual | 1719 |  | 1 | RE-HV-ResAC-45to65kBtuh-17SAnyMFm2015CZ07 | 1159 | 22.3 | 0.025 | -0.306 | -0.306 | -0.306 | -0.306
RE-HV-ResAC-45to65kBtuh-17S | DEER2017 | D17 v2 |  | Any | MFm | 2015 | CZ08 | rDXGF | Cap-Tons | 1.33 | 1210 | None | 33.4 | 0.0368 | -0.383 | 33.4 | 0.0368 | -0.383 | 33.4 | 0.0368 | -0.383 | 33.4 | 0.0368 | -0.383 | DEER:Res:HVAC_Eff_AC | Annual | 1719 |  | 1 | RE-HV-ResAC-45to65kBtuh-17SAnyMFm2015CZ08 | 1160 | 33.4 | 0.0368 | -0.383 | -0.383 | -0.383 | -0.383
RE-HV-ResAC-45to65kBtuh-17S | DEER2017 | D17 v2 |  | Any | MFm | 2015 | CZ09 | rDXGF | Cap-Tons | 1.13 | 1130 | None | 44.2 | 0.0363 | -0.487 | 44.2 | 0.0363 | -0.487 | 44.2 | 0.0363 | -0.487 | 44.2 | 0.0363 | -0.487 | DEER:Res:HVAC_Eff_AC | Annual | 1719 |  | 1 | RE-HV-ResAC-45to65kBtuh-17SAnyMFm2015CZ09 | 1161 | 44.2 | 0.0363 | -0.487 | -0.487 | -0.487 | -0.487
RE-HV-ResAC-45to65kBtuh-17S | DEER2017 | D17 v2 |  | Any | MFm | 2015 | CZ10 | rDXGF | Cap-Tons | 1.13 | 1070 | None | 45 | 0.0513 | -0.345 | 45 | 0.0513 | -0.345 | 45 | 0.0513 | -0.345 | 45 | 0.0513 | -0.345 | DEER:Res:HVAC_Eff_AC | Annual | 1719 |  | 1 | RE-HV-ResAC-45to65kBtuh-17SAnyMFm2015CZ10 | 1162 | 45 | 0.0513 | -0.345 | -0.345 | -0.345 | -0.345
RE-HV-ResAC-45to65kBtuh-17S | DEER2017 | D17 v2 |  | Any | MFm | 2015 | CZ11 | rDXGF | Cap-Tons | 1.13 | 1070 | None | 95.5 | 0.0752 | -0.85 | 95.5 | 0.0752 | -0.85 | 95.5 | 0.0752 | -0.85 | 95.5 | 0.0752 | -0.85 | DEER:Res:HVAC_Eff_AC | Annual | 1719 |  | 1 | RE-HV-ResAC-45to65kBtuh-17SAnyMFm2015CZ11 | 1163 | 95.5 | 0.0752 | -0.85 | -0.85 | -0.85 | -0.85
RE-HV-ResAC-45to65kBtuh-17S | DEER2017 | D17 v2 |  | Any | MFm | 2015 | CZ12 | rDXGF | Cap-Tons | 1.13 | 1070 | None | 55.6 | 0.0469 | -0.717 | 55.6 | 0.0469 | -0.717 | 55.6 | 0.0469 | -0.717 | 55.6 | 0.0469 | -0.717 | DEER:Res:HVAC_Eff_AC | Annual | 1719 |  | 1 | RE-HV-ResAC-45to65kBtuh-17SAnyMFm2015CZ12 | 1164 | 55.6 | 0.0469 | -0.717 | -0.717 | -0.717 | -0.717
RE-HV-ResAC-45to65kBtuh-17S | DEER2017 | D17 v2 |  | Any | MFm | 2015 | CZ13 | rDXGF | Cap-Tons | 1.13 | 1070 | None | 95 | 0.0611 | -0.699 | 95 | 0.0611 | -0.699 | 95 | 0.0611 | -0.699 | 95 | 0.0611 | -0.699 | DEER:Res:HVAC_Eff_AC | Annual | 1719 |  | 1 | RE-HV-ResAC-45to65kBtuh-17SAnyMFm2015CZ13 | 1165 | 95 | 0.0611 | -0.699 | -0.699 | -0.699 | -0.699
RE-HV-ResAC-45to65kBtuh-17S | DEER2017 | D17 v2 |  | Any | MFm | 2015 | CZ14 | rDXGF | Cap-Tons | 1.2 | 1090 | None | 138 | 0.0817 | -0.725 | 138 | 0.0817 | -0.725 | 138 | 0.0817 | -0.725 | 138 | 0.0817 | -0.725 | DEER:Res:HVAC_Eff_AC | Annual | 1719 |  | 1 | RE-HV-ResAC-45to65kBtuh-17SAnyMFm2015CZ14 | 1166 | 138 | 0.0817 | -0.725 | -0.725 | -0.725 | -0.725
RE-HV-ResAC-45to65kBtuh-17S | DEER2017 | D17 v2 |  | Any | MFm | 2015 | CZ15 | rDXGF | Cap-Tons | 1.29 | 1090 | None | 152 | 0.0667 | -0.256 | 152 | 0.0667 | -0.256 | 152 | 0.0667 | -0.256 | 152 | 0.0667 | -0.256 | DEER:Res:HVAC_Eff_AC | Annual | 1719 |  | 1 | RE-HV-ResAC-45to65kBtuh-17SAnyMFm2015CZ15 | 1167 | 152 | 0.0667 | -0.256 | -0.256 | -0.256 | -0.256
RE-HV-ResAC-45to65kBtuh-17S | DEER2017 | D17 v2 |  | Any | MFm | 2015 | CZ16 | rDXGF | Cap-Tons | 1.13 | 999 | None | 56.4 | 0.0336 | -1.35 | 56.4 | 0.0336 | -1.35 | 56.4 | 0.0336 | -1.35 | 56.4 | 0.0336 | -1.35 | DEER:Res:HVAC_Eff_AC | Annual | 1719 |  | 1 | RE-HV-ResAC-45to65kBtuh-17SAnyMFm2015CZ16 | 1168 | 56.4 | 0.0336 | -1.35 | -1.35 | -1.35 | -1.35
RE-HV-ResAC-45to65kBtuh-17S | DEER2017 | D17 v2 |  | Any | SFm | 2015 | CZ01 | rDXGF | Cap-Tons | 2.33 | 2300 | None | 14.9 | 0 | -1.4 | 14.9 | 0 | -1.4 | 14.9 | 0 | -1.4 | 14.9 | 0 | -1.4 | DEER:Res:HVAC_Eff_AC | Annual | 1719 |  | 1 | RE-HV-ResAC-45to65kBtuh-17SAnySFm2015CZ01 | 1281 | 14.9 | 0 | -1.4 | -1.4 | -1.4 | -1.4
RE-HV-ResAC-45to65kBtuh-17S | DEER2017 | D17 v2 |  | Any | SFm | 2015 | CZ02 | rDXGF | Cap-Tons | 2.21 | 1950 | None | 33.5 | 0.0335 | -1.65 | 33.5 | 0.0335 | -1.65 | 33.5 | 0.0335 | -1.65 | 33.5 | 0.0335 | -1.65 | DEER:Res:HVAC_Eff_AC | Annual | 1719 |  | 1 | RE-HV-ResAC-45to65kBtuh-17SAnySFm2015CZ02 | 1282 | 33.5 | 0.0335 | -1.65 | -1.65 | -1.65 | -1.65
RE-HV-ResAC-45to65kBtuh-17S | DEER2017 | D17 v2 |  | Any | SFm | 2015 | CZ03 | rDXGF | Cap-Tons | 3.23 | 2300 | None | 13.5 | 0.0211 | -0.573 | 13.5 | 0.0211 | -0.573 | 13.5 | 0.0211 | -0.573 | 13.5 | 0.0211 | -0.573 | DEER:Res:HVAC_Eff_AC | Annual | 1719 |  | 1 | RE-HV-ResAC-45to65kBtuh-17SAnySFm2015CZ03 | 1283 | 13.5 | 0.0211 | -0.573 | -0.573 | -0.573 | -0.573
RE-HV-ResAC-45to65kBtuh-17S | DEER2017 | D17 v2 |  | Any | SFm | 2015 | CZ04 | rDXGF | Cap-Tons | 3.17 | 2300 | None | 27.5 | 0.0401 | -0.574 | 27.5 | 0.0401 | -0.574 | 27.5 | 0.0401 | -0.574 | 27.5 | 0.0401 | -0.574 | DEER:Res:HVAC_Eff_AC | Annual | 1719 |  | 1 | RE-HV-ResAC-45to65kBtuh-17SAnySFm2015CZ04 | 1284 | 27.5 | 0.0401 | -0.574 | -0.574 | -0.574 | -0.574
RE-HV-ResAC-45to65kBtuh-17S | DEER2017 | D17 v2 |  | Any | SFm | 2015 | CZ05 | rDXGF | Cap-Tons | 3.55 | 2300 | None | 11.6 | 0.0268 | -0.38 | 11.6 | 0.0268 | -0.38 | 11.6 | 0.0268 | -0.38 | 11.6 | 0.0268 | -0.38 | DEER:Res:HVAC_Eff_AC | Annual | 1719 |  | 1 | RE-HV-ResAC-45to65kBtuh-17SAnySFm2015CZ05 | 1285 | 11.6 | 0.0268 | -0.38 | -0.38 | -0.38 | -0.38
RE-HV-ResAC-45to65kBtuh-17S | DEER2017 | D17 v2 |  | Any | SFm | 2015 | CZ06 | rDXGF | Cap-Tons | 4.01 | 2390 | None | 14.4 | 0.0264 | -0.404 | 14.4 | 0.0264 | -0.404 | 14.4 | 0.0264 | -0.404 | 14.4 | 0.0264 | -0.404 | DEER:Res:HVAC_Eff_AC | Annual | 1719 |  | 1 | RE-HV-ResAC-45to65kBtuh-17SAnySFm2015CZ06 | 1286 | 14.4 | 0.0264 | -0.404 | -0.404 | -0.404 | -0.404
RE-HV-ResAC-45to65kBtuh-17S | DEER2017 | D17 v2 |  | Any | SFm | 2015 | CZ07 | rDXGF | Cap-Tons | 3.21 | 2390 | None | 19.4 | 0.0315 | -0.265 | 19.4 | 0.0315 | -0.265 | 19.4 | 0.0315 | -0.265 | 19.4 | 0.0315 | -0.265 | DEER:Res:HVAC_Eff_AC | Annual | 1719 |  | 1 | RE-HV-ResAC-45to65kBtuh-17SAnySFm2015CZ07 | 1287 | 19.4 | 0.0315 | -0.265 | -0.265 | -0.265 | -0.265
RE-HV-ResAC-45to65kBtuh-17S | DEER2017 | D17 v2 |  | Any | SFm | 2015 | CZ08 | rDXGF | Cap-Tons | 3.77 | 2390 | None | 24.9 | 0.0355 | -0.263 | 24.9 | 0.0355 | -0.263 | 24.9 | 0.0355 | -0.263 | 24.9 | 0.0355 | -0.263 | DEER:Res:HVAC_Eff_AC | Annual | 1719 |  | 1 | RE-HV-ResAC-45to65kBtuh-17SAnySFm2015CZ08 | 1288 | 24.9 | 0.0355 | -0.263 | -0.263 | -0.263 | -0.263
RE-HV-ResAC-45to65kBtuh-17S | DEER2017 | D17 v2 |  | Any | SFm | 2015 | CZ09 | rDXGF | Cap-Tons | 3.37 | 2420 | None | 30.5 | 0.0706 | -0.344 | 30.5 | 0.0706 | -0.344 | 30.5 | 0.0706 | -0.344 | 30.5 | 0.0706 | -0.344 | DEER:Res:HVAC_Eff_AC | Annual | 1719 |  | 1 | RE-HV-ResAC-45to65kBtuh-17SAnySFm2015CZ09 | 1289 | 30.5 | 0.0706 | -0.344 | -0.344 | -0.344 | -0.344
RE-HV-ResAC-45to65kBtuh-17S | DEER2017 | D17 v2 |  | Any | SFm | 2015 | CZ10 | rDXGF | Cap-Tons | 2.53 | 1950 | None | 46.4 | 0.0577 | -0.688 | 46.4 | 0.0577 | -0.688 | 46.4 | 0.0577 | -0.688 | 46.4 | 0.0577 | -0.688 | DEER:Res:HVAC_Eff_AC | Annual | 1719 |  | 1 | RE-HV-ResAC-45to65kBtuh-17SAnySFm2015CZ10 | 1290 | 46.4 | 0.0577 | -0.688 | -0.688 | -0.688 | -0.688
RE-HV-ResAC-45to65kBtuh-17S | DEER2017 | D17 v2 |  | Any | SFm | 2015 | CZ11 | rDXGF | Cap-Tons | 2.66 | 1950 | None | 52.1 | 0.0598 | -0.801 | 52.1 | 0.0598 | -0.801 | 52.1 | 0.0598 | -0.801 | 52.1 | 0.0598 | -0.801 | DEER:Res:HVAC_Eff_AC | Annual | 1719 |  | 1 | RE-HV-ResAC-45to65kBtuh-17SAnySFm2015CZ11 | 1291 | 52.1 | 0.0598 | -0.801 | -0.801 | -0.801 | -0.801
RE-HV-ResAC-45to65kBtuh-17S | DEER2017 | D17 v2 |  | Any | SFm | 2015 | CZ12 | rDXGF | Cap-Tons | 2.47 | 1950 | None | 31.7 | 0.0251 | -0.862 | 31.7 | 0.0251 | -0.862 | 31.7 | 0.0251 | -0.862 | 31.7 | 0.0251 | -0.862 | DEER:Res:HVAC_Eff_AC | Annual | 1719 |  | 1 | RE-HV-ResAC-45to65kBtuh-17SAnySFm2015CZ12 | 1292 | 31.7 | 0.0251 | -0.862 | -0.862 | -0.862 | -0.862
RE-HV-ResAC-45to65kBtuh-17S | DEER2017 | D17 v2 |  | Any | SFm | 2015 | CZ13 | rDXGF | Cap-Tons | 2.56 | 1950 | None | 57.1 | 0.0371 | -0.711 | 57.1 | 0.0371 | -0.711 | 57.1 | 0.0371 | -0.711 | 57.1 | 0.0371 | -0.711 | DEER:Res:HVAC_Eff_AC | Annual | 1719 |  | 1 | RE-HV-ResAC-45to65kBtuh-17SAnySFm2015CZ13 | 1293 | 57.1 | 0.0371 | -0.711 | -0.711 | -0.711 | -0.711
RE-HV-ResAC-45to65kBtuh-17S | DEER2017 | D17 v2 |  | Any | SFm | 2015 | CZ14 | rDXGF | Cap-Tons | 3.17 | 2160 | None | 105 | 0.0691 | -0.243 | 105 | 0.0691 | -0.243 | 105 | 0.0691 | -0.243 | 105 | 0.0691 | -0.243 | DEER:Res:HVAC_Eff_AC | Annual | 1719 |  | 1 | RE-HV-ResAC-45to65kBtuh-17SAnySFm2015CZ14 | 1294 | 105 | 0.0691 | -0.243 | -0.243 | -0.243 | -0.243
RE-HV-ResAC-45to65kBtuh-17S | DEER2017 | D17 v2 |  | Any | SFm | 2015 | CZ15 | rDXGF | Cap-Tons | 3.4 | 2160 | None | 128 | 0.065 | -0.079 | 128 | 0.065 | -0.079 | 128 | 0.065 | -0.079 | 128 | 0.065 | -0.079 | DEER:Res:HVAC_Eff_AC | Annual | 1719 |  | 1 | RE-HV-ResAC-45to65kBtuh-17SAnySFm2015CZ15 | 1295 | 128 | 0.065 | -0.079 | -0.079 | -0.079 | -0.079
RE-HV-ResAC-45to65kBtuh-17S | DEER2017 | D17 v2 |  | Any | SFm | 2015 | CZ16 | rDXGF | Cap-Tons | 3.61 | 2300 | None | 17.4 | 0.0147 | -0.208 | 17.4 | 0.0147 | -0.208 | 17.4 | 0.0147 | -0.208 | 17.4 | 0.0147 | -0.208 | DEER:Res:HVAC_Eff_AC | Annual | 1719 |  | 1 | RE-HV-ResAC-45to65kBtuh-17SAnySFm2015CZ16 | 1296 | 17.4 | 0.0147 | -0.208 | -0.208 | -0.208 | -0.208
RE-HV-ResAC-45to65kBtuh-18S | DEER2017 | D17 v2 |  | Any | MFm | 2015 | CZ01 | rDXGF | Cap-Tons | 1.13 | 999 | None | 12.1 | 0 | -0.788 | 12.1 | 0 | -0.788 | 12.1 | 0 | -0.788 | 12.1 | 0 | -0.788 | DEER:Res:HVAC_Eff_AC | Annual | 1719 |  | 1 | RE-HV-ResAC-45to65kBtuh-18SAnyMFm2015CZ01 | 1641 | 12.1 | 0 | -0.788 | -0.788 | -0.788 | -0.788
RE-HV-ResAC-45to65kBtuh-18S | DEER2017 | D17 v2 |  | Any | MFm | 2015 | CZ02 | rDXGF | Cap-Tons | 1.13 | 1070 | None | 31.9 | 0.0239 | -0.699 | 31.9 | 0.0239 | -0.699 | 31.9 | 0.0239 | -0.699 | 31.9 | 0.0239 | -0.699 | DEER:Res:HVAC_Eff_AC | Annual | 1719 |  | 1 | RE-HV-ResAC-45to65kBtuh-18SAnyMFm2015CZ02 | 1642 | 31.9 | 0.0239 | -0.699 | -0.699 | -0.699 | -0.699
RE-HV-ResAC-45to65kBtuh-18S | DEER2017 | D17 v2 |  | Any | MFm | 2015 | CZ03 | rDXGF | Cap-Tons | 1.13 | 999 | None | 8.85 | 0.00531 | -0.513 | 8.85 | 0.00531 | -0.513 | 8.85 | 0.00531 | -0.513 | 8.85 | 0.00531 | -0.513 | DEER:Res:HVAC_Eff_AC | Annual | 1719 |  | 1 | RE-HV-ResAC-45to65kBtuh-18SAnyMFm2015CZ03 | 1643 | 8.85 | 0.00531 | -0.513 | -0.513 | -0.513 | -0.513
RE-HV-ResAC-45to65kBtuh-18S | DEER2017 | D17 v2 |  | Any | MFm | 2015 | CZ04 | rDXGF | Cap-Tons | 1.13 | 999 | None | 39.1 | 0.0655 | -0.319 | 39.1 | 0.0655 | -0.319 | 39.1 | 0.0655 | -0.319 | 39.1 | 0.0655 | -0.319 | DEER:Res:HVAC_Eff_AC | Annual | 1719 |  | 1 | RE-HV-ResAC-45to65kBtuh-18SAnyMFm2015CZ04 | 1644 | 39.1 | 0.0655 | -0.319 | -0.319 | -0.319 | -0.319
RE-HV-ResAC-45to65kBtuh-18S | DEER2017 | D17 v2 |  | Any | MFm | 2015 | CZ05 | rDXGF | Cap-Tons | 1.19 | 999 | None | 8.24 | 0.00672 | -0.277 | 8.24 | 0.00672 | -0.277 | 8.24 | 0.00672 | -0.277 | 8.24 | 0.00672 | -0.277 | DEER:Res:HVAC_Eff_AC | Annual | 1719 |  | 1 | RE-HV-ResAC-45to65kBtuh-18SAnyMFm2015CZ05 | 1645 | 8.24 | 0.00672 | -0.277 | -0.277 | -0.277 | -0.277
RE-HV-ResAC-45to65kBtuh-18S | DEER2017 | D17 v2 |  | Any | MFm | 2015 | CZ06 | rDXGF | Cap-Tons | 1.43 | 1210 | None | 20.1 | 0.0231 | -0.448 | 20.1 | 0.0231 | -0.448 | 20.1 | 0.0231 | -0.448 | 20.1 | 0.0231 | -0.448 | DEER:Res:HVAC_Eff_AC | Annual | 1719 |  | 1 | RE-HV-ResAC-45to65kBtuh-18SAnyMFm2015CZ06 | 1646 | 20.1 | 0.0231 | -0.448 | -0.448 | -0.448 | -0.448
RE-HV-ResAC-45to65kBtuh-18S | DEER2017 | D17 v2 |  | Any | MFm | 2015 | CZ07 | rDXGF | Cap-Tons | 1.24 | 1210 | None | 34.3 | 0.0395 | -0.306 | 34.3 | 0.0395 | -0.306 | 34.3 | 0.0395 | -0.306 | 34.3 | 0.0395 | -0.306 | DEER:Res:HVAC_Eff_AC | Annual | 1719 |  | 1 | RE-HV-ResAC-45to65kBtuh-18SAnyMFm2015CZ07 | 1647 | 34.3 | 0.0395 | -0.306 | -0.306 | -0.306 | -0.306
RE-HV-ResAC-45to65kBtuh-18S | DEER2017 | D17 v2 |  | Any | MFm | 2015 | CZ08 | rDXGF | Cap-Tons | 1.33 | 1210 | None | 50.5 | 0.0579 | -0.383 | 50.5 | 0.0579 | -0.383 | 50.5 | 0.0579 | -0.383 | 50.5 | 0.0579 | -0.383 | DEER:Res:HVAC_Eff_AC | Annual | 1719 |  | 1 | RE-HV-ResAC-45to65kBtuh-18SAnyMFm2015CZ08 | 1648 | 50.5 | 0.0579 | -0.383 | -0.383 | -0.383 | -0.383
RE-HV-ResAC-45to65kBtuh-18S | DEER2017 | D17 v2 |  | Any | MFm | 2015 | CZ09 | rDXGF | Cap-Tons | 1.13 | 1130 | None | 64.7 | 0.0531 | -0.487 | 64.7 | 0.0531 | -0.487 | 64.7 | 0.0531 | -0.487 | 64.7 | 0.0531 | -0.487 | DEER:Res:HVAC_Eff_AC | Annual | 1719 |  | 1 | RE-HV-ResAC-45to65kBtuh-18SAnyMFm2015CZ09 | 1649 | 64.7 | 0.0531 | -0.487 | -0.487 | -0.487 | -0.487
RE-HV-ResAC-45to65kBtuh-18S | DEER2017 | D17 v2 |  | Any | MFm | 2015 | CZ10 | rDXGF | Cap-Tons | 1.13 | 1070 | None | 65.6 | 0.077 | -0.345 | 65.6 | 0.077 | -0.345 | 65.6 | 0.077 | -0.345 | 65.6 | 0.077 | -0.345 | DEER:Res:HVAC_Eff_AC | Annual | 1719 |  | 1 | RE-HV-ResAC-45to65kBtuh-18SAnyMFm2015CZ10 | 1650 | 65.6 | 0.077 | -0.345 | -0.345 | -0.345 | -0.345
RE-HV-ResAC-45to65kBtuh-18S | DEER2017 | D17 v2 |  | Any | MFm | 2015 | CZ11 | rDXGF | Cap-Tons | 1.13 | 1070 | None | 134 | 0.11 | -0.85 | 134 | 0.11 | -0.85 | 134 | 0.11 | -0.85 | 134 | 0.11 | -0.85 | DEER:Res:HVAC_Eff_AC | Annual | 1719 |  | 1 | RE-HV-ResAC-45to65kBtuh-18SAnyMFm2015CZ11 | 1651 | 134 | 0.11 | -0.85 | -0.85 | -0.85 | -0.85
RE-HV-ResAC-45to65kBtuh-18S | DEER2017 | D17 v2 |  | Any | MFm | 2015 | CZ12 | rDXGF | Cap-Tons | 1.13 | 1070 | None | 80.1 | 0.0708 | -0.717 | 80.1 | 0.0708 | -0.717 | 80.1 | 0.0708 | -0.717 | 80.1 | 0.0708 | -0.717 | DEER:Res:HVAC_Eff_AC | Annual | 1719 |  | 1 | RE-HV-ResAC-45to65kBtuh-18SAnyMFm2015CZ12 | 1652 | 80.1 | 0.0708 | -0.717 | -0.717 | -0.717 | -0.717
RE-HV-ResAC-45to65kBtuh-18S | DEER2017 | D17 v2 |  | Any | MFm | 2015 | CZ13 | rDXGF | Cap-Tons | 1.13 | 1070 | None | 139 | 0.0929 | -0.699 | 139 | 0.0929 | -0.699 | 139 | 0.0929 | -0.699 | 139 | 0.0929 | -0.699 | DEER:Res:HVAC_Eff_AC | Annual | 1719 |  | 1 | RE-HV-ResAC-45to65kBtuh-18SAnyMFm2015CZ13 | 1653 | 139 | 0.0929 | -0.699 | -0.699 | -0.699 | -0.699
RE-HV-ResAC-45to65kBtuh-18S | DEER2017 | D17 v2 |  | Any | MFm | 2015 | CZ14 | rDXGF | Cap-Tons | 1.2 | 1090 | None | 189 | 0.116 | -0.725 | 189 | 0.116 | -0.725 | 189 | 0.116 | -0.725 | 189 | 0.116 | -0.725 | DEER:Res:HVAC_Eff_AC | Annual | 1719 |  | 1 | RE-HV-ResAC-45to65kBtuh-18SAnyMFm2015CZ14 | 1654 | 189 | 0.116 | -0.725 | -0.725 | -0.725 | -0.725
RE-HV-ResAC-45to65kBtuh-18S | DEER2017 | D17 v2 |  | Any | MFm | 2015 | CZ15 | rDXGF | Cap-Tons | 1.29 | 1090 | None | 213 | 0.0946 | -0.256 | 213 | 0.0946 | -0.256 | 213 | 0.0946 | -0.256 | 213 | 0.0946 | -0.256 | DEER:Res:HVAC_Eff_AC | Annual | 1719 |  | 1 | RE-HV-ResAC-45to65kBtuh-18SAnyMFm2015CZ15 | 1655 | 213 | 0.0946 | -0.256 | -0.256 | -0.256 | -0.256
RE-HV-ResAC-45to65kBtuh-18S | DEER2017 | D17 v2 |  | Any | MFm | 2015 | CZ16 | rDXGF | Cap-Tons | 1.13 | 999 | None | 74.1 | 0.0504 | -1.35 | 74.1 | 0.0504 | -1.35 | 74.1 | 0.0504 | -1.35 | 74.1 | 0.0504 | -1.35 | DEER:Res:HVAC_Eff_AC | Annual | 1719 |  | 1 | RE-HV-ResAC-45to65kBtuh-18SAnyMFm2015CZ16 | 1656 | 74.1 | 0.0504 | -1.35 | -1.35 | -1.35 | -1.35
RE-HV-ResAC-45to65kBtuh-18S | DEER2017 | D17 v2 |  | Any | SFm | 2015 | CZ01 | rDXGF | Cap-Tons | 2.33 | 2300 | None | 14.9 | 0 | -1.4 | 14.9 | 0 | -1.4 | 14.9 | 0 | -1.4 | 14.9 | 0 | -1.4 | DEER:Res:HVAC_Eff_AC | Annual | 1719 |  | 1 | RE-HV-ResAC-45to65kBtuh-18SAnySFm2015CZ01 | 1769 | 14.9 | 0 | -1.4 | -1.4 | -1.4 | -1.4
RE-HV-ResAC-45to65kBtuh-18S | DEER2017 | D17 v2 |  | Any | SFm | 2015 | CZ02 | rDXGF | Cap-Tons | 2.21 | 1950 | None | 42.1 | 0.0611 | -1.65 | 42.1 | 0.0611 | -1.65 | 42.1 | 0.0611 | -1.65 | 42.1 | 0.0611 | -1.65 | DEER:Res:HVAC_Eff_AC | Annual | 1719 |  | 1 | RE-HV-ResAC-45to65kBtuh-18SAnySFm2015CZ02 | 1770 | 42.1 | 0.0611 | -1.65 | -1.65 | -1.65 | -1.65
RE-HV-ResAC-45to65kBtuh-18S | DEER2017 | D17 v2 |  | Any | SFm | 2015 | CZ03 | rDXGF | Cap-Tons | 3.23 | 2300 | None | 16.1 | 0.0331 | -0.573 | 16.1 | 0.0331 | -0.573 | 16.1 | 0.0331 | -0.573 | 16.1 | 0.0331 | -0.573 | DEER:Res:HVAC_Eff_AC | Annual | 1719 |  | 1 | RE-HV-ResAC-45to65kBtuh-18SAnySFm2015CZ03 | 1771 | 16.1 | 0.0331 | -0.573 | -0.573 | -0.573 | -0.573
RE-HV-ResAC-45to65kBtuh-18S | DEER2017 | D17 v2 |  | Any | SFm | 2015 | CZ04 | rDXGF | Cap-Tons | 3.17 | 2300 | None | 36.4 | 0.0631 | -0.574 | 36.4 | 0.0631 | -0.574 | 36.4 | 0.0631 | -0.574 | 36.4 | 0.0631 | -0.574 | DEER:Res:HVAC_Eff_AC | Annual | 1719 |  | 1 | RE-HV-ResAC-45to65kBtuh-18SAnySFm2015CZ04 | 1772 | 36.4 | 0.0631 | -0.574 | -0.574 | -0.574 | -0.574
RE-HV-ResAC-45to65kBtuh-18S | DEER2017 | D17 v2 |  | Any | SFm | 2015 | CZ05 | rDXGF | Cap-Tons | 3.55 | 2300 | None | 13.4 | 0.0394 | -0.38 | 13.4 | 0.0394 | -0.38 | 13.4 | 0.0394 | -0.38 | 13.4 | 0.0394 | -0.38 | DEER:Res:HVAC_Eff_AC | Annual | 1719 |  | 1 | RE-HV-ResAC-45to65kBtuh-18SAnySFm2015CZ05 | 1773 | 13.4 | 0.0394 | -0.38 | -0.38 | -0.38 | -0.38
RE-HV-ResAC-45to65kBtuh-18S | DEER2017 | D17 v2 |  | Any | SFm | 2015 | CZ06 | rDXGF | Cap-Tons | 4.01 | 2390 | None | 19 | 0.0416 | -0.404 | 19 | 0.0416 | -0.404 | 19 | 0.0416 | -0.404 | 19 | 0.0416 | -0.404 | DEER:Res:HVAC_Eff_AC | Annual | 1719 |  | 1 | RE-HV-ResAC-45to65kBtuh-18SAnySFm2015CZ06 | 1774 | 19 | 0.0416 | -0.404 | -0.404 | -0.404 | -0.404
RE-HV-ResAC-45to65kBtuh-18S | DEER2017 | D17 v2 |  | Any | SFm | 2015 | CZ07 | rDXGF | Cap-Tons | 3.21 | 2390 | None | 29.9 | 0.0505 | -0.265 | 29.9 | 0.0505 | -0.265 | 29.9 | 0.0505 | -0.265 | 29.9 | 0.0505 | -0.265 | DEER:Res:HVAC_Eff_AC | Annual | 1719 |  | 1 | RE-HV-ResAC-45to65kBtuh-18SAnySFm2015CZ07 | 1775 | 29.9 | 0.0505 | -0.265 | -0.265 | -0.265 | -0.265
RE-HV-ResAC-45to65kBtuh-18S | DEER2017 | D17 v2 |  | Any | SFm | 2015 | CZ08 | rDXGF | Cap-Tons | 3.77 | 2390 | None | 37.1 | 0.0607 | -0.263 | 37.1 | 0.0607 | -0.263 | 37.1 | 0.0607 | -0.263 | 37.1 | 0.0607 | -0.263 | DEER:Res:HVAC_Eff_AC | Annual | 1719 |  | 1 | RE-HV-ResAC-45to65kBtuh-18SAnySFm2015CZ08 | 1776 | 37.1 | 0.0607 | -0.263 | -0.263 | -0.263 | -0.263
RE-HV-ResAC-45to65kBtuh-18S | DEER2017 | D17 v2 |  | Any | SFm | 2015 | CZ09 | rDXGF | Cap-Tons | 3.37 | 2420 | None | 42.2 | 0.112 | -0.344 | 42.2 | 0.112 | -0.344 | 42.2 | 0.112 | -0.344 | 42.2 | 0.112 | -0.344 | DEER:Res:HVAC_Eff_AC | Annual | 1719 |  | 1 | RE-HV-ResAC-45to65kBtuh-18SAnySFm2015CZ09 | 1777 | 42.2 | 0.112 | -0.344 | -0.344 | -0.344 | -0.344
RE-HV-ResAC-45to65kBtuh-18S | DEER2017 | D17 v2 |  | Any | SFm | 2015 | CZ10 | rDXGF | Cap-Tons | 2.53 | 1950 | None | 66.6 | 0.1 | -0.688 | 66.6 | 0.1 | -0.688 | 66.6 | 0.1 | -0.688 | 66.6 | 0.1 | -0.688 | DEER:Res:HVAC_Eff_AC | Annual | 1719 |  | 1 | RE-HV-ResAC-45to65kBtuh-18SAnySFm2015CZ10 | 1778 | 66.6 | 0.1 | -0.688 | -0.688 | -0.688 | -0.688
RE-HV-ResAC-45to65kBtuh-18S | DEER2017 | D17 v2 |  | Any | SFm | 2015 | CZ11 | rDXGF | Cap-Tons | 2.66 | 1950 | None | 74.1 | 0.0917 | -0.801 | 74.1 | 0.0917 | -0.801 | 74.1 | 0.0917 | -0.801 | 74.1 | 0.0917 | -0.801 | DEER:Res:HVAC_Eff_AC | Annual | 1719 |  | 1 | RE-HV-ResAC-45to65kBtuh-18SAnySFm2015CZ11 | 1779 | 74.1 | 0.0917 | -0.801 | -0.801 | -0.801 | -0.801
RE-HV-ResAC-45to65kBtuh-18S | DEER2017 | D17 v2 |  | Any | SFm | 2015 | CZ12 | rDXGF | Cap-Tons | 2.47 | 1950 | None | 42.5 | 0.0453 | -0.862 | 42.5 | 0.0453 | -0.862 | 42.5 | 0.0453 | -0.862 | 42.5 | 0.0453 | -0.862 | DEER:Res:HVAC_Eff_AC | Annual | 1719 |  | 1 | RE-HV-ResAC-45to65kBtuh-18SAnySFm2015CZ12 | 1780 | 42.5 | 0.0453 | -0.862 | -0.862 | -0.862 | -0.862
RE-HV-ResAC-45to65kBtuh-18S | DEER2017 | D17 v2 |  | Any | SFm | 2015 | CZ13 | rDXGF | Cap-Tons | 2.56 | 1950 | None | 83.3 | 0.0629 | -0.711 | 83.3 | 0.0629 | -0.711 | 83.3 | 0.0629 | -0.711 | 83.3 | 0.0629 | -0.711 | DEER:Res:HVAC_Eff_AC | Annual | 1719 |  | 1 | RE-HV-ResAC-45to65kBtuh-18SAnySFm2015CZ13 | 1781 | 83.3 | 0.0629 | -0.711 | -0.711 | -0.711 | -0.711
RE-HV-ResAC-45to65kBtuh-18S | DEER2017 | D17 v2 |  | Any | SFm | 2015 | CZ14 | rDXGF | Cap-Tons | 3.17 | 2160 | None | 147 | 0.109 | -0.243 | 147 | 0.109 | -0.243 | 147 | 0.109 | -0.243 | 147 | 0.109 | -0.243 | DEER:Res:HVAC_Eff_AC | Annual | 1719 |  | 1 | RE-HV-ResAC-45to65kBtuh-18SAnySFm2015CZ14 | 1782 | 147 | 0.109 | -0.243 | -0.243 | -0.243 | -0.243
RE-HV-ResAC-45to65kBtuh-18S | DEER2017 | D17 v2 |  | Any | SFm | 2015 | CZ15 | rDXGF | Cap-Tons | 3.4 | 2160 | None | 182 | 0.0971 | -0.079 | 182 | 0.0971 | -0.079 | 182 | 0.0971 | -0.079 | 182 | 0.0971 | -0.079 | DEER:Res:HVAC_Eff_AC | Annual | 1719 |  | 1 | RE-HV-ResAC-45to65kBtuh-18SAnySFm2015CZ15 | 1783 | 182 | 0.0971 | -0.079 | -0.079 | -0.079 | -0.079
RE-HV-ResAC-45to65kBtuh-18S | DEER2017 | D17 v2 |  | Any | SFm | 2015 | CZ16 | rDXGF | Cap-Tons | 3.61 | 2300 | None | 19.4 | 0.0222 | -0.208 | 19.4 | 0.0222 | -0.208 | 19.4 | 0.0222 | -0.208 | 19.4 | 0.0222 | -0.208 | DEER:Res:HVAC_Eff_AC | Annual | 1719 |  | 1 | RE-HV-ResAC-45to65kBtuh-18SAnySFm2015CZ16 | 1784 | 19.4 | 0.0222 | -0.208 | -0.208 | -0.208 | -0.208
RE-HV-ResAC-45to65kBtuh-19S | DEER2017 | D17 v2 |  | Any | MFm | 2015 | CZ01 | rDXGF | Cap-Tons | 1.13 | 999 | None | 14 | 0 | -0.867 | 14 | 0 | -0.867 | 14 | 0 | -0.867 | 14 | 0 | -0.867 | DEER:Res:HVAC_Eff_AC | Annual | 1719 |  | 1 | RE-HV-ResAC-45to65kBtuh-19SAnyMFm2015CZ01 | 2129 | 14 | 0 | -0.867 | -0.867 | -0.867 | -0.867
RE-HV-ResAC-45to65kBtuh-19S | DEER2017 | D17 v2 |  | Any | MFm | 2015 | CZ02 | rDXGF | Cap-Tons | 1.13 | 1070 | None | 40.7 | 0.031 | -0.761 | 40.7 | 0.031 | -0.761 | 40.7 | 0.031 | -0.761 | 40.7 | 0.031 | -0.761 | DEER:Res:HVAC_Eff_AC | Annual | 1719 |  | 1 | RE-HV-ResAC-45to65kBtuh-19SAnyMFm2015CZ02 | 2130 | 40.7 | 0.031 | -0.761 | -0.761 | -0.761 | -0.761
RE-HV-ResAC-45to65kBtuh-19S | DEER2017 | D17 v2 |  | Any | MFm | 2015 | CZ03 | rDXGF | Cap-Tons | 1.13 | 999 | None | 10.6 | 0.00708 | -0.549 | 10.6 | 0.00708 | -0.549 | 10.6 | 0.00708 | -0.549 | 10.6 | 0.00708 | -0.549 | DEER:Res:HVAC_Eff_AC | Annual | 1719 |  | 1 | RE-HV-ResAC-45to65kBtuh-19SAnyMFm2015CZ03 | 2131 | 10.6 | 0.00708 | -0.549 | -0.549 | -0.549 | -0.549
RE-HV-ResAC-45to65kBtuh-19S | DEER2017 | D17 v2 |  | Any | MFm | 2015 | CZ04 | rDXGF | Cap-Tons | 1.13 | 999 | None | 50.2 | 0.0832 | -0.336 | 50.2 | 0.0832 | -0.336 | 50.2 | 0.0832 | -0.336 | 50.2 | 0.0832 | -0.336 | DEER:Res:HVAC_Eff_AC | Annual | 1719 |  | 1 | RE-HV-ResAC-45to65kBtuh-19SAnyMFm2015CZ04 | 2132 | 50.2 | 0.0832 | -0.336 | -0.336 | -0.336 | -0.336
RE-HV-ResAC-45to65kBtuh-19S | DEER2017 | D17 v2 |  | Any | MFm | 2015 | CZ05 | rDXGF | Cap-Tons | 1.19 | 999 | None | 10.3 | 0.00924 | -0.303 | 10.3 | 0.00924 | -0.303 | 10.3 | 0.00924 | -0.303 | 10.3 | 0.00924 | -0.303 | DEER:Res:HVAC_Eff_AC | Annual | 1719 |  | 1 | RE-HV-ResAC-45to65kBtuh-19SAnyMFm2015CZ05 | 2133 | 10.3 | 0.00924 | -0.303 | -0.303 | -0.303 | -0.303
RE-HV-ResAC-45to65kBtuh-19S | DEER2017 | D17 v2 |  | Any | MFm | 2015 | CZ06 | rDXGF | Cap-Tons | 1.43 | 1210 | None | 25.8 | 0.0301 | -0.476 | 25.8 | 0.0301 | -0.476 | 25.8 | 0.0301 | -0.476 | 25.8 | 0.0301 | -0.476 | DEER:Res:HVAC_Eff_AC | Annual | 1719 |  | 1 | RE-HV-ResAC-45to65kBtuh-19SAnyMFm2015CZ06 | 2134 | 25.8 | 0.0301 | -0.476 | -0.476 | -0.476 | -0.476
RE-HV-ResAC-45to65kBtuh-19S | DEER2017 | D17 v2 |  | Any | MFm | 2015 | CZ07 | rDXGF | Cap-Tons | 1.24 | 1210 | None | 45.2 | 0.0524 | -0.331 | 45.2 | 0.0524 | -0.331 | 45.2 | 0.0524 | -0.331 | 45.2 | 0.0524 | -0.331 | DEER:Res:HVAC_Eff_AC | Annual | 1719 |  | 1 | RE-HV-ResAC-45to65kBtuh-19SAnyMFm2015CZ07 | 2135 | 45.2 | 0.0524 | -0.331 | -0.331 | -0.331 | -0.331
RE-HV-ResAC-45to65kBtuh-19S | DEER2017 | D17 v2 |  | Any | MFm | 2015 | CZ08 | rDXGF | Cap-Tons | 1.33 | 1210 | None | 65.6 | 0.0759 | -0.406 | 65.6 | 0.0759 | -0.406 | 65.6 | 0.0759 | -0.406 | 65.6 | 0.0759 | -0.406 | DEER:Res:HVAC_Eff_AC | Annual | 1719 |  | 1 | RE-HV-ResAC-45to65kBtuh-19SAnyMFm2015CZ08 | 2136 | 65.6 | 0.0759 | -0.406 | -0.406 | -0.406 | -0.406
RE-HV-ResAC-45to65kBtuh-19S | DEER2017 | D17 v2 |  | Any | MFm | 2015 | CZ09 | rDXGF | Cap-Tons | 1.13 | 1130 | None | 83.3 | 0.0673 | -0.531 | 83.3 | 0.0673 | -0.531 | 83.3 | 0.0673 | -0.531 | 83.3 | 0.0673 | -0.531 | DEER:Res:HVAC_Eff_AC | Annual | 1719 |  | 1 | RE-HV-ResAC-45to65kBtuh-19SAnyMFm2015CZ09 | 2137 | 83.3 | 0.0673 | -0.531 | -0.531 | -0.531 | -0.531
RE-HV-ResAC-45to65kBtuh-19S | DEER2017 | D17 v2 |  | Any | MFm | 2015 | CZ10 | rDXGF | Cap-Tons | 1.13 | 1070 | None | 83.5 | 0.0982 | -0.363 | 83.5 | 0.0982 | -0.363 | 83.5 | 0.0982 | -0.363 | 83.5 | 0.0982 | -0.363 | DEER:Res:HVAC_Eff_AC | Annual | 1719 |  | 1 | RE-HV-ResAC-45to65kBtuh-19SAnyMFm2015CZ10 | 2138 | 83.5 | 0.0982 | -0.363 | -0.363 | -0.363 | -0.363
RE-HV-ResAC-45to65kBtuh-19S | DEER2017 | D17 v2 |  | Any | MFm | 2015 | CZ11 | rDXGF | Cap-Tons | 1.13 | 1070 | None | 168 | 0.138 | -0.912 | 168 | 0.138 | -0.912 | 168 | 0.138 | -0.912 | 168 | 0.138 | -0.912 | DEER:Res:HVAC_Eff_AC | Annual | 1719 |  | 1 | RE-HV-ResAC-45to65kBtuh-19SAnyMFm2015CZ11 | 2139 | 168 | 0.138 | -0.912 | -0.912 | -0.912 | -0.912
RE-HV-ResAC-45to65kBtuh-19S | DEER2017 | D17 v2 |  | Any | MFm | 2015 | CZ12 | rDXGF | Cap-Tons | 1.13 | 1070 | None | 102 | 0.0903 | -0.779 | 102 | 0.0903 | -0.779 | 102 | 0.0903 | -0.779 | 102 | 0.0903 | -0.779 | DEER:Res:HVAC_Eff_AC | Annual | 1719 |  | 1 | RE-HV-ResAC-45to65kBtuh-19SAnyMFm2015CZ12 | 2140 | 102 | 0.0903 | -0.779 | -0.779 | -0.779 | -0.779
RE-HV-ResAC-45to65kBtuh-19S | DEER2017 | D17 v2 |  | Any | MFm | 2015 | CZ13 | rDXGF | Cap-Tons | 1.13 | 1070 | None | 177 | 0.119 | -0.752 | 177 | 0.119 | -0.752 | 177 | 0.119 | -0.752 | 177 | 0.119 | -0.752 | DEER:Res:HVAC_Eff_AC | Annual | 1719 |  | 1 | RE-HV-ResAC-45to65kBtuh-19SAnyMFm2015CZ13 | 2141 | 177 | 0.119 | -0.752 | -0.752 | -0.752 | -0.752
RE-HV-ResAC-45to65kBtuh-19S | DEER2017 | D17 v2 |  | Any | MFm | 2015 | CZ14 | rDXGF | Cap-Tons | 1.2 | 1090 | None | 234 | 0.145 | -0.8 | 234 | 0.145 | -0.8 | 234 | 0.145 | -0.8 | 234 | 0.145 | -0.8 | DEER:Res:HVAC_Eff_AC | Annual | 1719 |  | 1 | RE-HV-ResAC-45to65kBtuh-19SAnyMFm2015CZ14 | 2142 | 234 | 0.145 | -0.8 | -0.8 | -0.8 | -0.8
RE-HV-ResAC-45to65kBtuh-19S | DEER2017 | D17 v2 |  | Any | MFm | 2015 | CZ15 | rDXGF | Cap-Tons | 1.29 | 1090 | None | 264 | 0.117 | -0.279 | 264 | 0.117 | -0.279 | 264 | 0.117 | -0.279 | 264 | 0.117 | -0.279 | DEER:Res:HVAC_Eff_AC | Annual | 1719 |  | 1 | RE-HV-ResAC-45to65kBtuh-19SAnyMFm2015CZ15 | 2143 | 264 | 0.117 | -0.279 | -0.279 | -0.279 | -0.279
RE-HV-ResAC-45to65kBtuh-19S | DEER2017 | D17 v2 |  | Any | MFm | 2015 | CZ16 | rDXGF | Cap-Tons | 1.13 | 999 | None | 92.9 | 0.0646 | -1.5 | 92.9 | 0.0646 | -1.5 | 92.9 | 0.0646 | -1.5 | 92.9 | 0.0646 | -1.5 | DEER:Res:HVAC_Eff_AC | Annual | 1719 |  | 1 | RE-HV-ResAC-45to65kBtuh-19SAnyMFm2015CZ16 | 2144 | 92.9 | 0.0646 | -1.5 | -1.5 | -1.5 | -1.5
RE-HV-ResAC-45to65kBtuh-19S | DEER2017 | D17 v2 |  | Any | SFm | 2015 | CZ01 | rDXGF | Cap-Tons | 2.33 | 2300 | None | 17.2 | 0 | -1.5 | 17.2 | 0 | -1.5 | 17.2 | 0 | -1.5 | 17.2 | 0 | -1.5 | DEER:Res:HVAC_Eff_AC | Annual | 1719 |  | 1 | RE-HV-ResAC-45to65kBtuh-19SAnySFm2015CZ01 | 2257 | 17.2 | 0 | -1.5 | -1.5 | -1.5 | -1.5
RE-HV-ResAC-45to65kBtuh-19S | DEER2017 | D17 v2 |  | Any | SFm | 2015 | CZ02 | rDXGF | Cap-Tons | 2.21 | 1950 | None | 52.5 | 0.0846 | -1.78 | 52.5 | 0.0846 | -1.78 | 52.5 | 0.0846 | -1.78 | 52.5 | 0.0846 | -1.78 | DEER:Res:HVAC_Eff_AC | Annual | 1719 |  | 1 | RE-HV-ResAC-45to65kBtuh-19SAnySFm2015CZ02 | 2258 | 52.5 | 0.0846 | -1.78 | -1.78 | -1.78 | -1.78
RE-HV-ResAC-45to65kBtuh-19S | DEER2017 | D17 v2 |  | Any | SFm | 2015 | CZ03 | rDXGF | Cap-Tons | 3.23 | 2300 | None | 19.7 | 0.0433 | -0.632 | 19.7 | 0.0433 | -0.632 | 19.7 | 0.0433 | -0.632 | 19.7 | 0.0433 | -0.632 | DEER:Res:HVAC_Eff_AC | Annual | 1719 |  | 1 | RE-HV-ResAC-45to65kBtuh-19SAnySFm2015CZ03 | 2259 | 19.7 | 0.0433 | -0.632 | -0.632 | -0.632 | -0.632
RE-HV-ResAC-45to65kBtuh-19S | DEER2017 | D17 v2 |  | Any | SFm | 2015 | CZ04 | rDXGF | Cap-Tons | 3.17 | 2300 | None | 45.8 | 0.0823 | -0.653 | 45.8 | 0.0823 | -0.653 | 45.8 | 0.0823 | -0.653 | 45.8 | 0.0823 | -0.653 | DEER:Res:HVAC_Eff_AC | Annual | 1719 |  | 1 | RE-HV-ResAC-45to65kBtuh-19SAnySFm2015CZ04 | 2260 | 45.8 | 0.0823 | -0.653 | -0.653 | -0.653 | -0.653
RE-HV-ResAC-45to65kBtuh-19S | DEER2017 | D17 v2 |  | Any | SFm | 2015 | CZ05 | rDXGF | Cap-Tons | 3.55 | 2300 | None | 16.2 | 0.0501 | -0.437 | 16.2 | 0.0501 | -0.437 | 16.2 | 0.0501 | -0.437 | 16.2 | 0.0501 | -0.437 | DEER:Res:HVAC_Eff_AC | Annual | 1719 |  | 1 | RE-HV-ResAC-45to65kBtuh-19SAnySFm2015CZ05 | 2261 | 16.2 | 0.0501 | -0.437 | -0.437 | -0.437 | -0.437
RE-HV-ResAC-45to65kBtuh-19S | DEER2017 | D17 v2 |  | Any | SFm | 2015 | CZ06 | rDXGF | Cap-Tons | 4.01 | 2390 | None | 23.9 | 0.0544 | -0.451 | 23.9 | 0.0544 | -0.451 | 23.9 | 0.0544 | -0.451 | 23.9 | 0.0544 | -0.451 | DEER:Res:HVAC_Eff_AC | Annual | 1719 |  | 1 | RE-HV-ResAC-45to65kBtuh-19SAnySFm2015CZ06 | 2262 | 23.9 | 0.0544 | -0.451 | -0.451 | -0.451 | -0.451
RE-HV-ResAC-45to65kBtuh-19S | DEER2017 | D17 v2 |  | Any | SFm | 2015 | CZ07 | rDXGF | Cap-Tons | 3.21 | 2390 | None | 39.7 | 0.0667 | -0.283 | 39.7 | 0.0667 | -0.283 | 39.7 | 0.0667 | -0.283 | 39.7 | 0.0667 | -0.283 | DEER:Res:HVAC_Eff_AC | Annual | 1719 |  | 1 | RE-HV-ResAC-45to65kBtuh-19SAnySFm2015CZ07 | 2263 | 39.7 | 0.0667 | -0.283 | -0.283 | -0.283 | -0.283
RE-HV-ResAC-45to65kBtuh-19S | DEER2017 | D17 v2 |  | Any | SFm | 2015 | CZ08 | rDXGF | Cap-Tons | 3.77 | 2390 | None | 48.1 | 0.0817 | -0.292 | 48.1 | 0.0817 | -0.292 | 48.1 | 0.0817 | -0.292 | 48.1 | 0.0817 | -0.292 | DEER:Res:HVAC_Eff_AC | Annual | 1719 |  | 1 | RE-HV-ResAC-45to65kBtuh-19SAnySFm2015CZ08 | 2264 | 48.1 | 0.0817 | -0.292 | -0.292 | -0.292 | -0.292
RE-HV-ResAC-45to65kBtuh-19S | DEER2017 | D17 v2 |  | Any | SFm | 2015 | CZ09 | rDXGF | Cap-Tons | 3.37 | 2420 | None | 53.2 | 0.145 | -0.398 | 53.2 | 0.145 | -0.398 | 53.2 | 0.145 | -0.398 | 53.2 | 0.145 | -0.398 | DEER:Res:HVAC_Eff_AC | Annual | 1719 |  | 1 | RE-HV-ResAC-45to65kBtuh-19SAnySFm2015CZ09 | 2265 | 53.2 | 0.145 | -0.398 | -0.398 | -0.398 | -0.398
RE-HV-ResAC-45to65kBtuh-19S | DEER2017 | D17 v2 |  | Any | SFm | 2015 | CZ10 | rDXGF | Cap-Tons | 2.53 | 1950 | None | 85.3 | 0.135 | -0.767 | 85.3 | 0.135 | -0.767 | 85.3 | 0.135 | -0.767 | 85.3 | 0.135 | -0.767 | DEER:Res:HVAC_Eff_AC | Annual | 1719 |  | 1 | RE-HV-ResAC-45to65kBtuh-19SAnySFm2015CZ10 | 2266 | 85.3 | 0.135 | -0.767 | -0.767 | -0.767 | -0.767
RE-HV-ResAC-45to65kBtuh-19S | DEER2017 | D17 v2 |  | Any | SFm | 2015 | CZ11 | rDXGF | Cap-Tons | 2.66 | 1950 | None | 94.1 | 0.118 | -0.88 | 94.1 | 0.118 | -0.88 | 94.1 | 0.118 | -0.88 | 94.1 | 0.118 | -0.88 | DEER:Res:HVAC_Eff_AC | Annual | 1719 |  | 1 | RE-HV-ResAC-45to65kBtuh-19SAnySFm2015CZ11 | 2267 | 94.1 | 0.118 | -0.88 | -0.88 | -0.88 | -0.88
RE-HV-ResAC-45to65kBtuh-19S | DEER2017 | D17 v2 |  | Any | SFm | 2015 | CZ12 | rDXGF | Cap-Tons | 2.47 | 1950 | None | 53.6 | 0.0615 | -0.964 | 53.6 | 0.0615 | -0.964 | 53.6 | 0.0615 | -0.964 | 53.6 | 0.0615 | -0.964 | DEER:Res:HVAC_Eff_AC | Annual | 1719 |  | 1 | RE-HV-ResAC-45to65kBtuh-19SAnySFm2015CZ12 | 2268 | 53.6 | 0.0615 | -0.964 | -0.964 | -0.964 | -0.964
RE-HV-ResAC-45to65kBtuh-19S | DEER2017 | D17 v2 |  | Any | SFm | 2015 | CZ13 | rDXGF | Cap-Tons | 2.56 | 1950 | None | 107 | 0.0836 | -0.801 | 107 | 0.0836 | -0.801 | 107 | 0.0836 | -0.801 | 107 | 0.0836 | -0.801 | DEER:Res:HVAC_Eff_AC | Annual | 1719 |  | 1 | RE-HV-ResAC-45to65kBtuh-19SAnySFm2015CZ13 | 2269 | 107 | 0.0836 | -0.801 | -0.801 | -0.801 | -0.801
RE-HV-ResAC-45to65kBtuh-19S | DEER2017 | D17 v2 |  | Any | SFm | 2015 | CZ14 | rDXGF | Cap-Tons | 3.17 | 2160 | None | 184 | 0.143 | -0.338 | 184 | 0.143 | -0.338 | 184 | 0.143 | -0.338 | 184 | 0.143 | -0.338 | DEER:Res:HVAC_Eff_AC | Annual | 1719 |  | 1 | RE-HV-ResAC-45to65kBtuh-19SAnySFm2015CZ14 | 2270 | 184 | 0.143 | -0.338 | -0.338 | -0.338 | -0.338
RE-HV-ResAC-45to65kBtuh-19S | DEER2017 | D17 v2 |  | Any | SFm | 2015 | CZ15 | rDXGF | Cap-Tons | 3.4 | 2160 | None | 227 | 0.123 | -0.115 | 227 | 0.123 | -0.115 | 227 | 0.123 | -0.115 | 227 | 0.123 | -0.115 | DEER:Res:HVAC_Eff_AC | Annual | 1719 |  | 1 | RE-HV-ResAC-45to65kBtuh-19SAnySFm2015CZ15 | 2271 | 227 | 0.123 | -0.115 | -0.115 | -0.115 | -0.115
RE-HV-ResAC-45to65kBtuh-19S | DEER2017 | D17 v2 |  | Any | SFm | 2015 | CZ16 | rDXGF | Cap-Tons | 3.61 | 2300 | None | 23 | 0.0288 | -0.294 | 23 | 0.0288 | -0.294 | 23 | 0.0288 | -0.294 | 23 | 0.0288 | -0.294 | DEER:Res:HVAC_Eff_AC | Annual | 1719 |  | 1 | RE-HV-ResAC-45to65kBtuh-19SAnySFm2015CZ16 | 2272 | 23 | 0.0288 | -0.294 | -0.294 | -0.294 | -0.294
RE-HV-ResAC-45to65kBtuh-20S | DEER2017 | D17 v2 |  | Any | MFm | 2015 | CZ01 | rDXGF | Cap-Tons | 1.13 | 999 | None | 14.1 | 0 | -0.867 | 14.1 | 0 | -0.867 | 14.1 | 0 | -0.867 | 14.1 | 0 | -0.867 | DEER:Res:HVAC_Eff_AC | Annual | 1719 |  | 1 | RE-HV-ResAC-45to65kBtuh-20SAnyMFm2015CZ01 | 2617 | 14.1 | 0 | -0.867 | -0.867 | -0.867 | -0.867
RE-HV-ResAC-45to65kBtuh-20S | DEER2017 | D17 v2 |  | Any | MFm | 2015 | CZ02 | rDXGF | Cap-Tons | 1.13 | 1070 | None | 47.6 | 0.0389 | -0.761 | 47.6 | 0.0389 | -0.761 | 47.6 | 0.0389 | -0.761 | 47.6 | 0.0389 | -0.761 | DEER:Res:HVAC_Eff_AC | Annual | 1719 |  | 1 | RE-HV-ResAC-45to65kBtuh-20SAnyMFm2015CZ02 | 2618 | 47.6 | 0.0389 | -0.761 | -0.761 | -0.761 | -0.761
RE-HV-ResAC-45to65kBtuh-20S | DEER2017 | D17 v2 |  | Any | MFm | 2015 | CZ03 | rDXGF | Cap-Tons | 1.13 | 999 | None | 11.4 | 0.00885 | -0.549 | 11.4 | 0.00885 | -0.549 | 11.4 | 0.00885 | -0.549 | 11.4 | 0.00885 | -0.549 | DEER:Res:HVAC_Eff_AC | Annual | 1719 |  | 1 | RE-HV-ResAC-45to65kBtuh-20SAnyMFm2015CZ03 | 2619 | 11.4 | 0.00885 | -0.549 | -0.549 | -0.549 | -0.549
RE-HV-ResAC-45to65kBtuh-20S | DEER2017 | D17 v2 |  | Any | MFm | 2015 | CZ04 | rDXGF | Cap-Tons | 1.13 | 999 | None | 59.9 | 0.1 | -0.336 | 59.9 | 0.1 | -0.336 | 59.9 | 0.1 | -0.336 | 59.9 | 0.1 | -0.336 | DEER:Res:HVAC_Eff_AC | Annual | 1719 |  | 1 | RE-HV-ResAC-45to65kBtuh-20SAnyMFm2015CZ04 | 2620 | 59.9 | 0.1 | -0.336 | -0.336 | -0.336 | -0.336
RE-HV-ResAC-45to65kBtuh-20S | DEER2017 | D17 v2 |  | Any | MFm | 2015 | CZ05 | rDXGF | Cap-Tons | 1.19 | 999 | None | 11.8 | 0.0109 | -0.303 | 11.8 | 0.0109 | -0.303 | 11.8 | 0.0109 | -0.303 | 11.8 | 0.0109 | -0.303 | DEER:Res:HVAC_Eff_AC | Annual | 1719 |  | 1 | RE-HV-ResAC-45to65kBtuh-20SAnyMFm2015CZ05 | 2621 | 11.8 | 0.0109 | -0.303 | -0.303 | -0.303 | -0.303
RE-HV-ResAC-45to65kBtuh-20S | DEER2017 | D17 v2 |  | Any | MFm | 2015 | CZ06 | rDXGF | Cap-Tons | 1.43 | 1210 | None | 30.5 | 0.0371 | -0.476 | 30.5 | 0.0371 | -0.476 | 30.5 | 0.0371 | -0.476 | 30.5 | 0.0371 | -0.476 | DEER:Res:HVAC_Eff_AC | Annual | 1719 |  | 1 | RE-HV-ResAC-45to65kBtuh-20SAnyMFm2015CZ06 | 2622 | 30.5 | 0.0371 | -0.476 | -0.476 | -0.476 | -0.476
RE-HV-ResAC-45to65kBtuh-20S | DEER2017 | D17 v2 |  | Any | MFm | 2015 | CZ07 | rDXGF | Cap-Tons | 1.24 | 1210 | None | 54.8 | 0.0645 | -0.331 | 54.8 | 0.0645 | -0.331 | 54.8 | 0.0645 | -0.331 | 54.8 | 0.0645 | -0.331 | DEER:Res:HVAC_Eff_AC | Annual | 1719 |  | 1 | RE-HV-ResAC-45to65kBtuh-20SAnyMFm2015CZ07 | 2623 | 54.8 | 0.0645 | -0.331 | -0.331 | -0.331 | -0.331
RE-HV-ResAC-45to65kBtuh-20S | DEER2017 | D17 v2 |  | Any | MFm | 2015 | CZ08 | rDXGF | Cap-Tons | 1.33 | 1210 | None | 79.5 | 0.094 | -0.406 | 79.5 | 0.094 | -0.406 | 79.5 | 0.094 | -0.406 | 79.5 | 0.094 | -0.406 | DEER:Res:HVAC_Eff_AC | Annual | 1719 |  | 1 | RE-HV-ResAC-45to65kBtuh-20SAnyMFm2015CZ08 | 2624 | 79.5 | 0.094 | -0.406 | -0.406 | -0.406 | -0.406
RE-HV-ResAC-45to65kBtuh-20S | DEER2017 | D17 v2 |  | Any | MFm | 2015 | CZ09 | rDXGF | Cap-Tons | 1.13 | 1130 | None | 99.8 | 0.0814 | -0.531 | 99.8 | 0.0814 | -0.531 | 99.8 | 0.0814 | -0.531 | 99.8 | 0.0814 | -0.531 | DEER:Res:HVAC_Eff_AC | Annual | 1719 |  | 1 | RE-HV-ResAC-45to65kBtuh-20SAnyMFm2015CZ09 | 2625 | 99.8 | 0.0814 | -0.531 | -0.531 | -0.531 | -0.531
RE-HV-ResAC-45to65kBtuh-20S | DEER2017 | D17 v2 |  | Any | MFm | 2015 | CZ10 | rDXGF | Cap-Tons | 1.13 | 1070 | None | 100 | 0.119 | -0.363 | 100 | 0.119 | -0.363 | 100 | 0.119 | -0.363 | 100 | 0.119 | -0.363 | DEER:Res:HVAC_Eff_AC | Annual | 1719 |  | 1 | RE-HV-ResAC-45to65kBtuh-20SAnyMFm2015CZ10 | 2626 | 100 | 0.119 | -0.363 | -0.363 | -0.363 | -0.363
RE-HV-ResAC-45to65kBtuh-20S | DEER2017 | D17 v2 |  | Any | MFm | 2015 | CZ11 | rDXGF | Cap-Tons | 1.13 | 1070 | None | 200 | 0.165 | -0.912 | 200 | 0.165 | -0.912 | 200 | 0.165 | -0.912 | 200 | 0.165 | -0.912 | DEER:Res:HVAC_Eff_AC | Annual | 1719 |  | 1 | RE-HV-ResAC-45to65kBtuh-20SAnyMFm2015CZ11 | 2627 | 200 | 0.165 | -0.912 | -0.912 | -0.912 | -0.912
RE-HV-ResAC-45to65kBtuh-20S | DEER2017 | D17 v2 |  | Any | MFm | 2015 | CZ12 | rDXGF | Cap-Tons | 1.13 | 1070 | None | 122 | 0.11 | -0.779 | 122 | 0.11 | -0.779 | 122 | 0.11 | -0.779 | 122 | 0.11 | -0.779 | DEER:Res:HVAC_Eff_AC | Annual | 1719 |  | 1 | RE-HV-ResAC-45to65kBtuh-20SAnyMFm2015CZ12 | 2628 | 122 | 0.11 | -0.779 | -0.779 | -0.779 | -0.779
RE-HV-ResAC-45to65kBtuh-20S | DEER2017 | D17 v2 |  | Any | MFm | 2015 | CZ13 | rDXGF | Cap-Tons | 1.13 | 1070 | None | 212 | 0.146 | -0.752 | 212 | 0.146 | -0.752 | 212 | 0.146 | -0.752 | 212 | 0.146 | -0.752 | DEER:Res:HVAC_Eff_AC | Annual | 1719 |  | 1 | RE-HV-ResAC-45to65kBtuh-20SAnyMFm2015CZ13 | 2629 | 212 | 0.146 | -0.752 | -0.752 | -0.752 | -0.752
RE-HV-ResAC-45to65kBtuh-20S | DEER2017 | D17 v2 |  | Any | MFm | 2015 | CZ14 | rDXGF | Cap-Tons | 1.2 | 1090 | None | 275 | 0.173 | -0.8 | 275 | 0.173 | -0.8 | 275 | 0.173 | -0.8 | 275 | 0.173 | -0.8 | DEER:Res:HVAC_Eff_AC | Annual | 1719 |  | 1 | RE-HV-ResAC-45to65kBtuh-20SAnyMFm2015CZ14 | 2630 | 275 | 0.173 | -0.8 | -0.8 | -0.8 | -0.8
RE-HV-ResAC-45to65kBtuh-20S | DEER2017 | D17 v2 |  | Any | MFm | 2015 | CZ15 | rDXGF | Cap-Tons | 1.29 | 1090 | None | 313 | 0.14 | -0.279 | 313 | 0.14 | -0.279 | 313 | 0.14 | -0.279 | 313 | 0.14 | -0.279 | DEER:Res:HVAC_Eff_AC | Annual | 1719 |  | 1 | RE-HV-ResAC-45to65kBtuh-20SAnyMFm2015CZ15 | 2631 | 313 | 0.14 | -0.279 | -0.279 | -0.279 | -0.279
RE-HV-ResAC-45to65kBtuh-20S | DEER2017 | D17 v2 |  | Any | MFm | 2015 | CZ16 | rDXGF | Cap-Tons | 1.13 | 999 | None | 107 | 0.0788 | -1.5 | 107 | 0.0788 | -1.5 | 107 | 0.0788 | -1.5 | 107 | 0.0788 | -1.5 | DEER:Res:HVAC_Eff_AC | Annual | 1719 |  | 1 | RE-HV-ResAC-45to65kBtuh-20SAnyMFm2015CZ16 | 2632 | 107 | 0.0788 | -1.5 | -1.5 | -1.5 | -1.5
RE-HV-ResAC-45to65kBtuh-20S | DEER2017 | D17 v2 |  | Any | SFm | 2015 | CZ01 | rDXGF | Cap-Tons | 2.33 | 2300 | None | 17.2 | 0 | -1.5 | 17.2 | 0 | -1.5 | 17.2 | 0 | -1.5 | 17.2 | 0 | -1.5 | DEER:Res:HVAC_Eff_AC | Annual | 1719 |  | 1 | RE-HV-ResAC-45to65kBtuh-20SAnySFm2015CZ01 | 2745 | 17.2 | 0 | -1.5 | -1.5 | -1.5 | -1.5
RE-HV-ResAC-45to65kBtuh-20S | DEER2017 | D17 v2 |  | Any | SFm | 2015 | CZ02 | rDXGF | Cap-Tons | 2.21 | 1950 | None | 59.5 | 0.107 | -1.78 | 59.5 | 0.107 | -1.78 | 59.5 | 0.107 | -1.78 | 59.5 | 0.107 | -1.78 | DEER:Res:HVAC_Eff_AC | Annual | 1719 |  | 1 | RE-HV-ResAC-45to65kBtuh-20SAnySFm2015CZ02 | 2746 | 59.5 | 0.107 | -1.78 | -1.78 | -1.78 | -1.78
RE-HV-ResAC-45to65kBtuh-20S | DEER2017 | D17 v2 |  | Any | SFm | 2015 | CZ03 | rDXGF | Cap-Tons | 3.23 | 2300 | None | 21.9 | 0.0529 | -0.632 | 21.9 | 0.0529 | -0.632 | 21.9 | 0.0529 | -0.632 | 21.9 | 0.0529 | -0.632 | DEER:Res:HVAC_Eff_AC | Annual | 1719 |  | 1 | RE-HV-ResAC-45to65kBtuh-20SAnySFm2015CZ03 | 2747 | 21.9 | 0.0529 | -0.632 | -0.632 | -0.632 | -0.632
RE-HV-ResAC-45to65kBtuh-20S | DEER2017 | D17 v2 |  | Any | SFm | 2015 | CZ04 | rDXGF | Cap-Tons | 3.17 | 2300 | None | 53 | 0.101 | -0.653 | 53 | 0.101 | -0.653 | 53 | 0.101 | -0.653 | 53 | 0.101 | -0.653 | DEER:Res:HVAC_Eff_AC | Annual | 1719 |  | 1 | RE-HV-ResAC-45to65kBtuh-20SAnySFm2015CZ04 | 2748 | 53 | 0.101 | -0.653 | -0.653 | -0.653 | -0.653
RE-HV-ResAC-45to65kBtuh-20S | DEER2017 | D17 v2 |  | Any | SFm | 2015 | CZ05 | rDXGF | Cap-Tons | 3.55 | 2300 | None | 17.7 | 0.0606 | -0.437 | 17.7 | 0.0606 | -0.437 | 17.7 | 0.0606 | -0.437 | 17.7 | 0.0606 | -0.437 | DEER:Res:HVAC_Eff_AC | Annual | 1719 |  | 1 | RE-HV-ResAC-45to65kBtuh-20SAnySFm2015CZ05 | 2749 | 17.7 | 0.0606 | -0.437 | -0.437 | -0.437 | -0.437
RE-HV-ResAC-45to65kBtuh-20S | DEER2017 | D17 v2 |  | Any | SFm | 2015 | CZ06 | rDXGF | Cap-Tons | 4.01 | 2390 | None | 27.6 | 0.0663 | -0.451 | 27.6 | 0.0663 | -0.451 | 27.6 | 0.0663 | -0.451 | 27.6 | 0.0663 | -0.451 | DEER:Res:HVAC_Eff_AC | Annual | 1719 |  | 1 | RE-HV-ResAC-45to65kBtuh-20SAnySFm2015CZ06 | 2750 | 27.6 | 0.0663 | -0.451 | -0.451 | -0.451 | -0.451
RE-HV-ResAC-45to65kBtuh-20S | DEER2017 | D17 v2 |  | Any | SFm | 2015 | CZ07 | rDXGF | Cap-Tons | 3.21 | 2390 | None | 48.1 | 0.0819 | -0.283 | 48.1 | 0.0819 | -0.283 | 48.1 | 0.0819 | -0.283 | 48.1 | 0.0819 | -0.283 | DEER:Res:HVAC_Eff_AC | Annual | 1719 |  | 1 | RE-HV-ResAC-45to65kBtuh-20SAnySFm2015CZ07 | 2751 | 48.1 | 0.0819 | -0.283 | -0.283 | -0.283 | -0.283
RE-HV-ResAC-45to65kBtuh-20S | DEER2017 | D17 v2 |  | Any | SFm | 2015 | CZ08 | rDXGF | Cap-Tons | 3.77 | 2390 | None | 57.9 | 0.102 | -0.292 | 57.9 | 0.102 | -0.292 | 57.9 | 0.102 | -0.292 | 57.9 | 0.102 | -0.292 | DEER:Res:HVAC_Eff_AC | Annual | 1719 |  | 1 | RE-HV-ResAC-45to65kBtuh-20SAnySFm2015CZ08 | 2752 | 57.9 | 0.102 | -0.292 | -0.292 | -0.292 | -0.292
RE-HV-ResAC-45to65kBtuh-20S | DEER2017 | D17 v2 |  | Any | SFm | 2015 | CZ09 | rDXGF | Cap-Tons | 3.37 | 2420 | None | 62.7 | 0.179 | -0.398 | 62.7 | 0.179 | -0.398 | 62.7 | 0.179 | -0.398 | 62.7 | 0.179 | -0.398 | DEER:Res:HVAC_Eff_AC | Annual | 1719 |  | 1 | RE-HV-ResAC-45to65kBtuh-20SAnySFm2015CZ09 | 2753 | 62.7 | 0.179 | -0.398 | -0.398 | -0.398 | -0.398
RE-HV-ResAC-45to65kBtuh-20S | DEER2017 | D17 v2 |  | Any | SFm | 2015 | CZ10 | rDXGF | Cap-Tons | 2.53 | 1950 | None | 102 | 0.169 | -0.767 | 102 | 0.169 | -0.767 | 102 | 0.169 | -0.767 | 102 | 0.169 | -0.767 | DEER:Res:HVAC_Eff_AC | Annual | 1719 |  | 1 | RE-HV-ResAC-45to65kBtuh-20SAnySFm2015CZ10 | 2754 | 102 | 0.169 | -0.767 | -0.767 | -0.767 | -0.767
RE-HV-ResAC-45to65kBtuh-20S | DEER2017 | D17 v2 |  | Any | SFm | 2015 | CZ11 | rDXGF | Cap-Tons | 2.66 | 1950 | None | 112 | 0.144 | -0.88 | 112 | 0.144 | -0.88 | 112 | 0.144 | -0.88 | 112 | 0.144 | -0.88 | DEER:Res:HVAC_Eff_AC | Annual | 1719 |  | 1 | RE-HV-ResAC-45to65kBtuh-20SAnySFm2015CZ11 | 2755 | 112 | 0.144 | -0.88 | -0.88 | -0.88 | -0.88
RE-HV-ResAC-45to65kBtuh-20S | DEER2017 | D17 v2 |  | Any | SFm | 2015 | CZ12 | rDXGF | Cap-Tons | 2.47 | 1950 | None | 62.3 | 0.0781 | -0.964 | 62.3 | 0.0781 | -0.964 | 62.3 | 0.0781 | -0.964 | 62.3 | 0.0781 | -0.964 | DEER:Res:HVAC_Eff_AC | Annual | 1719 |  | 1 | RE-HV-ResAC-45to65kBtuh-20SAnySFm2015CZ12 | 2756 | 62.3 | 0.0781 | -0.964 | -0.964 | -0.964 | -0.964
RE-HV-ResAC-45to65kBtuh-20S | DEER2017 | D17 v2 |  | Any | SFm | 2015 | CZ13 | rDXGF | Cap-Tons | 2.56 | 1950 | None | 128 | 0.104 | -0.801 | 128 | 0.104 | -0.801 | 128 | 0.104 | -0.801 | 128 | 0.104 | -0.801 | DEER:Res:HVAC_Eff_AC | Annual | 1719 |  | 1 | RE-HV-ResAC-45to65kBtuh-20SAnySFm2015CZ13 | 2757 | 128 | 0.104 | -0.801 | -0.801 | -0.801 | -0.801
RE-HV-ResAC-45to65kBtuh-20S | DEER2017 | D17 v2 |  | Any | SFm | 2015 | CZ14 | rDXGF | Cap-Tons | 3.17 | 2160 | None | 218 | 0.175 | -0.338 | 218 | 0.175 | -0.338 | 218 | 0.175 | -0.338 | 218 | 0.175 | -0.338 | DEER:Res:HVAC_Eff_AC | Annual | 1719 |  | 1 | RE-HV-ResAC-45to65kBtuh-20SAnySFm2015CZ14 | 2758 | 218 | 0.175 | -0.338 | -0.338 | -0.338 | -0.338
RE-HV-ResAC-45to65kBtuh-20S | DEER2017 | D17 v2 |  | Any | SFm | 2015 | CZ15 | rDXGF | Cap-Tons | 3.4 | 2160 | None | 271 | 0.149 | -0.115 | 271 | 0.149 | -0.115 | 271 | 0.149 | -0.115 | 271 | 0.149 | -0.115 | DEER:Res:HVAC_Eff_AC | Annual | 1719 |  | 1 | RE-HV-ResAC-45to65kBtuh-20SAnySFm2015CZ15 | 2759 | 271 | 0.149 | -0.115 | -0.115 | -0.115 | -0.115
RE-HV-ResAC-45to65kBtuh-20S | DEER2017 | D17 v2 |  | Any | SFm | 2015 | CZ16 | rDXGF | Cap-Tons | 3.61 | 2300 | None | 24.7 | 0.0349 | -0.294 | 24.7 | 0.0349 | -0.294 | 24.7 | 0.0349 | -0.294 | 24.7 | 0.0349 | -0.294 | DEER:Res:HVAC_Eff_AC | Annual | 1719 |  | 1 | RE-HV-ResAC-45to65kBtuh-20SAnySFm2015CZ16 | 2760 | 24.7 | 0.0349 | -0.294 | -0.294 | -0.294 | -0.294
RE-HV-ResAC-45to65kBtuh-21S | DEER2017 | D17 v2 |  | Any | MFm | 2015 | CZ01 | rDXGF | Cap-Tons | 1.13 | 999 | None | 14.1 | 0 | -0.867 | 14.1 | 0 | -0.867 | 14.1 | 0 | -0.867 | 14.1 | 0 | -0.867 | DEER:Res:HVAC_Eff_AC | Annual | 1719 |  | 1 | RE-HV-ResAC-45to65kBtuh-21SAnyMFm2015CZ01 | 3105 | 14.1 | 0 | -0.867 | -0.867 | -0.867 | -0.867
RE-HV-ResAC-45to65kBtuh-21S | DEER2017 | D17 v2 |  | Any | MFm | 2015 | CZ02 | rDXGF | Cap-Tons | 1.13 | 1070 | None | 53.8 | 0.0451 | -0.761 | 53.8 | 0.0451 | -0.761 | 53.8 | 0.0451 | -0.761 | 53.8 | 0.0451 | -0.761 | DEER:Res:HVAC_Eff_AC | Annual | 1719 |  | 1 | RE-HV-ResAC-45to65kBtuh-21SAnyMFm2015CZ02 | 3106 | 53.8 | 0.0451 | -0.761 | -0.761 | -0.761 | -0.761
RE-HV-ResAC-45to65kBtuh-21S | DEER2017 | D17 v2 |  | Any | MFm | 2015 | CZ03 | rDXGF | Cap-Tons | 1.13 | 999 | None | 12.1 | 0.00974 | -0.549 | 12.1 | 0.00974 | -0.549 | 12.1 | 0.00974 | -0.549 | 12.1 | 0.00974 | -0.549 | DEER:Res:HVAC_Eff_AC | Annual | 1719 |  | 1 | RE-HV-ResAC-45to65kBtuh-21SAnyMFm2015CZ03 | 3107 | 12.1 | 0.00974 | -0.549 | -0.549 | -0.549 | -0.549
RE-HV-ResAC-45to65kBtuh-21S | DEER2017 | D17 v2 |  | Any | MFm | 2015 | CZ04 | rDXGF | Cap-Tons | 1.13 | 999 | None | 68.9 | 0.116 | -0.336 | 68.9 | 0.116 | -0.336 | 68.9 | 0.116 | -0.336 | 68.9 | 0.116 | -0.336 | DEER:Res:HVAC_Eff_AC | Annual | 1719 |  | 1 | RE-HV-ResAC-45to65kBtuh-21SAnyMFm2015CZ04 | 3108 | 68.9 | 0.116 | -0.336 | -0.336 | -0.336 | -0.336
RE-HV-ResAC-45to65kBtuh-21S | DEER2017 | D17 v2 |  | Any | MFm | 2015 | CZ05 | rDXGF | Cap-Tons | 1.19 | 999 | None | 13.1 | 0.0134 | -0.303 | 13.1 | 0.0134 | -0.303 | 13.1 | 0.0134 | -0.303 | 13.1 | 0.0134 | -0.303 | DEER:Res:HVAC_Eff_AC | Annual | 1719 |  | 1 | RE-HV-ResAC-45to65kBtuh-21SAnyMFm2015CZ05 | 3109 | 13.1 | 0.0134 | -0.303 | -0.303 | -0.303 | -0.303
RE-HV-ResAC-45to65kBtuh-21S | DEER2017 | D17 v2 |  | Any | MFm | 2015 | CZ06 | rDXGF | Cap-Tons | 1.43 | 1210 | None | 34.7 | 0.0434 | -0.476 | 34.7 | 0.0434 | -0.476 | 34.7 | 0.0434 | -0.476 | 34.7 | 0.0434 | -0.476 | DEER:Res:HVAC_Eff_AC | Annual | 1719 |  | 1 | RE-HV-ResAC-45to65kBtuh-21SAnyMFm2015CZ06 | 3110 | 34.7 | 0.0434 | -0.476 | -0.476 | -0.476 | -0.476
RE-HV-ResAC-45to65kBtuh-21S | DEER2017 | D17 v2 |  | Any | MFm | 2015 | CZ07 | rDXGF | Cap-Tons | 1.24 | 1210 | None | 63.5 | 0.075 | -0.331 | 63.5 | 0.075 | -0.331 | 63.5 | 0.075 | -0.331 | 63.5 | 0.075 | -0.331 | DEER:Res:HVAC_Eff_AC | Annual | 1719 |  | 1 | RE-HV-ResAC-45to65kBtuh-21SAnyMFm2015CZ07 | 3111 | 63.5 | 0.075 | -0.331 | -0.331 | -0.331 | -0.331
RE-HV-ResAC-45to65kBtuh-21S | DEER2017 | D17 v2 |  | Any | MFm | 2015 | CZ08 | rDXGF | Cap-Tons | 1.33 | 1210 | None | 92 | 0.11 | -0.406 | 92 | 0.11 | -0.406 | 92 | 0.11 | -0.406 | 92 | 0.11 | -0.406 | DEER:Res:HVAC_Eff_AC | Annual | 1719 |  | 1 | RE-HV-ResAC-45to65kBtuh-21SAnyMFm2015CZ08 | 3112 | 92 | 0.11 | -0.406 | -0.406 | -0.406 | -0.406
RE-HV-ResAC-45to65kBtuh-21S | DEER2017 | D17 v2 |  | Any | MFm | 2015 | CZ09 | rDXGF | Cap-Tons | 1.13 | 1130 | None | 115 | 0.0938 | -0.531 | 115 | 0.0938 | -0.531 | 115 | 0.0938 | -0.531 | 115 | 0.0938 | -0.531 | DEER:Res:HVAC_Eff_AC | Annual | 1719 |  | 1 | RE-HV-ResAC-45to65kBtuh-21SAnyMFm2015CZ09 | 3113 | 115 | 0.0938 | -0.531 | -0.531 | -0.531 | -0.531
RE-HV-ResAC-45to65kBtuh-21S | DEER2017 | D17 v2 |  | Any | MFm | 2015 | CZ10 | rDXGF | Cap-Tons | 1.13 | 1070 | None | 115 | 0.137 | -0.363 | 115 | 0.137 | -0.363 | 115 | 0.137 | -0.363 | 115 | 0.137 | -0.363 | DEER:Res:HVAC_Eff_AC | Annual | 1719 |  | 1 | RE-HV-ResAC-45to65kBtuh-21SAnyMFm2015CZ10 | 3114 | 115 | 0.137 | -0.363 | -0.363 | -0.363 | -0.363
RE-HV-ResAC-45to65kBtuh-21S | DEER2017 | D17 v2 |  | Any | MFm | 2015 | CZ11 | rDXGF | Cap-Tons | 1.13 | 1070 | None | 228 | 0.19 | -0.912 | 228 | 0.19 | -0.912 | 228 | 0.19 | -0.912 | 228 | 0.19 | -0.912 | DEER:Res:HVAC_Eff_AC | Annual | 1719 |  | 1 | RE-HV-ResAC-45to65kBtuh-21SAnyMFm2015CZ11 | 3115 | 228 | 0.19 | -0.912 | -0.912 | -0.912 | -0.912
RE-HV-ResAC-45to65kBtuh-21S | DEER2017 | D17 v2 |  | Any | MFm | 2015 | CZ12 | rDXGF | Cap-Tons | 1.13 | 1070 | None | 140 | 0.127 | -0.779 | 140 | 0.127 | -0.779 | 140 | 0.127 | -0.779 | 140 | 0.127 | -0.779 | DEER:Res:HVAC_Eff_AC | Annual | 1719 |  | 1 | RE-HV-ResAC-45to65kBtuh-21SAnyMFm2015CZ12 | 3116 | 140 | 0.127 | -0.779 | -0.779 | -0.779 | -0.779
RE-HV-ResAC-45to65kBtuh-21S | DEER2017 | D17 v2 |  | Any | MFm | 2015 | CZ13 | rDXGF | Cap-Tons | 1.13 | 1070 | None | 244 | 0.17 | -0.752 | 244 | 0.17 | -0.752 | 244 | 0.17 | -0.752 | 244 | 0.17 | -0.752 | DEER:Res:HVAC_Eff_AC | Annual | 1719 |  | 1 | RE-HV-ResAC-45to65kBtuh-21SAnyMFm2015CZ13 | 3117 | 244 | 0.17 | -0.752 | -0.752 | -0.752 | -0.752
RE-HV-ResAC-45to65kBtuh-21S | DEER2017 | D17 v2 |  | Any | MFm | 2015 | CZ14 | rDXGF | Cap-Tons | 1.2 | 1090 | None | 312 | 0.198 | -0.8 | 312 | 0.198 | -0.8 | 312 | 0.198 | -0.8 | 312 | 0.198 | -0.8 | DEER:Res:HVAC_Eff_AC | Annual | 1719 |  | 1 | RE-HV-ResAC-45to65kBtuh-21SAnyMFm2015CZ14 | 3118 | 312 | 0.198 | -0.8 | -0.8 | -0.8 | -0.8
RE-HV-ResAC-45to65kBtuh-21S | DEER2017 | D17 v2 |  | Any | MFm | 2015 | CZ15 | rDXGF | Cap-Tons | 1.29 | 1090 | None | 358 | 0.16 | -0.279 | 358 | 0.16 | -0.279 | 358 | 0.16 | -0.279 | 358 | 0.16 | -0.279 | DEER:Res:HVAC_Eff_AC | Annual | 1719 |  | 1 | RE-HV-ResAC-45to65kBtuh-21SAnyMFm2015CZ15 | 3119 | 358 | 0.16 | -0.279 | -0.279 | -0.279 | -0.279
RE-HV-ResAC-45to65kBtuh-21S | DEER2017 | D17 v2 |  | Any | MFm | 2015 | CZ16 | rDXGF | Cap-Tons | 1.13 | 999 | None | 120 | 0.0912 | -1.5 | 120 | 0.0912 | -1.5 | 120 | 0.0912 | -1.5 | 120 | 0.0912 | -1.5 | DEER:Res:HVAC_Eff_AC | Annual | 1719 |  | 1 | RE-HV-ResAC-45to65kBtuh-21SAnyMFm2015CZ16 | 3120 | 120 | 0.0912 | -1.5 | -1.5 | -1.5 | -1.5
RE-HV-ResAC-45to65kBtuh-21S | DEER2017 | D17 v2 |  | Any | SFm | 2015 | CZ01 | rDXGF | Cap-Tons | 2.33 | 2300 | None | 17.2 | 0 | -1.5 | 17.2 | 0 | -1.5 | 17.2 | 0 | -1.5 | 17.2 | 0 | -1.5 | DEER:Res:HVAC_Eff_AC | Annual | 1719 |  | 1 | RE-HV-ResAC-45to65kBtuh-21SAnySFm2015CZ01 | 3233 | 17.2 | 0 | -1.5 | -1.5 | -1.5 | -1.5
RE-HV-ResAC-45to65kBtuh-21S | DEER2017 | D17 v2 |  | Any | SFm | 2015 | CZ02 | rDXGF | Cap-Tons | 2.21 | 1950 | None | 65.8 | 0.128 | -1.78 | 65.8 | 0.128 | -1.78 | 65.8 | 0.128 | -1.78 | 65.8 | 0.128 | -1.78 | DEER:Res:HVAC_Eff_AC | Annual | 1719 |  | 1 | RE-HV-ResAC-45to65kBtuh-21SAnySFm2015CZ02 | 3234 | 65.8 | 0.128 | -1.78 | -1.78 | -1.78 | -1.78
RE-HV-ResAC-45to65kBtuh-21S | DEER2017 | D17 v2 |  | Any | SFm | 2015 | CZ03 | rDXGF | Cap-Tons | 3.23 | 2300 | None | 23.8 | 0.0619 | -0.632 | 23.8 | 0.0619 | -0.632 | 23.8 | 0.0619 | -0.632 | 23.8 | 0.0619 | -0.632 | DEER:Res:HVAC_Eff_AC | Annual | 1719 |  | 1 | RE-HV-ResAC-45to65kBtuh-21SAnySFm2015CZ03 | 3235 | 23.8 | 0.0619 | -0.632 | -0.632 | -0.632 | -0.632
RE-HV-ResAC-45to65kBtuh-21S | DEER2017 | D17 v2 |  | Any | SFm | 2015 | CZ04 | rDXGF | Cap-Tons | 3.17 | 2300 | None | 59.5 | 0.118 | -0.653 | 59.5 | 0.118 | -0.653 | 59.5 | 0.118 | -0.653 | 59.5 | 0.118 | -0.653 | DEER:Res:HVAC_Eff_AC | Annual | 1719 |  | 1 | RE-HV-ResAC-45to65kBtuh-21SAnySFm2015CZ04 | 3236 | 59.5 | 0.118 | -0.653 | -0.653 | -0.653 | -0.653
RE-HV-ResAC-45to65kBtuh-21S | DEER2017 | D17 v2 |  | Any | SFm | 2015 | CZ05 | rDXGF | Cap-Tons | 3.55 | 2300 | None | 19 | 0.0696 | -0.437 | 19 | 0.0696 | -0.437 | 19 | 0.0696 | -0.437 | 19 | 0.0696 | -0.437 | DEER:Res:HVAC_Eff_AC | Annual | 1719 |  | 1 | RE-HV-ResAC-45to65kBtuh-21SAnySFm2015CZ05 | 3237 | 19 | 0.0696 | -0.437 | -0.437 | -0.437 | -0.437
RE-HV-ResAC-45to65kBtuh-21S | DEER2017 | D17 v2 |  | Any | SFm | 2015 | CZ06 | rDXGF | Cap-Tons | 4.01 | 2390 | None | 31 | 0.0773 | -0.451 | 31 | 0.0773 | -0.451 | 31 | 0.0773 | -0.451 | 31 | 0.0773 | -0.451 | DEER:Res:HVAC_Eff_AC | Annual | 1719 |  | 1 | RE-HV-ResAC-45to65kBtuh-21SAnySFm2015CZ06 | 3238 | 31 | 0.0773 | -0.451 | -0.451 | -0.451 | -0.451
RE-HV-ResAC-45to65kBtuh-21S | DEER2017 | D17 v2 |  | Any | SFm | 2015 | CZ07 | rDXGF | Cap-Tons | 3.21 | 2390 | None | 55.7 | 0.0956 | -0.283 | 55.7 | 0.0956 | -0.283 | 55.7 | 0.0956 | -0.283 | 55.7 | 0.0956 | -0.283 | DEER:Res:HVAC_Eff_AC | Annual | 1719 |  | 1 | RE-HV-ResAC-45to65kBtuh-21SAnySFm2015CZ07 | 3239 | 55.7 | 0.0956 | -0.283 | -0.283 | -0.283 | -0.283
RE-HV-ResAC-45to65kBtuh-21S | DEER2017 | D17 v2 |  | Any | SFm | 2015 | CZ08 | rDXGF | Cap-Tons | 3.77 | 2390 | None | 66.7 | 0.12 | -0.292 | 66.7 | 0.12 | -0.292 | 66.7 | 0.12 | -0.292 | 66.7 | 0.12 | -0.292 | DEER:Res:HVAC_Eff_AC | Annual | 1719 |  | 1 | RE-HV-ResAC-45to65kBtuh-21SAnySFm2015CZ08 | 3240 | 66.7 | 0.12 | -0.292 | -0.292 | -0.292 | -0.292
RE-HV-ResAC-45to65kBtuh-21S | DEER2017 | D17 v2 |  | Any | SFm | 2015 | CZ09 | rDXGF | Cap-Tons | 3.37 | 2420 | None | 71.2 | 0.209 | -0.398 | 71.2 | 0.209 | -0.398 | 71.2 | 0.209 | -0.398 | 71.2 | 0.209 | -0.398 | DEER:Res:HVAC_Eff_AC | Annual | 1719 |  | 1 | RE-HV-ResAC-45to65kBtuh-21SAnySFm2015CZ09 | 3241 | 71.2 | 0.209 | -0.398 | -0.398 | -0.398 | -0.398
RE-HV-ResAC-45to65kBtuh-21S | DEER2017 | D17 v2 |  | Any | SFm | 2015 | CZ10 | rDXGF | Cap-Tons | 2.53 | 1950 | None | 116 | 0.2 | -0.767 | 116 | 0.2 | -0.767 | 116 | 0.2 | -0.767 | 116 | 0.2 | -0.767 | DEER:Res:HVAC_Eff_AC | Annual | 1719 |  | 1 | RE-HV-ResAC-45to65kBtuh-21SAnySFm2015CZ10 | 3242 | 116 | 0.2 | -0.767 | -0.767 | -0.767 | -0.767
RE-HV-ResAC-45to65kBtuh-21S | DEER2017 | D17 v2 |  | Any | SFm | 2015 | CZ11 | rDXGF | Cap-Tons | 2.66 | 1950 | None | 128 | 0.167 | -0.88 | 128 | 0.167 | -0.88 | 128 | 0.167 | -0.88 | 128 | 0.167 | -0.88 | DEER:Res:HVAC_Eff_AC | Annual | 1719 |  | 1 | RE-HV-ResAC-45to65kBtuh-21SAnySFm2015CZ11 | 3243 | 128 | 0.167 | -0.88 | -0.88 | -0.88 | -0.88
RE-HV-ResAC-45to65kBtuh-21S | DEER2017 | D17 v2 |  | Any | SFm | 2015 | CZ12 | rDXGF | Cap-Tons | 2.47 | 1950 | None | 70.1 | 0.0927 | -0.964 | 70.1 | 0.0927 | -0.964 | 70.1 | 0.0927 | -0.964 | 70.1 | 0.0927 | -0.964 | DEER:Res:HVAC_Eff_AC | Annual | 1719 |  | 1 | RE-HV-ResAC-45to65kBtuh-21SAnySFm2015CZ12 | 3244 | 70.1 | 0.0927 | -0.964 | -0.964 | -0.964 | -0.964
RE-HV-ResAC-45to65kBtuh-21S | DEER2017 | D17 v2 |  | Any | SFm | 2015 | CZ13 | rDXGF | Cap-Tons | 2.56 | 1950 | None | 147 | 0.123 | -0.801 | 147 | 0.123 | -0.801 | 147 | 0.123 | -0.801 | 147 | 0.123 | -0.801 | DEER:Res:HVAC_Eff_AC | Annual | 1719 |  | 1 | RE-HV-ResAC-45to65kBtuh-21SAnySFm2015CZ13 | 3245 | 147 | 0.123 | -0.801 | -0.801 | -0.801 | -0.801
RE-HV-ResAC-45to65kBtuh-21S | DEER2017 | D17 v2 |  | Any | SFm | 2015 | CZ14 | rDXGF | Cap-Tons | 3.17 | 2160 | None | 248 | 0.204 | -0.338 | 248 | 0.204 | -0.338 | 248 | 0.204 | -0.338 | 248 | 0.204 | -0.338 | DEER:Res:HVAC_Eff_AC | Annual | 1719 |  | 1 | RE-HV-ResAC-45to65kBtuh-21SAnySFm2015CZ14 | 3246 | 248 | 0.204 | -0.338 | -0.338 | -0.338 | -0.338
RE-HV-ResAC-45to65kBtuh-21S | DEER2017 | D17 v2 |  | Any | SFm | 2015 | CZ15 | rDXGF | Cap-Tons | 3.4 | 2160 | None | 310 | 0.172 | -0.115 | 310 | 0.172 | -0.115 | 310 | 0.172 | -0.115 | 310 | 0.172 | -0.115 | DEER:Res:HVAC_Eff_AC | Annual | 1719 |  | 1 | RE-HV-ResAC-45to65kBtuh-21SAnySFm2015CZ15 | 3247 | 310 | 0.172 | -0.115 | -0.115 | -0.115 | -0.115
RE-HV-ResAC-45to65kBtuh-21S | DEER2017 | D17 v2 |  | Any | SFm | 2015 | CZ16 | rDXGF | Cap-Tons | 3.61 | 2300 | None | 26.2 | 0.0404 | -0.294 | 26.2 | 0.0404 | -0.294 | 26.2 | 0.0404 | -0.294 | 26.2 | 0.0404 | -0.294 | DEER:Res:HVAC_Eff_AC | Annual | 1719 |  | 1 | RE-HV-ResAC-45to65kBtuh-21SAnySFm2015CZ16 | 3248 | 26.2 | 0.0404 | -0.294 | -0.294 | -0.294 | -0.294
RE-HV-ResAC-lt45kBtuh-15S | DEER2017 | D17 v2 |  | Any | MFm | 2015 | CZ01 | rDXGF | Cap-Tons | 1.13 | 999 | None | 3.81 | 0 | -0.177 | 3.81 | 0 | -0.177 | 3.81 | 0 | -0.177 | 3.81 | 0 | -0.177 | DEER:Res:HVAC_Eff_AC | Annual | 1719 |  | 1 | RE-HV-ResAC-lt45kBtuh-15SAnyMFm2015CZ01 | 3593 | 3.81 | 0 | -0.177 | -0.177 | -0.177 | -0.177
RE-HV-ResAC-lt45kBtuh-15S | DEER2017 | D17 v2 |  | Any | MFm | 2015 | CZ02 | rDXGF | Cap-Tons | 1.13 | 1070 | None | 6.55 | 0.00354 | -0.133 | 6.55 | 0.00354 | -0.133 | 6.55 | 0.00354 | -0.133 | 6.55 | 0.00354 | -0.133 | DEER:Res:HVAC_Eff_AC | Annual | 1719 |  | 1 | RE-HV-ResAC-lt45kBtuh-15SAnyMFm2015CZ02 | 3594 | 6.55 | 0.00354 | -0.133 | -0.133 | -0.133 | -0.133
RE-HV-ResAC-lt45kBtuh-15S | DEER2017 | D17 v2 |  | Any | MFm | 2015 | CZ03 | rDXGF | Cap-Tons | 1.13 | 999 | None | 2.39 | 0.000885 | -0.053 | 2.39 | 0.000885 | -0.053 | 2.39 | 0.000885 | -0.053 | 2.39 | 0.000885 | -0.053 | DEER:Res:HVAC_Eff_AC | Annual | 1719 |  | 1 | RE-HV-ResAC-lt45kBtuh-15SAnyMFm2015CZ03 | 3595 | 2.39 | 0.000885 | -0.053 | -0.053 | -0.053 | -0.053
RE-HV-ResAC-lt45kBtuh-15S | DEER2017 | D17 v2 |  | Any | MFm | 2015 | CZ04 | rDXGF | Cap-Tons | 1.13 | 999 | None | 6.9 | 0.0159 | -0.053 | 6.9 | 0.0159 | -0.053 | 6.9 | 0.0159 | -0.053 | 6.9 | 0.0159 | -0.053 | DEER:Res:HVAC_Eff_AC | Annual | 1719 |  | 1 | RE-HV-ResAC-lt45kBtuh-15SAnyMFm2015CZ04 | 3596 | 6.9 | 0.0159 | -0.053 | -0.053 | -0.053 | -0.053
RE-HV-ResAC-lt45kBtuh-15S | DEER2017 | D17 v2 |  | Any | MFm | 2015 | CZ05 | rDXGF | Cap-Tons | 1.19 | 999 | None | 1.6 | 0.00168 | -0.059 | 1.6 | 0.00168 | -0.059 | 1.6 | 0.00168 | -0.059 | 1.6 | 0.00168 | -0.059 | DEER:Res:HVAC_Eff_AC | Annual | 1719 |  | 1 | RE-HV-ResAC-lt45kBtuh-15SAnyMFm2015CZ05 | 3597 | 1.6 | 0.00168 | -0.059 | -0.059 | -0.059 | -0.059
RE-HV-ResAC-lt45kBtuh-15S | DEER2017 | D17 v2 |  | Any | MFm | 2015 | CZ06 | rDXGF | Cap-Tons | 1.43 | 1210 | None | 2.66 | 0.0035 | -0.07 | 2.66 | 0.0035 | -0.07 | 2.66 | 0.0035 | -0.07 | 2.66 | 0.0035 | -0.07 | DEER:Res:HVAC_Eff_AC | Annual | 1719 |  | 1 | RE-HV-ResAC-lt45kBtuh-15SAnyMFm2015CZ06 | 3598 | 2.66 | 0.0035 | -0.07 | -0.07 | -0.07 | -0.07
RE-HV-ResAC-lt45kBtuh-15S | DEER2017 | D17 v2 |  | Any | MFm | 2015 | CZ07 | rDXGF | Cap-Tons | 1.24 | 1210 | None | 2.98 | 0.00565 | -0.048 | 2.98 | 0.00565 | -0.048 | 2.98 | 0.00565 | -0.048 | 2.98 | 0.00565 | -0.048 | DEER:Res:HVAC_Eff_AC | Annual | 1719 |  | 1 | RE-HV-ResAC-lt45kBtuh-15SAnyMFm2015CZ07 | 3599 | 2.98 | 0.00565 | -0.048 | -0.048 | -0.048 | -0.048
RE-HV-ResAC-lt45kBtuh-15S | DEER2017 | D17 v2 |  | Any | MFm | 2015 | CZ08 | rDXGF | Cap-Tons | 1.33 | 1210 | None | 6.02 | 0.0128 | -0.053 | 6.02 | 0.0128 | -0.053 | 6.02 | 0.0128 | -0.053 | 6.02 | 0.0128 | -0.053 | DEER:Res:HVAC_Eff_AC | Annual | 1719 |  | 1 | RE-HV-ResAC-lt45kBtuh-15SAnyMFm2015CZ08 | 3600 | 6.02 | 0.0128 | -0.053 | -0.053 | -0.053 | -0.053
RE-HV-ResAC-lt45kBtuh-15S | DEER2017 | D17 v2 |  | Any | MFm | 2015 | CZ09 | rDXGF | Cap-Tons | 1.13 | 1130 | None | 9.29 | 0.00797 | -0.08 | 9.29 | 0.00797 | -0.08 | 9.29 | 0.00797 | -0.08 | 9.29 | 0.00797 | -0.08 | DEER:Res:HVAC_Eff_AC | Annual | 1719 |  | 1 | RE-HV-ResAC-lt45kBtuh-15SAnyMFm2015CZ09 | 3601 | 9.29 | 0.00797 | -0.08 | -0.08 | -0.08 | -0.08
RE-HV-ResAC-lt45kBtuh-15S | DEER2017 | D17 v2 |  | Any | MFm | 2015 | CZ10 | rDXGF | Cap-Tons | 1.13 | 1070 | None | 8.14 | 0.0142 | -0.053 | 8.14 | 0.0142 | -0.053 | 8.14 | 0.0142 | -0.053 | 8.14 | 0.0142 | -0.053 | DEER:Res:HVAC_Eff_AC | Annual | 1719 |  | 1 | RE-HV-ResAC-lt45kBtuh-15SAnyMFm2015CZ10 | 3602 | 8.14 | 0.0142 | -0.053 | -0.053 | -0.053 | -0.053
RE-HV-ResAC-lt45kBtuh-15S | DEER2017 | D17 v2 |  | Any | MFm | 2015 | CZ11 | rDXGF | Cap-Tons | 1.13 | 1070 | None | 28.4 | 0.0319 | -0.142 | 28.4 | 0.0319 | -0.142 | 28.4 | 0.0319 | -0.142 | 28.4 | 0.0319 | -0.142 | DEER:Res:HVAC_Eff_AC | Annual | 1719 |  | 1 | RE-HV-ResAC-lt45kBtuh-15SAnyMFm2015CZ11 | 3603 | 28.4 | 0.0319 | -0.142 | -0.142 | -0.142 | -0.142
RE-HV-ResAC-lt45kBtuh-15S | DEER2017 | D17 v2 |  | Any | MFm | 2015 | CZ12 | rDXGF | Cap-Tons | 1.13 | 1070 | None | 17.2 | 0.0195 | -0.124 | 17.2 | 0.0195 | -0.124 | 17.2 | 0.0195 | -0.124 | 17.2 | 0.0195 | -0.124 | DEER:Res:HVAC_Eff_AC | Annual | 1719 |  | 1 | RE-HV-ResAC-lt45kBtuh-15SAnyMFm2015CZ12 | 3604 | 17.2 | 0.0195 | -0.124 | -0.124 | -0.124 | -0.124
RE-HV-ResAC-lt45kBtuh-15S | DEER2017 | D17 v2 |  | Any | MFm | 2015 | CZ13 | rDXGF | Cap-Tons | 1.13 | 1070 | None | 34.1 | 0.0283 | -0.115 | 34.1 | 0.0283 | -0.115 | 34.1 | 0.0283 | -0.115 | 34.1 | 0.0283 | -0.115 | DEER:Res:HVAC_Eff_AC | Annual | 1719 |  | 1 | RE-HV-ResAC-lt45kBtuh-15SAnyMFm2015CZ13 | 3605 | 34.1 | 0.0283 | -0.115 | -0.115 | -0.115 | -0.115
RE-HV-ResAC-lt45kBtuh-15S | DEER2017 | D17 v2 |  | Any | MFm | 2015 | CZ14 | rDXGF | Cap-Tons | 1.2 | 1090 | None | 39.8 | 0.0383 | -0.158 | 39.8 | 0.0383 | -0.158 | 39.8 | 0.0383 | -0.158 | 39.8 | 0.0383 | -0.158 | DEER:Res:HVAC_Eff_AC | Annual | 1719 |  | 1 | RE-HV-ResAC-lt45kBtuh-15SAnyMFm2015CZ14 | 3606 | 39.8 | 0.0383 | -0.158 | -0.158 | -0.158 | -0.158
RE-HV-ResAC-lt45kBtuh-15S | DEER2017 | D17 v2 |  | Any | MFm | 2015 | CZ15 | rDXGF | Cap-Tons | 1.29 | 1090 | None | 29.3 | 0.0147 | -0.054 | 29.3 | 0.0147 | -0.054 | 29.3 | 0.0147 | -0.054 | 29.3 | 0.0147 | -0.054 | DEER:Res:HVAC_Eff_AC | Annual | 1719 |  | 1 | RE-HV-ResAC-lt45kBtuh-15SAnyMFm2015CZ15 | 3607 | 29.3 | 0.0147 | -0.054 | -0.054 | -0.054 | -0.054
RE-HV-ResAC-lt45kBtuh-15S | DEER2017 | D17 v2 |  | Any | MFm | 2015 | CZ16 | rDXGF | Cap-Tons | 1.13 | 999 | None | 13.7 | 0.0133 | -0.319 | 13.7 | 0.0133 | -0.319 | 13.7 | 0.0133 | -0.319 | 13.7 | 0.0133 | -0.319 | DEER:Res:HVAC_Eff_AC | Annual | 1719 |  | 1 | RE-HV-ResAC-lt45kBtuh-15SAnyMFm2015CZ16 | 3608 | 13.7 | 0.0133 | -0.319 | -0.319 | -0.319 | -0.319
RE-HV-ResAC-lt45kBtuh-15S | DEER2017 | D17 v2 |  | Any | SFm | 2015 | CZ01 | rDXGF | Cap-Tons | 2.33 | 2300 | None | 4.81 | 0 | -0.227 | 4.81 | 0 | -0.227 | 4.81 | 0 | -0.227 | 4.81 | 0 | -0.227 | DEER:Res:HVAC_Eff_AC | Annual | 1719 |  | 1 | RE-HV-ResAC-lt45kBtuh-15SAnySFm2015CZ01 | 3721 | 4.81 | 0 | -0.227 | -0.227 | -0.227 | -0.227
RE-HV-ResAC-lt45kBtuh-15S | DEER2017 | D17 v2 |  | Any | SFm | 2015 | CZ02 | rDXGF | Cap-Tons | 2.21 | 1950 | None | 11.8 | 0.0253 | -0.308 | 11.8 | 0.0253 | -0.308 | 11.8 | 0.0253 | -0.308 | 11.8 | 0.0253 | -0.308 | DEER:Res:HVAC_Eff_AC | Annual | 1719 |  | 1 | RE-HV-ResAC-lt45kBtuh-15SAnySFm2015CZ02 | 3722 | 11.8 | 0.0253 | -0.308 | -0.308 | -0.308 | -0.308
RE-HV-ResAC-lt45kBtuh-15S | DEER2017 | D17 v2 |  | Any | SFm | 2015 | CZ03 | rDXGF | Cap-Tons | 3.23 | 2300 | None | 4.06 | 0.00712 | -0.124 | 4.06 | 0.00712 | -0.124 | 4.06 | 0.00712 | -0.124 | 4.06 | 0.00712 | -0.124 | DEER:Res:HVAC_Eff_AC | Annual | 1719 |  | 1 | RE-HV-ResAC-lt45kBtuh-15SAnySFm2015CZ03 | 3723 | 4.06 | 0.00712 | -0.124 | -0.124 | -0.124 | -0.124
RE-HV-ResAC-lt45kBtuh-15S | DEER2017 | D17 v2 |  | Any | SFm | 2015 | CZ04 | rDXGF | Cap-Tons | 3.17 | 2300 | None | 8.42 | 0.0189 | -0.158 | 8.42 | 0.0189 | -0.158 | 8.42 | 0.0189 | -0.158 | 8.42 | 0.0189 | -0.158 | DEER:Res:HVAC_Eff_AC | Annual | 1719 |  | 1 | RE-HV-ResAC-lt45kBtuh-15SAnySFm2015CZ04 | 3724 | 8.42 | 0.0189 | -0.158 | -0.158 | -0.158 | -0.158
RE-HV-ResAC-lt45kBtuh-15S | DEER2017 | D17 v2 |  | Any | SFm | 2015 | CZ05 | rDXGF | Cap-Tons | 3.55 | 2300 | None | 3.27 | 0.00901 | -0.113 | 3.27 | 0.00901 | -0.113 | 3.27 | 0.00901 | -0.113 | 3.27 | 0.00901 | -0.113 | DEER:Res:HVAC_Eff_AC | Annual | 1719 |  | 1 | RE-HV-ResAC-lt45kBtuh-15SAnySFm2015CZ05 | 3725 | 3.27 | 0.00901 | -0.113 | -0.113 | -0.113 | -0.113
RE-HV-ResAC-lt45kBtuh-15S | DEER2017 | D17 v2 |  | Any | SFm | 2015 | CZ06 | rDXGF | Cap-Tons | 4.01 | 2390 | None | 3.09 | 0.00798 | -0.095 | 3.09 | 0.00798 | -0.095 | 3.09 | 0.00798 | -0.095 | 3.09 | 0.00798 | -0.095 | DEER:Res:HVAC_Eff_AC | Annual | 1719 |  | 1 | RE-HV-ResAC-lt45kBtuh-15SAnySFm2015CZ06 | 3726 | 3.09 | 0.00798 | -0.095 | -0.095 | -0.095 | -0.095
RE-HV-ResAC-lt45kBtuh-15S | DEER2017 | D17 v2 |  | Any | SFm | 2015 | CZ07 | rDXGF | Cap-Tons | 3.21 | 2390 | None | 3.18 | 0.00997 | -0.04 | 3.18 | 0.00997 | -0.04 | 3.18 | 0.00997 | -0.04 | 3.18 | 0.00997 | -0.04 | DEER:Res:HVAC_Eff_AC | Annual | 1719 |  | 1 | RE-HV-ResAC-lt45kBtuh-15SAnySFm2015CZ07 | 3727 | 3.18 | 0.00997 | -0.04 | -0.04 | -0.04 | -0.04
RE-HV-ResAC-lt45kBtuh-15S | DEER2017 | D17 v2 |  | Any | SFm | 2015 | CZ08 | rDXGF | Cap-Tons | 3.77 | 2390 | None | 6.05 | 0.0199 | -0.058 | 6.05 | 0.0199 | -0.058 | 6.05 | 0.0199 | -0.058 | 6.05 | 0.0199 | -0.058 | DEER:Res:HVAC_Eff_AC | Annual | 1719 |  | 1 | RE-HV-ResAC-lt45kBtuh-15SAnySFm2015CZ08 | 3728 | 6.05 | 0.0199 | -0.058 | -0.058 | -0.058 | -0.058
RE-HV-ResAC-lt45kBtuh-15S | DEER2017 | D17 v2 |  | Any | SFm | 2015 | CZ09 | rDXGF | Cap-Tons | 3.37 | 2420 | None | 7.89 | 0.0323 | -0.107 | 7.89 | 0.0323 | -0.107 | 7.89 | 0.0323 | -0.107 | 7.89 | 0.0323 | -0.107 | DEER:Res:HVAC_Eff_AC | Annual | 1719 |  | 1 | RE-HV-ResAC-lt45kBtuh-15SAnySFm2015CZ09 | 3729 | 7.89 | 0.0323 | -0.107 | -0.107 | -0.107 | -0.107
RE-HV-ResAC-lt45kBtuh-15S | DEER2017 | D17 v2 |  | Any | SFm | 2015 | CZ10 | rDXGF | Cap-Tons | 2.53 | 1950 | None | 15.8 | 0.0411 | -0.174 | 15.8 | 0.0411 | -0.174 | 15.8 | 0.0411 | -0.174 | 15.8 | 0.0411 | -0.174 | DEER:Res:HVAC_Eff_AC | Annual | 1719 |  | 1 | RE-HV-ResAC-lt45kBtuh-15SAnySFm2015CZ10 | 3730 | 15.8 | 0.0411 | -0.174 | -0.174 | -0.174 | -0.174
RE-HV-ResAC-lt45kBtuh-15S | DEER2017 | D17 v2 |  | Any | SFm | 2015 | CZ11 | rDXGF | Cap-Tons | 2.66 | 1950 | None | 19.2 | 0.0278 | -0.169 | 19.2 | 0.0278 | -0.169 | 19.2 | 0.0278 | -0.169 | 19.2 | 0.0278 | -0.169 | DEER:Res:HVAC_Eff_AC | Annual | 1719 |  | 1 | RE-HV-ResAC-lt45kBtuh-15SAnySFm2015CZ11 | 3731 | 19.2 | 0.0278 | -0.169 | -0.169 | -0.169 | -0.169
RE-HV-ResAC-lt45kBtuh-15S | DEER2017 | D17 v2 |  | Any | SFm | 2015 | CZ12 | rDXGF | Cap-Tons | 2.47 | 1950 | None | 11.3 | 0.0134 | -0.215 | 11.3 | 0.0134 | -0.215 | 11.3 | 0.0134 | -0.215 | 11.3 | 0.0134 | -0.215 | DEER:Res:HVAC_Eff_AC | Annual | 1719 |  | 1 | RE-HV-ResAC-lt45kBtuh-15SAnySFm2015CZ12 | 3732 | 11.3 | 0.0134 | -0.215 | -0.215 | -0.215 | -0.215
RE-HV-ResAC-lt45kBtuh-15S | DEER2017 | D17 v2 |  | Any | SFm | 2015 | CZ13 | rDXGF | Cap-Tons | 2.56 | 1950 | None | 20.9 | 0.018 | -0.18 | 20.9 | 0.018 | -0.18 | 20.9 | 0.018 | -0.18 | 20.9 | 0.018 | -0.18 | DEER:Res:HVAC_Eff_AC | Annual | 1719 |  | 1 | RE-HV-ResAC-lt45kBtuh-15SAnySFm2015CZ13 | 3733 | 20.9 | 0.018 | -0.18 | -0.18 | -0.18 | -0.18
RE-HV-ResAC-lt45kBtuh-15S | DEER2017 | D17 v2 |  | Any | SFm | 2015 | CZ14 | rDXGF | Cap-Tons | 3.17 | 2160 | None | 36.9 | 0.042 | -0.18 | 36.9 | 0.042 | -0.18 | 36.9 | 0.042 | -0.18 | 36.9 | 0.042 | -0.18 | DEER:Res:HVAC_Eff_AC | Annual | 1719 |  | 1 | RE-HV-ResAC-lt45kBtuh-15SAnySFm2015CZ14 | 3734 | 36.9 | 0.042 | -0.18 | -0.18 | -0.18 | -0.18
RE-HV-ResAC-lt45kBtuh-15S | DEER2017 | D17 v2 |  | Any | SFm | 2015 | CZ15 | rDXGF | Cap-Tons | 3.4 | 2160 | None | 25.5 | 0.0185 | -0.068 | 25.5 | 0.0185 | -0.068 | 25.5 | 0.0185 | -0.068 | 25.5 | 0.0185 | -0.068 | DEER:Res:HVAC_Eff_AC | Annual | 1719 |  | 1 | RE-HV-ResAC-lt45kBtuh-15SAnySFm2015CZ15 | 3735 | 25.5 | 0.0185 | -0.068 | -0.068 | -0.068 | -0.068
RE-HV-ResAC-lt45kBtuh-15S | DEER2017 | D17 v2 |  | Any | SFm | 2015 | CZ16 | rDXGF | Cap-Tons | 3.61 | 2300 | None | 4.63 | 0.00499 | -0.163 | 4.63 | 0.00499 | -0.163 | 4.63 | 0.00499 | -0.163 | 4.63 | 0.00499 | -0.163 | DEER:Res:HVAC_Eff_AC | Annual | 1719 |  | 1 | RE-HV-ResAC-lt45kBtuh-15SAnySFm2015CZ16 | 3736 | 4.63 | 0.00499 | -0.163 | -0.163 | -0.163 | -0.163
RE-HV-ResAC-lt45kBtuh-16S | DEER2017 | D17 v2 |  | Any | MFm | 2015 | CZ01 | rDXGF | Cap-Tons | 1.13 | 999 | None | 11.8 | 0 | -0.788 | 11.8 | 0 | -0.788 | 11.8 | 0 | -0.788 | 11.8 | 0 | -0.788 | DEER:Res:HVAC_Eff_AC | Annual | 1719 |  | 1 | RE-HV-ResAC-lt45kBtuh-16SAnyMFm2015CZ01 | 4081 | 11.8 | 0 | -0.788 | -0.788 | -0.788 | -0.788
RE-HV-ResAC-lt45kBtuh-16S | DEER2017 | D17 v2 |  | Any | MFm | 2015 | CZ02 | rDXGF | Cap-Tons | 1.13 | 1070 | None | 7.97 | 0.00177 | -0.699 | 7.97 | 0.00177 | -0.699 | 7.97 | 0.00177 | -0.699 | 7.97 | 0.00177 | -0.699 | DEER:Res:HVAC_Eff_AC | Annual | 1719 |  | 1 | RE-HV-ResAC-lt45kBtuh-16SAnyMFm2015CZ02 | 4082 | 7.97 | 0.00177 | -0.699 | -0.699 | -0.699 | -0.699
RE-HV-ResAC-lt45kBtuh-16S | DEER2017 | D17 v2 |  | Any | MFm | 2015 | CZ03 | rDXGF | Cap-Tons | 1.13 | 999 | None | 6.02 | 0 | -0.513 | 6.02 | 0 | -0.513 | 6.02 | 0 | -0.513 | 6.02 | 0 | -0.513 | DEER:Res:HVAC_Eff_AC | Annual | 1719 |  | 1 | RE-HV-ResAC-lt45kBtuh-16SAnyMFm2015CZ03 | 4083 | 6.02 | 0 | -0.513 | -0.513 | -0.513 | -0.513
RE-HV-ResAC-lt45kBtuh-16S | DEER2017 | D17 v2 |  | Any | MFm | 2015 | CZ04 | rDXGF | Cap-Tons | 1.13 | 999 | None | 6.55 | 0.0124 | -0.319 | 6.55 | 0.0124 | -0.319 | 6.55 | 0.0124 | -0.319 | 6.55 | 0.0124 | -0.319 | DEER:Res:HVAC_Eff_AC | Annual | 1719 |  | 1 | RE-HV-ResAC-lt45kBtuh-16SAnyMFm2015CZ04 | 4084 | 6.55 | 0.0124 | -0.319 | -0.319 | -0.319 | -0.319
RE-HV-ResAC-lt45kBtuh-16S | DEER2017 | D17 v2 |  | Any | MFm | 2015 | CZ05 | rDXGF | Cap-Tons | 1.19 | 999 | None | 3.03 | 0.00084 | -0.277 | 3.03 | 0.00084 | -0.277 | 3.03 | 0.00084 | -0.277 | 3.03 | 0.00084 | -0.277 | DEER:Res:HVAC_Eff_AC | Annual | 1719 |  | 1 | RE-HV-ResAC-lt45kBtuh-16SAnyMFm2015CZ05 | 4085 | 3.03 | 0.00084 | -0.277 | -0.277 | -0.277 | -0.277
RE-HV-ResAC-lt45kBtuh-16S | DEER2017 | D17 v2 |  | Any | MFm | 2015 | CZ06 | rDXGF | Cap-Tons | 1.43 | 1210 | None | 3.22 | 0 | -0.448 | 3.22 | 0 | -0.448 | 3.22 | 0 | -0.448 | 3.22 | 0 | -0.448 | DEER:Res:HVAC_Eff_AC | Annual | 1719 |  | 1 | RE-HV-ResAC-lt45kBtuh-16SAnyMFm2015CZ06 | 4086 | 3.22 | 0 | -0.448 | -0.448 | -0.448 | -0.448
RE-HV-ResAC-lt45kBtuh-16S | DEER2017 | D17 v2 |  | Any | MFm | 2015 | CZ07 | rDXGF | Cap-Tons | 1.24 | 1210 | None | -0.968 | -0.00161 | -0.306 | -0.968 | -0.00161 | -0.306 | -0.968 | -0.00161 | -0.306 | -0.968 | -0.00161 | -0.306 | DEER:Res:HVAC_Eff_AC | Annual | 1719 |  | 1 | RE-HV-ResAC-lt45kBtuh-16SAnyMFm2015CZ07 | 4087 | -0.968 | -0.00161 | -0.306 | -0.306 | -0.306 | -0.306
RE-HV-ResAC-lt45kBtuh-16S | DEER2017 | D17 v2 |  | Any | MFm | 2015 | CZ08 | rDXGF | Cap-Tons | 1.33 | 1210 | None | 2.63 | 0.00301 | -0.383 | 2.63 | 0.00301 | -0.383 | 2.63 | 0.00301 | -0.383 | 2.63 | 0.00301 | -0.383 | DEER:Res:HVAC_Eff_AC | Annual | 1719 |  | 1 | RE-HV-ResAC-lt45kBtuh-16SAnyMFm2015CZ08 | 4088 | 2.63 | 0.00301 | -0.383 | -0.383 | -0.383 | -0.383
RE-HV-ResAC-lt45kBtuh-16S | DEER2017 | D17 v2 |  | Any | MFm | 2015 | CZ09 | rDXGF | Cap-Tons | 1.13 | 1130 | None | 6.02 | 0.0106 | -0.522 | 6.02 | 0.0106 | -0.522 | 6.02 | 0.0106 | -0.522 | 6.02 | 0.0106 | -0.522 | DEER:Res:HVAC_Eff_AC | Annual | 1719 |  | 1 | RE-HV-ResAC-lt45kBtuh-16SAnyMFm2015CZ09 | 4089 | 6.02 | 0.0106 | -0.522 | -0.522 | -0.522 | -0.522
RE-HV-ResAC-lt45kBtuh-16S | DEER2017 | D17 v2 |  | Any | MFm | 2015 | CZ10 | rDXGF | Cap-Tons | 1.13 | 1070 | None | 9.74 | 0.0142 | -0.345 | 9.74 | 0.0142 | -0.345 | 9.74 | 0.0142 | -0.345 | 9.74 | 0.0142 | -0.345 | DEER:Res:HVAC_Eff_AC | Annual | 1719 |  | 1 | RE-HV-ResAC-lt45kBtuh-16SAnyMFm2015CZ10 | 4090 | 9.74 | 0.0142 | -0.345 | -0.345 | -0.345 | -0.345
RE-HV-ResAC-lt45kBtuh-16S | DEER2017 | D17 v2 |  | Any | MFm | 2015 | CZ11 | rDXGF | Cap-Tons | 1.13 | 1070 | None | 35.8 | 0.0283 | -0.85 | 35.8 | 0.0283 | -0.85 | 35.8 | 0.0283 | -0.85 | 35.8 | 0.0283 | -0.85 | DEER:Res:HVAC_Eff_AC | Annual | 1719 |  | 1 | RE-HV-ResAC-lt45kBtuh-16SAnyMFm2015CZ11 | 4091 | 35.8 | 0.0283 | -0.85 | -0.85 | -0.85 | -0.85
RE-HV-ResAC-lt45kBtuh-16S | DEER2017 | D17 v2 |  | Any | MFm | 2015 | CZ12 | rDXGF | Cap-Tons | 1.13 | 1070 | None | 15.5 | 0.0124 | -0.717 | 15.5 | 0.0124 | -0.717 | 15.5 | 0.0124 | -0.717 | 15.5 | 0.0124 | -0.717 | DEER:Res:HVAC_Eff_AC | Annual | 1719 |  | 1 | RE-HV-ResAC-lt45kBtuh-16SAnyMFm2015CZ12 | 4092 | 15.5 | 0.0124 | -0.717 | -0.717 | -0.717 | -0.717
RE-HV-ResAC-lt45kBtuh-16S | DEER2017 | D17 v2 |  | Any | MFm | 2015 | CZ13 | rDXGF | Cap-Tons | 1.13 | 1070 | None | 28 | 0.0142 | -0.699 | 28 | 0.0142 | -0.699 | 28 | 0.0142 | -0.699 | 28 | 0.0142 | -0.699 | DEER:Res:HVAC_Eff_AC | Annual | 1719 |  | 1 | RE-HV-ResAC-lt45kBtuh-16SAnyMFm2015CZ13 | 4093 | 28 | 0.0142 | -0.699 | -0.699 | -0.699 | -0.699
RE-HV-ResAC-lt45kBtuh-16S | DEER2017 | D17 v2 |  | Any | MFm | 2015 | CZ14 | rDXGF | Cap-Tons | 1.2 | 1090 | None | 61.8 | 0.0358 | -0.725 | 61.8 | 0.0358 | -0.725 | 61.8 | 0.0358 | -0.725 | 61.8 | 0.0358 | -0.725 | DEER:Res:HVAC_Eff_AC | Annual | 1719 |  | 1 | RE-HV-ResAC-lt45kBtuh-16SAnyMFm2015CZ14 | 4094 | 61.8 | 0.0358 | -0.725 | -0.725 | -0.725 | -0.725
RE-HV-ResAC-lt45kBtuh-16S | DEER2017 | D17 v2 |  | Any | MFm | 2015 | CZ15 | rDXGF | Cap-Tons | 1.29 | 1090 | None | 56.5 | 0.024 | -0.256 | 56.5 | 0.024 | -0.256 | 56.5 | 0.024 | -0.256 | 56.5 | 0.024 | -0.256 | DEER:Res:HVAC_Eff_AC | Annual | 1719 |  | 1 | RE-HV-ResAC-lt45kBtuh-16SAnyMFm2015CZ15 | 4095 | 56.5 | 0.024 | -0.256 | -0.256 | -0.256 | -0.256
RE-HV-ResAC-lt45kBtuh-16S | DEER2017 | D17 v2 |  | Any | MFm | 2015 | CZ16 | rDXGF | Cap-Tons | 1.13 | 999 | None | 26.6 | 0.00974 | -1.35 | 26.6 | 0.00974 | -1.35 | 26.6 | 0.00974 | -1.35 | 26.6 | 0.00974 | -1.35 | DEER:Res:HVAC_Eff_AC | Annual | 1719 |  | 1 | RE-HV-ResAC-lt45kBtuh-16SAnyMFm2015CZ16 | 4096 | 26.6 | 0.00974 | -1.35 | -1.35 | -1.35 | -1.35
RE-HV-ResAC-lt45kBtuh-16S | DEER2017 | D17 v2 |  | Any | SFm | 2015 | CZ01 | rDXGF | Cap-Tons | 2.33 | 2300 | None | 14.9 | 0 | -1.4 | 14.9 | 0 | -1.4 | 14.9 | 0 | -1.4 | 14.9 | 0 | -1.4 | DEER:Res:HVAC_Eff_AC | Annual | 1719 |  | 1 | RE-HV-ResAC-lt45kBtuh-16SAnySFm2015CZ01 | 4209 | 14.9 | 0 | -1.4 | -1.4 | -1.4 | -1.4
RE-HV-ResAC-lt45kBtuh-16S | DEER2017 | D17 v2 |  | Any | SFm | 2015 | CZ02 | rDXGF | Cap-Tons | 2.21 | 1950 | None | 20 | -0.00498 | -1.65 | 20 | -0.00498 | -1.65 | 20 | -0.00498 | -1.65 | 20 | -0.00498 | -1.65 | DEER:Res:HVAC_Eff_AC | Annual | 1719 |  | 1 | RE-HV-ResAC-lt45kBtuh-16SAnySFm2015CZ02 | 4210 | 20 | -0.00498 | -1.65 | -1.65 | -1.65 | -1.65
RE-HV-ResAC-lt45kBtuh-16S | DEER2017 | D17 v2 |  | Any | SFm | 2015 | CZ03 | rDXGF | Cap-Tons | 3.23 | 2300 | None | 8.95 | 0.00186 | -0.57 | 8.95 | 0.00186 | -0.57 | 8.95 | 0.00186 | -0.57 | 8.95 | 0.00186 | -0.57 | DEER:Res:HVAC_Eff_AC | Annual | 1719 |  | 1 | RE-HV-ResAC-lt45kBtuh-16SAnySFm2015CZ03 | 4211 | 8.95 | 0.00186 | -0.57 | -0.57 | -0.57 | -0.57
RE-HV-ResAC-lt45kBtuh-16S | DEER2017 | D17 v2 |  | Any | SFm | 2015 | CZ04 | rDXGF | Cap-Tons | 3.17 | 2300 | None | 13.3 | 0.00694 | -0.571 | 13.3 | 0.00694 | -0.571 | 13.3 | 0.00694 | -0.571 | 13.3 | 0.00694 | -0.571 | DEER:Res:HVAC_Eff_AC | Annual | 1719 |  | 1 | RE-HV-ResAC-lt45kBtuh-16SAnySFm2015CZ04 | 4212 | 13.3 | 0.00694 | -0.571 | -0.571 | -0.571 | -0.571
RE-HV-ResAC-lt45kBtuh-16S | DEER2017 | D17 v2 |  | Any | SFm | 2015 | CZ05 | rDXGF | Cap-Tons | 3.55 | 2300 | None | 8.39 | 0.00789 | -0.38 | 8.39 | 0.00789 | -0.38 | 8.39 | 0.00789 | -0.38 | 8.39 | 0.00789 | -0.38 | DEER:Res:HVAC_Eff_AC | Annual | 1719 |  | 1 | RE-HV-ResAC-lt45kBtuh-16SAnySFm2015CZ05 | 4213 | 8.39 | 0.00789 | -0.38 | -0.38 | -0.38 | -0.38
RE-HV-ResAC-lt45kBtuh-16S | DEER2017 | D17 v2 |  | Any | SFm | 2015 | CZ06 | rDXGF | Cap-Tons | 4.01 | 2390 | None | 6.04 | 0.00249 | -0.404 | 6.04 | 0.00249 | -0.404 | 6.04 | 0.00249 | -0.404 | 6.04 | 0.00249 | -0.404 | DEER:Res:HVAC_Eff_AC | Annual | 1719 |  | 1 | RE-HV-ResAC-lt45kBtuh-16SAnySFm2015CZ06 | 4214 | 6.04 | 0.00249 | -0.404 | -0.404 | -0.404 | -0.404
RE-HV-ResAC-lt45kBtuh-16S | DEER2017 | D17 v2 |  | Any | SFm | 2015 | CZ07 | rDXGF | Cap-Tons | 3.21 | 2390 | None | -0.467 | -0.00156 | -0.265 | -0.467 | -0.00156 | -0.265 | -0.467 | -0.00156 | -0.265 | -0.467 | -0.00156 | -0.265 | DEER:Res:HVAC_Eff_AC | Annual | 1719 |  | 1 | RE-HV-ResAC-lt45kBtuh-16SAnySFm2015CZ07 | 4215 | -0.467 | -0.00156 | -0.265 | -0.265 | -0.265 | -0.265
RE-HV-ResAC-lt45kBtuh-16S | DEER2017 | D17 v2 |  | Any | SFm | 2015 | CZ08 | rDXGF | Cap-Tons | 3.77 | 2390 | None | 4.46 | -0.000796 | -0.263 | 4.46 | -0.000796 | -0.263 | 4.46 | -0.000796 | -0.263 | 4.46 | -0.000796 | -0.263 | DEER:Res:HVAC_Eff_AC | Annual | 1719 |  | 1 | RE-HV-ResAC-lt45kBtuh-16SAnySFm2015CZ08 | 4216 | 4.46 | -0.000796 | -0.263 | -0.263 | -0.263 | -0.263
RE-HV-ResAC-lt45kBtuh-16S | DEER2017 | D17 v2 |  | Any | SFm | 2015 | CZ09 | rDXGF | Cap-Tons | 3.37 | 2420 | None | 11.4 | 0.00831 | -0.344 | 11.4 | 0.00831 | -0.344 | 11.4 | 0.00831 | -0.344 | 11.4 | 0.00831 | -0.344 | DEER:Res:HVAC_Eff_AC | Annual | 1719 |  | 1 | RE-HV-ResAC-lt45kBtuh-16SAnySFm2015CZ09 | 4217 | 11.4 | 0.00831 | -0.344 | -0.344 | -0.344 | -0.344
RE-HV-ResAC-lt45kBtuh-16S | DEER2017 | D17 v2 |  | Any | SFm | 2015 | CZ10 | rDXGF | Cap-Tons | 2.53 | 1950 | None | 15.3 | -0.00119 | -0.692 | 15.3 | -0.00119 | -0.692 | 15.3 | -0.00119 | -0.692 | 15.3 | -0.00119 | -0.692 | DEER:Res:HVAC_Eff_AC | Annual | 1719 |  | 1 | RE-HV-ResAC-lt45kBtuh-16SAnySFm2015CZ10 | 4218 | 15.3 | -0.00119 | -0.692 | -0.692 | -0.692 | -0.692
RE-HV-ResAC-lt45kBtuh-16S | DEER2017 | D17 v2 |  | Any | SFm | 2015 | CZ11 | rDXGF | Cap-Tons | 2.66 | 1950 | None | 20.1 | 0.0139 | -0.801 | 20.1 | 0.0139 | -0.801 | 20.1 | 0.0139 | -0.801 | 20.1 | 0.0139 | -0.801 | DEER:Res:HVAC_Eff_AC | Annual | 1719 |  | 1 | RE-HV-ResAC-lt45kBtuh-16SAnySFm2015CZ11 | 4219 | 20.1 | 0.0139 | -0.801 | -0.801 | -0.801 | -0.801
RE-HV-ResAC-lt45kBtuh-16S | DEER2017 | D17 v2 |  | Any | SFm | 2015 | CZ12 | rDXGF | Cap-Tons | 2.47 | 1950 | None | 15.7 | -0.00364 | -0.866 | 15.7 | -0.00364 | -0.866 | 15.7 | -0.00364 | -0.866 | 15.7 | -0.00364 | -0.866 | DEER:Res:HVAC_Eff_AC | Annual | 1719 |  | 1 | RE-HV-ResAC-lt45kBtuh-16SAnySFm2015CZ12 | 4220 | 15.7 | -0.00364 | -0.866 | -0.866 | -0.866 | -0.866
RE-HV-ResAC-lt45kBtuh-16S | DEER2017 | D17 v2 |  | Any | SFm | 2015 | CZ13 | rDXGF | Cap-Tons | 2.56 | 1950 | None | 18.3 | 0 | -0.711 | 18.3 | 0 | -0.711 | 18.3 | 0 | -0.711 | 18.3 | 0 | -0.711 | DEER:Res:HVAC_Eff_AC | Annual | 1719 |  | 1 | RE-HV-ResAC-lt45kBtuh-16SAnySFm2015CZ13 | 4221 | 18.3 | 0 | -0.711 | -0.711 | -0.711 | -0.711
RE-HV-ResAC-lt45kBtuh-16S | DEER2017 | D17 v2 |  | Any | SFm | 2015 | CZ14 | rDXGF | Cap-Tons | 3.17 | 2160 | None | 46.5 | 0.0186 | -0.246 | 46.5 | 0.0186 | -0.246 | 46.5 | 0.0186 | -0.246 | 46.5 | 0.0186 | -0.246 | DEER:Res:HVAC_Eff_AC | Annual | 1719 |  | 1 | RE-HV-ResAC-lt45kBtuh-16SAnySFm2015CZ14 | 4222 | 46.5 | 0.0186 | -0.246 | -0.246 | -0.246 | -0.246
RE-HV-ResAC-lt45kBtuh-16S | DEER2017 | D17 v2 |  | Any | SFm | 2015 | CZ15 | rDXGF | Cap-Tons | 3.4 | 2160 | None | 45.3 | 0.0156 | -0.082 | 45.3 | 0.0156 | -0.082 | 45.3 | 0.0156 | -0.082 | 45.3 | 0.0156 | -0.082 | DEER:Res:HVAC_Eff_AC | Annual | 1719 |  | 1 | RE-HV-ResAC-lt45kBtuh-16SAnySFm2015CZ15 | 4223 | 45.3 | 0.0156 | -0.082 | -0.082 | -0.082 | -0.082
RE-HV-ResAC-lt45kBtuh-16S | DEER2017 | D17 v2 |  | Any | SFm | 2015 | CZ16 | rDXGF | Cap-Tons | 3.61 | 2300 | None | 13.9 | 0.00332 | -0.208 | 13.9 | 0.00332 | -0.208 | 13.9 | 0.00332 | -0.208 | 13.9 | 0.00332 | -0.208 | DEER:Res:HVAC_Eff_AC | Annual | 1719 |  | 1 | RE-HV-ResAC-lt45kBtuh-16SAnySFm2015CZ16 | 4224 | 13.9 | 0.00332 | -0.208 | -0.208 | -0.208 | -0.208
RE-HV-ResAC-lt45kBtuh-17S | DEER2017 | D17 v2 |  | Any | MFm | 2015 | CZ01 | rDXGF | Cap-Tons | 1.13 | 999 | None | 11.9 | 0 | -0.788 | 11.9 | 0 | -0.788 | 11.9 | 0 | -0.788 | 11.9 | 0 | -0.788 | DEER:Res:HVAC_Eff_AC | Annual | 1719 |  | 1 | RE-HV-ResAC-lt45kBtuh-17SAnyMFm2015CZ01 | 4569 | 11.9 | 0 | -0.788 | -0.788 | -0.788 | -0.788
RE-HV-ResAC-lt45kBtuh-17S | DEER2017 | D17 v2 |  | Any | MFm | 2015 | CZ02 | rDXGF | Cap-Tons | 1.13 | 1070 | None | 17.6 | 0.0115 | -0.699 | 17.6 | 0.0115 | -0.699 | 17.6 | 0.0115 | -0.699 | 17.6 | 0.0115 | -0.699 | DEER:Res:HVAC_Eff_AC | Annual | 1719 |  | 1 | RE-HV-ResAC-lt45kBtuh-17SAnyMFm2015CZ02 | 4570 | 17.6 | 0.0115 | -0.699 | -0.699 | -0.699 | -0.699
RE-HV-ResAC-lt45kBtuh-17S | DEER2017 | D17 v2 |  | Any | MFm | 2015 | CZ03 | rDXGF | Cap-Tons | 1.13 | 999 | None | 7.08 | 0.00266 | -0.513 | 7.08 | 0.00266 | -0.513 | 7.08 | 0.00266 | -0.513 | 7.08 | 0.00266 | -0.513 | DEER:Res:HVAC_Eff_AC | Annual | 1719 |  | 1 | RE-HV-ResAC-lt45kBtuh-17SAnyMFm2015CZ03 | 4571 | 7.08 | 0.00266 | -0.513 | -0.513 | -0.513 | -0.513
RE-HV-ResAC-lt45kBtuh-17S | DEER2017 | D17 v2 |  | Any | MFm | 2015 | CZ04 | rDXGF | Cap-Tons | 1.13 | 999 | None | 20.3 | 0.0363 | -0.319 | 20.3 | 0.0363 | -0.319 | 20.3 | 0.0363 | -0.319 | 20.3 | 0.0363 | -0.319 | DEER:Res:HVAC_Eff_AC | Annual | 1719 |  | 1 | RE-HV-ResAC-lt45kBtuh-17SAnyMFm2015CZ04 | 4572 | 20.3 | 0.0363 | -0.319 | -0.319 | -0.319 | -0.319
RE-HV-ResAC-lt45kBtuh-17S | DEER2017 | D17 v2 |  | Any | MFm | 2015 | CZ05 | rDXGF | Cap-Tons | 1.19 | 999 | None | 5.04 | 0.00336 | -0.277 | 5.04 | 0.00336 | -0.277 | 5.04 | 0.00336 | -0.277 | 5.04 | 0.00336 | -0.277 | DEER:Res:HVAC_Eff_AC | Annual | 1719 |  | 1 | RE-HV-ResAC-lt45kBtuh-17SAnyMFm2015CZ05 | 4573 | 5.04 | 0.00336 | -0.277 | -0.277 | -0.277 | -0.277
RE-HV-ResAC-lt45kBtuh-17S | DEER2017 | D17 v2 |  | Any | MFm | 2015 | CZ06 | rDXGF | Cap-Tons | 1.43 | 1210 | None | 9.79 | 0.00979 | -0.448 | 9.79 | 0.00979 | -0.448 | 9.79 | 0.00979 | -0.448 | 9.79 | 0.00979 | -0.448 | DEER:Res:HVAC_Eff_AC | Annual | 1719 |  | 1 | RE-HV-ResAC-lt45kBtuh-17SAnyMFm2015CZ06 | 4574 | 9.79 | 0.00979 | -0.448 | -0.448 | -0.448 | -0.448
RE-HV-ResAC-lt45kBtuh-17S | DEER2017 | D17 v2 |  | Any | MFm | 2015 | CZ07 | rDXGF | Cap-Tons | 1.24 | 1210 | None | 12.5 | 0.0153 | -0.306 | 12.5 | 0.0153 | -0.306 | 12.5 | 0.0153 | -0.306 | 12.5 | 0.0153 | -0.306 | DEER:Res:HVAC_Eff_AC | Annual | 1719 |  | 1 | RE-HV-ResAC-lt45kBtuh-17SAnyMFm2015CZ07 | 4575 | 12.5 | 0.0153 | -0.306 | -0.306 | -0.306 | -0.306
RE-HV-ResAC-lt45kBtuh-17S | DEER2017 | D17 v2 |  | Any | MFm | 2015 | CZ08 | rDXGF | Cap-Tons | 1.33 | 1210 | None | 21.9 | 0.0278 | -0.383 | 21.9 | 0.0278 | -0.383 | 21.9 | 0.0278 | -0.383 | 21.9 | 0.0278 | -0.383 | DEER:Res:HVAC_Eff_AC | Annual | 1719 |  | 1 | RE-HV-ResAC-lt45kBtuh-17SAnyMFm2015CZ08 | 4576 | 21.9 | 0.0278 | -0.383 | -0.383 | -0.383 | -0.383
RE-HV-ResAC-lt45kBtuh-17S | DEER2017 | D17 v2 |  | Any | MFm | 2015 | CZ09 | rDXGF | Cap-Tons | 1.13 | 1130 | None | 29.1 | 0.0301 | -0.522 | 29.1 | 0.0301 | -0.522 | 29.1 | 0.0301 | -0.522 | 29.1 | 0.0301 | -0.522 | DEER:Res:HVAC_Eff_AC | Annual | 1719 |  | 1 | RE-HV-ResAC-lt45kBtuh-17SAnyMFm2015CZ09 | 4577 | 29.1 | 0.0301 | -0.522 | -0.522 | -0.522 | -0.522
RE-HV-ResAC-lt45kBtuh-17S | DEER2017 | D17 v2 |  | Any | MFm | 2015 | CZ10 | rDXGF | Cap-Tons | 1.13 | 1070 | None | 32.8 | 0.0425 | -0.345 | 32.8 | 0.0425 | -0.345 | 32.8 | 0.0425 | -0.345 | 32.8 | 0.0425 | -0.345 | DEER:Res:HVAC_Eff_AC | Annual | 1719 |  | 1 | RE-HV-ResAC-lt45kBtuh-17SAnyMFm2015CZ10 | 4578 | 32.8 | 0.0425 | -0.345 | -0.345 | -0.345 | -0.345
RE-HV-ResAC-lt45kBtuh-17S | DEER2017 | D17 v2 |  | Any | MFm | 2015 | CZ11 | rDXGF | Cap-Tons | 1.13 | 1070 | None | 79.4 | 0.0664 | -0.85 | 79.4 | 0.0664 | -0.85 | 79.4 | 0.0664 | -0.85 | 79.4 | 0.0664 | -0.85 | DEER:Res:HVAC_Eff_AC | Annual | 1719 |  | 1 | RE-HV-ResAC-lt45kBtuh-17SAnyMFm2015CZ11 | 4579 | 79.4 | 0.0664 | -0.85 | -0.85 | -0.85 | -0.85
RE-HV-ResAC-lt45kBtuh-17S | DEER2017 | D17 v2 |  | Any | MFm | 2015 | CZ12 | rDXGF | Cap-Tons | 1.13 | 1070 | None | 43 | 0.0398 | -0.717 | 43 | 0.0398 | -0.717 | 43 | 0.0398 | -0.717 | 43 | 0.0398 | -0.717 | DEER:Res:HVAC_Eff_AC | Annual | 1719 |  | 1 | RE-HV-ResAC-lt45kBtuh-17SAnyMFm2015CZ12 | 4580 | 43 | 0.0398 | -0.717 | -0.717 | -0.717 | -0.717
RE-HV-ResAC-lt45kBtuh-17S | DEER2017 | D17 v2 |  | Any | MFm | 2015 | CZ13 | rDXGF | Cap-Tons | 1.13 | 1070 | None | 77.2 | 0.0513 | -0.699 | 77.2 | 0.0513 | -0.699 | 77.2 | 0.0513 | -0.699 | 77.2 | 0.0513 | -0.699 | DEER:Res:HVAC_Eff_AC | Annual | 1719 |  | 1 | RE-HV-ResAC-lt45kBtuh-17SAnyMFm2015CZ13 | 4581 | 77.2 | 0.0513 | -0.699 | -0.699 | -0.699 | -0.699
RE-HV-ResAC-lt45kBtuh-17S | DEER2017 | D17 v2 |  | Any | MFm | 2015 | CZ14 | rDXGF | Cap-Tons | 1.2 | 1090 | None | 119 | 0.075 | -0.725 | 119 | 0.075 | -0.725 | 119 | 0.075 | -0.725 | 119 | 0.075 | -0.725 | DEER:Res:HVAC_Eff_AC | Annual | 1719 |  | 1 | RE-HV-ResAC-lt45kBtuh-17SAnyMFm2015CZ14 | 4582 | 119 | 0.075 | -0.725 | -0.725 | -0.725 | -0.725
RE-HV-ResAC-lt45kBtuh-17S | DEER2017 | D17 v2 |  | Any | MFm | 2015 | CZ15 | rDXGF | Cap-Tons | 1.29 | 1090 | None | 125 | 0.0558 | -0.256 | 125 | 0.0558 | -0.256 | 125 | 0.0558 | -0.256 | 125 | 0.0558 | -0.256 | DEER:Res:HVAC_Eff_AC | Annual | 1719 |  | 1 | RE-HV-ResAC-lt45kBtuh-17SAnyMFm2015CZ15 | 4583 | 125 | 0.0558 | -0.256 | -0.256 | -0.256 | -0.256
RE-HV-ResAC-lt45kBtuh-17S | DEER2017 | D17 v2 |  | Any | MFm | 2015 | CZ16 | rDXGF | Cap-Tons | 1.13 | 999 | None | 46.5 | 0.0283 | -1.35 | 46.5 | 0.0283 | -1.35 | 46.5 | 0.0283 | -1.35 | 46.5 | 0.0283 | -1.35 | DEER:Res:HVAC_Eff_AC | Annual | 1719 |  | 1 | RE-HV-ResAC-lt45kBtuh-17SAnyMFm2015CZ16 | 4584 | 46.5 | 0.0283 | -1.35 | -1.35 | -1.35 | -1.35
RE-HV-ResAC-lt45kBtuh-17S | DEER2017 | D17 v2 |  | Any | SFm | 2015 | CZ01 | rDXGF | Cap-Tons | 2.33 | 2300 | None | 14.9 | 0 | -1.4 | 14.9 | 0 | -1.4 | 14.9 | 0 | -1.4 | 14.9 | 0 | -1.4 | DEER:Res:HVAC_Eff_AC | Annual | 1719 |  | 1 | RE-HV-ResAC-lt45kBtuh-17SAnySFm2015CZ01 | 4697 | 14.9 | 0 | -1.4 | -1.4 | -1.4 | -1.4
RE-HV-ResAC-lt45kBtuh-17S | DEER2017 | D17 v2 |  | Any | SFm | 2015 | CZ02 | rDXGF | Cap-Tons | 2.21 | 1950 | None | 29.8 | 0.0267 | -1.65 | 29.8 | 0.0267 | -1.65 | 29.8 | 0.0267 | -1.65 | 29.8 | 0.0267 | -1.65 | DEER:Res:HVAC_Eff_AC | Annual | 1719 |  | 1 | RE-HV-ResAC-lt45kBtuh-17SAnySFm2015CZ02 | 4698 | 29.8 | 0.0267 | -1.65 | -1.65 | -1.65 | -1.65
RE-HV-ResAC-lt45kBtuh-17S | DEER2017 | D17 v2 |  | Any | SFm | 2015 | CZ03 | rDXGF | Cap-Tons | 3.23 | 2300 | None | 12 | 0.0155 | -0.57 | 12 | 0.0155 | -0.57 | 12 | 0.0155 | -0.57 | 12 | 0.0155 | -0.57 | DEER:Res:HVAC_Eff_AC | Annual | 1719 |  | 1 | RE-HV-ResAC-lt45kBtuh-17SAnySFm2015CZ03 | 4699 | 12 | 0.0155 | -0.57 | -0.57 | -0.57 | -0.57
RE-HV-ResAC-lt45kBtuh-17S | DEER2017 | D17 v2 |  | Any | SFm | 2015 | CZ04 | rDXGF | Cap-Tons | 3.17 | 2300 | None | 23.3 | 0.0328 | -0.571 | 23.3 | 0.0328 | -0.571 | 23.3 | 0.0328 | -0.571 | 23.3 | 0.0328 | -0.571 | DEER:Res:HVAC_Eff_AC | Annual | 1719 |  | 1 | RE-HV-ResAC-lt45kBtuh-17SAnySFm2015CZ04 | 4700 | 23.3 | 0.0328 | -0.571 | -0.571 | -0.571 | -0.571
RE-HV-ResAC-lt45kBtuh-17S | DEER2017 | D17 v2 |  | Any | SFm | 2015 | CZ05 | rDXGF | Cap-Tons | 3.55 | 2300 | None | 10.5 | 0.0223 | -0.38 | 10.5 | 0.0223 | -0.38 | 10.5 | 0.0223 | -0.38 | 10.5 | 0.0223 | -0.38 | DEER:Res:HVAC_Eff_AC | Annual | 1719 |  | 1 | RE-HV-ResAC-lt45kBtuh-17SAnySFm2015CZ05 | 4701 | 10.5 | 0.0223 | -0.38 | -0.38 | -0.38 | -0.38
RE-HV-ResAC-lt45kBtuh-17S | DEER2017 | D17 v2 |  | Any | SFm | 2015 | CZ06 | rDXGF | Cap-Tons | 4.01 | 2390 | None | 11.2 | 0.0192 | -0.404 | 11.2 | 0.0192 | -0.404 | 11.2 | 0.0192 | -0.404 | 11.2 | 0.0192 | -0.404 | DEER:Res:HVAC_Eff_AC | Annual | 1719 |  | 1 | RE-HV-ResAC-lt45kBtuh-17SAnySFm2015CZ06 | 4702 | 11.2 | 0.0192 | -0.404 | -0.404 | -0.404 | -0.404
RE-HV-ResAC-lt45kBtuh-17S | DEER2017 | D17 v2 |  | Any | SFm | 2015 | CZ07 | rDXGF | Cap-Tons | 3.21 | 2390 | None | 11.3 | 0.0196 | -0.265 | 11.3 | 0.0196 | -0.265 | 11.3 | 0.0196 | -0.265 | 11.3 | 0.0196 | -0.265 | DEER:Res:HVAC_Eff_AC | Annual | 1719 |  | 1 | RE-HV-ResAC-lt45kBtuh-17SAnySFm2015CZ07 | 4703 | 11.3 | 0.0196 | -0.265 | -0.265 | -0.265 | -0.265
RE-HV-ResAC-lt45kBtuh-17S | DEER2017 | D17 v2 |  | Any | SFm | 2015 | CZ08 | rDXGF | Cap-Tons | 3.77 | 2390 | None | 18.1 | 0.0273 | -0.263 | 18.1 | 0.0273 | -0.263 | 18.1 | 0.0273 | -0.263 | 18.1 | 0.0273 | -0.263 | DEER:Res:HVAC_Eff_AC | Annual | 1719 |  | 1 | RE-HV-ResAC-lt45kBtuh-17SAnySFm2015CZ08 | 4704 | 18.1 | 0.0273 | -0.263 | -0.263 | -0.263 | -0.263
RE-HV-ResAC-lt45kBtuh-17S | DEER2017 | D17 v2 |  | Any | SFm | 2015 | CZ09 | rDXGF | Cap-Tons | 3.37 | 2420 | None | 24.6 | 0.0546 | -0.344 | 24.6 | 0.0546 | -0.344 | 24.6 | 0.0546 | -0.344 | 24.6 | 0.0546 | -0.344 | DEER:Res:HVAC_Eff_AC | Annual | 1719 |  | 1 | RE-HV-ResAC-lt45kBtuh-17SAnySFm2015CZ09 | 4705 | 24.6 | 0.0546 | -0.344 | -0.344 | -0.344 | -0.344
RE-HV-ResAC-lt45kBtuh-17S | DEER2017 | D17 v2 |  | Any | SFm | 2015 | CZ10 | rDXGF | Cap-Tons | 2.53 | 1950 | None | 38.1 | 0.047 | -0.692 | 38.1 | 0.047 | -0.692 | 38.1 | 0.047 | -0.692 | 38.1 | 0.047 | -0.692 | DEER:Res:HVAC_Eff_AC | Annual | 1719 |  | 1 | RE-HV-ResAC-lt45kBtuh-17SAnySFm2015CZ10 | 4706 | 38.1 | 0.047 | -0.692 | -0.692 | -0.692 | -0.692
RE-HV-ResAC-lt45kBtuh-17S | DEER2017 | D17 v2 |  | Any | SFm | 2015 | CZ11 | rDXGF | Cap-Tons | 2.66 | 1950 | None | 44.9 | 0.0496 | -0.801 | 44.9 | 0.0496 | -0.801 | 44.9 | 0.0496 | -0.801 | 44.9 | 0.0496 | -0.801 | DEER:Res:HVAC_Eff_AC | Annual | 1719 |  | 1 | RE-HV-ResAC-lt45kBtuh-17SAnySFm2015CZ11 | 4707 | 44.9 | 0.0496 | -0.801 | -0.801 | -0.801 | -0.801
RE-HV-ResAC-lt45kBtuh-17S | DEER2017 | D17 v2 |  | Any | SFm | 2015 | CZ12 | rDXGF | Cap-Tons | 2.47 | 1950 | None | 27.7 | 0.019 | -0.866 | 27.7 | 0.019 | -0.866 | 27.7 | 0.019 | -0.866 | 27.7 | 0.019 | -0.866 | DEER:Res:HVAC_Eff_AC | Annual | 1719 |  | 1 | RE-HV-ResAC-lt45kBtuh-17SAnySFm2015CZ12 | 4708 | 27.7 | 0.019 | -0.866 | -0.866 | -0.866 | -0.866
RE-HV-ResAC-lt45kBtuh-17S | DEER2017 | D17 v2 |  | Any | SFm | 2015 | CZ13 | rDXGF | Cap-Tons | 2.56 | 1950 | None | 47.8 | 0.0289 | -0.711 | 47.8 | 0.0289 | -0.711 | 47.8 | 0.0289 | -0.711 | 47.8 | 0.0289 | -0.711 | DEER:Res:HVAC_Eff_AC | Annual | 1719 |  | 1 | RE-HV-ResAC-lt45kBtuh-17SAnySFm2015CZ13 | 4709 | 47.8 | 0.0289 | -0.711 | -0.711 | -0.711 | -0.711
RE-HV-ResAC-lt45kBtuh-17S | DEER2017 | D17 v2 |  | Any | SFm | 2015 | CZ14 | rDXGF | Cap-Tons | 3.17 | 2160 | None | 93.3 | 0.0637 | -0.246 | 93.3 | 0.0637 | -0.246 | 93.3 | 0.0637 | -0.246 | 93.3 | 0.0637 | -0.246 | DEER:Res:HVAC_Eff_AC | Annual | 1719 |  | 1 | RE-HV-ResAC-lt45kBtuh-17SAnySFm2015CZ14 | 4710 | 93.3 | 0.0637 | -0.246 | -0.246 | -0.246 | -0.246
RE-HV-ResAC-lt45kBtuh-17S | DEER2017 | D17 v2 |  | Any | SFm | 2015 | CZ15 | rDXGF | Cap-Tons | 3.4 | 2160 | None | 106 | 0.0518 | -0.082 | 106 | 0.0518 | -0.082 | 106 | 0.0518 | -0.082 | 106 | 0.0518 | -0.082 | DEER:Res:HVAC_Eff_AC | Annual | 1719 |  | 1 | RE-HV-ResAC-lt45kBtuh-17SAnySFm2015CZ15 | 4711 | 106 | 0.0518 | -0.082 | -0.082 | -0.082 | -0.082
RE-HV-ResAC-lt45kBtuh-17S | DEER2017 | D17 v2 |  | Any | SFm | 2015 | CZ16 | rDXGF | Cap-Tons | 3.61 | 2300 | None | 16.2 | 0.0119 | -0.208 | 16.2 | 0.0119 | -0.208 | 16.2 | 0.0119 | -0.208 | 16.2 | 0.0119 | -0.208 | DEER:Res:HVAC_Eff_AC | Annual | 1719 |  | 1 | RE-HV-ResAC-lt45kBtuh-17SAnySFm2015CZ16 | 4712 | 16.2 | 0.0119 | -0.208 | -0.208 | -0.208 | -0.208
RE-HV-ResAC-lt45kBtuh-18S | DEER2017 | D17 v2 |  | Any | MFm | 2015 | CZ01 | rDXGF | Cap-Tons | 1.13 | 999 | None | 11.9 | 0 | -0.788 | 11.9 | 0 | -0.788 | 11.9 | 0 | -0.788 | 11.9 | 0 | -0.788 | DEER:Res:HVAC_Eff_AC | Annual | 1719 |  | 1 | RE-HV-ResAC-lt45kBtuh-18SAnyMFm2015CZ01 | 5057 | 11.9 | 0 | -0.788 | -0.788 | -0.788 | -0.788
RE-HV-ResAC-lt45kBtuh-18S | DEER2017 | D17 v2 |  | Any | MFm | 2015 | CZ02 | rDXGF | Cap-Tons | 1.13 | 1070 | None | 26.1 | 0.0204 | -0.699 | 26.1 | 0.0204 | -0.699 | 26.1 | 0.0204 | -0.699 | 26.1 | 0.0204 | -0.699 | DEER:Res:HVAC_Eff_AC | Annual | 1719 |  | 1 | RE-HV-ResAC-lt45kBtuh-18SAnyMFm2015CZ02 | 5058 | 26.1 | 0.0204 | -0.699 | -0.699 | -0.699 | -0.699
RE-HV-ResAC-lt45kBtuh-18S | DEER2017 | D17 v2 |  | Any | MFm | 2015 | CZ03 | rDXGF | Cap-Tons | 1.13 | 999 | None | 8.05 | 0.00443 | -0.513 | 8.05 | 0.00443 | -0.513 | 8.05 | 0.00443 | -0.513 | 8.05 | 0.00443 | -0.513 | DEER:Res:HVAC_Eff_AC | Annual | 1719 |  | 1 | RE-HV-ResAC-lt45kBtuh-18SAnyMFm2015CZ03 | 5059 | 8.05 | 0.00443 | -0.513 | -0.513 | -0.513 | -0.513
RE-HV-ResAC-lt45kBtuh-18S | DEER2017 | D17 v2 |  | Any | MFm | 2015 | CZ04 | rDXGF | Cap-Tons | 1.13 | 999 | None | 32.4 | 0.0575 | -0.319 | 32.4 | 0.0575 | -0.319 | 32.4 | 0.0575 | -0.319 | 32.4 | 0.0575 | -0.319 | DEER:Res:HVAC_Eff_AC | Annual | 1719 |  | 1 | RE-HV-ResAC-lt45kBtuh-18SAnyMFm2015CZ04 | 5060 | 32.4 | 0.0575 | -0.319 | -0.319 | -0.319 | -0.319
RE-HV-ResAC-lt45kBtuh-18S | DEER2017 | D17 v2 |  | Any | MFm | 2015 | CZ05 | rDXGF | Cap-Tons | 1.19 | 999 | None | 6.89 | 0.00588 | -0.277 | 6.89 | 0.00588 | -0.277 | 6.89 | 0.00588 | -0.277 | 6.89 | 0.00588 | -0.277 | DEER:Res:HVAC_Eff_AC | Annual | 1719 |  | 1 | RE-HV-ResAC-lt45kBtuh-18SAnyMFm2015CZ05 | 5061 | 6.89 | 0.00588 | -0.277 | -0.277 | -0.277 | -0.277
RE-HV-ResAC-lt45kBtuh-18S | DEER2017 | D17 v2 |  | Any | MFm | 2015 | CZ06 | rDXGF | Cap-Tons | 1.43 | 1210 | None | 15.6 | 0.0189 | -0.448 | 15.6 | 0.0189 | -0.448 | 15.6 | 0.0189 | -0.448 | 15.6 | 0.0189 | -0.448 | DEER:Res:HVAC_Eff_AC | Annual | 1719 |  | 1 | RE-HV-ResAC-lt45kBtuh-18SAnyMFm2015CZ06 | 5062 | 15.6 | 0.0189 | -0.448 | -0.448 | -0.448 | -0.448
RE-HV-ResAC-lt45kBtuh-18S | DEER2017 | D17 v2 |  | Any | MFm | 2015 | CZ07 | rDXGF | Cap-Tons | 1.24 | 1210 | None | 24.4 | 0.0298 | -0.306 | 24.4 | 0.0298 | -0.306 | 24.4 | 0.0298 | -0.306 | 24.4 | 0.0298 | -0.306 | DEER:Res:HVAC_Eff_AC | Annual | 1719 |  | 1 | RE-HV-ResAC-lt45kBtuh-18SAnyMFm2015CZ07 | 5063 | 24.4 | 0.0298 | -0.306 | -0.306 | -0.306 | -0.306
RE-HV-ResAC-lt45kBtuh-18S | DEER2017 | D17 v2 |  | Any | MFm | 2015 | CZ08 | rDXGF | Cap-Tons | 1.33 | 1210 | None | 38.9 | 0.0489 | -0.383 | 38.9 | 0.0489 | -0.383 | 38.9 | 0.0489 | -0.383 | 38.9 | 0.0489 | -0.383 | DEER:Res:HVAC_Eff_AC | Annual | 1719 |  | 1 | RE-HV-ResAC-lt45kBtuh-18SAnyMFm2015CZ08 | 5064 | 38.9 | 0.0489 | -0.383 | -0.383 | -0.383 | -0.383
RE-HV-ResAC-lt45kBtuh-18S | DEER2017 | D17 v2 |  | Any | MFm | 2015 | CZ09 | rDXGF | Cap-Tons | 1.13 | 1130 | None | 49.6 | 0.0469 | -0.522 | 49.6 | 0.0469 | -0.522 | 49.6 | 0.0469 | -0.522 | 49.6 | 0.0469 | -0.522 | DEER:Res:HVAC_Eff_AC | Annual | 1719 |  | 1 | RE-HV-ResAC-lt45kBtuh-18SAnyMFm2015CZ09 | 5065 | 49.6 | 0.0469 | -0.522 | -0.522 | -0.522 | -0.522
RE-HV-ResAC-lt45kBtuh-18S | DEER2017 | D17 v2 |  | Any | MFm | 2015 | CZ10 | rDXGF | Cap-Tons | 1.13 | 1070 | None | 53.4 | 0.0681 | -0.345 | 53.4 | 0.0681 | -0.345 | 53.4 | 0.0681 | -0.345 | 53.4 | 0.0681 | -0.345 | DEER:Res:HVAC_Eff_AC | Annual | 1719 |  | 1 | RE-HV-ResAC-lt45kBtuh-18SAnyMFm2015CZ10 | 5066 | 53.4 | 0.0681 | -0.345 | -0.345 | -0.345 | -0.345
RE-HV-ResAC-lt45kBtuh-18S | DEER2017 | D17 v2 |  | Any | MFm | 2015 | CZ11 | rDXGF | Cap-Tons | 1.13 | 1070 | None | 118 | 0.101 | -0.85 | 118 | 0.101 | -0.85 | 118 | 0.101 | -0.85 | 118 | 0.101 | -0.85 | DEER:Res:HVAC_Eff_AC | Annual | 1719 |  | 1 | RE-HV-ResAC-lt45kBtuh-18SAnyMFm2015CZ11 | 5067 | 118 | 0.101 | -0.85 | -0.85 | -0.85 | -0.85
RE-HV-ResAC-lt45kBtuh-18S | DEER2017 | D17 v2 |  | Any | MFm | 2015 | CZ12 | rDXGF | Cap-Tons | 1.13 | 1070 | None | 67.5 | 0.0637 | -0.717 | 67.5 | 0.0637 | -0.717 | 67.5 | 0.0637 | -0.717 | 67.5 | 0.0637 | -0.717 | DEER:Res:HVAC_Eff_AC | Annual | 1719 |  | 1 | RE-HV-ResAC-lt45kBtuh-18SAnyMFm2015CZ12 | 5068 | 67.5 | 0.0637 | -0.717 | -0.717 | -0.717 | -0.717
RE-HV-ResAC-lt45kBtuh-18S | DEER2017 | D17 v2 |  | Any | MFm | 2015 | CZ13 | rDXGF | Cap-Tons | 1.13 | 1070 | None | 121 | 0.0832 | -0.699 | 121 | 0.0832 | -0.699 | 121 | 0.0832 | -0.699 | 121 | 0.0832 | -0.699 | DEER:Res:HVAC_Eff_AC | Annual | 1719 |  | 1 | RE-HV-ResAC-lt45kBtuh-18SAnyMFm2015CZ13 | 5069 | 121 | 0.0832 | -0.699 | -0.699 | -0.699 | -0.699
RE-HV-ResAC-lt45kBtuh-18S | DEER2017 | D17 v2 |  | Any | MFm | 2015 | CZ14 | rDXGF | Cap-Tons | 1.2 | 1090 | None | 170 | 0.109 | -0.725 | 170 | 0.109 | -0.725 | 170 | 0.109 | -0.725 | 170 | 0.109 | -0.725 | DEER:Res:HVAC_Eff_AC | Annual | 1719 |  | 1 | RE-HV-ResAC-lt45kBtuh-18SAnyMFm2015CZ14 | 5070 | 170 | 0.109 | -0.725 | -0.725 | -0.725 | -0.725
RE-HV-ResAC-lt45kBtuh-18S | DEER2017 | D17 v2 |  | Any | MFm | 2015 | CZ15 | rDXGF | Cap-Tons | 1.29 | 1090 | None | 187 | 0.0837 | -0.256 | 187 | 0.0837 | -0.256 | 187 | 0.0837 | -0.256 | 187 | 0.0837 | -0.256 | DEER:Res:HVAC_Eff_AC | Annual | 1719 |  | 1 | RE-HV-ResAC-lt45kBtuh-18SAnyMFm2015CZ15 | 5071 | 187 | 0.0837 | -0.256 | -0.256 | -0.256 | -0.256
RE-HV-ResAC-lt45kBtuh-18S | DEER2017 | D17 v2 |  | Any | MFm | 2015 | CZ16 | rDXGF | Cap-Tons | 1.13 | 999 | None | 64.2 | 0.0451 | -1.35 | 64.2 | 0.0451 | -1.35 | 64.2 | 0.0451 | -1.35 | 64.2 | 0.0451 | -1.35 | DEER:Res:HVAC_Eff_AC | Annual | 1719 |  | 1 | RE-HV-ResAC-lt45kBtuh-18SAnyMFm2015CZ16 | 5072 | 64.2 | 0.0451 | -1.35 | -1.35 | -1.35 | -1.35
RE-HV-ResAC-lt45kBtuh-18S | DEER2017 | D17 v2 |  | Any | SFm | 2015 | CZ01 | rDXGF | Cap-Tons | 2.33 | 2300 | None | 14.9 | 0 | -1.4 | 14.9 | 0 | -1.4 | 14.9 | 0 | -1.4 | 14.9 | 0 | -1.4 | DEER:Res:HVAC_Eff_AC | Annual | 1719 |  | 1 | RE-HV-ResAC-lt45kBtuh-18SAnySFm2015CZ01 | 5185 | 14.9 | 0 | -1.4 | -1.4 | -1.4 | -1.4
RE-HV-ResAC-lt45kBtuh-18S | DEER2017 | D17 v2 |  | Any | SFm | 2015 | CZ02 | rDXGF | Cap-Tons | 2.21 | 1950 | None | 38.5 | 0.0543 | -1.65 | 38.5 | 0.0543 | -1.65 | 38.5 | 0.0543 | -1.65 | 38.5 | 0.0543 | -1.65 | DEER:Res:HVAC_Eff_AC | Annual | 1719 |  | 1 | RE-HV-ResAC-lt45kBtuh-18SAnySFm2015CZ02 | 5186 | 38.5 | 0.0543 | -1.65 | -1.65 | -1.65 | -1.65
RE-HV-ResAC-lt45kBtuh-18S | DEER2017 | D17 v2 |  | Any | SFm | 2015 | CZ03 | rDXGF | Cap-Tons | 3.23 | 2300 | None | 14.6 | 0.0276 | -0.57 | 14.6 | 0.0276 | -0.57 | 14.6 | 0.0276 | -0.57 | 14.6 | 0.0276 | -0.57 | DEER:Res:HVAC_Eff_AC | Annual | 1719 |  | 1 | RE-HV-ResAC-lt45kBtuh-18SAnySFm2015CZ03 | 5187 | 14.6 | 0.0276 | -0.57 | -0.57 | -0.57 | -0.57
RE-HV-ResAC-lt45kBtuh-18S | DEER2017 | D17 v2 |  | Any | SFm | 2015 | CZ04 | rDXGF | Cap-Tons | 3.17 | 2300 | None | 32.3 | 0.0558 | -0.571 | 32.3 | 0.0558 | -0.571 | 32.3 | 0.0558 | -0.571 | 32.3 | 0.0558 | -0.571 | DEER:Res:HVAC_Eff_AC | Annual | 1719 |  | 1 | RE-HV-ResAC-lt45kBtuh-18SAnySFm2015CZ04 | 5188 | 32.3 | 0.0558 | -0.571 | -0.571 | -0.571 | -0.571
RE-HV-ResAC-lt45kBtuh-18S | DEER2017 | D17 v2 |  | Any | SFm | 2015 | CZ05 | rDXGF | Cap-Tons | 3.55 | 2300 | None | 12.3 | 0.0349 | -0.38 | 12.3 | 0.0349 | -0.38 | 12.3 | 0.0349 | -0.38 | 12.3 | 0.0349 | -0.38 | DEER:Res:HVAC_Eff_AC | Annual | 1719 |  | 1 | RE-HV-ResAC-lt45kBtuh-18SAnySFm2015CZ05 | 5189 | 12.3 | 0.0349 | -0.38 | -0.38 | -0.38 | -0.38
RE-HV-ResAC-lt45kBtuh-18S | DEER2017 | D17 v2 |  | Any | SFm | 2015 | CZ06 | rDXGF | Cap-Tons | 4.01 | 2390 | None | 15.8 | 0.0344 | -0.404 | 15.8 | 0.0344 | -0.404 | 15.8 | 0.0344 | -0.404 | 15.8 | 0.0344 | -0.404 | DEER:Res:HVAC_Eff_AC | Annual | 1719 |  | 1 | RE-HV-ResAC-lt45kBtuh-18SAnySFm2015CZ06 | 5190 | 15.8 | 0.0344 | -0.404 | -0.404 | -0.404 | -0.404
RE-HV-ResAC-lt45kBtuh-18S | DEER2017 | D17 v2 |  | Any | SFm | 2015 | CZ07 | rDXGF | Cap-Tons | 3.21 | 2390 | None | 21.8 | 0.0386 | -0.265 | 21.8 | 0.0386 | -0.265 | 21.8 | 0.0386 | -0.265 | 21.8 | 0.0386 | -0.265 | DEER:Res:HVAC_Eff_AC | Annual | 1719 |  | 1 | RE-HV-ResAC-lt45kBtuh-18SAnySFm2015CZ07 | 5191 | 21.8 | 0.0386 | -0.265 | -0.265 | -0.265 | -0.265
RE-HV-ResAC-lt45kBtuh-18S | DEER2017 | D17 v2 |  | Any | SFm | 2015 | CZ08 | rDXGF | Cap-Tons | 3.77 | 2390 | None | 30.2 | 0.0525 | -0.263 | 30.2 | 0.0525 | -0.263 | 30.2 | 0.0525 | -0.263 | 30.2 | 0.0525 | -0.263 | DEER:Res:HVAC_Eff_AC | Annual | 1719 |  | 1 | RE-HV-ResAC-lt45kBtuh-18SAnySFm2015CZ08 | 5192 | 30.2 | 0.0525 | -0.263 | -0.263 | -0.263 | -0.263
RE-HV-ResAC-lt45kBtuh-18S | DEER2017 | D17 v2 |  | Any | SFm | 2015 | CZ09 | rDXGF | Cap-Tons | 3.37 | 2420 | None | 36.3 | 0.0955 | -0.344 | 36.3 | 0.0955 | -0.344 | 36.3 | 0.0955 | -0.344 | 36.3 | 0.0955 | -0.344 | DEER:Res:HVAC_Eff_AC | Annual | 1719 |  | 1 | RE-HV-ResAC-lt45kBtuh-18SAnySFm2015CZ09 | 5193 | 36.3 | 0.0955 | -0.344 | -0.344 | -0.344 | -0.344
RE-HV-ResAC-lt45kBtuh-18S | DEER2017 | D17 v2 |  | Any | SFm | 2015 | CZ10 | rDXGF | Cap-Tons | 2.53 | 1950 | None | 58.3 | 0.0897 | -0.692 | 58.3 | 0.0897 | -0.692 | 58.3 | 0.0897 | -0.692 | 58.3 | 0.0897 | -0.692 | DEER:Res:HVAC_Eff_AC | Annual | 1719 |  | 1 | RE-HV-ResAC-lt45kBtuh-18SAnySFm2015CZ10 | 5194 | 58.3 | 0.0897 | -0.692 | -0.692 | -0.692 | -0.692
RE-HV-ResAC-lt45kBtuh-18S | DEER2017 | D17 v2 |  | Any | SFm | 2015 | CZ11 | rDXGF | Cap-Tons | 2.66 | 1950 | None | 66.8 | 0.0816 | -0.801 | 66.8 | 0.0816 | -0.801 | 66.8 | 0.0816 | -0.801 | 66.8 | 0.0816 | -0.801 | DEER:Res:HVAC_Eff_AC | Annual | 1719 |  | 1 | RE-HV-ResAC-lt45kBtuh-18SAnySFm2015CZ11 | 5195 | 66.8 | 0.0816 | -0.801 | -0.801 | -0.801 | -0.801
RE-HV-ResAC-lt45kBtuh-18S | DEER2017 | D17 v2 |  | Any | SFm | 2015 | CZ12 | rDXGF | Cap-Tons | 2.47 | 1950 | None | 38.5 | 0.0393 | -0.866 | 38.5 | 0.0393 | -0.866 | 38.5 | 0.0393 | -0.866 | 38.5 | 0.0393 | -0.866 | DEER:Res:HVAC_Eff_AC | Annual | 1719 |  | 1 | RE-HV-ResAC-lt45kBtuh-18SAnySFm2015CZ12 | 5196 | 38.5 | 0.0393 | -0.866 | -0.866 | -0.866 | -0.866
RE-HV-ResAC-lt45kBtuh-18S | DEER2017 | D17 v2 |  | Any | SFm | 2015 | CZ13 | rDXGF | Cap-Tons | 2.56 | 1950 | None | 74 | 0.0547 | -0.711 | 74 | 0.0547 | -0.711 | 74 | 0.0547 | -0.711 | 74 | 0.0547 | -0.711 | DEER:Res:HVAC_Eff_AC | Annual | 1719 |  | 1 | RE-HV-ResAC-lt45kBtuh-18SAnySFm2015CZ13 | 5197 | 74 | 0.0547 | -0.711 | -0.711 | -0.711 | -0.711
RE-HV-ResAC-lt45kBtuh-18S | DEER2017 | D17 v2 |  | Any | SFm | 2015 | CZ14 | rDXGF | Cap-Tons | 3.17 | 2160 | None | 135 | 0.104 | -0.246 | 135 | 0.104 | -0.246 | 135 | 0.104 | -0.246 | 135 | 0.104 | -0.246 | DEER:Res:HVAC_Eff_AC | Annual | 1719 |  | 1 | RE-HV-ResAC-lt45kBtuh-18SAnySFm2015CZ14 | 5198 | 135 | 0.104 | -0.246 | -0.246 | -0.246 | -0.246
RE-HV-ResAC-lt45kBtuh-18S | DEER2017 | D17 v2 |  | Any | SFm | 2015 | CZ15 | rDXGF | Cap-Tons | 3.4 | 2160 | None | 160 | 0.0838 | -0.082 | 160 | 0.0838 | -0.082 | 160 | 0.0838 | -0.082 | 160 | 0.0838 | -0.082 | DEER:Res:HVAC_Eff_AC | Annual | 1719 |  | 1 | RE-HV-ResAC-lt45kBtuh-18SAnySFm2015CZ15 | 5199 | 160 | 0.0838 | -0.082 | -0.082 | -0.082 | -0.082
RE-HV-ResAC-lt45kBtuh-18S | DEER2017 | D17 v2 |  | Any | SFm | 2015 | CZ16 | rDXGF | Cap-Tons | 3.61 | 2300 | None | 18.3 | 0.0194 | -0.208 | 18.3 | 0.0194 | -0.208 | 18.3 | 0.0194 | -0.208 | 18.3 | 0.0194 | -0.208 | DEER:Res:HVAC_Eff_AC | Annual | 1719 |  | 1 | RE-HV-ResAC-lt45kBtuh-18SAnySFm2015CZ16 | 5200 | 18.3 | 0.0194 | -0.208 | -0.208 | -0.208 | -0.208
RE-HV-ResAC-lt45kBtuh-19S | DEER2017 | D17 v2 |  | Any | MFm | 2015 | CZ01 | rDXGF | Cap-Tons | 1.13 | 999 | None | 13.8 | 0 | -0.867 | 13.8 | 0 | -0.867 | 13.8 | 0 | -0.867 | 13.8 | 0 | -0.867 | DEER:Res:HVAC_Eff_AC | Annual | 1719 |  | 1 | RE-HV-ResAC-lt45kBtuh-19SAnyMFm2015CZ01 | 5545 | 13.8 | 0 | -0.867 | -0.867 | -0.867 | -0.867
RE-HV-ResAC-lt45kBtuh-19S | DEER2017 | D17 v2 |  | Any | MFm | 2015 | CZ02 | rDXGF | Cap-Tons | 1.13 | 1070 | None | 35 | 0.0274 | -0.761 | 35 | 0.0274 | -0.761 | 35 | 0.0274 | -0.761 | 35 | 0.0274 | -0.761 | DEER:Res:HVAC_Eff_AC | Annual | 1719 |  | 1 | RE-HV-ResAC-lt45kBtuh-19SAnyMFm2015CZ02 | 5546 | 35 | 0.0274 | -0.761 | -0.761 | -0.761 | -0.761
RE-HV-ResAC-lt45kBtuh-19S | DEER2017 | D17 v2 |  | Any | MFm | 2015 | CZ03 | rDXGF | Cap-Tons | 1.13 | 999 | None | 9.82 | 0.0062 | -0.549 | 9.82 | 0.0062 | -0.549 | 9.82 | 0.0062 | -0.549 | 9.82 | 0.0062 | -0.549 | DEER:Res:HVAC_Eff_AC | Annual | 1719 |  | 1 | RE-HV-ResAC-lt45kBtuh-19SAnyMFm2015CZ03 | 5547 | 9.82 | 0.0062 | -0.549 | -0.549 | -0.549 | -0.549
RE-HV-ResAC-lt45kBtuh-19S | DEER2017 | D17 v2 |  | Any | MFm | 2015 | CZ04 | rDXGF | Cap-Tons | 1.13 | 999 | None | 43.5 | 0.0752 | -0.336 | 43.5 | 0.0752 | -0.336 | 43.5 | 0.0752 | -0.336 | 43.5 | 0.0752 | -0.336 | DEER:Res:HVAC_Eff_AC | Annual | 1719 |  | 1 | RE-HV-ResAC-lt45kBtuh-19SAnyMFm2015CZ04 | 5548 | 43.5 | 0.0752 | -0.336 | -0.336 | -0.336 | -0.336
RE-HV-ResAC-lt45kBtuh-19S | DEER2017 | D17 v2 |  | Any | MFm | 2015 | CZ05 | rDXGF | Cap-Tons | 1.19 | 999 | None | 8.99 | 0.0084 | -0.303 | 8.99 | 0.0084 | -0.303 | 8.99 | 0.0084 | -0.303 | 8.99 | 0.0084 | -0.303 | DEER:Res:HVAC_Eff_AC | Annual | 1719 |  | 1 | RE-HV-ResAC-lt45kBtuh-19SAnyMFm2015CZ05 | 5549 | 8.99 | 0.0084 | -0.303 | -0.303 | -0.303 | -0.303
RE-HV-ResAC-lt45kBtuh-19S | DEER2017 | D17 v2 |  | Any | MFm | 2015 | CZ06 | rDXGF | Cap-Tons | 1.43 | 1210 | None | 21.3 | 0.0259 | -0.476 | 21.3 | 0.0259 | -0.476 | 21.3 | 0.0259 | -0.476 | 21.3 | 0.0259 | -0.476 | DEER:Res:HVAC_Eff_AC | Annual | 1719 |  | 1 | RE-HV-ResAC-lt45kBtuh-19SAnyMFm2015CZ06 | 5550 | 21.3 | 0.0259 | -0.476 | -0.476 | -0.476 | -0.476
RE-HV-ResAC-lt45kBtuh-19S | DEER2017 | D17 v2 |  | Any | MFm | 2015 | CZ07 | rDXGF | Cap-Tons | 1.24 | 1210 | None | 35.3 | 0.0427 | -0.331 | 35.3 | 0.0427 | -0.331 | 35.3 | 0.0427 | -0.331 | 35.3 | 0.0427 | -0.331 | DEER:Res:HVAC_Eff_AC | Annual | 1719 |  | 1 | RE-HV-ResAC-lt45kBtuh-19SAnyMFm2015CZ07 | 5551 | 35.3 | 0.0427 | -0.331 | -0.331 | -0.331 | -0.331
RE-HV-ResAC-lt45kBtuh-19S | DEER2017 | D17 v2 |  | Any | MFm | 2015 | CZ08 | rDXGF | Cap-Tons | 1.33 | 1210 | None | 54.1 | 0.0669 | -0.406 | 54.1 | 0.0669 | -0.406 | 54.1 | 0.0669 | -0.406 | 54.1 | 0.0669 | -0.406 | DEER:Res:HVAC_Eff_AC | Annual | 1719 |  | 1 | RE-HV-ResAC-lt45kBtuh-19SAnyMFm2015CZ08 | 5552 | 54.1 | 0.0669 | -0.406 | -0.406 | -0.406 | -0.406
RE-HV-ResAC-lt45kBtuh-19S | DEER2017 | D17 v2 |  | Any | MFm | 2015 | CZ09 | rDXGF | Cap-Tons | 1.13 | 1130 | None | 68.2 | 0.0611 | -0.566 | 68.2 | 0.0611 | -0.566 | 68.2 | 0.0611 | -0.566 | 68.2 | 0.0611 | -0.566 | DEER:Res:HVAC_Eff_AC | Annual | 1719 |  | 1 | RE-HV-ResAC-lt45kBtuh-19SAnyMFm2015CZ09 | 5553 | 68.2 | 0.0611 | -0.566 | -0.566 | -0.566 | -0.566
RE-HV-ResAC-lt45kBtuh-19S | DEER2017 | D17 v2 |  | Any | MFm | 2015 | CZ10 | rDXGF | Cap-Tons | 1.13 | 1070 | None | 71.2 | 0.0894 | -0.363 | 71.2 | 0.0894 | -0.363 | 71.2 | 0.0894 | -0.363 | 71.2 | 0.0894 | -0.363 | DEER:Res:HVAC_Eff_AC | Annual | 1719 |  | 1 | RE-HV-ResAC-lt45kBtuh-19SAnyMFm2015CZ10 | 5554 | 71.2 | 0.0894 | -0.363 | -0.363 | -0.363 | -0.363
RE-HV-ResAC-lt45kBtuh-19S | DEER2017 | D17 v2 |  | Any | MFm | 2015 | CZ11 | rDXGF | Cap-Tons | 1.13 | 1070 | None | 152 | 0.129 | -0.912 | 152 | 0.129 | -0.912 | 152 | 0.129 | -0.912 | 152 | 0.129 | -0.912 | DEER:Res:HVAC_Eff_AC | Annual | 1719 |  | 1 | RE-HV-ResAC-lt45kBtuh-19SAnyMFm2015CZ11 | 5555 | 152 | 0.129 | -0.912 | -0.912 | -0.912 | -0.912
RE-HV-ResAC-lt45kBtuh-19S | DEER2017 | D17 v2 |  | Any | MFm | 2015 | CZ12 | rDXGF | Cap-Tons | 1.13 | 1070 | None | 89.8 | 0.0832 | -0.779 | 89.8 | 0.0832 | -0.779 | 89.8 | 0.0832 | -0.779 | 89.8 | 0.0832 | -0.779 | DEER:Res:HVAC_Eff_AC | Annual | 1719 |  | 1 | RE-HV-ResAC-lt45kBtuh-19SAnyMFm2015CZ12 | 5556 | 89.8 | 0.0832 | -0.779 | -0.779 | -0.779 | -0.779
RE-HV-ResAC-lt45kBtuh-19S | DEER2017 | D17 v2 |  | Any | MFm | 2015 | CZ13 | rDXGF | Cap-Tons | 1.13 | 1070 | None | 159 | 0.11 | -0.752 | 159 | 0.11 | -0.752 | 159 | 0.11 | -0.752 | 159 | 0.11 | -0.752 | DEER:Res:HVAC_Eff_AC | Annual | 1719 |  | 1 | RE-HV-ResAC-lt45kBtuh-19SAnyMFm2015CZ13 | 5557 | 159 | 0.11 | -0.752 | -0.752 | -0.752 | -0.752
RE-HV-ResAC-lt45kBtuh-19S | DEER2017 | D17 v2 |  | Any | MFm | 2015 | CZ14 | rDXGF | Cap-Tons | 1.2 | 1090 | None | 215 | 0.138 | -0.8 | 215 | 0.138 | -0.8 | 215 | 0.138 | -0.8 | 215 | 0.138 | -0.8 | DEER:Res:HVAC_Eff_AC | Annual | 1719 |  | 1 | RE-HV-ResAC-lt45kBtuh-19SAnyMFm2015CZ14 | 5558 | 215 | 0.138 | -0.8 | -0.8 | -0.8 | -0.8
RE-HV-ResAC-lt45kBtuh-19S | DEER2017 | D17 v2 |  | Any | MFm | 2015 | CZ15 | rDXGF | Cap-Tons | 1.29 | 1090 | None | 237 | 0.106 | -0.279 | 237 | 0.106 | -0.279 | 237 | 0.106 | -0.279 | 237 | 0.106 | -0.279 | DEER:Res:HVAC_Eff_AC | Annual | 1719 |  | 1 | RE-HV-ResAC-lt45kBtuh-19SAnyMFm2015CZ15 | 5559 | 237 | 0.106 | -0.279 | -0.279 | -0.279 | -0.279
RE-HV-ResAC-lt45kBtuh-19S | DEER2017 | D17 v2 |  | Any | MFm | 2015 | CZ16 | rDXGF | Cap-Tons | 1.13 | 999 | None | 83.1 | 0.0593 | -1.5 | 83.1 | 0.0593 | -1.5 | 83.1 | 0.0593 | -1.5 | 83.1 | 0.0593 | -1.5 | DEER:Res:HVAC_Eff_AC | Annual | 1719 |  | 1 | RE-HV-ResAC-lt45kBtuh-19SAnyMFm2015CZ16 | 5560 | 83.1 | 0.0593 | -1.5 | -1.5 | -1.5 | -1.5
RE-HV-ResAC-lt45kBtuh-19S | DEER2017 | D17 v2 |  | Any | SFm | 2015 | CZ01 | rDXGF | Cap-Tons | 2.33 | 2300 | None | 17.1 | 0 | -1.49 | 17.1 | 0 | -1.49 | 17.1 | 0 | -1.49 | 17.1 | 0 | -1.49 | DEER:Res:HVAC_Eff_AC | Annual | 1719 |  | 1 | RE-HV-ResAC-lt45kBtuh-19SAnySFm2015CZ01 | 5673 | 17.1 | 0 | -1.49 | -1.49 | -1.49 | -1.49
RE-HV-ResAC-lt45kBtuh-19S | DEER2017 | D17 v2 |  | Any | SFm | 2015 | CZ02 | rDXGF | Cap-Tons | 2.21 | 1950 | None | 48.9 | 0.0778 | -1.78 | 48.9 | 0.0778 | -1.78 | 48.9 | 0.0778 | -1.78 | 48.9 | 0.0778 | -1.78 | DEER:Res:HVAC_Eff_AC | Annual | 1719 |  | 1 | RE-HV-ResAC-lt45kBtuh-19SAnySFm2015CZ02 | 5674 | 48.9 | 0.0778 | -1.78 | -1.78 | -1.78 | -1.78
RE-HV-ResAC-lt45kBtuh-19S | DEER2017 | D17 v2 |  | Any | SFm | 2015 | CZ03 | rDXGF | Cap-Tons | 3.23 | 2300 | None | 18.2 | 0.0378 | -0.628 | 18.2 | 0.0378 | -0.628 | 18.2 | 0.0378 | -0.628 | 18.2 | 0.0378 | -0.628 | DEER:Res:HVAC_Eff_AC | Annual | 1719 |  | 1 | RE-HV-ResAC-lt45kBtuh-19SAnySFm2015CZ03 | 5675 | 18.2 | 0.0378 | -0.628 | -0.628 | -0.628 | -0.628
RE-HV-ResAC-lt45kBtuh-19S | DEER2017 | D17 v2 |  | Any | SFm | 2015 | CZ04 | rDXGF | Cap-Tons | 3.17 | 2300 | None | 41.6 | 0.0751 | -0.65 | 41.6 | 0.0751 | -0.65 | 41.6 | 0.0751 | -0.65 | 41.6 | 0.0751 | -0.65 | DEER:Res:HVAC_Eff_AC | Annual | 1719 |  | 1 | RE-HV-ResAC-lt45kBtuh-19SAnySFm2015CZ04 | 5676 | 41.6 | 0.0751 | -0.65 | -0.65 | -0.65 | -0.65
RE-HV-ResAC-lt45kBtuh-19S | DEER2017 | D17 v2 |  | Any | SFm | 2015 | CZ05 | rDXGF | Cap-Tons | 3.55 | 2300 | None | 15 | 0.0456 | -0.437 | 15 | 0.0456 | -0.437 | 15 | 0.0456 | -0.437 | 15 | 0.0456 | -0.437 | DEER:Res:HVAC_Eff_AC | Annual | 1719 |  | 1 | RE-HV-ResAC-lt45kBtuh-19SAnySFm2015CZ05 | 5677 | 15 | 0.0456 | -0.437 | -0.437 | -0.437 | -0.437
RE-HV-ResAC-lt45kBtuh-19S | DEER2017 | D17 v2 |  | Any | SFm | 2015 | CZ06 | rDXGF | Cap-Tons | 4.01 | 2390 | None | 20.7 | 0.0471 | -0.451 | 20.7 | 0.0471 | -0.451 | 20.7 | 0.0471 | -0.451 | 20.7 | 0.0471 | -0.451 | DEER:Res:HVAC_Eff_AC | Annual | 1719 |  | 1 | RE-HV-ResAC-lt45kBtuh-19SAnySFm2015CZ06 | 5678 | 20.7 | 0.0471 | -0.451 | -0.451 | -0.451 | -0.451
RE-HV-ResAC-lt45kBtuh-19S | DEER2017 | D17 v2 |  | Any | SFm | 2015 | CZ07 | rDXGF | Cap-Tons | 3.21 | 2390 | None | 31.6 | 0.0548 | -0.283 | 31.6 | 0.0548 | -0.283 | 31.6 | 0.0548 | -0.283 | 31.6 | 0.0548 | -0.283 | DEER:Res:HVAC_Eff_AC | Annual | 1719 |  | 1 | RE-HV-ResAC-lt45kBtuh-19SAnySFm2015CZ07 | 5679 | 31.6 | 0.0548 | -0.283 | -0.283 | -0.283 | -0.283
RE-HV-ResAC-lt45kBtuh-19S | DEER2017 | D17 v2 |  | Any | SFm | 2015 | CZ08 | rDXGF | Cap-Tons | 3.77 | 2390 | None | 41.3 | 0.0735 | -0.292 | 41.3 | 0.0735 | -0.292 | 41.3 | 0.0735 | -0.292 | 41.3 | 0.0735 | -0.292 | DEER:Res:HVAC_Eff_AC | Annual | 1719 |  | 1 | RE-HV-ResAC-lt45kBtuh-19SAnySFm2015CZ08 | 5680 | 41.3 | 0.0735 | -0.292 | -0.292 | -0.292 | -0.292
RE-HV-ResAC-lt45kBtuh-19S | DEER2017 | D17 v2 |  | Any | SFm | 2015 | CZ09 | rDXGF | Cap-Tons | 3.37 | 2420 | None | 47.3 | 0.129 | -0.398 | 47.3 | 0.129 | -0.398 | 47.3 | 0.129 | -0.398 | 47.3 | 0.129 | -0.398 | DEER:Res:HVAC_Eff_AC | Annual | 1719 |  | 1 | RE-HV-ResAC-lt45kBtuh-19SAnySFm2015CZ09 | 5681 | 47.3 | 0.129 | -0.398 | -0.398 | -0.398 | -0.398
RE-HV-ResAC-lt45kBtuh-19S | DEER2017 | D17 v2 |  | Any | SFm | 2015 | CZ10 | rDXGF | Cap-Tons | 2.53 | 1950 | None | 77 | 0.124 | -0.771 | 77 | 0.124 | -0.771 | 77 | 0.124 | -0.771 | 77 | 0.124 | -0.771 | DEER:Res:HVAC_Eff_AC | Annual | 1719 |  | 1 | RE-HV-ResAC-lt45kBtuh-19SAnySFm2015CZ10 | 5682 | 77 | 0.124 | -0.771 | -0.771 | -0.771 | -0.771
RE-HV-ResAC-lt45kBtuh-19S | DEER2017 | D17 v2 |  | Any | SFm | 2015 | CZ11 | rDXGF | Cap-Tons | 2.66 | 1950 | None | 86.9 | 0.108 | -0.88 | 86.9 | 0.108 | -0.88 | 86.9 | 0.108 | -0.88 | 86.9 | 0.108 | -0.88 | DEER:Res:HVAC_Eff_AC | Annual | 1719 |  | 1 | RE-HV-ResAC-lt45kBtuh-19SAnySFm2015CZ11 | 5683 | 86.9 | 0.108 | -0.88 | -0.88 | -0.88 | -0.88
RE-HV-ResAC-lt45kBtuh-19S | DEER2017 | D17 v2 |  | Any | SFm | 2015 | CZ12 | rDXGF | Cap-Tons | 2.47 | 1950 | None | 49.6 | 0.0555 | -0.968 | 49.6 | 0.0555 | -0.968 | 49.6 | 0.0555 | -0.968 | 49.6 | 0.0555 | -0.968 | DEER:Res:HVAC_Eff_AC | Annual | 1719 |  | 1 | RE-HV-ResAC-lt45kBtuh-19SAnySFm2015CZ12 | 5684 | 49.6 | 0.0555 | -0.968 | -0.968 | -0.968 | -0.968
RE-HV-ResAC-lt45kBtuh-19S | DEER2017 | D17 v2 |  | Any | SFm | 2015 | CZ13 | rDXGF | Cap-Tons | 2.56 | 1950 | None | 97.8 | 0.0754 | -0.801 | 97.8 | 0.0754 | -0.801 | 97.8 | 0.0754 | -0.801 | 97.8 | 0.0754 | -0.801 | DEER:Res:HVAC_Eff_AC | Annual | 1719 |  | 1 | RE-HV-ResAC-lt45kBtuh-19SAnySFm2015CZ13 | 5685 | 97.8 | 0.0754 | -0.801 | -0.801 | -0.801 | -0.801
RE-HV-ResAC-lt45kBtuh-19S | DEER2017 | D17 v2 |  | Any | SFm | 2015 | CZ14 | rDXGF | Cap-Tons | 3.17 | 2160 | None | 172 | 0.137 | -0.341 | 172 | 0.137 | -0.341 | 172 | 0.137 | -0.341 | 172 | 0.137 | -0.341 | DEER:Res:HVAC_Eff_AC | Annual | 1719 |  | 1 | RE-HV-ResAC-lt45kBtuh-19SAnySFm2015CZ14 | 5686 | 172 | 0.137 | -0.341 | -0.341 | -0.341 | -0.341
RE-HV-ResAC-lt45kBtuh-19S | DEER2017 | D17 v2 |  | Any | SFm | 2015 | CZ15 | rDXGF | Cap-Tons | 3.4 | 2160 | None | 205 | 0.11 | -0.118 | 205 | 0.11 | -0.118 | 205 | 0.11 | -0.118 | 205 | 0.11 | -0.118 | DEER:Res:HVAC_Eff_AC | Annual | 1719 |  | 1 | RE-HV-ResAC-lt45kBtuh-19SAnySFm2015CZ15 | 5687 | 205 | 0.11 | -0.118 | -0.118 | -0.118 | -0.118
RE-HV-ResAC-lt45kBtuh-19S | DEER2017 | D17 v2 |  | Any | SFm | 2015 | CZ16 | rDXGF | Cap-Tons | 3.61 | 2300 | None | 21.9 | 0.026 | -0.294 | 21.9 | 0.026 | -0.294 | 21.9 | 0.026 | -0.294 | 21.9 | 0.026 | -0.294 | DEER:Res:HVAC_Eff_AC | Annual | 1719 |  | 1 | RE-HV-ResAC-lt45kBtuh-19SAnySFm2015CZ16 | 5688 | 21.9 | 0.026 | -0.294 | -0.294 | -0.294 | -0.294
RE-HV-ResAC-lt45kBtuh-20S | DEER2017 | D17 v2 |  | Any | MFm | 2015 | CZ01 | rDXGF | Cap-Tons | 1.13 | 999 | None | 13.9 | 0 | -0.867 | 13.9 | 0 | -0.867 | 13.9 | 0 | -0.867 | 13.9 | 0 | -0.867 | DEER:Res:HVAC_Eff_AC | Annual | 1719 |  | 1 | RE-HV-ResAC-lt45kBtuh-20SAnyMFm2015CZ01 | 6033 | 13.9 | 0 | -0.867 | -0.867 | -0.867 | -0.867
RE-HV-ResAC-lt45kBtuh-20S | DEER2017 | D17 v2 |  | Any | MFm | 2015 | CZ02 | rDXGF | Cap-Tons | 1.13 | 1070 | None | 41.9 | 0.0354 | -0.761 | 41.9 | 0.0354 | -0.761 | 41.9 | 0.0354 | -0.761 | 41.9 | 0.0354 | -0.761 | DEER:Res:HVAC_Eff_AC | Annual | 1719 |  | 1 | RE-HV-ResAC-lt45kBtuh-20SAnyMFm2015CZ02 | 6034 | 41.9 | 0.0354 | -0.761 | -0.761 | -0.761 | -0.761
RE-HV-ResAC-lt45kBtuh-20S | DEER2017 | D17 v2 |  | Any | MFm | 2015 | CZ03 | rDXGF | Cap-Tons | 1.13 | 999 | None | 10.6 | 0.00797 | -0.549 | 10.6 | 0.00797 | -0.549 | 10.6 | 0.00797 | -0.549 | 10.6 | 0.00797 | -0.549 | DEER:Res:HVAC_Eff_AC | Annual | 1719 |  | 1 | RE-HV-ResAC-lt45kBtuh-20SAnyMFm2015CZ03 | 6035 | 10.6 | 0.00797 | -0.549 | -0.549 | -0.549 | -0.549
RE-HV-ResAC-lt45kBtuh-20S | DEER2017 | D17 v2 |  | Any | MFm | 2015 | CZ04 | rDXGF | Cap-Tons | 1.13 | 999 | None | 53.2 | 0.092 | -0.336 | 53.2 | 0.092 | -0.336 | 53.2 | 0.092 | -0.336 | 53.2 | 0.092 | -0.336 | DEER:Res:HVAC_Eff_AC | Annual | 1719 |  | 1 | RE-HV-ResAC-lt45kBtuh-20SAnyMFm2015CZ04 | 6036 | 53.2 | 0.092 | -0.336 | -0.336 | -0.336 | -0.336
RE-HV-ResAC-lt45kBtuh-20S | DEER2017 | D17 v2 |  | Any | MFm | 2015 | CZ05 | rDXGF | Cap-Tons | 1.19 | 999 | None | 10.4 | 0.0101 | -0.303 | 10.4 | 0.0101 | -0.303 | 10.4 | 0.0101 | -0.303 | 10.4 | 0.0101 | -0.303 | DEER:Res:HVAC_Eff_AC | Annual | 1719 |  | 1 | RE-HV-ResAC-lt45kBtuh-20SAnyMFm2015CZ05 | 6037 | 10.4 | 0.0101 | -0.303 | -0.303 | -0.303 | -0.303
RE-HV-ResAC-lt45kBtuh-20S | DEER2017 | D17 v2 |  | Any | MFm | 2015 | CZ06 | rDXGF | Cap-Tons | 1.43 | 1210 | None | 26 | 0.0329 | -0.476 | 26 | 0.0329 | -0.476 | 26 | 0.0329 | -0.476 | 26 | 0.0329 | -0.476 | DEER:Res:HVAC_Eff_AC | Annual | 1719 |  | 1 | RE-HV-ResAC-lt45kBtuh-20SAnyMFm2015CZ06 | 6038 | 26 | 0.0329 | -0.476 | -0.476 | -0.476 | -0.476
RE-HV-ResAC-lt45kBtuh-20S | DEER2017 | D17 v2 |  | Any | MFm | 2015 | CZ07 | rDXGF | Cap-Tons | 1.24 | 1210 | None | 45 | 0.0548 | -0.331 | 45 | 0.0548 | -0.331 | 45 | 0.0548 | -0.331 | 45 | 0.0548 | -0.331 | DEER:Res:HVAC_Eff_AC | Annual | 1719 |  | 1 | RE-HV-ResAC-lt45kBtuh-20SAnyMFm2015CZ07 | 6039 | 45 | 0.0548 | -0.331 | -0.331 | -0.331 | -0.331
RE-HV-ResAC-lt45kBtuh-20S | DEER2017 | D17 v2 |  | Any | MFm | 2015 | CZ08 | rDXGF | Cap-Tons | 1.33 | 1210 | None | 68 | 0.085 | -0.406 | 68 | 0.085 | -0.406 | 68 | 0.085 | -0.406 | 68 | 0.085 | -0.406 | DEER:Res:HVAC_Eff_AC | Annual | 1719 |  | 1 | RE-HV-ResAC-lt45kBtuh-20SAnyMFm2015CZ08 | 6040 | 68 | 0.085 | -0.406 | -0.406 | -0.406 | -0.406
RE-HV-ResAC-lt45kBtuh-20S | DEER2017 | D17 v2 |  | Any | MFm | 2015 | CZ09 | rDXGF | Cap-Tons | 1.13 | 1130 | None | 84.8 | 0.0752 | -0.566 | 84.8 | 0.0752 | -0.566 | 84.8 | 0.0752 | -0.566 | 84.8 | 0.0752 | -0.566 | DEER:Res:HVAC_Eff_AC | Annual | 1719 |  | 1 | RE-HV-ResAC-lt45kBtuh-20SAnyMFm2015CZ09 | 6041 | 84.8 | 0.0752 | -0.566 | -0.566 | -0.566 | -0.566
RE-HV-ResAC-lt45kBtuh-20S | DEER2017 | D17 v2 |  | Any | MFm | 2015 | CZ10 | rDXGF | Cap-Tons | 1.13 | 1070 | None | 87.8 | 0.11 | -0.363 | 87.8 | 0.11 | -0.363 | 87.8 | 0.11 | -0.363 | 87.8 | 0.11 | -0.363 | DEER:Res:HVAC_Eff_AC | Annual | 1719 |  | 1 | RE-HV-ResAC-lt45kBtuh-20SAnyMFm2015CZ10 | 6042 | 87.8 | 0.11 | -0.363 | -0.363 | -0.363 | -0.363
RE-HV-ResAC-lt45kBtuh-20S | DEER2017 | D17 v2 |  | Any | MFm | 2015 | CZ11 | rDXGF | Cap-Tons | 1.13 | 1070 | None | 184 | 0.157 | -0.912 | 184 | 0.157 | -0.912 | 184 | 0.157 | -0.912 | 184 | 0.157 | -0.912 | DEER:Res:HVAC_Eff_AC | Annual | 1719 |  | 1 | RE-HV-ResAC-lt45kBtuh-20SAnyMFm2015CZ11 | 6043 | 184 | 0.157 | -0.912 | -0.912 | -0.912 | -0.912
RE-HV-ResAC-lt45kBtuh-20S | DEER2017 | D17 v2 |  | Any | MFm | 2015 | CZ12 | rDXGF | Cap-Tons | 1.13 | 1070 | None | 110 | 0.103 | -0.779 | 110 | 0.103 | -0.779 | 110 | 0.103 | -0.779 | 110 | 0.103 | -0.779 | DEER:Res:HVAC_Eff_AC | Annual | 1719 |  | 1 | RE-HV-ResAC-lt45kBtuh-20SAnyMFm2015CZ12 | 6044 | 110 | 0.103 | -0.779 | -0.779 | -0.779 | -0.779
RE-HV-ResAC-lt45kBtuh-20S | DEER2017 | D17 v2 |  | Any | MFm | 2015 | CZ13 | rDXGF | Cap-Tons | 1.13 | 1070 | None | 195 | 0.136 | -0.752 | 195 | 0.136 | -0.752 | 195 | 0.136 | -0.752 | 195 | 0.136 | -0.752 | DEER:Res:HVAC_Eff_AC | Annual | 1719 |  | 1 | RE-HV-ResAC-lt45kBtuh-20SAnyMFm2015CZ13 | 6045 | 195 | 0.136 | -0.752 | -0.752 | -0.752 | -0.752
RE-HV-ResAC-lt45kBtuh-20S | DEER2017 | D17 v2 |  | Any | MFm | 2015 | CZ14 | rDXGF | Cap-Tons | 1.2 | 1090 | None | 256 | 0.166 | -0.8 | 256 | 0.166 | -0.8 | 256 | 0.166 | -0.8 | 256 | 0.166 | -0.8 | DEER:Res:HVAC_Eff_AC | Annual | 1719 |  | 1 | RE-HV-ResAC-lt45kBtuh-20SAnyMFm2015CZ14 | 6046 | 256 | 0.166 | -0.8 | -0.8 | -0.8 | -0.8
RE-HV-ResAC-lt45kBtuh-20S | DEER2017 | D17 v2 |  | Any | MFm | 2015 | CZ15 | rDXGF | Cap-Tons | 1.29 | 1090 | None | 287 | 0.129 | -0.279 | 287 | 0.129 | -0.279 | 287 | 0.129 | -0.279 | 287 | 0.129 | -0.279 | DEER:Res:HVAC_Eff_AC | Annual | 1719 |  | 1 | RE-HV-ResAC-lt45kBtuh-20SAnyMFm2015CZ15 | 6047 | 287 | 0.129 | -0.279 | -0.279 | -0.279 | -0.279
RE-HV-ResAC-lt45kBtuh-20S | DEER2017 | D17 v2 |  | Any | MFm | 2015 | CZ16 | rDXGF | Cap-Tons | 1.13 | 999 | None | 97.3 | 0.0735 | -1.5 | 97.3 | 0.0735 | -1.5 | 97.3 | 0.0735 | -1.5 | 97.3 | 0.0735 | -1.5 | DEER:Res:HVAC_Eff_AC | Annual | 1719 |  | 1 | RE-HV-ResAC-lt45kBtuh-20SAnyMFm2015CZ16 | 6048 | 97.3 | 0.0735 | -1.5 | -1.5 | -1.5 | -1.5
RE-HV-ResAC-lt45kBtuh-20S | DEER2017 | D17 v2 |  | Any | SFm | 2015 | CZ01 | rDXGF | Cap-Tons | 2.33 | 2300 | None | 17.1 | 0 | -1.49 | 17.1 | 0 | -1.49 | 17.1 | 0 | -1.49 | 17.1 | 0 | -1.49 | DEER:Res:HVAC_Eff_AC | Annual | 1719 |  | 1 | RE-HV-ResAC-lt45kBtuh-20SAnySFm2015CZ01 | 6161 | 17.1 | 0 | -1.49 | -1.49 | -1.49 | -1.49
RE-HV-ResAC-lt45kBtuh-20S | DEER2017 | D17 v2 |  | Any | SFm | 2015 | CZ02 | rDXGF | Cap-Tons | 2.21 | 1950 | None | 55.8 | 0.1 | -1.78 | 55.8 | 0.1 | -1.78 | 55.8 | 0.1 | -1.78 | 55.8 | 0.1 | -1.78 | DEER:Res:HVAC_Eff_AC | Annual | 1719 |  | 1 | RE-HV-ResAC-lt45kBtuh-20SAnySFm2015CZ02 | 6162 | 55.8 | 0.1 | -1.78 | -1.78 | -1.78 | -1.78
RE-HV-ResAC-lt45kBtuh-20S | DEER2017 | D17 v2 |  | Any | SFm | 2015 | CZ03 | rDXGF | Cap-Tons | 3.23 | 2300 | None | 20.3 | 0.0474 | -0.628 | 20.3 | 0.0474 | -0.628 | 20.3 | 0.0474 | -0.628 | 20.3 | 0.0474 | -0.628 | DEER:Res:HVAC_Eff_AC | Annual | 1719 |  | 1 | RE-HV-ResAC-lt45kBtuh-20SAnySFm2015CZ03 | 6163 | 20.3 | 0.0474 | -0.628 | -0.628 | -0.628 | -0.628
RE-HV-ResAC-lt45kBtuh-20S | DEER2017 | D17 v2 |  | Any | SFm | 2015 | CZ04 | rDXGF | Cap-Tons | 3.17 | 2300 | None | 48.9 | 0.0937 | -0.65 | 48.9 | 0.0937 | -0.65 | 48.9 | 0.0937 | -0.65 | 48.9 | 0.0937 | -0.65 | DEER:Res:HVAC_Eff_AC | Annual | 1719 |  | 1 | RE-HV-ResAC-lt45kBtuh-20SAnySFm2015CZ04 | 6164 | 48.9 | 0.0937 | -0.65 | -0.65 | -0.65 | -0.65
RE-HV-ResAC-lt45kBtuh-20S | DEER2017 | D17 v2 |  | Any | SFm | 2015 | CZ05 | rDXGF | Cap-Tons | 3.55 | 2300 | None | 16.5 | 0.0561 | -0.437 | 16.5 | 0.0561 | -0.437 | 16.5 | 0.0561 | -0.437 | 16.5 | 0.0561 | -0.437 | DEER:Res:HVAC_Eff_AC | Annual | 1719 |  | 1 | RE-HV-ResAC-lt45kBtuh-20SAnySFm2015CZ05 | 6165 | 16.5 | 0.0561 | -0.437 | -0.437 | -0.437 | -0.437
RE-HV-ResAC-lt45kBtuh-20S | DEER2017 | D17 v2 |  | Any | SFm | 2015 | CZ06 | rDXGF | Cap-Tons | 4.01 | 2390 | None | 24.4 | 0.0591 | -0.451 | 24.4 | 0.0591 | -0.451 | 24.4 | 0.0591 | -0.451 | 24.4 | 0.0591 | -0.451 | DEER:Res:HVAC_Eff_AC | Annual | 1719 |  | 1 | RE-HV-ResAC-lt45kBtuh-20SAnySFm2015CZ06 | 6166 | 24.4 | 0.0591 | -0.451 | -0.451 | -0.451 | -0.451
RE-HV-ResAC-lt45kBtuh-20S | DEER2017 | D17 v2 |  | Any | SFm | 2015 | CZ07 | rDXGF | Cap-Tons | 3.21 | 2390 | None | 40 | 0.0701 | -0.283 | 40 | 0.0701 | -0.283 | 40 | 0.0701 | -0.283 | 40 | 0.0701 | -0.283 | DEER:Res:HVAC_Eff_AC | Annual | 1719 |  | 1 | RE-HV-ResAC-lt45kBtuh-20SAnySFm2015CZ07 | 6167 | 40 | 0.0701 | -0.283 | -0.283 | -0.283 | -0.283
RE-HV-ResAC-lt45kBtuh-20S | DEER2017 | D17 v2 |  | Any | SFm | 2015 | CZ08 | rDXGF | Cap-Tons | 3.77 | 2390 | None | 51 | 0.0936 | -0.292 | 51 | 0.0936 | -0.292 | 51 | 0.0936 | -0.292 | 51 | 0.0936 | -0.292 | DEER:Res:HVAC_Eff_AC | Annual | 1719 |  | 1 | RE-HV-ResAC-lt45kBtuh-20SAnySFm2015CZ08 | 6168 | 51 | 0.0936 | -0.292 | -0.292 | -0.292 | -0.292
RE-HV-ResAC-lt45kBtuh-20S | DEER2017 | D17 v2 |  | Any | SFm | 2015 | CZ09 | rDXGF | Cap-Tons | 3.37 | 2420 | None | 56.8 | 0.163 | -0.398 | 56.8 | 0.163 | -0.398 | 56.8 | 0.163 | -0.398 | 56.8 | 0.163 | -0.398 | DEER:Res:HVAC_Eff_AC | Annual | 1719 |  | 1 | RE-HV-ResAC-lt45kBtuh-20SAnySFm2015CZ09 | 6169 | 56.8 | 0.163 | -0.398 | -0.398 | -0.398 | -0.398
RE-HV-ResAC-lt45kBtuh-20S | DEER2017 | D17 v2 |  | Any | SFm | 2015 | CZ10 | rDXGF | Cap-Tons | 2.53 | 1950 | None | 93.3 | 0.158 | -0.771 | 93.3 | 0.158 | -0.771 | 93.3 | 0.158 | -0.771 | 93.3 | 0.158 | -0.771 | DEER:Res:HVAC_Eff_AC | Annual | 1719 |  | 1 | RE-HV-ResAC-lt45kBtuh-20SAnySFm2015CZ10 | 6170 | 93.3 | 0.158 | -0.771 | -0.771 | -0.771 | -0.771
RE-HV-ResAC-lt45kBtuh-20S | DEER2017 | D17 v2 |  | Any | SFm | 2015 | CZ11 | rDXGF | Cap-Tons | 2.66 | 1950 | None | 105 | 0.133 | -0.88 | 105 | 0.133 | -0.88 | 105 | 0.133 | -0.88 | 105 | 0.133 | -0.88 | DEER:Res:HVAC_Eff_AC | Annual | 1719 |  | 1 | RE-HV-ResAC-lt45kBtuh-20SAnySFm2015CZ11 | 6171 | 105 | 0.133 | -0.88 | -0.88 | -0.88 | -0.88
RE-HV-ResAC-lt45kBtuh-20S | DEER2017 | D17 v2 |  | Any | SFm | 2015 | CZ12 | rDXGF | Cap-Tons | 2.47 | 1950 | None | 58.3 | 0.0721 | -0.968 | 58.3 | 0.0721 | -0.968 | 58.3 | 0.0721 | -0.968 | 58.3 | 0.0721 | -0.968 | DEER:Res:HVAC_Eff_AC | Annual | 1719 |  | 1 | RE-HV-ResAC-lt45kBtuh-20SAnySFm2015CZ12 | 6172 | 58.3 | 0.0721 | -0.968 | -0.968 | -0.968 | -0.968
RE-HV-ResAC-lt45kBtuh-20S | DEER2017 | D17 v2 |  | Any | SFm | 2015 | CZ13 | rDXGF | Cap-Tons | 2.56 | 1950 | None | 119 | 0.0961 | -0.801 | 119 | 0.0961 | -0.801 | 119 | 0.0961 | -0.801 | 119 | 0.0961 | -0.801 | DEER:Res:HVAC_Eff_AC | Annual | 1719 |  | 1 | RE-HV-ResAC-lt45kBtuh-20SAnySFm2015CZ13 | 6173 | 119 | 0.0961 | -0.801 | -0.801 | -0.801 | -0.801
RE-HV-ResAC-lt45kBtuh-20S | DEER2017 | D17 v2 |  | Any | SFm | 2015 | CZ14 | rDXGF | Cap-Tons | 3.17 | 2160 | None | 206 | 0.17 | -0.341 | 206 | 0.17 | -0.341 | 206 | 0.17 | -0.341 | 206 | 0.17 | -0.341 | DEER:Res:HVAC_Eff_AC | Annual | 1719 |  | 1 | RE-HV-ResAC-lt45kBtuh-20SAnySFm2015CZ14 | 6174 | 206 | 0.17 | -0.341 | -0.341 | -0.341 | -0.341
RE-HV-ResAC-lt45kBtuh-20S | DEER2017 | D17 v2 |  | Any | SFm | 2015 | CZ15 | rDXGF | Cap-Tons | 3.4 | 2160 | None | 249 | 0.135 | -0.118 | 249 | 0.135 | -0.118 | 249 | 0.135 | -0.118 | 249 | 0.135 | -0.118 | DEER:Res:HVAC_Eff_AC | Annual | 1719 |  | 1 | RE-HV-ResAC-lt45kBtuh-20SAnySFm2015CZ15 | 6175 | 249 | 0.135 | -0.118 | -0.118 | -0.118 | -0.118
RE-HV-ResAC-lt45kBtuh-20S | DEER2017 | D17 v2 |  | Any | SFm | 2015 | CZ16 | rDXGF | Cap-Tons | 3.61 | 2300 | None | 23.6 | 0.0321 | -0.294 | 23.6 | 0.0321 | -0.294 | 23.6 | 0.0321 | -0.294 | 23.6 | 0.0321 | -0.294 | DEER:Res:HVAC_Eff_AC | Annual | 1719 |  | 1 | RE-HV-ResAC-lt45kBtuh-20SAnySFm2015CZ16 | 6176 | 23.6 | 0.0321 | -0.294 | -0.294 | -0.294 | -0.294
RE-HV-ResAC-lt45kBtuh-21S | DEER2017 | D17 v2 |  | Any | MFm | 2015 | CZ01 | rDXGF | Cap-Tons | 1.13 | 999 | None | 13.9 | 0 | -0.867 | 13.9 | 0 | -0.867 | 13.9 | 0 | -0.867 | 13.9 | 0 | -0.867 | DEER:Res:HVAC_Eff_AC | Annual | 1719 |  | 1 | RE-HV-ResAC-lt45kBtuh-21SAnyMFm2015CZ01 | 6521 | 13.9 | 0 | -0.867 | -0.867 | -0.867 | -0.867
RE-HV-ResAC-lt45kBtuh-21S | DEER2017 | D17 v2 |  | Any | MFm | 2015 | CZ02 | rDXGF | Cap-Tons | 1.13 | 1070 | None | 48.1 | 0.0416 | -0.761 | 48.1 | 0.0416 | -0.761 | 48.1 | 0.0416 | -0.761 | 48.1 | 0.0416 | -0.761 | DEER:Res:HVAC_Eff_AC | Annual | 1719 |  | 1 | RE-HV-ResAC-lt45kBtuh-21SAnyMFm2015CZ02 | 6522 | 48.1 | 0.0416 | -0.761 | -0.761 | -0.761 | -0.761
RE-HV-ResAC-lt45kBtuh-21S | DEER2017 | D17 v2 |  | Any | MFm | 2015 | CZ03 | rDXGF | Cap-Tons | 1.13 | 999 | None | 11.3 | 0.00885 | -0.549 | 11.3 | 0.00885 | -0.549 | 11.3 | 0.00885 | -0.549 | 11.3 | 0.00885 | -0.549 | DEER:Res:HVAC_Eff_AC | Annual | 1719 |  | 1 | RE-HV-ResAC-lt45kBtuh-21SAnyMFm2015CZ03 | 6523 | 11.3 | 0.00885 | -0.549 | -0.549 | -0.549 | -0.549
RE-HV-ResAC-lt45kBtuh-21S | DEER2017 | D17 v2 |  | Any | MFm | 2015 | CZ04 | rDXGF | Cap-Tons | 1.13 | 999 | None | 62.1 | 0.108 | -0.336 | 62.1 | 0.108 | -0.336 | 62.1 | 0.108 | -0.336 | 62.1 | 0.108 | -0.336 | DEER:Res:HVAC_Eff_AC | Annual | 1719 |  | 1 | RE-HV-ResAC-lt45kBtuh-21SAnyMFm2015CZ04 | 6524 | 62.1 | 0.108 | -0.336 | -0.336 | -0.336 | -0.336
RE-HV-ResAC-lt45kBtuh-21S | DEER2017 | D17 v2 |  | Any | MFm | 2015 | CZ05 | rDXGF | Cap-Tons | 1.19 | 999 | None | 11.8 | 0.0126 | -0.303 | 11.8 | 0.0126 | -0.303 | 11.8 | 0.0126 | -0.303 | 11.8 | 0.0126 | -0.303 | DEER:Res:HVAC_Eff_AC | Annual | 1719 |  | 1 | RE-HV-ResAC-lt45kBtuh-21SAnyMFm2015CZ05 | 6525 | 11.8 | 0.0126 | -0.303 | -0.303 | -0.303 | -0.303
RE-HV-ResAC-lt45kBtuh-21S | DEER2017 | D17 v2 |  | Any | MFm | 2015 | CZ06 | rDXGF | Cap-Tons | 1.43 | 1210 | None | 30.2 | 0.0392 | -0.476 | 30.2 | 0.0392 | -0.476 | 30.2 | 0.0392 | -0.476 | 30.2 | 0.0392 | -0.476 | DEER:Res:HVAC_Eff_AC | Annual | 1719 |  | 1 | RE-HV-ResAC-lt45kBtuh-21SAnyMFm2015CZ06 | 6526 | 30.2 | 0.0392 | -0.476 | -0.476 | -0.476 | -0.476
RE-HV-ResAC-lt45kBtuh-21S | DEER2017 | D17 v2 |  | Any | MFm | 2015 | CZ07 | rDXGF | Cap-Tons | 1.24 | 1210 | None | 53.7 | 0.0653 | -0.331 | 53.7 | 0.0653 | -0.331 | 53.7 | 0.0653 | -0.331 | 53.7 | 0.0653 | -0.331 | DEER:Res:HVAC_Eff_AC | Annual | 1719 |  | 1 | RE-HV-ResAC-lt45kBtuh-21SAnyMFm2015CZ07 | 6527 | 53.7 | 0.0653 | -0.331 | -0.331 | -0.331 | -0.331
RE-HV-ResAC-lt45kBtuh-21S | DEER2017 | D17 v2 |  | Any | MFm | 2015 | CZ08 | rDXGF | Cap-Tons | 1.33 | 1210 | None | 80.5 | 0.101 | -0.406 | 80.5 | 0.101 | -0.406 | 80.5 | 0.101 | -0.406 | 80.5 | 0.101 | -0.406 | DEER:Res:HVAC_Eff_AC | Annual | 1719 |  | 1 | RE-HV-ResAC-lt45kBtuh-21SAnyMFm2015CZ08 | 6528 | 80.5 | 0.101 | -0.406 | -0.406 | -0.406 | -0.406
RE-HV-ResAC-lt45kBtuh-21S | DEER2017 | D17 v2 |  | Any | MFm | 2015 | CZ09 | rDXGF | Cap-Tons | 1.13 | 1130 | None | 99.8 | 0.0876 | -0.566 | 99.8 | 0.0876 | -0.566 | 99.8 | 0.0876 | -0.566 | 99.8 | 0.0876 | -0.566 | DEER:Res:HVAC_Eff_AC | Annual | 1719 |  | 1 | RE-HV-ResAC-lt45kBtuh-21SAnyMFm2015CZ09 | 6529 | 99.8 | 0.0876 | -0.566 | -0.566 | -0.566 | -0.566
RE-HV-ResAC-lt45kBtuh-21S | DEER2017 | D17 v2 |  | Any | MFm | 2015 | CZ10 | rDXGF | Cap-Tons | 1.13 | 1070 | None | 103 | 0.128 | -0.363 | 103 | 0.128 | -0.363 | 103 | 0.128 | -0.363 | 103 | 0.128 | -0.363 | DEER:Res:HVAC_Eff_AC | Annual | 1719 |  | 1 | RE-HV-ResAC-lt45kBtuh-21SAnyMFm2015CZ10 | 6530 | 103 | 0.128 | -0.363 | -0.363 | -0.363 | -0.363
RE-HV-ResAC-lt45kBtuh-21S | DEER2017 | D17 v2 |  | Any | MFm | 2015 | CZ11 | rDXGF | Cap-Tons | 1.13 | 1070 | None | 212 | 0.181 | -0.912 | 212 | 0.181 | -0.912 | 212 | 0.181 | -0.912 | 212 | 0.181 | -0.912 | DEER:Res:HVAC_Eff_AC | Annual | 1719 |  | 1 | RE-HV-ResAC-lt45kBtuh-21SAnyMFm2015CZ11 | 6531 | 212 | 0.181 | -0.912 | -0.912 | -0.912 | -0.912
RE-HV-ResAC-lt45kBtuh-21S | DEER2017 | D17 v2 |  | Any | MFm | 2015 | CZ12 | rDXGF | Cap-Tons | 1.13 | 1070 | None | 128 | 0.12 | -0.779 | 128 | 0.12 | -0.779 | 128 | 0.12 | -0.779 | 128 | 0.12 | -0.779 | DEER:Res:HVAC_Eff_AC | Annual | 1719 |  | 1 | RE-HV-ResAC-lt45kBtuh-21SAnyMFm2015CZ12 | 6532 | 128 | 0.12 | -0.779 | -0.779 | -0.779 | -0.779
RE-HV-ResAC-lt45kBtuh-21S | DEER2017 | D17 v2 |  | Any | MFm | 2015 | CZ13 | rDXGF | Cap-Tons | 1.13 | 1070 | None | 227 | 0.16 | -0.752 | 227 | 0.16 | -0.752 | 227 | 0.16 | -0.752 | 227 | 0.16 | -0.752 | DEER:Res:HVAC_Eff_AC | Annual | 1719 |  | 1 | RE-HV-ResAC-lt45kBtuh-21SAnyMFm2015CZ13 | 6533 | 227 | 0.16 | -0.752 | -0.752 | -0.752 | -0.752
RE-HV-ResAC-lt45kBtuh-21S | DEER2017 | D17 v2 |  | Any | MFm | 2015 | CZ14 | rDXGF | Cap-Tons | 1.2 | 1090 | None | 293 | 0.192 | -0.8 | 293 | 0.192 | -0.8 | 293 | 0.192 | -0.8 | 293 | 0.192 | -0.8 | DEER:Res:HVAC_Eff_AC | Annual | 1719 |  | 1 | RE-HV-ResAC-lt45kBtuh-21SAnyMFm2015CZ14 | 6534 | 293 | 0.192 | -0.8 | -0.8 | -0.8 | -0.8
RE-HV-ResAC-lt45kBtuh-21S | DEER2017 | D17 v2 |  | Any | MFm | 2015 | CZ15 | rDXGF | Cap-Tons | 1.29 | 1090 | None | 331 | 0.149 | -0.279 | 331 | 0.149 | -0.279 | 331 | 0.149 | -0.279 | 331 | 0.149 | -0.279 | DEER:Res:HVAC_Eff_AC | Annual | 1719 |  | 1 | RE-HV-ResAC-lt45kBtuh-21SAnyMFm2015CZ15 | 6535 | 331 | 0.149 | -0.279 | -0.279 | -0.279 | -0.279
RE-HV-ResAC-lt45kBtuh-21S | DEER2017 | D17 v2 |  | Any | MFm | 2015 | CZ16 | rDXGF | Cap-Tons | 1.13 | 999 | None | 110 | 0.0858 | -1.5 | 110 | 0.0858 | -1.5 | 110 | 0.0858 | -1.5 | 110 | 0.0858 | -1.5 | DEER:Res:HVAC_Eff_AC | Annual | 1719 |  | 1 | RE-HV-ResAC-lt45kBtuh-21SAnyMFm2015CZ16 | 6536 | 110 | 0.0858 | -1.5 | -1.5 | -1.5 | -1.5
RE-HV-ResAC-lt45kBtuh-21S | DEER2017 | D17 v2 |  | Any | SFm | 2015 | CZ01 | rDXGF | Cap-Tons | 2.33 | 2300 | None | 17.1 | 0 | -1.49 | 17.1 | 0 | -1.49 | 17.1 | 0 | -1.49 | 17.1 | 0 | -1.49 | DEER:Res:HVAC_Eff_AC | Annual | 1719 |  | 1 | RE-HV-ResAC-lt45kBtuh-21SAnySFm2015CZ01 | 6649 | 17.1 | 0 | -1.49 | -1.49 | -1.49 | -1.49
RE-HV-ResAC-lt45kBtuh-21S | DEER2017 | D17 v2 |  | Any | SFm | 2015 | CZ02 | rDXGF | Cap-Tons | 2.21 | 1950 | None | 62.2 | 0.121 | -1.78 | 62.2 | 0.121 | -1.78 | 62.2 | 0.121 | -1.78 | 62.2 | 0.121 | -1.78 | DEER:Res:HVAC_Eff_AC | Annual | 1719 |  | 1 | RE-HV-ResAC-lt45kBtuh-21SAnySFm2015CZ02 | 6650 | 62.2 | 0.121 | -1.78 | -1.78 | -1.78 | -1.78
RE-HV-ResAC-lt45kBtuh-21S | DEER2017 | D17 v2 |  | Any | SFm | 2015 | CZ03 | rDXGF | Cap-Tons | 3.23 | 2300 | None | 22.3 | 0.0563 | -0.628 | 22.3 | 0.0563 | -0.628 | 22.3 | 0.0563 | -0.628 | 22.3 | 0.0563 | -0.628 | DEER:Res:HVAC_Eff_AC | Annual | 1719 |  | 1 | RE-HV-ResAC-lt45kBtuh-21SAnySFm2015CZ03 | 6651 | 22.3 | 0.0563 | -0.628 | -0.628 | -0.628 | -0.628
RE-HV-ResAC-lt45kBtuh-21S | DEER2017 | D17 v2 |  | Any | SFm | 2015 | CZ04 | rDXGF | Cap-Tons | 3.17 | 2300 | None | 55.4 | 0.111 | -0.65 | 55.4 | 0.111 | -0.65 | 55.4 | 0.111 | -0.65 | 55.4 | 0.111 | -0.65 | DEER:Res:HVAC_Eff_AC | Annual | 1719 |  | 1 | RE-HV-ResAC-lt45kBtuh-21SAnySFm2015CZ04 | 6652 | 55.4 | 0.111 | -0.65 | -0.65 | -0.65 | -0.65
RE-HV-ResAC-lt45kBtuh-21S | DEER2017 | D17 v2 |  | Any | SFm | 2015 | CZ05 | rDXGF | Cap-Tons | 3.55 | 2300 | None | 17.8 | 0.0651 | -0.437 | 17.8 | 0.0651 | -0.437 | 17.8 | 0.0651 | -0.437 | 17.8 | 0.0651 | -0.437 | DEER:Res:HVAC_Eff_AC | Annual | 1719 |  | 1 | RE-HV-ResAC-lt45kBtuh-21SAnySFm2015CZ05 | 6653 | 17.8 | 0.0651 | -0.437 | -0.437 | -0.437 | -0.437
RE-HV-ResAC-lt45kBtuh-21S | DEER2017 | D17 v2 |  | Any | SFm | 2015 | CZ06 | rDXGF | Cap-Tons | 4.01 | 2390 | None | 27.7 | 0.0701 | -0.451 | 27.7 | 0.0701 | -0.451 | 27.7 | 0.0701 | -0.451 | 27.7 | 0.0701 | -0.451 | DEER:Res:HVAC_Eff_AC | Annual | 1719 |  | 1 | RE-HV-ResAC-lt45kBtuh-21SAnySFm2015CZ06 | 6654 | 27.7 | 0.0701 | -0.451 | -0.451 | -0.451 | -0.451
RE-HV-ResAC-lt45kBtuh-21S | DEER2017 | D17 v2 |  | Any | SFm | 2015 | CZ07 | rDXGF | Cap-Tons | 3.21 | 2390 | None | 47.6 | 0.0838 | -0.283 | 47.6 | 0.0838 | -0.283 | 47.6 | 0.0838 | -0.283 | 47.6 | 0.0838 | -0.283 | DEER:Res:HVAC_Eff_AC | Annual | 1719 |  | 1 | RE-HV-ResAC-lt45kBtuh-21SAnySFm2015CZ07 | 6655 | 47.6 | 0.0838 | -0.283 | -0.283 | -0.283 | -0.283
RE-HV-ResAC-lt45kBtuh-21S | DEER2017 | D17 v2 |  | Any | SFm | 2015 | CZ08 | rDXGF | Cap-Tons | 3.77 | 2390 | None | 59.9 | 0.112 | -0.292 | 59.9 | 0.112 | -0.292 | 59.9 | 0.112 | -0.292 | 59.9 | 0.112 | -0.292 | DEER:Res:HVAC_Eff_AC | Annual | 1719 |  | 1 | RE-HV-ResAC-lt45kBtuh-21SAnySFm2015CZ08 | 6656 | 59.9 | 0.112 | -0.292 | -0.292 | -0.292 | -0.292
RE-HV-ResAC-lt45kBtuh-21S | DEER2017 | D17 v2 |  | Any | SFm | 2015 | CZ09 | rDXGF | Cap-Tons | 3.37 | 2420 | None | 65.3 | 0.193 | -0.398 | 65.3 | 0.193 | -0.398 | 65.3 | 0.193 | -0.398 | 65.3 | 0.193 | -0.398 | DEER:Res:HVAC_Eff_AC | Annual | 1719 |  | 1 | RE-HV-ResAC-lt45kBtuh-21SAnySFm2015CZ09 | 6657 | 65.3 | 0.193 | -0.398 | -0.398 | -0.398 | -0.398
RE-HV-ResAC-lt45kBtuh-21S | DEER2017 | D17 v2 |  | Any | SFm | 2015 | CZ10 | rDXGF | Cap-Tons | 2.53 | 1950 | None | 108 | 0.19 | -0.771 | 108 | 0.19 | -0.771 | 108 | 0.19 | -0.771 | 108 | 0.19 | -0.771 | DEER:Res:HVAC_Eff_AC | Annual | 1719 |  | 1 | RE-HV-ResAC-lt45kBtuh-21SAnySFm2015CZ10 | 6658 | 108 | 0.19 | -0.771 | -0.771 | -0.771 | -0.771
RE-HV-ResAC-lt45kBtuh-21S | DEER2017 | D17 v2 |  | Any | SFm | 2015 | CZ11 | rDXGF | Cap-Tons | 2.66 | 1950 | None | 121 | 0.156 | -0.88 | 121 | 0.156 | -0.88 | 121 | 0.156 | -0.88 | 121 | 0.156 | -0.88 | DEER:Res:HVAC_Eff_AC | Annual | 1719 |  | 1 | RE-HV-ResAC-lt45kBtuh-21SAnySFm2015CZ11 | 6659 | 121 | 0.156 | -0.88 | -0.88 | -0.88 | -0.88
RE-HV-ResAC-lt45kBtuh-21S | DEER2017 | D17 v2 |  | Any | SFm | 2015 | CZ12 | rDXGF | Cap-Tons | 2.47 | 1950 | None | 66.2 | 0.0866 | -0.968 | 66.2 | 0.0866 | -0.968 | 66.2 | 0.0866 | -0.968 | 66.2 | 0.0866 | -0.968 | DEER:Res:HVAC_Eff_AC | Annual | 1719 |  | 1 | RE-HV-ResAC-lt45kBtuh-21SAnySFm2015CZ12 | 6660 | 66.2 | 0.0866 | -0.968 | -0.968 | -0.968 | -0.968
RE-HV-ResAC-lt45kBtuh-21S | DEER2017 | D17 v2 |  | Any | SFm | 2015 | CZ13 | rDXGF | Cap-Tons | 2.56 | 1950 | None | 138 | 0.115 | -0.801 | 138 | 0.115 | -0.801 | 138 | 0.115 | -0.801 | 138 | 0.115 | -0.801 | DEER:Res:HVAC_Eff_AC | Annual | 1719 |  | 1 | RE-HV-ResAC-lt45kBtuh-21SAnySFm2015CZ13 | 6661 | 138 | 0.115 | -0.801 | -0.801 | -0.801 | -0.801
RE-HV-ResAC-lt45kBtuh-21S | DEER2017 | D17 v2 |  | Any | SFm | 2015 | CZ14 | rDXGF | Cap-Tons | 3.17 | 2160 | None | 236 | 0.199 | -0.341 | 236 | 0.199 | -0.341 | 236 | 0.199 | -0.341 | 236 | 0.199 | -0.341 | DEER:Res:HVAC_Eff_AC | Annual | 1719 |  | 1 | RE-HV-ResAC-lt45kBtuh-21SAnySFm2015CZ14 | 6662 | 236 | 0.199 | -0.341 | -0.341 | -0.341 | -0.341
RE-HV-ResAC-lt45kBtuh-21S | DEER2017 | D17 v2 |  | Any | SFm | 2015 | CZ15 | rDXGF | Cap-Tons | 3.4 | 2160 | None | 289 | 0.159 | -0.118 | 289 | 0.159 | -0.118 | 289 | 0.159 | -0.118 | 289 | 0.159 | -0.118 | DEER:Res:HVAC_Eff_AC | Annual | 1719 |  | 1 | RE-HV-ResAC-lt45kBtuh-21SAnySFm2015CZ15 | 6663 | 289 | 0.159 | -0.118 | -0.118 | -0.118 | -0.118
RE-HV-ResAC-lt45kBtuh-21S | DEER2017 | D17 v2 |  | Any | SFm | 2015 | CZ16 | rDXGF | Cap-Tons | 3.61 | 2300 | None | 25.1 | 0.0377 | -0.294 | 25.1 | 0.0377 | -0.294 | 25.1 | 0.0377 | -0.294 | 25.1 | 0.0377 | -0.294 | DEER:Res:HVAC_Eff_AC | Annual | 1719 |  | 1 | RE-HV-ResAC-lt45kBtuh-21SAnySFm2015CZ16 | 6664 | 25.1 | 0.0377 | -0.294 | -0.294 | -0.294 | -0.294
RE-HV-ResAC-45to65kBtuh-15S | DEER2017 | D17 v2 |  | Any | MFm | 2017 | CZ01 | rDXGF | Cap-Tons | 1.13 | 999 | None | 4.07 | 0 | 0.044 | 4.07 | 0 | 0.044 | 4.07 | 0 | 0.044 | 4.07 | 0 | 0.044 | DEER:Res:HVAC_Eff_AC | Annual | 1719 |  | 1 | RE-HV-ResAC-45to65kBtuh-15SAnyMFm2017CZ01 | 193 | 4.07 | 0 | 0.044 | 0.044 | 0.044 | 0.044
RE-HV-ResAC-45to65kBtuh-15S | DEER2017 | D17 v2 |  | Any | MFm | 2017 | CZ02 | rDXGF | Cap-Tons | 1.13 | 1070 | None | 11.9 | 0.00708 | -0.115 | 11.9 | 0.00708 | -0.115 | 11.9 | 0.00708 | -0.115 | 11.9 | 0.00708 | -0.115 | DEER:Res:HVAC_Eff_AC | Annual | 1719 |  | 1 | RE-HV-ResAC-45to65kBtuh-15SAnyMFm2017CZ02 | 194 | 11.9 | 0.00708 | -0.115 | -0.115 | -0.115 | -0.115
RE-HV-ResAC-45to65kBtuh-15S | DEER2017 | D17 v2 |  | Any | MFm | 2017 | CZ03 | rDXGF | Cap-Tons | 1.13 | 999 | None | 3.27 | 0.00177 | 0.071 | 3.27 | 0.00177 | 0.071 | 3.27 | 0.00177 | 0.071 | 3.27 | 0.00177 | 0.071 | DEER:Res:HVAC_Eff_AC | Annual | 1719 |  | 1 | RE-HV-ResAC-45to65kBtuh-15SAnyMFm2017CZ03 | 195 | 3.27 | 0.00177 | 0.071 | 0.071 | 0.071 | 0.071
RE-HV-ResAC-45to65kBtuh-15S | DEER2017 | D17 v2 |  | Any | MFm | 2017 | CZ04 | rDXGF | Cap-Tons | 1.13 | 999 | None | 12.4 | 0.0204 | -0.035 | 12.4 | 0.0204 | -0.035 | 12.4 | 0.0204 | -0.035 | 12.4 | 0.0204 | -0.035 | DEER:Res:HVAC_Eff_AC | Annual | 1719 |  | 1 | RE-HV-ResAC-45to65kBtuh-15SAnyMFm2017CZ04 | 196 | 12.4 | 0.0204 | -0.035 | -0.035 | -0.035 | -0.035
RE-HV-ResAC-45to65kBtuh-15S | DEER2017 | D17 v2 |  | Any | MFm | 2017 | CZ05 | rDXGF | Cap-Tons | 1.19 | 999 | None | 3.03 | 0.00252 | -0.05 | 3.03 | 0.00252 | -0.05 | 3.03 | 0.00252 | -0.05 | 3.03 | 0.00252 | -0.05 | DEER:Res:HVAC_Eff_AC | Annual | 1719 |  | 1 | RE-HV-ResAC-45to65kBtuh-15SAnyMFm2017CZ05 | 197 | 3.03 | 0.00252 | -0.05 | -0.05 | -0.05 | -0.05
RE-HV-ResAC-45to65kBtuh-15S | DEER2017 | D17 v2 |  | Any | MFm | 2017 | CZ06 | rDXGF | Cap-Tons | 1.43 | 1210 | None | 6.92 | 0.00699 | -0.077 | 6.92 | 0.00699 | -0.077 | 6.92 | 0.00699 | -0.077 | 6.92 | 0.00699 | -0.077 | DEER:Res:HVAC_Eff_AC | Annual | 1719 |  | 1 | RE-HV-ResAC-45to65kBtuh-15SAnyMFm2017CZ06 | 198 | 6.92 | 0.00699 | -0.077 | -0.077 | -0.077 | -0.077
RE-HV-ResAC-45to65kBtuh-15S | DEER2017 | D17 v2 |  | Any | MFm | 2017 | CZ07 | rDXGF | Cap-Tons | 1.24 | 1210 | None | 12.7 | 0.0153 | -0.048 | 12.7 | 0.0153 | -0.048 | 12.7 | 0.0153 | -0.048 | 12.7 | 0.0153 | -0.048 | DEER:Res:HVAC_Eff_AC | Annual | 1719 |  | 1 | RE-HV-ResAC-45to65kBtuh-15SAnyMFm2017CZ07 | 199 | 12.7 | 0.0153 | -0.048 | -0.048 | -0.048 | -0.048
RE-HV-ResAC-45to65kBtuh-15S | DEER2017 | D17 v2 |  | Any | MFm | 2017 | CZ08 | rDXGF | Cap-Tons | 1.33 | 1210 | None | 15.4 | 0.018 | -0.038 | 15.4 | 0.018 | -0.038 | 15.4 | 0.018 | -0.038 | 15.4 | 0.018 | -0.038 | DEER:Res:HVAC_Eff_AC | Annual | 1719 |  | 1 | RE-HV-ResAC-45to65kBtuh-15SAnyMFm2017CZ08 | 200 | 15.4 | 0.018 | -0.038 | -0.038 | -0.038 | -0.038
RE-HV-ResAC-45to65kBtuh-15S | DEER2017 | D17 v2 |  | Any | MFm | 2017 | CZ09 | rDXGF | Cap-Tons | 1.13 | 1130 | None | 22 | 0.0106 | -0.062 | 22 | 0.0106 | -0.062 | 22 | 0.0106 | -0.062 | 22 | 0.0106 | -0.062 | DEER:Res:HVAC_Eff_AC | Annual | 1719 |  | 1 | RE-HV-ResAC-45to65kBtuh-15SAnyMFm2017CZ09 | 201 | 22 | 0.0106 | -0.062 | -0.062 | -0.062 | -0.062
RE-HV-ResAC-45to65kBtuh-15S | DEER2017 | D17 v2 |  | Any | MFm | 2017 | CZ10 | rDXGF | Cap-Tons | 1.13 | 1070 | None | 18.7 | 0.0186 | -0.035 | 18.7 | 0.0186 | -0.035 | 18.7 | 0.0186 | -0.035 | 18.7 | 0.0186 | -0.035 | DEER:Res:HVAC_Eff_AC | Annual | 1719 |  | 1 | RE-HV-ResAC-45to65kBtuh-15SAnyMFm2017CZ10 | 202 | 18.7 | 0.0186 | -0.035 | -0.035 | -0.035 | -0.035
RE-HV-ResAC-45to65kBtuh-15S | DEER2017 | D17 v2 |  | Any | MFm | 2017 | CZ11 | rDXGF | Cap-Tons | 1.13 | 1070 | None | 41.1 | 0.0354 | -0.124 | 41.1 | 0.0354 | -0.124 | 41.1 | 0.0354 | -0.124 | 41.1 | 0.0354 | -0.124 | DEER:Res:HVAC_Eff_AC | Annual | 1719 |  | 1 | RE-HV-ResAC-45to65kBtuh-15SAnyMFm2017CZ11 | 203 | 41.1 | 0.0354 | -0.124 | -0.124 | -0.124 | -0.124
RE-HV-ResAC-45to65kBtuh-15S | DEER2017 | D17 v2 |  | Any | MFm | 2017 | CZ12 | rDXGF | Cap-Tons | 1.13 | 1070 | None | 27.5 | 0.023 | -0.115 | 27.5 | 0.023 | -0.115 | 27.5 | 0.023 | -0.115 | 27.5 | 0.023 | -0.115 | DEER:Res:HVAC_Eff_AC | Annual | 1719 |  | 1 | RE-HV-ResAC-45to65kBtuh-15SAnyMFm2017CZ12 | 204 | 27.5 | 0.023 | -0.115 | -0.115 | -0.115 | -0.115
RE-HV-ResAC-45to65kBtuh-15S | DEER2017 | D17 v2 |  | Any | MFm | 2017 | CZ13 | rDXGF | Cap-Tons | 1.13 | 1070 | None | 48.1 | 0.0336 | -0.106 | 48.1 | 0.0336 | -0.106 | 48.1 | 0.0336 | -0.106 | 48.1 | 0.0336 | -0.106 | DEER:Res:HVAC_Eff_AC | Annual | 1719 |  | 1 | RE-HV-ResAC-45to65kBtuh-15SAnyMFm2017CZ13 | 205 | 48.1 | 0.0336 | -0.106 | -0.106 | -0.106 | -0.106
RE-HV-ResAC-45to65kBtuh-15S | DEER2017 | D17 v2 |  | Any | MFm | 2017 | CZ14 | rDXGF | Cap-Tons | 1.2 | 1090 | None | 55.1 | 0.0392 | -0.142 | 55.1 | 0.0392 | -0.142 | 55.1 | 0.0392 | -0.142 | 55.1 | 0.0392 | -0.142 | DEER:Res:HVAC_Eff_AC | Annual | 1719 |  | 1 | RE-HV-ResAC-45to65kBtuh-15SAnyMFm2017CZ14 | 206 | 55.1 | 0.0392 | -0.142 | -0.142 | -0.142 | -0.142
RE-HV-ResAC-45to65kBtuh-15S | DEER2017 | D17 v2 |  | Any | MFm | 2017 | CZ15 | rDXGF | Cap-Tons | 1.29 | 1090 | None | 50.8 | 0.0225 | -0.07 | 50.8 | 0.0225 | -0.07 | 50.8 | 0.0225 | -0.07 | 50.8 | 0.0225 | -0.07 | DEER:Res:HVAC_Eff_AC | Annual | 1719 |  | 1 | RE-HV-ResAC-45to65kBtuh-15SAnyMFm2017CZ15 | 207 | 50.8 | 0.0225 | -0.07 | -0.07 | -0.07 | -0.07
RE-HV-ResAC-45to65kBtuh-15S | DEER2017 | D17 v2 |  | Any | MFm | 2017 | CZ16 | rDXGF | Cap-Tons | 1.13 | 999 | None | 21.9 | 0.0142 | -0.292 | 21.9 | 0.0142 | -0.292 | 21.9 | 0.0142 | -0.292 | 21.9 | 0.0142 | -0.292 | DEER:Res:HVAC_Eff_AC | Annual | 1719 |  | 1 | RE-HV-ResAC-45to65kBtuh-15SAnyMFm2017CZ16 | 208 | 21.9 | 0.0142 | -0.292 | -0.292 | -0.292 | -0.292
RE-HV-ResAC-45to65kBtuh-15S | DEER2017 | D17 v2 |  | Any | SFm | 2017 | CZ01 | rDXGF | Cap-Tons | 2.33 | 2300 | None | 4.51 | 0 | -0.197 | 4.51 | 0 | -0.197 | 4.51 | 0 | -0.197 | 4.51 | 0 | -0.197 | DEER:Res:HVAC_Eff_AC | Annual | 1719 |  | 1 | RE-HV-ResAC-45to65kBtuh-15SAnySFm2017CZ01 | 321 | 4.51 | 0 | -0.197 | -0.197 | -0.197 | -0.197
RE-HV-ResAC-45to65kBtuh-15S | DEER2017 | D17 v2 |  | Any | SFm | 2017 | CZ02 | rDXGF | Cap-Tons | 2.21 | 1950 | None | 14.2 | 0.0294 | -0.258 | 14.2 | 0.0294 | -0.258 | 14.2 | 0.0294 | -0.258 | 14.2 | 0.0294 | -0.258 | DEER:Res:HVAC_Eff_AC | Annual | 1719 |  | 1 | RE-HV-ResAC-45to65kBtuh-15SAnySFm2017CZ02 | 322 | 14.2 | 0.0294 | -0.258 | -0.258 | -0.258 | -0.258
RE-HV-ResAC-45to65kBtuh-15S | DEER2017 | D17 v2 |  | Any | SFm | 2017 | CZ03 | rDXGF | Cap-Tons | 3.23 | 2300 | None | 5.33 | 0.0124 | -0.118 | 5.33 | 0.0124 | -0.118 | 5.33 | 0.0124 | -0.118 | 5.33 | 0.0124 | -0.118 | DEER:Res:HVAC_Eff_AC | Annual | 1719 |  | 1 | RE-HV-ResAC-45to65kBtuh-15SAnySFm2017CZ03 | 323 | 5.33 | 0.0124 | -0.118 | -0.118 | -0.118 | -0.118
RE-HV-ResAC-45to65kBtuh-15S | DEER2017 | D17 v2 |  | Any | SFm | 2017 | CZ04 | rDXGF | Cap-Tons | 3.17 | 2300 | None | 11.3 | 0.024 | -0.139 | 11.3 | 0.024 | -0.139 | 11.3 | 0.024 | -0.139 | 11.3 | 0.024 | -0.139 | DEER:Res:HVAC_Eff_AC | Annual | 1719 |  | 1 | RE-HV-ResAC-45to65kBtuh-15SAnySFm2017CZ04 | 324 | 11.3 | 0.024 | -0.139 | -0.139 | -0.139 | -0.139
RE-HV-ResAC-45to65kBtuh-15S | DEER2017 | D17 v2 |  | Any | SFm | 2017 | CZ05 | rDXGF | Cap-Tons | 3.55 | 2300 | None | 4.31 | 0.0135 | -0.101 | 4.31 | 0.0135 | -0.101 | 4.31 | 0.0135 | -0.101 | 4.31 | 0.0135 | -0.101 | DEER:Res:HVAC_Eff_AC | Annual | 1719 |  | 1 | RE-HV-ResAC-45to65kBtuh-15SAnySFm2017CZ05 | 325 | 4.31 | 0.0135 | -0.101 | -0.101 | -0.101 | -0.101
RE-HV-ResAC-45to65kBtuh-15S | DEER2017 | D17 v2 |  | Any | SFm | 2017 | CZ06 | rDXGF | Cap-Tons | 4.01 | 2390 | None | 6.46 | 0.0155 | -0.097 | 6.46 | 0.0155 | -0.097 | 6.46 | 0.0155 | -0.097 | 6.46 | 0.0155 | -0.097 | DEER:Res:HVAC_Eff_AC | Annual | 1719 |  | 1 | RE-HV-ResAC-45to65kBtuh-15SAnySFm2017CZ06 | 326 | 6.46 | 0.0155 | -0.097 | -0.097 | -0.097 | -0.097
RE-HV-ResAC-45to65kBtuh-15S | DEER2017 | D17 v2 |  | Any | SFm | 2017 | CZ07 | rDXGF | Cap-Tons | 3.21 | 2390 | None | 11.2 | 0.0215 | -0.04 | 11.2 | 0.0215 | -0.04 | 11.2 | 0.0215 | -0.04 | 11.2 | 0.0215 | -0.04 | DEER:Res:HVAC_Eff_AC | Annual | 1719 |  | 1 | RE-HV-ResAC-45to65kBtuh-15SAnySFm2017CZ07 | 327 | 11.2 | 0.0215 | -0.04 | -0.04 | -0.04 | -0.04
RE-HV-ResAC-45to65kBtuh-15S | DEER2017 | D17 v2 |  | Any | SFm | 2017 | CZ08 | rDXGF | Cap-Tons | 3.77 | 2390 | None | 11.6 | 0.0249 | -0.045 | 11.6 | 0.0249 | -0.045 | 11.6 | 0.0249 | -0.045 | 11.6 | 0.0249 | -0.045 | DEER:Res:HVAC_Eff_AC | Annual | 1719 |  | 1 | RE-HV-ResAC-45to65kBtuh-15SAnySFm2017CZ08 | 328 | 11.6 | 0.0249 | -0.045 | -0.045 | -0.045 | -0.045
RE-HV-ResAC-45to65kBtuh-15S | DEER2017 | D17 v2 |  | Any | SFm | 2017 | CZ09 | rDXGF | Cap-Tons | 3.37 | 2420 | None | 12.3 | 0.0445 | -0.089 | 12.3 | 0.0445 | -0.089 | 12.3 | 0.0445 | -0.089 | 12.3 | 0.0445 | -0.089 | DEER:Res:HVAC_Eff_AC | Annual | 1719 |  | 1 | RE-HV-ResAC-45to65kBtuh-15SAnySFm2017CZ09 | 329 | 12.3 | 0.0445 | -0.089 | -0.089 | -0.089 | -0.089
RE-HV-ResAC-45to65kBtuh-15S | DEER2017 | D17 v2 |  | Any | SFm | 2017 | CZ10 | rDXGF | Cap-Tons | 2.53 | 1950 | None | 21.2 | 0.047 | -0.146 | 21.2 | 0.047 | -0.146 | 21.2 | 0.047 | -0.146 | 21.2 | 0.047 | -0.146 | DEER:Res:HVAC_Eff_AC | Annual | 1719 |  | 1 | RE-HV-ResAC-45to65kBtuh-15SAnySFm2017CZ10 | 330 | 21.2 | 0.047 | -0.146 | -0.146 | -0.146 | -0.146
RE-HV-ResAC-45to65kBtuh-15S | DEER2017 | D17 v2 |  | Any | SFm | 2017 | CZ11 | rDXGF | Cap-Tons | 2.66 | 1950 | None | 24.5 | 0.0327 | -0.147 | 24.5 | 0.0327 | -0.147 | 24.5 | 0.0327 | -0.147 | 24.5 | 0.0327 | -0.147 | DEER:Res:HVAC_Eff_AC | Annual | 1719 |  | 1 | RE-HV-ResAC-45to65kBtuh-15SAnySFm2017CZ11 | 331 | 24.5 | 0.0327 | -0.147 | -0.147 | -0.147 | -0.147
RE-HV-ResAC-45to65kBtuh-15S | DEER2017 | D17 v2 |  | Any | SFm | 2017 | CZ12 | rDXGF | Cap-Tons | 2.47 | 1950 | None | 13.8 | 0.0174 | -0.186 | 13.8 | 0.0174 | -0.186 | 13.8 | 0.0174 | -0.186 | 13.8 | 0.0174 | -0.186 | DEER:Res:HVAC_Eff_AC | Annual | 1719 |  | 1 | RE-HV-ResAC-45to65kBtuh-15SAnySFm2017CZ12 | 332 | 13.8 | 0.0174 | -0.186 | -0.186 | -0.186 | -0.186
RE-HV-ResAC-45to65kBtuh-15S | DEER2017 | D17 v2 |  | Any | SFm | 2017 | CZ13 | rDXGF | Cap-Tons | 2.56 | 1950 | None | 27.7 | 0.0234 | -0.16 | 27.7 | 0.0234 | -0.16 | 27.7 | 0.0234 | -0.16 | 27.7 | 0.0234 | -0.16 | DEER:Res:HVAC_Eff_AC | Annual | 1719 |  | 1 | RE-HV-ResAC-45to65kBtuh-15SAnySFm2017CZ13 | 333 | 27.7 | 0.0234 | -0.16 | -0.16 | -0.16 | -0.16
RE-HV-ResAC-45to65kBtuh-15S | DEER2017 | D17 v2 |  | Any | SFm | 2017 | CZ14 | rDXGF | Cap-Tons | 3.17 | 2160 | None | 46 | 0.0451 | -0.17 | 46 | 0.0451 | -0.17 | 46 | 0.0451 | -0.17 | 46 | 0.0451 | -0.17 | DEER:Res:HVAC_Eff_AC | Annual | 1719 |  | 1 | RE-HV-ResAC-45to65kBtuh-15SAnySFm2017CZ14 | 334 | 46 | 0.0451 | -0.17 | -0.17 | -0.17 | -0.17
RE-HV-ResAC-45to65kBtuh-15S | DEER2017 | D17 v2 |  | Any | SFm | 2017 | CZ15 | rDXGF | Cap-Tons | 3.4 | 2160 | None | 44.7 | 0.03 | -0.065 | 44.7 | 0.03 | -0.065 | 44.7 | 0.03 | -0.065 | 44.7 | 0.03 | -0.065 | DEER:Res:HVAC_Eff_AC | Annual | 1719 |  | 1 | RE-HV-ResAC-45to65kBtuh-15SAnySFm2017CZ15 | 335 | 44.7 | 0.03 | -0.065 | -0.065 | -0.065 | -0.065
RE-HV-ResAC-45to65kBtuh-15S | DEER2017 | D17 v2 |  | Any | SFm | 2017 | CZ16 | rDXGF | Cap-Tons | 3.61 | 2300 | None | 5.46 | 0.00609 | -0.158 | 5.46 | 0.00609 | -0.158 | 5.46 | 0.00609 | -0.158 | 5.46 | 0.00609 | -0.158 | DEER:Res:HVAC_Eff_AC | Annual | 1719 |  | 1 | RE-HV-ResAC-45to65kBtuh-15SAnySFm2017CZ16 | 336 | 5.46 | 0.00609 | -0.158 | -0.158 | -0.158 | -0.158
RE-HV-ResAC-45to65kBtuh-16S | DEER2017 | D17 v2 |  | Any | MFm | 2017 | CZ01 | rDXGF | Cap-Tons | 1.13 | 999 | None | 11.5 | 0 | -0.407 | 11.5 | 0 | -0.407 | 11.5 | 0 | -0.407 | 11.5 | 0 | -0.407 | DEER:Res:HVAC_Eff_AC | Annual | 1719 |  | 1 | RE-HV-ResAC-45to65kBtuh-16SAnyMFm2017CZ01 | 681 | 11.5 | 0 | -0.407 | -0.407 | -0.407 | -0.407
RE-HV-ResAC-45to65kBtuh-16S | DEER2017 | D17 v2 |  | Any | MFm | 2017 | CZ02 | rDXGF | Cap-Tons | 1.13 | 1070 | None | 13.5 | 0.0062 | -0.513 | 13.5 | 0.0062 | -0.513 | 13.5 | 0.0062 | -0.513 | 13.5 | 0.0062 | -0.513 | DEER:Res:HVAC_Eff_AC | Annual | 1719 |  | 1 | RE-HV-ResAC-45to65kBtuh-16SAnyMFm2017CZ02 | 682 | 13.5 | 0.0062 | -0.513 | -0.513 | -0.513 | -0.513
RE-HV-ResAC-45to65kBtuh-16S | DEER2017 | D17 v2 |  | Any | MFm | 2017 | CZ03 | rDXGF | Cap-Tons | 1.13 | 999 | None | 6.55 | 0.000885 | -0.487 | 6.55 | 0.000885 | -0.487 | 6.55 | 0.000885 | -0.487 | 6.55 | 0.000885 | -0.487 | DEER:Res:HVAC_Eff_AC | Annual | 1719 |  | 1 | RE-HV-ResAC-45to65kBtuh-16SAnyMFm2017CZ03 | 683 | 6.55 | 0.000885 | -0.487 | -0.487 | -0.487 | -0.487
RE-HV-ResAC-45to65kBtuh-16S | DEER2017 | D17 v2 |  | Any | MFm | 2017 | CZ04 | rDXGF | Cap-Tons | 1.13 | 999 | None | 14.2 | 0.0248 | -0.195 | 14.2 | 0.0248 | -0.195 | 14.2 | 0.0248 | -0.195 | 14.2 | 0.0248 | -0.195 | DEER:Res:HVAC_Eff_AC | Annual | 1719 |  | 1 | RE-HV-ResAC-45to65kBtuh-16SAnyMFm2017CZ04 | 684 | 14.2 | 0.0248 | -0.195 | -0.195 | -0.195 | -0.195
RE-HV-ResAC-45to65kBtuh-16S | DEER2017 | D17 v2 |  | Any | MFm | 2017 | CZ05 | rDXGF | Cap-Tons | 1.19 | 999 | None | 4.2 | 0.00084 | -0.252 | 4.2 | 0.00084 | -0.252 | 4.2 | 0.00084 | -0.252 | 4.2 | 0.00084 | -0.252 | DEER:Res:HVAC_Eff_AC | Annual | 1719 |  | 1 | RE-HV-ResAC-45to65kBtuh-16SAnyMFm2017CZ05 | 685 | 4.2 | 0.00084 | -0.252 | -0.252 | -0.252 | -0.252
RE-HV-ResAC-45to65kBtuh-16S | DEER2017 | D17 v2 |  | Any | MFm | 2017 | CZ06 | rDXGF | Cap-Tons | 1.43 | 1210 | None | 8.25 | 0.00629 | -0.378 | 8.25 | 0.00629 | -0.378 | 8.25 | 0.00629 | -0.378 | 8.25 | 0.00629 | -0.378 | DEER:Res:HVAC_Eff_AC | Annual | 1719 |  | 1 | RE-HV-ResAC-45to65kBtuh-16SAnyMFm2017CZ06 | 686 | 8.25 | 0.00629 | -0.378 | -0.378 | -0.378 | -0.378
RE-HV-ResAC-45to65kBtuh-16S | DEER2017 | D17 v2 |  | Any | MFm | 2017 | CZ07 | rDXGF | Cap-Tons | 1.24 | 1210 | None | 10.7 | 0.0113 | -0.266 | 10.7 | 0.0113 | -0.266 | 10.7 | 0.0113 | -0.266 | 10.7 | 0.0113 | -0.266 | DEER:Res:HVAC_Eff_AC | Annual | 1719 |  | 1 | RE-HV-ResAC-45to65kBtuh-16SAnyMFm2017CZ07 | 687 | 10.7 | 0.0113 | -0.266 | -0.266 | -0.266 | -0.266
RE-HV-ResAC-45to65kBtuh-16S | DEER2017 | D17 v2 |  | Any | MFm | 2017 | CZ08 | rDXGF | Cap-Tons | 1.33 | 1210 | None | 17.7 | 0.0218 | -0.195 | 17.7 | 0.0218 | -0.195 | 17.7 | 0.0218 | -0.195 | 17.7 | 0.0218 | -0.195 | DEER:Res:HVAC_Eff_AC | Annual | 1719 |  | 1 | RE-HV-ResAC-45to65kBtuh-16SAnyMFm2017CZ08 | 688 | 17.7 | 0.0218 | -0.195 | -0.195 | -0.195 | -0.195
RE-HV-ResAC-45to65kBtuh-16S | DEER2017 | D17 v2 |  | Any | MFm | 2017 | CZ09 | rDXGF | Cap-Tons | 1.13 | 1130 | None | 22.3 | 0.0195 | -0.319 | 22.3 | 0.0195 | -0.319 | 22.3 | 0.0195 | -0.319 | 22.3 | 0.0195 | -0.319 | DEER:Res:HVAC_Eff_AC | Annual | 1719 |  | 1 | RE-HV-ResAC-45to65kBtuh-16SAnyMFm2017CZ09 | 689 | 22.3 | 0.0195 | -0.319 | -0.319 | -0.319 | -0.319
RE-HV-ResAC-45to65kBtuh-16S | DEER2017 | D17 v2 |  | Any | MFm | 2017 | CZ10 | rDXGF | Cap-Tons | 1.13 | 1070 | None | 24 | 0.0274 | -0.212 | 24 | 0.0274 | -0.212 | 24 | 0.0274 | -0.212 | 24 | 0.0274 | -0.212 | DEER:Res:HVAC_Eff_AC | Annual | 1719 |  | 1 | RE-HV-ResAC-45to65kBtuh-16SAnyMFm2017CZ10 | 690 | 24 | 0.0274 | -0.212 | -0.212 | -0.212 | -0.212
RE-HV-ResAC-45to65kBtuh-16S | DEER2017 | D17 v2 |  | Any | MFm | 2017 | CZ11 | rDXGF | Cap-Tons | 1.13 | 1070 | None | 56.5 | 0.0416 | -0.619 | 56.5 | 0.0416 | -0.619 | 56.5 | 0.0416 | -0.619 | 56.5 | 0.0416 | -0.619 | DEER:Res:HVAC_Eff_AC | Annual | 1719 |  | 1 | RE-HV-ResAC-45to65kBtuh-16SAnyMFm2017CZ11 | 691 | 56.5 | 0.0416 | -0.619 | -0.619 | -0.619 | -0.619
RE-HV-ResAC-45to65kBtuh-16S | DEER2017 | D17 v2 |  | Any | MFm | 2017 | CZ12 | rDXGF | Cap-Tons | 1.13 | 1070 | None | 31.1 | 0.0248 | -0.531 | 31.1 | 0.0248 | -0.531 | 31.1 | 0.0248 | -0.531 | 31.1 | 0.0248 | -0.531 | DEER:Res:HVAC_Eff_AC | Annual | 1719 |  | 1 | RE-HV-ResAC-45to65kBtuh-16SAnyMFm2017CZ12 | 692 | 31.1 | 0.0248 | -0.531 | -0.531 | -0.531 | -0.531
RE-HV-ResAC-45to65kBtuh-16S | DEER2017 | D17 v2 |  | Any | MFm | 2017 | CZ13 | rDXGF | Cap-Tons | 1.13 | 1070 | None | 52.6 | 0.0301 | -0.504 | 52.6 | 0.0301 | -0.504 | 52.6 | 0.0301 | -0.504 | 52.6 | 0.0301 | -0.504 | DEER:Res:HVAC_Eff_AC | Annual | 1719 |  | 1 | RE-HV-ResAC-45to65kBtuh-16SAnyMFm2017CZ13 | 693 | 52.6 | 0.0301 | -0.504 | -0.504 | -0.504 | -0.504
RE-HV-ResAC-45to65kBtuh-16S | DEER2017 | D17 v2 |  | Any | MFm | 2017 | CZ14 | rDXGF | Cap-Tons | 1.2 | 1090 | None | 83.8 | 0.0475 | -0.675 | 83.8 | 0.0475 | -0.675 | 83.8 | 0.0475 | -0.675 | 83.8 | 0.0475 | -0.675 | DEER:Res:HVAC_Eff_AC | Annual | 1719 |  | 1 | RE-HV-ResAC-45to65kBtuh-16SAnyMFm2017CZ14 | 694 | 83.8 | 0.0475 | -0.675 | -0.675 | -0.675 | -0.675
RE-HV-ResAC-45to65kBtuh-16S | DEER2017 | D17 v2 |  | Any | MFm | 2017 | CZ15 | rDXGF | Cap-Tons | 1.29 | 1090 | None | 82.8 | 0.0357 | -0.256 | 82.8 | 0.0357 | -0.256 | 82.8 | 0.0357 | -0.256 | 82.8 | 0.0357 | -0.256 | DEER:Res:HVAC_Eff_AC | Annual | 1719 |  | 1 | RE-HV-ResAC-45to65kBtuh-16SAnyMFm2017CZ15 | 695 | 82.8 | 0.0357 | -0.256 | -0.256 | -0.256 | -0.256
RE-HV-ResAC-45to65kBtuh-16S | DEER2017 | D17 v2 |  | Any | MFm | 2017 | CZ16 | rDXGF | Cap-Tons | 1.13 | 999 | None | 36.3 | 0.0186 | -1.23 | 36.3 | 0.0186 | -1.23 | 36.3 | 0.0186 | -1.23 | 36.3 | 0.0186 | -1.23 | DEER:Res:HVAC_Eff_AC | Annual | 1719 |  | 1 | RE-HV-ResAC-45to65kBtuh-16SAnyMFm2017CZ16 | 696 | 36.3 | 0.0186 | -1.23 | -1.23 | -1.23 | -1.23
RE-HV-ResAC-45to65kBtuh-16S | DEER2017 | D17 v2 |  | Any | SFm | 2017 | CZ01 | rDXGF | Cap-Tons | 2.33 | 2300 | None | 13.9 | 0 | -0.858 | 13.9 | 0 | -0.858 | 13.9 | 0 | -0.858 | 13.9 | 0 | -0.858 | DEER:Res:HVAC_Eff_AC | Annual | 1719 |  | 1 | RE-HV-ResAC-45to65kBtuh-16SAnySFm2017CZ01 | 809 | 13.9 | 0 | -0.858 | -0.858 | -0.858 | -0.858
RE-HV-ResAC-45to65kBtuh-16S | DEER2017 | D17 v2 |  | Any | SFm | 2017 | CZ02 | rDXGF | Cap-Tons | 2.21 | 1950 | None | 23.3 | 0.00679 | -0.928 | 23.3 | 0.00679 | -0.928 | 23.3 | 0.00679 | -0.928 | 23.3 | 0.00679 | -0.928 | DEER:Res:HVAC_Eff_AC | Annual | 1719 |  | 1 | RE-HV-ResAC-45to65kBtuh-16SAnySFm2017CZ02 | 810 | 23.3 | 0.00679 | -0.928 | -0.928 | -0.928 | -0.928
RE-HV-ResAC-45to65kBtuh-16S | DEER2017 | D17 v2 |  | Any | SFm | 2017 | CZ03 | rDXGF | Cap-Tons | 3.23 | 2300 | None | 9.88 | 0.00712 | -0.529 | 9.88 | 0.00712 | -0.529 | 9.88 | 0.00712 | -0.529 | 9.88 | 0.00712 | -0.529 | DEER:Res:HVAC_Eff_AC | Annual | 1719 |  | 1 | RE-HV-ResAC-45to65kBtuh-16SAnySFm2017CZ03 | 811 | 9.88 | 0.00712 | -0.529 | -0.529 | -0.529 | -0.529
RE-HV-ResAC-45to65kBtuh-16S | DEER2017 | D17 v2 |  | Any | SFm | 2017 | CZ04 | rDXGF | Cap-Tons | 3.17 | 2300 | None | 17.5 | 0.0199 | -0.341 | 17.5 | 0.0199 | -0.341 | 17.5 | 0.0199 | -0.341 | 17.5 | 0.0199 | -0.341 | DEER:Res:HVAC_Eff_AC | Annual | 1719 |  | 1 | RE-HV-ResAC-45to65kBtuh-16SAnySFm2017CZ04 | 812 | 17.5 | 0.0199 | -0.341 | -0.341 | -0.341 | -0.341
RE-HV-ResAC-45to65kBtuh-16S | DEER2017 | D17 v2 |  | Any | SFm | 2017 | CZ05 | rDXGF | Cap-Tons | 3.55 | 2300 | None | 9.04 | 0.0127 | -0.346 | 9.04 | 0.0127 | -0.346 | 9.04 | 0.0127 | -0.346 | 9.04 | 0.0127 | -0.346 | DEER:Res:HVAC_Eff_AC | Annual | 1719 |  | 1 | RE-HV-ResAC-45to65kBtuh-16SAnySFm2017CZ05 | 813 | 9.04 | 0.0127 | -0.346 | -0.346 | -0.346 | -0.346
RE-HV-ResAC-45to65kBtuh-16S | DEER2017 | D17 v2 |  | Any | SFm | 2017 | CZ06 | rDXGF | Cap-Tons | 4.01 | 2390 | None | 10.4 | 0.0125 | -0.242 | 10.4 | 0.0125 | -0.242 | 10.4 | 0.0125 | -0.242 | 10.4 | 0.0125 | -0.242 | DEER:Res:HVAC_Eff_AC | Annual | 1719 |  | 1 | RE-HV-ResAC-45to65kBtuh-16SAnySFm2017CZ06 | 814 | 10.4 | 0.0125 | -0.242 | -0.242 | -0.242 | -0.242
RE-HV-ResAC-45to65kBtuh-16S | DEER2017 | D17 v2 |  | Any | SFm | 2017 | CZ07 | rDXGF | Cap-Tons | 3.21 | 2390 | None | 9.38 | 0.0137 | -0.19 | 9.38 | 0.0137 | -0.19 | 9.38 | 0.0137 | -0.19 | 9.38 | 0.0137 | -0.19 | DEER:Res:HVAC_Eff_AC | Annual | 1719 |  | 1 | RE-HV-ResAC-45to65kBtuh-16SAnySFm2017CZ07 | 815 | 9.38 | 0.0137 | -0.19 | -0.19 | -0.19 | -0.19
RE-HV-ResAC-45to65kBtuh-16S | DEER2017 | D17 v2 |  | Any | SFm | 2017 | CZ08 | rDXGF | Cap-Tons | 3.77 | 2390 | None | 14.2 | 0.0212 | -0.09 | 14.2 | 0.0212 | -0.09 | 14.2 | 0.0212 | -0.09 | 14.2 | 0.0212 | -0.09 | DEER:Res:HVAC_Eff_AC | Annual | 1719 |  | 1 | RE-HV-ResAC-45to65kBtuh-16SAnySFm2017CZ08 | 816 | 14.2 | 0.0212 | -0.09 | -0.09 | -0.09 | -0.09
RE-HV-ResAC-45to65kBtuh-16S | DEER2017 | D17 v2 |  | Any | SFm | 2017 | CZ09 | rDXGF | Cap-Tons | 3.37 | 2420 | None | 18.2 | 0.0261 | -0.22 | 18.2 | 0.0261 | -0.22 | 18.2 | 0.0261 | -0.22 | 18.2 | 0.0261 | -0.22 | DEER:Res:HVAC_Eff_AC | Annual | 1719 |  | 1 | RE-HV-ResAC-45to65kBtuh-16SAnySFm2017CZ09 | 817 | 18.2 | 0.0261 | -0.22 | -0.22 | -0.22 | -0.22
RE-HV-ResAC-45to65kBtuh-16S | DEER2017 | D17 v2 |  | Any | SFm | 2017 | CZ10 | rDXGF | Cap-Tons | 2.53 | 1950 | None | 26 | 0.0123 | -0.407 | 26 | 0.0123 | -0.407 | 26 | 0.0123 | -0.407 | 26 | 0.0123 | -0.407 | DEER:Res:HVAC_Eff_AC | Annual | 1719 |  | 1 | RE-HV-ResAC-45to65kBtuh-16SAnySFm2017CZ10 | 818 | 26 | 0.0123 | -0.407 | -0.407 | -0.407 | -0.407
RE-HV-ResAC-45to65kBtuh-16S | DEER2017 | D17 v2 |  | Any | SFm | 2017 | CZ11 | rDXGF | Cap-Tons | 2.66 | 1950 | None | 30.7 | 0.0271 | -0.492 | 30.7 | 0.0271 | -0.492 | 30.7 | 0.0271 | -0.492 | 30.7 | 0.0271 | -0.492 | DEER:Res:HVAC_Eff_AC | Annual | 1719 |  | 1 | RE-HV-ResAC-45to65kBtuh-16SAnySFm2017CZ11 | 819 | 30.7 | 0.0271 | -0.492 | -0.492 | -0.492 | -0.492
RE-HV-ResAC-45to65kBtuh-16S | DEER2017 | D17 v2 |  | Any | SFm | 2017 | CZ12 | rDXGF | Cap-Tons | 2.47 | 1950 | None | 21.2 | 0.00931 | -0.514 | 21.2 | 0.00931 | -0.514 | 21.2 | 0.00931 | -0.514 | 21.2 | 0.00931 | -0.514 | DEER:Res:HVAC_Eff_AC | Annual | 1719 |  | 1 | RE-HV-ResAC-45to65kBtuh-16SAnySFm2017CZ12 | 820 | 21.2 | 0.00931 | -0.514 | -0.514 | -0.514 | -0.514
RE-HV-ResAC-45to65kBtuh-16S | DEER2017 | D17 v2 |  | Any | SFm | 2017 | CZ13 | rDXGF | Cap-Tons | 2.56 | 1950 | None | 32 | 0.0152 | -0.422 | 32 | 0.0152 | -0.422 | 32 | 0.0152 | -0.422 | 32 | 0.0152 | -0.422 | DEER:Res:HVAC_Eff_AC | Annual | 1719 |  | 1 | RE-HV-ResAC-45to65kBtuh-16SAnySFm2017CZ13 | 821 | 32 | 0.0152 | -0.422 | -0.422 | -0.422 | -0.422
RE-HV-ResAC-45to65kBtuh-16S | DEER2017 | D17 v2 |  | Any | SFm | 2017 | CZ14 | rDXGF | Cap-Tons | 3.17 | 2160 | None | 58.2 | 0.0256 | -0.271 | 58.2 | 0.0256 | -0.271 | 58.2 | 0.0256 | -0.271 | 58.2 | 0.0256 | -0.271 | DEER:Res:HVAC_Eff_AC | Annual | 1719 |  | 1 | RE-HV-ResAC-45to65kBtuh-16SAnySFm2017CZ14 | 822 | 58.2 | 0.0256 | -0.271 | -0.271 | -0.271 | -0.271
RE-HV-ResAC-45to65kBtuh-16S | DEER2017 | D17 v2 |  | Any | SFm | 2017 | CZ15 | rDXGF | Cap-Tons | 3.4 | 2160 | None | 66.2 | 0.0329 | -0.103 | 66.2 | 0.0329 | -0.103 | 66.2 | 0.0329 | -0.103 | 66.2 | 0.0329 | -0.103 | DEER:Res:HVAC_Eff_AC | Annual | 1719 |  | 1 | RE-HV-ResAC-45to65kBtuh-16SAnySFm2017CZ15 | 823 | 66.2 | 0.0329 | -0.103 | -0.103 | -0.103 | -0.103
RE-HV-ResAC-45to65kBtuh-16S | DEER2017 | D17 v2 |  | Any | SFm | 2017 | CZ16 | rDXGF | Cap-Tons | 3.61 | 2300 | None | 14.3 | 0.00609 | -0.271 | 14.3 | 0.00609 | -0.271 | 14.3 | 0.00609 | -0.271 | 14.3 | 0.00609 | -0.271 | DEER:Res:HVAC_Eff_AC | Annual | 1719 |  | 1 | RE-HV-ResAC-45to65kBtuh-16SAnySFm2017CZ16 | 824 | 14.3 | 0.00609 | -0.271 | -0.271 | -0.271 | -0.271
RE-HV-ResAC-45to65kBtuh-17S | DEER2017 | D17 v2 |  | Any | MFm | 2017 | CZ01 | rDXGF | Cap-Tons | 1.13 | 999 | None | 11.7 | 0 | -0.407 | 11.7 | 0 | -0.407 | 11.7 | 0 | -0.407 | 11.7 | 0 | -0.407 | DEER:Res:HVAC_Eff_AC | Annual | 1719 |  | 1 | RE-HV-ResAC-45to65kBtuh-17SAnyMFm2017CZ01 | 1169 | 11.7 | 0 | -0.407 | -0.407 | -0.407 | -0.407
RE-HV-ResAC-45to65kBtuh-17S | DEER2017 | D17 v2 |  | Any | MFm | 2017 | CZ02 | rDXGF | Cap-Tons | 1.13 | 1070 | None | 23 | 0.0159 | -0.513 | 23 | 0.0159 | -0.513 | 23 | 0.0159 | -0.513 | 23 | 0.0159 | -0.513 | DEER:Res:HVAC_Eff_AC | Annual | 1719 |  | 1 | RE-HV-ResAC-45to65kBtuh-17SAnyMFm2017CZ02 | 1170 | 23 | 0.0159 | -0.513 | -0.513 | -0.513 | -0.513
RE-HV-ResAC-45to65kBtuh-17S | DEER2017 | D17 v2 |  | Any | MFm | 2017 | CZ03 | rDXGF | Cap-Tons | 1.13 | 999 | None | 7.61 | 0.00266 | -0.487 | 7.61 | 0.00266 | -0.487 | 7.61 | 0.00266 | -0.487 | 7.61 | 0.00266 | -0.487 | DEER:Res:HVAC_Eff_AC | Annual | 1719 |  | 1 | RE-HV-ResAC-45to65kBtuh-17SAnyMFm2017CZ03 | 1171 | 7.61 | 0.00266 | -0.487 | -0.487 | -0.487 | -0.487
RE-HV-ResAC-45to65kBtuh-17S | DEER2017 | D17 v2 |  | Any | MFm | 2017 | CZ04 | rDXGF | Cap-Tons | 1.13 | 999 | None | 26.9 | 0.046 | -0.195 | 26.9 | 0.046 | -0.195 | 26.9 | 0.046 | -0.195 | 26.9 | 0.046 | -0.195 | DEER:Res:HVAC_Eff_AC | Annual | 1719 |  | 1 | RE-HV-ResAC-45to65kBtuh-17SAnyMFm2017CZ04 | 1172 | 26.9 | 0.046 | -0.195 | -0.195 | -0.195 | -0.195
RE-HV-ResAC-45to65kBtuh-17S | DEER2017 | D17 v2 |  | Any | MFm | 2017 | CZ05 | rDXGF | Cap-Tons | 1.19 | 999 | None | 6.39 | 0.0042 | -0.252 | 6.39 | 0.0042 | -0.252 | 6.39 | 0.0042 | -0.252 | 6.39 | 0.0042 | -0.252 | DEER:Res:HVAC_Eff_AC | Annual | 1719 |  | 1 | RE-HV-ResAC-45to65kBtuh-17SAnyMFm2017CZ05 | 1173 | 6.39 | 0.0042 | -0.252 | -0.252 | -0.252 | -0.252
RE-HV-ResAC-45to65kBtuh-17S | DEER2017 | D17 v2 |  | Any | MFm | 2017 | CZ06 | rDXGF | Cap-Tons | 1.43 | 1210 | None | 14.5 | 0.0154 | -0.378 | 14.5 | 0.0154 | -0.378 | 14.5 | 0.0154 | -0.378 | 14.5 | 0.0154 | -0.378 | DEER:Res:HVAC_Eff_AC | Annual | 1719 |  | 1 | RE-HV-ResAC-45to65kBtuh-17SAnyMFm2017CZ06 | 1174 | 14.5 | 0.0154 | -0.378 | -0.378 | -0.378 | -0.378
RE-HV-ResAC-45to65kBtuh-17S | DEER2017 | D17 v2 |  | Any | MFm | 2017 | CZ07 | rDXGF | Cap-Tons | 1.24 | 1210 | None | 23.5 | 0.0274 | -0.266 | 23.5 | 0.0274 | -0.266 | 23.5 | 0.0274 | -0.266 | 23.5 | 0.0274 | -0.266 | DEER:Res:HVAC_Eff_AC | Annual | 1719 |  | 1 | RE-HV-ResAC-45to65kBtuh-17SAnyMFm2017CZ07 | 1175 | 23.5 | 0.0274 | -0.266 | -0.266 | -0.266 | -0.266
RE-HV-ResAC-45to65kBtuh-17S | DEER2017 | D17 v2 |  | Any | MFm | 2017 | CZ08 | rDXGF | Cap-Tons | 1.33 | 1210 | None | 35.2 | 0.0414 | -0.195 | 35.2 | 0.0414 | -0.195 | 35.2 | 0.0414 | -0.195 | 35.2 | 0.0414 | -0.195 | DEER:Res:HVAC_Eff_AC | Annual | 1719 |  | 1 | RE-HV-ResAC-45to65kBtuh-17SAnyMFm2017CZ08 | 1176 | 35.2 | 0.0414 | -0.195 | -0.195 | -0.195 | -0.195
RE-HV-ResAC-45to65kBtuh-17S | DEER2017 | D17 v2 |  | Any | MFm | 2017 | CZ09 | rDXGF | Cap-Tons | 1.13 | 1130 | None | 44.2 | 0.0354 | -0.319 | 44.2 | 0.0354 | -0.319 | 44.2 | 0.0354 | -0.319 | 44.2 | 0.0354 | -0.319 | DEER:Res:HVAC_Eff_AC | Annual | 1719 |  | 1 | RE-HV-ResAC-45to65kBtuh-17SAnyMFm2017CZ09 | 1177 | 44.2 | 0.0354 | -0.319 | -0.319 | -0.319 | -0.319
RE-HV-ResAC-45to65kBtuh-17S | DEER2017 | D17 v2 |  | Any | MFm | 2017 | CZ10 | rDXGF | Cap-Tons | 1.13 | 1070 | None | 45.7 | 0.0522 | -0.212 | 45.7 | 0.0522 | -0.212 | 45.7 | 0.0522 | -0.212 | 45.7 | 0.0522 | -0.212 | DEER:Res:HVAC_Eff_AC | Annual | 1719 |  | 1 | RE-HV-ResAC-45to65kBtuh-17SAnyMFm2017CZ10 | 1178 | 45.7 | 0.0522 | -0.212 | -0.212 | -0.212 | -0.212
RE-HV-ResAC-45to65kBtuh-17S | DEER2017 | D17 v2 |  | Any | MFm | 2017 | CZ11 | rDXGF | Cap-Tons | 1.13 | 1070 | None | 97.4 | 0.0761 | -0.619 | 97.4 | 0.0761 | -0.619 | 97.4 | 0.0761 | -0.619 | 97.4 | 0.0761 | -0.619 | DEER:Res:HVAC_Eff_AC | Annual | 1719 |  | 1 | RE-HV-ResAC-45to65kBtuh-17SAnyMFm2017CZ11 | 1179 | 97.4 | 0.0761 | -0.619 | -0.619 | -0.619 | -0.619
RE-HV-ResAC-45to65kBtuh-17S | DEER2017 | D17 v2 |  | Any | MFm | 2017 | CZ12 | rDXGF | Cap-Tons | 1.13 | 1070 | None | 56.9 | 0.0487 | -0.531 | 56.9 | 0.0487 | -0.531 | 56.9 | 0.0487 | -0.531 | 56.9 | 0.0487 | -0.531 | DEER:Res:HVAC_Eff_AC | Annual | 1719 |  | 1 | RE-HV-ResAC-45to65kBtuh-17SAnyMFm2017CZ12 | 1180 | 56.9 | 0.0487 | -0.531 | -0.531 | -0.531 | -0.531
RE-HV-ResAC-45to65kBtuh-17S | DEER2017 | D17 v2 |  | Any | MFm | 2017 | CZ13 | rDXGF | Cap-Tons | 1.13 | 1070 | None | 98.5 | 0.0628 | -0.504 | 98.5 | 0.0628 | -0.504 | 98.5 | 0.0628 | -0.504 | 98.5 | 0.0628 | -0.504 | DEER:Res:HVAC_Eff_AC | Annual | 1719 |  | 1 | RE-HV-ResAC-45to65kBtuh-17SAnyMFm2017CZ13 | 1181 | 98.5 | 0.0628 | -0.504 | -0.504 | -0.504 | -0.504
RE-HV-ResAC-45to65kBtuh-17S | DEER2017 | D17 v2 |  | Any | MFm | 2017 | CZ14 | rDXGF | Cap-Tons | 1.2 | 1090 | None | 139 | 0.0833 | -0.675 | 139 | 0.0833 | -0.675 | 139 | 0.0833 | -0.675 | 139 | 0.0833 | -0.675 | DEER:Res:HVAC_Eff_AC | Annual | 1719 |  | 1 | RE-HV-ResAC-45to65kBtuh-17SAnyMFm2017CZ14 | 1182 | 139 | 0.0833 | -0.675 | -0.675 | -0.675 | -0.675
RE-HV-ResAC-45to65kBtuh-17S | DEER2017 | D17 v2 |  | Any | MFm | 2017 | CZ15 | rDXGF | Cap-Tons | 1.29 | 1090 | None | 149 | 0.0651 | -0.256 | 149 | 0.0651 | -0.256 | 149 | 0.0651 | -0.256 | 149 | 0.0651 | -0.256 | DEER:Res:HVAC_Eff_AC | Annual | 1719 |  | 1 | RE-HV-ResAC-45to65kBtuh-17SAnyMFm2017CZ15 | 1183 | 149 | 0.0651 | -0.256 | -0.256 | -0.256 | -0.256
RE-HV-ResAC-45to65kBtuh-17S | DEER2017 | D17 v2 |  | Any | MFm | 2017 | CZ16 | rDXGF | Cap-Tons | 1.13 | 999 | None | 55.1 | 0.0345 | -1.23 | 55.1 | 0.0345 | -1.23 | 55.1 | 0.0345 | -1.23 | 55.1 | 0.0345 | -1.23 | DEER:Res:HVAC_Eff_AC | Annual | 1719 |  | 1 | RE-HV-ResAC-45to65kBtuh-17SAnyMFm2017CZ16 | 1184 | 55.1 | 0.0345 | -1.23 | -1.23 | -1.23 | -1.23
RE-HV-ResAC-45to65kBtuh-17S | DEER2017 | D17 v2 |  | Any | SFm | 2017 | CZ01 | rDXGF | Cap-Tons | 2.33 | 2300 | None | 13.9 | 0 | -0.858 | 13.9 | 0 | -0.858 | 13.9 | 0 | -0.858 | 13.9 | 0 | -0.858 | DEER:Res:HVAC_Eff_AC | Annual | 1719 |  | 1 | RE-HV-ResAC-45to65kBtuh-17SAnySFm2017CZ01 | 1297 | 13.9 | 0 | -0.858 | -0.858 | -0.858 | -0.858
RE-HV-ResAC-45to65kBtuh-17S | DEER2017 | D17 v2 |  | Any | SFm | 2017 | CZ02 | rDXGF | Cap-Tons | 2.21 | 1950 | None | 32.4 | 0.0362 | -0.928 | 32.4 | 0.0362 | -0.928 | 32.4 | 0.0362 | -0.928 | 32.4 | 0.0362 | -0.928 | DEER:Res:HVAC_Eff_AC | Annual | 1719 |  | 1 | RE-HV-ResAC-45to65kBtuh-17SAnySFm2017CZ02 | 1298 | 32.4 | 0.0362 | -0.928 | -0.928 | -0.928 | -0.928
RE-HV-ResAC-45to65kBtuh-17S | DEER2017 | D17 v2 |  | Any | SFm | 2017 | CZ03 | rDXGF | Cap-Tons | 3.23 | 2300 | None | 12.9 | 0.0207 | -0.529 | 12.9 | 0.0207 | -0.529 | 12.9 | 0.0207 | -0.529 | 12.9 | 0.0207 | -0.529 | DEER:Res:HVAC_Eff_AC | Annual | 1719 |  | 1 | RE-HV-ResAC-45to65kBtuh-17SAnySFm2017CZ03 | 1299 | 12.9 | 0.0207 | -0.529 | -0.529 | -0.529 | -0.529
RE-HV-ResAC-45to65kBtuh-17S | DEER2017 | D17 v2 |  | Any | SFm | 2017 | CZ04 | rDXGF | Cap-Tons | 3.17 | 2300 | None | 26.8 | 0.0435 | -0.341 | 26.8 | 0.0435 | -0.341 | 26.8 | 0.0435 | -0.341 | 26.8 | 0.0435 | -0.341 | DEER:Res:HVAC_Eff_AC | Annual | 1719 |  | 1 | RE-HV-ResAC-45to65kBtuh-17SAnySFm2017CZ04 | 1300 | 26.8 | 0.0435 | -0.341 | -0.341 | -0.341 | -0.341
RE-HV-ResAC-45to65kBtuh-17S | DEER2017 | D17 v2 |  | Any | SFm | 2017 | CZ05 | rDXGF | Cap-Tons | 3.55 | 2300 | None | 11.2 | 0.0268 | -0.346 | 11.2 | 0.0268 | -0.346 | 11.2 | 0.0268 | -0.346 | 11.2 | 0.0268 | -0.346 | DEER:Res:HVAC_Eff_AC | Annual | 1719 |  | 1 | RE-HV-ResAC-45to65kBtuh-17SAnySFm2017CZ05 | 1301 | 11.2 | 0.0268 | -0.346 | -0.346 | -0.346 | -0.346
RE-HV-ResAC-45to65kBtuh-17S | DEER2017 | D17 v2 |  | Any | SFm | 2017 | CZ06 | rDXGF | Cap-Tons | 4.01 | 2390 | None | 15.5 | 0.0292 | -0.242 | 15.5 | 0.0292 | -0.242 | 15.5 | 0.0292 | -0.242 | 15.5 | 0.0292 | -0.242 | DEER:Res:HVAC_Eff_AC | Annual | 1719 |  | 1 | RE-HV-ResAC-45to65kBtuh-17SAnySFm2017CZ06 | 1302 | 15.5 | 0.0292 | -0.242 | -0.242 | -0.242 | -0.242
RE-HV-ResAC-45to65kBtuh-17S | DEER2017 | D17 v2 |  | Any | SFm | 2017 | CZ07 | rDXGF | Cap-Tons | 3.21 | 2390 | None | 20.7 | 0.0346 | -0.19 | 20.7 | 0.0346 | -0.19 | 20.7 | 0.0346 | -0.19 | 20.7 | 0.0346 | -0.19 | DEER:Res:HVAC_Eff_AC | Annual | 1719 |  | 1 | RE-HV-ResAC-45to65kBtuh-17SAnySFm2017CZ07 | 1303 | 20.7 | 0.0346 | -0.19 | -0.19 | -0.19 | -0.19
RE-HV-ResAC-45to65kBtuh-17S | DEER2017 | D17 v2 |  | Any | SFm | 2017 | CZ08 | rDXGF | Cap-Tons | 3.77 | 2390 | None | 26.5 | 0.0459 | -0.09 | 26.5 | 0.0459 | -0.09 | 26.5 | 0.0459 | -0.09 | 26.5 | 0.0459 | -0.09 | DEER:Res:HVAC_Eff_AC | Annual | 1719 |  | 1 | RE-HV-ResAC-45to65kBtuh-17SAnySFm2017CZ08 | 1304 | 26.5 | 0.0459 | -0.09 | -0.09 | -0.09 | -0.09
RE-HV-ResAC-45to65kBtuh-17S | DEER2017 | D17 v2 |  | Any | SFm | 2017 | CZ09 | rDXGF | Cap-Tons | 3.37 | 2420 | None | 30.1 | 0.0691 | -0.22 | 30.1 | 0.0691 | -0.22 | 30.1 | 0.0691 | -0.22 | 30.1 | 0.0691 | -0.22 | DEER:Res:HVAC_Eff_AC | Annual | 1719 |  | 1 | RE-HV-ResAC-45to65kBtuh-17SAnySFm2017CZ09 | 1305 | 30.1 | 0.0691 | -0.22 | -0.22 | -0.22 | -0.22
RE-HV-ResAC-45to65kBtuh-17S | DEER2017 | D17 v2 |  | Any | SFm | 2017 | CZ10 | rDXGF | Cap-Tons | 2.53 | 1950 | None | 46.2 | 0.0557 | -0.407 | 46.2 | 0.0557 | -0.407 | 46.2 | 0.0557 | -0.407 | 46.2 | 0.0557 | -0.407 | DEER:Res:HVAC_Eff_AC | Annual | 1719 |  | 1 | RE-HV-ResAC-45to65kBtuh-17SAnySFm2017CZ10 | 1306 | 46.2 | 0.0557 | -0.407 | -0.407 | -0.407 | -0.407
RE-HV-ResAC-45to65kBtuh-17S | DEER2017 | D17 v2 |  | Any | SFm | 2017 | CZ11 | rDXGF | Cap-Tons | 2.66 | 1950 | None | 53.3 | 0.0594 | -0.492 | 53.3 | 0.0594 | -0.492 | 53.3 | 0.0594 | -0.492 | 53.3 | 0.0594 | -0.492 | DEER:Res:HVAC_Eff_AC | Annual | 1719 |  | 1 | RE-HV-ResAC-45to65kBtuh-17SAnySFm2017CZ11 | 1307 | 53.3 | 0.0594 | -0.492 | -0.492 | -0.492 | -0.492
RE-HV-ResAC-45to65kBtuh-17S | DEER2017 | D17 v2 |  | Any | SFm | 2017 | CZ12 | rDXGF | Cap-Tons | 2.47 | 1950 | None | 31.9 | 0.0292 | -0.514 | 31.9 | 0.0292 | -0.514 | 31.9 | 0.0292 | -0.514 | 31.9 | 0.0292 | -0.514 | DEER:Res:HVAC_Eff_AC | Annual | 1719 |  | 1 | RE-HV-ResAC-45to65kBtuh-17SAnySFm2017CZ12 | 1308 | 31.9 | 0.0292 | -0.514 | -0.514 | -0.514 | -0.514
RE-HV-ResAC-45to65kBtuh-17S | DEER2017 | D17 v2 |  | Any | SFm | 2017 | CZ13 | rDXGF | Cap-Tons | 2.56 | 1950 | None | 58.9 | 0.0414 | -0.422 | 58.9 | 0.0414 | -0.422 | 58.9 | 0.0414 | -0.422 | 58.9 | 0.0414 | -0.422 | DEER:Res:HVAC_Eff_AC | Annual | 1719 |  | 1 | RE-HV-ResAC-45to65kBtuh-17SAnySFm2017CZ13 | 1309 | 58.9 | 0.0414 | -0.422 | -0.422 | -0.422 | -0.422
RE-HV-ResAC-45to65kBtuh-17S | DEER2017 | D17 v2 |  | Any | SFm | 2017 | CZ14 | rDXGF | Cap-Tons | 3.17 | 2160 | None | 103 | 0.0681 | -0.271 | 103 | 0.0681 | -0.271 | 103 | 0.0681 | -0.271 | 103 | 0.0681 | -0.271 | DEER:Res:HVAC_Eff_AC | Annual | 1719 |  | 1 | RE-HV-ResAC-45to65kBtuh-17SAnySFm2017CZ14 | 1310 | 103 | 0.0681 | -0.271 | -0.271 | -0.271 | -0.271
RE-HV-ResAC-45to65kBtuh-17S | DEER2017 | D17 v2 |  | Any | SFm | 2017 | CZ15 | rDXGF | Cap-Tons | 3.4 | 2160 | None | 125 | 0.0671 | -0.103 | 125 | 0.0671 | -0.103 | 125 | 0.0671 | -0.103 | 125 | 0.0671 | -0.103 | DEER:Res:HVAC_Eff_AC | Annual | 1719 |  | 1 | RE-HV-ResAC-45to65kBtuh-17SAnySFm2017CZ15 | 1311 | 125 | 0.0671 | -0.103 | -0.103 | -0.103 | -0.103
RE-HV-ResAC-45to65kBtuh-17S | DEER2017 | D17 v2 |  | Any | SFm | 2017 | CZ16 | rDXGF | Cap-Tons | 3.61 | 2300 | None | 16.5 | 0.0139 | -0.271 | 16.5 | 0.0139 | -0.271 | 16.5 | 0.0139 | -0.271 | 16.5 | 0.0139 | -0.271 | DEER:Res:HVAC_Eff_AC | Annual | 1719 |  | 1 | RE-HV-ResAC-45to65kBtuh-17SAnySFm2017CZ16 | 1312 | 16.5 | 0.0139 | -0.271 | -0.271 | -0.271 | -0.271
RE-HV-ResAC-45to65kBtuh-18S | DEER2017 | D17 v2 |  | Any | MFm | 2017 | CZ01 | rDXGF | Cap-Tons | 1.13 | 999 | None | 11.8 | 0 | -0.407 | 11.8 | 0 | -0.407 | 11.8 | 0 | -0.407 | 11.8 | 0 | -0.407 | DEER:Res:HVAC_Eff_AC | Annual | 1719 |  | 1 | RE-HV-ResAC-45to65kBtuh-18SAnyMFm2017CZ01 | 1657 | 11.8 | 0 | -0.407 | -0.407 | -0.407 | -0.407
RE-HV-ResAC-45to65kBtuh-18S | DEER2017 | D17 v2 |  | Any | MFm | 2017 | CZ02 | rDXGF | Cap-Tons | 1.13 | 1070 | None | 31.5 | 0.0239 | -0.513 | 31.5 | 0.0239 | -0.513 | 31.5 | 0.0239 | -0.513 | 31.5 | 0.0239 | -0.513 | DEER:Res:HVAC_Eff_AC | Annual | 1719 |  | 1 | RE-HV-ResAC-45to65kBtuh-18SAnyMFm2017CZ02 | 1658 | 31.5 | 0.0239 | -0.513 | -0.513 | -0.513 | -0.513
RE-HV-ResAC-45to65kBtuh-18S | DEER2017 | D17 v2 |  | Any | MFm | 2017 | CZ03 | rDXGF | Cap-Tons | 1.13 | 999 | None | 8.58 | 0.00531 | -0.487 | 8.58 | 0.00531 | -0.487 | 8.58 | 0.00531 | -0.487 | 8.58 | 0.00531 | -0.487 | DEER:Res:HVAC_Eff_AC | Annual | 1719 |  | 1 | RE-HV-ResAC-45to65kBtuh-18SAnyMFm2017CZ03 | 1659 | 8.58 | 0.00531 | -0.487 | -0.487 | -0.487 | -0.487
RE-HV-ResAC-45to65kBtuh-18S | DEER2017 | D17 v2 |  | Any | MFm | 2017 | CZ04 | rDXGF | Cap-Tons | 1.13 | 999 | None | 38.1 | 0.0655 | -0.195 | 38.1 | 0.0655 | -0.195 | 38.1 | 0.0655 | -0.195 | 38.1 | 0.0655 | -0.195 | DEER:Res:HVAC_Eff_AC | Annual | 1719 |  | 1 | RE-HV-ResAC-45to65kBtuh-18SAnyMFm2017CZ04 | 1660 | 38.1 | 0.0655 | -0.195 | -0.195 | -0.195 | -0.195
RE-HV-ResAC-45to65kBtuh-18S | DEER2017 | D17 v2 |  | Any | MFm | 2017 | CZ05 | rDXGF | Cap-Tons | 1.19 | 999 | None | 8.24 | 0.00672 | -0.252 | 8.24 | 0.00672 | -0.252 | 8.24 | 0.00672 | -0.252 | 8.24 | 0.00672 | -0.252 | DEER:Res:HVAC_Eff_AC | Annual | 1719 |  | 1 | RE-HV-ResAC-45to65kBtuh-18SAnyMFm2017CZ05 | 1661 | 8.24 | 0.00672 | -0.252 | -0.252 | -0.252 | -0.252
RE-HV-ResAC-45to65kBtuh-18S | DEER2017 | D17 v2 |  | Any | MFm | 2017 | CZ06 | rDXGF | Cap-Tons | 1.43 | 1210 | None | 20.1 | 0.0238 | -0.378 | 20.1 | 0.0238 | -0.378 | 20.1 | 0.0238 | -0.378 | 20.1 | 0.0238 | -0.378 | DEER:Res:HVAC_Eff_AC | Annual | 1719 |  | 1 | RE-HV-ResAC-45to65kBtuh-18SAnyMFm2017CZ06 | 1662 | 20.1 | 0.0238 | -0.378 | -0.378 | -0.378 | -0.378
RE-HV-ResAC-45to65kBtuh-18S | DEER2017 | D17 v2 |  | Any | MFm | 2017 | CZ07 | rDXGF | Cap-Tons | 1.24 | 1210 | None | 35 | 0.0419 | -0.266 | 35 | 0.0419 | -0.266 | 35 | 0.0419 | -0.266 | 35 | 0.0419 | -0.266 | DEER:Res:HVAC_Eff_AC | Annual | 1719 |  | 1 | RE-HV-ResAC-45to65kBtuh-18SAnyMFm2017CZ07 | 1663 | 35 | 0.0419 | -0.266 | -0.266 | -0.266 | -0.266
RE-HV-ResAC-45to65kBtuh-18S | DEER2017 | D17 v2 |  | Any | MFm | 2017 | CZ08 | rDXGF | Cap-Tons | 1.33 | 1210 | None | 50.6 | 0.0594 | -0.195 | 50.6 | 0.0594 | -0.195 | 50.6 | 0.0594 | -0.195 | 50.6 | 0.0594 | -0.195 | DEER:Res:HVAC_Eff_AC | Annual | 1719 |  | 1 | RE-HV-ResAC-45to65kBtuh-18SAnyMFm2017CZ08 | 1664 | 50.6 | 0.0594 | -0.195 | -0.195 | -0.195 | -0.195
RE-HV-ResAC-45to65kBtuh-18S | DEER2017 | D17 v2 |  | Any | MFm | 2017 | CZ09 | rDXGF | Cap-Tons | 1.13 | 1130 | None | 63.8 | 0.0496 | -0.319 | 63.8 | 0.0496 | -0.319 | 63.8 | 0.0496 | -0.319 | 63.8 | 0.0496 | -0.319 | DEER:Res:HVAC_Eff_AC | Annual | 1719 |  | 1 | RE-HV-ResAC-45to65kBtuh-18SAnyMFm2017CZ09 | 1665 | 63.8 | 0.0496 | -0.319 | -0.319 | -0.319 | -0.319
RE-HV-ResAC-45to65kBtuh-18S | DEER2017 | D17 v2 |  | Any | MFm | 2017 | CZ10 | rDXGF | Cap-Tons | 1.13 | 1070 | None | 64.9 | 0.0743 | -0.212 | 64.9 | 0.0743 | -0.212 | 64.9 | 0.0743 | -0.212 | 64.9 | 0.0743 | -0.212 | DEER:Res:HVAC_Eff_AC | Annual | 1719 |  | 1 | RE-HV-ResAC-45to65kBtuh-18SAnyMFm2017CZ10 | 1666 | 64.9 | 0.0743 | -0.212 | -0.212 | -0.212 | -0.212
RE-HV-ResAC-45to65kBtuh-18S | DEER2017 | D17 v2 |  | Any | MFm | 2017 | CZ11 | rDXGF | Cap-Tons | 1.13 | 1070 | None | 134 | 0.107 | -0.619 | 134 | 0.107 | -0.619 | 134 | 0.107 | -0.619 | 134 | 0.107 | -0.619 | DEER:Res:HVAC_Eff_AC | Annual | 1719 |  | 1 | RE-HV-ResAC-45to65kBtuh-18SAnyMFm2017CZ11 | 1667 | 134 | 0.107 | -0.619 | -0.619 | -0.619 | -0.619
RE-HV-ResAC-45to65kBtuh-18S | DEER2017 | D17 v2 |  | Any | MFm | 2017 | CZ12 | rDXGF | Cap-Tons | 1.13 | 1070 | None | 79.9 | 0.0699 | -0.531 | 79.9 | 0.0699 | -0.531 | 79.9 | 0.0699 | -0.531 | 79.9 | 0.0699 | -0.531 | DEER:Res:HVAC_Eff_AC | Annual | 1719 |  | 1 | RE-HV-ResAC-45to65kBtuh-18SAnyMFm2017CZ12 | 1668 | 79.9 | 0.0699 | -0.531 | -0.531 | -0.531 | -0.531
RE-HV-ResAC-45to65kBtuh-18S | DEER2017 | D17 v2 |  | Any | MFm | 2017 | CZ13 | rDXGF | Cap-Tons | 1.13 | 1070 | None | 139 | 0.092 | -0.504 | 139 | 0.092 | -0.504 | 139 | 0.092 | -0.504 | 139 | 0.092 | -0.504 | DEER:Res:HVAC_Eff_AC | Annual | 1719 |  | 1 | RE-HV-ResAC-45to65kBtuh-18SAnyMFm2017CZ13 | 1669 | 139 | 0.092 | -0.504 | -0.504 | -0.504 | -0.504
RE-HV-ResAC-45to65kBtuh-18S | DEER2017 | D17 v2 |  | Any | MFm | 2017 | CZ14 | rDXGF | Cap-Tons | 1.2 | 1090 | None | 187 | 0.115 | -0.675 | 187 | 0.115 | -0.675 | 187 | 0.115 | -0.675 | 187 | 0.115 | -0.675 | DEER:Res:HVAC_Eff_AC | Annual | 1719 |  | 1 | RE-HV-ResAC-45to65kBtuh-18SAnyMFm2017CZ14 | 1670 | 187 | 0.115 | -0.675 | -0.675 | -0.675 | -0.675
RE-HV-ResAC-45to65kBtuh-18S | DEER2017 | D17 v2 |  | Any | MFm | 2017 | CZ15 | rDXGF | Cap-Tons | 1.29 | 1090 | None | 208 | 0.0907 | -0.256 | 208 | 0.0907 | -0.256 | 208 | 0.0907 | -0.256 | 208 | 0.0907 | -0.256 | DEER:Res:HVAC_Eff_AC | Annual | 1719 |  | 1 | RE-HV-ResAC-45to65kBtuh-18SAnyMFm2017CZ15 | 1671 | 208 | 0.0907 | -0.256 | -0.256 | -0.256 | -0.256
RE-HV-ResAC-45to65kBtuh-18S | DEER2017 | D17 v2 |  | Any | MFm | 2017 | CZ16 | rDXGF | Cap-Tons | 1.13 | 999 | None | 71.9 | 0.0496 | -1.23 | 71.9 | 0.0496 | -1.23 | 71.9 | 0.0496 | -1.23 | 71.9 | 0.0496 | -1.23 | DEER:Res:HVAC_Eff_AC | Annual | 1719 |  | 1 | RE-HV-ResAC-45to65kBtuh-18SAnyMFm2017CZ16 | 1672 | 71.9 | 0.0496 | -1.23 | -1.23 | -1.23 | -1.23
RE-HV-ResAC-45to65kBtuh-18S | DEER2017 | D17 v2 |  | Any | SFm | 2017 | CZ01 | rDXGF | Cap-Tons | 2.33 | 2300 | None | 13.9 | 0 | -0.858 | 13.9 | 0 | -0.858 | 13.9 | 0 | -0.858 | 13.9 | 0 | -0.858 | DEER:Res:HVAC_Eff_AC | Annual | 1719 |  | 1 | RE-HV-ResAC-45to65kBtuh-18SAnySFm2017CZ01 | 1785 | 13.9 | 0 | -0.858 | -0.858 | -0.858 | -0.858
RE-HV-ResAC-45to65kBtuh-18S | DEER2017 | D17 v2 |  | Any | SFm | 2017 | CZ02 | rDXGF | Cap-Tons | 2.21 | 1950 | None | 40.5 | 0.062 | -0.928 | 40.5 | 0.062 | -0.928 | 40.5 | 0.062 | -0.928 | 40.5 | 0.062 | -0.928 | DEER:Res:HVAC_Eff_AC | Annual | 1719 |  | 1 | RE-HV-ResAC-45to65kBtuh-18SAnySFm2017CZ02 | 1786 | 40.5 | 0.062 | -0.928 | -0.928 | -0.928 | -0.928
RE-HV-ResAC-45to65kBtuh-18S | DEER2017 | D17 v2 |  | Any | SFm | 2017 | CZ03 | rDXGF | Cap-Tons | 3.23 | 2300 | None | 15.5 | 0.0325 | -0.529 | 15.5 | 0.0325 | -0.529 | 15.5 | 0.0325 | -0.529 | 15.5 | 0.0325 | -0.529 | DEER:Res:HVAC_Eff_AC | Annual | 1719 |  | 1 | RE-HV-ResAC-45to65kBtuh-18SAnySFm2017CZ03 | 1787 | 15.5 | 0.0325 | -0.529 | -0.529 | -0.529 | -0.529
RE-HV-ResAC-45to65kBtuh-18S | DEER2017 | D17 v2 |  | Any | SFm | 2017 | CZ04 | rDXGF | Cap-Tons | 3.17 | 2300 | None | 35 | 0.0647 | -0.341 | 35 | 0.0647 | -0.341 | 35 | 0.0647 | -0.341 | 35 | 0.0647 | -0.341 | DEER:Res:HVAC_Eff_AC | Annual | 1719 |  | 1 | RE-HV-ResAC-45to65kBtuh-18SAnySFm2017CZ04 | 1788 | 35 | 0.0647 | -0.341 | -0.341 | -0.341 | -0.341
RE-HV-ResAC-45to65kBtuh-18S | DEER2017 | D17 v2 |  | Any | SFm | 2017 | CZ05 | rDXGF | Cap-Tons | 3.55 | 2300 | None | 13 | 0.0394 | -0.346 | 13 | 0.0394 | -0.346 | 13 | 0.0394 | -0.346 | 13 | 0.0394 | -0.346 | DEER:Res:HVAC_Eff_AC | Annual | 1719 |  | 1 | RE-HV-ResAC-45to65kBtuh-18SAnySFm2017CZ05 | 1789 | 13 | 0.0394 | -0.346 | -0.346 | -0.346 | -0.346
RE-HV-ResAC-45to65kBtuh-18S | DEER2017 | D17 v2 |  | Any | SFm | 2017 | CZ06 | rDXGF | Cap-Tons | 4.01 | 2390 | None | 20 | 0.0439 | -0.242 | 20 | 0.0439 | -0.242 | 20 | 0.0439 | -0.242 | 20 | 0.0439 | -0.242 | DEER:Res:HVAC_Eff_AC | Annual | 1719 |  | 1 | RE-HV-ResAC-45to65kBtuh-18SAnySFm2017CZ06 | 1790 | 20 | 0.0439 | -0.242 | -0.242 | -0.242 | -0.242
RE-HV-ResAC-45to65kBtuh-18S | DEER2017 | D17 v2 |  | Any | SFm | 2017 | CZ07 | rDXGF | Cap-Tons | 3.21 | 2390 | None | 30.8 | 0.053 | -0.19 | 30.8 | 0.053 | -0.19 | 30.8 | 0.053 | -0.19 | 30.8 | 0.053 | -0.19 | DEER:Res:HVAC_Eff_AC | Annual | 1719 |  | 1 | RE-HV-ResAC-45to65kBtuh-18SAnySFm2017CZ07 | 1791 | 30.8 | 0.053 | -0.19 | -0.19 | -0.19 | -0.19
RE-HV-ResAC-45to65kBtuh-18S | DEER2017 | D17 v2 |  | Any | SFm | 2017 | CZ08 | rDXGF | Cap-Tons | 3.77 | 2390 | None | 37.3 | 0.0676 | -0.09 | 37.3 | 0.0676 | -0.09 | 37.3 | 0.0676 | -0.09 | 37.3 | 0.0676 | -0.09 | DEER:Res:HVAC_Eff_AC | Annual | 1719 |  | 1 | RE-HV-ResAC-45to65kBtuh-18SAnySFm2017CZ08 | 1792 | 37.3 | 0.0676 | -0.09 | -0.09 | -0.09 | -0.09
RE-HV-ResAC-45to65kBtuh-18S | DEER2017 | D17 v2 |  | Any | SFm | 2017 | CZ09 | rDXGF | Cap-Tons | 3.37 | 2420 | None | 40.7 | 0.107 | -0.22 | 40.7 | 0.107 | -0.22 | 40.7 | 0.107 | -0.22 | 40.7 | 0.107 | -0.22 | DEER:Res:HVAC_Eff_AC | Annual | 1719 |  | 1 | RE-HV-ResAC-45to65kBtuh-18SAnySFm2017CZ09 | 1793 | 40.7 | 0.107 | -0.22 | -0.22 | -0.22 | -0.22
RE-HV-ResAC-45to65kBtuh-18S | DEER2017 | D17 v2 |  | Any | SFm | 2017 | CZ10 | rDXGF | Cap-Tons | 2.53 | 1950 | None | 64.2 | 0.0949 | -0.407 | 64.2 | 0.0949 | -0.407 | 64.2 | 0.0949 | -0.407 | 64.2 | 0.0949 | -0.407 | DEER:Res:HVAC_Eff_AC | Annual | 1719 |  | 1 | RE-HV-ResAC-45to65kBtuh-18SAnySFm2017CZ10 | 1794 | 64.2 | 0.0949 | -0.407 | -0.407 | -0.407 | -0.407
RE-HV-ResAC-45to65kBtuh-18S | DEER2017 | D17 v2 |  | Any | SFm | 2017 | CZ11 | rDXGF | Cap-Tons | 2.66 | 1950 | None | 73.5 | 0.0883 | -0.492 | 73.5 | 0.0883 | -0.492 | 73.5 | 0.0883 | -0.492 | 73.5 | 0.0883 | -0.492 | DEER:Res:HVAC_Eff_AC | Annual | 1719 |  | 1 | RE-HV-ResAC-45to65kBtuh-18SAnySFm2017CZ11 | 1795 | 73.5 | 0.0883 | -0.492 | -0.492 | -0.492 | -0.492
RE-HV-ResAC-45to65kBtuh-18S | DEER2017 | D17 v2 |  | Any | SFm | 2017 | CZ12 | rDXGF | Cap-Tons | 2.47 | 1950 | None | 41.5 | 0.0466 | -0.514 | 41.5 | 0.0466 | -0.514 | 41.5 | 0.0466 | -0.514 | 41.5 | 0.0466 | -0.514 | DEER:Res:HVAC_Eff_AC | Annual | 1719 |  | 1 | RE-HV-ResAC-45to65kBtuh-18SAnySFm2017CZ12 | 1796 | 41.5 | 0.0466 | -0.514 | -0.514 | -0.514 | -0.514
RE-HV-ResAC-45to65kBtuh-18S | DEER2017 | D17 v2 |  | Any | SFm | 2017 | CZ13 | rDXGF | Cap-Tons | 2.56 | 1950 | None | 82.9 | 0.0645 | -0.422 | 82.9 | 0.0645 | -0.422 | 82.9 | 0.0645 | -0.422 | 82.9 | 0.0645 | -0.422 | DEER:Res:HVAC_Eff_AC | Annual | 1719 |  | 1 | RE-HV-ResAC-45to65kBtuh-18SAnySFm2017CZ13 | 1797 | 82.9 | 0.0645 | -0.422 | -0.422 | -0.422 | -0.422
RE-HV-ResAC-45to65kBtuh-18S | DEER2017 | D17 v2 |  | Any | SFm | 2017 | CZ14 | rDXGF | Cap-Tons | 3.17 | 2160 | None | 142 | 0.106 | -0.271 | 142 | 0.106 | -0.271 | 142 | 0.106 | -0.271 | 142 | 0.106 | -0.271 | DEER:Res:HVAC_Eff_AC | Annual | 1719 |  | 1 | RE-HV-ResAC-45to65kBtuh-18SAnySFm2017CZ14 | 1798 | 142 | 0.106 | -0.271 | -0.271 | -0.271 | -0.271
RE-HV-ResAC-45to65kBtuh-18S | DEER2017 | D17 v2 |  | Any | SFm | 2017 | CZ15 | rDXGF | Cap-Tons | 3.4 | 2160 | None | 177 | 0.0974 | -0.103 | 177 | 0.0974 | -0.103 | 177 | 0.0974 | -0.103 | 177 | 0.0974 | -0.103 | DEER:Res:HVAC_Eff_AC | Annual | 1719 |  | 1 | RE-HV-ResAC-45to65kBtuh-18SAnySFm2017CZ15 | 1799 | 177 | 0.0974 | -0.103 | -0.103 | -0.103 | -0.103
RE-HV-ResAC-45to65kBtuh-18S | DEER2017 | D17 v2 |  | Any | SFm | 2017 | CZ16 | rDXGF | Cap-Tons | 3.61 | 2300 | None | 18.4 | 0.0205 | -0.271 | 18.4 | 0.0205 | -0.271 | 18.4 | 0.0205 | -0.271 | 18.4 | 0.0205 | -0.271 | DEER:Res:HVAC_Eff_AC | Annual | 1719 |  | 1 | RE-HV-ResAC-45to65kBtuh-18SAnySFm2017CZ16 | 1800 | 18.4 | 0.0205 | -0.271 | -0.271 | -0.271 | -0.271
RE-HV-ResAC-45to65kBtuh-19S | DEER2017 | D17 v2 |  | Any | MFm | 2017 | CZ01 | rDXGF | Cap-Tons | 1.13 | 999 | None | 13.5 | 0 | -0.487 | 13.5 | 0 | -0.487 | 13.5 | 0 | -0.487 | 13.5 | 0 | -0.487 | DEER:Res:HVAC_Eff_AC | Annual | 1719 |  | 1 | RE-HV-ResAC-45to65kBtuh-19SAnyMFm2017CZ01 | 2145 | 13.5 | 0 | -0.487 | -0.487 | -0.487 | -0.487
RE-HV-ResAC-45to65kBtuh-19S | DEER2017 | D17 v2 |  | Any | MFm | 2017 | CZ02 | rDXGF | Cap-Tons | 1.13 | 1070 | None | 40.2 | 0.031 | -0.566 | 40.2 | 0.031 | -0.566 | 40.2 | 0.031 | -0.566 | 40.2 | 0.031 | -0.566 | DEER:Res:HVAC_Eff_AC | Annual | 1719 |  | 1 | RE-HV-ResAC-45to65kBtuh-19SAnyMFm2017CZ02 | 2146 | 40.2 | 0.031 | -0.566 | -0.566 | -0.566 | -0.566
RE-HV-ResAC-45to65kBtuh-19S | DEER2017 | D17 v2 |  | Any | MFm | 2017 | CZ03 | rDXGF | Cap-Tons | 1.13 | 999 | None | 10.5 | 0.0062 | -0.425 | 10.5 | 0.0062 | -0.425 | 10.5 | 0.0062 | -0.425 | 10.5 | 0.0062 | -0.425 | DEER:Res:HVAC_Eff_AC | Annual | 1719 |  | 1 | RE-HV-ResAC-45to65kBtuh-19SAnyMFm2017CZ03 | 2147 | 10.5 | 0.0062 | -0.425 | -0.425 | -0.425 | -0.425
RE-HV-ResAC-45to65kBtuh-19S | DEER2017 | D17 v2 |  | Any | MFm | 2017 | CZ04 | rDXGF | Cap-Tons | 1.13 | 999 | None | 48.2 | 0.0805 | -0.212 | 48.2 | 0.0805 | -0.212 | 48.2 | 0.0805 | -0.212 | 48.2 | 0.0805 | -0.212 | DEER:Res:HVAC_Eff_AC | Annual | 1719 |  | 1 | RE-HV-ResAC-45to65kBtuh-19SAnyMFm2017CZ04 | 2148 | 48.2 | 0.0805 | -0.212 | -0.212 | -0.212 | -0.212
RE-HV-ResAC-45to65kBtuh-19S | DEER2017 | D17 v2 |  | Any | MFm | 2017 | CZ05 | rDXGF | Cap-Tons | 1.19 | 999 | None | 10.4 | 0.00924 | -0.277 | 10.4 | 0.00924 | -0.277 | 10.4 | 0.00924 | -0.277 | 10.4 | 0.00924 | -0.277 | DEER:Res:HVAC_Eff_AC | Annual | 1719 |  | 1 | RE-HV-ResAC-45to65kBtuh-19SAnyMFm2017CZ05 | 2149 | 10.4 | 0.00924 | -0.277 | -0.277 | -0.277 | -0.277
RE-HV-ResAC-45to65kBtuh-19S | DEER2017 | D17 v2 |  | Any | MFm | 2017 | CZ06 | rDXGF | Cap-Tons | 1.43 | 1210 | None | 25.6 | 0.0308 | -0.413 | 25.6 | 0.0308 | -0.413 | 25.6 | 0.0308 | -0.413 | 25.6 | 0.0308 | -0.413 | DEER:Res:HVAC_Eff_AC | Annual | 1719 |  | 1 | RE-HV-ResAC-45to65kBtuh-19SAnyMFm2017CZ06 | 2150 | 25.6 | 0.0308 | -0.413 | -0.413 | -0.413 | -0.413
RE-HV-ResAC-45to65kBtuh-19S | DEER2017 | D17 v2 |  | Any | MFm | 2017 | CZ07 | rDXGF | Cap-Tons | 1.24 | 1210 | None | 45.5 | 0.054 | -0.29 | 45.5 | 0.054 | -0.29 | 45.5 | 0.054 | -0.29 | 45.5 | 0.054 | -0.29 | DEER:Res:HVAC_Eff_AC | Annual | 1719 |  | 1 | RE-HV-ResAC-45to65kBtuh-19SAnyMFm2017CZ07 | 2151 | 45.5 | 0.054 | -0.29 | -0.29 | -0.29 | -0.29
RE-HV-ResAC-45to65kBtuh-19S | DEER2017 | D17 v2 |  | Any | MFm | 2017 | CZ08 | rDXGF | Cap-Tons | 1.33 | 1210 | None | 64.3 | 0.0744 | -0.211 | 64.3 | 0.0744 | -0.211 | 64.3 | 0.0744 | -0.211 | 64.3 | 0.0744 | -0.211 | DEER:Res:HVAC_Eff_AC | Annual | 1719 |  | 1 | RE-HV-ResAC-45to65kBtuh-19SAnyMFm2017CZ08 | 2152 | 64.3 | 0.0744 | -0.211 | -0.211 | -0.211 | -0.211
RE-HV-ResAC-45to65kBtuh-19S | DEER2017 | D17 v2 |  | Any | MFm | 2017 | CZ09 | rDXGF | Cap-Tons | 1.13 | 1130 | None | 81.3 | 0.0619 | -0.354 | 81.3 | 0.0619 | -0.354 | 81.3 | 0.0619 | -0.354 | 81.3 | 0.0619 | -0.354 | DEER:Res:HVAC_Eff_AC | Annual | 1719 |  | 1 | RE-HV-ResAC-45to65kBtuh-19SAnyMFm2017CZ09 | 2153 | 81.3 | 0.0619 | -0.354 | -0.354 | -0.354 | -0.354
RE-HV-ResAC-45to65kBtuh-19S | DEER2017 | D17 v2 |  | Any | MFm | 2017 | CZ10 | rDXGF | Cap-Tons | 1.13 | 1070 | None | 81.5 | 0.092 | -0.23 | 81.5 | 0.092 | -0.23 | 81.5 | 0.092 | -0.23 | 81.5 | 0.092 | -0.23 | DEER:Res:HVAC_Eff_AC | Annual | 1719 |  | 1 | RE-HV-ResAC-45to65kBtuh-19SAnyMFm2017CZ10 | 2154 | 81.5 | 0.092 | -0.23 | -0.23 | -0.23 | -0.23
RE-HV-ResAC-45to65kBtuh-19S | DEER2017 | D17 v2 |  | Any | MFm | 2017 | CZ11 | rDXGF | Cap-Tons | 1.13 | 1070 | None | 165 | 0.132 | -0.673 | 165 | 0.132 | -0.673 | 165 | 0.132 | -0.673 | 165 | 0.132 | -0.673 | DEER:Res:HVAC_Eff_AC | Annual | 1719 |  | 1 | RE-HV-ResAC-45to65kBtuh-19SAnyMFm2017CZ11 | 2155 | 165 | 0.132 | -0.673 | -0.673 | -0.673 | -0.673
RE-HV-ResAC-45to65kBtuh-19S | DEER2017 | D17 v2 |  | Any | MFm | 2017 | CZ12 | rDXGF | Cap-Tons | 1.13 | 1070 | None | 101 | 0.0876 | -0.504 | 101 | 0.0876 | -0.504 | 101 | 0.0876 | -0.504 | 101 | 0.0876 | -0.504 | DEER:Res:HVAC_Eff_AC | Annual | 1719 |  | 1 | RE-HV-ResAC-45to65kBtuh-19SAnyMFm2017CZ12 | 2156 | 101 | 0.0876 | -0.504 | -0.504 | -0.504 | -0.504
RE-HV-ResAC-45to65kBtuh-19S | DEER2017 | D17 v2 |  | Any | MFm | 2017 | CZ13 | rDXGF | Cap-Tons | 1.13 | 1070 | None | 175 | 0.116 | -0.549 | 175 | 0.116 | -0.549 | 175 | 0.116 | -0.549 | 175 | 0.116 | -0.549 | DEER:Res:HVAC_Eff_AC | Annual | 1719 |  | 1 | RE-HV-ResAC-45to65kBtuh-19SAnyMFm2017CZ13 | 2157 | 175 | 0.116 | -0.549 | -0.549 | -0.549 | -0.549
RE-HV-ResAC-45to65kBtuh-19S | DEER2017 | D17 v2 |  | Any | MFm | 2017 | CZ14 | rDXGF | Cap-Tons | 1.2 | 1090 | None | 230 | 0.141 | -0.733 | 230 | 0.141 | -0.733 | 230 | 0.141 | -0.733 | 230 | 0.141 | -0.733 | DEER:Res:HVAC_Eff_AC | Annual | 1719 |  | 1 | RE-HV-ResAC-45to65kBtuh-19SAnyMFm2017CZ14 | 2158 | 230 | 0.141 | -0.733 | -0.733 | -0.733 | -0.733
RE-HV-ResAC-45to65kBtuh-19S | DEER2017 | D17 v2 |  | Any | MFm | 2017 | CZ15 | rDXGF | Cap-Tons | 1.29 | 1090 | None | 256 | 0.112 | -0.279 | 256 | 0.112 | -0.279 | 256 | 0.112 | -0.279 | 256 | 0.112 | -0.279 | DEER:Res:HVAC_Eff_AC | Annual | 1719 |  | 1 | RE-HV-ResAC-45to65kBtuh-19SAnyMFm2017CZ15 | 2159 | 256 | 0.112 | -0.279 | -0.279 | -0.279 | -0.279
RE-HV-ResAC-45to65kBtuh-19S | DEER2017 | D17 v2 |  | Any | MFm | 2017 | CZ16 | rDXGF | Cap-Tons | 1.13 | 999 | None | 89.6 | 0.0611 | -1.36 | 89.6 | 0.0611 | -1.36 | 89.6 | 0.0611 | -1.36 | 89.6 | 0.0611 | -1.36 | DEER:Res:HVAC_Eff_AC | Annual | 1719 |  | 1 | RE-HV-ResAC-45to65kBtuh-19SAnyMFm2017CZ16 | 2160 | 89.6 | 0.0611 | -1.36 | -1.36 | -1.36 | -1.36
RE-HV-ResAC-45to65kBtuh-19S | DEER2017 | D17 v2 |  | Any | SFm | 2017 | CZ01 | rDXGF | Cap-Tons | 2.33 | 2300 | None | 16 | 0 | -0.953 | 16 | 0 | -0.953 | 16 | 0 | -0.953 | 16 | 0 | -0.953 | DEER:Res:HVAC_Eff_AC | Annual | 1719 |  | 1 | RE-HV-ResAC-45to65kBtuh-19SAnySFm2017CZ01 | 2273 | 16 | 0 | -0.953 | -0.953 | -0.953 | -0.953
RE-HV-ResAC-45to65kBtuh-19S | DEER2017 | D17 v2 |  | Any | SFm | 2017 | CZ02 | rDXGF | Cap-Tons | 2.21 | 1950 | None | 50.1 | 0.0833 | -1.05 | 50.1 | 0.0833 | -1.05 | 50.1 | 0.0833 | -1.05 | 50.1 | 0.0833 | -1.05 | DEER:Res:HVAC_Eff_AC | Annual | 1719 |  | 1 | RE-HV-ResAC-45to65kBtuh-19SAnySFm2017CZ02 | 2274 | 50.1 | 0.0833 | -1.05 | -1.05 | -1.05 | -1.05
RE-HV-ResAC-45to65kBtuh-19S | DEER2017 | D17 v2 |  | Any | SFm | 2017 | CZ03 | rDXGF | Cap-Tons | 3.23 | 2300 | None | 19.1 | 0.043 | -0.585 | 19.1 | 0.043 | -0.585 | 19.1 | 0.043 | -0.585 | 19.1 | 0.043 | -0.585 | DEER:Res:HVAC_Eff_AC | Annual | 1719 |  | 1 | RE-HV-ResAC-45to65kBtuh-19SAnySFm2017CZ03 | 2275 | 19.1 | 0.043 | -0.585 | -0.585 | -0.585 | -0.585
RE-HV-ResAC-45to65kBtuh-19S | DEER2017 | D17 v2 |  | Any | SFm | 2017 | CZ04 | rDXGF | Cap-Tons | 3.17 | 2300 | None | 43.5 | 0.0823 | -0.41 | 43.5 | 0.0823 | -0.41 | 43.5 | 0.0823 | -0.41 | 43.5 | 0.0823 | -0.41 | DEER:Res:HVAC_Eff_AC | Annual | 1719 |  | 1 | RE-HV-ResAC-45to65kBtuh-19SAnySFm2017CZ04 | 2276 | 43.5 | 0.0823 | -0.41 | -0.41 | -0.41 | -0.41
RE-HV-ResAC-45to65kBtuh-19S | DEER2017 | D17 v2 |  | Any | SFm | 2017 | CZ05 | rDXGF | Cap-Tons | 3.55 | 2300 | None | 15.7 | 0.0504 | -0.397 | 15.7 | 0.0504 | -0.397 | 15.7 | 0.0504 | -0.397 | 15.7 | 0.0504 | -0.397 | DEER:Res:HVAC_Eff_AC | Annual | 1719 |  | 1 | RE-HV-ResAC-45to65kBtuh-19SAnySFm2017CZ05 | 2277 | 15.7 | 0.0504 | -0.397 | -0.397 | -0.397 | -0.397
RE-HV-ResAC-45to65kBtuh-19S | DEER2017 | D17 v2 |  | Any | SFm | 2017 | CZ06 | rDXGF | Cap-Tons | 4.01 | 2390 | None | 24.9 | 0.0566 | -0.289 | 24.9 | 0.0566 | -0.289 | 24.9 | 0.0566 | -0.289 | 24.9 | 0.0566 | -0.289 | DEER:Res:HVAC_Eff_AC | Annual | 1719 |  | 1 | RE-HV-ResAC-45to65kBtuh-19SAnySFm2017CZ06 | 2278 | 24.9 | 0.0566 | -0.289 | -0.289 | -0.289 | -0.289
RE-HV-ResAC-45to65kBtuh-19S | DEER2017 | D17 v2 |  | Any | SFm | 2017 | CZ07 | rDXGF | Cap-Tons | 3.21 | 2390 | None | 40.1 | 0.0688 | -0.212 | 40.1 | 0.0688 | -0.212 | 40.1 | 0.0688 | -0.212 | 40.1 | 0.0688 | -0.212 | DEER:Res:HVAC_Eff_AC | Annual | 1719 |  | 1 | RE-HV-ResAC-45to65kBtuh-19SAnySFm2017CZ07 | 2279 | 40.1 | 0.0688 | -0.212 | -0.212 | -0.212 | -0.212
RE-HV-ResAC-45to65kBtuh-19S | DEER2017 | D17 v2 |  | Any | SFm | 2017 | CZ08 | rDXGF | Cap-Tons | 3.77 | 2390 | None | 47.2 | 0.0859 | -0.111 | 47.2 | 0.0859 | -0.111 | 47.2 | 0.0859 | -0.111 | 47.2 | 0.0859 | -0.111 | DEER:Res:HVAC_Eff_AC | Annual | 1719 |  | 1 | RE-HV-ResAC-45to65kBtuh-19SAnySFm2017CZ08 | 2280 | 47.2 | 0.0859 | -0.111 | -0.111 | -0.111 | -0.111
RE-HV-ResAC-45to65kBtuh-19S | DEER2017 | D17 v2 |  | Any | SFm | 2017 | CZ09 | rDXGF | Cap-Tons | 3.37 | 2420 | None | 50.6 | 0.139 | -0.264 | 50.6 | 0.139 | -0.264 | 50.6 | 0.139 | -0.264 | 50.6 | 0.139 | -0.264 | DEER:Res:HVAC_Eff_AC | Annual | 1719 |  | 1 | RE-HV-ResAC-45to65kBtuh-19SAnySFm2017CZ09 | 2281 | 50.6 | 0.139 | -0.264 | -0.264 | -0.264 | -0.264
RE-HV-ResAC-45to65kBtuh-19S | DEER2017 | D17 v2 |  | Any | SFm | 2017 | CZ10 | rDXGF | Cap-Tons | 2.53 | 1950 | None | 80.9 | 0.126 | -0.478 | 80.9 | 0.126 | -0.478 | 80.9 | 0.126 | -0.478 | 80.9 | 0.126 | -0.478 | DEER:Res:HVAC_Eff_AC | Annual | 1719 |  | 1 | RE-HV-ResAC-45to65kBtuh-19SAnySFm2017CZ10 | 2282 | 80.9 | 0.126 | -0.478 | -0.478 | -0.478 | -0.478
RE-HV-ResAC-45to65kBtuh-19S | DEER2017 | D17 v2 |  | Any | SFm | 2017 | CZ11 | rDXGF | Cap-Tons | 2.66 | 1950 | None | 91.8 | 0.112 | -0.568 | 91.8 | 0.112 | -0.568 | 91.8 | 0.112 | -0.568 | 91.8 | 0.112 | -0.568 | DEER:Res:HVAC_Eff_AC | Annual | 1719 |  | 1 | RE-HV-ResAC-45to65kBtuh-19SAnySFm2017CZ11 | 2283 | 91.8 | 0.112 | -0.568 | -0.568 | -0.568 | -0.568
RE-HV-ResAC-45to65kBtuh-19S | DEER2017 | D17 v2 |  | Any | SFm | 2017 | CZ12 | rDXGF | Cap-Tons | 2.47 | 1950 | None | 51.5 | 0.0607 | -0.607 | 51.5 | 0.0607 | -0.607 | 51.5 | 0.0607 | -0.607 | 51.5 | 0.0607 | -0.607 | DEER:Res:HVAC_Eff_AC | Annual | 1719 |  | 1 | RE-HV-ResAC-45to65kBtuh-19SAnySFm2017CZ12 | 2284 | 51.5 | 0.0607 | -0.607 | -0.607 | -0.607 | -0.607
RE-HV-ResAC-45to65kBtuh-19S | DEER2017 | D17 v2 |  | Any | SFm | 2017 | CZ13 | rDXGF | Cap-Tons | 2.56 | 1950 | None | 105 | 0.0828 | -0.504 | 105 | 0.0828 | -0.504 | 105 | 0.0828 | -0.504 | 105 | 0.0828 | -0.504 | DEER:Res:HVAC_Eff_AC | Annual | 1719 |  | 1 | RE-HV-ResAC-45to65kBtuh-19SAnySFm2017CZ13 | 2285 | 105 | 0.0828 | -0.504 | -0.504 | -0.504 | -0.504
RE-HV-ResAC-45to65kBtuh-19S | DEER2017 | D17 v2 |  | Any | SFm | 2017 | CZ14 | rDXGF | Cap-Tons | 3.17 | 2160 | None | 178 | 0.138 | -0.36 | 178 | 0.138 | -0.36 | 178 | 0.138 | -0.36 | 178 | 0.138 | -0.36 | DEER:Res:HVAC_Eff_AC | Annual | 1719 |  | 1 | RE-HV-ResAC-45to65kBtuh-19SAnySFm2017CZ14 | 2286 | 178 | 0.138 | -0.36 | -0.36 | -0.36 | -0.36
RE-HV-ResAC-45to65kBtuh-19S | DEER2017 | D17 v2 |  | Any | SFm | 2017 | CZ15 | rDXGF | Cap-Tons | 3.4 | 2160 | None | 220 | 0.122 | -0.138 | 220 | 0.122 | -0.138 | 220 | 0.122 | -0.138 | 220 | 0.122 | -0.138 | DEER:Res:HVAC_Eff_AC | Annual | 1719 |  | 1 | RE-HV-ResAC-45to65kBtuh-19SAnySFm2017CZ15 | 2287 | 220 | 0.122 | -0.138 | -0.138 | -0.138 | -0.138
RE-HV-ResAC-45to65kBtuh-19S | DEER2017 | D17 v2 |  | Any | SFm | 2017 | CZ16 | rDXGF | Cap-Tons | 3.61 | 2300 | None | 21.7 | 0.0263 | -0.352 | 21.7 | 0.0263 | -0.352 | 21.7 | 0.0263 | -0.352 | 21.7 | 0.0263 | -0.352 | DEER:Res:HVAC_Eff_AC | Annual | 1719 |  | 1 | RE-HV-ResAC-45to65kBtuh-19SAnySFm2017CZ16 | 2288 | 21.7 | 0.0263 | -0.352 | -0.352 | -0.352 | -0.352
RE-HV-ResAC-45to65kBtuh-20S | DEER2017 | D17 v2 |  | Any | MFm | 2017 | CZ01 | rDXGF | Cap-Tons | 1.13 | 999 | None | 13.5 | 0 | -0.487 | 13.5 | 0 | -0.487 | 13.5 | 0 | -0.487 | 13.5 | 0 | -0.487 | DEER:Res:HVAC_Eff_AC | Annual | 1719 |  | 1 | RE-HV-ResAC-45to65kBtuh-20SAnyMFm2017CZ01 | 2633 | 13.5 | 0 | -0.487 | -0.487 | -0.487 | -0.487
RE-HV-ResAC-45to65kBtuh-20S | DEER2017 | D17 v2 |  | Any | MFm | 2017 | CZ02 | rDXGF | Cap-Tons | 1.13 | 1070 | None | 47 | 0.0381 | -0.566 | 47 | 0.0381 | -0.566 | 47 | 0.0381 | -0.566 | 47 | 0.0381 | -0.566 | DEER:Res:HVAC_Eff_AC | Annual | 1719 |  | 1 | RE-HV-ResAC-45to65kBtuh-20SAnyMFm2017CZ02 | 2634 | 47 | 0.0381 | -0.566 | -0.566 | -0.566 | -0.566
RE-HV-ResAC-45to65kBtuh-20S | DEER2017 | D17 v2 |  | Any | MFm | 2017 | CZ03 | rDXGF | Cap-Tons | 1.13 | 999 | None | 11.3 | 0.00797 | -0.425 | 11.3 | 0.00797 | -0.425 | 11.3 | 0.00797 | -0.425 | 11.3 | 0.00797 | -0.425 | DEER:Res:HVAC_Eff_AC | Annual | 1719 |  | 1 | RE-HV-ResAC-45to65kBtuh-20SAnyMFm2017CZ03 | 2635 | 11.3 | 0.00797 | -0.425 | -0.425 | -0.425 | -0.425
RE-HV-ResAC-45to65kBtuh-20S | DEER2017 | D17 v2 |  | Any | MFm | 2017 | CZ04 | rDXGF | Cap-Tons | 1.13 | 999 | None | 57.3 | 0.0965 | -0.212 | 57.3 | 0.0965 | -0.212 | 57.3 | 0.0965 | -0.212 | 57.3 | 0.0965 | -0.212 | DEER:Res:HVAC_Eff_AC | Annual | 1719 |  | 1 | RE-HV-ResAC-45to65kBtuh-20SAnyMFm2017CZ04 | 2636 | 57.3 | 0.0965 | -0.212 | -0.212 | -0.212 | -0.212
RE-HV-ResAC-45to65kBtuh-20S | DEER2017 | D17 v2 |  | Any | MFm | 2017 | CZ05 | rDXGF | Cap-Tons | 1.19 | 999 | None | 11.9 | 0.0109 | -0.277 | 11.9 | 0.0109 | -0.277 | 11.9 | 0.0109 | -0.277 | 11.9 | 0.0109 | -0.277 | DEER:Res:HVAC_Eff_AC | Annual | 1719 |  | 1 | RE-HV-ResAC-45to65kBtuh-20SAnyMFm2017CZ05 | 2637 | 11.9 | 0.0109 | -0.277 | -0.277 | -0.277 | -0.277
RE-HV-ResAC-45to65kBtuh-20S | DEER2017 | D17 v2 |  | Any | MFm | 2017 | CZ06 | rDXGF | Cap-Tons | 1.43 | 1210 | None | 30.1 | 0.0378 | -0.413 | 30.1 | 0.0378 | -0.413 | 30.1 | 0.0378 | -0.413 | 30.1 | 0.0378 | -0.413 | DEER:Res:HVAC_Eff_AC | Annual | 1719 |  | 1 | RE-HV-ResAC-45to65kBtuh-20SAnyMFm2017CZ06 | 2638 | 30.1 | 0.0378 | -0.413 | -0.413 | -0.413 | -0.413
RE-HV-ResAC-45to65kBtuh-20S | DEER2017 | D17 v2 |  | Any | MFm | 2017 | CZ07 | rDXGF | Cap-Tons | 1.24 | 1210 | None | 54.7 | 0.0653 | -0.29 | 54.7 | 0.0653 | -0.29 | 54.7 | 0.0653 | -0.29 | 54.7 | 0.0653 | -0.29 | DEER:Res:HVAC_Eff_AC | Annual | 1719 |  | 1 | RE-HV-ResAC-45to65kBtuh-20SAnyMFm2017CZ07 | 2639 | 54.7 | 0.0653 | -0.29 | -0.29 | -0.29 | -0.29
RE-HV-ResAC-45to65kBtuh-20S | DEER2017 | D17 v2 |  | Any | MFm | 2017 | CZ08 | rDXGF | Cap-Tons | 1.33 | 1210 | None | 76.8 | 0.0887 | -0.211 | 76.8 | 0.0887 | -0.211 | 76.8 | 0.0887 | -0.211 | 76.8 | 0.0887 | -0.211 | DEER:Res:HVAC_Eff_AC | Annual | 1719 |  | 1 | RE-HV-ResAC-45to65kBtuh-20SAnyMFm2017CZ08 | 2640 | 76.8 | 0.0887 | -0.211 | -0.211 | -0.211 | -0.211
RE-HV-ResAC-45to65kBtuh-20S | DEER2017 | D17 v2 |  | Any | MFm | 2017 | CZ09 | rDXGF | Cap-Tons | 1.13 | 1130 | None | 97.1 | 0.0735 | -0.354 | 97.1 | 0.0735 | -0.354 | 97.1 | 0.0735 | -0.354 | 97.1 | 0.0735 | -0.354 | DEER:Res:HVAC_Eff_AC | Annual | 1719 |  | 1 | RE-HV-ResAC-45to65kBtuh-20SAnyMFm2017CZ09 | 2641 | 97.1 | 0.0735 | -0.354 | -0.354 | -0.354 | -0.354
RE-HV-ResAC-45to65kBtuh-20S | DEER2017 | D17 v2 |  | Any | MFm | 2017 | CZ10 | rDXGF | Cap-Tons | 1.13 | 1070 | None | 97 | 0.11 | -0.23 | 97 | 0.11 | -0.23 | 97 | 0.11 | -0.23 | 97 | 0.11 | -0.23 | DEER:Res:HVAC_Eff_AC | Annual | 1719 |  | 1 | RE-HV-ResAC-45to65kBtuh-20SAnyMFm2017CZ10 | 2642 | 97 | 0.11 | -0.23 | -0.23 | -0.23 | -0.23
RE-HV-ResAC-45to65kBtuh-20S | DEER2017 | D17 v2 |  | Any | MFm | 2017 | CZ11 | rDXGF | Cap-Tons | 1.13 | 1070 | None | 195 | 0.157 | -0.673 | 195 | 0.157 | -0.673 | 195 | 0.157 | -0.673 | 195 | 0.157 | -0.673 | DEER:Res:HVAC_Eff_AC | Annual | 1719 |  | 1 | RE-HV-ResAC-45to65kBtuh-20SAnyMFm2017CZ11 | 2643 | 195 | 0.157 | -0.673 | -0.673 | -0.673 | -0.673
RE-HV-ResAC-45to65kBtuh-20S | DEER2017 | D17 v2 |  | Any | MFm | 2017 | CZ12 | rDXGF | Cap-Tons | 1.13 | 1070 | None | 120 | 0.105 | -0.504 | 120 | 0.105 | -0.504 | 120 | 0.105 | -0.504 | 120 | 0.105 | -0.504 | DEER:Res:HVAC_Eff_AC | Annual | 1719 |  | 1 | RE-HV-ResAC-45to65kBtuh-20SAnyMFm2017CZ12 | 2644 | 120 | 0.105 | -0.504 | -0.504 | -0.504 | -0.504
RE-HV-ResAC-45to65kBtuh-20S | DEER2017 | D17 v2 |  | Any | MFm | 2017 | CZ13 | rDXGF | Cap-Tons | 1.13 | 1070 | None | 208 | 0.139 | -0.549 | 208 | 0.139 | -0.549 | 208 | 0.139 | -0.549 | 208 | 0.139 | -0.549 | DEER:Res:HVAC_Eff_AC | Annual | 1719 |  | 1 | RE-HV-ResAC-45to65kBtuh-20SAnyMFm2017CZ13 | 2645 | 208 | 0.139 | -0.549 | -0.549 | -0.549 | -0.549
RE-HV-ResAC-45to65kBtuh-20S | DEER2017 | D17 v2 |  | Any | MFm | 2017 | CZ14 | rDXGF | Cap-Tons | 1.2 | 1090 | None | 269 | 0.166 | -0.733 | 269 | 0.166 | -0.733 | 269 | 0.166 | -0.733 | 269 | 0.166 | -0.733 | DEER:Res:HVAC_Eff_AC | Annual | 1719 |  | 1 | RE-HV-ResAC-45to65kBtuh-20SAnyMFm2017CZ14 | 2646 | 269 | 0.166 | -0.733 | -0.733 | -0.733 | -0.733
RE-HV-ResAC-45to65kBtuh-20S | DEER2017 | D17 v2 |  | Any | MFm | 2017 | CZ15 | rDXGF | Cap-Tons | 1.29 | 1090 | None | 304 | 0.133 | -0.279 | 304 | 0.133 | -0.279 | 304 | 0.133 | -0.279 | 304 | 0.133 | -0.279 | DEER:Res:HVAC_Eff_AC | Annual | 1719 |  | 1 | RE-HV-ResAC-45to65kBtuh-20SAnyMFm2017CZ15 | 2647 | 304 | 0.133 | -0.279 | -0.279 | -0.279 | -0.279
RE-HV-ResAC-45to65kBtuh-20S | DEER2017 | D17 v2 |  | Any | MFm | 2017 | CZ16 | rDXGF | Cap-Tons | 1.13 | 999 | None | 103 | 0.0726 | -1.36 | 103 | 0.0726 | -1.36 | 103 | 0.0726 | -1.36 | 103 | 0.0726 | -1.36 | DEER:Res:HVAC_Eff_AC | Annual | 1719 |  | 1 | RE-HV-ResAC-45to65kBtuh-20SAnyMFm2017CZ16 | 2648 | 103 | 0.0726 | -1.36 | -1.36 | -1.36 | -1.36
RE-HV-ResAC-45to65kBtuh-20S | DEER2017 | D17 v2 |  | Any | SFm | 2017 | CZ01 | rDXGF | Cap-Tons | 2.33 | 2300 | None | 16 | 0 | -0.953 | 16 | 0 | -0.953 | 16 | 0 | -0.953 | 16 | 0 | -0.953 | DEER:Res:HVAC_Eff_AC | Annual | 1719 |  | 1 | RE-HV-ResAC-45to65kBtuh-20SAnySFm2017CZ01 | 2761 | 16 | 0 | -0.953 | -0.953 | -0.953 | -0.953
RE-HV-ResAC-45to65kBtuh-20S | DEER2017 | D17 v2 |  | Any | SFm | 2017 | CZ02 | rDXGF | Cap-Tons | 2.21 | 1950 | None | 56.7 | 0.104 | -1.05 | 56.7 | 0.104 | -1.05 | 56.7 | 0.104 | -1.05 | 56.7 | 0.104 | -1.05 | DEER:Res:HVAC_Eff_AC | Annual | 1719 |  | 1 | RE-HV-ResAC-45to65kBtuh-20SAnySFm2017CZ02 | 2762 | 56.7 | 0.104 | -1.05 | -1.05 | -1.05 | -1.05
RE-HV-ResAC-45to65kBtuh-20S | DEER2017 | D17 v2 |  | Any | SFm | 2017 | CZ03 | rDXGF | Cap-Tons | 3.23 | 2300 | None | 21.2 | 0.0526 | -0.585 | 21.2 | 0.0526 | -0.585 | 21.2 | 0.0526 | -0.585 | 21.2 | 0.0526 | -0.585 | DEER:Res:HVAC_Eff_AC | Annual | 1719 |  | 1 | RE-HV-ResAC-45to65kBtuh-20SAnySFm2017CZ03 | 2763 | 21.2 | 0.0526 | -0.585 | -0.585 | -0.585 | -0.585
RE-HV-ResAC-45to65kBtuh-20S | DEER2017 | D17 v2 |  | Any | SFm | 2017 | CZ04 | rDXGF | Cap-Tons | 3.17 | 2300 | None | 50.1 | 0.0994 | -0.41 | 50.1 | 0.0994 | -0.41 | 50.1 | 0.0994 | -0.41 | 50.1 | 0.0994 | -0.41 | DEER:Res:HVAC_Eff_AC | Annual | 1719 |  | 1 | RE-HV-ResAC-45to65kBtuh-20SAnySFm2017CZ04 | 2764 | 50.1 | 0.0994 | -0.41 | -0.41 | -0.41 | -0.41
RE-HV-ResAC-45to65kBtuh-20S | DEER2017 | D17 v2 |  | Any | SFm | 2017 | CZ05 | rDXGF | Cap-Tons | 3.55 | 2300 | None | 17.2 | 0.0606 | -0.397 | 17.2 | 0.0606 | -0.397 | 17.2 | 0.0606 | -0.397 | 17.2 | 0.0606 | -0.397 | DEER:Res:HVAC_Eff_AC | Annual | 1719 |  | 1 | RE-HV-ResAC-45to65kBtuh-20SAnySFm2017CZ05 | 2765 | 17.2 | 0.0606 | -0.397 | -0.397 | -0.397 | -0.397
RE-HV-ResAC-45to65kBtuh-20S | DEER2017 | D17 v2 |  | Any | SFm | 2017 | CZ06 | rDXGF | Cap-Tons | 4.01 | 2390 | None | 28.5 | 0.0686 | -0.289 | 28.5 | 0.0686 | -0.289 | 28.5 | 0.0686 | -0.289 | 28.5 | 0.0686 | -0.289 | DEER:Res:HVAC_Eff_AC | Annual | 1719 |  | 1 | RE-HV-ResAC-45to65kBtuh-20SAnySFm2017CZ06 | 2766 | 28.5 | 0.0686 | -0.289 | -0.289 | -0.289 | -0.289
RE-HV-ResAC-45to65kBtuh-20S | DEER2017 | D17 v2 |  | Any | SFm | 2017 | CZ07 | rDXGF | Cap-Tons | 3.21 | 2390 | None | 48.2 | 0.0835 | -0.212 | 48.2 | 0.0835 | -0.212 | 48.2 | 0.0835 | -0.212 | 48.2 | 0.0835 | -0.212 | DEER:Res:HVAC_Eff_AC | Annual | 1719 |  | 1 | RE-HV-ResAC-45to65kBtuh-20SAnySFm2017CZ07 | 2767 | 48.2 | 0.0835 | -0.212 | -0.212 | -0.212 | -0.212
RE-HV-ResAC-45to65kBtuh-20S | DEER2017 | D17 v2 |  | Any | SFm | 2017 | CZ08 | rDXGF | Cap-Tons | 3.77 | 2390 | None | 56 | 0.103 | -0.111 | 56 | 0.103 | -0.111 | 56 | 0.103 | -0.111 | 56 | 0.103 | -0.111 | DEER:Res:HVAC_Eff_AC | Annual | 1719 |  | 1 | RE-HV-ResAC-45to65kBtuh-20SAnySFm2017CZ08 | 2768 | 56 | 0.103 | -0.111 | -0.111 | -0.111 | -0.111
RE-HV-ResAC-45to65kBtuh-20S | DEER2017 | D17 v2 |  | Any | SFm | 2017 | CZ09 | rDXGF | Cap-Tons | 3.37 | 2420 | None | 59.1 | 0.17 | -0.264 | 59.1 | 0.17 | -0.264 | 59.1 | 0.17 | -0.264 | 59.1 | 0.17 | -0.264 | DEER:Res:HVAC_Eff_AC | Annual | 1719 |  | 1 | RE-HV-ResAC-45to65kBtuh-20SAnySFm2017CZ09 | 2769 | 59.1 | 0.17 | -0.264 | -0.264 | -0.264 | -0.264
RE-HV-ResAC-45to65kBtuh-20S | DEER2017 | D17 v2 |  | Any | SFm | 2017 | CZ10 | rDXGF | Cap-Tons | 2.53 | 1950 | None | 95.4 | 0.158 | -0.478 | 95.4 | 0.158 | -0.478 | 95.4 | 0.158 | -0.478 | 95.4 | 0.158 | -0.478 | DEER:Res:HVAC_Eff_AC | Annual | 1719 |  | 1 | RE-HV-ResAC-45to65kBtuh-20SAnySFm2017CZ10 | 2770 | 95.4 | 0.158 | -0.478 | -0.478 | -0.478 | -0.478
RE-HV-ResAC-45to65kBtuh-20S | DEER2017 | D17 v2 |  | Any | SFm | 2017 | CZ11 | rDXGF | Cap-Tons | 2.66 | 1950 | None | 108 | 0.135 | -0.568 | 108 | 0.135 | -0.568 | 108 | 0.135 | -0.568 | 108 | 0.135 | -0.568 | DEER:Res:HVAC_Eff_AC | Annual | 1719 |  | 1 | RE-HV-ResAC-45to65kBtuh-20SAnySFm2017CZ11 | 2771 | 108 | 0.135 | -0.568 | -0.568 | -0.568 | -0.568
RE-HV-ResAC-45to65kBtuh-20S | DEER2017 | D17 v2 |  | Any | SFm | 2017 | CZ12 | rDXGF | Cap-Tons | 2.47 | 1950 | None | 59.2 | 0.0749 | -0.607 | 59.2 | 0.0749 | -0.607 | 59.2 | 0.0749 | -0.607 | 59.2 | 0.0749 | -0.607 | DEER:Res:HVAC_Eff_AC | Annual | 1719 |  | 1 | RE-HV-ResAC-45to65kBtuh-20SAnySFm2017CZ12 | 2772 | 59.2 | 0.0749 | -0.607 | -0.607 | -0.607 | -0.607
RE-HV-ResAC-45to65kBtuh-20S | DEER2017 | D17 v2 |  | Any | SFm | 2017 | CZ13 | rDXGF | Cap-Tons | 2.56 | 1950 | None | 124 | 0.102 | -0.504 | 124 | 0.102 | -0.504 | 124 | 0.102 | -0.504 | 124 | 0.102 | -0.504 | DEER:Res:HVAC_Eff_AC | Annual | 1719 |  | 1 | RE-HV-ResAC-45to65kBtuh-20SAnySFm2017CZ13 | 2773 | 124 | 0.102 | -0.504 | -0.504 | -0.504 | -0.504
RE-HV-ResAC-45to65kBtuh-20S | DEER2017 | D17 v2 |  | Any | SFm | 2017 | CZ14 | rDXGF | Cap-Tons | 3.17 | 2160 | None | 210 | 0.169 | -0.36 | 210 | 0.169 | -0.36 | 210 | 0.169 | -0.36 | 210 | 0.169 | -0.36 | DEER:Res:HVAC_Eff_AC | Annual | 1719 |  | 1 | RE-HV-ResAC-45to65kBtuh-20SAnySFm2017CZ14 | 2774 | 210 | 0.169 | -0.36 | -0.36 | -0.36 | -0.36
RE-HV-ResAC-45to65kBtuh-20S | DEER2017 | D17 v2 |  | Any | SFm | 2017 | CZ15 | rDXGF | Cap-Tons | 3.4 | 2160 | None | 263 | 0.146 | -0.138 | 263 | 0.146 | -0.138 | 263 | 0.146 | -0.138 | 263 | 0.146 | -0.138 | DEER:Res:HVAC_Eff_AC | Annual | 1719 |  | 1 | RE-HV-ResAC-45to65kBtuh-20SAnySFm2017CZ15 | 2775 | 263 | 0.146 | -0.138 | -0.138 | -0.138 | -0.138
RE-HV-ResAC-45to65kBtuh-20S | DEER2017 | D17 v2 |  | Any | SFm | 2017 | CZ16 | rDXGF | Cap-Tons | 3.61 | 2300 | None | 23.3 | 0.0319 | -0.352 | 23.3 | 0.0319 | -0.352 | 23.3 | 0.0319 | -0.352 | 23.3 | 0.0319 | -0.352 | DEER:Res:HVAC_Eff_AC | Annual | 1719 |  | 1 | RE-HV-ResAC-45to65kBtuh-20SAnySFm2017CZ16 | 2776 | 23.3 | 0.0319 | -0.352 | -0.352 | -0.352 | -0.352
RE-HV-ResAC-45to65kBtuh-21S | DEER2017 | D17 v2 |  | Any | MFm | 2017 | CZ01 | rDXGF | Cap-Tons | 1.13 | 999 | None | 13.6 | 0 | -0.487 | 13.6 | 0 | -0.487 | 13.6 | 0 | -0.487 | 13.6 | 0 | -0.487 | DEER:Res:HVAC_Eff_AC | Annual | 1719 |  | 1 | RE-HV-ResAC-45to65kBtuh-21SAnyMFm2017CZ01 | 3121 | 13.6 | 0 | -0.487 | -0.487 | -0.487 | -0.487
RE-HV-ResAC-45to65kBtuh-21S | DEER2017 | D17 v2 |  | Any | MFm | 2017 | CZ02 | rDXGF | Cap-Tons | 1.13 | 1070 | None | 53.2 | 0.0442 | -0.566 | 53.2 | 0.0442 | -0.566 | 53.2 | 0.0442 | -0.566 | 53.2 | 0.0442 | -0.566 | DEER:Res:HVAC_Eff_AC | Annual | 1719 |  | 1 | RE-HV-ResAC-45to65kBtuh-21SAnyMFm2017CZ02 | 3122 | 53.2 | 0.0442 | -0.566 | -0.566 | -0.566 | -0.566
RE-HV-ResAC-45to65kBtuh-21S | DEER2017 | D17 v2 |  | Any | MFm | 2017 | CZ03 | rDXGF | Cap-Tons | 1.13 | 999 | None | 12 | 0.00974 | -0.425 | 12 | 0.00974 | -0.425 | 12 | 0.00974 | -0.425 | 12 | 0.00974 | -0.425 | DEER:Res:HVAC_Eff_AC | Annual | 1719 |  | 1 | RE-HV-ResAC-45to65kBtuh-21SAnyMFm2017CZ03 | 3123 | 12 | 0.00974 | -0.425 | -0.425 | -0.425 | -0.425
RE-HV-ResAC-45to65kBtuh-21S | DEER2017 | D17 v2 |  | Any | MFm | 2017 | CZ04 | rDXGF | Cap-Tons | 1.13 | 999 | None | 65.6 | 0.11 | -0.212 | 65.6 | 0.11 | -0.212 | 65.6 | 0.11 | -0.212 | 65.6 | 0.11 | -0.212 | DEER:Res:HVAC_Eff_AC | Annual | 1719 |  | 1 | RE-HV-ResAC-45to65kBtuh-21SAnyMFm2017CZ04 | 3124 | 65.6 | 0.11 | -0.212 | -0.212 | -0.212 | -0.212
RE-HV-ResAC-45to65kBtuh-21S | DEER2017 | D17 v2 |  | Any | MFm | 2017 | CZ05 | rDXGF | Cap-Tons | 1.19 | 999 | None | 13.4 | 0.0134 | -0.277 | 13.4 | 0.0134 | -0.277 | 13.4 | 0.0134 | -0.277 | 13.4 | 0.0134 | -0.277 | DEER:Res:HVAC_Eff_AC | Annual | 1719 |  | 1 | RE-HV-ResAC-45to65kBtuh-21SAnyMFm2017CZ05 | 3125 | 13.4 | 0.0134 | -0.277 | -0.277 | -0.277 | -0.277
RE-HV-ResAC-45to65kBtuh-21S | DEER2017 | D17 v2 |  | Any | MFm | 2017 | CZ06 | rDXGF | Cap-Tons | 1.43 | 1210 | None | 34.1 | 0.0441 | -0.413 | 34.1 | 0.0441 | -0.413 | 34.1 | 0.0441 | -0.413 | 34.1 | 0.0441 | -0.413 | DEER:Res:HVAC_Eff_AC | Annual | 1719 |  | 1 | RE-HV-ResAC-45to65kBtuh-21SAnyMFm2017CZ06 | 3126 | 34.1 | 0.0441 | -0.413 | -0.413 | -0.413 | -0.413
RE-HV-ResAC-45to65kBtuh-21S | DEER2017 | D17 v2 |  | Any | MFm | 2017 | CZ07 | rDXGF | Cap-Tons | 1.24 | 1210 | None | 63.1 | 0.0758 | -0.29 | 63.1 | 0.0758 | -0.29 | 63.1 | 0.0758 | -0.29 | 63.1 | 0.0758 | -0.29 | DEER:Res:HVAC_Eff_AC | Annual | 1719 |  | 1 | RE-HV-ResAC-45to65kBtuh-21SAnyMFm2017CZ07 | 3127 | 63.1 | 0.0758 | -0.29 | -0.29 | -0.29 | -0.29
RE-HV-ResAC-45to65kBtuh-21S | DEER2017 | D17 v2 |  | Any | MFm | 2017 | CZ08 | rDXGF | Cap-Tons | 1.33 | 1210 | None | 88 | 0.102 | -0.211 | 88 | 0.102 | -0.211 | 88 | 0.102 | -0.211 | 88 | 0.102 | -0.211 | DEER:Res:HVAC_Eff_AC | Annual | 1719 |  | 1 | RE-HV-ResAC-45to65kBtuh-21SAnyMFm2017CZ08 | 3128 | 88 | 0.102 | -0.211 | -0.211 | -0.211 | -0.211
RE-HV-ResAC-45to65kBtuh-21S | DEER2017 | D17 v2 |  | Any | MFm | 2017 | CZ09 | rDXGF | Cap-Tons | 1.13 | 1130 | None | 111 | 0.0832 | -0.354 | 111 | 0.0832 | -0.354 | 111 | 0.0832 | -0.354 | 111 | 0.0832 | -0.354 | DEER:Res:HVAC_Eff_AC | Annual | 1719 |  | 1 | RE-HV-ResAC-45to65kBtuh-21SAnyMFm2017CZ09 | 3129 | 111 | 0.0832 | -0.354 | -0.354 | -0.354 | -0.354
RE-HV-ResAC-45to65kBtuh-21S | DEER2017 | D17 v2 |  | Any | MFm | 2017 | CZ10 | rDXGF | Cap-Tons | 1.13 | 1070 | None | 111 | 0.126 | -0.23 | 111 | 0.126 | -0.23 | 111 | 0.126 | -0.23 | 111 | 0.126 | -0.23 | DEER:Res:HVAC_Eff_AC | Annual | 1719 |  | 1 | RE-HV-ResAC-45to65kBtuh-21SAnyMFm2017CZ10 | 3130 | 111 | 0.126 | -0.23 | -0.23 | -0.23 | -0.23
RE-HV-ResAC-45to65kBtuh-21S | DEER2017 | D17 v2 |  | Any | MFm | 2017 | CZ11 | rDXGF | Cap-Tons | 1.13 | 1070 | None | 221 | 0.179 | -0.673 | 221 | 0.179 | -0.673 | 221 | 0.179 | -0.673 | 221 | 0.179 | -0.673 | DEER:Res:HVAC_Eff_AC | Annual | 1719 |  | 1 | RE-HV-ResAC-45to65kBtuh-21SAnyMFm2017CZ11 | 3131 | 221 | 0.179 | -0.673 | -0.673 | -0.673 | -0.673
RE-HV-ResAC-45to65kBtuh-21S | DEER2017 | D17 v2 |  | Any | MFm | 2017 | CZ12 | rDXGF | Cap-Tons | 1.13 | 1070 | None | 137 | 0.12 | -0.504 | 137 | 0.12 | -0.504 | 137 | 0.12 | -0.504 | 137 | 0.12 | -0.504 | DEER:Res:HVAC_Eff_AC | Annual | 1719 |  | 1 | RE-HV-ResAC-45to65kBtuh-21SAnyMFm2017CZ12 | 3132 | 137 | 0.12 | -0.504 | -0.504 | -0.504 | -0.504
RE-HV-ResAC-45to65kBtuh-21S | DEER2017 | D17 v2 |  | Any | MFm | 2017 | CZ13 | rDXGF | Cap-Tons | 1.13 | 1070 | None | 238 | 0.16 | -0.549 | 238 | 0.16 | -0.549 | 238 | 0.16 | -0.549 | 238 | 0.16 | -0.549 | DEER:Res:HVAC_Eff_AC | Annual | 1719 |  | 1 | RE-HV-ResAC-45to65kBtuh-21SAnyMFm2017CZ13 | 3133 | 238 | 0.16 | -0.549 | -0.549 | -0.549 | -0.549
RE-HV-ResAC-45to65kBtuh-21S | DEER2017 | D17 v2 |  | Any | MFm | 2017 | CZ14 | rDXGF | Cap-Tons | 1.2 | 1090 | None | 305 | 0.189 | -0.733 | 305 | 0.189 | -0.733 | 305 | 0.189 | -0.733 | 305 | 0.189 | -0.733 | DEER:Res:HVAC_Eff_AC | Annual | 1719 |  | 1 | RE-HV-ResAC-45to65kBtuh-21SAnyMFm2017CZ14 | 3134 | 305 | 0.189 | -0.733 | -0.733 | -0.733 | -0.733
RE-HV-ResAC-45to65kBtuh-21S | DEER2017 | D17 v2 |  | Any | MFm | 2017 | CZ15 | rDXGF | Cap-Tons | 1.29 | 1090 | None | 347 | 0.151 | -0.279 | 347 | 0.151 | -0.279 | 347 | 0.151 | -0.279 | 347 | 0.151 | -0.279 | DEER:Res:HVAC_Eff_AC | Annual | 1719 |  | 1 | RE-HV-ResAC-45to65kBtuh-21SAnyMFm2017CZ15 | 3135 | 347 | 0.151 | -0.279 | -0.279 | -0.279 | -0.279
RE-HV-ResAC-45to65kBtuh-21S | DEER2017 | D17 v2 |  | Any | MFm | 2017 | CZ16 | rDXGF | Cap-Tons | 1.13 | 999 | None | 115 | 0.0832 | -1.36 | 115 | 0.0832 | -1.36 | 115 | 0.0832 | -1.36 | 115 | 0.0832 | -1.36 | DEER:Res:HVAC_Eff_AC | Annual | 1719 |  | 1 | RE-HV-ResAC-45to65kBtuh-21SAnyMFm2017CZ16 | 3136 | 115 | 0.0832 | -1.36 | -1.36 | -1.36 | -1.36
RE-HV-ResAC-45to65kBtuh-21S | DEER2017 | D17 v2 |  | Any | SFm | 2017 | CZ01 | rDXGF | Cap-Tons | 2.33 | 2300 | None | 16 | 0 | -0.953 | 16 | 0 | -0.953 | 16 | 0 | -0.953 | 16 | 0 | -0.953 | DEER:Res:HVAC_Eff_AC | Annual | 1719 |  | 1 | RE-HV-ResAC-45to65kBtuh-21SAnySFm2017CZ01 | 3249 | 16 | 0 | -0.953 | -0.953 | -0.953 | -0.953
RE-HV-ResAC-45to65kBtuh-21S | DEER2017 | D17 v2 |  | Any | SFm | 2017 | CZ02 | rDXGF | Cap-Tons | 2.21 | 1950 | None | 62.6 | 0.123 | -1.05 | 62.6 | 0.123 | -1.05 | 62.6 | 0.123 | -1.05 | 62.6 | 0.123 | -1.05 | DEER:Res:HVAC_Eff_AC | Annual | 1719 |  | 1 | RE-HV-ResAC-45to65kBtuh-21SAnySFm2017CZ02 | 3250 | 62.6 | 0.123 | -1.05 | -1.05 | -1.05 | -1.05
RE-HV-ResAC-45to65kBtuh-21S | DEER2017 | D17 v2 |  | Any | SFm | 2017 | CZ03 | rDXGF | Cap-Tons | 3.23 | 2300 | None | 23.2 | 0.0613 | -0.585 | 23.2 | 0.0613 | -0.585 | 23.2 | 0.0613 | -0.585 | 23.2 | 0.0613 | -0.585 | DEER:Res:HVAC_Eff_AC | Annual | 1719 |  | 1 | RE-HV-ResAC-45to65kBtuh-21SAnySFm2017CZ03 | 3251 | 23.2 | 0.0613 | -0.585 | -0.585 | -0.585 | -0.585
RE-HV-ResAC-45to65kBtuh-21S | DEER2017 | D17 v2 |  | Any | SFm | 2017 | CZ04 | rDXGF | Cap-Tons | 3.17 | 2300 | None | 56.1 | 0.115 | -0.41 | 56.1 | 0.115 | -0.41 | 56.1 | 0.115 | -0.41 | 56.1 | 0.115 | -0.41 | DEER:Res:HVAC_Eff_AC | Annual | 1719 |  | 1 | RE-HV-ResAC-45to65kBtuh-21SAnySFm2017CZ04 | 3252 | 56.1 | 0.115 | -0.41 | -0.41 | -0.41 | -0.41
RE-HV-ResAC-45to65kBtuh-21S | DEER2017 | D17 v2 |  | Any | SFm | 2017 | CZ05 | rDXGF | Cap-Tons | 3.55 | 2300 | None | 18.6 | 0.0699 | -0.397 | 18.6 | 0.0699 | -0.397 | 18.6 | 0.0699 | -0.397 | 18.6 | 0.0699 | -0.397 | DEER:Res:HVAC_Eff_AC | Annual | 1719 |  | 1 | RE-HV-ResAC-45to65kBtuh-21SAnySFm2017CZ05 | 3253 | 18.6 | 0.0699 | -0.397 | -0.397 | -0.397 | -0.397
RE-HV-ResAC-45to65kBtuh-21S | DEER2017 | D17 v2 |  | Any | SFm | 2017 | CZ06 | rDXGF | Cap-Tons | 4.01 | 2390 | None | 31.8 | 0.0793 | -0.289 | 31.8 | 0.0793 | -0.289 | 31.8 | 0.0793 | -0.289 | 31.8 | 0.0793 | -0.289 | DEER:Res:HVAC_Eff_AC | Annual | 1719 |  | 1 | RE-HV-ResAC-45to65kBtuh-21SAnySFm2017CZ06 | 3254 | 31.8 | 0.0793 | -0.289 | -0.289 | -0.289 | -0.289
RE-HV-ResAC-45to65kBtuh-21S | DEER2017 | D17 v2 |  | Any | SFm | 2017 | CZ07 | rDXGF | Cap-Tons | 3.21 | 2390 | None | 55.5 | 0.0972 | -0.212 | 55.5 | 0.0972 | -0.212 | 55.5 | 0.0972 | -0.212 | 55.5 | 0.0972 | -0.212 | DEER:Res:HVAC_Eff_AC | Annual | 1719 |  | 1 | RE-HV-ResAC-45to65kBtuh-21SAnySFm2017CZ07 | 3255 | 55.5 | 0.0972 | -0.212 | -0.212 | -0.212 | -0.212
RE-HV-ResAC-45to65kBtuh-21S | DEER2017 | D17 v2 |  | Any | SFm | 2017 | CZ08 | rDXGF | Cap-Tons | 3.77 | 2390 | None | 63.9 | 0.119 | -0.111 | 63.9 | 0.119 | -0.111 | 63.9 | 0.119 | -0.111 | 63.9 | 0.119 | -0.111 | DEER:Res:HVAC_Eff_AC | Annual | 1719 |  | 1 | RE-HV-ResAC-45to65kBtuh-21SAnySFm2017CZ08 | 3256 | 63.9 | 0.119 | -0.111 | -0.111 | -0.111 | -0.111
RE-HV-ResAC-45to65kBtuh-21S | DEER2017 | D17 v2 |  | Any | SFm | 2017 | CZ09 | rDXGF | Cap-Tons | 3.37 | 2420 | None | 66.9 | 0.198 | -0.264 | 66.9 | 0.198 | -0.264 | 66.9 | 0.198 | -0.264 | 66.9 | 0.198 | -0.264 | DEER:Res:HVAC_Eff_AC | Annual | 1719 |  | 1 | RE-HV-ResAC-45to65kBtuh-21SAnySFm2017CZ09 | 3257 | 66.9 | 0.198 | -0.264 | -0.264 | -0.264 | -0.264
RE-HV-ResAC-45to65kBtuh-21S | DEER2017 | D17 v2 |  | Any | SFm | 2017 | CZ10 | rDXGF | Cap-Tons | 2.53 | 1950 | None | 108 | 0.186 | -0.478 | 108 | 0.186 | -0.478 | 108 | 0.186 | -0.478 | 108 | 0.186 | -0.478 | DEER:Res:HVAC_Eff_AC | Annual | 1719 |  | 1 | RE-HV-ResAC-45to65kBtuh-21SAnySFm2017CZ10 | 3258 | 108 | 0.186 | -0.478 | -0.478 | -0.478 | -0.478
RE-HV-ResAC-45to65kBtuh-21S | DEER2017 | D17 v2 |  | Any | SFm | 2017 | CZ11 | rDXGF | Cap-Tons | 2.66 | 1950 | None | 123 | 0.156 | -0.568 | 123 | 0.156 | -0.568 | 123 | 0.156 | -0.568 | 123 | 0.156 | -0.568 | DEER:Res:HVAC_Eff_AC | Annual | 1719 |  | 1 | RE-HV-ResAC-45to65kBtuh-21SAnySFm2017CZ11 | 3259 | 123 | 0.156 | -0.568 | -0.568 | -0.568 | -0.568
RE-HV-ResAC-45to65kBtuh-21S | DEER2017 | D17 v2 |  | Any | SFm | 2017 | CZ12 | rDXGF | Cap-Tons | 2.47 | 1950 | None | 66.2 | 0.0879 | -0.607 | 66.2 | 0.0879 | -0.607 | 66.2 | 0.0879 | -0.607 | 66.2 | 0.0879 | -0.607 | DEER:Res:HVAC_Eff_AC | Annual | 1719 |  | 1 | RE-HV-ResAC-45to65kBtuh-21SAnySFm2017CZ12 | 3260 | 66.2 | 0.0879 | -0.607 | -0.607 | -0.607 | -0.607
RE-HV-ResAC-45to65kBtuh-21S | DEER2017 | D17 v2 |  | Any | SFm | 2017 | CZ13 | rDXGF | Cap-Tons | 2.56 | 1950 | None | 141 | 0.118 | -0.504 | 141 | 0.118 | -0.504 | 141 | 0.118 | -0.504 | 141 | 0.118 | -0.504 | DEER:Res:HVAC_Eff_AC | Annual | 1719 |  | 1 | RE-HV-ResAC-45to65kBtuh-21SAnySFm2017CZ13 | 3261 | 141 | 0.118 | -0.504 | -0.504 | -0.504 | -0.504
RE-HV-ResAC-45to65kBtuh-21S | DEER2017 | D17 v2 |  | Any | SFm | 2017 | CZ14 | rDXGF | Cap-Tons | 3.17 | 2160 | None | 239 | 0.196 | -0.36 | 239 | 0.196 | -0.36 | 239 | 0.196 | -0.36 | 239 | 0.196 | -0.36 | DEER:Res:HVAC_Eff_AC | Annual | 1719 |  | 1 | RE-HV-ResAC-45to65kBtuh-21SAnySFm2017CZ14 | 3262 | 239 | 0.196 | -0.36 | -0.36 | -0.36 | -0.36
RE-HV-ResAC-45to65kBtuh-21S | DEER2017 | D17 v2 |  | Any | SFm | 2017 | CZ15 | rDXGF | Cap-Tons | 3.4 | 2160 | None | 301 | 0.168 | -0.138 | 301 | 0.168 | -0.138 | 301 | 0.168 | -0.138 | 301 | 0.168 | -0.138 | DEER:Res:HVAC_Eff_AC | Annual | 1719 |  | 1 | RE-HV-ResAC-45to65kBtuh-21SAnySFm2017CZ15 | 3263 | 301 | 0.168 | -0.138 | -0.138 | -0.138 | -0.138
RE-HV-ResAC-45to65kBtuh-21S | DEER2017 | D17 v2 |  | Any | SFm | 2017 | CZ16 | rDXGF | Cap-Tons | 3.61 | 2300 | None | 24.7 | 0.0368 | -0.352 | 24.7 | 0.0368 | -0.352 | 24.7 | 0.0368 | -0.352 | 24.7 | 0.0368 | -0.352 | DEER:Res:HVAC_Eff_AC | Annual | 1719 |  | 1 | RE-HV-ResAC-45to65kBtuh-21SAnySFm2017CZ16 | 3264 | 24.7 | 0.0368 | -0.352 | -0.352 | -0.352 | -0.352
RE-HV-ResAC-lt45kBtuh-15S | DEER2017 | D17 v2 |  | Any | MFm | 2017 | CZ01 | rDXGF | Cap-Tons | 1.13 | 999 | None | 3.89 | 0 | 0.044 | 3.89 | 0 | 0.044 | 3.89 | 0 | 0.044 | 3.89 | 0 | 0.044 | DEER:Res:HVAC_Eff_AC | Annual | 1719 |  | 1 | RE-HV-ResAC-lt45kBtuh-15SAnyMFm2017CZ01 | 3609 | 3.89 | 0 | 0.044 | 0.044 | 0.044 | 0.044
RE-HV-ResAC-lt45kBtuh-15S | DEER2017 | D17 v2 |  | Any | MFm | 2017 | CZ02 | rDXGF | Cap-Tons | 1.13 | 1070 | None | 6.2 | 0.00443 | -0.106 | 6.2 | 0.00443 | -0.106 | 6.2 | 0.00443 | -0.106 | 6.2 | 0.00443 | -0.106 | DEER:Res:HVAC_Eff_AC | Annual | 1719 |  | 1 | RE-HV-ResAC-lt45kBtuh-15SAnyMFm2017CZ02 | 3610 | 6.2 | 0.00443 | -0.106 | -0.106 | -0.106 | -0.106
RE-HV-ResAC-lt45kBtuh-15S | DEER2017 | D17 v2 |  | Any | MFm | 2017 | CZ03 | rDXGF | Cap-Tons | 1.13 | 999 | None | 2.48 | 0.000885 | 0.071 | 2.48 | 0.000885 | 0.071 | 2.48 | 0.000885 | 0.071 | 2.48 | 0.000885 | 0.071 | DEER:Res:HVAC_Eff_AC | Annual | 1719 |  | 1 | RE-HV-ResAC-lt45kBtuh-15SAnyMFm2017CZ03 | 3611 | 2.48 | 0.000885 | 0.071 | 0.071 | 0.071 | 0.071
RE-HV-ResAC-lt45kBtuh-15S | DEER2017 | D17 v2 |  | Any | MFm | 2017 | CZ04 | rDXGF | Cap-Tons | 1.13 | 999 | None | 5.93 | 0.0133 | -0.044 | 5.93 | 0.0133 | -0.044 | 5.93 | 0.0133 | -0.044 | 5.93 | 0.0133 | -0.044 | DEER:Res:HVAC_Eff_AC | Annual | 1719 |  | 1 | RE-HV-ResAC-lt45kBtuh-15SAnyMFm2017CZ04 | 3612 | 5.93 | 0.0133 | -0.044 | -0.044 | -0.044 | -0.044
RE-HV-ResAC-lt45kBtuh-15S | DEER2017 | D17 v2 |  | Any | MFm | 2017 | CZ05 | rDXGF | Cap-Tons | 1.19 | 999 | None | 1.51 | 0.00168 | -0.05 | 1.51 | 0.00168 | -0.05 | 1.51 | 0.00168 | -0.05 | 1.51 | 0.00168 | -0.05 | DEER:Res:HVAC_Eff_AC | Annual | 1719 |  | 1 | RE-HV-ResAC-lt45kBtuh-15SAnyMFm2017CZ05 | 3613 | 1.51 | 0.00168 | -0.05 | -0.05 | -0.05 | -0.05
RE-HV-ResAC-lt45kBtuh-15S | DEER2017 | D17 v2 |  | Any | MFm | 2017 | CZ06 | rDXGF | Cap-Tons | 1.43 | 1210 | None | 2.59 | 0.0028 | -0.077 | 2.59 | 0.0028 | -0.077 | 2.59 | 0.0028 | -0.077 | 2.59 | 0.0028 | -0.077 | DEER:Res:HVAC_Eff_AC | Annual | 1719 |  | 1 | RE-HV-ResAC-lt45kBtuh-15SAnyMFm2017CZ06 | 3614 | 2.59 | 0.0028 | -0.077 | -0.077 | -0.077 | -0.077
RE-HV-ResAC-lt45kBtuh-15S | DEER2017 | D17 v2 |  | Any | MFm | 2017 | CZ07 | rDXGF | Cap-Tons | 1.24 | 1210 | None | 3.07 | 0.00565 | -0.048 | 3.07 | 0.00565 | -0.048 | 3.07 | 0.00565 | -0.048 | 3.07 | 0.00565 | -0.048 | DEER:Res:HVAC_Eff_AC | Annual | 1719 |  | 1 | RE-HV-ResAC-lt45kBtuh-15SAnyMFm2017CZ07 | 3615 | 3.07 | 0.00565 | -0.048 | -0.048 | -0.048 | -0.048
RE-HV-ResAC-lt45kBtuh-15S | DEER2017 | D17 v2 |  | Any | MFm | 2017 | CZ08 | rDXGF | Cap-Tons | 1.33 | 1210 | None | 4.74 | 0.0105 | -0.038 | 4.74 | 0.0105 | -0.038 | 4.74 | 0.0105 | -0.038 | 4.74 | 0.0105 | -0.038 | DEER:Res:HVAC_Eff_AC | Annual | 1719 |  | 1 | RE-HV-ResAC-lt45kBtuh-15SAnyMFm2017CZ08 | 3616 | 4.74 | 0.0105 | -0.038 | -0.038 | -0.038 | -0.038
RE-HV-ResAC-lt45kBtuh-15S | DEER2017 | D17 v2 |  | Any | MFm | 2017 | CZ09 | rDXGF | Cap-Tons | 1.13 | 1130 | None | 8.23 | 0.00531 | -0.062 | 8.23 | 0.00531 | -0.062 | 8.23 | 0.00531 | -0.062 | 8.23 | 0.00531 | -0.062 | DEER:Res:HVAC_Eff_AC | Annual | 1719 |  | 1 | RE-HV-ResAC-lt45kBtuh-15SAnyMFm2017CZ09 | 3617 | 8.23 | 0.00531 | -0.062 | -0.062 | -0.062 | -0.062
RE-HV-ResAC-lt45kBtuh-15S | DEER2017 | D17 v2 |  | Any | MFm | 2017 | CZ10 | rDXGF | Cap-Tons | 1.13 | 1070 | None | 6.9 | 0.0106 | -0.035 | 6.9 | 0.0106 | -0.035 | 6.9 | 0.0106 | -0.035 | 6.9 | 0.0106 | -0.035 | DEER:Res:HVAC_Eff_AC | Annual | 1719 |  | 1 | RE-HV-ResAC-lt45kBtuh-15SAnyMFm2017CZ10 | 3618 | 6.9 | 0.0106 | -0.035 | -0.035 | -0.035 | -0.035
RE-HV-ResAC-lt45kBtuh-15S | DEER2017 | D17 v2 |  | Any | MFm | 2017 | CZ11 | rDXGF | Cap-Tons | 1.13 | 1070 | None | 25.8 | 0.0274 | -0.124 | 25.8 | 0.0274 | -0.124 | 25.8 | 0.0274 | -0.124 | 25.8 | 0.0274 | -0.124 | DEER:Res:HVAC_Eff_AC | Annual | 1719 |  | 1 | RE-HV-ResAC-lt45kBtuh-15SAnyMFm2017CZ11 | 3619 | 25.8 | 0.0274 | -0.124 | -0.124 | -0.124 | -0.124
RE-HV-ResAC-lt45kBtuh-15S | DEER2017 | D17 v2 |  | Any | MFm | 2017 | CZ12 | rDXGF | Cap-Tons | 1.13 | 1070 | None | 14.9 | 0.0159 | -0.186 | 14.9 | 0.0159 | -0.186 | 14.9 | 0.0159 | -0.186 | 14.9 | 0.0159 | -0.186 | DEER:Res:HVAC_Eff_AC | Annual | 1719 |  | 1 | RE-HV-ResAC-lt45kBtuh-15SAnyMFm2017CZ12 | 3620 | 14.9 | 0.0159 | -0.186 | -0.186 | -0.186 | -0.186
RE-HV-ResAC-lt45kBtuh-15S | DEER2017 | D17 v2 |  | Any | MFm | 2017 | CZ13 | rDXGF | Cap-Tons | 1.13 | 1070 | None | 31.2 | 0.0248 | -0.106 | 31.2 | 0.0248 | -0.106 | 31.2 | 0.0248 | -0.106 | 31.2 | 0.0248 | -0.106 | DEER:Res:HVAC_Eff_AC | Annual | 1719 |  | 1 | RE-HV-ResAC-lt45kBtuh-15SAnyMFm2017CZ13 | 3621 | 31.2 | 0.0248 | -0.106 | -0.106 | -0.106 | -0.106
RE-HV-ResAC-lt45kBtuh-15S | DEER2017 | D17 v2 |  | Any | MFm | 2017 | CZ14 | rDXGF | Cap-Tons | 1.2 | 1090 | None | 37 | 0.0325 | -0.142 | 37 | 0.0325 | -0.142 | 37 | 0.0325 | -0.142 | 37 | 0.0325 | -0.142 | DEER:Res:HVAC_Eff_AC | Annual | 1719 |  | 1 | RE-HV-ResAC-lt45kBtuh-15SAnyMFm2017CZ14 | 3622 | 37 | 0.0325 | -0.142 | -0.142 | -0.142 | -0.142
RE-HV-ResAC-lt45kBtuh-15S | DEER2017 | D17 v2 |  | Any | MFm | 2017 | CZ15 | rDXGF | Cap-Tons | 1.29 | 1090 | None | 25.4 | 0.0124 | -0.07 | 25.4 | 0.0124 | -0.07 | 25.4 | 0.0124 | -0.07 | 25.4 | 0.0124 | -0.07 | DEER:Res:HVAC_Eff_AC | Annual | 1719 |  | 1 | RE-HV-ResAC-lt45kBtuh-15SAnyMFm2017CZ15 | 3623 | 25.4 | 0.0124 | -0.07 | -0.07 | -0.07 | -0.07
RE-HV-ResAC-lt45kBtuh-15S | DEER2017 | D17 v2 |  | Any | MFm | 2017 | CZ16 | rDXGF | Cap-Tons | 1.13 | 999 | None | 12.3 | 0.00974 | -0.292 | 12.3 | 0.00974 | -0.292 | 12.3 | 0.00974 | -0.292 | 12.3 | 0.00974 | -0.292 | DEER:Res:HVAC_Eff_AC | Annual | 1719 |  | 1 | RE-HV-ResAC-lt45kBtuh-15SAnyMFm2017CZ16 | 3624 | 12.3 | 0.00974 | -0.292 | -0.292 | -0.292 | -0.292
RE-HV-ResAC-lt45kBtuh-15S | DEER2017 | D17 v2 |  | Any | SFm | 2017 | CZ01 | rDXGF | Cap-Tons | 2.33 | 2300 | None | 4.42 | 0 | -0.193 | 4.42 | 0 | -0.193 | 4.42 | 0 | -0.193 | 4.42 | 0 | -0.193 | DEER:Res:HVAC_Eff_AC | Annual | 1719 |  | 1 | RE-HV-ResAC-lt45kBtuh-15SAnySFm2017CZ01 | 3737 | 4.42 | 0 | -0.193 | -0.193 | -0.193 | -0.193
RE-HV-ResAC-lt45kBtuh-15S | DEER2017 | D17 v2 |  | Any | SFm | 2017 | CZ02 | rDXGF | Cap-Tons | 2.21 | 1950 | None | 10.7 | 0.0231 | -0.258 | 10.7 | 0.0231 | -0.258 | 10.7 | 0.0231 | -0.258 | 10.7 | 0.0231 | -0.258 | DEER:Res:HVAC_Eff_AC | Annual | 1719 |  | 1 | RE-HV-ResAC-lt45kBtuh-15SAnySFm2017CZ02 | 3738 | 10.7 | 0.0231 | -0.258 | -0.258 | -0.258 | -0.258
RE-HV-ResAC-lt45kBtuh-15S | DEER2017 | D17 v2 |  | Any | SFm | 2017 | CZ03 | rDXGF | Cap-Tons | 3.23 | 2300 | None | 3.81 | 0.00712 | -0.118 | 3.81 | 0.00712 | -0.118 | 3.81 | 0.00712 | -0.118 | 3.81 | 0.00712 | -0.118 | DEER:Res:HVAC_Eff_AC | Annual | 1719 |  | 1 | RE-HV-ResAC-lt45kBtuh-15SAnySFm2017CZ03 | 3739 | 3.81 | 0.00712 | -0.118 | -0.118 | -0.118 | -0.118
RE-HV-ResAC-lt45kBtuh-15S | DEER2017 | D17 v2 |  | Any | SFm | 2017 | CZ04 | rDXGF | Cap-Tons | 3.17 | 2300 | None | 7.6 | 0.0177 | -0.139 | 7.6 | 0.0177 | -0.139 | 7.6 | 0.0177 | -0.139 | 7.6 | 0.0177 | -0.139 | DEER:Res:HVAC_Eff_AC | Annual | 1719 |  | 1 | RE-HV-ResAC-lt45kBtuh-15SAnySFm2017CZ04 | 3740 | 7.6 | 0.0177 | -0.139 | -0.139 | -0.139 | -0.139
RE-HV-ResAC-lt45kBtuh-15S | DEER2017 | D17 v2 |  | Any | SFm | 2017 | CZ05 | rDXGF | Cap-Tons | 3.55 | 2300 | None | 3.1 | 0.00901 | -0.101 | 3.1 | 0.00901 | -0.101 | 3.1 | 0.00901 | -0.101 | 3.1 | 0.00901 | -0.101 | DEER:Res:HVAC_Eff_AC | Annual | 1719 |  | 1 | RE-HV-ResAC-lt45kBtuh-15SAnySFm2017CZ05 | 3741 | 3.1 | 0.00901 | -0.101 | -0.101 | -0.101 | -0.101
RE-HV-ResAC-lt45kBtuh-15S | DEER2017 | D17 v2 |  | Any | SFm | 2017 | CZ06 | rDXGF | Cap-Tons | 4.01 | 2390 | None | 3.24 | 0.00823 | -0.097 | 3.24 | 0.00823 | -0.097 | 3.24 | 0.00823 | -0.097 | 3.24 | 0.00823 | -0.097 | DEER:Res:HVAC_Eff_AC | Annual | 1719 |  | 1 | RE-HV-ResAC-lt45kBtuh-15SAnySFm2017CZ06 | 3742 | 3.24 | 0.00823 | -0.097 | -0.097 | -0.097 | -0.097
RE-HV-ResAC-lt45kBtuh-15S | DEER2017 | D17 v2 |  | Any | SFm | 2017 | CZ07 | rDXGF | Cap-Tons | 3.21 | 2390 | None | 3.12 | 0.00966 | -0.04 | 3.12 | 0.00966 | -0.04 | 3.12 | 0.00966 | -0.04 | 3.12 | 0.00966 | -0.04 | DEER:Res:HVAC_Eff_AC | Annual | 1719 |  | 1 | RE-HV-ResAC-lt45kBtuh-15SAnySFm2017CZ07 | 3743 | 3.12 | 0.00966 | -0.04 | -0.04 | -0.04 | -0.04
RE-HV-ResAC-lt45kBtuh-15S | DEER2017 | D17 v2 |  | Any | SFm | 2017 | CZ08 | rDXGF | Cap-Tons | 3.77 | 2390 | None | 5.31 | 0.0178 | -0.045 | 5.31 | 0.0178 | -0.045 | 5.31 | 0.0178 | -0.045 | 5.31 | 0.0178 | -0.045 | DEER:Res:HVAC_Eff_AC | Annual | 1719 |  | 1 | RE-HV-ResAC-lt45kBtuh-15SAnySFm2017CZ08 | 3744 | 5.31 | 0.0178 | -0.045 | -0.045 | -0.045 | -0.045
RE-HV-ResAC-lt45kBtuh-15S | DEER2017 | D17 v2 |  | Any | SFm | 2017 | CZ09 | rDXGF | Cap-Tons | 3.37 | 2420 | None | 6.94 | 0.0297 | -0.089 | 6.94 | 0.0297 | -0.089 | 6.94 | 0.0297 | -0.089 | 6.94 | 0.0297 | -0.089 | DEER:Res:HVAC_Eff_AC | Annual | 1719 |  | 1 | RE-HV-ResAC-lt45kBtuh-15SAnySFm2017CZ09 | 3745 | 6.94 | 0.0297 | -0.089 | -0.089 | -0.089 | -0.089
RE-HV-ResAC-lt45kBtuh-15S | DEER2017 | D17 v2 |  | Any | SFm | 2017 | CZ10 | rDXGF | Cap-Tons | 2.53 | 1950 | None | 13.8 | 0.0383 | -0.146 | 13.8 | 0.0383 | -0.146 | 13.8 | 0.0383 | -0.146 | 13.8 | 0.0383 | -0.146 | DEER:Res:HVAC_Eff_AC | Annual | 1719 |  | 1 | RE-HV-ResAC-lt45kBtuh-15SAnySFm2017CZ10 | 3746 | 13.8 | 0.0383 | -0.146 | -0.146 | -0.146 | -0.146
RE-HV-ResAC-lt45kBtuh-15S | DEER2017 | D17 v2 |  | Any | SFm | 2017 | CZ11 | rDXGF | Cap-Tons | 2.66 | 1950 | None | 18 | 0.0248 | -0.147 | 18 | 0.0248 | -0.147 | 18 | 0.0248 | -0.147 | 18 | 0.0248 | -0.147 | DEER:Res:HVAC_Eff_AC | Annual | 1719 |  | 1 | RE-HV-ResAC-lt45kBtuh-15SAnySFm2017CZ11 | 3747 | 18 | 0.0248 | -0.147 | -0.147 | -0.147 | -0.147
RE-HV-ResAC-lt45kBtuh-15S | DEER2017 | D17 v2 |  | Any | SFm | 2017 | CZ12 | rDXGF | Cap-Tons | 2.47 | 1950 | None | 10.3 | 0.0121 | -0.19 | 10.3 | 0.0121 | -0.19 | 10.3 | 0.0121 | -0.19 | 10.3 | 0.0121 | -0.19 | DEER:Res:HVAC_Eff_AC | Annual | 1719 |  | 1 | RE-HV-ResAC-lt45kBtuh-15SAnySFm2017CZ12 | 3748 | 10.3 | 0.0121 | -0.19 | -0.19 | -0.19 | -0.19
RE-HV-ResAC-lt45kBtuh-15S | DEER2017 | D17 v2 |  | Any | SFm | 2017 | CZ13 | rDXGF | Cap-Tons | 2.56 | 1950 | None | 19.3 | 0.0164 | -0.16 | 19.3 | 0.0164 | -0.16 | 19.3 | 0.0164 | -0.16 | 19.3 | 0.0164 | -0.16 | DEER:Res:HVAC_Eff_AC | Annual | 1719 |  | 1 | RE-HV-ResAC-lt45kBtuh-15SAnySFm2017CZ13 | 3749 | 19.3 | 0.0164 | -0.16 | -0.16 | -0.16 | -0.16
RE-HV-ResAC-lt45kBtuh-15S | DEER2017 | D17 v2 |  | Any | SFm | 2017 | CZ14 | rDXGF | Cap-Tons | 3.17 | 2160 | None | 34.9 | 0.0404 | -0.177 | 34.9 | 0.0404 | -0.177 | 34.9 | 0.0404 | -0.177 | 34.9 | 0.0404 | -0.177 | DEER:Res:HVAC_Eff_AC | Annual | 1719 |  | 1 | RE-HV-ResAC-lt45kBtuh-15SAnySFm2017CZ14 | 3750 | 34.9 | 0.0404 | -0.177 | -0.177 | -0.177 | -0.177
RE-HV-ResAC-lt45kBtuh-15S | DEER2017 | D17 v2 |  | Any | SFm | 2017 | CZ15 | rDXGF | Cap-Tons | 3.4 | 2160 | None | 24 | 0.0176 | -0.068 | 24 | 0.0176 | -0.068 | 24 | 0.0176 | -0.068 | 24 | 0.0176 | -0.068 | DEER:Res:HVAC_Eff_AC | Annual | 1719 |  | 1 | RE-HV-ResAC-lt45kBtuh-15SAnySFm2017CZ15 | 3751 | 24 | 0.0176 | -0.068 | -0.068 | -0.068 | -0.068
RE-HV-ResAC-lt45kBtuh-15S | DEER2017 | D17 v2 |  | Any | SFm | 2017 | CZ16 | rDXGF | Cap-Tons | 3.61 | 2300 | None | 4.43 | 0.00416 | -0.158 | 4.43 | 0.00416 | -0.158 | 4.43 | 0.00416 | -0.158 | 4.43 | 0.00416 | -0.158 | DEER:Res:HVAC_Eff_AC | Annual | 1719 |  | 1 | RE-HV-ResAC-lt45kBtuh-15SAnySFm2017CZ16 | 3752 | 4.43 | 0.00416 | -0.158 | -0.158 | -0.158 | -0.158
RE-HV-ResAC-lt45kBtuh-16S | DEER2017 | D17 v2 |  | Any | MFm | 2017 | CZ01 | rDXGF | Cap-Tons | 1.13 | 999 | None | 11.3 | 0 | -0.407 | 11.3 | 0 | -0.407 | 11.3 | 0 | -0.407 | 11.3 | 0 | -0.407 | DEER:Res:HVAC_Eff_AC | Annual | 1719 |  | 1 | RE-HV-ResAC-lt45kBtuh-16SAnyMFm2017CZ01 | 4097 | 11.3 | 0 | -0.407 | -0.407 | -0.407 | -0.407
RE-HV-ResAC-lt45kBtuh-16S | DEER2017 | D17 v2 |  | Any | MFm | 2017 | CZ02 | rDXGF | Cap-Tons | 1.13 | 1070 | None | 7.88 | 0.00354 | -0.504 | 7.88 | 0.00354 | -0.504 | 7.88 | 0.00354 | -0.504 | 7.88 | 0.00354 | -0.504 | DEER:Res:HVAC_Eff_AC | Annual | 1719 |  | 1 | RE-HV-ResAC-lt45kBtuh-16SAnyMFm2017CZ02 | 4098 | 7.88 | 0.00354 | -0.504 | -0.504 | -0.504 | -0.504
RE-HV-ResAC-lt45kBtuh-16S | DEER2017 | D17 v2 |  | Any | MFm | 2017 | CZ03 | rDXGF | Cap-Tons | 1.13 | 999 | None | 5.75 | 0 | -0.487 | 5.75 | 0 | -0.487 | 5.75 | 0 | -0.487 | 5.75 | 0 | -0.487 | DEER:Res:HVAC_Eff_AC | Annual | 1719 |  | 1 | RE-HV-ResAC-lt45kBtuh-16SAnyMFm2017CZ03 | 4099 | 5.75 | 0 | -0.487 | -0.487 | -0.487 | -0.487
RE-HV-ResAC-lt45kBtuh-16S | DEER2017 | D17 v2 |  | Any | MFm | 2017 | CZ04 | rDXGF | Cap-Tons | 1.13 | 999 | None | 7.79 | 0.0177 | -0.204 | 7.79 | 0.0177 | -0.204 | 7.79 | 0.0177 | -0.204 | 7.79 | 0.0177 | -0.204 | DEER:Res:HVAC_Eff_AC | Annual | 1719 |  | 1 | RE-HV-ResAC-lt45kBtuh-16SAnyMFm2017CZ04 | 4100 | 7.79 | 0.0177 | -0.204 | -0.204 | -0.204 | -0.204
RE-HV-ResAC-lt45kBtuh-16S | DEER2017 | D17 v2 |  | Any | MFm | 2017 | CZ05 | rDXGF | Cap-Tons | 1.19 | 999 | None | 2.69 | 0 | -0.252 | 2.69 | 0 | -0.252 | 2.69 | 0 | -0.252 | 2.69 | 0 | -0.252 | DEER:Res:HVAC_Eff_AC | Annual | 1719 |  | 1 | RE-HV-ResAC-lt45kBtuh-16SAnyMFm2017CZ05 | 4101 | 2.69 | 0 | -0.252 | -0.252 | -0.252 | -0.252
RE-HV-ResAC-lt45kBtuh-16S | DEER2017 | D17 v2 |  | Any | MFm | 2017 | CZ06 | rDXGF | Cap-Tons | 1.43 | 1210 | None | 3.92 | 0.0021 | -0.378 | 3.92 | 0.0021 | -0.378 | 3.92 | 0.0021 | -0.378 | 3.92 | 0.0021 | -0.378 | DEER:Res:HVAC_Eff_AC | Annual | 1719 |  | 1 | RE-HV-ResAC-lt45kBtuh-16SAnyMFm2017CZ06 | 4102 | 3.92 | 0.0021 | -0.378 | -0.378 | -0.378 | -0.378
RE-HV-ResAC-lt45kBtuh-16S | DEER2017 | D17 v2 |  | Any | MFm | 2017 | CZ07 | rDXGF | Cap-Tons | 1.24 | 1210 | None | 1.13 | 0.00161 | -0.266 | 1.13 | 0.00161 | -0.266 | 1.13 | 0.00161 | -0.266 | 1.13 | 0.00161 | -0.266 | DEER:Res:HVAC_Eff_AC | Annual | 1719 |  | 1 | RE-HV-ResAC-lt45kBtuh-16SAnyMFm2017CZ07 | 4103 | 1.13 | 0.00161 | -0.266 | -0.266 | -0.266 | -0.266
RE-HV-ResAC-lt45kBtuh-16S | DEER2017 | D17 v2 |  | Any | MFm | 2017 | CZ08 | rDXGF | Cap-Tons | 1.33 | 1210 | None | 7.07 | 0.0143 | -0.195 | 7.07 | 0.0143 | -0.195 | 7.07 | 0.0143 | -0.195 | 7.07 | 0.0143 | -0.195 | DEER:Res:HVAC_Eff_AC | Annual | 1719 |  | 1 | RE-HV-ResAC-lt45kBtuh-16SAnyMFm2017CZ08 | 4104 | 7.07 | 0.0143 | -0.195 | -0.195 | -0.195 | -0.195
RE-HV-ResAC-lt45kBtuh-16S | DEER2017 | D17 v2 |  | Any | MFm | 2017 | CZ09 | rDXGF | Cap-Tons | 1.13 | 1130 | None | 8.5 | 0.0142 | -0.319 | 8.5 | 0.0142 | -0.319 | 8.5 | 0.0142 | -0.319 | 8.5 | 0.0142 | -0.319 | DEER:Res:HVAC_Eff_AC | Annual | 1719 |  | 1 | RE-HV-ResAC-lt45kBtuh-16SAnyMFm2017CZ09 | 4105 | 8.5 | 0.0142 | -0.319 | -0.319 | -0.319 | -0.319
RE-HV-ResAC-lt45kBtuh-16S | DEER2017 | D17 v2 |  | Any | MFm | 2017 | CZ10 | rDXGF | Cap-Tons | 1.13 | 1070 | None | 12.2 | 0.0195 | -0.212 | 12.2 | 0.0195 | -0.212 | 12.2 | 0.0195 | -0.212 | 12.2 | 0.0195 | -0.212 | DEER:Res:HVAC_Eff_AC | Annual | 1719 |  | 1 | RE-HV-ResAC-lt45kBtuh-16SAnyMFm2017CZ10 | 4106 | 12.2 | 0.0195 | -0.212 | -0.212 | -0.212 | -0.212
RE-HV-ResAC-lt45kBtuh-16S | DEER2017 | D17 v2 |  | Any | MFm | 2017 | CZ11 | rDXGF | Cap-Tons | 1.13 | 1070 | None | 41.3 | 0.0336 | -0.619 | 41.3 | 0.0336 | -0.619 | 41.3 | 0.0336 | -0.619 | 41.3 | 0.0336 | -0.619 | DEER:Res:HVAC_Eff_AC | Annual | 1719 |  | 1 | RE-HV-ResAC-lt45kBtuh-16SAnyMFm2017CZ11 | 4107 | 41.3 | 0.0336 | -0.619 | -0.619 | -0.619 | -0.619
RE-HV-ResAC-lt45kBtuh-16S | DEER2017 | D17 v2 |  | Any | MFm | 2017 | CZ12 | rDXGF | Cap-Tons | 1.13 | 1070 | None | 18.4 | 0.0177 | -0.602 | 18.4 | 0.0177 | -0.602 | 18.4 | 0.0177 | -0.602 | 18.4 | 0.0177 | -0.602 | DEER:Res:HVAC_Eff_AC | Annual | 1719 |  | 1 | RE-HV-ResAC-lt45kBtuh-16SAnyMFm2017CZ12 | 4108 | 18.4 | 0.0177 | -0.602 | -0.602 | -0.602 | -0.602
RE-HV-ResAC-lt45kBtuh-16S | DEER2017 | D17 v2 |  | Any | MFm | 2017 | CZ13 | rDXGF | Cap-Tons | 1.13 | 1070 | None | 35.8 | 0.0212 | -0.504 | 35.8 | 0.0212 | -0.504 | 35.8 | 0.0212 | -0.504 | 35.8 | 0.0212 | -0.504 | DEER:Res:HVAC_Eff_AC | Annual | 1719 |  | 1 | RE-HV-ResAC-lt45kBtuh-16SAnyMFm2017CZ13 | 4109 | 35.8 | 0.0212 | -0.504 | -0.504 | -0.504 | -0.504
RE-HV-ResAC-lt45kBtuh-16S | DEER2017 | D17 v2 |  | Any | MFm | 2017 | CZ14 | rDXGF | Cap-Tons | 1.2 | 1090 | None | 65.8 | 0.0408 | -0.675 | 65.8 | 0.0408 | -0.675 | 65.8 | 0.0408 | -0.675 | 65.8 | 0.0408 | -0.675 | DEER:Res:HVAC_Eff_AC | Annual | 1719 |  | 1 | RE-HV-ResAC-lt45kBtuh-16SAnyMFm2017CZ14 | 4110 | 65.8 | 0.0408 | -0.675 | -0.675 | -0.675 | -0.675
RE-HV-ResAC-lt45kBtuh-16S | DEER2017 | D17 v2 |  | Any | MFm | 2017 | CZ15 | rDXGF | Cap-Tons | 1.29 | 1090 | None | 57.4 | 0.0256 | -0.256 | 57.4 | 0.0256 | -0.256 | 57.4 | 0.0256 | -0.256 | 57.4 | 0.0256 | -0.256 | DEER:Res:HVAC_Eff_AC | Annual | 1719 |  | 1 | RE-HV-ResAC-lt45kBtuh-16SAnyMFm2017CZ15 | 4111 | 57.4 | 0.0256 | -0.256 | -0.256 | -0.256 | -0.256
RE-HV-ResAC-lt45kBtuh-16S | DEER2017 | D17 v2 |  | Any | MFm | 2017 | CZ16 | rDXGF | Cap-Tons | 1.13 | 999 | None | 26.7 | 0.0142 | -1.23 | 26.7 | 0.0142 | -1.23 | 26.7 | 0.0142 | -1.23 | 26.7 | 0.0142 | -1.23 | DEER:Res:HVAC_Eff_AC | Annual | 1719 |  | 1 | RE-HV-ResAC-lt45kBtuh-16SAnyMFm2017CZ16 | 4112 | 26.7 | 0.0142 | -1.23 | -1.23 | -1.23 | -1.23
RE-HV-ResAC-lt45kBtuh-16S | DEER2017 | D17 v2 |  | Any | SFm | 2017 | CZ01 | rDXGF | Cap-Tons | 2.33 | 2300 | None | 13.8 | 0 | -0.854 | 13.8 | 0 | -0.854 | 13.8 | 0 | -0.854 | 13.8 | 0 | -0.854 | DEER:Res:HVAC_Eff_AC | Annual | 1719 |  | 1 | RE-HV-ResAC-lt45kBtuh-16SAnySFm2017CZ01 | 4225 | 13.8 | 0 | -0.854 | -0.854 | -0.854 | -0.854
RE-HV-ResAC-lt45kBtuh-16S | DEER2017 | D17 v2 |  | Any | SFm | 2017 | CZ02 | rDXGF | Cap-Tons | 2.21 | 1950 | None | 19.8 | 0.000452 | -0.928 | 19.8 | 0.000452 | -0.928 | 19.8 | 0.000452 | -0.928 | 19.8 | 0.000452 | -0.928 | DEER:Res:HVAC_Eff_AC | Annual | 1719 |  | 1 | RE-HV-ResAC-lt45kBtuh-16SAnySFm2017CZ02 | 4226 | 19.8 | 0.000452 | -0.928 | -0.928 | -0.928 | -0.928
RE-HV-ResAC-lt45kBtuh-16S | DEER2017 | D17 v2 |  | Any | SFm | 2017 | CZ03 | rDXGF | Cap-Tons | 3.23 | 2300 | None | 8.36 | 0.00186 | -0.529 | 8.36 | 0.00186 | -0.529 | 8.36 | 0.00186 | -0.529 | 8.36 | 0.00186 | -0.529 | DEER:Res:HVAC_Eff_AC | Annual | 1719 |  | 1 | RE-HV-ResAC-lt45kBtuh-16SAnySFm2017CZ03 | 4227 | 8.36 | 0.00186 | -0.529 | -0.529 | -0.529 | -0.529
RE-HV-ResAC-lt45kBtuh-16S | DEER2017 | D17 v2 |  | Any | SFm | 2017 | CZ04 | rDXGF | Cap-Tons | 3.17 | 2300 | None | 13.8 | 0.0136 | -0.341 | 13.8 | 0.0136 | -0.341 | 13.8 | 0.0136 | -0.341 | 13.8 | 0.0136 | -0.341 | DEER:Res:HVAC_Eff_AC | Annual | 1719 |  | 1 | RE-HV-ResAC-lt45kBtuh-16SAnySFm2017CZ04 | 4228 | 13.8 | 0.0136 | -0.341 | -0.341 | -0.341 | -0.341
RE-HV-ResAC-lt45kBtuh-16S | DEER2017 | D17 v2 |  | Any | SFm | 2017 | CZ05 | rDXGF | Cap-Tons | 3.55 | 2300 | None | 7.83 | 0.00817 | -0.346 | 7.83 | 0.00817 | -0.346 | 7.83 | 0.00817 | -0.346 | 7.83 | 0.00817 | -0.346 | DEER:Res:HVAC_Eff_AC | Annual | 1719 |  | 1 | RE-HV-ResAC-lt45kBtuh-16SAnySFm2017CZ05 | 4229 | 7.83 | 0.00817 | -0.346 | -0.346 | -0.346 | -0.346
RE-HV-ResAC-lt45kBtuh-16S | DEER2017 | D17 v2 |  | Any | SFm | 2017 | CZ06 | rDXGF | Cap-Tons | 4.01 | 2390 | None | 7.18 | 0.00524 | -0.242 | 7.18 | 0.00524 | -0.242 | 7.18 | 0.00524 | -0.242 | 7.18 | 0.00524 | -0.242 | DEER:Res:HVAC_Eff_AC | Annual | 1719 |  | 1 | RE-HV-ResAC-lt45kBtuh-16SAnySFm2017CZ06 | 4230 | 7.18 | 0.00524 | -0.242 | -0.242 | -0.242 | -0.242
RE-HV-ResAC-lt45kBtuh-16S | DEER2017 | D17 v2 |  | Any | SFm | 2017 | CZ07 | rDXGF | Cap-Tons | 3.21 | 2390 | None | 1.25 | 0.00187 | -0.19 | 1.25 | 0.00187 | -0.19 | 1.25 | 0.00187 | -0.19 | 1.25 | 0.00187 | -0.19 | DEER:Res:HVAC_Eff_AC | Annual | 1719 |  | 1 | RE-HV-ResAC-lt45kBtuh-16SAnySFm2017CZ07 | 4231 | 1.25 | 0.00187 | -0.19 | -0.19 | -0.19 | -0.19
RE-HV-ResAC-lt45kBtuh-16S | DEER2017 | D17 v2 |  | Any | SFm | 2017 | CZ08 | rDXGF | Cap-Tons | 3.77 | 2390 | None | 7.98 | 0.0141 | -0.09 | 7.98 | 0.0141 | -0.09 | 7.98 | 0.0141 | -0.09 | 7.98 | 0.0141 | -0.09 | DEER:Res:HVAC_Eff_AC | Annual | 1719 |  | 1 | RE-HV-ResAC-lt45kBtuh-16SAnySFm2017CZ08 | 4232 | 7.98 | 0.0141 | -0.09 | -0.09 | -0.09 | -0.09
RE-HV-ResAC-lt45kBtuh-16S | DEER2017 | D17 v2 |  | Any | SFm | 2017 | CZ09 | rDXGF | Cap-Tons | 3.37 | 2420 | None | 12.8 | 0.0113 | -0.22 | 12.8 | 0.0113 | -0.22 | 12.8 | 0.0113 | -0.22 | 12.8 | 0.0113 | -0.22 | DEER:Res:HVAC_Eff_AC | Annual | 1719 |  | 1 | RE-HV-ResAC-lt45kBtuh-16SAnySFm2017CZ09 | 4233 | 12.8 | 0.0113 | -0.22 | -0.22 | -0.22 | -0.22
RE-HV-ResAC-lt45kBtuh-16S | DEER2017 | D17 v2 |  | Any | SFm | 2017 | CZ10 | rDXGF | Cap-Tons | 2.53 | 1950 | None | 18.6 | 0.00356 | -0.407 | 18.6 | 0.00356 | -0.407 | 18.6 | 0.00356 | -0.407 | 18.6 | 0.00356 | -0.407 | DEER:Res:HVAC_Eff_AC | Annual | 1719 |  | 1 | RE-HV-ResAC-lt45kBtuh-16SAnySFm2017CZ10 | 4234 | 18.6 | 0.00356 | -0.407 | -0.407 | -0.407 | -0.407
RE-HV-ResAC-lt45kBtuh-16S | DEER2017 | D17 v2 |  | Any | SFm | 2017 | CZ11 | rDXGF | Cap-Tons | 2.66 | 1950 | None | 24.2 | 0.0192 | -0.492 | 24.2 | 0.0192 | -0.492 | 24.2 | 0.0192 | -0.492 | 24.2 | 0.0192 | -0.492 | DEER:Res:HVAC_Eff_AC | Annual | 1719 |  | 1 | RE-HV-ResAC-lt45kBtuh-16SAnySFm2017CZ11 | 4235 | 24.2 | 0.0192 | -0.492 | -0.492 | -0.492 | -0.492
RE-HV-ResAC-lt45kBtuh-16S | DEER2017 | D17 v2 |  | Any | SFm | 2017 | CZ12 | rDXGF | Cap-Tons | 2.47 | 1950 | None | 17.7 | 0.00405 | -0.518 | 17.7 | 0.00405 | -0.518 | 17.7 | 0.00405 | -0.518 | 17.7 | 0.00405 | -0.518 | DEER:Res:HVAC_Eff_AC | Annual | 1719 |  | 1 | RE-HV-ResAC-lt45kBtuh-16SAnySFm2017CZ12 | 4236 | 17.7 | 0.00405 | -0.518 | -0.518 | -0.518 | -0.518
RE-HV-ResAC-lt45kBtuh-16S | DEER2017 | D17 v2 |  | Any | SFm | 2017 | CZ13 | rDXGF | Cap-Tons | 2.56 | 1950 | None | 23.5 | 0.0082 | -0.422 | 23.5 | 0.0082 | -0.422 | 23.5 | 0.0082 | -0.422 | 23.5 | 0.0082 | -0.422 | DEER:Res:HVAC_Eff_AC | Annual | 1719 |  | 1 | RE-HV-ResAC-lt45kBtuh-16SAnySFm2017CZ13 | 4237 | 23.5 | 0.0082 | -0.422 | -0.422 | -0.422 | -0.422
RE-HV-ResAC-lt45kBtuh-16S | DEER2017 | D17 v2 |  | Any | SFm | 2017 | CZ14 | rDXGF | Cap-Tons | 3.17 | 2160 | None | 47.1 | 0.0208 | -0.278 | 47.1 | 0.0208 | -0.278 | 47.1 | 0.0208 | -0.278 | 47.1 | 0.0208 | -0.278 | DEER:Res:HVAC_Eff_AC | Annual | 1719 |  | 1 | RE-HV-ResAC-lt45kBtuh-16SAnySFm2017CZ14 | 4238 | 47.1 | 0.0208 | -0.278 | -0.278 | -0.278 | -0.278
RE-HV-ResAC-lt45kBtuh-16S | DEER2017 | D17 v2 |  | Any | SFm | 2017 | CZ15 | rDXGF | Cap-Tons | 3.4 | 2160 | None | 45.5 | 0.0206 | -0.106 | 45.5 | 0.0206 | -0.106 | 45.5 | 0.0206 | -0.106 | 45.5 | 0.0206 | -0.106 | DEER:Res:HVAC_Eff_AC | Annual | 1719 |  | 1 | RE-HV-ResAC-lt45kBtuh-16SAnySFm2017CZ15 | 4239 | 45.5 | 0.0206 | -0.106 | -0.106 | -0.106 | -0.106
RE-HV-ResAC-lt45kBtuh-16S | DEER2017 | D17 v2 |  | Any | SFm | 2017 | CZ16 | rDXGF | Cap-Tons | 3.61 | 2300 | None | 13.3 | 0.00416 | -0.271 | 13.3 | 0.00416 | -0.271 | 13.3 | 0.00416 | -0.271 | 13.3 | 0.00416 | -0.271 | DEER:Res:HVAC_Eff_AC | Annual | 1719 |  | 1 | RE-HV-ResAC-lt45kBtuh-16SAnySFm2017CZ16 | 4240 | 13.3 | 0.00416 | -0.271 | -0.271 | -0.271 | -0.271
RE-HV-ResAC-lt45kBtuh-17S | DEER2017 | D17 v2 |  | Any | MFm | 2017 | CZ01 | rDXGF | Cap-Tons | 1.13 | 999 | None | 11.5 | 0 | -0.407 | 11.5 | 0 | -0.407 | 11.5 | 0 | -0.407 | 11.5 | 0 | -0.407 | DEER:Res:HVAC_Eff_AC | Annual | 1719 |  | 1 | RE-HV-ResAC-lt45kBtuh-17SAnyMFm2017CZ01 | 4585 | 11.5 | 0 | -0.407 | -0.407 | -0.407 | -0.407
RE-HV-ResAC-lt45kBtuh-17S | DEER2017 | D17 v2 |  | Any | MFm | 2017 | CZ02 | rDXGF | Cap-Tons | 1.13 | 1070 | None | 17.3 | 0.0133 | -0.504 | 17.3 | 0.0133 | -0.504 | 17.3 | 0.0133 | -0.504 | 17.3 | 0.0133 | -0.504 | DEER:Res:HVAC_Eff_AC | Annual | 1719 |  | 1 | RE-HV-ResAC-lt45kBtuh-17SAnyMFm2017CZ02 | 4586 | 17.3 | 0.0133 | -0.504 | -0.504 | -0.504 | -0.504
RE-HV-ResAC-lt45kBtuh-17S | DEER2017 | D17 v2 |  | Any | MFm | 2017 | CZ03 | rDXGF | Cap-Tons | 1.13 | 999 | None | 6.81 | 0.00177 | -0.487 | 6.81 | 0.00177 | -0.487 | 6.81 | 0.00177 | -0.487 | 6.81 | 0.00177 | -0.487 | DEER:Res:HVAC_Eff_AC | Annual | 1719 |  | 1 | RE-HV-ResAC-lt45kBtuh-17SAnyMFm2017CZ03 | 4587 | 6.81 | 0.00177 | -0.487 | -0.487 | -0.487 | -0.487
RE-HV-ResAC-lt45kBtuh-17S | DEER2017 | D17 v2 |  | Any | MFm | 2017 | CZ04 | rDXGF | Cap-Tons | 1.13 | 999 | None | 20.4 | 0.0389 | -0.204 | 20.4 | 0.0389 | -0.204 | 20.4 | 0.0389 | -0.204 | 20.4 | 0.0389 | -0.204 | DEER:Res:HVAC_Eff_AC | Annual | 1719 |  | 1 | RE-HV-ResAC-lt45kBtuh-17SAnyMFm2017CZ04 | 4588 | 20.4 | 0.0389 | -0.204 | -0.204 | -0.204 | -0.204
RE-HV-ResAC-lt45kBtuh-17S | DEER2017 | D17 v2 |  | Any | MFm | 2017 | CZ05 | rDXGF | Cap-Tons | 1.19 | 999 | None | 4.87 | 0.00336 | -0.252 | 4.87 | 0.00336 | -0.252 | 4.87 | 0.00336 | -0.252 | 4.87 | 0.00336 | -0.252 | DEER:Res:HVAC_Eff_AC | Annual | 1719 |  | 1 | RE-HV-ResAC-lt45kBtuh-17SAnyMFm2017CZ05 | 4589 | 4.87 | 0.00336 | -0.252 | -0.252 | -0.252 | -0.252
RE-HV-ResAC-lt45kBtuh-17S | DEER2017 | D17 v2 |  | Any | MFm | 2017 | CZ06 | rDXGF | Cap-Tons | 1.43 | 1210 | None | 10.2 | 0.0112 | -0.378 | 10.2 | 0.0112 | -0.378 | 10.2 | 0.0112 | -0.378 | 10.2 | 0.0112 | -0.378 | DEER:Res:HVAC_Eff_AC | Annual | 1719 |  | 1 | RE-HV-ResAC-lt45kBtuh-17SAnyMFm2017CZ06 | 4590 | 10.2 | 0.0112 | -0.378 | -0.378 | -0.378 | -0.378
RE-HV-ResAC-lt45kBtuh-17S | DEER2017 | D17 v2 |  | Any | MFm | 2017 | CZ07 | rDXGF | Cap-Tons | 1.24 | 1210 | None | 14 | 0.0177 | -0.266 | 14 | 0.0177 | -0.266 | 14 | 0.0177 | -0.266 | 14 | 0.0177 | -0.266 | DEER:Res:HVAC_Eff_AC | Annual | 1719 |  | 1 | RE-HV-ResAC-lt45kBtuh-17SAnyMFm2017CZ07 | 4591 | 14 | 0.0177 | -0.266 | -0.266 | -0.266 | -0.266
RE-HV-ResAC-lt45kBtuh-17S | DEER2017 | D17 v2 |  | Any | MFm | 2017 | CZ08 | rDXGF | Cap-Tons | 1.33 | 1210 | None | 24.5 | 0.0338 | -0.195 | 24.5 | 0.0338 | -0.195 | 24.5 | 0.0338 | -0.195 | 24.5 | 0.0338 | -0.195 | DEER:Res:HVAC_Eff_AC | Annual | 1719 |  | 1 | RE-HV-ResAC-lt45kBtuh-17SAnyMFm2017CZ08 | 4592 | 24.5 | 0.0338 | -0.195 | -0.195 | -0.195 | -0.195
RE-HV-ResAC-lt45kBtuh-17S | DEER2017 | D17 v2 |  | Any | MFm | 2017 | CZ09 | rDXGF | Cap-Tons | 1.13 | 1130 | None | 30.4 | 0.0301 | -0.319 | 30.4 | 0.0301 | -0.319 | 30.4 | 0.0301 | -0.319 | 30.4 | 0.0301 | -0.319 | DEER:Res:HVAC_Eff_AC | Annual | 1719 |  | 1 | RE-HV-ResAC-lt45kBtuh-17SAnyMFm2017CZ09 | 4593 | 30.4 | 0.0301 | -0.319 | -0.319 | -0.319 | -0.319
RE-HV-ResAC-lt45kBtuh-17S | DEER2017 | D17 v2 |  | Any | MFm | 2017 | CZ10 | rDXGF | Cap-Tons | 1.13 | 1070 | None | 33.9 | 0.0442 | -0.212 | 33.9 | 0.0442 | -0.212 | 33.9 | 0.0442 | -0.212 | 33.9 | 0.0442 | -0.212 | DEER:Res:HVAC_Eff_AC | Annual | 1719 |  | 1 | RE-HV-ResAC-lt45kBtuh-17SAnyMFm2017CZ10 | 4594 | 33.9 | 0.0442 | -0.212 | -0.212 | -0.212 | -0.212
RE-HV-ResAC-lt45kBtuh-17S | DEER2017 | D17 v2 |  | Any | MFm | 2017 | CZ11 | rDXGF | Cap-Tons | 1.13 | 1070 | None | 82.2 | 0.0681 | -0.619 | 82.2 | 0.0681 | -0.619 | 82.2 | 0.0681 | -0.619 | 82.2 | 0.0681 | -0.619 | DEER:Res:HVAC_Eff_AC | Annual | 1719 |  | 1 | RE-HV-ResAC-lt45kBtuh-17SAnyMFm2017CZ11 | 4595 | 82.2 | 0.0681 | -0.619 | -0.619 | -0.619 | -0.619
RE-HV-ResAC-lt45kBtuh-17S | DEER2017 | D17 v2 |  | Any | MFm | 2017 | CZ12 | rDXGF | Cap-Tons | 1.13 | 1070 | None | 44.2 | 0.0416 | -0.602 | 44.2 | 0.0416 | -0.602 | 44.2 | 0.0416 | -0.602 | 44.2 | 0.0416 | -0.602 | DEER:Res:HVAC_Eff_AC | Annual | 1719 |  | 1 | RE-HV-ResAC-lt45kBtuh-17SAnyMFm2017CZ12 | 4596 | 44.2 | 0.0416 | -0.602 | -0.602 | -0.602 | -0.602
RE-HV-ResAC-lt45kBtuh-17S | DEER2017 | D17 v2 |  | Any | MFm | 2017 | CZ13 | rDXGF | Cap-Tons | 1.13 | 1070 | None | 81.7 | 0.054 | -0.504 | 81.7 | 0.054 | -0.504 | 81.7 | 0.054 | -0.504 | 81.7 | 0.054 | -0.504 | DEER:Res:HVAC_Eff_AC | Annual | 1719 |  | 1 | RE-HV-ResAC-lt45kBtuh-17SAnyMFm2017CZ13 | 4597 | 81.7 | 0.054 | -0.504 | -0.504 | -0.504 | -0.504
RE-HV-ResAC-lt45kBtuh-17S | DEER2017 | D17 v2 |  | Any | MFm | 2017 | CZ14 | rDXGF | Cap-Tons | 1.2 | 1090 | None | 120 | 0.0767 | -0.675 | 120 | 0.0767 | -0.675 | 120 | 0.0767 | -0.675 | 120 | 0.0767 | -0.675 | DEER:Res:HVAC_Eff_AC | Annual | 1719 |  | 1 | RE-HV-ResAC-lt45kBtuh-17SAnyMFm2017CZ14 | 4598 | 120 | 0.0767 | -0.675 | -0.675 | -0.675 | -0.675
RE-HV-ResAC-lt45kBtuh-17S | DEER2017 | D17 v2 |  | Any | MFm | 2017 | CZ15 | rDXGF | Cap-Tons | 1.29 | 1090 | None | 124 | 0.055 | -0.256 | 124 | 0.055 | -0.256 | 124 | 0.055 | -0.256 | 124 | 0.055 | -0.256 | DEER:Res:HVAC_Eff_AC | Annual | 1719 |  | 1 | RE-HV-ResAC-lt45kBtuh-17SAnyMFm2017CZ15 | 4599 | 124 | 0.055 | -0.256 | -0.256 | -0.256 | -0.256
RE-HV-ResAC-lt45kBtuh-17S | DEER2017 | D17 v2 |  | Any | MFm | 2017 | CZ16 | rDXGF | Cap-Tons | 1.13 | 999 | None | 45.6 | 0.0301 | -1.23 | 45.6 | 0.0301 | -1.23 | 45.6 | 0.0301 | -1.23 | 45.6 | 0.0301 | -1.23 | DEER:Res:HVAC_Eff_AC | Annual | 1719 |  | 1 | RE-HV-ResAC-lt45kBtuh-17SAnyMFm2017CZ16 | 4600 | 45.6 | 0.0301 | -1.23 | -1.23 | -1.23 | -1.23
RE-HV-ResAC-lt45kBtuh-17S | DEER2017 | D17 v2 |  | Any | SFm | 2017 | CZ01 | rDXGF | Cap-Tons | 2.33 | 2300 | None | 13.8 | 0 | -0.854 | 13.8 | 0 | -0.854 | 13.8 | 0 | -0.854 | 13.8 | 0 | -0.854 | DEER:Res:HVAC_Eff_AC | Annual | 1719 |  | 1 | RE-HV-ResAC-lt45kBtuh-17SAnySFm2017CZ01 | 4713 | 13.8 | 0 | -0.854 | -0.854 | -0.854 | -0.854
RE-HV-ResAC-lt45kBtuh-17S | DEER2017 | D17 v2 |  | Any | SFm | 2017 | CZ02 | rDXGF | Cap-Tons | 2.21 | 1950 | None | 28.9 | 0.0299 | -0.928 | 28.9 | 0.0299 | -0.928 | 28.9 | 0.0299 | -0.928 | 28.9 | 0.0299 | -0.928 | DEER:Res:HVAC_Eff_AC | Annual | 1719 |  | 1 | RE-HV-ResAC-lt45kBtuh-17SAnySFm2017CZ02 | 4714 | 28.9 | 0.0299 | -0.928 | -0.928 | -0.928 | -0.928
RE-HV-ResAC-lt45kBtuh-17S | DEER2017 | D17 v2 |  | Any | SFm | 2017 | CZ03 | rDXGF | Cap-Tons | 3.23 | 2300 | None | 11.4 | 0.0155 | -0.529 | 11.4 | 0.0155 | -0.529 | 11.4 | 0.0155 | -0.529 | 11.4 | 0.0155 | -0.529 | DEER:Res:HVAC_Eff_AC | Annual | 1719 |  | 1 | RE-HV-ResAC-lt45kBtuh-17SAnySFm2017CZ03 | 4715 | 11.4 | 0.0155 | -0.529 | -0.529 | -0.529 | -0.529
RE-HV-ResAC-lt45kBtuh-17S | DEER2017 | D17 v2 |  | Any | SFm | 2017 | CZ04 | rDXGF | Cap-Tons | 3.17 | 2300 | None | 23.1 | 0.0372 | -0.341 | 23.1 | 0.0372 | -0.341 | 23.1 | 0.0372 | -0.341 | 23.1 | 0.0372 | -0.341 | DEER:Res:HVAC_Eff_AC | Annual | 1719 |  | 1 | RE-HV-ResAC-lt45kBtuh-17SAnySFm2017CZ04 | 4716 | 23.1 | 0.0372 | -0.341 | -0.341 | -0.341 | -0.341
RE-HV-ResAC-lt45kBtuh-17S | DEER2017 | D17 v2 |  | Any | SFm | 2017 | CZ05 | rDXGF | Cap-Tons | 3.55 | 2300 | None | 9.94 | 0.0223 | -0.346 | 9.94 | 0.0223 | -0.346 | 9.94 | 0.0223 | -0.346 | 9.94 | 0.0223 | -0.346 | DEER:Res:HVAC_Eff_AC | Annual | 1719 |  | 1 | RE-HV-ResAC-lt45kBtuh-17SAnySFm2017CZ05 | 4717 | 9.94 | 0.0223 | -0.346 | -0.346 | -0.346 | -0.346
RE-HV-ResAC-lt45kBtuh-17S | DEER2017 | D17 v2 |  | Any | SFm | 2017 | CZ06 | rDXGF | Cap-Tons | 4.01 | 2390 | None | 12.2 | 0.0219 | -0.242 | 12.2 | 0.0219 | -0.242 | 12.2 | 0.0219 | -0.242 | 12.2 | 0.0219 | -0.242 | DEER:Res:HVAC_Eff_AC | Annual | 1719 |  | 1 | RE-HV-ResAC-lt45kBtuh-17SAnySFm2017CZ06 | 4718 | 12.2 | 0.0219 | -0.242 | -0.242 | -0.242 | -0.242
RE-HV-ResAC-lt45kBtuh-17S | DEER2017 | D17 v2 |  | Any | SFm | 2017 | CZ07 | rDXGF | Cap-Tons | 3.21 | 2390 | None | 12.6 | 0.0227 | -0.19 | 12.6 | 0.0227 | -0.19 | 12.6 | 0.0227 | -0.19 | 12.6 | 0.0227 | -0.19 | DEER:Res:HVAC_Eff_AC | Annual | 1719 |  | 1 | RE-HV-ResAC-lt45kBtuh-17SAnySFm2017CZ07 | 4719 | 12.6 | 0.0227 | -0.19 | -0.19 | -0.19 | -0.19
RE-HV-ResAC-lt45kBtuh-17S | DEER2017 | D17 v2 |  | Any | SFm | 2017 | CZ08 | rDXGF | Cap-Tons | 3.77 | 2390 | None | 20.2 | 0.0387 | -0.09 | 20.2 | 0.0387 | -0.09 | 20.2 | 0.0387 | -0.09 | 20.2 | 0.0387 | -0.09 | DEER:Res:HVAC_Eff_AC | Annual | 1719 |  | 1 | RE-HV-ResAC-lt45kBtuh-17SAnySFm2017CZ08 | 4720 | 20.2 | 0.0387 | -0.09 | -0.09 | -0.09 | -0.09
RE-HV-ResAC-lt45kBtuh-17S | DEER2017 | D17 v2 |  | Any | SFm | 2017 | CZ09 | rDXGF | Cap-Tons | 3.37 | 2420 | None | 24.7 | 0.0543 | -0.22 | 24.7 | 0.0543 | -0.22 | 24.7 | 0.0543 | -0.22 | 24.7 | 0.0543 | -0.22 | DEER:Res:HVAC_Eff_AC | Annual | 1719 |  | 1 | RE-HV-ResAC-lt45kBtuh-17SAnySFm2017CZ09 | 4721 | 24.7 | 0.0543 | -0.22 | -0.22 | -0.22 | -0.22
RE-HV-ResAC-lt45kBtuh-17S | DEER2017 | D17 v2 |  | Any | SFm | 2017 | CZ10 | rDXGF | Cap-Tons | 2.53 | 1950 | None | 38.8 | 0.047 | -0.407 | 38.8 | 0.047 | -0.407 | 38.8 | 0.047 | -0.407 | 38.8 | 0.047 | -0.407 | DEER:Res:HVAC_Eff_AC | Annual | 1719 |  | 1 | RE-HV-ResAC-lt45kBtuh-17SAnySFm2017CZ10 | 4722 | 38.8 | 0.047 | -0.407 | -0.407 | -0.407 | -0.407
RE-HV-ResAC-lt45kBtuh-17S | DEER2017 | D17 v2 |  | Any | SFm | 2017 | CZ11 | rDXGF | Cap-Tons | 2.66 | 1950 | None | 46.8 | 0.0515 | -0.492 | 46.8 | 0.0515 | -0.492 | 46.8 | 0.0515 | -0.492 | 46.8 | 0.0515 | -0.492 | DEER:Res:HVAC_Eff_AC | Annual | 1719 |  | 1 | RE-HV-ResAC-lt45kBtuh-17SAnySFm2017CZ11 | 4723 | 46.8 | 0.0515 | -0.492 | -0.492 | -0.492 | -0.492
RE-HV-ResAC-lt45kBtuh-17S | DEER2017 | D17 v2 |  | Any | SFm | 2017 | CZ12 | rDXGF | Cap-Tons | 2.47 | 1950 | None | 28.5 | 0.0239 | -0.518 | 28.5 | 0.0239 | -0.518 | 28.5 | 0.0239 | -0.518 | 28.5 | 0.0239 | -0.518 | DEER:Res:HVAC_Eff_AC | Annual | 1719 |  | 1 | RE-HV-ResAC-lt45kBtuh-17SAnySFm2017CZ12 | 4724 | 28.5 | 0.0239 | -0.518 | -0.518 | -0.518 | -0.518
RE-HV-ResAC-lt45kBtuh-17S | DEER2017 | D17 v2 |  | Any | SFm | 2017 | CZ13 | rDXGF | Cap-Tons | 2.56 | 1950 | None | 50.4 | 0.0344 | -0.422 | 50.4 | 0.0344 | -0.422 | 50.4 | 0.0344 | -0.422 | 50.4 | 0.0344 | -0.422 | DEER:Res:HVAC_Eff_AC | Annual | 1719 |  | 1 | RE-HV-ResAC-lt45kBtuh-17SAnySFm2017CZ13 | 4725 | 50.4 | 0.0344 | -0.422 | -0.422 | -0.422 | -0.422
RE-HV-ResAC-lt45kBtuh-17S | DEER2017 | D17 v2 |  | Any | SFm | 2017 | CZ14 | rDXGF | Cap-Tons | 3.17 | 2160 | None | 91.7 | 0.0634 | -0.278 | 91.7 | 0.0634 | -0.278 | 91.7 | 0.0634 | -0.278 | 91.7 | 0.0634 | -0.278 | DEER:Res:HVAC_Eff_AC | Annual | 1719 |  | 1 | RE-HV-ResAC-lt45kBtuh-17SAnySFm2017CZ14 | 4726 | 91.7 | 0.0634 | -0.278 | -0.278 | -0.278 | -0.278
RE-HV-ResAC-lt45kBtuh-17S | DEER2017 | D17 v2 |  | Any | SFm | 2017 | CZ15 | rDXGF | Cap-Tons | 3.4 | 2160 | None | 104 | 0.0547 | -0.106 | 104 | 0.0547 | -0.106 | 104 | 0.0547 | -0.106 | 104 | 0.0547 | -0.106 | DEER:Res:HVAC_Eff_AC | Annual | 1719 |  | 1 | RE-HV-ResAC-lt45kBtuh-17SAnySFm2017CZ15 | 4727 | 104 | 0.0547 | -0.106 | -0.106 | -0.106 | -0.106
RE-HV-ResAC-lt45kBtuh-17S | DEER2017 | D17 v2 |  | Any | SFm | 2017 | CZ16 | rDXGF | Cap-Tons | 3.61 | 2300 | None | 15.5 | 0.0119 | -0.271 | 15.5 | 0.0119 | -0.271 | 15.5 | 0.0119 | -0.271 | 15.5 | 0.0119 | -0.271 | DEER:Res:HVAC_Eff_AC | Annual | 1719 |  | 1 | RE-HV-ResAC-lt45kBtuh-17SAnySFm2017CZ16 | 4728 | 15.5 | 0.0119 | -0.271 | -0.271 | -0.271 | -0.271
RE-HV-ResAC-lt45kBtuh-18S | DEER2017 | D17 v2 |  | Any | MFm | 2017 | CZ01 | rDXGF | Cap-Tons | 1.13 | 999 | None | 11.6 | 0 | -0.407 | 11.6 | 0 | -0.407 | 11.6 | 0 | -0.407 | 11.6 | 0 | -0.407 | DEER:Res:HVAC_Eff_AC | Annual | 1719 |  | 1 | RE-HV-ResAC-lt45kBtuh-18SAnyMFm2017CZ01 | 5073 | 11.6 | 0 | -0.407 | -0.407 | -0.407 | -0.407
RE-HV-ResAC-lt45kBtuh-18S | DEER2017 | D17 v2 |  | Any | MFm | 2017 | CZ02 | rDXGF | Cap-Tons | 1.13 | 1070 | None | 25.8 | 0.0212 | -0.504 | 25.8 | 0.0212 | -0.504 | 25.8 | 0.0212 | -0.504 | 25.8 | 0.0212 | -0.504 | DEER:Res:HVAC_Eff_AC | Annual | 1719 |  | 1 | RE-HV-ResAC-lt45kBtuh-18SAnyMFm2017CZ02 | 5074 | 25.8 | 0.0212 | -0.504 | -0.504 | -0.504 | -0.504
RE-HV-ResAC-lt45kBtuh-18S | DEER2017 | D17 v2 |  | Any | MFm | 2017 | CZ03 | rDXGF | Cap-Tons | 1.13 | 999 | None | 7.79 | 0.00443 | -0.487 | 7.79 | 0.00443 | -0.487 | 7.79 | 0.00443 | -0.487 | 7.79 | 0.00443 | -0.487 | DEER:Res:HVAC_Eff_AC | Annual | 1719 |  | 1 | RE-HV-ResAC-lt45kBtuh-18SAnyMFm2017CZ03 | 5075 | 7.79 | 0.00443 | -0.487 | -0.487 | -0.487 | -0.487
RE-HV-ResAC-lt45kBtuh-18S | DEER2017 | D17 v2 |  | Any | MFm | 2017 | CZ04 | rDXGF | Cap-Tons | 1.13 | 999 | None | 31.7 | 0.0584 | -0.204 | 31.7 | 0.0584 | -0.204 | 31.7 | 0.0584 | -0.204 | 31.7 | 0.0584 | -0.204 | DEER:Res:HVAC_Eff_AC | Annual | 1719 |  | 1 | RE-HV-ResAC-lt45kBtuh-18SAnyMFm2017CZ04 | 5076 | 31.7 | 0.0584 | -0.204 | -0.204 | -0.204 | -0.204
RE-HV-ResAC-lt45kBtuh-18S | DEER2017 | D17 v2 |  | Any | MFm | 2017 | CZ05 | rDXGF | Cap-Tons | 1.19 | 999 | None | 6.72 | 0.00588 | -0.252 | 6.72 | 0.00588 | -0.252 | 6.72 | 0.00588 | -0.252 | 6.72 | 0.00588 | -0.252 | DEER:Res:HVAC_Eff_AC | Annual | 1719 |  | 1 | RE-HV-ResAC-lt45kBtuh-18SAnyMFm2017CZ05 | 5077 | 6.72 | 0.00588 | -0.252 | -0.252 | -0.252 | -0.252
RE-HV-ResAC-lt45kBtuh-18S | DEER2017 | D17 v2 |  | Any | MFm | 2017 | CZ06 | rDXGF | Cap-Tons | 1.43 | 1210 | None | 15.7 | 0.0196 | -0.378 | 15.7 | 0.0196 | -0.378 | 15.7 | 0.0196 | -0.378 | 15.7 | 0.0196 | -0.378 | DEER:Res:HVAC_Eff_AC | Annual | 1719 |  | 1 | RE-HV-ResAC-lt45kBtuh-18SAnyMFm2017CZ06 | 5078 | 15.7 | 0.0196 | -0.378 | -0.378 | -0.378 | -0.378
RE-HV-ResAC-lt45kBtuh-18S | DEER2017 | D17 v2 |  | Any | MFm | 2017 | CZ07 | rDXGF | Cap-Tons | 1.24 | 1210 | None | 25.4 | 0.0323 | -0.266 | 25.4 | 0.0323 | -0.266 | 25.4 | 0.0323 | -0.266 | 25.4 | 0.0323 | -0.266 | DEER:Res:HVAC_Eff_AC | Annual | 1719 |  | 1 | RE-HV-ResAC-lt45kBtuh-18SAnyMFm2017CZ07 | 5079 | 25.4 | 0.0323 | -0.266 | -0.266 | -0.266 | -0.266
RE-HV-ResAC-lt45kBtuh-18S | DEER2017 | D17 v2 |  | Any | MFm | 2017 | CZ08 | rDXGF | Cap-Tons | 1.33 | 1210 | None | 39.9 | 0.0519 | -0.195 | 39.9 | 0.0519 | -0.195 | 39.9 | 0.0519 | -0.195 | 39.9 | 0.0519 | -0.195 | DEER:Res:HVAC_Eff_AC | Annual | 1719 |  | 1 | RE-HV-ResAC-lt45kBtuh-18SAnyMFm2017CZ08 | 5080 | 39.9 | 0.0519 | -0.195 | -0.195 | -0.195 | -0.195
RE-HV-ResAC-lt45kBtuh-18S | DEER2017 | D17 v2 |  | Any | MFm | 2017 | CZ09 | rDXGF | Cap-Tons | 1.13 | 1130 | None | 50 | 0.0442 | -0.319 | 50 | 0.0442 | -0.319 | 50 | 0.0442 | -0.319 | 50 | 0.0442 | -0.319 | DEER:Res:HVAC_Eff_AC | Annual | 1719 |  | 1 | RE-HV-ResAC-lt45kBtuh-18SAnyMFm2017CZ09 | 5081 | 50 | 0.0442 | -0.319 | -0.319 | -0.319 | -0.319
RE-HV-ResAC-lt45kBtuh-18S | DEER2017 | D17 v2 |  | Any | MFm | 2017 | CZ10 | rDXGF | Cap-Tons | 1.13 | 1070 | None | 53.1 | 0.0664 | -0.212 | 53.1 | 0.0664 | -0.212 | 53.1 | 0.0664 | -0.212 | 53.1 | 0.0664 | -0.212 | DEER:Res:HVAC_Eff_AC | Annual | 1719 |  | 1 | RE-HV-ResAC-lt45kBtuh-18SAnyMFm2017CZ10 | 5082 | 53.1 | 0.0664 | -0.212 | -0.212 | -0.212 | -0.212
RE-HV-ResAC-lt45kBtuh-18S | DEER2017 | D17 v2 |  | Any | MFm | 2017 | CZ11 | rDXGF | Cap-Tons | 1.13 | 1070 | None | 118 | 0.0991 | -0.619 | 118 | 0.0991 | -0.619 | 118 | 0.0991 | -0.619 | 118 | 0.0991 | -0.619 | DEER:Res:HVAC_Eff_AC | Annual | 1719 |  | 1 | RE-HV-ResAC-lt45kBtuh-18SAnyMFm2017CZ11 | 5083 | 118 | 0.0991 | -0.619 | -0.619 | -0.619 | -0.619
RE-HV-ResAC-lt45kBtuh-18S | DEER2017 | D17 v2 |  | Any | MFm | 2017 | CZ12 | rDXGF | Cap-Tons | 1.13 | 1070 | None | 67.3 | 0.0628 | -0.602 | 67.3 | 0.0628 | -0.602 | 67.3 | 0.0628 | -0.602 | 67.3 | 0.0628 | -0.602 | DEER:Res:HVAC_Eff_AC | Annual | 1719 |  | 1 | RE-HV-ResAC-lt45kBtuh-18SAnyMFm2017CZ12 | 5084 | 67.3 | 0.0628 | -0.602 | -0.602 | -0.602 | -0.602
RE-HV-ResAC-lt45kBtuh-18S | DEER2017 | D17 v2 |  | Any | MFm | 2017 | CZ13 | rDXGF | Cap-Tons | 1.13 | 1070 | None | 122 | 0.0832 | -0.504 | 122 | 0.0832 | -0.504 | 122 | 0.0832 | -0.504 | 122 | 0.0832 | -0.504 | DEER:Res:HVAC_Eff_AC | Annual | 1719 |  | 1 | RE-HV-ResAC-lt45kBtuh-18SAnyMFm2017CZ13 | 5085 | 122 | 0.0832 | -0.504 | -0.504 | -0.504 | -0.504
RE-HV-ResAC-lt45kBtuh-18S | DEER2017 | D17 v2 |  | Any | MFm | 2017 | CZ14 | rDXGF | Cap-Tons | 1.2 | 1090 | None | 169 | 0.108 | -0.675 | 169 | 0.108 | -0.675 | 169 | 0.108 | -0.675 | 169 | 0.108 | -0.675 | DEER:Res:HVAC_Eff_AC | Annual | 1719 |  | 1 | RE-HV-ResAC-lt45kBtuh-18SAnyMFm2017CZ14 | 5086 | 169 | 0.108 | -0.675 | -0.675 | -0.675 | -0.675
RE-HV-ResAC-lt45kBtuh-18S | DEER2017 | D17 v2 |  | Any | MFm | 2017 | CZ15 | rDXGF | Cap-Tons | 1.29 | 1090 | None | 182 | 0.0806 | -0.256 | 182 | 0.0806 | -0.256 | 182 | 0.0806 | -0.256 | 182 | 0.0806 | -0.256 | DEER:Res:HVAC_Eff_AC | Annual | 1719 |  | 1 | RE-HV-ResAC-lt45kBtuh-18SAnyMFm2017CZ15 | 5087 | 182 | 0.0806 | -0.256 | -0.256 | -0.256 | -0.256
RE-HV-ResAC-lt45kBtuh-18S | DEER2017 | D17 v2 |  | Any | MFm | 2017 | CZ16 | rDXGF | Cap-Tons | 1.13 | 999 | None | 62.3 | 0.0451 | -1.23 | 62.3 | 0.0451 | -1.23 | 62.3 | 0.0451 | -1.23 | 62.3 | 0.0451 | -1.23 | DEER:Res:HVAC_Eff_AC | Annual | 1719 |  | 1 | RE-HV-ResAC-lt45kBtuh-18SAnyMFm2017CZ16 | 5088 | 62.3 | 0.0451 | -1.23 | -1.23 | -1.23 | -1.23
RE-HV-ResAC-lt45kBtuh-18S | DEER2017 | D17 v2 |  | Any | SFm | 2017 | CZ01 | rDXGF | Cap-Tons | 2.33 | 2300 | None | 13.8 | 0 | -0.854 | 13.8 | 0 | -0.854 | 13.8 | 0 | -0.854 | 13.8 | 0 | -0.854 | DEER:Res:HVAC_Eff_AC | Annual | 1719 |  | 1 | RE-HV-ResAC-lt45kBtuh-18SAnySFm2017CZ01 | 5201 | 13.8 | 0 | -0.854 | -0.854 | -0.854 | -0.854
RE-HV-ResAC-lt45kBtuh-18S | DEER2017 | D17 v2 |  | Any | SFm | 2017 | CZ02 | rDXGF | Cap-Tons | 2.21 | 1950 | None | 37 | 0.0557 | -0.928 | 37 | 0.0557 | -0.928 | 37 | 0.0557 | -0.928 | 37 | 0.0557 | -0.928 | DEER:Res:HVAC_Eff_AC | Annual | 1719 |  | 1 | RE-HV-ResAC-lt45kBtuh-18SAnySFm2017CZ02 | 5202 | 37 | 0.0557 | -0.928 | -0.928 | -0.928 | -0.928
RE-HV-ResAC-lt45kBtuh-18S | DEER2017 | D17 v2 |  | Any | SFm | 2017 | CZ03 | rDXGF | Cap-Tons | 3.23 | 2300 | None | 14 | 0.0272 | -0.529 | 14 | 0.0272 | -0.529 | 14 | 0.0272 | -0.529 | 14 | 0.0272 | -0.529 | DEER:Res:HVAC_Eff_AC | Annual | 1719 |  | 1 | RE-HV-ResAC-lt45kBtuh-18SAnySFm2017CZ03 | 5203 | 14 | 0.0272 | -0.529 | -0.529 | -0.529 | -0.529
RE-HV-ResAC-lt45kBtuh-18S | DEER2017 | D17 v2 |  | Any | SFm | 2017 | CZ04 | rDXGF | Cap-Tons | 3.17 | 2300 | None | 31.3 | 0.0584 | -0.341 | 31.3 | 0.0584 | -0.341 | 31.3 | 0.0584 | -0.341 | 31.3 | 0.0584 | -0.341 | DEER:Res:HVAC_Eff_AC | Annual | 1719 |  | 1 | RE-HV-ResAC-lt45kBtuh-18SAnySFm2017CZ04 | 5204 | 31.3 | 0.0584 | -0.341 | -0.341 | -0.341 | -0.341
RE-HV-ResAC-lt45kBtuh-18S | DEER2017 | D17 v2 |  | Any | SFm | 2017 | CZ05 | rDXGF | Cap-Tons | 3.55 | 2300 | None | 11.8 | 0.0349 | -0.346 | 11.8 | 0.0349 | -0.346 | 11.8 | 0.0349 | -0.346 | 11.8 | 0.0349 | -0.346 | DEER:Res:HVAC_Eff_AC | Annual | 1719 |  | 1 | RE-HV-ResAC-lt45kBtuh-18SAnySFm2017CZ05 | 5205 | 11.8 | 0.0349 | -0.346 | -0.346 | -0.346 | -0.346
RE-HV-ResAC-lt45kBtuh-18S | DEER2017 | D17 v2 |  | Any | SFm | 2017 | CZ06 | rDXGF | Cap-Tons | 4.01 | 2390 | None | 16.8 | 0.0367 | -0.242 | 16.8 | 0.0367 | -0.242 | 16.8 | 0.0367 | -0.242 | 16.8 | 0.0367 | -0.242 | DEER:Res:HVAC_Eff_AC | Annual | 1719 |  | 1 | RE-HV-ResAC-lt45kBtuh-18SAnySFm2017CZ06 | 5206 | 16.8 | 0.0367 | -0.242 | -0.242 | -0.242 | -0.242
RE-HV-ResAC-lt45kBtuh-18S | DEER2017 | D17 v2 |  | Any | SFm | 2017 | CZ07 | rDXGF | Cap-Tons | 3.21 | 2390 | None | 22.7 | 0.0411 | -0.19 | 22.7 | 0.0411 | -0.19 | 22.7 | 0.0411 | -0.19 | 22.7 | 0.0411 | -0.19 | DEER:Res:HVAC_Eff_AC | Annual | 1719 |  | 1 | RE-HV-ResAC-lt45kBtuh-18SAnySFm2017CZ07 | 5207 | 22.7 | 0.0411 | -0.19 | -0.19 | -0.19 | -0.19
RE-HV-ResAC-lt45kBtuh-18S | DEER2017 | D17 v2 |  | Any | SFm | 2017 | CZ08 | rDXGF | Cap-Tons | 3.77 | 2390 | None | 31.1 | 0.0605 | -0.09 | 31.1 | 0.0605 | -0.09 | 31.1 | 0.0605 | -0.09 | 31.1 | 0.0605 | -0.09 | DEER:Res:HVAC_Eff_AC | Annual | 1719 |  | 1 | RE-HV-ResAC-lt45kBtuh-18SAnySFm2017CZ08 | 5208 | 31.1 | 0.0605 | -0.09 | -0.09 | -0.09 | -0.09
RE-HV-ResAC-lt45kBtuh-18S | DEER2017 | D17 v2 |  | Any | SFm | 2017 | CZ09 | rDXGF | Cap-Tons | 3.37 | 2420 | None | 35.3 | 0.0926 | -0.22 | 35.3 | 0.0926 | -0.22 | 35.3 | 0.0926 | -0.22 | 35.3 | 0.0926 | -0.22 | DEER:Res:HVAC_Eff_AC | Annual | 1719 |  | 1 | RE-HV-ResAC-lt45kBtuh-18SAnySFm2017CZ09 | 5209 | 35.3 | 0.0926 | -0.22 | -0.22 | -0.22 | -0.22
RE-HV-ResAC-lt45kBtuh-18S | DEER2017 | D17 v2 |  | Any | SFm | 2017 | CZ10 | rDXGF | Cap-Tons | 2.53 | 1950 | None | 56.8 | 0.0862 | -0.407 | 56.8 | 0.0862 | -0.407 | 56.8 | 0.0862 | -0.407 | 56.8 | 0.0862 | -0.407 | DEER:Res:HVAC_Eff_AC | Annual | 1719 |  | 1 | RE-HV-ResAC-lt45kBtuh-18SAnySFm2017CZ10 | 5210 | 56.8 | 0.0862 | -0.407 | -0.407 | -0.407 | -0.407
RE-HV-ResAC-lt45kBtuh-18S | DEER2017 | D17 v2 |  | Any | SFm | 2017 | CZ11 | rDXGF | Cap-Tons | 2.66 | 1950 | None | 67 | 0.0805 | -0.492 | 67 | 0.0805 | -0.492 | 67 | 0.0805 | -0.492 | 67 | 0.0805 | -0.492 | DEER:Res:HVAC_Eff_AC | Annual | 1719 |  | 1 | RE-HV-ResAC-lt45kBtuh-18SAnySFm2017CZ11 | 5211 | 67 | 0.0805 | -0.492 | -0.492 | -0.492 | -0.492
RE-HV-ResAC-lt45kBtuh-18S | DEER2017 | D17 v2 |  | Any | SFm | 2017 | CZ12 | rDXGF | Cap-Tons | 2.47 | 1950 | None | 38.1 | 0.0413 | -0.518 | 38.1 | 0.0413 | -0.518 | 38.1 | 0.0413 | -0.518 | 38.1 | 0.0413 | -0.518 | DEER:Res:HVAC_Eff_AC | Annual | 1719 |  | 1 | RE-HV-ResAC-lt45kBtuh-18SAnySFm2017CZ12 | 5212 | 38.1 | 0.0413 | -0.518 | -0.518 | -0.518 | -0.518
RE-HV-ResAC-lt45kBtuh-18S | DEER2017 | D17 v2 |  | Any | SFm | 2017 | CZ13 | rDXGF | Cap-Tons | 2.56 | 1950 | None | 74.4 | 0.0574 | -0.422 | 74.4 | 0.0574 | -0.422 | 74.4 | 0.0574 | -0.422 | 74.4 | 0.0574 | -0.422 | DEER:Res:HVAC_Eff_AC | Annual | 1719 |  | 1 | RE-HV-ResAC-lt45kBtuh-18SAnySFm2017CZ13 | 5213 | 74.4 | 0.0574 | -0.422 | -0.422 | -0.422 | -0.422
RE-HV-ResAC-lt45kBtuh-18S | DEER2017 | D17 v2 |  | Any | SFm | 2017 | CZ14 | rDXGF | Cap-Tons | 3.17 | 2160 | None | 131 | 0.102 | -0.278 | 131 | 0.102 | -0.278 | 131 | 0.102 | -0.278 | 131 | 0.102 | -0.278 | DEER:Res:HVAC_Eff_AC | Annual | 1719 |  | 1 | RE-HV-ResAC-lt45kBtuh-18SAnySFm2017CZ14 | 5214 | 131 | 0.102 | -0.278 | -0.278 | -0.278 | -0.278
RE-HV-ResAC-lt45kBtuh-18S | DEER2017 | D17 v2 |  | Any | SFm | 2017 | CZ15 | rDXGF | Cap-Tons | 3.4 | 2160 | None | 157 | 0.085 | -0.106 | 157 | 0.085 | -0.106 | 157 | 0.085 | -0.106 | 157 | 0.085 | -0.106 | DEER:Res:HVAC_Eff_AC | Annual | 1719 |  | 1 | RE-HV-ResAC-lt45kBtuh-18SAnySFm2017CZ15 | 5215 | 157 | 0.085 | -0.106 | -0.106 | -0.106 | -0.106
RE-HV-ResAC-lt45kBtuh-18S | DEER2017 | D17 v2 |  | Any | SFm | 2017 | CZ16 | rDXGF | Cap-Tons | 3.61 | 2300 | None | 17.3 | 0.0186 | -0.271 | 17.3 | 0.0186 | -0.271 | 17.3 | 0.0186 | -0.271 | 17.3 | 0.0186 | -0.271 | DEER:Res:HVAC_Eff_AC | Annual | 1719 |  | 1 | RE-HV-ResAC-lt45kBtuh-18SAnySFm2017CZ16 | 5216 | 17.3 | 0.0186 | -0.271 | -0.271 | -0.271 | -0.271
RE-HV-ResAC-lt45kBtuh-19S | DEER2017 | D17 v2 |  | Any | MFm | 2017 | CZ01 | rDXGF | Cap-Tons | 1.13 | 999 | None | 13.3 | 0 | -0.487 | 13.3 | 0 | -0.487 | 13.3 | 0 | -0.487 | 13.3 | 0 | -0.487 | DEER:Res:HVAC_Eff_AC | Annual | 1719 |  | 1 | RE-HV-ResAC-lt45kBtuh-19SAnyMFm2017CZ01 | 5561 | 13.3 | 0 | -0.487 | -0.487 | -0.487 | -0.487
RE-HV-ResAC-lt45kBtuh-19S | DEER2017 | D17 v2 |  | Any | MFm | 2017 | CZ02 | rDXGF | Cap-Tons | 1.13 | 1070 | None | 34.5 | 0.0283 | -0.558 | 34.5 | 0.0283 | -0.558 | 34.5 | 0.0283 | -0.558 | 34.5 | 0.0283 | -0.558 | DEER:Res:HVAC_Eff_AC | Annual | 1719 |  | 1 | RE-HV-ResAC-lt45kBtuh-19SAnyMFm2017CZ02 | 5562 | 34.5 | 0.0283 | -0.558 | -0.558 | -0.558 | -0.558
RE-HV-ResAC-lt45kBtuh-19S | DEER2017 | D17 v2 |  | Any | MFm | 2017 | CZ03 | rDXGF | Cap-Tons | 1.13 | 999 | None | 9.74 | 0.00531 | -0.425 | 9.74 | 0.00531 | -0.425 | 9.74 | 0.00531 | -0.425 | 9.74 | 0.00531 | -0.425 | DEER:Res:HVAC_Eff_AC | Annual | 1719 |  | 1 | RE-HV-ResAC-lt45kBtuh-19SAnyMFm2017CZ03 | 5563 | 9.74 | 0.00531 | -0.425 | -0.425 | -0.425 | -0.425
RE-HV-ResAC-lt45kBtuh-19S | DEER2017 | D17 v2 |  | Any | MFm | 2017 | CZ04 | rDXGF | Cap-Tons | 1.13 | 999 | None | 41.8 | 0.0735 | -0.221 | 41.8 | 0.0735 | -0.221 | 41.8 | 0.0735 | -0.221 | 41.8 | 0.0735 | -0.221 | DEER:Res:HVAC_Eff_AC | Annual | 1719 |  | 1 | RE-HV-ResAC-lt45kBtuh-19SAnyMFm2017CZ04 | 5564 | 41.8 | 0.0735 | -0.221 | -0.221 | -0.221 | -0.221
RE-HV-ResAC-lt45kBtuh-19S | DEER2017 | D17 v2 |  | Any | MFm | 2017 | CZ05 | rDXGF | Cap-Tons | 1.19 | 999 | None | 8.91 | 0.0084 | -0.277 | 8.91 | 0.0084 | -0.277 | 8.91 | 0.0084 | -0.277 | 8.91 | 0.0084 | -0.277 | DEER:Res:HVAC_Eff_AC | Annual | 1719 |  | 1 | RE-HV-ResAC-lt45kBtuh-19SAnyMFm2017CZ05 | 5565 | 8.91 | 0.0084 | -0.277 | -0.277 | -0.277 | -0.277
RE-HV-ResAC-lt45kBtuh-19S | DEER2017 | D17 v2 |  | Any | MFm | 2017 | CZ06 | rDXGF | Cap-Tons | 1.43 | 1210 | None | 21.3 | 0.0266 | -0.413 | 21.3 | 0.0266 | -0.413 | 21.3 | 0.0266 | -0.413 | 21.3 | 0.0266 | -0.413 | DEER:Res:HVAC_Eff_AC | Annual | 1719 |  | 1 | RE-HV-ResAC-lt45kBtuh-19SAnyMFm2017CZ06 | 5566 | 21.3 | 0.0266 | -0.413 | -0.413 | -0.413 | -0.413
RE-HV-ResAC-lt45kBtuh-19S | DEER2017 | D17 v2 |  | Any | MFm | 2017 | CZ07 | rDXGF | Cap-Tons | 1.24 | 1210 | None | 35.9 | 0.0444 | -0.29 | 35.9 | 0.0444 | -0.29 | 35.9 | 0.0444 | -0.29 | 35.9 | 0.0444 | -0.29 | DEER:Res:HVAC_Eff_AC | Annual | 1719 |  | 1 | RE-HV-ResAC-lt45kBtuh-19SAnyMFm2017CZ07 | 5567 | 35.9 | 0.0444 | -0.29 | -0.29 | -0.29 | -0.29
RE-HV-ResAC-lt45kBtuh-19S | DEER2017 | D17 v2 |  | Any | MFm | 2017 | CZ08 | rDXGF | Cap-Tons | 1.33 | 1210 | None | 53.6 | 0.0669 | -0.211 | 53.6 | 0.0669 | -0.211 | 53.6 | 0.0669 | -0.211 | 53.6 | 0.0669 | -0.211 | DEER:Res:HVAC_Eff_AC | Annual | 1719 |  | 1 | RE-HV-ResAC-lt45kBtuh-19SAnyMFm2017CZ08 | 5568 | 53.6 | 0.0669 | -0.211 | -0.211 | -0.211 | -0.211
RE-HV-ResAC-lt45kBtuh-19S | DEER2017 | D17 v2 |  | Any | MFm | 2017 | CZ09 | rDXGF | Cap-Tons | 1.13 | 1130 | None | 67.5 | 0.0566 | -0.354 | 67.5 | 0.0566 | -0.354 | 67.5 | 0.0566 | -0.354 | 67.5 | 0.0566 | -0.354 | DEER:Res:HVAC_Eff_AC | Annual | 1719 |  | 1 | RE-HV-ResAC-lt45kBtuh-19SAnyMFm2017CZ09 | 5569 | 67.5 | 0.0566 | -0.354 | -0.354 | -0.354 | -0.354
RE-HV-ResAC-lt45kBtuh-19S | DEER2017 | D17 v2 |  | Any | MFm | 2017 | CZ10 | rDXGF | Cap-Tons | 1.13 | 1070 | None | 69.7 | 0.0841 | -0.23 | 69.7 | 0.0841 | -0.23 | 69.7 | 0.0841 | -0.23 | 69.7 | 0.0841 | -0.23 | DEER:Res:HVAC_Eff_AC | Annual | 1719 |  | 1 | RE-HV-ResAC-lt45kBtuh-19SAnyMFm2017CZ10 | 5570 | 69.7 | 0.0841 | -0.23 | -0.23 | -0.23 | -0.23
RE-HV-ResAC-lt45kBtuh-19S | DEER2017 | D17 v2 |  | Any | MFm | 2017 | CZ11 | rDXGF | Cap-Tons | 1.13 | 1070 | None | 150 | 0.124 | -0.673 | 150 | 0.124 | -0.673 | 150 | 0.124 | -0.673 | 150 | 0.124 | -0.673 | DEER:Res:HVAC_Eff_AC | Annual | 1719 |  | 1 | RE-HV-ResAC-lt45kBtuh-19SAnyMFm2017CZ11 | 5571 | 150 | 0.124 | -0.673 | -0.673 | -0.673 | -0.673
RE-HV-ResAC-lt45kBtuh-19S | DEER2017 | D17 v2 |  | Any | MFm | 2017 | CZ12 | rDXGF | Cap-Tons | 1.13 | 1070 | None | 88.8 | 0.0805 | -0.575 | 88.8 | 0.0805 | -0.575 | 88.8 | 0.0805 | -0.575 | 88.8 | 0.0805 | -0.575 | DEER:Res:HVAC_Eff_AC | Annual | 1719 |  | 1 | RE-HV-ResAC-lt45kBtuh-19SAnyMFm2017CZ12 | 5572 | 88.8 | 0.0805 | -0.575 | -0.575 | -0.575 | -0.575
RE-HV-ResAC-lt45kBtuh-19S | DEER2017 | D17 v2 |  | Any | MFm | 2017 | CZ13 | rDXGF | Cap-Tons | 1.13 | 1070 | None | 158 | 0.107 | -0.549 | 158 | 0.107 | -0.549 | 158 | 0.107 | -0.549 | 158 | 0.107 | -0.549 | DEER:Res:HVAC_Eff_AC | Annual | 1719 |  | 1 | RE-HV-ResAC-lt45kBtuh-19SAnyMFm2017CZ13 | 5573 | 158 | 0.107 | -0.549 | -0.549 | -0.549 | -0.549
RE-HV-ResAC-lt45kBtuh-19S | DEER2017 | D17 v2 |  | Any | MFm | 2017 | CZ14 | rDXGF | Cap-Tons | 1.2 | 1090 | None | 212 | 0.134 | -0.733 | 212 | 0.134 | -0.733 | 212 | 0.134 | -0.733 | 212 | 0.134 | -0.733 | DEER:Res:HVAC_Eff_AC | Annual | 1719 |  | 1 | RE-HV-ResAC-lt45kBtuh-19SAnyMFm2017CZ14 | 5574 | 212 | 0.134 | -0.733 | -0.733 | -0.733 | -0.733
RE-HV-ResAC-lt45kBtuh-19S | DEER2017 | D17 v2 |  | Any | MFm | 2017 | CZ15 | rDXGF | Cap-Tons | 1.29 | 1090 | None | 231 | 0.102 | -0.279 | 231 | 0.102 | -0.279 | 231 | 0.102 | -0.279 | 231 | 0.102 | -0.279 | DEER:Res:HVAC_Eff_AC | Annual | 1719 |  | 1 | RE-HV-ResAC-lt45kBtuh-19SAnyMFm2017CZ15 | 5575 | 231 | 0.102 | -0.279 | -0.279 | -0.279 | -0.279
RE-HV-ResAC-lt45kBtuh-19S | DEER2017 | D17 v2 |  | Any | MFm | 2017 | CZ16 | rDXGF | Cap-Tons | 1.13 | 999 | None | 80 | 0.0566 | -1.36 | 80 | 0.0566 | -1.36 | 80 | 0.0566 | -1.36 | 80 | 0.0566 | -1.36 | DEER:Res:HVAC_Eff_AC | Annual | 1719 |  | 1 | RE-HV-ResAC-lt45kBtuh-19SAnyMFm2017CZ16 | 5576 | 80 | 0.0566 | -1.36 | -1.36 | -1.36 | -1.36
RE-HV-ResAC-lt45kBtuh-19S | DEER2017 | D17 v2 |  | Any | SFm | 2017 | CZ01 | rDXGF | Cap-Tons | 2.33 | 2300 | None | 15.9 | 0 | -0.948 | 15.9 | 0 | -0.948 | 15.9 | 0 | -0.948 | 15.9 | 0 | -0.948 | DEER:Res:HVAC_Eff_AC | Annual | 1719 |  | 1 | RE-HV-ResAC-lt45kBtuh-19SAnySFm2017CZ01 | 5689 | 15.9 | 0 | -0.948 | -0.948 | -0.948 | -0.948
RE-HV-ResAC-lt45kBtuh-19S | DEER2017 | D17 v2 |  | Any | SFm | 2017 | CZ02 | rDXGF | Cap-Tons | 2.21 | 1950 | None | 46.6 | 0.0769 | -1.05 | 46.6 | 0.0769 | -1.05 | 46.6 | 0.0769 | -1.05 | 46.6 | 0.0769 | -1.05 | DEER:Res:HVAC_Eff_AC | Annual | 1719 |  | 1 | RE-HV-ResAC-lt45kBtuh-19SAnySFm2017CZ02 | 5690 | 46.6 | 0.0769 | -1.05 | -1.05 | -1.05 | -1.05
RE-HV-ResAC-lt45kBtuh-19S | DEER2017 | D17 v2 |  | Any | SFm | 2017 | CZ03 | rDXGF | Cap-Tons | 3.23 | 2300 | None | 17.6 | 0.0378 | -0.585 | 17.6 | 0.0378 | -0.585 | 17.6 | 0.0378 | -0.585 | 17.6 | 0.0378 | -0.585 | DEER:Res:HVAC_Eff_AC | Annual | 1719 |  | 1 | RE-HV-ResAC-lt45kBtuh-19SAnySFm2017CZ03 | 5691 | 17.6 | 0.0378 | -0.585 | -0.585 | -0.585 | -0.585
RE-HV-ResAC-lt45kBtuh-19S | DEER2017 | D17 v2 |  | Any | SFm | 2017 | CZ04 | rDXGF | Cap-Tons | 3.17 | 2300 | None | 39.8 | 0.076 | -0.41 | 39.8 | 0.076 | -0.41 | 39.8 | 0.076 | -0.41 | 39.8 | 0.076 | -0.41 | DEER:Res:HVAC_Eff_AC | Annual | 1719 |  | 1 | RE-HV-ResAC-lt45kBtuh-19SAnySFm2017CZ04 | 5692 | 39.8 | 0.076 | -0.41 | -0.41 | -0.41 | -0.41
RE-HV-ResAC-lt45kBtuh-19S | DEER2017 | D17 v2 |  | Any | SFm | 2017 | CZ05 | rDXGF | Cap-Tons | 3.55 | 2300 | None | 14.5 | 0.0459 | -0.397 | 14.5 | 0.0459 | -0.397 | 14.5 | 0.0459 | -0.397 | 14.5 | 0.0459 | -0.397 | DEER:Res:HVAC_Eff_AC | Annual | 1719 |  | 1 | RE-HV-ResAC-lt45kBtuh-19SAnySFm2017CZ05 | 5693 | 14.5 | 0.0459 | -0.397 | -0.397 | -0.397 | -0.397
RE-HV-ResAC-lt45kBtuh-19S | DEER2017 | D17 v2 |  | Any | SFm | 2017 | CZ06 | rDXGF | Cap-Tons | 4.01 | 2390 | None | 21.7 | 0.0494 | -0.289 | 21.7 | 0.0494 | -0.289 | 21.7 | 0.0494 | -0.289 | 21.7 | 0.0494 | -0.289 | DEER:Res:HVAC_Eff_AC | Annual | 1719 |  | 1 | RE-HV-ResAC-lt45kBtuh-19SAnySFm2017CZ06 | 5694 | 21.7 | 0.0494 | -0.289 | -0.289 | -0.289 | -0.289
RE-HV-ResAC-lt45kBtuh-19S | DEER2017 | D17 v2 |  | Any | SFm | 2017 | CZ07 | rDXGF | Cap-Tons | 3.21 | 2390 | None | 31.9 | 0.057 | -0.212 | 31.9 | 0.057 | -0.212 | 31.9 | 0.057 | -0.212 | 31.9 | 0.057 | -0.212 | DEER:Res:HVAC_Eff_AC | Annual | 1719 |  | 1 | RE-HV-ResAC-lt45kBtuh-19SAnySFm2017CZ07 | 5695 | 31.9 | 0.057 | -0.212 | -0.212 | -0.212 | -0.212
RE-HV-ResAC-lt45kBtuh-19S | DEER2017 | D17 v2 |  | Any | SFm | 2017 | CZ08 | rDXGF | Cap-Tons | 3.77 | 2390 | None | 40.9 | 0.0788 | -0.111 | 40.9 | 0.0788 | -0.111 | 40.9 | 0.0788 | -0.111 | 40.9 | 0.0788 | -0.111 | DEER:Res:HVAC_Eff_AC | Annual | 1719 |  | 1 | RE-HV-ResAC-lt45kBtuh-19SAnySFm2017CZ08 | 5696 | 40.9 | 0.0788 | -0.111 | -0.111 | -0.111 | -0.111
RE-HV-ResAC-lt45kBtuh-19S | DEER2017 | D17 v2 |  | Any | SFm | 2017 | CZ09 | rDXGF | Cap-Tons | 3.37 | 2420 | None | 45.2 | 0.124 | -0.264 | 45.2 | 0.124 | -0.264 | 45.2 | 0.124 | -0.264 | 45.2 | 0.124 | -0.264 | DEER:Res:HVAC_Eff_AC | Annual | 1719 |  | 1 | RE-HV-ResAC-lt45kBtuh-19SAnySFm2017CZ09 | 5697 | 45.2 | 0.124 | -0.264 | -0.264 | -0.264 | -0.264
RE-HV-ResAC-lt45kBtuh-19S | DEER2017 | D17 v2 |  | Any | SFm | 2017 | CZ10 | rDXGF | Cap-Tons | 2.53 | 1950 | None | 73.4 | 0.118 | -0.478 | 73.4 | 0.118 | -0.478 | 73.4 | 0.118 | -0.478 | 73.4 | 0.118 | -0.478 | DEER:Res:HVAC_Eff_AC | Annual | 1719 |  | 1 | RE-HV-ResAC-lt45kBtuh-19SAnySFm2017CZ10 | 5698 | 73.4 | 0.118 | -0.478 | -0.478 | -0.478 | -0.478
RE-HV-ResAC-lt45kBtuh-19S | DEER2017 | D17 v2 |  | Any | SFm | 2017 | CZ11 | rDXGF | Cap-Tons | 2.66 | 1950 | None | 85.3 | 0.104 | -0.568 | 85.3 | 0.104 | -0.568 | 85.3 | 0.104 | -0.568 | 85.3 | 0.104 | -0.568 | DEER:Res:HVAC_Eff_AC | Annual | 1719 |  | 1 | RE-HV-ResAC-lt45kBtuh-19SAnySFm2017CZ11 | 5699 | 85.3 | 0.104 | -0.568 | -0.568 | -0.568 | -0.568
RE-HV-ResAC-lt45kBtuh-19S | DEER2017 | D17 v2 |  | Any | SFm | 2017 | CZ12 | rDXGF | Cap-Tons | 2.47 | 1950 | None | 48 | 0.0555 | -0.611 | 48 | 0.0555 | -0.611 | 48 | 0.0555 | -0.611 | 48 | 0.0555 | -0.611 | DEER:Res:HVAC_Eff_AC | Annual | 1719 |  | 1 | RE-HV-ResAC-lt45kBtuh-19SAnySFm2017CZ12 | 5700 | 48 | 0.0555 | -0.611 | -0.611 | -0.611 | -0.611
RE-HV-ResAC-lt45kBtuh-19S | DEER2017 | D17 v2 |  | Any | SFm | 2017 | CZ13 | rDXGF | Cap-Tons | 2.56 | 1950 | None | 96.1 | 0.0758 | -0.504 | 96.1 | 0.0758 | -0.504 | 96.1 | 0.0758 | -0.504 | 96.1 | 0.0758 | -0.504 | DEER:Res:HVAC_Eff_AC | Annual | 1719 |  | 1 | RE-HV-ResAC-lt45kBtuh-19SAnySFm2017CZ13 | 5701 | 96.1 | 0.0758 | -0.504 | -0.504 | -0.504 | -0.504
RE-HV-ResAC-lt45kBtuh-19S | DEER2017 | D17 v2 |  | Any | SFm | 2017 | CZ14 | rDXGF | Cap-Tons | 3.17 | 2160 | None | 167 | 0.133 | -0.366 | 167 | 0.133 | -0.366 | 167 | 0.133 | -0.366 | 167 | 0.133 | -0.366 | DEER:Res:HVAC_Eff_AC | Annual | 1719 |  | 1 | RE-HV-ResAC-lt45kBtuh-19SAnySFm2017CZ14 | 5702 | 167 | 0.133 | -0.366 | -0.366 | -0.366 | -0.366
RE-HV-ResAC-lt45kBtuh-19S | DEER2017 | D17 v2 |  | Any | SFm | 2017 | CZ15 | rDXGF | Cap-Tons | 3.4 | 2160 | None | 200 | 0.109 | -0.141 | 200 | 0.109 | -0.141 | 200 | 0.109 | -0.141 | 200 | 0.109 | -0.141 | DEER:Res:HVAC_Eff_AC | Annual | 1719 |  | 1 | RE-HV-ResAC-lt45kBtuh-19SAnySFm2017CZ15 | 5703 | 200 | 0.109 | -0.141 | -0.141 | -0.141 | -0.141
RE-HV-ResAC-lt45kBtuh-19S | DEER2017 | D17 v2 |  | Any | SFm | 2017 | CZ16 | rDXGF | Cap-Tons | 3.61 | 2300 | None | 20.7 | 0.0244 | -0.352 | 20.7 | 0.0244 | -0.352 | 20.7 | 0.0244 | -0.352 | 20.7 | 0.0244 | -0.352 | DEER:Res:HVAC_Eff_AC | Annual | 1719 |  | 1 | RE-HV-ResAC-lt45kBtuh-19SAnySFm2017CZ16 | 5704 | 20.7 | 0.0244 | -0.352 | -0.352 | -0.352 | -0.352
RE-HV-ResAC-lt45kBtuh-20S | DEER2017 | D17 v2 |  | Any | MFm | 2017 | CZ01 | rDXGF | Cap-Tons | 1.13 | 999 | None | 13.4 | 0 | -0.487 | 13.4 | 0 | -0.487 | 13.4 | 0 | -0.487 | 13.4 | 0 | -0.487 | DEER:Res:HVAC_Eff_AC | Annual | 1719 |  | 1 | RE-HV-ResAC-lt45kBtuh-20SAnyMFm2017CZ01 | 6049 | 13.4 | 0 | -0.487 | -0.487 | -0.487 | -0.487
RE-HV-ResAC-lt45kBtuh-20S | DEER2017 | D17 v2 |  | Any | MFm | 2017 | CZ02 | rDXGF | Cap-Tons | 1.13 | 1070 | None | 41.3 | 0.0354 | -0.558 | 41.3 | 0.0354 | -0.558 | 41.3 | 0.0354 | -0.558 | 41.3 | 0.0354 | -0.558 | DEER:Res:HVAC_Eff_AC | Annual | 1719 |  | 1 | RE-HV-ResAC-lt45kBtuh-20SAnyMFm2017CZ02 | 6050 | 41.3 | 0.0354 | -0.558 | -0.558 | -0.558 | -0.558
RE-HV-ResAC-lt45kBtuh-20S | DEER2017 | D17 v2 |  | Any | MFm | 2017 | CZ03 | rDXGF | Cap-Tons | 1.13 | 999 | None | 10.5 | 0.00708 | -0.425 | 10.5 | 0.00708 | -0.425 | 10.5 | 0.00708 | -0.425 | 10.5 | 0.00708 | -0.425 | DEER:Res:HVAC_Eff_AC | Annual | 1719 |  | 1 | RE-HV-ResAC-lt45kBtuh-20SAnyMFm2017CZ03 | 6051 | 10.5 | 0.00708 | -0.425 | -0.425 | -0.425 | -0.425
RE-HV-ResAC-lt45kBtuh-20S | DEER2017 | D17 v2 |  | Any | MFm | 2017 | CZ04 | rDXGF | Cap-Tons | 1.13 | 999 | None | 50.9 | 0.0894 | -0.221 | 50.9 | 0.0894 | -0.221 | 50.9 | 0.0894 | -0.221 | 50.9 | 0.0894 | -0.221 | DEER:Res:HVAC_Eff_AC | Annual | 1719 |  | 1 | RE-HV-ResAC-lt45kBtuh-20SAnyMFm2017CZ04 | 6052 | 50.9 | 0.0894 | -0.221 | -0.221 | -0.221 | -0.221
RE-HV-ResAC-lt45kBtuh-20S | DEER2017 | D17 v2 |  | Any | MFm | 2017 | CZ05 | rDXGF | Cap-Tons | 1.19 | 999 | None | 10.4 | 0.0101 | -0.277 | 10.4 | 0.0101 | -0.277 | 10.4 | 0.0101 | -0.277 | 10.4 | 0.0101 | -0.277 | DEER:Res:HVAC_Eff_AC | Annual | 1719 |  | 1 | RE-HV-ResAC-lt45kBtuh-20SAnyMFm2017CZ05 | 6053 | 10.4 | 0.0101 | -0.277 | -0.277 | -0.277 | -0.277
RE-HV-ResAC-lt45kBtuh-20S | DEER2017 | D17 v2 |  | Any | MFm | 2017 | CZ06 | rDXGF | Cap-Tons | 1.43 | 1210 | None | 25.7 | 0.0336 | -0.413 | 25.7 | 0.0336 | -0.413 | 25.7 | 0.0336 | -0.413 | 25.7 | 0.0336 | -0.413 | DEER:Res:HVAC_Eff_AC | Annual | 1719 |  | 1 | RE-HV-ResAC-lt45kBtuh-20SAnyMFm2017CZ06 | 6054 | 25.7 | 0.0336 | -0.413 | -0.413 | -0.413 | -0.413
RE-HV-ResAC-lt45kBtuh-20S | DEER2017 | D17 v2 |  | Any | MFm | 2017 | CZ07 | rDXGF | Cap-Tons | 1.24 | 1210 | None | 45.1 | 0.0556 | -0.29 | 45.1 | 0.0556 | -0.29 | 45.1 | 0.0556 | -0.29 | 45.1 | 0.0556 | -0.29 | DEER:Res:HVAC_Eff_AC | Annual | 1719 |  | 1 | RE-HV-ResAC-lt45kBtuh-20SAnyMFm2017CZ07 | 6055 | 45.1 | 0.0556 | -0.29 | -0.29 | -0.29 | -0.29
RE-HV-ResAC-lt45kBtuh-20S | DEER2017 | D17 v2 |  | Any | MFm | 2017 | CZ08 | rDXGF | Cap-Tons | 1.33 | 1210 | None | 66.1 | 0.0812 | -0.211 | 66.1 | 0.0812 | -0.211 | 66.1 | 0.0812 | -0.211 | 66.1 | 0.0812 | -0.211 | DEER:Res:HVAC_Eff_AC | Annual | 1719 |  | 1 | RE-HV-ResAC-lt45kBtuh-20SAnyMFm2017CZ08 | 6056 | 66.1 | 0.0812 | -0.211 | -0.211 | -0.211 | -0.211
RE-HV-ResAC-lt45kBtuh-20S | DEER2017 | D17 v2 |  | Any | MFm | 2017 | CZ09 | rDXGF | Cap-Tons | 1.13 | 1130 | None | 83.3 | 0.0681 | -0.354 | 83.3 | 0.0681 | -0.354 | 83.3 | 0.0681 | -0.354 | 83.3 | 0.0681 | -0.354 | DEER:Res:HVAC_Eff_AC | Annual | 1719 |  | 1 | RE-HV-ResAC-lt45kBtuh-20SAnyMFm2017CZ09 | 6057 | 83.3 | 0.0681 | -0.354 | -0.354 | -0.354 | -0.354
RE-HV-ResAC-lt45kBtuh-20S | DEER2017 | D17 v2 |  | Any | MFm | 2017 | CZ10 | rDXGF | Cap-Tons | 1.13 | 1070 | None | 85.2 | 0.102 | -0.23 | 85.2 | 0.102 | -0.23 | 85.2 | 0.102 | -0.23 | 85.2 | 0.102 | -0.23 | DEER:Res:HVAC_Eff_AC | Annual | 1719 |  | 1 | RE-HV-ResAC-lt45kBtuh-20SAnyMFm2017CZ10 | 6058 | 85.2 | 0.102 | -0.23 | -0.23 | -0.23 | -0.23
RE-HV-ResAC-lt45kBtuh-20S | DEER2017 | D17 v2 |  | Any | MFm | 2017 | CZ11 | rDXGF | Cap-Tons | 1.13 | 1070 | None | 179 | 0.149 | -0.673 | 179 | 0.149 | -0.673 | 179 | 0.149 | -0.673 | 179 | 0.149 | -0.673 | DEER:Res:HVAC_Eff_AC | Annual | 1719 |  | 1 | RE-HV-ResAC-lt45kBtuh-20SAnyMFm2017CZ11 | 6059 | 179 | 0.149 | -0.673 | -0.673 | -0.673 | -0.673
RE-HV-ResAC-lt45kBtuh-20S | DEER2017 | D17 v2 |  | Any | MFm | 2017 | CZ12 | rDXGF | Cap-Tons | 1.13 | 1070 | None | 107 | 0.0982 | -0.575 | 107 | 0.0982 | -0.575 | 107 | 0.0982 | -0.575 | 107 | 0.0982 | -0.575 | DEER:Res:HVAC_Eff_AC | Annual | 1719 |  | 1 | RE-HV-ResAC-lt45kBtuh-20SAnyMFm2017CZ12 | 6060 | 107 | 0.0982 | -0.575 | -0.575 | -0.575 | -0.575
RE-HV-ResAC-lt45kBtuh-20S | DEER2017 | D17 v2 |  | Any | MFm | 2017 | CZ13 | rDXGF | Cap-Tons | 1.13 | 1070 | None | 191 | 0.13 | -0.549 | 191 | 0.13 | -0.549 | 191 | 0.13 | -0.549 | 191 | 0.13 | -0.549 | DEER:Res:HVAC_Eff_AC | Annual | 1719 |  | 1 | RE-HV-ResAC-lt45kBtuh-20SAnyMFm2017CZ13 | 6061 | 191 | 0.13 | -0.549 | -0.549 | -0.549 | -0.549
RE-HV-ResAC-lt45kBtuh-20S | DEER2017 | D17 v2 |  | Any | MFm | 2017 | CZ14 | rDXGF | Cap-Tons | 1.2 | 1090 | None | 251 | 0.159 | -0.733 | 251 | 0.159 | -0.733 | 251 | 0.159 | -0.733 | 251 | 0.159 | -0.733 | DEER:Res:HVAC_Eff_AC | Annual | 1719 |  | 1 | RE-HV-ResAC-lt45kBtuh-20SAnyMFm2017CZ14 | 6062 | 251 | 0.159 | -0.733 | -0.733 | -0.733 | -0.733
RE-HV-ResAC-lt45kBtuh-20S | DEER2017 | D17 v2 |  | Any | MFm | 2017 | CZ15 | rDXGF | Cap-Tons | 1.29 | 1090 | None | 278 | 0.122 | -0.279 | 278 | 0.122 | -0.279 | 278 | 0.122 | -0.279 | 278 | 0.122 | -0.279 | DEER:Res:HVAC_Eff_AC | Annual | 1719 |  | 1 | RE-HV-ResAC-lt45kBtuh-20SAnyMFm2017CZ15 | 6063 | 278 | 0.122 | -0.279 | -0.279 | -0.279 | -0.279
RE-HV-ResAC-lt45kBtuh-20S | DEER2017 | D17 v2 |  | Any | MFm | 2017 | CZ16 | rDXGF | Cap-Tons | 1.13 | 999 | None | 93.5 | 0.0681 | -1.36 | 93.5 | 0.0681 | -1.36 | 93.5 | 0.0681 | -1.36 | 93.5 | 0.0681 | -1.36 | DEER:Res:HVAC_Eff_AC | Annual | 1719 |  | 1 | RE-HV-ResAC-lt45kBtuh-20SAnyMFm2017CZ16 | 6064 | 93.5 | 0.0681 | -1.36 | -1.36 | -1.36 | -1.36
RE-HV-ResAC-lt45kBtuh-20S | DEER2017 | D17 v2 |  | Any | SFm | 2017 | CZ01 | rDXGF | Cap-Tons | 2.33 | 2300 | None | 15.9 | 0 | -0.948 | 15.9 | 0 | -0.948 | 15.9 | 0 | -0.948 | 15.9 | 0 | -0.948 | DEER:Res:HVAC_Eff_AC | Annual | 1719 |  | 1 | RE-HV-ResAC-lt45kBtuh-20SAnySFm2017CZ01 | 6177 | 15.9 | 0 | -0.948 | -0.948 | -0.948 | -0.948
RE-HV-ResAC-lt45kBtuh-20S | DEER2017 | D17 v2 |  | Any | SFm | 2017 | CZ02 | rDXGF | Cap-Tons | 2.21 | 1950 | None | 53.1 | 0.0977 | -1.05 | 53.1 | 0.0977 | -1.05 | 53.1 | 0.0977 | -1.05 | 53.1 | 0.0977 | -1.05 | DEER:Res:HVAC_Eff_AC | Annual | 1719 |  | 1 | RE-HV-ResAC-lt45kBtuh-20SAnySFm2017CZ02 | 6178 | 53.1 | 0.0977 | -1.05 | -1.05 | -1.05 | -1.05
RE-HV-ResAC-lt45kBtuh-20S | DEER2017 | D17 v2 |  | Any | SFm | 2017 | CZ03 | rDXGF | Cap-Tons | 3.23 | 2300 | None | 19.7 | 0.0474 | -0.585 | 19.7 | 0.0474 | -0.585 | 19.7 | 0.0474 | -0.585 | 19.7 | 0.0474 | -0.585 | DEER:Res:HVAC_Eff_AC | Annual | 1719 |  | 1 | RE-HV-ResAC-lt45kBtuh-20SAnySFm2017CZ03 | 6179 | 19.7 | 0.0474 | -0.585 | -0.585 | -0.585 | -0.585
RE-HV-ResAC-lt45kBtuh-20S | DEER2017 | D17 v2 |  | Any | SFm | 2017 | CZ04 | rDXGF | Cap-Tons | 3.17 | 2300 | None | 46.5 | 0.0931 | -0.41 | 46.5 | 0.0931 | -0.41 | 46.5 | 0.0931 | -0.41 | 46.5 | 0.0931 | -0.41 | DEER:Res:HVAC_Eff_AC | Annual | 1719 |  | 1 | RE-HV-ResAC-lt45kBtuh-20SAnySFm2017CZ04 | 6180 | 46.5 | 0.0931 | -0.41 | -0.41 | -0.41 | -0.41
RE-HV-ResAC-lt45kBtuh-20S | DEER2017 | D17 v2 |  | Any | SFm | 2017 | CZ05 | rDXGF | Cap-Tons | 3.55 | 2300 | None | 16 | 0.0561 | -0.397 | 16 | 0.0561 | -0.397 | 16 | 0.0561 | -0.397 | 16 | 0.0561 | -0.397 | DEER:Res:HVAC_Eff_AC | Annual | 1719 |  | 1 | RE-HV-ResAC-lt45kBtuh-20SAnySFm2017CZ05 | 6181 | 16 | 0.0561 | -0.397 | -0.397 | -0.397 | -0.397
RE-HV-ResAC-lt45kBtuh-20S | DEER2017 | D17 v2 |  | Any | SFm | 2017 | CZ06 | rDXGF | Cap-Tons | 4.01 | 2390 | None | 25.3 | 0.0613 | -0.289 | 25.3 | 0.0613 | -0.289 | 25.3 | 0.0613 | -0.289 | 25.3 | 0.0613 | -0.289 | DEER:Res:HVAC_Eff_AC | Annual | 1719 |  | 1 | RE-HV-ResAC-lt45kBtuh-20SAnySFm2017CZ06 | 6182 | 25.3 | 0.0613 | -0.289 | -0.289 | -0.289 | -0.289
RE-HV-ResAC-lt45kBtuh-20S | DEER2017 | D17 v2 |  | Any | SFm | 2017 | CZ07 | rDXGF | Cap-Tons | 3.21 | 2390 | None | 40.1 | 0.0717 | -0.212 | 40.1 | 0.0717 | -0.212 | 40.1 | 0.0717 | -0.212 | 40.1 | 0.0717 | -0.212 | DEER:Res:HVAC_Eff_AC | Annual | 1719 |  | 1 | RE-HV-ResAC-lt45kBtuh-20SAnySFm2017CZ07 | 6183 | 40.1 | 0.0717 | -0.212 | -0.212 | -0.212 | -0.212
RE-HV-ResAC-lt45kBtuh-20S | DEER2017 | D17 v2 |  | Any | SFm | 2017 | CZ08 | rDXGF | Cap-Tons | 3.77 | 2390 | None | 49.7 | 0.0963 | -0.111 | 49.7 | 0.0963 | -0.111 | 49.7 | 0.0963 | -0.111 | 49.7 | 0.0963 | -0.111 | DEER:Res:HVAC_Eff_AC | Annual | 1719 |  | 1 | RE-HV-ResAC-lt45kBtuh-20SAnySFm2017CZ08 | 6184 | 49.7 | 0.0963 | -0.111 | -0.111 | -0.111 | -0.111
RE-HV-ResAC-lt45kBtuh-20S | DEER2017 | D17 v2 |  | Any | SFm | 2017 | CZ09 | rDXGF | Cap-Tons | 3.37 | 2420 | None | 53.7 | 0.155 | -0.264 | 53.7 | 0.155 | -0.264 | 53.7 | 0.155 | -0.264 | 53.7 | 0.155 | -0.264 | DEER:Res:HVAC_Eff_AC | Annual | 1719 |  | 1 | RE-HV-ResAC-lt45kBtuh-20SAnySFm2017CZ09 | 6185 | 53.7 | 0.155 | -0.264 | -0.264 | -0.264 | -0.264
RE-HV-ResAC-lt45kBtuh-20S | DEER2017 | D17 v2 |  | Any | SFm | 2017 | CZ10 | rDXGF | Cap-Tons | 2.53 | 1950 | None | 87.9 | 0.149 | -0.478 | 87.9 | 0.149 | -0.478 | 87.9 | 0.149 | -0.478 | 87.9 | 0.149 | -0.478 | DEER:Res:HVAC_Eff_AC | Annual | 1719 |  | 1 | RE-HV-ResAC-lt45kBtuh-20SAnySFm2017CZ10 | 6186 | 87.9 | 0.149 | -0.478 | -0.478 | -0.478 | -0.478
RE-HV-ResAC-lt45kBtuh-20S | DEER2017 | D17 v2 |  | Any | SFm | 2017 | CZ11 | rDXGF | Cap-Tons | 2.66 | 1950 | None | 102 | 0.127 | -0.568 | 102 | 0.127 | -0.568 | 102 | 0.127 | -0.568 | 102 | 0.127 | -0.568 | DEER:Res:HVAC_Eff_AC | Annual | 1719 |  | 1 | RE-HV-ResAC-lt45kBtuh-20SAnySFm2017CZ11 | 6187 | 102 | 0.127 | -0.568 | -0.568 | -0.568 | -0.568
RE-HV-ResAC-lt45kBtuh-20S | DEER2017 | D17 v2 |  | Any | SFm | 2017 | CZ12 | rDXGF | Cap-Tons | 2.47 | 1950 | None | 55.7 | 0.0696 | -0.611 | 55.7 | 0.0696 | -0.611 | 55.7 | 0.0696 | -0.611 | 55.7 | 0.0696 | -0.611 | DEER:Res:HVAC_Eff_AC | Annual | 1719 |  | 1 | RE-HV-ResAC-lt45kBtuh-20SAnySFm2017CZ12 | 6188 | 55.7 | 0.0696 | -0.611 | -0.611 | -0.611 | -0.611
RE-HV-ResAC-lt45kBtuh-20S | DEER2017 | D17 v2 |  | Any | SFm | 2017 | CZ13 | rDXGF | Cap-Tons | 2.56 | 1950 | None | 115 | 0.0945 | -0.504 | 115 | 0.0945 | -0.504 | 115 | 0.0945 | -0.504 | 115 | 0.0945 | -0.504 | DEER:Res:HVAC_Eff_AC | Annual | 1719 |  | 1 | RE-HV-ResAC-lt45kBtuh-20SAnySFm2017CZ13 | 6189 | 115 | 0.0945 | -0.504 | -0.504 | -0.504 | -0.504
RE-HV-ResAC-lt45kBtuh-20S | DEER2017 | D17 v2 |  | Any | SFm | 2017 | CZ14 | rDXGF | Cap-Tons | 3.17 | 2160 | None | 199 | 0.164 | -0.366 | 199 | 0.164 | -0.366 | 199 | 0.164 | -0.366 | 199 | 0.164 | -0.366 | DEER:Res:HVAC_Eff_AC | Annual | 1719 |  | 1 | RE-HV-ResAC-lt45kBtuh-20SAnySFm2017CZ14 | 6190 | 199 | 0.164 | -0.366 | -0.366 | -0.366 | -0.366
RE-HV-ResAC-lt45kBtuh-20S | DEER2017 | D17 v2 |  | Any | SFm | 2017 | CZ15 | rDXGF | Cap-Tons | 3.4 | 2160 | None | 242 | 0.134 | -0.141 | 242 | 0.134 | -0.141 | 242 | 0.134 | -0.141 | 242 | 0.134 | -0.141 | DEER:Res:HVAC_Eff_AC | Annual | 1719 |  | 1 | RE-HV-ResAC-lt45kBtuh-20SAnySFm2017CZ15 | 6191 | 242 | 0.134 | -0.141 | -0.141 | -0.141 | -0.141
RE-HV-ResAC-lt45kBtuh-20S | DEER2017 | D17 v2 |  | Any | SFm | 2017 | CZ16 | rDXGF | Cap-Tons | 3.61 | 2300 | None | 22.3 | 0.0299 | -0.352 | 22.3 | 0.0299 | -0.352 | 22.3 | 0.0299 | -0.352 | 22.3 | 0.0299 | -0.352 | DEER:Res:HVAC_Eff_AC | Annual | 1719 |  | 1 | RE-HV-ResAC-lt45kBtuh-20SAnySFm2017CZ16 | 6192 | 22.3 | 0.0299 | -0.352 | -0.352 | -0.352 | -0.352
RE-HV-ResAC-lt45kBtuh-21S | DEER2017 | D17 v2 |  | Any | MFm | 2017 | CZ01 | rDXGF | Cap-Tons | 1.13 | 999 | None | 13.5 | 0 | -0.487 | 13.5 | 0 | -0.487 | 13.5 | 0 | -0.487 | 13.5 | 0 | -0.487 | DEER:Res:HVAC_Eff_AC | Annual | 1719 |  | 1 | RE-HV-ResAC-lt45kBtuh-21SAnyMFm2017CZ01 | 6537 | 13.5 | 0 | -0.487 | -0.487 | -0.487 | -0.487
RE-HV-ResAC-lt45kBtuh-21S | DEER2017 | D17 v2 |  | Any | MFm | 2017 | CZ02 | rDXGF | Cap-Tons | 1.13 | 1070 | None | 47.5 | 0.0416 | -0.558 | 47.5 | 0.0416 | -0.558 | 47.5 | 0.0416 | -0.558 | 47.5 | 0.0416 | -0.558 | DEER:Res:HVAC_Eff_AC | Annual | 1719 |  | 1 | RE-HV-ResAC-lt45kBtuh-21SAnyMFm2017CZ02 | 6538 | 47.5 | 0.0416 | -0.558 | -0.558 | -0.558 | -0.558
RE-HV-ResAC-lt45kBtuh-21S | DEER2017 | D17 v2 |  | Any | MFm | 2017 | CZ03 | rDXGF | Cap-Tons | 1.13 | 999 | None | 11.2 | 0.00885 | -0.425 | 11.2 | 0.00885 | -0.425 | 11.2 | 0.00885 | -0.425 | 11.2 | 0.00885 | -0.425 | DEER:Res:HVAC_Eff_AC | Annual | 1719 |  | 1 | RE-HV-ResAC-lt45kBtuh-21SAnyMFm2017CZ03 | 6539 | 11.2 | 0.00885 | -0.425 | -0.425 | -0.425 | -0.425
RE-HV-ResAC-lt45kBtuh-21S | DEER2017 | D17 v2 |  | Any | MFm | 2017 | CZ04 | rDXGF | Cap-Tons | 1.13 | 999 | None | 59.1 | 0.103 | -0.221 | 59.1 | 0.103 | -0.221 | 59.1 | 0.103 | -0.221 | 59.1 | 0.103 | -0.221 | DEER:Res:HVAC_Eff_AC | Annual | 1719 |  | 1 | RE-HV-ResAC-lt45kBtuh-21SAnyMFm2017CZ04 | 6540 | 59.1 | 0.103 | -0.221 | -0.221 | -0.221 | -0.221
RE-HV-ResAC-lt45kBtuh-21S | DEER2017 | D17 v2 |  | Any | MFm | 2017 | CZ05 | rDXGF | Cap-Tons | 1.19 | 999 | None | 11.8 | 0.0126 | -0.277 | 11.8 | 0.0126 | -0.277 | 11.8 | 0.0126 | -0.277 | 11.8 | 0.0126 | -0.277 | DEER:Res:HVAC_Eff_AC | Annual | 1719 |  | 1 | RE-HV-ResAC-lt45kBtuh-21SAnyMFm2017CZ05 | 6541 | 11.8 | 0.0126 | -0.277 | -0.277 | -0.277 | -0.277
RE-HV-ResAC-lt45kBtuh-21S | DEER2017 | D17 v2 |  | Any | MFm | 2017 | CZ06 | rDXGF | Cap-Tons | 1.43 | 1210 | None | 29.8 | 0.0399 | -0.413 | 29.8 | 0.0399 | -0.413 | 29.8 | 0.0399 | -0.413 | 29.8 | 0.0399 | -0.413 | DEER:Res:HVAC_Eff_AC | Annual | 1719 |  | 1 | RE-HV-ResAC-lt45kBtuh-21SAnyMFm2017CZ06 | 6542 | 29.8 | 0.0399 | -0.413 | -0.413 | -0.413 | -0.413
RE-HV-ResAC-lt45kBtuh-21S | DEER2017 | D17 v2 |  | Any | MFm | 2017 | CZ07 | rDXGF | Cap-Tons | 1.24 | 1210 | None | 53.5 | 0.0661 | -0.29 | 53.5 | 0.0661 | -0.29 | 53.5 | 0.0661 | -0.29 | 53.5 | 0.0661 | -0.29 | DEER:Res:HVAC_Eff_AC | Annual | 1719 |  | 1 | RE-HV-ResAC-lt45kBtuh-21SAnyMFm2017CZ07 | 6543 | 53.5 | 0.0661 | -0.29 | -0.29 | -0.29 | -0.29
RE-HV-ResAC-lt45kBtuh-21S | DEER2017 | D17 v2 |  | Any | MFm | 2017 | CZ08 | rDXGF | Cap-Tons | 1.33 | 1210 | None | 77.4 | 0.094 | -0.211 | 77.4 | 0.094 | -0.211 | 77.4 | 0.094 | -0.211 | 77.4 | 0.094 | -0.211 | DEER:Res:HVAC_Eff_AC | Annual | 1719 |  | 1 | RE-HV-ResAC-lt45kBtuh-21SAnyMFm2017CZ08 | 6544 | 77.4 | 0.094 | -0.211 | -0.211 | -0.211 | -0.211
RE-HV-ResAC-lt45kBtuh-21S | DEER2017 | D17 v2 |  | Any | MFm | 2017 | CZ09 | rDXGF | Cap-Tons | 1.13 | 1130 | None | 97.5 | 0.0779 | -0.354 | 97.5 | 0.0779 | -0.354 | 97.5 | 0.0779 | -0.354 | 97.5 | 0.0779 | -0.354 | DEER:Res:HVAC_Eff_AC | Annual | 1719 |  | 1 | RE-HV-ResAC-lt45kBtuh-21SAnyMFm2017CZ09 | 6545 | 97.5 | 0.0779 | -0.354 | -0.354 | -0.354 | -0.354
RE-HV-ResAC-lt45kBtuh-21S | DEER2017 | D17 v2 |  | Any | MFm | 2017 | CZ10 | rDXGF | Cap-Tons | 1.13 | 1070 | None | 99.3 | 0.118 | -0.23 | 99.3 | 0.118 | -0.23 | 99.3 | 0.118 | -0.23 | 99.3 | 0.118 | -0.23 | DEER:Res:HVAC_Eff_AC | Annual | 1719 |  | 1 | RE-HV-ResAC-lt45kBtuh-21SAnyMFm2017CZ10 | 6546 | 99.3 | 0.118 | -0.23 | -0.23 | -0.23 | -0.23
RE-HV-ResAC-lt45kBtuh-21S | DEER2017 | D17 v2 |  | Any | MFm | 2017 | CZ11 | rDXGF | Cap-Tons | 1.13 | 1070 | None | 206 | 0.171 | -0.673 | 206 | 0.171 | -0.673 | 206 | 0.171 | -0.673 | 206 | 0.171 | -0.673 | DEER:Res:HVAC_Eff_AC | Annual | 1719 |  | 1 | RE-HV-ResAC-lt45kBtuh-21SAnyMFm2017CZ11 | 6547 | 206 | 0.171 | -0.673 | -0.673 | -0.673 | -0.673
RE-HV-ResAC-lt45kBtuh-21S | DEER2017 | D17 v2 |  | Any | MFm | 2017 | CZ12 | rDXGF | Cap-Tons | 1.13 | 1070 | None | 124 | 0.113 | -0.575 | 124 | 0.113 | -0.575 | 124 | 0.113 | -0.575 | 124 | 0.113 | -0.575 | DEER:Res:HVAC_Eff_AC | Annual | 1719 |  | 1 | RE-HV-ResAC-lt45kBtuh-21SAnyMFm2017CZ12 | 6548 | 124 | 0.113 | -0.575 | -0.575 | -0.575 | -0.575
RE-HV-ResAC-lt45kBtuh-21S | DEER2017 | D17 v2 |  | Any | MFm | 2017 | CZ13 | rDXGF | Cap-Tons | 1.13 | 1070 | None | 221 | 0.151 | -0.549 | 221 | 0.151 | -0.549 | 221 | 0.151 | -0.549 | 221 | 0.151 | -0.549 | DEER:Res:HVAC_Eff_AC | Annual | 1719 |  | 1 | RE-HV-ResAC-lt45kBtuh-21SAnyMFm2017CZ13 | 6549 | 221 | 0.151 | -0.549 | -0.549 | -0.549 | -0.549
RE-HV-ResAC-lt45kBtuh-21S | DEER2017 | D17 v2 |  | Any | MFm | 2017 | CZ14 | rDXGF | Cap-Tons | 1.2 | 1090 | None | 287 | 0.183 | -0.733 | 287 | 0.183 | -0.733 | 287 | 0.183 | -0.733 | 287 | 0.183 | -0.733 | DEER:Res:HVAC_Eff_AC | Annual | 1719 |  | 1 | RE-HV-ResAC-lt45kBtuh-21SAnyMFm2017CZ14 | 6550 | 287 | 0.183 | -0.733 | -0.733 | -0.733 | -0.733
RE-HV-ResAC-lt45kBtuh-21S | DEER2017 | D17 v2 |  | Any | MFm | 2017 | CZ15 | rDXGF | Cap-Tons | 1.29 | 1090 | None | 321 | 0.141 | -0.279 | 321 | 0.141 | -0.279 | 321 | 0.141 | -0.279 | 321 | 0.141 | -0.279 | DEER:Res:HVAC_Eff_AC | Annual | 1719 |  | 1 | RE-HV-ResAC-lt45kBtuh-21SAnyMFm2017CZ15 | 6551 | 321 | 0.141 | -0.279 | -0.279 | -0.279 | -0.279
RE-HV-ResAC-lt45kBtuh-21S | DEER2017 | D17 v2 |  | Any | MFm | 2017 | CZ16 | rDXGF | Cap-Tons | 1.13 | 999 | None | 106 | 0.0788 | -1.36 | 106 | 0.0788 | -1.36 | 106 | 0.0788 | -1.36 | 106 | 0.0788 | -1.36 | DEER:Res:HVAC_Eff_AC | Annual | 1719 |  | 1 | RE-HV-ResAC-lt45kBtuh-21SAnyMFm2017CZ16 | 6552 | 106 | 0.0788 | -1.36 | -1.36 | -1.36 | -1.36
RE-HV-ResAC-lt45kBtuh-21S | DEER2017 | D17 v2 |  | Any | SFm | 2017 | CZ01 | rDXGF | Cap-Tons | 2.33 | 2300 | None | 15.9 | 0 | -0.948 | 15.9 | 0 | -0.948 | 15.9 | 0 | -0.948 | 15.9 | 0 | -0.948 | DEER:Res:HVAC_Eff_AC | Annual | 1719 |  | 1 | RE-HV-ResAC-lt45kBtuh-21SAnySFm2017CZ01 | 6665 | 15.9 | 0 | -0.948 | -0.948 | -0.948 | -0.948
RE-HV-ResAC-lt45kBtuh-21S | DEER2017 | D17 v2 |  | Any | SFm | 2017 | CZ02 | rDXGF | Cap-Tons | 2.21 | 1950 | None | 59.1 | 0.117 | -1.05 | 59.1 | 0.117 | -1.05 | 59.1 | 0.117 | -1.05 | 59.1 | 0.117 | -1.05 | DEER:Res:HVAC_Eff_AC | Annual | 1719 |  | 1 | RE-HV-ResAC-lt45kBtuh-21SAnySFm2017CZ02 | 6666 | 59.1 | 0.117 | -1.05 | -1.05 | -1.05 | -1.05
RE-HV-ResAC-lt45kBtuh-21S | DEER2017 | D17 v2 |  | Any | SFm | 2017 | CZ03 | rDXGF | Cap-Tons | 3.23 | 2300 | None | 21.7 | 0.056 | -0.585 | 21.7 | 0.056 | -0.585 | 21.7 | 0.056 | -0.585 | 21.7 | 0.056 | -0.585 | DEER:Res:HVAC_Eff_AC | Annual | 1719 |  | 1 | RE-HV-ResAC-lt45kBtuh-21SAnySFm2017CZ03 | 6667 | 21.7 | 0.056 | -0.585 | -0.585 | -0.585 | -0.585
RE-HV-ResAC-lt45kBtuh-21S | DEER2017 | D17 v2 |  | Any | SFm | 2017 | CZ04 | rDXGF | Cap-Tons | 3.17 | 2300 | None | 52.5 | 0.108 | -0.41 | 52.5 | 0.108 | -0.41 | 52.5 | 0.108 | -0.41 | 52.5 | 0.108 | -0.41 | DEER:Res:HVAC_Eff_AC | Annual | 1719 |  | 1 | RE-HV-ResAC-lt45kBtuh-21SAnySFm2017CZ04 | 6668 | 52.5 | 0.108 | -0.41 | -0.41 | -0.41 | -0.41
RE-HV-ResAC-lt45kBtuh-21S | DEER2017 | D17 v2 |  | Any | SFm | 2017 | CZ05 | rDXGF | Cap-Tons | 3.55 | 2300 | None | 17.4 | 0.0654 | -0.397 | 17.4 | 0.0654 | -0.397 | 17.4 | 0.0654 | -0.397 | 17.4 | 0.0654 | -0.397 | DEER:Res:HVAC_Eff_AC | Annual | 1719 |  | 1 | RE-HV-ResAC-lt45kBtuh-21SAnySFm2017CZ05 | 6669 | 17.4 | 0.0654 | -0.397 | -0.397 | -0.397 | -0.397
RE-HV-ResAC-lt45kBtuh-21S | DEER2017 | D17 v2 |  | Any | SFm | 2017 | CZ06 | rDXGF | Cap-Tons | 4.01 | 2390 | None | 28.6 | 0.0721 | -0.289 | 28.6 | 0.0721 | -0.289 | 28.6 | 0.0721 | -0.289 | 28.6 | 0.0721 | -0.289 | DEER:Res:HVAC_Eff_AC | Annual | 1719 |  | 1 | RE-HV-ResAC-lt45kBtuh-21SAnySFm2017CZ06 | 6670 | 28.6 | 0.0721 | -0.289 | -0.289 | -0.289 | -0.289
RE-HV-ResAC-lt45kBtuh-21S | DEER2017 | D17 v2 |  | Any | SFm | 2017 | CZ07 | rDXGF | Cap-Tons | 3.21 | 2390 | None | 47.4 | 0.0854 | -0.212 | 47.4 | 0.0854 | -0.212 | 47.4 | 0.0854 | -0.212 | 47.4 | 0.0854 | -0.212 | DEER:Res:HVAC_Eff_AC | Annual | 1719 |  | 1 | RE-HV-ResAC-lt45kBtuh-21SAnySFm2017CZ07 | 6671 | 47.4 | 0.0854 | -0.212 | -0.212 | -0.212 | -0.212
RE-HV-ResAC-lt45kBtuh-21S | DEER2017 | D17 v2 |  | Any | SFm | 2017 | CZ08 | rDXGF | Cap-Tons | 3.77 | 2390 | None | 57.6 | 0.112 | -0.111 | 57.6 | 0.112 | -0.111 | 57.6 | 0.112 | -0.111 | 57.6 | 0.112 | -0.111 | DEER:Res:HVAC_Eff_AC | Annual | 1719 |  | 1 | RE-HV-ResAC-lt45kBtuh-21SAnySFm2017CZ08 | 6672 | 57.6 | 0.112 | -0.111 | -0.111 | -0.111 | -0.111
RE-HV-ResAC-lt45kBtuh-21S | DEER2017 | D17 v2 |  | Any | SFm | 2017 | CZ09 | rDXGF | Cap-Tons | 3.37 | 2420 | None | 61.5 | 0.183 | -0.264 | 61.5 | 0.183 | -0.264 | 61.5 | 0.183 | -0.264 | 61.5 | 0.183 | -0.264 | DEER:Res:HVAC_Eff_AC | Annual | 1719 |  | 1 | RE-HV-ResAC-lt45kBtuh-21SAnySFm2017CZ09 | 6673 | 61.5 | 0.183 | -0.264 | -0.264 | -0.264 | -0.264
RE-HV-ResAC-lt45kBtuh-21S | DEER2017 | D17 v2 |  | Any | SFm | 2017 | CZ10 | rDXGF | Cap-Tons | 2.53 | 1950 | None | 101 | 0.177 | -0.478 | 101 | 0.177 | -0.478 | 101 | 0.177 | -0.478 | 101 | 0.177 | -0.478 | DEER:Res:HVAC_Eff_AC | Annual | 1719 |  | 1 | RE-HV-ResAC-lt45kBtuh-21SAnySFm2017CZ10 | 6674 | 101 | 0.177 | -0.478 | -0.478 | -0.478 | -0.478
RE-HV-ResAC-lt45kBtuh-21S | DEER2017 | D17 v2 |  | Any | SFm | 2017 | CZ11 | rDXGF | Cap-Tons | 2.66 | 1950 | None | 116 | 0.148 | -0.568 | 116 | 0.148 | -0.568 | 116 | 0.148 | -0.568 | 116 | 0.148 | -0.568 | DEER:Res:HVAC_Eff_AC | Annual | 1719 |  | 1 | RE-HV-ResAC-lt45kBtuh-21SAnySFm2017CZ11 | 6675 | 116 | 0.148 | -0.568 | -0.568 | -0.568 | -0.568
RE-HV-ResAC-lt45kBtuh-21S | DEER2017 | D17 v2 |  | Any | SFm | 2017 | CZ12 | rDXGF | Cap-Tons | 2.47 | 1950 | None | 62.8 | 0.0826 | -0.611 | 62.8 | 0.0826 | -0.611 | 62.8 | 0.0826 | -0.611 | 62.8 | 0.0826 | -0.611 | DEER:Res:HVAC_Eff_AC | Annual | 1719 |  | 1 | RE-HV-ResAC-lt45kBtuh-21SAnySFm2017CZ12 | 6676 | 62.8 | 0.0826 | -0.611 | -0.611 | -0.611 | -0.611
RE-HV-ResAC-lt45kBtuh-21S | DEER2017 | D17 v2 |  | Any | SFm | 2017 | CZ13 | rDXGF | Cap-Tons | 2.56 | 1950 | None | 133 | 0.111 | -0.504 | 133 | 0.111 | -0.504 | 133 | 0.111 | -0.504 | 133 | 0.111 | -0.504 | DEER:Res:HVAC_Eff_AC | Annual | 1719 |  | 1 | RE-HV-ResAC-lt45kBtuh-21SAnySFm2017CZ13 | 6677 | 133 | 0.111 | -0.504 | -0.504 | -0.504 | -0.504
RE-HV-ResAC-lt45kBtuh-21S | DEER2017 | D17 v2 |  | Any | SFm | 2017 | CZ14 | rDXGF | Cap-Tons | 3.17 | 2160 | None | 228 | 0.191 | -0.366 | 228 | 0.191 | -0.366 | 228 | 0.191 | -0.366 | 228 | 0.191 | -0.366 | DEER:Res:HVAC_Eff_AC | Annual | 1719 |  | 1 | RE-HV-ResAC-lt45kBtuh-21SAnySFm2017CZ14 | 6678 | 228 | 0.191 | -0.366 | -0.366 | -0.366 | -0.366
RE-HV-ResAC-lt45kBtuh-21S | DEER2017 | D17 v2 |  | Any | SFm | 2017 | CZ15 | rDXGF | Cap-Tons | 3.4 | 2160 | None | 280 | 0.156 | -0.141 | 280 | 0.156 | -0.141 | 280 | 0.156 | -0.141 | 280 | 0.156 | -0.141 | DEER:Res:HVAC_Eff_AC | Annual | 1719 |  | 1 | RE-HV-ResAC-lt45kBtuh-21SAnySFm2017CZ15 | 6679 | 280 | 0.156 | -0.141 | -0.141 | -0.141 | -0.141
RE-HV-ResAC-lt45kBtuh-21S | DEER2017 | D17 v2 |  | Any | SFm | 2017 | CZ16 | rDXGF | Cap-Tons | 3.61 | 2300 | None | 23.7 | 0.0349 | -0.352 | 23.7 | 0.0349 | -0.352 | 23.7 | 0.0349 | -0.352 | 23.7 | 0.0349 | -0.352 | DEER:Res:HVAC_Eff_AC | Annual | 1719 |  | 1 | RE-HV-ResAC-lt45kBtuh-21SAnySFm2017CZ16 | 6680 | 23.7 | 0.0349 | -0.352 | -0.352 | -0.352 | -0.352
RE-HV-ResAC-45to65kBtuh-15S | DEER2017 | D17 v2 |  | Any | DMo | MH00 | CZ01 | rDXGF | Cap-Tons | 3.5 | 1240 | None | 6.51 | 0 | -0.324 | 3.49 | 0 | -0.12 | 6.51 | 0 | -0.324 | 3.49 | 0 | -0.12 | DEER:Res:HVAC_Eff_AC | Annual | 1719 |  | 0.65 | RE-HV-ResAC-45to65kBtuh-15SAnyDMoMH00CZ01 | 1 | 6.5125 | 0 | -0.3241 | -0.3241 | -0.12 | -0.434
RE-HV-ResAC-45to65kBtuh-15S | DEER2017 | D17 v2 |  | Any | DMo | MH00 | CZ02 | rDXGF | Cap-Tons | 3.5 | 1240 | None | 52.7 | 0.111 | -0.3 | 10.1 | 0.0154 | -0.109 | 52.7 | 0.111 | -0.3 | 10.1 | 0.0154 | -0.109 | DEER:Res:HVAC_Eff_AC | Annual | 1719 |  | 0.65 | RE-HV-ResAC-45to65kBtuh-15SAnyDMoMH00CZ02 | 2 | 52.74 | 0.11069 | -0.3001 | -0.3001 | -0.109 | -0.403
RE-HV-ResAC-45to65kBtuh-15S | DEER2017 | D17 v2 |  | Any | DMo | MH00 | CZ03 | rDXGF | Cap-Tons | 3.5 | 1240 | None | 24.4 | 0.0707 | -0.43 | 6.97 | 0.0106 | -0.157 | 24.4 | 0.0707 | -0.43 | 6.97 | 0.0106 | -0.157 | DEER:Res:HVAC_Eff_AC | Annual | 1719 |  | 0.65 | RE-HV-ResAC-45to65kBtuh-15SAnyDMoMH00CZ03 | 3 | 24.4095 | 0.07066 | -0.43 | -0.43 | -0.157 | -0.577
RE-HV-ResAC-45to65kBtuh-15S | DEER2017 | D17 v2 |  | Any | DMo | MH00 | CZ04 | rDXGF | Cap-Tons | 3.5 | 1240 | None | 63.1 | 0.146 | -0.381 | 11.9 | 0.0226 | -0.123 | 63.1 | 0.146 | -0.381 | 11.9 | 0.0226 | -0.123 | DEER:Res:HVAC_Eff_AC | Annual | 1719 |  | 0.65 | RE-HV-ResAC-45to65kBtuh-15SAnyDMoMH00CZ04 | 4 | 63.055 | 0.14636 | -0.38105 | -0.38105 | -0.123 | -0.52
RE-HV-ResAC-45to65kBtuh-15S | DEER2017 | D17 v2 |  | Any | DMo | MH00 | CZ05 | rDXGF | Cap-Tons | 3.5 | 1240 | None | 22.2 | 0.0696 | -0.515 | 7.2 | 0.0114 | -0.183 | 22.2 | 0.0696 | -0.515 | 7.2 | 0.0114 | -0.183 | DEER:Res:HVAC_Eff_AC | Annual | 1719 |  | 0.65 | RE-HV-ResAC-45to65kBtuh-15SAnyDMoMH00CZ05 | 5 | 22.215 | 0.06964 | -0.51515 | -0.51515 | -0.183 | -0.694
RE-HV-ResAC-45to65kBtuh-15S | DEER2017 | D17 v2 |  | Any | DMo | MH00 | CZ06 | rDXGF | Cap-Tons | 3.5 | 1240 | None | 55.4 | 0.131 | -0.227 | 9.83 | 0.0223 | -0.08 | 55.4 | 0.131 | -0.227 | 9.83 | 0.0223 | -0.08 | DEER:Res:HVAC_Eff_AC | Annual | 1719 |  | 0.65 | RE-HV-ResAC-45to65kBtuh-15SAnyDMoMH00CZ06 | 6 | 55.4405 | 0.13065 | -0.2269 | -0.2269 | -0.08 | -0.306
RE-HV-ResAC-45to65kBtuh-15S | DEER2017 | D17 v2 |  | Any | DMo | MH00 | CZ07 | rDXGF | Cap-Tons | 3.5 | 1240 | None | 45.7 | 0.0965 | -0.139 | 8.14 | 0.0157 | -0.057 | 45.7 | 0.0965 | -0.139 | 8.14 | 0.0157 | -0.057 | DEER:Res:HVAC_Eff_AC | Annual | 1719 |  | 0.65 | RE-HV-ResAC-45to65kBtuh-15SAnyDMoMH00CZ07 | 7 | 45.684 | 0.096495 | -0.1389 | -0.1389 | -0.057 | -0.183
RE-HV-ResAC-45to65kBtuh-15S | DEER2017 | D17 v2 |  | Any | DMo | MH00 | CZ08 | rDXGF | Cap-Tons | 3.5 | 1240 | None | 81.2 | 0.154 | -0.181 | 12.9 | 0.0246 | -0.071 | 81.2 | 0.154 | -0.181 | 12.9 | 0.0246 | -0.071 | DEER:Res:HVAC_Eff_AC | Annual | 1719 |  | 0.65 | RE-HV-ResAC-45to65kBtuh-15SAnyDMoMH00CZ08 | 8 | 81.215 | 0.15356 | -0.18085 | -0.18085 | -0.071 | -0.24
RE-HV-ResAC-45to65kBtuh-15S | DEER2017 | D17 v2 |  | Any | DMo | MH00 | CZ09 | rDXGF | Cap-Tons | 3.5 | 1240 | None | 113 | 0.221 | -0.251 | 17.7 | 0.0309 | -0.091 | 113 | 0.221 | -0.251 | 17.7 | 0.0309 | -0.091 | DEER:Res:HVAC_Eff_AC | Annual | 1719 |  | 0.65 | RE-HV-ResAC-45to65kBtuh-15SAnyDMoMH00CZ09 | 9 | 112.795 | 0.22141 | -0.2509 | -0.2509 | -0.091 | -0.337
RE-HV-ResAC-45to65kBtuh-15S | DEER2017 | D17 v2 |  | Any | DMo | MH00 | CZ10 | rDXGF | Cap-Tons | 3.5 | 1240 | None | 171 | 0.282 | -0.229 | 27.4 | 0.0509 | -0.08 | 171 | 0.282 | -0.229 | 27.4 | 0.0509 | -0.08 | DEER:Res:HVAC_Eff_AC | Annual | 1719 |  | 0.65 | RE-HV-ResAC-45to65kBtuh-15SAnyDMoMH00CZ10 | 10 | 170.79 | 0.28171 | -0.22885 | -0.22885 | -0.08 | -0.309
RE-HV-ResAC-45to65kBtuh-15S | DEER2017 | D17 v2 |  | Any | DMo | MH00 | CZ11 | rDXGF | Cap-Tons | 3.5 | 1240 | None | 198 | 0.204 | -0.385 | 33.8 | 0.038 | -0.123 | 198 | 0.204 | -0.385 | 33.8 | 0.038 | -0.123 | DEER:Res:HVAC_Eff_AC | Annual | 1719 |  | 0.65 | RE-HV-ResAC-45to65kBtuh-15SAnyDMoMH00CZ11 | 11 | 197.73 | 0.2044 | -0.38495 | -0.38495 | -0.123 | -0.526
RE-HV-ResAC-45to65kBtuh-15S | DEER2017 | D17 v2 |  | Any | DMo | MH00 | CZ12 | rDXGF | Cap-Tons | 3.5 | 1240 | None | 122 | 0.186 | -0.416 | 21.6 | 0.0286 | -0.143 | 122 | 0.186 | -0.416 | 21.6 | 0.0286 | -0.143 | DEER:Res:HVAC_Eff_AC | Annual | 1719 |  | 0.65 | RE-HV-ResAC-45to65kBtuh-15SAnyDMoMH00CZ12 | 12 | 121.96 | 0.18616 | -0.416 | -0.416 | -0.143 | -0.563
RE-HV-ResAC-45to65kBtuh-15S | DEER2017 | D17 v2 |  | Any | DMo | MH00 | CZ13 | rDXGF | Cap-Tons | 3.5 | 1240 | None | 221 | 0.178 | -0.362 | 36.6 | 0.0249 | -0.131 | 221 | 0.178 | -0.362 | 36.6 | 0.0249 | -0.131 | DEER:Res:HVAC_Eff_AC | Annual | 1719 |  | 0.65 | RE-HV-ResAC-45to65kBtuh-15SAnyDMoMH00CZ13 | 13 | 221.46 | 0.17836 | -0.36175 | -0.36175 | -0.131 | -0.486
RE-HV-ResAC-45to65kBtuh-15S | DEER2017 | D17 v2 |  | Any | DMo | MH00 | CZ14 | rDXGF | Cap-Tons | 3.5 | 1240 | None | 215 | 0.243 | -0.377 | 38.9 | 0.0511 | -0.111 | 215 | 0.243 | -0.377 | 38.9 | 0.0511 | -0.111 | DEER:Res:HVAC_Eff_AC | Annual | 1719 |  | 0.65 | RE-HV-ResAC-45to65kBtuh-15SAnyDMoMH00CZ14 | 14 | 215.115 | 0.24343 | -0.37685 | -0.37685 | -0.111 | -0.52
RE-HV-ResAC-45to65kBtuh-15S | DEER2017 | D17 v2 |  | Any | DMo | MH00 | CZ15 | rDXGF | Cap-Tons | 3.5 | 1240 | None | 371 | 0.226 | -0.125 | 45.3 | 0.026 | -0.043 | 371 | 0.226 | -0.125 | 45.3 | 0.026 | -0.043 | DEER:Res:HVAC_Eff_AC | Annual | 1719 |  | 0.65 | RE-HV-ResAC-45to65kBtuh-15SAnyDMoMH00CZ15 | 15 | 371.405 | 0.2262 | -0.1249 | -0.1249 | -0.043 | -0.169
RE-HV-ResAC-45to65kBtuh-15S | DEER2017 | D17 v2 |  | Any | DMo | MH00 | CZ16 | rDXGF | Cap-Tons | 3.5 | 1240 | None | 70.7 | 0.11 | -0.412 | 12.7 | 0.0171 | -0.137 | 70.7 | 0.11 | -0.412 | 12.7 | 0.0171 | -0.137 | DEER:Res:HVAC_Eff_AC | Annual | 1719 |  | 0.65 | RE-HV-ResAC-45to65kBtuh-15SAnyDMoMH00CZ16 | 16 | 70.745 | 0.10998 | -0.41195 | -0.41195 | -0.137 | -0.56
RE-HV-ResAC-45to65kBtuh-16S | DEER2017 | D17 v2 |  | Any | DMo | MH00 | CZ01 | rDXGF | Cap-Tons | 3.5 | 1240 | None | 13.9 | 0 | -0.0841 | 10.8 | 0 | 0.12 | 13.9 | 0 | -0.0841 | 10.8 | 0 | 0.12 | DEER:Res:HVAC_Eff_AC | Annual | 1719 |  | 0.65 | RE-HV-ResAC-45to65kBtuh-16SAnyDMoMH00CZ01 | 489 | 13.855 | 0 | -0.0841 | -0.0841 | 0.12 | -0.194
RE-HV-ResAC-45to65kBtuh-16S | DEER2017 | D17 v2 |  | Any | DMo | MH00 | CZ02 | rDXGF | Cap-Tons | 3.5 | 1240 | None | 55.5 | 0.0939 | -0.00275 | 12.8 | -0.00114 | 0.189 | 55.5 | 0.0939 | -0.00275 | 12.8 | -0.00114 | 0.189 | DEER:Res:HVAC_Eff_AC | Annual | 1719 |  | 0.65 | RE-HV-ResAC-45to65kBtuh-16SAnyDMoMH00CZ02 | 490 | 55.505 | 0.093851 | -0.00275 | -0.00275 | 0.189 | -0.106
RE-HV-ResAC-45to65kBtuh-16S | DEER2017 | D17 v2 |  | Any | DMo | MH00 | CZ03 | rDXGF | Cap-Tons | 3.5 | 1240 | None | 32.6 | 0.0606 | -0.036 | 15.1 | 0.000571 | 0.237 | 32.6 | 0.0606 | -0.036 | 15.1 | 0.000571 | 0.237 | DEER:Res:HVAC_Eff_AC | Annual | 1719 |  | 0.65 | RE-HV-ResAC-45to65kBtuh-16SAnyDMoMH00CZ03 | 491 | 32.585 | 0.060585 | -0.036 | -0.036 | 0.237 | -0.183
RE-HV-ResAC-45to65kBtuh-16S | DEER2017 | D17 v2 |  | Any | DMo | MH00 | CZ04 | rDXGF | Cap-Tons | 3.5 | 1240 | None | 66.7 | 0.135 | 0.265 | 15.5 | 0.0111 | 0.523 | 66.7 | 0.135 | 0.265 | 15.5 | 0.0111 | 0.523 | DEER:Res:HVAC_Eff_AC | Annual | 1719 |  | 0.65 | RE-HV-ResAC-45to65kBtuh-16SAnyDMoMH00CZ04 | 492 | 66.72 | 0.13453 | 0.26495 | 0.26495 | 0.523 | 0.126
RE-HV-ResAC-45to65kBtuh-16S | DEER2017 | D17 v2 |  | Any | DMo | MH00 | CZ05 | rDXGF | Cap-Tons | 3.5 | 1240 | None | 32.8 | 0.0625 | 0.0679 | 17.7 | 0.004 | 0.4 | 32.8 | 0.0625 | 0.0679 | 17.7 | 0.004 | 0.4 | DEER:Res:HVAC_Eff_AC | Annual | 1719 |  | 0.65 | RE-HV-ResAC-45to65kBtuh-16SAnyDMoMH00CZ05 | 493 | 32.78 | 0.0625 | 0.06785 | 0.06785 | 0.4 | -0.111
RE-HV-ResAC-45to65kBtuh-16S | DEER2017 | D17 v2 |  | Any | DMo | MH00 | CZ06 | rDXGF | Cap-Tons | 3.5 | 1240 | None | 55.4 | 0.117 | 0.0361 | 9.83 | 0.00829 | 0.183 | 55.4 | 0.117 | 0.0361 | 9.83 | 0.00829 | 0.183 | DEER:Res:HVAC_Eff_AC | Annual | 1719 |  | 0.65 | RE-HV-ResAC-45to65kBtuh-16SAnyDMoMH00CZ06 | 494 | 55.4405 | 0.11665 | 0.0361 | 0.0361 | 0.183 | -0.043
RE-HV-ResAC-45to65kBtuh-16S | DEER2017 | D17 v2 |  | Any | DMo | MH00 | CZ07 | rDXGF | Cap-Tons | 3.5 | 1240 | None | 44.7 | 0.0863 | -0.13 | 7.14 | 0.00514 | -0.049 | 44.7 | 0.0863 | -0.13 | 7.14 | 0.00514 | -0.049 | DEER:Res:HVAC_Eff_AC | Annual | 1719 |  | 0.65 | RE-HV-ResAC-45to65kBtuh-16SAnyDMoMH00CZ07 | 495 | 44.684 | 0.086299 | -0.13025 | -0.13025 | -0.049 | -0.174
RE-HV-ResAC-45to65kBtuh-16S | DEER2017 | D17 v2 |  | Any | DMo | MH00 | CZ08 | rDXGF | Cap-Tons | 3.5 | 1240 | None | 79.1 | 0.138 | -0.118 | 10.7 | 0.00914 | -0.009 | 79.1 | 0.138 | -0.118 | 10.7 | 0.00914 | -0.009 | DEER:Res:HVAC_Eff_AC | Annual | 1719 |  | 0.65 | RE-HV-ResAC-45to65kBtuh-16SAnyDMoMH00CZ08 | 496 | 79.145 | 0.1384 | -0.1182 | -0.1182 | -0.009 | -0.177
RE-HV-ResAC-45to65kBtuh-16S | DEER2017 | D17 v2 |  | Any | DMo | MH00 | CZ09 | rDXGF | Cap-Tons | 3.5 | 1240 | None | 114 | 0.202 | -0.0253 | 18.5 | 0.012 | 0.134 | 114 | 0.202 | -0.0253 | 18.5 | 0.012 | 0.134 | DEER:Res:HVAC_Eff_AC | Annual | 1719 |  | 0.65 | RE-HV-ResAC-45to65kBtuh-16SAnyDMoMH00CZ09 | 497 | 113.725 | 0.20245 | -0.02525 | -0.02525 | 0.134 | -0.111
RE-HV-ResAC-45to65kBtuh-16S | DEER2017 | D17 v2 |  | Any | DMo | MH00 | CZ10 | rDXGF | Cap-Tons | 3.5 | 1240 | None | 164 | 0.244 | 0.0602 | 19.9 | 0.0123 | 0.209 | 164 | 0.244 | 0.0602 | 19.9 | 0.0123 | 0.209 | DEER:Res:HVAC_Eff_AC | Annual | 1719 |  | 0.65 | RE-HV-ResAC-45to65kBtuh-16SAnyDMoMH00CZ10 | 498 | 163.615 | 0.2435 | 0.06015 | 0.06015 | 0.209 | -0.02
RE-HV-ResAC-45to65kBtuh-16S | DEER2017 | D17 v2 |  | Any | DMo | MH00 | CZ11 | rDXGF | Cap-Tons | 3.5 | 1240 | None | 196 | 0.167 | 0.247 | 32.2 | 0.000571 | 0.509 | 196 | 0.167 | 0.247 | 32.2 | 0.000571 | 0.509 | DEER:Res:HVAC_Eff_AC | Annual | 1719 |  | 0.65 | RE-HV-ResAC-45to65kBtuh-16SAnyDMoMH00CZ11 | 499 | 195.87 | 0.16725 | 0.24705 | 0.24705 | 0.509 | 0.106
RE-HV-ResAC-45to65kBtuh-16S | DEER2017 | D17 v2 |  | Any | DMo | MH00 | CZ12 | rDXGF | Cap-Tons | 3.5 | 1240 | None | 122 | 0.161 | 0.153 | 21.8 | 0.00286 | 0.426 | 122 | 0.161 | 0.153 | 21.8 | 0.00286 | 0.426 | DEER:Res:HVAC_Eff_AC | Annual | 1719 |  | 0.65 | RE-HV-ResAC-45to65kBtuh-16SAnyDMoMH00CZ12 | 500 | 122.03 | 0.1609 | 0.153 | 0.153 | 0.426 | 0.006
RE-HV-ResAC-45to65kBtuh-16S | DEER2017 | D17 v2 |  | Any | DMo | MH00 | CZ13 | rDXGF | Cap-Tons | 3.5 | 1240 | None | 214 | 0.158 | -0.0301 | 28.6 | 0.00429 | 0.2 | 214 | 0.158 | -0.0301 | 28.6 | 0.00429 | 0.2 | DEER:Res:HVAC_Eff_AC | Annual | 1719 |  | 0.65 | RE-HV-ResAC-45to65kBtuh-16SAnyDMoMH00CZ13 | 501 | 214.11 | 0.15815 | -0.0301 | -0.0301 | 0.2 | -0.154
RE-HV-ResAC-45to65kBtuh-16S | DEER2017 | D17 v2 |  | Any | DMo | MH00 | CZ14 | rDXGF | Cap-Tons | 3.5 | 1240 | None | 211 | 0.194 | 0.449 | 35.1 | 0.00143 | 0.714 | 211 | 0.194 | 0.449 | 35.1 | 0.00143 | 0.714 | DEER:Res:HVAC_Eff_AC | Annual | 1719 |  | 0.65 | RE-HV-ResAC-45to65kBtuh-16SAnyDMoMH00CZ14 | 502 | 211.185 | 0.19355 | 0.4488 | 0.4488 | 0.714 | 0.306
RE-HV-ResAC-45to65kBtuh-16S | DEER2017 | D17 v2 |  | Any | DMo | MH00 | CZ15 | rDXGF | Cap-Tons | 3.5 | 1240 | None | 369 | 0.192 | 0.0498 | 42.8 | -0.008 | 0.131 | 369 | 0.192 | 0.0498 | 42.8 | -0.008 | 0.131 | DEER:Res:HVAC_Eff_AC | Annual | 1719 |  | 0.65 | RE-HV-ResAC-45to65kBtuh-16SAnyDMoMH00CZ15 | 503 | 369.23 | 0.1922 | 0.04975 | 0.04975 | 0.131 | 0.006
RE-HV-ResAC-45to65kBtuh-16S | DEER2017 | D17 v2 |  | Any | DMo | MH00 | CZ16 | rDXGF | Cap-Tons | 3.5 | 1240 | None | 75.9 | 0.0961 | 0.237 | 18.1 | 0.00343 | 0.511 | 75.9 | 0.0961 | 0.237 | 18.1 | 0.00343 | 0.511 | DEER:Res:HVAC_Eff_AC | Annual | 1719 |  | 0.65 | RE-HV-ResAC-45to65kBtuh-16SAnyDMoMH00CZ16 | 504 | 75.885 | 0.0961 | 0.2367 | 0.2367 | 0.511 | 0.089
RE-HV-ResAC-45to65kBtuh-17S | DEER2017 | D17 v2 |  | Any | DMo | MH00 | CZ01 | rDXGF | Cap-Tons | 3.5 | 1240 | None | 13.9 | 0 | -0.0841 | 10.8 | 0 | 0.12 | 13.9 | 0 | -0.0841 | 10.8 | 0 | 0.12 | DEER:Res:HVAC_Eff_AC | Annual | 1719 |  | 0.65 | RE-HV-ResAC-45to65kBtuh-17SAnyDMoMH00CZ01 | 977 | 13.855 | 0 | -0.0841 | -0.0841 | 0.12 | -0.194
RE-HV-ResAC-45to65kBtuh-17S | DEER2017 | D17 v2 |  | Any | DMo | MH00 | CZ02 | rDXGF | Cap-Tons | 3.5 | 1240 | None | 63.9 | 0.115 | -0.00275 | 21.2 | 0.0194 | 0.189 | 63.9 | 0.115 | -0.00275 | 21.2 | 0.0194 | 0.189 | DEER:Res:HVAC_Eff_AC | Annual | 1719 |  | 0.65 | RE-HV-ResAC-45to65kBtuh-17SAnyDMoMH00CZ02 | 978 | 63.905 | 0.11469 | -0.00275 | -0.00275 | 0.189 | -0.106
RE-HV-ResAC-45to65kBtuh-17S | DEER2017 | D17 v2 |  | Any | DMo | MH00 | CZ03 | rDXGF | Cap-Tons | 3.5 | 1240 | None | 35.4 | 0.0737 | -0.036 | 18 | 0.0137 | 0.237 | 35.4 | 0.0737 | -0.036 | 18 | 0.0137 | 0.237 | DEER:Res:HVAC_Eff_AC | Annual | 1719 |  | 0.65 | RE-HV-ResAC-45to65kBtuh-17SAnyDMoMH00CZ03 | 979 | 35.42 | 0.073695 | -0.036 | -0.036 | 0.237 | -0.183
RE-HV-ResAC-45to65kBtuh-17S | DEER2017 | D17 v2 |  | Any | DMo | MH00 | CZ04 | rDXGF | Cap-Tons | 3.5 | 1240 | None | 76.6 | 0.161 | 0.265 | 25.6 | 0.0374 | 0.523 | 76.6 | 0.161 | 0.265 | 25.6 | 0.0374 | 0.523 | DEER:Res:HVAC_Eff_AC | Annual | 1719 |  | 0.65 | RE-HV-ResAC-45to65kBtuh-17SAnyDMoMH00CZ04 | 980 | 76.56 | 0.16064 | 0.26495 | 0.26495 | 0.523 | 0.126
RE-HV-ResAC-45to65kBtuh-17S | DEER2017 | D17 v2 |  | Any | DMo | MH00 | CZ05 | rDXGF | Cap-Tons | 3.5 | 1240 | None | 34.9 | 0.0754 | 0.0679 | 19.9 | 0.0166 | 0.4 | 34.9 | 0.0754 | 0.0679 | 19.9 | 0.0166 | 0.4 | DEER:Res:HVAC_Eff_AC | Annual | 1719 |  | 0.65 | RE-HV-ResAC-45to65kBtuh-17SAnyDMoMH00CZ05 | 981 | 34.915 | 0.07536 | 0.06785 | 0.06785 | 0.4 | -0.111
RE-HV-ResAC-45to65kBtuh-17S | DEER2017 | D17 v2 |  | Any | DMo | MH00 | CZ06 | rDXGF | Cap-Tons | 3.5 | 1240 | None | 64.6 | 0.14 | 0.0361 | 19 | 0.0317 | 0.183 | 64.6 | 0.14 | 0.0361 | 19 | 0.0317 | 0.183 | DEER:Res:HVAC_Eff_AC | Annual | 1719 |  | 0.65 | RE-HV-ResAC-45to65kBtuh-17SAnyDMoMH00CZ06 | 982 | 64.63 | 0.14044 | 0.0361 | 0.0361 | 0.183 | -0.043
RE-HV-ResAC-45to65kBtuh-17S | DEER2017 | D17 v2 |  | Any | DMo | MH00 | CZ07 | rDXGF | Cap-Tons | 3.5 | 1240 | None | 52.4 | 0.103 | -0.13 | 14.8 | 0.0226 | -0.049 | 52.4 | 0.103 | -0.13 | 14.8 | 0.0226 | -0.049 | DEER:Res:HVAC_Eff_AC | Annual | 1719 |  | 0.65 | RE-HV-ResAC-45to65kBtuh-17SAnyDMoMH00CZ07 | 983 | 52.37 | 0.10346 | -0.13025 | -0.13025 | -0.049 | -0.174
RE-HV-ResAC-45to65kBtuh-17S | DEER2017 | D17 v2 |  | Any | DMo | MH00 | CZ08 | rDXGF | Cap-Tons | 3.5 | 1240 | None | 93.1 | 0.166 | -0.118 | 24.7 | 0.0369 | -0.009 | 93.1 | 0.166 | -0.118 | 24.7 | 0.0369 | -0.009 | DEER:Res:HVAC_Eff_AC | Annual | 1719 |  | 0.65 | RE-HV-ResAC-45to65kBtuh-17SAnyDMoMH00CZ08 | 984 | 93.145 | 0.16566 | -0.1182 | -0.1182 | -0.009 | -0.177
RE-HV-ResAC-45to65kBtuh-17S | DEER2017 | D17 v2 |  | Any | DMo | MH00 | CZ09 | rDXGF | Cap-Tons | 3.5 | 1240 | None | 133 | 0.243 | -0.0253 | 37.8 | 0.0523 | 0.134 | 133 | 0.243 | -0.0253 | 37.8 | 0.0523 | 0.134 | DEER:Res:HVAC_Eff_AC | Annual | 1719 |  | 0.65 | RE-HV-ResAC-45to65kBtuh-17SAnyDMoMH00CZ09 | 985 | 132.83 | 0.24255 | -0.02525 | -0.02525 | 0.134 | -0.111
RE-HV-ResAC-45to65kBtuh-17S | DEER2017 | D17 v2 |  | Any | DMo | MH00 | CZ10 | rDXGF | Cap-Tons | 3.5 | 1240 | None | 194 | 0.295 | 0.0602 | 49.9 | 0.0637 | 0.209 | 194 | 0.295 | 0.0602 | 49.9 | 0.0637 | 0.209 | DEER:Res:HVAC_Eff_AC | Annual | 1719 |  | 0.65 | RE-HV-ResAC-45to65kBtuh-17SAnyDMoMH00CZ10 | 986 | 193.615 | 0.29464 | 0.06015 | 0.06015 | 0.209 | -0.02
RE-HV-ResAC-45to65kBtuh-17S | DEER2017 | D17 v2 |  | Any | DMo | MH00 | CZ11 | rDXGF | Cap-Tons | 3.5 | 1240 | None | 230 | 0.205 | 0.247 | 66.1 | 0.0383 | 0.509 | 230 | 0.205 | 0.247 | 66.1 | 0.0383 | 0.509 | DEER:Res:HVAC_Eff_AC | Annual | 1719 |  | 0.65 | RE-HV-ResAC-45to65kBtuh-17SAnyDMoMH00CZ11 | 987 | 229.835 | 0.20515 | 0.24705 | 0.24705 | 0.509 | 0.106
RE-HV-ResAC-45to65kBtuh-17S | DEER2017 | D17 v2 |  | Any | DMo | MH00 | CZ12 | rDXGF | Cap-Tons | 3.5 | 1240 | None | 142 | 0.195 | 0.153 | 42.3 | 0.0374 | 0.426 | 142 | 0.195 | 0.153 | 42.3 | 0.0374 | 0.426 | DEER:Res:HVAC_Eff_AC | Annual | 1719 |  | 0.65 | RE-HV-ResAC-45to65kBtuh-17SAnyDMoMH00CZ12 | 988 | 142.205 | 0.19509 | 0.153 | 0.153 | 0.426 | 0.006
RE-HV-ResAC-45to65kBtuh-17S | DEER2017 | D17 v2 |  | Any | DMo | MH00 | CZ13 | rDXGF | Cap-Tons | 3.5 | 1240 | None | 252 | 0.191 | -0.0301 | 67.3 | 0.0371 | 0.2 | 252 | 0.191 | -0.0301 | 67.3 | 0.0371 | 0.2 | DEER:Res:HVAC_Eff_AC | Annual | 1719 |  | 0.65 | RE-HV-ResAC-45to65kBtuh-17SAnyDMoMH00CZ13 | 989 | 252.355 | 0.19108 | -0.0301 | -0.0301 | 0.2 | -0.154
RE-HV-ResAC-45to65kBtuh-17S | DEER2017 | D17 v2 |  | Any | DMo | MH00 | CZ14 | rDXGF | Cap-Tons | 3.5 | 1240 | None | 248 | 0.239 | 0.449 | 71.9 | 0.0463 | 0.714 | 248 | 0.239 | 0.449 | 71.9 | 0.0463 | 0.714 | DEER:Res:HVAC_Eff_AC | Annual | 1719 |  | 0.65 | RE-HV-ResAC-45to65kBtuh-17SAnyDMoMH00CZ14 | 990 | 248.115 | 0.2385 | 0.4488 | 0.4488 | 0.714 | 0.306
RE-HV-ResAC-45to65kBtuh-17S | DEER2017 | D17 v2 |  | Any | DMo | MH00 | CZ15 | rDXGF | Cap-Tons | 3.5 | 1240 | None | 435 | 0.235 | 0.0498 | 109 | 0.0349 | 0.131 | 435 | 0.235 | 0.0498 | 109 | 0.0349 | 0.131 | DEER:Res:HVAC_Eff_AC | Annual | 1719 |  | 0.65 | RE-HV-ResAC-45to65kBtuh-17SAnyDMoMH00CZ15 | 991 | 435.3 | 0.23516 | 0.04975 | 0.04975 | 0.131 | 0.006
RE-HV-ResAC-45to65kBtuh-17S | DEER2017 | D17 v2 |  | Any | DMo | MH00 | CZ16 | rDXGF | Cap-Tons | 3.5 | 1240 | None | 86.9 | 0.116 | 0.237 | 29.2 | 0.0234 | 0.511 | 86.9 | 0.116 | 0.237 | 29.2 | 0.0234 | 0.511 | DEER:Res:HVAC_Eff_AC | Annual | 1719 |  | 0.65 | RE-HV-ResAC-45to65kBtuh-17SAnyDMoMH00CZ16 | 992 | 86.92 | 0.11609 | 0.2367 | 0.2367 | 0.511 | 0.089
RE-HV-ResAC-45to65kBtuh-18S | DEER2017 | D17 v2 |  | Any | DMo | MH00 | CZ01 | rDXGF | Cap-Tons | 3.5 | 1240 | None | 13.9 | 0 | -0.0841 | 10.8 | 0 | 0.12 | 13.9 | 0 | -0.0841 | 10.8 | 0 | 0.12 | DEER:Res:HVAC_Eff_AC | Annual | 1719 |  | 0.65 | RE-HV-ResAC-45to65kBtuh-18SAnyDMoMH00CZ01 | 1465 | 13.855 | 0 | -0.0841 | -0.0841 | 0.12 | -0.194
RE-HV-ResAC-45to65kBtuh-18S | DEER2017 | D17 v2 |  | Any | DMo | MH00 | CZ02 | rDXGF | Cap-Tons | 3.5 | 1240 | None | 71.4 | 0.134 | -0.00275 | 28.7 | 0.038 | 0.189 | 71.4 | 0.134 | -0.00275 | 28.7 | 0.038 | 0.189 | DEER:Res:HVAC_Eff_AC | Annual | 1719 |  | 0.65 | RE-HV-ResAC-45to65kBtuh-18SAnyDMoMH00CZ02 | 1466 | 71.405 | 0.13355 | -0.00275 | -0.00275 | 0.189 | -0.106
RE-HV-ResAC-45to65kBtuh-18S | DEER2017 | D17 v2 |  | Any | DMo | MH00 | CZ03 | rDXGF | Cap-Tons | 3.5 | 1240 | None | 37.9 | 0.0848 | -0.036 | 20.5 | 0.0251 | 0.237 | 37.9 | 0.0848 | -0.036 | 20.5 | 0.0251 | 0.237 | DEER:Res:HVAC_Eff_AC | Annual | 1719 |  | 0.65 | RE-HV-ResAC-45to65kBtuh-18SAnyDMoMH00CZ03 | 1467 | 37.92 | 0.084835 | -0.036 | -0.036 | 0.237 | -0.183
RE-HV-ResAC-45to65kBtuh-18S | DEER2017 | D17 v2 |  | Any | DMo | MH00 | CZ04 | rDXGF | Cap-Tons | 3.5 | 1240 | None | 85.5 | 0.184 | 0.265 | 34.5 | 0.0609 | 0.523 | 85.5 | 0.184 | 0.265 | 34.5 | 0.0609 | 0.523 | DEER:Res:HVAC_Eff_AC | Annual | 1719 |  | 0.65 | RE-HV-ResAC-45to65kBtuh-18SAnyDMoMH00CZ04 | 1468 | 85.525 | 0.18446 | 0.26495 | 0.26495 | 0.523 | 0.126
RE-HV-ResAC-45to65kBtuh-18S | DEER2017 | D17 v2 |  | Any | DMo | MH00 | CZ05 | rDXGF | Cap-Tons | 3.5 | 1240 | None | 36.8 | 0.0865 | 0.0679 | 21.8 | 0.028 | 0.4 | 36.8 | 0.0865 | 0.0679 | 21.8 | 0.028 | 0.4 | DEER:Res:HVAC_Eff_AC | Annual | 1719 |  | 0.65 | RE-HV-ResAC-45to65kBtuh-18SAnyDMoMH00CZ05 | 1469 | 36.815 | 0.0865 | 0.06785 | 0.06785 | 0.4 | -0.111
RE-HV-ResAC-45to65kBtuh-18S | DEER2017 | D17 v2 |  | Any | DMo | MH00 | CZ06 | rDXGF | Cap-Tons | 3.5 | 1240 | None | 72.8 | 0.162 | 0.0361 | 27.2 | 0.0529 | 0.183 | 72.8 | 0.162 | 0.0361 | 27.2 | 0.0529 | 0.183 | DEER:Res:HVAC_Eff_AC | Annual | 1719 |  | 0.65 | RE-HV-ResAC-45to65kBtuh-18SAnyDMoMH00CZ06 | 1470 | 72.83 | 0.16151 | 0.0361 | 0.0361 | 0.183 | -0.043
RE-HV-ResAC-45to65kBtuh-18S | DEER2017 | D17 v2 |  | Any | DMo | MH00 | CZ07 | rDXGF | Cap-Tons | 3.5 | 1240 | None | 59.3 | 0.119 | -0.13 | 21.7 | 0.0383 | -0.049 | 59.3 | 0.119 | -0.13 | 21.7 | 0.0383 | -0.049 | DEER:Res:HVAC_Eff_AC | Annual | 1719 |  | 0.65 | RE-HV-ResAC-45to65kBtuh-18SAnyDMoMH00CZ07 | 1471 | 59.27 | 0.11935 | -0.13025 | -0.13025 | -0.049 | -0.174
RE-HV-ResAC-45to65kBtuh-18S | DEER2017 | D17 v2 |  | Any | DMo | MH00 | CZ08 | rDXGF | Cap-Tons | 3.5 | 1240 | None | 106 | 0.191 | -0.118 | 37.2 | 0.0617 | -0.009 | 106 | 0.191 | -0.118 | 37.2 | 0.0617 | -0.009 | DEER:Res:HVAC_Eff_AC | Annual | 1719 |  | 0.65 | RE-HV-ResAC-45to65kBtuh-18SAnyDMoMH00CZ08 | 1472 | 105.97 | 0.19059 | -0.1182 | -0.1182 | -0.009 | -0.177
RE-HV-ResAC-45to65kBtuh-18S | DEER2017 | D17 v2 |  | Any | DMo | MH00 | CZ09 | rDXGF | Cap-Tons | 3.5 | 1240 | None | 150 | 0.279 | -0.0253 | 54.9 | 0.0883 | 0.134 | 150 | 0.279 | -0.0253 | 54.9 | 0.0883 | 0.134 | DEER:Res:HVAC_Eff_AC | Annual | 1719 |  | 0.65 | RE-HV-ResAC-45to65kBtuh-18SAnyDMoMH00CZ09 | 1473 | 149.865 | 0.27855 | -0.02525 | -0.02525 | 0.134 | -0.111
RE-HV-ResAC-45to65kBtuh-18S | DEER2017 | D17 v2 |  | Any | DMo | MH00 | CZ10 | rDXGF | Cap-Tons | 3.5 | 1240 | None | 220 | 0.34 | 0.0602 | 76.5 | 0.109 | 0.209 | 220 | 0.34 | 0.0602 | 76.5 | 0.109 | 0.209 | DEER:Res:HVAC_Eff_AC | Annual | 1719 |  | 0.65 | RE-HV-ResAC-45to65kBtuh-18SAnyDMoMH00CZ10 | 1474 | 220.475 | 0.3404 | 0.06015 | 0.06015 | 0.209 | -0.02
RE-HV-ResAC-45to65kBtuh-18S | DEER2017 | D17 v2 |  | Any | DMo | MH00 | CZ11 | rDXGF | Cap-Tons | 3.5 | 1240 | None | 260 | 0.239 | 0.247 | 96.3 | 0.0723 | 0.509 | 260 | 0.239 | 0.247 | 96.3 | 0.0723 | 0.509 | DEER:Res:HVAC_Eff_AC | Annual | 1719 |  | 0.65 | RE-HV-ResAC-45to65kBtuh-18SAnyDMoMH00CZ11 | 1475 | 259.905 | 0.23916 | 0.24705 | 0.24705 | 0.509 | 0.106
RE-HV-ResAC-45to65kBtuh-18S | DEER2017 | D17 v2 |  | Any | DMo | MH00 | CZ12 | rDXGF | Cap-Tons | 3.5 | 1240 | None | 160 | 0.226 | 0.153 | 60.5 | 0.068 | 0.426 | 160 | 0.226 | 0.153 | 60.5 | 0.068 | 0.426 | DEER:Res:HVAC_Eff_AC | Annual | 1719 |  | 0.65 | RE-HV-ResAC-45to65kBtuh-18SAnyDMoMH00CZ12 | 1476 | 160.275 | 0.22595 | 0.153 | 0.153 | 0.426 | 0.006
RE-HV-ResAC-45to65kBtuh-18S | DEER2017 | D17 v2 |  | Any | DMo | MH00 | CZ13 | rDXGF | Cap-Tons | 3.5 | 1240 | None | 287 | 0.22 | -0.0301 | 102 | 0.0666 | 0.2 | 287 | 0.22 | -0.0301 | 102 | 0.0666 | 0.2 | DEER:Res:HVAC_Eff_AC | Annual | 1719 |  | 0.65 | RE-HV-ResAC-45to65kBtuh-18SAnyDMoMH00CZ13 | 1477 | 287.25 | 0.22026 | -0.0301 | -0.0301 | 0.2 | -0.154
RE-HV-ResAC-45to65kBtuh-18S | DEER2017 | D17 v2 |  | Any | DMo | MH00 | CZ14 | rDXGF | Cap-Tons | 3.5 | 1240 | None | 281 | 0.279 | 0.449 | 105 | 0.0863 | 0.714 | 281 | 0.279 | 0.449 | 105 | 0.0863 | 0.714 | DEER:Res:HVAC_Eff_AC | Annual | 1719 |  | 0.65 | RE-HV-ResAC-45to65kBtuh-18SAnyDMoMH00CZ14 | 1478 | 280.5 | 0.27851 | 0.4488 | 0.4488 | 0.714 | 0.306
RE-HV-ResAC-45to65kBtuh-18S | DEER2017 | D17 v2 |  | Any | DMo | MH00 | CZ15 | rDXGF | Cap-Tons | 3.5 | 1240 | None | 494 | 0.273 | 0.0498 | 168 | 0.0731 | 0.131 | 494 | 0.273 | 0.0498 | 168 | 0.0731 | 0.131 | DEER:Res:HVAC_Eff_AC | Annual | 1719 |  | 0.65 | RE-HV-ResAC-45to65kBtuh-18SAnyDMoMH00CZ15 | 1479 | 494.3 | 0.27324 | 0.04975 | 0.04975 | 0.131 | 0.006
RE-HV-ResAC-45to65kBtuh-18S | DEER2017 | D17 v2 |  | Any | DMo | MH00 | CZ16 | rDXGF | Cap-Tons | 3.5 | 1240 | None | 96.9 | 0.134 | 0.237 | 39 | 0.0411 | 0.511 | 96.9 | 0.134 | 0.237 | 39 | 0.0411 | 0.511 | DEER:Res:HVAC_Eff_AC | Annual | 1719 |  | 0.65 | RE-HV-ResAC-45to65kBtuh-18SAnyDMoMH00CZ16 | 1480 | 96.85 | 0.13398 | 0.2367 | 0.2367 | 0.511 | 0.089
RE-HV-ResAC-45to65kBtuh-19S | DEER2017 | D17 v2 |  | Any | DMo | MH00 | CZ01 | rDXGF | Cap-Tons | 3.5 | 1240 | None | 15.4 | 0 | -0.164 | 12.4 | 0 | 0.04 | 15.4 | 0 | -0.164 | 12.4 | 0 | 0.04 | DEER:Res:HVAC_Eff_AC | Annual | 1719 |  | 0.65 | RE-HV-ResAC-45to65kBtuh-19SAnyDMoMH00CZ01 | 1953 | 15.39 | 0 | -0.1641 | -0.1641 | 0.04 | -0.274
RE-HV-ResAC-45to65kBtuh-19S | DEER2017 | D17 v2 |  | Any | DMo | MH00 | CZ02 | rDXGF | Cap-Tons | 3.5 | 1240 | None | 79.1 | 0.148 | -0.0771 | 36.5 | 0.0529 | 0.114 | 79.1 | 0.148 | -0.0771 | 36.5 | 0.0529 | 0.114 | DEER:Res:HVAC_Eff_AC | Annual | 1719 |  | 0.65 | RE-HV-ResAC-45to65kBtuh-19SAnyDMoMH00CZ02 | 1954 | 79.075 | 0.14786 | -0.0771 | -0.0771 | 0.114 | -0.18
RE-HV-ResAC-45to65kBtuh-19S | DEER2017 | D17 v2 |  | Any | DMo | MH00 | CZ03 | rDXGF | Cap-Tons | 3.5 | 1240 | None | 42.2 | 0.0948 | -0.142 | 24.8 | 0.0349 | 0.131 | 42.2 | 0.0948 | -0.142 | 24.8 | 0.0349 | 0.131 | DEER:Res:HVAC_Eff_AC | Annual | 1719 |  | 0.65 | RE-HV-ResAC-45to65kBtuh-19SAnyDMoMH00CZ03 | 1955 | 42.22 | 0.094765 | -0.142 | -0.142 | 0.131 | -0.289
RE-HV-ResAC-45to65kBtuh-19S | DEER2017 | D17 v2 |  | Any | DMo | MH00 | CZ04 | rDXGF | Cap-Tons | 3.5 | 1240 | None | 95.3 | 0.204 | 0.17 | 43.9 | 0.0803 | 0.429 | 95.3 | 0.204 | 0.17 | 43.9 | 0.0803 | 0.429 | DEER:Res:HVAC_Eff_AC | Annual | 1719 |  | 0.65 | RE-HV-ResAC-45to65kBtuh-19SAnyDMoMH00CZ04 | 1956 | 95.315 | 0.2036 | 0.1703 | 0.1703 | 0.429 | 0.031
RE-HV-ResAC-45to65kBtuh-19S | DEER2017 | D17 v2 |  | Any | DMo | MH00 | CZ05 | rDXGF | Cap-Tons | 3.5 | 1240 | None | 41 | 0.0964 | -0.0611 | 26 | 0.0377 | 0.271 | 41 | 0.0964 | -0.0611 | 26 | 0.0377 | 0.271 | DEER:Res:HVAC_Eff_AC | Annual | 1719 |  | 0.65 | RE-HV-ResAC-45to65kBtuh-19SAnyDMoMH00CZ05 | 1957 | 41.015 | 0.096395 | -0.06115 | -0.06115 | 0.271 | -0.24
RE-HV-ResAC-45to65kBtuh-19S | DEER2017 | D17 v2 |  | Any | DMo | MH00 | CZ06 | rDXGF | Cap-Tons | 3.5 | 1240 | None | 81.3 | 0.179 | -0.0209 | 35.4 | 0.0706 | 0.126 | 81.3 | 0.179 | -0.0209 | 35.4 | 0.0706 | 0.126 | DEER:Res:HVAC_Eff_AC | Annual | 1719 |  | 0.65 | RE-HV-ResAC-45to65kBtuh-19SAnyDMoMH00CZ06 | 1958 | 81.29 | 0.17941 | -0.0209 | -0.0209 | 0.126 | -0.1
RE-HV-ResAC-45to65kBtuh-19S | DEER2017 | D17 v2 |  | Any | DMo | MH00 | CZ07 | rDXGF | Cap-Tons | 3.5 | 1240 | None | 65.9 | 0.132 | -0.165 | 28.3 | 0.0514 | -0.083 | 65.9 | 0.132 | -0.165 | 28.3 | 0.0514 | -0.083 | DEER:Res:HVAC_Eff_AC | Annual | 1719 |  | 0.65 | RE-HV-ResAC-45to65kBtuh-19SAnyDMoMH00CZ07 | 1959 | 65.87 | 0.13239 | -0.1649 | -0.1649 | -0.083 | -0.209
RE-HV-ResAC-45to65kBtuh-19S | DEER2017 | D17 v2 |  | Any | DMo | MH00 | CZ08 | rDXGF | Cap-Tons | 3.5 | 1240 | None | 117 | 0.211 | -0.164 | 48.7 | 0.0823 | -0.054 | 117 | 0.211 | -0.164 | 48.7 | 0.0823 | -0.054 | DEER:Res:HVAC_Eff_AC | Annual | 1719 |  | 0.65 | RE-HV-ResAC-45to65kBtuh-19SAnyDMoMH00CZ08 | 1960 | 117.145 | 0.21146 | -0.16385 | -0.16385 | -0.054 | -0.223
RE-HV-ResAC-45to65kBtuh-19S | DEER2017 | D17 v2 |  | Any | DMo | MH00 | CZ09 | rDXGF | Cap-Tons | 3.5 | 1240 | None | 166 | 0.308 | -0.0853 | 70.7 | 0.118 | 0.074 | 166 | 0.308 | -0.0853 | 70.7 | 0.118 | 0.074 | DEER:Res:HVAC_Eff_AC | Annual | 1719 |  | 0.65 | RE-HV-ResAC-45to65kBtuh-19SAnyDMoMH00CZ09 | 1961 | 165.795 | 0.30845 | -0.08525 | -0.08525 | 0.074 | -0.171
RE-HV-ResAC-45to65kBtuh-19S | DEER2017 | D17 v2 |  | Any | DMo | MH00 | CZ10 | rDXGF | Cap-Tons | 3.5 | 1240 | None | 244 | 0.378 | 0.0028 | 100 | 0.147 | 0.151 | 244 | 0.378 | 0.0028 | 100 | 0.147 | 0.151 | DEER:Res:HVAC_Eff_AC | Annual | 1719 |  | 0.65 | RE-HV-ResAC-45to65kBtuh-19SAnyDMoMH00CZ10 | 1962 | 243.65 | 0.37775 | 0.0028 | 0.0028 | 0.151 | -0.077
RE-HV-ResAC-45to65kBtuh-19S | DEER2017 | D17 v2 |  | Any | DMo | MH00 | CZ11 | rDXGF | Cap-Tons | 3.5 | 1240 | None | 287 | 0.266 | 0.15 | 123 | 0.0997 | 0.411 | 287 | 0.266 | 0.15 | 123 | 0.0997 | 0.411 | DEER:Res:HVAC_Eff_AC | Annual | 1719 |  | 0.65 | RE-HV-ResAC-45to65kBtuh-19SAnyDMoMH00CZ11 | 1963 | 286.8 | 0.26629 | 0.1497 | 0.1497 | 0.411 | 0.009
RE-HV-ResAC-45to65kBtuh-19S | DEER2017 | D17 v2 |  | Any | DMo | MH00 | CZ12 | rDXGF | Cap-Tons | 3.5 | 1240 | None | 178 | 0.251 | 0.05 | 77.7 | 0.0929 | 0.323 | 178 | 0.251 | 0.05 | 77.7 | 0.0929 | 0.323 | DEER:Res:HVAC_Eff_AC | Annual | 1719 |  | 0.65 | RE-HV-ResAC-45to65kBtuh-19SAnyDMoMH00CZ12 | 1964 | 177.995 | 0.25091 | 0.05 | 0.05 | 0.323 | -0.097
RE-HV-ResAC-45to65kBtuh-19S | DEER2017 | D17 v2 |  | Any | DMo | MH00 | CZ13 | rDXGF | Cap-Tons | 3.5 | 1240 | None | 317 | 0.244 | -0.119 | 132 | 0.0903 | 0.111 | 317 | 0.244 | -0.119 | 132 | 0.0903 | 0.111 | DEER:Res:HVAC_Eff_AC | Annual | 1719 |  | 0.65 | RE-HV-ResAC-45to65kBtuh-19SAnyDMoMH00CZ13 | 1965 | 317.25 | 0.24416 | -0.1191 | -0.1191 | 0.111 | -0.243
RE-HV-ResAC-45to65kBtuh-19S | DEER2017 | D17 v2 |  | Any | DMo | MH00 | CZ14 | rDXGF | Cap-Tons | 3.5 | 1240 | None | 310 | 0.311 | 0.357 | 134 | 0.119 | 0.623 | 310 | 0.311 | 0.357 | 134 | 0.119 | 0.623 | DEER:Res:HVAC_Eff_AC | Annual | 1719 |  | 0.65 | RE-HV-ResAC-45to65kBtuh-19SAnyDMoMH00CZ14 | 1966 | 310.15 | 0.3114 | 0.35715 | 0.35715 | 0.623 | 0.214
RE-HV-ResAC-45to65kBtuh-19S | DEER2017 | D17 v2 |  | Any | DMo | MH00 | CZ15 | rDXGF | Cap-Tons | 3.5 | 1240 | None | 543 | 0.303 | 0.0181 | 217 | 0.103 | 0.1 | 543 | 0.303 | 0.0181 | 217 | 0.103 | 0.1 | DEER:Res:HVAC_Eff_AC | Annual | 1719 |  | 0.65 | RE-HV-ResAC-45to65kBtuh-19SAnyDMoMH00CZ15 | 1967 | 543.3 | 0.3032 | 0.0181 | 0.0181 | 0.1 | -0.026
RE-HV-ResAC-45to65kBtuh-19S | DEER2017 | D17 v2 |  | Any | DMo | MH00 | CZ16 | rDXGF | Cap-Tons | 3.5 | 1240 | None | 108 | 0.149 | 0.137 | 49.7 | 0.0566 | 0.411 | 108 | 0.149 | 0.137 | 49.7 | 0.0566 | 0.411 | DEER:Res:HVAC_Eff_AC | Annual | 1719 |  | 0.65 | RE-HV-ResAC-45to65kBtuh-19SAnyDMoMH00CZ16 | 1968 | 107.745 | 0.14916 | 0.1367 | 0.1367 | 0.411 | -0.011
RE-HV-ResAC-45to65kBtuh-20S | DEER2017 | D17 v2 |  | Any | DMo | MH00 | CZ01 | rDXGF | Cap-Tons | 3.5 | 1240 | None | 15.4 | 0 | -0.164 | 12.4 | 0 | 0.04 | 15.4 | 0 | -0.164 | 12.4 | 0 | 0.04 | DEER:Res:HVAC_Eff_AC | Annual | 1719 |  | 0.65 | RE-HV-ResAC-45to65kBtuh-20SAnyDMoMH00CZ01 | 2441 | 15.39 | 0 | -0.1641 | -0.1641 | 0.04 | -0.274
RE-HV-ResAC-45to65kBtuh-20S | DEER2017 | D17 v2 |  | Any | DMo | MH00 | CZ02 | rDXGF | Cap-Tons | 3.5 | 1240 | None | 85.1 | 0.163 | -0.0771 | 42.6 | 0.0674 | 0.114 | 85.1 | 0.163 | -0.0771 | 42.6 | 0.0674 | 0.114 | DEER:Res:HVAC_Eff_AC | Annual | 1719 |  | 0.65 | RE-HV-ResAC-45to65kBtuh-20SAnyDMoMH00CZ02 | 2442 | 85.11 | 0.16269 | -0.0771 | -0.0771 | 0.114 | -0.18
RE-HV-ResAC-45to65kBtuh-20S | DEER2017 | D17 v2 |  | Any | DMo | MH00 | CZ03 | rDXGF | Cap-Tons | 3.5 | 1240 | None | 44.3 | 0.105 | -0.142 | 26.8 | 0.0443 | 0.131 | 44.3 | 0.105 | -0.142 | 26.8 | 0.0443 | 0.131 | DEER:Res:HVAC_Eff_AC | Annual | 1719 |  | 0.65 | RE-HV-ResAC-45to65kBtuh-20SAnyDMoMH00CZ03 | 2443 | 44.285 | 0.10455 | -0.142 | -0.142 | 0.131 | -0.289
RE-HV-ResAC-45to65kBtuh-20S | DEER2017 | D17 v2 |  | Any | DMo | MH00 | CZ04 | rDXGF | Cap-Tons | 3.5 | 1240 | None | 102 | 0.223 | 0.17 | 51.1 | 0.0991 | 0.429 | 102 | 0.223 | 0.17 | 51.1 | 0.0991 | 0.429 | DEER:Res:HVAC_Eff_AC | Annual | 1719 |  | 0.65 | RE-HV-ResAC-45to65kBtuh-20SAnyDMoMH00CZ04 | 2444 | 102.385 | 0.22253 | 0.1703 | 0.1703 | 0.429 | 0.031
RE-HV-ResAC-45to65kBtuh-20S | DEER2017 | D17 v2 |  | Any | DMo | MH00 | CZ05 | rDXGF | Cap-Tons | 3.5 | 1240 | None | 42.5 | 0.105 | -0.0611 | 27.5 | 0.0469 | 0.271 | 42.5 | 0.105 | -0.0611 | 27.5 | 0.0469 | 0.271 | DEER:Res:HVAC_Eff_AC | Annual | 1719 |  | 0.65 | RE-HV-ResAC-45to65kBtuh-20SAnyDMoMH00CZ05 | 2445 | 42.515 | 0.10546 | -0.06115 | -0.06115 | 0.271 | -0.24
RE-HV-ResAC-45to65kBtuh-20S | DEER2017 | D17 v2 |  | Any | DMo | MH00 | CZ06 | rDXGF | Cap-Tons | 3.5 | 1240 | None | 87.5 | 0.196 | -0.0209 | 42 | 0.0877 | 0.126 | 87.5 | 0.196 | -0.0209 | 42 | 0.0877 | 0.126 | DEER:Res:HVAC_Eff_AC | Annual | 1719 |  | 0.65 | RE-HV-ResAC-45to65kBtuh-20SAnyDMoMH00CZ06 | 2446 | 87.5 | 0.19644 | -0.0209 | -0.0209 | 0.126 | -0.1
RE-HV-ResAC-45to65kBtuh-20S | DEER2017 | D17 v2 |  | Any | DMo | MH00 | CZ07 | rDXGF | Cap-Tons | 3.5 | 1240 | None | 71.4 | 0.145 | -0.165 | 33.8 | 0.064 | -0.083 | 71.4 | 0.145 | -0.165 | 33.8 | 0.064 | -0.083 | DEER:Res:HVAC_Eff_AC | Annual | 1719 |  | 0.65 | RE-HV-ResAC-45to65kBtuh-20SAnyDMoMH00CZ07 | 2447 | 71.37 | 0.14525 | -0.1649 | -0.1649 | -0.083 | -0.209
RE-HV-ResAC-45to65kBtuh-20S | DEER2017 | D17 v2 |  | Any | DMo | MH00 | CZ08 | rDXGF | Cap-Tons | 3.5 | 1240 | None | 127 | 0.231 | -0.164 | 58.8 | 0.102 | -0.054 | 127 | 0.231 | -0.164 | 58.8 | 0.102 | -0.054 | DEER:Res:HVAC_Eff_AC | Annual | 1719 |  | 0.65 | RE-HV-ResAC-45to65kBtuh-20SAnyDMoMH00CZ08 | 2448 | 127.18 | 0.23135 | -0.16385 | -0.16385 | -0.054 | -0.223
RE-HV-ResAC-45to65kBtuh-20S | DEER2017 | D17 v2 |  | Any | DMo | MH00 | CZ09 | rDXGF | Cap-Tons | 3.5 | 1240 | None | 180 | 0.337 | -0.0853 | 84.5 | 0.147 | 0.074 | 180 | 0.337 | -0.0853 | 84.5 | 0.147 | 0.074 | DEER:Res:HVAC_Eff_AC | Annual | 1719 |  | 0.65 | RE-HV-ResAC-45to65kBtuh-20SAnyDMoMH00CZ09 | 2449 | 179.725 | 0.3368 | -0.08525 | -0.08525 | 0.074 | -0.171
RE-HV-ResAC-45to65kBtuh-20S | DEER2017 | D17 v2 |  | Any | DMo | MH00 | CZ10 | rDXGF | Cap-Tons | 3.5 | 1240 | None | 265 | 0.415 | 0.0028 | 121 | 0.184 | 0.151 | 265 | 0.415 | 0.0028 | 121 | 0.184 | 0.151 | DEER:Res:HVAC_Eff_AC | Annual | 1719 |  | 0.65 | RE-HV-ResAC-45to65kBtuh-20SAnyDMoMH00CZ10 | 2450 | 265.3 | 0.41475 | 0.0028 | 0.0028 | 0.151 | -0.077
RE-HV-ResAC-45to65kBtuh-20S | DEER2017 | D17 v2 |  | Any | DMo | MH00 | CZ11 | rDXGF | Cap-Tons | 3.5 | 1240 | None | 311 | 0.293 | 0.15 | 148 | 0.127 | 0.411 | 311 | 0.293 | 0.15 | 148 | 0.127 | 0.411 | DEER:Res:HVAC_Eff_AC | Annual | 1719 |  | 0.65 | RE-HV-ResAC-45to65kBtuh-20SAnyDMoMH00CZ11 | 2451 | 311.15 | 0.2934 | 0.1497 | 0.1497 | 0.411 | 0.009
RE-HV-ResAC-45to65kBtuh-20S | DEER2017 | D17 v2 |  | Any | DMo | MH00 | CZ12 | rDXGF | Cap-Tons | 3.5 | 1240 | None | 192 | 0.275 | 0.05 | 92.4 | 0.117 | 0.323 | 192 | 0.275 | 0.05 | 92.4 | 0.117 | 0.323 | DEER:Res:HVAC_Eff_AC | Annual | 1719 |  | 0.65 | RE-HV-ResAC-45to65kBtuh-20SAnyDMoMH00CZ12 | 2452 | 192.24 | 0.27495 | 0.05 | 0.05 | 0.323 | -0.097
RE-HV-ResAC-45to65kBtuh-20S | DEER2017 | D17 v2 |  | Any | DMo | MH00 | CZ13 | rDXGF | Cap-Tons | 3.5 | 1240 | None | 345 | 0.268 | -0.119 | 160 | 0.114 | 0.111 | 345 | 0.268 | -0.119 | 160 | 0.114 | 0.111 | DEER:Res:HVAC_Eff_AC | Annual | 1719 |  | 0.65 | RE-HV-ResAC-45to65kBtuh-20SAnyDMoMH00CZ13 | 2453 | 345.25 | 0.26805 | -0.1191 | -0.1191 | 0.111 | -0.243
RE-HV-ResAC-45to65kBtuh-20S | DEER2017 | D17 v2 |  | Any | DMo | MH00 | CZ14 | rDXGF | Cap-Tons | 3.5 | 1240 | None | 336 | 0.343 | 0.357 | 160 | 0.151 | 0.623 | 336 | 0.343 | 0.357 | 160 | 0.151 | 0.623 | DEER:Res:HVAC_Eff_AC | Annual | 1719 |  | 0.65 | RE-HV-ResAC-45to65kBtuh-20SAnyDMoMH00CZ14 | 2454 | 336.15 | 0.3434 | 0.35715 | 0.35715 | 0.623 | 0.214
RE-HV-ResAC-45to65kBtuh-20S | DEER2017 | D17 v2 |  | Any | DMo | MH00 | CZ15 | rDXGF | Cap-Tons | 3.5 | 1240 | None | 591 | 0.334 | 0.0181 | 265 | 0.134 | 0.1 | 591 | 0.334 | 0.0181 | 265 | 0.134 | 0.1 | DEER:Res:HVAC_Eff_AC | Annual | 1719 |  | 0.65 | RE-HV-ResAC-45to65kBtuh-20SAnyDMoMH00CZ15 | 2455 | 591.3 | 0.33355 | 0.0181 | 0.0181 | 0.1 | -0.026
RE-HV-ResAC-45to65kBtuh-20S | DEER2017 | D17 v2 |  | Any | DMo | MH00 | CZ16 | rDXGF | Cap-Tons | 3.5 | 1240 | None | 116 | 0.164 | 0.137 | 57.6 | 0.0709 | 0.411 | 116 | 0.164 | 0.137 | 57.6 | 0.0709 | 0.411 | DEER:Res:HVAC_Eff_AC | Annual | 1719 |  | 0.65 | RE-HV-ResAC-45to65kBtuh-20SAnyDMoMH00CZ16 | 2456 | 115.71 | 0.16391 | 0.1367 | 0.1367 | 0.411 | -0.011
RE-HV-ResAC-45to65kBtuh-21S | DEER2017 | D17 v2 |  | Any | DMo | MH00 | CZ01 | rDXGF | Cap-Tons | 3.5 | 1240 | None | 15.4 | 0 | -0.164 | 12.4 | 0 | 0.04 | 15.4 | 0 | -0.164 | 12.4 | 0 | 0.04 | DEER:Res:HVAC_Eff_AC | Annual | 1719 |  | 0.65 | RE-HV-ResAC-45to65kBtuh-21SAnyDMoMH00CZ01 | 2929 | 15.39 | 0 | -0.1641 | -0.1641 | 0.04 | -0.274
RE-HV-ResAC-45to65kBtuh-21S | DEER2017 | D17 v2 |  | Any | DMo | MH00 | CZ02 | rDXGF | Cap-Tons | 3.5 | 1240 | None | 90.9 | 0.176 | -0.0771 | 48 | 0.0809 | 0.114 | 90.9 | 0.176 | -0.0771 | 48 | 0.0809 | 0.114 | DEER:Res:HVAC_Eff_AC | Annual | 1719 |  | 0.65 | RE-HV-ResAC-45to65kBtuh-21SAnyDMoMH00CZ02 | 2930 | 90.9 | 0.17586 | -0.0771 | -0.0771 | 0.114 | -0.18
RE-HV-ResAC-45to65kBtuh-21S | DEER2017 | D17 v2 |  | Any | DMo | MH00 | CZ03 | rDXGF | Cap-Tons | 3.5 | 1240 | None | 46.1 | 0.113 | -0.142 | 28.7 | 0.0529 | 0.131 | 46.1 | 0.113 | -0.142 | 28.7 | 0.0529 | 0.131 | DEER:Res:HVAC_Eff_AC | Annual | 1719 |  | 0.65 | RE-HV-ResAC-45to65kBtuh-21SAnyDMoMH00CZ03 | 2931 | 46.12 | 0.11276 | -0.142 | -0.142 | 0.131 | -0.289
RE-HV-ResAC-45to65kBtuh-21S | DEER2017 | D17 v2 |  | Any | DMo | MH00 | CZ04 | rDXGF | Cap-Tons | 3.5 | 1240 | None | 109 | 0.24 | 0.17 | 57.7 | 0.116 | 0.429 | 109 | 0.24 | 0.17 | 57.7 | 0.116 | 0.429 | DEER:Res:HVAC_Eff_AC | Annual | 1719 |  | 0.65 | RE-HV-ResAC-45to65kBtuh-21SAnyDMoMH00CZ04 | 2932 | 108.595 | 0.2395 | 0.1703 | 0.1703 | 0.429 | 0.031
RE-HV-ResAC-45to65kBtuh-21S | DEER2017 | D17 v2 |  | Any | DMo | MH00 | CZ05 | rDXGF | Cap-Tons | 3.5 | 1240 | None | 43.9 | 0.113 | -0.0611 | 28.9 | 0.0549 | 0.271 | 43.9 | 0.113 | -0.0611 | 28.9 | 0.0549 | 0.271 | DEER:Res:HVAC_Eff_AC | Annual | 1719 |  | 0.65 | RE-HV-ResAC-45to65kBtuh-21SAnyDMoMH00CZ05 | 2933 | 43.915 | 0.11346 | -0.06115 | -0.06115 | 0.271 | -0.24
RE-HV-ResAC-45to65kBtuh-21S | DEER2017 | D17 v2 |  | Any | DMo | MH00 | CZ06 | rDXGF | Cap-Tons | 3.5 | 1240 | None | 93.5 | 0.212 | -0.0209 | 47.9 | 0.103 | 0.126 | 93.5 | 0.212 | -0.0209 | 47.9 | 0.103 | 0.126 | DEER:Res:HVAC_Eff_AC | Annual | 1719 |  | 0.65 | RE-HV-ResAC-45to65kBtuh-21SAnyDMoMH00CZ06 | 2934 | 93.465 | 0.21155 | -0.0209 | -0.0209 | 0.126 | -0.1
RE-HV-ResAC-45to65kBtuh-21S | DEER2017 | D17 v2 |  | Any | DMo | MH00 | CZ07 | rDXGF | Cap-Tons | 3.5 | 1240 | None | 76.4 | 0.156 | -0.165 | 38.8 | 0.0754 | -0.083 | 76.4 | 0.156 | -0.165 | 38.8 | 0.0754 | -0.083 | DEER:Res:HVAC_Eff_AC | Annual | 1719 |  | 0.65 | RE-HV-ResAC-45to65kBtuh-21SAnyDMoMH00CZ07 | 2935 | 76.37 | 0.15639 | -0.1649 | -0.1649 | -0.083 | -0.209
RE-HV-ResAC-45to65kBtuh-21S | DEER2017 | D17 v2 |  | Any | DMo | MH00 | CZ08 | rDXGF | Cap-Tons | 3.5 | 1240 | None | 136 | 0.249 | -0.164 | 67.9 | 0.12 | -0.054 | 136 | 0.249 | -0.164 | 67.9 | 0.12 | -0.054 | DEER:Res:HVAC_Eff_AC | Annual | 1719 |  | 0.65 | RE-HV-ResAC-45to65kBtuh-21SAnyDMoMH00CZ08 | 2936 | 136.215 | 0.24935 | -0.16385 | -0.16385 | -0.054 | -0.223
RE-HV-ResAC-45to65kBtuh-21S | DEER2017 | D17 v2 |  | Any | DMo | MH00 | CZ09 | rDXGF | Cap-Tons | 3.5 | 1240 | None | 192 | 0.363 | -0.0853 | 97 | 0.173 | 0.074 | 192 | 0.363 | -0.0853 | 97 | 0.173 | 0.074 | DEER:Res:HVAC_Eff_AC | Annual | 1719 |  | 0.65 | RE-HV-ResAC-45to65kBtuh-21SAnyDMoMH00CZ09 | 2937 | 191.9 | 0.36345 | -0.08525 | -0.08525 | 0.074 | -0.171
RE-HV-ResAC-45to65kBtuh-21S | DEER2017 | D17 v2 |  | Any | DMo | MH00 | CZ10 | rDXGF | Cap-Tons | 3.5 | 1240 | None | 285 | 0.448 | 0.0028 | 141 | 0.217 | 0.151 | 285 | 0.448 | 0.0028 | 141 | 0.217 | 0.151 | DEER:Res:HVAC_Eff_AC | Annual | 1719 |  | 0.65 | RE-HV-ResAC-45to65kBtuh-21SAnyDMoMH00CZ10 | 2938 | 284.65 | 0.44775 | 0.0028 | 0.0028 | 0.151 | -0.077
RE-HV-ResAC-45to65kBtuh-21S | DEER2017 | D17 v2 |  | Any | DMo | MH00 | CZ11 | rDXGF | Cap-Tons | 3.5 | 1240 | None | 333 | 0.318 | 0.15 | 170 | 0.151 | 0.411 | 333 | 0.318 | 0.15 | 170 | 0.151 | 0.411 | DEER:Res:HVAC_Eff_AC | Annual | 1719 |  | 0.65 | RE-HV-ResAC-45to65kBtuh-21SAnyDMoMH00CZ11 | 2939 | 333.15 | 0.31805 | 0.1497 | 0.1497 | 0.411 | 0.009
RE-HV-ResAC-45to65kBtuh-21S | DEER2017 | D17 v2 |  | Any | DMo | MH00 | CZ12 | rDXGF | Cap-Tons | 3.5 | 1240 | None | 206 | 0.298 | 0.05 | 106 | 0.14 | 0.323 | 206 | 0.298 | 0.05 | 106 | 0.14 | 0.323 | DEER:Res:HVAC_Eff_AC | Annual | 1719 |  | 0.65 | RE-HV-ResAC-45to65kBtuh-21SAnyDMoMH00CZ12 | 2940 | 206.1 | 0.29795 | 0.05 | 0.05 | 0.323 | -0.097
RE-HV-ResAC-45to65kBtuh-21S | DEER2017 | D17 v2 |  | Any | DMo | MH00 | CZ13 | rDXGF | Cap-Tons | 3.5 | 1240 | None | 370 | 0.289 | -0.119 | 185 | 0.135 | 0.111 | 370 | 0.289 | -0.119 | 185 | 0.135 | 0.111 | DEER:Res:HVAC_Eff_AC | Annual | 1719 |  | 0.65 | RE-HV-ResAC-45to65kBtuh-21SAnyDMoMH00CZ13 | 2941 | 370.25 | 0.28905 | -0.1191 | -0.1191 | 0.111 | -0.243
RE-HV-ResAC-45to65kBtuh-21S | DEER2017 | D17 v2 |  | Any | DMo | MH00 | CZ14 | rDXGF | Cap-Tons | 3.5 | 1240 | None | 360 | 0.373 | 0.357 | 184 | 0.181 | 0.623 | 360 | 0.373 | 0.357 | 184 | 0.181 | 0.623 | DEER:Res:HVAC_Eff_AC | Annual | 1719 |  | 0.65 | RE-HV-ResAC-45to65kBtuh-21SAnyDMoMH00CZ14 | 2942 | 360.15 | 0.37275 | 0.35715 | 0.35715 | 0.623 | 0.214
RE-HV-ResAC-45to65kBtuh-21S | DEER2017 | D17 v2 |  | Any | DMo | MH00 | CZ15 | rDXGF | Cap-Tons | 3.5 | 1240 | None | 634 | 0.362 | 0.0181 | 308 | 0.162 | 0.1 | 634 | 0.362 | 0.0181 | 308 | 0.162 | 0.1 | DEER:Res:HVAC_Eff_AC | Annual | 1719 |  | 0.65 | RE-HV-ResAC-45to65kBtuh-21SAnyDMoMH00CZ15 | 2943 | 634.3 | 0.36155 | 0.0181 | 0.0181 | 0.1 | -0.026
RE-HV-ResAC-45to65kBtuh-21S | DEER2017 | D17 v2 |  | Any | DMo | MH00 | CZ16 | rDXGF | Cap-Tons | 3.5 | 1240 | None | 123 | 0.177 | 0.137 | 64.8 | 0.0837 | 0.411 | 123 | 0.177 | 0.137 | 64.8 | 0.0837 | 0.411 | DEER:Res:HVAC_Eff_AC | Annual | 1719 |  | 0.65 | RE-HV-ResAC-45to65kBtuh-21SAnyDMoMH00CZ16 | 2944 | 122.78 | 0.17685 | 0.1367 | 0.1367 | 0.411 | -0.011
RE-HV-ResAC-lt45kBtuh-15S | DEER2017 | D17 v2 |  | Any | DMo | MH00 | CZ01 | rDXGF | Cap-Tons | 3.5 | 1240 | None | 6.47 | 0 | -0.328 | 3.37 | 0 | -0.131 | 6.47 | 0 | -0.328 | 3.37 | 0 | -0.131 | DEER:Res:HVAC_Eff_AC | Annual | 1719 |  | 0.65 | RE-HV-ResAC-lt45kBtuh-15SAnyDMoMH00CZ01 | 3417 | 6.4705 | 0 | -0.32795 | -0.32795 | -0.131 | -0.434
RE-HV-ResAC-lt45kBtuh-15S | DEER2017 | D17 v2 |  | Any | DMo | MH00 | CZ02 | rDXGF | Cap-Tons | 3.5 | 1240 | None | 51.4 | 0.108 | -0.304 | 6.23 | 0.00914 | -0.12 | 51.4 | 0.108 | -0.304 | 6.23 | 0.00914 | -0.12 | DEER:Res:HVAC_Eff_AC | Annual | 1719 |  | 0.65 | RE-HV-ResAC-lt45kBtuh-15SAnyDMoMH00CZ02 | 3418 | 51.3855 | 0.1085 | -0.30395 | -0.30395 | -0.12 | -0.403
RE-HV-ResAC-lt45kBtuh-15S | DEER2017 | D17 v2 |  | Any | DMo | MH00 | CZ03 | rDXGF | Cap-Tons | 3.5 | 1240 | None | 23.9 | 0.0689 | -0.435 | 5.46 | 0.00543 | -0.171 | 23.9 | 0.0689 | -0.435 | 5.46 | 0.00543 | -0.171 | DEER:Res:HVAC_Eff_AC | Annual | 1719 |  | 0.65 | RE-HV-ResAC-lt45kBtuh-15SAnyDMoMH00CZ03 | 3419 | 23.881 | 0.06885 | -0.4349 | -0.4349 | -0.171 | -0.577
RE-HV-ResAC-lt45kBtuh-15S | DEER2017 | D17 v2 |  | Any | DMo | MH00 | CZ04 | rDXGF | Cap-Tons | 3.5 | 1240 | None | 61.4 | 0.143 | -0.387 | 7.29 | 0.0126 | -0.14 | 61.4 | 0.143 | -0.387 | 7.29 | 0.0126 | -0.14 | DEER:Res:HVAC_Eff_AC | Annual | 1719 |  | 0.65 | RE-HV-ResAC-lt45kBtuh-15SAnyDMoMH00CZ04 | 3420 | 61.4415 | 0.14286 | -0.387 | -0.387 | -0.14 | -0.52
RE-HV-ResAC-lt45kBtuh-15S | DEER2017 | D17 v2 |  | Any | DMo | MH00 | CZ05 | rDXGF | Cap-Tons | 3.5 | 1240 | None | 21.7 | 0.0686 | -0.522 | 5.86 | 0.00829 | -0.203 | 21.7 | 0.0686 | -0.522 | 5.86 | 0.00829 | -0.203 | DEER:Res:HVAC_Eff_AC | Annual | 1719 |  | 0.65 | RE-HV-ResAC-lt45kBtuh-15SAnyDMoMH00CZ05 | 3421 | 21.746 | 0.068552 | -0.52215 | -0.52215 | -0.203 | -0.694
RE-HV-ResAC-lt45kBtuh-15S | DEER2017 | D17 v2 |  | Any | DMo | MH00 | CZ06 | rDXGF | Cap-Tons | 3.5 | 1240 | None | 53.4 | 0.127 | -0.23 | 4.09 | 0.0111 | -0.089 | 53.4 | 0.127 | -0.23 | 4.09 | 0.0111 | -0.089 | DEER:Res:HVAC_Eff_AC | Annual | 1719 |  | 0.65 | RE-HV-ResAC-lt45kBtuh-15SAnyDMoMH00CZ06 | 3422 | 53.4315 | 0.12673 | -0.23005 | -0.23005 | -0.089 | -0.306
RE-HV-ResAC-lt45kBtuh-15S | DEER2017 | D17 v2 |  | Any | DMo | MH00 | CZ07 | rDXGF | Cap-Tons | 3.5 | 1240 | None | 43.8 | 0.093 | -0.14 | 2.69 | 0.00571 | -0.06 | 43.8 | 0.093 | -0.14 | 2.69 | 0.00571 | -0.06 | DEER:Res:HVAC_Eff_AC | Annual | 1719 |  | 0.65 | RE-HV-ResAC-lt45kBtuh-15SAnyDMoMH00CZ07 | 3423 | 43.7765 | 0.092998 | -0.13995 | -0.13995 | -0.06 | -0.183
RE-HV-ResAC-lt45kBtuh-15S | DEER2017 | D17 v2 |  | Any | DMo | MH00 | CZ08 | rDXGF | Cap-Tons | 3.5 | 1240 | None | 78.6 | 0.149 | -0.183 | 5.34 | 0.0126 | -0.077 | 78.6 | 0.149 | -0.183 | 5.34 | 0.0126 | -0.077 | DEER:Res:HVAC_Eff_AC | Annual | 1719 |  | 0.65 | RE-HV-ResAC-lt45kBtuh-15SAnyDMoMH00CZ08 | 3424 | 78.569 | 0.14936 | -0.18295 | -0.18295 | -0.077 | -0.24
RE-HV-ResAC-lt45kBtuh-15S | DEER2017 | D17 v2 |  | Any | DMo | MH00 | CZ09 | rDXGF | Cap-Tons | 3.5 | 1240 | None | 110 | 0.218 | -0.254 | 8.49 | 0.02 | -0.1 | 110 | 0.218 | -0.254 | 8.49 | 0.02 | -0.1 | DEER:Res:HVAC_Eff_AC | Annual | 1719 |  | 0.65 | RE-HV-ResAC-lt45kBtuh-15SAnyDMoMH00CZ09 | 3425 | 109.5715 | 0.2176 | -0.25405 | -0.25405 | -0.1 | -0.337
RE-HV-ResAC-lt45kBtuh-15S | DEER2017 | D17 v2 |  | Any | DMo | MH00 | CZ10 | rDXGF | Cap-Tons | 3.5 | 1240 | None | 167 | 0.275 | -0.232 | 15.2 | 0.0323 | -0.089 | 167 | 0.275 | -0.232 | 15.2 | 0.0323 | -0.089 | DEER:Res:HVAC_Eff_AC | Annual | 1719 |  | 0.65 | RE-HV-ResAC-lt45kBtuh-15SAnyDMoMH00CZ10 | 3426 | 166.52 | 0.2752 | -0.232 | -0.232 | -0.089 | -0.309
RE-HV-ResAC-lt45kBtuh-15S | DEER2017 | D17 v2 |  | Any | DMo | MH00 | CZ11 | rDXGF | Cap-Tons | 3.5 | 1240 | None | 193 | 0.2 | -0.392 | 20.5 | 0.0251 | -0.143 | 193 | 0.2 | -0.392 | 20.5 | 0.0251 | -0.143 | DEER:Res:HVAC_Eff_AC | Annual | 1719 |  | 0.65 | RE-HV-ResAC-lt45kBtuh-15SAnyDMoMH00CZ11 | 3427 | 193.075 | 0.19988 | -0.39195 | -0.39195 | -0.143 | -0.526
RE-HV-ResAC-lt45kBtuh-15S | DEER2017 | D17 v2 |  | Any | DMo | MH00 | CZ12 | rDXGF | Cap-Tons | 3.5 | 1240 | None | 119 | 0.182 | -0.422 | 13.6 | 0.0177 | -0.16 | 119 | 0.182 | -0.422 | 13.6 | 0.0177 | -0.16 | DEER:Res:HVAC_Eff_AC | Annual | 1719 |  | 0.65 | RE-HV-ResAC-lt45kBtuh-15SAnyDMoMH00CZ12 | 3428 | 119.16 | 0.18235 | -0.42195 | -0.42195 | -0.16 | -0.563
RE-HV-ResAC-lt45kBtuh-15S | DEER2017 | D17 v2 |  | Any | DMo | MH00 | CZ13 | rDXGF | Cap-Tons | 3.5 | 1240 | None | 216 | 0.175 | -0.367 | 21.3 | 0.0146 | -0.146 | 216 | 0.175 | -0.367 | 21.3 | 0.0146 | -0.146 | DEER:Res:HVAC_Eff_AC | Annual | 1719 |  | 0.65 | RE-HV-ResAC-lt45kBtuh-15SAnyDMoMH00CZ13 | 3429 | 216.105 | 0.17476 | -0.367 | -0.367 | -0.146 | -0.486
RE-HV-ResAC-lt45kBtuh-15S | DEER2017 | D17 v2 |  | Any | DMo | MH00 | CZ14 | rDXGF | Cap-Tons | 3.5 | 1240 | None | 211 | 0.238 | -0.384 | 26.1 | 0.0366 | -0.131 | 211 | 0.238 | -0.384 | 26.1 | 0.0366 | -0.131 | DEER:Res:HVAC_Eff_AC | Annual | 1719 |  | 0.65 | RE-HV-ResAC-lt45kBtuh-15SAnyDMoMH00CZ14 | 3430 | 210.635 | 0.23836 | -0.38385 | -0.38385 | -0.131 | -0.52
RE-HV-ResAC-lt45kBtuh-15S | DEER2017 | D17 v2 |  | Any | DMo | MH00 | CZ15 | rDXGF | Cap-Tons | 3.5 | 1240 | None | 364 | 0.221 | -0.126 | 24 | 0.0117 | -0.046 | 364 | 0.221 | -0.126 | 24 | 0.0117 | -0.046 | DEER:Res:HVAC_Eff_AC | Annual | 1719 |  | 0.65 | RE-HV-ResAC-lt45kBtuh-15SAnyDMoMH00CZ15 | 3431 | 363.95 | 0.22119 | -0.12595 | -0.12595 | -0.046 | -0.169
RE-HV-ResAC-lt45kBtuh-15S | DEER2017 | D17 v2 |  | Any | DMo | MH00 | CZ16 | rDXGF | Cap-Tons | 3.5 | 1240 | None | 69 | 0.108 | -0.418 | 7.6 | 0.0126 | -0.154 | 69 | 0.108 | -0.418 | 7.6 | 0.0126 | -0.154 | DEER:Res:HVAC_Eff_AC | Annual | 1719 |  | 0.65 | RE-HV-ResAC-lt45kBtuh-15SAnyDMoMH00CZ16 | 3432 | 68.96 | 0.10841 | -0.4179 | -0.4179 | -0.154 | -0.56
RE-HV-ResAC-lt45kBtuh-16S | DEER2017 | D17 v2 |  | Any | DMo | MH00 | CZ01 | rDXGF | Cap-Tons | 3.5 | 1240 | None | 13.8 | 0 | -0.088 | 10.7 | 0 | 0.109 | 13.8 | 0 | -0.088 | 10.7 | 0 | 0.109 | DEER:Res:HVAC_Eff_AC | Annual | 1719 |  | 0.65 | RE-HV-ResAC-lt45kBtuh-16SAnyDMoMH00CZ01 | 3905 | 13.82 | 0 | -0.08795 | -0.08795 | 0.109 | -0.194
RE-HV-ResAC-lt45kBtuh-16S | DEER2017 | D17 v2 |  | Any | DMo | MH00 | CZ02 | rDXGF | Cap-Tons | 3.5 | 1240 | None | 54.2 | 0.0916 | -0.00695 | 8.94 | -0.00743 | 0.177 | 54.2 | 0.0916 | -0.00695 | 8.94 | -0.00743 | 0.177 | DEER:Res:HVAC_Eff_AC | Annual | 1719 |  | 0.65 | RE-HV-ResAC-lt45kBtuh-16SAnyDMoMH00CZ02 | 3906 | 54.154 | 0.091649 | -0.00695 | -0.00695 | 0.177 | -0.106
RE-HV-ResAC-lt45kBtuh-16S | DEER2017 | D17 v2 |  | Any | DMo | MH00 | CZ03 | rDXGF | Cap-Tons | 3.5 | 1240 | None | 32.1 | 0.0588 | -0.0409 | 13.6 | -0.00457 | 0.223 | 32.1 | 0.0588 | -0.0409 | 13.6 | -0.00457 | 0.223 | DEER:Res:HVAC_Eff_AC | Annual | 1719 |  | 0.65 | RE-HV-ResAC-lt45kBtuh-16SAnyDMoMH00CZ03 | 3907 | 32.06 | 0.058785 | -0.0409 | -0.0409 | 0.223 | -0.183
RE-HV-ResAC-lt45kBtuh-16S | DEER2017 | D17 v2 |  | Any | DMo | MH00 | CZ04 | rDXGF | Cap-Tons | 3.5 | 1240 | None | 65.1 | 0.131 | 0.259 | 10.9 | 0.00114 | 0.506 | 65.1 | 0.131 | 0.259 | 10.9 | 0.00114 | 0.506 | DEER:Res:HVAC_Eff_AC | Annual | 1719 |  | 0.65 | RE-HV-ResAC-lt45kBtuh-16SAnyDMoMH00CZ04 | 3908 | 65.11 | 0.13105 | 0.259 | 0.259 | 0.506 | 0.126
RE-HV-ResAC-lt45kBtuh-16S | DEER2017 | D17 v2 |  | Any | DMo | MH00 | CZ05 | rDXGF | Cap-Tons | 3.5 | 1240 | None | 32.3 | 0.0614 | 0.0609 | 16.4 | 0.000857 | 0.38 | 32.3 | 0.0614 | 0.0609 | 16.4 | 0.000857 | 0.38 | DEER:Res:HVAC_Eff_AC | Annual | 1719 |  | 0.65 | RE-HV-ResAC-lt45kBtuh-16SAnyDMoMH00CZ05 | 3909 | 32.325 | 0.0614 | 0.06085 | 0.06085 | 0.38 | -0.111
RE-HV-ResAC-lt45kBtuh-16S | DEER2017 | D17 v2 |  | Any | DMo | MH00 | CZ06 | rDXGF | Cap-Tons | 3.5 | 1240 | None | 53.4 | 0.113 | 0.033 | 4.09 | -0.00286 | 0.174 | 53.4 | 0.113 | 0.033 | 4.09 | -0.00286 | 0.174 | DEER:Res:HVAC_Eff_AC | Annual | 1719 |  | 0.65 | RE-HV-ResAC-lt45kBtuh-16SAnyDMoMH00CZ06 | 3910 | 53.4315 | 0.11275 | 0.03295 | 0.03295 | 0.174 | -0.043
RE-HV-ResAC-lt45kBtuh-16S | DEER2017 | D17 v2 |  | Any | DMo | MH00 | CZ07 | rDXGF | Cap-Tons | 3.5 | 1240 | None | 42.8 | 0.0828 | -0.131 | 1.69 | -0.00486 | -0.051 | 42.8 | 0.0828 | -0.131 | 1.69 | -0.00486 | -0.051 | DEER:Res:HVAC_Eff_AC | Annual | 1719 |  | 0.65 | RE-HV-ResAC-lt45kBtuh-16SAnyDMoMH00CZ07 | 3911 | 42.7765 | 0.082799 | -0.13095 | -0.13095 | -0.051 | -0.174
RE-HV-ResAC-lt45kBtuh-16S | DEER2017 | D17 v2 |  | Any | DMo | MH00 | CZ08 | rDXGF | Cap-Tons | 3.5 | 1240 | None | 76.5 | 0.134 | -0.12 | 3.2 | -0.00286 | -0.014 | 76.5 | 0.134 | -0.12 | 3.2 | -0.00286 | -0.014 | DEER:Res:HVAC_Eff_AC | Annual | 1719 |  | 0.65 | RE-HV-ResAC-lt45kBtuh-16SAnyDMoMH00CZ08 | 3912 | 76.52 | 0.1342 | -0.11995 | -0.11995 | -0.014 | -0.177
RE-HV-ResAC-lt45kBtuh-16S | DEER2017 | D17 v2 |  | Any | DMo | MH00 | CZ09 | rDXGF | Cap-Tons | 3.5 | 1240 | None | 111 | 0.199 | -0.0281 | 9.34 | 0.00114 | 0.126 | 111 | 0.199 | -0.0281 | 9.34 | 0.00114 | 0.126 | DEER:Res:HVAC_Eff_AC | Annual | 1719 |  | 0.65 | RE-HV-ResAC-lt45kBtuh-16SAnyDMoMH00CZ09 | 3913 | 110.519 | 0.19865 | -0.02805 | -0.02805 | 0.126 | -0.111
RE-HV-ResAC-lt45kBtuh-16S | DEER2017 | D17 v2 |  | Any | DMo | MH00 | CZ10 | rDXGF | Cap-Tons | 3.5 | 1240 | None | 159 | 0.237 | 0.057 | 7.69 | -0.00629 | 0.2 | 159 | 0.237 | 0.057 | 7.69 | -0.00629 | 0.2 | DEER:Res:HVAC_Eff_AC | Annual | 1719 |  | 0.65 | RE-HV-ResAC-lt45kBtuh-16SAnyDMoMH00CZ10 | 3914 | 159.3415 | 0.237 | 0.057 | 0.057 | 0.2 | -0.02
RE-HV-ResAC-lt45kBtuh-16S | DEER2017 | D17 v2 |  | Any | DMo | MH00 | CZ11 | rDXGF | Cap-Tons | 3.5 | 1240 | None | 191 | 0.163 | 0.24 | 19 | -0.0123 | 0.489 | 191 | 0.163 | 0.24 | 19 | -0.0123 | 0.489 | DEER:Res:HVAC_Eff_AC | Annual | 1719 |  | 0.65 | RE-HV-ResAC-lt45kBtuh-16SAnyDMoMH00CZ11 | 3915 | 191.25 | 0.16274 | 0.24005 | 0.24005 | 0.489 | 0.106
RE-HV-ResAC-lt45kBtuh-16S | DEER2017 | D17 v2 |  | Any | DMo | MH00 | CZ12 | rDXGF | Cap-Tons | 3.5 | 1240 | None | 119 | 0.157 | 0.147 | 13.9 | -0.008 | 0.409 | 119 | 0.157 | 0.147 | 13.9 | -0.008 | 0.409 | DEER:Res:HVAC_Eff_AC | Annual | 1719 |  | 0.65 | RE-HV-ResAC-lt45kBtuh-16SAnyDMoMH00CZ12 | 3916 | 119.265 | 0.1571 | 0.14705 | 0.14705 | 0.409 | 0.006
RE-HV-ResAC-lt45kBtuh-16S | DEER2017 | D17 v2 |  | Any | DMo | MH00 | CZ13 | rDXGF | Cap-Tons | 3.5 | 1240 | None | 209 | 0.155 | -0.035 | 13.4 | -0.006 | 0.186 | 209 | 0.155 | -0.035 | 13.4 | -0.006 | 0.186 | DEER:Res:HVAC_Eff_AC | Annual | 1719 |  | 0.65 | RE-HV-ResAC-lt45kBtuh-16SAnyDMoMH00CZ13 | 3917 | 208.79 | 0.15455 | -0.035 | -0.035 | 0.186 | -0.154
RE-HV-ResAC-lt45kBtuh-16S | DEER2017 | D17 v2 |  | Any | DMo | MH00 | CZ14 | rDXGF | Cap-Tons | 3.5 | 1240 | None | 207 | 0.188 | 0.442 | 22.3 | -0.0131 | 0.694 | 207 | 0.188 | 0.442 | 22.3 | -0.0131 | 0.694 | DEER:Res:HVAC_Eff_AC | Annual | 1719 |  | 0.65 | RE-HV-ResAC-lt45kBtuh-16SAnyDMoMH00CZ14 | 3918 | 206.705 | 0.18846 | 0.4418 | 0.4418 | 0.694 | 0.306
RE-HV-ResAC-lt45kBtuh-16S | DEER2017 | D17 v2 |  | Any | DMo | MH00 | CZ15 | rDXGF | Cap-Tons | 3.5 | 1240 | None | 362 | 0.187 | 0.0491 | 21.6 | -0.0223 | 0.129 | 362 | 0.187 | 0.0491 | 21.6 | -0.0223 | 0.129 | DEER:Res:HVAC_Eff_AC | Annual | 1719 |  | 0.65 | RE-HV-ResAC-lt45kBtuh-16SAnyDMoMH00CZ15 | 3919 | 361.81 | 0.18719 | 0.04905 | 0.04905 | 0.129 | 0.006
RE-HV-ResAC-lt45kBtuh-16S | DEER2017 | D17 v2 |  | Any | DMo | MH00 | CZ16 | rDXGF | Cap-Tons | 3.5 | 1240 | None | 74.1 | 0.0945 | 0.231 | 13 | -0.00114 | 0.494 | 74.1 | 0.0945 | 0.231 | 13 | -0.00114 | 0.494 | DEER:Res:HVAC_Eff_AC | Annual | 1719 |  | 0.65 | RE-HV-ResAC-lt45kBtuh-16SAnyDMoMH00CZ16 | 3920 | 74.1 | 0.094501 | 0.23075 | 0.23075 | 0.494 | 0.089
RE-HV-ResAC-lt45kBtuh-17S | DEER2017 | D17 v2 |  | Any | DMo | MH00 | CZ01 | rDXGF | Cap-Tons | 3.5 | 1240 | None | 13.8 | 0 | -0.088 | 10.7 | 0 | 0.109 | 13.8 | 0 | -0.088 | 10.7 | 0 | 0.109 | DEER:Res:HVAC_Eff_AC | Annual | 1719 |  | 0.65 | RE-HV-ResAC-lt45kBtuh-17SAnyDMoMH00CZ01 | 4393 | 13.82 | 0 | -0.08795 | -0.08795 | 0.109 | -0.194
RE-HV-ResAC-lt45kBtuh-17S | DEER2017 | D17 v2 |  | Any | DMo | MH00 | CZ02 | rDXGF | Cap-Tons | 3.5 | 1240 | None | 62.6 | 0.112 | -0.00695 | 17.4 | 0.0131 | 0.177 | 62.6 | 0.112 | -0.00695 | 17.4 | 0.0131 | 0.177 | DEER:Res:HVAC_Eff_AC | Annual | 1719 |  | 0.65 | RE-HV-ResAC-lt45kBtuh-17SAnyDMoMH00CZ02 | 4394 | 62.575 | 0.11249 | -0.00695 | -0.00695 | 0.177 | -0.106
RE-HV-ResAC-lt45kBtuh-17S | DEER2017 | D17 v2 |  | Any | DMo | MH00 | CZ03 | rDXGF | Cap-Tons | 3.5 | 1240 | None | 34.9 | 0.0719 | -0.0409 | 16.5 | 0.00857 | 0.223 | 34.9 | 0.0719 | -0.0409 | 16.5 | 0.00857 | 0.223 | DEER:Res:HVAC_Eff_AC | Annual | 1719 |  | 0.65 | RE-HV-ResAC-lt45kBtuh-17SAnyDMoMH00CZ03 | 4395 | 34.895 | 0.071899 | -0.0409 | -0.0409 | 0.223 | -0.183
RE-HV-ResAC-lt45kBtuh-17S | DEER2017 | D17 v2 |  | Any | DMo | MH00 | CZ04 | rDXGF | Cap-Tons | 3.5 | 1240 | None | 75 | 0.157 | 0.259 | 21 | 0.0274 | 0.506 | 75 | 0.157 | 0.259 | 21 | 0.0274 | 0.506 | DEER:Res:HVAC_Eff_AC | Annual | 1719 |  | 0.65 | RE-HV-ResAC-lt45kBtuh-17SAnyDMoMH00CZ04 | 4396 | 74.95 | 0.15714 | 0.259 | 0.259 | 0.506 | 0.126
RE-HV-ResAC-lt45kBtuh-17S | DEER2017 | D17 v2 |  | Any | DMo | MH00 | CZ05 | rDXGF | Cap-Tons | 3.5 | 1240 | None | 34.4 | 0.0742 | 0.0609 | 18.5 | 0.0134 | 0.38 | 34.4 | 0.0742 | 0.0609 | 18.5 | 0.0134 | 0.38 | DEER:Res:HVAC_Eff_AC | Annual | 1719 |  | 0.65 | RE-HV-ResAC-lt45kBtuh-17SAnyDMoMH00CZ05 | 4397 | 34.425 | 0.07424 | 0.06085 | 0.06085 | 0.38 | -0.111
RE-HV-ResAC-lt45kBtuh-17S | DEER2017 | D17 v2 |  | Any | DMo | MH00 | CZ06 | rDXGF | Cap-Tons | 3.5 | 1240 | None | 62.6 | 0.137 | 0.033 | 13.3 | 0.0206 | 0.174 | 62.6 | 0.137 | 0.033 | 13.3 | 0.0206 | 0.174 | DEER:Res:HVAC_Eff_AC | Annual | 1719 |  | 0.65 | RE-HV-ResAC-lt45kBtuh-17SAnyDMoMH00CZ06 | 4398 | 62.635 | 0.13656 | 0.03295 | 0.03295 | 0.174 | -0.043
RE-HV-ResAC-lt45kBtuh-17S | DEER2017 | D17 v2 |  | Any | DMo | MH00 | CZ07 | rDXGF | Cap-Tons | 3.5 | 1240 | None | 50.5 | 0.1 | -0.131 | 9.37 | 0.0126 | -0.051 | 50.5 | 0.1 | -0.131 | 9.37 | 0.0126 | -0.051 | DEER:Res:HVAC_Eff_AC | Annual | 1719 |  | 0.65 | RE-HV-ResAC-lt45kBtuh-17SAnyDMoMH00CZ07 | 4399 | 50.4695 | 0.09996 | -0.13095 | -0.13095 | -0.051 | -0.174
RE-HV-ResAC-lt45kBtuh-17S | DEER2017 | D17 v2 |  | Any | DMo | MH00 | CZ08 | rDXGF | Cap-Tons | 3.5 | 1240 | None | 90.5 | 0.161 | -0.12 | 17.2 | 0.0249 | -0.014 | 90.5 | 0.161 | -0.12 | 17.2 | 0.0249 | -0.014 | DEER:Res:HVAC_Eff_AC | Annual | 1719 |  | 0.65 | RE-HV-ResAC-lt45kBtuh-17SAnyDMoMH00CZ08 | 4400 | 90.52 | 0.16146 | -0.11995 | -0.11995 | -0.014 | -0.177
RE-HV-ResAC-lt45kBtuh-17S | DEER2017 | D17 v2 |  | Any | DMo | MH00 | CZ09 | rDXGF | Cap-Tons | 3.5 | 1240 | None | 130 | 0.239 | -0.0281 | 28.6 | 0.0414 | 0.126 | 130 | 0.239 | -0.0281 | 28.6 | 0.0414 | 0.126 | DEER:Res:HVAC_Eff_AC | Annual | 1719 |  | 0.65 | RE-HV-ResAC-lt45kBtuh-17SAnyDMoMH00CZ09 | 4401 | 129.61 | 0.23874 | -0.02805 | -0.02805 | 0.126 | -0.111
RE-HV-ResAC-lt45kBtuh-17S | DEER2017 | D17 v2 |  | Any | DMo | MH00 | CZ10 | rDXGF | Cap-Tons | 3.5 | 1240 | None | 189 | 0.288 | 0.057 | 37.7 | 0.0451 | 0.2 | 189 | 0.288 | 0.057 | 37.7 | 0.0451 | 0.2 | DEER:Res:HVAC_Eff_AC | Annual | 1719 |  | 0.65 | RE-HV-ResAC-lt45kBtuh-17SAnyDMoMH00CZ10 | 4402 | 189.345 | 0.28813 | 0.057 | 0.057 | 0.2 | -0.02
RE-HV-ResAC-lt45kBtuh-17S | DEER2017 | D17 v2 |  | Any | DMo | MH00 | CZ11 | rDXGF | Cap-Tons | 3.5 | 1240 | None | 225 | 0.201 | 0.24 | 52.9 | 0.0254 | 0.489 | 225 | 0.201 | 0.24 | 52.9 | 0.0254 | 0.489 | DEER:Res:HVAC_Eff_AC | Annual | 1719 |  | 0.65 | RE-HV-ResAC-lt45kBtuh-17SAnyDMoMH00CZ11 | 4403 | 225.215 | 0.20064 | 0.24005 | 0.24005 | 0.489 | 0.106
RE-HV-ResAC-lt45kBtuh-17S | DEER2017 | D17 v2 |  | Any | DMo | MH00 | CZ12 | rDXGF | Cap-Tons | 3.5 | 1240 | None | 139 | 0.191 | 0.147 | 34.3 | 0.0266 | 0.409 | 139 | 0.191 | 0.147 | 34.3 | 0.0266 | 0.409 | DEER:Res:HVAC_Eff_AC | Annual | 1719 |  | 0.65 | RE-HV-ResAC-lt45kBtuh-17SAnyDMoMH00CZ12 | 4404 | 139.405 | 0.19131 | 0.14705 | 0.14705 | 0.409 | 0.006
RE-HV-ResAC-lt45kBtuh-17S | DEER2017 | D17 v2 |  | Any | DMo | MH00 | CZ13 | rDXGF | Cap-Tons | 3.5 | 1240 | None | 247 | 0.188 | -0.035 | 52 | 0.0269 | 0.186 | 247 | 0.188 | -0.035 | 52 | 0.0269 | 0.186 | DEER:Res:HVAC_Eff_AC | Annual | 1719 |  | 0.65 | RE-HV-ResAC-lt45kBtuh-17SAnyDMoMH00CZ13 | 4405 | 247 | 0.18751 | -0.035 | -0.035 | 0.186 | -0.154
RE-HV-ResAC-lt45kBtuh-17S | DEER2017 | D17 v2 |  | Any | DMo | MH00 | CZ14 | rDXGF | Cap-Tons | 3.5 | 1240 | None | 244 | 0.233 | 0.442 | 59.1 | 0.0317 | 0.694 | 244 | 0.233 | 0.442 | 59.1 | 0.0317 | 0.694 | DEER:Res:HVAC_Eff_AC | Annual | 1719 |  | 0.65 | RE-HV-ResAC-lt45kBtuh-17SAnyDMoMH00CZ14 | 4406 | 243.635 | 0.23339 | 0.4418 | 0.4418 | 0.694 | 0.306
RE-HV-ResAC-lt45kBtuh-17S | DEER2017 | D17 v2 |  | Any | DMo | MH00 | CZ15 | rDXGF | Cap-Tons | 3.5 | 1240 | None | 428 | 0.23 | 0.0491 | 88 | 0.0206 | 0.129 | 428 | 0.23 | 0.0491 | 88 | 0.0206 | 0.129 | DEER:Res:HVAC_Eff_AC | Annual | 1719 |  | 0.65 | RE-HV-ResAC-lt45kBtuh-17SAnyDMoMH00CZ15 | 4407 | 427.95 | 0.23016 | 0.04905 | 0.04905 | 0.129 | 0.006
RE-HV-ResAC-lt45kBtuh-17S | DEER2017 | D17 v2 |  | Any | DMo | MH00 | CZ16 | rDXGF | Cap-Tons | 3.5 | 1240 | None | 85.1 | 0.115 | 0.231 | 24.1 | 0.0189 | 0.494 | 85.1 | 0.115 | 0.231 | 24.1 | 0.0189 | 0.494 | DEER:Res:HVAC_Eff_AC | Annual | 1719 |  | 0.65 | RE-HV-ResAC-lt45kBtuh-17SAnyDMoMH00CZ16 | 4408 | 85.135 | 0.11451 | 0.23075 | 0.23075 | 0.494 | 0.089
RE-HV-ResAC-lt45kBtuh-18S | DEER2017 | D17 v2 |  | Any | DMo | MH00 | CZ01 | rDXGF | Cap-Tons | 3.5 | 1240 | None | 13.8 | 0 | -0.088 | 10.7 | 0 | 0.109 | 13.8 | 0 | -0.088 | 10.7 | 0 | 0.109 | DEER:Res:HVAC_Eff_AC | Annual | 1719 |  | 0.65 | RE-HV-ResAC-lt45kBtuh-18SAnyDMoMH00CZ01 | 4881 | 13.82 | 0 | -0.08795 | -0.08795 | 0.109 | -0.194
RE-HV-ResAC-lt45kBtuh-18S | DEER2017 | D17 v2 |  | Any | DMo | MH00 | CZ02 | rDXGF | Cap-Tons | 3.5 | 1240 | None | 70.1 | 0.131 | -0.00695 | 24.9 | 0.0317 | 0.177 | 70.1 | 0.131 | -0.00695 | 24.9 | 0.0317 | 0.177 | DEER:Res:HVAC_Eff_AC | Annual | 1719 |  | 0.65 | RE-HV-ResAC-lt45kBtuh-18SAnyDMoMH00CZ02 | 4882 | 70.075 | 0.13134 | -0.00695 | -0.00695 | 0.177 | -0.106
RE-HV-ResAC-lt45kBtuh-18S | DEER2017 | D17 v2 |  | Any | DMo | MH00 | CZ03 | rDXGF | Cap-Tons | 3.5 | 1240 | None | 37.4 | 0.0831 | -0.0409 | 19 | 0.02 | 0.223 | 37.4 | 0.0831 | -0.0409 | 19 | 0.02 | 0.223 | DEER:Res:HVAC_Eff_AC | Annual | 1719 |  | 0.65 | RE-HV-ResAC-lt45kBtuh-18SAnyDMoMH00CZ03 | 4883 | 37.395 | 0.08305 | -0.0409 | -0.0409 | 0.223 | -0.183
RE-HV-ResAC-lt45kBtuh-18S | DEER2017 | D17 v2 |  | Any | DMo | MH00 | CZ04 | rDXGF | Cap-Tons | 3.5 | 1240 | None | 83.9 | 0.181 | 0.259 | 29.9 | 0.0509 | 0.506 | 83.9 | 0.181 | 0.259 | 29.9 | 0.0509 | 0.506 | DEER:Res:HVAC_Eff_AC | Annual | 1719 |  | 0.65 | RE-HV-ResAC-lt45kBtuh-18SAnyDMoMH00CZ04 | 4884 | 83.915 | 0.18096 | 0.259 | 0.259 | 0.506 | 0.126
RE-HV-ResAC-lt45kBtuh-18S | DEER2017 | D17 v2 |  | Any | DMo | MH00 | CZ05 | rDXGF | Cap-Tons | 3.5 | 1240 | None | 36.4 | 0.0854 | 0.0609 | 20.5 | 0.0249 | 0.38 | 36.4 | 0.0854 | 0.0609 | 20.5 | 0.0249 | 0.38 | DEER:Res:HVAC_Eff_AC | Annual | 1719 |  | 0.65 | RE-HV-ResAC-lt45kBtuh-18SAnyDMoMH00CZ05 | 4885 | 36.36 | 0.085415 | 0.06085 | 0.06085 | 0.38 | -0.111
RE-HV-ResAC-lt45kBtuh-18S | DEER2017 | D17 v2 |  | Any | DMo | MH00 | CZ06 | rDXGF | Cap-Tons | 3.5 | 1240 | None | 70.8 | 0.158 | 0.033 | 21.5 | 0.0417 | 0.174 | 70.8 | 0.158 | 0.033 | 21.5 | 0.0417 | 0.174 | DEER:Res:HVAC_Eff_AC | Annual | 1719 |  | 0.65 | RE-HV-ResAC-lt45kBtuh-18SAnyDMoMH00CZ06 | 4886 | 70.835 | 0.15759 | 0.03295 | 0.03295 | 0.174 | -0.043
RE-HV-ResAC-lt45kBtuh-18S | DEER2017 | D17 v2 |  | Any | DMo | MH00 | CZ07 | rDXGF | Cap-Tons | 3.5 | 1240 | None | 57.3 | 0.116 | -0.131 | 16.2 | 0.0283 | -0.051 | 57.3 | 0.116 | -0.131 | 16.2 | 0.0283 | -0.051 | DEER:Res:HVAC_Eff_AC | Annual | 1719 |  | 0.65 | RE-HV-ResAC-lt45kBtuh-18SAnyDMoMH00CZ07 | 4887 | 57.345 | 0.11585 | -0.13095 | -0.13095 | -0.051 | -0.174
RE-HV-ResAC-lt45kBtuh-18S | DEER2017 | D17 v2 |  | Any | DMo | MH00 | CZ08 | rDXGF | Cap-Tons | 3.5 | 1240 | None | 103 | 0.186 | -0.12 | 29.7 | 0.0497 | -0.014 | 103 | 0.186 | -0.12 | 29.7 | 0.0497 | -0.014 | DEER:Res:HVAC_Eff_AC | Annual | 1719 |  | 0.65 | RE-HV-ResAC-lt45kBtuh-18SAnyDMoMH00CZ08 | 4888 | 103.345 | 0.18639 | -0.11995 | -0.11995 | -0.014 | -0.177
RE-HV-ResAC-lt45kBtuh-18S | DEER2017 | D17 v2 |  | Any | DMo | MH00 | CZ09 | rDXGF | Cap-Tons | 3.5 | 1240 | None | 147 | 0.275 | -0.0281 | 45.7 | 0.0774 | 0.126 | 147 | 0.275 | -0.0281 | 45.7 | 0.0774 | 0.126 | DEER:Res:HVAC_Eff_AC | Annual | 1719 |  | 0.65 | RE-HV-ResAC-lt45kBtuh-18SAnyDMoMH00CZ09 | 4889 | 146.645 | 0.27474 | -0.02805 | -0.02805 | 0.126 | -0.111
RE-HV-ResAC-lt45kBtuh-18S | DEER2017 | D17 v2 |  | Any | DMo | MH00 | CZ10 | rDXGF | Cap-Tons | 3.5 | 1240 | None | 216 | 0.334 | 0.057 | 64.3 | 0.0906 | 0.2 | 216 | 0.334 | 0.057 | 64.3 | 0.0906 | 0.2 | DEER:Res:HVAC_Eff_AC | Annual | 1719 |  | 0.65 | RE-HV-ResAC-lt45kBtuh-18SAnyDMoMH00CZ10 | 4890 | 216.205 | 0.33396 | 0.057 | 0.057 | 0.2 | -0.02
RE-HV-ResAC-lt45kBtuh-18S | DEER2017 | D17 v2 |  | Any | DMo | MH00 | CZ11 | rDXGF | Cap-Tons | 3.5 | 1240 | None | 255 | 0.235 | 0.24 | 83 | 0.0594 | 0.489 | 255 | 0.235 | 0.24 | 83 | 0.0594 | 0.489 | DEER:Res:HVAC_Eff_AC | Annual | 1719 |  | 0.65 | RE-HV-ResAC-lt45kBtuh-18SAnyDMoMH00CZ11 | 4891 | 255.25 | 0.23464 | 0.24005 | 0.24005 | 0.489 | 0.106
RE-HV-ResAC-lt45kBtuh-18S | DEER2017 | D17 v2 |  | Any | DMo | MH00 | CZ12 | rDXGF | Cap-Tons | 3.5 | 1240 | None | 157 | 0.222 | 0.147 | 52.5 | 0.0571 | 0.409 | 157 | 0.222 | 0.147 | 52.5 | 0.0571 | 0.409 | DEER:Res:HVAC_Eff_AC | Annual | 1719 |  | 0.65 | RE-HV-ResAC-lt45kBtuh-18SAnyDMoMH00CZ12 | 4892 | 157.475 | 0.22213 | 0.14705 | 0.14705 | 0.409 | 0.006
RE-HV-ResAC-lt45kBtuh-18S | DEER2017 | D17 v2 |  | Any | DMo | MH00 | CZ13 | rDXGF | Cap-Tons | 3.5 | 1240 | None | 282 | 0.217 | -0.035 | 86.4 | 0.0563 | 0.186 | 282 | 0.217 | -0.035 | 86.4 | 0.0563 | 0.186 | DEER:Res:HVAC_Eff_AC | Annual | 1719 |  | 0.65 | RE-HV-ResAC-lt45kBtuh-18SAnyDMoMH00CZ13 | 4893 | 281.79 | 0.21665 | -0.035 | -0.035 | 0.186 | -0.154
RE-HV-ResAC-lt45kBtuh-18S | DEER2017 | D17 v2 |  | Any | DMo | MH00 | CZ14 | rDXGF | Cap-Tons | 3.5 | 1240 | None | 276 | 0.273 | 0.442 | 91.9 | 0.0717 | 0.694 | 276 | 0.273 | 0.442 | 91.9 | 0.0717 | 0.694 | DEER:Res:HVAC_Eff_AC | Annual | 1719 |  | 0.65 | RE-HV-ResAC-lt45kBtuh-18SAnyDMoMH00CZ14 | 4894 | 275.915 | 0.27339 | 0.4418 | 0.4418 | 0.694 | 0.306
RE-HV-ResAC-lt45kBtuh-18S | DEER2017 | D17 v2 |  | Any | DMo | MH00 | CZ15 | rDXGF | Cap-Tons | 3.5 | 1240 | None | 487 | 0.268 | 0.0491 | 147 | 0.0589 | 0.129 | 487 | 0.268 | 0.0491 | 147 | 0.0589 | 0.129 | DEER:Res:HVAC_Eff_AC | Annual | 1719 |  | 0.65 | RE-HV-ResAC-lt45kBtuh-18SAnyDMoMH00CZ15 | 4895 | 486.95 | 0.26826 | 0.04905 | 0.04905 | 0.129 | 0.006
RE-HV-ResAC-lt45kBtuh-18S | DEER2017 | D17 v2 |  | Any | DMo | MH00 | CZ16 | rDXGF | Cap-Tons | 3.5 | 1240 | None | 95.1 | 0.132 | 0.231 | 33.9 | 0.0366 | 0.494 | 95.1 | 0.132 | 0.231 | 33.9 | 0.0366 | 0.494 | DEER:Res:HVAC_Eff_AC | Annual | 1719 |  | 0.65 | RE-HV-ResAC-lt45kBtuh-18SAnyDMoMH00CZ16 | 4896 | 95.065 | 0.13241 | 0.23075 | 0.23075 | 0.494 | 0.089
RE-HV-ResAC-lt45kBtuh-19S | DEER2017 | D17 v2 |  | Any | DMo | MH00 | CZ01 | rDXGF | Cap-Tons | 3.5 | 1240 | None | 15.4 | 0 | -0.168 | 12.3 | 0 | 0.029 | 15.4 | 0 | -0.168 | 12.3 | 0 | 0.029 | DEER:Res:HVAC_Eff_AC | Annual | 1719 |  | 0.65 | RE-HV-ResAC-lt45kBtuh-19SAnyDMoMH00CZ01 | 5369 | 15.355 | 0 | -0.16795 | -0.16795 | 0.029 | -0.274
RE-HV-ResAC-lt45kBtuh-19S | DEER2017 | D17 v2 |  | Any | DMo | MH00 | CZ02 | rDXGF | Cap-Tons | 3.5 | 1240 | None | 77.7 | 0.146 | -0.081 | 32.7 | 0.0466 | 0.103 | 77.7 | 0.146 | -0.081 | 32.7 | 0.0466 | 0.103 | DEER:Res:HVAC_Eff_AC | Annual | 1719 |  | 0.65 | RE-HV-ResAC-lt45kBtuh-19SAnyDMoMH00CZ02 | 5370 | 77.745 | 0.14566 | -0.08095 | -0.08095 | 0.103 | -0.18
RE-HV-ResAC-lt45kBtuh-19S | DEER2017 | D17 v2 |  | Any | DMo | MH00 | CZ03 | rDXGF | Cap-Tons | 3.5 | 1240 | None | 41.7 | 0.0929 | -0.147 | 23.3 | 0.0297 | 0.117 | 41.7 | 0.0929 | -0.147 | 23.3 | 0.0297 | 0.117 | DEER:Res:HVAC_Eff_AC | Annual | 1719 |  | 0.65 | RE-HV-ResAC-lt45kBtuh-19SAnyDMoMH00CZ03 | 5371 | 41.695 | 0.092945 | -0.1469 | -0.1469 | 0.117 | -0.289
RE-HV-ResAC-lt45kBtuh-19S | DEER2017 | D17 v2 |  | Any | DMo | MH00 | CZ04 | rDXGF | Cap-Tons | 3.5 | 1240 | None | 93.7 | 0.2 | 0.164 | 39.3 | 0.0703 | 0.411 | 93.7 | 0.2 | 0.164 | 39.3 | 0.0703 | 0.411 | DEER:Res:HVAC_Eff_AC | Annual | 1719 |  | 0.65 | RE-HV-ResAC-lt45kBtuh-19SAnyDMoMH00CZ04 | 5372 | 93.705 | 0.20011 | 0.164 | 0.164 | 0.411 | 0.031
RE-HV-ResAC-lt45kBtuh-19S | DEER2017 | D17 v2 |  | Any | DMo | MH00 | CZ05 | rDXGF | Cap-Tons | 3.5 | 1240 | None | 40.5 | 0.0953 | -0.0681 | 24.6 | 0.0346 | 0.251 | 40.5 | 0.0953 | -0.0681 | 24.6 | 0.0346 | 0.251 | DEER:Res:HVAC_Eff_AC | Annual | 1719 |  | 0.65 | RE-HV-ResAC-lt45kBtuh-19SAnyDMoMH00CZ05 | 5373 | 40.525 | 0.09531 | -0.06815 | -0.06815 | 0.251 | -0.24
RE-HV-ResAC-lt45kBtuh-19S | DEER2017 | D17 v2 |  | Any | DMo | MH00 | CZ06 | rDXGF | Cap-Tons | 3.5 | 1240 | None | 79.3 | 0.175 | -0.0241 | 29.6 | 0.0594 | 0.117 | 79.3 | 0.175 | -0.0241 | 29.6 | 0.0594 | 0.117 | DEER:Res:HVAC_Eff_AC | Annual | 1719 |  | 0.65 | RE-HV-ResAC-lt45kBtuh-19SAnyDMoMH00CZ06 | 5374 | 79.26 | 0.17549 | -0.02405 | -0.02405 | 0.117 | -0.1
RE-HV-ResAC-lt45kBtuh-19S | DEER2017 | D17 v2 |  | Any | DMo | MH00 | CZ07 | rDXGF | Cap-Tons | 3.5 | 1240 | None | 64 | 0.129 | -0.166 | 22.9 | 0.0414 | -0.086 | 64 | 0.129 | -0.166 | 22.9 | 0.0414 | -0.086 | DEER:Res:HVAC_Eff_AC | Annual | 1719 |  | 0.65 | RE-HV-ResAC-lt45kBtuh-19SAnyDMoMH00CZ07 | 5375 | 63.98 | 0.12889 | -0.16595 | -0.16595 | -0.086 | -0.209
RE-HV-ResAC-lt45kBtuh-19S | DEER2017 | D17 v2 |  | Any | DMo | MH00 | CZ08 | rDXGF | Cap-Tons | 3.5 | 1240 | None | 115 | 0.207 | -0.166 | 41.2 | 0.0703 | -0.06 | 115 | 0.207 | -0.166 | 41.2 | 0.0703 | -0.06 | DEER:Res:HVAC_Eff_AC | Annual | 1719 |  | 0.65 | RE-HV-ResAC-lt45kBtuh-19SAnyDMoMH00CZ08 | 5376 | 114.52 | 0.20726 | -0.16595 | -0.16595 | -0.06 | -0.223
RE-HV-ResAC-lt45kBtuh-19S | DEER2017 | D17 v2 |  | Any | DMo | MH00 | CZ09 | rDXGF | Cap-Tons | 3.5 | 1240 | None | 163 | 0.305 | -0.0881 | 61.5 | 0.107 | 0.066 | 163 | 0.305 | -0.0881 | 61.5 | 0.107 | 0.066 | DEER:Res:HVAC_Eff_AC | Annual | 1719 |  | 0.65 | RE-HV-ResAC-lt45kBtuh-19SAnyDMoMH00CZ09 | 5377 | 162.575 | 0.3046 | -0.08805 | -0.08805 | 0.066 | -0.171
RE-HV-ResAC-lt45kBtuh-19S | DEER2017 | D17 v2 |  | Any | DMo | MH00 | CZ10 | rDXGF | Cap-Tons | 3.5 | 1240 | None | 239 | 0.371 | 0 | 87.7 | 0.128 | 0.143 | 239 | 0.371 | 0 | 87.7 | 0.128 | 0.143 | DEER:Res:HVAC_Eff_AC | Annual | 1719 |  | 0.65 | RE-HV-ResAC-lt45kBtuh-19SAnyDMoMH00CZ10 | 5378 | 239.345 | 0.3711 | 0 | 0 | 0.143 | -0.077
RE-HV-ResAC-lt45kBtuh-19S | DEER2017 | D17 v2 |  | Any | DMo | MH00 | CZ11 | rDXGF | Cap-Tons | 3.5 | 1240 | None | 282 | 0.262 | 0.143 | 110 | 0.0869 | 0.391 | 282 | 0.262 | 0.143 | 110 | 0.0869 | 0.391 | DEER:Res:HVAC_Eff_AC | Annual | 1719 |  | 0.65 | RE-HV-ResAC-lt45kBtuh-19SAnyDMoMH00CZ11 | 5379 | 282.25 | 0.26181 | 0.1427 | 0.1427 | 0.391 | 0.009
RE-HV-ResAC-lt45kBtuh-19S | DEER2017 | D17 v2 |  | Any | DMo | MH00 | CZ12 | rDXGF | Cap-Tons | 3.5 | 1240 | None | 175 | 0.247 | 0.0441 | 69.8 | 0.082 | 0.306 | 175 | 0.247 | 0.0441 | 69.8 | 0.082 | 0.306 | DEER:Res:HVAC_Eff_AC | Annual | 1719 |  | 0.65 | RE-HV-ResAC-lt45kBtuh-19SAnyDMoMH00CZ12 | 5380 | 175.23 | 0.2471 | 0.04405 | 0.04405 | 0.306 | -0.097
RE-HV-ResAC-lt45kBtuh-19S | DEER2017 | D17 v2 |  | Any | DMo | MH00 | CZ13 | rDXGF | Cap-Tons | 3.5 | 1240 | None | 312 | 0.241 | -0.124 | 117 | 0.08 | 0.097 | 312 | 0.241 | -0.124 | 117 | 0.08 | 0.097 | DEER:Res:HVAC_Eff_AC | Annual | 1719 |  | 0.65 | RE-HV-ResAC-lt45kBtuh-19SAnyDMoMH00CZ13 | 5381 | 312 | 0.24055 | -0.124 | -0.124 | 0.097 | -0.243
RE-HV-ResAC-lt45kBtuh-19S | DEER2017 | D17 v2 |  | Any | DMo | MH00 | CZ14 | rDXGF | Cap-Tons | 3.5 | 1240 | None | 306 | 0.307 | 0.35 | 121 | 0.105 | 0.603 | 306 | 0.307 | 0.35 | 121 | 0.105 | 0.603 | DEER:Res:HVAC_Eff_AC | Annual | 1719 |  | 0.65 | RE-HV-ResAC-lt45kBtuh-19SAnyDMoMH00CZ14 | 5382 | 305.6 | 0.3065 | 0.35015 | 0.35015 | 0.603 | 0.214
RE-HV-ResAC-lt45kBtuh-19S | DEER2017 | D17 v2 |  | Any | DMo | MH00 | CZ15 | rDXGF | Cap-Tons | 3.5 | 1240 | None | 536 | 0.298 | 0.0171 | 196 | 0.0889 | 0.097 | 536 | 0.298 | 0.0171 | 196 | 0.0889 | 0.097 | DEER:Res:HVAC_Eff_AC | Annual | 1719 |  | 0.65 | RE-HV-ResAC-lt45kBtuh-19SAnyDMoMH00CZ15 | 5383 | 535.95 | 0.29826 | 0.01705 | 0.01705 | 0.097 | -0.026
RE-HV-ResAC-lt45kBtuh-19S | DEER2017 | D17 v2 |  | Any | DMo | MH00 | CZ16 | rDXGF | Cap-Tons | 3.5 | 1240 | None | 106 | 0.148 | 0.131 | 44.6 | 0.052 | 0.394 | 106 | 0.148 | 0.131 | 44.6 | 0.052 | 0.394 | DEER:Res:HVAC_Eff_AC | Annual | 1719 |  | 0.65 | RE-HV-ResAC-lt45kBtuh-19SAnyDMoMH00CZ16 | 5384 | 105.96 | 0.14755 | 0.13075 | 0.13075 | 0.394 | -0.011
RE-HV-ResAC-lt45kBtuh-20S | DEER2017 | D17 v2 |  | Any | DMo | MH00 | CZ01 | rDXGF | Cap-Tons | 3.5 | 1240 | None | 15.4 | 0 | -0.168 | 12.3 | 0 | 0.029 | 15.4 | 0 | -0.168 | 12.3 | 0 | 0.029 | DEER:Res:HVAC_Eff_AC | Annual | 1719 |  | 0.65 | RE-HV-ResAC-lt45kBtuh-20SAnyDMoMH00CZ01 | 5857 | 15.355 | 0 | -0.16795 | -0.16795 | 0.029 | -0.274
RE-HV-ResAC-lt45kBtuh-20S | DEER2017 | D17 v2 |  | Any | DMo | MH00 | CZ02 | rDXGF | Cap-Tons | 3.5 | 1240 | None | 83.7 | 0.16 | -0.081 | 38.7 | 0.0611 | 0.103 | 83.7 | 0.16 | -0.081 | 38.7 | 0.0611 | 0.103 | DEER:Res:HVAC_Eff_AC | Annual | 1719 |  | 0.65 | RE-HV-ResAC-lt45kBtuh-20SAnyDMoMH00CZ02 | 5858 | 83.745 | 0.16048 | -0.08095 | -0.08095 | 0.103 | -0.18
RE-HV-ResAC-lt45kBtuh-20S | DEER2017 | D17 v2 |  | Any | DMo | MH00 | CZ03 | rDXGF | Cap-Tons | 3.5 | 1240 | None | 43.8 | 0.103 | -0.147 | 25.3 | 0.0391 | 0.117 | 43.8 | 0.103 | -0.147 | 25.3 | 0.0391 | 0.117 | DEER:Res:HVAC_Eff_AC | Annual | 1719 |  | 0.65 | RE-HV-ResAC-lt45kBtuh-20SAnyDMoMH00CZ03 | 5859 | 43.76 | 0.10273 | -0.1469 | -0.1469 | 0.117 | -0.289
RE-HV-ResAC-lt45kBtuh-20S | DEER2017 | D17 v2 |  | Any | DMo | MH00 | CZ04 | rDXGF | Cap-Tons | 3.5 | 1240 | None | 101 | 0.219 | 0.164 | 46.5 | 0.0891 | 0.411 | 101 | 0.219 | 0.164 | 46.5 | 0.0891 | 0.411 | DEER:Res:HVAC_Eff_AC | Annual | 1719 |  | 0.65 | RE-HV-ResAC-lt45kBtuh-20SAnyDMoMH00CZ04 | 5860 | 100.775 | 0.21903 | 0.164 | 0.164 | 0.411 | 0.031
RE-HV-ResAC-lt45kBtuh-20S | DEER2017 | D17 v2 |  | Any | DMo | MH00 | CZ05 | rDXGF | Cap-Tons | 3.5 | 1240 | None | 42 | 0.104 | -0.0681 | 26.1 | 0.0437 | 0.251 | 42 | 0.104 | -0.0681 | 26.1 | 0.0437 | 0.251 | DEER:Res:HVAC_Eff_AC | Annual | 1719 |  | 0.65 | RE-HV-ResAC-lt45kBtuh-20SAnyDMoMH00CZ05 | 5861 | 42.025 | 0.10434 | -0.06815 | -0.06815 | 0.251 | -0.24
RE-HV-ResAC-lt45kBtuh-20S | DEER2017 | D17 v2 |  | Any | DMo | MH00 | CZ06 | rDXGF | Cap-Tons | 3.5 | 1240 | None | 85.5 | 0.193 | -0.0241 | 36.2 | 0.0766 | 0.117 | 85.5 | 0.193 | -0.0241 | 36.2 | 0.0766 | 0.117 | DEER:Res:HVAC_Eff_AC | Annual | 1719 |  | 0.65 | RE-HV-ResAC-lt45kBtuh-20SAnyDMoMH00CZ06 | 5862 | 85.47 | 0.19256 | -0.02405 | -0.02405 | 0.117 | -0.1
RE-HV-ResAC-lt45kBtuh-20S | DEER2017 | D17 v2 |  | Any | DMo | MH00 | CZ07 | rDXGF | Cap-Tons | 3.5 | 1240 | None | 69.5 | 0.142 | -0.166 | 28.4 | 0.054 | -0.086 | 69.5 | 0.142 | -0.166 | 28.4 | 0.054 | -0.086 | DEER:Res:HVAC_Eff_AC | Annual | 1719 |  | 0.65 | RE-HV-ResAC-lt45kBtuh-20SAnyDMoMH00CZ07 | 5863 | 69.48 | 0.14175 | -0.16595 | -0.16595 | -0.086 | -0.209
RE-HV-ResAC-lt45kBtuh-20S | DEER2017 | D17 v2 |  | Any | DMo | MH00 | CZ08 | rDXGF | Cap-Tons | 3.5 | 1240 | None | 125 | 0.227 | -0.166 | 51.3 | 0.0903 | -0.06 | 125 | 0.227 | -0.166 | 51.3 | 0.0903 | -0.06 | DEER:Res:HVAC_Eff_AC | Annual | 1719 |  | 0.65 | RE-HV-ResAC-lt45kBtuh-20SAnyDMoMH00CZ08 | 5864 | 124.555 | 0.22725 | -0.16595 | -0.16595 | -0.06 | -0.223
RE-HV-ResAC-lt45kBtuh-20S | DEER2017 | D17 v2 |  | Any | DMo | MH00 | CZ09 | rDXGF | Cap-Tons | 3.5 | 1240 | None | 177 | 0.333 | -0.0881 | 75.3 | 0.136 | 0.066 | 177 | 0.333 | -0.0881 | 75.3 | 0.136 | 0.066 | DEER:Res:HVAC_Eff_AC | Annual | 1719 |  | 0.65 | RE-HV-ResAC-lt45kBtuh-20SAnyDMoMH00CZ09 | 5865 | 176.505 | 0.33295 | -0.08805 | -0.08805 | 0.066 | -0.171
RE-HV-ResAC-lt45kBtuh-20S | DEER2017 | D17 v2 |  | Any | DMo | MH00 | CZ10 | rDXGF | Cap-Tons | 3.5 | 1240 | None | 261 | 0.408 | 0 | 109 | 0.165 | 0.143 | 261 | 0.408 | 0 | 109 | 0.165 | 0.143 | DEER:Res:HVAC_Eff_AC | Annual | 1719 |  | 0.65 | RE-HV-ResAC-lt45kBtuh-20SAnyDMoMH00CZ10 | 5866 | 261.1 | 0.4081 | 0 | 0 | 0.143 | -0.077
RE-HV-ResAC-lt45kBtuh-20S | DEER2017 | D17 v2 |  | Any | DMo | MH00 | CZ11 | rDXGF | Cap-Tons | 3.5 | 1240 | None | 306 | 0.289 | 0.143 | 134 | 0.114 | 0.391 | 306 | 0.289 | 0.143 | 134 | 0.114 | 0.391 | DEER:Res:HVAC_Eff_AC | Annual | 1719 |  | 0.65 | RE-HV-ResAC-lt45kBtuh-20SAnyDMoMH00CZ11 | 5867 | 306.25 | 0.28885 | 0.1427 | 0.1427 | 0.391 | 0.009
RE-HV-ResAC-lt45kBtuh-20S | DEER2017 | D17 v2 |  | Any | DMo | MH00 | CZ12 | rDXGF | Cap-Tons | 3.5 | 1240 | None | 189 | 0.271 | 0.0441 | 84.5 | 0.107 | 0.306 | 189 | 0.271 | 0.0441 | 84.5 | 0.107 | 0.306 | DEER:Res:HVAC_Eff_AC | Annual | 1719 |  | 0.65 | RE-HV-ResAC-lt45kBtuh-20SAnyDMoMH00CZ12 | 5868 | 189.475 | 0.27145 | 0.04405 | 0.04405 | 0.306 | -0.097
RE-HV-ResAC-lt45kBtuh-20S | DEER2017 | D17 v2 |  | Any | DMo | MH00 | CZ13 | rDXGF | Cap-Tons | 3.5 | 1240 | None | 340 | 0.265 | -0.124 | 145 | 0.104 | 0.097 | 340 | 0.265 | -0.124 | 145 | 0.104 | 0.097 | DEER:Res:HVAC_Eff_AC | Annual | 1719 |  | 0.65 | RE-HV-ResAC-lt45kBtuh-20SAnyDMoMH00CZ13 | 5869 | 340 | 0.26455 | -0.124 | -0.124 | 0.097 | -0.243
RE-HV-ResAC-lt45kBtuh-20S | DEER2017 | D17 v2 |  | Any | DMo | MH00 | CZ14 | rDXGF | Cap-Tons | 3.5 | 1240 | None | 332 | 0.339 | 0.35 | 148 | 0.137 | 0.603 | 332 | 0.339 | 0.35 | 148 | 0.137 | 0.603 | DEER:Res:HVAC_Eff_AC | Annual | 1719 |  | 0.65 | RE-HV-ResAC-lt45kBtuh-20SAnyDMoMH00CZ14 | 5870 | 331.95 | 0.3385 | 0.35015 | 0.35015 | 0.603 | 0.214
RE-HV-ResAC-lt45kBtuh-20S | DEER2017 | D17 v2 |  | Any | DMo | MH00 | CZ15 | rDXGF | Cap-Tons | 3.5 | 1240 | None | 584 | 0.328 | 0.0171 | 243 | 0.119 | 0.097 | 584 | 0.328 | 0.0171 | 243 | 0.119 | 0.097 | DEER:Res:HVAC_Eff_AC | Annual | 1719 |  | 0.65 | RE-HV-ResAC-lt45kBtuh-20SAnyDMoMH00CZ15 | 5871 | 583.6 | 0.3283 | 0.01705 | 0.01705 | 0.097 | -0.026
RE-HV-ResAC-lt45kBtuh-20S | DEER2017 | D17 v2 |  | Any | DMo | MH00 | CZ16 | rDXGF | Cap-Tons | 3.5 | 1240 | None | 114 | 0.162 | 0.131 | 52.5 | 0.0663 | 0.394 | 114 | 0.162 | 0.131 | 52.5 | 0.0663 | 0.394 | DEER:Res:HVAC_Eff_AC | Annual | 1719 |  | 0.65 | RE-HV-ResAC-lt45kBtuh-20SAnyDMoMH00CZ16 | 5872 | 113.925 | 0.1623 | 0.13075 | 0.13075 | 0.394 | -0.011
RE-HV-ResAC-lt45kBtuh-21S | DEER2017 | D17 v2 |  | Any | DMo | MH00 | CZ01 | rDXGF | Cap-Tons | 3.5 | 1240 | None | 15.4 | 0 | -0.168 | 12.3 | 0 | 0.029 | 15.4 | 0 | -0.168 | 12.3 | 0 | 0.029 | DEER:Res:HVAC_Eff_AC | Annual | 1719 |  | 0.65 | RE-HV-ResAC-lt45kBtuh-21SAnyDMoMH00CZ01 | 6345 | 15.355 | 0 | -0.16795 | -0.16795 | 0.029 | -0.274
RE-HV-ResAC-lt45kBtuh-21S | DEER2017 | D17 v2 |  | Any | DMo | MH00 | CZ02 | rDXGF | Cap-Tons | 3.5 | 1240 | None | 89.6 | 0.174 | -0.081 | 44.2 | 0.0746 | 0.103 | 89.6 | 0.174 | -0.081 | 44.2 | 0.0746 | 0.103 | DEER:Res:HVAC_Eff_AC | Annual | 1719 |  | 0.65 | RE-HV-ResAC-lt45kBtuh-21SAnyDMoMH00CZ02 | 6346 | 89.57 | 0.17366 | -0.08095 | -0.08095 | 0.103 | -0.18
RE-HV-ResAC-lt45kBtuh-21S | DEER2017 | D17 v2 |  | Any | DMo | MH00 | CZ03 | rDXGF | Cap-Tons | 3.5 | 1240 | None | 45.6 | 0.111 | -0.147 | 27.1 | 0.0477 | 0.117 | 45.6 | 0.111 | -0.147 | 27.1 | 0.0477 | 0.117 | DEER:Res:HVAC_Eff_AC | Annual | 1719 |  | 0.65 | RE-HV-ResAC-lt45kBtuh-21SAnyDMoMH00CZ03 | 6347 | 45.56 | 0.11094 | -0.1469 | -0.1469 | 0.117 | -0.289
RE-HV-ResAC-lt45kBtuh-21S | DEER2017 | D17 v2 |  | Any | DMo | MH00 | CZ04 | rDXGF | Cap-Tons | 3.5 | 1240 | None | 107 | 0.236 | 0.164 | 53.1 | 0.106 | 0.411 | 107 | 0.236 | 0.164 | 53.1 | 0.106 | 0.411 | DEER:Res:HVAC_Eff_AC | Annual | 1719 |  | 0.65 | RE-HV-ResAC-lt45kBtuh-21SAnyDMoMH00CZ04 | 6348 | 106.985 | 0.236 | 0.164 | 0.164 | 0.411 | 0.031
RE-HV-ResAC-lt45kBtuh-21S | DEER2017 | D17 v2 |  | Any | DMo | MH00 | CZ05 | rDXGF | Cap-Tons | 3.5 | 1240 | None | 43.4 | 0.112 | -0.0681 | 27.5 | 0.0517 | 0.251 | 43.4 | 0.112 | -0.0681 | 27.5 | 0.0517 | 0.251 | DEER:Res:HVAC_Eff_AC | Annual | 1719 |  | 0.65 | RE-HV-ResAC-lt45kBtuh-21SAnyDMoMH00CZ05 | 6349 | 43.425 | 0.11235 | -0.06815 | -0.06815 | 0.251 | -0.24
RE-HV-ResAC-lt45kBtuh-21S | DEER2017 | D17 v2 |  | Any | DMo | MH00 | CZ06 | rDXGF | Cap-Tons | 3.5 | 1240 | None | 91.5 | 0.208 | -0.0241 | 42.2 | 0.0917 | 0.117 | 91.5 | 0.208 | -0.0241 | 42.2 | 0.0917 | 0.117 | DEER:Res:HVAC_Eff_AC | Annual | 1719 |  | 0.65 | RE-HV-ResAC-lt45kBtuh-21SAnyDMoMH00CZ06 | 6350 | 91.47 | 0.2076 | -0.02405 | -0.02405 | 0.117 | -0.1
RE-HV-ResAC-lt45kBtuh-21S | DEER2017 | D17 v2 |  | Any | DMo | MH00 | CZ07 | rDXGF | Cap-Tons | 3.5 | 1240 | None | 74.5 | 0.153 | -0.166 | 33.4 | 0.0654 | -0.086 | 74.5 | 0.153 | -0.166 | 33.4 | 0.0654 | -0.086 | DEER:Res:HVAC_Eff_AC | Annual | 1719 |  | 0.65 | RE-HV-ResAC-lt45kBtuh-21SAnyDMoMH00CZ07 | 6351 | 74.48 | 0.15289 | -0.16595 | -0.16595 | -0.086 | -0.209
RE-HV-ResAC-lt45kBtuh-21S | DEER2017 | D17 v2 |  | Any | DMo | MH00 | CZ08 | rDXGF | Cap-Tons | 3.5 | 1240 | None | 134 | 0.245 | -0.166 | 60.4 | 0.108 | -0.06 | 134 | 0.245 | -0.166 | 60.4 | 0.108 | -0.06 | DEER:Res:HVAC_Eff_AC | Annual | 1719 |  | 0.65 | RE-HV-ResAC-lt45kBtuh-21SAnyDMoMH00CZ08 | 6352 | 133.59 | 0.24515 | -0.16595 | -0.16595 | -0.06 | -0.223
RE-HV-ResAC-lt45kBtuh-21S | DEER2017 | D17 v2 |  | Any | DMo | MH00 | CZ09 | rDXGF | Cap-Tons | 3.5 | 1240 | None | 189 | 0.36 | -0.0881 | 87.8 | 0.162 | 0.066 | 189 | 0.36 | -0.0881 | 87.8 | 0.162 | 0.066 | DEER:Res:HVAC_Eff_AC | Annual | 1719 |  | 0.65 | RE-HV-ResAC-lt45kBtuh-21SAnyDMoMH00CZ09 | 6353 | 188.68 | 0.3596 | -0.08805 | -0.08805 | 0.066 | -0.171
RE-HV-ResAC-lt45kBtuh-21S | DEER2017 | D17 v2 |  | Any | DMo | MH00 | CZ10 | rDXGF | Cap-Tons | 3.5 | 1240 | None | 280 | 0.441 | 0 | 129 | 0.198 | 0.143 | 280 | 0.441 | 0 | 129 | 0.198 | 0.143 | DEER:Res:HVAC_Eff_AC | Annual | 1719 |  | 0.65 | RE-HV-ResAC-lt45kBtuh-21SAnyDMoMH00CZ10 | 6354 | 280.45 | 0.4411 | 0 | 0 | 0.143 | -0.077
RE-HV-ResAC-lt45kBtuh-21S | DEER2017 | D17 v2 |  | Any | DMo | MH00 | CZ11 | rDXGF | Cap-Tons | 3.5 | 1240 | None | 328 | 0.314 | 0.143 | 156 | 0.139 | 0.391 | 328 | 0.314 | 0.143 | 156 | 0.139 | 0.391 | DEER:Res:HVAC_Eff_AC | Annual | 1719 |  | 0.65 | RE-HV-ResAC-lt45kBtuh-21SAnyDMoMH00CZ11 | 6355 | 328.25 | 0.31385 | 0.1427 | 0.1427 | 0.391 | 0.009
RE-HV-ResAC-lt45kBtuh-21S | DEER2017 | D17 v2 |  | Any | DMo | MH00 | CZ12 | rDXGF | Cap-Tons | 3.5 | 1240 | None | 203 | 0.294 | 0.0441 | 97.7 | 0.129 | 0.306 | 203 | 0.294 | 0.0441 | 97.7 | 0.129 | 0.306 | DEER:Res:HVAC_Eff_AC | Annual | 1719 |  | 0.65 | RE-HV-ResAC-lt45kBtuh-21SAnyDMoMH00CZ12 | 6356 | 203.195 | 0.2941 | 0.04405 | 0.04405 | 0.306 | -0.097
RE-HV-ResAC-lt45kBtuh-21S | DEER2017 | D17 v2 |  | Any | DMo | MH00 | CZ13 | rDXGF | Cap-Tons | 3.5 | 1240 | None | 365 | 0.286 | -0.124 | 170 | 0.125 | 0.097 | 365 | 0.286 | -0.124 | 170 | 0.125 | 0.097 | DEER:Res:HVAC_Eff_AC | Annual | 1719 |  | 0.65 | RE-HV-ResAC-lt45kBtuh-21SAnyDMoMH00CZ13 | 6357 | 365 | 0.28555 | -0.124 | -0.124 | 0.097 | -0.243
RE-HV-ResAC-lt45kBtuh-21S | DEER2017 | D17 v2 |  | Any | DMo | MH00 | CZ14 | rDXGF | Cap-Tons | 3.5 | 1240 | None | 356 | 0.368 | 0.35 | 172 | 0.166 | 0.603 | 356 | 0.368 | 0.35 | 172 | 0.166 | 0.603 | DEER:Res:HVAC_Eff_AC | Annual | 1719 |  | 0.65 | RE-HV-ResAC-lt45kBtuh-21SAnyDMoMH00CZ14 | 6358 | 355.95 | 0.3675 | 0.35015 | 0.35015 | 0.603 | 0.214
RE-HV-ResAC-lt45kBtuh-21S | DEER2017 | D17 v2 |  | Any | DMo | MH00 | CZ15 | rDXGF | Cap-Tons | 3.5 | 1240 | None | 627 | 0.356 | 0.0171 | 287 | 0.147 | 0.097 | 627 | 0.356 | 0.0171 | 287 | 0.147 | 0.097 | DEER:Res:HVAC_Eff_AC | Annual | 1719 |  | 0.65 | RE-HV-ResAC-lt45kBtuh-21SAnyDMoMH00CZ15 | 6359 | 626.95 | 0.3563 | 0.01705 | 0.01705 | 0.097 | -0.026
RE-HV-ResAC-lt45kBtuh-21S | DEER2017 | D17 v2 |  | Any | DMo | MH00 | CZ16 | rDXGF | Cap-Tons | 3.5 | 1240 | None | 121 | 0.175 | 0.131 | 59.7 | 0.0791 | 0.394 | 121 | 0.175 | 0.131 | 59.7 | 0.0791 | 0.394 | DEER:Res:HVAC_Eff_AC | Annual | 1719 |  | 0.65 | RE-HV-ResAC-lt45kBtuh-21SAnyDMoMH00CZ16 | 6360 | 120.995 | 0.17524 | 0.13075 | 0.13075 | 0.394 | -0.011
RE-HV-ResAC-45to65kBtuh-15S | DEER2017 | D17 v2 |  | Any | DMo | MH06 | CZ01 | rDXGF | Cap-Tons | 3.5 | 1240 | None | 8.63 | 0 | -0.457 | 4.34 | 0 | -0.151 | 8.63 | 0 | -0.457 | 4.34 | 0 | -0.151 | DEER:Res:HVAC_Eff_AC | Annual | 1719 |  | 1 | RE-HV-ResAC-45to65kBtuh-15SAnyDMoMH06CZ01 | 17 | 8.63 | 0 | -0.457 | -0.457 | -0.151 | -0.457
RE-HV-ResAC-45to65kBtuh-15S | DEER2017 | D17 v2 |  | Any | DMo | MH06 | CZ02 | rDXGF | Cap-Tons | 3.5 | 1240 | None | 51.9 | 0.0894 | -0.469 | 20 | 0.0391 | -0.137 | 51.9 | 0.0894 | -0.469 | 20 | 0.0391 | -0.137 | DEER:Res:HVAC_Eff_AC | Annual | 1719 |  | 1 | RE-HV-ResAC-45to65kBtuh-15SAnyDMoMH06CZ02 | 18 | 51.9 | 0.0894 | -0.469 | -0.469 | -0.137 | -0.469
RE-HV-ResAC-45to65kBtuh-15S | DEER2017 | D17 v2 |  | Any | DMo | MH06 | CZ03 | rDXGF | Cap-Tons | 3.5 | 1240 | None | 18.6 | 0.0449 | -0.171 | 6.57 | 0.0169 | -0.063 | 18.6 | 0.0449 | -0.171 | 6.57 | 0.0169 | -0.063 | DEER:Res:HVAC_Eff_AC | Annual | 1719 |  | 1 | RE-HV-ResAC-45to65kBtuh-15SAnyDMoMH06CZ03 | 19 | 18.6 | 0.0449 | -0.171 | -0.171 | -0.063 | -0.171
RE-HV-ResAC-45to65kBtuh-15S | DEER2017 | D17 v2 |  | Any | DMo | MH06 | CZ04 | rDXGF | Cap-Tons | 3.5 | 1240 | None | 43.8 | 0.076 | -0.329 | 15.9 | 0.0309 | -0.091 | 43.8 | 0.076 | -0.329 | 15.9 | 0.0309 | -0.091 | DEER:Res:HVAC_Eff_AC | Annual | 1719 |  | 1 | RE-HV-ResAC-45to65kBtuh-15SAnyDMoMH06CZ04 | 20 | 43.8 | 0.076 | -0.329 | -0.329 | -0.091 | -0.329
RE-HV-ResAC-45to65kBtuh-15S | DEER2017 | D17 v2 |  | Any | DMo | MH06 | CZ05 | rDXGF | Cap-Tons | 3.5 | 1240 | None | 12.9 | 0.036 | -0.297 | 5.09 | 0.0131 | -0.1 | 12.9 | 0.036 | -0.297 | 5.09 | 0.0131 | -0.1 | DEER:Res:HVAC_Eff_AC | Annual | 1719 |  | 1 | RE-HV-ResAC-45to65kBtuh-15SAnyDMoMH06CZ05 | 21 | 12.9 | 0.036 | -0.297 | -0.297 | -0.1 | -0.297
RE-HV-ResAC-45to65kBtuh-15S | DEER2017 | D17 v2 |  | Any | DMo | MH06 | CZ06 | rDXGF | Cap-Tons | 3.5 | 1240 | None | 27.1 | 0.0597 | -0.02 | 9 | 0.0234 | -0.009 | 27.1 | 0.0597 | -0.02 | 9 | 0.0234 | -0.009 | DEER:Res:HVAC_Eff_AC | Annual | 1719 |  | 1 | RE-HV-ResAC-45to65kBtuh-15SAnyDMoMH06CZ06 | 22 | 27.1 | 0.0597 | -0.02 | -0.02 | -0.009 | -0.02
RE-HV-ResAC-45to65kBtuh-15S | DEER2017 | D17 v2 |  | Any | DMo | MH06 | CZ07 | rDXGF | Cap-Tons | 3.5 | 1240 | None | 50.9 | 0.06 | -0.037 | 17.7 | 0.0254 | -0.014 | 50.9 | 0.06 | -0.037 | 17.7 | 0.0254 | -0.014 | DEER:Res:HVAC_Eff_AC | Annual | 1719 |  | 1 | RE-HV-ResAC-45to65kBtuh-15SAnyDMoMH06CZ07 | 23 | 50.9 | 0.06 | -0.037 | -0.037 | -0.014 | -0.037
RE-HV-ResAC-45to65kBtuh-15S | DEER2017 | D17 v2 |  | Any | DMo | MH06 | CZ08 | rDXGF | Cap-Tons | 3.5 | 1240 | None | 79.9 | 0.0911 | -0.106 | 28.5 | 0.0414 | -0.037 | 79.9 | 0.0911 | -0.106 | 28.5 | 0.0414 | -0.037 | DEER:Res:HVAC_Eff_AC | Annual | 1719 |  | 1 | RE-HV-ResAC-45to65kBtuh-15SAnyDMoMH06CZ08 | 24 | 79.9 | 0.0911 | -0.106 | -0.106 | -0.037 | -0.106
RE-HV-ResAC-45to65kBtuh-15S | DEER2017 | D17 v2 |  | Any | DMo | MH06 | CZ09 | rDXGF | Cap-Tons | 3.5 | 1240 | None | 70.7 | 0.12 | -0.166 | 25.6 | 0.0489 | -0.057 | 70.7 | 0.12 | -0.166 | 25.6 | 0.0489 | -0.057 | DEER:Res:HVAC_Eff_AC | Annual | 1719 |  | 1 | RE-HV-ResAC-45to65kBtuh-15SAnyDMoMH06CZ09 | 25 | 70.7 | 0.12 | -0.166 | -0.166 | -0.057 | -0.166
RE-HV-ResAC-45to65kBtuh-15S | DEER2017 | D17 v2 |  | Any | DMo | MH06 | CZ10 | rDXGF | Cap-Tons | 3.5 | 1240 | None | 105 | 0.135 | -0.28 | 40.2 | 0.0651 | -0.083 | 105 | 0.135 | -0.28 | 40.2 | 0.0651 | -0.083 | DEER:Res:HVAC_Eff_AC | Annual | 1719 |  | 1 | RE-HV-ResAC-45to65kBtuh-15SAnyDMoMH06CZ10 | 26 | 105 | 0.135 | -0.28 | -0.28 | -0.083 | -0.28
RE-HV-ResAC-45to65kBtuh-15S | DEER2017 | D17 v2 |  | Any | DMo | MH06 | CZ11 | rDXGF | Cap-Tons | 3.5 | 1240 | None | 106 | 0.0903 | -0.234 | 41.9 | 0.042 | -0.08 | 106 | 0.0903 | -0.234 | 41.9 | 0.042 | -0.08 | DEER:Res:HVAC_Eff_AC | Annual | 1719 |  | 1 | RE-HV-ResAC-45to65kBtuh-15SAnyDMoMH06CZ11 | 27 | 106 | 0.0903 | -0.234 | -0.234 | -0.08 | -0.234
RE-HV-ResAC-45to65kBtuh-15S | DEER2017 | D17 v2 |  | Any | DMo | MH06 | CZ12 | rDXGF | Cap-Tons | 3.5 | 1240 | None | 79.1 | 0.0929 | -0.457 | 30.5 | 0.0386 | -0.137 | 79.1 | 0.0929 | -0.457 | 30.5 | 0.0386 | -0.137 | DEER:Res:HVAC_Eff_AC | Annual | 1719 |  | 1 | RE-HV-ResAC-45to65kBtuh-15SAnyDMoMH06CZ12 | 28 | 79.1 | 0.0929 | -0.457 | -0.457 | -0.137 | -0.457
RE-HV-ResAC-45to65kBtuh-15S | DEER2017 | D17 v2 |  | Any | DMo | MH06 | CZ13 | rDXGF | Cap-Tons | 3.5 | 1240 | None | 124 | 0.0946 | -0.374 | 47 | 0.0366 | -0.114 | 124 | 0.0946 | -0.374 | 47 | 0.0366 | -0.114 | DEER:Res:HVAC_Eff_AC | Annual | 1719 |  | 1 | RE-HV-ResAC-45to65kBtuh-15SAnyDMoMH06CZ13 | 29 | 124 | 0.0946 | -0.374 | -0.374 | -0.114 | -0.374
RE-HV-ResAC-45to65kBtuh-15S | DEER2017 | D17 v2 |  | Any | DMo | MH06 | CZ14 | rDXGF | Cap-Tons | 3.5 | 1240 | None | 154 | 0.13 | -0.38 | 61.1 | 0.0686 | -0.094 | 154 | 0.13 | -0.38 | 61.1 | 0.0686 | -0.094 | DEER:Res:HVAC_Eff_AC | Annual | 1719 |  | 1 | RE-HV-ResAC-45to65kBtuh-15SAnyDMoMH06CZ14 | 30 | 154 | 0.13 | -0.38 | -0.38 | -0.094 | -0.38
RE-HV-ResAC-45to65kBtuh-15S | DEER2017 | D17 v2 |  | Any | DMo | MH06 | CZ15 | rDXGF | Cap-Tons | 3.5 | 1240 | None | 196 | 0.112 | -0.126 | 62.5 | 0.04 | -0.037 | 196 | 0.112 | -0.126 | 62.5 | 0.04 | -0.037 | DEER:Res:HVAC_Eff_AC | Annual | 1719 |  | 1 | RE-HV-ResAC-45to65kBtuh-15SAnyDMoMH06CZ15 | 31 | 196 | 0.112 | -0.126 | -0.126 | -0.037 | -0.126
RE-HV-ResAC-45to65kBtuh-15S | DEER2017 | D17 v2 |  | Any | DMo | MH06 | CZ16 | rDXGF | Cap-Tons | 3.5 | 1240 | None | 27.2 | 0.0374 | -0.469 | 9.4 | 0.0134 | -0.134 | 27.2 | 0.0374 | -0.469 | 9.4 | 0.0134 | -0.134 | DEER:Res:HVAC_Eff_AC | Annual | 1719 |  | 1 | RE-HV-ResAC-45to65kBtuh-15SAnyDMoMH06CZ16 | 32 | 27.2 | 0.0374 | -0.469 | -0.469 | -0.134 | -0.469
RE-HV-ResAC-45to65kBtuh-16S | DEER2017 | D17 v2 |  | Any | DMo | MH06 | CZ01 | rDXGF | Cap-Tons | 3.5 | 1240 | None | 17.7 | 0 | -0.191 | 13.4 | 0 | 0.114 | 17.7 | 0 | -0.191 | 13.4 | 0 | 0.114 | DEER:Res:HVAC_Eff_AC | Annual | 1719 |  | 1 | RE-HV-ResAC-45to65kBtuh-16SAnyDMoMH06CZ01 | 505 | 17.7 | 0 | -0.191 | -0.191 | 0.114 | -0.191
RE-HV-ResAC-45to65kBtuh-16S | DEER2017 | D17 v2 |  | Any | DMo | MH06 | CZ02 | rDXGF | Cap-Tons | 3.5 | 1240 | None | 50.9 | 0.0417 | 0.091 | 19 | -0.00857 | 0.423 | 50.9 | 0.0417 | 0.091 | 19 | -0.00857 | 0.423 | DEER:Res:HVAC_Eff_AC | Annual | 1719 |  | 1 | RE-HV-ResAC-45to65kBtuh-16SAnyDMoMH06CZ02 | 506 | 50.9 | 0.0417 | 0.091 | 0.091 | 0.423 | 0.091
RE-HV-ResAC-45to65kBtuh-16S | DEER2017 | D17 v2 |  | Any | DMo | MH06 | CZ03 | rDXGF | Cap-Tons | 3.5 | 1240 | None | 18.9 | 0.0294 | -0.16 | 6.86 | 0.00143 | -0.051 | 18.9 | 0.0294 | -0.16 | 6.86 | 0.00143 | -0.051 | DEER:Res:HVAC_Eff_AC | Annual | 1719 |  | 1 | RE-HV-ResAC-45to65kBtuh-16SAnyDMoMH06CZ03 | 507 | 18.9 | 0.0294 | -0.16 | -0.16 | -0.051 | -0.16
RE-HV-ResAC-45to65kBtuh-16S | DEER2017 | D17 v2 |  | Any | DMo | MH06 | CZ04 | rDXGF | Cap-Tons | 3.5 | 1240 | None | 41.1 | 0.0514 | 0.149 | 13.3 | 0.00629 | 0.386 | 41.1 | 0.0514 | 0.149 | 13.3 | 0.00629 | 0.386 | DEER:Res:HVAC_Eff_AC | Annual | 1719 |  | 1 | RE-HV-ResAC-45to65kBtuh-16SAnyDMoMH06CZ04 | 508 | 41.1 | 0.0514 | 0.149 | 0.149 | 0.386 | 0.149
RE-HV-ResAC-45to65kBtuh-16S | DEER2017 | D17 v2 |  | Any | DMo | MH06 | CZ05 | rDXGF | Cap-Tons | 3.5 | 1240 | None | 17.3 | 0.0283 | -0.086 | 9.49 | 0.00543 | 0.111 | 17.3 | 0.0283 | -0.086 | 9.49 | 0.00543 | 0.111 | DEER:Res:HVAC_Eff_AC | Annual | 1719 |  | 1 | RE-HV-ResAC-45to65kBtuh-16SAnyDMoMH06CZ05 | 509 | 17.3 | 0.0283 | -0.086 | -0.086 | 0.111 | -0.086
RE-HV-ResAC-45to65kBtuh-16S | DEER2017 | D17 v2 |  | Any | DMo | MH06 | CZ06 | rDXGF | Cap-Tons | 3.5 | 1240 | None | 21.5 | 0.0446 | -0.006 | 3.37 | 0.00829 | 0.006 | 21.5 | 0.0446 | -0.006 | 3.37 | 0.00829 | 0.006 | DEER:Res:HVAC_Eff_AC | Annual | 1719 |  | 1 | RE-HV-ResAC-45to65kBtuh-16SAnyDMoMH06CZ06 | 510 | 21.5 | 0.0446 | -0.006 | -0.006 | 0.006 | -0.006
RE-HV-ResAC-45to65kBtuh-16S | DEER2017 | D17 v2 |  | Any | DMo | MH06 | CZ07 | rDXGF | Cap-Tons | 3.5 | 1240 | None | 40.6 | 0.0411 | -0.046 | 7.4 | 0.00657 | -0.023 | 40.6 | 0.0411 | -0.046 | 7.4 | 0.00657 | -0.023 | DEER:Res:HVAC_Eff_AC | Annual | 1719 |  | 1 | RE-HV-ResAC-45to65kBtuh-16SAnyDMoMH06CZ07 | 511 | 40.6 | 0.0411 | -0.046 | -0.046 | -0.023 | -0.046
RE-HV-ResAC-45to65kBtuh-16S | DEER2017 | D17 v2 |  | Any | DMo | MH06 | CZ08 | rDXGF | Cap-Tons | 3.5 | 1240 | None | 64.8 | 0.0526 | -0.089 | 13.4 | 0.00286 | -0.02 | 64.8 | 0.0526 | -0.089 | 13.4 | 0.00286 | -0.02 | DEER:Res:HVAC_Eff_AC | Annual | 1719 |  | 1 | RE-HV-ResAC-45to65kBtuh-16SAnyDMoMH06CZ08 | 512 | 64.8 | 0.0526 | -0.089 | -0.089 | -0.02 | -0.089
RE-HV-ResAC-45to65kBtuh-16S | DEER2017 | D17 v2 |  | Any | DMo | MH06 | CZ09 | rDXGF | Cap-Tons | 3.5 | 1240 | None | 61.8 | 0.0917 | -0.1 | 16.8 | 0.0206 | 0.009 | 61.8 | 0.0917 | -0.1 | 16.8 | 0.0206 | 0.009 | DEER:Res:HVAC_Eff_AC | Annual | 1719 |  | 1 | RE-HV-ResAC-45to65kBtuh-16SAnyDMoMH06CZ09 | 513 | 61.8 | 0.0917 | -0.1 | -0.1 | 0.009 | -0.1
RE-HV-ResAC-45to65kBtuh-16S | DEER2017 | D17 v2 |  | Any | DMo | MH06 | CZ10 | rDXGF | Cap-Tons | 3.5 | 1240 | None | 86.5 | 0.106 | 0.049 | 22.1 | 0.0357 | 0.246 | 86.5 | 0.106 | 0.049 | 22.1 | 0.0357 | 0.246 | DEER:Res:HVAC_Eff_AC | Annual | 1719 |  | 1 | RE-HV-ResAC-45to65kBtuh-16SAnyDMoMH06CZ10 | 514 | 86.5 | 0.106 | 0.049 | 0.049 | 0.246 | 0.049
RE-HV-ResAC-45to65kBtuh-16S | DEER2017 | D17 v2 |  | Any | DMo | MH06 | CZ11 | rDXGF | Cap-Tons | 3.5 | 1240 | None | 94.3 | 0.0549 | -0.137 | 29.8 | 0.00657 | 0.017 | 94.3 | 0.0549 | -0.137 | 29.8 | 0.00657 | 0.017 | DEER:Res:HVAC_Eff_AC | Annual | 1719 |  | 1 | RE-HV-ResAC-45to65kBtuh-16SAnyDMoMH06CZ11 | 515 | 94.3 | 0.0549 | -0.137 | -0.137 | 0.017 | -0.137
RE-HV-ResAC-45to65kBtuh-16S | DEER2017 | D17 v2 |  | Any | DMo | MH06 | CZ12 | rDXGF | Cap-Tons | 3.5 | 1240 | None | 71.9 | 0.0609 | 0.031 | 23.2 | 0.00657 | 0.351 | 71.9 | 0.0609 | 0.031 | 23.2 | 0.00657 | 0.351 | DEER:Res:HVAC_Eff_AC | Annual | 1719 |  | 1 | RE-HV-ResAC-45to65kBtuh-16SAnyDMoMH06CZ12 | 516 | 71.9 | 0.0609 | 0.031 | 0.031 | 0.351 | 0.031
RE-HV-ResAC-45to65kBtuh-16S | DEER2017 | D17 v2 |  | Any | DMo | MH06 | CZ13 | rDXGF | Cap-Tons | 3.5 | 1240 | None | 104 | 0.0614 | 0.034 | 27.1 | 0.00343 | 0.294 | 104 | 0.0614 | 0.034 | 27.1 | 0.00343 | 0.294 | DEER:Res:HVAC_Eff_AC | Annual | 1719 |  | 1 | RE-HV-ResAC-45to65kBtuh-16SAnyDMoMH06CZ13 | 517 | 104 | 0.0614 | 0.034 | 0.034 | 0.294 | 0.034
RE-HV-ResAC-45to65kBtuh-16S | DEER2017 | D17 v2 |  | Any | DMo | MH06 | CZ14 | rDXGF | Cap-Tons | 3.5 | 1240 | None | 136 | 0.0986 | 0.354 | 42.8 | 0.0371 | 0.64 | 136 | 0.0986 | 0.354 | 42.8 | 0.0371 | 0.64 | DEER:Res:HVAC_Eff_AC | Annual | 1719 |  | 1 | RE-HV-ResAC-45to65kBtuh-16SAnyDMoMH06CZ14 | 518 | 136 | 0.0986 | 0.354 | 0.354 | 0.64 | 0.354
RE-HV-ResAC-45to65kBtuh-16S | DEER2017 | D17 v2 |  | Any | DMo | MH06 | CZ15 | rDXGF | Cap-Tons | 3.5 | 1240 | None | 181 | 0.0666 | 0.017 | 47.7 | -0.00514 | 0.106 | 181 | 0.0666 | 0.017 | 47.7 | -0.00514 | 0.106 | DEER:Res:HVAC_Eff_AC | Annual | 1719 |  | 1 | RE-HV-ResAC-45to65kBtuh-16SAnyDMoMH06CZ15 | 519 | 181 | 0.0666 | 0.017 | 0.017 | 0.106 | 0.017
RE-HV-ResAC-45to65kBtuh-16S | DEER2017 | D17 v2 |  | Any | DMo | MH06 | CZ16 | rDXGF | Cap-Tons | 3.5 | 1240 | None | 34.2 | 0.0263 | 0.157 | 16.4 | 0.00229 | 0.491 | 34.2 | 0.0263 | 0.157 | 16.4 | 0.00229 | 0.491 | DEER:Res:HVAC_Eff_AC | Annual | 1719 |  | 1 | RE-HV-ResAC-45to65kBtuh-16SAnyDMoMH06CZ16 | 520 | 34.2 | 0.0263 | 0.157 | 0.157 | 0.491 | 0.157
RE-HV-ResAC-45to65kBtuh-17S | DEER2017 | D17 v2 |  | Any | DMo | MH06 | CZ01 | rDXGF | Cap-Tons | 3.5 | 1240 | None | 17.7 | 0 | -0.191 | 13.4 | 0 | 0.114 | 17.7 | 0 | -0.191 | 13.4 | 0 | 0.114 | DEER:Res:HVAC_Eff_AC | Annual | 1719 |  | 1 | RE-HV-ResAC-45to65kBtuh-17SAnyDMoMH06CZ01 | 993 | 17.7 | 0 | -0.191 | -0.191 | 0.114 | -0.191
RE-HV-ResAC-45to65kBtuh-17S | DEER2017 | D17 v2 |  | Any | DMo | MH06 | CZ02 | rDXGF | Cap-Tons | 3.5 | 1240 | None | 68.4 | 0.0811 | 0.091 | 36.6 | 0.0309 | 0.423 | 68.4 | 0.0811 | 0.091 | 36.6 | 0.0309 | 0.423 | DEER:Res:HVAC_Eff_AC | Annual | 1719 |  | 1 | RE-HV-ResAC-45to65kBtuh-17SAnyDMoMH06CZ02 | 994 | 68.4 | 0.0811 | 0.091 | 0.091 | 0.423 | 0.091
RE-HV-ResAC-45to65kBtuh-17S | DEER2017 | D17 v2 |  | Any | DMo | MH06 | CZ03 | rDXGF | Cap-Tons | 3.5 | 1240 | None | 24.9 | 0.048 | -0.16 | 12.9 | 0.02 | -0.051 | 24.9 | 0.048 | -0.16 | 12.9 | 0.02 | -0.051 | DEER:Res:HVAC_Eff_AC | Annual | 1719 |  | 1 | RE-HV-ResAC-45to65kBtuh-17SAnyDMoMH06CZ03 | 995 | 24.9 | 0.048 | -0.16 | -0.16 | -0.051 | -0.16
RE-HV-ResAC-45to65kBtuh-17S | DEER2017 | D17 v2 |  | Any | DMo | MH06 | CZ04 | rDXGF | Cap-Tons | 3.5 | 1240 | None | 56.5 | 0.0834 | 0.149 | 28.6 | 0.0383 | 0.386 | 56.5 | 0.0834 | 0.149 | 28.6 | 0.0383 | 0.386 | DEER:Res:HVAC_Eff_AC | Annual | 1719 |  | 1 | RE-HV-ResAC-45to65kBtuh-17SAnyDMoMH06CZ04 | 996 | 56.5 | 0.0834 | 0.149 | 0.149 | 0.386 | 0.149
RE-HV-ResAC-45to65kBtuh-17S | DEER2017 | D17 v2 |  | Any | DMo | MH06 | CZ05 | rDXGF | Cap-Tons | 3.5 | 1240 | None | 20.2 | 0.0426 | -0.086 | 12.4 | 0.0197 | 0.111 | 20.2 | 0.0426 | -0.086 | 12.4 | 0.0197 | 0.111 | DEER:Res:HVAC_Eff_AC | Annual | 1719 |  | 1 | RE-HV-ResAC-45to65kBtuh-17SAnyDMoMH06CZ05 | 997 | 20.2 | 0.0426 | -0.086 | -0.086 | 0.111 | -0.086
RE-HV-ResAC-45to65kBtuh-17S | DEER2017 | D17 v2 |  | Any | DMo | MH06 | CZ06 | rDXGF | Cap-Tons | 3.5 | 1240 | None | 32.2 | 0.0689 | -0.006 | 14.1 | 0.0326 | 0.006 | 32.2 | 0.0689 | -0.006 | 14.1 | 0.0326 | 0.006 | DEER:Res:HVAC_Eff_AC | Annual | 1719 |  | 1 | RE-HV-ResAC-45to65kBtuh-17SAnyDMoMH06CZ06 | 998 | 32.2 | 0.0689 | -0.006 | -0.006 | 0.006 | -0.006
RE-HV-ResAC-45to65kBtuh-17S | DEER2017 | D17 v2 |  | Any | DMo | MH06 | CZ07 | rDXGF | Cap-Tons | 3.5 | 1240 | None | 60.3 | 0.0654 | -0.046 | 27.1 | 0.0309 | -0.023 | 60.3 | 0.0654 | -0.046 | 27.1 | 0.0309 | -0.023 | DEER:Res:HVAC_Eff_AC | Annual | 1719 |  | 1 | RE-HV-ResAC-45to65kBtuh-17SAnyDMoMH06CZ07 | 999 | 60.3 | 0.0654 | -0.046 | -0.046 | -0.023 | -0.046
RE-HV-ResAC-45to65kBtuh-17S | DEER2017 | D17 v2 |  | Any | DMo | MH06 | CZ08 | rDXGF | Cap-Tons | 3.5 | 1240 | None | 95.8 | 0.0909 | -0.089 | 44.4 | 0.0411 | -0.02 | 95.8 | 0.0909 | -0.089 | 44.4 | 0.0411 | -0.02 | DEER:Res:HVAC_Eff_AC | Annual | 1719 |  | 1 | RE-HV-ResAC-45to65kBtuh-17SAnyDMoMH06CZ08 | 1000 | 95.8 | 0.0909 | -0.089 | -0.089 | -0.02 | -0.089
RE-HV-ResAC-45to65kBtuh-17S | DEER2017 | D17 v2 |  | Any | DMo | MH06 | CZ09 | rDXGF | Cap-Tons | 3.5 | 1240 | None | 89.2 | 0.142 | -0.1 | 44.1 | 0.0709 | 0.009 | 89.2 | 0.142 | -0.1 | 44.1 | 0.0709 | 0.009 | DEER:Res:HVAC_Eff_AC | Annual | 1719 |  | 1 | RE-HV-ResAC-45to65kBtuh-17SAnyDMoMH06CZ09 | 1001 | 89.2 | 0.142 | -0.1 | -0.1 | 0.009 | -0.1
RE-HV-ResAC-45to65kBtuh-17S | DEER2017 | D17 v2 |  | Any | DMo | MH06 | CZ10 | rDXGF | Cap-Tons | 3.5 | 1240 | None | 127 | 0.163 | 0.049 | 62.8 | 0.0926 | 0.246 | 127 | 0.163 | 0.049 | 62.8 | 0.0926 | 0.246 | DEER:Res:HVAC_Eff_AC | Annual | 1719 |  | 1 | RE-HV-ResAC-45to65kBtuh-17SAnyDMoMH06CZ10 | 1002 | 127 | 0.163 | 0.049 | 0.049 | 0.246 | 0.049
RE-HV-ResAC-45to65kBtuh-17S | DEER2017 | D17 v2 |  | Any | DMo | MH06 | CZ11 | rDXGF | Cap-Tons | 3.5 | 1240 | None | 136 | 0.094 | -0.137 | 71.4 | 0.0457 | 0.017 | 136 | 0.094 | -0.137 | 71.4 | 0.0457 | 0.017 | DEER:Res:HVAC_Eff_AC | Annual | 1719 |  | 1 | RE-HV-ResAC-45to65kBtuh-17SAnyDMoMH06CZ11 | 1003 | 136 | 0.094 | -0.137 | -0.137 | 0.017 | -0.137
RE-HV-ResAC-45to65kBtuh-17S | DEER2017 | D17 v2 |  | Any | DMo | MH06 | CZ12 | rDXGF | Cap-Tons | 3.5 | 1240 | None | 101 | 0.101 | 0.031 | 52.2 | 0.0466 | 0.351 | 101 | 0.101 | 0.031 | 52.2 | 0.0466 | 0.351 | DEER:Res:HVAC_Eff_AC | Annual | 1719 |  | 1 | RE-HV-ResAC-45to65kBtuh-17SAnyDMoMH06CZ12 | 1004 | 101 | 0.101 | 0.031 | 0.031 | 0.351 | 0.031
RE-HV-ResAC-45to65kBtuh-17S | DEER2017 | D17 v2 |  | Any | DMo | MH06 | CZ13 | rDXGF | Cap-Tons | 3.5 | 1240 | None | 152 | 0.102 | 0.034 | 75.2 | 0.044 | 0.294 | 152 | 0.102 | 0.034 | 75.2 | 0.044 | 0.294 | DEER:Res:HVAC_Eff_AC | Annual | 1719 |  | 1 | RE-HV-ResAC-45to65kBtuh-17SAnyDMoMH06CZ13 | 1005 | 152 | 0.102 | 0.034 | 0.034 | 0.294 | 0.034
RE-HV-ResAC-45to65kBtuh-17S | DEER2017 | D17 v2 |  | Any | DMo | MH06 | CZ14 | rDXGF | Cap-Tons | 3.5 | 1240 | None | 195 | 0.152 | 0.354 | 102 | 0.0909 | 0.64 | 195 | 0.152 | 0.354 | 102 | 0.0909 | 0.64 | DEER:Res:HVAC_Eff_AC | Annual | 1719 |  | 1 | RE-HV-ResAC-45to65kBtuh-17SAnyDMoMH06CZ14 | 1006 | 195 | 0.152 | 0.354 | 0.354 | 0.64 | 0.354
RE-HV-ResAC-45to65kBtuh-17S | DEER2017 | D17 v2 |  | Any | DMo | MH06 | CZ15 | rDXGF | Cap-Tons | 3.5 | 1240 | None | 261 | 0.115 | 0.017 | 128 | 0.0437 | 0.106 | 261 | 0.115 | 0.017 | 128 | 0.0437 | 0.106 | DEER:Res:HVAC_Eff_AC | Annual | 1719 |  | 1 | RE-HV-ResAC-45to65kBtuh-17SAnyDMoMH06CZ15 | 1007 | 261 | 0.115 | 0.017 | 0.017 | 0.106 | 0.017
RE-HV-ResAC-45to65kBtuh-17S | DEER2017 | D17 v2 |  | Any | DMo | MH06 | CZ16 | rDXGF | Cap-Tons | 3.5 | 1240 | None | 41.5 | 0.0417 | 0.157 | 23.7 | 0.0177 | 0.491 | 41.5 | 0.0417 | 0.157 | 23.7 | 0.0177 | 0.491 | DEER:Res:HVAC_Eff_AC | Annual | 1719 |  | 1 | RE-HV-ResAC-45to65kBtuh-17SAnyDMoMH06CZ16 | 1008 | 41.5 | 0.0417 | 0.157 | 0.157 | 0.491 | 0.157
RE-HV-ResAC-45to65kBtuh-18S | DEER2017 | D17 v2 |  | Any | DMo | MH06 | CZ01 | rDXGF | Cap-Tons | 3.5 | 1240 | None | 17.7 | 0 | -0.191 | 13.4 | 0 | 0.114 | 17.7 | 0 | -0.191 | 13.4 | 0 | 0.114 | DEER:Res:HVAC_Eff_AC | Annual | 1719 |  | 1 | RE-HV-ResAC-45to65kBtuh-18SAnyDMoMH06CZ01 | 1481 | 17.7 | 0 | -0.191 | -0.191 | 0.114 | -0.191
RE-HV-ResAC-45to65kBtuh-18S | DEER2017 | D17 v2 |  | Any | DMo | MH06 | CZ02 | rDXGF | Cap-Tons | 3.5 | 1240 | None | 84 | 0.116 | 0.091 | 52.2 | 0.0657 | 0.423 | 84 | 0.116 | 0.091 | 52.2 | 0.0657 | 0.423 | DEER:Res:HVAC_Eff_AC | Annual | 1719 |  | 1 | RE-HV-ResAC-45to65kBtuh-18SAnyDMoMH06CZ02 | 1482 | 84 | 0.116 | 0.091 | 0.091 | 0.423 | 0.091
RE-HV-ResAC-45to65kBtuh-18S | DEER2017 | D17 v2 |  | Any | DMo | MH06 | CZ03 | rDXGF | Cap-Tons | 3.5 | 1240 | None | 30.3 | 0.0646 | -0.16 | 18.3 | 0.0366 | -0.051 | 30.3 | 0.0646 | -0.16 | 18.3 | 0.0366 | -0.051 | DEER:Res:HVAC_Eff_AC | Annual | 1719 |  | 1 | RE-HV-ResAC-45to65kBtuh-18SAnyDMoMH06CZ03 | 1483 | 30.3 | 0.0646 | -0.16 | -0.16 | -0.051 | -0.16
RE-HV-ResAC-45to65kBtuh-18S | DEER2017 | D17 v2 |  | Any | DMo | MH06 | CZ04 | rDXGF | Cap-Tons | 3.5 | 1240 | None | 70.1 | 0.112 | 0.149 | 42.2 | 0.0666 | 0.386 | 70.1 | 0.112 | 0.149 | 42.2 | 0.0666 | 0.386 | DEER:Res:HVAC_Eff_AC | Annual | 1719 |  | 1 | RE-HV-ResAC-45to65kBtuh-18SAnyDMoMH06CZ04 | 1484 | 70.1 | 0.112 | 0.149 | 0.149 | 0.386 | 0.149
RE-HV-ResAC-45to65kBtuh-18S | DEER2017 | D17 v2 |  | Any | DMo | MH06 | CZ05 | rDXGF | Cap-Tons | 3.5 | 1240 | None | 22.8 | 0.0554 | -0.086 | 14.9 | 0.0326 | 0.111 | 22.8 | 0.0554 | -0.086 | 14.9 | 0.0326 | 0.111 | DEER:Res:HVAC_Eff_AC | Annual | 1719 |  | 1 | RE-HV-ResAC-45to65kBtuh-18SAnyDMoMH06CZ05 | 1485 | 22.8 | 0.0554 | -0.086 | -0.086 | 0.111 | -0.086
RE-HV-ResAC-45to65kBtuh-18S | DEER2017 | D17 v2 |  | Any | DMo | MH06 | CZ06 | rDXGF | Cap-Tons | 3.5 | 1240 | None | 41.7 | 0.0906 | -0.006 | 23.5 | 0.0543 | 0.006 | 41.7 | 0.0906 | -0.006 | 23.5 | 0.0543 | 0.006 | DEER:Res:HVAC_Eff_AC | Annual | 1719 |  | 1 | RE-HV-ResAC-45to65kBtuh-18SAnyDMoMH06CZ06 | 1486 | 41.7 | 0.0906 | -0.006 | -0.006 | 0.006 | -0.006
RE-HV-ResAC-45to65kBtuh-18S | DEER2017 | D17 v2 |  | Any | DMo | MH06 | CZ07 | rDXGF | Cap-Tons | 3.5 | 1240 | None | 77.9 | 0.0869 | -0.046 | 44.7 | 0.0523 | -0.023 | 77.9 | 0.0869 | -0.046 | 44.7 | 0.0523 | -0.023 | DEER:Res:HVAC_Eff_AC | Annual | 1719 |  | 1 | RE-HV-ResAC-45to65kBtuh-18SAnyDMoMH06CZ07 | 1487 | 77.9 | 0.0869 | -0.046 | -0.046 | -0.023 | -0.046
RE-HV-ResAC-45to65kBtuh-18S | DEER2017 | D17 v2 |  | Any | DMo | MH06 | CZ08 | rDXGF | Cap-Tons | 3.5 | 1240 | None | 123 | 0.125 | -0.089 | 71.9 | 0.0751 | -0.02 | 123 | 0.125 | -0.089 | 71.9 | 0.0751 | -0.02 | DEER:Res:HVAC_Eff_AC | Annual | 1719 |  | 1 | RE-HV-ResAC-45to65kBtuh-18SAnyDMoMH06CZ08 | 1488 | 123 | 0.125 | -0.089 | -0.089 | -0.02 | -0.089
RE-HV-ResAC-45to65kBtuh-18S | DEER2017 | D17 v2 |  | Any | DMo | MH06 | CZ09 | rDXGF | Cap-Tons | 3.5 | 1240 | None | 113 | 0.187 | -0.1 | 68.4 | 0.116 | 0.009 | 113 | 0.187 | -0.1 | 68.4 | 0.116 | 0.009 | DEER:Res:HVAC_Eff_AC | Annual | 1719 |  | 1 | RE-HV-ResAC-45to65kBtuh-18SAnyDMoMH06CZ09 | 1489 | 113 | 0.187 | -0.1 | -0.1 | 0.009 | -0.1
RE-HV-ResAC-45to65kBtuh-18S | DEER2017 | D17 v2 |  | Any | DMo | MH06 | CZ10 | rDXGF | Cap-Tons | 3.5 | 1240 | None | 163 | 0.213 | 0.049 | 99 | 0.143 | 0.246 | 163 | 0.213 | 0.049 | 99 | 0.143 | 0.246 | DEER:Res:HVAC_Eff_AC | Annual | 1719 |  | 1 | RE-HV-ResAC-45to65kBtuh-18SAnyDMoMH06CZ10 | 1490 | 163 | 0.213 | 0.049 | 0.049 | 0.246 | 0.049
RE-HV-ResAC-45to65kBtuh-18S | DEER2017 | D17 v2 |  | Any | DMo | MH06 | CZ11 | rDXGF | Cap-Tons | 3.5 | 1240 | None | 173 | 0.129 | -0.137 | 108 | 0.0806 | 0.017 | 173 | 0.129 | -0.137 | 108 | 0.0806 | 0.017 | DEER:Res:HVAC_Eff_AC | Annual | 1719 |  | 1 | RE-HV-ResAC-45to65kBtuh-18SAnyDMoMH06CZ11 | 1491 | 173 | 0.129 | -0.137 | -0.137 | 0.017 | -0.137
RE-HV-ResAC-45to65kBtuh-18S | DEER2017 | D17 v2 |  | Any | DMo | MH06 | CZ12 | rDXGF | Cap-Tons | 3.5 | 1240 | None | 127 | 0.137 | 0.031 | 77.9 | 0.0823 | 0.351 | 127 | 0.137 | 0.031 | 77.9 | 0.0823 | 0.351 | DEER:Res:HVAC_Eff_AC | Annual | 1719 |  | 1 | RE-HV-ResAC-45to65kBtuh-18SAnyDMoMH06CZ12 | 1492 | 127 | 0.137 | 0.031 | 0.031 | 0.351 | 0.031
RE-HV-ResAC-45to65kBtuh-18S | DEER2017 | D17 v2 |  | Any | DMo | MH06 | CZ13 | rDXGF | Cap-Tons | 3.5 | 1240 | None | 195 | 0.138 | 0.034 | 118 | 0.0803 | 0.294 | 195 | 0.138 | 0.034 | 118 | 0.0803 | 0.294 | DEER:Res:HVAC_Eff_AC | Annual | 1719 |  | 1 | RE-HV-ResAC-45to65kBtuh-18SAnyDMoMH06CZ13 | 1493 | 195 | 0.138 | 0.034 | 0.034 | 0.294 | 0.034
RE-HV-ResAC-45to65kBtuh-18S | DEER2017 | D17 v2 |  | Any | DMo | MH06 | CZ14 | rDXGF | Cap-Tons | 3.5 | 1240 | None | 248 | 0.2 | 0.354 | 155 | 0.139 | 0.64 | 248 | 0.2 | 0.354 | 155 | 0.139 | 0.64 | DEER:Res:HVAC_Eff_AC | Annual | 1719 |  | 1 | RE-HV-ResAC-45to65kBtuh-18SAnyDMoMH06CZ14 | 1494 | 248 | 0.2 | 0.354 | 0.354 | 0.64 | 0.354
RE-HV-ResAC-45to65kBtuh-18S | DEER2017 | D17 v2 |  | Any | DMo | MH06 | CZ15 | rDXGF | Cap-Tons | 3.5 | 1240 | None | 332 | 0.159 | 0.017 | 199 | 0.0874 | 0.106 | 332 | 0.159 | 0.017 | 199 | 0.0874 | 0.106 | DEER:Res:HVAC_Eff_AC | Annual | 1719 |  | 1 | RE-HV-ResAC-45to65kBtuh-18SAnyDMoMH06CZ15 | 1495 | 332 | 0.159 | 0.017 | 0.017 | 0.106 | 0.017
RE-HV-ResAC-45to65kBtuh-18S | DEER2017 | D17 v2 |  | Any | DMo | MH06 | CZ16 | rDXGF | Cap-Tons | 3.5 | 1240 | None | 48 | 0.0554 | 0.157 | 30.2 | 0.0314 | 0.491 | 48 | 0.0554 | 0.157 | 30.2 | 0.0314 | 0.491 | DEER:Res:HVAC_Eff_AC | Annual | 1719 |  | 1 | RE-HV-ResAC-45to65kBtuh-18SAnyDMoMH06CZ16 | 1496 | 48 | 0.0554 | 0.157 | 0.157 | 0.491 | 0.157
RE-HV-ResAC-45to65kBtuh-19S | DEER2017 | D17 v2 |  | Any | DMo | MH06 | CZ01 | rDXGF | Cap-Tons | 3.5 | 1240 | None | 19.7 | 0 | -0.291 | 15.4 | 0 | 0.014 | 19.7 | 0 | -0.291 | 15.4 | 0 | 0.014 | DEER:Res:HVAC_Eff_AC | Annual | 1719 |  | 1 | RE-HV-ResAC-45to65kBtuh-19SAnyDMoMH06CZ01 | 1969 | 19.7 | 0 | -0.291 | -0.291 | 0.014 | -0.291
RE-HV-ResAC-45to65kBtuh-19S | DEER2017 | D17 v2 |  | Any | DMo | MH06 | CZ02 | rDXGF | Cap-Tons | 3.5 | 1240 | None | 99.4 | 0.145 | -0.009 | 67.5 | 0.0946 | 0.323 | 99.4 | 0.145 | -0.009 | 67.5 | 0.0946 | 0.323 | DEER:Res:HVAC_Eff_AC | Annual | 1719 |  | 1 | RE-HV-ResAC-45to65kBtuh-19SAnyDMoMH06CZ02 | 1970 | 99.4 | 0.145 | -0.009 | -0.009 | 0.323 | -0.009
RE-HV-ResAC-45to65kBtuh-19S | DEER2017 | D17 v2 |  | Any | DMo | MH06 | CZ03 | rDXGF | Cap-Tons | 3.5 | 1240 | None | 35.7 | 0.0789 | -0.197 | 23.7 | 0.0509 | -0.089 | 35.7 | 0.0789 | -0.197 | 23.7 | 0.0509 | -0.089 | DEER:Res:HVAC_Eff_AC | Annual | 1719 |  | 1 | RE-HV-ResAC-45to65kBtuh-19SAnyDMoMH06CZ03 | 1971 | 35.7 | 0.0789 | -0.197 | -0.197 | -0.089 | -0.197
RE-HV-ResAC-45to65kBtuh-19S | DEER2017 | D17 v2 |  | Any | DMo | MH06 | CZ04 | rDXGF | Cap-Tons | 3.5 | 1240 | None | 83.1 | 0.135 | 0.077 | 55.2 | 0.0903 | 0.314 | 83.1 | 0.135 | 0.077 | 55.2 | 0.0903 | 0.314 | DEER:Res:HVAC_Eff_AC | Annual | 1719 |  | 1 | RE-HV-ResAC-45to65kBtuh-19SAnyDMoMH06CZ04 | 1972 | 83.1 | 0.135 | 0.077 | 0.077 | 0.314 | 0.077
RE-HV-ResAC-45to65kBtuh-19S | DEER2017 | D17 v2 |  | Any | DMo | MH06 | CZ05 | rDXGF | Cap-Tons | 3.5 | 1240 | None | 26.3 | 0.0666 | -0.149 | 18.5 | 0.0437 | 0.049 | 26.3 | 0.0666 | -0.149 | 18.5 | 0.0437 | 0.049 | DEER:Res:HVAC_Eff_AC | Annual | 1719 |  | 1 | RE-HV-ResAC-45to65kBtuh-19SAnyDMoMH06CZ05 | 1973 | 26.3 | 0.0666 | -0.149 | -0.149 | 0.049 | -0.149
RE-HV-ResAC-45to65kBtuh-19S | DEER2017 | D17 v2 |  | Any | DMo | MH06 | CZ06 | rDXGF | Cap-Tons | 3.5 | 1240 | None | 50 | 0.109 | -0.011 | 31.9 | 0.0729 | 0 | 50 | 0.109 | -0.011 | 31.9 | 0.0729 | 0 | DEER:Res:HVAC_Eff_AC | Annual | 1719 |  | 1 | RE-HV-ResAC-45to65kBtuh-19SAnyDMoMH06CZ06 | 1974 | 50 | 0.109 | -0.011 | -0.011 | 0 | -0.011
RE-HV-ResAC-45to65kBtuh-19S | DEER2017 | D17 v2 |  | Any | DMo | MH06 | CZ07 | rDXGF | Cap-Tons | 3.5 | 1240 | None | 93.5 | 0.105 | -0.054 | 60.3 | 0.0709 | -0.031 | 93.5 | 0.105 | -0.054 | 60.3 | 0.0709 | -0.031 | DEER:Res:HVAC_Eff_AC | Annual | 1719 |  | 1 | RE-HV-ResAC-45to65kBtuh-19SAnyDMoMH06CZ07 | 1975 | 93.5 | 0.105 | -0.054 | -0.054 | -0.031 | -0.054
RE-HV-ResAC-45to65kBtuh-19S | DEER2017 | D17 v2 |  | Any | DMo | MH06 | CZ08 | rDXGF | Cap-Tons | 3.5 | 1240 | None | 148 | 0.154 | -0.114 | 96.5 | 0.104 | -0.046 | 148 | 0.154 | -0.114 | 96.5 | 0.104 | -0.046 | DEER:Res:HVAC_Eff_AC | Annual | 1719 |  | 1 | RE-HV-ResAC-45to65kBtuh-19SAnyDMoMH06CZ08 | 1976 | 148 | 0.154 | -0.114 | -0.114 | -0.046 | -0.114
RE-HV-ResAC-45to65kBtuh-19S | DEER2017 | D17 v2 |  | Any | DMo | MH06 | CZ09 | rDXGF | Cap-Tons | 3.5 | 1240 | None | 135 | 0.224 | -0.137 | 89.9 | 0.153 | -0.029 | 135 | 0.224 | -0.137 | 89.9 | 0.153 | -0.029 | DEER:Res:HVAC_Eff_AC | Annual | 1719 |  | 1 | RE-HV-ResAC-45to65kBtuh-19SAnyDMoMH06CZ09 | 1977 | 135 | 0.224 | -0.137 | -0.137 | -0.029 | -0.137
RE-HV-ResAC-45to65kBtuh-19S | DEER2017 | D17 v2 |  | Any | DMo | MH06 | CZ10 | rDXGF | Cap-Tons | 3.5 | 1240 | None | 195 | 0.255 | -0.011 | 131 | 0.185 | 0.186 | 195 | 0.255 | -0.011 | 131 | 0.185 | 0.186 | DEER:Res:HVAC_Eff_AC | Annual | 1719 |  | 1 | RE-HV-ResAC-45to65kBtuh-19SAnyDMoMH06CZ10 | 1978 | 195 | 0.255 | -0.011 | -0.011 | 0.186 | -0.011
RE-HV-ResAC-45to65kBtuh-19S | DEER2017 | D17 v2 |  | Any | DMo | MH06 | CZ11 | rDXGF | Cap-Tons | 3.5 | 1240 | None | 205 | 0.157 | -0.189 | 141 | 0.109 | -0.034 | 205 | 0.157 | -0.189 | 141 | 0.109 | -0.034 | DEER:Res:HVAC_Eff_AC | Annual | 1719 |  | 1 | RE-HV-ResAC-45to65kBtuh-19SAnyDMoMH06CZ11 | 1979 | 205 | 0.157 | -0.189 | -0.189 | -0.034 | -0.189
RE-HV-ResAC-45to65kBtuh-19S | DEER2017 | D17 v2 |  | Any | DMo | MH06 | CZ12 | rDXGF | Cap-Tons | 3.5 | 1240 | None | 150 | 0.166 | -0.066 | 102 | 0.111 | 0.254 | 150 | 0.166 | -0.066 | 102 | 0.111 | 0.254 | DEER:Res:HVAC_Eff_AC | Annual | 1719 |  | 1 | RE-HV-ResAC-45to65kBtuh-19SAnyDMoMH06CZ12 | 1980 | 150 | 0.166 | -0.066 | -0.066 | 0.254 | -0.066
RE-HV-ResAC-45to65kBtuh-19S | DEER2017 | D17 v2 |  | Any | DMo | MH06 | CZ13 | rDXGF | Cap-Tons | 3.5 | 1240 | None | 233 | 0.168 | -0.046 | 156 | 0.11 | 0.214 | 233 | 0.168 | -0.046 | 156 | 0.11 | 0.214 | DEER:Res:HVAC_Eff_AC | Annual | 1719 |  | 1 | RE-HV-ResAC-45to65kBtuh-19SAnyDMoMH06CZ13 | 1981 | 233 | 0.168 | -0.046 | -0.046 | 0.214 | -0.046
RE-HV-ResAC-45to65kBtuh-19S | DEER2017 | D17 v2 |  | Any | DMo | MH06 | CZ14 | rDXGF | Cap-Tons | 3.5 | 1240 | None | 295 | 0.24 | 0.274 | 202 | 0.179 | 0.56 | 295 | 0.24 | 0.274 | 202 | 0.179 | 0.56 | DEER:Res:HVAC_Eff_AC | Annual | 1719 |  | 1 | RE-HV-ResAC-45to65kBtuh-19SAnyDMoMH06CZ14 | 1982 | 295 | 0.24 | 0.274 | 0.274 | 0.56 | 0.274
RE-HV-ResAC-45to65kBtuh-19S | DEER2017 | D17 v2 |  | Any | DMo | MH06 | CZ15 | rDXGF | Cap-Tons | 3.5 | 1240 | None | 391 | 0.194 | -0.011 | 258 | 0.122 | 0.077 | 391 | 0.194 | -0.011 | 258 | 0.122 | 0.077 | DEER:Res:HVAC_Eff_AC | Annual | 1719 |  | 1 | RE-HV-ResAC-45to65kBtuh-19SAnyDMoMH06CZ15 | 1983 | 391 | 0.194 | -0.011 | -0.011 | 0.077 | -0.011
RE-HV-ResAC-45to65kBtuh-19S | DEER2017 | D17 v2 |  | Any | DMo | MH06 | CZ16 | rDXGF | Cap-Tons | 3.5 | 1240 | None | 55.6 | 0.0671 | 0.054 | 37.8 | 0.0431 | 0.389 | 55.6 | 0.0671 | 0.054 | 37.8 | 0.0431 | 0.389 | DEER:Res:HVAC_Eff_AC | Annual | 1719 |  | 1 | RE-HV-ResAC-45to65kBtuh-19SAnyDMoMH06CZ16 | 1984 | 55.6 | 0.0671 | 0.054 | 0.054 | 0.389 | 0.054
RE-HV-ResAC-45to65kBtuh-20S | DEER2017 | D17 v2 |  | Any | DMo | MH06 | CZ01 | rDXGF | Cap-Tons | 3.5 | 1240 | None | 19.7 | 0 | -0.291 | 15.4 | 0 | 0.014 | 19.7 | 0 | -0.291 | 15.4 | 0 | 0.014 | DEER:Res:HVAC_Eff_AC | Annual | 1719 |  | 1 | RE-HV-ResAC-45to65kBtuh-20SAnyDMoMH06CZ01 | 2457 | 19.7 | 0 | -0.291 | -0.291 | 0.014 | -0.291
RE-HV-ResAC-45to65kBtuh-20S | DEER2017 | D17 v2 |  | Any | DMo | MH06 | CZ02 | rDXGF | Cap-Tons | 3.5 | 1240 | None | 112 | 0.173 | -0.009 | 80.1 | 0.123 | 0.323 | 112 | 0.173 | -0.009 | 80.1 | 0.123 | 0.323 | DEER:Res:HVAC_Eff_AC | Annual | 1719 |  | 1 | RE-HV-ResAC-45to65kBtuh-20SAnyDMoMH06CZ02 | 2458 | 112 | 0.173 | -0.009 | -0.009 | 0.323 | -0.009
RE-HV-ResAC-45to65kBtuh-20S | DEER2017 | D17 v2 |  | Any | DMo | MH06 | CZ03 | rDXGF | Cap-Tons | 3.5 | 1240 | None | 40.1 | 0.092 | -0.197 | 28.1 | 0.064 | -0.089 | 40.1 | 0.092 | -0.197 | 28.1 | 0.064 | -0.089 | DEER:Res:HVAC_Eff_AC | Annual | 1719 |  | 1 | RE-HV-ResAC-45to65kBtuh-20SAnyDMoMH06CZ03 | 2459 | 40.1 | 0.092 | -0.197 | -0.197 | -0.089 | -0.197
RE-HV-ResAC-45to65kBtuh-20S | DEER2017 | D17 v2 |  | Any | DMo | MH06 | CZ04 | rDXGF | Cap-Tons | 3.5 | 1240 | None | 94.1 | 0.158 | 0.077 | 66.2 | 0.113 | 0.314 | 94.1 | 0.158 | 0.077 | 66.2 | 0.113 | 0.314 | DEER:Res:HVAC_Eff_AC | Annual | 1719 |  | 1 | RE-HV-ResAC-45to65kBtuh-20SAnyDMoMH06CZ04 | 2460 | 94.1 | 0.158 | 0.077 | 0.077 | 0.314 | 0.077
RE-HV-ResAC-45to65kBtuh-20S | DEER2017 | D17 v2 |  | Any | DMo | MH06 | CZ05 | rDXGF | Cap-Tons | 3.5 | 1240 | None | 28.4 | 0.0769 | -0.149 | 20.5 | 0.054 | 0.049 | 28.4 | 0.0769 | -0.149 | 20.5 | 0.054 | 0.049 | DEER:Res:HVAC_Eff_AC | Annual | 1719 |  | 1 | RE-HV-ResAC-45to65kBtuh-20SAnyDMoMH06CZ05 | 2461 | 28.4 | 0.0769 | -0.149 | -0.149 | 0.049 | -0.149
RE-HV-ResAC-45to65kBtuh-20S | DEER2017 | D17 v2 |  | Any | DMo | MH06 | CZ06 | rDXGF | Cap-Tons | 3.5 | 1240 | None | 57.6 | 0.127 | -0.011 | 39.5 | 0.0903 | 0 | 57.6 | 0.127 | -0.011 | 39.5 | 0.0903 | 0 | DEER:Res:HVAC_Eff_AC | Annual | 1719 |  | 1 | RE-HV-ResAC-45to65kBtuh-20SAnyDMoMH06CZ06 | 2462 | 57.6 | 0.127 | -0.011 | -0.011 | 0 | -0.011
RE-HV-ResAC-45to65kBtuh-20S | DEER2017 | D17 v2 |  | Any | DMo | MH06 | CZ07 | rDXGF | Cap-Tons | 3.5 | 1240 | None | 108 | 0.123 | -0.054 | 74.5 | 0.0883 | -0.031 | 108 | 0.123 | -0.054 | 74.5 | 0.0883 | -0.031 | DEER:Res:HVAC_Eff_AC | Annual | 1719 |  | 1 | RE-HV-ResAC-45to65kBtuh-20SAnyDMoMH06CZ07 | 2463 | 108 | 0.123 | -0.054 | -0.054 | -0.031 | -0.054
RE-HV-ResAC-45to65kBtuh-20S | DEER2017 | D17 v2 |  | Any | DMo | MH06 | CZ08 | rDXGF | Cap-Tons | 3.5 | 1240 | None | 170 | 0.181 | -0.114 | 119 | 0.131 | -0.046 | 170 | 0.181 | -0.114 | 119 | 0.131 | -0.046 | DEER:Res:HVAC_Eff_AC | Annual | 1719 |  | 1 | RE-HV-ResAC-45to65kBtuh-20SAnyDMoMH06CZ08 | 2464 | 170 | 0.181 | -0.114 | -0.114 | -0.046 | -0.114
RE-HV-ResAC-45to65kBtuh-20S | DEER2017 | D17 v2 |  | Any | DMo | MH06 | CZ09 | rDXGF | Cap-Tons | 3.5 | 1240 | None | 155 | 0.26 | -0.137 | 109 | 0.189 | -0.029 | 155 | 0.26 | -0.137 | 109 | 0.189 | -0.029 | DEER:Res:HVAC_Eff_AC | Annual | 1719 |  | 1 | RE-HV-ResAC-45to65kBtuh-20SAnyDMoMH06CZ09 | 2465 | 155 | 0.26 | -0.137 | -0.137 | -0.029 | -0.137
RE-HV-ResAC-45to65kBtuh-20S | DEER2017 | D17 v2 |  | Any | DMo | MH06 | CZ10 | rDXGF | Cap-Tons | 3.5 | 1240 | None | 225 | 0.296 | -0.011 | 160 | 0.226 | 0.186 | 225 | 0.296 | -0.011 | 160 | 0.226 | 0.186 | DEER:Res:HVAC_Eff_AC | Annual | 1719 |  | 1 | RE-HV-ResAC-45to65kBtuh-20SAnyDMoMH06CZ10 | 2466 | 225 | 0.296 | -0.011 | -0.011 | 0.186 | -0.011
RE-HV-ResAC-45to65kBtuh-20S | DEER2017 | D17 v2 |  | Any | DMo | MH06 | CZ11 | rDXGF | Cap-Tons | 3.5 | 1240 | None | 235 | 0.185 | -0.189 | 171 | 0.137 | -0.034 | 235 | 0.185 | -0.189 | 171 | 0.137 | -0.034 | DEER:Res:HVAC_Eff_AC | Annual | 1719 |  | 1 | RE-HV-ResAC-45to65kBtuh-20SAnyDMoMH06CZ11 | 2467 | 235 | 0.185 | -0.189 | -0.189 | -0.034 | -0.189
RE-HV-ResAC-45to65kBtuh-20S | DEER2017 | D17 v2 |  | Any | DMo | MH06 | CZ12 | rDXGF | Cap-Tons | 3.5 | 1240 | None | 171 | 0.194 | -0.066 | 122 | 0.14 | 0.254 | 171 | 0.194 | -0.066 | 122 | 0.14 | 0.254 | DEER:Res:HVAC_Eff_AC | Annual | 1719 |  | 1 | RE-HV-ResAC-45to65kBtuh-20SAnyDMoMH06CZ12 | 2468 | 171 | 0.194 | -0.066 | -0.066 | 0.254 | -0.066
RE-HV-ResAC-45to65kBtuh-20S | DEER2017 | D17 v2 |  | Any | DMo | MH06 | CZ13 | rDXGF | Cap-Tons | 3.5 | 1240 | None | 267 | 0.197 | -0.046 | 190 | 0.139 | 0.214 | 267 | 0.197 | -0.046 | 190 | 0.139 | 0.214 | DEER:Res:HVAC_Eff_AC | Annual | 1719 |  | 1 | RE-HV-ResAC-45to65kBtuh-20SAnyDMoMH06CZ13 | 2469 | 267 | 0.197 | -0.046 | -0.046 | 0.214 | -0.046
RE-HV-ResAC-45to65kBtuh-20S | DEER2017 | D17 v2 |  | Any | DMo | MH06 | CZ14 | rDXGF | Cap-Tons | 3.5 | 1240 | None | 337 | 0.279 | 0.274 | 244 | 0.217 | 0.56 | 337 | 0.279 | 0.274 | 244 | 0.217 | 0.56 | DEER:Res:HVAC_Eff_AC | Annual | 1719 |  | 1 | RE-HV-ResAC-45to65kBtuh-20SAnyDMoMH06CZ14 | 2470 | 337 | 0.279 | 0.274 | 0.274 | 0.56 | 0.274
RE-HV-ResAC-45to65kBtuh-20S | DEER2017 | D17 v2 |  | Any | DMo | MH06 | CZ15 | rDXGF | Cap-Tons | 3.5 | 1240 | None | 448 | 0.229 | -0.011 | 315 | 0.157 | 0.077 | 448 | 0.229 | -0.011 | 315 | 0.157 | 0.077 | DEER:Res:HVAC_Eff_AC | Annual | 1719 |  | 1 | RE-HV-ResAC-45to65kBtuh-20SAnyDMoMH06CZ15 | 2471 | 448 | 0.229 | -0.011 | -0.011 | 0.077 | -0.011
RE-HV-ResAC-45to65kBtuh-20S | DEER2017 | D17 v2 |  | Any | DMo | MH06 | CZ16 | rDXGF | Cap-Tons | 3.5 | 1240 | None | 60.8 | 0.078 | 0.054 | 43 | 0.054 | 0.389 | 60.8 | 0.078 | 0.054 | 43 | 0.054 | 0.389 | DEER:Res:HVAC_Eff_AC | Annual | 1719 |  | 1 | RE-HV-ResAC-45to65kBtuh-20SAnyDMoMH06CZ16 | 2472 | 60.8 | 0.078 | 0.054 | 0.054 | 0.389 | 0.054
RE-HV-ResAC-45to65kBtuh-21S | DEER2017 | D17 v2 |  | Any | DMo | MH06 | CZ01 | rDXGF | Cap-Tons | 3.5 | 1240 | None | 19.7 | 0 | -0.291 | 15.4 | 0 | 0.014 | 19.7 | 0 | -0.291 | 15.4 | 0 | 0.014 | DEER:Res:HVAC_Eff_AC | Annual | 1719 |  | 1 | RE-HV-ResAC-45to65kBtuh-21SAnyDMoMH06CZ01 | 2945 | 19.7 | 0 | -0.291 | -0.291 | 0.014 | -0.291
RE-HV-ResAC-45to65kBtuh-21S | DEER2017 | D17 v2 |  | Any | DMo | MH06 | CZ02 | rDXGF | Cap-Tons | 3.5 | 1240 | None | 123 | 0.199 | -0.009 | 91.5 | 0.148 | 0.323 | 123 | 0.199 | -0.009 | 91.5 | 0.148 | 0.323 | DEER:Res:HVAC_Eff_AC | Annual | 1719 |  | 1 | RE-HV-ResAC-45to65kBtuh-21SAnyDMoMH06CZ02 | 2946 | 123 | 0.199 | -0.009 | -0.009 | 0.323 | -0.009
RE-HV-ResAC-45to65kBtuh-21S | DEER2017 | D17 v2 |  | Any | DMo | MH06 | CZ03 | rDXGF | Cap-Tons | 3.5 | 1240 | None | 44 | 0.104 | -0.197 | 32 | 0.0763 | -0.089 | 44 | 0.104 | -0.197 | 32 | 0.0763 | -0.089 | DEER:Res:HVAC_Eff_AC | Annual | 1719 |  | 1 | RE-HV-ResAC-45to65kBtuh-21SAnyDMoMH06CZ03 | 2947 | 44 | 0.104 | -0.197 | -0.197 | -0.089 | -0.197
RE-HV-ResAC-45to65kBtuh-21S | DEER2017 | D17 v2 |  | Any | DMo | MH06 | CZ04 | rDXGF | Cap-Tons | 3.5 | 1240 | None | 104 | 0.179 | 0.077 | 76.2 | 0.134 | 0.314 | 104 | 0.179 | 0.077 | 76.2 | 0.134 | 0.314 | DEER:Res:HVAC_Eff_AC | Annual | 1719 |  | 1 | RE-HV-ResAC-45to65kBtuh-21SAnyDMoMH06CZ04 | 2948 | 104 | 0.179 | 0.077 | 0.077 | 0.314 | 0.077
RE-HV-ResAC-45to65kBtuh-21S | DEER2017 | D17 v2 |  | Any | DMo | MH06 | CZ05 | rDXGF | Cap-Tons | 3.5 | 1240 | None | 30.3 | 0.0863 | -0.149 | 22.4 | 0.0634 | 0.049 | 30.3 | 0.0863 | -0.149 | 22.4 | 0.0634 | 0.049 | DEER:Res:HVAC_Eff_AC | Annual | 1719 |  | 1 | RE-HV-ResAC-45to65kBtuh-21SAnyDMoMH06CZ05 | 2949 | 30.3 | 0.0863 | -0.149 | -0.149 | 0.049 | -0.149
RE-HV-ResAC-45to65kBtuh-21S | DEER2017 | D17 v2 |  | Any | DMo | MH06 | CZ06 | rDXGF | Cap-Tons | 3.5 | 1240 | None | 64.6 | 0.142 | -0.011 | 46.5 | 0.106 | 0 | 64.6 | 0.142 | -0.011 | 46.5 | 0.106 | 0 | DEER:Res:HVAC_Eff_AC | Annual | 1719 |  | 1 | RE-HV-ResAC-45to65kBtuh-21SAnyDMoMH06CZ06 | 2950 | 64.6 | 0.142 | -0.011 | -0.011 | 0 | -0.011
RE-HV-ResAC-45to65kBtuh-21S | DEER2017 | D17 v2 |  | Any | DMo | MH06 | CZ07 | rDXGF | Cap-Tons | 3.5 | 1240 | None | 120 | 0.139 | -0.054 | 87.3 | 0.104 | -0.031 | 120 | 0.139 | -0.054 | 87.3 | 0.104 | -0.031 | DEER:Res:HVAC_Eff_AC | Annual | 1719 |  | 1 | RE-HV-ResAC-45to65kBtuh-21SAnyDMoMH06CZ07 | 2951 | 120 | 0.139 | -0.054 | -0.054 | -0.031 | -0.054
RE-HV-ResAC-45to65kBtuh-21S | DEER2017 | D17 v2 |  | Any | DMo | MH06 | CZ08 | rDXGF | Cap-Tons | 3.5 | 1240 | None | 190 | 0.206 | -0.114 | 139 | 0.156 | -0.046 | 190 | 0.206 | -0.114 | 139 | 0.156 | -0.046 | DEER:Res:HVAC_Eff_AC | Annual | 1719 |  | 1 | RE-HV-ResAC-45to65kBtuh-21SAnyDMoMH06CZ08 | 2952 | 190 | 0.206 | -0.114 | -0.114 | -0.046 | -0.114
RE-HV-ResAC-45to65kBtuh-21S | DEER2017 | D17 v2 |  | Any | DMo | MH06 | CZ09 | rDXGF | Cap-Tons | 3.5 | 1240 | None | 172 | 0.293 | -0.137 | 127 | 0.222 | -0.029 | 172 | 0.293 | -0.137 | 127 | 0.222 | -0.029 | DEER:Res:HVAC_Eff_AC | Annual | 1719 |  | 1 | RE-HV-ResAC-45to65kBtuh-21SAnyDMoMH06CZ09 | 2953 | 172 | 0.293 | -0.137 | -0.137 | -0.029 | -0.137
RE-HV-ResAC-45to65kBtuh-21S | DEER2017 | D17 v2 |  | Any | DMo | MH06 | CZ10 | rDXGF | Cap-Tons | 3.5 | 1240 | None | 251 | 0.333 | -0.011 | 187 | 0.263 | 0.186 | 251 | 0.333 | -0.011 | 187 | 0.263 | 0.186 | DEER:Res:HVAC_Eff_AC | Annual | 1719 |  | 1 | RE-HV-ResAC-45to65kBtuh-21SAnyDMoMH06CZ10 | 2954 | 251 | 0.333 | -0.011 | -0.011 | 0.186 | -0.011
RE-HV-ResAC-45to65kBtuh-21S | DEER2017 | D17 v2 |  | Any | DMo | MH06 | CZ11 | rDXGF | Cap-Tons | 3.5 | 1240 | None | 262 | 0.211 | -0.189 | 198 | 0.163 | -0.034 | 262 | 0.211 | -0.189 | 198 | 0.163 | -0.034 | DEER:Res:HVAC_Eff_AC | Annual | 1719 |  | 1 | RE-HV-ResAC-45to65kBtuh-21SAnyDMoMH06CZ11 | 2955 | 262 | 0.211 | -0.189 | -0.189 | -0.034 | -0.189
RE-HV-ResAC-45to65kBtuh-21S | DEER2017 | D17 v2 |  | Any | DMo | MH06 | CZ12 | rDXGF | Cap-Tons | 3.5 | 1240 | None | 190 | 0.22 | -0.066 | 141 | 0.166 | 0.254 | 190 | 0.22 | -0.066 | 141 | 0.166 | 0.254 | DEER:Res:HVAC_Eff_AC | Annual | 1719 |  | 1 | RE-HV-ResAC-45to65kBtuh-21SAnyDMoMH06CZ12 | 2956 | 190 | 0.22 | -0.066 | -0.066 | 0.254 | -0.066
RE-HV-ResAC-45to65kBtuh-21S | DEER2017 | D17 v2 |  | Any | DMo | MH06 | CZ13 | rDXGF | Cap-Tons | 3.5 | 1240 | None | 298 | 0.223 | -0.046 | 222 | 0.165 | 0.214 | 298 | 0.223 | -0.046 | 222 | 0.165 | 0.214 | DEER:Res:HVAC_Eff_AC | Annual | 1719 |  | 1 | RE-HV-ResAC-45to65kBtuh-21SAnyDMoMH06CZ13 | 2957 | 298 | 0.223 | -0.046 | -0.046 | 0.214 | -0.046
RE-HV-ResAC-45to65kBtuh-21S | DEER2017 | D17 v2 |  | Any | DMo | MH06 | CZ14 | rDXGF | Cap-Tons | 3.5 | 1240 | None | 375 | 0.313 | 0.274 | 282 | 0.252 | 0.56 | 375 | 0.313 | 0.274 | 282 | 0.252 | 0.56 | DEER:Res:HVAC_Eff_AC | Annual | 1719 |  | 1 | RE-HV-ResAC-45to65kBtuh-21SAnyDMoMH06CZ14 | 2958 | 375 | 0.313 | 0.274 | 0.274 | 0.56 | 0.274
RE-HV-ResAC-45to65kBtuh-21S | DEER2017 | D17 v2 |  | Any | DMo | MH06 | CZ15 | rDXGF | Cap-Tons | 3.5 | 1240 | None | 500 | 0.261 | -0.011 | 367 | 0.189 | 0.077 | 500 | 0.261 | -0.011 | 367 | 0.189 | 0.077 | DEER:Res:HVAC_Eff_AC | Annual | 1719 |  | 1 | RE-HV-ResAC-45to65kBtuh-21SAnyDMoMH06CZ15 | 2959 | 500 | 0.261 | -0.011 | -0.011 | 0.077 | -0.011
RE-HV-ResAC-45to65kBtuh-21S | DEER2017 | D17 v2 |  | Any | DMo | MH06 | CZ16 | rDXGF | Cap-Tons | 3.5 | 1240 | None | 65.5 | 0.088 | 0.054 | 47.7 | 0.064 | 0.389 | 65.5 | 0.088 | 0.054 | 47.7 | 0.064 | 0.389 | DEER:Res:HVAC_Eff_AC | Annual | 1719 |  | 1 | RE-HV-ResAC-45to65kBtuh-21SAnyDMoMH06CZ16 | 2960 | 65.5 | 0.088 | 0.054 | 0.054 | 0.389 | 0.054
RE-HV-ResAC-lt45kBtuh-15S | DEER2017 | D17 v2 |  | Any | DMo | MH06 | CZ01 | rDXGF | Cap-Tons | 3.5 | 1240 | None | 8.63 | 0 | -0.457 | 4.23 | 0 | -0.163 | 8.63 | 0 | -0.457 | 4.23 | 0 | -0.163 | DEER:Res:HVAC_Eff_AC | Annual | 1719 |  | 1 | RE-HV-ResAC-lt45kBtuh-15SAnyDMoMH06CZ01 | 3433 | 8.63 | 0 | -0.457 | -0.457 | -0.163 | -0.457
RE-HV-ResAC-lt45kBtuh-15S | DEER2017 | D17 v2 |  | Any | DMo | MH06 | CZ02 | rDXGF | Cap-Tons | 3.5 | 1240 | None | 51.9 | 0.0894 | -0.469 | 13.3 | 0.03 | -0.154 | 51.9 | 0.0894 | -0.469 | 13.3 | 0.03 | -0.154 | DEER:Res:HVAC_Eff_AC | Annual | 1719 |  | 1 | RE-HV-ResAC-lt45kBtuh-15SAnyDMoMH06CZ02 | 3434 | 51.9 | 0.0894 | -0.469 | -0.469 | -0.154 | -0.469
RE-HV-ResAC-lt45kBtuh-15S | DEER2017 | D17 v2 |  | Any | DMo | MH06 | CZ03 | rDXGF | Cap-Tons | 3.5 | 1240 | None | 18.6 | 0.0449 | -0.171 | 3.46 | 0.0109 | -0.069 | 18.6 | 0.0449 | -0.171 | 3.46 | 0.0109 | -0.069 | DEER:Res:HVAC_Eff_AC | Annual | 1719 |  | 1 | RE-HV-ResAC-lt45kBtuh-15SAnyDMoMH06CZ03 | 3435 | 18.6 | 0.0449 | -0.171 | -0.171 | -0.069 | -0.171
RE-HV-ResAC-lt45kBtuh-15S | DEER2017 | D17 v2 |  | Any | DMo | MH06 | CZ04 | rDXGF | Cap-Tons | 3.5 | 1240 | None | 43.8 | 0.076 | -0.329 | 9.43 | 0.0197 | -0.106 | 43.8 | 0.076 | -0.329 | 9.43 | 0.0197 | -0.106 | DEER:Res:HVAC_Eff_AC | Annual | 1719 |  | 1 | RE-HV-ResAC-lt45kBtuh-15SAnyDMoMH06CZ04 | 3436 | 43.8 | 0.076 | -0.329 | -0.329 | -0.106 | -0.329
RE-HV-ResAC-lt45kBtuh-15S | DEER2017 | D17 v2 |  | Any | DMo | MH06 | CZ05 | rDXGF | Cap-Tons | 3.5 | 1240 | None | 12.9 | 0.036 | -0.297 | 3.4 | 0.00943 | -0.106 | 12.9 | 0.036 | -0.297 | 3.4 | 0.00943 | -0.106 | DEER:Res:HVAC_Eff_AC | Annual | 1719 |  | 1 | RE-HV-ResAC-lt45kBtuh-15SAnyDMoMH06CZ05 | 3437 | 12.9 | 0.036 | -0.297 | -0.297 | -0.106 | -0.297
RE-HV-ResAC-lt45kBtuh-15S | DEER2017 | D17 v2 |  | Any | DMo | MH06 | CZ06 | rDXGF | Cap-Tons | 3.5 | 1240 | None | 27.1 | 0.0597 | -0.02 | 2.31 | 0.0123 | -0.009 | 27.1 | 0.0597 | -0.02 | 2.31 | 0.0123 | -0.009 | DEER:Res:HVAC_Eff_AC | Annual | 1719 |  | 1 | RE-HV-ResAC-lt45kBtuh-15SAnyDMoMH06CZ06 | 3438 | 27.1 | 0.0597 | -0.02 | -0.02 | -0.009 | -0.02
RE-HV-ResAC-lt45kBtuh-15S | DEER2017 | D17 v2 |  | Any | DMo | MH06 | CZ07 | rDXGF | Cap-Tons | 3.5 | 1240 | None | 50.9 | 0.06 | -0.037 | 4.4 | 0.0126 | -0.014 | 50.9 | 0.06 | -0.037 | 4.4 | 0.0126 | -0.014 | DEER:Res:HVAC_Eff_AC | Annual | 1719 |  | 1 | RE-HV-ResAC-lt45kBtuh-15SAnyDMoMH06CZ07 | 3439 | 50.9 | 0.06 | -0.037 | -0.037 | -0.014 | -0.037
RE-HV-ResAC-lt45kBtuh-15S | DEER2017 | D17 v2 |  | Any | DMo | MH06 | CZ08 | rDXGF | Cap-Tons | 3.5 | 1240 | None | 79.9 | 0.0911 | -0.106 | 12.7 | 0.0289 | -0.04 | 79.9 | 0.0911 | -0.106 | 12.7 | 0.0289 | -0.04 | DEER:Res:HVAC_Eff_AC | Annual | 1719 |  | 1 | RE-HV-ResAC-lt45kBtuh-15SAnyDMoMH06CZ08 | 3440 | 79.9 | 0.0911 | -0.106 | -0.106 | -0.04 | -0.106
RE-HV-ResAC-lt45kBtuh-15S | DEER2017 | D17 v2 |  | Any | DMo | MH06 | CZ09 | rDXGF | Cap-Tons | 3.5 | 1240 | None | 70.7 | 0.12 | -0.166 | 13 | 0.0329 | -0.06 | 70.7 | 0.12 | -0.166 | 13 | 0.0329 | -0.06 | DEER:Res:HVAC_Eff_AC | Annual | 1719 |  | 1 | RE-HV-ResAC-lt45kBtuh-15SAnyDMoMH06CZ09 | 3441 | 70.7 | 0.12 | -0.166 | -0.166 | -0.06 | -0.166
RE-HV-ResAC-lt45kBtuh-15S | DEER2017 | D17 v2 |  | Any | DMo | MH06 | CZ10 | rDXGF | Cap-Tons | 3.5 | 1240 | None | 105 | 0.135 | -0.28 | 24.8 | 0.0451 | -0.091 | 105 | 0.135 | -0.28 | 24.8 | 0.0451 | -0.091 | DEER:Res:HVAC_Eff_AC | Annual | 1719 |  | 1 | RE-HV-ResAC-lt45kBtuh-15SAnyDMoMH06CZ10 | 3442 | 105 | 0.135 | -0.28 | -0.28 | -0.091 | -0.28
RE-HV-ResAC-lt45kBtuh-15S | DEER2017 | D17 v2 |  | Any | DMo | MH06 | CZ11 | rDXGF | Cap-Tons | 3.5 | 1240 | None | 106 | 0.0903 | -0.234 | 25.8 | 0.0289 | -0.086 | 106 | 0.0903 | -0.234 | 25.8 | 0.0289 | -0.086 | DEER:Res:HVAC_Eff_AC | Annual | 1719 |  | 1 | RE-HV-ResAC-lt45kBtuh-15SAnyDMoMH06CZ11 | 3443 | 106 | 0.0903 | -0.234 | -0.234 | -0.086 | -0.234
RE-HV-ResAC-lt45kBtuh-15S | DEER2017 | D17 v2 |  | Any | DMo | MH06 | CZ12 | rDXGF | Cap-Tons | 3.5 | 1240 | None | 79.1 | 0.0929 | -0.457 | 20.3 | 0.0269 | -0.154 | 79.1 | 0.0929 | -0.457 | 20.3 | 0.0269 | -0.154 | DEER:Res:HVAC_Eff_AC | Annual | 1719 |  | 1 | RE-HV-ResAC-lt45kBtuh-15SAnyDMoMH06CZ12 | 3444 | 79.1 | 0.0929 | -0.457 | -0.457 | -0.154 | -0.457
RE-HV-ResAC-lt45kBtuh-15S | DEER2017 | D17 v2 |  | Any | DMo | MH06 | CZ13 | rDXGF | Cap-Tons | 3.5 | 1240 | None | 124 | 0.0946 | -0.374 | 30.5 | 0.0243 | -0.126 | 124 | 0.0946 | -0.374 | 30.5 | 0.0243 | -0.126 | DEER:Res:HVAC_Eff_AC | Annual | 1719 |  | 1 | RE-HV-ResAC-lt45kBtuh-15SAnyDMoMH06CZ13 | 3445 | 124 | 0.0946 | -0.374 | -0.374 | -0.126 | -0.374
RE-HV-ResAC-lt45kBtuh-15S | DEER2017 | D17 v2 |  | Any | DMo | MH06 | CZ14 | rDXGF | Cap-Tons | 3.5 | 1240 | None | 154 | 0.13 | -0.38 | 44.8 | 0.0546 | -0.111 | 154 | 0.13 | -0.38 | 44.8 | 0.0546 | -0.111 | DEER:Res:HVAC_Eff_AC | Annual | 1719 |  | 1 | RE-HV-ResAC-lt45kBtuh-15SAnyDMoMH06CZ14 | 3446 | 154 | 0.13 | -0.38 | -0.38 | -0.111 | -0.38
RE-HV-ResAC-lt45kBtuh-15S | DEER2017 | D17 v2 |  | Any | DMo | MH06 | CZ15 | rDXGF | Cap-Tons | 3.5 | 1240 | None | 196 | 0.112 | -0.126 | 35.7 | 0.0231 | -0.043 | 196 | 0.112 | -0.126 | 35.7 | 0.0231 | -0.043 | DEER:Res:HVAC_Eff_AC | Annual | 1719 |  | 1 | RE-HV-ResAC-lt45kBtuh-15SAnyDMoMH06CZ15 | 3447 | 196 | 0.112 | -0.126 | -0.126 | -0.043 | -0.126
RE-HV-ResAC-lt45kBtuh-15S | DEER2017 | D17 v2 |  | Any | DMo | MH06 | CZ16 | rDXGF | Cap-Tons | 3.5 | 1240 | None | 27.2 | 0.0374 | -0.469 | 5.91 | 0.00886 | -0.151 | 27.2 | 0.0374 | -0.469 | 5.91 | 0.00886 | -0.151 | DEER:Res:HVAC_Eff_AC | Annual | 1719 |  | 1 | RE-HV-ResAC-lt45kBtuh-15SAnyDMoMH06CZ16 | 3448 | 27.2 | 0.0374 | -0.469 | -0.469 | -0.151 | -0.469
RE-HV-ResAC-lt45kBtuh-16S | DEER2017 | D17 v2 |  | Any | DMo | MH06 | CZ01 | rDXGF | Cap-Tons | 3.5 | 1240 | None | 17.7 | 0 | -0.191 | 13.3 | 0 | 0.103 | 17.7 | 0 | -0.191 | 13.3 | 0 | 0.103 | DEER:Res:HVAC_Eff_AC | Annual | 1719 |  | 1 | RE-HV-ResAC-lt45kBtuh-16SAnyDMoMH06CZ01 | 3921 | 17.7 | 0 | -0.191 | -0.191 | 0.103 | -0.191
RE-HV-ResAC-lt45kBtuh-16S | DEER2017 | D17 v2 |  | Any | DMo | MH06 | CZ02 | rDXGF | Cap-Tons | 3.5 | 1240 | None | 50.9 | 0.0417 | 0.091 | 12.3 | -0.0177 | 0.406 | 50.9 | 0.0417 | 0.091 | 12.3 | -0.0177 | 0.406 | DEER:Res:HVAC_Eff_AC | Annual | 1719 |  | 1 | RE-HV-ResAC-lt45kBtuh-16SAnyDMoMH06CZ02 | 3922 | 50.9 | 0.0417 | 0.091 | 0.091 | 0.406 | 0.091
RE-HV-ResAC-lt45kBtuh-16S | DEER2017 | D17 v2 |  | Any | DMo | MH06 | CZ03 | rDXGF | Cap-Tons | 3.5 | 1240 | None | 18.9 | 0.0294 | -0.16 | 3.74 | -0.00457 | -0.057 | 18.9 | 0.0294 | -0.16 | 3.74 | -0.00457 | -0.057 | DEER:Res:HVAC_Eff_AC | Annual | 1719 |  | 1 | RE-HV-ResAC-lt45kBtuh-16SAnyDMoMH06CZ03 | 3923 | 18.9 | 0.0294 | -0.16 | -0.16 | -0.057 | -0.16
RE-HV-ResAC-lt45kBtuh-16S | DEER2017 | D17 v2 |  | Any | DMo | MH06 | CZ04 | rDXGF | Cap-Tons | 3.5 | 1240 | None | 41.1 | 0.0514 | 0.149 | 6.8 | -0.00486 | 0.371 | 41.1 | 0.0514 | 0.149 | 6.8 | -0.00486 | 0.371 | DEER:Res:HVAC_Eff_AC | Annual | 1719 |  | 1 | RE-HV-ResAC-lt45kBtuh-16SAnyDMoMH06CZ04 | 3924 | 41.1 | 0.0514 | 0.149 | 0.149 | 0.371 | 0.149
RE-HV-ResAC-lt45kBtuh-16S | DEER2017 | D17 v2 |  | Any | DMo | MH06 | CZ05 | rDXGF | Cap-Tons | 3.5 | 1240 | None | 17.3 | 0.0283 | -0.086 | 7.8 | 0.00171 | 0.106 | 17.3 | 0.0283 | -0.086 | 7.8 | 0.00171 | 0.106 | DEER:Res:HVAC_Eff_AC | Annual | 1719 |  | 1 | RE-HV-ResAC-lt45kBtuh-16SAnyDMoMH06CZ05 | 3925 | 17.3 | 0.0283 | -0.086 | -0.086 | 0.106 | -0.086
RE-HV-ResAC-lt45kBtuh-16S | DEER2017 | D17 v2 |  | Any | DMo | MH06 | CZ06 | rDXGF | Cap-Tons | 3.5 | 1240 | None | 21.5 | 0.0446 | -0.006 | -3.31 | -0.00286 | 0.006 | 21.5 | 0.0446 | -0.006 | -3.31 | -0.00286 | 0.006 | DEER:Res:HVAC_Eff_AC | Annual | 1719 |  | 1 | RE-HV-ResAC-lt45kBtuh-16SAnyDMoMH06CZ06 | 3926 | 21.5 | 0.0446 | -0.006 | -0.006 | 0.006 | -0.006
RE-HV-ResAC-lt45kBtuh-16S | DEER2017 | D17 v2 |  | Any | DMo | MH06 | CZ07 | rDXGF | Cap-Tons | 3.5 | 1240 | None | 40.6 | 0.0411 | -0.046 | -5.94 | -0.00629 | -0.023 | 40.6 | 0.0411 | -0.046 | -5.94 | -0.00629 | -0.023 | DEER:Res:HVAC_Eff_AC | Annual | 1719 |  | 1 | RE-HV-ResAC-lt45kBtuh-16SAnyDMoMH06CZ07 | 3927 | 40.6 | 0.0411 | -0.046 | -0.046 | -0.023 | -0.046
RE-HV-ResAC-lt45kBtuh-16S | DEER2017 | D17 v2 |  | Any | DMo | MH06 | CZ08 | rDXGF | Cap-Tons | 3.5 | 1240 | None | 64.8 | 0.0526 | -0.089 | -2.4 | -0.00971 | -0.023 | 64.8 | 0.0526 | -0.089 | -2.4 | -0.00971 | -0.023 | DEER:Res:HVAC_Eff_AC | Annual | 1719 |  | 1 | RE-HV-ResAC-lt45kBtuh-16SAnyDMoMH06CZ08 | 3928 | 64.8 | 0.0526 | -0.089 | -0.089 | -0.023 | -0.089
RE-HV-ResAC-lt45kBtuh-16S | DEER2017 | D17 v2 |  | Any | DMo | MH06 | CZ09 | rDXGF | Cap-Tons | 3.5 | 1240 | None | 61.8 | 0.0917 | -0.1 | 4.14 | 0.00457 | 0.006 | 61.8 | 0.0917 | -0.1 | 4.14 | 0.00457 | 0.006 | DEER:Res:HVAC_Eff_AC | Annual | 1719 |  | 1 | RE-HV-ResAC-lt45kBtuh-16SAnyDMoMH06CZ09 | 3929 | 61.8 | 0.0917 | -0.1 | -0.1 | 0.006 | -0.1
RE-HV-ResAC-lt45kBtuh-16S | DEER2017 | D17 v2 |  | Any | DMo | MH06 | CZ10 | rDXGF | Cap-Tons | 3.5 | 1240 | None | 86.5 | 0.106 | 0.049 | 6.63 | 0.0157 | 0.237 | 86.5 | 0.106 | 0.049 | 6.63 | 0.0157 | 0.237 | DEER:Res:HVAC_Eff_AC | Annual | 1719 |  | 1 | RE-HV-ResAC-lt45kBtuh-16SAnyDMoMH06CZ10 | 3930 | 86.5 | 0.106 | 0.049 | 0.049 | 0.237 | 0.049
RE-HV-ResAC-lt45kBtuh-16S | DEER2017 | D17 v2 |  | Any | DMo | MH06 | CZ11 | rDXGF | Cap-Tons | 3.5 | 1240 | None | 94.3 | 0.0549 | -0.137 | 13.7 | -0.00657 | 0.011 | 94.3 | 0.0549 | -0.137 | 13.7 | -0.00657 | 0.011 | DEER:Res:HVAC_Eff_AC | Annual | 1719 |  | 1 | RE-HV-ResAC-lt45kBtuh-16SAnyDMoMH06CZ11 | 3931 | 94.3 | 0.0549 | -0.137 | -0.137 | 0.011 | -0.137
RE-HV-ResAC-lt45kBtuh-16S | DEER2017 | D17 v2 |  | Any | DMo | MH06 | CZ12 | rDXGF | Cap-Tons | 3.5 | 1240 | None | 71.9 | 0.0609 | 0.031 | 13.1 | -0.00514 | 0.334 | 71.9 | 0.0609 | 0.031 | 13.1 | -0.00514 | 0.334 | DEER:Res:HVAC_Eff_AC | Annual | 1719 |  | 1 | RE-HV-ResAC-lt45kBtuh-16SAnyDMoMH06CZ12 | 3932 | 71.9 | 0.0609 | 0.031 | 0.031 | 0.334 | 0.031
RE-HV-ResAC-lt45kBtuh-16S | DEER2017 | D17 v2 |  | Any | DMo | MH06 | CZ13 | rDXGF | Cap-Tons | 3.5 | 1240 | None | 104 | 0.0614 | 0.034 | 10.5 | -0.00886 | 0.283 | 104 | 0.0614 | 0.034 | 10.5 | -0.00886 | 0.283 | DEER:Res:HVAC_Eff_AC | Annual | 1719 |  | 1 | RE-HV-ResAC-lt45kBtuh-16SAnyDMoMH06CZ13 | 3933 | 104 | 0.0614 | 0.034 | 0.034 | 0.283 | 0.034
RE-HV-ResAC-lt45kBtuh-16S | DEER2017 | D17 v2 |  | Any | DMo | MH06 | CZ14 | rDXGF | Cap-Tons | 3.5 | 1240 | None | 136 | 0.0986 | 0.354 | 26.6 | 0.0231 | 0.623 | 136 | 0.0986 | 0.354 | 26.6 | 0.0231 | 0.623 | DEER:Res:HVAC_Eff_AC | Annual | 1719 |  | 1 | RE-HV-ResAC-lt45kBtuh-16SAnyDMoMH06CZ14 | 3934 | 136 | 0.0986 | 0.354 | 0.354 | 0.623 | 0.354
RE-HV-ResAC-lt45kBtuh-16S | DEER2017 | D17 v2 |  | Any | DMo | MH06 | CZ15 | rDXGF | Cap-Tons | 3.5 | 1240 | None | 181 | 0.0666 | 0.017 | 20.8 | -0.022 | 0.1 | 181 | 0.0666 | 0.017 | 20.8 | -0.022 | 0.1 | DEER:Res:HVAC_Eff_AC | Annual | 1719 |  | 1 | RE-HV-ResAC-lt45kBtuh-16SAnyDMoMH06CZ15 | 3935 | 181 | 0.0666 | 0.017 | 0.017 | 0.1 | 0.017
RE-HV-ResAC-lt45kBtuh-16S | DEER2017 | D17 v2 |  | Any | DMo | MH06 | CZ16 | rDXGF | Cap-Tons | 3.5 | 1240 | None | 34.2 | 0.0263 | 0.157 | 12.9 | -0.00229 | 0.474 | 34.2 | 0.0263 | 0.157 | 12.9 | -0.00229 | 0.474 | DEER:Res:HVAC_Eff_AC | Annual | 1719 |  | 1 | RE-HV-ResAC-lt45kBtuh-16SAnyDMoMH06CZ16 | 3936 | 34.2 | 0.0263 | 0.157 | 0.157 | 0.474 | 0.157
RE-HV-ResAC-lt45kBtuh-17S | DEER2017 | D17 v2 |  | Any | DMo | MH06 | CZ01 | rDXGF | Cap-Tons | 3.5 | 1240 | None | 17.7 | 0 | -0.191 | 13.3 | 0 | 0.103 | 17.7 | 0 | -0.191 | 13.3 | 0 | 0.103 | DEER:Res:HVAC_Eff_AC | Annual | 1719 |  | 1 | RE-HV-ResAC-lt45kBtuh-17SAnyDMoMH06CZ01 | 4409 | 17.7 | 0 | -0.191 | -0.191 | 0.103 | -0.191
RE-HV-ResAC-lt45kBtuh-17S | DEER2017 | D17 v2 |  | Any | DMo | MH06 | CZ02 | rDXGF | Cap-Tons | 3.5 | 1240 | None | 68.4 | 0.0811 | 0.091 | 29.8 | 0.0217 | 0.406 | 68.4 | 0.0811 | 0.091 | 29.8 | 0.0217 | 0.406 | DEER:Res:HVAC_Eff_AC | Annual | 1719 |  | 1 | RE-HV-ResAC-lt45kBtuh-17SAnyDMoMH06CZ02 | 4410 | 68.4 | 0.0811 | 0.091 | 0.091 | 0.406 | 0.091
RE-HV-ResAC-lt45kBtuh-17S | DEER2017 | D17 v2 |  | Any | DMo | MH06 | CZ03 | rDXGF | Cap-Tons | 3.5 | 1240 | None | 24.9 | 0.048 | -0.16 | 9.8 | 0.014 | -0.057 | 24.9 | 0.048 | -0.16 | 9.8 | 0.014 | -0.057 | DEER:Res:HVAC_Eff_AC | Annual | 1719 |  | 1 | RE-HV-ResAC-lt45kBtuh-17SAnyDMoMH06CZ03 | 4411 | 24.9 | 0.048 | -0.16 | -0.16 | -0.057 | -0.16
RE-HV-ResAC-lt45kBtuh-17S | DEER2017 | D17 v2 |  | Any | DMo | MH06 | CZ04 | rDXGF | Cap-Tons | 3.5 | 1240 | None | 56.5 | 0.0834 | 0.149 | 22.1 | 0.0271 | 0.371 | 56.5 | 0.0834 | 0.149 | 22.1 | 0.0271 | 0.371 | DEER:Res:HVAC_Eff_AC | Annual | 1719 |  | 1 | RE-HV-ResAC-lt45kBtuh-17SAnyDMoMH06CZ04 | 4412 | 56.5 | 0.0834 | 0.149 | 0.149 | 0.371 | 0.149
RE-HV-ResAC-lt45kBtuh-17S | DEER2017 | D17 v2 |  | Any | DMo | MH06 | CZ05 | rDXGF | Cap-Tons | 3.5 | 1240 | None | 20.2 | 0.0426 | -0.086 | 10.7 | 0.016 | 0.106 | 20.2 | 0.0426 | -0.086 | 10.7 | 0.016 | 0.106 | DEER:Res:HVAC_Eff_AC | Annual | 1719 |  | 1 | RE-HV-ResAC-lt45kBtuh-17SAnyDMoMH06CZ05 | 4413 | 20.2 | 0.0426 | -0.086 | -0.086 | 0.106 | -0.086
RE-HV-ResAC-lt45kBtuh-17S | DEER2017 | D17 v2 |  | Any | DMo | MH06 | CZ06 | rDXGF | Cap-Tons | 3.5 | 1240 | None | 32.2 | 0.0689 | -0.006 | 7.37 | 0.0214 | 0.006 | 32.2 | 0.0689 | -0.006 | 7.37 | 0.0214 | 0.006 | DEER:Res:HVAC_Eff_AC | Annual | 1719 |  | 1 | RE-HV-ResAC-lt45kBtuh-17SAnyDMoMH06CZ06 | 4414 | 32.2 | 0.0689 | -0.006 | -0.006 | 0.006 | -0.006
RE-HV-ResAC-lt45kBtuh-17S | DEER2017 | D17 v2 |  | Any | DMo | MH06 | CZ07 | rDXGF | Cap-Tons | 3.5 | 1240 | None | 60.3 | 0.0654 | -0.046 | 13.8 | 0.018 | -0.023 | 60.3 | 0.0654 | -0.046 | 13.8 | 0.018 | -0.023 | DEER:Res:HVAC_Eff_AC | Annual | 1719 |  | 1 | RE-HV-ResAC-lt45kBtuh-17SAnyDMoMH06CZ07 | 4415 | 60.3 | 0.0654 | -0.046 | -0.046 | -0.023 | -0.046
RE-HV-ResAC-lt45kBtuh-17S | DEER2017 | D17 v2 |  | Any | DMo | MH06 | CZ08 | rDXGF | Cap-Tons | 3.5 | 1240 | None | 95.8 | 0.0909 | -0.089 | 28.6 | 0.0286 | -0.023 | 95.8 | 0.0909 | -0.089 | 28.6 | 0.0286 | -0.023 | DEER:Res:HVAC_Eff_AC | Annual | 1719 |  | 1 | RE-HV-ResAC-lt45kBtuh-17SAnyDMoMH06CZ08 | 4416 | 95.8 | 0.0909 | -0.089 | -0.089 | -0.023 | -0.089
RE-HV-ResAC-lt45kBtuh-17S | DEER2017 | D17 v2 |  | Any | DMo | MH06 | CZ09 | rDXGF | Cap-Tons | 3.5 | 1240 | None | 89.2 | 0.142 | -0.1 | 31.5 | 0.0549 | 0.006 | 89.2 | 0.142 | -0.1 | 31.5 | 0.0549 | 0.006 | DEER:Res:HVAC_Eff_AC | Annual | 1719 |  | 1 | RE-HV-ResAC-lt45kBtuh-17SAnyDMoMH06CZ09 | 4417 | 89.2 | 0.142 | -0.1 | -0.1 | 0.006 | -0.1
RE-HV-ResAC-lt45kBtuh-17S | DEER2017 | D17 v2 |  | Any | DMo | MH06 | CZ10 | rDXGF | Cap-Tons | 3.5 | 1240 | None | 127 | 0.163 | 0.049 | 47.3 | 0.0726 | 0.237 | 127 | 0.163 | 0.049 | 47.3 | 0.0726 | 0.237 | DEER:Res:HVAC_Eff_AC | Annual | 1719 |  | 1 | RE-HV-ResAC-lt45kBtuh-17SAnyDMoMH06CZ10 | 4418 | 127 | 0.163 | 0.049 | 0.049 | 0.237 | 0.049
RE-HV-ResAC-lt45kBtuh-17S | DEER2017 | D17 v2 |  | Any | DMo | MH06 | CZ11 | rDXGF | Cap-Tons | 3.5 | 1240 | None | 136 | 0.094 | -0.137 | 55.3 | 0.0326 | 0.011 | 136 | 0.094 | -0.137 | 55.3 | 0.0326 | 0.011 | DEER:Res:HVAC_Eff_AC | Annual | 1719 |  | 1 | RE-HV-ResAC-lt45kBtuh-17SAnyDMoMH06CZ11 | 4419 | 136 | 0.094 | -0.137 | -0.137 | 0.011 | -0.137
RE-HV-ResAC-lt45kBtuh-17S | DEER2017 | D17 v2 |  | Any | DMo | MH06 | CZ12 | rDXGF | Cap-Tons | 3.5 | 1240 | None | 101 | 0.101 | 0.031 | 42.1 | 0.0349 | 0.334 | 101 | 0.101 | 0.031 | 42.1 | 0.0349 | 0.334 | DEER:Res:HVAC_Eff_AC | Annual | 1719 |  | 1 | RE-HV-ResAC-lt45kBtuh-17SAnyDMoMH06CZ12 | 4420 | 101 | 0.101 | 0.031 | 0.031 | 0.334 | 0.031
RE-HV-ResAC-lt45kBtuh-17S | DEER2017 | D17 v2 |  | Any | DMo | MH06 | CZ13 | rDXGF | Cap-Tons | 3.5 | 1240 | None | 152 | 0.102 | 0.034 | 58.7 | 0.0317 | 0.283 | 152 | 0.102 | 0.034 | 58.7 | 0.0317 | 0.283 | DEER:Res:HVAC_Eff_AC | Annual | 1719 |  | 1 | RE-HV-ResAC-lt45kBtuh-17SAnyDMoMH06CZ13 | 4421 | 152 | 0.102 | 0.034 | 0.034 | 0.283 | 0.034
RE-HV-ResAC-lt45kBtuh-17S | DEER2017 | D17 v2 |  | Any | DMo | MH06 | CZ14 | rDXGF | Cap-Tons | 3.5 | 1240 | None | 195 | 0.152 | 0.354 | 85.9 | 0.0769 | 0.623 | 195 | 0.152 | 0.354 | 85.9 | 0.0769 | 0.623 | DEER:Res:HVAC_Eff_AC | Annual | 1719 |  | 1 | RE-HV-ResAC-lt45kBtuh-17SAnyDMoMH06CZ14 | 4422 | 195 | 0.152 | 0.354 | 0.354 | 0.623 | 0.354
RE-HV-ResAC-lt45kBtuh-17S | DEER2017 | D17 v2 |  | Any | DMo | MH06 | CZ15 | rDXGF | Cap-Tons | 3.5 | 1240 | None | 261 | 0.115 | 0.017 | 101 | 0.0269 | 0.1 | 261 | 0.115 | 0.017 | 101 | 0.0269 | 0.1 | DEER:Res:HVAC_Eff_AC | Annual | 1719 |  | 1 | RE-HV-ResAC-lt45kBtuh-17SAnyDMoMH06CZ15 | 4423 | 261 | 0.115 | 0.017 | 0.017 | 0.1 | 0.017
RE-HV-ResAC-lt45kBtuh-17S | DEER2017 | D17 v2 |  | Any | DMo | MH06 | CZ16 | rDXGF | Cap-Tons | 3.5 | 1240 | None | 41.5 | 0.0417 | 0.157 | 20.2 | 0.0131 | 0.474 | 41.5 | 0.0417 | 0.157 | 20.2 | 0.0131 | 0.474 | DEER:Res:HVAC_Eff_AC | Annual | 1719 |  | 1 | RE-HV-ResAC-lt45kBtuh-17SAnyDMoMH06CZ16 | 4424 | 41.5 | 0.0417 | 0.157 | 0.157 | 0.474 | 0.157
RE-HV-ResAC-lt45kBtuh-18S | DEER2017 | D17 v2 |  | Any | DMo | MH06 | CZ01 | rDXGF | Cap-Tons | 3.5 | 1240 | None | 17.7 | 0 | -0.191 | 13.3 | 0 | 0.103 | 17.7 | 0 | -0.191 | 13.3 | 0 | 0.103 | DEER:Res:HVAC_Eff_AC | Annual | 1719 |  | 1 | RE-HV-ResAC-lt45kBtuh-18SAnyDMoMH06CZ01 | 4897 | 17.7 | 0 | -0.191 | -0.191 | 0.103 | -0.191
RE-HV-ResAC-lt45kBtuh-18S | DEER2017 | D17 v2 |  | Any | DMo | MH06 | CZ02 | rDXGF | Cap-Tons | 3.5 | 1240 | None | 84 | 0.116 | 0.091 | 45.4 | 0.0566 | 0.406 | 84 | 0.116 | 0.091 | 45.4 | 0.0566 | 0.406 | DEER:Res:HVAC_Eff_AC | Annual | 1719 |  | 1 | RE-HV-ResAC-lt45kBtuh-18SAnyDMoMH06CZ02 | 4898 | 84 | 0.116 | 0.091 | 0.091 | 0.406 | 0.091
RE-HV-ResAC-lt45kBtuh-18S | DEER2017 | D17 v2 |  | Any | DMo | MH06 | CZ03 | rDXGF | Cap-Tons | 3.5 | 1240 | None | 30.3 | 0.0646 | -0.16 | 15.2 | 0.0306 | -0.057 | 30.3 | 0.0646 | -0.16 | 15.2 | 0.0306 | -0.057 | DEER:Res:HVAC_Eff_AC | Annual | 1719 |  | 1 | RE-HV-ResAC-lt45kBtuh-18SAnyDMoMH06CZ03 | 4899 | 30.3 | 0.0646 | -0.16 | -0.16 | -0.057 | -0.16
RE-HV-ResAC-lt45kBtuh-18S | DEER2017 | D17 v2 |  | Any | DMo | MH06 | CZ04 | rDXGF | Cap-Tons | 3.5 | 1240 | None | 70.1 | 0.112 | 0.149 | 35.7 | 0.0554 | 0.371 | 70.1 | 0.112 | 0.149 | 35.7 | 0.0554 | 0.371 | DEER:Res:HVAC_Eff_AC | Annual | 1719 |  | 1 | RE-HV-ResAC-lt45kBtuh-18SAnyDMoMH06CZ04 | 4900 | 70.1 | 0.112 | 0.149 | 0.149 | 0.371 | 0.149
RE-HV-ResAC-lt45kBtuh-18S | DEER2017 | D17 v2 |  | Any | DMo | MH06 | CZ05 | rDXGF | Cap-Tons | 3.5 | 1240 | None | 22.8 | 0.0554 | -0.086 | 13.3 | 0.0289 | 0.106 | 22.8 | 0.0554 | -0.086 | 13.3 | 0.0289 | 0.106 | DEER:Res:HVAC_Eff_AC | Annual | 1719 |  | 1 | RE-HV-ResAC-lt45kBtuh-18SAnyDMoMH06CZ05 | 4901 | 22.8 | 0.0554 | -0.086 | -0.086 | 0.106 | -0.086
RE-HV-ResAC-lt45kBtuh-18S | DEER2017 | D17 v2 |  | Any | DMo | MH06 | CZ06 | rDXGF | Cap-Tons | 3.5 | 1240 | None | 41.7 | 0.0906 | -0.006 | 16.9 | 0.0431 | 0.006 | 41.7 | 0.0906 | -0.006 | 16.9 | 0.0431 | 0.006 | DEER:Res:HVAC_Eff_AC | Annual | 1719 |  | 1 | RE-HV-ResAC-lt45kBtuh-18SAnyDMoMH06CZ06 | 4902 | 41.7 | 0.0906 | -0.006 | -0.006 | 0.006 | -0.006
RE-HV-ResAC-lt45kBtuh-18S | DEER2017 | D17 v2 |  | Any | DMo | MH06 | CZ07 | rDXGF | Cap-Tons | 3.5 | 1240 | None | 77.9 | 0.0869 | -0.046 | 31.3 | 0.0394 | -0.023 | 77.9 | 0.0869 | -0.046 | 31.3 | 0.0394 | -0.023 | DEER:Res:HVAC_Eff_AC | Annual | 1719 |  | 1 | RE-HV-ResAC-lt45kBtuh-18SAnyDMoMH06CZ07 | 4903 | 77.9 | 0.0869 | -0.046 | -0.046 | -0.023 | -0.046
RE-HV-ResAC-lt45kBtuh-18S | DEER2017 | D17 v2 |  | Any | DMo | MH06 | CZ08 | rDXGF | Cap-Tons | 3.5 | 1240 | None | 123 | 0.125 | -0.089 | 56.1 | 0.0626 | -0.023 | 123 | 0.125 | -0.089 | 56.1 | 0.0626 | -0.023 | DEER:Res:HVAC_Eff_AC | Annual | 1719 |  | 1 | RE-HV-ResAC-lt45kBtuh-18SAnyDMoMH06CZ08 | 4904 | 123 | 0.125 | -0.089 | -0.089 | -0.023 | -0.089
RE-HV-ResAC-lt45kBtuh-18S | DEER2017 | D17 v2 |  | Any | DMo | MH06 | CZ09 | rDXGF | Cap-Tons | 3.5 | 1240 | None | 113 | 0.187 | -0.1 | 55.8 | 0.0997 | 0.006 | 113 | 0.187 | -0.1 | 55.8 | 0.0997 | 0.006 | DEER:Res:HVAC_Eff_AC | Annual | 1719 |  | 1 | RE-HV-ResAC-lt45kBtuh-18SAnyDMoMH06CZ09 | 4905 | 113 | 0.187 | -0.1 | -0.1 | 0.006 | -0.1
RE-HV-ResAC-lt45kBtuh-18S | DEER2017 | D17 v2 |  | Any | DMo | MH06 | CZ10 | rDXGF | Cap-Tons | 3.5 | 1240 | None | 163 | 0.213 | 0.049 | 83.5 | 0.123 | 0.237 | 163 | 0.213 | 0.049 | 83.5 | 0.123 | 0.237 | DEER:Res:HVAC_Eff_AC | Annual | 1719 |  | 1 | RE-HV-ResAC-lt45kBtuh-18SAnyDMoMH06CZ10 | 4906 | 163 | 0.213 | 0.049 | 0.049 | 0.237 | 0.049
RE-HV-ResAC-lt45kBtuh-18S | DEER2017 | D17 v2 |  | Any | DMo | MH06 | CZ11 | rDXGF | Cap-Tons | 3.5 | 1240 | None | 173 | 0.129 | -0.137 | 92.3 | 0.0674 | 0.011 | 173 | 0.129 | -0.137 | 92.3 | 0.0674 | 0.011 | DEER:Res:HVAC_Eff_AC | Annual | 1719 |  | 1 | RE-HV-ResAC-lt45kBtuh-18SAnyDMoMH06CZ11 | 4907 | 173 | 0.129 | -0.137 | -0.137 | 0.011 | -0.137
RE-HV-ResAC-lt45kBtuh-18S | DEER2017 | D17 v2 |  | Any | DMo | MH06 | CZ12 | rDXGF | Cap-Tons | 3.5 | 1240 | None | 127 | 0.137 | 0.031 | 67.8 | 0.0706 | 0.334 | 127 | 0.137 | 0.031 | 67.8 | 0.0706 | 0.334 | DEER:Res:HVAC_Eff_AC | Annual | 1719 |  | 1 | RE-HV-ResAC-lt45kBtuh-18SAnyDMoMH06CZ12 | 4908 | 127 | 0.137 | 0.031 | 0.031 | 0.334 | 0.031
RE-HV-ResAC-lt45kBtuh-18S | DEER2017 | D17 v2 |  | Any | DMo | MH06 | CZ13 | rDXGF | Cap-Tons | 3.5 | 1240 | None | 195 | 0.138 | 0.034 | 102 | 0.068 | 0.283 | 195 | 0.138 | 0.034 | 102 | 0.068 | 0.283 | DEER:Res:HVAC_Eff_AC | Annual | 1719 |  | 1 | RE-HV-ResAC-lt45kBtuh-18SAnyDMoMH06CZ13 | 4909 | 195 | 0.138 | 0.034 | 0.034 | 0.283 | 0.034
RE-HV-ResAC-lt45kBtuh-18S | DEER2017 | D17 v2 |  | Any | DMo | MH06 | CZ14 | rDXGF | Cap-Tons | 3.5 | 1240 | None | 248 | 0.2 | 0.354 | 139 | 0.125 | 0.623 | 248 | 0.2 | 0.354 | 139 | 0.125 | 0.623 | DEER:Res:HVAC_Eff_AC | Annual | 1719 |  | 1 | RE-HV-ResAC-lt45kBtuh-18SAnyDMoMH06CZ14 | 4910 | 248 | 0.2 | 0.354 | 0.354 | 0.623 | 0.354
RE-HV-ResAC-lt45kBtuh-18S | DEER2017 | D17 v2 |  | Any | DMo | MH06 | CZ15 | rDXGF | Cap-Tons | 3.5 | 1240 | None | 332 | 0.159 | 0.017 | 172 | 0.0706 | 0.1 | 332 | 0.159 | 0.017 | 172 | 0.0706 | 0.1 | DEER:Res:HVAC_Eff_AC | Annual | 1719 |  | 1 | RE-HV-ResAC-lt45kBtuh-18SAnyDMoMH06CZ15 | 4911 | 332 | 0.159 | 0.017 | 0.017 | 0.1 | 0.017
RE-HV-ResAC-lt45kBtuh-18S | DEER2017 | D17 v2 |  | Any | DMo | MH06 | CZ16 | rDXGF | Cap-Tons | 3.5 | 1240 | None | 48 | 0.0554 | 0.157 | 26.7 | 0.0269 | 0.474 | 48 | 0.0554 | 0.157 | 26.7 | 0.0269 | 0.474 | DEER:Res:HVAC_Eff_AC | Annual | 1719 |  | 1 | RE-HV-ResAC-lt45kBtuh-18SAnyDMoMH06CZ16 | 4912 | 48 | 0.0554 | 0.157 | 0.157 | 0.474 | 0.157
RE-HV-ResAC-lt45kBtuh-19S | DEER2017 | D17 v2 |  | Any | DMo | MH06 | CZ01 | rDXGF | Cap-Tons | 3.5 | 1240 | None | 19.7 | 0 | -0.291 | 15.3 | 0 | 0.003 | 19.7 | 0 | -0.291 | 15.3 | 0 | 0.003 | DEER:Res:HVAC_Eff_AC | Annual | 1719 |  | 1 | RE-HV-ResAC-lt45kBtuh-19SAnyDMoMH06CZ01 | 5385 | 19.7 | 0 | -0.291 | -0.291 | 0.003 | -0.291
RE-HV-ResAC-lt45kBtuh-19S | DEER2017 | D17 v2 |  | Any | DMo | MH06 | CZ02 | rDXGF | Cap-Tons | 3.5 | 1240 | None | 99.4 | 0.145 | -0.009 | 60.8 | 0.0854 | 0.306 | 99.4 | 0.145 | -0.009 | 60.8 | 0.0854 | 0.306 | DEER:Res:HVAC_Eff_AC | Annual | 1719 |  | 1 | RE-HV-ResAC-lt45kBtuh-19SAnyDMoMH06CZ02 | 5386 | 99.4 | 0.145 | -0.009 | -0.009 | 0.306 | -0.009
RE-HV-ResAC-lt45kBtuh-19S | DEER2017 | D17 v2 |  | Any | DMo | MH06 | CZ03 | rDXGF | Cap-Tons | 3.5 | 1240 | None | 35.7 | 0.0789 | -0.197 | 20.6 | 0.0449 | -0.094 | 35.7 | 0.0789 | -0.197 | 20.6 | 0.0449 | -0.094 | DEER:Res:HVAC_Eff_AC | Annual | 1719 |  | 1 | RE-HV-ResAC-lt45kBtuh-19SAnyDMoMH06CZ03 | 5387 | 35.7 | 0.0789 | -0.197 | -0.197 | -0.094 | -0.197
RE-HV-ResAC-lt45kBtuh-19S | DEER2017 | D17 v2 |  | Any | DMo | MH06 | CZ04 | rDXGF | Cap-Tons | 3.5 | 1240 | None | 83.1 | 0.135 | 0.077 | 48.8 | 0.0791 | 0.3 | 83.1 | 0.135 | 0.077 | 48.8 | 0.0791 | 0.3 | DEER:Res:HVAC_Eff_AC | Annual | 1719 |  | 1 | RE-HV-ResAC-lt45kBtuh-19SAnyDMoMH06CZ04 | 5388 | 83.1 | 0.135 | 0.077 | 0.077 | 0.3 | 0.077
RE-HV-ResAC-lt45kBtuh-19S | DEER2017 | D17 v2 |  | Any | DMo | MH06 | CZ05 | rDXGF | Cap-Tons | 3.5 | 1240 | None | 26.3 | 0.0666 | -0.149 | 16.8 | 0.04 | 0.043 | 26.3 | 0.0666 | -0.149 | 16.8 | 0.04 | 0.043 | DEER:Res:HVAC_Eff_AC | Annual | 1719 |  | 1 | RE-HV-ResAC-lt45kBtuh-19SAnyDMoMH06CZ05 | 5389 | 26.3 | 0.0666 | -0.149 | -0.149 | 0.043 | -0.149
RE-HV-ResAC-lt45kBtuh-19S | DEER2017 | D17 v2 |  | Any | DMo | MH06 | CZ06 | rDXGF | Cap-Tons | 3.5 | 1240 | None | 50 | 0.109 | -0.011 | 25.2 | 0.0617 | 0 | 50 | 0.109 | -0.011 | 25.2 | 0.0617 | 0 | DEER:Res:HVAC_Eff_AC | Annual | 1719 |  | 1 | RE-HV-ResAC-lt45kBtuh-19SAnyDMoMH06CZ06 | 5390 | 50 | 0.109 | -0.011 | -0.011 | 0 | -0.011
RE-HV-ResAC-lt45kBtuh-19S | DEER2017 | D17 v2 |  | Any | DMo | MH06 | CZ07 | rDXGF | Cap-Tons | 3.5 | 1240 | None | 93.5 | 0.105 | -0.054 | 47 | 0.058 | -0.031 | 93.5 | 0.105 | -0.054 | 47 | 0.058 | -0.031 | DEER:Res:HVAC_Eff_AC | Annual | 1719 |  | 1 | RE-HV-ResAC-lt45kBtuh-19SAnyDMoMH06CZ07 | 5391 | 93.5 | 0.105 | -0.054 | -0.054 | -0.031 | -0.054
RE-HV-ResAC-lt45kBtuh-19S | DEER2017 | D17 v2 |  | Any | DMo | MH06 | CZ08 | rDXGF | Cap-Tons | 3.5 | 1240 | None | 148 | 0.154 | -0.114 | 80.7 | 0.0914 | -0.049 | 148 | 0.154 | -0.114 | 80.7 | 0.0914 | -0.049 | DEER:Res:HVAC_Eff_AC | Annual | 1719 |  | 1 | RE-HV-ResAC-lt45kBtuh-19SAnyDMoMH06CZ08 | 5392 | 148 | 0.154 | -0.114 | -0.114 | -0.049 | -0.114
RE-HV-ResAC-lt45kBtuh-19S | DEER2017 | D17 v2 |  | Any | DMo | MH06 | CZ09 | rDXGF | Cap-Tons | 3.5 | 1240 | None | 135 | 0.224 | -0.137 | 77.3 | 0.137 | -0.031 | 135 | 0.224 | -0.137 | 77.3 | 0.137 | -0.031 | DEER:Res:HVAC_Eff_AC | Annual | 1719 |  | 1 | RE-HV-ResAC-lt45kBtuh-19SAnyDMoMH06CZ09 | 5393 | 135 | 0.224 | -0.137 | -0.137 | -0.031 | -0.137
RE-HV-ResAC-lt45kBtuh-19S | DEER2017 | D17 v2 |  | Any | DMo | MH06 | CZ10 | rDXGF | Cap-Tons | 3.5 | 1240 | None | 195 | 0.255 | -0.011 | 116 | 0.165 | 0.177 | 195 | 0.255 | -0.011 | 116 | 0.165 | 0.177 | DEER:Res:HVAC_Eff_AC | Annual | 1719 |  | 1 | RE-HV-ResAC-lt45kBtuh-19SAnyDMoMH06CZ10 | 5394 | 195 | 0.255 | -0.011 | -0.011 | 0.177 | -0.011
RE-HV-ResAC-lt45kBtuh-19S | DEER2017 | D17 v2 |  | Any | DMo | MH06 | CZ11 | rDXGF | Cap-Tons | 3.5 | 1240 | None | 205 | 0.157 | -0.189 | 125 | 0.096 | -0.04 | 205 | 0.157 | -0.189 | 125 | 0.096 | -0.04 | DEER:Res:HVAC_Eff_AC | Annual | 1719 |  | 1 | RE-HV-ResAC-lt45kBtuh-19SAnyDMoMH06CZ11 | 5395 | 205 | 0.157 | -0.189 | -0.189 | -0.04 | -0.189
RE-HV-ResAC-lt45kBtuh-19S | DEER2017 | D17 v2 |  | Any | DMo | MH06 | CZ12 | rDXGF | Cap-Tons | 3.5 | 1240 | None | 150 | 0.166 | -0.066 | 91.5 | 0.0997 | 0.237 | 150 | 0.166 | -0.066 | 91.5 | 0.0997 | 0.237 | DEER:Res:HVAC_Eff_AC | Annual | 1719 |  | 1 | RE-HV-ResAC-lt45kBtuh-19SAnyDMoMH06CZ12 | 5396 | 150 | 0.166 | -0.066 | -0.066 | 0.237 | -0.066
RE-HV-ResAC-lt45kBtuh-19S | DEER2017 | D17 v2 |  | Any | DMo | MH06 | CZ13 | rDXGF | Cap-Tons | 3.5 | 1240 | None | 233 | 0.168 | -0.046 | 139 | 0.0974 | 0.203 | 233 | 0.168 | -0.046 | 139 | 0.0974 | 0.203 | DEER:Res:HVAC_Eff_AC | Annual | 1719 |  | 1 | RE-HV-ResAC-lt45kBtuh-19SAnyDMoMH06CZ13 | 5397 | 233 | 0.168 | -0.046 | -0.046 | 0.203 | -0.046
RE-HV-ResAC-lt45kBtuh-19S | DEER2017 | D17 v2 |  | Any | DMo | MH06 | CZ14 | rDXGF | Cap-Tons | 3.5 | 1240 | None | 295 | 0.24 | 0.274 | 185 | 0.165 | 0.543 | 295 | 0.24 | 0.274 | 185 | 0.165 | 0.543 | DEER:Res:HVAC_Eff_AC | Annual | 1719 |  | 1 | RE-HV-ResAC-lt45kBtuh-19SAnyDMoMH06CZ14 | 5398 | 295 | 0.24 | 0.274 | 0.274 | 0.543 | 0.274
RE-HV-ResAC-lt45kBtuh-19S | DEER2017 | D17 v2 |  | Any | DMo | MH06 | CZ15 | rDXGF | Cap-Tons | 3.5 | 1240 | None | 391 | 0.194 | -0.011 | 231 | 0.105 | 0.071 | 391 | 0.194 | -0.011 | 231 | 0.105 | 0.071 | DEER:Res:HVAC_Eff_AC | Annual | 1719 |  | 1 | RE-HV-ResAC-lt45kBtuh-19SAnyDMoMH06CZ15 | 5399 | 391 | 0.194 | -0.011 | -0.011 | 0.071 | -0.011
RE-HV-ResAC-lt45kBtuh-19S | DEER2017 | D17 v2 |  | Any | DMo | MH06 | CZ16 | rDXGF | Cap-Tons | 3.5 | 1240 | None | 55.6 | 0.0671 | 0.054 | 34.3 | 0.0386 | 0.371 | 55.6 | 0.0671 | 0.054 | 34.3 | 0.0386 | 0.371 | DEER:Res:HVAC_Eff_AC | Annual | 1719 |  | 1 | RE-HV-ResAC-lt45kBtuh-19SAnyDMoMH06CZ16 | 5400 | 55.6 | 0.0671 | 0.054 | 0.054 | 0.371 | 0.054
RE-HV-ResAC-lt45kBtuh-20S | DEER2017 | D17 v2 |  | Any | DMo | MH06 | CZ01 | rDXGF | Cap-Tons | 3.5 | 1240 | None | 19.7 | 0 | -0.291 | 15.3 | 0 | 0.003 | 19.7 | 0 | -0.291 | 15.3 | 0 | 0.003 | DEER:Res:HVAC_Eff_AC | Annual | 1719 |  | 1 | RE-HV-ResAC-lt45kBtuh-20SAnyDMoMH06CZ01 | 5873 | 19.7 | 0 | -0.291 | -0.291 | 0.003 | -0.291
RE-HV-ResAC-lt45kBtuh-20S | DEER2017 | D17 v2 |  | Any | DMo | MH06 | CZ02 | rDXGF | Cap-Tons | 3.5 | 1240 | None | 112 | 0.173 | -0.009 | 73.4 | 0.114 | 0.306 | 112 | 0.173 | -0.009 | 73.4 | 0.114 | 0.306 | DEER:Res:HVAC_Eff_AC | Annual | 1719 |  | 1 | RE-HV-ResAC-lt45kBtuh-20SAnyDMoMH06CZ02 | 5874 | 112 | 0.173 | -0.009 | -0.009 | 0.306 | -0.009
RE-HV-ResAC-lt45kBtuh-20S | DEER2017 | D17 v2 |  | Any | DMo | MH06 | CZ03 | rDXGF | Cap-Tons | 3.5 | 1240 | None | 40.1 | 0.092 | -0.197 | 25 | 0.058 | -0.094 | 40.1 | 0.092 | -0.197 | 25 | 0.058 | -0.094 | DEER:Res:HVAC_Eff_AC | Annual | 1719 |  | 1 | RE-HV-ResAC-lt45kBtuh-20SAnyDMoMH06CZ03 | 5875 | 40.1 | 0.092 | -0.197 | -0.197 | -0.094 | -0.197
RE-HV-ResAC-lt45kBtuh-20S | DEER2017 | D17 v2 |  | Any | DMo | MH06 | CZ04 | rDXGF | Cap-Tons | 3.5 | 1240 | None | 94.1 | 0.158 | 0.077 | 59.8 | 0.102 | 0.3 | 94.1 | 0.158 | 0.077 | 59.8 | 0.102 | 0.3 | DEER:Res:HVAC_Eff_AC | Annual | 1719 |  | 1 | RE-HV-ResAC-lt45kBtuh-20SAnyDMoMH06CZ04 | 5876 | 94.1 | 0.158 | 0.077 | 0.077 | 0.3 | 0.077
RE-HV-ResAC-lt45kBtuh-20S | DEER2017 | D17 v2 |  | Any | DMo | MH06 | CZ05 | rDXGF | Cap-Tons | 3.5 | 1240 | None | 28.4 | 0.0769 | -0.149 | 18.9 | 0.0503 | 0.043 | 28.4 | 0.0769 | -0.149 | 18.9 | 0.0503 | 0.043 | DEER:Res:HVAC_Eff_AC | Annual | 1719 |  | 1 | RE-HV-ResAC-lt45kBtuh-20SAnyDMoMH06CZ05 | 5877 | 28.4 | 0.0769 | -0.149 | -0.149 | 0.043 | -0.149
RE-HV-ResAC-lt45kBtuh-20S | DEER2017 | D17 v2 |  | Any | DMo | MH06 | CZ06 | rDXGF | Cap-Tons | 3.5 | 1240 | None | 57.6 | 0.127 | -0.011 | 32.8 | 0.0791 | 0 | 57.6 | 0.127 | -0.011 | 32.8 | 0.0791 | 0 | DEER:Res:HVAC_Eff_AC | Annual | 1719 |  | 1 | RE-HV-ResAC-lt45kBtuh-20SAnyDMoMH06CZ06 | 5878 | 57.6 | 0.127 | -0.011 | -0.011 | 0 | -0.011
RE-HV-ResAC-lt45kBtuh-20S | DEER2017 | D17 v2 |  | Any | DMo | MH06 | CZ07 | rDXGF | Cap-Tons | 3.5 | 1240 | None | 108 | 0.123 | -0.054 | 61.1 | 0.0754 | -0.031 | 108 | 0.123 | -0.054 | 61.1 | 0.0754 | -0.031 | DEER:Res:HVAC_Eff_AC | Annual | 1719 |  | 1 | RE-HV-ResAC-lt45kBtuh-20SAnyDMoMH06CZ07 | 5879 | 108 | 0.123 | -0.054 | -0.054 | -0.031 | -0.054
RE-HV-ResAC-lt45kBtuh-20S | DEER2017 | D17 v2 |  | Any | DMo | MH06 | CZ08 | rDXGF | Cap-Tons | 3.5 | 1240 | None | 170 | 0.181 | -0.114 | 103 | 0.119 | -0.049 | 170 | 0.181 | -0.114 | 103 | 0.119 | -0.049 | DEER:Res:HVAC_Eff_AC | Annual | 1719 |  | 1 | RE-HV-ResAC-lt45kBtuh-20SAnyDMoMH06CZ08 | 5880 | 170 | 0.181 | -0.114 | -0.114 | -0.049 | -0.114
RE-HV-ResAC-lt45kBtuh-20S | DEER2017 | D17 v2 |  | Any | DMo | MH06 | CZ09 | rDXGF | Cap-Tons | 3.5 | 1240 | None | 155 | 0.26 | -0.137 | 96.9 | 0.173 | -0.031 | 155 | 0.26 | -0.137 | 96.9 | 0.173 | -0.031 | DEER:Res:HVAC_Eff_AC | Annual | 1719 |  | 1 | RE-HV-ResAC-lt45kBtuh-20SAnyDMoMH06CZ09 | 5881 | 155 | 0.26 | -0.137 | -0.137 | -0.031 | -0.137
RE-HV-ResAC-lt45kBtuh-20S | DEER2017 | D17 v2 |  | Any | DMo | MH06 | CZ10 | rDXGF | Cap-Tons | 3.5 | 1240 | None | 225 | 0.296 | -0.011 | 145 | 0.206 | 0.177 | 225 | 0.296 | -0.011 | 145 | 0.206 | 0.177 | DEER:Res:HVAC_Eff_AC | Annual | 1719 |  | 1 | RE-HV-ResAC-lt45kBtuh-20SAnyDMoMH06CZ10 | 5882 | 225 | 0.296 | -0.011 | -0.011 | 0.177 | -0.011
RE-HV-ResAC-lt45kBtuh-20S | DEER2017 | D17 v2 |  | Any | DMo | MH06 | CZ11 | rDXGF | Cap-Tons | 3.5 | 1240 | None | 235 | 0.185 | -0.189 | 155 | 0.124 | -0.04 | 235 | 0.185 | -0.189 | 155 | 0.124 | -0.04 | DEER:Res:HVAC_Eff_AC | Annual | 1719 |  | 1 | RE-HV-ResAC-lt45kBtuh-20SAnyDMoMH06CZ11 | 5883 | 235 | 0.185 | -0.189 | -0.189 | -0.04 | -0.189
RE-HV-ResAC-lt45kBtuh-20S | DEER2017 | D17 v2 |  | Any | DMo | MH06 | CZ12 | rDXGF | Cap-Tons | 3.5 | 1240 | None | 171 | 0.194 | -0.066 | 112 | 0.128 | 0.237 | 171 | 0.194 | -0.066 | 112 | 0.128 | 0.237 | DEER:Res:HVAC_Eff_AC | Annual | 1719 |  | 1 | RE-HV-ResAC-lt45kBtuh-20SAnyDMoMH06CZ12 | 5884 | 171 | 0.194 | -0.066 | -0.066 | 0.237 | -0.066
RE-HV-ResAC-lt45kBtuh-20S | DEER2017 | D17 v2 |  | Any | DMo | MH06 | CZ13 | rDXGF | Cap-Tons | 3.5 | 1240 | None | 267 | 0.197 | -0.046 | 174 | 0.127 | 0.203 | 267 | 0.197 | -0.046 | 174 | 0.127 | 0.203 | DEER:Res:HVAC_Eff_AC | Annual | 1719 |  | 1 | RE-HV-ResAC-lt45kBtuh-20SAnyDMoMH06CZ13 | 5885 | 267 | 0.197 | -0.046 | -0.046 | 0.203 | -0.046
RE-HV-ResAC-lt45kBtuh-20S | DEER2017 | D17 v2 |  | Any | DMo | MH06 | CZ14 | rDXGF | Cap-Tons | 3.5 | 1240 | None | 337 | 0.279 | 0.274 | 228 | 0.203 | 0.543 | 337 | 0.279 | 0.274 | 228 | 0.203 | 0.543 | DEER:Res:HVAC_Eff_AC | Annual | 1719 |  | 1 | RE-HV-ResAC-lt45kBtuh-20SAnyDMoMH06CZ14 | 5886 | 337 | 0.279 | 0.274 | 0.274 | 0.543 | 0.274
RE-HV-ResAC-lt45kBtuh-20S | DEER2017 | D17 v2 |  | Any | DMo | MH06 | CZ15 | rDXGF | Cap-Tons | 3.5 | 1240 | None | 448 | 0.229 | -0.011 | 288 | 0.14 | 0.071 | 448 | 0.229 | -0.011 | 288 | 0.14 | 0.071 | DEER:Res:HVAC_Eff_AC | Annual | 1719 |  | 1 | RE-HV-ResAC-lt45kBtuh-20SAnyDMoMH06CZ15 | 5887 | 448 | 0.229 | -0.011 | -0.011 | 0.071 | -0.011
RE-HV-ResAC-lt45kBtuh-20S | DEER2017 | D17 v2 |  | Any | DMo | MH06 | CZ16 | rDXGF | Cap-Tons | 3.5 | 1240 | None | 60.8 | 0.078 | 0.054 | 39.5 | 0.0494 | 0.371 | 60.8 | 0.078 | 0.054 | 39.5 | 0.0494 | 0.371 | DEER:Res:HVAC_Eff_AC | Annual | 1719 |  | 1 | RE-HV-ResAC-lt45kBtuh-20SAnyDMoMH06CZ16 | 5888 | 60.8 | 0.078 | 0.054 | 0.054 | 0.371 | 0.054
RE-HV-ResAC-lt45kBtuh-21S | DEER2017 | D17 v2 |  | Any | DMo | MH06 | CZ01 | rDXGF | Cap-Tons | 3.5 | 1240 | None | 19.7 | 0 | -0.291 | 15.3 | 0 | 0.003 | 19.7 | 0 | -0.291 | 15.3 | 0 | 0.003 | DEER:Res:HVAC_Eff_AC | Annual | 1719 |  | 1 | RE-HV-ResAC-lt45kBtuh-21SAnyDMoMH06CZ01 | 6361 | 19.7 | 0 | -0.291 | -0.291 | 0.003 | -0.291
RE-HV-ResAC-lt45kBtuh-21S | DEER2017 | D17 v2 |  | Any | DMo | MH06 | CZ02 | rDXGF | Cap-Tons | 3.5 | 1240 | None | 123 | 0.199 | -0.009 | 84.7 | 0.139 | 0.306 | 123 | 0.199 | -0.009 | 84.7 | 0.139 | 0.306 | DEER:Res:HVAC_Eff_AC | Annual | 1719 |  | 1 | RE-HV-ResAC-lt45kBtuh-21SAnyDMoMH06CZ02 | 6362 | 123 | 0.199 | -0.009 | -0.009 | 0.306 | -0.009
RE-HV-ResAC-lt45kBtuh-21S | DEER2017 | D17 v2 |  | Any | DMo | MH06 | CZ03 | rDXGF | Cap-Tons | 3.5 | 1240 | None | 44 | 0.104 | -0.197 | 28.9 | 0.0703 | -0.094 | 44 | 0.104 | -0.197 | 28.9 | 0.0703 | -0.094 | DEER:Res:HVAC_Eff_AC | Annual | 1719 |  | 1 | RE-HV-ResAC-lt45kBtuh-21SAnyDMoMH06CZ03 | 6363 | 44 | 0.104 | -0.197 | -0.197 | -0.094 | -0.197
RE-HV-ResAC-lt45kBtuh-21S | DEER2017 | D17 v2 |  | Any | DMo | MH06 | CZ04 | rDXGF | Cap-Tons | 3.5 | 1240 | None | 104 | 0.179 | 0.077 | 69.7 | 0.123 | 0.3 | 104 | 0.179 | 0.077 | 69.7 | 0.123 | 0.3 | DEER:Res:HVAC_Eff_AC | Annual | 1719 |  | 1 | RE-HV-ResAC-lt45kBtuh-21SAnyDMoMH06CZ04 | 6364 | 104 | 0.179 | 0.077 | 0.077 | 0.3 | 0.077
RE-HV-ResAC-lt45kBtuh-21S | DEER2017 | D17 v2 |  | Any | DMo | MH06 | CZ05 | rDXGF | Cap-Tons | 3.5 | 1240 | None | 30.3 | 0.0863 | -0.149 | 20.7 | 0.0597 | 0.043 | 30.3 | 0.0863 | -0.149 | 20.7 | 0.0597 | 0.043 | DEER:Res:HVAC_Eff_AC | Annual | 1719 |  | 1 | RE-HV-ResAC-lt45kBtuh-21SAnyDMoMH06CZ05 | 6365 | 30.3 | 0.0863 | -0.149 | -0.149 | 0.043 | -0.149
RE-HV-ResAC-lt45kBtuh-21S | DEER2017 | D17 v2 |  | Any | DMo | MH06 | CZ06 | rDXGF | Cap-Tons | 3.5 | 1240 | None | 64.6 | 0.142 | -0.011 | 39.8 | 0.0949 | 0 | 64.6 | 0.142 | -0.011 | 39.8 | 0.0949 | 0 | DEER:Res:HVAC_Eff_AC | Annual | 1719 |  | 1 | RE-HV-ResAC-lt45kBtuh-21SAnyDMoMH06CZ06 | 6366 | 64.6 | 0.142 | -0.011 | -0.011 | 0 | -0.011
RE-HV-ResAC-lt45kBtuh-21S | DEER2017 | D17 v2 |  | Any | DMo | MH06 | CZ07 | rDXGF | Cap-Tons | 3.5 | 1240 | None | 120 | 0.139 | -0.054 | 73.9 | 0.0911 | -0.031 | 120 | 0.139 | -0.054 | 73.9 | 0.0911 | -0.031 | DEER:Res:HVAC_Eff_AC | Annual | 1719 |  | 1 | RE-HV-ResAC-lt45kBtuh-21SAnyDMoMH06CZ07 | 6367 | 120 | 0.139 | -0.054 | -0.054 | -0.031 | -0.054
RE-HV-ResAC-lt45kBtuh-21S | DEER2017 | D17 v2 |  | Any | DMo | MH06 | CZ08 | rDXGF | Cap-Tons | 3.5 | 1240 | None | 190 | 0.206 | -0.114 | 123 | 0.144 | -0.049 | 190 | 0.206 | -0.114 | 123 | 0.144 | -0.049 | DEER:Res:HVAC_Eff_AC | Annual | 1719 |  | 1 | RE-HV-ResAC-lt45kBtuh-21SAnyDMoMH06CZ08 | 6368 | 190 | 0.206 | -0.114 | -0.114 | -0.049 | -0.114
RE-HV-ResAC-lt45kBtuh-21S | DEER2017 | D17 v2 |  | Any | DMo | MH06 | CZ09 | rDXGF | Cap-Tons | 3.5 | 1240 | None | 172 | 0.293 | -0.137 | 115 | 0.206 | -0.031 | 172 | 0.293 | -0.137 | 115 | 0.206 | -0.031 | DEER:Res:HVAC_Eff_AC | Annual | 1719 |  | 1 | RE-HV-ResAC-lt45kBtuh-21SAnyDMoMH06CZ09 | 6369 | 172 | 0.293 | -0.137 | -0.137 | -0.031 | -0.137
RE-HV-ResAC-lt45kBtuh-21S | DEER2017 | D17 v2 |  | Any | DMo | MH06 | CZ10 | rDXGF | Cap-Tons | 3.5 | 1240 | None | 251 | 0.333 | -0.011 | 171 | 0.243 | 0.177 | 251 | 0.333 | -0.011 | 171 | 0.243 | 0.177 | DEER:Res:HVAC_Eff_AC | Annual | 1719 |  | 1 | RE-HV-ResAC-lt45kBtuh-21SAnyDMoMH06CZ10 | 6370 | 251 | 0.333 | -0.011 | -0.011 | 0.177 | -0.011
RE-HV-ResAC-lt45kBtuh-21S | DEER2017 | D17 v2 |  | Any | DMo | MH06 | CZ11 | rDXGF | Cap-Tons | 3.5 | 1240 | None | 262 | 0.211 | -0.189 | 182 | 0.149 | -0.04 | 262 | 0.211 | -0.189 | 182 | 0.149 | -0.04 | DEER:Res:HVAC_Eff_AC | Annual | 1719 |  | 1 | RE-HV-ResAC-lt45kBtuh-21SAnyDMoMH06CZ11 | 6371 | 262 | 0.211 | -0.189 | -0.189 | -0.04 | -0.189
RE-HV-ResAC-lt45kBtuh-21S | DEER2017 | D17 v2 |  | Any | DMo | MH06 | CZ12 | rDXGF | Cap-Tons | 3.5 | 1240 | None | 190 | 0.22 | -0.066 | 131 | 0.154 | 0.237 | 190 | 0.22 | -0.066 | 131 | 0.154 | 0.237 | DEER:Res:HVAC_Eff_AC | Annual | 1719 |  | 1 | RE-HV-ResAC-lt45kBtuh-21SAnyDMoMH06CZ12 | 6372 | 190 | 0.22 | -0.066 | -0.066 | 0.237 | -0.066
RE-HV-ResAC-lt45kBtuh-21S | DEER2017 | D17 v2 |  | Any | DMo | MH06 | CZ13 | rDXGF | Cap-Tons | 3.5 | 1240 | None | 298 | 0.223 | -0.046 | 205 | 0.153 | 0.203 | 298 | 0.223 | -0.046 | 205 | 0.153 | 0.203 | DEER:Res:HVAC_Eff_AC | Annual | 1719 |  | 1 | RE-HV-ResAC-lt45kBtuh-21SAnyDMoMH06CZ13 | 6373 | 298 | 0.223 | -0.046 | -0.046 | 0.203 | -0.046
RE-HV-ResAC-lt45kBtuh-21S | DEER2017 | D17 v2 |  | Any | DMo | MH06 | CZ14 | rDXGF | Cap-Tons | 3.5 | 1240 | None | 375 | 0.313 | 0.274 | 266 | 0.238 | 0.543 | 375 | 0.313 | 0.274 | 266 | 0.238 | 0.543 | DEER:Res:HVAC_Eff_AC | Annual | 1719 |  | 1 | RE-HV-ResAC-lt45kBtuh-21SAnyDMoMH06CZ14 | 6374 | 375 | 0.313 | 0.274 | 0.274 | 0.543 | 0.274
RE-HV-ResAC-lt45kBtuh-21S | DEER2017 | D17 v2 |  | Any | DMo | MH06 | CZ15 | rDXGF | Cap-Tons | 3.5 | 1240 | None | 500 | 0.261 | -0.011 | 340 | 0.172 | 0.071 | 500 | 0.261 | -0.011 | 340 | 0.172 | 0.071 | DEER:Res:HVAC_Eff_AC | Annual | 1719 |  | 1 | RE-HV-ResAC-lt45kBtuh-21SAnyDMoMH06CZ15 | 6375 | 500 | 0.261 | -0.011 | -0.011 | 0.071 | -0.011
RE-HV-ResAC-lt45kBtuh-21S | DEER2017 | D17 v2 |  | Any | DMo | MH06 | CZ16 | rDXGF | Cap-Tons | 3.5 | 1240 | None | 65.5 | 0.088 | 0.054 | 44.2 | 0.0594 | 0.371 | 65.5 | 0.088 | 0.054 | 44.2 | 0.0594 | 0.371 | DEER:Res:HVAC_Eff_AC | Annual | 1719 |  | 1 | RE-HV-ResAC-lt45kBtuh-21SAnyDMoMH06CZ16 | 6376 | 65.5 | 0.088 | 0.054 | 0.054 | 0.371 | 0.054
RE-HV-ResAC-45to65kBtuh-15S | DEER2017 | D17 v2 |  | Any | DMo | MH15 | CZ01 | rDXGF | Cap-Tons | 3.5 | 1240 | None | 3.8 | 0 | -0.131 | 3.8 | 0 | -0.131 | 3.8 | 0 | -0.131 | 3.8 | 0 | -0.131 | DEER:Res:HVAC_Eff_AC | Annual | 1719 |  | 1 | RE-HV-ResAC-45to65kBtuh-15SAnyDMoMH15CZ01 | 33 | 3.8 | 0 | -0.131 | -0.131 | -0.131 | -0.131
RE-HV-ResAC-45to65kBtuh-15S | DEER2017 | D17 v2 |  | Any | DMo | MH15 | CZ02 | rDXGF | Cap-Tons | 3.5 | 1240 | None | 18 | 0.0346 | -0.129 | 18 | 0.0346 | -0.129 | 18 | 0.0346 | -0.129 | 18 | 0.0346 | -0.129 | DEER:Res:HVAC_Eff_AC | Annual | 1719 |  | 1 | RE-HV-ResAC-45to65kBtuh-15SAnyDMoMH15CZ02 | 34 | 18 | 0.0346 | -0.129 | -0.129 | -0.129 | -0.129
RE-HV-ResAC-45to65kBtuh-15S | DEER2017 | D17 v2 |  | Any | DMo | MH15 | CZ03 | rDXGF | Cap-Tons | 3.5 | 1240 | None | 6.51 | 0.014 | -0.114 | 6.51 | 0.014 | -0.114 | 6.51 | 0.014 | -0.114 | 6.51 | 0.014 | -0.114 | DEER:Res:HVAC_Eff_AC | Annual | 1719 |  | 1 | RE-HV-ResAC-45to65kBtuh-15SAnyDMoMH15CZ03 | 35 | 6.51 | 0.014 | -0.114 | -0.114 | -0.114 | -0.114
RE-HV-ResAC-45to65kBtuh-15S | DEER2017 | D17 v2 |  | Any | DMo | MH15 | CZ04 | rDXGF | Cap-Tons | 3.5 | 1240 | None | 18.3 | 0.0337 | -0.094 | 18.3 | 0.0337 | -0.094 | 18.3 | 0.0337 | -0.094 | 18.3 | 0.0337 | -0.094 | DEER:Res:HVAC_Eff_AC | Annual | 1719 |  | 1 | RE-HV-ResAC-45to65kBtuh-15SAnyDMoMH15CZ04 | 36 | 18.3 | 0.0337 | -0.094 | -0.094 | -0.094 | -0.094
RE-HV-ResAC-45to65kBtuh-15S | DEER2017 | D17 v2 |  | Any | DMo | MH15 | CZ05 | rDXGF | Cap-Tons | 3.5 | 1240 | None | 5.86 | 0.0134 | -0.123 | 5.86 | 0.0134 | -0.123 | 5.86 | 0.0134 | -0.123 | 5.86 | 0.0134 | -0.123 | DEER:Res:HVAC_Eff_AC | Annual | 1719 |  | 1 | RE-HV-ResAC-45to65kBtuh-15SAnyDMoMH15CZ05 | 37 | 5.86 | 0.0134 | -0.123 | -0.123 | -0.123 | -0.123
RE-HV-ResAC-45to65kBtuh-15S | DEER2017 | D17 v2 |  | Any | DMo | MH15 | CZ06 | rDXGF | Cap-Tons | 3.5 | 1240 | None | 13 | 0.026 | -0.06 | 13 | 0.026 | -0.06 | 13 | 0.026 | -0.06 | 13 | 0.026 | -0.06 | DEER:Res:HVAC_Eff_AC | Annual | 1719 |  | 1 | RE-HV-ResAC-45to65kBtuh-15SAnyDMoMH15CZ06 | 38 | 13 | 0.026 | -0.06 | -0.06 | -0.06 | -0.06
RE-HV-ResAC-45to65kBtuh-15S | DEER2017 | D17 v2 |  | Any | DMo | MH15 | CZ07 | rDXGF | Cap-Tons | 3.5 | 1240 | None | 17.5 | 0.0251 | -0.017 | 17.5 | 0.0251 | -0.017 | 17.5 | 0.0251 | -0.017 | 17.5 | 0.0251 | -0.017 | DEER:Res:HVAC_Eff_AC | Annual | 1719 |  | 1 | RE-HV-ResAC-45to65kBtuh-15SAnyDMoMH15CZ07 | 39 | 17.5 | 0.0251 | -0.017 | -0.017 | -0.017 | -0.017
RE-HV-ResAC-45to65kBtuh-15S | DEER2017 | D17 v2 |  | Any | DMo | MH15 | CZ08 | rDXGF | Cap-Tons | 3.5 | 1240 | None | 28.4 | 0.0406 | -0.04 | 28.4 | 0.0406 | -0.04 | 28.4 | 0.0406 | -0.04 | 28.4 | 0.0406 | -0.04 | DEER:Res:HVAC_Eff_AC | Annual | 1719 |  | 1 | RE-HV-ResAC-45to65kBtuh-15SAnyDMoMH15CZ08 | 40 | 28.4 | 0.0406 | -0.04 | -0.04 | -0.04 | -0.04
RE-HV-ResAC-45to65kBtuh-15S | DEER2017 | D17 v2 |  | Any | DMo | MH15 | CZ09 | rDXGF | Cap-Tons | 3.5 | 1240 | None | 29.3 | 0.0534 | -0.069 | 29.3 | 0.0534 | -0.069 | 29.3 | 0.0534 | -0.069 | 29.3 | 0.0534 | -0.069 | DEER:Res:HVAC_Eff_AC | Annual | 1719 |  | 1 | RE-HV-ResAC-45to65kBtuh-15SAnyDMoMH15CZ09 | 41 | 29.3 | 0.0534 | -0.069 | -0.069 | -0.069 | -0.069
RE-HV-ResAC-45to65kBtuh-15S | DEER2017 | D17 v2 |  | Any | DMo | MH15 | CZ10 | rDXGF | Cap-Tons | 3.5 | 1240 | None | 41.2 | 0.0669 | -0.069 | 41.2 | 0.0669 | -0.069 | 41.2 | 0.0669 | -0.069 | 41.2 | 0.0669 | -0.069 | DEER:Res:HVAC_Eff_AC | Annual | 1719 |  | 1 | RE-HV-ResAC-45to65kBtuh-15SAnyDMoMH15CZ10 | 42 | 41.2 | 0.0669 | -0.069 | -0.069 | -0.069 | -0.069
RE-HV-ResAC-45to65kBtuh-15S | DEER2017 | D17 v2 |  | Any | DMo | MH15 | CZ11 | rDXGF | Cap-Tons | 3.5 | 1240 | None | 46.8 | 0.0597 | -0.097 | 46.8 | 0.0597 | -0.097 | 46.8 | 0.0597 | -0.097 | 46.8 | 0.0597 | -0.097 | DEER:Res:HVAC_Eff_AC | Annual | 1719 |  | 1 | RE-HV-ResAC-45to65kBtuh-15SAnyDMoMH15CZ11 | 43 | 46.8 | 0.0597 | -0.097 | -0.097 | -0.097 | -0.097
RE-HV-ResAC-45to65kBtuh-15S | DEER2017 | D17 v2 |  | Any | DMo | MH15 | CZ12 | rDXGF | Cap-Tons | 3.5 | 1240 | None | 27.4 | 0.036 | -0.123 | 27.4 | 0.036 | -0.123 | 27.4 | 0.036 | -0.123 | 27.4 | 0.036 | -0.123 | DEER:Res:HVAC_Eff_AC | Annual | 1719 |  | 1 | RE-HV-ResAC-45to65kBtuh-15SAnyDMoMH15CZ12 | 44 | 27.4 | 0.036 | -0.123 | -0.123 | -0.123 | -0.123
RE-HV-ResAC-45to65kBtuh-15S | DEER2017 | D17 v2 |  | Any | DMo | MH15 | CZ13 | rDXGF | Cap-Tons | 3.5 | 1240 | None | 47.9 | 0.0371 | -0.106 | 47.9 | 0.0371 | -0.106 | 47.9 | 0.0371 | -0.106 | 47.9 | 0.0371 | -0.106 | DEER:Res:HVAC_Eff_AC | Annual | 1719 |  | 1 | RE-HV-ResAC-45to65kBtuh-15SAnyDMoMH15CZ13 | 45 | 47.9 | 0.0371 | -0.106 | -0.106 | -0.106 | -0.106
RE-HV-ResAC-45to65kBtuh-15S | DEER2017 | D17 v2 |  | Any | DMo | MH15 | CZ14 | rDXGF | Cap-Tons | 3.5 | 1240 | None | 61.2 | 0.0697 | -0.103 | 61.2 | 0.0697 | -0.103 | 61.2 | 0.0697 | -0.103 | 61.2 | 0.0697 | -0.103 | DEER:Res:HVAC_Eff_AC | Annual | 1719 |  | 1 | RE-HV-ResAC-45to65kBtuh-15SAnyDMoMH15CZ14 | 46 | 61.2 | 0.0697 | -0.103 | -0.103 | -0.103 | -0.103
RE-HV-ResAC-45to65kBtuh-15S | DEER2017 | D17 v2 |  | Any | DMo | MH15 | CZ15 | rDXGF | Cap-Tons | 3.5 | 1240 | None | 67.7 | 0.0466 | -0.043 | 67.7 | 0.0466 | -0.043 | 67.7 | 0.0466 | -0.043 | 67.7 | 0.0466 | -0.043 | DEER:Res:HVAC_Eff_AC | Annual | 1719 |  | 1 | RE-HV-ResAC-45to65kBtuh-15SAnyDMoMH15CZ15 | 47 | 67.7 | 0.0466 | -0.043 | -0.043 | -0.043 | -0.043
RE-HV-ResAC-45to65kBtuh-15S | DEER2017 | D17 v2 |  | Any | DMo | MH15 | CZ16 | rDXGF | Cap-Tons | 3.5 | 1240 | None | 10.1 | 0.0143 | -0.134 | 10.1 | 0.0143 | -0.134 | 10.1 | 0.0143 | -0.134 | 10.1 | 0.0143 | -0.134 | DEER:Res:HVAC_Eff_AC | Annual | 1719 |  | 1 | RE-HV-ResAC-45to65kBtuh-15SAnyDMoMH15CZ16 | 48 | 10.1 | 0.0143 | -0.134 | -0.134 | -0.134 | -0.134
RE-HV-ResAC-45to65kBtuh-16S | DEER2017 | D17 v2 |  | Any | DMo | MH15 | CZ01 | rDXGF | Cap-Tons | 3.5 | 1240 | None | 11.8 | 0 | 0.089 | 11.8 | 0 | 0.089 | 11.8 | 0 | 0.089 | 11.8 | 0 | 0.089 | DEER:Res:HVAC_Eff_AC | Annual | 1719 |  | 1 | RE-HV-ResAC-45to65kBtuh-16SAnyDMoMH15CZ01 | 521 | 11.8 | 0 | 0.089 | 0.089 | 0.089 | 0.089
RE-HV-ResAC-45to65kBtuh-16S | DEER2017 | D17 v2 |  | Any | DMo | MH15 | CZ02 | rDXGF | Cap-Tons | 3.5 | 1240 | None | 17.6 | -0.00657 | 0.3 | 17.6 | -0.00657 | 0.3 | 17.6 | -0.00657 | 0.3 | 17.6 | -0.00657 | 0.3 | DEER:Res:HVAC_Eff_AC | Annual | 1719 |  | 1 | RE-HV-ResAC-45to65kBtuh-16SAnyDMoMH15CZ02 | 522 | 17.6 | -0.00657 | 0.3 | 0.3 | 0.3 | 0.3
RE-HV-ResAC-45to65kBtuh-16S | DEER2017 | D17 v2 |  | Any | DMo | MH15 | CZ03 | rDXGF | Cap-Tons | 3.5 | 1240 | None | 10.6 | 0.00114 | -0.06 | 10.6 | 0.00114 | -0.06 | 10.6 | 0.00114 | -0.06 | 10.6 | 0.00114 | -0.06 | DEER:Res:HVAC_Eff_AC | Annual | 1719 |  | 1 | RE-HV-ResAC-45to65kBtuh-16SAnyDMoMH15CZ03 | 523 | 10.6 | 0.00114 | -0.06 | -0.06 | -0.06 | -0.06
RE-HV-ResAC-45to65kBtuh-16S | DEER2017 | D17 v2 |  | Any | DMo | MH15 | CZ04 | rDXGF | Cap-Tons | 3.5 | 1240 | None | 14.1 | 0.00429 | 0.283 | 14.1 | 0.00429 | 0.283 | 14.1 | 0.00429 | 0.283 | 14.1 | 0.00429 | 0.283 | DEER:Res:HVAC_Eff_AC | Annual | 1719 |  | 1 | RE-HV-ResAC-45to65kBtuh-16SAnyDMoMH15CZ04 | 524 | 14.1 | 0.00429 | 0.283 | 0.283 | 0.283 | 0.283
RE-HV-ResAC-45to65kBtuh-16S | DEER2017 | D17 v2 |  | Any | DMo | MH15 | CZ05 | rDXGF | Cap-Tons | 3.5 | 1240 | None | 11.7 | 0.00571 | 0.191 | 11.7 | 0.00571 | 0.191 | 11.7 | 0.00571 | 0.191 | 11.7 | 0.00571 | 0.191 | DEER:Res:HVAC_Eff_AC | Annual | 1719 |  | 1 | RE-HV-ResAC-45to65kBtuh-16SAnyDMoMH15CZ05 | 525 | 11.7 | 0.00571 | 0.191 | 0.191 | 0.191 | 0.191
RE-HV-ResAC-45to65kBtuh-16S | DEER2017 | D17 v2 |  | Any | DMo | MH15 | CZ06 | rDXGF | Cap-Tons | 3.5 | 1240 | None | 9.23 | 0.00829 | 0.097 | 9.23 | 0.00829 | 0.097 | 9.23 | 0.00829 | 0.097 | 9.23 | 0.00829 | 0.097 | DEER:Res:HVAC_Eff_AC | Annual | 1719 |  | 1 | RE-HV-ResAC-45to65kBtuh-16SAnyDMoMH15CZ06 | 526 | 9.23 | 0.00829 | 0.097 | 0.097 | 0.097 | 0.097
RE-HV-ResAC-45to65kBtuh-16S | DEER2017 | D17 v2 |  | Any | DMo | MH15 | CZ07 | rDXGF | Cap-Tons | 3.5 | 1240 | None | 7.66 | 0.00657 | -0.026 | 7.66 | 0.00657 | -0.026 | 7.66 | 0.00657 | -0.026 | 7.66 | 0.00657 | -0.026 | DEER:Res:HVAC_Eff_AC | Annual | 1719 |  | 1 | RE-HV-ResAC-45to65kBtuh-16SAnyDMoMH15CZ07 | 527 | 7.66 | 0.00657 | -0.026 | -0.026 | -0.026 | -0.026
RE-HV-ResAC-45to65kBtuh-16S | DEER2017 | D17 v2 |  | Any | DMo | MH15 | CZ08 | rDXGF | Cap-Tons | 3.5 | 1240 | None | 13.9 | 0.00257 | -0.003 | 13.9 | 0.00257 | -0.003 | 13.9 | 0.00257 | -0.003 | 13.9 | 0.00257 | -0.003 | DEER:Res:HVAC_Eff_AC | Annual | 1719 |  | 1 | RE-HV-ResAC-45to65kBtuh-16SAnyDMoMH15CZ08 | 528 | 13.9 | 0.00257 | -0.003 | -0.003 | -0.003 | -0.003
RE-HV-ResAC-45to65kBtuh-16S | DEER2017 | D17 v2 |  | Any | DMo | MH15 | CZ09 | rDXGF | Cap-Tons | 3.5 | 1240 | None | 19 | 0.026 | 0.1 | 19 | 0.026 | 0.1 | 19 | 0.026 | 0.1 | 19 | 0.026 | 0.1 | DEER:Res:HVAC_Eff_AC | Annual | 1719 |  | 1 | RE-HV-ResAC-45to65kBtuh-16SAnyDMoMH15CZ09 | 529 | 19 | 0.026 | 0.1 | 0.1 | 0.1 | 0.1
RE-HV-ResAC-45to65kBtuh-16S | DEER2017 | D17 v2 |  | Any | DMo | MH15 | CZ10 | rDXGF | Cap-Tons | 3.5 | 1240 | None | 21 | 0.0394 | 0.169 | 21 | 0.0394 | 0.169 | 21 | 0.0394 | 0.169 | 21 | 0.0394 | 0.169 | DEER:Res:HVAC_Eff_AC | Annual | 1719 |  | 1 | RE-HV-ResAC-45to65kBtuh-16SAnyDMoMH15CZ10 | 530 | 21 | 0.0394 | 0.169 | 0.169 | 0.169 | 0.169
RE-HV-ResAC-45to65kBtuh-16S | DEER2017 | D17 v2 |  | Any | DMo | MH15 | CZ11 | rDXGF | Cap-Tons | 3.5 | 1240 | None | 30.8 | 0.0343 | 0.037 | 30.8 | 0.0343 | 0.037 | 30.8 | 0.0343 | 0.037 | 30.8 | 0.0343 | 0.037 | DEER:Res:HVAC_Eff_AC | Annual | 1719 |  | 1 | RE-HV-ResAC-45to65kBtuh-16SAnyDMoMH15CZ11 | 531 | 30.8 | 0.0343 | 0.037 | 0.037 | 0.037 | 0.037
RE-HV-ResAC-45to65kBtuh-16S | DEER2017 | D17 v2 |  | Any | DMo | MH15 | CZ12 | rDXGF | Cap-Tons | 3.5 | 1240 | None | 20.9 | 0.00429 | 0.337 | 20.9 | 0.00429 | 0.337 | 20.9 | 0.00429 | 0.337 | 20.9 | 0.00429 | 0.337 | DEER:Res:HVAC_Eff_AC | Annual | 1719 |  | 1 | RE-HV-ResAC-45to65kBtuh-16SAnyDMoMH15CZ12 | 532 | 20.9 | 0.00429 | 0.337 | 0.337 | 0.337 | 0.337
RE-HV-ResAC-45to65kBtuh-16S | DEER2017 | D17 v2 |  | Any | DMo | MH15 | CZ13 | rDXGF | Cap-Tons | 3.5 | 1240 | None | 26.5 | 0.004 | 0.28 | 26.5 | 0.004 | 0.28 | 26.5 | 0.004 | 0.28 | 26.5 | 0.004 | 0.28 | DEER:Res:HVAC_Eff_AC | Annual | 1719 |  | 1 | RE-HV-ResAC-45to65kBtuh-16SAnyDMoMH15CZ13 | 533 | 26.5 | 0.004 | 0.28 | 0.28 | 0.28 | 0.28
RE-HV-ResAC-45to65kBtuh-16S | DEER2017 | D17 v2 |  | Any | DMo | MH15 | CZ14 | rDXGF | Cap-Tons | 3.5 | 1240 | None | 43.4 | 0.04 | 0.62 | 43.4 | 0.04 | 0.62 | 43.4 | 0.04 | 0.62 | 43.4 | 0.04 | 0.62 | DEER:Res:HVAC_Eff_AC | Annual | 1719 |  | 1 | RE-HV-ResAC-45to65kBtuh-16SAnyDMoMH15CZ14 | 534 | 43.4 | 0.04 | 0.62 | 0.62 | 0.62 | 0.62
RE-HV-ResAC-45to65kBtuh-16S | DEER2017 | D17 v2 |  | Any | DMo | MH15 | CZ15 | rDXGF | Cap-Tons | 3.5 | 1240 | None | 50.9 | -0.002 | 0.14 | 50.9 | -0.002 | 0.14 | 50.9 | -0.002 | 0.14 | 50.9 | -0.002 | 0.14 | DEER:Res:HVAC_Eff_AC | Annual | 1719 |  | 1 | RE-HV-ResAC-45to65kBtuh-16SAnyDMoMH15CZ15 | 535 | 50.9 | -0.002 | 0.14 | 0.14 | 0.14 | 0.14
RE-HV-ResAC-45to65kBtuh-16S | DEER2017 | D17 v2 |  | Any | DMo | MH15 | CZ16 | rDXGF | Cap-Tons | 3.5 | 1240 | None | 16.9 | 0.002 | 0.469 | 16.9 | 0.002 | 0.469 | 16.9 | 0.002 | 0.469 | 16.9 | 0.002 | 0.469 | DEER:Res:HVAC_Eff_AC | Annual | 1719 |  | 1 | RE-HV-ResAC-45to65kBtuh-16SAnyDMoMH15CZ16 | 536 | 16.9 | 0.002 | 0.469 | 0.469 | 0.469 | 0.469
RE-HV-ResAC-45to65kBtuh-17S | DEER2017 | D17 v2 |  | Any | DMo | MH15 | CZ01 | rDXGF | Cap-Tons | 3.5 | 1240 | None | 11.8 | 0 | 0.089 | 11.8 | 0 | 0.089 | 11.8 | 0 | 0.089 | 11.8 | 0 | 0.089 | DEER:Res:HVAC_Eff_AC | Annual | 1719 |  | 1 | RE-HV-ResAC-45to65kBtuh-17SAnyDMoMH15CZ01 | 1009 | 11.8 | 0 | 0.089 | 0.089 | 0.089 | 0.089
RE-HV-ResAC-45to65kBtuh-17S | DEER2017 | D17 v2 |  | Any | DMo | MH15 | CZ02 | rDXGF | Cap-Tons | 3.5 | 1240 | None | 33.6 | 0.0294 | 0.3 | 33.6 | 0.0294 | 0.3 | 33.6 | 0.0294 | 0.3 | 33.6 | 0.0294 | 0.3 | DEER:Res:HVAC_Eff_AC | Annual | 1719 |  | 1 | RE-HV-ResAC-45to65kBtuh-17SAnyDMoMH15CZ02 | 1010 | 33.6 | 0.0294 | 0.3 | 0.3 | 0.3 | 0.3
RE-HV-ResAC-45to65kBtuh-17S | DEER2017 | D17 v2 |  | Any | DMo | MH15 | CZ03 | rDXGF | Cap-Tons | 3.5 | 1240 | None | 14.8 | 0.0171 | -0.06 | 14.8 | 0.0171 | -0.06 | 14.8 | 0.0171 | -0.06 | 14.8 | 0.0171 | -0.06 | DEER:Res:HVAC_Eff_AC | Annual | 1719 |  | 1 | RE-HV-ResAC-45to65kBtuh-17SAnyDMoMH15CZ03 | 1011 | 14.8 | 0.0171 | -0.06 | -0.06 | -0.06 | -0.06
RE-HV-ResAC-45to65kBtuh-17S | DEER2017 | D17 v2 |  | Any | DMo | MH15 | CZ04 | rDXGF | Cap-Tons | 3.5 | 1240 | None | 31.9 | 0.0383 | 0.283 | 31.9 | 0.0383 | 0.283 | 31.9 | 0.0383 | 0.283 | 31.9 | 0.0383 | 0.283 | DEER:Res:HVAC_Eff_AC | Annual | 1719 |  | 1 | RE-HV-ResAC-45to65kBtuh-17SAnyDMoMH15CZ04 | 1012 | 31.9 | 0.0383 | 0.283 | 0.283 | 0.283 | 0.283
RE-HV-ResAC-45to65kBtuh-17S | DEER2017 | D17 v2 |  | Any | DMo | MH15 | CZ05 | rDXGF | Cap-Tons | 3.5 | 1240 | None | 14.8 | 0.0209 | 0.191 | 14.8 | 0.0209 | 0.191 | 14.8 | 0.0209 | 0.191 | 14.8 | 0.0209 | 0.191 | DEER:Res:HVAC_Eff_AC | Annual | 1719 |  | 1 | RE-HV-ResAC-45to65kBtuh-17SAnyDMoMH15CZ05 | 1013 | 14.8 | 0.0209 | 0.191 | 0.191 | 0.191 | 0.191
RE-HV-ResAC-45to65kBtuh-17S | DEER2017 | D17 v2 |  | Any | DMo | MH15 | CZ06 | rDXGF | Cap-Tons | 3.5 | 1240 | None | 22.3 | 0.0343 | 0.097 | 22.3 | 0.0343 | 0.097 | 22.3 | 0.0343 | 0.097 | 22.3 | 0.0343 | 0.097 | DEER:Res:HVAC_Eff_AC | Annual | 1719 |  | 1 | RE-HV-ResAC-45to65kBtuh-17SAnyDMoMH15CZ06 | 1014 | 22.3 | 0.0343 | 0.097 | 0.097 | 0.097 | 0.097
RE-HV-ResAC-45to65kBtuh-17S | DEER2017 | D17 v2 |  | Any | DMo | MH15 | CZ07 | rDXGF | Cap-Tons | 3.5 | 1240 | None | 27 | 0.0303 | -0.026 | 27 | 0.0303 | -0.026 | 27 | 0.0303 | -0.026 | 27 | 0.0303 | -0.026 | DEER:Res:HVAC_Eff_AC | Annual | 1719 |  | 1 | RE-HV-ResAC-45to65kBtuh-17SAnyDMoMH15CZ07 | 1015 | 27 | 0.0303 | -0.026 | -0.026 | -0.026 | -0.026
RE-HV-ResAC-45to65kBtuh-17S | DEER2017 | D17 v2 |  | Any | DMo | MH15 | CZ08 | rDXGF | Cap-Tons | 3.5 | 1240 | None | 44.9 | 0.0406 | -0.003 | 44.9 | 0.0406 | -0.003 | 44.9 | 0.0406 | -0.003 | 44.9 | 0.0406 | -0.003 | DEER:Res:HVAC_Eff_AC | Annual | 1719 |  | 1 | RE-HV-ResAC-45to65kBtuh-17SAnyDMoMH15CZ08 | 1016 | 44.9 | 0.0406 | -0.003 | -0.003 | -0.003 | -0.003
RE-HV-ResAC-45to65kBtuh-17S | DEER2017 | D17 v2 |  | Any | DMo | MH15 | CZ09 | rDXGF | Cap-Tons | 3.5 | 1240 | None | 49.1 | 0.0777 | 0.1 | 49.1 | 0.0777 | 0.1 | 49.1 | 0.0777 | 0.1 | 49.1 | 0.0777 | 0.1 | DEER:Res:HVAC_Eff_AC | Annual | 1719 |  | 1 | RE-HV-ResAC-45to65kBtuh-17SAnyDMoMH15CZ09 | 1017 | 49.1 | 0.0777 | 0.1 | 0.1 | 0.1 | 0.1
RE-HV-ResAC-45to65kBtuh-17S | DEER2017 | D17 v2 |  | Any | DMo | MH15 | CZ10 | rDXGF | Cap-Tons | 3.5 | 1240 | None | 62.7 | 0.0969 | 0.169 | 62.7 | 0.0969 | 0.169 | 62.7 | 0.0969 | 0.169 | 62.7 | 0.0969 | 0.169 | DEER:Res:HVAC_Eff_AC | Annual | 1719 |  | 1 | RE-HV-ResAC-45to65kBtuh-17SAnyDMoMH15CZ10 | 1018 | 62.7 | 0.0969 | 0.169 | 0.169 | 0.169 | 0.169
RE-HV-ResAC-45to65kBtuh-17S | DEER2017 | D17 v2 |  | Any | DMo | MH15 | CZ11 | rDXGF | Cap-Tons | 3.5 | 1240 | None | 75.5 | 0.0829 | 0.037 | 75.5 | 0.0829 | 0.037 | 75.5 | 0.0829 | 0.037 | 75.5 | 0.0829 | 0.037 | DEER:Res:HVAC_Eff_AC | Annual | 1719 |  | 1 | RE-HV-ResAC-45to65kBtuh-17SAnyDMoMH15CZ11 | 1019 | 75.5 | 0.0829 | 0.037 | 0.037 | 0.037 | 0.037
RE-HV-ResAC-45to65kBtuh-17S | DEER2017 | D17 v2 |  | Any | DMo | MH15 | CZ12 | rDXGF | Cap-Tons | 3.5 | 1240 | None | 47.5 | 0.0431 | 0.337 | 47.5 | 0.0431 | 0.337 | 47.5 | 0.0431 | 0.337 | 47.5 | 0.0431 | 0.337 | DEER:Res:HVAC_Eff_AC | Annual | 1719 |  | 1 | RE-HV-ResAC-45to65kBtuh-17SAnyDMoMH15CZ12 | 1020 | 47.5 | 0.0431 | 0.337 | 0.337 | 0.337 | 0.337
RE-HV-ResAC-45to65kBtuh-17S | DEER2017 | D17 v2 |  | Any | DMo | MH15 | CZ13 | rDXGF | Cap-Tons | 3.5 | 1240 | None | 75.7 | 0.0449 | 0.28 | 75.7 | 0.0449 | 0.28 | 75.7 | 0.0449 | 0.28 | 75.7 | 0.0449 | 0.28 | DEER:Res:HVAC_Eff_AC | Annual | 1719 |  | 1 | RE-HV-ResAC-45to65kBtuh-17SAnyDMoMH15CZ13 | 1021 | 75.7 | 0.0449 | 0.28 | 0.28 | 0.28 | 0.28
RE-HV-ResAC-45to65kBtuh-17S | DEER2017 | D17 v2 |  | Any | DMo | MH15 | CZ14 | rDXGF | Cap-Tons | 3.5 | 1240 | None | 103 | 0.0943 | 0.62 | 103 | 0.0943 | 0.62 | 103 | 0.0943 | 0.62 | 103 | 0.0943 | 0.62 | DEER:Res:HVAC_Eff_AC | Annual | 1719 |  | 1 | RE-HV-ResAC-45to65kBtuh-17SAnyDMoMH15CZ14 | 1022 | 103 | 0.0943 | 0.62 | 0.62 | 0.62 | 0.62
RE-HV-ResAC-45to65kBtuh-17S | DEER2017 | D17 v2 |  | Any | DMo | MH15 | CZ15 | rDXGF | Cap-Tons | 3.5 | 1240 | None | 134 | 0.05 | 0.14 | 134 | 0.05 | 0.14 | 134 | 0.05 | 0.14 | 134 | 0.05 | 0.14 | DEER:Res:HVAC_Eff_AC | Annual | 1719 |  | 1 | RE-HV-ResAC-45to65kBtuh-17SAnyDMoMH15CZ15 | 1023 | 134 | 0.05 | 0.14 | 0.14 | 0.14 | 0.14
RE-HV-ResAC-45to65kBtuh-17S | DEER2017 | D17 v2 |  | Any | DMo | MH15 | CZ16 | rDXGF | Cap-Tons | 3.5 | 1240 | None | 24.9 | 0.0186 | 0.469 | 24.9 | 0.0186 | 0.469 | 24.9 | 0.0186 | 0.469 | 24.9 | 0.0186 | 0.469 | DEER:Res:HVAC_Eff_AC | Annual | 1719 |  | 1 | RE-HV-ResAC-45to65kBtuh-17SAnyDMoMH15CZ16 | 1024 | 24.9 | 0.0186 | 0.469 | 0.469 | 0.469 | 0.469
RE-HV-ResAC-45to65kBtuh-18S | DEER2017 | D17 v2 |  | Any | DMo | MH15 | CZ01 | rDXGF | Cap-Tons | 3.5 | 1240 | None | 11.8 | 0 | 0.089 | 11.8 | 0 | 0.089 | 11.8 | 0 | 0.089 | 11.8 | 0 | 0.089 | DEER:Res:HVAC_Eff_AC | Annual | 1719 |  | 1 | RE-HV-ResAC-45to65kBtuh-18SAnyDMoMH15CZ01 | 1497 | 11.8 | 0 | 0.089 | 0.089 | 0.089 | 0.089
RE-HV-ResAC-45to65kBtuh-18S | DEER2017 | D17 v2 |  | Any | DMo | MH15 | CZ02 | rDXGF | Cap-Tons | 3.5 | 1240 | None | 47.8 | 0.0617 | 0.3 | 47.8 | 0.0617 | 0.3 | 47.8 | 0.0617 | 0.3 | 47.8 | 0.0617 | 0.3 | DEER:Res:HVAC_Eff_AC | Annual | 1719 |  | 1 | RE-HV-ResAC-45to65kBtuh-18SAnyDMoMH15CZ02 | 1498 | 47.8 | 0.0617 | 0.3 | 0.3 | 0.3 | 0.3
RE-HV-ResAC-45to65kBtuh-18S | DEER2017 | D17 v2 |  | Any | DMo | MH15 | CZ03 | rDXGF | Cap-Tons | 3.5 | 1240 | None | 18.5 | 0.0311 | -0.06 | 18.5 | 0.0311 | -0.06 | 18.5 | 0.0311 | -0.06 | 18.5 | 0.0311 | -0.06 | DEER:Res:HVAC_Eff_AC | Annual | 1719 |  | 1 | RE-HV-ResAC-45to65kBtuh-18SAnyDMoMH15CZ03 | 1499 | 18.5 | 0.0311 | -0.06 | -0.06 | -0.06 | -0.06
RE-HV-ResAC-45to65kBtuh-18S | DEER2017 | D17 v2 |  | Any | DMo | MH15 | CZ04 | rDXGF | Cap-Tons | 3.5 | 1240 | None | 47.7 | 0.0683 | 0.283 | 47.7 | 0.0683 | 0.283 | 47.7 | 0.0683 | 0.283 | 47.7 | 0.0683 | 0.283 | DEER:Res:HVAC_Eff_AC | Annual | 1719 |  | 1 | RE-HV-ResAC-45to65kBtuh-18SAnyDMoMH15CZ04 | 1500 | 47.7 | 0.0683 | 0.283 | 0.283 | 0.283 | 0.283
RE-HV-ResAC-45to65kBtuh-18S | DEER2017 | D17 v2 |  | Any | DMo | MH15 | CZ05 | rDXGF | Cap-Tons | 3.5 | 1240 | None | 17.5 | 0.034 | 0.191 | 17.5 | 0.034 | 0.191 | 17.5 | 0.034 | 0.191 | 17.5 | 0.034 | 0.191 | DEER:Res:HVAC_Eff_AC | Annual | 1719 |  | 1 | RE-HV-ResAC-45to65kBtuh-18SAnyDMoMH15CZ05 | 1501 | 17.5 | 0.034 | 0.191 | 0.191 | 0.191 | 0.191
RE-HV-ResAC-45to65kBtuh-18S | DEER2017 | D17 v2 |  | Any | DMo | MH15 | CZ06 | rDXGF | Cap-Tons | 3.5 | 1240 | None | 33.9 | 0.0571 | 0.097 | 33.9 | 0.0571 | 0.097 | 33.9 | 0.0571 | 0.097 | 33.9 | 0.0571 | 0.097 | DEER:Res:HVAC_Eff_AC | Annual | 1719 |  | 1 | RE-HV-ResAC-45to65kBtuh-18SAnyDMoMH15CZ06 | 1502 | 33.9 | 0.0571 | 0.097 | 0.097 | 0.097 | 0.097
RE-HV-ResAC-45to65kBtuh-18S | DEER2017 | D17 v2 |  | Any | DMo | MH15 | CZ07 | rDXGF | Cap-Tons | 3.5 | 1240 | None | 44.2 | 0.0517 | -0.026 | 44.2 | 0.0517 | -0.026 | 44.2 | 0.0517 | -0.026 | 44.2 | 0.0517 | -0.026 | DEER:Res:HVAC_Eff_AC | Annual | 1719 |  | 1 | RE-HV-ResAC-45to65kBtuh-18SAnyDMoMH15CZ07 | 1503 | 44.2 | 0.0517 | -0.026 | -0.026 | -0.026 | -0.026
RE-HV-ResAC-45to65kBtuh-18S | DEER2017 | D17 v2 |  | Any | DMo | MH15 | CZ08 | rDXGF | Cap-Tons | 3.5 | 1240 | None | 72.3 | 0.074 | -0.003 | 72.3 | 0.074 | -0.003 | 72.3 | 0.074 | -0.003 | 72.3 | 0.074 | -0.003 | DEER:Res:HVAC_Eff_AC | Annual | 1719 |  | 1 | RE-HV-ResAC-45to65kBtuh-18SAnyDMoMH15CZ08 | 1504 | 72.3 | 0.074 | -0.003 | -0.003 | -0.003 | -0.003
RE-HV-ResAC-45to65kBtuh-18S | DEER2017 | D17 v2 |  | Any | DMo | MH15 | CZ09 | rDXGF | Cap-Tons | 3.5 | 1240 | None | 75.9 | 0.124 | 0.1 | 75.9 | 0.124 | 0.1 | 75.9 | 0.124 | 0.1 | 75.9 | 0.124 | 0.1 | DEER:Res:HVAC_Eff_AC | Annual | 1719 |  | 1 | RE-HV-ResAC-45to65kBtuh-18SAnyDMoMH15CZ09 | 1505 | 75.9 | 0.124 | 0.1 | 0.1 | 0.1 | 0.1
RE-HV-ResAC-45to65kBtuh-18S | DEER2017 | D17 v2 |  | Any | DMo | MH15 | CZ10 | rDXGF | Cap-Tons | 3.5 | 1240 | None | 99.8 | 0.148 | 0.169 | 99.8 | 0.148 | 0.169 | 99.8 | 0.148 | 0.169 | 99.8 | 0.148 | 0.169 | DEER:Res:HVAC_Eff_AC | Annual | 1719 |  | 1 | RE-HV-ResAC-45to65kBtuh-18SAnyDMoMH15CZ10 | 1506 | 99.8 | 0.148 | 0.169 | 0.169 | 0.169 | 0.169
RE-HV-ResAC-45to65kBtuh-18S | DEER2017 | D17 v2 |  | Any | DMo | MH15 | CZ11 | rDXGF | Cap-Tons | 3.5 | 1240 | None | 115 | 0.126 | 0.037 | 115 | 0.126 | 0.037 | 115 | 0.126 | 0.037 | 115 | 0.126 | 0.037 | DEER:Res:HVAC_Eff_AC | Annual | 1719 |  | 1 | RE-HV-ResAC-45to65kBtuh-18SAnyDMoMH15CZ11 | 1507 | 115 | 0.126 | 0.037 | 0.037 | 0.037 | 0.037
RE-HV-ResAC-45to65kBtuh-18S | DEER2017 | D17 v2 |  | Any | DMo | MH15 | CZ12 | rDXGF | Cap-Tons | 3.5 | 1240 | None | 71.1 | 0.078 | 0.337 | 71.1 | 0.078 | 0.337 | 71.1 | 0.078 | 0.337 | 71.1 | 0.078 | 0.337 | DEER:Res:HVAC_Eff_AC | Annual | 1719 |  | 1 | RE-HV-ResAC-45to65kBtuh-18SAnyDMoMH15CZ12 | 1508 | 71.1 | 0.078 | 0.337 | 0.337 | 0.337 | 0.337
RE-HV-ResAC-45to65kBtuh-18S | DEER2017 | D17 v2 |  | Any | DMo | MH15 | CZ13 | rDXGF | Cap-Tons | 3.5 | 1240 | None | 120 | 0.0811 | 0.28 | 120 | 0.0811 | 0.28 | 120 | 0.0811 | 0.28 | 120 | 0.0811 | 0.28 | DEER:Res:HVAC_Eff_AC | Annual | 1719 |  | 1 | RE-HV-ResAC-45to65kBtuh-18SAnyDMoMH15CZ13 | 1509 | 120 | 0.0811 | 0.28 | 0.28 | 0.28 | 0.28
RE-HV-ResAC-45to65kBtuh-18S | DEER2017 | D17 v2 |  | Any | DMo | MH15 | CZ14 | rDXGF | Cap-Tons | 3.5 | 1240 | None | 156 | 0.142 | 0.62 | 156 | 0.142 | 0.62 | 156 | 0.142 | 0.62 | 156 | 0.142 | 0.62 | DEER:Res:HVAC_Eff_AC | Annual | 1719 |  | 1 | RE-HV-ResAC-45to65kBtuh-18SAnyDMoMH15CZ14 | 1510 | 156 | 0.142 | 0.62 | 0.62 | 0.62 | 0.62
RE-HV-ResAC-45to65kBtuh-18S | DEER2017 | D17 v2 |  | Any | DMo | MH15 | CZ15 | rDXGF | Cap-Tons | 3.5 | 1240 | None | 208 | 0.096 | 0.14 | 208 | 0.096 | 0.14 | 208 | 0.096 | 0.14 | 208 | 0.096 | 0.14 | DEER:Res:HVAC_Eff_AC | Annual | 1719 |  | 1 | RE-HV-ResAC-45to65kBtuh-18SAnyDMoMH15CZ15 | 1511 | 208 | 0.096 | 0.14 | 0.14 | 0.14 | 0.14
RE-HV-ResAC-45to65kBtuh-18S | DEER2017 | D17 v2 |  | Any | DMo | MH15 | CZ16 | rDXGF | Cap-Tons | 3.5 | 1240 | None | 32.1 | 0.0331 | 0.469 | 32.1 | 0.0331 | 0.469 | 32.1 | 0.0331 | 0.469 | 32.1 | 0.0331 | 0.469 | DEER:Res:HVAC_Eff_AC | Annual | 1719 |  | 1 | RE-HV-ResAC-45to65kBtuh-18SAnyDMoMH15CZ16 | 1512 | 32.1 | 0.0331 | 0.469 | 0.469 | 0.469 | 0.469
RE-HV-ResAC-45to65kBtuh-19S | DEER2017 | D17 v2 |  | Any | DMo | MH15 | CZ01 | rDXGF | Cap-Tons | 3.5 | 1240 | None | 13.5 | 0 | 0.003 | 13.5 | 0 | 0.003 | 13.5 | 0 | 0.003 | 13.5 | 0 | 0.003 | DEER:Res:HVAC_Eff_AC | Annual | 1719 |  | 1 | RE-HV-ResAC-45to65kBtuh-19SAnyDMoMH15CZ01 | 1985 | 13.5 | 0 | 0.003 | 0.003 | 0.003 | 0.003
RE-HV-ResAC-45to65kBtuh-19S | DEER2017 | D17 v2 |  | Any | DMo | MH15 | CZ02 | rDXGF | Cap-Tons | 3.5 | 1240 | None | 61.9 | 0.0883 | 0.209 | 61.9 | 0.0883 | 0.209 | 61.9 | 0.0883 | 0.209 | 61.9 | 0.0883 | 0.209 | DEER:Res:HVAC_Eff_AC | Annual | 1719 |  | 1 | RE-HV-ResAC-45to65kBtuh-19SAnyDMoMH15CZ02 | 1986 | 61.9 | 0.0883 | 0.209 | 0.209 | 0.209 | 0.209
RE-HV-ResAC-45to65kBtuh-19S | DEER2017 | D17 v2 |  | Any | DMo | MH15 | CZ03 | rDXGF | Cap-Tons | 3.5 | 1240 | None | 23.1 | 0.0434 | -0.131 | 23.1 | 0.0434 | -0.131 | 23.1 | 0.0434 | -0.131 | 23.1 | 0.0434 | -0.131 | DEER:Res:HVAC_Eff_AC | Annual | 1719 |  | 1 | RE-HV-ResAC-45to65kBtuh-19SAnyDMoMH15CZ03 | 1987 | 23.1 | 0.0434 | -0.131 | -0.131 | -0.131 | -0.131
RE-HV-ResAC-45to65kBtuh-19S | DEER2017 | D17 v2 |  | Any | DMo | MH15 | CZ04 | rDXGF | Cap-Tons | 3.5 | 1240 | None | 62.7 | 0.0931 | 0.214 | 62.7 | 0.0931 | 0.214 | 62.7 | 0.0931 | 0.214 | 62.7 | 0.0931 | 0.214 | DEER:Res:HVAC_Eff_AC | Annual | 1719 |  | 1 | RE-HV-ResAC-45to65kBtuh-19SAnyDMoMH15CZ04 | 1988 | 62.7 | 0.0931 | 0.214 | 0.214 | 0.214 | 0.214
RE-HV-ResAC-45to65kBtuh-19S | DEER2017 | D17 v2 |  | Any | DMo | MH15 | CZ05 | rDXGF | Cap-Tons | 3.5 | 1240 | None | 21.5 | 0.0457 | 0.114 | 21.5 | 0.0457 | 0.114 | 21.5 | 0.0457 | 0.114 | 21.5 | 0.0457 | 0.114 | DEER:Res:HVAC_Eff_AC | Annual | 1719 |  | 1 | RE-HV-ResAC-45to65kBtuh-19SAnyDMoMH15CZ05 | 1989 | 21.5 | 0.0457 | 0.114 | 0.114 | 0.114 | 0.114
RE-HV-ResAC-45to65kBtuh-19S | DEER2017 | D17 v2 |  | Any | DMo | MH15 | CZ06 | rDXGF | Cap-Tons | 3.5 | 1240 | None | 44.9 | 0.0769 | 0.057 | 44.9 | 0.0769 | 0.057 | 44.9 | 0.0769 | 0.057 | 44.9 | 0.0769 | 0.057 | DEER:Res:HVAC_Eff_AC | Annual | 1719 |  | 1 | RE-HV-ResAC-45to65kBtuh-19SAnyDMoMH15CZ06 | 1990 | 44.9 | 0.0769 | 0.057 | 0.057 | 0.057 | 0.057
RE-HV-ResAC-45to65kBtuh-19S | DEER2017 | D17 v2 |  | Any | DMo | MH15 | CZ07 | rDXGF | Cap-Tons | 3.5 | 1240 | None | 59.5 | 0.07 | -0.034 | 59.5 | 0.07 | -0.034 | 59.5 | 0.07 | -0.034 | 59.5 | 0.07 | -0.034 | DEER:Res:HVAC_Eff_AC | Annual | 1719 |  | 1 | RE-HV-ResAC-45to65kBtuh-19SAnyDMoMH15CZ07 | 1991 | 59.5 | 0.07 | -0.034 | -0.034 | -0.034 | -0.034
RE-HV-ResAC-45to65kBtuh-19S | DEER2017 | D17 v2 |  | Any | DMo | MH15 | CZ08 | rDXGF | Cap-Tons | 3.5 | 1240 | None | 96.8 | 0.103 | -0.029 | 96.8 | 0.103 | -0.029 | 96.8 | 0.103 | -0.029 | 96.8 | 0.103 | -0.029 | DEER:Res:HVAC_Eff_AC | Annual | 1719 |  | 1 | RE-HV-ResAC-45to65kBtuh-19SAnyDMoMH15CZ08 | 1992 | 96.8 | 0.103 | -0.029 | -0.029 | -0.029 | -0.029
RE-HV-ResAC-45to65kBtuh-19S | DEER2017 | D17 v2 |  | Any | DMo | MH15 | CZ09 | rDXGF | Cap-Tons | 3.5 | 1240 | None | 99.7 | 0.162 | 0.054 | 99.7 | 0.162 | 0.054 | 99.7 | 0.162 | 0.054 | 99.7 | 0.162 | 0.054 | DEER:Res:HVAC_Eff_AC | Annual | 1719 |  | 1 | RE-HV-ResAC-45to65kBtuh-19SAnyDMoMH15CZ09 | 1993 | 99.7 | 0.162 | 0.054 | 0.054 | 0.054 | 0.054
RE-HV-ResAC-45to65kBtuh-19S | DEER2017 | D17 v2 |  | Any | DMo | MH15 | CZ10 | rDXGF | Cap-Tons | 3.5 | 1240 | None | 132 | 0.19 | 0.12 | 132 | 0.19 | 0.12 | 132 | 0.19 | 0.12 | 132 | 0.19 | 0.12 | DEER:Res:HVAC_Eff_AC | Annual | 1719 |  | 1 | RE-HV-ResAC-45to65kBtuh-19SAnyDMoMH15CZ10 | 1994 | 132 | 0.19 | 0.12 | 0.12 | 0.12 | 0.12
RE-HV-ResAC-45to65kBtuh-19S | DEER2017 | D17 v2 |  | Any | DMo | MH15 | CZ11 | rDXGF | Cap-Tons | 3.5 | 1240 | None | 150 | 0.162 | -0.023 | 150 | 0.162 | -0.023 | 150 | 0.162 | -0.023 | 150 | 0.162 | -0.023 | DEER:Res:HVAC_Eff_AC | Annual | 1719 |  | 1 | RE-HV-ResAC-45to65kBtuh-19SAnyDMoMH15CZ11 | 1995 | 150 | 0.162 | -0.023 | -0.023 | -0.023 | -0.023
RE-HV-ResAC-45to65kBtuh-19S | DEER2017 | D17 v2 |  | Any | DMo | MH15 | CZ12 | rDXGF | Cap-Tons | 3.5 | 1240 | None | 92.9 | 0.106 | 0.251 | 92.9 | 0.106 | 0.251 | 92.9 | 0.106 | 0.251 | 92.9 | 0.106 | 0.251 | DEER:Res:HVAC_Eff_AC | Annual | 1719 |  | 1 | RE-HV-ResAC-45to65kBtuh-19SAnyDMoMH15CZ12 | 1996 | 92.9 | 0.106 | 0.251 | 0.251 | 0.251 | 0.251
RE-HV-ResAC-45to65kBtuh-19S | DEER2017 | D17 v2 |  | Any | DMo | MH15 | CZ13 | rDXGF | Cap-Tons | 3.5 | 1240 | None | 158 | 0.111 | 0.206 | 158 | 0.111 | 0.206 | 158 | 0.111 | 0.206 | 158 | 0.111 | 0.206 | DEER:Res:HVAC_Eff_AC | Annual | 1719 |  | 1 | RE-HV-ResAC-45to65kBtuh-19SAnyDMoMH15CZ13 | 1997 | 158 | 0.111 | 0.206 | 0.206 | 0.206 | 0.206
RE-HV-ResAC-45to65kBtuh-19S | DEER2017 | D17 v2 |  | Any | DMo | MH15 | CZ14 | rDXGF | Cap-Tons | 3.5 | 1240 | None | 203 | 0.183 | 0.537 | 203 | 0.183 | 0.537 | 203 | 0.183 | 0.537 | 203 | 0.183 | 0.537 | DEER:Res:HVAC_Eff_AC | Annual | 1719 |  | 1 | RE-HV-ResAC-45to65kBtuh-19SAnyDMoMH15CZ14 | 1998 | 203 | 0.183 | 0.537 | 0.537 | 0.537 | 0.537
RE-HV-ResAC-45to65kBtuh-19S | DEER2017 | D17 v2 |  | Any | DMo | MH15 | CZ15 | rDXGF | Cap-Tons | 3.5 | 1240 | None | 270 | 0.133 | 0.109 | 270 | 0.133 | 0.109 | 270 | 0.133 | 0.109 | 270 | 0.133 | 0.109 | DEER:Res:HVAC_Eff_AC | Annual | 1719 |  | 1 | RE-HV-ResAC-45to65kBtuh-19SAnyDMoMH15CZ15 | 1999 | 270 | 0.133 | 0.109 | 0.109 | 0.109 | 0.109
RE-HV-ResAC-45to65kBtuh-19S | DEER2017 | D17 v2 |  | Any | DMo | MH15 | CZ16 | rDXGF | Cap-Tons | 3.5 | 1240 | None | 40.3 | 0.0457 | 0.369 | 40.3 | 0.0457 | 0.369 | 40.3 | 0.0457 | 0.369 | 40.3 | 0.0457 | 0.369 | DEER:Res:HVAC_Eff_AC | Annual | 1719 |  | 1 | RE-HV-ResAC-45to65kBtuh-19SAnyDMoMH15CZ16 | 2000 | 40.3 | 0.0457 | 0.369 | 0.369 | 0.369 | 0.369
RE-HV-ResAC-45to65kBtuh-20S | DEER2017 | D17 v2 |  | Any | DMo | MH15 | CZ01 | rDXGF | Cap-Tons | 3.5 | 1240 | None | 13.5 | 0 | 0.003 | 13.5 | 0 | 0.003 | 13.5 | 0 | 0.003 | 13.5 | 0 | 0.003 | DEER:Res:HVAC_Eff_AC | Annual | 1719 |  | 1 | RE-HV-ResAC-45to65kBtuh-20SAnyDMoMH15CZ01 | 2473 | 13.5 | 0 | 0.003 | 0.003 | 0.003 | 0.003
RE-HV-ResAC-45to65kBtuh-20S | DEER2017 | D17 v2 |  | Any | DMo | MH15 | CZ02 | rDXGF | Cap-Tons | 3.5 | 1240 | None | 73.3 | 0.114 | 0.209 | 73.3 | 0.114 | 0.209 | 73.3 | 0.114 | 0.209 | 73.3 | 0.114 | 0.209 | DEER:Res:HVAC_Eff_AC | Annual | 1719 |  | 1 | RE-HV-ResAC-45to65kBtuh-20SAnyDMoMH15CZ02 | 2474 | 73.3 | 0.114 | 0.209 | 0.209 | 0.209 | 0.209
RE-HV-ResAC-45to65kBtuh-20S | DEER2017 | D17 v2 |  | Any | DMo | MH15 | CZ03 | rDXGF | Cap-Tons | 3.5 | 1240 | None | 26.1 | 0.0549 | -0.131 | 26.1 | 0.0549 | -0.131 | 26.1 | 0.0549 | -0.131 | 26.1 | 0.0549 | -0.131 | DEER:Res:HVAC_Eff_AC | Annual | 1719 |  | 1 | RE-HV-ResAC-45to65kBtuh-20SAnyDMoMH15CZ03 | 2475 | 26.1 | 0.0549 | -0.131 | -0.131 | -0.131 | -0.131
RE-HV-ResAC-45to65kBtuh-20S | DEER2017 | D17 v2 |  | Any | DMo | MH15 | CZ04 | rDXGF | Cap-Tons | 3.5 | 1240 | None | 75.4 | 0.117 | 0.214 | 75.4 | 0.117 | 0.214 | 75.4 | 0.117 | 0.214 | 75.4 | 0.117 | 0.214 | DEER:Res:HVAC_Eff_AC | Annual | 1719 |  | 1 | RE-HV-ResAC-45to65kBtuh-20SAnyDMoMH15CZ04 | 2476 | 75.4 | 0.117 | 0.214 | 0.214 | 0.214 | 0.214
RE-HV-ResAC-45to65kBtuh-20S | DEER2017 | D17 v2 |  | Any | DMo | MH15 | CZ05 | rDXGF | Cap-Tons | 3.5 | 1240 | None | 23.7 | 0.0563 | 0.114 | 23.7 | 0.0563 | 0.114 | 23.7 | 0.0563 | 0.114 | 23.7 | 0.0563 | 0.114 | DEER:Res:HVAC_Eff_AC | Annual | 1719 |  | 1 | RE-HV-ResAC-45to65kBtuh-20SAnyDMoMH15CZ05 | 2477 | 23.7 | 0.0563 | 0.114 | 0.114 | 0.114 | 0.114
RE-HV-ResAC-45to65kBtuh-20S | DEER2017 | D17 v2 |  | Any | DMo | MH15 | CZ06 | rDXGF | Cap-Tons | 3.5 | 1240 | None | 54.3 | 0.0951 | 0.057 | 54.3 | 0.0951 | 0.057 | 54.3 | 0.0951 | 0.057 | 54.3 | 0.0951 | 0.057 | DEER:Res:HVAC_Eff_AC | Annual | 1719 |  | 1 | RE-HV-ResAC-45to65kBtuh-20SAnyDMoMH15CZ06 | 2478 | 54.3 | 0.0951 | 0.057 | 0.057 | 0.057 | 0.057
RE-HV-ResAC-45to65kBtuh-20S | DEER2017 | D17 v2 |  | Any | DMo | MH15 | CZ07 | rDXGF | Cap-Tons | 3.5 | 1240 | None | 73.4 | 0.0871 | -0.034 | 73.4 | 0.0871 | -0.034 | 73.4 | 0.0871 | -0.034 | 73.4 | 0.0871 | -0.034 | DEER:Res:HVAC_Eff_AC | Annual | 1719 |  | 1 | RE-HV-ResAC-45to65kBtuh-20SAnyDMoMH15CZ07 | 2479 | 73.4 | 0.0871 | -0.034 | -0.034 | -0.034 | -0.034
RE-HV-ResAC-45to65kBtuh-20S | DEER2017 | D17 v2 |  | Any | DMo | MH15 | CZ08 | rDXGF | Cap-Tons | 3.5 | 1240 | None | 119 | 0.13 | -0.029 | 119 | 0.13 | -0.029 | 119 | 0.13 | -0.029 | 119 | 0.13 | -0.029 | DEER:Res:HVAC_Eff_AC | Annual | 1719 |  | 1 | RE-HV-ResAC-45to65kBtuh-20SAnyDMoMH15CZ08 | 2480 | 119 | 0.13 | -0.029 | -0.029 | -0.029 | -0.029
RE-HV-ResAC-45to65kBtuh-20S | DEER2017 | D17 v2 |  | Any | DMo | MH15 | CZ09 | rDXGF | Cap-Tons | 3.5 | 1240 | None | 121 | 0.2 | 0.054 | 121 | 0.2 | 0.054 | 121 | 0.2 | 0.054 | 121 | 0.2 | 0.054 | DEER:Res:HVAC_Eff_AC | Annual | 1719 |  | 1 | RE-HV-ResAC-45to65kBtuh-20SAnyDMoMH15CZ09 | 2481 | 121 | 0.2 | 0.054 | 0.054 | 0.054 | 0.054
RE-HV-ResAC-45to65kBtuh-20S | DEER2017 | D17 v2 |  | Any | DMo | MH15 | CZ10 | rDXGF | Cap-Tons | 3.5 | 1240 | None | 162 | 0.231 | 0.12 | 162 | 0.231 | 0.12 | 162 | 0.231 | 0.12 | 162 | 0.231 | 0.12 | DEER:Res:HVAC_Eff_AC | Annual | 1719 |  | 1 | RE-HV-ResAC-45to65kBtuh-20SAnyDMoMH15CZ10 | 2482 | 162 | 0.231 | 0.12 | 0.12 | 0.12 | 0.12
RE-HV-ResAC-45to65kBtuh-20S | DEER2017 | D17 v2 |  | Any | DMo | MH15 | CZ11 | rDXGF | Cap-Tons | 3.5 | 1240 | None | 182 | 0.197 | -0.023 | 182 | 0.197 | -0.023 | 182 | 0.197 | -0.023 | 182 | 0.197 | -0.023 | DEER:Res:HVAC_Eff_AC | Annual | 1719 |  | 1 | RE-HV-ResAC-45to65kBtuh-20SAnyDMoMH15CZ11 | 2483 | 182 | 0.197 | -0.023 | -0.023 | -0.023 | -0.023
RE-HV-ResAC-45to65kBtuh-20S | DEER2017 | D17 v2 |  | Any | DMo | MH15 | CZ12 | rDXGF | Cap-Tons | 3.5 | 1240 | None | 112 | 0.134 | 0.251 | 112 | 0.134 | 0.251 | 112 | 0.134 | 0.251 | 112 | 0.134 | 0.251 | DEER:Res:HVAC_Eff_AC | Annual | 1719 |  | 1 | RE-HV-ResAC-45to65kBtuh-20SAnyDMoMH15CZ12 | 2484 | 112 | 0.134 | 0.251 | 0.251 | 0.251 | 0.251
RE-HV-ResAC-45to65kBtuh-20S | DEER2017 | D17 v2 |  | Any | DMo | MH15 | CZ13 | rDXGF | Cap-Tons | 3.5 | 1240 | None | 193 | 0.14 | 0.206 | 193 | 0.14 | 0.206 | 193 | 0.14 | 0.206 | 193 | 0.14 | 0.206 | DEER:Res:HVAC_Eff_AC | Annual | 1719 |  | 1 | RE-HV-ResAC-45to65kBtuh-20SAnyDMoMH15CZ13 | 2485 | 193 | 0.14 | 0.206 | 0.206 | 0.206 | 0.206
RE-HV-ResAC-45to65kBtuh-20S | DEER2017 | D17 v2 |  | Any | DMo | MH15 | CZ14 | rDXGF | Cap-Tons | 3.5 | 1240 | None | 245 | 0.222 | 0.537 | 245 | 0.222 | 0.537 | 245 | 0.222 | 0.537 | 245 | 0.222 | 0.537 | DEER:Res:HVAC_Eff_AC | Annual | 1719 |  | 1 | RE-HV-ResAC-45to65kBtuh-20SAnyDMoMH15CZ14 | 2486 | 245 | 0.222 | 0.537 | 0.537 | 0.537 | 0.537
RE-HV-ResAC-45to65kBtuh-20S | DEER2017 | D17 v2 |  | Any | DMo | MH15 | CZ15 | rDXGF | Cap-Tons | 3.5 | 1240 | None | 330 | 0.17 | 0.109 | 330 | 0.17 | 0.109 | 330 | 0.17 | 0.109 | 330 | 0.17 | 0.109 | DEER:Res:HVAC_Eff_AC | Annual | 1719 |  | 1 | RE-HV-ResAC-45to65kBtuh-20SAnyDMoMH15CZ15 | 2487 | 330 | 0.17 | 0.109 | 0.109 | 0.109 | 0.109
RE-HV-ResAC-45to65kBtuh-20S | DEER2017 | D17 v2 |  | Any | DMo | MH15 | CZ16 | rDXGF | Cap-Tons | 3.5 | 1240 | None | 46.1 | 0.0574 | 0.369 | 46.1 | 0.0574 | 0.369 | 46.1 | 0.0574 | 0.369 | 46.1 | 0.0574 | 0.369 | DEER:Res:HVAC_Eff_AC | Annual | 1719 |  | 1 | RE-HV-ResAC-45to65kBtuh-20SAnyDMoMH15CZ16 | 2488 | 46.1 | 0.0574 | 0.369 | 0.369 | 0.369 | 0.369
RE-HV-ResAC-45to65kBtuh-21S | DEER2017 | D17 v2 |  | Any | DMo | MH15 | CZ01 | rDXGF | Cap-Tons | 3.5 | 1240 | None | 13.5 | 0 | 0.003 | 13.5 | 0 | 0.003 | 13.5 | 0 | 0.003 | 13.5 | 0 | 0.003 | DEER:Res:HVAC_Eff_AC | Annual | 1719 |  | 1 | RE-HV-ResAC-45to65kBtuh-21SAnyDMoMH15CZ01 | 2961 | 13.5 | 0 | 0.003 | 0.003 | 0.003 | 0.003
RE-HV-ResAC-45to65kBtuh-21S | DEER2017 | D17 v2 |  | Any | DMo | MH15 | CZ02 | rDXGF | Cap-Tons | 3.5 | 1240 | None | 83.7 | 0.138 | 0.209 | 83.7 | 0.138 | 0.209 | 83.7 | 0.138 | 0.209 | 83.7 | 0.138 | 0.209 | DEER:Res:HVAC_Eff_AC | Annual | 1719 |  | 1 | RE-HV-ResAC-45to65kBtuh-21SAnyDMoMH15CZ02 | 2962 | 83.7 | 0.138 | 0.209 | 0.209 | 0.209 | 0.209
RE-HV-ResAC-45to65kBtuh-21S | DEER2017 | D17 v2 |  | Any | DMo | MH15 | CZ03 | rDXGF | Cap-Tons | 3.5 | 1240 | None | 28.7 | 0.0651 | -0.131 | 28.7 | 0.0651 | -0.131 | 28.7 | 0.0651 | -0.131 | 28.7 | 0.0651 | -0.131 | DEER:Res:HVAC_Eff_AC | Annual | 1719 |  | 1 | RE-HV-ResAC-45to65kBtuh-21SAnyDMoMH15CZ03 | 2963 | 28.7 | 0.0651 | -0.131 | -0.131 | -0.131 | -0.131
RE-HV-ResAC-45to65kBtuh-21S | DEER2017 | D17 v2 |  | Any | DMo | MH15 | CZ04 | rDXGF | Cap-Tons | 3.5 | 1240 | None | 86.9 | 0.139 | 0.214 | 86.9 | 0.139 | 0.214 | 86.9 | 0.139 | 0.214 | 86.9 | 0.139 | 0.214 | DEER:Res:HVAC_Eff_AC | Annual | 1719 |  | 1 | RE-HV-ResAC-45to65kBtuh-21SAnyDMoMH15CZ04 | 2964 | 86.9 | 0.139 | 0.214 | 0.214 | 0.214 | 0.214
RE-HV-ResAC-45to65kBtuh-21S | DEER2017 | D17 v2 |  | Any | DMo | MH15 | CZ05 | rDXGF | Cap-Tons | 3.5 | 1240 | None | 25.7 | 0.066 | 0.114 | 25.7 | 0.066 | 0.114 | 25.7 | 0.066 | 0.114 | 25.7 | 0.066 | 0.114 | DEER:Res:HVAC_Eff_AC | Annual | 1719 |  | 1 | RE-HV-ResAC-45to65kBtuh-21SAnyDMoMH15CZ05 | 2965 | 25.7 | 0.066 | 0.114 | 0.114 | 0.114 | 0.114
RE-HV-ResAC-45to65kBtuh-21S | DEER2017 | D17 v2 |  | Any | DMo | MH15 | CZ06 | rDXGF | Cap-Tons | 3.5 | 1240 | None | 62.8 | 0.112 | 0.057 | 62.8 | 0.112 | 0.057 | 62.8 | 0.112 | 0.057 | 62.8 | 0.112 | 0.057 | DEER:Res:HVAC_Eff_AC | Annual | 1719 |  | 1 | RE-HV-ResAC-45to65kBtuh-21SAnyDMoMH15CZ06 | 2966 | 62.8 | 0.112 | 0.057 | 0.057 | 0.057 | 0.057
RE-HV-ResAC-45to65kBtuh-21S | DEER2017 | D17 v2 |  | Any | DMo | MH15 | CZ07 | rDXGF | Cap-Tons | 3.5 | 1240 | None | 86 | 0.103 | -0.034 | 86 | 0.103 | -0.034 | 86 | 0.103 | -0.034 | 86 | 0.103 | -0.034 | DEER:Res:HVAC_Eff_AC | Annual | 1719 |  | 1 | RE-HV-ResAC-45to65kBtuh-21SAnyDMoMH15CZ07 | 2967 | 86 | 0.103 | -0.034 | -0.034 | -0.034 | -0.034
RE-HV-ResAC-45to65kBtuh-21S | DEER2017 | D17 v2 |  | Any | DMo | MH15 | CZ08 | rDXGF | Cap-Tons | 3.5 | 1240 | None | 139 | 0.154 | -0.029 | 139 | 0.154 | -0.029 | 139 | 0.154 | -0.029 | 139 | 0.154 | -0.029 | DEER:Res:HVAC_Eff_AC | Annual | 1719 |  | 1 | RE-HV-ResAC-45to65kBtuh-21SAnyDMoMH15CZ08 | 2968 | 139 | 0.154 | -0.029 | -0.029 | -0.029 | -0.029
RE-HV-ResAC-45to65kBtuh-21S | DEER2017 | D17 v2 |  | Any | DMo | MH15 | CZ09 | rDXGF | Cap-Tons | 3.5 | 1240 | None | 141 | 0.233 | 0.054 | 141 | 0.233 | 0.054 | 141 | 0.233 | 0.054 | 141 | 0.233 | 0.054 | DEER:Res:HVAC_Eff_AC | Annual | 1719 |  | 1 | RE-HV-ResAC-45to65kBtuh-21SAnyDMoMH15CZ09 | 2969 | 141 | 0.233 | 0.054 | 0.054 | 0.054 | 0.054
RE-HV-ResAC-45to65kBtuh-21S | DEER2017 | D17 v2 |  | Any | DMo | MH15 | CZ10 | rDXGF | Cap-Tons | 3.5 | 1240 | None | 189 | 0.269 | 0.12 | 189 | 0.269 | 0.12 | 189 | 0.269 | 0.12 | 189 | 0.269 | 0.12 | DEER:Res:HVAC_Eff_AC | Annual | 1719 |  | 1 | RE-HV-ResAC-45to65kBtuh-21SAnyDMoMH15CZ10 | 2970 | 189 | 0.269 | 0.12 | 0.12 | 0.12 | 0.12
RE-HV-ResAC-45to65kBtuh-21S | DEER2017 | D17 v2 |  | Any | DMo | MH15 | CZ11 | rDXGF | Cap-Tons | 3.5 | 1240 | None | 211 | 0.228 | -0.023 | 211 | 0.228 | -0.023 | 211 | 0.228 | -0.023 | 211 | 0.228 | -0.023 | DEER:Res:HVAC_Eff_AC | Annual | 1719 |  | 1 | RE-HV-ResAC-45to65kBtuh-21SAnyDMoMH15CZ11 | 2971 | 211 | 0.228 | -0.023 | -0.023 | -0.023 | -0.023
RE-HV-ResAC-45to65kBtuh-21S | DEER2017 | D17 v2 |  | Any | DMo | MH15 | CZ12 | rDXGF | Cap-Tons | 3.5 | 1240 | None | 129 | 0.159 | 0.251 | 129 | 0.159 | 0.251 | 129 | 0.159 | 0.251 | 129 | 0.159 | 0.251 | DEER:Res:HVAC_Eff_AC | Annual | 1719 |  | 1 | RE-HV-ResAC-45to65kBtuh-21SAnyDMoMH15CZ12 | 2972 | 129 | 0.159 | 0.251 | 0.251 | 0.251 | 0.251
RE-HV-ResAC-45to65kBtuh-21S | DEER2017 | D17 v2 |  | Any | DMo | MH15 | CZ13 | rDXGF | Cap-Tons | 3.5 | 1240 | None | 225 | 0.167 | 0.206 | 225 | 0.167 | 0.206 | 225 | 0.167 | 0.206 | 225 | 0.167 | 0.206 | DEER:Res:HVAC_Eff_AC | Annual | 1719 |  | 1 | RE-HV-ResAC-45to65kBtuh-21SAnyDMoMH15CZ13 | 2973 | 225 | 0.167 | 0.206 | 0.206 | 0.206 | 0.206
RE-HV-ResAC-45to65kBtuh-21S | DEER2017 | D17 v2 |  | Any | DMo | MH15 | CZ14 | rDXGF | Cap-Tons | 3.5 | 1240 | None | 284 | 0.257 | 0.537 | 284 | 0.257 | 0.537 | 284 | 0.257 | 0.537 | 284 | 0.257 | 0.537 | DEER:Res:HVAC_Eff_AC | Annual | 1719 |  | 1 | RE-HV-ResAC-45to65kBtuh-21SAnyDMoMH15CZ14 | 2974 | 284 | 0.257 | 0.537 | 0.537 | 0.537 | 0.537
RE-HV-ResAC-45to65kBtuh-21S | DEER2017 | D17 v2 |  | Any | DMo | MH15 | CZ15 | rDXGF | Cap-Tons | 3.5 | 1240 | None | 384 | 0.204 | 0.109 | 384 | 0.204 | 0.109 | 384 | 0.204 | 0.109 | 384 | 0.204 | 0.109 | DEER:Res:HVAC_Eff_AC | Annual | 1719 |  | 1 | RE-HV-ResAC-45to65kBtuh-21SAnyDMoMH15CZ15 | 2975 | 384 | 0.204 | 0.109 | 0.109 | 0.109 | 0.109
RE-HV-ResAC-45to65kBtuh-21S | DEER2017 | D17 v2 |  | Any | DMo | MH15 | CZ16 | rDXGF | Cap-Tons | 3.5 | 1240 | None | 51.4 | 0.068 | 0.369 | 51.4 | 0.068 | 0.369 | 51.4 | 0.068 | 0.369 | 51.4 | 0.068 | 0.369 | DEER:Res:HVAC_Eff_AC | Annual | 1719 |  | 1 | RE-HV-ResAC-45to65kBtuh-21SAnyDMoMH15CZ16 | 2976 | 51.4 | 0.068 | 0.369 | 0.369 | 0.369 | 0.369
RE-HV-ResAC-lt45kBtuh-15S | DEER2017 | D17 v2 |  | Any | DMo | MH15 | CZ01 | rDXGF | Cap-Tons | 3.5 | 1240 | None | 3.71 | 0 | -0.143 | 3.71 | 0 | -0.143 | 3.71 | 0 | -0.143 | 3.71 | 0 | -0.143 | DEER:Res:HVAC_Eff_AC | Annual | 1719 |  | 1 | RE-HV-ResAC-lt45kBtuh-15SAnyDMoMH15CZ01 | 3449 | 3.71 | 0 | -0.143 | -0.143 | -0.143 | -0.143
RE-HV-ResAC-lt45kBtuh-15S | DEER2017 | D17 v2 |  | Any | DMo | MH15 | CZ02 | rDXGF | Cap-Tons | 3.5 | 1240 | None | 11.7 | 0.0257 | -0.143 | 11.7 | 0.0257 | -0.143 | 11.7 | 0.0257 | -0.143 | 11.7 | 0.0257 | -0.143 | DEER:Res:HVAC_Eff_AC | Annual | 1719 |  | 1 | RE-HV-ResAC-lt45kBtuh-15SAnyDMoMH15CZ02 | 3450 | 11.7 | 0.0257 | -0.143 | -0.143 | -0.143 | -0.143
RE-HV-ResAC-lt45kBtuh-15S | DEER2017 | D17 v2 |  | Any | DMo | MH15 | CZ03 | rDXGF | Cap-Tons | 3.5 | 1240 | None | 4.34 | 0.00829 | -0.12 | 4.34 | 0.00829 | -0.12 | 4.34 | 0.00829 | -0.12 | 4.34 | 0.00829 | -0.12 | DEER:Res:HVAC_Eff_AC | Annual | 1719 |  | 1 | RE-HV-ResAC-lt45kBtuh-15SAnyDMoMH15CZ03 | 3451 | 4.34 | 0.00829 | -0.12 | -0.12 | -0.12 | -0.12
RE-HV-ResAC-lt45kBtuh-15S | DEER2017 | D17 v2 |  | Any | DMo | MH15 | CZ04 | rDXGF | Cap-Tons | 3.5 | 1240 | None | 11.1 | 0.0231 | -0.103 | 11.1 | 0.0231 | -0.103 | 11.1 | 0.0231 | -0.103 | 11.1 | 0.0231 | -0.103 | DEER:Res:HVAC_Eff_AC | Annual | 1719 |  | 1 | RE-HV-ResAC-lt45kBtuh-15SAnyDMoMH15CZ04 | 3452 | 11.1 | 0.0231 | -0.103 | -0.103 | -0.103 | -0.103
RE-HV-ResAC-lt45kBtuh-15S | DEER2017 | D17 v2 |  | Any | DMo | MH15 | CZ05 | rDXGF | Cap-Tons | 3.5 | 1240 | None | 4.11 | 0.00943 | -0.126 | 4.11 | 0.00943 | -0.126 | 4.11 | 0.00943 | -0.126 | 4.11 | 0.00943 | -0.126 | DEER:Res:HVAC_Eff_AC | Annual | 1719 |  | 1 | RE-HV-ResAC-lt45kBtuh-15SAnyDMoMH15CZ05 | 3453 | 4.11 | 0.00943 | -0.126 | -0.126 | -0.126 | -0.126
RE-HV-ResAC-lt45kBtuh-15S | DEER2017 | D17 v2 |  | Any | DMo | MH15 | CZ06 | rDXGF | Cap-Tons | 3.5 | 1240 | None | 5 | 0.0146 | -0.066 | 5 | 0.0146 | -0.066 | 5 | 0.0146 | -0.066 | 5 | 0.0146 | -0.066 | DEER:Res:HVAC_Eff_AC | Annual | 1719 |  | 1 | RE-HV-ResAC-lt45kBtuh-15SAnyDMoMH15CZ06 | 3454 | 5 | 0.0146 | -0.066 | -0.066 | -0.066 | -0.066
RE-HV-ResAC-lt45kBtuh-15S | DEER2017 | D17 v2 |  | Any | DMo | MH15 | CZ07 | rDXGF | Cap-Tons | 3.5 | 1240 | None | 4.34 | 0.0123 | -0.017 | 4.34 | 0.0123 | -0.017 | 4.34 | 0.0123 | -0.017 | 4.34 | 0.0123 | -0.017 | DEER:Res:HVAC_Eff_AC | Annual | 1719 |  | 1 | RE-HV-ResAC-lt45kBtuh-15SAnyDMoMH15CZ07 | 3455 | 4.34 | 0.0123 | -0.017 | -0.017 | -0.017 | -0.017
RE-HV-ResAC-lt45kBtuh-15S | DEER2017 | D17 v2 |  | Any | DMo | MH15 | CZ08 | rDXGF | Cap-Tons | 3.5 | 1240 | None | 12.5 | 0.028 | -0.043 | 12.5 | 0.028 | -0.043 | 12.5 | 0.028 | -0.043 | 12.5 | 0.028 | -0.043 | DEER:Res:HVAC_Eff_AC | Annual | 1719 |  | 1 | RE-HV-ResAC-lt45kBtuh-15SAnyDMoMH15CZ08 | 3456 | 12.5 | 0.028 | -0.043 | -0.043 | -0.043 | -0.043
RE-HV-ResAC-lt45kBtuh-15S | DEER2017 | D17 v2 |  | Any | DMo | MH15 | CZ09 | rDXGF | Cap-Tons | 3.5 | 1240 | None | 15.3 | 0.036 | -0.077 | 15.3 | 0.036 | -0.077 | 15.3 | 0.036 | -0.077 | 15.3 | 0.036 | -0.077 | DEER:Res:HVAC_Eff_AC | Annual | 1719 |  | 1 | RE-HV-ResAC-lt45kBtuh-15SAnyDMoMH15CZ09 | 3457 | 15.3 | 0.036 | -0.077 | -0.077 | -0.077 | -0.077
RE-HV-ResAC-lt45kBtuh-15S | DEER2017 | D17 v2 |  | Any | DMo | MH15 | CZ10 | rDXGF | Cap-Tons | 3.5 | 1240 | None | 25.5 | 0.0466 | -0.077 | 25.5 | 0.0466 | -0.077 | 25.5 | 0.0466 | -0.077 | 25.5 | 0.0466 | -0.077 | DEER:Res:HVAC_Eff_AC | Annual | 1719 |  | 1 | RE-HV-ResAC-lt45kBtuh-15SAnyDMoMH15CZ10 | 3458 | 25.5 | 0.0466 | -0.077 | -0.077 | -0.077 | -0.077
RE-HV-ResAC-lt45kBtuh-15S | DEER2017 | D17 v2 |  | Any | DMo | MH15 | CZ11 | rDXGF | Cap-Tons | 3.5 | 1240 | None | 31.5 | 0.0437 | -0.103 | 31.5 | 0.0437 | -0.103 | 31.5 | 0.0437 | -0.103 | 31.5 | 0.0437 | -0.103 | DEER:Res:HVAC_Eff_AC | Annual | 1719 |  | 1 | RE-HV-ResAC-lt45kBtuh-15SAnyDMoMH15CZ11 | 3459 | 31.5 | 0.0437 | -0.103 | -0.103 | -0.103 | -0.103
RE-HV-ResAC-lt45kBtuh-15S | DEER2017 | D17 v2 |  | Any | DMo | MH15 | CZ12 | rDXGF | Cap-Tons | 3.5 | 1240 | None | 17.8 | 0.0246 | -0.137 | 17.8 | 0.0246 | -0.137 | 17.8 | 0.0246 | -0.137 | 17.8 | 0.0246 | -0.137 | DEER:Res:HVAC_Eff_AC | Annual | 1719 |  | 1 | RE-HV-ResAC-lt45kBtuh-15SAnyDMoMH15CZ12 | 3460 | 17.8 | 0.0246 | -0.137 | -0.137 | -0.137 | -0.137
RE-HV-ResAC-lt45kBtuh-15S | DEER2017 | D17 v2 |  | Any | DMo | MH15 | CZ13 | rDXGF | Cap-Tons | 3.5 | 1240 | None | 31.1 | 0.0249 | -0.114 | 31.1 | 0.0249 | -0.114 | 31.1 | 0.0249 | -0.114 | 31.1 | 0.0249 | -0.114 | DEER:Res:HVAC_Eff_AC | Annual | 1719 |  | 1 | RE-HV-ResAC-lt45kBtuh-15SAnyDMoMH15CZ13 | 3461 | 31.1 | 0.0249 | -0.114 | -0.114 | -0.114 | -0.114
RE-HV-ResAC-lt45kBtuh-15S | DEER2017 | D17 v2 |  | Any | DMo | MH15 | CZ14 | rDXGF | Cap-Tons | 3.5 | 1240 | None | 45.2 | 0.0557 | -0.12 | 45.2 | 0.0557 | -0.12 | 45.2 | 0.0557 | -0.12 | 45.2 | 0.0557 | -0.12 | DEER:Res:HVAC_Eff_AC | Annual | 1719 |  | 1 | RE-HV-ResAC-lt45kBtuh-15SAnyDMoMH15CZ14 | 3462 | 45.2 | 0.0557 | -0.12 | -0.12 | -0.12 | -0.12
RE-HV-ResAC-lt45kBtuh-15S | DEER2017 | D17 v2 |  | Any | DMo | MH15 | CZ15 | rDXGF | Cap-Tons | 3.5 | 1240 | None | 39.1 | 0.028 | -0.049 | 39.1 | 0.028 | -0.049 | 39.1 | 0.028 | -0.049 | 39.1 | 0.028 | -0.049 | DEER:Res:HVAC_Eff_AC | Annual | 1719 |  | 1 | RE-HV-ResAC-lt45kBtuh-15SAnyDMoMH15CZ15 | 3463 | 39.1 | 0.028 | -0.049 | -0.049 | -0.049 | -0.049
RE-HV-ResAC-lt45kBtuh-15S | DEER2017 | D17 v2 |  | Any | DMo | MH15 | CZ16 | rDXGF | Cap-Tons | 3.5 | 1240 | None | 6.23 | 0.00971 | -0.151 | 6.23 | 0.00971 | -0.151 | 6.23 | 0.00971 | -0.151 | 6.23 | 0.00971 | -0.151 | DEER:Res:HVAC_Eff_AC | Annual | 1719 |  | 1 | RE-HV-ResAC-lt45kBtuh-15SAnyDMoMH15CZ16 | 3464 | 6.23 | 0.00971 | -0.151 | -0.151 | -0.151 | -0.151
RE-HV-ResAC-lt45kBtuh-16S | DEER2017 | D17 v2 |  | Any | DMo | MH15 | CZ01 | rDXGF | Cap-Tons | 3.5 | 1240 | None | 11.7 | 0 | 0.077 | 11.7 | 0 | 0.077 | 11.7 | 0 | 0.077 | 11.7 | 0 | 0.077 | DEER:Res:HVAC_Eff_AC | Annual | 1719 |  | 1 | RE-HV-ResAC-lt45kBtuh-16SAnyDMoMH15CZ01 | 3937 | 11.7 | 0 | 0.077 | 0.077 | 0.077 | 0.077
RE-HV-ResAC-lt45kBtuh-16S | DEER2017 | D17 v2 |  | Any | DMo | MH15 | CZ02 | rDXGF | Cap-Tons | 3.5 | 1240 | None | 11.3 | -0.0154 | 0.286 | 11.3 | -0.0154 | 0.286 | 11.3 | -0.0154 | 0.286 | 11.3 | -0.0154 | 0.286 | DEER:Res:HVAC_Eff_AC | Annual | 1719 |  | 1 | RE-HV-ResAC-lt45kBtuh-16SAnyDMoMH15CZ02 | 3938 | 11.3 | -0.0154 | 0.286 | 0.286 | 0.286 | 0.286
RE-HV-ResAC-lt45kBtuh-16S | DEER2017 | D17 v2 |  | Any | DMo | MH15 | CZ03 | rDXGF | Cap-Tons | 3.5 | 1240 | None | 8.43 | -0.00457 | -0.066 | 8.43 | -0.00457 | -0.066 | 8.43 | -0.00457 | -0.066 | 8.43 | -0.00457 | -0.066 | DEER:Res:HVAC_Eff_AC | Annual | 1719 |  | 1 | RE-HV-ResAC-lt45kBtuh-16SAnyDMoMH15CZ03 | 3939 | 8.43 | -0.00457 | -0.066 | -0.066 | -0.066 | -0.066
RE-HV-ResAC-lt45kBtuh-16S | DEER2017 | D17 v2 |  | Any | DMo | MH15 | CZ04 | rDXGF | Cap-Tons | 3.5 | 1240 | None | 6.91 | -0.00629 | 0.274 | 6.91 | -0.00629 | 0.274 | 6.91 | -0.00629 | 0.274 | 6.91 | -0.00629 | 0.274 | DEER:Res:HVAC_Eff_AC | Annual | 1719 |  | 1 | RE-HV-ResAC-lt45kBtuh-16SAnyDMoMH15CZ04 | 3940 | 6.91 | -0.00629 | 0.274 | 0.274 | 0.274 | 0.274
RE-HV-ResAC-lt45kBtuh-16S | DEER2017 | D17 v2 |  | Any | DMo | MH15 | CZ05 | rDXGF | Cap-Tons | 3.5 | 1240 | None | 9.94 | 0.00171 | 0.189 | 9.94 | 0.00171 | 0.189 | 9.94 | 0.00171 | 0.189 | 9.94 | 0.00171 | 0.189 | DEER:Res:HVAC_Eff_AC | Annual | 1719 |  | 1 | RE-HV-ResAC-lt45kBtuh-16SAnyDMoMH15CZ05 | 3941 | 9.94 | 0.00171 | 0.189 | 0.189 | 0.189 | 0.189
RE-HV-ResAC-lt45kBtuh-16S | DEER2017 | D17 v2 |  | Any | DMo | MH15 | CZ06 | rDXGF | Cap-Tons | 3.5 | 1240 | None | 1.26 | -0.00314 | 0.091 | 1.26 | -0.00314 | 0.091 | 1.26 | -0.00314 | 0.091 | 1.26 | -0.00314 | 0.091 | DEER:Res:HVAC_Eff_AC | Annual | 1719 |  | 1 | RE-HV-ResAC-lt45kBtuh-16SAnyDMoMH15CZ06 | 3942 | 1.26 | -0.00314 | 0.091 | 0.091 | 0.091 | 0.091
RE-HV-ResAC-lt45kBtuh-16S | DEER2017 | D17 v2 |  | Any | DMo | MH15 | CZ07 | rDXGF | Cap-Tons | 3.5 | 1240 | None | -5.49 | -0.00629 | -0.026 | -5.49 | -0.00629 | -0.026 | -5.49 | -0.00629 | -0.026 | -5.49 | -0.00629 | -0.026 | DEER:Res:HVAC_Eff_AC | Annual | 1719 |  | 1 | RE-HV-ResAC-lt45kBtuh-16SAnyDMoMH15CZ07 | 3943 | -5.49 | -0.00629 | -0.026 | -0.026 | -0.026 | -0.026
RE-HV-ResAC-lt45kBtuh-16S | DEER2017 | D17 v2 |  | Any | DMo | MH15 | CZ08 | rDXGF | Cap-Tons | 3.5 | 1240 | None | -1.91 | -0.01 | -0.006 | -1.91 | -0.01 | -0.006 | -1.91 | -0.01 | -0.006 | -1.91 | -0.01 | -0.006 | DEER:Res:HVAC_Eff_AC | Annual | 1719 |  | 1 | RE-HV-ResAC-lt45kBtuh-16SAnyDMoMH15CZ08 | 3944 | -1.91 | -0.01 | -0.006 | -0.006 | -0.006 | -0.006
RE-HV-ResAC-lt45kBtuh-16S | DEER2017 | D17 v2 |  | Any | DMo | MH15 | CZ09 | rDXGF | Cap-Tons | 3.5 | 1240 | None | 5.03 | 0.00857 | 0.091 | 5.03 | 0.00857 | 0.091 | 5.03 | 0.00857 | 0.091 | 5.03 | 0.00857 | 0.091 | DEER:Res:HVAC_Eff_AC | Annual | 1719 |  | 1 | RE-HV-ResAC-lt45kBtuh-16SAnyDMoMH15CZ09 | 3945 | 5.03 | 0.00857 | 0.091 | 0.091 | 0.091 | 0.091
RE-HV-ResAC-lt45kBtuh-16S | DEER2017 | D17 v2 |  | Any | DMo | MH15 | CZ10 | rDXGF | Cap-Tons | 3.5 | 1240 | None | 5.31 | 0.0191 | 0.16 | 5.31 | 0.0191 | 0.16 | 5.31 | 0.0191 | 0.16 | 5.31 | 0.0191 | 0.16 | DEER:Res:HVAC_Eff_AC | Annual | 1719 |  | 1 | RE-HV-ResAC-lt45kBtuh-16SAnyDMoMH15CZ10 | 3946 | 5.31 | 0.0191 | 0.16 | 0.16 | 0.16 | 0.16
RE-HV-ResAC-lt45kBtuh-16S | DEER2017 | D17 v2 |  | Any | DMo | MH15 | CZ11 | rDXGF | Cap-Tons | 3.5 | 1240 | None | 15.5 | 0.0183 | 0.031 | 15.5 | 0.0183 | 0.031 | 15.5 | 0.0183 | 0.031 | 15.5 | 0.0183 | 0.031 | DEER:Res:HVAC_Eff_AC | Annual | 1719 |  | 1 | RE-HV-ResAC-lt45kBtuh-16SAnyDMoMH15CZ11 | 3947 | 15.5 | 0.0183 | 0.031 | 0.031 | 0.031 | 0.031
RE-HV-ResAC-lt45kBtuh-16S | DEER2017 | D17 v2 |  | Any | DMo | MH15 | CZ12 | rDXGF | Cap-Tons | 3.5 | 1240 | None | 11.3 | -0.00714 | 0.323 | 11.3 | -0.00714 | 0.323 | 11.3 | -0.00714 | 0.323 | 11.3 | -0.00714 | 0.323 | DEER:Res:HVAC_Eff_AC | Annual | 1719 |  | 1 | RE-HV-ResAC-lt45kBtuh-16SAnyDMoMH15CZ12 | 3948 | 11.3 | -0.00714 | 0.323 | 0.323 | 0.323 | 0.323
RE-HV-ResAC-lt45kBtuh-16S | DEER2017 | D17 v2 |  | Any | DMo | MH15 | CZ13 | rDXGF | Cap-Tons | 3.5 | 1240 | None | 9.74 | -0.00829 | 0.271 | 9.74 | -0.00829 | 0.271 | 9.74 | -0.00829 | 0.271 | 9.74 | -0.00829 | 0.271 | DEER:Res:HVAC_Eff_AC | Annual | 1719 |  | 1 | RE-HV-ResAC-lt45kBtuh-16SAnyDMoMH15CZ13 | 3949 | 9.74 | -0.00829 | 0.271 | 0.271 | 0.271 | 0.271
RE-HV-ResAC-lt45kBtuh-16S | DEER2017 | D17 v2 |  | Any | DMo | MH15 | CZ14 | rDXGF | Cap-Tons | 3.5 | 1240 | None | 27.3 | 0.026 | 0.603 | 27.3 | 0.026 | 0.603 | 27.3 | 0.026 | 0.603 | 27.3 | 0.026 | 0.603 | DEER:Res:HVAC_Eff_AC | Annual | 1719 |  | 1 | RE-HV-ResAC-lt45kBtuh-16SAnyDMoMH15CZ14 | 3950 | 27.3 | 0.026 | 0.603 | 0.603 | 0.603 | 0.603
RE-HV-ResAC-lt45kBtuh-16S | DEER2017 | D17 v2 |  | Any | DMo | MH15 | CZ15 | rDXGF | Cap-Tons | 3.5 | 1240 | None | 22.4 | -0.0206 | 0.134 | 22.4 | -0.0206 | 0.134 | 22.4 | -0.0206 | 0.134 | 22.4 | -0.0206 | 0.134 | DEER:Res:HVAC_Eff_AC | Annual | 1719 |  | 1 | RE-HV-ResAC-lt45kBtuh-16SAnyDMoMH15CZ15 | 3951 | 22.4 | -0.0206 | 0.134 | 0.134 | 0.134 | 0.134
RE-HV-ResAC-lt45kBtuh-16S | DEER2017 | D17 v2 |  | Any | DMo | MH15 | CZ16 | rDXGF | Cap-Tons | 3.5 | 1240 | None | 13 | -0.00257 | 0.451 | 13 | -0.00257 | 0.451 | 13 | -0.00257 | 0.451 | 13 | -0.00257 | 0.451 | DEER:Res:HVAC_Eff_AC | Annual | 1719 |  | 1 | RE-HV-ResAC-lt45kBtuh-16SAnyDMoMH15CZ16 | 3952 | 13 | -0.00257 | 0.451 | 0.451 | 0.451 | 0.451
RE-HV-ResAC-lt45kBtuh-17S | DEER2017 | D17 v2 |  | Any | DMo | MH15 | CZ01 | rDXGF | Cap-Tons | 3.5 | 1240 | None | 11.7 | 0 | 0.077 | 11.7 | 0 | 0.077 | 11.7 | 0 | 0.077 | 11.7 | 0 | 0.077 | DEER:Res:HVAC_Eff_AC | Annual | 1719 |  | 1 | RE-HV-ResAC-lt45kBtuh-17SAnyDMoMH15CZ01 | 4425 | 11.7 | 0 | 0.077 | 0.077 | 0.077 | 0.077
RE-HV-ResAC-lt45kBtuh-17S | DEER2017 | D17 v2 |  | Any | DMo | MH15 | CZ02 | rDXGF | Cap-Tons | 3.5 | 1240 | None | 27.3 | 0.0206 | 0.286 | 27.3 | 0.0206 | 0.286 | 27.3 | 0.0206 | 0.286 | 27.3 | 0.0206 | 0.286 | DEER:Res:HVAC_Eff_AC | Annual | 1719 |  | 1 | RE-HV-ResAC-lt45kBtuh-17SAnyDMoMH15CZ02 | 4426 | 27.3 | 0.0206 | 0.286 | 0.286 | 0.286 | 0.286
RE-HV-ResAC-lt45kBtuh-17S | DEER2017 | D17 v2 |  | Any | DMo | MH15 | CZ03 | rDXGF | Cap-Tons | 3.5 | 1240 | None | 12.6 | 0.0114 | -0.066 | 12.6 | 0.0114 | -0.066 | 12.6 | 0.0114 | -0.066 | 12.6 | 0.0114 | -0.066 | DEER:Res:HVAC_Eff_AC | Annual | 1719 |  | 1 | RE-HV-ResAC-lt45kBtuh-17SAnyDMoMH15CZ03 | 4427 | 12.6 | 0.0114 | -0.066 | -0.066 | -0.066 | -0.066
RE-HV-ResAC-lt45kBtuh-17S | DEER2017 | D17 v2 |  | Any | DMo | MH15 | CZ04 | rDXGF | Cap-Tons | 3.5 | 1240 | None | 24.7 | 0.0277 | 0.274 | 24.7 | 0.0277 | 0.274 | 24.7 | 0.0277 | 0.274 | 24.7 | 0.0277 | 0.274 | DEER:Res:HVAC_Eff_AC | Annual | 1719 |  | 1 | RE-HV-ResAC-lt45kBtuh-17SAnyDMoMH15CZ04 | 4428 | 24.7 | 0.0277 | 0.274 | 0.274 | 0.274 | 0.274
RE-HV-ResAC-lt45kBtuh-17S | DEER2017 | D17 v2 |  | Any | DMo | MH15 | CZ05 | rDXGF | Cap-Tons | 3.5 | 1240 | None | 13 | 0.0169 | 0.189 | 13 | 0.0169 | 0.189 | 13 | 0.0169 | 0.189 | 13 | 0.0169 | 0.189 | DEER:Res:HVAC_Eff_AC | Annual | 1719 |  | 1 | RE-HV-ResAC-lt45kBtuh-17SAnyDMoMH15CZ05 | 4429 | 13 | 0.0169 | 0.189 | 0.189 | 0.189 | 0.189
RE-HV-ResAC-lt45kBtuh-17S | DEER2017 | D17 v2 |  | Any | DMo | MH15 | CZ06 | rDXGF | Cap-Tons | 3.5 | 1240 | None | 14.3 | 0.0229 | 0.091 | 14.3 | 0.0229 | 0.091 | 14.3 | 0.0229 | 0.091 | 14.3 | 0.0229 | 0.091 | DEER:Res:HVAC_Eff_AC | Annual | 1719 |  | 1 | RE-HV-ResAC-lt45kBtuh-17SAnyDMoMH15CZ06 | 4430 | 14.3 | 0.0229 | 0.091 | 0.091 | 0.091 | 0.091
RE-HV-ResAC-lt45kBtuh-17S | DEER2017 | D17 v2 |  | Any | DMo | MH15 | CZ07 | rDXGF | Cap-Tons | 3.5 | 1240 | None | 13.9 | 0.0174 | -0.026 | 13.9 | 0.0174 | -0.026 | 13.9 | 0.0174 | -0.026 | 13.9 | 0.0174 | -0.026 | DEER:Res:HVAC_Eff_AC | Annual | 1719 |  | 1 | RE-HV-ResAC-lt45kBtuh-17SAnyDMoMH15CZ07 | 4431 | 13.9 | 0.0174 | -0.026 | -0.026 | -0.026 | -0.026
RE-HV-ResAC-lt45kBtuh-17S | DEER2017 | D17 v2 |  | Any | DMo | MH15 | CZ08 | rDXGF | Cap-Tons | 3.5 | 1240 | None | 29 | 0.028 | -0.006 | 29 | 0.028 | -0.006 | 29 | 0.028 | -0.006 | 29 | 0.028 | -0.006 | DEER:Res:HVAC_Eff_AC | Annual | 1719 |  | 1 | RE-HV-ResAC-lt45kBtuh-17SAnyDMoMH15CZ08 | 4432 | 29 | 0.028 | -0.006 | -0.006 | -0.006 | -0.006
RE-HV-ResAC-lt45kBtuh-17S | DEER2017 | D17 v2 |  | Any | DMo | MH15 | CZ09 | rDXGF | Cap-Tons | 3.5 | 1240 | None | 35.1 | 0.0603 | 0.091 | 35.1 | 0.0603 | 0.091 | 35.1 | 0.0603 | 0.091 | 35.1 | 0.0603 | 0.091 | DEER:Res:HVAC_Eff_AC | Annual | 1719 |  | 1 | RE-HV-ResAC-lt45kBtuh-17SAnyDMoMH15CZ09 | 4433 | 35.1 | 0.0603 | 0.091 | 0.091 | 0.091 | 0.091
RE-HV-ResAC-lt45kBtuh-17S | DEER2017 | D17 v2 |  | Any | DMo | MH15 | CZ10 | rDXGF | Cap-Tons | 3.5 | 1240 | None | 47.1 | 0.0766 | 0.16 | 47.1 | 0.0766 | 0.16 | 47.1 | 0.0766 | 0.16 | 47.1 | 0.0766 | 0.16 | DEER:Res:HVAC_Eff_AC | Annual | 1719 |  | 1 | RE-HV-ResAC-lt45kBtuh-17SAnyDMoMH15CZ10 | 4434 | 47.1 | 0.0766 | 0.16 | 0.16 | 0.16 | 0.16
RE-HV-ResAC-lt45kBtuh-17S | DEER2017 | D17 v2 |  | Any | DMo | MH15 | CZ11 | rDXGF | Cap-Tons | 3.5 | 1240 | None | 60.2 | 0.0669 | 0.031 | 60.2 | 0.0669 | 0.031 | 60.2 | 0.0669 | 0.031 | 60.2 | 0.0669 | 0.031 | DEER:Res:HVAC_Eff_AC | Annual | 1719 |  | 1 | RE-HV-ResAC-lt45kBtuh-17SAnyDMoMH15CZ11 | 4435 | 60.2 | 0.0669 | 0.031 | 0.031 | 0.031 | 0.031
RE-HV-ResAC-lt45kBtuh-17S | DEER2017 | D17 v2 |  | Any | DMo | MH15 | CZ12 | rDXGF | Cap-Tons | 3.5 | 1240 | None | 37.9 | 0.0317 | 0.323 | 37.9 | 0.0317 | 0.323 | 37.9 | 0.0317 | 0.323 | 37.9 | 0.0317 | 0.323 | DEER:Res:HVAC_Eff_AC | Annual | 1719 |  | 1 | RE-HV-ResAC-lt45kBtuh-17SAnyDMoMH15CZ12 | 4436 | 37.9 | 0.0317 | 0.323 | 0.323 | 0.323 | 0.323
RE-HV-ResAC-lt45kBtuh-17S | DEER2017 | D17 v2 |  | Any | DMo | MH15 | CZ13 | rDXGF | Cap-Tons | 3.5 | 1240 | None | 59 | 0.0326 | 0.271 | 59 | 0.0326 | 0.271 | 59 | 0.0326 | 0.271 | 59 | 0.0326 | 0.271 | DEER:Res:HVAC_Eff_AC | Annual | 1719 |  | 1 | RE-HV-ResAC-lt45kBtuh-17SAnyDMoMH15CZ13 | 4437 | 59 | 0.0326 | 0.271 | 0.271 | 0.271 | 0.271
RE-HV-ResAC-lt45kBtuh-17S | DEER2017 | D17 v2 |  | Any | DMo | MH15 | CZ14 | rDXGF | Cap-Tons | 3.5 | 1240 | None | 86.8 | 0.0803 | 0.603 | 86.8 | 0.0803 | 0.603 | 86.8 | 0.0803 | 0.603 | 86.8 | 0.0803 | 0.603 | DEER:Res:HVAC_Eff_AC | Annual | 1719 |  | 1 | RE-HV-ResAC-lt45kBtuh-17SAnyDMoMH15CZ14 | 4438 | 86.8 | 0.0803 | 0.603 | 0.603 | 0.603 | 0.603
RE-HV-ResAC-lt45kBtuh-17S | DEER2017 | D17 v2 |  | Any | DMo | MH15 | CZ15 | rDXGF | Cap-Tons | 3.5 | 1240 | None | 106 | 0.0314 | 0.134 | 106 | 0.0314 | 0.134 | 106 | 0.0314 | 0.134 | 106 | 0.0314 | 0.134 | DEER:Res:HVAC_Eff_AC | Annual | 1719 |  | 1 | RE-HV-ResAC-lt45kBtuh-17SAnyDMoMH15CZ15 | 4439 | 106 | 0.0314 | 0.134 | 0.134 | 0.134 | 0.134
RE-HV-ResAC-lt45kBtuh-17S | DEER2017 | D17 v2 |  | Any | DMo | MH15 | CZ16 | rDXGF | Cap-Tons | 3.5 | 1240 | None | 21.1 | 0.014 | 0.451 | 21.1 | 0.014 | 0.451 | 21.1 | 0.014 | 0.451 | 21.1 | 0.014 | 0.451 | DEER:Res:HVAC_Eff_AC | Annual | 1719 |  | 1 | RE-HV-ResAC-lt45kBtuh-17SAnyDMoMH15CZ16 | 4440 | 21.1 | 0.014 | 0.451 | 0.451 | 0.451 | 0.451
RE-HV-ResAC-lt45kBtuh-18S | DEER2017 | D17 v2 |  | Any | DMo | MH15 | CZ01 | rDXGF | Cap-Tons | 3.5 | 1240 | None | 11.7 | 0 | 0.077 | 11.7 | 0 | 0.077 | 11.7 | 0 | 0.077 | 11.7 | 0 | 0.077 | DEER:Res:HVAC_Eff_AC | Annual | 1719 |  | 1 | RE-HV-ResAC-lt45kBtuh-18SAnyDMoMH15CZ01 | 4913 | 11.7 | 0 | 0.077 | 0.077 | 0.077 | 0.077
RE-HV-ResAC-lt45kBtuh-18S | DEER2017 | D17 v2 |  | Any | DMo | MH15 | CZ02 | rDXGF | Cap-Tons | 3.5 | 1240 | None | 41.5 | 0.0529 | 0.286 | 41.5 | 0.0529 | 0.286 | 41.5 | 0.0529 | 0.286 | 41.5 | 0.0529 | 0.286 | DEER:Res:HVAC_Eff_AC | Annual | 1719 |  | 1 | RE-HV-ResAC-lt45kBtuh-18SAnyDMoMH15CZ02 | 4914 | 41.5 | 0.0529 | 0.286 | 0.286 | 0.286 | 0.286
RE-HV-ResAC-lt45kBtuh-18S | DEER2017 | D17 v2 |  | Any | DMo | MH15 | CZ03 | rDXGF | Cap-Tons | 3.5 | 1240 | None | 16.3 | 0.0254 | -0.066 | 16.3 | 0.0254 | -0.066 | 16.3 | 0.0254 | -0.066 | 16.3 | 0.0254 | -0.066 | DEER:Res:HVAC_Eff_AC | Annual | 1719 |  | 1 | RE-HV-ResAC-lt45kBtuh-18SAnyDMoMH15CZ03 | 4915 | 16.3 | 0.0254 | -0.066 | -0.066 | -0.066 | -0.066
RE-HV-ResAC-lt45kBtuh-18S | DEER2017 | D17 v2 |  | Any | DMo | MH15 | CZ04 | rDXGF | Cap-Tons | 3.5 | 1240 | None | 40.5 | 0.0577 | 0.274 | 40.5 | 0.0577 | 0.274 | 40.5 | 0.0577 | 0.274 | 40.5 | 0.0577 | 0.274 | DEER:Res:HVAC_Eff_AC | Annual | 1719 |  | 1 | RE-HV-ResAC-lt45kBtuh-18SAnyDMoMH15CZ04 | 4916 | 40.5 | 0.0577 | 0.274 | 0.274 | 0.274 | 0.274
RE-HV-ResAC-lt45kBtuh-18S | DEER2017 | D17 v2 |  | Any | DMo | MH15 | CZ05 | rDXGF | Cap-Tons | 3.5 | 1240 | None | 15.8 | 0.03 | 0.189 | 15.8 | 0.03 | 0.189 | 15.8 | 0.03 | 0.189 | 15.8 | 0.03 | 0.189 | DEER:Res:HVAC_Eff_AC | Annual | 1719 |  | 1 | RE-HV-ResAC-lt45kBtuh-18SAnyDMoMH15CZ05 | 4917 | 15.8 | 0.03 | 0.189 | 0.189 | 0.189 | 0.189
RE-HV-ResAC-lt45kBtuh-18S | DEER2017 | D17 v2 |  | Any | DMo | MH15 | CZ06 | rDXGF | Cap-Tons | 3.5 | 1240 | None | 26 | 0.0457 | 0.091 | 26 | 0.0457 | 0.091 | 26 | 0.0457 | 0.091 | 26 | 0.0457 | 0.091 | DEER:Res:HVAC_Eff_AC | Annual | 1719 |  | 1 | RE-HV-ResAC-lt45kBtuh-18SAnyDMoMH15CZ06 | 4918 | 26 | 0.0457 | 0.091 | 0.091 | 0.091 | 0.091
RE-HV-ResAC-lt45kBtuh-18S | DEER2017 | D17 v2 |  | Any | DMo | MH15 | CZ07 | rDXGF | Cap-Tons | 3.5 | 1240 | None | 31.1 | 0.0389 | -0.026 | 31.1 | 0.0389 | -0.026 | 31.1 | 0.0389 | -0.026 | 31.1 | 0.0389 | -0.026 | DEER:Res:HVAC_Eff_AC | Annual | 1719 |  | 1 | RE-HV-ResAC-lt45kBtuh-18SAnyDMoMH15CZ07 | 4919 | 31.1 | 0.0389 | -0.026 | -0.026 | -0.026 | -0.026
RE-HV-ResAC-lt45kBtuh-18S | DEER2017 | D17 v2 |  | Any | DMo | MH15 | CZ08 | rDXGF | Cap-Tons | 3.5 | 1240 | None | 56.5 | 0.0614 | -0.006 | 56.5 | 0.0614 | -0.006 | 56.5 | 0.0614 | -0.006 | 56.5 | 0.0614 | -0.006 | DEER:Res:HVAC_Eff_AC | Annual | 1719 |  | 1 | RE-HV-ResAC-lt45kBtuh-18SAnyDMoMH15CZ08 | 4920 | 56.5 | 0.0614 | -0.006 | -0.006 | -0.006 | -0.006
RE-HV-ResAC-lt45kBtuh-18S | DEER2017 | D17 v2 |  | Any | DMo | MH15 | CZ09 | rDXGF | Cap-Tons | 3.5 | 1240 | None | 61.9 | 0.107 | 0.091 | 61.9 | 0.107 | 0.091 | 61.9 | 0.107 | 0.091 | 61.9 | 0.107 | 0.091 | DEER:Res:HVAC_Eff_AC | Annual | 1719 |  | 1 | RE-HV-ResAC-lt45kBtuh-18SAnyDMoMH15CZ09 | 4921 | 61.9 | 0.107 | 0.091 | 0.091 | 0.091 | 0.091
RE-HV-ResAC-lt45kBtuh-18S | DEER2017 | D17 v2 |  | Any | DMo | MH15 | CZ10 | rDXGF | Cap-Tons | 3.5 | 1240 | None | 84.2 | 0.128 | 0.16 | 84.2 | 0.128 | 0.16 | 84.2 | 0.128 | 0.16 | 84.2 | 0.128 | 0.16 | DEER:Res:HVAC_Eff_AC | Annual | 1719 |  | 1 | RE-HV-ResAC-lt45kBtuh-18SAnyDMoMH15CZ10 | 4922 | 84.2 | 0.128 | 0.16 | 0.16 | 0.16 | 0.16
RE-HV-ResAC-lt45kBtuh-18S | DEER2017 | D17 v2 |  | Any | DMo | MH15 | CZ11 | rDXGF | Cap-Tons | 3.5 | 1240 | None | 100 | 0.11 | 0.031 | 100 | 0.11 | 0.031 | 100 | 0.11 | 0.031 | 100 | 0.11 | 0.031 | DEER:Res:HVAC_Eff_AC | Annual | 1719 |  | 1 | RE-HV-ResAC-lt45kBtuh-18SAnyDMoMH15CZ11 | 4923 | 100 | 0.11 | 0.031 | 0.031 | 0.031 | 0.031
RE-HV-ResAC-lt45kBtuh-18S | DEER2017 | D17 v2 |  | Any | DMo | MH15 | CZ12 | rDXGF | Cap-Tons | 3.5 | 1240 | None | 61.6 | 0.0666 | 0.323 | 61.6 | 0.0666 | 0.323 | 61.6 | 0.0666 | 0.323 | 61.6 | 0.0666 | 0.323 | DEER:Res:HVAC_Eff_AC | Annual | 1719 |  | 1 | RE-HV-ResAC-lt45kBtuh-18SAnyDMoMH15CZ12 | 4924 | 61.6 | 0.0666 | 0.323 | 0.323 | 0.323 | 0.323
RE-HV-ResAC-lt45kBtuh-18S | DEER2017 | D17 v2 |  | Any | DMo | MH15 | CZ13 | rDXGF | Cap-Tons | 3.5 | 1240 | None | 103 | 0.0689 | 0.271 | 103 | 0.0689 | 0.271 | 103 | 0.0689 | 0.271 | 103 | 0.0689 | 0.271 | DEER:Res:HVAC_Eff_AC | Annual | 1719 |  | 1 | RE-HV-ResAC-lt45kBtuh-18SAnyDMoMH15CZ13 | 4925 | 103 | 0.0689 | 0.271 | 0.271 | 0.271 | 0.271
RE-HV-ResAC-lt45kBtuh-18S | DEER2017 | D17 v2 |  | Any | DMo | MH15 | CZ14 | rDXGF | Cap-Tons | 3.5 | 1240 | None | 140 | 0.128 | 0.603 | 140 | 0.128 | 0.603 | 140 | 0.128 | 0.603 | 140 | 0.128 | 0.603 | DEER:Res:HVAC_Eff_AC | Annual | 1719 |  | 1 | RE-HV-ResAC-lt45kBtuh-18SAnyDMoMH15CZ14 | 4926 | 140 | 0.128 | 0.603 | 0.603 | 0.603 | 0.603
RE-HV-ResAC-lt45kBtuh-18S | DEER2017 | D17 v2 |  | Any | DMo | MH15 | CZ15 | rDXGF | Cap-Tons | 3.5 | 1240 | None | 180 | 0.0774 | 0.134 | 180 | 0.0774 | 0.134 | 180 | 0.0774 | 0.134 | 180 | 0.0774 | 0.134 | DEER:Res:HVAC_Eff_AC | Annual | 1719 |  | 1 | RE-HV-ResAC-lt45kBtuh-18SAnyDMoMH15CZ15 | 4927 | 180 | 0.0774 | 0.134 | 0.134 | 0.134 | 0.134
RE-HV-ResAC-lt45kBtuh-18S | DEER2017 | D17 v2 |  | Any | DMo | MH15 | CZ16 | rDXGF | Cap-Tons | 3.5 | 1240 | None | 28.3 | 0.0286 | 0.451 | 28.3 | 0.0286 | 0.451 | 28.3 | 0.0286 | 0.451 | 28.3 | 0.0286 | 0.451 | DEER:Res:HVAC_Eff_AC | Annual | 1719 |  | 1 | RE-HV-ResAC-lt45kBtuh-18SAnyDMoMH15CZ16 | 4928 | 28.3 | 0.0286 | 0.451 | 0.451 | 0.451 | 0.451
RE-HV-ResAC-lt45kBtuh-19S | DEER2017 | D17 v2 |  | Any | DMo | MH15 | CZ01 | rDXGF | Cap-Tons | 3.5 | 1240 | None | 13.4 | 0 | -0.009 | 13.4 | 0 | -0.009 | 13.4 | 0 | -0.009 | 13.4 | 0 | -0.009 | DEER:Res:HVAC_Eff_AC | Annual | 1719 |  | 1 | RE-HV-ResAC-lt45kBtuh-19SAnyDMoMH15CZ01 | 5401 | 13.4 | 0 | -0.009 | -0.009 | -0.009 | -0.009
RE-HV-ResAC-lt45kBtuh-19S | DEER2017 | D17 v2 |  | Any | DMo | MH15 | CZ02 | rDXGF | Cap-Tons | 3.5 | 1240 | None | 55.6 | 0.0794 | 0.194 | 55.6 | 0.0794 | 0.194 | 55.6 | 0.0794 | 0.194 | 55.6 | 0.0794 | 0.194 | DEER:Res:HVAC_Eff_AC | Annual | 1719 |  | 1 | RE-HV-ResAC-lt45kBtuh-19SAnyDMoMH15CZ02 | 5402 | 55.6 | 0.0794 | 0.194 | 0.194 | 0.194 | 0.194
RE-HV-ResAC-lt45kBtuh-19S | DEER2017 | D17 v2 |  | Any | DMo | MH15 | CZ03 | rDXGF | Cap-Tons | 3.5 | 1240 | None | 20.9 | 0.0377 | -0.137 | 20.9 | 0.0377 | -0.137 | 20.9 | 0.0377 | -0.137 | 20.9 | 0.0377 | -0.137 | DEER:Res:HVAC_Eff_AC | Annual | 1719 |  | 1 | RE-HV-ResAC-lt45kBtuh-19SAnyDMoMH15CZ03 | 5403 | 20.9 | 0.0377 | -0.137 | -0.137 | -0.137 | -0.137
RE-HV-ResAC-lt45kBtuh-19S | DEER2017 | D17 v2 |  | Any | DMo | MH15 | CZ04 | rDXGF | Cap-Tons | 3.5 | 1240 | None | 55.4 | 0.0826 | 0.206 | 55.4 | 0.0826 | 0.206 | 55.4 | 0.0826 | 0.206 | 55.4 | 0.0826 | 0.206 | DEER:Res:HVAC_Eff_AC | Annual | 1719 |  | 1 | RE-HV-ResAC-lt45kBtuh-19SAnyDMoMH15CZ04 | 5404 | 55.4 | 0.0826 | 0.206 | 0.206 | 0.206 | 0.206
RE-HV-ResAC-lt45kBtuh-19S | DEER2017 | D17 v2 |  | Any | DMo | MH15 | CZ05 | rDXGF | Cap-Tons | 3.5 | 1240 | None | 19.8 | 0.0417 | 0.111 | 19.8 | 0.0417 | 0.111 | 19.8 | 0.0417 | 0.111 | 19.8 | 0.0417 | 0.111 | DEER:Res:HVAC_Eff_AC | Annual | 1719 |  | 1 | RE-HV-ResAC-lt45kBtuh-19SAnyDMoMH15CZ05 | 5405 | 19.8 | 0.0417 | 0.111 | 0.111 | 0.111 | 0.111
RE-HV-ResAC-lt45kBtuh-19S | DEER2017 | D17 v2 |  | Any | DMo | MH15 | CZ06 | rDXGF | Cap-Tons | 3.5 | 1240 | None | 36.9 | 0.0654 | 0.051 | 36.9 | 0.0654 | 0.051 | 36.9 | 0.0654 | 0.051 | 36.9 | 0.0654 | 0.051 | DEER:Res:HVAC_Eff_AC | Annual | 1719 |  | 1 | RE-HV-ResAC-lt45kBtuh-19SAnyDMoMH15CZ06 | 5406 | 36.9 | 0.0654 | 0.051 | 0.051 | 0.051 | 0.051
RE-HV-ResAC-lt45kBtuh-19S | DEER2017 | D17 v2 |  | Any | DMo | MH15 | CZ07 | rDXGF | Cap-Tons | 3.5 | 1240 | None | 46.4 | 0.0571 | -0.034 | 46.4 | 0.0571 | -0.034 | 46.4 | 0.0571 | -0.034 | 46.4 | 0.0571 | -0.034 | DEER:Res:HVAC_Eff_AC | Annual | 1719 |  | 1 | RE-HV-ResAC-lt45kBtuh-19SAnyDMoMH15CZ07 | 5407 | 46.4 | 0.0571 | -0.034 | -0.034 | -0.034 | -0.034
RE-HV-ResAC-lt45kBtuh-19S | DEER2017 | D17 v2 |  | Any | DMo | MH15 | CZ08 | rDXGF | Cap-Tons | 3.5 | 1240 | None | 81 | 0.09 | -0.031 | 81 | 0.09 | -0.031 | 81 | 0.09 | -0.031 | 81 | 0.09 | -0.031 | DEER:Res:HVAC_Eff_AC | Annual | 1719 |  | 1 | RE-HV-ResAC-lt45kBtuh-19SAnyDMoMH15CZ08 | 5408 | 81 | 0.09 | -0.031 | -0.031 | -0.031 | -0.031
RE-HV-ResAC-lt45kBtuh-19S | DEER2017 | D17 v2 |  | Any | DMo | MH15 | CZ09 | rDXGF | Cap-Tons | 3.5 | 1240 | None | 85.7 | 0.145 | 0.046 | 85.7 | 0.145 | 0.046 | 85.7 | 0.145 | 0.046 | 85.7 | 0.145 | 0.046 | DEER:Res:HVAC_Eff_AC | Annual | 1719 |  | 1 | RE-HV-ResAC-lt45kBtuh-19SAnyDMoMH15CZ09 | 5409 | 85.7 | 0.145 | 0.046 | 0.046 | 0.046 | 0.046
RE-HV-ResAC-lt45kBtuh-19S | DEER2017 | D17 v2 |  | Any | DMo | MH15 | CZ10 | rDXGF | Cap-Tons | 3.5 | 1240 | None | 117 | 0.17 | 0.111 | 117 | 0.17 | 0.111 | 117 | 0.17 | 0.111 | 117 | 0.17 | 0.111 | DEER:Res:HVAC_Eff_AC | Annual | 1719 |  | 1 | RE-HV-ResAC-lt45kBtuh-19SAnyDMoMH15CZ10 | 5410 | 117 | 0.17 | 0.111 | 0.111 | 0.111 | 0.111
RE-HV-ResAC-lt45kBtuh-19S | DEER2017 | D17 v2 |  | Any | DMo | MH15 | CZ11 | rDXGF | Cap-Tons | 3.5 | 1240 | None | 135 | 0.146 | -0.029 | 135 | 0.146 | -0.029 | 135 | 0.146 | -0.029 | 135 | 0.146 | -0.029 | DEER:Res:HVAC_Eff_AC | Annual | 1719 |  | 1 | RE-HV-ResAC-lt45kBtuh-19SAnyDMoMH15CZ11 | 5411 | 135 | 0.146 | -0.029 | -0.029 | -0.029 | -0.029
RE-HV-ResAC-lt45kBtuh-19S | DEER2017 | D17 v2 |  | Any | DMo | MH15 | CZ12 | rDXGF | Cap-Tons | 3.5 | 1240 | None | 83.3 | 0.0946 | 0.237 | 83.3 | 0.0946 | 0.237 | 83.3 | 0.0946 | 0.237 | 83.3 | 0.0946 | 0.237 | DEER:Res:HVAC_Eff_AC | Annual | 1719 |  | 1 | RE-HV-ResAC-lt45kBtuh-19SAnyDMoMH15CZ12 | 5412 | 83.3 | 0.0946 | 0.237 | 0.237 | 0.237 | 0.237
RE-HV-ResAC-lt45kBtuh-19S | DEER2017 | D17 v2 |  | Any | DMo | MH15 | CZ13 | rDXGF | Cap-Tons | 3.5 | 1240 | None | 141 | 0.0986 | 0.197 | 141 | 0.0986 | 0.197 | 141 | 0.0986 | 0.197 | 141 | 0.0986 | 0.197 | DEER:Res:HVAC_Eff_AC | Annual | 1719 |  | 1 | RE-HV-ResAC-lt45kBtuh-19SAnyDMoMH15CZ13 | 5413 | 141 | 0.0986 | 0.197 | 0.197 | 0.197 | 0.197
RE-HV-ResAC-lt45kBtuh-19S | DEER2017 | D17 v2 |  | Any | DMo | MH15 | CZ14 | rDXGF | Cap-Tons | 3.5 | 1240 | None | 187 | 0.169 | 0.52 | 187 | 0.169 | 0.52 | 187 | 0.169 | 0.52 | 187 | 0.169 | 0.52 | DEER:Res:HVAC_Eff_AC | Annual | 1719 |  | 1 | RE-HV-ResAC-lt45kBtuh-19SAnyDMoMH15CZ14 | 5414 | 187 | 0.169 | 0.52 | 0.52 | 0.52 | 0.52
RE-HV-ResAC-lt45kBtuh-19S | DEER2017 | D17 v2 |  | Any | DMo | MH15 | CZ15 | rDXGF | Cap-Tons | 3.5 | 1240 | None | 242 | 0.115 | 0.103 | 242 | 0.115 | 0.103 | 242 | 0.115 | 0.103 | 242 | 0.115 | 0.103 | DEER:Res:HVAC_Eff_AC | Annual | 1719 |  | 1 | RE-HV-ResAC-lt45kBtuh-19SAnyDMoMH15CZ15 | 5415 | 242 | 0.115 | 0.103 | 0.103 | 0.103 | 0.103
RE-HV-ResAC-lt45kBtuh-19S | DEER2017 | D17 v2 |  | Any | DMo | MH15 | CZ16 | rDXGF | Cap-Tons | 3.5 | 1240 | None | 36.5 | 0.0411 | 0.351 | 36.5 | 0.0411 | 0.351 | 36.5 | 0.0411 | 0.351 | 36.5 | 0.0411 | 0.351 | DEER:Res:HVAC_Eff_AC | Annual | 1719 |  | 1 | RE-HV-ResAC-lt45kBtuh-19SAnyDMoMH15CZ16 | 5416 | 36.5 | 0.0411 | 0.351 | 0.351 | 0.351 | 0.351
RE-HV-ResAC-lt45kBtuh-20S | DEER2017 | D17 v2 |  | Any | DMo | MH15 | CZ01 | rDXGF | Cap-Tons | 3.5 | 1240 | None | 13.4 | 0 | -0.009 | 13.4 | 0 | -0.009 | 13.4 | 0 | -0.009 | 13.4 | 0 | -0.009 | DEER:Res:HVAC_Eff_AC | Annual | 1719 |  | 1 | RE-HV-ResAC-lt45kBtuh-20SAnyDMoMH15CZ01 | 5889 | 13.4 | 0 | -0.009 | -0.009 | -0.009 | -0.009
RE-HV-ResAC-lt45kBtuh-20S | DEER2017 | D17 v2 |  | Any | DMo | MH15 | CZ02 | rDXGF | Cap-Tons | 3.5 | 1240 | None | 67 | 0.105 | 0.194 | 67 | 0.105 | 0.194 | 67 | 0.105 | 0.194 | 67 | 0.105 | 0.194 | DEER:Res:HVAC_Eff_AC | Annual | 1719 |  | 1 | RE-HV-ResAC-lt45kBtuh-20SAnyDMoMH15CZ02 | 5890 | 67 | 0.105 | 0.194 | 0.194 | 0.194 | 0.194
RE-HV-ResAC-lt45kBtuh-20S | DEER2017 | D17 v2 |  | Any | DMo | MH15 | CZ03 | rDXGF | Cap-Tons | 3.5 | 1240 | None | 23.9 | 0.0491 | -0.137 | 23.9 | 0.0491 | -0.137 | 23.9 | 0.0491 | -0.137 | 23.9 | 0.0491 | -0.137 | DEER:Res:HVAC_Eff_AC | Annual | 1719 |  | 1 | RE-HV-ResAC-lt45kBtuh-20SAnyDMoMH15CZ03 | 5891 | 23.9 | 0.0491 | -0.137 | -0.137 | -0.137 | -0.137
RE-HV-ResAC-lt45kBtuh-20S | DEER2017 | D17 v2 |  | Any | DMo | MH15 | CZ04 | rDXGF | Cap-Tons | 3.5 | 1240 | None | 68.1 | 0.107 | 0.206 | 68.1 | 0.107 | 0.206 | 68.1 | 0.107 | 0.206 | 68.1 | 0.107 | 0.206 | DEER:Res:HVAC_Eff_AC | Annual | 1719 |  | 1 | RE-HV-ResAC-lt45kBtuh-20SAnyDMoMH15CZ04 | 5892 | 68.1 | 0.107 | 0.206 | 0.206 | 0.206 | 0.206
RE-HV-ResAC-lt45kBtuh-20S | DEER2017 | D17 v2 |  | Any | DMo | MH15 | CZ05 | rDXGF | Cap-Tons | 3.5 | 1240 | None | 22 | 0.0523 | 0.111 | 22 | 0.0523 | 0.111 | 22 | 0.0523 | 0.111 | 22 | 0.0523 | 0.111 | DEER:Res:HVAC_Eff_AC | Annual | 1719 |  | 1 | RE-HV-ResAC-lt45kBtuh-20SAnyDMoMH15CZ05 | 5893 | 22 | 0.0523 | 0.111 | 0.111 | 0.111 | 0.111
RE-HV-ResAC-lt45kBtuh-20S | DEER2017 | D17 v2 |  | Any | DMo | MH15 | CZ06 | rDXGF | Cap-Tons | 3.5 | 1240 | None | 46.3 | 0.0837 | 0.051 | 46.3 | 0.0837 | 0.051 | 46.3 | 0.0837 | 0.051 | 46.3 | 0.0837 | 0.051 | DEER:Res:HVAC_Eff_AC | Annual | 1719 |  | 1 | RE-HV-ResAC-lt45kBtuh-20SAnyDMoMH15CZ06 | 5894 | 46.3 | 0.0837 | 0.051 | 0.051 | 0.051 | 0.051
RE-HV-ResAC-lt45kBtuh-20S | DEER2017 | D17 v2 |  | Any | DMo | MH15 | CZ07 | rDXGF | Cap-Tons | 3.5 | 1240 | None | 60.3 | 0.0743 | -0.034 | 60.3 | 0.0743 | -0.034 | 60.3 | 0.0743 | -0.034 | 60.3 | 0.0743 | -0.034 | DEER:Res:HVAC_Eff_AC | Annual | 1719 |  | 1 | RE-HV-ResAC-lt45kBtuh-20SAnyDMoMH15CZ07 | 5895 | 60.3 | 0.0743 | -0.034 | -0.034 | -0.034 | -0.034
RE-HV-ResAC-lt45kBtuh-20S | DEER2017 | D17 v2 |  | Any | DMo | MH15 | CZ08 | rDXGF | Cap-Tons | 3.5 | 1240 | None | 103 | 0.117 | -0.031 | 103 | 0.117 | -0.031 | 103 | 0.117 | -0.031 | 103 | 0.117 | -0.031 | DEER:Res:HVAC_Eff_AC | Annual | 1719 |  | 1 | RE-HV-ResAC-lt45kBtuh-20SAnyDMoMH15CZ08 | 5896 | 103 | 0.117 | -0.031 | -0.031 | -0.031 | -0.031
RE-HV-ResAC-lt45kBtuh-20S | DEER2017 | D17 v2 |  | Any | DMo | MH15 | CZ09 | rDXGF | Cap-Tons | 3.5 | 1240 | None | 107 | 0.182 | 0.046 | 107 | 0.182 | 0.046 | 107 | 0.182 | 0.046 | 107 | 0.182 | 0.046 | DEER:Res:HVAC_Eff_AC | Annual | 1719 |  | 1 | RE-HV-ResAC-lt45kBtuh-20SAnyDMoMH15CZ09 | 5897 | 107 | 0.182 | 0.046 | 0.046 | 0.046 | 0.046
RE-HV-ResAC-lt45kBtuh-20S | DEER2017 | D17 v2 |  | Any | DMo | MH15 | CZ10 | rDXGF | Cap-Tons | 3.5 | 1240 | None | 147 | 0.211 | 0.111 | 147 | 0.211 | 0.111 | 147 | 0.211 | 0.111 | 147 | 0.211 | 0.111 | DEER:Res:HVAC_Eff_AC | Annual | 1719 |  | 1 | RE-HV-ResAC-lt45kBtuh-20SAnyDMoMH15CZ10 | 5898 | 147 | 0.211 | 0.111 | 0.111 | 0.111 | 0.111
RE-HV-ResAC-lt45kBtuh-20S | DEER2017 | D17 v2 |  | Any | DMo | MH15 | CZ11 | rDXGF | Cap-Tons | 3.5 | 1240 | None | 167 | 0.181 | -0.029 | 167 | 0.181 | -0.029 | 167 | 0.181 | -0.029 | 167 | 0.181 | -0.029 | DEER:Res:HVAC_Eff_AC | Annual | 1719 |  | 1 | RE-HV-ResAC-lt45kBtuh-20SAnyDMoMH15CZ11 | 5899 | 167 | 0.181 | -0.029 | -0.029 | -0.029 | -0.029
RE-HV-ResAC-lt45kBtuh-20S | DEER2017 | D17 v2 |  | Any | DMo | MH15 | CZ12 | rDXGF | Cap-Tons | 3.5 | 1240 | None | 102 | 0.123 | 0.237 | 102 | 0.123 | 0.237 | 102 | 0.123 | 0.237 | 102 | 0.123 | 0.237 | DEER:Res:HVAC_Eff_AC | Annual | 1719 |  | 1 | RE-HV-ResAC-lt45kBtuh-20SAnyDMoMH15CZ12 | 5900 | 102 | 0.123 | 0.237 | 0.237 | 0.237 | 0.237
RE-HV-ResAC-lt45kBtuh-20S | DEER2017 | D17 v2 |  | Any | DMo | MH15 | CZ13 | rDXGF | Cap-Tons | 3.5 | 1240 | None | 176 | 0.128 | 0.197 | 176 | 0.128 | 0.197 | 176 | 0.128 | 0.197 | 176 | 0.128 | 0.197 | DEER:Res:HVAC_Eff_AC | Annual | 1719 |  | 1 | RE-HV-ResAC-lt45kBtuh-20SAnyDMoMH15CZ13 | 5901 | 176 | 0.128 | 0.197 | 0.197 | 0.197 | 0.197
RE-HV-ResAC-lt45kBtuh-20S | DEER2017 | D17 v2 |  | Any | DMo | MH15 | CZ14 | rDXGF | Cap-Tons | 3.5 | 1240 | None | 229 | 0.208 | 0.52 | 229 | 0.208 | 0.52 | 229 | 0.208 | 0.52 | 229 | 0.208 | 0.52 | DEER:Res:HVAC_Eff_AC | Annual | 1719 |  | 1 | RE-HV-ResAC-lt45kBtuh-20SAnyDMoMH15CZ14 | 5902 | 229 | 0.208 | 0.52 | 0.52 | 0.52 | 0.52
RE-HV-ResAC-lt45kBtuh-20S | DEER2017 | D17 v2 |  | Any | DMo | MH15 | CZ15 | rDXGF | Cap-Tons | 3.5 | 1240 | None | 301 | 0.152 | 0.103 | 301 | 0.152 | 0.103 | 301 | 0.152 | 0.103 | 301 | 0.152 | 0.103 | DEER:Res:HVAC_Eff_AC | Annual | 1719 |  | 1 | RE-HV-ResAC-lt45kBtuh-20SAnyDMoMH15CZ15 | 5903 | 301 | 0.152 | 0.103 | 0.103 | 0.103 | 0.103
RE-HV-ResAC-lt45kBtuh-20S | DEER2017 | D17 v2 |  | Any | DMo | MH15 | CZ16 | rDXGF | Cap-Tons | 3.5 | 1240 | None | 42.3 | 0.0529 | 0.351 | 42.3 | 0.0529 | 0.351 | 42.3 | 0.0529 | 0.351 | 42.3 | 0.0529 | 0.351 | DEER:Res:HVAC_Eff_AC | Annual | 1719 |  | 1 | RE-HV-ResAC-lt45kBtuh-20SAnyDMoMH15CZ16 | 5904 | 42.3 | 0.0529 | 0.351 | 0.351 | 0.351 | 0.351
RE-HV-ResAC-lt45kBtuh-21S | DEER2017 | D17 v2 |  | Any | DMo | MH15 | CZ01 | rDXGF | Cap-Tons | 3.5 | 1240 | None | 13.4 | 0 | -0.009 | 13.4 | 0 | -0.009 | 13.4 | 0 | -0.009 | 13.4 | 0 | -0.009 | DEER:Res:HVAC_Eff_AC | Annual | 1719 |  | 1 | RE-HV-ResAC-lt45kBtuh-21SAnyDMoMH15CZ01 | 6377 | 13.4 | 0 | -0.009 | -0.009 | -0.009 | -0.009
RE-HV-ResAC-lt45kBtuh-21S | DEER2017 | D17 v2 |  | Any | DMo | MH15 | CZ02 | rDXGF | Cap-Tons | 3.5 | 1240 | None | 77.4 | 0.129 | 0.194 | 77.4 | 0.129 | 0.194 | 77.4 | 0.129 | 0.194 | 77.4 | 0.129 | 0.194 | DEER:Res:HVAC_Eff_AC | Annual | 1719 |  | 1 | RE-HV-ResAC-lt45kBtuh-21SAnyDMoMH15CZ02 | 6378 | 77.4 | 0.129 | 0.194 | 0.194 | 0.194 | 0.194
RE-HV-ResAC-lt45kBtuh-21S | DEER2017 | D17 v2 |  | Any | DMo | MH15 | CZ03 | rDXGF | Cap-Tons | 3.5 | 1240 | None | 26.6 | 0.0594 | -0.137 | 26.6 | 0.0594 | -0.137 | 26.6 | 0.0594 | -0.137 | 26.6 | 0.0594 | -0.137 | DEER:Res:HVAC_Eff_AC | Annual | 1719 |  | 1 | RE-HV-ResAC-lt45kBtuh-21SAnyDMoMH15CZ03 | 6379 | 26.6 | 0.0594 | -0.137 | -0.137 | -0.137 | -0.137
RE-HV-ResAC-lt45kBtuh-21S | DEER2017 | D17 v2 |  | Any | DMo | MH15 | CZ04 | rDXGF | Cap-Tons | 3.5 | 1240 | None | 79.7 | 0.129 | 0.206 | 79.7 | 0.129 | 0.206 | 79.7 | 0.129 | 0.206 | 79.7 | 0.129 | 0.206 | DEER:Res:HVAC_Eff_AC | Annual | 1719 |  | 1 | RE-HV-ResAC-lt45kBtuh-21SAnyDMoMH15CZ04 | 6380 | 79.7 | 0.129 | 0.206 | 0.206 | 0.206 | 0.206
RE-HV-ResAC-lt45kBtuh-21S | DEER2017 | D17 v2 |  | Any | DMo | MH15 | CZ05 | rDXGF | Cap-Tons | 3.5 | 1240 | None | 24 | 0.062 | 0.111 | 24 | 0.062 | 0.111 | 24 | 0.062 | 0.111 | 24 | 0.062 | 0.111 | DEER:Res:HVAC_Eff_AC | Annual | 1719 |  | 1 | RE-HV-ResAC-lt45kBtuh-21SAnyDMoMH15CZ05 | 6381 | 24 | 0.062 | 0.111 | 0.111 | 0.111 | 0.111
RE-HV-ResAC-lt45kBtuh-21S | DEER2017 | D17 v2 |  | Any | DMo | MH15 | CZ06 | rDXGF | Cap-Tons | 3.5 | 1240 | None | 54.8 | 0.101 | 0.051 | 54.8 | 0.101 | 0.051 | 54.8 | 0.101 | 0.051 | 54.8 | 0.101 | 0.051 | DEER:Res:HVAC_Eff_AC | Annual | 1719 |  | 1 | RE-HV-ResAC-lt45kBtuh-21SAnyDMoMH15CZ06 | 6382 | 54.8 | 0.101 | 0.051 | 0.051 | 0.051 | 0.051
RE-HV-ResAC-lt45kBtuh-21S | DEER2017 | D17 v2 |  | Any | DMo | MH15 | CZ07 | rDXGF | Cap-Tons | 3.5 | 1240 | None | 72.8 | 0.0897 | -0.034 | 72.8 | 0.0897 | -0.034 | 72.8 | 0.0897 | -0.034 | 72.8 | 0.0897 | -0.034 | DEER:Res:HVAC_Eff_AC | Annual | 1719 |  | 1 | RE-HV-ResAC-lt45kBtuh-21SAnyDMoMH15CZ07 | 6383 | 72.8 | 0.0897 | -0.034 | -0.034 | -0.034 | -0.034
RE-HV-ResAC-lt45kBtuh-21S | DEER2017 | D17 v2 |  | Any | DMo | MH15 | CZ08 | rDXGF | Cap-Tons | 3.5 | 1240 | None | 123 | 0.141 | -0.031 | 123 | 0.141 | -0.031 | 123 | 0.141 | -0.031 | 123 | 0.141 | -0.031 | DEER:Res:HVAC_Eff_AC | Annual | 1719 |  | 1 | RE-HV-ResAC-lt45kBtuh-21SAnyDMoMH15CZ08 | 6384 | 123 | 0.141 | -0.031 | -0.031 | -0.031 | -0.031
RE-HV-ResAC-lt45kBtuh-21S | DEER2017 | D17 v2 |  | Any | DMo | MH15 | CZ09 | rDXGF | Cap-Tons | 3.5 | 1240 | None | 127 | 0.216 | 0.046 | 127 | 0.216 | 0.046 | 127 | 0.216 | 0.046 | 127 | 0.216 | 0.046 | DEER:Res:HVAC_Eff_AC | Annual | 1719 |  | 1 | RE-HV-ResAC-lt45kBtuh-21SAnyDMoMH15CZ09 | 6385 | 127 | 0.216 | 0.046 | 0.046 | 0.046 | 0.046
RE-HV-ResAC-lt45kBtuh-21S | DEER2017 | D17 v2 |  | Any | DMo | MH15 | CZ10 | rDXGF | Cap-Tons | 3.5 | 1240 | None | 174 | 0.248 | 0.111 | 174 | 0.248 | 0.111 | 174 | 0.248 | 0.111 | 174 | 0.248 | 0.111 | DEER:Res:HVAC_Eff_AC | Annual | 1719 |  | 1 | RE-HV-ResAC-lt45kBtuh-21SAnyDMoMH15CZ10 | 6386 | 174 | 0.248 | 0.111 | 0.111 | 0.111 | 0.111
RE-HV-ResAC-lt45kBtuh-21S | DEER2017 | D17 v2 |  | Any | DMo | MH15 | CZ11 | rDXGF | Cap-Tons | 3.5 | 1240 | None | 196 | 0.212 | -0.029 | 196 | 0.212 | -0.029 | 196 | 0.212 | -0.029 | 196 | 0.212 | -0.029 | DEER:Res:HVAC_Eff_AC | Annual | 1719 |  | 1 | RE-HV-ResAC-lt45kBtuh-21SAnyDMoMH15CZ11 | 6387 | 196 | 0.212 | -0.029 | -0.029 | -0.029 | -0.029
RE-HV-ResAC-lt45kBtuh-21S | DEER2017 | D17 v2 |  | Any | DMo | MH15 | CZ12 | rDXGF | Cap-Tons | 3.5 | 1240 | None | 120 | 0.148 | 0.237 | 120 | 0.148 | 0.237 | 120 | 0.148 | 0.237 | 120 | 0.148 | 0.237 | DEER:Res:HVAC_Eff_AC | Annual | 1719 |  | 1 | RE-HV-ResAC-lt45kBtuh-21SAnyDMoMH15CZ12 | 6388 | 120 | 0.148 | 0.237 | 0.237 | 0.237 | 0.237
RE-HV-ResAC-lt45kBtuh-21S | DEER2017 | D17 v2 |  | Any | DMo | MH15 | CZ13 | rDXGF | Cap-Tons | 3.5 | 1240 | None | 208 | 0.154 | 0.197 | 208 | 0.154 | 0.197 | 208 | 0.154 | 0.197 | 208 | 0.154 | 0.197 | DEER:Res:HVAC_Eff_AC | Annual | 1719 |  | 1 | RE-HV-ResAC-lt45kBtuh-21SAnyDMoMH15CZ13 | 6389 | 208 | 0.154 | 0.197 | 0.197 | 0.197 | 0.197
RE-HV-ResAC-lt45kBtuh-21S | DEER2017 | D17 v2 |  | Any | DMo | MH15 | CZ14 | rDXGF | Cap-Tons | 3.5 | 1240 | None | 268 | 0.243 | 0.52 | 268 | 0.243 | 0.52 | 268 | 0.243 | 0.52 | 268 | 0.243 | 0.52 | DEER:Res:HVAC_Eff_AC | Annual | 1719 |  | 1 | RE-HV-ResAC-lt45kBtuh-21SAnyDMoMH15CZ14 | 6390 | 268 | 0.243 | 0.52 | 0.52 | 0.52 | 0.52
RE-HV-ResAC-lt45kBtuh-21S | DEER2017 | D17 v2 |  | Any | DMo | MH15 | CZ15 | rDXGF | Cap-Tons | 3.5 | 1240 | None | 355 | 0.185 | 0.103 | 355 | 0.185 | 0.103 | 355 | 0.185 | 0.103 | 355 | 0.185 | 0.103 | DEER:Res:HVAC_Eff_AC | Annual | 1719 |  | 1 | RE-HV-ResAC-lt45kBtuh-21SAnyDMoMH15CZ15 | 6391 | 355 | 0.185 | 0.103 | 0.103 | 0.103 | 0.103
RE-HV-ResAC-lt45kBtuh-21S | DEER2017 | D17 v2 |  | Any | DMo | MH15 | CZ16 | rDXGF | Cap-Tons | 3.5 | 1240 | None | 47.5 | 0.0634 | 0.351 | 47.5 | 0.0634 | 0.351 | 47.5 | 0.0634 | 0.351 | 47.5 | 0.0634 | 0.351 | DEER:Res:HVAC_Eff_AC | Annual | 1719 |  | 1 | RE-HV-ResAC-lt45kBtuh-21SAnyDMoMH15CZ16 | 6392 | 47.5 | 0.0634 | 0.351 | 0.351 | 0.351 | 0.351
RE-HV-ResAC-45to65kBtuh-15S | DEER2017 | D17 v2 |  | Any | DMo | MH72 | CZ01 | rDXGF | Cap-Tons | 3.5 | 1200 | None | 7.06 | 0 | -0.361 | 3.77 | 0 | -0.129 | 7.06 | 0 | -0.361 | 3.77 | 0 | -0.129 | DEER:Res:HVAC_Eff_AC | Annual | 1719 |  | 0.65 | RE-HV-ResAC-45to65kBtuh-15SAnyDMoMH72CZ01 | 49 | 7.059 | 0 | -0.36105 | -0.36105 | -0.129 | -0.486
RE-HV-ResAC-45to65kBtuh-15S | DEER2017 | D17 v2 |  | Any | DMo | MH72 | CZ02 | rDXGF | Cap-Tons | 3.5 | 1200 | None | 67.1 | 0.151 | -0.354 | 12.6 | 0.022 | -0.126 | 67.1 | 0.151 | -0.354 | 12.6 | 0.022 | -0.126 | DEER:Res:HVAC_Eff_AC | Annual | 1719 |  | 0.65 | RE-HV-ResAC-45to65kBtuh-15SAnyDMoMH72CZ02 | 50 | 67.135 | 0.1507 | -0.35415 | -0.35415 | -0.126 | -0.477
RE-HV-ResAC-45to65kBtuh-15S | DEER2017 | D17 v2 |  | Any | DMo | MH72 | CZ03 | rDXGF | Cap-Tons | 3.5 | 1200 | None | 37.2 | 0.106 | -0.279 | 7.77 | 0.018 | -0.109 | 37.2 | 0.106 | -0.279 | 7.77 | 0.018 | -0.109 | DEER:Res:HVAC_Eff_AC | Annual | 1719 |  | 0.65 | RE-HV-ResAC-45to65kBtuh-15SAnyDMoMH72CZ03 | 51 | 37.2345 | 0.1064 | -0.2793 | -0.2793 | -0.109 | -0.371
RE-HV-ResAC-45to65kBtuh-15S | DEER2017 | D17 v2 |  | Any | DMo | MH72 | CZ04 | rDXGF | Cap-Tons | 3.5 | 1200 | None | 84.4 | 0.164 | -0.238 | 14.7 | 0.0271 | -0.086 | 84.4 | 0.164 | -0.238 | 14.7 | 0.0271 | -0.086 | DEER:Res:HVAC_Eff_AC | Annual | 1719 |  | 0.65 | RE-HV-ResAC-45to65kBtuh-15SAnyDMoMH72CZ04 | 52 | 84.445 | 0.16353 | -0.2381 | -0.2381 | -0.086 | -0.32
RE-HV-ResAC-45to65kBtuh-15S | DEER2017 | D17 v2 |  | Any | DMo | MH72 | CZ05 | rDXGF | Cap-Tons | 3.5 | 1200 | None | 30.5 | 0.103 | -0.384 | 7.37 | 0.0171 | -0.131 | 30.5 | 0.103 | -0.384 | 7.37 | 0.0171 | -0.131 | DEER:Res:HVAC_Eff_AC | Annual | 1719 |  | 0.65 | RE-HV-ResAC-45to65kBtuh-15SAnyDMoMH72CZ05 | 53 | 30.4645 | 0.10283 | -0.38385 | -0.38385 | -0.131 | -0.52
RE-HV-ResAC-45to65kBtuh-15S | DEER2017 | D17 v2 |  | Any | DMo | MH72 | CZ06 | rDXGF | Cap-Tons | 3.5 | 1200 | None | 78 | 0.151 | -0.128 | 12.9 | 0.0274 | -0.049 | 78 | 0.151 | -0.128 | 12.9 | 0.0274 | -0.049 | DEER:Res:HVAC_Eff_AC | Annual | 1719 |  | 0.65 | RE-HV-ResAC-45to65kBtuh-15SAnyDMoMH72CZ06 | 54 | 77.965 | 0.15064 | -0.1283 | -0.1283 | -0.049 | -0.171
RE-HV-ResAC-45to65kBtuh-15S | DEER2017 | D17 v2 |  | Any | DMo | MH72 | CZ07 | rDXGF | Cap-Tons | 3.5 | 1200 | None | 78.7 | 0.126 | -0.0851 | 13.1 | 0.0231 | -0.037 | 78.7 | 0.126 | -0.0851 | 13.1 | 0.0231 | -0.037 | DEER:Res:HVAC_Eff_AC | Annual | 1719 |  | 0.65 | RE-HV-ResAC-45to65kBtuh-15SAnyDMoMH72CZ07 | 55 | 78.685 | 0.12638 | -0.0851 | -0.0851 | -0.037 | -0.111
RE-HV-ResAC-45to65kBtuh-15S | DEER2017 | D17 v2 |  | Any | DMo | MH72 | CZ08 | rDXGF | Cap-Tons | 3.5 | 1200 | None | 115 | 0.159 | -0.134 | 18.6 | 0.0257 | -0.054 | 115 | 0.159 | -0.134 | 18.6 | 0.0257 | -0.054 | DEER:Res:HVAC_Eff_AC | Annual | 1719 |  | 0.65 | RE-HV-ResAC-45to65kBtuh-15SAnyDMoMH72CZ08 | 56 | 115.06 | 0.15914 | -0.13395 | -0.13395 | -0.054 | -0.177
RE-HV-ResAC-45to65kBtuh-15S | DEER2017 | D17 v2 |  | Any | DMo | MH72 | CZ09 | rDXGF | Cap-Tons | 3.5 | 1200 | None | 161 | 0.261 | -0.19 | 25.8 | 0.0426 | -0.071 | 161 | 0.261 | -0.19 | 25.8 | 0.0426 | -0.071 | DEER:Res:HVAC_Eff_AC | Annual | 1719 |  | 0.65 | RE-HV-ResAC-45to65kBtuh-15SAnyDMoMH72CZ09 | 57 | 161.13 | 0.26126 | -0.18995 | -0.18995 | -0.071 | -0.254
RE-HV-ResAC-45to65kBtuh-15S | DEER2017 | D17 v2 |  | Any | DMo | MH72 | CZ10 | rDXGF | Cap-Tons | 3.5 | 1200 | None | 155 | 0.239 | -0.144 | 24.3 | 0.0343 | -0.057 | 155 | 0.239 | -0.144 | 24.3 | 0.0343 | -0.057 | DEER:Res:HVAC_Eff_AC | Annual | 1719 |  | 0.65 | RE-HV-ResAC-45to65kBtuh-15SAnyDMoMH72CZ10 | 58 | 154.755 | 0.23885 | -0.1441 | -0.1441 | -0.057 | -0.191
RE-HV-ResAC-45to65kBtuh-15S | DEER2017 | D17 v2 |  | Any | DMo | MH72 | CZ11 | rDXGF | Cap-Tons | 3.5 | 1200 | None | 187 | 0.217 | -0.311 | 30.9 | 0.0394 | -0.109 | 187 | 0.217 | -0.311 | 30.9 | 0.0394 | -0.109 | DEER:Res:HVAC_Eff_AC | Annual | 1719 |  | 0.65 | RE-HV-ResAC-45to65kBtuh-15SAnyDMoMH72CZ11 | 59 | 186.965 | 0.21724 | -0.31115 | -0.31115 | -0.109 | -0.42
RE-HV-ResAC-45to65kBtuh-15S | DEER2017 | D17 v2 |  | Any | DMo | MH72 | CZ12 | rDXGF | Cap-Tons | 3.5 | 1200 | None | 127 | 0.172 | -0.357 | 21.7 | 0.0246 | -0.129 | 127 | 0.172 | -0.357 | 21.7 | 0.0246 | -0.129 | DEER:Res:HVAC_Eff_AC | Annual | 1719 |  | 0.65 | RE-HV-ResAC-45to65kBtuh-15SAnyDMoMH72CZ12 | 60 | 127.195 | 0.17176 | -0.35715 | -0.35715 | -0.129 | -0.48
RE-HV-ResAC-45to65kBtuh-15S | DEER2017 | D17 v2 |  | Any | DMo | MH72 | CZ13 | rDXGF | Cap-Tons | 3.5 | 1200 | None | 219 | 0.182 | -0.289 | 35.1 | 0.0246 | -0.109 | 219 | 0.182 | -0.289 | 35.1 | 0.0246 | -0.109 | DEER:Res:HVAC_Eff_AC | Annual | 1719 |  | 0.65 | RE-HV-ResAC-45to65kBtuh-15SAnyDMoMH72CZ13 | 61 | 218.985 | 0.18151 | -0.28905 | -0.28905 | -0.109 | -0.386
RE-HV-ResAC-45to65kBtuh-15S | DEER2017 | D17 v2 |  | Any | DMo | MH72 | CZ14 | rDXGF | Cap-Tons | 3.5 | 1200 | None | 245 | 0.253 | -0.292 | 43.6 | 0.0531 | -0.086 | 245 | 0.253 | -0.292 | 43.6 | 0.0531 | -0.086 | DEER:Res:HVAC_Eff_AC | Annual | 1719 |  | 0.65 | RE-HV-ResAC-45to65kBtuh-15SAnyDMoMH72CZ14 | 62 | 245.36 | 0.25323 | -0.29205 | -0.29205 | -0.086 | -0.403
RE-HV-ResAC-45to65kBtuh-15S | DEER2017 | D17 v2 |  | Any | DMo | MH72 | CZ15 | rDXGF | Cap-Tons | 3.5 | 1200 | None | 318 | 0.231 | -0.104 | 31 | 0.0209 | -0.037 | 318 | 0.231 | -0.104 | 31 | 0.0209 | -0.037 | DEER:Res:HVAC_Eff_AC | Annual | 1719 |  | 0.65 | RE-HV-ResAC-45to65kBtuh-15SAnyDMoMH72CZ15 | 63 | 318.3 | 0.23091 | -0.10395 | -0.10395 | -0.037 | -0.14
RE-HV-ResAC-45to65kBtuh-15S | DEER2017 | D17 v2 |  | Any | DMo | MH72 | CZ16 | rDXGF | Cap-Tons | 3.5 | 1200 | None | 107 | 0.133 | -0.563 | 19.4 | 0.0229 | -0.177 | 107 | 0.133 | -0.563 | 19.4 | 0.0229 | -0.177 | DEER:Res:HVAC_Eff_AC | Annual | 1719 |  | 0.65 | RE-HV-ResAC-45to65kBtuh-15SAnyDMoMH72CZ16 | 64 | 106.89 | 0.13346 | -0.5631 | -0.5631 | -0.177 | -0.771
RE-HV-ResAC-45to65kBtuh-16S | DEER2017 | D17 v2 |  | Any | DMo | MH72 | CZ01 | rDXGF | Cap-Tons | 3.5 | 1200 | None | 15.1 | 0 | 0.059 | 11.8 | 0 | 0.291 | 15.1 | 0 | 0.059 | 11.8 | 0 | 0.291 | DEER:Res:HVAC_Eff_AC | Annual | 1719 |  | 0.65 | RE-HV-ResAC-45to65kBtuh-16SAnyDMoMH72CZ01 | 537 | 15.05 | 0 | 0.05895 | 0.05895 | 0.291 | -0.066
RE-HV-ResAC-45to65kBtuh-16S | DEER2017 | D17 v2 |  | Any | DMo | MH72 | CZ02 | rDXGF | Cap-Tons | 3.5 | 1200 | None | 71.5 | 0.136 | 0.114 | 16.6 | 0.00714 | 0.343 | 71.5 | 0.136 | 0.114 | 16.6 | 0.00714 | 0.343 | DEER:Res:HVAC_Eff_AC | Annual | 1719 |  | 0.65 | RE-HV-ResAC-45to65kBtuh-16SAnyDMoMH72CZ02 | 538 | 71.46 | 0.13575 | 0.1142 | 0.1142 | 0.343 | -0.009
RE-HV-ResAC-45to65kBtuh-16S | DEER2017 | D17 v2 |  | Any | DMo | MH72 | CZ03 | rDXGF | Cap-Tons | 3.5 | 1200 | None | 40.6 | 0.0932 | -0.148 | 11.2 | 0.00429 | 0.023 | 40.6 | 0.0932 | -0.148 | 11.2 | 0.00429 | 0.023 | DEER:Res:HVAC_Eff_AC | Annual | 1719 |  | 0.65 | RE-HV-ResAC-45to65kBtuh-16SAnyDMoMH72CZ03 | 539 | 40.645 | 0.093151 | -0.14795 | -0.14795 | 0.023 | -0.24
RE-HV-ResAC-45to65kBtuh-16S | DEER2017 | D17 v2 |  | Any | DMo | MH72 | CZ04 | rDXGF | Cap-Tons | 3.5 | 1200 | None | 83.3 | 0.149 | 0.0363 | 13.3 | 0.012 | 0.189 | 83.3 | 0.149 | 0.0363 | 13.3 | 0.012 | 0.189 | DEER:Res:HVAC_Eff_AC | Annual | 1719 |  | 0.65 | RE-HV-ResAC-45to65kBtuh-16SAnyDMoMH72CZ04 | 540 | 83.305 | 0.1485 | 0.03625 | 0.03625 | 0.189 | -0.046
RE-HV-ResAC-45to65kBtuh-16S | DEER2017 | D17 v2 |  | Any | DMo | MH72 | CZ05 | rDXGF | Cap-Tons | 3.5 | 1200 | None | 37.3 | 0.0958 | 0.17 | 14.3 | 0.01 | 0.423 | 37.3 | 0.0958 | 0.17 | 14.3 | 0.01 | 0.423 | DEER:Res:HVAC_Eff_AC | Annual | 1719 |  | 0.65 | RE-HV-ResAC-45to65kBtuh-16SAnyDMoMH72CZ05 | 541 | 37.31 | 0.0958 | 0.17015 | 0.17015 | 0.423 | 0.034
RE-HV-ResAC-45to65kBtuh-16S | DEER2017 | D17 v2 |  | Any | DMo | MH72 | CZ06 | rDXGF | Cap-Tons | 3.5 | 1200 | None | 74.7 | 0.134 | -0.011 | 9.17 | 0.0106 | 0.069 | 74.7 | 0.134 | -0.011 | 9.17 | 0.0106 | 0.069 | DEER:Res:HVAC_Eff_AC | Annual | 1719 |  | 0.65 | RE-HV-ResAC-45to65kBtuh-16SAnyDMoMH72CZ06 | 542 | 74.7095 | 0.13371 | -0.01095 | -0.01095 | 0.069 | -0.054
RE-HV-ResAC-45to65kBtuh-16S | DEER2017 | D17 v2 |  | Any | DMo | MH72 | CZ07 | rDXGF | Cap-Tons | 3.5 | 1200 | None | 73.7 | 0.112 | -0.103 | 8.14 | 0.00857 | -0.054 | 73.7 | 0.112 | -0.103 | 8.14 | 0.00857 | -0.054 | DEER:Res:HVAC_Eff_AC | Annual | 1719 |  | 0.65 | RE-HV-ResAC-45to65kBtuh-16SAnyDMoMH72CZ07 | 543 | 73.699 | 0.1122 | -0.10275 | -0.10275 | -0.054 | -0.129
RE-HV-ResAC-45to65kBtuh-16S | DEER2017 | D17 v2 |  | Any | DMo | MH72 | CZ08 | rDXGF | Cap-Tons | 3.5 | 1200 | None | 110 | 0.145 | -0.0883 | 13.5 | 0.0123 | -0.009 | 110 | 0.145 | -0.0883 | 13.5 | 0.0123 | -0.009 | DEER:Res:HVAC_Eff_AC | Annual | 1719 |  | 0.65 | RE-HV-ResAC-45to65kBtuh-16SAnyDMoMH72CZ08 | 544 | 110.025 | 0.14535 | -0.0883 | -0.0883 | -0.009 | -0.131
RE-HV-ResAC-45to65kBtuh-16S | DEER2017 | D17 v2 |  | Any | DMo | MH72 | CZ09 | rDXGF | Cap-Tons | 3.5 | 1200 | None | 157 | 0.242 | -0.033 | 22.2 | 0.0234 | 0.086 | 157 | 0.242 | -0.033 | 22.2 | 0.0234 | 0.086 | DEER:Res:HVAC_Eff_AC | Annual | 1719 |  | 0.65 | RE-HV-ResAC-45to65kBtuh-16SAnyDMoMH72CZ09 | 545 | 157.27 | 0.24219 | -0.03295 | -0.03295 | 0.086 | -0.097
RE-HV-ResAC-45to65kBtuh-16S | DEER2017 | D17 v2 |  | Any | DMo | MH72 | CZ10 | rDXGF | Cap-Tons | 3.5 | 1200 | None | 151 | 0.206 | -0.0671 | 20.5 | 0.00143 | 0.02 | 151 | 0.206 | -0.0671 | 20.5 | 0.00143 | 0.02 | DEER:Res:HVAC_Eff_AC | Annual | 1719 |  | 0.65 | RE-HV-ResAC-45to65kBtuh-16SAnyDMoMH72CZ10 | 546 | 150.825 | 0.2059 | -0.0671 | -0.0671 | 0.02 | -0.114
RE-HV-ResAC-45to65kBtuh-16S | DEER2017 | D17 v2 |  | Any | DMo | MH72 | CZ11 | rDXGF | Cap-Tons | 3.5 | 1200 | None | 189 | 0.18 | 0.0862 | 32.1 | 0.00229 | 0.289 | 189 | 0.18 | 0.0862 | 32.1 | 0.00229 | 0.289 | DEER:Res:HVAC_Eff_AC | Annual | 1719 |  | 0.65 | RE-HV-ResAC-45to65kBtuh-16SAnyDMoMH72CZ11 | 547 | 188.685 | 0.1802 | 0.0862 | 0.0862 | 0.289 | -0.023
RE-HV-ResAC-45to65kBtuh-16S | DEER2017 | D17 v2 |  | Any | DMo | MH72 | CZ12 | rDXGF | Cap-Tons | 3.5 | 1200 | None | 129 | 0.158 | 0.0542 | 23.4 | 0.01 | 0.283 | 129 | 0.158 | 0.0542 | 23.4 | 0.01 | 0.283 | DEER:Res:HVAC_Eff_AC | Annual | 1719 |  | 0.65 | RE-HV-ResAC-45to65kBtuh-16SAnyDMoMH72CZ12 | 548 | 129.09 | 0.15755 | 0.0542 | 0.0542 | 0.283 | -0.069
RE-HV-ResAC-45to65kBtuh-16S | DEER2017 | D17 v2 |  | Any | DMo | MH72 | CZ13 | rDXGF | Cap-Tons | 3.5 | 1200 | None | 215 | 0.168 | -0.0631 | 31.2 | 0.0111 | 0.117 | 215 | 0.168 | -0.0631 | 31.2 | 0.0111 | 0.117 | DEER:Res:HVAC_Eff_AC | Annual | 1719 |  | 0.65 | RE-HV-ResAC-45to65kBtuh-16SAnyDMoMH72CZ13 | 549 | 215.02 | 0.16768 | -0.06305 | -0.06305 | 0.117 | -0.16
RE-HV-ResAC-45to65kBtuh-16S | DEER2017 | D17 v2 |  | Any | DMo | MH72 | CZ14 | rDXGF | Cap-Tons | 3.5 | 1200 | None | 240 | 0.21 | 0.38 | 38.9 | 0.01 | 0.586 | 240 | 0.21 | 0.38 | 38.9 | 0.01 | 0.586 | DEER:Res:HVAC_Eff_AC | Annual | 1719 |  | 0.65 | RE-HV-ResAC-45to65kBtuh-16SAnyDMoMH72CZ14 | 550 | 240.465 | 0.20955 | 0.37995 | 0.37995 | 0.586 | 0.269
RE-HV-ResAC-45to65kBtuh-16S | DEER2017 | D17 v2 |  | Any | DMo | MH72 | CZ15 | rDXGF | Cap-Tons | 3.5 | 1200 | None | 326 | 0.206 | 0.0221 | 38.4 | -0.00429 | 0.089 | 326 | 0.206 | 0.0221 | 38.4 | -0.00429 | 0.089 | DEER:Res:HVAC_Eff_AC | Annual | 1719 |  | 0.65 | RE-HV-ResAC-45to65kBtuh-16SAnyDMoMH72CZ15 | 551 | 326.09 | 0.20585 | 0.02205 | 0.02205 | 0.089 | -0.014
RE-HV-ResAC-45to65kBtuh-16S | DEER2017 | D17 v2 |  | Any | DMo | MH72 | CZ16 | rDXGF | Cap-Tons | 3.5 | 1200 | None | 115 | 0.116 | 0.545 | 26.9 | 0.00571 | 0.931 | 115 | 0.116 | 0.545 | 26.9 | 0.00571 | 0.931 | DEER:Res:HVAC_Eff_AC | Annual | 1719 |  | 0.65 | RE-HV-ResAC-45to65kBtuh-16SAnyDMoMH72CZ16 | 552 | 114.715 | 0.11575 | 0.5449 | 0.5449 | 0.931 | 0.337
RE-HV-ResAC-45to65kBtuh-17S | DEER2017 | D17 v2 |  | Any | DMo | MH72 | CZ01 | rDXGF | Cap-Tons | 3.5 | 1200 | None | 15.1 | 0 | 0.059 | 11.8 | 0 | 0.291 | 15.1 | 0 | 0.059 | 11.8 | 0 | 0.291 | DEER:Res:HVAC_Eff_AC | Annual | 1719 |  | 0.65 | RE-HV-ResAC-45to65kBtuh-17SAnyDMoMH72CZ01 | 1025 | 15.05 | 0 | 0.05895 | 0.05895 | 0.291 | -0.066
RE-HV-ResAC-45to65kBtuh-17S | DEER2017 | D17 v2 |  | Any | DMo | MH72 | CZ02 | rDXGF | Cap-Tons | 3.5 | 1200 | None | 81.7 | 0.164 | 0.114 | 27.4 | 0.0346 | 0.343 | 81.7 | 0.164 | 0.114 | 27.4 | 0.0346 | 0.343 | DEER:Res:HVAC_Eff_AC | Annual | 1719 |  | 0.65 | RE-HV-ResAC-45to65kBtuh-17SAnyDMoMH72CZ02 | 1026 | 81.74 | 0.16356 | 0.1142 | 0.1142 | 0.343 | -0.009
RE-HV-ResAC-45to65kBtuh-17S | DEER2017 | D17 v2 |  | Any | DMo | MH72 | CZ03 | rDXGF | Cap-Tons | 3.5 | 1200 | None | 46.2 | 0.112 | -0.148 | 16.8 | 0.0237 | 0.023 | 46.2 | 0.112 | -0.148 | 16.8 | 0.0237 | 0.023 | DEER:Res:HVAC_Eff_AC | Annual | 1719 |  | 0.65 | RE-HV-ResAC-45to65kBtuh-17SAnyDMoMH72CZ03 | 1027 | 46.245 | 0.11229 | -0.14795 | -0.14795 | 0.023 | -0.24
RE-HV-ResAC-45to65kBtuh-17S | DEER2017 | D17 v2 |  | Any | DMo | MH72 | CZ04 | rDXGF | Cap-Tons | 3.5 | 1200 | None | 97.4 | 0.178 | 0.0363 | 27.6 | 0.0414 | 0.189 | 97.4 | 0.178 | 0.0363 | 27.6 | 0.0414 | 0.189 | DEER:Res:HVAC_Eff_AC | Annual | 1719 |  | 0.65 | RE-HV-ResAC-45to65kBtuh-17SAnyDMoMH72CZ04 | 1028 | 97.41 | 0.17764 | 0.03625 | 0.03625 | 0.189 | -0.046
RE-HV-ResAC-45to65kBtuh-17S | DEER2017 | D17 v2 |  | Any | DMo | MH72 | CZ05 | rDXGF | Cap-Tons | 3.5 | 1200 | None | 41.4 | 0.115 | 0.17 | 18.3 | 0.0283 | 0.423 | 41.4 | 0.115 | 0.17 | 18.3 | 0.0283 | 0.423 | DEER:Res:HVAC_Eff_AC | Annual | 1719 |  | 0.65 | RE-HV-ResAC-45to65kBtuh-17SAnyDMoMH72CZ05 | 1029 | 41.375 | 0.11455 | 0.17015 | 0.17015 | 0.423 | 0.034
RE-HV-ResAC-45to65kBtuh-17S | DEER2017 | D17 v2 |  | Any | DMo | MH72 | CZ06 | rDXGF | Cap-Tons | 3.5 | 1200 | None | 87.9 | 0.161 | -0.011 | 22.7 | 0.0374 | 0.069 | 87.9 | 0.161 | -0.011 | 22.7 | 0.0374 | 0.069 | DEER:Res:HVAC_Eff_AC | Annual | 1719 |  | 0.65 | RE-HV-ResAC-45to65kBtuh-17SAnyDMoMH72CZ06 | 1030 | 87.895 | 0.16064 | -0.01095 | -0.01095 | 0.069 | -0.054
RE-HV-ResAC-45to65kBtuh-17S | DEER2017 | D17 v2 |  | Any | DMo | MH72 | CZ07 | rDXGF | Cap-Tons | 3.5 | 1200 | None | 87.6 | 0.134 | -0.103 | 21.9 | 0.0311 | -0.054 | 87.6 | 0.134 | -0.103 | 21.9 | 0.0311 | -0.054 | DEER:Res:HVAC_Eff_AC | Annual | 1719 |  | 0.65 | RE-HV-ResAC-45to65kBtuh-17SAnyDMoMH72CZ07 | 1031 | 87.615 | 0.13438 | -0.10275 | -0.10275 | -0.054 | -0.129
RE-HV-ResAC-45to65kBtuh-17S | DEER2017 | D17 v2 |  | Any | DMo | MH72 | CZ08 | rDXGF | Cap-Tons | 3.5 | 1200 | None | 130 | 0.174 | -0.0883 | 33.5 | 0.0409 | -0.009 | 130 | 0.174 | -0.0883 | 33.5 | 0.0409 | -0.009 | DEER:Res:HVAC_Eff_AC | Annual | 1719 |  | 0.65 | RE-HV-ResAC-45to65kBtuh-17SAnyDMoMH72CZ08 | 1032 | 130.025 | 0.17421 | -0.0883 | -0.0883 | -0.009 | -0.131
RE-HV-ResAC-45to65kBtuh-17S | DEER2017 | D17 v2 |  | Any | DMo | MH72 | CZ09 | rDXGF | Cap-Tons | 3.5 | 1200 | None | 185 | 0.289 | -0.033 | 50.2 | 0.0706 | 0.086 | 185 | 0.289 | -0.033 | 50.2 | 0.0706 | 0.086 | DEER:Res:HVAC_Eff_AC | Annual | 1719 |  | 0.65 | RE-HV-ResAC-45to65kBtuh-17SAnyDMoMH72CZ09 | 1033 | 185.27 | 0.28926 | -0.03295 | -0.03295 | 0.086 | -0.097
RE-HV-ResAC-45to65kBtuh-17S | DEER2017 | D17 v2 |  | Any | DMo | MH72 | CZ10 | rDXGF | Cap-Tons | 3.5 | 1200 | None | 179 | 0.251 | -0.0671 | 47.6 | 0.0457 | 0.02 | 179 | 0.251 | -0.0671 | 47.6 | 0.0457 | 0.02 | DEER:Res:HVAC_Eff_AC | Annual | 1719 |  | 0.65 | RE-HV-ResAC-45to65kBtuh-17SAnyDMoMH72CZ10 | 1034 | 178.51 | 0.25064 | -0.0671 | -0.0671 | 0.02 | -0.114
RE-HV-ResAC-45to65kBtuh-17S | DEER2017 | D17 v2 |  | Any | DMo | MH72 | CZ11 | rDXGF | Cap-Tons | 3.5 | 1200 | None | 221 | 0.22 | 0.0862 | 64.4 | 0.0423 | 0.289 | 221 | 0.22 | 0.0862 | 64.4 | 0.0423 | 0.289 | DEER:Res:HVAC_Eff_AC | Annual | 1719 |  | 0.65 | RE-HV-ResAC-45to65kBtuh-17SAnyDMoMH72CZ11 | 1035 | 220.79 | 0.2202 | 0.0862 | 0.0862 | 0.289 | -0.023
RE-HV-ResAC-45to65kBtuh-17S | DEER2017 | D17 v2 |  | Any | DMo | MH72 | CZ12 | rDXGF | Cap-Tons | 3.5 | 1200 | None | 150 | 0.189 | 0.0542 | 44.9 | 0.0414 | 0.283 | 150 | 0.189 | 0.0542 | 44.9 | 0.0414 | 0.283 | DEER:Res:HVAC_Eff_AC | Annual | 1719 |  | 0.65 | RE-HV-ResAC-45to65kBtuh-17SAnyDMoMH72CZ12 | 1036 | 150.265 | 0.18869 | 0.0542 | 0.0542 | 0.283 | -0.069
RE-HV-ResAC-45to65kBtuh-17S | DEER2017 | D17 v2 |  | Any | DMo | MH72 | CZ13 | rDXGF | Cap-Tons | 3.5 | 1200 | None | 253 | 0.201 | -0.0631 | 69.3 | 0.0443 | 0.117 | 253 | 0.201 | -0.0631 | 69.3 | 0.0443 | 0.117 | DEER:Res:HVAC_Eff_AC | Annual | 1719 |  | 0.65 | RE-HV-ResAC-45to65kBtuh-17SAnyDMoMH72CZ13 | 1037 | 253.055 | 0.20075 | -0.06305 | -0.06305 | 0.117 | -0.16
RE-HV-ResAC-45to65kBtuh-17S | DEER2017 | D17 v2 |  | Any | DMo | MH72 | CZ14 | rDXGF | Cap-Tons | 3.5 | 1200 | None | 283 | 0.256 | 0.38 | 81.3 | 0.0563 | 0.586 | 283 | 0.256 | 0.38 | 81.3 | 0.0563 | 0.586 | DEER:Res:HVAC_Eff_AC | Annual | 1719 |  | 0.65 | RE-HV-ResAC-45to65kBtuh-17SAnyDMoMH72CZ14 | 1038 | 283.255 | 0.2563 | 0.37995 | 0.37995 | 0.586 | 0.269
RE-HV-ResAC-45to65kBtuh-17S | DEER2017 | D17 v2 |  | Any | DMo | MH72 | CZ15 | rDXGF | Cap-Tons | 3.5 | 1200 | None | 383 | 0.25 | 0.0221 | 95.5 | 0.0394 | 0.089 | 383 | 0.25 | 0.0221 | 95.5 | 0.0394 | 0.089 | DEER:Res:HVAC_Eff_AC | Annual | 1719 |  | 0.65 | RE-HV-ResAC-45to65kBtuh-17SAnyDMoMH72CZ15 | 1039 | 383.125 | 0.24974 | 0.02205 | 0.02205 | 0.089 | -0.014
RE-HV-ResAC-45to65kBtuh-17S | DEER2017 | D17 v2 |  | Any | DMo | MH72 | CZ16 | rDXGF | Cap-Tons | 3.5 | 1200 | None | 132 | 0.14 | 0.545 | 43.9 | 0.0294 | 0.931 | 132 | 0.14 | 0.545 | 43.9 | 0.0294 | 0.931 | DEER:Res:HVAC_Eff_AC | Annual | 1719 |  | 0.65 | RE-HV-ResAC-45to65kBtuh-17SAnyDMoMH72CZ16 | 1040 | 131.715 | 0.13964 | 0.5449 | 0.5449 | 0.931 | 0.337
RE-HV-ResAC-45to65kBtuh-18S | DEER2017 | D17 v2 |  | Any | DMo | MH72 | CZ01 | rDXGF | Cap-Tons | 3.5 | 1200 | None | 15.1 | 0 | 0.059 | 11.8 | 0 | 0.291 | 15.1 | 0 | 0.059 | 11.8 | 0 | 0.291 | DEER:Res:HVAC_Eff_AC | Annual | 1719 |  | 0.65 | RE-HV-ResAC-45to65kBtuh-18SAnyDMoMH72CZ01 | 1513 | 15.05 | 0 | 0.05895 | 0.05895 | 0.291 | -0.066
RE-HV-ResAC-45to65kBtuh-18S | DEER2017 | D17 v2 |  | Any | DMo | MH72 | CZ02 | rDXGF | Cap-Tons | 3.5 | 1200 | None | 91.6 | 0.188 | 0.114 | 37 | 0.0591 | 0.343 | 91.6 | 0.188 | 0.114 | 37 | 0.0591 | 0.343 | DEER:Res:HVAC_Eff_AC | Annual | 1719 |  | 0.65 | RE-HV-ResAC-45to65kBtuh-18SAnyDMoMH72CZ02 | 1514 | 91.6 | 0.18773 | 0.1142 | 0.1142 | 0.343 | -0.009
RE-HV-ResAC-45to65kBtuh-18S | DEER2017 | D17 v2 |  | Any | DMo | MH72 | CZ03 | rDXGF | Cap-Tons | 3.5 | 1200 | None | 51.3 | 0.129 | -0.148 | 21.9 | 0.0409 | 0.023 | 51.3 | 0.129 | -0.148 | 21.9 | 0.0409 | 0.023 | DEER:Res:HVAC_Eff_AC | Annual | 1719 |  | 0.65 | RE-HV-ResAC-45to65kBtuh-18SAnyDMoMH72CZ03 | 1515 | 51.345 | 0.12936 | -0.14795 | -0.14795 | 0.023 | -0.24
RE-HV-ResAC-45to65kBtuh-18S | DEER2017 | D17 v2 |  | Any | DMo | MH72 | CZ04 | rDXGF | Cap-Tons | 3.5 | 1200 | None | 110 | 0.204 | 0.0363 | 40.4 | 0.0677 | 0.189 | 110 | 0.204 | 0.0363 | 40.4 | 0.0677 | 0.189 | DEER:Res:HVAC_Eff_AC | Annual | 1719 |  | 0.65 | RE-HV-ResAC-45to65kBtuh-18SAnyDMoMH72CZ04 | 1516 | 110.34 | 0.20439 | 0.03625 | 0.03625 | 0.189 | -0.046
RE-HV-ResAC-45to65kBtuh-18S | DEER2017 | D17 v2 |  | Any | DMo | MH72 | CZ05 | rDXGF | Cap-Tons | 3.5 | 1200 | None | 45 | 0.131 | 0.17 | 21.9 | 0.0446 | 0.423 | 45 | 0.131 | 0.17 | 21.9 | 0.0446 | 0.423 | DEER:Res:HVAC_Eff_AC | Annual | 1719 |  | 0.65 | RE-HV-ResAC-45to65kBtuh-18SAnyDMoMH72CZ05 | 1517 | 44.975 | 0.13066 | 0.17015 | 0.17015 | 0.423 | 0.034
RE-HV-ResAC-45to65kBtuh-18S | DEER2017 | D17 v2 |  | Any | DMo | MH72 | CZ06 | rDXGF | Cap-Tons | 3.5 | 1200 | None | 99.9 | 0.185 | -0.011 | 34.8 | 0.0614 | 0.069 | 99.9 | 0.185 | -0.011 | 34.8 | 0.0614 | 0.069 | DEER:Res:HVAC_Eff_AC | Annual | 1719 |  | 0.65 | RE-HV-ResAC-45to65kBtuh-18SAnyDMoMH72CZ06 | 1518 | 99.93 | 0.18464 | -0.01095 | -0.01095 | 0.069 | -0.054
RE-HV-ResAC-45to65kBtuh-18S | DEER2017 | D17 v2 |  | Any | DMo | MH72 | CZ07 | rDXGF | Cap-Tons | 3.5 | 1200 | None | 99.7 | 0.155 | -0.103 | 34.2 | 0.0514 | -0.054 | 99.7 | 0.155 | -0.103 | 34.2 | 0.0514 | -0.054 | DEER:Res:HVAC_Eff_AC | Annual | 1719 |  | 0.65 | RE-HV-ResAC-45to65kBtuh-18SAnyDMoMH72CZ07 | 1519 | 99.72 | 0.15514 | -0.10275 | -0.10275 | -0.054 | -0.129
RE-HV-ResAC-45to65kBtuh-18S | DEER2017 | D17 v2 |  | Any | DMo | MH72 | CZ08 | rDXGF | Cap-Tons | 3.5 | 1200 | None | 147 | 0.199 | -0.0883 | 51.3 | 0.0663 | -0.009 | 147 | 0.199 | -0.0883 | 51.3 | 0.0663 | -0.009 | DEER:Res:HVAC_Eff_AC | Annual | 1719 |  | 0.65 | RE-HV-ResAC-45to65kBtuh-18SAnyDMoMH72CZ08 | 1520 | 147.305 | 0.19936 | -0.0883 | -0.0883 | -0.009 | -0.131
RE-HV-ResAC-45to65kBtuh-18S | DEER2017 | D17 v2 |  | Any | DMo | MH72 | CZ09 | rDXGF | Cap-Tons | 3.5 | 1200 | None | 210 | 0.331 | -0.033 | 75.1 | 0.112 | 0.086 | 210 | 0.331 | -0.033 | 75.1 | 0.112 | 0.086 | DEER:Res:HVAC_Eff_AC | Annual | 1719 |  | 0.65 | RE-HV-ResAC-45to65kBtuh-18SAnyDMoMH72CZ09 | 1521 | 210.235 | 0.33105 | -0.03295 | -0.03295 | 0.086 | -0.097
RE-HV-ResAC-45to65kBtuh-18S | DEER2017 | D17 v2 |  | Any | DMo | MH72 | CZ10 | rDXGF | Cap-Tons | 3.5 | 1200 | None | 203 | 0.29 | -0.0671 | 71.7 | 0.0851 | 0.02 | 203 | 0.29 | -0.0671 | 71.7 | 0.0851 | 0.02 | DEER:Res:HVAC_Eff_AC | Annual | 1719 |  | 0.65 | RE-HV-ResAC-45to65kBtuh-18SAnyDMoMH72CZ10 | 1522 | 202.545 | 0.28978 | -0.0671 | -0.0671 | 0.02 | -0.114
RE-HV-ResAC-45to65kBtuh-18S | DEER2017 | D17 v2 |  | Any | DMo | MH72 | CZ11 | rDXGF | Cap-Tons | 3.5 | 1200 | None | 250 | 0.256 | 0.0862 | 93 | 0.0783 | 0.289 | 250 | 0.256 | 0.0862 | 93 | 0.0783 | 0.289 | DEER:Res:HVAC_Eff_AC | Annual | 1719 |  | 0.65 | RE-HV-ResAC-45to65kBtuh-18SAnyDMoMH72CZ11 | 1523 | 249.65 | 0.2562 | 0.0862 | 0.0862 | 0.289 | -0.023
RE-HV-ResAC-45to65kBtuh-18S | DEER2017 | D17 v2 |  | Any | DMo | MH72 | CZ12 | rDXGF | Cap-Tons | 3.5 | 1200 | None | 169 | 0.217 | 0.0542 | 64 | 0.0691 | 0.283 | 169 | 0.217 | 0.0542 | 64 | 0.0691 | 0.283 | DEER:Res:HVAC_Eff_AC | Annual | 1719 |  | 0.65 | RE-HV-ResAC-45to65kBtuh-18SAnyDMoMH72CZ12 | 1524 | 169.3 | 0.21658 | 0.0542 | 0.0542 | 0.283 | -0.069
RE-HV-ResAC-45to65kBtuh-18S | DEER2017 | D17 v2 |  | Any | DMo | MH72 | CZ13 | rDXGF | Cap-Tons | 3.5 | 1200 | None | 287 | 0.231 | -0.0631 | 103 | 0.0737 | 0.117 | 287 | 0.231 | -0.0631 | 103 | 0.0737 | 0.117 | DEER:Res:HVAC_Eff_AC | Annual | 1719 |  | 0.65 | RE-HV-ResAC-45to65kBtuh-18SAnyDMoMH72CZ13 | 1525 | 286.95 | 0.23054 | -0.06305 | -0.06305 | 0.117 | -0.16
RE-HV-ResAC-45to65kBtuh-18S | DEER2017 | D17 v2 |  | Any | DMo | MH72 | CZ14 | rDXGF | Cap-Tons | 3.5 | 1200 | None | 321 | 0.297 | 0.38 | 119 | 0.0971 | 0.586 | 321 | 0.297 | 0.38 | 119 | 0.0971 | 0.586 | DEER:Res:HVAC_Eff_AC | Annual | 1719 |  | 0.65 | RE-HV-ResAC-45to65kBtuh-18SAnyDMoMH72CZ14 | 1526 | 320.5 | 0.29723 | 0.37995 | 0.37995 | 0.586 | 0.269
RE-HV-ResAC-45to65kBtuh-18S | DEER2017 | D17 v2 |  | Any | DMo | MH72 | CZ15 | rDXGF | Cap-Tons | 3.5 | 1200 | None | 434 | 0.288 | 0.0221 | 146 | 0.0783 | 0.089 | 434 | 0.288 | 0.0221 | 146 | 0.0783 | 0.089 | DEER:Res:HVAC_Eff_AC | Annual | 1719 |  | 0.65 | RE-HV-ResAC-45to65kBtuh-18SAnyDMoMH72CZ15 | 1527 | 433.95 | 0.28806 | 0.02205 | 0.02205 | 0.089 | -0.014
RE-HV-ResAC-45to65kBtuh-18S | DEER2017 | D17 v2 |  | Any | DMo | MH72 | CZ16 | rDXGF | Cap-Tons | 3.5 | 1200 | None | 147 | 0.161 | 0.545 | 58.9 | 0.0509 | 0.931 | 147 | 0.161 | 0.545 | 58.9 | 0.0509 | 0.931 | DEER:Res:HVAC_Eff_AC | Annual | 1719 |  | 0.65 | RE-HV-ResAC-45to65kBtuh-18SAnyDMoMH72CZ16 | 1528 | 146.715 | 0.16146 | 0.5449 | 0.5449 | 0.931 | 0.337
RE-HV-ResAC-45to65kBtuh-19S | DEER2017 | D17 v2 |  | Any | DMo | MH72 | CZ01 | rDXGF | Cap-Tons | 3.5 | 1200 | None | 16.8 | 0 | -0.0291 | 13.5 | 0 | 0.203 | 16.8 | 0 | -0.0291 | 13.5 | 0 | 0.203 | DEER:Res:HVAC_Eff_AC | Annual | 1719 |  | 0.65 | RE-HV-ResAC-45to65kBtuh-19SAnyDMoMH72CZ01 | 2001 | 16.75 | 0 | -0.02905 | -0.02905 | 0.203 | -0.154
RE-HV-ResAC-45to65kBtuh-19S | DEER2017 | D17 v2 |  | Any | DMo | MH72 | CZ02 | rDXGF | Cap-Tons | 3.5 | 1200 | None | 102 | 0.208 | 0.0259 | 46.8 | 0.0791 | 0.254 | 102 | 0.208 | 0.0259 | 46.8 | 0.0791 | 0.254 | DEER:Res:HVAC_Eff_AC | Annual | 1719 |  | 0.65 | RE-HV-ResAC-45to65kBtuh-19SAnyDMoMH72CZ02 | 2002 | 101.53 | 0.20774 | 0.02585 | 0.02585 | 0.254 | -0.097
RE-HV-ResAC-45to65kBtuh-19S | DEER2017 | D17 v2 |  | Any | DMo | MH72 | CZ03 | rDXGF | Cap-Tons | 3.5 | 1200 | None | 57 | 0.144 | -0.217 | 27.6 | 0.0554 | -0.046 | 57 | 0.144 | -0.217 | 27.6 | 0.0554 | -0.046 | DEER:Res:HVAC_Eff_AC | Annual | 1719 |  | 0.65 | RE-HV-ResAC-45to65kBtuh-19SAnyDMoMH72CZ03 | 2003 | 57.045 | 0.14419 | -0.21695 | -0.21695 | -0.046 | -0.309
RE-HV-ResAC-45to65kBtuh-19S | DEER2017 | D17 v2 |  | Any | DMo | MH72 | CZ04 | rDXGF | Cap-Tons | 3.5 | 1200 | None | 122 | 0.226 | -0.0211 | 52.5 | 0.0894 | 0.131 | 122 | 0.226 | -0.0211 | 52.5 | 0.0894 | 0.131 | DEER:Res:HVAC_Eff_AC | Annual | 1719 |  | 0.65 | RE-HV-ResAC-45to65kBtuh-19SAnyDMoMH72CZ04 | 2004 | 122.375 | 0.22564 | -0.0211 | -0.0211 | 0.131 | -0.103
RE-HV-ResAC-45to65kBtuh-19S | DEER2017 | D17 v2 |  | Any | DMo | MH72 | CZ05 | rDXGF | Cap-Tons | 3.5 | 1200 | None | 50 | 0.145 | 0.0762 | 26.9 | 0.0586 | 0.329 | 50 | 0.145 | 0.0762 | 26.9 | 0.0586 | 0.329 | DEER:Res:HVAC_Eff_AC | Annual | 1719 |  | 0.65 | RE-HV-ResAC-45to65kBtuh-19SAnyDMoMH72CZ05 | 2005 | 49.975 | 0.14466 | 0.07615 | 0.07615 | 0.329 | -0.06
RE-HV-ResAC-45to65kBtuh-19S | DEER2017 | D17 v2 |  | Any | DMo | MH72 | CZ06 | rDXGF | Cap-Tons | 3.5 | 1200 | None | 111 | 0.206 | -0.043 | 45.9 | 0.0829 | 0.037 | 111 | 0.206 | -0.043 | 45.9 | 0.0829 | 0.037 | DEER:Res:HVAC_Eff_AC | Annual | 1719 |  | 0.65 | RE-HV-ResAC-45to65kBtuh-19SAnyDMoMH72CZ06 | 2006 | 110.965 | 0.20581 | -0.04295 | -0.04295 | 0.037 | -0.086
RE-HV-ResAC-45to65kBtuh-19S | DEER2017 | D17 v2 |  | Any | DMo | MH72 | CZ07 | rDXGF | Cap-Tons | 3.5 | 1200 | None | 111 | 0.172 | -0.128 | 45.4 | 0.0686 | -0.08 | 111 | 0.172 | -0.128 | 45.4 | 0.0686 | -0.08 | DEER:Res:HVAC_Eff_AC | Annual | 1719 |  | 0.65 | RE-HV-ResAC-45to65kBtuh-19SAnyDMoMH72CZ07 | 2007 | 111.44 | 0.17221 | -0.1281 | -0.1281 | -0.08 | -0.154
RE-HV-ResAC-45to65kBtuh-19S | DEER2017 | D17 v2 |  | Any | DMo | MH72 | CZ08 | rDXGF | Cap-Tons | 3.5 | 1200 | None | 163 | 0.221 | -0.12 | 67.3 | 0.0883 | -0.04 | 163 | 0.221 | -0.12 | 67.3 | 0.0883 | -0.04 | DEER:Res:HVAC_Eff_AC | Annual | 1719 |  | 0.65 | RE-HV-ResAC-45to65kBtuh-19SAnyDMoMH72CZ08 | 2008 | 163.305 | 0.22135 | -0.11995 | -0.11995 | -0.04 | -0.163
RE-HV-ResAC-45to65kBtuh-19S | DEER2017 | D17 v2 |  | Any | DMo | MH72 | CZ09 | rDXGF | Cap-Tons | 3.5 | 1200 | None | 232 | 0.365 | -0.079 | 97.1 | 0.147 | 0.04 | 232 | 0.365 | -0.079 | 97.1 | 0.147 | 0.04 | DEER:Res:HVAC_Eff_AC | Annual | 1719 |  | 0.65 | RE-HV-ResAC-45to65kBtuh-19SAnyDMoMH72CZ09 | 2009 | 232.235 | 0.3654 | -0.07895 | -0.07895 | 0.04 | -0.143
RE-HV-ResAC-45to65kBtuh-19S | DEER2017 | D17 v2 |  | Any | DMo | MH72 | CZ10 | rDXGF | Cap-Tons | 3.5 | 1200 | None | 224 | 0.323 | -0.104 | 92.8 | 0.118 | -0.017 | 224 | 0.323 | -0.104 | 92.8 | 0.118 | -0.017 | DEER:Res:HVAC_Eff_AC | Annual | 1719 |  | 0.65 | RE-HV-ResAC-45to65kBtuh-19SAnyDMoMH72CZ10 | 2010 | 223.58 | 0.32275 | -0.1041 | -0.1041 | -0.017 | -0.151
RE-HV-ResAC-45to65kBtuh-19S | DEER2017 | D17 v2 |  | Any | DMo | MH72 | CZ11 | rDXGF | Cap-Tons | 3.5 | 1200 | None | 275 | 0.285 | 0.00885 | 118 | 0.107 | 0.211 | 275 | 0.285 | 0.00885 | 118 | 0.107 | 0.211 | DEER:Res:HVAC_Eff_AC | Annual | 1719 |  | 0.65 | RE-HV-ResAC-45to65kBtuh-19SAnyDMoMH72CZ11 | 2011 | 274.65 | 0.2851 | 0.00885 | 0.00885 | 0.211 | -0.1
RE-HV-ResAC-45to65kBtuh-19S | DEER2017 | D17 v2 |  | Any | DMo | MH72 | CZ12 | rDXGF | Cap-Tons | 3.5 | 1200 | None | 187 | 0.239 | -0.0342 | 81.8 | 0.0917 | 0.194 | 187 | 0.239 | -0.0342 | 81.8 | 0.0917 | 0.194 | DEER:Res:HVAC_Eff_AC | Annual | 1719 |  | 0.65 | RE-HV-ResAC-45to65kBtuh-19SAnyDMoMH72CZ12 | 2012 | 187.23 | 0.23944 | -0.03415 | -0.03415 | 0.194 | -0.157
RE-HV-ResAC-45to65kBtuh-19S | DEER2017 | D17 v2 |  | Any | DMo | MH72 | CZ13 | rDXGF | Cap-Tons | 3.5 | 1200 | None | 317 | 0.255 | -0.134 | 133 | 0.0977 | 0.046 | 317 | 0.255 | -0.134 | 133 | 0.0977 | 0.046 | DEER:Res:HVAC_Eff_AC | Annual | 1719 |  | 0.65 | RE-HV-ResAC-45to65kBtuh-19SAnyDMoMH72CZ13 | 2013 | 316.95 | 0.25455 | -0.13405 | -0.13405 | 0.046 | -0.231
RE-HV-ResAC-45to65kBtuh-19S | DEER2017 | D17 v2 |  | Any | DMo | MH72 | CZ14 | rDXGF | Cap-Tons | 3.5 | 1200 | None | 354 | 0.331 | 0.308 | 152 | 0.131 | 0.514 | 354 | 0.331 | 0.308 | 152 | 0.131 | 0.514 | DEER:Res:HVAC_Eff_AC | Annual | 1719 |  | 0.65 | RE-HV-ResAC-45to65kBtuh-19SAnyDMoMH72CZ14 | 2014 | 354.15 | 0.3312 | 0.30795 | 0.30795 | 0.514 | 0.197
RE-HV-ResAC-45to65kBtuh-19S | DEER2017 | D17 v2 |  | Any | DMo | MH72 | CZ15 | rDXGF | Cap-Tons | 3.5 | 1200 | None | 475 | 0.319 | -0.00395 | 188 | 0.109 | 0.063 | 475 | 0.319 | -0.00395 | 188 | 0.109 | 0.063 | DEER:Res:HVAC_Eff_AC | Annual | 1719 |  | 0.65 | RE-HV-ResAC-45to65kBtuh-19SAnyDMoMH72CZ15 | 2015 | 475.3 | 0.31895 | -0.00395 | -0.00395 | 0.063 | -0.04
RE-HV-ResAC-45to65kBtuh-19S | DEER2017 | D17 v2 |  | Any | DMo | MH72 | CZ16 | rDXGF | Cap-Tons | 3.5 | 1200 | None | 163 | 0.18 | 0.405 | 74.8 | 0.0691 | 0.791 | 163 | 0.18 | 0.405 | 74.8 | 0.0691 | 0.791 | DEER:Res:HVAC_Eff_AC | Annual | 1719 |  | 0.65 | RE-HV-ResAC-45to65kBtuh-19SAnyDMoMH72CZ16 | 2016 | 162.68 | 0.17953 | 0.4049 | 0.4049 | 0.791 | 0.197
RE-HV-ResAC-45to65kBtuh-20S | DEER2017 | D17 v2 |  | Any | DMo | MH72 | CZ01 | rDXGF | Cap-Tons | 3.5 | 1200 | None | 16.8 | 0 | -0.0291 | 13.5 | 0 | 0.203 | 16.8 | 0 | -0.0291 | 13.5 | 0 | 0.203 | DEER:Res:HVAC_Eff_AC | Annual | 1719 |  | 0.65 | RE-HV-ResAC-45to65kBtuh-20SAnyDMoMH72CZ01 | 2489 | 16.75 | 0 | -0.02905 | -0.02905 | 0.203 | -0.154
RE-HV-ResAC-45to65kBtuh-20S | DEER2017 | D17 v2 |  | Any | DMo | MH72 | CZ02 | rDXGF | Cap-Tons | 3.5 | 1200 | None | 109 | 0.228 | 0.0259 | 54.5 | 0.0989 | 0.254 | 109 | 0.228 | 0.0259 | 54.5 | 0.0989 | 0.254 | DEER:Res:HVAC_Eff_AC | Annual | 1719 |  | 0.65 | RE-HV-ResAC-45to65kBtuh-20SAnyDMoMH72CZ02 | 2490 | 108.775 | 0.22766 | 0.02585 | 0.02585 | 0.254 | -0.097
RE-HV-ResAC-45to65kBtuh-20S | DEER2017 | D17 v2 |  | Any | DMo | MH72 | CZ03 | rDXGF | Cap-Tons | 3.5 | 1200 | None | 61.1 | 0.158 | -0.217 | 31.7 | 0.0694 | -0.046 | 61.1 | 0.158 | -0.217 | 31.7 | 0.0694 | -0.046 | DEER:Res:HVAC_Eff_AC | Annual | 1719 |  | 0.65 | RE-HV-ResAC-45to65kBtuh-20SAnyDMoMH72CZ03 | 2491 | 61.145 | 0.15819 | -0.21695 | -0.21695 | -0.046 | -0.309
RE-HV-ResAC-45to65kBtuh-20S | DEER2017 | D17 v2 |  | Any | DMo | MH72 | CZ04 | rDXGF | Cap-Tons | 3.5 | 1200 | None | 132 | 0.248 | -0.0211 | 62.7 | 0.111 | 0.131 | 132 | 0.248 | -0.0211 | 62.7 | 0.111 | 0.131 | DEER:Res:HVAC_Eff_AC | Annual | 1719 |  | 0.65 | RE-HV-ResAC-45to65kBtuh-20SAnyDMoMH72CZ04 | 2492 | 132.445 | 0.2475 | -0.0211 | -0.0211 | 0.131 | -0.103
RE-HV-ResAC-45to65kBtuh-20S | DEER2017 | D17 v2 |  | Any | DMo | MH72 | CZ05 | rDXGF | Cap-Tons | 3.5 | 1200 | None | 52.9 | 0.158 | 0.0762 | 29.9 | 0.0717 | 0.329 | 52.9 | 0.158 | 0.0762 | 29.9 | 0.0717 | 0.329 | DEER:Res:HVAC_Eff_AC | Annual | 1719 |  | 0.65 | RE-HV-ResAC-45to65kBtuh-20SAnyDMoMH72CZ05 | 2493 | 52.91 | 0.15769 | 0.07615 | 0.07615 | 0.329 | -0.06
RE-HV-ResAC-45to65kBtuh-20S | DEER2017 | D17 v2 |  | Any | DMo | MH72 | CZ06 | rDXGF | Cap-Tons | 3.5 | 1200 | None | 121 | 0.225 | -0.043 | 55.6 | 0.102 | 0.037 | 121 | 0.225 | -0.043 | 55.6 | 0.102 | 0.037 | DEER:Res:HVAC_Eff_AC | Annual | 1719 |  | 0.65 | RE-HV-ResAC-45to65kBtuh-20SAnyDMoMH72CZ06 | 2494 | 120.86 | 0.22485 | -0.04295 | -0.04295 | 0.037 | -0.086
RE-HV-ResAC-45to65kBtuh-20S | DEER2017 | D17 v2 |  | Any | DMo | MH72 | CZ07 | rDXGF | Cap-Tons | 3.5 | 1200 | None | 121 | 0.188 | -0.128 | 55.3 | 0.0849 | -0.08 | 121 | 0.188 | -0.128 | 55.3 | 0.0849 | -0.08 | DEER:Res:HVAC_Eff_AC | Annual | 1719 |  | 0.65 | RE-HV-ResAC-45to65kBtuh-20SAnyDMoMH72CZ07 | 2495 | 121.405 | 0.18831 | -0.1281 | -0.1281 | -0.08 | -0.154
RE-HV-ResAC-45to65kBtuh-20S | DEER2017 | D17 v2 |  | Any | DMo | MH72 | CZ08 | rDXGF | Cap-Tons | 3.5 | 1200 | None | 178 | 0.242 | -0.12 | 81.7 | 0.109 | -0.04 | 178 | 0.242 | -0.12 | 81.7 | 0.109 | -0.04 | DEER:Res:HVAC_Eff_AC | Annual | 1719 |  | 0.65 | RE-HV-ResAC-45to65kBtuh-20SAnyDMoMH72CZ08 | 2496 | 178.095 | 0.24225 | -0.11995 | -0.11995 | -0.04 | -0.163
RE-HV-ResAC-45to65kBtuh-20S | DEER2017 | D17 v2 |  | Any | DMo | MH72 | CZ09 | rDXGF | Cap-Tons | 3.5 | 1200 | None | 252 | 0.399 | -0.079 | 117 | 0.181 | 0.04 | 252 | 0.399 | -0.079 | 117 | 0.181 | 0.04 | DEER:Res:HVAC_Eff_AC | Annual | 1719 |  | 0.65 | RE-HV-ResAC-45to65kBtuh-20SAnyDMoMH72CZ09 | 2497 | 252.2 | 0.3994 | -0.07895 | -0.07895 | 0.04 | -0.143
RE-HV-ResAC-45to65kBtuh-20S | DEER2017 | D17 v2 |  | Any | DMo | MH72 | CZ10 | rDXGF | Cap-Tons | 3.5 | 1200 | None | 243 | 0.355 | -0.104 | 112 | 0.15 | -0.017 | 243 | 0.355 | -0.104 | 112 | 0.15 | -0.017 | DEER:Res:HVAC_Eff_AC | Annual | 1719 |  | 0.65 | RE-HV-ResAC-45to65kBtuh-20SAnyDMoMH72CZ10 | 2498 | 242.65 | 0.35475 | -0.1041 | -0.1041 | -0.017 | -0.151
RE-HV-ResAC-45to65kBtuh-20S | DEER2017 | D17 v2 |  | Any | DMo | MH72 | CZ11 | rDXGF | Cap-Tons | 3.5 | 1200 | None | 298 | 0.314 | 0.00885 | 141 | 0.136 | 0.211 | 298 | 0.314 | 0.00885 | 141 | 0.136 | 0.211 | DEER:Res:HVAC_Eff_AC | Annual | 1719 |  | 0.65 | RE-HV-ResAC-45to65kBtuh-20SAnyDMoMH72CZ11 | 2499 | 297.65 | 0.3141 | 0.00885 | 0.00885 | 0.211 | -0.1
RE-HV-ResAC-45to65kBtuh-20S | DEER2017 | D17 v2 |  | Any | DMo | MH72 | CZ12 | rDXGF | Cap-Tons | 3.5 | 1200 | None | 203 | 0.262 | -0.0342 | 97.2 | 0.114 | 0.194 | 203 | 0.262 | -0.0342 | 97.2 | 0.114 | 0.194 | DEER:Res:HVAC_Eff_AC | Annual | 1719 |  | 0.65 | RE-HV-ResAC-45to65kBtuh-20SAnyDMoMH72CZ12 | 2500 | 203.02 | 0.26155 | -0.03415 | -0.03415 | 0.194 | -0.157
RE-HV-ResAC-45to65kBtuh-20S | DEER2017 | D17 v2 |  | Any | DMo | MH72 | CZ13 | rDXGF | Cap-Tons | 3.5 | 1200 | None | 344 | 0.278 | -0.134 | 160 | 0.121 | 0.046 | 344 | 0.278 | -0.134 | 160 | 0.121 | 0.046 | DEER:Res:HVAC_Eff_AC | Annual | 1719 |  | 0.65 | RE-HV-ResAC-45to65kBtuh-20SAnyDMoMH72CZ13 | 2501 | 343.95 | 0.2783 | -0.13405 | -0.13405 | 0.046 | -0.231
RE-HV-ResAC-45to65kBtuh-20S | DEER2017 | D17 v2 |  | Any | DMo | MH72 | CZ14 | rDXGF | Cap-Tons | 3.5 | 1200 | None | 385 | 0.364 | 0.308 | 183 | 0.164 | 0.514 | 385 | 0.364 | 0.308 | 183 | 0.164 | 0.514 | DEER:Res:HVAC_Eff_AC | Annual | 1719 |  | 0.65 | RE-HV-ResAC-45to65kBtuh-20SAnyDMoMH72CZ14 | 2502 | 384.5 | 0.3642 | 0.30795 | 0.30795 | 0.514 | 0.197
RE-HV-ResAC-45to65kBtuh-20S | DEER2017 | D17 v2 |  | Any | DMo | MH72 | CZ15 | rDXGF | Cap-Tons | 3.5 | 1200 | None | 516 | 0.35 | -0.00395 | 229 | 0.14 | 0.063 | 516 | 0.35 | -0.00395 | 229 | 0.14 | 0.063 | DEER:Res:HVAC_Eff_AC | Annual | 1719 |  | 0.65 | RE-HV-ResAC-45to65kBtuh-20SAnyDMoMH72CZ15 | 2503 | 516.3 | 0.34995 | -0.00395 | -0.00395 | 0.063 | -0.04
RE-HV-ResAC-45to65kBtuh-20S | DEER2017 | D17 v2 |  | Any | DMo | MH72 | CZ16 | rDXGF | Cap-Tons | 3.5 | 1200 | None | 175 | 0.197 | 0.405 | 86.9 | 0.0863 | 0.791 | 175 | 0.197 | 0.405 | 86.9 | 0.0863 | 0.791 | DEER:Res:HVAC_Eff_AC | Annual | 1719 |  | 0.65 | RE-HV-ResAC-45to65kBtuh-20SAnyDMoMH72CZ16 | 2504 | 174.715 | 0.19661 | 0.4049 | 0.4049 | 0.791 | 0.197
RE-HV-ResAC-45to65kBtuh-21S | DEER2017 | D17 v2 |  | Any | DMo | MH72 | CZ01 | rDXGF | Cap-Tons | 3.5 | 1200 | None | 16.8 | 0 | -0.0291 | 13.5 | 0 | 0.203 | 16.8 | 0 | -0.0291 | 13.5 | 0 | 0.203 | DEER:Res:HVAC_Eff_AC | Annual | 1719 |  | 0.65 | RE-HV-ResAC-45to65kBtuh-21SAnyDMoMH72CZ01 | 2977 | 16.75 | 0 | -0.02905 | -0.02905 | 0.203 | -0.154
RE-HV-ResAC-45to65kBtuh-21S | DEER2017 | D17 v2 |  | Any | DMo | MH72 | CZ02 | rDXGF | Cap-Tons | 3.5 | 1200 | None | 116 | 0.246 | 0.0259 | 61.6 | 0.117 | 0.254 | 116 | 0.246 | 0.0259 | 61.6 | 0.117 | 0.254 | DEER:Res:HVAC_Eff_AC | Annual | 1719 |  | 0.65 | RE-HV-ResAC-45to65kBtuh-21SAnyDMoMH72CZ02 | 2978 | 115.81 | 0.2457 | 0.02585 | 0.02585 | 0.254 | -0.097
RE-HV-ResAC-45to65kBtuh-21S | DEER2017 | D17 v2 |  | Any | DMo | MH72 | CZ03 | rDXGF | Cap-Tons | 3.5 | 1200 | None | 64.8 | 0.17 | -0.217 | 35.4 | 0.082 | -0.046 | 64.8 | 0.17 | -0.217 | 35.4 | 0.082 | -0.046 | DEER:Res:HVAC_Eff_AC | Annual | 1719 |  | 0.65 | RE-HV-ResAC-45to65kBtuh-21SAnyDMoMH72CZ03 | 2979 | 64.845 | 0.1704 | -0.21695 | -0.21695 | -0.046 | -0.309
RE-HV-ResAC-45to65kBtuh-21S | DEER2017 | D17 v2 |  | Any | DMo | MH72 | CZ04 | rDXGF | Cap-Tons | 3.5 | 1200 | None | 142 | 0.267 | -0.0211 | 72.1 | 0.13 | 0.131 | 142 | 0.267 | -0.0211 | 72.1 | 0.13 | 0.131 | DEER:Res:HVAC_Eff_AC | Annual | 1719 |  | 0.65 | RE-HV-ResAC-45to65kBtuh-21SAnyDMoMH72CZ04 | 2980 | 142.235 | 0.2665 | -0.0211 | -0.0211 | 0.131 | -0.103
RE-HV-ResAC-45to65kBtuh-21S | DEER2017 | D17 v2 |  | Any | DMo | MH72 | CZ05 | rDXGF | Cap-Tons | 3.5 | 1200 | None | 55.6 | 0.17 | 0.0762 | 32.5 | 0.0837 | 0.329 | 55.6 | 0.17 | 0.0762 | 32.5 | 0.0837 | 0.329 | DEER:Res:HVAC_Eff_AC | Annual | 1719 |  | 0.65 | RE-HV-ResAC-45to65kBtuh-21SAnyDMoMH72CZ05 | 2981 | 55.575 | 0.16969 | 0.07615 | 0.07615 | 0.329 | -0.06
RE-HV-ResAC-45to65kBtuh-21S | DEER2017 | D17 v2 |  | Any | DMo | MH72 | CZ06 | rDXGF | Cap-Tons | 3.5 | 1200 | None | 130 | 0.243 | -0.043 | 64.4 | 0.12 | 0.037 | 130 | 0.243 | -0.043 | 64.4 | 0.12 | 0.037 | DEER:Res:HVAC_Eff_AC | Annual | 1719 |  | 0.65 | RE-HV-ResAC-45to65kBtuh-21SAnyDMoMH72CZ06 | 2982 | 129.79 | 0.24285 | -0.04295 | -0.04295 | 0.037 | -0.086
RE-HV-ResAC-45to65kBtuh-21S | DEER2017 | D17 v2 |  | Any | DMo | MH72 | CZ07 | rDXGF | Cap-Tons | 3.5 | 1200 | None | 130 | 0.203 | -0.128 | 64.2 | 0.0997 | -0.08 | 130 | 0.203 | -0.128 | 64.2 | 0.0997 | -0.08 | DEER:Res:HVAC_Eff_AC | Annual | 1719 |  | 0.65 | RE-HV-ResAC-45to65kBtuh-21SAnyDMoMH72CZ07 | 2983 | 129.72 | 0.20324 | -0.1281 | -0.1281 | -0.08 | -0.154
RE-HV-ResAC-45to65kBtuh-21S | DEER2017 | D17 v2 |  | Any | DMo | MH72 | CZ08 | rDXGF | Cap-Tons | 3.5 | 1200 | None | 191 | 0.26 | -0.12 | 94.7 | 0.127 | -0.04 | 191 | 0.26 | -0.12 | 94.7 | 0.127 | -0.04 | DEER:Res:HVAC_Eff_AC | Annual | 1719 |  | 0.65 | RE-HV-ResAC-45to65kBtuh-21SAnyDMoMH72CZ08 | 2984 | 191.095 | 0.26025 | -0.11995 | -0.11995 | -0.04 | -0.163
RE-HV-ResAC-45to65kBtuh-21S | DEER2017 | D17 v2 |  | Any | DMo | MH72 | CZ09 | rDXGF | Cap-Tons | 3.5 | 1200 | None | 270 | 0.429 | -0.079 | 135 | 0.211 | 0.04 | 270 | 0.429 | -0.079 | 135 | 0.211 | 0.04 | DEER:Res:HVAC_Eff_AC | Annual | 1719 |  | 0.65 | RE-HV-ResAC-45to65kBtuh-21SAnyDMoMH72CZ09 | 2985 | 270.2 | 0.4294 | -0.07895 | -0.07895 | 0.04 | -0.143
RE-HV-ResAC-45to65kBtuh-21S | DEER2017 | D17 v2 |  | Any | DMo | MH72 | CZ10 | rDXGF | Cap-Tons | 3.5 | 1200 | None | 261 | 0.384 | -0.104 | 130 | 0.179 | -0.017 | 261 | 0.384 | -0.104 | 130 | 0.179 | -0.017 | DEER:Res:HVAC_Eff_AC | Annual | 1719 |  | 0.65 | RE-HV-ResAC-45to65kBtuh-21SAnyDMoMH72CZ10 | 2986 | 260.65 | 0.38375 | -0.1041 | -0.1041 | -0.017 | -0.151
RE-HV-ResAC-45to65kBtuh-21S | DEER2017 | D17 v2 |  | Any | DMo | MH72 | CZ11 | rDXGF | Cap-Tons | 3.5 | 1200 | None | 319 | 0.34 | 0.00885 | 162 | 0.162 | 0.211 | 319 | 0.34 | 0.00885 | 162 | 0.162 | 0.211 | DEER:Res:HVAC_Eff_AC | Annual | 1719 |  | 0.65 | RE-HV-ResAC-45to65kBtuh-21SAnyDMoMH72CZ11 | 2987 | 318.65 | 0.3401 | 0.00885 | 0.00885 | 0.211 | -0.1
RE-HV-ResAC-45to65kBtuh-21S | DEER2017 | D17 v2 |  | Any | DMo | MH72 | CZ12 | rDXGF | Cap-Tons | 3.5 | 1200 | None | 217 | 0.282 | -0.0342 | 111 | 0.135 | 0.194 | 217 | 0.282 | -0.0342 | 111 | 0.135 | 0.194 | DEER:Res:HVAC_Eff_AC | Annual | 1719 |  | 0.65 | RE-HV-ResAC-45to65kBtuh-21SAnyDMoMH72CZ12 | 2988 | 216.95 | 0.2819 | -0.03415 | -0.03415 | 0.194 | -0.157
RE-HV-ResAC-45to65kBtuh-21S | DEER2017 | D17 v2 |  | Any | DMo | MH72 | CZ13 | rDXGF | Cap-Tons | 3.5 | 1200 | None | 369 | 0.3 | -0.134 | 185 | 0.143 | 0.046 | 369 | 0.3 | -0.134 | 185 | 0.143 | 0.046 | DEER:Res:HVAC_Eff_AC | Annual | 1719 |  | 0.65 | RE-HV-ResAC-45to65kBtuh-21SAnyDMoMH72CZ13 | 2989 | 368.95 | 0.29965 | -0.13405 | -0.13405 | 0.046 | -0.231
RE-HV-ResAC-45to65kBtuh-21S | DEER2017 | D17 v2 |  | Any | DMo | MH72 | CZ14 | rDXGF | Cap-Tons | 3.5 | 1200 | None | 412 | 0.394 | 0.308 | 210 | 0.194 | 0.514 | 412 | 0.394 | 0.308 | 210 | 0.194 | 0.514 | DEER:Res:HVAC_Eff_AC | Annual | 1719 |  | 0.65 | RE-HV-ResAC-45to65kBtuh-21SAnyDMoMH72CZ14 | 2990 | 412.15 | 0.3942 | 0.30795 | 0.30795 | 0.514 | 0.197
RE-HV-ResAC-45to65kBtuh-21S | DEER2017 | D17 v2 |  | Any | DMo | MH72 | CZ15 | rDXGF | Cap-Tons | 3.5 | 1200 | None | 553 | 0.378 | -0.00395 | 266 | 0.168 | 0.063 | 553 | 0.378 | -0.00395 | 266 | 0.168 | 0.063 | DEER:Res:HVAC_Eff_AC | Annual | 1719 |  | 0.65 | RE-HV-ResAC-45to65kBtuh-21SAnyDMoMH72CZ15 | 2991 | 553.3 | 0.37795 | -0.00395 | -0.00395 | 0.063 | -0.04
RE-HV-ResAC-45to65kBtuh-21S | DEER2017 | D17 v2 |  | Any | DMo | MH72 | CZ16 | rDXGF | Cap-Tons | 3.5 | 1200 | None | 186 | 0.212 | 0.405 | 97.9 | 0.102 | 0.791 | 186 | 0.212 | 0.405 | 97.9 | 0.102 | 0.791 | DEER:Res:HVAC_Eff_AC | Annual | 1719 |  | 0.65 | RE-HV-ResAC-45to65kBtuh-21SAnyDMoMH72CZ16 | 2992 | 185.715 | 0.21185 | 0.4049 | 0.4049 | 0.791 | 0.197
RE-HV-ResAC-lt45kBtuh-15S | DEER2017 | D17 v2 |  | Any | DMo | MH72 | CZ01 | rDXGF | Cap-Tons | 3.5 | 1200 | None | 7.03 | 0 | -0.366 | 3.69 | 0 | -0.143 | 7.03 | 0 | -0.366 | 3.69 | 0 | -0.143 | DEER:Res:HVAC_Eff_AC | Annual | 1719 |  | 0.65 | RE-HV-ResAC-lt45kBtuh-15SAnyDMoMH72CZ01 | 3465 | 7.031 | 0 | -0.36595 | -0.36595 | -0.143 | -0.486
RE-HV-ResAC-lt45kBtuh-15S | DEER2017 | D17 v2 |  | Any | DMo | MH72 | CZ02 | rDXGF | Cap-Tons | 3.5 | 1200 | None | 65.4 | 0.147 | -0.358 | 7.54 | 0.0126 | -0.137 | 65.4 | 0.147 | -0.358 | 7.54 | 0.0126 | -0.137 | DEER:Res:HVAC_Eff_AC | Annual | 1719 |  | 0.65 | RE-HV-ResAC-lt45kBtuh-15SAnyDMoMH72CZ02 | 3466 | 65.364 | 0.14741 | -0.358 | -0.358 | -0.137 | -0.477
RE-HV-ResAC-lt45kBtuh-15S | DEER2017 | D17 v2 |  | Any | DMo | MH72 | CZ03 | rDXGF | Cap-Tons | 3.5 | 1200 | None | 36.2 | 0.104 | -0.282 | 4.71 | 0.0109 | -0.117 | 36.2 | 0.104 | -0.282 | 4.71 | 0.0109 | -0.117 | DEER:Res:HVAC_Eff_AC | Annual | 1719 |  | 0.65 | RE-HV-ResAC-lt45kBtuh-15SAnyDMoMH72CZ03 | 3467 | 36.1635 | 0.10391 | -0.2821 | -0.2821 | -0.117 | -0.371
RE-HV-ResAC-lt45kBtuh-15S | DEER2017 | D17 v2 |  | Any | DMo | MH72 | CZ04 | rDXGF | Cap-Tons | 3.5 | 1200 | None | 82 | 0.16 | -0.241 | 7.83 | 0.0157 | -0.094 | 82 | 0.16 | -0.241 | 7.83 | 0.0157 | -0.094 | DEER:Res:HVAC_Eff_AC | Annual | 1719 |  | 0.65 | RE-HV-ResAC-lt45kBtuh-15SAnyDMoMH72CZ04 | 3468 | 82.0405 | 0.15954 | -0.2409 | -0.2409 | -0.094 | -0.32
RE-HV-ResAC-lt45kBtuh-15S | DEER2017 | D17 v2 |  | Any | DMo | MH72 | CZ05 | rDXGF | Cap-Tons | 3.5 | 1200 | None | 29.6 | 0.101 | -0.39 | 4.91 | 0.0114 | -0.149 | 29.6 | 0.101 | -0.39 | 4.91 | 0.0114 | -0.149 | DEER:Res:HVAC_Eff_AC | Annual | 1719 |  | 0.65 | RE-HV-ResAC-lt45kBtuh-15SAnyDMoMH72CZ05 | 3469 | 29.6035 | 0.10084 | -0.39015 | -0.39015 | -0.149 | -0.52
RE-HV-ResAC-lt45kBtuh-15S | DEER2017 | D17 v2 |  | Any | DMo | MH72 | CZ06 | rDXGF | Cap-Tons | 3.5 | 1200 | None | 75 | 0.146 | -0.129 | 4.51 | 0.0149 | -0.051 | 75 | 0.146 | -0.129 | 4.51 | 0.0149 | -0.051 | DEER:Res:HVAC_Eff_AC | Annual | 1719 |  | 0.65 | RE-HV-ResAC-lt45kBtuh-15SAnyDMoMH72CZ06 | 3470 | 75.0285 | 0.14626 | -0.129 | -0.129 | -0.051 | -0.171
RE-HV-ResAC-lt45kBtuh-15S | DEER2017 | D17 v2 |  | Any | DMo | MH72 | CZ07 | rDXGF | Cap-Tons | 3.5 | 1200 | None | 75.4 | 0.122 | -0.0851 | 3.71 | 0.0106 | -0.037 | 75.4 | 0.122 | -0.0851 | 3.71 | 0.0106 | -0.037 | DEER:Res:HVAC_Eff_AC | Annual | 1719 |  | 0.65 | RE-HV-ResAC-lt45kBtuh-15SAnyDMoMH72CZ07 | 3471 | 75.3985 | 0.12201 | -0.0851 | -0.0851 | -0.037 | -0.111
RE-HV-ResAC-lt45kBtuh-15S | DEER2017 | D17 v2 |  | Any | DMo | MH72 | CZ08 | rDXGF | Cap-Tons | 3.5 | 1200 | None | 111 | 0.155 | -0.135 | 7.2 | 0.0134 | -0.057 | 111 | 0.155 | -0.135 | 7.2 | 0.0134 | -0.057 | DEER:Res:HVAC_Eff_AC | Annual | 1719 |  | 0.65 | RE-HV-ResAC-lt45kBtuh-15SAnyDMoMH72CZ08 | 3472 | 111.07 | 0.15484 | -0.135 | -0.135 | -0.057 | -0.177
RE-HV-ResAC-lt45kBtuh-15S | DEER2017 | D17 v2 |  | Any | DMo | MH72 | CZ09 | rDXGF | Cap-Tons | 3.5 | 1200 | None | 156 | 0.256 | -0.192 | 12.1 | 0.028 | -0.077 | 156 | 0.256 | -0.192 | 12.1 | 0.028 | -0.077 | DEER:Res:HVAC_Eff_AC | Annual | 1719 |  | 0.65 | RE-HV-ResAC-lt45kBtuh-15SAnyDMoMH72CZ09 | 3473 | 156.335 | 0.25615 | -0.19205 | -0.19205 | -0.077 | -0.254
RE-HV-ResAC-lt45kBtuh-15S | DEER2017 | D17 v2 |  | Any | DMo | MH72 | CZ10 | rDXGF | Cap-Tons | 3.5 | 1200 | None | 150 | 0.233 | -0.145 | 11.6 | 0.0189 | -0.06 | 150 | 0.233 | -0.145 | 11.6 | 0.0189 | -0.06 | DEER:Res:HVAC_Eff_AC | Annual | 1719 |  | 0.65 | RE-HV-ResAC-lt45kBtuh-15SAnyDMoMH72CZ10 | 3474 | 150.31 | 0.23346 | -0.14515 | -0.14515 | -0.06 | -0.191
RE-HV-ResAC-lt45kBtuh-15S | DEER2017 | D17 v2 |  | Any | DMo | MH72 | CZ11 | rDXGF | Cap-Tons | 3.5 | 1200 | None | 182 | 0.212 | -0.315 | 17.9 | 0.0257 | -0.12 | 182 | 0.212 | -0.315 | 17.9 | 0.0257 | -0.12 | DEER:Res:HVAC_Eff_AC | Annual | 1719 |  | 0.65 | RE-HV-ResAC-lt45kBtuh-15SAnyDMoMH72CZ11 | 3475 | 182.415 | 0.21244 | -0.315 | -0.315 | -0.12 | -0.42
RE-HV-ResAC-lt45kBtuh-15S | DEER2017 | D17 v2 |  | Any | DMo | MH72 | CZ12 | rDXGF | Cap-Tons | 3.5 | 1200 | None | 124 | 0.168 | -0.362 | 12.4 | 0.014 | -0.143 | 124 | 0.168 | -0.362 | 12.4 | 0.014 | -0.143 | DEER:Res:HVAC_Eff_AC | Annual | 1719 |  | 0.65 | RE-HV-ResAC-lt45kBtuh-15SAnyDMoMH72CZ12 | 3476 | 123.94 | 0.16805 | -0.36205 | -0.36205 | -0.143 | -0.48
RE-HV-ResAC-lt45kBtuh-15S | DEER2017 | D17 v2 |  | Any | DMo | MH72 | CZ13 | rDXGF | Cap-Tons | 3.5 | 1200 | None | 214 | 0.178 | -0.292 | 19.5 | 0.0137 | -0.117 | 214 | 0.178 | -0.292 | 19.5 | 0.0137 | -0.117 | DEER:Res:HVAC_Eff_AC | Annual | 1719 |  | 0.65 | RE-HV-ResAC-lt45kBtuh-15SAnyDMoMH72CZ13 | 3477 | 213.525 | 0.17769 | -0.29185 | -0.29185 | -0.117 | -0.386
RE-HV-ResAC-lt45kBtuh-15S | DEER2017 | D17 v2 |  | Any | DMo | MH72 | CZ14 | rDXGF | Cap-Tons | 3.5 | 1200 | None | 240 | 0.248 | -0.298 | 28 | 0.0374 | -0.103 | 240 | 0.248 | -0.298 | 28 | 0.0374 | -0.103 | DEER:Res:HVAC_Eff_AC | Annual | 1719 |  | 0.65 | RE-HV-ResAC-lt45kBtuh-15SAnyDMoMH72CZ14 | 3478 | 239.9 | 0.24774 | -0.298 | -0.298 | -0.103 | -0.403
RE-HV-ResAC-lt45kBtuh-15S | DEER2017 | D17 v2 |  | Any | DMo | MH72 | CZ15 | rDXGF | Cap-Tons | 3.5 | 1200 | None | 313 | 0.226 | -0.105 | 15.3 | 0.00714 | -0.04 | 313 | 0.226 | -0.105 | 15.3 | 0.00714 | -0.04 | DEER:Res:HVAC_Eff_AC | Annual | 1719 |  | 0.65 | RE-HV-ResAC-lt45kBtuh-15SAnyDMoMH72CZ15 | 3479 | 312.805 | 0.2261 | -0.105 | -0.105 | -0.04 | -0.14
RE-HV-ResAC-lt45kBtuh-15S | DEER2017 | D17 v2 |  | Any | DMo | MH72 | CZ16 | rDXGF | Cap-Tons | 3.5 | 1200 | None | 104 | 0.131 | -0.573 | 11.2 | 0.0171 | -0.206 | 104 | 0.131 | -0.573 | 11.2 | 0.0171 | -0.206 | DEER:Res:HVAC_Eff_AC | Annual | 1719 |  | 0.65 | RE-HV-ResAC-lt45kBtuh-15SAnyDMoMH72CZ16 | 3480 | 104.02 | 0.13143 | -0.57325 | -0.57325 | -0.206 | -0.771
RE-HV-ResAC-lt45kBtuh-16S | DEER2017 | D17 v2 |  | Any | DMo | MH72 | CZ01 | rDXGF | Cap-Tons | 3.5 | 1200 | None | 15 | 0 | 0.0541 | 11.7 | 0 | 0.277 | 15 | 0 | 0.0541 | 11.7 | 0 | 0.277 | DEER:Res:HVAC_Eff_AC | Annual | 1719 |  | 0.65 | RE-HV-ResAC-lt45kBtuh-16SAnyDMoMH72CZ01 | 3953 | 15.015 | 0 | 0.05405 | 0.05405 | 0.277 | -0.066
RE-HV-ResAC-lt45kBtuh-16S | DEER2017 | D17 v2 |  | Any | DMo | MH72 | CZ02 | rDXGF | Cap-Tons | 3.5 | 1200 | None | 69.7 | 0.132 | 0.11 | 11.6 | -0.00229 | 0.331 | 69.7 | 0.132 | 0.11 | 11.6 | -0.00229 | 0.331 | DEER:Res:HVAC_Eff_AC | Annual | 1719 |  | 0.65 | RE-HV-ResAC-lt45kBtuh-16SAnyDMoMH72CZ02 | 3954 | 69.71 | 0.13245 | 0.11 | 0.11 | 0.331 | -0.009
RE-HV-ResAC-lt45kBtuh-16S | DEER2017 | D17 v2 |  | Any | DMo | MH72 | CZ03 | rDXGF | Cap-Tons | 3.5 | 1200 | None | 39.6 | 0.0906 | -0.151 | 8.11 | -0.00286 | 0.014 | 39.6 | 0.0906 | -0.151 | 8.11 | -0.00286 | 0.014 | DEER:Res:HVAC_Eff_AC | Annual | 1719 |  | 0.65 | RE-HV-ResAC-lt45kBtuh-16SAnyDMoMH72CZ03 | 3955 | 39.5635 | 0.090649 | -0.1511 | -0.1511 | 0.014 | -0.24
RE-HV-ResAC-lt45kBtuh-16S | DEER2017 | D17 v2 |  | Any | DMo | MH72 | CZ04 | rDXGF | Cap-Tons | 3.5 | 1200 | None | 80.9 | 0.144 | 0.0331 | 6.46 | 0.000571 | 0.18 | 80.9 | 0.144 | 0.0331 | 6.46 | 0.000571 | 0.18 | DEER:Res:HVAC_Eff_AC | Annual | 1719 |  | 0.65 | RE-HV-ResAC-lt45kBtuh-16SAnyDMoMH72CZ04 | 3956 | 80.911 | 0.1445 | 0.0331 | 0.0331 | 0.18 | -0.046
RE-HV-ResAC-lt45kBtuh-16S | DEER2017 | D17 v2 |  | Any | DMo | MH72 | CZ05 | rDXGF | Cap-Tons | 3.5 | 1200 | None | 36.4 | 0.0938 | 0.164 | 11.8 | 0.00429 | 0.406 | 36.4 | 0.0938 | 0.164 | 11.8 | 0.00429 | 0.406 | DEER:Res:HVAC_Eff_AC | Annual | 1719 |  | 0.65 | RE-HV-ResAC-lt45kBtuh-16SAnyDMoMH72CZ05 | 3957 | 36.435 | 0.093801 | 0.1642 | 0.1642 | 0.406 | 0.034
RE-HV-ResAC-lt45kBtuh-16S | DEER2017 | D17 v2 |  | Any | DMo | MH72 | CZ06 | rDXGF | Cap-Tons | 3.5 | 1200 | None | 71.8 | 0.129 | -0.012 | 0.771 | -0.002 | 0.066 | 71.8 | 0.129 | -0.012 | 0.771 | -0.002 | 0.066 | DEER:Res:HVAC_Eff_AC | Annual | 1719 |  | 0.65 | RE-HV-ResAC-lt45kBtuh-16SAnyDMoMH72CZ06 | 3958 | 71.7698 | 0.1293 | -0.012 | -0.012 | 0.066 | -0.054
RE-HV-ResAC-lt45kBtuh-16S | DEER2017 | D17 v2 |  | Any | DMo | MH72 | CZ07 | rDXGF | Cap-Tons | 3.5 | 1200 | None | 70.4 | 0.108 | -0.103 | -1.29 | -0.004 | -0.054 | 70.4 | 0.108 | -0.103 | -1.29 | -0.004 | -0.054 | DEER:Res:HVAC_Eff_AC | Annual | 1719 |  | 0.65 | RE-HV-ResAC-lt45kBtuh-16SAnyDMoMH72CZ07 | 3959 | 70.3985 | 0.1078 | -0.10275 | -0.10275 | -0.054 | -0.129
RE-HV-ResAC-lt45kBtuh-16S | DEER2017 | D17 v2 |  | Any | DMo | MH72 | CZ08 | rDXGF | Cap-Tons | 3.5 | 1200 | None | 106 | 0.141 | -0.089 | 2.03 | 0 | -0.011 | 106 | 0.141 | -0.089 | 2.03 | 0 | -0.011 | DEER:Res:HVAC_Eff_AC | Annual | 1719 |  | 0.65 | RE-HV-ResAC-lt45kBtuh-16SAnyDMoMH72CZ08 | 3960 | 106.0105 | 0.14105 | -0.089 | -0.089 | -0.011 | -0.131
RE-HV-ResAC-lt45kBtuh-16S | DEER2017 | D17 v2 |  | Any | DMo | MH72 | CZ09 | rDXGF | Cap-Tons | 3.5 | 1200 | None | 152 | 0.237 | -0.0351 | 8.46 | 0.00886 | 0.08 | 152 | 0.237 | -0.0351 | 8.46 | 0.00886 | 0.08 | DEER:Res:HVAC_Eff_AC | Annual | 1719 |  | 0.65 | RE-HV-ResAC-lt45kBtuh-16SAnyDMoMH72CZ09 | 3961 | 152.461 | 0.2371 | -0.03505 | -0.03505 | 0.08 | -0.097
RE-HV-ResAC-lt45kBtuh-16S | DEER2017 | D17 v2 |  | Any | DMo | MH72 | CZ10 | rDXGF | Cap-Tons | 3.5 | 1200 | None | 146 | 0.201 | -0.0682 | 7.86 | -0.014 | 0.017 | 146 | 0.201 | -0.0682 | 7.86 | -0.014 | 0.017 | DEER:Res:HVAC_Eff_AC | Annual | 1719 |  | 0.65 | RE-HV-ResAC-lt45kBtuh-16SAnyDMoMH72CZ10 | 3962 | 146.401 | 0.2005 | -0.06815 | -0.06815 | 0.017 | -0.114
RE-HV-ResAC-lt45kBtuh-16S | DEER2017 | D17 v2 |  | Any | DMo | MH72 | CZ11 | rDXGF | Cap-Tons | 3.5 | 1200 | None | 184 | 0.175 | 0.082 | 19.1 | -0.0114 | 0.277 | 184 | 0.175 | 0.082 | 19.1 | -0.0114 | 0.277 | DEER:Res:HVAC_Eff_AC | Annual | 1719 |  | 0.65 | RE-HV-ResAC-lt45kBtuh-16SAnyDMoMH72CZ11 | 3963 | 184.135 | 0.17541 | 0.082 | 0.082 | 0.277 | -0.023
RE-HV-ResAC-lt45kBtuh-16S | DEER2017 | D17 v2 |  | Any | DMo | MH72 | CZ12 | rDXGF | Cap-Tons | 3.5 | 1200 | None | 126 | 0.154 | 0.0493 | 14.2 | -0.000571 | 0.269 | 126 | 0.154 | 0.0493 | 14.2 | -0.000571 | 0.269 | DEER:Res:HVAC_Eff_AC | Annual | 1719 |  | 0.65 | RE-HV-ResAC-lt45kBtuh-16SAnyDMoMH72CZ12 | 3964 | 125.87 | 0.15385 | 0.0493 | 0.0493 | 0.269 | -0.069
RE-HV-ResAC-lt45kBtuh-16S | DEER2017 | D17 v2 |  | Any | DMo | MH72 | CZ13 | rDXGF | Cap-Tons | 3.5 | 1200 | None | 210 | 0.164 | -0.0659 | 15.6 | 0.000286 | 0.109 | 210 | 0.164 | -0.0659 | 15.6 | 0.000286 | 0.109 | DEER:Res:HVAC_Eff_AC | Annual | 1719 |  | 0.65 | RE-HV-ResAC-lt45kBtuh-16SAnyDMoMH72CZ13 | 3965 | 209.56 | 0.1639 | -0.06585 | -0.06585 | 0.109 | -0.16
RE-HV-ResAC-lt45kBtuh-16S | DEER2017 | D17 v2 |  | Any | DMo | MH72 | CZ14 | rDXGF | Cap-Tons | 3.5 | 1200 | None | 235 | 0.204 | 0.374 | 23.3 | -0.00571 | 0.569 | 235 | 0.204 | 0.374 | 23.3 | -0.00571 | 0.569 | DEER:Res:HVAC_Eff_AC | Annual | 1719 |  | 0.65 | RE-HV-ResAC-lt45kBtuh-16SAnyDMoMH72CZ14 | 3966 | 235.005 | 0.20405 | 0.374 | 0.374 | 0.569 | 0.269
RE-HV-ResAC-lt45kBtuh-16S | DEER2017 | D17 v2 |  | Any | DMo | MH72 | CZ15 | rDXGF | Cap-Tons | 3.5 | 1200 | None | 321 | 0.201 | 0.021 | 22.7 | -0.018 | 0.086 | 321 | 0.201 | 0.021 | 22.7 | -0.018 | 0.086 | DEER:Res:HVAC_Eff_AC | Annual | 1719 |  | 0.65 | RE-HV-ResAC-lt45kBtuh-16SAnyDMoMH72CZ15 | 3967 | 320.595 | 0.20105 | 0.021 | 0.021 | 0.086 | -0.014
RE-HV-ResAC-lt45kBtuh-16S | DEER2017 | D17 v2 |  | Any | DMo | MH72 | CZ16 | rDXGF | Cap-Tons | 3.5 | 1200 | None | 112 | 0.114 | 0.535 | 18.7 | 0 | 0.903 | 112 | 0.114 | 0.535 | 18.7 | 0 | 0.903 | DEER:Res:HVAC_Eff_AC | Annual | 1719 |  | 0.65 | RE-HV-ResAC-lt45kBtuh-16SAnyDMoMH72CZ16 | 3968 | 111.845 | 0.11375 | 0.5351 | 0.5351 | 0.903 | 0.337
RE-HV-ResAC-lt45kBtuh-17S | DEER2017 | D17 v2 |  | Any | DMo | MH72 | CZ01 | rDXGF | Cap-Tons | 3.5 | 1200 | None | 15 | 0 | 0.0541 | 11.7 | 0 | 0.277 | 15 | 0 | 0.0541 | 11.7 | 0 | 0.277 | DEER:Res:HVAC_Eff_AC | Annual | 1719 |  | 0.65 | RE-HV-ResAC-lt45kBtuh-17SAnyDMoMH72CZ01 | 4441 | 15.015 | 0 | 0.05405 | 0.05405 | 0.277 | -0.066
RE-HV-ResAC-lt45kBtuh-17S | DEER2017 | D17 v2 |  | Any | DMo | MH72 | CZ02 | rDXGF | Cap-Tons | 3.5 | 1200 | None | 80 | 0.16 | 0.11 | 22.4 | 0.0251 | 0.331 | 80 | 0.16 | 0.11 | 22.4 | 0.0251 | 0.331 | DEER:Res:HVAC_Eff_AC | Annual | 1719 |  | 0.65 | RE-HV-ResAC-lt45kBtuh-17SAnyDMoMH72CZ02 | 4442 | 79.99 | 0.16024 | 0.11 | 0.11 | 0.331 | -0.009
RE-HV-ResAC-lt45kBtuh-17S | DEER2017 | D17 v2 |  | Any | DMo | MH72 | CZ03 | rDXGF | Cap-Tons | 3.5 | 1200 | None | 45.2 | 0.11 | -0.151 | 13.8 | 0.0166 | 0.014 | 45.2 | 0.11 | -0.151 | 13.8 | 0.0166 | 0.014 | DEER:Res:HVAC_Eff_AC | Annual | 1719 |  | 0.65 | RE-HV-ResAC-lt45kBtuh-17SAnyDMoMH72CZ03 | 4443 | 45.195 | 0.10981 | -0.1511 | -0.1511 | 0.014 | -0.24
RE-HV-ResAC-lt45kBtuh-17S | DEER2017 | D17 v2 |  | Any | DMo | MH72 | CZ04 | rDXGF | Cap-Tons | 3.5 | 1200 | None | 95 | 0.174 | 0.0331 | 20.8 | 0.03 | 0.18 | 95 | 0.174 | 0.0331 | 20.8 | 0.03 | 0.18 | DEER:Res:HVAC_Eff_AC | Annual | 1719 |  | 0.65 | RE-HV-ResAC-lt45kBtuh-17SAnyDMoMH72CZ04 | 4444 | 95.03 | 0.17365 | 0.0331 | 0.0331 | 0.18 | -0.046
RE-HV-ResAC-lt45kBtuh-17S | DEER2017 | D17 v2 |  | Any | DMo | MH72 | CZ05 | rDXGF | Cap-Tons | 3.5 | 1200 | None | 40.5 | 0.113 | 0.164 | 15.9 | 0.0226 | 0.406 | 40.5 | 0.113 | 0.164 | 15.9 | 0.0226 | 0.406 | DEER:Res:HVAC_Eff_AC | Annual | 1719 |  | 0.65 | RE-HV-ResAC-lt45kBtuh-17SAnyDMoMH72CZ05 | 4445 | 40.535 | 0.11256 | 0.1642 | 0.1642 | 0.406 | 0.034
RE-HV-ResAC-lt45kBtuh-17S | DEER2017 | D17 v2 |  | Any | DMo | MH72 | CZ06 | rDXGF | Cap-Tons | 3.5 | 1200 | None | 85 | 0.156 | -0.012 | 14.3 | 0.0249 | 0.066 | 85 | 0.156 | -0.012 | 14.3 | 0.0249 | 0.066 | DEER:Res:HVAC_Eff_AC | Annual | 1719 |  | 0.65 | RE-HV-ResAC-lt45kBtuh-17SAnyDMoMH72CZ06 | 4446 | 84.955 | 0.15626 | -0.012 | -0.012 | 0.066 | -0.054
RE-HV-ResAC-lt45kBtuh-17S | DEER2017 | D17 v2 |  | Any | DMo | MH72 | CZ07 | rDXGF | Cap-Tons | 3.5 | 1200 | None | 84.3 | 0.13 | -0.103 | 12.5 | 0.0186 | -0.054 | 84.3 | 0.13 | -0.103 | 12.5 | 0.0186 | -0.054 | DEER:Res:HVAC_Eff_AC | Annual | 1719 |  | 0.65 | RE-HV-ResAC-lt45kBtuh-17SAnyDMoMH72CZ07 | 4447 | 84.325 | 0.13001 | -0.10275 | -0.10275 | -0.054 | -0.129
RE-HV-ResAC-lt45kBtuh-17S | DEER2017 | D17 v2 |  | Any | DMo | MH72 | CZ08 | rDXGF | Cap-Tons | 3.5 | 1200 | None | 126 | 0.17 | -0.089 | 22.1 | 0.0286 | -0.011 | 126 | 0.17 | -0.089 | 22.1 | 0.0286 | -0.011 | DEER:Res:HVAC_Eff_AC | Annual | 1719 |  | 0.65 | RE-HV-ResAC-lt45kBtuh-17SAnyDMoMH72CZ08 | 4448 | 126.035 | 0.16991 | -0.089 | -0.089 | -0.011 | -0.131
RE-HV-ResAC-lt45kBtuh-17S | DEER2017 | D17 v2 |  | Any | DMo | MH72 | CZ09 | rDXGF | Cap-Tons | 3.5 | 1200 | None | 180 | 0.284 | -0.0351 | 36.4 | 0.056 | 0.08 | 180 | 0.284 | -0.0351 | 36.4 | 0.056 | 0.08 | DEER:Res:HVAC_Eff_AC | Annual | 1719 |  | 0.65 | RE-HV-ResAC-lt45kBtuh-17SAnyDMoMH72CZ09 | 4449 | 180.44 | 0.28415 | -0.03505 | -0.03505 | 0.08 | -0.097
RE-HV-ResAC-lt45kBtuh-17S | DEER2017 | D17 v2 |  | Any | DMo | MH72 | CZ10 | rDXGF | Cap-Tons | 3.5 | 1200 | None | 174 | 0.245 | -0.0682 | 34.9 | 0.0303 | 0.017 | 174 | 0.245 | -0.0682 | 34.9 | 0.0303 | 0.017 | DEER:Res:HVAC_Eff_AC | Annual | 1719 |  | 0.65 | RE-HV-ResAC-lt45kBtuh-17SAnyDMoMH72CZ10 | 4450 | 174.065 | 0.24525 | -0.06815 | -0.06815 | 0.017 | -0.114
RE-HV-ResAC-lt45kBtuh-17S | DEER2017 | D17 v2 |  | Any | DMo | MH72 | CZ11 | rDXGF | Cap-Tons | 3.5 | 1200 | None | 216 | 0.215 | 0.082 | 51.4 | 0.0286 | 0.277 | 216 | 0.215 | 0.082 | 51.4 | 0.0286 | 0.277 | DEER:Res:HVAC_Eff_AC | Annual | 1719 |  | 0.65 | RE-HV-ResAC-lt45kBtuh-17SAnyDMoMH72CZ11 | 4451 | 216.24 | 0.21541 | 0.082 | 0.082 | 0.277 | -0.023
RE-HV-ResAC-lt45kBtuh-17S | DEER2017 | D17 v2 |  | Any | DMo | MH72 | CZ12 | rDXGF | Cap-Tons | 3.5 | 1200 | None | 147 | 0.185 | 0.0493 | 35.7 | 0.0309 | 0.269 | 147 | 0.185 | 0.0493 | 35.7 | 0.0309 | 0.269 | DEER:Res:HVAC_Eff_AC | Annual | 1719 |  | 0.65 | RE-HV-ResAC-lt45kBtuh-17SAnyDMoMH72CZ12 | 4452 | 147.045 | 0.18501 | 0.0493 | 0.0493 | 0.269 | -0.069
RE-HV-ResAC-lt45kBtuh-17S | DEER2017 | D17 v2 |  | Any | DMo | MH72 | CZ13 | rDXGF | Cap-Tons | 3.5 | 1200 | None | 248 | 0.197 | -0.0659 | 53.7 | 0.0334 | 0.109 | 248 | 0.197 | -0.0659 | 53.7 | 0.0334 | 0.109 | DEER:Res:HVAC_Eff_AC | Annual | 1719 |  | 0.65 | RE-HV-ResAC-lt45kBtuh-17SAnyDMoMH72CZ13 | 4453 | 247.595 | 0.19694 | -0.06585 | -0.06585 | 0.109 | -0.16
RE-HV-ResAC-lt45kBtuh-17S | DEER2017 | D17 v2 |  | Any | DMo | MH72 | CZ14 | rDXGF | Cap-Tons | 3.5 | 1200 | None | 278 | 0.251 | 0.374 | 65.7 | 0.0406 | 0.569 | 278 | 0.251 | 0.374 | 65.7 | 0.0406 | 0.569 | DEER:Res:HVAC_Eff_AC | Annual | 1719 |  | 0.65 | RE-HV-ResAC-lt45kBtuh-17SAnyDMoMH72CZ14 | 4454 | 277.795 | 0.25081 | 0.374 | 0.374 | 0.569 | 0.269
RE-HV-ResAC-lt45kBtuh-17S | DEER2017 | D17 v2 |  | Any | DMo | MH72 | CZ15 | rDXGF | Cap-Tons | 3.5 | 1200 | None | 378 | 0.245 | 0.021 | 79.8 | 0.0257 | 0.086 | 378 | 0.245 | 0.021 | 79.8 | 0.0257 | 0.086 | DEER:Res:HVAC_Eff_AC | Annual | 1719 |  | 0.65 | RE-HV-ResAC-lt45kBtuh-17SAnyDMoMH72CZ15 | 4455 | 377.63 | 0.24494 | 0.021 | 0.021 | 0.086 | -0.014
RE-HV-ResAC-lt45kBtuh-17S | DEER2017 | D17 v2 |  | Any | DMo | MH72 | CZ16 | rDXGF | Cap-Tons | 3.5 | 1200 | None | 129 | 0.138 | 0.535 | 35.7 | 0.0237 | 0.903 | 129 | 0.138 | 0.535 | 35.7 | 0.0237 | 0.903 | DEER:Res:HVAC_Eff_AC | Annual | 1719 |  | 0.65 | RE-HV-ResAC-lt45kBtuh-17SAnyDMoMH72CZ16 | 4456 | 128.845 | 0.13764 | 0.5351 | 0.5351 | 0.903 | 0.337
RE-HV-ResAC-lt45kBtuh-18S | DEER2017 | D17 v2 |  | Any | DMo | MH72 | CZ01 | rDXGF | Cap-Tons | 3.5 | 1200 | None | 15 | 0 | 0.0541 | 11.7 | 0 | 0.277 | 15 | 0 | 0.0541 | 11.7 | 0 | 0.277 | DEER:Res:HVAC_Eff_AC | Annual | 1719 |  | 0.65 | RE-HV-ResAC-lt45kBtuh-18SAnyDMoMH72CZ01 | 4929 | 15.015 | 0 | 0.05405 | 0.05405 | 0.277 | -0.066
RE-HV-ResAC-lt45kBtuh-18S | DEER2017 | D17 v2 |  | Any | DMo | MH72 | CZ02 | rDXGF | Cap-Tons | 3.5 | 1200 | None | 89.9 | 0.184 | 0.11 | 32 | 0.0497 | 0.331 | 89.9 | 0.184 | 0.11 | 32 | 0.0497 | 0.331 | DEER:Res:HVAC_Eff_AC | Annual | 1719 |  | 0.65 | RE-HV-ResAC-lt45kBtuh-18SAnyDMoMH72CZ02 | 4930 | 89.85 | 0.18444 | 0.11 | 0.11 | 0.331 | -0.009
RE-HV-ResAC-lt45kBtuh-18S | DEER2017 | D17 v2 |  | Any | DMo | MH72 | CZ03 | rDXGF | Cap-Tons | 3.5 | 1200 | None | 50.3 | 0.127 | -0.151 | 18.8 | 0.0337 | 0.014 | 50.3 | 0.127 | -0.151 | 18.8 | 0.0337 | 0.014 | DEER:Res:HVAC_Eff_AC | Annual | 1719 |  | 0.65 | RE-HV-ResAC-lt45kBtuh-18SAnyDMoMH72CZ03 | 4931 | 50.26 | 0.12684 | -0.1511 | -0.1511 | 0.014 | -0.24
RE-HV-ResAC-lt45kBtuh-18S | DEER2017 | D17 v2 |  | Any | DMo | MH72 | CZ04 | rDXGF | Cap-Tons | 3.5 | 1200 | None | 108 | 0.2 | 0.0331 | 33.6 | 0.0563 | 0.18 | 108 | 0.2 | 0.0331 | 33.6 | 0.0563 | 0.18 | DEER:Res:HVAC_Eff_AC | Annual | 1719 |  | 0.65 | RE-HV-ResAC-lt45kBtuh-18SAnyDMoMH72CZ04 | 4932 | 107.96 | 0.2004 | 0.0331 | 0.0331 | 0.18 | -0.046
RE-HV-ResAC-lt45kBtuh-18S | DEER2017 | D17 v2 |  | Any | DMo | MH72 | CZ05 | rDXGF | Cap-Tons | 3.5 | 1200 | None | 44.1 | 0.129 | 0.164 | 19.5 | 0.0389 | 0.406 | 44.1 | 0.129 | 0.164 | 19.5 | 0.0389 | 0.406 | DEER:Res:HVAC_Eff_AC | Annual | 1719 |  | 0.65 | RE-HV-ResAC-lt45kBtuh-18SAnyDMoMH72CZ05 | 4933 | 44.135 | 0.12866 | 0.1642 | 0.1642 | 0.406 | 0.034
RE-HV-ResAC-lt45kBtuh-18S | DEER2017 | D17 v2 |  | Any | DMo | MH72 | CZ06 | rDXGF | Cap-Tons | 3.5 | 1200 | None | 97 | 0.18 | -0.012 | 26.4 | 0.0489 | 0.066 | 97 | 0.18 | -0.012 | 26.4 | 0.0489 | 0.066 | DEER:Res:HVAC_Eff_AC | Annual | 1719 |  | 0.65 | RE-HV-ResAC-lt45kBtuh-18SAnyDMoMH72CZ06 | 4934 | 96.99 | 0.18027 | -0.012 | -0.012 | 0.066 | -0.054
RE-HV-ResAC-lt45kBtuh-18S | DEER2017 | D17 v2 |  | Any | DMo | MH72 | CZ07 | rDXGF | Cap-Tons | 3.5 | 1200 | None | 96.4 | 0.151 | -0.103 | 24.7 | 0.0389 | -0.054 | 96.4 | 0.151 | -0.103 | 24.7 | 0.0389 | -0.054 | DEER:Res:HVAC_Eff_AC | Annual | 1719 |  | 0.65 | RE-HV-ResAC-lt45kBtuh-18SAnyDMoMH72CZ07 | 4935 | 96.395 | 0.15076 | -0.10275 | -0.10275 | -0.054 | -0.129
RE-HV-ResAC-lt45kBtuh-18S | DEER2017 | D17 v2 |  | Any | DMo | MH72 | CZ08 | rDXGF | Cap-Tons | 3.5 | 1200 | None | 143 | 0.195 | -0.089 | 39.9 | 0.054 | -0.011 | 143 | 0.195 | -0.089 | 39.9 | 0.054 | -0.011 | DEER:Res:HVAC_Eff_AC | Annual | 1719 |  | 0.65 | RE-HV-ResAC-lt45kBtuh-18SAnyDMoMH72CZ08 | 4936 | 143.315 | 0.19505 | -0.089 | -0.089 | -0.011 | -0.131
RE-HV-ResAC-lt45kBtuh-18S | DEER2017 | D17 v2 |  | Any | DMo | MH72 | CZ09 | rDXGF | Cap-Tons | 3.5 | 1200 | None | 205 | 0.326 | -0.0351 | 61.3 | 0.0977 | 0.08 | 205 | 0.326 | -0.0351 | 61.3 | 0.0977 | 0.08 | DEER:Res:HVAC_Eff_AC | Annual | 1719 |  | 0.65 | RE-HV-ResAC-lt45kBtuh-18SAnyDMoMH72CZ09 | 4937 | 205.405 | 0.32604 | -0.03505 | -0.03505 | 0.08 | -0.097
RE-HV-ResAC-lt45kBtuh-18S | DEER2017 | D17 v2 |  | Any | DMo | MH72 | CZ10 | rDXGF | Cap-Tons | 3.5 | 1200 | None | 198 | 0.284 | -0.0682 | 59 | 0.0697 | 0.017 | 198 | 0.284 | -0.0682 | 59 | 0.0697 | 0.017 | DEER:Res:HVAC_Eff_AC | Annual | 1719 |  | 0.65 | RE-HV-ResAC-lt45kBtuh-18SAnyDMoMH72CZ10 | 4938 | 198.1 | 0.28439 | -0.06815 | -0.06815 | 0.017 | -0.114
RE-HV-ResAC-lt45kBtuh-18S | DEER2017 | D17 v2 |  | Any | DMo | MH72 | CZ11 | rDXGF | Cap-Tons | 3.5 | 1200 | None | 245 | 0.251 | 0.082 | 80 | 0.0646 | 0.277 | 245 | 0.251 | 0.082 | 80 | 0.0646 | 0.277 | DEER:Res:HVAC_Eff_AC | Annual | 1719 |  | 0.65 | RE-HV-ResAC-lt45kBtuh-18SAnyDMoMH72CZ11 | 4939 | 245.1 | 0.25141 | 0.082 | 0.082 | 0.277 | -0.023
RE-HV-ResAC-lt45kBtuh-18S | DEER2017 | D17 v2 |  | Any | DMo | MH72 | CZ12 | rDXGF | Cap-Tons | 3.5 | 1200 | None | 166 | 0.213 | 0.0493 | 54.8 | 0.0586 | 0.269 | 166 | 0.213 | 0.0493 | 54.8 | 0.0586 | 0.269 | DEER:Res:HVAC_Eff_AC | Annual | 1719 |  | 0.65 | RE-HV-ResAC-lt45kBtuh-18SAnyDMoMH72CZ12 | 4940 | 166.08 | 0.21291 | 0.0493 | 0.0493 | 0.269 | -0.069
RE-HV-ResAC-lt45kBtuh-18S | DEER2017 | D17 v2 |  | Any | DMo | MH72 | CZ13 | rDXGF | Cap-Tons | 3.5 | 1200 | None | 282 | 0.227 | -0.0659 | 87.6 | 0.0629 | 0.109 | 282 | 0.227 | -0.0659 | 87.6 | 0.0629 | 0.109 | DEER:Res:HVAC_Eff_AC | Annual | 1719 |  | 0.65 | RE-HV-ResAC-lt45kBtuh-18SAnyDMoMH72CZ13 | 4941 | 281.56 | 0.22676 | -0.06585 | -0.06585 | 0.109 | -0.16
RE-HV-ResAC-lt45kBtuh-18S | DEER2017 | D17 v2 |  | Any | DMo | MH72 | CZ14 | rDXGF | Cap-Tons | 3.5 | 1200 | None | 315 | 0.292 | 0.374 | 103 | 0.0814 | 0.569 | 315 | 0.292 | 0.374 | 103 | 0.0814 | 0.569 | DEER:Res:HVAC_Eff_AC | Annual | 1719 |  | 0.65 | RE-HV-ResAC-lt45kBtuh-18SAnyDMoMH72CZ14 | 4942 | 314.9 | 0.29174 | 0.374 | 0.374 | 0.569 | 0.269
RE-HV-ResAC-lt45kBtuh-18S | DEER2017 | D17 v2 |  | Any | DMo | MH72 | CZ15 | rDXGF | Cap-Tons | 3.5 | 1200 | None | 429 | 0.283 | 0.021 | 131 | 0.0646 | 0.086 | 429 | 0.283 | 0.021 | 131 | 0.0646 | 0.086 | DEER:Res:HVAC_Eff_AC | Annual | 1719 |  | 0.65 | RE-HV-ResAC-lt45kBtuh-18SAnyDMoMH72CZ15 | 4943 | 428.7 | 0.28326 | 0.021 | 0.021 | 0.086 | -0.014
RE-HV-ResAC-lt45kBtuh-18S | DEER2017 | D17 v2 |  | Any | DMo | MH72 | CZ16 | rDXGF | Cap-Tons | 3.5 | 1200 | None | 144 | 0.159 | 0.535 | 50.7 | 0.0451 | 0.903 | 144 | 0.159 | 0.535 | 50.7 | 0.0451 | 0.903 | DEER:Res:HVAC_Eff_AC | Annual | 1719 |  | 0.65 | RE-HV-ResAC-lt45kBtuh-18SAnyDMoMH72CZ16 | 4944 | 143.845 | 0.15943 | 0.5351 | 0.5351 | 0.903 | 0.337
RE-HV-ResAC-lt45kBtuh-19S | DEER2017 | D17 v2 |  | Any | DMo | MH72 | CZ01 | rDXGF | Cap-Tons | 3.5 | 1200 | None | 16.7 | 0 | -0.034 | 13.4 | 0 | 0.189 | 16.7 | 0 | -0.034 | 13.4 | 0 | 0.189 | DEER:Res:HVAC_Eff_AC | Annual | 1719 |  | 0.65 | RE-HV-ResAC-lt45kBtuh-19SAnyDMoMH72CZ01 | 5417 | 16.715 | 0 | -0.03395 | -0.03395 | 0.189 | -0.154
RE-HV-ResAC-lt45kBtuh-19S | DEER2017 | D17 v2 |  | Any | DMo | MH72 | CZ02 | rDXGF | Cap-Tons | 3.5 | 1200 | None | 99.8 | 0.204 | 0.022 | 41.8 | 0.0697 | 0.243 | 99.8 | 0.204 | 0.022 | 41.8 | 0.0697 | 0.243 | DEER:Res:HVAC_Eff_AC | Annual | 1719 |  | 0.65 | RE-HV-ResAC-lt45kBtuh-19SAnyDMoMH72CZ02 | 5418 | 99.78 | 0.20444 | 0.022 | 0.022 | 0.243 | -0.097
RE-HV-ResAC-lt45kBtuh-19S | DEER2017 | D17 v2 |  | Any | DMo | MH72 | CZ03 | rDXGF | Cap-Tons | 3.5 | 1200 | None | 56 | 0.142 | -0.22 | 24.6 | 0.0483 | -0.054 | 56 | 0.142 | -0.22 | 24.6 | 0.0483 | -0.054 | DEER:Res:HVAC_Eff_AC | Annual | 1719 |  | 0.65 | RE-HV-ResAC-lt45kBtuh-19SAnyDMoMH72CZ03 | 5419 | 55.995 | 0.1417 | -0.21975 | -0.21975 | -0.054 | -0.309
RE-HV-ResAC-lt45kBtuh-19S | DEER2017 | D17 v2 |  | Any | DMo | MH72 | CZ04 | rDXGF | Cap-Tons | 3.5 | 1200 | None | 120 | 0.222 | -0.0239 | 45.6 | 0.078 | 0.123 | 120 | 0.222 | -0.0239 | 45.6 | 0.078 | 0.123 | DEER:Res:HVAC_Eff_AC | Annual | 1719 |  | 0.65 | RE-HV-ResAC-lt45kBtuh-19SAnyDMoMH72CZ04 | 5420 | 119.96 | 0.22165 | -0.0239 | -0.0239 | 0.123 | -0.103
RE-HV-ResAC-lt45kBtuh-19S | DEER2017 | D17 v2 |  | Any | DMo | MH72 | CZ05 | rDXGF | Cap-Tons | 3.5 | 1200 | None | 49.1 | 0.143 | 0.0699 | 24.5 | 0.0529 | 0.311 | 49.1 | 0.143 | 0.0699 | 24.5 | 0.0529 | 0.311 | DEER:Res:HVAC_Eff_AC | Annual | 1719 |  | 0.65 | RE-HV-ResAC-lt45kBtuh-19SAnyDMoMH72CZ05 | 5421 | 49.135 | 0.14266 | 0.06985 | 0.06985 | 0.311 | -0.06
RE-HV-ResAC-lt45kBtuh-19S | DEER2017 | D17 v2 |  | Any | DMo | MH72 | CZ06 | rDXGF | Cap-Tons | 3.5 | 1200 | None | 108 | 0.201 | -0.044 | 37.5 | 0.0703 | 0.034 | 108 | 0.201 | -0.044 | 37.5 | 0.0703 | 0.034 | DEER:Res:HVAC_Eff_AC | Annual | 1719 |  | 0.65 | RE-HV-ResAC-lt45kBtuh-19SAnyDMoMH72CZ06 | 5422 | 108.025 | 0.20141 | -0.044 | -0.044 | 0.034 | -0.086
RE-HV-ResAC-lt45kBtuh-19S | DEER2017 | D17 v2 |  | Any | DMo | MH72 | CZ07 | rDXGF | Cap-Tons | 3.5 | 1200 | None | 108 | 0.168 | -0.128 | 36 | 0.056 | -0.08 | 108 | 0.168 | -0.128 | 36 | 0.056 | -0.08 | DEER:Res:HVAC_Eff_AC | Annual | 1719 |  | 0.65 | RE-HV-ResAC-lt45kBtuh-19SAnyDMoMH72CZ07 | 5423 | 108.15 | 0.1678 | -0.1281 | -0.1281 | -0.08 | -0.154
RE-HV-ResAC-lt45kBtuh-19S | DEER2017 | D17 v2 |  | Any | DMo | MH72 | CZ08 | rDXGF | Cap-Tons | 3.5 | 1200 | None | 159 | 0.217 | -0.121 | 55.9 | 0.076 | -0.043 | 159 | 0.217 | -0.121 | 55.9 | 0.076 | -0.043 | DEER:Res:HVAC_Eff_AC | Annual | 1719 |  | 0.65 | RE-HV-ResAC-lt45kBtuh-19SAnyDMoMH72CZ08 | 5424 | 159.315 | 0.21705 | -0.121 | -0.121 | -0.043 | -0.163
RE-HV-ResAC-lt45kBtuh-19S | DEER2017 | D17 v2 |  | Any | DMo | MH72 | CZ09 | rDXGF | Cap-Tons | 3.5 | 1200 | None | 227 | 0.36 | -0.0811 | 83.3 | 0.132 | 0.034 | 227 | 0.36 | -0.0811 | 83.3 | 0.132 | 0.034 | DEER:Res:HVAC_Eff_AC | Annual | 1719 |  | 0.65 | RE-HV-ResAC-lt45kBtuh-19SAnyDMoMH72CZ09 | 5425 | 227.405 | 0.36015 | -0.08105 | -0.08105 | 0.034 | -0.143
RE-HV-ResAC-lt45kBtuh-19S | DEER2017 | D17 v2 |  | Any | DMo | MH72 | CZ10 | rDXGF | Cap-Tons | 3.5 | 1200 | None | 219 | 0.318 | -0.105 | 80.1 | 0.103 | -0.02 | 219 | 0.318 | -0.105 | 80.1 | 0.103 | -0.02 | DEER:Res:HVAC_Eff_AC | Annual | 1719 |  | 0.65 | RE-HV-ResAC-lt45kBtuh-19SAnyDMoMH72CZ10 | 5426 | 219.135 | 0.3175 | -0.10515 | -0.10515 | -0.02 | -0.151
RE-HV-ResAC-lt45kBtuh-19S | DEER2017 | D17 v2 |  | Any | DMo | MH72 | CZ11 | rDXGF | Cap-Tons | 3.5 | 1200 | None | 270 | 0.28 | 0.005 | 105 | 0.0934 | 0.2 | 270 | 0.28 | 0.005 | 105 | 0.0934 | 0.2 | DEER:Res:HVAC_Eff_AC | Annual | 1719 |  | 0.65 | RE-HV-ResAC-lt45kBtuh-19SAnyDMoMH72CZ11 | 5427 | 270.1 | 0.28034 | 0.005 | 0.005 | 0.2 | -0.1
RE-HV-ResAC-lt45kBtuh-19S | DEER2017 | D17 v2 |  | Any | DMo | MH72 | CZ12 | rDXGF | Cap-Tons | 3.5 | 1200 | None | 184 | 0.236 | -0.0391 | 72.5 | 0.0811 | 0.18 | 184 | 0.236 | -0.0391 | 72.5 | 0.0811 | 0.18 | DEER:Res:HVAC_Eff_AC | Annual | 1719 |  | 0.65 | RE-HV-ResAC-lt45kBtuh-19SAnyDMoMH72CZ12 | 5428 | 183.975 | 0.23573 | -0.03905 | -0.03905 | 0.18 | -0.157
RE-HV-ResAC-lt45kBtuh-19S | DEER2017 | D17 v2 |  | Any | DMo | MH72 | CZ13 | rDXGF | Cap-Tons | 3.5 | 1200 | None | 311 | 0.251 | -0.137 | 117 | 0.0869 | 0.037 | 311 | 0.251 | -0.137 | 117 | 0.0869 | 0.037 | DEER:Res:HVAC_Eff_AC | Annual | 1719 |  | 0.65 | RE-HV-ResAC-lt45kBtuh-19SAnyDMoMH72CZ13 | 5429 | 311.35 | 0.25077 | -0.1372 | -0.1372 | 0.037 | -0.231
RE-HV-ResAC-lt45kBtuh-19S | DEER2017 | D17 v2 |  | Any | DMo | MH72 | CZ14 | rDXGF | Cap-Tons | 3.5 | 1200 | None | 349 | 0.326 | 0.302 | 137 | 0.116 | 0.497 | 349 | 0.326 | 0.302 | 137 | 0.116 | 0.497 | DEER:Res:HVAC_Eff_AC | Annual | 1719 |  | 0.65 | RE-HV-ResAC-lt45kBtuh-19SAnyDMoMH72CZ14 | 5430 | 348.9 | 0.32595 | 0.302 | 0.302 | 0.497 | 0.197
RE-HV-ResAC-lt45kBtuh-19S | DEER2017 | D17 v2 |  | Any | DMo | MH72 | CZ15 | rDXGF | Cap-Tons | 3.5 | 1200 | None | 470 | 0.314 | -0.005 | 172 | 0.0949 | 0.06 | 470 | 0.314 | -0.005 | 172 | 0.0949 | 0.06 | DEER:Res:HVAC_Eff_AC | Annual | 1719 |  | 0.65 | RE-HV-ResAC-lt45kBtuh-19SAnyDMoMH72CZ15 | 5431 | 469.7 | 0.31401 | -0.005 | -0.005 | 0.06 | -0.04
RE-HV-ResAC-lt45kBtuh-19S | DEER2017 | D17 v2 |  | Any | DMo | MH72 | CZ16 | rDXGF | Cap-Tons | 3.5 | 1200 | None | 160 | 0.178 | 0.395 | 66.6 | 0.0634 | 0.763 | 160 | 0.178 | 0.395 | 66.6 | 0.0634 | 0.763 | DEER:Res:HVAC_Eff_AC | Annual | 1719 |  | 0.65 | RE-HV-ResAC-lt45kBtuh-19SAnyDMoMH72CZ16 | 5432 | 159.81 | 0.17754 | 0.3951 | 0.3951 | 0.763 | 0.197
RE-HV-ResAC-lt45kBtuh-20S | DEER2017 | D17 v2 |  | Any | DMo | MH72 | CZ01 | rDXGF | Cap-Tons | 3.5 | 1200 | None | 16.7 | 0 | -0.034 | 13.4 | 0 | 0.189 | 16.7 | 0 | -0.034 | 13.4 | 0 | 0.189 | DEER:Res:HVAC_Eff_AC | Annual | 1719 |  | 0.65 | RE-HV-ResAC-lt45kBtuh-20SAnyDMoMH72CZ01 | 5905 | 16.715 | 0 | -0.03395 | -0.03395 | 0.189 | -0.154
RE-HV-ResAC-lt45kBtuh-20S | DEER2017 | D17 v2 |  | Any | DMo | MH72 | CZ02 | rDXGF | Cap-Tons | 3.5 | 1200 | None | 107 | 0.224 | 0.022 | 49.5 | 0.0894 | 0.243 | 107 | 0.224 | 0.022 | 49.5 | 0.0894 | 0.243 | DEER:Res:HVAC_Eff_AC | Annual | 1719 |  | 0.65 | RE-HV-ResAC-lt45kBtuh-20SAnyDMoMH72CZ02 | 5906 | 107.025 | 0.22434 | 0.022 | 0.022 | 0.243 | -0.097
RE-HV-ResAC-lt45kBtuh-20S | DEER2017 | D17 v2 |  | Any | DMo | MH72 | CZ03 | rDXGF | Cap-Tons | 3.5 | 1200 | None | 60.1 | 0.156 | -0.22 | 28.6 | 0.0623 | -0.054 | 60.1 | 0.156 | -0.22 | 28.6 | 0.0623 | -0.054 | DEER:Res:HVAC_Eff_AC | Annual | 1719 |  | 0.65 | RE-HV-ResAC-lt45kBtuh-20SAnyDMoMH72CZ03 | 5907 | 60.06 | 0.1557 | -0.21975 | -0.21975 | -0.054 | -0.309
RE-HV-ResAC-lt45kBtuh-20S | DEER2017 | D17 v2 |  | Any | DMo | MH72 | CZ04 | rDXGF | Cap-Tons | 3.5 | 1200 | None | 130 | 0.243 | -0.0239 | 55.9 | 0.0994 | 0.123 | 130 | 0.243 | -0.0239 | 55.9 | 0.0994 | 0.123 | DEER:Res:HVAC_Eff_AC | Annual | 1719 |  | 0.65 | RE-HV-ResAC-lt45kBtuh-20SAnyDMoMH72CZ04 | 5908 | 130.065 | 0.24344 | -0.0239 | -0.0239 | 0.123 | -0.103
RE-HV-ResAC-lt45kBtuh-20S | DEER2017 | D17 v2 |  | Any | DMo | MH72 | CZ05 | rDXGF | Cap-Tons | 3.5 | 1200 | None | 52 | 0.156 | 0.0699 | 27.4 | 0.066 | 0.311 | 52 | 0.156 | 0.0699 | 27.4 | 0.066 | 0.311 | DEER:Res:HVAC_Eff_AC | Annual | 1719 |  | 0.65 | RE-HV-ResAC-lt45kBtuh-20SAnyDMoMH72CZ05 | 5909 | 52.035 | 0.1557 | 0.06985 | 0.06985 | 0.311 | -0.06
RE-HV-ResAC-lt45kBtuh-20S | DEER2017 | D17 v2 |  | Any | DMo | MH72 | CZ06 | rDXGF | Cap-Tons | 3.5 | 1200 | None | 118 | 0.221 | -0.044 | 47.2 | 0.0897 | 0.034 | 118 | 0.221 | -0.044 | 47.2 | 0.0897 | 0.034 | DEER:Res:HVAC_Eff_AC | Annual | 1719 |  | 0.65 | RE-HV-ResAC-lt45kBtuh-20SAnyDMoMH72CZ06 | 5910 | 117.92 | 0.22054 | -0.044 | -0.044 | 0.034 | -0.086
RE-HV-ResAC-lt45kBtuh-20S | DEER2017 | D17 v2 |  | Any | DMo | MH72 | CZ07 | rDXGF | Cap-Tons | 3.5 | 1200 | None | 118 | 0.184 | -0.128 | 45.8 | 0.0723 | -0.08 | 118 | 0.184 | -0.128 | 45.8 | 0.0723 | -0.08 | DEER:Res:HVAC_Eff_AC | Annual | 1719 |  | 0.65 | RE-HV-ResAC-lt45kBtuh-20SAnyDMoMH72CZ07 | 5911 | 118.08 | 0.1839 | -0.1281 | -0.1281 | -0.08 | -0.154
RE-HV-ResAC-lt45kBtuh-20S | DEER2017 | D17 v2 |  | Any | DMo | MH72 | CZ08 | rDXGF | Cap-Tons | 3.5 | 1200 | None | 174 | 0.238 | -0.121 | 70.3 | 0.0963 | -0.043 | 174 | 0.238 | -0.121 | 70.3 | 0.0963 | -0.043 | DEER:Res:HVAC_Eff_AC | Annual | 1719 |  | 0.65 | RE-HV-ResAC-lt45kBtuh-20SAnyDMoMH72CZ08 | 5912 | 174.105 | 0.2378 | -0.121 | -0.121 | -0.043 | -0.163
RE-HV-ResAC-lt45kBtuh-20S | DEER2017 | D17 v2 |  | Any | DMo | MH72 | CZ09 | rDXGF | Cap-Tons | 3.5 | 1200 | None | 247 | 0.394 | -0.0811 | 103 | 0.166 | 0.034 | 247 | 0.394 | -0.0811 | 103 | 0.166 | 0.034 | DEER:Res:HVAC_Eff_AC | Annual | 1719 |  | 0.65 | RE-HV-ResAC-lt45kBtuh-20SAnyDMoMH72CZ09 | 5913 | 247.3 | 0.39415 | -0.08105 | -0.08105 | 0.034 | -0.143
RE-HV-ResAC-lt45kBtuh-20S | DEER2017 | D17 v2 |  | Any | DMo | MH72 | CZ10 | rDXGF | Cap-Tons | 3.5 | 1200 | None | 238 | 0.35 | -0.105 | 99.6 | 0.135 | -0.02 | 238 | 0.35 | -0.105 | 99.6 | 0.135 | -0.02 | DEER:Res:HVAC_Eff_AC | Annual | 1719 |  | 0.65 | RE-HV-ResAC-lt45kBtuh-20SAnyDMoMH72CZ10 | 5914 | 238.31 | 0.3495 | -0.10515 | -0.10515 | -0.02 | -0.151
RE-HV-ResAC-lt45kBtuh-20S | DEER2017 | D17 v2 |  | Any | DMo | MH72 | CZ11 | rDXGF | Cap-Tons | 3.5 | 1200 | None | 293 | 0.309 | 0.005 | 128 | 0.122 | 0.2 | 293 | 0.309 | 0.005 | 128 | 0.122 | 0.2 | DEER:Res:HVAC_Eff_AC | Annual | 1719 |  | 0.65 | RE-HV-ResAC-lt45kBtuh-20SAnyDMoMH72CZ11 | 5915 | 293.1 | 0.3092 | 0.005 | 0.005 | 0.2 | -0.1
RE-HV-ResAC-lt45kBtuh-20S | DEER2017 | D17 v2 |  | Any | DMo | MH72 | CZ12 | rDXGF | Cap-Tons | 3.5 | 1200 | None | 200 | 0.258 | -0.0391 | 87.9 | 0.104 | 0.18 | 200 | 0.258 | -0.0391 | 87.9 | 0.104 | 0.18 | DEER:Res:HVAC_Eff_AC | Annual | 1719 |  | 0.65 | RE-HV-ResAC-lt45kBtuh-20SAnyDMoMH72CZ12 | 5916 | 199.765 | 0.25805 | -0.03905 | -0.03905 | 0.18 | -0.157
RE-HV-ResAC-lt45kBtuh-20S | DEER2017 | D17 v2 |  | Any | DMo | MH72 | CZ13 | rDXGF | Cap-Tons | 3.5 | 1200 | None | 339 | 0.275 | -0.137 | 145 | 0.111 | 0.037 | 339 | 0.275 | -0.137 | 145 | 0.111 | 0.037 | DEER:Res:HVAC_Eff_AC | Annual | 1719 |  | 0.65 | RE-HV-ResAC-lt45kBtuh-20SAnyDMoMH72CZ13 | 5917 | 338.7 | 0.2748 | -0.1372 | -0.1372 | 0.037 | -0.231
RE-HV-ResAC-lt45kBtuh-20S | DEER2017 | D17 v2 |  | Any | DMo | MH72 | CZ14 | rDXGF | Cap-Tons | 3.5 | 1200 | None | 379 | 0.359 | 0.302 | 167 | 0.149 | 0.497 | 379 | 0.359 | 0.302 | 167 | 0.149 | 0.497 | DEER:Res:HVAC_Eff_AC | Annual | 1719 |  | 0.65 | RE-HV-ResAC-lt45kBtuh-20SAnyDMoMH72CZ14 | 5918 | 378.9 | 0.35895 | 0.302 | 0.302 | 0.497 | 0.197
RE-HV-ResAC-lt45kBtuh-20S | DEER2017 | D17 v2 |  | Any | DMo | MH72 | CZ15 | rDXGF | Cap-Tons | 3.5 | 1200 | None | 511 | 0.345 | -0.005 | 213 | 0.126 | 0.06 | 511 | 0.345 | -0.005 | 213 | 0.126 | 0.06 | DEER:Res:HVAC_Eff_AC | Annual | 1719 |  | 0.65 | RE-HV-ResAC-lt45kBtuh-20SAnyDMoMH72CZ15 | 5919 | 510.7 | 0.34505 | -0.005 | -0.005 | 0.06 | -0.04
RE-HV-ResAC-lt45kBtuh-20S | DEER2017 | D17 v2 |  | Any | DMo | MH72 | CZ16 | rDXGF | Cap-Tons | 3.5 | 1200 | None | 172 | 0.195 | 0.395 | 78.7 | 0.0806 | 0.763 | 172 | 0.195 | 0.395 | 78.7 | 0.0806 | 0.763 | DEER:Res:HVAC_Eff_AC | Annual | 1719 |  | 0.65 | RE-HV-ResAC-lt45kBtuh-20SAnyDMoMH72CZ16 | 5920 | 171.845 | 0.19461 | 0.3951 | 0.3951 | 0.763 | 0.197
RE-HV-ResAC-lt45kBtuh-21S | DEER2017 | D17 v2 |  | Any | DMo | MH72 | CZ01 | rDXGF | Cap-Tons | 3.5 | 1200 | None | 16.7 | 0 | -0.034 | 13.4 | 0 | 0.189 | 16.7 | 0 | -0.034 | 13.4 | 0 | 0.189 | DEER:Res:HVAC_Eff_AC | Annual | 1719 |  | 0.65 | RE-HV-ResAC-lt45kBtuh-21SAnyDMoMH72CZ01 | 6393 | 16.715 | 0 | -0.03395 | -0.03395 | 0.189 | -0.154
RE-HV-ResAC-lt45kBtuh-21S | DEER2017 | D17 v2 |  | Any | DMo | MH72 | CZ02 | rDXGF | Cap-Tons | 3.5 | 1200 | None | 114 | 0.242 | 0.022 | 56.5 | 0.107 | 0.243 | 114 | 0.242 | 0.022 | 56.5 | 0.107 | 0.243 | DEER:Res:HVAC_Eff_AC | Annual | 1719 |  | 0.65 | RE-HV-ResAC-lt45kBtuh-21SAnyDMoMH72CZ02 | 6394 | 114.025 | 0.2422 | 0.022 | 0.022 | 0.243 | -0.097
RE-HV-ResAC-lt45kBtuh-21S | DEER2017 | D17 v2 |  | Any | DMo | MH72 | CZ03 | rDXGF | Cap-Tons | 3.5 | 1200 | None | 63.8 | 0.168 | -0.22 | 32.3 | 0.0749 | -0.054 | 63.8 | 0.168 | -0.22 | 32.3 | 0.0749 | -0.054 | DEER:Res:HVAC_Eff_AC | Annual | 1719 |  | 0.65 | RE-HV-ResAC-lt45kBtuh-21SAnyDMoMH72CZ03 | 6395 | 63.76 | 0.16792 | -0.21975 | -0.21975 | -0.054 | -0.309
RE-HV-ResAC-lt45kBtuh-21S | DEER2017 | D17 v2 |  | Any | DMo | MH72 | CZ04 | rDXGF | Cap-Tons | 3.5 | 1200 | None | 140 | 0.263 | -0.0239 | 65.2 | 0.119 | 0.123 | 140 | 0.263 | -0.0239 | 65.2 | 0.119 | 0.123 | DEER:Res:HVAC_Eff_AC | Annual | 1719 |  | 0.65 | RE-HV-ResAC-lt45kBtuh-21SAnyDMoMH72CZ04 | 6396 | 139.82 | 0.26265 | -0.0239 | -0.0239 | 0.123 | -0.103
RE-HV-ResAC-lt45kBtuh-21S | DEER2017 | D17 v2 |  | Any | DMo | MH72 | CZ05 | rDXGF | Cap-Tons | 3.5 | 1200 | None | 54.7 | 0.168 | 0.0699 | 30 | 0.078 | 0.311 | 54.7 | 0.168 | 0.0699 | 30 | 0.078 | 0.311 | DEER:Res:HVAC_Eff_AC | Annual | 1719 |  | 0.65 | RE-HV-ResAC-lt45kBtuh-21SAnyDMoMH72CZ05 | 6397 | 54.7 | 0.1677 | 0.06985 | 0.06985 | 0.311 | -0.06
RE-HV-ResAC-lt45kBtuh-21S | DEER2017 | D17 v2 |  | Any | DMo | MH72 | CZ06 | rDXGF | Cap-Tons | 3.5 | 1200 | None | 127 | 0.238 | -0.044 | 56 | 0.107 | 0.034 | 127 | 0.238 | -0.044 | 56 | 0.107 | 0.034 | DEER:Res:HVAC_Eff_AC | Annual | 1719 |  | 0.65 | RE-HV-ResAC-lt45kBtuh-21SAnyDMoMH72CZ06 | 6398 | 126.85 | 0.2383 | -0.044 | -0.044 | 0.034 | -0.086
RE-HV-ResAC-lt45kBtuh-21S | DEER2017 | D17 v2 |  | Any | DMo | MH72 | CZ07 | rDXGF | Cap-Tons | 3.5 | 1200 | None | 126 | 0.199 | -0.128 | 54.8 | 0.0871 | -0.08 | 126 | 0.199 | -0.128 | 54.8 | 0.0871 | -0.08 | DEER:Res:HVAC_Eff_AC | Annual | 1719 |  | 0.65 | RE-HV-ResAC-lt45kBtuh-21SAnyDMoMH72CZ07 | 6399 | 126.43 | 0.19883 | -0.1281 | -0.1281 | -0.08 | -0.154
RE-HV-ResAC-lt45kBtuh-21S | DEER2017 | D17 v2 |  | Any | DMo | MH72 | CZ08 | rDXGF | Cap-Tons | 3.5 | 1200 | None | 187 | 0.256 | -0.121 | 83.2 | 0.115 | -0.043 | 187 | 0.256 | -0.121 | 83.2 | 0.115 | -0.043 | DEER:Res:HVAC_Eff_AC | Annual | 1719 |  | 0.65 | RE-HV-ResAC-lt45kBtuh-21SAnyDMoMH72CZ08 | 6400 | 187.07 | 0.25605 | -0.121 | -0.121 | -0.043 | -0.163
RE-HV-ResAC-lt45kBtuh-21S | DEER2017 | D17 v2 |  | Any | DMo | MH72 | CZ09 | rDXGF | Cap-Tons | 3.5 | 1200 | None | 266 | 0.425 | -0.0811 | 122 | 0.197 | 0.034 | 266 | 0.425 | -0.0811 | 122 | 0.197 | 0.034 | DEER:Res:HVAC_Eff_AC | Annual | 1719 |  | 0.65 | RE-HV-ResAC-lt45kBtuh-21SAnyDMoMH72CZ09 | 6401 | 265.65 | 0.4245 | -0.08105 | -0.08105 | 0.034 | -0.143
RE-HV-ResAC-lt45kBtuh-21S | DEER2017 | D17 v2 |  | Any | DMo | MH72 | CZ10 | rDXGF | Cap-Tons | 3.5 | 1200 | None | 256 | 0.378 | -0.105 | 117 | 0.163 | -0.02 | 256 | 0.378 | -0.105 | 117 | 0.163 | -0.02 | DEER:Res:HVAC_Eff_AC | Annual | 1719 |  | 0.65 | RE-HV-ResAC-lt45kBtuh-21SAnyDMoMH72CZ10 | 6402 | 256.1 | 0.37815 | -0.10515 | -0.10515 | -0.02 | -0.151
RE-HV-ResAC-lt45kBtuh-21S | DEER2017 | D17 v2 |  | Any | DMo | MH72 | CZ11 | rDXGF | Cap-Tons | 3.5 | 1200 | None | 314 | 0.335 | 0.005 | 149 | 0.148 | 0.2 | 314 | 0.335 | 0.005 | 149 | 0.148 | 0.2 | DEER:Res:HVAC_Eff_AC | Annual | 1719 |  | 0.65 | RE-HV-ResAC-lt45kBtuh-21SAnyDMoMH72CZ11 | 6403 | 314.1 | 0.3352 | 0.005 | 0.005 | 0.2 | -0.1
RE-HV-ResAC-lt45kBtuh-21S | DEER2017 | D17 v2 |  | Any | DMo | MH72 | CZ12 | rDXGF | Cap-Tons | 3.5 | 1200 | None | 214 | 0.278 | -0.0391 | 102 | 0.124 | 0.18 | 214 | 0.278 | -0.0391 | 102 | 0.124 | 0.18 | DEER:Res:HVAC_Eff_AC | Annual | 1719 |  | 0.65 | RE-HV-ResAC-lt45kBtuh-21SAnyDMoMH72CZ12 | 6404 | 213.8 | 0.27805 | -0.03905 | -0.03905 | 0.18 | -0.157
RE-HV-ResAC-lt45kBtuh-21S | DEER2017 | D17 v2 |  | Any | DMo | MH72 | CZ13 | rDXGF | Cap-Tons | 3.5 | 1200 | None | 363 | 0.296 | -0.137 | 169 | 0.132 | 0.037 | 363 | 0.296 | -0.137 | 169 | 0.132 | 0.037 | DEER:Res:HVAC_Eff_AC | Annual | 1719 |  | 0.65 | RE-HV-ResAC-lt45kBtuh-21SAnyDMoMH72CZ13 | 6405 | 363.35 | 0.2958 | -0.1372 | -0.1372 | 0.037 | -0.231
RE-HV-ResAC-lt45kBtuh-21S | DEER2017 | D17 v2 |  | Any | DMo | MH72 | CZ14 | rDXGF | Cap-Tons | 3.5 | 1200 | None | 407 | 0.389 | 0.302 | 195 | 0.179 | 0.497 | 407 | 0.389 | 0.302 | 195 | 0.179 | 0.497 | DEER:Res:HVAC_Eff_AC | Annual | 1719 |  | 0.65 | RE-HV-ResAC-lt45kBtuh-21SAnyDMoMH72CZ14 | 6406 | 406.9 | 0.38895 | 0.302 | 0.302 | 0.497 | 0.197
RE-HV-ResAC-lt45kBtuh-21S | DEER2017 | D17 v2 |  | Any | DMo | MH72 | CZ15 | rDXGF | Cap-Tons | 3.5 | 1200 | None | 548 | 0.373 | -0.005 | 250 | 0.155 | 0.06 | 548 | 0.373 | -0.005 | 250 | 0.155 | 0.06 | DEER:Res:HVAC_Eff_AC | Annual | 1719 |  | 0.65 | RE-HV-ResAC-lt45kBtuh-21SAnyDMoMH72CZ15 | 6407 | 547.7 | 0.3734 | -0.005 | -0.005 | 0.06 | -0.04
RE-HV-ResAC-lt45kBtuh-21S | DEER2017 | D17 v2 |  | Any | DMo | MH72 | CZ16 | rDXGF | Cap-Tons | 3.5 | 1200 | None | 183 | 0.21 | 0.395 | 89.7 | 0.096 | 0.763 | 183 | 0.21 | 0.395 | 89.7 | 0.096 | 0.763 | DEER:Res:HVAC_Eff_AC | Annual | 1719 |  | 0.65 | RE-HV-ResAC-lt45kBtuh-21SAnyDMoMH72CZ16 | 6408 | 182.845 | 0.20975 | 0.3951 | 0.3951 | 0.763 | 0.197
RE-HV-ResAC-45to65kBtuh-15S | DEER2017 | D17 v2 |  | Any | DMo | MH85 | CZ01 | rDXGF | Cap-Tons | 3.5 | 1240 | None | 10.2 | 0 | -0.521 | 5.43 | 0 | -0.194 | 10.2 | 0 | -0.521 | 5.43 | 0 | -0.194 | DEER:Res:HVAC_Eff_AC | Annual | 1719 |  | 0.65 | RE-HV-ResAC-45to65kBtuh-15SAnyDMoMH85CZ01 | 65 | 10.1555 | 0 | -0.52095 | -0.52095 | -0.194 | -0.697
RE-HV-ResAC-45to65kBtuh-15S | DEER2017 | D17 v2 |  | Any | DMo | MH85 | CZ02 | rDXGF | Cap-Tons | 3.5 | 1240 | None | 71.8 | 0.0929 | -0.593 | 15.8 | 0.0111 | -0.197 | 71.8 | 0.0929 | -0.593 | 15.8 | 0.0111 | -0.197 | DEER:Res:HVAC_Eff_AC | Annual | 1719 |  | 0.65 | RE-HV-ResAC-45to65kBtuh-15SAnyDMoMH85CZ02 | 66 | 71.83 | 0.092935 | -0.59285 | -0.59285 | -0.197 | -0.806
RE-HV-ResAC-45to65kBtuh-15S | DEER2017 | D17 v2 |  | Any | DMo | MH85 | CZ03 | rDXGF | Cap-Tons | 3.5 | 1240 | None | 40.4 | 0.0981 | -0.499 | 9.74 | 0.0166 | -0.189 | 40.4 | 0.0981 | -0.499 | 9.74 | 0.0166 | -0.189 | DEER:Res:HVAC_Eff_AC | Annual | 1719 |  | 0.65 | RE-HV-ResAC-45to65kBtuh-15SAnyDMoMH85CZ03 | 67 | 40.394 | 0.09811 | -0.49905 | -0.49905 | -0.189 | -0.666
RE-HV-ResAC-45to65kBtuh-15S | DEER2017 | D17 v2 |  | Any | DMo | MH85 | CZ04 | rDXGF | Cap-Tons | 3.5 | 1240 | None | 93.9 | 0.189 | -0.431 | 17.7 | 0.0337 | -0.143 | 93.9 | 0.189 | -0.431 | 17.7 | 0.0337 | -0.143 | DEER:Res:HVAC_Eff_AC | Annual | 1719 |  | 0.65 | RE-HV-ResAC-45to65kBtuh-15SAnyDMoMH85CZ04 | 68 | 93.945 | 0.18859 | -0.43095 | -0.43095 | -0.143 | -0.586
RE-HV-ResAC-45to65kBtuh-15S | DEER2017 | D17 v2 |  | Any | DMo | MH85 | CZ05 | rDXGF | Cap-Tons | 3.5 | 1240 | None | 31 | 0.102 | -0.423 | 7.77 | 0.0171 | -0.157 | 31 | 0.102 | -0.423 | 7.77 | 0.0171 | -0.157 | DEER:Res:HVAC_Eff_AC | Annual | 1719 |  | 0.65 | RE-HV-ResAC-45to65kBtuh-15SAnyDMoMH85CZ05 | 69 | 30.9945 | 0.10153 | -0.42285 | -0.42285 | -0.157 | -0.566
RE-HV-ResAC-45to65kBtuh-15S | DEER2017 | D17 v2 |  | Any | DMo | MH85 | CZ06 | rDXGF | Cap-Tons | 3.5 | 1240 | None | 70.1 | 0.149 | -0.225 | 12.7 | 0.0269 | -0.08 | 70.1 | 0.149 | -0.225 | 12.7 | 0.0269 | -0.08 | DEER:Res:HVAC_Eff_AC | Annual | 1719 |  | 0.65 | RE-HV-ResAC-45to65kBtuh-15SAnyDMoMH85CZ06 | 70 | 70.095 | 0.14916 | -0.22495 | -0.22495 | -0.08 | -0.303
RE-HV-ResAC-45to65kBtuh-15S | DEER2017 | D17 v2 |  | Any | DMo | MH85 | CZ07 | rDXGF | Cap-Tons | 3.5 | 1240 | None | 74 | 0.126 | -0.15 | 12.8 | 0.0226 | -0.063 | 74 | 0.126 | -0.15 | 12.8 | 0.0226 | -0.063 | DEER:Res:HVAC_Eff_AC | Annual | 1719 |  | 0.65 | RE-HV-ResAC-45to65kBtuh-15SAnyDMoMH85CZ07 | 71 | 74.03 | 0.12556 | -0.1501 | -0.1501 | -0.063 | -0.197
RE-HV-ResAC-45to65kBtuh-15S | DEER2017 | D17 v2 |  | Any | DMo | MH85 | CZ08 | rDXGF | Cap-Tons | 3.5 | 1240 | None | 113 | 0.195 | -0.209 | 19.2 | 0.0354 | -0.083 | 113 | 0.195 | -0.209 | 19.2 | 0.0354 | -0.083 | DEER:Res:HVAC_Eff_AC | Annual | 1719 |  | 0.65 | RE-HV-ResAC-45to65kBtuh-15SAnyDMoMH85CZ08 | 72 | 113.32 | 0.19504 | -0.2091 | -0.2091 | -0.083 | -0.277
RE-HV-ResAC-45to65kBtuh-15S | DEER2017 | D17 v2 |  | Any | DMo | MH85 | CZ09 | rDXGF | Cap-Tons | 3.5 | 1240 | None | 132 | 0.244 | -0.302 | 21.6 | 0.0371 | -0.109 | 132 | 0.244 | -0.302 | 21.6 | 0.0371 | -0.109 | DEER:Res:HVAC_Eff_AC | Annual | 1719 |  | 0.65 | RE-HV-ResAC-45to65kBtuh-15SAnyDMoMH85CZ09 | 73 | 131.71 | 0.24438 | -0.30205 | -0.30205 | -0.109 | -0.406
RE-HV-ResAC-45to65kBtuh-15S | DEER2017 | D17 v2 |  | Any | DMo | MH85 | CZ10 | rDXGF | Cap-Tons | 3.5 | 1240 | None | 161 | 0.272 | -0.269 | 26.4 | 0.0451 | -0.094 | 161 | 0.272 | -0.269 | 26.4 | 0.0451 | -0.094 | DEER:Res:HVAC_Eff_AC | Annual | 1719 |  | 0.65 | RE-HV-ResAC-45to65kBtuh-15SAnyDMoMH85CZ10 | 74 | 161.34 | 0.27188 | -0.26885 | -0.26885 | -0.094 | -0.363
RE-HV-ResAC-45to65kBtuh-15S | DEER2017 | D17 v2 |  | Any | DMo | MH85 | CZ11 | rDXGF | Cap-Tons | 3.5 | 1240 | None | 215 | 0.24 | -0.466 | 37.7 | 0.0474 | -0.16 | 215 | 0.24 | -0.466 | 37.7 | 0.0474 | -0.16 | DEER:Res:HVAC_Eff_AC | Annual | 1719 |  | 0.65 | RE-HV-ResAC-45to65kBtuh-15SAnyDMoMH85CZ11 | 75 | 214.695 | 0.24019 | -0.46615 | -0.46615 | -0.16 | -0.631
RE-HV-ResAC-45to65kBtuh-15S | DEER2017 | D17 v2 |  | Any | DMo | MH85 | CZ12 | rDXGF | Cap-Tons | 3.5 | 1240 | None | 126 | 0.165 | -0.524 | 23.1 | 0.0234 | -0.186 | 126 | 0.165 | -0.524 | 23.1 | 0.0234 | -0.186 | DEER:Res:HVAC_Eff_AC | Annual | 1719 |  | 0.65 | RE-HV-ResAC-45to65kBtuh-15SAnyDMoMH85CZ12 | 76 | 126.385 | 0.16484 | -0.524 | -0.524 | -0.186 | -0.706
RE-HV-ResAC-45to65kBtuh-15S | DEER2017 | D17 v2 |  | Any | DMo | MH85 | CZ13 | rDXGF | Cap-Tons | 3.5 | 1240 | None | 217 | 0.201 | -0.412 | 35.8 | 0.0294 | -0.154 | 217 | 0.201 | -0.412 | 35.8 | 0.0294 | -0.154 | DEER:Res:HVAC_Eff_AC | Annual | 1719 |  | 0.65 | RE-HV-ResAC-45to65kBtuh-15SAnyDMoMH85CZ13 | 77 | 217.28 | 0.20074 | -0.41205 | -0.41205 | -0.154 | -0.551
RE-HV-ResAC-45to65kBtuh-15S | DEER2017 | D17 v2 |  | Any | DMo | MH85 | CZ14 | rDXGF | Cap-Tons | 3.5 | 1240 | None | 247 | 0.274 | -0.505 | 45.9 | 0.0597 | -0.143 | 247 | 0.274 | -0.505 | 45.9 | 0.0597 | -0.143 | DEER:Res:HVAC_Eff_AC | Annual | 1719 |  | 0.65 | RE-HV-ResAC-45to65kBtuh-15SAnyDMoMH85CZ14 | 78 | 246.815 | 0.27374 | -0.50505 | -0.50505 | -0.143 | -0.7
RE-HV-ResAC-45to65kBtuh-15S | DEER2017 | D17 v2 |  | Any | DMo | MH85 | CZ15 | rDXGF | Cap-Tons | 3.5 | 1240 | None | 336 | 0.227 | -0.183 | 34.5 | 0.0194 | -0.057 | 336 | 0.227 | -0.183 | 34.5 | 0.0194 | -0.057 | DEER:Res:HVAC_Eff_AC | Annual | 1719 |  | 0.65 | RE-HV-ResAC-45to65kBtuh-15SAnyDMoMH85CZ15 | 79 | 336.425 | 0.22714 | -0.1831 | -0.1831 | -0.057 | -0.251
RE-HV-ResAC-45to65kBtuh-15S | DEER2017 | D17 v2 |  | Any | DMo | MH85 | CZ16 | rDXGF | Cap-Tons | 3.5 | 1240 | None | 94.9 | 0.125 | -0.928 | 20.3 | 0.0206 | -0.257 | 94.9 | 0.125 | -0.928 | 20.3 | 0.0206 | -0.257 | DEER:Res:HVAC_Eff_AC | Annual | 1719 |  | 0.65 | RE-HV-ResAC-45to65kBtuh-15SAnyDMoMH85CZ16 | 80 | 94.855 | 0.12486 | -0.92845 | -0.92845 | -0.257 | -1.29
RE-HV-ResAC-45to65kBtuh-16S | DEER2017 | D17 v2 |  | Any | DMo | MH85 | CZ01 | rDXGF | Cap-Tons | 3.5 | 1240 | None | 21.5 | 0 | -0.0729 | 16.8 | 0 | 0.254 | 21.5 | 0 | -0.0729 | 16.8 | 0 | 0.254 | DEER:Res:HVAC_Eff_AC | Annual | 1719 |  | 0.65 | RE-HV-ResAC-45to65kBtuh-16SAnyDMoMH85CZ01 | 553 | 21.545 | 0 | -0.07295 | -0.07295 | 0.254 | -0.249
RE-HV-ResAC-45to65kBtuh-16S | DEER2017 | D17 v2 |  | Any | DMo | MH85 | CZ02 | rDXGF | Cap-Tons | 3.5 | 1240 | None | 80.7 | 0.086 | 0.376 | 24.5 | 0.00429 | 0.771 | 80.7 | 0.086 | 0.376 | 24.5 | 0.00429 | 0.771 | DEER:Res:HVAC_Eff_AC | Annual | 1719 |  | 0.65 | RE-HV-ResAC-45to65kBtuh-16SAnyDMoMH85CZ02 | 554 | 80.725 | 0.086001 | 0.3758 | 0.3758 | 0.771 | 0.163
RE-HV-ResAC-45to65kBtuh-16S | DEER2017 | D17 v2 |  | Any | DMo | MH85 | CZ03 | rDXGF | Cap-Tons | 3.5 | 1240 | None | 48.6 | 0.0841 | -0.147 | 18 | 0.00257 | 0.163 | 48.6 | 0.0841 | -0.147 | 18 | 0.00257 | 0.163 | DEER:Res:HVAC_Eff_AC | Annual | 1719 |  | 0.65 | RE-HV-ResAC-45to65kBtuh-16SAnyDMoMH85CZ03 | 555 | 48.615 | 0.084099 | -0.14705 | -0.14705 | 0.163 | -0.314
RE-HV-ResAC-45to65kBtuh-16S | DEER2017 | D17 v2 |  | Any | DMo | MH85 | CZ04 | rDXGF | Cap-Tons | 3.5 | 1240 | None | 95 | 0.165 | 0.264 | 18.9 | 0.00971 | 0.551 | 95 | 0.165 | 0.264 | 18.9 | 0.00971 | 0.551 | DEER:Res:HVAC_Eff_AC | Annual | 1719 |  | 0.65 | RE-HV-ResAC-45to65kBtuh-16SAnyDMoMH85CZ04 | 556 | 95.015 | 0.1646 | 0.2637 | 0.2637 | 0.551 | 0.109
RE-HV-ResAC-45to65kBtuh-16S | DEER2017 | D17 v2 |  | Any | DMo | MH85 | CZ05 | rDXGF | Cap-Tons | 3.5 | 1240 | None | 38.6 | 0.0927 | -0.0628 | 15.3 | 0.00857 | 0.203 | 38.6 | 0.0927 | -0.0628 | 15.3 | 0.00857 | 0.203 | DEER:Res:HVAC_Eff_AC | Annual | 1719 |  | 0.65 | RE-HV-ResAC-45to65kBtuh-16SAnyDMoMH85CZ05 | 557 | 38.57 | 0.0927 | -0.06285 | -0.06285 | 0.203 | -0.206
RE-HV-ResAC-45to65kBtuh-16S | DEER2017 | D17 v2 |  | Any | DMo | MH85 | CZ06 | rDXGF | Cap-Tons | 3.5 | 1240 | None | 68.5 | 0.131 | -0.00795 | 10.9 | 0.00971 | 0.137 | 68.5 | 0.131 | -0.00795 | 10.9 | 0.00971 | 0.137 | DEER:Res:HVAC_Eff_AC | Annual | 1719 |  | 0.65 | RE-HV-ResAC-45to65kBtuh-16SAnyDMoMH85CZ06 | 558 | 68.49 | 0.13145 | -0.00795 | -0.00795 | 0.137 | -0.086
RE-HV-ResAC-45to65kBtuh-16S | DEER2017 | D17 v2 |  | Any | DMo | MH85 | CZ07 | rDXGF | Cap-Tons | 3.5 | 1240 | None | 70.8 | 0.11 | -0.159 | 9.14 | 0.00714 | -0.071 | 70.8 | 0.11 | -0.159 | 9.14 | 0.00714 | -0.071 | DEER:Res:HVAC_Eff_AC | Annual | 1719 |  | 0.65 | RE-HV-ResAC-45to65kBtuh-16SAnyDMoMH85CZ07 | 559 | 70.799 | 0.1104 | -0.15875 | -0.15875 | -0.071 | -0.206
RE-HV-ResAC-45to65kBtuh-16S | DEER2017 | D17 v2 |  | Any | DMo | MH85 | CZ08 | rDXGF | Cap-Tons | 3.5 | 1240 | None | 108 | 0.169 | -0.121 | 13.7 | 0.0103 | 0.006 | 108 | 0.169 | -0.121 | 13.7 | 0.0103 | 0.006 | DEER:Res:HVAC_Eff_AC | Annual | 1719 |  | 0.65 | RE-HV-ResAC-45to65kBtuh-16SAnyDMoMH85CZ08 | 560 | 108.145 | 0.16935 | -0.12075 | -0.12075 | 0.006 | -0.189
RE-HV-ResAC-45to65kBtuh-16S | DEER2017 | D17 v2 |  | Any | DMo | MH85 | CZ09 | rDXGF | Cap-Tons | 3.5 | 1240 | None | 133 | 0.228 | 0.03 | 22.5 | 0.0209 | 0.223 | 133 | 0.228 | 0.03 | 22.5 | 0.0209 | 0.223 | DEER:Res:HVAC_Eff_AC | Annual | 1719 |  | 0.65 | RE-HV-ResAC-45to65kBtuh-16SAnyDMoMH85CZ09 | 561 | 132.675 | 0.22831 | 0.02995 | 0.02995 | 0.223 | -0.074
RE-HV-ResAC-45to65kBtuh-16S | DEER2017 | D17 v2 |  | Any | DMo | MH85 | CZ10 | rDXGF | Cap-Tons | 3.5 | 1240 | None | 157 | 0.239 | 0.0828 | 22.8 | 0.0123 | 0.257 | 157 | 0.239 | 0.0828 | 22.8 | 0.0123 | 0.257 | DEER:Res:HVAC_Eff_AC | Annual | 1719 |  | 0.65 | RE-HV-ResAC-45to65kBtuh-16SAnyDMoMH85CZ10 | 562 | 157.48 | 0.23895 | 0.0828 | 0.0828 | 0.257 | -0.011
RE-HV-ResAC-45to65kBtuh-16S | DEER2017 | D17 v2 |  | Any | DMo | MH85 | CZ11 | rDXGF | Cap-Tons | 3.5 | 1240 | None | 215 | 0.201 | 0.142 | 38.1 | 0.00886 | 0.449 | 215 | 0.201 | 0.142 | 38.1 | 0.00886 | 0.449 | DEER:Res:HVAC_Eff_AC | Annual | 1719 |  | 0.65 | RE-HV-ResAC-45to65kBtuh-16SAnyDMoMH85CZ11 | 563 | 215.485 | 0.20135 | 0.1422 | 0.1422 | 0.449 | -0.023
RE-HV-ResAC-45to65kBtuh-16S | DEER2017 | D17 v2 |  | Any | DMo | MH85 | CZ12 | rDXGF | Cap-Tons | 3.5 | 1240 | None | 130 | 0.148 | 0.059 | 27.4 | 0.00714 | 0.397 | 130 | 0.148 | 0.059 | 27.4 | 0.00714 | 0.397 | DEER:Res:HVAC_Eff_AC | Annual | 1719 |  | 0.65 | RE-HV-ResAC-45to65kBtuh-16SAnyDMoMH85CZ12 | 564 | 130.49 | 0.1481 | 0.059 | 0.059 | 0.397 | -0.123
RE-HV-ResAC-45to65kBtuh-16S | DEER2017 | D17 v2 |  | Any | DMo | MH85 | CZ13 | rDXGF | Cap-Tons | 3.5 | 1240 | None | 212 | 0.182 | -0.0897 | 30.9 | 0.0103 | 0.169 | 212 | 0.182 | -0.0897 | 30.9 | 0.0103 | 0.169 | DEER:Res:HVAC_Eff_AC | Annual | 1719 |  | 0.65 | RE-HV-ResAC-45to65kBtuh-16SAnyDMoMH85CZ13 | 565 | 212.315 | 0.1817 | -0.0897 | -0.0897 | 0.169 | -0.229
RE-HV-ResAC-45to65kBtuh-16S | DEER2017 | D17 v2 |  | Any | DMo | MH85 | CZ14 | rDXGF | Cap-Tons | 3.5 | 1240 | None | 244 | 0.23 | 0.78 | 42.7 | 0.0151 | 1.14 | 244 | 0.23 | 0.78 | 42.7 | 0.0151 | 1.14 | DEER:Res:HVAC_Eff_AC | Annual | 1719 |  | 0.65 | RE-HV-ResAC-45to65kBtuh-16SAnyDMoMH85CZ14 | 566 | 243.745 | 0.22953 | 0.7799 | 0.7799 | 1.14 | 0.586
RE-HV-ResAC-45to65kBtuh-16S | DEER2017 | D17 v2 |  | Any | DMo | MH85 | CZ15 | rDXGF | Cap-Tons | 3.5 | 1240 | None | 344 | 0.2 | 0.168 | 41.8 | -0.00771 | 0.294 | 344 | 0.2 | 0.168 | 41.8 | -0.00771 | 0.294 | DEER:Res:HVAC_Eff_AC | Annual | 1719 |  | 0.65 | RE-HV-ResAC-45to65kBtuh-16SAnyDMoMH85CZ15 | 567 | 343.53 | 0.2001 | 0.1679 | 0.1679 | 0.294 | 0.1
RE-HV-ResAC-45to65kBtuh-16S | DEER2017 | D17 v2 |  | Any | DMo | MH85 | CZ16 | rDXGF | Cap-Tons | 3.5 | 1240 | None | 111 | 0.109 | 1.61 | 36.6 | 0.00486 | 2.29 | 111 | 0.109 | 1.61 | 36.6 | 0.00486 | 2.29 | DEER:Res:HVAC_Eff_AC | Annual | 1719 |  | 0.65 | RE-HV-ResAC-45to65kBtuh-16SAnyDMoMH85CZ16 | 568 | 110.96 | 0.10895 | 1.614 | 1.614 | 2.29 | 1.25
RE-HV-ResAC-45to65kBtuh-17S | DEER2017 | D17 v2 |  | Any | DMo | MH85 | CZ01 | rDXGF | Cap-Tons | 3.5 | 1240 | None | 21.5 | 0 | -0.0729 | 16.8 | 0 | 0.254 | 21.5 | 0 | -0.0729 | 16.8 | 0 | 0.254 | DEER:Res:HVAC_Eff_AC | Annual | 1719 |  | 0.65 | RE-HV-ResAC-45to65kBtuh-17SAnyDMoMH85CZ01 | 1041 | 21.545 | 0 | -0.07295 | -0.07295 | 0.254 | -0.249
RE-HV-ResAC-45to65kBtuh-17S | DEER2017 | D17 v2 |  | Any | DMo | MH85 | CZ02 | rDXGF | Cap-Tons | 3.5 | 1240 | None | 91.7 | 0.103 | 0.376 | 35.3 | 0.0211 | 0.771 | 91.7 | 0.103 | 0.376 | 35.3 | 0.0211 | 0.771 | DEER:Res:HVAC_Eff_AC | Annual | 1719 |  | 0.65 | RE-HV-ResAC-45to65kBtuh-17SAnyDMoMH85CZ02 | 1042 | 91.655 | 0.10293 | 0.3758 | 0.3758 | 0.771 | 0.163
RE-HV-ResAC-45to65kBtuh-17S | DEER2017 | D17 v2 |  | Any | DMo | MH85 | CZ03 | rDXGF | Cap-Tons | 3.5 | 1240 | None | 54.1 | 0.101 | -0.147 | 23.5 | 0.0203 | 0.163 | 54.1 | 0.101 | -0.147 | 23.5 | 0.0203 | 0.163 | DEER:Res:HVAC_Eff_AC | Annual | 1719 |  | 0.65 | RE-HV-ResAC-45to65kBtuh-17SAnyDMoMH85CZ03 | 1043 | 54.115 | 0.10135 | -0.14705 | -0.14705 | 0.163 | -0.314
RE-HV-ResAC-45to65kBtuh-17S | DEER2017 | D17 v2 |  | Any | DMo | MH85 | CZ04 | rDXGF | Cap-Tons | 3.5 | 1240 | None | 111 | 0.199 | 0.264 | 34.3 | 0.044 | 0.551 | 111 | 0.199 | 0.264 | 34.3 | 0.044 | 0.551 | DEER:Res:HVAC_Eff_AC | Annual | 1719 |  | 0.65 | RE-HV-ResAC-45to65kBtuh-17SAnyDMoMH85CZ04 | 1044 | 110.805 | 0.1987 | 0.2637 | 0.2637 | 0.551 | 0.109
RE-HV-ResAC-45to65kBtuh-17S | DEER2017 | D17 v2 |  | Any | DMo | MH85 | CZ05 | rDXGF | Cap-Tons | 3.5 | 1240 | None | 42.6 | 0.111 | -0.0628 | 19.3 | 0.0266 | 0.203 | 42.6 | 0.111 | -0.0628 | 19.3 | 0.0266 | 0.203 | DEER:Res:HVAC_Eff_AC | Annual | 1719 |  | 0.65 | RE-HV-ResAC-45to65kBtuh-17SAnyDMoMH85CZ05 | 1045 | 42.57 | 0.11071 | -0.06285 | -0.06285 | 0.203 | -0.206
RE-HV-ResAC-45to65kBtuh-17S | DEER2017 | D17 v2 |  | Any | DMo | MH85 | CZ06 | rDXGF | Cap-Tons | 3.5 | 1240 | None | 80.1 | 0.158 | -0.00795 | 22.7 | 0.0366 | 0.137 | 80.1 | 0.158 | -0.00795 | 22.7 | 0.0366 | 0.137 | DEER:Res:HVAC_Eff_AC | Annual | 1719 |  | 0.65 | RE-HV-ResAC-45to65kBtuh-17SAnyDMoMH85CZ06 | 1046 | 80.095 | 0.15841 | -0.00795 | -0.00795 | 0.137 | -0.086
RE-HV-ResAC-45to65kBtuh-17S | DEER2017 | D17 v2 |  | Any | DMo | MH85 | CZ07 | rDXGF | Cap-Tons | 3.5 | 1240 | None | 83.1 | 0.133 | -0.159 | 21.9 | 0.0297 | -0.071 | 83.1 | 0.133 | -0.159 | 21.9 | 0.0297 | -0.071 | DEER:Res:HVAC_Eff_AC | Annual | 1719 |  | 0.65 | RE-HV-ResAC-45to65kBtuh-17SAnyDMoMH85CZ07 | 1047 | 83.065 | 0.13259 | -0.15875 | -0.15875 | -0.071 | -0.206
RE-HV-ResAC-45to65kBtuh-17S | DEER2017 | D17 v2 |  | Any | DMo | MH85 | CZ08 | rDXGF | Cap-Tons | 3.5 | 1240 | None | 128 | 0.205 | -0.121 | 33.4 | 0.0454 | 0.006 | 128 | 0.205 | -0.121 | 33.4 | 0.0454 | 0.006 | DEER:Res:HVAC_Eff_AC | Annual | 1719 |  | 0.65 | RE-HV-ResAC-45to65kBtuh-17SAnyDMoMH85CZ08 | 1048 | 128.04 | 0.20504 | -0.12075 | -0.12075 | 0.006 | -0.189
RE-HV-ResAC-45to65kBtuh-17S | DEER2017 | D17 v2 |  | Any | DMo | MH85 | CZ09 | rDXGF | Cap-Tons | 3.5 | 1240 | None | 156 | 0.272 | 0.03 | 45 | 0.0651 | 0.223 | 156 | 0.272 | 0.03 | 45 | 0.0651 | 0.223 | DEER:Res:HVAC_Eff_AC | Annual | 1719 |  | 0.65 | RE-HV-ResAC-45to65kBtuh-17SAnyDMoMH85CZ09 | 1049 | 155.5 | 0.27238 | 0.02995 | 0.02995 | 0.223 | -0.074
RE-HV-ResAC-45to65kBtuh-17S | DEER2017 | D17 v2 |  | Any | DMo | MH85 | CZ10 | rDXGF | Cap-Tons | 3.5 | 1240 | None | 185 | 0.289 | 0.0828 | 50.8 | 0.062 | 0.257 | 185 | 0.289 | 0.0828 | 50.8 | 0.062 | 0.257 | DEER:Res:HVAC_Eff_AC | Annual | 1719 |  | 0.65 | RE-HV-ResAC-45to65kBtuh-17SAnyDMoMH85CZ10 | 1050 | 185.48 | 0.28885 | 0.0828 | 0.0828 | 0.257 | -0.011
RE-HV-ResAC-45to65kBtuh-17S | DEER2017 | D17 v2 |  | Any | DMo | MH85 | CZ11 | rDXGF | Cap-Tons | 3.5 | 1240 | None | 252 | 0.245 | 0.142 | 74.8 | 0.0529 | 0.449 | 252 | 0.245 | 0.142 | 74.8 | 0.0529 | 0.449 | DEER:Res:HVAC_Eff_AC | Annual | 1719 |  | 0.65 | RE-HV-ResAC-45to65kBtuh-17SAnyDMoMH85CZ11 | 1051 | 252.38 | 0.24536 | 0.1422 | 0.1422 | 0.449 | -0.023
RE-HV-ResAC-45to65kBtuh-17S | DEER2017 | D17 v2 |  | Any | DMo | MH85 | CZ12 | rDXGF | Cap-Tons | 3.5 | 1240 | None | 151 | 0.178 | 0.059 | 48.1 | 0.0371 | 0.397 | 151 | 0.178 | 0.059 | 48.1 | 0.0371 | 0.397 | DEER:Res:HVAC_Eff_AC | Annual | 1719 |  | 0.65 | RE-HV-ResAC-45to65kBtuh-17SAnyDMoMH85CZ12 | 1052 | 151.385 | 0.17808 | 0.059 | 0.059 | 0.397 | -0.123
RE-HV-ResAC-45to65kBtuh-17S | DEER2017 | D17 v2 |  | Any | DMo | MH85 | CZ13 | rDXGF | Cap-Tons | 3.5 | 1240 | None | 250 | 0.219 | -0.0897 | 68.6 | 0.0469 | 0.169 | 250 | 0.219 | -0.0897 | 68.6 | 0.0469 | 0.169 | DEER:Res:HVAC_Eff_AC | Annual | 1719 |  | 0.65 | RE-HV-ResAC-45to65kBtuh-17SAnyDMoMH85CZ13 | 1053 | 249.56 | 0.21856 | -0.0897 | -0.0897 | 0.169 | -0.229
RE-HV-ResAC-45to65kBtuh-17S | DEER2017 | D17 v2 |  | Any | DMo | MH85 | CZ14 | rDXGF | Cap-Tons | 3.5 | 1240 | None | 286 | 0.279 | 0.78 | 84.9 | 0.0649 | 1.14 | 286 | 0.279 | 0.78 | 84.9 | 0.0649 | 1.14 | DEER:Res:HVAC_Eff_AC | Annual | 1719 |  | 0.65 | RE-HV-ResAC-45to65kBtuh-17SAnyDMoMH85CZ14 | 1054 | 285.815 | 0.27946 | 0.7799 | 0.7799 | 1.14 | 0.586
RE-HV-ResAC-45to65kBtuh-17S | DEER2017 | D17 v2 |  | Any | DMo | MH85 | CZ15 | rDXGF | Cap-Tons | 3.5 | 1240 | None | 404 | 0.243 | 0.168 | 102 | 0.0357 | 0.294 | 404 | 0.243 | 0.168 | 102 | 0.0357 | 0.294 | DEER:Res:HVAC_Eff_AC | Annual | 1719 |  | 0.65 | RE-HV-ResAC-45to65kBtuh-17SAnyDMoMH85CZ15 | 1055 | 403.6 | 0.24324 | 0.1679 | 0.1679 | 0.294 | 0.1
RE-HV-ResAC-45to65kBtuh-17S | DEER2017 | D17 v2 |  | Any | DMo | MH85 | CZ16 | rDXGF | Cap-Tons | 3.5 | 1240 | None | 125 | 0.132 | 1.61 | 50.2 | 0.0274 | 2.29 | 125 | 0.132 | 1.61 | 50.2 | 0.0274 | 2.29 | DEER:Res:HVAC_Eff_AC | Annual | 1719 |  | 0.65 | RE-HV-ResAC-45to65kBtuh-17SAnyDMoMH85CZ16 | 1056 | 124.82 | 0.13179 | 1.614 | 1.614 | 2.29 | 1.25
RE-HV-ResAC-45to65kBtuh-18S | DEER2017 | D17 v2 |  | Any | DMo | MH85 | CZ01 | rDXGF | Cap-Tons | 3.5 | 1240 | None | 21.5 | 0 | -0.0729 | 16.8 | 0 | 0.254 | 21.5 | 0 | -0.0729 | 16.8 | 0 | 0.254 | DEER:Res:HVAC_Eff_AC | Annual | 1719 |  | 0.65 | RE-HV-ResAC-45to65kBtuh-18SAnyDMoMH85CZ01 | 1529 | 21.545 | 0 | -0.07295 | -0.07295 | 0.254 | -0.249
RE-HV-ResAC-45to65kBtuh-18S | DEER2017 | D17 v2 |  | Any | DMo | MH85 | CZ02 | rDXGF | Cap-Tons | 3.5 | 1240 | None | 101 | 0.118 | 0.376 | 44.8 | 0.0363 | 0.771 | 101 | 0.118 | 0.376 | 44.8 | 0.0363 | 0.771 | DEER:Res:HVAC_Eff_AC | Annual | 1719 |  | 0.65 | RE-HV-ResAC-45to65kBtuh-18SAnyDMoMH85CZ02 | 1530 | 100.83 | 0.118 | 0.3758 | 0.3758 | 0.771 | 0.163
RE-HV-ResAC-45to65kBtuh-18S | DEER2017 | D17 v2 |  | Any | DMo | MH85 | CZ03 | rDXGF | Cap-Tons | 3.5 | 1240 | None | 59 | 0.117 | -0.147 | 28.3 | 0.0363 | 0.163 | 59 | 0.117 | -0.147 | 28.3 | 0.0363 | 0.163 | DEER:Res:HVAC_Eff_AC | Annual | 1719 |  | 0.65 | RE-HV-ResAC-45to65kBtuh-18SAnyDMoMH85CZ03 | 1531 | 58.98 | 0.11736 | -0.14705 | -0.14705 | 0.163 | -0.314
RE-HV-ResAC-45to65kBtuh-18S | DEER2017 | D17 v2 |  | Any | DMo | MH85 | CZ04 | rDXGF | Cap-Tons | 3.5 | 1240 | None | 124 | 0.23 | 0.264 | 48 | 0.0746 | 0.551 | 124 | 0.23 | 0.264 | 48 | 0.0746 | 0.551 | DEER:Res:HVAC_Eff_AC | Annual | 1719 |  | 0.65 | RE-HV-ResAC-45to65kBtuh-18SAnyDMoMH85CZ04 | 1532 | 124.05 | 0.22956 | 0.2637 | 0.2637 | 0.551 | 0.109
RE-HV-ResAC-45to65kBtuh-18S | DEER2017 | D17 v2 |  | Any | DMo | MH85 | CZ05 | rDXGF | Cap-Tons | 3.5 | 1240 | None | 46.2 | 0.127 | -0.0628 | 22.9 | 0.0426 | 0.203 | 46.2 | 0.127 | -0.0628 | 22.9 | 0.0426 | 0.203 | DEER:Res:HVAC_Eff_AC | Annual | 1719 |  | 0.65 | RE-HV-ResAC-45to65kBtuh-18SAnyDMoMH85CZ05 | 1533 | 46.17 | 0.12671 | -0.06285 | -0.06285 | 0.203 | -0.206
RE-HV-ResAC-45to65kBtuh-18S | DEER2017 | D17 v2 |  | Any | DMo | MH85 | CZ06 | rDXGF | Cap-Tons | 3.5 | 1240 | None | 90.9 | 0.182 | -0.00795 | 33.2 | 0.0603 | 0.137 | 90.9 | 0.182 | -0.00795 | 33.2 | 0.0603 | 0.137 | DEER:Res:HVAC_Eff_AC | Annual | 1719 |  | 0.65 | RE-HV-ResAC-45to65kBtuh-18SAnyDMoMH85CZ06 | 1534 | 90.92 | 0.1823 | -0.00795 | -0.00795 | 0.137 | -0.086
RE-HV-ResAC-45to65kBtuh-18S | DEER2017 | D17 v2 |  | Any | DMo | MH85 | CZ07 | rDXGF | Cap-Tons | 3.5 | 1240 | None | 94.8 | 0.153 | -0.159 | 33.2 | 0.05 | -0.071 | 94.8 | 0.153 | -0.159 | 33.2 | 0.05 | -0.071 | DEER:Res:HVAC_Eff_AC | Annual | 1719 |  | 0.65 | RE-HV-ResAC-45to65kBtuh-18SAnyDMoMH85CZ07 | 1535 | 94.82 | 0.15335 | -0.15875 | -0.15875 | -0.071 | -0.206
RE-HV-ResAC-45to65kBtuh-18S | DEER2017 | D17 v2 |  | Any | DMo | MH85 | CZ08 | rDXGF | Cap-Tons | 3.5 | 1240 | None | 145 | 0.236 | -0.121 | 50.9 | 0.0766 | 0.006 | 145 | 0.236 | -0.121 | 50.9 | 0.0766 | 0.006 | DEER:Res:HVAC_Eff_AC | Annual | 1719 |  | 0.65 | RE-HV-ResAC-45to65kBtuh-18SAnyDMoMH85CZ08 | 1536 | 145.215 | 0.23611 | -0.12075 | -0.12075 | 0.006 | -0.189
RE-HV-ResAC-45to65kBtuh-18S | DEER2017 | D17 v2 |  | Any | DMo | MH85 | CZ09 | rDXGF | Cap-Tons | 3.5 | 1240 | None | 175 | 0.311 | 0.03 | 64.9 | 0.104 | 0.223 | 175 | 0.311 | 0.03 | 64.9 | 0.104 | 0.223 | DEER:Res:HVAC_Eff_AC | Annual | 1719 |  | 0.65 | RE-HV-ResAC-45to65kBtuh-18SAnyDMoMH85CZ09 | 1537 | 175.465 | 0.31135 | 0.02995 | 0.02995 | 0.223 | -0.074
RE-HV-ResAC-45to65kBtuh-18S | DEER2017 | D17 v2 |  | Any | DMo | MH85 | CZ10 | rDXGF | Cap-Tons | 3.5 | 1240 | None | 210 | 0.333 | 0.0828 | 75.6 | 0.106 | 0.257 | 210 | 0.333 | 0.0828 | 75.6 | 0.106 | 0.257 | DEER:Res:HVAC_Eff_AC | Annual | 1719 |  | 0.65 | RE-HV-ResAC-45to65kBtuh-18SAnyDMoMH85CZ10 | 1538 | 210.41 | 0.33285 | 0.0828 | 0.0828 | 0.257 | -0.011
RE-HV-ResAC-45to65kBtuh-18S | DEER2017 | D17 v2 |  | Any | DMo | MH85 | CZ11 | rDXGF | Cap-Tons | 3.5 | 1240 | None | 284 | 0.284 | 0.142 | 107 | 0.0917 | 0.449 | 284 | 0.284 | 0.142 | 107 | 0.0917 | 0.449 | DEER:Res:HVAC_Eff_AC | Annual | 1719 |  | 0.65 | RE-HV-ResAC-45to65kBtuh-18SAnyDMoMH85CZ11 | 1539 | 284.45 | 0.28429 | 0.1422 | 0.1422 | 0.449 | -0.023
RE-HV-ResAC-45to65kBtuh-18S | DEER2017 | D17 v2 |  | Any | DMo | MH85 | CZ12 | rDXGF | Cap-Tons | 3.5 | 1240 | None | 170 | 0.205 | 0.059 | 66.6 | 0.064 | 0.397 | 170 | 0.205 | 0.059 | 66.6 | 0.064 | 0.397 | DEER:Res:HVAC_Eff_AC | Annual | 1719 |  | 0.65 | RE-HV-ResAC-45to65kBtuh-18SAnyDMoMH85CZ12 | 1540 | 169.56 | 0.20505 | 0.059 | 0.059 | 0.397 | -0.123
RE-HV-ResAC-45to65kBtuh-18S | DEER2017 | D17 v2 |  | Any | DMo | MH85 | CZ13 | rDXGF | Cap-Tons | 3.5 | 1240 | None | 283 | 0.251 | -0.0897 | 102 | 0.0797 | 0.169 | 283 | 0.251 | -0.0897 | 102 | 0.0797 | 0.169 | DEER:Res:HVAC_Eff_AC | Annual | 1719 |  | 0.65 | RE-HV-ResAC-45to65kBtuh-18SAnyDMoMH85CZ13 | 1541 | 283.35 | 0.25149 | -0.0897 | -0.0897 | 0.169 | -0.229
RE-HV-ResAC-45to65kBtuh-18S | DEER2017 | D17 v2 |  | Any | DMo | MH85 | CZ14 | rDXGF | Cap-Tons | 3.5 | 1240 | None | 324 | 0.324 | 0.78 | 122 | 0.109 | 1.14 | 324 | 0.324 | 0.78 | 122 | 0.109 | 1.14 | DEER:Res:HVAC_Eff_AC | Annual | 1719 |  | 0.65 | RE-HV-ResAC-45to65kBtuh-18SAnyDMoMH85CZ14 | 1542 | 323.5 | 0.3235 | 0.7799 | 0.7799 | 1.14 | 0.586
RE-HV-ResAC-45to65kBtuh-18S | DEER2017 | D17 v2 |  | Any | DMo | MH85 | CZ15 | rDXGF | Cap-Tons | 3.5 | 1240 | None | 457 | 0.282 | 0.168 | 155 | 0.074 | 0.294 | 457 | 0.282 | 0.168 | 155 | 0.074 | 0.294 | DEER:Res:HVAC_Eff_AC | Annual | 1719 |  | 0.65 | RE-HV-ResAC-45to65kBtuh-18SAnyDMoMH85CZ15 | 1543 | 457.25 | 0.282 | 0.1679 | 0.1679 | 0.294 | 0.1
RE-HV-ResAC-45to65kBtuh-18S | DEER2017 | D17 v2 |  | Any | DMo | MH85 | CZ16 | rDXGF | Cap-Tons | 3.5 | 1240 | None | 137 | 0.152 | 1.61 | 62.3 | 0.0474 | 2.29 | 137 | 0.152 | 1.61 | 62.3 | 0.0474 | 2.29 | DEER:Res:HVAC_Eff_AC | Annual | 1719 |  | 0.65 | RE-HV-ResAC-45to65kBtuh-18SAnyDMoMH85CZ16 | 1544 | 136.855 | 0.15179 | 1.614 | 1.614 | 2.29 | 1.25
RE-HV-ResAC-45to65kBtuh-19S | DEER2017 | D17 v2 |  | Any | DMo | MH85 | CZ01 | rDXGF | Cap-Tons | 3.5 | 1240 | None | 24 | 0 | -0.201 | 19.3 | 0 | 0.126 | 24 | 0 | -0.201 | 19.3 | 0 | 0.126 | DEER:Res:HVAC_Eff_AC | Annual | 1719 |  | 0.65 | RE-HV-ResAC-45to65kBtuh-19SAnyDMoMH85CZ01 | 2017 | 23.98 | 0 | -0.20095 | -0.20095 | 0.126 | -0.377
RE-HV-ResAC-45to65kBtuh-19S | DEER2017 | D17 v2 |  | Any | DMo | MH85 | CZ02 | rDXGF | Cap-Tons | 3.5 | 1240 | None | 112 | 0.131 | 0.227 | 55.9 | 0.0489 | 0.623 | 112 | 0.131 | 0.227 | 55.9 | 0.0489 | 0.623 | DEER:Res:HVAC_Eff_AC | Annual | 1719 |  | 0.65 | RE-HV-ResAC-45to65kBtuh-19SAnyDMoMH85CZ02 | 2018 | 111.865 | 0.13086 | 0.22715 | 0.22715 | 0.623 | 0.014
RE-HV-ResAC-45to65kBtuh-19S | DEER2017 | D17 v2 |  | Any | DMo | MH85 | CZ03 | rDXGF | Cap-Tons | 3.5 | 1240 | None | 65.6 | 0.131 | -0.27 | 35 | 0.05 | 0.04 | 65.6 | 0.131 | -0.27 | 35 | 0.05 | 0.04 | DEER:Res:HVAC_Eff_AC | Annual | 1719 |  | 0.65 | RE-HV-ResAC-45to65kBtuh-19SAnyDMoMH85CZ03 | 2019 | 65.615 | 0.13125 | -0.27005 | -0.27005 | 0.04 | -0.437
RE-HV-ResAC-45to65kBtuh-19S | DEER2017 | D17 v2 |  | Any | DMo | MH85 | CZ04 | rDXGF | Cap-Tons | 3.5 | 1240 | None | 138 | 0.255 | 0.155 | 61.8 | 0.0997 | 0.443 | 138 | 0.255 | 0.155 | 61.8 | 0.0997 | 0.443 | DEER:Res:HVAC_Eff_AC | Annual | 1719 |  | 0.65 | RE-HV-ResAC-45to65kBtuh-19SAnyDMoMH85CZ04 | 2020 | 137.98 | 0.2546 | 0.15505 | 0.15505 | 0.443 | 0
RE-HV-ResAC-45to65kBtuh-19S | DEER2017 | D17 v2 |  | Any | DMo | MH85 | CZ05 | rDXGF | Cap-Tons | 3.5 | 1240 | None | 51.4 | 0.141 | -0.168 | 28.1 | 0.0566 | 0.097 | 51.4 | 0.141 | -0.168 | 28.1 | 0.0566 | 0.097 | DEER:Res:HVAC_Eff_AC | Annual | 1719 |  | 0.65 | RE-HV-ResAC-45to65kBtuh-19SAnyDMoMH85CZ05 | 2021 | 51.37 | 0.14071 | -0.1682 | -0.1682 | 0.097 | -0.311
RE-HV-ResAC-45to65kBtuh-19S | DEER2017 | D17 v2 |  | Any | DMo | MH85 | CZ06 | rDXGF | Cap-Tons | 3.5 | 1240 | None | 101 | 0.203 | -0.062 | 43.5 | 0.0809 | 0.083 | 101 | 0.203 | -0.062 | 43.5 | 0.0809 | 0.083 | DEER:Res:HVAC_Eff_AC | Annual | 1719 |  | 0.65 | RE-HV-ResAC-45to65kBtuh-19SAnyDMoMH85CZ06 | 2022 | 101.025 | 0.20316 | -0.06195 | -0.06195 | 0.083 | -0.14
RE-HV-ResAC-45to65kBtuh-19S | DEER2017 | D17 v2 |  | Any | DMo | MH85 | CZ07 | rDXGF | Cap-Tons | 3.5 | 1240 | None | 105 | 0.17 | -0.196 | 43.9 | 0.0671 | -0.109 | 105 | 0.17 | -0.196 | 43.9 | 0.0671 | -0.109 | DEER:Res:HVAC_Eff_AC | Annual | 1719 |  | 0.65 | RE-HV-ResAC-45to65kBtuh-19SAnyDMoMH85CZ07 | 2023 | 105.065 | 0.17038 | -0.1961 | -0.1961 | -0.109 | -0.243
RE-HV-ResAC-45to65kBtuh-19S | DEER2017 | D17 v2 |  | Any | DMo | MH85 | CZ08 | rDXGF | Cap-Tons | 3.5 | 1240 | None | 161 | 0.262 | -0.172 | 66.9 | 0.103 | -0.046 | 161 | 0.262 | -0.172 | 66.9 | 0.103 | -0.046 | DEER:Res:HVAC_Eff_AC | Annual | 1719 |  | 0.65 | RE-HV-ResAC-45to65kBtuh-19SAnyDMoMH85CZ08 | 2024 | 161.215 | 0.26225 | -0.1721 | -0.1721 | -0.046 | -0.24
RE-HV-ResAC-45to65kBtuh-19S | DEER2017 | D17 v2 |  | Any | DMo | MH85 | CZ09 | rDXGF | Cap-Tons | 3.5 | 1240 | None | 194 | 0.344 | -0.0447 | 83.3 | 0.137 | 0.149 | 194 | 0.344 | -0.0447 | 83.3 | 0.137 | 0.149 | DEER:Res:HVAC_Eff_AC | Annual | 1719 |  | 0.65 | RE-HV-ResAC-45to65kBtuh-19SAnyDMoMH85CZ09 | 2025 | 193.605 | 0.34435 | -0.0447 | -0.0447 | 0.149 | -0.149
RE-HV-ResAC-45to65kBtuh-19S | DEER2017 | D17 v2 |  | Any | DMo | MH85 | CZ10 | rDXGF | Cap-Tons | 3.5 | 1240 | None | 232 | 0.369 | 0.0168 | 97.8 | 0.142 | 0.191 | 232 | 0.369 | 0.0168 | 97.8 | 0.142 | 0.191 | DEER:Res:HVAC_Eff_AC | Annual | 1719 |  | 0.65 | RE-HV-ResAC-45to65kBtuh-19SAnyDMoMH85CZ10 | 2026 | 232.48 | 0.36885 | 0.0168 | 0.0168 | 0.191 | -0.077
RE-HV-ResAC-45to65kBtuh-19S | DEER2017 | D17 v2 |  | Any | DMo | MH85 | CZ11 | rDXGF | Cap-Tons | 3.5 | 1240 | None | 314 | 0.316 | 0.0249 | 137 | 0.123 | 0.331 | 314 | 0.316 | 0.0249 | 137 | 0.123 | 0.331 | DEER:Res:HVAC_Eff_AC | Annual | 1719 |  | 0.65 | RE-HV-ResAC-45to65kBtuh-19SAnyDMoMH85CZ11 | 2027 | 314.45 | 0.31605 | 0.02485 | 0.02485 | 0.331 | -0.14
RE-HV-ResAC-45to65kBtuh-19S | DEER2017 | D17 v2 |  | Any | DMo | MH85 | CZ12 | rDXGF | Cap-Tons | 3.5 | 1240 | None | 188 | 0.227 | -0.069 | 84.7 | 0.0857 | 0.269 | 188 | 0.227 | -0.069 | 84.7 | 0.0857 | 0.269 | DEER:Res:HVAC_Eff_AC | Annual | 1719 |  | 0.65 | RE-HV-ResAC-45to65kBtuh-19SAnyDMoMH85CZ12 | 2028 | 187.595 | 0.22694 | -0.069 | -0.069 | 0.269 | -0.251
RE-HV-ResAC-45to65kBtuh-19S | DEER2017 | D17 v2 |  | Any | DMo | MH85 | CZ13 | rDXGF | Cap-Tons | 3.5 | 1240 | None | 313 | 0.278 | -0.19 | 132 | 0.106 | 0.069 | 313 | 0.278 | -0.19 | 132 | 0.106 | 0.069 | DEER:Res:HVAC_Eff_AC | Annual | 1719 |  | 0.65 | RE-HV-ResAC-45to65kBtuh-19SAnyDMoMH85CZ13 | 2029 | 313.35 | 0.2776 | -0.1897 | -0.1897 | 0.069 | -0.329
RE-HV-ResAC-45to65kBtuh-19S | DEER2017 | D17 v2 |  | Any | DMo | MH85 | CZ14 | rDXGF | Cap-Tons | 3.5 | 1240 | None | 358 | 0.36 | 0.656 | 157 | 0.146 | 1.02 | 358 | 0.36 | 0.656 | 157 | 0.146 | 1.02 | DEER:Res:HVAC_Eff_AC | Annual | 1719 |  | 0.65 | RE-HV-ResAC-45to65kBtuh-19SAnyDMoMH85CZ14 | 2030 | 357.85 | 0.35985 | 0.656 | 0.656 | 1.02 | 0.46
RE-HV-ResAC-45to65kBtuh-19S | DEER2017 | D17 v2 |  | Any | DMo | MH85 | CZ15 | rDXGF | Cap-Tons | 3.5 | 1240 | None | 501 | 0.312 | 0.122 | 199 | 0.104 | 0.249 | 501 | 0.312 | 0.122 | 199 | 0.104 | 0.249 | DEER:Res:HVAC_Eff_AC | Annual | 1719 |  | 0.65 | RE-HV-ResAC-45to65kBtuh-19SAnyDMoMH85CZ15 | 2031 | 501.25 | 0.312 | 0.12225 | 0.12225 | 0.249 | 0.054
RE-HV-ResAC-45to65kBtuh-19S | DEER2017 | D17 v2 |  | Any | DMo | MH85 | CZ16 | rDXGF | Cap-Tons | 3.5 | 1240 | None | 152 | 0.169 | 1.38 | 77.2 | 0.0646 | 2.05 | 152 | 0.169 | 1.38 | 77.2 | 0.0646 | 2.05 | DEER:Res:HVAC_Eff_AC | Annual | 1719 |  | 0.65 | RE-HV-ResAC-45to65kBtuh-19SAnyDMoMH85CZ16 | 2032 | 151.82 | 0.16886 | 1.3805 | 1.3805 | 2.05 | 1.02
RE-HV-ResAC-45to65kBtuh-20S | DEER2017 | D17 v2 |  | Any | DMo | MH85 | CZ01 | rDXGF | Cap-Tons | 3.5 | 1240 | None | 24 | 0 | -0.201 | 19.3 | 0 | 0.126 | 24 | 0 | -0.201 | 19.3 | 0 | 0.126 | DEER:Res:HVAC_Eff_AC | Annual | 1719 |  | 0.65 | RE-HV-ResAC-45to65kBtuh-20SAnyDMoMH85CZ01 | 2505 | 23.98 | 0 | -0.20095 | -0.20095 | 0.126 | -0.377
RE-HV-ResAC-45to65kBtuh-20S | DEER2017 | D17 v2 |  | Any | DMo | MH85 | CZ02 | rDXGF | Cap-Tons | 3.5 | 1240 | None | 120 | 0.143 | 0.227 | 63.6 | 0.0609 | 0.623 | 120 | 0.143 | 0.227 | 63.6 | 0.0609 | 0.623 | DEER:Res:HVAC_Eff_AC | Annual | 1719 |  | 0.65 | RE-HV-ResAC-45to65kBtuh-20SAnyDMoMH85CZ02 | 2506 | 119.76 | 0.14286 | 0.22715 | 0.22715 | 0.623 | 0.014
RE-HV-ResAC-45to65kBtuh-20S | DEER2017 | D17 v2 |  | Any | DMo | MH85 | CZ03 | rDXGF | Cap-Tons | 3.5 | 1240 | None | 69.6 | 0.144 | -0.27 | 38.9 | 0.0629 | 0.04 | 69.6 | 0.144 | -0.27 | 38.9 | 0.0629 | 0.04 | DEER:Res:HVAC_Eff_AC | Annual | 1719 |  | 0.65 | RE-HV-ResAC-45to65kBtuh-20SAnyDMoMH85CZ03 | 2507 | 69.58 | 0.14421 | -0.27005 | -0.27005 | 0.04 | -0.437
RE-HV-ResAC-45to65kBtuh-20S | DEER2017 | D17 v2 |  | Any | DMo | MH85 | CZ04 | rDXGF | Cap-Tons | 3.5 | 1240 | None | 149 | 0.279 | 0.155 | 72.9 | 0.124 | 0.443 | 149 | 0.279 | 0.155 | 72.9 | 0.124 | 0.443 | DEER:Res:HVAC_Eff_AC | Annual | 1719 |  | 0.65 | RE-HV-ResAC-45to65kBtuh-20SAnyDMoMH85CZ04 | 2508 | 149.015 | 0.27935 | 0.15505 | 0.15505 | 0.443 | 0
RE-HV-ResAC-45to65kBtuh-20S | DEER2017 | D17 v2 |  | Any | DMo | MH85 | CZ05 | rDXGF | Cap-Tons | 3.5 | 1240 | None | 54.3 | 0.154 | -0.168 | 31 | 0.0694 | 0.097 | 54.3 | 0.154 | -0.168 | 31 | 0.0694 | 0.097 | DEER:Res:HVAC_Eff_AC | Annual | 1719 |  | 0.65 | RE-HV-ResAC-45to65kBtuh-20SAnyDMoMH85CZ05 | 2509 | 54.27 | 0.15364 | -0.1682 | -0.1682 | 0.097 | -0.311
RE-HV-ResAC-45to65kBtuh-20S | DEER2017 | D17 v2 |  | Any | DMo | MH85 | CZ06 | rDXGF | Cap-Tons | 3.5 | 1240 | None | 110 | 0.222 | -0.062 | 51.9 | 0.1 | 0.083 | 110 | 0.222 | -0.062 | 51.9 | 0.1 | 0.083 | DEER:Res:HVAC_Eff_AC | Annual | 1719 |  | 0.65 | RE-HV-ResAC-45to65kBtuh-20SAnyDMoMH85CZ06 | 2510 | 109.815 | 0.2222 | -0.06195 | -0.06195 | 0.083 | -0.14
RE-HV-ResAC-45to65kBtuh-20S | DEER2017 | D17 v2 |  | Any | DMo | MH85 | CZ07 | rDXGF | Cap-Tons | 3.5 | 1240 | None | 115 | 0.186 | -0.196 | 53.1 | 0.0834 | -0.109 | 115 | 0.186 | -0.196 | 53.1 | 0.0834 | -0.109 | DEER:Res:HVAC_Eff_AC | Annual | 1719 |  | 0.65 | RE-HV-ResAC-45to65kBtuh-20SAnyDMoMH85CZ07 | 2511 | 114.785 | 0.18649 | -0.1961 | -0.1961 | -0.109 | -0.243
RE-HV-ResAC-45to65kBtuh-20S | DEER2017 | D17 v2 |  | Any | DMo | MH85 | CZ08 | rDXGF | Cap-Tons | 3.5 | 1240 | None | 175 | 0.287 | -0.172 | 81 | 0.128 | -0.046 | 175 | 0.287 | -0.172 | 81 | 0.128 | -0.046 | DEER:Res:HVAC_Eff_AC | Annual | 1719 |  | 0.65 | RE-HV-ResAC-45to65kBtuh-20SAnyDMoMH85CZ08 | 2512 | 175.25 | 0.28725 | -0.1721 | -0.1721 | -0.046 | -0.24
RE-HV-ResAC-45to65kBtuh-20S | DEER2017 | D17 v2 |  | Any | DMo | MH85 | CZ09 | rDXGF | Cap-Tons | 3.5 | 1240 | None | 210 | 0.375 | -0.0447 | 99.4 | 0.168 | 0.149 | 210 | 0.375 | -0.0447 | 99.4 | 0.168 | 0.149 | DEER:Res:HVAC_Eff_AC | Annual | 1719 |  | 0.65 | RE-HV-ResAC-45to65kBtuh-20SAnyDMoMH85CZ09 | 2513 | 209.64 | 0.37535 | -0.0447 | -0.0447 | 0.149 | -0.149
RE-HV-ResAC-45to65kBtuh-20S | DEER2017 | D17 v2 |  | Any | DMo | MH85 | CZ10 | rDXGF | Cap-Tons | 3.5 | 1240 | None | 253 | 0.405 | 0.0168 | 118 | 0.178 | 0.191 | 253 | 0.405 | 0.0168 | 118 | 0.178 | 0.191 | DEER:Res:HVAC_Eff_AC | Annual | 1719 |  | 0.65 | RE-HV-ResAC-45to65kBtuh-20SAnyDMoMH85CZ10 | 2514 | 252.55 | 0.40485 | 0.0168 | 0.0168 | 0.191 | -0.077
RE-HV-ResAC-45to65kBtuh-20S | DEER2017 | D17 v2 |  | Any | DMo | MH85 | CZ11 | rDXGF | Cap-Tons | 3.5 | 1240 | None | 340 | 0.348 | 0.0249 | 163 | 0.155 | 0.331 | 340 | 0.348 | 0.0249 | 163 | 0.155 | 0.331 | DEER:Res:HVAC_Eff_AC | Annual | 1719 |  | 0.65 | RE-HV-ResAC-45to65kBtuh-20SAnyDMoMH85CZ11 | 2515 | 340.45 | 0.34805 | 0.02485 | 0.02485 | 0.331 | -0.14
RE-HV-ResAC-45to65kBtuh-20S | DEER2017 | D17 v2 |  | Any | DMo | MH85 | CZ12 | rDXGF | Cap-Tons | 3.5 | 1240 | None | 203 | 0.248 | -0.069 | 99.6 | 0.107 | 0.269 | 203 | 0.248 | -0.069 | 99.6 | 0.107 | 0.269 | DEER:Res:HVAC_Eff_AC | Annual | 1719 |  | 0.65 | RE-HV-ResAC-45to65kBtuh-20SAnyDMoMH85CZ12 | 2516 | 202.56 | 0.24805 | -0.069 | -0.069 | 0.269 | -0.251
RE-HV-ResAC-45to65kBtuh-20S | DEER2017 | D17 v2 |  | Any | DMo | MH85 | CZ13 | rDXGF | Cap-Tons | 3.5 | 1240 | None | 340 | 0.305 | -0.19 | 159 | 0.133 | 0.069 | 340 | 0.305 | -0.19 | 159 | 0.133 | 0.069 | DEER:Res:HVAC_Eff_AC | Annual | 1719 |  | 0.65 | RE-HV-ResAC-45to65kBtuh-20SAnyDMoMH85CZ13 | 2517 | 340.35 | 0.3046 | -0.1897 | -0.1897 | 0.069 | -0.329
RE-HV-ResAC-45to65kBtuh-20S | DEER2017 | D17 v2 |  | Any | DMo | MH85 | CZ14 | rDXGF | Cap-Tons | 3.5 | 1240 | None | 388 | 0.396 | 0.656 | 187 | 0.181 | 1.02 | 388 | 0.396 | 0.656 | 187 | 0.181 | 1.02 | DEER:Res:HVAC_Eff_AC | Annual | 1719 |  | 0.65 | RE-HV-ResAC-45to65kBtuh-20SAnyDMoMH85CZ14 | 2518 | 387.85 | 0.3955 | 0.656 | 0.656 | 1.02 | 0.46
RE-HV-ResAC-45to65kBtuh-20S | DEER2017 | D17 v2 |  | Any | DMo | MH85 | CZ15 | rDXGF | Cap-Tons | 3.5 | 1240 | None | 544 | 0.343 | 0.122 | 242 | 0.135 | 0.249 | 544 | 0.343 | 0.122 | 242 | 0.135 | 0.249 | DEER:Res:HVAC_Eff_AC | Annual | 1719 |  | 0.65 | RE-HV-ResAC-45to65kBtuh-20SAnyDMoMH85CZ15 | 2519 | 544.25 | 0.343 | 0.12225 | 0.12225 | 0.249 | 0.054
RE-HV-ResAC-45to65kBtuh-20S | DEER2017 | D17 v2 |  | Any | DMo | MH85 | CZ16 | rDXGF | Cap-Tons | 3.5 | 1240 | None | 161 | 0.185 | 1.38 | 86.9 | 0.0809 | 2.05 | 161 | 0.185 | 1.38 | 86.9 | 0.0809 | 2.05 | DEER:Res:HVAC_Eff_AC | Annual | 1719 |  | 0.65 | RE-HV-ResAC-45to65kBtuh-20SAnyDMoMH85CZ16 | 2520 | 161.065 | 0.18496 | 1.3805 | 1.3805 | 2.05 | 1.02
RE-HV-ResAC-45to65kBtuh-21S | DEER2017 | D17 v2 |  | Any | DMo | MH85 | CZ01 | rDXGF | Cap-Tons | 3.5 | 1240 | None | 24 | 0 | -0.201 | 19.3 | 0 | 0.126 | 24 | 0 | -0.201 | 19.3 | 0 | 0.126 | DEER:Res:HVAC_Eff_AC | Annual | 1719 |  | 0.65 | RE-HV-ResAC-45to65kBtuh-21SAnyDMoMH85CZ01 | 2993 | 23.98 | 0 | -0.20095 | -0.20095 | 0.126 | -0.377
RE-HV-ResAC-45to65kBtuh-21S | DEER2017 | D17 v2 |  | Any | DMo | MH85 | CZ02 | rDXGF | Cap-Tons | 3.5 | 1240 | None | 127 | 0.154 | 0.227 | 70.6 | 0.072 | 0.623 | 127 | 0.154 | 0.227 | 70.6 | 0.072 | 0.623 | DEER:Res:HVAC_Eff_AC | Annual | 1719 |  | 0.65 | RE-HV-ResAC-45to65kBtuh-21SAnyDMoMH85CZ02 | 2994 | 126.76 | 0.1539 | 0.22715 | 0.22715 | 0.623 | 0.014
RE-HV-ResAC-45to65kBtuh-21S | DEER2017 | D17 v2 |  | Any | DMo | MH85 | CZ03 | rDXGF | Cap-Tons | 3.5 | 1240 | None | 73.1 | 0.156 | -0.27 | 42.5 | 0.0746 | 0.04 | 73.1 | 0.156 | -0.27 | 42.5 | 0.0746 | 0.04 | DEER:Res:HVAC_Eff_AC | Annual | 1719 |  | 0.65 | RE-HV-ResAC-45to65kBtuh-21SAnyDMoMH85CZ03 | 2995 | 73.115 | 0.15611 | -0.27005 | -0.27005 | 0.04 | -0.437
RE-HV-ResAC-45to65kBtuh-21S | DEER2017 | D17 v2 |  | Any | DMo | MH85 | CZ04 | rDXGF | Cap-Tons | 3.5 | 1240 | None | 159 | 0.302 | 0.155 | 82.9 | 0.147 | 0.443 | 159 | 0.302 | 0.155 | 82.9 | 0.147 | 0.443 | DEER:Res:HVAC_Eff_AC | Annual | 1719 |  | 0.65 | RE-HV-ResAC-45to65kBtuh-21SAnyDMoMH85CZ04 | 2996 | 159.015 | 0.3017 | 0.15505 | 0.15505 | 0.443 | 0
RE-HV-ResAC-45to65kBtuh-21S | DEER2017 | D17 v2 |  | Any | DMo | MH85 | CZ05 | rDXGF | Cap-Tons | 3.5 | 1240 | None | 56.9 | 0.165 | -0.168 | 33.6 | 0.0809 | 0.097 | 56.9 | 0.165 | -0.168 | 33.6 | 0.0809 | 0.097 | DEER:Res:HVAC_Eff_AC | Annual | 1719 |  | 0.65 | RE-HV-ResAC-45to65kBtuh-21SAnyDMoMH85CZ05 | 2997 | 56.87 | 0.16481 | -0.1682 | -0.1682 | 0.097 | -0.311
RE-HV-ResAC-45to65kBtuh-21S | DEER2017 | D17 v2 |  | Any | DMo | MH85 | CZ06 | rDXGF | Cap-Tons | 3.5 | 1240 | None | 117 | 0.239 | -0.062 | 59.6 | 0.117 | 0.083 | 117 | 0.239 | -0.062 | 59.6 | 0.117 | 0.083 | DEER:Res:HVAC_Eff_AC | Annual | 1719 |  | 0.65 | RE-HV-ResAC-45to65kBtuh-21SAnyDMoMH85CZ06 | 2998 | 117.06 | 0.2392 | -0.06195 | -0.06195 | 0.083 | -0.14
RE-HV-ResAC-45to65kBtuh-21S | DEER2017 | D17 v2 |  | Any | DMo | MH85 | CZ07 | rDXGF | Cap-Tons | 3.5 | 1240 | None | 123 | 0.201 | -0.196 | 61.3 | 0.098 | -0.109 | 123 | 0.201 | -0.196 | 61.3 | 0.098 | -0.109 | DEER:Res:HVAC_Eff_AC | Annual | 1719 |  | 0.65 | RE-HV-ResAC-45to65kBtuh-21SAnyDMoMH85CZ07 | 2999 | 122.855 | 0.20135 | -0.1961 | -0.1961 | -0.109 | -0.243
RE-HV-ResAC-45to65kBtuh-21S | DEER2017 | D17 v2 |  | Any | DMo | MH85 | CZ08 | rDXGF | Cap-Tons | 3.5 | 1240 | None | 188 | 0.31 | -0.172 | 93.8 | 0.151 | -0.046 | 188 | 0.31 | -0.172 | 93.8 | 0.151 | -0.046 | DEER:Res:HVAC_Eff_AC | Annual | 1719 |  | 0.65 | RE-HV-ResAC-45to65kBtuh-21SAnyDMoMH85CZ08 | 3000 | 188.18 | 0.31025 | -0.1721 | -0.1721 | -0.046 | -0.24
RE-HV-ResAC-45to65kBtuh-21S | DEER2017 | D17 v2 |  | Any | DMo | MH85 | CZ09 | rDXGF | Cap-Tons | 3.5 | 1240 | None | 225 | 0.404 | -0.0447 | 114 | 0.197 | 0.149 | 225 | 0.404 | -0.0447 | 114 | 0.197 | 0.149 | DEER:Res:HVAC_Eff_AC | Annual | 1719 |  | 0.65 | RE-HV-ResAC-45to65kBtuh-21SAnyDMoMH85CZ09 | 3001 | 224.5 | 0.40435 | -0.0447 | -0.0447 | 0.149 | -0.149
RE-HV-ResAC-45to65kBtuh-21S | DEER2017 | D17 v2 |  | Any | DMo | MH85 | CZ10 | rDXGF | Cap-Tons | 3.5 | 1240 | None | 271 | 0.437 | 0.0168 | 136 | 0.21 | 0.191 | 271 | 0.437 | 0.0168 | 136 | 0.21 | 0.191 | DEER:Res:HVAC_Eff_AC | Annual | 1719 |  | 0.65 | RE-HV-ResAC-45to65kBtuh-21SAnyDMoMH85CZ10 | 3002 | 270.55 | 0.43685 | 0.0168 | 0.0168 | 0.191 | -0.077
RE-HV-ResAC-45to65kBtuh-21S | DEER2017 | D17 v2 |  | Any | DMo | MH85 | CZ11 | rDXGF | Cap-Tons | 3.5 | 1240 | None | 364 | 0.376 | 0.0249 | 187 | 0.184 | 0.331 | 364 | 0.376 | 0.0249 | 187 | 0.184 | 0.331 | DEER:Res:HVAC_Eff_AC | Annual | 1719 |  | 0.65 | RE-HV-ResAC-45to65kBtuh-21SAnyDMoMH85CZ11 | 3003 | 364.45 | 0.3764 | 0.02485 | 0.02485 | 0.331 | -0.14
RE-HV-ResAC-45to65kBtuh-21S | DEER2017 | D17 v2 |  | Any | DMo | MH85 | CZ12 | rDXGF | Cap-Tons | 3.5 | 1240 | None | 216 | 0.268 | -0.069 | 113 | 0.127 | 0.269 | 216 | 0.268 | -0.069 | 113 | 0.127 | 0.269 | DEER:Res:HVAC_Eff_AC | Annual | 1719 |  | 0.65 | RE-HV-ResAC-45to65kBtuh-21SAnyDMoMH85CZ12 | 3004 | 216.35 | 0.26805 | -0.069 | -0.069 | 0.269 | -0.251
RE-HV-ResAC-45to65kBtuh-21S | DEER2017 | D17 v2 |  | Any | DMo | MH85 | CZ13 | rDXGF | Cap-Tons | 3.5 | 1240 | None | 364 | 0.329 | -0.19 | 183 | 0.157 | 0.069 | 364 | 0.329 | -0.19 | 183 | 0.157 | 0.069 | DEER:Res:HVAC_Eff_AC | Annual | 1719 |  | 0.65 | RE-HV-ResAC-45to65kBtuh-21SAnyDMoMH85CZ13 | 3005 | 364.35 | 0.3286 | -0.1897 | -0.1897 | 0.069 | -0.329
RE-HV-ResAC-45to65kBtuh-21S | DEER2017 | D17 v2 |  | Any | DMo | MH85 | CZ14 | rDXGF | Cap-Tons | 3.5 | 1240 | None | 415 | 0.428 | 0.656 | 214 | 0.213 | 1.02 | 415 | 0.428 | 0.656 | 214 | 0.213 | 1.02 | DEER:Res:HVAC_Eff_AC | Annual | 1719 |  | 0.65 | RE-HV-ResAC-45to65kBtuh-21SAnyDMoMH85CZ14 | 3006 | 414.85 | 0.4275 | 0.656 | 0.656 | 1.02 | 0.46
RE-HV-ResAC-45to65kBtuh-21S | DEER2017 | D17 v2 |  | Any | DMo | MH85 | CZ15 | rDXGF | Cap-Tons | 3.5 | 1240 | None | 583 | 0.371 | 0.122 | 281 | 0.163 | 0.249 | 583 | 0.371 | 0.122 | 281 | 0.163 | 0.249 | DEER:Res:HVAC_Eff_AC | Annual | 1719 |  | 0.65 | RE-HV-ResAC-45to65kBtuh-21SAnyDMoMH85CZ15 | 3007 | 583.25 | 0.371 | 0.12225 | 0.12225 | 0.249 | 0.054
RE-HV-ResAC-45to65kBtuh-21S | DEER2017 | D17 v2 |  | Any | DMo | MH85 | CZ16 | rDXGF | Cap-Tons | 3.5 | 1240 | None | 170 | 0.2 | 1.38 | 95.7 | 0.0954 | 2.05 | 170 | 0.2 | 1.38 | 95.7 | 0.0954 | 2.05 | DEER:Res:HVAC_Eff_AC | Annual | 1719 |  | 0.65 | RE-HV-ResAC-45to65kBtuh-21SAnyDMoMH85CZ16 | 3008 | 169.995 | 0.19979 | 1.3805 | 1.3805 | 2.05 | 1.02
RE-HV-ResAC-lt45kBtuh-15S | DEER2017 | D17 v2 |  | Any | DMo | MH85 | CZ01 | rDXGF | Cap-Tons | 3.5 | 1240 | None | 10.1 | 0 | -0.527 | 5.29 | 0 | -0.211 | 10.1 | 0 | -0.527 | 5.29 | 0 | -0.211 | DEER:Res:HVAC_Eff_AC | Annual | 1719 |  | 0.65 | RE-HV-ResAC-lt45kBtuh-15SAnyDMoMH85CZ01 | 3481 | 10.1065 | 0 | -0.5269 | -0.5269 | -0.211 | -0.697
RE-HV-ResAC-lt45kBtuh-15S | DEER2017 | D17 v2 |  | Any | DMo | MH85 | CZ02 | rDXGF | Cap-Tons | 3.5 | 1240 | None | 69.8 | 0.091 | -0.602 | 10.1 | 0.00543 | -0.223 | 69.8 | 0.091 | -0.602 | 10.1 | 0.00543 | -0.223 | DEER:Res:HVAC_Eff_AC | Annual | 1719 |  | 0.65 | RE-HV-ResAC-lt45kBtuh-15SAnyDMoMH85CZ02 | 3482 | 69.835 | 0.09095 | -0.60195 | -0.60195 | -0.223 | -0.806
RE-HV-ResAC-lt45kBtuh-15S | DEER2017 | D17 v2 |  | Any | DMo | MH85 | CZ03 | rDXGF | Cap-Tons | 3.5 | 1240 | None | 39.4 | 0.0959 | -0.504 | 6.8 | 0.0103 | -0.203 | 39.4 | 0.0959 | -0.504 | 6.8 | 0.0103 | -0.203 | DEER:Res:HVAC_Eff_AC | Annual | 1719 |  | 0.65 | RE-HV-ResAC-lt45kBtuh-15SAnyDMoMH85CZ03 | 3483 | 39.365 | 0.095905 | -0.50395 | -0.50395 | -0.203 | -0.666
RE-HV-ResAC-lt45kBtuh-15S | DEER2017 | D17 v2 |  | Any | DMo | MH85 | CZ04 | rDXGF | Cap-Tons | 3.5 | 1240 | None | 91.5 | 0.184 | -0.437 | 10.8 | 0.0211 | -0.16 | 91.5 | 0.184 | -0.437 | 10.8 | 0.0211 | -0.16 | DEER:Res:HVAC_Eff_AC | Annual | 1719 |  | 0.65 | RE-HV-ResAC-lt45kBtuh-15SAnyDMoMH85CZ04 | 3484 | 91.53 | 0.18418 | -0.4369 | -0.4369 | -0.16 | -0.586
RE-HV-ResAC-lt45kBtuh-15S | DEER2017 | D17 v2 |  | Any | DMo | MH85 | CZ05 | rDXGF | Cap-Tons | 3.5 | 1240 | None | 30.1 | 0.0996 | -0.427 | 5.31 | 0.0117 | -0.169 | 30.1 | 0.0996 | -0.427 | 5.31 | 0.0117 | -0.169 | DEER:Res:HVAC_Eff_AC | Annual | 1719 |  | 0.65 | RE-HV-ResAC-lt45kBtuh-15SAnyDMoMH85CZ05 | 3485 | 30.1335 | 0.099645 | -0.42705 | -0.42705 | -0.169 | -0.566
RE-HV-ResAC-lt45kBtuh-15S | DEER2017 | D17 v2 |  | Any | DMo | MH85 | CZ06 | rDXGF | Cap-Tons | 3.5 | 1240 | None | 67.5 | 0.145 | -0.228 | 5.23 | 0.0146 | -0.089 | 67.5 | 0.145 | -0.228 | 5.23 | 0.0146 | -0.089 | DEER:Res:HVAC_Eff_AC | Annual | 1719 |  | 0.65 | RE-HV-ResAC-lt45kBtuh-15SAnyDMoMH85CZ06 | 3486 | 67.4805 | 0.14486 | -0.2281 | -0.2281 | -0.089 | -0.303
RE-HV-ResAC-lt45kBtuh-15S | DEER2017 | D17 v2 |  | Any | DMo | MH85 | CZ07 | rDXGF | Cap-Tons | 3.5 | 1240 | None | 71 | 0.121 | -0.151 | 4.14 | 0.01 | -0.066 | 71 | 0.121 | -0.151 | 4.14 | 0.01 | -0.066 | DEER:Res:HVAC_Eff_AC | Annual | 1719 |  | 0.65 | RE-HV-ResAC-lt45kBtuh-15SAnyDMoMH85CZ07 | 3487 | 70.999 | 0.12115 | -0.15115 | -0.15115 | -0.066 | -0.197
RE-HV-ResAC-lt45kBtuh-15S | DEER2017 | D17 v2 |  | Any | DMo | MH85 | CZ08 | rDXGF | Cap-Tons | 3.5 | 1240 | None | 110 | 0.19 | -0.211 | 8.91 | 0.0206 | -0.089 | 110 | 0.19 | -0.211 | 8.91 | 0.0206 | -0.089 | DEER:Res:HVAC_Eff_AC | Annual | 1719 |  | 0.65 | RE-HV-ResAC-lt45kBtuh-15SAnyDMoMH85CZ08 | 3488 | 109.7185 | 0.18986 | -0.2112 | -0.2112 | -0.089 | -0.277
RE-HV-ResAC-lt45kBtuh-15S | DEER2017 | D17 v2 |  | Any | DMo | MH85 | CZ09 | rDXGF | Cap-Tons | 3.5 | 1240 | None | 128 | 0.24 | -0.306 | 10.8 | 0.0243 | -0.12 | 128 | 0.24 | -0.306 | 10.8 | 0.0243 | -0.12 | DEER:Res:HVAC_Eff_AC | Annual | 1719 |  | 0.65 | RE-HV-ResAC-lt45kBtuh-15SAnyDMoMH85CZ09 | 3489 | 127.93 | 0.2399 | -0.3059 | -0.3059 | -0.12 | -0.406
RE-HV-ResAC-lt45kBtuh-15S | DEER2017 | D17 v2 |  | Any | DMo | MH85 | CZ10 | rDXGF | Cap-Tons | 3.5 | 1240 | None | 157 | 0.266 | -0.273 | 14.1 | 0.0271 | -0.106 | 157 | 0.266 | -0.273 | 14.1 | 0.0271 | -0.106 | DEER:Res:HVAC_Eff_AC | Annual | 1719 |  | 0.65 | RE-HV-ResAC-lt45kBtuh-15SAnyDMoMH85CZ10 | 3490 | 157.035 | 0.26559 | -0.27305 | -0.27305 | -0.106 | -0.363
RE-HV-ResAC-lt45kBtuh-15S | DEER2017 | D17 v2 |  | Any | DMo | MH85 | CZ11 | rDXGF | Cap-Tons | 3.5 | 1240 | None | 210 | 0.235 | -0.473 | 23.1 | 0.0323 | -0.18 | 210 | 0.235 | -0.473 | 23.1 | 0.0323 | -0.18 | DEER:Res:HVAC_Eff_AC | Annual | 1719 |  | 0.65 | RE-HV-ResAC-lt45kBtuh-15SAnyDMoMH85CZ11 | 3491 | 209.585 | 0.2349 | -0.47315 | -0.47315 | -0.18 | -0.631
RE-HV-ResAC-lt45kBtuh-15S | DEER2017 | D17 v2 |  | Any | DMo | MH85 | CZ12 | rDXGF | Cap-Tons | 3.5 | 1240 | None | 123 | 0.161 | -0.532 | 14.2 | 0.0131 | -0.209 | 123 | 0.161 | -0.532 | 14.2 | 0.0131 | -0.209 | DEER:Res:HVAC_Eff_AC | Annual | 1719 |  | 0.65 | RE-HV-ResAC-lt45kBtuh-15SAnyDMoMH85CZ12 | 3492 | 123.27 | 0.16123 | -0.53205 | -0.53205 | -0.209 | -0.706
RE-HV-ResAC-lt45kBtuh-15S | DEER2017 | D17 v2 |  | Any | DMo | MH85 | CZ13 | rDXGF | Cap-Tons | 3.5 | 1240 | None | 212 | 0.197 | -0.416 | 21.1 | 0.0177 | -0.166 | 212 | 0.197 | -0.416 | 21.1 | 0.0177 | -0.166 | DEER:Res:HVAC_Eff_AC | Annual | 1719 |  | 0.65 | RE-HV-ResAC-lt45kBtuh-15SAnyDMoMH85CZ13 | 3493 | 212.135 | 0.19664 | -0.41625 | -0.41625 | -0.166 | -0.551
RE-HV-ResAC-lt45kBtuh-15S | DEER2017 | D17 v2 |  | Any | DMo | MH85 | CZ14 | rDXGF | Cap-Tons | 3.5 | 1240 | None | 242 | 0.268 | -0.515 | 31.3 | 0.0431 | -0.171 | 242 | 0.268 | -0.515 | 31.3 | 0.0431 | -0.171 | DEER:Res:HVAC_Eff_AC | Annual | 1719 |  | 0.65 | RE-HV-ResAC-lt45kBtuh-15SAnyDMoMH85CZ14 | 3494 | 241.705 | 0.26793 | -0.51485 | -0.51485 | -0.171 | -0.7
RE-HV-ResAC-lt45kBtuh-15S | DEER2017 | D17 v2 |  | Any | DMo | MH85 | CZ15 | rDXGF | Cap-Tons | 3.5 | 1240 | None | 330 | 0.222 | -0.186 | 17.4 | 0.006 | -0.066 | 330 | 0.222 | -0.186 | 17.4 | 0.006 | -0.066 | DEER:Res:HVAC_Eff_AC | Annual | 1719 |  | 0.65 | RE-HV-ResAC-lt45kBtuh-15SAnyDMoMH85CZ15 | 3495 | 330.44 | 0.22245 | -0.18625 | -0.18625 | -0.066 | -0.251
RE-HV-ResAC-lt45kBtuh-15S | DEER2017 | D17 v2 |  | Any | DMo | MH85 | CZ16 | rDXGF | Cap-Tons | 3.5 | 1240 | None | 92.5 | 0.123 | -0.947 | 13.7 | 0.0151 | -0.311 | 92.5 | 0.123 | -0.947 | 13.7 | 0.0151 | -0.311 | DEER:Res:HVAC_Eff_AC | Annual | 1719 |  | 0.65 | RE-HV-ResAC-lt45kBtuh-15SAnyDMoMH85CZ16 | 3496 | 92.545 | 0.12293 | -0.94735 | -0.94735 | -0.311 | -1.29
RE-HV-ResAC-lt45kBtuh-16S | DEER2017 | D17 v2 |  | Any | DMo | MH85 | CZ01 | rDXGF | Cap-Tons | 3.5 | 1240 | None | 21.5 | 0 | -0.0789 | 16.7 | 0 | 0.237 | 21.5 | 0 | -0.0789 | 16.7 | 0 | 0.237 | DEER:Res:HVAC_Eff_AC | Annual | 1719 |  | 0.65 | RE-HV-ResAC-lt45kBtuh-16SAnyDMoMH85CZ01 | 3969 | 21.51 | 0 | -0.0789 | -0.0789 | 0.237 | -0.249
RE-HV-ResAC-lt45kBtuh-16S | DEER2017 | D17 v2 |  | Any | DMo | MH85 | CZ02 | rDXGF | Cap-Tons | 3.5 | 1240 | None | 78.7 | 0.084 | 0.367 | 18.8 | -0.00143 | 0.746 | 78.7 | 0.084 | 0.367 | 18.8 | -0.00143 | 0.746 | DEER:Res:HVAC_Eff_AC | Annual | 1719 |  | 0.65 | RE-HV-ResAC-lt45kBtuh-16SAnyDMoMH85CZ02 | 3970 | 78.73 | 0.083999 | 0.36705 | 0.36705 | 0.746 | 0.163
RE-HV-ResAC-lt45kBtuh-16S | DEER2017 | D17 v2 |  | Any | DMo | MH85 | CZ03 | rDXGF | Cap-Tons | 3.5 | 1240 | None | 47.6 | 0.0819 | -0.152 | 15 | -0.00371 | 0.149 | 47.6 | 0.0819 | -0.152 | 15 | -0.00371 | 0.149 | DEER:Res:HVAC_Eff_AC | Annual | 1719 |  | 0.65 | RE-HV-ResAC-lt45kBtuh-16SAnyDMoMH85CZ03 | 3971 | 47.565 | 0.081902 | -0.15195 | -0.15195 | 0.149 | -0.314
RE-HV-ResAC-lt45kBtuh-16S | DEER2017 | D17 v2 |  | Any | DMo | MH85 | CZ04 | rDXGF | Cap-Tons | 3.5 | 1240 | None | 92.6 | 0.16 | 0.258 | 12.1 | -0.00286 | 0.534 | 92.6 | 0.16 | 0.258 | 12.1 | -0.00286 | 0.534 | DEER:Res:HVAC_Eff_AC | Annual | 1719 |  | 0.65 | RE-HV-ResAC-lt45kBtuh-16SAnyDMoMH85CZ04 | 3972 | 92.635 | 0.1602 | 0.25775 | 0.25775 | 0.534 | 0.109
RE-HV-ResAC-lt45kBtuh-16S | DEER2017 | D17 v2 |  | Any | DMo | MH85 | CZ05 | rDXGF | Cap-Tons | 3.5 | 1240 | None | 37.7 | 0.0908 | -0.067 | 12.8 | 0.00314 | 0.191 | 37.7 | 0.0908 | -0.067 | 12.8 | 0.00314 | 0.191 | DEER:Res:HVAC_Eff_AC | Annual | 1719 |  | 0.65 | RE-HV-ResAC-lt45kBtuh-16SAnyDMoMH85CZ05 | 3973 | 37.695 | 0.090799 | -0.06705 | -0.06705 | 0.191 | -0.206
RE-HV-ResAC-lt45kBtuh-16S | DEER2017 | D17 v2 |  | Any | DMo | MH85 | CZ06 | rDXGF | Cap-Tons | 3.5 | 1240 | None | 65.9 | 0.127 | -0.0108 | 3.46 | -0.00257 | 0.129 | 65.9 | 0.127 | -0.0108 | 3.46 | -0.00257 | 0.129 | DEER:Res:HVAC_Eff_AC | Annual | 1719 |  | 0.65 | RE-HV-ResAC-lt45kBtuh-16SAnyDMoMH85CZ06 | 3974 | 65.886 | 0.12715 | -0.01075 | -0.01075 | 0.129 | -0.086
RE-HV-ResAC-lt45kBtuh-16S | DEER2017 | D17 v2 |  | Any | DMo | MH85 | CZ07 | rDXGF | Cap-Tons | 3.5 | 1240 | None | 67.8 | 0.106 | -0.16 | 0.457 | -0.00543 | -0.074 | 67.8 | 0.106 | -0.16 | 0.457 | -0.00543 | -0.074 | DEER:Res:HVAC_Eff_AC | Annual | 1719 |  | 0.65 | RE-HV-ResAC-lt45kBtuh-16SAnyDMoMH85CZ07 | 3975 | 67.7599 | 0.106 | -0.1598 | -0.1598 | -0.074 | -0.206
RE-HV-ResAC-lt45kBtuh-16S | DEER2017 | D17 v2 |  | Any | DMo | MH85 | CZ08 | rDXGF | Cap-Tons | 3.5 | 1240 | None | 105 | 0.164 | -0.123 | 3.37 | -0.00457 | 0 | 105 | 0.164 | -0.123 | 3.37 | -0.00457 | 0 | DEER:Res:HVAC_Eff_AC | Annual | 1719 |  | 0.65 | RE-HV-ResAC-lt45kBtuh-16SAnyDMoMH85CZ08 | 3976 | 104.5295 | 0.16415 | -0.12285 | -0.12285 | 0 | -0.189
RE-HV-ResAC-lt45kBtuh-16S | DEER2017 | D17 v2 |  | Any | DMo | MH85 | CZ09 | rDXGF | Cap-Tons | 3.5 | 1240 | None | 129 | 0.224 | 0.0258 | 11.7 | 0.008 | 0.211 | 129 | 0.224 | 0.0258 | 11.7 | 0.008 | 0.211 | DEER:Res:HVAC_Eff_AC | Annual | 1719 |  | 0.65 | RE-HV-ResAC-lt45kBtuh-16SAnyDMoMH85CZ09 | 3977 | 128.895 | 0.2238 | 0.02575 | 0.02575 | 0.211 | -0.074
RE-HV-ResAC-lt45kBtuh-16S | DEER2017 | D17 v2 |  | Any | DMo | MH85 | CZ10 | rDXGF | Cap-Tons | 3.5 | 1240 | None | 153 | 0.233 | 0.079 | 10.5 | -0.00571 | 0.246 | 153 | 0.233 | 0.079 | 10.5 | -0.00571 | 0.246 | DEER:Res:HVAC_Eff_AC | Annual | 1719 |  | 0.65 | RE-HV-ResAC-lt45kBtuh-16SAnyDMoMH85CZ10 | 3978 | 153.175 | 0.23265 | 0.07895 | 0.07895 | 0.246 | -0.011
RE-HV-ResAC-lt45kBtuh-16S | DEER2017 | D17 v2 |  | Any | DMo | MH85 | CZ11 | rDXGF | Cap-Tons | 3.5 | 1240 | None | 210 | 0.196 | 0.135 | 23.5 | -0.00629 | 0.429 | 210 | 0.196 | 0.135 | 23.5 | -0.00629 | 0.429 | DEER:Res:HVAC_Eff_AC | Annual | 1719 |  | 0.65 | RE-HV-ResAC-lt45kBtuh-16SAnyDMoMH85CZ11 | 3979 | 210.375 | 0.19605 | 0.1352 | 0.1352 | 0.429 | -0.023
RE-HV-ResAC-lt45kBtuh-16S | DEER2017 | D17 v2 |  | Any | DMo | MH85 | CZ12 | rDXGF | Cap-Tons | 3.5 | 1240 | None | 127 | 0.145 | 0.051 | 18.4 | -0.00314 | 0.374 | 127 | 0.145 | 0.051 | 18.4 | -0.00314 | 0.374 | DEER:Res:HVAC_Eff_AC | Annual | 1719 |  | 0.65 | RE-HV-ResAC-lt45kBtuh-16SAnyDMoMH85CZ12 | 3980 | 127.34 | 0.1445 | 0.05095 | 0.05095 | 0.374 | -0.123
RE-HV-ResAC-lt45kBtuh-16S | DEER2017 | D17 v2 |  | Any | DMo | MH85 | CZ13 | rDXGF | Cap-Tons | 3.5 | 1240 | None | 207 | 0.178 | -0.0939 | 16.3 | -0.00143 | 0.157 | 207 | 0.178 | -0.0939 | 16.3 | -0.00143 | 0.157 | DEER:Res:HVAC_Eff_AC | Annual | 1719 |  | 0.65 | RE-HV-ResAC-lt45kBtuh-16SAnyDMoMH85CZ13 | 3981 | 207.205 | 0.1776 | -0.0939 | -0.0939 | 0.157 | -0.229
RE-HV-ResAC-lt45kBtuh-16S | DEER2017 | D17 v2 |  | Any | DMo | MH85 | CZ14 | rDXGF | Cap-Tons | 3.5 | 1240 | None | 239 | 0.224 | 0.769 | 28.1 | -0.00143 | 1.11 | 239 | 0.224 | 0.769 | 28.1 | -0.00143 | 1.11 | DEER:Res:HVAC_Eff_AC | Annual | 1719 |  | 0.65 | RE-HV-ResAC-lt45kBtuh-16SAnyDMoMH85CZ14 | 3982 | 238.635 | 0.22375 | 0.7694 | 0.7694 | 1.11 | 0.586
RE-HV-ResAC-lt45kBtuh-16S | DEER2017 | D17 v2 |  | Any | DMo | MH85 | CZ15 | rDXGF | Cap-Tons | 3.5 | 1240 | None | 338 | 0.195 | 0.165 | 24.7 | -0.0211 | 0.286 | 338 | 0.195 | 0.165 | 24.7 | -0.0211 | 0.286 | DEER:Res:HVAC_Eff_AC | Annual | 1719 |  | 0.65 | RE-HV-ResAC-lt45kBtuh-16SAnyDMoMH85CZ15 | 3983 | 337.545 | 0.19541 | 0.1651 | 0.1651 | 0.286 | 0.1
RE-HV-ResAC-lt45kBtuh-16S | DEER2017 | D17 v2 |  | Any | DMo | MH85 | CZ16 | rDXGF | Cap-Tons | 3.5 | 1240 | None | 109 | 0.107 | 1.59 | 30 | -0.000571 | 2.23 | 109 | 0.107 | 1.59 | 30 | -0.000571 | 2.23 | DEER:Res:HVAC_Eff_AC | Annual | 1719 |  | 0.65 | RE-HV-ResAC-lt45kBtuh-16SAnyDMoMH85CZ16 | 3984 | 108.65 | 0.10705 | 1.593 | 1.593 | 2.23 | 1.25
RE-HV-ResAC-lt45kBtuh-17S | DEER2017 | D17 v2 |  | Any | DMo | MH85 | CZ01 | rDXGF | Cap-Tons | 3.5 | 1240 | None | 21.5 | 0 | -0.0789 | 16.7 | 0 | 0.237 | 21.5 | 0 | -0.0789 | 16.7 | 0 | 0.237 | DEER:Res:HVAC_Eff_AC | Annual | 1719 |  | 0.65 | RE-HV-ResAC-lt45kBtuh-17SAnyDMoMH85CZ01 | 4457 | 21.51 | 0 | -0.0789 | -0.0789 | 0.237 | -0.249
RE-HV-ResAC-lt45kBtuh-17S | DEER2017 | D17 v2 |  | Any | DMo | MH85 | CZ02 | rDXGF | Cap-Tons | 3.5 | 1240 | None | 89.7 | 0.101 | 0.367 | 29.6 | 0.0154 | 0.746 | 89.7 | 0.101 | 0.367 | 29.6 | 0.0154 | 0.746 | DEER:Res:HVAC_Eff_AC | Annual | 1719 |  | 0.65 | RE-HV-ResAC-lt45kBtuh-17SAnyDMoMH85CZ02 | 4458 | 89.66 | 0.10094 | 0.36705 | 0.36705 | 0.746 | 0.163
RE-HV-ResAC-lt45kBtuh-17S | DEER2017 | D17 v2 |  | Any | DMo | MH85 | CZ03 | rDXGF | Cap-Tons | 3.5 | 1240 | None | 53.1 | 0.0992 | -0.152 | 20.5 | 0.014 | 0.149 | 53.1 | 0.0992 | -0.152 | 20.5 | 0.014 | 0.149 | DEER:Res:HVAC_Eff_AC | Annual | 1719 |  | 0.65 | RE-HV-ResAC-lt45kBtuh-17SAnyDMoMH85CZ03 | 4459 | 53.065 | 0.09915 | -0.15195 | -0.15195 | 0.149 | -0.314
RE-HV-ResAC-lt45kBtuh-17S | DEER2017 | D17 v2 |  | Any | DMo | MH85 | CZ04 | rDXGF | Cap-Tons | 3.5 | 1240 | None | 108 | 0.194 | 0.258 | 27.5 | 0.0314 | 0.534 | 108 | 0.194 | 0.258 | 27.5 | 0.0314 | 0.534 | DEER:Res:HVAC_Eff_AC | Annual | 1719 |  | 0.65 | RE-HV-ResAC-lt45kBtuh-17SAnyDMoMH85CZ04 | 4460 | 108.425 | 0.19429 | 0.25775 | 0.25775 | 0.534 | 0.109
RE-HV-ResAC-lt45kBtuh-17S | DEER2017 | D17 v2 |  | Any | DMo | MH85 | CZ05 | rDXGF | Cap-Tons | 3.5 | 1240 | None | 41.7 | 0.109 | -0.067 | 16.9 | 0.0211 | 0.191 | 41.7 | 0.109 | -0.067 | 16.9 | 0.0211 | 0.191 | DEER:Res:HVAC_Eff_AC | Annual | 1719 |  | 0.65 | RE-HV-ResAC-lt45kBtuh-17SAnyDMoMH85CZ05 | 4461 | 41.73 | 0.10878 | -0.06705 | -0.06705 | 0.191 | -0.206
RE-HV-ResAC-lt45kBtuh-17S | DEER2017 | D17 v2 |  | Any | DMo | MH85 | CZ06 | rDXGF | Cap-Tons | 3.5 | 1240 | None | 77.5 | 0.154 | -0.0108 | 15.3 | 0.0243 | 0.129 | 77.5 | 0.154 | -0.0108 | 15.3 | 0.0243 | 0.129 | DEER:Res:HVAC_Eff_AC | Annual | 1719 |  | 0.65 | RE-HV-ResAC-lt45kBtuh-17SAnyDMoMH85CZ06 | 4462 | 77.505 | 0.1541 | -0.01075 | -0.01075 | 0.129 | -0.086
RE-HV-ResAC-lt45kBtuh-17S | DEER2017 | D17 v2 |  | Any | DMo | MH85 | CZ07 | rDXGF | Cap-Tons | 3.5 | 1240 | None | 80 | 0.128 | -0.16 | 13.2 | 0.0171 | -0.074 | 80 | 0.128 | -0.16 | 13.2 | 0.0171 | -0.074 | DEER:Res:HVAC_Eff_AC | Annual | 1719 |  | 0.65 | RE-HV-ResAC-lt45kBtuh-17SAnyDMoMH85CZ07 | 4463 | 80.02 | 0.12818 | -0.1598 | -0.1598 | -0.074 | -0.206
RE-HV-ResAC-lt45kBtuh-17S | DEER2017 | D17 v2 |  | Any | DMo | MH85 | CZ08 | rDXGF | Cap-Tons | 3.5 | 1240 | None | 124 | 0.2 | -0.123 | 23.1 | 0.0306 | 0 | 124 | 0.2 | -0.123 | 23.1 | 0.0306 | 0 | DEER:Res:HVAC_Eff_AC | Annual | 1719 |  | 0.65 | RE-HV-ResAC-lt45kBtuh-17SAnyDMoMH85CZ08 | 4464 | 124.435 | 0.19986 | -0.12285 | -0.12285 | 0 | -0.189
RE-HV-ResAC-lt45kBtuh-17S | DEER2017 | D17 v2 |  | Any | DMo | MH85 | CZ09 | rDXGF | Cap-Tons | 3.5 | 1240 | None | 152 | 0.268 | 0.0258 | 34.2 | 0.0523 | 0.211 | 152 | 0.268 | 0.0258 | 34.2 | 0.0523 | 0.211 | DEER:Res:HVAC_Eff_AC | Annual | 1719 |  | 0.65 | RE-HV-ResAC-lt45kBtuh-17SAnyDMoMH85CZ09 | 4465 | 151.72 | 0.2679 | 0.02575 | 0.02575 | 0.211 | -0.074
RE-HV-ResAC-lt45kBtuh-17S | DEER2017 | D17 v2 |  | Any | DMo | MH85 | CZ10 | rDXGF | Cap-Tons | 3.5 | 1240 | None | 181 | 0.283 | 0.079 | 38.5 | 0.044 | 0.246 | 181 | 0.283 | 0.079 | 38.5 | 0.044 | 0.246 | DEER:Res:HVAC_Eff_AC | Annual | 1719 |  | 0.65 | RE-HV-ResAC-lt45kBtuh-17SAnyDMoMH85CZ10 | 4466 | 181.175 | 0.28255 | 0.07895 | 0.07895 | 0.246 | -0.011
RE-HV-ResAC-lt45kBtuh-17S | DEER2017 | D17 v2 |  | Any | DMo | MH85 | CZ11 | rDXGF | Cap-Tons | 3.5 | 1240 | None | 247 | 0.24 | 0.135 | 60.2 | 0.0377 | 0.429 | 247 | 0.24 | 0.135 | 60.2 | 0.0377 | 0.429 | DEER:Res:HVAC_Eff_AC | Annual | 1719 |  | 0.65 | RE-HV-ResAC-lt45kBtuh-17SAnyDMoMH85CZ11 | 4467 | 247.27 | 0.24004 | 0.1352 | 0.1352 | 0.429 | -0.023
RE-HV-ResAC-lt45kBtuh-17S | DEER2017 | D17 v2 |  | Any | DMo | MH85 | CZ12 | rDXGF | Cap-Tons | 3.5 | 1240 | None | 148 | 0.175 | 0.051 | 39.2 | 0.0269 | 0.374 | 148 | 0.175 | 0.051 | 39.2 | 0.0269 | 0.374 | DEER:Res:HVAC_Eff_AC | Annual | 1719 |  | 0.65 | RE-HV-ResAC-lt45kBtuh-17SAnyDMoMH85CZ12 | 4468 | 148.27 | 0.17451 | 0.05095 | 0.05095 | 0.374 | -0.123
RE-HV-ResAC-lt45kBtuh-17S | DEER2017 | D17 v2 |  | Any | DMo | MH85 | CZ13 | rDXGF | Cap-Tons | 3.5 | 1240 | None | 244 | 0.214 | -0.0939 | 53.9 | 0.0351 | 0.157 | 244 | 0.214 | -0.0939 | 53.9 | 0.0351 | 0.157 | DEER:Res:HVAC_Eff_AC | Annual | 1719 |  | 0.65 | RE-HV-ResAC-lt45kBtuh-17SAnyDMoMH85CZ13 | 4469 | 244.415 | 0.21443 | -0.0939 | -0.0939 | 0.157 | -0.229
RE-HV-ResAC-lt45kBtuh-17S | DEER2017 | D17 v2 |  | Any | DMo | MH85 | CZ14 | rDXGF | Cap-Tons | 3.5 | 1240 | None | 281 | 0.274 | 0.769 | 70.3 | 0.0483 | 1.11 | 281 | 0.274 | 0.769 | 70.3 | 0.0483 | 1.11 | DEER:Res:HVAC_Eff_AC | Annual | 1719 |  | 0.65 | RE-HV-ResAC-lt45kBtuh-17SAnyDMoMH85CZ14 | 4470 | 280.705 | 0.27365 | 0.7694 | 0.7694 | 1.11 | 0.586
RE-HV-ResAC-lt45kBtuh-17S | DEER2017 | D17 v2 |  | Any | DMo | MH85 | CZ15 | rDXGF | Cap-Tons | 3.5 | 1240 | None | 398 | 0.239 | 0.165 | 84.7 | 0.0223 | 0.286 | 398 | 0.239 | 0.165 | 84.7 | 0.0223 | 0.286 | DEER:Res:HVAC_Eff_AC | Annual | 1719 |  | 0.65 | RE-HV-ResAC-lt45kBtuh-17SAnyDMoMH85CZ15 | 4471 | 397.545 | 0.23855 | 0.1651 | 0.1651 | 0.286 | 0.1
RE-HV-ResAC-lt45kBtuh-17S | DEER2017 | D17 v2 |  | Any | DMo | MH85 | CZ16 | rDXGF | Cap-Tons | 3.5 | 1240 | None | 123 | 0.13 | 1.59 | 43.6 | 0.022 | 2.23 | 123 | 0.13 | 1.59 | 43.6 | 0.022 | 2.23 | DEER:Res:HVAC_Eff_AC | Annual | 1719 |  | 0.65 | RE-HV-ResAC-lt45kBtuh-17SAnyDMoMH85CZ16 | 4472 | 122.51 | 0.1299 | 1.593 | 1.593 | 2.23 | 1.25
RE-HV-ResAC-lt45kBtuh-18S | DEER2017 | D17 v2 |  | Any | DMo | MH85 | CZ01 | rDXGF | Cap-Tons | 3.5 | 1240 | None | 21.5 | 0 | -0.0789 | 16.7 | 0 | 0.237 | 21.5 | 0 | -0.0789 | 16.7 | 0 | 0.237 | DEER:Res:HVAC_Eff_AC | Annual | 1719 |  | 0.65 | RE-HV-ResAC-lt45kBtuh-18SAnyDMoMH85CZ01 | 4945 | 21.51 | 0 | -0.0789 | -0.0789 | 0.237 | -0.249
RE-HV-ResAC-lt45kBtuh-18S | DEER2017 | D17 v2 |  | Any | DMo | MH85 | CZ02 | rDXGF | Cap-Tons | 3.5 | 1240 | None | 98.8 | 0.116 | 0.367 | 39.1 | 0.0306 | 0.746 | 98.8 | 0.116 | 0.367 | 39.1 | 0.0306 | 0.746 | DEER:Res:HVAC_Eff_AC | Annual | 1719 |  | 0.65 | RE-HV-ResAC-lt45kBtuh-18SAnyDMoMH85CZ02 | 4946 | 98.835 | 0.11601 | 0.36705 | 0.36705 | 0.746 | 0.163
RE-HV-ResAC-lt45kBtuh-18S | DEER2017 | D17 v2 |  | Any | DMo | MH85 | CZ03 | rDXGF | Cap-Tons | 3.5 | 1240 | None | 58 | 0.115 | -0.152 | 25.4 | 0.03 | 0.149 | 58 | 0.115 | -0.152 | 25.4 | 0.03 | 0.149 | DEER:Res:HVAC_Eff_AC | Annual | 1719 |  | 0.65 | RE-HV-ResAC-lt45kBtuh-18SAnyDMoMH85CZ03 | 4947 | 57.965 | 0.11515 | -0.15195 | -0.15195 | 0.149 | -0.314
RE-HV-ResAC-lt45kBtuh-18S | DEER2017 | D17 v2 |  | Any | DMo | MH85 | CZ04 | rDXGF | Cap-Tons | 3.5 | 1240 | None | 122 | 0.225 | 0.258 | 41.2 | 0.062 | 0.534 | 122 | 0.225 | 0.258 | 41.2 | 0.062 | 0.534 | DEER:Res:HVAC_Eff_AC | Annual | 1719 |  | 0.65 | RE-HV-ResAC-lt45kBtuh-18SAnyDMoMH85CZ04 | 4948 | 121.67 | 0.22515 | 0.25775 | 0.25775 | 0.534 | 0.109
RE-HV-ResAC-lt45kBtuh-18S | DEER2017 | D17 v2 |  | Any | DMo | MH85 | CZ05 | rDXGF | Cap-Tons | 3.5 | 1240 | None | 45.3 | 0.125 | -0.067 | 20.5 | 0.0371 | 0.191 | 45.3 | 0.125 | -0.067 | 20.5 | 0.0371 | 0.191 | DEER:Res:HVAC_Eff_AC | Annual | 1719 |  | 0.65 | RE-HV-ResAC-lt45kBtuh-18SAnyDMoMH85CZ05 | 4949 | 45.33 | 0.12478 | -0.06705 | -0.06705 | 0.191 | -0.206
RE-HV-ResAC-lt45kBtuh-18S | DEER2017 | D17 v2 |  | Any | DMo | MH85 | CZ06 | rDXGF | Cap-Tons | 3.5 | 1240 | None | 88.3 | 0.178 | -0.0108 | 25.8 | 0.048 | 0.129 | 88.3 | 0.178 | -0.0108 | 25.8 | 0.048 | 0.129 | DEER:Res:HVAC_Eff_AC | Annual | 1719 |  | 0.65 | RE-HV-ResAC-lt45kBtuh-18SAnyDMoMH85CZ06 | 4950 | 88.33 | 0.178 | -0.01075 | -0.01075 | 0.129 | -0.086
RE-HV-ResAC-lt45kBtuh-18S | DEER2017 | D17 v2 |  | Any | DMo | MH85 | CZ07 | rDXGF | Cap-Tons | 3.5 | 1240 | None | 91.8 | 0.149 | -0.16 | 24.5 | 0.0374 | -0.074 | 91.8 | 0.149 | -0.16 | 24.5 | 0.0374 | -0.074 | DEER:Res:HVAC_Eff_AC | Annual | 1719 |  | 0.65 | RE-HV-ResAC-lt45kBtuh-18SAnyDMoMH85CZ07 | 4951 | 91.775 | 0.14894 | -0.1598 | -0.1598 | -0.074 | -0.206
RE-HV-ResAC-lt45kBtuh-18S | DEER2017 | D17 v2 |  | Any | DMo | MH85 | CZ08 | rDXGF | Cap-Tons | 3.5 | 1240 | None | 142 | 0.231 | -0.123 | 40.5 | 0.0617 | 0 | 142 | 0.231 | -0.123 | 40.5 | 0.0617 | 0 | DEER:Res:HVAC_Eff_AC | Annual | 1719 |  | 0.65 | RE-HV-ResAC-lt45kBtuh-18SAnyDMoMH85CZ08 | 4952 | 141.575 | 0.23089 | -0.12285 | -0.12285 | 0 | -0.189
RE-HV-ResAC-lt45kBtuh-18S | DEER2017 | D17 v2 |  | Any | DMo | MH85 | CZ09 | rDXGF | Cap-Tons | 3.5 | 1240 | None | 172 | 0.307 | 0.0258 | 54.1 | 0.0914 | 0.211 | 172 | 0.307 | 0.0258 | 54.1 | 0.0914 | 0.211 | DEER:Res:HVAC_Eff_AC | Annual | 1719 |  | 0.65 | RE-HV-ResAC-lt45kBtuh-18SAnyDMoMH85CZ09 | 4953 | 171.685 | 0.30694 | 0.02575 | 0.02575 | 0.211 | -0.074
RE-HV-ResAC-lt45kBtuh-18S | DEER2017 | D17 v2 |  | Any | DMo | MH85 | CZ10 | rDXGF | Cap-Tons | 3.5 | 1240 | None | 206 | 0.327 | 0.079 | 63.3 | 0.0883 | 0.246 | 206 | 0.327 | 0.079 | 63.3 | 0.0883 | 0.246 | DEER:Res:HVAC_Eff_AC | Annual | 1719 |  | 0.65 | RE-HV-ResAC-lt45kBtuh-18SAnyDMoMH85CZ10 | 4954 | 206.105 | 0.32665 | 0.07895 | 0.07895 | 0.246 | -0.011
RE-HV-ResAC-lt45kBtuh-18S | DEER2017 | D17 v2 |  | Any | DMo | MH85 | CZ11 | rDXGF | Cap-Tons | 3.5 | 1240 | None | 279 | 0.279 | 0.135 | 92.8 | 0.0766 | 0.429 | 279 | 0.279 | 0.135 | 92.8 | 0.0766 | 0.429 | DEER:Res:HVAC_Eff_AC | Annual | 1719 |  | 0.65 | RE-HV-ResAC-lt45kBtuh-18SAnyDMoMH85CZ11 | 4955 | 279.48 | 0.27901 | 0.1352 | 0.1352 | 0.429 | -0.023
RE-HV-ResAC-lt45kBtuh-18S | DEER2017 | D17 v2 |  | Any | DMo | MH85 | CZ12 | rDXGF | Cap-Tons | 3.5 | 1240 | None | 166 | 0.201 | 0.051 | 57.6 | 0.0537 | 0.374 | 166 | 0.201 | 0.051 | 57.6 | 0.0537 | 0.374 | DEER:Res:HVAC_Eff_AC | Annual | 1719 |  | 0.65 | RE-HV-ResAC-lt45kBtuh-18SAnyDMoMH85CZ12 | 4956 | 166.41 | 0.20145 | 0.05095 | 0.05095 | 0.374 | -0.123
RE-HV-ResAC-lt45kBtuh-18S | DEER2017 | D17 v2 |  | Any | DMo | MH85 | CZ13 | rDXGF | Cap-Tons | 3.5 | 1240 | None | 278 | 0.247 | -0.0939 | 87.4 | 0.068 | 0.157 | 278 | 0.247 | -0.0939 | 87.4 | 0.068 | 0.157 | DEER:Res:HVAC_Eff_AC | Annual | 1719 |  | 0.65 | RE-HV-ResAC-lt45kBtuh-18SAnyDMoMH85CZ13 | 4957 | 278.24 | 0.2474 | -0.0939 | -0.0939 | 0.157 | -0.229
RE-HV-ResAC-lt45kBtuh-18S | DEER2017 | D17 v2 |  | Any | DMo | MH85 | CZ14 | rDXGF | Cap-Tons | 3.5 | 1240 | None | 319 | 0.318 | 0.769 | 108 | 0.0923 | 1.11 | 319 | 0.318 | 0.769 | 108 | 0.0923 | 1.11 | DEER:Res:HVAC_Eff_AC | Annual | 1719 |  | 0.65 | RE-HV-ResAC-lt45kBtuh-18SAnyDMoMH85CZ14 | 4958 | 318.6 | 0.31765 | 0.7694 | 0.7694 | 1.11 | 0.586
RE-HV-ResAC-lt45kBtuh-18S | DEER2017 | D17 v2 |  | Any | DMo | MH85 | CZ15 | rDXGF | Cap-Tons | 3.5 | 1240 | None | 451 | 0.277 | 0.165 | 138 | 0.0606 | 0.286 | 451 | 0.277 | 0.165 | 138 | 0.0606 | 0.286 | DEER:Res:HVAC_Eff_AC | Annual | 1719 |  | 0.65 | RE-HV-ResAC-lt45kBtuh-18SAnyDMoMH85CZ15 | 4959 | 451.3 | 0.27731 | 0.1651 | 0.1651 | 0.286 | 0.1
RE-HV-ResAC-lt45kBtuh-18S | DEER2017 | D17 v2 |  | Any | DMo | MH85 | CZ16 | rDXGF | Cap-Tons | 3.5 | 1240 | None | 135 | 0.15 | 1.59 | 55.7 | 0.042 | 2.23 | 135 | 0.15 | 1.59 | 55.7 | 0.042 | 2.23 | DEER:Res:HVAC_Eff_AC | Annual | 1719 |  | 0.65 | RE-HV-ResAC-lt45kBtuh-18SAnyDMoMH85CZ16 | 4960 | 134.545 | 0.1499 | 1.593 | 1.593 | 2.23 | 1.25
RE-HV-ResAC-lt45kBtuh-19S | DEER2017 | D17 v2 |  | Any | DMo | MH85 | CZ01 | rDXGF | Cap-Tons | 3.5 | 1240 | None | 23.9 | 0 | -0.207 | 19.1 | 0 | 0.109 | 23.9 | 0 | -0.207 | 19.1 | 0 | 0.109 | DEER:Res:HVAC_Eff_AC | Annual | 1719 |  | 0.65 | RE-HV-ResAC-lt45kBtuh-19SAnyDMoMH85CZ01 | 5433 | 23.91 | 0 | -0.2069 | -0.2069 | 0.109 | -0.377
RE-HV-ResAC-lt45kBtuh-19S | DEER2017 | D17 v2 |  | Any | DMo | MH85 | CZ02 | rDXGF | Cap-Tons | 3.5 | 1240 | None | 110 | 0.129 | 0.218 | 50.2 | 0.0431 | 0.597 | 110 | 0.129 | 0.218 | 50.2 | 0.0431 | 0.597 | DEER:Res:HVAC_Eff_AC | Annual | 1719 |  | 0.65 | RE-HV-ResAC-lt45kBtuh-19SAnyDMoMH85CZ02 | 5434 | 109.87 | 0.12883 | 0.21805 | 0.21805 | 0.597 | 0.014
RE-HV-ResAC-lt45kBtuh-19S | DEER2017 | D17 v2 |  | Any | DMo | MH85 | CZ03 | rDXGF | Cap-Tons | 3.5 | 1240 | None | 64.6 | 0.129 | -0.275 | 32 | 0.0437 | 0.026 | 64.6 | 0.129 | -0.275 | 32 | 0.0437 | 0.026 | DEER:Res:HVAC_Eff_AC | Annual | 1719 |  | 0.65 | RE-HV-ResAC-lt45kBtuh-19SAnyDMoMH85CZ03 | 5435 | 64.565 | 0.12904 | -0.27495 | -0.27495 | 0.026 | -0.437
RE-HV-ResAC-lt45kBtuh-19S | DEER2017 | D17 v2 |  | Any | DMo | MH85 | CZ04 | rDXGF | Cap-Tons | 3.5 | 1240 | None | 136 | 0.25 | 0.149 | 54.9 | 0.0871 | 0.426 | 136 | 0.25 | 0.149 | 54.9 | 0.0871 | 0.426 | DEER:Res:HVAC_Eff_AC | Annual | 1719 |  | 0.65 | RE-HV-ResAC-lt45kBtuh-19SAnyDMoMH85CZ04 | 5436 | 135.565 | 0.25018 | 0.1491 | 0.1491 | 0.426 | 0
RE-HV-ResAC-lt45kBtuh-19S | DEER2017 | D17 v2 |  | Any | DMo | MH85 | CZ05 | rDXGF | Cap-Tons | 3.5 | 1240 | None | 50.5 | 0.139 | -0.172 | 25.7 | 0.0511 | 0.086 | 50.5 | 0.139 | -0.172 | 25.7 | 0.0511 | 0.086 | DEER:Res:HVAC_Eff_AC | Annual | 1719 |  | 0.65 | RE-HV-ResAC-lt45kBtuh-19SAnyDMoMH85CZ05 | 5437 | 50.53 | 0.13878 | -0.17205 | -0.17205 | 0.086 | -0.311
RE-HV-ResAC-lt45kBtuh-19S | DEER2017 | D17 v2 |  | Any | DMo | MH85 | CZ06 | rDXGF | Cap-Tons | 3.5 | 1240 | None | 98.4 | 0.199 | -0.0651 | 36 | 0.0686 | 0.074 | 98.4 | 0.199 | -0.0651 | 36 | 0.0686 | 0.074 | DEER:Res:HVAC_Eff_AC | Annual | 1719 |  | 0.65 | RE-HV-ResAC-lt45kBtuh-19SAnyDMoMH85CZ06 | 5438 | 98.4 | 0.19886 | -0.0651 | -0.0651 | 0.074 | -0.14
RE-HV-ResAC-lt45kBtuh-19S | DEER2017 | D17 v2 |  | Any | DMo | MH85 | CZ07 | rDXGF | Cap-Tons | 3.5 | 1240 | None | 102 | 0.166 | -0.197 | 35.2 | 0.0546 | -0.111 | 102 | 0.166 | -0.197 | 35.2 | 0.0546 | -0.111 | DEER:Res:HVAC_Eff_AC | Annual | 1719 |  | 0.65 | RE-HV-ResAC-lt45kBtuh-19SAnyDMoMH85CZ07 | 5439 | 102.02 | 0.16601 | -0.1968 | -0.1968 | -0.111 | -0.243
RE-HV-ResAC-lt45kBtuh-19S | DEER2017 | D17 v2 |  | Any | DMo | MH85 | CZ08 | rDXGF | Cap-Tons | 3.5 | 1240 | None | 158 | 0.257 | -0.174 | 56.6 | 0.088 | -0.051 | 158 | 0.257 | -0.174 | 56.6 | 0.088 | -0.051 | DEER:Res:HVAC_Eff_AC | Annual | 1719 |  | 0.65 | RE-HV-ResAC-lt45kBtuh-19SAnyDMoMH85CZ08 | 5440 | 157.61 | 0.257 | -0.17385 | -0.17385 | -0.051 | -0.24
RE-HV-ResAC-lt45kBtuh-19S | DEER2017 | D17 v2 |  | Any | DMo | MH85 | CZ09 | rDXGF | Cap-Tons | 3.5 | 1240 | None | 190 | 0.34 | -0.0489 | 72.5 | 0.124 | 0.137 | 190 | 0.34 | -0.0489 | 72.5 | 0.124 | 0.137 | DEER:Res:HVAC_Eff_AC | Annual | 1719 |  | 0.65 | RE-HV-ResAC-lt45kBtuh-19SAnyDMoMH85CZ09 | 5441 | 189.825 | 0.3398 | -0.0489 | -0.0489 | 0.137 | -0.149
RE-HV-ResAC-lt45kBtuh-19S | DEER2017 | D17 v2 |  | Any | DMo | MH85 | CZ10 | rDXGF | Cap-Tons | 3.5 | 1240 | None | 228 | 0.363 | 0.013 | 85.5 | 0.124 | 0.18 | 228 | 0.363 | 0.013 | 85.5 | 0.124 | 0.18 | DEER:Res:HVAC_Eff_AC | Annual | 1719 |  | 0.65 | RE-HV-ResAC-lt45kBtuh-19SAnyDMoMH85CZ10 | 5442 | 228.175 | 0.36255 | 0.01295 | 0.01295 | 0.18 | -0.077
RE-HV-ResAC-lt45kBtuh-19S | DEER2017 | D17 v2 |  | Any | DMo | MH85 | CZ11 | rDXGF | Cap-Tons | 3.5 | 1240 | None | 309 | 0.311 | 0.0179 | 122 | 0.108 | 0.311 | 309 | 0.311 | 0.0179 | 122 | 0.108 | 0.311 | DEER:Res:HVAC_Eff_AC | Annual | 1719 |  | 0.65 | RE-HV-ResAC-lt45kBtuh-19SAnyDMoMH85CZ11 | 5443 | 309.2 | 0.3108 | 0.01785 | 0.01785 | 0.311 | -0.14
RE-HV-ResAC-lt45kBtuh-19S | DEER2017 | D17 v2 |  | Any | DMo | MH85 | CZ12 | rDXGF | Cap-Tons | 3.5 | 1240 | None | 184 | 0.223 | -0.0771 | 75.7 | 0.0754 | 0.246 | 184 | 0.223 | -0.0771 | 75.7 | 0.0754 | 0.246 | DEER:Res:HVAC_Eff_AC | Annual | 1719 |  | 0.65 | RE-HV-ResAC-lt45kBtuh-19SAnyDMoMH85CZ12 | 5444 | 184.445 | 0.22334 | -0.07705 | -0.07705 | 0.246 | -0.251
RE-HV-ResAC-lt45kBtuh-19S | DEER2017 | D17 v2 |  | Any | DMo | MH85 | CZ13 | rDXGF | Cap-Tons | 3.5 | 1240 | None | 308 | 0.274 | -0.194 | 117 | 0.0946 | 0.057 | 308 | 0.274 | -0.194 | 117 | 0.0946 | 0.057 | DEER:Res:HVAC_Eff_AC | Annual | 1719 |  | 0.65 | RE-HV-ResAC-lt45kBtuh-19SAnyDMoMH85CZ13 | 5445 | 308.1 | 0.27361 | -0.1939 | -0.1939 | 0.057 | -0.329
RE-HV-ResAC-lt45kBtuh-19S | DEER2017 | D17 v2 |  | Any | DMo | MH85 | CZ14 | rDXGF | Cap-Tons | 3.5 | 1240 | None | 353 | 0.354 | 0.645 | 142 | 0.129 | 0.989 | 353 | 0.354 | 0.645 | 142 | 0.129 | 0.989 | DEER:Res:HVAC_Eff_AC | Annual | 1719 |  | 0.65 | RE-HV-ResAC-lt45kBtuh-19SAnyDMoMH85CZ14 | 5446 | 352.6 | 0.3539 | 0.64515 | 0.64515 | 0.989 | 0.46
RE-HV-ResAC-lt45kBtuh-19S | DEER2017 | D17 v2 |  | Any | DMo | MH85 | CZ15 | rDXGF | Cap-Tons | 3.5 | 1240 | None | 495 | 0.307 | 0.119 | 182 | 0.0906 | 0.24 | 495 | 0.307 | 0.119 | 182 | 0.0906 | 0.24 | DEER:Res:HVAC_Eff_AC | Annual | 1719 |  | 0.65 | RE-HV-ResAC-lt45kBtuh-19SAnyDMoMH85CZ15 | 5447 | 495.3 | 0.30731 | 0.1191 | 0.1191 | 0.24 | 0.054
RE-HV-ResAC-lt45kBtuh-19S | DEER2017 | D17 v2 |  | Any | DMo | MH85 | CZ16 | rDXGF | Cap-Tons | 3.5 | 1240 | None | 149 | 0.167 | 1.36 | 70.5 | 0.0591 | 2 | 149 | 0.167 | 1.36 | 70.5 | 0.0591 | 2 | DEER:Res:HVAC_Eff_AC | Annual | 1719 |  | 0.65 | RE-HV-ResAC-lt45kBtuh-19SAnyDMoMH85CZ16 | 5448 | 149.475 | 0.16694 | 1.363 | 1.363 | 2 | 1.02
RE-HV-ResAC-lt45kBtuh-20S | DEER2017 | D17 v2 |  | Any | DMo | MH85 | CZ01 | rDXGF | Cap-Tons | 3.5 | 1240 | None | 23.9 | 0 | -0.207 | 19.1 | 0 | 0.109 | 23.9 | 0 | -0.207 | 19.1 | 0 | 0.109 | DEER:Res:HVAC_Eff_AC | Annual | 1719 |  | 0.65 | RE-HV-ResAC-lt45kBtuh-20SAnyDMoMH85CZ01 | 5921 | 23.91 | 0 | -0.2069 | -0.2069 | 0.109 | -0.377
RE-HV-ResAC-lt45kBtuh-20S | DEER2017 | D17 v2 |  | Any | DMo | MH85 | CZ02 | rDXGF | Cap-Tons | 3.5 | 1240 | None | 118 | 0.141 | 0.218 | 57.9 | 0.0551 | 0.597 | 118 | 0.141 | 0.218 | 57.9 | 0.0551 | 0.597 | DEER:Res:HVAC_Eff_AC | Annual | 1719 |  | 0.65 | RE-HV-ResAC-lt45kBtuh-20SAnyDMoMH85CZ02 | 5922 | 117.765 | 0.14083 | 0.21805 | 0.21805 | 0.597 | 0.014
RE-HV-ResAC-lt45kBtuh-20S | DEER2017 | D17 v2 |  | Any | DMo | MH85 | CZ03 | rDXGF | Cap-Tons | 3.5 | 1240 | None | 68.5 | 0.142 | -0.275 | 35.9 | 0.0566 | 0.026 | 68.5 | 0.142 | -0.275 | 35.9 | 0.0566 | 0.026 | DEER:Res:HVAC_Eff_AC | Annual | 1719 |  | 0.65 | RE-HV-ResAC-lt45kBtuh-20SAnyDMoMH85CZ03 | 5923 | 68.53 | 0.14201 | -0.27495 | -0.27495 | 0.026 | -0.437
RE-HV-ResAC-lt45kBtuh-20S | DEER2017 | D17 v2 |  | Any | DMo | MH85 | CZ04 | rDXGF | Cap-Tons | 3.5 | 1240 | None | 147 | 0.275 | 0.149 | 66 | 0.112 | 0.426 | 147 | 0.275 | 0.149 | 66 | 0.112 | 0.426 | DEER:Res:HVAC_Eff_AC | Annual | 1719 |  | 0.65 | RE-HV-ResAC-lt45kBtuh-20SAnyDMoMH85CZ04 | 5924 | 146.6 | 0.27515 | 0.1491 | 0.1491 | 0.426 | 0
RE-HV-ResAC-lt45kBtuh-20S | DEER2017 | D17 v2 |  | Any | DMo | MH85 | CZ05 | rDXGF | Cap-Tons | 3.5 | 1240 | None | 53.4 | 0.152 | -0.172 | 28.5 | 0.064 | 0.086 | 53.4 | 0.152 | -0.172 | 28.5 | 0.064 | 0.086 | DEER:Res:HVAC_Eff_AC | Annual | 1719 |  | 0.65 | RE-HV-ResAC-lt45kBtuh-20SAnyDMoMH85CZ05 | 5925 | 53.395 | 0.15175 | -0.17205 | -0.17205 | 0.086 | -0.311
RE-HV-ResAC-lt45kBtuh-20S | DEER2017 | D17 v2 |  | Any | DMo | MH85 | CZ06 | rDXGF | Cap-Tons | 3.5 | 1240 | None | 107 | 0.218 | -0.0651 | 44.5 | 0.0877 | 0.074 | 107 | 0.218 | -0.0651 | 44.5 | 0.0877 | 0.074 | DEER:Res:HVAC_Eff_AC | Annual | 1719 |  | 0.65 | RE-HV-ResAC-lt45kBtuh-20SAnyDMoMH85CZ06 | 5926 | 107.225 | 0.21789 | -0.0651 | -0.0651 | 0.074 | -0.14
RE-HV-ResAC-lt45kBtuh-20S | DEER2017 | D17 v2 |  | Any | DMo | MH85 | CZ07 | rDXGF | Cap-Tons | 3.5 | 1240 | None | 112 | 0.182 | -0.197 | 44.4 | 0.0709 | -0.111 | 112 | 0.182 | -0.197 | 44.4 | 0.0709 | -0.111 | DEER:Res:HVAC_Eff_AC | Annual | 1719 |  | 0.65 | RE-HV-ResAC-lt45kBtuh-20SAnyDMoMH85CZ07 | 5927 | 111.74 | 0.18211 | -0.1968 | -0.1968 | -0.111 | -0.243
RE-HV-ResAC-lt45kBtuh-20S | DEER2017 | D17 v2 |  | Any | DMo | MH85 | CZ08 | rDXGF | Cap-Tons | 3.5 | 1240 | None | 172 | 0.282 | -0.174 | 70.7 | 0.113 | -0.051 | 172 | 0.282 | -0.174 | 70.7 | 0.113 | -0.051 | DEER:Res:HVAC_Eff_AC | Annual | 1719 |  | 0.65 | RE-HV-ResAC-lt45kBtuh-20SAnyDMoMH85CZ08 | 5928 | 171.645 | 0.282 | -0.17385 | -0.17385 | -0.051 | -0.24
RE-HV-ResAC-lt45kBtuh-20S | DEER2017 | D17 v2 |  | Any | DMo | MH85 | CZ09 | rDXGF | Cap-Tons | 3.5 | 1240 | None | 206 | 0.371 | -0.0489 | 88.6 | 0.155 | 0.137 | 206 | 0.371 | -0.0489 | 88.6 | 0.155 | 0.137 | DEER:Res:HVAC_Eff_AC | Annual | 1719 |  | 0.65 | RE-HV-ResAC-lt45kBtuh-20SAnyDMoMH85CZ09 | 5929 | 205.86 | 0.3708 | -0.0489 | -0.0489 | 0.137 | -0.149
RE-HV-ResAC-lt45kBtuh-20S | DEER2017 | D17 v2 |  | Any | DMo | MH85 | CZ10 | rDXGF | Cap-Tons | 3.5 | 1240 | None | 248 | 0.399 | 0.013 | 106 | 0.16 | 0.18 | 248 | 0.399 | 0.013 | 106 | 0.16 | 0.18 | DEER:Res:HVAC_Eff_AC | Annual | 1719 |  | 0.65 | RE-HV-ResAC-lt45kBtuh-20SAnyDMoMH85CZ10 | 5930 | 248.35 | 0.39855 | 0.01295 | 0.01295 | 0.18 | -0.077
RE-HV-ResAC-lt45kBtuh-20S | DEER2017 | D17 v2 |  | Any | DMo | MH85 | CZ11 | rDXGF | Cap-Tons | 3.5 | 1240 | None | 336 | 0.343 | 0.0179 | 149 | 0.14 | 0.311 | 336 | 0.343 | 0.0179 | 149 | 0.14 | 0.311 | DEER:Res:HVAC_Eff_AC | Annual | 1719 |  | 0.65 | RE-HV-ResAC-lt45kBtuh-20SAnyDMoMH85CZ11 | 5931 | 335.55 | 0.3428 | 0.01785 | 0.01785 | 0.311 | -0.14
RE-HV-ResAC-lt45kBtuh-20S | DEER2017 | D17 v2 |  | Any | DMo | MH85 | CZ12 | rDXGF | Cap-Tons | 3.5 | 1240 | None | 199 | 0.245 | -0.0771 | 90.6 | 0.0969 | 0.246 | 199 | 0.245 | -0.0771 | 90.6 | 0.0969 | 0.246 | DEER:Res:HVAC_Eff_AC | Annual | 1719 |  | 0.65 | RE-HV-ResAC-lt45kBtuh-20SAnyDMoMH85CZ12 | 5932 | 199.41 | 0.24451 | -0.07705 | -0.07705 | 0.246 | -0.251
RE-HV-ResAC-lt45kBtuh-20S | DEER2017 | D17 v2 |  | Any | DMo | MH85 | CZ13 | rDXGF | Cap-Tons | 3.5 | 1240 | None | 335 | 0.3 | -0.194 | 144 | 0.121 | 0.057 | 335 | 0.3 | -0.194 | 144 | 0.121 | 0.057 | DEER:Res:HVAC_Eff_AC | Annual | 1719 |  | 0.65 | RE-HV-ResAC-lt45kBtuh-20SAnyDMoMH85CZ13 | 5933 | 335.1 | 0.3004 | -0.1939 | -0.1939 | 0.057 | -0.329
RE-HV-ResAC-lt45kBtuh-20S | DEER2017 | D17 v2 |  | Any | DMo | MH85 | CZ14 | rDXGF | Cap-Tons | 3.5 | 1240 | None | 383 | 0.39 | 0.645 | 172 | 0.165 | 0.989 | 383 | 0.39 | 0.645 | 172 | 0.165 | 0.989 | DEER:Res:HVAC_Eff_AC | Annual | 1719 |  | 0.65 | RE-HV-ResAC-lt45kBtuh-20SAnyDMoMH85CZ14 | 5934 | 382.6 | 0.3899 | 0.64515 | 0.64515 | 0.989 | 0.46
RE-HV-ResAC-lt45kBtuh-20S | DEER2017 | D17 v2 |  | Any | DMo | MH85 | CZ15 | rDXGF | Cap-Tons | 3.5 | 1240 | None | 538 | 0.338 | 0.119 | 225 | 0.121 | 0.24 | 538 | 0.338 | 0.119 | 225 | 0.121 | 0.24 | DEER:Res:HVAC_Eff_AC | Annual | 1719 |  | 0.65 | RE-HV-ResAC-lt45kBtuh-20SAnyDMoMH85CZ15 | 5935 | 538.3 | 0.3381 | 0.1191 | 0.1191 | 0.24 | 0.054
RE-HV-ResAC-lt45kBtuh-20S | DEER2017 | D17 v2 |  | Any | DMo | MH85 | CZ16 | rDXGF | Cap-Tons | 3.5 | 1240 | None | 159 | 0.183 | 1.36 | 80.3 | 0.0754 | 2 | 159 | 0.183 | 1.36 | 80.3 | 0.0754 | 2 | DEER:Res:HVAC_Eff_AC | Annual | 1719 |  | 0.65 | RE-HV-ResAC-lt45kBtuh-20SAnyDMoMH85CZ16 | 5936 | 158.755 | 0.18304 | 1.363 | 1.363 | 2 | 1.02
RE-HV-ResAC-lt45kBtuh-21S | DEER2017 | D17 v2 |  | Any | DMo | MH85 | CZ01 | rDXGF | Cap-Tons | 3.5 | 1240 | None | 23.9 | 0 | -0.207 | 19.1 | 0 | 0.109 | 23.9 | 0 | -0.207 | 19.1 | 0 | 0.109 | DEER:Res:HVAC_Eff_AC | Annual | 1719 |  | 0.65 | RE-HV-ResAC-lt45kBtuh-21SAnyDMoMH85CZ01 | 6409 | 23.91 | 0 | -0.2069 | -0.2069 | 0.109 | -0.377
RE-HV-ResAC-lt45kBtuh-21S | DEER2017 | D17 v2 |  | Any | DMo | MH85 | CZ02 | rDXGF | Cap-Tons | 3.5 | 1240 | None | 125 | 0.152 | 0.218 | 64.9 | 0.0663 | 0.597 | 125 | 0.152 | 0.218 | 64.9 | 0.0663 | 0.597 | DEER:Res:HVAC_Eff_AC | Annual | 1719 |  | 0.65 | RE-HV-ResAC-lt45kBtuh-21SAnyDMoMH85CZ02 | 6410 | 124.765 | 0.1519 | 0.21805 | 0.21805 | 0.597 | 0.014
RE-HV-ResAC-lt45kBtuh-21S | DEER2017 | D17 v2 |  | Any | DMo | MH85 | CZ03 | rDXGF | Cap-Tons | 3.5 | 1240 | None | 72.1 | 0.154 | -0.275 | 39.5 | 0.0683 | 0.026 | 72.1 | 0.154 | -0.275 | 39.5 | 0.0683 | 0.026 | DEER:Res:HVAC_Eff_AC | Annual | 1719 |  | 0.65 | RE-HV-ResAC-lt45kBtuh-21SAnyDMoMH85CZ03 | 6411 | 72.065 | 0.1539 | -0.27495 | -0.27495 | 0.026 | -0.437
RE-HV-ResAC-lt45kBtuh-21S | DEER2017 | D17 v2 |  | Any | DMo | MH85 | CZ04 | rDXGF | Cap-Tons | 3.5 | 1240 | None | 157 | 0.297 | 0.149 | 76 | 0.134 | 0.426 | 157 | 0.297 | 0.149 | 76 | 0.134 | 0.426 | DEER:Res:HVAC_Eff_AC | Annual | 1719 |  | 0.65 | RE-HV-ResAC-lt45kBtuh-21SAnyDMoMH85CZ04 | 6412 | 156.6 | 0.29715 | 0.1491 | 0.1491 | 0.426 | 0
RE-HV-ResAC-lt45kBtuh-21S | DEER2017 | D17 v2 |  | Any | DMo | MH85 | CZ05 | rDXGF | Cap-Tons | 3.5 | 1240 | None | 56 | 0.163 | -0.172 | 31.2 | 0.0754 | 0.086 | 56 | 0.163 | -0.172 | 31.2 | 0.0754 | 0.086 | DEER:Res:HVAC_Eff_AC | Annual | 1719 |  | 0.65 | RE-HV-ResAC-lt45kBtuh-21SAnyDMoMH85CZ05 | 6413 | 56.03 | 0.16289 | -0.17205 | -0.17205 | 0.086 | -0.311
RE-HV-ResAC-lt45kBtuh-21S | DEER2017 | D17 v2 |  | Any | DMo | MH85 | CZ06 | rDXGF | Cap-Tons | 3.5 | 1240 | None | 114 | 0.235 | -0.0651 | 52.2 | 0.105 | 0.074 | 114 | 0.235 | -0.0651 | 52.2 | 0.105 | 0.074 | DEER:Res:HVAC_Eff_AC | Annual | 1719 |  | 0.65 | RE-HV-ResAC-lt45kBtuh-21SAnyDMoMH85CZ06 | 6414 | 114.47 | 0.235 | -0.0651 | -0.0651 | 0.074 | -0.14
RE-HV-ResAC-lt45kBtuh-21S | DEER2017 | D17 v2 |  | Any | DMo | MH85 | CZ07 | rDXGF | Cap-Tons | 3.5 | 1240 | None | 120 | 0.197 | -0.197 | 52.7 | 0.0854 | -0.111 | 120 | 0.197 | -0.197 | 52.7 | 0.0854 | -0.111 | DEER:Res:HVAC_Eff_AC | Annual | 1719 |  | 0.65 | RE-HV-ResAC-lt45kBtuh-21SAnyDMoMH85CZ07 | 6415 | 119.845 | 0.19694 | -0.1968 | -0.1968 | -0.111 | -0.243
RE-HV-ResAC-lt45kBtuh-21S | DEER2017 | D17 v2 |  | Any | DMo | MH85 | CZ08 | rDXGF | Cap-Tons | 3.5 | 1240 | None | 185 | 0.305 | -0.174 | 83.5 | 0.136 | -0.051 | 185 | 0.305 | -0.174 | 83.5 | 0.136 | -0.051 | DEER:Res:HVAC_Eff_AC | Annual | 1719 |  | 0.65 | RE-HV-ResAC-lt45kBtuh-21SAnyDMoMH85CZ08 | 6416 | 184.575 | 0.305 | -0.17385 | -0.17385 | -0.051 | -0.24
RE-HV-ResAC-lt45kBtuh-21S | DEER2017 | D17 v2 |  | Any | DMo | MH85 | CZ09 | rDXGF | Cap-Tons | 3.5 | 1240 | None | 221 | 0.4 | -0.0489 | 103 | 0.184 | 0.137 | 221 | 0.4 | -0.0489 | 103 | 0.184 | 0.137 | DEER:Res:HVAC_Eff_AC | Annual | 1719 |  | 0.65 | RE-HV-ResAC-lt45kBtuh-21SAnyDMoMH85CZ09 | 6417 | 220.65 | 0.3998 | -0.0489 | -0.0489 | 0.137 | -0.149
RE-HV-ResAC-lt45kBtuh-21S | DEER2017 | D17 v2 |  | Any | DMo | MH85 | CZ10 | rDXGF | Cap-Tons | 3.5 | 1240 | None | 266 | 0.431 | 0.013 | 124 | 0.192 | 0.18 | 266 | 0.431 | 0.013 | 124 | 0.192 | 0.18 | DEER:Res:HVAC_Eff_AC | Annual | 1719 |  | 0.65 | RE-HV-ResAC-lt45kBtuh-21SAnyDMoMH85CZ10 | 6418 | 266.35 | 0.43055 | 0.01295 | 0.01295 | 0.18 | -0.077
RE-HV-ResAC-lt45kBtuh-21S | DEER2017 | D17 v2 |  | Any | DMo | MH85 | CZ11 | rDXGF | Cap-Tons | 3.5 | 1240 | None | 359 | 0.371 | 0.0179 | 172 | 0.169 | 0.311 | 359 | 0.371 | 0.0179 | 172 | 0.169 | 0.311 | DEER:Res:HVAC_Eff_AC | Annual | 1719 |  | 0.65 | RE-HV-ResAC-lt45kBtuh-21SAnyDMoMH85CZ11 | 6419 | 359.2 | 0.37115 | 0.01785 | 0.01785 | 0.311 | -0.14
RE-HV-ResAC-lt45kBtuh-21S | DEER2017 | D17 v2 |  | Any | DMo | MH85 | CZ12 | rDXGF | Cap-Tons | 3.5 | 1240 | None | 213 | 0.265 | -0.0771 | 104 | 0.117 | 0.246 | 213 | 0.265 | -0.0771 | 104 | 0.117 | 0.246 | DEER:Res:HVAC_Eff_AC | Annual | 1719 |  | 0.65 | RE-HV-ResAC-lt45kBtuh-21SAnyDMoMH85CZ12 | 6420 | 213.2 | 0.26455 | -0.07705 | -0.07705 | 0.246 | -0.251
RE-HV-ResAC-lt45kBtuh-21S | DEER2017 | D17 v2 |  | Any | DMo | MH85 | CZ13 | rDXGF | Cap-Tons | 3.5 | 1240 | None | 359 | 0.324 | -0.194 | 169 | 0.145 | 0.057 | 359 | 0.324 | -0.194 | 169 | 0.145 | 0.057 | DEER:Res:HVAC_Eff_AC | Annual | 1719 |  | 0.65 | RE-HV-ResAC-lt45kBtuh-21SAnyDMoMH85CZ13 | 6421 | 359.45 | 0.3244 | -0.1939 | -0.1939 | 0.057 | -0.329
RE-HV-ResAC-lt45kBtuh-21S | DEER2017 | D17 v2 |  | Any | DMo | MH85 | CZ14 | rDXGF | Cap-Tons | 3.5 | 1240 | None | 410 | 0.422 | 0.645 | 199 | 0.197 | 0.989 | 410 | 0.422 | 0.645 | 199 | 0.197 | 0.989 | DEER:Res:HVAC_Eff_AC | Annual | 1719 |  | 0.65 | RE-HV-ResAC-lt45kBtuh-21SAnyDMoMH85CZ14 | 6422 | 409.6 | 0.4219 | 0.64515 | 0.64515 | 0.989 | 0.46
RE-HV-ResAC-lt45kBtuh-21S | DEER2017 | D17 v2 |  | Any | DMo | MH85 | CZ15 | rDXGF | Cap-Tons | 3.5 | 1240 | None | 577 | 0.366 | 0.119 | 264 | 0.15 | 0.24 | 577 | 0.366 | 0.119 | 264 | 0.15 | 0.24 | DEER:Res:HVAC_Eff_AC | Annual | 1719 |  | 0.65 | RE-HV-ResAC-lt45kBtuh-21SAnyDMoMH85CZ15 | 6423 | 577.3 | 0.36645 | 0.1191 | 0.1191 | 0.24 | 0.054
RE-HV-ResAC-lt45kBtuh-21S | DEER2017 | D17 v2 |  | Any | DMo | MH85 | CZ16 | rDXGF | Cap-Tons | 3.5 | 1240 | None | 168 | 0.198 | 1.36 | 89.1 | 0.09 | 2 | 168 | 0.198 | 1.36 | 89.1 | 0.09 | 2 | DEER:Res:HVAC_Eff_AC | Annual | 1719 |  | 0.65 | RE-HV-ResAC-lt45kBtuh-21SAnyDMoMH85CZ16 | 6424 | 167.685 | 0.1979 | 1.363 | 1.363 | 2 | 1.02
RE-HV-ResAC-45to65kBtuh-16S | DEER2017 | D17 v2 | 2017-06-15 17:53 | PGE | MFm | Ex | CZ13 | rDXGF | Cap-Tons | 1.92 | 1110 | None | 161 | 0.088 | -1.82 | 31.7 | 0.00827 | -1.67 | 161 | 0.088 | -1.82 | 31.7 | 0.00827 | -1.67 | DEER:Res:HVAC_Eff_AC | Annual | 2 |  |  | RE-HV-ResAC-45to65kBtuh-16SPGEMFmExCZ13
RE-HV-ResAC-45to65kBtuh-16S | DEER2017 | D17 v2 | 2017-06-15 17:53 | PGE | SFm | Ex | CZ05 | rDXGF | Cap-Tons | 3.19 | 1760 | None | 34.8 | 0.0577 | -3.5 | 22.3 | 0.000753 | -3.21 | 34.8 | 0.0577 | -3.5 | 22.3 | 0.000753 | -3.21 | DEER:Res:HVAC_Eff_AC | Annual | 2 |  |  | RE-HV-ResAC-45to65kBtuh-16SPGESFmExCZ05
RE-HV-ResAC-45to65kBtuh-16S | DEER2017 | D17 v2 | 2017-06-15 17:53 | PGE | SFm | Ex | CZ02 | rDXGF | Cap-Tons | 3.36 | 1730 | None | 48.6 | 0.0614 | -2.92 | 19.3 | -0.00161 | -2.67 | 48.6 | 0.0614 | -2.92 | 19.3 | -0.00161 | -2.67 | DEER:Res:HVAC_Eff_AC | Annual | 2 |  |  | RE-HV-ResAC-45to65kBtuh-16SPGESFmExCZ02
RE-HV-ResAC-45to65kBtuh-16S | DEER2017 | D17 v2 | 2017-06-15 17:53 | PGE | DMo | Ex | CZ13 | rDXGF | Cap-Tons | 3.5 | 1210 | None | 212 | 0.169 | -0.0654 | 31 | 0.0106 | 0.134 | 212 | 0.169 | -0.0654 | 31 | 0.0106 | 0.134 | DEER:Res:HVAC_Eff_AC | Annual | 2 |  |  | RE-HV-ResAC-45to65kBtuh-16SPGEDMoExCZ13
RE-HV-ResAC-45to65kBtuh-16S | DEER2017 | D17 v2 | 2017-06-15 17:53 | SCE | SFm | Ex | CZ10 | rDXGF | Cap-Tons | 3.61 | 1850 | None | 96.8 | 0.16 | -1.39 | 18.7 | 0.00765 | -1.22 | 96.8 | 0.16 | -1.39 | 18.7 | 0.00765 | -1.22 | DEER:Res:HVAC_Eff_AC | Annual | 2 |  |  | RE-HV-ResAC-45to65kBtuh-16SSCESFmExCZ10
RE-HV-ResAC-45to65kBtuh-16S | DEER2017 | D17 v2 | 2017-06-15 17:53 | PGE | SFm | Ex | CZ01 | rDXGF | Cap-Tons | 2.13 | 1950 | None | 35.7 | 0 | -7.24 | 26.7 | 0 | -6.93 | 35.7 | 0 | -7.24 | 26.7 | 0 | -6.93 | DEER:Res:HVAC_Eff_AC | Annual | 2 |  |  | RE-HV-ResAC-45to65kBtuh-16SPGESFmExCZ01
RE-HV-ResAC-45to65kBtuh-16S | DEER2017 | D17 v2 | 2017-06-15 17:53 | SCG | SFm | Ex | CZ04 | rDXGF | Cap-Tons | 2.99 | 1950 | None | 66.8 | 0.135 | -2.07 | 18.2 | 0.00509 | -1.84 | 66.8 | 0.135 | -2.07 | 18.2 | 0.00509 | -1.84 | DEER:Res:HVAC_Eff_AC | Annual | 2 |  |  | RE-HV-ResAC-45to65kBtuh-16SSCGSFmExCZ04
RE-HV-ResAC-45to65kBtuh-16S | DEER2017 | D17 v2 | 2017-06-15 17:53 | SCG | SFm | Ex | CZ05 | rDXGF | Cap-Tons | 3.22 | 1780 | None | 34.7 | 0.0582 | -3.36 | 22.3 | 0.00137 | -3.06 | 34.7 | 0.0582 | -3.36 | 22.3 | 0.00137 | -3.06 | DEER:Res:HVAC_Eff_AC | Annual | 2 |  |  | RE-HV-ResAC-45to65kBtuh-16SSCGSFmExCZ05
RE-HV-ResAC-45to65kBtuh-16S | DEER2017 | D17 v2 | 2017-06-15 17:53 | SCE | DMo | Ex | CZ06 | rDXGF | Cap-Tons | 3.5 | 1220 | None | 61.4 | 0.116 | 0.00488 | 9.04 | 0.00957 | 0.103 | 61.4 | 0.116 | 0.00488 | 9.04 | 0.00957 | 0.103 | DEER:Res:HVAC_Eff_AC | Annual | 2 |  |  | RE-HV-ResAC-45to65kBtuh-16SSCEDMoExCZ06
RE-HV-ResAC-45to65kBtuh-16S | DEER2017 | D17 v2 | 2017-06-15 17:53 | PGE | DMo | Ex | CZ11 | rDXGF | Cap-Tons | 3.5 | 1220 | None | 199 | 0.186 | 0.115 | 34.8 | 0.00552 | 0.366 | 199 | 0.186 | 0.115 | 34.8 | 0.00552 | 0.366 | DEER:Res:HVAC_Eff_AC | Annual | 2 |  |  | RE-HV-ResAC-45to65kBtuh-16SPGEDMoExCZ11
RE-HV-ResAC-45to65kBtuh-16S | DEER2017 | D17 v2 | 2017-06-15 17:53 | SCG | MFm | Ex | CZ15 | rDXGF | Cap-Tons | 2.78 | 1410 | None | 310 | 0.155 | -0.616 | 54.5 | 0.0205 | -0.557 | 310 | 0.155 | -0.616 | 54.5 | 0.0205 | -0.557 | DEER:Res:HVAC_Eff_AC | Annual | 2 |  |  | RE-HV-ResAC-45to65kBtuh-16SSCGMFmExCZ15
RE-HV-ResAC-45to65kBtuh-16S | DEER2017 | D17 v2 | 2017-06-15 17:53 | SCG | MFm | Ex | CZ04 | rDXGF | Cap-Tons | 1.68 | 1140 | None | 45.4 | 0.0566 | -1.88 | 13 | 0.00298 | -1.75 | 45.4 | 0.0566 | -1.88 | 13 | 0.00298 | -1.75 | DEER:Res:HVAC_Eff_AC | Annual | 2 |  |  | RE-HV-ResAC-45to65kBtuh-16SSCGMFmExCZ04
RE-HV-ResAC-45to65kBtuh-16S | DEER2017 | D17 v2 | 2017-06-15 17:53 | PGE | MFm | Ex | CZ02 | rDXGF | Cap-Tons | 1.56 | 1080 | None | 47 | 0.0724 | -1.74 | 15.3 | 0.00435 | -1.58 | 47 | 0.0724 | -1.74 | 15.3 | 0.00435 | -1.58 | DEER:Res:HVAC_Eff_AC | Annual | 2 |  |  | RE-HV-ResAC-45to65kBtuh-16SPGEMFmExCZ02
RE-HV-ResAC-45to65kBtuh-16S | DEER2017 | D17 v2 | 2017-06-15 17:53 | SCG | DMo | Ex | CZ05 | rDXGF | Cap-Tons | 3.5 | 1230 | None | 36.2 | 0.0867 | 0.0391 | 14.9 | 0.00845 | 0.301 | 36.2 | 0.0867 | 0.0391 | 14.9 | 0.00845 | 0.301 | DEER:Res:HVAC_Eff_AC | Annual | 2 |  |  | RE-HV-ResAC-45to65kBtuh-16SSCGDMoExCZ05
RE-HV-ResAC-45to65kBtuh-16S | DEER2017 | D17 v2 | 2017-06-15 17:53 | SCE | SFm | Ex | CZ16 | rDXGF | Cap-Tons | 3.31 | 1720 | None | 90.1 | 0.0902 | -4.22 | 28.8 | -0.00161 | -3.86 | 90.1 | 0.0902 | -4.22 | 28.8 | -0.00161 | -3.86 | DEER:Res:HVAC_Eff_AC | Annual | 2 |  |  | RE-HV-ResAC-45to65kBtuh-16SSCESFmExCZ16
RE-HV-ResAC-45to65kBtuh-16S | DEER2017 | D17 v2 | 2017-06-15 17:53 | SCE | MFm | Ex | CZ09 | rDXGF | Cap-Tons | 1.97 | 1270 | None | 125 | 0.157 | -1.28 | 22.6 | 0.0191 | -1.17 | 125 | 0.157 | -1.28 | 22.6 | 0.0191 | -1.17 | DEER:Res:HVAC_Eff_AC | Annual | 2 |  |  | RE-HV-ResAC-45to65kBtuh-16SSCEMFmExCZ09
RE-HV-ResAC-45to65kBtuh-16S | DEER2017 | D17 v2 | 2017-06-15 17:53 | SDG | DMo | Ex | CZ14 | rDXGF | Cap-Tons | 3.5 | 1210 | None | 241 | 0.216 | 0.505 | 40.1 | 0.0116 | 0.758 | 241 | 0.216 | 0.505 | 40.1 | 0.0116 | 0.758 | DEER:Res:HVAC_Eff_AC | Annual | 2 |  |  | RE-HV-ResAC-45to65kBtuh-16SSDGDMoExCZ14
RE-HV-ResAC-45to65kBtuh-16S | DEER2017 | D17 v2 | 2017-06-15 17:53 | PGE | SFm | Ex | CZ13 | rDXGF | Cap-Tons | 3.39 | 1700 | None | 139 | 0.104 | -1.96 | 22.1 | -0.000824 | -1.75 | 139 | 0.104 | -1.96 | 22.1 | -0.000824 | -1.75 | DEER:Res:HVAC_Eff_AC | Annual | 2 |  |  | RE-HV-ResAC-45to65kBtuh-16SPGESFmExCZ13
RE-HV-ResAC-45to65kBtuh-16S | DEER2017 | D17 v2 | 2017-06-15 17:53 | SCG | SFm | Ex | CZ13 | rDXGF | Cap-Tons | 3.3 | 1740 | None | 145 | 0.107 | -1.93 | 23.5 | 7.97e-05 | -1.71 | 145 | 0.107 | -1.93 | 23.5 | 7.97e-05 | -1.71 | DEER:Res:HVAC_Eff_AC | Annual | 2 |  |  | RE-HV-ResAC-45to65kBtuh-16SSCGSFmExCZ13
RE-HV-ResAC-45to65kBtuh-16S | DEER2017 | D17 v2 | 2017-06-15 17:53 | PGE | SFm | Ex | CZ03 | rDXGF | Cap-Tons | 2.92 | 1710 | None | 34.4 | 0.052 | -3.61 | 18.6 | -0.00496 | -3.39 | 34.4 | 0.052 | -3.61 | 18.6 | -0.00496 | -3.39 | DEER:Res:HVAC_Eff_AC | Annual | 2 |  |  | RE-HV-ResAC-45to65kBtuh-16SPGESFmExCZ03
RE-HV-ResAC-45to65kBtuh-16S | DEER2017 | D17 v2 | 2017-06-15 17:53 | SCG | SFm | Ex | CZ07 | rDXGF | Cap-Tons | 2.53 | 1660 | None | 55.3 | 0.109 | -2.09 | 10.4 | -0.000369 | -1.98 | 55.3 | 0.109 | -2.09 | 10.4 | -0.000369 | -1.98 | DEER:Res:HVAC_Eff_AC | Annual | 2 |  |  | RE-HV-ResAC-45to65kBtuh-16SSCGSFmExCZ07
RE-HV-ResAC-45to65kBtuh-16S | DEER2017 | D17 v2 | 2017-06-15 17:53 | PGE | DMo | Ex | CZ01 | rDXGF | Cap-Tons | 3.5 | 1210 | None | 17.3 | 0 | 0.014 | 13.5 | 0 | 0.278 | 17.3 | 0 | 0.014 | 13.5 | 0 | 0.278 | DEER:Res:HVAC_Eff_AC | Annual | 2 |  |  | RE-HV-ResAC-45to65kBtuh-16SPGEDMoExCZ01
RE-HV-ResAC-45to65kBtuh-16S | DEER2017 | D17 v2 | 2017-06-15 17:53 | SDG | DMo | Ex | CZ07 | rDXGF | Cap-Tons | 3.5 | 1210 | None | 69.5 | 0.107 | -0.116 | 8.28 | 0.00793 | -0.0565 | 69.5 | 0.107 | -0.116 | 8.28 | 0.00793 | -0.0565 | DEER:Res:HVAC_Eff_AC | Annual | 2 |  |  | RE-HV-ResAC-45to65kBtuh-16SSDGDMoExCZ07
RE-HV-ResAC-45to65kBtuh-16S | DEER2017 | D17 v2 | 2017-06-15 17:53 | SDG | SFm | Ex | CZ14 | rDXGF | Cap-Tons | 4.7 | 1680 | None | 163 | 0.157 | -0.958 | 28.9 | 0.012 | -0.766 | 163 | 0.157 | -0.958 | 28.9 | 0.012 | -0.766 | DEER:Res:HVAC_Eff_AC | Annual | 2 |  |  | RE-HV-ResAC-45to65kBtuh-16SSDGSFmExCZ14
RE-HV-ResAC-45to65kBtuh-16S | DEER2017 | D17 v2 | 2017-06-15 17:53 | SCE | MFm | Ex | CZ06 | rDXGF | Cap-Tons | 1.77 | 1130 | None | 45.8 | 0.0737 | -1.05 | 9.3 | 0.00503 | -0.962 | 45.8 | 0.0737 | -1.05 | 9.3 | 0.00503 | -0.962 | DEER:Res:HVAC_Eff_AC | Annual | 2 |  |  | RE-HV-ResAC-45to65kBtuh-16SSCEMFmExCZ06
RE-HV-ResAC-45to65kBtuh-16S | DEER2017 | D17 v2 | 2017-06-15 17:53 | SCG | MFm | Ex | CZ14 | rDXGF | Cap-Tons | 2.59 | 1390 | None | 199 | 0.163 | -1.3 | 38.3 | 0.021 | -1.18 | 199 | 0.163 | -1.3 | 38.3 | 0.021 | -1.18 | DEER:Res:HVAC_Eff_AC | Annual | 2 |  |  | RE-HV-ResAC-45to65kBtuh-16SSCGMFmExCZ14
RE-HV-ResAC-45to65kBtuh-16S | DEER2017 | D17 v2 | 2017-06-15 17:53 | SDG | MFm | Ex | CZ08 | rDXGF | Cap-Tons | 1.42 | 1210 | None | 78.2 | 0.0631 | -0.852 | 13.3 | 0.00694 | -0.78 | 78.2 | 0.0631 | -0.852 | 13.3 | 0.00694 | -0.78 | DEER:Res:HVAC_Eff_AC | Annual | 2 |  |  | RE-HV-ResAC-45to65kBtuh-16SSDGMFmExCZ08
RE-HV-ResAC-45to65kBtuh-16S | DEER2017 | D17 v2 | 2017-06-15 17:53 | SCE | SFm | Ex | CZ14 | rDXGF | Cap-Tons | 4.16 | 1720 | None | 168 | 0.166 | -1.24 | 26.5 | 0.00657 | -1.04 | 168 | 0.166 | -1.24 | 26.5 | 0.00657 | -1.04 | DEER:Res:HVAC_Eff_AC | Annual | 2 |  |  | RE-HV-ResAC-45to65kBtuh-16SSCESFmExCZ14
RE-HV-ResAC-45to65kBtuh-16S | DEER2017 | D17 v2 | 2017-06-15 17:53 | SCG | SFm | Ex | CZ06 | rDXGF | Cap-Tons | 3.45 | 1810 | None | 45.7 | 0.118 | -1.19 | 10.9 | 0.00644 | -1.08 | 45.7 | 0.118 | -1.19 | 10.9 | 0.00644 | -1.08 | DEER:Res:HVAC_Eff_AC | Annual | 2 |  |  | RE-HV-ResAC-45to65kBtuh-16SSCGSFmExCZ06
RE-HV-ResAC-45to65kBtuh-16S | DEER2017 | D17 v2 | 2017-06-15 17:53 | SDG | MFm | Ex | CZ10 | rDXGF | Cap-Tons | 2.09 | 1290 | None | 93.3 | 0.125 | -1.46 | 20.3 | 0.0127 | -1.31 | 93.3 | 0.125 | -1.46 | 20.3 | 0.0127 | -1.31 | DEER:Res:HVAC_Eff_AC | Annual | 2 |  |  | RE-HV-ResAC-45to65kBtuh-16SSDGMFmExCZ10
RE-HV-ResAC-45to65kBtuh-16S | DEER2017 | D17 v2 | 2017-06-15 17:53 | SCE | SFm | Ex | CZ08 | rDXGF | Cap-Tons | 3.11 | 1660 | None | 81.2 | 0.135 | -1.35 | 13.1 | 0.00516 | -1.24 | 81.2 | 0.135 | -1.35 | 13.1 | 0.00516 | -1.24 | DEER:Res:HVAC_Eff_AC | Annual | 2 |  |  | RE-HV-ResAC-45to65kBtuh-16SSCESFmExCZ08
RE-HV-ResAC-45to65kBtuh-16S | DEER2017 | D17 v2 | 2017-06-15 17:53 | SCG | SFm | Ex | CZ09 | rDXGF | Cap-Tons | 3.49 | 1720 | None | 106 | 0.207 | -1.56 | 17.6 | 0.0114 | -1.42 | 106 | 0.207 | -1.56 | 17.6 | 0.0114 | -1.42 | DEER:Res:HVAC_Eff_AC | Annual | 2 |  |  | RE-HV-ResAC-45to65kBtuh-16SSCGSFmExCZ09
RE-HV-ResAC-45to65kBtuh-16S | DEER2017 | D17 v2 | 2017-06-15 17:53 | SCE | SFm | Ex | CZ06 | rDXGF | Cap-Tons | 3.39 | 1720 | None | 45.4 | 0.117 | -1.21 | 10.8 | 0.0062 | -1.09 | 45.4 | 0.117 | -1.21 | 10.8 | 0.0062 | -1.09 | DEER:Res:HVAC_Eff_AC | Annual | 2 |  |  | RE-HV-ResAC-45to65kBtuh-16SSCESFmExCZ06
RE-HV-ResAC-45to65kBtuh-16S | DEER2017 | D17 v2 | 2017-06-15 17:53 | SDG | DMo | Ex | CZ08 | rDXGF | Cap-Tons | 3.5 | 1200 | None | 110 | 0.145 | -0.0883 | 13.5 | 0.0123 | -0.009 | 110 | 0.145 | -0.0883 | 13.5 | 0.0123 | -0.009 | DEER:Res:HVAC_Eff_AC | Annual | 2 |  |  | RE-HV-ResAC-45to65kBtuh-16SSDGDMoExCZ08
RE-HV-ResAC-45to65kBtuh-16S | DEER2017 | D17 v2 | 2017-06-15 17:53 | SCE | MFm | Ex | CZ16 | rDXGF | Cap-Tons | 1.65 | 1110 | None | 108 | 0.0903 | -3.67 | 30.9 | 0.00464 | -3.38 | 108 | 0.0903 | -3.67 | 30.9 | 0.00464 | -3.38 | DEER:Res:HVAC_Eff_AC | Annual | 2 |  |  | RE-HV-ResAC-45to65kBtuh-16SSCEMFmExCZ16
RE-HV-ResAC-45to65kBtuh-16S | DEER2017 | D17 v2 | 2017-06-15 17:53 | SDG | DMo | Ex | CZ10 | rDXGF | Cap-Tons | 3.5 | 1220 | None | 149 | 0.212 | 0.00295 | 21.2 | 0.00849 | 0.128 | 149 | 0.212 | 0.00295 | 21.2 | 0.00849 | 0.128 | DEER:Res:HVAC_Eff_AC | Annual | 2 |  |  | RE-HV-ResAC-45to65kBtuh-16SSDGDMoExCZ10
RE-HV-ResAC-45to65kBtuh-16S | DEER2017 | D17 v2 | 2017-06-15 17:53 | SCE | DMo | Ex | CZ16 | rDXGF | Cap-Tons | 3.5 | 1230 | None | 111 | 0.11 | 1.22 | 32.9 | 0.00509 | 1.79 | 111 | 0.11 | 1.22 | 32.9 | 0.00509 | 1.79 | DEER:Res:HVAC_Eff_AC | Annual | 2 |  |  | RE-HV-ResAC-45to65kBtuh-16SSCEDMoExCZ16
RE-HV-ResAC-45to65kBtuh-16S | DEER2017 | D17 v2 | 2017-06-15 17:53 | PGE | MFm | Ex | CZ11 | rDXGF | Cap-Tons | 2.05 | 1120 | None | 116 | 0.101 | -1.57 | 25.8 | 0.0101 | -1.44 | 116 | 0.101 | -1.57 | 25.8 | 0.0101 | -1.44 | DEER:Res:HVAC_Eff_AC | Annual | 2 |  |  | RE-HV-ResAC-45to65kBtuh-16SPGEMFmExCZ11
RE-HV-ResAC-45to65kBtuh-16S | DEER2017 | D17 v2 | 2017-06-15 17:53 | PGE | MFm | Ex | CZ12 | rDXGF | Cap-Tons | 1.82 | 1110 | None | 86 | 0.084 | -1.78 | 21.6 | 0.00881 | -1.61 | 86 | 0.084 | -1.78 | 21.6 | 0.00881 | -1.61 | DEER:Res:HVAC_Eff_AC | Annual | 2 |  |  | RE-HV-ResAC-45to65kBtuh-16SPGEMFmExCZ12
RE-HV-ResAC-45to65kBtuh-16S | DEER2017 | D17 v2 | 2017-06-15 17:53 | SCE | SFm | Ex | CZ15 | rDXGF | Cap-Tons | 4.63 | 1710 | None | 207 | 0.122 | -0.525 | 28.5 | 0.000928 | -0.433 | 207 | 0.122 | -0.525 | 28.5 | 0.000928 | -0.433 | DEER:Res:HVAC_Eff_AC | Annual | 2 |  |  | RE-HV-ResAC-45to65kBtuh-16SSCESFmExCZ15
RE-HV-ResAC-45to65kBtuh-16S | DEER2017 | D17 v2 | 2017-06-15 17:53 | SCG | DMo | Ex | CZ09 | rDXGF | Cap-Tons | 3.5 | 1220 | None | 141 | 0.228 | -0.00888 | 21.9 | 0.0216 | 0.14 | 141 | 0.228 | -0.00888 | 21.9 | 0.0216 | 0.14 | DEER:Res:HVAC_Eff_AC | Annual | 2 |  |  | RE-HV-ResAC-45to65kBtuh-16SSCGDMoExCZ09
RE-HV-ResAC-45to65kBtuh-16S | DEER2017 | D17 v2 | 2017-06-15 17:53 | SCE | DMo | Ex | CZ15 | rDXGF | Cap-Tons | 3.5 | 1230 | None | 322 | 0.185 | 0.08 | 41.4 | -0.00618 | 0.17 | 322 | 0.185 | 0.08 | 41.4 | -0.00618 | 0.17 | DEER:Res:HVAC_Eff_AC | Annual | 2 |  |  | RE-HV-ResAC-45to65kBtuh-16SSCEDMoExCZ15
RE-HV-ResAC-45to65kBtuh-16S | DEER2017 | D17 v2 | 2017-06-15 17:53 | SCE | MFm | Ex | CZ10 | rDXGF | Cap-Tons | 2.24 | 1310 | None | 95.8 | 0.128 | -1.55 | 20.3 | 0.0117 | -1.4 | 95.8 | 0.128 | -1.55 | 20.3 | 0.0117 | -1.4 | DEER:Res:HVAC_Eff_AC | Annual | 2 |  |  | RE-HV-ResAC-45to65kBtuh-16SSCEMFmExCZ10
RE-HV-ResAC-45to65kBtuh-16S | DEER2017 | D17 v2 | 2017-06-15 17:53 | PGE | DMo | Ex | CZ16 | rDXGF | Cap-Tons | 3.5 | 1230 | None | 110 | 0.109 | 1.22 | 32.7 | 0.00503 | 1.79 | 110 | 0.109 | 1.22 | 32.7 | 0.00503 | 1.79 | DEER:Res:HVAC_Eff_AC | Annual | 2 |  |  | RE-HV-ResAC-45to65kBtuh-16SPGEDMoExCZ16
RE-HV-ResAC-45to65kBtuh-16S | DEER2017 | D17 v2 | 2017-06-15 17:53 | SDG | SFm | Ex | CZ15 | rDXGF | Cap-Tons | 5.92 | 1600 | None | 151 | 0.103 | -0.336 | 22.2 | 0.0021 | -0.256 | 151 | 0.103 | -0.336 | 22.2 | 0.0021 | -0.256 | DEER:Res:HVAC_Eff_AC | Annual | 2 |  |  | RE-HV-ResAC-45to65kBtuh-16SSDGSFmExCZ15
RE-HV-ResAC-45to65kBtuh-16S | DEER2017 | D17 v2 | 2017-06-15 17:53 | PGE | SFm | Ex | CZ16 | rDXGF | Cap-Tons | 3.18 | 1790 | None | 92.1 | 0.091 | -4.81 | 29.3 | -0.00406 | -4.44 | 92.1 | 0.091 | -4.81 | 29.3 | -0.00406 | -4.44 | DEER:Res:HVAC_Eff_AC | Annual | 2 |  |  | RE-HV-ResAC-45to65kBtuh-16SPGESFmExCZ16
RE-HV-ResAC-45to65kBtuh-16S | DEER2017 | D17 v2 | 2017-06-15 17:53 | SCG | DMo | Ex | CZ15 | rDXGF | Cap-Tons | 3.5 | 1230 | None | 332 | 0.193 | 0.113 | 41.4 | -0.0067 | 0.217 | 332 | 0.193 | 0.113 | 41.4 | -0.0067 | 0.217 | DEER:Res:HVAC_Eff_AC | Annual | 2 |  |  | RE-HV-ResAC-45to65kBtuh-16SSCGDMoExCZ15
RE-HV-ResAC-45to65kBtuh-16S | DEER2017 | D17 v2 | 2017-06-15 17:53 | PGE | DMo | Ex | CZ03 | rDXGF | Cap-Tons | 3.5 | 1210 | None | 42.5 | 0.0886 | -0.145 | 13.3 | 0.00363 | 0.0703 | 42.5 | 0.0886 | -0.145 | 13.3 | 0.00363 | 0.0703 | DEER:Res:HVAC_Eff_AC | Annual | 2 |  |  | RE-HV-ResAC-45to65kBtuh-16SPGEDMoExCZ03
RE-HV-ResAC-45to65kBtuh-16S | DEER2017 | D17 v2 | 2017-06-15 17:53 | PGE | SFm | Ex | CZ04 | rDXGF | Cap-Tons | 2.81 | 1720 | None | 63.8 | 0.126 | -2.93 | 15.7 | -0.00195 | -2.73 | 63.8 | 0.126 | -2.93 | 15.7 | -0.00195 | -2.73 | DEER:Res:HVAC_Eff_AC | Annual | 2 |  |  | RE-HV-ResAC-45to65kBtuh-16SPGESFmExCZ04
RE-HV-ResAC-45to65kBtuh-16S | DEER2017 | D17 v2 | 2017-06-15 17:53 | SCE | MFm | Ex | CZ15 | rDXGF | Cap-Tons | 2.69 | 1390 | None | 311 | 0.154 | -0.607 | 54.3 | 0.0201 | -0.547 | 311 | 0.154 | -0.607 | 54.3 | 0.0201 | -0.547 | DEER:Res:HVAC_Eff_AC | Annual | 2 |  |  | RE-HV-ResAC-45to65kBtuh-16SSCEMFmExCZ15
RE-HV-ResAC-45to65kBtuh-16S | DEER2017 | D17 v2 | 2017-06-15 17:53 | SCE | MFm | Ex | CZ08 | rDXGF | Cap-Tons | 1.61 | 1150 | None | 80.3 | 0.0861 | -1.14 | 12.6 | 0.00519 | -1.05 | 80.3 | 0.0861 | -1.14 | 12.6 | 0.00519 | -1.05 | DEER:Res:HVAC_Eff_AC | Annual | 2 |  |  | RE-HV-ResAC-45to65kBtuh-16SSCEMFmExCZ08
RE-HV-ResAC-45to65kBtuh-16S | DEER2017 | D17 v2 | 2017-06-15 17:53 | SCG | MFm | Ex | CZ08 | rDXGF | Cap-Tons | 1.61 | 1140 | None | 79.9 | 0.0873 | -1.12 | 12.5 | 0.00537 | -1.04 | 79.9 | 0.0873 | -1.12 | 12.5 | 0.00537 | -1.04 | DEER:Res:HVAC_Eff_AC | Annual | 2 |  |  | RE-HV-ResAC-45to65kBtuh-16SSCGMFmExCZ08
RE-HV-ResAC-45to65kBtuh-16S | DEER2017 | D17 v2 | 2017-06-15 17:53 | SCG | MFm | Ex | CZ09 | rDXGF | Cap-Tons | 2.04 | 1250 | None | 126 | 0.159 | -1.26 | 22.6 | 0.0191 | -1.16 | 126 | 0.159 | -1.26 | 22.6 | 0.0191 | -1.16 | DEER:Res:HVAC_Eff_AC | Annual | 2 |  |  | RE-HV-ResAC-45to65kBtuh-16SSCGMFmExCZ09
RE-HV-ResAC-45to65kBtuh-16S | DEER2017 | D17 v2 | 2017-06-15 17:53 | SCG | MFm | Ex | CZ16 | rDXGF | Cap-Tons | 1.71 | 1130 | None | 116 | 0.0998 | -3.66 | 32 | 0.00638 | -3.37 | 116 | 0.0998 | -3.66 | 32 | 0.00638 | -3.37 | DEER:Res:HVAC_Eff_AC | Annual | 2 |  |  | RE-HV-ResAC-45to65kBtuh-16SSCGMFmExCZ16
RE-HV-ResAC-45to65kBtuh-16S | DEER2017 | D17 v2 | 2017-06-15 17:53 | PGE | DMo | Ex | CZ02 | rDXGF | Cap-Tons | 3.5 | 1210 | None | 71.5 | 0.116 | 0.171 | 18.4 | 0.00523 | 0.44 | 71.5 | 0.116 | 0.171 | 18.4 | 0.00523 | 0.44 | DEER:Res:HVAC_Eff_AC | Annual | 2 |  |  | RE-HV-ResAC-45to65kBtuh-16SPGEDMoExCZ02
RE-HV-ResAC-45to65kBtuh-16S | DEER2017 | D17 v2 | 2017-06-15 17:53 | SCG | DMo | Ex | CZ14 | rDXGF | Cap-Tons | 3.5 | 1230 | None | 243 | 0.227 | 0.71 | 42 | 0.0142 | 1.04 | 243 | 0.227 | 0.71 | 42 | 0.0142 | 1.04 | DEER:Res:HVAC_Eff_AC | Annual | 2 |  |  | RE-HV-ResAC-45to65kBtuh-16SSCGDMoExCZ14
RE-HV-ResAC-45to65kBtuh-16S | DEER2017 | D17 v2 | 2017-06-15 17:53 | PGE | MFm | Ex | CZ05 | rDXGF | Cap-Tons | 1.56 | 1060 | None | 21 | 0.00375 | -2 | 13.5 | 2.04e-07 | -1.84 | 21 | 0.00375 | -2 | 13.5 | 2.04e-07 | -1.84 | DEER:Res:HVAC_Eff_AC | Annual | 2 |  |  | RE-HV-ResAC-45to65kBtuh-16SPGEMFmExCZ05
RE-HV-ResAC-45to65kBtuh-16S | DEER2017 | D17 v2 | 2017-06-15 17:53 | SCG | SFm | Ex | CZ10 | rDXGF | Cap-Tons | 3.6 | 1850 | None | 97.6 | 0.161 | -1.38 | 18.9 | 0.00807 | -1.21 | 97.6 | 0.161 | -1.38 | 18.9 | 0.00807 | -1.21 | DEER:Res:HVAC_Eff_AC | Annual | 2 |  |  | RE-HV-ResAC-45to65kBtuh-16SSCGSFmExCZ10
RE-HV-ResAC-45to65kBtuh-16S | DEER2017 | D17 v2 | 2017-06-15 17:53 | PGE | SFm | Ex | CZ11 | rDXGF | Cap-Tons | 3.5 | 1710 | None | 123 | 0.123 | -1.75 | 24.5 | -0.000283 | -1.53 | 123 | 0.123 | -1.75 | 24.5 | -0.000283 | -1.53 | DEER:Res:HVAC_Eff_AC | Annual | 2 |  |  | RE-HV-ResAC-45to65kBtuh-16SPGESFmExCZ11
RE-HV-ResAC-45to65kBtuh-16S | DEER2017 | D17 v2 | 2017-06-15 17:53 | SCE | DMo | Ex | CZ13 | rDXGF | Cap-Tons | 3.5 | 1210 | None | 214 | 0.172 | -0.0703 | 31.1 | 0.0109 | 0.131 | 214 | 0.172 | -0.0703 | 31.1 | 0.0109 | 0.131 | DEER:Res:HVAC_Eff_AC | Annual | 2 |  |  | RE-HV-ResAC-45to65kBtuh-16SSCEDMoExCZ13
RE-HV-ResAC-45to65kBtuh-16S | DEER2017 | D17 v2 | 2017-06-15 17:53 | PGE | MFm | Ex | CZ03 | rDXGF | Cap-Tons | 1.54 | 1070 | None | 28 | 0.0128 | -2.31 | 15 | -0.000612 | -2.1 | 28 | 0.0128 | -2.31 | 15 | -0.000612 | -2.1 | DEER:Res:HVAC_Eff_AC | Annual | 2 |  |  | RE-HV-ResAC-45to65kBtuh-16SPGEMFmExCZ03
RE-HV-ResAC-45to65kBtuh-16S | DEER2017 | D17 v2 | 2017-06-15 17:53 | SCG | MFm | Ex | CZ10 | rDXGF | Cap-Tons | 2.23 | 1310 | None | 95.6 | 0.128 | -1.56 | 20.3 | 0.0117 | -1.4 | 95.6 | 0.128 | -1.56 | 20.3 | 0.0117 | -1.4 | DEER:Res:HVAC_Eff_AC | Annual | 2 |  |  | RE-HV-ResAC-45to65kBtuh-16SSCGMFmExCZ10
RE-HV-ResAC-45to65kBtuh-16S | DEER2017 | D17 v2 | 2017-06-15 17:53 | PGE | MFm | Ex | CZ01 | rDXGF | Cap-Tons | 1.17 | 1030 | None | 28.4 | 0 | -2.82 | 21.6 | 0 | -2.54 | 28.4 | 0 | -2.82 | 21.6 | 0 | -2.54 | DEER:Res:HVAC_Eff_AC | Annual | 2 |  |  | RE-HV-ResAC-45to65kBtuh-16SPGEMFmExCZ01
RE-HV-ResAC-45to65kBtuh-16S | DEER2017 | D17 v2 | 2017-06-15 17:53 | SCG | DMo | Ex | CZ08 | rDXGF | Cap-Tons | 3.5 | 1220 | None | 103 | 0.148 | -0.103 | 13.3 | 0.0107 | -0.00364 | 103 | 0.148 | -0.103 | 13.3 | 0.0107 | -0.00364 | DEER:Res:HVAC_Eff_AC | Annual | 2 |  |  | RE-HV-ResAC-45to65kBtuh-16SSCGDMoExCZ08
RE-HV-ResAC-45to65kBtuh-16S | DEER2017 | D17 v2 | 2017-06-15 17:53 | SCE | MFm | Ex | CZ14 | rDXGF | Cap-Tons | 2.61 | 1390 | None | 194 | 0.159 | -1.26 | 37.2 | 0.0204 | -1.15 | 194 | 0.159 | -1.26 | 37.2 | 0.0204 | -1.15 | DEER:Res:HVAC_Eff_AC | Annual | 2 |  |  | RE-HV-ResAC-45to65kBtuh-16SSCEMFmExCZ14
RE-HV-ResAC-45to65kBtuh-16S | DEER2017 | D17 v2 | 2017-06-15 17:53 | SDG | MFm | Ex | CZ15 | rDXGF | Cap-Tons | 2.67 | 1400 | None | 328 | 0.164 | -0.664 | 59.5 | 0.0238 | -0.6 | 328 | 0.164 | -0.664 | 59.5 | 0.0238 | -0.6 | DEER:Res:HVAC_Eff_AC | Annual | 2 |  |  | RE-HV-ResAC-45to65kBtuh-16SSDGMFmExCZ15
RE-HV-ResAC-45to65kBtuh-16S | DEER2017 | D17 v2 | 2017-06-15 17:53 | SDG | SFm | Ex | CZ08 | rDXGF | Cap-Tons | 3.4 | 2060 | None | 84.8 | 0.156 | -1.06 | 13.5 | 0.00924 | -0.958 | 84.8 | 0.156 | -1.06 | 13.5 | 0.00924 | -0.958 | DEER:Res:HVAC_Eff_AC | Annual | 2 |  |  | RE-HV-ResAC-45to65kBtuh-16SSDGSFmExCZ08
RE-HV-ResAC-45to65kBtuh-16S | DEER2017 | D17 v2 | 2017-06-15 17:53 | SCG | DMo | Ex | CZ13 | rDXGF | Cap-Tons | 3.5 | 1210 | None | 214 | 0.172 | -0.0708 | 31.1 | 0.0109 | 0.132 | 214 | 0.172 | -0.0708 | 31.1 | 0.0109 | 0.132 | DEER:Res:HVAC_Eff_AC | Annual | 2 |  |  | RE-HV-ResAC-45to65kBtuh-16SSCGDMoExCZ13
RE-HV-ResAC-45to65kBtuh-16S | DEER2017 | D17 v2 | 2017-06-15 17:53 | SCE | DMo | Ex | CZ09 | rDXGF | Cap-Tons | 3.5 | 1220 | None | 138 | 0.222 | -0.018 | 21.5 | 0.0212 | 0.122 | 138 | 0.222 | -0.018 | 21.5 | 0.0212 | 0.122 | DEER:Res:HVAC_Eff_AC | Annual | 2 |  |  | RE-HV-ResAC-45to65kBtuh-16SSCEDMoExCZ09
RE-HV-ResAC-45to65kBtuh-16S | DEER2017 | D17 v2 | 2017-06-15 17:53 | SCG | SFm | Ex | CZ16 | rDXGF | Cap-Tons | 3.27 | 1700 | None | 92 | 0.0907 | -4.51 | 29.4 | -0.00262 | -4.15 | 92 | 0.0907 | -4.51 | 29.4 | -0.00262 | -4.15 | DEER:Res:HVAC_Eff_AC | Annual | 2 |  |  | RE-HV-ResAC-45to65kBtuh-16SSCGSFmExCZ16
RE-HV-ResAC-45to65kBtuh-16S | DEER2017 | D17 v2 | 2017-06-15 17:53 | SCE | SFm | Ex | CZ09 | rDXGF | Cap-Tons | 3.48 | 1730 | None | 106 | 0.207 | -1.56 | 17.7 | 0.0115 | -1.42 | 106 | 0.207 | -1.56 | 17.7 | 0.0115 | -1.42 | DEER:Res:HVAC_Eff_AC | Annual | 2 |  |  | RE-HV-ResAC-45to65kBtuh-16SSCESFmExCZ09
RE-HV-ResAC-45to65kBtuh-16S | DEER2017 | D17 v2 | 2017-06-15 17:53 | SCE | DMo | Ex | CZ10 | rDXGF | Cap-Tons | 3.5 | 1220 | None | 153 | 0.222 | 0.0113 | 21.6 | 0.00743 | 0.143 | 153 | 0.222 | 0.0113 | 21.6 | 0.00743 | 0.143 | DEER:Res:HVAC_Eff_AC | Annual | 2 |  |  | RE-HV-ResAC-45to65kBtuh-16SSCEDMoExCZ10
RE-HV-ResAC-45to65kBtuh-16S | DEER2017 | D17 v2 | 2017-06-15 17:53 | SCE | MFm | Ex | CZ05 | rDXGF | Cap-Tons | 1.67 | 1070 | None | 22.5 | 0.00234 | -2.4 | 15.5 | 4.06e-06 | -2.21 | 22.5 | 0.00234 | -2.4 | 15.5 | 4.06e-06 | -2.21 | DEER:Res:HVAC_Eff_AC | Annual | 2 |  |  | RE-HV-ResAC-45to65kBtuh-16SSCEMFmExCZ05
RE-HV-ResAC-45to65kBtuh-16S | DEER2017 | D17 v2 | 2017-06-15 17:53 | SDG | SFm | Ex | CZ06 | rDXGF | Cap-Tons | 3.67 | 2160 | None | 47.1 | 0.122 | -1.13 | 11.2 | 0.00746 | -1.01 | 47.1 | 0.122 | -1.13 | 11.2 | 0.00746 | -1.01 | DEER:Res:HVAC_Eff_AC | Annual | 2 |  |  | RE-HV-ResAC-45to65kBtuh-16SSDGSFmExCZ06
RE-HV-ResAC-45to65kBtuh-16S | DEER2017 | D17 v2 | 2017-06-15 17:53 | SCE | DMo | Ex | CZ08 | rDXGF | Cap-Tons | 3.5 | 1220 | None | 105 | 0.147 | -0.0987 | 13.3 | 0.0111 | -0.00519 | 105 | 0.147 | -0.0987 | 13.3 | 0.0111 | -0.00519 | DEER:Res:HVAC_Eff_AC | Annual | 2 |  |  | RE-HV-ResAC-45to65kBtuh-16SSCEDMoExCZ08
RE-HV-ResAC-45to65kBtuh-16S | DEER2017 | D17 v2 | 2017-06-15 17:53 | SDG | SFm | Ex | CZ07 | rDXGF | Cap-Tons | 2.66 | 1850 | None | 57.1 | 0.112 | -1.97 | 10.4 | 0.000722 | -1.86 | 57.1 | 0.112 | -1.97 | 10.4 | 0.000722 | -1.86 | DEER:Res:HVAC_Eff_AC | Annual | 2 |  |  | RE-HV-ResAC-45to65kBtuh-16SSDGSFmExCZ07
RE-HV-ResAC-45to65kBtuh-16S | DEER2017 | D17 v2 | 2017-06-15 17:53 | SCE | MFm | Ex | CZ13 | rDXGF | Cap-Tons | 1.85 | 1100 | None | 163 | 0.0901 | -1.75 | 32.3 | 0.00916 | -1.6 | 163 | 0.0901 | -1.75 | 32.3 | 0.00916 | -1.6 | DEER:Res:HVAC_Eff_AC | Annual | 2 |  |  | RE-HV-ResAC-45to65kBtuh-16SSCEMFmExCZ13
RE-HV-ResAC-45to65kBtuh-16S | DEER2017 | D17 v2 | 2017-06-15 17:53 | SDG | MFm | Ex | CZ06 | rDXGF | Cap-Tons | 1.75 | 1190 | None | 43.2 | 0.0707 | -1.06 | 8.73 | 0.00367 | -0.976 | 43.2 | 0.0707 | -1.06 | 8.73 | 0.00367 | -0.976 | DEER:Res:HVAC_Eff_AC | Annual | 2 |  |  | RE-HV-ResAC-45to65kBtuh-16SSDGMFmExCZ06
RE-HV-ResAC-45to65kBtuh-16S | DEER2017 | D17 v2 | 2017-06-15 17:53 | SCG | DMo | Ex | CZ06 | rDXGF | Cap-Tons | 3.5 | 1230 | None | 54.6 | 0.106 | 0.0138 | 8.66 | 0.00912 | 0.111 | 54.6 | 0.106 | 0.0138 | 8.66 | 0.00912 | 0.111 | DEER:Res:HVAC_Eff_AC | Annual | 2 |  |  | RE-HV-ResAC-45to65kBtuh-16SSCGDMoExCZ06
RE-HV-ResAC-45to65kBtuh-16S | DEER2017 | D17 v2 | 2017-06-15 17:53 | PGE | DMo | Ex | CZ04 | rDXGF | Cap-Tons | 3.5 | 1220 | None | 77.6 | 0.139 | 0.134 | 14.7 | 0.0108 | 0.333 | 77.6 | 0.139 | 0.134 | 14.7 | 0.0108 | 0.333 | DEER:Res:HVAC_Eff_AC | Annual | 2 |  |  | RE-HV-ResAC-45to65kBtuh-16SPGEDMoExCZ04
RE-HV-ResAC-45to65kBtuh-16S | DEER2017 | D17 v2 | 2017-06-15 17:53 | PGE | MFm | Ex | CZ04 | rDXGF | Cap-Tons | 1.49 | 1080 | None | 49.9 | 0.0658 | -1.71 | 13.4 | 0.00497 | -1.58 | 49.9 | 0.0658 | -1.71 | 13.4 | 0.00497 | -1.58 | DEER:Res:HVAC_Eff_AC | Annual | 2 |  |  | RE-HV-ResAC-45to65kBtuh-16SPGEMFmExCZ04
RE-HV-ResAC-45to65kBtuh-16S | DEER2017 | D17 v2 | 2017-06-15 17:53 | SCG | MFm | Ex | CZ07 | rDXGF | Cap-Tons | 1.54 | 1170 | None | 42.1 | 0.0326 | -0.926 | 7.03 | -0.000296 | -0.864 | 42.1 | 0.0326 | -0.926 | 7.03 | -0.000296 | -0.864 | DEER:Res:HVAC_Eff_AC | Annual | 2 |  |  | RE-HV-ResAC-45to65kBtuh-16SSCGMFmExCZ07
RE-HV-ResAC-45to65kBtuh-16S | DEER2017 | D17 v2 | 2017-06-15 17:53 | SDG | MFm | Ex | CZ14 | rDXGF | Cap-Tons | 2.54 | 1400 | None | 214 | 0.179 | -1.48 | 43.4 | 0.023 | -1.35 | 214 | 0.179 | -1.48 | 43.4 | 0.023 | -1.35 | DEER:Res:HVAC_Eff_AC | Annual | 2 |  |  | RE-HV-ResAC-45to65kBtuh-16SSDGMFmExCZ14
RE-HV-ResAC-45to65kBtuh-16S | DEER2017 | D17 v2 | 2017-06-15 17:53 | SCE | DMo | Ex | CZ14 | rDXGF | Cap-Tons | 3.5 | 1220 | None | 238 | 0.215 | 0.543 | 40.4 | 0.0123 | 0.813 | 238 | 0.215 | 0.543 | 40.4 | 0.0123 | 0.813 | DEER:Res:HVAC_Eff_AC | Annual | 2 |  |  | RE-HV-ResAC-45to65kBtuh-16SSCEDMoExCZ14
RE-HV-ResAC-45to65kBtuh-16S | DEER2017 | D17 v2 | 2017-06-15 17:53 | SCG | DMo | Ex | CZ16 | rDXGF | Cap-Tons | 3.5 | 1240 | None | 64.5 | 0.0731 | 0.363 | 19.3 | 0.00318 | 0.669 | 64.5 | 0.0731 | 0.363 | 19.3 | 0.00318 | 0.669 | DEER:Res:HVAC_Eff_AC | Annual | 2 |  |  | RE-HV-ResAC-45to65kBtuh-16SSCGDMoExCZ16
RE-HV-ResAC-45to65kBtuh-16S | DEER2017 | D17 v2 | 2017-06-15 17:53 | SCG | DMo | Ex | CZ04 | rDXGF | Cap-Tons | 3.5 | 1240 | None | 95 | 0.165 | 0.264 | 18.9 | 0.00971 | 0.551 | 95 | 0.165 | 0.264 | 18.9 | 0.00971 | 0.551 | DEER:Res:HVAC_Eff_AC | Annual | 2 |  |  | RE-HV-ResAC-45to65kBtuh-16SSCGDMoExCZ04
RE-HV-ResAC-45to65kBtuh-16S | DEER2017 | D17 v2 | 2017-06-15 17:53 | SCG | MFm | Ex | CZ06 | rDXGF | Cap-Tons | 1.74 | 1150 | None | 44.5 | 0.0711 | -1.03 | 9.1 | 0.00458 | -0.938 | 44.5 | 0.0711 | -1.03 | 9.1 | 0.00458 | -0.938 | DEER:Res:HVAC_Eff_AC | Annual | 2 |  |  | RE-HV-ResAC-45to65kBtuh-16SSCGMFmExCZ06
RE-HV-ResAC-45to65kBtuh-16S | DEER2017 | D17 v2 | 2017-06-15 17:53 | PGE | DMo | Ex | CZ12 | rDXGF | Cap-Tons | 3.5 | 1220 | None | 127 | 0.152 | 0.0627 | 24.5 | 0.00863 | 0.327 | 127 | 0.152 | 0.0627 | 24.5 | 0.00863 | 0.327 | DEER:Res:HVAC_Eff_AC | Annual | 2 |  |  | RE-HV-ResAC-45to65kBtuh-16SPGEDMoExCZ12
RE-HV-ResAC-45to65kBtuh-16S | DEER2017 | D17 v2 | 2017-06-15 17:53 | SCE | SFm | Ex | CZ05 | rDXGF | Cap-Tons | 3.25 | 1680 | None | 35 | 0.0569 | -3.45 | 23 | 0.00161 | -3.14 | 35 | 0.0569 | -3.45 | 23 | 0.00161 | -3.14 | DEER:Res:HVAC_Eff_AC | Annual | 2 |  |  | RE-HV-ResAC-45to65kBtuh-16SSCESFmExCZ05
RE-HV-ResAC-45to65kBtuh-16S | DEER2017 | D17 v2 | 2017-06-15 17:53 | SCG | MFm | Ex | CZ05 | rDXGF | Cap-Tons | 1.52 | 1050 | None | 20.4 | 0.00378 | -1.87 | 12.8 | 0 | -1.72 | 20.4 | 0.00378 | -1.87 | 12.8 | 0 | -1.72 | DEER:Res:HVAC_Eff_AC | Annual | 2 |  |  | RE-HV-ResAC-45to65kBtuh-16SSCGMFmExCZ05
RE-HV-ResAC-45to65kBtuh-16S | DEER2017 | D17 v2 | 2017-06-15 17:53 | SDG | SFm | Ex | CZ10 | rDXGF | Cap-Tons | 3.63 | 1800 | None | 94.4 | 0.153 | -1.43 | 18.3 | 0.00687 | -1.26 | 94.4 | 0.153 | -1.43 | 18.3 | 0.00687 | -1.26 | DEER:Res:HVAC_Eff_AC | Annual | 2 |  |  | RE-HV-ResAC-45to65kBtuh-16SSDGSFmExCZ10
RE-HV-ResAC-45to65kBtuh-16S | DEER2017 | D17 v2 | 2017-06-15 17:53 | PGE | SFm | Ex | CZ12 | rDXGF | Cap-Tons | 3.33 | 1690 | None | 86.1 | 0.108 | -1.97 | 19.2 | -0.000224 | -1.75 | 86.1 | 0.108 | -1.97 | 19.2 | -0.000224 | -1.75 | DEER:Res:HVAC_Eff_AC | Annual | 2 |  |  | RE-HV-ResAC-45to65kBtuh-16SPGESFmExCZ12
RE-HV-ResAC-45to65kBtuh-16S | DEER2017 | D17 v2 | 2017-06-15 17:53 | PGE | MFm | Ex | CZ16 | rDXGF | Cap-Tons | 1.7 | 1120 | None | 113 | 0.0967 | -3.66 | 31.6 | 0.00608 | -3.37 | 113 | 0.0967 | -3.66 | 31.6 | 0.00608 | -3.37 | DEER:Res:HVAC_Eff_AC | Annual | 2 |  |  | RE-HV-ResAC-45to65kBtuh-16SPGEMFmExCZ16
RE-HV-ResAC-45to65kBtuh-16S | DEER2017 | D17 v2 | 2017-06-15 17:53 | SDG | MFm | Ex | CZ07 | rDXGF | Cap-Tons | 1.5 | 1160 | None | 42.9 | 0.0333 | -0.839 | 7.2 | 0.000484 | -0.78 | 42.9 | 0.0333 | -0.839 | 7.2 | 0.000484 | -0.78 | DEER:Res:HVAC_Eff_AC | Annual | 2 |  |  | RE-HV-ResAC-45to65kBtuh-16SSDGMFmExCZ07
RE-HV-ResAC-45to65kBtuh-16S | DEER2017 | D17 v2 | 2017-06-15 17:53 | PGE | DMo | Ex | CZ05 | rDXGF | Cap-Tons | 3.5 | 1220 | None | 36.9 | 0.0913 | 0.0868 | 14.7 | 0.00914 | 0.345 | 36.9 | 0.0913 | 0.0868 | 14.7 | 0.00914 | 0.345 | DEER:Res:HVAC_Eff_AC | Annual | 2 |  |  | RE-HV-ResAC-45to65kBtuh-16SPGEDMoExCZ05
RE-HV-ResAC-45to65kBtuh-16S | DEER2017 | D17 v2 | 2017-06-15 17:53 | SCE | SFm | Ex | CZ13 | rDXGF | Cap-Tons | 3.33 | 1730 | None | 144 | 0.106 | -1.94 | 23.3 | -0.000115 | -1.72 | 144 | 0.106 | -1.94 | 23.3 | -0.000115 | -1.72 | DEER:Res:HVAC_Eff_AC | Annual | 2 |  |  | RE-HV-ResAC-45to65kBtuh-16SSCESFmExCZ13
RE-HV-ResAC-45to65kBtuh-16S | DEER2017 | D17 v2 | 2017-06-15 17:53 | SCG | SFm | Ex | CZ14 | rDXGF | Cap-Tons | 3.97 | 1740 | None | 172 | 0.17 | -1.32 | 26.2 | 0.00524 | -1.12 | 172 | 0.17 | -1.32 | 26.2 | 0.00524 | -1.12 | DEER:Res:HVAC_Eff_AC | Annual | 2 |  |  | RE-HV-ResAC-45to65kBtuh-16SSCGSFmExCZ14
RE-HV-ResAC-45to65kBtuh-16S | DEER2017 | D17 v2 | 2017-06-15 17:53 | SCG | SFm | Ex | CZ15 | rDXGF | Cap-Tons | 5.14 | 1690 | None | 193 | 0.119 | -0.411 | 28.9 | 0.00378 | -0.323 | 193 | 0.119 | -0.411 | 28.9 | 0.00378 | -0.323 | DEER:Res:HVAC_Eff_AC | Annual | 2 |  |  | RE-HV-ResAC-45to65kBtuh-16SSCGSFmExCZ15
RE-HV-ResAC-45to65kBtuh-16S | DEER2017 | D17 v2 | 2017-06-15 17:53 | SCG | SFm | Ex | CZ08 | rDXGF | Cap-Tons | 3.11 | 1660 | None | 81.2 | 0.135 | -1.35 | 13.1 | 0.00516 | -1.24 | 81.2 | 0.135 | -1.35 | 13.1 | 0.00516 | -1.24 | DEER:Res:HVAC_Eff_AC | Annual | 2 |  |  | RE-HV-ResAC-45to65kBtuh-16SSCGSFmExCZ08
RE-HV-ResAC-45to65kBtuh-16S | DEER2017 | D17 v2 | 2017-06-15 17:53 | SCG | MFm | Ex | CZ13 | rDXGF | Cap-Tons | 1.91 | 1100 | None | 162 | 0.0874 | -1.66 | 31.8 | 0.00882 | -1.52 | 162 | 0.0874 | -1.66 | 31.8 | 0.00882 | -1.52 | DEER:Res:HVAC_Eff_AC | Annual | 2 |  |  | RE-HV-ResAC-45to65kBtuh-16SSCGMFmExCZ13
RE-HV-ResAC-45to65kBtuh-16S | DEER2017 | D17 v2 | 2017-06-15 17:53 | SCG | DMo | Ex | CZ10 | rDXGF | Cap-Tons | 3.5 | 1220 | None | 154 | 0.223 | 0.0142 | 21.7 | 0.00751 | 0.148 | 154 | 0.223 | 0.0142 | 21.7 | 0.00751 | 0.148 | DEER:Res:HVAC_Eff_AC | Annual | 2 |  |  | RE-HV-ResAC-45to65kBtuh-16SSCGDMoExCZ10
RE-HV-ResAC-45to65kBtuh-16S | DEER2017 | D17 v2 | 2017-06-15 17:53 | PGE | DMo | Ex | IOU | rDXGF | Cap-Tons | 3.5 | 1220 | None | 151 | 0.155 | 0.113 | 27.5 | 0.00731 | 0.369 | 151 | 0.155 | 0.113 | 27.5 | 0.00731 | 0.369 | DEER:Res:HVAC_Eff_AC | Annual | 2 |  |  | RE-HV-ResAC-45to65kBtuh-16SPGEDMoExIOU
RE-HV-ResAC-45to65kBtuh-16S | DEER2017 | D17 v2 | 2017-06-15 17:53 | SCE | DMo | Ex | IOU | rDXGF | Cap-Tons | 3.5 | 1220 | None | 153 | 0.19 | 0.177 | 24.2 | 0.0104 | 0.367 | 153 | 0.19 | 0.177 | 24.2 | 0.0104 | 0.367 | DEER:Res:HVAC_Eff_AC | Annual | 2 |  |  | RE-HV-ResAC-45to65kBtuh-16SSCEDMoExIOU
RE-HV-ResAC-45to65kBtuh-16S | DEER2017 | D17 v2 | 2017-06-15 17:53 | SCG | DMo | Ex | IOU | rDXGF | Cap-Tons | 3.5 | 1220 | None | 163 | 0.208 | 0.0198 | 23.5 | 0.0101 | 0.166 | 163 | 0.208 | 0.0198 | 23.5 | 0.0101 | 0.166 | DEER:Res:HVAC_Eff_AC | Annual | 2 |  |  | RE-HV-ResAC-45to65kBtuh-16SSCGDMoExIOU
RE-HV-ResAC-45to65kBtuh-16S | DEER2017 | D17 v2 | 2017-06-15 17:53 | SDG | DMo | Ex | IOU | rDXGF | Cap-Tons | 3.5 | 1220 | None | 131 | 0.187 | -0.0227 | 18.3 | 0.00858 | 0.0873 | 131 | 0.187 | -0.0227 | 18.3 | 0.00858 | 0.0873 | DEER:Res:HVAC_Eff_AC | Annual | 2 |  |  | RE-HV-ResAC-45to65kBtuh-16SSDGDMoExIOU
RE-HV-ResAC-45to65kBtuh-16S | DEER2017 | D17 v2 | 2017-06-15 17:53 | PGE | MFm | Ex | IOU | rDXGF | Cap-Tons | 1.76 | 1100 | None | 89.3 | 0.0755 | -1.8 | 21.5 | 0.00704 | -1.65 | 89.3 | 0.0755 | -1.8 | 21.5 | 0.00704 | -1.65 | DEER:Res:HVAC_Eff_AC | Annual | 2 |  |  | RE-HV-ResAC-45to65kBtuh-16SPGEMFmExIOU
RE-HV-ResAC-45to65kBtuh-16S | DEER2017 | D17 v2 | 2017-06-15 17:53 | SCE | MFm | Ex | IOU | rDXGF | Cap-Tons | 1.96 | 1230 | None | 114 | 0.119 | -1.23 | 20.8 | 0.012 | -1.12 | 114 | 0.119 | -1.23 | 20.8 | 0.012 | -1.12 | DEER:Res:HVAC_Eff_AC | Annual | 2 |  |  | RE-HV-ResAC-45to65kBtuh-16SSCEMFmExIOU
RE-HV-ResAC-45to65kBtuh-16S | DEER2017 | D17 v2 | 2017-06-15 17:53 | SCG | MFm | Ex | IOU | rDXGF | Cap-Tons | 1.97 | 1230 | None | 115 | 0.13 | -1.22 | 20.8 | 0.014 | -1.12 | 115 | 0.13 | -1.22 | 20.8 | 0.014 | -1.12 | DEER:Res:HVAC_Eff_AC | Annual | 2 |  |  | RE-HV-ResAC-45to65kBtuh-16SSCGMFmExIOU
RE-HV-ResAC-45to65kBtuh-16S | DEER2017 | D17 v2 | 2017-06-15 17:53 | SDG | MFm | Ex | IOU | rDXGF | Cap-Tons | 1.74 | 1220 | None | 65.8 | 0.0732 | -1.09 | 12.9 | 0.00595 | -0.996 | 65.8 | 0.0732 | -1.09 | 12.9 | 0.00595 | -0.996 | DEER:Res:HVAC_Eff_AC | Annual | 2 |  |  | RE-HV-ResAC-45to65kBtuh-16SSDGMFmExIOU
RE-HV-ResAC-45to65kBtuh-16S | DEER2017 | D17 v2 | 2017-06-15 17:53 | PGE | SFm | Ex | IOU | rDXGF | Cap-Tons | 3.28 | 1700 | None | 94 | 0.105 | -2.27 | 20.3 | -0.000961 | -2.05 | 94 | 0.105 | -2.27 | 20.3 | -0.000961 | -2.05 | DEER:Res:HVAC_Eff_AC | Annual | 2 |  |  | RE-HV-ResAC-45to65kBtuh-16SPGESFmExIOU
RE-HV-ResAC-45to65kBtuh-16S | DEER2017 | D17 v2 | 2017-06-15 17:53 | SCE | SFm | Ex | IOU | rDXGF | Cap-Tons | 3.55 | 1750 | None | 106 | 0.159 | -1.51 | 18.8 | 0.00711 | -1.35 | 106 | 0.159 | -1.51 | 18.8 | 0.00711 | -1.35 | DEER:Res:HVAC_Eff_AC | Annual | 2 |  |  | RE-HV-ResAC-45to65kBtuh-16SSCESFmExIOU
RE-HV-ResAC-45to65kBtuh-16S | DEER2017 | D17 v2 | 2017-06-15 17:53 | SCG | SFm | Ex | IOU | rDXGF | Cap-Tons | 3.49 | 1760 | None | 99.3 | 0.163 | -1.47 | 17.6 | 0.00777 | -1.32 | 99.3 | 0.163 | -1.47 | 17.6 | 0.00777 | -1.32 | DEER:Res:HVAC_Eff_AC | Annual | 2 |  |  | RE-HV-ResAC-45to65kBtuh-16SSCGSFmExIOU
RE-HV-ResAC-45to65kBtuh-16S | DEER2017 | D17 v2 | 2017-06-15 17:53 | SDG | SFm | Ex | IOU | rDXGF | Cap-Tons | 3.27 | 1860 | None | 75.4 | 0.132 | -1.59 | 14.4 | 0.00451 | -1.45 | 75.4 | 0.132 | -1.59 | 14.4 | 0.00451 | -1.45 | DEER:Res:HVAC_Eff_AC | Annual | 2 |  |  | RE-HV-ResAC-45to65kBtuh-16SSDGSFmExIOU
RE-HV-ResAC-45to65kBtuh-16S | DEER2017 | D17 v2 | 2017-06-15 17:53 | PGE | Res | Ex | CZ01 | rDXGF | Cap-Tons | 2.03 | 1470 | None | 29.6 | 0 | -4.27 | 22.4 | 0 | -3.98 | 29.6 | 0 | -4.27 | 22.4 | 0 | -3.98 | DEER:Res:HVAC_Eff_AC | Annual | 2 |  |  | RE-HV-ResAC-45to65kBtuh-16SPGEResExCZ01
RE-HV-ResAC-45to65kBtuh-16S | DEER2017 | D17 v2 | 2017-06-15 17:53 | PGE | Res | Ex | CZ02 | rDXGF | Cap-Tons | 3.02 | 1530 | None | 51.6 | 0.0717 | -2.23 | 18.3 | 0.000575 | -2 | 51.6 | 0.0717 | -2.23 | 18.3 | 0.000575 | -2 | DEER:Res:HVAC_Eff_AC | Annual | 2 |  |  | RE-HV-ResAC-45to65kBtuh-16SPGEResExCZ02
RE-HV-ResAC-45to65kBtuh-16S | DEER2017 | D17 v2 | 2017-06-15 17:53 | PGE | Res | Ex | CZ03 | rDXGF | Cap-Tons | 2.52 | 1480 | None | 32.9 | 0.0419 | -2.98 | 17.1 | -0.00303 | -2.76 | 32.9 | 0.0419 | -2.98 | 17.1 | -0.00303 | -2.76 | DEER:Res:HVAC_Eff_AC | Annual | 2 |  |  | RE-HV-ResAC-45to65kBtuh-16SPGEResExCZ03
RE-HV-ResAC-45to65kBtuh-16S | DEER2017 | D17 v2 | 2017-06-15 17:53 | PGE | Res | Ex | CZ04 | rDXGF | Cap-Tons | 2.42 | 1500 | None | 59.9 | 0.107 | -2.44 | 14.9 | 0.000645 | -2.27 | 59.9 | 0.107 | -2.44 | 14.9 | 0.000645 | -2.27 | DEER:Res:HVAC_Eff_AC | Annual | 2 |  |  | RE-HV-ResAC-45to65kBtuh-16SPGEResExCZ04
RE-HV-ResAC-45to65kBtuh-16S | DEER2017 | D17 v2 | 2017-06-15 17:53 | PGE | Res | Ex | CZ05 | rDXGF | Cap-Tons | 2.77 | 1540 | None | 31.2 | 0.0455 | -2.86 | 19.4 | 0.00112 | -2.6 | 31.2 | 0.0455 | -2.86 | 19.4 | 0.00112 | -2.6 | DEER:Res:HVAC_Eff_AC | Annual | 2 |  |  | RE-HV-ResAC-45to65kBtuh-16SPGEResExCZ05
RE-HV-ResAC-45to65kBtuh-16S | DEER2017 | D17 v2 | 2017-06-15 17:53 | PGE | Res | Ex | CZ11 | rDXGF | Cap-Tons | 3.29 | 1550 | None | 135 | 0.13 | -1.42 | 26.4 | 0.00217 | -1.21 | 135 | 0.13 | -1.42 | 26.4 | 0.00217 | -1.21 | DEER:Res:HVAC_Eff_AC | Annual | 2 |  |  | RE-HV-ResAC-45to65kBtuh-16SPGEResExCZ11
RE-HV-ResAC-45to65kBtuh-16S | DEER2017 | D17 v2 | 2017-06-15 17:53 | PGE | Res | Ex | CZ12 | rDXGF | Cap-Tons | 2.97 | 1530 | None | 87.6 | 0.104 | -1.85 | 20 | 0.0023 | -1.64 | 87.6 | 0.104 | -1.85 | 20 | 0.0023 | -1.64 | DEER:Res:HVAC_Eff_AC | Annual | 2 |  |  | RE-HV-ResAC-45to65kBtuh-16SPGEResExCZ12
RE-HV-ResAC-45to65kBtuh-16S | DEER2017 | D17 v2 | 2017-06-15 17:53 | PGE | Res | Ex | CZ13 | rDXGF | Cap-Tons | 3.06 | 1530 | None | 149 | 0.105 | -1.79 | 24.9 | 0.00203 | -1.6 | 149 | 0.105 | -1.79 | 24.9 | 0.00203 | -1.6 | DEER:Res:HVAC_Eff_AC | Annual | 2 |  |  | RE-HV-ResAC-45to65kBtuh-16SPGEResExCZ13
RE-HV-ResAC-45to65kBtuh-16S | DEER2017 | D17 v2 | 2017-06-15 17:53 | PGE | Res | Ex | CZ16 | rDXGF | Cap-Tons | 3.22 | 1690 | None | 95.4 | 0.0943 | -3.72 | 29.9 | -0.00235 | -3.32 | 95.4 | 0.0943 | -3.72 | 29.9 | -0.00235 | -3.32 | DEER:Res:HVAC_Eff_AC | Annual | 2 |  |  | RE-HV-ResAC-45to65kBtuh-16SPGEResExCZ16
RE-HV-ResAC-45to65kBtuh-16S | DEER2017 | D17 v2 | 2017-06-15 17:53 | PGE | Res | Ex | IOU | rDXGF | Cap-Tons | 2.94 | 1530 | None | 96.9 | 0.102 | -1.99 | 21.1 | 0.0015 | -1.78 | 96.9 | 0.102 | -1.99 | 21.1 | 0.0015 | -1.78 | DEER:Res:HVAC_Eff_AC | Annual | 2 |  |  | RE-HV-ResAC-45to65kBtuh-16SPGEResExIOU
RE-HV-ResAC-45to65kBtuh-16S | DEER2017 | D17 v2 | 2017-06-15 17:53 | SCE | Res | Ex | CZ05 | rDXGF | Cap-Tons | 3.25 | 1680 | None | 35 | 0.0569 | -3.45 | 23 | 0.00161 | -3.14 | 35 | 0.0569 | -3.45 | 23 | 0.00161 | -3.14 | DEER:Res:HVAC_Eff_AC | Annual | 2 |  |  | RE-HV-ResAC-45to65kBtuh-16SSCEResExCZ05
RE-HV-ResAC-45to65kBtuh-16S | DEER2017 | D17 v2 | 2017-06-15 17:53 | SCE | Res | Ex | CZ06 | rDXGF | Cap-Tons | 2.68 | 1450 | None | 46 | 0.0981 | -1.11 | 10.1 | 0.00577 | -1 | 46 | 0.0981 | -1.11 | 10.1 | 0.00577 | -1 | DEER:Res:HVAC_Eff_AC | Annual | 2 |  |  | RE-HV-ResAC-45to65kBtuh-16SSCEResExCZ06
RE-HV-ResAC-45to65kBtuh-16S | DEER2017 | D17 v2 | 2017-06-15 17:53 | SCE | Res | Ex | CZ08 | rDXGF | Cap-Tons | 2.67 | 1480 | None | 82.2 | 0.12 | -1.22 | 12.9 | 0.00548 | -1.12 | 82.2 | 0.12 | -1.22 | 12.9 | 0.00548 | -1.12 | DEER:Res:HVAC_Eff_AC | Annual | 2 |  |  | RE-HV-ResAC-45to65kBtuh-16SSCEResExCZ08
RE-HV-ResAC-45to65kBtuh-16S | DEER2017 | D17 v2 | 2017-06-15 17:53 | SCE | Res | Ex | CZ09 | rDXGF | Cap-Tons | 3.08 | 1590 | None | 113 | 0.194 | -1.42 | 19.2 | 0.014 | -1.29 | 113 | 0.194 | -1.42 | 19.2 | 0.014 | -1.29 | DEER:Res:HVAC_Eff_AC | Annual | 2 |  |  | RE-HV-ResAC-45to65kBtuh-16SSCEResExCZ09
RE-HV-ResAC-45to65kBtuh-16S | DEER2017 | D17 v2 | 2017-06-15 17:53 | SCE | Res | Ex | CZ10 | rDXGF | Cap-Tons | 3.46 | 1740 | None | 101 | 0.162 | -1.29 | 19.1 | 0.00804 | -1.12 | 101 | 0.162 | -1.29 | 19.1 | 0.00804 | -1.12 | DEER:Res:HVAC_Eff_AC | Annual | 2 |  |  | RE-HV-ResAC-45to65kBtuh-16SSCEResExCZ10
RE-HV-ResAC-45to65kBtuh-16S | DEER2017 | D17 v2 | 2017-06-15 17:53 | SCE | Res | Ex | CZ13 | rDXGF | Cap-Tons | 3.26 | 1660 | None | 150 | 0.11 | -1.79 | 24.4 | 0.00121 | -1.58 | 150 | 0.11 | -1.79 | 24.4 | 0.00121 | -1.58 | DEER:Res:HVAC_Eff_AC | Annual | 2 |  |  | RE-HV-ResAC-45to65kBtuh-16SSCEResExCZ13
RE-HV-ResAC-45to65kBtuh-16S | DEER2017 | D17 v2 | 2017-06-15 17:53 | SCE | Res | Ex | CZ14 | rDXGF | Cap-Tons | 3.98 | 1660 | None | 175 | 0.169 | -1.13 | 28.4 | 0.00816 | -0.931 | 175 | 0.169 | -1.13 | 28.4 | 0.00816 | -0.931 | DEER:Res:HVAC_Eff_AC | Annual | 2 |  |  | RE-HV-ResAC-45to65kBtuh-16SSCEResExCZ14
RE-HV-ResAC-45to65kBtuh-16S | DEER2017 | D17 v2 | 2017-06-15 17:53 | SCE | Res | Ex | CZ15 | rDXGF | Cap-Tons | 3.69 | 1540 | None | 260 | 0.14 | -0.529 | 40.9 | 0.0092 | -0.451 | 260 | 0.14 | -0.529 | 40.9 | 0.0092 | -0.451 | DEER:Res:HVAC_Eff_AC | Annual | 2 |  |  | RE-HV-ResAC-45to65kBtuh-16SSCEResExCZ15
RE-HV-ResAC-45to65kBtuh-16S | DEER2017 | D17 v2 | 2017-06-15 17:53 | SCE | Res | Ex | CZ16 | rDXGF | Cap-Tons | 3.15 | 1570 | None | 95.6 | 0.0935 | -3.26 | 29.7 | 0.000211 | -2.87 | 95.6 | 0.0935 | -3.26 | 29.7 | 0.000211 | -2.87 | DEER:Res:HVAC_Eff_AC | Annual | 2 |  |  | RE-HV-ResAC-45to65kBtuh-16SSCEResExCZ16
RE-HV-ResAC-45to65kBtuh-16S | DEER2017 | D17 v2 | 2017-06-15 17:53 | SCE | Res | Ex | IOU | rDXGF | Cap-Tons | 3.18 | 1600 | None | 110 | 0.152 | -1.34 | 19.6 | 0.00843 | -1.19 | 110 | 0.152 | -1.34 | 19.6 | 0.00843 | -1.19 | DEER:Res:HVAC_Eff_AC | Annual | 2 |  |  | RE-HV-ResAC-45to65kBtuh-16SSCEResExIOU
RE-HV-ResAC-45to65kBtuh-16S | DEER2017 | D17 v2 | 2017-06-15 17:53 | SCG | Res | Ex | CZ04 | rDXGF | Cap-Tons | 2.97 | 1930 | None | 66.7 | 0.134 | -2.04 | 18.1 | 0.00509 | -1.82 | 66.7 | 0.134 | -2.04 | 18.1 | 0.00509 | -1.82 | DEER:Res:HVAC_Eff_AC | Annual | 2 |  |  | RE-HV-ResAC-45to65kBtuh-16SSCGResExCZ04
RE-HV-ResAC-45to65kBtuh-16S | DEER2017 | D17 v2 | 2017-06-15 17:53 | SCG | Res | Ex | CZ05 | rDXGF | Cap-Tons | 3.16 | 1710 | None | 34.2 | 0.0577 | -3.07 | 21.4 | 0.00177 | -2.79 | 34.2 | 0.0577 | -3.07 | 21.4 | 0.00177 | -2.79 | DEER:Res:HVAC_Eff_AC | Annual | 2 |  |  | RE-HV-ResAC-45to65kBtuh-16SSCGResExCZ05
RE-HV-ResAC-45to65kBtuh-16S | DEER2017 | D17 v2 | 2017-06-15 17:53 | SCG | Res | Ex | CZ06 | rDXGF | Cap-Tons | 2.77 | 1550 | None | 45.3 | 0.0994 | -1.12 | 10.2 | 0.00571 | -1.02 | 45.3 | 0.0994 | -1.12 | 10.2 | 0.00571 | -1.02 | DEER:Res:HVAC_Eff_AC | Annual | 2 |  |  | RE-HV-ResAC-45to65kBtuh-16SSCGResExCZ06
RE-HV-ResAC-45to65kBtuh-16S | DEER2017 | D17 v2 | 2017-06-15 17:53 | SCG | Res | Ex | CZ07 | rDXGF | Cap-Tons | 1.85 | 1320 | None | 46.2 | 0.0563 | -1.29 | 8.06 | -0.000319 | -1.21 | 46.2 | 0.0563 | -1.29 | 8.06 | -0.000319 | -1.21 | DEER:Res:HVAC_Eff_AC | Annual | 2 |  |  | RE-HV-ResAC-45to65kBtuh-16SSCGResExCZ07
RE-HV-ResAC-45to65kBtuh-16S | DEER2017 | D17 v2 | 2017-06-15 17:53 | SCG | Res | Ex | CZ08 | rDXGF | Cap-Tons | 2.62 | 1490 | None | 80.9 | 0.119 | -1.27 | 12.9 | 0.00526 | -1.17 | 80.9 | 0.119 | -1.27 | 12.9 | 0.00526 | -1.17 | DEER:Res:HVAC_Eff_AC | Annual | 2 |  |  | RE-HV-ResAC-45to65kBtuh-16SSCGResExCZ08
RE-HV-ResAC-45to65kBtuh-16S | DEER2017 | D17 v2 | 2017-06-15 17:53 | SCG | Res | Ex | CZ09 | rDXGF | Cap-Tons | 2.86 | 1510 | None | 115 | 0.186 | -1.42 | 19.8 | 0.0148 | -1.29 | 115 | 0.186 | -1.42 | 19.8 | 0.0148 | -1.29 | DEER:Res:HVAC_Eff_AC | Annual | 2 |  |  | RE-HV-ResAC-45to65kBtuh-16SSCGResExCZ09
RE-HV-ResAC-45to65kBtuh-16S | DEER2017 | D17 v2 | 2017-06-15 17:53 | SCG | Res | Ex | CZ10 | rDXGF | Cap-Tons | 3.48 | 1780 | None | 99.8 | 0.161 | -1.33 | 19.1 | 0.00835 | -1.16 | 99.8 | 0.161 | -1.33 | 19.1 | 0.00835 | -1.16 | DEER:Res:HVAC_Eff_AC | Annual | 2 |  |  | RE-HV-ResAC-45to65kBtuh-16SSCGResExCZ10
RE-HV-ResAC-45to65kBtuh-16S | DEER2017 | D17 v2 | 2017-06-15 17:53 | SCG | Res | Ex | CZ13 | rDXGF | Cap-Tons | 3.11 | 1630 | None | 151 | 0.107 | -1.8 | 25 | 0.00181 | -1.6 | 151 | 0.107 | -1.8 | 25 | 0.00181 | -1.6 | DEER:Res:HVAC_Eff_AC | Annual | 2 |  |  | RE-HV-ResAC-45to65kBtuh-16SSCGResExCZ13
RE-HV-ResAC-45to65kBtuh-16S | DEER2017 | D17 v2 | 2017-06-15 17:53 | SCG | Res | Ex | CZ14 | rDXGF | Cap-Tons | 3.78 | 1690 | None | 176 | 0.17 | -1.31 | 27.9 | 0.00746 | -1.12 | 176 | 0.17 | -1.31 | 27.9 | 0.00746 | -1.12 | DEER:Res:HVAC_Eff_AC | Annual | 2 |  |  | RE-HV-ResAC-45to65kBtuh-16SSCGResExCZ14
RE-HV-ResAC-45to65kBtuh-16S | DEER2017 | D17 v2 | 2017-06-15 17:53 | SCG | Res | Ex | CZ15 | rDXGF | Cap-Tons | 3.71 | 1500 | None | 267 | 0.143 | -0.504 | 44.2 | 0.0129 | -0.431 | 267 | 0.143 | -0.504 | 44.2 | 0.0129 | -0.431 | DEER:Res:HVAC_Eff_AC | Annual | 2 |  |  | RE-HV-ResAC-45to65kBtuh-16SSCGResExCZ15
RE-HV-ResAC-45to65kBtuh-16S | DEER2017 | D17 v2 | 2017-06-15 17:53 | SCG | Res | Ex | CZ16 | rDXGF | Cap-Tons | 2.82 | 1530 | None | 98.5 | 0.093 | -4.18 | 30 | 7.7e-05 | -3.84 | 98.5 | 0.093 | -4.18 | 30 | 7.7e-05 | -3.84 | DEER:Res:HVAC_Eff_AC | Annual | 2 |  |  | RE-HV-ResAC-45to65kBtuh-16SSCGResExCZ16
RE-HV-ResAC-45to65kBtuh-16S | DEER2017 | D17 v2 | 2017-06-15 17:53 | SCG | Res | Ex | IOU | rDXGF | Cap-Tons | 3.02 | 1590 | None | 105 | 0.154 | -1.36 | 18.7 | 0.00973 | -1.23 | 105 | 0.154 | -1.36 | 18.7 | 0.00973 | -1.23 | DEER:Res:HVAC_Eff_AC | Annual | 2 |  |  | RE-HV-ResAC-45to65kBtuh-16SSCGResExIOU
RE-HV-ResAC-45to65kBtuh-16S | DEER2017 | D17 v2 | 2017-06-15 17:53 | SDG | Res | Ex | CZ06 | rDXGF | Cap-Tons | 3.35 | 2000 | None | 46.4 | 0.113 | -1.12 | 10.8 | 0.00682 | -1.01 | 46.4 | 0.113 | -1.12 | 10.8 | 0.00682 | -1.01 | DEER:Res:HVAC_Eff_AC | Annual | 2 |  |  | RE-HV-ResAC-45to65kBtuh-16SSDGResExCZ06
RE-HV-ResAC-45to65kBtuh-16S | DEER2017 | D17 v2 | 2017-06-15 17:53 | SDG | Res | Ex | CZ07 | rDXGF | Cap-Tons | 2.3 | 1610 | None | 52.8 | 0.0855 | -1.54 | 9.25 | 0.000839 | -1.45 | 52.8 | 0.0855 | -1.54 | 9.25 | 0.000839 | -1.45 | DEER:Res:HVAC_Eff_AC | Annual | 2 |  |  | RE-HV-ResAC-45to65kBtuh-16SSDGResExCZ07
RE-HV-ResAC-45to65kBtuh-16S | DEER2017 | D17 v2 | 2017-06-15 17:53 | SDG | Res | Ex | CZ08 | rDXGF | Cap-Tons | 2.33 | 1540 | None | 83 | 0.105 | -0.879 | 13.4 | 0.00822 | -0.795 | 83 | 0.105 | -0.879 | 13.4 | 0.00822 | -0.795 | DEER:Res:HVAC_Eff_AC | Annual | 2 |  |  | RE-HV-ResAC-45to65kBtuh-16SSDGResExCZ08
RE-HV-ResAC-45to65kBtuh-16S | DEER2017 | D17 v2 | 2017-06-15 17:53 | SDG | Res | Ex | CZ10 | rDXGF | Cap-Tons | 3.23 | 1620 | None | 99.3 | 0.151 | -1.3 | 19.1 | 0.00851 | -1.14 | 99.3 | 0.151 | -1.3 | 19.1 | 0.00851 | -1.14 | DEER:Res:HVAC_Eff_AC | Annual | 2 |  |  | RE-HV-ResAC-45to65kBtuh-16SSDGResExCZ10
RE-HV-ResAC-45to65kBtuh-16S | DEER2017 | D17 v2 | 2017-06-15 17:53 | SDG | Res | Ex | CZ14 | rDXGF | Cap-Tons | 4.56 | 1650 | None | 167 | 0.16 | -0.939 | 29.9 | 0.0126 | -0.748 | 167 | 0.16 | -0.939 | 29.9 | 0.0126 | -0.748 | DEER:Res:HVAC_Eff_AC | Annual | 2 |  |  | RE-HV-ResAC-45to65kBtuh-16SSDGResExCZ14
RE-HV-ResAC-45to65kBtuh-16S | DEER2017 | D17 v2 | 2017-06-15 17:53 | SDG | Res | Ex | CZ15 | rDXGF | Cap-Tons | 5.71 | 1590 | None | 163 | 0.107 | -0.358 | 24.7 | 0.00352 | -0.279 | 163 | 0.107 | -0.358 | 24.7 | 0.00352 | -0.279 | DEER:Res:HVAC_Eff_AC | Annual | 2 |  |  | RE-HV-ResAC-45to65kBtuh-16SSDGResExCZ15
RE-HV-ResAC-45to65kBtuh-16S | DEER2017 | D17 v2 | 2017-06-15 17:53 | SDG | Res | Ex | IOU | rDXGF | Cap-Tons | 2.84 | 1640 | None | 75.8 | 0.119 | -1.36 | 14.2 | 0.00515 | -1.24 | 75.8 | 0.119 | -1.36 | 14.2 | 0.00515 | -1.24 | DEER:Res:HVAC_Eff_AC | Annual | 2 |  |  | RE-HV-ResAC-45to65kBtuh-16SSDGResExIOU
RE-HV-ResAC-45to65kBtuh-17S | DEER2017 | D17 v2 | 2017-06-15 17:54 | PGE | MFm | Ex | CZ13 | rDXGF | Cap-Tons | 1.92 | 1110 | None | 189 | 0.105 | -1.82 | 58.9 | 0.0254 | -1.67 | 189 | 0.105 | -1.82 | 58.9 | 0.0254 | -1.67 | DEER:Res:HVAC_Eff_AC | Annual | 2 |  |  | RE-HV-ResAC-45to65kBtuh-17SPGEMFmExCZ13
RE-HV-ResAC-45to65kBtuh-17S | DEER2017 | D17 v2 | 2017-06-15 17:54 | PGE | SFm | Ex | CZ05 | rDXGF | Cap-Tons | 3.19 | 1760 | None | 36 | 0.0702 | -3.5 | 23.6 | 0.0133 | -3.21 | 36 | 0.0702 | -3.5 | 23.6 | 0.0133 | -3.21 | DEER:Res:HVAC_Eff_AC | Annual | 2 |  |  | RE-HV-ResAC-45to65kBtuh-17SPGESFmExCZ05
RE-HV-ResAC-45to65kBtuh-17S | DEER2017 | D17 v2 | 2017-06-15 17:54 | PGE | SFm | Ex | CZ02 | rDXGF | Cap-Tons | 3.36 | 1730 | None | 53.8 | 0.0755 | -2.92 | 24.5 | 0.0123 | -2.67 | 53.8 | 0.0755 | -2.92 | 24.5 | 0.0123 | -2.67 | DEER:Res:HVAC_Eff_AC | Annual | 2 |  |  | RE-HV-ResAC-45to65kBtuh-17SPGESFmExCZ02
RE-HV-ResAC-45to65kBtuh-17S | DEER2017 | D17 v2 | 2017-06-15 17:54 | PGE | DMo | Ex | CZ13 | rDXGF | Cap-Tons | 3.5 | 1210 | None | 250 | 0.203 | -0.0654 | 69.2 | 0.0447 | 0.134 | 250 | 0.203 | -0.0654 | 69.2 | 0.0447 | 0.134 | DEER:Res:HVAC_Eff_AC | Annual | 2 |  |  | RE-HV-ResAC-45to65kBtuh-17SPGEDMoExCZ13
RE-HV-ResAC-45to65kBtuh-17S | DEER2017 | D17 v2 | 2017-06-15 17:54 | SCE | SFm | Ex | CZ10 | rDXGF | Cap-Tons | 3.61 | 1850 | None | 113 | 0.194 | -1.39 | 35 | 0.0418 | -1.22 | 113 | 0.194 | -1.39 | 35 | 0.0418 | -1.22 | DEER:Res:HVAC_Eff_AC | Annual | 2 |  |  | RE-HV-ResAC-45to65kBtuh-17SSCESFmExCZ10
RE-HV-ResAC-45to65kBtuh-17S | DEER2017 | D17 v2 | 2017-06-15 17:54 | PGE | SFm | Ex | CZ01 | rDXGF | Cap-Tons | 2.13 | 1950 | None | 35.7 | 0 | -7.24 | 26.7 | 0 | -6.93 | 35.7 | 0 | -7.24 | 26.7 | 0 | -6.93 | DEER:Res:HVAC_Eff_AC | Annual | 2 |  |  | RE-HV-ResAC-45to65kBtuh-17SPGESFmExCZ01
RE-HV-ResAC-45to65kBtuh-17S | DEER2017 | D17 v2 | 2017-06-15 17:54 | SCG | SFm | Ex | CZ04 | rDXGF | Cap-Tons | 2.99 | 1950 | None | 76.7 | 0.164 | -2.07 | 28.2 | 0.0347 | -1.84 | 76.7 | 0.164 | -2.07 | 28.2 | 0.0347 | -1.84 | DEER:Res:HVAC_Eff_AC | Annual | 2 |  |  | RE-HV-ResAC-45to65kBtuh-17SSCGSFmExCZ04
RE-HV-ResAC-45to65kBtuh-17S | DEER2017 | D17 v2 | 2017-06-15 17:54 | SCG | SFm | Ex | CZ05 | rDXGF | Cap-Tons | 3.22 | 1780 | None | 35.9 | 0.0706 | -3.36 | 23.5 | 0.0138 | -3.06 | 35.9 | 0.0706 | -3.36 | 23.5 | 0.0138 | -3.06 | DEER:Res:HVAC_Eff_AC | Annual | 2 |  |  | RE-HV-ResAC-45to65kBtuh-17SSCGSFmExCZ05
RE-HV-ResAC-45to65kBtuh-17S | DEER2017 | D17 v2 | 2017-06-15 17:54 | SCE | DMo | Ex | CZ06 | rDXGF | Cap-Tons | 3.5 | 1220 | None | 73.1 | 0.142 | 0.00488 | 20.9 | 0.0353 | 0.103 | 73.1 | 0.142 | 0.00488 | 20.9 | 0.0353 | 0.103 | DEER:Res:HVAC_Eff_AC | Annual | 2 |  |  | RE-HV-ResAC-45to65kBtuh-17SSCEDMoExCZ06
RE-HV-ResAC-45to65kBtuh-17S | DEER2017 | D17 v2 | 2017-06-15 17:54 | PGE | DMo | Ex | CZ11 | rDXGF | Cap-Tons | 3.5 | 1220 | None | 233 | 0.228 | 0.115 | 69.5 | 0.0473 | 0.366 | 233 | 0.228 | 0.115 | 69.5 | 0.0473 | 0.366 | DEER:Res:HVAC_Eff_AC | Annual | 2 |  |  | RE-HV-ResAC-45to65kBtuh-17SPGEDMoExCZ11
RE-HV-ResAC-45to65kBtuh-17S | DEER2017 | D17 v2 | 2017-06-15 17:54 | SCG | MFm | Ex | CZ15 | rDXGF | Cap-Tons | 2.78 | 1410 | None | 361 | 0.182 | -0.616 | 106 | 0.0482 | -0.557 | 361 | 0.182 | -0.616 | 106 | 0.0482 | -0.557 | DEER:Res:HVAC_Eff_AC | Annual | 2 |  |  | RE-HV-ResAC-45to65kBtuh-17SSCGMFmExCZ15
RE-HV-ResAC-45to65kBtuh-17S | DEER2017 | D17 v2 | 2017-06-15 17:54 | SCG | MFm | Ex | CZ04 | rDXGF | Cap-Tons | 1.68 | 1140 | None | 51.6 | 0.068 | -1.88 | 19.2 | 0.0145 | -1.75 | 51.6 | 0.068 | -1.88 | 19.2 | 0.0145 | -1.75 | DEER:Res:HVAC_Eff_AC | Annual | 2 |  |  | RE-HV-ResAC-45to65kBtuh-17SSCGMFmExCZ04
RE-HV-ResAC-45to65kBtuh-17S | DEER2017 | D17 v2 | 2017-06-15 17:54 | PGE | MFm | Ex | CZ02 | rDXGF | Cap-Tons | 1.56 | 1080 | None | 53.9 | 0.0881 | -1.74 | 22.2 | 0.0201 | -1.58 | 53.9 | 0.0881 | -1.74 | 22.2 | 0.0201 | -1.58 | DEER:Res:HVAC_Eff_AC | Annual | 2 |  |  | RE-HV-ResAC-45to65kBtuh-17SPGEMFmExCZ02
RE-HV-ResAC-45to65kBtuh-17S | DEER2017 | D17 v2 | 2017-06-15 17:54 | SCG | DMo | Ex | CZ05 | rDXGF | Cap-Tons | 3.5 | 1230 | None | 40 | 0.105 | 0.0391 | 18.6 | 0.0258 | 0.301 | 40 | 0.105 | 0.0391 | 18.6 | 0.0258 | 0.301 | DEER:Res:HVAC_Eff_AC | Annual | 2 |  |  | RE-HV-ResAC-45to65kBtuh-17SSCGDMoExCZ05
RE-HV-ResAC-45to65kBtuh-17S | DEER2017 | D17 v2 | 2017-06-15 17:54 | SCE | SFm | Ex | CZ16 | rDXGF | Cap-Tons | 3.31 | 1720 | None | 101 | 0.111 | -4.22 | 39.9 | 0.0188 | -3.86 | 101 | 0.111 | -4.22 | 39.9 | 0.0188 | -3.86 | DEER:Res:HVAC_Eff_AC | Annual | 2 |  |  | RE-HV-ResAC-45to65kBtuh-17SSCESFmExCZ16
RE-HV-ResAC-45to65kBtuh-17S | DEER2017 | D17 v2 | 2017-06-15 17:54 | SCE | MFm | Ex | CZ09 | rDXGF | Cap-Tons | 1.97 | 1270 | None | 148 | 0.187 | -1.28 | 44.7 | 0.0492 | -1.17 | 148 | 0.187 | -1.28 | 44.7 | 0.0492 | -1.17 | DEER:Res:HVAC_Eff_AC | Annual | 2 |  |  | RE-HV-ResAC-45to65kBtuh-17SSCEMFmExCZ09
RE-HV-ResAC-45to65kBtuh-17S | DEER2017 | D17 v2 | 2017-06-15 17:54 | SDG | DMo | Ex | CZ14 | rDXGF | Cap-Tons | 3.5 | 1210 | None | 284 | 0.263 | 0.505 | 82.5 | 0.059 | 0.758 | 284 | 0.263 | 0.505 | 82.5 | 0.059 | 0.758 | DEER:Res:HVAC_Eff_AC | Annual | 2 |  |  | RE-HV-ResAC-45to65kBtuh-17SSDGDMoExCZ14
RE-HV-ResAC-45to65kBtuh-17S | DEER2017 | D17 v2 | 2017-06-15 17:54 | PGE | SFm | Ex | CZ13 | rDXGF | Cap-Tons | 3.39 | 1700 | None | 163 | 0.127 | -1.96 | 46.5 | 0.0221 | -1.75 | 163 | 0.127 | -1.96 | 46.5 | 0.0221 | -1.75 | DEER:Res:HVAC_Eff_AC | Annual | 2 |  |  | RE-HV-ResAC-45to65kBtuh-17SPGESFmExCZ13
RE-HV-ResAC-45to65kBtuh-17S | DEER2017 | D17 v2 | 2017-06-15 17:54 | SCG | SFm | Ex | CZ13 | rDXGF | Cap-Tons | 3.3 | 1740 | None | 170 | 0.13 | -1.93 | 49.1 | 0.0237 | -1.71 | 170 | 0.13 | -1.93 | 49.1 | 0.0237 | -1.71 | DEER:Res:HVAC_Eff_AC | Annual | 2 |  |  | RE-HV-ResAC-45to65kBtuh-17SSCGSFmExCZ13
RE-HV-ResAC-45to65kBtuh-17S | DEER2017 | D17 v2 | 2017-06-15 17:54 | PGE | SFm | Ex | CZ03 | rDXGF | Cap-Tons | 2.92 | 1710 | None | 36.6 | 0.0648 | -3.61 | 20.8 | 0.00789 | -3.39 | 36.6 | 0.0648 | -3.61 | 20.8 | 0.00789 | -3.39 | DEER:Res:HVAC_Eff_AC | Annual | 2 |  |  | RE-HV-ResAC-45to65kBtuh-17SPGESFmExCZ03
RE-HV-ResAC-45to65kBtuh-17S | DEER2017 | D17 v2 | 2017-06-15 17:54 | SCG | SFm | Ex | CZ07 | rDXGF | Cap-Tons | 2.53 | 1660 | None | 64.6 | 0.134 | -2.09 | 19.6 | 0.0243 | -1.98 | 64.6 | 0.134 | -2.09 | 19.6 | 0.0243 | -1.98 | DEER:Res:HVAC_Eff_AC | Annual | 2 |  |  | RE-HV-ResAC-45to65kBtuh-17SSCGSFmExCZ07
RE-HV-ResAC-45to65kBtuh-17S | DEER2017 | D17 v2 | 2017-06-15 17:54 | PGE | DMo | Ex | CZ01 | rDXGF | Cap-Tons | 3.5 | 1210 | None | 17.3 | 0 | 0.014 | 13.5 | 0 | 0.278 | 17.3 | 0 | 0.014 | 13.5 | 0 | 0.278 | DEER:Res:HVAC_Eff_AC | Annual | 2 |  |  | RE-HV-ResAC-45to65kBtuh-17SPGEDMoExCZ01
RE-HV-ResAC-45to65kBtuh-17S | DEER2017 | D17 v2 | 2017-06-15 17:54 | SDG | DMo | Ex | CZ07 | rDXGF | Cap-Tons | 3.5 | 1210 | None | 82.9 | 0.129 | -0.116 | 21.6 | 0.0302 | -0.0565 | 82.9 | 0.129 | -0.116 | 21.6 | 0.0302 | -0.0565 | DEER:Res:HVAC_Eff_AC | Annual | 2 |  |  | RE-HV-ResAC-45to65kBtuh-17SSDGDMoExCZ07
RE-HV-ResAC-45to65kBtuh-17S | DEER2017 | D17 v2 | 2017-06-15 17:54 | SDG | SFm | Ex | CZ14 | rDXGF | Cap-Tons | 4.7 | 1680 | None | 190 | 0.19 | -0.958 | 56.4 | 0.0446 | -0.766 | 190 | 0.19 | -0.958 | 56.4 | 0.0446 | -0.766 | DEER:Res:HVAC_Eff_AC | Annual | 2 |  |  | RE-HV-ResAC-45to65kBtuh-17SSDGSFmExCZ14
RE-HV-ResAC-45to65kBtuh-17S | DEER2017 | D17 v2 | 2017-06-15 17:54 | SCE | MFm | Ex | CZ06 | rDXGF | Cap-Tons | 1.77 | 1130 | None | 53.4 | 0.089 | -1.05 | 16.9 | 0.0202 | -0.962 | 53.4 | 0.089 | -1.05 | 16.9 | 0.0202 | -0.962 | DEER:Res:HVAC_Eff_AC | Annual | 2 |  |  | RE-HV-ResAC-45to65kBtuh-17SSCEMFmExCZ06
RE-HV-ResAC-45to65kBtuh-17S | DEER2017 | D17 v2 | 2017-06-15 17:54 | SCG | MFm | Ex | CZ14 | rDXGF | Cap-Tons | 2.59 | 1390 | None | 232 | 0.193 | -1.3 | 71.2 | 0.0514 | -1.18 | 232 | 0.193 | -1.3 | 71.2 | 0.0514 | -1.18 | DEER:Res:HVAC_Eff_AC | Annual | 2 |  |  | RE-HV-ResAC-45to65kBtuh-17SSCGMFmExCZ14
RE-HV-ResAC-45to65kBtuh-17S | DEER2017 | D17 v2 | 2017-06-15 17:54 | SDG | MFm | Ex | CZ08 | rDXGF | Cap-Tons | 1.42 | 1210 | None | 95.4 | 0.0807 | -0.852 | 30.6 | 0.0245 | -0.78 | 95.4 | 0.0807 | -0.852 | 30.6 | 0.0245 | -0.78 | DEER:Res:HVAC_Eff_AC | Annual | 2 |  |  | RE-HV-ResAC-45to65kBtuh-17SSDGMFmExCZ08
RE-HV-ResAC-45to65kBtuh-17S | DEER2017 | D17 v2 | 2017-06-15 17:54 | SCE | SFm | Ex | CZ14 | rDXGF | Cap-Tons | 4.16 | 1720 | None | 197 | 0.202 | -1.24 | 56.1 | 0.0429 | -1.04 | 197 | 0.202 | -1.24 | 56.1 | 0.0429 | -1.04 | DEER:Res:HVAC_Eff_AC | Annual | 2 |  |  | RE-HV-ResAC-45to65kBtuh-17SSCESFmExCZ14
RE-HV-ResAC-45to65kBtuh-17S | DEER2017 | D17 v2 | 2017-06-15 17:54 | SCG | SFm | Ex | CZ06 | rDXGF | Cap-Tons | 3.45 | 1810 | None | 52.7 | 0.143 | -1.19 | 17.8 | 0.0311 | -1.08 | 52.7 | 0.143 | -1.19 | 17.8 | 0.0311 | -1.08 | DEER:Res:HVAC_Eff_AC | Annual | 2 |  |  | RE-HV-ResAC-45to65kBtuh-17SSCGSFmExCZ06
RE-HV-ResAC-45to65kBtuh-17S | DEER2017 | D17 v2 | 2017-06-15 17:54 | SDG | MFm | Ex | CZ10 | rDXGF | Cap-Tons | 2.09 | 1290 | None | 109 | 0.15 | -1.46 | 36.1 | 0.0379 | -1.31 | 109 | 0.15 | -1.46 | 36.1 | 0.0379 | -1.31 | DEER:Res:HVAC_Eff_AC | Annual | 2 |  |  | RE-HV-ResAC-45to65kBtuh-17SSDGMFmExCZ10
RE-HV-ResAC-45to65kBtuh-17S | DEER2017 | D17 v2 | 2017-06-15 17:54 | SCE | SFm | Ex | CZ08 | rDXGF | Cap-Tons | 3.11 | 1660 | None | 95.6 | 0.163 | -1.35 | 27.3 | 0.0337 | -1.24 | 95.6 | 0.163 | -1.35 | 27.3 | 0.0337 | -1.24 | DEER:Res:HVAC_Eff_AC | Annual | 2 |  |  | RE-HV-ResAC-45to65kBtuh-17SSCESFmExCZ08
RE-HV-ResAC-45to65kBtuh-17S | DEER2017 | D17 v2 | 2017-06-15 17:54 | SCG | SFm | Ex | CZ09 | rDXGF | Cap-Tons | 3.49 | 1720 | None | 124 | 0.25 | -1.56 | 35.7 | 0.0541 | -1.42 | 124 | 0.25 | -1.56 | 35.7 | 0.0541 | -1.42 | DEER:Res:HVAC_Eff_AC | Annual | 2 |  |  | RE-HV-ResAC-45to65kBtuh-17SSCGSFmExCZ09
RE-HV-ResAC-45to65kBtuh-17S | DEER2017 | D17 v2 | 2017-06-15 17:54 | SCE | SFm | Ex | CZ06 | rDXGF | Cap-Tons | 3.39 | 1720 | None | 52.2 | 0.142 | -1.21 | 17.6 | 0.0306 | -1.09 | 52.2 | 0.142 | -1.21 | 17.6 | 0.0306 | -1.09 | DEER:Res:HVAC_Eff_AC | Annual | 2 |  |  | RE-HV-ResAC-45to65kBtuh-17SSCESFmExCZ06
RE-HV-ResAC-45to65kBtuh-17S | DEER2017 | D17 v2 | 2017-06-15 17:54 | SDG | DMo | Ex | CZ08 | rDXGF | Cap-Tons | 3.5 | 1200 | None | 130 | 0.174 | -0.0883 | 33.5 | 0.0409 | -0.009 | 130 | 0.174 | -0.0883 | 33.5 | 0.0409 | -0.009 | DEER:Res:HVAC_Eff_AC | Annual | 2 |  |  | RE-HV-ResAC-45to65kBtuh-17SSDGDMoExCZ08
RE-HV-ResAC-45to65kBtuh-17S | DEER2017 | D17 v2 | 2017-06-15 17:54 | SCE | MFm | Ex | CZ16 | rDXGF | Cap-Tons | 1.65 | 1110 | None | 123 | 0.108 | -3.67 | 45.5 | 0.023 | -3.38 | 123 | 0.108 | -3.67 | 45.5 | 0.023 | -3.38 | DEER:Res:HVAC_Eff_AC | Annual | 2 |  |  | RE-HV-ResAC-45to65kBtuh-17SSCEMFmExCZ16
RE-HV-ResAC-45to65kBtuh-17S | DEER2017 | D17 v2 | 2017-06-15 17:54 | SDG | DMo | Ex | CZ10 | rDXGF | Cap-Tons | 3.5 | 1220 | None | 178 | 0.26 | 0.00295 | 49.9 | 0.0562 | 0.128 | 178 | 0.26 | 0.00295 | 49.9 | 0.0562 | 0.128 | DEER:Res:HVAC_Eff_AC | Annual | 2 |  |  | RE-HV-ResAC-45to65kBtuh-17SSDGDMoExCZ10
RE-HV-ResAC-45to65kBtuh-17S | DEER2017 | D17 v2 | 2017-06-15 17:54 | SCE | DMo | Ex | CZ16 | rDXGF | Cap-Tons | 3.5 | 1230 | None | 126 | 0.133 | 1.22 | 47.5 | 0.0279 | 1.79 | 126 | 0.133 | 1.22 | 47.5 | 0.0279 | 1.79 | DEER:Res:HVAC_Eff_AC | Annual | 2 |  |  | RE-HV-ResAC-45to65kBtuh-17SSCEDMoExCZ16
RE-HV-ResAC-45to65kBtuh-17S | DEER2017 | D17 v2 | 2017-06-15 17:54 | PGE | MFm | Ex | CZ11 | rDXGF | Cap-Tons | 2.05 | 1120 | None | 135 | 0.121 | -1.57 | 44.3 | 0.0299 | -1.44 | 135 | 0.121 | -1.57 | 44.3 | 0.0299 | -1.44 | DEER:Res:HVAC_Eff_AC | Annual | 2 |  |  | RE-HV-ResAC-45to65kBtuh-17SPGEMFmExCZ11
RE-HV-ResAC-45to65kBtuh-17S | DEER2017 | D17 v2 | 2017-06-15 17:54 | PGE | MFm | Ex | CZ12 | rDXGF | Cap-Tons | 1.82 | 1110 | None | 100 | 0.101 | -1.78 | 35.8 | 0.0262 | -1.61 | 100 | 0.101 | -1.78 | 35.8 | 0.0262 | -1.61 | DEER:Res:HVAC_Eff_AC | Annual | 2 |  |  | RE-HV-ResAC-45to65kBtuh-17SPGEMFmExCZ12
RE-HV-ResAC-45to65kBtuh-17S | DEER2017 | D17 v2 | 2017-06-15 17:54 | SCE | SFm | Ex | CZ15 | rDXGF | Cap-Tons | 4.63 | 1710 | None | 242 | 0.147 | -0.525 | 64.1 | 0.026 | -0.433 | 242 | 0.147 | -0.525 | 64.1 | 0.026 | -0.433 | DEER:Res:HVAC_Eff_AC | Annual | 2 |  |  | RE-HV-ResAC-45to65kBtuh-17SSCESFmExCZ15
RE-HV-ResAC-45to65kBtuh-17S | DEER2017 | D17 v2 | 2017-06-15 17:54 | SCG | DMo | Ex | CZ09 | rDXGF | Cap-Tons | 3.5 | 1220 | None | 166 | 0.273 | -0.00888 | 47.2 | 0.0673 | 0.14 | 166 | 0.273 | -0.00888 | 47.2 | 0.0673 | 0.14 | DEER:Res:HVAC_Eff_AC | Annual | 2 |  |  | RE-HV-ResAC-45to65kBtuh-17SSCGDMoExCZ09
RE-HV-ResAC-45to65kBtuh-17S | DEER2017 | D17 v2 | 2017-06-15 17:54 | SCE | DMo | Ex | CZ15 | rDXGF | Cap-Tons | 3.5 | 1230 | None | 384 | 0.229 | 0.08 | 104 | 0.0379 | 0.17 | 384 | 0.229 | 0.08 | 104 | 0.0379 | 0.17 | DEER:Res:HVAC_Eff_AC | Annual | 2 |  |  | RE-HV-ResAC-45to65kBtuh-17SSCEDMoExCZ15
RE-HV-ResAC-45to65kBtuh-17S | DEER2017 | D17 v2 | 2017-06-15 17:54 | SCE | MFm | Ex | CZ10 | rDXGF | Cap-Tons | 2.24 | 1310 | None | 111 | 0.153 | -1.55 | 35.5 | 0.0364 | -1.4 | 111 | 0.153 | -1.55 | 35.5 | 0.0364 | -1.4 | DEER:Res:HVAC_Eff_AC | Annual | 2 |  |  | RE-HV-ResAC-45to65kBtuh-17SSCEMFmExCZ10
RE-HV-ResAC-45to65kBtuh-17S | DEER2017 | D17 v2 | 2017-06-15 17:54 | PGE | DMo | Ex | CZ16 | rDXGF | Cap-Tons | 3.5 | 1230 | None | 124 | 0.132 | 1.22 | 47.2 | 0.0277 | 1.79 | 124 | 0.132 | 1.22 | 47.2 | 0.0277 | 1.79 | DEER:Res:HVAC_Eff_AC | Annual | 2 |  |  | RE-HV-ResAC-45to65kBtuh-17SPGEDMoExCZ16
RE-HV-ResAC-45to65kBtuh-17S | DEER2017 | D17 v2 | 2017-06-15 17:54 | SDG | SFm | Ex | CZ15 | rDXGF | Cap-Tons | 5.92 | 1600 | None | 176 | 0.123 | -0.336 | 46.9 | 0.0223 | -0.256 | 176 | 0.123 | -0.336 | 46.9 | 0.0223 | -0.256 | DEER:Res:HVAC_Eff_AC | Annual | 2 |  |  | RE-HV-ResAC-45to65kBtuh-17SSDGSFmExCZ15
RE-HV-ResAC-45to65kBtuh-17S | DEER2017 | D17 v2 | 2017-06-15 17:54 | PGE | SFm | Ex | CZ16 | rDXGF | Cap-Tons | 3.18 | 1790 | None | 103 | 0.112 | -4.81 | 40.7 | 0.0173 | -4.44 | 103 | 0.112 | -4.81 | 40.7 | 0.0173 | -4.44 | DEER:Res:HVAC_Eff_AC | Annual | 2 |  |  | RE-HV-ResAC-45to65kBtuh-17SPGESFmExCZ16
RE-HV-ResAC-45to65kBtuh-17S | DEER2017 | D17 v2 | 2017-06-15 17:54 | SCG | DMo | Ex | CZ15 | rDXGF | Cap-Tons | 3.5 | 1230 | None | 393 | 0.236 | 0.113 | 103 | 0.0371 | 0.217 | 393 | 0.236 | 0.113 | 103 | 0.0371 | 0.217 | DEER:Res:HVAC_Eff_AC | Annual | 2 |  |  | RE-HV-ResAC-45to65kBtuh-17SSCGDMoExCZ15
RE-HV-ResAC-45to65kBtuh-17S | DEER2017 | D17 v2 | 2017-06-15 17:54 | PGE | DMo | Ex | CZ03 | rDXGF | Cap-Tons | 3.5 | 1210 | None | 48 | 0.107 | -0.145 | 18.8 | 0.0223 | 0.0703 | 48 | 0.107 | -0.145 | 18.8 | 0.0223 | 0.0703 | DEER:Res:HVAC_Eff_AC | Annual | 2 |  |  | RE-HV-ResAC-45to65kBtuh-17SPGEDMoExCZ03
RE-HV-ResAC-45to65kBtuh-17S | DEER2017 | D17 v2 | 2017-06-15 17:54 | PGE | SFm | Ex | CZ04 | rDXGF | Cap-Tons | 2.81 | 1720 | None | 73.4 | 0.154 | -2.93 | 25.3 | 0.0267 | -2.73 | 73.4 | 0.154 | -2.93 | 25.3 | 0.0267 | -2.73 | DEER:Res:HVAC_Eff_AC | Annual | 2 |  |  | RE-HV-ResAC-45to65kBtuh-17SPGESFmExCZ04
RE-HV-ResAC-45to65kBtuh-17S | DEER2017 | D17 v2 | 2017-06-15 17:54 | SCE | MFm | Ex | CZ15 | rDXGF | Cap-Tons | 2.69 | 1390 | None | 363 | 0.182 | -0.607 | 106 | 0.0478 | -0.547 | 363 | 0.182 | -0.607 | 106 | 0.0478 | -0.547 | DEER:Res:HVAC_Eff_AC | Annual | 2 |  |  | RE-HV-ResAC-45to65kBtuh-17SSCEMFmExCZ15
RE-HV-ResAC-45to65kBtuh-17S | DEER2017 | D17 v2 | 2017-06-15 17:54 | SCE | MFm | Ex | CZ08 | rDXGF | Cap-Tons | 1.61 | 1150 | None | 95.3 | 0.105 | -1.14 | 27.6 | 0.024 | -1.05 | 95.3 | 0.105 | -1.14 | 27.6 | 0.024 | -1.05 | DEER:Res:HVAC_Eff_AC | Annual | 2 |  |  | RE-HV-ResAC-45to65kBtuh-17SSCEMFmExCZ08
RE-HV-ResAC-45to65kBtuh-17S | DEER2017 | D17 v2 | 2017-06-15 17:54 | SCG | MFm | Ex | CZ08 | rDXGF | Cap-Tons | 1.61 | 1140 | None | 94.7 | 0.106 | -1.12 | 27.4 | 0.0243 | -1.04 | 94.7 | 0.106 | -1.12 | 27.4 | 0.0243 | -1.04 | DEER:Res:HVAC_Eff_AC | Annual | 2 |  |  | RE-HV-ResAC-45to65kBtuh-17SSCGMFmExCZ08
RE-HV-ResAC-45to65kBtuh-17S | DEER2017 | D17 v2 | 2017-06-15 17:54 | SCG | MFm | Ex | CZ09 | rDXGF | Cap-Tons | 2.04 | 1250 | None | 148 | 0.19 | -1.26 | 44.2 | 0.0493 | -1.16 | 148 | 0.19 | -1.26 | 44.2 | 0.0493 | -1.16 | DEER:Res:HVAC_Eff_AC | Annual | 2 |  |  | RE-HV-ResAC-45to65kBtuh-17SSCGMFmExCZ09
RE-HV-ResAC-45to65kBtuh-17S | DEER2017 | D17 v2 | 2017-06-15 17:54 | SCG | MFm | Ex | CZ16 | rDXGF | Cap-Tons | 1.71 | 1130 | None | 132 | 0.119 | -3.66 | 48.1 | 0.0261 | -3.37 | 132 | 0.119 | -3.66 | 48.1 | 0.0261 | -3.37 | DEER:Res:HVAC_Eff_AC | Annual | 2 |  |  | RE-HV-ResAC-45to65kBtuh-17SSCGMFmExCZ16
RE-HV-ResAC-45to65kBtuh-17S | DEER2017 | D17 v2 | 2017-06-15 17:54 | PGE | DMo | Ex | CZ02 | rDXGF | Cap-Tons | 3.5 | 1210 | None | 82 | 0.142 | 0.171 | 29.2 | 0.03 | 0.44 | 82 | 0.142 | 0.171 | 29.2 | 0.03 | 0.44 | DEER:Res:HVAC_Eff_AC | Annual | 2 |  |  | RE-HV-ResAC-45to65kBtuh-17SPGEDMoExCZ02
RE-HV-ResAC-45to65kBtuh-17S | DEER2017 | D17 v2 | 2017-06-15 17:54 | SCG | DMo | Ex | CZ14 | rDXGF | Cap-Tons | 3.5 | 1230 | None | 285 | 0.275 | 0.71 | 84.3 | 0.0634 | 1.04 | 285 | 0.275 | 0.71 | 84.3 | 0.0634 | 1.04 | DEER:Res:HVAC_Eff_AC | Annual | 2 |  |  | RE-HV-ResAC-45to65kBtuh-17SSCGDMoExCZ14
RE-HV-ResAC-45to65kBtuh-17S | DEER2017 | D17 v2 | 2017-06-15 17:54 | PGE | MFm | Ex | CZ05 | rDXGF | Cap-Tons | 1.56 | 1060 | None | 21.7 | 0.00429 | -2 | 14.2 | 0.00054 | -1.84 | 21.7 | 0.00429 | -2 | 14.2 | 0.00054 | -1.84 | DEER:Res:HVAC_Eff_AC | Annual | 2 |  |  | RE-HV-ResAC-45to65kBtuh-17SPGEMFmExCZ05
RE-HV-ResAC-45to65kBtuh-17S | DEER2017 | D17 v2 | 2017-06-15 17:54 | SCG | SFm | Ex | CZ10 | rDXGF | Cap-Tons | 3.6 | 1850 | None | 114 | 0.195 | -1.38 | 35.4 | 0.0424 | -1.21 | 114 | 0.195 | -1.38 | 35.4 | 0.0424 | -1.21 | DEER:Res:HVAC_Eff_AC | Annual | 2 |  |  | RE-HV-ResAC-45to65kBtuh-17SSCGSFmExCZ10
RE-HV-ResAC-45to65kBtuh-17S | DEER2017 | D17 v2 | 2017-06-15 17:54 | PGE | SFm | Ex | CZ11 | rDXGF | Cap-Tons | 3.5 | 1710 | None | 144 | 0.152 | -1.75 | 44.9 | 0.0283 | -1.53 | 144 | 0.152 | -1.75 | 44.9 | 0.0283 | -1.53 | DEER:Res:HVAC_Eff_AC | Annual | 2 |  |  | RE-HV-ResAC-45to65kBtuh-17SPGESFmExCZ11
RE-HV-ResAC-45to65kBtuh-17S | DEER2017 | D17 v2 | 2017-06-15 17:54 | SCE | DMo | Ex | CZ13 | rDXGF | Cap-Tons | 3.5 | 1210 | None | 252 | 0.206 | -0.0703 | 69.1 | 0.045 | 0.131 | 252 | 0.206 | -0.0703 | 69.1 | 0.045 | 0.131 | DEER:Res:HVAC_Eff_AC | Annual | 2 |  |  | RE-HV-ResAC-45to65kBtuh-17SSCEDMoExCZ13
RE-HV-ResAC-45to65kBtuh-17S | DEER2017 | D17 v2 | 2017-06-15 17:54 | PGE | MFm | Ex | CZ03 | rDXGF | Cap-Tons | 1.54 | 1070 | None | 30 | 0.0159 | -2.31 | 16.9 | 0.00256 | -2.1 | 30 | 0.0159 | -2.31 | 16.9 | 0.00256 | -2.1 | DEER:Res:HVAC_Eff_AC | Annual | 2 |  |  | RE-HV-ResAC-45to65kBtuh-17SPGEMFmExCZ03
RE-HV-ResAC-45to65kBtuh-17S | DEER2017 | D17 v2 | 2017-06-15 17:54 | SCG | MFm | Ex | CZ10 | rDXGF | Cap-Tons | 2.23 | 1310 | None | 111 | 0.153 | -1.56 | 35.5 | 0.0366 | -1.4 | 111 | 0.153 | -1.56 | 35.5 | 0.0366 | -1.4 | DEER:Res:HVAC_Eff_AC | Annual | 2 |  |  | RE-HV-ResAC-45to65kBtuh-17SSCGMFmExCZ10
RE-HV-ResAC-45to65kBtuh-17S | DEER2017 | D17 v2 | 2017-06-15 17:54 | PGE | MFm | Ex | CZ01 | rDXGF | Cap-Tons | 1.17 | 1030 | None | 28.4 | 0 | -2.82 | 21.6 | 0 | -2.54 | 28.4 | 0 | -2.82 | 21.6 | 0 | -2.54 | DEER:Res:HVAC_Eff_AC | Annual | 2 |  |  | RE-HV-ResAC-45to65kBtuh-17SPGEMFmExCZ01
RE-HV-ResAC-45to65kBtuh-17S | DEER2017 | D17 v2 | 2017-06-15 17:54 | SCG | DMo | Ex | CZ08 | rDXGF | Cap-Tons | 3.5 | 1220 | None | 123 | 0.18 | -0.103 | 33.2 | 0.0422 | -0.00364 | 123 | 0.18 | -0.103 | 33.2 | 0.0422 | -0.00364 | DEER:Res:HVAC_Eff_AC | Annual | 2 |  |  | RE-HV-ResAC-45to65kBtuh-17SSCGDMoExCZ08
RE-HV-ResAC-45to65kBtuh-17S | DEER2017 | D17 v2 | 2017-06-15 17:54 | SCE | MFm | Ex | CZ14 | rDXGF | Cap-Tons | 2.61 | 1390 | None | 226 | 0.188 | -1.26 | 69.3 | 0.0501 | -1.15 | 226 | 0.188 | -1.26 | 69.3 | 0.0501 | -1.15 | DEER:Res:HVAC_Eff_AC | Annual | 2 |  |  | RE-HV-ResAC-45to65kBtuh-17SSCEMFmExCZ14
RE-HV-ResAC-45to65kBtuh-17S | DEER2017 | D17 v2 | 2017-06-15 17:54 | SDG | MFm | Ex | CZ15 | rDXGF | Cap-Tons | 2.67 | 1400 | None | 383 | 0.193 | -0.664 | 115 | 0.0534 | -0.6 | 383 | 0.193 | -0.664 | 115 | 0.0534 | -0.6 | DEER:Res:HVAC_Eff_AC | Annual | 2 |  |  | RE-HV-ResAC-45to65kBtuh-17SSDGMFmExCZ15
RE-HV-ResAC-45to65kBtuh-17S | DEER2017 | D17 v2 | 2017-06-15 17:54 | SDG | SFm | Ex | CZ08 | rDXGF | Cap-Tons | 3.4 | 2060 | None | 99.8 | 0.189 | -1.06 | 28.5 | 0.0419 | -0.958 | 99.8 | 0.189 | -1.06 | 28.5 | 0.0419 | -0.958 | DEER:Res:HVAC_Eff_AC | Annual | 2 |  |  | RE-HV-ResAC-45to65kBtuh-17SSDGSFmExCZ08
RE-HV-ResAC-45to65kBtuh-17S | DEER2017 | D17 v2 | 2017-06-15 17:54 | SCG | DMo | Ex | CZ13 | rDXGF | Cap-Tons | 3.5 | 1210 | None | 252 | 0.206 | -0.0708 | 69.1 | 0.045 | 0.132 | 252 | 0.206 | -0.0708 | 69.1 | 0.045 | 0.132 | DEER:Res:HVAC_Eff_AC | Annual | 2 |  |  | RE-HV-ResAC-45to65kBtuh-17SSCGDMoExCZ13
RE-HV-ResAC-45to65kBtuh-17S | DEER2017 | D17 v2 | 2017-06-15 17:54 | SCE | DMo | Ex | CZ09 | rDXGF | Cap-Tons | 3.5 | 1220 | None | 164 | 0.268 | -0.018 | 47 | 0.0671 | 0.122 | 164 | 0.268 | -0.018 | 47 | 0.0671 | 0.122 | DEER:Res:HVAC_Eff_AC | Annual | 2 |  |  | RE-HV-ResAC-45to65kBtuh-17SSCEDMoExCZ09
RE-HV-ResAC-45to65kBtuh-17S | DEER2017 | D17 v2 | 2017-06-15 17:54 | SCG | SFm | Ex | CZ16 | rDXGF | Cap-Tons | 3.27 | 1700 | None | 103 | 0.111 | -4.51 | 40.8 | 0.0181 | -4.15 | 103 | 0.111 | -4.51 | 40.8 | 0.0181 | -4.15 | DEER:Res:HVAC_Eff_AC | Annual | 2 |  |  | RE-HV-ResAC-45to65kBtuh-17SSCGSFmExCZ16
RE-HV-ResAC-45to65kBtuh-17S | DEER2017 | D17 v2 | 2017-06-15 17:54 | SCE | SFm | Ex | CZ09 | rDXGF | Cap-Tons | 3.48 | 1730 | None | 124 | 0.25 | -1.56 | 35.8 | 0.0543 | -1.42 | 124 | 0.25 | -1.56 | 35.8 | 0.0543 | -1.42 | DEER:Res:HVAC_Eff_AC | Annual | 2 |  |  | RE-HV-ResAC-45to65kBtuh-17SSCESFmExCZ09
RE-HV-ResAC-45to65kBtuh-17S | DEER2017 | D17 v2 | 2017-06-15 17:54 | SCE | DMo | Ex | CZ10 | rDXGF | Cap-Tons | 3.5 | 1220 | None | 182 | 0.269 | 0.0113 | 49.4 | 0.0547 | 0.143 | 182 | 0.269 | 0.0113 | 49.4 | 0.0547 | 0.143 | DEER:Res:HVAC_Eff_AC | Annual | 2 |  |  | RE-HV-ResAC-45to65kBtuh-17SSCEDMoExCZ10
RE-HV-ResAC-45to65kBtuh-17S | DEER2017 | D17 v2 | 2017-06-15 17:54 | SCE | MFm | Ex | CZ05 | rDXGF | Cap-Tons | 1.67 | 1070 | None | 23 | 0.00236 | -2.4 | 16 | 1.8e-05 | -2.21 | 23 | 0.00236 | -2.4 | 16 | 1.8e-05 | -2.21 | DEER:Res:HVAC_Eff_AC | Annual | 2 |  |  | RE-HV-ResAC-45to65kBtuh-17SSCEMFmExCZ05
RE-HV-ResAC-45to65kBtuh-17S | DEER2017 | D17 v2 | 2017-06-15 17:54 | SDG | SFm | Ex | CZ06 | rDXGF | Cap-Tons | 3.67 | 2160 | None | 54.2 | 0.148 | -1.13 | 18.4 | 0.033 | -1.01 | 54.2 | 0.148 | -1.13 | 18.4 | 0.033 | -1.01 | DEER:Res:HVAC_Eff_AC | Annual | 2 |  |  | RE-HV-ResAC-45to65kBtuh-17SSDGSFmExCZ06
RE-HV-ResAC-45to65kBtuh-17S | DEER2017 | D17 v2 | 2017-06-15 17:54 | SCE | DMo | Ex | CZ08 | rDXGF | Cap-Tons | 3.5 | 1220 | None | 125 | 0.178 | -0.0987 | 33.3 | 0.0418 | -0.00519 | 125 | 0.178 | -0.0987 | 33.3 | 0.0418 | -0.00519 | DEER:Res:HVAC_Eff_AC | Annual | 2 |  |  | RE-HV-ResAC-45to65kBtuh-17SSCEDMoExCZ08
RE-HV-ResAC-45to65kBtuh-17S | DEER2017 | D17 v2 | 2017-06-15 17:54 | SDG | SFm | Ex | CZ07 | rDXGF | Cap-Tons | 2.66 | 1850 | None | 67 | 0.137 | -1.97 | 20.2 | 0.0259 | -1.86 | 67 | 0.137 | -1.97 | 20.2 | 0.0259 | -1.86 | DEER:Res:HVAC_Eff_AC | Annual | 2 |  |  | RE-HV-ResAC-45to65kBtuh-17SSDGSFmExCZ07
RE-HV-ResAC-45to65kBtuh-17S | DEER2017 | D17 v2 | 2017-06-15 17:54 | SCE | MFm | Ex | CZ13 | rDXGF | Cap-Tons | 1.85 | 1100 | None | 191 | 0.108 | -1.75 | 60.6 | 0.0272 | -1.6 | 191 | 0.108 | -1.75 | 60.6 | 0.0272 | -1.6 | DEER:Res:HVAC_Eff_AC | Annual | 2 |  |  | RE-HV-ResAC-45to65kBtuh-17SSCEMFmExCZ13
RE-HV-ResAC-45to65kBtuh-17S | DEER2017 | D17 v2 | 2017-06-15 17:54 | SDG | MFm | Ex | CZ06 | rDXGF | Cap-Tons | 1.75 | 1190 | None | 50.5 | 0.0857 | -1.06 | 16 | 0.0186 | -0.976 | 50.5 | 0.0857 | -1.06 | 16 | 0.0186 | -0.976 | DEER:Res:HVAC_Eff_AC | Annual | 2 |  |  | RE-HV-ResAC-45to65kBtuh-17SSDGMFmExCZ06
RE-HV-ResAC-45to65kBtuh-17S | DEER2017 | D17 v2 | 2017-06-15 17:54 | SCG | DMo | Ex | CZ06 | rDXGF | Cap-Tons | 3.5 | 1230 | None | 65.6 | 0.131 | 0.0138 | 19.8 | 0.0342 | 0.111 | 65.6 | 0.131 | 0.0138 | 19.8 | 0.0342 | 0.111 | DEER:Res:HVAC_Eff_AC | Annual | 2 |  |  | RE-HV-ResAC-45to65kBtuh-17SSCGDMoExCZ06
RE-HV-ResAC-45to65kBtuh-17S | DEER2017 | D17 v2 | 2017-06-15 17:54 | PGE | DMo | Ex | CZ04 | rDXGF | Cap-Tons | 3.5 | 1220 | None | 91.5 | 0.168 | 0.134 | 28.6 | 0.0408 | 0.333 | 91.5 | 0.168 | 0.134 | 28.6 | 0.0408 | 0.333 | DEER:Res:HVAC_Eff_AC | Annual | 2 |  |  | RE-HV-ResAC-45to65kBtuh-17SPGEDMoExCZ04
RE-HV-ResAC-45to65kBtuh-17S | DEER2017 | D17 v2 | 2017-06-15 17:54 | PGE | MFm | Ex | CZ04 | rDXGF | Cap-Tons | 1.49 | 1080 | None | 57.8 | 0.08 | -1.71 | 21.2 | 0.0193 | -1.58 | 57.8 | 0.08 | -1.71 | 21.2 | 0.0193 | -1.58 | DEER:Res:HVAC_Eff_AC | Annual | 2 |  |  | RE-HV-ResAC-45to65kBtuh-17SPGEMFmExCZ04
RE-HV-ResAC-45to65kBtuh-17S | DEER2017 | D17 v2 | 2017-06-15 17:54 | SCG | MFm | Ex | CZ07 | rDXGF | Cap-Tons | 1.54 | 1170 | None | 49.4 | 0.0397 | -0.926 | 14.3 | 0.00682 | -0.864 | 49.4 | 0.0397 | -0.926 | 14.3 | 0.00682 | -0.864 | DEER:Res:HVAC_Eff_AC | Annual | 2 |  |  | RE-HV-ResAC-45to65kBtuh-17SSCGMFmExCZ07
RE-HV-ResAC-45to65kBtuh-17S | DEER2017 | D17 v2 | 2017-06-15 17:54 | SDG | MFm | Ex | CZ14 | rDXGF | Cap-Tons | 2.54 | 1400 | None | 250 | 0.212 | -1.48 | 78.9 | 0.057 | -1.35 | 250 | 0.212 | -1.48 | 78.9 | 0.057 | -1.35 | DEER:Res:HVAC_Eff_AC | Annual | 2 |  |  | RE-HV-ResAC-45to65kBtuh-17SSDGMFmExCZ14
RE-HV-ResAC-45to65kBtuh-17S | DEER2017 | D17 v2 | 2017-06-15 17:54 | SCE | DMo | Ex | CZ14 | rDXGF | Cap-Tons | 3.5 | 1220 | None | 281 | 0.263 | 0.543 | 82.8 | 0.0601 | 0.813 | 281 | 0.263 | 0.543 | 82.8 | 0.0601 | 0.813 | DEER:Res:HVAC_Eff_AC | Annual | 2 |  |  | RE-HV-ResAC-45to65kBtuh-17SSCEDMoExCZ14
RE-HV-ResAC-45to65kBtuh-17S | DEER2017 | D17 v2 | 2017-06-15 17:54 | SCG | DMo | Ex | CZ16 | rDXGF | Cap-Tons | 3.5 | 1240 | None | 74.6 | 0.0919 | 0.363 | 29.5 | 0.022 | 0.669 | 74.6 | 0.0919 | 0.363 | 29.5 | 0.022 | 0.669 | DEER:Res:HVAC_Eff_AC | Annual | 2 |  |  | RE-HV-ResAC-45to65kBtuh-17SSCGDMoExCZ16
RE-HV-ResAC-45to65kBtuh-17S | DEER2017 | D17 v2 | 2017-06-15 17:54 | SCG | DMo | Ex | CZ04 | rDXGF | Cap-Tons | 3.5 | 1240 | None | 111 | 0.199 | 0.264 | 34.3 | 0.044 | 0.551 | 111 | 0.199 | 0.264 | 34.3 | 0.044 | 0.551 | DEER:Res:HVAC_Eff_AC | Annual | 2 |  |  | RE-HV-ResAC-45to65kBtuh-17SSCGDMoExCZ04
RE-HV-ResAC-45to65kBtuh-17S | DEER2017 | D17 v2 | 2017-06-15 17:54 | SCG | MFm | Ex | CZ06 | rDXGF | Cap-Tons | 1.74 | 1150 | None | 52 | 0.0862 | -1.03 | 16.6 | 0.0195 | -0.938 | 52 | 0.0862 | -1.03 | 16.6 | 0.0195 | -0.938 | DEER:Res:HVAC_Eff_AC | Annual | 2 |  |  | RE-HV-ResAC-45to65kBtuh-17SSCGMFmExCZ06
RE-HV-ResAC-45to65kBtuh-17S | DEER2017 | D17 v2 | 2017-06-15 17:54 | PGE | DMo | Ex | CZ12 | rDXGF | Cap-Tons | 3.5 | 1220 | None | 148 | 0.183 | 0.0627 | 45.9 | 0.04 | 0.327 | 148 | 0.183 | 0.0627 | 45.9 | 0.04 | 0.327 | DEER:Res:HVAC_Eff_AC | Annual | 2 |  |  | RE-HV-ResAC-45to65kBtuh-17SPGEDMoExCZ12
RE-HV-ResAC-45to65kBtuh-17S | DEER2017 | D17 v2 | 2017-06-15 17:54 | SCE | SFm | Ex | CZ05 | rDXGF | Cap-Tons | 3.25 | 1680 | None | 36.2 | 0.0689 | -3.45 | 24.1 | 0.0136 | -3.14 | 36.2 | 0.0689 | -3.45 | 24.1 | 0.0136 | -3.14 | DEER:Res:HVAC_Eff_AC | Annual | 2 |  |  | RE-HV-ResAC-45to65kBtuh-17SSCESFmExCZ05
RE-HV-ResAC-45to65kBtuh-17S | DEER2017 | D17 v2 | 2017-06-15 17:54 | SCG | MFm | Ex | CZ05 | rDXGF | Cap-Tons | 1.52 | 1050 | None | 21.2 | 0.00438 | -1.87 | 13.6 | 0.000601 | -1.72 | 21.2 | 0.00438 | -1.87 | 13.6 | 0.000601 | -1.72 | DEER:Res:HVAC_Eff_AC | Annual | 2 |  |  | RE-HV-ResAC-45to65kBtuh-17SSCGMFmExCZ05
RE-HV-ResAC-45to65kBtuh-17S | DEER2017 | D17 v2 | 2017-06-15 17:54 | SDG | SFm | Ex | CZ10 | rDXGF | Cap-Tons | 3.63 | 1800 | None | 110 | 0.186 | -1.43 | 34.2 | 0.0395 | -1.26 | 110 | 0.186 | -1.43 | 34.2 | 0.0395 | -1.26 | DEER:Res:HVAC_Eff_AC | Annual | 2 |  |  | RE-HV-ResAC-45to65kBtuh-17SSDGSFmExCZ10
RE-HV-ResAC-45to65kBtuh-17S | DEER2017 | D17 v2 | 2017-06-15 17:54 | PGE | SFm | Ex | CZ12 | rDXGF | Cap-Tons | 3.33 | 1690 | None | 99.4 | 0.131 | -1.97 | 32.7 | 0.0235 | -1.75 | 99.4 | 0.131 | -1.97 | 32.7 | 0.0235 | -1.75 | DEER:Res:HVAC_Eff_AC | Annual | 2 |  |  | RE-HV-ResAC-45to65kBtuh-17SPGESFmExCZ12
RE-HV-ResAC-45to65kBtuh-17S | DEER2017 | D17 v2 | 2017-06-15 17:54 | PGE | MFm | Ex | CZ16 | rDXGF | Cap-Tons | 1.7 | 1120 | None | 129 | 0.115 | -3.66 | 47.2 | 0.0254 | -3.37 | 129 | 0.115 | -3.66 | 47.2 | 0.0254 | -3.37 | DEER:Res:HVAC_Eff_AC | Annual | 2 |  |  | RE-HV-ResAC-45to65kBtuh-17SPGEMFmExCZ16
RE-HV-ResAC-45to65kBtuh-17S | DEER2017 | D17 v2 | 2017-06-15 17:54 | SDG | MFm | Ex | CZ07 | rDXGF | Cap-Tons | 1.5 | 1160 | None | 51 | 0.0413 | -0.839 | 15.2 | 0.00846 | -0.78 | 51 | 0.0413 | -0.839 | 15.2 | 0.00846 | -0.78 | DEER:Res:HVAC_Eff_AC | Annual | 2 |  |  | RE-HV-ResAC-45to65kBtuh-17SSDGMFmExCZ07
RE-HV-ResAC-45to65kBtuh-17S | DEER2017 | D17 v2 | 2017-06-15 17:54 | PGE | DMo | Ex | CZ05 | rDXGF | Cap-Tons | 3.5 | 1220 | None | 40.9 | 0.11 | 0.0868 | 18.5 | 0.027 | 0.345 | 40.9 | 0.11 | 0.0868 | 18.5 | 0.027 | 0.345 | DEER:Res:HVAC_Eff_AC | Annual | 2 |  |  | RE-HV-ResAC-45to65kBtuh-17SPGEDMoExCZ05
RE-HV-ResAC-45to65kBtuh-17S | DEER2017 | D17 v2 | 2017-06-15 17:54 | SCE | SFm | Ex | CZ13 | rDXGF | Cap-Tons | 3.33 | 1730 | None | 169 | 0.129 | -1.94 | 48.5 | 0.0232 | -1.72 | 169 | 0.129 | -1.94 | 48.5 | 0.0232 | -1.72 | DEER:Res:HVAC_Eff_AC | Annual | 2 |  |  | RE-HV-ResAC-45to65kBtuh-17SSCESFmExCZ13
RE-HV-ResAC-45to65kBtuh-17S | DEER2017 | D17 v2 | 2017-06-15 17:54 | SCG | SFm | Ex | CZ14 | rDXGF | Cap-Tons | 3.97 | 1740 | None | 201 | 0.208 | -1.32 | 56.5 | 0.0429 | -1.12 | 201 | 0.208 | -1.32 | 56.5 | 0.0429 | -1.12 | DEER:Res:HVAC_Eff_AC | Annual | 2 |  |  | RE-HV-ResAC-45to65kBtuh-17SSCGSFmExCZ14
RE-HV-ResAC-45to65kBtuh-17S | DEER2017 | D17 v2 | 2017-06-15 17:54 | SCG | SFm | Ex | CZ15 | rDXGF | Cap-Tons | 5.14 | 1690 | None | 225 | 0.143 | -0.411 | 61.7 | 0.0277 | -0.323 | 225 | 0.143 | -0.411 | 61.7 | 0.0277 | -0.323 | DEER:Res:HVAC_Eff_AC | Annual | 2 |  |  | RE-HV-ResAC-45to65kBtuh-17SSCGSFmExCZ15
RE-HV-ResAC-45to65kBtuh-17S | DEER2017 | D17 v2 | 2017-06-15 17:54 | SCG | SFm | Ex | CZ08 | rDXGF | Cap-Tons | 3.11 | 1660 | None | 95.5 | 0.163 | -1.35 | 27.3 | 0.0336 | -1.24 | 95.5 | 0.163 | -1.35 | 27.3 | 0.0336 | -1.24 | DEER:Res:HVAC_Eff_AC | Annual | 2 |  |  | RE-HV-ResAC-45to65kBtuh-17SSCGSFmExCZ08
RE-HV-ResAC-45to65kBtuh-17S | DEER2017 | D17 v2 | 2017-06-15 17:54 | SCG | MFm | Ex | CZ13 | rDXGF | Cap-Tons | 1.91 | 1100 | None | 189 | 0.104 | -1.66 | 59.4 | 0.0259 | -1.52 | 189 | 0.104 | -1.66 | 59.4 | 0.0259 | -1.52 | DEER:Res:HVAC_Eff_AC | Annual | 2 |  |  | RE-HV-ResAC-45to65kBtuh-17SSCGMFmExCZ13
RE-HV-ResAC-45to65kBtuh-17S | DEER2017 | D17 v2 | 2017-06-15 17:54 | SCG | DMo | Ex | CZ10 | rDXGF | Cap-Tons | 3.5 | 1220 | None | 182 | 0.271 | 0.0142 | 49.4 | 0.0548 | 0.148 | 182 | 0.271 | 0.0142 | 49.4 | 0.0548 | 0.148 | DEER:Res:HVAC_Eff_AC | Annual | 2 |  |  | RE-HV-ResAC-45to65kBtuh-17SSCGDMoExCZ10
RE-HV-ResAC-45to65kBtuh-17S | DEER2017 | D17 v2 | 2017-06-15 17:54 | PGE | DMo | Ex | IOU | rDXGF | Cap-Tons | 3.5 | 1220 | None | 177 | 0.188 | 0.113 | 53.3 | 0.0405 | 0.369 | 177 | 0.188 | 0.113 | 53.3 | 0.0405 | 0.369 | DEER:Res:HVAC_Eff_AC | Annual | 2 |  |  | RE-HV-ResAC-45to65kBtuh-17SPGEDMoExIOU
RE-HV-ResAC-45to65kBtuh-17S | DEER2017 | D17 v2 | 2017-06-15 17:54 | SCE | DMo | Ex | IOU | rDXGF | Cap-Tons | 3.5 | 1220 | None | 180 | 0.23 | 0.177 | 51.5 | 0.0507 | 0.367 | 180 | 0.23 | 0.177 | 51.5 | 0.0507 | 0.367 | DEER:Res:HVAC_Eff_AC | Annual | 2 |  |  | RE-HV-ResAC-45to65kBtuh-17SSCEDMoExIOU
RE-HV-ResAC-45to65kBtuh-17S | DEER2017 | D17 v2 | 2017-06-15 17:54 | SCG | DMo | Ex | IOU | rDXGF | Cap-Tons | 3.5 | 1220 | None | 193 | 0.251 | 0.0198 | 52.9 | 0.0536 | 0.166 | 193 | 0.251 | 0.0198 | 52.9 | 0.0536 | 0.166 | DEER:Res:HVAC_Eff_AC | Annual | 2 |  |  | RE-HV-ResAC-45to65kBtuh-17SSCGDMoExIOU
RE-HV-ResAC-45to65kBtuh-17S | DEER2017 | D17 v2 | 2017-06-15 17:54 | SDG | DMo | Ex | IOU | rDXGF | Cap-Tons | 3.5 | 1220 | None | 157 | 0.229 | -0.0227 | 43.5 | 0.0501 | 0.0873 | 157 | 0.229 | -0.0227 | 43.5 | 0.0501 | 0.0873 | DEER:Res:HVAC_Eff_AC | Annual | 2 |  |  | RE-HV-ResAC-45to65kBtuh-17SSDGDMoExIOU
RE-HV-ResAC-45to65kBtuh-17S | DEER2017 | D17 v2 | 2017-06-15 17:54 | PGE | MFm | Ex | IOU | rDXGF | Cap-Tons | 1.76 | 1100 | None | 104 | 0.0909 | -1.8 | 35.9 | 0.0225 | -1.65 | 104 | 0.0909 | -1.8 | 35.9 | 0.0225 | -1.65 | DEER:Res:HVAC_Eff_AC | Annual | 2 |  |  | RE-HV-ResAC-45to65kBtuh-17SPGEMFmExIOU
RE-HV-ResAC-45to65kBtuh-17S | DEER2017 | D17 v2 | 2017-06-15 17:54 | SCE | MFm | Ex | IOU | rDXGF | Cap-Tons | 1.96 | 1230 | None | 133 | 0.142 | -1.23 | 40.4 | 0.0354 | -1.12 | 133 | 0.142 | -1.23 | 40.4 | 0.0354 | -1.12 | DEER:Res:HVAC_Eff_AC | Annual | 2 |  |  | RE-HV-ResAC-45to65kBtuh-17SSCEMFmExIOU
RE-HV-ResAC-45to65kBtuh-17S | DEER2017 | D17 v2 | 2017-06-15 17:54 | SCG | MFm | Ex | IOU | rDXGF | Cap-Tons | 1.97 | 1230 | None | 134 | 0.155 | -1.22 | 40.4 | 0.0392 | -1.12 | 134 | 0.155 | -1.22 | 40.4 | 0.0392 | -1.12 | DEER:Res:HVAC_Eff_AC | Annual | 2 |  |  | RE-HV-ResAC-45to65kBtuh-17SSCGMFmExIOU
RE-HV-ResAC-45to65kBtuh-17S | DEER2017 | D17 v2 | 2017-06-15 17:54 | SDG | MFm | Ex | IOU | rDXGF | Cap-Tons | 1.74 | 1220 | None | 77.8 | 0.089 | -1.09 | 24.8 | 0.0217 | -0.996 | 77.8 | 0.089 | -1.09 | 24.8 | 0.0217 | -0.996 | DEER:Res:HVAC_Eff_AC | Annual | 2 |  |  | RE-HV-ResAC-45to65kBtuh-17SSDGMFmExIOU
RE-HV-ResAC-45to65kBtuh-17S | DEER2017 | D17 v2 | 2017-06-15 17:54 | PGE | SFm | Ex | IOU | rDXGF | Cap-Tons | 3.28 | 1700 | None | 109 | 0.129 | -2.27 | 35.3 | 0.0227 | -2.05 | 109 | 0.129 | -2.27 | 35.3 | 0.0227 | -2.05 | DEER:Res:HVAC_Eff_AC | Annual | 2 |  |  | RE-HV-ResAC-45to65kBtuh-17SPGESFmExIOU
RE-HV-ResAC-45to65kBtuh-17S | DEER2017 | D17 v2 | 2017-06-15 17:54 | SCE | SFm | Ex | IOU | rDXGF | Cap-Tons | 3.55 | 1750 | None | 124 | 0.193 | -1.51 | 36.7 | 0.0407 | -1.35 | 124 | 0.193 | -1.51 | 36.7 | 0.0407 | -1.35 | DEER:Res:HVAC_Eff_AC | Annual | 2 |  |  | RE-HV-ResAC-45to65kBtuh-17SSCESFmExIOU
RE-HV-ResAC-45to65kBtuh-17S | DEER2017 | D17 v2 | 2017-06-15 17:54 | SCG | SFm | Ex | IOU | rDXGF | Cap-Tons | 3.49 | 1760 | None | 116 | 0.198 | -1.47 | 34.5 | 0.0422 | -1.32 | 116 | 0.198 | -1.47 | 34.5 | 0.0422 | -1.32 | DEER:Res:HVAC_Eff_AC | Annual | 2 |  |  | RE-HV-ResAC-45to65kBtuh-17SSCGSFmExIOU
RE-HV-ResAC-45to65kBtuh-17S | DEER2017 | D17 v2 | 2017-06-15 17:54 | SDG | SFm | Ex | IOU | rDXGF | Cap-Tons | 3.27 | 1860 | None | 88.2 | 0.161 | -1.59 | 27.1 | 0.0332 | -1.45 | 88.2 | 0.161 | -1.59 | 27.1 | 0.0332 | -1.45 | DEER:Res:HVAC_Eff_AC | Annual | 2 |  |  | RE-HV-ResAC-45to65kBtuh-17SSDGSFmExIOU
RE-HV-ResAC-45to65kBtuh-17S | DEER2017 | D17 v2 | 2017-06-15 17:54 | PGE | Res | Ex | CZ01 | rDXGF | Cap-Tons | 2.03 | 1470 | None | 29.6 | 0 | -4.27 | 22.4 | 0 | -3.98 | 29.6 | 0 | -4.27 | 22.4 | 0 | -3.98 | DEER:Res:HVAC_Eff_AC | Annual | 2 |  |  | RE-HV-ResAC-45to65kBtuh-17SPGEResExCZ01
RE-HV-ResAC-45to65kBtuh-17S | DEER2017 | D17 v2 | 2017-06-15 17:54 | PGE | Res | Ex | CZ02 | rDXGF | Cap-Tons | 3.02 | 1530 | None | 58 | 0.0877 | -2.23 | 24.7 | 0.0164 | -2 | 58 | 0.0877 | -2.23 | 24.7 | 0.0164 | -2 | DEER:Res:HVAC_Eff_AC | Annual | 2 |  |  | RE-HV-ResAC-45to65kBtuh-17SPGEResExCZ02
RE-HV-ResAC-45to65kBtuh-17S | DEER2017 | D17 v2 | 2017-06-15 17:54 | PGE | Res | Ex | CZ03 | rDXGF | Cap-Tons | 2.52 | 1480 | None | 35.2 | 0.052 | -2.98 | 19.4 | 0.00713 | -2.76 | 35.2 | 0.052 | -2.98 | 19.4 | 0.00713 | -2.76 | DEER:Res:HVAC_Eff_AC | Annual | 2 |  |  | RE-HV-ResAC-45to65kBtuh-17SPGEResExCZ03
RE-HV-ResAC-45to65kBtuh-17S | DEER2017 | D17 v2 | 2017-06-15 17:54 | PGE | Res | Ex | CZ04 | rDXGF | Cap-Tons | 2.42 | 1500 | None | 69.1 | 0.131 | -2.44 | 24.1 | 0.0249 | -2.27 | 69.1 | 0.131 | -2.44 | 24.1 | 0.0249 | -2.27 | DEER:Res:HVAC_Eff_AC | Annual | 2 |  |  | RE-HV-ResAC-45to65kBtuh-17SPGEResExCZ04
RE-HV-ResAC-45to65kBtuh-17S | DEER2017 | D17 v2 | 2017-06-15 17:54 | PGE | Res | Ex | CZ05 | rDXGF | Cap-Tons | 2.77 | 1540 | None | 32.5 | 0.0552 | -2.86 | 20.7 | 0.0108 | -2.6 | 32.5 | 0.0552 | -2.86 | 20.7 | 0.0108 | -2.6 | DEER:Res:HVAC_Eff_AC | Annual | 2 |  |  | RE-HV-ResAC-45to65kBtuh-17SPGEResExCZ05
RE-HV-ResAC-45to65kBtuh-17S | DEER2017 | D17 v2 | 2017-06-15 17:54 | PGE | Res | Ex | CZ11 | rDXGF | Cap-Tons | 3.29 | 1550 | None | 157 | 0.16 | -1.42 | 48.9 | 0.0317 | -1.21 | 157 | 0.16 | -1.42 | 48.9 | 0.0317 | -1.21 | DEER:Res:HVAC_Eff_AC | Annual | 2 |  |  | RE-HV-ResAC-45to65kBtuh-17SPGEResExCZ11
RE-HV-ResAC-45to65kBtuh-17S | DEER2017 | D17 v2 | 2017-06-15 17:54 | PGE | Res | Ex | CZ12 | rDXGF | Cap-Tons | 2.97 | 1530 | None | 101 | 0.126 | -1.85 | 34 | 0.0248 | -1.64 | 101 | 0.126 | -1.85 | 34 | 0.0248 | -1.64 | DEER:Res:HVAC_Eff_AC | Annual | 2 |  |  | RE-HV-ResAC-45to65kBtuh-17SPGEResExCZ12
RE-HV-ResAC-45to65kBtuh-17S | DEER2017 | D17 v2 | 2017-06-15 17:54 | PGE | Res | Ex | CZ13 | rDXGF | Cap-Tons | 3.06 | 1530 | None | 175 | 0.127 | -1.79 | 50.9 | 0.0244 | -1.6 | 175 | 0.127 | -1.79 | 50.9 | 0.0244 | -1.6 | DEER:Res:HVAC_Eff_AC | Annual | 2 |  |  | RE-HV-ResAC-45to65kBtuh-17SPGEResExCZ13
RE-HV-ResAC-45to65kBtuh-17S | DEER2017 | D17 v2 | 2017-06-15 17:54 | PGE | Res | Ex | CZ16 | rDXGF | Cap-Tons | 3.22 | 1690 | None | 107 | 0.116 | -3.72 | 41.9 | 0.0192 | -3.32 | 107 | 0.116 | -3.72 | 41.9 | 0.0192 | -3.32 | DEER:Res:HVAC_Eff_AC | Annual | 2 |  |  | RE-HV-ResAC-45to65kBtuh-17SPGEResExCZ16
RE-HV-ResAC-45to65kBtuh-17S | DEER2017 | D17 v2 | 2017-06-15 17:54 | PGE | Res | Ex | IOU | rDXGF | Cap-Tons | 2.94 | 1530 | None | 113 | 0.124 | -1.99 | 36.7 | 0.0239 | -1.78 | 113 | 0.124 | -1.99 | 36.7 | 0.0239 | -1.78 | DEER:Res:HVAC_Eff_AC | Annual | 2 |  |  | RE-HV-ResAC-45to65kBtuh-17SPGEResExIOU
RE-HV-ResAC-45to65kBtuh-17S | DEER2017 | D17 v2 | 2017-06-15 17:54 | SCE | Res | Ex | CZ05 | rDXGF | Cap-Tons | 3.25 | 1680 | None | 36.2 | 0.0689 | -3.45 | 24.1 | 0.0136 | -3.14 | 36.2 | 0.0689 | -3.45 | 24.1 | 0.0136 | -3.14 | DEER:Res:HVAC_Eff_AC | Annual | 2 |  |  | RE-HV-ResAC-45to65kBtuh-17SSCEResExCZ05
RE-HV-ResAC-45to65kBtuh-17S | DEER2017 | D17 v2 | 2017-06-15 17:54 | SCE | Res | Ex | CZ06 | rDXGF | Cap-Tons | 2.68 | 1450 | None | 53.3 | 0.119 | -1.11 | 17.4 | 0.0261 | -1 | 53.3 | 0.119 | -1.11 | 17.4 | 0.0261 | -1 | DEER:Res:HVAC_Eff_AC | Annual | 2 |  |  | RE-HV-ResAC-45to65kBtuh-17SSCEResExCZ06
RE-HV-ResAC-45to65kBtuh-17S | DEER2017 | D17 v2 | 2017-06-15 17:54 | SCE | Res | Ex | CZ08 | rDXGF | Cap-Tons | 2.67 | 1480 | None | 97 | 0.146 | -1.22 | 27.7 | 0.0311 | -1.12 | 97 | 0.146 | -1.22 | 27.7 | 0.0311 | -1.12 | DEER:Res:HVAC_Eff_AC | Annual | 2 |  |  | RE-HV-ResAC-45to65kBtuh-17SSCEResExCZ08
RE-HV-ResAC-45to65kBtuh-17S | DEER2017 | D17 v2 | 2017-06-15 17:54 | SCE | Res | Ex | CZ09 | rDXGF | Cap-Tons | 3.08 | 1590 | None | 132 | 0.233 | -1.42 | 38.6 | 0.0534 | -1.29 | 132 | 0.233 | -1.42 | 38.6 | 0.0534 | -1.29 | DEER:Res:HVAC_Eff_AC | Annual | 2 |  |  | RE-HV-ResAC-45to65kBtuh-17SSCEResExCZ09
RE-HV-ResAC-45to65kBtuh-17S | DEER2017 | D17 v2 | 2017-06-15 17:54 | SCE | Res | Ex | CZ10 | rDXGF | Cap-Tons | 3.46 | 1740 | None | 119 | 0.196 | -1.29 | 36.3 | 0.0423 | -1.12 | 119 | 0.196 | -1.29 | 36.3 | 0.0423 | -1.12 | DEER:Res:HVAC_Eff_AC | Annual | 2 |  |  | RE-HV-ResAC-45to65kBtuh-17SSCEResExCZ10
RE-HV-ResAC-45to65kBtuh-17S | DEER2017 | D17 v2 | 2017-06-15 17:54 | SCE | Res | Ex | CZ13 | rDXGF | Cap-Tons | 3.26 | 1660 | None | 176 | 0.134 | -1.79 | 50.7 | 0.025 | -1.58 | 176 | 0.134 | -1.79 | 50.7 | 0.025 | -1.58 | DEER:Res:HVAC_Eff_AC | Annual | 2 |  |  | RE-HV-ResAC-45to65kBtuh-17SSCEResExCZ13
RE-HV-ResAC-45to65kBtuh-17S | DEER2017 | D17 v2 | 2017-06-15 17:54 | SCE | Res | Ex | CZ14 | rDXGF | Cap-Tons | 3.98 | 1660 | None | 205 | 0.205 | -1.13 | 59 | 0.0447 | -0.931 | 205 | 0.205 | -1.13 | 59 | 0.0447 | -0.931 | DEER:Res:HVAC_Eff_AC | Annual | 2 |  |  | RE-HV-ResAC-45to65kBtuh-17SSCEResExCZ14
RE-HV-ResAC-45to65kBtuh-17S | DEER2017 | D17 v2 | 2017-06-15 17:54 | SCE | Res | Ex | CZ15 | rDXGF | Cap-Tons | 3.69 | 1540 | None | 305 | 0.167 | -0.529 | 85.3 | 0.0365 | -0.451 | 305 | 0.167 | -0.529 | 85.3 | 0.0365 | -0.451 | DEER:Res:HVAC_Eff_AC | Annual | 2 |  |  | RE-HV-ResAC-45to65kBtuh-17SSCEResExCZ15
RE-HV-ResAC-45to65kBtuh-17S | DEER2017 | D17 v2 | 2017-06-15 17:54 | SCE | Res | Ex | CZ16 | rDXGF | Cap-Tons | 3.15 | 1570 | None | 108 | 0.114 | -3.26 | 41.8 | 0.0208 | -2.87 | 108 | 0.114 | -3.26 | 41.8 | 0.0208 | -2.87 | DEER:Res:HVAC_Eff_AC | Annual | 2 |  |  | RE-HV-ResAC-45to65kBtuh-17SSCEResExCZ16
RE-HV-ResAC-45to65kBtuh-17S | DEER2017 | D17 v2 | 2017-06-15 17:54 | SCE | Res | Ex | IOU | rDXGF | Cap-Tons | 3.18 | 1600 | None | 129 | 0.183 | -1.34 | 38.4 | 0.0401 | -1.19 | 129 | 0.183 | -1.34 | 38.4 | 0.0401 | -1.19 | DEER:Res:HVAC_Eff_AC | Annual | 2 |  |  | RE-HV-ResAC-45to65kBtuh-17SSCEResExIOU
RE-HV-ResAC-45to65kBtuh-17S | DEER2017 | D17 v2 | 2017-06-15 17:54 | SCG | Res | Ex | CZ04 | rDXGF | Cap-Tons | 2.97 | 1930 | None | 76.5 | 0.162 | -2.04 | 28.1 | 0.0344 | -1.82 | 76.5 | 0.162 | -2.04 | 28.1 | 0.0344 | -1.82 | DEER:Res:HVAC_Eff_AC | Annual | 2 |  |  | RE-HV-ResAC-45to65kBtuh-17SSCGResExCZ04
RE-HV-ResAC-45to65kBtuh-17S | DEER2017 | D17 v2 | 2017-06-15 17:54 | SCG | Res | Ex | CZ05 | rDXGF | Cap-Tons | 3.16 | 1710 | None | 35.6 | 0.07 | -3.07 | 22.8 | 0.014 | -2.79 | 35.6 | 0.07 | -3.07 | 22.8 | 0.014 | -2.79 | DEER:Res:HVAC_Eff_AC | Annual | 2 |  |  | RE-HV-ResAC-45to65kBtuh-17SSCGResExCZ05
RE-HV-ResAC-45to65kBtuh-17S | DEER2017 | D17 v2 | 2017-06-15 17:54 | SCG | Res | Ex | CZ06 | rDXGF | Cap-Tons | 2.77 | 1550 | None | 52.5 | 0.12 | -1.12 | 17.3 | 0.0265 | -1.02 | 52.5 | 0.12 | -1.12 | 17.3 | 0.0265 | -1.02 | DEER:Res:HVAC_Eff_AC | Annual | 2 |  |  | RE-HV-ResAC-45to65kBtuh-17SSCGResExCZ06
RE-HV-ResAC-45to65kBtuh-17S | DEER2017 | D17 v2 | 2017-06-15 17:54 | SCG | Res | Ex | CZ07 | rDXGF | Cap-Tons | 1.85 | 1320 | None | 54.1 | 0.0687 | -1.29 | 15.9 | 0.0122 | -1.21 | 54.1 | 0.0687 | -1.29 | 15.9 | 0.0122 | -1.21 | DEER:Res:HVAC_Eff_AC | Annual | 2 |  |  | RE-HV-ResAC-45to65kBtuh-17SSCGResExCZ07
RE-HV-ResAC-45to65kBtuh-17S | DEER2017 | D17 v2 | 2017-06-15 17:54 | SCG | Res | Ex | CZ08 | rDXGF | Cap-Tons | 2.62 | 1490 | None | 95.4 | 0.144 | -1.27 | 27.4 | 0.0306 | -1.17 | 95.4 | 0.144 | -1.27 | 27.4 | 0.0306 | -1.17 | DEER:Res:HVAC_Eff_AC | Annual | 2 |  |  | RE-HV-ResAC-45to65kBtuh-17SSCGResExCZ08
RE-HV-ResAC-45to65kBtuh-17S | DEER2017 | D17 v2 | 2017-06-15 17:54 | SCG | Res | Ex | CZ09 | rDXGF | Cap-Tons | 2.86 | 1510 | None | 135 | 0.224 | -1.42 | 39.5 | 0.0522 | -1.29 | 135 | 0.224 | -1.42 | 39.5 | 0.0522 | -1.29 | DEER:Res:HVAC_Eff_AC | Annual | 2 |  |  | RE-HV-ResAC-45to65kBtuh-17SSCGResExCZ09
RE-HV-ResAC-45to65kBtuh-17S | DEER2017 | D17 v2 | 2017-06-15 17:54 | SCG | Res | Ex | CZ10 | rDXGF | Cap-Tons | 3.48 | 1780 | None | 117 | 0.195 | -1.33 | 36 | 0.0424 | -1.16 | 117 | 0.195 | -1.33 | 36 | 0.0424 | -1.16 | DEER:Res:HVAC_Eff_AC | Annual | 2 |  |  | RE-HV-ResAC-45to65kBtuh-17SSCGResExCZ10
RE-HV-ResAC-45to65kBtuh-17S | DEER2017 | D17 v2 | 2017-06-15 17:54 | SCG | Res | Ex | CZ13 | rDXGF | Cap-Tons | 3.11 | 1630 | None | 177 | 0.13 | -1.8 | 51.5 | 0.0251 | -1.6 | 177 | 0.13 | -1.8 | 51.5 | 0.0251 | -1.6 | DEER:Res:HVAC_Eff_AC | Annual | 2 |  |  | RE-HV-ResAC-45to65kBtuh-17SSCGResExCZ13
RE-HV-ResAC-45to65kBtuh-17S | DEER2017 | D17 v2 | 2017-06-15 17:54 | SCG | Res | Ex | CZ14 | rDXGF | Cap-Tons | 3.78 | 1690 | None | 206 | 0.206 | -1.31 | 58.7 | 0.0442 | -1.12 | 206 | 0.206 | -1.31 | 58.7 | 0.0442 | -1.12 | DEER:Res:HVAC_Eff_AC | Annual | 2 |  |  | RE-HV-ResAC-45to65kBtuh-17SSCGResExCZ14
RE-HV-ResAC-45to65kBtuh-17S | DEER2017 | D17 v2 | 2017-06-15 17:54 | SCG | Res | Ex | CZ15 | rDXGF | Cap-Tons | 3.71 | 1500 | None | 311 | 0.17 | -0.504 | 89.1 | 0.0399 | -0.431 | 311 | 0.17 | -0.504 | 89.1 | 0.0399 | -0.431 | DEER:Res:HVAC_Eff_AC | Annual | 2 |  |  | RE-HV-ResAC-45to65kBtuh-17SSCGResExCZ15
RE-HV-ResAC-45to65kBtuh-17S | DEER2017 | D17 v2 | 2017-06-15 17:54 | SCG | Res | Ex | CZ16 | rDXGF | Cap-Tons | 2.82 | 1530 | None | 111 | 0.113 | -4.18 | 42.7 | 0.0205 | -3.84 | 111 | 0.113 | -4.18 | 42.7 | 0.0205 | -3.84 | DEER:Res:HVAC_Eff_AC | Annual | 2 |  |  | RE-HV-ResAC-45to65kBtuh-17SSCGResExCZ16
RE-HV-ResAC-45to65kBtuh-17S | DEER2017 | D17 v2 | 2017-06-15 17:54 | SCG | Res | Ex | IOU | rDXGF | Cap-Tons | 3.02 | 1590 | None | 123 | 0.185 | -1.36 | 36.6 | 0.0414 | -1.23 | 123 | 0.185 | -1.36 | 36.6 | 0.0414 | -1.23 | DEER:Res:HVAC_Eff_AC | Annual | 2 |  |  | RE-HV-ResAC-45to65kBtuh-17SSCGResExIOU
RE-HV-ResAC-45to65kBtuh-17S | DEER2017 | D17 v2 | 2017-06-15 17:54 | SDG | Res | Ex | CZ06 | rDXGF | Cap-Tons | 3.35 | 2000 | None | 53.6 | 0.137 | -1.12 | 18 | 0.0306 | -1.01 | 53.6 | 0.137 | -1.12 | 18 | 0.0306 | -1.01 | DEER:Res:HVAC_Eff_AC | Annual | 2 |  |  | RE-HV-ResAC-45to65kBtuh-17SSDGResExCZ06
RE-HV-ResAC-45to65kBtuh-17S | DEER2017 | D17 v2 | 2017-06-15 17:54 | SDG | Res | Ex | CZ07 | rDXGF | Cap-Tons | 2.3 | 1610 | None | 62.1 | 0.105 | -1.54 | 18.6 | 0.0202 | -1.45 | 62.1 | 0.105 | -1.54 | 18.6 | 0.0202 | -1.45 | DEER:Res:HVAC_Eff_AC | Annual | 2 |  |  | RE-HV-ResAC-45to65kBtuh-17SSDGResExCZ07
RE-HV-ResAC-45to65kBtuh-17S | DEER2017 | D17 v2 | 2017-06-15 17:54 | SDG | Res | Ex | CZ08 | rDXGF | Cap-Tons | 2.33 | 1540 | None | 99.6 | 0.129 | -0.879 | 30 | 0.0324 | -0.795 | 99.6 | 0.129 | -0.879 | 30 | 0.0324 | -0.795 | DEER:Res:HVAC_Eff_AC | Annual | 2 |  |  | RE-HV-ResAC-45to65kBtuh-17SSDGResExCZ08
RE-HV-ResAC-45to65kBtuh-17S | DEER2017 | D17 v2 | 2017-06-15 17:54 | SDG | Res | Ex | CZ10 | rDXGF | Cap-Tons | 3.23 | 1620 | None | 117 | 0.184 | -1.3 | 36.2 | 0.0407 | -1.14 | 117 | 0.184 | -1.3 | 36.2 | 0.0407 | -1.14 | DEER:Res:HVAC_Eff_AC | Annual | 2 |  |  | RE-HV-ResAC-45to65kBtuh-17SSDGResExCZ10
RE-HV-ResAC-45to65kBtuh-17S | DEER2017 | D17 v2 | 2017-06-15 17:54 | SDG | Res | Ex | CZ14 | rDXGF | Cap-Tons | 4.56 | 1650 | None | 196 | 0.193 | -0.939 | 58.3 | 0.0456 | -0.748 | 196 | 0.193 | -0.939 | 58.3 | 0.0456 | -0.748 | DEER:Res:HVAC_Eff_AC | Annual | 2 |  |  | RE-HV-ResAC-45to65kBtuh-17SSDGResExCZ14
RE-HV-ResAC-45to65kBtuh-17S | DEER2017 | D17 v2 | 2017-06-15 17:54 | SDG | Res | Ex | CZ15 | rDXGF | Cap-Tons | 5.71 | 1590 | None | 189 | 0.127 | -0.358 | 51.3 | 0.0243 | -0.279 | 189 | 0.127 | -0.358 | 51.3 | 0.0243 | -0.279 | DEER:Res:HVAC_Eff_AC | Annual | 2 |  |  | RE-HV-ResAC-45to65kBtuh-17SSDGResExCZ15
RE-HV-ResAC-45to65kBtuh-17S | DEER2017 | D17 v2 | 2017-06-15 17:54 | SDG | Res | Ex | IOU | rDXGF | Cap-Tons | 2.84 | 1640 | None | 89.1 | 0.144 | -1.36 | 27.4 | 0.0309 | -1.24 | 89.1 | 0.144 | -1.36 | 27.4 | 0.0309 | -1.24 | DEER:Res:HVAC_Eff_AC | Annual | 2 |  |  | RE-HV-ResAC-45to65kBtuh-17SSDGResExIOU
RE-HV-ResAC-45to65kBtuh-18S | DEER2017 | D17 v2 | 2017-06-15 17:54 | PGE | MFm | Ex | CZ13 | rDXGF | Cap-Tons | 1.92 | 1110 | None | 213 | 0.12 | -1.82 | 82.9 | 0.0406 | -1.67 | 213 | 0.12 | -1.82 | 82.9 | 0.0406 | -1.67 | DEER:Res:HVAC_Eff_AC | Annual | 2 |  |  | RE-HV-ResAC-45to65kBtuh-18SPGEMFmExCZ13
RE-HV-ResAC-45to65kBtuh-18S | DEER2017 | D17 v2 | 2017-06-15 17:54 | PGE | SFm | Ex | CZ05 | rDXGF | Cap-Tons | 3.19 | 1760 | None | 37.1 | 0.0815 | -3.5 | 24.7 | 0.0245 | -3.21 | 37.1 | 0.0815 | -3.5 | 24.7 | 0.0245 | -3.21 | DEER:Res:HVAC_Eff_AC | Annual | 2 |  |  | RE-HV-ResAC-45to65kBtuh-18SPGESFmExCZ05
RE-HV-ResAC-45to65kBtuh-18S | DEER2017 | D17 v2 | 2017-06-15 17:54 | PGE | SFm | Ex | CZ02 | rDXGF | Cap-Tons | 3.36 | 1730 | None | 58.5 | 0.0879 | -2.92 | 29.1 | 0.0244 | -2.67 | 58.5 | 0.0879 | -2.92 | 29.1 | 0.0244 | -2.67 | DEER:Res:HVAC_Eff_AC | Annual | 2 |  |  | RE-HV-ResAC-45to65kBtuh-18SPGESFmExCZ02
RE-HV-ResAC-45to65kBtuh-18S | DEER2017 | D17 v2 | 2017-06-15 17:54 | PGE | DMo | Ex | CZ13 | rDXGF | Cap-Tons | 3.5 | 1210 | None | 284 | 0.233 | -0.0654 | 103 | 0.075 | 0.134 | 284 | 0.233 | -0.0654 | 103 | 0.075 | 0.134 | DEER:Res:HVAC_Eff_AC | Annual | 2 |  |  | RE-HV-ResAC-45to65kBtuh-18SPGEDMoExCZ13
RE-HV-ResAC-45to65kBtuh-18S | DEER2017 | D17 v2 | 2017-06-15 17:54 | SCE | SFm | Ex | CZ10 | rDXGF | Cap-Tons | 3.61 | 1850 | None | 128 | 0.224 | -1.39 | 49.6 | 0.0721 | -1.22 | 128 | 0.224 | -1.39 | 49.6 | 0.0721 | -1.22 | DEER:Res:HVAC_Eff_AC | Annual | 2 |  |  | RE-HV-ResAC-45to65kBtuh-18SSCESFmExCZ10
RE-HV-ResAC-45to65kBtuh-18S | DEER2017 | D17 v2 | 2017-06-15 17:54 | PGE | SFm | Ex | CZ01 | rDXGF | Cap-Tons | 2.13 | 1950 | None | 35.7 | 0 | -7.24 | 26.7 | 0 | -6.93 | 35.7 | 0 | -7.24 | 26.7 | 0 | -6.93 | DEER:Res:HVAC_Eff_AC | Annual | 2 |  |  | RE-HV-ResAC-45to65kBtuh-18SPGESFmExCZ01
RE-HV-ResAC-45to65kBtuh-18S | DEER2017 | D17 v2 | 2017-06-15 17:54 | SCG | SFm | Ex | CZ04 | rDXGF | Cap-Tons | 2.99 | 1950 | None | 85.4 | 0.191 | -2.07 | 37 | 0.061 | -1.84 | 85.4 | 0.191 | -2.07 | 37 | 0.061 | -1.84 | DEER:Res:HVAC_Eff_AC | Annual | 2 |  |  | RE-HV-ResAC-45to65kBtuh-18SSCGSFmExCZ04
RE-HV-ResAC-45to65kBtuh-18S | DEER2017 | D17 v2 | 2017-06-15 17:54 | SCG | SFm | Ex | CZ05 | rDXGF | Cap-Tons | 3.22 | 1780 | None | 37 | 0.0818 | -3.36 | 24.6 | 0.0249 | -3.06 | 37 | 0.0818 | -3.36 | 24.6 | 0.0249 | -3.06 | DEER:Res:HVAC_Eff_AC | Annual | 2 |  |  | RE-HV-ResAC-45to65kBtuh-18SSCGSFmExCZ05
RE-HV-ResAC-45to65kBtuh-18S | DEER2017 | D17 v2 | 2017-06-15 17:54 | SCE | DMo | Ex | CZ06 | rDXGF | Cap-Tons | 3.5 | 1220 | None | 83.7 | 0.165 | 0.00488 | 31.5 | 0.0583 | 0.103 | 83.7 | 0.165 | 0.00488 | 31.5 | 0.0583 | 0.103 | DEER:Res:HVAC_Eff_AC | Annual | 2 |  |  | RE-HV-ResAC-45to65kBtuh-18SSCEDMoExCZ06
RE-HV-ResAC-45to65kBtuh-18S | DEER2017 | D17 v2 | 2017-06-15 17:54 | PGE | DMo | Ex | CZ11 | rDXGF | Cap-Tons | 3.5 | 1220 | None | 264 | 0.265 | 0.115 | 100 | 0.0845 | 0.366 | 264 | 0.265 | 0.115 | 100 | 0.0845 | 0.366 | DEER:Res:HVAC_Eff_AC | Annual | 2 |  |  | RE-HV-ResAC-45to65kBtuh-18SPGEDMoExCZ11
RE-HV-ResAC-45to65kBtuh-18S | DEER2017 | D17 v2 | 2017-06-15 17:54 | SCG | MFm | Ex | CZ15 | rDXGF | Cap-Tons | 2.78 | 1410 | None | 406 | 0.207 | -0.616 | 151 | 0.0728 | -0.557 | 406 | 0.207 | -0.616 | 151 | 0.0728 | -0.557 | DEER:Res:HVAC_Eff_AC | Annual | 2 |  |  | RE-HV-ResAC-45to65kBtuh-18SSCGMFmExCZ15
RE-HV-ResAC-45to65kBtuh-18S | DEER2017 | D17 v2 | 2017-06-15 17:54 | SCG | MFm | Ex | CZ04 | rDXGF | Cap-Tons | 1.68 | 1140 | None | 57.1 | 0.078 | -1.88 | 24.7 | 0.0244 | -1.75 | 57.1 | 0.078 | -1.88 | 24.7 | 0.0244 | -1.75 | DEER:Res:HVAC_Eff_AC | Annual | 2 |  |  | RE-HV-ResAC-45to65kBtuh-18SSCGMFmExCZ04
RE-HV-ResAC-45to65kBtuh-18S | DEER2017 | D17 v2 | 2017-06-15 17:54 | PGE | MFm | Ex | CZ02 | rDXGF | Cap-Tons | 1.56 | 1080 | None | 60 | 0.102 | -1.74 | 28.3 | 0.0338 | -1.58 | 60 | 0.102 | -1.74 | 28.3 | 0.0338 | -1.58 | DEER:Res:HVAC_Eff_AC | Annual | 2 |  |  | RE-HV-ResAC-45to65kBtuh-18SPGEMFmExCZ02
RE-HV-ResAC-45to65kBtuh-18S | DEER2017 | D17 v2 | 2017-06-15 17:54 | SCG | DMo | Ex | CZ05 | rDXGF | Cap-Tons | 3.5 | 1230 | None | 43.4 | 0.12 | 0.0391 | 22 | 0.0413 | 0.301 | 43.4 | 0.12 | 0.0391 | 22 | 0.0413 | 0.301 | DEER:Res:HVAC_Eff_AC | Annual | 2 |  |  | RE-HV-ResAC-45to65kBtuh-18SSCGDMoExCZ05
RE-HV-ResAC-45to65kBtuh-18S | DEER2017 | D17 v2 | 2017-06-15 17:54 | SCE | SFm | Ex | CZ16 | rDXGF | Cap-Tons | 3.31 | 1720 | None | 111 | 0.129 | -4.22 | 49.8 | 0.0369 | -3.86 | 111 | 0.129 | -4.22 | 49.8 | 0.0369 | -3.86 | DEER:Res:HVAC_Eff_AC | Annual | 2 |  |  | RE-HV-ResAC-45to65kBtuh-18SSCESFmExCZ16
RE-HV-ResAC-45to65kBtuh-18S | DEER2017 | D17 v2 | 2017-06-15 17:54 | SCE | MFm | Ex | CZ09 | rDXGF | Cap-Tons | 1.97 | 1270 | None | 167 | 0.214 | -1.28 | 64.2 | 0.0756 | -1.17 | 167 | 0.214 | -1.28 | 64.2 | 0.0756 | -1.17 | DEER:Res:HVAC_Eff_AC | Annual | 2 |  |  | RE-HV-ResAC-45to65kBtuh-18SSCEMFmExCZ09
RE-HV-ResAC-45to65kBtuh-18S | DEER2017 | D17 v2 | 2017-06-15 17:54 | SDG | DMo | Ex | CZ14 | rDXGF | Cap-Tons | 3.5 | 1210 | None | 322 | 0.305 | 0.505 | 120 | 0.101 | 0.758 | 322 | 0.305 | 0.505 | 120 | 0.101 | 0.758 | DEER:Res:HVAC_Eff_AC | Annual | 2 |  |  | RE-HV-ResAC-45to65kBtuh-18SSDGDMoExCZ14
RE-HV-ResAC-45to65kBtuh-18S | DEER2017 | D17 v2 | 2017-06-15 17:54 | PGE | SFm | Ex | CZ13 | rDXGF | Cap-Tons | 3.39 | 1700 | None | 185 | 0.147 | -1.96 | 68.2 | 0.0425 | -1.75 | 185 | 0.147 | -1.96 | 68.2 | 0.0425 | -1.75 | DEER:Res:HVAC_Eff_AC | Annual | 2 |  |  | RE-HV-ResAC-45to65kBtuh-18SPGESFmExCZ13
RE-HV-ResAC-45to65kBtuh-18S | DEER2017 | D17 v2 | 2017-06-15 17:54 | SCG | SFm | Ex | CZ13 | rDXGF | Cap-Tons | 3.3 | 1740 | None | 193 | 0.151 | -1.93 | 71.9 | 0.0448 | -1.71 | 193 | 0.151 | -1.93 | 71.9 | 0.0448 | -1.71 | DEER:Res:HVAC_Eff_AC | Annual | 2 |  |  | RE-HV-ResAC-45to65kBtuh-18SSCGSFmExCZ13
RE-HV-ResAC-45to65kBtuh-18S | DEER2017 | D17 v2 | 2017-06-15 17:54 | PGE | SFm | Ex | CZ03 | rDXGF | Cap-Tons | 2.92 | 1710 | None | 38.6 | 0.0765 | -3.61 | 22.8 | 0.0194 | -3.39 | 38.6 | 0.0765 | -3.61 | 22.8 | 0.0194 | -3.39 | DEER:Res:HVAC_Eff_AC | Annual | 2 |  |  | RE-HV-ResAC-45to65kBtuh-18SPGESFmExCZ03
RE-HV-ResAC-45to65kBtuh-18S | DEER2017 | D17 v2 | 2017-06-15 17:54 | SCG | SFm | Ex | CZ07 | rDXGF | Cap-Tons | 2.53 | 1660 | None | 72.7 | 0.156 | -2.09 | 27.7 | 0.0461 | -1.98 | 72.7 | 0.156 | -2.09 | 27.7 | 0.0461 | -1.98 | DEER:Res:HVAC_Eff_AC | Annual | 2 |  |  | RE-HV-ResAC-45to65kBtuh-18SSCGSFmExCZ07
RE-HV-ResAC-45to65kBtuh-18S | DEER2017 | D17 v2 | 2017-06-15 17:54 | PGE | DMo | Ex | CZ01 | rDXGF | Cap-Tons | 3.5 | 1210 | None | 17.3 | 0 | 0.014 | 13.5 | 0 | 0.278 | 17.3 | 0 | 0.014 | 13.5 | 0 | 0.278 | DEER:Res:HVAC_Eff_AC | Annual | 2 |  |  | RE-HV-ResAC-45to65kBtuh-18SPGEDMoExCZ01
RE-HV-ResAC-45to65kBtuh-18S | DEER2017 | D17 v2 | 2017-06-15 17:54 | SDG | DMo | Ex | CZ07 | rDXGF | Cap-Tons | 3.5 | 1210 | None | 94.7 | 0.149 | -0.116 | 33.5 | 0.0502 | -0.0565 | 94.7 | 0.149 | -0.116 | 33.5 | 0.0502 | -0.0565 | DEER:Res:HVAC_Eff_AC | Annual | 2 |  |  | RE-HV-ResAC-45to65kBtuh-18SSDGDMoExCZ07
RE-HV-ResAC-45to65kBtuh-18S | DEER2017 | D17 v2 | 2017-06-15 17:54 | SDG | SFm | Ex | CZ14 | rDXGF | Cap-Tons | 4.7 | 1680 | None | 214 | 0.219 | -0.958 | 80.9 | 0.0736 | -0.766 | 214 | 0.219 | -0.958 | 80.9 | 0.0736 | -0.766 | DEER:Res:HVAC_Eff_AC | Annual | 2 |  |  | RE-HV-ResAC-45to65kBtuh-18SSDGSFmExCZ14
RE-HV-ResAC-45to65kBtuh-18S | DEER2017 | D17 v2 | 2017-06-15 17:54 | SCE | MFm | Ex | CZ06 | rDXGF | Cap-Tons | 1.77 | 1130 | None | 60 | 0.102 | -1.05 | 23.6 | 0.0334 | -0.962 | 60 | 0.102 | -1.05 | 23.6 | 0.0334 | -0.962 | DEER:Res:HVAC_Eff_AC | Annual | 2 |  |  | RE-HV-ResAC-45to65kBtuh-18SSCEMFmExCZ06
RE-HV-ResAC-45to65kBtuh-18S | DEER2017 | D17 v2 | 2017-06-15 17:54 | SCG | MFm | Ex | CZ14 | rDXGF | Cap-Tons | 2.59 | 1390 | None | 261 | 0.22 | -1.3 | 100 | 0.0788 | -1.18 | 261 | 0.22 | -1.3 | 100 | 0.0788 | -1.18 | DEER:Res:HVAC_Eff_AC | Annual | 2 |  |  | RE-HV-ResAC-45to65kBtuh-18SSCGMFmExCZ14
RE-HV-ResAC-45to65kBtuh-18S | DEER2017 | D17 v2 | 2017-06-15 17:54 | SDG | MFm | Ex | CZ08 | rDXGF | Cap-Tons | 1.42 | 1210 | None | 111 | 0.0962 | -0.852 | 45.9 | 0.04 | -0.78 | 111 | 0.0962 | -0.852 | 45.9 | 0.04 | -0.78 | DEER:Res:HVAC_Eff_AC | Annual | 2 |  |  | RE-HV-ResAC-45to65kBtuh-18SSDGMFmExCZ08
RE-HV-ResAC-45to65kBtuh-18S | DEER2017 | D17 v2 | 2017-06-15 17:54 | SCE | SFm | Ex | CZ14 | rDXGF | Cap-Tons | 4.16 | 1720 | None | 224 | 0.235 | -1.24 | 82.3 | 0.0753 | -1.04 | 224 | 0.235 | -1.24 | 82.3 | 0.0753 | -1.04 | DEER:Res:HVAC_Eff_AC | Annual | 2 |  |  | RE-HV-ResAC-45to65kBtuh-18SSCESFmExCZ14
RE-HV-ResAC-45to65kBtuh-18S | DEER2017 | D17 v2 | 2017-06-15 17:54 | SCG | SFm | Ex | CZ06 | rDXGF | Cap-Tons | 3.45 | 1810 | None | 58.8 | 0.165 | -1.19 | 23.9 | 0.0531 | -1.08 | 58.8 | 0.165 | -1.19 | 23.9 | 0.0531 | -1.08 | DEER:Res:HVAC_Eff_AC | Annual | 2 |  |  | RE-HV-ResAC-45to65kBtuh-18SSCGSFmExCZ06
RE-HV-ResAC-45to65kBtuh-18S | DEER2017 | D17 v2 | 2017-06-15 17:54 | SDG | MFm | Ex | CZ10 | rDXGF | Cap-Tons | 2.09 | 1290 | None | 123 | 0.172 | -1.46 | 50.2 | 0.0603 | -1.31 | 123 | 0.172 | -1.46 | 50.2 | 0.0603 | -1.31 | DEER:Res:HVAC_Eff_AC | Annual | 2 |  |  | RE-HV-ResAC-45to65kBtuh-18SSDGMFmExCZ10
RE-HV-ResAC-45to65kBtuh-18S | DEER2017 | D17 v2 | 2017-06-15 17:54 | SCE | SFm | Ex | CZ08 | rDXGF | Cap-Tons | 3.11 | 1660 | None | 109 | 0.189 | -1.35 | 39.9 | 0.059 | -1.24 | 109 | 0.189 | -1.35 | 39.9 | 0.059 | -1.24 | DEER:Res:HVAC_Eff_AC | Annual | 2 |  |  | RE-HV-ResAC-45to65kBtuh-18SSCESFmExCZ08
RE-HV-ResAC-45to65kBtuh-18S | DEER2017 | D17 v2 | 2017-06-15 17:54 | SCG | SFm | Ex | CZ09 | rDXGF | Cap-Tons | 3.49 | 1720 | None | 141 | 0.288 | -1.56 | 51.9 | 0.0925 | -1.42 | 141 | 0.288 | -1.56 | 51.9 | 0.0925 | -1.42 | DEER:Res:HVAC_Eff_AC | Annual | 2 |  |  | RE-HV-ResAC-45to65kBtuh-18SSCGSFmExCZ09
RE-HV-ResAC-45to65kBtuh-18S | DEER2017 | D17 v2 | 2017-06-15 17:54 | SCE | SFm | Ex | CZ06 | rDXGF | Cap-Tons | 3.39 | 1720 | None | 58.4 | 0.163 | -1.21 | 23.7 | 0.0524 | -1.09 | 58.4 | 0.163 | -1.21 | 23.7 | 0.0524 | -1.09 | DEER:Res:HVAC_Eff_AC | Annual | 2 |  |  | RE-HV-ResAC-45to65kBtuh-18SSCESFmExCZ06
RE-HV-ResAC-45to65kBtuh-18S | DEER2017 | D17 v2 | 2017-06-15 17:54 | SDG | DMo | Ex | CZ08 | rDXGF | Cap-Tons | 3.5 | 1200 | None | 147 | 0.199 | -0.0883 | 51.3 | 0.0663 | -0.009 | 147 | 0.199 | -0.0883 | 51.3 | 0.0663 | -0.009 | DEER:Res:HVAC_Eff_AC | Annual | 2 |  |  | RE-HV-ResAC-45to65kBtuh-18SSDGDMoExCZ08
RE-HV-ResAC-45to65kBtuh-18S | DEER2017 | D17 v2 | 2017-06-15 17:54 | SCE | MFm | Ex | CZ16 | rDXGF | Cap-Tons | 1.65 | 1110 | None | 136 | 0.125 | -3.67 | 58.5 | 0.0397 | -3.38 | 136 | 0.125 | -3.67 | 58.5 | 0.0397 | -3.38 | DEER:Res:HVAC_Eff_AC | Annual | 2 |  |  | RE-HV-ResAC-45to65kBtuh-18SSCEMFmExCZ16
RE-HV-ResAC-45to65kBtuh-18S | DEER2017 | D17 v2 | 2017-06-15 17:54 | SDG | DMo | Ex | CZ10 | rDXGF | Cap-Tons | 3.5 | 1220 | None | 203 | 0.302 | 0.00295 | 75.4 | 0.0985 | 0.128 | 203 | 0.302 | 0.00295 | 75.4 | 0.0985 | 0.128 | DEER:Res:HVAC_Eff_AC | Annual | 2 |  |  | RE-HV-ResAC-45to65kBtuh-18SSDGDMoExCZ10
RE-HV-ResAC-45to65kBtuh-18S | DEER2017 | D17 v2 | 2017-06-15 17:54 | SCE | DMo | Ex | CZ16 | rDXGF | Cap-Tons | 3.5 | 1230 | None | 139 | 0.154 | 1.22 | 60.5 | 0.0483 | 1.79 | 139 | 0.154 | 1.22 | 60.5 | 0.0483 | 1.79 | DEER:Res:HVAC_Eff_AC | Annual | 2 |  |  | RE-HV-ResAC-45to65kBtuh-18SSCEDMoExCZ16
RE-HV-ResAC-45to65kBtuh-18S | DEER2017 | D17 v2 | 2017-06-15 17:54 | PGE | MFm | Ex | CZ11 | rDXGF | Cap-Tons | 2.05 | 1120 | None | 152 | 0.138 | -1.57 | 60.8 | 0.0472 | -1.44 | 152 | 0.138 | -1.57 | 60.8 | 0.0472 | -1.44 | DEER:Res:HVAC_Eff_AC | Annual | 2 |  |  | RE-HV-ResAC-45to65kBtuh-18SPGEMFmExCZ11
RE-HV-ResAC-45to65kBtuh-18S | DEER2017 | D17 v2 | 2017-06-15 17:54 | PGE | MFm | Ex | CZ12 | rDXGF | Cap-Tons | 1.82 | 1110 | None | 113 | 0.117 | -1.78 | 48.4 | 0.0416 | -1.61 | 113 | 0.117 | -1.78 | 48.4 | 0.0416 | -1.61 | DEER:Res:HVAC_Eff_AC | Annual | 2 |  |  | RE-HV-ResAC-45to65kBtuh-18SPGEMFmExCZ12
RE-HV-ResAC-45to65kBtuh-18S | DEER2017 | D17 v2 | 2017-06-15 17:54 | SCE | SFm | Ex | CZ15 | rDXGF | Cap-Tons | 4.63 | 1710 | None | 274 | 0.17 | -0.525 | 95.3 | 0.0482 | -0.433 | 274 | 0.17 | -0.525 | 95.3 | 0.0482 | -0.433 | DEER:Res:HVAC_Eff_AC | Annual | 2 |  |  | RE-HV-ResAC-45to65kBtuh-18SSCESFmExCZ15
RE-HV-ResAC-45to65kBtuh-18S | DEER2017 | D17 v2 | 2017-06-15 17:54 | SCG | DMo | Ex | CZ09 | rDXGF | Cap-Tons | 3.5 | 1220 | None | 189 | 0.314 | -0.00888 | 69.6 | 0.108 | 0.14 | 189 | 0.314 | -0.00888 | 69.6 | 0.108 | 0.14 | DEER:Res:HVAC_Eff_AC | Annual | 2 |  |  | RE-HV-ResAC-45to65kBtuh-18SSCGDMoExCZ09
RE-HV-ResAC-45to65kBtuh-18S | DEER2017 | D17 v2 | 2017-06-15 17:54 | SCE | DMo | Ex | CZ15 | rDXGF | Cap-Tons | 3.5 | 1230 | None | 440 | 0.268 | 0.08 | 159 | 0.077 | 0.17 | 440 | 0.268 | 0.08 | 159 | 0.077 | 0.17 | DEER:Res:HVAC_Eff_AC | Annual | 2 |  |  | RE-HV-ResAC-45to65kBtuh-18SSCEDMoExCZ15
RE-HV-ResAC-45to65kBtuh-18S | DEER2017 | D17 v2 | 2017-06-15 17:54 | SCE | MFm | Ex | CZ10 | rDXGF | Cap-Tons | 2.24 | 1310 | None | 124 | 0.175 | -1.55 | 49.1 | 0.0584 | -1.4 | 124 | 0.175 | -1.55 | 49.1 | 0.0584 | -1.4 | DEER:Res:HVAC_Eff_AC | Annual | 2 |  |  | RE-HV-ResAC-45to65kBtuh-18SSCEMFmExCZ10
RE-HV-ResAC-45to65kBtuh-18S | DEER2017 | D17 v2 | 2017-06-15 17:54 | PGE | DMo | Ex | CZ16 | rDXGF | Cap-Tons | 3.5 | 1230 | None | 137 | 0.152 | 1.22 | 60 | 0.048 | 1.79 | 137 | 0.152 | 1.22 | 60 | 0.048 | 1.79 | DEER:Res:HVAC_Eff_AC | Annual | 2 |  |  | RE-HV-ResAC-45to65kBtuh-18SPGEDMoExCZ16
RE-HV-ResAC-45to65kBtuh-18S | DEER2017 | D17 v2 | 2017-06-15 17:54 | SDG | SFm | Ex | CZ15 | rDXGF | Cap-Tons | 5.92 | 1600 | None | 198 | 0.141 | -0.336 | 68.8 | 0.0401 | -0.256 | 198 | 0.141 | -0.336 | 68.8 | 0.0401 | -0.256 | DEER:Res:HVAC_Eff_AC | Annual | 2 |  |  | RE-HV-ResAC-45to65kBtuh-18SSDGSFmExCZ15
RE-HV-ResAC-45to65kBtuh-18S | DEER2017 | D17 v2 | 2017-06-15 17:54 | PGE | SFm | Ex | CZ16 | rDXGF | Cap-Tons | 3.18 | 1790 | None | 113 | 0.131 | -4.81 | 50.8 | 0.0361 | -4.44 | 113 | 0.131 | -4.81 | 50.8 | 0.0361 | -4.44 | DEER:Res:HVAC_Eff_AC | Annual | 2 |  |  | RE-HV-ResAC-45to65kBtuh-18SPGESFmExCZ16
RE-HV-ResAC-45to65kBtuh-18S | DEER2017 | D17 v2 | 2017-06-15 17:54 | SCG | DMo | Ex | CZ15 | rDXGF | Cap-Tons | 3.5 | 1230 | None | 447 | 0.275 | 0.113 | 156 | 0.0758 | 0.217 | 447 | 0.275 | 0.113 | 156 | 0.0758 | 0.217 | DEER:Res:HVAC_Eff_AC | Annual | 2 |  |  | RE-HV-ResAC-45to65kBtuh-18SSCGDMoExCZ15
RE-HV-ResAC-45to65kBtuh-18S | DEER2017 | D17 v2 | 2017-06-15 17:54 | PGE | DMo | Ex | CZ03 | rDXGF | Cap-Tons | 3.5 | 1210 | None | 53 | 0.123 | -0.145 | 23.8 | 0.039 | 0.0703 | 53 | 0.123 | -0.145 | 23.8 | 0.039 | 0.0703 | DEER:Res:HVAC_Eff_AC | Annual | 2 |  |  | RE-HV-ResAC-45to65kBtuh-18SPGEDMoExCZ03
RE-HV-ResAC-45to65kBtuh-18S | DEER2017 | D17 v2 | 2017-06-15 17:54 | PGE | SFm | Ex | CZ04 | rDXGF | Cap-Tons | 2.81 | 1720 | None | 81.6 | 0.18 | -2.93 | 33.8 | 0.0523 | -2.73 | 81.6 | 0.18 | -2.93 | 33.8 | 0.0523 | -2.73 | DEER:Res:HVAC_Eff_AC | Annual | 2 |  |  | RE-HV-ResAC-45to65kBtuh-18SPGESFmExCZ04
RE-HV-ResAC-45to65kBtuh-18S | DEER2017 | D17 v2 | 2017-06-15 17:54 | SCE | MFm | Ex | CZ15 | rDXGF | Cap-Tons | 2.69 | 1390 | None | 409 | 0.207 | -0.607 | 152 | 0.0724 | -0.547 | 409 | 0.207 | -0.607 | 152 | 0.0724 | -0.547 | DEER:Res:HVAC_Eff_AC | Annual | 2 |  |  | RE-HV-ResAC-45to65kBtuh-18SSCEMFmExCZ15
RE-HV-ResAC-45to65kBtuh-18S | DEER2017 | D17 v2 | 2017-06-15 17:54 | SCE | MFm | Ex | CZ08 | rDXGF | Cap-Tons | 1.61 | 1150 | None | 109 | 0.122 | -1.14 | 41 | 0.041 | -1.05 | 109 | 0.122 | -1.14 | 41 | 0.041 | -1.05 | DEER:Res:HVAC_Eff_AC | Annual | 2 |  |  | RE-HV-ResAC-45to65kBtuh-18SSCEMFmExCZ08
RE-HV-ResAC-45to65kBtuh-18S | DEER2017 | D17 v2 | 2017-06-15 17:54 | SCG | MFm | Ex | CZ08 | rDXGF | Cap-Tons | 1.61 | 1140 | None | 108 | 0.124 | -1.12 | 40.7 | 0.0413 | -1.04 | 108 | 0.124 | -1.12 | 40.7 | 0.0413 | -1.04 | DEER:Res:HVAC_Eff_AC | Annual | 2 |  |  | RE-HV-ResAC-45to65kBtuh-18SSCGMFmExCZ08
RE-HV-ResAC-45to65kBtuh-18S | DEER2017 | D17 v2 | 2017-06-15 17:54 | SCG | MFm | Ex | CZ09 | rDXGF | Cap-Tons | 2.04 | 1250 | None | 167 | 0.216 | -1.26 | 63.3 | 0.0757 | -1.16 | 167 | 0.216 | -1.26 | 63.3 | 0.0757 | -1.16 | DEER:Res:HVAC_Eff_AC | Annual | 2 |  |  | RE-HV-ResAC-45to65kBtuh-18SSCGMFmExCZ09
RE-HV-ResAC-45to65kBtuh-18S | DEER2017 | D17 v2 | 2017-06-15 17:54 | SCG | MFm | Ex | CZ16 | rDXGF | Cap-Tons | 1.71 | 1130 | None | 146 | 0.138 | -3.66 | 62.3 | 0.0442 | -3.37 | 146 | 0.138 | -3.66 | 62.3 | 0.0442 | -3.37 | DEER:Res:HVAC_Eff_AC | Annual | 2 |  |  | RE-HV-ResAC-45to65kBtuh-18SSCGMFmExCZ16
RE-HV-ResAC-45to65kBtuh-18S | DEER2017 | D17 v2 | 2017-06-15 17:54 | PGE | DMo | Ex | CZ02 | rDXGF | Cap-Tons | 3.5 | 1210 | None | 91.8 | 0.163 | 0.171 | 38.9 | 0.0522 | 0.44 | 91.8 | 0.163 | 0.171 | 38.9 | 0.0522 | 0.44 | DEER:Res:HVAC_Eff_AC | Annual | 2 |  |  | RE-HV-ResAC-45to65kBtuh-18SPGEDMoExCZ02
RE-HV-ResAC-45to65kBtuh-18S | DEER2017 | D17 v2 | 2017-06-15 17:54 | SCG | DMo | Ex | CZ14 | rDXGF | Cap-Tons | 3.5 | 1230 | None | 323 | 0.319 | 0.71 | 121 | 0.107 | 1.04 | 323 | 0.319 | 0.71 | 121 | 0.107 | 1.04 | DEER:Res:HVAC_Eff_AC | Annual | 2 |  |  | RE-HV-ResAC-45to65kBtuh-18SSCGDMoExCZ14
RE-HV-ResAC-45to65kBtuh-18S | DEER2017 | D17 v2 | 2017-06-15 17:54 | PGE | MFm | Ex | CZ05 | rDXGF | Cap-Tons | 1.56 | 1060 | None | 22.4 | 0.00514 | -2 | 14.9 | 0.00139 | -1.84 | 22.4 | 0.00514 | -2 | 14.9 | 0.00139 | -1.84 | DEER:Res:HVAC_Eff_AC | Annual | 2 |  |  | RE-HV-ResAC-45to65kBtuh-18SPGEMFmExCZ05
RE-HV-ResAC-45to65kBtuh-18S | DEER2017 | D17 v2 | 2017-06-15 17:54 | SCG | SFm | Ex | CZ10 | rDXGF | Cap-Tons | 3.6 | 1850 | None | 129 | 0.226 | -1.38 | 50.1 | 0.073 | -1.21 | 129 | 0.226 | -1.38 | 50.1 | 0.073 | -1.21 | DEER:Res:HVAC_Eff_AC | Annual | 2 |  |  | RE-HV-ResAC-45to65kBtuh-18SSCGSFmExCZ10
RE-HV-ResAC-45to65kBtuh-18S | DEER2017 | D17 v2 | 2017-06-15 17:54 | PGE | SFm | Ex | CZ11 | rDXGF | Cap-Tons | 3.5 | 1710 | None | 162 | 0.177 | -1.75 | 63.1 | 0.0537 | -1.53 | 162 | 0.177 | -1.75 | 63.1 | 0.0537 | -1.53 | DEER:Res:HVAC_Eff_AC | Annual | 2 |  |  | RE-HV-ResAC-45to65kBtuh-18SPGESFmExCZ11
RE-HV-ResAC-45to65kBtuh-18S | DEER2017 | D17 v2 | 2017-06-15 17:54 | SCE | DMo | Ex | CZ13 | rDXGF | Cap-Tons | 3.5 | 1210 | None | 286 | 0.236 | -0.0703 | 103 | 0.0753 | 0.131 | 286 | 0.236 | -0.0703 | 103 | 0.0753 | 0.131 | DEER:Res:HVAC_Eff_AC | Annual | 2 |  |  | RE-HV-ResAC-45to65kBtuh-18SSCEDMoExCZ13
RE-HV-ResAC-45to65kBtuh-18S | DEER2017 | D17 v2 | 2017-06-15 17:54 | PGE | MFm | Ex | CZ03 | rDXGF | Cap-Tons | 1.54 | 1070 | None | 31.7 | 0.0186 | -2.31 | 18.6 | 0.00517 | -2.1 | 31.7 | 0.0186 | -2.31 | 18.6 | 0.00517 | -2.1 | DEER:Res:HVAC_Eff_AC | Annual | 2 |  |  | RE-HV-ResAC-45to65kBtuh-18SPGEMFmExCZ03
RE-HV-ResAC-45to65kBtuh-18S | DEER2017 | D17 v2 | 2017-06-15 17:54 | SCG | MFm | Ex | CZ10 | rDXGF | Cap-Tons | 2.23 | 1310 | None | 124 | 0.175 | -1.56 | 49.1 | 0.0587 | -1.4 | 124 | 0.175 | -1.56 | 49.1 | 0.0587 | -1.4 | DEER:Res:HVAC_Eff_AC | Annual | 2 |  |  | RE-HV-ResAC-45to65kBtuh-18SSCGMFmExCZ10
RE-HV-ResAC-45to65kBtuh-18S | DEER2017 | D17 v2 | 2017-06-15 17:54 | PGE | MFm | Ex | CZ01 | rDXGF | Cap-Tons | 1.17 | 1030 | None | 28.5 | 0 | -2.82 | 21.7 | 0 | -2.54 | 28.5 | 0 | -2.82 | 21.7 | 0 | -2.54 | DEER:Res:HVAC_Eff_AC | Annual | 2 |  |  | RE-HV-ResAC-45to65kBtuh-18SPGEMFmExCZ01
RE-HV-ResAC-45to65kBtuh-18S | DEER2017 | D17 v2 | 2017-06-15 17:54 | SCG | DMo | Ex | CZ08 | rDXGF | Cap-Tons | 3.5 | 1220 | None | 140 | 0.208 | -0.103 | 50.9 | 0.0703 | -0.00364 | 140 | 0.208 | -0.103 | 50.9 | 0.0703 | -0.00364 | DEER:Res:HVAC_Eff_AC | Annual | 2 |  |  | RE-HV-ResAC-45to65kBtuh-18SSCGDMoExCZ08
RE-HV-ResAC-45to65kBtuh-18S | DEER2017 | D17 v2 | 2017-06-15 17:54 | SCE | MFm | Ex | CZ14 | rDXGF | Cap-Tons | 2.61 | 1390 | None | 255 | 0.214 | -1.26 | 97.9 | 0.0768 | -1.15 | 255 | 0.214 | -1.26 | 97.9 | 0.0768 | -1.15 | DEER:Res:HVAC_Eff_AC | Annual | 2 |  |  | RE-HV-ResAC-45to65kBtuh-18SSCEMFmExCZ14
RE-HV-ResAC-45to65kBtuh-18S | DEER2017 | D17 v2 | 2017-06-15 17:54 | SDG | MFm | Ex | CZ15 | rDXGF | Cap-Tons | 2.67 | 1400 | None | 432 | 0.219 | -0.664 | 163 | 0.0796 | -0.6 | 432 | 0.219 | -0.664 | 163 | 0.0796 | -0.6 | DEER:Res:HVAC_Eff_AC | Annual | 2 |  |  | RE-HV-ResAC-45to65kBtuh-18SSDGMFmExCZ15
RE-HV-ResAC-45to65kBtuh-18S | DEER2017 | D17 v2 | 2017-06-15 17:54 | SDG | SFm | Ex | CZ08 | rDXGF | Cap-Tons | 3.4 | 2060 | None | 113 | 0.218 | -1.06 | 41.8 | 0.0709 | -0.958 | 113 | 0.218 | -1.06 | 41.8 | 0.0709 | -0.958 | DEER:Res:HVAC_Eff_AC | Annual | 2 |  |  | RE-HV-ResAC-45to65kBtuh-18SSDGSFmExCZ08
RE-HV-ResAC-45to65kBtuh-18S | DEER2017 | D17 v2 | 2017-06-15 17:54 | SCG | DMo | Ex | CZ13 | rDXGF | Cap-Tons | 3.5 | 1210 | None | 286 | 0.237 | -0.0708 | 103 | 0.0754 | 0.132 | 286 | 0.237 | -0.0708 | 103 | 0.0754 | 0.132 | DEER:Res:HVAC_Eff_AC | Annual | 2 |  |  | RE-HV-ResAC-45to65kBtuh-18SSCGDMoExCZ13
RE-HV-ResAC-45to65kBtuh-18S | DEER2017 | D17 v2 | 2017-06-15 17:54 | SCE | DMo | Ex | CZ09 | rDXGF | Cap-Tons | 3.5 | 1220 | None | 186 | 0.308 | -0.018 | 69.7 | 0.107 | 0.122 | 186 | 0.308 | -0.018 | 69.7 | 0.107 | 0.122 | DEER:Res:HVAC_Eff_AC | Annual | 2 |  |  | RE-HV-ResAC-45to65kBtuh-18SSCEDMoExCZ09
RE-HV-ResAC-45to65kBtuh-18S | DEER2017 | D17 v2 | 2017-06-15 17:54 | SCG | SFm | Ex | CZ16 | rDXGF | Cap-Tons | 3.27 | 1700 | None | 113 | 0.13 | -4.51 | 50.9 | 0.0366 | -4.15 | 113 | 0.13 | -4.51 | 50.9 | 0.0366 | -4.15 | DEER:Res:HVAC_Eff_AC | Annual | 2 |  |  | RE-HV-ResAC-45to65kBtuh-18SSCGSFmExCZ16
RE-HV-ResAC-45to65kBtuh-18S | DEER2017 | D17 v2 | 2017-06-15 17:54 | SCE | SFm | Ex | CZ09 | rDXGF | Cap-Tons | 3.48 | 1730 | None | 141 | 0.288 | -1.56 | 51.8 | 0.0926 | -1.42 | 141 | 0.288 | -1.56 | 51.8 | 0.0926 | -1.42 | DEER:Res:HVAC_Eff_AC | Annual | 2 |  |  | RE-HV-ResAC-45to65kBtuh-18SSCESFmExCZ09
RE-HV-ResAC-45to65kBtuh-18S | DEER2017 | D17 v2 | 2017-06-15 17:54 | SCE | DMo | Ex | CZ10 | rDXGF | Cap-Tons | 3.5 | 1220 | None | 206 | 0.311 | 0.0113 | 74 | 0.0966 | 0.143 | 206 | 0.311 | 0.0113 | 74 | 0.0966 | 0.143 | DEER:Res:HVAC_Eff_AC | Annual | 2 |  |  | RE-HV-ResAC-45to65kBtuh-18SSCEDMoExCZ10
RE-HV-ResAC-45to65kBtuh-18S | DEER2017 | D17 v2 | 2017-06-15 17:54 | SCE | MFm | Ex | CZ05 | rDXGF | Cap-Tons | 1.67 | 1070 | None | 23.6 | 0.00297 | -2.4 | 16.5 | 0.000625 | -2.21 | 23.6 | 0.00297 | -2.4 | 16.5 | 0.000625 | -2.21 | DEER:Res:HVAC_Eff_AC | Annual | 2 |  |  | RE-HV-ResAC-45to65kBtuh-18SSCEMFmExCZ05
RE-HV-ResAC-45to65kBtuh-18S | DEER2017 | D17 v2 | 2017-06-15 17:54 | SDG | SFm | Ex | CZ06 | rDXGF | Cap-Tons | 3.67 | 2160 | None | 60.6 | 0.17 | -1.13 | 24.7 | 0.0557 | -1.01 | 60.6 | 0.17 | -1.13 | 24.7 | 0.0557 | -1.01 | DEER:Res:HVAC_Eff_AC | Annual | 2 |  |  | RE-HV-ResAC-45to65kBtuh-18SSDGSFmExCZ06
RE-HV-ResAC-45to65kBtuh-18S | DEER2017 | D17 v2 | 2017-06-15 17:54 | SCE | DMo | Ex | CZ08 | rDXGF | Cap-Tons | 3.5 | 1220 | None | 142 | 0.205 | -0.0987 | 51 | 0.0691 | -0.00519 | 142 | 0.205 | -0.0987 | 51 | 0.0691 | -0.00519 | DEER:Res:HVAC_Eff_AC | Annual | 2 |  |  | RE-HV-ResAC-45to65kBtuh-18SSCEDMoExCZ08
RE-HV-ResAC-45to65kBtuh-18S | DEER2017 | D17 v2 | 2017-06-15 17:54 | SDG | SFm | Ex | CZ07 | rDXGF | Cap-Tons | 2.66 | 1850 | None | 75.8 | 0.159 | -1.97 | 28.9 | 0.0483 | -1.86 | 75.8 | 0.159 | -1.97 | 28.9 | 0.0483 | -1.86 | DEER:Res:HVAC_Eff_AC | Annual | 2 |  |  | RE-HV-ResAC-45to65kBtuh-18SSDGSFmExCZ07
RE-HV-ResAC-45to65kBtuh-18S | DEER2017 | D17 v2 | 2017-06-15 17:54 | SCE | MFm | Ex | CZ13 | rDXGF | Cap-Tons | 1.85 | 1100 | None | 216 | 0.124 | -1.75 | 85.7 | 0.0433 | -1.6 | 216 | 0.124 | -1.75 | 85.7 | 0.0433 | -1.6 | DEER:Res:HVAC_Eff_AC | Annual | 2 |  |  | RE-HV-ResAC-45to65kBtuh-18SSCEMFmExCZ13
RE-HV-ResAC-45to65kBtuh-18S | DEER2017 | D17 v2 | 2017-06-15 17:54 | SDG | MFm | Ex | CZ06 | rDXGF | Cap-Tons | 1.75 | 1190 | None | 56.8 | 0.0985 | -1.06 | 22.3 | 0.0316 | -0.976 | 56.8 | 0.0985 | -1.06 | 22.3 | 0.0316 | -0.976 | DEER:Res:HVAC_Eff_AC | Annual | 2 |  |  | RE-HV-ResAC-45to65kBtuh-18SSDGMFmExCZ06
RE-HV-ResAC-45to65kBtuh-18S | DEER2017 | D17 v2 | 2017-06-15 17:54 | SCG | DMo | Ex | CZ06 | rDXGF | Cap-Tons | 3.5 | 1230 | None | 75.6 | 0.154 | 0.0138 | 29.8 | 0.0566 | 0.111 | 75.6 | 0.154 | 0.0138 | 29.8 | 0.0566 | 0.111 | DEER:Res:HVAC_Eff_AC | Annual | 2 |  |  | RE-HV-ResAC-45to65kBtuh-18SSCGDMoExCZ06
RE-HV-ResAC-45to65kBtuh-18S | DEER2017 | D17 v2 | 2017-06-15 17:54 | PGE | DMo | Ex | CZ04 | rDXGF | Cap-Tons | 3.5 | 1220 | None | 104 | 0.195 | 0.134 | 41 | 0.0677 | 0.333 | 104 | 0.195 | 0.134 | 41 | 0.0677 | 0.333 | DEER:Res:HVAC_Eff_AC | Annual | 2 |  |  | RE-HV-ResAC-45to65kBtuh-18SPGEDMoExCZ04
RE-HV-ResAC-45to65kBtuh-18S | DEER2017 | D17 v2 | 2017-06-15 17:54 | PGE | MFm | Ex | CZ04 | rDXGF | Cap-Tons | 1.49 | 1080 | None | 64.7 | 0.0929 | -1.71 | 28.1 | 0.032 | -1.58 | 64.7 | 0.0929 | -1.71 | 28.1 | 0.032 | -1.58 | DEER:Res:HVAC_Eff_AC | Annual | 2 |  |  | RE-HV-ResAC-45to65kBtuh-18SPGEMFmExCZ04
RE-HV-ResAC-45to65kBtuh-18S | DEER2017 | D17 v2 | 2017-06-15 17:54 | SCG | MFm | Ex | CZ07 | rDXGF | Cap-Tons | 1.54 | 1170 | None | 55.8 | 0.0459 | -0.926 | 20.8 | 0.013 | -0.864 | 55.8 | 0.0459 | -0.926 | 20.8 | 0.013 | -0.864 | DEER:Res:HVAC_Eff_AC | Annual | 2 |  |  | RE-HV-ResAC-45to65kBtuh-18SSCGMFmExCZ07
RE-HV-ResAC-45to65kBtuh-18S | DEER2017 | D17 v2 | 2017-06-15 17:54 | SDG | MFm | Ex | CZ14 | rDXGF | Cap-Tons | 2.54 | 1400 | None | 282 | 0.243 | -1.48 | 111 | 0.0879 | -1.35 | 282 | 0.243 | -1.48 | 111 | 0.0879 | -1.35 | DEER:Res:HVAC_Eff_AC | Annual | 2 |  |  | RE-HV-ResAC-45to65kBtuh-18SSDGMFmExCZ14
RE-HV-ResAC-45to65kBtuh-18S | DEER2017 | D17 v2 | 2017-06-15 17:54 | SCE | DMo | Ex | CZ14 | rDXGF | Cap-Tons | 3.5 | 1220 | None | 319 | 0.305 | 0.543 | 120 | 0.102 | 0.813 | 319 | 0.305 | 0.543 | 120 | 0.102 | 0.813 | DEER:Res:HVAC_Eff_AC | Annual | 2 |  |  | RE-HV-ResAC-45to65kBtuh-18SSCEDMoExCZ14
RE-HV-ResAC-45to65kBtuh-18S | DEER2017 | D17 v2 | 2017-06-15 17:54 | SCG | DMo | Ex | CZ16 | rDXGF | Cap-Tons | 3.5 | 1240 | None | 83.8 | 0.109 | 0.363 | 38.5 | 0.0387 | 0.669 | 83.8 | 0.109 | 0.363 | 38.5 | 0.0387 | 0.669 | DEER:Res:HVAC_Eff_AC | Annual | 2 |  |  | RE-HV-ResAC-45to65kBtuh-18SSCGDMoExCZ16
RE-HV-ResAC-45to65kBtuh-18S | DEER2017 | D17 v2 | 2017-06-15 17:54 | SCG | DMo | Ex | CZ04 | rDXGF | Cap-Tons | 3.5 | 1240 | None | 124 | 0.23 | 0.264 | 48 | 0.0746 | 0.551 | 124 | 0.23 | 0.264 | 48 | 0.0746 | 0.551 | DEER:Res:HVAC_Eff_AC | Annual | 2 |  |  | RE-HV-ResAC-45to65kBtuh-18SSCGDMoExCZ04
RE-HV-ResAC-45to65kBtuh-18S | DEER2017 | D17 v2 | 2017-06-15 17:54 | SCG | MFm | Ex | CZ06 | rDXGF | Cap-Tons | 1.74 | 1150 | None | 58.6 | 0.0989 | -1.03 | 23.2 | 0.0325 | -0.938 | 58.6 | 0.0989 | -1.03 | 23.2 | 0.0325 | -0.938 | DEER:Res:HVAC_Eff_AC | Annual | 2 |  |  | RE-HV-ResAC-45to65kBtuh-18SSCGMFmExCZ06
RE-HV-ResAC-45to65kBtuh-18S | DEER2017 | D17 v2 | 2017-06-15 17:54 | PGE | DMo | Ex | CZ12 | rDXGF | Cap-Tons | 3.5 | 1220 | None | 167 | 0.211 | 0.0627 | 65 | 0.0679 | 0.327 | 167 | 0.211 | 0.0627 | 65 | 0.0679 | 0.327 | DEER:Res:HVAC_Eff_AC | Annual | 2 |  |  | RE-HV-ResAC-45to65kBtuh-18SPGEDMoExCZ12
RE-HV-ResAC-45to65kBtuh-18S | DEER2017 | D17 v2 | 2017-06-15 17:54 | SCE | SFm | Ex | CZ05 | rDXGF | Cap-Tons | 3.25 | 1680 | None | 37.2 | 0.0798 | -3.45 | 25.1 | 0.0244 | -3.14 | 37.2 | 0.0798 | -3.45 | 25.1 | 0.0244 | -3.14 | DEER:Res:HVAC_Eff_AC | Annual | 2 |  |  | RE-HV-ResAC-45to65kBtuh-18SSCESFmExCZ05
RE-HV-ResAC-45to65kBtuh-18S | DEER2017 | D17 v2 | 2017-06-15 17:54 | SCG | MFm | Ex | CZ05 | rDXGF | Cap-Tons | 1.52 | 1050 | None | 21.9 | 0.00524 | -1.87 | 14.4 | 0.00146 | -1.72 | 21.9 | 0.00524 | -1.87 | 14.4 | 0.00146 | -1.72 | DEER:Res:HVAC_Eff_AC | Annual | 2 |  |  | RE-HV-ResAC-45to65kBtuh-18SSCGMFmExCZ05
RE-HV-ResAC-45to65kBtuh-18S | DEER2017 | D17 v2 | 2017-06-15 17:54 | SDG | SFm | Ex | CZ10 | rDXGF | Cap-Tons | 3.63 | 1800 | None | 125 | 0.214 | -1.43 | 48.4 | 0.0685 | -1.26 | 125 | 0.214 | -1.43 | 48.4 | 0.0685 | -1.26 | DEER:Res:HVAC_Eff_AC | Annual | 2 |  |  | RE-HV-ResAC-45to65kBtuh-18SSDGSFmExCZ10
RE-HV-ResAC-45to65kBtuh-18S | DEER2017 | D17 v2 | 2017-06-15 17:54 | PGE | SFm | Ex | CZ12 | rDXGF | Cap-Tons | 3.33 | 1690 | None | 112 | 0.153 | -1.97 | 44.7 | 0.0445 | -1.75 | 112 | 0.153 | -1.97 | 44.7 | 0.0445 | -1.75 | DEER:Res:HVAC_Eff_AC | Annual | 2 |  |  | RE-HV-ResAC-45to65kBtuh-18SPGESFmExCZ12
RE-HV-ResAC-45to65kBtuh-18S | DEER2017 | D17 v2 | 2017-06-15 17:54 | PGE | MFm | Ex | CZ16 | rDXGF | Cap-Tons | 1.7 | 1120 | None | 142 | 0.134 | -3.66 | 61.1 | 0.0431 | -3.37 | 142 | 0.134 | -3.66 | 61.1 | 0.0431 | -3.37 | DEER:Res:HVAC_Eff_AC | Annual | 2 |  |  | RE-HV-ResAC-45to65kBtuh-18SPGEMFmExCZ16
RE-HV-ResAC-45to65kBtuh-18S | DEER2017 | D17 v2 | 2017-06-15 17:54 | SDG | MFm | Ex | CZ07 | rDXGF | Cap-Tons | 1.5 | 1160 | None | 58.2 | 0.0483 | -0.839 | 22.4 | 0.0155 | -0.78 | 58.2 | 0.0483 | -0.839 | 22.4 | 0.0155 | -0.78 | DEER:Res:HVAC_Eff_AC | Annual | 2 |  |  | RE-HV-ResAC-45to65kBtuh-18SSDGMFmExCZ07
RE-HV-ResAC-45to65kBtuh-18S | DEER2017 | D17 v2 | 2017-06-15 17:54 | PGE | DMo | Ex | CZ05 | rDXGF | Cap-Tons | 3.5 | 1220 | None | 44.3 | 0.125 | 0.0868 | 22 | 0.0428 | 0.345 | 44.3 | 0.125 | 0.0868 | 22 | 0.0428 | 0.345 | DEER:Res:HVAC_Eff_AC | Annual | 2 |  |  | RE-HV-ResAC-45to65kBtuh-18SPGEDMoExCZ05
RE-HV-ResAC-45to65kBtuh-18S | DEER2017 | D17 v2 | 2017-06-15 17:54 | SCE | SFm | Ex | CZ13 | rDXGF | Cap-Tons | 3.33 | 1730 | None | 191 | 0.15 | -1.94 | 70.9 | 0.044 | -1.72 | 191 | 0.15 | -1.94 | 70.9 | 0.044 | -1.72 | DEER:Res:HVAC_Eff_AC | Annual | 2 |  |  | RE-HV-ResAC-45to65kBtuh-18SSCESFmExCZ13
RE-HV-ResAC-45to65kBtuh-18S | DEER2017 | D17 v2 | 2017-06-15 17:54 | SCG | SFm | Ex | CZ14 | rDXGF | Cap-Tons | 3.97 | 1740 | None | 228 | 0.241 | -1.32 | 83.5 | 0.0765 | -1.12 | 228 | 0.241 | -1.32 | 83.5 | 0.0765 | -1.12 | DEER:Res:HVAC_Eff_AC | Annual | 2 |  |  | RE-HV-ResAC-45to65kBtuh-18SSCGSFmExCZ14
RE-HV-ResAC-45to65kBtuh-18S | DEER2017 | D17 v2 | 2017-06-15 17:54 | SCG | SFm | Ex | CZ15 | rDXGF | Cap-Tons | 5.14 | 1690 | None | 255 | 0.164 | -0.411 | 90.7 | 0.0489 | -0.323 | 255 | 0.164 | -0.411 | 90.7 | 0.0489 | -0.323 | DEER:Res:HVAC_Eff_AC | Annual | 2 |  |  | RE-HV-ResAC-45to65kBtuh-18SSCGSFmExCZ15
RE-HV-ResAC-45to65kBtuh-18S | DEER2017 | D17 v2 | 2017-06-15 17:54 | SCG | SFm | Ex | CZ08 | rDXGF | Cap-Tons | 3.11 | 1660 | None | 108 | 0.188 | -1.35 | 39.9 | 0.0588 | -1.24 | 108 | 0.188 | -1.35 | 39.9 | 0.0588 | -1.24 | DEER:Res:HVAC_Eff_AC | Annual | 2 |  |  | RE-HV-ResAC-45to65kBtuh-18SSCGSFmExCZ08
RE-HV-ResAC-45to65kBtuh-18S | DEER2017 | D17 v2 | 2017-06-15 17:54 | SCG | MFm | Ex | CZ13 | rDXGF | Cap-Tons | 1.91 | 1100 | None | 214 | 0.119 | -1.66 | 84 | 0.0411 | -1.52 | 214 | 0.119 | -1.66 | 84 | 0.0411 | -1.52 | DEER:Res:HVAC_Eff_AC | Annual | 2 |  |  | RE-HV-ResAC-45to65kBtuh-18SSCGMFmExCZ13
RE-HV-ResAC-45to65kBtuh-18S | DEER2017 | D17 v2 | 2017-06-15 17:54 | SCG | DMo | Ex | CZ10 | rDXGF | Cap-Tons | 3.5 | 1220 | None | 207 | 0.313 | 0.0142 | 74 | 0.0968 | 0.148 | 207 | 0.313 | 0.0142 | 74 | 0.0968 | 0.148 | DEER:Res:HVAC_Eff_AC | Annual | 2 |  |  | RE-HV-ResAC-45to65kBtuh-18SSCGDMoExCZ10
RE-HV-ResAC-45to65kBtuh-18S | DEER2017 | D17 v2 | 2017-06-15 17:54 | PGE | DMo | Ex | IOU | rDXGF | Cap-Tons | 3.5 | 1220 | None | 200 | 0.218 | 0.113 | 76.3 | 0.0701 | 0.369 | 200 | 0.218 | 0.113 | 76.3 | 0.0701 | 0.369 | DEER:Res:HVAC_Eff_AC | Annual | 2 |  |  | RE-HV-ResAC-45to65kBtuh-18SPGEDMoExIOU
RE-HV-ResAC-45to65kBtuh-18S | DEER2017 | D17 v2 | 2017-06-15 17:54 | SCE | DMo | Ex | IOU | rDXGF | Cap-Tons | 3.5 | 1220 | None | 204 | 0.266 | 0.177 | 75.8 | 0.0865 | 0.367 | 204 | 0.266 | 0.177 | 75.8 | 0.0865 | 0.367 | DEER:Res:HVAC_Eff_AC | Annual | 2 |  |  | RE-HV-ResAC-45to65kBtuh-18SSCEDMoExIOU
RE-HV-ResAC-45to65kBtuh-18S | DEER2017 | D17 v2 | 2017-06-15 17:54 | SCG | DMo | Ex | IOU | rDXGF | Cap-Tons | 3.5 | 1220 | None | 219 | 0.29 | 0.0198 | 79 | 0.0922 | 0.166 | 219 | 0.29 | 0.0198 | 79 | 0.0922 | 0.166 | DEER:Res:HVAC_Eff_AC | Annual | 2 |  |  | RE-HV-ResAC-45to65kBtuh-18SSCGDMoExIOU
RE-HV-ResAC-45to65kBtuh-18S | DEER2017 | D17 v2 | 2017-06-15 17:54 | SDG | DMo | Ex | IOU | rDXGF | Cap-Tons | 3.5 | 1220 | None | 179 | 0.266 | -0.0227 | 66 | 0.0871 | 0.0873 | 179 | 0.266 | -0.0227 | 66 | 0.0871 | 0.0873 | DEER:Res:HVAC_Eff_AC | Annual | 2 |  |  | RE-HV-ResAC-45to65kBtuh-18SSDGDMoExIOU
RE-HV-ResAC-45to65kBtuh-18S | DEER2017 | D17 v2 | 2017-06-15 17:54 | PGE | MFm | Ex | IOU | rDXGF | Cap-Tons | 1.76 | 1100 | None | 116 | 0.105 | -1.8 | 48.7 | 0.0363 | -1.65 | 116 | 0.105 | -1.8 | 48.7 | 0.0363 | -1.65 | DEER:Res:HVAC_Eff_AC | Annual | 2 |  |  | RE-HV-ResAC-45to65kBtuh-18SPGEMFmExIOU
RE-HV-ResAC-45to65kBtuh-18S | DEER2017 | D17 v2 | 2017-06-15 17:54 | SCE | MFm | Ex | IOU | rDXGF | Cap-Tons | 1.96 | 1230 | None | 151 | 0.163 | -1.23 | 57.7 | 0.056 | -1.12 | 151 | 0.163 | -1.23 | 57.7 | 0.056 | -1.12 | DEER:Res:HVAC_Eff_AC | Annual | 2 |  |  | RE-HV-ResAC-45to65kBtuh-18SSCEMFmExIOU
RE-HV-ResAC-45to65kBtuh-18S | DEER2017 | D17 v2 | 2017-06-15 17:54 | SCG | MFm | Ex | IOU | rDXGF | Cap-Tons | 1.97 | 1230 | None | 152 | 0.178 | -1.22 | 57.8 | 0.0614 | -1.12 | 152 | 0.178 | -1.22 | 57.8 | 0.0614 | -1.12 | DEER:Res:HVAC_Eff_AC | Annual | 2 |  |  | RE-HV-ResAC-45to65kBtuh-18SSCGMFmExIOU
RE-HV-ResAC-45to65kBtuh-18S | DEER2017 | D17 v2 | 2017-06-15 17:54 | SDG | MFm | Ex | IOU | rDXGF | Cap-Tons | 1.74 | 1220 | None | 88.1 | 0.103 | -1.09 | 35.3 | 0.0357 | -0.996 | 88.1 | 0.103 | -1.09 | 35.3 | 0.0357 | -0.996 | DEER:Res:HVAC_Eff_AC | Annual | 2 |  |  | RE-HV-ResAC-45to65kBtuh-18SSDGMFmExIOU
RE-HV-ResAC-45to65kBtuh-18S | DEER2017 | D17 v2 | 2017-06-15 17:54 | PGE | SFm | Ex | IOU | rDXGF | Cap-Tons | 3.28 | 1700 | None | 122 | 0.15 | -2.27 | 48.5 | 0.0436 | -2.05 | 122 | 0.15 | -2.27 | 48.5 | 0.0436 | -2.05 | DEER:Res:HVAC_Eff_AC | Annual | 2 |  |  | RE-HV-ResAC-45to65kBtuh-18SPGESFmExIOU
RE-HV-ResAC-45to65kBtuh-18S | DEER2017 | D17 v2 | 2017-06-15 17:54 | SCE | SFm | Ex | IOU | rDXGF | Cap-Tons | 3.55 | 1750 | None | 140 | 0.222 | -1.51 | 52.6 | 0.0707 | -1.35 | 140 | 0.222 | -1.51 | 52.6 | 0.0707 | -1.35 | DEER:Res:HVAC_Eff_AC | Annual | 2 |  |  | RE-HV-ResAC-45to65kBtuh-18SSCESFmExIOU
RE-HV-ResAC-45to65kBtuh-18S | DEER2017 | D17 v2 | 2017-06-15 17:54 | SCG | SFm | Ex | IOU | rDXGF | Cap-Tons | 3.49 | 1760 | None | 131 | 0.228 | -1.47 | 49.5 | 0.0729 | -1.32 | 131 | 0.228 | -1.47 | 49.5 | 0.0729 | -1.32 | DEER:Res:HVAC_Eff_AC | Annual | 2 |  |  | RE-HV-ResAC-45to65kBtuh-18SSCGSFmExIOU
RE-HV-ResAC-45to65kBtuh-18S | DEER2017 | D17 v2 | 2017-06-15 17:54 | SDG | SFm | Ex | IOU | rDXGF | Cap-Tons | 3.27 | 1860 | None | 99.6 | 0.187 | -1.59 | 38.4 | 0.0588 | -1.45 | 99.6 | 0.187 | -1.59 | 38.4 | 0.0588 | -1.45 | DEER:Res:HVAC_Eff_AC | Annual | 2 |  |  | RE-HV-ResAC-45to65kBtuh-18SSDGSFmExIOU
RE-HV-ResAC-45to65kBtuh-18S | DEER2017 | D17 v2 | 2017-06-15 17:54 | PGE | Res | Ex | CZ01 | rDXGF | Cap-Tons | 2.03 | 1470 | None | 29.6 | 0 | -4.27 | 22.4 | 0 | -3.98 | 29.6 | 0 | -4.27 | 22.4 | 0 | -3.98 | DEER:Res:HVAC_Eff_AC | Annual | 2 |  |  | RE-HV-ResAC-45to65kBtuh-18SPGEResExCZ01
RE-HV-ResAC-45to65kBtuh-18S | DEER2017 | D17 v2 | 2017-06-15 17:54 | PGE | Res | Ex | CZ02 | rDXGF | Cap-Tons | 3.02 | 1530 | None | 63.7 | 0.102 | -2.23 | 30.4 | 0.0304 | -2 | 63.7 | 0.102 | -2.23 | 30.4 | 0.0304 | -2 | DEER:Res:HVAC_Eff_AC | Annual | 2 |  |  | RE-HV-ResAC-45to65kBtuh-18SPGEResExCZ02
RE-HV-ResAC-45to65kBtuh-18S | DEER2017 | D17 v2 | 2017-06-15 17:54 | PGE | Res | Ex | CZ03 | rDXGF | Cap-Tons | 2.52 | 1480 | None | 37.3 | 0.0611 | -2.98 | 21.5 | 0.0162 | -2.76 | 37.3 | 0.0611 | -2.98 | 21.5 | 0.0162 | -2.76 | DEER:Res:HVAC_Eff_AC | Annual | 2 |  |  | RE-HV-ResAC-45to65kBtuh-18SPGEResExCZ03
RE-HV-ResAC-45to65kBtuh-18S | DEER2017 | D17 v2 | 2017-06-15 17:54 | PGE | Res | Ex | CZ04 | rDXGF | Cap-Tons | 2.42 | 1500 | None | 77 | 0.153 | -2.44 | 32.2 | 0.0465 | -2.27 | 77 | 0.153 | -2.44 | 32.2 | 0.0465 | -2.27 | DEER:Res:HVAC_Eff_AC | Annual | 2 |  |  | RE-HV-ResAC-45to65kBtuh-18SPGEResExCZ04
RE-HV-ResAC-45to65kBtuh-18S | DEER2017 | D17 v2 | 2017-06-15 17:54 | PGE | Res | Ex | CZ05 | rDXGF | Cap-Tons | 2.77 | 1540 | None | 33.7 | 0.064 | -2.86 | 21.9 | 0.0195 | -2.6 | 33.7 | 0.064 | -2.86 | 21.9 | 0.0195 | -2.6 | DEER:Res:HVAC_Eff_AC | Annual | 2 |  |  | RE-HV-ResAC-45to65kBtuh-18SPGEResExCZ05
RE-HV-ResAC-45to65kBtuh-18S | DEER2017 | D17 v2 | 2017-06-15 17:54 | PGE | Res | Ex | CZ11 | rDXGF | Cap-Tons | 3.29 | 1550 | None | 177 | 0.186 | -1.42 | 68.8 | 0.0578 | -1.21 | 177 | 0.186 | -1.42 | 68.8 | 0.0578 | -1.21 | DEER:Res:HVAC_Eff_AC | Annual | 2 |  |  | RE-HV-ResAC-45to65kBtuh-18SPGEResExCZ11
RE-HV-ResAC-45to65kBtuh-18S | DEER2017 | D17 v2 | 2017-06-15 17:54 | PGE | Res | Ex | CZ12 | rDXGF | Cap-Tons | 2.97 | 1530 | None | 114 | 0.146 | -1.85 | 46.4 | 0.0447 | -1.64 | 114 | 0.146 | -1.85 | 46.4 | 0.0447 | -1.64 | DEER:Res:HVAC_Eff_AC | Annual | 2 |  |  | RE-HV-ResAC-45to65kBtuh-18SPGEResExCZ12
RE-HV-ResAC-45to65kBtuh-18S | DEER2017 | D17 v2 | 2017-06-15 17:54 | PGE | Res | Ex | CZ13 | rDXGF | Cap-Tons | 3.06 | 1530 | None | 198 | 0.147 | -1.79 | 73.9 | 0.0443 | -1.6 | 198 | 0.147 | -1.79 | 73.9 | 0.0443 | -1.6 | DEER:Res:HVAC_Eff_AC | Annual | 2 |  |  | RE-HV-ResAC-45to65kBtuh-18SPGEResExCZ13
RE-HV-ResAC-45to65kBtuh-18S | DEER2017 | D17 v2 | 2017-06-15 17:54 | PGE | Res | Ex | CZ16 | rDXGF | Cap-Tons | 3.22 | 1690 | None | 118 | 0.135 | -3.72 | 52.5 | 0.0383 | -3.32 | 118 | 0.135 | -3.72 | 52.5 | 0.0383 | -3.32 | DEER:Res:HVAC_Eff_AC | Annual | 2 |  |  | RE-HV-ResAC-45to65kBtuh-18SPGEResExCZ16
RE-HV-ResAC-45to65kBtuh-18S | DEER2017 | D17 v2 | 2017-06-15 17:54 | PGE | Res | Ex | IOU | rDXGF | Cap-Tons | 2.94 | 1530 | None | 126 | 0.144 | -1.99 | 50.6 | 0.0438 | -1.78 | 126 | 0.144 | -1.99 | 50.6 | 0.0438 | -1.78 | DEER:Res:HVAC_Eff_AC | Annual | 2 |  |  | RE-HV-ResAC-45to65kBtuh-18SPGEResExIOU
RE-HV-ResAC-45to65kBtuh-18S | DEER2017 | D17 v2 | 2017-06-15 17:54 | SCE | Res | Ex | CZ05 | rDXGF | Cap-Tons | 3.25 | 1680 | None | 37.2 | 0.0798 | -3.45 | 25.1 | 0.0244 | -3.14 | 37.2 | 0.0798 | -3.45 | 25.1 | 0.0244 | -3.14 | DEER:Res:HVAC_Eff_AC | Annual | 2 |  |  | RE-HV-ResAC-45to65kBtuh-18SSCEResExCZ05
RE-HV-ResAC-45to65kBtuh-18S | DEER2017 | D17 v2 | 2017-06-15 17:54 | SCE | Res | Ex | CZ06 | rDXGF | Cap-Tons | 2.68 | 1450 | None | 59.8 | 0.136 | -1.11 | 23.9 | 0.0442 | -1 | 59.8 | 0.136 | -1.11 | 23.9 | 0.0442 | -1 | DEER:Res:HVAC_Eff_AC | Annual | 2 |  |  | RE-HV-ResAC-45to65kBtuh-18SSCEResExCZ06
RE-HV-ResAC-45to65kBtuh-18S | DEER2017 | D17 v2 | 2017-06-15 17:54 | SCE | Res | Ex | CZ08 | rDXGF | Cap-Tons | 2.67 | 1480 | None | 110 | 0.169 | -1.22 | 40.8 | 0.0539 | -1.12 | 110 | 0.169 | -1.22 | 40.8 | 0.0539 | -1.12 | DEER:Res:HVAC_Eff_AC | Annual | 2 |  |  | RE-HV-ResAC-45to65kBtuh-18SSCEResExCZ08
RE-HV-ResAC-45to65kBtuh-18S | DEER2017 | D17 v2 | 2017-06-15 17:54 | SCE | Res | Ex | CZ09 | rDXGF | Cap-Tons | 3.08 | 1590 | None | 150 | 0.268 | -1.42 | 55.9 | 0.0886 | -1.29 | 150 | 0.268 | -1.42 | 55.9 | 0.0886 | -1.29 | DEER:Res:HVAC_Eff_AC | Annual | 2 |  |  | RE-HV-ResAC-45to65kBtuh-18SSCEResExCZ09
RE-HV-ResAC-45to65kBtuh-18S | DEER2017 | D17 v2 | 2017-06-15 17:54 | SCE | Res | Ex | CZ10 | rDXGF | Cap-Tons | 3.46 | 1740 | None | 134 | 0.226 | -1.29 | 51.6 | 0.0727 | -1.12 | 134 | 0.226 | -1.29 | 51.6 | 0.0727 | -1.12 | DEER:Res:HVAC_Eff_AC | Annual | 2 |  |  | RE-HV-ResAC-45to65kBtuh-18SSCEResExCZ10
RE-HV-ResAC-45to65kBtuh-18S | DEER2017 | D17 v2 | 2017-06-15 17:54 | SCE | Res | Ex | CZ13 | rDXGF | Cap-Tons | 3.26 | 1660 | None | 200 | 0.155 | -1.79 | 74 | 0.0462 | -1.58 | 200 | 0.155 | -1.79 | 74 | 0.0462 | -1.58 | DEER:Res:HVAC_Eff_AC | Annual | 2 |  |  | RE-HV-ResAC-45to65kBtuh-18SSCEResExCZ13
RE-HV-ResAC-45to65kBtuh-18S | DEER2017 | D17 v2 | 2017-06-15 17:54 | SCE | Res | Ex | CZ14 | rDXGF | Cap-Tons | 3.98 | 1660 | None | 233 | 0.238 | -1.13 | 86.1 | 0.0772 | -0.931 | 233 | 0.238 | -1.13 | 86.1 | 0.0772 | -0.931 | DEER:Res:HVAC_Eff_AC | Annual | 2 |  |  | RE-HV-ResAC-45to65kBtuh-18SSCEResExCZ14
RE-HV-ResAC-45to65kBtuh-18S | DEER2017 | D17 v2 | 2017-06-15 17:54 | SCE | Res | Ex | CZ15 | rDXGF | Cap-Tons | 3.69 | 1540 | None | 344 | 0.192 | -0.529 | 124 | 0.0607 | -0.451 | 344 | 0.192 | -0.529 | 124 | 0.0607 | -0.451 | DEER:Res:HVAC_Eff_AC | Annual | 2 |  |  | RE-HV-ResAC-45to65kBtuh-18SSCEResExCZ15
RE-HV-ResAC-45to65kBtuh-18S | DEER2017 | D17 v2 | 2017-06-15 17:54 | SCE | Res | Ex | CZ16 | rDXGF | Cap-Tons | 3.15 | 1570 | None | 118 | 0.132 | -3.26 | 52.6 | 0.0391 | -2.87 | 118 | 0.132 | -3.26 | 52.6 | 0.0391 | -2.87 | DEER:Res:HVAC_Eff_AC | Annual | 2 |  |  | RE-HV-ResAC-45to65kBtuh-18SSCEResExCZ16
RE-HV-ResAC-45to65kBtuh-18S | DEER2017 | D17 v2 | 2017-06-15 17:54 | SCE | Res | Ex | IOU | rDXGF | Cap-Tons | 3.18 | 1600 | None | 146 | 0.211 | -1.34 | 55.2 | 0.0683 | -1.19 | 146 | 0.211 | -1.34 | 55.2 | 0.0683 | -1.19 | DEER:Res:HVAC_Eff_AC | Annual | 2 |  |  | RE-HV-ResAC-45to65kBtuh-18SSCEResExIOU
RE-HV-ResAC-45to65kBtuh-18S | DEER2017 | D17 v2 | 2017-06-15 17:54 | SCG | Res | Ex | CZ04 | rDXGF | Cap-Tons | 2.97 | 1930 | None | 85.3 | 0.189 | -2.04 | 36.9 | 0.0605 | -1.82 | 85.3 | 0.189 | -2.04 | 36.9 | 0.0605 | -1.82 | DEER:Res:HVAC_Eff_AC | Annual | 2 |  |  | RE-HV-ResAC-45to65kBtuh-18SSCGResExCZ04
RE-HV-ResAC-45to65kBtuh-18S | DEER2017 | D17 v2 | 2017-06-15 17:54 | SCG | Res | Ex | CZ05 | rDXGF | Cap-Tons | 3.16 | 1710 | None | 36.8 | 0.081 | -3.07 | 24 | 0.025 | -2.79 | 36.8 | 0.081 | -3.07 | 24 | 0.025 | -2.79 | DEER:Res:HVAC_Eff_AC | Annual | 2 |  |  | RE-HV-ResAC-45to65kBtuh-18SSCGResExCZ05
RE-HV-ResAC-45to65kBtuh-18S | DEER2017 | D17 v2 | 2017-06-15 17:54 | SCG | Res | Ex | CZ06 | rDXGF | Cap-Tons | 2.77 | 1550 | None | 58.8 | 0.138 | -1.12 | 23.7 | 0.0449 | -1.02 | 58.8 | 0.138 | -1.12 | 23.7 | 0.0449 | -1.02 | DEER:Res:HVAC_Eff_AC | Annual | 2 |  |  | RE-HV-ResAC-45to65kBtuh-18SSCGResExCZ06
RE-HV-ResAC-45to65kBtuh-18S | DEER2017 | D17 v2 | 2017-06-15 17:54 | SCG | Res | Ex | CZ07 | rDXGF | Cap-Tons | 1.85 | 1320 | None | 61 | 0.0799 | -1.29 | 22.9 | 0.0232 | -1.21 | 61 | 0.0799 | -1.29 | 22.9 | 0.0232 | -1.21 | DEER:Res:HVAC_Eff_AC | Annual | 2 |  |  | RE-HV-ResAC-45to65kBtuh-18SSCGResExCZ07
RE-HV-ResAC-45to65kBtuh-18S | DEER2017 | D17 v2 | 2017-06-15 17:54 | SCG | Res | Ex | CZ08 | rDXGF | Cap-Tons | 2.62 | 1490 | None | 108 | 0.167 | -1.27 | 40.2 | 0.0532 | -1.17 | 108 | 0.167 | -1.27 | 40.2 | 0.0532 | -1.17 | DEER:Res:HVAC_Eff_AC | Annual | 2 |  |  | RE-HV-ResAC-45to65kBtuh-18SSCGResExCZ08
RE-HV-ResAC-45to65kBtuh-18S | DEER2017 | D17 v2 | 2017-06-15 17:54 | SCG | Res | Ex | CZ09 | rDXGF | Cap-Tons | 2.86 | 1510 | None | 152 | 0.257 | -1.42 | 57 | 0.0854 | -1.29 | 152 | 0.257 | -1.42 | 57 | 0.0854 | -1.29 | DEER:Res:HVAC_Eff_AC | Annual | 2 |  |  | RE-HV-ResAC-45to65kBtuh-18SSCGResExCZ09
RE-HV-ResAC-45to65kBtuh-18S | DEER2017 | D17 v2 | 2017-06-15 17:54 | SCG | Res | Ex | CZ10 | rDXGF | Cap-Tons | 3.48 | 1780 | None | 132 | 0.225 | -1.33 | 51 | 0.0728 | -1.16 | 132 | 0.225 | -1.33 | 51 | 0.0728 | -1.16 | DEER:Res:HVAC_Eff_AC | Annual | 2 |  |  | RE-HV-ResAC-45to65kBtuh-18SSCGResExCZ10
RE-HV-ResAC-45to65kBtuh-18S | DEER2017 | D17 v2 | 2017-06-15 17:54 | SCG | Res | Ex | CZ13 | rDXGF | Cap-Tons | 3.11 | 1630 | None | 201 | 0.151 | -1.8 | 75 | 0.0457 | -1.6 | 201 | 0.151 | -1.8 | 75 | 0.0457 | -1.6 | DEER:Res:HVAC_Eff_AC | Annual | 2 |  |  | RE-HV-ResAC-45to65kBtuh-18SSCGResExCZ13
RE-HV-ResAC-45to65kBtuh-18S | DEER2017 | D17 v2 | 2017-06-15 17:54 | SCG | Res | Ex | CZ14 | rDXGF | Cap-Tons | 3.78 | 1690 | None | 234 | 0.239 | -1.31 | 86.1 | 0.077 | -1.12 | 234 | 0.239 | -1.31 | 86.1 | 0.077 | -1.12 | DEER:Res:HVAC_Eff_AC | Annual | 2 |  |  | RE-HV-ResAC-45to65kBtuh-18SSCGResExCZ14
RE-HV-ResAC-45to65kBtuh-18S | DEER2017 | D17 v2 | 2017-06-15 17:54 | SCG | Res | Ex | CZ15 | rDXGF | Cap-Tons | 3.71 | 1500 | None | 351 | 0.194 | -0.504 | 129 | 0.0639 | -0.431 | 351 | 0.194 | -0.504 | 129 | 0.0639 | -0.431 | DEER:Res:HVAC_Eff_AC | Annual | 2 |  |  | RE-HV-ResAC-45to65kBtuh-18SSCGResExCZ15
RE-HV-ResAC-45to65kBtuh-18S | DEER2017 | D17 v2 | 2017-06-15 17:54 | SCG | Res | Ex | CZ16 | rDXGF | Cap-Tons | 2.82 | 1530 | None | 122 | 0.132 | -4.18 | 53.9 | 0.0388 | -3.84 | 122 | 0.132 | -4.18 | 53.9 | 0.0388 | -3.84 | DEER:Res:HVAC_Eff_AC | Annual | 2 |  |  | RE-HV-ResAC-45to65kBtuh-18SSCGResExCZ16
RE-HV-ResAC-45to65kBtuh-18S | DEER2017 | D17 v2 | 2017-06-15 17:54 | SCG | Res | Ex | IOU | rDXGF | Cap-Tons | 3.02 | 1590 | None | 139 | 0.214 | -1.36 | 52.6 | 0.0696 | -1.23 | 139 | 0.214 | -1.36 | 52.6 | 0.0696 | -1.23 | DEER:Res:HVAC_Eff_AC | Annual | 2 |  |  | RE-HV-ResAC-45to65kBtuh-18SSCGResExIOU
RE-HV-ResAC-45to65kBtuh-18S | DEER2017 | D17 v2 | 2017-06-15 17:54 | SDG | Res | Ex | CZ06 | rDXGF | Cap-Tons | 3.35 | 2000 | None | 60 | 0.158 | -1.12 | 24.3 | 0.0516 | -1.01 | 60 | 0.158 | -1.12 | 24.3 | 0.0516 | -1.01 | DEER:Res:HVAC_Eff_AC | Annual | 2 |  |  | RE-HV-ResAC-45to65kBtuh-18SSDGResExCZ06
RE-HV-ResAC-45to65kBtuh-18S | DEER2017 | D17 v2 | 2017-06-15 17:54 | SDG | Res | Ex | CZ07 | rDXGF | Cap-Tons | 2.3 | 1610 | None | 70.4 | 0.122 | -1.54 | 26.9 | 0.0374 | -1.45 | 70.4 | 0.122 | -1.54 | 26.9 | 0.0374 | -1.45 | DEER:Res:HVAC_Eff_AC | Annual | 2 |  |  | RE-HV-ResAC-45to65kBtuh-18SSDGResExCZ07
RE-HV-ResAC-45to65kBtuh-18S | DEER2017 | D17 v2 | 2017-06-15 17:54 | SDG | Res | Ex | CZ08 | rDXGF | Cap-Tons | 2.33 | 1540 | None | 114 | 0.151 | -0.879 | 44.7 | 0.0538 | -0.795 | 114 | 0.151 | -0.879 | 44.7 | 0.0538 | -0.795 | DEER:Res:HVAC_Eff_AC | Annual | 2 |  |  | RE-HV-ResAC-45to65kBtuh-18SSDGResExCZ08
RE-HV-ResAC-45to65kBtuh-18S | DEER2017 | D17 v2 | 2017-06-15 17:54 | SDG | Res | Ex | CZ10 | rDXGF | Cap-Tons | 3.23 | 1620 | None | 132 | 0.212 | -1.3 | 51.4 | 0.0692 | -1.14 | 132 | 0.212 | -1.3 | 51.4 | 0.0692 | -1.14 | DEER:Res:HVAC_Eff_AC | Annual | 2 |  |  | RE-HV-ResAC-45to65kBtuh-18SSDGResExCZ10
RE-HV-ResAC-45to65kBtuh-18S | DEER2017 | D17 v2 | 2017-06-15 17:54 | SDG | Res | Ex | CZ14 | rDXGF | Cap-Tons | 4.56 | 1650 | None | 221 | 0.223 | -0.939 | 83.6 | 0.0751 | -0.748 | 221 | 0.223 | -0.939 | 83.6 | 0.0751 | -0.748 | DEER:Res:HVAC_Eff_AC | Annual | 2 |  |  | RE-HV-ResAC-45to65kBtuh-18SSDGResExCZ14
RE-HV-ResAC-45to65kBtuh-18S | DEER2017 | D17 v2 | 2017-06-15 17:54 | SDG | Res | Ex | CZ15 | rDXGF | Cap-Tons | 5.71 | 1590 | None | 213 | 0.146 | -0.358 | 74.9 | 0.0427 | -0.279 | 213 | 0.146 | -0.358 | 74.9 | 0.0427 | -0.279 | DEER:Res:HVAC_Eff_AC | Annual | 2 |  |  | RE-HV-ResAC-45to65kBtuh-18SSDGResExCZ15
RE-HV-ResAC-45to65kBtuh-18S | DEER2017 | D17 v2 | 2017-06-15 17:54 | SDG | Res | Ex | IOU | rDXGF | Cap-Tons | 2.84 | 1640 | None | 101 | 0.167 | -1.36 | 39.1 | 0.0537 | -1.24 | 101 | 0.167 | -1.36 | 39.1 | 0.0537 | -1.24 | DEER:Res:HVAC_Eff_AC | Annual | 2 |  |  | RE-HV-ResAC-45to65kBtuh-18SSDGResExIOU
RE-HV-ResAC-45to65kBtuh-19S | DEER2017 | D17 v2 | 2017-06-15 17:55 | PGE | MFm | Ex | CZ13 | rDXGF | Cap-Tons | 1.92 | 1110 | None | 235 | 0.133 | -1.91 | 105 | 0.053 | -1.76 | 235 | 0.133 | -1.91 | 105 | 0.053 | -1.76 | DEER:Res:HVAC_Eff_AC | Annual | 2 |  |  | RE-HV-ResAC-45to65kBtuh-19SPGEMFmExCZ13
RE-HV-ResAC-45to65kBtuh-19S | DEER2017 | D17 v2 | 2017-06-15 17:55 | PGE | SFm | Ex | CZ05 | rDXGF | Cap-Tons | 3.19 | 1760 | None | 41.5 | 0.0913 | -3.66 | 29.1 | 0.0342 | -3.37 | 41.5 | 0.0913 | -3.66 | 29.1 | 0.0342 | -3.37 | DEER:Res:HVAC_Eff_AC | Annual | 2 |  |  | RE-HV-ResAC-45to65kBtuh-19SPGESFmExCZ05
RE-HV-ResAC-45to65kBtuh-19S | DEER2017 | D17 v2 | 2017-06-15 17:55 | PGE | SFm | Ex | CZ02 | rDXGF | Cap-Tons | 3.36 | 1730 | None | 65.2 | 0.0979 | -3.05 | 35.9 | 0.0345 | -2.81 | 65.2 | 0.0979 | -3.05 | 35.9 | 0.0345 | -2.81 | DEER:Res:HVAC_Eff_AC | Annual | 2 |  |  | RE-HV-ResAC-45to65kBtuh-19SPGESFmExCZ02
RE-HV-ResAC-45to65kBtuh-19S | DEER2017 | D17 v2 | 2017-06-15 17:55 | PGE | DMo | Ex | CZ13 | rDXGF | Cap-Tons | 3.5 | 1210 | None | 314 | 0.258 | -0.144 | 133 | 0.0996 | 0.0561 | 314 | 0.258 | -0.144 | 133 | 0.0996 | 0.0561 | DEER:Res:HVAC_Eff_AC | Annual | 2 |  |  | RE-HV-ResAC-45to65kBtuh-19SPGEDMoExCZ13
RE-HV-ResAC-45to65kBtuh-19S | DEER2017 | D17 v2 | 2017-06-15 17:55 | SCE | SFm | Ex | CZ10 | rDXGF | Cap-Tons | 3.61 | 1850 | None | 142 | 0.248 | -1.47 | 63.7 | 0.0967 | -1.3 | 142 | 0.248 | -1.47 | 63.7 | 0.0967 | -1.3 | DEER:Res:HVAC_Eff_AC | Annual | 2 |  |  | RE-HV-ResAC-45to65kBtuh-19SSCESFmExCZ10
RE-HV-ResAC-45to65kBtuh-19S | DEER2017 | D17 v2 | 2017-06-15 17:55 | PGE | SFm | Ex | CZ01 | rDXGF | Cap-Tons | 2.13 | 1950 | None | 40.2 | 0 | -7.44 | 31.3 | 0 | -7.13 | 40.2 | 0 | -7.44 | 31.3 | 0 | -7.13 | DEER:Res:HVAC_Eff_AC | Annual | 2 |  |  | RE-HV-ResAC-45to65kBtuh-19SPGESFmExCZ01
RE-HV-ResAC-45to65kBtuh-19S | DEER2017 | D17 v2 | 2017-06-15 17:55 | SCG | SFm | Ex | CZ04 | rDXGF | Cap-Tons | 2.99 | 1950 | None | 95.3 | 0.213 | -2.18 | 47 | 0.0831 | -1.95 | 95.3 | 0.213 | -2.18 | 47 | 0.0831 | -1.95 | DEER:Res:HVAC_Eff_AC | Annual | 2 |  |  | RE-HV-ResAC-45to65kBtuh-19SSCGSFmExCZ04
RE-HV-ResAC-45to65kBtuh-19S | DEER2017 | D17 v2 | 2017-06-15 17:55 | SCG | SFm | Ex | CZ05 | rDXGF | Cap-Tons | 3.22 | 1780 | None | 41.4 | 0.0915 | -3.51 | 29 | 0.0347 | -3.22 | 41.4 | 0.0915 | -3.51 | 29 | 0.0347 | -3.22 | DEER:Res:HVAC_Eff_AC | Annual | 2 |  |  | RE-HV-ResAC-45to65kBtuh-19SSCGSFmExCZ05
RE-HV-ResAC-45to65kBtuh-19S | DEER2017 | D17 v2 | 2017-06-15 17:55 | SCE | DMo | Ex | CZ06 | rDXGF | Cap-Tons | 3.5 | 1220 | None | 93.7 | 0.185 | -0.0346 | 41.5 | 0.0783 | 0.0636 | 93.7 | 0.185 | -0.0346 | 41.5 | 0.0783 | 0.0636 | DEER:Res:HVAC_Eff_AC | Annual | 2 |  |  | RE-HV-ResAC-45to65kBtuh-19SSCEDMoExCZ06
RE-HV-ResAC-45to65kBtuh-19S | DEER2017 | D17 v2 | 2017-06-15 17:55 | PGE | DMo | Ex | CZ11 | rDXGF | Cap-Tons | 3.5 | 1220 | None | 291 | 0.295 | 0.0187 | 128 | 0.114 | 0.269 | 291 | 0.295 | 0.0187 | 128 | 0.114 | 0.269 | DEER:Res:HVAC_Eff_AC | Annual | 2 |  |  | RE-HV-ResAC-45to65kBtuh-19SPGEDMoExCZ11
RE-HV-ResAC-45to65kBtuh-19S | DEER2017 | D17 v2 | 2017-06-15 17:55 | SCG | MFm | Ex | CZ15 | rDXGF | Cap-Tons | 2.78 | 1410 | None | 444 | 0.226 | -0.65 | 189 | 0.0922 | -0.59 | 444 | 0.226 | -0.65 | 189 | 0.0922 | -0.59 | DEER:Res:HVAC_Eff_AC | Annual | 2 |  |  | RE-HV-ResAC-45to65kBtuh-19SSCGMFmExCZ15
RE-HV-ResAC-45to65kBtuh-19S | DEER2017 | D17 v2 | 2017-06-15 17:55 | SCG | MFm | Ex | CZ04 | rDXGF | Cap-Tons | 1.68 | 1140 | None | 63.7 | 0.0864 | -1.96 | 31.3 | 0.0329 | -1.83 | 63.7 | 0.0864 | -1.96 | 31.3 | 0.0329 | -1.83 | DEER:Res:HVAC_Eff_AC | Annual | 2 |  |  | RE-HV-ResAC-45to65kBtuh-19SSCGMFmExCZ04
RE-HV-ResAC-45to65kBtuh-19S | DEER2017 | D17 v2 | 2017-06-15 17:55 | PGE | MFm | Ex | CZ02 | rDXGF | Cap-Tons | 1.56 | 1080 | None | 67.2 | 0.113 | -1.83 | 35.6 | 0.045 | -1.68 | 67.2 | 0.113 | -1.83 | 35.6 | 0.045 | -1.68 | DEER:Res:HVAC_Eff_AC | Annual | 2 |  |  | RE-HV-ResAC-45to65kBtuh-19SPGEMFmExCZ02
RE-HV-ResAC-45to65kBtuh-19S | DEER2017 | D17 v2 | 2017-06-15 17:55 | SCG | DMo | Ex | CZ05 | rDXGF | Cap-Tons | 3.5 | 1230 | None | 48.3 | 0.133 | -0.0621 | 26.9 | 0.0547 | 0.199 | 48.3 | 0.133 | -0.0621 | 26.9 | 0.0547 | 0.199 | DEER:Res:HVAC_Eff_AC | Annual | 2 |  |  | RE-HV-ResAC-45to65kBtuh-19SSCGDMoExCZ05
RE-HV-ResAC-45to65kBtuh-19S | DEER2017 | D17 v2 | 2017-06-15 17:55 | SCE | SFm | Ex | CZ16 | rDXGF | Cap-Tons | 3.31 | 1720 | None | 124 | 0.145 | -4.41 | 62.5 | 0.0526 | -4.05 | 124 | 0.145 | -4.41 | 62.5 | 0.0526 | -4.05 | DEER:Res:HVAC_Eff_AC | Annual | 2 |  |  | RE-HV-ResAC-45to65kBtuh-19SSCESFmExCZ16
RE-HV-ResAC-45to65kBtuh-19S | DEER2017 | D17 v2 | 2017-06-15 17:55 | SCE | MFm | Ex | CZ09 | rDXGF | Cap-Tons | 1.97 | 1270 | None | 185 | 0.235 | -1.34 | 82.3 | 0.0971 | -1.23 | 185 | 0.235 | -1.34 | 82.3 | 0.0971 | -1.23 | DEER:Res:HVAC_Eff_AC | Annual | 2 |  |  | RE-HV-ResAC-45to65kBtuh-19SSCEMFmExCZ09
RE-HV-ResAC-45to65kBtuh-19S | DEER2017 | D17 v2 | 2017-06-15 17:55 | SDG | DMo | Ex | CZ14 | rDXGF | Cap-Tons | 3.5 | 1210 | None | 355 | 0.34 | 0.416 | 154 | 0.136 | 0.671 | 355 | 0.34 | 0.416 | 154 | 0.136 | 0.671 | DEER:Res:HVAC_Eff_AC | Annual | 2 |  |  | RE-HV-ResAC-45to65kBtuh-19SSDGDMoExCZ14
RE-HV-ResAC-45to65kBtuh-19S | DEER2017 | D17 v2 | 2017-06-15 17:55 | PGE | SFm | Ex | CZ13 | rDXGF | Cap-Tons | 3.39 | 1700 | None | 206 | 0.163 | -2.06 | 88.5 | 0.0589 | -1.85 | 206 | 0.163 | -2.06 | 88.5 | 0.0589 | -1.85 | DEER:Res:HVAC_Eff_AC | Annual | 2 |  |  | RE-HV-ResAC-45to65kBtuh-19SPGESFmExCZ13
RE-HV-ResAC-45to65kBtuh-19S | DEER2017 | D17 v2 | 2017-06-15 17:55 | SCG | SFm | Ex | CZ13 | rDXGF | Cap-Tons | 3.3 | 1740 | None | 215 | 0.168 | -2.03 | 93.2 | 0.0617 | -1.82 | 215 | 0.168 | -2.03 | 93.2 | 0.0617 | -1.82 | DEER:Res:HVAC_Eff_AC | Annual | 2 |  |  | RE-HV-ResAC-45to65kBtuh-19SSCGSFmExCZ13
RE-HV-ResAC-45to65kBtuh-19S | DEER2017 | D17 v2 | 2017-06-15 17:55 | PGE | SFm | Ex | CZ03 | rDXGF | Cap-Tons | 2.92 | 1710 | None | 43.3 | 0.086 | -3.75 | 27.5 | 0.0292 | -3.53 | 43.3 | 0.086 | -3.75 | 27.5 | 0.0292 | -3.53 | DEER:Res:HVAC_Eff_AC | Annual | 2 |  |  | RE-HV-ResAC-45to65kBtuh-19SPGESFmExCZ03
RE-HV-ResAC-45to65kBtuh-19S | DEER2017 | D17 v2 | 2017-06-15 17:55 | SCG | SFm | Ex | CZ07 | rDXGF | Cap-Tons | 2.53 | 1660 | None | 81.6 | 0.175 | -2.17 | 36.5 | 0.0654 | -2.05 | 81.6 | 0.175 | -2.17 | 36.5 | 0.0654 | -2.05 | DEER:Res:HVAC_Eff_AC | Annual | 2 |  |  | RE-HV-ResAC-45to65kBtuh-19SSCGSFmExCZ07
RE-HV-ResAC-45to65kBtuh-19S | DEER2017 | D17 v2 | 2017-06-15 17:55 | PGE | DMo | Ex | CZ01 | rDXGF | Cap-Tons | 3.5 | 1210 | None | 19.2 | 0 | -0.0877 | 15.5 | 0 | 0.176 | 19.2 | 0 | -0.0877 | 15.5 | 0 | 0.176 | DEER:Res:HVAC_Eff_AC | Annual | 2 |  |  | RE-HV-ResAC-45to65kBtuh-19SPGEDMoExCZ01
RE-HV-ResAC-45to65kBtuh-19S | DEER2017 | D17 v2 | 2017-06-15 17:55 | SDG | DMo | Ex | CZ07 | rDXGF | Cap-Tons | 3.5 | 1210 | None | 106 | 0.166 | -0.144 | 44.4 | 0.0672 | -0.0852 | 106 | 0.166 | -0.144 | 44.4 | 0.0672 | -0.0852 | DEER:Res:HVAC_Eff_AC | Annual | 2 |  |  | RE-HV-ResAC-45to65kBtuh-19SSDGDMoExCZ07
RE-HV-ResAC-45to65kBtuh-19S | DEER2017 | D17 v2 | 2017-06-15 17:55 | SDG | SFm | Ex | CZ14 | rDXGF | Cap-Tons | 4.7 | 1680 | None | 237 | 0.243 | -1.04 | 103 | 0.0977 | -0.856 | 237 | 0.243 | -1.04 | 103 | 0.0977 | -0.856 | DEER:Res:HVAC_Eff_AC | Annual | 2 |  |  | RE-HV-ResAC-45to65kBtuh-19SSDGSFmExCZ14
RE-HV-ResAC-45to65kBtuh-19S | DEER2017 | D17 v2 | 2017-06-15 17:55 | SCE | MFm | Ex | CZ06 | rDXGF | Cap-Tons | 1.77 | 1130 | None | 67 | 0.113 | -1.09 | 30.4 | 0.0449 | -1 | 67 | 0.113 | -1.09 | 30.4 | 0.0449 | -1 | DEER:Res:HVAC_Eff_AC | Annual | 2 |  |  | RE-HV-ResAC-45to65kBtuh-19SSCEMFmExCZ06
RE-HV-ResAC-45to65kBtuh-19S | DEER2017 | D17 v2 | 2017-06-15 17:55 | SCG | MFm | Ex | CZ14 | rDXGF | Cap-Tons | 2.59 | 1390 | None | 288 | 0.243 | -1.37 | 126 | 0.101 | -1.25 | 288 | 0.243 | -1.37 | 126 | 0.101 | -1.25 | DEER:Res:HVAC_Eff_AC | Annual | 2 |  |  | RE-HV-ResAC-45to65kBtuh-19SSCGMFmExCZ14
RE-HV-ResAC-45to65kBtuh-19S | DEER2017 | D17 v2 | 2017-06-15 17:55 | SDG | MFm | Ex | CZ08 | rDXGF | Cap-Tons | 1.42 | 1210 | None | 125 | 0.109 | -0.895 | 60.1 | 0.0528 | -0.823 | 125 | 0.109 | -0.895 | 60.1 | 0.0528 | -0.823 | DEER:Res:HVAC_Eff_AC | Annual | 2 |  |  | RE-HV-ResAC-45to65kBtuh-19SSDGMFmExCZ08
RE-HV-ResAC-45to65kBtuh-19S | DEER2017 | D17 v2 | 2017-06-15 17:55 | SCE | SFm | Ex | CZ14 | rDXGF | Cap-Tons | 4.16 | 1720 | None | 248 | 0.262 | -1.33 | 106 | 0.102 | -1.14 | 248 | 0.262 | -1.33 | 106 | 0.102 | -1.14 | DEER:Res:HVAC_Eff_AC | Annual | 2 |  |  | RE-HV-ResAC-45to65kBtuh-19SSCESFmExCZ14
RE-HV-ResAC-45to65kBtuh-19S | DEER2017 | D17 v2 | 2017-06-15 17:55 | SCG | SFm | Ex | CZ06 | rDXGF | Cap-Tons | 3.45 | 1810 | None | 65.5 | 0.183 | -1.26 | 30.6 | 0.0717 | -1.14 | 65.5 | 0.183 | -1.26 | 30.6 | 0.0717 | -1.14 | DEER:Res:HVAC_Eff_AC | Annual | 2 |  |  | RE-HV-ResAC-45to65kBtuh-19SSCGSFmExCZ06
RE-HV-ResAC-45to65kBtuh-19S | DEER2017 | D17 v2 | 2017-06-15 17:55 | SDG | MFm | Ex | CZ10 | rDXGF | Cap-Tons | 2.09 | 1290 | None | 137 | 0.191 | -1.48 | 63.9 | 0.0787 | -1.32 | 137 | 0.191 | -1.48 | 63.9 | 0.0787 | -1.32 | DEER:Res:HVAC_Eff_AC | Annual | 2 |  |  | RE-HV-ResAC-45to65kBtuh-19SSDGMFmExCZ10
RE-HV-ResAC-45to65kBtuh-19S | DEER2017 | D17 v2 | 2017-06-15 17:55 | SCE | SFm | Ex | CZ08 | rDXGF | Cap-Tons | 3.11 | 1660 | None | 121 | 0.21 | -1.41 | 52.2 | 0.0802 | -1.3 | 121 | 0.21 | -1.41 | 52.2 | 0.0802 | -1.3 | DEER:Res:HVAC_Eff_AC | Annual | 2 |  |  | RE-HV-ResAC-45to65kBtuh-19SSCESFmExCZ08
RE-HV-ResAC-45to65kBtuh-19S | DEER2017 | D17 v2 | 2017-06-15 17:55 | SCG | SFm | Ex | CZ09 | rDXGF | Cap-Tons | 3.49 | 1720 | None | 156 | 0.319 | -1.64 | 67.3 | 0.124 | -1.5 | 156 | 0.319 | -1.64 | 67.3 | 0.124 | -1.5 | DEER:Res:HVAC_Eff_AC | Annual | 2 |  |  | RE-HV-ResAC-45to65kBtuh-19SSCGSFmExCZ09
RE-HV-ResAC-45to65kBtuh-19S | DEER2017 | D17 v2 | 2017-06-15 17:55 | SCE | SFm | Ex | CZ06 | rDXGF | Cap-Tons | 3.39 | 1720 | None | 65 | 0.182 | -1.27 | 30.3 | 0.0709 | -1.15 | 65 | 0.182 | -1.27 | 30.3 | 0.0709 | -1.15 | DEER:Res:HVAC_Eff_AC | Annual | 2 |  |  | RE-HV-ResAC-45to65kBtuh-19SSCESFmExCZ06
RE-HV-ResAC-45to65kBtuh-19S | DEER2017 | D17 v2 | 2017-06-15 17:55 | SDG | DMo | Ex | CZ08 | rDXGF | Cap-Tons | 3.5 | 1200 | None | 163 | 0.221 | -0.12 | 67.3 | 0.0883 | -0.04 | 163 | 0.221 | -0.12 | 67.3 | 0.0883 | -0.04 | DEER:Res:HVAC_Eff_AC | Annual | 2 |  |  | RE-HV-ResAC-45to65kBtuh-19SSDGDMoExCZ08
RE-HV-ResAC-45to65kBtuh-19S | DEER2017 | D17 v2 | 2017-06-15 17:55 | SCE | MFm | Ex | CZ16 | rDXGF | Cap-Tons | 1.65 | 1110 | None | 152 | 0.139 | -3.85 | 73.7 | 0.0541 | -3.55 | 152 | 0.139 | -3.85 | 73.7 | 0.0541 | -3.55 | DEER:Res:HVAC_Eff_AC | Annual | 2 |  |  | RE-HV-ResAC-45to65kBtuh-19SSCEMFmExCZ16
RE-HV-ResAC-45to65kBtuh-19S | DEER2017 | D17 v2 | 2017-06-15 17:55 | SDG | DMo | Ex | CZ10 | rDXGF | Cap-Tons | 3.5 | 1220 | None | 226 | 0.337 | -0.0465 | 97.9 | 0.134 | 0.0782 | 226 | 0.337 | -0.0465 | 97.9 | 0.134 | 0.0782 | DEER:Res:HVAC_Eff_AC | Annual | 2 |  |  | RE-HV-ResAC-45to65kBtuh-19SSDGDMoExCZ10
RE-HV-ResAC-45to65kBtuh-19S | DEER2017 | D17 v2 | 2017-06-15 17:55 | SCE | DMo | Ex | CZ16 | rDXGF | Cap-Tons | 3.5 | 1230 | None | 154 | 0.171 | 1.02 | 75.5 | 0.0657 | 1.59 | 154 | 0.171 | 1.02 | 75.5 | 0.0657 | 1.59 | DEER:Res:HVAC_Eff_AC | Annual | 2 |  |  | RE-HV-ResAC-45to65kBtuh-19SSCEDMoExCZ16
RE-HV-ResAC-45to65kBtuh-19S | DEER2017 | D17 v2 | 2017-06-15 17:55 | PGE | MFm | Ex | CZ11 | rDXGF | Cap-Tons | 2.05 | 1120 | None | 167 | 0.152 | -1.65 | 76.3 | 0.0615 | -1.52 | 167 | 0.152 | -1.65 | 76.3 | 0.0615 | -1.52 | DEER:Res:HVAC_Eff_AC | Annual | 2 |  |  | RE-HV-ResAC-45to65kBtuh-19SPGEMFmExCZ11
RE-HV-ResAC-45to65kBtuh-19S | DEER2017 | D17 v2 | 2017-06-15 17:55 | PGE | MFm | Ex | CZ12 | rDXGF | Cap-Tons | 1.82 | 1110 | None | 126 | 0.129 | -1.87 | 61.1 | 0.0539 | -1.7 | 126 | 0.129 | -1.87 | 61.1 | 0.0539 | -1.7 | DEER:Res:HVAC_Eff_AC | Annual | 2 |  |  | RE-HV-ResAC-45to65kBtuh-19SPGEMFmExCZ12
RE-HV-ResAC-45to65kBtuh-19S | DEER2017 | D17 v2 | 2017-06-15 17:55 | SCE | SFm | Ex | CZ15 | rDXGF | Cap-Tons | 4.63 | 1710 | None | 300 | 0.187 | -0.57 | 122 | 0.0657 | -0.478 | 300 | 0.187 | -0.57 | 122 | 0.0657 | -0.478 | DEER:Res:HVAC_Eff_AC | Annual | 2 |  |  | RE-HV-ResAC-45to65kBtuh-19SSCESFmExCZ15
RE-HV-ResAC-45to65kBtuh-19S | DEER2017 | D17 v2 | 2017-06-15 17:55 | SCG | DMo | Ex | CZ09 | rDXGF | Cap-Tons | 3.5 | 1220 | None | 209 | 0.347 | -0.0667 | 89.8 | 0.141 | 0.0826 | 209 | 0.347 | -0.0667 | 89.8 | 0.141 | 0.0826 | DEER:Res:HVAC_Eff_AC | Annual | 2 |  |  | RE-HV-ResAC-45to65kBtuh-19SSCGDMoExCZ09
RE-HV-ResAC-45to65kBtuh-19S | DEER2017 | D17 v2 | 2017-06-15 17:55 | SCE | DMo | Ex | CZ15 | rDXGF | Cap-Tons | 3.5 | 1230 | None | 485 | 0.299 | 0.0458 | 205 | 0.108 | 0.136 | 485 | 0.299 | 0.0458 | 205 | 0.108 | 0.136 | DEER:Res:HVAC_Eff_AC | Annual | 2 |  |  | RE-HV-ResAC-45to65kBtuh-19SSCEDMoExCZ15
RE-HV-ResAC-45to65kBtuh-19S | DEER2017 | D17 v2 | 2017-06-15 17:55 | SCE | MFm | Ex | CZ10 | rDXGF | Cap-Tons | 2.24 | 1310 | None | 138 | 0.193 | -1.57 | 62.4 | 0.0766 | -1.41 | 138 | 0.193 | -1.57 | 62.4 | 0.0766 | -1.41 | DEER:Res:HVAC_Eff_AC | Annual | 2 |  |  | RE-HV-ResAC-45to65kBtuh-19SSCEMFmExCZ10
RE-HV-ResAC-45to65kBtuh-19S | DEER2017 | D17 v2 | 2017-06-15 17:55 | PGE | DMo | Ex | CZ16 | rDXGF | Cap-Tons | 3.5 | 1230 | None | 152 | 0.17 | 1.02 | 74.9 | 0.0654 | 1.59 | 152 | 0.17 | 1.02 | 74.9 | 0.0654 | 1.59 | DEER:Res:HVAC_Eff_AC | Annual | 2 |  |  | RE-HV-ResAC-45to65kBtuh-19SPGEDMoExCZ16
RE-HV-ResAC-45to65kBtuh-19S | DEER2017 | D17 v2 | 2017-06-15 17:55 | SDG | SFm | Ex | CZ15 | rDXGF | Cap-Tons | 5.92 | 1600 | None | 217 | 0.155 | -0.375 | 87.1 | 0.0541 | -0.295 | 217 | 0.155 | -0.375 | 87.1 | 0.0541 | -0.295 | DEER:Res:HVAC_Eff_AC | Annual | 2 |  |  | RE-HV-ResAC-45to65kBtuh-19SSDGSFmExCZ15
RE-HV-ResAC-45to65kBtuh-19S | DEER2017 | D17 v2 | 2017-06-15 17:55 | PGE | SFm | Ex | CZ16 | rDXGF | Cap-Tons | 3.18 | 1790 | None | 127 | 0.148 | -5.01 | 64 | 0.0525 | -4.64 | 127 | 0.148 | -5.01 | 64 | 0.0525 | -4.64 | DEER:Res:HVAC_Eff_AC | Annual | 2 |  |  | RE-HV-ResAC-45to65kBtuh-19SPGESFmExCZ16
RE-HV-ResAC-45to65kBtuh-19S | DEER2017 | D17 v2 | 2017-06-15 17:55 | SCG | DMo | Ex | CZ15 | rDXGF | Cap-Tons | 3.5 | 1230 | None | 491 | 0.306 | 0.0746 | 201 | 0.106 | 0.179 | 491 | 0.306 | 0.0746 | 201 | 0.106 | 0.179 | DEER:Res:HVAC_Eff_AC | Annual | 2 |  |  | RE-HV-ResAC-45to65kBtuh-19SSCGDMoExCZ15
RE-HV-ResAC-45to65kBtuh-19S | DEER2017 | D17 v2 | 2017-06-15 17:55 | PGE | DMo | Ex | CZ03 | rDXGF | Cap-Tons | 3.5 | 1210 | None | 58.9 | 0.138 | -0.231 | 29.7 | 0.0531 | -0.0159 | 58.9 | 0.138 | -0.231 | 29.7 | 0.0531 | -0.0159 | DEER:Res:HVAC_Eff_AC | Annual | 2 |  |  | RE-HV-ResAC-45to65kBtuh-19SPGEDMoExCZ03
RE-HV-ResAC-45to65kBtuh-19S | DEER2017 | D17 v2 | 2017-06-15 17:55 | PGE | SFm | Ex | CZ04 | rDXGF | Cap-Tons | 2.81 | 1720 | None | 91.5 | 0.201 | -3.04 | 43.6 | 0.0737 | -2.84 | 91.5 | 0.201 | -3.04 | 43.6 | 0.0737 | -2.84 | DEER:Res:HVAC_Eff_AC | Annual | 2 |  |  | RE-HV-ResAC-45to65kBtuh-19SPGESFmExCZ04
RE-HV-ResAC-45to65kBtuh-19S | DEER2017 | D17 v2 | 2017-06-15 17:55 | SCE | MFm | Ex | CZ15 | rDXGF | Cap-Tons | 2.69 | 1390 | None | 446 | 0.226 | -0.639 | 190 | 0.0918 | -0.58 | 446 | 0.226 | -0.639 | 190 | 0.0918 | -0.58 | DEER:Res:HVAC_Eff_AC | Annual | 2 |  |  | RE-HV-ResAC-45to65kBtuh-19SSCEMFmExCZ15
RE-HV-ResAC-45to65kBtuh-19S | DEER2017 | D17 v2 | 2017-06-15 17:55 | SCE | MFm | Ex | CZ08 | rDXGF | Cap-Tons | 1.61 | 1150 | None | 121 | 0.136 | -1.19 | 53.7 | 0.0548 | -1.11 | 121 | 0.136 | -1.19 | 53.7 | 0.0548 | -1.11 | DEER:Res:HVAC_Eff_AC | Annual | 2 |  |  | RE-HV-ResAC-45to65kBtuh-19SSCEMFmExCZ08
RE-HV-ResAC-45to65kBtuh-19S | DEER2017 | D17 v2 | 2017-06-15 17:55 | SCG | MFm | Ex | CZ08 | rDXGF | Cap-Tons | 1.61 | 1140 | None | 120 | 0.137 | -1.17 | 53.2 | 0.0552 | -1.09 | 120 | 0.137 | -1.17 | 53.2 | 0.0552 | -1.09 | DEER:Res:HVAC_Eff_AC | Annual | 2 |  |  | RE-HV-ResAC-45to65kBtuh-19SSCGMFmExCZ08
RE-HV-ResAC-45to65kBtuh-19S | DEER2017 | D17 v2 | 2017-06-15 17:55 | SCG | MFm | Ex | CZ09 | rDXGF | Cap-Tons | 2.04 | 1250 | None | 184 | 0.237 | -1.32 | 80.9 | 0.0973 | -1.22 | 184 | 0.237 | -1.32 | 80.9 | 0.0973 | -1.22 | DEER:Res:HVAC_Eff_AC | Annual | 2 |  |  | RE-HV-ResAC-45to65kBtuh-19SSCGMFmExCZ09
RE-HV-ResAC-45to65kBtuh-19S | DEER2017 | D17 v2 | 2017-06-15 17:55 | SCG | MFm | Ex | CZ16 | rDXGF | Cap-Tons | 1.71 | 1130 | None | 163 | 0.153 | -3.83 | 78.7 | 0.0599 | -3.54 | 163 | 0.153 | -3.83 | 78.7 | 0.0599 | -3.54 | DEER:Res:HVAC_Eff_AC | Annual | 2 |  |  | RE-HV-ResAC-45to65kBtuh-19SSCGMFmExCZ16
RE-HV-ResAC-45to65kBtuh-19S | DEER2017 | D17 v2 | 2017-06-15 17:55 | PGE | DMo | Ex | CZ02 | rDXGF | Cap-Tons | 3.5 | 1210 | None | 102 | 0.182 | 0.0688 | 49.1 | 0.0703 | 0.337 | 102 | 0.182 | 0.0688 | 49.1 | 0.0703 | 0.337 | DEER:Res:HVAC_Eff_AC | Annual | 2 |  |  | RE-HV-ResAC-45to65kBtuh-19SPGEDMoExCZ02
RE-HV-ResAC-45to65kBtuh-19S | DEER2017 | D17 v2 | 2017-06-15 17:55 | SCG | DMo | Ex | CZ14 | rDXGF | Cap-Tons | 3.5 | 1230 | None | 357 | 0.355 | 0.595 | 156 | 0.143 | 0.932 | 357 | 0.355 | 0.595 | 156 | 0.143 | 0.932 | DEER:Res:HVAC_Eff_AC | Annual | 2 |  |  | RE-HV-ResAC-45to65kBtuh-19SSCGDMoExCZ14
RE-HV-ResAC-45to65kBtuh-19S | DEER2017 | D17 v2 | 2017-06-15 17:55 | PGE | MFm | Ex | CZ05 | rDXGF | Cap-Tons | 1.56 | 1060 | None | 25.1 | 0.00599 | -2.1 | 17.5 | 0.00224 | -1.93 | 25.1 | 0.00599 | -2.1 | 17.5 | 0.00224 | -1.93 | DEER:Res:HVAC_Eff_AC | Annual | 2 |  |  | RE-HV-ResAC-45to65kBtuh-19SPGEMFmExCZ05
RE-HV-ResAC-45to65kBtuh-19S | DEER2017 | D17 v2 | 2017-06-15 17:55 | SCG | SFm | Ex | CZ10 | rDXGF | Cap-Tons | 3.6 | 1850 | None | 143 | 0.25 | -1.46 | 64.3 | 0.0977 | -1.29 | 143 | 0.25 | -1.46 | 64.3 | 0.0977 | -1.29 | DEER:Res:HVAC_Eff_AC | Annual | 2 |  |  | RE-HV-ResAC-45to65kBtuh-19SSCGSFmExCZ10
RE-HV-ResAC-45to65kBtuh-19S | DEER2017 | D17 v2 | 2017-06-15 17:55 | PGE | SFm | Ex | CZ11 | rDXGF | Cap-Tons | 3.5 | 1710 | None | 179 | 0.198 | -1.86 | 80.4 | 0.0747 | -1.64 | 179 | 0.198 | -1.86 | 80.4 | 0.0747 | -1.64 | DEER:Res:HVAC_Eff_AC | Annual | 2 |  |  | RE-HV-ResAC-45to65kBtuh-19SPGESFmExCZ11
RE-HV-ResAC-45to65kBtuh-19S | DEER2017 | D17 v2 | 2017-06-15 17:55 | SCE | DMo | Ex | CZ13 | rDXGF | Cap-Tons | 3.5 | 1210 | None | 316 | 0.261 | -0.149 | 133 | 0.1 | 0.0523 | 316 | 0.261 | -0.149 | 133 | 0.1 | 0.0523 | DEER:Res:HVAC_Eff_AC | Annual | 2 |  |  | RE-HV-ResAC-45to65kBtuh-19SSCEDMoExCZ13
RE-HV-ResAC-45to65kBtuh-19S | DEER2017 | D17 v2 | 2017-06-15 17:55 | PGE | MFm | Ex | CZ03 | rDXGF | Cap-Tons | 1.54 | 1070 | None | 35.4 | 0.0206 | -2.44 | 22.3 | 0.00721 | -2.22 | 35.4 | 0.0206 | -2.44 | 22.3 | 0.00721 | -2.22 | DEER:Res:HVAC_Eff_AC | Annual | 2 |  |  | RE-HV-ResAC-45to65kBtuh-19SPGEMFmExCZ03
RE-HV-ResAC-45to65kBtuh-19S | DEER2017 | D17 v2 | 2017-06-15 17:55 | SCG | MFm | Ex | CZ10 | rDXGF | Cap-Tons | 2.23 | 1310 | None | 138 | 0.193 | -1.57 | 62.5 | 0.077 | -1.41 | 138 | 0.193 | -1.57 | 62.5 | 0.077 | -1.41 | DEER:Res:HVAC_Eff_AC | Annual | 2 |  |  | RE-HV-ResAC-45to65kBtuh-19SSCGMFmExCZ10
RE-HV-ResAC-45to65kBtuh-19S | DEER2017 | D17 v2 | 2017-06-15 17:55 | PGE | MFm | Ex | CZ01 | rDXGF | Cap-Tons | 1.17 | 1030 | None | 31.9 | 0 | -3.01 | 25.1 | 0 | -2.74 | 31.9 | 0 | -3.01 | 25.1 | 0 | -2.74 | DEER:Res:HVAC_Eff_AC | Annual | 2 |  |  | RE-HV-ResAC-45to65kBtuh-19SPGEMFmExCZ01
RE-HV-ResAC-45to65kBtuh-19S | DEER2017 | D17 v2 | 2017-06-15 17:55 | SCG | DMo | Ex | CZ08 | rDXGF | Cap-Tons | 3.5 | 1220 | None | 156 | 0.231 | -0.143 | 66.9 | 0.0942 | -0.0438 | 156 | 0.231 | -0.143 | 66.9 | 0.0942 | -0.0438 | DEER:Res:HVAC_Eff_AC | Annual | 2 |  |  | RE-HV-ResAC-45to65kBtuh-19SSCGDMoExCZ08
RE-HV-ResAC-45to65kBtuh-19S | DEER2017 | D17 v2 | 2017-06-15 17:55 | SCE | MFm | Ex | CZ14 | rDXGF | Cap-Tons | 2.61 | 1390 | None | 281 | 0.237 | -1.33 | 123 | 0.0984 | -1.22 | 281 | 0.237 | -1.33 | 123 | 0.0984 | -1.22 | DEER:Res:HVAC_Eff_AC | Annual | 2 |  |  | RE-HV-ResAC-45to65kBtuh-19SSCEMFmExCZ14
RE-HV-ResAC-45to65kBtuh-19S | DEER2017 | D17 v2 | 2017-06-15 17:55 | SDG | MFm | Ex | CZ15 | rDXGF | Cap-Tons | 2.67 | 1400 | None | 472 | 0.24 | -0.7 | 203 | 0.1 | -0.637 | 472 | 0.24 | -0.7 | 203 | 0.1 | -0.637 | DEER:Res:HVAC_Eff_AC | Annual | 2 |  |  | RE-HV-ResAC-45to65kBtuh-19SSDGMFmExCZ15
RE-HV-ResAC-45to65kBtuh-19S | DEER2017 | D17 v2 | 2017-06-15 17:55 | SDG | SFm | Ex | CZ08 | rDXGF | Cap-Tons | 3.4 | 2060 | None | 126 | 0.242 | -1.11 | 54.4 | 0.0953 | -1.01 | 126 | 0.242 | -1.11 | 54.4 | 0.0953 | -1.01 | DEER:Res:HVAC_Eff_AC | Annual | 2 |  |  | RE-HV-ResAC-45to65kBtuh-19SSDGSFmExCZ08
RE-HV-ResAC-45to65kBtuh-19S | DEER2017 | D17 v2 | 2017-06-15 17:55 | SCG | DMo | Ex | CZ13 | rDXGF | Cap-Tons | 3.5 | 1210 | None | 316 | 0.262 | -0.15 | 133 | 0.1 | 0.0526 | 316 | 0.262 | -0.15 | 133 | 0.1 | 0.0526 | DEER:Res:HVAC_Eff_AC | Annual | 2 |  |  | RE-HV-ResAC-45to65kBtuh-19SSCGDMoExCZ13
RE-HV-ResAC-45to65kBtuh-19S | DEER2017 | D17 v2 | 2017-06-15 17:55 | SCE | DMo | Ex | CZ09 | rDXGF | Cap-Tons | 3.5 | 1220 | None | 207 | 0.342 | -0.0724 | 90 | 0.141 | 0.0675 | 207 | 0.342 | -0.0724 | 90 | 0.141 | 0.0675 | DEER:Res:HVAC_Eff_AC | Annual | 2 |  |  | RE-HV-ResAC-45to65kBtuh-19SSCEDMoExCZ09
RE-HV-ResAC-45to65kBtuh-19S | DEER2017 | D17 v2 | 2017-06-15 17:55 | SCG | SFm | Ex | CZ16 | rDXGF | Cap-Tons | 3.27 | 1700 | None | 127 | 0.146 | -4.71 | 63.9 | 0.0525 | -4.35 | 127 | 0.146 | -4.71 | 63.9 | 0.0525 | -4.35 | DEER:Res:HVAC_Eff_AC | Annual | 2 |  |  | RE-HV-ResAC-45to65kBtuh-19SSCGSFmExCZ16
RE-HV-ResAC-45to65kBtuh-19S | DEER2017 | D17 v2 | 2017-06-15 17:55 | SCE | SFm | Ex | CZ09 | rDXGF | Cap-Tons | 3.48 | 1730 | None | 155 | 0.319 | -1.64 | 67.2 | 0.124 | -1.5 | 155 | 0.319 | -1.64 | 67.2 | 0.124 | -1.5 | DEER:Res:HVAC_Eff_AC | Annual | 2 |  |  | RE-HV-ResAC-45to65kBtuh-19SSCESFmExCZ09
RE-HV-ResAC-45to65kBtuh-19S | DEER2017 | D17 v2 | 2017-06-15 17:55 | SCE | DMo | Ex | CZ10 | rDXGF | Cap-Tons | 3.5 | 1220 | None | 228 | 0.346 | -0.0407 | 95.9 | 0.131 | 0.0914 | 228 | 0.346 | -0.0407 | 95.9 | 0.131 | 0.0914 | DEER:Res:HVAC_Eff_AC | Annual | 2 |  |  | RE-HV-ResAC-45to65kBtuh-19SSCEDMoExCZ10
RE-HV-ResAC-45to65kBtuh-19S | DEER2017 | D17 v2 | 2017-06-15 17:55 | SCE | MFm | Ex | CZ05 | rDXGF | Cap-Tons | 1.67 | 1070 | None | 26.3 | 0.00357 | -2.51 | 19.3 | 0.00123 | -2.32 | 26.3 | 0.00357 | -2.51 | 19.3 | 0.00123 | -2.32 | DEER:Res:HVAC_Eff_AC | Annual | 2 |  |  | RE-HV-ResAC-45to65kBtuh-19SSCEMFmExCZ05
RE-HV-ResAC-45to65kBtuh-19S | DEER2017 | D17 v2 | 2017-06-15 17:55 | SDG | SFm | Ex | CZ06 | rDXGF | Cap-Tons | 3.67 | 2160 | None | 67.5 | 0.19 | -1.2 | 31.6 | 0.0751 | -1.08 | 67.5 | 0.19 | -1.2 | 31.6 | 0.0751 | -1.08 | DEER:Res:HVAC_Eff_AC | Annual | 2 |  |  | RE-HV-ResAC-45to65kBtuh-19SSDGSFmExCZ06
RE-HV-ResAC-45to65kBtuh-19S | DEER2017 | D17 v2 | 2017-06-15 17:55 | SCE | DMo | Ex | CZ08 | rDXGF | Cap-Tons | 3.5 | 1220 | None | 158 | 0.228 | -0.136 | 67 | 0.0925 | -0.0428 | 158 | 0.228 | -0.136 | 67 | 0.0925 | -0.0428 | DEER:Res:HVAC_Eff_AC | Annual | 2 |  |  | RE-HV-ResAC-45to65kBtuh-19SSCEDMoExCZ08
RE-HV-ResAC-45to65kBtuh-19S | DEER2017 | D17 v2 | 2017-06-15 17:55 | SDG | SFm | Ex | CZ07 | rDXGF | Cap-Tons | 2.66 | 1850 | None | 84.9 | 0.179 | -2.04 | 38.1 | 0.0678 | -1.92 | 84.9 | 0.179 | -2.04 | 38.1 | 0.0678 | -1.92 | DEER:Res:HVAC_Eff_AC | Annual | 2 |  |  | RE-HV-ResAC-45to65kBtuh-19SSDGSFmExCZ07
RE-HV-ResAC-45to65kBtuh-19S | DEER2017 | D17 v2 | 2017-06-15 17:55 | SCE | MFm | Ex | CZ13 | rDXGF | Cap-Tons | 1.85 | 1100 | None | 239 | 0.137 | -1.84 | 109 | 0.0564 | -1.69 | 239 | 0.137 | -1.84 | 109 | 0.0564 | -1.69 | DEER:Res:HVAC_Eff_AC | Annual | 2 |  |  | RE-HV-ResAC-45to65kBtuh-19SSCEMFmExCZ13
RE-HV-ResAC-45to65kBtuh-19S | DEER2017 | D17 v2 | 2017-06-15 17:55 | SDG | MFm | Ex | CZ06 | rDXGF | Cap-Tons | 1.75 | 1190 | None | 63.5 | 0.11 | -1.1 | 29 | 0.0429 | -1.02 | 63.5 | 0.11 | -1.1 | 29 | 0.0429 | -1.02 | DEER:Res:HVAC_Eff_AC | Annual | 2 |  |  | RE-HV-ResAC-45to65kBtuh-19SSDGMFmExCZ06
RE-HV-ResAC-45to65kBtuh-19S | DEER2017 | D17 v2 | 2017-06-15 17:55 | SCG | DMo | Ex | CZ06 | rDXGF | Cap-Tons | 3.5 | 1230 | None | 85.1 | 0.173 | -0.0262 | 39.2 | 0.076 | 0.0713 | 85.1 | 0.173 | -0.0262 | 39.2 | 0.076 | 0.0713 | DEER:Res:HVAC_Eff_AC | Annual | 2 |  |  | RE-HV-ResAC-45to65kBtuh-19SSCGDMoExCZ06
RE-HV-ResAC-45to65kBtuh-19S | DEER2017 | D17 v2 | 2017-06-15 17:55 | PGE | DMo | Ex | CZ04 | rDXGF | Cap-Tons | 3.5 | 1220 | None | 116 | 0.217 | 0.0587 | 53.1 | 0.0898 | 0.258 | 116 | 0.217 | 0.0587 | 53.1 | 0.0898 | 0.258 | DEER:Res:HVAC_Eff_AC | Annual | 2 |  |  | RE-HV-ResAC-45to65kBtuh-19SPGEDMoExCZ04
RE-HV-ResAC-45to65kBtuh-19S | DEER2017 | D17 v2 | 2017-06-15 17:55 | PGE | MFm | Ex | CZ04 | rDXGF | Cap-Tons | 1.49 | 1080 | None | 72.4 | 0.103 | -1.79 | 35.8 | 0.0423 | -1.66 | 72.4 | 0.103 | -1.79 | 35.8 | 0.0423 | -1.66 | DEER:Res:HVAC_Eff_AC | Annual | 2 |  |  | RE-HV-ResAC-45to65kBtuh-19SPGEMFmExCZ04
RE-HV-ResAC-45to65kBtuh-19S | DEER2017 | D17 v2 | 2017-06-15 17:55 | SCG | MFm | Ex | CZ07 | rDXGF | Cap-Tons | 1.54 | 1170 | None | 62.3 | 0.0517 | -0.959 | 27.3 | 0.0188 | -0.895 | 62.3 | 0.0517 | -0.959 | 27.3 | 0.0188 | -0.895 | DEER:Res:HVAC_Eff_AC | Annual | 2 |  |  | RE-HV-ResAC-45to65kBtuh-19SSCGMFmExCZ07
RE-HV-ResAC-45to65kBtuh-19S | DEER2017 | D17 v2 | 2017-06-15 17:55 | SDG | MFm | Ex | CZ14 | rDXGF | Cap-Tons | 2.54 | 1400 | None | 310 | 0.268 | -1.56 | 139 | 0.113 | -1.43 | 310 | 0.268 | -1.56 | 139 | 0.113 | -1.43 | DEER:Res:HVAC_Eff_AC | Annual | 2 |  |  | RE-HV-ResAC-45to65kBtuh-19SSDGMFmExCZ14
RE-HV-ResAC-45to65kBtuh-19S | DEER2017 | D17 v2 | 2017-06-15 17:55 | SCE | DMo | Ex | CZ14 | rDXGF | Cap-Tons | 3.5 | 1220 | None | 353 | 0.34 | 0.45 | 154 | 0.137 | 0.721 | 353 | 0.34 | 0.45 | 154 | 0.137 | 0.721 | DEER:Res:HVAC_Eff_AC | Annual | 2 |  |  | RE-HV-ResAC-45to65kBtuh-19SSCEDMoExCZ14
RE-HV-ResAC-45to65kBtuh-19S | DEER2017 | D17 v2 | 2017-06-15 17:55 | SCG | DMo | Ex | CZ16 | rDXGF | Cap-Tons | 3.5 | 1240 | None | 94.1 | 0.123 | 0.25 | 48.6 | 0.0532 | 0.556 | 94.1 | 0.123 | 0.25 | 48.6 | 0.0532 | 0.556 | DEER:Res:HVAC_Eff_AC | Annual | 2 |  |  | RE-HV-ResAC-45to65kBtuh-19SSCGDMoExCZ16
RE-HV-ResAC-45to65kBtuh-19S | DEER2017 | D17 v2 | 2017-06-15 17:55 | SCG | DMo | Ex | CZ04 | rDXGF | Cap-Tons | 3.5 | 1240 | None | 138 | 0.255 | 0.155 | 61.8 | 0.0997 | 0.443 | 138 | 0.255 | 0.155 | 61.8 | 0.0997 | 0.443 | DEER:Res:HVAC_Eff_AC | Annual | 2 |  |  | RE-HV-ResAC-45to65kBtuh-19SSCGDMoExCZ04
RE-HV-ResAC-45to65kBtuh-19S | DEER2017 | D17 v2 | 2017-06-15 17:55 | SCG | MFm | Ex | CZ06 | rDXGF | Cap-Tons | 1.74 | 1150 | None | 65.5 | 0.11 | -1.06 | 30 | 0.0438 | -0.979 | 65.5 | 0.11 | -1.06 | 30 | 0.0438 | -0.979 | DEER:Res:HVAC_Eff_AC | Annual | 2 |  |  | RE-HV-ResAC-45to65kBtuh-19SSCGMFmExCZ06
RE-HV-ResAC-45to65kBtuh-19S | DEER2017 | D17 v2 | 2017-06-15 17:55 | PGE | DMo | Ex | CZ12 | rDXGF | Cap-Tons | 3.5 | 1220 | None | 185 | 0.233 | -0.0384 | 83 | 0.0906 | 0.225 | 185 | 0.233 | -0.0384 | 83 | 0.0906 | 0.225 | DEER:Res:HVAC_Eff_AC | Annual | 2 |  |  | RE-HV-ResAC-45to65kBtuh-19SPGEDMoExCZ12
RE-HV-ResAC-45to65kBtuh-19S | DEER2017 | D17 v2 | 2017-06-15 17:55 | SCE | SFm | Ex | CZ05 | rDXGF | Cap-Tons | 3.25 | 1680 | None | 41.5 | 0.0891 | -3.61 | 29.5 | 0.0338 | -3.31 | 41.5 | 0.0891 | -3.61 | 29.5 | 0.0338 | -3.31 | DEER:Res:HVAC_Eff_AC | Annual | 2 |  |  | RE-HV-ResAC-45to65kBtuh-19SSCESFmExCZ05
RE-HV-ResAC-45to65kBtuh-19S | DEER2017 | D17 v2 | 2017-06-15 17:55 | SCG | MFm | Ex | CZ05 | rDXGF | Cap-Tons | 1.52 | 1050 | None | 24.5 | 0.0061 | -1.96 | 16.9 | 0.00232 | -1.81 | 24.5 | 0.0061 | -1.96 | 16.9 | 0.00232 | -1.81 | DEER:Res:HVAC_Eff_AC | Annual | 2 |  |  | RE-HV-ResAC-45to65kBtuh-19SSCGMFmExCZ05
RE-HV-ResAC-45to65kBtuh-19S | DEER2017 | D17 v2 | 2017-06-15 17:55 | SDG | SFm | Ex | CZ10 | rDXGF | Cap-Tons | 3.63 | 1800 | None | 138 | 0.237 | -1.51 | 62.2 | 0.0919 | -1.35 | 138 | 0.237 | -1.51 | 62.2 | 0.0919 | -1.35 | DEER:Res:HVAC_Eff_AC | Annual | 2 |  |  | RE-HV-ResAC-45to65kBtuh-19SSDGSFmExCZ10
RE-HV-ResAC-45to65kBtuh-19S | DEER2017 | D17 v2 | 2017-06-15 17:55 | PGE | SFm | Ex | CZ12 | rDXGF | Cap-Tons | 3.33 | 1690 | None | 124 | 0.17 | -2.08 | 57.1 | 0.0615 | -1.86 | 124 | 0.17 | -2.08 | 57.1 | 0.0615 | -1.86 | DEER:Res:HVAC_Eff_AC | Annual | 2 |  |  | RE-HV-ResAC-45to65kBtuh-19SPGESFmExCZ12
RE-HV-ResAC-45to65kBtuh-19S | DEER2017 | D17 v2 | 2017-06-15 17:55 | PGE | MFm | Ex | CZ16 | rDXGF | Cap-Tons | 1.7 | 1120 | None | 159 | 0.149 | -3.83 | 77.1 | 0.0585 | -3.54 | 159 | 0.149 | -3.83 | 77.1 | 0.0585 | -3.54 | DEER:Res:HVAC_Eff_AC | Annual | 2 |  |  | RE-HV-ResAC-45to65kBtuh-19SPGEMFmExCZ16
RE-HV-ResAC-45to65kBtuh-19S | DEER2017 | D17 v2 | 2017-06-15 17:55 | SDG | MFm | Ex | CZ07 | rDXGF | Cap-Tons | 1.5 | 1160 | None | 65.2 | 0.0547 | -0.87 | 29.4 | 0.0219 | -0.81 | 65.2 | 0.0547 | -0.87 | 29.4 | 0.0219 | -0.81 | DEER:Res:HVAC_Eff_AC | Annual | 2 |  |  | RE-HV-ResAC-45to65kBtuh-19SSDGMFmExCZ07
RE-HV-ResAC-45to65kBtuh-19S | DEER2017 | D17 v2 | 2017-06-15 17:55 | PGE | DMo | Ex | CZ05 | rDXGF | Cap-Tons | 3.5 | 1220 | None | 49.3 | 0.139 | -0.0115 | 27 | 0.0566 | 0.246 | 49.3 | 0.139 | -0.0115 | 27 | 0.0566 | 0.246 | DEER:Res:HVAC_Eff_AC | Annual | 2 |  |  | RE-HV-ResAC-45to65kBtuh-19SPGEDMoExCZ05
RE-HV-ResAC-45to65kBtuh-19S | DEER2017 | D17 v2 | 2017-06-15 17:55 | SCE | SFm | Ex | CZ13 | rDXGF | Cap-Tons | 3.33 | 1730 | None | 212 | 0.166 | -2.04 | 91.8 | 0.0607 | -1.83 | 212 | 0.166 | -2.04 | 91.8 | 0.0607 | -1.83 | DEER:Res:HVAC_Eff_AC | Annual | 2 |  |  | RE-HV-ResAC-45to65kBtuh-19SSCESFmExCZ13
RE-HV-ResAC-45to65kBtuh-19S | DEER2017 | D17 v2 | 2017-06-15 17:55 | SCG | SFm | Ex | CZ14 | rDXGF | Cap-Tons | 3.97 | 1740 | None | 253 | 0.269 | -1.42 | 108 | 0.104 | -1.22 | 253 | 0.269 | -1.42 | 108 | 0.104 | -1.22 | DEER:Res:HVAC_Eff_AC | Annual | 2 |  |  | RE-HV-ResAC-45to65kBtuh-19SSCGSFmExCZ14
RE-HV-ResAC-45to65kBtuh-19S | DEER2017 | D17 v2 | 2017-06-15 17:55 | SCG | SFm | Ex | CZ15 | rDXGF | Cap-Tons | 5.14 | 1690 | None | 279 | 0.181 | -0.453 | 115 | 0.0656 | -0.365 | 279 | 0.181 | -0.453 | 115 | 0.0656 | -0.365 | DEER:Res:HVAC_Eff_AC | Annual | 2 |  |  | RE-HV-ResAC-45to65kBtuh-19SSCGSFmExCZ15
RE-HV-ResAC-45to65kBtuh-19S | DEER2017 | D17 v2 | 2017-06-15 17:55 | SCG | SFm | Ex | CZ08 | rDXGF | Cap-Tons | 3.11 | 1660 | None | 121 | 0.209 | -1.41 | 52.2 | 0.0799 | -1.3 | 121 | 0.209 | -1.41 | 52.2 | 0.0799 | -1.3 | DEER:Res:HVAC_Eff_AC | Annual | 2 |  |  | RE-HV-ResAC-45to65kBtuh-19SSCGSFmExCZ08
RE-HV-ResAC-45to65kBtuh-19S | DEER2017 | D17 v2 | 2017-06-15 17:55 | SCG | MFm | Ex | CZ13 | rDXGF | Cap-Tons | 1.91 | 1100 | None | 236 | 0.132 | -1.74 | 107 | 0.0536 | -1.61 | 236 | 0.132 | -1.74 | 107 | 0.0536 | -1.61 | DEER:Res:HVAC_Eff_AC | Annual | 2 |  |  | RE-HV-ResAC-45to65kBtuh-19SSCGMFmExCZ13
RE-HV-ResAC-45to65kBtuh-19S | DEER2017 | D17 v2 | 2017-06-15 17:55 | SCG | DMo | Ex | CZ10 | rDXGF | Cap-Tons | 3.5 | 1220 | None | 228 | 0.347 | -0.0384 | 95.8 | 0.131 | 0.0956 | 228 | 0.347 | -0.0384 | 95.8 | 0.131 | 0.0956 | DEER:Res:HVAC_Eff_AC | Annual | 2 |  |  | RE-HV-ResAC-45to65kBtuh-19SSCGDMoExCZ10
RE-HV-ResAC-45to65kBtuh-19S | DEER2017 | D17 v2 | 2017-06-15 17:55 | PGE | DMo | Ex | IOU | rDXGF | Cap-Tons | 3.5 | 1220 | None | 221 | 0.242 | 0.0159 | 97.5 | 0.0941 | 0.271 | 221 | 0.242 | 0.0159 | 97.5 | 0.0941 | 0.271 | DEER:Res:HVAC_Eff_AC | Annual | 2 |  |  | RE-HV-ResAC-45to65kBtuh-19SPGEDMoExIOU
RE-HV-ResAC-45to65kBtuh-19S | DEER2017 | D17 v2 | 2017-06-15 17:55 | SCE | DMo | Ex | IOU | rDXGF | Cap-Tons | 3.5 | 1220 | None | 226 | 0.296 | 0.106 | 97.7 | 0.116 | 0.296 | 226 | 0.296 | 0.106 | 97.7 | 0.116 | 0.296 | DEER:Res:HVAC_Eff_AC | Annual | 2 |  |  | RE-HV-ResAC-45to65kBtuh-19SSCEDMoExIOU
RE-HV-ResAC-45to65kBtuh-19S | DEER2017 | D17 v2 | 2017-06-15 17:55 | SCG | DMo | Ex | IOU | rDXGF | Cap-Tons | 3.5 | 1220 | None | 242 | 0.322 | -0.037 | 102 | 0.124 | 0.109 | 242 | 0.322 | -0.037 | 102 | 0.124 | 0.109 | DEER:Res:HVAC_Eff_AC | Annual | 2 |  |  | RE-HV-ResAC-45to65kBtuh-19SSCGDMoExIOU
RE-HV-ResAC-45to65kBtuh-19S | DEER2017 | D17 v2 | 2017-06-15 17:55 | SDG | DMo | Ex | IOU | rDXGF | Cap-Tons | 3.5 | 1220 | None | 199 | 0.297 | -0.0671 | 85.9 | 0.118 | 0.0427 | 199 | 0.297 | -0.0671 | 85.9 | 0.118 | 0.0427 | DEER:Res:HVAC_Eff_AC | Annual | 2 |  |  | RE-HV-ResAC-45to65kBtuh-19SSDGDMoExIOU
RE-HV-ResAC-45to65kBtuh-19S | DEER2017 | D17 v2 | 2017-06-15 17:55 | PGE | MFm | Ex | IOU | rDXGF | Cap-Tons | 1.76 | 1100 | None | 129 | 0.116 | -1.89 | 61.5 | 0.0474 | -1.74 | 129 | 0.116 | -1.89 | 61.5 | 0.0474 | -1.74 | DEER:Res:HVAC_Eff_AC | Annual | 2 |  |  | RE-HV-ResAC-45to65kBtuh-19SPGEMFmExIOU
RE-HV-ResAC-45to65kBtuh-19S | DEER2017 | D17 v2 | 2017-06-15 17:55 | SCE | MFm | Ex | IOU | rDXGF | Cap-Tons | 1.96 | 1230 | None | 166 | 0.18 | -1.28 | 73.6 | 0.073 | -1.17 | 166 | 0.18 | -1.28 | 73.6 | 0.073 | -1.17 | DEER:Res:HVAC_Eff_AC | Annual | 2 |  |  | RE-HV-ResAC-45to65kBtuh-19SSCEMFmExIOU
RE-HV-ResAC-45to65kBtuh-19S | DEER2017 | D17 v2 | 2017-06-15 17:55 | SCG | MFm | Ex | IOU | rDXGF | Cap-Tons | 1.97 | 1230 | None | 167 | 0.196 | -1.27 | 73.8 | 0.0797 | -1.17 | 167 | 0.196 | -1.27 | 73.8 | 0.0797 | -1.17 | DEER:Res:HVAC_Eff_AC | Annual | 2 |  |  | RE-HV-ResAC-45to65kBtuh-19SSCGMFmExIOU
RE-HV-ResAC-45to65kBtuh-19S | DEER2017 | D17 v2 | 2017-06-15 17:55 | SDG | MFm | Ex | IOU | rDXGF | Cap-Tons | 1.74 | 1220 | None | 98.3 | 0.115 | -1.12 | 45.5 | 0.0475 | -1.02 | 98.3 | 0.115 | -1.12 | 45.5 | 0.0475 | -1.02 | DEER:Res:HVAC_Eff_AC | Annual | 2 |  |  | RE-HV-ResAC-45to65kBtuh-19SSDGMFmExIOU
RE-HV-ResAC-45to65kBtuh-19S | DEER2017 | D17 v2 | 2017-06-15 17:55 | PGE | SFm | Ex | IOU | rDXGF | Cap-Tons | 3.28 | 1700 | None | 136 | 0.167 | -2.38 | 62.1 | 0.0607 | -2.16 | 136 | 0.167 | -2.38 | 62.1 | 0.0607 | -2.16 | DEER:Res:HVAC_Eff_AC | Annual | 2 |  |  | RE-HV-ResAC-45to65kBtuh-19SPGESFmExIOU
RE-HV-ResAC-45to65kBtuh-19S | DEER2017 | D17 v2 | 2017-06-15 17:55 | SCE | SFm | Ex | IOU | rDXGF | Cap-Tons | 3.55 | 1750 | None | 155 | 0.247 | -1.6 | 67.9 | 0.0953 | -1.44 | 155 | 0.247 | -1.6 | 67.9 | 0.0953 | -1.44 | DEER:Res:HVAC_Eff_AC | Annual | 2 |  |  | RE-HV-ResAC-45to65kBtuh-19SSCESFmExIOU
RE-HV-ResAC-45to65kBtuh-19S | DEER2017 | D17 v2 | 2017-06-15 17:55 | SCG | SFm | Ex | IOU | rDXGF | Cap-Tons | 3.49 | 1760 | None | 146 | 0.253 | -1.55 | 64 | 0.098 | -1.4 | 146 | 0.253 | -1.55 | 64 | 0.098 | -1.4 | DEER:Res:HVAC_Eff_AC | Annual | 2 |  |  | RE-HV-ResAC-45to65kBtuh-19SSCGSFmExIOU
RE-HV-ResAC-45to65kBtuh-19S | DEER2017 | D17 v2 | 2017-06-15 17:55 | SDG | SFm | Ex | IOU | rDXGF | Cap-Tons | 3.27 | 1860 | None | 111 | 0.208 | -1.67 | 49.7 | 0.0801 | -1.53 | 111 | 0.208 | -1.67 | 49.7 | 0.0801 | -1.53 | DEER:Res:HVAC_Eff_AC | Annual | 2 |  |  | RE-HV-ResAC-45to65kBtuh-19SSDGSFmExIOU
RE-HV-ResAC-45to65kBtuh-19S | DEER2017 | D17 v2 | 2017-06-15 17:55 | PGE | Res | Ex | CZ01 | rDXGF | Cap-Tons | 2.03 | 1470 | None | 33.3 | 0 | -4.45 | 26.1 | 0 | -4.16 | 33.3 | 0 | -4.45 | 26.1 | 0 | -4.16 | DEER:Res:HVAC_Eff_AC | Annual | 2 |  |  | RE-HV-ResAC-45to65kBtuh-19SPGEResExCZ01
RE-HV-ResAC-45to65kBtuh-19S | DEER2017 | D17 v2 | 2017-06-15 17:55 | PGE | Res | Ex | CZ02 | rDXGF | Cap-Tons | 3.02 | 1530 | None | 71.1 | 0.113 | -2.35 | 37.7 | 0.0419 | -2.12 | 71.1 | 0.113 | -2.35 | 37.7 | 0.0419 | -2.12 | DEER:Res:HVAC_Eff_AC | Annual | 2 |  |  | RE-HV-ResAC-45to65kBtuh-19SPGEResExCZ02
RE-HV-ResAC-45to65kBtuh-19S | DEER2017 | D17 v2 | 2017-06-15 17:55 | PGE | Res | Ex | CZ03 | rDXGF | Cap-Tons | 2.52 | 1480 | None | 41.8 | 0.0686 | -3.11 | 26 | 0.0238 | -2.89 | 41.8 | 0.0686 | -3.11 | 26 | 0.0238 | -2.89 | DEER:Res:HVAC_Eff_AC | Annual | 2 |  |  | RE-HV-ResAC-45to65kBtuh-19SPGEResExCZ03
RE-HV-ResAC-45to65kBtuh-19S | DEER2017 | D17 v2 | 2017-06-15 17:55 | PGE | Res | Ex | CZ04 | rDXGF | Cap-Tons | 2.42 | 1500 | None | 86.3 | 0.171 | -2.55 | 41.4 | 0.0644 | -2.37 | 86.3 | 0.171 | -2.55 | 41.4 | 0.0644 | -2.37 | DEER:Res:HVAC_Eff_AC | Annual | 2 |  |  | RE-HV-ResAC-45to65kBtuh-19SPGEResExCZ04
RE-HV-ResAC-45to65kBtuh-19S | DEER2017 | D17 v2 | 2017-06-15 17:55 | PGE | Res | Ex | CZ05 | rDXGF | Cap-Tons | 2.77 | 1540 | None | 37.6 | 0.0716 | -3 | 25.8 | 0.0271 | -2.74 | 37.6 | 0.0716 | -3 | 25.8 | 0.0271 | -2.74 | DEER:Res:HVAC_Eff_AC | Annual | 2 |  |  | RE-HV-ResAC-45to65kBtuh-19SPGEResExCZ05
RE-HV-ResAC-45to65kBtuh-19S | DEER2017 | D17 v2 | 2017-06-15 17:55 | PGE | Res | Ex | CZ11 | rDXGF | Cap-Tons | 3.29 | 1550 | None | 196 | 0.207 | -1.52 | 87.6 | 0.0793 | -1.31 | 196 | 0.207 | -1.52 | 87.6 | 0.0793 | -1.31 | DEER:Res:HVAC_Eff_AC | Annual | 2 |  |  | RE-HV-ResAC-45to65kBtuh-19SPGEResExCZ11
RE-HV-ResAC-45to65kBtuh-19S | DEER2017 | D17 v2 | 2017-06-15 17:55 | PGE | Res | Ex | CZ12 | rDXGF | Cap-Tons | 2.97 | 1530 | None | 127 | 0.162 | -1.95 | 59.1 | 0.0608 | -1.74 | 127 | 0.162 | -1.95 | 59.1 | 0.0608 | -1.74 | DEER:Res:HVAC_Eff_AC | Annual | 2 |  |  | RE-HV-ResAC-45to65kBtuh-19SPGEResExCZ12
RE-HV-ResAC-45to65kBtuh-19S | DEER2017 | D17 v2 | 2017-06-15 17:55 | PGE | Res | Ex | CZ13 | rDXGF | Cap-Tons | 3.06 | 1530 | None | 220 | 0.163 | -1.89 | 95.4 | 0.0604 | -1.7 | 220 | 0.163 | -1.89 | 95.4 | 0.0604 | -1.7 | DEER:Res:HVAC_Eff_AC | Annual | 2 |  |  | RE-HV-ResAC-45to65kBtuh-19SPGEResExCZ13
RE-HV-ResAC-45to65kBtuh-19S | DEER2017 | D17 v2 | 2017-06-15 17:55 | PGE | Res | Ex | CZ16 | rDXGF | Cap-Tons | 3.22 | 1690 | None | 132 | 0.152 | -3.92 | 66 | 0.0548 | -3.52 | 132 | 0.152 | -3.92 | 66 | 0.0548 | -3.52 | DEER:Res:HVAC_Eff_AC | Annual | 2 |  |  | RE-HV-ResAC-45to65kBtuh-19SPGEResExCZ16
RE-HV-ResAC-45to65kBtuh-19S | DEER2017 | D17 v2 | 2017-06-15 17:55 | PGE | Res | Ex | IOU | rDXGF | Cap-Tons | 2.94 | 1530 | None | 140 | 0.16 | -2.1 | 64.5 | 0.06 | -1.89 | 140 | 0.16 | -2.1 | 64.5 | 0.06 | -1.89 | DEER:Res:HVAC_Eff_AC | Annual | 2 |  |  | RE-HV-ResAC-45to65kBtuh-19SPGEResExIOU
RE-HV-ResAC-45to65kBtuh-19S | DEER2017 | D17 v2 | 2017-06-15 17:55 | SCE | Res | Ex | CZ05 | rDXGF | Cap-Tons | 3.25 | 1680 | None | 41.5 | 0.0891 | -3.61 | 29.5 | 0.0338 | -3.31 | 41.5 | 0.0891 | -3.61 | 29.5 | 0.0338 | -3.31 | DEER:Res:HVAC_Eff_AC | Annual | 2 |  |  | RE-HV-ResAC-45to65kBtuh-19SSCEResExCZ05
RE-HV-ResAC-45to65kBtuh-19S | DEER2017 | D17 v2 | 2017-06-15 17:55 | SCE | Res | Ex | CZ06 | rDXGF | Cap-Tons | 2.68 | 1450 | None | 66.6 | 0.152 | -1.16 | 30.7 | 0.0597 | -1.05 | 66.6 | 0.152 | -1.16 | 30.7 | 0.0597 | -1.05 | DEER:Res:HVAC_Eff_AC | Annual | 2 |  |  | RE-HV-ResAC-45to65kBtuh-19SSCEResExCZ06
RE-HV-ResAC-45to65kBtuh-19S | DEER2017 | D17 v2 | 2017-06-15 17:55 | SCE | Res | Ex | CZ08 | rDXGF | Cap-Tons | 2.67 | 1480 | None | 123 | 0.188 | -1.28 | 53.4 | 0.073 | -1.18 | 123 | 0.188 | -1.28 | 53.4 | 0.073 | -1.18 | DEER:Res:HVAC_Eff_AC | Annual | 2 |  |  | RE-HV-ResAC-45to65kBtuh-19SSCEResExCZ08
RE-HV-ResAC-45to65kBtuh-19S | DEER2017 | D17 v2 | 2017-06-15 17:55 | SCE | Res | Ex | CZ09 | rDXGF | Cap-Tons | 3.08 | 1590 | None | 165 | 0.297 | -1.49 | 72.3 | 0.117 | -1.36 | 165 | 0.297 | -1.49 | 72.3 | 0.117 | -1.36 | DEER:Res:HVAC_Eff_AC | Annual | 2 |  |  | RE-HV-ResAC-45to65kBtuh-19SSCEResExCZ09
RE-HV-ResAC-45to65kBtuh-19S | DEER2017 | D17 v2 | 2017-06-15 17:55 | SCE | Res | Ex | CZ10 | rDXGF | Cap-Tons | 3.46 | 1740 | None | 149 | 0.251 | -1.36 | 66.3 | 0.0975 | -1.2 | 149 | 0.251 | -1.36 | 66.3 | 0.0975 | -1.2 | DEER:Res:HVAC_Eff_AC | Annual | 2 |  |  | RE-HV-ResAC-45to65kBtuh-19SSCEResExCZ10
RE-HV-ResAC-45to65kBtuh-19S | DEER2017 | D17 v2 | 2017-06-15 17:55 | SCE | Res | Ex | CZ13 | rDXGF | Cap-Tons | 3.26 | 1660 | None | 221 | 0.172 | -1.89 | 95.8 | 0.0633 | -1.68 | 221 | 0.172 | -1.89 | 95.8 | 0.0633 | -1.68 | DEER:Res:HVAC_Eff_AC | Annual | 2 |  |  | RE-HV-ResAC-45to65kBtuh-19SSCEResExCZ13
RE-HV-ResAC-45to65kBtuh-19S | DEER2017 | D17 v2 | 2017-06-15 17:55 | SCE | Res | Ex | CZ14 | rDXGF | Cap-Tons | 3.98 | 1660 | None | 258 | 0.265 | -1.22 | 111 | 0.104 | -1.02 | 258 | 0.265 | -1.22 | 111 | 0.104 | -1.02 | DEER:Res:HVAC_Eff_AC | Annual | 2 |  |  | RE-HV-ResAC-45to65kBtuh-19SSCEResExCZ14
RE-HV-ResAC-45to65kBtuh-19S | DEER2017 | D17 v2 | 2017-06-15 17:55 | SCE | Res | Ex | CZ15 | rDXGF | Cap-Tons | 3.69 | 1540 | None | 377 | 0.211 | -0.568 | 157 | 0.0799 | -0.49 | 377 | 0.211 | -0.568 | 157 | 0.0799 | -0.49 | DEER:Res:HVAC_Eff_AC | Annual | 2 |  |  | RE-HV-ResAC-45to65kBtuh-19SSCEResExCZ15
RE-HV-ResAC-45to65kBtuh-19S | DEER2017 | D17 v2 | 2017-06-15 17:55 | SCE | Res | Ex | CZ16 | rDXGF | Cap-Tons | 3.15 | 1570 | None | 132 | 0.148 | -3.45 | 66 | 0.0549 | -3.07 | 132 | 0.148 | -3.45 | 66 | 0.0549 | -3.07 | DEER:Res:HVAC_Eff_AC | Annual | 2 |  |  | RE-HV-ResAC-45to65kBtuh-19SSCEResExCZ16
RE-HV-ResAC-45to65kBtuh-19S | DEER2017 | D17 v2 | 2017-06-15 17:55 | SCE | Res | Ex | IOU | rDXGF | Cap-Tons | 3.18 | 1600 | None | 162 | 0.234 | -1.42 | 71 | 0.0915 | -1.27 | 162 | 0.234 | -1.42 | 71 | 0.0915 | -1.27 | DEER:Res:HVAC_Eff_AC | Annual | 2 |  |  | RE-HV-ResAC-45to65kBtuh-19SSCEResExIOU
RE-HV-ResAC-45to65kBtuh-19S | DEER2017 | D17 v2 | 2017-06-15 17:55 | SCG | Res | Ex | CZ04 | rDXGF | Cap-Tons | 2.97 | 1930 | None | 95.1 | 0.211 | -2.15 | 46.8 | 0.0823 | -1.93 | 95.1 | 0.211 | -2.15 | 46.8 | 0.0823 | -1.93 | DEER:Res:HVAC_Eff_AC | Annual | 2 |  |  | RE-HV-ResAC-45to65kBtuh-19SSCGResExCZ04
RE-HV-ResAC-45to65kBtuh-19S | DEER2017 | D17 v2 | 2017-06-15 17:55 | SCG | Res | Ex | CZ05 | rDXGF | Cap-Tons | 3.16 | 1710 | None | 41.1 | 0.0906 | -3.23 | 28.4 | 0.0346 | -2.94 | 41.1 | 0.0906 | -3.23 | 28.4 | 0.0346 | -2.94 | DEER:Res:HVAC_Eff_AC | Annual | 2 |  |  | RE-HV-ResAC-45to65kBtuh-19SSCGResExCZ05
RE-HV-ResAC-45to65kBtuh-19S | DEER2017 | D17 v2 | 2017-06-15 17:55 | SCG | Res | Ex | CZ06 | rDXGF | Cap-Tons | 2.77 | 1550 | None | 65.6 | 0.154 | -1.18 | 30.4 | 0.0606 | -1.07 | 65.6 | 0.154 | -1.18 | 30.4 | 0.0606 | -1.07 | DEER:Res:HVAC_Eff_AC | Annual | 2 |  |  | RE-HV-ResAC-45to65kBtuh-19SSCGResExCZ06
RE-HV-ResAC-45to65kBtuh-19S | DEER2017 | D17 v2 | 2017-06-15 17:55 | SCG | Res | Ex | CZ07 | rDXGF | Cap-Tons | 1.85 | 1320 | None | 68.3 | 0.0898 | -1.33 | 30.1 | 0.0332 | -1.25 | 68.3 | 0.0898 | -1.33 | 30.1 | 0.0332 | -1.25 | DEER:Res:HVAC_Eff_AC | Annual | 2 |  |  | RE-HV-ResAC-45to65kBtuh-19SSCGResExCZ07
RE-HV-ResAC-45to65kBtuh-19S | DEER2017 | D17 v2 | 2017-06-15 17:55 | SCG | Res | Ex | CZ08 | rDXGF | Cap-Tons | 2.62 | 1490 | None | 121 | 0.186 | -1.33 | 52.6 | 0.0719 | -1.23 | 121 | 0.186 | -1.33 | 52.6 | 0.0719 | -1.23 | DEER:Res:HVAC_Eff_AC | Annual | 2 |  |  | RE-HV-ResAC-45to65kBtuh-19SSCGResExCZ08
RE-HV-ResAC-45to65kBtuh-19S | DEER2017 | D17 v2 | 2017-06-15 17:55 | SCG | Res | Ex | CZ09 | rDXGF | Cap-Tons | 2.86 | 1510 | None | 168 | 0.284 | -1.49 | 73.4 | 0.112 | -1.37 | 168 | 0.284 | -1.49 | 73.4 | 0.112 | -1.37 | DEER:Res:HVAC_Eff_AC | Annual | 2 |  |  | RE-HV-ResAC-45to65kBtuh-19SSCGResExCZ09
RE-HV-ResAC-45to65kBtuh-19S | DEER2017 | D17 v2 | 2017-06-15 17:55 | SCG | Res | Ex | CZ10 | rDXGF | Cap-Tons | 3.48 | 1780 | None | 146 | 0.249 | -1.41 | 65.5 | 0.0974 | -1.24 | 146 | 0.249 | -1.41 | 65.5 | 0.0974 | -1.24 | DEER:Res:HVAC_Eff_AC | Annual | 2 |  |  | RE-HV-ResAC-45to65kBtuh-19SSCGResExCZ10
RE-HV-ResAC-45to65kBtuh-19S | DEER2017 | D17 v2 | 2017-06-15 17:55 | SCG | Res | Ex | CZ13 | rDXGF | Cap-Tons | 3.11 | 1630 | None | 223 | 0.167 | -1.9 | 96.9 | 0.0625 | -1.7 | 223 | 0.167 | -1.9 | 96.9 | 0.0625 | -1.7 | DEER:Res:HVAC_Eff_AC | Annual | 2 |  |  | RE-HV-ResAC-45to65kBtuh-19SSCGResExCZ13
RE-HV-ResAC-45to65kBtuh-19S | DEER2017 | D17 v2 | 2017-06-15 17:55 | SCG | Res | Ex | CZ14 | rDXGF | Cap-Tons | 3.78 | 1690 | None | 259 | 0.266 | -1.4 | 111 | 0.104 | -1.21 | 259 | 0.266 | -1.4 | 111 | 0.104 | -1.21 | DEER:Res:HVAC_Eff_AC | Annual | 2 |  |  | RE-HV-ResAC-45to65kBtuh-19SSCGResExCZ14
RE-HV-ResAC-45to65kBtuh-19S | DEER2017 | D17 v2 | 2017-06-15 17:55 | SCG | Res | Ex | CZ15 | rDXGF | Cap-Tons | 3.71 | 1500 | None | 384 | 0.213 | -0.541 | 161 | 0.0828 | -0.468 | 384 | 0.213 | -0.541 | 161 | 0.0828 | -0.468 | DEER:Res:HVAC_Eff_AC | Annual | 2 |  |  | RE-HV-ResAC-45to65kBtuh-19SSCGResExCZ15
RE-HV-ResAC-45to65kBtuh-19S | DEER2017 | D17 v2 | 2017-06-15 17:55 | SCG | Res | Ex | CZ16 | rDXGF | Cap-Tons | 2.82 | 1530 | None | 137 | 0.148 | -4.37 | 67.9 | 0.0547 | -4.03 | 137 | 0.148 | -4.37 | 67.9 | 0.0547 | -4.03 | DEER:Res:HVAC_Eff_AC | Annual | 2 |  |  | RE-HV-ResAC-45to65kBtuh-19SSCGResExCZ16
RE-HV-ResAC-45to65kBtuh-19S | DEER2017 | D17 v2 | 2017-06-15 17:55 | SCG | Res | Ex | IOU | rDXGF | Cap-Tons | 3.02 | 1590 | None | 154 | 0.236 | -1.44 | 67.7 | 0.0928 | -1.3 | 154 | 0.236 | -1.44 | 67.7 | 0.0928 | -1.3 | DEER:Res:HVAC_Eff_AC | Annual | 2 |  |  | RE-HV-ResAC-45to65kBtuh-19SSCGResExIOU
RE-HV-ResAC-45to65kBtuh-19S | DEER2017 | D17 v2 | 2017-06-15 17:55 | SDG | Res | Ex | CZ06 | rDXGF | Cap-Tons | 3.35 | 2000 | None | 66.8 | 0.176 | -1.18 | 31.2 | 0.0696 | -1.07 | 66.8 | 0.176 | -1.18 | 31.2 | 0.0696 | -1.07 | DEER:Res:HVAC_Eff_AC | Annual | 2 |  |  | RE-HV-ResAC-45to65kBtuh-19SSDGResExCZ06
RE-HV-ResAC-45to65kBtuh-19S | DEER2017 | D17 v2 | 2017-06-15 17:55 | SDG | Res | Ex | CZ07 | rDXGF | Cap-Tons | 2.3 | 1610 | None | 78.9 | 0.137 | -1.6 | 35.4 | 0.0525 | -1.5 | 78.9 | 0.137 | -1.6 | 35.4 | 0.0525 | -1.5 | DEER:Res:HVAC_Eff_AC | Annual | 2 |  |  | RE-HV-ResAC-45to65kBtuh-19SSDGResExCZ07
RE-HV-ResAC-45to65kBtuh-19S | DEER2017 | D17 v2 | 2017-06-15 17:55 | SDG | Res | Ex | CZ08 | rDXGF | Cap-Tons | 2.33 | 1540 | None | 128 | 0.169 | -0.925 | 58.4 | 0.0719 | -0.842 | 128 | 0.169 | -0.925 | 58.4 | 0.0719 | -0.842 | DEER:Res:HVAC_Eff_AC | Annual | 2 |  |  | RE-HV-ResAC-45to65kBtuh-19SSDGResExCZ08
RE-HV-ResAC-45to65kBtuh-19S | DEER2017 | D17 v2 | 2017-06-15 17:55 | SDG | Res | Ex | CZ10 | rDXGF | Cap-Tons | 3.23 | 1620 | None | 146 | 0.235 | -1.36 | 66 | 0.0925 | -1.21 | 146 | 0.235 | -1.36 | 66 | 0.0925 | -1.21 | DEER:Res:HVAC_Eff_AC | Annual | 2 |  |  | RE-HV-ResAC-45to65kBtuh-19SSDGResExCZ10
RE-HV-ResAC-45to65kBtuh-19S | DEER2017 | D17 v2 | 2017-06-15 17:55 | SDG | Res | Ex | CZ14 | rDXGF | Cap-Tons | 4.56 | 1650 | None | 244 | 0.247 | -1.03 | 107 | 0.0995 | -0.837 | 244 | 0.247 | -1.03 | 107 | 0.0995 | -0.837 | DEER:Res:HVAC_Eff_AC | Annual | 2 |  |  | RE-HV-ResAC-45to65kBtuh-19SSDGResExCZ14
RE-HV-ResAC-45to65kBtuh-19S | DEER2017 | D17 v2 | 2017-06-15 17:55 | SDG | Res | Ex | CZ15 | rDXGF | Cap-Tons | 5.71 | 1590 | None | 234 | 0.16 | -0.396 | 94.7 | 0.0571 | -0.318 | 234 | 0.16 | -0.396 | 94.7 | 0.0571 | -0.318 | DEER:Res:HVAC_Eff_AC | Annual | 2 |  |  | RE-HV-ResAC-45to65kBtuh-19SSDGResExCZ15
RE-HV-ResAC-45to65kBtuh-19S | DEER2017 | D17 v2 | 2017-06-15 17:55 | SDG | Res | Ex | IOU | rDXGF | Cap-Tons | 2.84 | 1640 | None | 112 | 0.186 | -1.42 | 50.6 | 0.0729 | -1.29 | 112 | 0.186 | -1.42 | 50.6 | 0.0729 | -1.29 | DEER:Res:HVAC_Eff_AC | Annual | 2 |  |  | RE-HV-ResAC-45to65kBtuh-19SSDGResExIOU
RE-HV-ResAC-45to65kBtuh-20S | DEER2017 | D17 v2 | 2017-06-15 17:55 | PGE | MFm | Ex | CZ13 | rDXGF | Cap-Tons | 1.92 | 1110 | None | 254 | 0.145 | -1.91 | 125 | 0.0651 | -1.76 | 254 | 0.145 | -1.91 | 125 | 0.0651 | -1.76 | DEER:Res:HVAC_Eff_AC | Annual | 2 |  |  | RE-HV-ResAC-45to65kBtuh-20SPGEMFmExCZ13
RE-HV-ResAC-45to65kBtuh-20S | DEER2017 | D17 v2 | 2017-06-15 17:55 | PGE | SFm | Ex | CZ05 | rDXGF | Cap-Tons | 3.19 | 1760 | None | 42.4 | 0.1 | -3.66 | 29.9 | 0.0432 | -3.37 | 42.4 | 0.1 | -3.66 | 29.9 | 0.0432 | -3.37 | DEER:Res:HVAC_Eff_AC | Annual | 2 |  |  | RE-HV-ResAC-45to65kBtuh-20SPGESFmExCZ05
RE-HV-ResAC-45to65kBtuh-20S | DEER2017 | D17 v2 | 2017-06-15 17:55 | PGE | SFm | Ex | CZ02 | rDXGF | Cap-Tons | 3.36 | 1730 | None | 69 | 0.108 | -3.05 | 39.7 | 0.0443 | -2.81 | 69 | 0.108 | -3.05 | 39.7 | 0.0443 | -2.81 | DEER:Res:HVAC_Eff_AC | Annual | 2 |  |  | RE-HV-ResAC-45to65kBtuh-20SPGESFmExCZ02
RE-HV-ResAC-45to65kBtuh-20S | DEER2017 | D17 v2 | 2017-06-15 17:55 | PGE | DMo | Ex | CZ13 | rDXGF | Cap-Tons | 3.5 | 1210 | None | 341 | 0.282 | -0.144 | 160 | 0.124 | 0.0561 | 341 | 0.282 | -0.144 | 160 | 0.124 | 0.0561 | DEER:Res:HVAC_Eff_AC | Annual | 2 |  |  | RE-HV-ResAC-45to65kBtuh-20SPGEDMoExCZ13
RE-HV-ResAC-45to65kBtuh-20S | DEER2017 | D17 v2 | 2017-06-15 17:55 | SCE | SFm | Ex | CZ10 | rDXGF | Cap-Tons | 3.61 | 1850 | None | 154 | 0.273 | -1.47 | 75.5 | 0.121 | -1.3 | 154 | 0.273 | -1.47 | 75.5 | 0.121 | -1.3 | DEER:Res:HVAC_Eff_AC | Annual | 2 |  |  | RE-HV-ResAC-45to65kBtuh-20SSCESFmExCZ10
RE-HV-ResAC-45to65kBtuh-20S | DEER2017 | D17 v2 | 2017-06-15 17:55 | PGE | SFm | Ex | CZ01 | rDXGF | Cap-Tons | 2.13 | 1950 | None | 40.2 | 0 | -7.44 | 31.3 | 0 | -7.13 | 40.2 | 0 | -7.44 | 31.3 | 0 | -7.13 | DEER:Res:HVAC_Eff_AC | Annual | 2 |  |  | RE-HV-ResAC-45to65kBtuh-20SPGESFmExCZ01
RE-HV-ResAC-45to65kBtuh-20S | DEER2017 | D17 v2 | 2017-06-15 17:55 | SCG | SFm | Ex | CZ04 | rDXGF | Cap-Tons | 2.99 | 1950 | None | 103 | 0.234 | -2.18 | 54.1 | 0.104 | -1.95 | 103 | 0.234 | -2.18 | 54.1 | 0.104 | -1.95 | DEER:Res:HVAC_Eff_AC | Annual | 2 |  |  | RE-HV-ResAC-45to65kBtuh-20SSCGSFmExCZ04
RE-HV-ResAC-45to65kBtuh-20S | DEER2017 | D17 v2 | 2017-06-15 17:55 | SCG | SFm | Ex | CZ05 | rDXGF | Cap-Tons | 3.22 | 1780 | None | 42.3 | 0.1 | -3.51 | 29.9 | 0.0435 | -3.22 | 42.3 | 0.1 | -3.51 | 29.9 | 0.0435 | -3.22 | DEER:Res:HVAC_Eff_AC | Annual | 2 |  |  | RE-HV-ResAC-45to65kBtuh-20SSCGSFmExCZ05
RE-HV-ResAC-45to65kBtuh-20S | DEER2017 | D17 v2 | 2017-06-15 17:55 | SCE | DMo | Ex | CZ06 | rDXGF | Cap-Tons | 3.5 | 1220 | None | 102 | 0.203 | -0.0346 | 49.9 | 0.0968 | 0.0636 | 102 | 0.203 | -0.0346 | 49.9 | 0.0968 | 0.0636 | DEER:Res:HVAC_Eff_AC | Annual | 2 |  |  | RE-HV-ResAC-45to65kBtuh-20SSCEDMoExCZ06
RE-HV-ResAC-45to65kBtuh-20S | DEER2017 | D17 v2 | 2017-06-15 17:55 | PGE | DMo | Ex | CZ11 | rDXGF | Cap-Tons | 3.5 | 1220 | None | 316 | 0.326 | 0.0187 | 152 | 0.145 | 0.269 | 316 | 0.326 | 0.0187 | 152 | 0.145 | 0.269 | DEER:Res:HVAC_Eff_AC | Annual | 2 |  |  | RE-HV-ResAC-45to65kBtuh-20SPGEDMoExCZ11
RE-HV-ResAC-45to65kBtuh-20S | DEER2017 | D17 v2 | 2017-06-15 17:55 | SCG | MFm | Ex | CZ15 | rDXGF | Cap-Tons | 2.78 | 1410 | None | 481 | 0.246 | -0.65 | 226 | 0.112 | -0.59 | 481 | 0.246 | -0.65 | 226 | 0.112 | -0.59 | DEER:Res:HVAC_Eff_AC | Annual | 2 |  |  | RE-HV-ResAC-45to65kBtuh-20SSCGMFmExCZ15
RE-HV-ResAC-45to65kBtuh-20S | DEER2017 | D17 v2 | 2017-06-15 17:55 | SCG | MFm | Ex | CZ04 | rDXGF | Cap-Tons | 1.68 | 1140 | None | 68.1 | 0.0948 | -1.96 | 35.7 | 0.0414 | -1.83 | 68.1 | 0.0948 | -1.96 | 35.7 | 0.0414 | -1.83 | DEER:Res:HVAC_Eff_AC | Annual | 2 |  |  | RE-HV-ResAC-45to65kBtuh-20SSCGMFmExCZ04
RE-HV-ResAC-45to65kBtuh-20S | DEER2017 | D17 v2 | 2017-06-15 17:55 | PGE | MFm | Ex | CZ02 | rDXGF | Cap-Tons | 1.56 | 1080 | None | 72.2 | 0.124 | -1.83 | 40.5 | 0.0561 | -1.68 | 72.2 | 0.124 | -1.83 | 40.5 | 0.0561 | -1.68 | DEER:Res:HVAC_Eff_AC | Annual | 2 |  |  | RE-HV-ResAC-45to65kBtuh-20SPGEMFmExCZ02
RE-HV-ResAC-45to65kBtuh-20S | DEER2017 | D17 v2 | 2017-06-15 17:55 | SCG | DMo | Ex | CZ05 | rDXGF | Cap-Tons | 3.5 | 1230 | None | 51 | 0.146 | -0.0621 | 29.7 | 0.0671 | 0.199 | 51 | 0.146 | -0.0621 | 29.7 | 0.0671 | 0.199 | DEER:Res:HVAC_Eff_AC | Annual | 2 |  |  | RE-HV-ResAC-45to65kBtuh-20SSCGDMoExCZ05
RE-HV-ResAC-45to65kBtuh-20S | DEER2017 | D17 v2 | 2017-06-15 17:55 | SCE | SFm | Ex | CZ16 | rDXGF | Cap-Tons | 3.31 | 1720 | None | 132 | 0.159 | -4.41 | 70.4 | 0.0671 | -4.05 | 132 | 0.159 | -4.41 | 70.4 | 0.0671 | -4.05 | DEER:Res:HVAC_Eff_AC | Annual | 2 |  |  | RE-HV-ResAC-45to65kBtuh-20SSCESFmExCZ16
RE-HV-ResAC-45to65kBtuh-20S | DEER2017 | D17 v2 | 2017-06-15 17:55 | SCE | MFm | Ex | CZ09 | rDXGF | Cap-Tons | 1.97 | 1270 | None | 201 | 0.256 | -1.34 | 98.1 | 0.118 | -1.23 | 201 | 0.256 | -1.34 | 98.1 | 0.118 | -1.23 | DEER:Res:HVAC_Eff_AC | Annual | 2 |  |  | RE-HV-ResAC-45to65kBtuh-20SSCEMFmExCZ09
RE-HV-ResAC-45to65kBtuh-20S | DEER2017 | D17 v2 | 2017-06-15 17:55 | SDG | DMo | Ex | CZ14 | rDXGF | Cap-Tons | 3.5 | 1210 | None | 386 | 0.374 | 0.416 | 184 | 0.169 | 0.671 | 386 | 0.374 | 0.416 | 184 | 0.169 | 0.671 | DEER:Res:HVAC_Eff_AC | Annual | 2 |  |  | RE-HV-ResAC-45to65kBtuh-20SSDGDMoExCZ14
RE-HV-ResAC-45to65kBtuh-20S | DEER2017 | D17 v2 | 2017-06-15 17:55 | PGE | SFm | Ex | CZ13 | rDXGF | Cap-Tons | 3.39 | 1700 | None | 223 | 0.18 | -2.06 | 106 | 0.0753 | -1.85 | 223 | 0.18 | -2.06 | 106 | 0.0753 | -1.85 | DEER:Res:HVAC_Eff_AC | Annual | 2 |  |  | RE-HV-ResAC-45to65kBtuh-20SPGESFmExCZ13
RE-HV-ResAC-45to65kBtuh-20S | DEER2017 | D17 v2 | 2017-06-15 17:55 | SCG | SFm | Ex | CZ13 | rDXGF | Cap-Tons | 3.3 | 1740 | None | 233 | 0.185 | -2.03 | 111 | 0.0786 | -1.82 | 233 | 0.185 | -2.03 | 111 | 0.0786 | -1.82 | DEER:Res:HVAC_Eff_AC | Annual | 2 |  |  | RE-HV-ResAC-45to65kBtuh-20SSCGSFmExCZ13
RE-HV-ResAC-45to65kBtuh-20S | DEER2017 | D17 v2 | 2017-06-15 17:55 | PGE | SFm | Ex | CZ03 | rDXGF | Cap-Tons | 2.92 | 1710 | None | 44.9 | 0.0953 | -3.75 | 29.1 | 0.0384 | -3.53 | 44.9 | 0.0953 | -3.75 | 29.1 | 0.0384 | -3.53 | DEER:Res:HVAC_Eff_AC | Annual | 2 |  |  | RE-HV-ResAC-45to65kBtuh-20SPGESFmExCZ03
RE-HV-ResAC-45to65kBtuh-20S | DEER2017 | D17 v2 | 2017-06-15 17:55 | SCG | SFm | Ex | CZ07 | rDXGF | Cap-Tons | 2.53 | 1660 | None | 88 | 0.193 | -2.17 | 43 | 0.0831 | -2.05 | 88 | 0.193 | -2.17 | 43 | 0.0831 | -2.05 | DEER:Res:HVAC_Eff_AC | Annual | 2 |  |  | RE-HV-ResAC-45to65kBtuh-20SSCGSFmExCZ07
RE-HV-ResAC-45to65kBtuh-20S | DEER2017 | D17 v2 | 2017-06-15 17:55 | PGE | DMo | Ex | CZ01 | rDXGF | Cap-Tons | 3.5 | 1210 | None | 19.2 | 0 | -0.0877 | 15.5 | 0 | 0.176 | 19.2 | 0 | -0.0877 | 15.5 | 0 | 0.176 | DEER:Res:HVAC_Eff_AC | Annual | 2 |  |  | RE-HV-ResAC-45to65kBtuh-20SPGEDMoExCZ01
RE-HV-ResAC-45to65kBtuh-20S | DEER2017 | D17 v2 | 2017-06-15 17:55 | SDG | DMo | Ex | CZ07 | rDXGF | Cap-Tons | 3.5 | 1210 | None | 115 | 0.182 | -0.144 | 54 | 0.0833 | -0.0852 | 115 | 0.182 | -0.144 | 54 | 0.0833 | -0.0852 | DEER:Res:HVAC_Eff_AC | Annual | 2 |  |  | RE-HV-ResAC-45to65kBtuh-20SSDGDMoExCZ07
RE-HV-ResAC-45to65kBtuh-20S | DEER2017 | D17 v2 | 2017-06-15 17:55 | SDG | SFm | Ex | CZ14 | rDXGF | Cap-Tons | 4.7 | 1680 | None | 256 | 0.266 | -1.04 | 123 | 0.121 | -0.856 | 256 | 0.266 | -1.04 | 123 | 0.121 | -0.856 | DEER:Res:HVAC_Eff_AC | Annual | 2 |  |  | RE-HV-ResAC-45to65kBtuh-20SSDGSFmExCZ14
RE-HV-ResAC-45to65kBtuh-20S | DEER2017 | D17 v2 | 2017-06-15 17:55 | SCE | MFm | Ex | CZ06 | rDXGF | Cap-Tons | 1.77 | 1130 | None | 72.4 | 0.125 | -1.09 | 35.8 | 0.0559 | -1 | 72.4 | 0.125 | -1.09 | 35.8 | 0.0559 | -1 | DEER:Res:HVAC_Eff_AC | Annual | 2 |  |  | RE-HV-ResAC-45to65kBtuh-20SSCEMFmExCZ06
RE-HV-ResAC-45to65kBtuh-20S | DEER2017 | D17 v2 | 2017-06-15 17:55 | SCG | MFm | Ex | CZ14 | rDXGF | Cap-Tons | 2.59 | 1390 | None | 311 | 0.265 | -1.37 | 150 | 0.123 | -1.25 | 311 | 0.265 | -1.37 | 150 | 0.123 | -1.25 | DEER:Res:HVAC_Eff_AC | Annual | 2 |  |  | RE-HV-ResAC-45to65kBtuh-20SSCGMFmExCZ14
RE-HV-ResAC-45to65kBtuh-20S | DEER2017 | D17 v2 | 2017-06-15 17:55 | SDG | MFm | Ex | CZ08 | rDXGF | Cap-Tons | 1.42 | 1210 | None | 137 | 0.122 | -0.895 | 72.4 | 0.0653 | -0.823 | 137 | 0.122 | -0.895 | 72.4 | 0.0653 | -0.823 | DEER:Res:HVAC_Eff_AC | Annual | 2 |  |  | RE-HV-ResAC-45to65kBtuh-20SSDGMFmExCZ08
RE-HV-ResAC-45to65kBtuh-20S | DEER2017 | D17 v2 | 2017-06-15 17:55 | SCE | SFm | Ex | CZ14 | rDXGF | Cap-Tons | 4.16 | 1720 | None | 269 | 0.288 | -1.33 | 127 | 0.128 | -1.14 | 269 | 0.288 | -1.33 | 127 | 0.128 | -1.14 | DEER:Res:HVAC_Eff_AC | Annual | 2 |  |  | RE-HV-ResAC-45to65kBtuh-20SSCESFmExCZ14
RE-HV-ResAC-45to65kBtuh-20S | DEER2017 | D17 v2 | 2017-06-15 17:55 | SCG | SFm | Ex | CZ06 | rDXGF | Cap-Tons | 3.45 | 1810 | None | 70.5 | 0.201 | -1.26 | 35.6 | 0.0894 | -1.14 | 70.5 | 0.201 | -1.26 | 35.6 | 0.0894 | -1.14 | DEER:Res:HVAC_Eff_AC | Annual | 2 |  |  | RE-HV-ResAC-45to65kBtuh-20SSCGSFmExCZ06
RE-HV-ResAC-45to65kBtuh-20S | DEER2017 | D17 v2 | 2017-06-15 17:55 | SDG | MFm | Ex | CZ10 | rDXGF | Cap-Tons | 2.09 | 1290 | None | 148 | 0.209 | -1.48 | 75.2 | 0.097 | -1.32 | 148 | 0.209 | -1.48 | 75.2 | 0.097 | -1.32 | DEER:Res:HVAC_Eff_AC | Annual | 2 |  |  | RE-HV-ResAC-45to65kBtuh-20SSDGMFmExCZ10
RE-HV-ResAC-45to65kBtuh-20S | DEER2017 | D17 v2 | 2017-06-15 17:55 | SCE | SFm | Ex | CZ08 | rDXGF | Cap-Tons | 3.11 | 1660 | None | 130 | 0.23 | -1.41 | 62.4 | 0.101 | -1.3 | 130 | 0.23 | -1.41 | 62.4 | 0.101 | -1.3 | DEER:Res:HVAC_Eff_AC | Annual | 2 |  |  | RE-HV-ResAC-45to65kBtuh-20SSCESFmExCZ08
RE-HV-ResAC-45to65kBtuh-20S | DEER2017 | D17 v2 | 2017-06-15 17:55 | SCG | SFm | Ex | CZ09 | rDXGF | Cap-Tons | 3.49 | 1720 | None | 169 | 0.35 | -1.64 | 80.3 | 0.154 | -1.5 | 169 | 0.35 | -1.64 | 80.3 | 0.154 | -1.5 | DEER:Res:HVAC_Eff_AC | Annual | 2 |  |  | RE-HV-ResAC-45to65kBtuh-20SSCGSFmExCZ09
RE-HV-ResAC-45to65kBtuh-20S | DEER2017 | D17 v2 | 2017-06-15 17:55 | SCE | SFm | Ex | CZ06 | rDXGF | Cap-Tons | 3.39 | 1720 | None | 69.9 | 0.2 | -1.27 | 35.2 | 0.0884 | -1.15 | 69.9 | 0.2 | -1.27 | 35.2 | 0.0884 | -1.15 | DEER:Res:HVAC_Eff_AC | Annual | 2 |  |  | RE-HV-ResAC-45to65kBtuh-20SSCESFmExCZ06
RE-HV-ResAC-45to65kBtuh-20S | DEER2017 | D17 v2 | 2017-06-15 17:55 | SDG | DMo | Ex | CZ08 | rDXGF | Cap-Tons | 3.5 | 1200 | None | 178 | 0.242 | -0.12 | 81.7 | 0.109 | -0.04 | 178 | 0.242 | -0.12 | 81.7 | 0.109 | -0.04 | DEER:Res:HVAC_Eff_AC | Annual | 2 |  |  | RE-HV-ResAC-45to65kBtuh-20SSDGDMoExCZ08
RE-HV-ResAC-45to65kBtuh-20S | DEER2017 | D17 v2 | 2017-06-15 17:55 | SCE | MFm | Ex | CZ16 | rDXGF | Cap-Tons | 1.65 | 1110 | None | 162 | 0.153 | -3.85 | 84.2 | 0.0672 | -3.55 | 162 | 0.153 | -3.85 | 84.2 | 0.0672 | -3.55 | DEER:Res:HVAC_Eff_AC | Annual | 2 |  |  | RE-HV-ResAC-45to65kBtuh-20SSCEMFmExCZ16
RE-HV-ResAC-45to65kBtuh-20S | DEER2017 | D17 v2 | 2017-06-15 17:55 | SDG | DMo | Ex | CZ10 | rDXGF | Cap-Tons | 3.5 | 1220 | None | 246 | 0.372 | -0.0465 | 118 | 0.168 | 0.0782 | 246 | 0.372 | -0.0465 | 118 | 0.168 | 0.0782 | DEER:Res:HVAC_Eff_AC | Annual | 2 |  |  | RE-HV-ResAC-45to65kBtuh-20SSDGDMoExCZ10
RE-HV-ResAC-45to65kBtuh-20S | DEER2017 | D17 v2 | 2017-06-15 17:55 | SCE | DMo | Ex | CZ16 | rDXGF | Cap-Tons | 3.5 | 1230 | None | 164 | 0.188 | 1.02 | 86 | 0.0823 | 1.59 | 164 | 0.188 | 1.02 | 86 | 0.0823 | 1.59 | DEER:Res:HVAC_Eff_AC | Annual | 2 |  |  | RE-HV-ResAC-45to65kBtuh-20SSCEDMoExCZ16
RE-HV-ResAC-45to65kBtuh-20S | DEER2017 | D17 v2 | 2017-06-15 17:55 | PGE | MFm | Ex | CZ11 | rDXGF | Cap-Tons | 2.05 | 1120 | None | 180 | 0.167 | -1.65 | 89.6 | 0.0755 | -1.52 | 180 | 0.167 | -1.65 | 89.6 | 0.0755 | -1.52 | DEER:Res:HVAC_Eff_AC | Annual | 2 |  |  | RE-HV-ResAC-45to65kBtuh-20SPGEMFmExCZ11
RE-HV-ResAC-45to65kBtuh-20S | DEER2017 | D17 v2 | 2017-06-15 17:55 | PGE | MFm | Ex | CZ12 | rDXGF | Cap-Tons | 1.82 | 1110 | None | 136 | 0.142 | -1.87 | 71.3 | 0.0666 | -1.7 | 136 | 0.142 | -1.87 | 71.3 | 0.0666 | -1.7 | DEER:Res:HVAC_Eff_AC | Annual | 2 |  |  | RE-HV-ResAC-45to65kBtuh-20SPGEMFmExCZ12
RE-HV-ResAC-45to65kBtuh-20S | DEER2017 | D17 v2 | 2017-06-15 17:55 | SCE | SFm | Ex | CZ15 | rDXGF | Cap-Tons | 4.63 | 1710 | None | 325 | 0.205 | -0.57 | 147 | 0.0837 | -0.478 | 325 | 0.205 | -0.57 | 147 | 0.0837 | -0.478 | DEER:Res:HVAC_Eff_AC | Annual | 2 |  |  | RE-HV-ResAC-45to65kBtuh-20SSCESFmExCZ15
RE-HV-ResAC-45to65kBtuh-20S | DEER2017 | D17 v2 | 2017-06-15 17:55 | SCG | DMo | Ex | CZ09 | rDXGF | Cap-Tons | 3.5 | 1220 | None | 227 | 0.38 | -0.0667 | 108 | 0.174 | 0.0826 | 227 | 0.38 | -0.0667 | 108 | 0.174 | 0.0826 | DEER:Res:HVAC_Eff_AC | Annual | 2 |  |  | RE-HV-ResAC-45to65kBtuh-20SSCGDMoExCZ09
RE-HV-ResAC-45to65kBtuh-20S | DEER2017 | D17 v2 | 2017-06-15 17:55 | SCE | DMo | Ex | CZ15 | rDXGF | Cap-Tons | 3.5 | 1230 | None | 530 | 0.331 | 0.0458 | 249 | 0.139 | 0.136 | 530 | 0.331 | 0.0458 | 249 | 0.139 | 0.136 | DEER:Res:HVAC_Eff_AC | Annual | 2 |  |  | RE-HV-ResAC-45to65kBtuh-20SSCEDMoExCZ15
RE-HV-ResAC-45to65kBtuh-20S | DEER2017 | D17 v2 | 2017-06-15 17:55 | SCE | MFm | Ex | CZ10 | rDXGF | Cap-Tons | 2.24 | 1310 | None | 149 | 0.211 | -1.57 | 73.3 | 0.0945 | -1.41 | 149 | 0.211 | -1.57 | 73.3 | 0.0945 | -1.41 | DEER:Res:HVAC_Eff_AC | Annual | 2 |  |  | RE-HV-ResAC-45to65kBtuh-20SSCEMFmExCZ10
RE-HV-ResAC-45to65kBtuh-20S | DEER2017 | D17 v2 | 2017-06-15 17:55 | PGE | DMo | Ex | CZ16 | rDXGF | Cap-Tons | 3.5 | 1230 | None | 162 | 0.186 | 1.02 | 85.2 | 0.0818 | 1.59 | 162 | 0.186 | 1.02 | 85.2 | 0.0818 | 1.59 | DEER:Res:HVAC_Eff_AC | Annual | 2 |  |  | RE-HV-ResAC-45to65kBtuh-20SPGEDMoExCZ16
RE-HV-ResAC-45to65kBtuh-20S | DEER2017 | D17 v2 | 2017-06-15 17:55 | SDG | SFm | Ex | CZ15 | rDXGF | Cap-Tons | 5.92 | 1600 | None | 234 | 0.169 | -0.375 | 105 | 0.0686 | -0.295 | 234 | 0.169 | -0.375 | 105 | 0.0686 | -0.295 | DEER:Res:HVAC_Eff_AC | Annual | 2 |  |  | RE-HV-ResAC-45to65kBtuh-20SSDGSFmExCZ15
RE-HV-ResAC-45to65kBtuh-20S | DEER2017 | D17 v2 | 2017-06-15 17:55 | PGE | SFm | Ex | CZ16 | rDXGF | Cap-Tons | 3.18 | 1790 | None | 135 | 0.163 | -5.01 | 72.1 | 0.0677 | -4.64 | 135 | 0.163 | -5.01 | 72.1 | 0.0677 | -4.64 | DEER:Res:HVAC_Eff_AC | Annual | 2 |  |  | RE-HV-ResAC-45to65kBtuh-20SPGESFmExCZ16
RE-HV-ResAC-45to65kBtuh-20S | DEER2017 | D17 v2 | 2017-06-15 17:55 | SCG | DMo | Ex | CZ15 | rDXGF | Cap-Tons | 3.5 | 1230 | None | 535 | 0.337 | 0.0746 | 245 | 0.137 | 0.179 | 535 | 0.337 | 0.0746 | 245 | 0.137 | 0.179 | DEER:Res:HVAC_Eff_AC | Annual | 2 |  |  | RE-HV-ResAC-45to65kBtuh-20SSCGDMoExCZ15
RE-HV-ResAC-45to65kBtuh-20S | DEER2017 | D17 v2 | 2017-06-15 17:55 | PGE | DMo | Ex | CZ03 | rDXGF | Cap-Tons | 3.5 | 1210 | None | 62.9 | 0.151 | -0.231 | 33.7 | 0.0667 | -0.0159 | 62.9 | 0.151 | -0.231 | 33.7 | 0.0667 | -0.0159 | DEER:Res:HVAC_Eff_AC | Annual | 2 |  |  | RE-HV-ResAC-45to65kBtuh-20SPGEDMoExCZ03
RE-HV-ResAC-45to65kBtuh-20S | DEER2017 | D17 v2 | 2017-06-15 17:55 | PGE | SFm | Ex | CZ04 | rDXGF | Cap-Tons | 2.81 | 1720 | None | 98.8 | 0.221 | -3.04 | 50.5 | 0.0943 | -2.84 | 98.8 | 0.221 | -3.04 | 50.5 | 0.0943 | -2.84 | DEER:Res:HVAC_Eff_AC | Annual | 2 |  |  | RE-HV-ResAC-45to65kBtuh-20SPGESFmExCZ04
RE-HV-ResAC-45to65kBtuh-20S | DEER2017 | D17 v2 | 2017-06-15 17:55 | SCE | MFm | Ex | CZ15 | rDXGF | Cap-Tons | 2.69 | 1390 | None | 484 | 0.246 | -0.639 | 227 | 0.112 | -0.58 | 484 | 0.246 | -0.639 | 227 | 0.112 | -0.58 | DEER:Res:HVAC_Eff_AC | Annual | 2 |  |  | RE-HV-ResAC-45to65kBtuh-20SSCEMFmExCZ15
RE-HV-ResAC-45to65kBtuh-20S | DEER2017 | D17 v2 | 2017-06-15 17:55 | SCE | MFm | Ex | CZ08 | rDXGF | Cap-Tons | 1.61 | 1150 | None | 132 | 0.15 | -1.19 | 64.5 | 0.0682 | -1.11 | 132 | 0.15 | -1.19 | 64.5 | 0.0682 | -1.11 | DEER:Res:HVAC_Eff_AC | Annual | 2 |  |  | RE-HV-ResAC-45to65kBtuh-20SSCEMFmExCZ08
RE-HV-ResAC-45to65kBtuh-20S | DEER2017 | D17 v2 | 2017-06-15 17:55 | SCG | MFm | Ex | CZ08 | rDXGF | Cap-Tons | 1.61 | 1140 | None | 131 | 0.151 | -1.17 | 63.8 | 0.0686 | -1.09 | 131 | 0.151 | -1.17 | 63.8 | 0.0686 | -1.09 | DEER:Res:HVAC_Eff_AC | Annual | 2 |  |  | RE-HV-ResAC-45to65kBtuh-20SSCGMFmExCZ08
RE-HV-ResAC-45to65kBtuh-20S | DEER2017 | D17 v2 | 2017-06-15 17:55 | SCG | MFm | Ex | CZ09 | rDXGF | Cap-Tons | 2.04 | 1250 | None | 200 | 0.258 | -1.32 | 96.4 | 0.118 | -1.22 | 200 | 0.258 | -1.32 | 96.4 | 0.118 | -1.22 | DEER:Res:HVAC_Eff_AC | Annual | 2 |  |  | RE-HV-ResAC-45to65kBtuh-20SSCGMFmExCZ09
RE-HV-ResAC-45to65kBtuh-20S | DEER2017 | D17 v2 | 2017-06-15 17:55 | SCG | MFm | Ex | CZ16 | rDXGF | Cap-Tons | 1.71 | 1130 | None | 175 | 0.167 | -3.83 | 90.1 | 0.0742 | -3.54 | 175 | 0.167 | -3.83 | 90.1 | 0.0742 | -3.54 | DEER:Res:HVAC_Eff_AC | Annual | 2 |  |  | RE-HV-ResAC-45to65kBtuh-20SSCGMFmExCZ16
RE-HV-ResAC-45to65kBtuh-20S | DEER2017 | D17 v2 | 2017-06-15 17:55 | PGE | DMo | Ex | CZ02 | rDXGF | Cap-Tons | 3.5 | 1210 | None | 110 | 0.2 | 0.0688 | 56.8 | 0.0881 | 0.337 | 110 | 0.2 | 0.0688 | 56.8 | 0.0881 | 0.337 | DEER:Res:HVAC_Eff_AC | Annual | 2 |  |  | RE-HV-ResAC-45to65kBtuh-20SPGEDMoExCZ02
RE-HV-ResAC-45to65kBtuh-20S | DEER2017 | D17 v2 | 2017-06-15 17:55 | SCG | DMo | Ex | CZ14 | rDXGF | Cap-Tons | 3.5 | 1230 | None | 387 | 0.39 | 0.595 | 186 | 0.178 | 0.932 | 387 | 0.39 | 0.595 | 186 | 0.178 | 0.932 | DEER:Res:HVAC_Eff_AC | Annual | 2 |  |  | RE-HV-ResAC-45to65kBtuh-20SSCGDMoExCZ14
RE-HV-ResAC-45to65kBtuh-20S | DEER2017 | D17 v2 | 2017-06-15 17:55 | PGE | MFm | Ex | CZ05 | rDXGF | Cap-Tons | 1.56 | 1060 | None | 25.6 | 0.00625 | -2.1 | 18.1 | 0.00249 | -1.93 | 25.6 | 0.00625 | -2.1 | 18.1 | 0.00249 | -1.93 | DEER:Res:HVAC_Eff_AC | Annual | 2 |  |  | RE-HV-ResAC-45to65kBtuh-20SPGEMFmExCZ05
RE-HV-ResAC-45to65kBtuh-20S | DEER2017 | D17 v2 | 2017-06-15 17:55 | SCG | SFm | Ex | CZ10 | rDXGF | Cap-Tons | 3.6 | 1850 | None | 155 | 0.275 | -1.46 | 76.1 | 0.122 | -1.29 | 155 | 0.275 | -1.46 | 76.1 | 0.122 | -1.29 | DEER:Res:HVAC_Eff_AC | Annual | 2 |  |  | RE-HV-ResAC-45to65kBtuh-20SSCGSFmExCZ10
RE-HV-ResAC-45to65kBtuh-20S | DEER2017 | D17 v2 | 2017-06-15 17:55 | PGE | SFm | Ex | CZ11 | rDXGF | Cap-Tons | 3.5 | 1710 | None | 194 | 0.218 | -1.86 | 95 | 0.095 | -1.64 | 194 | 0.218 | -1.86 | 95 | 0.095 | -1.64 | DEER:Res:HVAC_Eff_AC | Annual | 2 |  |  | RE-HV-ResAC-45to65kBtuh-20SPGESFmExCZ11
RE-HV-ResAC-45to65kBtuh-20S | DEER2017 | D17 v2 | 2017-06-15 17:55 | SCE | DMo | Ex | CZ13 | rDXGF | Cap-Tons | 3.5 | 1210 | None | 343 | 0.285 | -0.149 | 160 | 0.124 | 0.0523 | 343 | 0.285 | -0.149 | 160 | 0.124 | 0.0523 | DEER:Res:HVAC_Eff_AC | Annual | 2 |  |  | RE-HV-ResAC-45to65kBtuh-20SSCEDMoExCZ13
RE-HV-ResAC-45to65kBtuh-20S | DEER2017 | D17 v2 | 2017-06-15 17:55 | PGE | MFm | Ex | CZ03 | rDXGF | Cap-Tons | 1.54 | 1070 | None | 36.8 | 0.023 | -2.44 | 23.7 | 0.00958 | -2.22 | 36.8 | 0.023 | -2.44 | 23.7 | 0.00958 | -2.22 | DEER:Res:HVAC_Eff_AC | Annual | 2 |  |  | RE-HV-ResAC-45to65kBtuh-20SPGEMFmExCZ03
RE-HV-ResAC-45to65kBtuh-20S | DEER2017 | D17 v2 | 2017-06-15 17:55 | SCG | MFm | Ex | CZ10 | rDXGF | Cap-Tons | 2.23 | 1310 | None | 149 | 0.211 | -1.57 | 73.4 | 0.095 | -1.41 | 149 | 0.211 | -1.57 | 73.4 | 0.095 | -1.41 | DEER:Res:HVAC_Eff_AC | Annual | 2 |  |  | RE-HV-ResAC-45to65kBtuh-20SSCGMFmExCZ10
RE-HV-ResAC-45to65kBtuh-20S | DEER2017 | D17 v2 | 2017-06-15 17:55 | PGE | MFm | Ex | CZ01 | rDXGF | Cap-Tons | 1.17 | 1030 | None | 31.9 | 0 | -3.01 | 25.1 | 0 | -2.74 | 31.9 | 0 | -3.01 | 25.1 | 0 | -2.74 | DEER:Res:HVAC_Eff_AC | Annual | 2 |  |  | RE-HV-ResAC-45to65kBtuh-20SPGEMFmExCZ01
RE-HV-ResAC-45to65kBtuh-20S | DEER2017 | D17 v2 | 2017-06-15 17:55 | SCG | DMo | Ex | CZ08 | rDXGF | Cap-Tons | 3.5 | 1220 | None | 171 | 0.254 | -0.143 | 81.2 | 0.117 | -0.0438 | 171 | 0.254 | -0.143 | 81.2 | 0.117 | -0.0438 | DEER:Res:HVAC_Eff_AC | Annual | 2 |  |  | RE-HV-ResAC-45to65kBtuh-20SSCGDMoExCZ08
RE-HV-ResAC-45to65kBtuh-20S | DEER2017 | D17 v2 | 2017-06-15 17:55 | SCE | MFm | Ex | CZ14 | rDXGF | Cap-Tons | 2.61 | 1390 | None | 304 | 0.258 | -1.33 | 146 | 0.12 | -1.22 | 304 | 0.258 | -1.33 | 146 | 0.12 | -1.22 | DEER:Res:HVAC_Eff_AC | Annual | 2 |  |  | RE-HV-ResAC-45to65kBtuh-20SSCEMFmExCZ14
RE-HV-ResAC-45to65kBtuh-20S | DEER2017 | D17 v2 | 2017-06-15 17:55 | SDG | MFm | Ex | CZ15 | rDXGF | Cap-Tons | 2.67 | 1400 | None | 511 | 0.261 | -0.7 | 243 | 0.121 | -0.637 | 511 | 0.261 | -0.7 | 243 | 0.121 | -0.637 | DEER:Res:HVAC_Eff_AC | Annual | 2 |  |  | RE-HV-ResAC-45to65kBtuh-20SSDGMFmExCZ15
RE-HV-ResAC-45to65kBtuh-20S | DEER2017 | D17 v2 | 2017-06-15 17:55 | SDG | SFm | Ex | CZ08 | rDXGF | Cap-Tons | 3.4 | 2060 | None | 136 | 0.265 | -1.11 | 65 | 0.119 | -1.01 | 136 | 0.265 | -1.11 | 65 | 0.119 | -1.01 | DEER:Res:HVAC_Eff_AC | Annual | 2 |  |  | RE-HV-ResAC-45to65kBtuh-20SSDGSFmExCZ08
RE-HV-ResAC-45to65kBtuh-20S | DEER2017 | D17 v2 | 2017-06-15 17:55 | SCG | DMo | Ex | CZ13 | rDXGF | Cap-Tons | 3.5 | 1210 | None | 343 | 0.286 | -0.15 | 160 | 0.124 | 0.0526 | 343 | 0.286 | -0.15 | 160 | 0.124 | 0.0526 | DEER:Res:HVAC_Eff_AC | Annual | 2 |  |  | RE-HV-ResAC-45to65kBtuh-20SSCGDMoExCZ13
RE-HV-ResAC-45to65kBtuh-20S | DEER2017 | D17 v2 | 2017-06-15 17:55 | SCE | DMo | Ex | CZ09 | rDXGF | Cap-Tons | 3.5 | 1220 | None | 225 | 0.375 | -0.0724 | 108 | 0.174 | 0.0675 | 225 | 0.375 | -0.0724 | 108 | 0.174 | 0.0675 | DEER:Res:HVAC_Eff_AC | Annual | 2 |  |  | RE-HV-ResAC-45to65kBtuh-20SSCEDMoExCZ09
RE-HV-ResAC-45to65kBtuh-20S | DEER2017 | D17 v2 | 2017-06-15 17:55 | SCG | SFm | Ex | CZ16 | rDXGF | Cap-Tons | 3.27 | 1700 | None | 135 | 0.161 | -4.71 | 72 | 0.0673 | -4.35 | 135 | 0.161 | -4.71 | 72 | 0.0673 | -4.35 | DEER:Res:HVAC_Eff_AC | Annual | 2 |  |  | RE-HV-ResAC-45to65kBtuh-20SSCGSFmExCZ16
RE-HV-ResAC-45to65kBtuh-20S | DEER2017 | D17 v2 | 2017-06-15 17:55 | SCE | SFm | Ex | CZ09 | rDXGF | Cap-Tons | 3.48 | 1730 | None | 168 | 0.35 | -1.64 | 80.3 | 0.155 | -1.5 | 168 | 0.35 | -1.64 | 80.3 | 0.155 | -1.5 | DEER:Res:HVAC_Eff_AC | Annual | 2 |  |  | RE-HV-ResAC-45to65kBtuh-20SSCESFmExCZ09
RE-HV-ResAC-45to65kBtuh-20S | DEER2017 | D17 v2 | 2017-06-15 17:55 | SCE | DMo | Ex | CZ10 | rDXGF | Cap-Tons | 3.5 | 1220 | None | 248 | 0.38 | -0.0407 | 116 | 0.165 | 0.0914 | 248 | 0.38 | -0.0407 | 116 | 0.165 | 0.0914 | DEER:Res:HVAC_Eff_AC | Annual | 2 |  |  | RE-HV-ResAC-45to65kBtuh-20SSCEDMoExCZ10
RE-HV-ResAC-45to65kBtuh-20S | DEER2017 | D17 v2 | 2017-06-15 17:55 | SCE | MFm | Ex | CZ05 | rDXGF | Cap-Tons | 1.67 | 1070 | None | 26.8 | 0.00358 | -2.51 | 19.7 | 0.00124 | -2.32 | 26.8 | 0.00358 | -2.51 | 19.7 | 0.00124 | -2.32 | DEER:Res:HVAC_Eff_AC | Annual | 2 |  |  | RE-HV-ResAC-45to65kBtuh-20SSCEMFmExCZ05
RE-HV-ResAC-45to65kBtuh-20S | DEER2017 | D17 v2 | 2017-06-15 17:55 | SDG | SFm | Ex | CZ06 | rDXGF | Cap-Tons | 3.67 | 2160 | None | 72.7 | 0.208 | -1.2 | 36.8 | 0.0933 | -1.08 | 72.7 | 0.208 | -1.2 | 36.8 | 0.0933 | -1.08 | DEER:Res:HVAC_Eff_AC | Annual | 2 |  |  | RE-HV-ResAC-45to65kBtuh-20SSDGSFmExCZ06
RE-HV-ResAC-45to65kBtuh-20S | DEER2017 | D17 v2 | 2017-06-15 17:55 | SCE | DMo | Ex | CZ08 | rDXGF | Cap-Tons | 3.5 | 1220 | None | 173 | 0.25 | -0.136 | 81.3 | 0.115 | -0.0428 | 173 | 0.25 | -0.136 | 81.3 | 0.115 | -0.0428 | DEER:Res:HVAC_Eff_AC | Annual | 2 |  |  | RE-HV-ResAC-45to65kBtuh-20SSCEDMoExCZ08
RE-HV-ResAC-45to65kBtuh-20S | DEER2017 | D17 v2 | 2017-06-15 17:55 | SDG | SFm | Ex | CZ07 | rDXGF | Cap-Tons | 2.66 | 1850 | None | 91.8 | 0.197 | -2.04 | 45.1 | 0.0859 | -1.92 | 91.8 | 0.197 | -2.04 | 45.1 | 0.0859 | -1.92 | DEER:Res:HVAC_Eff_AC | Annual | 2 |  |  | RE-HV-ResAC-45to65kBtuh-20SSDGSFmExCZ07
RE-HV-ResAC-45to65kBtuh-20S | DEER2017 | D17 v2 | 2017-06-15 17:55 | SCE | MFm | Ex | CZ13 | rDXGF | Cap-Tons | 1.85 | 1100 | None | 260 | 0.15 | -1.84 | 129 | 0.0693 | -1.69 | 260 | 0.15 | -1.84 | 129 | 0.0693 | -1.69 | DEER:Res:HVAC_Eff_AC | Annual | 2 |  |  | RE-HV-ResAC-45to65kBtuh-20SSCEMFmExCZ13
RE-HV-ResAC-45to65kBtuh-20S | DEER2017 | D17 v2 | 2017-06-15 17:55 | SDG | MFm | Ex | CZ06 | rDXGF | Cap-Tons | 1.75 | 1190 | None | 68.7 | 0.121 | -1.1 | 34.1 | 0.0538 | -1.02 | 68.7 | 0.121 | -1.1 | 34.1 | 0.0538 | -1.02 | DEER:Res:HVAC_Eff_AC | Annual | 2 |  |  | RE-HV-ResAC-45to65kBtuh-20SSDGMFmExCZ06
RE-HV-ResAC-45to65kBtuh-20S | DEER2017 | D17 v2 | 2017-06-15 17:55 | SCG | DMo | Ex | CZ06 | rDXGF | Cap-Tons | 3.5 | 1230 | None | 93.1 | 0.191 | -0.0262 | 47.2 | 0.094 | 0.0713 | 93.1 | 0.191 | -0.0262 | 47.2 | 0.094 | 0.0713 | DEER:Res:HVAC_Eff_AC | Annual | 2 |  |  | RE-HV-ResAC-45to65kBtuh-20SSCGDMoExCZ06
RE-HV-ResAC-45to65kBtuh-20S | DEER2017 | D17 v2 | 2017-06-15 17:55 | PGE | DMo | Ex | CZ04 | rDXGF | Cap-Tons | 3.5 | 1220 | None | 126 | 0.239 | 0.0587 | 63 | 0.112 | 0.258 | 126 | 0.239 | 0.0587 | 63 | 0.112 | 0.258 | DEER:Res:HVAC_Eff_AC | Annual | 2 |  |  | RE-HV-ResAC-45to65kBtuh-20SPGEDMoExCZ04
RE-HV-ResAC-45to65kBtuh-20S | DEER2017 | D17 v2 | 2017-06-15 17:55 | PGE | MFm | Ex | CZ04 | rDXGF | Cap-Tons | 1.49 | 1080 | None | 77.8 | 0.114 | -1.79 | 41.3 | 0.0528 | -1.66 | 77.8 | 0.114 | -1.79 | 41.3 | 0.0528 | -1.66 | DEER:Res:HVAC_Eff_AC | Annual | 2 |  |  | RE-HV-ResAC-45to65kBtuh-20SPGEMFmExCZ04
RE-HV-ResAC-45to65kBtuh-20S | DEER2017 | D17 v2 | 2017-06-15 17:55 | SCG | MFm | Ex | CZ07 | rDXGF | Cap-Tons | 1.54 | 1170 | None | 67.5 | 0.0565 | -0.959 | 32.4 | 0.0236 | -0.895 | 67.5 | 0.0565 | -0.959 | 32.4 | 0.0236 | -0.895 | DEER:Res:HVAC_Eff_AC | Annual | 2 |  |  | RE-HV-ResAC-45to65kBtuh-20SSCGMFmExCZ07
RE-HV-ResAC-45to65kBtuh-20S | DEER2017 | D17 v2 | 2017-06-15 17:55 | SDG | MFm | Ex | CZ14 | rDXGF | Cap-Tons | 2.54 | 1400 | None | 336 | 0.293 | -1.56 | 164 | 0.138 | -1.43 | 336 | 0.293 | -1.56 | 164 | 0.138 | -1.43 | DEER:Res:HVAC_Eff_AC | Annual | 2 |  |  | RE-HV-ResAC-45to65kBtuh-20SSDGMFmExCZ14
RE-HV-ResAC-45to65kBtuh-20S | DEER2017 | D17 v2 | 2017-06-15 17:55 | SCE | DMo | Ex | CZ14 | rDXGF | Cap-Tons | 3.5 | 1220 | None | 383 | 0.374 | 0.45 | 185 | 0.171 | 0.721 | 383 | 0.374 | 0.45 | 185 | 0.171 | 0.721 | DEER:Res:HVAC_Eff_AC | Annual | 2 |  |  | RE-HV-ResAC-45to65kBtuh-20SSCEDMoExCZ14
RE-HV-ResAC-45to65kBtuh-20S | DEER2017 | D17 v2 | 2017-06-15 17:55 | SCG | DMo | Ex | CZ16 | rDXGF | Cap-Tons | 3.5 | 1240 | None | 101 | 0.137 | 0.25 | 55.9 | 0.0667 | 0.556 | 101 | 0.137 | 0.25 | 55.9 | 0.0667 | 0.556 | DEER:Res:HVAC_Eff_AC | Annual | 2 |  |  | RE-HV-ResAC-45to65kBtuh-20SSCGDMoExCZ16
RE-HV-ResAC-45to65kBtuh-20S | DEER2017 | D17 v2 | 2017-06-15 17:55 | SCG | DMo | Ex | CZ04 | rDXGF | Cap-Tons | 3.5 | 1240 | None | 149 | 0.279 | 0.155 | 72.9 | 0.124 | 0.443 | 149 | 0.279 | 0.155 | 72.9 | 0.124 | 0.443 | DEER:Res:HVAC_Eff_AC | Annual | 2 |  |  | RE-HV-ResAC-45to65kBtuh-20SSCGDMoExCZ04
RE-HV-ResAC-45to65kBtuh-20S | DEER2017 | D17 v2 | 2017-06-15 17:55 | SCG | MFm | Ex | CZ06 | rDXGF | Cap-Tons | 1.74 | 1150 | None | 70.8 | 0.121 | -1.06 | 35.4 | 0.0547 | -0.979 | 70.8 | 0.121 | -1.06 | 35.4 | 0.0547 | -0.979 | DEER:Res:HVAC_Eff_AC | Annual | 2 |  |  | RE-HV-ResAC-45to65kBtuh-20SSCGMFmExCZ06
RE-HV-ResAC-45to65kBtuh-20S | DEER2017 | D17 v2 | 2017-06-15 17:55 | PGE | DMo | Ex | CZ12 | rDXGF | Cap-Tons | 3.5 | 1220 | None | 201 | 0.256 | -0.0384 | 98.3 | 0.113 | 0.225 | 201 | 0.256 | -0.0384 | 98.3 | 0.113 | 0.225 | DEER:Res:HVAC_Eff_AC | Annual | 2 |  |  | RE-HV-ResAC-45to65kBtuh-20SPGEDMoExCZ12
RE-HV-ResAC-45to65kBtuh-20S | DEER2017 | D17 v2 | 2017-06-15 17:55 | SCE | SFm | Ex | CZ05 | rDXGF | Cap-Tons | 3.25 | 1680 | None | 42.3 | 0.0975 | -3.61 | 30.3 | 0.0424 | -3.31 | 42.3 | 0.0975 | -3.61 | 30.3 | 0.0424 | -3.31 | DEER:Res:HVAC_Eff_AC | Annual | 2 |  |  | RE-HV-ResAC-45to65kBtuh-20SSCESFmExCZ05
RE-HV-ResAC-45to65kBtuh-20S | DEER2017 | D17 v2 | 2017-06-15 17:55 | SCG | MFm | Ex | CZ05 | rDXGF | Cap-Tons | 1.52 | 1050 | None | 25.1 | 0.00634 | -1.96 | 17.5 | 0.00256 | -1.81 | 25.1 | 0.00634 | -1.96 | 17.5 | 0.00256 | -1.81 | DEER:Res:HVAC_Eff_AC | Annual | 2 |  |  | RE-HV-ResAC-45to65kBtuh-20SSCGMFmExCZ05
RE-HV-ResAC-45to65kBtuh-20S | DEER2017 | D17 v2 | 2017-06-15 17:55 | SDG | SFm | Ex | CZ10 | rDXGF | Cap-Tons | 3.63 | 1800 | None | 150 | 0.261 | -1.51 | 73.6 | 0.115 | -1.35 | 150 | 0.261 | -1.51 | 73.6 | 0.115 | -1.35 | DEER:Res:HVAC_Eff_AC | Annual | 2 |  |  | RE-HV-ResAC-45to65kBtuh-20SSDGSFmExCZ10
RE-HV-ResAC-45to65kBtuh-20S | DEER2017 | D17 v2 | 2017-06-15 17:55 | PGE | SFm | Ex | CZ12 | rDXGF | Cap-Tons | 3.33 | 1690 | None | 134 | 0.187 | -2.08 | 66.8 | 0.0787 | -1.86 | 134 | 0.187 | -2.08 | 66.8 | 0.0787 | -1.86 | DEER:Res:HVAC_Eff_AC | Annual | 2 |  |  | RE-HV-ResAC-45to65kBtuh-20SPGESFmExCZ12
RE-HV-ResAC-45to65kBtuh-20S | DEER2017 | D17 v2 | 2017-06-15 17:55 | PGE | MFm | Ex | CZ16 | rDXGF | Cap-Tons | 1.7 | 1120 | None | 170 | 0.163 | -3.83 | 88.3 | 0.0724 | -3.54 | 170 | 0.163 | -3.83 | 88.3 | 0.0724 | -3.54 | DEER:Res:HVAC_Eff_AC | Annual | 2 |  |  | RE-HV-ResAC-45to65kBtuh-20SPGEMFmExCZ16
RE-HV-ResAC-45to65kBtuh-20S | DEER2017 | D17 v2 | 2017-06-15 17:55 | SDG | MFm | Ex | CZ07 | rDXGF | Cap-Tons | 1.5 | 1160 | None | 70.9 | 0.0603 | -0.87 | 35.2 | 0.0274 | -0.81 | 70.9 | 0.0603 | -0.87 | 35.2 | 0.0274 | -0.81 | DEER:Res:HVAC_Eff_AC | Annual | 2 |  |  | RE-HV-ResAC-45to65kBtuh-20SSDGMFmExCZ07
RE-HV-ResAC-45to65kBtuh-20S | DEER2017 | D17 v2 | 2017-06-15 17:55 | PGE | DMo | Ex | CZ05 | rDXGF | Cap-Tons | 3.5 | 1220 | None | 52.1 | 0.152 | -0.0115 | 29.9 | 0.0693 | 0.246 | 52.1 | 0.152 | -0.0115 | 29.9 | 0.0693 | 0.246 | DEER:Res:HVAC_Eff_AC | Annual | 2 |  |  | RE-HV-ResAC-45to65kBtuh-20SPGEDMoExCZ05
RE-HV-ResAC-45to65kBtuh-20S | DEER2017 | D17 v2 | 2017-06-15 17:55 | SCE | SFm | Ex | CZ13 | rDXGF | Cap-Tons | 3.33 | 1730 | None | 230 | 0.183 | -2.04 | 110 | 0.0774 | -1.83 | 230 | 0.183 | -2.04 | 110 | 0.0774 | -1.83 | DEER:Res:HVAC_Eff_AC | Annual | 2 |  |  | RE-HV-ResAC-45to65kBtuh-20SSCESFmExCZ13
RE-HV-ResAC-45to65kBtuh-20S | DEER2017 | D17 v2 | 2017-06-15 17:55 | SCG | SFm | Ex | CZ14 | rDXGF | Cap-Tons | 3.97 | 1740 | None | 275 | 0.296 | -1.42 | 130 | 0.132 | -1.22 | 275 | 0.296 | -1.42 | 130 | 0.132 | -1.22 | DEER:Res:HVAC_Eff_AC | Annual | 2 |  |  | RE-HV-ResAC-45to65kBtuh-20SSCGSFmExCZ14
RE-HV-ResAC-45to65kBtuh-20S | DEER2017 | D17 v2 | 2017-06-15 17:55 | SCG | SFm | Ex | CZ15 | rDXGF | Cap-Tons | 5.14 | 1690 | None | 302 | 0.198 | -0.453 | 138 | 0.0827 | -0.365 | 302 | 0.198 | -0.453 | 138 | 0.0827 | -0.365 | DEER:Res:HVAC_Eff_AC | Annual | 2 |  |  | RE-HV-ResAC-45to65kBtuh-20SSCGSFmExCZ15
RE-HV-ResAC-45to65kBtuh-20S | DEER2017 | D17 v2 | 2017-06-15 17:55 | SCG | SFm | Ex | CZ08 | rDXGF | Cap-Tons | 3.11 | 1660 | None | 130 | 0.229 | -1.41 | 62.3 | 0.1 | -1.3 | 130 | 0.229 | -1.41 | 62.3 | 0.1 | -1.3 | DEER:Res:HVAC_Eff_AC | Annual | 2 |  |  | RE-HV-ResAC-45to65kBtuh-20SSCGSFmExCZ08
RE-HV-ResAC-45to65kBtuh-20S | DEER2017 | D17 v2 | 2017-06-15 17:55 | SCG | MFm | Ex | CZ13 | rDXGF | Cap-Tons | 1.91 | 1100 | None | 256 | 0.144 | -1.74 | 127 | 0.0658 | -1.61 | 256 | 0.144 | -1.74 | 127 | 0.0658 | -1.61 | DEER:Res:HVAC_Eff_AC | Annual | 2 |  |  | RE-HV-ResAC-45to65kBtuh-20SSCGMFmExCZ13
RE-HV-ResAC-45to65kBtuh-20S | DEER2017 | D17 v2 | 2017-06-15 17:55 | SCG | DMo | Ex | CZ10 | rDXGF | Cap-Tons | 3.5 | 1220 | None | 248 | 0.382 | -0.0384 | 116 | 0.166 | 0.0956 | 248 | 0.382 | -0.0384 | 116 | 0.166 | 0.0956 | DEER:Res:HVAC_Eff_AC | Annual | 2 |  |  | RE-HV-ResAC-45to65kBtuh-20SSCGDMoExCZ10
RE-HV-ResAC-45to65kBtuh-20S | DEER2017 | D17 v2 | 2017-06-15 17:55 | PGE | DMo | Ex | IOU | rDXGF | Cap-Tons | 3.5 | 1220 | None | 239 | 0.266 | 0.0159 | 116 | 0.118 | 0.271 | 239 | 0.266 | 0.0159 | 116 | 0.118 | 0.271 | DEER:Res:HVAC_Eff_AC | Annual | 2 |  |  | RE-HV-ResAC-45to65kBtuh-20SPGEDMoExIOU
RE-HV-ResAC-45to65kBtuh-20S | DEER2017 | D17 v2 | 2017-06-15 17:55 | SCE | DMo | Ex | IOU | rDXGF | Cap-Tons | 3.5 | 1220 | None | 246 | 0.325 | 0.106 | 117 | 0.145 | 0.296 | 246 | 0.325 | 0.106 | 117 | 0.145 | 0.296 | DEER:Res:HVAC_Eff_AC | Annual | 2 |  |  | RE-HV-ResAC-45to65kBtuh-20SSCEDMoExIOU
RE-HV-ResAC-45to65kBtuh-20S | DEER2017 | D17 v2 | 2017-06-15 17:55 | SCG | DMo | Ex | IOU | rDXGF | Cap-Tons | 3.5 | 1220 | None | 263 | 0.353 | -0.037 | 123 | 0.155 | 0.109 | 263 | 0.353 | -0.037 | 123 | 0.155 | 0.109 | DEER:Res:HVAC_Eff_AC | Annual | 2 |  |  | RE-HV-ResAC-45to65kBtuh-20SSCGDMoExIOU
RE-HV-ResAC-45to65kBtuh-20S | DEER2017 | D17 v2 | 2017-06-15 17:55 | SDG | DMo | Ex | IOU | rDXGF | Cap-Tons | 3.5 | 1220 | None | 217 | 0.327 | -0.0671 | 104 | 0.148 | 0.0427 | 217 | 0.327 | -0.0671 | 104 | 0.148 | 0.0427 | DEER:Res:HVAC_Eff_AC | Annual | 2 |  |  | RE-HV-ResAC-45to65kBtuh-20SSDGDMoExIOU
RE-HV-ResAC-45to65kBtuh-20S | DEER2017 | D17 v2 | 2017-06-15 17:55 | PGE | MFm | Ex | IOU | rDXGF | Cap-Tons | 1.76 | 1100 | None | 140 | 0.127 | -1.89 | 71.8 | 0.0586 | -1.74 | 140 | 0.127 | -1.89 | 71.8 | 0.0586 | -1.74 | DEER:Res:HVAC_Eff_AC | Annual | 2 |  |  | RE-HV-ResAC-45to65kBtuh-20SPGEMFmExIOU
RE-HV-ResAC-45to65kBtuh-20S | DEER2017 | D17 v2 | 2017-06-15 17:55 | SCE | MFm | Ex | IOU | rDXGF | Cap-Tons | 1.96 | 1230 | None | 181 | 0.196 | -1.28 | 87.6 | 0.0897 | -1.17 | 181 | 0.196 | -1.28 | 87.6 | 0.0897 | -1.17 | DEER:Res:HVAC_Eff_AC | Annual | 2 |  |  | RE-HV-ResAC-45to65kBtuh-20SSCEMFmExIOU
RE-HV-ResAC-45to65kBtuh-20S | DEER2017 | D17 v2 | 2017-06-15 17:55 | SCG | MFm | Ex | IOU | rDXGF | Cap-Tons | 1.97 | 1230 | None | 182 | 0.214 | -1.27 | 87.9 | 0.0975 | -1.17 | 182 | 0.214 | -1.27 | 87.9 | 0.0975 | -1.17 | DEER:Res:HVAC_Eff_AC | Annual | 2 |  |  | RE-HV-ResAC-45to65kBtuh-20SSCGMFmExIOU
RE-HV-ResAC-45to65kBtuh-20S | DEER2017 | D17 v2 | 2017-06-15 17:55 | SDG | MFm | Ex | IOU | rDXGF | Cap-Tons | 1.74 | 1220 | None | 107 | 0.126 | -1.12 | 53.9 | 0.0589 | -1.02 | 107 | 0.126 | -1.12 | 53.9 | 0.0589 | -1.02 | DEER:Res:HVAC_Eff_AC | Annual | 2 |  |  | RE-HV-ResAC-45to65kBtuh-20SSDGMFmExIOU
RE-HV-ResAC-45to65kBtuh-20S | DEER2017 | D17 v2 | 2017-06-15 17:55 | PGE | SFm | Ex | IOU | rDXGF | Cap-Tons | 3.28 | 1700 | None | 147 | 0.184 | -2.38 | 72.8 | 0.0777 | -2.16 | 147 | 0.184 | -2.38 | 72.8 | 0.0777 | -2.16 | DEER:Res:HVAC_Eff_AC | Annual | 2 |  |  | RE-HV-ResAC-45to65kBtuh-20SPGESFmExIOU
RE-HV-ResAC-45to65kBtuh-20S | DEER2017 | D17 v2 | 2017-06-15 17:55 | SCE | SFm | Ex | IOU | rDXGF | Cap-Tons | 3.55 | 1750 | None | 168 | 0.271 | -1.6 | 80.8 | 0.119 | -1.44 | 168 | 0.271 | -1.6 | 80.8 | 0.119 | -1.44 | DEER:Res:HVAC_Eff_AC | Annual | 2 |  |  | RE-HV-ResAC-45to65kBtuh-20SSCESFmExIOU
RE-HV-ResAC-45to65kBtuh-20S | DEER2017 | D17 v2 | 2017-06-15 17:55 | SCG | SFm | Ex | IOU | rDXGF | Cap-Tons | 3.49 | 1760 | None | 158 | 0.278 | -1.55 | 76.1 | 0.123 | -1.4 | 158 | 0.278 | -1.55 | 76.1 | 0.123 | -1.4 | DEER:Res:HVAC_Eff_AC | Annual | 2 |  |  | RE-HV-ResAC-45to65kBtuh-20SSCGSFmExIOU
RE-HV-ResAC-45to65kBtuh-20S | DEER2017 | D17 v2 | 2017-06-15 17:55 | SDG | SFm | Ex | IOU | rDXGF | Cap-Tons | 3.27 | 1860 | None | 120 | 0.229 | -1.67 | 58.8 | 0.101 | -1.53 | 120 | 0.229 | -1.67 | 58.8 | 0.101 | -1.53 | DEER:Res:HVAC_Eff_AC | Annual | 2 |  |  | RE-HV-ResAC-45to65kBtuh-20SSDGSFmExIOU
RE-HV-ResAC-45to65kBtuh-20S | DEER2017 | D17 v2 | 2017-06-15 17:55 | PGE | Res | Ex | CZ01 | rDXGF | Cap-Tons | 2.03 | 1470 | None | 33.3 | 0 | -4.45 | 26.1 | 0 | -4.16 | 33.3 | 0 | -4.45 | 26.1 | 0 | -4.16 | DEER:Res:HVAC_Eff_AC | Annual | 2 |  |  | RE-HV-ResAC-45to65kBtuh-20SPGEResExCZ01
RE-HV-ResAC-45to65kBtuh-20S | DEER2017 | D17 v2 | 2017-06-15 17:55 | PGE | Res | Ex | CZ02 | rDXGF | Cap-Tons | 3.02 | 1530 | None | 75.6 | 0.124 | -2.35 | 42.3 | 0.0531 | -2.12 | 75.6 | 0.124 | -2.35 | 42.3 | 0.0531 | -2.12 | DEER:Res:HVAC_Eff_AC | Annual | 2 |  |  | RE-HV-ResAC-45to65kBtuh-20SPGEResExCZ02
RE-HV-ResAC-45to65kBtuh-20S | DEER2017 | D17 v2 | 2017-06-15 17:55 | PGE | Res | Ex | CZ03 | rDXGF | Cap-Tons | 2.52 | 1480 | None | 43.5 | 0.0759 | -3.11 | 27.7 | 0.0311 | -2.89 | 43.5 | 0.0759 | -3.11 | 27.7 | 0.0311 | -2.89 | DEER:Res:HVAC_Eff_AC | Annual | 2 |  |  | RE-HV-ResAC-45to65kBtuh-20SPGEResExCZ03
RE-HV-ResAC-45to65kBtuh-20S | DEER2017 | D17 v2 | 2017-06-15 17:55 | PGE | Res | Ex | CZ04 | rDXGF | Cap-Tons | 2.42 | 1500 | None | 93.1 | 0.188 | -2.55 | 48 | 0.0818 | -2.37 | 93.1 | 0.188 | -2.55 | 48 | 0.0818 | -2.37 | DEER:Res:HVAC_Eff_AC | Annual | 2 |  |  | RE-HV-ResAC-45to65kBtuh-20SPGEResExCZ04
RE-HV-ResAC-45to65kBtuh-20S | DEER2017 | D17 v2 | 2017-06-15 17:55 | PGE | Res | Ex | CZ05 | rDXGF | Cap-Tons | 2.77 | 1540 | None | 38.5 | 0.0783 | -3 | 26.8 | 0.034 | -2.74 | 38.5 | 0.0783 | -3 | 26.8 | 0.034 | -2.74 | DEER:Res:HVAC_Eff_AC | Annual | 2 |  |  | RE-HV-ResAC-45to65kBtuh-20SPGEResExCZ05
RE-HV-ResAC-45to65kBtuh-20S | DEER2017 | D17 v2 | 2017-06-15 17:55 | PGE | Res | Ex | CZ11 | rDXGF | Cap-Tons | 3.29 | 1550 | None | 212 | 0.228 | -1.52 | 104 | 0.1 | -1.31 | 212 | 0.228 | -1.52 | 104 | 0.1 | -1.31 | DEER:Res:HVAC_Eff_AC | Annual | 2 |  |  | RE-HV-ResAC-45to65kBtuh-20SPGEResExCZ11
RE-HV-ResAC-45to65kBtuh-20S | DEER2017 | D17 v2 | 2017-06-15 17:55 | PGE | Res | Ex | CZ12 | rDXGF | Cap-Tons | 2.97 | 1530 | None | 137 | 0.179 | -1.95 | 69.1 | 0.0771 | -1.74 | 137 | 0.179 | -1.95 | 69.1 | 0.0771 | -1.74 | DEER:Res:HVAC_Eff_AC | Annual | 2 |  |  | RE-HV-ResAC-45to65kBtuh-20SPGEResExCZ12
RE-HV-ResAC-45to65kBtuh-20S | DEER2017 | D17 v2 | 2017-06-15 17:55 | PGE | Res | Ex | CZ13 | rDXGF | Cap-Tons | 3.06 | 1530 | None | 238 | 0.179 | -1.89 | 114 | 0.0764 | -1.7 | 238 | 0.179 | -1.89 | 114 | 0.0764 | -1.7 | DEER:Res:HVAC_Eff_AC | Annual | 2 |  |  | RE-HV-ResAC-45to65kBtuh-20SPGEResExCZ13
RE-HV-ResAC-45to65kBtuh-20S | DEER2017 | D17 v2 | 2017-06-15 17:55 | PGE | Res | Ex | CZ16 | rDXGF | Cap-Tons | 3.22 | 1690 | None | 140 | 0.167 | -3.92 | 74.6 | 0.0702 | -3.52 | 140 | 0.167 | -3.92 | 74.6 | 0.0702 | -3.52 | DEER:Res:HVAC_Eff_AC | Annual | 2 |  |  | RE-HV-ResAC-45to65kBtuh-20SPGEResExCZ16
RE-HV-ResAC-45to65kBtuh-20S | DEER2017 | D17 v2 | 2017-06-15 17:55 | PGE | Res | Ex | IOU | rDXGF | Cap-Tons | 2.94 | 1530 | None | 152 | 0.176 | -2.1 | 75.6 | 0.0761 | -1.89 | 152 | 0.176 | -2.1 | 75.6 | 0.0761 | -1.89 | DEER:Res:HVAC_Eff_AC | Annual | 2 |  |  | RE-HV-ResAC-45to65kBtuh-20SPGEResExIOU
RE-HV-ResAC-45to65kBtuh-20S | DEER2017 | D17 v2 | 2017-06-15 17:55 | SCE | Res | Ex | CZ05 | rDXGF | Cap-Tons | 3.25 | 1680 | None | 42.3 | 0.0975 | -3.61 | 30.3 | 0.0424 | -3.31 | 42.3 | 0.0975 | -3.61 | 30.3 | 0.0424 | -3.31 | DEER:Res:HVAC_Eff_AC | Annual | 2 |  |  | RE-HV-ResAC-45to65kBtuh-20SSCEResExCZ05
RE-HV-ResAC-45to65kBtuh-20S | DEER2017 | D17 v2 | 2017-06-15 17:55 | SCE | Res | Ex | CZ06 | rDXGF | Cap-Tons | 2.68 | 1450 | None | 71.9 | 0.167 | -1.16 | 35.9 | 0.0744 | -1.05 | 71.9 | 0.167 | -1.16 | 35.9 | 0.0744 | -1.05 | DEER:Res:HVAC_Eff_AC | Annual | 2 |  |  | RE-HV-ResAC-45to65kBtuh-20SSCEResExCZ06
RE-HV-ResAC-45to65kBtuh-20S | DEER2017 | D17 v2 | 2017-06-15 17:55 | SCE | Res | Ex | CZ08 | rDXGF | Cap-Tons | 2.67 | 1480 | None | 133 | 0.206 | -1.28 | 64 | 0.0912 | -1.18 | 133 | 0.206 | -1.28 | 64 | 0.0912 | -1.18 | DEER:Res:HVAC_Eff_AC | Annual | 2 |  |  | RE-HV-ResAC-45to65kBtuh-20SSCEResExCZ08
RE-HV-ResAC-45to65kBtuh-20S | DEER2017 | D17 v2 | 2017-06-15 17:55 | SCE | Res | Ex | CZ09 | rDXGF | Cap-Tons | 3.08 | 1590 | None | 180 | 0.325 | -1.49 | 86.2 | 0.146 | -1.36 | 180 | 0.325 | -1.49 | 86.2 | 0.146 | -1.36 | DEER:Res:HVAC_Eff_AC | Annual | 2 |  |  | RE-HV-ResAC-45to65kBtuh-20SSCEResExCZ09
RE-HV-ResAC-45to65kBtuh-20S | DEER2017 | D17 v2 | 2017-06-15 17:55 | SCE | Res | Ex | CZ10 | rDXGF | Cap-Tons | 3.46 | 1740 | None | 161 | 0.276 | -1.36 | 78.6 | 0.122 | -1.2 | 161 | 0.276 | -1.36 | 78.6 | 0.122 | -1.2 | DEER:Res:HVAC_Eff_AC | Annual | 2 |  |  | RE-HV-ResAC-45to65kBtuh-20SSCEResExCZ10
RE-HV-ResAC-45to65kBtuh-20S | DEER2017 | D17 v2 | 2017-06-15 17:55 | SCE | Res | Ex | CZ13 | rDXGF | Cap-Tons | 3.26 | 1660 | None | 240 | 0.189 | -1.89 | 115 | 0.0803 | -1.68 | 240 | 0.189 | -1.89 | 115 | 0.0803 | -1.68 | DEER:Res:HVAC_Eff_AC | Annual | 2 |  |  | RE-HV-ResAC-45to65kBtuh-20SSCEResExCZ13
RE-HV-ResAC-45to65kBtuh-20S | DEER2017 | D17 v2 | 2017-06-15 17:55 | SCE | Res | Ex | CZ14 | rDXGF | Cap-Tons | 3.98 | 1660 | None | 279 | 0.291 | -1.22 | 133 | 0.13 | -1.02 | 279 | 0.291 | -1.22 | 133 | 0.13 | -1.02 | DEER:Res:HVAC_Eff_AC | Annual | 2 |  |  | RE-HV-ResAC-45to65kBtuh-20SSCEResExCZ14
RE-HV-ResAC-45to65kBtuh-20S | DEER2017 | D17 v2 | 2017-06-15 17:55 | SCE | Res | Ex | CZ15 | rDXGF | Cap-Tons | 3.69 | 1540 | None | 408 | 0.23 | -0.568 | 189 | 0.0994 | -0.49 | 408 | 0.23 | -0.568 | 189 | 0.0994 | -0.49 | DEER:Res:HVAC_Eff_AC | Annual | 2 |  |  | RE-HV-ResAC-45to65kBtuh-20SSCEResExCZ15
RE-HV-ResAC-45to65kBtuh-20S | DEER2017 | D17 v2 | 2017-06-15 17:55 | SCE | Res | Ex | CZ16 | rDXGF | Cap-Tons | 3.15 | 1570 | None | 141 | 0.163 | -3.45 | 74.6 | 0.0696 | -3.07 | 141 | 0.163 | -3.45 | 74.6 | 0.0696 | -3.07 | DEER:Res:HVAC_Eff_AC | Annual | 2 |  |  | RE-HV-ResAC-45to65kBtuh-20SSCEResExCZ16
RE-HV-ResAC-45to65kBtuh-20S | DEER2017 | D17 v2 | 2017-06-15 17:55 | SCE | Res | Ex | IOU | rDXGF | Cap-Tons | 3.18 | 1600 | None | 175 | 0.257 | -1.42 | 84.6 | 0.114 | -1.27 | 175 | 0.257 | -1.42 | 84.6 | 0.114 | -1.27 | DEER:Res:HVAC_Eff_AC | Annual | 2 |  |  | RE-HV-ResAC-45to65kBtuh-20SSCEResExIOU
RE-HV-ResAC-45to65kBtuh-20S | DEER2017 | D17 v2 | 2017-06-15 17:55 | SCG | Res | Ex | CZ04 | rDXGF | Cap-Tons | 2.97 | 1930 | None | 102 | 0.232 | -2.15 | 53.9 | 0.103 | -1.93 | 102 | 0.232 | -2.15 | 53.9 | 0.103 | -1.93 | DEER:Res:HVAC_Eff_AC | Annual | 2 |  |  | RE-HV-ResAC-45to65kBtuh-20SSCGResExCZ04
RE-HV-ResAC-45to65kBtuh-20S | DEER2017 | D17 v2 | 2017-06-15 17:55 | SCG | Res | Ex | CZ05 | rDXGF | Cap-Tons | 3.16 | 1710 | None | 42.1 | 0.0991 | -3.23 | 29.3 | 0.0433 | -2.94 | 42.1 | 0.0991 | -3.23 | 29.3 | 0.0433 | -2.94 | DEER:Res:HVAC_Eff_AC | Annual | 2 |  |  | RE-HV-ResAC-45to65kBtuh-20SSCGResExCZ05
RE-HV-ResAC-45to65kBtuh-20S | DEER2017 | D17 v2 | 2017-06-15 17:55 | SCG | Res | Ex | CZ06 | rDXGF | Cap-Tons | 2.77 | 1550 | None | 70.7 | 0.169 | -1.18 | 35.5 | 0.0756 | -1.07 | 70.7 | 0.169 | -1.18 | 35.5 | 0.0756 | -1.07 | DEER:Res:HVAC_Eff_AC | Annual | 2 |  |  | RE-HV-ResAC-45to65kBtuh-20SSCGResExCZ06
RE-HV-ResAC-45to65kBtuh-20S | DEER2017 | D17 v2 | 2017-06-15 17:55 | SCG | Res | Ex | CZ07 | rDXGF | Cap-Tons | 1.85 | 1320 | None | 73.8 | 0.0985 | -1.33 | 35.7 | 0.042 | -1.25 | 73.8 | 0.0985 | -1.33 | 35.7 | 0.042 | -1.25 | DEER:Res:HVAC_Eff_AC | Annual | 2 |  |  | RE-HV-ResAC-45to65kBtuh-20SSCGResExCZ07
RE-HV-ResAC-45to65kBtuh-20S | DEER2017 | D17 v2 | 2017-06-15 17:55 | SCG | Res | Ex | CZ08 | rDXGF | Cap-Tons | 2.62 | 1490 | None | 131 | 0.204 | -1.33 | 62.9 | 0.09 | -1.23 | 131 | 0.204 | -1.33 | 62.9 | 0.09 | -1.23 | DEER:Res:HVAC_Eff_AC | Annual | 2 |  |  | RE-HV-ResAC-45to65kBtuh-20SSCGResExCZ08
RE-HV-ResAC-45to65kBtuh-20S | DEER2017 | D17 v2 | 2017-06-15 17:55 | SCG | Res | Ex | CZ09 | rDXGF | Cap-Tons | 2.86 | 1510 | None | 183 | 0.311 | -1.49 | 87.5 | 0.139 | -1.37 | 183 | 0.311 | -1.49 | 87.5 | 0.139 | -1.37 | DEER:Res:HVAC_Eff_AC | Annual | 2 |  |  | RE-HV-ResAC-45to65kBtuh-20SSCGResExCZ09
RE-HV-ResAC-45to65kBtuh-20S | DEER2017 | D17 v2 | 2017-06-15 17:55 | SCG | Res | Ex | CZ10 | rDXGF | Cap-Tons | 3.48 | 1780 | None | 158 | 0.274 | -1.41 | 77.6 | 0.122 | -1.24 | 158 | 0.274 | -1.41 | 77.6 | 0.122 | -1.24 | DEER:Res:HVAC_Eff_AC | Annual | 2 |  |  | RE-HV-ResAC-45to65kBtuh-20SSCGResExCZ10
RE-HV-ResAC-45to65kBtuh-20S | DEER2017 | D17 v2 | 2017-06-15 17:55 | SCG | Res | Ex | CZ13 | rDXGF | Cap-Tons | 3.11 | 1630 | None | 241 | 0.184 | -1.9 | 116 | 0.0791 | -1.7 | 241 | 0.184 | -1.9 | 116 | 0.0791 | -1.7 | DEER:Res:HVAC_Eff_AC | Annual | 2 |  |  | RE-HV-ResAC-45to65kBtuh-20SSCGResExCZ13
RE-HV-ResAC-45to65kBtuh-20S | DEER2017 | D17 v2 | 2017-06-15 17:55 | SCG | Res | Ex | CZ14 | rDXGF | Cap-Tons | 3.78 | 1690 | None | 281 | 0.292 | -1.4 | 133 | 0.131 | -1.21 | 281 | 0.292 | -1.4 | 133 | 0.131 | -1.21 | DEER:Res:HVAC_Eff_AC | Annual | 2 |  |  | RE-HV-ResAC-45to65kBtuh-20SSCGResExCZ14
RE-HV-ResAC-45to65kBtuh-20S | DEER2017 | D17 v2 | 2017-06-15 17:55 | SCG | Res | Ex | CZ15 | rDXGF | Cap-Tons | 3.71 | 1500 | None | 416 | 0.232 | -0.541 | 194 | 0.102 | -0.468 | 416 | 0.232 | -0.541 | 194 | 0.102 | -0.468 | DEER:Res:HVAC_Eff_AC | Annual | 2 |  |  | RE-HV-ResAC-45to65kBtuh-20SSCGResExCZ15
RE-HV-ResAC-45to65kBtuh-20S | DEER2017 | D17 v2 | 2017-06-15 17:55 | SCG | Res | Ex | CZ16 | rDXGF | Cap-Tons | 2.82 | 1530 | None | 146 | 0.162 | -4.37 | 76.9 | 0.0693 | -4.03 | 146 | 0.162 | -4.37 | 76.9 | 0.0693 | -4.03 | DEER:Res:HVAC_Eff_AC | Annual | 2 |  |  | RE-HV-ResAC-45to65kBtuh-20SSCGResExCZ16
RE-HV-ResAC-45to65kBtuh-20S | DEER2017 | D17 v2 | 2017-06-15 17:55 | SCG | Res | Ex | IOU | rDXGF | Cap-Tons | 3.02 | 1590 | None | 167 | 0.259 | -1.44 | 80.6 | 0.115 | -1.3 | 167 | 0.259 | -1.44 | 80.6 | 0.115 | -1.3 | DEER:Res:HVAC_Eff_AC | Annual | 2 |  |  | RE-HV-ResAC-45to65kBtuh-20SSCGResExIOU
RE-HV-ResAC-45to65kBtuh-20S | DEER2017 | D17 v2 | 2017-06-15 17:55 | SDG | Res | Ex | CZ06 | rDXGF | Cap-Tons | 3.35 | 2000 | None | 72 | 0.193 | -1.18 | 36.3 | 0.0867 | -1.07 | 72 | 0.193 | -1.18 | 36.3 | 0.0867 | -1.07 | DEER:Res:HVAC_Eff_AC | Annual | 2 |  |  | RE-HV-ResAC-45to65kBtuh-20SSDGResExCZ06
RE-HV-ResAC-45to65kBtuh-20S | DEER2017 | D17 v2 | 2017-06-15 17:55 | SDG | Res | Ex | CZ07 | rDXGF | Cap-Tons | 2.3 | 1610 | None | 85.5 | 0.151 | -1.6 | 42 | 0.0664 | -1.5 | 85.5 | 0.151 | -1.6 | 42 | 0.0664 | -1.5 | DEER:Res:HVAC_Eff_AC | Annual | 2 |  |  | RE-HV-ResAC-45to65kBtuh-20SSDGResExCZ07
RE-HV-ResAC-45to65kBtuh-20S | DEER2017 | D17 v2 | 2017-06-15 17:55 | SDG | Res | Ex | CZ08 | rDXGF | Cap-Tons | 2.33 | 1540 | None | 140 | 0.186 | -0.925 | 70.2 | 0.0891 | -0.842 | 140 | 0.186 | -0.925 | 70.2 | 0.0891 | -0.842 | DEER:Res:HVAC_Eff_AC | Annual | 2 |  |  | RE-HV-ResAC-45to65kBtuh-20SSDGResExCZ08
RE-HV-ResAC-45to65kBtuh-20S | DEER2017 | D17 v2 | 2017-06-15 17:55 | SDG | Res | Ex | CZ10 | rDXGF | Cap-Tons | 3.23 | 1620 | None | 159 | 0.258 | -1.36 | 78.3 | 0.116 | -1.21 | 159 | 0.258 | -1.36 | 78.3 | 0.116 | -1.21 | DEER:Res:HVAC_Eff_AC | Annual | 2 |  |  | RE-HV-ResAC-45to65kBtuh-20SSDGResExCZ10
RE-HV-ResAC-45to65kBtuh-20S | DEER2017 | D17 v2 | 2017-06-15 17:55 | SDG | Res | Ex | CZ14 | rDXGF | Cap-Tons | 4.56 | 1650 | None | 264 | 0.271 | -1.03 | 127 | 0.123 | -0.837 | 264 | 0.271 | -1.03 | 127 | 0.123 | -0.837 | DEER:Res:HVAC_Eff_AC | Annual | 2 |  |  | RE-HV-ResAC-45to65kBtuh-20SSDGResExCZ14
RE-HV-ResAC-45to65kBtuh-20S | DEER2017 | D17 v2 | 2017-06-15 17:55 | SDG | Res | Ex | CZ15 | rDXGF | Cap-Tons | 5.71 | 1590 | None | 252 | 0.175 | -0.396 | 114 | 0.072 | -0.318 | 252 | 0.175 | -0.396 | 114 | 0.072 | -0.318 | DEER:Res:HVAC_Eff_AC | Annual | 2 |  |  | RE-HV-ResAC-45to65kBtuh-20SSDGResExCZ15
RE-HV-ResAC-45to65kBtuh-20S | DEER2017 | D17 v2 | 2017-06-15 17:55 | SDG | Res | Ex | IOU | rDXGF | Cap-Tons | 2.84 | 1640 | None | 122 | 0.205 | -1.42 | 60 | 0.0914 | -1.29 | 122 | 0.205 | -1.42 | 60 | 0.0914 | -1.29 | DEER:Res:HVAC_Eff_AC | Annual | 2 |  |  | RE-HV-ResAC-45to65kBtuh-20SSDGResExIOU
RE-HV-ResAC-45to65kBtuh-21S | DEER2017 | D17 v2 | 2017-06-15 17:56 | PGE | MFm | Ex | CZ13 | rDXGF | Cap-Tons | 1.92 | 1110 | None | 272 | 0.156 | -1.91 | 142 | 0.0764 | -1.76 | 272 | 0.156 | -1.91 | 142 | 0.0764 | -1.76 | DEER:Res:HVAC_Eff_AC | Annual | 2 |  |  | RE-HV-ResAC-45to65kBtuh-21SPGEMFmExCZ13
RE-HV-ResAC-45to65kBtuh-21S | DEER2017 | D17 v2 | 2017-06-15 17:56 | PGE | SFm | Ex | CZ05 | rDXGF | Cap-Tons | 3.19 | 1760 | None | 43.1 | 0.108 | -3.66 | 30.7 | 0.0513 | -3.37 | 43.1 | 0.108 | -3.66 | 30.7 | 0.0513 | -3.37 | DEER:Res:HVAC_Eff_AC | Annual | 2 |  |  | RE-HV-ResAC-45to65kBtuh-21SPGESFmExCZ05
RE-HV-ResAC-45to65kBtuh-21S | DEER2017 | D17 v2 | 2017-06-15 17:56 | PGE | SFm | Ex | CZ02 | rDXGF | Cap-Tons | 3.36 | 1730 | None | 72.3 | 0.117 | -3.05 | 43.1 | 0.0533 | -2.81 | 72.3 | 0.117 | -3.05 | 43.1 | 0.0533 | -2.81 | DEER:Res:HVAC_Eff_AC | Annual | 2 |  |  | RE-HV-ResAC-45to65kBtuh-21SPGESFmExCZ02
RE-HV-ResAC-45to65kBtuh-21S | DEER2017 | D17 v2 | 2017-06-15 17:56 | PGE | DMo | Ex | CZ13 | rDXGF | Cap-Tons | 3.5 | 1210 | None | 366 | 0.305 | -0.144 | 185 | 0.146 | 0.0561 | 366 | 0.305 | -0.144 | 185 | 0.146 | 0.0561 | DEER:Res:HVAC_Eff_AC | Annual | 2 |  |  | RE-HV-ResAC-45to65kBtuh-21SPGEDMoExCZ13
RE-HV-ResAC-45to65kBtuh-21S | DEER2017 | D17 v2 | 2017-06-15 17:56 | SCE | SFm | Ex | CZ10 | rDXGF | Cap-Tons | 3.61 | 1850 | None | 164 | 0.295 | -1.47 | 86.2 | 0.143 | -1.3 | 164 | 0.295 | -1.47 | 86.2 | 0.143 | -1.3 | DEER:Res:HVAC_Eff_AC | Annual | 2 |  |  | RE-HV-ResAC-45to65kBtuh-21SSCESFmExCZ10
RE-HV-ResAC-45to65kBtuh-21S | DEER2017 | D17 v2 | 2017-06-15 17:56 | PGE | SFm | Ex | CZ01 | rDXGF | Cap-Tons | 2.13 | 1950 | None | 40.2 | 0 | -7.44 | 31.3 | 0 | -7.13 | 40.2 | 0 | -7.44 | 31.3 | 0 | -7.13 | DEER:Res:HVAC_Eff_AC | Annual | 2 |  |  | RE-HV-ResAC-45to65kBtuh-21SPGESFmExCZ01
RE-HV-ResAC-45to65kBtuh-21S | DEER2017 | D17 v2 | 2017-06-15 17:56 | SCG | SFm | Ex | CZ04 | rDXGF | Cap-Tons | 2.99 | 1950 | None | 109 | 0.253 | -2.18 | 60.5 | 0.124 | -1.95 | 109 | 0.253 | -2.18 | 60.5 | 0.124 | -1.95 | DEER:Res:HVAC_Eff_AC | Annual | 2 |  |  | RE-HV-ResAC-45to65kBtuh-21SSCGSFmExCZ04
RE-HV-ResAC-45to65kBtuh-21S | DEER2017 | D17 v2 | 2017-06-15 17:56 | SCG | SFm | Ex | CZ05 | rDXGF | Cap-Tons | 3.22 | 1780 | None | 43 | 0.109 | -3.51 | 30.6 | 0.0516 | -3.22 | 43 | 0.109 | -3.51 | 30.6 | 0.0516 | -3.22 | DEER:Res:HVAC_Eff_AC | Annual | 2 |  |  | RE-HV-ResAC-45to65kBtuh-21SSCGSFmExCZ05
RE-HV-ResAC-45to65kBtuh-21S | DEER2017 | D17 v2 | 2017-06-15 17:56 | SCE | DMo | Ex | CZ06 | rDXGF | Cap-Tons | 3.5 | 1220 | None | 110 | 0.22 | -0.0346 | 57.7 | 0.114 | 0.0636 | 110 | 0.22 | -0.0346 | 57.7 | 0.114 | 0.0636 | DEER:Res:HVAC_Eff_AC | Annual | 2 |  |  | RE-HV-ResAC-45to65kBtuh-21SSCEDMoExCZ06
RE-HV-ResAC-45to65kBtuh-21S | DEER2017 | D17 v2 | 2017-06-15 17:56 | PGE | DMo | Ex | CZ11 | rDXGF | Cap-Tons | 3.5 | 1220 | None | 339 | 0.352 | 0.0187 | 175 | 0.172 | 0.269 | 339 | 0.352 | 0.0187 | 175 | 0.172 | 0.269 | DEER:Res:HVAC_Eff_AC | Annual | 2 |  |  | RE-HV-ResAC-45to65kBtuh-21SPGEDMoExCZ11
RE-HV-ResAC-45to65kBtuh-21S | DEER2017 | D17 v2 | 2017-06-15 17:56 | SCG | MFm | Ex | CZ15 | rDXGF | Cap-Tons | 2.78 | 1410 | None | 514 | 0.264 | -0.65 | 259 | 0.13 | -0.59 | 514 | 0.264 | -0.65 | 259 | 0.13 | -0.59 | DEER:Res:HVAC_Eff_AC | Annual | 2 |  |  | RE-HV-ResAC-45to65kBtuh-21SSCGMFmExCZ15
RE-HV-ResAC-45to65kBtuh-21S | DEER2017 | D17 v2 | 2017-06-15 17:56 | SCG | MFm | Ex | CZ04 | rDXGF | Cap-Tons | 1.68 | 1140 | None | 72.2 | 0.102 | -1.96 | 39.7 | 0.0488 | -1.83 | 72.2 | 0.102 | -1.96 | 39.7 | 0.0488 | -1.83 | DEER:Res:HVAC_Eff_AC | Annual | 2 |  |  | RE-HV-ResAC-45to65kBtuh-21SSCGMFmExCZ04
RE-HV-ResAC-45to65kBtuh-21S | DEER2017 | D17 v2 | 2017-06-15 17:56 | PGE | MFm | Ex | CZ02 | rDXGF | Cap-Tons | 1.56 | 1080 | None | 76.6 | 0.134 | -1.83 | 45 | 0.0663 | -1.68 | 76.6 | 0.134 | -1.83 | 45 | 0.0663 | -1.68 | DEER:Res:HVAC_Eff_AC | Annual | 2 |  |  | RE-HV-ResAC-45to65kBtuh-21SPGEMFmExCZ02
RE-HV-ResAC-45to65kBtuh-21S | DEER2017 | D17 v2 | 2017-06-15 17:56 | SCG | DMo | Ex | CZ05 | rDXGF | Cap-Tons | 3.5 | 1230 | None | 53.5 | 0.157 | -0.0621 | 32.1 | 0.0783 | 0.199 | 53.5 | 0.157 | -0.0621 | 32.1 | 0.0783 | 0.199 | DEER:Res:HVAC_Eff_AC | Annual | 2 |  |  | RE-HV-ResAC-45to65kBtuh-21SSCGDMoExCZ05
RE-HV-ResAC-45to65kBtuh-21S | DEER2017 | D17 v2 | 2017-06-15 17:56 | SCE | SFm | Ex | CZ16 | rDXGF | Cap-Tons | 3.31 | 1720 | None | 139 | 0.172 | -4.41 | 77.7 | 0.0804 | -4.05 | 139 | 0.172 | -4.41 | 77.7 | 0.0804 | -4.05 | DEER:Res:HVAC_Eff_AC | Annual | 2 |  |  | RE-HV-ResAC-45to65kBtuh-21SSCESFmExCZ16
RE-HV-ResAC-45to65kBtuh-21S | DEER2017 | D17 v2 | 2017-06-15 17:56 | SCE | MFm | Ex | CZ09 | rDXGF | Cap-Tons | 1.97 | 1270 | None | 215 | 0.276 | -1.34 | 113 | 0.137 | -1.23 | 215 | 0.276 | -1.34 | 113 | 0.137 | -1.23 | DEER:Res:HVAC_Eff_AC | Annual | 2 |  |  | RE-HV-ResAC-45to65kBtuh-21SSCEMFmExCZ09
RE-HV-ResAC-45to65kBtuh-21S | DEER2017 | D17 v2 | 2017-06-15 17:56 | SDG | DMo | Ex | CZ14 | rDXGF | Cap-Tons | 3.5 | 1210 | None | 413 | 0.404 | 0.416 | 211 | 0.2 | 0.671 | 413 | 0.404 | 0.416 | 211 | 0.2 | 0.671 | DEER:Res:HVAC_Eff_AC | Annual | 2 |  |  | RE-HV-ResAC-45to65kBtuh-21SSDGDMoExCZ14
RE-HV-ResAC-45to65kBtuh-21S | DEER2017 | D17 v2 | 2017-06-15 17:56 | PGE | SFm | Ex | CZ13 | rDXGF | Cap-Tons | 3.39 | 1700 | None | 239 | 0.195 | -2.06 | 122 | 0.0901 | -1.85 | 239 | 0.195 | -2.06 | 122 | 0.0901 | -1.85 | DEER:Res:HVAC_Eff_AC | Annual | 2 |  |  | RE-HV-ResAC-45to65kBtuh-21SPGESFmExCZ13
RE-HV-ResAC-45to65kBtuh-21S | DEER2017 | D17 v2 | 2017-06-15 17:56 | SCG | SFm | Ex | CZ13 | rDXGF | Cap-Tons | 3.3 | 1740 | None | 249 | 0.2 | -2.03 | 128 | 0.0939 | -1.82 | 249 | 0.2 | -2.03 | 128 | 0.0939 | -1.82 | DEER:Res:HVAC_Eff_AC | Annual | 2 |  |  | RE-HV-ResAC-45to65kBtuh-21SSCGSFmExCZ13
RE-HV-ResAC-45to65kBtuh-21S | DEER2017 | D17 v2 | 2017-06-15 17:56 | PGE | SFm | Ex | CZ03 | rDXGF | Cap-Tons | 2.92 | 1710 | None | 46.3 | 0.104 | -3.75 | 30.5 | 0.0469 | -3.53 | 46.3 | 0.104 | -3.75 | 30.5 | 0.0469 | -3.53 | DEER:Res:HVAC_Eff_AC | Annual | 2 |  |  | RE-HV-ResAC-45to65kBtuh-21SPGESFmExCZ03
RE-HV-ResAC-45to65kBtuh-21S | DEER2017 | D17 v2 | 2017-06-15 17:56 | SCG | SFm | Ex | CZ07 | rDXGF | Cap-Tons | 2.53 | 1660 | None | 94.1 | 0.209 | -2.17 | 49 | 0.0991 | -2.05 | 94.1 | 0.209 | -2.17 | 49 | 0.0991 | -2.05 | DEER:Res:HVAC_Eff_AC | Annual | 2 |  |  | RE-HV-ResAC-45to65kBtuh-21SSCGSFmExCZ07
RE-HV-ResAC-45to65kBtuh-21S | DEER2017 | D17 v2 | 2017-06-15 17:56 | PGE | DMo | Ex | CZ01 | rDXGF | Cap-Tons | 3.5 | 1210 | None | 19.2 | 0 | -0.0877 | 15.5 | 0 | 0.176 | 19.2 | 0 | -0.0877 | 15.5 | 0 | 0.176 | DEER:Res:HVAC_Eff_AC | Annual | 2 |  |  | RE-HV-ResAC-45to65kBtuh-21SPGEDMoExCZ01
RE-HV-ResAC-45to65kBtuh-21S | DEER2017 | D17 v2 | 2017-06-15 17:56 | SDG | DMo | Ex | CZ07 | rDXGF | Cap-Tons | 3.5 | 1210 | None | 124 | 0.197 | -0.144 | 62.7 | 0.0978 | -0.0852 | 124 | 0.197 | -0.144 | 62.7 | 0.0978 | -0.0852 | DEER:Res:HVAC_Eff_AC | Annual | 2 |  |  | RE-HV-ResAC-45to65kBtuh-21SSDGDMoExCZ07
RE-HV-ResAC-45to65kBtuh-21S | DEER2017 | D17 v2 | 2017-06-15 17:56 | SDG | SFm | Ex | CZ14 | rDXGF | Cap-Tons | 4.7 | 1680 | None | 274 | 0.287 | -1.04 | 141 | 0.142 | -0.856 | 274 | 0.287 | -1.04 | 141 | 0.142 | -0.856 | DEER:Res:HVAC_Eff_AC | Annual | 2 |  |  | RE-HV-ResAC-45to65kBtuh-21SSDGSFmExCZ14
RE-HV-ResAC-45to65kBtuh-21S | DEER2017 | D17 v2 | 2017-06-15 17:56 | SCE | MFm | Ex | CZ06 | rDXGF | Cap-Tons | 1.77 | 1130 | None | 77.3 | 0.135 | -1.09 | 40.8 | 0.0654 | -1 | 77.3 | 0.135 | -1.09 | 40.8 | 0.0654 | -1 | DEER:Res:HVAC_Eff_AC | Annual | 2 |  |  | RE-HV-ResAC-45to65kBtuh-21SSCEMFmExCZ06
RE-HV-ResAC-45to65kBtuh-21S | DEER2017 | D17 v2 | 2017-06-15 17:56 | SCG | MFm | Ex | CZ14 | rDXGF | Cap-Tons | 2.59 | 1390 | None | 333 | 0.284 | -1.37 | 171 | 0.143 | -1.25 | 333 | 0.284 | -1.37 | 171 | 0.143 | -1.25 | DEER:Res:HVAC_Eff_AC | Annual | 2 |  |  | RE-HV-ResAC-45to65kBtuh-21SSCGMFmExCZ14
RE-HV-ResAC-45to65kBtuh-21S | DEER2017 | D17 v2 | 2017-06-15 17:56 | SDG | MFm | Ex | CZ08 | rDXGF | Cap-Tons | 1.42 | 1210 | None | 148 | 0.133 | -0.895 | 83.6 | 0.077 | -0.823 | 148 | 0.133 | -0.895 | 83.6 | 0.077 | -0.823 | DEER:Res:HVAC_Eff_AC | Annual | 2 |  |  | RE-HV-ResAC-45to65kBtuh-21SSDGMFmExCZ08
RE-HV-ResAC-45to65kBtuh-21S | DEER2017 | D17 v2 | 2017-06-15 17:56 | SCE | SFm | Ex | CZ14 | rDXGF | Cap-Tons | 4.16 | 1720 | None | 288 | 0.311 | -1.33 | 147 | 0.152 | -1.14 | 288 | 0.311 | -1.33 | 147 | 0.152 | -1.14 | DEER:Res:HVAC_Eff_AC | Annual | 2 |  |  | RE-HV-ResAC-45to65kBtuh-21SSCESFmExCZ14
RE-HV-ResAC-45to65kBtuh-21S | DEER2017 | D17 v2 | 2017-06-15 17:56 | SCG | SFm | Ex | CZ06 | rDXGF | Cap-Tons | 3.45 | 1810 | None | 74.9 | 0.217 | -1.26 | 40 | 0.106 | -1.14 | 74.9 | 0.217 | -1.26 | 40 | 0.106 | -1.14 | DEER:Res:HVAC_Eff_AC | Annual | 2 |  |  | RE-HV-ResAC-45to65kBtuh-21SSCGSFmExCZ06
RE-HV-ResAC-45to65kBtuh-21S | DEER2017 | D17 v2 | 2017-06-15 17:56 | SDG | MFm | Ex | CZ10 | rDXGF | Cap-Tons | 2.09 | 1290 | None | 159 | 0.225 | -1.48 | 85.5 | 0.113 | -1.32 | 159 | 0.225 | -1.48 | 85.5 | 0.113 | -1.32 | DEER:Res:HVAC_Eff_AC | Annual | 2 |  |  | RE-HV-ResAC-45to65kBtuh-21SSDGMFmExCZ10
RE-HV-ResAC-45to65kBtuh-21S | DEER2017 | D17 v2 | 2017-06-15 17:56 | SCE | SFm | Ex | CZ08 | rDXGF | Cap-Tons | 3.11 | 1660 | None | 140 | 0.249 | -1.41 | 71.6 | 0.119 | -1.3 | 140 | 0.249 | -1.41 | 71.6 | 0.119 | -1.3 | DEER:Res:HVAC_Eff_AC | Annual | 2 |  |  | RE-HV-ResAC-45to65kBtuh-21SSCESFmExCZ08
RE-HV-ResAC-45to65kBtuh-21S | DEER2017 | D17 v2 | 2017-06-15 17:56 | SCG | SFm | Ex | CZ09 | rDXGF | Cap-Tons | 3.49 | 1720 | None | 181 | 0.378 | -1.64 | 92.1 | 0.182 | -1.5 | 181 | 0.378 | -1.64 | 92.1 | 0.182 | -1.5 | DEER:Res:HVAC_Eff_AC | Annual | 2 |  |  | RE-HV-ResAC-45to65kBtuh-21SSCGSFmExCZ09
RE-HV-ResAC-45to65kBtuh-21S | DEER2017 | D17 v2 | 2017-06-15 17:56 | SCE | SFm | Ex | CZ06 | rDXGF | Cap-Tons | 3.39 | 1720 | None | 74.3 | 0.215 | -1.27 | 39.6 | 0.104 | -1.15 | 74.3 | 0.215 | -1.27 | 39.6 | 0.104 | -1.15 | DEER:Res:HVAC_Eff_AC | Annual | 2 |  |  | RE-HV-ResAC-45to65kBtuh-21SSCESFmExCZ06
RE-HV-ResAC-45to65kBtuh-21S | DEER2017 | D17 v2 | 2017-06-15 17:56 | SDG | DMo | Ex | CZ08 | rDXGF | Cap-Tons | 3.5 | 1200 | None | 191 | 0.26 | -0.12 | 94.7 | 0.127 | -0.04 | 191 | 0.26 | -0.12 | 94.7 | 0.127 | -0.04 | DEER:Res:HVAC_Eff_AC | Annual | 2 |  |  | RE-HV-ResAC-45to65kBtuh-21SSDGDMoExCZ08
RE-HV-ResAC-45to65kBtuh-21S | DEER2017 | D17 v2 | 2017-06-15 17:56 | SCE | MFm | Ex | CZ16 | rDXGF | Cap-Tons | 1.65 | 1110 | None | 171 | 0.164 | -3.85 | 93.7 | 0.0793 | -3.55 | 171 | 0.164 | -3.85 | 93.7 | 0.0793 | -3.55 | DEER:Res:HVAC_Eff_AC | Annual | 2 |  |  | RE-HV-ResAC-45to65kBtuh-21SSCEMFmExCZ16
RE-HV-ResAC-45to65kBtuh-21S | DEER2017 | D17 v2 | 2017-06-15 17:56 | SDG | DMo | Ex | CZ10 | rDXGF | Cap-Tons | 3.5 | 1220 | None | 265 | 0.403 | -0.0465 | 137 | 0.199 | 0.0782 | 265 | 0.403 | -0.0465 | 137 | 0.199 | 0.0782 | DEER:Res:HVAC_Eff_AC | Annual | 2 |  |  | RE-HV-ResAC-45to65kBtuh-21SSDGDMoExCZ10
RE-HV-ResAC-45to65kBtuh-21S | DEER2017 | D17 v2 | 2017-06-15 17:56 | SCE | DMo | Ex | CZ16 | rDXGF | Cap-Tons | 3.5 | 1230 | None | 173 | 0.202 | 1.02 | 95.4 | 0.0971 | 1.59 | 173 | 0.202 | 1.02 | 95.4 | 0.0971 | 1.59 | DEER:Res:HVAC_Eff_AC | Annual | 2 |  |  | RE-HV-ResAC-45to65kBtuh-21SSCEDMoExCZ16
RE-HV-ResAC-45to65kBtuh-21S | DEER2017 | D17 v2 | 2017-06-15 17:56 | PGE | MFm | Ex | CZ11 | rDXGF | Cap-Tons | 2.05 | 1120 | None | 192 | 0.179 | -1.65 | 102 | 0.0882 | -1.52 | 192 | 0.179 | -1.65 | 102 | 0.0882 | -1.52 | DEER:Res:HVAC_Eff_AC | Annual | 2 |  |  | RE-HV-ResAC-45to65kBtuh-21SPGEMFmExCZ11
RE-HV-ResAC-45to65kBtuh-21S | DEER2017 | D17 v2 | 2017-06-15 17:56 | PGE | MFm | Ex | CZ12 | rDXGF | Cap-Tons | 1.82 | 1110 | None | 145 | 0.153 | -1.87 | 80.4 | 0.0778 | -1.7 | 145 | 0.153 | -1.87 | 80.4 | 0.0778 | -1.7 | DEER:Res:HVAC_Eff_AC | Annual | 2 |  |  | RE-HV-ResAC-45to65kBtuh-21SPGEMFmExCZ12
RE-HV-ResAC-45to65kBtuh-21S | DEER2017 | D17 v2 | 2017-06-15 17:56 | SCE | SFm | Ex | CZ15 | rDXGF | Cap-Tons | 4.63 | 1710 | None | 349 | 0.221 | -0.57 | 170 | 0.0999 | -0.478 | 349 | 0.221 | -0.57 | 170 | 0.0999 | -0.478 | DEER:Res:HVAC_Eff_AC | Annual | 2 |  |  | RE-HV-ResAC-45to65kBtuh-21SSCESFmExCZ15
RE-HV-ResAC-45to65kBtuh-21S | DEER2017 | D17 v2 | 2017-06-15 17:56 | SCG | DMo | Ex | CZ09 | rDXGF | Cap-Tons | 3.5 | 1220 | None | 243 | 0.409 | -0.0667 | 124 | 0.204 | 0.0826 | 243 | 0.409 | -0.0667 | 124 | 0.204 | 0.0826 | DEER:Res:HVAC_Eff_AC | Annual | 2 |  |  | RE-HV-ResAC-45to65kBtuh-21SSCGDMoExCZ09
RE-HV-ResAC-45to65kBtuh-21S | DEER2017 | D17 v2 | 2017-06-15 17:56 | SCE | DMo | Ex | CZ15 | rDXGF | Cap-Tons | 3.5 | 1230 | None | 570 | 0.359 | 0.0458 | 290 | 0.168 | 0.136 | 570 | 0.359 | 0.0458 | 290 | 0.168 | 0.136 | DEER:Res:HVAC_Eff_AC | Annual | 2 |  |  | RE-HV-ResAC-45to65kBtuh-21SSCEDMoExCZ15
RE-HV-ResAC-45to65kBtuh-21S | DEER2017 | D17 v2 | 2017-06-15 17:56 | SCE | MFm | Ex | CZ10 | rDXGF | Cap-Tons | 2.24 | 1310 | None | 159 | 0.227 | -1.57 | 83.2 | 0.11 | -1.41 | 159 | 0.227 | -1.57 | 83.2 | 0.11 | -1.41 | DEER:Res:HVAC_Eff_AC | Annual | 2 |  |  | RE-HV-ResAC-45to65kBtuh-21SSCEMFmExCZ10
RE-HV-ResAC-45to65kBtuh-21S | DEER2017 | D17 v2 | 2017-06-15 17:56 | PGE | DMo | Ex | CZ16 | rDXGF | Cap-Tons | 3.5 | 1230 | None | 172 | 0.201 | 1.02 | 94.6 | 0.0965 | 1.59 | 172 | 0.201 | 1.02 | 94.6 | 0.0965 | 1.59 | DEER:Res:HVAC_Eff_AC | Annual | 2 |  |  | RE-HV-ResAC-45to65kBtuh-21SPGEDMoExCZ16
RE-HV-ResAC-45to65kBtuh-21S | DEER2017 | D17 v2 | 2017-06-15 17:56 | SDG | SFm | Ex | CZ15 | rDXGF | Cap-Tons | 5.92 | 1600 | None | 250 | 0.182 | -0.375 | 121 | 0.0815 | -0.295 | 250 | 0.182 | -0.375 | 121 | 0.0815 | -0.295 | DEER:Res:HVAC_Eff_AC | Annual | 2 |  |  | RE-HV-ResAC-45to65kBtuh-21SSDGSFmExCZ15
RE-HV-ResAC-45to65kBtuh-21S | DEER2017 | D17 v2 | 2017-06-15 17:56 | PGE | SFm | Ex | CZ16 | rDXGF | Cap-Tons | 3.18 | 1790 | None | 142 | 0.176 | -5.01 | 79.5 | 0.0815 | -4.64 | 142 | 0.176 | -5.01 | 79.5 | 0.0815 | -4.64 | DEER:Res:HVAC_Eff_AC | Annual | 2 |  |  | RE-HV-ResAC-45to65kBtuh-21SPGESFmExCZ16
RE-HV-ResAC-45to65kBtuh-21S | DEER2017 | D17 v2 | 2017-06-15 17:56 | SCG | DMo | Ex | CZ15 | rDXGF | Cap-Tons | 3.5 | 1230 | None | 575 | 0.365 | 0.0746 | 285 | 0.166 | 0.179 | 575 | 0.365 | 0.0746 | 285 | 0.166 | 0.179 | DEER:Res:HVAC_Eff_AC | Annual | 2 |  |  | RE-HV-ResAC-45to65kBtuh-21SSCGDMoExCZ15
RE-HV-ResAC-45to65kBtuh-21S | DEER2017 | D17 v2 | 2017-06-15 17:56 | PGE | DMo | Ex | CZ03 | rDXGF | Cap-Tons | 3.5 | 1210 | None | 66.5 | 0.163 | -0.231 | 37.3 | 0.0789 | -0.0159 | 66.5 | 0.163 | -0.231 | 37.3 | 0.0789 | -0.0159 | DEER:Res:HVAC_Eff_AC | Annual | 2 |  |  | RE-HV-ResAC-45to65kBtuh-21SPGEDMoExCZ03
RE-HV-ResAC-45to65kBtuh-21S | DEER2017 | D17 v2 | 2017-06-15 17:56 | PGE | SFm | Ex | CZ04 | rDXGF | Cap-Tons | 2.81 | 1720 | None | 105 | 0.24 | -3.04 | 56.6 | 0.113 | -2.84 | 105 | 0.24 | -3.04 | 56.6 | 0.113 | -2.84 | DEER:Res:HVAC_Eff_AC | Annual | 2 |  |  | RE-HV-ResAC-45to65kBtuh-21SPGESFmExCZ04
RE-HV-ResAC-45to65kBtuh-21S | DEER2017 | D17 v2 | 2017-06-15 17:56 | SCE | MFm | Ex | CZ15 | rDXGF | Cap-Tons | 2.69 | 1390 | None | 517 | 0.264 | -0.639 | 260 | 0.13 | -0.58 | 517 | 0.264 | -0.639 | 260 | 0.13 | -0.58 | DEER:Res:HVAC_Eff_AC | Annual | 2 |  |  | RE-HV-ResAC-45to65kBtuh-21SSCEMFmExCZ15
RE-HV-ResAC-45to65kBtuh-21S | DEER2017 | D17 v2 | 2017-06-15 17:56 | SCE | MFm | Ex | CZ08 | rDXGF | Cap-Tons | 1.61 | 1150 | None | 142 | 0.162 | -1.19 | 74.2 | 0.0805 | -1.11 | 142 | 0.162 | -1.19 | 74.2 | 0.0805 | -1.11 | DEER:Res:HVAC_Eff_AC | Annual | 2 |  |  | RE-HV-ResAC-45to65kBtuh-21SSCEMFmExCZ08
RE-HV-ResAC-45to65kBtuh-21S | DEER2017 | D17 v2 | 2017-06-15 17:56 | SCG | MFm | Ex | CZ08 | rDXGF | Cap-Tons | 1.61 | 1140 | None | 140 | 0.163 | -1.17 | 73.5 | 0.0809 | -1.09 | 140 | 0.163 | -1.17 | 73.5 | 0.0809 | -1.09 | DEER:Res:HVAC_Eff_AC | Annual | 2 |  |  | RE-HV-ResAC-45to65kBtuh-21SSCGMFmExCZ08
RE-HV-ResAC-45to65kBtuh-21S | DEER2017 | D17 v2 | 2017-06-15 17:56 | SCG | MFm | Ex | CZ09 | rDXGF | Cap-Tons | 2.04 | 1250 | None | 214 | 0.278 | -1.32 | 111 | 0.138 | -1.22 | 214 | 0.278 | -1.32 | 111 | 0.138 | -1.22 | DEER:Res:HVAC_Eff_AC | Annual | 2 |  |  | RE-HV-ResAC-45to65kBtuh-21SSCGMFmExCZ09
RE-HV-ResAC-45to65kBtuh-21S | DEER2017 | D17 v2 | 2017-06-15 17:56 | SCG | MFm | Ex | CZ16 | rDXGF | Cap-Tons | 1.71 | 1130 | None | 185 | 0.18 | -3.83 | 100 | 0.0871 | -3.54 | 185 | 0.18 | -3.83 | 100 | 0.0871 | -3.54 | DEER:Res:HVAC_Eff_AC | Annual | 2 |  |  | RE-HV-ResAC-45to65kBtuh-21SSCGMFmExCZ16
RE-HV-ResAC-45to65kBtuh-21S | DEER2017 | D17 v2 | 2017-06-15 17:56 | PGE | DMo | Ex | CZ02 | rDXGF | Cap-Tons | 3.5 | 1210 | None | 117 | 0.216 | 0.0688 | 64 | 0.104 | 0.337 | 117 | 0.216 | 0.0688 | 64 | 0.104 | 0.337 | DEER:Res:HVAC_Eff_AC | Annual | 2 |  |  | RE-HV-ResAC-45to65kBtuh-21SPGEDMoExCZ02
RE-HV-ResAC-45to65kBtuh-21S | DEER2017 | D17 v2 | 2017-06-15 17:56 | SCG | DMo | Ex | CZ14 | rDXGF | Cap-Tons | 3.5 | 1230 | None | 414 | 0.422 | 0.595 | 213 | 0.21 | 0.932 | 414 | 0.422 | 0.595 | 213 | 0.21 | 0.932 | DEER:Res:HVAC_Eff_AC | Annual | 2 |  |  | RE-HV-ResAC-45to65kBtuh-21SSCGDMoExCZ14
RE-HV-ResAC-45to65kBtuh-21S | DEER2017 | D17 v2 | 2017-06-15 17:56 | PGE | MFm | Ex | CZ05 | rDXGF | Cap-Tons | 1.56 | 1060 | None | 26.1 | 0.00703 | -2.1 | 18.6 | 0.00328 | -1.93 | 26.1 | 0.00703 | -2.1 | 18.6 | 0.00328 | -1.93 | DEER:Res:HVAC_Eff_AC | Annual | 2 |  |  | RE-HV-ResAC-45to65kBtuh-21SPGEMFmExCZ05
RE-HV-ResAC-45to65kBtuh-21S | DEER2017 | D17 v2 | 2017-06-15 17:56 | SCG | SFm | Ex | CZ10 | rDXGF | Cap-Tons | 3.6 | 1850 | None | 166 | 0.298 | -1.46 | 86.9 | 0.145 | -1.29 | 166 | 0.298 | -1.46 | 86.9 | 0.145 | -1.29 | DEER:Res:HVAC_Eff_AC | Annual | 2 |  |  | RE-HV-ResAC-45to65kBtuh-21SSCGSFmExCZ10
RE-HV-ResAC-45to65kBtuh-21S | DEER2017 | D17 v2 | 2017-06-15 17:56 | PGE | SFm | Ex | CZ11 | rDXGF | Cap-Tons | 3.5 | 1710 | None | 207 | 0.237 | -1.86 | 108 | 0.113 | -1.64 | 207 | 0.237 | -1.86 | 108 | 0.113 | -1.64 | DEER:Res:HVAC_Eff_AC | Annual | 2 |  |  | RE-HV-ResAC-45to65kBtuh-21SPGESFmExCZ11
RE-HV-ResAC-45to65kBtuh-21S | DEER2017 | D17 v2 | 2017-06-15 17:56 | SCE | DMo | Ex | CZ13 | rDXGF | Cap-Tons | 3.5 | 1210 | None | 368 | 0.308 | -0.149 | 184 | 0.147 | 0.0523 | 368 | 0.308 | -0.149 | 184 | 0.147 | 0.0523 | DEER:Res:HVAC_Eff_AC | Annual | 2 |  |  | RE-HV-ResAC-45to65kBtuh-21SSCEDMoExCZ13
RE-HV-ResAC-45to65kBtuh-21S | DEER2017 | D17 v2 | 2017-06-15 17:56 | PGE | MFm | Ex | CZ03 | rDXGF | Cap-Tons | 1.54 | 1070 | None | 38 | 0.0249 | -2.44 | 25 | 0.0115 | -2.22 | 38 | 0.0249 | -2.44 | 25 | 0.0115 | -2.22 | DEER:Res:HVAC_Eff_AC | Annual | 2 |  |  | RE-HV-ResAC-45to65kBtuh-21SPGEMFmExCZ03
RE-HV-ResAC-45to65kBtuh-21S | DEER2017 | D17 v2 | 2017-06-15 17:56 | SCG | MFm | Ex | CZ10 | rDXGF | Cap-Tons | 2.23 | 1310 | None | 159 | 0.228 | -1.57 | 83.3 | 0.111 | -1.41 | 159 | 0.228 | -1.57 | 83.3 | 0.111 | -1.41 | DEER:Res:HVAC_Eff_AC | Annual | 2 |  |  | RE-HV-ResAC-45to65kBtuh-21SSCGMFmExCZ10
RE-HV-ResAC-45to65kBtuh-21S | DEER2017 | D17 v2 | 2017-06-15 17:56 | PGE | MFm | Ex | CZ01 | rDXGF | Cap-Tons | 1.17 | 1030 | None | 31.9 | 0 | -3.01 | 25.1 | 0 | -2.74 | 31.9 | 0 | -3.01 | 25.1 | 0 | -2.74 | DEER:Res:HVAC_Eff_AC | Annual | 2 |  |  | RE-HV-ResAC-45to65kBtuh-21SPGEMFmExCZ01
RE-HV-ResAC-45to65kBtuh-21S | DEER2017 | D17 v2 | 2017-06-15 17:56 | SCG | DMo | Ex | CZ08 | rDXGF | Cap-Tons | 3.5 | 1220 | None | 184 | 0.274 | -0.143 | 94.1 | 0.137 | -0.0438 | 184 | 0.274 | -0.143 | 94.1 | 0.137 | -0.0438 | DEER:Res:HVAC_Eff_AC | Annual | 2 |  |  | RE-HV-ResAC-45to65kBtuh-21SSCGDMoExCZ08
RE-HV-ResAC-45to65kBtuh-21S | DEER2017 | D17 v2 | 2017-06-15 17:56 | SCE | MFm | Ex | CZ14 | rDXGF | Cap-Tons | 2.61 | 1390 | None | 324 | 0.277 | -1.33 | 167 | 0.139 | -1.22 | 324 | 0.277 | -1.33 | 167 | 0.139 | -1.22 | DEER:Res:HVAC_Eff_AC | Annual | 2 |  |  | RE-HV-ResAC-45to65kBtuh-21SSCEMFmExCZ14
RE-HV-ResAC-45to65kBtuh-21S | DEER2017 | D17 v2 | 2017-06-15 17:56 | SDG | MFm | Ex | CZ15 | rDXGF | Cap-Tons | 2.67 | 1400 | None | 547 | 0.28 | -0.7 | 279 | 0.14 | -0.637 | 547 | 0.28 | -0.7 | 279 | 0.14 | -0.637 | DEER:Res:HVAC_Eff_AC | Annual | 2 |  |  | RE-HV-ResAC-45to65kBtuh-21SSDGMFmExCZ15
RE-HV-ResAC-45to65kBtuh-21S | DEER2017 | D17 v2 | 2017-06-15 17:56 | SDG | SFm | Ex | CZ08 | rDXGF | Cap-Tons | 3.4 | 2060 | None | 146 | 0.286 | -1.11 | 74.7 | 0.14 | -1.01 | 146 | 0.286 | -1.11 | 74.7 | 0.14 | -1.01 | DEER:Res:HVAC_Eff_AC | Annual | 2 |  |  | RE-HV-ResAC-45to65kBtuh-21SSDGSFmExCZ08
RE-HV-ResAC-45to65kBtuh-21S | DEER2017 | D17 v2 | 2017-06-15 17:56 | SCG | DMo | Ex | CZ13 | rDXGF | Cap-Tons | 3.5 | 1210 | None | 368 | 0.308 | -0.15 | 184 | 0.147 | 0.0526 | 368 | 0.308 | -0.15 | 184 | 0.147 | 0.0526 | DEER:Res:HVAC_Eff_AC | Annual | 2 |  |  | RE-HV-ResAC-45to65kBtuh-21SSCGDMoExCZ13
RE-HV-ResAC-45to65kBtuh-21S | DEER2017 | D17 v2 | 2017-06-15 17:56 | SCE | DMo | Ex | CZ09 | rDXGF | Cap-Tons | 3.5 | 1220 | None | 242 | 0.404 | -0.0724 | 125 | 0.204 | 0.0675 | 242 | 0.404 | -0.0724 | 125 | 0.204 | 0.0675 | DEER:Res:HVAC_Eff_AC | Annual | 2 |  |  | RE-HV-ResAC-45to65kBtuh-21SSCEDMoExCZ09
RE-HV-ResAC-45to65kBtuh-21S | DEER2017 | D17 v2 | 2017-06-15 17:56 | SCG | SFm | Ex | CZ16 | rDXGF | Cap-Tons | 3.27 | 1700 | None | 142 | 0.174 | -4.71 | 79.4 | 0.0808 | -4.35 | 142 | 0.174 | -4.71 | 79.4 | 0.0808 | -4.35 | DEER:Res:HVAC_Eff_AC | Annual | 2 |  |  | RE-HV-ResAC-45to65kBtuh-21SSCGSFmExCZ16
RE-HV-ResAC-45to65kBtuh-21S | DEER2017 | D17 v2 | 2017-06-15 17:56 | SCE | SFm | Ex | CZ09 | rDXGF | Cap-Tons | 3.48 | 1730 | None | 180 | 0.378 | -1.64 | 92 | 0.182 | -1.5 | 180 | 0.378 | -1.64 | 92 | 0.182 | -1.5 | DEER:Res:HVAC_Eff_AC | Annual | 2 |  |  | RE-HV-ResAC-45to65kBtuh-21SSCESFmExCZ09
RE-HV-ResAC-45to65kBtuh-21S | DEER2017 | D17 v2 | 2017-06-15 17:56 | SCE | DMo | Ex | CZ10 | rDXGF | Cap-Tons | 3.5 | 1220 | None | 266 | 0.411 | -0.0407 | 134 | 0.196 | 0.0914 | 266 | 0.411 | -0.0407 | 134 | 0.196 | 0.0914 | DEER:Res:HVAC_Eff_AC | Annual | 2 |  |  | RE-HV-ResAC-45to65kBtuh-21SSCEDMoExCZ10
RE-HV-ResAC-45to65kBtuh-21S | DEER2017 | D17 v2 | 2017-06-15 17:56 | SCE | MFm | Ex | CZ05 | rDXGF | Cap-Tons | 1.67 | 1070 | None | 27.1 | 0.00419 | -2.51 | 20 | 0.00185 | -2.32 | 27.1 | 0.00419 | -2.51 | 20 | 0.00185 | -2.32 | DEER:Res:HVAC_Eff_AC | Annual | 2 |  |  | RE-HV-ResAC-45to65kBtuh-21SSCEMFmExCZ05
RE-HV-ResAC-45to65kBtuh-21S | DEER2017 | D17 v2 | 2017-06-15 17:56 | SDG | SFm | Ex | CZ06 | rDXGF | Cap-Tons | 3.67 | 2160 | None | 77.3 | 0.224 | -1.2 | 41.4 | 0.11 | -1.08 | 77.3 | 0.224 | -1.2 | 41.4 | 0.11 | -1.08 | DEER:Res:HVAC_Eff_AC | Annual | 2 |  |  | RE-HV-ResAC-45to65kBtuh-21SSDGSFmExCZ06
RE-HV-ResAC-45to65kBtuh-21S | DEER2017 | D17 v2 | 2017-06-15 17:56 | SCE | DMo | Ex | CZ08 | rDXGF | Cap-Tons | 3.5 | 1220 | None | 186 | 0.27 | -0.136 | 94.3 | 0.134 | -0.0428 | 186 | 0.27 | -0.136 | 94.3 | 0.134 | -0.0428 | DEER:Res:HVAC_Eff_AC | Annual | 2 |  |  | RE-HV-ResAC-45to65kBtuh-21SSCEDMoExCZ08
RE-HV-ResAC-45to65kBtuh-21S | DEER2017 | D17 v2 | 2017-06-15 17:56 | SDG | SFm | Ex | CZ07 | rDXGF | Cap-Tons | 2.66 | 1850 | None | 98.4 | 0.213 | -2.04 | 51.4 | 0.102 | -1.92 | 98.4 | 0.213 | -2.04 | 51.4 | 0.102 | -1.92 | DEER:Res:HVAC_Eff_AC | Annual | 2 |  |  | RE-HV-ResAC-45to65kBtuh-21SSDGSFmExCZ07
RE-HV-ResAC-45to65kBtuh-21S | DEER2017 | D17 v2 | 2017-06-15 17:56 | SCE | MFm | Ex | CZ13 | rDXGF | Cap-Tons | 1.85 | 1100 | None | 278 | 0.162 | -1.84 | 147 | 0.0811 | -1.69 | 278 | 0.162 | -1.84 | 147 | 0.0811 | -1.69 | DEER:Res:HVAC_Eff_AC | Annual | 2 |  |  | RE-HV-ResAC-45to65kBtuh-21SSCEMFmExCZ13
RE-HV-ResAC-45to65kBtuh-21S | DEER2017 | D17 v2 | 2017-06-15 17:56 | SDG | MFm | Ex | CZ06 | rDXGF | Cap-Tons | 1.75 | 1190 | None | 73.3 | 0.131 | -1.1 | 38.9 | 0.0632 | -1.02 | 73.3 | 0.131 | -1.1 | 38.9 | 0.0632 | -1.02 | DEER:Res:HVAC_Eff_AC | Annual | 2 |  |  | RE-HV-ResAC-45to65kBtuh-21SSDGMFmExCZ06
RE-HV-ResAC-45to65kBtuh-21S | DEER2017 | D17 v2 | 2017-06-15 17:56 | SCG | DMo | Ex | CZ06 | rDXGF | Cap-Tons | 3.5 | 1230 | None | 100 | 0.207 | -0.0262 | 54.5 | 0.11 | 0.0713 | 100 | 0.207 | -0.0262 | 54.5 | 0.11 | 0.0713 | DEER:Res:HVAC_Eff_AC | Annual | 2 |  |  | RE-HV-ResAC-45to65kBtuh-21SSCGDMoExCZ06
RE-HV-ResAC-45to65kBtuh-21S | DEER2017 | D17 v2 | 2017-06-15 17:56 | PGE | DMo | Ex | CZ04 | rDXGF | Cap-Tons | 3.5 | 1220 | None | 135 | 0.259 | 0.0587 | 72.1 | 0.131 | 0.258 | 135 | 0.259 | 0.0587 | 72.1 | 0.131 | 0.258 | DEER:Res:HVAC_Eff_AC | Annual | 2 |  |  | RE-HV-ResAC-45to65kBtuh-21SPGEDMoExCZ04
RE-HV-ResAC-45to65kBtuh-21S | DEER2017 | D17 v2 | 2017-06-15 17:56 | PGE | MFm | Ex | CZ04 | rDXGF | Cap-Tons | 1.49 | 1080 | None | 83.2 | 0.123 | -1.79 | 46.4 | 0.062 | -1.66 | 83.2 | 0.123 | -1.79 | 46.4 | 0.062 | -1.66 | DEER:Res:HVAC_Eff_AC | Annual | 2 |  |  | RE-HV-ResAC-45to65kBtuh-21SPGEMFmExCZ04
RE-HV-ResAC-45to65kBtuh-21S | DEER2017 | D17 v2 | 2017-06-15 17:56 | SCG | MFm | Ex | CZ07 | rDXGF | Cap-Tons | 1.54 | 1170 | None | 72.2 | 0.0611 | -0.959 | 37.1 | 0.0282 | -0.895 | 72.2 | 0.0611 | -0.959 | 37.1 | 0.0282 | -0.895 | DEER:Res:HVAC_Eff_AC | Annual | 2 |  |  | RE-HV-ResAC-45to65kBtuh-21SSCGMFmExCZ07
RE-HV-ResAC-45to65kBtuh-21S | DEER2017 | D17 v2 | 2017-06-15 17:56 | SDG | MFm | Ex | CZ14 | rDXGF | Cap-Tons | 2.54 | 1400 | None | 358 | 0.316 | -1.56 | 187 | 0.16 | -1.43 | 358 | 0.316 | -1.56 | 187 | 0.16 | -1.43 | DEER:Res:HVAC_Eff_AC | Annual | 2 |  |  | RE-HV-ResAC-45to65kBtuh-21SSDGMFmExCZ14
RE-HV-ResAC-45to65kBtuh-21S | DEER2017 | D17 v2 | 2017-06-15 17:56 | SCE | DMo | Ex | CZ14 | rDXGF | Cap-Tons | 3.5 | 1220 | None | 410 | 0.405 | 0.45 | 212 | 0.202 | 0.721 | 410 | 0.405 | 0.45 | 212 | 0.202 | 0.721 | DEER:Res:HVAC_Eff_AC | Annual | 2 |  |  | RE-HV-ResAC-45to65kBtuh-21SSCEDMoExCZ14
RE-HV-ResAC-45to65kBtuh-21S | DEER2017 | D17 v2 | 2017-06-15 17:56 | SCG | DMo | Ex | CZ16 | rDXGF | Cap-Tons | 3.5 | 1240 | None | 108 | 0.149 | 0.25 | 62.5 | 0.0788 | 0.556 | 108 | 0.149 | 0.25 | 62.5 | 0.0788 | 0.556 | DEER:Res:HVAC_Eff_AC | Annual | 2 |  |  | RE-HV-ResAC-45to65kBtuh-21SSCGDMoExCZ16
RE-HV-ResAC-45to65kBtuh-21S | DEER2017 | D17 v2 | 2017-06-15 17:56 | SCG | DMo | Ex | CZ04 | rDXGF | Cap-Tons | 3.5 | 1240 | None | 159 | 0.302 | 0.155 | 82.9 | 0.147 | 0.443 | 159 | 0.302 | 0.155 | 82.9 | 0.147 | 0.443 | DEER:Res:HVAC_Eff_AC | Annual | 2 |  |  | RE-HV-ResAC-45to65kBtuh-21SSCGDMoExCZ04
RE-HV-ResAC-45to65kBtuh-21S | DEER2017 | D17 v2 | 2017-06-15 17:56 | SCG | MFm | Ex | CZ06 | rDXGF | Cap-Tons | 1.74 | 1150 | None | 75.6 | 0.131 | -1.06 | 40.3 | 0.064 | -0.979 | 75.6 | 0.131 | -1.06 | 40.3 | 0.064 | -0.979 | DEER:Res:HVAC_Eff_AC | Annual | 2 |  |  | RE-HV-ResAC-45to65kBtuh-21SSCGMFmExCZ06
RE-HV-ResAC-45to65kBtuh-21S | DEER2017 | D17 v2 | 2017-06-15 17:56 | PGE | DMo | Ex | CZ12 | rDXGF | Cap-Tons | 3.5 | 1220 | None | 215 | 0.276 | -0.0384 | 112 | 0.134 | 0.225 | 215 | 0.276 | -0.0384 | 112 | 0.134 | 0.225 | DEER:Res:HVAC_Eff_AC | Annual | 2 |  |  | RE-HV-ResAC-45to65kBtuh-21SPGEDMoExCZ12
RE-HV-ResAC-45to65kBtuh-21S | DEER2017 | D17 v2 | 2017-06-15 17:56 | SCE | SFm | Ex | CZ05 | rDXGF | Cap-Tons | 3.25 | 1680 | None | 43 | 0.106 | -3.61 | 31 | 0.0503 | -3.31 | 43 | 0.106 | -3.61 | 31 | 0.0503 | -3.31 | DEER:Res:HVAC_Eff_AC | Annual | 2 |  |  | RE-HV-ResAC-45to65kBtuh-21SSCESFmExCZ05
RE-HV-ResAC-45to65kBtuh-21S | DEER2017 | D17 v2 | 2017-06-15 17:56 | SCG | MFm | Ex | CZ05 | rDXGF | Cap-Tons | 1.52 | 1050 | None | 25.6 | 0.00714 | -1.96 | 18 | 0.00337 | -1.81 | 25.6 | 0.00714 | -1.96 | 18 | 0.00337 | -1.81 | DEER:Res:HVAC_Eff_AC | Annual | 2 |  |  | RE-HV-ResAC-45to65kBtuh-21SSCGMFmExCZ05
RE-HV-ResAC-45to65kBtuh-21S | DEER2017 | D17 v2 | 2017-06-15 17:56 | SDG | SFm | Ex | CZ10 | rDXGF | Cap-Tons | 3.63 | 1800 | None | 160 | 0.283 | -1.51 | 84 | 0.137 | -1.35 | 160 | 0.283 | -1.51 | 84 | 0.137 | -1.35 | DEER:Res:HVAC_Eff_AC | Annual | 2 |  |  | RE-HV-ResAC-45to65kBtuh-21SSDGSFmExCZ10
RE-HV-ResAC-45to65kBtuh-21S | DEER2017 | D17 v2 | 2017-06-15 17:56 | PGE | SFm | Ex | CZ12 | rDXGF | Cap-Tons | 3.33 | 1690 | None | 143 | 0.202 | -2.08 | 75.5 | 0.094 | -1.86 | 143 | 0.202 | -2.08 | 75.5 | 0.094 | -1.86 | DEER:Res:HVAC_Eff_AC | Annual | 2 |  |  | RE-HV-ResAC-45to65kBtuh-21SPGESFmExCZ12
RE-HV-ResAC-45to65kBtuh-21S | DEER2017 | D17 v2 | 2017-06-15 17:56 | PGE | MFm | Ex | CZ16 | rDXGF | Cap-Tons | 1.7 | 1120 | None | 180 | 0.175 | -3.83 | 98.3 | 0.085 | -3.54 | 180 | 0.175 | -3.83 | 98.3 | 0.085 | -3.54 | DEER:Res:HVAC_Eff_AC | Annual | 2 |  |  | RE-HV-ResAC-45to65kBtuh-21SPGEMFmExCZ16
RE-HV-ResAC-45to65kBtuh-21S | DEER2017 | D17 v2 | 2017-06-15 17:56 | SDG | MFm | Ex | CZ07 | rDXGF | Cap-Tons | 1.5 | 1160 | None | 76.1 | 0.0654 | -0.87 | 40.3 | 0.0326 | -0.81 | 76.1 | 0.0654 | -0.87 | 40.3 | 0.0326 | -0.81 | DEER:Res:HVAC_Eff_AC | Annual | 2 |  |  | RE-HV-ResAC-45to65kBtuh-21SSDGMFmExCZ07
RE-HV-ResAC-45to65kBtuh-21S | DEER2017 | D17 v2 | 2017-06-15 17:56 | PGE | DMo | Ex | CZ05 | rDXGF | Cap-Tons | 3.5 | 1220 | None | 54.7 | 0.163 | -0.0115 | 32.4 | 0.0809 | 0.246 | 54.7 | 0.163 | -0.0115 | 32.4 | 0.0809 | 0.246 | DEER:Res:HVAC_Eff_AC | Annual | 2 |  |  | RE-HV-ResAC-45to65kBtuh-21SPGEDMoExCZ05
RE-HV-ResAC-45to65kBtuh-21S | DEER2017 | D17 v2 | 2017-06-15 17:56 | SCE | SFm | Ex | CZ13 | rDXGF | Cap-Tons | 3.33 | 1730 | None | 247 | 0.198 | -2.04 | 126 | 0.0924 | -1.83 | 247 | 0.198 | -2.04 | 126 | 0.0924 | -1.83 | DEER:Res:HVAC_Eff_AC | Annual | 2 |  |  | RE-HV-ResAC-45to65kBtuh-21SSCESFmExCZ13
RE-HV-ResAC-45to65kBtuh-21S | DEER2017 | D17 v2 | 2017-06-15 17:56 | SCG | SFm | Ex | CZ14 | rDXGF | Cap-Tons | 3.97 | 1740 | None | 295 | 0.32 | -1.42 | 150 | 0.156 | -1.22 | 295 | 0.32 | -1.42 | 150 | 0.156 | -1.22 | DEER:Res:HVAC_Eff_AC | Annual | 2 |  |  | RE-HV-ResAC-45to65kBtuh-21SSCGSFmExCZ14
RE-HV-ResAC-45to65kBtuh-21S | DEER2017 | D17 v2 | 2017-06-15 17:56 | SCG | SFm | Ex | CZ15 | rDXGF | Cap-Tons | 5.14 | 1690 | None | 324 | 0.213 | -0.453 | 160 | 0.0981 | -0.365 | 324 | 0.213 | -0.453 | 160 | 0.0981 | -0.365 | DEER:Res:HVAC_Eff_AC | Annual | 2 |  |  | RE-HV-ResAC-45to65kBtuh-21SSCGSFmExCZ15
RE-HV-ResAC-45to65kBtuh-21S | DEER2017 | D17 v2 | 2017-06-15 17:56 | SCG | SFm | Ex | CZ08 | rDXGF | Cap-Tons | 3.11 | 1660 | None | 140 | 0.248 | -1.41 | 71.5 | 0.119 | -1.3 | 140 | 0.248 | -1.41 | 71.5 | 0.119 | -1.3 | DEER:Res:HVAC_Eff_AC | Annual | 2 |  |  | RE-HV-ResAC-45to65kBtuh-21SSCGSFmExCZ08
RE-HV-ResAC-45to65kBtuh-21S | DEER2017 | D17 v2 | 2017-06-15 17:56 | SCG | MFm | Ex | CZ13 | rDXGF | Cap-Tons | 1.91 | 1100 | None | 274 | 0.155 | -1.74 | 144 | 0.0771 | -1.61 | 274 | 0.155 | -1.74 | 144 | 0.0771 | -1.61 | DEER:Res:HVAC_Eff_AC | Annual | 2 |  |  | RE-HV-ResAC-45to65kBtuh-21SSCGMFmExCZ13
RE-HV-ResAC-45to65kBtuh-21S | DEER2017 | D17 v2 | 2017-06-15 17:56 | SCG | DMo | Ex | CZ10 | rDXGF | Cap-Tons | 3.5 | 1220 | None | 266 | 0.412 | -0.0384 | 134 | 0.196 | 0.0956 | 266 | 0.412 | -0.0384 | 134 | 0.196 | 0.0956 | DEER:Res:HVAC_Eff_AC | Annual | 2 |  |  | RE-HV-ResAC-45to65kBtuh-21SSCGDMoExCZ10
RE-HV-ResAC-45to65kBtuh-21S | DEER2017 | D17 v2 | 2017-06-15 17:56 | PGE | DMo | Ex | IOU | rDXGF | Cap-Tons | 3.5 | 1220 | None | 256 | 0.288 | 0.0159 | 133 | 0.14 | 0.271 | 256 | 0.288 | 0.0159 | 133 | 0.14 | 0.271 | DEER:Res:HVAC_Eff_AC | Annual | 2 |  |  | RE-HV-ResAC-45to65kBtuh-21SPGEDMoExIOU
RE-HV-ResAC-45to65kBtuh-21S | DEER2017 | D17 v2 | 2017-06-15 17:56 | SCE | DMo | Ex | IOU | rDXGF | Cap-Tons | 3.5 | 1220 | None | 264 | 0.351 | 0.106 | 135 | 0.171 | 0.296 | 264 | 0.351 | 0.106 | 135 | 0.171 | 0.296 | DEER:Res:HVAC_Eff_AC | Annual | 2 |  |  | RE-HV-ResAC-45to65kBtuh-21SSCEDMoExIOU
RE-HV-ResAC-45to65kBtuh-21S | DEER2017 | D17 v2 | 2017-06-15 17:56 | SCG | DMo | Ex | IOU | rDXGF | Cap-Tons | 3.5 | 1220 | None | 282 | 0.381 | -0.037 | 142 | 0.184 | 0.109 | 282 | 0.381 | -0.037 | 142 | 0.184 | 0.109 | DEER:Res:HVAC_Eff_AC | Annual | 2 |  |  | RE-HV-ResAC-45to65kBtuh-21SSCGDMoExIOU
RE-HV-ResAC-45to65kBtuh-21S | DEER2017 | D17 v2 | 2017-06-15 17:56 | SDG | DMo | Ex | IOU | rDXGF | Cap-Tons | 3.5 | 1220 | None | 234 | 0.354 | -0.0671 | 120 | 0.175 | 0.0427 | 234 | 0.354 | -0.0671 | 120 | 0.175 | 0.0427 | DEER:Res:HVAC_Eff_AC | Annual | 2 |  |  | RE-HV-ResAC-45to65kBtuh-21SSDGDMoExIOU
RE-HV-ResAC-45to65kBtuh-21S | DEER2017 | D17 v2 | 2017-06-15 17:56 | PGE | MFm | Ex | IOU | rDXGF | Cap-Tons | 1.76 | 1100 | None | 149 | 0.137 | -1.89 | 81.1 | 0.0687 | -1.74 | 149 | 0.137 | -1.89 | 81.1 | 0.0687 | -1.74 | DEER:Res:HVAC_Eff_AC | Annual | 2 |  |  | RE-HV-ResAC-45to65kBtuh-21SPGEMFmExIOU
RE-HV-ResAC-45to65kBtuh-21S | DEER2017 | D17 v2 | 2017-06-15 17:56 | SCE | MFm | Ex | IOU | rDXGF | Cap-Tons | 1.96 | 1230 | None | 193 | 0.212 | -1.28 | 100 | 0.105 | -1.17 | 193 | 0.212 | -1.28 | 100 | 0.105 | -1.17 | DEER:Res:HVAC_Eff_AC | Annual | 2 |  |  | RE-HV-ResAC-45to65kBtuh-21SSCEMFmExIOU
RE-HV-ResAC-45to65kBtuh-21S | DEER2017 | D17 v2 | 2017-06-15 17:56 | SCG | MFm | Ex | IOU | rDXGF | Cap-Tons | 1.97 | 1230 | None | 194 | 0.23 | -1.27 | 101 | 0.114 | -1.17 | 194 | 0.23 | -1.27 | 101 | 0.114 | -1.17 | DEER:Res:HVAC_Eff_AC | Annual | 2 |  |  | RE-HV-ResAC-45to65kBtuh-21SSCGMFmExIOU
RE-HV-ResAC-45to65kBtuh-21S | DEER2017 | D17 v2 | 2017-06-15 17:56 | SDG | MFm | Ex | IOU | rDXGF | Cap-Tons | 1.74 | 1220 | None | 115 | 0.136 | -1.12 | 61.6 | 0.069 | -1.02 | 115 | 0.136 | -1.12 | 61.6 | 0.069 | -1.02 | DEER:Res:HVAC_Eff_AC | Annual | 2 |  |  | RE-HV-ResAC-45to65kBtuh-21SSDGMFmExIOU
RE-HV-ResAC-45to65kBtuh-21S | DEER2017 | D17 v2 | 2017-06-15 17:56 | PGE | SFm | Ex | IOU | rDXGF | Cap-Tons | 3.28 | 1700 | None | 156 | 0.199 | -2.38 | 82.4 | 0.0929 | -2.16 | 156 | 0.199 | -2.38 | 82.4 | 0.0929 | -2.16 | DEER:Res:HVAC_Eff_AC | Annual | 2 |  |  | RE-HV-ResAC-45to65kBtuh-21SPGESFmExIOU
RE-HV-ResAC-45to65kBtuh-21S | DEER2017 | D17 v2 | 2017-06-15 17:56 | SCE | SFm | Ex | IOU | rDXGF | Cap-Tons | 3.55 | 1750 | None | 179 | 0.293 | -1.6 | 92.4 | 0.141 | -1.44 | 179 | 0.293 | -1.6 | 92.4 | 0.141 | -1.44 | DEER:Res:HVAC_Eff_AC | Annual | 2 |  |  | RE-HV-ResAC-45to65kBtuh-21SSCESFmExIOU
RE-HV-ResAC-45to65kBtuh-21S | DEER2017 | D17 v2 | 2017-06-15 17:56 | SCG | SFm | Ex | IOU | rDXGF | Cap-Tons | 3.49 | 1760 | None | 169 | 0.3 | -1.55 | 87.1 | 0.145 | -1.4 | 169 | 0.3 | -1.55 | 87.1 | 0.145 | -1.4 | DEER:Res:HVAC_Eff_AC | Annual | 2 |  |  | RE-HV-ResAC-45to65kBtuh-21SSCGSFmExIOU
RE-HV-ResAC-45to65kBtuh-21S | DEER2017 | D17 v2 | 2017-06-15 17:56 | SDG | SFm | Ex | IOU | rDXGF | Cap-Tons | 3.27 | 1860 | None | 128 | 0.247 | -1.67 | 67.1 | 0.119 | -1.53 | 128 | 0.247 | -1.67 | 67.1 | 0.119 | -1.53 | DEER:Res:HVAC_Eff_AC | Annual | 2 |  |  | RE-HV-ResAC-45to65kBtuh-21SSDGSFmExIOU
RE-HV-ResAC-45to65kBtuh-21S | DEER2017 | D17 v2 | 2017-06-15 17:56 | PGE | Res | Ex | CZ01 | rDXGF | Cap-Tons | 2.03 | 1470 | None | 33.3 | 0 | -4.45 | 26.1 | 0 | -4.16 | 33.3 | 0 | -4.45 | 26.1 | 0 | -4.16 | DEER:Res:HVAC_Eff_AC | Annual | 2 |  |  | RE-HV-ResAC-45to65kBtuh-21SPGEResExCZ01
RE-HV-ResAC-45to65kBtuh-21S | DEER2017 | D17 v2 | 2017-06-15 17:56 | PGE | Res | Ex | CZ02 | rDXGF | Cap-Tons | 3.02 | 1530 | None | 79.7 | 0.135 | -2.35 | 46.5 | 0.0634 | -2.12 | 79.7 | 0.135 | -2.35 | 46.5 | 0.0634 | -2.12 | DEER:Res:HVAC_Eff_AC | Annual | 2 |  |  | RE-HV-ResAC-45to65kBtuh-21SPGEResExCZ02
RE-HV-ResAC-45to65kBtuh-21S | DEER2017 | D17 v2 | 2017-06-15 17:56 | PGE | Res | Ex | CZ03 | rDXGF | Cap-Tons | 2.52 | 1480 | None | 45 | 0.0827 | -3.11 | 29.2 | 0.0377 | -2.89 | 45 | 0.0827 | -3.11 | 29.2 | 0.0377 | -2.89 | DEER:Res:HVAC_Eff_AC | Annual | 2 |  |  | RE-HV-ResAC-45to65kBtuh-21SPGEResExCZ03
RE-HV-ResAC-45to65kBtuh-21S | DEER2017 | D17 v2 | 2017-06-15 17:56 | PGE | Res | Ex | CZ04 | rDXGF | Cap-Tons | 2.42 | 1500 | None | 98.9 | 0.204 | -2.55 | 54 | 0.0975 | -2.37 | 98.9 | 0.204 | -2.55 | 54 | 0.0975 | -2.37 | DEER:Res:HVAC_Eff_AC | Annual | 2 |  |  | RE-HV-ResAC-45to65kBtuh-21SPGEResExCZ04
RE-HV-ResAC-45to65kBtuh-21S | DEER2017 | D17 v2 | 2017-06-15 17:56 | PGE | Res | Ex | CZ05 | rDXGF | Cap-Tons | 2.77 | 1540 | None | 39.3 | 0.0849 | -3 | 27.6 | 0.0404 | -2.74 | 39.3 | 0.0849 | -3 | 27.6 | 0.0404 | -2.74 | DEER:Res:HVAC_Eff_AC | Annual | 2 |  |  | RE-HV-ResAC-45to65kBtuh-21SPGEResExCZ05
RE-HV-ResAC-45to65kBtuh-21S | DEER2017 | D17 v2 | 2017-06-15 17:56 | PGE | Res | Ex | CZ11 | rDXGF | Cap-Tons | 3.29 | 1550 | None | 227 | 0.247 | -1.52 | 118 | 0.119 | -1.31 | 227 | 0.247 | -1.52 | 118 | 0.119 | -1.31 | DEER:Res:HVAC_Eff_AC | Annual | 2 |  |  | RE-HV-ResAC-45to65kBtuh-21SPGEResExCZ11
RE-HV-ResAC-45to65kBtuh-21S | DEER2017 | D17 v2 | 2017-06-15 17:56 | PGE | Res | Ex | CZ12 | rDXGF | Cap-Tons | 2.97 | 1530 | None | 146 | 0.193 | -1.95 | 78.1 | 0.0916 | -1.74 | 146 | 0.193 | -1.95 | 78.1 | 0.0916 | -1.74 | DEER:Res:HVAC_Eff_AC | Annual | 2 |  |  | RE-HV-ResAC-45to65kBtuh-21SPGEResExCZ12
RE-HV-ResAC-45to65kBtuh-21S | DEER2017 | D17 v2 | 2017-06-15 17:56 | PGE | Res | Ex | CZ13 | rDXGF | Cap-Tons | 3.06 | 1530 | None | 255 | 0.193 | -1.89 | 131 | 0.0909 | -1.7 | 255 | 0.193 | -1.89 | 131 | 0.0909 | -1.7 | DEER:Res:HVAC_Eff_AC | Annual | 2 |  |  | RE-HV-ResAC-45to65kBtuh-21SPGEResExCZ13
RE-HV-ResAC-45to65kBtuh-21S | DEER2017 | D17 v2 | 2017-06-15 17:56 | PGE | Res | Ex | CZ16 | rDXGF | Cap-Tons | 3.22 | 1690 | None | 148 | 0.181 | -3.92 | 82.4 | 0.0842 | -3.52 | 148 | 0.181 | -3.92 | 82.4 | 0.0842 | -3.52 | DEER:Res:HVAC_Eff_AC | Annual | 2 |  |  | RE-HV-ResAC-45to65kBtuh-21SPGEResExCZ16
RE-HV-ResAC-45to65kBtuh-21S | DEER2017 | D17 v2 | 2017-06-15 17:56 | PGE | Res | Ex | IOU | rDXGF | Cap-Tons | 2.94 | 1530 | None | 162 | 0.191 | -2.1 | 85.7 | 0.0906 | -1.89 | 162 | 0.191 | -2.1 | 85.7 | 0.0906 | -1.89 | DEER:Res:HVAC_Eff_AC | Annual | 2 |  |  | RE-HV-ResAC-45to65kBtuh-21SPGEResExIOU
RE-HV-ResAC-45to65kBtuh-21S | DEER2017 | D17 v2 | 2017-06-15 17:56 | SCE | Res | Ex | CZ05 | rDXGF | Cap-Tons | 3.25 | 1680 | None | 43 | 0.106 | -3.61 | 31 | 0.0503 | -3.31 | 43 | 0.106 | -3.61 | 31 | 0.0503 | -3.31 | DEER:Res:HVAC_Eff_AC | Annual | 2 |  |  | RE-HV-ResAC-45to65kBtuh-21SSCEResExCZ05
RE-HV-ResAC-45to65kBtuh-21S | DEER2017 | D17 v2 | 2017-06-15 17:56 | SCE | Res | Ex | CZ06 | rDXGF | Cap-Tons | 2.68 | 1450 | None | 76.5 | 0.18 | -1.16 | 40.6 | 0.0876 | -1.05 | 76.5 | 0.18 | -1.16 | 40.6 | 0.0876 | -1.05 | DEER:Res:HVAC_Eff_AC | Annual | 2 |  |  | RE-HV-ResAC-45to65kBtuh-21SSCEResExCZ06
RE-HV-ResAC-45to65kBtuh-21S | DEER2017 | D17 v2 | 2017-06-15 17:56 | SCE | Res | Ex | CZ08 | rDXGF | Cap-Tons | 2.67 | 1480 | None | 143 | 0.223 | -1.28 | 73.6 | 0.108 | -1.18 | 143 | 0.223 | -1.28 | 73.6 | 0.108 | -1.18 | DEER:Res:HVAC_Eff_AC | Annual | 2 |  |  | RE-HV-ResAC-45to65kBtuh-21SSCEResExCZ08
RE-HV-ResAC-45to65kBtuh-21S | DEER2017 | D17 v2 | 2017-06-15 17:56 | SCE | Res | Ex | CZ09 | rDXGF | Cap-Tons | 3.08 | 1590 | None | 192 | 0.351 | -1.49 | 98.9 | 0.171 | -1.36 | 192 | 0.351 | -1.49 | 98.9 | 0.171 | -1.36 | DEER:Res:HVAC_Eff_AC | Annual | 2 |  |  | RE-HV-ResAC-45to65kBtuh-21SSCEResExCZ09
RE-HV-ResAC-45to65kBtuh-21S | DEER2017 | D17 v2 | 2017-06-15 17:56 | SCE | Res | Ex | CZ10 | rDXGF | Cap-Tons | 3.46 | 1740 | None | 172 | 0.298 | -1.36 | 89.8 | 0.144 | -1.2 | 172 | 0.298 | -1.36 | 89.8 | 0.144 | -1.2 | DEER:Res:HVAC_Eff_AC | Annual | 2 |  |  | RE-HV-ResAC-45to65kBtuh-21SSCEResExCZ10
RE-HV-ResAC-45to65kBtuh-21S | DEER2017 | D17 v2 | 2017-06-15 17:56 | SCE | Res | Ex | CZ13 | rDXGF | Cap-Tons | 3.26 | 1660 | None | 257 | 0.204 | -1.89 | 132 | 0.0957 | -1.68 | 257 | 0.204 | -1.89 | 132 | 0.0957 | -1.68 | DEER:Res:HVAC_Eff_AC | Annual | 2 |  |  | RE-HV-ResAC-45to65kBtuh-21SSCEResExCZ13
RE-HV-ResAC-45to65kBtuh-21S | DEER2017 | D17 v2 | 2017-06-15 17:56 | SCE | Res | Ex | CZ14 | rDXGF | Cap-Tons | 3.98 | 1660 | None | 299 | 0.314 | -1.22 | 153 | 0.154 | -1.02 | 299 | 0.314 | -1.22 | 153 | 0.154 | -1.02 | DEER:Res:HVAC_Eff_AC | Annual | 2 |  |  | RE-HV-ResAC-45to65kBtuh-21SSCEResExCZ14
RE-HV-ResAC-45to65kBtuh-21S | DEER2017 | D17 v2 | 2017-06-15 17:56 | SCE | Res | Ex | CZ15 | rDXGF | Cap-Tons | 3.69 | 1540 | None | 437 | 0.248 | -0.568 | 218 | 0.117 | -0.49 | 437 | 0.248 | -0.568 | 218 | 0.117 | -0.49 | DEER:Res:HVAC_Eff_AC | Annual | 2 |  |  | RE-HV-ResAC-45to65kBtuh-21SSCEResExCZ15
RE-HV-ResAC-45to65kBtuh-21S | DEER2017 | D17 v2 | 2017-06-15 17:56 | SCE | Res | Ex | CZ16 | rDXGF | Cap-Tons | 3.15 | 1570 | None | 148 | 0.176 | -3.45 | 82.5 | 0.083 | -3.07 | 148 | 0.176 | -3.45 | 82.5 | 0.083 | -3.07 | DEER:Res:HVAC_Eff_AC | Annual | 2 |  |  | RE-HV-ResAC-45to65kBtuh-21SSCEResExCZ16
RE-HV-ResAC-45to65kBtuh-21S | DEER2017 | D17 v2 | 2017-06-15 17:56 | SCE | Res | Ex | IOU | rDXGF | Cap-Tons | 3.18 | 1600 | None | 188 | 0.278 | -1.42 | 96.8 | 0.135 | -1.27 | 188 | 0.278 | -1.42 | 96.8 | 0.135 | -1.27 | DEER:Res:HVAC_Eff_AC | Annual | 2 |  |  | RE-HV-ResAC-45to65kBtuh-21SSCEResExIOU
RE-HV-ResAC-45to65kBtuh-21S | DEER2017 | D17 v2 | 2017-06-15 17:56 | SCG | Res | Ex | CZ04 | rDXGF | Cap-Tons | 2.97 | 1930 | None | 109 | 0.251 | -2.15 | 60.3 | 0.122 | -1.93 | 109 | 0.251 | -2.15 | 60.3 | 0.122 | -1.93 | DEER:Res:HVAC_Eff_AC | Annual | 2 |  |  | RE-HV-ResAC-45to65kBtuh-21SSCGResExCZ04
RE-HV-ResAC-45to65kBtuh-21S | DEER2017 | D17 v2 | 2017-06-15 17:56 | SCG | Res | Ex | CZ05 | rDXGF | Cap-Tons | 3.16 | 1710 | None | 43 | 0.107 | -3.23 | 30.2 | 0.0513 | -2.94 | 43 | 0.107 | -3.23 | 30.2 | 0.0513 | -2.94 | DEER:Res:HVAC_Eff_AC | Annual | 2 |  |  | RE-HV-ResAC-45to65kBtuh-21SSCGResExCZ05
RE-HV-ResAC-45to65kBtuh-21S | DEER2017 | D17 v2 | 2017-06-15 17:56 | SCG | Res | Ex | CZ06 | rDXGF | Cap-Tons | 2.77 | 1550 | None | 75.3 | 0.183 | -1.18 | 40.2 | 0.0891 | -1.07 | 75.3 | 0.183 | -1.18 | 40.2 | 0.0891 | -1.07 | DEER:Res:HVAC_Eff_AC | Annual | 2 |  |  | RE-HV-ResAC-45to65kBtuh-21SSCGResExCZ06
RE-HV-ResAC-45to65kBtuh-21S | DEER2017 | D17 v2 | 2017-06-15 17:56 | SCG | Res | Ex | CZ07 | rDXGF | Cap-Tons | 1.85 | 1320 | None | 79 | 0.107 | -1.33 | 40.8 | 0.0501 | -1.25 | 79 | 0.107 | -1.33 | 40.8 | 0.0501 | -1.25 | DEER:Res:HVAC_Eff_AC | Annual | 2 |  |  | RE-HV-ResAC-45to65kBtuh-21SSCGResExCZ07
RE-HV-ResAC-45to65kBtuh-21S | DEER2017 | D17 v2 | 2017-06-15 17:56 | SCG | Res | Ex | CZ08 | rDXGF | Cap-Tons | 2.62 | 1490 | None | 140 | 0.22 | -1.33 | 72.2 | 0.107 | -1.23 | 140 | 0.22 | -1.33 | 72.2 | 0.107 | -1.23 | DEER:Res:HVAC_Eff_AC | Annual | 2 |  |  | RE-HV-ResAC-45to65kBtuh-21SSCGResExCZ08
RE-HV-ResAC-45to65kBtuh-21S | DEER2017 | D17 v2 | 2017-06-15 17:56 | SCG | Res | Ex | CZ09 | rDXGF | Cap-Tons | 2.86 | 1510 | None | 196 | 0.335 | -1.49 | 100 | 0.163 | -1.37 | 196 | 0.335 | -1.49 | 100 | 0.163 | -1.37 | DEER:Res:HVAC_Eff_AC | Annual | 2 |  |  | RE-HV-ResAC-45to65kBtuh-21SSCGResExCZ09
RE-HV-ResAC-45to65kBtuh-21S | DEER2017 | D17 v2 | 2017-06-15 17:56 | SCG | Res | Ex | CZ10 | rDXGF | Cap-Tons | 3.48 | 1780 | None | 169 | 0.296 | -1.41 | 88.6 | 0.144 | -1.24 | 169 | 0.296 | -1.41 | 88.6 | 0.144 | -1.24 | DEER:Res:HVAC_Eff_AC | Annual | 2 |  |  | RE-HV-ResAC-45to65kBtuh-21SSCGResExCZ10
RE-HV-ResAC-45to65kBtuh-21S | DEER2017 | D17 v2 | 2017-06-15 17:56 | SCG | Res | Ex | CZ13 | rDXGF | Cap-Tons | 3.11 | 1630 | None | 259 | 0.199 | -1.9 | 133 | 0.0941 | -1.7 | 259 | 0.199 | -1.9 | 133 | 0.0941 | -1.7 | DEER:Res:HVAC_Eff_AC | Annual | 2 |  |  | RE-HV-ResAC-45to65kBtuh-21SSCGResExCZ13
RE-HV-ResAC-45to65kBtuh-21S | DEER2017 | D17 v2 | 2017-06-15 17:56 | SCG | Res | Ex | CZ14 | rDXGF | Cap-Tons | 3.78 | 1690 | None | 301 | 0.316 | -1.4 | 153 | 0.154 | -1.21 | 301 | 0.316 | -1.4 | 153 | 0.154 | -1.21 | DEER:Res:HVAC_Eff_AC | Annual | 2 |  |  | RE-HV-ResAC-45to65kBtuh-21SSCGResExCZ14
RE-HV-ResAC-45to65kBtuh-21S | DEER2017 | D17 v2 | 2017-06-15 17:56 | SCG | Res | Ex | CZ15 | rDXGF | Cap-Tons | 3.71 | 1500 | None | 445 | 0.25 | -0.541 | 223 | 0.12 | -0.468 | 445 | 0.25 | -0.541 | 223 | 0.12 | -0.468 | DEER:Res:HVAC_Eff_AC | Annual | 2 |  |  | RE-HV-ResAC-45to65kBtuh-21SSCGResExCZ15
RE-HV-ResAC-45to65kBtuh-21S | DEER2017 | D17 v2 | 2017-06-15 17:56 | SCG | Res | Ex | CZ16 | rDXGF | Cap-Tons | 2.82 | 1530 | None | 154 | 0.175 | -4.37 | 85.2 | 0.0826 | -4.03 | 154 | 0.175 | -4.37 | 85.2 | 0.0826 | -4.03 | DEER:Res:HVAC_Eff_AC | Annual | 2 |  |  | RE-HV-ResAC-45to65kBtuh-21SSCGResExCZ16
RE-HV-ResAC-45to65kBtuh-21S | DEER2017 | D17 v2 | 2017-06-15 17:56 | SCG | Res | Ex | IOU | rDXGF | Cap-Tons | 3.02 | 1590 | None | 179 | 0.28 | -1.44 | 92.3 | 0.136 | -1.3 | 179 | 0.28 | -1.44 | 92.3 | 0.136 | -1.3 | DEER:Res:HVAC_Eff_AC | Annual | 2 |  |  | RE-HV-ResAC-45to65kBtuh-21SSCGResExIOU
RE-HV-ResAC-45to65kBtuh-21S | DEER2017 | D17 v2 | 2017-06-15 17:56 | SDG | Res | Ex | CZ06 | rDXGF | Cap-Tons | 3.35 | 2000 | None | 76.6 | 0.209 | -1.18 | 41 | 0.102 | -1.07 | 76.6 | 0.209 | -1.18 | 41 | 0.102 | -1.07 | DEER:Res:HVAC_Eff_AC | Annual | 2 |  |  | RE-HV-ResAC-45to65kBtuh-21SSDGResExCZ06
RE-HV-ResAC-45to65kBtuh-21S | DEER2017 | D17 v2 | 2017-06-15 17:56 | SDG | Res | Ex | CZ07 | rDXGF | Cap-Tons | 2.3 | 1610 | None | 91.7 | 0.164 | -1.6 | 48.1 | 0.079 | -1.5 | 91.7 | 0.164 | -1.6 | 48.1 | 0.079 | -1.5 | DEER:Res:HVAC_Eff_AC | Annual | 2 |  |  | RE-HV-ResAC-45to65kBtuh-21SSDGResExCZ07
RE-HV-ResAC-45to65kBtuh-21S | DEER2017 | D17 v2 | 2017-06-15 17:56 | SDG | Res | Ex | CZ08 | rDXGF | Cap-Tons | 2.33 | 1540 | None | 151 | 0.202 | -0.925 | 81 | 0.105 | -0.842 | 151 | 0.202 | -0.925 | 81 | 0.105 | -0.842 | DEER:Res:HVAC_Eff_AC | Annual | 2 |  |  | RE-HV-ResAC-45to65kBtuh-21SSDGResExCZ08
RE-HV-ResAC-45to65kBtuh-21S | DEER2017 | D17 v2 | 2017-06-15 17:56 | SDG | Res | Ex | CZ10 | rDXGF | Cap-Tons | 3.23 | 1620 | None | 170 | 0.279 | -1.36 | 89.4 | 0.137 | -1.21 | 170 | 0.279 | -1.36 | 89.4 | 0.137 | -1.21 | DEER:Res:HVAC_Eff_AC | Annual | 2 |  |  | RE-HV-ResAC-45to65kBtuh-21SSDGResExCZ10
RE-HV-ResAC-45to65kBtuh-21S | DEER2017 | D17 v2 | 2017-06-15 17:56 | SDG | Res | Ex | CZ14 | rDXGF | Cap-Tons | 4.56 | 1650 | None | 282 | 0.292 | -1.03 | 146 | 0.145 | -0.837 | 282 | 0.292 | -1.03 | 146 | 0.145 | -0.837 | DEER:Res:HVAC_Eff_AC | Annual | 2 |  |  | RE-HV-ResAC-45to65kBtuh-21SSDGResExCZ14
RE-HV-ResAC-45to65kBtuh-21S | DEER2017 | D17 v2 | 2017-06-15 17:56 | SDG | Res | Ex | CZ15 | rDXGF | Cap-Tons | 5.71 | 1590 | None | 270 | 0.189 | -0.396 | 131 | 0.0854 | -0.318 | 270 | 0.189 | -0.396 | 131 | 0.0854 | -0.318 | DEER:Res:HVAC_Eff_AC | Annual | 2 |  |  | RE-HV-ResAC-45to65kBtuh-21SSDGResExCZ15
RE-HV-ResAC-45to65kBtuh-21S | DEER2017 | D17 v2 | 2017-06-15 17:56 | SDG | Res | Ex | IOU | rDXGF | Cap-Tons | 2.84 | 1640 | None | 130 | 0.221 | -1.42 | 68.5 | 0.108 | -1.29 | 130 | 0.221 | -1.42 | 68.5 | 0.108 | -1.29 | DEER:Res:HVAC_Eff_AC | Annual | 2 |  |  | RE-HV-ResAC-45to65kBtuh-21SSDGResExIOU
RE-HV-ResAC-lt45kBtuh-15S | DEER2017 | D17 v2 | 2017-06-15 17:56 | PGE | MFm | Ex | CZ13 | rDXGF | Cap-Tons | 1.92 | 1110 | None | 153 | 0.0897 | -0.373 | 15.8 | 0.00683 | -0.213 | 153 | 0.0897 | -0.373 | 15.8 | 0.00683 | -0.213 | DEER:Res:HVAC_Eff_AC | Annual | 2 |  |  | RE-HV-ResAC-lt45kBtuh-15SPGEMFmExCZ13
RE-HV-ResAC-lt45kBtuh-15S | DEER2017 | D17 v2 | 2017-06-15 17:56 | PGE | SFm | Ex | CZ05 | rDXGF | Cap-Tons | 3.19 | 1760 | None | 20.6 | 0.0672 | -0.679 | 7.66 | 0.00814 | -0.375 | 20.6 | 0.0672 | -0.679 | 7.66 | 0.00814 | -0.375 | DEER:Res:HVAC_Eff_AC | Annual | 2 |  |  | RE-HV-ResAC-lt45kBtuh-15SPGESFmExCZ05
RE-HV-ResAC-lt45kBtuh-15S | DEER2017 | D17 v2 | 2017-06-15 17:56 | PGE | SFm | Ex | CZ02 | rDXGF | Cap-Tons | 3.36 | 1730 | None | 39.2 | 0.0716 | -0.575 | 8.11 | 0.00569 | -0.327 | 39.2 | 0.0716 | -0.575 | 8.11 | 0.00569 | -0.327 | DEER:Res:HVAC_Eff_AC | Annual | 2 |  |  | RE-HV-ResAC-lt45kBtuh-15SPGESFmExCZ02
RE-HV-ResAC-lt45kBtuh-15S | DEER2017 | D17 v2 | 2017-06-15 17:56 | PGE | DMo | Ex | CZ13 | rDXGF | Cap-Tons | 3.5 | 1210 | None | 212 | 0.18 | -0.323 | 20.1 | 0.0148 | -0.129 | 212 | 0.18 | -0.323 | 20.1 | 0.0148 | -0.129 | DEER:Res:HVAC_Eff_AC | Annual | 2 |  |  | RE-HV-ResAC-lt45kBtuh-15SPGEDMoExCZ13
RE-HV-ResAC-lt45kBtuh-15S | DEER2017 | D17 v2 | 2017-06-15 17:56 | SCE | SFm | Ex | CZ10 | rDXGF | Cap-Tons | 3.61 | 1850 | None | 94 | 0.178 | -0.361 | 10.6 | 0.018 | -0.192 | 94 | 0.178 | -0.361 | 10.6 | 0.018 | -0.192 | DEER:Res:HVAC_Eff_AC | Annual | 2 |  |  | RE-HV-ResAC-lt45kBtuh-15SSCESFmExCZ10
RE-HV-ResAC-lt45kBtuh-15S | DEER2017 | D17 v2 | 2017-06-15 17:56 | PGE | SFm | Ex | CZ01 | rDXGF | Cap-Tons | 2.13 | 1950 | None | 18.3 | 0 | -0.89 | 9.24 | 0 | -0.543 | 18.3 | 0 | -0.89 | 9.24 | 0 | -0.543 | DEER:Res:HVAC_Eff_AC | Annual | 2 |  |  | RE-HV-ResAC-lt45kBtuh-15SPGESFmExCZ01
RE-HV-ResAC-lt45kBtuh-15S | DEER2017 | D17 v2 | 2017-06-15 17:56 | SCG | SFm | Ex | CZ04 | rDXGF | Cap-Tons | 2.99 | 1950 | None | 61.4 | 0.155 | -0.479 | 9.58 | 0.0189 | -0.246 | 61.4 | 0.155 | -0.479 | 9.58 | 0.0189 | -0.246 | DEER:Res:HVAC_Eff_AC | Annual | 2 |  |  | RE-HV-ResAC-lt45kBtuh-15SSCGSFmExCZ04
RE-HV-ResAC-lt45kBtuh-15S | DEER2017 | D17 v2 | 2017-06-15 17:56 | SCG | SFm | Ex | CZ05 | rDXGF | Cap-Tons | 3.22 | 1780 | None | 20.5 | 0.067 | -0.674 | 7.61 | 0.00812 | -0.369 | 20.5 | 0.067 | -0.674 | 7.61 | 0.00812 | -0.369 | DEER:Res:HVAC_Eff_AC | Annual | 2 |  |  | RE-HV-ResAC-lt45kBtuh-15SSCGSFmExCZ05
RE-HV-ResAC-lt45kBtuh-15S | DEER2017 | D17 v2 | 2017-06-15 17:56 | SCE | DMo | Ex | CZ06 | rDXGF | Cap-Tons | 3.5 | 1220 | None | 61.3 | 0.128 | -0.158 | 4.32 | 0.0136 | -0.0631 | 61.3 | 0.128 | -0.158 | 4.32 | 0.0136 | -0.0631 | DEER:Res:HVAC_Eff_AC | Annual | 2 |  |  | RE-HV-ResAC-lt45kBtuh-15SSCEDMoExCZ06
RE-HV-ResAC-lt45kBtuh-15S | DEER2017 | D17 v2 | 2017-06-15 17:56 | PGE | DMo | Ex | CZ11 | rDXGF | Cap-Tons | 3.5 | 1220 | None | 193 | 0.219 | -0.389 | 20.7 | 0.0289 | -0.148 | 193 | 0.219 | -0.389 | 20.7 | 0.0289 | -0.148 | DEER:Res:HVAC_Eff_AC | Annual | 2 |  |  | RE-HV-ResAC-lt45kBtuh-15SPGEDMoExCZ11
RE-HV-ResAC-lt45kBtuh-15S | DEER2017 | D17 v2 | 2017-06-15 17:56 | SCG | MFm | Ex | CZ15 | rDXGF | Cap-Tons | 2.78 | 1410 | None | 287 | 0.151 | -0.14 | 19.7 | 0.0107 | -0.0782 | 287 | 0.151 | -0.14 | 19.7 | 0.0107 | -0.0782 | DEER:Res:HVAC_Eff_AC | Annual | 2 |  |  | RE-HV-ResAC-lt45kBtuh-15SSCGMFmExCZ15
RE-HV-ResAC-lt45kBtuh-15S | DEER2017 | D17 v2 | 2017-06-15 17:56 | SCG | MFm | Ex | CZ04 | rDXGF | Cap-Tons | 1.68 | 1140 | None | 40.4 | 0.0611 | -0.34 | 5.73 | 0.0049 | -0.201 | 40.4 | 0.0611 | -0.34 | 5.73 | 0.0049 | -0.201 | DEER:Res:HVAC_Eff_AC | Annual | 2 |  |  | RE-HV-ResAC-lt45kBtuh-15SSCGMFmExCZ04
RE-HV-ResAC-lt45kBtuh-15S | DEER2017 | D17 v2 | 2017-06-15 17:56 | PGE | MFm | Ex | CZ02 | rDXGF | Cap-Tons | 1.56 | 1080 | None | 40.7 | 0.0787 | -0.374 | 6.56 | 0.00707 | -0.211 | 40.7 | 0.0787 | -0.374 | 6.56 | 0.00707 | -0.211 | DEER:Res:HVAC_Eff_AC | Annual | 2 |  |  | RE-HV-ResAC-lt45kBtuh-15SPGEMFmExCZ02
RE-HV-ResAC-lt45kBtuh-15S | DEER2017 | D17 v2 | 2017-06-15 17:56 | SCG | DMo | Ex | CZ05 | rDXGF | Cap-Tons | 3.5 | 1230 | None | 27.9 | 0.0929 | -0.414 | 5.12 | 0.0111 | -0.162 | 27.9 | 0.0929 | -0.414 | 5.12 | 0.0111 | -0.162 | DEER:Res:HVAC_Eff_AC | Annual | 2 |  |  | RE-HV-ResAC-lt45kBtuh-15SSCGDMoExCZ05
RE-HV-ResAC-lt45kBtuh-15S | DEER2017 | D17 v2 | 2017-06-15 17:56 | SCE | SFm | Ex | CZ16 | rDXGF | Cap-Tons | 3.31 | 1720 | None | 76.6 | 0.109 | -0.808 | 12.2 | 0.0139 | -0.442 | 76.6 | 0.109 | -0.808 | 12.2 | 0.0139 | -0.442 | DEER:Res:HVAC_Eff_AC | Annual | 2 |  |  | RE-HV-ResAC-lt45kBtuh-15SSCESFmExCZ16
RE-HV-ResAC-lt45kBtuh-15S | DEER2017 | D17 v2 | 2017-06-15 17:56 | SCE | MFm | Ex | CZ09 | rDXGF | Cap-Tons | 1.97 | 1270 | None | 120 | 0.159 | -0.264 | 9.63 | 0.0141 | -0.15 | 120 | 0.159 | -0.264 | 9.63 | 0.0141 | -0.15 | DEER:Res:HVAC_Eff_AC | Annual | 2 |  |  | RE-HV-ResAC-lt45kBtuh-15SSCEMFmExCZ09
RE-HV-ResAC-lt45kBtuh-15S | DEER2017 | D17 v2 | 2017-06-15 17:56 | SDG | DMo | Ex | CZ14 | rDXGF | Cap-Tons | 3.5 | 1210 | None | 240 | 0.254 | -0.365 | 29.1 | 0.0392 | -0.124 | 240 | 0.254 | -0.365 | 29.1 | 0.0392 | -0.124 | DEER:Res:HVAC_Eff_AC | Annual | 2 |  |  | RE-HV-ResAC-lt45kBtuh-15SSDGDMoExCZ14
RE-HV-ResAC-lt45kBtuh-15S | DEER2017 | D17 v2 | 2017-06-15 17:56 | PGE | SFm | Ex | CZ13 | rDXGF | Cap-Tons | 3.39 | 1700 | None | 138 | 0.118 | -0.453 | 14.5 | 0.00875 | -0.241 | 138 | 0.118 | -0.453 | 14.5 | 0.00875 | -0.241 | DEER:Res:HVAC_Eff_AC | Annual | 2 |  |  | RE-HV-ResAC-lt45kBtuh-15SPGESFmExCZ13
RE-HV-ResAC-lt45kBtuh-15S | DEER2017 | D17 v2 | 2017-06-15 17:56 | SCG | SFm | Ex | CZ13 | rDXGF | Cap-Tons | 3.3 | 1740 | None | 144 | 0.121 | -0.463 | 15.6 | 0.00955 | -0.243 | 144 | 0.121 | -0.463 | 15.6 | 0.00955 | -0.243 | DEER:Res:HVAC_Eff_AC | Annual | 2 |  |  | RE-HV-ResAC-lt45kBtuh-15SSCGSFmExCZ13
RE-HV-ResAC-lt45kBtuh-15S | DEER2017 | D17 v2 | 2017-06-15 17:56 | PGE | SFm | Ex | CZ03 | rDXGF | Cap-Tons | 2.92 | 1710 | None | 23.7 | 0.0666 | -0.588 | 7.15 | 0.00646 | -0.344 | 23.7 | 0.0666 | -0.588 | 7.15 | 0.00646 | -0.344 | DEER:Res:HVAC_Eff_AC | Annual | 2 |  |  | RE-HV-ResAC-lt45kBtuh-15SPGESFmExCZ03
RE-HV-ResAC-lt45kBtuh-15S | DEER2017 | D17 v2 | 2017-06-15 17:56 | SCG | SFm | Ex | CZ07 | rDXGF | Cap-Tons | 2.53 | 1660 | None | 54.8 | 0.13 | -0.308 | 5.84 | 0.0122 | -0.185 | 54.8 | 0.13 | -0.308 | 5.84 | 0.0122 | -0.185 | DEER:Res:HVAC_Eff_AC | Annual | 2 |  |  | RE-HV-ResAC-lt45kBtuh-15SSCGSFmExCZ07
RE-HV-ResAC-lt45kBtuh-15S | DEER2017 | D17 v2 | 2017-06-15 17:56 | PGE | DMo | Ex | CZ01 | rDXGF | Cap-Tons | 3.5 | 1210 | None | 8.07 | 0 | -0.42 | 4.23 | 0 | -0.166 | 8.07 | 0 | -0.42 | 4.23 | 0 | -0.166 | DEER:Res:HVAC_Eff_AC | Annual | 2 |  |  | RE-HV-ResAC-lt45kBtuh-15SPGEDMoExCZ01
RE-HV-ResAC-lt45kBtuh-15S | DEER2017 | D17 v2 | 2017-06-15 17:56 | SDG | DMo | Ex | CZ07 | rDXGF | Cap-Tons | 3.5 | 1210 | None | 70.9 | 0.117 | -0.102 | 3.77 | 0.0102 | -0.0445 | 70.9 | 0.117 | -0.102 | 3.77 | 0.0102 | -0.0445 | DEER:Res:HVAC_Eff_AC | Annual | 2 |  |  | RE-HV-ResAC-lt45kBtuh-15SSDGDMoExCZ07
RE-HV-ResAC-lt45kBtuh-15S | DEER2017 | D17 v2 | 2017-06-15 17:56 | SDG | SFm | Ex | CZ14 | rDXGF | Cap-Tons | 4.7 | 1680 | None | 158 | 0.175 | -0.381 | 18.7 | 0.0235 | -0.194 | 158 | 0.175 | -0.381 | 18.7 | 0.0235 | -0.194 | DEER:Res:HVAC_Eff_AC | Annual | 2 |  |  | RE-HV-ResAC-lt45kBtuh-15SSDGSFmExCZ14
RE-HV-ResAC-lt45kBtuh-15S | DEER2017 | D17 v2 | 2017-06-15 17:56 | SCE | MFm | Ex | CZ06 | rDXGF | Cap-Tons | 1.77 | 1130 | None | 43.6 | 0.0794 | -0.213 | 3.73 | 0.00585 | -0.124 | 43.6 | 0.0794 | -0.213 | 3.73 | 0.00585 | -0.124 | DEER:Res:HVAC_Eff_AC | Annual | 2 |  |  | RE-HV-ResAC-lt45kBtuh-15SSCEMFmExCZ06
RE-HV-ResAC-lt45kBtuh-15S | DEER2017 | D17 v2 | 2017-06-15 17:56 | SCG | MFm | Ex | CZ14 | rDXGF | Cap-Tons | 2.59 | 1390 | None | 190 | 0.169 | -0.29 | 21 | 0.0226 | -0.164 | 190 | 0.169 | -0.29 | 21 | 0.0226 | -0.164 | DEER:Res:HVAC_Eff_AC | Annual | 2 |  |  | RE-HV-ResAC-lt45kBtuh-15SSCGMFmExCZ14
RE-HV-ResAC-lt45kBtuh-15S | DEER2017 | D17 v2 | 2017-06-15 17:56 | SDG | MFm | Ex | CZ08 | rDXGF | Cap-Tons | 1.42 | 1210 | None | 78.9 | 0.0692 | -0.169 | 6.89 | 0.00843 | -0.0973 | 78.9 | 0.0692 | -0.169 | 6.89 | 0.00843 | -0.0973 | DEER:Res:HVAC_Eff_AC | Annual | 2 |  |  | RE-HV-ResAC-lt45kBtuh-15SSDGMFmExCZ08
RE-HV-ResAC-lt45kBtuh-15S | DEER2017 | D17 v2 | 2017-06-15 17:56 | SCE | SFm | Ex | CZ14 | rDXGF | Cap-Tons | 4.16 | 1720 | None | 168 | 0.194 | -0.406 | 20.4 | 0.0273 | -0.213 | 168 | 0.194 | -0.406 | 20.4 | 0.0273 | -0.213 | DEER:Res:HVAC_Eff_AC | Annual | 2 |  |  | RE-HV-ResAC-lt45kBtuh-15SSCESFmExCZ14
RE-HV-ResAC-lt45kBtuh-15S | DEER2017 | D17 v2 | 2017-06-15 17:56 | SCG | SFm | Ex | CZ06 | rDXGF | Cap-Tons | 3.45 | 1810 | None | 42.4 | 0.132 | -0.264 | 4.64 | 0.0128 | -0.142 | 42.4 | 0.132 | -0.264 | 4.64 | 0.0128 | -0.142 | DEER:Res:HVAC_Eff_AC | Annual | 2 |  |  | RE-HV-ResAC-lt45kBtuh-15SSCGSFmExCZ06
RE-HV-ResAC-lt45kBtuh-15S | DEER2017 | D17 v2 | 2017-06-15 17:56 | SDG | MFm | Ex | CZ10 | rDXGF | Cap-Tons | 2.09 | 1290 | None | 86.4 | 0.128 | -0.333 | 7.77 | 0.0104 | -0.212 | 86.4 | 0.128 | -0.333 | 7.77 | 0.0104 | -0.212 | DEER:Res:HVAC_Eff_AC | Annual | 2 |  |  | RE-HV-ResAC-lt45kBtuh-15SSDGMFmExCZ10
RE-HV-ResAC-lt45kBtuh-15S | DEER2017 | D17 v2 | 2017-06-15 17:56 | SCE | SFm | Ex | CZ08 | rDXGF | Cap-Tons | 3.11 | 1660 | None | 81.5 | 0.151 | -0.263 | 7.8 | 0.0146 | -0.149 | 81.5 | 0.151 | -0.263 | 7.8 | 0.0146 | -0.149 | DEER:Res:HVAC_Eff_AC | Annual | 2 |  |  | RE-HV-ResAC-lt45kBtuh-15SSCESFmExCZ08
RE-HV-ResAC-lt45kBtuh-15S | DEER2017 | D17 v2 | 2017-06-15 17:56 | SCG | SFm | Ex | CZ09 | rDXGF | Cap-Tons | 3.49 | 1720 | None | 104 | 0.23 | -0.33 | 10.1 | 0.0247 | -0.183 | 104 | 0.23 | -0.33 | 10.1 | 0.0247 | -0.183 | DEER:Res:HVAC_Eff_AC | Annual | 2 |  |  | RE-HV-ResAC-lt45kBtuh-15SSCGSFmExCZ09
RE-HV-ResAC-lt45kBtuh-15S | DEER2017 | D17 v2 | 2017-06-15 17:56 | SCE | SFm | Ex | CZ06 | rDXGF | Cap-Tons | 3.39 | 1720 | None | 42 | 0.131 | -0.263 | 4.63 | 0.0125 | -0.142 | 42 | 0.131 | -0.263 | 4.63 | 0.0125 | -0.142 | DEER:Res:HVAC_Eff_AC | Annual | 2 |  |  | RE-HV-ResAC-lt45kBtuh-15SSCESFmExCZ06
RE-HV-ResAC-lt45kBtuh-15S | DEER2017 | D17 v2 | 2017-06-15 17:56 | SDG | DMo | Ex | CZ08 | rDXGF | Cap-Tons | 3.5 | 1200 | None | 111 | 0.155 | -0.135 | 7.2 | 0.0134 | -0.057 | 111 | 0.155 | -0.135 | 7.2 | 0.0134 | -0.057 | DEER:Res:HVAC_Eff_AC | Annual | 2 |  |  | RE-HV-ResAC-lt45kBtuh-15SSDGDMoExCZ08
RE-HV-ResAC-lt45kBtuh-15S | DEER2017 | D17 v2 | 2017-06-15 17:56 | SCE | MFm | Ex | CZ16 | rDXGF | Cap-Tons | 1.65 | 1110 | None | 95.6 | 0.101 | -0.736 | 13.2 | 0.0123 | -0.428 | 95.6 | 0.101 | -0.736 | 13.2 | 0.0123 | -0.428 | DEER:Res:HVAC_Eff_AC | Annual | 2 |  |  | RE-HV-ResAC-lt45kBtuh-15SSCEMFmExCZ16
RE-HV-ResAC-lt45kBtuh-15S | DEER2017 | D17 v2 | 2017-06-15 17:56 | SDG | DMo | Ex | CZ10 | rDXGF | Cap-Tons | 3.5 | 1220 | None | 150 | 0.239 | -0.199 | 13.7 | 0.0249 | -0.079 | 150 | 0.239 | -0.199 | 13.7 | 0.0249 | -0.079 | DEER:Res:HVAC_Eff_AC | Annual | 2 |  |  | RE-HV-ResAC-lt45kBtuh-15SSDGDMoExCZ10
RE-HV-ResAC-lt45kBtuh-15S | DEER2017 | D17 v2 | 2017-06-15 17:56 | SCE | DMo | Ex | CZ16 | rDXGF | Cap-Tons | 3.5 | 1230 | None | 95.2 | 0.124 | -0.809 | 12.7 | 0.0157 | -0.272 | 95.2 | 0.124 | -0.809 | 12.7 | 0.0157 | -0.272 | DEER:Res:HVAC_Eff_AC | Annual | 2 |  |  | RE-HV-ResAC-lt45kBtuh-15SSCEDMoExCZ16
RE-HV-ResAC-lt45kBtuh-15S | DEER2017 | D17 v2 | 2017-06-15 17:56 | PGE | MFm | Ex | CZ11 | rDXGF | Cap-Tons | 2.05 | 1120 | None | 106 | 0.104 | -0.315 | 10.8 | 0.0091 | -0.178 | 106 | 0.104 | -0.315 | 10.8 | 0.0091 | -0.178 | DEER:Res:HVAC_Eff_AC | Annual | 2 |  |  | RE-HV-ResAC-lt45kBtuh-15SPGEMFmExCZ11
RE-HV-ResAC-lt45kBtuh-15S | DEER2017 | D17 v2 | 2017-06-15 17:56 | PGE | MFm | Ex | CZ12 | rDXGF | Cap-Tons | 1.82 | 1110 | None | 78.8 | 0.0867 | -0.392 | 9.88 | 0.00799 | -0.221 | 78.8 | 0.0867 | -0.392 | 9.88 | 0.00799 | -0.221 | DEER:Res:HVAC_Eff_AC | Annual | 2 |  |  | RE-HV-ResAC-lt45kBtuh-15SPGEMFmExCZ12
RE-HV-ResAC-lt45kBtuh-15S | DEER2017 | D17 v2 | 2017-06-15 17:56 | SCE | SFm | Ex | CZ15 | rDXGF | Cap-Tons | 4.63 | 1710 | None | 195 | 0.13 | -0.183 | 8.7 | 0.00278 | -0.0911 | 195 | 0.13 | -0.183 | 8.7 | 0.00278 | -0.0911 | DEER:Res:HVAC_Eff_AC | Annual | 2 |  |  | RE-HV-ResAC-lt45kBtuh-15SSCESFmExCZ15
RE-HV-ResAC-lt45kBtuh-15S | DEER2017 | D17 v2 | 2017-06-15 17:56 | SCG | DMo | Ex | CZ09 | rDXGF | Cap-Tons | 3.5 | 1220 | None | 138 | 0.241 | -0.239 | 11.4 | 0.0262 | -0.0947 | 138 | 0.241 | -0.239 | 11.4 | 0.0262 | -0.0947 | DEER:Res:HVAC_Eff_AC | Annual | 2 |  |  | RE-HV-ResAC-lt45kBtuh-15SSCGDMoExCZ09
RE-HV-ResAC-lt45kBtuh-15S | DEER2017 | D17 v2 | 2017-06-15 17:56 | SCE | DMo | Ex | CZ15 | rDXGF | Cap-Tons | 3.5 | 1230 | None | 313 | 0.21 | -0.137 | 19.8 | 0.00937 | -0.0505 | 313 | 0.21 | -0.137 | 19.8 | 0.00937 | -0.0505 | DEER:Res:HVAC_Eff_AC | Annual | 2 |  |  | RE-HV-ResAC-lt45kBtuh-15SSCEDMoExCZ15
RE-HV-ResAC-lt45kBtuh-15S | DEER2017 | D17 v2 | 2017-06-15 17:56 | SCE | MFm | Ex | CZ10 | rDXGF | Cap-Tons | 2.24 | 1310 | None | 88.5 | 0.131 | -0.351 | 7.68 | 0.00987 | -0.223 | 88.5 | 0.131 | -0.351 | 7.68 | 0.00987 | -0.223 | DEER:Res:HVAC_Eff_AC | Annual | 2 |  |  | RE-HV-ResAC-lt45kBtuh-15SSCEMFmExCZ10
RE-HV-ResAC-lt45kBtuh-15S | DEER2017 | D17 v2 | 2017-06-15 17:56 | PGE | DMo | Ex | CZ16 | rDXGF | Cap-Tons | 3.5 | 1230 | None | 94 | 0.123 | -0.807 | 12.6 | 0.0155 | -0.271 | 94 | 0.123 | -0.807 | 12.6 | 0.0155 | -0.271 | DEER:Res:HVAC_Eff_AC | Annual | 2 |  |  | RE-HV-ResAC-lt45kBtuh-15SPGEDMoExCZ16
RE-HV-ResAC-lt45kBtuh-15S | DEER2017 | D17 v2 | 2017-06-15 17:56 | SDG | SFm | Ex | CZ15 | rDXGF | Cap-Tons | 5.92 | 1600 | None | 137 | 0.105 | -0.155 | 3.44 | -0.000205 | -0.0761 | 137 | 0.105 | -0.155 | 3.44 | -0.000205 | -0.0761 | DEER:Res:HVAC_Eff_AC | Annual | 2 |  |  | RE-HV-ResAC-lt45kBtuh-15SSDGSFmExCZ15
RE-HV-ResAC-lt45kBtuh-15S | DEER2017 | D17 v2 | 2017-06-15 17:56 | PGE | SFm | Ex | CZ16 | rDXGF | Cap-Tons | 3.18 | 1790 | None | 78.8 | 0.113 | -0.858 | 12.8 | 0.0148 | -0.476 | 78.8 | 0.113 | -0.858 | 12.8 | 0.0148 | -0.476 | DEER:Res:HVAC_Eff_AC | Annual | 2 |  |  | RE-HV-ResAC-lt45kBtuh-15SPGESFmExCZ16
RE-HV-ResAC-lt45kBtuh-15S | DEER2017 | D17 v2 | 2017-06-15 17:56 | SCG | DMo | Ex | CZ15 | rDXGF | Cap-Tons | 3.5 | 1230 | None | 320 | 0.216 | -0.156 | 18.5 | 0.00781 | -0.0564 | 320 | 0.216 | -0.156 | 18.5 | 0.00781 | -0.0564 | DEER:Res:HVAC_Eff_AC | Annual | 2 |  |  | RE-HV-ResAC-lt45kBtuh-15SSCGDMoExCZ15
RE-HV-ResAC-lt45kBtuh-15S | DEER2017 | D17 v2 | 2017-06-15 17:56 | PGE | DMo | Ex | CZ03 | rDXGF | Cap-Tons | 3.5 | 1210 | None | 36.6 | 0.0996 | -0.352 | 5.35 | 0.0106 | -0.144 | 36.6 | 0.0996 | -0.352 | 5.35 | 0.0106 | -0.144 | DEER:Res:HVAC_Eff_AC | Annual | 2 |  |  | RE-HV-ResAC-lt45kBtuh-15SPGEDMoExCZ03
RE-HV-ResAC-lt45kBtuh-15S | DEER2017 | D17 v2 | 2017-06-15 17:56 | PGE | SFm | Ex | CZ04 | rDXGF | Cap-Tons | 2.81 | 1720 | None | 60.4 | 0.151 | -0.491 | 9.45 | 0.0166 | -0.279 | 60.4 | 0.151 | -0.491 | 9.45 | 0.0166 | -0.279 | DEER:Res:HVAC_Eff_AC | Annual | 2 |  |  | RE-HV-ResAC-lt45kBtuh-15SPGESFmExCZ04
RE-HV-ResAC-lt45kBtuh-15S | DEER2017 | D17 v2 | 2017-06-15 17:56 | SCE | MFm | Ex | CZ15 | rDXGF | Cap-Tons | 2.69 | 1390 | None | 289 | 0.151 | -0.138 | 20.2 | 0.0105 | -0.077 | 289 | 0.151 | -0.138 | 20.2 | 0.0105 | -0.077 | DEER:Res:HVAC_Eff_AC | Annual | 2 |  |  | RE-HV-ResAC-lt45kBtuh-15SSCEMFmExCZ15
RE-HV-ResAC-lt45kBtuh-15S | DEER2017 | D17 v2 | 2017-06-15 17:56 | SCE | MFm | Ex | CZ08 | rDXGF | Cap-Tons | 1.61 | 1150 | None | 80.4 | 0.0939 | -0.208 | 6.51 | 0.00808 | -0.122 | 80.4 | 0.0939 | -0.208 | 6.51 | 0.00808 | -0.122 | DEER:Res:HVAC_Eff_AC | Annual | 2 |  |  | RE-HV-ResAC-lt45kBtuh-15SSCEMFmExCZ08
RE-HV-ResAC-lt45kBtuh-15S | DEER2017 | D17 v2 | 2017-06-15 17:56 | SCG | MFm | Ex | CZ08 | rDXGF | Cap-Tons | 1.61 | 1140 | None | 79.9 | 0.0949 | -0.207 | 6.41 | 0.00809 | -0.121 | 79.9 | 0.0949 | -0.207 | 6.41 | 0.00809 | -0.121 | DEER:Res:HVAC_Eff_AC | Annual | 2 |  |  | RE-HV-ResAC-lt45kBtuh-15SSCGMFmExCZ08
RE-HV-ResAC-lt45kBtuh-15S | DEER2017 | D17 v2 | 2017-06-15 17:56 | SCG | MFm | Ex | CZ09 | rDXGF | Cap-Tons | 2.04 | 1250 | None | 120 | 0.161 | -0.261 | 9.34 | 0.014 | -0.149 | 120 | 0.161 | -0.261 | 9.34 | 0.014 | -0.149 | DEER:Res:HVAC_Eff_AC | Annual | 2 |  |  | RE-HV-ResAC-lt45kBtuh-15SSCGMFmExCZ09
RE-HV-ResAC-lt45kBtuh-15S | DEER2017 | D17 v2 | 2017-06-15 17:56 | SCG | MFm | Ex | CZ16 | rDXGF | Cap-Tons | 1.71 | 1130 | None | 104 | 0.11 | -0.735 | 13.7 | 0.0133 | -0.426 | 104 | 0.11 | -0.735 | 13.7 | 0.0133 | -0.426 | DEER:Res:HVAC_Eff_AC | Annual | 2 |  |  | RE-HV-ResAC-lt45kBtuh-15SSCGMFmExCZ16
RE-HV-ResAC-lt45kBtuh-15S | DEER2017 | D17 v2 | 2017-06-15 17:56 | PGE | DMo | Ex | CZ02 | rDXGF | Cap-Tons | 3.5 | 1210 | None | 64.6 | 0.127 | -0.416 | 8.29 | 0.0112 | -0.158 | 64.6 | 0.127 | -0.416 | 8.29 | 0.0112 | -0.158 | DEER:Res:HVAC_Eff_AC | Annual | 2 |  |  | RE-HV-ResAC-lt45kBtuh-15SPGEDMoExCZ02
RE-HV-ResAC-lt45kBtuh-15S | DEER2017 | D17 v2 | 2017-06-15 17:56 | SCG | DMo | Ex | CZ14 | rDXGF | Cap-Tons | 3.5 | 1230 | None | 242 | 0.265 | -0.477 | 30.7 | 0.0421 | -0.159 | 242 | 0.265 | -0.477 | 30.7 | 0.0421 | -0.159 | DEER:Res:HVAC_Eff_AC | Annual | 2 |  |  | RE-HV-ResAC-lt45kBtuh-15SSCGDMoExCZ14
RE-HV-ResAC-lt45kBtuh-15S | DEER2017 | D17 v2 | 2017-06-15 17:56 | PGE | MFm | Ex | CZ05 | rDXGF | Cap-Tons | 1.56 | 1060 | None | 12.5 | 0.00411 | -0.408 | 4.54 | 0.000128 | -0.235 | 12.5 | 0.00411 | -0.408 | 4.54 | 0.000128 | -0.235 | DEER:Res:HVAC_Eff_AC | Annual | 2 |  |  | RE-HV-ResAC-lt45kBtuh-15SPGEMFmExCZ05
RE-HV-ResAC-lt45kBtuh-15S | DEER2017 | D17 v2 | 2017-06-15 17:56 | SCG | SFm | Ex | CZ10 | rDXGF | Cap-Tons | 3.6 | 1850 | None | 94.8 | 0.179 | -0.361 | 10.7 | 0.0183 | -0.192 | 94.8 | 0.179 | -0.361 | 10.7 | 0.0183 | -0.192 | DEER:Res:HVAC_Eff_AC | Annual | 2 |  |  | RE-HV-ResAC-lt45kBtuh-15SSCGSFmExCZ10
RE-HV-ResAC-lt45kBtuh-15S | DEER2017 | D17 v2 | 2017-06-15 17:56 | PGE | SFm | Ex | CZ11 | rDXGF | Cap-Tons | 3.5 | 1710 | None | 118 | 0.146 | -0.458 | 13.5 | 0.0165 | -0.235 | 118 | 0.146 | -0.458 | 13.5 | 0.0165 | -0.235 | DEER:Res:HVAC_Eff_AC | Annual | 2 |  |  | RE-HV-ResAC-lt45kBtuh-15SPGESFmExCZ11
RE-HV-ResAC-lt45kBtuh-15S | DEER2017 | D17 v2 | 2017-06-15 17:56 | SCE | DMo | Ex | CZ13 | rDXGF | Cap-Tons | 3.5 | 1210 | None | 213 | 0.183 | -0.326 | 19.9 | 0.0148 | -0.13 | 213 | 0.183 | -0.326 | 19.9 | 0.0148 | -0.13 | DEER:Res:HVAC_Eff_AC | Annual | 2 |  |  | RE-HV-ResAC-lt45kBtuh-15SSCEDMoExCZ13
RE-HV-ResAC-lt45kBtuh-15S | DEER2017 | D17 v2 | 2017-06-15 17:56 | PGE | MFm | Ex | CZ03 | rDXGF | Cap-Tons | 1.54 | 1070 | None | 19.4 | 0.0149 | -0.436 | 5.58 | 0.00073 | -0.129 | 19.4 | 0.0149 | -0.436 | 5.58 | 0.00073 | -0.129 | DEER:Res:HVAC_Eff_AC | Annual | 2 |  |  | RE-HV-ResAC-lt45kBtuh-15SPGEMFmExCZ03
RE-HV-ResAC-lt45kBtuh-15S | DEER2017 | D17 v2 | 2017-06-15 17:56 | SCG | MFm | Ex | CZ10 | rDXGF | Cap-Tons | 2.23 | 1310 | None | 88.4 | 0.132 | -0.354 | 7.67 | 0.00993 | -0.226 | 88.4 | 0.132 | -0.354 | 7.67 | 0.00993 | -0.226 | DEER:Res:HVAC_Eff_AC | Annual | 2 |  |  | RE-HV-ResAC-lt45kBtuh-15SSCGMFmExCZ10
RE-HV-ResAC-lt45kBtuh-15S | DEER2017 | D17 v2 | 2017-06-15 17:56 | PGE | MFm | Ex | CZ01 | rDXGF | Cap-Tons | 1.17 | 1030 | None | 14.1 | 0 | -0.642 | 7.11 | 0 | -0.356 | 14.1 | 0 | -0.642 | 7.11 | 0 | -0.356 | DEER:Res:HVAC_Eff_AC | Annual | 2 |  |  | RE-HV-ResAC-lt45kBtuh-15SPGEMFmExCZ01
RE-HV-ResAC-lt45kBtuh-15S | DEER2017 | D17 v2 | 2017-06-15 17:56 | SCG | DMo | Ex | CZ08 | rDXGF | Cap-Tons | 3.5 | 1220 | None | 105 | 0.163 | -0.167 | 7.97 | 0.0169 | -0.0704 | 105 | 0.163 | -0.167 | 7.97 | 0.0169 | -0.0704 | DEER:Res:HVAC_Eff_AC | Annual | 2 |  |  | RE-HV-ResAC-lt45kBtuh-15SSCGDMoExCZ08
RE-HV-ResAC-lt45kBtuh-15S | DEER2017 | D17 v2 | 2017-06-15 17:56 | SCE | MFm | Ex | CZ14 | rDXGF | Cap-Tons | 2.61 | 1390 | None | 185 | 0.164 | -0.283 | 20.1 | 0.0214 | -0.16 | 185 | 0.164 | -0.283 | 20.1 | 0.0214 | -0.16 | DEER:Res:HVAC_Eff_AC | Annual | 2 |  |  | RE-HV-ResAC-lt45kBtuh-15SSCEMFmExCZ14
RE-HV-ResAC-lt45kBtuh-15S | DEER2017 | D17 v2 | 2017-06-15 17:56 | SDG | MFm | Ex | CZ15 | rDXGF | Cap-Tons | 2.67 | 1400 | None | 303 | 0.16 | -0.151 | 21.1 | 0.0125 | -0.0843 | 303 | 0.16 | -0.151 | 21.1 | 0.0125 | -0.0843 | DEER:Res:HVAC_Eff_AC | Annual | 2 |  |  | RE-HV-ResAC-lt45kBtuh-15SSDGMFmExCZ15
RE-HV-ResAC-lt45kBtuh-15S | DEER2017 | D17 v2 | 2017-06-15 17:56 | SDG | SFm | Ex | CZ08 | rDXGF | Cap-Tons | 3.4 | 2060 | None | 84.4 | 0.174 | -0.23 | 7.54 | 0.019 | -0.125 | 84.4 | 0.174 | -0.23 | 7.54 | 0.019 | -0.125 | DEER:Res:HVAC_Eff_AC | Annual | 2 |  |  | RE-HV-ResAC-lt45kBtuh-15SSDGSFmExCZ08
RE-HV-ResAC-lt45kBtuh-15S | DEER2017 | D17 v2 | 2017-06-15 17:56 | SCG | DMo | Ex | CZ13 | rDXGF | Cap-Tons | 3.5 | 1210 | None | 213 | 0.183 | -0.328 | 20 | 0.0149 | -0.131 | 213 | 0.183 | -0.328 | 20 | 0.0149 | -0.131 | DEER:Res:HVAC_Eff_AC | Annual | 2 |  |  | RE-HV-ResAC-lt45kBtuh-15SSCGDMoExCZ13
RE-HV-ResAC-lt45kBtuh-15S | DEER2017 | D17 v2 | 2017-06-15 17:56 | SCE | DMo | Ex | CZ09 | rDXGF | Cap-Tons | 3.5 | 1220 | None | 136 | 0.236 | -0.224 | 11.4 | 0.0265 | -0.0895 | 136 | 0.236 | -0.224 | 11.4 | 0.0265 | -0.0895 | DEER:Res:HVAC_Eff_AC | Annual | 2 |  |  | RE-HV-ResAC-lt45kBtuh-15SSCEDMoExCZ09
RE-HV-ResAC-lt45kBtuh-15S | DEER2017 | D17 v2 | 2017-06-15 17:56 | SCG | SFm | Ex | CZ16 | rDXGF | Cap-Tons | 3.27 | 1700 | None | 78.3 | 0.111 | -0.841 | 12.6 | 0.0142 | -0.463 | 78.3 | 0.111 | -0.841 | 12.6 | 0.0142 | -0.463 | DEER:Res:HVAC_Eff_AC | Annual | 2 |  |  | RE-HV-ResAC-lt45kBtuh-15SSCGSFmExCZ16
RE-HV-ResAC-lt45kBtuh-15S | DEER2017 | D17 v2 | 2017-06-15 17:56 | SCE | SFm | Ex | CZ09 | rDXGF | Cap-Tons | 3.48 | 1730 | None | 104 | 0.229 | -0.33 | 10.1 | 0.0246 | -0.183 | 104 | 0.229 | -0.33 | 10.1 | 0.0246 | -0.183 | DEER:Res:HVAC_Eff_AC | Annual | 2 |  |  | RE-HV-ResAC-lt45kBtuh-15SSCESFmExCZ09
RE-HV-ResAC-lt45kBtuh-15S | DEER2017 | D17 v2 | 2017-06-15 17:56 | SCE | DMo | Ex | CZ10 | rDXGF | Cap-Tons | 3.5 | 1220 | None | 153 | 0.249 | -0.211 | 13.1 | 0.0235 | -0.0836 | 153 | 0.249 | -0.211 | 13.1 | 0.0235 | -0.0836 | DEER:Res:HVAC_Eff_AC | Annual | 2 |  |  | RE-HV-ResAC-lt45kBtuh-15SSCEDMoExCZ10
RE-HV-ResAC-lt45kBtuh-15S | DEER2017 | D17 v2 | 2017-06-15 17:56 | SCE | MFm | Ex | CZ05 | rDXGF | Cap-Tons | 1.67 | 1070 | None | 12.6 | 0.00235 | -0.472 | 5.19 | 5.91e-06 | -0.274 | 12.6 | 0.00235 | -0.472 | 5.19 | 5.91e-06 | -0.274 | DEER:Res:HVAC_Eff_AC | Annual | 2 |  |  | RE-HV-ResAC-lt45kBtuh-15SSCEMFmExCZ05
RE-HV-ResAC-lt45kBtuh-15S | DEER2017 | D17 v2 | 2017-06-15 17:56 | SDG | SFm | Ex | CZ06 | rDXGF | Cap-Tons | 3.67 | 2160 | None | 43.7 | 0.137 | -0.267 | 4.66 | 0.0137 | -0.14 | 43.7 | 0.137 | -0.267 | 4.66 | 0.0137 | -0.14 | DEER:Res:HVAC_Eff_AC | Annual | 2 |  |  | RE-HV-ResAC-lt45kBtuh-15SSDGSFmExCZ06
RE-HV-ResAC-lt45kBtuh-15S | DEER2017 | D17 v2 | 2017-06-15 17:56 | SCE | DMo | Ex | CZ08 | rDXGF | Cap-Tons | 3.5 | 1220 | None | 106 | 0.161 | -0.158 | 7.75 | 0.0159 | -0.0666 | 106 | 0.161 | -0.158 | 7.75 | 0.0159 | -0.0666 | DEER:Res:HVAC_Eff_AC | Annual | 2 |  |  | RE-HV-ResAC-lt45kBtuh-15SSCEDMoExCZ08
RE-HV-ResAC-lt45kBtuh-15S | DEER2017 | D17 v2 | 2017-06-15 17:56 | SDG | SFm | Ex | CZ07 | rDXGF | Cap-Tons | 2.66 | 1850 | None | 57.1 | 0.132 | -0.295 | 5.83 | 0.0125 | -0.175 | 57.1 | 0.132 | -0.295 | 5.83 | 0.0125 | -0.175 | DEER:Res:HVAC_Eff_AC | Annual | 2 |  |  | RE-HV-ResAC-lt45kBtuh-15SSDGSFmExCZ07
RE-HV-ResAC-lt45kBtuh-15S | DEER2017 | D17 v2 | 2017-06-15 17:56 | SCE | MFm | Ex | CZ13 | rDXGF | Cap-Tons | 1.85 | 1100 | None | 155 | 0.0921 | -0.363 | 16.6 | 0.0078 | -0.207 | 155 | 0.0921 | -0.363 | 16.6 | 0.0078 | -0.207 | DEER:Res:HVAC_Eff_AC | Annual | 2 |  |  | RE-HV-ResAC-lt45kBtuh-15SSCEMFmExCZ13
RE-HV-ResAC-lt45kBtuh-15S | DEER2017 | D17 v2 | 2017-06-15 17:56 | SDG | MFm | Ex | CZ06 | rDXGF | Cap-Tons | 1.75 | 1190 | None | 41.4 | 0.0774 | -0.207 | 3.61 | 0.00551 | -0.121 | 41.4 | 0.0774 | -0.207 | 3.61 | 0.00551 | -0.121 | DEER:Res:HVAC_Eff_AC | Annual | 2 |  |  | RE-HV-ResAC-lt45kBtuh-15SSDGMFmExCZ06
RE-HV-ResAC-lt45kBtuh-15S | DEER2017 | D17 v2 | 2017-06-15 17:56 | SCG | DMo | Ex | CZ06 | rDXGF | Cap-Tons | 3.5 | 1230 | None | 54.5 | 0.118 | -0.158 | 4.09 | 0.013 | -0.0636 | 54.5 | 0.118 | -0.158 | 4.09 | 0.013 | -0.0636 | DEER:Res:HVAC_Eff_AC | Annual | 2 |  |  | RE-HV-ResAC-lt45kBtuh-15SSCGDMoExCZ06
RE-HV-ResAC-lt45kBtuh-15S | DEER2017 | D17 v2 | 2017-06-15 17:56 | PGE | DMo | Ex | CZ04 | rDXGF | Cap-Tons | 3.5 | 1220 | None | 75.5 | 0.152 | -0.307 | 8.48 | 0.0166 | -0.116 | 75.5 | 0.152 | -0.307 | 8.48 | 0.0166 | -0.116 | DEER:Res:HVAC_Eff_AC | Annual | 2 |  |  | RE-HV-ResAC-lt45kBtuh-15SPGEDMoExCZ04
RE-HV-ResAC-lt45kBtuh-15S | DEER2017 | D17 v2 | 2017-06-15 17:56 | PGE | MFm | Ex | CZ04 | rDXGF | Cap-Tons | 1.49 | 1080 | None | 45.6 | 0.0707 | -0.319 | 6.13 | 0.0067 | -0.189 | 45.6 | 0.0707 | -0.319 | 6.13 | 0.0067 | -0.189 | DEER:Res:HVAC_Eff_AC | Annual | 2 |  |  | RE-HV-ResAC-lt45kBtuh-15SPGEMFmExCZ04
RE-HV-ResAC-lt45kBtuh-15S | DEER2017 | D17 v2 | 2017-06-15 17:56 | SCG | MFm | Ex | CZ07 | rDXGF | Cap-Tons | 1.54 | 1170 | None | 41.9 | 0.0373 | -0.156 | 3.27 | 0.00195 | -0.0903 | 41.9 | 0.0373 | -0.156 | 3.27 | 0.00195 | -0.0903 | DEER:Res:HVAC_Eff_AC | Annual | 2 |  |  | RE-HV-ResAC-lt45kBtuh-15SSCGMFmExCZ07
RE-HV-ResAC-lt45kBtuh-15S | DEER2017 | D17 v2 | 2017-06-15 17:56 | SDG | MFm | Ex | CZ14 | rDXGF | Cap-Tons | 2.54 | 1400 | None | 203 | 0.188 | -0.325 | 24.3 | 0.0278 | -0.187 | 203 | 0.188 | -0.325 | 24.3 | 0.0278 | -0.187 | DEER:Res:HVAC_Eff_AC | Annual | 2 |  |  | RE-HV-ResAC-lt45kBtuh-15SSDGMFmExCZ14
RE-HV-ResAC-lt45kBtuh-15S | DEER2017 | D17 v2 | 2017-06-15 17:56 | SCE | DMo | Ex | CZ14 | rDXGF | Cap-Tons | 3.5 | 1220 | None | 238 | 0.253 | -0.388 | 29.6 | 0.04 | -0.131 | 238 | 0.253 | -0.388 | 29.6 | 0.04 | -0.131 | DEER:Res:HVAC_Eff_AC | Annual | 2 |  |  | RE-HV-ResAC-lt45kBtuh-15SSCEDMoExCZ14
RE-HV-ResAC-lt45kBtuh-15S | DEER2017 | D17 v2 | 2017-06-15 17:56 | SCG | DMo | Ex | CZ16 | rDXGF | Cap-Tons | 3.5 | 1240 | None | 56.2 | 0.0847 | -0.46 | 7.65 | 0.0117 | -0.168 | 56.2 | 0.0847 | -0.46 | 7.65 | 0.0117 | -0.168 | DEER:Res:HVAC_Eff_AC | Annual | 2 |  |  | RE-HV-ResAC-lt45kBtuh-15SSCGDMoExCZ16
RE-HV-ResAC-lt45kBtuh-15S | DEER2017 | D17 v2 | 2017-06-15 17:56 | SCG | DMo | Ex | CZ04 | rDXGF | Cap-Tons | 3.5 | 1240 | None | 91.5 | 0.184 | -0.437 | 10.8 | 0.0211 | -0.16 | 91.5 | 0.184 | -0.437 | 10.8 | 0.0211 | -0.16 | DEER:Res:HVAC_Eff_AC | Annual | 2 |  |  | RE-HV-ResAC-lt45kBtuh-15SSCGDMoExCZ04
RE-HV-ResAC-lt45kBtuh-15S | DEER2017 | D17 v2 | 2017-06-15 17:56 | SCG | MFm | Ex | CZ06 | rDXGF | Cap-Tons | 1.74 | 1150 | None | 42.5 | 0.077 | -0.208 | 3.67 | 0.00564 | -0.121 | 42.5 | 0.077 | -0.208 | 3.67 | 0.00564 | -0.121 | DEER:Res:HVAC_Eff_AC | Annual | 2 |  |  | RE-HV-ResAC-lt45kBtuh-15SSCGMFmExCZ06
RE-HV-ResAC-lt45kBtuh-15S | DEER2017 | D17 v2 | 2017-06-15 17:56 | PGE | DMo | Ex | CZ12 | rDXGF | Cap-Tons | 3.5 | 1220 | None | 122 | 0.164 | -0.416 | 13.2 | 0.0143 | -0.164 | 122 | 0.164 | -0.416 | 13.2 | 0.0143 | -0.164 | DEER:Res:HVAC_Eff_AC | Annual | 2 |  |  | RE-HV-ResAC-lt45kBtuh-15SPGEDMoExCZ12
RE-HV-ResAC-lt45kBtuh-15S | DEER2017 | D17 v2 | 2017-06-15 17:56 | SCE | SFm | Ex | CZ05 | rDXGF | Cap-Tons | 3.25 | 1680 | None | 20.3 | 0.065 | -0.694 | 7.81 | 0.0077 | -0.381 | 20.3 | 0.065 | -0.694 | 7.81 | 0.0077 | -0.381 | DEER:Res:HVAC_Eff_AC | Annual | 2 |  |  | RE-HV-ResAC-lt45kBtuh-15SSCESFmExCZ05
RE-HV-ResAC-lt45kBtuh-15S | DEER2017 | D17 v2 | 2017-06-15 17:56 | SCG | MFm | Ex | CZ05 | rDXGF | Cap-Tons | 1.52 | 1050 | None | 12.3 | 0.00417 | -0.387 | 4.33 | 0.00012 | -0.222 | 12.3 | 0.00417 | -0.387 | 4.33 | 0.00012 | -0.222 | DEER:Res:HVAC_Eff_AC | Annual | 2 |  |  | RE-HV-ResAC-lt45kBtuh-15SSCGMFmExCZ05
RE-HV-ResAC-lt45kBtuh-15S | DEER2017 | D17 v2 | 2017-06-15 17:56 | SDG | SFm | Ex | CZ10 | rDXGF | Cap-Tons | 3.63 | 1800 | None | 91.7 | 0.17 | -0.357 | 10.3 | 0.0163 | -0.193 | 91.7 | 0.17 | -0.357 | 10.3 | 0.0163 | -0.193 | DEER:Res:HVAC_Eff_AC | Annual | 2 |  |  | RE-HV-ResAC-lt45kBtuh-15SSDGSFmExCZ10
RE-HV-ResAC-lt45kBtuh-15S | DEER2017 | D17 v2 | 2017-06-15 17:56 | PGE | SFm | Ex | CZ12 | rDXGF | Cap-Tons | 3.33 | 1690 | None | 81.1 | 0.124 | -0.473 | 10.7 | 0.0109 | -0.249 | 81.1 | 0.124 | -0.473 | 10.7 | 0.0109 | -0.249 | DEER:Res:HVAC_Eff_AC | Annual | 2 |  |  | RE-HV-ResAC-lt45kBtuh-15SPGESFmExCZ12
RE-HV-ResAC-lt45kBtuh-15S | DEER2017 | D17 v2 | 2017-06-15 17:56 | PGE | MFm | Ex | CZ16 | rDXGF | Cap-Tons | 1.7 | 1120 | None | 100 | 0.106 | -0.729 | 13.4 | 0.013 | -0.424 | 100 | 0.106 | -0.729 | 13.4 | 0.013 | -0.424 | DEER:Res:HVAC_Eff_AC | Annual | 2 |  |  | RE-HV-ResAC-lt45kBtuh-15SPGEMFmExCZ16
RE-HV-ResAC-lt45kBtuh-15S | DEER2017 | D17 v2 | 2017-06-15 17:56 | SDG | MFm | Ex | CZ07 | rDXGF | Cap-Tons | 1.5 | 1160 | None | 43 | 0.038 | -0.146 | 3.3 | 0.00234 | -0.0842 | 43 | 0.038 | -0.146 | 3.3 | 0.00234 | -0.0842 | DEER:Res:HVAC_Eff_AC | Annual | 2 |  |  | RE-HV-ResAC-lt45kBtuh-15SSDGMFmExCZ07
RE-HV-ResAC-lt45kBtuh-15S | DEER2017 | D17 v2 | 2017-06-15 17:56 | PGE | DMo | Ex | CZ05 | rDXGF | Cap-Tons | 3.5 | 1220 | None | 28.9 | 0.0971 | -0.404 | 5.05 | 0.0113 | -0.157 | 28.9 | 0.0971 | -0.404 | 5.05 | 0.0113 | -0.157 | DEER:Res:HVAC_Eff_AC | Annual | 2 |  |  | RE-HV-ResAC-lt45kBtuh-15SPGEDMoExCZ05
RE-HV-ResAC-lt45kBtuh-15S | DEER2017 | D17 v2 | 2017-06-15 17:56 | SCE | SFm | Ex | CZ13 | rDXGF | Cap-Tons | 3.33 | 1730 | None | 142 | 0.12 | -0.462 | 15.2 | 0.00919 | -0.243 | 142 | 0.12 | -0.462 | 15.2 | 0.00919 | -0.243 | DEER:Res:HVAC_Eff_AC | Annual | 2 |  |  | RE-HV-ResAC-lt45kBtuh-15SSCESFmExCZ13
RE-HV-ResAC-lt45kBtuh-15S | DEER2017 | D17 v2 | 2017-06-15 17:56 | SCG | SFm | Ex | CZ14 | rDXGF | Cap-Tons | 3.97 | 1740 | None | 173 | 0.2 | -0.415 | 21.2 | 0.0286 | -0.219 | 173 | 0.2 | -0.415 | 21.2 | 0.0286 | -0.219 | DEER:Res:HVAC_Eff_AC | Annual | 2 |  |  | RE-HV-ResAC-lt45kBtuh-15SSCGSFmExCZ14
RE-HV-ResAC-lt45kBtuh-15S | DEER2017 | D17 v2 | 2017-06-15 17:56 | SCG | SFm | Ex | CZ15 | rDXGF | Cap-Tons | 5.14 | 1690 | None | 179 | 0.124 | -0.172 | 7.81 | 0.00276 | -0.0835 | 179 | 0.124 | -0.172 | 7.81 | 0.00276 | -0.0835 | DEER:Res:HVAC_Eff_AC | Annual | 2 |  |  | RE-HV-ResAC-lt45kBtuh-15SSCGSFmExCZ15
RE-HV-ResAC-lt45kBtuh-15S | DEER2017 | D17 v2 | 2017-06-15 17:56 | SCG | SFm | Ex | CZ08 | rDXGF | Cap-Tons | 3.11 | 1660 | None | 81.4 | 0.151 | -0.262 | 7.79 | 0.0145 | -0.149 | 81.4 | 0.151 | -0.262 | 7.79 | 0.0145 | -0.149 | DEER:Res:HVAC_Eff_AC | Annual | 2 |  |  | RE-HV-ResAC-lt45kBtuh-15SSCGSFmExCZ08
RE-HV-ResAC-lt45kBtuh-15S | DEER2017 | D17 v2 | 2017-06-15 17:56 | SCG | MFm | Ex | CZ13 | rDXGF | Cap-Tons | 1.91 | 1100 | None | 153 | 0.0887 | -0.345 | 16 | 0.00697 | -0.196 | 153 | 0.0887 | -0.345 | 16 | 0.00697 | -0.196 | DEER:Res:HVAC_Eff_AC | Annual | 2 |  |  | RE-HV-ResAC-lt45kBtuh-15SSCGMFmExCZ13
RE-HV-ResAC-lt45kBtuh-15S | DEER2017 | D17 v2 | 2017-06-15 17:56 | SCG | DMo | Ex | CZ10 | rDXGF | Cap-Tons | 3.5 | 1220 | None | 153 | 0.25 | -0.214 | 13 | 0.0235 | -0.0847 | 153 | 0.25 | -0.214 | 13 | 0.0235 | -0.0847 | DEER:Res:HVAC_Eff_AC | Annual | 2 |  |  | RE-HV-ResAC-lt45kBtuh-15SSCGDMoExCZ10
RE-HV-ResAC-lt45kBtuh-15S | DEER2017 | D17 v2 | 2017-06-15 17:56 | PGE | DMo | Ex | IOU | rDXGF | Cap-Tons | 3.5 | 1220 | None | 146 | 0.174 | -0.397 | 15.6 | 0.0187 | -0.152 | 146 | 0.174 | -0.397 | 15.6 | 0.0187 | -0.152 | DEER:Res:HVAC_Eff_AC | Annual | 2 |  |  | RE-HV-ResAC-lt45kBtuh-15SPGEDMoExIOU
RE-HV-ResAC-lt45kBtuh-15S | DEER2017 | D17 v2 | 2017-06-15 17:56 | SCE | DMo | Ex | IOU | rDXGF | Cap-Tons | 3.5 | 1220 | None | 150 | 0.211 | -0.289 | 13.8 | 0.0224 | -0.108 | 150 | 0.211 | -0.289 | 13.8 | 0.0224 | -0.108 | DEER:Res:HVAC_Eff_AC | Annual | 2 |  |  | RE-HV-ResAC-lt45kBtuh-15SSCEDMoExIOU
RE-HV-ResAC-lt45kBtuh-15S | DEER2017 | D17 v2 | 2017-06-15 17:56 | SCG | DMo | Ex | IOU | rDXGF | Cap-Tons | 3.5 | 1220 | None | 161 | 0.229 | -0.232 | 13.4 | 0.0217 | -0.0914 | 161 | 0.229 | -0.232 | 13.4 | 0.0217 | -0.0914 | DEER:Res:HVAC_Eff_AC | Annual | 2 |  |  | RE-HV-ResAC-lt45kBtuh-15SSCGDMoExIOU
RE-HV-ResAC-lt45kBtuh-15S | DEER2017 | D17 v2 | 2017-06-15 17:56 | SDG | DMo | Ex | IOU | rDXGF | Cap-Tons | 3.5 | 1220 | None | 132 | 0.211 | -0.178 | 11.5 | 0.0214 | -0.0712 | 132 | 0.211 | -0.178 | 11.5 | 0.0214 | -0.0712 | DEER:Res:HVAC_Eff_AC | Annual | 2 |  |  | RE-HV-ResAC-lt45kBtuh-15SSDGDMoExIOU
RE-HV-ResAC-lt45kBtuh-15S | DEER2017 | D17 v2 | 2017-06-15 17:56 | PGE | MFm | Ex | IOU | rDXGF | Cap-Tons | 1.76 | 1100 | None | 82 | 0.0785 | -0.372 | 9.86 | 0.00689 | -0.202 | 82 | 0.0785 | -0.372 | 9.86 | 0.00689 | -0.202 | DEER:Res:HVAC_Eff_AC | Annual | 2 |  |  | RE-HV-ResAC-lt45kBtuh-15SPGEMFmExIOU
RE-HV-ResAC-lt45kBtuh-15S | DEER2017 | D17 v2 | 2017-06-15 17:56 | SCE | MFm | Ex | IOU | rDXGF | Cap-Tons | 1.96 | 1230 | None | 108 | 0.123 | -0.251 | 8.91 | 0.0105 | -0.147 | 108 | 0.123 | -0.251 | 8.91 | 0.0105 | -0.147 | DEER:Res:HVAC_Eff_AC | Annual | 2 |  |  | RE-HV-ResAC-lt45kBtuh-15SSCEMFmExIOU
RE-HV-ResAC-lt45kBtuh-15S | DEER2017 | D17 v2 | 2017-06-15 17:56 | SCG | MFm | Ex | IOU | rDXGF | Cap-Tons | 1.97 | 1230 | None | 109 | 0.133 | -0.25 | 8.75 | 0.0114 | -0.145 | 109 | 0.133 | -0.25 | 8.75 | 0.0114 | -0.145 | DEER:Res:HVAC_Eff_AC | Annual | 2 |  |  | RE-HV-ResAC-lt45kBtuh-15SSCGMFmExIOU
RE-HV-ResAC-lt45kBtuh-15S | DEER2017 | D17 v2 | 2017-06-15 17:56 | SDG | MFm | Ex | IOU | rDXGF | Cap-Tons | 1.74 | 1220 | None | 63.1 | 0.0775 | -0.224 | 5.38 | 0.00612 | -0.137 | 63.1 | 0.0775 | -0.224 | 5.38 | 0.00612 | -0.137 | DEER:Res:HVAC_Eff_AC | Annual | 2 |  |  | RE-HV-ResAC-lt45kBtuh-15SSDGMFmExIOU
RE-HV-ResAC-lt45kBtuh-15S | DEER2017 | D17 v2 | 2017-06-15 17:56 | PGE | SFm | Ex | IOU | rDXGF | Cap-Tons | 3.28 | 1700 | None | 89 | 0.123 | -0.491 | 11.4 | 0.0115 | -0.265 | 89 | 0.123 | -0.491 | 11.4 | 0.0115 | -0.265 | DEER:Res:HVAC_Eff_AC | Annual | 2 |  |  | RE-HV-ResAC-lt45kBtuh-15SPGESFmExIOU
RE-HV-ResAC-lt45kBtuh-15S | DEER2017 | D17 v2 | 2017-06-15 17:56 | SCE | SFm | Ex | IOU | rDXGF | Cap-Tons | 3.55 | 1750 | None | 103 | 0.178 | -0.354 | 10.9 | 0.0188 | -0.191 | 103 | 0.178 | -0.354 | 10.9 | 0.0188 | -0.191 | DEER:Res:HVAC_Eff_AC | Annual | 2 |  |  | RE-HV-ResAC-lt45kBtuh-15SSCESFmExIOU
RE-HV-ResAC-lt45kBtuh-15S | DEER2017 | D17 v2 | 2017-06-15 17:56 | SCG | SFm | Ex | IOU | rDXGF | Cap-Tons | 3.49 | 1760 | None | 97.2 | 0.182 | -0.338 | 10.2 | 0.0191 | -0.183 | 97.2 | 0.182 | -0.338 | 10.2 | 0.0191 | -0.183 | DEER:Res:HVAC_Eff_AC | Annual | 2 |  |  | RE-HV-ResAC-lt45kBtuh-15SSCGSFmExIOU
RE-HV-ResAC-lt45kBtuh-15S | DEER2017 | D17 v2 | 2017-06-15 17:56 | SDG | SFm | Ex | IOU | rDXGF | Cap-Tons | 3.27 | 1860 | None | 73.7 | 0.151 | -0.318 | 7.89 | 0.0145 | -0.177 | 73.7 | 0.151 | -0.318 | 7.89 | 0.0145 | -0.177 | DEER:Res:HVAC_Eff_AC | Annual | 2 |  |  | RE-HV-ResAC-lt45kBtuh-15SSDGSFmExIOU
RE-HV-ResAC-lt45kBtuh-15S | DEER2017 | D17 v2 | 2017-06-15 17:57 | PGE | Res | Ex | CZ01 | rDXGF | Cap-Tons | 2.03 | 1470 | None | 14.9 | 0 | -0.712 | 7.53 | 0 | -0.404 | 14.9 | 0 | -0.712 | 7.53 | 0 | -0.404 | DEER:Res:HVAC_Eff_AC | Annual | 2 |  |  | RE-HV-ResAC-lt45kBtuh-15SPGEResExCZ01
RE-HV-ResAC-lt45kBtuh-15S | DEER2017 | D17 v2 | 2017-06-15 17:57 | PGE | Res | Ex | CZ02 | rDXGF | Cap-Tons | 3.02 | 1530 | None | 43.2 | 0.0812 | -0.512 | 7.83 | 0.00677 | -0.279 | 43.2 | 0.0812 | -0.512 | 7.83 | 0.00677 | -0.279 | DEER:Res:HVAC_Eff_AC | Annual | 2 |  |  | RE-HV-ResAC-lt45kBtuh-15SPGEResExCZ02
RE-HV-ResAC-lt45kBtuh-15S | DEER2017 | D17 v2 | 2017-06-15 17:57 | PGE | Res | Ex | CZ03 | rDXGF | Cap-Tons | 2.52 | 1480 | None | 23.2 | 0.0523 | -0.525 | 6.53 | 0.00491 | -0.263 | 23.2 | 0.0523 | -0.525 | 6.53 | 0.00491 | -0.263 | DEER:Res:HVAC_Eff_AC | Annual | 2 |  |  | RE-HV-ResAC-lt45kBtuh-15SPGEResExCZ03
RE-HV-ResAC-lt45kBtuh-15S | DEER2017 | D17 v2 | 2017-06-15 17:57 | PGE | Res | Ex | CZ04 | rDXGF | Cap-Tons | 2.42 | 1500 | None | 56.3 | 0.126 | -0.431 | 8.38 | 0.0135 | -0.246 | 56.3 | 0.126 | -0.431 | 8.38 | 0.0135 | -0.246 | DEER:Res:HVAC_Eff_AC | Annual | 2 |  |  | RE-HV-ResAC-lt45kBtuh-15SPGEResExCZ04
RE-HV-ResAC-lt45kBtuh-15S | DEER2017 | D17 v2 | 2017-06-15 17:57 | PGE | Res | Ex | CZ05 | rDXGF | Cap-Tons | 2.77 | 1540 | None | 19 | 0.0523 | -0.588 | 6.65 | 0.00621 | -0.323 | 19 | 0.0523 | -0.588 | 6.65 | 0.00621 | -0.323 | DEER:Res:HVAC_Eff_AC | Annual | 2 |  |  | RE-HV-ResAC-lt45kBtuh-15SPGEResExCZ05
RE-HV-ResAC-lt45kBtuh-15S | DEER2017 | D17 v2 | 2017-06-15 17:57 | PGE | Res | Ex | CZ11 | rDXGF | Cap-Tons | 3.29 | 1550 | None | 129 | 0.152 | -0.426 | 14.3 | 0.0174 | -0.213 | 129 | 0.152 | -0.426 | 14.3 | 0.0174 | -0.213 | DEER:Res:HVAC_Eff_AC | Annual | 2 |  |  | RE-HV-ResAC-lt45kBtuh-15SPGEResExCZ11
RE-HV-ResAC-lt45kBtuh-15S | DEER2017 | D17 v2 | 2017-06-15 17:57 | PGE | Res | Ex | CZ12 | rDXGF | Cap-Tons | 2.97 | 1530 | None | 82.1 | 0.117 | -0.451 | 10.6 | 0.0103 | -0.239 | 82.1 | 0.117 | -0.451 | 10.6 | 0.0103 | -0.239 | DEER:Res:HVAC_Eff_AC | Annual | 2 |  |  | RE-HV-ResAC-lt45kBtuh-15SPGEResExCZ12
RE-HV-ResAC-lt45kBtuh-15S | DEER2017 | D17 v2 | 2017-06-15 17:57 | PGE | Res | Ex | CZ13 | rDXGF | Cap-Tons | 3.06 | 1530 | None | 146 | 0.116 | -0.426 | 15.2 | 0.00873 | -0.227 | 146 | 0.116 | -0.426 | 15.2 | 0.00873 | -0.227 | DEER:Res:HVAC_Eff_AC | Annual | 2 |  |  | RE-HV-ResAC-lt45kBtuh-15SPGEResExCZ13
RE-HV-ResAC-lt45kBtuh-15S | DEER2017 | D17 v2 | 2017-06-15 17:57 | PGE | Res | Ex | CZ16 | rDXGF | Cap-Tons | 3.22 | 1690 | None | 81.7 | 0.115 | -0.848 | 12.7 | 0.0149 | -0.439 | 81.7 | 0.115 | -0.848 | 12.7 | 0.0149 | -0.439 | DEER:Res:HVAC_Eff_AC | Annual | 2 |  |  | RE-HV-ResAC-lt45kBtuh-15SPGEResExCZ16
RE-HV-ResAC-lt45kBtuh-15S | DEER2017 | D17 v2 | 2017-06-15 17:57 | PGE | Res | Ex | IOU | rDXGF | Cap-Tons | 2.94 | 1530 | None | 91.5 | 0.116 | -0.457 | 11.3 | 0.0109 | -0.242 | 91.5 | 0.116 | -0.457 | 11.3 | 0.0109 | -0.242 | DEER:Res:HVAC_Eff_AC | Annual | 2 |  |  | RE-HV-ResAC-lt45kBtuh-15SPGEResExIOU
RE-HV-ResAC-lt45kBtuh-15S | DEER2017 | D17 v2 | 2017-06-15 17:57 | SCE | Res | Ex | CZ05 | rDXGF | Cap-Tons | 3.25 | 1680 | None | 20.3 | 0.065 | -0.694 | 7.81 | 0.0077 | -0.381 | 20.3 | 0.065 | -0.694 | 7.81 | 0.0077 | -0.381 | DEER:Res:HVAC_Eff_AC | Annual | 2 |  |  | RE-HV-ResAC-lt45kBtuh-15SSCEResExCZ05
RE-HV-ResAC-lt45kBtuh-15S | DEER2017 | D17 v2 | 2017-06-15 17:57 | SCE | Res | Ex | CZ06 | rDXGF | Cap-Tons | 2.68 | 1450 | None | 43.2 | 0.108 | -0.238 | 4.22 | 0.00961 | -0.132 | 43.2 | 0.108 | -0.238 | 4.22 | 0.00961 | -0.132 | DEER:Res:HVAC_Eff_AC | Annual | 2 |  |  | RE-HV-ResAC-lt45kBtuh-15SSCEResExCZ06
RE-HV-ResAC-lt45kBtuh-15S | DEER2017 | D17 v2 | 2017-06-15 17:57 | SCE | Res | Ex | CZ08 | rDXGF | Cap-Tons | 2.67 | 1480 | None | 82.4 | 0.134 | -0.24 | 7.4 | 0.0126 | -0.136 | 82.4 | 0.134 | -0.24 | 7.4 | 0.0126 | -0.136 | DEER:Res:HVAC_Eff_AC | Annual | 2 |  |  | RE-HV-ResAC-lt45kBtuh-15SSCEResExCZ08
RE-HV-ResAC-lt45kBtuh-15S | DEER2017 | D17 v2 | 2017-06-15 17:57 | SCE | Res | Ex | CZ09 | rDXGF | Cap-Tons | 3.08 | 1590 | None | 110 | 0.21 | -0.308 | 10.1 | 0.0219 | -0.17 | 110 | 0.21 | -0.308 | 10.1 | 0.0219 | -0.17 | DEER:Res:HVAC_Eff_AC | Annual | 2 |  |  | RE-HV-ResAC-lt45kBtuh-15SSCEResExCZ09
RE-HV-ResAC-lt45kBtuh-15S | DEER2017 | D17 v2 | 2017-06-15 17:57 | SCE | Res | Ex | CZ10 | rDXGF | Cap-Tons | 3.46 | 1740 | None | 98.3 | 0.179 | -0.348 | 10.5 | 0.0177 | -0.187 | 98.3 | 0.179 | -0.348 | 10.5 | 0.0177 | -0.187 | DEER:Res:HVAC_Eff_AC | Annual | 2 |  |  | RE-HV-ResAC-lt45kBtuh-15SSCEResExCZ10
RE-HV-ResAC-lt45kBtuh-15S | DEER2017 | D17 v2 | 2017-06-15 17:57 | SCE | Res | Ex | CZ13 | rDXGF | Cap-Tons | 3.26 | 1660 | None | 148 | 0.123 | -0.446 | 15.6 | 0.00952 | -0.233 | 148 | 0.123 | -0.446 | 15.6 | 0.00952 | -0.233 | DEER:Res:HVAC_Eff_AC | Annual | 2 |  |  | RE-HV-ResAC-lt45kBtuh-15SSCEResExCZ13
RE-HV-ResAC-lt45kBtuh-15S | DEER2017 | D17 v2 | 2017-06-15 17:57 | SCE | Res | Ex | CZ14 | rDXGF | Cap-Tons | 3.98 | 1660 | None | 174 | 0.195 | -0.394 | 21 | 0.0276 | -0.203 | 174 | 0.195 | -0.394 | 21 | 0.0276 | -0.203 | DEER:Res:HVAC_Eff_AC | Annual | 2 |  |  | RE-HV-ResAC-lt45kBtuh-15SSCEResExCZ14
RE-HV-ResAC-lt45kBtuh-15S | DEER2017 | D17 v2 | 2017-06-15 17:57 | SCE | Res | Ex | CZ15 | rDXGF | Cap-Tons | 3.69 | 1540 | None | 244 | 0.144 | -0.16 | 14.5 | 0.00665 | -0.0825 | 244 | 0.144 | -0.16 | 14.5 | 0.00665 | -0.0825 | DEER:Res:HVAC_Eff_AC | Annual | 2 |  |  | RE-HV-ResAC-lt45kBtuh-15SSCEResExCZ15
RE-HV-ResAC-lt45kBtuh-15S | DEER2017 | D17 v2 | 2017-06-15 17:57 | SCE | Res | Ex | CZ16 | rDXGF | Cap-Tons | 3.15 | 1570 | None | 81.9 | 0.111 | -0.799 | 12.4 | 0.014 | -0.412 | 81.9 | 0.111 | -0.799 | 12.4 | 0.014 | -0.412 | DEER:Res:HVAC_Eff_AC | Annual | 2 |  |  | RE-HV-ResAC-lt45kBtuh-15SSCEResExCZ16
RE-HV-ResAC-lt45kBtuh-15S | DEER2017 | D17 v2 | 2017-06-15 17:57 | SCE | Res | Ex | IOU | rDXGF | Cap-Tons | 3.18 | 1600 | None | 107 | 0.167 | -0.326 | 10.6 | 0.0171 | -0.176 | 107 | 0.167 | -0.326 | 10.6 | 0.0171 | -0.176 | DEER:Res:HVAC_Eff_AC | Annual | 2 |  |  | RE-HV-ResAC-lt45kBtuh-15SSCEResExIOU
RE-HV-ResAC-lt45kBtuh-15S | DEER2017 | D17 v2 | 2017-06-15 17:57 | SCG | Res | Ex | CZ04 | rDXGF | Cap-Tons | 2.97 | 1930 | None | 61.3 | 0.154 | -0.476 | 9.52 | 0.0186 | -0.244 | 61.3 | 0.154 | -0.476 | 9.52 | 0.0186 | -0.244 | DEER:Res:HVAC_Eff_AC | Annual | 2 |  |  | RE-HV-ResAC-lt45kBtuh-15SSCGResExCZ04
RE-HV-ResAC-lt45kBtuh-15S | DEER2017 | D17 v2 | 2017-06-15 17:57 | SCG | Res | Ex | CZ05 | rDXGF | Cap-Tons | 3.16 | 1710 | None | 20.7 | 0.066 | -0.645 | 7.31 | 0.00798 | -0.35 | 20.7 | 0.066 | -0.645 | 7.31 | 0.00798 | -0.35 | DEER:Res:HVAC_Eff_AC | Annual | 2 |  |  | RE-HV-ResAC-lt45kBtuh-15SSCGResExCZ05
RE-HV-ResAC-lt45kBtuh-15S | DEER2017 | D17 v2 | 2017-06-15 17:57 | SCG | Res | Ex | CZ06 | rDXGF | Cap-Tons | 2.77 | 1550 | None | 42.4 | 0.11 | -0.241 | 4.25 | 0.00992 | -0.133 | 42.4 | 0.11 | -0.241 | 4.25 | 0.00992 | -0.133 | DEER:Res:HVAC_Eff_AC | Annual | 2 |  |  | RE-HV-ResAC-lt45kBtuh-15SSCGResExCZ06
RE-HV-ResAC-lt45kBtuh-15S | DEER2017 | D17 v2 | 2017-06-15 17:57 | SCG | Res | Ex | CZ07 | rDXGF | Cap-Tons | 1.85 | 1320 | None | 45.9 | 0.0659 | -0.203 | 4.06 | 0.00511 | -0.12 | 45.9 | 0.0659 | -0.203 | 4.06 | 0.00511 | -0.12 | DEER:Res:HVAC_Eff_AC | Annual | 2 |  |  | RE-HV-ResAC-lt45kBtuh-15SSCGResExCZ07
RE-HV-ResAC-lt45kBtuh-15S | DEER2017 | D17 v2 | 2017-06-15 17:57 | SCG | Res | Ex | CZ08 | rDXGF | Cap-Tons | 2.62 | 1490 | None | 81 | 0.133 | -0.244 | 7.34 | 0.0124 | -0.139 | 81 | 0.133 | -0.244 | 7.34 | 0.0124 | -0.139 | DEER:Res:HVAC_Eff_AC | Annual | 2 |  |  | RE-HV-ResAC-lt45kBtuh-15SSCGResExCZ08
RE-HV-ResAC-lt45kBtuh-15S | DEER2017 | D17 v2 | 2017-06-15 17:57 | SCG | Res | Ex | CZ09 | rDXGF | Cap-Tons | 2.86 | 1510 | None | 111 | 0.2 | -0.299 | 9.8 | 0.0201 | -0.167 | 111 | 0.2 | -0.299 | 9.8 | 0.0201 | -0.167 | DEER:Res:HVAC_Eff_AC | Annual | 2 |  |  | RE-HV-ResAC-lt45kBtuh-15SSCGResExCZ09
RE-HV-ResAC-lt45kBtuh-15S | DEER2017 | D17 v2 | 2017-06-15 17:57 | SCG | Res | Ex | CZ10 | rDXGF | Cap-Tons | 3.48 | 1780 | None | 96.7 | 0.178 | -0.354 | 10.5 | 0.0178 | -0.19 | 96.7 | 0.178 | -0.354 | 10.5 | 0.0178 | -0.19 | DEER:Res:HVAC_Eff_AC | Annual | 2 |  |  | RE-HV-ResAC-lt45kBtuh-15SSCGResExCZ10
RE-HV-ResAC-lt45kBtuh-15S | DEER2017 | D17 v2 | 2017-06-15 17:57 | SCG | Res | Ex | CZ13 | rDXGF | Cap-Tons | 3.11 | 1630 | None | 148 | 0.119 | -0.44 | 15.8 | 0.00945 | -0.231 | 148 | 0.119 | -0.44 | 15.8 | 0.00945 | -0.231 | DEER:Res:HVAC_Eff_AC | Annual | 2 |  |  | RE-HV-ResAC-lt45kBtuh-15SSCGResExCZ13
RE-HV-ResAC-lt45kBtuh-15S | DEER2017 | D17 v2 | 2017-06-15 17:57 | SCG | Res | Ex | CZ14 | rDXGF | Cap-Tons | 3.78 | 1690 | None | 175 | 0.196 | -0.398 | 21.2 | 0.0279 | -0.211 | 175 | 0.196 | -0.398 | 21.2 | 0.0279 | -0.211 | DEER:Res:HVAC_Eff_AC | Annual | 2 |  |  | RE-HV-ResAC-lt45kBtuh-15SSCGResExCZ14
RE-HV-ResAC-lt45kBtuh-15S | DEER2017 | D17 v2 | 2017-06-15 17:57 | SCG | Res | Ex | CZ15 | rDXGF | Cap-Tons | 3.71 | 1500 | None | 248 | 0.144 | -0.153 | 15.1 | 0.00757 | -0.0791 | 248 | 0.144 | -0.153 | 15.1 | 0.00757 | -0.0791 | DEER:Res:HVAC_Eff_AC | Annual | 2 |  |  | RE-HV-ResAC-lt45kBtuh-15SSCGResExCZ15
RE-HV-ResAC-lt45kBtuh-15S | DEER2017 | D17 v2 | 2017-06-15 17:57 | SCG | Res | Ex | CZ16 | rDXGF | Cap-Tons | 2.82 | 1530 | None | 85.2 | 0.11 | -0.804 | 12.8 | 0.0139 | -0.447 | 85.2 | 0.11 | -0.804 | 12.8 | 0.0139 | -0.447 | DEER:Res:HVAC_Eff_AC | Annual | 2 |  |  | RE-HV-ResAC-lt45kBtuh-15SSCGResExCZ16
RE-HV-ResAC-lt45kBtuh-15S | DEER2017 | D17 v2 | 2017-06-15 17:57 | SCG | Res | Ex | IOU | rDXGF | Cap-Tons | 3.02 | 1590 | None | 102 | 0.168 | -0.309 | 9.8 | 0.0168 | -0.17 | 102 | 0.168 | -0.309 | 9.8 | 0.0168 | -0.17 | DEER:Res:HVAC_Eff_AC | Annual | 2 |  |  | RE-HV-ResAC-lt45kBtuh-15SSCGResExIOU
RE-HV-ResAC-lt45kBtuh-15S | DEER2017 | D17 v2 | 2017-06-15 17:57 | SDG | Res | Ex | CZ06 | rDXGF | Cap-Tons | 3.35 | 2000 | None | 43.3 | 0.127 | -0.257 | 4.49 | 0.0123 | -0.137 | 43.3 | 0.127 | -0.257 | 4.49 | 0.0123 | -0.137 | DEER:Res:HVAC_Eff_AC | Annual | 2 |  |  | RE-HV-ResAC-lt45kBtuh-15SSDGResExCZ06
RE-HV-ResAC-lt45kBtuh-15S | DEER2017 | D17 v2 | 2017-06-15 17:57 | SDG | Res | Ex | CZ07 | rDXGF | Cap-Tons | 2.3 | 1610 | None | 52.8 | 0.101 | -0.24 | 4.93 | 0.00908 | -0.141 | 52.8 | 0.101 | -0.24 | 4.93 | 0.00908 | -0.141 | DEER:Res:HVAC_Eff_AC | Annual | 2 |  |  | RE-HV-ResAC-lt45kBtuh-15SSDGResExCZ07
RE-HV-ResAC-lt45kBtuh-15S | DEER2017 | D17 v2 | 2017-06-15 17:57 | SDG | Res | Ex | CZ08 | rDXGF | Cap-Tons | 2.33 | 1540 | None | 83.3 | 0.116 | -0.19 | 7.16 | 0.0129 | -0.105 | 83.3 | 0.116 | -0.19 | 7.16 | 0.0129 | -0.105 | DEER:Res:HVAC_Eff_AC | Annual | 2 |  |  | RE-HV-ResAC-lt45kBtuh-15SSDGResExCZ08
RE-HV-ResAC-lt45kBtuh-15S | DEER2017 | D17 v2 | 2017-06-15 17:57 | SDG | Res | Ex | CZ10 | rDXGF | Cap-Tons | 3.23 | 1620 | None | 95.8 | 0.166 | -0.336 | 10 | 0.0156 | -0.187 | 95.8 | 0.166 | -0.336 | 10 | 0.0156 | -0.187 | DEER:Res:HVAC_Eff_AC | Annual | 2 |  |  | RE-HV-ResAC-lt45kBtuh-15SSDGResExCZ10
RE-HV-ResAC-lt45kBtuh-15S | DEER2017 | D17 v2 | 2017-06-15 17:57 | SDG | Res | Ex | CZ14 | rDXGF | Cap-Tons | 4.56 | 1650 | None | 163 | 0.178 | -0.378 | 19.3 | 0.0242 | -0.192 | 163 | 0.178 | -0.378 | 19.3 | 0.0242 | -0.192 | DEER:Res:HVAC_Eff_AC | Annual | 2 |  |  | RE-HV-ResAC-lt45kBtuh-15SSDGResExCZ14
RE-HV-ResAC-lt45kBtuh-15S | DEER2017 | D17 v2 | 2017-06-15 17:57 | SDG | Res | Ex | CZ15 | rDXGF | Cap-Tons | 5.71 | 1590 | None | 148 | 0.108 | -0.155 | 4.59 | 0.000625 | -0.0766 | 148 | 0.108 | -0.155 | 4.59 | 0.000625 | -0.0766 | DEER:Res:HVAC_Eff_AC | Annual | 2 |  |  | RE-HV-ResAC-lt45kBtuh-15SSDGResExCZ15
RE-HV-ResAC-lt45kBtuh-15S | DEER2017 | D17 v2 | 2017-06-15 17:57 | SDG | Res | Ex | IOU | rDXGF | Cap-Tons | 2.84 | 1640 | None | 73.9 | 0.133 | -0.283 | 7.37 | 0.0125 | -0.16 | 73.9 | 0.133 | -0.283 | 7.37 | 0.0125 | -0.16 | DEER:Res:HVAC_Eff_AC | Annual | 2 |  |  | RE-HV-ResAC-lt45kBtuh-15SSDGResExIOU
RE-HV-ResAC-lt45kBtuh-16S | DEER2017 | D17 v2 | 2017-06-15 17:57 | PGE | MFm | Ex | CZ13 | rDXGF | Cap-Tons | 1.92 | 1110 | None | 157 | 0.0862 | -1.81 | 20.2 | 0.00319 | -1.65 | 157 | 0.0862 | -1.81 | 20.2 | 0.00319 | -1.65 | DEER:Res:HVAC_Eff_AC | Annual | 2 |  |  | RE-HV-ResAC-lt45kBtuh-16SPGEMFmExCZ13
RE-HV-ResAC-lt45kBtuh-16S | DEER2017 | D17 v2 | 2017-06-15 17:57 | PGE | SFm | Ex | CZ05 | rDXGF | Cap-Tons | 3.19 | 1760 | None | 34.5 | 0.0566 | -3.49 | 21.6 | -0.00253 | -3.19 | 34.5 | 0.0566 | -3.49 | 21.6 | -0.00253 | -3.19 | DEER:Res:HVAC_Eff_AC | Annual | 2 |  |  | RE-HV-ResAC-lt45kBtuh-16SPGESFmExCZ05
RE-HV-ResAC-lt45kBtuh-16S | DEER2017 | D17 v2 | 2017-06-15 17:57 | PGE | SFm | Ex | CZ02 | rDXGF | Cap-Tons | 3.36 | 1730 | None | 47.7 | 0.0602 | -2.91 | 16.7 | -0.00562 | -2.67 | 47.7 | 0.0602 | -2.91 | 16.7 | -0.00562 | -2.67 | DEER:Res:HVAC_Eff_AC | Annual | 2 |  |  | RE-HV-ResAC-lt45kBtuh-16SPGESFmExCZ02
RE-HV-ResAC-lt45kBtuh-16S | DEER2017 | D17 v2 | 2017-06-15 17:57 | PGE | DMo | Ex | CZ13 | rDXGF | Cap-Tons | 3.5 | 1210 | None | 207 | 0.165 | -0.0686 | 15.6 | -0.000455 | 0.125 | 207 | 0.165 | -0.0686 | 15.6 | -0.000455 | 0.125 | DEER:Res:HVAC_Eff_AC | Annual | 2 |  |  | RE-HV-ResAC-lt45kBtuh-16SPGEDMoExCZ13
RE-HV-ResAC-lt45kBtuh-16S | DEER2017 | D17 v2 | 2017-06-15 17:57 | SCE | SFm | Ex | CZ10 | rDXGF | Cap-Tons | 3.61 | 1850 | None | 94.8 | 0.157 | -1.39 | 11.8 | -0.00345 | -1.22 | 94.8 | 0.157 | -1.39 | 11.8 | -0.00345 | -1.22 | DEER:Res:HVAC_Eff_AC | Annual | 2 |  |  | RE-HV-ResAC-lt45kBtuh-16SSCESFmExCZ10
RE-HV-ResAC-lt45kBtuh-16S | DEER2017 | D17 v2 | 2017-06-15 17:57 | PGE | SFm | Ex | CZ01 | rDXGF | Cap-Tons | 2.13 | 1950 | None | 35.7 | 0 | -7.23 | 26.6 | 0 | -6.88 | 35.7 | 0 | -7.23 | 26.6 | 0 | -6.88 | DEER:Res:HVAC_Eff_AC | Annual | 2 |  |  | RE-HV-ResAC-lt45kBtuh-16SPGESFmExCZ01
RE-HV-ResAC-lt45kBtuh-16S | DEER2017 | D17 v2 | 2017-06-15 17:57 | SCG | SFm | Ex | CZ04 | rDXGF | Cap-Tons | 2.99 | 1950 | None | 65.7 | 0.132 | -2.07 | 13.8 | -0.00431 | -1.83 | 65.7 | 0.132 | -2.07 | 13.8 | -0.00431 | -1.83 | DEER:Res:HVAC_Eff_AC | Annual | 2 |  |  | RE-HV-ResAC-lt45kBtuh-16SSCGSFmExCZ04
RE-HV-ResAC-lt45kBtuh-16S | DEER2017 | D17 v2 | 2017-06-15 17:57 | SCG | SFm | Ex | CZ05 | rDXGF | Cap-Tons | 3.22 | 1780 | None | 34.4 | 0.057 | -3.34 | 21.5 | -0.0019 | -3.04 | 34.4 | 0.057 | -3.34 | 21.5 | -0.0019 | -3.04 | DEER:Res:HVAC_Eff_AC | Annual | 2 |  |  | RE-HV-ResAC-lt45kBtuh-16SSCGSFmExCZ05
RE-HV-ResAC-lt45kBtuh-16S | DEER2017 | D17 v2 | 2017-06-15 17:57 | SCE | DMo | Ex | CZ06 | rDXGF | Cap-Tons | 3.5 | 1220 | None | 58.9 | 0.112 | 0.00299 | 1.65 | -0.00243 | 0.098 | 58.9 | 0.112 | 0.00299 | 1.65 | -0.00243 | 0.098 | DEER:Res:HVAC_Eff_AC | Annual | 2 |  |  | RE-HV-ResAC-lt45kBtuh-16SSCEDMoExCZ06
RE-HV-ResAC-lt45kBtuh-16S | DEER2017 | D17 v2 | 2017-06-15 17:57 | PGE | DMo | Ex | CZ11 | rDXGF | Cap-Tons | 3.5 | 1220 | None | 194 | 0.181 | 0.109 | 21 | -0.00881 | 0.35 | 194 | 0.181 | 0.109 | 21 | -0.00881 | 0.35 | DEER:Res:HVAC_Eff_AC | Annual | 2 |  |  | RE-HV-ResAC-lt45kBtuh-16SPGEDMoExCZ11
RE-HV-ResAC-lt45kBtuh-16S | DEER2017 | D17 v2 | 2017-06-15 17:57 | SCG | MFm | Ex | CZ15 | rDXGF | Cap-Tons | 2.78 | 1410 | None | 304 | 0.151 | -0.616 | 35.9 | 0.011 | -0.554 | 304 | 0.151 | -0.616 | 35.9 | 0.011 | -0.554 | DEER:Res:HVAC_Eff_AC | Annual | 2 |  |  | RE-HV-ResAC-lt45kBtuh-16SSCGMFmExCZ15
RE-HV-ResAC-lt45kBtuh-16S | DEER2017 | D17 v2 | 2017-06-15 17:57 | SCG | MFm | Ex | CZ04 | rDXGF | Cap-Tons | 1.68 | 1140 | None | 44.1 | 0.055 | -1.88 | 9.42 | -0.00126 | -1.74 | 44.1 | 0.055 | -1.88 | 9.42 | -0.00126 | -1.74 | DEER:Res:HVAC_Eff_AC | Annual | 2 |  |  | RE-HV-ResAC-lt45kBtuh-16SSCGMFmExCZ04
RE-HV-ResAC-lt45kBtuh-16S | DEER2017 | D17 v2 | 2017-06-15 17:57 | PGE | MFm | Ex | CZ02 | rDXGF | Cap-Tons | 1.56 | 1080 | None | 45.7 | 0.0707 | -1.74 | 11.5 | -0.00062 | -1.57 | 45.7 | 0.0707 | -1.74 | 11.5 | -0.00062 | -1.57 | DEER:Res:HVAC_Eff_AC | Annual | 2 |  |  | RE-HV-ResAC-lt45kBtuh-16SPGEMFmExCZ02
RE-HV-ResAC-lt45kBtuh-16S | DEER2017 | D17 v2 | 2017-06-15 17:57 | SCG | DMo | Ex | CZ05 | rDXGF | Cap-Tons | 3.5 | 1230 | None | 35.4 | 0.0849 | 0.0342 | 12.5 | 0.00325 | 0.286 | 35.4 | 0.0849 | 0.0342 | 12.5 | 0.00325 | 0.286 | DEER:Res:HVAC_Eff_AC | Annual | 2 |  |  | RE-HV-ResAC-lt45kBtuh-16SSCGDMoExCZ05
RE-HV-ResAC-lt45kBtuh-16S | DEER2017 | D17 v2 | 2017-06-15 17:57 | SCE | SFm | Ex | CZ16 | rDXGF | Cap-Tons | 3.31 | 1720 | None | 88.3 | 0.0884 | -4.2 | 23.7 | -0.00691 | -3.84 | 88.3 | 0.0884 | -4.2 | 23.7 | -0.00691 | -3.84 | DEER:Res:HVAC_Eff_AC | Annual | 2 |  |  | RE-HV-ResAC-lt45kBtuh-16SSCESFmExCZ16
RE-HV-ResAC-lt45kBtuh-16S | DEER2017 | D17 v2 | 2017-06-15 17:57 | SCE | MFm | Ex | CZ09 | rDXGF | Cap-Tons | 1.97 | 1270 | None | 120 | 0.153 | -1.28 | 10.1 | 0.00865 | -1.16 | 120 | 0.153 | -1.28 | 10.1 | 0.00865 | -1.16 | DEER:Res:HVAC_Eff_AC | Annual | 2 |  |  | RE-HV-ResAC-lt45kBtuh-16SSCEMFmExCZ09
RE-HV-ResAC-lt45kBtuh-16S | DEER2017 | D17 v2 | 2017-06-15 17:57 | SDG | DMo | Ex | CZ14 | rDXGF | Cap-Tons | 3.5 | 1210 | None | 236 | 0.21 | 0.497 | 24.8 | -0.00432 | 0.737 | 236 | 0.21 | 0.497 | 24.8 | -0.00432 | 0.737 | DEER:Res:HVAC_Eff_AC | Annual | 2 |  |  | RE-HV-ResAC-lt45kBtuh-16SSDGDMoExCZ14
RE-HV-ResAC-lt45kBtuh-16S | DEER2017 | D17 v2 | 2017-06-15 17:57 | PGE | SFm | Ex | CZ13 | rDXGF | Cap-Tons | 3.39 | 1700 | None | 136 | 0.102 | -1.95 | 13 | -0.00727 | -1.74 | 136 | 0.102 | -1.95 | 13 | -0.00727 | -1.74 | DEER:Res:HVAC_Eff_AC | Annual | 2 |  |  | RE-HV-ResAC-lt45kBtuh-16SPGESFmExCZ13
RE-HV-ResAC-lt45kBtuh-16S | DEER2017 | D17 v2 | 2017-06-15 17:57 | SCG | SFm | Ex | CZ13 | rDXGF | Cap-Tons | 3.3 | 1740 | None | 142 | 0.105 | -1.93 | 13.9 | -0.00659 | -1.71 | 142 | 0.105 | -1.93 | 13.9 | -0.00659 | -1.71 | DEER:Res:HVAC_Eff_AC | Annual | 2 |  |  | RE-HV-ResAC-lt45kBtuh-16SSCGSFmExCZ13
RE-HV-ResAC-lt45kBtuh-16S | DEER2017 | D17 v2 | 2017-06-15 17:57 | PGE | SFm | Ex | CZ03 | rDXGF | Cap-Tons | 2.92 | 1710 | None | 34 | 0.0504 | -3.61 | 17.5 | -0.00977 | -3.37 | 34 | 0.0504 | -3.61 | 17.5 | -0.00977 | -3.37 | DEER:Res:HVAC_Eff_AC | Annual | 2 |  |  | RE-HV-ResAC-lt45kBtuh-16SPGESFmExCZ03
RE-HV-ResAC-lt45kBtuh-16S | DEER2017 | D17 v2 | 2017-06-15 17:57 | SCG | SFm | Ex | CZ07 | rDXGF | Cap-Tons | 2.53 | 1660 | None | 53.2 | 0.105 | -2.09 | 4.27 | -0.0137 | -1.97 | 53.2 | 0.105 | -2.09 | 4.27 | -0.0137 | -1.97 | DEER:Res:HVAC_Eff_AC | Annual | 2 |  |  | RE-HV-ResAC-lt45kBtuh-16SSCGSFmExCZ07
RE-HV-ResAC-lt45kBtuh-16S | DEER2017 | D17 v2 | 2017-06-15 17:57 | PGE | DMo | Ex | CZ01 | rDXGF | Cap-Tons | 3.5 | 1210 | None | 17.2 | 0 | 0.00871 | 13.4 | 0 | 0.263 | 17.2 | 0 | 0.00871 | 13.4 | 0 | 0.263 | DEER:Res:HVAC_Eff_AC | Annual | 2 |  |  | RE-HV-ResAC-lt45kBtuh-16SPGEDMoExCZ01
RE-HV-ResAC-lt45kBtuh-16S | DEER2017 | D17 v2 | 2017-06-15 17:57 | SDG | DMo | Ex | CZ07 | rDXGF | Cap-Tons | 3.5 | 1210 | None | 66.4 | 0.103 | -0.116 | -0.848 | -0.00448 | -0.0574 | 66.4 | 0.103 | -0.116 | -0.848 | -0.00448 | -0.0574 | DEER:Res:HVAC_Eff_AC | Annual | 2 |  |  | RE-HV-ResAC-lt45kBtuh-16SSDGDMoExCZ07
RE-HV-ResAC-lt45kBtuh-16S | DEER2017 | D17 v2 | 2017-06-15 17:57 | SDG | SFm | Ex | CZ14 | rDXGF | Cap-Tons | 4.7 | 1680 | None | 159 | 0.155 | -0.959 | 20.2 | 0.00289 | -0.77 | 159 | 0.155 | -0.959 | 20.2 | 0.00289 | -0.77 | DEER:Res:HVAC_Eff_AC | Annual | 2 |  |  | RE-HV-ResAC-lt45kBtuh-16SSDGSFmExCZ14
RE-HV-ResAC-lt45kBtuh-16S | DEER2017 | D17 v2 | 2017-06-15 17:57 | SCE | MFm | Ex | CZ06 | rDXGF | Cap-Tons | 1.77 | 1130 | None | 44 | 0.0713 | -1.05 | 4.15 | -0.00231 | -0.959 | 44 | 0.0713 | -1.05 | 4.15 | -0.00231 | -0.959 | DEER:Res:HVAC_Eff_AC | Annual | 2 |  |  | RE-HV-ResAC-lt45kBtuh-16SSCEMFmExCZ06
RE-HV-ResAC-lt45kBtuh-16S | DEER2017 | D17 v2 | 2017-06-15 17:57 | SCG | MFm | Ex | CZ14 | rDXGF | Cap-Tons | 2.59 | 1390 | None | 196 | 0.16 | -1.3 | 27 | 0.0133 | -1.17 | 196 | 0.16 | -1.3 | 27 | 0.0133 | -1.17 | DEER:Res:HVAC_Eff_AC | Annual | 2 |  |  | RE-HV-ResAC-lt45kBtuh-16SSCGMFmExCZ14
RE-HV-ResAC-lt45kBtuh-16S | DEER2017 | D17 v2 | 2017-06-15 17:57 | SDG | MFm | Ex | CZ08 | rDXGF | Cap-Tons | 1.42 | 1210 | None | 74.5 | 0.0608 | -0.85 | 2.32 | -8.05e-06 | -0.78 | 74.5 | 0.0608 | -0.85 | 2.32 | -8.05e-06 | -0.78 | DEER:Res:HVAC_Eff_AC | Annual | 2 |  |  | RE-HV-ResAC-lt45kBtuh-16SSDGMFmExCZ08
RE-HV-ResAC-lt45kBtuh-16S | DEER2017 | D17 v2 | 2017-06-15 17:57 | SCE | SFm | Ex | CZ14 | rDXGF | Cap-Tons | 4.16 | 1720 | None | 165 | 0.163 | -1.24 | 17.3 | -0.00355 | -1.04 | 165 | 0.163 | -1.24 | 17.3 | -0.00355 | -1.04 | DEER:Res:HVAC_Eff_AC | Annual | 2 |  |  | RE-HV-ResAC-lt45kBtuh-16SSCESFmExCZ14
RE-HV-ResAC-lt45kBtuh-16S | DEER2017 | D17 v2 | 2017-06-15 17:57 | SCG | SFm | Ex | CZ06 | rDXGF | Cap-Tons | 3.45 | 1810 | None | 44.5 | 0.115 | -1.19 | 6.77 | -0.00448 | -1.07 | 44.5 | 0.115 | -1.19 | 6.77 | -0.00448 | -1.07 | DEER:Res:HVAC_Eff_AC | Annual | 2 |  |  | RE-HV-ResAC-lt45kBtuh-16SSCGSFmExCZ06
RE-HV-ResAC-lt45kBtuh-16S | DEER2017 | D17 v2 | 2017-06-15 17:57 | SDG | MFm | Ex | CZ10 | rDXGF | Cap-Tons | 2.09 | 1290 | None | 90.4 | 0.122 | -1.48 | 11.9 | 0.00407 | -1.35 | 90.4 | 0.122 | -1.48 | 11.9 | 0.00407 | -1.35 | DEER:Res:HVAC_Eff_AC | Annual | 2 |  |  | RE-HV-ResAC-lt45kBtuh-16SSDGMFmExCZ10
RE-HV-ResAC-lt45kBtuh-16S | DEER2017 | D17 v2 | 2017-06-15 17:57 | SCE | SFm | Ex | CZ08 | rDXGF | Cap-Tons | 3.11 | 1660 | None | 78.5 | 0.131 | -1.35 | 5.06 | -0.00592 | -1.23 | 78.5 | 0.131 | -1.35 | 5.06 | -0.00592 | -1.23 | DEER:Res:HVAC_Eff_AC | Annual | 2 |  |  | RE-HV-ResAC-lt45kBtuh-16SSCESFmExCZ08
RE-HV-ResAC-lt45kBtuh-16S | DEER2017 | D17 v2 | 2017-06-15 17:57 | SCG | SFm | Ex | CZ09 | rDXGF | Cap-Tons | 3.49 | 1720 | None | 103 | 0.202 | -1.56 | 8.93 | -0.00268 | -1.41 | 103 | 0.202 | -1.56 | 8.93 | -0.00268 | -1.41 | DEER:Res:HVAC_Eff_AC | Annual | 2 |  |  | RE-HV-ResAC-lt45kBtuh-16SSCGSFmExCZ09
RE-HV-ResAC-lt45kBtuh-16S | DEER2017 | D17 v2 | 2017-06-15 17:57 | SCE | SFm | Ex | CZ06 | rDXGF | Cap-Tons | 3.39 | 1720 | None | 44.1 | 0.113 | -1.2 | 6.74 | -0.00456 | -1.08 | 44.1 | 0.113 | -1.2 | 6.74 | -0.00456 | -1.08 | DEER:Res:HVAC_Eff_AC | Annual | 2 |  |  | RE-HV-ResAC-lt45kBtuh-16SSCESFmExCZ06
RE-HV-ResAC-lt45kBtuh-16S | DEER2017 | D17 v2 | 2017-06-15 17:57 | SDG | DMo | Ex | CZ08 | rDXGF | Cap-Tons | 3.5 | 1200 | None | 106 | 0.141 | -0.089 | 2.03 | -1.21e-05 | -0.011 | 106 | 0.141 | -0.089 | 2.03 | -1.21e-05 | -0.011 | DEER:Res:HVAC_Eff_AC | Annual | 2 |  |  | RE-HV-ResAC-lt45kBtuh-16SSDGDMoExCZ08
RE-HV-ResAC-lt45kBtuh-16S | DEER2017 | D17 v2 | 2017-06-15 17:57 | SCE | MFm | Ex | CZ16 | rDXGF | Cap-Tons | 1.65 | 1110 | None | 106 | 0.0885 | -3.67 | 23.5 | -0.000441 | -3.36 | 106 | 0.0885 | -3.67 | 23.5 | -0.000441 | -3.36 | DEER:Res:HVAC_Eff_AC | Annual | 2 |  |  | RE-HV-ResAC-lt45kBtuh-16SSCEMFmExCZ16
RE-HV-ResAC-lt45kBtuh-16S | DEER2017 | D17 v2 | 2017-06-15 17:57 | SDG | DMo | Ex | CZ10 | rDXGF | Cap-Tons | 3.5 | 1220 | None | 144 | 0.207 | 0.000727 | 8.49 | -0.00843 | 0.121 | 144 | 0.207 | 0.000727 | 8.49 | -0.00843 | 0.121 | DEER:Res:HVAC_Eff_AC | Annual | 2 |  |  | RE-HV-ResAC-lt45kBtuh-16SSDGDMoExCZ10
RE-HV-ResAC-lt45kBtuh-16S | DEER2017 | D17 v2 | 2017-06-15 17:57 | SCE | DMo | Ex | CZ16 | rDXGF | Cap-Tons | 3.5 | 1230 | None | 109 | 0.108 | 1.2 | 25.8 | -0.000409 | 1.74 | 109 | 0.108 | 1.2 | 25.8 | -0.000409 | 1.74 | DEER:Res:HVAC_Eff_AC | Annual | 2 |  |  | RE-HV-ResAC-lt45kBtuh-16SSCEDMoExCZ16
RE-HV-ResAC-lt45kBtuh-16S | DEER2017 | D17 v2 | 2017-06-15 17:57 | PGE | MFm | Ex | CZ11 | rDXGF | Cap-Tons | 2.05 | 1120 | None | 114 | 0.0988 | -1.57 | 18 | 0.00352 | -1.43 | 114 | 0.0988 | -1.57 | 18 | 0.00352 | -1.43 | DEER:Res:HVAC_Eff_AC | Annual | 2 |  |  | RE-HV-ResAC-lt45kBtuh-16SPGEMFmExCZ11
RE-HV-ResAC-lt45kBtuh-16S | DEER2017 | D17 v2 | 2017-06-15 17:57 | PGE | MFm | Ex | CZ12 | rDXGF | Cap-Tons | 1.82 | 1110 | None | 83.6 | 0.0823 | -1.77 | 14.8 | 0.00365 | -1.6 | 83.6 | 0.0823 | -1.77 | 14.8 | 0.00365 | -1.6 | DEER:Res:HVAC_Eff_AC | Annual | 2 |  |  | RE-HV-ResAC-lt45kBtuh-16SPGEMFmExCZ12
RE-HV-ResAC-lt45kBtuh-16S | DEER2017 | D17 v2 | 2017-06-15 17:57 | SCE | SFm | Ex | CZ15 | rDXGF | Cap-Tons | 4.63 | 1710 | None | 203 | 0.119 | -0.525 | 17.5 | -0.00747 | -0.432 | 203 | 0.119 | -0.525 | 17.5 | -0.00747 | -0.432 | DEER:Res:HVAC_Eff_AC | Annual | 2 |  |  | RE-HV-ResAC-lt45kBtuh-16SSCESFmExCZ15
RE-HV-ResAC-lt45kBtuh-16S | DEER2017 | D17 v2 | 2017-06-15 17:57 | SCG | DMo | Ex | CZ09 | rDXGF | Cap-Tons | 3.5 | 1220 | None | 137 | 0.223 | -0.0118 | 9.62 | 0.00788 | 0.132 | 137 | 0.223 | -0.0118 | 9.62 | 0.00788 | 0.132 | DEER:Res:HVAC_Eff_AC | Annual | 2 |  |  | RE-HV-ResAC-lt45kBtuh-16SSCGDMoExCZ09
RE-HV-ResAC-lt45kBtuh-16S | DEER2017 | D17 v2 | 2017-06-15 17:57 | SCE | DMo | Ex | CZ15 | rDXGF | Cap-Tons | 3.5 | 1230 | None | 316 | 0.18 | 0.0783 | 23 | -0.0203 | 0.165 | 316 | 0.18 | 0.0783 | 23 | -0.0203 | 0.165 | DEER:Res:HVAC_Eff_AC | Annual | 2 |  |  | RE-HV-ResAC-lt45kBtuh-16SSCEDMoExCZ15
RE-HV-ResAC-lt45kBtuh-16S | DEER2017 | D17 v2 | 2017-06-15 17:57 | SCE | MFm | Ex | CZ10 | rDXGF | Cap-Tons | 2.24 | 1310 | None | 93 | 0.125 | -1.57 | 12.2 | 0.0031 | -1.44 | 93 | 0.125 | -1.57 | 12.2 | 0.0031 | -1.44 | DEER:Res:HVAC_Eff_AC | Annual | 2 |  |  | RE-HV-ResAC-lt45kBtuh-16SSCEMFmExCZ10
RE-HV-ResAC-lt45kBtuh-16S | DEER2017 | D17 v2 | 2017-06-15 17:57 | PGE | DMo | Ex | CZ16 | rDXGF | Cap-Tons | 3.5 | 1230 | None | 107 | 0.107 | 1.2 | 25.7 | -0.000446 | 1.74 | 107 | 0.107 | 1.2 | 25.7 | -0.000446 | 1.74 | DEER:Res:HVAC_Eff_AC | Annual | 2 |  |  | RE-HV-ResAC-lt45kBtuh-16SPGEDMoExCZ16
RE-HV-ResAC-lt45kBtuh-16S | DEER2017 | D17 v2 | 2017-06-15 17:57 | SDG | SFm | Ex | CZ15 | rDXGF | Cap-Tons | 5.92 | 1600 | None | 149 | 0.101 | -0.337 | 15.2 | -0.00461 | -0.257 | 149 | 0.101 | -0.337 | 15.2 | -0.00461 | -0.257 | DEER:Res:HVAC_Eff_AC | Annual | 2 |  |  | RE-HV-ResAC-lt45kBtuh-16SSDGSFmExCZ15
RE-HV-ResAC-lt45kBtuh-16S | DEER2017 | D17 v2 | 2017-06-15 17:57 | PGE | SFm | Ex | CZ16 | rDXGF | Cap-Tons | 3.18 | 1790 | None | 90.2 | 0.0892 | -4.79 | 24 | -0.00949 | -4.41 | 90.2 | 0.0892 | -4.79 | 24 | -0.00949 | -4.41 | DEER:Res:HVAC_Eff_AC | Annual | 2 |  |  | RE-HV-ResAC-lt45kBtuh-16SPGESFmExCZ16
RE-HV-ResAC-lt45kBtuh-16S | DEER2017 | D17 v2 | 2017-06-15 17:57 | SCG | DMo | Ex | CZ15 | rDXGF | Cap-Tons | 3.5 | 1230 | None | 326 | 0.188 | 0.111 | 23.7 | -0.0205 | 0.211 | 326 | 0.188 | 0.111 | 23.7 | -0.0205 | 0.211 | DEER:Res:HVAC_Eff_AC | Annual | 2 |  |  | RE-HV-ResAC-lt45kBtuh-16SSCGDMoExCZ15
RE-HV-ResAC-lt45kBtuh-16S | DEER2017 | D17 v2 | 2017-06-15 17:57 | PGE | DMo | Ex | CZ03 | rDXGF | Cap-Tons | 3.5 | 1210 | None | 41.5 | 0.0861 | -0.148 | 10.3 | -0.00319 | 0.0596 | 41.5 | 0.0861 | -0.148 | 10.3 | -0.00319 | 0.0596 | DEER:Res:HVAC_Eff_AC | Annual | 2 |  |  | RE-HV-ResAC-lt45kBtuh-16SPGEDMoExCZ03
RE-HV-ResAC-lt45kBtuh-16S | DEER2017 | D17 v2 | 2017-06-15 17:57 | PGE | SFm | Ex | CZ04 | rDXGF | Cap-Tons | 2.81 | 1720 | None | 62.4 | 0.123 | -2.93 | 11.4 | -0.0118 | -2.71 | 62.4 | 0.123 | -2.93 | 11.4 | -0.0118 | -2.71 | DEER:Res:HVAC_Eff_AC | Annual | 2 |  |  | RE-HV-ResAC-lt45kBtuh-16SPGESFmExCZ04
RE-HV-ResAC-lt45kBtuh-16S | DEER2017 | D17 v2 | 2017-06-15 17:57 | SCE | MFm | Ex | CZ15 | rDXGF | Cap-Tons | 2.69 | 1390 | None | 305 | 0.151 | -0.606 | 35.6 | 0.0107 | -0.545 | 305 | 0.151 | -0.606 | 35.6 | 0.0107 | -0.545 | DEER:Res:HVAC_Eff_AC | Annual | 2 |  |  | RE-HV-ResAC-lt45kBtuh-16SSCEMFmExCZ15
RE-HV-ResAC-lt45kBtuh-16S | DEER2017 | D17 v2 | 2017-06-15 17:57 | SCE | MFm | Ex | CZ08 | rDXGF | Cap-Tons | 1.61 | 1150 | None | 77.1 | 0.0837 | -1.13 | 3.19 | -0.00206 | -1.05 | 77.1 | 0.0837 | -1.13 | 3.19 | -0.00206 | -1.05 | DEER:Res:HVAC_Eff_AC | Annual | 2 |  |  | RE-HV-ResAC-lt45kBtuh-16SSCEMFmExCZ08
RE-HV-ResAC-lt45kBtuh-16S | DEER2017 | D17 v2 | 2017-06-15 17:57 | SCG | MFm | Ex | CZ08 | rDXGF | Cap-Tons | 1.61 | 1140 | None | 76.7 | 0.0848 | -1.12 | 3.28 | -0.0019 | -1.03 | 76.7 | 0.0848 | -1.12 | 3.28 | -0.0019 | -1.03 | DEER:Res:HVAC_Eff_AC | Annual | 2 |  |  | RE-HV-ResAC-lt45kBtuh-16SSCGMFmExCZ08
RE-HV-ResAC-lt45kBtuh-16S | DEER2017 | D17 v2 | 2017-06-15 17:57 | SCG | MFm | Ex | CZ09 | rDXGF | Cap-Tons | 2.04 | 1250 | None | 121 | 0.155 | -1.26 | 10.4 | 0.00855 | -1.15 | 121 | 0.155 | -1.26 | 10.4 | 0.00855 | -1.15 | DEER:Res:HVAC_Eff_AC | Annual | 2 |  |  | RE-HV-ResAC-lt45kBtuh-16SSCGMFmExCZ09
RE-HV-ResAC-lt45kBtuh-16S | DEER2017 | D17 v2 | 2017-06-15 17:57 | SCG | MFm | Ex | CZ16 | rDXGF | Cap-Tons | 1.71 | 1130 | None | 114 | 0.0979 | -3.66 | 23.8 | 0.000991 | -3.35 | 114 | 0.0979 | -3.66 | 23.8 | 0.000991 | -3.35 | DEER:Res:HVAC_Eff_AC | Annual | 2 |  |  | RE-HV-ResAC-lt45kBtuh-16SSCGMFmExCZ16
RE-HV-ResAC-lt45kBtuh-16S | DEER2017 | D17 v2 | 2017-06-15 17:57 | PGE | DMo | Ex | CZ02 | rDXGF | Cap-Tons | 3.5 | 1210 | None | 69.7 | 0.113 | 0.166 | 13.2 | -0.00304 | 0.424 | 69.7 | 0.113 | 0.166 | 13.2 | -0.00304 | 0.424 | DEER:Res:HVAC_Eff_AC | Annual | 2 |  |  | RE-HV-ResAC-lt45kBtuh-16SPGEDMoExCZ02
RE-HV-ResAC-lt45kBtuh-16S | DEER2017 | D17 v2 | 2017-06-15 17:57 | SCG | DMo | Ex | CZ14 | rDXGF | Cap-Tons | 3.5 | 1230 | None | 238 | 0.221 | 0.7 | 27.3 | -0.00218 | 1.02 | 238 | 0.221 | 0.7 | 27.3 | -0.00218 | 1.02 | DEER:Res:HVAC_Eff_AC | Annual | 2 |  |  | RE-HV-ResAC-lt45kBtuh-16SSCGDMoExCZ14
RE-HV-ResAC-lt45kBtuh-16S | DEER2017 | D17 v2 | 2017-06-15 17:57 | PGE | MFm | Ex | CZ05 | rDXGF | Cap-Tons | 1.56 | 1060 | None | 20.8 | 0.00363 | -2 | 12.8 | -0.000349 | -1.82 | 20.8 | 0.00363 | -2 | 12.8 | -0.000349 | -1.82 | DEER:Res:HVAC_Eff_AC | Annual | 2 |  |  | RE-HV-ResAC-lt45kBtuh-16SPGEMFmExCZ05
RE-HV-ResAC-lt45kBtuh-16S | DEER2017 | D17 v2 | 2017-06-15 17:57 | SCG | SFm | Ex | CZ10 | rDXGF | Cap-Tons | 3.6 | 1850 | None | 95.6 | 0.158 | -1.38 | 11.9 | -0.00309 | -1.21 | 95.6 | 0.158 | -1.38 | 11.9 | -0.00309 | -1.21 | DEER:Res:HVAC_Eff_AC | Annual | 2 |  |  | RE-HV-ResAC-lt45kBtuh-16SSCGSFmExCZ10
RE-HV-ResAC-lt45kBtuh-16S | DEER2017 | D17 v2 | 2017-06-15 17:57 | PGE | SFm | Ex | CZ11 | rDXGF | Cap-Tons | 3.5 | 1710 | None | 121 | 0.12 | -1.75 | 17 | -0.0098 | -1.53 | 121 | 0.12 | -1.75 | 17 | -0.0098 | -1.53 | DEER:Res:HVAC_Eff_AC | Annual | 2 |  |  | RE-HV-ResAC-lt45kBtuh-16SPGESFmExCZ11
RE-HV-ResAC-lt45kBtuh-16S | DEER2017 | D17 v2 | 2017-06-15 17:57 | SCE | DMo | Ex | CZ13 | rDXGF | Cap-Tons | 3.5 | 1210 | None | 209 | 0.168 | -0.0734 | 15.8 | -0.000185 | 0.122 | 209 | 0.168 | -0.0734 | 15.8 | -0.000185 | 0.122 | DEER:Res:HVAC_Eff_AC | Annual | 2 |  |  | RE-HV-ResAC-lt45kBtuh-16SSCEDMoExCZ13
RE-HV-ResAC-lt45kBtuh-16S | DEER2017 | D17 v2 | 2017-06-15 17:57 | PGE | MFm | Ex | CZ03 | rDXGF | Cap-Tons | 1.54 | 1070 | None | 27.6 | 0.0124 | -2.26 | 13.9 | -0.00189 | -1.95 | 27.6 | 0.0124 | -2.26 | 13.9 | -0.00189 | -1.95 | DEER:Res:HVAC_Eff_AC | Annual | 2 |  |  | RE-HV-ResAC-lt45kBtuh-16SPGEMFmExCZ03
RE-HV-ResAC-lt45kBtuh-16S | DEER2017 | D17 v2 | 2017-06-15 17:57 | SCG | MFm | Ex | CZ10 | rDXGF | Cap-Tons | 2.23 | 1310 | None | 92.8 | 0.125 | -1.57 | 12.1 | 0.00308 | -1.44 | 92.8 | 0.125 | -1.57 | 12.1 | 0.00308 | -1.44 | DEER:Res:HVAC_Eff_AC | Annual | 2 |  |  | RE-HV-ResAC-lt45kBtuh-16SSCGMFmExCZ10
RE-HV-ResAC-lt45kBtuh-16S | DEER2017 | D17 v2 | 2017-06-15 17:57 | PGE | MFm | Ex | CZ01 | rDXGF | Cap-Tons | 1.17 | 1030 | None | 28.3 | 0 | -2.81 | 21.4 | 0 | -2.52 | 28.3 | 0 | -2.81 | 21.4 | 0 | -2.52 | DEER:Res:HVAC_Eff_AC | Annual | 2 |  |  | RE-HV-ResAC-lt45kBtuh-16SPGEMFmExCZ01
RE-HV-ResAC-lt45kBtuh-16S | DEER2017 | D17 v2 | 2017-06-15 17:57 | SCG | DMo | Ex | CZ08 | rDXGF | Cap-Tons | 3.5 | 1220 | None | 99.5 | 0.143 | -0.104 | 2.42 | -0.00259 | -0.00754 | 99.5 | 0.143 | -0.104 | 2.42 | -0.00259 | -0.00754 | DEER:Res:HVAC_Eff_AC | Annual | 2 |  |  | RE-HV-ResAC-lt45kBtuh-16SSCGDMoExCZ08
RE-HV-ResAC-lt45kBtuh-16S | DEER2017 | D17 v2 | 2017-06-15 17:57 | SCE | MFm | Ex | CZ14 | rDXGF | Cap-Tons | 2.61 | 1390 | None | 191 | 0.156 | -1.26 | 25.9 | 0.0126 | -1.14 | 191 | 0.156 | -1.26 | 25.9 | 0.0126 | -1.14 | DEER:Res:HVAC_Eff_AC | Annual | 2 |  |  | RE-HV-ResAC-lt45kBtuh-16SSCEMFmExCZ14
RE-HV-ResAC-lt45kBtuh-16S | DEER2017 | D17 v2 | 2017-06-15 17:57 | SDG | MFm | Ex | CZ15 | rDXGF | Cap-Tons | 2.67 | 1400 | None | 321 | 0.16 | -0.663 | 39 | 0.0135 | -0.596 | 321 | 0.16 | -0.663 | 39 | 0.0135 | -0.596 | DEER:Res:HVAC_Eff_AC | Annual | 2 |  |  | RE-HV-ResAC-lt45kBtuh-16SSDGMFmExCZ15
RE-HV-ResAC-lt45kBtuh-16S | DEER2017 | D17 v2 | 2017-06-15 17:57 | SDG | SFm | Ex | CZ08 | rDXGF | Cap-Tons | 3.4 | 2060 | None | 82.3 | 0.151 | -1.06 | 5.42 | -0.00365 | -0.953 | 82.3 | 0.151 | -1.06 | 5.42 | -0.00365 | -0.953 | DEER:Res:HVAC_Eff_AC | Annual | 2 |  |  | RE-HV-ResAC-lt45kBtuh-16SSDGSFmExCZ08
RE-HV-ResAC-lt45kBtuh-16S | DEER2017 | D17 v2 | 2017-06-15 17:57 | SCG | DMo | Ex | CZ13 | rDXGF | Cap-Tons | 3.5 | 1210 | None | 209 | 0.168 | -0.074 | 15.8 | -0.000208 | 0.123 | 209 | 0.168 | -0.074 | 15.8 | -0.000208 | 0.123 | DEER:Res:HVAC_Eff_AC | Annual | 2 |  |  | RE-HV-ResAC-lt45kBtuh-16SSCGDMoExCZ13
RE-HV-ResAC-lt45kBtuh-16S | DEER2017 | D17 v2 | 2017-06-15 17:57 | SCE | DMo | Ex | CZ09 | rDXGF | Cap-Tons | 3.5 | 1220 | None | 134 | 0.217 | -0.0207 | 9.08 | 0.00744 | 0.114 | 134 | 0.217 | -0.0207 | 9.08 | 0.00744 | 0.114 | DEER:Res:HVAC_Eff_AC | Annual | 2 |  |  | RE-HV-ResAC-lt45kBtuh-16SSCEDMoExCZ09
RE-HV-ResAC-lt45kBtuh-16S | DEER2017 | D17 v2 | 2017-06-15 17:57 | SCG | SFm | Ex | CZ16 | rDXGF | Cap-Tons | 3.27 | 1700 | None | 90.2 | 0.0888 | -4.5 | 24.2 | -0.00798 | -4.12 | 90.2 | 0.0888 | -4.5 | 24.2 | -0.00798 | -4.12 | DEER:Res:HVAC_Eff_AC | Annual | 2 |  |  | RE-HV-ResAC-lt45kBtuh-16SSCGSFmExCZ16
RE-HV-ResAC-lt45kBtuh-16S | DEER2017 | D17 v2 | 2017-06-15 17:57 | SCE | SFm | Ex | CZ09 | rDXGF | Cap-Tons | 3.48 | 1730 | None | 103 | 0.202 | -1.56 | 9.03 | -0.00253 | -1.41 | 103 | 0.202 | -1.56 | 9.03 | -0.00253 | -1.41 | DEER:Res:HVAC_Eff_AC | Annual | 2 |  |  | RE-HV-ResAC-lt45kBtuh-16SSCESFmExCZ09
RE-HV-ResAC-lt45kBtuh-16S | DEER2017 | D17 v2 | 2017-06-15 17:57 | SCE | DMo | Ex | CZ10 | rDXGF | Cap-Tons | 3.5 | 1220 | None | 149 | 0.216 | 0.00878 | 9.14 | -0.00939 | 0.136 | 149 | 0.216 | 0.00878 | 9.14 | -0.00939 | 0.136 | DEER:Res:HVAC_Eff_AC | Annual | 2 |  |  | RE-HV-ResAC-lt45kBtuh-16SSCEDMoExCZ10
RE-HV-ResAC-lt45kBtuh-16S | DEER2017 | D17 v2 | 2017-06-15 17:57 | SCE | MFm | Ex | CZ05 | rDXGF | Cap-Tons | 1.67 | 1070 | None | 22.3 | 0.00234 | -2.39 | 14.9 | -1.86e-06 | -2.19 | 22.3 | 0.00234 | -2.39 | 14.9 | -1.86e-06 | -2.19 | DEER:Res:HVAC_Eff_AC | Annual | 2 |  |  | RE-HV-ResAC-lt45kBtuh-16SSCEMFmExCZ05
RE-HV-ResAC-lt45kBtuh-16S | DEER2017 | D17 v2 | 2017-06-15 17:57 | SDG | SFm | Ex | CZ06 | rDXGF | Cap-Tons | 3.67 | 2160 | None | 45.9 | 0.119 | -1.13 | 6.89 | -0.0041 | -1 | 45.9 | 0.119 | -1.13 | 6.89 | -0.0041 | -1 | DEER:Res:HVAC_Eff_AC | Annual | 2 |  |  | RE-HV-ResAC-lt45kBtuh-16SSDGSFmExCZ06
RE-HV-ResAC-lt45kBtuh-16S | DEER2017 | D17 v2 | 2017-06-15 17:57 | SCE | DMo | Ex | CZ08 | rDXGF | Cap-Tons | 3.5 | 1220 | None | 101 | 0.142 | -0.0998 | 2.31 | -0.00187 | -0.00855 | 101 | 0.142 | -0.0998 | 2.31 | -0.00187 | -0.00855 | DEER:Res:HVAC_Eff_AC | Annual | 2 |  |  | RE-HV-ResAC-lt45kBtuh-16SSCEDMoExCZ08
RE-HV-ResAC-lt45kBtuh-16S | DEER2017 | D17 v2 | 2017-06-15 17:57 | SDG | SFm | Ex | CZ07 | rDXGF | Cap-Tons | 2.66 | 1850 | None | 55.1 | 0.107 | -1.97 | 3.77 | -0.0131 | -1.85 | 55.1 | 0.107 | -1.97 | 3.77 | -0.0131 | -1.85 | DEER:Res:HVAC_Eff_AC | Annual | 2 |  |  | RE-HV-ResAC-lt45kBtuh-16SSDGSFmExCZ07
RE-HV-ResAC-lt45kBtuh-16S | DEER2017 | D17 v2 | 2017-06-15 17:57 | SCE | MFm | Ex | CZ13 | rDXGF | Cap-Tons | 1.85 | 1100 | None | 159 | 0.0882 | -1.75 | 20.3 | 0.0038 | -1.59 | 159 | 0.0882 | -1.75 | 20.3 | 0.0038 | -1.59 | DEER:Res:HVAC_Eff_AC | Annual | 2 |  |  | RE-HV-ResAC-lt45kBtuh-16SSCEMFmExCZ13
RE-HV-ResAC-lt45kBtuh-16S | DEER2017 | D17 v2 | 2017-06-15 17:57 | SDG | MFm | Ex | CZ06 | rDXGF | Cap-Tons | 1.75 | 1190 | None | 41.5 | 0.0683 | -1.06 | 3.83 | -0.00354 | -0.973 | 41.5 | 0.0683 | -1.06 | 3.83 | -0.00354 | -0.973 | DEER:Res:HVAC_Eff_AC | Annual | 2 |  |  | RE-HV-ResAC-lt45kBtuh-16SSDGMFmExCZ06
RE-HV-ResAC-lt45kBtuh-16S | DEER2017 | D17 v2 | 2017-06-15 17:57 | SCG | DMo | Ex | CZ06 | rDXGF | Cap-Tons | 3.5 | 1230 | None | 52.3 | 0.102 | 0.0117 | 1.7 | -0.00259 | 0.106 | 52.3 | 0.102 | 0.0117 | 1.7 | -0.00259 | 0.106 | DEER:Res:HVAC_Eff_AC | Annual | 2 |  |  | RE-HV-ResAC-lt45kBtuh-16SSCGDMoExCZ06
RE-HV-ResAC-lt45kBtuh-16S | DEER2017 | D17 v2 | 2017-06-15 17:57 | PGE | DMo | Ex | CZ04 | rDXGF | Cap-Tons | 3.5 | 1220 | None | 75.5 | 0.134 | 0.13 | 8.33 | -0.00053 | 0.321 | 75.5 | 0.134 | 0.13 | 8.33 | -0.00053 | 0.321 | DEER:Res:HVAC_Eff_AC | Annual | 2 |  |  | RE-HV-ResAC-lt45kBtuh-16SPGEDMoExCZ04
RE-HV-ResAC-lt45kBtuh-16S | DEER2017 | D17 v2 | 2017-06-15 17:57 | PGE | MFm | Ex | CZ04 | rDXGF | Cap-Tons | 1.49 | 1080 | None | 48.4 | 0.0641 | -1.71 | 8.93 | -0.000154 | -1.58 | 48.4 | 0.0641 | -1.71 | 8.93 | -0.000154 | -1.58 | DEER:Res:HVAC_Eff_AC | Annual | 2 |  |  | RE-HV-ResAC-lt45kBtuh-16SPGEMFmExCZ04
RE-HV-ResAC-lt45kBtuh-16S | DEER2017 | D17 v2 | 2017-06-15 17:57 | SCG | MFm | Ex | CZ07 | rDXGF | Cap-Tons | 1.54 | 1170 | None | 40.2 | 0.0312 | -0.92 | 1.62 | -0.00418 | -0.857 | 40.2 | 0.0312 | -0.92 | 1.62 | -0.00418 | -0.857 | DEER:Res:HVAC_Eff_AC | Annual | 2 |  |  | RE-HV-ResAC-lt45kBtuh-16SSCGMFmExCZ07
RE-HV-ResAC-lt45kBtuh-16S | DEER2017 | D17 v2 | 2017-06-15 17:57 | SDG | MFm | Ex | CZ14 | rDXGF | Cap-Tons | 2.54 | 1400 | None | 211 | 0.176 | -1.48 | 32.3 | 0.016 | -1.34 | 211 | 0.176 | -1.48 | 32.3 | 0.016 | -1.34 | DEER:Res:HVAC_Eff_AC | Annual | 2 |  |  | RE-HV-ResAC-lt45kBtuh-16SSDGMFmExCZ14
RE-HV-ResAC-lt45kBtuh-16S | DEER2017 | D17 v2 | 2017-06-15 17:57 | SCE | DMo | Ex | CZ14 | rDXGF | Cap-Tons | 3.5 | 1220 | None | 233 | 0.209 | 0.535 | 25.3 | -0.00371 | 0.791 | 233 | 0.209 | 0.535 | 25.3 | -0.00371 | 0.791 | DEER:Res:HVAC_Eff_AC | Annual | 2 |  |  | RE-HV-ResAC-lt45kBtuh-16SSCEDMoExCZ14
RE-HV-ResAC-lt45kBtuh-16S | DEER2017 | D17 v2 | 2017-06-15 17:57 | SCG | DMo | Ex | CZ16 | rDXGF | Cap-Tons | 3.5 | 1240 | None | 63 | 0.0716 | 0.356 | 14.6 | -0.00148 | 0.648 | 63 | 0.0716 | 0.356 | 14.6 | -0.00148 | 0.648 | DEER:Res:HVAC_Eff_AC | Annual | 2 |  |  | RE-HV-ResAC-lt45kBtuh-16SSCGDMoExCZ16
RE-HV-ResAC-lt45kBtuh-16S | DEER2017 | D17 v2 | 2017-06-15 17:57 | SCG | DMo | Ex | CZ04 | rDXGF | Cap-Tons | 3.5 | 1240 | None | 92.6 | 0.16 | 0.258 | 12.1 | -0.00286 | 0.534 | 92.6 | 0.16 | 0.258 | 12.1 | -0.00286 | 0.534 | DEER:Res:HVAC_Eff_AC | Annual | 2 |  |  | RE-HV-ResAC-lt45kBtuh-16SSCGDMoExCZ04
RE-HV-ResAC-lt45kBtuh-16S | DEER2017 | D17 v2 | 2017-06-15 17:57 | SCG | MFm | Ex | CZ06 | rDXGF | Cap-Tons | 1.74 | 1150 | None | 42.8 | 0.0687 | -1.03 | 4.01 | -0.00262 | -0.935 | 42.8 | 0.0687 | -1.03 | 4.01 | -0.00262 | -0.935 | DEER:Res:HVAC_Eff_AC | Annual | 2 |  |  | RE-HV-ResAC-lt45kBtuh-16SSCGMFmExCZ06
RE-HV-ResAC-lt45kBtuh-16S | DEER2017 | D17 v2 | 2017-06-15 17:57 | PGE | DMo | Ex | CZ12 | rDXGF | Cap-Tons | 3.5 | 1220 | None | 124 | 0.148 | 0.0569 | 15.4 | -0.0019 | 0.31 | 124 | 0.148 | 0.0569 | 15.4 | -0.0019 | 0.31 | DEER:Res:HVAC_Eff_AC | Annual | 2 |  |  | RE-HV-ResAC-lt45kBtuh-16SPGEDMoExCZ12
RE-HV-ResAC-lt45kBtuh-16S | DEER2017 | D17 v2 | 2017-06-15 17:57 | SCE | SFm | Ex | CZ05 | rDXGF | Cap-Tons | 3.25 | 1680 | None | 34.8 | 0.0558 | -3.44 | 22.3 | -0.00157 | -3.12 | 34.8 | 0.0558 | -3.44 | 22.3 | -0.00157 | -3.12 | DEER:Res:HVAC_Eff_AC | Annual | 2 |  |  | RE-HV-ResAC-lt45kBtuh-16SSCESFmExCZ05
RE-HV-ResAC-lt45kBtuh-16S | DEER2017 | D17 v2 | 2017-06-15 17:57 | SCG | MFm | Ex | CZ05 | rDXGF | Cap-Tons | 1.52 | 1050 | None | 20.2 | 0.00363 | -1.87 | 12.1 | -0.000421 | -1.7 | 20.2 | 0.00363 | -1.87 | 12.1 | -0.000421 | -1.7 | DEER:Res:HVAC_Eff_AC | Annual | 2 |  |  | RE-HV-ResAC-lt45kBtuh-16SSCGMFmExCZ05
RE-HV-ResAC-lt45kBtuh-16S | DEER2017 | D17 v2 | 2017-06-15 17:57 | SDG | SFm | Ex | CZ10 | rDXGF | Cap-Tons | 3.63 | 1800 | None | 92.4 | 0.15 | -1.43 | 11.5 | -0.00384 | -1.26 | 92.4 | 0.15 | -1.43 | 11.5 | -0.00384 | -1.26 | DEER:Res:HVAC_Eff_AC | Annual | 2 |  |  | RE-HV-ResAC-lt45kBtuh-16SSDGSFmExCZ10
RE-HV-ResAC-lt45kBtuh-16S | DEER2017 | D17 v2 | 2017-06-15 17:57 | PGE | SFm | Ex | CZ12 | rDXGF | Cap-Tons | 3.33 | 1690 | None | 84.3 | 0.106 | -1.96 | 13.8 | -0.00724 | -1.74 | 84.3 | 0.106 | -1.96 | 13.8 | -0.00724 | -1.74 | DEER:Res:HVAC_Eff_AC | Annual | 2 |  |  | RE-HV-ResAC-lt45kBtuh-16SPGESFmExCZ12
RE-HV-ResAC-lt45kBtuh-16S | DEER2017 | D17 v2 | 2017-06-15 17:57 | PGE | MFm | Ex | CZ16 | rDXGF | Cap-Tons | 1.7 | 1120 | None | 110 | 0.0949 | -3.66 | 23.6 | 0.000772 | -3.35 | 110 | 0.0949 | -3.66 | 23.6 | 0.000772 | -3.35 | DEER:Res:HVAC_Eff_AC | Annual | 2 |  |  | RE-HV-ResAC-lt45kBtuh-16SPGEMFmExCZ16
RE-HV-ResAC-lt45kBtuh-16S | DEER2017 | D17 v2 | 2017-06-15 17:57 | SDG | MFm | Ex | CZ07 | rDXGF | Cap-Tons | 1.5 | 1160 | None | 40.9 | 0.0317 | -0.835 | 1.23 | -0.00393 | -0.774 | 40.9 | 0.0317 | -0.835 | 1.23 | -0.00393 | -0.774 | DEER:Res:HVAC_Eff_AC | Annual | 2 |  |  | RE-HV-ResAC-lt45kBtuh-16SSDGMFmExCZ07
RE-HV-ResAC-lt45kBtuh-16S | DEER2017 | D17 v2 | 2017-06-15 17:57 | PGE | DMo | Ex | CZ05 | rDXGF | Cap-Tons | 3.5 | 1220 | None | 36 | 0.0894 | 0.0815 | 12.2 | 0.00369 | 0.33 | 36 | 0.0894 | 0.0815 | 12.2 | 0.00369 | 0.33 | DEER:Res:HVAC_Eff_AC | Annual | 2 |  |  | RE-HV-ResAC-lt45kBtuh-16SPGEDMoExCZ05
RE-HV-ResAC-lt45kBtuh-16S | DEER2017 | D17 v2 | 2017-06-15 17:57 | SCE | SFm | Ex | CZ13 | rDXGF | Cap-Tons | 3.33 | 1730 | None | 141 | 0.104 | -1.94 | 13.8 | -0.00669 | -1.72 | 141 | 0.104 | -1.94 | 13.8 | -0.00669 | -1.72 | DEER:Res:HVAC_Eff_AC | Annual | 2 |  |  | RE-HV-ResAC-lt45kBtuh-16SSCESFmExCZ13
RE-HV-ResAC-lt45kBtuh-16S | DEER2017 | D17 v2 | 2017-06-15 17:57 | SCG | SFm | Ex | CZ14 | rDXGF | Cap-Tons | 3.97 | 1740 | None | 168 | 0.167 | -1.32 | 16.8 | -0.00521 | -1.12 | 168 | 0.167 | -1.32 | 16.8 | -0.00521 | -1.12 | DEER:Res:HVAC_Eff_AC | Annual | 2 |  |  | RE-HV-ResAC-lt45kBtuh-16SSCGSFmExCZ14
RE-HV-ResAC-lt45kBtuh-16S | DEER2017 | D17 v2 | 2017-06-15 17:57 | SCG | SFm | Ex | CZ15 | rDXGF | Cap-Tons | 5.14 | 1690 | None | 190 | 0.117 | -0.412 | 18.7 | -0.00431 | -0.323 | 190 | 0.117 | -0.412 | 18.7 | -0.00431 | -0.323 | DEER:Res:HVAC_Eff_AC | Annual | 2 |  |  | RE-HV-ResAC-lt45kBtuh-16SSCGSFmExCZ15
RE-HV-ResAC-lt45kBtuh-16S | DEER2017 | D17 v2 | 2017-06-15 17:57 | SCG | SFm | Ex | CZ08 | rDXGF | Cap-Tons | 3.11 | 1660 | None | 78.4 | 0.13 | -1.35 | 5.08 | -0.00586 | -1.23 | 78.4 | 0.13 | -1.35 | 5.08 | -0.00586 | -1.23 | DEER:Res:HVAC_Eff_AC | Annual | 2 |  |  | RE-HV-ResAC-lt45kBtuh-16SSCGSFmExCZ08
RE-HV-ResAC-lt45kBtuh-16S | DEER2017 | D17 v2 | 2017-06-15 17:57 | SCG | MFm | Ex | CZ13 | rDXGF | Cap-Tons | 1.91 | 1100 | None | 158 | 0.0855 | -1.66 | 20.1 | 0.00358 | -1.51 | 158 | 0.0855 | -1.66 | 20.1 | 0.00358 | -1.51 | DEER:Res:HVAC_Eff_AC | Annual | 2 |  |  | RE-HV-ResAC-lt45kBtuh-16SSCGMFmExCZ13
RE-HV-ResAC-lt45kBtuh-16S | DEER2017 | D17 v2 | 2017-06-15 17:57 | SCG | DMo | Ex | CZ10 | rDXGF | Cap-Tons | 3.5 | 1220 | None | 149 | 0.217 | 0.0116 | 9.23 | -0.00935 | 0.141 | 149 | 0.217 | 0.0116 | 9.23 | -0.00935 | 0.141 | DEER:Res:HVAC_Eff_AC | Annual | 2 |  |  | RE-HV-ResAC-lt45kBtuh-16SSCGDMoExCZ10
RE-HV-ResAC-lt45kBtuh-16S | DEER2017 | D17 v2 | 2017-06-15 17:57 | PGE | DMo | Ex | IOU | rDXGF | Cap-Tons | 3.5 | 1220 | None | 147 | 0.151 | 0.108 | 16.7 | -0.00385 | 0.353 | 147 | 0.151 | 0.108 | 16.7 | -0.00385 | 0.353 | DEER:Res:HVAC_Eff_AC | Annual | 2 |  |  | RE-HV-ResAC-lt45kBtuh-16SPGEDMoExIOU
RE-HV-ResAC-lt45kBtuh-16S | DEER2017 | D17 v2 | 2017-06-15 17:57 | SCE | DMo | Ex | IOU | rDXGF | Cap-Tons | 3.5 | 1220 | None | 149 | 0.185 | 0.172 | 12.1 | -0.00346 | 0.354 | 149 | 0.185 | 0.172 | 12.1 | -0.00346 | 0.354 | DEER:Res:HVAC_Eff_AC | Annual | 2 |  |  | RE-HV-ResAC-lt45kBtuh-16SSCEDMoExIOU
RE-HV-ResAC-lt45kBtuh-16S | DEER2017 | D17 v2 | 2017-06-15 17:57 | SCG | DMo | Ex | IOU | rDXGF | Cap-Tons | 3.5 | 1220 | None | 159 | 0.203 | 0.017 | 10.9 | -0.00478 | 0.158 | 159 | 0.203 | 0.017 | 10.9 | -0.00478 | 0.158 | DEER:Res:HVAC_Eff_AC | Annual | 2 |  |  | RE-HV-ResAC-lt45kBtuh-16SSCGDMoExIOU
RE-HV-ResAC-lt45kBtuh-16S | DEER2017 | D17 v2 | 2017-06-15 17:57 | SDG | DMo | Ex | IOU | rDXGF | Cap-Tons | 3.5 | 1220 | None | 127 | 0.182 | -0.0244 | 6.37 | -0.00718 | 0.0821 | 127 | 0.182 | -0.0244 | 6.37 | -0.00718 | 0.0821 | DEER:Res:HVAC_Eff_AC | Annual | 2 |  |  | RE-HV-ResAC-lt45kBtuh-16SSDGDMoExIOU
RE-HV-ResAC-lt45kBtuh-16S | DEER2017 | D17 v2 | 2017-06-15 17:57 | PGE | MFm | Ex | IOU | rDXGF | Cap-Tons | 1.76 | 1100 | None | 87 | 0.0739 | -1.79 | 14.8 | 0.00218 | -1.63 | 87 | 0.0739 | -1.79 | 14.8 | 0.00218 | -1.63 | DEER:Res:HVAC_Eff_AC | Annual | 2 |  |  | RE-HV-ResAC-lt45kBtuh-16SPGEMFmExIOU
RE-HV-ResAC-lt45kBtuh-16S | DEER2017 | D17 v2 | 2017-06-15 17:57 | SCE | MFm | Ex | IOU | rDXGF | Cap-Tons | 1.96 | 1230 | None | 110 | 0.116 | -1.23 | 10.7 | 0.00348 | -1.12 | 110 | 0.116 | -1.23 | 10.7 | 0.00348 | -1.12 | DEER:Res:HVAC_Eff_AC | Annual | 2 |  |  | RE-HV-ResAC-lt45kBtuh-16SSCEMFmExIOU
RE-HV-ResAC-lt45kBtuh-16S | DEER2017 | D17 v2 | 2017-06-15 17:57 | SCG | MFm | Ex | IOU | rDXGF | Cap-Tons | 1.97 | 1230 | None | 111 | 0.127 | -1.22 | 10.1 | 0.00486 | -1.11 | 111 | 0.127 | -1.22 | 10.1 | 0.00486 | -1.11 | DEER:Res:HVAC_Eff_AC | Annual | 2 |  |  | RE-HV-ResAC-lt45kBtuh-16SSCGMFmExIOU
RE-HV-ResAC-lt45kBtuh-16S | DEER2017 | D17 v2 | 2017-06-15 17:57 | SDG | MFm | Ex | IOU | rDXGF | Cap-Tons | 1.74 | 1220 | None | 63.3 | 0.071 | -1.1 | 5.67 | -0.000456 | -1.01 | 63.3 | 0.071 | -1.1 | 5.67 | -0.000456 | -1.01 | DEER:Res:HVAC_Eff_AC | Annual | 2 |  |  | RE-HV-ResAC-lt45kBtuh-16SSDGMFmExIOU
RE-HV-ResAC-lt45kBtuh-16S | DEER2017 | D17 v2 | 2017-06-15 17:57 | PGE | SFm | Ex | IOU | rDXGF | Cap-Tons | 3.28 | 1700 | None | 92.1 | 0.103 | -2.26 | 14.4 | -0.00822 | -2.04 | 92.1 | 0.103 | -2.26 | 14.4 | -0.00822 | -2.04 | DEER:Res:HVAC_Eff_AC | Annual | 2 |  |  | RE-HV-ResAC-lt45kBtuh-16SPGESFmExIOU
RE-HV-ResAC-lt45kBtuh-16S | DEER2017 | D17 v2 | 2017-06-15 17:57 | SCE | SFm | Ex | IOU | rDXGF | Cap-Tons | 3.55 | 1750 | None | 103 | 0.155 | -1.51 | 11.1 | -0.00408 | -1.35 | 103 | 0.155 | -1.51 | 11.1 | -0.00408 | -1.35 | DEER:Res:HVAC_Eff_AC | Annual | 2 |  |  | RE-HV-ResAC-lt45kBtuh-16SSCESFmExIOU
RE-HV-ResAC-lt45kBtuh-16S | DEER2017 | D17 v2 | 2017-06-15 17:57 | SCG | SFm | Ex | IOU | rDXGF | Cap-Tons | 3.49 | 1760 | None | 96.8 | 0.159 | -1.47 | 10 | -0.00389 | -1.31 | 96.8 | 0.159 | -1.47 | 10 | -0.00389 | -1.31 | DEER:Res:HVAC_Eff_AC | Annual | 2 |  |  | RE-HV-ResAC-lt45kBtuh-16SSCGSFmExIOU
RE-HV-ResAC-lt45kBtuh-16S | DEER2017 | D17 v2 | 2017-06-15 17:57 | SDG | SFm | Ex | IOU | rDXGF | Cap-Tons | 3.27 | 1860 | None | 73.5 | 0.129 | -1.59 | 7.86 | -0.00755 | -1.45 | 73.5 | 0.129 | -1.59 | 7.86 | -0.00755 | -1.45 | DEER:Res:HVAC_Eff_AC | Annual | 2 |  |  | RE-HV-ResAC-lt45kBtuh-16SSDGSFmExIOU
RE-HV-ResAC-lt45kBtuh-16S | DEER2017 | D17 v2 | 2017-06-15 17:57 | PGE | Res | Ex | CZ01 | rDXGF | Cap-Tons | 2.03 | 1470 | None | 29.5 | 0 | -4.26 | 22.2 | 0 | -3.95 | 29.5 | 0 | -4.26 | 22.2 | 0 | -3.95 | DEER:Res:HVAC_Eff_AC | Annual | 2 |  |  | RE-HV-ResAC-lt45kBtuh-16SPGEResExCZ01
RE-HV-ResAC-lt45kBtuh-16S | DEER2017 | D17 v2 | 2017-06-15 17:57 | PGE | Res | Ex | CZ02 | rDXGF | Cap-Tons | 3.02 | 1530 | None | 50.5 | 0.07 | -2.23 | 15.2 | -0.00424 | -2 | 50.5 | 0.07 | -2.23 | 15.2 | -0.00424 | -2 | DEER:Res:HVAC_Eff_AC | Annual | 2 |  |  | RE-HV-ResAC-lt45kBtuh-16SPGEResExCZ02
RE-HV-ResAC-lt45kBtuh-16S | DEER2017 | D17 v2 | 2017-06-15 17:57 | PGE | Res | Ex | CZ03 | rDXGF | Cap-Tons | 2.52 | 1480 | None | 32.5 | 0.0406 | -2.96 | 15.9 | -0.00685 | -2.7 | 32.5 | 0.0406 | -2.96 | 15.9 | -0.00685 | -2.7 | DEER:Res:HVAC_Eff_AC | Annual | 2 |  |  | RE-HV-ResAC-lt45kBtuh-16SPGEResExCZ03
RE-HV-ResAC-lt45kBtuh-16S | DEER2017 | D17 v2 | 2017-06-15 17:57 | PGE | Res | Ex | CZ04 | rDXGF | Cap-Tons | 2.42 | 1500 | None | 58.4 | 0.105 | -2.44 | 10.5 | -0.0078 | -2.26 | 58.4 | 0.105 | -2.44 | 10.5 | -0.0078 | -2.26 | DEER:Res:HVAC_Eff_AC | Annual | 2 |  |  | RE-HV-ResAC-lt45kBtuh-16SPGEResExCZ04
RE-HV-ResAC-lt45kBtuh-16S | DEER2017 | D17 v2 | 2017-06-15 17:57 | PGE | Res | Ex | CZ05 | rDXGF | Cap-Tons | 2.77 | 1540 | None | 30.9 | 0.0446 | -2.85 | 18.6 | -0.00153 | -2.58 | 30.9 | 0.0446 | -2.85 | 18.6 | -0.00153 | -2.58 | DEER:Res:HVAC_Eff_AC | Annual | 2 |  |  | RE-HV-ResAC-lt45kBtuh-16SPGEResExCZ05
RE-HV-ResAC-lt45kBtuh-16S | DEER2017 | D17 v2 | 2017-06-15 17:57 | PGE | Res | Ex | CZ11 | rDXGF | Cap-Tons | 3.29 | 1550 | None | 132 | 0.127 | -1.42 | 17.8 | -0.00772 | -1.2 | 132 | 0.127 | -1.42 | 17.8 | -0.00772 | -1.2 | DEER:Res:HVAC_Eff_AC | Annual | 2 |  |  | RE-HV-ResAC-lt45kBtuh-16SPGEResExCZ11
RE-HV-ResAC-lt45kBtuh-16S | DEER2017 | D17 v2 | 2017-06-15 17:57 | PGE | Res | Ex | CZ12 | rDXGF | Cap-Tons | 2.97 | 1530 | None | 85.6 | 0.102 | -1.84 | 14.1 | -0.0044 | -1.63 | 85.6 | 0.102 | -1.84 | 14.1 | -0.0044 | -1.63 | DEER:Res:HVAC_Eff_AC | Annual | 2 |  |  | RE-HV-ResAC-lt45kBtuh-16SPGEResExCZ12
RE-HV-ResAC-lt45kBtuh-16S | DEER2017 | D17 v2 | 2017-06-15 17:57 | PGE | Res | Ex | CZ13 | rDXGF | Cap-Tons | 3.06 | 1530 | None | 146 | 0.103 | -1.79 | 14.8 | -0.00442 | -1.59 | 146 | 0.103 | -1.79 | 14.8 | -0.00442 | -1.59 | DEER:Res:HVAC_Eff_AC | Annual | 2 |  |  | RE-HV-ResAC-lt45kBtuh-16SPGEResExCZ13
RE-HV-ResAC-lt45kBtuh-16S | DEER2017 | D17 v2 | 2017-06-15 17:57 | PGE | Res | Ex | CZ16 | rDXGF | Cap-Tons | 3.22 | 1690 | None | 93.5 | 0.0925 | -3.71 | 24.3 | -0.00779 | -3.3 | 93.5 | 0.0925 | -3.71 | 24.3 | -0.00779 | -3.3 | DEER:Res:HVAC_Eff_AC | Annual | 2 |  |  | RE-HV-ResAC-lt45kBtuh-16SPGEResExCZ16
RE-HV-ResAC-lt45kBtuh-16S | DEER2017 | D17 v2 | 2017-06-15 17:57 | PGE | Res | Ex | IOU | rDXGF | Cap-Tons | 2.94 | 1530 | None | 94.9 | 0.0995 | -1.98 | 14.7 | -0.00549 | -1.77 | 94.9 | 0.0995 | -1.98 | 14.7 | -0.00549 | -1.77 | DEER:Res:HVAC_Eff_AC | Annual | 2 |  |  | RE-HV-ResAC-lt45kBtuh-16SPGEResExIOU
RE-HV-ResAC-lt45kBtuh-16S | DEER2017 | D17 v2 | 2017-06-15 17:57 | SCE | Res | Ex | CZ05 | rDXGF | Cap-Tons | 3.25 | 1680 | None | 34.8 | 0.0558 | -3.44 | 22.3 | -0.00157 | -3.12 | 34.8 | 0.0558 | -3.44 | 22.3 | -0.00157 | -3.12 | DEER:Res:HVAC_Eff_AC | Annual | 2 |  |  | RE-HV-ResAC-lt45kBtuh-16SSCEResExCZ05
RE-HV-ResAC-lt45kBtuh-16S | DEER2017 | D17 v2 | 2017-06-15 17:57 | SCE | Res | Ex | CZ06 | rDXGF | Cap-Tons | 2.68 | 1450 | None | 44.5 | 0.0949 | -1.11 | 5.47 | -0.00352 | -0.997 | 44.5 | 0.0949 | -1.11 | 5.47 | -0.00352 | -0.997 | DEER:Res:HVAC_Eff_AC | Annual | 2 |  |  | RE-HV-ResAC-lt45kBtuh-16SSCEResExCZ06
RE-HV-ResAC-lt45kBtuh-16S | DEER2017 | D17 v2 | 2017-06-15 17:57 | SCE | Res | Ex | CZ08 | rDXGF | Cap-Tons | 2.67 | 1480 | None | 79.2 | 0.117 | -1.22 | 4.34 | -0.00451 | -1.11 | 79.2 | 0.117 | -1.22 | 4.34 | -0.00451 | -1.11 | DEER:Res:HVAC_Eff_AC | Annual | 2 |  |  | RE-HV-ResAC-lt45kBtuh-16SSCEResExCZ08
RE-HV-ResAC-lt45kBtuh-16S | DEER2017 | D17 v2 | 2017-06-15 17:57 | SCE | Res | Ex | CZ09 | rDXGF | Cap-Tons | 3.08 | 1590 | None | 109 | 0.189 | -1.42 | 9.32 | 0.000916 | -1.28 | 109 | 0.189 | -1.42 | 9.32 | 0.000916 | -1.28 | DEER:Res:HVAC_Eff_AC | Annual | 2 |  |  | RE-HV-ResAC-lt45kBtuh-16SSCEResExCZ09
RE-HV-ResAC-lt45kBtuh-16S | DEER2017 | D17 v2 | 2017-06-15 17:57 | SCE | Res | Ex | CZ10 | rDXGF | Cap-Tons | 3.46 | 1740 | None | 99.1 | 0.158 | -1.29 | 11.6 | -0.00328 | -1.13 | 99.1 | 0.158 | -1.29 | 11.6 | -0.00328 | -1.13 | DEER:Res:HVAC_Eff_AC | Annual | 2 |  |  | RE-HV-ResAC-lt45kBtuh-16SSCEResExCZ10
RE-HV-ResAC-lt45kBtuh-16S | DEER2017 | D17 v2 | 2017-06-15 17:57 | SCE | Res | Ex | CZ13 | rDXGF | Cap-Tons | 3.26 | 1660 | None | 147 | 0.108 | -1.79 | 14.3 | -0.00562 | -1.58 | 147 | 0.108 | -1.79 | 14.3 | -0.00562 | -1.58 | DEER:Res:HVAC_Eff_AC | Annual | 2 |  |  | RE-HV-ResAC-lt45kBtuh-16SSCEResExCZ13
RE-HV-ResAC-lt45kBtuh-16S | DEER2017 | D17 v2 | 2017-06-15 17:57 | SCE | Res | Ex | CZ14 | rDXGF | Cap-Tons | 3.98 | 1660 | None | 172 | 0.166 | -1.13 | 18.6 | -0.00213 | -0.934 | 172 | 0.166 | -1.13 | 18.6 | -0.00213 | -0.934 | DEER:Res:HVAC_Eff_AC | Annual | 2 |  |  | RE-HV-ResAC-lt45kBtuh-16SSCEResExCZ14
RE-HV-ResAC-lt45kBtuh-16S | DEER2017 | D17 v2 | 2017-06-15 17:57 | SCE | Res | Ex | CZ15 | rDXGF | Cap-Tons | 3.69 | 1540 | None | 255 | 0.137 | -0.528 | 26 | 3.64e-05 | -0.45 | 255 | 0.137 | -0.528 | 26 | 3.64e-05 | -0.45 | DEER:Res:HVAC_Eff_AC | Annual | 2 |  |  | RE-HV-ResAC-lt45kBtuh-16SSCEResExCZ15
RE-HV-ResAC-lt45kBtuh-16S | DEER2017 | D17 v2 | 2017-06-15 17:57 | SCE | Res | Ex | CZ16 | rDXGF | Cap-Tons | 3.15 | 1570 | None | 93.7 | 0.0917 | -3.25 | 24 | -0.00509 | -2.86 | 93.7 | 0.0917 | -3.25 | 24 | -0.00509 | -2.86 | DEER:Res:HVAC_Eff_AC | Annual | 2 |  |  | RE-HV-ResAC-lt45kBtuh-16SSCEResExCZ16
RE-HV-ResAC-lt45kBtuh-16S | DEER2017 | D17 v2 | 2017-06-15 17:57 | SCE | Res | Ex | IOU | rDXGF | Cap-Tons | 3.18 | 1600 | None | 108 | 0.148 | -1.34 | 11 | -0.00231 | -1.19 | 108 | 0.148 | -1.34 | 11 | -0.00231 | -1.19 | DEER:Res:HVAC_Eff_AC | Annual | 2 |  |  | RE-HV-ResAC-lt45kBtuh-16SSCEResExIOU
RE-HV-ResAC-lt45kBtuh-16S | DEER2017 | D17 v2 | 2017-06-15 17:57 | SCG | Res | Ex | CZ04 | rDXGF | Cap-Tons | 2.97 | 1930 | None | 65.5 | 0.131 | -2.04 | 13.7 | -0.00424 | -1.81 | 65.5 | 0.131 | -2.04 | 13.7 | -0.00424 | -1.81 | DEER:Res:HVAC_Eff_AC | Annual | 2 |  |  | RE-HV-ResAC-lt45kBtuh-16SSCGResExCZ04
RE-HV-ResAC-lt45kBtuh-16S | DEER2017 | D17 v2 | 2017-06-15 17:57 | SCG | Res | Ex | CZ05 | rDXGF | Cap-Tons | 3.16 | 1710 | None | 33.9 | 0.0566 | -3.06 | 20.6 | -0.0015 | -2.77 | 33.9 | 0.0566 | -3.06 | 20.6 | -0.0015 | -2.77 | DEER:Res:HVAC_Eff_AC | Annual | 2 |  |  | RE-HV-ResAC-lt45kBtuh-16SSCGResExCZ05
RE-HV-ResAC-lt45kBtuh-16S | DEER2017 | D17 v2 | 2017-06-15 17:57 | SCG | Res | Ex | CZ06 | rDXGF | Cap-Tons | 2.77 | 1550 | None | 43.8 | 0.0963 | -1.12 | 5.65 | -0.00373 | -1.01 | 43.8 | 0.0963 | -1.12 | 5.65 | -0.00373 | -1.01 | DEER:Res:HVAC_Eff_AC | Annual | 2 |  |  | RE-HV-ResAC-lt45kBtuh-16SSCGResExCZ06
RE-HV-ResAC-lt45kBtuh-16S | DEER2017 | D17 v2 | 2017-06-15 17:57 | SCG | Res | Ex | CZ07 | rDXGF | Cap-Tons | 1.85 | 1320 | None | 44.2 | 0.0538 | -1.28 | 2.44 | -0.00712 | -1.2 | 44.2 | 0.0538 | -1.28 | 2.44 | -0.00712 | -1.2 | DEER:Res:HVAC_Eff_AC | Annual | 2 |  |  | RE-HV-ResAC-lt45kBtuh-16SSCGResExCZ07
RE-HV-ResAC-lt45kBtuh-16S | DEER2017 | D17 v2 | 2017-06-15 17:57 | SCG | Res | Ex | CZ08 | rDXGF | Cap-Tons | 2.62 | 1490 | None | 78 | 0.116 | -1.27 | 4.49 | -0.00455 | -1.16 | 78 | 0.116 | -1.27 | 4.49 | -0.00455 | -1.16 | DEER:Res:HVAC_Eff_AC | Annual | 2 |  |  | RE-HV-ResAC-lt45kBtuh-16SSCGResExCZ08
RE-HV-ResAC-lt45kBtuh-16S | DEER2017 | D17 v2 | 2017-06-15 17:57 | SCG | Res | Ex | CZ09 | rDXGF | Cap-Tons | 2.86 | 1510 | None | 111 | 0.182 | -1.42 | 9.56 | 0.00226 | -1.29 | 111 | 0.182 | -1.42 | 9.56 | 0.00226 | -1.29 | DEER:Res:HVAC_Eff_AC | Annual | 2 |  |  | RE-HV-ResAC-lt45kBtuh-16SSCGResExCZ09
RE-HV-ResAC-lt45kBtuh-16S | DEER2017 | D17 v2 | 2017-06-15 17:57 | SCG | Res | Ex | CZ10 | rDXGF | Cap-Tons | 3.48 | 1780 | None | 97.6 | 0.158 | -1.33 | 11.8 | -0.00283 | -1.17 | 97.6 | 0.158 | -1.33 | 11.8 | -0.00283 | -1.17 | DEER:Res:HVAC_Eff_AC | Annual | 2 |  |  | RE-HV-ResAC-lt45kBtuh-16SSCGResExCZ10
RE-HV-ResAC-lt45kBtuh-16S | DEER2017 | D17 v2 | 2017-06-15 17:57 | SCG | Res | Ex | CZ13 | rDXGF | Cap-Tons | 3.11 | 1630 | None | 148 | 0.105 | -1.8 | 14.9 | -0.00488 | -1.59 | 148 | 0.105 | -1.8 | 14.9 | -0.00488 | -1.59 | DEER:Res:HVAC_Eff_AC | Annual | 2 |  |  | RE-HV-ResAC-lt45kBtuh-16SSCGResExCZ13
RE-HV-ResAC-lt45kBtuh-16S | DEER2017 | D17 v2 | 2017-06-15 17:57 | SCG | Res | Ex | CZ14 | rDXGF | Cap-Tons | 3.78 | 1690 | None | 172 | 0.166 | -1.31 | 18.2 | -0.00264 | -1.12 | 172 | 0.166 | -1.31 | 18.2 | -0.00264 | -1.12 | DEER:Res:HVAC_Eff_AC | Annual | 2 |  |  | RE-HV-ResAC-lt45kBtuh-16SSCGResExCZ14
RE-HV-ResAC-lt45kBtuh-16S | DEER2017 | D17 v2 | 2017-06-15 17:57 | SCG | Res | Ex | CZ15 | rDXGF | Cap-Tons | 3.71 | 1500 | None | 262 | 0.14 | -0.504 | 28.8 | 0.00372 | -0.43 | 262 | 0.14 | -0.504 | 28.8 | 0.00372 | -0.43 | DEER:Res:HVAC_Eff_AC | Annual | 2 |  |  | RE-HV-ResAC-lt45kBtuh-16SSCGResExCZ15
RE-HV-ResAC-lt45kBtuh-16S | DEER2017 | D17 v2 | 2017-06-15 17:57 | SCG | Res | Ex | CZ16 | rDXGF | Cap-Tons | 2.82 | 1530 | None | 96.4 | 0.0912 | -4.17 | 24 | -0.00528 | -3.82 | 96.4 | 0.0912 | -4.17 | 24 | -0.00528 | -3.82 | DEER:Res:HVAC_Eff_AC | Annual | 2 |  |  | RE-HV-ResAC-lt45kBtuh-16SSCGResExCZ16
RE-HV-ResAC-lt45kBtuh-16S | DEER2017 | D17 v2 | 2017-06-15 17:57 | SCG | Res | Ex | IOU | rDXGF | Cap-Tons | 3.02 | 1590 | None | 102 | 0.15 | -1.36 | 10.1 | -0.00118 | -1.22 | 102 | 0.15 | -1.36 | 10.1 | -0.00118 | -1.22 | DEER:Res:HVAC_Eff_AC | Annual | 2 |  |  | RE-HV-ResAC-lt45kBtuh-16SSCGResExIOU
RE-HV-ResAC-lt45kBtuh-16S | DEER2017 | D17 v2 | 2017-06-15 17:57 | SDG | Res | Ex | CZ06 | rDXGF | Cap-Tons | 3.35 | 2000 | None | 45.2 | 0.11 | -1.12 | 6.37 | -0.004 | -0.999 | 45.2 | 0.11 | -1.12 | 6.37 | -0.004 | -0.999 | DEER:Res:HVAC_Eff_AC | Annual | 2 |  |  | RE-HV-ResAC-lt45kBtuh-16SSDGResExCZ06
RE-HV-ResAC-lt45kBtuh-16S | DEER2017 | D17 v2 | 2017-06-15 17:57 | SDG | Res | Ex | CZ07 | rDXGF | Cap-Tons | 2.3 | 1610 | None | 50.7 | 0.082 | -1.54 | 2.8 | -0.0098 | -1.44 | 50.7 | 0.082 | -1.54 | 2.8 | -0.0098 | -1.44 | DEER:Res:HVAC_Eff_AC | Annual | 2 |  |  | RE-HV-ResAC-lt45kBtuh-16SSDGResExCZ07
RE-HV-ResAC-lt45kBtuh-16S | DEER2017 | D17 v2 | 2017-06-15 17:57 | SDG | Res | Ex | CZ08 | rDXGF | Cap-Tons | 2.33 | 1540 | None | 79.8 | 0.102 | -0.877 | 3.51 | -0.00142 | -0.793 | 79.8 | 0.102 | -0.877 | 3.51 | -0.00142 | -0.793 | DEER:Res:HVAC_Eff_AC | Annual | 2 |  |  | RE-HV-ResAC-lt45kBtuh-16SSDGResExCZ08
RE-HV-ResAC-lt45kBtuh-16S | DEER2017 | D17 v2 | 2017-06-15 17:57 | SDG | Res | Ex | CZ10 | rDXGF | Cap-Tons | 3.23 | 1620 | None | 96.8 | 0.148 | -1.3 | 11.3 | -0.00227 | -1.15 | 96.8 | 0.148 | -1.3 | 11.3 | -0.00227 | -1.15 | DEER:Res:HVAC_Eff_AC | Annual | 2 |  |  | RE-HV-ResAC-lt45kBtuh-16SSDGResExCZ10
RE-HV-ResAC-lt45kBtuh-16S | DEER2017 | D17 v2 | 2017-06-15 17:57 | SDG | Res | Ex | CZ14 | rDXGF | Cap-Tons | 4.56 | 1650 | None | 164 | 0.157 | -0.94 | 20.9 | 0.0033 | -0.752 | 164 | 0.157 | -0.94 | 20.9 | 0.0033 | -0.752 | DEER:Res:HVAC_Eff_AC | Annual | 2 |  |  | RE-HV-ResAC-lt45kBtuh-16SSDGResExCZ14
RE-HV-ResAC-lt45kBtuh-16S | DEER2017 | D17 v2 | 2017-06-15 17:57 | SDG | Res | Ex | CZ15 | rDXGF | Cap-Tons | 5.71 | 1590 | None | 160 | 0.104 | -0.358 | 16.8 | -0.00343 | -0.279 | 160 | 0.104 | -0.358 | 16.8 | -0.00343 | -0.279 | DEER:Res:HVAC_Eff_AC | Annual | 2 |  |  | RE-HV-ResAC-lt45kBtuh-16SSDGResExCZ15
RE-HV-ResAC-lt45kBtuh-16S | DEER2017 | D17 v2 | 2017-06-15 17:57 | SDG | Res | Ex | IOU | rDXGF | Cap-Tons | 2.84 | 1640 | None | 73.6 | 0.115 | -1.36 | 7.15 | -0.00549 | -1.24 | 73.6 | 0.115 | -1.36 | 7.15 | -0.00549 | -1.24 | DEER:Res:HVAC_Eff_AC | Annual | 2 |  |  | RE-HV-ResAC-lt45kBtuh-16SSDGResExIOU
RE-HV-ResAC-lt45kBtuh-17S | DEER2017 | D17 v2 | 2017-06-15 17:57 | PGE | MFm | Ex | CZ13 | rDXGF | Cap-Tons | 1.92 | 1110 | None | 184 | 0.103 | -1.81 | 47.2 | 0.0202 | -1.65 | 184 | 0.103 | -1.81 | 47.2 | 0.0202 | -1.65 | DEER:Res:HVAC_Eff_AC | Annual | 2 |  |  | RE-HV-ResAC-lt45kBtuh-17SPGEMFmExCZ13
RE-HV-ResAC-lt45kBtuh-17S | DEER2017 | D17 v2 | 2017-06-15 17:57 | PGE | SFm | Ex | CZ05 | rDXGF | Cap-Tons | 3.19 | 1760 | None | 35.7 | 0.0691 | -3.49 | 22.7 | 0.01 | -3.19 | 35.7 | 0.0691 | -3.49 | 22.7 | 0.01 | -3.19 | DEER:Res:HVAC_Eff_AC | Annual | 2 |  |  | RE-HV-ResAC-lt45kBtuh-17SPGESFmExCZ05
RE-HV-ResAC-lt45kBtuh-17S | DEER2017 | D17 v2 | 2017-06-15 17:57 | PGE | SFm | Ex | CZ02 | rDXGF | Cap-Tons | 3.36 | 1730 | None | 53 | 0.0742 | -2.91 | 21.9 | 0.00828 | -2.67 | 53 | 0.0742 | -2.91 | 21.9 | 0.00828 | -2.67 | DEER:Res:HVAC_Eff_AC | Annual | 2 |  |  | RE-HV-ResAC-lt45kBtuh-17SPGESFmExCZ02
RE-HV-ResAC-lt45kBtuh-17S | DEER2017 | D17 v2 | 2017-06-15 17:57 | PGE | DMo | Ex | CZ13 | rDXGF | Cap-Tons | 3.5 | 1210 | None | 245 | 0.199 | -0.0686 | 53.8 | 0.0336 | 0.125 | 245 | 0.199 | -0.0686 | 53.8 | 0.0336 | 0.125 | DEER:Res:HVAC_Eff_AC | Annual | 2 |  |  | RE-HV-ResAC-lt45kBtuh-17SPGEDMoExCZ13
RE-HV-ResAC-lt45kBtuh-17S | DEER2017 | D17 v2 | 2017-06-15 17:57 | SCE | SFm | Ex | CZ10 | rDXGF | Cap-Tons | 3.61 | 1850 | None | 111 | 0.191 | -1.39 | 28.1 | 0.0307 | -1.22 | 111 | 0.191 | -1.39 | 28.1 | 0.0307 | -1.22 | DEER:Res:HVAC_Eff_AC | Annual | 2 |  |  | RE-HV-ResAC-lt45kBtuh-17SSCESFmExCZ10
RE-HV-ResAC-lt45kBtuh-17S | DEER2017 | D17 v2 | 2017-06-15 17:57 | PGE | SFm | Ex | CZ01 | rDXGF | Cap-Tons | 2.13 | 1950 | None | 35.7 | 0 | -7.23 | 26.6 | 0 | -6.88 | 35.7 | 0 | -7.23 | 26.6 | 0 | -6.88 | DEER:Res:HVAC_Eff_AC | Annual | 2 |  |  | RE-HV-ResAC-lt45kBtuh-17SPGESFmExCZ01
RE-HV-ResAC-lt45kBtuh-17S | DEER2017 | D17 v2 | 2017-06-15 17:57 | SCG | SFm | Ex | CZ04 | rDXGF | Cap-Tons | 2.99 | 1950 | None | 75.5 | 0.162 | -2.07 | 23.8 | 0.0253 | -1.83 | 75.5 | 0.162 | -2.07 | 23.8 | 0.0253 | -1.83 | DEER:Res:HVAC_Eff_AC | Annual | 2 |  |  | RE-HV-ResAC-lt45kBtuh-17SSCGSFmExCZ04
RE-HV-ResAC-lt45kBtuh-17S | DEER2017 | D17 v2 | 2017-06-15 17:57 | SCG | SFm | Ex | CZ05 | rDXGF | Cap-Tons | 3.22 | 1780 | None | 35.7 | 0.0695 | -3.34 | 22.7 | 0.0106 | -3.04 | 35.7 | 0.0695 | -3.34 | 22.7 | 0.0106 | -3.04 | DEER:Res:HVAC_Eff_AC | Annual | 2 |  |  | RE-HV-ResAC-lt45kBtuh-17SSCGSFmExCZ05
RE-HV-ResAC-lt45kBtuh-17S | DEER2017 | D17 v2 | 2017-06-15 17:57 | SCE | DMo | Ex | CZ06 | rDXGF | Cap-Tons | 3.5 | 1220 | None | 70.6 | 0.138 | 0.00299 | 13.5 | 0.0233 | 0.098 | 70.6 | 0.138 | 0.00299 | 13.5 | 0.0233 | 0.098 | DEER:Res:HVAC_Eff_AC | Annual | 2 |  |  | RE-HV-ResAC-lt45kBtuh-17SSCEDMoExCZ06
RE-HV-ResAC-lt45kBtuh-17S | DEER2017 | D17 v2 | 2017-06-15 17:57 | PGE | DMo | Ex | CZ11 | rDXGF | Cap-Tons | 3.5 | 1220 | None | 228 | 0.223 | 0.109 | 55.7 | 0.033 | 0.35 | 228 | 0.223 | 0.109 | 55.7 | 0.033 | 0.35 | DEER:Res:HVAC_Eff_AC | Annual | 2 |  |  | RE-HV-ResAC-lt45kBtuh-17SPGEDMoExCZ11
RE-HV-ResAC-lt45kBtuh-17S | DEER2017 | D17 v2 | 2017-06-15 17:57 | SCG | MFm | Ex | CZ15 | rDXGF | Cap-Tons | 2.78 | 1410 | None | 354 | 0.179 | -0.616 | 87.1 | 0.0387 | -0.554 | 354 | 0.179 | -0.616 | 87.1 | 0.0387 | -0.554 | DEER:Res:HVAC_Eff_AC | Annual | 2 |  |  | RE-HV-ResAC-lt45kBtuh-17SSCGMFmExCZ15
RE-HV-ResAC-lt45kBtuh-17S | DEER2017 | D17 v2 | 2017-06-15 17:57 | SCG | MFm | Ex | CZ04 | rDXGF | Cap-Tons | 1.68 | 1140 | None | 50.4 | 0.0666 | -1.88 | 15.7 | 0.0103 | -1.74 | 50.4 | 0.0666 | -1.88 | 15.7 | 0.0103 | -1.74 | DEER:Res:HVAC_Eff_AC | Annual | 2 |  |  | RE-HV-ResAC-lt45kBtuh-17SSCGMFmExCZ04
RE-HV-ResAC-lt45kBtuh-17S | DEER2017 | D17 v2 | 2017-06-15 17:57 | PGE | MFm | Ex | CZ02 | rDXGF | Cap-Tons | 1.56 | 1080 | None | 52.6 | 0.0864 | -1.74 | 18.4 | 0.0151 | -1.57 | 52.6 | 0.0864 | -1.74 | 18.4 | 0.0151 | -1.57 | DEER:Res:HVAC_Eff_AC | Annual | 2 |  |  | RE-HV-ResAC-lt45kBtuh-17SPGEMFmExCZ02
RE-HV-ResAC-lt45kBtuh-17S | DEER2017 | D17 v2 | 2017-06-15 17:57 | SCG | DMo | Ex | CZ05 | rDXGF | Cap-Tons | 3.5 | 1230 | None | 39.2 | 0.103 | 0.0342 | 16.4 | 0.0206 | 0.286 | 39.2 | 0.103 | 0.0342 | 16.4 | 0.0206 | 0.286 | DEER:Res:HVAC_Eff_AC | Annual | 2 |  |  | RE-HV-ResAC-lt45kBtuh-17SSCGDMoExCZ05
RE-HV-ResAC-lt45kBtuh-17S | DEER2017 | D17 v2 | 2017-06-15 17:57 | SCE | SFm | Ex | CZ16 | rDXGF | Cap-Tons | 3.31 | 1720 | None | 99.2 | 0.109 | -4.2 | 34.8 | 0.0135 | -3.84 | 99.2 | 0.109 | -4.2 | 34.8 | 0.0135 | -3.84 | DEER:Res:HVAC_Eff_AC | Annual | 2 |  |  | RE-HV-ResAC-lt45kBtuh-17SSCESFmExCZ16
RE-HV-ResAC-lt45kBtuh-17S | DEER2017 | D17 v2 | 2017-06-15 17:57 | SCE | MFm | Ex | CZ09 | rDXGF | Cap-Tons | 1.97 | 1270 | None | 143 | 0.183 | -1.28 | 32.2 | 0.0387 | -1.16 | 143 | 0.183 | -1.28 | 32.2 | 0.0387 | -1.16 | DEER:Res:HVAC_Eff_AC | Annual | 2 |  |  | RE-HV-ResAC-lt45kBtuh-17SSCEMFmExCZ09
RE-HV-ResAC-lt45kBtuh-17S | DEER2017 | D17 v2 | 2017-06-15 17:57 | SDG | DMo | Ex | CZ14 | rDXGF | Cap-Tons | 3.5 | 1210 | None | 279 | 0.258 | 0.497 | 67.2 | 0.0431 | 0.737 | 279 | 0.258 | 0.497 | 67.2 | 0.0431 | 0.737 | DEER:Res:HVAC_Eff_AC | Annual | 2 |  |  | RE-HV-ResAC-lt45kBtuh-17SSDGDMoExCZ14
RE-HV-ResAC-lt45kBtuh-17S | DEER2017 | D17 v2 | 2017-06-15 17:57 | PGE | SFm | Ex | CZ13 | rDXGF | Cap-Tons | 3.39 | 1700 | None | 161 | 0.125 | -1.95 | 37.3 | 0.0157 | -1.74 | 161 | 0.125 | -1.95 | 37.3 | 0.0157 | -1.74 | DEER:Res:HVAC_Eff_AC | Annual | 2 |  |  | RE-HV-ResAC-lt45kBtuh-17SPGESFmExCZ13
RE-HV-ResAC-lt45kBtuh-17S | DEER2017 | D17 v2 | 2017-06-15 17:57 | SCG | SFm | Ex | CZ13 | rDXGF | Cap-Tons | 3.3 | 1740 | None | 168 | 0.128 | -1.93 | 39.5 | 0.0171 | -1.71 | 168 | 0.128 | -1.93 | 39.5 | 0.0171 | -1.71 | DEER:Res:HVAC_Eff_AC | Annual | 2 |  |  | RE-HV-ResAC-lt45kBtuh-17SSCGSFmExCZ13
RE-HV-ResAC-lt45kBtuh-17S | DEER2017 | D17 v2 | 2017-06-15 17:57 | PGE | SFm | Ex | CZ03 | rDXGF | Cap-Tons | 2.92 | 1710 | None | 36.3 | 0.0632 | -3.61 | 19.7 | 0.00308 | -3.37 | 36.3 | 0.0632 | -3.61 | 19.7 | 0.00308 | -3.37 | DEER:Res:HVAC_Eff_AC | Annual | 2 |  |  | RE-HV-ResAC-lt45kBtuh-17SPGESFmExCZ03
RE-HV-ResAC-lt45kBtuh-17S | DEER2017 | D17 v2 | 2017-06-15 17:57 | SCG | SFm | Ex | CZ07 | rDXGF | Cap-Tons | 2.53 | 1660 | None | 62.4 | 0.129 | -2.09 | 13.4 | 0.011 | -1.97 | 62.4 | 0.129 | -2.09 | 13.4 | 0.011 | -1.97 | DEER:Res:HVAC_Eff_AC | Annual | 2 |  |  | RE-HV-ResAC-lt45kBtuh-17SSCGSFmExCZ07
RE-HV-ResAC-lt45kBtuh-17S | DEER2017 | D17 v2 | 2017-06-15 17:57 | PGE | DMo | Ex | CZ01 | rDXGF | Cap-Tons | 3.5 | 1210 | None | 17.2 | 0 | 0.00871 | 13.4 | 0 | 0.263 | 17.2 | 0 | 0.00871 | 13.4 | 0 | 0.263 | DEER:Res:HVAC_Eff_AC | Annual | 2 |  |  | RE-HV-ResAC-lt45kBtuh-17SPGEDMoExCZ01
RE-HV-ResAC-lt45kBtuh-17S | DEER2017 | D17 v2 | 2017-06-15 17:57 | SDG | DMo | Ex | CZ07 | rDXGF | Cap-Tons | 3.5 | 1210 | None | 79.7 | 0.125 | -0.116 | 12.5 | 0.0178 | -0.0574 | 79.7 | 0.125 | -0.116 | 12.5 | 0.0178 | -0.0574 | DEER:Res:HVAC_Eff_AC | Annual | 2 |  |  | RE-HV-ResAC-lt45kBtuh-17SSDGDMoExCZ07
RE-HV-ResAC-lt45kBtuh-17S | DEER2017 | D17 v2 | 2017-06-15 17:57 | SDG | SFm | Ex | CZ14 | rDXGF | Cap-Tons | 4.7 | 1680 | None | 187 | 0.187 | -0.959 | 47.8 | 0.0354 | -0.77 | 187 | 0.187 | -0.959 | 47.8 | 0.0354 | -0.77 | DEER:Res:HVAC_Eff_AC | Annual | 2 |  |  | RE-HV-ResAC-lt45kBtuh-17SSDGSFmExCZ14
RE-HV-ResAC-lt45kBtuh-17S | DEER2017 | D17 v2 | 2017-06-15 17:57 | SCE | MFm | Ex | CZ06 | rDXGF | Cap-Tons | 1.77 | 1130 | None | 51.6 | 0.0866 | -1.05 | 11.7 | 0.0129 | -0.959 | 51.6 | 0.0866 | -1.05 | 11.7 | 0.0129 | -0.959 | DEER:Res:HVAC_Eff_AC | Annual | 2 |  |  | RE-HV-ResAC-lt45kBtuh-17SSCEMFmExCZ06
RE-HV-ResAC-lt45kBtuh-17S | DEER2017 | D17 v2 | 2017-06-15 17:57 | SCG | MFm | Ex | CZ14 | rDXGF | Cap-Tons | 2.59 | 1390 | None | 228 | 0.19 | -1.3 | 59.8 | 0.0437 | -1.17 | 228 | 0.19 | -1.3 | 59.8 | 0.0437 | -1.17 | DEER:Res:HVAC_Eff_AC | Annual | 2 |  |  | RE-HV-ResAC-lt45kBtuh-17SSCGMFmExCZ14
RE-HV-ResAC-lt45kBtuh-17S | DEER2017 | D17 v2 | 2017-06-15 17:57 | SDG | MFm | Ex | CZ08 | rDXGF | Cap-Tons | 1.42 | 1210 | None | 91.7 | 0.0784 | -0.85 | 19.6 | 0.0176 | -0.78 | 91.7 | 0.0784 | -0.85 | 19.6 | 0.0176 | -0.78 | DEER:Res:HVAC_Eff_AC | Annual | 2 |  |  | RE-HV-ResAC-lt45kBtuh-17SSDGMFmExCZ08
RE-HV-ResAC-lt45kBtuh-17S | DEER2017 | D17 v2 | 2017-06-15 17:57 | SCE | SFm | Ex | CZ14 | rDXGF | Cap-Tons | 4.16 | 1720 | None | 194 | 0.199 | -1.24 | 46.9 | 0.0327 | -1.04 | 194 | 0.199 | -1.24 | 46.9 | 0.0327 | -1.04 | DEER:Res:HVAC_Eff_AC | Annual | 2 |  |  | RE-HV-ResAC-lt45kBtuh-17SSCESFmExCZ14
RE-HV-ResAC-lt45kBtuh-17S | DEER2017 | D17 v2 | 2017-06-15 17:57 | SCG | SFm | Ex | CZ06 | rDXGF | Cap-Tons | 3.45 | 1810 | None | 51.4 | 0.139 | -1.19 | 13.7 | 0.0201 | -1.07 | 51.4 | 0.139 | -1.19 | 13.7 | 0.0201 | -1.07 | DEER:Res:HVAC_Eff_AC | Annual | 2 |  |  | RE-HV-ResAC-lt45kBtuh-17SSCGSFmExCZ06
RE-HV-ResAC-lt45kBtuh-17S | DEER2017 | D17 v2 | 2017-06-15 17:57 | SDG | MFm | Ex | CZ10 | rDXGF | Cap-Tons | 2.09 | 1290 | None | 106 | 0.147 | -1.48 | 27.7 | 0.0292 | -1.35 | 106 | 0.147 | -1.48 | 27.7 | 0.0292 | -1.35 | DEER:Res:HVAC_Eff_AC | Annual | 2 |  |  | RE-HV-ResAC-lt45kBtuh-17SSDGMFmExCZ10
RE-HV-ResAC-lt45kBtuh-17S | DEER2017 | D17 v2 | 2017-06-15 17:57 | SCE | SFm | Ex | CZ08 | rDXGF | Cap-Tons | 3.11 | 1660 | None | 92.9 | 0.159 | -1.35 | 19.2 | 0.0227 | -1.23 | 92.9 | 0.159 | -1.35 | 19.2 | 0.0227 | -1.23 | DEER:Res:HVAC_Eff_AC | Annual | 2 |  |  | RE-HV-ResAC-lt45kBtuh-17SSCESFmExCZ08
RE-HV-ResAC-lt45kBtuh-17S | DEER2017 | D17 v2 | 2017-06-15 17:57 | SCG | SFm | Ex | CZ09 | rDXGF | Cap-Tons | 3.49 | 1720 | None | 121 | 0.245 | -1.56 | 27.1 | 0.0401 | -1.41 | 121 | 0.245 | -1.56 | 27.1 | 0.0401 | -1.41 | DEER:Res:HVAC_Eff_AC | Annual | 2 |  |  | RE-HV-ResAC-lt45kBtuh-17SSCGSFmExCZ09
RE-HV-ResAC-lt45kBtuh-17S | DEER2017 | D17 v2 | 2017-06-15 17:57 | SCE | SFm | Ex | CZ06 | rDXGF | Cap-Tons | 3.39 | 1720 | None | 51 | 0.138 | -1.2 | 13.6 | 0.0198 | -1.08 | 51 | 0.138 | -1.2 | 13.6 | 0.0198 | -1.08 | DEER:Res:HVAC_Eff_AC | Annual | 2 |  |  | RE-HV-ResAC-lt45kBtuh-17SSCESFmExCZ06
RE-HV-ResAC-lt45kBtuh-17S | DEER2017 | D17 v2 | 2017-06-15 17:57 | SDG | DMo | Ex | CZ08 | rDXGF | Cap-Tons | 3.5 | 1200 | None | 126 | 0.17 | -0.089 | 22.1 | 0.0286 | -0.011 | 126 | 0.17 | -0.089 | 22.1 | 0.0286 | -0.011 | DEER:Res:HVAC_Eff_AC | Annual | 2 |  |  | RE-HV-ResAC-lt45kBtuh-17SSDGDMoExCZ08
RE-HV-ResAC-lt45kBtuh-17S | DEER2017 | D17 v2 | 2017-06-15 17:57 | SCE | MFm | Ex | CZ16 | rDXGF | Cap-Tons | 1.65 | 1110 | None | 120 | 0.106 | -3.67 | 38.1 | 0.0179 | -3.36 | 120 | 0.106 | -3.67 | 38.1 | 0.0179 | -3.36 | DEER:Res:HVAC_Eff_AC | Annual | 2 |  |  | RE-HV-ResAC-lt45kBtuh-17SSCEMFmExCZ16
RE-HV-ResAC-lt45kBtuh-17S | DEER2017 | D17 v2 | 2017-06-15 17:57 | SDG | DMo | Ex | CZ10 | rDXGF | Cap-Tons | 3.5 | 1220 | None | 173 | 0.254 | 0.000727 | 37.2 | 0.0393 | 0.121 | 173 | 0.254 | 0.000727 | 37.2 | 0.0393 | 0.121 | DEER:Res:HVAC_Eff_AC | Annual | 2 |  |  | RE-HV-ResAC-lt45kBtuh-17SSDGDMoExCZ10
RE-HV-ResAC-lt45kBtuh-17S | DEER2017 | D17 v2 | 2017-06-15 17:57 | SCE | DMo | Ex | CZ16 | rDXGF | Cap-Tons | 3.5 | 1230 | None | 123 | 0.131 | 1.2 | 40.4 | 0.0224 | 1.74 | 123 | 0.131 | 1.2 | 40.4 | 0.0224 | 1.74 | DEER:Res:HVAC_Eff_AC | Annual | 2 |  |  | RE-HV-ResAC-lt45kBtuh-17SSCEDMoExCZ16
RE-HV-ResAC-lt45kBtuh-17S | DEER2017 | D17 v2 | 2017-06-15 17:57 | PGE | MFm | Ex | CZ11 | rDXGF | Cap-Tons | 2.05 | 1120 | None | 132 | 0.119 | -1.57 | 36.5 | 0.0233 | -1.43 | 132 | 0.119 | -1.57 | 36.5 | 0.0233 | -1.43 | DEER:Res:HVAC_Eff_AC | Annual | 2 |  |  | RE-HV-ResAC-lt45kBtuh-17SPGEMFmExCZ11
RE-HV-ResAC-lt45kBtuh-17S | DEER2017 | D17 v2 | 2017-06-15 17:57 | PGE | MFm | Ex | CZ12 | rDXGF | Cap-Tons | 1.82 | 1110 | None | 98.1 | 0.0994 | -1.77 | 29 | 0.021 | -1.6 | 98.1 | 0.0994 | -1.77 | 29 | 0.021 | -1.6 | DEER:Res:HVAC_Eff_AC | Annual | 2 |  |  | RE-HV-ResAC-lt45kBtuh-17SPGEMFmExCZ12
RE-HV-ResAC-lt45kBtuh-17S | DEER2017 | D17 v2 | 2017-06-15 17:57 | SCE | SFm | Ex | CZ15 | rDXGF | Cap-Tons | 4.63 | 1710 | None | 238 | 0.145 | -0.525 | 53 | 0.0176 | -0.432 | 238 | 0.145 | -0.525 | 53 | 0.0176 | -0.432 | DEER:Res:HVAC_Eff_AC | Annual | 2 |  |  | RE-HV-ResAC-lt45kBtuh-17SSCESFmExCZ15
RE-HV-ResAC-lt45kBtuh-17S | DEER2017 | D17 v2 | 2017-06-15 17:57 | SCG | DMo | Ex | CZ09 | rDXGF | Cap-Tons | 3.5 | 1220 | None | 162 | 0.269 | -0.0118 | 34.9 | 0.0536 | 0.132 | 162 | 0.269 | -0.0118 | 34.9 | 0.0536 | 0.132 | DEER:Res:HVAC_Eff_AC | Annual | 2 |  |  | RE-HV-ResAC-lt45kBtuh-17SSCGDMoExCZ09
RE-HV-ResAC-lt45kBtuh-17S | DEER2017 | D17 v2 | 2017-06-15 17:57 | SCE | DMo | Ex | CZ15 | rDXGF | Cap-Tons | 3.5 | 1230 | None | 378 | 0.225 | 0.0783 | 85.3 | 0.0238 | 0.165 | 378 | 0.225 | 0.0783 | 85.3 | 0.0238 | 0.165 | DEER:Res:HVAC_Eff_AC | Annual | 2 |  |  | RE-HV-ResAC-lt45kBtuh-17SSCEDMoExCZ15
RE-HV-ResAC-lt45kBtuh-17S | DEER2017 | D17 v2 | 2017-06-15 17:57 | SCE | MFm | Ex | CZ10 | rDXGF | Cap-Tons | 2.24 | 1310 | None | 108 | 0.15 | -1.57 | 27.5 | 0.0278 | -1.44 | 108 | 0.15 | -1.57 | 27.5 | 0.0278 | -1.44 | DEER:Res:HVAC_Eff_AC | Annual | 2 |  |  | RE-HV-ResAC-lt45kBtuh-17SSCEMFmExCZ10
RE-HV-ResAC-lt45kBtuh-17S | DEER2017 | D17 v2 | 2017-06-15 17:57 | PGE | DMo | Ex | CZ16 | rDXGF | Cap-Tons | 3.5 | 1230 | None | 122 | 0.13 | 1.2 | 40.2 | 0.0223 | 1.74 | 122 | 0.13 | 1.2 | 40.2 | 0.0223 | 1.74 | DEER:Res:HVAC_Eff_AC | Annual | 2 |  |  | RE-HV-ResAC-lt45kBtuh-17SPGEDMoExCZ16
RE-HV-ResAC-lt45kBtuh-17S | DEER2017 | D17 v2 | 2017-06-15 17:57 | SDG | SFm | Ex | CZ15 | rDXGF | Cap-Tons | 5.92 | 1600 | None | 174 | 0.121 | -0.337 | 39.9 | 0.0155 | -0.257 | 174 | 0.121 | -0.337 | 39.9 | 0.0155 | -0.257 | DEER:Res:HVAC_Eff_AC | Annual | 2 |  |  | RE-HV-ResAC-lt45kBtuh-17SSDGSFmExCZ15
RE-HV-ResAC-lt45kBtuh-17S | DEER2017 | D17 v2 | 2017-06-15 17:57 | PGE | SFm | Ex | CZ16 | rDXGF | Cap-Tons | 3.18 | 1790 | None | 101 | 0.11 | -4.79 | 35.4 | 0.0118 | -4.41 | 101 | 0.11 | -4.79 | 35.4 | 0.0118 | -4.41 | DEER:Res:HVAC_Eff_AC | Annual | 2 |  |  | RE-HV-ResAC-lt45kBtuh-17SPGESFmExCZ16
RE-HV-ResAC-lt45kBtuh-17S | DEER2017 | D17 v2 | 2017-06-15 17:57 | SCG | DMo | Ex | CZ15 | rDXGF | Cap-Tons | 3.5 | 1230 | None | 387 | 0.232 | 0.111 | 84.7 | 0.0233 | 0.211 | 387 | 0.232 | 0.111 | 84.7 | 0.0233 | 0.211 | DEER:Res:HVAC_Eff_AC | Annual | 2 |  |  | RE-HV-ResAC-lt45kBtuh-17SSCGDMoExCZ15
RE-HV-ResAC-lt45kBtuh-17S | DEER2017 | D17 v2 | 2017-06-15 17:57 | PGE | DMo | Ex | CZ03 | rDXGF | Cap-Tons | 3.5 | 1210 | None | 47 | 0.105 | -0.148 | 15.9 | 0.0155 | 0.0596 | 47 | 0.105 | -0.148 | 15.9 | 0.0155 | 0.0596 | DEER:Res:HVAC_Eff_AC | Annual | 2 |  |  | RE-HV-ResAC-lt45kBtuh-17SPGEDMoExCZ03
RE-HV-ResAC-lt45kBtuh-17S | DEER2017 | D17 v2 | 2017-06-15 17:57 | PGE | SFm | Ex | CZ04 | rDXGF | Cap-Tons | 2.81 | 1720 | None | 71.9 | 0.151 | -2.93 | 20.9 | 0.0168 | -2.71 | 71.9 | 0.151 | -2.93 | 20.9 | 0.0168 | -2.71 | DEER:Res:HVAC_Eff_AC | Annual | 2 |  |  | RE-HV-ResAC-lt45kBtuh-17SPGESFmExCZ04
RE-HV-ResAC-lt45kBtuh-17S | DEER2017 | D17 v2 | 2017-06-15 17:57 | SCE | MFm | Ex | CZ15 | rDXGF | Cap-Tons | 2.69 | 1390 | None | 356 | 0.179 | -0.606 | 87.3 | 0.0384 | -0.545 | 356 | 0.179 | -0.606 | 87.3 | 0.0384 | -0.545 | DEER:Res:HVAC_Eff_AC | Annual | 2 |  |  | RE-HV-ResAC-lt45kBtuh-17SSCEMFmExCZ15
RE-HV-ResAC-lt45kBtuh-17S | DEER2017 | D17 v2 | 2017-06-15 17:57 | SCE | MFm | Ex | CZ08 | rDXGF | Cap-Tons | 1.61 | 1150 | None | 91.9 | 0.102 | -1.13 | 18.3 | 0.0167 | -1.05 | 91.9 | 0.102 | -1.13 | 18.3 | 0.0167 | -1.05 | DEER:Res:HVAC_Eff_AC | Annual | 2 |  |  | RE-HV-ResAC-lt45kBtuh-17SSCEMFmExCZ08
RE-HV-ResAC-lt45kBtuh-17S | DEER2017 | D17 v2 | 2017-06-15 17:57 | SCG | MFm | Ex | CZ08 | rDXGF | Cap-Tons | 1.61 | 1140 | None | 91.4 | 0.104 | -1.12 | 18.2 | 0.017 | -1.03 | 91.4 | 0.104 | -1.12 | 18.2 | 0.017 | -1.03 | DEER:Res:HVAC_Eff_AC | Annual | 2 |  |  | RE-HV-ResAC-lt45kBtuh-17SSCGMFmExCZ08
RE-HV-ResAC-lt45kBtuh-17S | DEER2017 | D17 v2 | 2017-06-15 17:57 | SCG | MFm | Ex | CZ09 | rDXGF | Cap-Tons | 2.04 | 1250 | None | 143 | 0.186 | -1.26 | 32 | 0.0388 | -1.15 | 143 | 0.186 | -1.26 | 32 | 0.0388 | -1.15 | DEER:Res:HVAC_Eff_AC | Annual | 2 |  |  | RE-HV-ResAC-lt45kBtuh-17SSCGMFmExCZ09
RE-HV-ResAC-lt45kBtuh-17S | DEER2017 | D17 v2 | 2017-06-15 17:57 | SCG | MFm | Ex | CZ16 | rDXGF | Cap-Tons | 1.71 | 1130 | None | 130 | 0.117 | -3.66 | 39.9 | 0.0207 | -3.35 | 130 | 0.117 | -3.66 | 39.9 | 0.0207 | -3.35 | DEER:Res:HVAC_Eff_AC | Annual | 2 |  |  | RE-HV-ResAC-lt45kBtuh-17SSCGMFmExCZ16
RE-HV-ResAC-lt45kBtuh-17S | DEER2017 | D17 v2 | 2017-06-15 17:57 | PGE | DMo | Ex | CZ02 | rDXGF | Cap-Tons | 3.5 | 1210 | None | 80.3 | 0.138 | 0.166 | 24.1 | 0.0217 | 0.424 | 80.3 | 0.138 | 0.166 | 24.1 | 0.0217 | 0.424 | DEER:Res:HVAC_Eff_AC | Annual | 2 |  |  | RE-HV-ResAC-lt45kBtuh-17SPGEDMoExCZ02
RE-HV-ResAC-lt45kBtuh-17S | DEER2017 | D17 v2 | 2017-06-15 17:57 | SCG | DMo | Ex | CZ14 | rDXGF | Cap-Tons | 3.5 | 1230 | None | 280 | 0.27 | 0.7 | 69.5 | 0.047 | 1.02 | 280 | 0.27 | 0.7 | 69.5 | 0.047 | 1.02 | DEER:Res:HVAC_Eff_AC | Annual | 2 |  |  | RE-HV-ResAC-lt45kBtuh-17SSCGDMoExCZ14
RE-HV-ResAC-lt45kBtuh-17S | DEER2017 | D17 v2 | 2017-06-15 17:57 | PGE | MFm | Ex | CZ05 | rDXGF | Cap-Tons | 1.56 | 1060 | None | 21.5 | 0.00416 | -2 | 13.6 | 0.00019 | -1.82 | 21.5 | 0.00416 | -2 | 13.6 | 0.00019 | -1.82 | DEER:Res:HVAC_Eff_AC | Annual | 2 |  |  | RE-HV-ResAC-lt45kBtuh-17SPGEMFmExCZ05
RE-HV-ResAC-lt45kBtuh-17S | DEER2017 | D17 v2 | 2017-06-15 17:57 | SCG | SFm | Ex | CZ10 | rDXGF | Cap-Tons | 3.6 | 1850 | None | 112 | 0.192 | -1.38 | 28.4 | 0.0313 | -1.21 | 112 | 0.192 | -1.38 | 28.4 | 0.0313 | -1.21 | DEER:Res:HVAC_Eff_AC | Annual | 2 |  |  | RE-HV-ResAC-lt45kBtuh-17SSCGSFmExCZ10
RE-HV-ResAC-lt45kBtuh-17S | DEER2017 | D17 v2 | 2017-06-15 17:57 | PGE | SFm | Ex | CZ11 | rDXGF | Cap-Tons | 3.5 | 1710 | None | 142 | 0.149 | -1.75 | 37.4 | 0.0188 | -1.53 | 142 | 0.149 | -1.75 | 37.4 | 0.0188 | -1.53 | DEER:Res:HVAC_Eff_AC | Annual | 2 |  |  | RE-HV-ResAC-lt45kBtuh-17SPGESFmExCZ11
RE-HV-ResAC-lt45kBtuh-17S | DEER2017 | D17 v2 | 2017-06-15 17:57 | SCE | DMo | Ex | CZ13 | rDXGF | Cap-Tons | 3.5 | 1210 | None | 247 | 0.202 | -0.0734 | 53.8 | 0.0339 | 0.122 | 247 | 0.202 | -0.0734 | 53.8 | 0.0339 | 0.122 | DEER:Res:HVAC_Eff_AC | Annual | 2 |  |  | RE-HV-ResAC-lt45kBtuh-17SSCEDMoExCZ13
RE-HV-ResAC-lt45kBtuh-17S | DEER2017 | D17 v2 | 2017-06-15 17:57 | PGE | MFm | Ex | CZ03 | rDXGF | Cap-Tons | 1.54 | 1070 | None | 29.6 | 0.0155 | -2.26 | 15.7 | 0.00129 | -1.95 | 29.6 | 0.0155 | -2.26 | 15.7 | 0.00129 | -1.95 | DEER:Res:HVAC_Eff_AC | Annual | 2 |  |  | RE-HV-ResAC-lt45kBtuh-17SPGEMFmExCZ03
RE-HV-ResAC-lt45kBtuh-17S | DEER2017 | D17 v2 | 2017-06-15 17:57 | SCG | MFm | Ex | CZ10 | rDXGF | Cap-Tons | 2.23 | 1310 | None | 108 | 0.15 | -1.57 | 27.4 | 0.0279 | -1.44 | 108 | 0.15 | -1.57 | 27.4 | 0.0279 | -1.44 | DEER:Res:HVAC_Eff_AC | Annual | 2 |  |  | RE-HV-ResAC-lt45kBtuh-17SSCGMFmExCZ10
RE-HV-ResAC-lt45kBtuh-17S | DEER2017 | D17 v2 | 2017-06-15 17:57 | PGE | MFm | Ex | CZ01 | rDXGF | Cap-Tons | 1.17 | 1030 | None | 28.4 | 0 | -2.81 | 21.4 | 0 | -2.52 | 28.4 | 0 | -2.81 | 21.4 | 0 | -2.52 | DEER:Res:HVAC_Eff_AC | Annual | 2 |  |  | RE-HV-ResAC-lt45kBtuh-17SPGEMFmExCZ01
RE-HV-ResAC-lt45kBtuh-17S | DEER2017 | D17 v2 | 2017-06-15 17:57 | SCG | DMo | Ex | CZ08 | rDXGF | Cap-Tons | 3.5 | 1220 | None | 119 | 0.175 | -0.104 | 22.4 | 0.029 | -0.00754 | 119 | 0.175 | -0.104 | 22.4 | 0.029 | -0.00754 | DEER:Res:HVAC_Eff_AC | Annual | 2 |  |  | RE-HV-ResAC-lt45kBtuh-17SSCGDMoExCZ08
RE-HV-ResAC-lt45kBtuh-17S | DEER2017 | D17 v2 | 2017-06-15 17:57 | SCE | MFm | Ex | CZ14 | rDXGF | Cap-Tons | 2.61 | 1390 | None | 223 | 0.185 | -1.26 | 58 | 0.0423 | -1.14 | 223 | 0.185 | -1.26 | 58 | 0.0423 | -1.14 | DEER:Res:HVAC_Eff_AC | Annual | 2 |  |  | RE-HV-ResAC-lt45kBtuh-17SSCEMFmExCZ14
RE-HV-ResAC-lt45kBtuh-17S | DEER2017 | D17 v2 | 2017-06-15 17:57 | SDG | MFm | Ex | CZ15 | rDXGF | Cap-Tons | 2.67 | 1400 | None | 375 | 0.19 | -0.663 | 93.9 | 0.0431 | -0.596 | 375 | 0.19 | -0.663 | 93.9 | 0.0431 | -0.596 | DEER:Res:HVAC_Eff_AC | Annual | 2 |  |  | RE-HV-ResAC-lt45kBtuh-17SSDGMFmExCZ15
RE-HV-ResAC-lt45kBtuh-17S | DEER2017 | D17 v2 | 2017-06-15 17:57 | SDG | SFm | Ex | CZ08 | rDXGF | Cap-Tons | 3.4 | 2060 | None | 97.3 | 0.184 | -1.06 | 20.3 | 0.0291 | -0.953 | 97.3 | 0.184 | -1.06 | 20.3 | 0.0291 | -0.953 | DEER:Res:HVAC_Eff_AC | Annual | 2 |  |  | RE-HV-ResAC-lt45kBtuh-17SSDGSFmExCZ08
RE-HV-ResAC-lt45kBtuh-17S | DEER2017 | D17 v2 | 2017-06-15 17:57 | SCG | DMo | Ex | CZ13 | rDXGF | Cap-Tons | 3.5 | 1210 | None | 247 | 0.202 | -0.074 | 53.8 | 0.0339 | 0.123 | 247 | 0.202 | -0.074 | 53.8 | 0.0339 | 0.123 | DEER:Res:HVAC_Eff_AC | Annual | 2 |  |  | RE-HV-ResAC-lt45kBtuh-17SSCGDMoExCZ13
RE-HV-ResAC-lt45kBtuh-17S | DEER2017 | D17 v2 | 2017-06-15 17:57 | SCE | DMo | Ex | CZ09 | rDXGF | Cap-Tons | 3.5 | 1220 | None | 160 | 0.263 | -0.0207 | 34.6 | 0.0533 | 0.114 | 160 | 0.263 | -0.0207 | 34.6 | 0.0533 | 0.114 | DEER:Res:HVAC_Eff_AC | Annual | 2 |  |  | RE-HV-ResAC-lt45kBtuh-17SSCEDMoExCZ09
RE-HV-ResAC-lt45kBtuh-17S | DEER2017 | D17 v2 | 2017-06-15 17:57 | SCG | SFm | Ex | CZ16 | rDXGF | Cap-Tons | 3.27 | 1700 | None | 101 | 0.11 | -4.5 | 35.6 | 0.0128 | -4.12 | 101 | 0.11 | -4.5 | 35.6 | 0.0128 | -4.12 | DEER:Res:HVAC_Eff_AC | Annual | 2 |  |  | RE-HV-ResAC-lt45kBtuh-17SSCGSFmExCZ16
RE-HV-ResAC-lt45kBtuh-17S | DEER2017 | D17 v2 | 2017-06-15 17:57 | SCE | SFm | Ex | CZ09 | rDXGF | Cap-Tons | 3.48 | 1730 | None | 121 | 0.245 | -1.56 | 27.2 | 0.0402 | -1.41 | 121 | 0.245 | -1.56 | 27.2 | 0.0402 | -1.41 | DEER:Res:HVAC_Eff_AC | Annual | 2 |  |  | RE-HV-ResAC-lt45kBtuh-17SSCESFmExCZ09
RE-HV-ResAC-lt45kBtuh-17S | DEER2017 | D17 v2 | 2017-06-15 17:57 | SCE | DMo | Ex | CZ10 | rDXGF | Cap-Tons | 3.5 | 1220 | None | 177 | 0.263 | 0.00878 | 36.9 | 0.0379 | 0.136 | 177 | 0.263 | 0.00878 | 36.9 | 0.0379 | 0.136 | DEER:Res:HVAC_Eff_AC | Annual | 2 |  |  | RE-HV-ResAC-lt45kBtuh-17SSCEDMoExCZ10
RE-HV-ResAC-lt45kBtuh-17S | DEER2017 | D17 v2 | 2017-06-15 17:57 | SCE | MFm | Ex | CZ05 | rDXGF | Cap-Tons | 1.67 | 1070 | None | 22.8 | 0.00236 | -2.39 | 15.6 | 1.21e-05 | -2.19 | 22.8 | 0.00236 | -2.39 | 15.6 | 1.21e-05 | -2.19 | DEER:Res:HVAC_Eff_AC | Annual | 2 |  |  | RE-HV-ResAC-lt45kBtuh-17SSCEMFmExCZ05
RE-HV-ResAC-lt45kBtuh-17S | DEER2017 | D17 v2 | 2017-06-15 17:57 | SDG | SFm | Ex | CZ06 | rDXGF | Cap-Tons | 3.67 | 2160 | None | 53.1 | 0.145 | -1.13 | 14.1 | 0.0215 | -1 | 53.1 | 0.145 | -1.13 | 14.1 | 0.0215 | -1 | DEER:Res:HVAC_Eff_AC | Annual | 2 |  |  | RE-HV-ResAC-lt45kBtuh-17SSDGSFmExCZ06
RE-HV-ResAC-lt45kBtuh-17S | DEER2017 | D17 v2 | 2017-06-15 17:57 | SCE | DMo | Ex | CZ08 | rDXGF | Cap-Tons | 3.5 | 1220 | None | 121 | 0.174 | -0.0998 | 22.3 | 0.0289 | -0.00855 | 121 | 0.174 | -0.0998 | 22.3 | 0.0289 | -0.00855 | DEER:Res:HVAC_Eff_AC | Annual | 2 |  |  | RE-HV-ResAC-lt45kBtuh-17SSCEDMoExCZ08
RE-HV-ResAC-lt45kBtuh-17S | DEER2017 | D17 v2 | 2017-06-15 17:57 | SDG | SFm | Ex | CZ07 | rDXGF | Cap-Tons | 2.66 | 1850 | None | 64.9 | 0.132 | -1.97 | 13.6 | 0.0121 | -1.85 | 64.9 | 0.132 | -1.97 | 13.6 | 0.0121 | -1.85 | DEER:Res:HVAC_Eff_AC | Annual | 2 |  |  | RE-HV-ResAC-lt45kBtuh-17SSDGSFmExCZ07
RE-HV-ResAC-lt45kBtuh-17S | DEER2017 | D17 v2 | 2017-06-15 17:57 | SCE | MFm | Ex | CZ13 | rDXGF | Cap-Tons | 1.85 | 1100 | None | 187 | 0.106 | -1.75 | 48.6 | 0.0218 | -1.59 | 187 | 0.106 | -1.75 | 48.6 | 0.0218 | -1.59 | DEER:Res:HVAC_Eff_AC | Annual | 2 |  |  | RE-HV-ResAC-lt45kBtuh-17SSCEMFmExCZ13
RE-HV-ResAC-lt45kBtuh-17S | DEER2017 | D17 v2 | 2017-06-15 17:57 | SDG | MFm | Ex | CZ06 | rDXGF | Cap-Tons | 1.75 | 1190 | None | 48.8 | 0.0833 | -1.06 | 11.1 | 0.0114 | -0.973 | 48.8 | 0.0833 | -1.06 | 11.1 | 0.0114 | -0.973 | DEER:Res:HVAC_Eff_AC | Annual | 2 |  |  | RE-HV-ResAC-lt45kBtuh-17SSDGMFmExCZ06
RE-HV-ResAC-lt45kBtuh-17S | DEER2017 | D17 v2 | 2017-06-15 17:57 | SCG | DMo | Ex | CZ06 | rDXGF | Cap-Tons | 3.5 | 1230 | None | 63.3 | 0.128 | 0.0117 | 12.9 | 0.0225 | 0.106 | 63.3 | 0.128 | 0.0117 | 12.9 | 0.0225 | 0.106 | DEER:Res:HVAC_Eff_AC | Annual | 2 |  |  | RE-HV-ResAC-lt45kBtuh-17SSCGDMoExCZ06
RE-HV-ResAC-lt45kBtuh-17S | DEER2017 | D17 v2 | 2017-06-15 17:57 | PGE | DMo | Ex | CZ04 | rDXGF | Cap-Tons | 3.5 | 1220 | None | 89.2 | 0.164 | 0.13 | 22.3 | 0.0295 | 0.321 | 89.2 | 0.164 | 0.13 | 22.3 | 0.0295 | 0.321 | DEER:Res:HVAC_Eff_AC | Annual | 2 |  |  | RE-HV-ResAC-lt45kBtuh-17SPGEDMoExCZ04
RE-HV-ResAC-lt45kBtuh-17S | DEER2017 | D17 v2 | 2017-06-15 17:57 | PGE | MFm | Ex | CZ04 | rDXGF | Cap-Tons | 1.49 | 1080 | None | 56.3 | 0.0783 | -1.71 | 16.8 | 0.0142 | -1.58 | 56.3 | 0.0783 | -1.71 | 16.8 | 0.0142 | -1.58 | DEER:Res:HVAC_Eff_AC | Annual | 2 |  |  | RE-HV-ResAC-lt45kBtuh-17SPGEMFmExCZ04
RE-HV-ResAC-lt45kBtuh-17S | DEER2017 | D17 v2 | 2017-06-15 17:57 | SCG | MFm | Ex | CZ07 | rDXGF | Cap-Tons | 1.54 | 1170 | None | 47.5 | 0.0383 | -0.92 | 8.91 | 0.00294 | -0.857 | 47.5 | 0.0383 | -0.92 | 8.91 | 0.00294 | -0.857 | DEER:Res:HVAC_Eff_AC | Annual | 2 |  |  | RE-HV-ResAC-lt45kBtuh-17SSCGMFmExCZ07
RE-HV-ResAC-lt45kBtuh-17S | DEER2017 | D17 v2 | 2017-06-15 17:57 | SDG | MFm | Ex | CZ14 | rDXGF | Cap-Tons | 2.54 | 1400 | None | 246 | 0.21 | -1.48 | 67.8 | 0.0499 | -1.34 | 246 | 0.21 | -1.48 | 67.8 | 0.0499 | -1.34 | DEER:Res:HVAC_Eff_AC | Annual | 2 |  |  | RE-HV-ResAC-lt45kBtuh-17SSDGMFmExCZ14
RE-HV-ResAC-lt45kBtuh-17S | DEER2017 | D17 v2 | 2017-06-15 17:57 | SCE | DMo | Ex | CZ14 | rDXGF | Cap-Tons | 3.5 | 1220 | None | 276 | 0.258 | 0.535 | 67.7 | 0.0441 | 0.791 | 276 | 0.258 | 0.535 | 67.7 | 0.0441 | 0.791 | DEER:Res:HVAC_Eff_AC | Annual | 2 |  |  | RE-HV-ResAC-lt45kBtuh-17SSCEDMoExCZ14
RE-HV-ResAC-lt45kBtuh-17S | DEER2017 | D17 v2 | 2017-06-15 17:57 | SCG | DMo | Ex | CZ16 | rDXGF | Cap-Tons | 3.5 | 1240 | None | 73.1 | 0.0908 | 0.356 | 24.7 | 0.0174 | 0.648 | 73.1 | 0.0908 | 0.356 | 24.7 | 0.0174 | 0.648 | DEER:Res:HVAC_Eff_AC | Annual | 2 |  |  | RE-HV-ResAC-lt45kBtuh-17SSCGDMoExCZ16
RE-HV-ResAC-lt45kBtuh-17S | DEER2017 | D17 v2 | 2017-06-15 17:57 | SCG | DMo | Ex | CZ04 | rDXGF | Cap-Tons | 3.5 | 1240 | None | 108 | 0.194 | 0.258 | 27.5 | 0.0314 | 0.534 | 108 | 0.194 | 0.258 | 27.5 | 0.0314 | 0.534 | DEER:Res:HVAC_Eff_AC | Annual | 2 |  |  | RE-HV-ResAC-lt45kBtuh-17SSCGDMoExCZ04
RE-HV-ResAC-lt45kBtuh-17S | DEER2017 | D17 v2 | 2017-06-15 17:57 | SCG | MFm | Ex | CZ06 | rDXGF | Cap-Tons | 1.74 | 1150 | None | 50.3 | 0.0838 | -1.03 | 11.5 | 0.0123 | -0.935 | 50.3 | 0.0838 | -1.03 | 11.5 | 0.0123 | -0.935 | DEER:Res:HVAC_Eff_AC | Annual | 2 |  |  | RE-HV-ResAC-lt45kBtuh-17SSCGMFmExCZ06
RE-HV-ResAC-lt45kBtuh-17S | DEER2017 | D17 v2 | 2017-06-15 17:57 | PGE | DMo | Ex | CZ12 | rDXGF | Cap-Tons | 3.5 | 1220 | None | 145 | 0.179 | 0.0569 | 36.8 | 0.0296 | 0.31 | 145 | 0.179 | 0.0569 | 36.8 | 0.0296 | 0.31 | DEER:Res:HVAC_Eff_AC | Annual | 2 |  |  | RE-HV-ResAC-lt45kBtuh-17SPGEDMoExCZ12
RE-HV-ResAC-lt45kBtuh-17S | DEER2017 | D17 v2 | 2017-06-15 17:57 | SCE | SFm | Ex | CZ05 | rDXGF | Cap-Tons | 3.25 | 1680 | None | 35.9 | 0.0678 | -3.44 | 23.4 | 0.0105 | -3.12 | 35.9 | 0.0678 | -3.44 | 23.4 | 0.0105 | -3.12 | DEER:Res:HVAC_Eff_AC | Annual | 2 |  |  | RE-HV-ResAC-lt45kBtuh-17SSCESFmExCZ05
RE-HV-ResAC-lt45kBtuh-17S | DEER2017 | D17 v2 | 2017-06-15 17:57 | SCG | MFm | Ex | CZ05 | rDXGF | Cap-Tons | 1.52 | 1050 | None | 21 | 0.00423 | -1.87 | 13 | 0.000179 | -1.7 | 21 | 0.00423 | -1.87 | 13 | 0.000179 | -1.7 | DEER:Res:HVAC_Eff_AC | Annual | 2 |  |  | RE-HV-ResAC-lt45kBtuh-17SSCGMFmExCZ05
RE-HV-ResAC-lt45kBtuh-17S | DEER2017 | D17 v2 | 2017-06-15 17:57 | SDG | SFm | Ex | CZ10 | rDXGF | Cap-Tons | 3.63 | 1800 | None | 108 | 0.183 | -1.43 | 27.4 | 0.0288 | -1.26 | 108 | 0.183 | -1.43 | 27.4 | 0.0288 | -1.26 | DEER:Res:HVAC_Eff_AC | Annual | 2 |  |  | RE-HV-ResAC-lt45kBtuh-17SSDGSFmExCZ10
RE-HV-ResAC-lt45kBtuh-17S | DEER2017 | D17 v2 | 2017-06-15 17:57 | PGE | SFm | Ex | CZ12 | rDXGF | Cap-Tons | 3.33 | 1690 | None | 97.8 | 0.129 | -1.96 | 27.3 | 0.0165 | -1.74 | 97.8 | 0.129 | -1.96 | 27.3 | 0.0165 | -1.74 | DEER:Res:HVAC_Eff_AC | Annual | 2 |  |  | RE-HV-ResAC-lt45kBtuh-17SPGESFmExCZ12
RE-HV-ResAC-lt45kBtuh-17S | DEER2017 | D17 v2 | 2017-06-15 17:57 | PGE | MFm | Ex | CZ16 | rDXGF | Cap-Tons | 1.7 | 1120 | None | 126 | 0.113 | -3.66 | 39.2 | 0.0201 | -3.35 | 126 | 0.113 | -3.66 | 39.2 | 0.0201 | -3.35 | DEER:Res:HVAC_Eff_AC | Annual | 2 |  |  | RE-HV-ResAC-lt45kBtuh-17SPGEMFmExCZ16
RE-HV-ResAC-lt45kBtuh-17S | DEER2017 | D17 v2 | 2017-06-15 17:57 | SDG | MFm | Ex | CZ07 | rDXGF | Cap-Tons | 1.5 | 1160 | None | 49 | 0.0397 | -0.835 | 9.29 | 0.00405 | -0.774 | 49 | 0.0397 | -0.835 | 9.29 | 0.00405 | -0.774 | DEER:Res:HVAC_Eff_AC | Annual | 2 |  |  | RE-HV-ResAC-lt45kBtuh-17SSDGMFmExCZ07
RE-HV-ResAC-lt45kBtuh-17S | DEER2017 | D17 v2 | 2017-06-15 17:57 | PGE | DMo | Ex | CZ05 | rDXGF | Cap-Tons | 3.5 | 1220 | None | 40 | 0.108 | 0.0815 | 16.2 | 0.0215 | 0.33 | 40 | 0.108 | 0.0815 | 16.2 | 0.0215 | 0.33 | DEER:Res:HVAC_Eff_AC | Annual | 2 |  |  | RE-HV-ResAC-lt45kBtuh-17SPGEDMoExCZ05
RE-HV-ResAC-lt45kBtuh-17S | DEER2017 | D17 v2 | 2017-06-15 17:57 | SCE | SFm | Ex | CZ13 | rDXGF | Cap-Tons | 3.33 | 1730 | None | 166 | 0.127 | -1.94 | 38.9 | 0.0167 | -1.72 | 166 | 0.127 | -1.94 | 38.9 | 0.0167 | -1.72 | DEER:Res:HVAC_Eff_AC | Annual | 2 |  |  | RE-HV-ResAC-lt45kBtuh-17SSCESFmExCZ13
RE-HV-ResAC-lt45kBtuh-17S | DEER2017 | D17 v2 | 2017-06-15 17:57 | SCG | SFm | Ex | CZ14 | rDXGF | Cap-Tons | 3.97 | 1740 | None | 198 | 0.204 | -1.32 | 47.2 | 0.0324 | -1.12 | 198 | 0.204 | -1.32 | 47.2 | 0.0324 | -1.12 | DEER:Res:HVAC_Eff_AC | Annual | 2 |  |  | RE-HV-ResAC-lt45kBtuh-17SSCGSFmExCZ14
RE-HV-ResAC-lt45kBtuh-17S | DEER2017 | D17 v2 | 2017-06-15 17:57 | SCG | SFm | Ex | CZ15 | rDXGF | Cap-Tons | 5.14 | 1690 | None | 222 | 0.141 | -0.412 | 51.5 | 0.0196 | -0.323 | 222 | 0.141 | -0.412 | 51.5 | 0.0196 | -0.323 | DEER:Res:HVAC_Eff_AC | Annual | 2 |  |  | RE-HV-ResAC-lt45kBtuh-17SSCGSFmExCZ15
RE-HV-ResAC-lt45kBtuh-17S | DEER2017 | D17 v2 | 2017-06-15 17:57 | SCG | SFm | Ex | CZ08 | rDXGF | Cap-Tons | 3.11 | 1660 | None | 92.8 | 0.159 | -1.35 | 19.2 | 0.0226 | -1.23 | 92.8 | 0.159 | -1.35 | 19.2 | 0.0226 | -1.23 | DEER:Res:HVAC_Eff_AC | Annual | 2 |  |  | RE-HV-ResAC-lt45kBtuh-17SSCGSFmExCZ08
RE-HV-ResAC-lt45kBtuh-17S | DEER2017 | D17 v2 | 2017-06-15 17:57 | SCG | MFm | Ex | CZ13 | rDXGF | Cap-Tons | 1.91 | 1100 | None | 185 | 0.103 | -1.66 | 47.6 | 0.0206 | -1.51 | 185 | 0.103 | -1.66 | 47.6 | 0.0206 | -1.51 | DEER:Res:HVAC_Eff_AC | Annual | 2 |  |  | RE-HV-ResAC-lt45kBtuh-17SSCGMFmExCZ13
RE-HV-ResAC-lt45kBtuh-17S | DEER2017 | D17 v2 | 2017-06-15 17:57 | SCG | DMo | Ex | CZ10 | rDXGF | Cap-Tons | 3.5 | 1220 | None | 177 | 0.265 | 0.0116 | 36.9 | 0.038 | 0.141 | 177 | 0.265 | 0.0116 | 36.9 | 0.038 | 0.141 | DEER:Res:HVAC_Eff_AC | Annual | 2 |  |  | RE-HV-ResAC-lt45kBtuh-17SSCGDMoExCZ10
RE-HV-ResAC-lt45kBtuh-17S | DEER2017 | D17 v2 | 2017-06-15 17:58 | PGE | DMo | Ex | IOU | rDXGF | Cap-Tons | 3.5 | 1220 | None | 173 | 0.184 | 0.108 | 42.6 | 0.0293 | 0.353 | 173 | 0.184 | 0.108 | 42.6 | 0.0293 | 0.353 | DEER:Res:HVAC_Eff_AC | Annual | 2 |  |  | RE-HV-ResAC-lt45kBtuh-17SPGEDMoExIOU
RE-HV-ResAC-lt45kBtuh-17S | DEER2017 | D17 v2 | 2017-06-15 17:58 | SCE | DMo | Ex | IOU | rDXGF | Cap-Tons | 3.5 | 1220 | None | 176 | 0.226 | 0.172 | 39.5 | 0.0369 | 0.354 | 176 | 0.226 | 0.172 | 39.5 | 0.0369 | 0.354 | DEER:Res:HVAC_Eff_AC | Annual | 2 |  |  | RE-HV-ResAC-lt45kBtuh-17SSCEDMoExIOU
RE-HV-ResAC-lt45kBtuh-17S | DEER2017 | D17 v2 | 2017-06-15 17:58 | SCG | DMo | Ex | IOU | rDXGF | Cap-Tons | 3.5 | 1220 | None | 188 | 0.246 | 0.017 | 40.2 | 0.0388 | 0.158 | 188 | 0.246 | 0.017 | 40.2 | 0.0388 | 0.158 | DEER:Res:HVAC_Eff_AC | Annual | 2 |  |  | RE-HV-ResAC-lt45kBtuh-17SSCGDMoExIOU
RE-HV-ResAC-lt45kBtuh-17S | DEER2017 | D17 v2 | 2017-06-15 17:58 | SDG | DMo | Ex | IOU | rDXGF | Cap-Tons | 3.5 | 1220 | None | 153 | 0.224 | -0.0244 | 31.6 | 0.0344 | 0.0821 | 153 | 0.224 | -0.0244 | 31.6 | 0.0344 | 0.0821 | DEER:Res:HVAC_Eff_AC | Annual | 2 |  |  | RE-HV-ResAC-lt45kBtuh-17SSDGDMoExIOU
RE-HV-ResAC-lt45kBtuh-17S | DEER2017 | D17 v2 | 2017-06-15 17:58 | PGE | MFm | Ex | IOU | rDXGF | Cap-Tons | 1.76 | 1100 | None | 101 | 0.0893 | -1.79 | 29.2 | 0.0177 | -1.63 | 101 | 0.0893 | -1.79 | 29.2 | 0.0177 | -1.63 | DEER:Res:HVAC_Eff_AC | Annual | 2 |  |  | RE-HV-ResAC-lt45kBtuh-17SPGEMFmExIOU
RE-HV-ResAC-lt45kBtuh-17S | DEER2017 | D17 v2 | 2017-06-15 17:58 | SCE | MFm | Ex | IOU | rDXGF | Cap-Tons | 1.96 | 1230 | None | 130 | 0.139 | -1.23 | 30.2 | 0.0268 | -1.12 | 130 | 0.139 | -1.23 | 30.2 | 0.0268 | -1.12 | DEER:Res:HVAC_Eff_AC | Annual | 2 |  |  | RE-HV-ResAC-lt45kBtuh-17SSCEMFmExIOU
RE-HV-ResAC-lt45kBtuh-17S | DEER2017 | D17 v2 | 2017-06-15 17:58 | SCG | MFm | Ex | IOU | rDXGF | Cap-Tons | 1.97 | 1230 | None | 130 | 0.152 | -1.22 | 29.8 | 0.0301 | -1.11 | 130 | 0.152 | -1.22 | 29.8 | 0.0301 | -1.11 | DEER:Res:HVAC_Eff_AC | Annual | 2 |  |  | RE-HV-ResAC-lt45kBtuh-17SSCGMFmExIOU
RE-HV-ResAC-lt45kBtuh-17S | DEER2017 | D17 v2 | 2017-06-15 17:58 | SDG | MFm | Ex | IOU | rDXGF | Cap-Tons | 1.74 | 1220 | None | 75.2 | 0.0868 | -1.1 | 17.5 | 0.0153 | -1.01 | 75.2 | 0.0868 | -1.1 | 17.5 | 0.0153 | -1.01 | DEER:Res:HVAC_Eff_AC | Annual | 2 |  |  | RE-HV-ResAC-lt45kBtuh-17SSDGMFmExIOU
RE-HV-ResAC-lt45kBtuh-17S | DEER2017 | D17 v2 | 2017-06-15 17:58 | PGE | SFm | Ex | IOU | rDXGF | Cap-Tons | 3.28 | 1700 | None | 107 | 0.126 | -2.26 | 29.4 | 0.0154 | -2.04 | 107 | 0.126 | -2.26 | 29.4 | 0.0154 | -2.04 | DEER:Res:HVAC_Eff_AC | Annual | 2 |  |  | RE-HV-ResAC-lt45kBtuh-17SPGESFmExIOU
RE-HV-ResAC-lt45kBtuh-17S | DEER2017 | D17 v2 | 2017-06-15 17:58 | SCE | SFm | Ex | IOU | rDXGF | Cap-Tons | 3.55 | 1750 | None | 121 | 0.189 | -1.51 | 29 | 0.0296 | -1.35 | 121 | 0.189 | -1.51 | 29 | 0.0296 | -1.35 | DEER:Res:HVAC_Eff_AC | Annual | 2 |  |  | RE-HV-ResAC-lt45kBtuh-17SSCESFmExIOU
RE-HV-ResAC-lt45kBtuh-17S | DEER2017 | D17 v2 | 2017-06-15 17:58 | SCG | SFm | Ex | IOU | rDXGF | Cap-Tons | 3.49 | 1760 | None | 114 | 0.194 | -1.47 | 26.9 | 0.0305 | -1.31 | 114 | 0.194 | -1.47 | 26.9 | 0.0305 | -1.31 | DEER:Res:HVAC_Eff_AC | Annual | 2 |  |  | RE-HV-ResAC-lt45kBtuh-17SSCGSFmExIOU
RE-HV-ResAC-lt45kBtuh-17S | DEER2017 | D17 v2 | 2017-06-15 17:58 | SDG | SFm | Ex | IOU | rDXGF | Cap-Tons | 3.27 | 1860 | None | 86.2 | 0.158 | -1.59 | 20.6 | 0.0212 | -1.45 | 86.2 | 0.158 | -1.59 | 20.6 | 0.0212 | -1.45 | DEER:Res:HVAC_Eff_AC | Annual | 2 |  |  | RE-HV-ResAC-lt45kBtuh-17SSDGSFmExIOU
RE-HV-ResAC-lt45kBtuh-17S | DEER2017 | D17 v2 | 2017-06-15 17:58 | PGE | Res | Ex | CZ01 | rDXGF | Cap-Tons | 2.03 | 1470 | None | 29.6 | 0 | -4.26 | 22.2 | 0 | -3.95 | 29.6 | 0 | -4.26 | 22.2 | 0 | -3.95 | DEER:Res:HVAC_Eff_AC | Annual | 2 |  |  | RE-HV-ResAC-lt45kBtuh-17SPGEResExCZ01
RE-HV-ResAC-lt45kBtuh-17S | DEER2017 | D17 v2 | 2017-06-15 17:58 | PGE | Res | Ex | CZ02 | rDXGF | Cap-Tons | 3.02 | 1530 | None | 56.9 | 0.086 | -2.23 | 21.5 | 0.0116 | -2 | 56.9 | 0.086 | -2.23 | 21.5 | 0.0116 | -2 | DEER:Res:HVAC_Eff_AC | Annual | 2 |  |  | RE-HV-ResAC-lt45kBtuh-17SPGEResExCZ02
RE-HV-ResAC-lt45kBtuh-17S | DEER2017 | D17 v2 | 2017-06-15 17:58 | PGE | Res | Ex | CZ03 | rDXGF | Cap-Tons | 2.52 | 1480 | None | 34.8 | 0.0508 | -2.96 | 18.2 | 0.00331 | -2.7 | 34.8 | 0.0508 | -2.96 | 18.2 | 0.00331 | -2.7 | DEER:Res:HVAC_Eff_AC | Annual | 2 |  |  | RE-HV-ResAC-lt45kBtuh-17SPGEResExCZ03
RE-HV-ResAC-lt45kBtuh-17S | DEER2017 | D17 v2 | 2017-06-15 17:58 | PGE | Res | Ex | CZ04 | rDXGF | Cap-Tons | 2.42 | 1500 | None | 67.5 | 0.128 | -2.44 | 19.7 | 0.0164 | -2.26 | 67.5 | 0.128 | -2.44 | 19.7 | 0.0164 | -2.26 | DEER:Res:HVAC_Eff_AC | Annual | 2 |  |  | RE-HV-ResAC-lt45kBtuh-17SPGEResExCZ04
RE-HV-ResAC-lt45kBtuh-17S | DEER2017 | D17 v2 | 2017-06-15 17:58 | PGE | Res | Ex | CZ05 | rDXGF | Cap-Tons | 2.77 | 1540 | None | 32.2 | 0.0543 | -2.85 | 19.9 | 0.00815 | -2.58 | 32.2 | 0.0543 | -2.85 | 19.9 | 0.00815 | -2.58 | DEER:Res:HVAC_Eff_AC | Annual | 2 |  |  | RE-HV-ResAC-lt45kBtuh-17SPGEResExCZ05
RE-HV-ResAC-lt45kBtuh-17S | DEER2017 | D17 v2 | 2017-06-15 17:58 | PGE | Res | Ex | CZ11 | rDXGF | Cap-Tons | 3.29 | 1550 | None | 155 | 0.156 | -1.42 | 40.3 | 0.0218 | -1.2 | 155 | 0.156 | -1.42 | 40.3 | 0.0218 | -1.2 | DEER:Res:HVAC_Eff_AC | Annual | 2 |  |  | RE-HV-ResAC-lt45kBtuh-17SPGEResExCZ11
RE-HV-ResAC-lt45kBtuh-17S | DEER2017 | D17 v2 | 2017-06-15 17:58 | PGE | Res | Ex | CZ12 | rDXGF | Cap-Tons | 2.97 | 1530 | None | 99.6 | 0.124 | -1.84 | 28.1 | 0.0181 | -1.63 | 99.6 | 0.124 | -1.84 | 28.1 | 0.0181 | -1.63 | DEER:Res:HVAC_Eff_AC | Annual | 2 |  |  | RE-HV-ResAC-lt45kBtuh-17SPGEResExCZ12
RE-HV-ResAC-lt45kBtuh-17S | DEER2017 | D17 v2 | 2017-06-15 17:58 | PGE | Res | Ex | CZ13 | rDXGF | Cap-Tons | 3.06 | 1530 | None | 172 | 0.125 | -1.79 | 40.7 | 0.018 | -1.59 | 172 | 0.125 | -1.79 | 40.7 | 0.018 | -1.59 | DEER:Res:HVAC_Eff_AC | Annual | 2 |  |  | RE-HV-ResAC-lt45kBtuh-17SPGEResExCZ13
RE-HV-ResAC-lt45kBtuh-17S | DEER2017 | D17 v2 | 2017-06-15 17:58 | PGE | Res | Ex | CZ16 | rDXGF | Cap-Tons | 3.22 | 1690 | None | 105 | 0.114 | -3.71 | 36.3 | 0.0138 | -3.3 | 105 | 0.114 | -3.71 | 36.3 | 0.0138 | -3.3 | DEER:Res:HVAC_Eff_AC | Annual | 2 |  |  | RE-HV-ResAC-lt45kBtuh-17SPGEResExCZ16
RE-HV-ResAC-lt45kBtuh-17S | DEER2017 | D17 v2 | 2017-06-15 17:58 | PGE | Res | Ex | IOU | rDXGF | Cap-Tons | 2.94 | 1530 | None | 111 | 0.122 | -1.98 | 30.3 | 0.0169 | -1.77 | 111 | 0.122 | -1.98 | 30.3 | 0.0169 | -1.77 | DEER:Res:HVAC_Eff_AC | Annual | 2 |  |  | RE-HV-ResAC-lt45kBtuh-17SPGEResExIOU
RE-HV-ResAC-lt45kBtuh-17S | DEER2017 | D17 v2 | 2017-06-15 17:58 | SCE | Res | Ex | CZ05 | rDXGF | Cap-Tons | 3.25 | 1680 | None | 35.9 | 0.0678 | -3.44 | 23.4 | 0.0105 | -3.12 | 35.9 | 0.0678 | -3.44 | 23.4 | 0.0105 | -3.12 | DEER:Res:HVAC_Eff_AC | Annual | 2 |  |  | RE-HV-ResAC-lt45kBtuh-17SSCEResExCZ05
RE-HV-ResAC-lt45kBtuh-17S | DEER2017 | D17 v2 | 2017-06-15 17:58 | SCE | Res | Ex | CZ06 | rDXGF | Cap-Tons | 2.68 | 1450 | None | 51.8 | 0.115 | -1.11 | 12.8 | 0.0169 | -0.997 | 51.8 | 0.115 | -1.11 | 12.8 | 0.0169 | -0.997 | DEER:Res:HVAC_Eff_AC | Annual | 2 |  |  | RE-HV-ResAC-lt45kBtuh-17SSCEResExCZ06
RE-HV-ResAC-lt45kBtuh-17S | DEER2017 | D17 v2 | 2017-06-15 17:58 | SCE | Res | Ex | CZ08 | rDXGF | Cap-Tons | 2.67 | 1480 | None | 94 | 0.142 | -1.22 | 19.1 | 0.0212 | -1.11 | 94 | 0.142 | -1.22 | 19.1 | 0.0212 | -1.11 | DEER:Res:HVAC_Eff_AC | Annual | 2 |  |  | RE-HV-ResAC-lt45kBtuh-17SSCEResExCZ08
RE-HV-ResAC-lt45kBtuh-17S | DEER2017 | D17 v2 | 2017-06-15 17:58 | SCE | Res | Ex | CZ09 | rDXGF | Cap-Tons | 3.08 | 1590 | None | 128 | 0.229 | -1.42 | 28.8 | 0.0404 | -1.28 | 128 | 0.229 | -1.42 | 28.8 | 0.0404 | -1.28 | DEER:Res:HVAC_Eff_AC | Annual | 2 |  |  | RE-HV-ResAC-lt45kBtuh-17SSCEResExCZ09
RE-HV-ResAC-lt45kBtuh-17S | DEER2017 | D17 v2 | 2017-06-15 17:58 | SCE | Res | Ex | CZ10 | rDXGF | Cap-Tons | 3.46 | 1740 | None | 116 | 0.193 | -1.29 | 28.8 | 0.031 | -1.13 | 116 | 0.193 | -1.29 | 28.8 | 0.031 | -1.13 | DEER:Res:HVAC_Eff_AC | Annual | 2 |  |  | RE-HV-ResAC-lt45kBtuh-17SSCEResExCZ10
RE-HV-ResAC-lt45kBtuh-17S | DEER2017 | D17 v2 | 2017-06-15 17:58 | SCE | Res | Ex | CZ13 | rDXGF | Cap-Tons | 3.26 | 1660 | None | 173 | 0.131 | -1.79 | 40.6 | 0.0182 | -1.58 | 173 | 0.131 | -1.79 | 40.6 | 0.0182 | -1.58 | DEER:Res:HVAC_Eff_AC | Annual | 2 |  |  | RE-HV-ResAC-lt45kBtuh-17SSCEResExCZ13
RE-HV-ResAC-lt45kBtuh-17S | DEER2017 | D17 v2 | 2017-06-15 17:58 | SCE | Res | Ex | CZ14 | rDXGF | Cap-Tons | 3.98 | 1660 | None | 202 | 0.202 | -1.13 | 49.2 | 0.0343 | -0.934 | 202 | 0.202 | -1.13 | 49.2 | 0.0343 | -0.934 | DEER:Res:HVAC_Eff_AC | Annual | 2 |  |  | RE-HV-ResAC-lt45kBtuh-17SSCEResExCZ14
RE-HV-ResAC-lt45kBtuh-17S | DEER2017 | D17 v2 | 2017-06-15 17:58 | SCE | Res | Ex | CZ15 | rDXGF | Cap-Tons | 3.69 | 1540 | None | 299 | 0.164 | -0.528 | 70.3 | 0.0273 | -0.45 | 299 | 0.164 | -0.528 | 70.3 | 0.0273 | -0.45 | DEER:Res:HVAC_Eff_AC | Annual | 2 |  |  | RE-HV-ResAC-lt45kBtuh-17SSCEResExCZ15
RE-HV-ResAC-lt45kBtuh-17S | DEER2017 | D17 v2 | 2017-06-15 17:58 | SCE | Res | Ex | CZ16 | rDXGF | Cap-Tons | 3.15 | 1570 | None | 106 | 0.112 | -3.25 | 36.1 | 0.0155 | -2.86 | 106 | 0.112 | -3.25 | 36.1 | 0.0155 | -2.86 | DEER:Res:HVAC_Eff_AC | Annual | 2 |  |  | RE-HV-ResAC-lt45kBtuh-17SSCEResExCZ16
RE-HV-ResAC-lt45kBtuh-17S | DEER2017 | D17 v2 | 2017-06-15 17:58 | SCE | Res | Ex | IOU | rDXGF | Cap-Tons | 3.18 | 1600 | None | 126 | 0.18 | -1.34 | 29.9 | 0.0294 | -1.19 | 126 | 0.18 | -1.34 | 29.9 | 0.0294 | -1.19 | DEER:Res:HVAC_Eff_AC | Annual | 2 |  |  | RE-HV-ResAC-lt45kBtuh-17SSCEResExIOU
RE-HV-ResAC-lt45kBtuh-17S | DEER2017 | D17 v2 | 2017-06-15 17:58 | SCG | Res | Ex | CZ04 | rDXGF | Cap-Tons | 2.97 | 1930 | None | 75.3 | 0.16 | -2.04 | 23.6 | 0.025 | -1.81 | 75.3 | 0.16 | -2.04 | 23.6 | 0.025 | -1.81 | DEER:Res:HVAC_Eff_AC | Annual | 2 |  |  | RE-HV-ResAC-lt45kBtuh-17SSCGResExCZ04
RE-HV-ResAC-lt45kBtuh-17S | DEER2017 | D17 v2 | 2017-06-15 17:58 | SCG | Res | Ex | CZ05 | rDXGF | Cap-Tons | 3.16 | 1710 | None | 35.3 | 0.0689 | -3.06 | 21.9 | 0.0108 | -2.77 | 35.3 | 0.0689 | -3.06 | 21.9 | 0.0108 | -2.77 | DEER:Res:HVAC_Eff_AC | Annual | 2 |  |  | RE-HV-ResAC-lt45kBtuh-17SSCGResExCZ05
RE-HV-ResAC-lt45kBtuh-17S | DEER2017 | D17 v2 | 2017-06-15 17:58 | SCG | Res | Ex | CZ06 | rDXGF | Cap-Tons | 2.77 | 1550 | None | 51 | 0.117 | -1.12 | 12.8 | 0.017 | -1.01 | 51 | 0.117 | -1.12 | 12.8 | 0.017 | -1.01 | DEER:Res:HVAC_Eff_AC | Annual | 2 |  |  | RE-HV-ResAC-lt45kBtuh-17SSCGResExCZ06
RE-HV-ResAC-lt45kBtuh-17S | DEER2017 | D17 v2 | 2017-06-15 17:58 | SCG | Res | Ex | CZ07 | rDXGF | Cap-Tons | 1.85 | 1320 | None | 52.1 | 0.0662 | -1.28 | 10.3 | 0.00541 | -1.2 | 52.1 | 0.0662 | -1.28 | 10.3 | 0.00541 | -1.2 | DEER:Res:HVAC_Eff_AC | Annual | 2 |  |  | RE-HV-ResAC-lt45kBtuh-17SSCGResExCZ07
RE-HV-ResAC-lt45kBtuh-17S | DEER2017 | D17 v2 | 2017-06-15 17:58 | SCG | Res | Ex | CZ08 | rDXGF | Cap-Tons | 2.62 | 1490 | None | 92.5 | 0.141 | -1.27 | 18.9 | 0.0208 | -1.16 | 92.5 | 0.141 | -1.27 | 18.9 | 0.0208 | -1.16 | DEER:Res:HVAC_Eff_AC | Annual | 2 |  |  | RE-HV-ResAC-lt45kBtuh-17SSCGResExCZ08
RE-HV-ResAC-lt45kBtuh-17S | DEER2017 | D17 v2 | 2017-06-15 17:58 | SCG | Res | Ex | CZ09 | rDXGF | Cap-Tons | 2.86 | 1510 | None | 131 | 0.22 | -1.42 | 29.3 | 0.0396 | -1.29 | 131 | 0.22 | -1.42 | 29.3 | 0.0396 | -1.29 | DEER:Res:HVAC_Eff_AC | Annual | 2 |  |  | RE-HV-ResAC-lt45kBtuh-17SSCGResExCZ09
RE-HV-ResAC-lt45kBtuh-17S | DEER2017 | D17 v2 | 2017-06-15 17:58 | SCG | Res | Ex | CZ10 | rDXGF | Cap-Tons | 3.48 | 1780 | None | 115 | 0.192 | -1.33 | 28.7 | 0.0313 | -1.17 | 115 | 0.192 | -1.33 | 28.7 | 0.0313 | -1.17 | DEER:Res:HVAC_Eff_AC | Annual | 2 |  |  | RE-HV-ResAC-lt45kBtuh-17SSCGResExCZ10
RE-HV-ResAC-lt45kBtuh-17S | DEER2017 | D17 v2 | 2017-06-15 17:58 | SCG | Res | Ex | CZ13 | rDXGF | Cap-Tons | 3.11 | 1630 | None | 174 | 0.128 | -1.8 | 41.3 | 0.0184 | -1.59 | 174 | 0.128 | -1.8 | 41.3 | 0.0184 | -1.59 | DEER:Res:HVAC_Eff_AC | Annual | 2 |  |  | RE-HV-ResAC-lt45kBtuh-17SSCGResExCZ13
RE-HV-ResAC-lt45kBtuh-17S | DEER2017 | D17 v2 | 2017-06-15 17:58 | SCG | Res | Ex | CZ14 | rDXGF | Cap-Tons | 3.78 | 1690 | None | 203 | 0.203 | -1.31 | 49 | 0.0341 | -1.12 | 203 | 0.203 | -1.31 | 49 | 0.0341 | -1.12 | DEER:Res:HVAC_Eff_AC | Annual | 2 |  |  | RE-HV-ResAC-lt45kBtuh-17SSCGResExCZ14
RE-HV-ResAC-lt45kBtuh-17S | DEER2017 | D17 v2 | 2017-06-15 17:58 | SCG | Res | Ex | CZ15 | rDXGF | Cap-Tons | 3.71 | 1500 | None | 306 | 0.167 | -0.504 | 73.5 | 0.0307 | -0.43 | 306 | 0.167 | -0.504 | 73.5 | 0.0307 | -0.43 | DEER:Res:HVAC_Eff_AC | Annual | 2 |  |  | RE-HV-ResAC-lt45kBtuh-17SSCGResExCZ15
RE-HV-ResAC-lt45kBtuh-17S | DEER2017 | D17 v2 | 2017-06-15 17:58 | SCG | Res | Ex | CZ16 | rDXGF | Cap-Tons | 2.82 | 1530 | None | 109 | 0.111 | -4.17 | 36.6 | 0.0152 | -3.82 | 109 | 0.111 | -4.17 | 36.6 | 0.0152 | -3.82 | DEER:Res:HVAC_Eff_AC | Annual | 2 |  |  | RE-HV-ResAC-lt45kBtuh-17SSCGResExCZ16
RE-HV-ResAC-lt45kBtuh-17S | DEER2017 | D17 v2 | 2017-06-15 17:58 | SCG | Res | Ex | IOU | rDXGF | Cap-Tons | 3.02 | 1590 | None | 120 | 0.182 | -1.36 | 28 | 0.0305 | -1.22 | 120 | 0.182 | -1.36 | 28 | 0.0305 | -1.22 | DEER:Res:HVAC_Eff_AC | Annual | 2 |  |  | RE-HV-ResAC-lt45kBtuh-17SSCGResExIOU
RE-HV-ResAC-lt45kBtuh-17S | DEER2017 | D17 v2 | 2017-06-15 17:58 | SDG | Res | Ex | CZ06 | rDXGF | Cap-Tons | 3.35 | 2000 | None | 52.4 | 0.134 | -1.12 | 13.6 | 0.0198 | -0.999 | 52.4 | 0.134 | -1.12 | 13.6 | 0.0198 | -0.999 | DEER:Res:HVAC_Eff_AC | Annual | 2 |  |  | RE-HV-ResAC-lt45kBtuh-17SSDGResExCZ06
RE-HV-ResAC-lt45kBtuh-17S | DEER2017 | D17 v2 | 2017-06-15 17:58 | SDG | Res | Ex | CZ07 | rDXGF | Cap-Tons | 2.3 | 1610 | None | 60 | 0.101 | -1.54 | 12.1 | 0.00959 | -1.44 | 60 | 0.101 | -1.54 | 12.1 | 0.00959 | -1.44 | DEER:Res:HVAC_Eff_AC | Annual | 2 |  |  | RE-HV-ResAC-lt45kBtuh-17SSDGResExCZ07
RE-HV-ResAC-lt45kBtuh-17S | DEER2017 | D17 v2 | 2017-06-15 17:58 | SDG | Res | Ex | CZ08 | rDXGF | Cap-Tons | 2.33 | 1540 | None | 96.3 | 0.126 | -0.877 | 20.1 | 0.0228 | -0.793 | 96.3 | 0.126 | -0.877 | 20.1 | 0.0228 | -0.793 | DEER:Res:HVAC_Eff_AC | Annual | 2 |  |  | RE-HV-ResAC-lt45kBtuh-17SSDGResExCZ08
RE-HV-ResAC-lt45kBtuh-17S | DEER2017 | D17 v2 | 2017-06-15 17:58 | SDG | Res | Ex | CZ10 | rDXGF | Cap-Tons | 3.23 | 1620 | None | 114 | 0.18 | -1.3 | 28.4 | 0.0299 | -1.15 | 114 | 0.18 | -1.3 | 28.4 | 0.0299 | -1.15 | DEER:Res:HVAC_Eff_AC | Annual | 2 |  |  | RE-HV-ResAC-lt45kBtuh-17SSDGResExCZ10
RE-HV-ResAC-lt45kBtuh-17S | DEER2017 | D17 v2 | 2017-06-15 17:58 | SDG | Res | Ex | CZ14 | rDXGF | Cap-Tons | 4.56 | 1650 | None | 192 | 0.19 | -0.94 | 49.3 | 0.0363 | -0.752 | 192 | 0.19 | -0.94 | 49.3 | 0.0363 | -0.752 | DEER:Res:HVAC_Eff_AC | Annual | 2 |  |  | RE-HV-ResAC-lt45kBtuh-17SSDGResExCZ14
RE-HV-ResAC-lt45kBtuh-17S | DEER2017 | D17 v2 | 2017-06-15 17:58 | SDG | Res | Ex | CZ15 | rDXGF | Cap-Tons | 5.71 | 1590 | None | 187 | 0.125 | -0.358 | 43.4 | 0.0173 | -0.279 | 187 | 0.125 | -0.358 | 43.4 | 0.0173 | -0.279 | DEER:Res:HVAC_Eff_AC | Annual | 2 |  |  | RE-HV-ResAC-lt45kBtuh-17SSDGResExCZ15
RE-HV-ResAC-lt45kBtuh-17S | DEER2017 | D17 v2 | 2017-06-15 17:58 | SDG | Res | Ex | IOU | rDXGF | Cap-Tons | 2.84 | 1640 | None | 86.8 | 0.141 | -1.36 | 20.3 | 0.0202 | -1.24 | 86.8 | 0.141 | -1.36 | 20.3 | 0.0202 | -1.24 | DEER:Res:HVAC_Eff_AC | Annual | 2 |  |  | RE-HV-ResAC-lt45kBtuh-17SSDGResExIOU
RE-HV-ResAC-lt45kBtuh-18S | DEER2017 | D17 v2 | 2017-06-15 17:58 | PGE | MFm | Ex | CZ13 | rDXGF | Cap-Tons | 1.92 | 1110 | None | 209 | 0.119 | -1.81 | 71.4 | 0.0356 | -1.65 | 209 | 0.119 | -1.81 | 71.4 | 0.0356 | -1.65 | DEER:Res:HVAC_Eff_AC | Annual | 2 |  |  | RE-HV-ResAC-lt45kBtuh-18SPGEMFmExCZ13
RE-HV-ResAC-lt45kBtuh-18S | DEER2017 | D17 v2 | 2017-06-15 17:58 | PGE | SFm | Ex | CZ05 | rDXGF | Cap-Tons | 3.19 | 1760 | None | 36.9 | 0.0804 | -3.49 | 23.9 | 0.0212 | -3.19 | 36.9 | 0.0804 | -3.49 | 23.9 | 0.0212 | -3.19 | DEER:Res:HVAC_Eff_AC | Annual | 2 |  |  | RE-HV-ResAC-lt45kBtuh-18SPGESFmExCZ05
RE-HV-ResAC-lt45kBtuh-18S | DEER2017 | D17 v2 | 2017-06-15 17:58 | PGE | SFm | Ex | CZ02 | rDXGF | Cap-Tons | 3.36 | 1730 | None | 57.7 | 0.0864 | -2.91 | 26.6 | 0.0205 | -2.67 | 57.7 | 0.0864 | -2.91 | 26.6 | 0.0205 | -2.67 | DEER:Res:HVAC_Eff_AC | Annual | 2 |  |  | RE-HV-ResAC-lt45kBtuh-18SPGESFmExCZ02
RE-HV-ResAC-lt45kBtuh-18S | DEER2017 | D17 v2 | 2017-06-15 17:58 | PGE | DMo | Ex | CZ13 | rDXGF | Cap-Tons | 3.5 | 1210 | None | 279 | 0.229 | -0.0686 | 87.8 | 0.0639 | 0.125 | 279 | 0.229 | -0.0686 | 87.8 | 0.0639 | 0.125 | DEER:Res:HVAC_Eff_AC | Annual | 2 |  |  | RE-HV-ResAC-lt45kBtuh-18SPGEDMoExCZ13
RE-HV-ResAC-lt45kBtuh-18S | DEER2017 | D17 v2 | 2017-06-15 17:58 | SCE | SFm | Ex | CZ10 | rDXGF | Cap-Tons | 3.61 | 1850 | None | 126 | 0.221 | -1.39 | 42.7 | 0.061 | -1.22 | 126 | 0.221 | -1.39 | 42.7 | 0.061 | -1.22 | DEER:Res:HVAC_Eff_AC | Annual | 2 |  |  | RE-HV-ResAC-lt45kBtuh-18SSCESFmExCZ10
RE-HV-ResAC-lt45kBtuh-18S | DEER2017 | D17 v2 | 2017-06-15 17:58 | PGE | SFm | Ex | CZ01 | rDXGF | Cap-Tons | 2.13 | 1950 | None | 35.7 | 0 | -7.23 | 26.6 | 0 | -6.88 | 35.7 | 0 | -7.23 | 26.6 | 0 | -6.88 | DEER:Res:HVAC_Eff_AC | Annual | 2 |  |  | RE-HV-ResAC-lt45kBtuh-18SPGESFmExCZ01
RE-HV-ResAC-lt45kBtuh-18S | DEER2017 | D17 v2 | 2017-06-15 17:58 | SCG | SFm | Ex | CZ04 | rDXGF | Cap-Tons | 2.99 | 1950 | None | 84.3 | 0.188 | -2.07 | 32.6 | 0.0516 | -1.83 | 84.3 | 0.188 | -2.07 | 32.6 | 0.0516 | -1.83 | DEER:Res:HVAC_Eff_AC | Annual | 2 |  |  | RE-HV-ResAC-lt45kBtuh-18SSCGSFmExCZ04
RE-HV-ResAC-lt45kBtuh-18S | DEER2017 | D17 v2 | 2017-06-15 17:58 | SCG | SFm | Ex | CZ05 | rDXGF | Cap-Tons | 3.22 | 1780 | None | 36.8 | 0.0807 | -3.34 | 23.8 | 0.0217 | -3.04 | 36.8 | 0.0807 | -3.34 | 23.8 | 0.0217 | -3.04 | DEER:Res:HVAC_Eff_AC | Annual | 2 |  |  | RE-HV-ResAC-lt45kBtuh-18SSCGSFmExCZ05
RE-HV-ResAC-lt45kBtuh-18S | DEER2017 | D17 v2 | 2017-06-15 17:58 | SCE | DMo | Ex | CZ06 | rDXGF | Cap-Tons | 3.5 | 1220 | None | 81.2 | 0.161 | 0.00299 | 24.1 | 0.0463 | 0.098 | 81.2 | 0.161 | 0.00299 | 24.1 | 0.0463 | 0.098 | DEER:Res:HVAC_Eff_AC | Annual | 2 |  |  | RE-HV-ResAC-lt45kBtuh-18SSCEDMoExCZ06
RE-HV-ResAC-lt45kBtuh-18S | DEER2017 | D17 v2 | 2017-06-15 17:58 | PGE | DMo | Ex | CZ11 | rDXGF | Cap-Tons | 3.5 | 1220 | None | 259 | 0.26 | 0.109 | 86.4 | 0.0702 | 0.35 | 259 | 0.26 | 0.109 | 86.4 | 0.0702 | 0.35 | DEER:Res:HVAC_Eff_AC | Annual | 2 |  |  | RE-HV-ResAC-lt45kBtuh-18SPGEDMoExCZ11
RE-HV-ResAC-lt45kBtuh-18S | DEER2017 | D17 v2 | 2017-06-15 17:58 | SCG | MFm | Ex | CZ15 | rDXGF | Cap-Tons | 2.78 | 1410 | None | 400 | 0.204 | -0.616 | 133 | 0.0633 | -0.554 | 400 | 0.204 | -0.616 | 133 | 0.0633 | -0.554 | DEER:Res:HVAC_Eff_AC | Annual | 2 |  |  | RE-HV-ResAC-lt45kBtuh-18SSCGMFmExCZ15
RE-HV-ResAC-lt45kBtuh-18S | DEER2017 | D17 v2 | 2017-06-15 17:58 | SCG | MFm | Ex | CZ04 | rDXGF | Cap-Tons | 1.68 | 1140 | None | 55.9 | 0.0765 | -1.88 | 21.2 | 0.0202 | -1.74 | 55.9 | 0.0765 | -1.88 | 21.2 | 0.0202 | -1.74 | DEER:Res:HVAC_Eff_AC | Annual | 2 |  |  | RE-HV-ResAC-lt45kBtuh-18SSCGMFmExCZ04
RE-HV-ResAC-lt45kBtuh-18S | DEER2017 | D17 v2 | 2017-06-15 17:58 | PGE | MFm | Ex | CZ02 | rDXGF | Cap-Tons | 1.56 | 1080 | None | 58.7 | 0.1 | -1.74 | 24.5 | 0.0288 | -1.57 | 58.7 | 0.1 | -1.74 | 24.5 | 0.0288 | -1.57 | DEER:Res:HVAC_Eff_AC | Annual | 2 |  |  | RE-HV-ResAC-lt45kBtuh-18SPGEMFmExCZ02
RE-HV-ResAC-lt45kBtuh-18S | DEER2017 | D17 v2 | 2017-06-15 17:58 | SCG | DMo | Ex | CZ05 | rDXGF | Cap-Tons | 3.5 | 1230 | None | 42.6 | 0.118 | 0.0342 | 19.8 | 0.036 | 0.286 | 42.6 | 0.118 | 0.0342 | 19.8 | 0.036 | 0.286 | DEER:Res:HVAC_Eff_AC | Annual | 2 |  |  | RE-HV-ResAC-lt45kBtuh-18SSCGDMoExCZ05
RE-HV-ResAC-lt45kBtuh-18S | DEER2017 | D17 v2 | 2017-06-15 17:58 | SCE | SFm | Ex | CZ16 | rDXGF | Cap-Tons | 3.31 | 1720 | None | 109 | 0.127 | -4.2 | 44.6 | 0.0317 | -3.84 | 109 | 0.127 | -4.2 | 44.6 | 0.0317 | -3.84 | DEER:Res:HVAC_Eff_AC | Annual | 2 |  |  | RE-HV-ResAC-lt45kBtuh-18SSCESFmExCZ16
RE-HV-ResAC-lt45kBtuh-18S | DEER2017 | D17 v2 | 2017-06-15 17:58 | SCE | MFm | Ex | CZ09 | rDXGF | Cap-Tons | 1.97 | 1270 | None | 162 | 0.21 | -1.28 | 51.7 | 0.0651 | -1.16 | 162 | 0.21 | -1.28 | 51.7 | 0.0651 | -1.16 | DEER:Res:HVAC_Eff_AC | Annual | 2 |  |  | RE-HV-ResAC-lt45kBtuh-18SSCEMFmExCZ09
RE-HV-ResAC-lt45kBtuh-18S | DEER2017 | D17 v2 | 2017-06-15 17:58 | SDG | DMo | Ex | CZ14 | rDXGF | Cap-Tons | 3.5 | 1210 | None | 316 | 0.3 | 0.497 | 105 | 0.0849 | 0.737 | 316 | 0.3 | 0.497 | 105 | 0.0849 | 0.737 | DEER:Res:HVAC_Eff_AC | Annual | 2 |  |  | RE-HV-ResAC-lt45kBtuh-18SSDGDMoExCZ14
RE-HV-ResAC-lt45kBtuh-18S | DEER2017 | D17 v2 | 2017-06-15 17:58 | PGE | SFm | Ex | CZ13 | rDXGF | Cap-Tons | 3.39 | 1700 | None | 183 | 0.145 | -1.95 | 59 | 0.0361 | -1.74 | 183 | 0.145 | -1.95 | 59 | 0.0361 | -1.74 | DEER:Res:HVAC_Eff_AC | Annual | 2 |  |  | RE-HV-ResAC-lt45kBtuh-18SPGESFmExCZ13
RE-HV-ResAC-lt45kBtuh-18S | DEER2017 | D17 v2 | 2017-06-15 17:58 | SCG | SFm | Ex | CZ13 | rDXGF | Cap-Tons | 3.3 | 1740 | None | 191 | 0.149 | -1.93 | 62.2 | 0.0381 | -1.71 | 191 | 0.149 | -1.93 | 62.2 | 0.0381 | -1.71 | DEER:Res:HVAC_Eff_AC | Annual | 2 |  |  | RE-HV-ResAC-lt45kBtuh-18SSCGSFmExCZ13
RE-HV-ResAC-lt45kBtuh-18S | DEER2017 | D17 v2 | 2017-06-15 17:58 | PGE | SFm | Ex | CZ03 | rDXGF | Cap-Tons | 2.92 | 1710 | None | 38.2 | 0.0749 | -3.61 | 21.7 | 0.0146 | -3.37 | 38.2 | 0.0749 | -3.61 | 21.7 | 0.0146 | -3.37 | DEER:Res:HVAC_Eff_AC | Annual | 2 |  |  | RE-HV-ResAC-lt45kBtuh-18SPGESFmExCZ03
RE-HV-ResAC-lt45kBtuh-18S | DEER2017 | D17 v2 | 2017-06-15 17:58 | SCG | SFm | Ex | CZ07 | rDXGF | Cap-Tons | 2.53 | 1660 | None | 70.6 | 0.151 | -2.09 | 21.6 | 0.0328 | -1.97 | 70.6 | 0.151 | -2.09 | 21.6 | 0.0328 | -1.97 | DEER:Res:HVAC_Eff_AC | Annual | 2 |  |  | RE-HV-ResAC-lt45kBtuh-18SSCGSFmExCZ07
RE-HV-ResAC-lt45kBtuh-18S | DEER2017 | D17 v2 | 2017-06-15 17:58 | PGE | DMo | Ex | CZ01 | rDXGF | Cap-Tons | 3.5 | 1210 | None | 17.2 | 0 | 0.00871 | 13.4 | 0 | 0.263 | 17.2 | 0 | 0.00871 | 13.4 | 0 | 0.263 | DEER:Res:HVAC_Eff_AC | Annual | 2 |  |  | RE-HV-ResAC-lt45kBtuh-18SPGEDMoExCZ01
RE-HV-ResAC-lt45kBtuh-18S | DEER2017 | D17 v2 | 2017-06-15 17:58 | SDG | DMo | Ex | CZ07 | rDXGF | Cap-Tons | 3.5 | 1210 | None | 91.6 | 0.145 | -0.116 | 24.3 | 0.0378 | -0.0574 | 91.6 | 0.145 | -0.116 | 24.3 | 0.0378 | -0.0574 | DEER:Res:HVAC_Eff_AC | Annual | 2 |  |  | RE-HV-ResAC-lt45kBtuh-18SSDGDMoExCZ07
RE-HV-ResAC-lt45kBtuh-18S | DEER2017 | D17 v2 | 2017-06-15 17:58 | SDG | SFm | Ex | CZ14 | rDXGF | Cap-Tons | 4.7 | 1680 | None | 211 | 0.216 | -0.959 | 72.3 | 0.0644 | -0.77 | 211 | 0.216 | -0.959 | 72.3 | 0.0644 | -0.77 | DEER:Res:HVAC_Eff_AC | Annual | 2 |  |  | RE-HV-ResAC-lt45kBtuh-18SSDGSFmExCZ14
RE-HV-ResAC-lt45kBtuh-18S | DEER2017 | D17 v2 | 2017-06-15 17:58 | SCE | MFm | Ex | CZ06 | rDXGF | Cap-Tons | 1.77 | 1130 | None | 58.3 | 0.0992 | -1.05 | 18.4 | 0.026 | -0.959 | 58.3 | 0.0992 | -1.05 | 18.4 | 0.026 | -0.959 | DEER:Res:HVAC_Eff_AC | Annual | 2 |  |  | RE-HV-ResAC-lt45kBtuh-18SSCEMFmExCZ06
RE-HV-ResAC-lt45kBtuh-18S | DEER2017 | D17 v2 | 2017-06-15 17:58 | SCG | MFm | Ex | CZ14 | rDXGF | Cap-Tons | 2.59 | 1390 | None | 258 | 0.217 | -1.3 | 89 | 0.0711 | -1.17 | 258 | 0.217 | -1.3 | 89 | 0.0711 | -1.17 | DEER:Res:HVAC_Eff_AC | Annual | 2 |  |  | RE-HV-ResAC-lt45kBtuh-18SSCGMFmExCZ14
RE-HV-ResAC-lt45kBtuh-18S | DEER2017 | D17 v2 | 2017-06-15 17:58 | SDG | MFm | Ex | CZ08 | rDXGF | Cap-Tons | 1.42 | 1210 | None | 107 | 0.0939 | -0.85 | 34.9 | 0.033 | -0.78 | 107 | 0.0939 | -0.85 | 34.9 | 0.033 | -0.78 | DEER:Res:HVAC_Eff_AC | Annual | 2 |  |  | RE-HV-ResAC-lt45kBtuh-18SSDGMFmExCZ08
RE-HV-ResAC-lt45kBtuh-18S | DEER2017 | D17 v2 | 2017-06-15 17:58 | SCE | SFm | Ex | CZ14 | rDXGF | Cap-Tons | 4.16 | 1720 | None | 221 | 0.232 | -1.24 | 73.2 | 0.0651 | -1.04 | 221 | 0.232 | -1.24 | 73.2 | 0.0651 | -1.04 | DEER:Res:HVAC_Eff_AC | Annual | 2 |  |  | RE-HV-ResAC-lt45kBtuh-18SSCESFmExCZ14
RE-HV-ResAC-lt45kBtuh-18S | DEER2017 | D17 v2 | 2017-06-15 17:58 | SCG | SFm | Ex | CZ06 | rDXGF | Cap-Tons | 3.45 | 1810 | None | 57.5 | 0.162 | -1.19 | 19.8 | 0.0422 | -1.07 | 57.5 | 0.162 | -1.19 | 19.8 | 0.0422 | -1.07 | DEER:Res:HVAC_Eff_AC | Annual | 2 |  |  | RE-HV-ResAC-lt45kBtuh-18SSCGSFmExCZ06
RE-HV-ResAC-lt45kBtuh-18S | DEER2017 | D17 v2 | 2017-06-15 17:58 | SDG | MFm | Ex | CZ10 | rDXGF | Cap-Tons | 2.09 | 1290 | None | 120 | 0.169 | -1.48 | 41.8 | 0.0516 | -1.35 | 120 | 0.169 | -1.48 | 41.8 | 0.0516 | -1.35 | DEER:Res:HVAC_Eff_AC | Annual | 2 |  |  | RE-HV-ResAC-lt45kBtuh-18SSDGMFmExCZ10
RE-HV-ResAC-lt45kBtuh-18S | DEER2017 | D17 v2 | 2017-06-15 17:58 | SCE | SFm | Ex | CZ08 | rDXGF | Cap-Tons | 3.11 | 1660 | None | 106 | 0.185 | -1.35 | 31.9 | 0.048 | -1.23 | 106 | 0.185 | -1.35 | 31.9 | 0.048 | -1.23 | DEER:Res:HVAC_Eff_AC | Annual | 2 |  |  | RE-HV-ResAC-lt45kBtuh-18SSCESFmExCZ08
RE-HV-ResAC-lt45kBtuh-18S | DEER2017 | D17 v2 | 2017-06-15 17:58 | SCG | SFm | Ex | CZ09 | rDXGF | Cap-Tons | 3.49 | 1720 | None | 138 | 0.283 | -1.56 | 43.3 | 0.0784 | -1.41 | 138 | 0.283 | -1.56 | 43.3 | 0.0784 | -1.41 | DEER:Res:HVAC_Eff_AC | Annual | 2 |  |  | RE-HV-ResAC-lt45kBtuh-18SSCGSFmExCZ09
RE-HV-ResAC-lt45kBtuh-18S | DEER2017 | D17 v2 | 2017-06-15 17:58 | SCE | SFm | Ex | CZ06 | rDXGF | Cap-Tons | 3.39 | 1720 | None | 57 | 0.16 | -1.2 | 19.6 | 0.0417 | -1.08 | 57 | 0.16 | -1.2 | 19.6 | 0.0417 | -1.08 | DEER:Res:HVAC_Eff_AC | Annual | 2 |  |  | RE-HV-ResAC-lt45kBtuh-18SSCESFmExCZ06
RE-HV-ResAC-lt45kBtuh-18S | DEER2017 | D17 v2 | 2017-06-15 17:58 | SDG | DMo | Ex | CZ08 | rDXGF | Cap-Tons | 3.5 | 1200 | None | 143 | 0.195 | -0.089 | 39.9 | 0.054 | -0.011 | 143 | 0.195 | -0.089 | 39.9 | 0.054 | -0.011 | DEER:Res:HVAC_Eff_AC | Annual | 2 |  |  | RE-HV-ResAC-lt45kBtuh-18SSDGDMoExCZ08
RE-HV-ResAC-lt45kBtuh-18S | DEER2017 | D17 v2 | 2017-06-15 17:58 | SCE | MFm | Ex | CZ16 | rDXGF | Cap-Tons | 1.65 | 1110 | None | 133 | 0.123 | -3.67 | 51.1 | 0.0346 | -3.36 | 133 | 0.123 | -3.67 | 51.1 | 0.0346 | -3.36 | DEER:Res:HVAC_Eff_AC | Annual | 2 |  |  | RE-HV-ResAC-lt45kBtuh-18SSCEMFmExCZ16
RE-HV-ResAC-lt45kBtuh-18S | DEER2017 | D17 v2 | 2017-06-15 17:58 | SDG | DMo | Ex | CZ10 | rDXGF | Cap-Tons | 3.5 | 1220 | None | 199 | 0.296 | 0.000727 | 62.7 | 0.0817 | 0.121 | 199 | 0.296 | 0.000727 | 62.7 | 0.0817 | 0.121 | DEER:Res:HVAC_Eff_AC | Annual | 2 |  |  | RE-HV-ResAC-lt45kBtuh-18SSDGDMoExCZ10
RE-HV-ResAC-lt45kBtuh-18S | DEER2017 | D17 v2 | 2017-06-15 17:58 | SCE | DMo | Ex | CZ16 | rDXGF | Cap-Tons | 3.5 | 1230 | None | 136 | 0.152 | 1.2 | 53.4 | 0.0428 | 1.74 | 136 | 0.152 | 1.2 | 53.4 | 0.0428 | 1.74 | DEER:Res:HVAC_Eff_AC | Annual | 2 |  |  | RE-HV-ResAC-lt45kBtuh-18SSCEDMoExCZ16
RE-HV-ResAC-lt45kBtuh-18S | DEER2017 | D17 v2 | 2017-06-15 17:58 | PGE | MFm | Ex | CZ11 | rDXGF | Cap-Tons | 2.05 | 1120 | None | 149 | 0.136 | -1.57 | 53 | 0.0406 | -1.43 | 149 | 0.136 | -1.57 | 53 | 0.0406 | -1.43 | DEER:Res:HVAC_Eff_AC | Annual | 2 |  |  | RE-HV-ResAC-lt45kBtuh-18SPGEMFmExCZ11
RE-HV-ResAC-lt45kBtuh-18S | DEER2017 | D17 v2 | 2017-06-15 17:58 | PGE | MFm | Ex | CZ12 | rDXGF | Cap-Tons | 1.82 | 1110 | None | 110 | 0.115 | -1.77 | 41.5 | 0.0364 | -1.6 | 110 | 0.115 | -1.77 | 41.5 | 0.0364 | -1.6 | DEER:Res:HVAC_Eff_AC | Annual | 2 |  |  | RE-HV-ResAC-lt45kBtuh-18SPGEMFmExCZ12
RE-HV-ResAC-lt45kBtuh-18S | DEER2017 | D17 v2 | 2017-06-15 17:58 | SCE | SFm | Ex | CZ15 | rDXGF | Cap-Tons | 4.63 | 1710 | None | 270 | 0.167 | -0.525 | 84.5 | 0.0398 | -0.432 | 270 | 0.167 | -0.525 | 84.5 | 0.0398 | -0.432 | DEER:Res:HVAC_Eff_AC | Annual | 2 |  |  | RE-HV-ResAC-lt45kBtuh-18SSCESFmExCZ15
RE-HV-ResAC-lt45kBtuh-18S | DEER2017 | D17 v2 | 2017-06-15 17:58 | SCG | DMo | Ex | CZ09 | rDXGF | Cap-Tons | 3.5 | 1220 | None | 184 | 0.309 | -0.0118 | 57.3 | 0.094 | 0.132 | 184 | 0.309 | -0.0118 | 57.3 | 0.094 | 0.132 | DEER:Res:HVAC_Eff_AC | Annual | 2 |  |  | RE-HV-ResAC-lt45kBtuh-18SSCGDMoExCZ09
RE-HV-ResAC-lt45kBtuh-18S | DEER2017 | D17 v2 | 2017-06-15 17:58 | SCE | DMo | Ex | CZ15 | rDXGF | Cap-Tons | 3.5 | 1230 | None | 434 | 0.263 | 0.0783 | 141 | 0.0629 | 0.165 | 434 | 0.263 | 0.0783 | 141 | 0.0629 | 0.165 | DEER:Res:HVAC_Eff_AC | Annual | 2 |  |  | RE-HV-ResAC-lt45kBtuh-18SSCEDMoExCZ15
RE-HV-ResAC-lt45kBtuh-18S | DEER2017 | D17 v2 | 2017-06-15 17:58 | SCE | MFm | Ex | CZ10 | rDXGF | Cap-Tons | 2.24 | 1310 | None | 122 | 0.172 | -1.57 | 41 | 0.0498 | -1.44 | 122 | 0.172 | -1.57 | 41 | 0.0498 | -1.44 | DEER:Res:HVAC_Eff_AC | Annual | 2 |  |  | RE-HV-ResAC-lt45kBtuh-18SSCEMFmExCZ10
RE-HV-ResAC-lt45kBtuh-18S | DEER2017 | D17 v2 | 2017-06-15 17:58 | PGE | DMo | Ex | CZ16 | rDXGF | Cap-Tons | 3.5 | 1230 | None | 135 | 0.15 | 1.2 | 53 | 0.0425 | 1.74 | 135 | 0.15 | 1.2 | 53 | 0.0425 | 1.74 | DEER:Res:HVAC_Eff_AC | Annual | 2 |  |  | RE-HV-ResAC-lt45kBtuh-18SPGEDMoExCZ16
RE-HV-ResAC-lt45kBtuh-18S | DEER2017 | D17 v2 | 2017-06-15 17:58 | SDG | SFm | Ex | CZ15 | rDXGF | Cap-Tons | 5.92 | 1600 | None | 196 | 0.139 | -0.337 | 61.7 | 0.0334 | -0.257 | 196 | 0.139 | -0.337 | 61.7 | 0.0334 | -0.257 | DEER:Res:HVAC_Eff_AC | Annual | 2 |  |  | RE-HV-ResAC-lt45kBtuh-18SSDGSFmExCZ15
RE-HV-ResAC-lt45kBtuh-18S | DEER2017 | D17 v2 | 2017-06-15 17:58 | PGE | SFm | Ex | CZ16 | rDXGF | Cap-Tons | 3.18 | 1790 | None | 111 | 0.13 | -4.79 | 45.5 | 0.0307 | -4.41 | 111 | 0.13 | -4.79 | 45.5 | 0.0307 | -4.41 | DEER:Res:HVAC_Eff_AC | Annual | 2 |  |  | RE-HV-ResAC-lt45kBtuh-18SPGESFmExCZ16
RE-HV-ResAC-lt45kBtuh-18S | DEER2017 | D17 v2 | 2017-06-15 17:58 | SCG | DMo | Ex | CZ15 | rDXGF | Cap-Tons | 3.5 | 1230 | None | 441 | 0.27 | 0.111 | 139 | 0.0621 | 0.211 | 441 | 0.27 | 0.111 | 139 | 0.0621 | 0.211 | DEER:Res:HVAC_Eff_AC | Annual | 2 |  |  | RE-HV-ResAC-lt45kBtuh-18SSCGDMoExCZ15
RE-HV-ResAC-lt45kBtuh-18S | DEER2017 | D17 v2 | 2017-06-15 17:58 | PGE | DMo | Ex | CZ03 | rDXGF | Cap-Tons | 3.5 | 1210 | None | 52 | 0.121 | -0.148 | 20.8 | 0.0321 | 0.0596 | 52 | 0.121 | -0.148 | 20.8 | 0.0321 | 0.0596 | DEER:Res:HVAC_Eff_AC | Annual | 2 |  |  | RE-HV-ResAC-lt45kBtuh-18SPGEDMoExCZ03
RE-HV-ResAC-lt45kBtuh-18S | DEER2017 | D17 v2 | 2017-06-15 17:58 | PGE | SFm | Ex | CZ04 | rDXGF | Cap-Tons | 2.81 | 1720 | None | 80.2 | 0.177 | -2.93 | 29.5 | 0.0424 | -2.71 | 80.2 | 0.177 | -2.93 | 29.5 | 0.0424 | -2.71 | DEER:Res:HVAC_Eff_AC | Annual | 2 |  |  | RE-HV-ResAC-lt45kBtuh-18SPGESFmExCZ04
RE-HV-ResAC-lt45kBtuh-18S | DEER2017 | D17 v2 | 2017-06-15 17:58 | SCE | MFm | Ex | CZ15 | rDXGF | Cap-Tons | 2.69 | 1390 | None | 402 | 0.204 | -0.606 | 133 | 0.063 | -0.545 | 402 | 0.204 | -0.606 | 133 | 0.063 | -0.545 | DEER:Res:HVAC_Eff_AC | Annual | 2 |  |  | RE-HV-ResAC-lt45kBtuh-18SSCEMFmExCZ15
RE-HV-ResAC-lt45kBtuh-18S | DEER2017 | D17 v2 | 2017-06-15 17:58 | SCE | MFm | Ex | CZ08 | rDXGF | Cap-Tons | 1.61 | 1150 | None | 106 | 0.12 | -1.13 | 31.6 | 0.0337 | -1.05 | 106 | 0.12 | -1.13 | 31.6 | 0.0337 | -1.05 | DEER:Res:HVAC_Eff_AC | Annual | 2 |  |  | RE-HV-ResAC-lt45kBtuh-18SSCEMFmExCZ08
RE-HV-ResAC-lt45kBtuh-18S | DEER2017 | D17 v2 | 2017-06-15 17:58 | SCG | MFm | Ex | CZ08 | rDXGF | Cap-Tons | 1.61 | 1140 | None | 105 | 0.121 | -1.12 | 31.4 | 0.034 | -1.03 | 105 | 0.121 | -1.12 | 31.4 | 0.034 | -1.03 | DEER:Res:HVAC_Eff_AC | Annual | 2 |  |  | RE-HV-ResAC-lt45kBtuh-18SSCGMFmExCZ08
RE-HV-ResAC-lt45kBtuh-18S | DEER2017 | D17 v2 | 2017-06-15 17:58 | SCG | MFm | Ex | CZ09 | rDXGF | Cap-Tons | 2.04 | 1250 | None | 162 | 0.212 | -1.26 | 51.1 | 0.0652 | -1.15 | 162 | 0.212 | -1.26 | 51.1 | 0.0652 | -1.15 | DEER:Res:HVAC_Eff_AC | Annual | 2 |  |  | RE-HV-ResAC-lt45kBtuh-18SSCGMFmExCZ09
RE-HV-ResAC-lt45kBtuh-18S | DEER2017 | D17 v2 | 2017-06-15 17:58 | SCG | MFm | Ex | CZ16 | rDXGF | Cap-Tons | 1.71 | 1130 | None | 144 | 0.136 | -3.66 | 54.1 | 0.0388 | -3.35 | 144 | 0.136 | -3.66 | 54.1 | 0.0388 | -3.35 | DEER:Res:HVAC_Eff_AC | Annual | 2 |  |  | RE-HV-ResAC-lt45kBtuh-18SSCGMFmExCZ16
RE-HV-ResAC-lt45kBtuh-18S | DEER2017 | D17 v2 | 2017-06-15 17:58 | PGE | DMo | Ex | CZ02 | rDXGF | Cap-Tons | 3.5 | 1210 | None | 90 | 0.16 | 0.166 | 33.7 | 0.0439 | 0.424 | 90 | 0.16 | 0.166 | 33.7 | 0.0439 | 0.424 | DEER:Res:HVAC_Eff_AC | Annual | 2 |  |  | RE-HV-ResAC-lt45kBtuh-18SPGEDMoExCZ02
RE-HV-ResAC-lt45kBtuh-18S | DEER2017 | D17 v2 | 2017-06-15 17:58 | SCG | DMo | Ex | CZ14 | rDXGF | Cap-Tons | 3.5 | 1230 | None | 318 | 0.313 | 0.7 | 107 | 0.0904 | 1.02 | 318 | 0.313 | 0.7 | 107 | 0.0904 | 1.02 | DEER:Res:HVAC_Eff_AC | Annual | 2 |  |  | RE-HV-ResAC-lt45kBtuh-18SSCGDMoExCZ14
RE-HV-ResAC-lt45kBtuh-18S | DEER2017 | D17 v2 | 2017-06-15 17:58 | PGE | MFm | Ex | CZ05 | rDXGF | Cap-Tons | 1.56 | 1060 | None | 22.2 | 0.00502 | -2 | 14.3 | 0.00104 | -1.82 | 22.2 | 0.00502 | -2 | 14.3 | 0.00104 | -1.82 | DEER:Res:HVAC_Eff_AC | Annual | 2 |  |  | RE-HV-ResAC-lt45kBtuh-18SPGEMFmExCZ05
RE-HV-ResAC-lt45kBtuh-18S | DEER2017 | D17 v2 | 2017-06-15 17:58 | SCG | SFm | Ex | CZ10 | rDXGF | Cap-Tons | 3.6 | 1850 | None | 127 | 0.223 | -1.38 | 43.1 | 0.0618 | -1.21 | 127 | 0.223 | -1.38 | 43.1 | 0.0618 | -1.21 | DEER:Res:HVAC_Eff_AC | Annual | 2 |  |  | RE-HV-ResAC-lt45kBtuh-18SSCGSFmExCZ10
RE-HV-ResAC-lt45kBtuh-18S | DEER2017 | D17 v2 | 2017-06-15 17:58 | PGE | SFm | Ex | CZ11 | rDXGF | Cap-Tons | 3.5 | 1710 | None | 160 | 0.174 | -1.75 | 55.5 | 0.0441 | -1.53 | 160 | 0.174 | -1.75 | 55.5 | 0.0441 | -1.53 | DEER:Res:HVAC_Eff_AC | Annual | 2 |  |  | RE-HV-ResAC-lt45kBtuh-18SPGESFmExCZ11
RE-HV-ResAC-lt45kBtuh-18S | DEER2017 | D17 v2 | 2017-06-15 17:58 | SCE | DMo | Ex | CZ13 | rDXGF | Cap-Tons | 3.5 | 1210 | None | 281 | 0.232 | -0.0734 | 87.6 | 0.0643 | 0.122 | 281 | 0.232 | -0.0734 | 87.6 | 0.0643 | 0.122 | DEER:Res:HVAC_Eff_AC | Annual | 2 |  |  | RE-HV-ResAC-lt45kBtuh-18SSCEDMoExCZ13
RE-HV-ResAC-lt45kBtuh-18S | DEER2017 | D17 v2 | 2017-06-15 17:58 | PGE | MFm | Ex | CZ03 | rDXGF | Cap-Tons | 1.54 | 1070 | None | 31.3 | 0.0181 | -2.26 | 17.4 | 0.00389 | -1.95 | 31.3 | 0.0181 | -2.26 | 17.4 | 0.00389 | -1.95 | DEER:Res:HVAC_Eff_AC | Annual | 2 |  |  | RE-HV-ResAC-lt45kBtuh-18SPGEMFmExCZ03
RE-HV-ResAC-lt45kBtuh-18S | DEER2017 | D17 v2 | 2017-06-15 17:58 | SCG | MFm | Ex | CZ10 | rDXGF | Cap-Tons | 2.23 | 1310 | None | 122 | 0.172 | -1.57 | 41 | 0.05 | -1.44 | 122 | 0.172 | -1.57 | 41 | 0.05 | -1.44 | DEER:Res:HVAC_Eff_AC | Annual | 2 |  |  | RE-HV-ResAC-lt45kBtuh-18SSCGMFmExCZ10
RE-HV-ResAC-lt45kBtuh-18S | DEER2017 | D17 v2 | 2017-06-15 17:58 | PGE | MFm | Ex | CZ01 | rDXGF | Cap-Tons | 1.17 | 1030 | None | 28.4 | 0 | -2.81 | 21.5 | 0 | -2.52 | 28.4 | 0 | -2.81 | 21.5 | 0 | -2.52 | DEER:Res:HVAC_Eff_AC | Annual | 2 |  |  | RE-HV-ResAC-lt45kBtuh-18SPGEMFmExCZ01
RE-HV-ResAC-lt45kBtuh-18S | DEER2017 | D17 v2 | 2017-06-15 17:58 | SCG | DMo | Ex | CZ08 | rDXGF | Cap-Tons | 3.5 | 1220 | None | 137 | 0.203 | -0.104 | 40 | 0.057 | -0.00754 | 137 | 0.203 | -0.104 | 40 | 0.057 | -0.00754 | DEER:Res:HVAC_Eff_AC | Annual | 2 |  |  | RE-HV-ResAC-lt45kBtuh-18SSCGDMoExCZ08
RE-HV-ResAC-lt45kBtuh-18S | DEER2017 | D17 v2 | 2017-06-15 17:58 | SCE | MFm | Ex | CZ14 | rDXGF | Cap-Tons | 2.61 | 1390 | None | 251 | 0.211 | -1.26 | 86.5 | 0.069 | -1.14 | 251 | 0.211 | -1.26 | 86.5 | 0.069 | -1.14 | DEER:Res:HVAC_Eff_AC | Annual | 2 |  |  | RE-HV-ResAC-lt45kBtuh-18SSCEMFmExCZ14
RE-HV-ResAC-lt45kBtuh-18S | DEER2017 | D17 v2 | 2017-06-15 17:58 | SDG | MFm | Ex | CZ15 | rDXGF | Cap-Tons | 2.67 | 1400 | None | 425 | 0.216 | -0.663 | 143 | 0.0693 | -0.596 | 425 | 0.216 | -0.663 | 143 | 0.0693 | -0.596 | DEER:Res:HVAC_Eff_AC | Annual | 2 |  |  | RE-HV-ResAC-lt45kBtuh-18SSDGMFmExCZ15
RE-HV-ResAC-lt45kBtuh-18S | DEER2017 | D17 v2 | 2017-06-15 17:58 | SDG | SFm | Ex | CZ08 | rDXGF | Cap-Tons | 3.4 | 2060 | None | 111 | 0.213 | -1.06 | 33.7 | 0.058 | -0.953 | 111 | 0.213 | -1.06 | 33.7 | 0.058 | -0.953 | DEER:Res:HVAC_Eff_AC | Annual | 2 |  |  | RE-HV-ResAC-lt45kBtuh-18SSDGSFmExCZ08
RE-HV-ResAC-lt45kBtuh-18S | DEER2017 | D17 v2 | 2017-06-15 17:58 | SCG | DMo | Ex | CZ13 | rDXGF | Cap-Tons | 3.5 | 1210 | None | 281 | 0.233 | -0.074 | 87.5 | 0.0644 | 0.123 | 281 | 0.233 | -0.074 | 87.5 | 0.0644 | 0.123 | DEER:Res:HVAC_Eff_AC | Annual | 2 |  |  | RE-HV-ResAC-lt45kBtuh-18SSCGDMoExCZ13
RE-HV-ResAC-lt45kBtuh-18S | DEER2017 | D17 v2 | 2017-06-15 17:58 | SCE | DMo | Ex | CZ09 | rDXGF | Cap-Tons | 3.5 | 1220 | None | 182 | 0.304 | -0.0207 | 57.3 | 0.0938 | 0.114 | 182 | 0.304 | -0.0207 | 57.3 | 0.0938 | 0.114 | DEER:Res:HVAC_Eff_AC | Annual | 2 |  |  | RE-HV-ResAC-lt45kBtuh-18SSCEDMoExCZ09
RE-HV-ResAC-lt45kBtuh-18S | DEER2017 | D17 v2 | 2017-06-15 17:58 | SCG | SFm | Ex | CZ16 | rDXGF | Cap-Tons | 3.27 | 1700 | None | 111 | 0.128 | -4.5 | 45.6 | 0.0313 | -4.12 | 111 | 0.128 | -4.5 | 45.6 | 0.0313 | -4.12 | DEER:Res:HVAC_Eff_AC | Annual | 2 |  |  | RE-HV-ResAC-lt45kBtuh-18SSCGSFmExCZ16
RE-HV-ResAC-lt45kBtuh-18S | DEER2017 | D17 v2 | 2017-06-15 17:58 | SCE | SFm | Ex | CZ09 | rDXGF | Cap-Tons | 3.48 | 1730 | None | 138 | 0.283 | -1.56 | 43.3 | 0.0786 | -1.41 | 138 | 0.283 | -1.56 | 43.3 | 0.0786 | -1.41 | DEER:Res:HVAC_Eff_AC | Annual | 2 |  |  | RE-HV-ResAC-lt45kBtuh-18SSCESFmExCZ09
RE-HV-ResAC-lt45kBtuh-18S | DEER2017 | D17 v2 | 2017-06-15 17:58 | SCE | DMo | Ex | CZ10 | rDXGF | Cap-Tons | 3.5 | 1220 | None | 202 | 0.305 | 0.00878 | 61.5 | 0.08 | 0.136 | 202 | 0.305 | 0.00878 | 61.5 | 0.08 | 0.136 | DEER:Res:HVAC_Eff_AC | Annual | 2 |  |  | RE-HV-ResAC-lt45kBtuh-18SSCEDMoExCZ10
RE-HV-ResAC-lt45kBtuh-18S | DEER2017 | D17 v2 | 2017-06-15 17:58 | SCE | MFm | Ex | CZ05 | rDXGF | Cap-Tons | 1.67 | 1070 | None | 23.3 | 0.00296 | -2.39 | 16 | 0.000619 | -2.19 | 23.3 | 0.00296 | -2.39 | 16 | 0.000619 | -2.19 | DEER:Res:HVAC_Eff_AC | Annual | 2 |  |  | RE-HV-ResAC-lt45kBtuh-18SSCEMFmExCZ05
RE-HV-ResAC-lt45kBtuh-18S | DEER2017 | D17 v2 | 2017-06-15 17:58 | SDG | SFm | Ex | CZ06 | rDXGF | Cap-Tons | 3.67 | 2160 | None | 59.5 | 0.167 | -1.13 | 20.4 | 0.0442 | -1 | 59.5 | 0.167 | -1.13 | 20.4 | 0.0442 | -1 | DEER:Res:HVAC_Eff_AC | Annual | 2 |  |  | RE-HV-ResAC-lt45kBtuh-18SSDGSFmExCZ06
RE-HV-ResAC-lt45kBtuh-18S | DEER2017 | D17 v2 | 2017-06-15 17:58 | SCE | DMo | Ex | CZ08 | rDXGF | Cap-Tons | 3.5 | 1220 | None | 138 | 0.201 | -0.0998 | 40 | 0.0561 | -0.00855 | 138 | 0.201 | -0.0998 | 40 | 0.0561 | -0.00855 | DEER:Res:HVAC_Eff_AC | Annual | 2 |  |  | RE-HV-ResAC-lt45kBtuh-18SSCEDMoExCZ08
RE-HV-ResAC-lt45kBtuh-18S | DEER2017 | D17 v2 | 2017-06-15 17:58 | SDG | SFm | Ex | CZ07 | rDXGF | Cap-Tons | 2.66 | 1850 | None | 73.7 | 0.155 | -1.97 | 22.3 | 0.0345 | -1.85 | 73.7 | 0.155 | -1.97 | 22.3 | 0.0345 | -1.85 | DEER:Res:HVAC_Eff_AC | Annual | 2 |  |  | RE-HV-ResAC-lt45kBtuh-18SSDGSFmExCZ07
RE-HV-ResAC-lt45kBtuh-18S | DEER2017 | D17 v2 | 2017-06-15 17:58 | SCE | MFm | Ex | CZ13 | rDXGF | Cap-Tons | 1.85 | 1100 | None | 212 | 0.123 | -1.75 | 73.7 | 0.038 | -1.59 | 212 | 0.123 | -1.75 | 73.7 | 0.038 | -1.59 | DEER:Res:HVAC_Eff_AC | Annual | 2 |  |  | RE-HV-ResAC-lt45kBtuh-18SSCEMFmExCZ13
RE-HV-ResAC-lt45kBtuh-18S | DEER2017 | D17 v2 | 2017-06-15 17:58 | SDG | MFm | Ex | CZ06 | rDXGF | Cap-Tons | 1.75 | 1190 | None | 55.2 | 0.0959 | -1.06 | 17.5 | 0.0243 | -0.973 | 55.2 | 0.0959 | -1.06 | 17.5 | 0.0243 | -0.973 | DEER:Res:HVAC_Eff_AC | Annual | 2 |  |  | RE-HV-ResAC-lt45kBtuh-18SSDGMFmExCZ06
RE-HV-ResAC-lt45kBtuh-18S | DEER2017 | D17 v2 | 2017-06-15 17:58 | SCG | DMo | Ex | CZ06 | rDXGF | Cap-Tons | 3.5 | 1230 | None | 73.3 | 0.15 | 0.0117 | 22.9 | 0.0449 | 0.106 | 73.3 | 0.15 | 0.0117 | 22.9 | 0.0449 | 0.106 | DEER:Res:HVAC_Eff_AC | Annual | 2 |  |  | RE-HV-ResAC-lt45kBtuh-18SSCGDMoExCZ06
RE-HV-ResAC-lt45kBtuh-18S | DEER2017 | D17 v2 | 2017-06-15 17:58 | PGE | DMo | Ex | CZ04 | rDXGF | Cap-Tons | 3.5 | 1220 | None | 102 | 0.191 | 0.13 | 34.6 | 0.0563 | 0.321 | 102 | 0.191 | 0.13 | 34.6 | 0.0563 | 0.321 | DEER:Res:HVAC_Eff_AC | Annual | 2 |  |  | RE-HV-ResAC-lt45kBtuh-18SPGEDMoExCZ04
RE-HV-ResAC-lt45kBtuh-18S | DEER2017 | D17 v2 | 2017-06-15 17:58 | PGE | MFm | Ex | CZ04 | rDXGF | Cap-Tons | 1.49 | 1080 | None | 63.2 | 0.0911 | -1.71 | 23.7 | 0.0269 | -1.58 | 63.2 | 0.0911 | -1.71 | 23.7 | 0.0269 | -1.58 | DEER:Res:HVAC_Eff_AC | Annual | 2 |  |  | RE-HV-ResAC-lt45kBtuh-18SPGEMFmExCZ04
RE-HV-ResAC-lt45kBtuh-18S | DEER2017 | D17 v2 | 2017-06-15 17:58 | SCG | MFm | Ex | CZ07 | rDXGF | Cap-Tons | 1.54 | 1170 | None | 53.9 | 0.0445 | -0.92 | 15.4 | 0.0091 | -0.857 | 53.9 | 0.0445 | -0.92 | 15.4 | 0.0091 | -0.857 | DEER:Res:HVAC_Eff_AC | Annual | 2 |  |  | RE-HV-ResAC-lt45kBtuh-18SSCGMFmExCZ07
RE-HV-ResAC-lt45kBtuh-18S | DEER2017 | D17 v2 | 2017-06-15 17:58 | SDG | MFm | Ex | CZ14 | rDXGF | Cap-Tons | 2.54 | 1400 | None | 278 | 0.24 | -1.48 | 99.4 | 0.0808 | -1.34 | 278 | 0.24 | -1.48 | 99.4 | 0.0808 | -1.34 | DEER:Res:HVAC_Eff_AC | Annual | 2 |  |  | RE-HV-ResAC-lt45kBtuh-18SSDGMFmExCZ14
RE-HV-ResAC-lt45kBtuh-18S | DEER2017 | D17 v2 | 2017-06-15 17:58 | SCE | DMo | Ex | CZ14 | rDXGF | Cap-Tons | 3.5 | 1220 | None | 314 | 0.3 | 0.535 | 105 | 0.0862 | 0.791 | 314 | 0.3 | 0.535 | 105 | 0.0862 | 0.791 | DEER:Res:HVAC_Eff_AC | Annual | 2 |  |  | RE-HV-ResAC-lt45kBtuh-18SSCEDMoExCZ14
RE-HV-ResAC-lt45kBtuh-18S | DEER2017 | D17 v2 | 2017-06-15 17:58 | SCG | DMo | Ex | CZ16 | rDXGF | Cap-Tons | 3.5 | 1240 | None | 82.2 | 0.107 | 0.356 | 33.7 | 0.0341 | 0.648 | 82.2 | 0.107 | 0.356 | 33.7 | 0.0341 | 0.648 | DEER:Res:HVAC_Eff_AC | Annual | 2 |  |  | RE-HV-ResAC-lt45kBtuh-18SSCGDMoExCZ16
RE-HV-ResAC-lt45kBtuh-18S | DEER2017 | D17 v2 | 2017-06-15 17:58 | SCG | DMo | Ex | CZ04 | rDXGF | Cap-Tons | 3.5 | 1240 | None | 122 | 0.225 | 0.258 | 41.2 | 0.062 | 0.534 | 122 | 0.225 | 0.258 | 41.2 | 0.062 | 0.534 | DEER:Res:HVAC_Eff_AC | Annual | 2 |  |  | RE-HV-ResAC-lt45kBtuh-18SSCGDMoExCZ04
RE-HV-ResAC-lt45kBtuh-18S | DEER2017 | D17 v2 | 2017-06-15 17:58 | SCG | MFm | Ex | CZ06 | rDXGF | Cap-Tons | 1.74 | 1150 | None | 56.9 | 0.0963 | -1.03 | 18.1 | 0.0253 | -0.935 | 56.9 | 0.0963 | -1.03 | 18.1 | 0.0253 | -0.935 | DEER:Res:HVAC_Eff_AC | Annual | 2 |  |  | RE-HV-ResAC-lt45kBtuh-18SSCGMFmExCZ06
RE-HV-ResAC-lt45kBtuh-18S | DEER2017 | D17 v2 | 2017-06-15 17:58 | PGE | DMo | Ex | CZ12 | rDXGF | Cap-Tons | 3.5 | 1220 | None | 164 | 0.207 | 0.0569 | 55.9 | 0.0574 | 0.31 | 164 | 0.207 | 0.0569 | 55.9 | 0.0574 | 0.31 | DEER:Res:HVAC_Eff_AC | Annual | 2 |  |  | RE-HV-ResAC-lt45kBtuh-18SPGEDMoExCZ12
RE-HV-ResAC-lt45kBtuh-18S | DEER2017 | D17 v2 | 2017-06-15 17:58 | SCE | SFm | Ex | CZ05 | rDXGF | Cap-Tons | 3.25 | 1680 | None | 36.9 | 0.0787 | -3.44 | 24.4 | 0.0212 | -3.12 | 36.9 | 0.0787 | -3.44 | 24.4 | 0.0212 | -3.12 | DEER:Res:HVAC_Eff_AC | Annual | 2 |  |  | RE-HV-ResAC-lt45kBtuh-18SSCESFmExCZ05
RE-HV-ResAC-lt45kBtuh-18S | DEER2017 | D17 v2 | 2017-06-15 17:58 | SCG | MFm | Ex | CZ05 | rDXGF | Cap-Tons | 1.52 | 1050 | None | 21.7 | 0.00509 | -1.87 | 13.7 | 0.00104 | -1.7 | 21.7 | 0.00509 | -1.87 | 13.7 | 0.00104 | -1.7 | DEER:Res:HVAC_Eff_AC | Annual | 2 |  |  | RE-HV-ResAC-lt45kBtuh-18SSCGMFmExCZ05
RE-HV-ResAC-lt45kBtuh-18S | DEER2017 | D17 v2 | 2017-06-15 17:58 | SDG | SFm | Ex | CZ10 | rDXGF | Cap-Tons | 3.63 | 1800 | None | 123 | 0.211 | -1.43 | 41.6 | 0.0577 | -1.26 | 123 | 0.211 | -1.43 | 41.6 | 0.0577 | -1.26 | DEER:Res:HVAC_Eff_AC | Annual | 2 |  |  | RE-HV-ResAC-lt45kBtuh-18SSDGSFmExCZ10
RE-HV-ResAC-lt45kBtuh-18S | DEER2017 | D17 v2 | 2017-06-15 17:58 | PGE | SFm | Ex | CZ12 | rDXGF | Cap-Tons | 3.33 | 1690 | None | 110 | 0.15 | -1.96 | 39.3 | 0.0375 | -1.74 | 110 | 0.15 | -1.96 | 39.3 | 0.0375 | -1.74 | DEER:Res:HVAC_Eff_AC | Annual | 2 |  |  | RE-HV-ResAC-lt45kBtuh-18SPGESFmExCZ12
RE-HV-ResAC-lt45kBtuh-18S | DEER2017 | D17 v2 | 2017-06-15 17:58 | PGE | MFm | Ex | CZ16 | rDXGF | Cap-Tons | 1.7 | 1120 | None | 140 | 0.132 | -3.66 | 53.1 | 0.0378 | -3.35 | 140 | 0.132 | -3.66 | 53.1 | 0.0378 | -3.35 | DEER:Res:HVAC_Eff_AC | Annual | 2 |  |  | RE-HV-ResAC-lt45kBtuh-18SPGEMFmExCZ16
RE-HV-ResAC-lt45kBtuh-18S | DEER2017 | D17 v2 | 2017-06-15 17:58 | SDG | MFm | Ex | CZ07 | rDXGF | Cap-Tons | 1.5 | 1160 | None | 56.1 | 0.0467 | -0.835 | 16.4 | 0.0111 | -0.774 | 56.1 | 0.0467 | -0.835 | 16.4 | 0.0111 | -0.774 | DEER:Res:HVAC_Eff_AC | Annual | 2 |  |  | RE-HV-ResAC-lt45kBtuh-18SSDGMFmExCZ07
RE-HV-ResAC-lt45kBtuh-18S | DEER2017 | D17 v2 | 2017-06-15 17:58 | PGE | DMo | Ex | CZ05 | rDXGF | Cap-Tons | 3.5 | 1220 | None | 43.5 | 0.123 | 0.0815 | 19.7 | 0.0374 | 0.33 | 43.5 | 0.123 | 0.0815 | 19.7 | 0.0374 | 0.33 | DEER:Res:HVAC_Eff_AC | Annual | 2 |  |  | RE-HV-ResAC-lt45kBtuh-18SPGEDMoExCZ05
RE-HV-ResAC-lt45kBtuh-18S | DEER2017 | D17 v2 | 2017-06-15 17:58 | SCE | SFm | Ex | CZ13 | rDXGF | Cap-Tons | 3.33 | 1730 | None | 189 | 0.148 | -1.94 | 61.3 | 0.0374 | -1.72 | 189 | 0.148 | -1.94 | 61.3 | 0.0374 | -1.72 | DEER:Res:HVAC_Eff_AC | Annual | 2 |  |  | RE-HV-ResAC-lt45kBtuh-18SSCESFmExCZ13
RE-HV-ResAC-lt45kBtuh-18S | DEER2017 | D17 v2 | 2017-06-15 17:58 | SCG | SFm | Ex | CZ14 | rDXGF | Cap-Tons | 3.97 | 1740 | None | 225 | 0.238 | -1.32 | 74.2 | 0.0659 | -1.12 | 225 | 0.238 | -1.32 | 74.2 | 0.0659 | -1.12 | DEER:Res:HVAC_Eff_AC | Annual | 2 |  |  | RE-HV-ResAC-lt45kBtuh-18SSCGSFmExCZ14
RE-HV-ResAC-lt45kBtuh-18S | DEER2017 | D17 v2 | 2017-06-15 17:58 | SCG | SFm | Ex | CZ15 | rDXGF | Cap-Tons | 5.14 | 1690 | None | 252 | 0.162 | -0.412 | 80.6 | 0.0408 | -0.323 | 252 | 0.162 | -0.412 | 80.6 | 0.0408 | -0.323 | DEER:Res:HVAC_Eff_AC | Annual | 2 |  |  | RE-HV-ResAC-lt45kBtuh-18SSCGSFmExCZ15
RE-HV-ResAC-lt45kBtuh-18S | DEER2017 | D17 v2 | 2017-06-15 17:58 | SCG | SFm | Ex | CZ08 | rDXGF | Cap-Tons | 3.11 | 1660 | None | 106 | 0.184 | -1.35 | 31.8 | 0.0478 | -1.23 | 106 | 0.184 | -1.35 | 31.8 | 0.0478 | -1.23 | DEER:Res:HVAC_Eff_AC | Annual | 2 |  |  | RE-HV-ResAC-lt45kBtuh-18SSCGSFmExCZ08
RE-HV-ResAC-lt45kBtuh-18S | DEER2017 | D17 v2 | 2017-06-15 17:58 | SCG | MFm | Ex | CZ13 | rDXGF | Cap-Tons | 1.91 | 1100 | None | 210 | 0.118 | -1.66 | 72.3 | 0.0359 | -1.51 | 210 | 0.118 | -1.66 | 72.3 | 0.0359 | -1.51 | DEER:Res:HVAC_Eff_AC | Annual | 2 |  |  | RE-HV-ResAC-lt45kBtuh-18SSCGMFmExCZ13
RE-HV-ResAC-lt45kBtuh-18S | DEER2017 | D17 v2 | 2017-06-15 17:58 | SCG | DMo | Ex | CZ10 | rDXGF | Cap-Tons | 3.5 | 1220 | None | 202 | 0.307 | 0.0116 | 61.5 | 0.0801 | 0.141 | 202 | 0.307 | 0.0116 | 61.5 | 0.0801 | 0.141 | DEER:Res:HVAC_Eff_AC | Annual | 2 |  |  | RE-HV-ResAC-lt45kBtuh-18SSCGDMoExCZ10
RE-HV-ResAC-lt45kBtuh-18S | DEER2017 | D17 v2 | 2017-06-15 17:58 | PGE | DMo | Ex | IOU | rDXGF | Cap-Tons | 3.5 | 1220 | None | 196 | 0.214 | 0.108 | 65.6 | 0.0589 | 0.353 | 196 | 0.214 | 0.108 | 65.6 | 0.0589 | 0.353 | DEER:Res:HVAC_Eff_AC | Annual | 2 |  |  | RE-HV-ResAC-lt45kBtuh-18SPGEDMoExIOU
RE-HV-ResAC-lt45kBtuh-18S | DEER2017 | D17 v2 | 2017-06-15 17:58 | SCE | DMo | Ex | IOU | rDXGF | Cap-Tons | 3.5 | 1220 | None | 200 | 0.261 | 0.172 | 63.7 | 0.0727 | 0.354 | 200 | 0.261 | 0.172 | 63.7 | 0.0727 | 0.354 | DEER:Res:HVAC_Eff_AC | Annual | 2 |  |  | RE-HV-ResAC-lt45kBtuh-18SSCEDMoExIOU
RE-HV-ResAC-lt45kBtuh-18S | DEER2017 | D17 v2 | 2017-06-15 17:58 | SCG | DMo | Ex | IOU | rDXGF | Cap-Tons | 3.5 | 1220 | None | 215 | 0.285 | 0.017 | 66.4 | 0.0775 | 0.158 | 215 | 0.285 | 0.017 | 66.4 | 0.0775 | 0.158 | DEER:Res:HVAC_Eff_AC | Annual | 2 |  |  | RE-HV-ResAC-lt45kBtuh-18SSCGDMoExIOU
RE-HV-ResAC-lt45kBtuh-18S | DEER2017 | D17 v2 | 2017-06-15 17:58 | SDG | DMo | Ex | IOU | rDXGF | Cap-Tons | 3.5 | 1220 | None | 175 | 0.261 | -0.0244 | 54 | 0.0714 | 0.0821 | 175 | 0.261 | -0.0244 | 54 | 0.0714 | 0.0821 | DEER:Res:HVAC_Eff_AC | Annual | 2 |  |  | RE-HV-ResAC-lt45kBtuh-18SSDGDMoExIOU
RE-HV-ResAC-lt45kBtuh-18S | DEER2017 | D17 v2 | 2017-06-15 17:58 | PGE | MFm | Ex | IOU | rDXGF | Cap-Tons | 1.76 | 1100 | None | 114 | 0.103 | -1.79 | 42 | 0.0314 | -1.63 | 114 | 0.103 | -1.79 | 42 | 0.0314 | -1.63 | DEER:Res:HVAC_Eff_AC | Annual | 2 |  |  | RE-HV-ResAC-lt45kBtuh-18SPGEMFmExIOU
RE-HV-ResAC-lt45kBtuh-18S | DEER2017 | D17 v2 | 2017-06-15 17:58 | SCE | MFm | Ex | IOU | rDXGF | Cap-Tons | 1.96 | 1230 | None | 147 | 0.16 | -1.23 | 47.5 | 0.0475 | -1.12 | 147 | 0.16 | -1.23 | 47.5 | 0.0475 | -1.12 | DEER:Res:HVAC_Eff_AC | Annual | 2 |  |  | RE-HV-ResAC-lt45kBtuh-18SSCEMFmExIOU
RE-HV-ResAC-lt45kBtuh-18S | DEER2017 | D17 v2 | 2017-06-15 17:58 | SCG | MFm | Ex | IOU | rDXGF | Cap-Tons | 1.97 | 1230 | None | 148 | 0.174 | -1.22 | 47.2 | 0.0523 | -1.11 | 148 | 0.174 | -1.22 | 47.2 | 0.0523 | -1.11 | DEER:Res:HVAC_Eff_AC | Annual | 2 |  |  | RE-HV-ResAC-lt45kBtuh-18SSCGMFmExIOU
RE-HV-ResAC-lt45kBtuh-18S | DEER2017 | D17 v2 | 2017-06-15 17:58 | SDG | MFm | Ex | IOU | rDXGF | Cap-Tons | 1.74 | 1220 | None | 85.7 | 0.101 | -1.1 | 28 | 0.0293 | -1.01 | 85.7 | 0.101 | -1.1 | 28 | 0.0293 | -1.01 | DEER:Res:HVAC_Eff_AC | Annual | 2 |  |  | RE-HV-ResAC-lt45kBtuh-18SSDGMFmExIOU
RE-HV-ResAC-lt45kBtuh-18S | DEER2017 | D17 v2 | 2017-06-15 17:58 | PGE | SFm | Ex | IOU | rDXGF | Cap-Tons | 3.28 | 1700 | None | 120 | 0.147 | -2.26 | 42.6 | 0.0363 | -2.04 | 120 | 0.147 | -2.26 | 42.6 | 0.0363 | -2.04 | DEER:Res:HVAC_Eff_AC | Annual | 2 |  |  | RE-HV-ResAC-lt45kBtuh-18SPGESFmExIOU
RE-HV-ResAC-lt45kBtuh-18S | DEER2017 | D17 v2 | 2017-06-15 17:58 | SCE | SFm | Ex | IOU | rDXGF | Cap-Tons | 3.55 | 1750 | None | 137 | 0.219 | -1.51 | 45 | 0.0595 | -1.35 | 137 | 0.219 | -1.51 | 45 | 0.0595 | -1.35 | DEER:Res:HVAC_Eff_AC | Annual | 2 |  |  | RE-HV-ResAC-lt45kBtuh-18SSCESFmExIOU
RE-HV-ResAC-lt45kBtuh-18S | DEER2017 | D17 v2 | 2017-06-15 17:58 | SCG | SFm | Ex | IOU | rDXGF | Cap-Tons | 3.49 | 1760 | None | 129 | 0.225 | -1.47 | 41.9 | 0.0612 | -1.31 | 129 | 0.225 | -1.47 | 41.9 | 0.0612 | -1.31 | DEER:Res:HVAC_Eff_AC | Annual | 2 |  |  | RE-HV-ResAC-lt45kBtuh-18SSCGSFmExIOU
RE-HV-ResAC-lt45kBtuh-18S | DEER2017 | D17 v2 | 2017-06-15 17:58 | SDG | SFm | Ex | IOU | rDXGF | Cap-Tons | 3.27 | 1860 | None | 97.7 | 0.183 | -1.59 | 31.9 | 0.0467 | -1.45 | 97.7 | 0.183 | -1.59 | 31.9 | 0.0467 | -1.45 | DEER:Res:HVAC_Eff_AC | Annual | 2 |  |  | RE-HV-ResAC-lt45kBtuh-18SSDGSFmExIOU
RE-HV-ResAC-lt45kBtuh-18S | DEER2017 | D17 v2 | 2017-06-15 17:58 | PGE | Res | Ex | CZ01 | rDXGF | Cap-Tons | 2.03 | 1470 | None | 29.6 | 0 | -4.26 | 22.3 | 0 | -3.95 | 29.6 | 0 | -4.26 | 22.3 | 0 | -3.95 | DEER:Res:HVAC_Eff_AC | Annual | 2 |  |  | RE-HV-ResAC-lt45kBtuh-18SPGEResExCZ01
RE-HV-ResAC-lt45kBtuh-18S | DEER2017 | D17 v2 | 2017-06-15 17:58 | PGE | Res | Ex | CZ02 | rDXGF | Cap-Tons | 3.02 | 1530 | None | 62.6 | 0.0999 | -2.23 | 27.2 | 0.0256 | -2 | 62.6 | 0.0999 | -2.23 | 27.2 | 0.0256 | -2 | DEER:Res:HVAC_Eff_AC | Annual | 2 |  |  | RE-HV-ResAC-lt45kBtuh-18SPGEResExCZ02
RE-HV-ResAC-lt45kBtuh-18S | DEER2017 | D17 v2 | 2017-06-15 17:58 | PGE | Res | Ex | CZ03 | rDXGF | Cap-Tons | 2.52 | 1480 | None | 36.9 | 0.0599 | -2.96 | 20.3 | 0.0123 | -2.7 | 36.9 | 0.0599 | -2.96 | 20.3 | 0.0123 | -2.7 | DEER:Res:HVAC_Eff_AC | Annual | 2 |  |  | RE-HV-ResAC-lt45kBtuh-18SPGEResExCZ03
RE-HV-ResAC-lt45kBtuh-18S | DEER2017 | D17 v2 | 2017-06-15 17:58 | PGE | Res | Ex | CZ04 | rDXGF | Cap-Tons | 2.42 | 1500 | None | 75.6 | 0.15 | -2.44 | 27.8 | 0.038 | -2.26 | 75.6 | 0.15 | -2.44 | 27.8 | 0.038 | -2.26 | DEER:Res:HVAC_Eff_AC | Annual | 2 |  |  | RE-HV-ResAC-lt45kBtuh-18SPGEResExCZ04
RE-HV-ResAC-lt45kBtuh-18S | DEER2017 | D17 v2 | 2017-06-15 17:58 | PGE | Res | Ex | CZ05 | rDXGF | Cap-Tons | 2.77 | 1540 | None | 33.4 | 0.0631 | -2.85 | 21 | 0.0168 | -2.58 | 33.4 | 0.0631 | -2.85 | 21 | 0.0168 | -2.58 | DEER:Res:HVAC_Eff_AC | Annual | 2 |  |  | RE-HV-ResAC-lt45kBtuh-18SPGEResExCZ05
RE-HV-ResAC-lt45kBtuh-18S | DEER2017 | D17 v2 | 2017-06-15 17:58 | PGE | Res | Ex | CZ11 | rDXGF | Cap-Tons | 3.29 | 1550 | None | 175 | 0.182 | -1.42 | 60.2 | 0.0479 | -1.2 | 175 | 0.182 | -1.42 | 60.2 | 0.0479 | -1.2 | DEER:Res:HVAC_Eff_AC | Annual | 2 |  |  | RE-HV-ResAC-lt45kBtuh-18SPGEResExCZ11
RE-HV-ResAC-lt45kBtuh-18S | DEER2017 | D17 v2 | 2017-06-15 17:58 | PGE | Res | Ex | CZ12 | rDXGF | Cap-Tons | 2.97 | 1530 | None | 112 | 0.144 | -1.84 | 40.5 | 0.038 | -1.63 | 112 | 0.144 | -1.84 | 40.5 | 0.038 | -1.63 | DEER:Res:HVAC_Eff_AC | Annual | 2 |  |  | RE-HV-ResAC-lt45kBtuh-18SPGEResExCZ12
RE-HV-ResAC-lt45kBtuh-18S | DEER2017 | D17 v2 | 2017-06-15 17:58 | PGE | Res | Ex | CZ13 | rDXGF | Cap-Tons | 3.06 | 1530 | None | 195 | 0.145 | -1.79 | 63.8 | 0.0379 | -1.59 | 195 | 0.145 | -1.79 | 63.8 | 0.0379 | -1.59 | DEER:Res:HVAC_Eff_AC | Annual | 2 |  |  | RE-HV-ResAC-lt45kBtuh-18SPGEResExCZ13
RE-HV-ResAC-lt45kBtuh-18S | DEER2017 | D17 v2 | 2017-06-15 17:58 | PGE | Res | Ex | CZ16 | rDXGF | Cap-Tons | 3.22 | 1690 | None | 116 | 0.133 | -3.71 | 46.9 | 0.0329 | -3.3 | 116 | 0.133 | -3.71 | 46.9 | 0.0329 | -3.3 | DEER:Res:HVAC_Eff_AC | Annual | 2 |  |  | RE-HV-ResAC-lt45kBtuh-18SPGEResExCZ16
RE-HV-ResAC-lt45kBtuh-18S | DEER2017 | D17 v2 | 2017-06-15 17:58 | PGE | Res | Ex | IOU | rDXGF | Cap-Tons | 2.94 | 1530 | None | 124 | 0.142 | -1.98 | 44.1 | 0.0368 | -1.77 | 124 | 0.142 | -1.98 | 44.1 | 0.0368 | -1.77 | DEER:Res:HVAC_Eff_AC | Annual | 2 |  |  | RE-HV-ResAC-lt45kBtuh-18SPGEResExIOU
RE-HV-ResAC-lt45kBtuh-18S | DEER2017 | D17 v2 | 2017-06-15 17:58 | SCE | Res | Ex | CZ05 | rDXGF | Cap-Tons | 3.25 | 1680 | None | 36.9 | 0.0787 | -3.44 | 24.4 | 0.0212 | -3.12 | 36.9 | 0.0787 | -3.44 | 24.4 | 0.0212 | -3.12 | DEER:Res:HVAC_Eff_AC | Annual | 2 |  |  | RE-HV-ResAC-lt45kBtuh-18SSCEResExCZ05
RE-HV-ResAC-lt45kBtuh-18S | DEER2017 | D17 v2 | 2017-06-15 17:58 | SCE | Res | Ex | CZ06 | rDXGF | Cap-Tons | 2.68 | 1450 | None | 58.2 | 0.133 | -1.11 | 19.2 | 0.0349 | -0.997 | 58.2 | 0.133 | -1.11 | 19.2 | 0.0349 | -0.997 | DEER:Res:HVAC_Eff_AC | Annual | 2 |  |  | RE-HV-ResAC-lt45kBtuh-18SSCEResExCZ06
RE-HV-ResAC-lt45kBtuh-18S | DEER2017 | D17 v2 | 2017-06-15 17:58 | SCE | Res | Ex | CZ08 | rDXGF | Cap-Tons | 2.67 | 1480 | None | 107 | 0.165 | -1.22 | 32.2 | 0.044 | -1.11 | 107 | 0.165 | -1.22 | 32.2 | 0.044 | -1.11 | DEER:Res:HVAC_Eff_AC | Annual | 2 |  |  | RE-HV-ResAC-lt45kBtuh-18SSCEResExCZ08
RE-HV-ResAC-lt45kBtuh-18S | DEER2017 | D17 v2 | 2017-06-15 17:58 | SCE | Res | Ex | CZ09 | rDXGF | Cap-Tons | 3.08 | 1590 | None | 146 | 0.264 | -1.42 | 46.2 | 0.0756 | -1.28 | 146 | 0.264 | -1.42 | 46.2 | 0.0756 | -1.28 | DEER:Res:HVAC_Eff_AC | Annual | 2 |  |  | RE-HV-ResAC-lt45kBtuh-18SSCEResExCZ09
RE-HV-ResAC-lt45kBtuh-18S | DEER2017 | D17 v2 | 2017-06-15 17:58 | SCE | Res | Ex | CZ10 | rDXGF | Cap-Tons | 3.46 | 1740 | None | 132 | 0.223 | -1.29 | 44.1 | 0.0614 | -1.13 | 132 | 0.223 | -1.29 | 44.1 | 0.0614 | -1.13 | DEER:Res:HVAC_Eff_AC | Annual | 2 |  |  | RE-HV-ResAC-lt45kBtuh-18SSCEResExCZ10
RE-HV-ResAC-lt45kBtuh-18S | DEER2017 | D17 v2 | 2017-06-15 17:58 | SCE | Res | Ex | CZ13 | rDXGF | Cap-Tons | 3.26 | 1660 | None | 197 | 0.153 | -1.79 | 63.9 | 0.0394 | -1.58 | 197 | 0.153 | -1.79 | 63.9 | 0.0394 | -1.58 | DEER:Res:HVAC_Eff_AC | Annual | 2 |  |  | RE-HV-ResAC-lt45kBtuh-18SSCEResExCZ13
RE-HV-ResAC-lt45kBtuh-18S | DEER2017 | D17 v2 | 2017-06-15 17:58 | SCE | Res | Ex | CZ14 | rDXGF | Cap-Tons | 3.98 | 1660 | None | 229 | 0.235 | -1.13 | 76.4 | 0.0668 | -0.934 | 229 | 0.235 | -1.13 | 76.4 | 0.0668 | -0.934 | DEER:Res:HVAC_Eff_AC | Annual | 2 |  |  | RE-HV-ResAC-lt45kBtuh-18SSCEResExCZ14
RE-HV-ResAC-lt45kBtuh-18S | DEER2017 | D17 v2 | 2017-06-15 17:58 | SCE | Res | Ex | CZ15 | rDXGF | Cap-Tons | 3.69 | 1540 | None | 339 | 0.189 | -0.528 | 110 | 0.0516 | -0.45 | 339 | 0.189 | -0.528 | 110 | 0.0516 | -0.45 | DEER:Res:HVAC_Eff_AC | Annual | 2 |  |  | RE-HV-ResAC-lt45kBtuh-18SSCEResExCZ15
RE-HV-ResAC-lt45kBtuh-18S | DEER2017 | D17 v2 | 2017-06-15 17:58 | SCE | Res | Ex | CZ16 | rDXGF | Cap-Tons | 3.15 | 1570 | None | 116 | 0.131 | -3.25 | 46.8 | 0.0338 | -2.86 | 116 | 0.131 | -3.25 | 46.8 | 0.0338 | -2.86 | DEER:Res:HVAC_Eff_AC | Annual | 2 |  |  | RE-HV-ResAC-lt45kBtuh-18SSCEResExCZ16
RE-HV-ResAC-lt45kBtuh-18S | DEER2017 | D17 v2 | 2017-06-15 17:58 | SCE | Res | Ex | IOU | rDXGF | Cap-Tons | 3.18 | 1600 | None | 143 | 0.208 | -1.34 | 46.7 | 0.0576 | -1.19 | 143 | 0.208 | -1.34 | 46.7 | 0.0576 | -1.19 | DEER:Res:HVAC_Eff_AC | Annual | 2 |  |  | RE-HV-ResAC-lt45kBtuh-18SSCEResExIOU
RE-HV-ResAC-lt45kBtuh-18S | DEER2017 | D17 v2 | 2017-06-15 17:58 | SCG | Res | Ex | CZ04 | rDXGF | Cap-Tons | 2.97 | 1930 | None | 84.1 | 0.187 | -2.04 | 32.5 | 0.0511 | -1.81 | 84.1 | 0.187 | -2.04 | 32.5 | 0.0511 | -1.81 | DEER:Res:HVAC_Eff_AC | Annual | 2 |  |  | RE-HV-ResAC-lt45kBtuh-18SSCGResExCZ04
RE-HV-ResAC-lt45kBtuh-18S | DEER2017 | D17 v2 | 2017-06-15 17:58 | SCG | Res | Ex | CZ05 | rDXGF | Cap-Tons | 3.16 | 1710 | None | 36.5 | 0.0799 | -3.06 | 23.2 | 0.0217 | -2.77 | 36.5 | 0.0799 | -3.06 | 23.2 | 0.0217 | -2.77 | DEER:Res:HVAC_Eff_AC | Annual | 2 |  |  | RE-HV-ResAC-lt45kBtuh-18SSCGResExCZ05
RE-HV-ResAC-lt45kBtuh-18S | DEER2017 | D17 v2 | 2017-06-15 17:58 | SCG | Res | Ex | CZ06 | rDXGF | Cap-Tons | 2.77 | 1550 | None | 57.3 | 0.136 | -1.12 | 19.2 | 0.0355 | -1.01 | 57.3 | 0.136 | -1.12 | 19.2 | 0.0355 | -1.01 | DEER:Res:HVAC_Eff_AC | Annual | 2 |  |  | RE-HV-ResAC-lt45kBtuh-18SSCGResExCZ06
RE-HV-ResAC-lt45kBtuh-18S | DEER2017 | D17 v2 | 2017-06-15 17:58 | SCG | Res | Ex | CZ07 | rDXGF | Cap-Tons | 1.85 | 1320 | None | 59.1 | 0.0774 | -1.28 | 17.3 | 0.0164 | -1.2 | 59.1 | 0.0774 | -1.28 | 17.3 | 0.0164 | -1.2 | DEER:Res:HVAC_Eff_AC | Annual | 2 |  |  | RE-HV-ResAC-lt45kBtuh-18SSCGResExCZ07
RE-HV-ResAC-lt45kBtuh-18S | DEER2017 | D17 v2 | 2017-06-15 17:58 | SCG | Res | Ex | CZ08 | rDXGF | Cap-Tons | 2.62 | 1490 | None | 106 | 0.164 | -1.27 | 31.7 | 0.0434 | -1.16 | 106 | 0.164 | -1.27 | 31.7 | 0.0434 | -1.16 | DEER:Res:HVAC_Eff_AC | Annual | 2 |  |  | RE-HV-ResAC-lt45kBtuh-18SSCGResExCZ08
RE-HV-ResAC-lt45kBtuh-18S | DEER2017 | D17 v2 | 2017-06-15 17:58 | SCG | Res | Ex | CZ09 | rDXGF | Cap-Tons | 2.86 | 1510 | None | 149 | 0.253 | -1.42 | 46.8 | 0.0729 | -1.29 | 149 | 0.253 | -1.42 | 46.8 | 0.0729 | -1.29 | DEER:Res:HVAC_Eff_AC | Annual | 2 |  |  | RE-HV-ResAC-lt45kBtuh-18SSCGResExCZ09
RE-HV-ResAC-lt45kBtuh-18S | DEER2017 | D17 v2 | 2017-06-15 17:58 | SCG | Res | Ex | CZ10 | rDXGF | Cap-Tons | 3.48 | 1780 | None | 130 | 0.222 | -1.33 | 43.7 | 0.0615 | -1.17 | 130 | 0.222 | -1.33 | 43.7 | 0.0615 | -1.17 | DEER:Res:HVAC_Eff_AC | Annual | 2 |  |  | RE-HV-ResAC-lt45kBtuh-18SSCGResExCZ10
RE-HV-ResAC-lt45kBtuh-18S | DEER2017 | D17 v2 | 2017-06-15 17:58 | SCG | Res | Ex | CZ13 | rDXGF | Cap-Tons | 3.11 | 1630 | None | 198 | 0.149 | -1.8 | 64.8 | 0.0391 | -1.59 | 198 | 0.149 | -1.8 | 64.8 | 0.0391 | -1.59 | DEER:Res:HVAC_Eff_AC | Annual | 2 |  |  | RE-HV-ResAC-lt45kBtuh-18SSCGResExCZ13
RE-HV-ResAC-lt45kBtuh-18S | DEER2017 | D17 v2 | 2017-06-15 17:58 | SCG | Res | Ex | CZ14 | rDXGF | Cap-Tons | 3.78 | 1690 | None | 230 | 0.236 | -1.31 | 76.4 | 0.0668 | -1.12 | 230 | 0.236 | -1.31 | 76.4 | 0.0668 | -1.12 | DEER:Res:HVAC_Eff_AC | Annual | 2 |  |  | RE-HV-ResAC-lt45kBtuh-18SSCGResExCZ14
RE-HV-ResAC-lt45kBtuh-18S | DEER2017 | D17 v2 | 2017-06-15 17:58 | SCG | Res | Ex | CZ15 | rDXGF | Cap-Tons | 3.71 | 1500 | None | 346 | 0.191 | -0.504 | 113 | 0.0547 | -0.43 | 346 | 0.191 | -0.504 | 113 | 0.0547 | -0.43 | DEER:Res:HVAC_Eff_AC | Annual | 2 |  |  | RE-HV-ResAC-lt45kBtuh-18SSCGResExCZ15
RE-HV-ResAC-lt45kBtuh-18S | DEER2017 | D17 v2 | 2017-06-15 17:58 | SCG | Res | Ex | CZ16 | rDXGF | Cap-Tons | 2.82 | 1530 | None | 120 | 0.13 | -4.17 | 47.8 | 0.0335 | -3.82 | 120 | 0.13 | -4.17 | 47.8 | 0.0335 | -3.82 | DEER:Res:HVAC_Eff_AC | Annual | 2 |  |  | RE-HV-ResAC-lt45kBtuh-18SSCGResExCZ16
RE-HV-ResAC-lt45kBtuh-18S | DEER2017 | D17 v2 | 2017-06-15 17:58 | SCG | Res | Ex | IOU | rDXGF | Cap-Tons | 3.02 | 1590 | None | 136 | 0.21 | -1.36 | 44 | 0.0587 | -1.22 | 136 | 0.21 | -1.36 | 44 | 0.0587 | -1.22 | DEER:Res:HVAC_Eff_AC | Annual | 2 |  |  | RE-HV-ResAC-lt45kBtuh-18SSCGResExIOU
RE-HV-ResAC-lt45kBtuh-18S | DEER2017 | D17 v2 | 2017-06-15 17:58 | SDG | Res | Ex | CZ06 | rDXGF | Cap-Tons | 3.35 | 2000 | None | 58.7 | 0.155 | -1.12 | 19.9 | 0.0408 | -0.999 | 58.7 | 0.155 | -1.12 | 19.9 | 0.0408 | -0.999 | DEER:Res:HVAC_Eff_AC | Annual | 2 |  |  | RE-HV-ResAC-lt45kBtuh-18SSDGResExCZ06
RE-HV-ResAC-lt45kBtuh-18S | DEER2017 | D17 v2 | 2017-06-15 17:58 | SDG | Res | Ex | CZ07 | rDXGF | Cap-Tons | 2.3 | 1610 | None | 68.3 | 0.119 | -1.54 | 20.4 | 0.0268 | -1.44 | 68.3 | 0.119 | -1.54 | 20.4 | 0.0268 | -1.44 | DEER:Res:HVAC_Eff_AC | Annual | 2 |  |  | RE-HV-ResAC-lt45kBtuh-18SSDGResExCZ07
RE-HV-ResAC-lt45kBtuh-18S | DEER2017 | D17 v2 | 2017-06-15 17:58 | SDG | Res | Ex | CZ08 | rDXGF | Cap-Tons | 2.33 | 1540 | None | 111 | 0.147 | -0.877 | 34.8 | 0.0442 | -0.793 | 111 | 0.147 | -0.877 | 34.8 | 0.0442 | -0.793 | DEER:Res:HVAC_Eff_AC | Annual | 2 |  |  | RE-HV-ResAC-lt45kBtuh-18SSDGResExCZ08
RE-HV-ResAC-lt45kBtuh-18S | DEER2017 | D17 v2 | 2017-06-15 17:58 | SDG | Res | Ex | CZ10 | rDXGF | Cap-Tons | 3.23 | 1620 | None | 129 | 0.209 | -1.3 | 43.6 | 0.0584 | -1.15 | 129 | 0.209 | -1.3 | 43.6 | 0.0584 | -1.15 | DEER:Res:HVAC_Eff_AC | Annual | 2 |  |  | RE-HV-ResAC-lt45kBtuh-18SSDGResExCZ10
RE-HV-ResAC-lt45kBtuh-18S | DEER2017 | D17 v2 | 2017-06-15 17:58 | SDG | Res | Ex | CZ14 | rDXGF | Cap-Tons | 4.56 | 1650 | None | 218 | 0.22 | -0.94 | 74.6 | 0.0658 | -0.752 | 218 | 0.22 | -0.94 | 74.6 | 0.0658 | -0.752 | DEER:Res:HVAC_Eff_AC | Annual | 2 |  |  | RE-HV-ResAC-lt45kBtuh-18SSDGResExCZ14
RE-HV-ResAC-lt45kBtuh-18S | DEER2017 | D17 v2 | 2017-06-15 17:58 | SDG | Res | Ex | CZ15 | rDXGF | Cap-Tons | 5.71 | 1590 | None | 211 | 0.144 | -0.358 | 67 | 0.0357 | -0.279 | 211 | 0.144 | -0.358 | 67 | 0.0357 | -0.279 | DEER:Res:HVAC_Eff_AC | Annual | 2 |  |  | RE-HV-ResAC-lt45kBtuh-18SSDGResExCZ15
RE-HV-ResAC-lt45kBtuh-18S | DEER2017 | D17 v2 | 2017-06-15 17:58 | SDG | Res | Ex | IOU | rDXGF | Cap-Tons | 2.84 | 1640 | None | 98.6 | 0.164 | -1.36 | 32 | 0.0431 | -1.24 | 98.6 | 0.164 | -1.36 | 32 | 0.0431 | -1.24 | DEER:Res:HVAC_Eff_AC | Annual | 2 |  |  | RE-HV-ResAC-lt45kBtuh-18SSDGResExIOU
RE-HV-ResAC-lt45kBtuh-19S | DEER2017 | D17 v2 | 2017-06-15 17:58 | PGE | MFm | Ex | CZ13 | rDXGF | Cap-Tons | 1.92 | 1110 | None | 231 | 0.131 | -1.91 | 93.6 | 0.048 | -1.75 | 231 | 0.131 | -1.91 | 93.6 | 0.048 | -1.75 | DEER:Res:HVAC_Eff_AC | Annual | 2 |  |  | RE-HV-ResAC-lt45kBtuh-19SPGEMFmExCZ13
RE-HV-ResAC-lt45kBtuh-19S | DEER2017 | D17 v2 | 2017-06-15 17:58 | PGE | SFm | Ex | CZ05 | rDXGF | Cap-Tons | 3.19 | 1760 | None | 41.2 | 0.0902 | -3.65 | 28.3 | 0.031 | -3.35 | 41.2 | 0.0902 | -3.65 | 28.3 | 0.031 | -3.35 | DEER:Res:HVAC_Eff_AC | Annual | 2 |  |  | RE-HV-ResAC-lt45kBtuh-19SPGESFmExCZ05
RE-HV-ResAC-lt45kBtuh-19S | DEER2017 | D17 v2 | 2017-06-15 17:58 | PGE | SFm | Ex | CZ02 | rDXGF | Cap-Tons | 3.36 | 1730 | None | 64.4 | 0.0964 | -3.05 | 33.3 | 0.0306 | -2.8 | 64.4 | 0.0964 | -3.05 | 33.3 | 0.0306 | -2.8 | DEER:Res:HVAC_Eff_AC | Annual | 2 |  |  | RE-HV-ResAC-lt45kBtuh-19SPGESFmExCZ02
RE-HV-ResAC-lt45kBtuh-19S | DEER2017 | D17 v2 | 2017-06-15 17:58 | PGE | DMo | Ex | CZ13 | rDXGF | Cap-Tons | 3.5 | 1210 | None | 309 | 0.254 | -0.147 | 117 | 0.0886 | 0.0462 | 309 | 0.254 | -0.147 | 117 | 0.0886 | 0.0462 | DEER:Res:HVAC_Eff_AC | Annual | 2 |  |  | RE-HV-ResAC-lt45kBtuh-19SPGEDMoExCZ13
RE-HV-ResAC-lt45kBtuh-19S | DEER2017 | D17 v2 | 2017-06-15 17:58 | SCE | SFm | Ex | CZ10 | rDXGF | Cap-Tons | 3.61 | 1850 | None | 140 | 0.245 | -1.47 | 56.8 | 0.0855 | -1.3 | 140 | 0.245 | -1.47 | 56.8 | 0.0855 | -1.3 | DEER:Res:HVAC_Eff_AC | Annual | 2 |  |  | RE-HV-ResAC-lt45kBtuh-19SSCESFmExCZ10
RE-HV-ResAC-lt45kBtuh-19S | DEER2017 | D17 v2 | 2017-06-15 17:58 | PGE | SFm | Ex | CZ01 | rDXGF | Cap-Tons | 2.13 | 1950 | None | 40.2 | 0 | -7.43 | 31.1 | 0 | -7.08 | 40.2 | 0 | -7.43 | 31.1 | 0 | -7.08 | DEER:Res:HVAC_Eff_AC | Annual | 2 |  |  | RE-HV-ResAC-lt45kBtuh-19SPGESFmExCZ01
RE-HV-ResAC-lt45kBtuh-19S | DEER2017 | D17 v2 | 2017-06-15 17:58 | SCG | SFm | Ex | CZ04 | rDXGF | Cap-Tons | 2.99 | 1950 | None | 94.1 | 0.21 | -2.17 | 42.6 | 0.0738 | -1.94 | 94.1 | 0.21 | -2.17 | 42.6 | 0.0738 | -1.94 | DEER:Res:HVAC_Eff_AC | Annual | 2 |  |  | RE-HV-ResAC-lt45kBtuh-19SSCGSFmExCZ04
RE-HV-ResAC-lt45kBtuh-19S | DEER2017 | D17 v2 | 2017-06-15 17:58 | SCG | SFm | Ex | CZ05 | rDXGF | Cap-Tons | 3.22 | 1780 | None | 41.2 | 0.0904 | -3.5 | 28.2 | 0.0314 | -3.2 | 41.2 | 0.0904 | -3.5 | 28.2 | 0.0314 | -3.2 | DEER:Res:HVAC_Eff_AC | Annual | 2 |  |  | RE-HV-ResAC-lt45kBtuh-19SSCGSFmExCZ05
RE-HV-ResAC-lt45kBtuh-19S | DEER2017 | D17 v2 | 2017-06-15 17:58 | SCE | DMo | Ex | CZ06 | rDXGF | Cap-Tons | 3.5 | 1220 | None | 91.2 | 0.181 | -0.0365 | 34 | 0.0663 | 0.0583 | 91.2 | 0.181 | -0.0365 | 34 | 0.0663 | 0.0583 | DEER:Res:HVAC_Eff_AC | Annual | 2 |  |  | RE-HV-ResAC-lt45kBtuh-19SSCEDMoExCZ06
RE-HV-ResAC-lt45kBtuh-19S | DEER2017 | D17 v2 | 2017-06-15 17:58 | PGE | DMo | Ex | CZ11 | rDXGF | Cap-Tons | 3.5 | 1220 | None | 287 | 0.29 | 0.0133 | 114 | 0.1 | 0.254 | 287 | 0.29 | 0.0133 | 114 | 0.1 | 0.254 | DEER:Res:HVAC_Eff_AC | Annual | 2 |  |  | RE-HV-ResAC-lt45kBtuh-19SPGEDMoExCZ11
RE-HV-ResAC-lt45kBtuh-19S | DEER2017 | D17 v2 | 2017-06-15 17:58 | SCG | MFm | Ex | CZ15 | rDXGF | Cap-Tons | 2.78 | 1410 | None | 437 | 0.223 | -0.649 | 170 | 0.0827 | -0.587 | 437 | 0.223 | -0.649 | 170 | 0.0827 | -0.587 | DEER:Res:HVAC_Eff_AC | Annual | 2 |  |  | RE-HV-ResAC-lt45kBtuh-19SSCGMFmExCZ15
RE-HV-ResAC-lt45kBtuh-19S | DEER2017 | D17 v2 | 2017-06-15 17:58 | SCG | MFm | Ex | CZ04 | rDXGF | Cap-Tons | 1.68 | 1140 | None | 62.4 | 0.0848 | -1.96 | 27.7 | 0.0286 | -1.82 | 62.4 | 0.0848 | -1.96 | 27.7 | 0.0286 | -1.82 | DEER:Res:HVAC_Eff_AC | Annual | 2 |  |  | RE-HV-ResAC-lt45kBtuh-19SSCGMFmExCZ04
RE-HV-ResAC-lt45kBtuh-19S | DEER2017 | D17 v2 | 2017-06-15 17:58 | PGE | MFm | Ex | CZ02 | rDXGF | Cap-Tons | 1.56 | 1080 | None | 65.9 | 0.111 | -1.83 | 31.7 | 0.04 | -1.66 | 65.9 | 0.111 | -1.83 | 31.7 | 0.04 | -1.66 | DEER:Res:HVAC_Eff_AC | Annual | 2 |  |  | RE-HV-ResAC-lt45kBtuh-19SPGEMFmExCZ02
RE-HV-ResAC-lt45kBtuh-19S | DEER2017 | D17 v2 | 2017-06-15 17:58 | SCG | DMo | Ex | CZ05 | rDXGF | Cap-Tons | 3.5 | 1230 | None | 47.5 | 0.131 | -0.0671 | 24.7 | 0.0494 | 0.185 | 47.5 | 0.131 | -0.0671 | 24.7 | 0.0494 | 0.185 | DEER:Res:HVAC_Eff_AC | Annual | 2 |  |  | RE-HV-ResAC-lt45kBtuh-19SSCGDMoExCZ05
RE-HV-ResAC-lt45kBtuh-19S | DEER2017 | D17 v2 | 2017-06-15 17:58 | SCE | SFm | Ex | CZ16 | rDXGF | Cap-Tons | 3.31 | 1720 | None | 122 | 0.143 | -4.39 | 57.4 | 0.0473 | -4.03 | 122 | 0.143 | -4.39 | 57.4 | 0.0473 | -4.03 | DEER:Res:HVAC_Eff_AC | Annual | 2 |  |  | RE-HV-ResAC-lt45kBtuh-19SSCESFmExCZ16
RE-HV-ResAC-lt45kBtuh-19S | DEER2017 | D17 v2 | 2017-06-15 17:58 | SCE | MFm | Ex | CZ09 | rDXGF | Cap-Tons | 1.97 | 1270 | None | 180 | 0.231 | -1.34 | 69.8 | 0.0867 | -1.23 | 180 | 0.231 | -1.34 | 69.8 | 0.0867 | -1.23 | DEER:Res:HVAC_Eff_AC | Annual | 2 |  |  | RE-HV-ResAC-lt45kBtuh-19SSCEMFmExCZ09
RE-HV-ResAC-lt45kBtuh-19S | DEER2017 | D17 v2 | 2017-06-15 17:58 | SDG | DMo | Ex | CZ14 | rDXGF | Cap-Tons | 3.5 | 1210 | None | 350 | 0.334 | 0.409 | 139 | 0.12 | 0.65 | 350 | 0.334 | 0.409 | 139 | 0.12 | 0.65 | DEER:Res:HVAC_Eff_AC | Annual | 2 |  |  | RE-HV-ResAC-lt45kBtuh-19SSDGDMoExCZ14
RE-HV-ResAC-lt45kBtuh-19S | DEER2017 | D17 v2 | 2017-06-15 17:58 | PGE | SFm | Ex | CZ13 | rDXGF | Cap-Tons | 3.39 | 1700 | None | 203 | 0.162 | -2.06 | 79.2 | 0.0525 | -1.84 | 203 | 0.162 | -2.06 | 79.2 | 0.0525 | -1.84 | DEER:Res:HVAC_Eff_AC | Annual | 2 |  |  | RE-HV-ResAC-lt45kBtuh-19SPGESFmExCZ13
RE-HV-ResAC-lt45kBtuh-19S | DEER2017 | D17 v2 | 2017-06-15 17:58 | SCG | SFm | Ex | CZ13 | rDXGF | Cap-Tons | 3.3 | 1740 | None | 212 | 0.166 | -2.03 | 83.4 | 0.055 | -1.81 | 212 | 0.166 | -2.03 | 83.4 | 0.055 | -1.81 | DEER:Res:HVAC_Eff_AC | Annual | 2 |  |  | RE-HV-ResAC-lt45kBtuh-19SSCGSFmExCZ13
RE-HV-ResAC-lt45kBtuh-19S | DEER2017 | D17 v2 | 2017-06-15 17:58 | PGE | SFm | Ex | CZ03 | rDXGF | Cap-Tons | 2.92 | 1710 | None | 42.9 | 0.0844 | -3.75 | 26.4 | 0.0244 | -3.51 | 42.9 | 0.0844 | -3.75 | 26.4 | 0.0244 | -3.51 | DEER:Res:HVAC_Eff_AC | Annual | 2 |  |  | RE-HV-ResAC-lt45kBtuh-19SPGESFmExCZ03
RE-HV-ResAC-lt45kBtuh-19S | DEER2017 | D17 v2 | 2017-06-15 17:58 | SCG | SFm | Ex | CZ07 | rDXGF | Cap-Tons | 2.53 | 1660 | None | 79.5 | 0.17 | -2.16 | 30.3 | 0.052 | -2.04 | 79.5 | 0.17 | -2.16 | 30.3 | 0.052 | -2.04 | DEER:Res:HVAC_Eff_AC | Annual | 2 |  |  | RE-HV-ResAC-lt45kBtuh-19SSCGSFmExCZ07
RE-HV-ResAC-lt45kBtuh-19S | DEER2017 | D17 v2 | 2017-06-15 17:58 | PGE | DMo | Ex | CZ01 | rDXGF | Cap-Tons | 3.5 | 1210 | None | 19.1 | 0 | -0.093 | 15.3 | 0 | 0.161 | 19.1 | 0 | -0.093 | 15.3 | 0 | 0.161 | DEER:Res:HVAC_Eff_AC | Annual | 2 |  |  | RE-HV-ResAC-lt45kBtuh-19SPGEDMoExCZ01
RE-HV-ResAC-lt45kBtuh-19S | DEER2017 | D17 v2 | 2017-06-15 17:58 | SDG | DMo | Ex | CZ07 | rDXGF | Cap-Tons | 3.5 | 1210 | None | 103 | 0.162 | -0.144 | 35.3 | 0.0548 | -0.0859 | 103 | 0.162 | -0.144 | 35.3 | 0.0548 | -0.0859 | DEER:Res:HVAC_Eff_AC | Annual | 2 |  |  | RE-HV-ResAC-lt45kBtuh-19SSDGDMoExCZ07
RE-HV-ResAC-lt45kBtuh-19S | DEER2017 | D17 v2 | 2017-06-15 17:58 | SDG | SFm | Ex | CZ14 | rDXGF | Cap-Tons | 4.7 | 1680 | None | 234 | 0.24 | -1.05 | 94.7 | 0.0885 | -0.859 | 234 | 0.24 | -1.05 | 94.7 | 0.0885 | -0.859 | DEER:Res:HVAC_Eff_AC | Annual | 2 |  |  | RE-HV-ResAC-lt45kBtuh-19SSDGSFmExCZ14
RE-HV-ResAC-lt45kBtuh-19S | DEER2017 | D17 v2 | 2017-06-15 17:58 | SCE | MFm | Ex | CZ06 | rDXGF | Cap-Tons | 1.77 | 1130 | None | 65.2 | 0.111 | -1.09 | 25.4 | 0.0375 | -1 | 65.2 | 0.111 | -1.09 | 25.4 | 0.0375 | -1 | DEER:Res:HVAC_Eff_AC | Annual | 2 |  |  | RE-HV-ResAC-lt45kBtuh-19SSCEMFmExCZ06
RE-HV-ResAC-lt45kBtuh-19S | DEER2017 | D17 v2 | 2017-06-15 17:58 | SCG | MFm | Ex | CZ14 | rDXGF | Cap-Tons | 2.59 | 1390 | None | 284 | 0.24 | -1.37 | 115 | 0.0933 | -1.25 | 284 | 0.24 | -1.37 | 115 | 0.0933 | -1.25 | DEER:Res:HVAC_Eff_AC | Annual | 2 |  |  | RE-HV-ResAC-lt45kBtuh-19SSCGMFmExCZ14
RE-HV-ResAC-lt45kBtuh-19S | DEER2017 | D17 v2 | 2017-06-15 17:58 | SDG | MFm | Ex | CZ08 | rDXGF | Cap-Tons | 1.42 | 1210 | None | 121 | 0.106 | -0.893 | 49.1 | 0.0459 | -0.82 | 121 | 0.106 | -0.893 | 49.1 | 0.0459 | -0.82 | DEER:Res:HVAC_Eff_AC | Annual | 2 |  |  | RE-HV-ResAC-lt45kBtuh-19SSDGMFmExCZ08
RE-HV-ResAC-lt45kBtuh-19S | DEER2017 | D17 v2 | 2017-06-15 17:58 | SCE | SFm | Ex | CZ14 | rDXGF | Cap-Tons | 4.16 | 1720 | None | 245 | 0.259 | -1.33 | 97.2 | 0.092 | -1.14 | 245 | 0.259 | -1.33 | 97.2 | 0.092 | -1.14 | DEER:Res:HVAC_Eff_AC | Annual | 2 |  |  | RE-HV-ResAC-lt45kBtuh-19SSCESFmExCZ14
RE-HV-ResAC-lt45kBtuh-19S | DEER2017 | D17 v2 | 2017-06-15 17:58 | SCG | SFm | Ex | CZ06 | rDXGF | Cap-Tons | 3.45 | 1810 | None | 64.2 | 0.18 | -1.26 | 26.5 | 0.0608 | -1.14 | 64.2 | 0.18 | -1.26 | 26.5 | 0.0608 | -1.14 | DEER:Res:HVAC_Eff_AC | Annual | 2 |  |  | RE-HV-ResAC-lt45kBtuh-19SSCGSFmExCZ06
RE-HV-ResAC-lt45kBtuh-19S | DEER2017 | D17 v2 | 2017-06-15 17:58 | SDG | MFm | Ex | CZ10 | rDXGF | Cap-Tons | 2.09 | 1290 | None | 134 | 0.188 | -1.49 | 55.4 | 0.07 | -1.36 | 134 | 0.188 | -1.49 | 55.4 | 0.07 | -1.36 | DEER:Res:HVAC_Eff_AC | Annual | 2 |  |  | RE-HV-ResAC-lt45kBtuh-19SSDGMFmExCZ10
RE-HV-ResAC-lt45kBtuh-19S | DEER2017 | D17 v2 | 2017-06-15 17:58 | SCE | SFm | Ex | CZ08 | rDXGF | Cap-Tons | 3.11 | 1660 | None | 118 | 0.206 | -1.41 | 44.2 | 0.0691 | -1.3 | 118 | 0.206 | -1.41 | 44.2 | 0.0691 | -1.3 | DEER:Res:HVAC_Eff_AC | Annual | 2 |  |  | RE-HV-ResAC-lt45kBtuh-19SSCESFmExCZ08
RE-HV-ResAC-lt45kBtuh-19S | DEER2017 | D17 v2 | 2017-06-15 17:58 | SCG | SFm | Ex | CZ09 | rDXGF | Cap-Tons | 3.49 | 1720 | None | 153 | 0.314 | -1.64 | 58.6 | 0.109 | -1.49 | 153 | 0.314 | -1.64 | 58.6 | 0.109 | -1.49 | DEER:Res:HVAC_Eff_AC | Annual | 2 |  |  | RE-HV-ResAC-lt45kBtuh-19SSCGSFmExCZ09
RE-HV-ResAC-lt45kBtuh-19S | DEER2017 | D17 v2 | 2017-06-15 17:58 | SCE | SFm | Ex | CZ06 | rDXGF | Cap-Tons | 3.39 | 1720 | None | 63.6 | 0.179 | -1.27 | 26.2 | 0.0601 | -1.15 | 63.6 | 0.179 | -1.27 | 26.2 | 0.0601 | -1.15 | DEER:Res:HVAC_Eff_AC | Annual | 2 |  |  | RE-HV-ResAC-lt45kBtuh-19SSCESFmExCZ06
RE-HV-ResAC-lt45kBtuh-19S | DEER2017 | D17 v2 | 2017-06-15 17:58 | SDG | DMo | Ex | CZ08 | rDXGF | Cap-Tons | 3.5 | 1200 | None | 159 | 0.217 | -0.121 | 55.9 | 0.076 | -0.043 | 159 | 0.217 | -0.121 | 55.9 | 0.076 | -0.043 | DEER:Res:HVAC_Eff_AC | Annual | 2 |  |  | RE-HV-ResAC-lt45kBtuh-19SSDGDMoExCZ08
RE-HV-ResAC-lt45kBtuh-19S | DEER2017 | D17 v2 | 2017-06-15 17:58 | SCE | MFm | Ex | CZ16 | rDXGF | Cap-Tons | 1.65 | 1110 | None | 149 | 0.137 | -3.85 | 66.3 | 0.049 | -3.53 | 149 | 0.137 | -3.85 | 66.3 | 0.049 | -3.53 | DEER:Res:HVAC_Eff_AC | Annual | 2 |  |  | RE-HV-ResAC-lt45kBtuh-19SSCEMFmExCZ16
RE-HV-ResAC-lt45kBtuh-19S | DEER2017 | D17 v2 | 2017-06-15 17:58 | SDG | DMo | Ex | CZ10 | rDXGF | Cap-Tons | 3.5 | 1220 | None | 221 | 0.332 | -0.0486 | 85.2 | 0.117 | 0.0718 | 221 | 0.332 | -0.0486 | 85.2 | 0.117 | 0.0718 | DEER:Res:HVAC_Eff_AC | Annual | 2 |  |  | RE-HV-ResAC-lt45kBtuh-19SSDGDMoExCZ10
RE-HV-ResAC-lt45kBtuh-19S | DEER2017 | D17 v2 | 2017-06-15 17:58 | SCE | DMo | Ex | CZ16 | rDXGF | Cap-Tons | 3.5 | 1230 | None | 151 | 0.169 | 1.01 | 68.4 | 0.0602 | 1.55 | 151 | 0.169 | 1.01 | 68.4 | 0.0602 | 1.55 | DEER:Res:HVAC_Eff_AC | Annual | 2 |  |  | RE-HV-ResAC-lt45kBtuh-19SSCEDMoExCZ16
RE-HV-ResAC-lt45kBtuh-19S | DEER2017 | D17 v2 | 2017-06-15 17:58 | PGE | MFm | Ex | CZ11 | rDXGF | Cap-Tons | 2.05 | 1120 | None | 165 | 0.15 | -1.64 | 68.4 | 0.0549 | -1.51 | 165 | 0.15 | -1.64 | 68.4 | 0.0549 | -1.51 | DEER:Res:HVAC_Eff_AC | Annual | 2 |  |  | RE-HV-ResAC-lt45kBtuh-19SPGEMFmExCZ11
RE-HV-ResAC-lt45kBtuh-19S | DEER2017 | D17 v2 | 2017-06-15 17:58 | PGE | MFm | Ex | CZ12 | rDXGF | Cap-Tons | 1.82 | 1110 | None | 123 | 0.127 | -1.86 | 54.3 | 0.0488 | -1.69 | 123 | 0.127 | -1.86 | 54.3 | 0.0488 | -1.69 | DEER:Res:HVAC_Eff_AC | Annual | 2 |  |  | RE-HV-ResAC-lt45kBtuh-19SPGEMFmExCZ12
RE-HV-ResAC-lt45kBtuh-19S | DEER2017 | D17 v2 | 2017-06-15 17:58 | SCE | SFm | Ex | CZ15 | rDXGF | Cap-Tons | 4.63 | 1710 | None | 297 | 0.184 | -0.57 | 111 | 0.0573 | -0.477 | 297 | 0.184 | -0.57 | 111 | 0.0573 | -0.477 | DEER:Res:HVAC_Eff_AC | Annual | 2 |  |  | RE-HV-ResAC-lt45kBtuh-19SSCESFmExCZ15
RE-HV-ResAC-lt45kBtuh-19S | DEER2017 | D17 v2 | 2017-06-15 17:58 | SCG | DMo | Ex | CZ09 | rDXGF | Cap-Tons | 3.5 | 1220 | None | 205 | 0.343 | -0.0696 | 77.5 | 0.127 | 0.0742 | 205 | 0.343 | -0.0696 | 77.5 | 0.127 | 0.0742 | DEER:Res:HVAC_Eff_AC | Annual | 2 |  |  | RE-HV-ResAC-lt45kBtuh-19SSCGDMoExCZ09
RE-HV-ResAC-lt45kBtuh-19S | DEER2017 | D17 v2 | 2017-06-15 17:58 | SCE | DMo | Ex | CZ15 | rDXGF | Cap-Tons | 3.5 | 1230 | None | 479 | 0.294 | 0.044 | 186 | 0.0936 | 0.131 | 479 | 0.294 | 0.044 | 186 | 0.0936 | 0.131 | DEER:Res:HVAC_Eff_AC | Annual | 2 |  |  | RE-HV-ResAC-lt45kBtuh-19SSCEDMoExCZ15
RE-HV-ResAC-lt45kBtuh-19S | DEER2017 | D17 v2 | 2017-06-15 17:58 | SCE | MFm | Ex | CZ10 | rDXGF | Cap-Tons | 2.24 | 1310 | None | 135 | 0.19 | -1.59 | 54.3 | 0.0679 | -1.45 | 135 | 0.19 | -1.59 | 54.3 | 0.0679 | -1.45 | DEER:Res:HVAC_Eff_AC | Annual | 2 |  |  | RE-HV-ResAC-lt45kBtuh-19SSCEMFmExCZ10
RE-HV-ResAC-lt45kBtuh-19S | DEER2017 | D17 v2 | 2017-06-15 17:58 | PGE | DMo | Ex | CZ16 | rDXGF | Cap-Tons | 3.5 | 1230 | None | 149 | 0.168 | 1.01 | 67.9 | 0.0598 | 1.55 | 149 | 0.168 | 1.01 | 67.9 | 0.0598 | 1.55 | DEER:Res:HVAC_Eff_AC | Annual | 2 |  |  | RE-HV-ResAC-lt45kBtuh-19SPGEDMoExCZ16
RE-HV-ResAC-lt45kBtuh-19S | DEER2017 | D17 v2 | 2017-06-15 17:58 | SDG | SFm | Ex | CZ15 | rDXGF | Cap-Tons | 5.92 | 1600 | None | 214 | 0.153 | -0.375 | 80 | 0.0473 | -0.296 | 214 | 0.153 | -0.375 | 80 | 0.0473 | -0.296 | DEER:Res:HVAC_Eff_AC | Annual | 2 |  |  | RE-HV-ResAC-lt45kBtuh-19SSDGSFmExCZ15
RE-HV-ResAC-lt45kBtuh-19S | DEER2017 | D17 v2 | 2017-06-15 17:58 | PGE | SFm | Ex | CZ16 | rDXGF | Cap-Tons | 3.18 | 1790 | None | 125 | 0.146 | -5 | 58.7 | 0.047 | -4.61 | 125 | 0.146 | -5 | 58.7 | 0.047 | -4.61 | DEER:Res:HVAC_Eff_AC | Annual | 2 |  |  | RE-HV-ResAC-lt45kBtuh-19SPGESFmExCZ16
RE-HV-ResAC-lt45kBtuh-19S | DEER2017 | D17 v2 | 2017-06-15 17:58 | SCG | DMo | Ex | CZ15 | rDXGF | Cap-Tons | 3.5 | 1230 | None | 485 | 0.301 | 0.0724 | 184 | 0.0924 | 0.172 | 485 | 0.301 | 0.0724 | 184 | 0.0924 | 0.172 | DEER:Res:HVAC_Eff_AC | Annual | 2 |  |  | RE-HV-ResAC-lt45kBtuh-19SSCGDMoExCZ15
RE-HV-ResAC-lt45kBtuh-19S | DEER2017 | D17 v2 | 2017-06-15 17:58 | PGE | DMo | Ex | CZ03 | rDXGF | Cap-Tons | 3.5 | 1210 | None | 57.9 | 0.136 | -0.234 | 26.8 | 0.0463 | -0.0258 | 57.9 | 0.136 | -0.234 | 26.8 | 0.0463 | -0.0258 | DEER:Res:HVAC_Eff_AC | Annual | 2 |  |  | RE-HV-ResAC-lt45kBtuh-19SPGEDMoExCZ03
RE-HV-ResAC-lt45kBtuh-19S | DEER2017 | D17 v2 | 2017-06-15 17:58 | PGE | SFm | Ex | CZ04 | rDXGF | Cap-Tons | 2.81 | 1720 | None | 90 | 0.198 | -3.04 | 39.2 | 0.0637 | -2.82 | 90 | 0.198 | -3.04 | 39.2 | 0.0637 | -2.82 | DEER:Res:HVAC_Eff_AC | Annual | 2 |  |  | RE-HV-ResAC-lt45kBtuh-19SPGESFmExCZ04
RE-HV-ResAC-lt45kBtuh-19S | DEER2017 | D17 v2 | 2017-06-15 17:58 | SCE | MFm | Ex | CZ15 | rDXGF | Cap-Tons | 2.69 | 1390 | None | 440 | 0.223 | -0.639 | 171 | 0.0824 | -0.578 | 440 | 0.223 | -0.639 | 171 | 0.0824 | -0.578 | DEER:Res:HVAC_Eff_AC | Annual | 2 |  |  | RE-HV-ResAC-lt45kBtuh-19SSCEMFmExCZ15
RE-HV-ResAC-lt45kBtuh-19S | DEER2017 | D17 v2 | 2017-06-15 17:58 | SCE | MFm | Ex | CZ08 | rDXGF | Cap-Tons | 1.61 | 1150 | None | 118 | 0.133 | -1.18 | 44.3 | 0.0475 | -1.1 | 118 | 0.133 | -1.18 | 44.3 | 0.0475 | -1.1 | DEER:Res:HVAC_Eff_AC | Annual | 2 |  |  | RE-HV-ResAC-lt45kBtuh-19SSCEMFmExCZ08
RE-HV-ResAC-lt45kBtuh-19S | DEER2017 | D17 v2 | 2017-06-15 17:58 | SCG | MFm | Ex | CZ08 | rDXGF | Cap-Tons | 1.61 | 1140 | None | 117 | 0.134 | -1.16 | 43.9 | 0.0479 | -1.08 | 117 | 0.134 | -1.16 | 43.9 | 0.0479 | -1.08 | DEER:Res:HVAC_Eff_AC | Annual | 2 |  |  | RE-HV-ResAC-lt45kBtuh-19SSCGMFmExCZ08
RE-HV-ResAC-lt45kBtuh-19S | DEER2017 | D17 v2 | 2017-06-15 17:58 | SCG | MFm | Ex | CZ09 | rDXGF | Cap-Tons | 2.04 | 1250 | None | 180 | 0.233 | -1.32 | 68.7 | 0.0868 | -1.21 | 180 | 0.233 | -1.32 | 68.7 | 0.0868 | -1.21 | DEER:Res:HVAC_Eff_AC | Annual | 2 |  |  | RE-HV-ResAC-lt45kBtuh-19SSCGMFmExCZ09
RE-HV-ResAC-lt45kBtuh-19S | DEER2017 | D17 v2 | 2017-06-15 17:58 | SCG | MFm | Ex | CZ16 | rDXGF | Cap-Tons | 1.71 | 1130 | None | 160 | 0.151 | -3.83 | 70.4 | 0.0545 | -3.52 | 160 | 0.151 | -3.83 | 70.4 | 0.0545 | -3.52 | DEER:Res:HVAC_Eff_AC | Annual | 2 |  |  | RE-HV-ResAC-lt45kBtuh-19SSCGMFmExCZ16
RE-HV-ResAC-lt45kBtuh-19S | DEER2017 | D17 v2 | 2017-06-15 17:58 | PGE | DMo | Ex | CZ02 | rDXGF | Cap-Tons | 3.5 | 1210 | None | 100 | 0.178 | 0.0637 | 43.9 | 0.062 | 0.322 | 100 | 0.178 | 0.0637 | 43.9 | 0.062 | 0.322 | DEER:Res:HVAC_Eff_AC | Annual | 2 |  |  | RE-HV-ResAC-lt45kBtuh-19SPGEDMoExCZ02
RE-HV-ResAC-lt45kBtuh-19S | DEER2017 | D17 v2 | 2017-06-15 17:58 | SCG | DMo | Ex | CZ14 | rDXGF | Cap-Tons | 3.5 | 1230 | None | 352 | 0.349 | 0.585 | 141 | 0.127 | 0.903 | 352 | 0.349 | 0.585 | 141 | 0.127 | 0.903 | DEER:Res:HVAC_Eff_AC | Annual | 2 |  |  | RE-HV-ResAC-lt45kBtuh-19SSCGDMoExCZ14
RE-HV-ResAC-lt45kBtuh-19S | DEER2017 | D17 v2 | 2017-06-15 17:58 | PGE | MFm | Ex | CZ05 | rDXGF | Cap-Tons | 1.56 | 1060 | None | 24.8 | 0.00586 | -2.1 | 17 | 0.00189 | -1.93 | 24.8 | 0.00586 | -2.1 | 17 | 0.00189 | -1.93 | DEER:Res:HVAC_Eff_AC | Annual | 2 |  |  | RE-HV-ResAC-lt45kBtuh-19SPGEMFmExCZ05
RE-HV-ResAC-lt45kBtuh-19S | DEER2017 | D17 v2 | 2017-06-15 17:58 | SCG | SFm | Ex | CZ10 | rDXGF | Cap-Tons | 3.6 | 1850 | None | 141 | 0.247 | -1.46 | 57.3 | 0.0865 | -1.29 | 141 | 0.247 | -1.46 | 57.3 | 0.0865 | -1.29 | DEER:Res:HVAC_Eff_AC | Annual | 2 |  |  | RE-HV-ResAC-lt45kBtuh-19SSCGSFmExCZ10
RE-HV-ResAC-lt45kBtuh-19S | DEER2017 | D17 v2 | 2017-06-15 17:58 | PGE | SFm | Ex | CZ11 | rDXGF | Cap-Tons | 3.5 | 1710 | None | 177 | 0.195 | -1.86 | 72.9 | 0.0651 | -1.64 | 177 | 0.195 | -1.86 | 72.9 | 0.0651 | -1.64 | DEER:Res:HVAC_Eff_AC | Annual | 2 |  |  | RE-HV-ResAC-lt45kBtuh-19SPGESFmExCZ11
RE-HV-ResAC-lt45kBtuh-19S | DEER2017 | D17 v2 | 2017-06-15 17:58 | SCE | DMo | Ex | CZ13 | rDXGF | Cap-Tons | 3.5 | 1210 | None | 310 | 0.257 | -0.152 | 117 | 0.089 | 0.0425 | 310 | 0.257 | -0.152 | 117 | 0.089 | 0.0425 | DEER:Res:HVAC_Eff_AC | Annual | 2 |  |  | RE-HV-ResAC-lt45kBtuh-19SSCEDMoExCZ13
RE-HV-ResAC-lt45kBtuh-19S | DEER2017 | D17 v2 | 2017-06-15 17:58 | PGE | MFm | Ex | CZ03 | rDXGF | Cap-Tons | 1.54 | 1070 | None | 35 | 0.0201 | -2.39 | 21.2 | 0.00594 | -2.08 | 35 | 0.0201 | -2.39 | 21.2 | 0.00594 | -2.08 | DEER:Res:HVAC_Eff_AC | Annual | 2 |  |  | RE-HV-ResAC-lt45kBtuh-19SPGEMFmExCZ03
RE-HV-ResAC-lt45kBtuh-19S | DEER2017 | D17 v2 | 2017-06-15 17:58 | SCG | MFm | Ex | CZ10 | rDXGF | Cap-Tons | 2.23 | 1310 | None | 135 | 0.19 | -1.59 | 54.3 | 0.0683 | -1.45 | 135 | 0.19 | -1.59 | 54.3 | 0.0683 | -1.45 | DEER:Res:HVAC_Eff_AC | Annual | 2 |  |  | RE-HV-ResAC-lt45kBtuh-19SSCGMFmExCZ10
RE-HV-ResAC-lt45kBtuh-19S | DEER2017 | D17 v2 | 2017-06-15 17:58 | PGE | MFm | Ex | CZ01 | rDXGF | Cap-Tons | 1.17 | 1030 | None | 31.8 | 0 | -3.01 | 24.9 | 0 | -2.72 | 31.8 | 0 | -3.01 | 24.9 | 0 | -2.72 | DEER:Res:HVAC_Eff_AC | Annual | 2 |  |  | RE-HV-ResAC-lt45kBtuh-19SPGEMFmExCZ01
RE-HV-ResAC-lt45kBtuh-19S | DEER2017 | D17 v2 | 2017-06-15 17:58 | SCG | DMo | Ex | CZ08 | rDXGF | Cap-Tons | 3.5 | 1220 | None | 153 | 0.227 | -0.144 | 56.1 | 0.0809 | -0.0479 | 153 | 0.227 | -0.144 | 56.1 | 0.0809 | -0.0479 | DEER:Res:HVAC_Eff_AC | Annual | 2 |  |  | RE-HV-ResAC-lt45kBtuh-19SSCGDMoExCZ08
RE-HV-ResAC-lt45kBtuh-19S | DEER2017 | D17 v2 | 2017-06-15 17:58 | SCE | MFm | Ex | CZ14 | rDXGF | Cap-Tons | 2.61 | 1390 | None | 277 | 0.234 | -1.33 | 112 | 0.0906 | -1.21 | 277 | 0.234 | -1.33 | 112 | 0.0906 | -1.21 | DEER:Res:HVAC_Eff_AC | Annual | 2 |  |  | RE-HV-ResAC-lt45kBtuh-19SSCEMFmExCZ14
RE-HV-ResAC-lt45kBtuh-19S | DEER2017 | D17 v2 | 2017-06-15 17:58 | SDG | MFm | Ex | CZ15 | rDXGF | Cap-Tons | 2.67 | 1400 | None | 465 | 0.237 | -0.699 | 183 | 0.09 | -0.633 | 465 | 0.237 | -0.699 | 183 | 0.09 | -0.633 | DEER:Res:HVAC_Eff_AC | Annual | 2 |  |  | RE-HV-ResAC-lt45kBtuh-19SSDGMFmExCZ15
RE-HV-ResAC-lt45kBtuh-19S | DEER2017 | D17 v2 | 2017-06-15 17:58 | SDG | SFm | Ex | CZ08 | rDXGF | Cap-Tons | 3.4 | 2060 | None | 123 | 0.237 | -1.11 | 46.2 | 0.0824 | -1.01 | 123 | 0.237 | -1.11 | 46.2 | 0.0824 | -1.01 | DEER:Res:HVAC_Eff_AC | Annual | 2 |  |  | RE-HV-ResAC-lt45kBtuh-19SSDGSFmExCZ08
RE-HV-ResAC-lt45kBtuh-19S | DEER2017 | D17 v2 | 2017-06-15 17:58 | SCG | DMo | Ex | CZ13 | rDXGF | Cap-Tons | 3.5 | 1210 | None | 310 | 0.258 | -0.153 | 117 | 0.0891 | 0.0428 | 310 | 0.258 | -0.153 | 117 | 0.0891 | 0.0428 | DEER:Res:HVAC_Eff_AC | Annual | 2 |  |  | RE-HV-ResAC-lt45kBtuh-19SSCGDMoExCZ13
RE-HV-ResAC-lt45kBtuh-19S | DEER2017 | D17 v2 | 2017-06-15 17:58 | SCE | DMo | Ex | CZ09 | rDXGF | Cap-Tons | 3.5 | 1220 | None | 203 | 0.337 | -0.075 | 77.6 | 0.127 | 0.0599 | 203 | 0.337 | -0.075 | 77.6 | 0.127 | 0.0599 | DEER:Res:HVAC_Eff_AC | Annual | 2 |  |  | RE-HV-ResAC-lt45kBtuh-19SSCEDMoExCZ09
RE-HV-ResAC-lt45kBtuh-19S | DEER2017 | D17 v2 | 2017-06-15 17:58 | SCG | SFm | Ex | CZ16 | rDXGF | Cap-Tons | 3.27 | 1700 | None | 125 | 0.144 | -4.7 | 58.7 | 0.0472 | -4.32 | 125 | 0.144 | -4.7 | 58.7 | 0.0472 | -4.32 | DEER:Res:HVAC_Eff_AC | Annual | 2 |  |  | RE-HV-ResAC-lt45kBtuh-19SSCGSFmExCZ16
RE-HV-ResAC-lt45kBtuh-19S | DEER2017 | D17 v2 | 2017-06-15 17:58 | SCE | SFm | Ex | CZ09 | rDXGF | Cap-Tons | 3.48 | 1730 | None | 153 | 0.314 | -1.64 | 58.6 | 0.11 | -1.49 | 153 | 0.314 | -1.64 | 58.6 | 0.11 | -1.49 | DEER:Res:HVAC_Eff_AC | Annual | 2 |  |  | RE-HV-ResAC-lt45kBtuh-19SSCESFmExCZ09
RE-HV-ResAC-lt45kBtuh-19S | DEER2017 | D17 v2 | 2017-06-15 17:58 | SCE | DMo | Ex | CZ10 | rDXGF | Cap-Tons | 3.5 | 1220 | None | 223 | 0.34 | -0.0431 | 83.3 | 0.115 | 0.0843 | 223 | 0.34 | -0.0431 | 83.3 | 0.115 | 0.0843 | DEER:Res:HVAC_Eff_AC | Annual | 2 |  |  | RE-HV-ResAC-lt45kBtuh-19SSCEDMoExCZ10
RE-HV-ResAC-lt45kBtuh-19S | DEER2017 | D17 v2 | 2017-06-15 17:58 | SCE | MFm | Ex | CZ05 | rDXGF | Cap-Tons | 1.67 | 1070 | None | 26.1 | 0.00357 | -2.51 | 18.9 | 0.00123 | -2.31 | 26.1 | 0.00357 | -2.51 | 18.9 | 0.00123 | -2.31 | DEER:Res:HVAC_Eff_AC | Annual | 2 |  |  | RE-HV-ResAC-lt45kBtuh-19SSCEMFmExCZ05
RE-HV-ResAC-lt45kBtuh-19S | DEER2017 | D17 v2 | 2017-06-15 17:58 | SDG | SFm | Ex | CZ06 | rDXGF | Cap-Tons | 3.67 | 2160 | None | 66.3 | 0.187 | -1.2 | 27.3 | 0.0635 | -1.07 | 66.3 | 0.187 | -1.2 | 27.3 | 0.0635 | -1.07 | DEER:Res:HVAC_Eff_AC | Annual | 2 |  |  | RE-HV-ResAC-lt45kBtuh-19SSDGSFmExCZ06
RE-HV-ResAC-lt45kBtuh-19S | DEER2017 | D17 v2 | 2017-06-15 17:58 | SCE | DMo | Ex | CZ08 | rDXGF | Cap-Tons | 3.5 | 1220 | None | 154 | 0.224 | -0.138 | 56 | 0.0795 | -0.0465 | 154 | 0.224 | -0.138 | 56 | 0.0795 | -0.0465 | DEER:Res:HVAC_Eff_AC | Annual | 2 |  |  | RE-HV-ResAC-lt45kBtuh-19SSCEDMoExCZ08
RE-HV-ResAC-lt45kBtuh-19S | DEER2017 | D17 v2 | 2017-06-15 17:58 | SDG | SFm | Ex | CZ07 | rDXGF | Cap-Tons | 2.66 | 1850 | None | 82.8 | 0.174 | -2.03 | 31.4 | 0.054 | -1.91 | 82.8 | 0.174 | -2.03 | 31.4 | 0.054 | -1.91 | DEER:Res:HVAC_Eff_AC | Annual | 2 |  |  | RE-HV-ResAC-lt45kBtuh-19SSDGSFmExCZ07
RE-HV-ResAC-lt45kBtuh-19S | DEER2017 | D17 v2 | 2017-06-15 17:58 | SCE | MFm | Ex | CZ13 | rDXGF | Cap-Tons | 1.85 | 1100 | None | 235 | 0.135 | -1.84 | 96.8 | 0.0511 | -1.68 | 235 | 0.135 | -1.84 | 96.8 | 0.0511 | -1.68 | DEER:Res:HVAC_Eff_AC | Annual | 2 |  |  | RE-HV-ResAC-lt45kBtuh-19SSCEMFmExCZ13
RE-HV-ResAC-lt45kBtuh-19S | DEER2017 | D17 v2 | 2017-06-15 17:58 | SDG | MFm | Ex | CZ06 | rDXGF | Cap-Tons | 1.75 | 1190 | None | 61.8 | 0.107 | -1.1 | 24.1 | 0.0356 | -1.01 | 61.8 | 0.107 | -1.1 | 24.1 | 0.0356 | -1.01 | DEER:Res:HVAC_Eff_AC | Annual | 2 |  |  | RE-HV-ResAC-lt45kBtuh-19SSDGMFmExCZ06
RE-HV-ResAC-lt45kBtuh-19S | DEER2017 | D17 v2 | 2017-06-15 17:58 | SCG | DMo | Ex | CZ06 | rDXGF | Cap-Tons | 3.5 | 1230 | None | 82.8 | 0.169 | -0.0283 | 32.2 | 0.0642 | 0.0657 | 82.8 | 0.169 | -0.0283 | 32.2 | 0.0642 | 0.0657 | DEER:Res:HVAC_Eff_AC | Annual | 2 |  |  | RE-HV-ResAC-lt45kBtuh-19SSCGDMoExCZ06
RE-HV-ResAC-lt45kBtuh-19S | DEER2017 | D17 v2 | 2017-06-15 17:58 | PGE | DMo | Ex | CZ04 | rDXGF | Cap-Tons | 3.5 | 1220 | None | 114 | 0.213 | 0.0548 | 46.6 | 0.0785 | 0.246 | 114 | 0.213 | 0.0548 | 46.6 | 0.0785 | 0.246 | DEER:Res:HVAC_Eff_AC | Annual | 2 |  |  | RE-HV-ResAC-lt45kBtuh-19SPGEDMoExCZ04
RE-HV-ResAC-lt45kBtuh-19S | DEER2017 | D17 v2 | 2017-06-15 17:58 | PGE | MFm | Ex | CZ04 | rDXGF | Cap-Tons | 1.49 | 1080 | None | 70.9 | 0.102 | -1.78 | 31.4 | 0.0372 | -1.65 | 70.9 | 0.102 | -1.78 | 31.4 | 0.0372 | -1.65 | DEER:Res:HVAC_Eff_AC | Annual | 2 |  |  | RE-HV-ResAC-lt45kBtuh-19SPGEMFmExCZ04
RE-HV-ResAC-lt45kBtuh-19S | DEER2017 | D17 v2 | 2017-06-15 17:58 | SCG | MFm | Ex | CZ07 | rDXGF | Cap-Tons | 1.54 | 1170 | None | 60.4 | 0.0503 | -0.958 | 21.9 | 0.0149 | -0.892 | 60.4 | 0.0503 | -0.958 | 21.9 | 0.0149 | -0.892 | DEER:Res:HVAC_Eff_AC | Annual | 2 |  |  | RE-HV-ResAC-lt45kBtuh-19SSCGMFmExCZ07
RE-HV-ResAC-lt45kBtuh-19S | DEER2017 | D17 v2 | 2017-06-15 17:58 | SDG | MFm | Ex | CZ14 | rDXGF | Cap-Tons | 2.54 | 1400 | None | 306 | 0.265 | -1.56 | 128 | 0.106 | -1.42 | 306 | 0.265 | -1.56 | 128 | 0.106 | -1.42 | DEER:Res:HVAC_Eff_AC | Annual | 2 |  |  | RE-HV-ResAC-lt45kBtuh-19SSDGMFmExCZ14
RE-HV-ResAC-lt45kBtuh-19S | DEER2017 | D17 v2 | 2017-06-15 17:58 | SCE | DMo | Ex | CZ14 | rDXGF | Cap-Tons | 3.5 | 1220 | None | 348 | 0.335 | 0.442 | 139 | 0.122 | 0.698 | 348 | 0.335 | 0.442 | 139 | 0.122 | 0.698 | DEER:Res:HVAC_Eff_AC | Annual | 2 |  |  | RE-HV-ResAC-lt45kBtuh-19SSCEDMoExCZ14
RE-HV-ResAC-lt45kBtuh-19S | DEER2017 | D17 v2 | 2017-06-15 17:58 | SCG | DMo | Ex | CZ16 | rDXGF | Cap-Tons | 3.5 | 1240 | None | 92.4 | 0.122 | 0.243 | 43.9 | 0.0485 | 0.535 | 92.4 | 0.122 | 0.243 | 43.9 | 0.0485 | 0.535 | DEER:Res:HVAC_Eff_AC | Annual | 2 |  |  | RE-HV-ResAC-lt45kBtuh-19SSCGDMoExCZ16
RE-HV-ResAC-lt45kBtuh-19S | DEER2017 | D17 v2 | 2017-06-15 17:58 | SCG | DMo | Ex | CZ04 | rDXGF | Cap-Tons | 3.5 | 1240 | None | 136 | 0.25 | 0.149 | 54.9 | 0.0871 | 0.426 | 136 | 0.25 | 0.149 | 54.9 | 0.0871 | 0.426 | DEER:Res:HVAC_Eff_AC | Annual | 2 |  |  | RE-HV-ResAC-lt45kBtuh-19SSCGDMoExCZ04
RE-HV-ResAC-lt45kBtuh-19S | DEER2017 | D17 v2 | 2017-06-15 17:58 | SCG | MFm | Ex | CZ06 | rDXGF | Cap-Tons | 1.74 | 1150 | None | 63.7 | 0.108 | -1.06 | 25 | 0.0366 | -0.976 | 63.7 | 0.108 | -1.06 | 25 | 0.0366 | -0.976 | DEER:Res:HVAC_Eff_AC | Annual | 2 |  |  | RE-HV-ResAC-lt45kBtuh-19SSCGMFmExCZ06
RE-HV-ResAC-lt45kBtuh-19S | DEER2017 | D17 v2 | 2017-06-15 17:58 | PGE | DMo | Ex | CZ12 | rDXGF | Cap-Tons | 3.5 | 1220 | None | 182 | 0.23 | -0.0442 | 73.8 | 0.08 | 0.208 | 182 | 0.23 | -0.0442 | 73.8 | 0.08 | 0.208 | DEER:Res:HVAC_Eff_AC | Annual | 2 |  |  | RE-HV-ResAC-lt45kBtuh-19SPGEDMoExCZ12
RE-HV-ResAC-lt45kBtuh-19S | DEER2017 | D17 v2 | 2017-06-15 17:58 | SCE | SFm | Ex | CZ05 | rDXGF | Cap-Tons | 3.25 | 1680 | None | 41.3 | 0.0881 | -3.6 | 28.7 | 0.0307 | -3.29 | 41.3 | 0.0881 | -3.6 | 28.7 | 0.0307 | -3.29 | DEER:Res:HVAC_Eff_AC | Annual | 2 |  |  | RE-HV-ResAC-lt45kBtuh-19SSCESFmExCZ05
RE-HV-ResAC-lt45kBtuh-19S | DEER2017 | D17 v2 | 2017-06-15 17:58 | SCG | MFm | Ex | CZ05 | rDXGF | Cap-Tons | 1.52 | 1050 | None | 24.3 | 0.00595 | -1.96 | 16.3 | 0.0019 | -1.8 | 24.3 | 0.00595 | -1.96 | 16.3 | 0.0019 | -1.8 | DEER:Res:HVAC_Eff_AC | Annual | 2 |  |  | RE-HV-ResAC-lt45kBtuh-19SSCGMFmExCZ05
RE-HV-ResAC-lt45kBtuh-19S | DEER2017 | D17 v2 | 2017-06-15 17:58 | SDG | SFm | Ex | CZ10 | rDXGF | Cap-Tons | 3.63 | 1800 | None | 136 | 0.235 | -1.51 | 55.3 | 0.0811 | -1.35 | 136 | 0.235 | -1.51 | 55.3 | 0.0811 | -1.35 | DEER:Res:HVAC_Eff_AC | Annual | 2 |  |  | RE-HV-ResAC-lt45kBtuh-19SSDGSFmExCZ10
RE-HV-ResAC-lt45kBtuh-19S | DEER2017 | D17 v2 | 2017-06-15 17:58 | PGE | SFm | Ex | CZ12 | rDXGF | Cap-Tons | 3.33 | 1690 | None | 122 | 0.168 | -2.07 | 51.6 | 0.0545 | -1.85 | 122 | 0.168 | -2.07 | 51.6 | 0.0545 | -1.85 | DEER:Res:HVAC_Eff_AC | Annual | 2 |  |  | RE-HV-ResAC-lt45kBtuh-19SPGESFmExCZ12
RE-HV-ResAC-lt45kBtuh-19S | DEER2017 | D17 v2 | 2017-06-15 17:58 | PGE | MFm | Ex | CZ16 | rDXGF | Cap-Tons | 1.7 | 1120 | None | 156 | 0.147 | -3.83 | 69.1 | 0.0531 | -3.52 | 156 | 0.147 | -3.83 | 69.1 | 0.0531 | -3.52 | DEER:Res:HVAC_Eff_AC | Annual | 2 |  |  | RE-HV-ResAC-lt45kBtuh-19SPGEMFmExCZ16
RE-HV-ResAC-lt45kBtuh-19S | DEER2017 | D17 v2 | 2017-06-15 17:58 | SDG | MFm | Ex | CZ07 | rDXGF | Cap-Tons | 1.5 | 1160 | None | 63.1 | 0.0532 | -0.869 | 23.5 | 0.0175 | -0.807 | 63.1 | 0.0532 | -0.869 | 23.5 | 0.0175 | -0.807 | DEER:Res:HVAC_Eff_AC | Annual | 2 |  |  | RE-HV-ResAC-lt45kBtuh-19SSDGMFmExCZ07
RE-HV-ResAC-lt45kBtuh-19S | DEER2017 | D17 v2 | 2017-06-15 17:58 | PGE | DMo | Ex | CZ05 | rDXGF | Cap-Tons | 3.5 | 1220 | None | 48.5 | 0.137 | -0.017 | 24.7 | 0.0511 | 0.231 | 48.5 | 0.137 | -0.017 | 24.7 | 0.0511 | 0.231 | DEER:Res:HVAC_Eff_AC | Annual | 2 |  |  | RE-HV-ResAC-lt45kBtuh-19SPGEDMoExCZ05
RE-HV-ResAC-lt45kBtuh-19S | DEER2017 | D17 v2 | 2017-06-15 17:58 | SCE | SFm | Ex | CZ13 | rDXGF | Cap-Tons | 3.33 | 1730 | None | 210 | 0.165 | -2.04 | 82.2 | 0.0541 | -1.82 | 210 | 0.165 | -2.04 | 82.2 | 0.0541 | -1.82 | DEER:Res:HVAC_Eff_AC | Annual | 2 |  |  | RE-HV-ResAC-lt45kBtuh-19SSCESFmExCZ13
RE-HV-ResAC-lt45kBtuh-19S | DEER2017 | D17 v2 | 2017-06-15 17:58 | SCG | SFm | Ex | CZ14 | rDXGF | Cap-Tons | 3.97 | 1740 | None | 250 | 0.266 | -1.42 | 98.8 | 0.0938 | -1.22 | 250 | 0.266 | -1.42 | 98.8 | 0.0938 | -1.22 | DEER:Res:HVAC_Eff_AC | Annual | 2 |  |  | RE-HV-ResAC-lt45kBtuh-19SSCGSFmExCZ14
RE-HV-ResAC-lt45kBtuh-19S | DEER2017 | D17 v2 | 2017-06-15 17:58 | SCG | SFm | Ex | CZ15 | rDXGF | Cap-Tons | 5.14 | 1690 | None | 276 | 0.178 | -0.453 | 105 | 0.0574 | -0.365 | 276 | 0.178 | -0.453 | 105 | 0.0574 | -0.365 | DEER:Res:HVAC_Eff_AC | Annual | 2 |  |  | RE-HV-ResAC-lt45kBtuh-19SSCGSFmExCZ15
RE-HV-ResAC-lt45kBtuh-19S | DEER2017 | D17 v2 | 2017-06-15 17:58 | SCG | SFm | Ex | CZ08 | rDXGF | Cap-Tons | 3.11 | 1660 | None | 118 | 0.205 | -1.41 | 44.1 | 0.0689 | -1.3 | 118 | 0.205 | -1.41 | 44.1 | 0.0689 | -1.3 | DEER:Res:HVAC_Eff_AC | Annual | 2 |  |  | RE-HV-ResAC-lt45kBtuh-19SSCGSFmExCZ08
RE-HV-ResAC-lt45kBtuh-19S | DEER2017 | D17 v2 | 2017-06-15 17:58 | SCG | MFm | Ex | CZ13 | rDXGF | Cap-Tons | 1.91 | 1100 | None | 232 | 0.13 | -1.74 | 94.8 | 0.0484 | -1.6 | 232 | 0.13 | -1.74 | 94.8 | 0.0484 | -1.6 | DEER:Res:HVAC_Eff_AC | Annual | 2 |  |  | RE-HV-ResAC-lt45kBtuh-19SSCGMFmExCZ13
RE-HV-ResAC-lt45kBtuh-19S | DEER2017 | D17 v2 | 2017-06-15 17:58 | SCG | DMo | Ex | CZ10 | rDXGF | Cap-Tons | 3.5 | 1220 | None | 224 | 0.342 | -0.0409 | 83.3 | 0.115 | 0.0883 | 224 | 0.342 | -0.0409 | 83.3 | 0.115 | 0.0883 | DEER:Res:HVAC_Eff_AC | Annual | 2 |  |  | RE-HV-ResAC-lt45kBtuh-19SSCGDMoExCZ10
RE-HV-ResAC-lt45kBtuh-19S | DEER2017 | D17 v2 | 2017-06-15 17:59 | PGE | DMo | Ex | IOU | rDXGF | Cap-Tons | 3.5 | 1220 | None | 217 | 0.238 | 0.0105 | 86.7 | 0.083 | 0.256 | 217 | 0.238 | 0.0105 | 86.7 | 0.083 | 0.256 | DEER:Res:HVAC_Eff_AC | Annual | 2 |  |  | RE-HV-ResAC-lt45kBtuh-19SPGEDMoExIOU
RE-HV-ResAC-lt45kBtuh-19S | DEER2017 | D17 v2 | 2017-06-15 17:59 | SCE | DMo | Ex | IOU | rDXGF | Cap-Tons | 3.5 | 1220 | None | 222 | 0.291 | 0.102 | 85.7 | 0.103 | 0.284 | 222 | 0.291 | 0.102 | 85.7 | 0.103 | 0.284 | DEER:Res:HVAC_Eff_AC | Annual | 2 |  |  | RE-HV-ResAC-lt45kBtuh-19SSCEDMoExIOU
RE-HV-ResAC-lt45kBtuh-19S | DEER2017 | D17 v2 | 2017-06-15 17:59 | SCG | DMo | Ex | IOU | rDXGF | Cap-Tons | 3.5 | 1220 | None | 237 | 0.317 | -0.0399 | 89.4 | 0.109 | 0.101 | 237 | 0.317 | -0.0399 | 89.4 | 0.109 | 0.101 | DEER:Res:HVAC_Eff_AC | Annual | 2 |  |  | RE-HV-ResAC-lt45kBtuh-19SSCGDMoExIOU
RE-HV-ResAC-lt45kBtuh-19S | DEER2017 | D17 v2 | 2017-06-15 17:59 | SDG | DMo | Ex | IOU | rDXGF | Cap-Tons | 3.5 | 1220 | None | 195 | 0.292 | -0.0688 | 74 | 0.102 | 0.0376 | 195 | 0.292 | -0.0688 | 74 | 0.102 | 0.0376 | DEER:Res:HVAC_Eff_AC | Annual | 2 |  |  | RE-HV-ResAC-lt45kBtuh-19SSDGDMoExIOU
RE-HV-ResAC-lt45kBtuh-19S | DEER2017 | D17 v2 | 2017-06-15 17:59 | PGE | MFm | Ex | IOU | rDXGF | Cap-Tons | 1.76 | 1100 | None | 127 | 0.114 | -1.88 | 54.8 | 0.0425 | -1.71 | 127 | 0.114 | -1.88 | 54.8 | 0.0425 | -1.71 | DEER:Res:HVAC_Eff_AC | Annual | 2 |  |  | RE-HV-ResAC-lt45kBtuh-19SPGEMFmExIOU
RE-HV-ResAC-lt45kBtuh-19S | DEER2017 | D17 v2 | 2017-06-15 17:59 | SCE | MFm | Ex | IOU | rDXGF | Cap-Tons | 1.96 | 1230 | None | 163 | 0.177 | -1.28 | 63.5 | 0.0645 | -1.17 | 163 | 0.177 | -1.28 | 63.5 | 0.0645 | -1.17 | DEER:Res:HVAC_Eff_AC | Annual | 2 |  |  | RE-HV-ResAC-lt45kBtuh-19SSCEMFmExIOU
RE-HV-ResAC-lt45kBtuh-19S | DEER2017 | D17 v2 | 2017-06-15 17:59 | SCG | MFm | Ex | IOU | rDXGF | Cap-Tons | 1.97 | 1230 | None | 164 | 0.192 | -1.27 | 63.2 | 0.0706 | -1.17 | 164 | 0.192 | -1.27 | 63.2 | 0.0706 | -1.17 | DEER:Res:HVAC_Eff_AC | Annual | 2 |  |  | RE-HV-ResAC-lt45kBtuh-19SSCGMFmExIOU
RE-HV-ResAC-lt45kBtuh-19S | DEER2017 | D17 v2 | 2017-06-15 17:59 | SDG | MFm | Ex | IOU | rDXGF | Cap-Tons | 1.74 | 1220 | None | 95.8 | 0.113 | -1.12 | 38.2 | 0.0411 | -1.04 | 95.8 | 0.113 | -1.12 | 38.2 | 0.0411 | -1.04 | DEER:Res:HVAC_Eff_AC | Annual | 2 |  |  | RE-HV-ResAC-lt45kBtuh-19SSDGMFmExIOU
RE-HV-ResAC-lt45kBtuh-19S | DEER2017 | D17 v2 | 2017-06-15 17:59 | PGE | SFm | Ex | IOU | rDXGF | Cap-Tons | 3.28 | 1700 | None | 134 | 0.165 | -2.38 | 56.2 | 0.0535 | -2.15 | 134 | 0.165 | -2.38 | 56.2 | 0.0535 | -2.15 | DEER:Res:HVAC_Eff_AC | Annual | 2 |  |  | RE-HV-ResAC-lt45kBtuh-19SPGESFmExIOU
RE-HV-ResAC-lt45kBtuh-19S | DEER2017 | D17 v2 | 2017-06-15 17:59 | SCE | SFm | Ex | IOU | rDXGF | Cap-Tons | 3.55 | 1750 | None | 153 | 0.243 | -1.59 | 60.2 | 0.0841 | -1.43 | 153 | 0.243 | -1.59 | 60.2 | 0.0841 | -1.43 | DEER:Res:HVAC_Eff_AC | Annual | 2 |  |  | RE-HV-ResAC-lt45kBtuh-19SSCESFmExIOU
RE-HV-ResAC-lt45kBtuh-19S | DEER2017 | D17 v2 | 2017-06-15 17:59 | SCG | SFm | Ex | IOU | rDXGF | Cap-Tons | 3.49 | 1760 | None | 143 | 0.249 | -1.54 | 56.4 | 0.0863 | -1.39 | 143 | 0.249 | -1.54 | 56.4 | 0.0863 | -1.39 | DEER:Res:HVAC_Eff_AC | Annual | 2 |  |  | RE-HV-ResAC-lt45kBtuh-19SSCGSFmExIOU
RE-HV-ResAC-lt45kBtuh-19S | DEER2017 | D17 v2 | 2017-06-15 17:59 | SDG | SFm | Ex | IOU | rDXGF | Cap-Tons | 3.27 | 1860 | None | 109 | 0.204 | -1.66 | 43.2 | 0.068 | -1.53 | 109 | 0.204 | -1.66 | 43.2 | 0.068 | -1.53 | DEER:Res:HVAC_Eff_AC | Annual | 2 |  |  | RE-HV-ResAC-lt45kBtuh-19SSDGSFmExIOU
RE-HV-ResAC-lt45kBtuh-19S | DEER2017 | D17 v2 | 2017-06-15 17:59 | PGE | Res | Ex | CZ01 | rDXGF | Cap-Tons | 2.03 | 1470 | None | 33.2 | 0 | -4.45 | 25.9 | 0 | -4.14 | 33.2 | 0 | -4.45 | 25.9 | 0 | -4.14 | DEER:Res:HVAC_Eff_AC | Annual | 2 |  |  | RE-HV-ResAC-lt45kBtuh-19SPGEResExCZ01
RE-HV-ResAC-lt45kBtuh-19S | DEER2017 | D17 v2 | 2017-06-15 17:59 | PGE | Res | Ex | CZ02 | rDXGF | Cap-Tons | 3.02 | 1530 | None | 70 | 0.111 | -2.35 | 34.6 | 0.0371 | -2.11 | 70 | 0.111 | -2.35 | 34.6 | 0.0371 | -2.11 | DEER:Res:HVAC_Eff_AC | Annual | 2 |  |  | RE-HV-ResAC-lt45kBtuh-19SPGEResExCZ02
RE-HV-ResAC-lt45kBtuh-19S | DEER2017 | D17 v2 | 2017-06-15 17:59 | PGE | Res | Ex | CZ03 | rDXGF | Cap-Tons | 2.52 | 1480 | None | 41.4 | 0.0673 | -3.09 | 24.8 | 0.0199 | -2.83 | 41.4 | 0.0673 | -3.09 | 24.8 | 0.0199 | -2.83 | DEER:Res:HVAC_Eff_AC | Annual | 2 |  |  | RE-HV-ResAC-lt45kBtuh-19SPGEResExCZ03
RE-HV-ResAC-lt45kBtuh-19S | DEER2017 | D17 v2 | 2017-06-15 17:59 | PGE | Res | Ex | CZ04 | rDXGF | Cap-Tons | 2.42 | 1500 | None | 84.8 | 0.168 | -2.54 | 37 | 0.0559 | -2.35 | 84.8 | 0.168 | -2.54 | 37 | 0.0559 | -2.35 | DEER:Res:HVAC_Eff_AC | Annual | 2 |  |  | RE-HV-ResAC-lt45kBtuh-19SPGEResExCZ04
RE-HV-ResAC-lt45kBtuh-19S | DEER2017 | D17 v2 | 2017-06-15 17:59 | PGE | Res | Ex | CZ05 | rDXGF | Cap-Tons | 2.77 | 1540 | None | 37.3 | 0.0707 | -2.99 | 25 | 0.0245 | -2.72 | 37.3 | 0.0707 | -2.99 | 25 | 0.0245 | -2.72 | DEER:Res:HVAC_Eff_AC | Annual | 2 |  |  | RE-HV-ResAC-lt45kBtuh-19SPGEResExCZ05
RE-HV-ResAC-lt45kBtuh-19S | DEER2017 | D17 v2 | 2017-06-15 17:59 | PGE | Res | Ex | CZ11 | rDXGF | Cap-Tons | 3.29 | 1550 | None | 193 | 0.204 | -1.52 | 78.9 | 0.0694 | -1.31 | 193 | 0.204 | -1.52 | 78.9 | 0.0694 | -1.31 | DEER:Res:HVAC_Eff_AC | Annual | 2 |  |  | RE-HV-ResAC-lt45kBtuh-19SPGEResExCZ11
RE-HV-ResAC-lt45kBtuh-19S | DEER2017 | D17 v2 | 2017-06-15 17:59 | PGE | Res | Ex | CZ12 | rDXGF | Cap-Tons | 2.97 | 1530 | None | 125 | 0.16 | -1.94 | 53.1 | 0.0541 | -1.73 | 125 | 0.16 | -1.94 | 53.1 | 0.0541 | -1.73 | DEER:Res:HVAC_Eff_AC | Annual | 2 |  |  | RE-HV-ResAC-lt45kBtuh-19SPGEResExCZ12
RE-HV-ResAC-lt45kBtuh-19S | DEER2017 | D17 v2 | 2017-06-15 17:59 | PGE | Res | Ex | CZ13 | rDXGF | Cap-Tons | 3.06 | 1530 | None | 217 | 0.161 | -1.89 | 85.1 | 0.0539 | -1.69 | 217 | 0.161 | -1.89 | 85.1 | 0.0539 | -1.69 | DEER:Res:HVAC_Eff_AC | Annual | 2 |  |  | RE-HV-ResAC-lt45kBtuh-19SPGEResExCZ13
RE-HV-ResAC-lt45kBtuh-19S | DEER2017 | D17 v2 | 2017-06-15 17:59 | PGE | Res | Ex | CZ16 | rDXGF | Cap-Tons | 3.22 | 1690 | None | 130 | 0.15 | -3.91 | 60.4 | 0.0494 | -3.5 | 130 | 0.15 | -3.91 | 60.4 | 0.0494 | -3.5 | DEER:Res:HVAC_Eff_AC | Annual | 2 |  |  | RE-HV-ResAC-lt45kBtuh-19SPGEResExCZ16
RE-HV-ResAC-lt45kBtuh-19S | DEER2017 | D17 v2 | 2017-06-15 17:59 | PGE | Res | Ex | IOU | rDXGF | Cap-Tons | 2.94 | 1530 | None | 138 | 0.158 | -2.09 | 58 | 0.053 | -1.88 | 138 | 0.158 | -2.09 | 58 | 0.053 | -1.88 | DEER:Res:HVAC_Eff_AC | Annual | 2 |  |  | RE-HV-ResAC-lt45kBtuh-19SPGEResExIOU
RE-HV-ResAC-lt45kBtuh-19S | DEER2017 | D17 v2 | 2017-06-15 17:59 | SCE | Res | Ex | CZ05 | rDXGF | Cap-Tons | 3.25 | 1680 | None | 41.3 | 0.0881 | -3.6 | 28.7 | 0.0307 | -3.29 | 41.3 | 0.0881 | -3.6 | 28.7 | 0.0307 | -3.29 | DEER:Res:HVAC_Eff_AC | Annual | 2 |  |  | RE-HV-ResAC-lt45kBtuh-19SSCEResExCZ05
RE-HV-ResAC-lt45kBtuh-19S | DEER2017 | D17 v2 | 2017-06-15 17:59 | SCE | Res | Ex | CZ06 | rDXGF | Cap-Tons | 2.68 | 1450 | None | 65.1 | 0.149 | -1.16 | 26.1 | 0.0504 | -1.05 | 65.1 | 0.149 | -1.16 | 26.1 | 0.0504 | -1.05 | DEER:Res:HVAC_Eff_AC | Annual | 2 |  |  | RE-HV-ResAC-lt45kBtuh-19SSCEResExCZ06
RE-HV-ResAC-lt45kBtuh-19S | DEER2017 | D17 v2 | 2017-06-15 17:59 | SCE | Res | Ex | CZ08 | rDXGF | Cap-Tons | 2.67 | 1480 | None | 120 | 0.184 | -1.27 | 44.8 | 0.063 | -1.17 | 120 | 0.184 | -1.27 | 44.8 | 0.063 | -1.17 | DEER:Res:HVAC_Eff_AC | Annual | 2 |  |  | RE-HV-ResAC-lt45kBtuh-19SSCEResExCZ08
RE-HV-ResAC-lt45kBtuh-19S | DEER2017 | D17 v2 | 2017-06-15 17:59 | SCE | Res | Ex | CZ09 | rDXGF | Cap-Tons | 3.08 | 1590 | None | 162 | 0.292 | -1.49 | 62.4 | 0.104 | -1.36 | 162 | 0.292 | -1.49 | 62.4 | 0.104 | -1.36 | DEER:Res:HVAC_Eff_AC | Annual | 2 |  |  | RE-HV-ResAC-lt45kBtuh-19SSCEResExCZ09
RE-HV-ResAC-lt45kBtuh-19S | DEER2017 | D17 v2 | 2017-06-15 17:59 | SCE | Res | Ex | CZ10 | rDXGF | Cap-Tons | 3.46 | 1740 | None | 146 | 0.247 | -1.36 | 58.8 | 0.0861 | -1.21 | 146 | 0.247 | -1.36 | 58.8 | 0.0861 | -1.21 | DEER:Res:HVAC_Eff_AC | Annual | 2 |  |  | RE-HV-ResAC-lt45kBtuh-19SSCEResExCZ10
RE-HV-ResAC-lt45kBtuh-19S | DEER2017 | D17 v2 | 2017-06-15 17:59 | SCE | Res | Ex | CZ13 | rDXGF | Cap-Tons | 3.26 | 1660 | None | 218 | 0.17 | -1.89 | 85.6 | 0.0565 | -1.68 | 218 | 0.17 | -1.89 | 85.6 | 0.0565 | -1.68 | DEER:Res:HVAC_Eff_AC | Annual | 2 |  |  | RE-HV-ResAC-lt45kBtuh-19SSCEResExCZ13
RE-HV-ResAC-lt45kBtuh-19S | DEER2017 | D17 v2 | 2017-06-15 17:59 | SCE | Res | Ex | CZ14 | rDXGF | Cap-Tons | 3.98 | 1660 | None | 254 | 0.261 | -1.22 | 101 | 0.0938 | -1.03 | 254 | 0.261 | -1.22 | 101 | 0.0938 | -1.03 | DEER:Res:HVAC_Eff_AC | Annual | 2 |  |  | RE-HV-ResAC-lt45kBtuh-19SSCEResExCZ14
RE-HV-ResAC-lt45kBtuh-19S | DEER2017 | D17 v2 | 2017-06-15 17:59 | SCE | Res | Ex | CZ15 | rDXGF | Cap-Tons | 3.69 | 1540 | None | 372 | 0.208 | -0.567 | 142 | 0.0707 | -0.489 | 372 | 0.208 | -0.567 | 142 | 0.0707 | -0.489 | DEER:Res:HVAC_Eff_AC | Annual | 2 |  |  | RE-HV-ResAC-lt45kBtuh-19SSCEResExCZ15
RE-HV-ResAC-lt45kBtuh-19S | DEER2017 | D17 v2 | 2017-06-15 17:59 | SCE | Res | Ex | CZ16 | rDXGF | Cap-Tons | 3.15 | 1570 | None | 130 | 0.146 | -3.44 | 60.2 | 0.0496 | -3.05 | 130 | 0.146 | -3.44 | 60.2 | 0.0496 | -3.05 | DEER:Res:HVAC_Eff_AC | Annual | 2 |  |  | RE-HV-ResAC-lt45kBtuh-19SSCEResExCZ16
RE-HV-ResAC-lt45kBtuh-19S | DEER2017 | D17 v2 | 2017-06-15 17:59 | SCE | Res | Ex | IOU | rDXGF | Cap-Tons | 3.18 | 1600 | None | 159 | 0.231 | -1.42 | 62.5 | 0.0807 | -1.27 | 159 | 0.231 | -1.42 | 62.5 | 0.0807 | -1.27 | DEER:Res:HVAC_Eff_AC | Annual | 2 |  |  | RE-HV-ResAC-lt45kBtuh-19SSCEResExIOU
RE-HV-ResAC-lt45kBtuh-19S | DEER2017 | D17 v2 | 2017-06-15 17:59 | SCG | Res | Ex | CZ04 | rDXGF | Cap-Tons | 2.97 | 1930 | None | 93.9 | 0.208 | -2.15 | 42.4 | 0.0731 | -1.91 | 93.9 | 0.208 | -2.15 | 42.4 | 0.0731 | -1.91 | DEER:Res:HVAC_Eff_AC | Annual | 2 |  |  | RE-HV-ResAC-lt45kBtuh-19SSCGResExCZ04
RE-HV-ResAC-lt45kBtuh-19S | DEER2017 | D17 v2 | 2017-06-15 17:59 | SCG | Res | Ex | CZ05 | rDXGF | Cap-Tons | 3.16 | 1710 | None | 40.8 | 0.0895 | -3.22 | 27.5 | 0.0313 | -2.92 | 40.8 | 0.0895 | -3.22 | 27.5 | 0.0313 | -2.92 | DEER:Res:HVAC_Eff_AC | Annual | 2 |  |  | RE-HV-ResAC-lt45kBtuh-19SSCGResExCZ05
RE-HV-ResAC-lt45kBtuh-19S | DEER2017 | D17 v2 | 2017-06-15 17:59 | SCG | Res | Ex | CZ06 | rDXGF | Cap-Tons | 2.77 | 1550 | None | 64.1 | 0.151 | -1.17 | 25.9 | 0.0512 | -1.07 | 64.1 | 0.151 | -1.17 | 25.9 | 0.0512 | -1.07 | DEER:Res:HVAC_Eff_AC | Annual | 2 |  |  | RE-HV-ResAC-lt45kBtuh-19SSCGResExCZ06
RE-HV-ResAC-lt45kBtuh-19S | DEER2017 | D17 v2 | 2017-06-15 17:59 | SCG | Res | Ex | CZ07 | rDXGF | Cap-Tons | 1.85 | 1320 | None | 66.3 | 0.0873 | -1.33 | 24.5 | 0.0263 | -1.24 | 66.3 | 0.0873 | -1.33 | 24.5 | 0.0263 | -1.24 | DEER:Res:HVAC_Eff_AC | Annual | 2 |  |  | RE-HV-ResAC-lt45kBtuh-19SSCGResExCZ07
RE-HV-ResAC-lt45kBtuh-19S | DEER2017 | D17 v2 | 2017-06-15 17:59 | SCG | Res | Ex | CZ08 | rDXGF | Cap-Tons | 2.62 | 1490 | None | 118 | 0.182 | -1.32 | 44.1 | 0.0621 | -1.22 | 118 | 0.182 | -1.32 | 44.1 | 0.0621 | -1.22 | DEER:Res:HVAC_Eff_AC | Annual | 2 |  |  | RE-HV-ResAC-lt45kBtuh-19SSCGResExCZ08
RE-HV-ResAC-lt45kBtuh-19S | DEER2017 | D17 v2 | 2017-06-15 17:59 | SCG | Res | Ex | CZ09 | rDXGF | Cap-Tons | 2.86 | 1510 | None | 165 | 0.28 | -1.49 | 63.2 | 0.0999 | -1.36 | 165 | 0.28 | -1.49 | 63.2 | 0.0999 | -1.36 | DEER:Res:HVAC_Eff_AC | Annual | 2 |  |  | RE-HV-ResAC-lt45kBtuh-19SSCGResExCZ09
RE-HV-ResAC-lt45kBtuh-19S | DEER2017 | D17 v2 | 2017-06-15 17:59 | SCG | Res | Ex | CZ10 | rDXGF | Cap-Tons | 3.48 | 1780 | None | 144 | 0.246 | -1.41 | 58.2 | 0.0861 | -1.25 | 144 | 0.246 | -1.41 | 58.2 | 0.0861 | -1.25 | DEER:Res:HVAC_Eff_AC | Annual | 2 |  |  | RE-HV-ResAC-lt45kBtuh-19SSCGResExCZ10
RE-HV-ResAC-lt45kBtuh-19S | DEER2017 | D17 v2 | 2017-06-15 17:59 | SCG | Res | Ex | CZ13 | rDXGF | Cap-Tons | 3.11 | 1630 | None | 219 | 0.166 | -1.9 | 86.6 | 0.0558 | -1.69 | 219 | 0.166 | -1.9 | 86.6 | 0.0558 | -1.69 | DEER:Res:HVAC_Eff_AC | Annual | 2 |  |  | RE-HV-ResAC-lt45kBtuh-19SSCGResExCZ13
RE-HV-ResAC-lt45kBtuh-19S | DEER2017 | D17 v2 | 2017-06-15 17:59 | SCG | Res | Ex | CZ14 | rDXGF | Cap-Tons | 3.78 | 1690 | None | 256 | 0.263 | -1.4 | 101 | 0.094 | -1.21 | 256 | 0.263 | -1.4 | 101 | 0.094 | -1.21 | DEER:Res:HVAC_Eff_AC | Annual | 2 |  |  | RE-HV-ResAC-lt45kBtuh-19SSCGResExCZ14
RE-HV-ResAC-lt45kBtuh-19S | DEER2017 | D17 v2 | 2017-06-15 17:59 | SCG | Res | Ex | CZ15 | rDXGF | Cap-Tons | 3.71 | 1500 | None | 379 | 0.21 | -0.54 | 146 | 0.0736 | -0.467 | 379 | 0.21 | -0.54 | 146 | 0.0736 | -0.467 | DEER:Res:HVAC_Eff_AC | Annual | 2 |  |  | RE-HV-ResAC-lt45kBtuh-19SSCGResExCZ15
RE-HV-ResAC-lt45kBtuh-19S | DEER2017 | D17 v2 | 2017-06-15 17:59 | SCG | Res | Ex | CZ16 | rDXGF | Cap-Tons | 2.82 | 1530 | None | 134 | 0.146 | -4.36 | 61.8 | 0.0493 | -4.01 | 134 | 0.146 | -4.36 | 61.8 | 0.0493 | -4.01 | DEER:Res:HVAC_Eff_AC | Annual | 2 |  |  | RE-HV-ResAC-lt45kBtuh-19SSCGResExCZ16
RE-HV-ResAC-lt45kBtuh-19S | DEER2017 | D17 v2 | 2017-06-15 17:59 | SCG | Res | Ex | IOU | rDXGF | Cap-Tons | 3.02 | 1590 | None | 151 | 0.233 | -1.43 | 59.1 | 0.0818 | -1.3 | 151 | 0.233 | -1.43 | 59.1 | 0.0818 | -1.3 | DEER:Res:HVAC_Eff_AC | Annual | 2 |  |  | RE-HV-ResAC-lt45kBtuh-19SSCGResExIOU
RE-HV-ResAC-lt45kBtuh-19S | DEER2017 | D17 v2 | 2017-06-15 17:59 | SDG | Res | Ex | CZ06 | rDXGF | Cap-Tons | 3.35 | 2000 | None | 65.6 | 0.173 | -1.18 | 26.8 | 0.0588 | -1.06 | 65.6 | 0.173 | -1.18 | 26.8 | 0.0588 | -1.06 | DEER:Res:HVAC_Eff_AC | Annual | 2 |  |  | RE-HV-ResAC-lt45kBtuh-19SSDGResExCZ06
RE-HV-ResAC-lt45kBtuh-19S | DEER2017 | D17 v2 | 2017-06-15 17:59 | SDG | Res | Ex | CZ07 | rDXGF | Cap-Tons | 2.3 | 1610 | None | 76.8 | 0.134 | -1.59 | 28.9 | 0.0419 | -1.5 | 76.8 | 0.134 | -1.59 | 28.9 | 0.0419 | -1.5 | DEER:Res:HVAC_Eff_AC | Annual | 2 |  |  | RE-HV-ResAC-lt45kBtuh-19SSDGResExCZ07
RE-HV-ResAC-lt45kBtuh-19S | DEER2017 | D17 v2 | 2017-06-15 17:59 | SDG | Res | Ex | CZ08 | rDXGF | Cap-Tons | 2.33 | 1540 | None | 125 | 0.165 | -0.923 | 48.4 | 0.0622 | -0.839 | 125 | 0.165 | -0.923 | 48.4 | 0.0622 | -0.839 | DEER:Res:HVAC_Eff_AC | Annual | 2 |  |  | RE-HV-ResAC-lt45kBtuh-19SSDGResExCZ08
RE-HV-ResAC-lt45kBtuh-19S | DEER2017 | D17 v2 | 2017-06-15 17:59 | SDG | Res | Ex | CZ10 | rDXGF | Cap-Tons | 3.23 | 1620 | None | 144 | 0.232 | -1.36 | 58.2 | 0.0817 | -1.22 | 144 | 0.232 | -1.36 | 58.2 | 0.0817 | -1.22 | DEER:Res:HVAC_Eff_AC | Annual | 2 |  |  | RE-HV-ResAC-lt45kBtuh-19SSDGResExCZ10
RE-HV-ResAC-lt45kBtuh-19S | DEER2017 | D17 v2 | 2017-06-15 17:59 | SDG | Res | Ex | CZ14 | rDXGF | Cap-Tons | 4.56 | 1650 | None | 241 | 0.244 | -1.03 | 97.6 | 0.0903 | -0.841 | 241 | 0.244 | -1.03 | 97.6 | 0.0903 | -0.841 | DEER:Res:HVAC_Eff_AC | Annual | 2 |  |  | RE-HV-ResAC-lt45kBtuh-19SSDGResExCZ14
RE-HV-ResAC-lt45kBtuh-19S | DEER2017 | D17 v2 | 2017-06-15 17:59 | SDG | Res | Ex | CZ15 | rDXGF | Cap-Tons | 5.71 | 1590 | None | 230 | 0.158 | -0.396 | 86.7 | 0.0501 | -0.318 | 230 | 0.158 | -0.396 | 86.7 | 0.0501 | -0.318 | DEER:Res:HVAC_Eff_AC | Annual | 2 |  |  | RE-HV-ResAC-lt45kBtuh-19SSDGResExCZ15
RE-HV-ResAC-lt45kBtuh-19S | DEER2017 | D17 v2 | 2017-06-15 17:59 | SDG | Res | Ex | IOU | rDXGF | Cap-Tons | 2.84 | 1640 | None | 110 | 0.183 | -1.42 | 43.5 | 0.0622 | -1.3 | 110 | 0.183 | -1.42 | 43.5 | 0.0622 | -1.3 | DEER:Res:HVAC_Eff_AC | Annual | 2 |  |  | RE-HV-ResAC-lt45kBtuh-19SSDGResExIOU
RE-HV-ResAC-lt45kBtuh-20S | DEER2017 | D17 v2 | 2017-06-15 17:59 | PGE | MFm | Ex | CZ13 | rDXGF | Cap-Tons | 1.92 | 1110 | None | 250 | 0.143 | -1.91 | 113 | 0.0601 | -1.75 | 250 | 0.143 | -1.91 | 113 | 0.0601 | -1.75 | DEER:Res:HVAC_Eff_AC | Annual | 2 |  |  | RE-HV-ResAC-lt45kBtuh-20SPGEMFmExCZ13
RE-HV-ResAC-lt45kBtuh-20S | DEER2017 | D17 v2 | 2017-06-15 17:59 | PGE | SFm | Ex | CZ05 | rDXGF | Cap-Tons | 3.19 | 1760 | None | 42.1 | 0.0989 | -3.65 | 29.1 | 0.0398 | -3.35 | 42.1 | 0.0989 | -3.65 | 29.1 | 0.0398 | -3.35 | DEER:Res:HVAC_Eff_AC | Annual | 2 |  |  | RE-HV-ResAC-lt45kBtuh-20SPGESFmExCZ05
RE-HV-ResAC-lt45kBtuh-20S | DEER2017 | D17 v2 | 2017-06-15 17:59 | PGE | SFm | Ex | CZ02 | rDXGF | Cap-Tons | 3.36 | 1730 | None | 68.1 | 0.106 | -3.05 | 37.1 | 0.0404 | -2.8 | 68.1 | 0.106 | -3.05 | 37.1 | 0.0404 | -2.8 | DEER:Res:HVAC_Eff_AC | Annual | 2 |  |  | RE-HV-ResAC-lt45kBtuh-20SPGESFmExCZ02
RE-HV-ResAC-lt45kBtuh-20S | DEER2017 | D17 v2 | 2017-06-15 17:59 | PGE | DMo | Ex | CZ13 | rDXGF | Cap-Tons | 3.5 | 1210 | None | 337 | 0.279 | -0.147 | 145 | 0.113 | 0.0462 | 337 | 0.279 | -0.147 | 145 | 0.113 | 0.0462 | DEER:Res:HVAC_Eff_AC | Annual | 2 |  |  | RE-HV-ResAC-lt45kBtuh-20SPGEDMoExCZ13
RE-HV-ResAC-lt45kBtuh-20S | DEER2017 | D17 v2 | 2017-06-15 17:59 | SCE | SFm | Ex | CZ10 | rDXGF | Cap-Tons | 3.61 | 1850 | None | 152 | 0.27 | -1.47 | 68.5 | 0.11 | -1.3 | 152 | 0.27 | -1.47 | 68.5 | 0.11 | -1.3 | DEER:Res:HVAC_Eff_AC | Annual | 2 |  |  | RE-HV-ResAC-lt45kBtuh-20SSCESFmExCZ10
RE-HV-ResAC-lt45kBtuh-20S | DEER2017 | D17 v2 | 2017-06-15 17:59 | PGE | SFm | Ex | CZ01 | rDXGF | Cap-Tons | 2.13 | 1950 | None | 40.2 | 0 | -7.43 | 31.1 | 0 | -7.08 | 40.2 | 0 | -7.43 | 31.1 | 0 | -7.08 | DEER:Res:HVAC_Eff_AC | Annual | 2 |  |  | RE-HV-ResAC-lt45kBtuh-20SPGESFmExCZ01
RE-HV-ResAC-lt45kBtuh-20S | DEER2017 | D17 v2 | 2017-06-15 17:59 | SCG | SFm | Ex | CZ04 | rDXGF | Cap-Tons | 2.99 | 1950 | None | 102 | 0.232 | -2.17 | 49.7 | 0.095 | -1.94 | 102 | 0.232 | -2.17 | 49.7 | 0.095 | -1.94 | DEER:Res:HVAC_Eff_AC | Annual | 2 |  |  | RE-HV-ResAC-lt45kBtuh-20SSCGSFmExCZ04
RE-HV-ResAC-lt45kBtuh-20S | DEER2017 | D17 v2 | 2017-06-15 17:59 | SCG | SFm | Ex | CZ05 | rDXGF | Cap-Tons | 3.22 | 1780 | None | 42 | 0.0992 | -3.5 | 29.1 | 0.0402 | -3.2 | 42 | 0.0992 | -3.5 | 29.1 | 0.0402 | -3.2 | DEER:Res:HVAC_Eff_AC | Annual | 2 |  |  | RE-HV-ResAC-lt45kBtuh-20SSCGSFmExCZ05
RE-HV-ResAC-lt45kBtuh-20S | DEER2017 | D17 v2 | 2017-06-15 17:59 | SCE | DMo | Ex | CZ06 | rDXGF | Cap-Tons | 3.5 | 1220 | None | 99.7 | 0.2 | -0.0365 | 42.5 | 0.0849 | 0.0583 | 99.7 | 0.2 | -0.0365 | 42.5 | 0.0849 | 0.0583 | DEER:Res:HVAC_Eff_AC | Annual | 2 |  |  | RE-HV-ResAC-lt45kBtuh-20SSCEDMoExCZ06
RE-HV-ResAC-lt45kBtuh-20S | DEER2017 | D17 v2 | 2017-06-15 17:59 | PGE | DMo | Ex | CZ11 | rDXGF | Cap-Tons | 3.5 | 1220 | None | 312 | 0.321 | 0.0133 | 139 | 0.13 | 0.254 | 312 | 0.321 | 0.0133 | 139 | 0.13 | 0.254 | DEER:Res:HVAC_Eff_AC | Annual | 2 |  |  | RE-HV-ResAC-lt45kBtuh-20SPGEDMoExCZ11
RE-HV-ResAC-lt45kBtuh-20S | DEER2017 | D17 v2 | 2017-06-15 17:59 | SCG | MFm | Ex | CZ15 | rDXGF | Cap-Tons | 2.78 | 1410 | None | 474 | 0.243 | -0.649 | 207 | 0.103 | -0.587 | 474 | 0.243 | -0.649 | 207 | 0.103 | -0.587 | DEER:Res:HVAC_Eff_AC | Annual | 2 |  |  | RE-HV-ResAC-lt45kBtuh-20SSCGMFmExCZ15
RE-HV-ResAC-lt45kBtuh-20S | DEER2017 | D17 v2 | 2017-06-15 17:59 | SCG | MFm | Ex | CZ04 | rDXGF | Cap-Tons | 1.68 | 1140 | None | 66.8 | 0.0932 | -1.96 | 32.1 | 0.0372 | -1.82 | 66.8 | 0.0932 | -1.96 | 32.1 | 0.0372 | -1.82 | DEER:Res:HVAC_Eff_AC | Annual | 2 |  |  | RE-HV-ResAC-lt45kBtuh-20SSCGMFmExCZ04
RE-HV-ResAC-lt45kBtuh-20S | DEER2017 | D17 v2 | 2017-06-15 17:59 | PGE | MFm | Ex | CZ02 | rDXGF | Cap-Tons | 1.56 | 1080 | None | 70.9 | 0.123 | -1.83 | 36.7 | 0.0511 | -1.66 | 70.9 | 0.123 | -1.83 | 36.7 | 0.0511 | -1.66 | DEER:Res:HVAC_Eff_AC | Annual | 2 |  |  | RE-HV-ResAC-lt45kBtuh-20SPGEMFmExCZ02
RE-HV-ResAC-lt45kBtuh-20S | DEER2017 | D17 v2 | 2017-06-15 17:59 | SCG | DMo | Ex | CZ05 | rDXGF | Cap-Tons | 3.5 | 1230 | None | 50.2 | 0.144 | -0.0671 | 27.3 | 0.0619 | 0.185 | 50.2 | 0.144 | -0.0671 | 27.3 | 0.0619 | 0.185 | DEER:Res:HVAC_Eff_AC | Annual | 2 |  |  | RE-HV-ResAC-lt45kBtuh-20SSCGDMoExCZ05
RE-HV-ResAC-lt45kBtuh-20S | DEER2017 | D17 v2 | 2017-06-15 17:59 | SCE | SFm | Ex | CZ16 | rDXGF | Cap-Tons | 3.31 | 1720 | None | 130 | 0.157 | -4.39 | 65.3 | 0.0618 | -4.03 | 130 | 0.157 | -4.39 | 65.3 | 0.0618 | -4.03 | DEER:Res:HVAC_Eff_AC | Annual | 2 |  |  | RE-HV-ResAC-lt45kBtuh-20SSCESFmExCZ16
RE-HV-ResAC-lt45kBtuh-20S | DEER2017 | D17 v2 | 2017-06-15 17:59 | SCE | MFm | Ex | CZ09 | rDXGF | Cap-Tons | 1.97 | 1270 | None | 196 | 0.253 | -1.34 | 85.5 | 0.108 | -1.23 | 196 | 0.253 | -1.34 | 85.5 | 0.108 | -1.23 | DEER:Res:HVAC_Eff_AC | Annual | 2 |  |  | RE-HV-ResAC-lt45kBtuh-20SSCEMFmExCZ09
RE-HV-ResAC-lt45kBtuh-20S | DEER2017 | D17 v2 | 2017-06-15 17:59 | SDG | DMo | Ex | CZ14 | rDXGF | Cap-Tons | 3.5 | 1210 | None | 380 | 0.368 | 0.409 | 169 | 0.154 | 0.65 | 380 | 0.368 | 0.409 | 169 | 0.154 | 0.65 | DEER:Res:HVAC_Eff_AC | Annual | 2 |  |  | RE-HV-ResAC-lt45kBtuh-20SSDGDMoExCZ14
RE-HV-ResAC-lt45kBtuh-20S | DEER2017 | D17 v2 | 2017-06-15 17:59 | PGE | SFm | Ex | CZ13 | rDXGF | Cap-Tons | 3.39 | 1700 | None | 220 | 0.178 | -2.06 | 96.8 | 0.0689 | -1.84 | 220 | 0.178 | -2.06 | 96.8 | 0.0689 | -1.84 | DEER:Res:HVAC_Eff_AC | Annual | 2 |  |  | RE-HV-ResAC-lt45kBtuh-20SPGESFmExCZ13
RE-HV-ResAC-lt45kBtuh-20S | DEER2017 | D17 v2 | 2017-06-15 17:59 | SCG | SFm | Ex | CZ13 | rDXGF | Cap-Tons | 3.3 | 1740 | None | 230 | 0.183 | -2.03 | 102 | 0.072 | -1.81 | 230 | 0.183 | -2.03 | 102 | 0.072 | -1.81 | DEER:Res:HVAC_Eff_AC | Annual | 2 |  |  | RE-HV-ResAC-lt45kBtuh-20SSCGSFmExCZ13
RE-HV-ResAC-lt45kBtuh-20S | DEER2017 | D17 v2 | 2017-06-15 17:59 | PGE | SFm | Ex | CZ03 | rDXGF | Cap-Tons | 2.92 | 1710 | None | 44.5 | 0.0937 | -3.75 | 28 | 0.0336 | -3.51 | 44.5 | 0.0937 | -3.75 | 28 | 0.0336 | -3.51 | DEER:Res:HVAC_Eff_AC | Annual | 2 |  |  | RE-HV-ResAC-lt45kBtuh-20SPGESFmExCZ03
RE-HV-ResAC-lt45kBtuh-20S | DEER2017 | D17 v2 | 2017-06-15 17:59 | SCG | SFm | Ex | CZ07 | rDXGF | Cap-Tons | 2.53 | 1660 | None | 85.7 | 0.188 | -2.16 | 36.9 | 0.0697 | -2.04 | 85.7 | 0.188 | -2.16 | 36.9 | 0.0697 | -2.04 | DEER:Res:HVAC_Eff_AC | Annual | 2 |  |  | RE-HV-ResAC-lt45kBtuh-20SSCGSFmExCZ07
RE-HV-ResAC-lt45kBtuh-20S | DEER2017 | D17 v2 | 2017-06-15 17:59 | PGE | DMo | Ex | CZ01 | rDXGF | Cap-Tons | 3.5 | 1210 | None | 19.1 | 0 | -0.093 | 15.3 | 0 | 0.161 | 19.1 | 0 | -0.093 | 15.3 | 0 | 0.161 | DEER:Res:HVAC_Eff_AC | Annual | 2 |  |  | RE-HV-ResAC-lt45kBtuh-20SPGEDMoExCZ01
RE-HV-ResAC-lt45kBtuh-20S | DEER2017 | D17 v2 | 2017-06-15 17:59 | SDG | DMo | Ex | CZ07 | rDXGF | Cap-Tons | 3.5 | 1210 | None | 113 | 0.178 | -0.144 | 44.9 | 0.0708 | -0.0859 | 113 | 0.178 | -0.144 | 44.9 | 0.0708 | -0.0859 | DEER:Res:HVAC_Eff_AC | Annual | 2 |  |  | RE-HV-ResAC-lt45kBtuh-20SSDGDMoExCZ07
RE-HV-ResAC-lt45kBtuh-20S | DEER2017 | D17 v2 | 2017-06-15 17:59 | SDG | SFm | Ex | CZ14 | rDXGF | Cap-Tons | 4.7 | 1680 | None | 253 | 0.263 | -1.05 | 114 | 0.112 | -0.859 | 253 | 0.263 | -1.05 | 114 | 0.112 | -0.859 | DEER:Res:HVAC_Eff_AC | Annual | 2 |  |  | RE-HV-ResAC-lt45kBtuh-20SSDGSFmExCZ14
RE-HV-ResAC-lt45kBtuh-20S | DEER2017 | D17 v2 | 2017-06-15 17:59 | SCE | MFm | Ex | CZ06 | rDXGF | Cap-Tons | 1.77 | 1130 | None | 70.7 | 0.122 | -1.09 | 30.7 | 0.0486 | -1 | 70.7 | 0.122 | -1.09 | 30.7 | 0.0486 | -1 | DEER:Res:HVAC_Eff_AC | Annual | 2 |  |  | RE-HV-ResAC-lt45kBtuh-20SSCEMFmExCZ06
RE-HV-ResAC-lt45kBtuh-20S | DEER2017 | D17 v2 | 2017-06-15 17:59 | SCG | MFm | Ex | CZ14 | rDXGF | Cap-Tons | 2.59 | 1390 | None | 307 | 0.262 | -1.37 | 139 | 0.115 | -1.25 | 307 | 0.262 | -1.37 | 139 | 0.115 | -1.25 | DEER:Res:HVAC_Eff_AC | Annual | 2 |  |  | RE-HV-ResAC-lt45kBtuh-20SSCGMFmExCZ14
RE-HV-ResAC-lt45kBtuh-20S | DEER2017 | D17 v2 | 2017-06-15 17:59 | SDG | MFm | Ex | CZ08 | rDXGF | Cap-Tons | 1.42 | 1210 | None | 133 | 0.119 | -0.893 | 61.4 | 0.0584 | -0.82 | 133 | 0.119 | -0.893 | 61.4 | 0.0584 | -0.82 | DEER:Res:HVAC_Eff_AC | Annual | 2 |  |  | RE-HV-ResAC-lt45kBtuh-20SSDGMFmExCZ08
RE-HV-ResAC-lt45kBtuh-20S | DEER2017 | D17 v2 | 2017-06-15 17:59 | SCE | SFm | Ex | CZ14 | rDXGF | Cap-Tons | 4.16 | 1720 | None | 266 | 0.285 | -1.33 | 118 | 0.118 | -1.14 | 266 | 0.285 | -1.33 | 118 | 0.118 | -1.14 | DEER:Res:HVAC_Eff_AC | Annual | 2 |  |  | RE-HV-ResAC-lt45kBtuh-20SSCESFmExCZ14
RE-HV-ResAC-lt45kBtuh-20S | DEER2017 | D17 v2 | 2017-06-15 17:59 | SCG | SFm | Ex | CZ06 | rDXGF | Cap-Tons | 3.45 | 1810 | None | 69.2 | 0.198 | -1.26 | 31.4 | 0.0785 | -1.14 | 69.2 | 0.198 | -1.26 | 31.4 | 0.0785 | -1.14 | DEER:Res:HVAC_Eff_AC | Annual | 2 |  |  | RE-HV-ResAC-lt45kBtuh-20SSCGSFmExCZ06
RE-HV-ResAC-lt45kBtuh-20S | DEER2017 | D17 v2 | 2017-06-15 17:59 | SDG | MFm | Ex | CZ10 | rDXGF | Cap-Tons | 2.09 | 1290 | None | 145 | 0.206 | -1.49 | 66.8 | 0.0882 | -1.36 | 145 | 0.206 | -1.49 | 66.8 | 0.0882 | -1.36 | DEER:Res:HVAC_Eff_AC | Annual | 2 |  |  | RE-HV-ResAC-lt45kBtuh-20SSDGMFmExCZ10
RE-HV-ResAC-lt45kBtuh-20S | DEER2017 | D17 v2 | 2017-06-15 17:59 | SCE | SFm | Ex | CZ08 | rDXGF | Cap-Tons | 3.11 | 1660 | None | 128 | 0.226 | -1.41 | 54.3 | 0.0895 | -1.3 | 128 | 0.226 | -1.41 | 54.3 | 0.0895 | -1.3 | DEER:Res:HVAC_Eff_AC | Annual | 2 |  |  | RE-HV-ResAC-lt45kBtuh-20SSCESFmExCZ08
RE-HV-ResAC-lt45kBtuh-20S | DEER2017 | D17 v2 | 2017-06-15 17:59 | SCG | SFm | Ex | CZ09 | rDXGF | Cap-Tons | 3.49 | 1720 | None | 166 | 0.345 | -1.64 | 71.7 | 0.14 | -1.49 | 166 | 0.345 | -1.64 | 71.7 | 0.14 | -1.49 | DEER:Res:HVAC_Eff_AC | Annual | 2 |  |  | RE-HV-ResAC-lt45kBtuh-20SSCGSFmExCZ09
RE-HV-ResAC-lt45kBtuh-20S | DEER2017 | D17 v2 | 2017-06-15 17:59 | SCE | SFm | Ex | CZ06 | rDXGF | Cap-Tons | 3.39 | 1720 | None | 68.5 | 0.196 | -1.27 | 31.1 | 0.0776 | -1.15 | 68.5 | 0.196 | -1.27 | 31.1 | 0.0776 | -1.15 | DEER:Res:HVAC_Eff_AC | Annual | 2 |  |  | RE-HV-ResAC-lt45kBtuh-20SSCESFmExCZ06
RE-HV-ResAC-lt45kBtuh-20S | DEER2017 | D17 v2 | 2017-06-15 17:59 | SDG | DMo | Ex | CZ08 | rDXGF | Cap-Tons | 3.5 | 1200 | None | 174 | 0.238 | -0.121 | 70.3 | 0.0963 | -0.043 | 174 | 0.238 | -0.121 | 70.3 | 0.0963 | -0.043 | DEER:Res:HVAC_Eff_AC | Annual | 2 |  |  | RE-HV-ResAC-lt45kBtuh-20SSDGDMoExCZ08
RE-HV-ResAC-lt45kBtuh-20S | DEER2017 | D17 v2 | 2017-06-15 17:59 | SCE | MFm | Ex | CZ16 | rDXGF | Cap-Tons | 1.65 | 1110 | None | 159 | 0.151 | -3.85 | 76.8 | 0.0622 | -3.53 | 159 | 0.151 | -3.85 | 76.8 | 0.0622 | -3.53 | DEER:Res:HVAC_Eff_AC | Annual | 2 |  |  | RE-HV-ResAC-lt45kBtuh-20SSCEMFmExCZ16
RE-HV-ResAC-lt45kBtuh-20S | DEER2017 | D17 v2 | 2017-06-15 17:59 | SDG | DMo | Ex | CZ10 | rDXGF | Cap-Tons | 3.5 | 1220 | None | 242 | 0.366 | -0.0486 | 106 | 0.151 | 0.0718 | 242 | 0.366 | -0.0486 | 106 | 0.151 | 0.0718 | DEER:Res:HVAC_Eff_AC | Annual | 2 |  |  | RE-HV-ResAC-lt45kBtuh-20SSDGDMoExCZ10
RE-HV-ResAC-lt45kBtuh-20S | DEER2017 | D17 v2 | 2017-06-15 17:59 | SCE | DMo | Ex | CZ16 | rDXGF | Cap-Tons | 3.5 | 1230 | None | 162 | 0.186 | 1.01 | 78.9 | 0.0767 | 1.55 | 162 | 0.186 | 1.01 | 78.9 | 0.0767 | 1.55 | DEER:Res:HVAC_Eff_AC | Annual | 2 |  |  | RE-HV-ResAC-lt45kBtuh-20SSCEDMoExCZ16
RE-HV-ResAC-lt45kBtuh-20S | DEER2017 | D17 v2 | 2017-06-15 17:59 | PGE | MFm | Ex | CZ11 | rDXGF | Cap-Tons | 2.05 | 1120 | None | 178 | 0.164 | -1.64 | 81.8 | 0.069 | -1.51 | 178 | 0.164 | -1.64 | 81.8 | 0.069 | -1.51 | DEER:Res:HVAC_Eff_AC | Annual | 2 |  |  | RE-HV-ResAC-lt45kBtuh-20SPGEMFmExCZ11
RE-HV-ResAC-lt45kBtuh-20S | DEER2017 | D17 v2 | 2017-06-15 17:59 | PGE | MFm | Ex | CZ12 | rDXGF | Cap-Tons | 1.82 | 1110 | None | 133 | 0.14 | -1.86 | 64.5 | 0.0614 | -1.69 | 133 | 0.14 | -1.86 | 64.5 | 0.0614 | -1.69 | DEER:Res:HVAC_Eff_AC | Annual | 2 |  |  | RE-HV-ResAC-lt45kBtuh-20SPGEMFmExCZ12
RE-HV-ResAC-lt45kBtuh-20S | DEER2017 | D17 v2 | 2017-06-15 17:59 | SCE | SFm | Ex | CZ15 | rDXGF | Cap-Tons | 4.63 | 1710 | None | 322 | 0.202 | -0.57 | 136 | 0.0752 | -0.477 | 322 | 0.202 | -0.57 | 136 | 0.0752 | -0.477 | DEER:Res:HVAC_Eff_AC | Annual | 2 |  |  | RE-HV-ResAC-lt45kBtuh-20SSCESFmExCZ15
RE-HV-ResAC-lt45kBtuh-20S | DEER2017 | D17 v2 | 2017-06-15 17:59 | SCG | DMo | Ex | CZ09 | rDXGF | Cap-Tons | 3.5 | 1220 | None | 223 | 0.375 | -0.0696 | 95.4 | 0.16 | 0.0742 | 223 | 0.375 | -0.0696 | 95.4 | 0.16 | 0.0742 | DEER:Res:HVAC_Eff_AC | Annual | 2 |  |  | RE-HV-ResAC-lt45kBtuh-20SSCGDMoExCZ09
RE-HV-ResAC-lt45kBtuh-20S | DEER2017 | D17 v2 | 2017-06-15 17:59 | SCE | DMo | Ex | CZ15 | rDXGF | Cap-Tons | 3.5 | 1230 | None | 524 | 0.326 | 0.044 | 231 | 0.125 | 0.131 | 524 | 0.326 | 0.044 | 231 | 0.125 | 0.131 | DEER:Res:HVAC_Eff_AC | Annual | 2 |  |  | RE-HV-ResAC-lt45kBtuh-20SSCEDMoExCZ15
RE-HV-ResAC-lt45kBtuh-20S | DEER2017 | D17 v2 | 2017-06-15 17:59 | SCE | MFm | Ex | CZ10 | rDXGF | Cap-Tons | 2.24 | 1310 | None | 146 | 0.208 | -1.59 | 65.2 | 0.0858 | -1.45 | 146 | 0.208 | -1.59 | 65.2 | 0.0858 | -1.45 | DEER:Res:HVAC_Eff_AC | Annual | 2 |  |  | RE-HV-ResAC-lt45kBtuh-20SSCEMFmExCZ10
RE-HV-ResAC-lt45kBtuh-20S | DEER2017 | D17 v2 | 2017-06-15 17:59 | PGE | DMo | Ex | CZ16 | rDXGF | Cap-Tons | 3.5 | 1230 | None | 160 | 0.184 | 1.01 | 78.3 | 0.0763 | 1.55 | 160 | 0.184 | 1.01 | 78.3 | 0.0763 | 1.55 | DEER:Res:HVAC_Eff_AC | Annual | 2 |  |  | RE-HV-ResAC-lt45kBtuh-20SPGEDMoExCZ16
RE-HV-ResAC-lt45kBtuh-20S | DEER2017 | D17 v2 | 2017-06-15 17:59 | SDG | SFm | Ex | CZ15 | rDXGF | Cap-Tons | 5.92 | 1600 | None | 232 | 0.167 | -0.375 | 97.7 | 0.0619 | -0.296 | 232 | 0.167 | -0.375 | 97.7 | 0.0619 | -0.296 | DEER:Res:HVAC_Eff_AC | Annual | 2 |  |  | RE-HV-ResAC-lt45kBtuh-20SSDGSFmExCZ15
RE-HV-ResAC-lt45kBtuh-20S | DEER2017 | D17 v2 | 2017-06-15 17:59 | PGE | SFm | Ex | CZ16 | rDXGF | Cap-Tons | 3.18 | 1790 | None | 133 | 0.161 | -5 | 66.8 | 0.0623 | -4.61 | 133 | 0.161 | -5 | 66.8 | 0.0623 | -4.61 | DEER:Res:HVAC_Eff_AC | Annual | 2 |  |  | RE-HV-ResAC-lt45kBtuh-20SPGESFmExCZ16
RE-HV-ResAC-lt45kBtuh-20S | DEER2017 | D17 v2 | 2017-06-15 17:59 | SCG | DMo | Ex | CZ15 | rDXGF | Cap-Tons | 3.5 | 1230 | None | 529 | 0.332 | 0.0724 | 227 | 0.123 | 0.172 | 529 | 0.332 | 0.0724 | 227 | 0.123 | 0.172 | DEER:Res:HVAC_Eff_AC | Annual | 2 |  |  | RE-HV-ResAC-lt45kBtuh-20SSCGDMoExCZ15
RE-HV-ResAC-lt45kBtuh-20S | DEER2017 | D17 v2 | 2017-06-15 17:59 | PGE | DMo | Ex | CZ03 | rDXGF | Cap-Tons | 3.5 | 1210 | None | 61.9 | 0.149 | -0.234 | 30.7 | 0.0599 | -0.0258 | 61.9 | 0.149 | -0.234 | 30.7 | 0.0599 | -0.0258 | DEER:Res:HVAC_Eff_AC | Annual | 2 |  |  | RE-HV-ResAC-lt45kBtuh-20SPGEDMoExCZ03
RE-HV-ResAC-lt45kBtuh-20S | DEER2017 | D17 v2 | 2017-06-15 17:59 | PGE | SFm | Ex | CZ04 | rDXGF | Cap-Tons | 2.81 | 1720 | None | 97.3 | 0.218 | -3.04 | 46.1 | 0.0844 | -2.82 | 97.3 | 0.218 | -3.04 | 46.1 | 0.0844 | -2.82 | DEER:Res:HVAC_Eff_AC | Annual | 2 |  |  | RE-HV-ResAC-lt45kBtuh-20SPGESFmExCZ04
RE-HV-ResAC-lt45kBtuh-20S | DEER2017 | D17 v2 | 2017-06-15 17:59 | SCE | MFm | Ex | CZ15 | rDXGF | Cap-Tons | 2.69 | 1390 | None | 477 | 0.243 | -0.639 | 208 | 0.102 | -0.578 | 477 | 0.243 | -0.639 | 208 | 0.102 | -0.578 | DEER:Res:HVAC_Eff_AC | Annual | 2 |  |  | RE-HV-ResAC-lt45kBtuh-20SSCEMFmExCZ15
RE-HV-ResAC-lt45kBtuh-20S | DEER2017 | D17 v2 | 2017-06-15 17:59 | SCE | MFm | Ex | CZ08 | rDXGF | Cap-Tons | 1.61 | 1150 | None | 129 | 0.147 | -1.18 | 55 | 0.0609 | -1.1 | 129 | 0.147 | -1.18 | 55 | 0.0609 | -1.1 | DEER:Res:HVAC_Eff_AC | Annual | 2 |  |  | RE-HV-ResAC-lt45kBtuh-20SSCEMFmExCZ08
RE-HV-ResAC-lt45kBtuh-20S | DEER2017 | D17 v2 | 2017-06-15 17:59 | SCG | MFm | Ex | CZ08 | rDXGF | Cap-Tons | 1.61 | 1140 | None | 128 | 0.148 | -1.16 | 54.5 | 0.0613 | -1.08 | 128 | 0.148 | -1.16 | 54.5 | 0.0613 | -1.08 | DEER:Res:HVAC_Eff_AC | Annual | 2 |  |  | RE-HV-ResAC-lt45kBtuh-20SSCGMFmExCZ08
RE-HV-ResAC-lt45kBtuh-20S | DEER2017 | D17 v2 | 2017-06-15 17:59 | SCG | MFm | Ex | CZ09 | rDXGF | Cap-Tons | 2.04 | 1250 | None | 195 | 0.255 | -1.32 | 84.2 | 0.108 | -1.21 | 195 | 0.255 | -1.32 | 84.2 | 0.108 | -1.21 | DEER:Res:HVAC_Eff_AC | Annual | 2 |  |  | RE-HV-ResAC-lt45kBtuh-20SSCGMFmExCZ09
RE-HV-ResAC-lt45kBtuh-20S | DEER2017 | D17 v2 | 2017-06-15 17:59 | SCG | MFm | Ex | CZ16 | rDXGF | Cap-Tons | 1.71 | 1130 | None | 172 | 0.165 | -3.83 | 82 | 0.0689 | -3.52 | 172 | 0.165 | -3.83 | 82 | 0.0689 | -3.52 | DEER:Res:HVAC_Eff_AC | Annual | 2 |  |  | RE-HV-ResAC-lt45kBtuh-20SSCGMFmExCZ16
RE-HV-ResAC-lt45kBtuh-20S | DEER2017 | D17 v2 | 2017-06-15 17:59 | PGE | DMo | Ex | CZ02 | rDXGF | Cap-Tons | 3.5 | 1210 | None | 108 | 0.196 | 0.0637 | 51.7 | 0.0798 | 0.322 | 108 | 0.196 | 0.0637 | 51.7 | 0.0798 | 0.322 | DEER:Res:HVAC_Eff_AC | Annual | 2 |  |  | RE-HV-ResAC-lt45kBtuh-20SPGEDMoExCZ02
RE-HV-ResAC-lt45kBtuh-20S | DEER2017 | D17 v2 | 2017-06-15 17:59 | SCG | DMo | Ex | CZ14 | rDXGF | Cap-Tons | 3.5 | 1230 | None | 382 | 0.385 | 0.585 | 171 | 0.162 | 0.903 | 382 | 0.385 | 0.585 | 171 | 0.162 | 0.903 | DEER:Res:HVAC_Eff_AC | Annual | 2 |  |  | RE-HV-ResAC-lt45kBtuh-20SSCGDMoExCZ14
RE-HV-ResAC-lt45kBtuh-20S | DEER2017 | D17 v2 | 2017-06-15 17:59 | PGE | MFm | Ex | CZ05 | rDXGF | Cap-Tons | 1.56 | 1060 | None | 25.4 | 0.00612 | -2.1 | 17.4 | 0.00214 | -1.93 | 25.4 | 0.00612 | -2.1 | 17.4 | 0.00214 | -1.93 | DEER:Res:HVAC_Eff_AC | Annual | 2 |  |  | RE-HV-ResAC-lt45kBtuh-20SPGEMFmExCZ05
RE-HV-ResAC-lt45kBtuh-20S | DEER2017 | D17 v2 | 2017-06-15 17:59 | SCG | SFm | Ex | CZ10 | rDXGF | Cap-Tons | 3.6 | 1850 | None | 153 | 0.272 | -1.46 | 69.2 | 0.111 | -1.29 | 153 | 0.272 | -1.46 | 69.2 | 0.111 | -1.29 | DEER:Res:HVAC_Eff_AC | Annual | 2 |  |  | RE-HV-ResAC-lt45kBtuh-20SSCGSFmExCZ10
RE-HV-ResAC-lt45kBtuh-20S | DEER2017 | D17 v2 | 2017-06-15 17:59 | PGE | SFm | Ex | CZ11 | rDXGF | Cap-Tons | 3.5 | 1710 | None | 192 | 0.215 | -1.86 | 87.6 | 0.0855 | -1.64 | 192 | 0.215 | -1.86 | 87.6 | 0.0855 | -1.64 | DEER:Res:HVAC_Eff_AC | Annual | 2 |  |  | RE-HV-ResAC-lt45kBtuh-20SPGESFmExCZ11
RE-HV-ResAC-lt45kBtuh-20S | DEER2017 | D17 v2 | 2017-06-15 17:59 | SCE | DMo | Ex | CZ13 | rDXGF | Cap-Tons | 3.5 | 1210 | None | 338 | 0.282 | -0.152 | 145 | 0.114 | 0.0425 | 338 | 0.282 | -0.152 | 145 | 0.114 | 0.0425 | DEER:Res:HVAC_Eff_AC | Annual | 2 |  |  | RE-HV-ResAC-lt45kBtuh-20SSCEDMoExCZ13
RE-HV-ResAC-lt45kBtuh-20S | DEER2017 | D17 v2 | 2017-06-15 17:59 | PGE | MFm | Ex | CZ03 | rDXGF | Cap-Tons | 1.54 | 1070 | None | 36.4 | 0.0225 | -2.39 | 22.5 | 0.00829 | -2.08 | 36.4 | 0.0225 | -2.39 | 22.5 | 0.00829 | -2.08 | DEER:Res:HVAC_Eff_AC | Annual | 2 |  |  | RE-HV-ResAC-lt45kBtuh-20SPGEMFmExCZ03
RE-HV-ResAC-lt45kBtuh-20S | DEER2017 | D17 v2 | 2017-06-15 17:59 | SCG | MFm | Ex | CZ10 | rDXGF | Cap-Tons | 2.23 | 1310 | None | 146 | 0.208 | -1.59 | 65.3 | 0.0862 | -1.45 | 146 | 0.208 | -1.59 | 65.3 | 0.0862 | -1.45 | DEER:Res:HVAC_Eff_AC | Annual | 2 |  |  | RE-HV-ResAC-lt45kBtuh-20SSCGMFmExCZ10
RE-HV-ResAC-lt45kBtuh-20S | DEER2017 | D17 v2 | 2017-06-15 17:59 | PGE | MFm | Ex | CZ01 | rDXGF | Cap-Tons | 1.17 | 1030 | None | 31.9 | 0 | -3.01 | 24.9 | 0 | -2.72 | 31.9 | 0 | -3.01 | 24.9 | 0 | -2.72 | DEER:Res:HVAC_Eff_AC | Annual | 2 |  |  | RE-HV-ResAC-lt45kBtuh-20SPGEMFmExCZ01
RE-HV-ResAC-lt45kBtuh-20S | DEER2017 | D17 v2 | 2017-06-15 17:59 | SCG | DMo | Ex | CZ08 | rDXGF | Cap-Tons | 3.5 | 1220 | None | 167 | 0.25 | -0.144 | 70.3 | 0.103 | -0.0479 | 167 | 0.25 | -0.144 | 70.3 | 0.103 | -0.0479 | DEER:Res:HVAC_Eff_AC | Annual | 2 |  |  | RE-HV-ResAC-lt45kBtuh-20SSCGDMoExCZ08
RE-HV-ResAC-lt45kBtuh-20S | DEER2017 | D17 v2 | 2017-06-15 17:59 | SCE | MFm | Ex | CZ14 | rDXGF | Cap-Tons | 2.61 | 1390 | None | 300 | 0.255 | -1.33 | 135 | 0.112 | -1.21 | 300 | 0.255 | -1.33 | 135 | 0.112 | -1.21 | DEER:Res:HVAC_Eff_AC | Annual | 2 |  |  | RE-HV-ResAC-lt45kBtuh-20SSCEMFmExCZ14
RE-HV-ResAC-lt45kBtuh-20S | DEER2017 | D17 v2 | 2017-06-15 17:59 | SDG | MFm | Ex | CZ15 | rDXGF | Cap-Tons | 2.67 | 1400 | None | 504 | 0.258 | -0.699 | 223 | 0.111 | -0.633 | 504 | 0.258 | -0.699 | 223 | 0.111 | -0.633 | DEER:Res:HVAC_Eff_AC | Annual | 2 |  |  | RE-HV-ResAC-lt45kBtuh-20SSDGMFmExCZ15
RE-HV-ResAC-lt45kBtuh-20S | DEER2017 | D17 v2 | 2017-06-15 17:59 | SDG | SFm | Ex | CZ08 | rDXGF | Cap-Tons | 3.4 | 2060 | None | 134 | 0.261 | -1.11 | 57 | 0.106 | -1.01 | 134 | 0.261 | -1.11 | 57 | 0.106 | -1.01 | DEER:Res:HVAC_Eff_AC | Annual | 2 |  |  | RE-HV-ResAC-lt45kBtuh-20SSDGSFmExCZ08
RE-HV-ResAC-lt45kBtuh-20S | DEER2017 | D17 v2 | 2017-06-15 17:59 | SCG | DMo | Ex | CZ13 | rDXGF | Cap-Tons | 3.5 | 1210 | None | 338 | 0.282 | -0.153 | 145 | 0.114 | 0.0428 | 338 | 0.282 | -0.153 | 145 | 0.114 | 0.0428 | DEER:Res:HVAC_Eff_AC | Annual | 2 |  |  | RE-HV-ResAC-lt45kBtuh-20SSCGDMoExCZ13
RE-HV-ResAC-lt45kBtuh-20S | DEER2017 | D17 v2 | 2017-06-15 17:59 | SCE | DMo | Ex | CZ09 | rDXGF | Cap-Tons | 3.5 | 1220 | None | 221 | 0.37 | -0.075 | 95.7 | 0.16 | 0.0599 | 221 | 0.37 | -0.075 | 95.7 | 0.16 | 0.0599 | DEER:Res:HVAC_Eff_AC | Annual | 2 |  |  | RE-HV-ResAC-lt45kBtuh-20SSCEDMoExCZ09
RE-HV-ResAC-lt45kBtuh-20S | DEER2017 | D17 v2 | 2017-06-15 17:59 | SCG | SFm | Ex | CZ16 | rDXGF | Cap-Tons | 3.27 | 1700 | None | 133 | 0.159 | -4.7 | 66.8 | 0.062 | -4.32 | 133 | 0.159 | -4.7 | 66.8 | 0.062 | -4.32 | DEER:Res:HVAC_Eff_AC | Annual | 2 |  |  | RE-HV-ResAC-lt45kBtuh-20SSCGSFmExCZ16
RE-HV-ResAC-lt45kBtuh-20S | DEER2017 | D17 v2 | 2017-06-15 17:59 | SCE | SFm | Ex | CZ09 | rDXGF | Cap-Tons | 3.48 | 1730 | None | 166 | 0.345 | -1.64 | 71.6 | 0.141 | -1.49 | 166 | 0.345 | -1.64 | 71.6 | 0.141 | -1.49 | DEER:Res:HVAC_Eff_AC | Annual | 2 |  |  | RE-HV-ResAC-lt45kBtuh-20SSCESFmExCZ09
RE-HV-ResAC-lt45kBtuh-20S | DEER2017 | D17 v2 | 2017-06-15 17:59 | SCE | DMo | Ex | CZ10 | rDXGF | Cap-Tons | 3.5 | 1220 | None | 243 | 0.375 | -0.0431 | 103 | 0.149 | 0.0843 | 243 | 0.375 | -0.0431 | 103 | 0.149 | 0.0843 | DEER:Res:HVAC_Eff_AC | Annual | 2 |  |  | RE-HV-ResAC-lt45kBtuh-20SSCEDMoExCZ10
RE-HV-ResAC-lt45kBtuh-20S | DEER2017 | D17 v2 | 2017-06-15 17:59 | SCE | MFm | Ex | CZ05 | rDXGF | Cap-Tons | 1.67 | 1070 | None | 26.5 | 0.00358 | -2.51 | 19.2 | 0.00124 | -2.31 | 26.5 | 0.00358 | -2.51 | 19.2 | 0.00124 | -2.31 | DEER:Res:HVAC_Eff_AC | Annual | 2 |  |  | RE-HV-ResAC-lt45kBtuh-20SSCEMFmExCZ05
RE-HV-ResAC-lt45kBtuh-20S | DEER2017 | D17 v2 | 2017-06-15 17:59 | SDG | SFm | Ex | CZ06 | rDXGF | Cap-Tons | 3.67 | 2160 | None | 71.5 | 0.205 | -1.2 | 32.5 | 0.0818 | -1.07 | 71.5 | 0.205 | -1.2 | 32.5 | 0.0818 | -1.07 | DEER:Res:HVAC_Eff_AC | Annual | 2 |  |  | RE-HV-ResAC-lt45kBtuh-20SSDGSFmExCZ06
RE-HV-ResAC-lt45kBtuh-20S | DEER2017 | D17 v2 | 2017-06-15 17:59 | SCE | DMo | Ex | CZ08 | rDXGF | Cap-Tons | 3.5 | 1220 | None | 169 | 0.246 | -0.138 | 70.3 | 0.101 | -0.0465 | 169 | 0.246 | -0.138 | 70.3 | 0.101 | -0.0465 | DEER:Res:HVAC_Eff_AC | Annual | 2 |  |  | RE-HV-ResAC-lt45kBtuh-20SSCEDMoExCZ08
RE-HV-ResAC-lt45kBtuh-20S | DEER2017 | D17 v2 | 2017-06-15 17:59 | SDG | SFm | Ex | CZ07 | rDXGF | Cap-Tons | 2.66 | 1850 | None | 89.6 | 0.192 | -2.03 | 38.5 | 0.0721 | -1.91 | 89.6 | 0.192 | -2.03 | 38.5 | 0.0721 | -1.91 | DEER:Res:HVAC_Eff_AC | Annual | 2 |  |  | RE-HV-ResAC-lt45kBtuh-20SSDGSFmExCZ07
RE-HV-ResAC-lt45kBtuh-20S | DEER2017 | D17 v2 | 2017-06-15 17:59 | SCE | MFm | Ex | CZ13 | rDXGF | Cap-Tons | 1.85 | 1100 | None | 255 | 0.149 | -1.84 | 117 | 0.0639 | -1.68 | 255 | 0.149 | -1.84 | 117 | 0.0639 | -1.68 | DEER:Res:HVAC_Eff_AC | Annual | 2 |  |  | RE-HV-ResAC-lt45kBtuh-20SSCEMFmExCZ13
RE-HV-ResAC-lt45kBtuh-20S | DEER2017 | D17 v2 | 2017-06-15 17:59 | SDG | MFm | Ex | CZ06 | rDXGF | Cap-Tons | 1.75 | 1190 | None | 67 | 0.118 | -1.1 | 29.3 | 0.0466 | -1.01 | 67 | 0.118 | -1.1 | 29.3 | 0.0466 | -1.01 | DEER:Res:HVAC_Eff_AC | Annual | 2 |  |  | RE-HV-ResAC-lt45kBtuh-20SSDGMFmExCZ06
RE-HV-ResAC-lt45kBtuh-20S | DEER2017 | D17 v2 | 2017-06-15 17:59 | SCG | DMo | Ex | CZ06 | rDXGF | Cap-Tons | 3.5 | 1230 | None | 90.8 | 0.188 | -0.0283 | 40.2 | 0.0824 | 0.0657 | 90.8 | 0.188 | -0.0283 | 40.2 | 0.0824 | 0.0657 | DEER:Res:HVAC_Eff_AC | Annual | 2 |  |  | RE-HV-ResAC-lt45kBtuh-20SSCGDMoExCZ06
RE-HV-ResAC-lt45kBtuh-20S | DEER2017 | D17 v2 | 2017-06-15 17:59 | PGE | DMo | Ex | CZ04 | rDXGF | Cap-Tons | 3.5 | 1220 | None | 124 | 0.235 | 0.0548 | 56.6 | 0.1 | 0.246 | 124 | 0.235 | 0.0548 | 56.6 | 0.1 | 0.246 | DEER:Res:HVAC_Eff_AC | Annual | 2 |  |  | RE-HV-ResAC-lt45kBtuh-20SPGEDMoExCZ04
RE-HV-ResAC-lt45kBtuh-20S | DEER2017 | D17 v2 | 2017-06-15 17:59 | PGE | MFm | Ex | CZ04 | rDXGF | Cap-Tons | 1.49 | 1080 | None | 76.3 | 0.112 | -1.78 | 36.9 | 0.0476 | -1.65 | 76.3 | 0.112 | -1.78 | 36.9 | 0.0476 | -1.65 | DEER:Res:HVAC_Eff_AC | Annual | 2 |  |  | RE-HV-ResAC-lt45kBtuh-20SPGEMFmExCZ04
RE-HV-ResAC-lt45kBtuh-20S | DEER2017 | D17 v2 | 2017-06-15 17:59 | SCG | MFm | Ex | CZ07 | rDXGF | Cap-Tons | 1.54 | 1170 | None | 65.6 | 0.0551 | -0.958 | 27.1 | 0.0198 | -0.892 | 65.6 | 0.0551 | -0.958 | 27.1 | 0.0198 | -0.892 | DEER:Res:HVAC_Eff_AC | Annual | 2 |  |  | RE-HV-ResAC-lt45kBtuh-20SSCGMFmExCZ07
RE-HV-ResAC-lt45kBtuh-20S | DEER2017 | D17 v2 | 2017-06-15 17:59 | SDG | MFm | Ex | CZ14 | rDXGF | Cap-Tons | 2.54 | 1400 | None | 332 | 0.29 | -1.56 | 153 | 0.131 | -1.42 | 332 | 0.29 | -1.56 | 153 | 0.131 | -1.42 | DEER:Res:HVAC_Eff_AC | Annual | 2 |  |  | RE-HV-ResAC-lt45kBtuh-20SSDGMFmExCZ14
RE-HV-ResAC-lt45kBtuh-20S | DEER2017 | D17 v2 | 2017-06-15 17:59 | SCE | DMo | Ex | CZ14 | rDXGF | Cap-Tons | 3.5 | 1220 | None | 378 | 0.369 | 0.442 | 169 | 0.156 | 0.698 | 378 | 0.369 | 0.442 | 169 | 0.156 | 0.698 | DEER:Res:HVAC_Eff_AC | Annual | 2 |  |  | RE-HV-ResAC-lt45kBtuh-20SSCEDMoExCZ14
RE-HV-ResAC-lt45kBtuh-20S | DEER2017 | D17 v2 | 2017-06-15 17:59 | SCG | DMo | Ex | CZ16 | rDXGF | Cap-Tons | 3.5 | 1240 | None | 99.7 | 0.135 | 0.243 | 51.1 | 0.062 | 0.535 | 99.7 | 0.135 | 0.243 | 51.1 | 0.062 | 0.535 | DEER:Res:HVAC_Eff_AC | Annual | 2 |  |  | RE-HV-ResAC-lt45kBtuh-20SSCGDMoExCZ16
RE-HV-ResAC-lt45kBtuh-20S | DEER2017 | D17 v2 | 2017-06-15 17:59 | SCG | DMo | Ex | CZ04 | rDXGF | Cap-Tons | 3.5 | 1240 | None | 147 | 0.275 | 0.149 | 66 | 0.112 | 0.426 | 147 | 0.275 | 0.149 | 66 | 0.112 | 0.426 | DEER:Res:HVAC_Eff_AC | Annual | 2 |  |  | RE-HV-ResAC-lt45kBtuh-20SSCGDMoExCZ04
RE-HV-ResAC-lt45kBtuh-20S | DEER2017 | D17 v2 | 2017-06-15 17:59 | SCG | MFm | Ex | CZ06 | rDXGF | Cap-Tons | 1.74 | 1150 | None | 69.1 | 0.119 | -1.06 | 30.3 | 0.0475 | -0.976 | 69.1 | 0.119 | -1.06 | 30.3 | 0.0475 | -0.976 | DEER:Res:HVAC_Eff_AC | Annual | 2 |  |  | RE-HV-ResAC-lt45kBtuh-20SSCGMFmExCZ06
RE-HV-ResAC-lt45kBtuh-20S | DEER2017 | D17 v2 | 2017-06-15 17:59 | PGE | DMo | Ex | CZ12 | rDXGF | Cap-Tons | 3.5 | 1220 | None | 198 | 0.252 | -0.0442 | 89.2 | 0.103 | 0.208 | 198 | 0.252 | -0.0442 | 89.2 | 0.103 | 0.208 | DEER:Res:HVAC_Eff_AC | Annual | 2 |  |  | RE-HV-ResAC-lt45kBtuh-20SPGEDMoExCZ12
RE-HV-ResAC-lt45kBtuh-20S | DEER2017 | D17 v2 | 2017-06-15 17:59 | SCE | SFm | Ex | CZ05 | rDXGF | Cap-Tons | 3.25 | 1680 | None | 42.1 | 0.0965 | -3.6 | 29.5 | 0.0392 | -3.29 | 42.1 | 0.0965 | -3.6 | 29.5 | 0.0392 | -3.29 | DEER:Res:HVAC_Eff_AC | Annual | 2 |  |  | RE-HV-ResAC-lt45kBtuh-20SSCESFmExCZ05
RE-HV-ResAC-lt45kBtuh-20S | DEER2017 | D17 v2 | 2017-06-15 17:59 | SCG | MFm | Ex | CZ05 | rDXGF | Cap-Tons | 1.52 | 1050 | None | 24.9 | 0.00619 | -1.96 | 16.8 | 0.00214 | -1.8 | 24.9 | 0.00619 | -1.96 | 16.8 | 0.00214 | -1.8 | DEER:Res:HVAC_Eff_AC | Annual | 2 |  |  | RE-HV-ResAC-lt45kBtuh-20SSCGMFmExCZ05
RE-HV-ResAC-lt45kBtuh-20S | DEER2017 | D17 v2 | 2017-06-15 17:59 | SDG | SFm | Ex | CZ10 | rDXGF | Cap-Tons | 3.63 | 1800 | None | 148 | 0.258 | -1.51 | 66.7 | 0.105 | -1.35 | 148 | 0.258 | -1.51 | 66.7 | 0.105 | -1.35 | DEER:Res:HVAC_Eff_AC | Annual | 2 |  |  | RE-HV-ResAC-lt45kBtuh-20SSDGSFmExCZ10
RE-HV-ResAC-lt45kBtuh-20S | DEER2017 | D17 v2 | 2017-06-15 17:59 | PGE | SFm | Ex | CZ12 | rDXGF | Cap-Tons | 3.33 | 1690 | None | 132 | 0.185 | -2.07 | 61.3 | 0.0717 | -1.85 | 132 | 0.185 | -2.07 | 61.3 | 0.0717 | -1.85 | DEER:Res:HVAC_Eff_AC | Annual | 2 |  |  | RE-HV-ResAC-lt45kBtuh-20SPGESFmExCZ12
RE-HV-ResAC-lt45kBtuh-20S | DEER2017 | D17 v2 | 2017-06-15 17:59 | PGE | MFm | Ex | CZ16 | rDXGF | Cap-Tons | 1.7 | 1120 | None | 167 | 0.161 | -3.83 | 80.3 | 0.0671 | -3.52 | 167 | 0.161 | -3.83 | 80.3 | 0.0671 | -3.52 | DEER:Res:HVAC_Eff_AC | Annual | 2 |  |  | RE-HV-ResAC-lt45kBtuh-20SPGEMFmExCZ16
RE-HV-ResAC-lt45kBtuh-20S | DEER2017 | D17 v2 | 2017-06-15 17:59 | SDG | MFm | Ex | CZ07 | rDXGF | Cap-Tons | 1.5 | 1160 | None | 68.9 | 0.0587 | -0.869 | 29.2 | 0.0231 | -0.807 | 68.9 | 0.0587 | -0.869 | 29.2 | 0.0231 | -0.807 | DEER:Res:HVAC_Eff_AC | Annual | 2 |  |  | RE-HV-ResAC-lt45kBtuh-20SSDGMFmExCZ07
RE-HV-ResAC-lt45kBtuh-20S | DEER2017 | D17 v2 | 2017-06-15 17:59 | PGE | DMo | Ex | CZ05 | rDXGF | Cap-Tons | 3.5 | 1220 | None | 51.3 | 0.15 | -0.017 | 27.5 | 0.0639 | 0.231 | 51.3 | 0.15 | -0.017 | 27.5 | 0.0639 | 0.231 | DEER:Res:HVAC_Eff_AC | Annual | 2 |  |  | RE-HV-ResAC-lt45kBtuh-20SPGEDMoExCZ05
RE-HV-ResAC-lt45kBtuh-20S | DEER2017 | D17 v2 | 2017-06-15 17:59 | SCE | SFm | Ex | CZ13 | rDXGF | Cap-Tons | 3.33 | 1730 | None | 227 | 0.181 | -2.04 | 100 | 0.0708 | -1.82 | 227 | 0.181 | -2.04 | 100 | 0.0708 | -1.82 | DEER:Res:HVAC_Eff_AC | Annual | 2 |  |  | RE-HV-ResAC-lt45kBtuh-20SSCESFmExCZ13
RE-HV-ResAC-lt45kBtuh-20S | DEER2017 | D17 v2 | 2017-06-15 17:59 | SCG | SFm | Ex | CZ14 | rDXGF | Cap-Tons | 3.97 | 1740 | None | 272 | 0.293 | -1.42 | 120 | 0.121 | -1.22 | 272 | 0.293 | -1.42 | 120 | 0.121 | -1.22 | DEER:Res:HVAC_Eff_AC | Annual | 2 |  |  | RE-HV-ResAC-lt45kBtuh-20SSCGSFmExCZ14
RE-HV-ResAC-lt45kBtuh-20S | DEER2017 | D17 v2 | 2017-06-15 17:59 | SCG | SFm | Ex | CZ15 | rDXGF | Cap-Tons | 5.14 | 1690 | None | 299 | 0.196 | -0.453 | 128 | 0.0746 | -0.365 | 299 | 0.196 | -0.453 | 128 | 0.0746 | -0.365 | DEER:Res:HVAC_Eff_AC | Annual | 2 |  |  | RE-HV-ResAC-lt45kBtuh-20SSCGSFmExCZ15
RE-HV-ResAC-lt45kBtuh-20S | DEER2017 | D17 v2 | 2017-06-15 17:59 | SCG | SFm | Ex | CZ08 | rDXGF | Cap-Tons | 3.11 | 1660 | None | 128 | 0.225 | -1.41 | 54.3 | 0.0891 | -1.3 | 128 | 0.225 | -1.41 | 54.3 | 0.0891 | -1.3 | DEER:Res:HVAC_Eff_AC | Annual | 2 |  |  | RE-HV-ResAC-lt45kBtuh-20SSCGSFmExCZ08
RE-HV-ResAC-lt45kBtuh-20S | DEER2017 | D17 v2 | 2017-06-15 17:59 | SCG | MFm | Ex | CZ13 | rDXGF | Cap-Tons | 1.91 | 1100 | None | 252 | 0.143 | -1.74 | 114 | 0.0606 | -1.6 | 252 | 0.143 | -1.74 | 114 | 0.0606 | -1.6 | DEER:Res:HVAC_Eff_AC | Annual | 2 |  |  | RE-HV-ResAC-lt45kBtuh-20SSCGMFmExCZ13
RE-HV-ResAC-lt45kBtuh-20S | DEER2017 | D17 v2 | 2017-06-15 17:59 | SCG | DMo | Ex | CZ10 | rDXGF | Cap-Tons | 3.5 | 1220 | None | 243 | 0.376 | -0.0409 | 103 | 0.149 | 0.0883 | 243 | 0.376 | -0.0409 | 103 | 0.149 | 0.0883 | DEER:Res:HVAC_Eff_AC | Annual | 2 |  |  | RE-HV-ResAC-lt45kBtuh-20SSCGDMoExCZ10
RE-HV-ResAC-lt45kBtuh-20S | DEER2017 | D17 v2 | 2017-06-15 17:59 | PGE | DMo | Ex | IOU | rDXGF | Cap-Tons | 3.5 | 1220 | None | 236 | 0.262 | 0.0105 | 105 | 0.107 | 0.256 | 236 | 0.262 | 0.0105 | 105 | 0.107 | 0.256 | DEER:Res:HVAC_Eff_AC | Annual | 2 |  |  | RE-HV-ResAC-lt45kBtuh-20SPGEDMoExIOU
RE-HV-ResAC-lt45kBtuh-20S | DEER2017 | D17 v2 | 2017-06-15 17:59 | SCE | DMo | Ex | IOU | rDXGF | Cap-Tons | 3.5 | 1220 | None | 242 | 0.32 | 0.102 | 105 | 0.132 | 0.284 | 242 | 0.32 | 0.102 | 105 | 0.132 | 0.284 | DEER:Res:HVAC_Eff_AC | Annual | 2 |  |  | RE-HV-ResAC-lt45kBtuh-20SSCEDMoExIOU
RE-HV-ResAC-lt45kBtuh-20S | DEER2017 | D17 v2 | 2017-06-15 17:59 | SCG | DMo | Ex | IOU | rDXGF | Cap-Tons | 3.5 | 1220 | None | 258 | 0.348 | -0.0399 | 111 | 0.141 | 0.101 | 258 | 0.348 | -0.0399 | 111 | 0.141 | 0.101 | DEER:Res:HVAC_Eff_AC | Annual | 2 |  |  | RE-HV-ResAC-lt45kBtuh-20SSCGDMoExIOU
RE-HV-ResAC-lt45kBtuh-20S | DEER2017 | D17 v2 | 2017-06-15 17:59 | SDG | DMo | Ex | IOU | rDXGF | Cap-Tons | 3.5 | 1220 | None | 213 | 0.322 | -0.0688 | 92.1 | 0.132 | 0.0376 | 213 | 0.322 | -0.0688 | 92.1 | 0.132 | 0.0376 | DEER:Res:HVAC_Eff_AC | Annual | 2 |  |  | RE-HV-ResAC-lt45kBtuh-20SSDGDMoExIOU
RE-HV-ResAC-lt45kBtuh-20S | DEER2017 | D17 v2 | 2017-06-15 17:59 | PGE | MFm | Ex | IOU | rDXGF | Cap-Tons | 1.76 | 1100 | None | 137 | 0.125 | -1.88 | 65 | 0.0537 | -1.71 | 137 | 0.125 | -1.88 | 65 | 0.0537 | -1.71 | DEER:Res:HVAC_Eff_AC | Annual | 2 |  |  | RE-HV-ResAC-lt45kBtuh-20SPGEMFmExIOU
RE-HV-ResAC-lt45kBtuh-20S | DEER2017 | D17 v2 | 2017-06-15 17:59 | SCE | MFm | Ex | IOU | rDXGF | Cap-Tons | 1.96 | 1230 | None | 177 | 0.194 | -1.28 | 77.5 | 0.0813 | -1.17 | 177 | 0.194 | -1.28 | 77.5 | 0.0813 | -1.17 | DEER:Res:HVAC_Eff_AC | Annual | 2 |  |  | RE-HV-ResAC-lt45kBtuh-20SSCEMFmExIOU
RE-HV-ResAC-lt45kBtuh-20S | DEER2017 | D17 v2 | 2017-06-15 17:59 | SCG | MFm | Ex | IOU | rDXGF | Cap-Tons | 1.97 | 1230 | None | 178 | 0.211 | -1.27 | 77.2 | 0.0886 | -1.17 | 178 | 0.211 | -1.27 | 77.2 | 0.0886 | -1.17 | DEER:Res:HVAC_Eff_AC | Annual | 2 |  |  | RE-HV-ResAC-lt45kBtuh-20SSCGMFmExIOU
RE-HV-ResAC-lt45kBtuh-20S | DEER2017 | D17 v2 | 2017-06-15 17:59 | SDG | MFm | Ex | IOU | rDXGF | Cap-Tons | 1.74 | 1220 | None | 104 | 0.124 | -1.12 | 46.7 | 0.0524 | -1.04 | 104 | 0.124 | -1.12 | 46.7 | 0.0524 | -1.04 | DEER:Res:HVAC_Eff_AC | Annual | 2 |  |  | RE-HV-ResAC-lt45kBtuh-20SSDGMFmExIOU
RE-HV-ResAC-lt45kBtuh-20S | DEER2017 | D17 v2 | 2017-06-15 17:59 | PGE | SFm | Ex | IOU | rDXGF | Cap-Tons | 3.28 | 1700 | None | 145 | 0.182 | -2.38 | 66.9 | 0.0704 | -2.15 | 145 | 0.182 | -2.38 | 66.9 | 0.0704 | -2.15 | DEER:Res:HVAC_Eff_AC | Annual | 2 |  |  | RE-HV-ResAC-lt45kBtuh-20SPGESFmExIOU
RE-HV-ResAC-lt45kBtuh-20S | DEER2017 | D17 v2 | 2017-06-15 17:59 | SCE | SFm | Ex | IOU | rDXGF | Cap-Tons | 3.55 | 1750 | None | 165 | 0.268 | -1.59 | 73.1 | 0.108 | -1.43 | 165 | 0.268 | -1.59 | 73.1 | 0.108 | -1.43 | DEER:Res:HVAC_Eff_AC | Annual | 2 |  |  | RE-HV-ResAC-lt45kBtuh-20SSCESFmExIOU
RE-HV-ResAC-lt45kBtuh-20S | DEER2017 | D17 v2 | 2017-06-15 17:59 | SCG | SFm | Ex | IOU | rDXGF | Cap-Tons | 3.49 | 1760 | None | 156 | 0.274 | -1.54 | 68.5 | 0.111 | -1.39 | 156 | 0.274 | -1.54 | 68.5 | 0.111 | -1.39 | DEER:Res:HVAC_Eff_AC | Annual | 2 |  |  | RE-HV-ResAC-lt45kBtuh-20SSCGSFmExIOU
RE-HV-ResAC-lt45kBtuh-20S | DEER2017 | D17 v2 | 2017-06-15 17:59 | SDG | SFm | Ex | IOU | rDXGF | Cap-Tons | 3.27 | 1860 | None | 118 | 0.225 | -1.66 | 52.3 | 0.0887 | -1.53 | 118 | 0.225 | -1.66 | 52.3 | 0.0887 | -1.53 | DEER:Res:HVAC_Eff_AC | Annual | 2 |  |  | RE-HV-ResAC-lt45kBtuh-20SSDGSFmExIOU
RE-HV-ResAC-lt45kBtuh-20S | DEER2017 | D17 v2 | 2017-06-15 17:59 | PGE | Res | Ex | CZ01 | rDXGF | Cap-Tons | 2.03 | 1470 | None | 33.2 | 0 | -4.45 | 25.9 | 0 | -4.14 | 33.2 | 0 | -4.45 | 25.9 | 0 | -4.14 | DEER:Res:HVAC_Eff_AC | Annual | 2 |  |  | RE-HV-ResAC-lt45kBtuh-20SPGEResExCZ01
RE-HV-ResAC-lt45kBtuh-20S | DEER2017 | D17 v2 | 2017-06-15 17:59 | PGE | Res | Ex | CZ02 | rDXGF | Cap-Tons | 3.02 | 1530 | None | 74.5 | 0.123 | -2.35 | 39.2 | 0.0483 | -2.11 | 74.5 | 0.123 | -2.35 | 39.2 | 0.0483 | -2.11 | DEER:Res:HVAC_Eff_AC | Annual | 2 |  |  | RE-HV-ResAC-lt45kBtuh-20SPGEResExCZ02
RE-HV-ResAC-lt45kBtuh-20S | DEER2017 | D17 v2 | 2017-06-15 17:59 | PGE | Res | Ex | CZ03 | rDXGF | Cap-Tons | 2.52 | 1480 | None | 43.1 | 0.0747 | -3.09 | 26.4 | 0.0272 | -2.83 | 43.1 | 0.0747 | -3.09 | 26.4 | 0.0272 | -2.83 | DEER:Res:HVAC_Eff_AC | Annual | 2 |  |  | RE-HV-ResAC-lt45kBtuh-20SPGEResExCZ03
RE-HV-ResAC-lt45kBtuh-20S | DEER2017 | D17 v2 | 2017-06-15 17:59 | PGE | Res | Ex | CZ04 | rDXGF | Cap-Tons | 2.42 | 1500 | None | 91.6 | 0.185 | -2.54 | 43.6 | 0.0734 | -2.35 | 91.6 | 0.185 | -2.54 | 43.6 | 0.0734 | -2.35 | DEER:Res:HVAC_Eff_AC | Annual | 2 |  |  | RE-HV-ResAC-lt45kBtuh-20SPGEResExCZ04
RE-HV-ResAC-lt45kBtuh-20S | DEER2017 | D17 v2 | 2017-06-15 17:59 | PGE | Res | Ex | CZ05 | rDXGF | Cap-Tons | 2.77 | 1540 | None | 38.2 | 0.0775 | -2.99 | 25.9 | 0.0313 | -2.72 | 38.2 | 0.0775 | -2.99 | 25.9 | 0.0313 | -2.72 | DEER:Res:HVAC_Eff_AC | Annual | 2 |  |  | RE-HV-ResAC-lt45kBtuh-20SPGEResExCZ05
RE-HV-ResAC-lt45kBtuh-20S | DEER2017 | D17 v2 | 2017-06-15 17:59 | PGE | Res | Ex | CZ11 | rDXGF | Cap-Tons | 3.29 | 1550 | None | 210 | 0.225 | -1.52 | 95.1 | 0.0905 | -1.31 | 210 | 0.225 | -1.52 | 95.1 | 0.0905 | -1.31 | DEER:Res:HVAC_Eff_AC | Annual | 2 |  |  | RE-HV-ResAC-lt45kBtuh-20SPGEResExCZ11
RE-HV-ResAC-lt45kBtuh-20S | DEER2017 | D17 v2 | 2017-06-15 17:59 | PGE | Res | Ex | CZ12 | rDXGF | Cap-Tons | 2.97 | 1530 | None | 135 | 0.177 | -1.94 | 63.2 | 0.0704 | -1.73 | 135 | 0.177 | -1.94 | 63.2 | 0.0704 | -1.73 | DEER:Res:HVAC_Eff_AC | Annual | 2 |  |  | RE-HV-ResAC-lt45kBtuh-20SPGEResExCZ12
RE-HV-ResAC-lt45kBtuh-20S | DEER2017 | D17 v2 | 2017-06-15 17:59 | PGE | Res | Ex | CZ13 | rDXGF | Cap-Tons | 3.06 | 1530 | None | 235 | 0.177 | -1.89 | 104 | 0.0699 | -1.69 | 235 | 0.177 | -1.89 | 104 | 0.0699 | -1.69 | DEER:Res:HVAC_Eff_AC | Annual | 2 |  |  | RE-HV-ResAC-lt45kBtuh-20SPGEResExCZ13
RE-HV-ResAC-lt45kBtuh-20S | DEER2017 | D17 v2 | 2017-06-15 17:59 | PGE | Res | Ex | CZ16 | rDXGF | Cap-Tons | 3.22 | 1690 | None | 138 | 0.165 | -3.91 | 69 | 0.0648 | -3.5 | 138 | 0.165 | -3.91 | 69 | 0.0648 | -3.5 | DEER:Res:HVAC_Eff_AC | Annual | 2 |  |  | RE-HV-ResAC-lt45kBtuh-20SPGEResExCZ16
RE-HV-ResAC-lt45kBtuh-20S | DEER2017 | D17 v2 | 2017-06-15 17:59 | PGE | Res | Ex | IOU | rDXGF | Cap-Tons | 2.94 | 1530 | None | 149 | 0.174 | -2.09 | 69.2 | 0.0691 | -1.88 | 149 | 0.174 | -2.09 | 69.2 | 0.0691 | -1.88 | DEER:Res:HVAC_Eff_AC | Annual | 2 |  |  | RE-HV-ResAC-lt45kBtuh-20SPGEResExIOU
RE-HV-ResAC-lt45kBtuh-20S | DEER2017 | D17 v2 | 2017-06-15 17:59 | SCE | Res | Ex | CZ05 | rDXGF | Cap-Tons | 3.25 | 1680 | None | 42.1 | 0.0965 | -3.6 | 29.5 | 0.0392 | -3.29 | 42.1 | 0.0965 | -3.6 | 29.5 | 0.0392 | -3.29 | DEER:Res:HVAC_Eff_AC | Annual | 2 |  |  | RE-HV-ResAC-lt45kBtuh-20SSCEResExCZ05
RE-HV-ResAC-lt45kBtuh-20S | DEER2017 | D17 v2 | 2017-06-15 17:59 | SCE | Res | Ex | CZ06 | rDXGF | Cap-Tons | 2.68 | 1450 | None | 70.3 | 0.164 | -1.16 | 31.3 | 0.0651 | -1.05 | 70.3 | 0.164 | -1.16 | 31.3 | 0.0651 | -1.05 | DEER:Res:HVAC_Eff_AC | Annual | 2 |  |  | RE-HV-ResAC-lt45kBtuh-20SSCEResExCZ06
RE-HV-ResAC-lt45kBtuh-20S | DEER2017 | D17 v2 | 2017-06-15 17:59 | SCE | Res | Ex | CZ08 | rDXGF | Cap-Tons | 2.67 | 1480 | None | 131 | 0.203 | -1.27 | 55.4 | 0.0812 | -1.17 | 131 | 0.203 | -1.27 | 55.4 | 0.0812 | -1.17 | DEER:Res:HVAC_Eff_AC | Annual | 2 |  |  | RE-HV-ResAC-lt45kBtuh-20SSCEResExCZ08
RE-HV-ResAC-lt45kBtuh-20S | DEER2017 | D17 v2 | 2017-06-15 17:59 | SCE | Res | Ex | CZ09 | rDXGF | Cap-Tons | 3.08 | 1590 | None | 176 | 0.321 | -1.49 | 76.4 | 0.133 | -1.36 | 176 | 0.321 | -1.49 | 76.4 | 0.133 | -1.36 | DEER:Res:HVAC_Eff_AC | Annual | 2 |  |  | RE-HV-ResAC-lt45kBtuh-20SSCEResExCZ09
RE-HV-ResAC-lt45kBtuh-20S | DEER2017 | D17 v2 | 2017-06-15 17:59 | SCE | Res | Ex | CZ10 | rDXGF | Cap-Tons | 3.46 | 1740 | None | 159 | 0.272 | -1.36 | 71.1 | 0.111 | -1.21 | 159 | 0.272 | -1.36 | 71.1 | 0.111 | -1.21 | DEER:Res:HVAC_Eff_AC | Annual | 2 |  |  | RE-HV-ResAC-lt45kBtuh-20SSCEResExCZ10
RE-HV-ResAC-lt45kBtuh-20S | DEER2017 | D17 v2 | 2017-06-15 17:59 | SCE | Res | Ex | CZ13 | rDXGF | Cap-Tons | 3.26 | 1660 | None | 237 | 0.187 | -1.89 | 105 | 0.0735 | -1.68 | 237 | 0.187 | -1.89 | 105 | 0.0735 | -1.68 | DEER:Res:HVAC_Eff_AC | Annual | 2 |  |  | RE-HV-ResAC-lt45kBtuh-20SSCEResExCZ13
RE-HV-ResAC-lt45kBtuh-20S | DEER2017 | D17 v2 | 2017-06-15 17:59 | SCE | Res | Ex | CZ14 | rDXGF | Cap-Tons | 3.98 | 1660 | None | 276 | 0.288 | -1.22 | 123 | 0.12 | -1.03 | 276 | 0.288 | -1.22 | 123 | 0.12 | -1.03 | DEER:Res:HVAC_Eff_AC | Annual | 2 |  |  | RE-HV-ResAC-lt45kBtuh-20SSCEResExCZ14
RE-HV-ResAC-lt45kBtuh-20S | DEER2017 | D17 v2 | 2017-06-15 17:59 | SCE | Res | Ex | CZ15 | rDXGF | Cap-Tons | 3.69 | 1540 | None | 403 | 0.227 | -0.567 | 174 | 0.0902 | -0.489 | 403 | 0.227 | -0.567 | 174 | 0.0902 | -0.489 | DEER:Res:HVAC_Eff_AC | Annual | 2 |  |  | RE-HV-ResAC-lt45kBtuh-20SSCEResExCZ15
RE-HV-ResAC-lt45kBtuh-20S | DEER2017 | D17 v2 | 2017-06-15 17:59 | SCE | Res | Ex | CZ16 | rDXGF | Cap-Tons | 3.15 | 1570 | None | 139 | 0.161 | -3.44 | 68.9 | 0.0643 | -3.05 | 139 | 0.161 | -3.44 | 68.9 | 0.0643 | -3.05 | DEER:Res:HVAC_Eff_AC | Annual | 2 |  |  | RE-HV-ResAC-lt45kBtuh-20SSCEResExCZ16
RE-HV-ResAC-lt45kBtuh-20S | DEER2017 | D17 v2 | 2017-06-15 17:59 | SCE | Res | Ex | IOU | rDXGF | Cap-Tons | 3.18 | 1600 | None | 173 | 0.254 | -1.42 | 76 | 0.103 | -1.27 | 173 | 0.254 | -1.42 | 76 | 0.103 | -1.27 | DEER:Res:HVAC_Eff_AC | Annual | 2 |  |  | RE-HV-ResAC-lt45kBtuh-20SSCEResExIOU
RE-HV-ResAC-lt45kBtuh-20S | DEER2017 | D17 v2 | 2017-06-15 17:59 | SCG | Res | Ex | CZ04 | rDXGF | Cap-Tons | 2.97 | 1930 | None | 101 | 0.229 | -2.15 | 49.5 | 0.0941 | -1.91 | 101 | 0.229 | -2.15 | 49.5 | 0.0941 | -1.91 | DEER:Res:HVAC_Eff_AC | Annual | 2 |  |  | RE-HV-ResAC-lt45kBtuh-20SSCGResExCZ04
RE-HV-ResAC-lt45kBtuh-20S | DEER2017 | D17 v2 | 2017-06-15 17:59 | SCG | Res | Ex | CZ05 | rDXGF | Cap-Tons | 3.16 | 1710 | None | 41.8 | 0.0981 | -3.22 | 28.4 | 0.04 | -2.92 | 41.8 | 0.0981 | -3.22 | 28.4 | 0.04 | -2.92 | DEER:Res:HVAC_Eff_AC | Annual | 2 |  |  | RE-HV-ResAC-lt45kBtuh-20SSCGResExCZ05
RE-HV-ResAC-lt45kBtuh-20S | DEER2017 | D17 v2 | 2017-06-15 17:59 | SCG | Res | Ex | CZ06 | rDXGF | Cap-Tons | 2.77 | 1550 | None | 69.2 | 0.166 | -1.17 | 31 | 0.0662 | -1.07 | 69.2 | 0.166 | -1.17 | 31 | 0.0662 | -1.07 | DEER:Res:HVAC_Eff_AC | Annual | 2 |  |  | RE-HV-ResAC-lt45kBtuh-20SSCGResExCZ06
RE-HV-ResAC-lt45kBtuh-20S | DEER2017 | D17 v2 | 2017-06-15 17:59 | SCG | Res | Ex | CZ07 | rDXGF | Cap-Tons | 1.85 | 1320 | None | 71.8 | 0.096 | -1.33 | 30.1 | 0.0352 | -1.24 | 71.8 | 0.096 | -1.33 | 30.1 | 0.0352 | -1.24 | DEER:Res:HVAC_Eff_AC | Annual | 2 |  |  | RE-HV-ResAC-lt45kBtuh-20SSCGResExCZ07
RE-HV-ResAC-lt45kBtuh-20S | DEER2017 | D17 v2 | 2017-06-15 17:59 | SCG | Res | Ex | CZ08 | rDXGF | Cap-Tons | 2.62 | 1490 | None | 128 | 0.2 | -1.32 | 54.4 | 0.0802 | -1.22 | 128 | 0.2 | -1.32 | 54.4 | 0.0802 | -1.22 | DEER:Res:HVAC_Eff_AC | Annual | 2 |  |  | RE-HV-ResAC-lt45kBtuh-20SSCGResExCZ08
RE-HV-ResAC-lt45kBtuh-20S | DEER2017 | D17 v2 | 2017-06-15 17:59 | SCG | Res | Ex | CZ09 | rDXGF | Cap-Tons | 2.86 | 1510 | None | 179 | 0.307 | -1.49 | 77.3 | 0.127 | -1.36 | 179 | 0.307 | -1.49 | 77.3 | 0.127 | -1.36 | DEER:Res:HVAC_Eff_AC | Annual | 2 |  |  | RE-HV-ResAC-lt45kBtuh-20SSCGResExCZ09
RE-HV-ResAC-lt45kBtuh-20S | DEER2017 | D17 v2 | 2017-06-15 17:59 | SCG | Res | Ex | CZ10 | rDXGF | Cap-Tons | 3.48 | 1780 | None | 156 | 0.271 | -1.41 | 70.3 | 0.111 | -1.25 | 156 | 0.271 | -1.41 | 70.3 | 0.111 | -1.25 | DEER:Res:HVAC_Eff_AC | Annual | 2 |  |  | RE-HV-ResAC-lt45kBtuh-20SSCGResExCZ10
RE-HV-ResAC-lt45kBtuh-20S | DEER2017 | D17 v2 | 2017-06-15 17:59 | SCG | Res | Ex | CZ13 | rDXGF | Cap-Tons | 3.11 | 1630 | None | 238 | 0.182 | -1.9 | 106 | 0.0724 | -1.69 | 238 | 0.182 | -1.9 | 106 | 0.0724 | -1.69 | DEER:Res:HVAC_Eff_AC | Annual | 2 |  |  | RE-HV-ResAC-lt45kBtuh-20SSCGResExCZ13
RE-HV-ResAC-lt45kBtuh-20S | DEER2017 | D17 v2 | 2017-06-15 17:59 | SCG | Res | Ex | CZ14 | rDXGF | Cap-Tons | 3.78 | 1690 | None | 277 | 0.289 | -1.4 | 123 | 0.12 | -1.21 | 277 | 0.289 | -1.4 | 123 | 0.12 | -1.21 | DEER:Res:HVAC_Eff_AC | Annual | 2 |  |  | RE-HV-ResAC-lt45kBtuh-20SSCGResExCZ14
RE-HV-ResAC-lt45kBtuh-20S | DEER2017 | D17 v2 | 2017-06-15 17:59 | SCG | Res | Ex | CZ15 | rDXGF | Cap-Tons | 3.71 | 1500 | None | 411 | 0.229 | -0.54 | 178 | 0.093 | -0.467 | 411 | 0.229 | -0.54 | 178 | 0.093 | -0.467 | DEER:Res:HVAC_Eff_AC | Annual | 2 |  |  | RE-HV-ResAC-lt45kBtuh-20SSCGResExCZ15
RE-HV-ResAC-lt45kBtuh-20S | DEER2017 | D17 v2 | 2017-06-15 17:59 | SCG | Res | Ex | CZ16 | rDXGF | Cap-Tons | 2.82 | 1530 | None | 143 | 0.16 | -4.36 | 70.9 | 0.064 | -4.01 | 143 | 0.16 | -4.36 | 70.9 | 0.064 | -4.01 | DEER:Res:HVAC_Eff_AC | Annual | 2 |  |  | RE-HV-ResAC-lt45kBtuh-20SSCGResExCZ16
RE-HV-ResAC-lt45kBtuh-20S | DEER2017 | D17 v2 | 2017-06-15 17:59 | SCG | Res | Ex | IOU | rDXGF | Cap-Tons | 3.02 | 1590 | None | 164 | 0.256 | -1.43 | 71.9 | 0.105 | -1.3 | 164 | 0.256 | -1.43 | 71.9 | 0.105 | -1.3 | DEER:Res:HVAC_Eff_AC | Annual | 2 |  |  | RE-HV-ResAC-lt45kBtuh-20SSCGResExIOU
RE-HV-ResAC-lt45kBtuh-20S | DEER2017 | D17 v2 | 2017-06-15 17:59 | SDG | Res | Ex | CZ06 | rDXGF | Cap-Tons | 3.35 | 2000 | None | 70.7 | 0.19 | -1.18 | 31.9 | 0.0759 | -1.06 | 70.7 | 0.19 | -1.18 | 31.9 | 0.0759 | -1.06 | DEER:Res:HVAC_Eff_AC | Annual | 2 |  |  | RE-HV-ResAC-lt45kBtuh-20SSDGResExCZ06
RE-HV-ResAC-lt45kBtuh-20S | DEER2017 | D17 v2 | 2017-06-15 17:59 | SDG | Res | Ex | CZ07 | rDXGF | Cap-Tons | 2.3 | 1610 | None | 83.3 | 0.147 | -1.59 | 35.6 | 0.0558 | -1.5 | 83.3 | 0.147 | -1.59 | 35.6 | 0.0558 | -1.5 | DEER:Res:HVAC_Eff_AC | Annual | 2 |  |  | RE-HV-ResAC-lt45kBtuh-20SSDGResExCZ07
RE-HV-ResAC-lt45kBtuh-20S | DEER2017 | D17 v2 | 2017-06-15 17:59 | SDG | Res | Ex | CZ08 | rDXGF | Cap-Tons | 2.33 | 1540 | None | 137 | 0.183 | -0.923 | 60.3 | 0.0795 | -0.839 | 137 | 0.183 | -0.923 | 60.3 | 0.0795 | -0.839 | DEER:Res:HVAC_Eff_AC | Annual | 2 |  |  | RE-HV-ResAC-lt45kBtuh-20SSDGResExCZ08
RE-HV-ResAC-lt45kBtuh-20S | DEER2017 | D17 v2 | 2017-06-15 17:59 | SDG | Res | Ex | CZ10 | rDXGF | Cap-Tons | 3.23 | 1620 | None | 156 | 0.255 | -1.36 | 70.5 | 0.105 | -1.22 | 156 | 0.255 | -1.36 | 70.5 | 0.105 | -1.22 | DEER:Res:HVAC_Eff_AC | Annual | 2 |  |  | RE-HV-ResAC-lt45kBtuh-20SSDGResExCZ10
RE-HV-ResAC-lt45kBtuh-20S | DEER2017 | D17 v2 | 2017-06-15 17:59 | SDG | Res | Ex | CZ14 | rDXGF | Cap-Tons | 4.56 | 1650 | None | 261 | 0.268 | -1.03 | 118 | 0.114 | -0.841 | 261 | 0.268 | -1.03 | 118 | 0.114 | -0.841 | DEER:Res:HVAC_Eff_AC | Annual | 2 |  |  | RE-HV-ResAC-lt45kBtuh-20SSDGResExCZ14
RE-HV-ResAC-lt45kBtuh-20S | DEER2017 | D17 v2 | 2017-06-15 17:59 | SDG | Res | Ex | CZ15 | rDXGF | Cap-Tons | 5.71 | 1590 | None | 249 | 0.173 | -0.396 | 106 | 0.0651 | -0.318 | 249 | 0.173 | -0.396 | 106 | 0.0651 | -0.318 | DEER:Res:HVAC_Eff_AC | Annual | 2 |  |  | RE-HV-ResAC-lt45kBtuh-20SSDGResExCZ15
RE-HV-ResAC-lt45kBtuh-20S | DEER2017 | D17 v2 | 2017-06-15 17:59 | SDG | Res | Ex | IOU | rDXGF | Cap-Tons | 2.84 | 1640 | None | 119 | 0.201 | -1.42 | 52.9 | 0.0807 | -1.3 | 119 | 0.201 | -1.42 | 52.9 | 0.0807 | -1.3 | DEER:Res:HVAC_Eff_AC | Annual | 2 |  |  | RE-HV-ResAC-lt45kBtuh-20SSDGResExIOU
RE-HV-ResAC-lt45kBtuh-21S | DEER2017 | D17 v2 | 2017-06-15 17:59 | PGE | MFm | Ex | CZ13 | rDXGF | Cap-Tons | 1.92 | 1110 | None | 268 | 0.155 | -1.91 | 130 | 0.0714 | -1.75 | 268 | 0.155 | -1.91 | 130 | 0.0714 | -1.75 | DEER:Res:HVAC_Eff_AC | Annual | 2 |  |  | RE-HV-ResAC-lt45kBtuh-21SPGEMFmExCZ13
RE-HV-ResAC-lt45kBtuh-21S | DEER2017 | D17 v2 | 2017-06-15 17:59 | PGE | SFm | Ex | CZ05 | rDXGF | Cap-Tons | 3.19 | 1760 | None | 42.9 | 0.107 | -3.65 | 30 | 0.048 | -3.35 | 42.9 | 0.107 | -3.65 | 30 | 0.048 | -3.35 | DEER:Res:HVAC_Eff_AC | Annual | 2 |  |  | RE-HV-ResAC-lt45kBtuh-21SPGESFmExCZ05
RE-HV-ResAC-lt45kBtuh-21S | DEER2017 | D17 v2 | 2017-06-15 17:59 | PGE | SFm | Ex | CZ02 | rDXGF | Cap-Tons | 3.36 | 1730 | None | 71.5 | 0.115 | -3.05 | 40.5 | 0.0494 | -2.8 | 71.5 | 0.115 | -3.05 | 40.5 | 0.0494 | -2.8 | DEER:Res:HVAC_Eff_AC | Annual | 2 |  |  | RE-HV-ResAC-lt45kBtuh-21SPGESFmExCZ02
RE-HV-ResAC-lt45kBtuh-21S | DEER2017 | D17 v2 | 2017-06-15 17:59 | PGE | DMo | Ex | CZ13 | rDXGF | Cap-Tons | 3.5 | 1210 | None | 361 | 0.3 | -0.147 | 170 | 0.135 | 0.0462 | 361 | 0.3 | -0.147 | 170 | 0.135 | 0.0462 | DEER:Res:HVAC_Eff_AC | Annual | 2 |  |  | RE-HV-ResAC-lt45kBtuh-21SPGEDMoExCZ13
RE-HV-ResAC-lt45kBtuh-21S | DEER2017 | D17 v2 | 2017-06-15 17:59 | SCE | SFm | Ex | CZ10 | rDXGF | Cap-Tons | 3.61 | 1850 | None | 163 | 0.292 | -1.47 | 79.2 | 0.132 | -1.3 | 163 | 0.292 | -1.47 | 79.2 | 0.132 | -1.3 | DEER:Res:HVAC_Eff_AC | Annual | 2 |  |  | RE-HV-ResAC-lt45kBtuh-21SSCESFmExCZ10
RE-HV-ResAC-lt45kBtuh-21S | DEER2017 | D17 v2 | 2017-06-15 17:59 | PGE | SFm | Ex | CZ01 | rDXGF | Cap-Tons | 2.13 | 1950 | None | 40.2 | 0 | -7.43 | 31.1 | 0 | -7.08 | 40.2 | 0 | -7.43 | 31.1 | 0 | -7.08 | DEER:Res:HVAC_Eff_AC | Annual | 2 |  |  | RE-HV-ResAC-lt45kBtuh-21SPGESFmExCZ01
RE-HV-ResAC-lt45kBtuh-21S | DEER2017 | D17 v2 | 2017-06-15 17:59 | SCG | SFm | Ex | CZ04 | rDXGF | Cap-Tons | 2.99 | 1950 | None | 108 | 0.251 | -2.17 | 56.2 | 0.114 | -1.94 | 108 | 0.251 | -2.17 | 56.2 | 0.114 | -1.94 | DEER:Res:HVAC_Eff_AC | Annual | 2 |  |  | RE-HV-ResAC-lt45kBtuh-21SSCGSFmExCZ04
RE-HV-ResAC-lt45kBtuh-21S | DEER2017 | D17 v2 | 2017-06-15 17:59 | SCG | SFm | Ex | CZ05 | rDXGF | Cap-Tons | 3.22 | 1780 | None | 42.8 | 0.108 | -3.5 | 29.9 | 0.0483 | -3.2 | 42.8 | 0.108 | -3.5 | 29.9 | 0.0483 | -3.2 | DEER:Res:HVAC_Eff_AC | Annual | 2 |  |  | RE-HV-ResAC-lt45kBtuh-21SSCGSFmExCZ05
RE-HV-ResAC-lt45kBtuh-21S | DEER2017 | D17 v2 | 2017-06-15 17:59 | SCE | DMo | Ex | CZ06 | rDXGF | Cap-Tons | 3.5 | 1220 | None | 107 | 0.216 | -0.0365 | 50.3 | 0.101 | 0.0583 | 107 | 0.216 | -0.0365 | 50.3 | 0.101 | 0.0583 | DEER:Res:HVAC_Eff_AC | Annual | 2 |  |  | RE-HV-ResAC-lt45kBtuh-21SSCEDMoExCZ06
RE-HV-ResAC-lt45kBtuh-21S | DEER2017 | D17 v2 | 2017-06-15 17:59 | PGE | DMo | Ex | CZ11 | rDXGF | Cap-Tons | 3.5 | 1220 | None | 334 | 0.348 | 0.0133 | 161 | 0.158 | 0.254 | 334 | 0.348 | 0.0133 | 161 | 0.158 | 0.254 | DEER:Res:HVAC_Eff_AC | Annual | 2 |  |  | RE-HV-ResAC-lt45kBtuh-21SPGEDMoExCZ11
RE-HV-ResAC-lt45kBtuh-21S | DEER2017 | D17 v2 | 2017-06-15 17:59 | SCG | MFm | Ex | CZ15 | rDXGF | Cap-Tons | 2.78 | 1410 | None | 508 | 0.261 | -0.649 | 240 | 0.121 | -0.587 | 508 | 0.261 | -0.649 | 240 | 0.121 | -0.587 | DEER:Res:HVAC_Eff_AC | Annual | 2 |  |  | RE-HV-ResAC-lt45kBtuh-21SSCGMFmExCZ15
RE-HV-ResAC-lt45kBtuh-21S | DEER2017 | D17 v2 | 2017-06-15 17:59 | SCG | MFm | Ex | CZ04 | rDXGF | Cap-Tons | 1.68 | 1140 | None | 71 | 0.101 | -1.96 | 36.2 | 0.0445 | -1.82 | 71 | 0.101 | -1.96 | 36.2 | 0.0445 | -1.82 | DEER:Res:HVAC_Eff_AC | Annual | 2 |  |  | RE-HV-ResAC-lt45kBtuh-21SSCGMFmExCZ04
RE-HV-ResAC-lt45kBtuh-21S | DEER2017 | D17 v2 | 2017-06-15 17:59 | PGE | MFm | Ex | CZ02 | rDXGF | Cap-Tons | 1.56 | 1080 | None | 75.4 | 0.133 | -1.83 | 41.2 | 0.0613 | -1.66 | 75.4 | 0.133 | -1.83 | 41.2 | 0.0613 | -1.66 | DEER:Res:HVAC_Eff_AC | Annual | 2 |  |  | RE-HV-ResAC-lt45kBtuh-21SPGEMFmExCZ02
RE-HV-ResAC-lt45kBtuh-21S | DEER2017 | D17 v2 | 2017-06-15 17:59 | SCG | DMo | Ex | CZ05 | rDXGF | Cap-Tons | 3.5 | 1230 | None | 52.7 | 0.155 | -0.0671 | 29.8 | 0.073 | 0.185 | 52.7 | 0.155 | -0.0671 | 29.8 | 0.073 | 0.185 | DEER:Res:HVAC_Eff_AC | Annual | 2 |  |  | RE-HV-ResAC-lt45kBtuh-21SSCGDMoExCZ05
RE-HV-ResAC-lt45kBtuh-21S | DEER2017 | D17 v2 | 2017-06-15 17:59 | SCE | SFm | Ex | CZ16 | rDXGF | Cap-Tons | 3.31 | 1720 | None | 137 | 0.17 | -4.39 | 72.6 | 0.075 | -4.03 | 137 | 0.17 | -4.39 | 72.6 | 0.075 | -4.03 | DEER:Res:HVAC_Eff_AC | Annual | 2 |  |  | RE-HV-ResAC-lt45kBtuh-21SSCESFmExCZ16
RE-HV-ResAC-lt45kBtuh-21S | DEER2017 | D17 v2 | 2017-06-15 17:59 | SCE | MFm | Ex | CZ09 | rDXGF | Cap-Tons | 1.97 | 1270 | None | 210 | 0.272 | -1.34 | 99.8 | 0.128 | -1.23 | 210 | 0.272 | -1.34 | 99.8 | 0.128 | -1.23 | DEER:Res:HVAC_Eff_AC | Annual | 2 |  |  | RE-HV-ResAC-lt45kBtuh-21SSCEMFmExCZ09
RE-HV-ResAC-lt45kBtuh-21S | DEER2017 | D17 v2 | 2017-06-15 17:59 | SDG | DMo | Ex | CZ14 | rDXGF | Cap-Tons | 3.5 | 1210 | None | 408 | 0.399 | 0.409 | 196 | 0.185 | 0.65 | 408 | 0.399 | 0.409 | 196 | 0.185 | 0.65 | DEER:Res:HVAC_Eff_AC | Annual | 2 |  |  | RE-HV-ResAC-lt45kBtuh-21SSDGDMoExCZ14
RE-HV-ResAC-lt45kBtuh-21S | DEER2017 | D17 v2 | 2017-06-15 17:59 | PGE | SFm | Ex | CZ13 | rDXGF | Cap-Tons | 3.39 | 1700 | None | 236 | 0.193 | -2.06 | 113 | 0.0838 | -1.84 | 236 | 0.193 | -2.06 | 113 | 0.0838 | -1.84 | DEER:Res:HVAC_Eff_AC | Annual | 2 |  |  | RE-HV-ResAC-lt45kBtuh-21SPGESFmExCZ13
RE-HV-ResAC-lt45kBtuh-21S | DEER2017 | D17 v2 | 2017-06-15 17:59 | SCG | SFm | Ex | CZ13 | rDXGF | Cap-Tons | 3.3 | 1740 | None | 247 | 0.199 | -2.03 | 118 | 0.0874 | -1.81 | 247 | 0.199 | -2.03 | 118 | 0.0874 | -1.81 | DEER:Res:HVAC_Eff_AC | Annual | 2 |  |  | RE-HV-ResAC-lt45kBtuh-21SSCGSFmExCZ13
RE-HV-ResAC-lt45kBtuh-21S | DEER2017 | D17 v2 | 2017-06-15 17:59 | PGE | SFm | Ex | CZ03 | rDXGF | Cap-Tons | 2.92 | 1710 | None | 46 | 0.103 | -3.75 | 29.4 | 0.042 | -3.51 | 46 | 0.103 | -3.75 | 29.4 | 0.042 | -3.51 | DEER:Res:HVAC_Eff_AC | Annual | 2 |  |  | RE-HV-ResAC-lt45kBtuh-21SPGESFmExCZ03
RE-HV-ResAC-lt45kBtuh-21S | DEER2017 | D17 v2 | 2017-06-15 17:59 | SCG | SFm | Ex | CZ07 | rDXGF | Cap-Tons | 2.53 | 1660 | None | 91.9 | 0.204 | -2.16 | 42.9 | 0.0858 | -2.04 | 91.9 | 0.204 | -2.16 | 42.9 | 0.0858 | -2.04 | DEER:Res:HVAC_Eff_AC | Annual | 2 |  |  | RE-HV-ResAC-lt45kBtuh-21SSCGSFmExCZ07
RE-HV-ResAC-lt45kBtuh-21S | DEER2017 | D17 v2 | 2017-06-15 17:59 | PGE | DMo | Ex | CZ01 | rDXGF | Cap-Tons | 3.5 | 1210 | None | 19.1 | 0 | -0.093 | 15.3 | 0 | 0.161 | 19.1 | 0 | -0.093 | 15.3 | 0 | 0.161 | DEER:Res:HVAC_Eff_AC | Annual | 2 |  |  | RE-HV-ResAC-lt45kBtuh-21SPGEDMoExCZ01
RE-HV-ResAC-lt45kBtuh-21S | DEER2017 | D17 v2 | 2017-06-15 17:59 | SDG | DMo | Ex | CZ07 | rDXGF | Cap-Tons | 3.5 | 1210 | None | 120 | 0.193 | -0.144 | 53.6 | 0.0854 | -0.0859 | 120 | 0.193 | -0.144 | 53.6 | 0.0854 | -0.0859 | DEER:Res:HVAC_Eff_AC | Annual | 2 |  |  | RE-HV-ResAC-lt45kBtuh-21SSDGDMoExCZ07
RE-HV-ResAC-lt45kBtuh-21S | DEER2017 | D17 v2 | 2017-06-15 17:59 | SDG | SFm | Ex | CZ14 | rDXGF | Cap-Tons | 4.7 | 1680 | None | 271 | 0.284 | -1.05 | 132 | 0.133 | -0.859 | 271 | 0.284 | -1.05 | 132 | 0.133 | -0.859 | DEER:Res:HVAC_Eff_AC | Annual | 2 |  |  | RE-HV-ResAC-lt45kBtuh-21SSDGSFmExCZ14
RE-HV-ResAC-lt45kBtuh-21S | DEER2017 | D17 v2 | 2017-06-15 17:59 | SCE | MFm | Ex | CZ06 | rDXGF | Cap-Tons | 1.77 | 1130 | None | 75.5 | 0.132 | -1.09 | 35.6 | 0.0581 | -1 | 75.5 | 0.132 | -1.09 | 35.6 | 0.0581 | -1 | DEER:Res:HVAC_Eff_AC | Annual | 2 |  |  | RE-HV-ResAC-lt45kBtuh-21SSCEMFmExCZ06
RE-HV-ResAC-lt45kBtuh-21S | DEER2017 | D17 v2 | 2017-06-15 17:59 | SCG | MFm | Ex | CZ14 | rDXGF | Cap-Tons | 2.59 | 1390 | None | 328 | 0.282 | -1.37 | 160 | 0.135 | -1.25 | 328 | 0.282 | -1.37 | 160 | 0.135 | -1.25 | DEER:Res:HVAC_Eff_AC | Annual | 2 |  |  | RE-HV-ResAC-lt45kBtuh-21SSCGMFmExCZ14
RE-HV-ResAC-lt45kBtuh-21S | DEER2017 | D17 v2 | 2017-06-15 17:59 | SDG | MFm | Ex | CZ08 | rDXGF | Cap-Tons | 1.42 | 1210 | None | 145 | 0.131 | -0.893 | 72.6 | 0.0701 | -0.82 | 145 | 0.131 | -0.893 | 72.6 | 0.0701 | -0.82 | DEER:Res:HVAC_Eff_AC | Annual | 2 |  |  | RE-HV-ResAC-lt45kBtuh-21SSDGMFmExCZ08
RE-HV-ResAC-lt45kBtuh-21S | DEER2017 | D17 v2 | 2017-06-15 17:59 | SCE | SFm | Ex | CZ14 | rDXGF | Cap-Tons | 4.16 | 1720 | None | 285 | 0.308 | -1.33 | 137 | 0.141 | -1.14 | 285 | 0.308 | -1.33 | 137 | 0.141 | -1.14 | DEER:Res:HVAC_Eff_AC | Annual | 2 |  |  | RE-HV-ResAC-lt45kBtuh-21SSCESFmExCZ14
RE-HV-ResAC-lt45kBtuh-21S | DEER2017 | D17 v2 | 2017-06-15 17:59 | SCG | SFm | Ex | CZ06 | rDXGF | Cap-Tons | 3.45 | 1810 | None | 73.6 | 0.213 | -1.26 | 35.9 | 0.0945 | -1.14 | 73.6 | 0.213 | -1.26 | 35.9 | 0.0945 | -1.14 | DEER:Res:HVAC_Eff_AC | Annual | 2 |  |  | RE-HV-ResAC-lt45kBtuh-21SSCGSFmExCZ06
RE-HV-ResAC-lt45kBtuh-21S | DEER2017 | D17 v2 | 2017-06-15 17:59 | SDG | MFm | Ex | CZ10 | rDXGF | Cap-Tons | 2.09 | 1290 | None | 156 | 0.222 | -1.49 | 77.1 | 0.104 | -1.36 | 156 | 0.222 | -1.49 | 77.1 | 0.104 | -1.36 | DEER:Res:HVAC_Eff_AC | Annual | 2 |  |  | RE-HV-ResAC-lt45kBtuh-21SSDGMFmExCZ10
RE-HV-ResAC-lt45kBtuh-21S | DEER2017 | D17 v2 | 2017-06-15 17:59 | SCE | SFm | Ex | CZ08 | rDXGF | Cap-Tons | 3.11 | 1660 | None | 137 | 0.245 | -1.41 | 63.6 | 0.108 | -1.3 | 137 | 0.245 | -1.41 | 63.6 | 0.108 | -1.3 | DEER:Res:HVAC_Eff_AC | Annual | 2 |  |  | RE-HV-ResAC-lt45kBtuh-21SSCESFmExCZ08
RE-HV-ResAC-lt45kBtuh-21S | DEER2017 | D17 v2 | 2017-06-15 17:59 | SCG | SFm | Ex | CZ09 | rDXGF | Cap-Tons | 3.49 | 1720 | None | 178 | 0.373 | -1.64 | 83.4 | 0.168 | -1.49 | 178 | 0.373 | -1.64 | 83.4 | 0.168 | -1.49 | DEER:Res:HVAC_Eff_AC | Annual | 2 |  |  | RE-HV-ResAC-lt45kBtuh-21SSCGSFmExCZ09
RE-HV-ResAC-lt45kBtuh-21S | DEER2017 | D17 v2 | 2017-06-15 17:59 | SCE | SFm | Ex | CZ06 | rDXGF | Cap-Tons | 3.39 | 1720 | None | 72.9 | 0.211 | -1.27 | 35.6 | 0.0935 | -1.15 | 72.9 | 0.211 | -1.27 | 35.6 | 0.0935 | -1.15 | DEER:Res:HVAC_Eff_AC | Annual | 2 |  |  | RE-HV-ResAC-lt45kBtuh-21SSCESFmExCZ06
RE-HV-ResAC-lt45kBtuh-21S | DEER2017 | D17 v2 | 2017-06-15 17:59 | SDG | DMo | Ex | CZ08 | rDXGF | Cap-Tons | 3.5 | 1200 | None | 187 | 0.256 | -0.121 | 83.2 | 0.115 | -0.043 | 187 | 0.256 | -0.121 | 83.2 | 0.115 | -0.043 | DEER:Res:HVAC_Eff_AC | Annual | 2 |  |  | RE-HV-ResAC-lt45kBtuh-21SSDGDMoExCZ08
RE-HV-ResAC-lt45kBtuh-21S | DEER2017 | D17 v2 | 2017-06-15 17:59 | SCE | MFm | Ex | CZ16 | rDXGF | Cap-Tons | 1.65 | 1110 | None | 168 | 0.162 | -3.85 | 86.2 | 0.0742 | -3.53 | 168 | 0.162 | -3.85 | 86.2 | 0.0742 | -3.53 | DEER:Res:HVAC_Eff_AC | Annual | 2 |  |  | RE-HV-ResAC-lt45kBtuh-21SSCEMFmExCZ16
RE-HV-ResAC-lt45kBtuh-21S | DEER2017 | D17 v2 | 2017-06-15 17:59 | SDG | DMo | Ex | CZ10 | rDXGF | Cap-Tons | 3.5 | 1220 | None | 260 | 0.397 | -0.0486 | 124 | 0.182 | 0.0718 | 260 | 0.397 | -0.0486 | 124 | 0.182 | 0.0718 | DEER:Res:HVAC_Eff_AC | Annual | 2 |  |  | RE-HV-ResAC-lt45kBtuh-21SSDGDMoExCZ10
RE-HV-ResAC-lt45kBtuh-21S | DEER2017 | D17 v2 | 2017-06-15 17:59 | SCE | DMo | Ex | CZ16 | rDXGF | Cap-Tons | 3.5 | 1230 | None | 171 | 0.2 | 1.01 | 88.4 | 0.0915 | 1.55 | 171 | 0.2 | 1.01 | 88.4 | 0.0915 | 1.55 | DEER:Res:HVAC_Eff_AC | Annual | 2 |  |  | RE-HV-ResAC-lt45kBtuh-21SSCEDMoExCZ16
RE-HV-ResAC-lt45kBtuh-21S | DEER2017 | D17 v2 | 2017-06-15 17:59 | PGE | MFm | Ex | CZ11 | rDXGF | Cap-Tons | 2.05 | 1120 | None | 189 | 0.177 | -1.64 | 93.8 | 0.0816 | -1.51 | 189 | 0.177 | -1.64 | 93.8 | 0.0816 | -1.51 | DEER:Res:HVAC_Eff_AC | Annual | 2 |  |  | RE-HV-ResAC-lt45kBtuh-21SPGEMFmExCZ11
RE-HV-ResAC-lt45kBtuh-21S | DEER2017 | D17 v2 | 2017-06-15 17:59 | PGE | MFm | Ex | CZ12 | rDXGF | Cap-Tons | 1.82 | 1110 | None | 142 | 0.151 | -1.86 | 73.6 | 0.0727 | -1.69 | 142 | 0.151 | -1.86 | 73.6 | 0.0727 | -1.69 | DEER:Res:HVAC_Eff_AC | Annual | 2 |  |  | RE-HV-ResAC-lt45kBtuh-21SPGEMFmExCZ12
RE-HV-ResAC-lt45kBtuh-21S | DEER2017 | D17 v2 | 2017-06-15 17:59 | SCE | SFm | Ex | CZ15 | rDXGF | Cap-Tons | 4.63 | 1710 | None | 345 | 0.218 | -0.57 | 159 | 0.0916 | -0.477 | 345 | 0.218 | -0.57 | 159 | 0.0916 | -0.477 | DEER:Res:HVAC_Eff_AC | Annual | 2 |  |  | RE-HV-ResAC-lt45kBtuh-21SSCESFmExCZ15
RE-HV-ResAC-lt45kBtuh-21S | DEER2017 | D17 v2 | 2017-06-15 17:59 | SCG | DMo | Ex | CZ09 | rDXGF | Cap-Tons | 3.5 | 1220 | None | 240 | 0.405 | -0.0696 | 112 | 0.19 | 0.0742 | 240 | 0.405 | -0.0696 | 112 | 0.19 | 0.0742 | DEER:Res:HVAC_Eff_AC | Annual | 2 |  |  | RE-HV-ResAC-lt45kBtuh-21SSCGDMoExCZ09
RE-HV-ResAC-lt45kBtuh-21S | DEER2017 | D17 v2 | 2017-06-15 17:59 | SCE | DMo | Ex | CZ15 | rDXGF | Cap-Tons | 3.5 | 1230 | None | 564 | 0.354 | 0.044 | 271 | 0.154 | 0.131 | 564 | 0.354 | 0.044 | 271 | 0.154 | 0.131 | DEER:Res:HVAC_Eff_AC | Annual | 2 |  |  | RE-HV-ResAC-lt45kBtuh-21SSCEDMoExCZ15
RE-HV-ResAC-lt45kBtuh-21S | DEER2017 | D17 v2 | 2017-06-15 17:59 | SCE | MFm | Ex | CZ10 | rDXGF | Cap-Tons | 2.24 | 1310 | None | 156 | 0.223 | -1.59 | 75.1 | 0.102 | -1.45 | 156 | 0.223 | -1.59 | 75.1 | 0.102 | -1.45 | DEER:Res:HVAC_Eff_AC | Annual | 2 |  |  | RE-HV-ResAC-lt45kBtuh-21SSCEMFmExCZ10
RE-HV-ResAC-lt45kBtuh-21S | DEER2017 | D17 v2 | 2017-06-15 17:59 | PGE | DMo | Ex | CZ16 | rDXGF | Cap-Tons | 3.5 | 1230 | None | 169 | 0.199 | 1.01 | 87.6 | 0.091 | 1.55 | 169 | 0.199 | 1.01 | 87.6 | 0.091 | 1.55 | DEER:Res:HVAC_Eff_AC | Annual | 2 |  |  | RE-HV-ResAC-lt45kBtuh-21SPGEDMoExCZ16
RE-HV-ResAC-lt45kBtuh-21S | DEER2017 | D17 v2 | 2017-06-15 17:59 | SDG | SFm | Ex | CZ15 | rDXGF | Cap-Tons | 5.92 | 1600 | None | 248 | 0.18 | -0.375 | 114 | 0.0748 | -0.296 | 248 | 0.18 | -0.375 | 114 | 0.0748 | -0.296 | DEER:Res:HVAC_Eff_AC | Annual | 2 |  |  | RE-HV-ResAC-lt45kBtuh-21SSDGSFmExCZ15
RE-HV-ResAC-lt45kBtuh-21S | DEER2017 | D17 v2 | 2017-06-15 17:59 | PGE | SFm | Ex | CZ16 | rDXGF | Cap-Tons | 3.18 | 1790 | None | 140 | 0.174 | -5 | 74.2 | 0.076 | -4.61 | 140 | 0.174 | -5 | 74.2 | 0.076 | -4.61 | DEER:Res:HVAC_Eff_AC | Annual | 2 |  |  | RE-HV-ResAC-lt45kBtuh-21SPGESFmExCZ16
RE-HV-ResAC-lt45kBtuh-21S | DEER2017 | D17 v2 | 2017-06-15 17:59 | SCG | DMo | Ex | CZ15 | rDXGF | Cap-Tons | 3.5 | 1230 | None | 569 | 0.36 | 0.0724 | 267 | 0.152 | 0.172 | 569 | 0.36 | 0.0724 | 267 | 0.152 | 0.172 | DEER:Res:HVAC_Eff_AC | Annual | 2 |  |  | RE-HV-ResAC-lt45kBtuh-21SSCGDMoExCZ15
RE-HV-ResAC-lt45kBtuh-21S | DEER2017 | D17 v2 | 2017-06-15 17:59 | PGE | DMo | Ex | CZ03 | rDXGF | Cap-Tons | 3.5 | 1210 | None | 65.5 | 0.161 | -0.234 | 34.3 | 0.0721 | -0.0258 | 65.5 | 0.161 | -0.234 | 34.3 | 0.0721 | -0.0258 | DEER:Res:HVAC_Eff_AC | Annual | 2 |  |  | RE-HV-ResAC-lt45kBtuh-21SPGEDMoExCZ03
RE-HV-ResAC-lt45kBtuh-21S | DEER2017 | D17 v2 | 2017-06-15 17:59 | PGE | SFm | Ex | CZ04 | rDXGF | Cap-Tons | 2.81 | 1720 | None | 103 | 0.237 | -3.04 | 52.3 | 0.103 | -2.82 | 103 | 0.237 | -3.04 | 52.3 | 0.103 | -2.82 | DEER:Res:HVAC_Eff_AC | Annual | 2 |  |  | RE-HV-ResAC-lt45kBtuh-21SPGESFmExCZ04
RE-HV-ResAC-lt45kBtuh-21S | DEER2017 | D17 v2 | 2017-06-15 17:59 | SCE | MFm | Ex | CZ15 | rDXGF | Cap-Tons | 2.69 | 1390 | None | 511 | 0.261 | -0.639 | 242 | 0.12 | -0.578 | 511 | 0.261 | -0.639 | 242 | 0.12 | -0.578 | DEER:Res:HVAC_Eff_AC | Annual | 2 |  |  | RE-HV-ResAC-lt45kBtuh-21SSCEMFmExCZ15
RE-HV-ResAC-lt45kBtuh-21S | DEER2017 | D17 v2 | 2017-06-15 17:59 | SCE | MFm | Ex | CZ08 | rDXGF | Cap-Tons | 1.61 | 1150 | None | 139 | 0.159 | -1.18 | 64.8 | 0.0732 | -1.1 | 139 | 0.159 | -1.18 | 64.8 | 0.0732 | -1.1 | DEER:Res:HVAC_Eff_AC | Annual | 2 |  |  | RE-HV-ResAC-lt45kBtuh-21SSCEMFmExCZ08
RE-HV-ResAC-lt45kBtuh-21S | DEER2017 | D17 v2 | 2017-06-15 17:59 | SCG | MFm | Ex | CZ08 | rDXGF | Cap-Tons | 1.61 | 1140 | None | 138 | 0.16 | -1.16 | 64.2 | 0.0737 | -1.08 | 138 | 0.16 | -1.16 | 64.2 | 0.0737 | -1.08 | DEER:Res:HVAC_Eff_AC | Annual | 2 |  |  | RE-HV-ResAC-lt45kBtuh-21SSCGMFmExCZ08
RE-HV-ResAC-lt45kBtuh-21S | DEER2017 | D17 v2 | 2017-06-15 17:59 | SCG | MFm | Ex | CZ09 | rDXGF | Cap-Tons | 2.04 | 1250 | None | 210 | 0.274 | -1.32 | 98.2 | 0.128 | -1.21 | 210 | 0.274 | -1.32 | 98.2 | 0.128 | -1.21 | DEER:Res:HVAC_Eff_AC | Annual | 2 |  |  | RE-HV-ResAC-lt45kBtuh-21SSCGMFmExCZ09
RE-HV-ResAC-lt45kBtuh-21S | DEER2017 | D17 v2 | 2017-06-15 17:59 | SCG | MFm | Ex | CZ16 | rDXGF | Cap-Tons | 1.71 | 1130 | None | 182 | 0.178 | -3.83 | 92.3 | 0.0817 | -3.52 | 182 | 0.178 | -3.83 | 92.3 | 0.0817 | -3.52 | DEER:Res:HVAC_Eff_AC | Annual | 2 |  |  | RE-HV-ResAC-lt45kBtuh-21SSCGMFmExCZ16
RE-HV-ResAC-lt45kBtuh-21S | DEER2017 | D17 v2 | 2017-06-15 17:59 | PGE | DMo | Ex | CZ02 | rDXGF | Cap-Tons | 3.5 | 1210 | None | 115 | 0.212 | 0.0637 | 58.7 | 0.0958 | 0.322 | 115 | 0.212 | 0.0637 | 58.7 | 0.0958 | 0.322 | DEER:Res:HVAC_Eff_AC | Annual | 2 |  |  | RE-HV-ResAC-lt45kBtuh-21SPGEDMoExCZ02
RE-HV-ResAC-lt45kBtuh-21S | DEER2017 | D17 v2 | 2017-06-15 17:59 | SCG | DMo | Ex | CZ14 | rDXGF | Cap-Tons | 3.5 | 1230 | None | 409 | 0.416 | 0.585 | 198 | 0.194 | 0.903 | 409 | 0.416 | 0.585 | 198 | 0.194 | 0.903 | DEER:Res:HVAC_Eff_AC | Annual | 2 |  |  | RE-HV-ResAC-lt45kBtuh-21SSCGDMoExCZ14
RE-HV-ResAC-lt45kBtuh-21S | DEER2017 | D17 v2 | 2017-06-15 17:59 | PGE | MFm | Ex | CZ05 | rDXGF | Cap-Tons | 1.56 | 1060 | None | 25.8 | 0.00691 | -2.1 | 17.9 | 0.00293 | -1.93 | 25.8 | 0.00691 | -2.1 | 17.9 | 0.00293 | -1.93 | DEER:Res:HVAC_Eff_AC | Annual | 2 |  |  | RE-HV-ResAC-lt45kBtuh-21SPGEMFmExCZ05
RE-HV-ResAC-lt45kBtuh-21S | DEER2017 | D17 v2 | 2017-06-15 17:59 | SCG | SFm | Ex | CZ10 | rDXGF | Cap-Tons | 3.6 | 1850 | None | 164 | 0.294 | -1.46 | 79.9 | 0.133 | -1.29 | 164 | 0.294 | -1.46 | 79.9 | 0.133 | -1.29 | DEER:Res:HVAC_Eff_AC | Annual | 2 |  |  | RE-HV-ResAC-lt45kBtuh-21SSCGSFmExCZ10
RE-HV-ResAC-lt45kBtuh-21S | DEER2017 | D17 v2 | 2017-06-15 17:59 | PGE | SFm | Ex | CZ11 | rDXGF | Cap-Tons | 3.5 | 1710 | None | 205 | 0.234 | -1.86 | 101 | 0.104 | -1.64 | 205 | 0.234 | -1.86 | 101 | 0.104 | -1.64 | DEER:Res:HVAC_Eff_AC | Annual | 2 |  |  | RE-HV-ResAC-lt45kBtuh-21SPGESFmExCZ11
RE-HV-ResAC-lt45kBtuh-21S | DEER2017 | D17 v2 | 2017-06-15 17:59 | SCE | DMo | Ex | CZ13 | rDXGF | Cap-Tons | 3.5 | 1210 | None | 362 | 0.304 | -0.152 | 169 | 0.136 | 0.0425 | 362 | 0.304 | -0.152 | 169 | 0.136 | 0.0425 | DEER:Res:HVAC_Eff_AC | Annual | 2 |  |  | RE-HV-ResAC-lt45kBtuh-21SSCEDMoExCZ13
RE-HV-ResAC-lt45kBtuh-21S | DEER2017 | D17 v2 | 2017-06-15 17:59 | PGE | MFm | Ex | CZ03 | rDXGF | Cap-Tons | 1.54 | 1070 | None | 37.6 | 0.0245 | -2.39 | 23.9 | 0.0103 | -2.08 | 37.6 | 0.0245 | -2.39 | 23.9 | 0.0103 | -2.08 | DEER:Res:HVAC_Eff_AC | Annual | 2 |  |  | RE-HV-ResAC-lt45kBtuh-21SPGEMFmExCZ03
RE-HV-ResAC-lt45kBtuh-21S | DEER2017 | D17 v2 | 2017-06-15 17:59 | SCG | MFm | Ex | CZ10 | rDXGF | Cap-Tons | 2.23 | 1310 | None | 156 | 0.224 | -1.59 | 75.2 | 0.102 | -1.45 | 156 | 0.224 | -1.59 | 75.2 | 0.102 | -1.45 | DEER:Res:HVAC_Eff_AC | Annual | 2 |  |  | RE-HV-ResAC-lt45kBtuh-21SSCGMFmExCZ10
RE-HV-ResAC-lt45kBtuh-21S | DEER2017 | D17 v2 | 2017-06-15 17:59 | PGE | MFm | Ex | CZ01 | rDXGF | Cap-Tons | 1.17 | 1030 | None | 31.9 | 0 | -3.01 | 24.9 | 0 | -2.72 | 31.9 | 0 | -3.01 | 24.9 | 0 | -2.72 | DEER:Res:HVAC_Eff_AC | Annual | 2 |  |  | RE-HV-ResAC-lt45kBtuh-21SPGEMFmExCZ01
RE-HV-ResAC-lt45kBtuh-21S | DEER2017 | D17 v2 | 2017-06-15 17:59 | SCG | DMo | Ex | CZ08 | rDXGF | Cap-Tons | 3.5 | 1220 | None | 180 | 0.27 | -0.144 | 83.2 | 0.124 | -0.0479 | 180 | 0.27 | -0.144 | 83.2 | 0.124 | -0.0479 | DEER:Res:HVAC_Eff_AC | Annual | 2 |  |  | RE-HV-ResAC-lt45kBtuh-21SSCGDMoExCZ08
RE-HV-ResAC-lt45kBtuh-21S | DEER2017 | D17 v2 | 2017-06-15 17:59 | SCE | MFm | Ex | CZ14 | rDXGF | Cap-Tons | 2.61 | 1390 | None | 320 | 0.275 | -1.33 | 156 | 0.132 | -1.21 | 320 | 0.275 | -1.33 | 156 | 0.132 | -1.21 | DEER:Res:HVAC_Eff_AC | Annual | 2 |  |  | RE-HV-ResAC-lt45kBtuh-21SSCEMFmExCZ14
RE-HV-ResAC-lt45kBtuh-21S | DEER2017 | D17 v2 | 2017-06-15 17:59 | SDG | MFm | Ex | CZ15 | rDXGF | Cap-Tons | 2.67 | 1400 | None | 540 | 0.277 | -0.699 | 258 | 0.13 | -0.633 | 540 | 0.277 | -0.699 | 258 | 0.13 | -0.633 | DEER:Res:HVAC_Eff_AC | Annual | 2 |  |  | RE-HV-ResAC-lt45kBtuh-21SSDGMFmExCZ15
RE-HV-ResAC-lt45kBtuh-21S | DEER2017 | D17 v2 | 2017-06-15 17:59 | SDG | SFm | Ex | CZ08 | rDXGF | Cap-Tons | 3.4 | 2060 | None | 143 | 0.282 | -1.11 | 66.7 | 0.127 | -1.01 | 143 | 0.282 | -1.11 | 66.7 | 0.127 | -1.01 | DEER:Res:HVAC_Eff_AC | Annual | 2 |  |  | RE-HV-ResAC-lt45kBtuh-21SSDGSFmExCZ08
RE-HV-ResAC-lt45kBtuh-21S | DEER2017 | D17 v2 | 2017-06-15 17:59 | SCG | DMo | Ex | CZ13 | rDXGF | Cap-Tons | 3.5 | 1210 | None | 362 | 0.304 | -0.153 | 169 | 0.136 | 0.0428 | 362 | 0.304 | -0.153 | 169 | 0.136 | 0.0428 | DEER:Res:HVAC_Eff_AC | Annual | 2 |  |  | RE-HV-ResAC-lt45kBtuh-21SSCGDMoExCZ13
RE-HV-ResAC-lt45kBtuh-21S | DEER2017 | D17 v2 | 2017-06-15 17:59 | SCE | DMo | Ex | CZ09 | rDXGF | Cap-Tons | 3.5 | 1220 | None | 238 | 0.4 | -0.075 | 113 | 0.19 | 0.0599 | 238 | 0.4 | -0.075 | 113 | 0.19 | 0.0599 | DEER:Res:HVAC_Eff_AC | Annual | 2 |  |  | RE-HV-ResAC-lt45kBtuh-21SSCEDMoExCZ09
RE-HV-ResAC-lt45kBtuh-21S | DEER2017 | D17 v2 | 2017-06-15 17:59 | SCG | SFm | Ex | CZ16 | rDXGF | Cap-Tons | 3.27 | 1700 | None | 140 | 0.172 | -4.7 | 74.2 | 0.0754 | -4.32 | 140 | 0.172 | -4.7 | 74.2 | 0.0754 | -4.32 | DEER:Res:HVAC_Eff_AC | Annual | 2 |  |  | RE-HV-ResAC-lt45kBtuh-21SSCGSFmExCZ16
RE-HV-ResAC-lt45kBtuh-21S | DEER2017 | D17 v2 | 2017-06-15 17:59 | SCE | SFm | Ex | CZ09 | rDXGF | Cap-Tons | 3.48 | 1730 | None | 177 | 0.373 | -1.64 | 83.3 | 0.168 | -1.49 | 177 | 0.373 | -1.64 | 83.3 | 0.168 | -1.49 | DEER:Res:HVAC_Eff_AC | Annual | 2 |  |  | RE-HV-ResAC-lt45kBtuh-21SSCESFmExCZ09
RE-HV-ResAC-lt45kBtuh-21S | DEER2017 | D17 v2 | 2017-06-15 17:59 | SCE | DMo | Ex | CZ10 | rDXGF | Cap-Tons | 3.5 | 1220 | None | 261 | 0.405 | -0.0431 | 121 | 0.179 | 0.0843 | 261 | 0.405 | -0.0431 | 121 | 0.179 | 0.0843 | DEER:Res:HVAC_Eff_AC | Annual | 2 |  |  | RE-HV-ResAC-lt45kBtuh-21SSCEDMoExCZ10
RE-HV-ResAC-lt45kBtuh-21S | DEER2017 | D17 v2 | 2017-06-15 17:59 | SCE | MFm | Ex | CZ05 | rDXGF | Cap-Tons | 1.67 | 1070 | None | 26.9 | 0.00419 | -2.51 | 19.5 | 0.00184 | -2.31 | 26.9 | 0.00419 | -2.51 | 19.5 | 0.00184 | -2.31 | DEER:Res:HVAC_Eff_AC | Annual | 2 |  |  | RE-HV-ResAC-lt45kBtuh-21SSCEMFmExCZ05
RE-HV-ResAC-lt45kBtuh-21S | DEER2017 | D17 v2 | 2017-06-15 17:59 | SDG | SFm | Ex | CZ06 | rDXGF | Cap-Tons | 3.67 | 2160 | None | 76.1 | 0.221 | -1.2 | 37.1 | 0.0984 | -1.07 | 76.1 | 0.221 | -1.2 | 37.1 | 0.0984 | -1.07 | DEER:Res:HVAC_Eff_AC | Annual | 2 |  |  | RE-HV-ResAC-lt45kBtuh-21SSDGSFmExCZ06
RE-HV-ResAC-lt45kBtuh-21S | DEER2017 | D17 v2 | 2017-06-15 17:59 | SCE | DMo | Ex | CZ08 | rDXGF | Cap-Tons | 3.5 | 1220 | None | 182 | 0.266 | -0.138 | 83.2 | 0.121 | -0.0465 | 182 | 0.266 | -0.138 | 83.2 | 0.121 | -0.0465 | DEER:Res:HVAC_Eff_AC | Annual | 2 |  |  | RE-HV-ResAC-lt45kBtuh-21SSCEDMoExCZ08
RE-HV-ResAC-lt45kBtuh-21S | DEER2017 | D17 v2 | 2017-06-15 17:59 | SDG | SFm | Ex | CZ07 | rDXGF | Cap-Tons | 2.66 | 1850 | None | 96.2 | 0.209 | -2.03 | 44.8 | 0.0885 | -1.91 | 96.2 | 0.209 | -2.03 | 44.8 | 0.0885 | -1.91 | DEER:Res:HVAC_Eff_AC | Annual | 2 |  |  | RE-HV-ResAC-lt45kBtuh-21SSDGSFmExCZ07
RE-HV-ResAC-lt45kBtuh-21S | DEER2017 | D17 v2 | 2017-06-15 17:59 | SCE | MFm | Ex | CZ13 | rDXGF | Cap-Tons | 1.85 | 1100 | None | 274 | 0.161 | -1.84 | 135 | 0.0758 | -1.68 | 274 | 0.161 | -1.84 | 135 | 0.0758 | -1.68 | DEER:Res:HVAC_Eff_AC | Annual | 2 |  |  | RE-HV-ResAC-lt45kBtuh-21SSCEMFmExCZ13
RE-HV-ResAC-lt45kBtuh-21S | DEER2017 | D17 v2 | 2017-06-15 17:59 | SDG | MFm | Ex | CZ06 | rDXGF | Cap-Tons | 1.75 | 1190 | None | 71.6 | 0.128 | -1.1 | 33.9 | 0.056 | -1.01 | 71.6 | 0.128 | -1.1 | 33.9 | 0.056 | -1.01 | DEER:Res:HVAC_Eff_AC | Annual | 2 |  |  | RE-HV-ResAC-lt45kBtuh-21SSDGMFmExCZ06
RE-HV-ResAC-lt45kBtuh-21S | DEER2017 | D17 v2 | 2017-06-15 17:59 | SCG | DMo | Ex | CZ06 | rDXGF | Cap-Tons | 3.5 | 1230 | None | 98 | 0.203 | -0.0283 | 47.5 | 0.0986 | 0.0657 | 98 | 0.203 | -0.0283 | 47.5 | 0.0986 | 0.0657 | DEER:Res:HVAC_Eff_AC | Annual | 2 |  |  | RE-HV-ResAC-lt45kBtuh-21SSCGDMoExCZ06
RE-HV-ResAC-lt45kBtuh-21S | DEER2017 | D17 v2 | 2017-06-15 17:59 | PGE | DMo | Ex | CZ04 | rDXGF | Cap-Tons | 3.5 | 1220 | None | 133 | 0.255 | 0.0548 | 65.7 | 0.12 | 0.246 | 133 | 0.255 | 0.0548 | 65.7 | 0.12 | 0.246 | DEER:Res:HVAC_Eff_AC | Annual | 2 |  |  | RE-HV-ResAC-lt45kBtuh-21SPGEDMoExCZ04
RE-HV-ResAC-lt45kBtuh-21S | DEER2017 | D17 v2 | 2017-06-15 17:59 | PGE | MFm | Ex | CZ04 | rDXGF | Cap-Tons | 1.49 | 1080 | None | 81.7 | 0.121 | -1.78 | 42.1 | 0.0568 | -1.65 | 81.7 | 0.121 | -1.78 | 42.1 | 0.0568 | -1.65 | DEER:Res:HVAC_Eff_AC | Annual | 2 |  |  | RE-HV-ResAC-lt45kBtuh-21SPGEMFmExCZ04
RE-HV-ResAC-lt45kBtuh-21S | DEER2017 | D17 v2 | 2017-06-15 17:59 | SCG | MFm | Ex | CZ07 | rDXGF | Cap-Tons | 1.54 | 1170 | None | 70.3 | 0.0597 | -0.958 | 31.7 | 0.0243 | -0.892 | 70.3 | 0.0597 | -0.958 | 31.7 | 0.0243 | -0.892 | DEER:Res:HVAC_Eff_AC | Annual | 2 |  |  | RE-HV-ResAC-lt45kBtuh-21SSCGMFmExCZ07
RE-HV-ResAC-lt45kBtuh-21S | DEER2017 | D17 v2 | 2017-06-15 17:59 | SDG | MFm | Ex | CZ14 | rDXGF | Cap-Tons | 2.54 | 1400 | None | 354 | 0.313 | -1.56 | 176 | 0.153 | -1.42 | 354 | 0.313 | -1.56 | 176 | 0.153 | -1.42 | DEER:Res:HVAC_Eff_AC | Annual | 2 |  |  | RE-HV-ResAC-lt45kBtuh-21SSDGMFmExCZ14
RE-HV-ResAC-lt45kBtuh-21S | DEER2017 | D17 v2 | 2017-06-15 17:59 | SCE | DMo | Ex | CZ14 | rDXGF | Cap-Tons | 3.5 | 1220 | None | 406 | 0.4 | 0.442 | 197 | 0.187 | 0.698 | 406 | 0.4 | 0.442 | 197 | 0.187 | 0.698 | DEER:Res:HVAC_Eff_AC | Annual | 2 |  |  | RE-HV-ResAC-lt45kBtuh-21SSCEDMoExCZ14
RE-HV-ResAC-lt45kBtuh-21S | DEER2017 | D17 v2 | 2017-06-15 17:59 | SCG | DMo | Ex | CZ16 | rDXGF | Cap-Tons | 3.5 | 1240 | None | 106 | 0.147 | 0.243 | 57.7 | 0.0741 | 0.535 | 106 | 0.147 | 0.243 | 57.7 | 0.0741 | 0.535 | DEER:Res:HVAC_Eff_AC | Annual | 2 |  |  | RE-HV-ResAC-lt45kBtuh-21SSCGDMoExCZ16
RE-HV-ResAC-lt45kBtuh-21S | DEER2017 | D17 v2 | 2017-06-15 17:59 | SCG | DMo | Ex | CZ04 | rDXGF | Cap-Tons | 3.5 | 1240 | None | 157 | 0.297 | 0.149 | 76 | 0.134 | 0.426 | 157 | 0.297 | 0.149 | 76 | 0.134 | 0.426 | DEER:Res:HVAC_Eff_AC | Annual | 2 |  |  | RE-HV-ResAC-lt45kBtuh-21SSCGDMoExCZ04
RE-HV-ResAC-lt45kBtuh-21S | DEER2017 | D17 v2 | 2017-06-15 17:59 | SCG | MFm | Ex | CZ06 | rDXGF | Cap-Tons | 1.74 | 1150 | None | 73.9 | 0.128 | -1.06 | 35.2 | 0.0569 | -0.976 | 73.9 | 0.128 | -1.06 | 35.2 | 0.0569 | -0.976 | DEER:Res:HVAC_Eff_AC | Annual | 2 |  |  | RE-HV-ResAC-lt45kBtuh-21SSCGMFmExCZ06
RE-HV-ResAC-lt45kBtuh-21S | DEER2017 | D17 v2 | 2017-06-15 17:59 | PGE | DMo | Ex | CZ12 | rDXGF | Cap-Tons | 3.5 | 1220 | None | 212 | 0.273 | -0.0442 | 103 | 0.123 | 0.208 | 212 | 0.273 | -0.0442 | 103 | 0.123 | 0.208 | DEER:Res:HVAC_Eff_AC | Annual | 2 |  |  | RE-HV-ResAC-lt45kBtuh-21SPGEDMoExCZ12
RE-HV-ResAC-lt45kBtuh-21S | DEER2017 | D17 v2 | 2017-06-15 17:59 | SCE | SFm | Ex | CZ05 | rDXGF | Cap-Tons | 3.25 | 1680 | None | 42.8 | 0.105 | -3.6 | 30.3 | 0.047 | -3.29 | 42.8 | 0.105 | -3.6 | 30.3 | 0.047 | -3.29 | DEER:Res:HVAC_Eff_AC | Annual | 2 |  |  | RE-HV-ResAC-lt45kBtuh-21SSCESFmExCZ05
RE-HV-ResAC-lt45kBtuh-21S | DEER2017 | D17 v2 | 2017-06-15 17:59 | SCG | MFm | Ex | CZ05 | rDXGF | Cap-Tons | 1.52 | 1050 | None | 25.4 | 0.00699 | -1.96 | 17.4 | 0.00294 | -1.8 | 25.4 | 0.00699 | -1.96 | 17.4 | 0.00294 | -1.8 | DEER:Res:HVAC_Eff_AC | Annual | 2 |  |  | RE-HV-ResAC-lt45kBtuh-21SSCGMFmExCZ05
RE-HV-ResAC-lt45kBtuh-21S | DEER2017 | D17 v2 | 2017-06-15 17:59 | SDG | SFm | Ex | CZ10 | rDXGF | Cap-Tons | 3.63 | 1800 | None | 158 | 0.279 | -1.51 | 77.1 | 0.126 | -1.35 | 158 | 0.279 | -1.51 | 77.1 | 0.126 | -1.35 | DEER:Res:HVAC_Eff_AC | Annual | 2 |  |  | RE-HV-ResAC-lt45kBtuh-21SSDGSFmExCZ10
RE-HV-ResAC-lt45kBtuh-21S | DEER2017 | D17 v2 | 2017-06-15 17:59 | PGE | SFm | Ex | CZ12 | rDXGF | Cap-Tons | 3.33 | 1690 | None | 141 | 0.2 | -2.07 | 70.1 | 0.087 | -1.85 | 141 | 0.2 | -2.07 | 70.1 | 0.087 | -1.85 | DEER:Res:HVAC_Eff_AC | Annual | 2 |  |  | RE-HV-ResAC-lt45kBtuh-21SPGESFmExCZ12
RE-HV-ResAC-lt45kBtuh-21S | DEER2017 | D17 v2 | 2017-06-15 17:59 | PGE | MFm | Ex | CZ16 | rDXGF | Cap-Tons | 1.7 | 1120 | None | 177 | 0.173 | -3.83 | 90.4 | 0.0797 | -3.52 | 177 | 0.173 | -3.83 | 90.4 | 0.0797 | -3.52 | DEER:Res:HVAC_Eff_AC | Annual | 2 |  |  | RE-HV-ResAC-lt45kBtuh-21SPGEMFmExCZ16
RE-HV-ResAC-lt45kBtuh-21S | DEER2017 | D17 v2 | 2017-06-15 17:59 | SDG | MFm | Ex | CZ07 | rDXGF | Cap-Tons | 1.5 | 1160 | None | 74.1 | 0.0639 | -0.869 | 34.4 | 0.0282 | -0.807 | 74.1 | 0.0639 | -0.869 | 34.4 | 0.0282 | -0.807 | DEER:Res:HVAC_Eff_AC | Annual | 2 |  |  | RE-HV-ResAC-lt45kBtuh-21SSDGMFmExCZ07
RE-HV-ResAC-lt45kBtuh-21S | DEER2017 | D17 v2 | 2017-06-15 17:59 | PGE | DMo | Ex | CZ05 | rDXGF | Cap-Tons | 3.5 | 1220 | None | 53.9 | 0.161 | -0.017 | 30 | 0.0754 | 0.231 | 53.9 | 0.161 | -0.017 | 30 | 0.0754 | 0.231 | DEER:Res:HVAC_Eff_AC | Annual | 2 |  |  | RE-HV-ResAC-lt45kBtuh-21SPGEDMoExCZ05
RE-HV-ResAC-lt45kBtuh-21S | DEER2017 | D17 v2 | 2017-06-15 17:59 | SCE | SFm | Ex | CZ13 | rDXGF | Cap-Tons | 3.33 | 1730 | None | 244 | 0.196 | -2.04 | 117 | 0.0859 | -1.82 | 244 | 0.196 | -2.04 | 117 | 0.0859 | -1.82 | DEER:Res:HVAC_Eff_AC | Annual | 2 |  |  | RE-HV-ResAC-lt45kBtuh-21SSCESFmExCZ13
RE-HV-ResAC-lt45kBtuh-21S | DEER2017 | D17 v2 | 2017-06-15 17:59 | SCG | SFm | Ex | CZ14 | rDXGF | Cap-Tons | 3.97 | 1740 | None | 292 | 0.317 | -1.42 | 140 | 0.145 | -1.22 | 292 | 0.317 | -1.42 | 140 | 0.145 | -1.22 | DEER:Res:HVAC_Eff_AC | Annual | 2 |  |  | RE-HV-ResAC-lt45kBtuh-21SSCGSFmExCZ14
RE-HV-ResAC-lt45kBtuh-21S | DEER2017 | D17 v2 | 2017-06-15 17:59 | SCG | SFm | Ex | CZ15 | rDXGF | Cap-Tons | 5.14 | 1690 | None | 321 | 0.211 | -0.453 | 150 | 0.0901 | -0.365 | 321 | 0.211 | -0.453 | 150 | 0.0901 | -0.365 | DEER:Res:HVAC_Eff_AC | Annual | 2 |  |  | RE-HV-ResAC-lt45kBtuh-21SSCGSFmExCZ15
RE-HV-ResAC-lt45kBtuh-21S | DEER2017 | D17 v2 | 2017-06-15 17:59 | SCG | SFm | Ex | CZ08 | rDXGF | Cap-Tons | 3.11 | 1660 | None | 137 | 0.244 | -1.41 | 63.5 | 0.107 | -1.3 | 137 | 0.244 | -1.41 | 63.5 | 0.107 | -1.3 | DEER:Res:HVAC_Eff_AC | Annual | 2 |  |  | RE-HV-ResAC-lt45kBtuh-21SSCGSFmExCZ08
RE-HV-ResAC-lt45kBtuh-21S | DEER2017 | D17 v2 | 2017-06-15 17:59 | SCG | MFm | Ex | CZ13 | rDXGF | Cap-Tons | 1.91 | 1100 | None | 270 | 0.154 | -1.74 | 132 | 0.0719 | -1.6 | 270 | 0.154 | -1.74 | 132 | 0.0719 | -1.6 | DEER:Res:HVAC_Eff_AC | Annual | 2 |  |  | RE-HV-ResAC-lt45kBtuh-21SSCGMFmExCZ13
RE-HV-ResAC-lt45kBtuh-21S | DEER2017 | D17 v2 | 2017-06-15 17:59 | SCG | DMo | Ex | CZ10 | rDXGF | Cap-Tons | 3.5 | 1220 | None | 261 | 0.406 | -0.0409 | 121 | 0.179 | 0.0883 | 261 | 0.406 | -0.0409 | 121 | 0.179 | 0.0883 | DEER:Res:HVAC_Eff_AC | Annual | 2 |  |  | RE-HV-ResAC-lt45kBtuh-21SSCGDMoExCZ10
RE-HV-ResAC-lt45kBtuh-21S | DEER2017 | D17 v2 | 2017-06-15 18:00 | PGE | DMo | Ex | IOU | rDXGF | Cap-Tons | 3.5 | 1220 | None | 252 | 0.284 | 0.0105 | 122 | 0.129 | 0.256 | 252 | 0.284 | 0.0105 | 122 | 0.129 | 0.256 | DEER:Res:HVAC_Eff_AC | Annual | 2 |  |  | RE-HV-ResAC-lt45kBtuh-21SPGEDMoExIOU
RE-HV-ResAC-lt45kBtuh-21S | DEER2017 | D17 v2 | 2017-06-15 18:00 | SCE | DMo | Ex | IOU | rDXGF | Cap-Tons | 3.5 | 1220 | None | 260 | 0.346 | 0.102 | 123 | 0.158 | 0.284 | 260 | 0.346 | 0.102 | 123 | 0.158 | 0.284 | DEER:Res:HVAC_Eff_AC | Annual | 2 |  |  | RE-HV-ResAC-lt45kBtuh-21SSCEDMoExIOU
RE-HV-ResAC-lt45kBtuh-21S | DEER2017 | D17 v2 | 2017-06-15 18:00 | SCG | DMo | Ex | IOU | rDXGF | Cap-Tons | 3.5 | 1220 | None | 278 | 0.376 | -0.0399 | 130 | 0.169 | 0.101 | 278 | 0.376 | -0.0399 | 130 | 0.169 | 0.101 | DEER:Res:HVAC_Eff_AC | Annual | 2 |  |  | RE-HV-ResAC-lt45kBtuh-21SSCGDMoExIOU
RE-HV-ResAC-lt45kBtuh-21S | DEER2017 | D17 v2 | 2017-06-15 18:00 | SDG | DMo | Ex | IOU | rDXGF | Cap-Tons | 3.5 | 1220 | None | 229 | 0.348 | -0.0688 | 108 | 0.159 | 0.0376 | 229 | 0.348 | -0.0688 | 108 | 0.159 | 0.0376 | DEER:Res:HVAC_Eff_AC | Annual | 2 |  |  | RE-HV-ResAC-lt45kBtuh-21SSDGDMoExIOU
RE-HV-ResAC-lt45kBtuh-21S | DEER2017 | D17 v2 | 2017-06-15 18:00 | PGE | MFm | Ex | IOU | rDXGF | Cap-Tons | 1.76 | 1100 | None | 147 | 0.136 | -1.88 | 74.3 | 0.0638 | -1.71 | 147 | 0.136 | -1.88 | 74.3 | 0.0638 | -1.71 | DEER:Res:HVAC_Eff_AC | Annual | 2 |  |  | RE-HV-ResAC-lt45kBtuh-21SPGEMFmExIOU
RE-HV-ResAC-lt45kBtuh-21S | DEER2017 | D17 v2 | 2017-06-15 18:00 | SCE | MFm | Ex | IOU | rDXGF | Cap-Tons | 1.96 | 1230 | None | 190 | 0.209 | -1.28 | 90.1 | 0.0963 | -1.17 | 190 | 0.209 | -1.28 | 90.1 | 0.0963 | -1.17 | DEER:Res:HVAC_Eff_AC | Annual | 2 |  |  | RE-HV-ResAC-lt45kBtuh-21SSCEMFmExIOU
RE-HV-ResAC-lt45kBtuh-21S | DEER2017 | D17 v2 | 2017-06-15 18:00 | SCG | MFm | Ex | IOU | rDXGF | Cap-Tons | 1.97 | 1230 | None | 191 | 0.227 | -1.27 | 89.9 | 0.105 | -1.17 | 191 | 0.227 | -1.27 | 89.9 | 0.105 | -1.17 | DEER:Res:HVAC_Eff_AC | Annual | 2 |  |  | RE-HV-ResAC-lt45kBtuh-21SSCGMFmExIOU
RE-HV-ResAC-lt45kBtuh-21S | DEER2017 | D17 v2 | 2017-06-15 18:00 | SDG | MFm | Ex | IOU | rDXGF | Cap-Tons | 1.74 | 1220 | None | 112 | 0.134 | -1.12 | 54.3 | 0.0626 | -1.04 | 112 | 0.134 | -1.12 | 54.3 | 0.0626 | -1.04 | DEER:Res:HVAC_Eff_AC | Annual | 2 |  |  | RE-HV-ResAC-lt45kBtuh-21SSDGMFmExIOU
RE-HV-ResAC-lt45kBtuh-21S | DEER2017 | D17 v2 | 2017-06-15 18:00 | PGE | SFm | Ex | IOU | rDXGF | Cap-Tons | 3.28 | 1700 | None | 154 | 0.197 | -2.38 | 76.6 | 0.0857 | -2.15 | 154 | 0.197 | -2.38 | 76.6 | 0.0857 | -2.15 | DEER:Res:HVAC_Eff_AC | Annual | 2 |  |  | RE-HV-ResAC-lt45kBtuh-21SPGESFmExIOU
RE-HV-ResAC-lt45kBtuh-21S | DEER2017 | D17 v2 | 2017-06-15 18:00 | SCE | SFm | Ex | IOU | rDXGF | Cap-Tons | 3.55 | 1750 | None | 177 | 0.289 | -1.59 | 84.7 | 0.13 | -1.43 | 177 | 0.289 | -1.59 | 84.7 | 0.13 | -1.43 | DEER:Res:HVAC_Eff_AC | Annual | 2 |  |  | RE-HV-ResAC-lt45kBtuh-21SSCESFmExIOU
RE-HV-ResAC-lt45kBtuh-21S | DEER2017 | D17 v2 | 2017-06-15 18:00 | SCG | SFm | Ex | IOU | rDXGF | Cap-Tons | 3.49 | 1760 | None | 166 | 0.297 | -1.54 | 79.5 | 0.133 | -1.39 | 166 | 0.297 | -1.54 | 79.5 | 0.133 | -1.39 | DEER:Res:HVAC_Eff_AC | Annual | 2 |  |  | RE-HV-ResAC-lt45kBtuh-21SSCGSFmExIOU
RE-HV-ResAC-lt45kBtuh-21S | DEER2017 | D17 v2 | 2017-06-15 18:00 | SDG | SFm | Ex | IOU | rDXGF | Cap-Tons | 3.27 | 1860 | None | 126 | 0.244 | -1.66 | 60.6 | 0.107 | -1.53 | 126 | 0.244 | -1.66 | 60.6 | 0.107 | -1.53 | DEER:Res:HVAC_Eff_AC | Annual | 2 |  |  | RE-HV-ResAC-lt45kBtuh-21SSDGSFmExIOU
RE-HV-ResAC-lt45kBtuh-21S | DEER2017 | D17 v2 | 2017-06-15 18:00 | PGE | Res | Ex | CZ01 | rDXGF | Cap-Tons | 2.03 | 1470 | None | 33.2 | 0 | -4.45 | 25.9 | 0 | -4.14 | 33.2 | 0 | -4.45 | 25.9 | 0 | -4.14 | DEER:Res:HVAC_Eff_AC | Annual | 2 |  |  | RE-HV-ResAC-lt45kBtuh-21SPGEResExCZ01
RE-HV-ResAC-lt45kBtuh-21S | DEER2017 | D17 v2 | 2017-06-15 18:00 | PGE | Res | Ex | CZ02 | rDXGF | Cap-Tons | 3.02 | 1530 | None | 78.6 | 0.133 | -2.35 | 43.3 | 0.0585 | -2.11 | 78.6 | 0.133 | -2.35 | 43.3 | 0.0585 | -2.11 | DEER:Res:HVAC_Eff_AC | Annual | 2 |  |  | RE-HV-ResAC-lt45kBtuh-21SPGEResExCZ02
RE-HV-ResAC-lt45kBtuh-21S | DEER2017 | D17 v2 | 2017-06-15 18:00 | PGE | Res | Ex | CZ03 | rDXGF | Cap-Tons | 2.52 | 1480 | None | 44.6 | 0.0817 | -3.09 | 28 | 0.0339 | -2.83 | 44.6 | 0.0817 | -3.09 | 28 | 0.0339 | -2.83 | DEER:Res:HVAC_Eff_AC | Annual | 2 |  |  | RE-HV-ResAC-lt45kBtuh-21SPGEResExCZ03
RE-HV-ResAC-lt45kBtuh-21S | DEER2017 | D17 v2 | 2017-06-15 18:00 | PGE | Res | Ex | CZ04 | rDXGF | Cap-Tons | 2.42 | 1500 | None | 97.4 | 0.201 | -2.54 | 49.5 | 0.0892 | -2.35 | 97.4 | 0.201 | -2.54 | 49.5 | 0.0892 | -2.35 | DEER:Res:HVAC_Eff_AC | Annual | 2 |  |  | RE-HV-ResAC-lt45kBtuh-21SPGEResExCZ04
RE-HV-ResAC-lt45kBtuh-21S | DEER2017 | D17 v2 | 2017-06-15 18:00 | PGE | Res | Ex | CZ05 | rDXGF | Cap-Tons | 2.77 | 1540 | None | 39.1 | 0.0841 | -2.99 | 26.7 | 0.0377 | -2.72 | 39.1 | 0.0841 | -2.99 | 26.7 | 0.0377 | -2.72 | DEER:Res:HVAC_Eff_AC | Annual | 2 |  |  | RE-HV-ResAC-lt45kBtuh-21SPGEResExCZ05
RE-HV-ResAC-lt45kBtuh-21S | DEER2017 | D17 v2 | 2017-06-15 18:00 | PGE | Res | Ex | CZ11 | rDXGF | Cap-Tons | 3.29 | 1550 | None | 224 | 0.244 | -1.52 | 110 | 0.11 | -1.31 | 224 | 0.244 | -1.52 | 110 | 0.11 | -1.31 | DEER:Res:HVAC_Eff_AC | Annual | 2 |  |  | RE-HV-ResAC-lt45kBtuh-21SPGEResExCZ11
RE-HV-ResAC-lt45kBtuh-21S | DEER2017 | D17 v2 | 2017-06-15 18:00 | PGE | Res | Ex | CZ12 | rDXGF | Cap-Tons | 2.97 | 1530 | None | 144 | 0.191 | -1.94 | 72.2 | 0.0849 | -1.73 | 144 | 0.191 | -1.94 | 72.2 | 0.0849 | -1.73 | DEER:Res:HVAC_Eff_AC | Annual | 2 |  |  | RE-HV-ResAC-lt45kBtuh-21SPGEResExCZ12
RE-HV-ResAC-lt45kBtuh-21S | DEER2017 | D17 v2 | 2017-06-15 18:00 | PGE | Res | Ex | CZ13 | rDXGF | Cap-Tons | 3.06 | 1530 | None | 252 | 0.192 | -1.89 | 121 | 0.0845 | -1.69 | 252 | 0.192 | -1.89 | 121 | 0.0845 | -1.69 | DEER:Res:HVAC_Eff_AC | Annual | 2 |  |  | RE-HV-ResAC-lt45kBtuh-21SPGEResExCZ13
RE-HV-ResAC-lt45kBtuh-21S | DEER2017 | D17 v2 | 2017-06-15 18:00 | PGE | Res | Ex | CZ16 | rDXGF | Cap-Tons | 3.22 | 1690 | None | 146 | 0.179 | -3.91 | 76.8 | 0.0787 | -3.5 | 146 | 0.179 | -3.91 | 76.8 | 0.0787 | -3.5 | DEER:Res:HVAC_Eff_AC | Annual | 2 |  |  | RE-HV-ResAC-lt45kBtuh-21SPGEResExCZ16
RE-HV-ResAC-lt45kBtuh-21S | DEER2017 | D17 v2 | 2017-06-15 18:00 | PGE | Res | Ex | IOU | rDXGF | Cap-Tons | 2.94 | 1530 | None | 160 | 0.189 | -2.09 | 79.3 | 0.0837 | -1.88 | 160 | 0.189 | -2.09 | 79.3 | 0.0837 | -1.88 | DEER:Res:HVAC_Eff_AC | Annual | 2 |  |  | RE-HV-ResAC-lt45kBtuh-21SPGEResExIOU
RE-HV-ResAC-lt45kBtuh-21S | DEER2017 | D17 v2 | 2017-06-15 18:00 | SCE | Res | Ex | CZ05 | rDXGF | Cap-Tons | 3.25 | 1680 | None | 42.8 | 0.105 | -3.6 | 30.3 | 0.047 | -3.29 | 42.8 | 0.105 | -3.6 | 30.3 | 0.047 | -3.29 | DEER:Res:HVAC_Eff_AC | Annual | 2 |  |  | RE-HV-ResAC-lt45kBtuh-21SSCEResExCZ05
RE-HV-ResAC-lt45kBtuh-21S | DEER2017 | D17 v2 | 2017-06-15 18:00 | SCE | Res | Ex | CZ06 | rDXGF | Cap-Tons | 2.68 | 1450 | None | 75 | 0.176 | -1.16 | 36 | 0.0782 | -1.05 | 75 | 0.176 | -1.16 | 36 | 0.0782 | -1.05 | DEER:Res:HVAC_Eff_AC | Annual | 2 |  |  | RE-HV-ResAC-lt45kBtuh-21SSCEResExCZ06
RE-HV-ResAC-lt45kBtuh-21S | DEER2017 | D17 v2 | 2017-06-15 18:00 | SCE | Res | Ex | CZ08 | rDXGF | Cap-Tons | 2.67 | 1480 | None | 140 | 0.219 | -1.27 | 65 | 0.0978 | -1.17 | 140 | 0.219 | -1.27 | 65 | 0.0978 | -1.17 | DEER:Res:HVAC_Eff_AC | Annual | 2 |  |  | RE-HV-ResAC-lt45kBtuh-21SSCEResExCZ08
RE-HV-ResAC-lt45kBtuh-21S | DEER2017 | D17 v2 | 2017-06-15 18:00 | SCE | Res | Ex | CZ09 | rDXGF | Cap-Tons | 3.08 | 1590 | None | 189 | 0.347 | -1.49 | 89 | 0.158 | -1.36 | 189 | 0.347 | -1.49 | 89 | 0.158 | -1.36 | DEER:Res:HVAC_Eff_AC | Annual | 2 |  |  | RE-HV-ResAC-lt45kBtuh-21SSCEResExCZ09
RE-HV-ResAC-lt45kBtuh-21S | DEER2017 | D17 v2 | 2017-06-15 18:00 | SCE | Res | Ex | CZ10 | rDXGF | Cap-Tons | 3.46 | 1740 | None | 170 | 0.294 | -1.36 | 82.3 | 0.133 | -1.21 | 170 | 0.294 | -1.36 | 82.3 | 0.133 | -1.21 | DEER:Res:HVAC_Eff_AC | Annual | 2 |  |  | RE-HV-ResAC-lt45kBtuh-21SSCEResExCZ10
RE-HV-ResAC-lt45kBtuh-21S | DEER2017 | D17 v2 | 2017-06-15 18:00 | SCE | Res | Ex | CZ13 | rDXGF | Cap-Tons | 3.26 | 1660 | None | 254 | 0.202 | -1.89 | 122 | 0.089 | -1.68 | 254 | 0.202 | -1.89 | 122 | 0.089 | -1.68 | DEER:Res:HVAC_Eff_AC | Annual | 2 |  |  | RE-HV-ResAC-lt45kBtuh-21SSCEResExCZ13
RE-HV-ResAC-lt45kBtuh-21S | DEER2017 | D17 v2 | 2017-06-15 18:00 | SCE | Res | Ex | CZ14 | rDXGF | Cap-Tons | 3.98 | 1660 | None | 296 | 0.311 | -1.22 | 143 | 0.143 | -1.03 | 296 | 0.311 | -1.22 | 143 | 0.143 | -1.03 | DEER:Res:HVAC_Eff_AC | Annual | 2 |  |  | RE-HV-ResAC-lt45kBtuh-21SSCEResExCZ14
RE-HV-ResAC-lt45kBtuh-21S | DEER2017 | D17 v2 | 2017-06-15 18:00 | SCE | Res | Ex | CZ15 | rDXGF | Cap-Tons | 3.69 | 1540 | None | 432 | 0.245 | -0.567 | 203 | 0.108 | -0.489 | 432 | 0.245 | -0.567 | 203 | 0.108 | -0.489 | DEER:Res:HVAC_Eff_AC | Annual | 2 |  |  | RE-HV-ResAC-lt45kBtuh-21SSCEResExCZ15
RE-HV-ResAC-lt45kBtuh-21S | DEER2017 | D17 v2 | 2017-06-15 18:00 | SCE | Res | Ex | CZ16 | rDXGF | Cap-Tons | 3.15 | 1570 | None | 146 | 0.174 | -3.44 | 76.7 | 0.0776 | -3.05 | 146 | 0.174 | -3.44 | 76.7 | 0.0776 | -3.05 | DEER:Res:HVAC_Eff_AC | Annual | 2 |  |  | RE-HV-ResAC-lt45kBtuh-21SSCEResExCZ16
RE-HV-ResAC-lt45kBtuh-21S | DEER2017 | D17 v2 | 2017-06-15 18:00 | SCE | Res | Ex | IOU | rDXGF | Cap-Tons | 3.18 | 1600 | None | 185 | 0.274 | -1.42 | 88.3 | 0.124 | -1.27 | 185 | 0.274 | -1.42 | 88.3 | 0.124 | -1.27 | DEER:Res:HVAC_Eff_AC | Annual | 2 |  |  | RE-HV-ResAC-lt45kBtuh-21SSCEResExIOU
RE-HV-ResAC-lt45kBtuh-21S | DEER2017 | D17 v2 | 2017-06-15 18:00 | SCG | Res | Ex | CZ04 | rDXGF | Cap-Tons | 2.97 | 1930 | None | 108 | 0.248 | -2.15 | 56 | 0.113 | -1.91 | 108 | 0.248 | -2.15 | 56 | 0.113 | -1.91 | DEER:Res:HVAC_Eff_AC | Annual | 2 |  |  | RE-HV-ResAC-lt45kBtuh-21SSCGResExCZ04
RE-HV-ResAC-lt45kBtuh-21S | DEER2017 | D17 v2 | 2017-06-15 18:00 | SCG | Res | Ex | CZ05 | rDXGF | Cap-Tons | 3.16 | 1710 | None | 42.7 | 0.106 | -3.22 | 29.4 | 0.048 | -2.92 | 42.7 | 0.106 | -3.22 | 29.4 | 0.048 | -2.92 | DEER:Res:HVAC_Eff_AC | Annual | 2 |  |  | RE-HV-ResAC-lt45kBtuh-21SSCGResExCZ05
RE-HV-ResAC-lt45kBtuh-21S | DEER2017 | D17 v2 | 2017-06-15 18:00 | SCG | Res | Ex | CZ06 | rDXGF | Cap-Tons | 2.77 | 1550 | None | 73.8 | 0.179 | -1.17 | 35.7 | 0.0795 | -1.07 | 73.8 | 0.179 | -1.17 | 35.7 | 0.0795 | -1.07 | DEER:Res:HVAC_Eff_AC | Annual | 2 |  |  | RE-HV-ResAC-lt45kBtuh-21SSCGResExCZ06
RE-HV-ResAC-lt45kBtuh-21S | DEER2017 | D17 v2 | 2017-06-15 18:00 | SCG | Res | Ex | CZ07 | rDXGF | Cap-Tons | 1.85 | 1320 | None | 77 | 0.104 | -1.33 | 35.2 | 0.0433 | -1.24 | 77 | 0.104 | -1.33 | 35.2 | 0.0433 | -1.24 | DEER:Res:HVAC_Eff_AC | Annual | 2 |  |  | RE-HV-ResAC-lt45kBtuh-21SSCGResExCZ07
RE-HV-ResAC-lt45kBtuh-21S | DEER2017 | D17 v2 | 2017-06-15 18:00 | SCG | Res | Ex | CZ08 | rDXGF | Cap-Tons | 2.62 | 1490 | None | 137 | 0.217 | -1.32 | 63.8 | 0.0966 | -1.22 | 137 | 0.217 | -1.32 | 63.8 | 0.0966 | -1.22 | DEER:Res:HVAC_Eff_AC | Annual | 2 |  |  | RE-HV-ResAC-lt45kBtuh-21SSCGResExCZ08
RE-HV-ResAC-lt45kBtuh-21S | DEER2017 | D17 v2 | 2017-06-15 18:00 | SCG | Res | Ex | CZ09 | rDXGF | Cap-Tons | 2.86 | 1510 | None | 192 | 0.331 | -1.49 | 90 | 0.151 | -1.36 | 192 | 0.331 | -1.49 | 90 | 0.151 | -1.36 | DEER:Res:HVAC_Eff_AC | Annual | 2 |  |  | RE-HV-ResAC-lt45kBtuh-21SSCGResExCZ09
RE-HV-ResAC-lt45kBtuh-21S | DEER2017 | D17 v2 | 2017-06-15 18:00 | SCG | Res | Ex | CZ10 | rDXGF | Cap-Tons | 3.48 | 1780 | None | 167 | 0.293 | -1.41 | 81.3 | 0.133 | -1.25 | 167 | 0.293 | -1.41 | 81.3 | 0.133 | -1.25 | DEER:Res:HVAC_Eff_AC | Annual | 2 |  |  | RE-HV-ResAC-lt45kBtuh-21SSCGResExCZ10
RE-HV-ResAC-lt45kBtuh-21S | DEER2017 | D17 v2 | 2017-06-15 18:00 | SCG | Res | Ex | CZ13 | rDXGF | Cap-Tons | 3.11 | 1630 | None | 255 | 0.197 | -1.9 | 123 | 0.0875 | -1.69 | 255 | 0.197 | -1.9 | 123 | 0.0875 | -1.69 | DEER:Res:HVAC_Eff_AC | Annual | 2 |  |  | RE-HV-ResAC-lt45kBtuh-21SSCGResExCZ13
RE-HV-ResAC-lt45kBtuh-21S | DEER2017 | D17 v2 | 2017-06-15 18:00 | SCG | Res | Ex | CZ14 | rDXGF | Cap-Tons | 3.78 | 1690 | None | 297 | 0.313 | -1.4 | 143 | 0.144 | -1.21 | 297 | 0.313 | -1.4 | 143 | 0.144 | -1.21 | DEER:Res:HVAC_Eff_AC | Annual | 2 |  |  | RE-HV-ResAC-lt45kBtuh-21SSCGResExCZ14
RE-HV-ResAC-lt45kBtuh-21S | DEER2017 | D17 v2 | 2017-06-15 18:00 | SCG | Res | Ex | CZ15 | rDXGF | Cap-Tons | 3.71 | 1500 | None | 440 | 0.247 | -0.54 | 207 | 0.111 | -0.467 | 440 | 0.247 | -0.54 | 207 | 0.111 | -0.467 | DEER:Res:HVAC_Eff_AC | Annual | 2 |  |  | RE-HV-ResAC-lt45kBtuh-21SSCGResExCZ15
RE-HV-ResAC-lt45kBtuh-21S | DEER2017 | D17 v2 | 2017-06-15 18:00 | SCG | Res | Ex | CZ16 | rDXGF | Cap-Tons | 2.82 | 1530 | None | 151 | 0.173 | -4.36 | 79.1 | 0.0772 | -4.01 | 151 | 0.173 | -4.36 | 79.1 | 0.0772 | -4.01 | DEER:Res:HVAC_Eff_AC | Annual | 2 |  |  | RE-HV-ResAC-lt45kBtuh-21SSCGResExCZ16
RE-HV-ResAC-lt45kBtuh-21S | DEER2017 | D17 v2 | 2017-06-15 18:00 | SCG | Res | Ex | IOU | rDXGF | Cap-Tons | 3.02 | 1590 | None | 176 | 0.276 | -1.43 | 83.6 | 0.125 | -1.3 | 176 | 0.276 | -1.43 | 83.6 | 0.125 | -1.3 | DEER:Res:HVAC_Eff_AC | Annual | 2 |  |  | RE-HV-ResAC-lt45kBtuh-21SSCGResExIOU
RE-HV-ResAC-lt45kBtuh-21S | DEER2017 | D17 v2 | 2017-06-15 18:00 | SDG | Res | Ex | CZ06 | rDXGF | Cap-Tons | 3.35 | 2000 | None | 75.4 | 0.206 | -1.18 | 36.6 | 0.0912 | -1.06 | 75.4 | 0.206 | -1.18 | 36.6 | 0.0912 | -1.06 | DEER:Res:HVAC_Eff_AC | Annual | 2 |  |  | RE-HV-ResAC-lt45kBtuh-21SSDGResExCZ06
RE-HV-ResAC-lt45kBtuh-21S | DEER2017 | D17 v2 | 2017-06-15 18:00 | SDG | Res | Ex | CZ07 | rDXGF | Cap-Tons | 2.3 | 1610 | None | 89.5 | 0.16 | -1.59 | 41.6 | 0.0684 | -1.5 | 89.5 | 0.16 | -1.59 | 41.6 | 0.0684 | -1.5 | DEER:Res:HVAC_Eff_AC | Annual | 2 |  |  | RE-HV-ResAC-lt45kBtuh-21SSDGResExCZ07
RE-HV-ResAC-lt45kBtuh-21S | DEER2017 | D17 v2 | 2017-06-15 18:00 | SDG | Res | Ex | CZ08 | rDXGF | Cap-Tons | 2.33 | 1540 | None | 147 | 0.198 | -0.923 | 71.1 | 0.0953 | -0.839 | 147 | 0.198 | -0.923 | 71.1 | 0.0953 | -0.839 | DEER:Res:HVAC_Eff_AC | Annual | 2 |  |  | RE-HV-ResAC-lt45kBtuh-21SSDGResExCZ08
RE-HV-ResAC-lt45kBtuh-21S | DEER2017 | D17 v2 | 2017-06-15 18:00 | SDG | Res | Ex | CZ10 | rDXGF | Cap-Tons | 3.23 | 1620 | None | 167 | 0.276 | -1.36 | 81.6 | 0.126 | -1.22 | 167 | 0.276 | -1.36 | 81.6 | 0.126 | -1.22 | DEER:Res:HVAC_Eff_AC | Annual | 2 |  |  | RE-HV-ResAC-lt45kBtuh-21SSDGResExCZ10
RE-HV-ResAC-lt45kBtuh-21S | DEER2017 | D17 v2 | 2017-06-15 18:00 | SDG | Res | Ex | CZ14 | rDXGF | Cap-Tons | 4.56 | 1650 | None | 279 | 0.289 | -1.03 | 136 | 0.135 | -0.841 | 279 | 0.289 | -1.03 | 136 | 0.135 | -0.841 | DEER:Res:HVAC_Eff_AC | Annual | 2 |  |  | RE-HV-ResAC-lt45kBtuh-21SSDGResExCZ14
RE-HV-ResAC-lt45kBtuh-21S | DEER2017 | D17 v2 | 2017-06-15 18:00 | SDG | Res | Ex | CZ15 | rDXGF | Cap-Tons | 5.71 | 1590 | None | 267 | 0.186 | -0.396 | 123 | 0.0784 | -0.318 | 267 | 0.186 | -0.396 | 123 | 0.0784 | -0.318 | DEER:Res:HVAC_Eff_AC | Annual | 2 |  |  | RE-HV-ResAC-lt45kBtuh-21SSDGResExCZ15
RE-HV-ResAC-lt45kBtuh-21S | DEER2017 | D17 v2 | 2017-06-15 18:00 | SDG | Res | Ex | IOU | rDXGF | Cap-Tons | 2.84 | 1640 | None | 128 | 0.218 | -1.42 | 61.5 | 0.0973 | -1.3 | 128 | 0.218 | -1.42 | 61.5 | 0.0973 | -1.3 | DEER:Res:HVAC_Eff_AC | Annual | 2 |  |  | RE-HV-ResAC-lt45kBtuh-21SSDGResExIOU

## Orig_EnergyImpact
Ex Ante Source Tables Export
EnergyImpact Table (exante.EnergyImpact)
This file created on 6/14/2017 3:10:42 PM while connected to AmazonWS-RDS as sptviewer.
Program/Database Description: READI v.2.4.7 (Current Ex Ante data) options: include Non-DEER data; 1/1/2013 - 12/31/2025
EnergyImpactID | Version | VersionSource | LastMod | PA | BldgType | BldgVint | BldgLoc | BldgHVAC | NormUnit | NumUnit | MeasArea | ScaleBasis | APreWBkWh | APreWBkW | APreWBtherm | AStdWBkWh | AStdWBkW | AStdWBtherm | APreEUkWh | APreEUkW | APreEUtherm | AStdEUkWh | AStdEUkW | AStdEUtherm | ElecImpactProfileID | GasImpactProfileID | Flag | SourceDesc | LookupID
RE-HV-ResAC-45to65kBtuh-15S | DEER2017 | D17 v1 | 2016-08-17 23:26 | Any | DMo | MH00 | CZ01 | rDXGF | Cap-Tons | 3.5 | 1240 | None | 8.14 | 0 | -0.434 | 3.49 | 0 | -0.12 | 0 | 0 | 0 | 0 | 0 | 0 | DEER:Res:HVAC_Eff_AC | Annual | 17 |  | RE-HV-ResAC-45to65kBtuh-15SAnyDMoMH00CZ01
RE-HV-ResAC-45to65kBtuh-15S | DEER2017 | D17 v1 | 2016-08-17 23:26 | Any | DMo | MH00 | CZ02 | rDXGF | Cap-Tons | 3.5 | 1240 | None | 75.7 | 0.162 | -0.403 | 10.1 | 0.0154 | -0.109 | 0 | 0 | 0 | 0 | 0 | 0 | DEER:Res:HVAC_Eff_AC | Annual | 17 |  | RE-HV-ResAC-45to65kBtuh-15SAnyDMoMH00CZ02
RE-HV-ResAC-45to65kBtuh-15S | DEER2017 | D17 v1 | 2016-08-17 23:26 | Any | DMo | MH00 | CZ03 | rDXGF | Cap-Tons | 3.5 | 1240 | None | 33.8 | 0.103 | -0.577 | 6.97 | 0.0106 | -0.157 | 0 | 0 | 0 | 0 | 0 | 0 | DEER:Res:HVAC_Eff_AC | Annual | 17 |  | RE-HV-ResAC-45to65kBtuh-15SAnyDMoMH00CZ03
RE-HV-ResAC-45to65kBtuh-15S | DEER2017 | D17 v1 | 2016-08-17 23:26 | Any | DMo | MH00 | CZ04 | rDXGF | Cap-Tons | 3.5 | 1240 | None | 90.6 | 0.213 | -0.52 | 11.9 | 0.0226 | -0.123 | 0 | 0 | 0 | 0 | 0 | 0 | DEER:Res:HVAC_Eff_AC | Annual | 17 |  | RE-HV-ResAC-45to65kBtuh-15SAnyDMoMH00CZ04
RE-HV-ResAC-45to65kBtuh-15S | DEER2017 | D17 v1 | 2016-08-17 23:26 | Any | DMo | MH00 | CZ05 | rDXGF | Cap-Tons | 3.5 | 1240 | None | 30.3 | 0.101 | -0.694 | 7.2 | 0.0114 | -0.183 | 0 | 0 | 0 | 0 | 0 | 0 | DEER:Res:HVAC_Eff_AC | Annual | 17 |  | RE-HV-ResAC-45to65kBtuh-15SAnyDMoMH00CZ05
RE-HV-ResAC-45to65kBtuh-15S | DEER2017 | D17 v1 | 2016-08-17 23:26 | Any | DMo | MH00 | CZ06 | rDXGF | Cap-Tons | 3.5 | 1240 | None | 80 | 0.189 | -0.306 | 9.83 | 0.0223 | -0.08 | 0 | 0 | 0 | 0 | 0 | 0 | DEER:Res:HVAC_Eff_AC | Annual | 17 |  | RE-HV-ResAC-45to65kBtuh-15SAnyDMoMH00CZ06
RE-HV-ResAC-45to65kBtuh-15S | DEER2017 | D17 v1 | 2016-08-17 23:26 | Any | DMo | MH00 | CZ07 | rDXGF | Cap-Tons | 3.5 | 1240 | None | 65.9 | 0.14 | -0.183 | 8.14 | 0.0157 | -0.057 | 0 | 0 | 0 | 0 | 0 | 0 | DEER:Res:HVAC_Eff_AC | Annual | 17 |  | RE-HV-ResAC-45to65kBtuh-15SAnyDMoMH00CZ07
RE-HV-ResAC-45to65kBtuh-15S | DEER2017 | D17 v1 | 2016-08-17 23:26 | Any | DMo | MH00 | CZ08 | rDXGF | Cap-Tons | 3.5 | 1240 | None | 118 | 0.223 | -0.24 | 12.9 | 0.0246 | -0.071 | 0 | 0 | 0 | 0 | 0 | 0 | DEER:Res:HVAC_Eff_AC | Annual | 17 |  | RE-HV-ResAC-45to65kBtuh-15SAnyDMoMH00CZ08
RE-HV-ResAC-45to65kBtuh-15S | DEER2017 | D17 v1 | 2016-08-17 23:26 | Any | DMo | MH00 | CZ09 | rDXGF | Cap-Tons | 3.5 | 1240 | None | 164 | 0.324 | -0.337 | 17.7 | 0.0309 | -0.091 | 0 | 0 | 0 | 0 | 0 | 0 | DEER:Res:HVAC_Eff_AC | Annual | 17 |  | RE-HV-ResAC-45to65kBtuh-15SAnyDMoMH00CZ09
RE-HV-ResAC-45to65kBtuh-15S | DEER2017 | D17 v1 | 2016-08-17 23:26 | Any | DMo | MH00 | CZ10 | rDXGF | Cap-Tons | 3.5 | 1240 | None | 248 | 0.406 | -0.309 | 27.4 | 0.0509 | -0.08 | 0 | 0 | 0 | 0 | 0 | 0 | DEER:Res:HVAC_Eff_AC | Annual | 17 |  | RE-HV-ResAC-45to65kBtuh-15SAnyDMoMH00CZ10
RE-HV-ResAC-45to65kBtuh-15S | DEER2017 | D17 v1 | 2016-08-17 23:26 | Any | DMo | MH00 | CZ11 | rDXGF | Cap-Tons | 3.5 | 1240 | None | 286 | 0.294 | -0.526 | 33.8 | 0.038 | -0.123 | 0 | 0 | 0 | 0 | 0 | 0 | DEER:Res:HVAC_Eff_AC | Annual | 17 |  | RE-HV-ResAC-45to65kBtuh-15SAnyDMoMH00CZ11
RE-HV-ResAC-45to65kBtuh-15S | DEER2017 | D17 v1 | 2016-08-17 23:26 | Any | DMo | MH00 | CZ12 | rDXGF | Cap-Tons | 3.5 | 1240 | None | 176 | 0.271 | -0.563 | 21.6 | 0.0286 | -0.143 | 0 | 0 | 0 | 0 | 0 | 0 | DEER:Res:HVAC_Eff_AC | Annual | 17 |  | RE-HV-ResAC-45to65kBtuh-15SAnyDMoMH00CZ12
RE-HV-ResAC-45to65kBtuh-15S | DEER2017 | D17 v1 | 2016-08-17 23:26 | Any | DMo | MH00 | CZ13 | rDXGF | Cap-Tons | 3.5 | 1240 | None | 321 | 0.261 | -0.486 | 36.6 | 0.0249 | -0.131 | 0 | 0 | 0 | 0 | 0 | 0 | DEER:Res:HVAC_Eff_AC | Annual | 17 |  | RE-HV-ResAC-45to65kBtuh-15SAnyDMoMH00CZ13
RE-HV-ResAC-45to65kBtuh-15S | DEER2017 | D17 v1 | 2016-08-17 23:26 | Any | DMo | MH00 | CZ14 | rDXGF | Cap-Tons | 3.5 | 1240 | None | 310 | 0.347 | -0.52 | 38.9 | 0.0511 | -0.111 | 0 | 0 | 0 | 0 | 0 | 0 | DEER:Res:HVAC_Eff_AC | Annual | 17 |  | RE-HV-ResAC-45to65kBtuh-15SAnyDMoMH00CZ14
RE-HV-ResAC-45to65kBtuh-15S | DEER2017 | D17 v1 | 2016-08-17 23:26 | Any | DMo | MH00 | CZ15 | rDXGF | Cap-Tons | 3.5 | 1240 | None | 547 | 0.334 | -0.169 | 45.3 | 0.026 | -0.043 | 0 | 0 | 0 | 0 | 0 | 0 | DEER:Res:HVAC_Eff_AC | Annual | 17 |  | RE-HV-ResAC-45to65kBtuh-15SAnyDMoMH00CZ15
RE-HV-ResAC-45to65kBtuh-15S | DEER2017 | D17 v1 | 2016-08-17 23:26 | Any | DMo | MH00 | CZ16 | rDXGF | Cap-Tons | 3.5 | 1240 | None | 102 | 0.16 | -0.56 | 12.7 | 0.0171 | -0.137 | 0 | 0 | 0 | 0 | 0 | 0 | DEER:Res:HVAC_Eff_AC | Annual | 17 |  | RE-HV-ResAC-45to65kBtuh-15SAnyDMoMH00CZ16
RE-HV-ResAC-45to65kBtuh-15S | DEER2017 | D17 v1 | 2016-08-17 23:26 | Any | DMo | MH06 | CZ01 | rDXGF | Cap-Tons | 3.5 | 1240 | None | 8.63 | 0 | -0.457 | 4.34 | 0 | -0.151 | 0 | 0 | 0 | 0 | 0 | 0 | DEER:Res:HVAC_Eff_AC | Annual | 17 |  | RE-HV-ResAC-45to65kBtuh-15SAnyDMoMH06CZ01
RE-HV-ResAC-45to65kBtuh-15S | DEER2017 | D17 v1 | 2016-08-17 23:26 | Any | DMo | MH06 | CZ02 | rDXGF | Cap-Tons | 3.5 | 1240 | None | 51.9 | 0.0894 | -0.469 | 20 | 0.0391 | -0.137 | 0 | 0 | 0 | 0 | 0 | 0 | DEER:Res:HVAC_Eff_AC | Annual | 17 |  | RE-HV-ResAC-45to65kBtuh-15SAnyDMoMH06CZ02
RE-HV-ResAC-45to65kBtuh-15S | DEER2017 | D17 v1 | 2016-08-17 23:26 | Any | DMo | MH06 | CZ03 | rDXGF | Cap-Tons | 3.5 | 1240 | None | 18.6 | 0.0449 | -0.171 | 6.57 | 0.0169 | -0.063 | 0 | 0 | 0 | 0 | 0 | 0 | DEER:Res:HVAC_Eff_AC | Annual | 17 |  | RE-HV-ResAC-45to65kBtuh-15SAnyDMoMH06CZ03
RE-HV-ResAC-45to65kBtuh-15S | DEER2017 | D17 v1 | 2016-08-17 23:26 | Any | DMo | MH06 | CZ04 | rDXGF | Cap-Tons | 3.5 | 1240 | None | 43.8 | 0.076 | -0.329 | 15.9 | 0.0309 | -0.091 | 0 | 0 | 0 | 0 | 0 | 0 | DEER:Res:HVAC_Eff_AC | Annual | 17 |  | RE-HV-ResAC-45to65kBtuh-15SAnyDMoMH06CZ04
RE-HV-ResAC-45to65kBtuh-15S | DEER2017 | D17 v1 | 2016-08-17 23:26 | Any | DMo | MH06 | CZ05 | rDXGF | Cap-Tons | 3.5 | 1240 | None | 12.9 | 0.036 | -0.297 | 5.09 | 0.0131 | -0.1 | 0 | 0 | 0 | 0 | 0 | 0 | DEER:Res:HVAC_Eff_AC | Annual | 17 |  | RE-HV-ResAC-45to65kBtuh-15SAnyDMoMH06CZ05
RE-HV-ResAC-45to65kBtuh-15S | DEER2017 | D17 v1 | 2016-08-17 23:26 | Any | DMo | MH06 | CZ06 | rDXGF | Cap-Tons | 3.5 | 1240 | None | 27.1 | 0.0597 | -0.02 | 9 | 0.0234 | -0.009 | 0 | 0 | 0 | 0 | 0 | 0 | DEER:Res:HVAC_Eff_AC | Annual | 17 |  | RE-HV-ResAC-45to65kBtuh-15SAnyDMoMH06CZ06
RE-HV-ResAC-45to65kBtuh-15S | DEER2017 | D17 v1 | 2016-08-17 23:26 | Any | DMo | MH06 | CZ07 | rDXGF | Cap-Tons | 3.5 | 1240 | None | 50.9 | 0.06 | -0.037 | 17.7 | 0.0254 | -0.014 | 0 | 0 | 0 | 0 | 0 | 0 | DEER:Res:HVAC_Eff_AC | Annual | 17 |  | RE-HV-ResAC-45to65kBtuh-15SAnyDMoMH06CZ07
RE-HV-ResAC-45to65kBtuh-15S | DEER2017 | D17 v1 | 2016-08-17 23:26 | Any | DMo | MH06 | CZ08 | rDXGF | Cap-Tons | 3.5 | 1240 | None | 79.9 | 0.0911 | -0.106 | 28.5 | 0.0414 | -0.037 | 0 | 0 | 0 | 0 | 0 | 0 | DEER:Res:HVAC_Eff_AC | Annual | 17 |  | RE-HV-ResAC-45to65kBtuh-15SAnyDMoMH06CZ08
RE-HV-ResAC-45to65kBtuh-15S | DEER2017 | D17 v1 | 2016-08-17 23:26 | Any | DMo | MH06 | CZ09 | rDXGF | Cap-Tons | 3.5 | 1240 | None | 70.7 | 0.12 | -0.166 | 25.6 | 0.0489 | -0.057 | 0 | 0 | 0 | 0 | 0 | 0 | DEER:Res:HVAC_Eff_AC | Annual | 17 |  | RE-HV-ResAC-45to65kBtuh-15SAnyDMoMH06CZ09
RE-HV-ResAC-45to65kBtuh-15S | DEER2017 | D17 v1 | 2016-08-17 23:26 | Any | DMo | MH06 | CZ10 | rDXGF | Cap-Tons | 3.5 | 1240 | None | 105 | 0.135 | -0.28 | 40.2 | 0.0651 | -0.083 | 0 | 0 | 0 | 0 | 0 | 0 | DEER:Res:HVAC_Eff_AC | Annual | 17 |  | RE-HV-ResAC-45to65kBtuh-15SAnyDMoMH06CZ10
RE-HV-ResAC-45to65kBtuh-15S | DEER2017 | D17 v1 | 2016-08-17 23:26 | Any | DMo | MH06 | CZ11 | rDXGF | Cap-Tons | 3.5 | 1240 | None | 106 | 0.0903 | -0.234 | 41.9 | 0.042 | -0.08 | 0 | 0 | 0 | 0 | 0 | 0 | DEER:Res:HVAC_Eff_AC | Annual | 17 |  | RE-HV-ResAC-45to65kBtuh-15SAnyDMoMH06CZ11
RE-HV-ResAC-45to65kBtuh-15S | DEER2017 | D17 v1 | 2016-08-17 23:26 | Any | DMo | MH06 | CZ12 | rDXGF | Cap-Tons | 3.5 | 1240 | None | 79.1 | 0.0929 | -0.457 | 30.5 | 0.0386 | -0.137 | 0 | 0 | 0 | 0 | 0 | 0 | DEER:Res:HVAC_Eff_AC | Annual | 17 |  | RE-HV-ResAC-45to65kBtuh-15SAnyDMoMH06CZ12
RE-HV-ResAC-45to65kBtuh-15S | DEER2017 | D17 v1 | 2016-08-17 23:26 | Any | DMo | MH06 | CZ13 | rDXGF | Cap-Tons | 3.5 | 1240 | None | 124 | 0.0946 | -0.374 | 47 | 0.0366 | -0.114 | 0 | 0 | 0 | 0 | 0 | 0 | DEER:Res:HVAC_Eff_AC | Annual | 17 |  | RE-HV-ResAC-45to65kBtuh-15SAnyDMoMH06CZ13
RE-HV-ResAC-45to65kBtuh-15S | DEER2017 | D17 v1 | 2016-08-17 23:26 | Any | DMo | MH06 | CZ14 | rDXGF | Cap-Tons | 3.5 | 1240 | None | 154 | 0.13 | -0.38 | 61.1 | 0.0686 | -0.094 | 0 | 0 | 0 | 0 | 0 | 0 | DEER:Res:HVAC_Eff_AC | Annual | 17 |  | RE-HV-ResAC-45to65kBtuh-15SAnyDMoMH06CZ14
RE-HV-ResAC-45to65kBtuh-15S | DEER2017 | D17 v1 | 2016-08-17 23:26 | Any | DMo | MH06 | CZ15 | rDXGF | Cap-Tons | 3.5 | 1240 | None | 196 | 0.112 | -0.126 | 62.5 | 0.04 | -0.037 | 0 | 0 | 0 | 0 | 0 | 0 | DEER:Res:HVAC_Eff_AC | Annual | 17 |  | RE-HV-ResAC-45to65kBtuh-15SAnyDMoMH06CZ15
RE-HV-ResAC-45to65kBtuh-15S | DEER2017 | D17 v1 | 2016-08-17 23:26 | Any | DMo | MH06 | CZ16 | rDXGF | Cap-Tons | 3.5 | 1240 | None | 27.2 | 0.0374 | -0.469 | 9.4 | 0.0134 | -0.134 | 0 | 0 | 0 | 0 | 0 | 0 | DEER:Res:HVAC_Eff_AC | Annual | 17 |  | RE-HV-ResAC-45to65kBtuh-15SAnyDMoMH06CZ16
RE-HV-ResAC-45to65kBtuh-15S | DEER2017 | D17 v1 | 2016-08-17 23:26 | Any | DMo | MH15 | CZ01 | rDXGF | Cap-Tons | 3.5 | 1240 | None | 3.8 | 0 | -0.131 | 3.8 | 0 | -0.131 | 0 | 0 | 0 | 0 | 0 | 0 | DEER:Res:HVAC_Eff_AC | Annual | 17 |  | RE-HV-ResAC-45to65kBtuh-15SAnyDMoMH15CZ01
RE-HV-ResAC-45to65kBtuh-15S | DEER2017 | D17 v1 | 2016-08-17 23:26 | Any | DMo | MH15 | CZ02 | rDXGF | Cap-Tons | 3.5 | 1240 | None | 18 | 0.0346 | -0.129 | 18 | 0.0346 | -0.129 | 0 | 0 | 0 | 0 | 0 | 0 | DEER:Res:HVAC_Eff_AC | Annual | 17 |  | RE-HV-ResAC-45to65kBtuh-15SAnyDMoMH15CZ02
RE-HV-ResAC-45to65kBtuh-15S | DEER2017 | D17 v1 | 2016-08-17 23:26 | Any | DMo | MH15 | CZ03 | rDXGF | Cap-Tons | 3.5 | 1240 | None | 6.51 | 0.014 | -0.114 | 6.51 | 0.014 | -0.114 | 0 | 0 | 0 | 0 | 0 | 0 | DEER:Res:HVAC_Eff_AC | Annual | 17 |  | RE-HV-ResAC-45to65kBtuh-15SAnyDMoMH15CZ03
RE-HV-ResAC-45to65kBtuh-15S | DEER2017 | D17 v1 | 2016-08-17 23:26 | Any | DMo | MH15 | CZ04 | rDXGF | Cap-Tons | 3.5 | 1240 | None | 18.3 | 0.0337 | -0.094 | 18.3 | 0.0337 | -0.094 | 0 | 0 | 0 | 0 | 0 | 0 | DEER:Res:HVAC_Eff_AC | Annual | 17 |  | RE-HV-ResAC-45to65kBtuh-15SAnyDMoMH15CZ04
RE-HV-ResAC-45to65kBtuh-15S | DEER2017 | D17 v1 | 2016-08-17 23:26 | Any | DMo | MH15 | CZ05 | rDXGF | Cap-Tons | 3.5 | 1240 | None | 5.86 | 0.0134 | -0.123 | 5.86 | 0.0134 | -0.123 | 0 | 0 | 0 | 0 | 0 | 0 | DEER:Res:HVAC_Eff_AC | Annual | 17 |  | RE-HV-ResAC-45to65kBtuh-15SAnyDMoMH15CZ05
RE-HV-ResAC-45to65kBtuh-15S | DEER2017 | D17 v1 | 2016-08-17 23:26 | Any | DMo | MH15 | CZ06 | rDXGF | Cap-Tons | 3.5 | 1240 | None | 13 | 0.026 | -0.06 | 13 | 0.026 | -0.06 | 0 | 0 | 0 | 0 | 0 | 0 | DEER:Res:HVAC_Eff_AC | Annual | 17 |  | RE-HV-ResAC-45to65kBtuh-15SAnyDMoMH15CZ06
RE-HV-ResAC-45to65kBtuh-15S | DEER2017 | D17 v1 | 2016-08-17 23:26 | Any | DMo | MH15 | CZ07 | rDXGF | Cap-Tons | 3.5 | 1240 | None | 17.5 | 0.0251 | -0.017 | 17.5 | 0.0251 | -0.017 | 0 | 0 | 0 | 0 | 0 | 0 | DEER:Res:HVAC_Eff_AC | Annual | 17 |  | RE-HV-ResAC-45to65kBtuh-15SAnyDMoMH15CZ07
RE-HV-ResAC-45to65kBtuh-15S | DEER2017 | D17 v1 | 2016-08-17 23:26 | Any | DMo | MH15 | CZ08 | rDXGF | Cap-Tons | 3.5 | 1240 | None | 28.4 | 0.0406 | -0.04 | 28.4 | 0.0406 | -0.04 | 0 | 0 | 0 | 0 | 0 | 0 | DEER:Res:HVAC_Eff_AC | Annual | 17 |  | RE-HV-ResAC-45to65kBtuh-15SAnyDMoMH15CZ08
RE-HV-ResAC-45to65kBtuh-15S | DEER2017 | D17 v1 | 2016-08-17 23:26 | Any | DMo | MH15 | CZ09 | rDXGF | Cap-Tons | 3.5 | 1240 | None | 29.3 | 0.0534 | -0.069 | 29.3 | 0.0534 | -0.069 | 0 | 0 | 0 | 0 | 0 | 0 | DEER:Res:HVAC_Eff_AC | Annual | 17 |  | RE-HV-ResAC-45to65kBtuh-15SAnyDMoMH15CZ09
RE-HV-ResAC-45to65kBtuh-15S | DEER2017 | D17 v1 | 2016-08-17 23:26 | Any | DMo | MH15 | CZ10 | rDXGF | Cap-Tons | 3.5 | 1240 | None | 41.2 | 0.0669 | -0.069 | 41.2 | 0.0669 | -0.069 | 0 | 0 | 0 | 0 | 0 | 0 | DEER:Res:HVAC_Eff_AC | Annual | 17 |  | RE-HV-ResAC-45to65kBtuh-15SAnyDMoMH15CZ10
RE-HV-ResAC-45to65kBtuh-15S | DEER2017 | D17 v1 | 2016-08-17 23:26 | Any | DMo | MH15 | CZ11 | rDXGF | Cap-Tons | 3.5 | 1240 | None | 46.8 | 0.0597 | -0.097 | 46.8 | 0.0597 | -0.097 | 0 | 0 | 0 | 0 | 0 | 0 | DEER:Res:HVAC_Eff_AC | Annual | 17 |  | RE-HV-ResAC-45to65kBtuh-15SAnyDMoMH15CZ11
RE-HV-ResAC-45to65kBtuh-15S | DEER2017 | D17 v1 | 2016-08-17 23:26 | Any | DMo | MH15 | CZ12 | rDXGF | Cap-Tons | 3.5 | 1240 | None | 27.4 | 0.036 | -0.123 | 27.4 | 0.036 | -0.123 | 0 | 0 | 0 | 0 | 0 | 0 | DEER:Res:HVAC_Eff_AC | Annual | 17 |  | RE-HV-ResAC-45to65kBtuh-15SAnyDMoMH15CZ12
RE-HV-ResAC-45to65kBtuh-15S | DEER2017 | D17 v1 | 2016-08-17 23:28 | Any | DMo | MH15 | CZ13 | rDXGF | Cap-Tons | 3.5 | 1240 | None | 47.9 | 0.0371 | -0.106 | 47.9 | 0.0371 | -0.106 | 0 | 0 | 0 | 0 | 0 | 0 | DEER:Res:HVAC_Eff_AC | Annual | 17 |  | RE-HV-ResAC-45to65kBtuh-15SAnyDMoMH15CZ13
RE-HV-ResAC-45to65kBtuh-15S | DEER2017 | D17 v1 | 2016-08-17 23:28 | Any | DMo | MH15 | CZ14 | rDXGF | Cap-Tons | 3.5 | 1240 | None | 61.2 | 0.0697 | -0.103 | 61.2 | 0.0697 | -0.103 | 0 | 0 | 0 | 0 | 0 | 0 | DEER:Res:HVAC_Eff_AC | Annual | 17 |  | RE-HV-ResAC-45to65kBtuh-15SAnyDMoMH15CZ14
RE-HV-ResAC-45to65kBtuh-15S | DEER2017 | D17 v1 | 2016-08-17 23:28 | Any | DMo | MH15 | CZ15 | rDXGF | Cap-Tons | 3.5 | 1240 | None | 67.7 | 0.0466 | -0.043 | 67.7 | 0.0466 | -0.043 | 0 | 0 | 0 | 0 | 0 | 0 | DEER:Res:HVAC_Eff_AC | Annual | 17 |  | RE-HV-ResAC-45to65kBtuh-15SAnyDMoMH15CZ15
RE-HV-ResAC-45to65kBtuh-15S | DEER2017 | D17 v1 | 2016-08-17 23:28 | Any | DMo | MH15 | CZ16 | rDXGF | Cap-Tons | 3.5 | 1240 | None | 10.1 | 0.0143 | -0.134 | 10.1 | 0.0143 | -0.134 | 0 | 0 | 0 | 0 | 0 | 0 | DEER:Res:HVAC_Eff_AC | Annual | 17 |  | RE-HV-ResAC-45to65kBtuh-15SAnyDMoMH15CZ16
RE-HV-ResAC-45to65kBtuh-15S | DEER2017 | D17 v1 | 2016-08-17 23:28 | Any | DMo | MH72 | CZ01 | rDXGF | Cap-Tons | 3.5 | 1200 | None | 8.83 | 0 | -0.486 | 3.77 | 0 | -0.129 | 0 | 0 | 0 | 0 | 0 | 0 | DEER:Res:HVAC_Eff_AC | Annual | 17 |  | RE-HV-ResAC-45to65kBtuh-15SAnyDMoMH72CZ01
RE-HV-ResAC-45to65kBtuh-15S | DEER2017 | D17 v1 | 2016-08-17 23:28 | Any | DMo | MH72 | CZ02 | rDXGF | Cap-Tons | 3.5 | 1200 | None | 96.5 | 0.22 | -0.477 | 12.6 | 0.022 | -0.126 | 0 | 0 | 0 | 0 | 0 | 0 | DEER:Res:HVAC_Eff_AC | Annual | 17 |  | RE-HV-ResAC-45to65kBtuh-15SAnyDMoMH72CZ02
RE-HV-ResAC-45to65kBtuh-15S | DEER2017 | D17 v1 | 2016-08-17 23:28 | Any | DMo | MH72 | CZ03 | rDXGF | Cap-Tons | 3.5 | 1200 | None | 53.1 | 0.154 | -0.371 | 7.77 | 0.018 | -0.109 | 0 | 0 | 0 | 0 | 0 | 0 | DEER:Res:HVAC_Eff_AC | Annual | 17 |  | RE-HV-ResAC-45to65kBtuh-15SAnyDMoMH72CZ03
RE-HV-ResAC-45to65kBtuh-15S | DEER2017 | D17 v1 | 2016-08-17 23:28 | Any | DMo | MH72 | CZ04 | rDXGF | Cap-Tons | 3.5 | 1200 | None | 122 | 0.237 | -0.32 | 14.7 | 0.0271 | -0.086 | 0 | 0 | 0 | 0 | 0 | 0 | DEER:Res:HVAC_Eff_AC | Annual | 17 |  | RE-HV-ResAC-45to65kBtuh-15SAnyDMoMH72CZ04
RE-HV-ResAC-45to65kBtuh-15S | DEER2017 | D17 v1 | 2016-08-17 23:28 | Any | DMo | MH72 | CZ05 | rDXGF | Cap-Tons | 3.5 | 1200 | None | 42.9 | 0.149 | -0.52 | 7.37 | 0.0171 | -0.131 | 0 | 0 | 0 | 0 | 0 | 0 | DEER:Res:HVAC_Eff_AC | Annual | 17 |  | RE-HV-ResAC-45to65kBtuh-15SAnyDMoMH72CZ05
RE-HV-ResAC-45to65kBtuh-15S | DEER2017 | D17 v1 | 2016-08-17 23:28 | Any | DMo | MH72 | CZ06 | rDXGF | Cap-Tons | 3.5 | 1200 | None | 113 | 0.217 | -0.171 | 12.9 | 0.0274 | -0.049 | 0 | 0 | 0 | 0 | 0 | 0 | DEER:Res:HVAC_Eff_AC | Annual | 17 |  | RE-HV-ResAC-45to65kBtuh-15SAnyDMoMH72CZ06
RE-HV-ResAC-45to65kBtuh-15S | DEER2017 | D17 v1 | 2016-08-17 23:28 | Any | DMo | MH72 | CZ07 | rDXGF | Cap-Tons | 3.5 | 1200 | None | 114 | 0.182 | -0.111 | 13.1 | 0.0231 | -0.037 | 0 | 0 | 0 | 0 | 0 | 0 | DEER:Res:HVAC_Eff_AC | Annual | 17 |  | RE-HV-ResAC-45to65kBtuh-15SAnyDMoMH72CZ07
RE-HV-ResAC-45to65kBtuh-15S | DEER2017 | D17 v1 | 2016-08-17 23:28 | Any | DMo | MH72 | CZ08 | rDXGF | Cap-Tons | 3.5 | 1200 | None | 167 | 0.231 | -0.177 | 18.6 | 0.0257 | -0.054 | 0 | 0 | 0 | 0 | 0 | 0 | DEER:Res:HVAC_Eff_AC | Annual | 17 |  | RE-HV-ResAC-45to65kBtuh-15SAnyDMoMH72CZ08
RE-HV-ResAC-45to65kBtuh-15S | DEER2017 | D17 v1 | 2016-08-17 23:28 | Any | DMo | MH72 | CZ09 | rDXGF | Cap-Tons | 3.5 | 1200 | None | 234 | 0.379 | -0.254 | 25.8 | 0.0426 | -0.071 | 0 | 0 | 0 | 0 | 0 | 0 | DEER:Res:HVAC_Eff_AC | Annual | 17 |  | RE-HV-ResAC-45to65kBtuh-15SAnyDMoMH72CZ09
RE-HV-ResAC-45to65kBtuh-15S | DEER2017 | D17 v1 | 2016-08-17 23:28 | Any | DMo | MH72 | CZ10 | rDXGF | Cap-Tons | 3.5 | 1200 | None | 225 | 0.349 | -0.191 | 24.3 | 0.0343 | -0.057 | 0 | 0 | 0 | 0 | 0 | 0 | DEER:Res:HVAC_Eff_AC | Annual | 17 |  | RE-HV-ResAC-45to65kBtuh-15SAnyDMoMH72CZ10
RE-HV-ResAC-45to65kBtuh-15S | DEER2017 | D17 v1 | 2016-08-17 23:28 | Any | DMo | MH72 | CZ11 | rDXGF | Cap-Tons | 3.5 | 1200 | None | 271 | 0.313 | -0.42 | 30.9 | 0.0394 | -0.109 | 0 | 0 | 0 | 0 | 0 | 0 | DEER:Res:HVAC_Eff_AC | Annual | 17 |  | RE-HV-ResAC-45to65kBtuh-15SAnyDMoMH72CZ11
RE-HV-ResAC-45to65kBtuh-15S | DEER2017 | D17 v1 | 2016-08-17 23:28 | Any | DMo | MH72 | CZ12 | rDXGF | Cap-Tons | 3.5 | 1200 | None | 184 | 0.251 | -0.48 | 21.7 | 0.0246 | -0.129 | 0 | 0 | 0 | 0 | 0 | 0 | DEER:Res:HVAC_Eff_AC | Annual | 17 |  | RE-HV-ResAC-45to65kBtuh-15SAnyDMoMH72CZ12
RE-HV-ResAC-45to65kBtuh-15S | DEER2017 | D17 v1 | 2016-08-17 23:28 | Any | DMo | MH72 | CZ13 | rDXGF | Cap-Tons | 3.5 | 1200 | None | 318 | 0.266 | -0.386 | 35.1 | 0.0246 | -0.109 | 0 | 0 | 0 | 0 | 0 | 0 | DEER:Res:HVAC_Eff_AC | Annual | 17 |  | RE-HV-ResAC-45to65kBtuh-15SAnyDMoMH72CZ13
RE-HV-ResAC-45to65kBtuh-15S | DEER2017 | D17 v1 | 2016-08-17 23:28 | Any | DMo | MH72 | CZ14 | rDXGF | Cap-Tons | 3.5 | 1200 | None | 354 | 0.361 | -0.403 | 43.6 | 0.0531 | -0.086 | 0 | 0 | 0 | 0 | 0 | 0 | DEER:Res:HVAC_Eff_AC | Annual | 17 |  | RE-HV-ResAC-45to65kBtuh-15SAnyDMoMH72CZ14
RE-HV-ResAC-45to65kBtuh-15S | DEER2017 | D17 v1 | 2016-08-17 23:28 | Any | DMo | MH72 | CZ15 | rDXGF | Cap-Tons | 3.5 | 1200 | None | 473 | 0.344 | -0.14 | 31 | 0.0209 | -0.037 | 0 | 0 | 0 | 0 | 0 | 0 | DEER:Res:HVAC_Eff_AC | Annual | 17 |  | RE-HV-ResAC-45to65kBtuh-15SAnyDMoMH72CZ15
RE-HV-ResAC-45to65kBtuh-15S | DEER2017 | D17 v1 | 2016-08-17 23:28 | Any | DMo | MH72 | CZ16 | rDXGF | Cap-Tons | 3.5 | 1200 | None | 154 | 0.193 | -0.771 | 19.4 | 0.0229 | -0.177 | 0 | 0 | 0 | 0 | 0 | 0 | DEER:Res:HVAC_Eff_AC | Annual | 17 |  | RE-HV-ResAC-45to65kBtuh-15SAnyDMoMH72CZ16
RE-HV-ResAC-45to65kBtuh-15S | DEER2017 | D17 v1 | 2016-08-17 23:28 | Any | DMo | MH85 | CZ01 | rDXGF | Cap-Tons | 3.5 | 1240 | None | 12.7 | 0 | -0.697 | 5.43 | 0 | -0.194 | 0 | 0 | 0 | 0 | 0 | 0 | DEER:Res:HVAC_Eff_AC | Annual | 17 |  | RE-HV-ResAC-45to65kBtuh-15SAnyDMoMH85CZ01
RE-HV-ResAC-45to65kBtuh-15S | DEER2017 | D17 v1 | 2016-08-17 23:28 | Any | DMo | MH85 | CZ02 | rDXGF | Cap-Tons | 3.5 | 1240 | None | 102 | 0.137 | -0.806 | 15.8 | 0.0111 | -0.197 | 0 | 0 | 0 | 0 | 0 | 0 | DEER:Res:HVAC_Eff_AC | Annual | 17 |  | RE-HV-ResAC-45to65kBtuh-15SAnyDMoMH85CZ02
RE-HV-ResAC-45to65kBtuh-15S | DEER2017 | D17 v1 | 2016-08-17 23:28 | Any | DMo | MH85 | CZ03 | rDXGF | Cap-Tons | 3.5 | 1240 | None | 56.9 | 0.142 | -0.666 | 9.74 | 0.0166 | -0.189 | 0 | 0 | 0 | 0 | 0 | 0 | DEER:Res:HVAC_Eff_AC | Annual | 17 |  | RE-HV-ResAC-45to65kBtuh-15SAnyDMoMH85CZ03
RE-HV-ResAC-45to65kBtuh-15S | DEER2017 | D17 v1 | 2016-08-17 23:28 | Any | DMo | MH85 | CZ04 | rDXGF | Cap-Tons | 3.5 | 1240 | None | 135 | 0.272 | -0.586 | 17.7 | 0.0337 | -0.143 | 0 | 0 | 0 | 0 | 0 | 0 | DEER:Res:HVAC_Eff_AC | Annual | 17 |  | RE-HV-ResAC-45to65kBtuh-15SAnyDMoMH85CZ04
RE-HV-ResAC-45to65kBtuh-15S | DEER2017 | D17 v1 | 2016-08-17 23:28 | Any | DMo | MH85 | CZ05 | rDXGF | Cap-Tons | 3.5 | 1240 | None | 43.5 | 0.147 | -0.566 | 7.77 | 0.0171 | -0.157 | 0 | 0 | 0 | 0 | 0 | 0 | DEER:Res:HVAC_Eff_AC | Annual | 17 |  | RE-HV-ResAC-45to65kBtuh-15SAnyDMoMH85CZ05
RE-HV-ResAC-45to65kBtuh-15S | DEER2017 | D17 v1 | 2016-08-17 23:28 | Any | DMo | MH85 | CZ06 | rDXGF | Cap-Tons | 3.5 | 1240 | None | 101 | 0.215 | -0.303 | 12.7 | 0.0269 | -0.08 | 0 | 0 | 0 | 0 | 0 | 0 | DEER:Res:HVAC_Eff_AC | Annual | 17 |  | RE-HV-ResAC-45to65kBtuh-15SAnyDMoMH85CZ06
RE-HV-ResAC-45to65kBtuh-15S | DEER2017 | D17 v1 | 2016-08-17 23:28 | Any | DMo | MH85 | CZ07 | rDXGF | Cap-Tons | 3.5 | 1240 | None | 107 | 0.181 | -0.197 | 12.8 | 0.0226 | -0.063 | 0 | 0 | 0 | 0 | 0 | 0 | DEER:Res:HVAC_Eff_AC | Annual | 17 |  | RE-HV-ResAC-45to65kBtuh-15SAnyDMoMH85CZ07
RE-HV-ResAC-45to65kBtuh-15S | DEER2017 | D17 v1 | 2016-08-17 23:28 | Any | DMo | MH85 | CZ08 | rDXGF | Cap-Tons | 3.5 | 1240 | None | 164 | 0.281 | -0.277 | 19.2 | 0.0354 | -0.083 | 0 | 0 | 0 | 0 | 0 | 0 | DEER:Res:HVAC_Eff_AC | Annual | 17 |  | RE-HV-ResAC-45to65kBtuh-15SAnyDMoMH85CZ08
RE-HV-ResAC-45to65kBtuh-15S | DEER2017 | D17 v1 | 2016-08-17 23:28 | Any | DMo | MH85 | CZ09 | rDXGF | Cap-Tons | 3.5 | 1240 | None | 191 | 0.356 | -0.406 | 21.6 | 0.0371 | -0.109 | 0 | 0 | 0 | 0 | 0 | 0 | DEER:Res:HVAC_Eff_AC | Annual | 17 |  | RE-HV-ResAC-45to65kBtuh-15SAnyDMoMH85CZ09
RE-HV-ResAC-45to65kBtuh-15S | DEER2017 | D17 v1 | 2016-08-17 23:28 | Any | DMo | MH85 | CZ10 | rDXGF | Cap-Tons | 3.5 | 1240 | None | 234 | 0.394 | -0.363 | 26.4 | 0.0451 | -0.094 | 0 | 0 | 0 | 0 | 0 | 0 | DEER:Res:HVAC_Eff_AC | Annual | 17 |  | RE-HV-ResAC-45to65kBtuh-15SAnyDMoMH85CZ10
RE-HV-ResAC-45to65kBtuh-15S | DEER2017 | D17 v1 | 2016-08-17 23:28 | Any | DMo | MH85 | CZ11 | rDXGF | Cap-Tons | 3.5 | 1240 | None | 310 | 0.344 | -0.631 | 37.7 | 0.0474 | -0.16 | 0 | 0 | 0 | 0 | 0 | 0 | DEER:Res:HVAC_Eff_AC | Annual | 17 |  | RE-HV-ResAC-45to65kBtuh-15SAnyDMoMH85CZ11
RE-HV-ResAC-45to65kBtuh-15S | DEER2017 | D17 v1 | 2016-08-17 23:28 | Any | DMo | MH85 | CZ12 | rDXGF | Cap-Tons | 3.5 | 1240 | None | 182 | 0.241 | -0.706 | 23.1 | 0.0234 | -0.186 | 0 | 0 | 0 | 0 | 0 | 0 | DEER:Res:HVAC_Eff_AC | Annual | 17 |  | RE-HV-ResAC-45to65kBtuh-15SAnyDMoMH85CZ12
RE-HV-ResAC-45to65kBtuh-15S | DEER2017 | D17 v1 | 2016-08-17 23:28 | Any | DMo | MH85 | CZ13 | rDXGF | Cap-Tons | 3.5 | 1240 | None | 315 | 0.293 | -0.551 | 35.8 | 0.0294 | -0.154 | 0 | 0 | 0 | 0 | 0 | 0 | DEER:Res:HVAC_Eff_AC | Annual | 17 |  | RE-HV-ResAC-45to65kBtuh-15SAnyDMoMH85CZ13
RE-HV-ResAC-45to65kBtuh-15S | DEER2017 | D17 v1 | 2016-08-17 23:28 | Any | DMo | MH85 | CZ14 | rDXGF | Cap-Tons | 3.5 | 1240 | None | 355 | 0.389 | -0.7 | 45.9 | 0.0597 | -0.143 | 0 | 0 | 0 | 0 | 0 | 0 | DEER:Res:HVAC_Eff_AC | Annual | 17 |  | RE-HV-ResAC-45to65kBtuh-15SAnyDMoMH85CZ14
RE-HV-ResAC-45to65kBtuh-15S | DEER2017 | D17 v1 | 2016-08-17 23:28 | Any | DMo | MH85 | CZ15 | rDXGF | Cap-Tons | 3.5 | 1240 | None | 499 | 0.339 | -0.251 | 34.5 | 0.0194 | -0.057 | 0 | 0 | 0 | 0 | 0 | 0 | DEER:Res:HVAC_Eff_AC | Annual | 17 |  | RE-HV-ResAC-45to65kBtuh-15SAnyDMoMH85CZ15
RE-HV-ResAC-45to65kBtuh-15S | DEER2017 | D17 v1 | 2016-08-17 23:28 | Any | DMo | MH85 | CZ16 | rDXGF | Cap-Tons | 3.5 | 1240 | None | 135 | 0.181 | -1.29 | 20.3 | 0.0206 | -0.257 | 0 | 0 | 0 | 0 | 0 | 0 | DEER:Res:HVAC_Eff_AC | Annual | 17 |  | RE-HV-ResAC-45to65kBtuh-15SAnyDMoMH85CZ16
RE-HV-ResAC-45to65kBtuh-15S | DEER2017 | D17 v1 | 2016-08-17 23:28 | Any | MFm | 1975 | CZ01 | rDXGF | Cap-Tons | 1.21 | 1070 | None | 20.8 | 0 | -0.934 | 8.6 | 0 | -0.504 | 0 | 0 | 0 | 0 | 0 | 0 | DEER:Res:HVAC_Eff_AC | Annual | 17 |  | RE-HV-ResAC-45to65kBtuh-15SAnyMFm1975CZ01
RE-HV-ResAC-45to65kBtuh-15S | DEER2017 | D17 v1 | 2016-08-17 23:28 | Any | MFm | 1975 | CZ02 | rDXGF | Cap-Tons | 1.71 | 1070 | None | 59.9 | 0.133 | -0.497 | 9.71 | 0.0129 | -0.251 | 0 | 0 | 0 | 0 | 0 | 0 | DEER:Res:HVAC_Eff_AC | Annual | 17 |  | RE-HV-ResAC-45to65kBtuh-15SAnyMFm1975CZ02
RE-HV-ResAC-45to65kBtuh-15S | DEER2017 | D17 v1 | 2016-08-17 23:28 | Any | MFm | 1975 | CZ03 | rDXGF | Cap-Tons | 1.56 | 1070 | None | 28.1 | 0.0231 | -0.641 | 6.92 | 0.00192 | -0.295 | 0 | 0 | 0 | 0 | 0 | 0 | DEER:Res:HVAC_Eff_AC | Annual | 17 |  | RE-HV-ResAC-45to65kBtuh-15SAnyMFm1975CZ03
RE-HV-ResAC-45to65kBtuh-15S | DEER2017 | D17 v1 | 2016-08-17 23:28 | Any | MFm | 1975 | CZ04 | rDXGF | Cap-Tons | 1.5 | 1070 | None | 73 | 0.121 | -0.433 | 10.9 | 0.012 | -0.22 | 0 | 0 | 0 | 0 | 0 | 0 | DEER:Res:HVAC_Eff_AC | Annual | 17 |  | RE-HV-ResAC-45to65kBtuh-15SAnyMFm1975CZ04
RE-HV-ResAC-45to65kBtuh-15S | DEER2017 | D17 v1 | 2016-08-17 23:28 | Any | MFm | 1975 | CZ05 | rDXGF | Cap-Tons | 1.67 | 1070 | None | 16.6 | 0.00359 | -0.581 | 5.69 | 0 | -0.287 | 0 | 0 | 0 | 0 | 0 | 0 | DEER:Res:HVAC_Eff_AC | Annual | 17 |  | RE-HV-ResAC-45to65kBtuh-15SAnyMFm1975CZ05
RE-HV-ResAC-45to65kBtuh-15S | DEER2017 | D17 v1 | 2016-08-17 23:28 | Any | MFm | 1975 | CZ06 | rDXGF | Cap-Tons | 1.84 | 1050 | None | 70.2 | 0.126 | -0.277 | 9.29 | 0.0141 | -0.136 | 0 | 0 | 0 | 0 | 0 | 0 | DEER:Res:HVAC_Eff_AC | Annual | 17 |  | RE-HV-ResAC-45to65kBtuh-15SAnyMFm1975CZ06
RE-HV-ResAC-45to65kBtuh-15S | DEER2017 | D17 v1 | 2016-08-17 23:28 | Any | MFm | 1975 | CZ07 | rDXGF | Cap-Tons | 1.54 | 1050 | None | 64 | 0.0584 | -0.182 | 8.64 | 0.00584 | -0.091 | 0 | 0 | 0 | 0 | 0 | 0 | DEER:Res:HVAC_Eff_AC | Annual | 17 |  | RE-HV-ResAC-45to65kBtuh-15SAnyMFm1975CZ07
RE-HV-ResAC-45to65kBtuh-15S | DEER2017 | D17 v1 | 2016-08-17 23:28 | Any | MFm | 1975 | CZ08 | rDXGF | Cap-Tons | 1.69 | 1050 | None | 113 | 0.162 | -0.249 | 13.6 | 0.016 | -0.124 | 0 | 0 | 0 | 0 | 0 | 0 | DEER:Res:HVAC_Eff_AC | Annual | 17 |  | RE-HV-ResAC-45to65kBtuh-15SAnyMFm1975CZ08
RE-HV-ResAC-45to65kBtuh-15S | DEER2017 | D17 v1 | 2016-08-17 23:28 | Any | MFm | 1975 | CZ09 | rDXGF | Cap-Tons | 2.09 | 1220 | None | 179 | 0.242 | -0.311 | 20.8 | 0.0244 | -0.148 | 0 | 0 | 0 | 0 | 0 | 0 | DEER:Res:HVAC_Eff_AC | Annual | 17 |  | RE-HV-ResAC-45to65kBtuh-15SAnyMFm1975CZ09
RE-HV-ResAC-45to65kBtuh-15S | DEER2017 | D17 v1 | 2016-08-17 23:28 | Any | MFm | 1975 | CZ10 | rDXGF | Cap-Tons | 2.23 | 1220 | None | 131 | 0.179 | -0.359 | 15.8 | 0.0161 | -0.175 | 0 | 0 | 0 | 0 | 0 | 0 | DEER:Res:HVAC_Eff_AC | Annual | 17 |  | RE-HV-ResAC-45to65kBtuh-15SAnyMFm1975CZ10
RE-HV-ResAC-45to65kBtuh-15S | DEER2017 | D17 v1 | 2016-08-17 23:28 | Any | MFm | 1975 | CZ11 | rDXGF | Cap-Tons | 2.14 | 1100 | None | 150 | 0.15 | -0.379 | 17.1 | 0.0145 | -0.182 | 0 | 0 | 0 | 0 | 0 | 0 | DEER:Res:HVAC_Eff_AC | Annual | 17 |  | RE-HV-ResAC-45to65kBtuh-15SAnyMFm1975CZ11
RE-HV-ResAC-45to65kBtuh-15S | DEER2017 | D17 v1 | 2016-08-17 23:28 | Any | MFm | 1975 | CZ12 | rDXGF | Cap-Tons | 2.01 | 1100 | None | 114 | 0.137 | -0.537 | 15.1 | 0.0119 | -0.259 | 0 | 0 | 0 | 0 | 0 | 0 | DEER:Res:HVAC_Eff_AC | Annual | 17 |  | RE-HV-ResAC-45to65kBtuh-15SAnyMFm1975CZ12
RE-HV-ResAC-45to65kBtuh-15S | DEER2017 | D17 v1 | 2016-08-17 23:28 | Any | MFm | 1975 | CZ13 | rDXGF | Cap-Tons | 2.02 | 1100 | None | 225 | 0.126 | -0.406 | 26.2 | 0.0104 | -0.198 | 0 | 0 | 0 | 0 | 0 | 0 | DEER:Res:HVAC_Eff_AC | Annual | 17 |  | RE-HV-ResAC-45to65kBtuh-15SAnyMFm1975CZ13
RE-HV-ResAC-45to65kBtuh-15S | DEER2017 | D17 v1 | 2016-08-17 23:28 | Any | MFm | 1975 | CZ14 | rDXGF | Cap-Tons | 2.57 | 1410 | None | 299 | 0.276 | -0.401 | 34.8 | 0.0346 | -0.195 | 0 | 0 | 0 | 0 | 0 | 0 | DEER:Res:HVAC_Eff_AC | Annual | 17 |  | RE-HV-ResAC-45to65kBtuh-15SAnyMFm1975CZ14
RE-HV-ResAC-45to65kBtuh-15S | DEER2017 | D17 v1 | 2016-08-17 23:28 | Any | MFm | 1975 | CZ15 | rDXGF | Cap-Tons | 2.71 | 1410 | None | 460 | 0.242 | -0.188 | 41.2 | 0.0229 | -0.089 | 0 | 0 | 0 | 0 | 0 | 0 | DEER:Res:HVAC_Eff_AC | Annual | 17 |  | RE-HV-ResAC-45to65kBtuh-15SAnyMFm1975CZ15
RE-HV-ResAC-45to65kBtuh-15S | DEER2017 | D17 v1 | 2016-08-17 23:28 | Any | MFm | 1975 | CZ16 | rDXGF | Cap-Tons | 1.57 | 1070 | None | 113 | 0.121 | -0.892 | 17.8 | 0.0147 | -0.446 | 0 | 0 | 0 | 0 | 0 | 0 | DEER:Res:HVAC_Eff_AC | Annual | 17 |  | RE-HV-ResAC-45to65kBtuh-15SAnyMFm1975CZ16
RE-HV-ResAC-45to65kBtuh-15S | DEER2017 | D17 v1 | 2016-08-17 23:28 | Any | MFm | 1985 | CZ01 | rDXGF | Cap-Tons | 1.41 | 1150 | None | 23.8 | 0 | -1.08 | 9.86 | 0 | -0.56 | 0 | 0 | 0 | 0 | 0 | 0 | DEER:Res:HVAC_Eff_AC | Annual | 17 |  | RE-HV-ResAC-45to65kBtuh-15SAnyMFm1985CZ01
RE-HV-ResAC-45to65kBtuh-15S | DEER2017 | D17 v1 | 2016-08-17 23:28 | Any | MFm | 1985 | CZ02 | rDXGF | Cap-Tons | 1.9 | 1150 | None | 62.5 | 0.142 | -0.505 | 9.95 | 0.0137 | -0.247 | 0 | 0 | 0 | 0 | 0 | 0 | DEER:Res:HVAC_Eff_AC | Annual | 17 |  | RE-HV-ResAC-45to65kBtuh-15SAnyMFm1985CZ02
RE-HV-ResAC-45to65kBtuh-15S | DEER2017 | D17 v1 | 2016-08-17 23:28 | Any | MFm | 1985 | CZ03 | rDXGF | Cap-Tons | 1.76 | 1150 | None | 27 | 0.0239 | -0.58 | 6.99 | 0.00227 | -0.29 | 0 | 0 | 0 | 0 | 0 | 0 | DEER:Res:HVAC_Eff_AC | Annual | 17 |  | RE-HV-ResAC-45to65kBtuh-15SAnyMFm1985CZ03
RE-HV-ResAC-45to65kBtuh-15S | DEER2017 | D17 v1 | 2016-08-17 23:28 | Any | MFm | 1985 | CZ04 | rDXGF | Cap-Tons | 1.7 | 1150 | None | 57.6 | 0.0882 | -0.412 | 9.12 | 0.00882 | -0.212 | 0 | 0 | 0 | 0 | 0 | 0 | DEER:Res:HVAC_Eff_AC | Annual | 17 |  | RE-HV-ResAC-45to65kBtuh-15SAnyMFm1985CZ04
RE-HV-ResAC-45to65kBtuh-15S | DEER2017 | D17 v1 | 2016-08-17 23:28 | Any | MFm | 1985 | CZ05 | rDXGF | Cap-Tons | 1.86 | 1150 | None | 19.5 | 0.021 | -0.516 | 5.54 | 0.00215 | -0.258 | 0 | 0 | 0 | 0 | 0 | 0 | DEER:Res:HVAC_Eff_AC | Annual | 17 |  | RE-HV-ResAC-45to65kBtuh-15SAnyMFm1985CZ05
RE-HV-ResAC-45to65kBtuh-15S | DEER2017 | D17 v1 | 2016-08-17 23:28 | Any | MFm | 1985 | CZ06 | rDXGF | Cap-Tons | 1.79 | 1300 | None | 56.1 | 0.118 | -0.246 | 7.65 | 0.0123 | -0.128 | 0 | 0 | 0 | 0 | 0 | 0 | DEER:Res:HVAC_Eff_AC | Annual | 17 |  | RE-HV-ResAC-45to65kBtuh-15SAnyMFm1985CZ06
RE-HV-ResAC-45to65kBtuh-15S | DEER2017 | D17 v1 | 2016-08-17 23:28 | Any | MFm | 1985 | CZ07 | rDXGF | Cap-Tons | 1.55 | 1300 | None | 61.2 | 0.0542 | -0.2 | 8.71 | 0.00581 | -0.103 | 0 | 0 | 0 | 0 | 0 | 0 | DEER:Res:HVAC_Eff_AC | Annual | 17 |  | RE-HV-ResAC-45to65kBtuh-15SAnyMFm1985CZ07
RE-HV-ResAC-45to65kBtuh-15S | DEER2017 | D17 v1 | 2016-08-17 23:28 | Any | MFm | 1985 | CZ08 | rDXGF | Cap-Tons | 1.66 | 1300 | None | 138 | 0.137 | -0.319 | 18.4 | 0.0139 | -0.169 | 0 | 0 | 0 | 0 | 0 | 0 | DEER:Res:HVAC_Eff_AC | Annual | 17 |  | RE-HV-ResAC-45to65kBtuh-15SAnyMFm1985CZ08
RE-HV-ResAC-45to65kBtuh-15S | DEER2017 | D17 v1 | 2016-08-17 23:28 | Any | MFm | 1985 | CZ09 | rDXGF | Cap-Tons | 2.21 | 1440 | None | 192 | 0.249 | -0.385 | 22.9 | 0.0253 | -0.19 | 0 | 0 | 0 | 0 | 0 | 0 | DEER:Res:HVAC_Eff_AC | Annual | 17 |  | RE-HV-ResAC-45to65kBtuh-15SAnyMFm1985CZ09
RE-HV-ResAC-45to65kBtuh-15S | DEER2017 | D17 v1 | 2016-08-17 23:28 | Any | MFm | 1985 | CZ10 | rDXGF | Cap-Tons | 2.34 | 1440 | None | 135 | 0.226 | -0.513 | 15.5 | 0.0218 | -0.192 | 0 | 0 | 0 | 0 | 0 | 0 | DEER:Res:HVAC_Eff_AC | Annual | 17 |  | RE-HV-ResAC-45to65kBtuh-15SAnyMFm1985CZ10
RE-HV-ResAC-45to65kBtuh-15S | DEER2017 | D17 v1 | 2016-08-17 23:28 | Any | MFm | 1985 | CZ11 | rDXGF | Cap-Tons | 2.06 | 1150 | None | 158 | 0.155 | -0.403 | 18.4 | 0.015 | -0.194 | 0 | 0 | 0 | 0 | 0 | 0 | DEER:Res:HVAC_Eff_AC | Annual | 17 |  | RE-HV-ResAC-45to65kBtuh-15SAnyMFm1985CZ11
RE-HV-ResAC-45to65kBtuh-15S | DEER2017 | D17 v1 | 2016-08-17 23:28 | Any | MFm | 1985 | CZ12 | rDXGF | Cap-Tons | 1.95 | 1150 | None | 105 | 0.12 | -0.467 | 14.1 | 0.0108 | -0.226 | 0 | 0 | 0 | 0 | 0 | 0 | DEER:Res:HVAC_Eff_AC | Annual | 17 |  | RE-HV-ResAC-45to65kBtuh-15SAnyMFm1985CZ12
RE-HV-ResAC-45to65kBtuh-15S | DEER2017 | D17 v1 | 2016-08-17 23:28 | Any | MFm | 1985 | CZ13 | rDXGF | Cap-Tons | 1.95 | 1150 | None | 222 | 0.139 | -0.574 | 26.2 | 0.0113 | -0.282 | 0 | 0 | 0 | 0 | 0 | 0 | DEER:Res:HVAC_Eff_AC | Annual | 17 |  | RE-HV-ResAC-45to65kBtuh-15SAnyMFm1985CZ13
RE-HV-ResAC-45to65kBtuh-15S | DEER2017 | D17 v1 | 2016-08-17 23:28 | Any | MFm | 1985 | CZ14 | rDXGF | Cap-Tons | 2.77 | 1410 | None | 233 | 0.205 | -0.303 | 26.1 | 0.0231 | -0.144 | 0 | 0 | 0 | 0 | 0 | 0 | DEER:Res:HVAC_Eff_AC | Annual | 17 |  | RE-HV-ResAC-45to65kBtuh-15SAnyMFm1985CZ14
RE-HV-ResAC-45to65kBtuh-15S | DEER2017 | D17 v1 | 2016-08-17 23:28 | Any | MFm | 1985 | CZ15 | rDXGF | Cap-Tons | 2.9 | 1410 | None | 391 | 0.206 | -0.152 | 34 | 0.0166 | -0.069 | 0 | 0 | 0 | 0 | 0 | 0 | DEER:Res:HVAC_Eff_AC | Annual | 17 |  | RE-HV-ResAC-45to65kBtuh-15SAnyMFm1985CZ15
RE-HV-ResAC-45to65kBtuh-15S | DEER2017 | D17 v1 | 2016-08-17 23:28 | Any | MFm | 1985 | CZ16 | rDXGF | Cap-Tons | 1.77 | 1150 | None | 161 | 0.173 | -0.898 | 22.8 | 0.0198 | -0.446 | 0 | 0 | 0 | 0 | 0 | 0 | DEER:Res:HVAC_Eff_AC | Annual | 17 |  | RE-HV-ResAC-45to65kBtuh-15SAnyMFm1985CZ16
RE-HV-ResAC-45to65kBtuh-15S | DEER2017 | D17 v1 | 2016-08-17 23:28 | Any | MFm | 1996 | CZ01 | rDXGF | Cap-Tons | 1.14 | 982 | None | 21.8 | 0 | -0.974 | 8.86 | 0 | -0.43 | 0 | 0 | 0 | 0 | 0 | 0 | DEER:Res:HVAC_Eff_AC | Annual | 17 |  | RE-HV-ResAC-45to65kBtuh-15SAnyMFm1996CZ01
RE-HV-ResAC-45to65kBtuh-15S | DEER2017 | D17 v1 | 2016-08-17 23:28 | Any | MFm | 1996 | CZ02 | rDXGF | Cap-Tons | 1.2 | 982 | None | 63.5 | 0.126 | -0.392 | 9.67 | 0.0125 | -0.183 | 0 | 0 | 0 | 0 | 0 | 0 | DEER:Res:HVAC_Eff_AC | Annual | 17 |  | RE-HV-ResAC-45to65kBtuh-15SAnyMFm1996CZ02
RE-HV-ResAC-45to65kBtuh-15S | DEER2017 | D17 v1 | 2016-08-17 23:28 | Any | MFm | 1996 | CZ03 | rDXGF | Cap-Tons | 1.14 | 982 | None | 28.3 | 0.0307 | -0.43 | 6.14 | 0.00263 | -0.202 | 0 | 0 | 0 | 0 | 0 | 0 | DEER:Res:HVAC_Eff_AC | Annual | 17 |  | RE-HV-ResAC-45to65kBtuh-15SAnyMFm1996CZ03
RE-HV-ResAC-45to65kBtuh-15S | DEER2017 | D17 v1 | 2016-08-17 23:28 | Any | MFm | 1996 | CZ04 | rDXGF | Cap-Tons | 1.14 | 982 | None | 65.4 | 0.0746 | -0.298 | 9.65 | 0.00877 | -0.14 | 0 | 0 | 0 | 0 | 0 | 0 | DEER:Res:HVAC_Eff_AC | Annual | 17 |  | RE-HV-ResAC-45to65kBtuh-15SAnyMFm1996CZ04
RE-HV-ResAC-45to65kBtuh-15S | DEER2017 | D17 v1 | 2016-08-17 23:28 | Any | MFm | 1996 | CZ05 | rDXGF | Cap-Tons | 1.18 | 982 | None | 15.8 | 0.00593 | -0.305 | 3.81 | 0.000847 | -0.144 | 0 | 0 | 0 | 0 | 0 | 0 | DEER:Res:HVAC_Eff_AC | Annual | 17 |  | RE-HV-ResAC-45to65kBtuh-15SAnyMFm1996CZ05
RE-HV-ResAC-45to65kBtuh-15S | DEER2017 | D17 v1 | 2016-08-17 23:28 | Any | MFm | 1996 | CZ06 | rDXGF | Cap-Tons | 1.41 | 1170 | None | 78.1 | 0.12 | -0.262 | 10.1 | 0.0121 | -0.113 | 0 | 0 | 0 | 0 | 0 | 0 | DEER:Res:HVAC_Eff_AC | Annual | 17 |  | RE-HV-ResAC-45to65kBtuh-15SAnyMFm1996CZ06
RE-HV-ResAC-45to65kBtuh-15S | DEER2017 | D17 v1 | 2016-08-17 23:28 | Any | MFm | 1996 | CZ07 | rDXGF | Cap-Tons | 1.23 | 1170 | None | 83.7 | 0.065 | -0.057 | 10.4 | 0.0065 | -0.024 | 0 | 0 | 0 | 0 | 0 | 0 | DEER:Res:HVAC_Eff_AC | Annual | 17 |  | RE-HV-ResAC-45to65kBtuh-15SAnyMFm1996CZ07
RE-HV-ResAC-45to65kBtuh-15S | DEER2017 | D17 v1 | 2016-08-17 23:28 | Any | MFm | 1996 | CZ08 | rDXGF | Cap-Tons | 1.31 | 1170 | None | 142 | 0.0878 | -0.198 | 18.4 | 0.00992 | -0.084 | 0 | 0 | 0 | 0 | 0 | 0 | DEER:Res:HVAC_Eff_AC | Annual | 17 |  | RE-HV-ResAC-45to65kBtuh-15SAnyMFm1996CZ08
RE-HV-ResAC-45to65kBtuh-15S | DEER2017 | D17 v1 | 2016-08-17 23:28 | Any | MFm | 1996 | CZ09 | rDXGF | Cap-Tons | 1.22 | 1090 | None | 237 | 0.317 | -0.23 | 27.8 | 0.0361 | -0.107 | 0 | 0 | 0 | 0 | 0 | 0 | DEER:Res:HVAC_Eff_AC | Annual | 17 |  | RE-HV-ResAC-45to65kBtuh-15SAnyMFm1996CZ09
RE-HV-ResAC-45to65kBtuh-15S | DEER2017 | D17 v1 | 2016-08-17 23:28 | Any | MFm | 1996 | CZ10 | rDXGF | Cap-Tons | 1.3 | 1090 | None | 118 | 0.134 | -0.385 | 16.5 | 0.0115 | -0.177 | 0 | 0 | 0 | 0 | 0 | 0 | DEER:Res:HVAC_Eff_AC | Annual | 17 |  | RE-HV-ResAC-45to65kBtuh-15SAnyMFm1996CZ10
RE-HV-ResAC-45to65kBtuh-15S | DEER2017 | D17 v1 | 2016-08-17 23:28 | Any | MFm | 1996 | CZ11 | rDXGF | Cap-Tons | 1.26 | 1030 | None | 243 | 0.208 | -0.254 | 27.1 | 0.023 | -0.119 | 0 | 0 | 0 | 0 | 0 | 0 | DEER:Res:HVAC_Eff_AC | Annual | 17 |  | RE-HV-ResAC-45to65kBtuh-15SAnyMFm1996CZ11
RE-HV-ResAC-45to65kBtuh-15S | DEER2017 | D17 v1 | 2016-08-17 23:28 | Any | MFm | 1996 | CZ12 | rDXGF | Cap-Tons | 1.19 | 1030 | None | 159 | 0.182 | -0.546 | 20.8 | 0.0176 | -0.252 | 0 | 0 | 0 | 0 | 0 | 0 | DEER:Res:HVAC_Eff_AC | Annual | 17 |  | RE-HV-ResAC-45to65kBtuh-15SAnyMFm1996CZ12
RE-HV-ResAC-45to65kBtuh-15S | DEER2017 | D17 v1 | 2016-08-17 23:28 | Any | MFm | 1996 | CZ13 | rDXGF | Cap-Tons | 1.2 | 1030 | None | 271 | 0.164 | -0.417 | 32.4 | 0.015 | -0.2 | 0 | 0 | 0 | 0 | 0 | 0 | DEER:Res:HVAC_Eff_AC | Annual | 17 |  | RE-HV-ResAC-45to65kBtuh-15SAnyMFm1996CZ13
RE-HV-ResAC-45to65kBtuh-15S | DEER2017 | D17 v1 | 2016-08-17 23:28 | Any | MFm | 1996 | CZ14 | rDXGF | Cap-Tons | 1.26 | 1090 | None | 497 | 0.356 | -0.437 | 62.1 | 0.0516 | -0.198 | 0 | 0 | 0 | 0 | 0 | 0 | DEER:Res:HVAC_Eff_AC | Annual | 17 |  | RE-HV-ResAC-45to65kBtuh-15SAnyMFm1996CZ14
RE-HV-ResAC-45to65kBtuh-15S | DEER2017 | D17 v1 | 2016-08-17 23:28 | Any | MFm | 1996 | CZ15 | rDXGF | Cap-Tons | 1.39 | 1090 | None | 518 | 0.249 | -0.173 | 50.7 | 0.0209 | -0.072 | 0 | 0 | 0 | 0 | 0 | 0 | DEER:Res:HVAC_Eff_AC | Annual | 17 |  | RE-HV-ResAC-45to65kBtuh-15SAnyMFm1996CZ15
RE-HV-ResAC-45to65kBtuh-15S | DEER2017 | D17 v1 | 2016-08-17 23:28 | Any | MFm | 1996 | CZ16 | rDXGF | Cap-Tons | 1.14 | 982 | None | 181 | 0.168 | -1.07 | 26.1 | 0.0193 | -0.482 | 0 | 0 | 0 | 0 | 0 | 0 | DEER:Res:HVAC_Eff_AC | Annual | 17 |  | RE-HV-ResAC-45to65kBtuh-15SAnyMFm1996CZ16
RE-HV-ResAC-45to65kBtuh-15S | DEER2017 | D17 v1 | 2016-08-17 23:28 | Any | MFm | 2003 | CZ01 | rDXGF | Cap-Tons | 1.13 | 999 | None | 16.1 | 0 | -0.726 | 6.55 | 0 | -0.319 | 0 | 0 | 0 | 0 | 0 | 0 | DEER:Res:HVAC_Eff_AC | Annual | 17 |  | RE-HV-ResAC-45to65kBtuh-15SAnyMFm2003CZ01
RE-HV-ResAC-45to65kBtuh-15S | DEER2017 | D17 v1 | 2016-08-17 23:28 | Any | MFm | 2003 | CZ02 | rDXGF | Cap-Tons | 1.13 | 1070 | None | 69.6 | 0.0823 | -0.46 | 11.4 | 0.00885 | -0.221 | 0 | 0 | 0 | 0 | 0 | 0 | DEER:Res:HVAC_Eff_AC | Annual | 17 |  | RE-HV-ResAC-45to65kBtuh-15SAnyMFm2003CZ02
RE-HV-ResAC-45to65kBtuh-15S | DEER2017 | D17 v1 | 2016-08-17 23:28 | Any | MFm | 2003 | CZ03 | rDXGF | Cap-Tons | 1.13 | 999 | None | 20.8 | 0.0168 | -0.513 | 5.84 | 0.00177 | -0.124 | 0 | 0 | 0 | 0 | 0 | 0 | DEER:Res:HVAC_Eff_AC | Annual | 17 |  | RE-HV-ResAC-45to65kBtuh-15SAnyMFm2003CZ03
RE-HV-ResAC-45to65kBtuh-15S | DEER2017 | D17 v1 | 2016-08-17 23:28 | Any | MFm | 2003 | CZ04 | rDXGF | Cap-Tons | 1.13 | 999 | None | 94.9 | 0.158 | -0.274 | 12.3 | 0.0168 | -0.124 | 0 | 0 | 0 | 0 | 0 | 0 | DEER:Res:HVAC_Eff_AC | Annual | 17 |  | RE-HV-ResAC-45to65kBtuh-15SAnyMFm2003CZ04
RE-HV-ResAC-45to65kBtuh-15S | DEER2017 | D17 v1 | 2016-08-17 23:28 | Any | MFm | 2003 | CZ05 | rDXGF | Cap-Tons | 1.19 | 999 | None | 17.6 | 0.00588 | -0.361 | 4.37 | 0.00084 | -0.16 | 0 | 0 | 0 | 0 | 0 | 0 | DEER:Res:HVAC_Eff_AC | Annual | 17 |  | RE-HV-ResAC-45to65kBtuh-15SAnyMFm2003CZ05
RE-HV-ResAC-45to65kBtuh-15S | DEER2017 | D17 v1 | 2016-08-17 23:28 | Any | MFm | 2003 | CZ06 | rDXGF | Cap-Tons | 1.43 | 1210 | None | 61.5 | 0.0993 | -0.168 | 7.97 | 0.0105 | -0.077 | 0 | 0 | 0 | 0 | 0 | 0 | DEER:Res:HVAC_Eff_AC | Annual | 17 |  | RE-HV-ResAC-45to65kBtuh-15SAnyMFm2003CZ06
RE-HV-ResAC-45to65kBtuh-15S | DEER2017 | D17 v1 | 2016-08-17 23:28 | Any | MFm | 2003 | CZ07 | rDXGF | Cap-Tons | 1.24 | 1210 | None | 98 | 0.0669 | -0.177 | 13 | 0.00726 | -0.089 | 0 | 0 | 0 | 0 | 0 | 0 | DEER:Res:HVAC_Eff_AC | Annual | 17 |  | RE-HV-ResAC-45to65kBtuh-15SAnyMFm2003CZ07
RE-HV-ResAC-45to65kBtuh-15S | DEER2017 | D17 v1 | 2016-08-17 23:28 | Any | MFm | 2003 | CZ08 | rDXGF | Cap-Tons | 1.33 | 1210 | None | 130 | 0.105 | -0.188 | 16.5 | 0.0105 | -0.09 | 0 | 0 | 0 | 0 | 0 | 0 | DEER:Res:HVAC_Eff_AC | Annual | 17 |  | RE-HV-ResAC-45to65kBtuh-15SAnyMFm2003CZ08
RE-HV-ResAC-45to65kBtuh-15S | DEER2017 | D17 v1 | 2016-08-17 23:28 | Any | MFm | 2003 | CZ09 | rDXGF | Cap-Tons | 1.13 | 1130 | None | 179 | 0.236 | -0.345 | 22.1 | 0.0212 | -0.159 | 0 | 0 | 0 | 0 | 0 | 0 | DEER:Res:HVAC_Eff_AC | Annual | 17 |  | RE-HV-ResAC-45to65kBtuh-15SAnyMFm2003CZ09
RE-HV-ResAC-45to65kBtuh-15S | DEER2017 | D17 v1 | 2016-08-17 23:28 | Any | MFm | 2003 | CZ10 | rDXGF | Cap-Tons | 1.13 | 1070 | None | 148 | 0.206 | -0.195 | 17.7 | 0.0204 | -0.097 | 0 | 0 | 0 | 0 | 0 | 0 | DEER:Res:HVAC_Eff_AC | Annual | 17 |  | RE-HV-ResAC-45to65kBtuh-15SAnyMFm2003CZ10
RE-HV-ResAC-45to65kBtuh-15S | DEER2017 | D17 v1 | 2016-08-17 23:28 | Any | MFm | 2003 | CZ11 | rDXGF | Cap-Tons | 1.13 | 1070 | None | 341 | 0.325 | -0.442 | 41 | 0.0425 | -0.212 | 0 | 0 | 0 | 0 | 0 | 0 | DEER:Res:HVAC_Eff_AC | Annual | 17 |  | RE-HV-ResAC-45to65kBtuh-15SAnyMFm2003CZ11
RE-HV-ResAC-45to65kBtuh-15S | DEER2017 | D17 v1 | 2016-08-17 23:28 | Any | MFm | 2003 | CZ12 | rDXGF | Cap-Tons | 1.13 | 1070 | None | 196 | 0.14 | -0.398 | 26.4 | 0.0133 | -0.186 | 0 | 0 | 0 | 0 | 0 | 0 | DEER:Res:HVAC_Eff_AC | Annual | 17 |  | RE-HV-ResAC-45to65kBtuh-15SAnyMFm2003CZ12
RE-HV-ResAC-45to65kBtuh-15S | DEER2017 | D17 v1 | 2016-08-17 23:28 | Any | MFm | 2003 | CZ13 | rDXGF | Cap-Tons | 1.13 | 1070 | None | 337 | 0.267 | -0.398 | 40.1 | 0.0301 | -0.195 | 0 | 0 | 0 | 0 | 0 | 0 | DEER:Res:HVAC_Eff_AC | Annual | 17 |  | RE-HV-ResAC-45to65kBtuh-15SAnyMFm2003CZ13
RE-HV-ResAC-45to65kBtuh-15S | DEER2017 | D17 v1 | 2016-08-17 23:28 | Any | MFm | 2003 | CZ14 | rDXGF | Cap-Tons | 1.2 | 1090 | None | 475 | 0.359 | -0.483 | 60.3 | 0.0517 | -0.225 | 0 | 0 | 0 | 0 | 0 | 0 | DEER:Res:HVAC_Eff_AC | Annual | 17 |  | RE-HV-ResAC-45to65kBtuh-15SAnyMFm2003CZ14
RE-HV-ResAC-45to65kBtuh-15S | DEER2017 | D17 v1 | 2016-08-17 23:28 | Any | MFm | 2003 | CZ15 | rDXGF | Cap-Tons | 1.33 | 1090 | None | 519 | 0.253 | -0.18 | 50.7 | 0.0218 | -0.075 | 0 | 0 | 0 | 0 | 0 | 0 | DEER:Res:HVAC_Eff_AC | Annual | 17 |  | RE-HV-ResAC-45to65kBtuh-15SAnyMFm2003CZ15
RE-HV-ResAC-45to65kBtuh-15S | DEER2017 | D17 v1 | 2016-08-17 23:28 | Any | MFm | 2003 | CZ16 | rDXGF | Cap-Tons | 1.13 | 999 | None | 172 | 0.174 | -0.796 | 23.5 | 0.0212 | -0.372 | 0 | 0 | 0 | 0 | 0 | 0 | DEER:Res:HVAC_Eff_AC | Annual | 17 |  | RE-HV-ResAC-45to65kBtuh-15SAnyMFm2003CZ16
RE-HV-ResAC-45to65kBtuh-15S | DEER2017 | D17 v1 | 2016-08-17 23:30 | Any | MFm | 2007 | CZ01 | rDXGF | Cap-Tons | 1.13 | 999 | None | 13.2 | 0 | -0.619 | 6.55 | 0 | -0.283 | 0 | 0 | 0 | 0 | 0 | 0 | DEER:Res:HVAC_Eff_AC | Annual | 17 |  | RE-HV-ResAC-45to65kBtuh-15SAnyMFm2007CZ01
RE-HV-ResAC-45to65kBtuh-15S | DEER2017 | D17 v1 | 2016-08-17 23:30 | Any | MFm | 2007 | CZ02 | rDXGF | Cap-Tons | 1.13 | 1070 | None | 32.3 | 0.0283 | -0.372 | 13.5 | 0.00885 | -0.195 | 0 | 0 | 0 | 0 | 0 | 0 | DEER:Res:HVAC_Eff_AC | Annual | 17 |  | RE-HV-ResAC-45to65kBtuh-15SAnyMFm2007CZ02
RE-HV-ResAC-45to65kBtuh-15S | DEER2017 | D17 v1 | 2016-08-17 23:30 | Any | MFm | 2007 | CZ03 | rDXGF | Cap-Tons | 1.13 | 999 | None | 11.1 | 0.00443 | -0.425 | 5.22 | 0.00177 | -0.221 | 0 | 0 | 0 | 0 | 0 | 0 | DEER:Res:HVAC_Eff_AC | Annual | 17 |  | RE-HV-ResAC-45to65kBtuh-15SAnyMFm2007CZ03
RE-HV-ResAC-45to65kBtuh-15S | DEER2017 | D17 v1 | 2016-08-17 23:30 | Any | MFm | 2007 | CZ04 | rDXGF | Cap-Tons | 1.13 | 999 | None | 40.1 | 0.0646 | -0.212 | 15.7 | 0.0274 | -0.115 | 0 | 0 | 0 | 0 | 0 | 0 | DEER:Res:HVAC_Eff_AC | Annual | 17 |  | RE-HV-ResAC-45to65kBtuh-15SAnyMFm2007CZ04
RE-HV-ResAC-45to65kBtuh-15S | DEER2017 | D17 v1 | 2016-08-17 23:30 | Any | MFm | 2007 | CZ05 | rDXGF | Cap-Tons | 1.19 | 999 | None | 8.99 | 0.00588 | -0.286 | 4.03 | 0.00168 | -0.151 | 0 | 0 | 0 | 0 | 0 | 0 | DEER:Res:HVAC_Eff_AC | Annual | 17 |  | RE-HV-ResAC-45to65kBtuh-15SAnyMFm2007CZ05
RE-HV-ResAC-45to65kBtuh-15S | DEER2017 | D17 v1 | 2016-08-17 23:30 | Any | MFm | 2007 | CZ06 | rDXGF | Cap-Tons | 1.43 | 1210 | None | 26 | 0.035 | -0.21 | 9.86 | 0.0119 | -0.112 | 0 | 0 | 0 | 0 | 0 | 0 | DEER:Res:HVAC_Eff_AC | Annual | 17 |  | RE-HV-ResAC-45to65kBtuh-15SAnyMFm2007CZ06
RE-HV-ResAC-45to65kBtuh-15S | DEER2017 | D17 v1 | 2016-08-17 23:30 | Any | MFm | 2007 | CZ07 | rDXGF | Cap-Tons | 1.24 | 1210 | None | 36.9 | 0.0476 | -0.185 | 14.1 | 0.0194 | -0.105 | 0 | 0 | 0 | 0 | 0 | 0 | DEER:Res:HVAC_Eff_AC | Annual | 17 |  | RE-HV-ResAC-45to65kBtuh-15SAnyMFm2007CZ07
RE-HV-ResAC-45to65kBtuh-15S | DEER2017 | D17 v1 | 2016-08-17 23:30 | Any | MFm | 2007 | CZ08 | rDXGF | Cap-Tons | 1.33 | 1210 | None | 52 | 0.0662 | -0.18 | 18.7 | 0.0263 | -0.098 | 0 | 0 | 0 | 0 | 0 | 0 | DEER:Res:HVAC_Eff_AC | Annual | 17 |  | RE-HV-ResAC-45to65kBtuh-15SAnyMFm2007CZ08
RE-HV-ResAC-45to65kBtuh-15S | DEER2017 | D17 v1 | 2016-08-17 23:30 | Any | MFm | 2007 | CZ09 | rDXGF | Cap-Tons | 1.13 | 1130 | None | 64.6 | 0.0584 | -0.274 | 25.3 | 0.0186 | -0.142 | 0 | 0 | 0 | 0 | 0 | 0 | DEER:Res:HVAC_Eff_AC | Annual | 17 |  | RE-HV-ResAC-45to65kBtuh-15SAnyMFm2007CZ09
RE-HV-ResAC-45to65kBtuh-15S | DEER2017 | D17 v1 | 2016-08-17 23:30 | Any | MFm | 2007 | CZ10 | rDXGF | Cap-Tons | 1.13 | 1070 | None | 61.7 | 0.0779 | -0.097 | 22 | 0.0283 | -0.018 | 0 | 0 | 0 | 0 | 0 | 0 | DEER:Res:HVAC_Eff_AC | Annual | 17 |  | RE-HV-ResAC-45to65kBtuh-15SAnyMFm2007CZ10
RE-HV-ResAC-45to65kBtuh-15S | DEER2017 | D17 v1 | 2016-08-17 23:30 | Any | MFm | 2007 | CZ11 | rDXGF | Cap-Tons | 1.13 | 1070 | None | 121 | 0.0991 | -0.372 | 47.7 | 0.0442 | -0.204 | 0 | 0 | 0 | 0 | 0 | 0 | DEER:Res:HVAC_Eff_AC | Annual | 17 |  | RE-HV-ResAC-45to65kBtuh-15SAnyMFm2007CZ11
RE-HV-ResAC-45to65kBtuh-15S | DEER2017 | D17 v1 | 2016-08-17 23:30 | Any | MFm | 2007 | CZ12 | rDXGF | Cap-Tons | 1.13 | 1070 | None | 79.6 | 0.0708 | -0.345 | 32.4 | 0.0301 | -0.186 | 0 | 0 | 0 | 0 | 0 | 0 | DEER:Res:HVAC_Eff_AC | Annual | 17 |  | RE-HV-ResAC-45to65kBtuh-15SAnyMFm2007CZ12
RE-HV-ResAC-45to65kBtuh-15S | DEER2017 | D17 v1 | 2016-08-17 23:30 | Any | MFm | 2007 | CZ13 | rDXGF | Cap-Tons | 1.13 | 1070 | None | 132 | 0.092 | -0.336 | 55.5 | 0.0416 | -0.177 | 0 | 0 | 0 | 0 | 0 | 0 | DEER:Res:HVAC_Eff_AC | Annual | 17 |  | RE-HV-ResAC-45to65kBtuh-15SAnyMFm2007CZ13
RE-HV-ResAC-45to65kBtuh-15S | DEER2017 | D17 v1 | 2016-08-17 23:30 | Any | MFm | 2007 | CZ14 | rDXGF | Cap-Tons | 1.2 | 1090 | None | 166 | 0.103 | -0.408 | 64.4 | 0.0492 | -0.208 | 0 | 0 | 0 | 0 | 0 | 0 | DEER:Res:HVAC_Eff_AC | Annual | 17 |  | RE-HV-ResAC-45to65kBtuh-15SAnyMFm2007CZ14
RE-HV-ResAC-45to65kBtuh-15S | DEER2017 | D17 v1 | 2016-08-17 23:30 | Any | MFm | 2007 | CZ15 | rDXGF | Cap-Tons | 1.29 | 1090 | None | 181 | 0.0814 | -0.147 | 59.1 | 0.0279 | -0.07 | 0 | 0 | 0 | 0 | 0 | 0 | DEER:Res:HVAC_Eff_AC | Annual | 17 |  | RE-HV-ResAC-45to65kBtuh-15SAnyMFm2007CZ15
RE-HV-ResAC-45to65kBtuh-15S | DEER2017 | D17 v1 | 2016-08-17 23:30 | Any | MFm | 2007 | CZ16 | rDXGF | Cap-Tons | 1.13 | 999 | None | 79 | 0.0566 | -0.726 | 29.2 | 0.0221 | -0.363 | 0 | 0 | 0 | 0 | 0 | 0 | DEER:Res:HVAC_Eff_AC | Annual | 17 |  | RE-HV-ResAC-45to65kBtuh-15SAnyMFm2007CZ16
RE-HV-ResAC-45to65kBtuh-15S | DEER2017 | D17 v1 | 2016-08-17 23:30 | Any | MFm | 2011 | CZ01 | rDXGF | Cap-Tons | 1.13 | 999 | None | 10.4 | 0 | -0.478 | 5.13 | 0 | -0.248 | 0 | 0 | 0 | 0 | 0 | 0 | DEER:Res:HVAC_Eff_AC | Annual | 17 |  | RE-HV-ResAC-45to65kBtuh-15SAnyMFm2011CZ01
RE-HV-ResAC-45to65kBtuh-15S | DEER2017 | D17 v1 | 2016-08-17 23:30 | Any | MFm | 2011 | CZ02 | rDXGF | Cap-Tons | 1.13 | 1070 | None | 32.1 | 0.0265 | -0.336 | 13.5 | 0.00885 | -0.142 | 0 | 0 | 0 | 0 | 0 | 0 | DEER:Res:HVAC_Eff_AC | Annual | 17 |  | RE-HV-ResAC-45to65kBtuh-15SAnyMFm2011CZ02
RE-HV-ResAC-45to65kBtuh-15S | DEER2017 | D17 v1 | 2016-08-17 23:30 | Any | MFm | 2011 | CZ03 | rDXGF | Cap-Tons | 1.13 | 999 | None | 8.85 | 0.00531 | -0.31 | 4.07 | 0.00177 | -0.159 | 0 | 0 | 0 | 0 | 0 | 0 | DEER:Res:HVAC_Eff_AC | Annual | 17 |  | RE-HV-ResAC-45to65kBtuh-15SAnyMFm2011CZ03
RE-HV-ResAC-45to65kBtuh-15S | DEER2017 | D17 v1 | 2016-08-17 23:30 | Any | MFm | 2011 | CZ04 | rDXGF | Cap-Tons | 1.13 | 999 | None | 40.8 | 0.0619 | -0.124 | 15.4 | 0.0257 | -0.062 | 0 | 0 | 0 | 0 | 0 | 0 | DEER:Res:HVAC_Eff_AC | Annual | 17 |  | RE-HV-ResAC-45to65kBtuh-15SAnyMFm2011CZ04
RE-HV-ResAC-45to65kBtuh-15S | DEER2017 | D17 v1 | 2016-08-17 23:30 | Any | MFm | 2011 | CZ05 | rDXGF | Cap-Tons | 1.19 | 999 | None | 6.81 | 0.0042 | -0.202 | 3.03 | 0.00168 | -0.109 | 0 | 0 | 0 | 0 | 0 | 0 | DEER:Res:HVAC_Eff_AC | Annual | 17 |  | RE-HV-ResAC-45to65kBtuh-15SAnyMFm2011CZ05
RE-HV-ResAC-45to65kBtuh-15S | DEER2017 | D17 v1 | 2016-08-17 23:30 | Any | MFm | 2011 | CZ06 | rDXGF | Cap-Tons | 1.43 | 1210 | None | 22.5 | 0.028 | -0.154 | 8.32 | 0.00909 | -0.084 | 0 | 0 | 0 | 0 | 0 | 0 | DEER:Res:HVAC_Eff_AC | Annual | 17 |  | RE-HV-ResAC-45to65kBtuh-15SAnyMFm2011CZ06
RE-HV-ResAC-45to65kBtuh-15S | DEER2017 | D17 v1 | 2016-08-17 23:30 | Any | MFm | 2011 | CZ07 | rDXGF | Cap-Tons | 1.24 | 1210 | None | 41.5 | 0.046 | -0.097 | 15.3 | 0.0185 | -0.048 | 0 | 0 | 0 | 0 | 0 | 0 | DEER:Res:HVAC_Eff_AC | Annual | 17 |  | RE-HV-ResAC-45to65kBtuh-15SAnyMFm2011CZ07
RE-HV-ResAC-45to65kBtuh-15S | DEER2017 | D17 v1 | 2016-08-17 23:30 | Any | MFm | 2011 | CZ08 | rDXGF | Cap-Tons | 1.33 | 1210 | None | 55.4 | 0.0639 | -0.075 | 19.9 | 0.0256 | -0.023 | 0 | 0 | 0 | 0 | 0 | 0 | DEER:Res:HVAC_Eff_AC | Annual | 17 |  | RE-HV-ResAC-45to65kBtuh-15SAnyMFm2011CZ08
RE-HV-ResAC-45to65kBtuh-15S | DEER2017 | D17 v1 | 2016-08-17 23:30 | Any | MFm | 2011 | CZ09 | rDXGF | Cap-Tons | 1.13 | 1130 | None | 66.2 | 0.0522 | -0.168 | 25.4 | 0.015 | -0.088 | 0 | 0 | 0 | 0 | 0 | 0 | DEER:Res:HVAC_Eff_AC | Annual | 17 |  | RE-HV-ResAC-45to65kBtuh-15SAnyMFm2011CZ09
RE-HV-ResAC-45to65kBtuh-15S | DEER2017 | D17 v1 | 2016-08-17 23:30 | Any | MFm | 2011 | CZ10 | rDXGF | Cap-Tons | 1.13 | 1070 | None | 61.1 | 0.0717 | -0.124 | 20.7 | 0.0239 | -0.062 | 0 | 0 | 0 | 0 | 0 | 0 | DEER:Res:HVAC_Eff_AC | Annual | 17 |  | RE-HV-ResAC-45to65kBtuh-15SAnyMFm2011CZ10
RE-HV-ResAC-45to65kBtuh-15S | DEER2017 | D17 v1 | 2016-08-17 23:30 | Any | MFm | 2011 | CZ11 | rDXGF | Cap-Tons | 1.13 | 1070 | None | 118 | 0.0947 | -0.283 | 45.6 | 0.0416 | -0.15 | 0 | 0 | 0 | 0 | 0 | 0 | DEER:Res:HVAC_Eff_AC | Annual | 17 |  | RE-HV-ResAC-45to65kBtuh-15SAnyMFm2011CZ11
RE-HV-ResAC-45to65kBtuh-15S | DEER2017 | D17 v1 | 2016-08-17 23:30 | Any | MFm | 2011 | CZ12 | rDXGF | Cap-Tons | 1.13 | 1070 | None | 79.8 | 0.0681 | -0.248 | 32.1 | 0.0283 | -0.133 | 0 | 0 | 0 | 0 | 0 | 0 | DEER:Res:HVAC_Eff_AC | Annual | 17 |  | RE-HV-ResAC-45to65kBtuh-15SAnyMFm2011CZ12
RE-HV-ResAC-45to65kBtuh-15S | DEER2017 | D17 v1 | 2016-08-17 23:30 | Any | MFm | 2011 | CZ13 | rDXGF | Cap-Tons | 1.13 | 1070 | None | 129 | 0.0885 | -0.248 | 53.2 | 0.0389 | -0.133 | 0 | 0 | 0 | 0 | 0 | 0 | DEER:Res:HVAC_Eff_AC | Annual | 17 |  | RE-HV-ResAC-45to65kBtuh-15SAnyMFm2011CZ13
RE-HV-ResAC-45to65kBtuh-15S | DEER2017 | D17 v1 | 2016-08-17 23:30 | Any | MFm | 2011 | CZ14 | rDXGF | Cap-Tons | 1.2 | 1090 | None | 161 | 0.0983 | -0.292 | 61.4 | 0.0467 | -0.15 | 0 | 0 | 0 | 0 | 0 | 0 | DEER:Res:HVAC_Eff_AC | Annual | 17 |  | RE-HV-ResAC-45to65kBtuh-15SAnyMFm2011CZ14
RE-HV-ResAC-45to65kBtuh-15S | DEER2017 | D17 v1 | 2016-08-17 23:30 | Any | MFm | 2011 | CZ15 | rDXGF | Cap-Tons | 1.29 | 1090 | None | 176 | 0.0767 | -0.116 | 56.4 | 0.0256 | -0.054 | 0 | 0 | 0 | 0 | 0 | 0 | DEER:Res:HVAC_Eff_AC | Annual | 17 |  | RE-HV-ResAC-45to65kBtuh-15SAnyMFm2011CZ15
RE-HV-ResAC-45to65kBtuh-15S | DEER2017 | D17 v1 | 2016-08-17 23:30 | Any | MFm | 2011 | CZ16 | rDXGF | Cap-Tons | 1.13 | 999 | None | 77.8 | 0.0558 | -0.628 | 28.3 | 0.0212 | -0.31 | 0 | 0 | 0 | 0 | 0 | 0 | DEER:Res:HVAC_Eff_AC | Annual | 17 |  | RE-HV-ResAC-45to65kBtuh-15SAnyMFm2011CZ16
RE-HV-ResAC-45to65kBtuh-15S | DEER2017 | D17 v1 | 2016-08-17 23:30 | Any | MFm | 2015 | CZ01 | rDXGF | Cap-Tons | 1.13 | 999 | None | 3.98 | 0 | -0.177 | 3.98 | 0 | -0.177 | 0 | 0 | 0 | 0 | 0 | 0 | DEER:Res:HVAC_Eff_AC | Annual | 17 |  | RE-HV-ResAC-45to65kBtuh-15SAnyMFm2015CZ01
RE-HV-ResAC-45to65kBtuh-15S | DEER2017 | D17 v1 | 2016-08-17 23:30 | Any | MFm | 2015 | CZ02 | rDXGF | Cap-Tons | 1.13 | 1070 | None | 12.3 | 0.00708 | -0.133 | 12.3 | 0.00708 | -0.133 | 0 | 0 | 0 | 0 | 0 | 0 | DEER:Res:HVAC_Eff_AC | Annual | 17 |  | RE-HV-ResAC-45to65kBtuh-15SAnyMFm2015CZ02
RE-HV-ResAC-45to65kBtuh-15S | DEER2017 | D17 v1 | 2016-08-17 23:30 | Any | MFm | 2015 | CZ03 | rDXGF | Cap-Tons | 1.13 | 999 | None | 3.19 | 0.00177 | -0.053 | 3.19 | 0.00177 | -0.053 | 0 | 0 | 0 | 0 | 0 | 0 | DEER:Res:HVAC_Eff_AC | Annual | 17 |  | RE-HV-ResAC-45to65kBtuh-15SAnyMFm2015CZ03
RE-HV-ResAC-45to65kBtuh-15S | DEER2017 | D17 v1 | 2016-08-17 23:30 | Any | MFm | 2015 | CZ04 | rDXGF | Cap-Tons | 1.13 | 999 | None | 13.6 | 0.0239 | -0.053 | 13.6 | 0.0239 | -0.053 | 0 | 0 | 0 | 0 | 0 | 0 | DEER:Res:HVAC_Eff_AC | Annual | 17 |  | RE-HV-ResAC-45to65kBtuh-15SAnyMFm2015CZ04
RE-HV-ResAC-45to65kBtuh-15S | DEER2017 | D17 v1 | 2016-08-17 23:30 | Any | MFm | 2015 | CZ05 | rDXGF | Cap-Tons | 1.19 | 999 | None | 2.94 | 0.00252 | -0.059 | 2.94 | 0.00252 | -0.059 | 0 | 0 | 0 | 0 | 0 | 0 | DEER:Res:HVAC_Eff_AC | Annual | 17 |  | RE-HV-ResAC-45to65kBtuh-15SAnyMFm2015CZ05
RE-HV-ResAC-45to65kBtuh-15S | DEER2017 | D17 v1 | 2016-08-17 23:30 | Any | MFm | 2015 | CZ06 | rDXGF | Cap-Tons | 1.43 | 1210 | None | 7.13 | 0.00769 | -0.07 | 7.13 | 0.00769 | -0.07 | 0 | 0 | 0 | 0 | 0 | 0 | DEER:Res:HVAC_Eff_AC | Annual | 17 |  | RE-HV-ResAC-45to65kBtuh-15SAnyMFm2015CZ06
RE-HV-ResAC-45to65kBtuh-15S | DEER2017 | D17 v1 | 2016-08-17 23:30 | Any | MFm | 2015 | CZ07 | rDXGF | Cap-Tons | 1.24 | 1210 | None | 12.8 | 0.0153 | -0.048 | 12.8 | 0.0153 | -0.048 | 0 | 0 | 0 | 0 | 0 | 0 | DEER:Res:HVAC_Eff_AC | Annual | 17 |  | RE-HV-ResAC-45to65kBtuh-15SAnyMFm2015CZ07
RE-HV-ResAC-45to65kBtuh-15S | DEER2017 | D17 v1 | 2016-08-17 23:30 | Any | MFm | 2015 | CZ08 | rDXGF | Cap-Tons | 1.33 | 1210 | None | 17.5 | 0.0218 | -0.053 | 17.5 | 0.0218 | -0.053 | 0 | 0 | 0 | 0 | 0 | 0 | DEER:Res:HVAC_Eff_AC | Annual | 17 |  | RE-HV-ResAC-45to65kBtuh-15SAnyMFm2015CZ08
RE-HV-ResAC-45to65kBtuh-15S | DEER2017 | D17 v1 | 2016-08-17 23:30 | Any | MFm | 2015 | CZ09 | rDXGF | Cap-Tons | 1.13 | 1130 | None | 24.3 | 0.0142 | -0.044 | 24.3 | 0.0142 | -0.044 | 0 | 0 | 0 | 0 | 0 | 0 | DEER:Res:HVAC_Eff_AC | Annual | 17 |  | RE-HV-ResAC-45to65kBtuh-15SAnyMFm2015CZ09
RE-HV-ResAC-45to65kBtuh-15S | DEER2017 | D17 v1 | 2016-08-17 23:30 | Any | MFm | 2015 | CZ10 | rDXGF | Cap-Tons | 1.13 | 1070 | None | 20.4 | 0.023 | -0.053 | 20.4 | 0.023 | -0.053 | 0 | 0 | 0 | 0 | 0 | 0 | DEER:Res:HVAC_Eff_AC | Annual | 17 |  | RE-HV-ResAC-45to65kBtuh-15SAnyMFm2015CZ10
RE-HV-ResAC-45to65kBtuh-15S | DEER2017 | D17 v1 | 2016-08-17 23:30 | Any | MFm | 2015 | CZ11 | rDXGF | Cap-Tons | 1.13 | 1070 | None | 44.5 | 0.0407 | -0.142 | 44.5 | 0.0407 | -0.142 | 0 | 0 | 0 | 0 | 0 | 0 | DEER:Res:HVAC_Eff_AC | Annual | 17 |  | RE-HV-ResAC-45to65kBtuh-15SAnyMFm2015CZ11
RE-HV-ResAC-45to65kBtuh-15S | DEER2017 | D17 v1 | 2016-08-17 23:30 | Any | MFm | 2015 | CZ12 | rDXGF | Cap-Tons | 1.13 | 1070 | None | 29.7 | 0.0265 | -0.124 | 29.7 | 0.0265 | -0.124 | 0 | 0 | 0 | 0 | 0 | 0 | DEER:Res:HVAC_Eff_AC | Annual | 17 |  | RE-HV-ResAC-45to65kBtuh-15SAnyMFm2015CZ12
RE-HV-ResAC-45to65kBtuh-15S | DEER2017 | D17 v1 | 2016-08-17 23:30 | Any | MFm | 2015 | CZ13 | rDXGF | Cap-Tons | 1.13 | 1070 | None | 51.9 | 0.0381 | -0.115 | 51.9 | 0.0381 | -0.115 | 0 | 0 | 0 | 0 | 0 | 0 | DEER:Res:HVAC_Eff_AC | Annual | 17 |  | RE-HV-ResAC-45to65kBtuh-15SAnyMFm2015CZ13
RE-HV-ResAC-45to65kBtuh-15S | DEER2017 | D17 v1 | 2016-08-17 23:30 | Any | MFm | 2015 | CZ14 | rDXGF | Cap-Tons | 1.2 | 1090 | None | 58.6 | 0.045 | -0.158 | 58.6 | 0.045 | -0.158 | 0 | 0 | 0 | 0 | 0 | 0 | DEER:Res:HVAC_Eff_AC | Annual | 17 |  | RE-HV-ResAC-45to65kBtuh-15SAnyMFm2015CZ14
RE-HV-ResAC-45to65kBtuh-15S | DEER2017 | D17 v1 | 2016-08-17 23:30 | Any | MFm | 2015 | CZ15 | rDXGF | Cap-Tons | 1.29 | 1090 | None | 55.6 | 0.0256 | -0.054 | 55.6 | 0.0256 | -0.054 | 0 | 0 | 0 | 0 | 0 | 0 | DEER:Res:HVAC_Eff_AC | Annual | 17 |  | RE-HV-ResAC-45to65kBtuh-15SAnyMFm2015CZ15
RE-HV-ResAC-45to65kBtuh-15S | DEER2017 | D17 v1 | 2016-08-17 23:30 | Any | MFm | 2015 | CZ16 | rDXGF | Cap-Tons | 1.13 | 999 | None | 23.5 | 0.0186 | -0.327 | 23.5 | 0.0186 | -0.327 | 0 | 0 | 0 | 0 | 0 | 0 | DEER:Res:HVAC_Eff_AC | Annual | 17 |  | RE-HV-ResAC-45to65kBtuh-15SAnyMFm2015CZ16
RE-HV-ResAC-45to65kBtuh-15S | DEER2017 | D17 v1 | 2016-08-17 23:30 | Any | MFm | 2017 | CZ01 | rDXGF | Cap-Tons | 1.13 | 999 | None | 4.07 | 0 | 0.044 | 4.07 | 0 | 0.044 | 0 | 0 | 0 | 0 | 0 | 0 | DEER:Res:HVAC_Eff_AC | Annual | 17 |  | RE-HV-ResAC-45to65kBtuh-15SAnyMFm2017CZ01
RE-HV-ResAC-45to65kBtuh-15S | DEER2017 | D17 v1 | 2016-08-17 23:30 | Any | MFm | 2017 | CZ02 | rDXGF | Cap-Tons | 1.13 | 1070 | None | 11.9 | 0.00708 | -0.115 | 11.9 | 0.00708 | -0.115 | 0 | 0 | 0 | 0 | 0 | 0 | DEER:Res:HVAC_Eff_AC | Annual | 17 |  | RE-HV-ResAC-45to65kBtuh-15SAnyMFm2017CZ02
RE-HV-ResAC-45to65kBtuh-15S | DEER2017 | D17 v1 | 2016-08-17 23:30 | Any | MFm | 2017 | CZ03 | rDXGF | Cap-Tons | 1.13 | 999 | None | 3.27 | 0.00177 | 0.071 | 3.27 | 0.00177 | 0.071 | 0 | 0 | 0 | 0 | 0 | 0 | DEER:Res:HVAC_Eff_AC | Annual | 17 |  | RE-HV-ResAC-45to65kBtuh-15SAnyMFm2017CZ03
RE-HV-ResAC-45to65kBtuh-15S | DEER2017 | D17 v1 | 2016-08-17 23:30 | Any | MFm | 2017 | CZ04 | rDXGF | Cap-Tons | 1.13 | 999 | None | 12.4 | 0.0204 | -0.035 | 12.4 | 0.0204 | -0.035 | 0 | 0 | 0 | 0 | 0 | 0 | DEER:Res:HVAC_Eff_AC | Annual | 17 |  | RE-HV-ResAC-45to65kBtuh-15SAnyMFm2017CZ04
RE-HV-ResAC-45to65kBtuh-15S | DEER2017 | D17 v1 | 2016-08-17 23:30 | Any | MFm | 2017 | CZ05 | rDXGF | Cap-Tons | 1.19 | 999 | None | 3.03 | 0.00252 | -0.05 | 3.03 | 0.00252 | -0.05 | 0 | 0 | 0 | 0 | 0 | 0 | DEER:Res:HVAC_Eff_AC | Annual | 17 |  | RE-HV-ResAC-45to65kBtuh-15SAnyMFm2017CZ05
RE-HV-ResAC-45to65kBtuh-15S | DEER2017 | D17 v1 | 2016-08-17 23:30 | Any | MFm | 2017 | CZ06 | rDXGF | Cap-Tons | 1.43 | 1210 | None | 6.92 | 0.00699 | -0.077 | 6.92 | 0.00699 | -0.077 | 0 | 0 | 0 | 0 | 0 | 0 | DEER:Res:HVAC_Eff_AC | Annual | 17 |  | RE-HV-ResAC-45to65kBtuh-15SAnyMFm2017CZ06
RE-HV-ResAC-45to65kBtuh-15S | DEER2017 | D17 v1 | 2016-08-17 23:30 | Any | MFm | 2017 | CZ07 | rDXGF | Cap-Tons | 1.24 | 1210 | None | 12.7 | 0.0153 | -0.048 | 12.7 | 0.0153 | -0.048 | 0 | 0 | 0 | 0 | 0 | 0 | DEER:Res:HVAC_Eff_AC | Annual | 17 |  | RE-HV-ResAC-45to65kBtuh-15SAnyMFm2017CZ07
RE-HV-ResAC-45to65kBtuh-15S | DEER2017 | D17 v1 | 2016-08-17 23:30 | Any | MFm | 2017 | CZ08 | rDXGF | Cap-Tons | 1.33 | 1210 | None | 15.4 | 0.018 | -0.038 | 15.4 | 0.018 | -0.038 | 0 | 0 | 0 | 0 | 0 | 0 | DEER:Res:HVAC_Eff_AC | Annual | 17 |  | RE-HV-ResAC-45to65kBtuh-15SAnyMFm2017CZ08
RE-HV-ResAC-45to65kBtuh-15S | DEER2017 | D17 v1 | 2016-08-17 23:30 | Any | MFm | 2017 | CZ09 | rDXGF | Cap-Tons | 1.13 | 1130 | None | 22 | 0.0106 | -0.062 | 22 | 0.0106 | -0.062 | 0 | 0 | 0 | 0 | 0 | 0 | DEER:Res:HVAC_Eff_AC | Annual | 17 |  | RE-HV-ResAC-45to65kBtuh-15SAnyMFm2017CZ09
RE-HV-ResAC-45to65kBtuh-15S | DEER2017 | D17 v1 | 2016-08-17 23:30 | Any | MFm | 2017 | CZ10 | rDXGF | Cap-Tons | 1.13 | 1070 | None | 18.7 | 0.0186 | -0.035 | 18.7 | 0.0186 | -0.035 | 0 | 0 | 0 | 0 | 0 | 0 | DEER:Res:HVAC_Eff_AC | Annual | 17 |  | RE-HV-ResAC-45to65kBtuh-15SAnyMFm2017CZ10
RE-HV-ResAC-45to65kBtuh-15S | DEER2017 | D17 v1 | 2016-08-17 23:30 | Any | MFm | 2017 | CZ11 | rDXGF | Cap-Tons | 1.13 | 1070 | None | 41.1 | 0.0354 | -0.124 | 41.1 | 0.0354 | -0.124 | 0 | 0 | 0 | 0 | 0 | 0 | DEER:Res:HVAC_Eff_AC | Annual | 17 |  | RE-HV-ResAC-45to65kBtuh-15SAnyMFm2017CZ11
RE-HV-ResAC-45to65kBtuh-15S | DEER2017 | D17 v1 | 2016-08-17 23:30 | Any | MFm | 2017 | CZ12 | rDXGF | Cap-Tons | 1.13 | 1070 | None | 27.5 | 0.023 | -0.115 | 27.5 | 0.023 | -0.115 | 0 | 0 | 0 | 0 | 0 | 0 | DEER:Res:HVAC_Eff_AC | Annual | 17 |  | RE-HV-ResAC-45to65kBtuh-15SAnyMFm2017CZ12
RE-HV-ResAC-45to65kBtuh-15S | DEER2017 | D17 v1 | 2016-08-17 23:30 | Any | MFm | 2017 | CZ13 | rDXGF | Cap-Tons | 1.13 | 1070 | None | 48.1 | 0.0336 | -0.106 | 48.1 | 0.0336 | -0.106 | 0 | 0 | 0 | 0 | 0 | 0 | DEER:Res:HVAC_Eff_AC | Annual | 17 |  | RE-HV-ResAC-45to65kBtuh-15SAnyMFm2017CZ13
RE-HV-ResAC-45to65kBtuh-15S | DEER2017 | D17 v1 | 2016-08-17 23:30 | Any | MFm | 2017 | CZ14 | rDXGF | Cap-Tons | 1.2 | 1090 | None | 55.1 | 0.0392 | -0.142 | 55.1 | 0.0392 | -0.142 | 0 | 0 | 0 | 0 | 0 | 0 | DEER:Res:HVAC_Eff_AC | Annual | 17 |  | RE-HV-ResAC-45to65kBtuh-15SAnyMFm2017CZ14
RE-HV-ResAC-45to65kBtuh-15S | DEER2017 | D17 v1 | 2016-08-17 23:30 | Any | MFm | 2017 | CZ15 | rDXGF | Cap-Tons | 1.29 | 1090 | None | 50.8 | 0.0225 | -0.07 | 50.8 | 0.0225 | -0.07 | 0 | 0 | 0 | 0 | 0 | 0 | DEER:Res:HVAC_Eff_AC | Annual | 17 |  | RE-HV-ResAC-45to65kBtuh-15SAnyMFm2017CZ15
RE-HV-ResAC-45to65kBtuh-15S | DEER2017 | D17 v1 | 2016-08-17 23:30 | Any | MFm | 2017 | CZ16 | rDXGF | Cap-Tons | 1.13 | 999 | None | 21.9 | 0.0142 | -0.292 | 21.9 | 0.0142 | -0.292 | 0 | 0 | 0 | 0 | 0 | 0 | DEER:Res:HVAC_Eff_AC | Annual | 17 |  | RE-HV-ResAC-45to65kBtuh-15SAnyMFm2017CZ16
RE-HV-ResAC-45to65kBtuh-15S | DEER2017 | D17 v1 | 2016-08-17 23:30 | Any | SFm | 1975 | CZ01 | rDXGF | Cap-Tons | 2.15 | 1590 | None | 25.2 | 0 | -1.15 | 10.5 | 0 | -0.642 | 0 | 0 | 0 | 0 | 0 | 0 | DEER:Res:HVAC_Eff_AC | Annual | 17 |  | RE-HV-ResAC-45to65kBtuh-15SAnySFm1975CZ01
RE-HV-ResAC-45to65kBtuh-15S | DEER2017 | D17 v1 | 2016-08-17 23:30 | Any | SFm | 1975 | CZ02 | rDXGF | Cap-Tons | 3.72 | 1590 | None | 45.8 | 0.122 | -0.605 | 8.52 | 0.0102 | -0.277 | 0 | 0 | 0 | 0 | 0 | 0 | DEER:Res:HVAC_Eff_AC | Annual | 17 |  | RE-HV-ResAC-45to65kBtuh-15SAnySFm1975CZ02
RE-HV-ResAC-45to65kBtuh-15S | DEER2017 | D17 v1 | 2016-08-17 23:30 | Any | SFm | 1975 | CZ03 | rDXGF | Cap-Tons | 3.01 | 1590 | None | 30.2 | 0.0983 | -0.671 | 7.77 | 0.011 | -0.339 | 0 | 0 | 0 | 0 | 0 | 0 | DEER:Res:HVAC_Eff_AC | Annual | 17 |  | RE-HV-ResAC-45to65kBtuh-15SAnySFm1975CZ03
RE-HV-ResAC-45to65kBtuh-15S | DEER2017 | D17 v1 | 2016-08-17 23:30 | Any | SFm | 1975 | CZ04 | rDXGF | Cap-Tons | 2.86 | 1590 | None | 81.3 | 0.202 | -0.566 | 12.8 | 0.0231 | -0.28 | 0 | 0 | 0 | 0 | 0 | 0 | DEER:Res:HVAC_Eff_AC | Annual | 17 |  | RE-HV-ResAC-45to65kBtuh-15SAnySFm1975CZ04
RE-HV-ResAC-45to65kBtuh-15S | DEER2017 | D17 v1 | 2016-08-17 23:30 | Any | SFm | 1975 | CZ05 | rDXGF | Cap-Tons | 3.28 | 1590 | None | 26.7 | 0.0933 | -0.887 | 8.69 | 0.0104 | -0.415 | 0 | 0 | 0 | 0 | 0 | 0 | DEER:Res:HVAC_Eff_AC | Annual | 17 |  | RE-HV-ResAC-45to65kBtuh-15SAnySFm1975CZ05
RE-HV-ResAC-45to65kBtuh-15S | DEER2017 | D17 v1 | 2016-08-17 23:30 | Any | SFm | 1975 | CZ06 | rDXGF | Cap-Tons | 3.26 | 1530 | None | 61 | 0.191 | -0.325 | 8.59 | 0.0224 | -0.15 | 0 | 0 | 0 | 0 | 0 | 0 | DEER:Res:HVAC_Eff_AC | Annual | 17 |  | RE-HV-ResAC-45to65kBtuh-15SAnySFm1975CZ06
RE-HV-ResAC-45to65kBtuh-15S | DEER2017 | D17 v1 | 2016-08-17 23:30 | Any | SFm | 1975 | CZ07 | rDXGF | Cap-Tons | 2.47 | 1530 | None | 79.3 | 0.191 | -0.377 | 11.7 | 0.0251 | -0.198 | 0 | 0 | 0 | 0 | 0 | 0 | DEER:Res:HVAC_Eff_AC | Annual | 17 |  | RE-HV-ResAC-45to65kBtuh-15SAnySFm1975CZ07
RE-HV-ResAC-45to65kBtuh-15S | DEER2017 | D17 v1 | 2016-08-17 23:30 | Any | SFm | 1975 | CZ08 | rDXGF | Cap-Tons | 3.03 | 1530 | None | 117 | 0.209 | -0.327 | 15.5 | 0.0224 | -0.158 | 0 | 0 | 0 | 0 | 0 | 0 | DEER:Res:HVAC_Eff_AC | Annual | 17 |  | RE-HV-ResAC-45to65kBtuh-15SAnySFm1975CZ08
RE-HV-ResAC-45to65kBtuh-15S | DEER2017 | D17 v1 | 2016-08-17 23:30 | Any | SFm | 1975 | CZ09 | rDXGF | Cap-Tons | 3.49 | 1640 | None | 156 | 0.34 | -0.41 | 18.7 | 0.0387 | -0.195 | 0 | 0 | 0 | 0 | 0 | 0 | DEER:Res:HVAC_Eff_AC | Annual | 17 |  | RE-HV-ResAC-45to65kBtuh-15SAnySFm1975CZ09
RE-HV-ResAC-45to65kBtuh-15S | DEER2017 | D17 v1 | 2016-08-17 23:30 | Any | SFm | 1975 | CZ10 | rDXGF | Cap-Tons | 3.85 | 1640 | None | 114 | 0.198 | -0.392 | 14.6 | 0.0158 | -0.187 | 0 | 0 | 0 | 0 | 0 | 0 | DEER:Res:HVAC_Eff_AC | Annual | 17 |  | RE-HV-ResAC-45to65kBtuh-15SAnySFm1975CZ10
RE-HV-ResAC-45to65kBtuh-15S | DEER2017 | D17 v1 | 2016-08-17 23:30 | Any | SFm | 1975 | CZ11 | rDXGF | Cap-Tons | 3.82 | 1530 | None | 139 | 0.187 | -0.518 | 15.8 | 0.0199 | -0.228 | 0 | 0 | 0 | 0 | 0 | 0 | DEER:Res:HVAC_Eff_AC | Annual | 17 |  | RE-HV-ResAC-45to65kBtuh-15SAnySFm1975CZ11
RE-HV-ResAC-45to65kBtuh-15S | DEER2017 | D17 v1 | 2016-08-17 23:30 | Any | SFm | 1975 | CZ12 | rDXGF | Cap-Tons | 3.59 | 1530 | None | 106 | 0.16 | -0.543 | 14 | 0.0136 | -0.242 | 0 | 0 | 0 | 0 | 0 | 0 | DEER:Res:HVAC_Eff_AC | Annual | 17 |  | RE-HV-ResAC-45to65kBtuh-15SAnySFm1975CZ12
RE-HV-ResAC-45to65kBtuh-15S | DEER2017 | D17 v1 | 2016-08-17 23:30 | Any | SFm | 1975 | CZ13 | rDXGF | Cap-Tons | 3.62 | 1530 | None | 185 | 0.152 | -0.514 | 20.4 | 0.0108 | -0.232 | 0 | 0 | 0 | 0 | 0 | 0 | DEER:Res:HVAC_Eff_AC | Annual | 17 |  | RE-HV-ResAC-45to65kBtuh-15SAnySFm1975CZ13
RE-HV-ResAC-45to65kBtuh-15S | DEER2017 | D17 v1 | 2016-08-17 23:30 | Any | SFm | 1975 | CZ14 | rDXGF | Cap-Tons | 5.55 | 1560 | None | 191 | 0.209 | -0.429 | 21.1 | 0.0241 | -0.164 | 0 | 0 | 0 | 0 | 0 | 0 | DEER:Res:HVAC_Eff_AC | Annual | 17 |  | RE-HV-ResAC-45to65kBtuh-15SAnySFm1975CZ14
RE-HV-ResAC-45to65kBtuh-15S | DEER2017 | D17 v1 | 2016-08-17 23:30 | Any | SFm | 1975 | CZ15 | rDXGF | Cap-Tons | 6.4 | 1560 | None | 190 | 0.154 | -0.184 | 8.84 | 0.00609 | -0.067 | 0 | 0 | 0 | 0 | 0 | 0 | DEER:Res:HVAC_Eff_AC | Annual | 17 |  | RE-HV-ResAC-45to65kBtuh-15SAnySFm1975CZ15
RE-HV-ResAC-45to65kBtuh-15S | DEER2017 | D17 v1 | 2016-08-17 23:30 | Any | SFm | 1975 | CZ16 | rDXGF | Cap-Tons | 3.51 | 1590 | None | 111 | 0.158 | -0.903 | 16.5 | 0.0182 | -0.405 | 0 | 0 | 0 | 0 | 0 | 0 | DEER:Res:HVAC_Eff_AC | Annual | 17 |  | RE-HV-ResAC-45to65kBtuh-15SAnySFm1975CZ16
RE-HV-ResAC-45to65kBtuh-15S | DEER2017 | D17 v1 | 2016-08-17 23:30 | Any | SFm | 1985 | CZ01 | rDXGF | Cap-Tons | 1.71 | 1900 | None | 31.9 | 0 | -1.52 | 13.2 | 0 | -1.02 | 0 | 0 | 0 | 0 | 0 | 0 | DEER:Res:HVAC_Eff_AC | Annual | 17 |  | RE-HV-ResAC-45to65kBtuh-15SAnySFm1985CZ01
RE-HV-ResAC-45to65kBtuh-15S | DEER2017 | D17 v1 | 2016-08-17 23:30 | Any | SFm | 1985 | CZ02 | rDXGF | Cap-Tons | 2.76 | 1900 | None | 70.1 | 0.0431 | -0.913 | 14.2 | 0.0029 | -0.475 | 0 | 0 | 0 | 0 | 0 | 0 | DEER:Res:HVAC_Eff_AC | Annual | 17 |  | RE-HV-ResAC-45to65kBtuh-15SAnySFm1985CZ02
RE-HV-ResAC-45to65kBtuh-15S | DEER2017 | D17 v1 | 2016-08-17 23:30 | Any | SFm | 1985 | CZ03 | rDXGF | Cap-Tons | 2.28 | 1900 | None | 45.9 | 0.107 | -1.01 | 11.3 | 0.0132 | -0.592 | 0 | 0 | 0 | 0 | 0 | 0 | DEER:Res:HVAC_Eff_AC | Annual | 17 |  | RE-HV-ResAC-45to65kBtuh-15SAnySFm1985CZ03
RE-HV-ResAC-45to65kBtuh-15S | DEER2017 | D17 v1 | 2016-08-17 23:30 | Any | SFm | 1985 | CZ04 | rDXGF | Cap-Tons | 2.25 | 1900 | None | 119 | 0.312 | -0.818 | 18.8 | 0.0413 | -0.462 | 0 | 0 | 0 | 0 | 0 | 0 | DEER:Res:HVAC_Eff_AC | Annual | 17 |  | RE-HV-ResAC-45to65kBtuh-15SAnySFm1985CZ04
RE-HV-ResAC-45to65kBtuh-15S | DEER2017 | D17 v1 | 2016-08-17 23:30 | Any | SFm | 1985 | CZ05 | rDXGF | Cap-Tons | 2.52 | 1900 | None | 31.2 | 0.116 | -0.81 | 8.57 | 0.0143 | -0.456 | 0 | 0 | 0 | 0 | 0 | 0 | DEER:Res:HVAC_Eff_AC | Annual | 17 |  | RE-HV-ResAC-45to65kBtuh-15SAnySFm1985CZ05
RE-HV-ResAC-45to65kBtuh-15S | DEER2017 | D17 v1 | 2016-08-17 23:30 | Any | SFm | 1985 | CZ06 | rDXGF | Cap-Tons | 3.34 | 2060 | None | 65.9 | 0.215 | -0.461 | 10.2 | 0.0275 | -0.228 | 0 | 0 | 0 | 0 | 0 | 0 | DEER:Res:HVAC_Eff_AC | Annual | 17 |  | RE-HV-ResAC-45to65kBtuh-15SAnySFm1985CZ06
RE-HV-ResAC-45to65kBtuh-15S | DEER2017 | D17 v1 | 2016-08-17 23:30 | Any | SFm | 1985 | CZ07 | rDXGF | Cap-Tons | 2.59 | 2060 | None | 98 | 0.221 | -0.444 | 14.9 | 0.0305 | -0.243 | 0 | 0 | 0 | 0 | 0 | 0 | DEER:Res:HVAC_Eff_AC | Annual | 17 |  | RE-HV-ResAC-45to65kBtuh-15SAnySFm1985CZ07
RE-HV-ResAC-45to65kBtuh-15S | DEER2017 | D17 v1 | 2016-08-17 23:30 | Any | SFm | 1985 | CZ08 | rDXGF | Cap-Tons | 3.12 | 2060 | None | 140 | 0.336 | -0.423 | 18.8 | 0.0462 | -0.218 | 0 | 0 | 0 | 0 | 0 | 0 | DEER:Res:HVAC_Eff_AC | Annual | 17 |  | RE-HV-ResAC-45to65kBtuh-15SAnySFm1985CZ08
RE-HV-ResAC-45to65kBtuh-15S | DEER2017 | D17 v1 | 2016-08-17 23:30 | Any | SFm | 1985 | CZ09 | rDXGF | Cap-Tons | 3.47 | 1810 | None | 135 | 0.312 | -0.441 | 16.5 | 0.032 | -0.21 | 0 | 0 | 0 | 0 | 0 | 0 | DEER:Res:HVAC_Eff_AC | Annual | 17 |  | RE-HV-ResAC-45to65kBtuh-15SAnySFm1985CZ09
RE-HV-ResAC-45to65kBtuh-15S | DEER2017 | D17 v1 | 2016-08-17 23:30 | Any | SFm | 1985 | CZ10 | rDXGF | Cap-Tons | 3.8 | 1810 | None | 115 | 0.242 | -0.453 | 13.8 | 0.0234 | -0.205 | 0 | 0 | 0 | 0 | 0 | 0 | DEER:Res:HVAC_Eff_AC | Annual | 17 |  | RE-HV-ResAC-45to65kBtuh-15SAnySFm1985CZ10
RE-HV-ResAC-45to65kBtuh-15S | DEER2017 | D17 v1 | 2016-08-17 23:30 | Any | SFm | 1985 | CZ11 | rDXGF | Cap-Tons | 3.68 | 1700 | None | 173 | 0.228 | -0.584 | 19.4 | 0.0264 | -0.258 | 0 | 0 | 0 | 0 | 0 | 0 | DEER:Res:HVAC_Eff_AC | Annual | 17 |  | RE-HV-ResAC-45to65kBtuh-15SAnySFm1985CZ11
RE-HV-ResAC-45to65kBtuh-15S | DEER2017 | D17 v1 | 2016-08-17 23:30 | Any | SFm | 1985 | CZ12 | rDXGF | Cap-Tons | 3.44 | 1700 | None | 111 | 0.156 | -0.593 | 15 | 0.0128 | -0.27 | 0 | 0 | 0 | 0 | 0 | 0 | DEER:Res:HVAC_Eff_AC | Annual | 17 |  | RE-HV-ResAC-45to65kBtuh-15SAnySFm1985CZ12
RE-HV-ResAC-45to65kBtuh-15S | DEER2017 | D17 v1 | 2016-08-17 23:30 | Any | SFm | 1985 | CZ13 | rDXGF | Cap-Tons | 3.53 | 1700 | None | 182 | 0.193 | -0.547 | 19.6 | 0.0167 | -0.255 | 0 | 0 | 0 | 0 | 0 | 0 | DEER:Res:HVAC_Eff_AC | Annual | 17 |  | RE-HV-ResAC-45to65kBtuh-15SAnySFm1985CZ13
RE-HV-ResAC-45to65kBtuh-15S | DEER2017 | D17 v1 | 2016-08-17 23:30 | Any | SFm | 1985 | CZ14 | rDXGF | Cap-Tons | 3.88 | 1740 | None | 242 | 0.291 | -0.523 | 28.4 | 0.0384 | -0.227 | 0 | 0 | 0 | 0 | 0 | 0 | DEER:Res:HVAC_Eff_AC | Annual | 17 |  | RE-HV-ResAC-45to65kBtuh-15SAnySFm1985CZ14
RE-HV-ResAC-45to65kBtuh-15S | DEER2017 | D17 v1 | 2016-08-17 23:30 | Any | SFm | 1985 | CZ15 | rDXGF | Cap-Tons | 4.26 | 1740 | None | 278 | 0.188 | -0.246 | 15.7 | 0.00775 | -0.103 | 0 | 0 | 0 | 0 | 0 | 0 | DEER:Res:HVAC_Eff_AC | Annual | 17 |  | RE-HV-ResAC-45to65kBtuh-15SAnySFm1985CZ15
RE-HV-ResAC-45to65kBtuh-15S | DEER2017 | D17 v1 | 2016-08-17 23:30 | Any | SFm | 1985 | CZ16 | rDXGF | Cap-Tons | 2.62 | 1900 | None | 128 | 0.184 | -1.5 | 22.4 | 0.0237 | -0.76 | 0 | 0 | 0 | 0 | 0 | 0 | DEER:Res:HVAC_Eff_AC | Annual | 17 |  | RE-HV-ResAC-45to65kBtuh-15SAnySFm1985CZ16
RE-HV-ResAC-45to65kBtuh-15S | DEER2017 | D17 v1 | 2016-08-17 23:30 | Any | SFm | 1996 | CZ01 | rDXGF | Cap-Tons | 2.24 | 2190 | None | 17.8 | 0 | -0.826 | 7.5 | 0 | -0.397 | 0 | 0 | 0 | 0 | 0 | 0 | DEER:Res:HVAC_Eff_AC | Annual | 17 |  | RE-HV-ResAC-45to65kBtuh-15SAnySFm1996CZ01
RE-HV-ResAC-45to65kBtuh-15S | DEER2017 | D17 v1 | 2016-08-17 23:30 | Any | SFm | 1996 | CZ02 | rDXGF | Cap-Tons | 3.67 | 2190 | None | 57.8 | 0.148 | -0.493 | 9.35 | 0.0155 | -0.202 | 0 | 0 | 0 | 0 | 0 | 0 | DEER:Res:HVAC_Eff_AC | Annual | 17 |  | RE-HV-ResAC-45to65kBtuh-15SAnySFm1996CZ02
RE-HV-ResAC-45to65kBtuh-15S | DEER2017 | D17 v1 | 2016-08-17 23:30 | Any | SFm | 1996 | CZ03 | rDXGF | Cap-Tons | 3.11 | 2190 | None | 31.8 | 0.0945 | -0.691 | 8.1 | 0.0103 | -0.289 | 0 | 0 | 0 | 0 | 0 | 0 | DEER:Res:HVAC_Eff_AC | Annual | 17 |  | RE-HV-ResAC-45to65kBtuh-15SAnySFm1996CZ03
RE-HV-ResAC-45to65kBtuh-15S | DEER2017 | D17 v1 | 2016-08-17 23:30 | Any | SFm | 1996 | CZ04 | rDXGF | Cap-Tons | 3.04 | 2190 | None | 88.8 | 0.259 | -0.563 | 13.2 | 0.0276 | -0.227 | 0 | 0 | 0 | 0 | 0 | 0 | DEER:Res:HVAC_Eff_AC | Annual | 17 |  | RE-HV-ResAC-45to65kBtuh-15SAnySFm1996CZ04
RE-HV-ResAC-45to65kBtuh-15S | DEER2017 | D17 v1 | 2016-08-17 23:15 | Any | SFm | 1996 | CZ05 | rDXGF | Cap-Tons | 3.41 | 2190 | None | 27.8 | 0.104 | -0.739 | 7.8 | 0.0123 | -0.302 | 0 | 0 | 0 | 0 | 0 | 0 | DEER:Res:HVAC_Eff_AC | Annual | 17 |  | RE-HV-ResAC-45to65kBtuh-15SAnySFm1996CZ05
RE-HV-ResAC-45to65kBtuh-15S | DEER2017 | D17 v1 | 2016-08-17 23:15 | Any | SFm | 1996 | CZ06 | rDXGF | Cap-Tons | 3.88 | 2300 | None | 60.3 | 0.201 | -0.268 | 7.84 | 0.0242 | -0.103 | 0 | 0 | 0 | 0 | 0 | 0 | DEER:Res:HVAC_Eff_AC | Annual | 17 |  | RE-HV-ResAC-45to65kBtuh-15SAnySFm1996CZ06
RE-HV-ResAC-45to65kBtuh-15S | DEER2017 | D17 v1 | 2016-08-17 23:15 | Any | SFm | 1996 | CZ07 | rDXGF | Cap-Tons | 3.1 | 2300 | None | 68 | 0.172 | -0.203 | 9.29 | 0.021 | -0.084 | 0 | 0 | 0 | 0 | 0 | 0 | DEER:Res:HVAC_Eff_AC | Annual | 17 |  | RE-HV-ResAC-45to65kBtuh-15SAnySFm1996CZ07
RE-HV-ResAC-45to65kBtuh-15S | DEER2017 | D17 v1 | 2016-08-17 23:15 | Any | SFm | 1996 | CZ08 | rDXGF | Cap-Tons | 3.64 | 2300 | None | 111 | 0.25 | -0.212 | 12.6 | 0.0291 | -0.085 | 0 | 0 | 0 | 0 | 0 | 0 | DEER:Res:HVAC_Eff_AC | Annual | 17 |  | RE-HV-ResAC-45to65kBtuh-15SAnySFm1996CZ08
RE-HV-ResAC-45to65kBtuh-15S | DEER2017 | D17 v1 | 2016-08-17 23:15 | Any | SFm | 1996 | CZ09 | rDXGF | Cap-Tons | 3.54 | 2190 | None | 169 | 0.351 | -0.299 | 19.6 | 0.0395 | -0.119 | 0 | 0 | 0 | 0 | 0 | 0 | DEER:Res:HVAC_Eff_AC | Annual | 17 |  | RE-HV-ResAC-45to65kBtuh-15SAnySFm1996CZ09
RE-HV-ResAC-45to65kBtuh-15S | DEER2017 | D17 v1 | 2016-08-17 23:15 | Any | SFm | 1996 | CZ10 | rDXGF | Cap-Tons | 3.87 | 2190 | None | 147 | 0.306 | -0.393 | 16.2 | 0.0341 | -0.147 | 0 | 0 | 0 | 0 | 0 | 0 | DEER:Res:HVAC_Eff_AC | Annual | 17 |  | RE-HV-ResAC-45to65kBtuh-15SAnySFm1996CZ10
RE-HV-ResAC-45to65kBtuh-15S | DEER2017 | D17 v1 | 2016-08-17 23:15 | Any | SFm | 1996 | CZ11 | rDXGF | Cap-Tons | 3.15 | 2030 | None | 210 | 0.224 | -0.714 | 26.5 | 0.0267 | -0.279 | 0 | 0 | 0 | 0 | 0 | 0 | DEER:Res:HVAC_Eff_AC | Annual | 17 |  | RE-HV-ResAC-45to65kBtuh-15SAnySFm1996CZ11
RE-HV-ResAC-45to65kBtuh-15S | DEER2017 | D17 v1 | 2016-08-17 23:15 | Any | SFm | 1996 | CZ12 | rDXGF | Cap-Tons | 2.94 | 2030 | None | 157 | 0.284 | -0.677 | 21.6 | 0.0323 | -0.276 | 0 | 0 | 0 | 0 | 0 | 0 | DEER:Res:HVAC_Eff_AC | Annual | 17 |  | RE-HV-ResAC-45to65kBtuh-15SAnySFm1996CZ12
RE-HV-ResAC-45to65kBtuh-15S | DEER2017 | D17 v1 | 2016-08-17 23:15 | Any | SFm | 1996 | CZ13 | rDXGF | Cap-Tons | 3.03 | 2030 | None | 254 | 0.204 | -0.706 | 31 | 0.0188 | -0.297 | 0 | 0 | 0 | 0 | 0 | 0 | DEER:Res:HVAC_Eff_AC | Annual | 17 |  | RE-HV-ResAC-45to65kBtuh-15SAnySFm1996CZ13
RE-HV-ResAC-45to65kBtuh-15S | DEER2017 | D17 v1 | 2016-08-17 23:15 | Any | SFm | 1996 | CZ14 | rDXGF | Cap-Tons | 2.79 | 1760 | None | 308 | 0.365 | -0.573 | 39.9 | 0.0534 | -0.229 | 0 | 0 | 0 | 0 | 0 | 0 | DEER:Res:HVAC_Eff_AC | Annual | 17 |  | RE-HV-ResAC-45to65kBtuh-15SAnySFm1996CZ14
RE-HV-ResAC-45to65kBtuh-15S | DEER2017 | D17 v1 | 2016-08-17 23:15 | Any | SFm | 1996 | CZ15 | rDXGF | Cap-Tons | 2.98 | 1760 | None | 460 | 0.271 | -0.268 | 38.8 | 0.0218 | -0.104 | 0 | 0 | 0 | 0 | 0 | 0 | DEER:Res:HVAC_Eff_AC | Annual | 17 |  | RE-HV-ResAC-45to65kBtuh-15SAnySFm1996CZ15
RE-HV-ResAC-45to65kBtuh-15S | DEER2017 | D17 v1 | 2016-08-17 23:15 | Any | SFm | 1996 | CZ16 | rDXGF | Cap-Tons | 3.47 | 2190 | None | 96.5 | 0.161 | -0.504 | 12.6 | 0.019 | -0.196 | 0 | 0 | 0 | 0 | 0 | 0 | DEER:Res:HVAC_Eff_AC | Annual | 17 |  | RE-HV-ResAC-45to65kBtuh-15SAnySFm1996CZ16
RE-HV-ResAC-45to65kBtuh-15S | DEER2017 | D17 v1 | 2016-08-17 23:15 | Any | SFm | 2003 | CZ01 | rDXGF | Cap-Tons | 2.33 | 2300 | None | 16.8 | 0 | -0.79 | 7.04 | 0 | -0.378 | 0 | 0 | 0 | 0 | 0 | 0 | DEER:Res:HVAC_Eff_AC | Annual | 17 |  | RE-HV-ResAC-45to65kBtuh-15SAnySFm2003CZ01
RE-HV-ResAC-45to65kBtuh-15S | DEER2017 | D17 v1 | 2016-08-17 23:15 | Any | SFm | 2003 | CZ02 | rDXGF | Cap-Tons | 2.21 | 1950 | None | 95.2 | 0.295 | -0.982 | 17.5 | 0.0394 | -0.452 | 0 | 0 | 0 | 0 | 0 | 0 | DEER:Res:HVAC_Eff_AC | Annual | 17 |  | RE-HV-ResAC-45to65kBtuh-15SAnySFm2003CZ02
RE-HV-ResAC-45to65kBtuh-15S | DEER2017 | D17 v1 | 2016-08-17 23:15 | Any | SFm | 2003 | CZ03 | rDXGF | Cap-Tons | 3.23 | 2300 | None | 30.9 | 0.0938 | -0.622 | 7.52 | 0.0108 | -0.263 | 0 | 0 | 0 | 0 | 0 | 0 | DEER:Res:HVAC_Eff_AC | Annual | 17 |  | RE-HV-ResAC-45to65kBtuh-15SAnySFm2003CZ03
RE-HV-ResAC-45to65kBtuh-15S | DEER2017 | D17 v1 | 2016-08-17 23:15 | Any | SFm | 2003 | CZ04 | rDXGF | Cap-Tons | 3.17 | 2300 | None | 99.3 | 0.268 | -0.628 | 15.2 | 0.035 | -0.259 | 0 | 0 | 0 | 0 | 0 | 0 | DEER:Res:HVAC_Eff_AC | Annual | 17 |  | RE-HV-ResAC-45to65kBtuh-15SAnySFm2003CZ04
RE-HV-ResAC-45to65kBtuh-15S | DEER2017 | D17 v1 | 2016-08-17 23:15 | Any | SFm | 2003 | CZ05 | rDXGF | Cap-Tons | 3.55 | 2300 | None | 26.9 | 0.112 | -0.639 | 7.07 | 0.0132 | -0.259 | 0 | 0 | 0 | 0 | 0 | 0 | DEER:Res:HVAC_Eff_AC | Annual | 17 |  | RE-HV-ResAC-45to65kBtuh-15SAnySFm2003CZ05
RE-HV-ResAC-45to65kBtuh-15S | DEER2017 | D17 v1 | 2016-08-17 23:15 | Any | SFm | 2003 | CZ06 | rDXGF | Cap-Tons | 4.01 | 2390 | None | 69.8 | 0.211 | -0.202 | 8.45 | 0.0264 | -0.077 | 0 | 0 | 0 | 0 | 0 | 0 | DEER:Res:HVAC_Eff_AC | Annual | 17 |  | RE-HV-ResAC-45to65kBtuh-15SAnySFm2003CZ06
RE-HV-ResAC-45to65kBtuh-15S | DEER2017 | D17 v1 | 2016-08-17 23:15 | Any | SFm | 2003 | CZ07 | rDXGF | Cap-Tons | 3.21 | 2390 | None | 99 | 0.214 | -0.293 | 13.4 | 0.0296 | -0.134 | 0 | 0 | 0 | 0 | 0 | 0 | DEER:Res:HVAC_Eff_AC | Annual | 17 |  | RE-HV-ResAC-45to65kBtuh-15SAnySFm2003CZ07
RE-HV-ResAC-45to65kBtuh-15S | DEER2017 | D17 v1 | 2016-08-17 23:15 | Any | SFm | 2003 | CZ08 | rDXGF | Cap-Tons | 3.77 | 2390 | None | 170 | 0.292 | -0.218 | 19.9 | 0.0403 | -0.093 | 0 | 0 | 0 | 0 | 0 | 0 | DEER:Res:HVAC_Eff_AC | Annual | 17 |  | RE-HV-ResAC-45to65kBtuh-15SAnySFm2003CZ08
RE-HV-ResAC-45to65kBtuh-15S | DEER2017 | D17 v1 | 2016-08-17 23:15 | Any | SFm | 2003 | CZ09 | rDXGF | Cap-Tons | 3.37 | 2420 | None | 185 | 0.421 | -0.401 | 23.8 | 0.0585 | -0.169 | 0 | 0 | 0 | 0 | 0 | 0 | DEER:Res:HVAC_Eff_AC | Annual | 17 |  | RE-HV-ResAC-45to65kBtuh-15SAnySFm2003CZ09
RE-HV-ResAC-45to65kBtuh-15S | DEER2017 | D17 v1 | 2016-08-17 23:15 | Any | SFm | 2003 | CZ10 | rDXGF | Cap-Tons | 2.53 | 1950 | None | 229 | 0.416 | -0.589 | 29.4 | 0.0577 | -0.265 | 0 | 0 | 0 | 0 | 0 | 0 | DEER:Res:HVAC_Eff_AC | Annual | 17 |  | RE-HV-ResAC-45to65kBtuh-15SAnySFm2003CZ10
RE-HV-ResAC-45to65kBtuh-15S | DEER2017 | D17 v1 | 2016-08-17 23:15 | Any | SFm | 2003 | CZ11 | rDXGF | Cap-Tons | 2.66 | 1950 | None | 244 | 0.28 | -0.571 | 29.9 | 0.0368 | -0.248 | 0 | 0 | 0 | 0 | 0 | 0 | DEER:Res:HVAC_Eff_AC | Annual | 17 |  | RE-HV-ResAC-45to65kBtuh-15SAnySFm2003CZ11
RE-HV-ResAC-45to65kBtuh-15S | DEER2017 | D17 v1 | 2016-08-17 23:15 | Any | SFm | 2003 | CZ12 | rDXGF | Cap-Tons | 2.47 | 1950 | None | 153 | 0.255 | -0.676 | 21.8 | 0.03 | -0.304 | 0 | 0 | 0 | 0 | 0 | 0 | DEER:Res:HVAC_Eff_AC | Annual | 17 |  | RE-HV-ResAC-45to65kBtuh-15SAnySFm2003CZ12
RE-HV-ResAC-45to65kBtuh-15S | DEER2017 | D17 v1 | 2016-08-17 23:15 | Any | SFm | 2003 | CZ13 | rDXGF | Cap-Tons | 2.55 | 1950 | None | 279 | 0.209 | -0.6 | 34.5 | 0.02 | -0.267 | 0 | 0 | 0 | 0 | 0 | 0 | DEER:Res:HVAC_Eff_AC | Annual | 17 |  | RE-HV-ResAC-45to65kBtuh-15SAnySFm2003CZ13
RE-HV-ResAC-45to65kBtuh-15S | DEER2017 | D17 v1 | 2016-08-17 23:15 | Any | SFm | 2003 | CZ14 | rDXGF | Cap-Tons | 3.17 | 2160 | None | 448 | 0.418 | -0.593 | 56.2 | 0.0593 | -0.243 | 0 | 0 | 0 | 0 | 0 | 0 | DEER:Res:HVAC_Eff_AC | Annual | 17 |  | RE-HV-ResAC-45to65kBtuh-15SAnySFm2003CZ14
RE-HV-ResAC-45to65kBtuh-15S | DEER2017 | D17 v1 | 2016-08-17 23:15 | Any | SFm | 2003 | CZ15 | rDXGF | Cap-Tons | 3.4 | 2160 | None | 429 | 0.268 | -0.274 | 34.9 | 0.0224 | -0.109 | 0 | 0 | 0 | 0 | 0 | 0 | DEER:Res:HVAC_Eff_AC | Annual | 17 |  | RE-HV-ResAC-45to65kBtuh-15SAnySFm2003CZ15
RE-HV-ResAC-45to65kBtuh-15S | DEER2017 | D17 v1 | 2016-08-17 23:15 | Any | SFm | 2003 | CZ16 | rDXGF | Cap-Tons | 3.61 | 2300 | None | 50 | 0.0853 | -0.488 | 8.2 | 0.0102 | -0.191 | 0 | 0 | 0 | 0 | 0 | 0 | DEER:Res:HVAC_Eff_AC | Annual | 17 |  | RE-HV-ResAC-45to65kBtuh-15SAnySFm2003CZ16
RE-HV-ResAC-45to65kBtuh-15S | DEER2017 | D17 v1 | 2016-08-17 23:15 | Any | SFm | 2007 | CZ01 | rDXGF | Cap-Tons | 2.33 | 2300 | None | 14.3 | 0 | -0.665 | 7.08 | 0 | -0.339 | 0 | 0 | 0 | 0 | 0 | 0 | DEER:Res:HVAC_Eff_AC | Annual | 17 |  | RE-HV-ResAC-45to65kBtuh-15SAnySFm2007CZ01
RE-HV-ResAC-45to65kBtuh-15S | DEER2017 | D17 v1 | 2016-08-17 23:15 | Any | SFm | 2007 | CZ02 | rDXGF | Cap-Tons | 2.21 | 1950 | None | 47.2 | 0.0878 | -0.819 | 20.3 | 0.0416 | -0.412 | 0 | 0 | 0 | 0 | 0 | 0 | DEER:Res:HVAC_Eff_AC | Annual | 17 |  | RE-HV-ResAC-45to65kBtuh-15SAnySFm2007CZ02
RE-HV-ResAC-45to65kBtuh-15S | DEER2017 | D17 v1 | 2016-08-17 23:15 | Any | SFm | 2007 | CZ03 | rDXGF | Cap-Tons | 3.23 | 2300 | None | 18.1 | 0.0368 | -0.514 | 8.11 | 0.0146 | -0.245 | 0 | 0 | 0 | 0 | 0 | 0 | DEER:Res:HVAC_Eff_AC | Annual | 17 |  | RE-HV-ResAC-45to65kBtuh-15SAnySFm2007CZ03
RE-HV-ResAC-45to65kBtuh-15S | DEER2017 | D17 v1 | 2016-08-17 23:15 | Any | SFm | 2007 | CZ04 | rDXGF | Cap-Tons | 3.17 | 2300 | None | 45.4 | 0.0836 | -0.524 | 18.3 | 0.0385 | -0.237 | 0 | 0 | 0 | 0 | 0 | 0 | DEER:Res:HVAC_Eff_AC | Annual | 17 |  | RE-HV-ResAC-45to65kBtuh-15SAnySFm2007CZ04
RE-HV-ResAC-45to65kBtuh-15S | DEER2017 | D17 v1 | 2016-08-17 23:15 | Any | SFm | 2007 | CZ05 | rDXGF | Cap-Tons | 3.55 | 2300 | None | 15.5 | 0.0369 | -0.53 | 7.1 | 0.0144 | -0.239 | 0 | 0 | 0 | 0 | 0 | 0 | DEER:Res:HVAC_Eff_AC | Annual | 17 |  | RE-HV-ResAC-45to65kBtuh-15SAnySFm2007CZ05
RE-HV-ResAC-45to65kBtuh-15S | DEER2017 | D17 v1 | 2016-08-17 23:15 | Any | SFm | 2007 | CZ06 | rDXGF | Cap-Tons | 4.01 | 2390 | None | 31.6 | 0.0691 | -0.257 | 11.8 | 0.0292 | -0.117 | 0 | 0 | 0 | 0 | 0 | 0 | DEER:Res:HVAC_Eff_AC | Annual | 17 |  | RE-HV-ResAC-45to65kBtuh-15SAnySFm2007CZ06
RE-HV-ResAC-45to65kBtuh-15S | DEER2017 | D17 v1 | 2016-08-17 23:15 | Any | SFm | 2007 | CZ07 | rDXGF | Cap-Tons | 3.21 | 2390 | None | 40.9 | 0.0682 | -0.156 | 15.7 | 0.0308 | -0.078 | 0 | 0 | 0 | 0 | 0 | 0 | DEER:Res:HVAC_Eff_AC | Annual | 17 |  | RE-HV-ResAC-45to65kBtuh-15SAnySFm2007CZ07
RE-HV-ResAC-45to65kBtuh-15S | DEER2017 | D17 v1 | 2016-08-17 23:15 | Any | SFm | 2007 | CZ08 | rDXGF | Cap-Tons | 3.77 | 2390 | None | 70.6 | 0.0926 | -0.199 | 25.7 | 0.044 | -0.098 | 0 | 0 | 0 | 0 | 0 | 0 | DEER:Res:HVAC_Eff_AC | Annual | 17 |  | RE-HV-ResAC-45to65kBtuh-15SAnySFm2007CZ08
RE-HV-ResAC-45to65kBtuh-15S | DEER2017 | D17 v1 | 2016-08-17 23:15 | Any | SFm | 2007 | CZ09 | rDXGF | Cap-Tons | 3.37 | 2420 | None | 77.4 | 0.13 | -0.356 | 31.6 | 0.0674 | -0.163 | 0 | 0 | 0 | 0 | 0 | 0 | DEER:Res:HVAC_Eff_AC | Annual | 17 |  | RE-HV-ResAC-45to65kBtuh-15SAnySFm2007CZ09
RE-HV-ResAC-45to65kBtuh-15S | DEER2017 | D17 v1 | 2016-08-17 23:15 | Any | SFm | 2007 | CZ10 | rDXGF | Cap-Tons | 2.53 | 1950 | None | 95.6 | 0.13 | -0.498 | 38.7 | 0.0668 | -0.237 | 0 | 0 | 0 | 0 | 0 | 0 | DEER:Res:HVAC_Eff_AC | Annual | 17 |  | RE-HV-ResAC-45to65kBtuh-15SAnySFm2007CZ10
RE-HV-ResAC-45to65kBtuh-15S | DEER2017 | D17 v1 | 2016-08-17 23:15 | Any | SFm | 2007 | CZ11 | rDXGF | Cap-Tons | 2.66 | 1950 | None | 101 | 0.107 | -0.477 | 41.4 | 0.0515 | -0.226 | 0 | 0 | 0 | 0 | 0 | 0 | DEER:Res:HVAC_Eff_AC | Annual | 17 |  | RE-HV-ResAC-45to65kBtuh-15SAnySFm2007CZ11
RE-HV-ResAC-45to65kBtuh-15S | DEER2017 | D17 v1 | 2016-08-17 23:15 | Any | SFm | 2007 | CZ12 | rDXGF | Cap-Tons | 2.47 | 1950 | None | 66.4 | 0.0903 | -0.575 | 27 | 0.0397 | -0.267 | 0 | 0 | 0 | 0 | 0 | 0 | DEER:Res:HVAC_Eff_AC | Annual | 17 |  | RE-HV-ResAC-45to65kBtuh-15SAnySFm2007CZ12
RE-HV-ResAC-45to65kBtuh-15S | DEER2017 | D17 v1 | 2016-08-17 23:15 | Any | SFm | 2007 | CZ13 | rDXGF | Cap-Tons | 2.56 | 1950 | None | 115 | 0.0855 | -0.52 | 45 | 0.0352 | -0.238 | 0 | 0 | 0 | 0 | 0 | 0 | DEER:Res:HVAC_Eff_AC | Annual | 17 |  | RE-HV-ResAC-45to65kBtuh-15SAnySFm2007CZ13
RE-HV-ResAC-45to65kBtuh-15S | DEER2017 | D17 v1 | 2016-08-17 23:15 | Any | SFm | 2007 | CZ14 | rDXGF | Cap-Tons | 3.17 | 2160 | None | 152 | 0.123 | -0.489 | 59.2 | 0.0562 | -0.205 | 0 | 0 | 0 | 0 | 0 | 0 | DEER:Res:HVAC_Eff_AC | Annual | 17 |  | RE-HV-ResAC-45to65kBtuh-15SAnySFm2007CZ14
RE-HV-ResAC-45to65kBtuh-15S | DEER2017 | D17 v1 | 2016-08-17 23:15 | Any | SFm | 2007 | CZ15 | rDXGF | Cap-Tons | 3.4 | 2160 | None | 167 | 0.0941 | -0.206 | 53.7 | 0.0365 | -0.082 | 0 | 0 | 0 | 0 | 0 | 0 | DEER:Res:HVAC_Eff_AC | Annual | 17 |  | RE-HV-ResAC-45to65kBtuh-15SAnySFm2007CZ15
RE-HV-ResAC-45to65kBtuh-15S | DEER2017 | D17 v1 | 2016-08-17 23:15 | Any | SFm | 2007 | CZ16 | rDXGF | Cap-Tons | 3.61 | 2300 | None | 24.5 | 0.0366 | -0.404 | 8.98 | 0.0147 | -0.163 | 0 | 0 | 0 | 0 | 0 | 0 | DEER:Res:HVAC_Eff_AC | Annual | 17 |  | RE-HV-ResAC-45to65kBtuh-15SAnySFm2007CZ16
RE-HV-ResAC-45to65kBtuh-15S | DEER2017 | D17 v1 | 2016-08-17 23:15 | Any | SFm | 2011 | CZ01 | rDXGF | Cap-Tons | 2.33 | 2300 | None | 11.9 | 0 | -0.558 | 5.92 | 0 | -0.279 | 0 | 0 | 0 | 0 | 0 | 0 | DEER:Res:HVAC_Eff_AC | Annual | 17 |  | RE-HV-ResAC-45to65kBtuh-15SAnySFm2011CZ01
RE-HV-ResAC-45to65kBtuh-15S | DEER2017 | D17 v1 | 2016-08-17 23:15 | Any | SFm | 2011 | CZ02 | rDXGF | Cap-Tons | 2.21 | 1950 | None | 44.4 | 0.0842 | -0.692 | 18.6 | 0.0389 | -0.344 | 0 | 0 | 0 | 0 | 0 | 0 | DEER:Res:HVAC_Eff_AC | Annual | 17 |  | RE-HV-ResAC-45to65kBtuh-15SAnySFm2011CZ02
RE-HV-ResAC-45to65kBtuh-15S | DEER2017 | D17 v1 | 2016-08-17 23:15 | Any | SFm | 2011 | CZ03 | rDXGF | Cap-Tons | 3.23 | 2300 | None | 15.5 | 0.0347 | -0.396 | 6.75 | 0.0133 | -0.192 | 0 | 0 | 0 | 0 | 0 | 0 | DEER:Res:HVAC_Eff_AC | Annual | 17 |  | RE-HV-ResAC-45to65kBtuh-15SAnySFm2011CZ03
RE-HV-ResAC-45to65kBtuh-15S | DEER2017 | D17 v1 | 2016-08-17 23:15 | Any | SFm | 2011 | CZ04 | rDXGF | Cap-Tons | 3.17 | 2300 | None | 40.5 | 0.076 | -0.385 | 15.7 | 0.0334 | -0.177 | 0 | 0 | 0 | 0 | 0 | 0 | DEER:Res:HVAC_Eff_AC | Annual | 17 |  | RE-HV-ResAC-45to65kBtuh-15SAnySFm2011CZ04
RE-HV-ResAC-45to65kBtuh-15S | DEER2017 | D17 v1 | 2016-08-17 23:15 | Any | SFm | 2011 | CZ05 | rDXGF | Cap-Tons | 3.55 | 2300 | None | 12.5 | 0.0234 | -0.49 | 5.8 | 0.00817 | -0.22 | 0 | 0 | 0 | 0 | 0 | 0 | DEER:Res:HVAC_Eff_AC | Annual | 17 |  | RE-HV-ResAC-45to65kBtuh-15SAnySFm2011CZ05
RE-HV-ResAC-45to65kBtuh-15S | DEER2017 | D17 v1 | 2016-08-17 23:15 | Any | SFm | 2011 | CZ06 | rDXGF | Cap-Tons | 4.01 | 2390 | None | 22.3 | 0.0526 | -0.227 | 8.2 | 0.0202 | -0.105 | 0 | 0 | 0 | 0 | 0 | 0 | DEER:Res:HVAC_Eff_AC | Annual | 17 |  | RE-HV-ResAC-45to65kBtuh-15SAnySFm2011CZ06
RE-HV-ResAC-45to65kBtuh-15S | DEER2017 | D17 v1 | 2016-08-17 23:15 | Any | SFm | 2011 | CZ07 | rDXGF | Cap-Tons | 3.21 | 2390 | None | 40.8 | 0.0639 | -0.084 | 15 | 0.028 | -0.04 | 0 | 0 | 0 | 0 | 0 | 0 | DEER:Res:HVAC_Eff_AC | Annual | 17 |  | RE-HV-ResAC-45to65kBtuh-15SAnySFm2011CZ07
RE-HV-ResAC-45to65kBtuh-15S | DEER2017 | D17 v1 | 2016-08-17 23:15 | Any | SFm | 2011 | CZ08 | rDXGF | Cap-Tons | 3.77 | 2390 | None | 67 | 0.0833 | -0.13 | 23.8 | 0.0377 | -0.061 | 0 | 0 | 0 | 0 | 0 | 0 | DEER:Res:HVAC_Eff_AC | Annual | 17 |  | RE-HV-ResAC-45to65kBtuh-15SAnySFm2011CZ08
RE-HV-ResAC-45to65kBtuh-15S | DEER2017 | D17 v1 | 2016-08-17 23:15 | Any | SFm | 2011 | CZ09 | rDXGF | Cap-Tons | 3.37 | 2420 | None | 71.6 | 0.127 | -0.252 | 28.2 | 0.0617 | -0.113 | 0 | 0 | 0 | 0 | 0 | 0 | DEER:Res:HVAC_Eff_AC | Annual | 17 |  | RE-HV-ResAC-45to65kBtuh-15SAnySFm2011CZ09
RE-HV-ResAC-45to65kBtuh-15S | DEER2017 | D17 v1 | 2016-08-17 23:15 | Any | SFm | 2011 | CZ10 | rDXGF | Cap-Tons | 2.53 | 1950 | None | 91.4 | 0.125 | -0.423 | 36.2 | 0.0625 | -0.202 | 0 | 0 | 0 | 0 | 0 | 0 | DEER:Res:HVAC_Eff_AC | Annual | 17 |  | RE-HV-ResAC-45to65kBtuh-15SAnySFm2011CZ10
RE-HV-ResAC-45to65kBtuh-15S | DEER2017 | D17 v1 | 2016-08-17 23:15 | Any | SFm | 2011 | CZ11 | rDXGF | Cap-Tons | 2.66 | 1950 | None | 95.3 | 0.102 | -0.395 | 38.3 | 0.0477 | -0.184 | 0 | 0 | 0 | 0 | 0 | 0 | DEER:Res:HVAC_Eff_AC | Annual | 17 |  | RE-HV-ResAC-45to65kBtuh-15SAnySFm2011CZ11
RE-HV-ResAC-45to65kBtuh-15S | DEER2017 | D17 v1 | 2016-08-17 23:15 | Any | SFm | 2011 | CZ12 | rDXGF | Cap-Tons | 2.47 | 1950 | None | 63.2 | 0.0866 | -0.478 | 25.1 | 0.0368 | -0.223 | 0 | 0 | 0 | 0 | 0 | 0 | DEER:Res:HVAC_Eff_AC | Annual | 17 |  | RE-HV-ResAC-45to65kBtuh-15SAnySFm2011CZ12
RE-HV-ResAC-45to65kBtuh-15S | DEER2017 | D17 v1 | 2016-08-17 23:15 | Any | SFm | 2011 | CZ13 | rDXGF | Cap-Tons | 2.56 | 1950 | None | 109 | 0.0813 | -0.438 | 41.7 | 0.0324 | -0.195 | 0 | 0 | 0 | 0 | 0 | 0 | DEER:Res:HVAC_Eff_AC | Annual | 17 |  | RE-HV-ResAC-45to65kBtuh-15SAnySFm2011CZ13
RE-HV-ResAC-45to65kBtuh-15S | DEER2017 | D17 v1 | 2016-08-17 23:15 | Any | SFm | 2011 | CZ14 | rDXGF | Cap-Tons | 3.17 | 2160 | None | 143 | 0.116 | -0.385 | 54.1 | 0.0514 | -0.158 | 0 | 0 | 0 | 0 | 0 | 0 | DEER:Res:HVAC_Eff_AC | Annual | 17 |  | RE-HV-ResAC-45to65kBtuh-15SAnySFm2011CZ14
RE-HV-ResAC-45to65kBtuh-15S | DEER2017 | D17 v1 | 2016-08-17 23:15 | Any | SFm | 2011 | CZ15 | rDXGF | Cap-Tons | 3.4 | 2160 | None | 158 | 0.0879 | -0.171 | 48.9 | 0.0329 | -0.068 | 0 | 0 | 0 | 0 | 0 | 0 | DEER:Res:HVAC_Eff_AC | Annual | 17 |  | RE-HV-ResAC-45to65kBtuh-15SAnySFm2011CZ15
RE-HV-ResAC-45to65kBtuh-15S | DEER2017 | D17 v1 | 2016-08-17 23:15 | Any | SFm | 2011 | CZ16 | rDXGF | Cap-Tons | 3.61 | 2300 | None | 23.5 | 0.0357 | -0.33 | 8.42 | 0.0141 | -0.133 | 0 | 0 | 0 | 0 | 0 | 0 | DEER:Res:HVAC_Eff_AC | Annual | 17 |  | RE-HV-ResAC-45to65kBtuh-15SAnySFm2011CZ16
RE-HV-ResAC-45to65kBtuh-15S | DEER2017 | D17 v1 | 2016-08-17 23:15 | Any | SFm | 2015 | CZ01 | rDXGF | Cap-Tons | 2.33 | 2300 | None | 4.89 | 0 | -0.236 | 4.89 | 0 | -0.236 | 0 | 0 | 0 | 0 | 0 | 0 | DEER:Res:HVAC_Eff_AC | Annual | 17 |  | RE-HV-ResAC-45to65kBtuh-15SAnySFm2015CZ01
RE-HV-ResAC-45to65kBtuh-15S | DEER2017 | D17 v1 | 2016-08-17 23:15 | Any | SFm | 2015 | CZ02 | rDXGF | Cap-Tons | 2.21 | 1950 | None | 15.4 | 0.0321 | -0.308 | 15.4 | 0.0321 | -0.308 | 0 | 0 | 0 | 0 | 0 | 0 | DEER:Res:HVAC_Eff_AC | Annual | 17 |  | RE-HV-ResAC-45to65kBtuh-15SAnySFm2015CZ02
RE-HV-ResAC-45to65kBtuh-15S | DEER2017 | D17 v1 | 2016-08-17 23:15 | Any | SFm | 2015 | CZ03 | rDXGF | Cap-Tons | 3.23 | 2300 | None | 5.57 | 0.0127 | -0.127 | 5.57 | 0.0127 | -0.127 | 0 | 0 | 0 | 0 | 0 | 0 | DEER:Res:HVAC_Eff_AC | Annual | 17 |  | RE-HV-ResAC-45to65kBtuh-15SAnySFm2015CZ03
RE-HV-ResAC-45to65kBtuh-15S | DEER2017 | D17 v1 | 2016-08-17 23:15 | Any | SFm | 2015 | CZ04 | rDXGF | Cap-Tons | 3.17 | 2300 | None | 12.6 | 0.0262 | -0.161 | 12.6 | 0.0262 | -0.161 | 0 | 0 | 0 | 0 | 0 | 0 | DEER:Res:HVAC_Eff_AC | Annual | 17 |  | RE-HV-ResAC-45to65kBtuh-15SAnySFm2015CZ04
RE-HV-ResAC-45to65kBtuh-15S | DEER2017 | D17 v1 | 2016-08-17 23:15 | Any | SFm | 2015 | CZ05 | rDXGF | Cap-Tons | 3.55 | 2300 | None | 4.45 | 0.0135 | -0.113 | 4.45 | 0.0135 | -0.113 | 0 | 0 | 0 | 0 | 0 | 0 | DEER:Res:HVAC_Eff_AC | Annual | 17 |  | RE-HV-ResAC-45to65kBtuh-15SAnySFm2015CZ05
RE-HV-ResAC-45to65kBtuh-15S | DEER2017 | D17 v1 | 2016-08-17 23:15 | Any | SFm | 2015 | CZ06 | rDXGF | Cap-Tons | 4.01 | 2390 | None | 6.33 | 0.0152 | -0.095 | 6.33 | 0.0152 | -0.095 | 0 | 0 | 0 | 0 | 0 | 0 | DEER:Res:HVAC_Eff_AC | Annual | 17 |  | RE-HV-ResAC-45to65kBtuh-15SAnySFm2015CZ06
RE-HV-ResAC-45to65kBtuh-15S | DEER2017 | D17 v1 | 2016-08-17 23:15 | Any | SFm | 2015 | CZ07 | rDXGF | Cap-Tons | 3.21 | 2390 | None | 11.3 | 0.0218 | -0.04 | 11.3 | 0.0218 | -0.04 | 0 | 0 | 0 | 0 | 0 | 0 | DEER:Res:HVAC_Eff_AC | Annual | 17 |  | RE-HV-ResAC-45to65kBtuh-15SAnySFm2015CZ07
RE-HV-ResAC-45to65kBtuh-15S | DEER2017 | D17 v1 | 2016-08-17 23:15 | Any | SFm | 2015 | CZ08 | rDXGF | Cap-Tons | 3.77 | 2390 | None | 12.9 | 0.0281 | -0.058 | 12.9 | 0.0281 | -0.058 | 0 | 0 | 0 | 0 | 0 | 0 | DEER:Res:HVAC_Eff_AC | Annual | 17 |  | RE-HV-ResAC-45to65kBtuh-15SAnySFm2015CZ08
RE-HV-ResAC-45to65kBtuh-15S | DEER2017 | D17 v1 | 2016-08-17 23:15 | Any | SFm | 2015 | CZ09 | rDXGF | Cap-Tons | 3.37 | 2420 | None | 13.8 | 0.0484 | -0.107 | 13.8 | 0.0484 | -0.107 | 0 | 0 | 0 | 0 | 0 | 0 | DEER:Res:HVAC_Eff_AC | Annual | 17 |  | RE-HV-ResAC-45to65kBtuh-15SAnySFm2015CZ09
RE-HV-ResAC-45to65kBtuh-15S | DEER2017 | D17 v1 | 2016-08-17 23:15 | Any | SFm | 2015 | CZ10 | rDXGF | Cap-Tons | 2.53 | 1950 | None | 24.1 | 0.0518 | -0.17 | 24.1 | 0.0518 | -0.17 | 0 | 0 | 0 | 0 | 0 | 0 | DEER:Res:HVAC_Eff_AC | Annual | 17 |  | RE-HV-ResAC-45to65kBtuh-15SAnySFm2015CZ10
RE-HV-ResAC-45to65kBtuh-15S | DEER2017 | D17 v1 | 2016-08-17 23:15 | Any | SFm | 2015 | CZ11 | rDXGF | Cap-Tons | 2.66 | 1950 | None | 26.5 | 0.038 | -0.169 | 26.5 | 0.038 | -0.169 | 0 | 0 | 0 | 0 | 0 | 0 | DEER:Res:HVAC_Eff_AC | Annual | 17 |  | RE-HV-ResAC-45to65kBtuh-15SAnySFm2015CZ11
RE-HV-ResAC-45to65kBtuh-15S | DEER2017 | D17 v1 | 2016-08-17 23:15 | Any | SFm | 2015 | CZ12 | rDXGF | Cap-Tons | 2.47 | 1950 | None | 15.3 | 0.0194 | -0.211 | 15.3 | 0.0194 | -0.211 | 0 | 0 | 0 | 0 | 0 | 0 | DEER:Res:HVAC_Eff_AC | Annual | 17 |  | RE-HV-ResAC-45to65kBtuh-15SAnySFm2015CZ12
RE-HV-ResAC-45to65kBtuh-15S | DEER2017 | D17 v1 | 2016-08-17 23:15 | Any | SFm | 2015 | CZ13 | rDXGF | Cap-Tons | 2.56 | 1950 | None | 30.3 | 0.0262 | -0.18 | 30.3 | 0.0262 | -0.18 | 0 | 0 | 0 | 0 | 0 | 0 | DEER:Res:HVAC_Eff_AC | Annual | 17 |  | RE-HV-ResAC-45to65kBtuh-15SAnySFm2015CZ13
RE-HV-ResAC-45to65kBtuh-15S | DEER2017 | D17 v1 | 2016-08-17 23:15 | Any | SFm | 2015 | CZ14 | rDXGF | Cap-Tons | 3.17 | 2160 | None | 48.5 | 0.0473 | -0.177 | 48.5 | 0.0473 | -0.177 | 0 | 0 | 0 | 0 | 0 | 0 | DEER:Res:HVAC_Eff_AC | Annual | 17 |  | RE-HV-ResAC-45to65kBtuh-15SAnySFm2015CZ14
RE-HV-ResAC-45to65kBtuh-15S | DEER2017 | D17 v1 | 2016-08-17 23:15 | Any | SFm | 2015 | CZ15 | rDXGF | Cap-Tons | 3.4 | 2160 | None | 47.1 | 0.0318 | -0.065 | 47.1 | 0.0318 | -0.065 | 0 | 0 | 0 | 0 | 0 | 0 | DEER:Res:HVAC_Eff_AC | Annual | 17 |  | RE-HV-ResAC-45to65kBtuh-15SAnySFm2015CZ15
RE-HV-ResAC-45to65kBtuh-15S | DEER2017 | D17 v1 | 2016-08-17 23:15 | Any | SFm | 2015 | CZ16 | rDXGF | Cap-Tons | 3.61 | 2300 | None | 5.76 | 0.00776 | -0.163 | 5.76 | 0.00776 | -0.163 | 0 | 0 | 0 | 0 | 0 | 0 | DEER:Res:HVAC_Eff_AC | Annual | 17 |  | RE-HV-ResAC-45to65kBtuh-15SAnySFm2015CZ16
RE-HV-ResAC-45to65kBtuh-15S | DEER2017 | D17 v1 | 2016-08-17 23:15 | Any | SFm | 2017 | CZ01 | rDXGF | Cap-Tons | 2.33 | 2300 | None | 4.51 | 0 | -0.197 | 4.51 | 0 | -0.197 | 0 | 0 | 0 | 0 | 0 | 0 | DEER:Res:HVAC_Eff_AC | Annual | 17 |  | RE-HV-ResAC-45to65kBtuh-15SAnySFm2017CZ01
RE-HV-ResAC-45to65kBtuh-15S | DEER2017 | D17 v1 | 2016-08-17 23:15 | Any | SFm | 2017 | CZ02 | rDXGF | Cap-Tons | 2.21 | 1950 | None | 14.2 | 0.0294 | -0.258 | 14.2 | 0.0294 | -0.258 | 0 | 0 | 0 | 0 | 0 | 0 | DEER:Res:HVAC_Eff_AC | Annual | 17 |  | RE-HV-ResAC-45to65kBtuh-15SAnySFm2017CZ02
RE-HV-ResAC-45to65kBtuh-15S | DEER2017 | D17 v1 | 2016-08-17 23:15 | Any | SFm | 2017 | CZ03 | rDXGF | Cap-Tons | 3.23 | 2300 | None | 5.33 | 0.0124 | -0.118 | 5.33 | 0.0124 | -0.118 | 0 | 0 | 0 | 0 | 0 | 0 | DEER:Res:HVAC_Eff_AC | Annual | 17 |  | RE-HV-ResAC-45to65kBtuh-15SAnySFm2017CZ03
RE-HV-ResAC-45to65kBtuh-15S | DEER2017 | D17 v1 | 2016-08-17 23:15 | Any | SFm | 2017 | CZ04 | rDXGF | Cap-Tons | 3.17 | 2300 | None | 11.3 | 0.024 | -0.139 | 11.3 | 0.024 | -0.139 | 0 | 0 | 0 | 0 | 0 | 0 | DEER:Res:HVAC_Eff_AC | Annual | 17 |  | RE-HV-ResAC-45to65kBtuh-15SAnySFm2017CZ04
RE-HV-ResAC-45to65kBtuh-15S | DEER2017 | D17 v1 | 2016-08-17 23:15 | Any | SFm | 2017 | CZ05 | rDXGF | Cap-Tons | 3.55 | 2300 | None | 4.31 | 0.0135 | -0.101 | 4.31 | 0.0135 | -0.101 | 0 | 0 | 0 | 0 | 0 | 0 | DEER:Res:HVAC_Eff_AC | Annual | 17 |  | RE-HV-ResAC-45to65kBtuh-15SAnySFm2017CZ05
RE-HV-ResAC-45to65kBtuh-15S | DEER2017 | D17 v1 | 2016-08-17 23:15 | Any | SFm | 2017 | CZ06 | rDXGF | Cap-Tons | 4.01 | 2390 | None | 6.46 | 0.0155 | -0.097 | 6.46 | 0.0155 | -0.097 | 0 | 0 | 0 | 0 | 0 | 0 | DEER:Res:HVAC_Eff_AC | Annual | 17 |  | RE-HV-ResAC-45to65kBtuh-15SAnySFm2017CZ06
RE-HV-ResAC-45to65kBtuh-15S | DEER2017 | D17 v1 | 2016-08-17 23:15 | Any | SFm | 2017 | CZ07 | rDXGF | Cap-Tons | 3.21 | 2390 | None | 11.2 | 0.0215 | -0.04 | 11.2 | 0.0215 | -0.04 | 0 | 0 | 0 | 0 | 0 | 0 | DEER:Res:HVAC_Eff_AC | Annual | 17 |  | RE-HV-ResAC-45to65kBtuh-15SAnySFm2017CZ07
RE-HV-ResAC-45to65kBtuh-15S | DEER2017 | D17 v1 | 2016-08-17 23:15 | Any | SFm | 2017 | CZ08 | rDXGF | Cap-Tons | 3.77 | 2390 | None | 11.6 | 0.0249 | -0.045 | 11.6 | 0.0249 | -0.045 | 0 | 0 | 0 | 0 | 0 | 0 | DEER:Res:HVAC_Eff_AC | Annual | 17 |  | RE-HV-ResAC-45to65kBtuh-15SAnySFm2017CZ08
RE-HV-ResAC-45to65kBtuh-15S | DEER2017 | D17 v1 | 2016-08-17 23:15 | Any | SFm | 2017 | CZ09 | rDXGF | Cap-Tons | 3.37 | 2420 | None | 12.3 | 0.0445 | -0.089 | 12.3 | 0.0445 | -0.089 | 0 | 0 | 0 | 0 | 0 | 0 | DEER:Res:HVAC_Eff_AC | Annual | 17 |  | RE-HV-ResAC-45to65kBtuh-15SAnySFm2017CZ09
RE-HV-ResAC-45to65kBtuh-15S | DEER2017 | D17 v1 | 2016-08-17 23:15 | Any | SFm | 2017 | CZ10 | rDXGF | Cap-Tons | 2.53 | 1950 | None | 21.2 | 0.047 | -0.146 | 21.2 | 0.047 | -0.146 | 0 | 0 | 0 | 0 | 0 | 0 | DEER:Res:HVAC_Eff_AC | Annual | 17 |  | RE-HV-ResAC-45to65kBtuh-15SAnySFm2017CZ10
RE-HV-ResAC-45to65kBtuh-15S | DEER2017 | D17 v1 | 2016-08-17 23:15 | Any | SFm | 2017 | CZ11 | rDXGF | Cap-Tons | 2.66 | 1950 | None | 24.5 | 0.0327 | -0.147 | 24.5 | 0.0327 | -0.147 | 0 | 0 | 0 | 0 | 0 | 0 | DEER:Res:HVAC_Eff_AC | Annual | 17 |  | RE-HV-ResAC-45to65kBtuh-15SAnySFm2017CZ11
RE-HV-ResAC-45to65kBtuh-15S | DEER2017 | D17 v1 | 2016-08-17 23:15 | Any | SFm | 2017 | CZ12 | rDXGF | Cap-Tons | 2.47 | 1950 | None | 13.8 | 0.0174 | -0.186 | 13.8 | 0.0174 | -0.186 | 0 | 0 | 0 | 0 | 0 | 0 | DEER:Res:HVAC_Eff_AC | Annual | 17 |  | RE-HV-ResAC-45to65kBtuh-15SAnySFm2017CZ12
RE-HV-ResAC-45to65kBtuh-15S | DEER2017 | D17 v1 | 2016-08-17 23:15 | Any | SFm | 2017 | CZ13 | rDXGF | Cap-Tons | 2.56 | 1950 | None | 27.7 | 0.0234 | -0.16 | 27.7 | 0.0234 | -0.16 | 0 | 0 | 0 | 0 | 0 | 0 | DEER:Res:HVAC_Eff_AC | Annual | 17 |  | RE-HV-ResAC-45to65kBtuh-15SAnySFm2017CZ13
RE-HV-ResAC-45to65kBtuh-15S | DEER2017 | D17 v1 | 2016-08-17 23:15 | Any | SFm | 2017 | CZ14 | rDXGF | Cap-Tons | 3.17 | 2160 | None | 46 | 0.0451 | -0.17 | 46 | 0.0451 | -0.17 | 0 | 0 | 0 | 0 | 0 | 0 | DEER:Res:HVAC_Eff_AC | Annual | 17 |  | RE-HV-ResAC-45to65kBtuh-15SAnySFm2017CZ14
RE-HV-ResAC-45to65kBtuh-15S | DEER2017 | D17 v1 | 2016-08-17 23:15 | Any | SFm | 2017 | CZ15 | rDXGF | Cap-Tons | 3.4 | 2160 | None | 44.7 | 0.03 | -0.065 | 44.7 | 0.03 | -0.065 | 0 | 0 | 0 | 0 | 0 | 0 | DEER:Res:HVAC_Eff_AC | Annual | 17 |  | RE-HV-ResAC-45to65kBtuh-15SAnySFm2017CZ15
RE-HV-ResAC-45to65kBtuh-15S | DEER2017 | D17 v1 | 2016-08-17 23:15 | Any | SFm | 2017 | CZ16 | rDXGF | Cap-Tons | 3.61 | 2300 | None | 5.46 | 0.00609 | -0.158 | 5.46 | 0.00609 | -0.158 | 0 | 0 | 0 | 0 | 0 | 0 | DEER:Res:HVAC_Eff_AC | Annual | 17 |  | RE-HV-ResAC-45to65kBtuh-15SAnySFm2017CZ16
RE-HV-ResAC-45to65kBtuh-15S | DEER2017 | D17 v1 | 2016-08-17 23:29 | PGE | DMo | Ex | CZ01 | rDXGF | Cap-Tons | 3.5 | 1210 | None | 10.1 | 0 | -0.558 | 4.33 | 0 | -0.151 | 0 | 0 | 0 | 0 | 0 | 0 | DEER:Res:HVAC_Eff_AC | Annual | 2 |  | RE-HV-ResAC-45to65kBtuh-15SPGEDMoExCZ01
RE-HV-ResAC-45to65kBtuh-15S | DEER2017 | D17 v1 | 2016-08-17 23:29 | PGE | DMo | Ex | CZ02 | rDXGF | Cap-Tons | 3.5 | 1210 | None | 95 | 0.191 | -0.553 | 13.4 | 0.0193 | -0.143 | 0 | 0 | 0 | 0 | 0 | 0 | DEER:Res:HVAC_Eff_AC | Annual | 2 |  | RE-HV-ResAC-45to65kBtuh-15SPGEDMoExCZ02
RE-HV-ResAC-45to65kBtuh-15S | DEER2017 | D17 v1 | 2016-08-17 23:29 | PGE | DMo | Ex | CZ03 | rDXGF | Cap-Tons | 3.5 | 1210 | None | 53.4 | 0.148 | -0.465 | 8.34 | 0.0174 | -0.134 | 0 | 0 | 0 | 0 | 0 | 0 | DEER:Res:HVAC_Eff_AC | Annual | 2 |  | RE-HV-ResAC-45to65kBtuh-15SPGEDMoExCZ03
RE-HV-ResAC-45to65kBtuh-15S | DEER2017 | D17 v1 | 2016-08-17 23:29 | PGE | DMo | Ex | CZ04 | rDXGF | Cap-Tons | 3.5 | 1220 | None | 113 | 0.227 | -0.408 | 14.8 | 0.0278 | -0.104 | 0 | 0 | 0 | 0 | 0 | 0 | DEER:Res:HVAC_Eff_AC | Annual | 2 |  | RE-HV-ResAC-45to65kBtuh-15SPGEDMoExCZ04
RE-HV-ResAC-45to65kBtuh-15S | DEER2017 | D17 v1 | 2016-08-17 23:29 | PGE | DMo | Ex | CZ05 | rDXGF | Cap-Tons | 3.5 | 1210 | None | 41.9 | 0.144 | -0.538 | 7.44 | 0.0167 | -0.141 | 0 | 0 | 0 | 0 | 0 | 0 | DEER:Res:HVAC_Eff_AC | Annual | 2 |  | RE-HV-ResAC-45to65kBtuh-15SPGEDMoExCZ05
RE-HV-ResAC-45to65kBtuh-15S | DEER2017 | D17 v1 | 2016-08-17 23:29 | PGE | DMo | Ex | CZ11 | rDXGF | Cap-Tons | 3.5 | 1220 | None | 287 | 0.322 | -0.519 | 34.4 | 0.0431 | -0.133 | 0 | 0 | 0 | 0 | 0 | 0 | DEER:Res:HVAC_Eff_AC | Annual | 2 |  | RE-HV-ResAC-45to65kBtuh-15SPGEDMoExCZ11
RE-HV-ResAC-45to65kBtuh-15S | DEER2017 | D17 v1 | 2016-08-17 23:29 | PGE | DMo | Ex | CZ12 | rDXGF | Cap-Tons | 3.5 | 1210 | None | 180 | 0.245 | -0.551 | 22.3 | 0.0248 | -0.147 | 0 | 0 | 0 | 0 | 0 | 0 | DEER:Res:HVAC_Eff_AC | Annual | 2 |  | RE-HV-ResAC-45to65kBtuh-15SPGEDMoExCZ12
RE-HV-ResAC-45to65kBtuh-15S | DEER2017 | D17 v1 | 2016-08-17 23:29 | PGE | DMo | Ex | CZ13 | rDXGF | Cap-Tons | 3.5 | 1210 | None | 315 | 0.27 | -0.426 | 35.5 | 0.0259 | -0.12 | 0 | 0 | 0 | 0 | 0 | 0 | DEER:Res:HVAC_Eff_AC | Annual | 2 |  | RE-HV-ResAC-45to65kBtuh-15SPGEDMoExCZ13
RE-HV-ResAC-45to65kBtuh-15S | DEER2017 | D17 v1 | 2016-08-17 23:29 | PGE | DMo | Ex | CZ16 | rDXGF | Cap-Tons | 3.5 | 1230 | None | 138 | 0.182 | -1.1 | 19.6 | 0.0211 | -0.227 | 0 | 0 | 0 | 0 | 0 | 0 | DEER:Res:HVAC_Eff_AC | Annual | 2 |  | RE-HV-ResAC-45to65kBtuh-15SPGEDMoExCZ16
RE-HV-ResAC-45to65kBtuh-15S | DEER2017 | D17 v1 | 2016-08-17 23:30 | PGE | DMo | Ex | IOU | rDXGF | Cap-Tons | 3.5 | 1220 | None | 216 | 0.258 | -0.529 | 26.2 | 0.0298 | -0.137 | 0 | 0 | 0 | 0 | 0 | 0 | DEER:Res:HVAC_Eff_AC | Annual | 2 |  | RE-HV-ResAC-45to65kBtuh-15SPGEDMoExIOU
RE-HV-ResAC-45to65kBtuh-15S | DEER2017 | D17 v1 | 2016-08-17 23:29 | PGE | MFm | Ex | CZ01 | rDXGF | Cap-Tons | 1.17 | 1030 | None | 16.5 | 0 | -0.738 | 7.3 | 0 | -0.372 | 0 | 0 | 0 | 0 | 0 | 0 | DEER:Res:HVAC_Eff_AC | Annual | 2 |  | RE-HV-ResAC-45to65kBtuh-15SPGEMFmExCZ01
RE-HV-ResAC-45to65kBtuh-15S | DEER2017 | D17 v1 | 2016-08-17 23:29 | PGE | MFm | Ex | CZ02 | rDXGF | Cap-Tons | 1.56 | 1080 | None | 56.2 | 0.114 | -0.444 | 10.4 | 0.0121 | -0.223 | 0 | 0 | 0 | 0 | 0 | 0 | DEER:Res:HVAC_Eff_AC | Annual | 2 |  | RE-HV-ResAC-45to65kBtuh-15SPGEMFmExCZ02
RE-HV-ResAC-45to65kBtuh-15S | DEER2017 | D17 v1 | 2016-08-17 23:29 | PGE | MFm | Ex | CZ03 | rDXGF | Cap-Tons | 1.54 | 1070 | None | 26.6 | 0.0224 | -0.593 | 6.7 | 0.002 | -0.275 | 0 | 0 | 0 | 0 | 0 | 0 | DEER:Res:HVAC_Eff_AC | Annual | 2 |  | RE-HV-ResAC-45to65kBtuh-15SPGEMFmExCZ03
RE-HV-ResAC-45to65kBtuh-15S | DEER2017 | D17 v1 | 2016-08-17 23:29 | PGE | MFm | Ex | CZ04 | rDXGF | Cap-Tons | 1.49 | 1080 | None | 64.9 | 0.102 | -0.385 | 10.5 | 0.0118 | -0.196 | 0 | 0 | 0 | 0 | 0 | 0 | DEER:Res:HVAC_Eff_AC | Annual | 2 |  | RE-HV-ResAC-45to65kBtuh-15SPGEMFmExCZ04
RE-HV-ResAC-45to65kBtuh-15S | DEER2017 | D17 v1 | 2016-08-17 23:29 | PGE | MFm | Ex | CZ05 | rDXGF | Cap-Tons | 1.56 | 1060 | None | 16.7 | 0.00626 | -0.501 | 5.18 | 0.000476 | -0.246 | 0 | 0 | 0 | 0 | 0 | 0 | DEER:Res:HVAC_Eff_AC | Annual | 2 |  | RE-HV-ResAC-45to65kBtuh-15SPGEMFmExCZ05
RE-HV-ResAC-45to65kBtuh-15S | DEER2017 | D17 v1 | 2016-08-17 23:29 | PGE | MFm | Ex | CZ11 | rDXGF | Cap-Tons | 2.05 | 1120 | None | 156 | 0.154 | -0.387 | 18.7 | 0.0157 | -0.187 | 0 | 0 | 0 | 0 | 0 | 0 | DEER:Res:HVAC_Eff_AC | Annual | 2 |  | RE-HV-ResAC-45to65kBtuh-15SPGEMFmExCZ11
RE-HV-ResAC-45to65kBtuh-15S | DEER2017 | D17 v1 | 2016-08-17 23:29 | PGE | MFm | Ex | CZ12 | rDXGF | Cap-Tons | 1.82 | 1110 | None | 111 | 0.126 | -0.476 | 16.7 | 0.0131 | -0.232 | 0 | 0 | 0 | 0 | 0 | 0 | DEER:Res:HVAC_Eff_AC | Annual | 2 |  | RE-HV-ResAC-45to65kBtuh-15SPGEMFmExCZ12
RE-HV-ResAC-45to65kBtuh-15S | DEER2017 | D17 v1 | 2016-08-17 23:29 | PGE | MFm | Ex | CZ13 | rDXGF | Cap-Tons | 1.92 | 1110 | None | 225 | 0.133 | -0.457 | 27.4 | 0.0119 | -0.224 | 0 | 0 | 0 | 0 | 0 | 0 | DEER:Res:HVAC_Eff_AC | Annual | 2 |  | RE-HV-ResAC-45to65kBtuh-15SPGEMFmExCZ13
RE-HV-ResAC-45to65kBtuh-15S | DEER2017 | D17 v1 | 2016-08-17 23:29 | PGE | MFm | Ex | CZ16 | rDXGF | Cap-Tons | 1.7 | 1130 | None | 146 | 0.157 | -0.893 | 21.4 | 0.0183 | -0.445 | 0 | 0 | 0 | 0 | 0 | 0 | DEER:Res:HVAC_Eff_AC | Annual | 2 |  | RE-HV-ResAC-45to65kBtuh-15SPGEMFmExCZ16
RE-HV-ResAC-45to65kBtuh-15S | DEER2017 | D17 v1 | 2016-08-17 23:30 | PGE | MFm | Ex | IOU | rDXGF | Cap-Tons | 1.76 | 1100 | None | 118 | 0.114 | -0.457 | 16.6 | 0.0118 | -0.224 | 0 | 0 | 0 | 0 | 0 | 0 | DEER:Res:HVAC_Eff_AC | Annual | 2 |  | RE-HV-ResAC-45to65kBtuh-15SPGEMFmExIOU
RE-HV-ResAC-45to65kBtuh-15S | DEER2017 | D17 v1 | 2016-08-17 23:30 | PGE | Res | Ex | CZ01 | rDXGF | Cap-Tons | 2.03 | 1470 | None | 17.9 | 0 | -0.836 | 7.71 | 0 | -0.429 | 0 | 0 | 0 | 0 | 0 | 0 | DEER:Res:HVAC_Eff_AC | Annual | 2 |  | RE-HV-ResAC-45to65kBtuh-15SPGEResExCZ01
RE-HV-ResAC-45to65kBtuh-15S | DEER2017 | D17 v1 | 2016-08-17 23:30 | PGE | Res | Ex | CZ02 | rDXGF | Cap-Tons | 3.02 | 1530 | None | 60.8 | 0.118 | -0.627 | 11 | 0.0116 | -0.286 | 0 | 0 | 0 | 0 | 0 | 0 | DEER:Res:HVAC_Eff_AC | Annual | 2 |  | RE-HV-ResAC-45to65kBtuh-15SPGEResExCZ02
RE-HV-ResAC-45to65kBtuh-15S | DEER2017 | D17 v1 | 2016-08-17 23:30 | PGE | Res | Ex | CZ03 | rDXGF | Cap-Tons | 2.52 | 1480 | None | 31.8 | 0.077 | -0.659 | 7.78 | 0.00874 | -0.322 | 0 | 0 | 0 | 0 | 0 | 0 | DEER:Res:HVAC_Eff_AC | Annual | 2 |  | RE-HV-ResAC-45to65kBtuh-15SPGEResExCZ03
RE-HV-ResAC-45to65kBtuh-15S | DEER2017 | D17 v1 | 2016-08-17 23:30 | PGE | Res | Ex | CZ04 | rDXGF | Cap-Tons | 2.42 | 1500 | None | 80.1 | 0.182 | -0.523 | 12.8 | 0.022 | -0.259 | 0 | 0 | 0 | 0 | 0 | 0 | DEER:Res:HVAC_Eff_AC | Annual | 2 |  | RE-HV-ResAC-45to65kBtuh-15SPGEResExCZ04
RE-HV-ResAC-45to65kBtuh-15S | DEER2017 | D17 v1 | 2016-08-17 23:30 | PGE | Res | Ex | CZ05 | rDXGF | Cap-Tons | 2.77 | 1540 | None | 25.4 | 0.0759 | -0.724 | 7.49 | 0.00886 | -0.339 | 0 | 0 | 0 | 0 | 0 | 0 | DEER:Res:HVAC_Eff_AC | Annual | 2 |  | RE-HV-ResAC-45to65kBtuh-15SPGEResExCZ05
RE-HV-ResAC-45to65kBtuh-15S | DEER2017 | D17 v1 | 2016-08-17 23:30 | PGE | Res | Ex | CZ11 | rDXGF | Cap-Tons | 3.29 | 1550 | None | 182 | 0.215 | -0.525 | 22.9 | 0.0273 | -0.216 | 0 | 0 | 0 | 0 | 0 | 0 | DEER:Res:HVAC_Eff_AC | Annual | 2 |  | RE-HV-ResAC-45to65kBtuh-15SPGEResExCZ11
RE-HV-ResAC-45to65kBtuh-15S | DEER2017 | D17 v1 | 2016-08-17 23:30 | PGE | Res | Ex | CZ12 | rDXGF | Cap-Tons | 2.97 | 1530 | None | 116 | 0.166 | -0.55 | 16.6 | 0.017 | -0.247 | 0 | 0 | 0 | 0 | 0 | 0 | DEER:Res:HVAC_Eff_AC | Annual | 2 |  | RE-HV-ResAC-45to65kBtuh-15SPGEResExCZ12
RE-HV-ResAC-45to65kBtuh-15S | DEER2017 | D17 v1 | 2016-08-17 23:30 | PGE | Res | Ex | CZ13 | rDXGF | Cap-Tons | 3.06 | 1530 | None | 210 | 0.168 | -0.521 | 25.3 | 0.0152 | -0.234 | 0 | 0 | 0 | 0 | 0 | 0 | DEER:Res:HVAC_Eff_AC | Annual | 2 |  | RE-HV-ResAC-45to65kBtuh-15SPGEResExCZ13
RE-HV-ResAC-45to65kBtuh-15S | DEER2017 | D17 v1 | 2016-08-17 23:30 | PGE | Res | Ex | CZ16 | rDXGF | Cap-Tons | 3.22 | 1690 | None | 119 | 0.169 | -1.07 | 18.3 | 0.0203 | -0.455 | 0 | 0 | 0 | 0 | 0 | 0 | DEER:Res:HVAC_Eff_AC | Annual | 2 |  | RE-HV-ResAC-45to65kBtuh-15SPGEResExCZ16
RE-HV-ResAC-45to65kBtuh-15S | DEER2017 | D17 v1 | 2016-08-17 23:30 | PGE | Res | Ex | IOU | rDXGF | Cap-Tons | 2.94 | 1530 | None | 130 | 0.166 | -0.559 | 17.8 | 0.0179 | -0.253 | 0 | 0 | 0 | 0 | 0 | 0 | DEER:Res:HVAC_Eff_AC | Annual | 2 |  | RE-HV-ResAC-45to65kBtuh-15SPGEResExIOU
RE-HV-ResAC-45to65kBtuh-15S | DEER2017 | D17 v1 | 2016-08-17 23:29 | PGE | SFm | Ex | CZ01 | rDXGF | Cap-Tons | 2.13 | 1950 | None | 22.2 | 0 | -1.03 | 9.45 | 0 | -0.591 | 0 | 0 | 0 | 0 | 0 | 0 | DEER:Res:HVAC_Eff_AC | Annual | 2 |  | RE-HV-ResAC-45to65kBtuh-15SPGESFmExCZ01
RE-HV-ResAC-45to65kBtuh-15S | DEER2017 | D17 v1 | 2016-08-17 23:29 | PGE | SFm | Ex | CZ02 | rDXGF | Cap-Tons | 3.36 | 1730 | None | 54.6 | 0.103 | -0.699 | 10.7 | 0.00968 | -0.337 | 0 | 0 | 0 | 0 | 0 | 0 | DEER:Res:HVAC_Eff_AC | Annual | 2 |  | RE-HV-ResAC-45to65kBtuh-15SPGESFmExCZ02
RE-HV-ResAC-45to65kBtuh-15S | DEER2017 | D17 v1 | 2016-08-17 23:29 | PGE | SFm | Ex | CZ03 | rDXGF | Cap-Tons | 2.92 | 1710 | None | 32.2 | 0.0977 | -0.713 | 8.27 | 0.0113 | -0.366 | 0 | 0 | 0 | 0 | 0 | 0 | DEER:Res:HVAC_Eff_AC | Annual | 2 |  | RE-HV-ResAC-45to65kBtuh-15SPGESFmExCZ03
RE-HV-ResAC-45to65kBtuh-15S | DEER2017 | D17 v1 | 2016-08-17 23:29 | PGE | SFm | Ex | CZ04 | rDXGF | Cap-Tons | 2.81 | 1720 | None | 85.8 | 0.218 | -0.595 | 13.8 | 0.0265 | -0.297 | 0 | 0 | 0 | 0 | 0 | 0 | DEER:Res:HVAC_Eff_AC | Annual | 2 |  | RE-HV-ResAC-45to65kBtuh-15SPGESFmExCZ04
RE-HV-ResAC-45to65kBtuh-15S | DEER2017 | D17 v1 | 2016-08-17 23:29 | PGE | SFm | Ex | CZ05 | rDXGF | Cap-Tons | 3.19 | 1760 | None | 27.2 | 0.0972 | -0.834 | 8.43 | 0.0114 | -0.396 | 0 | 0 | 0 | 0 | 0 | 0 | DEER:Res:HVAC_Eff_AC | Annual | 2 |  | RE-HV-ResAC-45to65kBtuh-15SPGESFmExCZ05
RE-HV-ResAC-45to65kBtuh-15S | DEER2017 | D17 v1 | 2016-08-17 23:29 | PGE | SFm | Ex | CZ11 | rDXGF | Cap-Tons | 3.5 | 1710 | None | 162 | 0.203 | -0.556 | 21 | 0.026 | -0.243 | 0 | 0 | 0 | 0 | 0 | 0 | DEER:Res:HVAC_Eff_AC | Annual | 2 |  | RE-HV-ResAC-45to65kBtuh-15SPGESFmExCZ11
RE-HV-ResAC-45to65kBtuh-15S | DEER2017 | D17 v1 | 2016-08-17 23:29 | PGE | SFm | Ex | CZ12 | rDXGF | Cap-Tons | 3.33 | 1690 | None | 114 | 0.176 | -0.575 | 16.2 | 0.0179 | -0.257 | 0 | 0 | 0 | 0 | 0 | 0 | DEER:Res:HVAC_Eff_AC | Annual | 2 |  | RE-HV-ResAC-45to65kBtuh-15SPGESFmExCZ12
RE-HV-ResAC-45to65kBtuh-15S | DEER2017 | D17 v1 | 2016-08-17 23:29 | PGE | SFm | Ex | CZ13 | rDXGF | Cap-Tons | 3.39 | 1700 | None | 195 | 0.169 | -0.551 | 23.7 | 0.0152 | -0.249 | 0 | 0 | 0 | 0 | 0 | 0 | DEER:Res:HVAC_Eff_AC | Annual | 2 |  | RE-HV-ResAC-45to65kBtuh-15SPGESFmExCZ13
RE-HV-ResAC-45to65kBtuh-15S | DEER2017 | D17 v1 | 2016-08-17 23:29 | PGE | SFm | Ex | CZ16 | rDXGF | Cap-Tons | 3.18 | 1790 | None | 114 | 0.166 | -1.06 | 18 | 0.0202 | -0.505 | 0 | 0 | 0 | 0 | 0 | 0 | DEER:Res:HVAC_Eff_AC | Annual | 2 |  | RE-HV-ResAC-45to65kBtuh-15SPGESFmExCZ16
RE-HV-ResAC-45to65kBtuh-15S | DEER2017 | D17 v1 | 2016-08-17 23:30 | PGE | SFm | Ex | IOU | rDXGF | Cap-Tons | 3.28 | 1700 | None | 125 | 0.174 | -0.597 | 17.3 | 0.0188 | -0.275 | 0 | 0 | 0 | 0 | 0 | 0 | DEER:Res:HVAC_Eff_AC | Annual | 2 |  | RE-HV-ResAC-45to65kBtuh-15SPGESFmExIOU
RE-HV-ResAC-45to65kBtuh-15S | DEER2017 | D17 v1 | 2016-08-17 23:29 | SCE | DMo | Ex | CZ06 | rDXGF | Cap-Tons | 3.5 | 1220 | None | 93.4 | 0.193 | -0.213 | 11.7 | 0.0256 | -0.0582 | 0 | 0 | 0 | 0 | 0 | 0 | DEER:Res:HVAC_Eff_AC | Annual | 2 |  | RE-HV-ResAC-45to65kBtuh-15SSCEDMoExCZ06
RE-HV-ResAC-45to65kBtuh-15S | DEER2017 | D17 v1 | 2016-08-17 23:29 | SCE | DMo | Ex | CZ08 | rDXGF | Cap-Tons | 3.5 | 1210 | None | 160 | 0.24 | -0.207 | 18.6 | 0.0288 | -0.0628 | 0 | 0 | 0 | 0 | 0 | 0 | DEER:Res:HVAC_Eff_AC | Annual | 2 |  | RE-HV-ResAC-45to65kBtuh-15SSCEDMoExCZ08
RE-HV-ResAC-45to65kBtuh-15S | DEER2017 | D17 v1 | 2016-08-17 23:29 | SCE | DMo | Ex | CZ09 | rDXGF | Cap-Tons | 3.5 | 1220 | None | 205 | 0.352 | -0.298 | 23.7 | 0.0401 | -0.0823 | 0 | 0 | 0 | 0 | 0 | 0 | DEER:Res:HVAC_Eff_AC | Annual | 2 |  | RE-HV-ResAC-45to65kBtuh-15SSCEDMoExCZ09
RE-HV-ResAC-45to65kBtuh-15S | DEER2017 | D17 v1 | 2016-08-17 23:29 | SCE | DMo | Ex | CZ10 | rDXGF | Cap-Tons | 3.5 | 1220 | None | 229 | 0.371 | -0.279 | 25.5 | 0.0403 | -0.076 | 0 | 0 | 0 | 0 | 0 | 0 | DEER:Res:HVAC_Eff_AC | Annual | 2 |  | RE-HV-ResAC-45to65kBtuh-15SSCEDMoExCZ10
RE-HV-ResAC-45to65kBtuh-15S | DEER2017 | D17 v1 | 2016-08-17 23:29 | SCE | DMo | Ex | CZ13 | rDXGF | Cap-Tons | 3.5 | 1210 | None | 317 | 0.273 | -0.431 | 35.3 | 0.0259 | -0.121 | 0 | 0 | 0 | 0 | 0 | 0 | DEER:Res:HVAC_Eff_AC | Annual | 2 |  | RE-HV-ResAC-45to65kBtuh-15SSCEDMoExCZ13
RE-HV-ResAC-45to65kBtuh-15S | DEER2017 | D17 v1 | 2016-08-17 23:29 | SCE | DMo | Ex | CZ14 | rDXGF | Cap-Tons | 3.5 | 1220 | None | 350 | 0.369 | -0.526 | 44.6 | 0.0559 | -0.11 | 0 | 0 | 0 | 0 | 0 | 0 | DEER:Res:HVAC_Eff_AC | Annual | 2 |  | RE-HV-ResAC-45to65kBtuh-15SSCEDMoExCZ14
RE-HV-ResAC-45to65kBtuh-15S | DEER2017 | D17 v1 | 2016-08-17 23:29 | SCE | DMo | Ex | CZ15 | rDXGF | Cap-Tons | 3.5 | 1220 | None | 474 | 0.321 | -0.184 | 37.5 | 0.0229 | -0.0452 | 0 | 0 | 0 | 0 | 0 | 0 | DEER:Res:HVAC_Eff_AC | Annual | 2 |  | RE-HV-ResAC-45to65kBtuh-15SSCEDMoExCZ15
RE-HV-ResAC-45to65kBtuh-15S | DEER2017 | D17 v1 | 2016-08-17 23:29 | SCE | DMo | Ex | CZ16 | rDXGF | Cap-Tons | 3.5 | 1230 | None | 140 | 0.184 | -1.1 | 19.8 | 0.0212 | -0.227 | 0 | 0 | 0 | 0 | 0 | 0 | DEER:Res:HVAC_Eff_AC | Annual | 2 |  | RE-HV-ResAC-45to65kBtuh-15SSCEDMoExCZ16
RE-HV-ResAC-45to65kBtuh-15S | DEER2017 | D17 v1 | 2016-08-17 23:30 | SCE | DMo | Ex | IOU | rDXGF | Cap-Tons | 3.5 | 1220 | None | 224 | 0.314 | -0.388 | 25.8 | 0.0361 | -0.0953 | 0 | 0 | 0 | 0 | 0 | 0 | DEER:Res:HVAC_Eff_AC | Annual | 2 |  | RE-HV-ResAC-45to65kBtuh-15SSCEDMoExIOU
RE-HV-ResAC-45to65kBtuh-15S | DEER2017 | D17 v1 | 2016-08-17 23:29 | SCE | MFm | Ex | CZ05 | rDXGF | Cap-Tons | 1.67 | 1070 | None | 16.6 | 0.00361 | -0.579 | 5.68 | 1.18e-05 | -0.286 | 0 | 0 | 0 | 0 | 0 | 0 | DEER:Res:HVAC_Eff_AC | Annual | 2 |  | RE-HV-ResAC-45to65kBtuh-15SSCEMFmExCZ05
RE-HV-ResAC-45to65kBtuh-15S | DEER2017 | D17 v1 | 2016-08-17 23:29 | SCE | MFm | Ex | CZ06 | rDXGF | Cap-Tons | 1.77 | 1130 | None | 64.2 | 0.118 | -0.258 | 8.84 | 0.0132 | -0.129 | 0 | 0 | 0 | 0 | 0 | 0 | DEER:Res:HVAC_Eff_AC | Annual | 2 |  | RE-HV-ResAC-45to65kBtuh-15SSCEMFmExCZ06
RE-HV-ResAC-45to65kBtuh-15S | DEER2017 | D17 v1 | 2016-08-17 23:29 | SCE | MFm | Ex | CZ08 | rDXGF | Cap-Tons | 1.61 | 1150 | None | 117 | 0.137 | -0.252 | 15.9 | 0.0154 | -0.128 | 0 | 0 | 0 | 0 | 0 | 0 | DEER:Res:HVAC_Eff_AC | Annual | 2 |  | RE-HV-ResAC-45to65kBtuh-15SSCEMFmExCZ08
RE-HV-ResAC-45to65kBtuh-15S | DEER2017 | D17 v1 | 2016-08-17 23:29 | SCE | MFm | Ex | CZ09 | rDXGF | Cap-Tons | 1.97 | 1270 | None | 176 | 0.232 | -0.318 | 22.2 | 0.0245 | -0.154 | 0 | 0 | 0 | 0 | 0 | 0 | DEER:Res:HVAC_Eff_AC | Annual | 2 |  | RE-HV-ResAC-45to65kBtuh-15SSCEMFmExCZ09
RE-HV-ResAC-45to65kBtuh-15S | DEER2017 | D17 v1 | 2016-08-17 23:29 | SCE | MFm | Ex | CZ10 | rDXGF | Cap-Tons | 2.24 | 1300 | None | 132 | 0.196 | -0.42 | 15.7 | 0.0184 | -0.181 | 0 | 0 | 0 | 0 | 0 | 0 | DEER:Res:HVAC_Eff_AC | Annual | 2 |  | RE-HV-ResAC-45to65kBtuh-15SSCEMFmExCZ10
RE-HV-ResAC-45to65kBtuh-15S | DEER2017 | D17 v1 | 2016-08-17 23:29 | SCE | MFm | Ex | CZ13 | rDXGF | Cap-Tons | 1.85 | 1100 | None | 224 | 0.134 | -0.442 | 28.6 | 0.0132 | -0.218 | 0 | 0 | 0 | 0 | 0 | 0 | DEER:Res:HVAC_Eff_AC | Annual | 2 |  | RE-HV-ResAC-45to65kBtuh-15SSCEMFmExCZ13
RE-HV-ResAC-45to65kBtuh-15S | DEER2017 | D17 v1 | 2016-08-17 23:29 | SCE | MFm | Ex | CZ14 | rDXGF | Cap-Tons | 2.61 | 1390 | None | 273 | 0.241 | -0.349 | 31.5 | 0.0292 | -0.167 | 0 | 0 | 0 | 0 | 0 | 0 | DEER:Res:HVAC_Eff_AC | Annual | 2 |  | RE-HV-ResAC-45to65kBtuh-15SSCEMFmExCZ14
RE-HV-ResAC-45to65kBtuh-15S | DEER2017 | D17 v1 | 2016-08-17 23:29 | SCE | MFm | Ex | CZ15 | rDXGF | Cap-Tons | 2.69 | 1380 | None | 434 | 0.227 | -0.171 | 38.8 | 0.02 | -0.079 | 0 | 0 | 0 | 0 | 0 | 0 | DEER:Res:HVAC_Eff_AC | Annual | 2 |  | RE-HV-ResAC-45to65kBtuh-15SSCEMFmExCZ15
RE-HV-ResAC-45to65kBtuh-15S | DEER2017 | D17 v1 | 2016-08-17 23:29 | SCE | MFm | Ex | CZ16 | rDXGF | Cap-Tons | 1.65 | 1110 | None | 140 | 0.149 | -0.903 | 20.6 | 0.0174 | -0.448 | 0 | 0 | 0 | 0 | 0 | 0 | DEER:Res:HVAC_Eff_AC | Annual | 2 |  | RE-HV-ResAC-45to65kBtuh-15SSCEMFmExCZ16
RE-HV-ResAC-45to65kBtuh-15S | DEER2017 | D17 v1 | 2016-08-17 23:30 | SCE | MFm | Ex | IOU | rDXGF | Cap-Tons | 1.96 | 1230 | None | 160 | 0.181 | -0.304 | 19.1 | 0.019 | -0.147 | 0 | 0 | 0 | 0 | 0 | 0 | DEER:Res:HVAC_Eff_AC | Annual | 2 |  | RE-HV-ResAC-45to65kBtuh-15SSCEMFmExIOU
RE-HV-ResAC-45to65kBtuh-15S | DEER2017 | D17 v1 | 2016-08-17 23:30 | SCE | Res | Ex | CZ05 | rDXGF | Cap-Tons | 3.25 | 1680 | None | 26.6 | 0.0939 | -0.853 | 8.51 | 0.0109 | -0.401 | 0 | 0 | 0 | 0 | 0 | 0 | DEER:Res:HVAC_Eff_AC | Annual | 2 |  | RE-HV-ResAC-45to65kBtuh-15SSCEResExCZ05
RE-HV-ResAC-45to65kBtuh-15S | DEER2017 | D17 v1 | 2016-08-17 23:30 | SCE | Res | Ex | CZ06 | rDXGF | Cap-Tons | 2.68 | 1450 | None | 62.8 | 0.158 | -0.291 | 8.84 | 0.0189 | -0.137 | 0 | 0 | 0 | 0 | 0 | 0 | DEER:Res:HVAC_Eff_AC | Annual | 2 |  | RE-HV-ResAC-45to65kBtuh-15SSCEResExCZ06
RE-HV-ResAC-45to65kBtuh-15S | DEER2017 | D17 v1 | 2016-08-17 23:30 | SCE | Res | Ex | CZ08 | rDXGF | Cap-Tons | 2.67 | 1480 | None | 120 | 0.196 | -0.294 | 16 | 0.0226 | -0.142 | 0 | 0 | 0 | 0 | 0 | 0 | DEER:Res:HVAC_Eff_AC | Annual | 2 |  | RE-HV-ResAC-45to65kBtuh-15SSCEResExCZ08
RE-HV-ResAC-45to65kBtuh-15S | DEER2017 | D17 v1 | 2016-08-17 23:30 | SCE | Res | Ex | CZ09 | rDXGF | Cap-Tons | 3.08 | 1580 | None | 161 | 0.306 | -0.376 | 19.9 | 0.035 | -0.176 | 0 | 0 | 0 | 0 | 0 | 0 | DEER:Res:HVAC_Eff_AC | Annual | 2 |  | RE-HV-ResAC-45to65kBtuh-15SSCEResExCZ09
RE-HV-ResAC-45to65kBtuh-15S | DEER2017 | D17 v1 | 2016-08-17 23:30 | SCE | Res | Ex | CZ10 | rDXGF | Cap-Tons | 3.46 | 1740 | None | 136 | 0.249 | -0.416 | 18 | 0.0289 | -0.183 | 0 | 0 | 0 | 0 | 0 | 0 | DEER:Res:HVAC_Eff_AC | Annual | 2 |  | RE-HV-ResAC-45to65kBtuh-15SSCEResExCZ10
RE-HV-ResAC-45to65kBtuh-15S | DEER2017 | D17 v1 | 2016-08-17 23:30 | SCE | Res | Ex | CZ13 | rDXGF | Cap-Tons | 3.26 | 1660 | None | 209 | 0.176 | -0.543 | 25.7 | 0.0164 | -0.24 | 0 | 0 | 0 | 0 | 0 | 0 | DEER:Res:HVAC_Eff_AC | Annual | 2 |  | RE-HV-ResAC-45to65kBtuh-15SSCEResExCZ13
RE-HV-ResAC-45to65kBtuh-15S | DEER2017 | D17 v1 | 2016-08-17 23:30 | SCE | Res | Ex | CZ14 | rDXGF | Cap-Tons | 3.98 | 1660 | None | 249 | 0.278 | -0.489 | 30.7 | 0.0379 | -0.199 | 0 | 0 | 0 | 0 | 0 | 0 | DEER:Res:HVAC_Eff_AC | Annual | 2 |  | RE-HV-ResAC-45to65kBtuh-15SSCEResExCZ14
RE-HV-ResAC-45to65kBtuh-15S | DEER2017 | D17 v1 | 2016-08-17 23:30 | SCE | Res | Ex | CZ15 | rDXGF | Cap-Tons | 3.69 | 1540 | None | 364 | 0.216 | -0.2 | 29.3 | 0.0158 | -0.0831 | 0 | 0 | 0 | 0 | 0 | 0 | DEER:Res:HVAC_Eff_AC | Annual | 2 |  | RE-HV-ResAC-45to65kBtuh-15SSCEResExCZ15
RE-HV-ResAC-45to65kBtuh-15S | DEER2017 | D17 v1 | 2016-08-17 23:30 | SCE | Res | Ex | CZ16 | rDXGF | Cap-Tons | 3.15 | 1570 | None | 119 | 0.162 | -1 | 18.1 | 0.0193 | -0.425 | 0 | 0 | 0 | 0 | 0 | 0 | DEER:Res:HVAC_Eff_AC | Annual | 2 |  | RE-HV-ResAC-45to65kBtuh-15SSCEResExCZ16
RE-HV-ResAC-45to65kBtuh-15S | DEER2017 | D17 v1 | 2016-08-17 23:30 | SCE | Res | Ex | IOU | rDXGF | Cap-Tons | 3.18 | 1600 | None | 154 | 0.241 | -0.398 | 19.1 | 0.0278 | -0.179 | 0 | 0 | 0 | 0 | 0 | 0 | DEER:Res:HVAC_Eff_AC | Annual | 2 |  | RE-HV-ResAC-45to65kBtuh-15SSCEResExIOU
RE-HV-ResAC-45to65kBtuh-15S | DEER2017 | D17 v1 | 2016-08-17 23:29 | SCE | SFm | Ex | CZ05 | rDXGF | Cap-Tons | 3.25 | 1680 | None | 26.6 | 0.0939 | -0.853 | 8.51 | 0.0109 | -0.401 | 0 | 0 | 0 | 0 | 0 | 0 | DEER:Res:HVAC_Eff_AC | Annual | 2 |  | RE-HV-ResAC-45to65kBtuh-15SSCESFmExCZ05
RE-HV-ResAC-45to65kBtuh-15S | DEER2017 | D17 v1 | 2016-08-17 23:29 | SCE | SFm | Ex | CZ06 | rDXGF | Cap-Tons | 3.39 | 1720 | None | 60.1 | 0.189 | -0.322 | 8.7 | 0.0232 | -0.148 | 0 | 0 | 0 | 0 | 0 | 0 | DEER:Res:HVAC_Eff_AC | Annual | 2 |  | RE-HV-ResAC-45to65kBtuh-15SSCESFmExCZ06
RE-HV-ResAC-45to65kBtuh-15S | DEER2017 | D17 v1 | 2016-08-17 23:29 | SCE | SFm | Ex | CZ08 | rDXGF | Cap-Tons | 3.11 | 1660 | None | 118 | 0.221 | -0.321 | 15.9 | 0.0256 | -0.155 | 0 | 0 | 0 | 0 | 0 | 0 | DEER:Res:HVAC_Eff_AC | Annual | 2 |  | RE-HV-ResAC-45to65kBtuh-15SSCESFmExCZ08
RE-HV-ResAC-45to65kBtuh-15S | DEER2017 | D17 v1 | 2016-08-17 23:29 | SCE | SFm | Ex | CZ09 | rDXGF | Cap-Tons | 3.48 | 1730 | None | 152 | 0.333 | -0.404 | 18.7 | 0.0388 | -0.191 | 0 | 0 | 0 | 0 | 0 | 0 | DEER:Res:HVAC_Eff_AC | Annual | 2 |  | RE-HV-ResAC-45to65kBtuh-15SSCESFmExCZ09
RE-HV-ResAC-45to65kBtuh-15S | DEER2017 | D17 v1 | 2016-08-17 23:29 | SCE | SFm | Ex | CZ10 | rDXGF | Cap-Tons | 3.61 | 1850 | None | 127 | 0.244 | -0.429 | 17.5 | 0.0291 | -0.195 | 0 | 0 | 0 | 0 | 0 | 0 | DEER:Res:HVAC_Eff_AC | Annual | 2 |  | RE-HV-ResAC-45to65kBtuh-15SSCESFmExCZ10
RE-HV-ResAC-45to65kBtuh-15S | DEER2017 | D17 v1 | 2016-08-17 23:29 | SCE | SFm | Ex | CZ13 | rDXGF | Cap-Tons | 3.33 | 1730 | None | 199 | 0.17 | -0.559 | 24.7 | 0.0158 | -0.252 | 0 | 0 | 0 | 0 | 0 | 0 | DEER:Res:HVAC_Eff_AC | Annual | 2 |  | RE-HV-ResAC-45to65kBtuh-15SSCESFmExCZ13
RE-HV-ResAC-45to65kBtuh-15S | DEER2017 | D17 v1 | 2016-08-17 23:29 | SCE | SFm | Ex | CZ14 | rDXGF | Cap-Tons | 4.16 | 1720 | None | 239 | 0.275 | -0.5 | 29.6 | 0.0374 | -0.21 | 0 | 0 | 0 | 0 | 0 | 0 | DEER:Res:HVAC_Eff_AC | Annual | 2 |  | RE-HV-ResAC-45to65kBtuh-15SSCESFmExCZ14
RE-HV-ResAC-45to65kBtuh-15S | DEER2017 | D17 v1 | 2016-08-17 23:29 | SCE | SFm | Ex | CZ15 | rDXGF | Cap-Tons | 4.63 | 1710 | None | 287 | 0.193 | -0.229 | 19.7 | 0.0112 | -0.0912 | 0 | 0 | 0 | 0 | 0 | 0 | DEER:Res:HVAC_Eff_AC | Annual | 2 |  | RE-HV-ResAC-45to65kBtuh-15SSCESFmExCZ15
RE-HV-ResAC-45to65kBtuh-15S | DEER2017 | D17 v1 | 2016-08-17 23:29 | SCE | SFm | Ex | CZ16 | rDXGF | Cap-Tons | 3.31 | 1730 | None | 111 | 0.159 | -1 | 17.3 | 0.0192 | -0.467 | 0 | 0 | 0 | 0 | 0 | 0 | DEER:Res:HVAC_Eff_AC | Annual | 2 |  | RE-HV-ResAC-45to65kBtuh-15SSCESFmExCZ16
RE-HV-ResAC-45to65kBtuh-15S | DEER2017 | D17 v1 | 2016-08-17 23:30 | SCE | SFm | Ex | IOU | rDXGF | Cap-Tons | 3.55 | 1750 | None | 146 | 0.254 | -0.43 | 18.6 | 0.03 | -0.197 | 0 | 0 | 0 | 0 | 0 | 0 | DEER:Res:HVAC_Eff_AC | Annual | 2 |  | RE-HV-ResAC-45to65kBtuh-15SSCESFmExIOU
RE-HV-ResAC-45to65kBtuh-15S | DEER2017 | D17 v1 | 2016-08-17 23:29 | SCG | DMo | Ex | CZ04 | rDXGF | Cap-Tons | 3.5 | 1240 | None | 135 | 0.272 | -0.586 | 17.7 | 0.0337 | -0.143 | 0 | 0 | 0 | 0 | 0 | 0 | DEER:Res:HVAC_Eff_AC | Annual | 2 |  | RE-HV-ResAC-45to65kBtuh-15SSCGDMoExCZ04
RE-HV-ResAC-45to65kBtuh-15S | DEER2017 | D17 v1 | 2016-08-17 23:29 | SCG | DMo | Ex | CZ05 | rDXGF | Cap-Tons | 3.5 | 1220 | None | 40.5 | 0.138 | -0.55 | 7.44 | 0.0163 | -0.147 | 0 | 0 | 0 | 0 | 0 | 0 | DEER:Res:HVAC_Eff_AC | Annual | 2 |  | RE-HV-ResAC-45to65kBtuh-15SSCGDMoExCZ05
RE-HV-ResAC-45to65kBtuh-15S | DEER2017 | D17 v1 | 2016-08-17 23:29 | SCG | DMo | Ex | CZ06 | rDXGF | Cap-Tons | 3.5 | 1230 | None | 83.4 | 0.178 | -0.215 | 11 | 0.0246 | -0.0582 | 0 | 0 | 0 | 0 | 0 | 0 | DEER:Res:HVAC_Eff_AC | Annual | 2 |  | RE-HV-ResAC-45to65kBtuh-15SSCGDMoExCZ06
RE-HV-ResAC-45to65kBtuh-15S | DEER2017 | D17 v1 | 2016-08-17 23:29 | SCG | DMo | Ex | CZ08 | rDXGF | Cap-Tons | 3.5 | 1220 | None | 157 | 0.244 | -0.219 | 18.7 | 0.03 | -0.0663 | 0 | 0 | 0 | 0 | 0 | 0 | DEER:Res:HVAC_Eff_AC | Annual | 2 |  | RE-HV-ResAC-45to65kBtuh-15SSCGDMoExCZ08
RE-HV-ResAC-45to65kBtuh-15S | DEER2017 | D17 v1 | 2016-08-17 23:29 | SCG | DMo | Ex | CZ09 | rDXGF | Cap-Tons | 3.5 | 1220 | None | 208 | 0.359 | -0.316 | 23.6 | 0.0398 | -0.0868 | 0 | 0 | 0 | 0 | 0 | 0 | DEER:Res:HVAC_Eff_AC | Annual | 2 |  | RE-HV-ResAC-45to65kBtuh-15SSCGDMoExCZ09
RE-HV-ResAC-45to65kBtuh-15S | DEER2017 | D17 v1 | 2016-08-17 23:29 | SCG | DMo | Ex | CZ10 | rDXGF | Cap-Tons | 3.5 | 1220 | None | 229 | 0.372 | -0.283 | 25.5 | 0.0403 | -0.0769 | 0 | 0 | 0 | 0 | 0 | 0 | DEER:Res:HVAC_Eff_AC | Annual | 2 |  | RE-HV-ResAC-45to65kBtuh-15SSCGDMoExCZ10
RE-HV-ResAC-45to65kBtuh-15S | DEER2017 | D17 v1 | 2016-08-17 23:29 | SCG | DMo | Ex | CZ13 | rDXGF | Cap-Tons | 3.5 | 1210 | None | 317 | 0.274 | -0.434 | 35.3 | 0.026 | -0.122 | 0 | 0 | 0 | 0 | 0 | 0 | DEER:Res:HVAC_Eff_AC | Annual | 2 |  | RE-HV-ResAC-45to65kBtuh-15SSCGDMoExCZ13
RE-HV-ResAC-45to65kBtuh-15S | DEER2017 | D17 v1 | 2016-08-17 23:29 | SCG | DMo | Ex | CZ14 | rDXGF | Cap-Tons | 3.5 | 1230 | None | 355 | 0.384 | -0.648 | 45.5 | 0.0585 | -0.133 | 0 | 0 | 0 | 0 | 0 | 0 | DEER:Res:HVAC_Eff_AC | Annual | 2 |  | RE-HV-ResAC-45to65kBtuh-15SSCGDMoExCZ14
RE-HV-ResAC-45to65kBtuh-15S | DEER2017 | D17 v1 | 2016-08-17 23:29 | SCG | DMo | Ex | CZ15 | rDXGF | Cap-Tons | 3.5 | 1230 | None | 485 | 0.33 | -0.209 | 35.8 | 0.0213 | -0.0497 | 0 | 0 | 0 | 0 | 0 | 0 | DEER:Res:HVAC_Eff_AC | Annual | 2 |  | RE-HV-ResAC-45to65kBtuh-15SSCGDMoExCZ15
RE-HV-ResAC-45to65kBtuh-15S | DEER2017 | D17 v1 | 2016-08-17 23:29 | SCG | DMo | Ex | CZ16 | rDXGF | Cap-Tons | 3.5 | 1240 | None | 85.4 | 0.129 | -0.61 | 12.6 | 0.0165 | -0.148 | 0 | 0 | 0 | 0 | 0 | 0 | DEER:Res:HVAC_Eff_AC | Annual | 2 |  | RE-HV-ResAC-45to65kBtuh-15SSCGDMoExCZ16
RE-HV-ResAC-45to65kBtuh-15S | DEER2017 | D17 v1 | 2016-08-17 23:30 | SCG | DMo | Ex | IOU | rDXGF | Cap-Tons | 3.5 | 1220 | None | 242 | 0.341 | -0.309 | 26 | 0.0365 | -0.0832 | 0 | 0 | 0 | 0 | 0 | 0 | DEER:Res:HVAC_Eff_AC | Annual | 2 |  | RE-HV-ResAC-45to65kBtuh-15SSCGDMoExIOU
RE-HV-ResAC-45to65kBtuh-15S | DEER2017 | D17 v1 | 2016-08-17 23:29 | SCG | MFm | Ex | CZ04 | rDXGF | Cap-Tons | 1.68 | 1140 | None | 59.1 | 0.0914 | -0.414 | 9.29 | 0.00913 | -0.213 | 0 | 0 | 0 | 0 | 0 | 0 | DEER:Res:HVAC_Eff_AC | Annual | 2 |  | RE-HV-ResAC-45to65kBtuh-15SSCGMFmExCZ04
RE-HV-ResAC-45to65kBtuh-15S | DEER2017 | D17 v1 | 2016-08-17 23:29 | SCG | MFm | Ex | CZ05 | rDXGF | Cap-Tons | 1.52 | 1050 | None | 16.6 | 0.00636 | -0.476 | 5.01 | 0.00054 | -0.233 | 0 | 0 | 0 | 0 | 0 | 0 | DEER:Res:HVAC_Eff_AC | Annual | 2 |  | RE-HV-ResAC-45to65kBtuh-15SSCGMFmExCZ05
RE-HV-ResAC-45to65kBtuh-15S | DEER2017 | D17 v1 | 2016-08-17 23:29 | SCG | MFm | Ex | CZ06 | rDXGF | Cap-Tons | 1.74 | 1150 | None | 61.8 | 0.113 | -0.25 | 8.74 | 0.0128 | -0.125 | 0 | 0 | 0 | 0 | 0 | 0 | DEER:Res:HVAC_Eff_AC | Annual | 2 |  | RE-HV-ResAC-45to65kBtuh-15SSCGMFmExCZ06
RE-HV-ResAC-45to65kBtuh-15S | DEER2017 | D17 v1 | 2016-08-17 23:29 | SCG | MFm | Ex | CZ07 | rDXGF | Cap-Tons | 1.54 | 1170 | None | 62.6 | 0.0564 | -0.191 | 8.67 | 0.00583 | -0.0969 | 0 | 0 | 0 | 0 | 0 | 0 | DEER:Res:HVAC_Eff_AC | Annual | 2 |  | RE-HV-ResAC-45to65kBtuh-15SSCGMFmExCZ07
RE-HV-ResAC-45to65kBtuh-15S | DEER2017 | D17 v1 | 2016-08-17 23:29 | SCG | MFm | Ex | CZ08 | rDXGF | Cap-Tons | 1.61 | 1140 | None | 117 | 0.139 | -0.25 | 15.7 | 0.0154 | -0.127 | 0 | 0 | 0 | 0 | 0 | 0 | DEER:Res:HVAC_Eff_AC | Annual | 2 |  | RE-HV-ResAC-45to65kBtuh-15SSCGMFmExCZ08
RE-HV-ResAC-45to65kBtuh-15S | DEER2017 | D17 v1 | 2016-08-17 23:29 | SCG | MFm | Ex | CZ09 | rDXGF | Cap-Tons | 2.04 | 1250 | None | 178 | 0.238 | -0.317 | 21.6 | 0.0245 | -0.153 | 0 | 0 | 0 | 0 | 0 | 0 | DEER:Res:HVAC_Eff_AC | Annual | 2 |  | RE-HV-ResAC-45to65kBtuh-15SSCGMFmExCZ09
RE-HV-ResAC-45to65kBtuh-15S | DEER2017 | D17 v1 | 2016-08-17 23:29 | SCG | MFm | Ex | CZ10 | rDXGF | Cap-Tons | 2.23 | 1310 | None | 131 | 0.197 | -0.422 | 15.8 | 0.0186 | -0.18 | 0 | 0 | 0 | 0 | 0 | 0 | DEER:Res:HVAC_Eff_AC | Annual | 2 |  | RE-HV-ResAC-45to65kBtuh-15SSCGMFmExCZ10
RE-HV-ResAC-45to65kBtuh-15S | DEER2017 | D17 v1 | 2016-08-17 23:29 | SCG | MFm | Ex | CZ13 | rDXGF | Cap-Tons | 1.91 | 1100 | None | 224 | 0.13 | -0.421 | 27.8 | 0.0122 | -0.207 | 0 | 0 | 0 | 0 | 0 | 0 | DEER:Res:HVAC_Eff_AC | Annual | 2 |  | RE-HV-ResAC-45to65kBtuh-15SSCGMFmExCZ13
RE-HV-ResAC-45to65kBtuh-15S | DEER2017 | D17 v1 | 2016-08-17 23:29 | SCG | MFm | Ex | CZ14 | rDXGF | Cap-Tons | 2.59 | 1390 | None | 280 | 0.248 | -0.358 | 32.4 | 0.0303 | -0.171 | 0 | 0 | 0 | 0 | 0 | 0 | DEER:Res:HVAC_Eff_AC | Annual | 2 |  | RE-HV-ResAC-45to65kBtuh-15SSCGMFmExCZ14
RE-HV-ResAC-45to65kBtuh-15S | DEER2017 | D17 v1 | 2016-08-17 23:29 | SCG | MFm | Ex | CZ15 | rDXGF | Cap-Tons | 2.78 | 1410 | None | 431 | 0.227 | -0.173 | 38.2 | 0.0202 | -0.0805 | 0 | 0 | 0 | 0 | 0 | 0 | DEER:Res:HVAC_Eff_AC | Annual | 2 |  | RE-HV-ResAC-45to65kBtuh-15SSCGMFmExCZ15
RE-HV-ResAC-45to65kBtuh-15S | DEER2017 | D17 v1 | 2016-08-17 23:29 | SCG | MFm | Ex | CZ16 | rDXGF | Cap-Tons | 1.71 | 1130 | None | 151 | 0.162 | -0.901 | 21.8 | 0.0187 | -0.447 | 0 | 0 | 0 | 0 | 0 | 0 | DEER:Res:HVAC_Eff_AC | Annual | 2 |  | RE-HV-ResAC-45to65kBtuh-15SSCGMFmExCZ16
RE-HV-ResAC-45to65kBtuh-15S | DEER2017 | D17 v1 | 2016-08-17 23:30 | SCG | MFm | Ex | IOU | rDXGF | Cap-Tons | 1.97 | 1230 | None | 162 | 0.197 | -0.303 | 19.4 | 0.0205 | -0.146 | 0 | 0 | 0 | 0 | 0 | 0 | DEER:Res:HVAC_Eff_AC | Annual | 2 |  | RE-HV-ResAC-45to65kBtuh-15SSCGMFmExIOU
RE-HV-ResAC-45to65kBtuh-15S | DEER2017 | D17 v1 | 2016-08-17 23:30 | SCG | Res | Ex | CZ04 | rDXGF | Cap-Tons | 2.97 | 1930 | None | 78.2 | 0.199 | -0.546 | 13.9 | 0.028 | -0.255 | 0 | 0 | 0 | 0 | 0 | 0 | DEER:Res:HVAC_Eff_AC | Annual | 2 |  | RE-HV-ResAC-45to65kBtuh-15SSCGResExCZ04
RE-HV-ResAC-45to65kBtuh-15S | DEER2017 | D17 v1 | 2016-08-17 23:30 | SCG | Res | Ex | CZ05 | rDXGF | Cap-Tons | 3.16 | 1710 | None | 27.5 | 0.0956 | -0.795 | 8.18 | 0.0113 | -0.367 | 0 | 0 | 0 | 0 | 0 | 0 | DEER:Res:HVAC_Eff_AC | Annual | 2 |  | RE-HV-ResAC-45to65kBtuh-15SSCGResExCZ05
RE-HV-ResAC-45to65kBtuh-15S | DEER2017 | D17 v1 | 2016-08-17 23:30 | SCG | Res | Ex | CZ06 | rDXGF | Cap-Tons | 2.77 | 1550 | None | 60.6 | 0.158 | -0.292 | 8.76 | 0.0193 | -0.139 | 0 | 0 | 0 | 0 | 0 | 0 | DEER:Res:HVAC_Eff_AC | Annual | 2 |  | RE-HV-ResAC-45to65kBtuh-15SSCGResExCZ06
RE-HV-ResAC-45to65kBtuh-15S | DEER2017 | D17 v1 | 2016-08-17 23:30 | SCG | Res | Ex | CZ07 | rDXGF | Cap-Tons | 1.85 | 1320 | None | 68.3 | 0.0987 | -0.247 | 9.69 | 0.0119 | -0.128 | 0 | 0 | 0 | 0 | 0 | 0 | DEER:Res:HVAC_Eff_AC | Annual | 2 |  | RE-HV-ResAC-45to65kBtuh-15SSCGResExCZ07
RE-HV-ResAC-45to65kBtuh-15S | DEER2017 | D17 v1 | 2016-08-17 23:30 | SCG | Res | Ex | CZ08 | rDXGF | Cap-Tons | 2.62 | 1490 | None | 118 | 0.194 | -0.297 | 15.8 | 0.0222 | -0.145 | 0 | 0 | 0 | 0 | 0 | 0 | DEER:Res:HVAC_Eff_AC | Annual | 2 |  | RE-HV-ResAC-45to65kBtuh-15SSCGResExCZ08
RE-HV-ResAC-45to65kBtuh-15S | DEER2017 | D17 v1 | 2016-08-17 23:30 | SCG | Res | Ex | CZ09 | rDXGF | Cap-Tons | 2.86 | 1510 | None | 164 | 0.293 | -0.366 | 20 | 0.0327 | -0.173 | 0 | 0 | 0 | 0 | 0 | 0 | DEER:Res:HVAC_Eff_AC | Annual | 2 |  | RE-HV-ResAC-45to65kBtuh-15SSCGResExCZ09
RE-HV-ResAC-45to65kBtuh-15S | DEER2017 | D17 v1 | 2016-08-17 23:30 | SCG | Res | Ex | CZ10 | rDXGF | Cap-Tons | 3.48 | 1780 | None | 132 | 0.246 | -0.422 | 17.8 | 0.029 | -0.188 | 0 | 0 | 0 | 0 | 0 | 0 | DEER:Res:HVAC_Eff_AC | Annual | 2 |  | RE-HV-ResAC-45to65kBtuh-15SSCGResExCZ10
RE-HV-ResAC-45to65kBtuh-15S | DEER2017 | D17 v1 | 2016-08-17 23:30 | SCG | Res | Ex | CZ13 | rDXGF | Cap-Tons | 3.11 | 1630 | None | 207 | 0.169 | -0.531 | 26 | 0.0161 | -0.239 | 0 | 0 | 0 | 0 | 0 | 0 | DEER:Res:HVAC_Eff_AC | Annual | 2 |  | RE-HV-ResAC-45to65kBtuh-15SSCGResExCZ13
RE-HV-ResAC-45to65kBtuh-15S | DEER2017 | D17 v1 | 2016-08-17 23:30 | SCG | Res | Ex | CZ14 | rDXGF | Cap-Tons | 3.78 | 1690 | None | 251 | 0.28 | -0.49 | 30.9 | 0.038 | -0.209 | 0 | 0 | 0 | 0 | 0 | 0 | DEER:Res:HVAC_Eff_AC | Annual | 2 |  | RE-HV-ResAC-45to65kBtuh-15SSCGResExCZ14
RE-HV-ResAC-45to65kBtuh-15S | DEER2017 | D17 v1 | 2016-08-17 23:30 | SCG | Res | Ex | CZ15 | rDXGF | Cap-Tons | 3.71 | 1500 | None | 369 | 0.214 | -0.19 | 30.4 | 0.0167 | -0.0799 | 0 | 0 | 0 | 0 | 0 | 0 | DEER:Res:HVAC_Eff_AC | Annual | 2 |  | RE-HV-ResAC-45to65kBtuh-15SSCGResExCZ15
RE-HV-ResAC-45to65kBtuh-15S | DEER2017 | D17 v1 | 2016-08-17 23:30 | SCG | Res | Ex | CZ16 | rDXGF | Cap-Tons | 2.82 | 1530 | None | 124 | 0.162 | -0.994 | 18.9 | 0.0192 | -0.472 | 0 | 0 | 0 | 0 | 0 | 0 | DEER:Res:HVAC_Eff_AC | Annual | 2 |  | RE-HV-ResAC-45to65kBtuh-15SSCGResExCZ16
RE-HV-ResAC-45to65kBtuh-15S | DEER2017 | D17 v1 | 2016-08-17 23:30 | SCG | Res | Ex | IOU | rDXGF | Cap-Tons | 3.02 | 1580 | None | 147 | 0.242 | -0.374 | 18.4 | 0.0277 | -0.174 | 0 | 0 | 0 | 0 | 0 | 0 | DEER:Res:HVAC_Eff_AC | Annual | 2 |  | RE-HV-ResAC-45to65kBtuh-15SSCGResExIOU
RE-HV-ResAC-45to65kBtuh-15S | DEER2017 | D17 v1 | 2016-08-17 23:29 | SCG | SFm | Ex | CZ04 | rDXGF | Cap-Tons | 2.99 | 1950 | None | 78 | 0.2 | -0.548 | 14 | 0.0283 | -0.257 | 0 | 0 | 0 | 0 | 0 | 0 | DEER:Res:HVAC_Eff_AC | Annual | 2 |  | RE-HV-ResAC-45to65kBtuh-15SSCGSFmExCZ04
RE-HV-ResAC-45to65kBtuh-15S | DEER2017 | D17 v1 | 2016-08-17 23:29 | SCG | SFm | Ex | CZ05 | rDXGF | Cap-Tons | 3.22 | 1780 | None | 27 | 0.0967 | -0.828 | 8.39 | 0.0114 | -0.389 | 0 | 0 | 0 | 0 | 0 | 0 | DEER:Res:HVAC_Eff_AC | Annual | 2 |  | RE-HV-ResAC-45to65kBtuh-15SSCGSFmExCZ05
RE-HV-ResAC-45to65kBtuh-15S | DEER2017 | D17 v1 | 2016-08-17 23:29 | SCG | SFm | Ex | CZ06 | rDXGF | Cap-Tons | 3.45 | 1810 | None | 59.7 | 0.188 | -0.321 | 8.76 | 0.0236 | -0.148 | 0 | 0 | 0 | 0 | 0 | 0 | DEER:Res:HVAC_Eff_AC | Annual | 2 |  | RE-HV-ResAC-45to65kBtuh-15SSCGSFmExCZ06
RE-HV-ResAC-45to65kBtuh-15S | DEER2017 | D17 v1 | 2016-08-17 23:29 | SCG | SFm | Ex | CZ07 | rDXGF | Cap-Tons | 2.53 | 1660 | None | 81.1 | 0.194 | -0.374 | 12 | 0.0256 | -0.196 | 0 | 0 | 0 | 0 | 0 | 0 | DEER:Res:HVAC_Eff_AC | Annual | 2 |  | RE-HV-ResAC-45to65kBtuh-15SSCGSFmExCZ07
RE-HV-ResAC-45to65kBtuh-15S | DEER2017 | D17 v1 | 2016-08-17 23:29 | SCG | SFm | Ex | CZ08 | rDXGF | Cap-Tons | 3.11 | 1660 | None | 118 | 0.22 | -0.32 | 15.8 | 0.0255 | -0.155 | 0 | 0 | 0 | 0 | 0 | 0 | DEER:Res:HVAC_Eff_AC | Annual | 2 |  | RE-HV-ResAC-45to65kBtuh-15SSCGSFmExCZ08
RE-HV-ResAC-45to65kBtuh-15S | DEER2017 | D17 v1 | 2016-08-17 23:29 | SCG | SFm | Ex | CZ09 | rDXGF | Cap-Tons | 3.49 | 1720 | None | 153 | 0.334 | -0.404 | 18.7 | 0.0388 | -0.191 | 0 | 0 | 0 | 0 | 0 | 0 | DEER:Res:HVAC_Eff_AC | Annual | 2 |  | RE-HV-ResAC-45to65kBtuh-15SSCGSFmExCZ09
RE-HV-ResAC-45to65kBtuh-15S | DEER2017 | D17 v1 | 2016-08-17 23:29 | SCG | SFm | Ex | CZ10 | rDXGF | Cap-Tons | 3.6 | 1850 | None | 128 | 0.245 | -0.428 | 17.6 | 0.0295 | -0.194 | 0 | 0 | 0 | 0 | 0 | 0 | DEER:Res:HVAC_Eff_AC | Annual | 2 |  | RE-HV-ResAC-45to65kBtuh-15SSCGSFmExCZ10
RE-HV-ResAC-45to65kBtuh-15S | DEER2017 | D17 v1 | 2016-08-17 23:30 | SCG | SFm | Ex | CZ13 | rDXGF | Cap-Tons | 3.3 | 1740 | None | 198 | 0.169 | -0.556 | 25.2 | 0.0162 | -0.251 | 0 | 0 | 0 | 0 | 0 | 0 | DEER:Res:HVAC_Eff_AC | Annual | 2 |  | RE-HV-ResAC-45to65kBtuh-15SSCGSFmExCZ13
RE-HV-ResAC-45to65kBtuh-15S | DEER2017 | D17 v1 | 2016-08-17 23:30 | SCG | SFm | Ex | CZ14 | rDXGF | Cap-Tons | 3.97 | 1740 | None | 245 | 0.285 | -0.511 | 30.6 | 0.0391 | -0.216 | 0 | 0 | 0 | 0 | 0 | 0 | DEER:Res:HVAC_Eff_AC | Annual | 2 |  | RE-HV-ResAC-45to65kBtuh-15SSCGSFmExCZ14
RE-HV-ResAC-45to65kBtuh-15S | DEER2017 | D17 v1 | 2016-08-17 23:30 | SCG | SFm | Ex | CZ15 | rDXGF | Cap-Tons | 5.14 | 1680 | None | 258 | 0.181 | -0.213 | 17.9 | 0.0108 | -0.0827 | 0 | 0 | 0 | 0 | 0 | 0 | DEER:Res:HVAC_Eff_AC | Annual | 2 |  | RE-HV-ResAC-45to65kBtuh-15SSCGSFmExCZ15
RE-HV-ResAC-45to65kBtuh-15S | DEER2017 | D17 v1 | 2016-08-17 23:30 | SCG | SFm | Ex | CZ16 | rDXGF | Cap-Tons | 3.27 | 1710 | None | 113 | 0.163 | -1.04 | 17.8 | 0.0195 | -0.49 | 0 | 0 | 0 | 0 | 0 | 0 | DEER:Res:HVAC_Eff_AC | Annual | 2 |  | RE-HV-ResAC-45to65kBtuh-15SSCGSFmExCZ16
RE-HV-ResAC-45to65kBtuh-15S | DEER2017 | D17 v1 | 2016-08-17 23:30 | SCG | SFm | Ex | IOU | rDXGF | Cap-Tons | 3.49 | 1760 | None | 138 | 0.26 | -0.409 | 17.8 | 0.0308 | -0.189 | 0 | 0 | 0 | 0 | 0 | 0 | DEER:Res:HVAC_Eff_AC | Annual | 2 |  | RE-HV-ResAC-45to65kBtuh-15SSCGSFmExIOU
RE-HV-ResAC-45to65kBtuh-15S | DEER2017 | D17 v1 | 2016-08-17 23:30 | SDG | DMo | Ex | CZ07 | rDXGF | Cap-Tons | 3.5 | 1210 | None | 107 | 0.175 | -0.134 | 12.8 | 0.0225 | -0.0439 | 0 | 0 | 0 | 0 | 0 | 0 | DEER:Res:HVAC_Eff_AC | Annual | 2 |  | RE-HV-ResAC-45to65kBtuh-15SSDGDMoExCZ07
RE-HV-ResAC-45to65kBtuh-15S | DEER2017 | D17 v1 | 2016-08-17 23:30 | SDG | DMo | Ex | CZ08 | rDXGF | Cap-Tons | 3.5 | 1200 | None | 167 | 0.231 | -0.177 | 18.6 | 0.0257 | -0.054 | 0 | 0 | 0 | 0 | 0 | 0 | DEER:Res:HVAC_Eff_AC | Annual | 2 |  | RE-HV-ResAC-45to65kBtuh-15SSDGDMoExCZ08
RE-HV-ResAC-45to65kBtuh-15S | DEER2017 | D17 v1 | 2016-08-17 23:30 | SDG | DMo | Ex | CZ10 | rDXGF | Cap-Tons | 3.5 | 1220 | None | 224 | 0.358 | -0.262 | 26.2 | 0.0414 | -0.0723 | 0 | 0 | 0 | 0 | 0 | 0 | DEER:Res:HVAC_Eff_AC | Annual | 2 |  | RE-HV-ResAC-45to65kBtuh-15SSDGDMoExCZ10
RE-HV-ResAC-45to65kBtuh-15S | DEER2017 | D17 v1 | 2016-08-17 23:30 | SDG | DMo | Ex | CZ14 | rDXGF | Cap-Tons | 3.5 | 1210 | None | 354 | 0.369 | -0.495 | 44.3 | 0.0552 | -0.104 | 0 | 0 | 0 | 0 | 0 | 0 | DEER:Res:HVAC_Eff_AC | Annual | 2 |  | RE-HV-ResAC-45to65kBtuh-15SSDGDMoExCZ14
RE-HV-ResAC-45to65kBtuh-15S | DEER2017 | D17 v1 | 2016-08-17 23:30 | SDG | DMo | Ex | IOU | rDXGF | Cap-Tons | 3.5 | 1220 | None | 198 | 0.315 | -0.233 | 23.2 | 0.0369 | -0.0658 | 0 | 0 | 0 | 0 | 0 | 0 | DEER:Res:HVAC_Eff_AC | Annual | 2 |  | RE-HV-ResAC-45to65kBtuh-15SSDGDMoExIOU
RE-HV-ResAC-45to65kBtuh-15S | DEER2017 | D17 v1 | 2016-08-17 23:30 | SDG | MFm | Ex | CZ06 | rDXGF | Cap-Tons | 1.75 | 1180 | None | 60.4 | 0.114 | -0.249 | 8.49 | 0.0127 | -0.126 | 0 | 0 | 0 | 0 | 0 | 0 | DEER:Res:HVAC_Eff_AC | Annual | 2 |  | RE-HV-ResAC-45to65kBtuh-15SSDGMFmExCZ06
RE-HV-ResAC-45to65kBtuh-15S | DEER2017 | D17 v1 | 2016-08-17 23:30 | SDG | MFm | Ex | CZ07 | rDXGF | Cap-Tons | 1.5 | 1160 | None | 62.3 | 0.0556 | -0.177 | 9.26 | 0.00674 | -0.0902 | 0 | 0 | 0 | 0 | 0 | 0 | DEER:Res:HVAC_Eff_AC | Annual | 2 |  | RE-HV-ResAC-45to65kBtuh-15SSDGMFmExCZ07
RE-HV-ResAC-45to65kBtuh-15S | DEER2017 | D17 v1 | 2016-08-17 23:30 | SDG | MFm | Ex | CZ08 | rDXGF | Cap-Tons | 1.42 | 1210 | None | 106 | 0.0915 | -0.195 | 17.9 | 0.0154 | -0.0979 | 0 | 0 | 0 | 0 | 0 | 0 | DEER:Res:HVAC_Eff_AC | Annual | 2 |  | RE-HV-ResAC-45to65kBtuh-15SSDGMFmExCZ08
RE-HV-ResAC-45to65kBtuh-15S | DEER2017 | D17 v1 | 2016-08-17 23:30 | SDG | MFm | Ex | CZ10 | rDXGF | Cap-Tons | 2.09 | 1280 | None | 125 | 0.186 | -0.395 | 16.2 | 0.019 | -0.168 | 0 | 0 | 0 | 0 | 0 | 0 | DEER:Res:HVAC_Eff_AC | Annual | 2 |  | RE-HV-ResAC-45to65kBtuh-15SSDGMFmExCZ10
RE-HV-ResAC-45to65kBtuh-15S | DEER2017 | D17 v1 | 2016-08-17 23:30 | SDG | MFm | Ex | CZ14 | rDXGF | Cap-Tons | 2.54 | 1400 | None | 297 | 0.273 | -0.399 | 35.3 | 0.0348 | -0.194 | 0 | 0 | 0 | 0 | 0 | 0 | DEER:Res:HVAC_Eff_AC | Annual | 2 |  | RE-HV-ResAC-45to65kBtuh-15SSDGMFmExCZ14
RE-HV-ResAC-45to65kBtuh-15S | DEER2017 | D17 v1 | 2016-08-17 23:30 | SDG | MFm | Ex | CZ15 | rDXGF | Cap-Tons | 2.67 | 1400 | None | 453 | 0.238 | -0.186 | 41.6 | 0.0229 | -0.0881 | 0 | 0 | 0 | 0 | 0 | 0 | DEER:Res:HVAC_Eff_AC | Annual | 2 |  | RE-HV-ResAC-45to65kBtuh-15SSDGMFmExCZ15
RE-HV-ResAC-45to65kBtuh-15S | DEER2017 | D17 v1 | 2016-08-17 23:30 | SDG | MFm | Ex | IOU | rDXGF | Cap-Tons | 1.74 | 1210 | None | 90.8 | 0.112 | -0.267 | 12.6 | 0.0125 | -0.123 | 0 | 0 | 0 | 0 | 0 | 0 | DEER:Res:HVAC_Eff_AC | Annual | 2 |  | RE-HV-ResAC-45to65kBtuh-15SSDGMFmExIOU
RE-HV-ResAC-45to65kBtuh-15S | DEER2017 | D17 v1 | 2016-08-17 23:30 | SDG | Res | Ex | CZ06 | rDXGF | Cap-Tons | 3.35 | 2000 | None | 58.6 | 0.173 | -0.307 | 8.91 | 0.0231 | -0.143 | 0 | 0 | 0 | 0 | 0 | 0 | DEER:Res:HVAC_Eff_AC | Annual | 2 |  | RE-HV-ResAC-45to65kBtuh-15SSDGResExCZ06
RE-HV-ResAC-45to65kBtuh-15S | DEER2017 | D17 v1 | 2016-08-17 23:30 | SDG | Res | Ex | CZ07 | rDXGF | Cap-Tons | 2.3 | 1610 | None | 75.6 | 0.145 | -0.288 | 11.4 | 0.0197 | -0.149 | 0 | 0 | 0 | 0 | 0 | 0 | DEER:Res:HVAC_Eff_AC | Annual | 2 |  | RE-HV-ResAC-45to65kBtuh-15SSDGResExCZ07
RE-HV-ResAC-45to65kBtuh-15S | DEER2017 | D17 v1 | 2016-08-17 23:30 | SDG | Res | Ex | CZ08 | rDXGF | Cap-Tons | 2.33 | 1540 | None | 115 | 0.161 | -0.226 | 17.1 | 0.0225 | -0.107 | 0 | 0 | 0 | 0 | 0 | 0 | DEER:Res:HVAC_Eff_AC | Annual | 2 |  | RE-HV-ResAC-45to65kBtuh-15SSDGResExCZ08
RE-HV-ResAC-45to65kBtuh-15S | DEER2017 | D17 v1 | 2016-08-17 23:30 | SDG | Res | Ex | CZ10 | rDXGF | Cap-Tons | 3.23 | 1610 | None | 134 | 0.234 | -0.401 | 17.8 | 0.0263 | -0.177 | 0 | 0 | 0 | 0 | 0 | 0 | DEER:Res:HVAC_Eff_AC | Annual | 2 |  | RE-HV-ResAC-45to65kBtuh-15SSDGResExCZ10
RE-HV-ResAC-45to65kBtuh-15S | DEER2017 | D17 v1 | 2016-08-17 23:30 | SDG | Res | Ex | CZ14 | rDXGF | Cap-Tons | 4.56 | 1650 | None | 229 | 0.251 | -0.466 | 28.3 | 0.0335 | -0.188 | 0 | 0 | 0 | 0 | 0 | 0 | DEER:Res:HVAC_Eff_AC | Annual | 2 |  | RE-HV-ResAC-45to65kBtuh-15SSDGResExCZ14
RE-HV-ResAC-45to65kBtuh-15S | DEER2017 | D17 v1 | 2016-08-17 23:30 | SDG | Res | Ex | CZ15 | rDXGF | Cap-Tons | 5.71 | 1580 | None | 225 | 0.166 | -0.197 | 12.5 | 0.00758 | -0.0758 | 0 | 0 | 0 | 0 | 0 | 0 | DEER:Res:HVAC_Eff_AC | Annual | 2 |  | RE-HV-ResAC-45to65kBtuh-15SSDGResExCZ15
RE-HV-ResAC-45to65kBtuh-15S | DEER2017 | D17 v1 | 2016-08-17 23:30 | SDG | Res | Ex | IOU | rDXGF | Cap-Tons | 2.84 | 1640 | None | 104 | 0.188 | -0.338 | 14.4 | 0.0231 | -0.159 | 0 | 0 | 0 | 0 | 0 | 0 | DEER:Res:HVAC_Eff_AC | Annual | 2 |  | RE-HV-ResAC-45to65kBtuh-15SSDGResExIOU
RE-HV-ResAC-45to65kBtuh-15S | DEER2017 | D17 v1 | 2016-08-17 23:30 | SDG | SFm | Ex | CZ06 | rDXGF | Cap-Tons | 3.67 | 2170 | None | 58.2 | 0.185 | -0.318 | 8.99 | 0.0252 | -0.146 | 0 | 0 | 0 | 0 | 0 | 0 | DEER:Res:HVAC_Eff_AC | Annual | 2 |  | RE-HV-ResAC-45to65kBtuh-15SSDGSFmExCZ06
RE-HV-ResAC-45to65kBtuh-15S | DEER2017 | D17 v1 | 2016-08-17 23:30 | SDG | SFm | Ex | CZ07 | rDXGF | Cap-Tons | 2.66 | 1850 | None | 81.1 | 0.19 | -0.353 | 12.4 | 0.0263 | -0.184 | 0 | 0 | 0 | 0 | 0 | 0 | DEER:Res:HVAC_Eff_AC | Annual | 2 |  | RE-HV-ResAC-45to65kBtuh-15SSDGSFmExCZ07
RE-HV-ResAC-45to65kBtuh-15S | DEER2017 | D17 v1 | 2016-08-17 23:30 | SDG | SFm | Ex | CZ08 | rDXGF | Cap-Tons | 3.4 | 2060 | None | 118 | 0.246 | -0.278 | 15.6 | 0.0319 | -0.13 | 0 | 0 | 0 | 0 | 0 | 0 | DEER:Res:HVAC_Eff_AC | Annual | 2 |  | RE-HV-ResAC-45to65kBtuh-15SSDGSFmExCZ08
RE-HV-ResAC-45to65kBtuh-15S | DEER2017 | D17 v1 | 2016-08-17 23:30 | SDG | SFm | Ex | CZ10 | rDXGF | Cap-Tons | 3.63 | 1800 | None | 124 | 0.234 | -0.424 | 17.2 | 0.027 | -0.195 | 0 | 0 | 0 | 0 | 0 | 0 | DEER:Res:HVAC_Eff_AC | Annual | 2 |  | RE-HV-ResAC-45to65kBtuh-15SSDGSFmExCZ10
RE-HV-ResAC-45to65kBtuh-15S | DEER2017 | D17 v1 | 2016-08-17 23:30 | SDG | SFm | Ex | CZ14 | rDXGF | Cap-Tons | 4.7 | 1670 | None | 221 | 0.246 | -0.469 | 27.4 | 0.0327 | -0.19 | 0 | 0 | 0 | 0 | 0 | 0 | DEER:Res:HVAC_Eff_AC | Annual | 2 |  | RE-HV-ResAC-45to65kBtuh-15SSDGSFmExCZ14
RE-HV-ResAC-45to65kBtuh-15S | DEER2017 | D17 v1 | 2016-08-17 23:30 | SDG | SFm | Ex | CZ15 | rDXGF | Cap-Tons | 5.92 | 1600 | None | 209 | 0.161 | -0.198 | 10.4 | 0.00651 | -0.0749 | 0 | 0 | 0 | 0 | 0 | 0 | DEER:Res:HVAC_Eff_AC | Annual | 2 |  | RE-HV-ResAC-45to65kBtuh-15SSDGSFmExCZ15
RE-HV-ResAC-45to65kBtuh-15S | DEER2017 | D17 v1 | 2016-08-17 23:30 | SDG | SFm | Ex | IOU | rDXGF | Cap-Tons | 3.27 | 1860 | None | 102 | 0.211 | -0.379 | 14.4 | 0.0266 | -0.183 | 0 | 0 | 0 | 0 | 0 | 0 | DEER:Res:HVAC_Eff_AC | Annual | 2 |  | RE-HV-ResAC-45to65kBtuh-15SSDGSFmExIOU
RE-HV-ResAC-45to65kBtuh-16S | DEER2017 | D17 v1 | 2016-08-17 23:15 | Any | DMo | MH00 | CZ01 | rDXGF | Cap-Tons | 3.5 | 1240 | None | 15.5 | 0 | -0.194 | 10.8 | 0 | 0.12 | 0 | 0 | 0 | 0 | 0 | 0 | DEER:Res:HVAC_Eff_AC | Annual | 17 |  | RE-HV-ResAC-45to65kBtuh-16SAnyDMoMH00CZ01
RE-HV-ResAC-45to65kBtuh-16S | DEER2017 | D17 v1 | 2016-08-17 23:15 | Any | DMo | MH00 | CZ02 | rDXGF | Cap-Tons | 3.5 | 1240 | None | 78.5 | 0.145 | -0.106 | 12.8 | -0.00114 | 0.189 | 0 | 0 | 0 | 0 | 0 | 0 | DEER:Res:HVAC_Eff_AC | Annual | 17 |  | RE-HV-ResAC-45to65kBtuh-16SAnyDMoMH00CZ02
RE-HV-ResAC-45to65kBtuh-16S | DEER2017 | D17 v1 | 2016-08-17 23:15 | Any | DMo | MH00 | CZ03 | rDXGF | Cap-Tons | 3.5 | 1240 | None | 42 | 0.0929 | -0.183 | 15.1 | 0.000571 | 0.237 | 0 | 0 | 0 | 0 | 0 | 0 | DEER:Res:HVAC_Eff_AC | Annual | 17 |  | RE-HV-ResAC-45to65kBtuh-16SAnyDMoMH00CZ03
RE-HV-ResAC-45to65kBtuh-16S | DEER2017 | D17 v1 | 2016-08-17 23:15 | Any | DMo | MH00 | CZ04 | rDXGF | Cap-Tons | 3.5 | 1240 | None | 94.3 | 0.201 | 0.126 | 15.5 | 0.0111 | 0.523 | 0 | 0 | 0 | 0 | 0 | 0 | DEER:Res:HVAC_Eff_AC | Annual | 17 |  | RE-HV-ResAC-45to65kBtuh-16SAnyDMoMH00CZ04
RE-HV-ResAC-45to65kBtuh-16S | DEER2017 | D17 v1 | 2016-08-17 23:15 | Any | DMo | MH00 | CZ05 | rDXGF | Cap-Tons | 3.5 | 1240 | None | 40.9 | 0.094 | -0.111 | 17.7 | 0.004 | 0.4 | 0 | 0 | 0 | 0 | 0 | 0 | DEER:Res:HVAC_Eff_AC | Annual | 17 |  | RE-HV-ResAC-45to65kBtuh-16SAnyDMoMH00CZ05
RE-HV-ResAC-45to65kBtuh-16S | DEER2017 | D17 v1 | 2016-08-17 23:15 | Any | DMo | MH00 | CZ06 | rDXGF | Cap-Tons | 3.5 | 1240 | None | 80 | 0.175 | -0.043 | 9.83 | 0.00829 | 0.183 | 0 | 0 | 0 | 0 | 0 | 0 | DEER:Res:HVAC_Eff_AC | Annual | 17 |  | RE-HV-ResAC-45to65kBtuh-16SAnyDMoMH00CZ06
RE-HV-ResAC-45to65kBtuh-16S | DEER2017 | D17 v1 | 2016-08-17 23:15 | Any | DMo | MH00 | CZ07 | rDXGF | Cap-Tons | 3.5 | 1240 | None | 64.9 | 0.13 | -0.174 | 7.14 | 0.00514 | -0.049 | 0 | 0 | 0 | 0 | 0 | 0 | DEER:Res:HVAC_Eff_AC | Annual | 17 |  | RE-HV-ResAC-45to65kBtuh-16SAnyDMoMH00CZ07
RE-HV-ResAC-45to65kBtuh-16S | DEER2017 | D17 v1 | 2016-08-17 23:15 | Any | DMo | MH00 | CZ08 | rDXGF | Cap-Tons | 3.5 | 1240 | None | 116 | 0.208 | -0.177 | 10.7 | 0.00914 | -0.009 | 0 | 0 | 0 | 0 | 0 | 0 | DEER:Res:HVAC_Eff_AC | Annual | 17 |  | RE-HV-ResAC-45to65kBtuh-16SAnyDMoMH00CZ08
RE-HV-ResAC-45to65kBtuh-16S | DEER2017 | D17 v1 | 2016-08-17 23:17 | Any | DMo | MH00 | CZ09 | rDXGF | Cap-Tons | 3.5 | 1240 | None | 165 | 0.305 | -0.111 | 18.5 | 0.012 | 0.134 | 0 | 0 | 0 | 0 | 0 | 0 | DEER:Res:HVAC_Eff_AC | Annual | 17 |  | RE-HV-ResAC-45to65kBtuh-16SAnyDMoMH00CZ09
RE-HV-ResAC-45to65kBtuh-16S | DEER2017 | D17 v1 | 2016-08-17 23:17 | Any | DMo | MH00 | CZ10 | rDXGF | Cap-Tons | 3.5 | 1240 | None | 241 | 0.368 | -0.02 | 19.9 | 0.0123 | 0.209 | 0 | 0 | 0 | 0 | 0 | 0 | DEER:Res:HVAC_Eff_AC | Annual | 17 |  | RE-HV-ResAC-45to65kBtuh-16SAnyDMoMH00CZ10
RE-HV-ResAC-45to65kBtuh-16S | DEER2017 | D17 v1 | 2016-08-17 23:17 | Any | DMo | MH00 | CZ11 | rDXGF | Cap-Tons | 3.5 | 1240 | None | 284 | 0.257 | 0.106 | 32.2 | 0.000571 | 0.509 | 0 | 0 | 0 | 0 | 0 | 0 | DEER:Res:HVAC_Eff_AC | Annual | 17 |  | RE-HV-ResAC-45to65kBtuh-16SAnyDMoMH00CZ11
RE-HV-ResAC-45to65kBtuh-16S | DEER2017 | D17 v1 | 2016-08-17 23:17 | Any | DMo | MH00 | CZ12 | rDXGF | Cap-Tons | 3.5 | 1240 | None | 176 | 0.246 | 0.006 | 21.8 | 0.00286 | 0.426 | 0 | 0 | 0 | 0 | 0 | 0 | DEER:Res:HVAC_Eff_AC | Annual | 17 |  | RE-HV-ResAC-45to65kBtuh-16SAnyDMoMH00CZ12
RE-HV-ResAC-45to65kBtuh-16S | DEER2017 | D17 v1 | 2016-08-17 23:17 | Any | DMo | MH00 | CZ13 | rDXGF | Cap-Tons | 3.5 | 1240 | None | 314 | 0.241 | -0.154 | 28.6 | 0.00429 | 0.2 | 0 | 0 | 0 | 0 | 0 | 0 | DEER:Res:HVAC_Eff_AC | Annual | 17 |  | RE-HV-ResAC-45to65kBtuh-16SAnyDMoMH00CZ13
RE-HV-ResAC-45to65kBtuh-16S | DEER2017 | D17 v1 | 2016-08-17 23:17 | Any | DMo | MH00 | CZ14 | rDXGF | Cap-Tons | 3.5 | 1240 | None | 306 | 0.297 | 0.306 | 35.1 | 0.00143 | 0.714 | 0 | 0 | 0 | 0 | 0 | 0 | DEER:Res:HVAC_Eff_AC | Annual | 17 |  | RE-HV-ResAC-45to65kBtuh-16SAnyDMoMH00CZ14
RE-HV-ResAC-45to65kBtuh-16S | DEER2017 | D17 v1 | 2016-08-17 23:17 | Any | DMo | MH00 | CZ15 | rDXGF | Cap-Tons | 3.5 | 1240 | None | 545 | 0.3 | 0.006 | 42.8 | -0.008 | 0.131 | 0 | 0 | 0 | 0 | 0 | 0 | DEER:Res:HVAC_Eff_AC | Annual | 17 |  | RE-HV-ResAC-45to65kBtuh-16SAnyDMoMH00CZ15
RE-HV-ResAC-45to65kBtuh-16S | DEER2017 | D17 v1 | 2016-08-17 23:17 | Any | DMo | MH00 | CZ16 | rDXGF | Cap-Tons | 3.5 | 1240 | None | 107 | 0.146 | 0.089 | 18.1 | 0.00343 | 0.511 | 0 | 0 | 0 | 0 | 0 | 0 | DEER:Res:HVAC_Eff_AC | Annual | 17 |  | RE-HV-ResAC-45to65kBtuh-16SAnyDMoMH00CZ16
RE-HV-ResAC-45to65kBtuh-16S | DEER2017 | D17 v1 | 2016-08-17 23:17 | Any | DMo | MH06 | CZ01 | rDXGF | Cap-Tons | 3.5 | 1240 | None | 17.7 | 0 | -0.191 | 13.4 | 0 | 0.114 | 0 | 0 | 0 | 0 | 0 | 0 | DEER:Res:HVAC_Eff_AC | Annual | 17 |  | RE-HV-ResAC-45to65kBtuh-16SAnyDMoMH06CZ01
RE-HV-ResAC-45to65kBtuh-16S | DEER2017 | D17 v1 | 2016-08-17 23:17 | Any | DMo | MH06 | CZ02 | rDXGF | Cap-Tons | 3.5 | 1240 | None | 50.9 | 0.0417 | 0.091 | 19 | -0.00857 | 0.423 | 0 | 0 | 0 | 0 | 0 | 0 | DEER:Res:HVAC_Eff_AC | Annual | 17 |  | RE-HV-ResAC-45to65kBtuh-16SAnyDMoMH06CZ02
RE-HV-ResAC-45to65kBtuh-16S | DEER2017 | D17 v1 | 2016-08-17 23:17 | Any | DMo | MH06 | CZ03 | rDXGF | Cap-Tons | 3.5 | 1240 | None | 18.9 | 0.0294 | -0.16 | 6.86 | 0.00143 | -0.051 | 0 | 0 | 0 | 0 | 0 | 0 | DEER:Res:HVAC_Eff_AC | Annual | 17 |  | RE-HV-ResAC-45to65kBtuh-16SAnyDMoMH06CZ03
RE-HV-ResAC-45to65kBtuh-16S | DEER2017 | D17 v1 | 2016-08-17 23:17 | Any | DMo | MH06 | CZ04 | rDXGF | Cap-Tons | 3.5 | 1240 | None | 41.1 | 0.0514 | 0.149 | 13.3 | 0.00629 | 0.386 | 0 | 0 | 0 | 0 | 0 | 0 | DEER:Res:HVAC_Eff_AC | Annual | 17 |  | RE-HV-ResAC-45to65kBtuh-16SAnyDMoMH06CZ04
RE-HV-ResAC-45to65kBtuh-16S | DEER2017 | D17 v1 | 2016-08-17 23:17 | Any | DMo | MH06 | CZ05 | rDXGF | Cap-Tons | 3.5 | 1240 | None | 17.3 | 0.0283 | -0.086 | 9.49 | 0.00543 | 0.111 | 0 | 0 | 0 | 0 | 0 | 0 | DEER:Res:HVAC_Eff_AC | Annual | 17 |  | RE-HV-ResAC-45to65kBtuh-16SAnyDMoMH06CZ05
RE-HV-ResAC-45to65kBtuh-16S | DEER2017 | D17 v1 | 2016-08-17 23:17 | Any | DMo | MH06 | CZ06 | rDXGF | Cap-Tons | 3.5 | 1240 | None | 21.5 | 0.0446 | -0.006 | 3.37 | 0.00829 | 0.006 | 0 | 0 | 0 | 0 | 0 | 0 | DEER:Res:HVAC_Eff_AC | Annual | 17 |  | RE-HV-ResAC-45to65kBtuh-16SAnyDMoMH06CZ06
RE-HV-ResAC-45to65kBtuh-16S | DEER2017 | D17 v1 | 2016-08-17 23:17 | Any | DMo | MH06 | CZ07 | rDXGF | Cap-Tons | 3.5 | 1240 | None | 40.6 | 0.0411 | -0.046 | 7.4 | 0.00657 | -0.023 | 0 | 0 | 0 | 0 | 0 | 0 | DEER:Res:HVAC_Eff_AC | Annual | 17 |  | RE-HV-ResAC-45to65kBtuh-16SAnyDMoMH06CZ07
RE-HV-ResAC-45to65kBtuh-16S | DEER2017 | D17 v1 | 2016-08-17 23:17 | Any | DMo | MH06 | CZ08 | rDXGF | Cap-Tons | 3.5 | 1240 | None | 64.8 | 0.0526 | -0.089 | 13.4 | 0.00286 | -0.02 | 0 | 0 | 0 | 0 | 0 | 0 | DEER:Res:HVAC_Eff_AC | Annual | 17 |  | RE-HV-ResAC-45to65kBtuh-16SAnyDMoMH06CZ08
RE-HV-ResAC-45to65kBtuh-16S | DEER2017 | D17 v1 | 2016-08-17 23:17 | Any | DMo | MH06 | CZ09 | rDXGF | Cap-Tons | 3.5 | 1240 | None | 61.8 | 0.0917 | -0.1 | 16.8 | 0.0206 | 0.009 | 0 | 0 | 0 | 0 | 0 | 0 | DEER:Res:HVAC_Eff_AC | Annual | 17 |  | RE-HV-ResAC-45to65kBtuh-16SAnyDMoMH06CZ09
RE-HV-ResAC-45to65kBtuh-16S | DEER2017 | D17 v1 | 2016-08-17 23:17 | Any | DMo | MH06 | CZ10 | rDXGF | Cap-Tons | 3.5 | 1240 | None | 86.5 | 0.106 | 0.049 | 22.1 | 0.0357 | 0.246 | 0 | 0 | 0 | 0 | 0 | 0 | DEER:Res:HVAC_Eff_AC | Annual | 17 |  | RE-HV-ResAC-45to65kBtuh-16SAnyDMoMH06CZ10
RE-HV-ResAC-45to65kBtuh-16S | DEER2017 | D17 v1 | 2016-08-17 23:17 | Any | DMo | MH06 | CZ11 | rDXGF | Cap-Tons | 3.5 | 1240 | None | 94.3 | 0.0549 | -0.137 | 29.8 | 0.00657 | 0.017 | 0 | 0 | 0 | 0 | 0 | 0 | DEER:Res:HVAC_Eff_AC | Annual | 17 |  | RE-HV-ResAC-45to65kBtuh-16SAnyDMoMH06CZ11
RE-HV-ResAC-45to65kBtuh-16S | DEER2017 | D17 v1 | 2016-08-17 23:17 | Any | DMo | MH06 | CZ12 | rDXGF | Cap-Tons | 3.5 | 1240 | None | 71.9 | 0.0609 | 0.031 | 23.2 | 0.00657 | 0.351 | 0 | 0 | 0 | 0 | 0 | 0 | DEER:Res:HVAC_Eff_AC | Annual | 17 |  | RE-HV-ResAC-45to65kBtuh-16SAnyDMoMH06CZ12
RE-HV-ResAC-45to65kBtuh-16S | DEER2017 | D17 v1 | 2016-08-17 23:17 | Any | DMo | MH06 | CZ13 | rDXGF | Cap-Tons | 3.5 | 1240 | None | 104 | 0.0614 | 0.034 | 27.1 | 0.00343 | 0.294 | 0 | 0 | 0 | 0 | 0 | 0 | DEER:Res:HVAC_Eff_AC | Annual | 17 |  | RE-HV-ResAC-45to65kBtuh-16SAnyDMoMH06CZ13
RE-HV-ResAC-45to65kBtuh-16S | DEER2017 | D17 v1 | 2016-08-17 23:17 | Any | DMo | MH06 | CZ14 | rDXGF | Cap-Tons | 3.5 | 1240 | None | 136 | 0.0986 | 0.354 | 42.8 | 0.0371 | 0.64 | 0 | 0 | 0 | 0 | 0 | 0 | DEER:Res:HVAC_Eff_AC | Annual | 17 |  | RE-HV-ResAC-45to65kBtuh-16SAnyDMoMH06CZ14
RE-HV-ResAC-45to65kBtuh-16S | DEER2017 | D17 v1 | 2016-08-17 23:17 | Any | DMo | MH06 | CZ15 | rDXGF | Cap-Tons | 3.5 | 1240 | None | 181 | 0.0666 | 0.017 | 47.7 | -0.00514 | 0.106 | 0 | 0 | 0 | 0 | 0 | 0 | DEER:Res:HVAC_Eff_AC | Annual | 17 |  | RE-HV-ResAC-45to65kBtuh-16SAnyDMoMH06CZ15
RE-HV-ResAC-45to65kBtuh-16S | DEER2017 | D17 v1 | 2016-08-17 23:17 | Any | DMo | MH06 | CZ16 | rDXGF | Cap-Tons | 3.5 | 1240 | None | 34.2 | 0.0263 | 0.157 | 16.4 | 0.00229 | 0.491 | 0 | 0 | 0 | 0 | 0 | 0 | DEER:Res:HVAC_Eff_AC | Annual | 17 |  | RE-HV-ResAC-45to65kBtuh-16SAnyDMoMH06CZ16
RE-HV-ResAC-45to65kBtuh-16S | DEER2017 | D17 v1 | 2016-08-17 23:17 | Any | DMo | MH15 | CZ01 | rDXGF | Cap-Tons | 3.5 | 1240 | None | 11.8 | 0 | 0.089 | 11.8 | 0 | 0.089 | 0 | 0 | 0 | 0 | 0 | 0 | DEER:Res:HVAC_Eff_AC | Annual | 17 |  | RE-HV-ResAC-45to65kBtuh-16SAnyDMoMH15CZ01
RE-HV-ResAC-45to65kBtuh-16S | DEER2017 | D17 v1 | 2016-08-17 23:17 | Any | DMo | MH15 | CZ02 | rDXGF | Cap-Tons | 3.5 | 1240 | None | 17.6 | -0.00657 | 0.3 | 17.6 | -0.00657 | 0.3 | 0 | 0 | 0 | 0 | 0 | 0 | DEER:Res:HVAC_Eff_AC | Annual | 17 |  | RE-HV-ResAC-45to65kBtuh-16SAnyDMoMH15CZ02
RE-HV-ResAC-45to65kBtuh-16S | DEER2017 | D17 v1 | 2016-08-17 23:17 | Any | DMo | MH15 | CZ03 | rDXGF | Cap-Tons | 3.5 | 1240 | None | 10.6 | 0.00114 | -0.06 | 10.6 | 0.00114 | -0.06 | 0 | 0 | 0 | 0 | 0 | 0 | DEER:Res:HVAC_Eff_AC | Annual | 17 |  | RE-HV-ResAC-45to65kBtuh-16SAnyDMoMH15CZ03
RE-HV-ResAC-45to65kBtuh-16S | DEER2017 | D17 v1 | 2016-08-17 23:17 | Any | DMo | MH15 | CZ04 | rDXGF | Cap-Tons | 3.5 | 1240 | None | 14.1 | 0.00429 | 0.283 | 14.1 | 0.00429 | 0.283 | 0 | 0 | 0 | 0 | 0 | 0 | DEER:Res:HVAC_Eff_AC | Annual | 17 |  | RE-HV-ResAC-45to65kBtuh-16SAnyDMoMH15CZ04
RE-HV-ResAC-45to65kBtuh-16S | DEER2017 | D17 v1 | 2016-08-17 23:17 | Any | DMo | MH15 | CZ05 | rDXGF | Cap-Tons | 3.5 | 1240 | None | 11.7 | 0.00571 | 0.191 | 11.7 | 0.00571 | 0.191 | 0 | 0 | 0 | 0 | 0 | 0 | DEER:Res:HVAC_Eff_AC | Annual | 17 |  | RE-HV-ResAC-45to65kBtuh-16SAnyDMoMH15CZ05
RE-HV-ResAC-45to65kBtuh-16S | DEER2017 | D17 v1 | 2016-08-17 23:17 | Any | DMo | MH15 | CZ06 | rDXGF | Cap-Tons | 3.5 | 1240 | None | 9.23 | 0.00829 | 0.097 | 9.23 | 0.00829 | 0.097 | 0 | 0 | 0 | 0 | 0 | 0 | DEER:Res:HVAC_Eff_AC | Annual | 17 |  | RE-HV-ResAC-45to65kBtuh-16SAnyDMoMH15CZ06
RE-HV-ResAC-45to65kBtuh-16S | DEER2017 | D17 v1 | 2016-08-17 23:17 | Any | DMo | MH15 | CZ07 | rDXGF | Cap-Tons | 3.5 | 1240 | None | 7.66 | 0.00657 | -0.026 | 7.66 | 0.00657 | -0.026 | 0 | 0 | 0 | 0 | 0 | 0 | DEER:Res:HVAC_Eff_AC | Annual | 17 |  | RE-HV-ResAC-45to65kBtuh-16SAnyDMoMH15CZ07
RE-HV-ResAC-45to65kBtuh-16S | DEER2017 | D17 v1 | 2016-08-17 23:17 | Any | DMo | MH15 | CZ08 | rDXGF | Cap-Tons | 3.5 | 1240 | None | 13.9 | 0.00257 | -0.003 | 13.9 | 0.00257 | -0.003 | 0 | 0 | 0 | 0 | 0 | 0 | DEER:Res:HVAC_Eff_AC | Annual | 17 |  | RE-HV-ResAC-45to65kBtuh-16SAnyDMoMH15CZ08
RE-HV-ResAC-45to65kBtuh-16S | DEER2017 | D17 v1 | 2016-08-17 23:17 | Any | DMo | MH15 | CZ09 | rDXGF | Cap-Tons | 3.5 | 1240 | None | 19 | 0.026 | 0.1 | 19 | 0.026 | 0.1 | 0 | 0 | 0 | 0 | 0 | 0 | DEER:Res:HVAC_Eff_AC | Annual | 17 |  | RE-HV-ResAC-45to65kBtuh-16SAnyDMoMH15CZ09
RE-HV-ResAC-45to65kBtuh-16S | DEER2017 | D17 v1 | 2016-08-17 23:17 | Any | DMo | MH15 | CZ10 | rDXGF | Cap-Tons | 3.5 | 1240 | None | 21 | 0.0394 | 0.169 | 21 | 0.0394 | 0.169 | 0 | 0 | 0 | 0 | 0 | 0 | DEER:Res:HVAC_Eff_AC | Annual | 17 |  | RE-HV-ResAC-45to65kBtuh-16SAnyDMoMH15CZ10
RE-HV-ResAC-45to65kBtuh-16S | DEER2017 | D17 v1 | 2016-08-17 23:17 | Any | DMo | MH15 | CZ11 | rDXGF | Cap-Tons | 3.5 | 1240 | None | 30.8 | 0.0343 | 0.037 | 30.8 | 0.0343 | 0.037 | 0 | 0 | 0 | 0 | 0 | 0 | DEER:Res:HVAC_Eff_AC | Annual | 17 |  | RE-HV-ResAC-45to65kBtuh-16SAnyDMoMH15CZ11
RE-HV-ResAC-45to65kBtuh-16S | DEER2017 | D17 v1 | 2016-08-17 23:17 | Any | DMo | MH15 | CZ12 | rDXGF | Cap-Tons | 3.5 | 1240 | None | 20.9 | 0.00429 | 0.337 | 20.9 | 0.00429 | 0.337 | 0 | 0 | 0 | 0 | 0 | 0 | DEER:Res:HVAC_Eff_AC | Annual | 17 |  | RE-HV-ResAC-45to65kBtuh-16SAnyDMoMH15CZ12
RE-HV-ResAC-45to65kBtuh-16S | DEER2017 | D17 v1 | 2016-08-17 23:17 | Any | DMo | MH15 | CZ13 | rDXGF | Cap-Tons | 3.5 | 1240 | None | 26.5 | 0.004 | 0.28 | 26.5 | 0.004 | 0.28 | 0 | 0 | 0 | 0 | 0 | 0 | DEER:Res:HVAC_Eff_AC | Annual | 17 |  | RE-HV-ResAC-45to65kBtuh-16SAnyDMoMH15CZ13
RE-HV-ResAC-45to65kBtuh-16S | DEER2017 | D17 v1 | 2016-08-17 23:17 | Any | DMo | MH15 | CZ14 | rDXGF | Cap-Tons | 3.5 | 1240 | None | 43.4 | 0.04 | 0.62 | 43.4 | 0.04 | 0.62 | 0 | 0 | 0 | 0 | 0 | 0 | DEER:Res:HVAC_Eff_AC | Annual | 17 |  | RE-HV-ResAC-45to65kBtuh-16SAnyDMoMH15CZ14
RE-HV-ResAC-45to65kBtuh-16S | DEER2017 | D17 v1 | 2016-08-17 23:17 | Any | DMo | MH15 | CZ15 | rDXGF | Cap-Tons | 3.5 | 1240 | None | 50.9 | -0.002 | 0.14 | 50.9 | -0.002 | 0.14 | 0 | 0 | 0 | 0 | 0 | 0 | DEER:Res:HVAC_Eff_AC | Annual | 17 |  | RE-HV-ResAC-45to65kBtuh-16SAnyDMoMH15CZ15
RE-HV-ResAC-45to65kBtuh-16S | DEER2017 | D17 v1 | 2016-08-17 23:17 | Any | DMo | MH15 | CZ16 | rDXGF | Cap-Tons | 3.5 | 1240 | None | 16.9 | 0.002 | 0.469 | 16.9 | 0.002 | 0.469 | 0 | 0 | 0 | 0 | 0 | 0 | DEER:Res:HVAC_Eff_AC | Annual | 17 |  | RE-HV-ResAC-45to65kBtuh-16SAnyDMoMH15CZ16
RE-HV-ResAC-45to65kBtuh-16S | DEER2017 | D17 v1 | 2016-08-17 23:17 | Any | DMo | MH72 | CZ01 | rDXGF | Cap-Tons | 3.5 | 1200 | None | 16.8 | 0 | -0.066 | 11.8 | 0 | 0.291 | 0 | 0 | 0 | 0 | 0 | 0 | DEER:Res:HVAC_Eff_AC | Annual | 17 |  | RE-HV-ResAC-45to65kBtuh-16SAnyDMoMH72CZ01
RE-HV-ResAC-45to65kBtuh-16S | DEER2017 | D17 v1 | 2016-08-17 23:17 | Any | DMo | MH72 | CZ02 | rDXGF | Cap-Tons | 3.5 | 1200 | None | 101 | 0.205 | -0.009 | 16.6 | 0.00714 | 0.343 | 0 | 0 | 0 | 0 | 0 | 0 | DEER:Res:HVAC_Eff_AC | Annual | 17 |  | RE-HV-ResAC-45to65kBtuh-16SAnyDMoMH72CZ02
RE-HV-ResAC-45to65kBtuh-16S | DEER2017 | D17 v1 | 2016-08-17 23:17 | Any | DMo | MH72 | CZ03 | rDXGF | Cap-Tons | 3.5 | 1200 | None | 56.5 | 0.141 | -0.24 | 11.2 | 0.00429 | 0.023 | 0 | 0 | 0 | 0 | 0 | 0 | DEER:Res:HVAC_Eff_AC | Annual | 17 |  | RE-HV-ResAC-45to65kBtuh-16SAnyDMoMH72CZ03
RE-HV-ResAC-45to65kBtuh-16S | DEER2017 | D17 v1 | 2016-08-17 23:17 | Any | DMo | MH72 | CZ04 | rDXGF | Cap-Tons | 3.5 | 1200 | None | 121 | 0.222 | -0.046 | 13.3 | 0.012 | 0.189 | 0 | 0 | 0 | 0 | 0 | 0 | DEER:Res:HVAC_Eff_AC | Annual | 17 |  | RE-HV-ResAC-45to65kBtuh-16SAnyDMoMH72CZ04
RE-HV-ResAC-45to65kBtuh-16S | DEER2017 | D17 v1 | 2016-08-17 23:17 | Any | DMo | MH72 | CZ05 | rDXGF | Cap-Tons | 3.5 | 1200 | None | 49.7 | 0.142 | 0.034 | 14.3 | 0.01 | 0.423 | 0 | 0 | 0 | 0 | 0 | 0 | DEER:Res:HVAC_Eff_AC | Annual | 17 |  | RE-HV-ResAC-45to65kBtuh-16SAnyDMoMH72CZ05
RE-HV-ResAC-45to65kBtuh-16S | DEER2017 | D17 v1 | 2016-08-17 23:17 | Any | DMo | MH72 | CZ06 | rDXGF | Cap-Tons | 3.5 | 1200 | None | 110 | 0.2 | -0.054 | 9.17 | 0.0106 | 0.069 | 0 | 0 | 0 | 0 | 0 | 0 | DEER:Res:HVAC_Eff_AC | Annual | 17 |  | RE-HV-ResAC-45to65kBtuh-16SAnyDMoMH72CZ06
RE-HV-ResAC-45to65kBtuh-16S | DEER2017 | D17 v1 | 2016-08-17 23:17 | Any | DMo | MH72 | CZ07 | rDXGF | Cap-Tons | 3.5 | 1200 | None | 109 | 0.168 | -0.129 | 8.14 | 0.00857 | -0.054 | 0 | 0 | 0 | 0 | 0 | 0 | DEER:Res:HVAC_Eff_AC | Annual | 17 |  | RE-HV-ResAC-45to65kBtuh-16SAnyDMoMH72CZ07
RE-HV-ResAC-45to65kBtuh-16S | DEER2017 | D17 v1 | 2016-08-17 23:17 | Any | DMo | MH72 | CZ08 | rDXGF | Cap-Tons | 3.5 | 1200 | None | 162 | 0.217 | -0.131 | 13.5 | 0.0123 | -0.009 | 0 | 0 | 0 | 0 | 0 | 0 | DEER:Res:HVAC_Eff_AC | Annual | 17 |  | RE-HV-ResAC-45to65kBtuh-16SAnyDMoMH72CZ08
RE-HV-ResAC-45to65kBtuh-16S | DEER2017 | D17 v1 | 2016-08-17 23:17 | Any | DMo | MH72 | CZ09 | rDXGF | Cap-Tons | 3.5 | 1200 | None | 230 | 0.36 | -0.097 | 22.2 | 0.0234 | 0.086 | 0 | 0 | 0 | 0 | 0 | 0 | DEER:Res:HVAC_Eff_AC | Annual | 17 |  | RE-HV-ResAC-45to65kBtuh-16SAnyDMoMH72CZ09
RE-HV-ResAC-45to65kBtuh-16S | DEER2017 | D17 v1 | 2016-08-17 23:17 | Any | DMo | MH72 | CZ10 | rDXGF | Cap-Tons | 3.5 | 1200 | None | 221 | 0.316 | -0.114 | 20.5 | 0.00143 | 0.02 | 0 | 0 | 0 | 0 | 0 | 0 | DEER:Res:HVAC_Eff_AC | Annual | 17 |  | RE-HV-ResAC-45to65kBtuh-16SAnyDMoMH72CZ10
RE-HV-ResAC-45to65kBtuh-16S | DEER2017 | D17 v1 | 2016-08-17 23:17 | Any | DMo | MH72 | CZ11 | rDXGF | Cap-Tons | 3.5 | 1200 | None | 273 | 0.276 | -0.023 | 32.1 | 0.00229 | 0.289 | 0 | 0 | 0 | 0 | 0 | 0 | DEER:Res:HVAC_Eff_AC | Annual | 17 |  | RE-HV-ResAC-45to65kBtuh-16SAnyDMoMH72CZ11
RE-HV-ResAC-45to65kBtuh-16S | DEER2017 | D17 v1 | 2016-08-17 23:17 | Any | DMo | MH72 | CZ12 | rDXGF | Cap-Tons | 3.5 | 1200 | None | 186 | 0.237 | -0.069 | 23.4 | 0.01 | 0.283 | 0 | 0 | 0 | 0 | 0 | 0 | DEER:Res:HVAC_Eff_AC | Annual | 17 |  | RE-HV-ResAC-45to65kBtuh-16SAnyDMoMH72CZ12
RE-HV-ResAC-45to65kBtuh-16S | DEER2017 | D17 v1 | 2016-08-17 23:17 | Any | DMo | MH72 | CZ13 | rDXGF | Cap-Tons | 3.5 | 1200 | None | 314 | 0.252 | -0.16 | 31.2 | 0.0111 | 0.117 | 0 | 0 | 0 | 0 | 0 | 0 | DEER:Res:HVAC_Eff_AC | Annual | 17 |  | RE-HV-ResAC-45to65kBtuh-16SAnyDMoMH72CZ13
RE-HV-ResAC-45to65kBtuh-16S | DEER2017 | D17 v1 | 2016-08-17 23:17 | Any | DMo | MH72 | CZ14 | rDXGF | Cap-Tons | 3.5 | 1200 | None | 349 | 0.317 | 0.269 | 38.9 | 0.01 | 0.586 | 0 | 0 | 0 | 0 | 0 | 0 | DEER:Res:HVAC_Eff_AC | Annual | 17 |  | RE-HV-ResAC-45to65kBtuh-16SAnyDMoMH72CZ14
RE-HV-ResAC-45to65kBtuh-16S | DEER2017 | D17 v1 | 2016-08-17 23:17 | Any | DMo | MH72 | CZ15 | rDXGF | Cap-Tons | 3.5 | 1200 | None | 481 | 0.319 | -0.014 | 38.4 | -0.00429 | 0.089 | 0 | 0 | 0 | 0 | 0 | 0 | DEER:Res:HVAC_Eff_AC | Annual | 17 |  | RE-HV-ResAC-45to65kBtuh-16SAnyDMoMH72CZ15
RE-HV-ResAC-45to65kBtuh-16S | DEER2017 | D17 v1 | 2016-08-17 23:17 | Any | DMo | MH72 | CZ16 | rDXGF | Cap-Tons | 3.5 | 1200 | None | 162 | 0.175 | 0.337 | 26.9 | 0.00571 | 0.931 | 0 | 0 | 0 | 0 | 0 | 0 | DEER:Res:HVAC_Eff_AC | Annual | 17 |  | RE-HV-ResAC-45to65kBtuh-16SAnyDMoMH72CZ16
RE-HV-ResAC-45to65kBtuh-16S | DEER2017 | D17 v1 | 2016-08-17 23:17 | Any | DMo | MH85 | CZ01 | rDXGF | Cap-Tons | 3.5 | 1240 | None | 24.1 | 0 | -0.249 | 16.8 | 0 | 0.254 | 0 | 0 | 0 | 0 | 0 | 0 | DEER:Res:HVAC_Eff_AC | Annual | 17 |  | RE-HV-ResAC-45to65kBtuh-16SAnyDMoMH85CZ01
RE-HV-ResAC-45to65kBtuh-16S | DEER2017 | D17 v1 | 2016-08-17 23:17 | Any | DMo | MH85 | CZ02 | rDXGF | Cap-Tons | 3.5 | 1240 | None | 111 | 0.13 | 0.163 | 24.5 | 0.00429 | 0.771 | 0 | 0 | 0 | 0 | 0 | 0 | DEER:Res:HVAC_Eff_AC | Annual | 17 |  | RE-HV-ResAC-45to65kBtuh-16SAnyDMoMH85CZ02
RE-HV-ResAC-45to65kBtuh-16S | DEER2017 | D17 v1 | 2016-08-17 23:17 | Any | DMo | MH85 | CZ03 | rDXGF | Cap-Tons | 3.5 | 1240 | None | 65.1 | 0.128 | -0.314 | 18 | 0.00257 | 0.163 | 0 | 0 | 0 | 0 | 0 | 0 | DEER:Res:HVAC_Eff_AC | Annual | 17 |  | RE-HV-ResAC-45to65kBtuh-16SAnyDMoMH85CZ03
RE-HV-ResAC-45to65kBtuh-16S | DEER2017 | D17 v1 | 2016-08-17 23:17 | Any | DMo | MH85 | CZ04 | rDXGF | Cap-Tons | 3.5 | 1240 | None | 136 | 0.248 | 0.109 | 18.9 | 0.00971 | 0.551 | 0 | 0 | 0 | 0 | 0 | 0 | DEER:Res:HVAC_Eff_AC | Annual | 17 |  | RE-HV-ResAC-45to65kBtuh-16SAnyDMoMH85CZ04
RE-HV-ResAC-45to65kBtuh-16S | DEER2017 | D17 v1 | 2016-08-17 23:17 | Any | DMo | MH85 | CZ05 | rDXGF | Cap-Tons | 3.5 | 1240 | None | 51.1 | 0.138 | -0.206 | 15.3 | 0.00857 | 0.203 | 0 | 0 | 0 | 0 | 0 | 0 | DEER:Res:HVAC_Eff_AC | Annual | 17 |  | RE-HV-ResAC-45to65kBtuh-16SAnyDMoMH85CZ05
RE-HV-ResAC-45to65kBtuh-16S | DEER2017 | D17 v1 | 2016-08-17 23:17 | Any | DMo | MH85 | CZ06 | rDXGF | Cap-Tons | 3.5 | 1240 | None | 99.5 | 0.197 | -0.086 | 10.9 | 0.00971 | 0.137 | 0 | 0 | 0 | 0 | 0 | 0 | DEER:Res:HVAC_Eff_AC | Annual | 17 |  | RE-HV-ResAC-45to65kBtuh-16SAnyDMoMH85CZ06
RE-HV-ResAC-45to65kBtuh-16S | DEER2017 | D17 v1 | 2016-08-17 23:17 | Any | DMo | MH85 | CZ07 | rDXGF | Cap-Tons | 3.5 | 1240 | None | 104 | 0.166 | -0.206 | 9.14 | 0.00714 | -0.071 | 0 | 0 | 0 | 0 | 0 | 0 | DEER:Res:HVAC_Eff_AC | Annual | 17 |  | RE-HV-ResAC-45to65kBtuh-16SAnyDMoMH85CZ07
RE-HV-ResAC-45to65kBtuh-16S | DEER2017 | D17 v1 | 2016-08-17 23:17 | Any | DMo | MH85 | CZ08 | rDXGF | Cap-Tons | 3.5 | 1240 | None | 159 | 0.255 | -0.189 | 13.7 | 0.0103 | 0.006 | 0 | 0 | 0 | 0 | 0 | 0 | DEER:Res:HVAC_Eff_AC | Annual | 17 |  | RE-HV-ResAC-45to65kBtuh-16SAnyDMoMH85CZ08
RE-HV-ResAC-45to65kBtuh-16S | DEER2017 | D17 v1 | 2016-08-17 23:17 | Any | DMo | MH85 | CZ09 | rDXGF | Cap-Tons | 3.5 | 1240 | None | 192 | 0.34 | -0.074 | 22.5 | 0.0209 | 0.223 | 0 | 0 | 0 | 0 | 0 | 0 | DEER:Res:HVAC_Eff_AC | Annual | 17 |  | RE-HV-ResAC-45to65kBtuh-16SAnyDMoMH85CZ09
RE-HV-ResAC-45to65kBtuh-16S | DEER2017 | D17 v1 | 2016-08-17 23:17 | Any | DMo | MH85 | CZ10 | rDXGF | Cap-Tons | 3.5 | 1240 | None | 230 | 0.361 | -0.011 | 22.8 | 0.0123 | 0.257 | 0 | 0 | 0 | 0 | 0 | 0 | DEER:Res:HVAC_Eff_AC | Annual | 17 |  | RE-HV-ResAC-45to65kBtuh-16SAnyDMoMH85CZ10
RE-HV-ResAC-45to65kBtuh-16S | DEER2017 | D17 v1 | 2016-08-17 23:17 | Any | DMo | MH85 | CZ11 | rDXGF | Cap-Tons | 3.5 | 1240 | None | 311 | 0.305 | -0.023 | 38.1 | 0.00886 | 0.449 | 0 | 0 | 0 | 0 | 0 | 0 | DEER:Res:HVAC_Eff_AC | Annual | 17 |  | RE-HV-ResAC-45to65kBtuh-16SAnyDMoMH85CZ11
RE-HV-ResAC-45to65kBtuh-16S | DEER2017 | D17 v1 | 2016-08-17 23:17 | Any | DMo | MH85 | CZ12 | rDXGF | Cap-Tons | 3.5 | 1240 | None | 186 | 0.224 | -0.123 | 27.4 | 0.00714 | 0.397 | 0 | 0 | 0 | 0 | 0 | 0 | DEER:Res:HVAC_Eff_AC | Annual | 17 |  | RE-HV-ResAC-45to65kBtuh-16SAnyDMoMH85CZ12
RE-HV-ResAC-45to65kBtuh-16S | DEER2017 | D17 v1 | 2016-08-17 23:17 | Any | DMo | MH85 | CZ13 | rDXGF | Cap-Tons | 3.5 | 1240 | None | 310 | 0.274 | -0.229 | 30.9 | 0.0103 | 0.169 | 0 | 0 | 0 | 0 | 0 | 0 | DEER:Res:HVAC_Eff_AC | Annual | 17 |  | RE-HV-ResAC-45to65kBtuh-16SAnyDMoMH85CZ13
RE-HV-ResAC-45to65kBtuh-16S | DEER2017 | D17 v1 | 2016-08-17 23:17 | Any | DMo | MH85 | CZ14 | rDXGF | Cap-Tons | 3.5 | 1240 | None | 352 | 0.345 | 0.586 | 42.7 | 0.0151 | 1.14 | 0 | 0 | 0 | 0 | 0 | 0 | DEER:Res:HVAC_Eff_AC | Annual | 17 |  | RE-HV-ResAC-45to65kBtuh-16SAnyDMoMH85CZ14
RE-HV-ResAC-45to65kBtuh-16S | DEER2017 | D17 v1 | 2016-08-17 23:17 | Any | DMo | MH85 | CZ15 | rDXGF | Cap-Tons | 3.5 | 1240 | None | 506 | 0.312 | 0.1 | 41.8 | -0.00771 | 0.294 | 0 | 0 | 0 | 0 | 0 | 0 | DEER:Res:HVAC_Eff_AC | Annual | 17 |  | RE-HV-ResAC-45to65kBtuh-16SAnyDMoMH85CZ15
RE-HV-ResAC-45to65kBtuh-16S | DEER2017 | D17 v1 | 2016-08-17 23:17 | Any | DMo | MH85 | CZ16 | rDXGF | Cap-Tons | 3.5 | 1240 | None | 151 | 0.165 | 1.25 | 36.6 | 0.00486 | 2.29 | 0 | 0 | 0 | 0 | 0 | 0 | DEER:Res:HVAC_Eff_AC | Annual | 17 |  | RE-HV-ResAC-45to65kBtuh-16SAnyDMoMH85CZ16
RE-HV-ResAC-45to65kBtuh-16S | DEER2017 | D17 v1 | 2016-08-17 23:17 | Any | MFm | 1975 | CZ01 | rDXGF | Cap-Tons | 1.21 | 1070 | None | 37 | 0 | -4.84 | 24.8 | 0 | -4.41 | 0 | 0 | 0 | 0 | 0 | 0 | DEER:Res:HVAC_Eff_AC | Annual | 17 |  | RE-HV-ResAC-45to65kBtuh-16SAnyMFm1975CZ01
RE-HV-ResAC-45to65kBtuh-16S | DEER2017 | D17 v1 | 2016-08-17 23:17 | Any | MFm | 1975 | CZ02 | rDXGF | Cap-Tons | 1.71 | 1070 | None | 65.9 | 0.123 | -2.16 | 15.7 | 0.00351 | -1.91 | 0 | 0 | 0 | 0 | 0 | 0 | DEER:Res:HVAC_Eff_AC | Annual | 17 |  | RE-HV-ResAC-45to65kBtuh-16SAnyMFm1975CZ02
RE-HV-ResAC-45to65kBtuh-16S | DEER2017 | D17 v1 | 2016-08-17 23:17 | Any | MFm | 1975 | CZ03 | rDXGF | Cap-Tons | 1.56 | 1070 | None | 36.4 | 0.0205 | -2.58 | 15.3 | -0.000641 | -2.24 | 0 | 0 | 0 | 0 | 0 | 0 | DEER:Res:HVAC_Eff_AC | Annual | 17 |  | RE-HV-ResAC-45to65kBtuh-16SAnyMFm1975CZ03
RE-HV-ResAC-45to65kBtuh-16S | DEER2017 | D17 v1 | 2016-08-17 23:17 | Any | MFm | 1975 | CZ04 | rDXGF | Cap-Tons | 1.5 | 1070 | None | 76 | 0.113 | -2.07 | 13.9 | 0.00333 | -1.85 | 0 | 0 | 0 | 0 | 0 | 0 | DEER:Res:HVAC_Eff_AC | Annual | 17 |  | RE-HV-ResAC-45to65kBtuh-16SAnyMFm1975CZ04
RE-HV-ResAC-45to65kBtuh-16S | DEER2017 | D17 v1 | 2016-08-17 23:17 | Any | MFm | 1975 | CZ05 | rDXGF | Cap-Tons | 1.67 | 1070 | None | 26.4 | 0.00359 | -2.51 | 15.5 | 0 | -2.22 | 0 | 0 | 0 | 0 | 0 | 0 | DEER:Res:HVAC_Eff_AC | Annual | 17 |  | RE-HV-ResAC-45to65kBtuh-16SAnyMFm1975CZ05
RE-HV-ResAC-45to65kBtuh-16S | DEER2017 | D17 v1 | 2016-08-17 23:17 | Any | MFm | 1975 | CZ06 | rDXGF | Cap-Tons | 1.84 | 1050 | None | 70.9 | 0.119 | -1.13 | 10.1 | 0.00707 | -0.984 | 0 | 0 | 0 | 0 | 0 | 0 | DEER:Res:HVAC_Eff_AC | Annual | 17 |  | RE-HV-ResAC-45to65kBtuh-16SAnyMFm1975CZ06
RE-HV-ResAC-45to65kBtuh-16S | DEER2017 | D17 v1 | 2016-08-17 23:17 | Any | MFm | 1975 | CZ07 | rDXGF | Cap-Tons | 1.54 | 1050 | None | 62.7 | 0.0532 | -0.831 | 7.34 | 0.000649 | -0.74 | 0 | 0 | 0 | 0 | 0 | 0 | DEER:Res:HVAC_Eff_AC | Annual | 17 |  | RE-HV-ResAC-45to65kBtuh-16SAnyMFm1975CZ07
RE-HV-ResAC-45to65kBtuh-16S | DEER2017 | D17 v1 | 2016-08-17 23:17 | Any | MFm | 1975 | CZ08 | rDXGF | Cap-Tons | 1.69 | 1050 | None | 111 | 0.152 | -1.11 | 12.2 | 0.00651 | -0.988 | 0 | 0 | 0 | 0 | 0 | 0 | DEER:Res:HVAC_Eff_AC | Annual | 17 |  | RE-HV-ResAC-45to65kBtuh-16SAnyMFm1975CZ08
RE-HV-ResAC-45to65kBtuh-16S | DEER2017 | D17 v1 | 2016-08-17 23:17 | Any | MFm | 1975 | CZ09 | rDXGF | Cap-Tons | 2.09 | 1220 | None | 181 | 0.236 | -1.28 | 22.5 | 0.0191 | -1.12 | 0 | 0 | 0 | 0 | 0 | 0 | DEER:Res:HVAC_Eff_AC | Annual | 17 |  | RE-HV-ResAC-45to65kBtuh-16SAnyMFm1975CZ09
RE-HV-ResAC-45to65kBtuh-16S | DEER2017 | D17 v1 | 2016-08-17 23:17 | Any | MFm | 1975 | CZ10 | rDXGF | Cap-Tons | 2.23 | 1220 | None | 136 | 0.175 | -1.48 | 20.7 | 0.0117 | -1.29 | 0 | 0 | 0 | 0 | 0 | 0 | DEER:Res:HVAC_Eff_AC | Annual | 17 |  | RE-HV-ResAC-45to65kBtuh-16SAnyMFm1975CZ10
RE-HV-ResAC-45to65kBtuh-16S | DEER2017 | D17 v1 | 2016-08-17 23:17 | Any | MFm | 1975 | CZ11 | rDXGF | Cap-Tons | 2.14 | 1100 | None | 158 | 0.146 | -1.55 | 25 | 0.0103 | -1.36 | 0 | 0 | 0 | 0 | 0 | 0 | DEER:Res:HVAC_Eff_AC | Annual | 17 |  | RE-HV-ResAC-45to65kBtuh-16SAnyMFm1975CZ11
RE-HV-ResAC-45to65kBtuh-16S | DEER2017 | D17 v1 | 2016-08-17 23:17 | Any | MFm | 1975 | CZ12 | rDXGF | Cap-Tons | 2.01 | 1100 | None | 121 | 0.134 | -2.05 | 22.4 | 0.00896 | -1.77 | 0 | 0 | 0 | 0 | 0 | 0 | DEER:Res:HVAC_Eff_AC | Annual | 17 |  | RE-HV-ResAC-45to65kBtuh-16SAnyMFm1975CZ12
RE-HV-ResAC-45to65kBtuh-16S | DEER2017 | D17 v1 | 2016-08-17 23:17 | Any | MFm | 1975 | CZ13 | rDXGF | Cap-Tons | 2.02 | 1100 | None | 230 | 0.124 | -1.67 | 30.8 | 0.00792 | -1.47 | 0 | 0 | 0 | 0 | 0 | 0 | DEER:Res:HVAC_Eff_AC | Annual | 17 |  | RE-HV-ResAC-45to65kBtuh-16SAnyMFm1975CZ13
RE-HV-ResAC-45to65kBtuh-16S | DEER2017 | D17 v1 | 2016-08-17 23:17 | Any | MFm | 1975 | CZ14 | rDXGF | Cap-Tons | 2.57 | 1410 | None | 307 | 0.264 | -1.56 | 42.7 | 0.0226 | -1.36 | 0 | 0 | 0 | 0 | 0 | 0 | DEER:Res:HVAC_Eff_AC | Annual | 17 |  | RE-HV-ResAC-45to65kBtuh-16SAnyMFm1975CZ14
RE-HV-ResAC-45to65kBtuh-16S | DEER2017 | D17 v1 | 2016-08-17 23:17 | Any | MFm | 1975 | CZ15 | rDXGF | Cap-Tons | 2.71 | 1410 | None | 478 | 0.242 | -0.708 | 59 | 0.0236 | -0.609 | 0 | 0 | 0 | 0 | 0 | 0 | DEER:Res:HVAC_Eff_AC | Annual | 17 |  | RE-HV-ResAC-45to65kBtuh-16SAnyMFm1975CZ15
RE-HV-ResAC-45to65kBtuh-16S | DEER2017 | D17 v1 | 2016-08-17 23:17 | Any | MFm | 1975 | CZ16 | rDXGF | Cap-Tons | 1.57 | 1070 | None | 123 | 0.108 | -3.89 | 28.1 | 0.00127 | -3.44 | 0 | 0 | 0 | 0 | 0 | 0 | DEER:Res:HVAC_Eff_AC | Annual | 17 |  | RE-HV-ResAC-45to65kBtuh-16SAnyMFm1975CZ16
RE-HV-ResAC-45to65kBtuh-16S | DEER2017 | D17 v1 | 2016-08-17 23:17 | Any | MFm | 1985 | CZ01 | rDXGF | Cap-Tons | 1.41 | 1150 | None | 42.7 | 0 | -5.21 | 28.7 | 0 | -4.69 | 0 | 0 | 0 | 0 | 0 | 0 | DEER:Res:HVAC_Eff_AC | Annual | 17 |  | RE-HV-ResAC-45to65kBtuh-16SAnyMFm1985CZ01
RE-HV-ResAC-45to65kBtuh-16S | DEER2017 | D17 v1 | 2016-08-17 23:17 | Any | MFm | 1985 | CZ02 | rDXGF | Cap-Tons | 1.9 | 1150 | None | 68.2 | 0.131 | -2.14 | 15.6 | 0.00316 | -1.88 | 0 | 0 | 0 | 0 | 0 | 0 | DEER:Res:HVAC_Eff_AC | Annual | 17 |  | RE-HV-ResAC-45to65kBtuh-16SAnyMFm1985CZ02
RE-HV-ResAC-45to65kBtuh-16S | DEER2017 | D17 v1 | 2016-08-17 23:17 | Any | MFm | 1985 | CZ03 | rDXGF | Cap-Tons | 1.76 | 1150 | None | 36.3 | 0.0205 | -2.6 | 16.3 | -0.00114 | -2.31 | 0 | 0 | 0 | 0 | 0 | 0 | DEER:Res:HVAC_Eff_AC | Annual | 17 |  | RE-HV-ResAC-45to65kBtuh-16SAnyMFm1985CZ03
RE-HV-ResAC-45to65kBtuh-16S | DEER2017 | D17 v1 | 2016-08-17 23:17 | Any | MFm | 1985 | CZ04 | rDXGF | Cap-Tons | 1.7 | 1150 | None | 61.4 | 0.0824 | -1.94 | 12.9 | 0.00294 | -1.74 | 0 | 0 | 0 | 0 | 0 | 0 | DEER:Res:HVAC_Eff_AC | Annual | 17 |  | RE-HV-ResAC-45to65kBtuh-16SAnyMFm1985CZ04
RE-HV-ResAC-45to65kBtuh-16S | DEER2017 | D17 v1 | 2016-08-17 23:17 | Any | MFm | 1985 | CZ05 | rDXGF | Cap-Tons | 1.86 | 1150 | None | 27.8 | 0.0188 | -2.21 | 13.9 | 0 | -1.95 | 0 | 0 | 0 | 0 | 0 | 0 | DEER:Res:HVAC_Eff_AC | Annual | 17 |  | RE-HV-ResAC-45to65kBtuh-16SAnyMFm1985CZ05
RE-HV-ResAC-45to65kBtuh-16S | DEER2017 | D17 v1 | 2016-08-17 23:17 | Any | MFm | 1985 | CZ06 | rDXGF | Cap-Tons | 1.79 | 1300 | None | 55.9 | 0.106 | -1.22 | 7.49 | 0.000559 | -1.1 | 0 | 0 | 0 | 0 | 0 | 0 | DEER:Res:HVAC_Eff_AC | Annual | 17 |  | RE-HV-ResAC-45to65kBtuh-16SAnyMFm1985CZ06
RE-HV-ResAC-45to65kBtuh-16S | DEER2017 | D17 v1 | 2016-08-17 23:17 | Any | MFm | 1985 | CZ07 | rDXGF | Cap-Tons | 1.55 | 1300 | None | 59.2 | 0.0471 | -1.09 | 6.71 | -0.00129 | -0.994 | 0 | 0 | 0 | 0 | 0 | 0 | DEER:Res:HVAC_Eff_AC | Annual | 17 |  | RE-HV-ResAC-45to65kBtuh-16SAnyMFm1985CZ07
RE-HV-ResAC-45to65kBtuh-16S | DEER2017 | D17 v1 | 2016-08-17 23:17 | Any | MFm | 1985 | CZ08 | rDXGF | Cap-Tons | 1.66 | 1300 | None | 133 | 0.124 | -1.62 | 12.4 | 0.000602 | -1.47 | 0 | 0 | 0 | 0 | 0 | 0 | DEER:Res:HVAC_Eff_AC | Annual | 17 |  | RE-HV-ResAC-45to65kBtuh-16SAnyMFm1985CZ08
RE-HV-ResAC-45to65kBtuh-16S | DEER2017 | D17 v1 | 2016-08-17 23:17 | Any | MFm | 1985 | CZ09 | rDXGF | Cap-Tons | 2.21 | 1440 | None | 192 | 0.241 | -1.67 | 22.8 | 0.0172 | -1.48 | 0 | 0 | 0 | 0 | 0 | 0 | DEER:Res:HVAC_Eff_AC | Annual | 17 |  | RE-HV-ResAC-45to65kBtuh-16SAnyMFm1985CZ09
RE-HV-ResAC-45to65kBtuh-16S | DEER2017 | D17 v1 | 2016-08-17 23:17 | Any | MFm | 1985 | CZ10 | rDXGF | Cap-Tons | 2.34 | 1440 | None | 139 | 0.216 | -1.9 | 19.8 | 0.0115 | -1.58 | 0 | 0 | 0 | 0 | 0 | 0 | DEER:Res:HVAC_Eff_AC | Annual | 17 |  | RE-HV-ResAC-45to65kBtuh-16SAnyMFm1985CZ10
RE-HV-ResAC-45to65kBtuh-16S | DEER2017 | D17 v1 | 2016-08-17 23:17 | Any | MFm | 1985 | CZ11 | rDXGF | Cap-Tons | 2.06 | 1150 | None | 165 | 0.149 | -1.76 | 25 | 0.00825 | -1.55 | 0 | 0 | 0 | 0 | 0 | 0 | DEER:Res:HVAC_Eff_AC | Annual | 17 |  | RE-HV-ResAC-45to65kBtuh-16SAnyMFm1985CZ11
RE-HV-ResAC-45to65kBtuh-16S | DEER2017 | D17 v1 | 2016-08-17 23:17 | Any | MFm | 1985 | CZ12 | rDXGF | Cap-Tons | 1.95 | 1150 | None | 110 | 0.115 | -1.9 | 19 | 0.00615 | -1.66 | 0 | 0 | 0 | 0 | 0 | 0 | DEER:Res:HVAC_Eff_AC | Annual | 17 |  | RE-HV-ResAC-45to65kBtuh-16SAnyMFm1985CZ12
RE-HV-ResAC-45to65kBtuh-16S | DEER2017 | D17 v1 | 2016-08-17 23:18 | Any | MFm | 1985 | CZ13 | rDXGF | Cap-Tons | 1.95 | 1150 | None | 227 | 0.134 | -2.43 | 31.9 | 0.00667 | -2.14 | 0 | 0 | 0 | 0 | 0 | 0 | DEER:Res:HVAC_Eff_AC | Annual | 17 |  | RE-HV-ResAC-45to65kBtuh-16SAnyMFm1985CZ13
RE-HV-ResAC-45to65kBtuh-16S | DEER2017 | D17 v1 | 2016-08-17 23:18 | Any | MFm | 1985 | CZ14 | rDXGF | Cap-Tons | 2.77 | 1410 | None | 238 | 0.2 | -1.14 | 31 | 0.0173 | -0.982 | 0 | 0 | 0 | 0 | 0 | 0 | DEER:Res:HVAC_Eff_AC | Annual | 17 |  | RE-HV-ResAC-45to65kBtuh-16SAnyMFm1985CZ14
RE-HV-ResAC-45to65kBtuh-16S | DEER2017 | D17 v1 | 2016-08-17 23:18 | Any | MFm | 1985 | CZ15 | rDXGF | Cap-Tons | 2.9 | 1410 | None | 405 | 0.205 | -0.569 | 48.3 | 0.0162 | -0.486 | 0 | 0 | 0 | 0 | 0 | 0 | DEER:Res:HVAC_Eff_AC | Annual | 17 |  | RE-HV-ResAC-45to65kBtuh-16SAnyMFm1985CZ15
RE-HV-ResAC-45to65kBtuh-16S | DEER2017 | D17 v1 | 2016-08-17 23:18 | Any | MFm | 1985 | CZ16 | rDXGF | Cap-Tons | 1.77 | 1150 | None | 172 | 0.162 | -3.82 | 32.9 | 0.00791 | -3.37 | 0 | 0 | 0 | 0 | 0 | 0 | DEER:Res:HVAC_Eff_AC | Annual | 17 |  | RE-HV-ResAC-45to65kBtuh-16SAnyMFm1985CZ16
RE-HV-ResAC-45to65kBtuh-16S | DEER2017 | D17 v1 | 2016-08-17 23:18 | Any | MFm | 1996 | CZ01 | rDXGF | Cap-Tons | 1.14 | 982 | None | 39.5 | 0 | -2.82 | 26.6 | 0 | -2.27 | 0 | 0 | 0 | 0 | 0 | 0 | DEER:Res:HVAC_Eff_AC | Annual | 17 |  | RE-HV-ResAC-45to65kBtuh-16SAnyMFm1996CZ01
RE-HV-ResAC-45to65kBtuh-16S | DEER2017 | D17 v1 | 2016-08-17 23:18 | Any | MFm | 1996 | CZ02 | rDXGF | Cap-Tons | 1.2 | 982 | None | 67.4 | 0.12 | -1.39 | 13.6 | 0.00667 | -1.18 | 0 | 0 | 0 | 0 | 0 | 0 | DEER:Res:HVAC_Eff_AC | Annual | 17 |  | RE-HV-ResAC-45to65kBtuh-16SAnyMFm1996CZ02
RE-HV-ResAC-45to65kBtuh-16S | DEER2017 | D17 v1 | 2016-08-17 23:18 | Any | MFm | 1996 | CZ03 | rDXGF | Cap-Tons | 1.14 | 982 | None | 34.6 | 0.0281 | -1.51 | 12.4 | 0 | -1.28 | 0 | 0 | 0 | 0 | 0 | 0 | DEER:Res:HVAC_Eff_AC | Annual | 17 |  | RE-HV-ResAC-45to65kBtuh-16SAnyMFm1996CZ03
RE-HV-ResAC-45to65kBtuh-16S | DEER2017 | D17 v1 | 2016-08-17 23:18 | Any | MFm | 1996 | CZ04 | rDXGF | Cap-Tons | 1.14 | 982 | None | 66.8 | 0.0711 | -1.04 | 11.1 | 0.00526 | -0.886 | 0 | 0 | 0 | 0 | 0 | 0 | DEER:Res:HVAC_Eff_AC | Annual | 17 |  | RE-HV-ResAC-45to65kBtuh-16SAnyMFm1996CZ04
RE-HV-ResAC-45to65kBtuh-16S | DEER2017 | D17 v1 | 2016-08-17 23:18 | Any | MFm | 1996 | CZ05 | rDXGF | Cap-Tons | 1.18 | 982 | None | 20.5 | 0.00509 | -1.05 | 8.48 | 0 | -0.89 | 0 | 0 | 0 | 0 | 0 | 0 | DEER:Res:HVAC_Eff_AC | Annual | 17 |  | RE-HV-ResAC-45to65kBtuh-16SAnyMFm1996CZ05
RE-HV-ResAC-45to65kBtuh-16S | DEER2017 | D17 v1 | 2016-08-17 23:18 | Any | MFm | 1996 | CZ06 | rDXGF | Cap-Tons | 1.41 | 1170 | None | 78.4 | 0.113 | -0.872 | 10.4 | 0.00497 | -0.723 | 0 | 0 | 0 | 0 | 0 | 0 | DEER:Res:HVAC_Eff_AC | Annual | 17 |  | RE-HV-ResAC-45to65kBtuh-16SAnyMFm1996CZ06
RE-HV-ResAC-45to65kBtuh-16S | DEER2017 | D17 v1 | 2016-08-17 23:18 | Any | MFm | 1996 | CZ07 | rDXGF | Cap-Tons | 1.23 | 1170 | None | 78.5 | 0.0594 | -0.236 | 5.29 | 0.000813 | -0.203 | 0 | 0 | 0 | 0 | 0 | 0 | DEER:Res:HVAC_Eff_AC | Annual | 17 |  | RE-HV-ResAC-45to65kBtuh-16SAnyMFm1996CZ07
RE-HV-ResAC-45to65kBtuh-16S | DEER2017 | D17 v1 | 2016-08-17 23:18 | Any | MFm | 1996 | CZ08 | rDXGF | Cap-Tons | 1.31 | 1170 | None | 136 | 0.0824 | -0.725 | 12.3 | 0.00458 | -0.611 | 0 | 0 | 0 | 0 | 0 | 0 | DEER:Res:HVAC_Eff_AC | Annual | 17 |  | RE-HV-ResAC-45to65kBtuh-16SAnyMFm1996CZ08
RE-HV-ResAC-45to65kBtuh-16S | DEER2017 | D17 v1 | 2016-08-17 23:18 | Any | MFm | 1996 | CZ09 | rDXGF | Cap-Tons | 1.22 | 1090 | None | 232 | 0.311 | -0.885 | 23.1 | 0.0303 | -0.762 | 0 | 0 | 0 | 0 | 0 | 0 | DEER:Res:HVAC_Eff_AC | Annual | 17 |  | RE-HV-ResAC-45to65kBtuh-16SAnyMFm1996CZ09
RE-HV-ResAC-45to65kBtuh-16S | DEER2017 | D17 v1 | 2016-08-17 23:18 | Any | MFm | 1996 | CZ10 | rDXGF | Cap-Tons | 1.3 | 1090 | None | 119 | 0.132 | -1.44 | 18.4 | 0.00923 | -1.23 | 0 | 0 | 0 | 0 | 0 | 0 | DEER:Res:HVAC_Eff_AC | Annual | 17 |  | RE-HV-ResAC-45to65kBtuh-16SAnyMFm1996CZ10
RE-HV-ResAC-45to65kBtuh-16S | DEER2017 | D17 v1 | 2016-08-17 23:18 | Any | MFm | 1996 | CZ11 | rDXGF | Cap-Tons | 1.26 | 1030 | None | 246 | 0.202 | -1 | 30.1 | 0.0167 | -0.865 | 0 | 0 | 0 | 0 | 0 | 0 | DEER:Res:HVAC_Eff_AC | Annual | 17 |  | RE-HV-ResAC-45to65kBtuh-16SAnyMFm1996CZ11
RE-HV-ResAC-45to65kBtuh-16S | DEER2017 | D17 v1 | 2016-08-17 23:18 | Any | MFm | 1996 | CZ12 | rDXGF | Cap-Tons | 1.19 | 1030 | None | 162 | 0.176 | -1.9 | 24.3 | 0.0109 | -1.61 | 0 | 0 | 0 | 0 | 0 | 0 | DEER:Res:HVAC_Eff_AC | Annual | 17 |  | RE-HV-ResAC-45to65kBtuh-16SAnyMFm1996CZ12
RE-HV-ResAC-45to65kBtuh-16S | DEER2017 | D17 v1 | 2016-08-17 23:18 | Any | MFm | 1996 | CZ13 | rDXGF | Cap-Tons | 1.2 | 1030 | None | 270 | 0.16 | -1.61 | 31.7 | 0.0108 | -1.39 | 0 | 0 | 0 | 0 | 0 | 0 | DEER:Res:HVAC_Eff_AC | Annual | 17 |  | RE-HV-ResAC-45to65kBtuh-16SAnyMFm1996CZ13
RE-HV-ResAC-45to65kBtuh-16S | DEER2017 | D17 v1 | 2016-08-17 23:18 | Any | MFm | 1996 | CZ14 | rDXGF | Cap-Tons | 1.26 | 1090 | None | 495 | 0.341 | -1.52 | 60.8 | 0.0365 | -1.28 | 0 | 0 | 0 | 0 | 0 | 0 | DEER:Res:HVAC_Eff_AC | Annual | 17 |  | RE-HV-ResAC-45to65kBtuh-16SAnyMFm1996CZ14
RE-HV-ResAC-45to65kBtuh-16S | DEER2017 | D17 v1 | 2016-08-17 23:18 | Any | MFm | 1996 | CZ15 | rDXGF | Cap-Tons | 1.39 | 1090 | None | 525 | 0.247 | -0.597 | 58.1 | 0.0194 | -0.496 | 0 | 0 | 0 | 0 | 0 | 0 | DEER:Res:HVAC_Eff_AC | Annual | 17 |  | RE-HV-ResAC-45to65kBtuh-16SAnyMFm1996CZ15
RE-HV-ResAC-45to65kBtuh-16S | DEER2017 | D17 v1 | 2016-08-17 23:18 | Any | MFm | 1996 | CZ16 | rDXGF | Cap-Tons | 1.14 | 982 | None | 192 | 0.152 | -3.44 | 37.9 | 0.00351 | -2.85 | 0 | 0 | 0 | 0 | 0 | 0 | DEER:Res:HVAC_Eff_AC | Annual | 17 |  | RE-HV-ResAC-45to65kBtuh-16SAnyMFm1996CZ16
RE-HV-ResAC-45to65kBtuh-16S | DEER2017 | D17 v1 | 2016-08-17 23:18 | Any | MFm | 2003 | CZ01 | rDXGF | Cap-Tons | 1.13 | 999 | None | 29.6 | 0 | -1.67 | 20.1 | 0 | -1.27 | 0 | 0 | 0 | 0 | 0 | 0 | DEER:Res:HVAC_Eff_AC | Annual | 17 |  | RE-HV-ResAC-45to65kBtuh-16SAnyMFm2003CZ01
RE-HV-ResAC-45to65kBtuh-16S | DEER2017 | D17 v1 | 2016-08-17 23:18 | Any | MFm | 2003 | CZ02 | rDXGF | Cap-Tons | 1.13 | 1070 | None | 73.7 | 0.0779 | -1.54 | 15.6 | 0.00443 | -1.3 | 0 | 0 | 0 | 0 | 0 | 0 | DEER:Res:HVAC_Eff_AC | Annual | 17 |  | RE-HV-ResAC-45to65kBtuh-16SAnyMFm2003CZ02
RE-HV-ResAC-45to65kBtuh-16S | DEER2017 | D17 v1 | 2016-08-17 23:18 | Any | MFm | 2003 | CZ03 | rDXGF | Cap-Tons | 1.13 | 999 | None | 28.9 | 0.0142 | -1.76 | 14 | -0.000885 | -1.37 | 0 | 0 | 0 | 0 | 0 | 0 | DEER:Res:HVAC_Eff_AC | Annual | 17 |  | RE-HV-ResAC-45to65kBtuh-16SAnyMFm2003CZ03
RE-HV-ResAC-45to65kBtuh-16S | DEER2017 | D17 v1 | 2016-08-17 23:18 | Any | MFm | 2003 | CZ04 | rDXGF | Cap-Tons | 1.13 | 999 | None | 95.6 | 0.151 | -1.01 | 13 | 0.0106 | -0.858 | 0 | 0 | 0 | 0 | 0 | 0 | DEER:Res:HVAC_Eff_AC | Annual | 17 |  | RE-HV-ResAC-45to65kBtuh-16SAnyMFm2003CZ04
RE-HV-ResAC-45to65kBtuh-16S | DEER2017 | D17 v1 | 2016-08-17 23:18 | Any | MFm | 2003 | CZ05 | rDXGF | Cap-Tons | 1.19 | 999 | None | 23.1 | 0.00504 | -1.23 | 9.83 | 0 | -1.03 | 0 | 0 | 0 | 0 | 0 | 0 | DEER:Res:HVAC_Eff_AC | Annual | 17 |  | RE-HV-ResAC-45to65kBtuh-16SAnyMFm2003CZ05
RE-HV-ResAC-45to65kBtuh-16S | DEER2017 | D17 v1 | 2016-08-17 23:18 | Any | MFm | 2003 | CZ06 | rDXGF | Cap-Tons | 1.43 | 1210 | None | 60.9 | 0.093 | -0.594 | 7.34 | 0.0042 | -0.503 | 0 | 0 | 0 | 0 | 0 | 0 | DEER:Res:HVAC_Eff_AC | Annual | 17 |  | RE-HV-ResAC-45to65kBtuh-16SAnyMFm2003CZ06
RE-HV-ResAC-45to65kBtuh-16S | DEER2017 | D17 v1 | 2016-08-17 23:18 | Any | MFm | 2003 | CZ07 | rDXGF | Cap-Tons | 1.24 | 1210 | None | 94 | 0.0613 | -0.677 | 8.95 | 0.00161 | -0.589 | 0 | 0 | 0 | 0 | 0 | 0 | DEER:Res:HVAC_Eff_AC | Annual | 17 |  | RE-HV-ResAC-45to65kBtuh-16SAnyMFm2003CZ07
RE-HV-ResAC-45to65kBtuh-16S | DEER2017 | D17 v1 | 2016-08-17 23:18 | Any | MFm | 2003 | CZ08 | rDXGF | Cap-Tons | 1.33 | 1210 | None | 127 | 0.1 | -0.707 | 12.7 | 0.00602 | -0.609 | 0 | 0 | 0 | 0 | 0 | 0 | DEER:Res:HVAC_Eff_AC | Annual | 17 |  | RE-HV-ResAC-45to65kBtuh-16SAnyMFm2003CZ08
RE-HV-ResAC-45to65kBtuh-16S | DEER2017 | D17 v1 | 2016-08-17 23:18 | Any | MFm | 2003 | CZ09 | rDXGF | Cap-Tons | 1.13 | 1130 | None | 180 | 0.235 | -1.31 | 22.8 | 0.0195 | -1.12 | 0 | 0 | 0 | 0 | 0 | 0 | DEER:Res:HVAC_Eff_AC | Annual | 17 |  | RE-HV-ResAC-45to65kBtuh-16SAnyMFm2003CZ09
RE-HV-ResAC-45to65kBtuh-16S | DEER2017 | D17 v1 | 2016-08-17 23:18 | Any | MFm | 2003 | CZ10 | rDXGF | Cap-Tons | 1.13 | 1070 | None | 147 | 0.203 | -0.796 | 17.2 | 0.0168 | -0.699 | 0 | 0 | 0 | 0 | 0 | 0 | DEER:Res:HVAC_Eff_AC | Annual | 17 |  | RE-HV-ResAC-45to65kBtuh-16SAnyMFm2003CZ10
RE-HV-ResAC-45to65kBtuh-16S | DEER2017 | D17 v1 | 2016-08-17 23:18 | Any | MFm | 2003 | CZ11 | rDXGF | Cap-Tons | 1.13 | 1070 | None | 344 | 0.317 | -1.81 | 44.3 | 0.0345 | -1.58 | 0 | 0 | 0 | 0 | 0 | 0 | DEER:Res:HVAC_Eff_AC | Annual | 17 |  | RE-HV-ResAC-45to65kBtuh-16SAnyMFm2003CZ11
RE-HV-ResAC-45to65kBtuh-16S | DEER2017 | D17 v1 | 2016-08-17 23:18 | Any | MFm | 2003 | CZ12 | rDXGF | Cap-Tons | 1.13 | 1070 | None | 192 | 0.135 | -1.49 | 22.6 | 0.00797 | -1.27 | 0 | 0 | 0 | 0 | 0 | 0 | DEER:Res:HVAC_Eff_AC | Annual | 17 |  | RE-HV-ResAC-45to65kBtuh-16SAnyMFm2003CZ12
RE-HV-ResAC-45to65kBtuh-16S | DEER2017 | D17 v1 | 2016-08-17 23:18 | Any | MFm | 2003 | CZ13 | rDXGF | Cap-Tons | 1.13 | 1070 | None | 335 | 0.257 | -1.54 | 38.5 | 0.0195 | -1.34 | 0 | 0 | 0 | 0 | 0 | 0 | DEER:Res:HVAC_Eff_AC | Annual | 17 |  | RE-HV-ResAC-45to65kBtuh-16SAnyMFm2003CZ13
RE-HV-ResAC-45to65kBtuh-16S | DEER2017 | D17 v1 | 2016-08-17 23:18 | Any | MFm | 2003 | CZ14 | rDXGF | Cap-Tons | 1.2 | 1090 | None | 479 | 0.344 | -1.76 | 64.6 | 0.0367 | -1.5 | 0 | 0 | 0 | 0 | 0 | 0 | DEER:Res:HVAC_Eff_AC | Annual | 17 |  | RE-HV-ResAC-45to65kBtuh-16SAnyMFm2003CZ14
RE-HV-ResAC-45to65kBtuh-16S | DEER2017 | D17 v1 | 2016-08-17 23:18 | Any | MFm | 2003 | CZ15 | rDXGF | Cap-Tons | 1.33 | 1090 | None | 531 | 0.256 | -0.624 | 62.8 | 0.0241 | -0.519 | 0 | 0 | 0 | 0 | 0 | 0 | DEER:Res:HVAC_Eff_AC | Annual | 17 |  | RE-HV-ResAC-45to65kBtuh-16SAnyMFm2003CZ15
RE-HV-ResAC-45to65kBtuh-16S | DEER2017 | D17 v1 | 2016-08-17 23:18 | Any | MFm | 2003 | CZ16 | rDXGF | Cap-Tons | 1.13 | 999 | None | 178 | 0.158 | -2.7 | 29.4 | 0.00443 | -2.27 | 0 | 0 | 0 | 0 | 0 | 0 | DEER:Res:HVAC_Eff_AC | Annual | 17 |  | RE-HV-ResAC-45to65kBtuh-16SAnyMFm2003CZ16
RE-HV-ResAC-45to65kBtuh-16S | DEER2017 | D17 v1 | 2016-08-17 23:18 | Any | MFm | 2007 | CZ01 | rDXGF | Cap-Tons | 1.13 | 999 | None | 26.4 | 0 | -1.72 | 19.7 | 0 | -1.38 | 0 | 0 | 0 | 0 | 0 | 0 | DEER:Res:HVAC_Eff_AC | Annual | 17 |  | RE-HV-ResAC-45to65kBtuh-16SAnyMFm2007CZ01
RE-HV-ResAC-45to65kBtuh-16S | DEER2017 | D17 v1 | 2016-08-17 23:18 | Any | MFm | 2007 | CZ02 | rDXGF | Cap-Tons | 1.13 | 1070 | None | 36.2 | 0.0257 | -1.21 | 17.4 | 0.0062 | -1.04 | 0 | 0 | 0 | 0 | 0 | 0 | DEER:Res:HVAC_Eff_AC | Annual | 17 |  | RE-HV-ResAC-45to65kBtuh-16SAnyMFm2007CZ02
RE-HV-ResAC-45to65kBtuh-16S | DEER2017 | D17 v1 | 2016-08-17 23:18 | Any | MFm | 2007 | CZ03 | rDXGF | Cap-Tons | 1.13 | 999 | None | 19.9 | 0.00354 | -1.41 | 14.1 | 0.000885 | -1.2 | 0 | 0 | 0 | 0 | 0 | 0 | DEER:Res:HVAC_Eff_AC | Annual | 17 |  | RE-HV-ResAC-45to65kBtuh-16SAnyMFm2007CZ03
RE-HV-ResAC-45to65kBtuh-16S | DEER2017 | D17 v1 | 2016-08-17 23:18 | Any | MFm | 2007 | CZ04 | rDXGF | Cap-Tons | 1.13 | 999 | None | 41.2 | 0.0584 | -0.735 | 16.8 | 0.0212 | -0.637 | 0 | 0 | 0 | 0 | 0 | 0 | DEER:Res:HVAC_Eff_AC | Annual | 17 |  | RE-HV-ResAC-45to65kBtuh-16SAnyMFm2007CZ04
RE-HV-ResAC-45to65kBtuh-16S | DEER2017 | D17 v1 | 2016-08-17 23:18 | Any | MFm | 2007 | CZ05 | rDXGF | Cap-Tons | 1.19 | 999 | None | 14.5 | 0.00504 | -0.941 | 9.58 | 0.00084 | -0.807 | 0 | 0 | 0 | 0 | 0 | 0 | DEER:Res:HVAC_Eff_AC | Annual | 17 |  | RE-HV-ResAC-45to65kBtuh-16SAnyMFm2007CZ05
RE-HV-ResAC-45to65kBtuh-16S | DEER2017 | D17 v1 | 2016-08-17 23:18 | Any | MFm | 2007 | CZ06 | rDXGF | Cap-Tons | 1.43 | 1210 | None | 25.9 | 0.0266 | -0.825 | 9.72 | 0.0035 | -0.727 | 0 | 0 | 0 | 0 | 0 | 0 | DEER:Res:HVAC_Eff_AC | Annual | 17 |  | RE-HV-ResAC-45to65kBtuh-16SAnyMFm2007CZ06
RE-HV-ResAC-45to65kBtuh-16S | DEER2017 | D17 v1 | 2016-08-17 23:18 | Any | MFm | 2007 | CZ07 | rDXGF | Cap-Tons | 1.24 | 1210 | None | 32.4 | 0.0347 | -0.815 | 9.68 | 0.00645 | -0.734 | 0 | 0 | 0 | 0 | 0 | 0 | DEER:Res:HVAC_Eff_AC | Annual | 17 |  | RE-HV-ResAC-45to65kBtuh-16SAnyMFm2007CZ07
RE-HV-ResAC-45to65kBtuh-16S | DEER2017 | D17 v1 | 2016-08-17 23:18 | Any | MFm | 2007 | CZ08 | rDXGF | Cap-Tons | 1.33 | 1210 | None | 49.7 | 0.0549 | -0.774 | 16.4 | 0.015 | -0.692 | 0 | 0 | 0 | 0 | 0 | 0 | DEER:Res:HVAC_Eff_AC | Annual | 17 |  | RE-HV-ResAC-45to65kBtuh-16SAnyMFm2007CZ08
RE-HV-ResAC-45to65kBtuh-16S | DEER2017 | D17 v1 | 2016-08-17 23:18 | Any | MFm | 2007 | CZ09 | rDXGF | Cap-Tons | 1.13 | 1130 | None | 63.9 | 0.0611 | -0.973 | 24.6 | 0.0212 | -0.841 | 0 | 0 | 0 | 0 | 0 | 0 | DEER:Res:HVAC_Eff_AC | Annual | 17 |  | RE-HV-ResAC-45to65kBtuh-16SAnyMFm2007CZ09
RE-HV-ResAC-45to65kBtuh-16S | DEER2017 | D17 v1 | 2016-08-17 23:18 | Any | MFm | 2007 | CZ10 | rDXGF | Cap-Tons | 1.13 | 1070 | None | 65.1 | 0.0761 | -0.584 | 25.5 | 0.0265 | -0.504 | 0 | 0 | 0 | 0 | 0 | 0 | DEER:Res:HVAC_Eff_AC | Annual | 17 |  | RE-HV-ResAC-45to65kBtuh-16SAnyMFm2007CZ10
RE-HV-ResAC-45to65kBtuh-16S | DEER2017 | D17 v1 | 2016-08-17 23:18 | Any | MFm | 2007 | CZ11 | rDXGF | Cap-Tons | 1.13 | 1070 | None | 128 | 0.092 | -1.5 | 54 | 0.0372 | -1.33 | 0 | 0 | 0 | 0 | 0 | 0 | DEER:Res:HVAC_Eff_AC | Annual | 17 |  | RE-HV-ResAC-45to65kBtuh-16SAnyMFm2007CZ11
RE-HV-ResAC-45to65kBtuh-16S | DEER2017 | D17 v1 | 2016-08-17 23:18 | Any | MFm | 2007 | CZ12 | rDXGF | Cap-Tons | 1.13 | 1070 | None | 79 | 0.0628 | -1.16 | 31.9 | 0.0221 | -1 | 0 | 0 | 0 | 0 | 0 | 0 | DEER:Res:HVAC_Eff_AC | Annual | 17 |  | RE-HV-ResAC-45to65kBtuh-16SAnyMFm2007CZ12
RE-HV-ResAC-45to65kBtuh-16S | DEER2017 | D17 v1 | 2016-08-17 23:18 | Any | MFm | 2007 | CZ13 | rDXGF | Cap-Tons | 1.13 | 1070 | None | 127 | 0.0779 | -1.17 | 49.7 | 0.0274 | -1.01 | 0 | 0 | 0 | 0 | 0 | 0 | DEER:Res:HVAC_Eff_AC | Annual | 17 |  | RE-HV-ResAC-45to65kBtuh-16SAnyMFm2007CZ13
RE-HV-ResAC-45to65kBtuh-16S | DEER2017 | D17 v1 | 2016-08-17 23:18 | Any | MFm | 2007 | CZ14 | rDXGF | Cap-Tons | 1.2 | 1090 | None | 188 | 0.0992 | -1.13 | 86.3 | 0.0458 | -0.933 | 0 | 0 | 0 | 0 | 0 | 0 | DEER:Res:HVAC_Eff_AC | Annual | 17 |  | RE-HV-ResAC-45to65kBtuh-16SAnyMFm2007CZ14
RE-HV-ResAC-45to65kBtuh-16S | DEER2017 | D17 v1 | 2016-08-17 23:18 | Any | MFm | 2007 | CZ15 | rDXGF | Cap-Tons | 1.29 | 1090 | None | 210 | 0.0922 | -0.411 | 87.5 | 0.0388 | -0.333 | 0 | 0 | 0 | 0 | 0 | 0 | DEER:Res:HVAC_Eff_AC | Annual | 17 |  | RE-HV-ResAC-45to65kBtuh-16SAnyMFm2007CZ15
RE-HV-ResAC-45to65kBtuh-16S | DEER2017 | D17 v1 | 2016-08-17 23:18 | Any | MFm | 2007 | CZ16 | rDXGF | Cap-Tons | 1.13 | 999 | None | 92.6 | 0.0513 | -1.87 | 42.7 | 0.0168 | -1.5 | 0 | 0 | 0 | 0 | 0 | 0 | DEER:Res:HVAC_Eff_AC | Annual | 17 |  | RE-HV-ResAC-45to65kBtuh-16SAnyMFm2007CZ16
RE-HV-ResAC-45to65kBtuh-16S | DEER2017 | D17 v1 | 2016-08-17 23:18 | Any | MFm | 2011 | CZ01 | rDXGF | Cap-Tons | 1.13 | 999 | None | 20.4 | 0 | -1.43 | 15.2 | 0 | -1.2 | 0 | 0 | 0 | 0 | 0 | 0 | DEER:Res:HVAC_Eff_AC | Annual | 17 |  | RE-HV-ResAC-45to65kBtuh-16SAnyMFm2011CZ01
RE-HV-ResAC-45to65kBtuh-16S | DEER2017 | D17 v1 | 2016-08-17 23:18 | Any | MFm | 2011 | CZ02 | rDXGF | Cap-Tons | 1.13 | 1070 | None | 33.8 | 0.0248 | -0.867 | 15.1 | 0.00708 | -0.673 | 0 | 0 | 0 | 0 | 0 | 0 | DEER:Res:HVAC_Eff_AC | Annual | 17 |  | RE-HV-ResAC-45to65kBtuh-16SAnyMFm2011CZ02
RE-HV-ResAC-45to65kBtuh-16S | DEER2017 | D17 v1 | 2016-08-17 23:18 | Any | MFm | 2011 | CZ03 | rDXGF | Cap-Tons | 1.13 | 999 | None | 15 | 0.00443 | -1 | 10.3 | 0.000885 | -0.85 | 0 | 0 | 0 | 0 | 0 | 0 | DEER:Res:HVAC_Eff_AC | Annual | 17 |  | RE-HV-ResAC-45to65kBtuh-16SAnyMFm2011CZ03
RE-HV-ResAC-45to65kBtuh-16S | DEER2017 | D17 v1 | 2016-08-17 23:18 | Any | MFm | 2011 | CZ04 | rDXGF | Cap-Tons | 1.13 | 999 | None | 40 | 0.0575 | -0.389 | 14.6 | 0.0212 | -0.327 | 0 | 0 | 0 | 0 | 0 | 0 | DEER:Res:HVAC_Eff_AC | Annual | 17 |  | RE-HV-ResAC-45to65kBtuh-16SAnyMFm2011CZ04
RE-HV-ResAC-45to65kBtuh-16S | DEER2017 | D17 v1 | 2016-08-17 23:18 | Any | MFm | 2011 | CZ05 | rDXGF | Cap-Tons | 1.19 | 999 | None | 10.6 | 0.00336 | -0.639 | 6.81 | 0.00084 | -0.546 | 0 | 0 | 0 | 0 | 0 | 0 | DEER:Res:HVAC_Eff_AC | Annual | 17 |  | RE-HV-ResAC-45to65kBtuh-16SAnyMFm2011CZ05
RE-HV-ResAC-45to65kBtuh-16S | DEER2017 | D17 v1 | 2016-08-17 23:18 | Any | MFm | 2011 | CZ06 | rDXGF | Cap-Tons | 1.43 | 1210 | None | 21.8 | 0.0217 | -0.587 | 7.62 | 0.0028 | -0.517 | 0 | 0 | 0 | 0 | 0 | 0 | DEER:Res:HVAC_Eff_AC | Annual | 17 |  | RE-HV-ResAC-45to65kBtuh-16SAnyMFm2011CZ06
RE-HV-ResAC-45to65kBtuh-16S | DEER2017 | D17 v1 | 2016-08-17 23:18 | Any | MFm | 2011 | CZ07 | rDXGF | Cap-Tons | 1.24 | 1210 | None | 34.6 | 0.0339 | -0.411 | 8.47 | 0.00645 | -0.363 | 0 | 0 | 0 | 0 | 0 | 0 | DEER:Res:HVAC_Eff_AC | Annual | 17 |  | RE-HV-ResAC-45to65kBtuh-16SAnyMFm2011CZ07
RE-HV-ResAC-45to65kBtuh-16S | DEER2017 | D17 v1 | 2016-08-17 23:18 | Any | MFm | 2011 | CZ08 | rDXGF | Cap-Tons | 1.33 | 1210 | None | 50.5 | 0.0519 | -0.459 | 15 | 0.0135 | -0.406 | 0 | 0 | 0 | 0 | 0 | 0 | DEER:Res:HVAC_Eff_AC | Annual | 17 |  | RE-HV-ResAC-45to65kBtuh-16SAnyMFm2011CZ08
RE-HV-ResAC-45to65kBtuh-16S | DEER2017 | D17 v1 | 2016-08-17 23:18 | Any | MFm | 2011 | CZ09 | rDXGF | Cap-Tons | 1.13 | 1130 | None | 62.8 | 0.0549 | -0.584 | 22 | 0.0177 | -0.504 | 0 | 0 | 0 | 0 | 0 | 0 | DEER:Res:HVAC_Eff_AC | Annual | 17 |  | RE-HV-ResAC-45to65kBtuh-16SAnyMFm2011CZ09
RE-HV-ResAC-45to65kBtuh-16S | DEER2017 | D17 v1 | 2016-08-17 23:18 | Any | MFm | 2011 | CZ10 | rDXGF | Cap-Tons | 1.13 | 1070 | None | 63.1 | 0.0717 | -0.46 | 22.7 | 0.0239 | -0.398 | 0 | 0 | 0 | 0 | 0 | 0 | DEER:Res:HVAC_Eff_AC | Annual | 17 |  | RE-HV-ResAC-45to65kBtuh-16SAnyMFm2011CZ10
RE-HV-ResAC-45to65kBtuh-16S | DEER2017 | D17 v1 | 2016-08-17 23:18 | Any | MFm | 2011 | CZ11 | rDXGF | Cap-Tons | 1.13 | 1070 | None | 125 | 0.0903 | -1.03 | 52.9 | 0.0372 | -0.894 | 0 | 0 | 0 | 0 | 0 | 0 | DEER:Res:HVAC_Eff_AC | Annual | 17 |  | RE-HV-ResAC-45to65kBtuh-16SAnyMFm2011CZ11
RE-HV-ResAC-45to65kBtuh-16S | DEER2017 | D17 v1 | 2016-08-17 23:18 | Any | MFm | 2011 | CZ12 | rDXGF | Cap-Tons | 1.13 | 1070 | None | 77.3 | 0.0611 | -0.832 | 29.6 | 0.0212 | -0.717 | 0 | 0 | 0 | 0 | 0 | 0 | DEER:Res:HVAC_Eff_AC | Annual | 17 |  | RE-HV-ResAC-45to65kBtuh-16SAnyMFm2011CZ12
RE-HV-ResAC-45to65kBtuh-16S | DEER2017 | D17 v1 | 2016-08-17 23:18 | Any | MFm | 2011 | CZ13 | rDXGF | Cap-Tons | 1.13 | 1070 | None | 123 | 0.0752 | -0.858 | 46.6 | 0.0257 | -0.743 | 0 | 0 | 0 | 0 | 0 | 0 | DEER:Res:HVAC_Eff_AC | Annual | 17 |  | RE-HV-ResAC-45to65kBtuh-16SAnyMFm2011CZ13
RE-HV-ResAC-45to65kBtuh-16S | DEER2017 | D17 v1 | 2016-08-17 23:18 | Any | MFm | 2011 | CZ14 | rDXGF | Cap-Tons | 1.2 | 1090 | None | 182 | 0.0958 | -0.792 | 82.3 | 0.0442 | -0.65 | 0 | 0 | 0 | 0 | 0 | 0 | DEER:Res:HVAC_Eff_AC | Annual | 17 |  | RE-HV-ResAC-45to65kBtuh-16SAnyMFm2011CZ14
RE-HV-ResAC-45to65kBtuh-16S | DEER2017 | D17 v1 | 2016-08-17 23:18 | Any | MFm | 2011 | CZ15 | rDXGF | Cap-Tons | 1.29 | 1090 | None | 204 | 0.0868 | -0.31 | 83.9 | 0.0357 | -0.248 | 0 | 0 | 0 | 0 | 0 | 0 | DEER:Res:HVAC_Eff_AC | Annual | 17 |  | RE-HV-ResAC-45to65kBtuh-16SAnyMFm2011CZ15
RE-HV-ResAC-45to65kBtuh-16S | DEER2017 | D17 v1 | 2016-08-17 23:18 | Any | MFm | 2011 | CZ16 | rDXGF | Cap-Tons | 1.13 | 999 | None | 88.9 | 0.0513 | -1.58 | 39.5 | 0.0168 | -1.27 | 0 | 0 | 0 | 0 | 0 | 0 | DEER:Res:HVAC_Eff_AC | Annual | 17 |  | RE-HV-ResAC-45to65kBtuh-16SAnyMFm2011CZ16
RE-HV-ResAC-45to65kBtuh-16S | DEER2017 | D17 v1 | 2016-08-17 23:18 | Any | MFm | 2015 | CZ01 | rDXGF | Cap-Tons | 1.13 | 999 | None | 11.9 | 0 | -0.788 | 11.9 | 0 | -0.788 | 0 | 0 | 0 | 0 | 0 | 0 | DEER:Res:HVAC_Eff_AC | Annual | 17 |  | RE-HV-ResAC-45to65kBtuh-16SAnyMFm2015CZ01
RE-HV-ResAC-45to65kBtuh-16S | DEER2017 | D17 v1 | 2016-08-17 23:18 | Any | MFm | 2015 | CZ02 | rDXGF | Cap-Tons | 1.13 | 1070 | None | 13.7 | 0.00531 | -0.699 | 13.7 | 0.00531 | -0.699 | 0 | 0 | 0 | 0 | 0 | 0 | DEER:Res:HVAC_Eff_AC | Annual | 17 |  | RE-HV-ResAC-45to65kBtuh-16SAnyMFm2015CZ02
RE-HV-ResAC-45to65kBtuh-16S | DEER2017 | D17 v1 | 2016-08-17 23:18 | Any | MFm | 2015 | CZ03 | rDXGF | Cap-Tons | 1.13 | 999 | None | 6.81 | 0.000885 | -0.513 | 6.81 | 0.000885 | -0.513 | 0 | 0 | 0 | 0 | 0 | 0 | DEER:Res:HVAC_Eff_AC | Annual | 17 |  | RE-HV-ResAC-45to65kBtuh-16SAnyMFm2015CZ03
RE-HV-ResAC-45to65kBtuh-16S | DEER2017 | D17 v1 | 2016-08-17 23:18 | Any | MFm | 2015 | CZ04 | rDXGF | Cap-Tons | 1.13 | 999 | None | 13.3 | 0.0204 | -0.319 | 13.3 | 0.0204 | -0.319 | 0 | 0 | 0 | 0 | 0 | 0 | DEER:Res:HVAC_Eff_AC | Annual | 17 |  | RE-HV-ResAC-45to65kBtuh-16SAnyMFm2015CZ04
RE-HV-ResAC-45to65kBtuh-16S | DEER2017 | D17 v1 | 2016-08-17 23:18 | Any | MFm | 2015 | CZ05 | rDXGF | Cap-Tons | 1.19 | 999 | None | 4.37 | 0.00168 | -0.277 | 4.37 | 0.00168 | -0.277 | 0 | 0 | 0 | 0 | 0 | 0 | DEER:Res:HVAC_Eff_AC | Annual | 17 |  | RE-HV-ResAC-45to65kBtuh-16SAnyMFm2015CZ05
RE-HV-ResAC-45to65kBtuh-16S | DEER2017 | D17 v1 | 2016-08-17 23:18 | Any | MFm | 2015 | CZ06 | rDXGF | Cap-Tons | 1.43 | 1210 | None | 7.69 | 0.0042 | -0.448 | 7.69 | 0.0042 | -0.448 | 0 | 0 | 0 | 0 | 0 | 0 | DEER:Res:HVAC_Eff_AC | Annual | 17 |  | RE-HV-ResAC-45to65kBtuh-16SAnyMFm2015CZ06
RE-HV-ResAC-45to65kBtuh-16S | DEER2017 | D17 v1 | 2016-08-17 23:18 | Any | MFm | 2015 | CZ07 | rDXGF | Cap-Tons | 1.24 | 1210 | None | 8.87 | 0.00807 | -0.306 | 8.87 | 0.00807 | -0.306 | 0 | 0 | 0 | 0 | 0 | 0 | DEER:Res:HVAC_Eff_AC | Annual | 17 |  | RE-HV-ResAC-45to65kBtuh-16SAnyMFm2015CZ07
RE-HV-ResAC-45to65kBtuh-16S | DEER2017 | D17 v1 | 2016-08-17 23:18 | Any | MFm | 2015 | CZ08 | rDXGF | Cap-Tons | 1.33 | 1210 | None | 14.1 | 0.012 | -0.383 | 14.1 | 0.012 | -0.383 | 0 | 0 | 0 | 0 | 0 | 0 | DEER:Res:HVAC_Eff_AC | Annual | 17 |  | RE-HV-ResAC-45to65kBtuh-16SAnyMFm2015CZ08
RE-HV-ResAC-45to65kBtuh-16S | DEER2017 | D17 v1 | 2016-08-17 23:18 | Any | MFm | 2015 | CZ09 | rDXGF | Cap-Tons | 1.13 | 1130 | None | 21.1 | 0.0168 | -0.487 | 21.1 | 0.0168 | -0.487 | 0 | 0 | 0 | 0 | 0 | 0 | DEER:Res:HVAC_Eff_AC | Annual | 17 |  | RE-HV-ResAC-45to65kBtuh-16SAnyMFm2015CZ09
RE-HV-ResAC-45to65kBtuh-16S | DEER2017 | D17 v1 | 2016-08-17 23:18 | Any | MFm | 2015 | CZ10 | rDXGF | Cap-Tons | 1.13 | 1070 | None | 21.9 | 0.023 | -0.345 | 21.9 | 0.023 | -0.345 | 0 | 0 | 0 | 0 | 0 | 0 | DEER:Res:HVAC_Eff_AC | Annual | 17 |  | RE-HV-ResAC-45to65kBtuh-16SAnyMFm2015CZ10
RE-HV-ResAC-45to65kBtuh-16S | DEER2017 | D17 v1 | 2016-08-17 23:18 | Any | MFm | 2015 | CZ11 | rDXGF | Cap-Tons | 1.13 | 1070 | None | 51.9 | 0.0372 | -0.85 | 51.9 | 0.0372 | -0.85 | 0 | 0 | 0 | 0 | 0 | 0 | DEER:Res:HVAC_Eff_AC | Annual | 17 |  | RE-HV-ResAC-45to65kBtuh-16SAnyMFm2015CZ11
RE-HV-ResAC-45to65kBtuh-16S | DEER2017 | D17 v1 | 2016-08-17 23:18 | Any | MFm | 2015 | CZ12 | rDXGF | Cap-Tons | 1.13 | 1070 | None | 28.1 | 0.0195 | -0.717 | 28.1 | 0.0195 | -0.717 | 0 | 0 | 0 | 0 | 0 | 0 | DEER:Res:HVAC_Eff_AC | Annual | 17 |  | RE-HV-ResAC-45to65kBtuh-16SAnyMFm2015CZ12
RE-HV-ResAC-45to65kBtuh-16S | DEER2017 | D17 v1 | 2016-08-17 23:18 | Any | MFm | 2015 | CZ13 | rDXGF | Cap-Tons | 1.13 | 1070 | None | 45.8 | 0.0239 | -0.699 | 45.8 | 0.0239 | -0.699 | 0 | 0 | 0 | 0 | 0 | 0 | DEER:Res:HVAC_Eff_AC | Annual | 17 |  | RE-HV-ResAC-45to65kBtuh-16SAnyMFm2015CZ13
RE-HV-ResAC-45to65kBtuh-16S | DEER2017 | D17 v1 | 2016-08-17 23:18 | Any | MFm | 2015 | CZ14 | rDXGF | Cap-Tons | 1.2 | 1090 | None | 80.5 | 0.0425 | -0.725 | 80.5 | 0.0425 | -0.725 | 0 | 0 | 0 | 0 | 0 | 0 | DEER:Res:HVAC_Eff_AC | Annual | 17 |  | RE-HV-ResAC-45to65kBtuh-16SAnyMFm2015CZ14
RE-HV-ResAC-45to65kBtuh-16S | DEER2017 | D17 v1 | 2016-08-17 23:18 | Any | MFm | 2015 | CZ15 | rDXGF | Cap-Tons | 1.29 | 1090 | None | 82.8 | 0.0349 | -0.256 | 82.8 | 0.0349 | -0.256 | 0 | 0 | 0 | 0 | 0 | 0 | DEER:Res:HVAC_Eff_AC | Annual | 17 |  | RE-HV-ResAC-45to65kBtuh-16SAnyMFm2015CZ15
RE-HV-ResAC-45to65kBtuh-16S | DEER2017 | D17 v1 | 2016-08-17 23:18 | Any | MFm | 2015 | CZ16 | rDXGF | Cap-Tons | 1.13 | 999 | None | 36.5 | 0.015 | -1.35 | 36.5 | 0.015 | -1.35 | 0 | 0 | 0 | 0 | 0 | 0 | DEER:Res:HVAC_Eff_AC | Annual | 17 |  | RE-HV-ResAC-45to65kBtuh-16SAnyMFm2015CZ16
RE-HV-ResAC-45to65kBtuh-16S | DEER2017 | D17 v1 | 2016-08-17 23:18 | Any | MFm | 2017 | CZ01 | rDXGF | Cap-Tons | 1.13 | 999 | None | 11.5 | 0 | -0.407 | 11.5 | 0 | -0.407 | 0 | 0 | 0 | 0 | 0 | 0 | DEER:Res:HVAC_Eff_AC | Annual | 17 |  | RE-HV-ResAC-45to65kBtuh-16SAnyMFm2017CZ01
RE-HV-ResAC-45to65kBtuh-16S | DEER2017 | D17 v1 | 2016-08-17 23:18 | Any | MFm | 2017 | CZ02 | rDXGF | Cap-Tons | 1.13 | 1070 | None | 13.5 | 0.0062 | -0.513 | 13.5 | 0.0062 | -0.513 | 0 | 0 | 0 | 0 | 0 | 0 | DEER:Res:HVAC_Eff_AC | Annual | 17 |  | RE-HV-ResAC-45to65kBtuh-16SAnyMFm2017CZ02
RE-HV-ResAC-45to65kBtuh-16S | DEER2017 | D17 v1 | 2016-08-17 23:18 | Any | MFm | 2017 | CZ03 | rDXGF | Cap-Tons | 1.13 | 999 | None | 6.55 | 0.000885 | -0.487 | 6.55 | 0.000885 | -0.487 | 0 | 0 | 0 | 0 | 0 | 0 | DEER:Res:HVAC_Eff_AC | Annual | 17 |  | RE-HV-ResAC-45to65kBtuh-16SAnyMFm2017CZ03
RE-HV-ResAC-45to65kBtuh-16S | DEER2017 | D17 v1 | 2016-08-17 23:18 | Any | MFm | 2017 | CZ04 | rDXGF | Cap-Tons | 1.13 | 999 | None | 14.2 | 0.0248 | -0.195 | 14.2 | 0.0248 | -0.195 | 0 | 0 | 0 | 0 | 0 | 0 | DEER:Res:HVAC_Eff_AC | Annual | 17 |  | RE-HV-ResAC-45to65kBtuh-16SAnyMFm2017CZ04
RE-HV-ResAC-45to65kBtuh-16S | DEER2017 | D17 v1 | 2016-08-17 23:18 | Any | MFm | 2017 | CZ05 | rDXGF | Cap-Tons | 1.19 | 999 | None | 4.2 | 0.00084 | -0.252 | 4.2 | 0.00084 | -0.252 | 0 | 0 | 0 | 0 | 0 | 0 | DEER:Res:HVAC_Eff_AC | Annual | 17 |  | RE-HV-ResAC-45to65kBtuh-16SAnyMFm2017CZ05
RE-HV-ResAC-45to65kBtuh-16S | DEER2017 | D17 v1 | 2016-08-17 23:18 | Any | MFm | 2017 | CZ06 | rDXGF | Cap-Tons | 1.43 | 1210 | None | 8.25 | 0.00629 | -0.378 | 8.25 | 0.00629 | -0.378 | 0 | 0 | 0 | 0 | 0 | 0 | DEER:Res:HVAC_Eff_AC | Annual | 17 |  | RE-HV-ResAC-45to65kBtuh-16SAnyMFm2017CZ06
RE-HV-ResAC-45to65kBtuh-16S | DEER2017 | D17 v1 | 2016-08-17 23:18 | Any | MFm | 2017 | CZ07 | rDXGF | Cap-Tons | 1.24 | 1210 | None | 10.7 | 0.0113 | -0.266 | 10.7 | 0.0113 | -0.266 | 0 | 0 | 0 | 0 | 0 | 0 | DEER:Res:HVAC_Eff_AC | Annual | 17 |  | RE-HV-ResAC-45to65kBtuh-16SAnyMFm2017CZ07
RE-HV-ResAC-45to65kBtuh-16S | DEER2017 | D17 v1 | 2016-08-17 23:18 | Any | MFm | 2017 | CZ08 | rDXGF | Cap-Tons | 1.33 | 1210 | None | 17.7 | 0.0218 | -0.195 | 17.7 | 0.0218 | -0.195 | 0 | 0 | 0 | 0 | 0 | 0 | DEER:Res:HVAC_Eff_AC | Annual | 17 |  | RE-HV-ResAC-45to65kBtuh-16SAnyMFm2017CZ08
RE-HV-ResAC-45to65kBtuh-16S | DEER2017 | D17 v1 | 2016-08-17 23:18 | Any | MFm | 2017 | CZ09 | rDXGF | Cap-Tons | 1.13 | 1130 | None | 22.3 | 0.0195 | -0.319 | 22.3 | 0.0195 | -0.319 | 0 | 0 | 0 | 0 | 0 | 0 | DEER:Res:HVAC_Eff_AC | Annual | 17 |  | RE-HV-ResAC-45to65kBtuh-16SAnyMFm2017CZ09
RE-HV-ResAC-45to65kBtuh-16S | DEER2017 | D17 v1 | 2016-08-17 23:18 | Any | MFm | 2017 | CZ10 | rDXGF | Cap-Tons | 1.13 | 1070 | None | 24 | 0.0274 | -0.212 | 24 | 0.0274 | -0.212 | 0 | 0 | 0 | 0 | 0 | 0 | DEER:Res:HVAC_Eff_AC | Annual | 17 |  | RE-HV-ResAC-45to65kBtuh-16SAnyMFm2017CZ10
RE-HV-ResAC-45to65kBtuh-16S | DEER2017 | D17 v1 | 2016-08-17 23:18 | Any | MFm | 2017 | CZ11 | rDXGF | Cap-Tons | 1.13 | 1070 | None | 56.5 | 0.0416 | -0.619 | 56.5 | 0.0416 | -0.619 | 0 | 0 | 0 | 0 | 0 | 0 | DEER:Res:HVAC_Eff_AC | Annual | 17 |  | RE-HV-ResAC-45to65kBtuh-16SAnyMFm2017CZ11
RE-HV-ResAC-45to65kBtuh-16S | DEER2017 | D17 v1 | 2016-08-17 23:18 | Any | MFm | 2017 | CZ12 | rDXGF | Cap-Tons | 1.13 | 1070 | None | 31.1 | 0.0248 | -0.531 | 31.1 | 0.0248 | -0.531 | 0 | 0 | 0 | 0 | 0 | 0 | DEER:Res:HVAC_Eff_AC | Annual | 17 |  | RE-HV-ResAC-45to65kBtuh-16SAnyMFm2017CZ12
RE-HV-ResAC-45to65kBtuh-16S | DEER2017 | D17 v1 | 2016-08-17 23:18 | Any | MFm | 2017 | CZ13 | rDXGF | Cap-Tons | 1.13 | 1070 | None | 52.6 | 0.0301 | -0.504 | 52.6 | 0.0301 | -0.504 | 0 | 0 | 0 | 0 | 0 | 0 | DEER:Res:HVAC_Eff_AC | Annual | 17 |  | RE-HV-ResAC-45to65kBtuh-16SAnyMFm2017CZ13
RE-HV-ResAC-45to65kBtuh-16S | DEER2017 | D17 v1 | 2016-08-17 23:18 | Any | MFm | 2017 | CZ14 | rDXGF | Cap-Tons | 1.2 | 1090 | None | 83.8 | 0.0475 | -0.675 | 83.8 | 0.0475 | -0.675 | 0 | 0 | 0 | 0 | 0 | 0 | DEER:Res:HVAC_Eff_AC | Annual | 17 |  | RE-HV-ResAC-45to65kBtuh-16SAnyMFm2017CZ14
RE-HV-ResAC-45to65kBtuh-16S | DEER2017 | D17 v1 | 2016-08-17 23:18 | Any | MFm | 2017 | CZ15 | rDXGF | Cap-Tons | 1.29 | 1090 | None | 82.8 | 0.0357 | -0.256 | 82.8 | 0.0357 | -0.256 | 0 | 0 | 0 | 0 | 0 | 0 | DEER:Res:HVAC_Eff_AC | Annual | 17 |  | RE-HV-ResAC-45to65kBtuh-16SAnyMFm2017CZ15
RE-HV-ResAC-45to65kBtuh-16S | DEER2017 | D17 v1 | 2016-08-17 23:18 | Any | MFm | 2017 | CZ16 | rDXGF | Cap-Tons | 1.13 | 999 | None | 36.3 | 0.0186 | -1.23 | 36.3 | 0.0186 | -1.23 | 0 | 0 | 0 | 0 | 0 | 0 | DEER:Res:HVAC_Eff_AC | Annual | 17 |  | RE-HV-ResAC-45to65kBtuh-16SAnyMFm2017CZ16
RE-HV-ResAC-45to65kBtuh-16S | DEER2017 | D17 v1 | 2016-08-17 23:20 | Any | SFm | 1975 | CZ01 | rDXGF | Cap-Tons | 2.15 | 1590 | None | 44.8 | 0 | -7.77 | 30.1 | 0 | -7.26 | 0 | 0 | 0 | 0 | 0 | 0 | DEER:Res:HVAC_Eff_AC | Annual | 17 |  | RE-HV-ResAC-45to65kBtuh-16SAnySFm1975CZ01
RE-HV-ResAC-45to65kBtuh-16S | DEER2017 | D17 v1 | 2016-08-17 23:20 | Any | SFm | 1975 | CZ02 | rDXGF | Cap-Tons | 3.72 | 1590 | None | 54.6 | 0.111 | -2.18 | 17.4 | -0.000269 | -1.85 | 0 | 0 | 0 | 0 | 0 | 0 | DEER:Res:HVAC_Eff_AC | Annual | 17 |  | RE-HV-ResAC-45to65kBtuh-16SAnySFm1975CZ02
RE-HV-ResAC-45to65kBtuh-16S | DEER2017 | D17 v1 | 2016-08-17 23:20 | Any | SFm | 1975 | CZ03 | rDXGF | Cap-Tons | 3.01 | 1590 | None | 40.4 | 0.0837 | -3.31 | 17.9 | -0.00365 | -2.98 | 0 | 0 | 0 | 0 | 0 | 0 | DEER:Res:HVAC_Eff_AC | Annual | 17 |  | RE-HV-ResAC-45to65kBtuh-16SAnySFm1975CZ03
RE-HV-ResAC-45to65kBtuh-16S | DEER2017 | D17 v1 | 2016-08-17 23:20 | Any | SFm | 1975 | CZ04 | rDXGF | Cap-Tons | 2.86 | 1590 | None | 84 | 0.177 | -2.77 | 15.5 | -0.00245 | -2.48 | 0 | 0 | 0 | 0 | 0 | 0 | DEER:Res:HVAC_Eff_AC | Annual | 17 |  | RE-HV-ResAC-45to65kBtuh-16SAnySFm1975CZ04
RE-HV-ResAC-45to65kBtuh-16S | DEER2017 | D17 v1 | 2016-08-17 23:20 | Any | SFm | 1975 | CZ05 | rDXGF | Cap-Tons | 3.28 | 1590 | None | 41.9 | 0.0848 | -3.68 | 23.9 | 0.00183 | -3.21 | 0 | 0 | 0 | 0 | 0 | 0 | DEER:Res:HVAC_Eff_AC | Annual | 17 |  | RE-HV-ResAC-45to65kBtuh-16SAnySFm1975CZ05
RE-HV-ResAC-45to65kBtuh-16S | DEER2017 | D17 v1 | 2016-08-17 23:20 | Any | SFm | 1975 | CZ06 | rDXGF | Cap-Tons | 3.26 | 1530 | None | 63.1 | 0.174 | -1.31 | 10.6 | 0.00552 | -1.14 | 0 | 0 | 0 | 0 | 0 | 0 | DEER:Res:HVAC_Eff_AC | Annual | 17 |  | RE-HV-ResAC-45to65kBtuh-16SAnySFm1975CZ06
RE-HV-ResAC-45to65kBtuh-16S | DEER2017 | D17 v1 | 2016-08-17 23:20 | Any | SFm | 1975 | CZ07 | rDXGF | Cap-Tons | 2.47 | 1530 | None | 78.1 | 0.166 | -2.13 | 10.5 | -0.000405 | -1.95 | 0 | 0 | 0 | 0 | 0 | 0 | DEER:Res:HVAC_Eff_AC | Annual | 17 |  | RE-HV-ResAC-45to65kBtuh-16SAnySFm1975CZ07
RE-HV-ResAC-45to65kBtuh-16S | DEER2017 | D17 v1 | 2016-08-17 23:20 | Any | SFm | 1975 | CZ08 | rDXGF | Cap-Tons | 3.03 | 1530 | None | 114 | 0.191 | -1.44 | 13 | 0.00429 | -1.27 | 0 | 0 | 0 | 0 | 0 | 0 | DEER:Res:HVAC_Eff_AC | Annual | 17 |  | RE-HV-ResAC-45to65kBtuh-16SAnySFm1975CZ08
RE-HV-ResAC-45to65kBtuh-16S | DEER2017 | D17 v1 | 2016-08-17 23:20 | Any | SFm | 1975 | CZ09 | rDXGF | Cap-Tons | 3.49 | 1640 | None | 154 | 0.311 | -1.69 | 17 | 0.01 | -1.48 | 0 | 0 | 0 | 0 | 0 | 0 | DEER:Res:HVAC_Eff_AC | Annual | 17 |  | RE-HV-ResAC-45to65kBtuh-16SAnySFm1975CZ09
RE-HV-ResAC-45to65kBtuh-16S | DEER2017 | D17 v1 | 2016-08-17 23:20 | Any | SFm | 1975 | CZ10 | rDXGF | Cap-Tons | 3.85 | 1640 | None | 115 | 0.185 | -1.56 | 16.2 | 0.00286 | -1.35 | 0 | 0 | 0 | 0 | 0 | 0 | DEER:Res:HVAC_Eff_AC | Annual | 17 |  | RE-HV-ResAC-45to65kBtuh-16SAnySFm1975CZ10
RE-HV-ResAC-45to65kBtuh-16S | DEER2017 | D17 v1 | 2016-08-17 23:20 | Any | SFm | 1975 | CZ11 | rDXGF | Cap-Tons | 3.82 | 1530 | None | 144 | 0.163 | -1.81 | 21.2 | -0.00419 | -1.52 | 0 | 0 | 0 | 0 | 0 | 0 | DEER:Res:HVAC_Eff_AC | Annual | 17 |  | RE-HV-ResAC-45to65kBtuh-16SAnySFm1975CZ11
RE-HV-ResAC-45to65kBtuh-16S | DEER2017 | D17 v1 | 2016-08-17 23:20 | Any | SFm | 1975 | CZ12 | rDXGF | Cap-Tons | 3.59 | 1530 | None | 110 | 0.145 | -2.01 | 17.9 | -0.00111 | -1.71 | 0 | 0 | 0 | 0 | 0 | 0 | DEER:Res:HVAC_Eff_AC | Annual | 17 |  | RE-HV-ResAC-45to65kBtuh-16SAnySFm1975CZ12
RE-HV-ResAC-45to65kBtuh-16S | DEER2017 | D17 v1 | 2016-08-17 23:20 | Any | SFm | 1975 | CZ13 | rDXGF | Cap-Tons | 3.62 | 1530 | None | 186 | 0.142 | -1.98 | 21 | 0.000276 | -1.69 | 0 | 0 | 0 | 0 | 0 | 0 | DEER:Res:HVAC_Eff_AC | Annual | 17 |  | RE-HV-ResAC-45to65kBtuh-16SAnySFm1975CZ13
RE-HV-ResAC-45to65kBtuh-16S | DEER2017 | D17 v1 | 2016-08-17 23:20 | Any | SFm | 1975 | CZ14 | rDXGF | Cap-Tons | 5.55 | 1560 | None | 198 | 0.201 | -0.708 | 28 | 0.016 | -0.443 | 0 | 0 | 0 | 0 | 0 | 0 | DEER:Res:HVAC_Eff_AC | Annual | 17 |  | RE-HV-ResAC-45to65kBtuh-16SAnySFm1975CZ14
RE-HV-ResAC-45to65kBtuh-16S | DEER2017 | D17 v1 | 2016-08-17 23:20 | Any | SFm | 1975 | CZ15 | rDXGF | Cap-Tons | 6.4 | 1560 | None | 203 | 0.153 | -0.267 | 22.4 | 0.00469 | -0.15 | 0 | 0 | 0 | 0 | 0 | 0 | DEER:Res:HVAC_Eff_AC | Annual | 17 |  | RE-HV-ResAC-45to65kBtuh-16SAnySFm1975CZ15
RE-HV-ResAC-45to65kBtuh-16S | DEER2017 | D17 v1 | 2016-08-17 23:20 | Any | SFm | 1975 | CZ16 | rDXGF | Cap-Tons | 3.51 | 1590 | None | 123 | 0.142 | -3.41 | 28.3 | 0.00256 | -2.91 | 0 | 0 | 0 | 0 | 0 | 0 | DEER:Res:HVAC_Eff_AC | Annual | 17 |  | RE-HV-ResAC-45to65kBtuh-16SAnySFm1975CZ16
RE-HV-ResAC-45to65kBtuh-16S | DEER2017 | D17 v1 | 2016-08-17 23:20 | Any | SFm | 1985 | CZ01 | rDXGF | Cap-Tons | 1.71 | 1900 | None | 53 | 0 | -16.2 | 34.3 | 0 | -15.7 | 0 | 0 | 0 | 0 | 0 | 0 | DEER:Res:HVAC_Eff_AC | Annual | 17 |  | RE-HV-ResAC-45to65kBtuh-16SAnySFm1985CZ01
RE-HV-ResAC-45to65kBtuh-16S | DEER2017 | D17 v1 | 2016-08-17 23:20 | Any | SFm | 1985 | CZ02 | rDXGF | Cap-Tons | 2.76 | 1900 | None | 78.2 | 0.0333 | -5.14 | 22.2 | -0.00688 | -4.7 | 0 | 0 | 0 | 0 | 0 | 0 | DEER:Res:HVAC_Eff_AC | Annual | 17 |  | RE-HV-ResAC-45to65kBtuh-16SAnySFm1985CZ02
RE-HV-ResAC-45to65kBtuh-16S | DEER2017 | D17 v1 | 2016-08-17 23:20 | Any | SFm | 1985 | CZ03 | rDXGF | Cap-Tons | 2.28 | 1900 | None | 56.7 | 0.0754 | -7.56 | 22.1 | -0.0189 | -7.14 | 0 | 0 | 0 | 0 | 0 | 0 | DEER:Res:HVAC_Eff_AC | Annual | 17 |  | RE-HV-ResAC-45to65kBtuh-16SAnySFm1985CZ03
RE-HV-ResAC-45to65kBtuh-16S | DEER2017 | D17 v1 | 2016-08-17 23:20 | Any | SFm | 1985 | CZ04 | rDXGF | Cap-Tons | 2.25 | 1900 | None | 113 | 0.259 | -6.02 | 12.2 | -0.012 | -5.67 | 0 | 0 | 0 | 0 | 0 | 0 | DEER:Res:HVAC_Eff_AC | Annual | 17 |  | RE-HV-ResAC-45to65kBtuh-16SAnySFm1985CZ04
RE-HV-ResAC-45to65kBtuh-16S | DEER2017 | D17 v1 | 2016-08-17 23:20 | Any | SFm | 1985 | CZ05 | rDXGF | Cap-Tons | 2.52 | 1900 | None | 42 | 0.0913 | -5.7 | 19.4 | -0.0107 | -5.35 | 0 | 0 | 0 | 0 | 0 | 0 | DEER:Res:HVAC_Eff_AC | Annual | 17 |  | RE-HV-ResAC-45to65kBtuh-16SAnySFm1985CZ05
RE-HV-ResAC-45to65kBtuh-16S | DEER2017 | D17 v1 | 2016-08-17 23:20 | Any | SFm | 1985 | CZ06 | rDXGF | Cap-Tons | 3.34 | 2060 | None | 67.8 | 0.185 | -2.26 | 12.1 | -0.0027 | -2.03 | 0 | 0 | 0 | 0 | 0 | 0 | DEER:Res:HVAC_Eff_AC | Annual | 17 |  | RE-HV-ResAC-45to65kBtuh-16SAnySFm1985CZ06
RE-HV-ResAC-45to65kBtuh-16S | DEER2017 | D17 v1 | 2016-08-17 23:20 | Any | SFm | 1985 | CZ07 | rDXGF | Cap-Tons | 2.59 | 2060 | None | 93.4 | 0.186 | -3.05 | 10.2 | -0.00502 | -2.85 | 0 | 0 | 0 | 0 | 0 | 0 | DEER:Res:HVAC_Eff_AC | Annual | 17 |  | RE-HV-ResAC-45to65kBtuh-16SAnySFm1985CZ07
RE-HV-ResAC-45to65kBtuh-16S | DEER2017 | D17 v1 | 2016-08-17 23:20 | Any | SFm | 1985 | CZ08 | rDXGF | Cap-Tons | 3.12 | 2060 | None | 132 | 0.29 | -2.28 | 10 | 0.000962 | -2.07 | 0 | 0 | 0 | 0 | 0 | 0 | DEER:Res:HVAC_Eff_AC | Annual | 17 |  | RE-HV-ResAC-45to65kBtuh-16SAnySFm1985CZ08
RE-HV-ResAC-45to65kBtuh-16S | DEER2017 | D17 v1 | 2016-08-17 23:20 | Any | SFm | 1985 | CZ09 | rDXGF | Cap-Tons | 3.47 | 1810 | None | 135 | 0.286 | -1.93 | 16.3 | 0.00605 | -1.7 | 0 | 0 | 0 | 0 | 0 | 0 | DEER:Res:HVAC_Eff_AC | Annual | 17 |  | RE-HV-ResAC-45to65kBtuh-16SAnySFm1985CZ09
RE-HV-ResAC-45to65kBtuh-16S | DEER2017 | D17 v1 | 2016-08-17 23:20 | Any | SFm | 1985 | CZ10 | rDXGF | Cap-Tons | 3.8 | 1810 | None | 115 | 0.217 | -1.68 | 14.6 | -0.00237 | -1.43 | 0 | 0 | 0 | 0 | 0 | 0 | DEER:Res:HVAC_Eff_AC | Annual | 17 |  | RE-HV-ResAC-45to65kBtuh-16SAnySFm1985CZ10
RE-HV-ResAC-45to65kBtuh-16S | DEER2017 | D17 v1 | 2016-08-17 23:20 | Any | SFm | 1985 | CZ11 | rDXGF | Cap-Tons | 3.68 | 1700 | None | 173 | 0.191 | -2.16 | 19.6 | -0.0103 | -1.83 | 0 | 0 | 0 | 0 | 0 | 0 | DEER:Res:HVAC_Eff_AC | Annual | 17 |  | RE-HV-ResAC-45to65kBtuh-16SAnySFm1985CZ11
RE-HV-ResAC-45to65kBtuh-16S | DEER2017 | D17 v1 | 2016-08-17 23:20 | Any | SFm | 1985 | CZ12 | rDXGF | Cap-Tons | 3.44 | 1700 | None | 113 | 0.135 | -2.43 | 16.6 | -0.00785 | -2.11 | 0 | 0 | 0 | 0 | 0 | 0 | DEER:Res:HVAC_Eff_AC | Annual | 17 |  | RE-HV-ResAC-45to65kBtuh-16SAnySFm1985CZ12
RE-HV-ResAC-45to65kBtuh-16S | DEER2017 | D17 v1 | 2016-08-17 23:20 | Any | SFm | 1985 | CZ13 | rDXGF | Cap-Tons | 3.53 | 1700 | None | 176 | 0.168 | -2.33 | 14.5 | -0.0085 | -2.04 | 0 | 0 | 0 | 0 | 0 | 0 | DEER:Res:HVAC_Eff_AC | Annual | 17 |  | RE-HV-ResAC-45to65kBtuh-16SAnySFm1985CZ13
RE-HV-ResAC-45to65kBtuh-16S | DEER2017 | D17 v1 | 2016-08-17 23:20 | Any | SFm | 1985 | CZ14 | rDXGF | Cap-Tons | 3.88 | 1740 | None | 233 | 0.251 | -1.68 | 20.3 | -0.00258 | -1.38 | 0 | 0 | 0 | 0 | 0 | 0 | DEER:Res:HVAC_Eff_AC | Annual | 17 |  | RE-HV-ResAC-45to65kBtuh-16SAnySFm1985CZ14
RE-HV-ResAC-45to65kBtuh-16S | DEER2017 | D17 v1 | 2016-08-17 23:20 | Any | SFm | 1985 | CZ15 | rDXGF | Cap-Tons | 4.26 | 1740 | None | 283 | 0.173 | -0.777 | 21.3 | -0.00728 | -0.634 | 0 | 0 | 0 | 0 | 0 | 0 | DEER:Res:HVAC_Eff_AC | Annual | 17 |  | RE-HV-ResAC-45to65kBtuh-16SAnySFm1985CZ15
RE-HV-ResAC-45to65kBtuh-16S | DEER2017 | D17 v1 | 2016-08-17 23:20 | Any | SFm | 1985 | CZ16 | rDXGF | Cap-Tons | 2.62 | 1900 | None | 140 | 0.143 | -8.63 | 34.2 | -0.0176 | -7.89 | 0 | 0 | 0 | 0 | 0 | 0 | DEER:Res:HVAC_Eff_AC | Annual | 17 |  | RE-HV-ResAC-45to65kBtuh-16SAnySFm1985CZ16
RE-HV-ResAC-45to65kBtuh-16S | DEER2017 | D17 v1 | 2016-08-17 23:20 | Any | SFm | 1996 | CZ01 | rDXGF | Cap-Tons | 2.24 | 2190 | None | 32.5 | 0 | -3.71 | 22.2 | 0 | -3.28 | 0 | 0 | 0 | 0 | 0 | 0 | DEER:Res:HVAC_Eff_AC | Annual | 17 |  | RE-HV-ResAC-45to65kBtuh-16SAnySFm1996CZ01
RE-HV-ResAC-45to65kBtuh-16S | DEER2017 | D17 v1 | 2016-08-17 23:20 | Any | SFm | 1996 | CZ02 | rDXGF | Cap-Tons | 3.67 | 2190 | None | 65 | 0.138 | -1.25 | 16.6 | 0.00627 | -0.956 | 0 | 0 | 0 | 0 | 0 | 0 | DEER:Res:HVAC_Eff_AC | Annual | 17 |  | RE-HV-ResAC-45to65kBtuh-16SAnySFm1996CZ02
RE-HV-ResAC-45to65kBtuh-16S | DEER2017 | D17 v1 | 2016-08-17 23:20 | Any | SFm | 1996 | CZ03 | rDXGF | Cap-Tons | 3.11 | 2190 | None | 43.3 | 0.0868 | -2.05 | 19.7 | 0.00257 | -1.65 | 0 | 0 | 0 | 0 | 0 | 0 | DEER:Res:HVAC_Eff_AC | Annual | 17 |  | RE-HV-ResAC-45to65kBtuh-16SAnySFm1996CZ03
RE-HV-ResAC-45to65kBtuh-16S | DEER2017 | D17 v1 | 2016-08-17 23:20 | Any | SFm | 1996 | CZ04 | rDXGF | Cap-Tons | 3.04 | 2190 | None | 94.4 | 0.239 | -1.46 | 18.8 | 0.0079 | -1.13 | 0 | 0 | 0 | 0 | 0 | 0 | DEER:Res:HVAC_Eff_AC | Annual | 17 |  | RE-HV-ResAC-45to65kBtuh-16SAnySFm1996CZ04
RE-HV-ResAC-45to65kBtuh-16S | DEER2017 | D17 v1 | 2016-08-17 23:20 | Any | SFm | 1996 | CZ05 | rDXGF | Cap-Tons | 3.41 | 2190 | None | 40.7 | 0.0977 | -1.95 | 20.7 | 0.00616 | -1.51 | 0 | 0 | 0 | 0 | 0 | 0 | DEER:Res:HVAC_Eff_AC | Annual | 17 |  | RE-HV-ResAC-45to65kBtuh-16SAnySFm1996CZ05
RE-HV-ResAC-45to65kBtuh-16S | DEER2017 | D17 v1 | 2016-08-17 23:20 | Any | SFm | 1996 | CZ06 | rDXGF | Cap-Tons | 3.88 | 2300 | None | 63.4 | 0.191 | -0.559 | 10.9 | 0.0144 | -0.394 | 0 | 0 | 0 | 0 | 0 | 0 | DEER:Res:HVAC_Eff_AC | Annual | 17 |  | RE-HV-ResAC-45to65kBtuh-16SAnySFm1996CZ06
RE-HV-ResAC-45to65kBtuh-16S | DEER2017 | D17 v1 | 2016-08-17 23:20 | Any | SFm | 1996 | CZ07 | rDXGF | Cap-Tons | 3.1 | 2300 | None | 68.1 | 0.16 | -0.645 | 9.36 | 0.00936 | -0.526 | 0 | 0 | 0 | 0 | 0 | 0 | DEER:Res:HVAC_Eff_AC | Annual | 17 |  | RE-HV-ResAC-45to65kBtuh-16SAnySFm1996CZ07
RE-HV-ResAC-45to65kBtuh-16S | DEER2017 | D17 v1 | 2016-08-17 23:20 | Any | SFm | 1996 | CZ08 | rDXGF | Cap-Tons | 3.64 | 2300 | None | 112 | 0.235 | -0.547 | 13.7 | 0.0143 | -0.42 | 0 | 0 | 0 | 0 | 0 | 0 | DEER:Res:HVAC_Eff_AC | Annual | 17 |  | RE-HV-ResAC-45to65kBtuh-16SAnySFm1996CZ08
RE-HV-ResAC-45to65kBtuh-16S | DEER2017 | D17 v1 | 2016-08-17 23:20 | Any | SFm | 1996 | CZ09 | rDXGF | Cap-Tons | 3.54 | 2190 | None | 172 | 0.335 | -0.701 | 22.7 | 0.0237 | -0.52 | 0 | 0 | 0 | 0 | 0 | 0 | DEER:Res:HVAC_Eff_AC | Annual | 17 |  | RE-HV-ResAC-45to65kBtuh-16SAnySFm1996CZ09
RE-HV-ResAC-45to65kBtuh-16S | DEER2017 | D17 v1 | 2016-08-17 23:20 | Any | SFm | 1996 | CZ10 | rDXGF | Cap-Tons | 3.87 | 2190 | None | 151 | 0.288 | -0.726 | 20.7 | 0.0163 | -0.481 | 0 | 0 | 0 | 0 | 0 | 0 | DEER:Res:HVAC_Eff_AC | Annual | 17 |  | RE-HV-ResAC-45to65kBtuh-16SAnySFm1996CZ10
RE-HV-ResAC-45to65kBtuh-16S | DEER2017 | D17 v1 | 2016-08-17 23:20 | Any | SFm | 1996 | CZ11 | rDXGF | Cap-Tons | 3.15 | 2030 | None | 217 | 0.202 | -1.74 | 33.3 | 0.00444 | -1.31 | 0 | 0 | 0 | 0 | 0 | 0 | DEER:Res:HVAC_Eff_AC | Annual | 17 |  | RE-HV-ResAC-45to65kBtuh-16SAnySFm1996CZ11
RE-HV-ResAC-45to65kBtuh-16S | DEER2017 | D17 v1 | 2016-08-17 23:20 | Any | SFm | 1996 | CZ12 | rDXGF | Cap-Tons | 2.94 | 2030 | None | 160 | 0.259 | -1.8 | 24.4 | 0.00748 | -1.4 | 0 | 0 | 0 | 0 | 0 | 0 | DEER:Res:HVAC_Eff_AC | Annual | 17 |  | RE-HV-ResAC-45to65kBtuh-16SAnySFm1996CZ12
RE-HV-ResAC-45to65kBtuh-16S | DEER2017 | D17 v1 | 2016-08-17 23:20 | Any | SFm | 1996 | CZ13 | rDXGF | Cap-Tons | 3.03 | 2030 | None | 254 | 0.188 | -2.13 | 30.9 | 0.00264 | -1.72 | 0 | 0 | 0 | 0 | 0 | 0 | DEER:Res:HVAC_Eff_AC | Annual | 17 |  | RE-HV-ResAC-45to65kBtuh-16SAnySFm1996CZ13
RE-HV-ResAC-45to65kBtuh-16S | DEER2017 | D17 v1 | 2016-08-17 23:20 | Any | SFm | 1996 | CZ14 | rDXGF | Cap-Tons | 2.79 | 1760 | None | 304 | 0.327 | -1.32 | 35.2 | 0.0147 | -0.971 | 0 | 0 | 0 | 0 | 0 | 0 | DEER:Res:HVAC_Eff_AC | Annual | 17 |  | RE-HV-ResAC-45to65kBtuh-16SAnySFm1996CZ14
RE-HV-ResAC-45to65kBtuh-16S | DEER2017 | D17 v1 | 2016-08-17 23:20 | Any | SFm | 1996 | CZ15 | rDXGF | Cap-Tons | 2.98 | 1760 | None | 466 | 0.257 | -0.638 | 45.4 | 0.00772 | -0.473 | 0 | 0 | 0 | 0 | 0 | 0 | DEER:Res:HVAC_Eff_AC | Annual | 17 |  | RE-HV-ResAC-45to65kBtuh-16SAnySFm1996CZ15
RE-HV-ResAC-45to65kBtuh-16S | DEER2017 | D17 v1 | 2016-08-17 23:20 | Any | SFm | 1996 | CZ16 | rDXGF | Cap-Tons | 3.47 | 2190 | None | 105 | 0.15 | -1.17 | 20.8 | 0.00807 | -0.859 | 0 | 0 | 0 | 0 | 0 | 0 | DEER:Res:HVAC_Eff_AC | Annual | 17 |  | RE-HV-ResAC-45to65kBtuh-16SAnySFm1996CZ16
RE-HV-ResAC-45to65kBtuh-16S | DEER2017 | D17 v1 | 2016-08-17 23:20 | Any | SFm | 2003 | CZ01 | rDXGF | Cap-Tons | 2.33 | 2300 | None | 30.7 | 0 | -3.57 | 20.9 | 0 | -3.16 | 0 | 0 | 0 | 0 | 0 | 0 | DEER:Res:HVAC_Eff_AC | Annual | 17 |  | RE-HV-ResAC-45to65kBtuh-16SAnySFm2003CZ01
RE-HV-ResAC-45to65kBtuh-16S | DEER2017 | D17 v1 | 2016-08-17 23:20 | Any | SFm | 2003 | CZ02 | rDXGF | Cap-Tons | 2.21 | 1950 | None | 106 | 0.258 | -3.78 | 28.3 | 0.00181 | -3.25 | 0 | 0 | 0 | 0 | 0 | 0 | DEER:Res:HVAC_Eff_AC | Annual | 17 |  | RE-HV-ResAC-45to65kBtuh-16SAnySFm2003CZ02
RE-HV-ResAC-45to65kBtuh-16S | DEER2017 | D17 v1 | 2016-08-17 23:20 | Any | SFm | 2003 | CZ03 | rDXGF | Cap-Tons | 3.23 | 2300 | None | 40.9 | 0.0858 | -1.86 | 17.6 | 0.00279 | -1.51 | 0 | 0 | 0 | 0 | 0 | 0 | DEER:Res:HVAC_Eff_AC | Annual | 17 |  | RE-HV-ResAC-45to65kBtuh-16SAnySFm2003CZ03
RE-HV-ResAC-45to65kBtuh-16S | DEER2017 | D17 v1 | 2016-08-17 23:20 | Any | SFm | 2003 | CZ04 | rDXGF | Cap-Tons | 3.17 | 2300 | None | 106 | 0.244 | -1.85 | 21.5 | 0.0114 | -1.48 | 0 | 0 | 0 | 0 | 0 | 0 | DEER:Res:HVAC_Eff_AC | Annual | 17 |  | RE-HV-ResAC-45to65kBtuh-16SAnySFm2003CZ04
RE-HV-ResAC-45to65kBtuh-16S | DEER2017 | D17 v1 | 2016-08-17 23:20 | Any | SFm | 2003 | CZ05 | rDXGF | Cap-Tons | 3.55 | 2300 | None | 37.9 | 0.106 | -1.61 | 18.1 | 0.00761 | -1.23 | 0 | 0 | 0 | 0 | 0 | 0 | DEER:Res:HVAC_Eff_AC | Annual | 17 |  | RE-HV-ResAC-45to65kBtuh-16SAnySFm2003CZ05
RE-HV-ResAC-45to65kBtuh-16S | DEER2017 | D17 v1 | 2016-08-17 23:20 | Any | SFm | 2003 | CZ06 | rDXGF | Cap-Tons | 4.01 | 2390 | None | 71.1 | 0.2 | -0.429 | 9.85 | 0.0147 | -0.304 | 0 | 0 | 0 | 0 | 0 | 0 | DEER:Res:HVAC_Eff_AC | Annual | 17 |  | RE-HV-ResAC-45to65kBtuh-16SAnySFm2003CZ06
RE-HV-ResAC-45to65kBtuh-16S | DEER2017 | D17 v1 | 2016-08-17 23:20 | Any | SFm | 2003 | CZ07 | rDXGF | Cap-Tons | 3.21 | 2390 | None | 98 | 0.193 | -1.07 | 12.4 | 0.00872 | -0.91 | 0 | 0 | 0 | 0 | 0 | 0 | DEER:Res:HVAC_Eff_AC | Annual | 17 |  | RE-HV-ResAC-45to65kBtuh-16SAnySFm2003CZ07
RE-HV-ResAC-45to65kBtuh-16S | DEER2017 | D17 v1 | 2016-08-17 23:20 | Any | SFm | 2003 | CZ08 | rDXGF | Cap-Tons | 3.77 | 2390 | None | 169 | 0.268 | -0.589 | 18.3 | 0.0162 | -0.464 | 0 | 0 | 0 | 0 | 0 | 0 | DEER:Res:HVAC_Eff_AC | Annual | 17 |  | RE-HV-ResAC-45to65kBtuh-16SAnySFm2003CZ08
RE-HV-ResAC-45to65kBtuh-16S | DEER2017 | D17 v1 | 2016-08-17 23:20 | Any | SFm | 2003 | CZ09 | rDXGF | Cap-Tons | 3.37 | 2420 | None | 186 | 0.398 | -1.19 | 24.9 | 0.0359 | -0.958 | 0 | 0 | 0 | 0 | 0 | 0 | DEER:Res:HVAC_Eff_AC | Annual | 17 |  | RE-HV-ResAC-45to65kBtuh-16SAnySFm2003CZ09
RE-HV-ResAC-45to65kBtuh-16S | DEER2017 | D17 v1 | 2016-08-17 23:20 | Any | SFm | 2003 | CZ10 | rDXGF | Cap-Tons | 2.53 | 1950 | None | 226 | 0.387 | -2.06 | 26.7 | 0.0289 | -1.73 | 0 | 0 | 0 | 0 | 0 | 0 | DEER:Res:HVAC_Eff_AC | Annual | 17 |  | RE-HV-ResAC-45to65kBtuh-16SAnySFm2003CZ10
RE-HV-ResAC-45to65kBtuh-16S | DEER2017 | D17 v1 | 2016-08-17 23:20 | Any | SFm | 2003 | CZ11 | rDXGF | Cap-Tons | 2.66 | 1950 | None | 245 | 0.255 | -1.91 | 31.2 | 0.012 | -1.59 | 0 | 0 | 0 | 0 | 0 | 0 | DEER:Res:HVAC_Eff_AC | Annual | 17 |  | RE-HV-ResAC-45to65kBtuh-16SAnySFm2003CZ11
RE-HV-ResAC-45to65kBtuh-16S | DEER2017 | D17 v1 | 2016-08-17 23:20 | Any | SFm | 2003 | CZ12 | rDXGF | Cap-Tons | 2.47 | 1950 | None | 155 | 0.235 | -2.43 | 23.9 | 0.00972 | -2.06 | 0 | 0 | 0 | 0 | 0 | 0 | DEER:Res:HVAC_Eff_AC | Annual | 17 |  | RE-HV-ResAC-45to65kBtuh-16SAnySFm2003CZ12
RE-HV-ResAC-45to65kBtuh-16S | DEER2017 | D17 v1 | 2016-08-17 23:20 | Any | SFm | 2003 | CZ13 | rDXGF | Cap-Tons | 2.55 | 1950 | None | 274 | 0.192 | -2.15 | 28.9 | 0.00275 | -1.82 | 0 | 0 | 0 | 0 | 0 | 0 | DEER:Res:HVAC_Eff_AC | Annual | 17 |  | RE-HV-ResAC-45to65kBtuh-16SAnySFm2003CZ13
RE-HV-ResAC-45to65kBtuh-16S | DEER2017 | D17 v1 | 2016-08-17 23:20 | Any | SFm | 2003 | CZ14 | rDXGF | Cap-Tons | 3.17 | 2160 | None | 441 | 0.391 | -1.61 | 49.7 | 0.0325 | -1.26 | 0 | 0 | 0 | 0 | 0 | 0 | DEER:Res:HVAC_Eff_AC | Annual | 17 |  | RE-HV-ResAC-45to65kBtuh-16SAnySFm2003CZ14
RE-HV-ResAC-45to65kBtuh-16S | DEER2017 | D17 v1 | 2016-08-17 23:20 | Any | SFm | 2003 | CZ15 | rDXGF | Cap-Tons | 3.4 | 2160 | None | 440 | 0.255 | -0.75 | 46.2 | 0.00941 | -0.585 | 0 | 0 | 0 | 0 | 0 | 0 | DEER:Res:HVAC_Eff_AC | Annual | 17 |  | RE-HV-ResAC-45to65kBtuh-16SAnySFm2003CZ15
RE-HV-ResAC-45to65kBtuh-16S | DEER2017 | D17 v1 | 2016-08-17 23:20 | Any | SFm | 2003 | CZ16 | rDXGF | Cap-Tons | 3.61 | 2300 | None | 58.3 | 0.0812 | -1.12 | 16.5 | 0.00609 | -0.82 | 0 | 0 | 0 | 0 | 0 | 0 | DEER:Res:HVAC_Eff_AC | Annual | 17 |  | RE-HV-ResAC-45to65kBtuh-16SAnySFm2003CZ16
RE-HV-ResAC-45to65kBtuh-16S | DEER2017 | D17 v1 | 2016-08-17 23:20 | Any | SFm | 2007 | CZ01 | rDXGF | Cap-Tons | 2.33 | 2300 | None | 28.8 | 0 | -2.41 | 21.5 | 0 | -2.09 | 0 | 0 | 0 | 0 | 0 | 0 | DEER:Res:HVAC_Eff_AC | Annual | 17 |  | RE-HV-ResAC-45to65kBtuh-16SAnySFm2007CZ01
RE-HV-ResAC-45to65kBtuh-16S | DEER2017 | D17 v1 | 2016-08-17 23:20 | Any | SFm | 2007 | CZ02 | rDXGF | Cap-Tons | 2.21 | 1950 | None | 58.6 | 0.0584 | -2.64 | 31.6 | 0.0122 | -2.24 | 0 | 0 | 0 | 0 | 0 | 0 | DEER:Res:HVAC_Eff_AC | Annual | 17 |  | RE-HV-ResAC-45to65kBtuh-16SAnySFm2007CZ02
RE-HV-ResAC-45to65kBtuh-16S | DEER2017 | D17 v1 | 2016-08-17 23:20 | Any | SFm | 2007 | CZ03 | rDXGF | Cap-Tons | 3.23 | 2300 | None | 28.5 | 0.0288 | -1.42 | 18.4 | 0.0065 | -1.16 | 0 | 0 | 0 | 0 | 0 | 0 | DEER:Res:HVAC_Eff_AC | Annual | 17 |  | RE-HV-ResAC-45to65kBtuh-16SAnySFm2007CZ03
RE-HV-ResAC-45to65kBtuh-16S | DEER2017 | D17 v1 | 2016-08-17 23:20 | Any | SFm | 2007 | CZ04 | rDXGF | Cap-Tons | 3.17 | 2300 | None | 52.7 | 0.0637 | -1.22 | 25.6 | 0.0186 | -0.931 | 0 | 0 | 0 | 0 | 0 | 0 | DEER:Res:HVAC_Eff_AC | Annual | 17 |  | RE-HV-ResAC-45to65kBtuh-16SAnySFm2007CZ04
RE-HV-ResAC-45to65kBtuh-16S | DEER2017 | D17 v1 | 2016-08-17 23:20 | Any | SFm | 2007 | CZ05 | rDXGF | Cap-Tons | 3.55 | 2300 | None | 26.9 | 0.0346 | -1.09 | 18.4 | 0.0121 | -0.803 | 0 | 0 | 0 | 0 | 0 | 0 | DEER:Res:HVAC_Eff_AC | Annual | 17 |  | RE-HV-ResAC-45to65kBtuh-16SAnySFm2007CZ05
RE-HV-ResAC-45to65kBtuh-16S | DEER2017 | D17 v1 | 2016-08-17 23:20 | Any | SFm | 2007 | CZ06 | rDXGF | Cap-Tons | 4.01 | 2390 | None | 33.5 | 0.0536 | -0.638 | 13.7 | 0.0137 | -0.499 | 0 | 0 | 0 | 0 | 0 | 0 | DEER:Res:HVAC_Eff_AC | Annual | 17 |  | RE-HV-ResAC-45to65kBtuh-16SAnySFm2007CZ06
RE-HV-ResAC-45to65kBtuh-16S | DEER2017 | D17 v1 | 2016-08-17 23:20 | Any | SFm | 2007 | CZ07 | rDXGF | Cap-Tons | 3.21 | 2390 | None | 36.3 | 0.0467 | -0.598 | 11.1 | 0.00935 | -0.52 | 0 | 0 | 0 | 0 | 0 | 0 | DEER:Res:HVAC_Eff_AC | Annual | 17 |  | RE-HV-ResAC-45to65kBtuh-16SAnySFm2007CZ07
RE-HV-ResAC-45to65kBtuh-16S | DEER2017 | D17 v1 | 2016-08-17 23:20 | Any | SFm | 2007 | CZ08 | rDXGF | Cap-Tons | 3.77 | 2390 | None | 68.4 | 0.0653 | -0.584 | 23.5 | 0.0167 | -0.483 | 0 | 0 | 0 | 0 | 0 | 0 | DEER:Res:HVAC_Eff_AC | Annual | 17 |  | RE-HV-ResAC-45to65kBtuh-16SAnySFm2007CZ08
RE-HV-ResAC-45to65kBtuh-16S | DEER2017 | D17 v1 | 2016-08-17 23:20 | Any | SFm | 2007 | CZ09 | rDXGF | Cap-Tons | 3.37 | 2420 | None | 78.7 | 0.113 | -0.786 | 33 | 0.0501 | -0.593 | 0 | 0 | 0 | 0 | 0 | 0 | DEER:Res:HVAC_Eff_AC | Annual | 17 |  | RE-HV-ResAC-45to65kBtuh-16SAnySFm2007CZ09
RE-HV-ResAC-45to65kBtuh-16S | DEER2017 | D17 v1 | 2016-08-17 23:20 | Any | SFm | 2007 | CZ10 | rDXGF | Cap-Tons | 2.53 | 1950 | None | 93.5 | 0.0988 | -1.26 | 36.6 | 0.0356 | -1 | 0 | 0 | 0 | 0 | 0 | 0 | DEER:Res:HVAC_Eff_AC | Annual | 17 |  | RE-HV-ResAC-45to65kBtuh-16SAnySFm2007CZ10
RE-HV-ResAC-45to65kBtuh-16S | DEER2017 | D17 v1 | 2016-08-17 23:20 | Any | SFm | 2007 | CZ11 | rDXGF | Cap-Tons | 2.66 | 1950 | None | 101 | 0.097 | -1.32 | 41.9 | 0.0414 | -1.06 | 0 | 0 | 0 | 0 | 0 | 0 | DEER:Res:HVAC_Eff_AC | Annual | 17 |  | RE-HV-ResAC-45to65kBtuh-16SAnySFm2007CZ11
RE-HV-ResAC-45to65kBtuh-16S | DEER2017 | D17 v1 | 2016-08-17 23:20 | Any | SFm | 2007 | CZ12 | rDXGF | Cap-Tons | 2.47 | 1950 | None | 69.4 | 0.0688 | -1.45 | 30 | 0.0182 | -1.14 | 0 | 0 | 0 | 0 | 0 | 0 | DEER:Res:HVAC_Eff_AC | Annual | 17 |  | RE-HV-ResAC-45to65kBtuh-16SAnySFm2007CZ12
RE-HV-ResAC-45to65kBtuh-16S | DEER2017 | D17 v1 | 2016-08-17 23:20 | Any | SFm | 2007 | CZ13 | rDXGF | Cap-Tons | 2.56 | 1950 | None | 111 | 0.0648 | -1.25 | 41.1 | 0.0145 | -0.973 | 0 | 0 | 0 | 0 | 0 | 0 | DEER:Res:HVAC_Eff_AC | Annual | 17 |  | RE-HV-ResAC-45to65kBtuh-16SAnySFm2007CZ13
RE-HV-ResAC-45to65kBtuh-16S | DEER2017 | D17 v1 | 2016-08-17 23:20 | Any | SFm | 2007 | CZ14 | rDXGF | Cap-Tons | 3.17 | 2160 | None | 162 | 0.0987 | -0.546 | 69.3 | 0.0315 | -0.262 | 0 | 0 | 0 | 0 | 0 | 0 | DEER:Res:HVAC_Eff_AC | Annual | 17 |  | RE-HV-ResAC-45to65kBtuh-16SAnySFm2007CZ14
RE-HV-ResAC-45to65kBtuh-16S | DEER2017 | D17 v1 | 2016-08-17 23:20 | Any | SFm | 2007 | CZ15 | rDXGF | Cap-Tons | 3.4 | 2160 | None | 186 | 0.0829 | -0.226 | 72.9 | 0.0253 | -0.103 | 0 | 0 | 0 | 0 | 0 | 0 | DEER:Res:HVAC_Eff_AC | Annual | 17 |  | RE-HV-ResAC-45to65kBtuh-16SAnySFm2007CZ15
RE-HV-ResAC-45to65kBtuh-16S | DEER2017 | D17 v1 | 2016-08-17 23:20 | Any | SFm | 2007 | CZ16 | rDXGF | Cap-Tons | 3.61 | 2300 | None | 34.9 | 0.0346 | -0.452 | 19.4 | 0.0127 | -0.211 | 0 | 0 | 0 | 0 | 0 | 0 | DEER:Res:HVAC_Eff_AC | Annual | 17 |  | RE-HV-ResAC-45to65kBtuh-16SAnySFm2007CZ16
RE-HV-ResAC-45to65kBtuh-16S | DEER2017 | D17 v1 | 2016-08-17 23:20 | Any | SFm | 2011 | CZ01 | rDXGF | Cap-Tons | 2.33 | 2300 | None | 23.9 | 0 | -1.99 | 17.9 | 0 | -1.71 | 0 | 0 | 0 | 0 | 0 | 0 | DEER:Res:HVAC_Eff_AC | Annual | 17 |  | RE-HV-ResAC-45to65kBtuh-16SAnySFm2011CZ01
RE-HV-ResAC-45to65kBtuh-16S | DEER2017 | D17 v1 | 2016-08-17 23:20 | Any | SFm | 2011 | CZ02 | rDXGF | Cap-Tons | 2.21 | 1950 | None | 52.9 | 0.0534 | -2.19 | 27.1 | 0.00815 | -1.84 | 0 | 0 | 0 | 0 | 0 | 0 | DEER:Res:HVAC_Eff_AC | Annual | 17 |  | RE-HV-ResAC-45to65kBtuh-16SAnySFm2011CZ02
RE-HV-ResAC-45to65kBtuh-16S | DEER2017 | D17 v1 | 2016-08-17 23:20 | Any | SFm | 2011 | CZ03 | rDXGF | Cap-Tons | 3.23 | 2300 | None | 23.3 | 0.0279 | -1.06 | 14.5 | 0.0065 | -0.854 | 0 | 0 | 0 | 0 | 0 | 0 | DEER:Res:HVAC_Eff_AC | Annual | 17 |  | RE-HV-ResAC-45to65kBtuh-16SAnySFm2011CZ03
RE-HV-ResAC-45to65kBtuh-16S | DEER2017 | D17 v1 | 2016-08-17 23:20 | Any | SFm | 2011 | CZ04 | rDXGF | Cap-Tons | 3.17 | 2300 | None | 45.1 | 0.0587 | -0.842 | 20.3 | 0.0161 | -0.634 | 0 | 0 | 0 | 0 | 0 | 0 | DEER:Res:HVAC_Eff_AC | Annual | 17 |  | RE-HV-ResAC-45to65kBtuh-16SAnySFm2011CZ04
RE-HV-ResAC-45to65kBtuh-16S | DEER2017 | D17 v1 | 2016-08-17 23:20 | Any | SFm | 2011 | CZ05 | rDXGF | Cap-Tons | 3.55 | 2300 | None | 22.9 | 0.0206 | -0.966 | 16.2 | 0.00535 | -0.696 | 0 | 0 | 0 | 0 | 0 | 0 | DEER:Res:HVAC_Eff_AC | Annual | 17 |  | RE-HV-ResAC-45to65kBtuh-16SAnySFm2011CZ05
RE-HV-ResAC-45to65kBtuh-16S | DEER2017 | D17 v1 | 2016-08-17 23:20 | Any | SFm | 2011 | CZ06 | rDXGF | Cap-Tons | 4.01 | 2390 | None | 24.7 | 0.0439 | -0.536 | 10.5 | 0.0115 | -0.414 | 0 | 0 | 0 | 0 | 0 | 0 | DEER:Res:HVAC_Eff_AC | Annual | 17 |  | RE-HV-ResAC-45to65kBtuh-16SAnySFm2011CZ06
RE-HV-ResAC-45to65kBtuh-16S | DEER2017 | D17 v1 | 2016-08-17 23:20 | Any | SFm | 2011 | CZ07 | rDXGF | Cap-Tons | 3.21 | 2390 | None | 34.9 | 0.0449 | -0.308 | 9.13 | 0.00903 | -0.265 | 0 | 0 | 0 | 0 | 0 | 0 | DEER:Res:HVAC_Eff_AC | Annual | 17 |  | RE-HV-ResAC-45to65kBtuh-16SAnySFm2011CZ07
RE-HV-ResAC-45to65kBtuh-16S | DEER2017 | D17 v1 | 2016-08-17 23:20 | Any | SFm | 2011 | CZ08 | rDXGF | Cap-Tons | 3.77 | 2390 | None | 63.4 | 0.0605 | -0.361 | 20.1 | 0.0149 | -0.292 | 0 | 0 | 0 | 0 | 0 | 0 | DEER:Res:HVAC_Eff_AC | Annual | 17 |  | RE-HV-ResAC-45to65kBtuh-16SAnySFm2011CZ08
RE-HV-ResAC-45to65kBtuh-16S | DEER2017 | D17 v1 | 2016-08-17 23:20 | Any | SFm | 2011 | CZ09 | rDXGF | Cap-Tons | 3.37 | 2420 | None | 72.1 | 0.103 | -0.531 | 28.8 | 0.0377 | -0.392 | 0 | 0 | 0 | 0 | 0 | 0 | DEER:Res:HVAC_Eff_AC | Annual | 17 |  | RE-HV-ResAC-45to65kBtuh-16SAnySFm2011CZ09
RE-HV-ResAC-45to65kBtuh-16S | DEER2017 | D17 v1 | 2016-08-17 23:20 | Any | SFm | 2011 | CZ10 | rDXGF | Cap-Tons | 2.53 | 1950 | None | 88.5 | 0.0901 | -1.04 | 33.3 | 0.0277 | -0.822 | 0 | 0 | 0 | 0 | 0 | 0 | DEER:Res:HVAC_Eff_AC | Annual | 17 |  | RE-HV-ResAC-45to65kBtuh-16SAnySFm2011CZ10
RE-HV-ResAC-45to65kBtuh-16S | DEER2017 | D17 v1 | 2016-08-17 23:20 | Any | SFm | 2011 | CZ11 | rDXGF | Cap-Tons | 2.66 | 1950 | None | 95 | 0.0891 | -1.07 | 37.9 | 0.035 | -0.861 | 0 | 0 | 0 | 0 | 0 | 0 | DEER:Res:HVAC_Eff_AC | Annual | 17 |  | RE-HV-ResAC-45to65kBtuh-16SAnySFm2011CZ11
RE-HV-ResAC-45to65kBtuh-16S | DEER2017 | D17 v1 | 2016-08-17 23:20 | Any | SFm | 2011 | CZ12 | rDXGF | Cap-Tons | 2.47 | 1950 | None | 64.6 | 0.0644 | -1.17 | 26.5 | 0.0146 | -0.919 | 0 | 0 | 0 | 0 | 0 | 0 | DEER:Res:HVAC_Eff_AC | Annual | 17 |  | RE-HV-ResAC-45to65kBtuh-16SAnySFm2011CZ12
RE-HV-ResAC-45to65kBtuh-16S | DEER2017 | D17 v1 | 2016-08-17 23:20 | Any | SFm | 2011 | CZ13 | rDXGF | Cap-Tons | 2.56 | 1950 | None | 104 | 0.0605 | -1.04 | 36.9 | 0.0117 | -0.793 | 0 | 0 | 0 | 0 | 0 | 0 | DEER:Res:HVAC_Eff_AC | Annual | 17 |  | RE-HV-ResAC-45to65kBtuh-16SAnySFm2011CZ13
RE-HV-ResAC-45to65kBtuh-16S | DEER2017 | D17 v1 | 2016-08-17 23:20 | Any | SFm | 2011 | CZ14 | rDXGF | Cap-Tons | 3.17 | 2160 | None | 153 | 0.0899 | -0.404 | 63.5 | 0.0252 | -0.177 | 0 | 0 | 0 | 0 | 0 | 0 | DEER:Res:HVAC_Eff_AC | Annual | 17 |  | RE-HV-ResAC-45to65kBtuh-16SAnySFm2011CZ14
RE-HV-ResAC-45to65kBtuh-16S | DEER2017 | D17 v1 | 2016-08-17 23:20 | Any | SFm | 2011 | CZ15 | rDXGF | Cap-Tons | 3.4 | 2160 | None | 177 | 0.0829 | -0.179 | 68.6 | 0.0279 | -0.076 | 0 | 0 | 0 | 0 | 0 | 0 | DEER:Res:HVAC_Eff_AC | Annual | 17 |  | RE-HV-ResAC-45to65kBtuh-16SAnySFm2011CZ15
RE-HV-ResAC-45to65kBtuh-16S | DEER2017 | D17 v1 | 2016-08-17 23:20 | Any | SFm | 2011 | CZ16 | rDXGF | Cap-Tons | 3.61 | 2300 | None | 32.2 | 0.0338 | -0.343 | 17.1 | 0.0122 | -0.147 | 0 | 0 | 0 | 0 | 0 | 0 | DEER:Res:HVAC_Eff_AC | Annual | 17 |  | RE-HV-ResAC-45to65kBtuh-16SAnySFm2011CZ16
RE-HV-ResAC-45to65kBtuh-16S | DEER2017 | D17 v1 | 2016-08-17 23:20 | Any | SFm | 2015 | CZ01 | rDXGF | Cap-Tons | 2.33 | 2300 | None | 14.9 | 0 | -1.4 | 14.9 | 0 | -1.4 | 0 | 0 | 0 | 0 | 0 | 0 | DEER:Res:HVAC_Eff_AC | Annual | 17 |  | RE-HV-ResAC-45to65kBtuh-16SAnySFm2015CZ01
RE-HV-ResAC-45to65kBtuh-16S | DEER2017 | D17 v1 | 2016-08-17 23:20 | Any | SFm | 2015 | CZ02 | rDXGF | Cap-Tons | 2.21 | 1950 | None | 23.7 | 0.00181 | -1.65 | 23.7 | 0.00181 | -1.65 | 0 | 0 | 0 | 0 | 0 | 0 | DEER:Res:HVAC_Eff_AC | Annual | 17 |  | RE-HV-ResAC-45to65kBtuh-16SAnySFm2015CZ02
RE-HV-ResAC-45to65kBtuh-16S | DEER2017 | D17 v1 | 2016-08-17 23:20 | Any | SFm | 2015 | CZ03 | rDXGF | Cap-Tons | 3.23 | 2300 | None | 10.5 | 0.00743 | -0.573 | 10.5 | 0.00743 | -0.573 | 0 | 0 | 0 | 0 | 0 | 0 | DEER:Res:HVAC_Eff_AC | Annual | 17 |  | RE-HV-ResAC-45to65kBtuh-16SAnySFm2015CZ03
RE-HV-ResAC-45to65kBtuh-16S | DEER2017 | D17 v1 | 2016-08-17 23:20 | Any | SFm | 2015 | CZ04 | rDXGF | Cap-Tons | 3.17 | 2300 | None | 17.4 | 0.0142 | -0.574 | 17.4 | 0.0142 | -0.574 | 0 | 0 | 0 | 0 | 0 | 0 | DEER:Res:HVAC_Eff_AC | Annual | 17 |  | RE-HV-ResAC-45to65kBtuh-16SAnySFm2015CZ04
RE-HV-ResAC-45to65kBtuh-16S | DEER2017 | D17 v1 | 2016-08-17 23:22 | Any | SFm | 2015 | CZ05 | rDXGF | Cap-Tons | 3.55 | 2300 | None | 9.58 | 0.0124 | -0.38 | 9.58 | 0.0124 | -0.38 | 0 | 0 | 0 | 0 | 0 | 0 | DEER:Res:HVAC_Eff_AC | Annual | 17 |  | RE-HV-ResAC-45to65kBtuh-16SAnySFm2015CZ05
RE-HV-ResAC-45to65kBtuh-16S | DEER2017 | D17 v1 | 2016-08-17 23:22 | Any | SFm | 2015 | CZ06 | rDXGF | Cap-Tons | 4.01 | 2390 | None | 9.28 | 0.00973 | -0.404 | 9.28 | 0.00973 | -0.404 | 0 | 0 | 0 | 0 | 0 | 0 | DEER:Res:HVAC_Eff_AC | Annual | 17 |  | RE-HV-ResAC-45to65kBtuh-16SAnySFm2015CZ06
RE-HV-ResAC-45to65kBtuh-16S | DEER2017 | D17 v1 | 2016-08-17 23:22 | Any | SFm | 2015 | CZ07 | rDXGF | Cap-Tons | 3.21 | 2390 | None | 7.66 | 0.0103 | -0.265 | 7.66 | 0.0103 | -0.265 | 0 | 0 | 0 | 0 | 0 | 0 | DEER:Res:HVAC_Eff_AC | Annual | 17 |  | RE-HV-ResAC-45to65kBtuh-16SAnySFm2015CZ07
RE-HV-ResAC-45to65kBtuh-16S | DEER2017 | D17 v1 | 2016-08-17 23:22 | Any | SFm | 2015 | CZ08 | rDXGF | Cap-Tons | 3.77 | 2390 | None | 11.3 | 0.00743 | -0.263 | 11.3 | 0.00743 | -0.263 | 0 | 0 | 0 | 0 | 0 | 0 | DEER:Res:HVAC_Eff_AC | Annual | 17 |  | RE-HV-ResAC-45to65kBtuh-16SAnySFm2015CZ08
RE-HV-ResAC-45to65kBtuh-16S | DEER2017 | D17 v1 | 2016-08-17 23:22 | Any | SFm | 2015 | CZ09 | rDXGF | Cap-Tons | 3.37 | 2420 | None | 17.3 | 0.0243 | -0.344 | 17.3 | 0.0243 | -0.344 | 0 | 0 | 0 | 0 | 0 | 0 | DEER:Res:HVAC_Eff_AC | Annual | 17 |  | RE-HV-ResAC-45to65kBtuh-16SAnySFm2015CZ09
RE-HV-ResAC-45to65kBtuh-16S | DEER2017 | D17 v1 | 2016-08-17 23:22 | Any | SFm | 2015 | CZ10 | rDXGF | Cap-Tons | 2.53 | 1950 | None | 23.6 | 0.00949 | -0.688 | 23.6 | 0.00949 | -0.688 | 0 | 0 | 0 | 0 | 0 | 0 | DEER:Res:HVAC_Eff_AC | Annual | 17 |  | RE-HV-ResAC-45to65kBtuh-16SAnySFm2015CZ10
RE-HV-ResAC-45to65kBtuh-16S | DEER2017 | D17 v1 | 2016-08-17 23:22 | Any | SFm | 2015 | CZ11 | rDXGF | Cap-Tons | 2.66 | 1950 | None | 27.4 | 0.0241 | -0.801 | 27.4 | 0.0241 | -0.801 | 0 | 0 | 0 | 0 | 0 | 0 | DEER:Res:HVAC_Eff_AC | Annual | 17 |  | RE-HV-ResAC-45to65kBtuh-16SAnySFm2015CZ11
RE-HV-ResAC-45to65kBtuh-16S | DEER2017 | D17 v1 | 2016-08-17 23:22 | Any | SFm | 2015 | CZ12 | rDXGF | Cap-Tons | 2.47 | 1950 | None | 19.6 | 0.00243 | -0.862 | 19.6 | 0.00243 | -0.862 | 0 | 0 | 0 | 0 | 0 | 0 | DEER:Res:HVAC_Eff_AC | Annual | 17 |  | RE-HV-ResAC-45to65kBtuh-16SAnySFm2015CZ12
RE-HV-ResAC-45to65kBtuh-16S | DEER2017 | D17 v1 | 2016-08-17 23:22 | Any | SFm | 2015 | CZ13 | rDXGF | Cap-Tons | 2.56 | 1950 | None | 27.7 | 0.0082 | -0.711 | 27.7 | 0.0082 | -0.711 | 0 | 0 | 0 | 0 | 0 | 0 | DEER:Res:HVAC_Eff_AC | Annual | 17 |  | RE-HV-ResAC-45to65kBtuh-16SAnySFm2015CZ13
RE-HV-ResAC-45to65kBtuh-16S | DEER2017 | D17 v1 | 2016-08-17 23:22 | Any | SFm | 2015 | CZ14 | rDXGF | Cap-Tons | 3.17 | 2160 | None | 58.1 | 0.024 | -0.243 | 58.1 | 0.024 | -0.243 | 0 | 0 | 0 | 0 | 0 | 0 | DEER:Res:HVAC_Eff_AC | Annual | 17 |  | RE-HV-ResAC-45to65kBtuh-16SAnySFm2015CZ14
RE-HV-ResAC-45to65kBtuh-16S | DEER2017 | D17 v1 | 2016-08-17 23:22 | Any | SFm | 2015 | CZ15 | rDXGF | Cap-Tons | 3.4 | 2160 | None | 67 | 0.0288 | -0.079 | 67 | 0.0288 | -0.079 | 0 | 0 | 0 | 0 | 0 | 0 | DEER:Res:HVAC_Eff_AC | Annual | 17 |  | RE-HV-ResAC-45to65kBtuh-16SAnySFm2015CZ15
RE-HV-ResAC-45to65kBtuh-16S | DEER2017 | D17 v1 | 2016-08-17 23:22 | Any | SFm | 2015 | CZ16 | rDXGF | Cap-Tons | 3.61 | 2300 | None | 15.1 | 0.00609 | -0.208 | 15.1 | 0.00609 | -0.208 | 0 | 0 | 0 | 0 | 0 | 0 | DEER:Res:HVAC_Eff_AC | Annual | 17 |  | RE-HV-ResAC-45to65kBtuh-16SAnySFm2015CZ16
RE-HV-ResAC-45to65kBtuh-16S | DEER2017 | D17 v1 | 2016-08-17 23:22 | Any | SFm | 2017 | CZ01 | rDXGF | Cap-Tons | 2.33 | 2300 | None | 13.9 | 0 | -0.858 | 13.9 | 0 | -0.858 | 0 | 0 | 0 | 0 | 0 | 0 | DEER:Res:HVAC_Eff_AC | Annual | 17 |  | RE-HV-ResAC-45to65kBtuh-16SAnySFm2017CZ01
RE-HV-ResAC-45to65kBtuh-16S | DEER2017 | D17 v1 | 2016-08-17 23:22 | Any | SFm | 2017 | CZ02 | rDXGF | Cap-Tons | 2.21 | 1950 | None | 23.3 | 0.00679 | -0.928 | 23.3 | 0.00679 | -0.928 | 0 | 0 | 0 | 0 | 0 | 0 | DEER:Res:HVAC_Eff_AC | Annual | 17 |  | RE-HV-ResAC-45to65kBtuh-16SAnySFm2017CZ02
RE-HV-ResAC-45to65kBtuh-16S | DEER2017 | D17 v1 | 2016-08-17 23:22 | Any | SFm | 2017 | CZ03 | rDXGF | Cap-Tons | 3.23 | 2300 | None | 9.88 | 0.00712 | -0.529 | 9.88 | 0.00712 | -0.529 | 0 | 0 | 0 | 0 | 0 | 0 | DEER:Res:HVAC_Eff_AC | Annual | 17 |  | RE-HV-ResAC-45to65kBtuh-16SAnySFm2017CZ03
RE-HV-ResAC-45to65kBtuh-16S | DEER2017 | D17 v1 | 2016-08-17 23:22 | Any | SFm | 2017 | CZ04 | rDXGF | Cap-Tons | 3.17 | 2300 | None | 17.5 | 0.0199 | -0.341 | 17.5 | 0.0199 | -0.341 | 0 | 0 | 0 | 0 | 0 | 0 | DEER:Res:HVAC_Eff_AC | Annual | 17 |  | RE-HV-ResAC-45to65kBtuh-16SAnySFm2017CZ04
RE-HV-ResAC-45to65kBtuh-16S | DEER2017 | D17 v1 | 2016-08-17 23:22 | Any | SFm | 2017 | CZ05 | rDXGF | Cap-Tons | 3.55 | 2300 | None | 9.04 | 0.0127 | -0.346 | 9.04 | 0.0127 | -0.346 | 0 | 0 | 0 | 0 | 0 | 0 | DEER:Res:HVAC_Eff_AC | Annual | 17 |  | RE-HV-ResAC-45to65kBtuh-16SAnySFm2017CZ05
RE-HV-ResAC-45to65kBtuh-16S | DEER2017 | D17 v1 | 2016-08-17 23:22 | Any | SFm | 2017 | CZ06 | rDXGF | Cap-Tons | 4.01 | 2390 | None | 10.4 | 0.0125 | -0.242 | 10.4 | 0.0125 | -0.242 | 0 | 0 | 0 | 0 | 0 | 0 | DEER:Res:HVAC_Eff_AC | Annual | 17 |  | RE-HV-ResAC-45to65kBtuh-16SAnySFm2017CZ06
RE-HV-ResAC-45to65kBtuh-16S | DEER2017 | D17 v1 | 2016-08-17 23:22 | Any | SFm | 2017 | CZ07 | rDXGF | Cap-Tons | 3.21 | 2390 | None | 9.38 | 0.0137 | -0.19 | 9.38 | 0.0137 | -0.19 | 0 | 0 | 0 | 0 | 0 | 0 | DEER:Res:HVAC_Eff_AC | Annual | 17 |  | RE-HV-ResAC-45to65kBtuh-16SAnySFm2017CZ07
RE-HV-ResAC-45to65kBtuh-16S | DEER2017 | D17 v1 | 2016-08-17 23:22 | Any | SFm | 2017 | CZ08 | rDXGF | Cap-Tons | 3.77 | 2390 | None | 14.2 | 0.0212 | -0.09 | 14.2 | 0.0212 | -0.09 | 0 | 0 | 0 | 0 | 0 | 0 | DEER:Res:HVAC_Eff_AC | Annual | 17 |  | RE-HV-ResAC-45to65kBtuh-16SAnySFm2017CZ08
RE-HV-ResAC-45to65kBtuh-16S | DEER2017 | D17 v1 | 2016-08-17 23:22 | Any | SFm | 2017 | CZ09 | rDXGF | Cap-Tons | 3.37 | 2420 | None | 18.2 | 0.0261 | -0.22 | 18.2 | 0.0261 | -0.22 | 0 | 0 | 0 | 0 | 0 | 0 | DEER:Res:HVAC_Eff_AC | Annual | 17 |  | RE-HV-ResAC-45to65kBtuh-16SAnySFm2017CZ09
RE-HV-ResAC-45to65kBtuh-16S | DEER2017 | D17 v1 | 2016-08-17 23:22 | Any | SFm | 2017 | CZ10 | rDXGF | Cap-Tons | 2.53 | 1950 | None | 26 | 0.0123 | -0.407 | 26 | 0.0123 | -0.407 | 0 | 0 | 0 | 0 | 0 | 0 | DEER:Res:HVAC_Eff_AC | Annual | 17 |  | RE-HV-ResAC-45to65kBtuh-16SAnySFm2017CZ10
RE-HV-ResAC-45to65kBtuh-16S | DEER2017 | D17 v1 | 2016-08-17 23:22 | Any | SFm | 2017 | CZ11 | rDXGF | Cap-Tons | 2.66 | 1950 | None | 30.7 | 0.0271 | -0.492 | 30.7 | 0.0271 | -0.492 | 0 | 0 | 0 | 0 | 0 | 0 | DEER:Res:HVAC_Eff_AC | Annual | 17 |  | RE-HV-ResAC-45to65kBtuh-16SAnySFm2017CZ11
RE-HV-ResAC-45to65kBtuh-16S | DEER2017 | D17 v1 | 2016-08-17 23:22 | Any | SFm | 2017 | CZ12 | rDXGF | Cap-Tons | 2.47 | 1950 | None | 21.2 | 0.00931 | -0.514 | 21.2 | 0.00931 | -0.514 | 0 | 0 | 0 | 0 | 0 | 0 | DEER:Res:HVAC_Eff_AC | Annual | 17 |  | RE-HV-ResAC-45to65kBtuh-16SAnySFm2017CZ12
RE-HV-ResAC-45to65kBtuh-16S | DEER2017 | D17 v1 | 2016-08-17 23:22 | Any | SFm | 2017 | CZ13 | rDXGF | Cap-Tons | 2.56 | 1950 | None | 32 | 0.0152 | -0.422 | 32 | 0.0152 | -0.422 | 0 | 0 | 0 | 0 | 0 | 0 | DEER:Res:HVAC_Eff_AC | Annual | 17 |  | RE-HV-ResAC-45to65kBtuh-16SAnySFm2017CZ13
RE-HV-ResAC-45to65kBtuh-16S | DEER2017 | D17 v1 | 2016-08-17 23:22 | Any | SFm | 2017 | CZ14 | rDXGF | Cap-Tons | 3.17 | 2160 | None | 58.2 | 0.0256 | -0.271 | 58.2 | 0.0256 | -0.271 | 0 | 0 | 0 | 0 | 0 | 0 | DEER:Res:HVAC_Eff_AC | Annual | 17 |  | RE-HV-ResAC-45to65kBtuh-16SAnySFm2017CZ14
RE-HV-ResAC-45to65kBtuh-16S | DEER2017 | D17 v1 | 2016-08-17 23:22 | Any | SFm | 2017 | CZ15 | rDXGF | Cap-Tons | 3.4 | 2160 | None | 66.2 | 0.0329 | -0.103 | 66.2 | 0.0329 | -0.103 | 0 | 0 | 0 | 0 | 0 | 0 | DEER:Res:HVAC_Eff_AC | Annual | 17 |  | RE-HV-ResAC-45to65kBtuh-16SAnySFm2017CZ15
RE-HV-ResAC-45to65kBtuh-16S | DEER2017 | D17 v1 | 2016-08-17 23:22 | Any | SFm | 2017 | CZ16 | rDXGF | Cap-Tons | 3.61 | 2300 | None | 14.3 | 0.00609 | -0.271 | 14.3 | 0.00609 | -0.271 | 0 | 0 | 0 | 0 | 0 | 0 | DEER:Res:HVAC_Eff_AC | Annual | 17 |  | RE-HV-ResAC-45to65kBtuh-16SAnySFm2017CZ16
RE-HV-ResAC-45to65kBtuh-16S | DEER2017 | D17 v1 | 2016-08-17 23:15 | PGE | DMo | Ex | CZ01 | rDXGF | Cap-Tons | 3.5 | 1210 | None | 19.3 | 0 | -0.128 | 13.5 | 0 | 0.278 | 0 | 0 | 0 | 0 | 0 | 0 | DEER:Res:HVAC_Eff_AC | Annual | 2 |  | RE-HV-ResAC-45to65kBtuh-16SPGEDMoExCZ01
RE-HV-ResAC-45to65kBtuh-16S | DEER2017 | D17 v1 | 2016-08-17 23:30 | PGE | DMo | Ex | CZ02 | rDXGF | Cap-Tons | 3.5 | 1210 | None | 100 | 0.177 | 0.0299 | 18.4 | 0.00534 | 0.441 | 0 | 0 | 0 | 0 | 0 | 0 | DEER:Res:HVAC_Eff_AC | Annual | 2 |  | RE-HV-ResAC-45to65kBtuh-16SPGEDMoExCZ02
RE-HV-ResAC-45to65kBtuh-16S | DEER2017 | D17 v1 | 2016-08-17 23:30 | PGE | DMo | Ex | CZ03 | rDXGF | Cap-Tons | 3.5 | 1210 | None | 58.3 | 0.135 | -0.26 | 13.3 | 0.00363 | 0.0707 | 0 | 0 | 0 | 0 | 0 | 0 | DEER:Res:HVAC_Eff_AC | Annual | 2 |  | RE-HV-ResAC-45to65kBtuh-16SPGEDMoExCZ03
RE-HV-ResAC-45to65kBtuh-16S | DEER2017 | D17 v1 | 2016-08-17 23:30 | PGE | DMo | Ex | CZ04 | rDXGF | Cap-Tons | 3.5 | 1220 | None | 113 | 0.21 | 0.0301 | 14.8 | 0.011 | 0.334 | 0 | 0 | 0 | 0 | 0 | 0 | DEER:Res:HVAC_Eff_AC | Annual | 2 |  | RE-HV-ResAC-45to65kBtuh-16SPGEDMoExCZ04
RE-HV-ResAC-45to65kBtuh-16S | DEER2017 | D17 v1 | 2016-08-17 23:30 | PGE | DMo | Ex | CZ05 | rDXGF | Cap-Tons | 3.5 | 1210 | None | 49 | 0.136 | -0.0514 | 14.7 | 0.00916 | 0.346 | 0 | 0 | 0 | 0 | 0 | 0 | DEER:Res:HVAC_Eff_AC | Annual | 2 |  | RE-HV-ResAC-45to65kBtuh-16SPGEDMoExCZ05
RE-HV-ResAC-45to65kBtuh-16S | DEER2017 | D17 v1 | 2016-08-17 23:30 | PGE | DMo | Ex | CZ11 | rDXGF | Cap-Tons | 3.5 | 1220 | None | 288 | 0.284 | -0.0193 | 34.8 | 0.00535 | 0.368 | 0 | 0 | 0 | 0 | 0 | 0 | DEER:Res:HVAC_Eff_AC | Annual | 2 |  | RE-HV-ResAC-45to65kBtuh-16SPGEDMoExCZ11
RE-HV-ResAC-45to65kBtuh-16S | DEER2017 | D17 v1 | 2016-08-17 23:30 | PGE | DMo | Ex | CZ12 | rDXGF | Cap-Tons | 3.5 | 1210 | None | 183 | 0.229 | -0.0783 | 24.5 | 0.00866 | 0.327 | 0 | 0 | 0 | 0 | 0 | 0 | DEER:Res:HVAC_Eff_AC | Annual | 2 |  | RE-HV-ResAC-45to65kBtuh-16SPGEDMoExCZ12
RE-HV-ResAC-45to65kBtuh-16S | DEER2017 | D17 v1 | 2016-08-17 23:30 | PGE | DMo | Ex | CZ13 | rDXGF | Cap-Tons | 3.5 | 1210 | None | 310 | 0.254 | -0.173 | 31 | 0.0106 | 0.134 | 0 | 0 | 0 | 0 | 0 | 0 | DEER:Res:HVAC_Eff_AC | Annual | 2 |  | RE-HV-ResAC-45to65kBtuh-16SPGEDMoExCZ13
RE-HV-ResAC-45to65kBtuh-16S | DEER2017 | D17 v1 | 2016-08-17 23:30 | PGE | DMo | Ex | CZ16 | rDXGF | Cap-Tons | 3.5 | 1230 | None | 151 | 0.166 | 0.921 | 32.8 | 0.00504 | 1.8 | 0 | 0 | 0 | 0 | 0 | 0 | DEER:Res:HVAC_Eff_AC | Annual | 2 |  | RE-HV-ResAC-45to65kBtuh-16SPGEDMoExCZ16
RE-HV-ResAC-45to65kBtuh-16S | DEER2017 | D17 v1 | 2016-08-17 23:15 | PGE | DMo | Ex | IOU | rDXGF | Cap-Tons | 3.5 | 1220 | None | 218 | 0.236 | -0.0229 | 27.5 | 0.00729 | 0.37 | 0 | 0 | 0 | 0 | 0 | 0 | DEER:Res:HVAC_Eff_AC | Annual | 2 |  | RE-HV-ResAC-45to65kBtuh-16SPGEDMoExIOU
RE-HV-ResAC-45to65kBtuh-16S | DEER2017 | D17 v1 | 2016-08-17 23:30 | PGE | MFm | Ex | CZ01 | rDXGF | Cap-Tons | 1.17 | 1030 | None | 30.8 | 0 | -2.91 | 21.6 | 0 | -2.54 | 0 | 0 | 0 | 0 | 0 | 0 | DEER:Res:HVAC_Eff_AC | Annual | 2 |  | RE-HV-ResAC-45to65kBtuh-16SPGEMFmExCZ01
RE-HV-ResAC-45to65kBtuh-16S | DEER2017 | D17 v1 | 2016-08-17 23:30 | PGE | MFm | Ex | CZ02 | rDXGF | Cap-Tons | 1.56 | 1080 | None | 61.2 | 0.106 | -1.8 | 15.3 | 0.00435 | -1.58 | 0 | 0 | 0 | 0 | 0 | 0 | DEER:Res:HVAC_Eff_AC | Annual | 2 |  | RE-HV-ResAC-45to65kBtuh-16SPGEMFmExCZ02
RE-HV-ResAC-45to65kBtuh-16S | DEER2017 | D17 v1 | 2016-08-17 23:30 | PGE | MFm | Ex | CZ03 | rDXGF | Cap-Tons | 1.54 | 1070 | None | 34.8 | 0.0197 | -2.41 | 15 | -0.000612 | -2.1 | 0 | 0 | 0 | 0 | 0 | 0 | DEER:Res:HVAC_Eff_AC | Annual | 2 |  | RE-HV-ResAC-45to65kBtuh-16SPGEMFmExCZ03
RE-HV-ResAC-45to65kBtuh-16S | DEER2017 | D17 v1 | 2016-08-17 23:30 | PGE | MFm | Ex | CZ04 | rDXGF | Cap-Tons | 1.49 | 1080 | None | 67.7 | 0.0953 | -1.77 | 13.4 | 0.00497 | -1.58 | 0 | 0 | 0 | 0 | 0 | 0 | DEER:Res:HVAC_Eff_AC | Annual | 2 |  | RE-HV-ResAC-45to65kBtuh-16SPGEMFmExCZ04
RE-HV-ResAC-45to65kBtuh-16S | DEER2017 | D17 v1 | 2016-08-17 23:30 | PGE | MFm | Ex | CZ05 | rDXGF | Cap-Tons | 1.56 | 1060 | None | 25 | 0.00578 | -2.09 | 13.5 | 2.04e-07 | -1.84 | 0 | 0 | 0 | 0 | 0 | 0 | DEER:Res:HVAC_Eff_AC | Annual | 2 |  | RE-HV-ResAC-45to65kBtuh-16SPGEMFmExCZ05
RE-HV-ResAC-45to65kBtuh-16S | DEER2017 | D17 v1 | 2016-08-17 23:30 | PGE | MFm | Ex | CZ11 | rDXGF | Cap-Tons | 2.05 | 1120 | None | 164 | 0.149 | -1.64 | 25.8 | 0.0101 | -1.44 | 0 | 0 | 0 | 0 | 0 | 0 | DEER:Res:HVAC_Eff_AC | Annual | 2 |  | RE-HV-ResAC-45to65kBtuh-16SPGEMFmExCZ11
RE-HV-ResAC-45to65kBtuh-16S | DEER2017 | D17 v1 | 2016-08-17 23:30 | PGE | MFm | Ex | CZ12 | rDXGF | Cap-Tons | 1.82 | 1110 | None | 116 | 0.121 | -1.86 | 21.6 | 0.00881 | -1.61 | 0 | 0 | 0 | 0 | 0 | 0 | DEER:Res:HVAC_Eff_AC | Annual | 2 |  | RE-HV-ResAC-45to65kBtuh-16SPGEMFmExCZ12
RE-HV-ResAC-45to65kBtuh-16S | DEER2017 | D17 v1 | 2016-08-17 23:30 | PGE | MFm | Ex | CZ13 | rDXGF | Cap-Tons | 1.92 | 1110 | None | 229 | 0.129 | -1.89 | 31.7 | 0.00827 | -1.67 | 0 | 0 | 0 | 0 | 0 | 0 | DEER:Res:HVAC_Eff_AC | Annual | 2 |  | RE-HV-ResAC-45to65kBtuh-16SPGEMFmExCZ13
RE-HV-ResAC-45to65kBtuh-16S | DEER2017 | D17 v1 | 2016-08-17 23:30 | PGE | MFm | Ex | CZ16 | rDXGF | Cap-Tons | 1.7 | 1130 | None | 157 | 0.145 | -3.81 | 31.6 | 0.00608 | -3.37 | 0 | 0 | 0 | 0 | 0 | 0 | DEER:Res:HVAC_Eff_AC | Annual | 2 |  | RE-HV-ResAC-45to65kBtuh-16SPGEMFmExCZ16
RE-HV-ResAC-45to65kBtuh-16S | DEER2017 | D17 v1 | 2016-08-17 23:15 | PGE | MFm | Ex | IOU | rDXGF | Cap-Tons | 1.76 | 1100 | None | 123 | 0.11 | -1.88 | 21.5 | 0.00704 | -1.65 | 0 | 0 | 0 | 0 | 0 | 0 | DEER:Res:HVAC_Eff_AC | Annual | 2 |  | RE-HV-ResAC-45to65kBtuh-16SPGEMFmExIOU
RE-HV-ResAC-45to65kBtuh-16S | DEER2017 | D17 v1 | 2016-08-17 23:15 | PGE | Res | Ex | CZ01 | rDXGF | Cap-Tons | 2.03 | 1470 | None | 32.5 | 0 | -4.39 | 22.4 | 0 | -3.98 | 0 | 0 | 0 | 0 | 0 | 0 | DEER:Res:HVAC_Eff_AC | Annual | 2 |  | RE-HV-ResAC-45to65kBtuh-16SPGEResExCZ01
RE-HV-ResAC-45to65kBtuh-16S | DEER2017 | D17 v1 | 2016-08-17 23:15 | PGE | Res | Ex | CZ02 | rDXGF | Cap-Tons | 3.02 | 1530 | None | 68.2 | 0.107 | -2.34 | 18.3 | 0.000591 | -2 | 0 | 0 | 0 | 0 | 0 | 0 | DEER:Res:HVAC_Eff_AC | Annual | 2 |  | RE-HV-ResAC-45to65kBtuh-16SPGEResExCZ02
RE-HV-ResAC-45to65kBtuh-16S | DEER2017 | D17 v1 | 2016-08-17 23:15 | PGE | Res | Ex | CZ03 | rDXGF | Cap-Tons | 2.52 | 1480 | None | 41.1 | 0.0653 | -3.09 | 17.1 | -0.00303 | -2.76 | 0 | 0 | 0 | 0 | 0 | 0 | DEER:Res:HVAC_Eff_AC | Annual | 2 |  | RE-HV-ResAC-45to65kBtuh-16SPGEResExCZ03
RE-HV-ResAC-45to65kBtuh-16S | DEER2017 | D17 v1 | 2016-08-17 23:15 | PGE | Res | Ex | CZ04 | rDXGF | Cap-Tons | 2.42 | 1500 | None | 82.3 | 0.161 | -2.53 | 14.9 | 0.00065 | -2.27 | 0 | 0 | 0 | 0 | 0 | 0 | DEER:Res:HVAC_Eff_AC | Annual | 2 |  | RE-HV-ResAC-45to65kBtuh-16SPGEResExCZ04
RE-HV-ResAC-45to65kBtuh-16S | DEER2017 | D17 v1 | 2016-08-17 23:15 | PGE | Res | Ex | CZ05 | rDXGF | Cap-Tons | 2.77 | 1540 | None | 37.3 | 0.0682 | -2.99 | 19.4 | 0.00112 | -2.6 | 0 | 0 | 0 | 0 | 0 | 0 | DEER:Res:HVAC_Eff_AC | Annual | 2 |  | RE-HV-ResAC-45to65kBtuh-16SPGEResExCZ05
RE-HV-ResAC-45to65kBtuh-16S | DEER2017 | D17 v1 | 2016-08-17 23:15 | PGE | Res | Ex | CZ11 | rDXGF | Cap-Tons | 3.29 | 1550 | None | 185 | 0.19 | -1.51 | 26.4 | 0.00214 | -1.21 | 0 | 0 | 0 | 0 | 0 | 0 | DEER:Res:HVAC_Eff_AC | Annual | 2 |  | RE-HV-ResAC-45to65kBtuh-16SPGEResExCZ11
RE-HV-ResAC-45to65kBtuh-16S | DEER2017 | D17 v1 | 2016-08-17 23:15 | PGE | Res | Ex | CZ12 | rDXGF | Cap-Tons | 2.97 | 1530 | None | 119 | 0.151 | -1.94 | 20 | 0.0023 | -1.64 | 0 | 0 | 0 | 0 | 0 | 0 | DEER:Res:HVAC_Eff_AC | Annual | 2 |  | RE-HV-ResAC-45to65kBtuh-16SPGEResExCZ12
RE-HV-ResAC-45to65kBtuh-16S | DEER2017 | D17 v1 | 2016-08-17 23:15 | PGE | Res | Ex | CZ13 | rDXGF | Cap-Tons | 3.06 | 1530 | None | 210 | 0.155 | -1.89 | 24.9 | 0.00203 | -1.6 | 0 | 0 | 0 | 0 | 0 | 0 | DEER:Res:HVAC_Eff_AC | Annual | 2 |  | RE-HV-ResAC-45to65kBtuh-16SPGEResExCZ13
RE-HV-ResAC-45to65kBtuh-16S | DEER2017 | D17 v1 | 2016-08-17 23:15 | PGE | Res | Ex | CZ16 | rDXGF | Cap-Tons | 3.22 | 1690 | None | 130 | 0.146 | -3.93 | 30 | -0.00234 | -3.31 | 0 | 0 | 0 | 0 | 0 | 0 | DEER:Res:HVAC_Eff_AC | Annual | 2 |  | RE-HV-ResAC-45to65kBtuh-16SPGEResExCZ16
RE-HV-ResAC-45to65kBtuh-16S | DEER2017 | D17 v1 | 2016-08-17 23:15 | PGE | Res | Ex | IOU | rDXGF | Cap-Tons | 2.94 | 1530 | None | 133 | 0.15 | -2.09 | 21.1 | 0.00149 | -1.78 | 0 | 0 | 0 | 0 | 0 | 0 | DEER:Res:HVAC_Eff_AC | Annual | 2 |  | RE-HV-ResAC-45to65kBtuh-16SPGEResExIOU
RE-HV-ResAC-45to65kBtuh-16S | DEER2017 | D17 v1 | 2016-08-17 23:30 | PGE | SFm | Ex | CZ01 | rDXGF | Cap-Tons | 2.13 | 1950 | None | 39.5 | 0 | -7.37 | 26.7 | 0 | -6.93 | 0 | 0 | 0 | 0 | 0 | 0 | DEER:Res:HVAC_Eff_AC | Annual | 2 |  | RE-HV-ResAC-45to65kBtuh-16SPGESFmExCZ01
RE-HV-ResAC-45to65kBtuh-16S | DEER2017 | D17 v1 | 2016-08-17 23:15 | PGE | SFm | Ex | CZ02 | rDXGF | Cap-Tons | 3.36 | 1730 | None | 63.2 | 0.0916 | -3.04 | 19.3 | -0.00161 | -2.67 | 0 | 0 | 0 | 0 | 0 | 0 | DEER:Res:HVAC_Eff_AC | Annual | 2 |  | RE-HV-ResAC-45to65kBtuh-16SPGESFmExCZ02
RE-HV-ResAC-45to65kBtuh-16S | DEER2017 | D17 v1 | 2016-08-17 23:30 | PGE | SFm | Ex | CZ03 | rDXGF | Cap-Tons | 2.92 | 1710 | None | 42.6 | 0.0816 | -3.73 | 18.6 | -0.00496 | -3.39 | 0 | 0 | 0 | 0 | 0 | 0 | DEER:Res:HVAC_Eff_AC | Annual | 2 |  | RE-HV-ResAC-45to65kBtuh-16SPGESFmExCZ03
RE-HV-ResAC-45to65kBtuh-16S | DEER2017 | D17 v1 | 2016-08-17 23:30 | PGE | SFm | Ex | CZ04 | rDXGF | Cap-Tons | 2.81 | 1720 | None | 87.8 | 0.19 | -3.03 | 15.7 | -0.00195 | -2.73 | 0 | 0 | 0 | 0 | 0 | 0 | DEER:Res:HVAC_Eff_AC | Annual | 2 |  | RE-HV-ResAC-45to65kBtuh-16SPGESFmExCZ04
RE-HV-ResAC-45to65kBtuh-16S | DEER2017 | D17 v1 | 2016-08-17 23:30 | PGE | SFm | Ex | CZ05 | rDXGF | Cap-Tons | 3.19 | 1760 | None | 41.1 | 0.0866 | -3.64 | 22.3 | 0.000753 | -3.21 | 0 | 0 | 0 | 0 | 0 | 0 | DEER:Res:HVAC_Eff_AC | Annual | 2 |  | RE-HV-ResAC-45to65kBtuh-16SPGESFmExCZ05
RE-HV-ResAC-45to65kBtuh-16S | DEER2017 | D17 v1 | 2016-08-17 23:30 | PGE | SFm | Ex | CZ11 | rDXGF | Cap-Tons | 3.5 | 1710 | None | 165 | 0.177 | -1.84 | 24.5 | -0.000283 | -1.53 | 0 | 0 | 0 | 0 | 0 | 0 | DEER:Res:HVAC_Eff_AC | Annual | 2 |  | RE-HV-ResAC-45to65kBtuh-16SPGESFmExCZ11
RE-HV-ResAC-45to65kBtuh-16S | DEER2017 | D17 v1 | 2016-08-17 23:30 | PGE | SFm | Ex | CZ12 | rDXGF | Cap-Tons | 3.33 | 1690 | None | 117 | 0.157 | -2.07 | 19.2 | -0.000224 | -1.75 | 0 | 0 | 0 | 0 | 0 | 0 | DEER:Res:HVAC_Eff_AC | Annual | 2 |  | RE-HV-ResAC-45to65kBtuh-16SPGESFmExCZ12
RE-HV-ResAC-45to65kBtuh-16S | DEER2017 | D17 v1 | 2016-08-17 23:30 | PGE | SFm | Ex | CZ13 | rDXGF | Cap-Tons | 3.39 | 1700 | None | 194 | 0.154 | -2.05 | 22.1 | -0.000824 | -1.75 | 0 | 0 | 0 | 0 | 0 | 0 | DEER:Res:HVAC_Eff_AC | Annual | 2 |  | RE-HV-ResAC-45to65kBtuh-16SPGESFmExCZ13
RE-HV-ResAC-45to65kBtuh-16S | DEER2017 | D17 v1 | 2016-08-17 23:30 | PGE | SFm | Ex | CZ16 | rDXGF | Cap-Tons | 3.18 | 1790 | None | 126 | 0.142 | -5 | 29.3 | -0.00406 | -4.44 | 0 | 0 | 0 | 0 | 0 | 0 | DEER:Res:HVAC_Eff_AC | Annual | 2 |  | RE-HV-ResAC-45to65kBtuh-16SPGESFmExCZ16
RE-HV-ResAC-45to65kBtuh-16S | DEER2017 | D17 v1 | 2016-08-17 23:15 | PGE | SFm | Ex | IOU | rDXGF | Cap-Tons | 3.28 | 1700 | None | 128 | 0.155 | -2.37 | 20.3 | -0.000961 | -2.05 | 0 | 0 | 0 | 0 | 0 | 0 | DEER:Res:HVAC_Eff_AC | Annual | 2 |  | RE-HV-ResAC-45to65kBtuh-16SPGESFmExIOU
RE-HV-ResAC-45to65kBtuh-16S | DEER2017 | D17 v1 | 2016-08-17 23:30 | SCE | DMo | Ex | CZ06 | rDXGF | Cap-Tons | 3.5 | 1220 | None | 91.2 | 0.177 | -0.052 | 9.04 | 0.00961 | 0.103 | 0 | 0 | 0 | 0 | 0 | 0 | DEER:Res:HVAC_Eff_AC | Annual | 2 |  | RE-HV-ResAC-45to65kBtuh-16SSCEDMoExCZ06
RE-HV-ResAC-45to65kBtuh-16S | DEER2017 | D17 v1 | 2016-08-17 23:30 | SCE | DMo | Ex | CZ08 | rDXGF | Cap-Tons | 3.5 | 1210 | None | 155 | 0.222 | -0.149 | 13.3 | 0.0112 | -0.00521 | 0 | 0 | 0 | 0 | 0 | 0 | DEER:Res:HVAC_Eff_AC | Annual | 2 |  | RE-HV-ResAC-45to65kBtuh-16SSCEDMoExCZ08
RE-HV-ResAC-45to65kBtuh-16S | DEER2017 | D17 v1 | 2016-08-17 23:30 | SCE | DMo | Ex | CZ09 | rDXGF | Cap-Tons | 3.5 | 1220 | None | 203 | 0.333 | -0.0933 | 21.5 | 0.0212 | 0.122 | 0 | 0 | 0 | 0 | 0 | 0 | DEER:Res:HVAC_Eff_AC | Annual | 2 |  | RE-HV-ResAC-45to65kBtuh-16SSCEDMoExCZ09
RE-HV-ResAC-45to65kBtuh-16S | DEER2017 | D17 v1 | 2016-08-17 23:30 | SCE | DMo | Ex | CZ10 | rDXGF | Cap-Tons | 3.5 | 1220 | None | 225 | 0.338 | -0.0596 | 21.6 | 0.00735 | 0.143 | 0 | 0 | 0 | 0 | 0 | 0 | DEER:Res:HVAC_Eff_AC | Annual | 2 |  | RE-HV-ResAC-45to65kBtuh-16SSCEDMoExCZ10
RE-HV-ResAC-45to65kBtuh-16S | DEER2017 | D17 v1 | 2016-08-17 23:15 | SCE | DMo | Ex | CZ13 | rDXGF | Cap-Tons | 3.5 | 1210 | None | 313 | 0.258 | -0.179 | 31.1 | 0.0109 | 0.131 | 0 | 0 | 0 | 0 | 0 | 0 | DEER:Res:HVAC_Eff_AC | Annual | 2 |  | RE-HV-ResAC-45to65kBtuh-16SSCEDMoExCZ13
RE-HV-ResAC-45to65kBtuh-16S | DEER2017 | D17 v1 | 2016-08-17 23:15 | SCE | DMo | Ex | CZ14 | rDXGF | Cap-Tons | 3.5 | 1220 | None | 346 | 0.325 | 0.399 | 40.4 | 0.0121 | 0.814 | 0 | 0 | 0 | 0 | 0 | 0 | DEER:Res:HVAC_Eff_AC | Annual | 2 |  | RE-HV-ResAC-45to65kBtuh-16SSCEDMoExCZ14
RE-HV-ResAC-45to65kBtuh-16S | DEER2017 | D17 v1 | 2016-08-17 23:15 | SCE | DMo | Ex | CZ15 | rDXGF | Cap-Tons | 3.5 | 1220 | None | 478 | 0.292 | 0.0326 | 41.2 | -0.00628 | 0.171 | 0 | 0 | 0 | 0 | 0 | 0 | DEER:Res:HVAC_Eff_AC | Annual | 2 |  | RE-HV-ResAC-45to65kBtuh-16SSCEDMoExCZ15
RE-HV-ResAC-45to65kBtuh-16S | DEER2017 | D17 v1 | 2016-08-17 23:15 | SCE | DMo | Ex | CZ16 | rDXGF | Cap-Tons | 3.5 | 1230 | None | 153 | 0.167 | 0.918 | 32.9 | 0.0051 | 1.79 | 0 | 0 | 0 | 0 | 0 | 0 | DEER:Res:HVAC_Eff_AC | Annual | 2 |  | RE-HV-ResAC-45to65kBtuh-16SSCEDMoExCZ16
RE-HV-ResAC-45to65kBtuh-16S | DEER2017 | D17 v1 | 2016-08-17 23:15 | SCE | DMo | Ex | IOU | rDXGF | Cap-Tons | 3.5 | 1220 | None | 223 | 0.288 | 0.0751 | 24.2 | 0.0103 | 0.368 | 0 | 0 | 0 | 0 | 0 | 0 | DEER:Res:HVAC_Eff_AC | Annual | 2 |  | RE-HV-ResAC-45to65kBtuh-16SSCEDMoExIOU
RE-HV-ResAC-45to65kBtuh-16S | DEER2017 | D17 v1 | 2016-08-17 23:15 | SCE | MFm | Ex | CZ05 | rDXGF | Cap-Tons | 1.67 | 1070 | None | 26.3 | 0.0036 | -2.5 | 15.5 | 4.06e-06 | -2.21 | 0 | 0 | 0 | 0 | 0 | 0 | DEER:Res:HVAC_Eff_AC | Annual | 2 |  | RE-HV-ResAC-45to65kBtuh-16SSCEMFmExCZ05
RE-HV-ResAC-45to65kBtuh-16S | DEER2017 | D17 v1 | 2016-08-17 23:15 | SCE | MFm | Ex | CZ06 | rDXGF | Cap-Tons | 1.77 | 1130 | None | 64.6 | 0.109 | -1.1 | 9.3 | 0.00503 | -0.962 | 0 | 0 | 0 | 0 | 0 | 0 | DEER:Res:HVAC_Eff_AC | Annual | 2 |  | RE-HV-ResAC-45to65kBtuh-16SSCEMFmExCZ06
RE-HV-ResAC-45to65kBtuh-16S | DEER2017 | D17 v1 | 2016-08-17 23:15 | SCE | MFm | Ex | CZ08 | rDXGF | Cap-Tons | 1.61 | 1150 | None | 114 | 0.127 | -1.17 | 12.6 | 0.00519 | -1.05 | 0 | 0 | 0 | 0 | 0 | 0 | DEER:Res:HVAC_Eff_AC | Annual | 2 |  | RE-HV-ResAC-45to65kBtuh-16SSCEMFmExCZ08
RE-HV-ResAC-45to65kBtuh-16S | DEER2017 | D17 v1 | 2016-08-17 23:15 | SCE | MFm | Ex | CZ09 | rDXGF | Cap-Tons | 1.97 | 1270 | None | 176 | 0.226 | -1.33 | 22.6 | 0.0191 | -1.17 | 0 | 0 | 0 | 0 | 0 | 0 | DEER:Res:HVAC_Eff_AC | Annual | 2 |  | RE-HV-ResAC-45to65kBtuh-16SSCEMFmExCZ09
RE-HV-ResAC-45to65kBtuh-16S | DEER2017 | D17 v1 | 2016-08-17 23:15 | SCE | MFm | Ex | CZ10 | rDXGF | Cap-Tons | 2.24 | 1300 | None | 136 | 0.19 | -1.64 | 20.3 | 0.0117 | -1.4 | 0 | 0 | 0 | 0 | 0 | 0 | DEER:Res:HVAC_Eff_AC | Annual | 2 |  | RE-HV-ResAC-45to65kBtuh-16SSCEMFmExCZ10
RE-HV-ResAC-45to65kBtuh-16S | DEER2017 | D17 v1 | 2016-08-17 23:15 | SCE | MFm | Ex | CZ13 | rDXGF | Cap-Tons | 1.85 | 1100 | None | 228 | 0.13 | -1.82 | 32.3 | 0.00916 | -1.6 | 0 | 0 | 0 | 0 | 0 | 0 | DEER:Res:HVAC_Eff_AC | Annual | 2 |  | RE-HV-ResAC-45to65kBtuh-16SSCEMFmExCZ13
RE-HV-ResAC-45to65kBtuh-16S | DEER2017 | D17 v1 | 2016-08-17 23:15 | SCE | MFm | Ex | CZ14 | rDXGF | Cap-Tons | 2.61 | 1390 | None | 279 | 0.233 | -1.33 | 37.2 | 0.0204 | -1.15 | 0 | 0 | 0 | 0 | 0 | 0 | DEER:Res:HVAC_Eff_AC | Annual | 2 |  | RE-HV-ResAC-45to65kBtuh-16SSCEMFmExCZ14
RE-HV-ResAC-45to65kBtuh-16S | DEER2017 | D17 v1 | 2016-08-17 23:15 | SCE | MFm | Ex | CZ15 | rDXGF | Cap-Tons | 2.69 | 1380 | None | 450 | 0.226 | -0.639 | 54.3 | 0.0201 | -0.547 | 0 | 0 | 0 | 0 | 0 | 0 | DEER:Res:HVAC_Eff_AC | Annual | 2 |  | RE-HV-ResAC-45to65kBtuh-16SSCEMFmExCZ15
RE-HV-ResAC-45to65kBtuh-16S | DEER2017 | D17 v1 | 2016-08-17 23:15 | SCE | MFm | Ex | CZ16 | rDXGF | Cap-Tons | 1.65 | 1110 | None | 150 | 0.136 | -3.84 | 30.9 | 0.00464 | -3.38 | 0 | 0 | 0 | 0 | 0 | 0 | DEER:Res:HVAC_Eff_AC | Annual | 2 |  | RE-HV-ResAC-45to65kBtuh-16SSCEMFmExCZ16
RE-HV-ResAC-45to65kBtuh-16S | DEER2017 | D17 v1 | 2016-08-17 23:15 | SCE | MFm | Ex | IOU | rDXGF | Cap-Tons | 1.96 | 1230 | None | 162 | 0.174 | -1.28 | 20.8 | 0.012 | -1.12 | 0 | 0 | 0 | 0 | 0 | 0 | DEER:Res:HVAC_Eff_AC | Annual | 2 |  | RE-HV-ResAC-45to65kBtuh-16SSCEMFmExIOU
RE-HV-ResAC-45to65kBtuh-16S | DEER2017 | D17 v1 | 2016-08-17 23:15 | SCE | Res | Ex | CZ05 | rDXGF | Cap-Tons | 3.25 | 1680 | None | 41.1 | 0.0847 | -3.59 | 23 | 0.00161 | -3.14 | 0 | 0 | 0 | 0 | 0 | 0 | DEER:Res:HVAC_Eff_AC | Annual | 2 |  | RE-HV-ResAC-45to65kBtuh-16SSCEResExCZ05
RE-HV-ResAC-45to65kBtuh-16S | DEER2017 | D17 v1 | 2016-08-17 23:15 | SCE | Res | Ex | CZ06 | rDXGF | Cap-Tons | 2.68 | 1450 | None | 64 | 0.144 | -1.16 | 10.1 | 0.00577 | -1 | 0 | 0 | 0 | 0 | 0 | 0 | DEER:Res:HVAC_Eff_AC | Annual | 2 |  | RE-HV-ResAC-45to65kBtuh-16SSCEResExCZ06
RE-HV-ResAC-45to65kBtuh-16S | DEER2017 | D17 v1 | 2016-08-17 23:15 | SCE | Res | Ex | CZ08 | rDXGF | Cap-Tons | 2.67 | 1480 | None | 117 | 0.179 | -1.27 | 12.9 | 0.00548 | -1.12 | 0 | 0 | 0 | 0 | 0 | 0 | DEER:Res:HVAC_Eff_AC | Annual | 2 |  | RE-HV-ResAC-45to65kBtuh-16SSCEResExCZ08
RE-HV-ResAC-45to65kBtuh-16S | DEER2017 | D17 v1 | 2016-08-17 23:15 | SCE | Res | Ex | CZ09 | rDXGF | Cap-Tons | 3.08 | 1580 | None | 160 | 0.285 | -1.49 | 19.2 | 0.014 | -1.29 | 0 | 0 | 0 | 0 | 0 | 0 | DEER:Res:HVAC_Eff_AC | Annual | 2 |  | RE-HV-ResAC-45to65kBtuh-16SSCEResExCZ09
RE-HV-ResAC-45to65kBtuh-16S | DEER2017 | D17 v1 | 2016-08-17 23:15 | SCE | Res | Ex | CZ10 | rDXGF | Cap-Tons | 3.46 | 1740 | None | 136 | 0.229 | -1.36 | 19.1 | 0.00804 | -1.12 | 0 | 0 | 0 | 0 | 0 | 0 | DEER:Res:HVAC_Eff_AC | Annual | 2 |  | RE-HV-ResAC-45to65kBtuh-16SSCEResExCZ10
RE-HV-ResAC-45to65kBtuh-16S | DEER2017 | D17 v1 | 2016-08-17 23:15 | SCE | Res | Ex | CZ13 | rDXGF | Cap-Tons | 3.26 | 1660 | None | 208 | 0.161 | -1.89 | 24.4 | 0.00121 | -1.58 | 0 | 0 | 0 | 0 | 0 | 0 | DEER:Res:HVAC_Eff_AC | Annual | 2 |  | RE-HV-ResAC-45to65kBtuh-16SSCEResExCZ13
RE-HV-ResAC-45to65kBtuh-16S | DEER2017 | D17 v1 | 2016-08-17 23:17 | SCE | Res | Ex | CZ14 | rDXGF | Cap-Tons | 3.98 | 1660 | None | 246 | 0.249 | -1.22 | 28.4 | 0.00816 | -0.931 | 0 | 0 | 0 | 0 | 0 | 0 | DEER:Res:HVAC_Eff_AC | Annual | 2 |  | RE-HV-ResAC-45to65kBtuh-16SSCEResExCZ14
RE-HV-ResAC-45to65kBtuh-16S | DEER2017 | D17 v1 | 2016-08-17 23:17 | SCE | Res | Ex | CZ15 | rDXGF | Cap-Tons | 3.69 | 1540 | None | 375 | 0.209 | -0.568 | 40.9 | 0.00919 | -0.451 | 0 | 0 | 0 | 0 | 0 | 0 | DEER:Res:HVAC_Eff_AC | Annual | 2 |  | RE-HV-ResAC-45to65kBtuh-16SSCEResExCZ15
RE-HV-ResAC-45to65kBtuh-16S | DEER2017 | D17 v1 | 2016-08-17 23:17 | SCE | Res | Ex | CZ16 | rDXGF | Cap-Tons | 3.15 | 1570 | None | 131 | 0.143 | -3.46 | 29.7 | 0.000212 | -2.87 | 0 | 0 | 0 | 0 | 0 | 0 | DEER:Res:HVAC_Eff_AC | Annual | 2 |  | RE-HV-ResAC-45to65kBtuh-16SSCEResExCZ16
RE-HV-ResAC-45to65kBtuh-16S | DEER2017 | D17 v1 | 2016-08-17 23:17 | SCE | Res | Ex | IOU | rDXGF | Cap-Tons | 3.18 | 1600 | None | 154 | 0.221 | -1.41 | 19.6 | 0.00843 | -1.19 | 0 | 0 | 0 | 0 | 0 | 0 | DEER:Res:HVAC_Eff_AC | Annual | 2 |  | RE-HV-ResAC-45to65kBtuh-16SSCEResExIOU
RE-HV-ResAC-45to65kBtuh-16S | DEER2017 | D17 v1 | 2016-08-17 23:15 | SCE | SFm | Ex | CZ05 | rDXGF | Cap-Tons | 3.25 | 1680 | None | 41.1 | 0.0847 | -3.59 | 23 | 0.00161 | -3.14 | 0 | 0 | 0 | 0 | 0 | 0 | DEER:Res:HVAC_Eff_AC | Annual | 2 |  | RE-HV-ResAC-45to65kBtuh-16SSCESFmExCZ05
RE-HV-ResAC-45to65kBtuh-16S | DEER2017 | D17 v1 | 2016-08-17 23:15 | SCE | SFm | Ex | CZ06 | rDXGF | Cap-Tons | 3.39 | 1720 | None | 62.2 | 0.172 | -1.26 | 10.8 | 0.0062 | -1.09 | 0 | 0 | 0 | 0 | 0 | 0 | DEER:Res:HVAC_Eff_AC | Annual | 2 |  | RE-HV-ResAC-45to65kBtuh-16SSCESFmExCZ06
RE-HV-ResAC-45to65kBtuh-16S | DEER2017 | D17 v1 | 2016-08-17 23:15 | SCE | SFm | Ex | CZ08 | rDXGF | Cap-Tons | 3.11 | 1660 | None | 115 | 0.2 | -1.41 | 13.1 | 0.00516 | -1.24 | 0 | 0 | 0 | 0 | 0 | 0 | DEER:Res:HVAC_Eff_AC | Annual | 2 |  | RE-HV-ResAC-45to65kBtuh-16SSCESFmExCZ08
RE-HV-ResAC-45to65kBtuh-16S | DEER2017 | D17 v1 | 2016-08-17 23:15 | SCE | SFm | Ex | CZ09 | rDXGF | Cap-Tons | 3.48 | 1730 | None | 151 | 0.305 | -1.63 | 17.7 | 0.0115 | -1.42 | 0 | 0 | 0 | 0 | 0 | 0 | DEER:Res:HVAC_Eff_AC | Annual | 2 |  | RE-HV-ResAC-45to65kBtuh-16SSCESFmExCZ09
RE-HV-ResAC-45to65kBtuh-16S | DEER2017 | D17 v1 | 2016-08-17 23:15 | SCE | SFm | Ex | CZ10 | rDXGF | Cap-Tons | 3.61 | 1850 | None | 128 | 0.222 | -1.45 | 18.7 | 0.00765 | -1.22 | 0 | 0 | 0 | 0 | 0 | 0 | DEER:Res:HVAC_Eff_AC | Annual | 2 |  | RE-HV-ResAC-45to65kBtuh-16SSCESFmExCZ10
RE-HV-ResAC-45to65kBtuh-16S | DEER2017 | D17 v1 | 2016-08-17 23:15 | SCE | SFm | Ex | CZ13 | rDXGF | Cap-Tons | 3.33 | 1730 | None | 198 | 0.154 | -2.03 | 23.3 | -0.000115 | -1.72 | 0 | 0 | 0 | 0 | 0 | 0 | DEER:Res:HVAC_Eff_AC | Annual | 2 |  | RE-HV-ResAC-45to65kBtuh-16SSCESFmExCZ13
RE-HV-ResAC-45to65kBtuh-16S | DEER2017 | D17 v1 | 2016-08-17 23:15 | SCE | SFm | Ex | CZ14 | rDXGF | Cap-Tons | 4.16 | 1720 | None | 235 | 0.245 | -1.34 | 26.5 | 0.00657 | -1.04 | 0 | 0 | 0 | 0 | 0 | 0 | DEER:Res:HVAC_Eff_AC | Annual | 2 |  | RE-HV-ResAC-45to65kBtuh-16SSCESFmExCZ14
RE-HV-ResAC-45to65kBtuh-16S | DEER2017 | D17 v1 | 2016-08-17 23:15 | SCE | SFm | Ex | CZ15 | rDXGF | Cap-Tons | 4.63 | 1710 | None | 296 | 0.183 | -0.571 | 28.5 | 0.000928 | -0.433 | 0 | 0 | 0 | 0 | 0 | 0 | DEER:Res:HVAC_Eff_AC | Annual | 2 |  | RE-HV-ResAC-45to65kBtuh-16SSCESFmExCZ15
RE-HV-ResAC-45to65kBtuh-16S | DEER2017 | D17 v1 | 2016-08-17 23:15 | SCE | SFm | Ex | CZ16 | rDXGF | Cap-Tons | 3.31 | 1730 | None | 122 | 0.138 | -4.4 | 28.8 | -0.00161 | -3.86 | 0 | 0 | 0 | 0 | 0 | 0 | DEER:Res:HVAC_Eff_AC | Annual | 2 |  | RE-HV-ResAC-45to65kBtuh-16SSCESFmExCZ16
RE-HV-ResAC-45to65kBtuh-16S | DEER2017 | D17 v1 | 2016-08-17 23:15 | SCE | SFm | Ex | IOU | rDXGF | Cap-Tons | 3.55 | 1750 | None | 146 | 0.231 | -1.59 | 18.8 | 0.00711 | -1.35 | 0 | 0 | 0 | 0 | 0 | 0 | DEER:Res:HVAC_Eff_AC | Annual | 2 |  | RE-HV-ResAC-45to65kBtuh-16SSCESFmExIOU
RE-HV-ResAC-45to65kBtuh-16S | DEER2017 | D17 v1 | 2016-08-17 23:15 | SCG | DMo | Ex | CZ04 | rDXGF | Cap-Tons | 3.5 | 1240 | None | 136 | 0.248 | 0.109 | 18.9 | 0.00971 | 0.551 | 0 | 0 | 0 | 0 | 0 | 0 | DEER:Res:HVAC_Eff_AC | Annual | 2 |  | RE-HV-ResAC-45to65kBtuh-16SSCGDMoExCZ04
RE-HV-ResAC-45to65kBtuh-16S | DEER2017 | D17 v1 | 2016-08-17 23:15 | SCG | DMo | Ex | CZ05 | rDXGF | Cap-Tons | 3.5 | 1220 | None | 48 | 0.13 | -0.101 | 14.9 | 0.00848 | 0.302 | 0 | 0 | 0 | 0 | 0 | 0 | DEER:Res:HVAC_Eff_AC | Annual | 2 |  | RE-HV-ResAC-45to65kBtuh-16SSCGDMoExCZ05
RE-HV-ResAC-45to65kBtuh-16S | DEER2017 | D17 v1 | 2016-08-17 23:15 | SCG | DMo | Ex | CZ06 | rDXGF | Cap-Tons | 3.5 | 1230 | None | 81.3 | 0.163 | -0.0448 | 8.63 | 0.00916 | 0.112 | 0 | 0 | 0 | 0 | 0 | 0 | DEER:Res:HVAC_Eff_AC | Annual | 2 |  | RE-HV-ResAC-45to65kBtuh-16SSCGDMoExCZ06
RE-HV-ResAC-45to65kBtuh-16S | DEER2017 | D17 v1 | 2016-08-17 23:15 | SCG | DMo | Ex | CZ08 | rDXGF | Cap-Tons | 3.5 | 1220 | None | 152 | 0.224 | -0.156 | 13.3 | 0.0108 | -0.00365 | 0 | 0 | 0 | 0 | 0 | 0 | DEER:Res:HVAC_Eff_AC | Annual | 2 |  | RE-HV-ResAC-45to65kBtuh-16SSCGDMoExCZ08
RE-HV-ResAC-45to65kBtuh-16S | DEER2017 | D17 v1 | 2016-08-17 23:15 | SCG | DMo | Ex | CZ09 | rDXGF | Cap-Tons | 3.5 | 1220 | None | 206 | 0.341 | -0.0891 | 21.9 | 0.0216 | 0.14 | 0 | 0 | 0 | 0 | 0 | 0 | DEER:Res:HVAC_Eff_AC | Annual | 2 |  | RE-HV-ResAC-45to65kBtuh-16SSCGDMoExCZ09
RE-HV-ResAC-45to65kBtuh-16S | DEER2017 | D17 v1 | 2016-08-17 23:15 | SCG | DMo | Ex | CZ10 | rDXGF | Cap-Tons | 3.5 | 1220 | None | 225 | 0.339 | -0.0578 | 21.7 | 0.00746 | 0.148 | 0 | 0 | 0 | 0 | 0 | 0 | DEER:Res:HVAC_Eff_AC | Annual | 2 |  | RE-HV-ResAC-45to65kBtuh-16SSCGDMoExCZ10
RE-HV-ResAC-45to65kBtuh-16S | DEER2017 | D17 v1 | 2016-08-17 23:15 | SCG | DMo | Ex | CZ13 | rDXGF | Cap-Tons | 3.5 | 1210 | None | 313 | 0.258 | -0.18 | 31.1 | 0.0109 | 0.132 | 0 | 0 | 0 | 0 | 0 | 0 | DEER:Res:HVAC_Eff_AC | Annual | 2 |  | RE-HV-ResAC-45to65kBtuh-16SSCGDMoExCZ13
RE-HV-ResAC-45to65kBtuh-16S | DEER2017 | D17 v1 | 2016-08-17 23:15 | SCG | DMo | Ex | CZ14 | rDXGF | Cap-Tons | 3.5 | 1230 | None | 351 | 0.34 | 0.531 | 42 | 0.0142 | 1.04 | 0 | 0 | 0 | 0 | 0 | 0 | DEER:Res:HVAC_Eff_AC | Annual | 2 |  | RE-HV-ResAC-45to65kBtuh-16SSCGDMoExCZ14
RE-HV-ResAC-45to65kBtuh-16S | DEER2017 | D17 v1 | 2016-08-17 23:15 | SCG | DMo | Ex | CZ15 | rDXGF | Cap-Tons | 3.5 | 1230 | None | 490 | 0.302 | 0.0583 | 41.3 | -0.00676 | 0.218 | 0 | 0 | 0 | 0 | 0 | 0 | DEER:Res:HVAC_Eff_AC | Annual | 2 |  | RE-HV-ResAC-45to65kBtuh-16SSCGDMoExCZ15
RE-HV-ResAC-45to65kBtuh-16S | DEER2017 | D17 v1 | 2016-08-17 23:15 | SCG | DMo | Ex | CZ16 | rDXGF | Cap-Tons | 3.5 | 1240 | None | 92 | 0.116 | 0.225 | 19.5 | 0.00327 | 0.686 | 0 | 0 | 0 | 0 | 0 | 0 | DEER:Res:HVAC_Eff_AC | Annual | 2 |  | RE-HV-ResAC-45to65kBtuh-16SSCGDMoExCZ16
RE-HV-ResAC-45to65kBtuh-16S | DEER2017 | D17 v1 | 2016-08-17 23:15 | SCG | DMo | Ex | IOU | rDXGF | Cap-Tons | 3.5 | 1220 | None | 239 | 0.315 | -0.0587 | 23.5 | 0.0101 | 0.166 | 0 | 0 | 0 | 0 | 0 | 0 | DEER:Res:HVAC_Eff_AC | Annual | 2 |  | RE-HV-ResAC-45to65kBtuh-16SSCGDMoExIOU
RE-HV-ResAC-45to65kBtuh-16S | DEER2017 | D17 v1 | 2016-08-17 23:15 | SCG | MFm | Ex | CZ04 | rDXGF | Cap-Tons | 1.68 | 1140 | None | 62.8 | 0.0854 | -1.95 | 13 | 0.00298 | -1.75 | 0 | 0 | 0 | 0 | 0 | 0 | DEER:Res:HVAC_Eff_AC | Annual | 2 |  | RE-HV-ResAC-45to65kBtuh-16SSCGMFmExCZ04
RE-HV-ResAC-45to65kBtuh-16S | DEER2017 | D17 v1 | 2016-08-17 23:15 | SCG | MFm | Ex | CZ05 | rDXGF | Cap-Tons | 1.52 | 1050 | None | 24.5 | 0.00582 | -1.96 | 12.8 | 0 | -1.72 | 0 | 0 | 0 | 0 | 0 | 0 | DEER:Res:HVAC_Eff_AC | Annual | 2 |  | RE-HV-ResAC-45to65kBtuh-16SSCGMFmExCZ05
RE-HV-ResAC-45to65kBtuh-16S | DEER2017 | D17 v1 | 2016-08-17 23:15 | SCG | MFm | Ex | CZ06 | rDXGF | Cap-Tons | 1.74 | 1150 | None | 62.1 | 0.105 | -1.07 | 9.1 | 0.00458 | -0.938 | 0 | 0 | 0 | 0 | 0 | 0 | DEER:Res:HVAC_Eff_AC | Annual | 2 |  | RE-HV-ResAC-45to65kBtuh-16SSCGMFmExCZ06
RE-HV-ResAC-45to65kBtuh-16S | DEER2017 | D17 v1 | 2016-08-17 23:15 | SCG | MFm | Ex | CZ07 | rDXGF | Cap-Tons | 1.54 | 1170 | None | 61 | 0.0502 | -0.957 | 7.03 | -0.000296 | -0.864 | 0 | 0 | 0 | 0 | 0 | 0 | DEER:Res:HVAC_Eff_AC | Annual | 2 |  | RE-HV-ResAC-45to65kBtuh-16SSCGMFmExCZ07
RE-HV-ResAC-45to65kBtuh-16S | DEER2017 | D17 v1 | 2016-08-17 23:15 | SCG | MFm | Ex | CZ08 | rDXGF | Cap-Tons | 1.61 | 1140 | None | 113 | 0.129 | -1.16 | 12.5 | 0.00537 | -1.04 | 0 | 0 | 0 | 0 | 0 | 0 | DEER:Res:HVAC_Eff_AC | Annual | 2 |  | RE-HV-ResAC-45to65kBtuh-16SSCGMFmExCZ08
RE-HV-ResAC-45to65kBtuh-16S | DEER2017 | D17 v1 | 2016-08-17 23:15 | SCG | MFm | Ex | CZ09 | rDXGF | Cap-Tons | 2.04 | 1250 | None | 180 | 0.232 | -1.32 | 22.6 | 0.0191 | -1.16 | 0 | 0 | 0 | 0 | 0 | 0 | DEER:Res:HVAC_Eff_AC | Annual | 2 |  | RE-HV-ResAC-45to65kBtuh-16SSCGMFmExCZ09
RE-HV-ResAC-45to65kBtuh-16S | DEER2017 | D17 v1 | 2016-08-17 23:15 | SCG | MFm | Ex | CZ10 | rDXGF | Cap-Tons | 2.23 | 1310 | None | 136 | 0.19 | -1.64 | 20.3 | 0.0117 | -1.4 | 0 | 0 | 0 | 0 | 0 | 0 | DEER:Res:HVAC_Eff_AC | Annual | 2 |  | RE-HV-ResAC-45to65kBtuh-16SSCGMFmExCZ10
RE-HV-ResAC-45to65kBtuh-16S | DEER2017 | D17 v1 | 2016-08-17 23:15 | SCG | MFm | Ex | CZ13 | rDXGF | Cap-Tons | 1.91 | 1100 | None | 228 | 0.127 | -1.73 | 31.8 | 0.00882 | -1.52 | 0 | 0 | 0 | 0 | 0 | 0 | DEER:Res:HVAC_Eff_AC | Annual | 2 |  | RE-HV-ResAC-45to65kBtuh-16SSCGMFmExCZ13
RE-HV-ResAC-45to65kBtuh-16S | DEER2017 | D17 v1 | 2016-08-17 23:15 | SCG | MFm | Ex | CZ14 | rDXGF | Cap-Tons | 2.59 | 1390 | None | 286 | 0.239 | -1.36 | 38.3 | 0.021 | -1.18 | 0 | 0 | 0 | 0 | 0 | 0 | DEER:Res:HVAC_Eff_AC | Annual | 2 |  | RE-HV-ResAC-45to65kBtuh-16SSCGMFmExCZ14
RE-HV-ResAC-45to65kBtuh-16S | DEER2017 | D17 v1 | 2016-08-17 23:15 | SCG | MFm | Ex | CZ15 | rDXGF | Cap-Tons | 2.78 | 1410 | None | 448 | 0.226 | -0.649 | 54.5 | 0.0205 | -0.557 | 0 | 0 | 0 | 0 | 0 | 0 | DEER:Res:HVAC_Eff_AC | Annual | 2 |  | RE-HV-ResAC-45to65kBtuh-16SSCGMFmExCZ15
RE-HV-ResAC-45to65kBtuh-16S | DEER2017 | D17 v1 | 2016-08-17 23:15 | SCG | MFm | Ex | CZ16 | rDXGF | Cap-Tons | 1.71 | 1130 | None | 162 | 0.15 | -3.82 | 32 | 0.00638 | -3.37 | 0 | 0 | 0 | 0 | 0 | 0 | DEER:Res:HVAC_Eff_AC | Annual | 2 |  | RE-HV-ResAC-45to65kBtuh-16SSCGMFmExCZ16
RE-HV-ResAC-45to65kBtuh-16S | DEER2017 | D17 v1 | 2016-08-17 23:15 | SCG | MFm | Ex | IOU | rDXGF | Cap-Tons | 1.97 | 1230 | None | 163 | 0.19 | -1.27 | 20.8 | 0.014 | -1.12 | 0 | 0 | 0 | 0 | 0 | 0 | DEER:Res:HVAC_Eff_AC | Annual | 2 |  | RE-HV-ResAC-45to65kBtuh-16SSCGMFmExIOU
RE-HV-ResAC-45to65kBtuh-16S | DEER2017 | D17 v1 | 2016-08-17 23:17 | SCG | Res | Ex | CZ04 | rDXGF | Cap-Tons | 2.97 | 1930 | None | 82.5 | 0.176 | -2.11 | 18.1 | 0.00509 | -1.82 | 0 | 0 | 0 | 0 | 0 | 0 | DEER:Res:HVAC_Eff_AC | Annual | 2 |  | RE-HV-ResAC-45to65kBtuh-16SSCGResExCZ04
RE-HV-ResAC-45to65kBtuh-16S | DEER2017 | D17 v1 | 2016-08-17 23:17 | SCG | Res | Ex | CZ05 | rDXGF | Cap-Tons | 3.16 | 1710 | None | 40.7 | 0.0861 | -3.21 | 21.4 | 0.00177 | -2.79 | 0 | 0 | 0 | 0 | 0 | 0 | DEER:Res:HVAC_Eff_AC | Annual | 2 |  | RE-HV-ResAC-45to65kBtuh-16SSCGResExCZ05
RE-HV-ResAC-45to65kBtuh-16S | DEER2017 | D17 v1 | 2016-08-17 23:17 | SCG | Res | Ex | CZ06 | rDXGF | Cap-Tons | 2.77 | 1550 | None | 62 | 0.144 | -1.17 | 10.2 | 0.00571 | -1.02 | 0 | 0 | 0 | 0 | 0 | 0 | DEER:Res:HVAC_Eff_AC | Annual | 2 |  | RE-HV-ResAC-45to65kBtuh-16SSCGResExCZ06
RE-HV-ResAC-45to65kBtuh-16S | DEER2017 | D17 v1 | 2016-08-17 23:17 | SCG | Res | Ex | CZ07 | rDXGF | Cap-Tons | 1.85 | 1320 | None | 66.7 | 0.0866 | -1.33 | 8.06 | -0.000319 | -1.21 | 0 | 0 | 0 | 0 | 0 | 0 | DEER:Res:HVAC_Eff_AC | Annual | 2 |  | RE-HV-ResAC-45to65kBtuh-16SSCGResExCZ07
RE-HV-ResAC-45to65kBtuh-16S | DEER2017 | D17 v1 | 2016-08-17 23:17 | SCG | Res | Ex | CZ08 | rDXGF | Cap-Tons | 2.62 | 1490 | None | 115 | 0.177 | -1.32 | 12.9 | 0.00526 | -1.17 | 0 | 0 | 0 | 0 | 0 | 0 | DEER:Res:HVAC_Eff_AC | Annual | 2 |  | RE-HV-ResAC-45to65kBtuh-16SSCGResExCZ08
RE-HV-ResAC-45to65kBtuh-16S | DEER2017 | D17 v1 | 2016-08-17 23:17 | SCG | Res | Ex | CZ09 | rDXGF | Cap-Tons | 2.86 | 1510 | None | 164 | 0.275 | -1.48 | 19.8 | 0.0148 | -1.29 | 0 | 0 | 0 | 0 | 0 | 0 | DEER:Res:HVAC_Eff_AC | Annual | 2 |  | RE-HV-ResAC-45to65kBtuh-16SSCGResExCZ09
RE-HV-ResAC-45to65kBtuh-16S | DEER2017 | D17 v1 | 2016-08-17 23:17 | SCG | Res | Ex | CZ10 | rDXGF | Cap-Tons | 3.48 | 1780 | None | 133 | 0.225 | -1.4 | 19.1 | 0.00835 | -1.16 | 0 | 0 | 0 | 0 | 0 | 0 | DEER:Res:HVAC_Eff_AC | Annual | 2 |  | RE-HV-ResAC-45to65kBtuh-16SSCGResExCZ10
RE-HV-ResAC-45to65kBtuh-16S | DEER2017 | D17 v1 | 2016-08-17 23:17 | SCG | Res | Ex | CZ13 | rDXGF | Cap-Tons | 3.11 | 1630 | None | 206 | 0.155 | -1.89 | 25 | 0.00181 | -1.6 | 0 | 0 | 0 | 0 | 0 | 0 | DEER:Res:HVAC_Eff_AC | Annual | 2 |  | RE-HV-ResAC-45to65kBtuh-16SSCGResExCZ13
RE-HV-ResAC-45to65kBtuh-16S | DEER2017 | D17 v1 | 2016-08-17 23:17 | SCG | Res | Ex | CZ14 | rDXGF | Cap-Tons | 3.78 | 1690 | None | 247 | 0.25 | -1.4 | 27.9 | 0.00746 | -1.12 | 0 | 0 | 0 | 0 | 0 | 0 | DEER:Res:HVAC_Eff_AC | Annual | 2 |  | RE-HV-ResAC-45to65kBtuh-16SSCGResExCZ14
RE-HV-ResAC-45to65kBtuh-16S | DEER2017 | D17 v1 | 2016-08-17 23:17 | SCG | Res | Ex | CZ15 | rDXGF | Cap-Tons | 3.71 | 1500 | None | 382 | 0.21 | -0.541 | 44.2 | 0.0129 | -0.431 | 0 | 0 | 0 | 0 | 0 | 0 | DEER:Res:HVAC_Eff_AC | Annual | 2 |  | RE-HV-ResAC-45to65kBtuh-16SSCGResExCZ15
RE-HV-ResAC-45to65kBtuh-16S | DEER2017 | D17 v1 | 2016-08-17 23:17 | SCG | Res | Ex | CZ16 | rDXGF | Cap-Tons | 2.82 | 1530 | None | 135 | 0.143 | -4.36 | 30 | 7.87e-05 | -3.84 | 0 | 0 | 0 | 0 | 0 | 0 | DEER:Res:HVAC_Eff_AC | Annual | 2 |  | RE-HV-ResAC-45to65kBtuh-16SSCGResExCZ16
RE-HV-ResAC-45to65kBtuh-16S | DEER2017 | D17 v1 | 2016-08-17 23:17 | SCG | Res | Ex | IOU | rDXGF | Cap-Tons | 3.02 | 1580 | None | 147 | 0.224 | -1.43 | 18.7 | 0.00973 | -1.23 | 0 | 0 | 0 | 0 | 0 | 0 | DEER:Res:HVAC_Eff_AC | Annual | 2 |  | RE-HV-ResAC-45to65kBtuh-16SSCGResExIOU
RE-HV-ResAC-45to65kBtuh-16S | DEER2017 | D17 v1 | 2016-08-17 23:15 | SCG | SFm | Ex | CZ04 | rDXGF | Cap-Tons | 2.99 | 1950 | None | 82.3 | 0.177 | -2.13 | 18.2 | 0.00509 | -1.84 | 0 | 0 | 0 | 0 | 0 | 0 | DEER:Res:HVAC_Eff_AC | Annual | 2 |  | RE-HV-ResAC-45to65kBtuh-16SSCGSFmExCZ04
RE-HV-ResAC-45to65kBtuh-16S | DEER2017 | D17 v1 | 2016-08-17 23:15 | SCG | SFm | Ex | CZ05 | rDXGF | Cap-Tons | 3.22 | 1780 | None | 40.9 | 0.0868 | -3.5 | 22.3 | 0.00137 | -3.06 | 0 | 0 | 0 | 0 | 0 | 0 | DEER:Res:HVAC_Eff_AC | Annual | 2 |  | RE-HV-ResAC-45to65kBtuh-16SSCGSFmExCZ05
RE-HV-ResAC-45to65kBtuh-16S | DEER2017 | D17 v1 | 2016-08-17 23:15 | SCG | SFm | Ex | CZ06 | rDXGF | Cap-Tons | 3.45 | 1810 | None | 61.9 | 0.171 | -1.25 | 10.9 | 0.00644 | -1.08 | 0 | 0 | 0 | 0 | 0 | 0 | DEER:Res:HVAC_Eff_AC | Annual | 2 |  | RE-HV-ResAC-45to65kBtuh-16SSCGSFmExCZ06
RE-HV-ResAC-45to65kBtuh-16S | DEER2017 | D17 v1 | 2016-08-17 23:15 | SCG | SFm | Ex | CZ07 | rDXGF | Cap-Tons | 2.53 | 1660 | None | 79.5 | 0.168 | -2.15 | 10.4 | -0.000369 | -1.98 | 0 | 0 | 0 | 0 | 0 | 0 | DEER:Res:HVAC_Eff_AC | Annual | 2 |  | RE-HV-ResAC-45to65kBtuh-16SSCGSFmExCZ07
RE-HV-ResAC-45to65kBtuh-16S | DEER2017 | D17 v1 | 2016-08-17 23:15 | SCG | SFm | Ex | CZ08 | rDXGF | Cap-Tons | 3.11 | 1660 | None | 115 | 0.2 | -1.41 | 13.1 | 0.00516 | -1.24 | 0 | 0 | 0 | 0 | 0 | 0 | DEER:Res:HVAC_Eff_AC | Annual | 2 |  | RE-HV-ResAC-45to65kBtuh-16SSCGSFmExCZ08
RE-HV-ResAC-45to65kBtuh-16S | DEER2017 | D17 v1 | 2016-08-17 23:15 | SCG | SFm | Ex | CZ09 | rDXGF | Cap-Tons | 3.49 | 1720 | None | 152 | 0.307 | -1.63 | 17.6 | 0.0114 | -1.42 | 0 | 0 | 0 | 0 | 0 | 0 | DEER:Res:HVAC_Eff_AC | Annual | 2 |  | RE-HV-ResAC-45to65kBtuh-16SSCGSFmExCZ09
RE-HV-ResAC-45to65kBtuh-16S | DEER2017 | D17 v1 | 2016-08-17 23:15 | SCG | SFm | Ex | CZ10 | rDXGF | Cap-Tons | 3.6 | 1850 | None | 128 | 0.223 | -1.44 | 18.9 | 0.00807 | -1.21 | 0 | 0 | 0 | 0 | 0 | 0 | DEER:Res:HVAC_Eff_AC | Annual | 2 |  | RE-HV-ResAC-45to65kBtuh-16SSCGSFmExCZ10
RE-HV-ResAC-45to65kBtuh-16S | DEER2017 | D17 v1 | 2016-08-17 23:15 | SCG | SFm | Ex | CZ13 | rDXGF | Cap-Tons | 3.3 | 1740 | None | 196 | 0.153 | -2.02 | 23.5 | 7.97e-05 | -1.71 | 0 | 0 | 0 | 0 | 0 | 0 | DEER:Res:HVAC_Eff_AC | Annual | 2 |  | RE-HV-ResAC-45to65kBtuh-16SSCGSFmExCZ13
RE-HV-ResAC-45to65kBtuh-16S | DEER2017 | D17 v1 | 2016-08-17 23:15 | SCG | SFm | Ex | CZ14 | rDXGF | Cap-Tons | 3.97 | 1740 | None | 240 | 0.252 | -1.42 | 26.2 | 0.00524 | -1.12 | 0 | 0 | 0 | 0 | 0 | 0 | DEER:Res:HVAC_Eff_AC | Annual | 2 |  | RE-HV-ResAC-45to65kBtuh-16SSCGSFmExCZ14
RE-HV-ResAC-45to65kBtuh-16S | DEER2017 | D17 v1 | 2016-08-17 23:15 | SCG | SFm | Ex | CZ15 | rDXGF | Cap-Tons | 5.14 | 1680 | None | 269 | 0.174 | -0.453 | 28.9 | 0.00378 | -0.323 | 0 | 0 | 0 | 0 | 0 | 0 | DEER:Res:HVAC_Eff_AC | Annual | 2 |  | RE-HV-ResAC-45to65kBtuh-16SSCGSFmExCZ15
RE-HV-ResAC-45to65kBtuh-16S | DEER2017 | D17 v1 | 2016-08-17 23:15 | SCG | SFm | Ex | CZ16 | rDXGF | Cap-Tons | 3.27 | 1710 | None | 125 | 0.14 | -4.7 | 29.4 | -0.00262 | -4.15 | 0 | 0 | 0 | 0 | 0 | 0 | DEER:Res:HVAC_Eff_AC | Annual | 2 |  | RE-HV-ResAC-45to65kBtuh-16SSCGSFmExCZ16
RE-HV-ResAC-45to65kBtuh-16S | DEER2017 | D17 v1 | 2016-08-17 23:15 | SCG | SFm | Ex | IOU | rDXGF | Cap-Tons | 3.49 | 1760 | None | 137 | 0.237 | -1.54 | 17.6 | 0.00777 | -1.32 | 0 | 0 | 0 | 0 | 0 | 0 | DEER:Res:HVAC_Eff_AC | Annual | 2 |  | RE-HV-ResAC-45to65kBtuh-16SSCGSFmExIOU
RE-HV-ResAC-45to65kBtuh-16S | DEER2017 | D17 v1 | 2016-08-17 23:15 | SDG | DMo | Ex | CZ07 | rDXGF | Cap-Tons | 3.5 | 1210 | None | 103 | 0.161 | -0.148 | 8.29 | 0.00794 | -0.0568 | 0 | 0 | 0 | 0 | 0 | 0 | DEER:Res:HVAC_Eff_AC | Annual | 2 |  | RE-HV-ResAC-45to65kBtuh-16SSDGDMoExCZ07
RE-HV-ResAC-45to65kBtuh-16S | DEER2017 | D17 v1 | 2016-08-17 23:15 | SDG | DMo | Ex | CZ08 | rDXGF | Cap-Tons | 3.5 | 1200 | None | 162 | 0.217 | -0.131 | 13.5 | 0.0123 | -0.009 | 0 | 0 | 0 | 0 | 0 | 0 | DEER:Res:HVAC_Eff_AC | Annual | 2 |  | RE-HV-ResAC-45to65kBtuh-16SSDGDMoExCZ08
RE-HV-ResAC-45to65kBtuh-16S | DEER2017 | D17 v1 | 2016-08-17 23:15 | SDG | DMo | Ex | CZ10 | rDXGF | Cap-Tons | 3.5 | 1220 | None | 219 | 0.324 | -0.0623 | 21.2 | 0.00796 | 0.127 | 0 | 0 | 0 | 0 | 0 | 0 | DEER:Res:HVAC_Eff_AC | Annual | 2 |  | RE-HV-ResAC-45to65kBtuh-16SSDGDMoExCZ10
RE-HV-ResAC-45to65kBtuh-16S | DEER2017 | D17 v1 | 2016-08-17 23:15 | SDG | DMo | Ex | CZ14 | rDXGF | Cap-Tons | 3.5 | 1210 | None | 350 | 0.325 | 0.368 | 40.1 | 0.0116 | 0.758 | 0 | 0 | 0 | 0 | 0 | 0 | DEER:Res:HVAC_Eff_AC | Annual | 2 |  | RE-HV-ResAC-45to65kBtuh-16SSDGDMoExCZ14
RE-HV-ResAC-45to65kBtuh-16S | DEER2017 | D17 v1 | 2016-08-17 23:15 | SDG | DMo | Ex | IOU | rDXGF | Cap-Tons | 3.5 | 1220 | None | 193 | 0.286 | -0.0805 | 18.3 | 0.0082 | 0.0867 | 0 | 0 | 0 | 0 | 0 | 0 | DEER:Res:HVAC_Eff_AC | Annual | 2 |  | RE-HV-ResAC-45to65kBtuh-16SSDGDMoExIOU
RE-HV-ResAC-45to65kBtuh-16S | DEER2017 | D17 v1 | 2016-08-17 23:15 | SDG | MFm | Ex | CZ06 | rDXGF | Cap-Tons | 1.75 | 1180 | None | 60.6 | 0.105 | -1.1 | 8.73 | 0.00367 | -0.976 | 0 | 0 | 0 | 0 | 0 | 0 | DEER:Res:HVAC_Eff_AC | Annual | 2 |  | RE-HV-ResAC-45to65kBtuh-16SSDGMFmExCZ06
RE-HV-ResAC-45to65kBtuh-16S | DEER2017 | D17 v1 | 2016-08-17 23:15 | SDG | MFm | Ex | CZ07 | rDXGF | Cap-Tons | 1.5 | 1160 | None | 60.3 | 0.0493 | -0.866 | 7.2 | 0.000484 | -0.78 | 0 | 0 | 0 | 0 | 0 | 0 | DEER:Res:HVAC_Eff_AC | Annual | 2 |  | RE-HV-ResAC-45to65kBtuh-16SSDGMFmExCZ07
RE-HV-ResAC-45to65kBtuh-16S | DEER2017 | D17 v1 | 2016-08-17 23:15 | SDG | MFm | Ex | CZ08 | rDXGF | Cap-Tons | 1.42 | 1210 | None | 102 | 0.083 | -0.877 | 13.3 | 0.00694 | -0.78 | 0 | 0 | 0 | 0 | 0 | 0 | DEER:Res:HVAC_Eff_AC | Annual | 2 |  | RE-HV-ResAC-45to65kBtuh-16SSDGMFmExCZ08
RE-HV-ResAC-45to65kBtuh-16S | DEER2017 | D17 v1 | 2016-08-17 23:15 | SDG | MFm | Ex | CZ10 | rDXGF | Cap-Tons | 2.09 | 1280 | None | 129 | 0.18 | -1.54 | 20.3 | 0.0127 | -1.31 | 0 | 0 | 0 | 0 | 0 | 0 | DEER:Res:HVAC_Eff_AC | Annual | 2 |  | RE-HV-ResAC-45to65kBtuh-16SSDGMFmExCZ10
RE-HV-ResAC-45to65kBtuh-16S | DEER2017 | D17 v1 | 2016-08-17 23:15 | SDG | MFm | Ex | CZ14 | rDXGF | Cap-Tons | 2.54 | 1400 | None | 305 | 0.261 | -1.55 | 43.4 | 0.023 | -1.35 | 0 | 0 | 0 | 0 | 0 | 0 | DEER:Res:HVAC_Eff_AC | Annual | 2 |  | RE-HV-ResAC-45to65kBtuh-16SSDGMFmExCZ14
RE-HV-ResAC-45to65kBtuh-16S | DEER2017 | D17 v1 | 2016-08-17 23:15 | SDG | MFm | Ex | CZ15 | rDXGF | Cap-Tons | 2.67 | 1400 | None | 471 | 0.238 | -0.698 | 59.5 | 0.0238 | -0.6 | 0 | 0 | 0 | 0 | 0 | 0 | DEER:Res:HVAC_Eff_AC | Annual | 2 |  | RE-HV-ResAC-45to65kBtuh-16SSDGMFmExCZ15
RE-HV-ResAC-45to65kBtuh-16S | DEER2017 | D17 v1 | 2016-08-17 23:15 | SDG | MFm | Ex | IOU | rDXGF | Cap-Tons | 1.74 | 1210 | None | 91.1 | 0.106 | -1.14 | 12.9 | 0.00595 | -0.996 | 0 | 0 | 0 | 0 | 0 | 0 | DEER:Res:HVAC_Eff_AC | Annual | 2 |  | RE-HV-ResAC-45to65kBtuh-16SSDGMFmExIOU
RE-HV-ResAC-45to65kBtuh-16S | DEER2017 | D17 v1 | 2016-08-17 23:17 | SDG | Res | Ex | CZ06 | rDXGF | Cap-Tons | 3.35 | 2000 | None | 60.4 | 0.156 | -1.17 | 10.8 | 0.00682 | -1.01 | 0 | 0 | 0 | 0 | 0 | 0 | DEER:Res:HVAC_Eff_AC | Annual | 2 |  | RE-HV-ResAC-45to65kBtuh-16SSDGResExCZ06
RE-HV-ResAC-45to65kBtuh-16S | DEER2017 | D17 v1 | 2016-08-17 23:17 | SDG | Res | Ex | CZ07 | rDXGF | Cap-Tons | 2.3 | 1610 | None | 73.5 | 0.126 | -1.59 | 9.25 | 0.00084 | -1.45 | 0 | 0 | 0 | 0 | 0 | 0 | DEER:Res:HVAC_Eff_AC | Annual | 2 |  | RE-HV-ResAC-45to65kBtuh-16SSDGResExCZ07
RE-HV-ResAC-45to65kBtuh-16S | DEER2017 | D17 v1 | 2016-08-17 23:17 | SDG | Res | Ex | CZ08 | rDXGF | Cap-Tons | 2.33 | 1540 | None | 112 | 0.147 | -0.914 | 13.4 | 0.00822 | -0.795 | 0 | 0 | 0 | 0 | 0 | 0 | DEER:Res:HVAC_Eff_AC | Annual | 2 |  | RE-HV-ResAC-45to65kBtuh-16SSDGResExCZ08
RE-HV-ResAC-45to65kBtuh-16S | DEER2017 | D17 v1 | 2016-08-17 23:17 | SDG | Res | Ex | CZ10 | rDXGF | Cap-Tons | 3.23 | 1610 | None | 135 | 0.216 | -1.37 | 19.1 | 0.00846 | -1.14 | 0 | 0 | 0 | 0 | 0 | 0 | DEER:Res:HVAC_Eff_AC | Annual | 2 |  | RE-HV-ResAC-45to65kBtuh-16SSDGResExCZ10
RE-HV-ResAC-45to65kBtuh-16S | DEER2017 | D17 v1 | 2016-08-17 23:17 | SDG | Res | Ex | CZ14 | rDXGF | Cap-Tons | 4.56 | 1650 | None | 230 | 0.231 | -1.03 | 29.9 | 0.0126 | -0.748 | 0 | 0 | 0 | 0 | 0 | 0 | DEER:Res:HVAC_Eff_AC | Annual | 2 |  | RE-HV-ResAC-45to65kBtuh-16SSDGResExCZ14
RE-HV-ResAC-45to65kBtuh-16S | DEER2017 | D17 v1 | 2016-08-17 23:17 | SDG | Res | Ex | CZ15 | rDXGF | Cap-Tons | 5.71 | 1580 | None | 237 | 0.163 | -0.4 | 24.7 | 0.00352 | -0.279 | 0 | 0 | 0 | 0 | 0 | 0 | DEER:Res:HVAC_Eff_AC | Annual | 2 |  | RE-HV-ResAC-45to65kBtuh-16SSDGResExCZ15
RE-HV-ResAC-45to65kBtuh-16S | DEER2017 | D17 v1 | 2016-08-17 23:17 | SDG | Res | Ex | IOU | rDXGF | Cap-Tons | 2.84 | 1640 | None | 104 | 0.17 | -1.42 | 14.2 | 0.00513 | -1.24 | 0 | 0 | 0 | 0 | 0 | 0 | DEER:Res:HVAC_Eff_AC | Annual | 2 |  | RE-HV-ResAC-45to65kBtuh-16SSDGResExIOU
RE-HV-ResAC-45to65kBtuh-16S | DEER2017 | D17 v1 | 2016-08-17 23:15 | SDG | SFm | Ex | CZ06 | rDXGF | Cap-Tons | 3.67 | 2170 | None | 60.4 | 0.167 | -1.18 | 11.2 | 0.00746 | -1.01 | 0 | 0 | 0 | 0 | 0 | 0 | DEER:Res:HVAC_Eff_AC | Annual | 2 |  | RE-HV-ResAC-45to65kBtuh-16SSDGSFmExCZ06
RE-HV-ResAC-45to65kBtuh-16S | DEER2017 | D17 v1 | 2016-08-17 23:15 | SDG | SFm | Ex | CZ07 | rDXGF | Cap-Tons | 2.66 | 1850 | None | 79.1 | 0.165 | -2.02 | 10.4 | 0.000722 | -1.86 | 0 | 0 | 0 | 0 | 0 | 0 | DEER:Res:HVAC_Eff_AC | Annual | 2 |  | RE-HV-ResAC-45to65kBtuh-16SSDGSFmExCZ07
RE-HV-ResAC-45to65kBtuh-16S | DEER2017 | D17 v1 | 2016-08-17 23:15 | SDG | SFm | Ex | CZ08 | rDXGF | Cap-Tons | 3.4 | 2060 | None | 116 | 0.223 | -1.11 | 13.5 | 0.00924 | -0.958 | 0 | 0 | 0 | 0 | 0 | 0 | DEER:Res:HVAC_Eff_AC | Annual | 2 |  | RE-HV-ResAC-45to65kBtuh-16SSDGSFmExCZ08
RE-HV-ResAC-45to65kBtuh-16S | DEER2017 | D17 v1 | 2016-08-17 23:15 | SDG | SFm | Ex | CZ10 | rDXGF | Cap-Tons | 3.63 | 1800 | None | 125 | 0.214 | -1.49 | 18.3 | 0.00687 | -1.26 | 0 | 0 | 0 | 0 | 0 | 0 | DEER:Res:HVAC_Eff_AC | Annual | 2 |  | RE-HV-ResAC-45to65kBtuh-16SSDGSFmExCZ10
RE-HV-ResAC-45to65kBtuh-16S | DEER2017 | D17 v1 | 2016-08-17 23:15 | SDG | SFm | Ex | CZ14 | rDXGF | Cap-Tons | 4.7 | 1670 | None | 222 | 0.226 | -1.05 | 28.9 | 0.012 | -0.766 | 0 | 0 | 0 | 0 | 0 | 0 | DEER:Res:HVAC_Eff_AC | Annual | 2 |  | RE-HV-ResAC-45to65kBtuh-16SSDGSFmExCZ14
RE-HV-ResAC-45to65kBtuh-16S | DEER2017 | D17 v1 | 2016-08-17 23:15 | SDG | SFm | Ex | CZ15 | rDXGF | Cap-Tons | 5.92 | 1600 | None | 221 | 0.157 | -0.379 | 22.2 | 0.0021 | -0.256 | 0 | 0 | 0 | 0 | 0 | 0 | DEER:Res:HVAC_Eff_AC | Annual | 2 |  | RE-HV-ResAC-45to65kBtuh-16SSDGSFmExCZ15
RE-HV-ResAC-45to65kBtuh-16S | DEER2017 | D17 v1 | 2016-08-17 23:15 | SDG | SFm | Ex | IOU | rDXGF | Cap-Tons | 3.27 | 1860 | None | 101 | 0.189 | -1.65 | 14.4 | 0.00451 | -1.45 | 0 | 0 | 0 | 0 | 0 | 0 | DEER:Res:HVAC_Eff_AC | Annual | 2 |  | RE-HV-ResAC-45to65kBtuh-16SSDGSFmExIOU
RE-HV-ResAC-45to65kBtuh-17S | DEER2017 | D17 v1 | 2016-08-17 23:22 | Any | DMo | MH00 | CZ01 | rDXGF | Cap-Tons | 3.5 | 1240 | None | 15.5 | 0 | -0.194 | 10.8 | 0 | 0.12 | 0 | 0 | 0 | 0 | 0 | 0 | DEER:Res:HVAC_Eff_AC | Annual | 17 |  | RE-HV-ResAC-45to65kBtuh-17SAnyDMoMH00CZ01
RE-HV-ResAC-45to65kBtuh-17S | DEER2017 | D17 v1 | 2016-08-17 23:22 | Any | DMo | MH00 | CZ02 | rDXGF | Cap-Tons | 3.5 | 1240 | None | 86.9 | 0.166 | -0.106 | 21.2 | 0.0194 | 0.189 | 0 | 0 | 0 | 0 | 0 | 0 | DEER:Res:HVAC_Eff_AC | Annual | 17 |  | RE-HV-ResAC-45to65kBtuh-17SAnyDMoMH00CZ02
RE-HV-ResAC-45to65kBtuh-17S | DEER2017 | D17 v1 | 2016-08-17 23:22 | Any | DMo | MH00 | CZ03 | rDXGF | Cap-Tons | 3.5 | 1240 | None | 44.8 | 0.106 | -0.183 | 18 | 0.0137 | 0.237 | 0 | 0 | 0 | 0 | 0 | 0 | DEER:Res:HVAC_Eff_AC | Annual | 17 |  | RE-HV-ResAC-45to65kBtuh-17SAnyDMoMH00CZ03
RE-HV-ResAC-45to65kBtuh-17S | DEER2017 | D17 v1 | 2016-08-17 23:22 | Any | DMo | MH00 | CZ04 | rDXGF | Cap-Tons | 3.5 | 1240 | None | 104 | 0.227 | 0.126 | 25.6 | 0.0374 | 0.523 | 0 | 0 | 0 | 0 | 0 | 0 | DEER:Res:HVAC_Eff_AC | Annual | 17 |  | RE-HV-ResAC-45to65kBtuh-17SAnyDMoMH00CZ04
RE-HV-ResAC-45to65kBtuh-17S | DEER2017 | D17 v1 | 2016-08-17 23:22 | Any | DMo | MH00 | CZ05 | rDXGF | Cap-Tons | 3.5 | 1240 | None | 43 | 0.107 | -0.111 | 19.9 | 0.0166 | 0.4 | 0 | 0 | 0 | 0 | 0 | 0 | DEER:Res:HVAC_Eff_AC | Annual | 17 |  | RE-HV-ResAC-45to65kBtuh-17SAnyDMoMH00CZ05
RE-HV-ResAC-45to65kBtuh-17S | DEER2017 | D17 v1 | 2016-08-17 23:22 | Any | DMo | MH00 | CZ06 | rDXGF | Cap-Tons | 3.5 | 1240 | None | 89.2 | 0.199 | -0.043 | 19 | 0.0317 | 0.183 | 0 | 0 | 0 | 0 | 0 | 0 | DEER:Res:HVAC_Eff_AC | Annual | 17 |  | RE-HV-ResAC-45to65kBtuh-17SAnyDMoMH00CZ06
RE-HV-ResAC-45to65kBtuh-17S | DEER2017 | D17 v1 | 2016-08-17 23:22 | Any | DMo | MH00 | CZ07 | rDXGF | Cap-Tons | 3.5 | 1240 | None | 72.6 | 0.147 | -0.174 | 14.8 | 0.0226 | -0.049 | 0 | 0 | 0 | 0 | 0 | 0 | DEER:Res:HVAC_Eff_AC | Annual | 17 |  | RE-HV-ResAC-45to65kBtuh-17SAnyDMoMH00CZ07
RE-HV-ResAC-45to65kBtuh-17S | DEER2017 | D17 v1 | 2016-08-17 23:22 | Any | DMo | MH00 | CZ08 | rDXGF | Cap-Tons | 3.5 | 1240 | None | 130 | 0.235 | -0.177 | 24.7 | 0.0369 | -0.009 | 0 | 0 | 0 | 0 | 0 | 0 | DEER:Res:HVAC_Eff_AC | Annual | 17 |  | RE-HV-ResAC-45to65kBtuh-17SAnyDMoMH00CZ08
RE-HV-ResAC-45to65kBtuh-17S | DEER2017 | D17 v1 | 2016-08-17 23:22 | Any | DMo | MH00 | CZ09 | rDXGF | Cap-Tons | 3.5 | 1240 | None | 184 | 0.345 | -0.111 | 37.8 | 0.0523 | 0.134 | 0 | 0 | 0 | 0 | 0 | 0 | DEER:Res:HVAC_Eff_AC | Annual | 17 |  | RE-HV-ResAC-45to65kBtuh-17SAnyDMoMH00CZ09
RE-HV-ResAC-45to65kBtuh-17S | DEER2017 | D17 v1 | 2016-08-17 23:22 | Any | DMo | MH00 | CZ10 | rDXGF | Cap-Tons | 3.5 | 1240 | None | 271 | 0.419 | -0.02 | 49.9 | 0.0637 | 0.209 | 0 | 0 | 0 | 0 | 0 | 0 | DEER:Res:HVAC_Eff_AC | Annual | 17 |  | RE-HV-ResAC-45to65kBtuh-17SAnyDMoMH00CZ10
RE-HV-ResAC-45to65kBtuh-17S | DEER2017 | D17 v1 | 2016-08-17 23:22 | Any | DMo | MH00 | CZ11 | rDXGF | Cap-Tons | 3.5 | 1240 | None | 318 | 0.295 | 0.106 | 66.1 | 0.0383 | 0.509 | 0 | 0 | 0 | 0 | 0 | 0 | DEER:Res:HVAC_Eff_AC | Annual | 17 |  | RE-HV-ResAC-45to65kBtuh-17SAnyDMoMH00CZ11
RE-HV-ResAC-45to65kBtuh-17S | DEER2017 | D17 v1 | 2016-08-17 23:22 | Any | DMo | MH00 | CZ12 | rDXGF | Cap-Tons | 3.5 | 1240 | None | 196 | 0.28 | 0.006 | 42.3 | 0.0374 | 0.426 | 0 | 0 | 0 | 0 | 0 | 0 | DEER:Res:HVAC_Eff_AC | Annual | 17 |  | RE-HV-ResAC-45to65kBtuh-17SAnyDMoMH00CZ12
RE-HV-ResAC-45to65kBtuh-17S | DEER2017 | D17 v1 | 2016-08-17 23:22 | Any | DMo | MH00 | CZ13 | rDXGF | Cap-Tons | 3.5 | 1240 | None | 352 | 0.274 | -0.154 | 67.3 | 0.0371 | 0.2 | 0 | 0 | 0 | 0 | 0 | 0 | DEER:Res:HVAC_Eff_AC | Annual | 17 |  | RE-HV-ResAC-45to65kBtuh-17SAnyDMoMH00CZ13
RE-HV-ResAC-45to65kBtuh-17S | DEER2017 | D17 v1 | 2016-08-17 23:22 | Any | DMo | MH00 | CZ14 | rDXGF | Cap-Tons | 3.5 | 1240 | None | 343 | 0.342 | 0.306 | 71.9 | 0.0463 | 0.714 | 0 | 0 | 0 | 0 | 0 | 0 | DEER:Res:HVAC_Eff_AC | Annual | 17 |  | RE-HV-ResAC-45to65kBtuh-17SAnyDMoMH00CZ14
RE-HV-ResAC-45to65kBtuh-17S | DEER2017 | D17 v1 | 2016-08-17 23:22 | Any | DMo | MH00 | CZ15 | rDXGF | Cap-Tons | 3.5 | 1240 | None | 611 | 0.343 | 0.006 | 109 | 0.0349 | 0.131 | 0 | 0 | 0 | 0 | 0 | 0 | DEER:Res:HVAC_Eff_AC | Annual | 17 |  | RE-HV-ResAC-45to65kBtuh-17SAnyDMoMH00CZ15
RE-HV-ResAC-45to65kBtuh-17S | DEER2017 | D17 v1 | 2016-08-17 23:22 | Any | DMo | MH00 | CZ16 | rDXGF | Cap-Tons | 3.5 | 1240 | None | 118 | 0.166 | 0.089 | 29.2 | 0.0234 | 0.511 | 0 | 0 | 0 | 0 | 0 | 0 | DEER:Res:HVAC_Eff_AC | Annual | 17 |  | RE-HV-ResAC-45to65kBtuh-17SAnyDMoMH00CZ16
RE-HV-ResAC-45to65kBtuh-17S | DEER2017 | D17 v1 | 2016-08-17 23:22 | Any | DMo | MH06 | CZ01 | rDXGF | Cap-Tons | 3.5 | 1240 | None | 17.7 | 0 | -0.191 | 13.4 | 0 | 0.114 | 0 | 0 | 0 | 0 | 0 | 0 | DEER:Res:HVAC_Eff_AC | Annual | 17 |  | RE-HV-ResAC-45to65kBtuh-17SAnyDMoMH06CZ01
RE-HV-ResAC-45to65kBtuh-17S | DEER2017 | D17 v1 | 2016-08-17 23:22 | Any | DMo | MH06 | CZ02 | rDXGF | Cap-Tons | 3.5 | 1240 | None | 68.4 | 0.0811 | 0.091 | 36.6 | 0.0309 | 0.423 | 0 | 0 | 0 | 0 | 0 | 0 | DEER:Res:HVAC_Eff_AC | Annual | 17 |  | RE-HV-ResAC-45to65kBtuh-17SAnyDMoMH06CZ02
RE-HV-ResAC-45to65kBtuh-17S | DEER2017 | D17 v1 | 2016-08-17 23:22 | Any | DMo | MH06 | CZ03 | rDXGF | Cap-Tons | 3.5 | 1240 | None | 24.9 | 0.048 | -0.16 | 12.9 | 0.02 | -0.051 | 0 | 0 | 0 | 0 | 0 | 0 | DEER:Res:HVAC_Eff_AC | Annual | 17 |  | RE-HV-ResAC-45to65kBtuh-17SAnyDMoMH06CZ03
RE-HV-ResAC-45to65kBtuh-17S | DEER2017 | D17 v1 | 2016-08-17 23:22 | Any | DMo | MH06 | CZ04 | rDXGF | Cap-Tons | 3.5 | 1240 | None | 56.5 | 0.0834 | 0.149 | 28.6 | 0.0383 | 0.386 | 0 | 0 | 0 | 0 | 0 | 0 | DEER:Res:HVAC_Eff_AC | Annual | 17 |  | RE-HV-ResAC-45to65kBtuh-17SAnyDMoMH06CZ04
RE-HV-ResAC-45to65kBtuh-17S | DEER2017 | D17 v1 | 2016-08-17 23:22 | Any | DMo | MH06 | CZ05 | rDXGF | Cap-Tons | 3.5 | 1240 | None | 20.2 | 0.0426 | -0.086 | 12.4 | 0.0197 | 0.111 | 0 | 0 | 0 | 0 | 0 | 0 | DEER:Res:HVAC_Eff_AC | Annual | 17 |  | RE-HV-ResAC-45to65kBtuh-17SAnyDMoMH06CZ05
RE-HV-ResAC-45to65kBtuh-17S | DEER2017 | D17 v1 | 2016-08-17 23:22 | Any | DMo | MH06 | CZ06 | rDXGF | Cap-Tons | 3.5 | 1240 | None | 32.2 | 0.0689 | -0.006 | 14.1 | 0.0326 | 0.006 | 0 | 0 | 0 | 0 | 0 | 0 | DEER:Res:HVAC_Eff_AC | Annual | 17 |  | RE-HV-ResAC-45to65kBtuh-17SAnyDMoMH06CZ06
RE-HV-ResAC-45to65kBtuh-17S | DEER2017 | D17 v1 | 2016-08-17 23:22 | Any | DMo | MH06 | CZ07 | rDXGF | Cap-Tons | 3.5 | 1240 | None | 60.3 | 0.0654 | -0.046 | 27.1 | 0.0309 | -0.023 | 0 | 0 | 0 | 0 | 0 | 0 | DEER:Res:HVAC_Eff_AC | Annual | 17 |  | RE-HV-ResAC-45to65kBtuh-17SAnyDMoMH06CZ07
RE-HV-ResAC-45to65kBtuh-17S | DEER2017 | D17 v1 | 2016-08-17 23:22 | Any | DMo | MH06 | CZ08 | rDXGF | Cap-Tons | 3.5 | 1240 | None | 95.8 | 0.0909 | -0.089 | 44.4 | 0.0411 | -0.02 | 0 | 0 | 0 | 0 | 0 | 0 | DEER:Res:HVAC_Eff_AC | Annual | 17 |  | RE-HV-ResAC-45to65kBtuh-17SAnyDMoMH06CZ08
RE-HV-ResAC-45to65kBtuh-17S | DEER2017 | D17 v1 | 2016-08-17 23:22 | Any | DMo | MH06 | CZ09 | rDXGF | Cap-Tons | 3.5 | 1240 | None | 89.2 | 0.142 | -0.1 | 44.1 | 0.0709 | 0.009 | 0 | 0 | 0 | 0 | 0 | 0 | DEER:Res:HVAC_Eff_AC | Annual | 17 |  | RE-HV-ResAC-45to65kBtuh-17SAnyDMoMH06CZ09
RE-HV-ResAC-45to65kBtuh-17S | DEER2017 | D17 v1 | 2016-08-17 23:22 | Any | DMo | MH06 | CZ10 | rDXGF | Cap-Tons | 3.5 | 1240 | None | 127 | 0.163 | 0.049 | 62.8 | 0.0926 | 0.246 | 0 | 0 | 0 | 0 | 0 | 0 | DEER:Res:HVAC_Eff_AC | Annual | 17 |  | RE-HV-ResAC-45to65kBtuh-17SAnyDMoMH06CZ10
RE-HV-ResAC-45to65kBtuh-17S | DEER2017 | D17 v1 | 2016-08-17 23:22 | Any | DMo | MH06 | CZ11 | rDXGF | Cap-Tons | 3.5 | 1240 | None | 136 | 0.094 | -0.137 | 71.4 | 0.0457 | 0.017 | 0 | 0 | 0 | 0 | 0 | 0 | DEER:Res:HVAC_Eff_AC | Annual | 17 |  | RE-HV-ResAC-45to65kBtuh-17SAnyDMoMH06CZ11
RE-HV-ResAC-45to65kBtuh-17S | DEER2017 | D17 v1 | 2016-08-17 23:22 | Any | DMo | MH06 | CZ12 | rDXGF | Cap-Tons | 3.5 | 1240 | None | 101 | 0.101 | 0.031 | 52.2 | 0.0466 | 0.351 | 0 | 0 | 0 | 0 | 0 | 0 | DEER:Res:HVAC_Eff_AC | Annual | 17 |  | RE-HV-ResAC-45to65kBtuh-17SAnyDMoMH06CZ12
RE-HV-ResAC-45to65kBtuh-17S | DEER2017 | D17 v1 | 2016-08-17 23:22 | Any | DMo | MH06 | CZ13 | rDXGF | Cap-Tons | 3.5 | 1240 | None | 152 | 0.102 | 0.034 | 75.2 | 0.044 | 0.294 | 0 | 0 | 0 | 0 | 0 | 0 | DEER:Res:HVAC_Eff_AC | Annual | 17 |  | RE-HV-ResAC-45to65kBtuh-17SAnyDMoMH06CZ13
RE-HV-ResAC-45to65kBtuh-17S | DEER2017 | D17 v1 | 2016-08-17 23:22 | Any | DMo | MH06 | CZ14 | rDXGF | Cap-Tons | 3.5 | 1240 | None | 195 | 0.152 | 0.354 | 102 | 0.0909 | 0.64 | 0 | 0 | 0 | 0 | 0 | 0 | DEER:Res:HVAC_Eff_AC | Annual | 17 |  | RE-HV-ResAC-45to65kBtuh-17SAnyDMoMH06CZ14
RE-HV-ResAC-45to65kBtuh-17S | DEER2017 | D17 v1 | 2016-08-17 23:22 | Any | DMo | MH06 | CZ15 | rDXGF | Cap-Tons | 3.5 | 1240 | None | 261 | 0.115 | 0.017 | 128 | 0.0437 | 0.106 | 0 | 0 | 0 | 0 | 0 | 0 | DEER:Res:HVAC_Eff_AC | Annual | 17 |  | RE-HV-ResAC-45to65kBtuh-17SAnyDMoMH06CZ15
RE-HV-ResAC-45to65kBtuh-17S | DEER2017 | D17 v1 | 2016-08-17 23:22 | Any | DMo | MH06 | CZ16 | rDXGF | Cap-Tons | 3.5 | 1240 | None | 41.5 | 0.0417 | 0.157 | 23.7 | 0.0177 | 0.491 | 0 | 0 | 0 | 0 | 0 | 0 | DEER:Res:HVAC_Eff_AC | Annual | 17 |  | RE-HV-ResAC-45to65kBtuh-17SAnyDMoMH06CZ16
RE-HV-ResAC-45to65kBtuh-17S | DEER2017 | D17 v1 | 2016-08-17 23:22 | Any | DMo | MH15 | CZ01 | rDXGF | Cap-Tons | 3.5 | 1240 | None | 11.8 | 0 | 0.089 | 11.8 | 0 | 0.089 | 0 | 0 | 0 | 0 | 0 | 0 | DEER:Res:HVAC_Eff_AC | Annual | 17 |  | RE-HV-ResAC-45to65kBtuh-17SAnyDMoMH15CZ01
RE-HV-ResAC-45to65kBtuh-17S | DEER2017 | D17 v1 | 2016-08-17 23:22 | Any | DMo | MH15 | CZ02 | rDXGF | Cap-Tons | 3.5 | 1240 | None | 33.6 | 0.0294 | 0.3 | 33.6 | 0.0294 | 0.3 | 0 | 0 | 0 | 0 | 0 | 0 | DEER:Res:HVAC_Eff_AC | Annual | 17 |  | RE-HV-ResAC-45to65kBtuh-17SAnyDMoMH15CZ02
RE-HV-ResAC-45to65kBtuh-17S | DEER2017 | D17 v1 | 2016-08-17 23:22 | Any | DMo | MH15 | CZ03 | rDXGF | Cap-Tons | 3.5 | 1240 | None | 14.8 | 0.0171 | -0.06 | 14.8 | 0.0171 | -0.06 | 0 | 0 | 0 | 0 | 0 | 0 | DEER:Res:HVAC_Eff_AC | Annual | 17 |  | RE-HV-ResAC-45to65kBtuh-17SAnyDMoMH15CZ03
RE-HV-ResAC-45to65kBtuh-17S | DEER2017 | D17 v1 | 2016-08-17 23:22 | Any | DMo | MH15 | CZ04 | rDXGF | Cap-Tons | 3.5 | 1240 | None | 31.9 | 0.0383 | 0.283 | 31.9 | 0.0383 | 0.283 | 0 | 0 | 0 | 0 | 0 | 0 | DEER:Res:HVAC_Eff_AC | Annual | 17 |  | RE-HV-ResAC-45to65kBtuh-17SAnyDMoMH15CZ04
RE-HV-ResAC-45to65kBtuh-17S | DEER2017 | D17 v1 | 2016-08-17 23:22 | Any | DMo | MH15 | CZ05 | rDXGF | Cap-Tons | 3.5 | 1240 | None | 14.8 | 0.0209 | 0.191 | 14.8 | 0.0209 | 0.191 | 0 | 0 | 0 | 0 | 0 | 0 | DEER:Res:HVAC_Eff_AC | Annual | 17 |  | RE-HV-ResAC-45to65kBtuh-17SAnyDMoMH15CZ05
RE-HV-ResAC-45to65kBtuh-17S | DEER2017 | D17 v1 | 2016-08-17 23:22 | Any | DMo | MH15 | CZ06 | rDXGF | Cap-Tons | 3.5 | 1240 | None | 22.3 | 0.0343 | 0.097 | 22.3 | 0.0343 | 0.097 | 0 | 0 | 0 | 0 | 0 | 0 | DEER:Res:HVAC_Eff_AC | Annual | 17 |  | RE-HV-ResAC-45to65kBtuh-17SAnyDMoMH15CZ06
RE-HV-ResAC-45to65kBtuh-17S | DEER2017 | D17 v1 | 2016-08-17 23:22 | Any | DMo | MH15 | CZ07 | rDXGF | Cap-Tons | 3.5 | 1240 | None | 27 | 0.0303 | -0.026 | 27 | 0.0303 | -0.026 | 0 | 0 | 0 | 0 | 0 | 0 | DEER:Res:HVAC_Eff_AC | Annual | 17 |  | RE-HV-ResAC-45to65kBtuh-17SAnyDMoMH15CZ07
RE-HV-ResAC-45to65kBtuh-17S | DEER2017 | D17 v1 | 2016-08-17 23:22 | Any | DMo | MH15 | CZ08 | rDXGF | Cap-Tons | 3.5 | 1240 | None | 44.9 | 0.0406 | -0.003 | 44.9 | 0.0406 | -0.003 | 0 | 0 | 0 | 0 | 0 | 0 | DEER:Res:HVAC_Eff_AC | Annual | 17 |  | RE-HV-ResAC-45to65kBtuh-17SAnyDMoMH15CZ08
RE-HV-ResAC-45to65kBtuh-17S | DEER2017 | D17 v1 | 2016-08-17 23:22 | Any | DMo | MH15 | CZ09 | rDXGF | Cap-Tons | 3.5 | 1240 | None | 49.1 | 0.0777 | 0.1 | 49.1 | 0.0777 | 0.1 | 0 | 0 | 0 | 0 | 0 | 0 | DEER:Res:HVAC_Eff_AC | Annual | 17 |  | RE-HV-ResAC-45to65kBtuh-17SAnyDMoMH15CZ09
RE-HV-ResAC-45to65kBtuh-17S | DEER2017 | D17 v1 | 2016-08-17 23:22 | Any | DMo | MH15 | CZ10 | rDXGF | Cap-Tons | 3.5 | 1240 | None | 62.7 | 0.0969 | 0.169 | 62.7 | 0.0969 | 0.169 | 0 | 0 | 0 | 0 | 0 | 0 | DEER:Res:HVAC_Eff_AC | Annual | 17 |  | RE-HV-ResAC-45to65kBtuh-17SAnyDMoMH15CZ10
RE-HV-ResAC-45to65kBtuh-17S | DEER2017 | D17 v1 | 2016-08-17 23:22 | Any | DMo | MH15 | CZ11 | rDXGF | Cap-Tons | 3.5 | 1240 | None | 75.5 | 0.0829 | 0.037 | 75.5 | 0.0829 | 0.037 | 0 | 0 | 0 | 0 | 0 | 0 | DEER:Res:HVAC_Eff_AC | Annual | 17 |  | RE-HV-ResAC-45to65kBtuh-17SAnyDMoMH15CZ11
RE-HV-ResAC-45to65kBtuh-17S | DEER2017 | D17 v1 | 2016-08-17 23:22 | Any | DMo | MH15 | CZ12 | rDXGF | Cap-Tons | 3.5 | 1240 | None | 47.5 | 0.0431 | 0.337 | 47.5 | 0.0431 | 0.337 | 0 | 0 | 0 | 0 | 0 | 0 | DEER:Res:HVAC_Eff_AC | Annual | 17 |  | RE-HV-ResAC-45to65kBtuh-17SAnyDMoMH15CZ12
RE-HV-ResAC-45to65kBtuh-17S | DEER2017 | D17 v1 | 2016-08-17 23:22 | Any | DMo | MH15 | CZ13 | rDXGF | Cap-Tons | 3.5 | 1240 | None | 75.7 | 0.0449 | 0.28 | 75.7 | 0.0449 | 0.28 | 0 | 0 | 0 | 0 | 0 | 0 | DEER:Res:HVAC_Eff_AC | Annual | 17 |  | RE-HV-ResAC-45to65kBtuh-17SAnyDMoMH15CZ13
RE-HV-ResAC-45to65kBtuh-17S | DEER2017 | D17 v1 | 2016-08-17 23:22 | Any | DMo | MH15 | CZ14 | rDXGF | Cap-Tons | 3.5 | 1240 | None | 103 | 0.0943 | 0.62 | 103 | 0.0943 | 0.62 | 0 | 0 | 0 | 0 | 0 | 0 | DEER:Res:HVAC_Eff_AC | Annual | 17 |  | RE-HV-ResAC-45to65kBtuh-17SAnyDMoMH15CZ14
RE-HV-ResAC-45to65kBtuh-17S | DEER2017 | D17 v1 | 2016-08-17 23:22 | Any | DMo | MH15 | CZ15 | rDXGF | Cap-Tons | 3.5 | 1240 | None | 134 | 0.05 | 0.14 | 134 | 0.05 | 0.14 | 0 | 0 | 0 | 0 | 0 | 0 | DEER:Res:HVAC_Eff_AC | Annual | 17 |  | RE-HV-ResAC-45to65kBtuh-17SAnyDMoMH15CZ15
RE-HV-ResAC-45to65kBtuh-17S | DEER2017 | D17 v1 | 2016-08-17 23:22 | Any | DMo | MH15 | CZ16 | rDXGF | Cap-Tons | 3.5 | 1240 | None | 24.9 | 0.0186 | 0.469 | 24.9 | 0.0186 | 0.469 | 0 | 0 | 0 | 0 | 0 | 0 | DEER:Res:HVAC_Eff_AC | Annual | 17 |  | RE-HV-ResAC-45to65kBtuh-17SAnyDMoMH15CZ16
RE-HV-ResAC-45to65kBtuh-17S | DEER2017 | D17 v1 | 2016-08-17 23:22 | Any | DMo | MH72 | CZ01 | rDXGF | Cap-Tons | 3.5 | 1200 | None | 16.8 | 0 | -0.066 | 11.8 | 0 | 0.291 | 0 | 0 | 0 | 0 | 0 | 0 | DEER:Res:HVAC_Eff_AC | Annual | 17 |  | RE-HV-ResAC-45to65kBtuh-17SAnyDMoMH72CZ01
RE-HV-ResAC-45to65kBtuh-17S | DEER2017 | D17 v1 | 2016-08-17 23:22 | Any | DMo | MH72 | CZ02 | rDXGF | Cap-Tons | 3.5 | 1200 | None | 111 | 0.233 | -0.009 | 27.4 | 0.0346 | 0.343 | 0 | 0 | 0 | 0 | 0 | 0 | DEER:Res:HVAC_Eff_AC | Annual | 17 |  | RE-HV-ResAC-45to65kBtuh-17SAnyDMoMH72CZ02
RE-HV-ResAC-45to65kBtuh-17S | DEER2017 | D17 v1 | 2016-08-17 23:22 | Any | DMo | MH72 | CZ03 | rDXGF | Cap-Tons | 3.5 | 1200 | None | 62.1 | 0.16 | -0.24 | 16.8 | 0.0237 | 0.023 | 0 | 0 | 0 | 0 | 0 | 0 | DEER:Res:HVAC_Eff_AC | Annual | 17 |  | RE-HV-ResAC-45to65kBtuh-17SAnyDMoMH72CZ03
RE-HV-ResAC-45to65kBtuh-17S | DEER2017 | D17 v1 | 2016-08-17 23:22 | Any | DMo | MH72 | CZ04 | rDXGF | Cap-Tons | 3.5 | 1200 | None | 135 | 0.251 | -0.046 | 27.6 | 0.0414 | 0.189 | 0 | 0 | 0 | 0 | 0 | 0 | DEER:Res:HVAC_Eff_AC | Annual | 17 |  | RE-HV-ResAC-45to65kBtuh-17SAnyDMoMH72CZ04
RE-HV-ResAC-45to65kBtuh-17S | DEER2017 | D17 v1 | 2016-08-17 23:22 | Any | DMo | MH72 | CZ05 | rDXGF | Cap-Tons | 3.5 | 1200 | None | 53.8 | 0.161 | 0.034 | 18.3 | 0.0283 | 0.423 | 0 | 0 | 0 | 0 | 0 | 0 | DEER:Res:HVAC_Eff_AC | Annual | 17 |  | RE-HV-ResAC-45to65kBtuh-17SAnyDMoMH72CZ05
RE-HV-ResAC-45to65kBtuh-17S | DEER2017 | D17 v1 | 2016-08-17 23:22 | Any | DMo | MH72 | CZ06 | rDXGF | Cap-Tons | 3.5 | 1200 | None | 123 | 0.227 | -0.054 | 22.7 | 0.0374 | 0.069 | 0 | 0 | 0 | 0 | 0 | 0 | DEER:Res:HVAC_Eff_AC | Annual | 17 |  | RE-HV-ResAC-45to65kBtuh-17SAnyDMoMH72CZ06
RE-HV-ResAC-45to65kBtuh-17S | DEER2017 | D17 v1 | 2016-08-17 23:22 | Any | DMo | MH72 | CZ07 | rDXGF | Cap-Tons | 3.5 | 1200 | None | 123 | 0.19 | -0.129 | 21.9 | 0.0311 | -0.054 | 0 | 0 | 0 | 0 | 0 | 0 | DEER:Res:HVAC_Eff_AC | Annual | 17 |  | RE-HV-ResAC-45to65kBtuh-17SAnyDMoMH72CZ07
RE-HV-ResAC-45to65kBtuh-17S | DEER2017 | D17 v1 | 2016-08-17 23:22 | Any | DMo | MH72 | CZ08 | rDXGF | Cap-Tons | 3.5 | 1200 | None | 182 | 0.246 | -0.131 | 33.5 | 0.0409 | -0.009 | 0 | 0 | 0 | 0 | 0 | 0 | DEER:Res:HVAC_Eff_AC | Annual | 17 |  | RE-HV-ResAC-45to65kBtuh-17SAnyDMoMH72CZ08
RE-HV-ResAC-45to65kBtuh-17S | DEER2017 | D17 v1 | 2016-08-17 23:22 | Any | DMo | MH72 | CZ09 | rDXGF | Cap-Tons | 3.5 | 1200 | None | 258 | 0.407 | -0.097 | 50.2 | 0.0706 | 0.086 | 0 | 0 | 0 | 0 | 0 | 0 | DEER:Res:HVAC_Eff_AC | Annual | 17 |  | RE-HV-ResAC-45to65kBtuh-17SAnyDMoMH72CZ09
RE-HV-ResAC-45to65kBtuh-17S | DEER2017 | D17 v1 | 2016-08-17 23:22 | Any | DMo | MH72 | CZ10 | rDXGF | Cap-Tons | 3.5 | 1200 | None | 249 | 0.361 | -0.114 | 47.6 | 0.0457 | 0.02 | 0 | 0 | 0 | 0 | 0 | 0 | DEER:Res:HVAC_Eff_AC | Annual | 17 |  | RE-HV-ResAC-45to65kBtuh-17SAnyDMoMH72CZ10
RE-HV-ResAC-45to65kBtuh-17S | DEER2017 | D17 v1 | 2016-08-17 23:22 | Any | DMo | MH72 | CZ11 | rDXGF | Cap-Tons | 3.5 | 1200 | None | 305 | 0.316 | -0.023 | 64.4 | 0.0423 | 0.289 | 0 | 0 | 0 | 0 | 0 | 0 | DEER:Res:HVAC_Eff_AC | Annual | 17 |  | RE-HV-ResAC-45to65kBtuh-17SAnyDMoMH72CZ11
RE-HV-ResAC-45to65kBtuh-17S | DEER2017 | D17 v1 | 2016-08-17 23:22 | Any | DMo | MH72 | CZ12 | rDXGF | Cap-Tons | 3.5 | 1200 | None | 207 | 0.268 | -0.069 | 44.9 | 0.0414 | 0.283 | 0 | 0 | 0 | 0 | 0 | 0 | DEER:Res:HVAC_Eff_AC | Annual | 17 |  | RE-HV-ResAC-45to65kBtuh-17SAnyDMoMH72CZ12
RE-HV-ResAC-45to65kBtuh-17S | DEER2017 | D17 v1 | 2016-08-17 23:22 | Any | DMo | MH72 | CZ13 | rDXGF | Cap-Tons | 3.5 | 1200 | None | 352 | 0.285 | -0.16 | 69.3 | 0.0443 | 0.117 | 0 | 0 | 0 | 0 | 0 | 0 | DEER:Res:HVAC_Eff_AC | Annual | 17 |  | RE-HV-ResAC-45to65kBtuh-17SAnyDMoMH72CZ13
RE-HV-ResAC-45to65kBtuh-17S | DEER2017 | D17 v1 | 2016-08-17 23:22 | Any | DMo | MH72 | CZ14 | rDXGF | Cap-Tons | 3.5 | 1200 | None | 392 | 0.364 | 0.269 | 81.3 | 0.0563 | 0.586 | 0 | 0 | 0 | 0 | 0 | 0 | DEER:Res:HVAC_Eff_AC | Annual | 17 |  | RE-HV-ResAC-45to65kBtuh-17SAnyDMoMH72CZ14
RE-HV-ResAC-45to65kBtuh-17S | DEER2017 | D17 v1 | 2016-08-17 23:22 | Any | DMo | MH72 | CZ15 | rDXGF | Cap-Tons | 3.5 | 1200 | None | 538 | 0.363 | -0.014 | 95.5 | 0.0394 | 0.089 | 0 | 0 | 0 | 0 | 0 | 0 | DEER:Res:HVAC_Eff_AC | Annual | 17 |  | RE-HV-ResAC-45to65kBtuh-17SAnyDMoMH72CZ15
RE-HV-ResAC-45to65kBtuh-17S | DEER2017 | D17 v1 | 2016-08-17 23:22 | Any | DMo | MH72 | CZ16 | rDXGF | Cap-Tons | 3.5 | 1200 | None | 179 | 0.199 | 0.337 | 43.9 | 0.0294 | 0.931 | 0 | 0 | 0 | 0 | 0 | 0 | DEER:Res:HVAC_Eff_AC | Annual | 17 |  | RE-HV-ResAC-45to65kBtuh-17SAnyDMoMH72CZ16
RE-HV-ResAC-45to65kBtuh-17S | DEER2017 | D17 v1 | 2016-08-17 23:22 | Any | DMo | MH85 | CZ01 | rDXGF | Cap-Tons | 3.5 | 1240 | None | 24.1 | 0 | -0.249 | 16.8 | 0 | 0.254 | 0 | 0 | 0 | 0 | 0 | 0 | DEER:Res:HVAC_Eff_AC | Annual | 17 |  | RE-HV-ResAC-45to65kBtuh-17SAnyDMoMH85CZ01
RE-HV-ResAC-45to65kBtuh-17S | DEER2017 | D17 v1 | 2016-08-17 23:22 | Any | DMo | MH85 | CZ02 | rDXGF | Cap-Tons | 3.5 | 1240 | None | 122 | 0.147 | 0.163 | 35.3 | 0.0211 | 0.771 | 0 | 0 | 0 | 0 | 0 | 0 | DEER:Res:HVAC_Eff_AC | Annual | 17 |  | RE-HV-ResAC-45to65kBtuh-17SAnyDMoMH85CZ02
RE-HV-ResAC-45to65kBtuh-17S | DEER2017 | D17 v1 | 2016-08-17 23:22 | Any | DMo | MH85 | CZ03 | rDXGF | Cap-Tons | 3.5 | 1240 | None | 70.6 | 0.145 | -0.314 | 23.5 | 0.0203 | 0.163 | 0 | 0 | 0 | 0 | 0 | 0 | DEER:Res:HVAC_Eff_AC | Annual | 17 |  | RE-HV-ResAC-45to65kBtuh-17SAnyDMoMH85CZ03
RE-HV-ResAC-45to65kBtuh-17S | DEER2017 | D17 v1 | 2016-08-17 23:22 | Any | DMo | MH85 | CZ04 | rDXGF | Cap-Tons | 3.5 | 1240 | None | 152 | 0.282 | 0.109 | 34.3 | 0.044 | 0.551 | 0 | 0 | 0 | 0 | 0 | 0 | DEER:Res:HVAC_Eff_AC | Annual | 17 |  | RE-HV-ResAC-45to65kBtuh-17SAnyDMoMH85CZ04
RE-HV-ResAC-45to65kBtuh-17S | DEER2017 | D17 v1 | 2016-08-17 23:22 | Any | DMo | MH85 | CZ05 | rDXGF | Cap-Tons | 3.5 | 1240 | None | 55.1 | 0.156 | -0.206 | 19.3 | 0.0266 | 0.203 | 0 | 0 | 0 | 0 | 0 | 0 | DEER:Res:HVAC_Eff_AC | Annual | 17 |  | RE-HV-ResAC-45to65kBtuh-17SAnyDMoMH85CZ05
RE-HV-ResAC-45to65kBtuh-17S | DEER2017 | D17 v1 | 2016-08-17 23:22 | Any | DMo | MH85 | CZ06 | rDXGF | Cap-Tons | 3.5 | 1240 | None | 111 | 0.224 | -0.086 | 22.7 | 0.0366 | 0.137 | 0 | 0 | 0 | 0 | 0 | 0 | DEER:Res:HVAC_Eff_AC | Annual | 17 |  | RE-HV-ResAC-45to65kBtuh-17SAnyDMoMH85CZ06
RE-HV-ResAC-45to65kBtuh-17S | DEER2017 | D17 v1 | 2016-08-17 23:22 | Any | DMo | MH85 | CZ07 | rDXGF | Cap-Tons | 3.5 | 1240 | None | 116 | 0.188 | -0.206 | 21.9 | 0.0297 | -0.071 | 0 | 0 | 0 | 0 | 0 | 0 | DEER:Res:HVAC_Eff_AC | Annual | 17 |  | RE-HV-ResAC-45to65kBtuh-17SAnyDMoMH85CZ07
RE-HV-ResAC-45to65kBtuh-17S | DEER2017 | D17 v1 | 2016-08-17 23:22 | Any | DMo | MH85 | CZ08 | rDXGF | Cap-Tons | 3.5 | 1240 | None | 179 | 0.291 | -0.189 | 33.4 | 0.0454 | 0.006 | 0 | 0 | 0 | 0 | 0 | 0 | DEER:Res:HVAC_Eff_AC | Annual | 17 |  | RE-HV-ResAC-45to65kBtuh-17SAnyDMoMH85CZ08
RE-HV-ResAC-45to65kBtuh-17S | DEER2017 | D17 v1 | 2016-08-17 23:23 | Any | DMo | MH85 | CZ09 | rDXGF | Cap-Tons | 3.5 | 1240 | None | 215 | 0.384 | -0.074 | 45 | 0.0651 | 0.223 | 0 | 0 | 0 | 0 | 0 | 0 | DEER:Res:HVAC_Eff_AC | Annual | 17 |  | RE-HV-ResAC-45to65kBtuh-17SAnyDMoMH85CZ09
RE-HV-ResAC-45to65kBtuh-17S | DEER2017 | D17 v1 | 2016-08-17 23:23 | Any | DMo | MH85 | CZ10 | rDXGF | Cap-Tons | 3.5 | 1240 | None | 258 | 0.411 | -0.011 | 50.8 | 0.062 | 0.257 | 0 | 0 | 0 | 0 | 0 | 0 | DEER:Res:HVAC_Eff_AC | Annual | 17 |  | RE-HV-ResAC-45to65kBtuh-17SAnyDMoMH85CZ10
RE-HV-ResAC-45to65kBtuh-17S | DEER2017 | D17 v1 | 2016-08-17 23:23 | Any | DMo | MH85 | CZ11 | rDXGF | Cap-Tons | 3.5 | 1240 | None | 348 | 0.349 | -0.023 | 74.8 | 0.0529 | 0.449 | 0 | 0 | 0 | 0 | 0 | 0 | DEER:Res:HVAC_Eff_AC | Annual | 17 |  | RE-HV-ResAC-45to65kBtuh-17SAnyDMoMH85CZ11
RE-HV-ResAC-45to65kBtuh-17S | DEER2017 | D17 v1 | 2016-08-17 23:23 | Any | DMo | MH85 | CZ12 | rDXGF | Cap-Tons | 3.5 | 1240 | None | 207 | 0.254 | -0.123 | 48.1 | 0.0371 | 0.397 | 0 | 0 | 0 | 0 | 0 | 0 | DEER:Res:HVAC_Eff_AC | Annual | 17 |  | RE-HV-ResAC-45to65kBtuh-17SAnyDMoMH85CZ12
RE-HV-ResAC-45to65kBtuh-17S | DEER2017 | D17 v1 | 2016-08-17 23:23 | Any | DMo | MH85 | CZ13 | rDXGF | Cap-Tons | 3.5 | 1240 | None | 347 | 0.311 | -0.229 | 68.6 | 0.0469 | 0.169 | 0 | 0 | 0 | 0 | 0 | 0 | DEER:Res:HVAC_Eff_AC | Annual | 17 |  | RE-HV-ResAC-45to65kBtuh-17SAnyDMoMH85CZ13
RE-HV-ResAC-45to65kBtuh-17S | DEER2017 | D17 v1 | 2016-08-17 23:23 | Any | DMo | MH85 | CZ14 | rDXGF | Cap-Tons | 3.5 | 1240 | None | 394 | 0.395 | 0.586 | 84.9 | 0.0649 | 1.14 | 0 | 0 | 0 | 0 | 0 | 0 | DEER:Res:HVAC_Eff_AC | Annual | 17 |  | RE-HV-ResAC-45to65kBtuh-17SAnyDMoMH85CZ14
RE-HV-ResAC-45to65kBtuh-17S | DEER2017 | D17 v1 | 2016-08-17 23:23 | Any | DMo | MH85 | CZ15 | rDXGF | Cap-Tons | 3.5 | 1240 | None | 566 | 0.355 | 0.1 | 102 | 0.0357 | 0.294 | 0 | 0 | 0 | 0 | 0 | 0 | DEER:Res:HVAC_Eff_AC | Annual | 17 |  | RE-HV-ResAC-45to65kBtuh-17SAnyDMoMH85CZ15
RE-HV-ResAC-45to65kBtuh-17S | DEER2017 | D17 v1 | 2016-08-17 23:23 | Any | DMo | MH85 | CZ16 | rDXGF | Cap-Tons | 3.5 | 1240 | None | 165 | 0.188 | 1.25 | 50.2 | 0.0274 | 2.29 | 0 | 0 | 0 | 0 | 0 | 0 | DEER:Res:HVAC_Eff_AC | Annual | 17 |  | RE-HV-ResAC-45to65kBtuh-17SAnyDMoMH85CZ16
RE-HV-ResAC-45to65kBtuh-17S | DEER2017 | D17 v1 | 2016-08-17 23:23 | Any | MFm | 1975 | CZ01 | rDXGF | Cap-Tons | 1.21 | 1070 | None | 37 | 0 | -4.84 | 24.8 | 0 | -4.41 | 0 | 0 | 0 | 0 | 0 | 0 | DEER:Res:HVAC_Eff_AC | Annual | 17 |  | RE-HV-ResAC-45to65kBtuh-17SAnyMFm1975CZ01
RE-HV-ResAC-45to65kBtuh-17S | DEER2017 | D17 v1 | 2016-08-17 23:23 | Any | MFm | 1975 | CZ02 | rDXGF | Cap-Tons | 1.71 | 1070 | None | 72 | 0.14 | -2.16 | 21.8 | 0.0205 | -1.91 | 0 | 0 | 0 | 0 | 0 | 0 | DEER:Res:HVAC_Eff_AC | Annual | 17 |  | RE-HV-ResAC-45to65kBtuh-17SAnyMFm1975CZ02
RE-HV-ResAC-45to65kBtuh-17S | DEER2017 | D17 v1 | 2016-08-17 23:23 | Any | MFm | 1975 | CZ03 | rDXGF | Cap-Tons | 1.56 | 1070 | None | 38.5 | 0.0237 | -2.58 | 17.3 | 0.00256 | -2.24 | 0 | 0 | 0 | 0 | 0 | 0 | DEER:Res:HVAC_Eff_AC | Annual | 17 |  | RE-HV-ResAC-45to65kBtuh-17SAnyMFm1975CZ03
RE-HV-ResAC-45to65kBtuh-17S | DEER2017 | D17 v1 | 2016-08-17 23:23 | Any | MFm | 1975 | CZ04 | rDXGF | Cap-Tons | 1.5 | 1070 | None | 83.9 | 0.128 | -2.07 | 21.8 | 0.0187 | -1.85 | 0 | 0 | 0 | 0 | 0 | 0 | DEER:Res:HVAC_Eff_AC | Annual | 17 |  | RE-HV-ResAC-45to65kBtuh-17SAnyMFm1975CZ04
RE-HV-ResAC-45to65kBtuh-17S | DEER2017 | D17 v1 | 2016-08-17 23:23 | Any | MFm | 1975 | CZ05 | rDXGF | Cap-Tons | 1.67 | 1070 | None | 26.9 | 0.00359 | -2.51 | 16 | 0 | -2.22 | 0 | 0 | 0 | 0 | 0 | 0 | DEER:Res:HVAC_Eff_AC | Annual | 17 |  | RE-HV-ResAC-45to65kBtuh-17SAnyMFm1975CZ05
RE-HV-ResAC-45to65kBtuh-17S | DEER2017 | D17 v1 | 2016-08-17 23:23 | Any | MFm | 1975 | CZ06 | rDXGF | Cap-Tons | 1.84 | 1050 | None | 78.9 | 0.135 | -1.13 | 18 | 0.0228 | -0.984 | 0 | 0 | 0 | 0 | 0 | 0 | DEER:Res:HVAC_Eff_AC | Annual | 17 |  | RE-HV-ResAC-45to65kBtuh-17SAnyMFm1975CZ06
RE-HV-ResAC-45to65kBtuh-17S | DEER2017 | D17 v1 | 2016-08-17 23:23 | Any | MFm | 1975 | CZ07 | rDXGF | Cap-Tons | 1.54 | 1050 | None | 70.2 | 0.0604 | -0.831 | 14.8 | 0.00779 | -0.74 | 0 | 0 | 0 | 0 | 0 | 0 | DEER:Res:HVAC_Eff_AC | Annual | 17 |  | RE-HV-ResAC-45to65kBtuh-17SAnyMFm1975CZ07
RE-HV-ResAC-45to65kBtuh-17S | DEER2017 | D17 v1 | 2016-08-17 23:23 | Any | MFm | 1975 | CZ08 | rDXGF | Cap-Tons | 1.69 | 1050 | None | 124 | 0.172 | -1.11 | 25.4 | 0.0266 | -0.988 | 0 | 0 | 0 | 0 | 0 | 0 | DEER:Res:HVAC_Eff_AC | Annual | 17 |  | RE-HV-ResAC-45to65kBtuh-17SAnyMFm1975CZ08
RE-HV-ResAC-45to65kBtuh-17S | DEER2017 | D17 v1 | 2016-08-17 23:23 | Any | MFm | 1975 | CZ09 | rDXGF | Cap-Tons | 2.09 | 1220 | None | 202 | 0.267 | -1.28 | 43.5 | 0.0493 | -1.12 | 0 | 0 | 0 | 0 | 0 | 0 | DEER:Res:HVAC_Eff_AC | Annual | 17 |  | RE-HV-ResAC-45to65kBtuh-17SAnyMFm1975CZ09
RE-HV-ResAC-45to65kBtuh-17S | DEER2017 | D17 v1 | 2016-08-17 23:23 | Any | MFm | 1975 | CZ10 | rDXGF | Cap-Tons | 2.23 | 1220 | None | 151 | 0.197 | -1.48 | 35.7 | 0.0336 | -1.29 | 0 | 0 | 0 | 0 | 0 | 0 | DEER:Res:HVAC_Eff_AC | Annual | 17 |  | RE-HV-ResAC-45to65kBtuh-17SAnyMFm1975CZ10
RE-HV-ResAC-45to65kBtuh-17S | DEER2017 | D17 v1 | 2016-08-17 23:23 | Any | MFm | 1975 | CZ11 | rDXGF | Cap-Tons | 2.14 | 1100 | None | 175 | 0.165 | -1.55 | 42.1 | 0.029 | -1.36 | 0 | 0 | 0 | 0 | 0 | 0 | DEER:Res:HVAC_Eff_AC | Annual | 17 |  | RE-HV-ResAC-45to65kBtuh-17SAnyMFm1975CZ11
RE-HV-ResAC-45to65kBtuh-17S | DEER2017 | D17 v1 | 2016-08-17 23:23 | Any | MFm | 1975 | CZ12 | rDXGF | Cap-Tons | 2.01 | 1100 | None | 134 | 0.151 | -2.05 | 34.9 | 0.0259 | -1.77 | 0 | 0 | 0 | 0 | 0 | 0 | DEER:Res:HVAC_Eff_AC | Annual | 17 |  | RE-HV-ResAC-45to65kBtuh-17SAnyMFm1975CZ12
RE-HV-ResAC-45to65kBtuh-17S | DEER2017 | D17 v1 | 2016-08-17 23:23 | Any | MFm | 1975 | CZ13 | rDXGF | Cap-Tons | 2.02 | 1100 | None | 256 | 0.139 | -1.67 | 57.1 | 0.0233 | -1.47 | 0 | 0 | 0 | 0 | 0 | 0 | DEER:Res:HVAC_Eff_AC | Annual | 17 |  | RE-HV-ResAC-45to65kBtuh-17SAnyMFm1975CZ13
RE-HV-ResAC-45to65kBtuh-17S | DEER2017 | D17 v1 | 2016-08-17 23:23 | Any | MFm | 1975 | CZ14 | rDXGF | Cap-Tons | 2.57 | 1410 | None | 342 | 0.298 | -1.56 | 77.7 | 0.0564 | -1.36 | 0 | 0 | 0 | 0 | 0 | 0 | DEER:Res:HVAC_Eff_AC | Annual | 17 |  | RE-HV-ResAC-45to65kBtuh-17SAnyMFm1975CZ14
RE-HV-ResAC-45to65kBtuh-17S | DEER2017 | D17 v1 | 2016-08-17 23:23 | Any | MFm | 1975 | CZ15 | rDXGF | Cap-Tons | 2.71 | 1410 | None | 532 | 0.272 | -0.708 | 114 | 0.0531 | -0.609 | 0 | 0 | 0 | 0 | 0 | 0 | DEER:Res:HVAC_Eff_AC | Annual | 17 |  | RE-HV-ResAC-45to65kBtuh-17SAnyMFm1975CZ15
RE-HV-ResAC-45to65kBtuh-17S | DEER2017 | D17 v1 | 2016-08-17 23:23 | Any | MFm | 1975 | CZ16 | rDXGF | Cap-Tons | 1.57 | 1070 | None | 135 | 0.123 | -3.89 | 39.6 | 0.0166 | -3.44 | 0 | 0 | 0 | 0 | 0 | 0 | DEER:Res:HVAC_Eff_AC | Annual | 17 |  | RE-HV-ResAC-45to65kBtuh-17SAnyMFm1975CZ16
RE-HV-ResAC-45to65kBtuh-17S | DEER2017 | D17 v1 | 2016-08-17 23:23 | Any | MFm | 1985 | CZ01 | rDXGF | Cap-Tons | 1.41 | 1150 | None | 42.7 | 0 | -5.21 | 28.7 | 0 | -4.69 | 0 | 0 | 0 | 0 | 0 | 0 | DEER:Res:HVAC_Eff_AC | Annual | 17 |  | RE-HV-ResAC-45to65kBtuh-17SAnyMFm1985CZ01
RE-HV-ResAC-45to65kBtuh-17S | DEER2017 | D17 v1 | 2016-08-17 23:23 | Any | MFm | 1985 | CZ02 | rDXGF | Cap-Tons | 1.9 | 1150 | None | 74.5 | 0.149 | -2.14 | 22 | 0.0211 | -1.88 | 0 | 0 | 0 | 0 | 0 | 0 | DEER:Res:HVAC_Eff_AC | Annual | 17 |  | RE-HV-ResAC-45to65kBtuh-17SAnyMFm1985CZ02
RE-HV-ResAC-45to65kBtuh-17S | DEER2017 | D17 v1 | 2016-08-17 23:23 | Any | MFm | 1985 | CZ03 | rDXGF | Cap-Tons | 1.76 | 1150 | None | 38.1 | 0.0239 | -2.6 | 18.1 | 0.00227 | -2.31 | 0 | 0 | 0 | 0 | 0 | 0 | DEER:Res:HVAC_Eff_AC | Annual | 17 |  | RE-HV-ResAC-45to65kBtuh-17SAnyMFm1985CZ03
RE-HV-ResAC-45to65kBtuh-17S | DEER2017 | D17 v1 | 2016-08-17 23:23 | Any | MFm | 1985 | CZ04 | rDXGF | Cap-Tons | 1.7 | 1150 | None | 67.5 | 0.0935 | -1.94 | 18.9 | 0.0141 | -1.74 | 0 | 0 | 0 | 0 | 0 | 0 | DEER:Res:HVAC_Eff_AC | Annual | 17 |  | RE-HV-ResAC-45to65kBtuh-17SAnyMFm1985CZ04
RE-HV-ResAC-45to65kBtuh-17S | DEER2017 | D17 v1 | 2016-08-17 23:23 | Any | MFm | 1985 | CZ05 | rDXGF | Cap-Tons | 1.86 | 1150 | None | 28.9 | 0.0215 | -2.21 | 14.9 | 0.00269 | -1.95 | 0 | 0 | 0 | 0 | 0 | 0 | DEER:Res:HVAC_Eff_AC | Annual | 17 |  | RE-HV-ResAC-45to65kBtuh-17SAnyMFm1985CZ05
RE-HV-ResAC-45to65kBtuh-17S | DEER2017 | D17 v1 | 2016-08-17 23:23 | Any | MFm | 1985 | CZ06 | rDXGF | Cap-Tons | 1.79 | 1300 | None | 62.3 | 0.121 | -1.22 | 13.9 | 0.0156 | -1.1 | 0 | 0 | 0 | 0 | 0 | 0 | DEER:Res:HVAC_Eff_AC | Annual | 17 |  | RE-HV-ResAC-45to65kBtuh-17SAnyMFm1985CZ06
RE-HV-ResAC-45to65kBtuh-17S | DEER2017 | D17 v1 | 2016-08-17 23:23 | Any | MFm | 1985 | CZ07 | rDXGF | Cap-Tons | 1.55 | 1300 | None | 66.3 | 0.0542 | -1.09 | 13.8 | 0.00581 | -0.994 | 0 | 0 | 0 | 0 | 0 | 0 | DEER:Res:HVAC_Eff_AC | Annual | 17 |  | RE-HV-ResAC-45to65kBtuh-17SAnyMFm1985CZ07
RE-HV-ResAC-45to65kBtuh-17S | DEER2017 | D17 v1 | 2016-08-17 23:23 | Any | MFm | 1985 | CZ08 | rDXGF | Cap-Tons | 1.66 | 1300 | None | 149 | 0.142 | -1.62 | 28.9 | 0.0181 | -1.47 | 0 | 0 | 0 | 0 | 0 | 0 | DEER:Res:HVAC_Eff_AC | Annual | 17 |  | RE-HV-ResAC-45to65kBtuh-17SAnyMFm1985CZ08
RE-HV-ResAC-45to65kBtuh-17S | DEER2017 | D17 v1 | 2016-08-17 23:23 | Any | MFm | 1985 | CZ09 | rDXGF | Cap-Tons | 2.21 | 1440 | None | 215 | 0.271 | -1.67 | 45.3 | 0.048 | -1.48 | 0 | 0 | 0 | 0 | 0 | 0 | DEER:Res:HVAC_Eff_AC | Annual | 17 |  | RE-HV-ResAC-45to65kBtuh-17SAnyMFm1985CZ09
RE-HV-ResAC-45to65kBtuh-17S | DEER2017 | D17 v1 | 2016-08-17 23:23 | Any | MFm | 1985 | CZ10 | rDXGF | Cap-Tons | 2.34 | 1440 | None | 155 | 0.245 | -1.9 | 35.3 | 0.0402 | -1.58 | 0 | 0 | 0 | 0 | 0 | 0 | DEER:Res:HVAC_Eff_AC | Annual | 17 |  | RE-HV-ResAC-45to65kBtuh-17SAnyMFm1985CZ10
RE-HV-ResAC-45to65kBtuh-17S | DEER2017 | D17 v1 | 2016-08-17 23:23 | Any | MFm | 1985 | CZ11 | rDXGF | Cap-Tons | 2.06 | 1150 | None | 183 | 0.168 | -1.76 | 43.1 | 0.0277 | -1.55 | 0 | 0 | 0 | 0 | 0 | 0 | DEER:Res:HVAC_Eff_AC | Annual | 17 |  | RE-HV-ResAC-45to65kBtuh-17SAnyMFm1985CZ11
RE-HV-ResAC-45to65kBtuh-17S | DEER2017 | D17 v1 | 2016-08-17 23:23 | Any | MFm | 1985 | CZ12 | rDXGF | Cap-Tons | 1.95 | 1150 | None | 122 | 0.13 | -1.9 | 30.6 | 0.021 | -1.66 | 0 | 0 | 0 | 0 | 0 | 0 | DEER:Res:HVAC_Eff_AC | Annual | 17 |  | RE-HV-ResAC-45to65kBtuh-17SAnyMFm1985CZ12
RE-HV-ResAC-45to65kBtuh-17S | DEER2017 | D17 v1 | 2016-08-17 23:23 | Any | MFm | 1985 | CZ13 | rDXGF | Cap-Tons | 1.95 | 1150 | None | 253 | 0.152 | -2.43 | 57.4 | 0.0241 | -2.14 | 0 | 0 | 0 | 0 | 0 | 0 | DEER:Res:HVAC_Eff_AC | Annual | 17 |  | RE-HV-ResAC-45to65kBtuh-17SAnyMFm1985CZ13
RE-HV-ResAC-45to65kBtuh-17S | DEER2017 | D17 v1 | 2016-08-17 23:23 | Any | MFm | 1985 | CZ14 | rDXGF | Cap-Tons | 2.77 | 1410 | None | 265 | 0.225 | -1.14 | 58.3 | 0.0426 | -0.982 | 0 | 0 | 0 | 0 | 0 | 0 | DEER:Res:HVAC_Eff_AC | Annual | 17 |  | RE-HV-ResAC-45to65kBtuh-17SAnyMFm1985CZ14
RE-HV-ResAC-45to65kBtuh-17S | DEER2017 | D17 v1 | 2016-08-17 23:23 | Any | MFm | 1985 | CZ15 | rDXGF | Cap-Tons | 2.9 | 1410 | None | 452 | 0.23 | -0.569 | 94.8 | 0.0414 | -0.486 | 0 | 0 | 0 | 0 | 0 | 0 | DEER:Res:HVAC_Eff_AC | Annual | 17 |  | RE-HV-ResAC-45to65kBtuh-17SAnyMFm1985CZ15
RE-HV-ResAC-45to65kBtuh-17S | DEER2017 | D17 v1 | 2016-08-17 23:23 | Any | MFm | 1985 | CZ16 | rDXGF | Cap-Tons | 1.77 | 1150 | None | 189 | 0.182 | -3.82 | 50.1 | 0.0288 | -3.37 | 0 | 0 | 0 | 0 | 0 | 0 | DEER:Res:HVAC_Eff_AC | Annual | 17 |  | RE-HV-ResAC-45to65kBtuh-17SAnyMFm1985CZ16
RE-HV-ResAC-45to65kBtuh-17S | DEER2017 | D17 v1 | 2016-08-17 23:23 | Any | MFm | 1996 | CZ01 | rDXGF | Cap-Tons | 1.14 | 982 | None | 39.6 | 0 | -2.82 | 26.7 | 0 | -2.27 | 0 | 0 | 0 | 0 | 0 | 0 | DEER:Res:HVAC_Eff_AC | Annual | 17 |  | RE-HV-ResAC-45to65kBtuh-17SAnyMFm1996CZ01
RE-HV-ResAC-45to65kBtuh-17S | DEER2017 | D17 v1 | 2016-08-17 23:23 | Any | MFm | 1996 | CZ02 | rDXGF | Cap-Tons | 1.2 | 982 | None | 74.3 | 0.136 | -1.39 | 20.4 | 0.0225 | -1.18 | 0 | 0 | 0 | 0 | 0 | 0 | DEER:Res:HVAC_Eff_AC | Annual | 17 |  | RE-HV-ResAC-45to65kBtuh-17SAnyMFm1996CZ02
RE-HV-ResAC-45to65kBtuh-17S | DEER2017 | D17 v1 | 2016-08-17 23:23 | Any | MFm | 1996 | CZ03 | rDXGF | Cap-Tons | 1.14 | 982 | None | 36.8 | 0.0316 | -1.51 | 14.6 | 0.00351 | -1.28 | 0 | 0 | 0 | 0 | 0 | 0 | DEER:Res:HVAC_Eff_AC | Annual | 17 |  | RE-HV-ResAC-45to65kBtuh-17SAnyMFm1996CZ03
RE-HV-ResAC-45to65kBtuh-17S | DEER2017 | D17 v1 | 2016-08-17 23:23 | Any | MFm | 1996 | CZ04 | rDXGF | Cap-Tons | 1.14 | 982 | None | 74 | 0.0807 | -1.04 | 18.3 | 0.0149 | -0.886 | 0 | 0 | 0 | 0 | 0 | 0 | DEER:Res:HVAC_Eff_AC | Annual | 17 |  | RE-HV-ResAC-45to65kBtuh-17SAnyMFm1996CZ04
RE-HV-ResAC-45to65kBtuh-17S | DEER2017 | D17 v1 | 2016-08-17 23:23 | Any | MFm | 1996 | CZ05 | rDXGF | Cap-Tons | 1.18 | 982 | None | 21.7 | 0.00593 | -1.05 | 9.66 | 0.000847 | -0.89 | 0 | 0 | 0 | 0 | 0 | 0 | DEER:Res:HVAC_Eff_AC | Annual | 17 |  | RE-HV-ResAC-45to65kBtuh-17SAnyMFm1996CZ05
RE-HV-ResAC-45to65kBtuh-17S | DEER2017 | D17 v1 | 2016-08-17 23:23 | Any | MFm | 1996 | CZ06 | rDXGF | Cap-Tons | 1.41 | 1170 | None | 87.3 | 0.128 | -0.872 | 19.4 | 0.0199 | -0.723 | 0 | 0 | 0 | 0 | 0 | 0 | DEER:Res:HVAC_Eff_AC | Annual | 17 |  | RE-HV-ResAC-45to65kBtuh-17SAnyMFm1996CZ06
RE-HV-ResAC-45to65kBtuh-17S | DEER2017 | D17 v1 | 2016-08-17 23:23 | Any | MFm | 1996 | CZ07 | rDXGF | Cap-Tons | 1.23 | 1170 | None | 88.8 | 0.0675 | -0.236 | 15.5 | 0.00894 | -0.203 | 0 | 0 | 0 | 0 | 0 | 0 | DEER:Res:HVAC_Eff_AC | Annual | 17 |  | RE-HV-ResAC-45to65kBtuh-17SAnyMFm1996CZ07
RE-HV-ResAC-45to65kBtuh-17S | DEER2017 | D17 v1 | 2016-08-17 23:23 | Any | MFm | 1996 | CZ08 | rDXGF | Cap-Tons | 1.31 | 1170 | None | 153 | 0.0939 | -0.725 | 29.2 | 0.016 | -0.611 | 0 | 0 | 0 | 0 | 0 | 0 | DEER:Res:HVAC_Eff_AC | Annual | 17 |  | RE-HV-ResAC-45to65kBtuh-17SAnyMFm1996CZ08
RE-HV-ResAC-45to65kBtuh-17S | DEER2017 | D17 v1 | 2016-08-17 23:23 | Any | MFm | 1996 | CZ09 | rDXGF | Cap-Tons | 1.22 | 1090 | None | 260 | 0.351 | -0.885 | 51.5 | 0.0697 | -0.762 | 0 | 0 | 0 | 0 | 0 | 0 | DEER:Res:HVAC_Eff_AC | Annual | 17 |  | RE-HV-ResAC-45to65kBtuh-17SAnyMFm1996CZ09
RE-HV-ResAC-45to65kBtuh-17S | DEER2017 | D17 v1 | 2016-08-17 23:23 | Any | MFm | 1996 | CZ10 | rDXGF | Cap-Tons | 1.3 | 1090 | None | 133 | 0.148 | -1.44 | 31.8 | 0.0262 | -1.23 | 0 | 0 | 0 | 0 | 0 | 0 | DEER:Res:HVAC_Eff_AC | Annual | 17 |  | RE-HV-ResAC-45to65kBtuh-17SAnyMFm1996CZ10
RE-HV-ResAC-45to65kBtuh-17S | DEER2017 | D17 v1 | 2016-08-17 23:23 | Any | MFm | 1996 | CZ11 | rDXGF | Cap-Tons | 1.26 | 1030 | None | 274 | 0.227 | -1 | 58.8 | 0.0421 | -0.865 | 0 | 0 | 0 | 0 | 0 | 0 | DEER:Res:HVAC_Eff_AC | Annual | 17 |  | RE-HV-ResAC-45to65kBtuh-17SAnyMFm1996CZ11
RE-HV-ResAC-45to65kBtuh-17S | DEER2017 | D17 v1 | 2016-08-17 23:23 | Any | MFm | 1996 | CZ12 | rDXGF | Cap-Tons | 1.19 | 1030 | None | 180 | 0.198 | -1.9 | 42.4 | 0.0336 | -1.61 | 0 | 0 | 0 | 0 | 0 | 0 | DEER:Res:HVAC_Eff_AC | Annual | 17 |  | RE-HV-ResAC-45to65kBtuh-17SAnyMFm1996CZ12
RE-HV-ResAC-45to65kBtuh-17S | DEER2017 | D17 v1 | 2016-08-17 23:23 | Any | MFm | 1996 | CZ13 | rDXGF | Cap-Tons | 1.2 | 1030 | None | 302 | 0.18 | -1.61 | 63.7 | 0.0308 | -1.39 | 0 | 0 | 0 | 0 | 0 | 0 | DEER:Res:HVAC_Eff_AC | Annual | 17 |  | RE-HV-ResAC-45to65kBtuh-17SAnyMFm1996CZ13
RE-HV-ResAC-45to65kBtuh-17S | DEER2017 | D17 v1 | 2016-08-17 23:23 | Any | MFm | 1996 | CZ14 | rDXGF | Cap-Tons | 1.26 | 1090 | None | 555 | 0.385 | -1.52 | 120 | 0.0802 | -1.28 | 0 | 0 | 0 | 0 | 0 | 0 | DEER:Res:HVAC_Eff_AC | Annual | 17 |  | RE-HV-ResAC-45to65kBtuh-17SAnyMFm1996CZ14
RE-HV-ResAC-45to65kBtuh-17S | DEER2017 | D17 v1 | 2016-08-17 23:23 | Any | MFm | 1996 | CZ15 | rDXGF | Cap-Tons | 1.39 | 1090 | None | 587 | 0.278 | -0.597 | 120 | 0.0504 | -0.496 | 0 | 0 | 0 | 0 | 0 | 0 | DEER:Res:HVAC_Eff_AC | Annual | 17 |  | RE-HV-ResAC-45to65kBtuh-17SAnyMFm1996CZ15
RE-HV-ResAC-45to65kBtuh-17S | DEER2017 | D17 v1 | 2016-08-17 23:23 | Any | MFm | 1996 | CZ16 | rDXGF | Cap-Tons | 1.14 | 982 | None | 211 | 0.173 | -3.44 | 57 | 0.0246 | -2.85 | 0 | 0 | 0 | 0 | 0 | 0 | DEER:Res:HVAC_Eff_AC | Annual | 17 |  | RE-HV-ResAC-45to65kBtuh-17SAnyMFm1996CZ16
RE-HV-ResAC-45to65kBtuh-17S | DEER2017 | D17 v1 | 2016-08-17 23:23 | Any | MFm | 2003 | CZ01 | rDXGF | Cap-Tons | 1.13 | 999 | None | 29.6 | 0 | -1.67 | 20.1 | 0 | -1.27 | 0 | 0 | 0 | 0 | 0 | 0 | DEER:Res:HVAC_Eff_AC | Annual | 17 |  | RE-HV-ResAC-45to65kBtuh-17SAnyMFm2003CZ01
RE-HV-ResAC-45to65kBtuh-17S | DEER2017 | D17 v1 | 2016-08-17 23:23 | Any | MFm | 2003 | CZ02 | rDXGF | Cap-Tons | 1.13 | 1070 | None | 81.2 | 0.0885 | -1.54 | 23 | 0.015 | -1.3 | 0 | 0 | 0 | 0 | 0 | 0 | DEER:Res:HVAC_Eff_AC | Annual | 17 |  | RE-HV-ResAC-45to65kBtuh-17SAnyMFm2003CZ02
RE-HV-ResAC-45to65kBtuh-17S | DEER2017 | D17 v1 | 2016-08-17 23:23 | Any | MFm | 2003 | CZ03 | rDXGF | Cap-Tons | 1.13 | 999 | None | 30.2 | 0.0168 | -1.76 | 15.2 | 0.00177 | -1.37 | 0 | 0 | 0 | 0 | 0 | 0 | DEER:Res:HVAC_Eff_AC | Annual | 17 |  | RE-HV-ResAC-45to65kBtuh-17SAnyMFm2003CZ03
RE-HV-ResAC-45to65kBtuh-17S | DEER2017 | D17 v1 | 2016-08-17 23:23 | Any | MFm | 2003 | CZ04 | rDXGF | Cap-Tons | 1.13 | 999 | None | 107 | 0.171 | -1.01 | 24 | 0.0301 | -0.858 | 0 | 0 | 0 | 0 | 0 | 0 | DEER:Res:HVAC_Eff_AC | Annual | 17 |  | RE-HV-ResAC-45to65kBtuh-17SAnyMFm2003CZ04
RE-HV-ResAC-45to65kBtuh-17S | DEER2017 | D17 v1 | 2016-08-17 23:23 | Any | MFm | 2003 | CZ05 | rDXGF | Cap-Tons | 1.19 | 999 | None | 24.4 | 0.00588 | -1.23 | 11.1 | 0.00084 | -1.03 | 0 | 0 | 0 | 0 | 0 | 0 | DEER:Res:HVAC_Eff_AC | Annual | 17 |  | RE-HV-ResAC-45to65kBtuh-17SAnyMFm2003CZ05
RE-HV-ResAC-45to65kBtuh-17S | DEER2017 | D17 v1 | 2016-08-17 23:23 | Any | MFm | 2003 | CZ06 | rDXGF | Cap-Tons | 1.43 | 1210 | None | 68 | 0.105 | -0.594 | 14.5 | 0.0161 | -0.503 | 0 | 0 | 0 | 0 | 0 | 0 | DEER:Res:HVAC_Eff_AC | Annual | 17 |  | RE-HV-ResAC-45to65kBtuh-17SAnyMFm2003CZ06
RE-HV-ResAC-45to65kBtuh-17S | DEER2017 | D17 v1 | 2016-08-17 23:23 | Any | MFm | 2003 | CZ07 | rDXGF | Cap-Tons | 1.24 | 1210 | None | 106 | 0.0694 | -0.677 | 20.6 | 0.00968 | -0.589 | 0 | 0 | 0 | 0 | 0 | 0 | DEER:Res:HVAC_Eff_AC | Annual | 17 |  | RE-HV-ResAC-45to65kBtuh-17SAnyMFm2003CZ07
RE-HV-ResAC-45to65kBtuh-17S | DEER2017 | D17 v1 | 2016-08-17 23:23 | Any | MFm | 2003 | CZ08 | rDXGF | Cap-Tons | 1.33 | 1210 | None | 142 | 0.113 | -0.707 | 28.2 | 0.0188 | -0.609 | 0 | 0 | 0 | 0 | 0 | 0 | DEER:Res:HVAC_Eff_AC | Annual | 17 |  | RE-HV-ResAC-45to65kBtuh-17SAnyMFm2003CZ08
RE-HV-ResAC-45to65kBtuh-17S | DEER2017 | D17 v1 | 2016-08-17 23:23 | Any | MFm | 2003 | CZ09 | rDXGF | Cap-Tons | 1.13 | 1130 | None | 201 | 0.264 | -1.31 | 43.8 | 0.0487 | -1.12 | 0 | 0 | 0 | 0 | 0 | 0 | DEER:Res:HVAC_Eff_AC | Annual | 17 |  | RE-HV-ResAC-45to65kBtuh-17SAnyMFm2003CZ09
RE-HV-ResAC-45to65kBtuh-17S | DEER2017 | D17 v1 | 2016-08-17 23:23 | Any | MFm | 2003 | CZ10 | rDXGF | Cap-Tons | 1.13 | 1070 | None | 165 | 0.227 | -0.796 | 34.7 | 0.0416 | -0.699 | 0 | 0 | 0 | 0 | 0 | 0 | DEER:Res:HVAC_Eff_AC | Annual | 17 |  | RE-HV-ResAC-45to65kBtuh-17SAnyMFm2003CZ10
RE-HV-ResAC-45to65kBtuh-17S | DEER2017 | D17 v1 | 2016-08-17 23:23 | Any | MFm | 2003 | CZ11 | rDXGF | Cap-Tons | 1.13 | 1070 | None | 384 | 0.357 | -1.81 | 84.6 | 0.0743 | -1.58 | 0 | 0 | 0 | 0 | 0 | 0 | DEER:Res:HVAC_Eff_AC | Annual | 17 |  | RE-HV-ResAC-45to65kBtuh-17SAnyMFm2003CZ11
RE-HV-ResAC-45to65kBtuh-17S | DEER2017 | D17 v1 | 2016-08-17 23:23 | Any | MFm | 2003 | CZ12 | rDXGF | Cap-Tons | 1.13 | 1070 | None | 216 | 0.152 | -1.49 | 45.8 | 0.0257 | -1.27 | 0 | 0 | 0 | 0 | 0 | 0 | DEER:Res:HVAC_Eff_AC | Annual | 17 |  | RE-HV-ResAC-45to65kBtuh-17SAnyMFm2003CZ12
RE-HV-ResAC-45to65kBtuh-17S | DEER2017 | D17 v1 | 2016-08-17 23:23 | Any | MFm | 2003 | CZ13 | rDXGF | Cap-Tons | 1.13 | 1070 | None | 375 | 0.289 | -1.54 | 78.6 | 0.0522 | -1.34 | 0 | 0 | 0 | 0 | 0 | 0 | DEER:Res:HVAC_Eff_AC | Annual | 17 |  | RE-HV-ResAC-45to65kBtuh-17SAnyMFm2003CZ13
RE-HV-ResAC-45to65kBtuh-17S | DEER2017 | D17 v1 | 2016-08-17 23:23 | Any | MFm | 2003 | CZ14 | rDXGF | Cap-Tons | 1.2 | 1090 | None | 536 | 0.388 | -1.76 | 121 | 0.0808 | -1.5 | 0 | 0 | 0 | 0 | 0 | 0 | DEER:Res:HVAC_Eff_AC | Annual | 17 |  | RE-HV-ResAC-45to65kBtuh-17SAnyMFm2003CZ14
RE-HV-ResAC-45to65kBtuh-17S | DEER2017 | D17 v1 | 2016-08-17 23:23 | Any | MFm | 2003 | CZ15 | rDXGF | Cap-Tons | 1.33 | 1090 | None | 593 | 0.286 | -0.624 | 125 | 0.0549 | -0.519 | 0 | 0 | 0 | 0 | 0 | 0 | DEER:Res:HVAC_Eff_AC | Annual | 17 |  | RE-HV-ResAC-45to65kBtuh-17SAnyMFm2003CZ15
RE-HV-ResAC-45to65kBtuh-17S | DEER2017 | D17 v1 | 2016-08-17 23:23 | Any | MFm | 2003 | CZ16 | rDXGF | Cap-Tons | 1.13 | 999 | None | 197 | 0.18 | -2.7 | 48.3 | 0.0265 | -2.27 | 0 | 0 | 0 | 0 | 0 | 0 | DEER:Res:HVAC_Eff_AC | Annual | 17 |  | RE-HV-ResAC-45to65kBtuh-17SAnyMFm2003CZ16
RE-HV-ResAC-45to65kBtuh-17S | DEER2017 | D17 v1 | 2016-08-17 23:23 | Any | MFm | 2007 | CZ01 | rDXGF | Cap-Tons | 1.13 | 999 | None | 26.4 | 0 | -1.72 | 19.7 | 0 | -1.38 | 0 | 0 | 0 | 0 | 0 | 0 | DEER:Res:HVAC_Eff_AC | Annual | 17 |  | RE-HV-ResAC-45to65kBtuh-17SAnyMFm2007CZ01
RE-HV-ResAC-45to65kBtuh-17S | DEER2017 | D17 v1 | 2016-08-17 23:23 | Any | MFm | 2007 | CZ02 | rDXGF | Cap-Tons | 1.13 | 1070 | None | 45.8 | 0.0372 | -1.21 | 27 | 0.0177 | -1.04 | 0 | 0 | 0 | 0 | 0 | 0 | DEER:Res:HVAC_Eff_AC | Annual | 17 |  | RE-HV-ResAC-45to65kBtuh-17SAnyMFm2007CZ02
RE-HV-ResAC-45to65kBtuh-17S | DEER2017 | D17 v1 | 2016-08-17 23:23 | Any | MFm | 2007 | CZ03 | rDXGF | Cap-Tons | 1.13 | 999 | None | 20.6 | 0.00531 | -1.41 | 14.8 | 0.00266 | -1.2 | 0 | 0 | 0 | 0 | 0 | 0 | DEER:Res:HVAC_Eff_AC | Annual | 17 |  | RE-HV-ResAC-45to65kBtuh-17SAnyMFm2007CZ03
RE-HV-ResAC-45to65kBtuh-17S | DEER2017 | D17 v1 | 2016-08-17 23:23 | Any | MFm | 2007 | CZ04 | rDXGF | Cap-Tons | 1.13 | 999 | None | 55.2 | 0.0858 | -0.735 | 30.8 | 0.0487 | -0.637 | 0 | 0 | 0 | 0 | 0 | 0 | DEER:Res:HVAC_Eff_AC | Annual | 17 |  | RE-HV-ResAC-45to65kBtuh-17SAnyMFm2007CZ04
RE-HV-ResAC-45to65kBtuh-17S | DEER2017 | D17 v1 | 2016-08-17 23:23 | Any | MFm | 2007 | CZ05 | rDXGF | Cap-Tons | 1.19 | 999 | None | 15.6 | 0.00756 | -0.941 | 10.7 | 0.00336 | -0.807 | 0 | 0 | 0 | 0 | 0 | 0 | DEER:Res:HVAC_Eff_AC | Annual | 17 |  | RE-HV-ResAC-45to65kBtuh-17SAnyMFm2007CZ05
RE-HV-ResAC-45to65kBtuh-17S | DEER2017 | D17 v1 | 2016-08-17 23:23 | Any | MFm | 2007 | CZ06 | rDXGF | Cap-Tons | 1.43 | 1210 | None | 34.4 | 0.0406 | -0.825 | 18.3 | 0.0175 | -0.727 | 0 | 0 | 0 | 0 | 0 | 0 | DEER:Res:HVAC_Eff_AC | Annual | 17 |  | RE-HV-ResAC-45to65kBtuh-17SAnyMFm2007CZ06
RE-HV-ResAC-45to65kBtuh-17S | DEER2017 | D17 v1 | 2016-08-17 23:23 | Any | MFm | 2007 | CZ07 | rDXGF | Cap-Tons | 1.24 | 1210 | None | 45.4 | 0.0532 | -0.815 | 22.7 | 0.025 | -0.734 | 0 | 0 | 0 | 0 | 0 | 0 | DEER:Res:HVAC_Eff_AC | Annual | 17 |  | RE-HV-ResAC-45to65kBtuh-17SAnyMFm2007CZ07
RE-HV-ResAC-45to65kBtuh-17S | DEER2017 | D17 v1 | 2016-08-17 23:23 | Any | MFm | 2007 | CZ08 | rDXGF | Cap-Tons | 1.33 | 1210 | None | 68.8 | 0.082 | -0.774 | 35.5 | 0.0421 | -0.692 | 0 | 0 | 0 | 0 | 0 | 0 | DEER:Res:HVAC_Eff_AC | Annual | 17 |  | RE-HV-ResAC-45to65kBtuh-17SAnyMFm2007CZ08
RE-HV-ResAC-45to65kBtuh-17S | DEER2017 | D17 v1 | 2016-08-17 23:23 | Any | MFm | 2007 | CZ09 | rDXGF | Cap-Tons | 1.13 | 1130 | None | 87 | 0.085 | -0.973 | 47.7 | 0.0451 | -0.841 | 0 | 0 | 0 | 0 | 0 | 0 | DEER:Res:HVAC_Eff_AC | Annual | 17 |  | RE-HV-ResAC-45to65kBtuh-17SAnyMFm2007CZ09
RE-HV-ResAC-45to65kBtuh-17S | DEER2017 | D17 v1 | 2016-08-17 23:23 | Any | MFm | 2007 | CZ10 | rDXGF | Cap-Tons | 1.13 | 1070 | None | 87.5 | 0.108 | -0.584 | 47.9 | 0.0584 | -0.504 | 0 | 0 | 0 | 0 | 0 | 0 | DEER:Res:HVAC_Eff_AC | Annual | 17 |  | RE-HV-ResAC-45to65kBtuh-17SAnyMFm2007CZ10
RE-HV-ResAC-45to65kBtuh-17S | DEER2017 | D17 v1 | 2016-08-17 23:23 | Any | MFm | 2007 | CZ11 | rDXGF | Cap-Tons | 1.13 | 1070 | None | 173 | 0.133 | -1.5 | 99.2 | 0.0779 | -1.33 | 0 | 0 | 0 | 0 | 0 | 0 | DEER:Res:HVAC_Eff_AC | Annual | 17 |  | RE-HV-ResAC-45to65kBtuh-17SAnyMFm2007CZ11
RE-HV-ResAC-45to65kBtuh-17S | DEER2017 | D17 v1 | 2016-08-17 23:23 | Any | MFm | 2007 | CZ12 | rDXGF | Cap-Tons | 1.13 | 1070 | None | 108 | 0.0929 | -1.16 | 60.6 | 0.0522 | -1 | 0 | 0 | 0 | 0 | 0 | 0 | DEER:Res:HVAC_Eff_AC | Annual | 17 |  | RE-HV-ResAC-45to65kBtuh-17SAnyMFm2007CZ12
RE-HV-ResAC-45to65kBtuh-17S | DEER2017 | D17 v1 | 2016-08-17 23:23 | Any | MFm | 2007 | CZ13 | rDXGF | Cap-Tons | 1.13 | 1070 | None | 177 | 0.117 | -1.17 | 100 | 0.0664 | -1.01 | 0 | 0 | 0 | 0 | 0 | 0 | DEER:Res:HVAC_Eff_AC | Annual | 17 |  | RE-HV-ResAC-45to65kBtuh-17SAnyMFm2007CZ13
RE-HV-ResAC-45to65kBtuh-17S | DEER2017 | D17 v1 | 2016-08-17 23:23 | Any | MFm | 2007 | CZ14 | rDXGF | Cap-Tons | 1.2 | 1090 | None | 248 | 0.142 | -1.13 | 147 | 0.0883 | -0.933 | 0 | 0 | 0 | 0 | 0 | 0 | DEER:Res:HVAC_Eff_AC | Annual | 17 |  | RE-HV-ResAC-45to65kBtuh-17SAnyMFm2007CZ14
RE-HV-ResAC-45to65kBtuh-17S | DEER2017 | D17 v1 | 2016-08-17 23:23 | Any | MFm | 2007 | CZ15 | rDXGF | Cap-Tons | 1.29 | 1090 | None | 281 | 0.126 | -0.411 | 159 | 0.0729 | -0.333 | 0 | 0 | 0 | 0 | 0 | 0 | DEER:Res:HVAC_Eff_AC | Annual | 17 |  | RE-HV-ResAC-45to65kBtuh-17SAnyMFm2007CZ15
RE-HV-ResAC-45to65kBtuh-17S | DEER2017 | D17 v1 | 2016-08-17 23:23 | Any | MFm | 2007 | CZ16 | rDXGF | Cap-Tons | 1.13 | 999 | None | 116 | 0.0735 | -1.87 | 66.6 | 0.0389 | -1.5 | 0 | 0 | 0 | 0 | 0 | 0 | DEER:Res:HVAC_Eff_AC | Annual | 17 |  | RE-HV-ResAC-45to65kBtuh-17SAnyMFm2007CZ16
RE-HV-ResAC-45to65kBtuh-17S | DEER2017 | D17 v1 | 2016-08-17 23:23 | Any | MFm | 2011 | CZ01 | rDXGF | Cap-Tons | 1.13 | 999 | None | 20.4 | 0 | -1.43 | 15.2 | 0 | -1.2 | 0 | 0 | 0 | 0 | 0 | 0 | DEER:Res:HVAC_Eff_AC | Annual | 17 |  | RE-HV-ResAC-45to65kBtuh-17SAnyMFm2011CZ01
RE-HV-ResAC-45to65kBtuh-17S | DEER2017 | D17 v1 | 2016-08-17 23:23 | Any | MFm | 2011 | CZ02 | rDXGF | Cap-Tons | 1.13 | 1070 | None | 44.3 | 0.0363 | -0.867 | 25.7 | 0.0186 | -0.673 | 0 | 0 | 0 | 0 | 0 | 0 | DEER:Res:HVAC_Eff_AC | Annual | 17 |  | RE-HV-ResAC-45to65kBtuh-17SAnyMFm2011CZ02
RE-HV-ResAC-45to65kBtuh-17S | DEER2017 | D17 v1 | 2016-08-17 23:23 | Any | MFm | 2011 | CZ03 | rDXGF | Cap-Tons | 1.13 | 999 | None | 15.8 | 0.0062 | -1 | 11.1 | 0.00266 | -0.85 | 0 | 0 | 0 | 0 | 0 | 0 | DEER:Res:HVAC_Eff_AC | Annual | 17 |  | RE-HV-ResAC-45to65kBtuh-17SAnyMFm2011CZ03
RE-HV-ResAC-45to65kBtuh-17S | DEER2017 | D17 v1 | 2016-08-17 23:23 | Any | MFm | 2011 | CZ04 | rDXGF | Cap-Tons | 1.13 | 999 | None | 55.2 | 0.0832 | -0.389 | 29.8 | 0.0469 | -0.327 | 0 | 0 | 0 | 0 | 0 | 0 | DEER:Res:HVAC_Eff_AC | Annual | 17 |  | RE-HV-ResAC-45to65kBtuh-17SAnyMFm2011CZ04
RE-HV-ResAC-45to65kBtuh-17S | DEER2017 | D17 v1 | 2016-08-17 23:23 | Any | MFm | 2011 | CZ05 | rDXGF | Cap-Tons | 1.19 | 999 | None | 11.6 | 0.00504 | -0.639 | 7.82 | 0.00252 | -0.546 | 0 | 0 | 0 | 0 | 0 | 0 | DEER:Res:HVAC_Eff_AC | Annual | 17 |  | RE-HV-ResAC-45to65kBtuh-17SAnyMFm2011CZ05
RE-HV-ResAC-45to65kBtuh-17S | DEER2017 | D17 v1 | 2016-08-17 23:23 | Any | MFm | 2011 | CZ06 | rDXGF | Cap-Tons | 1.43 | 1210 | None | 29.4 | 0.0336 | -0.587 | 15.2 | 0.0147 | -0.517 | 0 | 0 | 0 | 0 | 0 | 0 | DEER:Res:HVAC_Eff_AC | Annual | 17 |  | RE-HV-ResAC-45to65kBtuh-17SAnyMFm2011CZ06
RE-HV-ResAC-45to65kBtuh-17S | DEER2017 | D17 v1 | 2016-08-17 23:23 | Any | MFm | 2011 | CZ07 | rDXGF | Cap-Tons | 1.24 | 1210 | None | 50.2 | 0.0524 | -0.411 | 24 | 0.025 | -0.363 | 0 | 0 | 0 | 0 | 0 | 0 | DEER:Res:HVAC_Eff_AC | Annual | 17 |  | RE-HV-ResAC-45to65kBtuh-17SAnyMFm2011CZ07
RE-HV-ResAC-45to65kBtuh-17S | DEER2017 | D17 v1 | 2016-08-17 23:23 | Any | MFm | 2011 | CZ08 | rDXGF | Cap-Tons | 1.33 | 1210 | None | 71.3 | 0.0774 | -0.459 | 35.8 | 0.0391 | -0.406 | 0 | 0 | 0 | 0 | 0 | 0 | DEER:Res:HVAC_Eff_AC | Annual | 17 |  | RE-HV-ResAC-45to65kBtuh-17SAnyMFm2011CZ08
RE-HV-ResAC-45to65kBtuh-17S | DEER2017 | D17 v1 | 2016-08-17 23:23 | Any | MFm | 2011 | CZ09 | rDXGF | Cap-Tons | 1.13 | 1130 | None | 87.5 | 0.0761 | -0.584 | 46.7 | 0.0389 | -0.504 | 0 | 0 | 0 | 0 | 0 | 0 | DEER:Res:HVAC_Eff_AC | Annual | 17 |  | RE-HV-ResAC-45to65kBtuh-17SAnyMFm2011CZ09
RE-HV-ResAC-45to65kBtuh-17S | DEER2017 | D17 v1 | 2016-08-17 23:23 | Any | MFm | 2011 | CZ10 | rDXGF | Cap-Tons | 1.13 | 1070 | None | 86.3 | 0.101 | -0.46 | 45.9 | 0.0531 | -0.398 | 0 | 0 | 0 | 0 | 0 | 0 | DEER:Res:HVAC_Eff_AC | Annual | 17 |  | RE-HV-ResAC-45to65kBtuh-17SAnyMFm2011CZ10
RE-HV-ResAC-45to65kBtuh-17S | DEER2017 | D17 v1 | 2016-08-17 23:23 | Any | MFm | 2011 | CZ11 | rDXGF | Cap-Tons | 1.13 | 1070 | None | 169 | 0.13 | -1.03 | 97.4 | 0.077 | -0.894 | 0 | 0 | 0 | 0 | 0 | 0 | DEER:Res:HVAC_Eff_AC | Annual | 17 |  | RE-HV-ResAC-45to65kBtuh-17SAnyMFm2011CZ11
RE-HV-ResAC-45to65kBtuh-17S | DEER2017 | D17 v1 | 2016-08-17 23:23 | Any | MFm | 2011 | CZ12 | rDXGF | Cap-Tons | 1.13 | 1070 | None | 107 | 0.0894 | -0.832 | 59.3 | 0.0496 | -0.717 | 0 | 0 | 0 | 0 | 0 | 0 | DEER:Res:HVAC_Eff_AC | Annual | 17 |  | RE-HV-ResAC-45to65kBtuh-17SAnyMFm2011CZ12
RE-HV-ResAC-45to65kBtuh-17S | DEER2017 | D17 v1 | 2016-08-17 23:25 | Any | MFm | 2011 | CZ13 | rDXGF | Cap-Tons | 1.13 | 1070 | None | 173 | 0.112 | -0.858 | 96.7 | 0.0628 | -0.743 | 0 | 0 | 0 | 0 | 0 | 0 | DEER:Res:HVAC_Eff_AC | Annual | 17 |  | RE-HV-ResAC-45to65kBtuh-17SAnyMFm2011CZ13
RE-HV-ResAC-45to65kBtuh-17S | DEER2017 | D17 v1 | 2016-08-17 23:25 | Any | MFm | 2011 | CZ14 | rDXGF | Cap-Tons | 1.2 | 1090 | None | 242 | 0.137 | -0.792 | 142 | 0.085 | -0.65 | 0 | 0 | 0 | 0 | 0 | 0 | DEER:Res:HVAC_Eff_AC | Annual | 17 |  | RE-HV-ResAC-45to65kBtuh-17SAnyMFm2011CZ14
RE-HV-ResAC-45to65kBtuh-17S | DEER2017 | D17 v1 | 2016-08-17 23:25 | Any | MFm | 2011 | CZ15 | rDXGF | Cap-Tons | 1.29 | 1090 | None | 273 | 0.119 | -0.31 | 154 | 0.0674 | -0.248 | 0 | 0 | 0 | 0 | 0 | 0 | DEER:Res:HVAC_Eff_AC | Annual | 17 |  | RE-HV-ResAC-45to65kBtuh-17SAnyMFm2011CZ15
RE-HV-ResAC-45to65kBtuh-17S | DEER2017 | D17 v1 | 2016-08-17 23:25 | Any | MFm | 2011 | CZ16 | rDXGF | Cap-Tons | 1.13 | 999 | None | 113 | 0.0726 | -1.58 | 63.9 | 0.0381 | -1.27 | 0 | 0 | 0 | 0 | 0 | 0 | DEER:Res:HVAC_Eff_AC | Annual | 17 |  | RE-HV-ResAC-45to65kBtuh-17SAnyMFm2011CZ16
RE-HV-ResAC-45to65kBtuh-17S | DEER2017 | D17 v1 | 2016-08-17 23:25 | Any | MFm | 2015 | CZ01 | rDXGF | Cap-Tons | 1.13 | 999 | None | 12 | 0 | -0.788 | 12 | 0 | -0.788 | 0 | 0 | 0 | 0 | 0 | 0 | DEER:Res:HVAC_Eff_AC | Annual | 17 |  | RE-HV-ResAC-45to65kBtuh-17SAnyMFm2015CZ01
RE-HV-ResAC-45to65kBtuh-17S | DEER2017 | D17 v1 | 2016-08-17 23:25 | Any | MFm | 2015 | CZ02 | rDXGF | Cap-Tons | 1.13 | 1070 | None | 23.4 | 0.015 | -0.699 | 23.4 | 0.015 | -0.699 | 0 | 0 | 0 | 0 | 0 | 0 | DEER:Res:HVAC_Eff_AC | Annual | 17 |  | RE-HV-ResAC-45to65kBtuh-17SAnyMFm2015CZ02
RE-HV-ResAC-45to65kBtuh-17S | DEER2017 | D17 v1 | 2016-08-17 23:25 | Any | MFm | 2015 | CZ03 | rDXGF | Cap-Tons | 1.13 | 999 | None | 7.88 | 0.00354 | -0.513 | 7.88 | 0.00354 | -0.513 | 0 | 0 | 0 | 0 | 0 | 0 | DEER:Res:HVAC_Eff_AC | Annual | 17 |  | RE-HV-ResAC-45to65kBtuh-17SAnyMFm2015CZ03
RE-HV-ResAC-45to65kBtuh-17S | DEER2017 | D17 v1 | 2016-08-17 23:25 | Any | MFm | 2015 | CZ04 | rDXGF | Cap-Tons | 1.13 | 999 | None | 27 | 0.0442 | -0.319 | 27 | 0.0442 | -0.319 | 0 | 0 | 0 | 0 | 0 | 0 | DEER:Res:HVAC_Eff_AC | Annual | 17 |  | RE-HV-ResAC-45to65kBtuh-17SAnyMFm2015CZ04
RE-HV-ResAC-45to65kBtuh-17S | DEER2017 | D17 v1 | 2016-08-17 23:25 | Any | MFm | 2015 | CZ05 | rDXGF | Cap-Tons | 1.19 | 999 | None | 6.39 | 0.0042 | -0.277 | 6.39 | 0.0042 | -0.277 | 0 | 0 | 0 | 0 | 0 | 0 | DEER:Res:HVAC_Eff_AC | Annual | 17 |  | RE-HV-ResAC-45to65kBtuh-17SAnyMFm2015CZ05
RE-HV-ResAC-45to65kBtuh-17S | DEER2017 | D17 v1 | 2016-08-17 23:25 | Any | MFm | 2015 | CZ06 | rDXGF | Cap-Tons | 1.43 | 1210 | None | 14.3 | 0.014 | -0.448 | 14.3 | 0.014 | -0.448 | 0 | 0 | 0 | 0 | 0 | 0 | DEER:Res:HVAC_Eff_AC | Annual | 17 |  | RE-HV-ResAC-45to65kBtuh-17SAnyMFm2015CZ06
RE-HV-ResAC-45to65kBtuh-17S | DEER2017 | D17 v1 | 2016-08-17 23:25 | Any | MFm | 2015 | CZ07 | rDXGF | Cap-Tons | 1.24 | 1210 | None | 22.3 | 0.025 | -0.306 | 22.3 | 0.025 | -0.306 | 0 | 0 | 0 | 0 | 0 | 0 | DEER:Res:HVAC_Eff_AC | Annual | 17 |  | RE-HV-ResAC-45to65kBtuh-17SAnyMFm2015CZ07
RE-HV-ResAC-45to65kBtuh-17S | DEER2017 | D17 v1 | 2016-08-17 23:25 | Any | MFm | 2015 | CZ08 | rDXGF | Cap-Tons | 1.33 | 1210 | None | 33.4 | 0.0368 | -0.383 | 33.4 | 0.0368 | -0.383 | 0 | 0 | 0 | 0 | 0 | 0 | DEER:Res:HVAC_Eff_AC | Annual | 17 |  | RE-HV-ResAC-45to65kBtuh-17SAnyMFm2015CZ08
RE-HV-ResAC-45to65kBtuh-17S | DEER2017 | D17 v1 | 2016-08-17 23:25 | Any | MFm | 2015 | CZ09 | rDXGF | Cap-Tons | 1.13 | 1130 | None | 44.2 | 0.0363 | -0.487 | 44.2 | 0.0363 | -0.487 | 0 | 0 | 0 | 0 | 0 | 0 | DEER:Res:HVAC_Eff_AC | Annual | 17 |  | RE-HV-ResAC-45to65kBtuh-17SAnyMFm2015CZ09
RE-HV-ResAC-45to65kBtuh-17S | DEER2017 | D17 v1 | 2016-08-17 23:25 | Any | MFm | 2015 | CZ10 | rDXGF | Cap-Tons | 1.13 | 1070 | None | 45 | 0.0513 | -0.345 | 45 | 0.0513 | -0.345 | 0 | 0 | 0 | 0 | 0 | 0 | DEER:Res:HVAC_Eff_AC | Annual | 17 |  | RE-HV-ResAC-45to65kBtuh-17SAnyMFm2015CZ10
RE-HV-ResAC-45to65kBtuh-17S | DEER2017 | D17 v1 | 2016-08-17 23:25 | Any | MFm | 2015 | CZ11 | rDXGF | Cap-Tons | 1.13 | 1070 | None | 95.5 | 0.0752 | -0.85 | 95.5 | 0.0752 | -0.85 | 0 | 0 | 0 | 0 | 0 | 0 | DEER:Res:HVAC_Eff_AC | Annual | 17 |  | RE-HV-ResAC-45to65kBtuh-17SAnyMFm2015CZ11
RE-HV-ResAC-45to65kBtuh-17S | DEER2017 | D17 v1 | 2016-08-17 23:25 | Any | MFm | 2015 | CZ12 | rDXGF | Cap-Tons | 1.13 | 1070 | None | 55.6 | 0.0469 | -0.717 | 55.6 | 0.0469 | -0.717 | 0 | 0 | 0 | 0 | 0 | 0 | DEER:Res:HVAC_Eff_AC | Annual | 17 |  | RE-HV-ResAC-45to65kBtuh-17SAnyMFm2015CZ12
RE-HV-ResAC-45to65kBtuh-17S | DEER2017 | D17 v1 | 2016-08-17 23:25 | Any | MFm | 2015 | CZ13 | rDXGF | Cap-Tons | 1.13 | 1070 | None | 95 | 0.0611 | -0.699 | 95 | 0.0611 | -0.699 | 0 | 0 | 0 | 0 | 0 | 0 | DEER:Res:HVAC_Eff_AC | Annual | 17 |  | RE-HV-ResAC-45to65kBtuh-17SAnyMFm2015CZ13
RE-HV-ResAC-45to65kBtuh-17S | DEER2017 | D17 v1 | 2016-08-17 23:25 | Any | MFm | 2015 | CZ14 | rDXGF | Cap-Tons | 1.2 | 1090 | None | 138 | 0.0817 | -0.725 | 138 | 0.0817 | -0.725 | 0 | 0 | 0 | 0 | 0 | 0 | DEER:Res:HVAC_Eff_AC | Annual | 17 |  | RE-HV-ResAC-45to65kBtuh-17SAnyMFm2015CZ14
RE-HV-ResAC-45to65kBtuh-17S | DEER2017 | D17 v1 | 2016-08-17 23:25 | Any | MFm | 2015 | CZ15 | rDXGF | Cap-Tons | 1.29 | 1090 | None | 152 | 0.0667 | -0.256 | 152 | 0.0667 | -0.256 | 0 | 0 | 0 | 0 | 0 | 0 | DEER:Res:HVAC_Eff_AC | Annual | 17 |  | RE-HV-ResAC-45to65kBtuh-17SAnyMFm2015CZ15
RE-HV-ResAC-45to65kBtuh-17S | DEER2017 | D17 v1 | 2016-08-17 23:25 | Any | MFm | 2015 | CZ16 | rDXGF | Cap-Tons | 1.13 | 999 | None | 56.4 | 0.0336 | -1.35 | 56.4 | 0.0336 | -1.35 | 0 | 0 | 0 | 0 | 0 | 0 | DEER:Res:HVAC_Eff_AC | Annual | 17 |  | RE-HV-ResAC-45to65kBtuh-17SAnyMFm2015CZ16
RE-HV-ResAC-45to65kBtuh-17S | DEER2017 | D17 v1 | 2016-08-17 23:25 | Any | MFm | 2017 | CZ01 | rDXGF | Cap-Tons | 1.13 | 999 | None | 11.7 | 0 | -0.407 | 11.7 | 0 | -0.407 | 0 | 0 | 0 | 0 | 0 | 0 | DEER:Res:HVAC_Eff_AC | Annual | 17 |  | RE-HV-ResAC-45to65kBtuh-17SAnyMFm2017CZ01
RE-HV-ResAC-45to65kBtuh-17S | DEER2017 | D17 v1 | 2016-08-17 23:25 | Any | MFm | 2017 | CZ02 | rDXGF | Cap-Tons | 1.13 | 1070 | None | 23 | 0.0159 | -0.513 | 23 | 0.0159 | -0.513 | 0 | 0 | 0 | 0 | 0 | 0 | DEER:Res:HVAC_Eff_AC | Annual | 17 |  | RE-HV-ResAC-45to65kBtuh-17SAnyMFm2017CZ02
RE-HV-ResAC-45to65kBtuh-17S | DEER2017 | D17 v1 | 2016-08-17 23:25 | Any | MFm | 2017 | CZ03 | rDXGF | Cap-Tons | 1.13 | 999 | None | 7.61 | 0.00266 | -0.487 | 7.61 | 0.00266 | -0.487 | 0 | 0 | 0 | 0 | 0 | 0 | DEER:Res:HVAC_Eff_AC | Annual | 17 |  | RE-HV-ResAC-45to65kBtuh-17SAnyMFm2017CZ03
RE-HV-ResAC-45to65kBtuh-17S | DEER2017 | D17 v1 | 2016-08-17 23:25 | Any | MFm | 2017 | CZ04 | rDXGF | Cap-Tons | 1.13 | 999 | None | 26.9 | 0.046 | -0.195 | 26.9 | 0.046 | -0.195 | 0 | 0 | 0 | 0 | 0 | 0 | DEER:Res:HVAC_Eff_AC | Annual | 17 |  | RE-HV-ResAC-45to65kBtuh-17SAnyMFm2017CZ04
RE-HV-ResAC-45to65kBtuh-17S | DEER2017 | D17 v1 | 2016-08-17 23:25 | Any | MFm | 2017 | CZ05 | rDXGF | Cap-Tons | 1.19 | 999 | None | 6.39 | 0.0042 | -0.252 | 6.39 | 0.0042 | -0.252 | 0 | 0 | 0 | 0 | 0 | 0 | DEER:Res:HVAC_Eff_AC | Annual | 17 |  | RE-HV-ResAC-45to65kBtuh-17SAnyMFm2017CZ05
RE-HV-ResAC-45to65kBtuh-17S | DEER2017 | D17 v1 | 2016-08-17 23:25 | Any | MFm | 2017 | CZ06 | rDXGF | Cap-Tons | 1.43 | 1210 | None | 14.5 | 0.0154 | -0.378 | 14.5 | 0.0154 | -0.378 | 0 | 0 | 0 | 0 | 0 | 0 | DEER:Res:HVAC_Eff_AC | Annual | 17 |  | RE-HV-ResAC-45to65kBtuh-17SAnyMFm2017CZ06
RE-HV-ResAC-45to65kBtuh-17S | DEER2017 | D17 v1 | 2016-08-17 23:25 | Any | MFm | 2017 | CZ07 | rDXGF | Cap-Tons | 1.24 | 1210 | None | 23.5 | 0.0274 | -0.266 | 23.5 | 0.0274 | -0.266 | 0 | 0 | 0 | 0 | 0 | 0 | DEER:Res:HVAC_Eff_AC | Annual | 17 |  | RE-HV-ResAC-45to65kBtuh-17SAnyMFm2017CZ07
RE-HV-ResAC-45to65kBtuh-17S | DEER2017 | D17 v1 | 2016-08-17 23:25 | Any | MFm | 2017 | CZ08 | rDXGF | Cap-Tons | 1.33 | 1210 | None | 35.2 | 0.0414 | -0.195 | 35.2 | 0.0414 | -0.195 | 0 | 0 | 0 | 0 | 0 | 0 | DEER:Res:HVAC_Eff_AC | Annual | 17 |  | RE-HV-ResAC-45to65kBtuh-17SAnyMFm2017CZ08
RE-HV-ResAC-45to65kBtuh-17S | DEER2017 | D17 v1 | 2016-08-17 23:25 | Any | MFm | 2017 | CZ09 | rDXGF | Cap-Tons | 1.13 | 1130 | None | 44.2 | 0.0354 | -0.319 | 44.2 | 0.0354 | -0.319 | 0 | 0 | 0 | 0 | 0 | 0 | DEER:Res:HVAC_Eff_AC | Annual | 17 |  | RE-HV-ResAC-45to65kBtuh-17SAnyMFm2017CZ09
RE-HV-ResAC-45to65kBtuh-17S | DEER2017 | D17 v1 | 2016-08-17 23:25 | Any | MFm | 2017 | CZ10 | rDXGF | Cap-Tons | 1.13 | 1070 | None | 45.7 | 0.0522 | -0.212 | 45.7 | 0.0522 | -0.212 | 0 | 0 | 0 | 0 | 0 | 0 | DEER:Res:HVAC_Eff_AC | Annual | 17 |  | RE-HV-ResAC-45to65kBtuh-17SAnyMFm2017CZ10
RE-HV-ResAC-45to65kBtuh-17S | DEER2017 | D17 v1 | 2016-08-17 23:25 | Any | MFm | 2017 | CZ11 | rDXGF | Cap-Tons | 1.13 | 1070 | None | 97.4 | 0.0761 | -0.619 | 97.4 | 0.0761 | -0.619 | 0 | 0 | 0 | 0 | 0 | 0 | DEER:Res:HVAC_Eff_AC | Annual | 17 |  | RE-HV-ResAC-45to65kBtuh-17SAnyMFm2017CZ11
RE-HV-ResAC-45to65kBtuh-17S | DEER2017 | D17 v1 | 2016-08-17 23:25 | Any | MFm | 2017 | CZ12 | rDXGF | Cap-Tons | 1.13 | 1070 | None | 56.9 | 0.0487 | -0.531 | 56.9 | 0.0487 | -0.531 | 0 | 0 | 0 | 0 | 0 | 0 | DEER:Res:HVAC_Eff_AC | Annual | 17 |  | RE-HV-ResAC-45to65kBtuh-17SAnyMFm2017CZ12
RE-HV-ResAC-45to65kBtuh-17S | DEER2017 | D17 v1 | 2016-08-17 23:25 | Any | MFm | 2017 | CZ13 | rDXGF | Cap-Tons | 1.13 | 1070 | None | 98.5 | 0.0628 | -0.504 | 98.5 | 0.0628 | -0.504 | 0 | 0 | 0 | 0 | 0 | 0 | DEER:Res:HVAC_Eff_AC | Annual | 17 |  | RE-HV-ResAC-45to65kBtuh-17SAnyMFm2017CZ13
RE-HV-ResAC-45to65kBtuh-17S | DEER2017 | D17 v1 | 2016-08-17 23:25 | Any | MFm | 2017 | CZ14 | rDXGF | Cap-Tons | 1.2 | 1090 | None | 139 | 0.0833 | -0.675 | 139 | 0.0833 | -0.675 | 0 | 0 | 0 | 0 | 0 | 0 | DEER:Res:HVAC_Eff_AC | Annual | 17 |  | RE-HV-ResAC-45to65kBtuh-17SAnyMFm2017CZ14
RE-HV-ResAC-45to65kBtuh-17S | DEER2017 | D17 v1 | 2016-08-17 23:25 | Any | MFm | 2017 | CZ15 | rDXGF | Cap-Tons | 1.29 | 1090 | None | 149 | 0.0651 | -0.256 | 149 | 0.0651 | -0.256 | 0 | 0 | 0 | 0 | 0 | 0 | DEER:Res:HVAC_Eff_AC | Annual | 17 |  | RE-HV-ResAC-45to65kBtuh-17SAnyMFm2017CZ15
RE-HV-ResAC-45to65kBtuh-17S | DEER2017 | D17 v1 | 2016-08-17 23:25 | Any | MFm | 2017 | CZ16 | rDXGF | Cap-Tons | 1.13 | 999 | None | 55.1 | 0.0345 | -1.23 | 55.1 | 0.0345 | -1.23 | 0 | 0 | 0 | 0 | 0 | 0 | DEER:Res:HVAC_Eff_AC | Annual | 17 |  | RE-HV-ResAC-45to65kBtuh-17SAnyMFm2017CZ16
RE-HV-ResAC-45to65kBtuh-17S | DEER2017 | D17 v1 | 2016-08-17 23:25 | Any | SFm | 1975 | CZ01 | rDXGF | Cap-Tons | 2.15 | 1590 | None | 44.8 | 0 | -7.77 | 30.1 | 0 | -7.26 | 0 | 0 | 0 | 0 | 0 | 0 | DEER:Res:HVAC_Eff_AC | Annual | 17 |  | RE-HV-ResAC-45to65kBtuh-17SAnySFm1975CZ01
RE-HV-ResAC-45to65kBtuh-17S | DEER2017 | D17 v1 | 2016-08-17 23:25 | Any | SFm | 1975 | CZ02 | rDXGF | Cap-Tons | 3.72 | 1590 | None | 58.7 | 0.127 | -2.18 | 21.5 | 0.0153 | -1.85 | 0 | 0 | 0 | 0 | 0 | 0 | DEER:Res:HVAC_Eff_AC | Annual | 17 |  | RE-HV-ResAC-45to65kBtuh-17SAnySFm1975CZ02
RE-HV-ResAC-45to65kBtuh-17S | DEER2017 | D17 v1 | 2016-08-17 23:25 | Any | SFm | 1975 | CZ03 | rDXGF | Cap-Tons | 3.01 | 1590 | None | 42.4 | 0.0963 | -3.31 | 19.9 | 0.00897 | -2.98 | 0 | 0 | 0 | 0 | 0 | 0 | DEER:Res:HVAC_Eff_AC | Annual | 17 |  | RE-HV-ResAC-45to65kBtuh-17SAnySFm1975CZ03
RE-HV-ResAC-45to65kBtuh-17S | DEER2017 | D17 v1 | 2016-08-17 23:25 | Any | SFm | 1975 | CZ04 | rDXGF | Cap-Tons | 2.86 | 1590 | None | 92.7 | 0.202 | -2.77 | 24.3 | 0.0234 | -2.48 | 0 | 0 | 0 | 0 | 0 | 0 | DEER:Res:HVAC_Eff_AC | Annual | 17 |  | RE-HV-ResAC-45to65kBtuh-17SAnySFm1975CZ04
RE-HV-ResAC-45to65kBtuh-17S | DEER2017 | D17 v1 | 2016-08-17 23:25 | Any | SFm | 1975 | CZ05 | rDXGF | Cap-Tons | 3.28 | 1590 | None | 42.9 | 0.0963 | -3.68 | 24.9 | 0.0134 | -3.21 | 0 | 0 | 0 | 0 | 0 | 0 | DEER:Res:HVAC_Eff_AC | Annual | 17 |  | RE-HV-ResAC-45to65kBtuh-17SAnySFm1975CZ05
RE-HV-ResAC-45to65kBtuh-17S | DEER2017 | D17 v1 | 2016-08-17 23:25 | Any | SFm | 1975 | CZ06 | rDXGF | Cap-Tons | 3.26 | 1530 | None | 69.8 | 0.198 | -1.31 | 17.3 | 0.0294 | -1.14 | 0 | 0 | 0 | 0 | 0 | 0 | DEER:Res:HVAC_Eff_AC | Annual | 17 |  | RE-HV-ResAC-45to65kBtuh-17SAnySFm1975CZ06
RE-HV-ResAC-45to65kBtuh-17S | DEER2017 | D17 v1 | 2016-08-17 23:25 | Any | SFm | 1975 | CZ07 | rDXGF | Cap-Tons | 2.47 | 1530 | None | 87 | 0.19 | -2.13 | 19.5 | 0.0239 | -1.95 | 0 | 0 | 0 | 0 | 0 | 0 | DEER:Res:HVAC_Eff_AC | Annual | 17 |  | RE-HV-ResAC-45to65kBtuh-17SAnySFm1975CZ07
RE-HV-ResAC-45to65kBtuh-17S | DEER2017 | D17 v1 | 2016-08-17 23:25 | Any | SFm | 1975 | CZ08 | rDXGF | Cap-Tons | 3.03 | 1530 | None | 128 | 0.217 | -1.44 | 26.6 | 0.0307 | -1.27 | 0 | 0 | 0 | 0 | 0 | 0 | DEER:Res:HVAC_Eff_AC | Annual | 17 |  | RE-HV-ResAC-45to65kBtuh-17SAnySFm1975CZ08
RE-HV-ResAC-45to65kBtuh-17S | DEER2017 | D17 v1 | 2016-08-17 23:25 | Any | SFm | 1975 | CZ09 | rDXGF | Cap-Tons | 3.49 | 1640 | None | 172 | 0.354 | -1.69 | 35.2 | 0.0527 | -1.48 | 0 | 0 | 0 | 0 | 0 | 0 | DEER:Res:HVAC_Eff_AC | Annual | 17 |  | RE-HV-ResAC-45to65kBtuh-17SAnySFm1975CZ09
RE-HV-ResAC-45to65kBtuh-17S | DEER2017 | D17 v1 | 2016-08-17 23:25 | Any | SFm | 1975 | CZ10 | rDXGF | Cap-Tons | 3.85 | 1640 | None | 128 | 0.21 | -1.56 | 29.1 | 0.0278 | -1.35 | 0 | 0 | 0 | 0 | 0 | 0 | DEER:Res:HVAC_Eff_AC | Annual | 17 |  | RE-HV-ResAC-45to65kBtuh-17SAnySFm1975CZ10
RE-HV-ResAC-45to65kBtuh-17S | DEER2017 | D17 v1 | 2016-08-17 23:25 | Any | SFm | 1975 | CZ11 | rDXGF | Cap-Tons | 3.82 | 1530 | None | 160 | 0.188 | -1.81 | 36.9 | 0.0202 | -1.52 | 0 | 0 | 0 | 0 | 0 | 0 | DEER:Res:HVAC_Eff_AC | Annual | 17 |  | RE-HV-ResAC-45to65kBtuh-17SAnySFm1975CZ11
RE-HV-ResAC-45to65kBtuh-17S | DEER2017 | D17 v1 | 2016-08-17 23:25 | Any | SFm | 1975 | CZ12 | rDXGF | Cap-Tons | 3.59 | 1530 | None | 122 | 0.165 | -2.01 | 29.7 | 0.0192 | -1.71 | 0 | 0 | 0 | 0 | 0 | 0 | DEER:Res:HVAC_Eff_AC | Annual | 17 |  | RE-HV-ResAC-45to65kBtuh-17SAnySFm1975CZ12
RE-HV-ResAC-45to65kBtuh-17S | DEER2017 | D17 v1 | 2016-08-17 23:25 | Any | SFm | 1975 | CZ13 | rDXGF | Cap-Tons | 3.62 | 1530 | None | 207 | 0.161 | -1.98 | 42.6 | 0.0196 | -1.69 | 0 | 0 | 0 | 0 | 0 | 0 | DEER:Res:HVAC_Eff_AC | Annual | 17 |  | RE-HV-ResAC-45to65kBtuh-17SAnySFm1975CZ13
RE-HV-ResAC-45to65kBtuh-17S | DEER2017 | D17 v1 | 2016-08-17 23:25 | Any | SFm | 1975 | CZ14 | rDXGF | Cap-Tons | 5.55 | 1560 | None | 220 | 0.227 | -0.708 | 50 | 0.0418 | -0.443 | 0 | 0 | 0 | 0 | 0 | 0 | DEER:Res:HVAC_Eff_AC | Annual | 17 |  | RE-HV-ResAC-45to65kBtuh-17SAnySFm1975CZ14
RE-HV-ResAC-45to65kBtuh-17S | DEER2017 | D17 v1 | 2016-08-17 23:25 | Any | SFm | 1975 | CZ15 | rDXGF | Cap-Tons | 6.4 | 1560 | None | 226 | 0.172 | -0.267 | 44.5 | 0.0238 | -0.15 | 0 | 0 | 0 | 0 | 0 | 0 | DEER:Res:HVAC_Eff_AC | Annual | 17 |  | RE-HV-ResAC-45to65kBtuh-17SAnySFm1975CZ15
RE-HV-ResAC-45to65kBtuh-17S | DEER2017 | D17 v1 | 2016-08-17 23:25 | Any | SFm | 1975 | CZ16 | rDXGF | Cap-Tons | 3.51 | 1590 | None | 134 | 0.162 | -3.41 | 39.5 | 0.0222 | -2.91 | 0 | 0 | 0 | 0 | 0 | 0 | DEER:Res:HVAC_Eff_AC | Annual | 17 |  | RE-HV-ResAC-45to65kBtuh-17SAnySFm1975CZ16
RE-HV-ResAC-45to65kBtuh-17S | DEER2017 | D17 v1 | 2016-08-17 23:25 | Any | SFm | 1985 | CZ01 | rDXGF | Cap-Tons | 1.71 | 1900 | None | 53 | 0 | -16.2 | 34.3 | 0 | -15.7 | 0 | 0 | 0 | 0 | 0 | 0 | DEER:Res:HVAC_Eff_AC | Annual | 17 |  | RE-HV-ResAC-45to65kBtuh-17SAnySFm1985CZ01
RE-HV-ResAC-45to65kBtuh-17S | DEER2017 | D17 v1 | 2016-08-17 23:25 | Any | SFm | 1985 | CZ02 | rDXGF | Cap-Tons | 2.76 | 1900 | None | 84.8 | 0.0391 | -5.14 | 28.8 | -0.00109 | -4.7 | 0 | 0 | 0 | 0 | 0 | 0 | DEER:Res:HVAC_Eff_AC | Annual | 17 |  | RE-HV-ResAC-45to65kBtuh-17SAnySFm1985CZ02
RE-HV-ResAC-45to65kBtuh-17S | DEER2017 | D17 v1 | 2016-08-17 23:25 | Any | SFm | 1985 | CZ03 | rDXGF | Cap-Tons | 2.28 | 1900 | None | 60 | 0.0899 | -7.56 | 25.4 | -0.00439 | -7.14 | 0 | 0 | 0 | 0 | 0 | 0 | DEER:Res:HVAC_Eff_AC | Annual | 17 |  | RE-HV-ResAC-45to65kBtuh-17SAnySFm1985CZ03
RE-HV-ResAC-45to65kBtuh-17S | DEER2017 | D17 v1 | 2016-08-17 23:25 | Any | SFm | 1985 | CZ04 | rDXGF | Cap-Tons | 2.25 | 1900 | None | 126 | 0.3 | -6.02 | 25.6 | 0.0289 | -5.67 | 0 | 0 | 0 | 0 | 0 | 0 | DEER:Res:HVAC_Eff_AC | Annual | 17 |  | RE-HV-ResAC-45to65kBtuh-17SAnySFm1985CZ04
RE-HV-ResAC-45to65kBtuh-17S | DEER2017 | D17 v1 | 2016-08-17 23:25 | Any | SFm | 1985 | CZ05 | rDXGF | Cap-Tons | 2.52 | 1900 | None | 43.8 | 0.107 | -5.7 | 21.3 | 0.00476 | -5.35 | 0 | 0 | 0 | 0 | 0 | 0 | DEER:Res:HVAC_Eff_AC | Annual | 17 |  | RE-HV-ResAC-45to65kBtuh-17SAnySFm1985CZ05
RE-HV-ResAC-45to65kBtuh-17S | DEER2017 | D17 v1 | 2016-08-17 23:25 | Any | SFm | 1985 | CZ06 | rDXGF | Cap-Tons | 3.34 | 2060 | None | 74.9 | 0.213 | -2.26 | 19.1 | 0.0249 | -2.03 | 0 | 0 | 0 | 0 | 0 | 0 | DEER:Res:HVAC_Eff_AC | Annual | 17 |  | RE-HV-ResAC-45to65kBtuh-17SAnySFm1985CZ06
RE-HV-ResAC-45to65kBtuh-17S | DEER2017 | D17 v1 | 2016-08-17 23:25 | Any | SFm | 1985 | CZ07 | rDXGF | Cap-Tons | 2.59 | 2060 | None | 105 | 0.214 | -3.05 | 21.5 | 0.0236 | -2.85 | 0 | 0 | 0 | 0 | 0 | 0 | DEER:Res:HVAC_Eff_AC | Annual | 17 |  | RE-HV-ResAC-45to65kBtuh-17SAnySFm1985CZ07
RE-HV-ResAC-45to65kBtuh-17S | DEER2017 | D17 v1 | 2016-08-17 23:25 | Any | SFm | 1985 | CZ08 | rDXGF | Cap-Tons | 3.12 | 2060 | None | 148 | 0.334 | -2.28 | 26.8 | 0.0442 | -2.07 | 0 | 0 | 0 | 0 | 0 | 0 | DEER:Res:HVAC_Eff_AC | Annual | 17 |  | RE-HV-ResAC-45to65kBtuh-17SAnySFm1985CZ08
RE-HV-ResAC-45to65kBtuh-17S | DEER2017 | D17 v1 | 2016-08-17 23:25 | Any | SFm | 1985 | CZ09 | rDXGF | Cap-Tons | 3.47 | 1810 | None | 150 | 0.326 | -1.93 | 31.9 | 0.0455 | -1.7 | 0 | 0 | 0 | 0 | 0 | 0 | DEER:Res:HVAC_Eff_AC | Annual | 17 |  | RE-HV-ResAC-45to65kBtuh-17SAnySFm1985CZ09
RE-HV-ResAC-45to65kBtuh-17S | DEER2017 | D17 v1 | 2016-08-17 23:25 | Any | SFm | 1985 | CZ10 | rDXGF | Cap-Tons | 3.8 | 1810 | None | 128 | 0.248 | -1.68 | 27.7 | 0.0287 | -1.43 | 0 | 0 | 0 | 0 | 0 | 0 | DEER:Res:HVAC_Eff_AC | Annual | 17 |  | RE-HV-ResAC-45to65kBtuh-17SAnySFm1985CZ10
RE-HV-ResAC-45to65kBtuh-17S | DEER2017 | D17 v1 | 2016-08-17 23:25 | Any | SFm | 1985 | CZ11 | rDXGF | Cap-Tons | 3.68 | 1700 | None | 194 | 0.221 | -2.16 | 39.7 | 0.0196 | -1.83 | 0 | 0 | 0 | 0 | 0 | 0 | DEER:Res:HVAC_Eff_AC | Annual | 17 |  | RE-HV-ResAC-45to65kBtuh-17SAnySFm1985CZ11
RE-HV-ResAC-45to65kBtuh-17S | DEER2017 | D17 v1 | 2016-08-17 23:25 | Any | SFm | 1985 | CZ12 | rDXGF | Cap-Tons | 3.44 | 1700 | None | 125 | 0.155 | -2.43 | 29.1 | 0.0122 | -2.11 | 0 | 0 | 0 | 0 | 0 | 0 | DEER:Res:HVAC_Eff_AC | Annual | 17 |  | RE-HV-ResAC-45to65kBtuh-17SAnySFm1985CZ12
RE-HV-ResAC-45to65kBtuh-17S | DEER2017 | D17 v1 | 2016-08-17 23:25 | Any | SFm | 1985 | CZ13 | rDXGF | Cap-Tons | 3.53 | 1700 | None | 198 | 0.193 | -2.33 | 36 | 0.0164 | -2.04 | 0 | 0 | 0 | 0 | 0 | 0 | DEER:Res:HVAC_Eff_AC | Annual | 17 |  | RE-HV-ResAC-45to65kBtuh-17SAnySFm1985CZ13
RE-HV-ResAC-45to65kBtuh-17S | DEER2017 | D17 v1 | 2016-08-17 23:25 | Any | SFm | 1985 | CZ14 | rDXGF | Cap-Tons | 3.88 | 1740 | None | 262 | 0.288 | -1.68 | 49.1 | 0.0351 | -1.38 | 0 | 0 | 0 | 0 | 0 | 0 | DEER:Res:HVAC_Eff_AC | Annual | 17 |  | RE-HV-ResAC-45to65kBtuh-17SAnySFm1985CZ14
RE-HV-ResAC-45to65kBtuh-17S | DEER2017 | D17 v1 | 2016-08-17 23:25 | Any | SFm | 1985 | CZ15 | rDXGF | Cap-Tons | 4.26 | 1740 | None | 316 | 0.196 | -0.777 | 54.5 | 0.0167 | -0.634 | 0 | 0 | 0 | 0 | 0 | 0 | DEER:Res:HVAC_Eff_AC | Annual | 17 |  | RE-HV-ResAC-45to65kBtuh-17SAnySFm1985CZ15
RE-HV-ResAC-45to65kBtuh-17S | DEER2017 | D17 v1 | 2016-08-17 23:25 | Any | SFm | 1985 | CZ16 | rDXGF | Cap-Tons | 2.62 | 1900 | None | 152 | 0.167 | -8.63 | 46.5 | 0.00687 | -7.89 | 0 | 0 | 0 | 0 | 0 | 0 | DEER:Res:HVAC_Eff_AC | Annual | 17 |  | RE-HV-ResAC-45to65kBtuh-17SAnySFm1985CZ16
RE-HV-ResAC-45to65kBtuh-17S | DEER2017 | D17 v1 | 2016-08-17 23:25 | Any | SFm | 1996 | CZ01 | rDXGF | Cap-Tons | 2.24 | 2190 | None | 32.5 | 0 | -3.71 | 22.2 | 0 | -3.28 | 0 | 0 | 0 | 0 | 0 | 0 | DEER:Res:HVAC_Eff_AC | Annual | 17 |  | RE-HV-ResAC-45to65kBtuh-17SAnySFm1996CZ01
RE-HV-ResAC-45to65kBtuh-17S | DEER2017 | D17 v1 | 2016-08-17 23:25 | Any | SFm | 1996 | CZ02 | rDXGF | Cap-Tons | 3.67 | 2190 | None | 70.8 | 0.157 | -1.25 | 22.4 | 0.0248 | -0.956 | 0 | 0 | 0 | 0 | 0 | 0 | DEER:Res:HVAC_Eff_AC | Annual | 17 |  | RE-HV-ResAC-45to65kBtuh-17SAnySFm1996CZ02
RE-HV-ResAC-45to65kBtuh-17S | DEER2017 | D17 v1 | 2016-08-17 23:25 | Any | SFm | 1996 | CZ03 | rDXGF | Cap-Tons | 3.11 | 2190 | None | 45.5 | 0.0987 | -2.05 | 21.8 | 0.0145 | -1.65 | 0 | 0 | 0 | 0 | 0 | 0 | DEER:Res:HVAC_Eff_AC | Annual | 17 |  | RE-HV-ResAC-45to65kBtuh-17SAnySFm1996CZ03
RE-HV-ResAC-45to65kBtuh-17S | DEER2017 | D17 v1 | 2016-08-17 23:25 | Any | SFm | 1996 | CZ04 | rDXGF | Cap-Tons | 3.04 | 2190 | None | 104 | 0.271 | -1.46 | 28.3 | 0.0405 | -1.13 | 0 | 0 | 0 | 0 | 0 | 0 | DEER:Res:HVAC_Eff_AC | Annual | 17 |  | RE-HV-ResAC-45to65kBtuh-17SAnySFm1996CZ04
RE-HV-ResAC-45to65kBtuh-17S | DEER2017 | D17 v1 | 2016-08-17 23:25 | Any | SFm | 1996 | CZ05 | rDXGF | Cap-Tons | 3.41 | 2190 | None | 42.2 | 0.111 | -1.95 | 22.2 | 0.0191 | -1.51 | 0 | 0 | 0 | 0 | 0 | 0 | DEER:Res:HVAC_Eff_AC | Annual | 17 |  | RE-HV-ResAC-45to65kBtuh-17SAnySFm1996CZ05
RE-HV-ResAC-45to65kBtuh-17S | DEER2017 | D17 v1 | 2016-08-17 23:25 | Any | SFm | 1996 | CZ06 | rDXGF | Cap-Tons | 3.88 | 2300 | None | 70.1 | 0.216 | -0.559 | 17.6 | 0.0392 | -0.394 | 0 | 0 | 0 | 0 | 0 | 0 | DEER:Res:HVAC_Eff_AC | Annual | 17 |  | RE-HV-ResAC-45to65kBtuh-17SAnySFm1996CZ06
RE-HV-ResAC-45to65kBtuh-17S | DEER2017 | D17 v1 | 2016-08-17 23:25 | Any | SFm | 1996 | CZ07 | rDXGF | Cap-Tons | 3.1 | 2300 | None | 75.9 | 0.182 | -0.645 | 17.2 | 0.0306 | -0.526 | 0 | 0 | 0 | 0 | 0 | 0 | DEER:Res:HVAC_Eff_AC | Annual | 17 |  | RE-HV-ResAC-45to65kBtuh-17SAnySFm1996CZ07
RE-HV-ResAC-45to65kBtuh-17S | DEER2017 | D17 v1 | 2016-08-17 23:25 | Any | SFm | 1996 | CZ08 | rDXGF | Cap-Tons | 3.64 | 2300 | None | 125 | 0.266 | -0.547 | 26.7 | 0.0453 | -0.42 | 0 | 0 | 0 | 0 | 0 | 0 | DEER:Res:HVAC_Eff_AC | Annual | 17 |  | RE-HV-ResAC-45to65kBtuh-17SAnySFm1996CZ08
RE-HV-ResAC-45to65kBtuh-17S | DEER2017 | D17 v1 | 2016-08-17 23:25 | Any | SFm | 1996 | CZ09 | rDXGF | Cap-Tons | 3.54 | 2190 | None | 192 | 0.379 | -0.701 | 42.4 | 0.0672 | -0.52 | 0 | 0 | 0 | 0 | 0 | 0 | DEER:Res:HVAC_Eff_AC | Annual | 17 |  | RE-HV-ResAC-45to65kBtuh-17SAnySFm1996CZ09
RE-HV-ResAC-45to65kBtuh-17S | DEER2017 | D17 v1 | 2016-08-17 23:25 | Any | SFm | 1996 | CZ10 | rDXGF | Cap-Tons | 3.87 | 2190 | None | 168 | 0.326 | -0.726 | 37.6 | 0.0545 | -0.481 | 0 | 0 | 0 | 0 | 0 | 0 | DEER:Res:HVAC_Eff_AC | Annual | 17 |  | RE-HV-ResAC-45to65kBtuh-17SAnySFm1996CZ10
RE-HV-ResAC-45to65kBtuh-17S | DEER2017 | D17 v1 | 2016-08-17 23:25 | Any | SFm | 1996 | CZ11 | rDXGF | Cap-Tons | 3.15 | 2030 | None | 241 | 0.23 | -1.74 | 57.2 | 0.033 | -1.31 | 0 | 0 | 0 | 0 | 0 | 0 | DEER:Res:HVAC_Eff_AC | Annual | 17 |  | RE-HV-ResAC-45to65kBtuh-17SAnySFm1996CZ11
RE-HV-ResAC-45to65kBtuh-17S | DEER2017 | D17 v1 | 2016-08-17 23:25 | Any | SFm | 1996 | CZ12 | rDXGF | Cap-Tons | 2.94 | 2030 | None | 178 | 0.295 | -1.8 | 42.2 | 0.0435 | -1.4 | 0 | 0 | 0 | 0 | 0 | 0 | DEER:Res:HVAC_Eff_AC | Annual | 17 |  | RE-HV-ResAC-45to65kBtuh-17SAnySFm1996CZ12
RE-HV-ResAC-45to65kBtuh-17S | DEER2017 | D17 v1 | 2016-08-17 23:25 | Any | SFm | 1996 | CZ13 | rDXGF | Cap-Tons | 3.03 | 2030 | None | 284 | 0.214 | -2.13 | 60.7 | 0.0284 | -1.72 | 0 | 0 | 0 | 0 | 0 | 0 | DEER:Res:HVAC_Eff_AC | Annual | 17 |  | RE-HV-ResAC-45to65kBtuh-17SAnySFm1996CZ13
RE-HV-ResAC-45to65kBtuh-17S | DEER2017 | D17 v1 | 2016-08-17 23:25 | Any | SFm | 1996 | CZ14 | rDXGF | Cap-Tons | 2.79 | 1760 | None | 340 | 0.373 | -1.32 | 71.9 | 0.0613 | -0.971 | 0 | 0 | 0 | 0 | 0 | 0 | DEER:Res:HVAC_Eff_AC | Annual | 17 |  | RE-HV-ResAC-45to65kBtuh-17SAnySFm1996CZ14
RE-HV-ResAC-45to65kBtuh-17S | DEER2017 | D17 v1 | 2016-08-17 23:25 | Any | SFm | 1996 | CZ15 | rDXGF | Cap-Tons | 2.98 | 1760 | None | 521 | 0.291 | -0.638 | 101 | 0.0416 | -0.473 | 0 | 0 | 0 | 0 | 0 | 0 | DEER:Res:HVAC_Eff_AC | Annual | 17 |  | RE-HV-ResAC-45to65kBtuh-17SAnySFm1996CZ15
RE-HV-ResAC-45to65kBtuh-17S | DEER2017 | D17 v1 | 2016-08-17 23:25 | Any | SFm | 1996 | CZ16 | rDXGF | Cap-Tons | 3.47 | 2190 | None | 115 | 0.17 | -1.17 | 31 | 0.028 | -0.859 | 0 | 0 | 0 | 0 | 0 | 0 | DEER:Res:HVAC_Eff_AC | Annual | 17 |  | RE-HV-ResAC-45to65kBtuh-17SAnySFm1996CZ16
RE-HV-ResAC-45to65kBtuh-17S | DEER2017 | D17 v1 | 2016-08-17 23:25 | Any | SFm | 2003 | CZ01 | rDXGF | Cap-Tons | 2.33 | 2300 | None | 30.7 | 0 | -3.57 | 20.9 | 0 | -3.16 | 0 | 0 | 0 | 0 | 0 | 0 | DEER:Res:HVAC_Eff_AC | Annual | 17 |  | RE-HV-ResAC-45to65kBtuh-17SAnySFm2003CZ01
RE-HV-ResAC-45to65kBtuh-17S | DEER2017 | D17 v1 | 2016-08-17 23:25 | Any | SFm | 2003 | CZ02 | rDXGF | Cap-Tons | 2.21 | 1950 | None | 115 | 0.296 | -3.78 | 37.6 | 0.0403 | -3.25 | 0 | 0 | 0 | 0 | 0 | 0 | DEER:Res:HVAC_Eff_AC | Annual | 17 |  | RE-HV-ResAC-45to65kBtuh-17SAnySFm2003CZ02
RE-HV-ResAC-45to65kBtuh-17S | DEER2017 | D17 v1 | 2016-08-17 23:25 | Any | SFm | 2003 | CZ03 | rDXGF | Cap-Tons | 3.23 | 2300 | None | 43.1 | 0.0975 | -1.86 | 19.7 | 0.0146 | -1.51 | 0 | 0 | 0 | 0 | 0 | 0 | DEER:Res:HVAC_Eff_AC | Annual | 17 |  | RE-HV-ResAC-45to65kBtuh-17SAnySFm2003CZ03
RE-HV-ResAC-45to65kBtuh-17S | DEER2017 | D17 v1 | 2016-08-17 23:25 | Any | SFm | 2003 | CZ04 | rDXGF | Cap-Tons | 3.17 | 2300 | None | 116 | 0.278 | -1.85 | 32.2 | 0.0451 | -1.48 | 0 | 0 | 0 | 0 | 0 | 0 | DEER:Res:HVAC_Eff_AC | Annual | 17 |  | RE-HV-ResAC-45to65kBtuh-17SAnySFm2003CZ04
RE-HV-ResAC-45to65kBtuh-17S | DEER2017 | D17 v1 | 2016-08-17 23:25 | Any | SFm | 2003 | CZ05 | rDXGF | Cap-Tons | 3.55 | 2300 | None | 39.6 | 0.12 | -1.61 | 19.7 | 0.0214 | -1.23 | 0 | 0 | 0 | 0 | 0 | 0 | DEER:Res:HVAC_Eff_AC | Annual | 17 |  | RE-HV-ResAC-45to65kBtuh-17SAnySFm2003CZ05
RE-HV-ResAC-45to65kBtuh-17S | DEER2017 | D17 v1 | 2016-08-17 23:25 | Any | SFm | 2003 | CZ06 | rDXGF | Cap-Tons | 4.01 | 2390 | None | 79.1 | 0.226 | -0.429 | 17.8 | 0.0409 | -0.304 | 0 | 0 | 0 | 0 | 0 | 0 | DEER:Res:HVAC_Eff_AC | Annual | 17 |  | RE-HV-ResAC-45to65kBtuh-17SAnySFm2003CZ06
RE-HV-ResAC-45to65kBtuh-17S | DEER2017 | D17 v1 | 2016-08-17 23:25 | Any | SFm | 2003 | CZ07 | rDXGF | Cap-Tons | 3.21 | 2390 | None | 109 | 0.22 | -1.07 | 23.9 | 0.0355 | -0.91 | 0 | 0 | 0 | 0 | 0 | 0 | DEER:Res:HVAC_Eff_AC | Annual | 17 |  | RE-HV-ResAC-45to65kBtuh-17SAnySFm2003CZ07
RE-HV-ResAC-45to65kBtuh-17S | DEER2017 | D17 v1 | 2016-08-17 23:25 | Any | SFm | 2003 | CZ08 | rDXGF | Cap-Tons | 3.77 | 2390 | None | 189 | 0.305 | -0.589 | 38.5 | 0.0528 | -0.464 | 0 | 0 | 0 | 0 | 0 | 0 | DEER:Res:HVAC_Eff_AC | Annual | 17 |  | RE-HV-ResAC-45to65kBtuh-17SAnySFm2003CZ08
RE-HV-ResAC-45to65kBtuh-17S | DEER2017 | D17 v1 | 2016-08-17 23:25 | Any | SFm | 2003 | CZ09 | rDXGF | Cap-Tons | 3.37 | 2420 | None | 208 | 0.451 | -1.19 | 46.5 | 0.0884 | -0.958 | 0 | 0 | 0 | 0 | 0 | 0 | DEER:Res:HVAC_Eff_AC | Annual | 17 |  | RE-HV-ResAC-45to65kBtuh-17SAnySFm2003CZ09
RE-HV-ResAC-45to65kBtuh-17S | DEER2017 | D17 v1 | 2016-08-17 23:25 | Any | SFm | 2003 | CZ10 | rDXGF | Cap-Tons | 2.53 | 1950 | None | 253 | 0.44 | -2.06 | 53.5 | 0.0814 | -1.73 | 0 | 0 | 0 | 0 | 0 | 0 | DEER:Res:HVAC_Eff_AC | Annual | 17 |  | RE-HV-ResAC-45to65kBtuh-17SAnySFm2003CZ10
RE-HV-ResAC-45to65kBtuh-17S | DEER2017 | D17 v1 | 2016-08-17 23:25 | Any | SFm | 2003 | CZ11 | rDXGF | Cap-Tons | 2.66 | 1950 | None | 274 | 0.291 | -1.91 | 59.8 | 0.0474 | -1.59 | 0 | 0 | 0 | 0 | 0 | 0 | DEER:Res:HVAC_Eff_AC | Annual | 17 |  | RE-HV-ResAC-45to65kBtuh-17SAnySFm2003CZ11
RE-HV-ResAC-45to65kBtuh-17S | DEER2017 | D17 v1 | 2016-08-17 23:25 | Any | SFm | 2003 | CZ12 | rDXGF | Cap-Tons | 2.47 | 1950 | None | 172 | 0.267 | -2.43 | 41.2 | 0.0421 | -2.06 | 0 | 0 | 0 | 0 | 0 | 0 | DEER:Res:HVAC_Eff_AC | Annual | 17 |  | RE-HV-ResAC-45to65kBtuh-17SAnySFm2003CZ12
RE-HV-ResAC-45to65kBtuh-17S | DEER2017 | D17 v1 | 2016-08-17 23:25 | Any | SFm | 2003 | CZ13 | rDXGF | Cap-Tons | 2.55 | 1950 | None | 307 | 0.218 | -2.15 | 62 | 0.0294 | -1.82 | 0 | 0 | 0 | 0 | 0 | 0 | DEER:Res:HVAC_Eff_AC | Annual | 17 |  | RE-HV-ResAC-45to65kBtuh-17SAnySFm2003CZ13
RE-HV-ResAC-45to65kBtuh-17S | DEER2017 | D17 v1 | 2016-08-17 23:25 | Any | SFm | 2003 | CZ14 | rDXGF | Cap-Tons | 3.17 | 2160 | None | 494 | 0.443 | -1.61 | 103 | 0.0842 | -1.26 | 0 | 0 | 0 | 0 | 0 | 0 | DEER:Res:HVAC_Eff_AC | Annual | 17 |  | RE-HV-ResAC-45to65kBtuh-17SAnySFm2003CZ14
RE-HV-ResAC-45to65kBtuh-17S | DEER2017 | D17 v1 | 2016-08-17 23:25 | Any | SFm | 2003 | CZ15 | rDXGF | Cap-Tons | 3.4 | 2160 | None | 491 | 0.289 | -0.75 | 97.3 | 0.0432 | -0.585 | 0 | 0 | 0 | 0 | 0 | 0 | DEER:Res:HVAC_Eff_AC | Annual | 17 |  | RE-HV-ResAC-45to65kBtuh-17SAnySFm2003CZ15
RE-HV-ResAC-45to65kBtuh-17S | DEER2017 | D17 v1 | 2016-08-17 23:25 | Any | SFm | 2003 | CZ16 | rDXGF | Cap-Tons | 3.61 | 2300 | None | 63.1 | 0.0917 | -1.12 | 21.3 | 0.0166 | -0.82 | 0 | 0 | 0 | 0 | 0 | 0 | DEER:Res:HVAC_Eff_AC | Annual | 17 |  | RE-HV-ResAC-45to65kBtuh-17SAnySFm2003CZ16
RE-HV-ResAC-45to65kBtuh-17S | DEER2017 | D17 v1 | 2016-08-17 23:27 | Any | SFm | 2007 | CZ01 | rDXGF | Cap-Tons | 2.33 | 2300 | None | 28.8 | 0 | -2.41 | 21.5 | 0 | -2.09 | 0 | 0 | 0 | 0 | 0 | 0 | DEER:Res:HVAC_Eff_AC | Annual | 17 |  | RE-HV-ResAC-45to65kBtuh-17SAnySFm2007CZ01
RE-HV-ResAC-45to65kBtuh-17S | DEER2017 | D17 v1 | 2016-08-17 23:27 | Any | SFm | 2007 | CZ02 | rDXGF | Cap-Tons | 2.21 | 1950 | None | 70.6 | 0.0964 | -2.64 | 43.7 | 0.0502 | -2.24 | 0 | 0 | 0 | 0 | 0 | 0 | DEER:Res:HVAC_Eff_AC | Annual | 17 |  | RE-HV-ResAC-45to65kBtuh-17SAnySFm2007CZ02
RE-HV-ResAC-45to65kBtuh-17S | DEER2017 | D17 v1 | 2016-08-17 23:27 | Any | SFm | 2007 | CZ03 | rDXGF | Cap-Tons | 3.23 | 2300 | None | 31.2 | 0.044 | -1.42 | 21.2 | 0.0217 | -1.16 | 0 | 0 | 0 | 0 | 0 | 0 | DEER:Res:HVAC_Eff_AC | Annual | 17 |  | RE-HV-ResAC-45to65kBtuh-17SAnySFm2007CZ03
RE-HV-ResAC-45to65kBtuh-17S | DEER2017 | D17 v1 | 2016-08-17 23:27 | Any | SFm | 2007 | CZ04 | rDXGF | Cap-Tons | 3.17 | 2300 | None | 66.3 | 0.0984 | -1.22 | 39.2 | 0.0533 | -0.931 | 0 | 0 | 0 | 0 | 0 | 0 | DEER:Res:HVAC_Eff_AC | Annual | 17 |  | RE-HV-ResAC-45to65kBtuh-17SAnySFm2007CZ04
RE-HV-ResAC-45to65kBtuh-17S | DEER2017 | D17 v1 | 2016-08-17 23:27 | Any | SFm | 2007 | CZ05 | rDXGF | Cap-Tons | 3.55 | 2300 | None | 28.5 | 0.049 | -1.09 | 20.1 | 0.0265 | -0.803 | 0 | 0 | 0 | 0 | 0 | 0 | DEER:Res:HVAC_Eff_AC | Annual | 17 |  | RE-HV-ResAC-45to65kBtuh-17SAnySFm2007CZ05
RE-HV-ResAC-45to65kBtuh-17S | DEER2017 | D17 v1 | 2016-08-17 23:27 | Any | SFm | 2007 | CZ06 | rDXGF | Cap-Tons | 4.01 | 2390 | None | 43.8 | 0.0815 | -0.638 | 24 | 0.0416 | -0.499 | 0 | 0 | 0 | 0 | 0 | 0 | DEER:Res:HVAC_Eff_AC | Annual | 17 |  | RE-HV-ResAC-45to65kBtuh-17SAnySFm2007CZ06
RE-HV-ResAC-45to65kBtuh-17S | DEER2017 | D17 v1 | 2016-08-17 23:27 | Any | SFm | 2007 | CZ07 | rDXGF | Cap-Tons | 3.21 | 2390 | None | 51.1 | 0.0745 | -0.598 | 25.9 | 0.0371 | -0.52 | 0 | 0 | 0 | 0 | 0 | 0 | DEER:Res:HVAC_Eff_AC | Annual | 17 |  | RE-HV-ResAC-45to65kBtuh-17SAnySFm2007CZ07
RE-HV-ResAC-45to65kBtuh-17S | DEER2017 | D17 v1 | 2016-08-17 23:27 | Any | SFm | 2007 | CZ08 | rDXGF | Cap-Tons | 3.77 | 2390 | None | 94.4 | 0.104 | -0.584 | 49.5 | 0.0552 | -0.483 | 0 | 0 | 0 | 0 | 0 | 0 | DEER:Res:HVAC_Eff_AC | Annual | 17 |  | RE-HV-ResAC-45to65kBtuh-17SAnySFm2007CZ08
RE-HV-ResAC-45to65kBtuh-17S | DEER2017 | D17 v1 | 2016-08-17 23:27 | Any | SFm | 2007 | CZ09 | rDXGF | Cap-Tons | 3.37 | 2420 | None | 107 | 0.168 | -0.786 | 60.9 | 0.105 | -0.593 | 0 | 0 | 0 | 0 | 0 | 0 | DEER:Res:HVAC_Eff_AC | Annual | 17 |  | RE-HV-ResAC-45to65kBtuh-17SAnySFm2007CZ09
RE-HV-ResAC-45to65kBtuh-17S | DEER2017 | D17 v1 | 2016-08-17 23:27 | Any | SFm | 2007 | CZ10 | rDXGF | Cap-Tons | 2.53 | 1950 | None | 128 | 0.155 | -1.26 | 71.2 | 0.0913 | -1 | 0 | 0 | 0 | 0 | 0 | 0 | DEER:Res:HVAC_Eff_AC | Annual | 17 |  | RE-HV-ResAC-45to65kBtuh-17SAnySFm2007CZ10
RE-HV-ResAC-45to65kBtuh-17S | DEER2017 | D17 v1 | 2016-08-17 23:27 | Any | SFm | 2007 | CZ11 | rDXGF | Cap-Tons | 2.66 | 1950 | None | 138 | 0.141 | -1.32 | 79 | 0.0857 | -1.06 | 0 | 0 | 0 | 0 | 0 | 0 | DEER:Res:HVAC_Eff_AC | Annual | 17 |  | RE-HV-ResAC-45to65kBtuh-17SAnySFm2007CZ11
RE-HV-ResAC-45to65kBtuh-17S | DEER2017 | D17 v1 | 2016-08-17 23:27 | Any | SFm | 2007 | CZ12 | rDXGF | Cap-Tons | 2.47 | 1950 | None | 91.7 | 0.108 | -1.45 | 52.3 | 0.0571 | -1.14 | 0 | 0 | 0 | 0 | 0 | 0 | DEER:Res:HVAC_Eff_AC | Annual | 17 |  | RE-HV-ResAC-45to65kBtuh-17SAnySFm2007CZ12
RE-HV-ResAC-45to65kBtuh-17S | DEER2017 | D17 v1 | 2016-08-17 23:27 | Any | SFm | 2007 | CZ13 | rDXGF | Cap-Tons | 2.56 | 1950 | None | 153 | 0.102 | -1.25 | 83.7 | 0.0512 | -0.973 | 0 | 0 | 0 | 0 | 0 | 0 | DEER:Res:HVAC_Eff_AC | Annual | 17 |  | RE-HV-ResAC-45to65kBtuh-17SAnySFm2007CZ13
RE-HV-ResAC-45to65kBtuh-17S | DEER2017 | D17 v1 | 2016-08-17 23:27 | Any | SFm | 2007 | CZ14 | rDXGF | Cap-Tons | 3.17 | 2160 | None | 217 | 0.15 | -0.546 | 125 | 0.0827 | -0.262 | 0 | 0 | 0 | 0 | 0 | 0 | DEER:Res:HVAC_Eff_AC | Annual | 17 |  | RE-HV-ResAC-45to65kBtuh-17SAnySFm2007CZ14
RE-HV-ResAC-45to65kBtuh-17S | DEER2017 | D17 v1 | 2016-08-17 23:27 | Any | SFm | 2007 | CZ15 | rDXGF | Cap-Tons | 3.4 | 2160 | None | 252 | 0.123 | -0.226 | 139 | 0.0653 | -0.103 | 0 | 0 | 0 | 0 | 0 | 0 | DEER:Res:HVAC_Eff_AC | Annual | 17 |  | RE-HV-ResAC-45to65kBtuh-17SAnySFm2007CZ15
RE-HV-ResAC-45to65kBtuh-17S | DEER2017 | D17 v1 | 2016-08-17 23:27 | Any | SFm | 2007 | CZ16 | rDXGF | Cap-Tons | 3.61 | 2300 | None | 41 | 0.049 | -0.452 | 25.5 | 0.0271 | -0.211 | 0 | 0 | 0 | 0 | 0 | 0 | DEER:Res:HVAC_Eff_AC | Annual | 17 |  | RE-HV-ResAC-45to65kBtuh-17SAnySFm2007CZ16
RE-HV-ResAC-45to65kBtuh-17S | DEER2017 | D17 v1 | 2016-08-17 23:27 | Any | SFm | 2011 | CZ01 | rDXGF | Cap-Tons | 2.33 | 2300 | None | 23.9 | 0 | -1.99 | 17.9 | 0 | -1.71 | 0 | 0 | 0 | 0 | 0 | 0 | DEER:Res:HVAC_Eff_AC | Annual | 17 |  | RE-HV-ResAC-45to65kBtuh-17SAnySFm2011CZ01
RE-HV-ResAC-45to65kBtuh-17S | DEER2017 | D17 v1 | 2016-08-17 23:27 | Any | SFm | 2011 | CZ02 | rDXGF | Cap-Tons | 2.21 | 1950 | None | 65.1 | 0.0896 | -2.19 | 39.3 | 0.0443 | -1.84 | 0 | 0 | 0 | 0 | 0 | 0 | DEER:Res:HVAC_Eff_AC | Annual | 17 |  | RE-HV-ResAC-45to65kBtuh-17SAnySFm2011CZ02
RE-HV-ResAC-45to65kBtuh-17S | DEER2017 | D17 v1 | 2016-08-17 23:27 | Any | SFm | 2011 | CZ03 | rDXGF | Cap-Tons | 3.23 | 2300 | None | 26 | 0.0421 | -1.06 | 17.2 | 0.0207 | -0.854 | 0 | 0 | 0 | 0 | 0 | 0 | DEER:Res:HVAC_Eff_AC | Annual | 17 |  | RE-HV-ResAC-45to65kBtuh-17SAnySFm2011CZ03
RE-HV-ResAC-45to65kBtuh-17S | DEER2017 | D17 v1 | 2016-08-17 23:27 | Any | SFm | 2011 | CZ04 | rDXGF | Cap-Tons | 3.17 | 2300 | None | 58.1 | 0.0902 | -0.842 | 33.3 | 0.0476 | -0.634 | 0 | 0 | 0 | 0 | 0 | 0 | DEER:Res:HVAC_Eff_AC | Annual | 17 |  | RE-HV-ResAC-45to65kBtuh-17SAnySFm2011CZ04
RE-HV-ResAC-45to65kBtuh-17S | DEER2017 | D17 v1 | 2016-08-17 23:27 | Any | SFm | 2011 | CZ05 | rDXGF | Cap-Tons | 3.55 | 2300 | None | 23.8 | 0.0301 | -0.966 | 17.1 | 0.0149 | -0.696 | 0 | 0 | 0 | 0 | 0 | 0 | DEER:Res:HVAC_Eff_AC | Annual | 17 |  | RE-HV-ResAC-45to65kBtuh-17SAnySFm2011CZ05
RE-HV-ResAC-45to65kBtuh-17S | DEER2017 | D17 v1 | 2016-08-17 23:27 | Any | SFm | 2011 | CZ06 | rDXGF | Cap-Tons | 4.01 | 2390 | None | 31.6 | 0.0651 | -0.536 | 17.5 | 0.0327 | -0.414 | 0 | 0 | 0 | 0 | 0 | 0 | DEER:Res:HVAC_Eff_AC | Annual | 17 |  | RE-HV-ResAC-45to65kBtuh-17SAnySFm2011CZ06
RE-HV-ResAC-45to65kBtuh-17S | DEER2017 | D17 v1 | 2016-08-17 23:27 | Any | SFm | 2011 | CZ07 | rDXGF | Cap-Tons | 3.21 | 2390 | None | 50.2 | 0.0707 | -0.308 | 24.4 | 0.0349 | -0.265 | 0 | 0 | 0 | 0 | 0 | 0 | DEER:Res:HVAC_Eff_AC | Annual | 17 |  | RE-HV-ResAC-45to65kBtuh-17SAnySFm2011CZ07
RE-HV-ResAC-45to65kBtuh-17S | DEER2017 | D17 v1 | 2016-08-17 23:27 | Any | SFm | 2011 | CZ08 | rDXGF | Cap-Tons | 3.77 | 2390 | None | 88.6 | 0.095 | -0.361 | 45.4 | 0.0493 | -0.292 | 0 | 0 | 0 | 0 | 0 | 0 | DEER:Res:HVAC_Eff_AC | Annual | 17 |  | RE-HV-ResAC-45to65kBtuh-17SAnySFm2011CZ08
RE-HV-ResAC-45to65kBtuh-17S | DEER2017 | D17 v1 | 2016-08-17 23:27 | Any | SFm | 2011 | CZ09 | rDXGF | Cap-Tons | 3.37 | 2420 | None | 98.6 | 0.156 | -0.531 | 55.3 | 0.0908 | -0.392 | 0 | 0 | 0 | 0 | 0 | 0 | DEER:Res:HVAC_Eff_AC | Annual | 17 |  | RE-HV-ResAC-45to65kBtuh-17SAnySFm2011CZ09
RE-HV-ResAC-45to65kBtuh-17S | DEER2017 | D17 v1 | 2016-08-17 23:27 | Any | SFm | 2011 | CZ10 | rDXGF | Cap-Tons | 2.53 | 1950 | None | 122 | 0.144 | -1.04 | 66.8 | 0.0814 | -0.822 | 0 | 0 | 0 | 0 | 0 | 0 | DEER:Res:HVAC_Eff_AC | Annual | 17 |  | RE-HV-ResAC-45to65kBtuh-17SAnySFm2011CZ10
RE-HV-ResAC-45to65kBtuh-17S | DEER2017 | D17 v1 | 2016-08-17 23:27 | Any | SFm | 2011 | CZ11 | rDXGF | Cap-Tons | 2.66 | 1950 | None | 130 | 0.132 | -1.07 | 73.5 | 0.0774 | -0.861 | 0 | 0 | 0 | 0 | 0 | 0 | DEER:Res:HVAC_Eff_AC | Annual | 17 |  | RE-HV-ResAC-45to65kBtuh-17SAnySFm2011CZ11
RE-HV-ResAC-45to65kBtuh-17S | DEER2017 | D17 v1 | 2016-08-17 23:27 | Any | SFm | 2011 | CZ12 | rDXGF | Cap-Tons | 2.47 | 1950 | None | 86.4 | 0.102 | -1.17 | 48.3 | 0.0518 | -0.919 | 0 | 0 | 0 | 0 | 0 | 0 | DEER:Res:HVAC_Eff_AC | Annual | 17 |  | RE-HV-ResAC-45to65kBtuh-17SAnySFm2011CZ12
RE-HV-ResAC-45to65kBtuh-17S | DEER2017 | D17 v1 | 2016-08-17 23:27 | Any | SFm | 2011 | CZ13 | rDXGF | Cap-Tons | 2.56 | 1950 | None | 145 | 0.0953 | -1.04 | 77.7 | 0.0465 | -0.793 | 0 | 0 | 0 | 0 | 0 | 0 | DEER:Res:HVAC_Eff_AC | Annual | 17 |  | RE-HV-ResAC-45to65kBtuh-17SAnySFm2011CZ13
RE-HV-ResAC-45to65kBtuh-17S | DEER2017 | D17 v1 | 2016-08-17 23:27 | Any | SFm | 2011 | CZ14 | rDXGF | Cap-Tons | 3.17 | 2160 | None | 206 | 0.138 | -0.404 | 117 | 0.0735 | -0.177 | 0 | 0 | 0 | 0 | 0 | 0 | DEER:Res:HVAC_Eff_AC | Annual | 17 |  | RE-HV-ResAC-45to65kBtuh-17SAnySFm2011CZ14
RE-HV-ResAC-45to65kBtuh-17S | DEER2017 | D17 v1 | 2016-08-17 23:27 | Any | SFm | 2011 | CZ15 | rDXGF | Cap-Tons | 3.4 | 2160 | None | 240 | 0.12 | -0.179 | 131 | 0.065 | -0.076 | 0 | 0 | 0 | 0 | 0 | 0 | DEER:Res:HVAC_Eff_AC | Annual | 17 |  | RE-HV-ResAC-45to65kBtuh-17SAnySFm2011CZ15
RE-HV-ResAC-45to65kBtuh-17S | DEER2017 | D17 v1 | 2016-08-17 23:27 | Any | SFm | 2011 | CZ16 | rDXGF | Cap-Tons | 3.61 | 2300 | None | 38.5 | 0.0479 | -0.343 | 23.4 | 0.0263 | -0.147 | 0 | 0 | 0 | 0 | 0 | 0 | DEER:Res:HVAC_Eff_AC | Annual | 17 |  | RE-HV-ResAC-45to65kBtuh-17SAnySFm2011CZ16
RE-HV-ResAC-45to65kBtuh-17S | DEER2017 | D17 v1 | 2016-08-17 23:27 | Any | SFm | 2015 | CZ01 | rDXGF | Cap-Tons | 2.33 | 2300 | None | 14.9 | 0 | -1.4 | 14.9 | 0 | -1.4 | 0 | 0 | 0 | 0 | 0 | 0 | DEER:Res:HVAC_Eff_AC | Annual | 17 |  | RE-HV-ResAC-45to65kBtuh-17SAnySFm2015CZ01
RE-HV-ResAC-45to65kBtuh-17S | DEER2017 | D17 v1 | 2016-08-17 23:27 | Any | SFm | 2015 | CZ02 | rDXGF | Cap-Tons | 2.21 | 1950 | None | 33.5 | 0.0335 | -1.65 | 33.5 | 0.0335 | -1.65 | 0 | 0 | 0 | 0 | 0 | 0 | DEER:Res:HVAC_Eff_AC | Annual | 17 |  | RE-HV-ResAC-45to65kBtuh-17SAnySFm2015CZ02
RE-HV-ResAC-45to65kBtuh-17S | DEER2017 | D17 v1 | 2016-08-17 23:27 | Any | SFm | 2015 | CZ03 | rDXGF | Cap-Tons | 3.23 | 2300 | None | 13.5 | 0.0211 | -0.573 | 13.5 | 0.0211 | -0.573 | 0 | 0 | 0 | 0 | 0 | 0 | DEER:Res:HVAC_Eff_AC | Annual | 17 |  | RE-HV-ResAC-45to65kBtuh-17SAnySFm2015CZ03
RE-HV-ResAC-45to65kBtuh-17S | DEER2017 | D17 v1 | 2016-08-17 23:27 | Any | SFm | 2015 | CZ04 | rDXGF | Cap-Tons | 3.17 | 2300 | None | 27.5 | 0.0401 | -0.574 | 27.5 | 0.0401 | -0.574 | 0 | 0 | 0 | 0 | 0 | 0 | DEER:Res:HVAC_Eff_AC | Annual | 17 |  | RE-HV-ResAC-45to65kBtuh-17SAnySFm2015CZ04
RE-HV-ResAC-45to65kBtuh-17S | DEER2017 | D17 v1 | 2016-08-17 23:27 | Any | SFm | 2015 | CZ05 | rDXGF | Cap-Tons | 3.55 | 2300 | None | 11.6 | 0.0268 | -0.38 | 11.6 | 0.0268 | -0.38 | 0 | 0 | 0 | 0 | 0 | 0 | DEER:Res:HVAC_Eff_AC | Annual | 17 |  | RE-HV-ResAC-45to65kBtuh-17SAnySFm2015CZ05
RE-HV-ResAC-45to65kBtuh-17S | DEER2017 | D17 v1 | 2016-08-17 23:27 | Any | SFm | 2015 | CZ06 | rDXGF | Cap-Tons | 4.01 | 2390 | None | 14.4 | 0.0264 | -0.404 | 14.4 | 0.0264 | -0.404 | 0 | 0 | 0 | 0 | 0 | 0 | DEER:Res:HVAC_Eff_AC | Annual | 17 |  | RE-HV-ResAC-45to65kBtuh-17SAnySFm2015CZ06
RE-HV-ResAC-45to65kBtuh-17S | DEER2017 | D17 v1 | 2016-08-17 23:27 | Any | SFm | 2015 | CZ07 | rDXGF | Cap-Tons | 3.21 | 2390 | None | 19.4 | 0.0315 | -0.265 | 19.4 | 0.0315 | -0.265 | 0 | 0 | 0 | 0 | 0 | 0 | DEER:Res:HVAC_Eff_AC | Annual | 17 |  | RE-HV-ResAC-45to65kBtuh-17SAnySFm2015CZ07
RE-HV-ResAC-45to65kBtuh-17S | DEER2017 | D17 v1 | 2016-08-17 23:27 | Any | SFm | 2015 | CZ08 | rDXGF | Cap-Tons | 3.77 | 2390 | None | 24.9 | 0.0355 | -0.263 | 24.9 | 0.0355 | -0.263 | 0 | 0 | 0 | 0 | 0 | 0 | DEER:Res:HVAC_Eff_AC | Annual | 17 |  | RE-HV-ResAC-45to65kBtuh-17SAnySFm2015CZ08
RE-HV-ResAC-45to65kBtuh-17S | DEER2017 | D17 v1 | 2016-08-17 23:27 | Any | SFm | 2015 | CZ09 | rDXGF | Cap-Tons | 3.37 | 2420 | None | 30.5 | 0.0706 | -0.344 | 30.5 | 0.0706 | -0.344 | 0 | 0 | 0 | 0 | 0 | 0 | DEER:Res:HVAC_Eff_AC | Annual | 17 |  | RE-HV-ResAC-45to65kBtuh-17SAnySFm2015CZ09
RE-HV-ResAC-45to65kBtuh-17S | DEER2017 | D17 v1 | 2016-08-17 23:27 | Any | SFm | 2015 | CZ10 | rDXGF | Cap-Tons | 2.53 | 1950 | None | 46.4 | 0.0577 | -0.688 | 46.4 | 0.0577 | -0.688 | 0 | 0 | 0 | 0 | 0 | 0 | DEER:Res:HVAC_Eff_AC | Annual | 17 |  | RE-HV-ResAC-45to65kBtuh-17SAnySFm2015CZ10
RE-HV-ResAC-45to65kBtuh-17S | DEER2017 | D17 v1 | 2016-08-17 23:27 | Any | SFm | 2015 | CZ11 | rDXGF | Cap-Tons | 2.66 | 1950 | None | 52.1 | 0.0598 | -0.801 | 52.1 | 0.0598 | -0.801 | 0 | 0 | 0 | 0 | 0 | 0 | DEER:Res:HVAC_Eff_AC | Annual | 17 |  | RE-HV-ResAC-45to65kBtuh-17SAnySFm2015CZ11
RE-HV-ResAC-45to65kBtuh-17S | DEER2017 | D17 v1 | 2016-08-17 23:27 | Any | SFm | 2015 | CZ12 | rDXGF | Cap-Tons | 2.47 | 1950 | None | 31.7 | 0.0251 | -0.862 | 31.7 | 0.0251 | -0.862 | 0 | 0 | 0 | 0 | 0 | 0 | DEER:Res:HVAC_Eff_AC | Annual | 17 |  | RE-HV-ResAC-45to65kBtuh-17SAnySFm2015CZ12
RE-HV-ResAC-45to65kBtuh-17S | DEER2017 | D17 v1 | 2016-08-17 23:27 | Any | SFm | 2015 | CZ13 | rDXGF | Cap-Tons | 2.56 | 1950 | None | 57.1 | 0.0371 | -0.711 | 57.1 | 0.0371 | -0.711 | 0 | 0 | 0 | 0 | 0 | 0 | DEER:Res:HVAC_Eff_AC | Annual | 17 |  | RE-HV-ResAC-45to65kBtuh-17SAnySFm2015CZ13
RE-HV-ResAC-45to65kBtuh-17S | DEER2017 | D17 v1 | 2016-08-17 23:27 | Any | SFm | 2015 | CZ14 | rDXGF | Cap-Tons | 3.17 | 2160 | None | 105 | 0.0691 | -0.243 | 105 | 0.0691 | -0.243 | 0 | 0 | 0 | 0 | 0 | 0 | DEER:Res:HVAC_Eff_AC | Annual | 17 |  | RE-HV-ResAC-45to65kBtuh-17SAnySFm2015CZ14
RE-HV-ResAC-45to65kBtuh-17S | DEER2017 | D17 v1 | 2016-08-17 23:27 | Any | SFm | 2015 | CZ15 | rDXGF | Cap-Tons | 3.4 | 2160 | None | 128 | 0.065 | -0.079 | 128 | 0.065 | -0.079 | 0 | 0 | 0 | 0 | 0 | 0 | DEER:Res:HVAC_Eff_AC | Annual | 17 |  | RE-HV-ResAC-45to65kBtuh-17SAnySFm2015CZ15
RE-HV-ResAC-45to65kBtuh-17S | DEER2017 | D17 v1 | 2016-08-17 23:27 | Any | SFm | 2015 | CZ16 | rDXGF | Cap-Tons | 3.61 | 2300 | None | 17.4 | 0.0147 | -0.208 | 17.4 | 0.0147 | -0.208 | 0 | 0 | 0 | 0 | 0 | 0 | DEER:Res:HVAC_Eff_AC | Annual | 17 |  | RE-HV-ResAC-45to65kBtuh-17SAnySFm2015CZ16
RE-HV-ResAC-45to65kBtuh-17S | DEER2017 | D17 v1 | 2016-08-17 23:27 | Any | SFm | 2017 | CZ01 | rDXGF | Cap-Tons | 2.33 | 2300 | None | 13.9 | 0 | -0.858 | 13.9 | 0 | -0.858 | 0 | 0 | 0 | 0 | 0 | 0 | DEER:Res:HVAC_Eff_AC | Annual | 17 |  | RE-HV-ResAC-45to65kBtuh-17SAnySFm2017CZ01
RE-HV-ResAC-45to65kBtuh-17S | DEER2017 | D17 v1 | 2016-08-17 23:27 | Any | SFm | 2017 | CZ02 | rDXGF | Cap-Tons | 2.21 | 1950 | None | 32.4 | 0.0362 | -0.928 | 32.4 | 0.0362 | -0.928 | 0 | 0 | 0 | 0 | 0 | 0 | DEER:Res:HVAC_Eff_AC | Annual | 17 |  | RE-HV-ResAC-45to65kBtuh-17SAnySFm2017CZ02
RE-HV-ResAC-45to65kBtuh-17S | DEER2017 | D17 v1 | 2016-08-17 23:27 | Any | SFm | 2017 | CZ03 | rDXGF | Cap-Tons | 3.23 | 2300 | None | 12.9 | 0.0207 | -0.529 | 12.9 | 0.0207 | -0.529 | 0 | 0 | 0 | 0 | 0 | 0 | DEER:Res:HVAC_Eff_AC | Annual | 17 |  | RE-HV-ResAC-45to65kBtuh-17SAnySFm2017CZ03
RE-HV-ResAC-45to65kBtuh-17S | DEER2017 | D17 v1 | 2016-08-17 23:27 | Any | SFm | 2017 | CZ04 | rDXGF | Cap-Tons | 3.17 | 2300 | None | 26.8 | 0.0435 | -0.341 | 26.8 | 0.0435 | -0.341 | 0 | 0 | 0 | 0 | 0 | 0 | DEER:Res:HVAC_Eff_AC | Annual | 17 |  | RE-HV-ResAC-45to65kBtuh-17SAnySFm2017CZ04
RE-HV-ResAC-45to65kBtuh-17S | DEER2017 | D17 v1 | 2016-08-17 23:27 | Any | SFm | 2017 | CZ05 | rDXGF | Cap-Tons | 3.55 | 2300 | None | 11.2 | 0.0268 | -0.346 | 11.2 | 0.0268 | -0.346 | 0 | 0 | 0 | 0 | 0 | 0 | DEER:Res:HVAC_Eff_AC | Annual | 17 |  | RE-HV-ResAC-45to65kBtuh-17SAnySFm2017CZ05
RE-HV-ResAC-45to65kBtuh-17S | DEER2017 | D17 v1 | 2016-08-17 23:27 | Any | SFm | 2017 | CZ06 | rDXGF | Cap-Tons | 4.01 | 2390 | None | 15.5 | 0.0292 | -0.242 | 15.5 | 0.0292 | -0.242 | 0 | 0 | 0 | 0 | 0 | 0 | DEER:Res:HVAC_Eff_AC | Annual | 17 |  | RE-HV-ResAC-45to65kBtuh-17SAnySFm2017CZ06
RE-HV-ResAC-45to65kBtuh-17S | DEER2017 | D17 v1 | 2016-08-17 23:27 | Any | SFm | 2017 | CZ07 | rDXGF | Cap-Tons | 3.21 | 2390 | None | 20.7 | 0.0346 | -0.19 | 20.7 | 0.0346 | -0.19 | 0 | 0 | 0 | 0 | 0 | 0 | DEER:Res:HVAC_Eff_AC | Annual | 17 |  | RE-HV-ResAC-45to65kBtuh-17SAnySFm2017CZ07
RE-HV-ResAC-45to65kBtuh-17S | DEER2017 | D17 v1 | 2016-08-17 23:27 | Any | SFm | 2017 | CZ08 | rDXGF | Cap-Tons | 3.77 | 2390 | None | 26.5 | 0.0459 | -0.09 | 26.5 | 0.0459 | -0.09 | 0 | 0 | 0 | 0 | 0 | 0 | DEER:Res:HVAC_Eff_AC | Annual | 17 |  | RE-HV-ResAC-45to65kBtuh-17SAnySFm2017CZ08
RE-HV-ResAC-45to65kBtuh-17S | DEER2017 | D17 v1 | 2016-08-17 23:27 | Any | SFm | 2017 | CZ09 | rDXGF | Cap-Tons | 3.37 | 2420 | None | 30.1 | 0.0691 | -0.22 | 30.1 | 0.0691 | -0.22 | 0 | 0 | 0 | 0 | 0 | 0 | DEER:Res:HVAC_Eff_AC | Annual | 17 |  | RE-HV-ResAC-45to65kBtuh-17SAnySFm2017CZ09
RE-HV-ResAC-45to65kBtuh-17S | DEER2017 | D17 v1 | 2016-08-17 23:27 | Any | SFm | 2017 | CZ10 | rDXGF | Cap-Tons | 2.53 | 1950 | None | 46.2 | 0.0557 | -0.407 | 46.2 | 0.0557 | -0.407 | 0 | 0 | 0 | 0 | 0 | 0 | DEER:Res:HVAC_Eff_AC | Annual | 17 |  | RE-HV-ResAC-45to65kBtuh-17SAnySFm2017CZ10
RE-HV-ResAC-45to65kBtuh-17S | DEER2017 | D17 v1 | 2016-08-17 23:27 | Any | SFm | 2017 | CZ11 | rDXGF | Cap-Tons | 2.66 | 1950 | None | 53.3 | 0.0594 | -0.492 | 53.3 | 0.0594 | -0.492 | 0 | 0 | 0 | 0 | 0 | 0 | DEER:Res:HVAC_Eff_AC | Annual | 17 |  | RE-HV-ResAC-45to65kBtuh-17SAnySFm2017CZ11
RE-HV-ResAC-45to65kBtuh-17S | DEER2017 | D17 v1 | 2016-08-17 23:27 | Any | SFm | 2017 | CZ12 | rDXGF | Cap-Tons | 2.47 | 1950 | None | 31.9 | 0.0292 | -0.514 | 31.9 | 0.0292 | -0.514 | 0 | 0 | 0 | 0 | 0 | 0 | DEER:Res:HVAC_Eff_AC | Annual | 17 |  | RE-HV-ResAC-45to65kBtuh-17SAnySFm2017CZ12
RE-HV-ResAC-45to65kBtuh-17S | DEER2017 | D17 v1 | 2016-08-17 23:27 | Any | SFm | 2017 | CZ13 | rDXGF | Cap-Tons | 2.56 | 1950 | None | 58.9 | 0.0414 | -0.422 | 58.9 | 0.0414 | -0.422 | 0 | 0 | 0 | 0 | 0 | 0 | DEER:Res:HVAC_Eff_AC | Annual | 17 |  | RE-HV-ResAC-45to65kBtuh-17SAnySFm2017CZ13
RE-HV-ResAC-45to65kBtuh-17S | DEER2017 | D17 v1 | 2016-08-17 23:27 | Any | SFm | 2017 | CZ14 | rDXGF | Cap-Tons | 3.17 | 2160 | None | 103 | 0.0681 | -0.271 | 103 | 0.0681 | -0.271 | 0 | 0 | 0 | 0 | 0 | 0 | DEER:Res:HVAC_Eff_AC | Annual | 17 |  | RE-HV-ResAC-45to65kBtuh-17SAnySFm2017CZ14
RE-HV-ResAC-45to65kBtuh-17S | DEER2017 | D17 v1 | 2016-08-17 23:27 | Any | SFm | 2017 | CZ15 | rDXGF | Cap-Tons | 3.4 | 2160 | None | 125 | 0.0671 | -0.103 | 125 | 0.0671 | -0.103 | 0 | 0 | 0 | 0 | 0 | 0 | DEER:Res:HVAC_Eff_AC | Annual | 17 |  | RE-HV-ResAC-45to65kBtuh-17SAnySFm2017CZ15
RE-HV-ResAC-45to65kBtuh-17S | DEER2017 | D17 v1 | 2016-08-17 23:27 | Any | SFm | 2017 | CZ16 | rDXGF | Cap-Tons | 3.61 | 2300 | None | 16.5 | 0.0139 | -0.271 | 16.5 | 0.0139 | -0.271 | 0 | 0 | 0 | 0 | 0 | 0 | DEER:Res:HVAC_Eff_AC | Annual | 17 |  | RE-HV-ResAC-45to65kBtuh-17SAnySFm2017CZ16
RE-HV-ResAC-45to65kBtuh-17S | DEER2017 | D17 v1 | 2016-08-17 23:17 | PGE | DMo | Ex | CZ01 | rDXGF | Cap-Tons | 3.5 | 1210 | None | 19.3 | 0 | -0.128 | 13.5 | 0 | 0.278 | 0 | 0 | 0 | 0 | 0 | 0 | DEER:Res:HVAC_Eff_AC | Annual | 2 |  | RE-HV-ResAC-45to65kBtuh-17SPGEDMoExCZ01
RE-HV-ResAC-45to65kBtuh-17S | DEER2017 | D17 v1 | 2016-08-17 23:17 | PGE | DMo | Ex | CZ02 | rDXGF | Cap-Tons | 3.5 | 1210 | None | 111 | 0.202 | 0.0299 | 29.2 | 0.03 | 0.441 | 0 | 0 | 0 | 0 | 0 | 0 | DEER:Res:HVAC_Eff_AC | Annual | 2 |  | RE-HV-ResAC-45to65kBtuh-17SPGEDMoExCZ02
RE-HV-ResAC-45to65kBtuh-17S | DEER2017 | D17 v1 | 2016-08-17 23:17 | PGE | DMo | Ex | CZ03 | rDXGF | Cap-Tons | 3.5 | 1210 | None | 63.8 | 0.153 | -0.26 | 18.8 | 0.0224 | 0.0707 | 0 | 0 | 0 | 0 | 0 | 0 | DEER:Res:HVAC_Eff_AC | Annual | 2 |  | RE-HV-ResAC-45to65kBtuh-17SPGEDMoExCZ03
RE-HV-ResAC-45to65kBtuh-17S | DEER2017 | D17 v1 | 2016-08-17 23:17 | PGE | DMo | Ex | CZ04 | rDXGF | Cap-Tons | 3.5 | 1220 | None | 126 | 0.239 | 0.0301 | 28.6 | 0.0409 | 0.334 | 0 | 0 | 0 | 0 | 0 | 0 | DEER:Res:HVAC_Eff_AC | Annual | 2 |  | RE-HV-ResAC-45to65kBtuh-17SPGEDMoExCZ04
RE-HV-ResAC-45to65kBtuh-17S | DEER2017 | D17 v1 | 2016-08-17 23:17 | PGE | DMo | Ex | CZ05 | rDXGF | Cap-Tons | 3.5 | 1210 | None | 53 | 0.154 | -0.0514 | 18.6 | 0.027 | 0.346 | 0 | 0 | 0 | 0 | 0 | 0 | DEER:Res:HVAC_Eff_AC | Annual | 2 |  | RE-HV-ResAC-45to65kBtuh-17SPGEDMoExCZ05
RE-HV-ResAC-45to65kBtuh-17S | DEER2017 | D17 v1 | 2016-08-17 23:17 | PGE | DMo | Ex | CZ11 | rDXGF | Cap-Tons | 3.5 | 1220 | None | 322 | 0.326 | -0.0193 | 69.4 | 0.0471 | 0.368 | 0 | 0 | 0 | 0 | 0 | 0 | DEER:Res:HVAC_Eff_AC | Annual | 2 |  | RE-HV-ResAC-45to65kBtuh-17SPGEDMoExCZ11
RE-HV-ResAC-45to65kBtuh-17S | DEER2017 | D17 v1 | 2016-08-17 23:17 | PGE | DMo | Ex | CZ12 | rDXGF | Cap-Tons | 3.5 | 1210 | None | 204 | 0.261 | -0.0783 | 45.9 | 0.04 | 0.327 | 0 | 0 | 0 | 0 | 0 | 0 | DEER:Res:HVAC_Eff_AC | Annual | 2 |  | RE-HV-ResAC-45to65kBtuh-17SPGEDMoExCZ12
RE-HV-ResAC-45to65kBtuh-17S | DEER2017 | D17 v1 | 2016-08-17 23:17 | PGE | DMo | Ex | CZ13 | rDXGF | Cap-Tons | 3.5 | 1210 | None | 348 | 0.288 | -0.173 | 69.2 | 0.0447 | 0.134 | 0 | 0 | 0 | 0 | 0 | 0 | DEER:Res:HVAC_Eff_AC | Annual | 2 |  | RE-HV-ResAC-45to65kBtuh-17SPGEDMoExCZ13
RE-HV-ResAC-45to65kBtuh-17S | DEER2017 | D17 v1 | 2016-08-17 23:17 | PGE | DMo | Ex | CZ16 | rDXGF | Cap-Tons | 3.5 | 1230 | None | 166 | 0.189 | 0.921 | 47.3 | 0.0278 | 1.8 | 0 | 0 | 0 | 0 | 0 | 0 | DEER:Res:HVAC_Eff_AC | Annual | 2 |  | RE-HV-ResAC-45to65kBtuh-17SPGEDMoExCZ16
RE-HV-ResAC-45to65kBtuh-17S | DEER2017 | D17 v1 | 2016-08-17 23:15 | PGE | DMo | Ex | IOU | rDXGF | Cap-Tons | 3.5 | 1220 | None | 244 | 0.269 | -0.0229 | 53.3 | 0.0405 | 0.37 | 0 | 0 | 0 | 0 | 0 | 0 | DEER:Res:HVAC_Eff_AC | Annual | 2 |  | RE-HV-ResAC-45to65kBtuh-17SPGEDMoExIOU
RE-HV-ResAC-45to65kBtuh-17S | DEER2017 | D17 v1 | 2016-08-17 23:17 | PGE | MFm | Ex | CZ01 | rDXGF | Cap-Tons | 1.17 | 1030 | None | 30.8 | 0 | -2.91 | 21.6 | 0 | -2.54 | 0 | 0 | 0 | 0 | 0 | 0 | DEER:Res:HVAC_Eff_AC | Annual | 2 |  | RE-HV-ResAC-45to65kBtuh-17SPGEMFmExCZ01
RE-HV-ResAC-45to65kBtuh-17S | DEER2017 | D17 v1 | 2016-08-17 23:17 | PGE | MFm | Ex | CZ02 | rDXGF | Cap-Tons | 1.56 | 1080 | None | 68.1 | 0.121 | -1.8 | 22.2 | 0.0201 | -1.58 | 0 | 0 | 0 | 0 | 0 | 0 | DEER:Res:HVAC_Eff_AC | Annual | 2 |  | RE-HV-ResAC-45to65kBtuh-17SPGEMFmExCZ02
RE-HV-ResAC-45to65kBtuh-17S | DEER2017 | D17 v1 | 2016-08-17 23:17 | PGE | MFm | Ex | CZ03 | rDXGF | Cap-Tons | 1.54 | 1070 | None | 36.7 | 0.0229 | -2.41 | 16.9 | 0.00256 | -2.1 | 0 | 0 | 0 | 0 | 0 | 0 | DEER:Res:HVAC_Eff_AC | Annual | 2 |  | RE-HV-ResAC-45to65kBtuh-17SPGEMFmExCZ03
RE-HV-ResAC-45to65kBtuh-17S | DEER2017 | D17 v1 | 2016-08-17 23:17 | PGE | MFm | Ex | CZ04 | rDXGF | Cap-Tons | 1.49 | 1080 | None | 75.5 | 0.11 | -1.77 | 21.2 | 0.0193 | -1.58 | 0 | 0 | 0 | 0 | 0 | 0 | DEER:Res:HVAC_Eff_AC | Annual | 2 |  | RE-HV-ResAC-45to65kBtuh-17SPGEMFmExCZ04
RE-HV-ResAC-45to65kBtuh-17S | DEER2017 | D17 v1 | 2016-08-17 23:17 | PGE | MFm | Ex | CZ05 | rDXGF | Cap-Tons | 1.56 | 1060 | None | 25.8 | 0.00632 | -2.09 | 14.2 | 0.00054 | -1.84 | 0 | 0 | 0 | 0 | 0 | 0 | DEER:Res:HVAC_Eff_AC | Annual | 2 |  | RE-HV-ResAC-45to65kBtuh-17SPGEMFmExCZ05
RE-HV-ResAC-45to65kBtuh-17S | DEER2017 | D17 v1 | 2016-08-17 23:17 | PGE | MFm | Ex | CZ11 | rDXGF | Cap-Tons | 2.05 | 1120 | None | 182 | 0.168 | -1.64 | 44.3 | 0.0299 | -1.44 | 0 | 0 | 0 | 0 | 0 | 0 | DEER:Res:HVAC_Eff_AC | Annual | 2 |  | RE-HV-ResAC-45to65kBtuh-17SPGEMFmExCZ11
RE-HV-ResAC-45to65kBtuh-17S | DEER2017 | D17 v1 | 2016-08-17 23:17 | PGE | MFm | Ex | CZ12 | rDXGF | Cap-Tons | 1.82 | 1110 | None | 131 | 0.138 | -1.86 | 35.8 | 0.0262 | -1.61 | 0 | 0 | 0 | 0 | 0 | 0 | DEER:Res:HVAC_Eff_AC | Annual | 2 |  | RE-HV-ResAC-45to65kBtuh-17SPGEMFmExCZ12
RE-HV-ResAC-45to65kBtuh-17S | DEER2017 | D17 v1 | 2016-08-17 23:17 | PGE | MFm | Ex | CZ13 | rDXGF | Cap-Tons | 1.92 | 1110 | None | 256 | 0.146 | -1.89 | 58.9 | 0.0254 | -1.67 | 0 | 0 | 0 | 0 | 0 | 0 | DEER:Res:HVAC_Eff_AC | Annual | 2 |  | RE-HV-ResAC-45to65kBtuh-17SPGEMFmExCZ13
RE-HV-ResAC-45to65kBtuh-17S | DEER2017 | D17 v1 | 2016-08-17 23:17 | PGE | MFm | Ex | CZ16 | rDXGF | Cap-Tons | 1.7 | 1130 | None | 173 | 0.164 | -3.81 | 47.2 | 0.0254 | -3.37 | 0 | 0 | 0 | 0 | 0 | 0 | DEER:Res:HVAC_Eff_AC | Annual | 2 |  | RE-HV-ResAC-45to65kBtuh-17SPGEMFmExCZ16
RE-HV-ResAC-45to65kBtuh-17S | DEER2017 | D17 v1 | 2016-08-17 23:15 | PGE | MFm | Ex | IOU | rDXGF | Cap-Tons | 1.76 | 1100 | None | 137 | 0.125 | -1.88 | 35.9 | 0.0225 | -1.65 | 0 | 0 | 0 | 0 | 0 | 0 | DEER:Res:HVAC_Eff_AC | Annual | 2 |  | RE-HV-ResAC-45to65kBtuh-17SPGEMFmExIOU
RE-HV-ResAC-45to65kBtuh-17S | DEER2017 | D17 v1 | 2016-08-17 23:15 | PGE | Res | Ex | CZ01 | rDXGF | Cap-Tons | 2.03 | 1470 | None | 32.6 | 0 | -4.39 | 22.4 | 0 | -3.98 | 0 | 0 | 0 | 0 | 0 | 0 | DEER:Res:HVAC_Eff_AC | Annual | 2 |  | RE-HV-ResAC-45to65kBtuh-17SPGEResExCZ01
RE-HV-ResAC-45to65kBtuh-17S | DEER2017 | D17 v1 | 2016-08-17 23:15 | PGE | Res | Ex | CZ02 | rDXGF | Cap-Tons | 3.02 | 1530 | None | 74.5 | 0.123 | -2.34 | 24.7 | 0.0164 | -2 | 0 | 0 | 0 | 0 | 0 | 0 | DEER:Res:HVAC_Eff_AC | Annual | 2 |  | RE-HV-ResAC-45to65kBtuh-17SPGEResExCZ02
RE-HV-ResAC-45to65kBtuh-17S | DEER2017 | D17 v1 | 2016-08-17 23:15 | PGE | Res | Ex | CZ03 | rDXGF | Cap-Tons | 2.52 | 1480 | None | 43.5 | 0.0755 | -3.09 | 19.4 | 0.00713 | -2.76 | 0 | 0 | 0 | 0 | 0 | 0 | DEER:Res:HVAC_Eff_AC | Annual | 2 |  | RE-HV-ResAC-45to65kBtuh-17SPGEResExCZ03
RE-HV-ResAC-45to65kBtuh-17S | DEER2017 | D17 v1 | 2016-08-17 23:15 | PGE | Res | Ex | CZ04 | rDXGF | Cap-Tons | 2.42 | 1500 | None | 91.4 | 0.184 | -2.53 | 24.1 | 0.0249 | -2.27 | 0 | 0 | 0 | 0 | 0 | 0 | DEER:Res:HVAC_Eff_AC | Annual | 2 |  | RE-HV-ResAC-45to65kBtuh-17SPGEResExCZ04
RE-HV-ResAC-45to65kBtuh-17S | DEER2017 | D17 v1 | 2016-08-17 23:15 | PGE | Res | Ex | CZ05 | rDXGF | Cap-Tons | 2.77 | 1540 | None | 38.6 | 0.078 | -2.99 | 20.7 | 0.0108 | -2.6 | 0 | 0 | 0 | 0 | 0 | 0 | DEER:Res:HVAC_Eff_AC | Annual | 2 |  | RE-HV-ResAC-45to65kBtuh-17SPGEResExCZ05
RE-HV-ResAC-45to65kBtuh-17S | DEER2017 | D17 v1 | 2016-08-17 23:15 | PGE | Res | Ex | CZ11 | rDXGF | Cap-Tons | 3.29 | 1550 | None | 208 | 0.22 | -1.51 | 48.9 | 0.0316 | -1.21 | 0 | 0 | 0 | 0 | 0 | 0 | DEER:Res:HVAC_Eff_AC | Annual | 2 |  | RE-HV-ResAC-45to65kBtuh-17SPGEResExCZ11
RE-HV-ResAC-45to65kBtuh-17S | DEER2017 | D17 v1 | 2016-08-17 23:15 | PGE | Res | Ex | CZ12 | rDXGF | Cap-Tons | 2.97 | 1530 | None | 133 | 0.174 | -1.94 | 34 | 0.0248 | -1.64 | 0 | 0 | 0 | 0 | 0 | 0 | DEER:Res:HVAC_Eff_AC | Annual | 2 |  | RE-HV-ResAC-45to65kBtuh-17SPGEResExCZ12
RE-HV-ResAC-45to65kBtuh-17S | DEER2017 | D17 v1 | 2016-08-17 23:15 | PGE | Res | Ex | CZ13 | rDXGF | Cap-Tons | 3.06 | 1530 | None | 236 | 0.177 | -1.89 | 50.9 | 0.0244 | -1.6 | 0 | 0 | 0 | 0 | 0 | 0 | DEER:Res:HVAC_Eff_AC | Annual | 2 |  | RE-HV-ResAC-45to65kBtuh-17SPGEResExCZ13
RE-HV-ResAC-45to65kBtuh-17S | DEER2017 | D17 v1 | 2016-08-17 23:15 | PGE | Res | Ex | CZ16 | rDXGF | Cap-Tons | 3.22 | 1690 | None | 142 | 0.168 | -3.93 | 41.9 | 0.0192 | -3.31 | 0 | 0 | 0 | 0 | 0 | 0 | DEER:Res:HVAC_Eff_AC | Annual | 2 |  | RE-HV-ResAC-45to65kBtuh-17SPGEResExCZ16
RE-HV-ResAC-45to65kBtuh-17S | DEER2017 | D17 v1 | 2016-08-17 23:15 | PGE | Res | Ex | IOU | rDXGF | Cap-Tons | 2.94 | 1530 | None | 149 | 0.172 | -2.09 | 36.7 | 0.0239 | -1.78 | 0 | 0 | 0 | 0 | 0 | 0 | DEER:Res:HVAC_Eff_AC | Annual | 2 |  | RE-HV-ResAC-45to65kBtuh-17SPGEResExIOU
RE-HV-ResAC-45to65kBtuh-17S | DEER2017 | D17 v1 | 2016-08-17 23:17 | PGE | SFm | Ex | CZ01 | rDXGF | Cap-Tons | 2.13 | 1950 | None | 39.5 | 0 | -7.37 | 26.7 | 0 | -6.93 | 0 | 0 | 0 | 0 | 0 | 0 | DEER:Res:HVAC_Eff_AC | Annual | 2 |  | RE-HV-ResAC-45to65kBtuh-17SPGESFmExCZ01
RE-HV-ResAC-45to65kBtuh-17S | DEER2017 | D17 v1 | 2016-08-17 23:17 | PGE | SFm | Ex | CZ02 | rDXGF | Cap-Tons | 3.36 | 1730 | None | 68.4 | 0.106 | -3.04 | 24.5 | 0.0123 | -2.67 | 0 | 0 | 0 | 0 | 0 | 0 | DEER:Res:HVAC_Eff_AC | Annual | 2 |  | RE-HV-ResAC-45to65kBtuh-17SPGESFmExCZ02
RE-HV-ResAC-45to65kBtuh-17S | DEER2017 | D17 v1 | 2016-08-17 23:17 | PGE | SFm | Ex | CZ03 | rDXGF | Cap-Tons | 2.92 | 1710 | None | 44.8 | 0.0944 | -3.73 | 20.8 | 0.00789 | -3.39 | 0 | 0 | 0 | 0 | 0 | 0 | DEER:Res:HVAC_Eff_AC | Annual | 2 |  | RE-HV-ResAC-45to65kBtuh-17SPGESFmExCZ03
RE-HV-ResAC-45to65kBtuh-17S | DEER2017 | D17 v1 | 2016-08-17 23:17 | PGE | SFm | Ex | CZ04 | rDXGF | Cap-Tons | 2.81 | 1720 | None | 97.2 | 0.218 | -3.03 | 25.3 | 0.0267 | -2.73 | 0 | 0 | 0 | 0 | 0 | 0 | DEER:Res:HVAC_Eff_AC | Annual | 2 |  | RE-HV-ResAC-45to65kBtuh-17SPGESFmExCZ04
RE-HV-ResAC-45to65kBtuh-17S | DEER2017 | D17 v1 | 2016-08-17 23:17 | PGE | SFm | Ex | CZ05 | rDXGF | Cap-Tons | 3.19 | 1760 | None | 42.3 | 0.0991 | -3.64 | 23.6 | 0.0133 | -3.21 | 0 | 0 | 0 | 0 | 0 | 0 | DEER:Res:HVAC_Eff_AC | Annual | 2 |  | RE-HV-ResAC-45to65kBtuh-17SPGESFmExCZ05
RE-HV-ResAC-45to65kBtuh-17S | DEER2017 | D17 v1 | 2016-08-17 23:17 | PGE | SFm | Ex | CZ11 | rDXGF | Cap-Tons | 3.5 | 1710 | None | 186 | 0.206 | -1.84 | 44.9 | 0.0283 | -1.53 | 0 | 0 | 0 | 0 | 0 | 0 | DEER:Res:HVAC_Eff_AC | Annual | 2 |  | RE-HV-ResAC-45to65kBtuh-17SPGESFmExCZ11
RE-HV-ResAC-45to65kBtuh-17S | DEER2017 | D17 v1 | 2016-08-17 23:17 | PGE | SFm | Ex | CZ12 | rDXGF | Cap-Tons | 3.33 | 1690 | None | 130 | 0.181 | -2.07 | 32.7 | 0.0235 | -1.75 | 0 | 0 | 0 | 0 | 0 | 0 | DEER:Res:HVAC_Eff_AC | Annual | 2 |  | RE-HV-ResAC-45to65kBtuh-17SPGESFmExCZ12
RE-HV-ResAC-45to65kBtuh-17S | DEER2017 | D17 v1 | 2016-08-17 23:17 | PGE | SFm | Ex | CZ13 | rDXGF | Cap-Tons | 3.39 | 1700 | None | 218 | 0.176 | -2.05 | 46.5 | 0.0221 | -1.75 | 0 | 0 | 0 | 0 | 0 | 0 | DEER:Res:HVAC_Eff_AC | Annual | 2 |  | RE-HV-ResAC-45to65kBtuh-17SPGESFmExCZ13
RE-HV-ResAC-45to65kBtuh-17S | DEER2017 | D17 v1 | 2016-08-17 23:17 | PGE | SFm | Ex | CZ16 | rDXGF | Cap-Tons | 3.18 | 1790 | None | 137 | 0.163 | -5 | 40.7 | 0.0173 | -4.44 | 0 | 0 | 0 | 0 | 0 | 0 | DEER:Res:HVAC_Eff_AC | Annual | 2 |  | RE-HV-ResAC-45to65kBtuh-17SPGESFmExCZ16
RE-HV-ResAC-45to65kBtuh-17S | DEER2017 | D17 v1 | 2016-08-17 23:15 | PGE | SFm | Ex | IOU | rDXGF | Cap-Tons | 3.28 | 1700 | None | 143 | 0.178 | -2.37 | 35.3 | 0.0227 | -2.05 | 0 | 0 | 0 | 0 | 0 | 0 | DEER:Res:HVAC_Eff_AC | Annual | 2 |  | RE-HV-ResAC-45to65kBtuh-17SPGESFmExIOU
RE-HV-ResAC-45to65kBtuh-17S | DEER2017 | D17 v1 | 2016-08-17 23:17 | SCE | DMo | Ex | CZ06 | rDXGF | Cap-Tons | 3.5 | 1220 | None | 103 | 0.203 | -0.052 | 20.9 | 0.0353 | 0.103 | 0 | 0 | 0 | 0 | 0 | 0 | DEER:Res:HVAC_Eff_AC | Annual | 2 |  | RE-HV-ResAC-45to65kBtuh-17SSCEDMoExCZ06
RE-HV-ResAC-45to65kBtuh-17S | DEER2017 | D17 v1 | 2016-08-17 23:17 | SCE | DMo | Ex | CZ08 | rDXGF | Cap-Tons | 3.5 | 1210 | None | 174 | 0.253 | -0.149 | 33.2 | 0.0418 | -0.00521 | 0 | 0 | 0 | 0 | 0 | 0 | DEER:Res:HVAC_Eff_AC | Annual | 2 |  | RE-HV-ResAC-45to65kBtuh-17SSCEDMoExCZ08
RE-HV-ResAC-45to65kBtuh-17S | DEER2017 | D17 v1 | 2016-08-17 23:17 | SCE | DMo | Ex | CZ09 | rDXGF | Cap-Tons | 3.5 | 1220 | None | 229 | 0.379 | -0.0933 | 47 | 0.0669 | 0.122 | 0 | 0 | 0 | 0 | 0 | 0 | DEER:Res:HVAC_Eff_AC | Annual | 2 |  | RE-HV-ResAC-45to65kBtuh-17SSCEDMoExCZ09
RE-HV-ResAC-45to65kBtuh-17S | DEER2017 | D17 v1 | 2016-08-17 23:17 | SCE | DMo | Ex | CZ10 | rDXGF | Cap-Tons | 3.5 | 1220 | None | 253 | 0.385 | -0.0596 | 49.4 | 0.0546 | 0.143 | 0 | 0 | 0 | 0 | 0 | 0 | DEER:Res:HVAC_Eff_AC | Annual | 2 |  | RE-HV-ResAC-45to65kBtuh-17SSCEDMoExCZ10
RE-HV-ResAC-45to65kBtuh-17S | DEER2017 | D17 v1 | 2016-08-17 23:17 | SCE | DMo | Ex | CZ13 | rDXGF | Cap-Tons | 3.5 | 1210 | None | 351 | 0.292 | -0.179 | 69.1 | 0.045 | 0.131 | 0 | 0 | 0 | 0 | 0 | 0 | DEER:Res:HVAC_Eff_AC | Annual | 2 |  | RE-HV-ResAC-45to65kBtuh-17SSCEDMoExCZ13
RE-HV-ResAC-45to65kBtuh-17S | DEER2017 | D17 v1 | 2016-08-17 23:17 | SCE | DMo | Ex | CZ14 | rDXGF | Cap-Tons | 3.5 | 1220 | None | 388 | 0.373 | 0.399 | 82.7 | 0.0599 | 0.814 | 0 | 0 | 0 | 0 | 0 | 0 | DEER:Res:HVAC_Eff_AC | Annual | 2 |  | RE-HV-ResAC-45to65kBtuh-17SSCEDMoExCZ14
RE-HV-ResAC-45to65kBtuh-17S | DEER2017 | D17 v1 | 2016-08-17 23:17 | SCE | DMo | Ex | CZ15 | rDXGF | Cap-Tons | 3.5 | 1220 | None | 539 | 0.336 | 0.0326 | 103 | 0.0376 | 0.171 | 0 | 0 | 0 | 0 | 0 | 0 | DEER:Res:HVAC_Eff_AC | Annual | 2 |  | RE-HV-ResAC-45to65kBtuh-17SSCEDMoExCZ15
RE-HV-ResAC-45to65kBtuh-17S | DEER2017 | D17 v1 | 2016-08-17 23:17 | SCE | DMo | Ex | CZ16 | rDXGF | Cap-Tons | 3.5 | 1230 | None | 168 | 0.19 | 0.918 | 47.5 | 0.0279 | 1.79 | 0 | 0 | 0 | 0 | 0 | 0 | DEER:Res:HVAC_Eff_AC | Annual | 2 |  | RE-HV-ResAC-45to65kBtuh-17SSCEDMoExCZ16
RE-HV-ResAC-45to65kBtuh-17S | DEER2017 | D17 v1 | 2016-08-17 23:15 | SCE | DMo | Ex | IOU | rDXGF | Cap-Tons | 3.5 | 1220 | None | 250 | 0.328 | 0.0751 | 51.4 | 0.0506 | 0.368 | 0 | 0 | 0 | 0 | 0 | 0 | DEER:Res:HVAC_Eff_AC | Annual | 2 |  | RE-HV-ResAC-45to65kBtuh-17SSCEDMoExIOU
RE-HV-ResAC-45to65kBtuh-17S | DEER2017 | D17 v1 | 2016-08-17 23:17 | SCE | MFm | Ex | CZ05 | rDXGF | Cap-Tons | 1.67 | 1070 | None | 26.8 | 0.00362 | -2.5 | 16 | 1.8e-05 | -2.21 | 0 | 0 | 0 | 0 | 0 | 0 | DEER:Res:HVAC_Eff_AC | Annual | 2 |  | RE-HV-ResAC-45to65kBtuh-17SSCEMFmExCZ05
RE-HV-ResAC-45to65kBtuh-17S | DEER2017 | D17 v1 | 2016-08-17 23:17 | SCE | MFm | Ex | CZ06 | rDXGF | Cap-Tons | 1.77 | 1130 | None | 72.2 | 0.125 | -1.1 | 16.9 | 0.0202 | -0.962 | 0 | 0 | 0 | 0 | 0 | 0 | DEER:Res:HVAC_Eff_AC | Annual | 2 |  | RE-HV-ResAC-45to65kBtuh-17SSCEMFmExCZ06
RE-HV-ResAC-45to65kBtuh-17S | DEER2017 | D17 v1 | 2016-08-17 23:17 | SCE | MFm | Ex | CZ08 | rDXGF | Cap-Tons | 1.61 | 1150 | None | 129 | 0.146 | -1.17 | 27.6 | 0.024 | -1.05 | 0 | 0 | 0 | 0 | 0 | 0 | DEER:Res:HVAC_Eff_AC | Annual | 2 |  | RE-HV-ResAC-45to65kBtuh-17SSCEMFmExCZ08
RE-HV-ResAC-45to65kBtuh-17S | DEER2017 | D17 v1 | 2016-08-17 23:17 | SCE | MFm | Ex | CZ09 | rDXGF | Cap-Tons | 1.97 | 1270 | None | 199 | 0.257 | -1.33 | 44.7 | 0.0492 | -1.17 | 0 | 0 | 0 | 0 | 0 | 0 | DEER:Res:HVAC_Eff_AC | Annual | 2 |  | RE-HV-ResAC-45to65kBtuh-17SSCEMFmExCZ09
RE-HV-ResAC-45to65kBtuh-17S | DEER2017 | D17 v1 | 2016-08-17 23:17 | SCE | MFm | Ex | CZ10 | rDXGF | Cap-Tons | 2.24 | 1300 | None | 152 | 0.215 | -1.64 | 35.5 | 0.0364 | -1.4 | 0 | 0 | 0 | 0 | 0 | 0 | DEER:Res:HVAC_Eff_AC | Annual | 2 |  | RE-HV-ResAC-45to65kBtuh-17SSCEMFmExCZ10
RE-HV-ResAC-45to65kBtuh-17S | DEER2017 | D17 v1 | 2016-08-17 23:17 | SCE | MFm | Ex | CZ13 | rDXGF | Cap-Tons | 1.85 | 1100 | None | 256 | 0.148 | -1.82 | 60.6 | 0.0272 | -1.6 | 0 | 0 | 0 | 0 | 0 | 0 | DEER:Res:HVAC_Eff_AC | Annual | 2 |  | RE-HV-ResAC-45to65kBtuh-17SSCEMFmExCZ13
RE-HV-ResAC-45to65kBtuh-17S | DEER2017 | D17 v1 | 2016-08-17 23:17 | SCE | MFm | Ex | CZ14 | rDXGF | Cap-Tons | 2.61 | 1390 | None | 311 | 0.263 | -1.33 | 69.3 | 0.0501 | -1.15 | 0 | 0 | 0 | 0 | 0 | 0 | DEER:Res:HVAC_Eff_AC | Annual | 2 |  | RE-HV-ResAC-45to65kBtuh-17SSCEMFmExCZ14
RE-HV-ResAC-45to65kBtuh-17S | DEER2017 | D17 v1 | 2016-08-17 23:17 | SCE | MFm | Ex | CZ15 | rDXGF | Cap-Tons | 2.69 | 1380 | None | 501 | 0.254 | -0.639 | 106 | 0.0478 | -0.547 | 0 | 0 | 0 | 0 | 0 | 0 | DEER:Res:HVAC_Eff_AC | Annual | 2 |  | RE-HV-ResAC-45to65kBtuh-17SSCEMFmExCZ15
RE-HV-ResAC-45to65kBtuh-17S | DEER2017 | D17 v1 | 2016-08-17 23:17 | SCE | MFm | Ex | CZ16 | rDXGF | Cap-Tons | 1.65 | 1110 | None | 165 | 0.154 | -3.84 | 45.5 | 0.023 | -3.38 | 0 | 0 | 0 | 0 | 0 | 0 | DEER:Res:HVAC_Eff_AC | Annual | 2 |  | RE-HV-ResAC-45to65kBtuh-17SSCEMFmExCZ16
RE-HV-ResAC-45to65kBtuh-17S | DEER2017 | D17 v1 | 2016-08-17 23:15 | SCE | MFm | Ex | IOU | rDXGF | Cap-Tons | 1.96 | 1230 | None | 181 | 0.197 | -1.28 | 40.4 | 0.0354 | -1.12 | 0 | 0 | 0 | 0 | 0 | 0 | DEER:Res:HVAC_Eff_AC | Annual | 2 |  | RE-HV-ResAC-45to65kBtuh-17SSCEMFmExIOU
RE-HV-ResAC-45to65kBtuh-17S | DEER2017 | D17 v1 | 2016-08-17 23:15 | SCE | Res | Ex | CZ05 | rDXGF | Cap-Tons | 3.25 | 1680 | None | 42.2 | 0.0966 | -3.59 | 24.1 | 0.0136 | -3.14 | 0 | 0 | 0 | 0 | 0 | 0 | DEER:Res:HVAC_Eff_AC | Annual | 2 |  | RE-HV-ResAC-45to65kBtuh-17SSCEResExCZ05
RE-HV-ResAC-45to65kBtuh-17S | DEER2017 | D17 v1 | 2016-08-17 23:15 | SCE | Res | Ex | CZ06 | rDXGF | Cap-Tons | 2.68 | 1450 | None | 71.3 | 0.165 | -1.16 | 17.4 | 0.0261 | -1 | 0 | 0 | 0 | 0 | 0 | 0 | DEER:Res:HVAC_Eff_AC | Annual | 2 |  | RE-HV-ResAC-45to65kBtuh-17SSCEResExCZ06
RE-HV-ResAC-45to65kBtuh-17S | DEER2017 | D17 v1 | 2016-08-17 23:15 | SCE | Res | Ex | CZ08 | rDXGF | Cap-Tons | 2.67 | 1480 | None | 132 | 0.204 | -1.27 | 27.7 | 0.0311 | -1.12 | 0 | 0 | 0 | 0 | 0 | 0 | DEER:Res:HVAC_Eff_AC | Annual | 2 |  | RE-HV-ResAC-45to65kBtuh-17SSCEResExCZ08
RE-HV-ResAC-45to65kBtuh-17S | DEER2017 | D17 v1 | 2016-08-17 23:15 | SCE | Res | Ex | CZ09 | rDXGF | Cap-Tons | 3.08 | 1580 | None | 179 | 0.325 | -1.49 | 38.6 | 0.0534 | -1.29 | 0 | 0 | 0 | 0 | 0 | 0 | DEER:Res:HVAC_Eff_AC | Annual | 2 |  | RE-HV-ResAC-45to65kBtuh-17SSCEResExCZ09
RE-HV-ResAC-45to65kBtuh-17S | DEER2017 | D17 v1 | 2016-08-17 23:15 | SCE | Res | Ex | CZ10 | rDXGF | Cap-Tons | 3.46 | 1740 | None | 154 | 0.263 | -1.36 | 36.3 | 0.0423 | -1.12 | 0 | 0 | 0 | 0 | 0 | 0 | DEER:Res:HVAC_Eff_AC | Annual | 2 |  | RE-HV-ResAC-45to65kBtuh-17SSCEResExCZ10
RE-HV-ResAC-45to65kBtuh-17S | DEER2017 | D17 v1 | 2016-08-17 23:15 | SCE | Res | Ex | CZ13 | rDXGF | Cap-Tons | 3.26 | 1660 | None | 234 | 0.184 | -1.89 | 50.7 | 0.025 | -1.58 | 0 | 0 | 0 | 0 | 0 | 0 | DEER:Res:HVAC_Eff_AC | Annual | 2 |  | RE-HV-ResAC-45to65kBtuh-17SSCEResExCZ13
RE-HV-ResAC-45to65kBtuh-17S | DEER2017 | D17 v1 | 2016-08-17 23:15 | SCE | Res | Ex | CZ14 | rDXGF | Cap-Tons | 3.98 | 1660 | None | 277 | 0.285 | -1.22 | 59 | 0.0446 | -0.931 | 0 | 0 | 0 | 0 | 0 | 0 | DEER:Res:HVAC_Eff_AC | Annual | 2 |  | RE-HV-ResAC-45to65kBtuh-17SSCEResExCZ14
RE-HV-ResAC-45to65kBtuh-17S | DEER2017 | D17 v1 | 2016-08-17 23:15 | SCE | Res | Ex | CZ15 | rDXGF | Cap-Tons | 3.69 | 1540 | None | 420 | 0.236 | -0.568 | 85.2 | 0.0365 | -0.451 | 0 | 0 | 0 | 0 | 0 | 0 | DEER:Res:HVAC_Eff_AC | Annual | 2 |  | RE-HV-ResAC-45to65kBtuh-17SSCEResExCZ15
RE-HV-ResAC-45to65kBtuh-17S | DEER2017 | D17 v1 | 2016-08-17 23:15 | SCE | Res | Ex | CZ16 | rDXGF | Cap-Tons | 3.15 | 1570 | None | 143 | 0.164 | -3.46 | 41.8 | 0.0208 | -2.87 | 0 | 0 | 0 | 0 | 0 | 0 | DEER:Res:HVAC_Eff_AC | Annual | 2 |  | RE-HV-ResAC-45to65kBtuh-17SSCEResExCZ16
RE-HV-ResAC-45to65kBtuh-17S | DEER2017 | D17 v1 | 2016-08-17 23:15 | SCE | Res | Ex | IOU | rDXGF | Cap-Tons | 3.18 | 1600 | None | 173 | 0.253 | -1.41 | 38.4 | 0.0401 | -1.19 | 0 | 0 | 0 | 0 | 0 | 0 | DEER:Res:HVAC_Eff_AC | Annual | 2 |  | RE-HV-ResAC-45to65kBtuh-17SSCEResExIOU
RE-HV-ResAC-45to65kBtuh-17S | DEER2017 | D17 v1 | 2016-08-17 23:17 | SCE | SFm | Ex | CZ05 | rDXGF | Cap-Tons | 3.25 | 1680 | None | 42.2 | 0.0966 | -3.59 | 24.1 | 0.0136 | -3.14 | 0 | 0 | 0 | 0 | 0 | 0 | DEER:Res:HVAC_Eff_AC | Annual | 2 |  | RE-HV-ResAC-45to65kBtuh-17SSCESFmExCZ05
RE-HV-ResAC-45to65kBtuh-17S | DEER2017 | D17 v1 | 2016-08-17 23:17 | SCE | SFm | Ex | CZ06 | rDXGF | Cap-Tons | 3.39 | 1720 | None | 69.1 | 0.196 | -1.26 | 17.6 | 0.0306 | -1.09 | 0 | 0 | 0 | 0 | 0 | 0 | DEER:Res:HVAC_Eff_AC | Annual | 2 |  | RE-HV-ResAC-45to65kBtuh-17SSCESFmExCZ06
RE-HV-ResAC-45to65kBtuh-17S | DEER2017 | D17 v1 | 2016-08-17 23:17 | SCE | SFm | Ex | CZ08 | rDXGF | Cap-Tons | 3.11 | 1660 | None | 130 | 0.229 | -1.41 | 27.3 | 0.0337 | -1.24 | 0 | 0 | 0 | 0 | 0 | 0 | DEER:Res:HVAC_Eff_AC | Annual | 2 |  | RE-HV-ResAC-45to65kBtuh-17SSCESFmExCZ08
RE-HV-ResAC-45to65kBtuh-17S | DEER2017 | D17 v1 | 2016-08-17 23:17 | SCE | SFm | Ex | CZ09 | rDXGF | Cap-Tons | 3.48 | 1730 | None | 169 | 0.349 | -1.63 | 35.8 | 0.0543 | -1.42 | 0 | 0 | 0 | 0 | 0 | 0 | DEER:Res:HVAC_Eff_AC | Annual | 2 |  | RE-HV-ResAC-45to65kBtuh-17SSCESFmExCZ09
RE-HV-ResAC-45to65kBtuh-17S | DEER2017 | D17 v1 | 2016-08-17 23:17 | SCE | SFm | Ex | CZ10 | rDXGF | Cap-Tons | 3.61 | 1850 | None | 144 | 0.257 | -1.45 | 35 | 0.0418 | -1.22 | 0 | 0 | 0 | 0 | 0 | 0 | DEER:Res:HVAC_Eff_AC | Annual | 2 |  | RE-HV-ResAC-45to65kBtuh-17SSCESFmExCZ10
RE-HV-ResAC-45to65kBtuh-17S | DEER2017 | D17 v1 | 2016-08-17 23:17 | SCE | SFm | Ex | CZ13 | rDXGF | Cap-Tons | 3.33 | 1730 | None | 223 | 0.178 | -2.03 | 48.5 | 0.0232 | -1.72 | 0 | 0 | 0 | 0 | 0 | 0 | DEER:Res:HVAC_Eff_AC | Annual | 2 |  | RE-HV-ResAC-45to65kBtuh-17SSCESFmExCZ13
RE-HV-ResAC-45to65kBtuh-17S | DEER2017 | D17 v1 | 2016-08-17 23:17 | SCE | SFm | Ex | CZ14 | rDXGF | Cap-Tons | 4.16 | 1720 | None | 265 | 0.281 | -1.34 | 56.1 | 0.0429 | -1.04 | 0 | 0 | 0 | 0 | 0 | 0 | DEER:Res:HVAC_Eff_AC | Annual | 2 |  | RE-HV-ResAC-45to65kBtuh-17SSCESFmExCZ14
RE-HV-ResAC-45to65kBtuh-17S | DEER2017 | D17 v1 | 2016-08-17 23:17 | SCE | SFm | Ex | CZ15 | rDXGF | Cap-Tons | 4.63 | 1710 | None | 331 | 0.208 | -0.571 | 64.1 | 0.026 | -0.433 | 0 | 0 | 0 | 0 | 0 | 0 | DEER:Res:HVAC_Eff_AC | Annual | 2 |  | RE-HV-ResAC-45to65kBtuh-17SSCESFmExCZ15
RE-HV-ResAC-45to65kBtuh-17S | DEER2017 | D17 v1 | 2016-08-17 23:17 | SCE | SFm | Ex | CZ16 | rDXGF | Cap-Tons | 3.31 | 1730 | None | 133 | 0.159 | -4.4 | 39.9 | 0.0188 | -3.86 | 0 | 0 | 0 | 0 | 0 | 0 | DEER:Res:HVAC_Eff_AC | Annual | 2 |  | RE-HV-ResAC-45to65kBtuh-17SSCESFmExCZ16
RE-HV-ResAC-45to65kBtuh-17S | DEER2017 | D17 v1 | 2016-08-17 23:15 | SCE | SFm | Ex | IOU | rDXGF | Cap-Tons | 3.55 | 1750 | None | 164 | 0.265 | -1.59 | 36.7 | 0.0407 | -1.35 | 0 | 0 | 0 | 0 | 0 | 0 | DEER:Res:HVAC_Eff_AC | Annual | 2 |  | RE-HV-ResAC-45to65kBtuh-17SSCESFmExIOU
RE-HV-ResAC-45to65kBtuh-17S | DEER2017 | D17 v1 | 2016-08-17 23:17 | SCG | DMo | Ex | CZ04 | rDXGF | Cap-Tons | 3.5 | 1240 | None | 152 | 0.282 | 0.109 | 34.3 | 0.044 | 0.551 | 0 | 0 | 0 | 0 | 0 | 0 | DEER:Res:HVAC_Eff_AC | Annual | 2 |  | RE-HV-ResAC-45to65kBtuh-17SSCGDMoExCZ04
RE-HV-ResAC-45to65kBtuh-17S | DEER2017 | D17 v1 | 2016-08-17 23:17 | SCG | DMo | Ex | CZ05 | rDXGF | Cap-Tons | 3.5 | 1220 | None | 51.8 | 0.148 | -0.101 | 18.7 | 0.0259 | 0.302 | 0 | 0 | 0 | 0 | 0 | 0 | DEER:Res:HVAC_Eff_AC | Annual | 2 |  | RE-HV-ResAC-45to65kBtuh-17SSCGDMoExCZ05
RE-HV-ResAC-45to65kBtuh-17S | DEER2017 | D17 v1 | 2016-08-17 23:17 | SCG | DMo | Ex | CZ06 | rDXGF | Cap-Tons | 3.5 | 1230 | None | 92.2 | 0.188 | -0.0448 | 19.7 | 0.0342 | 0.112 | 0 | 0 | 0 | 0 | 0 | 0 | DEER:Res:HVAC_Eff_AC | Annual | 2 |  | RE-HV-ResAC-45to65kBtuh-17SSCGDMoExCZ06
RE-HV-ResAC-45to65kBtuh-17S | DEER2017 | D17 v1 | 2016-08-17 23:17 | SCG | DMo | Ex | CZ08 | rDXGF | Cap-Tons | 3.5 | 1220 | None | 172 | 0.256 | -0.156 | 33 | 0.0422 | -0.00365 | 0 | 0 | 0 | 0 | 0 | 0 | DEER:Res:HVAC_Eff_AC | Annual | 2 |  | RE-HV-ResAC-45to65kBtuh-17SSCGDMoExCZ08
RE-HV-ResAC-45to65kBtuh-17S | DEER2017 | D17 v1 | 2016-08-17 23:17 | SCG | DMo | Ex | CZ09 | rDXGF | Cap-Tons | 3.5 | 1220 | None | 231 | 0.386 | -0.0891 | 47.2 | 0.0672 | 0.14 | 0 | 0 | 0 | 0 | 0 | 0 | DEER:Res:HVAC_Eff_AC | Annual | 2 |  | RE-HV-ResAC-45to65kBtuh-17SSCGDMoExCZ09
RE-HV-ResAC-45to65kBtuh-17S | DEER2017 | D17 v1 | 2016-08-17 23:17 | SCG | DMo | Ex | CZ10 | rDXGF | Cap-Tons | 3.5 | 1220 | None | 253 | 0.387 | -0.0578 | 49.4 | 0.0547 | 0.148 | 0 | 0 | 0 | 0 | 0 | 0 | DEER:Res:HVAC_Eff_AC | Annual | 2 |  | RE-HV-ResAC-45to65kBtuh-17SSCGDMoExCZ10
RE-HV-ResAC-45to65kBtuh-17S | DEER2017 | D17 v1 | 2016-08-17 23:17 | SCG | DMo | Ex | CZ13 | rDXGF | Cap-Tons | 3.5 | 1210 | None | 351 | 0.292 | -0.18 | 69.1 | 0.045 | 0.132 | 0 | 0 | 0 | 0 | 0 | 0 | DEER:Res:HVAC_Eff_AC | Annual | 2 |  | RE-HV-ResAC-45to65kBtuh-17SSCGDMoExCZ13
RE-HV-ResAC-45to65kBtuh-17S | DEER2017 | D17 v1 | 2016-08-17 23:17 | SCG | DMo | Ex | CZ14 | rDXGF | Cap-Tons | 3.5 | 1230 | None | 394 | 0.39 | 0.531 | 84.3 | 0.0634 | 1.04 | 0 | 0 | 0 | 0 | 0 | 0 | DEER:Res:HVAC_Eff_AC | Annual | 2 |  | RE-HV-ResAC-45to65kBtuh-17SSCGDMoExCZ14
RE-HV-ResAC-45to65kBtuh-17S | DEER2017 | D17 v1 | 2016-08-17 23:17 | SCG | DMo | Ex | CZ15 | rDXGF | Cap-Tons | 3.5 | 1230 | None | 551 | 0.346 | 0.0583 | 102 | 0.0369 | 0.218 | 0 | 0 | 0 | 0 | 0 | 0 | DEER:Res:HVAC_Eff_AC | Annual | 2 |  | RE-HV-ResAC-45to65kBtuh-17SSCGDMoExCZ15
RE-HV-ResAC-45to65kBtuh-17S | DEER2017 | D17 v1 | 2016-08-17 23:17 | SCG | DMo | Ex | CZ16 | rDXGF | Cap-Tons | 3.5 | 1240 | None | 102 | 0.135 | 0.225 | 29.9 | 0.0223 | 0.686 | 0 | 0 | 0 | 0 | 0 | 0 | DEER:Res:HVAC_Eff_AC | Annual | 2 |  | RE-HV-ResAC-45to65kBtuh-17SSCGDMoExCZ16
RE-HV-ResAC-45to65kBtuh-17S | DEER2017 | D17 v1 | 2016-08-17 23:15 | SCG | DMo | Ex | IOU | rDXGF | Cap-Tons | 3.5 | 1220 | None | 269 | 0.358 | -0.0587 | 52.9 | 0.0536 | 0.166 | 0 | 0 | 0 | 0 | 0 | 0 | DEER:Res:HVAC_Eff_AC | Annual | 2 |  | RE-HV-ResAC-45to65kBtuh-17SSCGDMoExIOU
RE-HV-ResAC-45to65kBtuh-17S | DEER2017 | D17 v1 | 2016-08-17 23:17 | SCG | MFm | Ex | CZ04 | rDXGF | Cap-Tons | 1.68 | 1140 | None | 69.1 | 0.0969 | -1.95 | 19.2 | 0.0145 | -1.75 | 0 | 0 | 0 | 0 | 0 | 0 | DEER:Res:HVAC_Eff_AC | Annual | 2 |  | RE-HV-ResAC-45to65kBtuh-17SSCGMFmExCZ04
RE-HV-ResAC-45to65kBtuh-17S | DEER2017 | D17 v1 | 2016-08-17 23:17 | SCG | MFm | Ex | CZ05 | rDXGF | Cap-Tons | 1.52 | 1050 | None | 25.3 | 0.00642 | -1.96 | 13.6 | 0.000601 | -1.72 | 0 | 0 | 0 | 0 | 0 | 0 | DEER:Res:HVAC_Eff_AC | Annual | 2 |  | RE-HV-ResAC-45to65kBtuh-17SSCGMFmExCZ05
RE-HV-ResAC-45to65kBtuh-17S | DEER2017 | D17 v1 | 2016-08-17 23:17 | SCG | MFm | Ex | CZ06 | rDXGF | Cap-Tons | 1.74 | 1150 | None | 69.6 | 0.12 | -1.07 | 16.6 | 0.0195 | -0.938 | 0 | 0 | 0 | 0 | 0 | 0 | DEER:Res:HVAC_Eff_AC | Annual | 2 |  | RE-HV-ResAC-45to65kBtuh-17SSCGMFmExCZ06
RE-HV-ResAC-45to65kBtuh-17S | DEER2017 | D17 v1 | 2016-08-17 23:17 | SCG | MFm | Ex | CZ07 | rDXGF | Cap-Tons | 1.54 | 1170 | None | 68.3 | 0.0574 | -0.957 | 14.3 | 0.00682 | -0.864 | 0 | 0 | 0 | 0 | 0 | 0 | DEER:Res:HVAC_Eff_AC | Annual | 2 |  | RE-HV-ResAC-45to65kBtuh-17SSCGMFmExCZ07
RE-HV-ResAC-45to65kBtuh-17S | DEER2017 | D17 v1 | 2016-08-17 23:17 | SCG | MFm | Ex | CZ08 | rDXGF | Cap-Tons | 1.61 | 1140 | None | 128 | 0.148 | -1.16 | 27.4 | 0.0243 | -1.04 | 0 | 0 | 0 | 0 | 0 | 0 | DEER:Res:HVAC_Eff_AC | Annual | 2 |  | RE-HV-ResAC-45to65kBtuh-17SSCGMFmExCZ08
RE-HV-ResAC-45to65kBtuh-17S | DEER2017 | D17 v1 | 2016-08-17 23:17 | SCG | MFm | Ex | CZ09 | rDXGF | Cap-Tons | 2.04 | 1250 | None | 201 | 0.263 | -1.32 | 44.2 | 0.0493 | -1.16 | 0 | 0 | 0 | 0 | 0 | 0 | DEER:Res:HVAC_Eff_AC | Annual | 2 |  | RE-HV-ResAC-45to65kBtuh-17SSCGMFmExCZ09
RE-HV-ResAC-45to65kBtuh-17S | DEER2017 | D17 v1 | 2016-08-17 23:17 | SCG | MFm | Ex | CZ10 | rDXGF | Cap-Tons | 2.23 | 1310 | None | 151 | 0.215 | -1.64 | 35.5 | 0.0366 | -1.4 | 0 | 0 | 0 | 0 | 0 | 0 | DEER:Res:HVAC_Eff_AC | Annual | 2 |  | RE-HV-ResAC-45to65kBtuh-17SSCGMFmExCZ10
RE-HV-ResAC-45to65kBtuh-17S | DEER2017 | D17 v1 | 2016-08-17 23:17 | SCG | MFm | Ex | CZ13 | rDXGF | Cap-Tons | 1.91 | 1100 | None | 256 | 0.144 | -1.73 | 59.4 | 0.0259 | -1.52 | 0 | 0 | 0 | 0 | 0 | 0 | DEER:Res:HVAC_Eff_AC | Annual | 2 |  | RE-HV-ResAC-45to65kBtuh-17SSCGMFmExCZ13
RE-HV-ResAC-45to65kBtuh-17S | DEER2017 | D17 v1 | 2016-08-17 23:17 | SCG | MFm | Ex | CZ14 | rDXGF | Cap-Tons | 2.59 | 1390 | None | 319 | 0.269 | -1.36 | 71.2 | 0.0514 | -1.18 | 0 | 0 | 0 | 0 | 0 | 0 | DEER:Res:HVAC_Eff_AC | Annual | 2 |  | RE-HV-ResAC-45to65kBtuh-17SSCGMFmExCZ14
RE-HV-ResAC-45to65kBtuh-17S | DEER2017 | D17 v1 | 2016-08-17 23:17 | SCG | MFm | Ex | CZ15 | rDXGF | Cap-Tons | 2.78 | 1410 | None | 499 | 0.254 | -0.649 | 106 | 0.0482 | -0.557 | 0 | 0 | 0 | 0 | 0 | 0 | DEER:Res:HVAC_Eff_AC | Annual | 2 |  | RE-HV-ResAC-45to65kBtuh-17SSCGMFmExCZ15
RE-HV-ResAC-45to65kBtuh-17S | DEER2017 | D17 v1 | 2016-08-17 23:17 | SCG | MFm | Ex | CZ16 | rDXGF | Cap-Tons | 1.71 | 1130 | None | 178 | 0.169 | -3.82 | 48.1 | 0.0261 | -3.37 | 0 | 0 | 0 | 0 | 0 | 0 | DEER:Res:HVAC_Eff_AC | Annual | 2 |  | RE-HV-ResAC-45to65kBtuh-17SSCGMFmExCZ16
RE-HV-ResAC-45to65kBtuh-17S | DEER2017 | D17 v1 | 2016-08-17 23:15 | SCG | MFm | Ex | IOU | rDXGF | Cap-Tons | 1.97 | 1230 | None | 183 | 0.216 | -1.27 | 40.4 | 0.0392 | -1.12 | 0 | 0 | 0 | 0 | 0 | 0 | DEER:Res:HVAC_Eff_AC | Annual | 2 |  | RE-HV-ResAC-45to65kBtuh-17SSCGMFmExIOU
RE-HV-ResAC-45to65kBtuh-17S | DEER2017 | D17 v1 | 2016-08-17 23:15 | SCG | Res | Ex | CZ04 | rDXGF | Cap-Tons | 2.97 | 1930 | None | 92.3 | 0.205 | -2.11 | 28.1 | 0.0344 | -1.82 | 0 | 0 | 0 | 0 | 0 | 0 | DEER:Res:HVAC_Eff_AC | Annual | 2 |  | RE-HV-ResAC-45to65kBtuh-17SSCGResExCZ04
RE-HV-ResAC-45to65kBtuh-17S | DEER2017 | D17 v1 | 2016-08-17 23:15 | SCG | Res | Ex | CZ05 | rDXGF | Cap-Tons | 3.16 | 1710 | None | 42.1 | 0.0984 | -3.21 | 22.8 | 0.014 | -2.79 | 0 | 0 | 0 | 0 | 0 | 0 | DEER:Res:HVAC_Eff_AC | Annual | 2 |  | RE-HV-ResAC-45to65kBtuh-17SSCGResExCZ05
RE-HV-ResAC-45to65kBtuh-17S | DEER2017 | D17 v1 | 2016-08-17 23:15 | SCG | Res | Ex | CZ06 | rDXGF | Cap-Tons | 2.77 | 1550 | None | 69.2 | 0.165 | -1.17 | 17.3 | 0.0265 | -1.02 | 0 | 0 | 0 | 0 | 0 | 0 | DEER:Res:HVAC_Eff_AC | Annual | 2 |  | RE-HV-ResAC-45to65kBtuh-17SSCGResExCZ06
RE-HV-ResAC-45to65kBtuh-17S | DEER2017 | D17 v1 | 2016-08-17 23:15 | SCG | Res | Ex | CZ07 | rDXGF | Cap-Tons | 1.85 | 1320 | None | 74.6 | 0.0991 | -1.33 | 15.9 | 0.0122 | -1.21 | 0 | 0 | 0 | 0 | 0 | 0 | DEER:Res:HVAC_Eff_AC | Annual | 2 |  | RE-HV-ResAC-45to65kBtuh-17SSCGResExCZ07
RE-HV-ResAC-45to65kBtuh-17S | DEER2017 | D17 v1 | 2016-08-17 23:15 | SCG | Res | Ex | CZ08 | rDXGF | Cap-Tons | 2.62 | 1490 | None | 129 | 0.202 | -1.32 | 27.4 | 0.0306 | -1.17 | 0 | 0 | 0 | 0 | 0 | 0 | DEER:Res:HVAC_Eff_AC | Annual | 2 |  | RE-HV-ResAC-45to65kBtuh-17SSCGResExCZ08
RE-HV-ResAC-45to65kBtuh-17S | DEER2017 | D17 v1 | 2016-08-17 23:15 | SCG | Res | Ex | CZ09 | rDXGF | Cap-Tons | 2.86 | 1510 | None | 184 | 0.313 | -1.48 | 39.5 | 0.0522 | -1.29 | 0 | 0 | 0 | 0 | 0 | 0 | DEER:Res:HVAC_Eff_AC | Annual | 2 |  | RE-HV-ResAC-45to65kBtuh-17SSCGResExCZ09
RE-HV-ResAC-45to65kBtuh-17S | DEER2017 | D17 v1 | 2016-08-17 23:15 | SCG | Res | Ex | CZ10 | rDXGF | Cap-Tons | 3.48 | 1780 | None | 150 | 0.26 | -1.4 | 36 | 0.0424 | -1.16 | 0 | 0 | 0 | 0 | 0 | 0 | DEER:Res:HVAC_Eff_AC | Annual | 2 |  | RE-HV-ResAC-45to65kBtuh-17SSCGResExCZ10
RE-HV-ResAC-45to65kBtuh-17S | DEER2017 | D17 v1 | 2016-08-17 23:15 | SCG | Res | Ex | CZ13 | rDXGF | Cap-Tons | 3.11 | 1630 | None | 233 | 0.178 | -1.89 | 51.5 | 0.0251 | -1.6 | 0 | 0 | 0 | 0 | 0 | 0 | DEER:Res:HVAC_Eff_AC | Annual | 2 |  | RE-HV-ResAC-45to65kBtuh-17SSCGResExCZ13
RE-HV-ResAC-45to65kBtuh-17S | DEER2017 | D17 v1 | 2016-08-17 23:15 | SCG | Res | Ex | CZ14 | rDXGF | Cap-Tons | 3.78 | 1690 | None | 278 | 0.287 | -1.4 | 58.7 | 0.0442 | -1.12 | 0 | 0 | 0 | 0 | 0 | 0 | DEER:Res:HVAC_Eff_AC | Annual | 2 |  | RE-HV-ResAC-45to65kBtuh-17SSCGResExCZ14
RE-HV-ResAC-45to65kBtuh-17S | DEER2017 | D17 v1 | 2016-08-17 23:15 | SCG | Res | Ex | CZ15 | rDXGF | Cap-Tons | 3.71 | 1500 | None | 427 | 0.237 | -0.541 | 89 | 0.0399 | -0.431 | 0 | 0 | 0 | 0 | 0 | 0 | DEER:Res:HVAC_Eff_AC | Annual | 2 |  | RE-HV-ResAC-45to65kBtuh-17SSCGResExCZ15
RE-HV-ResAC-45to65kBtuh-17S | DEER2017 | D17 v1 | 2016-08-17 23:15 | SCG | Res | Ex | CZ16 | rDXGF | Cap-Tons | 2.82 | 1530 | None | 148 | 0.163 | -4.36 | 42.7 | 0.0205 | -3.84 | 0 | 0 | 0 | 0 | 0 | 0 | DEER:Res:HVAC_Eff_AC | Annual | 2 |  | RE-HV-ResAC-45to65kBtuh-17SSCGResExCZ16
RE-HV-ResAC-45to65kBtuh-17S | DEER2017 | D17 v1 | 2016-08-17 23:15 | SCG | Res | Ex | IOU | rDXGF | Cap-Tons | 3.02 | 1580 | None | 165 | 0.256 | -1.43 | 36.6 | 0.0414 | -1.23 | 0 | 0 | 0 | 0 | 0 | 0 | DEER:Res:HVAC_Eff_AC | Annual | 2 |  | RE-HV-ResAC-45to65kBtuh-17SSCGResExIOU
RE-HV-ResAC-45to65kBtuh-17S | DEER2017 | D17 v1 | 2016-08-17 23:17 | SCG | SFm | Ex | CZ04 | rDXGF | Cap-Tons | 2.99 | 1950 | None | 92.1 | 0.206 | -2.13 | 28.2 | 0.0347 | -1.84 | 0 | 0 | 0 | 0 | 0 | 0 | DEER:Res:HVAC_Eff_AC | Annual | 2 |  | RE-HV-ResAC-45to65kBtuh-17SSCGSFmExCZ04
RE-HV-ResAC-45to65kBtuh-17S | DEER2017 | D17 v1 | 2016-08-17 23:17 | SCG | SFm | Ex | CZ05 | rDXGF | Cap-Tons | 3.22 | 1780 | None | 42.2 | 0.0993 | -3.5 | 23.5 | 0.0138 | -3.06 | 0 | 0 | 0 | 0 | 0 | 0 | DEER:Res:HVAC_Eff_AC | Annual | 2 |  | RE-HV-ResAC-45to65kBtuh-17SSCGSFmExCZ05
RE-HV-ResAC-45to65kBtuh-17S | DEER2017 | D17 v1 | 2016-08-17 23:17 | SCG | SFm | Ex | CZ06 | rDXGF | Cap-Tons | 3.45 | 1810 | None | 68.8 | 0.195 | -1.25 | 17.8 | 0.0311 | -1.08 | 0 | 0 | 0 | 0 | 0 | 0 | DEER:Res:HVAC_Eff_AC | Annual | 2 |  | RE-HV-ResAC-45to65kBtuh-17SSCGSFmExCZ06
RE-HV-ResAC-45to65kBtuh-17S | DEER2017 | D17 v1 | 2016-08-17 23:15 | SCG | SFm | Ex | CZ07 | rDXGF | Cap-Tons | 2.53 | 1660 | None | 88.7 | 0.193 | -2.15 | 19.6 | 0.0243 | -1.98 | 0 | 0 | 0 | 0 | 0 | 0 | DEER:Res:HVAC_Eff_AC | Annual | 2 |  | RE-HV-ResAC-45to65kBtuh-17SSCGSFmExCZ07
RE-HV-ResAC-45to65kBtuh-17S | DEER2017 | D17 v1 | 2016-08-17 23:15 | SCG | SFm | Ex | CZ08 | rDXGF | Cap-Tons | 3.11 | 1660 | None | 130 | 0.228 | -1.41 | 27.3 | 0.0336 | -1.24 | 0 | 0 | 0 | 0 | 0 | 0 | DEER:Res:HVAC_Eff_AC | Annual | 2 |  | RE-HV-ResAC-45to65kBtuh-17SSCGSFmExCZ08
RE-HV-ResAC-45to65kBtuh-17S | DEER2017 | D17 v1 | 2016-08-17 23:15 | SCG | SFm | Ex | CZ09 | rDXGF | Cap-Tons | 3.49 | 1720 | None | 170 | 0.35 | -1.63 | 35.7 | 0.0541 | -1.42 | 0 | 0 | 0 | 0 | 0 | 0 | DEER:Res:HVAC_Eff_AC | Annual | 2 |  | RE-HV-ResAC-45to65kBtuh-17SSCGSFmExCZ09
RE-HV-ResAC-45to65kBtuh-17S | DEER2017 | D17 v1 | 2016-08-17 23:15 | SCG | SFm | Ex | CZ10 | rDXGF | Cap-Tons | 3.6 | 1850 | None | 145 | 0.258 | -1.44 | 35.4 | 0.0424 | -1.21 | 0 | 0 | 0 | 0 | 0 | 0 | DEER:Res:HVAC_Eff_AC | Annual | 2 |  | RE-HV-ResAC-45to65kBtuh-17SSCGSFmExCZ10
RE-HV-ResAC-45to65kBtuh-17S | DEER2017 | D17 v1 | 2016-08-17 23:15 | SCG | SFm | Ex | CZ13 | rDXGF | Cap-Tons | 3.3 | 1740 | None | 222 | 0.177 | -2.02 | 49.1 | 0.0237 | -1.71 | 0 | 0 | 0 | 0 | 0 | 0 | DEER:Res:HVAC_Eff_AC | Annual | 2 |  | RE-HV-ResAC-45to65kBtuh-17SSCGSFmExCZ13
RE-HV-ResAC-45to65kBtuh-17S | DEER2017 | D17 v1 | 2016-08-17 23:15 | SCG | SFm | Ex | CZ14 | rDXGF | Cap-Tons | 3.97 | 1740 | None | 271 | 0.289 | -1.42 | 56.5 | 0.0429 | -1.12 | 0 | 0 | 0 | 0 | 0 | 0 | DEER:Res:HVAC_Eff_AC | Annual | 2 |  | RE-HV-ResAC-45to65kBtuh-17SSCGSFmExCZ14
RE-HV-ResAC-45to65kBtuh-17S | DEER2017 | D17 v1 | 2016-08-17 23:15 | SCG | SFm | Ex | CZ15 | rDXGF | Cap-Tons | 5.14 | 1680 | None | 302 | 0.198 | -0.453 | 61.7 | 0.0277 | -0.323 | 0 | 0 | 0 | 0 | 0 | 0 | DEER:Res:HVAC_Eff_AC | Annual | 2 |  | RE-HV-ResAC-45to65kBtuh-17SSCGSFmExCZ15
RE-HV-ResAC-45to65kBtuh-17S | DEER2017 | D17 v1 | 2016-08-17 23:15 | SCG | SFm | Ex | CZ16 | rDXGF | Cap-Tons | 3.27 | 1710 | None | 136 | 0.161 | -4.7 | 40.8 | 0.0181 | -4.15 | 0 | 0 | 0 | 0 | 0 | 0 | DEER:Res:HVAC_Eff_AC | Annual | 2 |  | RE-HV-ResAC-45to65kBtuh-17SSCGSFmExCZ16
RE-HV-ResAC-45to65kBtuh-17S | DEER2017 | D17 v1 | 2016-08-17 23:15 | SCG | SFm | Ex | IOU | rDXGF | Cap-Tons | 3.49 | 1760 | None | 154 | 0.271 | -1.54 | 34.5 | 0.0422 | -1.32 | 0 | 0 | 0 | 0 | 0 | 0 | DEER:Res:HVAC_Eff_AC | Annual | 2 |  | RE-HV-ResAC-45to65kBtuh-17SSCGSFmExIOU
RE-HV-ResAC-45to65kBtuh-17S | DEER2017 | D17 v1 | 2016-08-17 23:15 | SDG | DMo | Ex | CZ07 | rDXGF | Cap-Tons | 3.5 | 1210 | None | 116 | 0.183 | -0.148 | 21.6 | 0.0302 | -0.0568 | 0 | 0 | 0 | 0 | 0 | 0 | DEER:Res:HVAC_Eff_AC | Annual | 2 |  | RE-HV-ResAC-45to65kBtuh-17SSDGDMoExCZ07
RE-HV-ResAC-45to65kBtuh-17S | DEER2017 | D17 v1 | 2016-08-17 23:15 | SDG | DMo | Ex | CZ08 | rDXGF | Cap-Tons | 3.5 | 1200 | None | 182 | 0.246 | -0.131 | 33.5 | 0.0409 | -0.009 | 0 | 0 | 0 | 0 | 0 | 0 | DEER:Res:HVAC_Eff_AC | Annual | 2 |  | RE-HV-ResAC-45to65kBtuh-17SSDGDMoExCZ08
RE-HV-ResAC-45to65kBtuh-17S | DEER2017 | D17 v1 | 2016-08-17 23:15 | SDG | DMo | Ex | CZ10 | rDXGF | Cap-Tons | 3.5 | 1220 | None | 248 | 0.372 | -0.0623 | 49.7 | 0.0555 | 0.127 | 0 | 0 | 0 | 0 | 0 | 0 | DEER:Res:HVAC_Eff_AC | Annual | 2 |  | RE-HV-ResAC-45to65kBtuh-17SSDGDMoExCZ10
RE-HV-ResAC-45to65kBtuh-17S | DEER2017 | D17 v1 | 2016-08-17 23:15 | SDG | DMo | Ex | CZ14 | rDXGF | Cap-Tons | 3.5 | 1210 | None | 392 | 0.373 | 0.368 | 82.4 | 0.059 | 0.758 | 0 | 0 | 0 | 0 | 0 | 0 | DEER:Res:HVAC_Eff_AC | Annual | 2 |  | RE-HV-ResAC-45to65kBtuh-17SSDGDMoExCZ14
RE-HV-ResAC-45to65kBtuh-17S | DEER2017 | D17 v1 | 2016-08-17 23:15 | SDG | DMo | Ex | IOU | rDXGF | Cap-Tons | 3.5 | 1220 | None | 219 | 0.328 | -0.0805 | 43.4 | 0.0496 | 0.0867 | 0 | 0 | 0 | 0 | 0 | 0 | DEER:Res:HVAC_Eff_AC | Annual | 2 |  | RE-HV-ResAC-45to65kBtuh-17SSDGDMoExIOU
RE-HV-ResAC-45to65kBtuh-17S | DEER2017 | D17 v1 | 2016-08-17 23:15 | SDG | MFm | Ex | CZ06 | rDXGF | Cap-Tons | 1.75 | 1180 | None | 67.9 | 0.12 | -1.1 | 16 | 0.0186 | -0.976 | 0 | 0 | 0 | 0 | 0 | 0 | DEER:Res:HVAC_Eff_AC | Annual | 2 |  | RE-HV-ResAC-45to65kBtuh-17SSDGMFmExCZ06
RE-HV-ResAC-45to65kBtuh-17S | DEER2017 | D17 v1 | 2016-08-17 23:15 | SDG | MFm | Ex | CZ07 | rDXGF | Cap-Tons | 1.5 | 1160 | None | 68.3 | 0.0573 | -0.866 | 15.2 | 0.00846 | -0.78 | 0 | 0 | 0 | 0 | 0 | 0 | DEER:Res:HVAC_Eff_AC | Annual | 2 |  | RE-HV-ResAC-45to65kBtuh-17SSDGMFmExCZ07
RE-HV-ResAC-45to65kBtuh-17S | DEER2017 | D17 v1 | 2016-08-17 23:15 | SDG | MFm | Ex | CZ08 | rDXGF | Cap-Tons | 1.42 | 1210 | None | 119 | 0.101 | -0.877 | 30.6 | 0.0245 | -0.78 | 0 | 0 | 0 | 0 | 0 | 0 | DEER:Res:HVAC_Eff_AC | Annual | 2 |  | RE-HV-ResAC-45to65kBtuh-17SSDGMFmExCZ08
RE-HV-ResAC-45to65kBtuh-17S | DEER2017 | D17 v1 | 2016-08-17 23:15 | SDG | MFm | Ex | CZ10 | rDXGF | Cap-Tons | 2.09 | 1280 | None | 145 | 0.205 | -1.54 | 36.1 | 0.0379 | -1.31 | 0 | 0 | 0 | 0 | 0 | 0 | DEER:Res:HVAC_Eff_AC | Annual | 2 |  | RE-HV-ResAC-45to65kBtuh-17SSDGMFmExCZ10
RE-HV-ResAC-45to65kBtuh-17S | DEER2017 | D17 v1 | 2016-08-17 23:15 | SDG | MFm | Ex | CZ14 | rDXGF | Cap-Tons | 2.54 | 1400 | None | 341 | 0.296 | -1.55 | 78.9 | 0.057 | -1.35 | 0 | 0 | 0 | 0 | 0 | 0 | DEER:Res:HVAC_Eff_AC | Annual | 2 |  | RE-HV-ResAC-45to65kBtuh-17SSDGMFmExCZ14
RE-HV-ResAC-45to65kBtuh-17S | DEER2017 | D17 v1 | 2016-08-17 23:15 | SDG | MFm | Ex | CZ15 | rDXGF | Cap-Tons | 2.67 | 1400 | None | 525 | 0.268 | -0.698 | 115 | 0.0534 | -0.6 | 0 | 0 | 0 | 0 | 0 | 0 | DEER:Res:HVAC_Eff_AC | Annual | 2 |  | RE-HV-ResAC-45to65kBtuh-17SSDGMFmExCZ15
RE-HV-ResAC-45to65kBtuh-17S | DEER2017 | D17 v1 | 2016-08-17 23:15 | SDG | MFm | Ex | IOU | rDXGF | Cap-Tons | 1.74 | 1210 | None | 103 | 0.122 | -1.14 | 24.8 | 0.0217 | -0.996 | 0 | 0 | 0 | 0 | 0 | 0 | DEER:Res:HVAC_Eff_AC | Annual | 2 |  | RE-HV-ResAC-45to65kBtuh-17SSDGMFmExIOU
RE-HV-ResAC-45to65kBtuh-17S | DEER2017 | D17 v1 | 2016-08-17 23:15 | SDG | Res | Ex | CZ06 | rDXGF | Cap-Tons | 3.35 | 2000 | None | 67.6 | 0.18 | -1.17 | 18 | 0.0306 | -1.01 | 0 | 0 | 0 | 0 | 0 | 0 | DEER:Res:HVAC_Eff_AC | Annual | 2 |  | RE-HV-ResAC-45to65kBtuh-17SSDGResExCZ06
RE-HV-ResAC-45to65kBtuh-17S | DEER2017 | D17 v1 | 2016-08-17 23:15 | SDG | Res | Ex | CZ07 | rDXGF | Cap-Tons | 2.3 | 1610 | None | 82.8 | 0.145 | -1.59 | 18.6 | 0.0202 | -1.45 | 0 | 0 | 0 | 0 | 0 | 0 | DEER:Res:HVAC_Eff_AC | Annual | 2 |  | RE-HV-ResAC-45to65kBtuh-17SSDGResExCZ07
RE-HV-ResAC-45to65kBtuh-17S | DEER2017 | D17 v1 | 2016-08-17 23:15 | SDG | Res | Ex | CZ08 | rDXGF | Cap-Tons | 2.33 | 1540 | None | 128 | 0.171 | -0.914 | 30 | 0.0324 | -0.795 | 0 | 0 | 0 | 0 | 0 | 0 | DEER:Res:HVAC_Eff_AC | Annual | 2 |  | RE-HV-ResAC-45to65kBtuh-17SSDGResExCZ08
RE-HV-ResAC-45to65kBtuh-17S | DEER2017 | D17 v1 | 2016-08-17 23:15 | SDG | Res | Ex | CZ10 | rDXGF | Cap-Tons | 3.23 | 1610 | None | 152 | 0.248 | -1.37 | 36.2 | 0.0406 | -1.14 | 0 | 0 | 0 | 0 | 0 | 0 | DEER:Res:HVAC_Eff_AC | Annual | 2 |  | RE-HV-ResAC-45to65kBtuh-17SSDGResExCZ10
RE-HV-ResAC-45to65kBtuh-17S | DEER2017 | D17 v1 | 2016-08-17 23:15 | SDG | Res | Ex | CZ14 | rDXGF | Cap-Tons | 4.56 | 1650 | None | 259 | 0.264 | -1.03 | 58.3 | 0.0456 | -0.748 | 0 | 0 | 0 | 0 | 0 | 0 | DEER:Res:HVAC_Eff_AC | Annual | 2 |  | RE-HV-ResAC-45to65kBtuh-17SSDGResExCZ14
RE-HV-ResAC-45to65kBtuh-17S | DEER2017 | D17 v1 | 2016-08-17 23:15 | SDG | Res | Ex | CZ15 | rDXGF | Cap-Tons | 5.71 | 1580 | None | 264 | 0.183 | -0.4 | 51.3 | 0.0243 | -0.279 | 0 | 0 | 0 | 0 | 0 | 0 | DEER:Res:HVAC_Eff_AC | Annual | 2 |  | RE-HV-ResAC-45to65kBtuh-17SSDGResExCZ15
RE-HV-ResAC-45to65kBtuh-17S | DEER2017 | D17 v1 | 2016-08-17 23:15 | SDG | Res | Ex | IOU | rDXGF | Cap-Tons | 2.84 | 1640 | None | 117 | 0.196 | -1.42 | 27.4 | 0.0309 | -1.24 | 0 | 0 | 0 | 0 | 0 | 0 | DEER:Res:HVAC_Eff_AC | Annual | 2 |  | RE-HV-ResAC-45to65kBtuh-17SSDGResExIOU
RE-HV-ResAC-45to65kBtuh-17S | DEER2017 | D17 v1 | 2016-08-17 23:15 | SDG | SFm | Ex | CZ06 | rDXGF | Cap-Tons | 3.67 | 2170 | None | 67.6 | 0.193 | -1.18 | 18.4 | 0.033 | -1.01 | 0 | 0 | 0 | 0 | 0 | 0 | DEER:Res:HVAC_Eff_AC | Annual | 2 |  | RE-HV-ResAC-45to65kBtuh-17SSDGSFmExCZ06
RE-HV-ResAC-45to65kBtuh-17S | DEER2017 | D17 v1 | 2016-08-17 23:15 | SDG | SFm | Ex | CZ07 | rDXGF | Cap-Tons | 2.66 | 1850 | None | 88.9 | 0.19 | -2.02 | 20.2 | 0.0259 | -1.86 | 0 | 0 | 0 | 0 | 0 | 0 | DEER:Res:HVAC_Eff_AC | Annual | 2 |  | RE-HV-ResAC-45to65kBtuh-17SSDGSFmExCZ07
RE-HV-ResAC-45to65kBtuh-17S | DEER2017 | D17 v1 | 2016-08-17 23:15 | SDG | SFm | Ex | CZ08 | rDXGF | Cap-Tons | 3.4 | 2060 | None | 131 | 0.256 | -1.11 | 28.5 | 0.0419 | -0.958 | 0 | 0 | 0 | 0 | 0 | 0 | DEER:Res:HVAC_Eff_AC | Annual | 2 |  | RE-HV-ResAC-45to65kBtuh-17SSDGSFmExCZ08
RE-HV-ResAC-45to65kBtuh-17S | DEER2017 | D17 v1 | 2016-08-17 23:15 | SDG | SFm | Ex | CZ10 | rDXGF | Cap-Tons | 3.63 | 1800 | None | 141 | 0.247 | -1.49 | 34.2 | 0.0395 | -1.26 | 0 | 0 | 0 | 0 | 0 | 0 | DEER:Res:HVAC_Eff_AC | Annual | 2 |  | RE-HV-ResAC-45to65kBtuh-17SSDGSFmExCZ10
RE-HV-ResAC-45to65kBtuh-17S | DEER2017 | D17 v1 | 2016-08-17 23:15 | SDG | SFm | Ex | CZ14 | rDXGF | Cap-Tons | 4.7 | 1670 | None | 250 | 0.258 | -1.05 | 56.4 | 0.0446 | -0.766 | 0 | 0 | 0 | 0 | 0 | 0 | DEER:Res:HVAC_Eff_AC | Annual | 2 |  | RE-HV-ResAC-45to65kBtuh-17SSDGSFmExCZ14
RE-HV-ResAC-45to65kBtuh-17S | DEER2017 | D17 v1 | 2016-08-17 23:15 | SDG | SFm | Ex | CZ15 | rDXGF | Cap-Tons | 5.92 | 1600 | None | 246 | 0.177 | -0.379 | 46.9 | 0.0223 | -0.256 | 0 | 0 | 0 | 0 | 0 | 0 | DEER:Res:HVAC_Eff_AC | Annual | 2 |  | RE-HV-ResAC-45to65kBtuh-17SSDGSFmExCZ15
RE-HV-ResAC-45to65kBtuh-17S | DEER2017 | D17 v1 | 2016-08-17 23:15 | SDG | SFm | Ex | IOU | rDXGF | Cap-Tons | 3.27 | 1860 | None | 114 | 0.217 | -1.65 | 27.1 | 0.0332 | -1.45 | 0 | 0 | 0 | 0 | 0 | 0 | DEER:Res:HVAC_Eff_AC | Annual | 2 |  | RE-HV-ResAC-45to65kBtuh-17SSDGSFmExIOU
RE-HV-ResAC-45to65kBtuh-18S | DEER2017 | D17 v1 | 2016-08-17 23:27 | Any | DMo | MH00 | CZ01 | rDXGF | Cap-Tons | 3.5 | 1240 | None | 15.5 | 0 | -0.194 | 10.8 | 0 | 0.12 | 0 | 0 | 0 | 0 | 0 | 0 | DEER:Res:HVAC_Eff_AC | Annual | 17 |  | RE-HV-ResAC-45to65kBtuh-18SAnyDMoMH00CZ01
RE-HV-ResAC-45to65kBtuh-18S | DEER2017 | D17 v1 | 2016-08-17 23:27 | Any | DMo | MH00 | CZ02 | rDXGF | Cap-Tons | 3.5 | 1240 | None | 94.4 | 0.185 | -0.106 | 28.7 | 0.038 | 0.189 | 0 | 0 | 0 | 0 | 0 | 0 | DEER:Res:HVAC_Eff_AC | Annual | 17 |  | RE-HV-ResAC-45to65kBtuh-18SAnyDMoMH00CZ02
RE-HV-ResAC-45to65kBtuh-18S | DEER2017 | D17 v1 | 2016-08-17 23:27 | Any | DMo | MH00 | CZ03 | rDXGF | Cap-Tons | 3.5 | 1240 | None | 47.3 | 0.117 | -0.183 | 20.5 | 0.0251 | 0.237 | 0 | 0 | 0 | 0 | 0 | 0 | DEER:Res:HVAC_Eff_AC | Annual | 17 |  | RE-HV-ResAC-45to65kBtuh-18SAnyDMoMH00CZ03
RE-HV-ResAC-45to65kBtuh-18S | DEER2017 | D17 v1 | 2016-08-17 23:27 | Any | DMo | MH00 | CZ04 | rDXGF | Cap-Tons | 3.5 | 1240 | None | 113 | 0.251 | 0.126 | 34.5 | 0.0609 | 0.523 | 0 | 0 | 0 | 0 | 0 | 0 | DEER:Res:HVAC_Eff_AC | Annual | 17 |  | RE-HV-ResAC-45to65kBtuh-18SAnyDMoMH00CZ04
RE-HV-ResAC-45to65kBtuh-18S | DEER2017 | D17 v1 | 2016-08-17 23:27 | Any | DMo | MH00 | CZ05 | rDXGF | Cap-Tons | 3.5 | 1240 | None | 44.9 | 0.118 | -0.111 | 21.8 | 0.028 | 0.4 | 0 | 0 | 0 | 0 | 0 | 0 | DEER:Res:HVAC_Eff_AC | Annual | 17 |  | RE-HV-ResAC-45to65kBtuh-18SAnyDMoMH00CZ05
RE-HV-ResAC-45to65kBtuh-18S | DEER2017 | D17 v1 | 2016-08-17 23:27 | Any | DMo | MH00 | CZ06 | rDXGF | Cap-Tons | 3.5 | 1240 | None | 97.4 | 0.22 | -0.043 | 27.2 | 0.0529 | 0.183 | 0 | 0 | 0 | 0 | 0 | 0 | DEER:Res:HVAC_Eff_AC | Annual | 17 |  | RE-HV-ResAC-45to65kBtuh-18SAnyDMoMH00CZ06
RE-HV-ResAC-45to65kBtuh-18S | DEER2017 | D17 v1 | 2016-08-17 23:27 | Any | DMo | MH00 | CZ07 | rDXGF | Cap-Tons | 3.5 | 1240 | None | 79.5 | 0.163 | -0.174 | 21.7 | 0.0383 | -0.049 | 0 | 0 | 0 | 0 | 0 | 0 | DEER:Res:HVAC_Eff_AC | Annual | 17 |  | RE-HV-ResAC-45to65kBtuh-18SAnyDMoMH00CZ07
RE-HV-ResAC-45to65kBtuh-18S | DEER2017 | D17 v1 | 2016-08-17 23:27 | Any | DMo | MH00 | CZ08 | rDXGF | Cap-Tons | 3.5 | 1240 | None | 143 | 0.26 | -0.177 | 37.2 | 0.0617 | -0.009 | 0 | 0 | 0 | 0 | 0 | 0 | DEER:Res:HVAC_Eff_AC | Annual | 17 |  | RE-HV-ResAC-45to65kBtuh-18SAnyDMoMH00CZ08
RE-HV-ResAC-45to65kBtuh-18S | DEER2017 | D17 v1 | 2016-08-17 23:27 | Any | DMo | MH00 | CZ09 | rDXGF | Cap-Tons | 3.5 | 1240 | None | 201 | 0.381 | -0.111 | 54.9 | 0.0883 | 0.134 | 0 | 0 | 0 | 0 | 0 | 0 | DEER:Res:HVAC_Eff_AC | Annual | 17 |  | RE-HV-ResAC-45to65kBtuh-18SAnyDMoMH00CZ09
RE-HV-ResAC-45to65kBtuh-18S | DEER2017 | D17 v1 | 2016-08-17 23:27 | Any | DMo | MH00 | CZ10 | rDXGF | Cap-Tons | 3.5 | 1240 | None | 298 | 0.465 | -0.02 | 76.5 | 0.109 | 0.209 | 0 | 0 | 0 | 0 | 0 | 0 | DEER:Res:HVAC_Eff_AC | Annual | 17 |  | RE-HV-ResAC-45to65kBtuh-18SAnyDMoMH00CZ10
RE-HV-ResAC-45to65kBtuh-18S | DEER2017 | D17 v1 | 2016-08-17 23:27 | Any | DMo | MH00 | CZ11 | rDXGF | Cap-Tons | 3.5 | 1240 | None | 348 | 0.329 | 0.106 | 96.3 | 0.0723 | 0.509 | 0 | 0 | 0 | 0 | 0 | 0 | DEER:Res:HVAC_Eff_AC | Annual | 17 |  | RE-HV-ResAC-45to65kBtuh-18SAnyDMoMH00CZ11
RE-HV-ResAC-45to65kBtuh-18S | DEER2017 | D17 v1 | 2016-08-17 23:27 | Any | DMo | MH00 | CZ12 | rDXGF | Cap-Tons | 3.5 | 1240 | None | 214 | 0.311 | 0.006 | 60.5 | 0.068 | 0.426 | 0 | 0 | 0 | 0 | 0 | 0 | DEER:Res:HVAC_Eff_AC | Annual | 17 |  | RE-HV-ResAC-45to65kBtuh-18SAnyDMoMH00CZ12
RE-HV-ResAC-45to65kBtuh-18S | DEER2017 | D17 v1 | 2016-08-17 23:27 | Any | DMo | MH00 | CZ13 | rDXGF | Cap-Tons | 3.5 | 1240 | None | 387 | 0.303 | -0.154 | 102 | 0.0666 | 0.2 | 0 | 0 | 0 | 0 | 0 | 0 | DEER:Res:HVAC_Eff_AC | Annual | 17 |  | RE-HV-ResAC-45to65kBtuh-18SAnyDMoMH00CZ13
RE-HV-ResAC-45to65kBtuh-18S | DEER2017 | D17 v1 | 2016-08-17 23:27 | Any | DMo | MH00 | CZ14 | rDXGF | Cap-Tons | 3.5 | 1240 | None | 375 | 0.382 | 0.306 | 105 | 0.0863 | 0.714 | 0 | 0 | 0 | 0 | 0 | 0 | DEER:Res:HVAC_Eff_AC | Annual | 17 |  | RE-HV-ResAC-45to65kBtuh-18SAnyDMoMH00CZ14
RE-HV-ResAC-45to65kBtuh-18S | DEER2017 | D17 v1 | 2016-08-17 23:27 | Any | DMo | MH00 | CZ15 | rDXGF | Cap-Tons | 3.5 | 1240 | None | 670 | 0.381 | 0.006 | 168 | 0.0731 | 0.131 | 0 | 0 | 0 | 0 | 0 | 0 | DEER:Res:HVAC_Eff_AC | Annual | 17 |  | RE-HV-ResAC-45to65kBtuh-18SAnyDMoMH00CZ15
RE-HV-ResAC-45to65kBtuh-18S | DEER2017 | D17 v1 | 2016-08-17 23:27 | Any | DMo | MH00 | CZ16 | rDXGF | Cap-Tons | 3.5 | 1240 | None | 128 | 0.184 | 0.089 | 39 | 0.0411 | 0.511 | 0 | 0 | 0 | 0 | 0 | 0 | DEER:Res:HVAC_Eff_AC | Annual | 17 |  | RE-HV-ResAC-45to65kBtuh-18SAnyDMoMH00CZ16
RE-HV-ResAC-45to65kBtuh-18S | DEER2017 | D17 v1 | 2016-08-17 23:27 | Any | DMo | MH06 | CZ01 | rDXGF | Cap-Tons | 3.5 | 1240 | None | 17.7 | 0 | -0.191 | 13.4 | 0 | 0.114 | 0 | 0 | 0 | 0 | 0 | 0 | DEER:Res:HVAC_Eff_AC | Annual | 17 |  | RE-HV-ResAC-45to65kBtuh-18SAnyDMoMH06CZ01
RE-HV-ResAC-45to65kBtuh-18S | DEER2017 | D17 v1 | 2016-08-17 23:27 | Any | DMo | MH06 | CZ02 | rDXGF | Cap-Tons | 3.5 | 1240 | None | 84 | 0.116 | 0.091 | 52.2 | 0.0657 | 0.423 | 0 | 0 | 0 | 0 | 0 | 0 | DEER:Res:HVAC_Eff_AC | Annual | 17 |  | RE-HV-ResAC-45to65kBtuh-18SAnyDMoMH06CZ02
RE-HV-ResAC-45to65kBtuh-18S | DEER2017 | D17 v1 | 2016-08-17 23:27 | Any | DMo | MH06 | CZ03 | rDXGF | Cap-Tons | 3.5 | 1240 | None | 30.3 | 0.0646 | -0.16 | 18.3 | 0.0366 | -0.051 | 0 | 0 | 0 | 0 | 0 | 0 | DEER:Res:HVAC_Eff_AC | Annual | 17 |  | RE-HV-ResAC-45to65kBtuh-18SAnyDMoMH06CZ03
RE-HV-ResAC-45to65kBtuh-18S | DEER2017 | D17 v1 | 2016-08-17 23:27 | Any | DMo | MH06 | CZ04 | rDXGF | Cap-Tons | 3.5 | 1240 | None | 70.1 | 0.112 | 0.149 | 42.2 | 0.0666 | 0.386 | 0 | 0 | 0 | 0 | 0 | 0 | DEER:Res:HVAC_Eff_AC | Annual | 17 |  | RE-HV-ResAC-45to65kBtuh-18SAnyDMoMH06CZ04
RE-HV-ResAC-45to65kBtuh-18S | DEER2017 | D17 v1 | 2016-08-17 23:27 | Any | DMo | MH06 | CZ05 | rDXGF | Cap-Tons | 3.5 | 1240 | None | 22.8 | 0.0554 | -0.086 | 14.9 | 0.0326 | 0.111 | 0 | 0 | 0 | 0 | 0 | 0 | DEER:Res:HVAC_Eff_AC | Annual | 17 |  | RE-HV-ResAC-45to65kBtuh-18SAnyDMoMH06CZ05
RE-HV-ResAC-45to65kBtuh-18S | DEER2017 | D17 v1 | 2016-08-17 23:27 | Any | DMo | MH06 | CZ06 | rDXGF | Cap-Tons | 3.5 | 1240 | None | 41.7 | 0.0906 | -0.006 | 23.5 | 0.0543 | 0.006 | 0 | 0 | 0 | 0 | 0 | 0 | DEER:Res:HVAC_Eff_AC | Annual | 17 |  | RE-HV-ResAC-45to65kBtuh-18SAnyDMoMH06CZ06
RE-HV-ResAC-45to65kBtuh-18S | DEER2017 | D17 v1 | 2016-08-17 23:27 | Any | DMo | MH06 | CZ07 | rDXGF | Cap-Tons | 3.5 | 1240 | None | 77.9 | 0.0869 | -0.046 | 44.7 | 0.0523 | -0.023 | 0 | 0 | 0 | 0 | 0 | 0 | DEER:Res:HVAC_Eff_AC | Annual | 17 |  | RE-HV-ResAC-45to65kBtuh-18SAnyDMoMH06CZ07
RE-HV-ResAC-45to65kBtuh-18S | DEER2017 | D17 v1 | 2016-08-17 23:27 | Any | DMo | MH06 | CZ08 | rDXGF | Cap-Tons | 3.5 | 1240 | None | 123 | 0.125 | -0.089 | 71.9 | 0.0751 | -0.02 | 0 | 0 | 0 | 0 | 0 | 0 | DEER:Res:HVAC_Eff_AC | Annual | 17 |  | RE-HV-ResAC-45to65kBtuh-18SAnyDMoMH06CZ08
RE-HV-ResAC-45to65kBtuh-18S | DEER2017 | D17 v1 | 2016-08-17 23:27 | Any | DMo | MH06 | CZ09 | rDXGF | Cap-Tons | 3.5 | 1240 | None | 113 | 0.187 | -0.1 | 68.4 | 0.116 | 0.009 | 0 | 0 | 0 | 0 | 0 | 0 | DEER:Res:HVAC_Eff_AC | Annual | 17 |  | RE-HV-ResAC-45to65kBtuh-18SAnyDMoMH06CZ09
RE-HV-ResAC-45to65kBtuh-18S | DEER2017 | D17 v1 | 2016-08-17 23:27 | Any | DMo | MH06 | CZ10 | rDXGF | Cap-Tons | 3.5 | 1240 | None | 163 | 0.213 | 0.049 | 99 | 0.143 | 0.246 | 0 | 0 | 0 | 0 | 0 | 0 | DEER:Res:HVAC_Eff_AC | Annual | 17 |  | RE-HV-ResAC-45to65kBtuh-18SAnyDMoMH06CZ10
RE-HV-ResAC-45to65kBtuh-18S | DEER2017 | D17 v1 | 2016-08-17 23:27 | Any | DMo | MH06 | CZ11 | rDXGF | Cap-Tons | 3.5 | 1240 | None | 173 | 0.129 | -0.137 | 108 | 0.0806 | 0.017 | 0 | 0 | 0 | 0 | 0 | 0 | DEER:Res:HVAC_Eff_AC | Annual | 17 |  | RE-HV-ResAC-45to65kBtuh-18SAnyDMoMH06CZ11
RE-HV-ResAC-45to65kBtuh-18S | DEER2017 | D17 v1 | 2016-08-17 23:27 | Any | DMo | MH06 | CZ12 | rDXGF | Cap-Tons | 3.5 | 1240 | None | 127 | 0.137 | 0.031 | 77.9 | 0.0823 | 0.351 | 0 | 0 | 0 | 0 | 0 | 0 | DEER:Res:HVAC_Eff_AC | Annual | 17 |  | RE-HV-ResAC-45to65kBtuh-18SAnyDMoMH06CZ12
RE-HV-ResAC-45to65kBtuh-18S | DEER2017 | D17 v1 | 2016-08-17 23:27 | Any | DMo | MH06 | CZ13 | rDXGF | Cap-Tons | 3.5 | 1240 | None | 195 | 0.138 | 0.034 | 118 | 0.0803 | 0.294 | 0 | 0 | 0 | 0 | 0 | 0 | DEER:Res:HVAC_Eff_AC | Annual | 17 |  | RE-HV-ResAC-45to65kBtuh-18SAnyDMoMH06CZ13
RE-HV-ResAC-45to65kBtuh-18S | DEER2017 | D17 v1 | 2016-08-17 23:27 | Any | DMo | MH06 | CZ14 | rDXGF | Cap-Tons | 3.5 | 1240 | None | 248 | 0.2 | 0.354 | 155 | 0.139 | 0.64 | 0 | 0 | 0 | 0 | 0 | 0 | DEER:Res:HVAC_Eff_AC | Annual | 17 |  | RE-HV-ResAC-45to65kBtuh-18SAnyDMoMH06CZ14
RE-HV-ResAC-45to65kBtuh-18S | DEER2017 | D17 v1 | 2016-08-17 23:27 | Any | DMo | MH06 | CZ15 | rDXGF | Cap-Tons | 3.5 | 1240 | None | 332 | 0.159 | 0.017 | 199 | 0.0874 | 0.106 | 0 | 0 | 0 | 0 | 0 | 0 | DEER:Res:HVAC_Eff_AC | Annual | 17 |  | RE-HV-ResAC-45to65kBtuh-18SAnyDMoMH06CZ15
RE-HV-ResAC-45to65kBtuh-18S | DEER2017 | D17 v1 | 2016-08-17 23:27 | Any | DMo | MH06 | CZ16 | rDXGF | Cap-Tons | 3.5 | 1240 | None | 48 | 0.0554 | 0.157 | 30.2 | 0.0314 | 0.491 | 0 | 0 | 0 | 0 | 0 | 0 | DEER:Res:HVAC_Eff_AC | Annual | 17 |  | RE-HV-ResAC-45to65kBtuh-18SAnyDMoMH06CZ16
RE-HV-ResAC-45to65kBtuh-18S | DEER2017 | D17 v1 | 2016-08-17 23:27 | Any | DMo | MH15 | CZ01 | rDXGF | Cap-Tons | 3.5 | 1240 | None | 11.8 | 0 | 0.089 | 11.8 | 0 | 0.089 | 0 | 0 | 0 | 0 | 0 | 0 | DEER:Res:HVAC_Eff_AC | Annual | 17 |  | RE-HV-ResAC-45to65kBtuh-18SAnyDMoMH15CZ01
RE-HV-ResAC-45to65kBtuh-18S | DEER2017 | D17 v1 | 2016-08-17 23:27 | Any | DMo | MH15 | CZ02 | rDXGF | Cap-Tons | 3.5 | 1240 | None | 47.8 | 0.0617 | 0.3 | 47.8 | 0.0617 | 0.3 | 0 | 0 | 0 | 0 | 0 | 0 | DEER:Res:HVAC_Eff_AC | Annual | 17 |  | RE-HV-ResAC-45to65kBtuh-18SAnyDMoMH15CZ02
RE-HV-ResAC-45to65kBtuh-18S | DEER2017 | D17 v1 | 2016-08-17 23:27 | Any | DMo | MH15 | CZ03 | rDXGF | Cap-Tons | 3.5 | 1240 | None | 18.5 | 0.0311 | -0.06 | 18.5 | 0.0311 | -0.06 | 0 | 0 | 0 | 0 | 0 | 0 | DEER:Res:HVAC_Eff_AC | Annual | 17 |  | RE-HV-ResAC-45to65kBtuh-18SAnyDMoMH15CZ03
RE-HV-ResAC-45to65kBtuh-18S | DEER2017 | D17 v1 | 2016-08-17 23:27 | Any | DMo | MH15 | CZ04 | rDXGF | Cap-Tons | 3.5 | 1240 | None | 47.7 | 0.0683 | 0.283 | 47.7 | 0.0683 | 0.283 | 0 | 0 | 0 | 0 | 0 | 0 | DEER:Res:HVAC_Eff_AC | Annual | 17 |  | RE-HV-ResAC-45to65kBtuh-18SAnyDMoMH15CZ04
RE-HV-ResAC-45to65kBtuh-18S | DEER2017 | D17 v1 | 2016-08-17 23:28 | Any | DMo | MH15 | CZ05 | rDXGF | Cap-Tons | 3.5 | 1240 | None | 17.5 | 0.034 | 0.191 | 17.5 | 0.034 | 0.191 | 0 | 0 | 0 | 0 | 0 | 0 | DEER:Res:HVAC_Eff_AC | Annual | 17 |  | RE-HV-ResAC-45to65kBtuh-18SAnyDMoMH15CZ05
RE-HV-ResAC-45to65kBtuh-18S | DEER2017 | D17 v1 | 2016-08-17 23:28 | Any | DMo | MH15 | CZ06 | rDXGF | Cap-Tons | 3.5 | 1240 | None | 33.9 | 0.0571 | 0.097 | 33.9 | 0.0571 | 0.097 | 0 | 0 | 0 | 0 | 0 | 0 | DEER:Res:HVAC_Eff_AC | Annual | 17 |  | RE-HV-ResAC-45to65kBtuh-18SAnyDMoMH15CZ06
RE-HV-ResAC-45to65kBtuh-18S | DEER2017 | D17 v1 | 2016-08-17 23:28 | Any | DMo | MH15 | CZ07 | rDXGF | Cap-Tons | 3.5 | 1240 | None | 44.2 | 0.0517 | -0.026 | 44.2 | 0.0517 | -0.026 | 0 | 0 | 0 | 0 | 0 | 0 | DEER:Res:HVAC_Eff_AC | Annual | 17 |  | RE-HV-ResAC-45to65kBtuh-18SAnyDMoMH15CZ07
RE-HV-ResAC-45to65kBtuh-18S | DEER2017 | D17 v1 | 2016-08-17 23:28 | Any | DMo | MH15 | CZ08 | rDXGF | Cap-Tons | 3.5 | 1240 | None | 72.3 | 0.074 | -0.003 | 72.3 | 0.074 | -0.003 | 0 | 0 | 0 | 0 | 0 | 0 | DEER:Res:HVAC_Eff_AC | Annual | 17 |  | RE-HV-ResAC-45to65kBtuh-18SAnyDMoMH15CZ08
RE-HV-ResAC-45to65kBtuh-18S | DEER2017 | D17 v1 | 2016-08-17 23:28 | Any | DMo | MH15 | CZ09 | rDXGF | Cap-Tons | 3.5 | 1240 | None | 75.9 | 0.124 | 0.1 | 75.9 | 0.124 | 0.1 | 0 | 0 | 0 | 0 | 0 | 0 | DEER:Res:HVAC_Eff_AC | Annual | 17 |  | RE-HV-ResAC-45to65kBtuh-18SAnyDMoMH15CZ09
RE-HV-ResAC-45to65kBtuh-18S | DEER2017 | D17 v1 | 2016-08-17 23:28 | Any | DMo | MH15 | CZ10 | rDXGF | Cap-Tons | 3.5 | 1240 | None | 99.8 | 0.148 | 0.169 | 99.8 | 0.148 | 0.169 | 0 | 0 | 0 | 0 | 0 | 0 | DEER:Res:HVAC_Eff_AC | Annual | 17 |  | RE-HV-ResAC-45to65kBtuh-18SAnyDMoMH15CZ10
RE-HV-ResAC-45to65kBtuh-18S | DEER2017 | D17 v1 | 2016-08-17 23:28 | Any | DMo | MH15 | CZ11 | rDXGF | Cap-Tons | 3.5 | 1240 | None | 115 | 0.126 | 0.037 | 115 | 0.126 | 0.037 | 0 | 0 | 0 | 0 | 0 | 0 | DEER:Res:HVAC_Eff_AC | Annual | 17 |  | RE-HV-ResAC-45to65kBtuh-18SAnyDMoMH15CZ11
RE-HV-ResAC-45to65kBtuh-18S | DEER2017 | D17 v1 | 2016-08-17 23:28 | Any | DMo | MH15 | CZ12 | rDXGF | Cap-Tons | 3.5 | 1240 | None | 71.1 | 0.078 | 0.337 | 71.1 | 0.078 | 0.337 | 0 | 0 | 0 | 0 | 0 | 0 | DEER:Res:HVAC_Eff_AC | Annual | 17 |  | RE-HV-ResAC-45to65kBtuh-18SAnyDMoMH15CZ12
RE-HV-ResAC-45to65kBtuh-18S | DEER2017 | D17 v1 | 2016-08-17 23:28 | Any | DMo | MH15 | CZ13 | rDXGF | Cap-Tons | 3.5 | 1240 | None | 120 | 0.0811 | 0.28 | 120 | 0.0811 | 0.28 | 0 | 0 | 0 | 0 | 0 | 0 | DEER:Res:HVAC_Eff_AC | Annual | 17 |  | RE-HV-ResAC-45to65kBtuh-18SAnyDMoMH15CZ13
RE-HV-ResAC-45to65kBtuh-18S | DEER2017 | D17 v1 | 2016-08-17 23:28 | Any | DMo | MH15 | CZ14 | rDXGF | Cap-Tons | 3.5 | 1240 | None | 156 | 0.142 | 0.62 | 156 | 0.142 | 0.62 | 0 | 0 | 0 | 0 | 0 | 0 | DEER:Res:HVAC_Eff_AC | Annual | 17 |  | RE-HV-ResAC-45to65kBtuh-18SAnyDMoMH15CZ14
RE-HV-ResAC-45to65kBtuh-18S | DEER2017 | D17 v1 | 2016-08-17 23:28 | Any | DMo | MH15 | CZ15 | rDXGF | Cap-Tons | 3.5 | 1240 | None | 208 | 0.096 | 0.14 | 208 | 0.096 | 0.14 | 0 | 0 | 0 | 0 | 0 | 0 | DEER:Res:HVAC_Eff_AC | Annual | 17 |  | RE-HV-ResAC-45to65kBtuh-18SAnyDMoMH15CZ15
RE-HV-ResAC-45to65kBtuh-18S | DEER2017 | D17 v1 | 2016-08-17 23:28 | Any | DMo | MH15 | CZ16 | rDXGF | Cap-Tons | 3.5 | 1240 | None | 32.1 | 0.0331 | 0.469 | 32.1 | 0.0331 | 0.469 | 0 | 0 | 0 | 0 | 0 | 0 | DEER:Res:HVAC_Eff_AC | Annual | 17 |  | RE-HV-ResAC-45to65kBtuh-18SAnyDMoMH15CZ16
RE-HV-ResAC-45to65kBtuh-18S | DEER2017 | D17 v1 | 2016-08-17 23:28 | Any | DMo | MH72 | CZ01 | rDXGF | Cap-Tons | 3.5 | 1200 | None | 16.8 | 0 | -0.066 | 11.8 | 0 | 0.291 | 0 | 0 | 0 | 0 | 0 | 0 | DEER:Res:HVAC_Eff_AC | Annual | 17 |  | RE-HV-ResAC-45to65kBtuh-18SAnyDMoMH72CZ01
RE-HV-ResAC-45to65kBtuh-18S | DEER2017 | D17 v1 | 2016-08-17 23:28 | Any | DMo | MH72 | CZ02 | rDXGF | Cap-Tons | 3.5 | 1200 | None | 121 | 0.257 | -0.009 | 37 | 0.0591 | 0.343 | 0 | 0 | 0 | 0 | 0 | 0 | DEER:Res:HVAC_Eff_AC | Annual | 17 |  | RE-HV-ResAC-45to65kBtuh-18SAnyDMoMH72CZ02
RE-HV-ResAC-45to65kBtuh-18S | DEER2017 | D17 v1 | 2016-08-17 23:28 | Any | DMo | MH72 | CZ03 | rDXGF | Cap-Tons | 3.5 | 1200 | None | 67.2 | 0.177 | -0.24 | 21.9 | 0.0409 | 0.023 | 0 | 0 | 0 | 0 | 0 | 0 | DEER:Res:HVAC_Eff_AC | Annual | 17 |  | RE-HV-ResAC-45to65kBtuh-18SAnyDMoMH72CZ03
RE-HV-ResAC-45to65kBtuh-18S | DEER2017 | D17 v1 | 2016-08-17 23:28 | Any | DMo | MH72 | CZ04 | rDXGF | Cap-Tons | 3.5 | 1200 | None | 148 | 0.278 | -0.046 | 40.4 | 0.0677 | 0.189 | 0 | 0 | 0 | 0 | 0 | 0 | DEER:Res:HVAC_Eff_AC | Annual | 17 |  | RE-HV-ResAC-45to65kBtuh-18SAnyDMoMH72CZ04
RE-HV-ResAC-45to65kBtuh-18S | DEER2017 | D17 v1 | 2016-08-17 23:28 | Any | DMo | MH72 | CZ05 | rDXGF | Cap-Tons | 3.5 | 1200 | None | 57.4 | 0.177 | 0.034 | 21.9 | 0.0446 | 0.423 | 0 | 0 | 0 | 0 | 0 | 0 | DEER:Res:HVAC_Eff_AC | Annual | 17 |  | RE-HV-ResAC-45to65kBtuh-18SAnyDMoMH72CZ05
RE-HV-ResAC-45to65kBtuh-18S | DEER2017 | D17 v1 | 2016-08-17 23:28 | Any | DMo | MH72 | CZ06 | rDXGF | Cap-Tons | 3.5 | 1200 | None | 135 | 0.251 | -0.054 | 34.8 | 0.0614 | 0.069 | 0 | 0 | 0 | 0 | 0 | 0 | DEER:Res:HVAC_Eff_AC | Annual | 17 |  | RE-HV-ResAC-45to65kBtuh-18SAnyDMoMH72CZ06
RE-HV-ResAC-45to65kBtuh-18S | DEER2017 | D17 v1 | 2016-08-17 23:28 | Any | DMo | MH72 | CZ07 | rDXGF | Cap-Tons | 3.5 | 1200 | None | 135 | 0.211 | -0.129 | 34.2 | 0.0514 | -0.054 | 0 | 0 | 0 | 0 | 0 | 0 | DEER:Res:HVAC_Eff_AC | Annual | 17 |  | RE-HV-ResAC-45to65kBtuh-18SAnyDMoMH72CZ07
RE-HV-ResAC-45to65kBtuh-18S | DEER2017 | D17 v1 | 2016-08-17 23:28 | Any | DMo | MH72 | CZ08 | rDXGF | Cap-Tons | 3.5 | 1200 | None | 199 | 0.271 | -0.131 | 51.3 | 0.0663 | -0.009 | 0 | 0 | 0 | 0 | 0 | 0 | DEER:Res:HVAC_Eff_AC | Annual | 17 |  | RE-HV-ResAC-45to65kBtuh-18SAnyDMoMH72CZ08
RE-HV-ResAC-45to65kBtuh-18S | DEER2017 | D17 v1 | 2016-08-17 23:28 | Any | DMo | MH72 | CZ09 | rDXGF | Cap-Tons | 3.5 | 1200 | None | 283 | 0.449 | -0.097 | 75.1 | 0.112 | 0.086 | 0 | 0 | 0 | 0 | 0 | 0 | DEER:Res:HVAC_Eff_AC | Annual | 17 |  | RE-HV-ResAC-45to65kBtuh-18SAnyDMoMH72CZ09
RE-HV-ResAC-45to65kBtuh-18S | DEER2017 | D17 v1 | 2016-08-17 23:28 | Any | DMo | MH72 | CZ10 | rDXGF | Cap-Tons | 3.5 | 1200 | None | 273 | 0.4 | -0.114 | 71.7 | 0.0851 | 0.02 | 0 | 0 | 0 | 0 | 0 | 0 | DEER:Res:HVAC_Eff_AC | Annual | 17 |  | RE-HV-ResAC-45to65kBtuh-18SAnyDMoMH72CZ10
RE-HV-ResAC-45to65kBtuh-18S | DEER2017 | D17 v1 | 2016-08-17 23:28 | Any | DMo | MH72 | CZ11 | rDXGF | Cap-Tons | 3.5 | 1200 | None | 334 | 0.352 | -0.023 | 93 | 0.0783 | 0.289 | 0 | 0 | 0 | 0 | 0 | 0 | DEER:Res:HVAC_Eff_AC | Annual | 17 |  | RE-HV-ResAC-45to65kBtuh-18SAnyDMoMH72CZ11
RE-HV-ResAC-45to65kBtuh-18S | DEER2017 | D17 v1 | 2016-08-17 23:28 | Any | DMo | MH72 | CZ12 | rDXGF | Cap-Tons | 3.5 | 1200 | None | 226 | 0.296 | -0.069 | 64 | 0.0691 | 0.283 | 0 | 0 | 0 | 0 | 0 | 0 | DEER:Res:HVAC_Eff_AC | Annual | 17 |  | RE-HV-ResAC-45to65kBtuh-18SAnyDMoMH72CZ12
RE-HV-ResAC-45to65kBtuh-18S | DEER2017 | D17 v1 | 2016-08-17 23:28 | Any | DMo | MH72 | CZ13 | rDXGF | Cap-Tons | 3.5 | 1200 | None | 386 | 0.315 | -0.16 | 103 | 0.0737 | 0.117 | 0 | 0 | 0 | 0 | 0 | 0 | DEER:Res:HVAC_Eff_AC | Annual | 17 |  | RE-HV-ResAC-45to65kBtuh-18SAnyDMoMH72CZ13
RE-HV-ResAC-45to65kBtuh-18S | DEER2017 | D17 v1 | 2016-08-17 23:28 | Any | DMo | MH72 | CZ14 | rDXGF | Cap-Tons | 3.5 | 1200 | None | 429 | 0.405 | 0.269 | 119 | 0.0971 | 0.586 | 0 | 0 | 0 | 0 | 0 | 0 | DEER:Res:HVAC_Eff_AC | Annual | 17 |  | RE-HV-ResAC-45to65kBtuh-18SAnyDMoMH72CZ14
RE-HV-ResAC-45to65kBtuh-18S | DEER2017 | D17 v1 | 2016-08-17 23:28 | Any | DMo | MH72 | CZ15 | rDXGF | Cap-Tons | 3.5 | 1200 | None | 589 | 0.401 | -0.014 | 146 | 0.0783 | 0.089 | 0 | 0 | 0 | 0 | 0 | 0 | DEER:Res:HVAC_Eff_AC | Annual | 17 |  | RE-HV-ResAC-45to65kBtuh-18SAnyDMoMH72CZ15
RE-HV-ResAC-45to65kBtuh-18S | DEER2017 | D17 v1 | 2016-08-17 23:28 | Any | DMo | MH72 | CZ16 | rDXGF | Cap-Tons | 3.5 | 1200 | None | 194 | 0.221 | 0.337 | 58.9 | 0.0509 | 0.931 | 0 | 0 | 0 | 0 | 0 | 0 | DEER:Res:HVAC_Eff_AC | Annual | 17 |  | RE-HV-ResAC-45to65kBtuh-18SAnyDMoMH72CZ16
RE-HV-ResAC-45to65kBtuh-18S | DEER2017 | D17 v1 | 2016-08-17 23:28 | Any | DMo | MH85 | CZ01 | rDXGF | Cap-Tons | 3.5 | 1240 | None | 24.1 | 0 | -0.249 | 16.8 | 0 | 0.254 | 0 | 0 | 0 | 0 | 0 | 0 | DEER:Res:HVAC_Eff_AC | Annual | 17 |  | RE-HV-ResAC-45to65kBtuh-18SAnyDMoMH85CZ01
RE-HV-ResAC-45to65kBtuh-18S | DEER2017 | D17 v1 | 2016-08-17 23:28 | Any | DMo | MH85 | CZ02 | rDXGF | Cap-Tons | 3.5 | 1240 | None | 131 | 0.162 | 0.163 | 44.8 | 0.0363 | 0.771 | 0 | 0 | 0 | 0 | 0 | 0 | DEER:Res:HVAC_Eff_AC | Annual | 17 |  | RE-HV-ResAC-45to65kBtuh-18SAnyDMoMH85CZ02
RE-HV-ResAC-45to65kBtuh-18S | DEER2017 | D17 v1 | 2016-08-17 23:28 | Any | DMo | MH85 | CZ03 | rDXGF | Cap-Tons | 3.5 | 1240 | None | 75.5 | 0.161 | -0.314 | 28.3 | 0.0363 | 0.163 | 0 | 0 | 0 | 0 | 0 | 0 | DEER:Res:HVAC_Eff_AC | Annual | 17 |  | RE-HV-ResAC-45to65kBtuh-18SAnyDMoMH85CZ03
RE-HV-ResAC-45to65kBtuh-18S | DEER2017 | D17 v1 | 2016-08-17 23:28 | Any | DMo | MH85 | CZ04 | rDXGF | Cap-Tons | 3.5 | 1240 | None | 165 | 0.313 | 0.109 | 48 | 0.0746 | 0.551 | 0 | 0 | 0 | 0 | 0 | 0 | DEER:Res:HVAC_Eff_AC | Annual | 17 |  | RE-HV-ResAC-45to65kBtuh-18SAnyDMoMH85CZ04
RE-HV-ResAC-45to65kBtuh-18S | DEER2017 | D17 v1 | 2016-08-17 23:28 | Any | DMo | MH85 | CZ05 | rDXGF | Cap-Tons | 3.5 | 1240 | None | 58.7 | 0.172 | -0.206 | 22.9 | 0.0426 | 0.203 | 0 | 0 | 0 | 0 | 0 | 0 | DEER:Res:HVAC_Eff_AC | Annual | 17 |  | RE-HV-ResAC-45to65kBtuh-18SAnyDMoMH85CZ05
RE-HV-ResAC-45to65kBtuh-18S | DEER2017 | D17 v1 | 2016-08-17 23:28 | Any | DMo | MH85 | CZ06 | rDXGF | Cap-Tons | 3.5 | 1240 | None | 122 | 0.248 | -0.086 | 33.2 | 0.0603 | 0.137 | 0 | 0 | 0 | 0 | 0 | 0 | DEER:Res:HVAC_Eff_AC | Annual | 17 |  | RE-HV-ResAC-45to65kBtuh-18SAnyDMoMH85CZ06
RE-HV-ResAC-45to65kBtuh-18S | DEER2017 | D17 v1 | 2016-08-17 23:28 | Any | DMo | MH85 | CZ07 | rDXGF | Cap-Tons | 3.5 | 1240 | None | 128 | 0.209 | -0.206 | 33.2 | 0.05 | -0.071 | 0 | 0 | 0 | 0 | 0 | 0 | DEER:Res:HVAC_Eff_AC | Annual | 17 |  | RE-HV-ResAC-45to65kBtuh-18SAnyDMoMH85CZ07
RE-HV-ResAC-45to65kBtuh-18S | DEER2017 | D17 v1 | 2016-08-17 23:28 | Any | DMo | MH85 | CZ08 | rDXGF | Cap-Tons | 3.5 | 1240 | None | 196 | 0.322 | -0.189 | 50.9 | 0.0766 | 0.006 | 0 | 0 | 0 | 0 | 0 | 0 | DEER:Res:HVAC_Eff_AC | Annual | 17 |  | RE-HV-ResAC-45to65kBtuh-18SAnyDMoMH85CZ08
RE-HV-ResAC-45to65kBtuh-18S | DEER2017 | D17 v1 | 2016-08-17 23:28 | Any | DMo | MH85 | CZ09 | rDXGF | Cap-Tons | 3.5 | 1240 | None | 235 | 0.423 | -0.074 | 64.9 | 0.104 | 0.223 | 0 | 0 | 0 | 0 | 0 | 0 | DEER:Res:HVAC_Eff_AC | Annual | 17 |  | RE-HV-ResAC-45to65kBtuh-18SAnyDMoMH85CZ09
RE-HV-ResAC-45to65kBtuh-18S | DEER2017 | D17 v1 | 2016-08-17 23:28 | Any | DMo | MH85 | CZ10 | rDXGF | Cap-Tons | 3.5 | 1240 | None | 283 | 0.455 | -0.011 | 75.6 | 0.106 | 0.257 | 0 | 0 | 0 | 0 | 0 | 0 | DEER:Res:HVAC_Eff_AC | Annual | 17 |  | RE-HV-ResAC-45to65kBtuh-18SAnyDMoMH85CZ10
RE-HV-ResAC-45to65kBtuh-18S | DEER2017 | D17 v1 | 2016-08-17 23:28 | Any | DMo | MH85 | CZ11 | rDXGF | Cap-Tons | 3.5 | 1240 | None | 380 | 0.388 | -0.023 | 107 | 0.0917 | 0.449 | 0 | 0 | 0 | 0 | 0 | 0 | DEER:Res:HVAC_Eff_AC | Annual | 17 |  | RE-HV-ResAC-45to65kBtuh-18SAnyDMoMH85CZ11
RE-HV-ResAC-45to65kBtuh-18S | DEER2017 | D17 v1 | 2016-08-17 23:28 | Any | DMo | MH85 | CZ12 | rDXGF | Cap-Tons | 3.5 | 1240 | None | 225 | 0.281 | -0.123 | 66.6 | 0.064 | 0.397 | 0 | 0 | 0 | 0 | 0 | 0 | DEER:Res:HVAC_Eff_AC | Annual | 17 |  | RE-HV-ResAC-45to65kBtuh-18SAnyDMoMH85CZ12
RE-HV-ResAC-45to65kBtuh-18S | DEER2017 | D17 v1 | 2016-08-17 23:28 | Any | DMo | MH85 | CZ13 | rDXGF | Cap-Tons | 3.5 | 1240 | None | 381 | 0.344 | -0.229 | 102 | 0.0797 | 0.169 | 0 | 0 | 0 | 0 | 0 | 0 | DEER:Res:HVAC_Eff_AC | Annual | 17 |  | RE-HV-ResAC-45to65kBtuh-18SAnyDMoMH85CZ13
RE-HV-ResAC-45to65kBtuh-18S | DEER2017 | D17 v1 | 2016-08-17 23:28 | Any | DMo | MH85 | CZ14 | rDXGF | Cap-Tons | 3.5 | 1240 | None | 432 | 0.439 | 0.586 | 122 | 0.109 | 1.14 | 0 | 0 | 0 | 0 | 0 | 0 | DEER:Res:HVAC_Eff_AC | Annual | 17 |  | RE-HV-ResAC-45to65kBtuh-18SAnyDMoMH85CZ14
RE-HV-ResAC-45to65kBtuh-18S | DEER2017 | D17 v1 | 2016-08-17 23:28 | Any | DMo | MH85 | CZ15 | rDXGF | Cap-Tons | 3.5 | 1240 | None | 620 | 0.394 | 0.1 | 155 | 0.074 | 0.294 | 0 | 0 | 0 | 0 | 0 | 0 | DEER:Res:HVAC_Eff_AC | Annual | 17 |  | RE-HV-ResAC-45to65kBtuh-18SAnyDMoMH85CZ15
RE-HV-ResAC-45to65kBtuh-18S | DEER2017 | D17 v1 | 2016-08-17 23:28 | Any | DMo | MH85 | CZ16 | rDXGF | Cap-Tons | 3.5 | 1240 | None | 177 | 0.208 | 1.25 | 62.3 | 0.0474 | 2.29 | 0 | 0 | 0 | 0 | 0 | 0 | DEER:Res:HVAC_Eff_AC | Annual | 17 |  | RE-HV-ResAC-45to65kBtuh-18SAnyDMoMH85CZ16
RE-HV-ResAC-45to65kBtuh-18S | DEER2017 | D17 v1 | 2016-08-17 23:28 | Any | MFm | 1975 | CZ01 | rDXGF | Cap-Tons | 1.21 | 1070 | None | 37.1 | 0 | -4.84 | 24.9 | 0 | -4.41 | 0 | 0 | 0 | 0 | 0 | 0 | DEER:Res:HVAC_Eff_AC | Annual | 17 |  | RE-HV-ResAC-45to65kBtuh-18SAnyMFm1975CZ01
RE-HV-ResAC-45to65kBtuh-18S | DEER2017 | D17 v1 | 2016-08-17 23:28 | Any | MFm | 1975 | CZ02 | rDXGF | Cap-Tons | 1.71 | 1070 | None | 77.4 | 0.155 | -2.16 | 27.1 | 0.0351 | -1.91 | 0 | 0 | 0 | 0 | 0 | 0 | DEER:Res:HVAC_Eff_AC | Annual | 17 |  | RE-HV-ResAC-45to65kBtuh-18SAnyMFm1975CZ02
RE-HV-ResAC-45to65kBtuh-18S | DEER2017 | D17 v1 | 2016-08-17 23:28 | Any | MFm | 1975 | CZ03 | rDXGF | Cap-Tons | 1.56 | 1070 | None | 40.3 | 0.0263 | -2.58 | 19.1 | 0.00513 | -2.24 | 0 | 0 | 0 | 0 | 0 | 0 | DEER:Res:HVAC_Eff_AC | Annual | 17 |  | RE-HV-ResAC-45to65kBtuh-18SAnyMFm1975CZ03
RE-HV-ResAC-45to65kBtuh-18S | DEER2017 | D17 v1 | 2016-08-17 23:28 | Any | MFm | 1975 | CZ04 | rDXGF | Cap-Tons | 1.5 | 1070 | None | 90.9 | 0.142 | -2.07 | 28.8 | 0.0327 | -1.85 | 0 | 0 | 0 | 0 | 0 | 0 | DEER:Res:HVAC_Eff_AC | Annual | 17 |  | RE-HV-ResAC-45to65kBtuh-18SAnyMFm1975CZ04
RE-HV-ResAC-45to65kBtuh-18S | DEER2017 | D17 v1 | 2016-08-17 23:28 | Any | MFm | 1975 | CZ05 | rDXGF | Cap-Tons | 1.67 | 1070 | None | 27.4 | 0.00419 | -2.51 | 16.5 | 0.000599 | -2.22 | 0 | 0 | 0 | 0 | 0 | 0 | DEER:Res:HVAC_Eff_AC | Annual | 17 |  | RE-HV-ResAC-45to65kBtuh-18SAnyMFm1975CZ05
RE-HV-ResAC-45to65kBtuh-18S | DEER2017 | D17 v1 | 2016-08-17 23:28 | Any | MFm | 1975 | CZ06 | rDXGF | Cap-Tons | 1.84 | 1050 | None | 85.9 | 0.148 | -1.13 | 25.1 | 0.0364 | -0.984 | 0 | 0 | 0 | 0 | 0 | 0 | DEER:Res:HVAC_Eff_AC | Annual | 17 |  | RE-HV-ResAC-45to65kBtuh-18SAnyMFm1975CZ06
RE-HV-ResAC-45to65kBtuh-18S | DEER2017 | D17 v1 | 2016-08-17 23:28 | Any | MFm | 1975 | CZ07 | rDXGF | Cap-Tons | 1.54 | 1050 | None | 76.8 | 0.0669 | -0.831 | 21.4 | 0.0143 | -0.74 | 0 | 0 | 0 | 0 | 0 | 0 | DEER:Res:HVAC_Eff_AC | Annual | 17 |  | RE-HV-ResAC-45to65kBtuh-18SAnyMFm1975CZ07
RE-HV-ResAC-45to65kBtuh-18S | DEER2017 | D17 v1 | 2016-08-17 23:28 | Any | MFm | 1975 | CZ08 | rDXGF | Cap-Tons | 1.69 | 1050 | None | 136 | 0.191 | -1.11 | 37.2 | 0.045 | -0.988 | 0 | 0 | 0 | 0 | 0 | 0 | DEER:Res:HVAC_Eff_AC | Annual | 17 |  | RE-HV-ResAC-45to65kBtuh-18SAnyMFm1975CZ08
RE-HV-ResAC-45to65kBtuh-18S | DEER2017 | D17 v1 | 2016-08-17 23:28 | Any | MFm | 1975 | CZ09 | rDXGF | Cap-Tons | 2.09 | 1220 | None | 220 | 0.293 | -1.28 | 62.1 | 0.0756 | -1.12 | 0 | 0 | 0 | 0 | 0 | 0 | DEER:Res:HVAC_Eff_AC | Annual | 17 |  | RE-HV-ResAC-45to65kBtuh-18SAnyMFm1975CZ09
RE-HV-ResAC-45to65kBtuh-18S | DEER2017 | D17 v1 | 2016-08-17 23:28 | Any | MFm | 1975 | CZ10 | rDXGF | Cap-Tons | 2.23 | 1220 | None | 165 | 0.217 | -1.48 | 49 | 0.0534 | -1.29 | 0 | 0 | 0 | 0 | 0 | 0 | DEER:Res:HVAC_Eff_AC | Annual | 17 |  | RE-HV-ResAC-45to65kBtuh-18SAnyMFm1975CZ10
RE-HV-ResAC-45to65kBtuh-18S | DEER2017 | D17 v1 | 2016-08-17 23:28 | Any | MFm | 1975 | CZ11 | rDXGF | Cap-Tons | 2.14 | 1100 | None | 191 | 0.181 | -1.55 | 57.3 | 0.0453 | -1.36 | 0 | 0 | 0 | 0 | 0 | 0 | DEER:Res:HVAC_Eff_AC | Annual | 17 |  | RE-HV-ResAC-45to65kBtuh-18SAnyMFm1975CZ11
RE-HV-ResAC-45to65kBtuh-18S | DEER2017 | D17 v1 | 2016-08-17 23:28 | Any | MFm | 1975 | CZ12 | rDXGF | Cap-Tons | 2.01 | 1100 | None | 145 | 0.166 | -2.05 | 46 | 0.0408 | -1.77 | 0 | 0 | 0 | 0 | 0 | 0 | DEER:Res:HVAC_Eff_AC | Annual | 17 |  | RE-HV-ResAC-45to65kBtuh-18SAnyMFm1975CZ12
RE-HV-ResAC-45to65kBtuh-18S | DEER2017 | D17 v1 | 2016-08-17 23:28 | Any | MFm | 1975 | CZ13 | rDXGF | Cap-Tons | 2.02 | 1100 | None | 280 | 0.153 | -1.67 | 80.4 | 0.0371 | -1.47 | 0 | 0 | 0 | 0 | 0 | 0 | DEER:Res:HVAC_Eff_AC | Annual | 17 |  | RE-HV-ResAC-45to65kBtuh-18SAnyMFm1975CZ13
RE-HV-ResAC-45to65kBtuh-18S | DEER2017 | D17 v1 | 2016-08-17 23:28 | Any | MFm | 1975 | CZ14 | rDXGF | Cap-Tons | 2.57 | 1410 | None | 373 | 0.328 | -1.56 | 109 | 0.0872 | -1.36 | 0 | 0 | 0 | 0 | 0 | 0 | DEER:Res:HVAC_Eff_AC | Annual | 17 |  | RE-HV-ResAC-45to65kBtuh-18SAnyMFm1975CZ14
RE-HV-ResAC-45to65kBtuh-18S | DEER2017 | D17 v1 | 2016-08-17 23:28 | Any | MFm | 1975 | CZ15 | rDXGF | Cap-Tons | 2.71 | 1410 | None | 581 | 0.298 | -0.708 | 162 | 0.0793 | -0.609 | 0 | 0 | 0 | 0 | 0 | 0 | DEER:Res:HVAC_Eff_AC | Annual | 17 |  | RE-HV-ResAC-45to65kBtuh-18SAnyMFm1975CZ15
RE-HV-ResAC-45to65kBtuh-18S | DEER2017 | D17 v1 | 2016-08-17 23:28 | Any | MFm | 1975 | CZ16 | rDXGF | Cap-Tons | 1.57 | 1070 | None | 145 | 0.137 | -3.89 | 49.7 | 0.0306 | -3.44 | 0 | 0 | 0 | 0 | 0 | 0 | DEER:Res:HVAC_Eff_AC | Annual | 17 |  | RE-HV-ResAC-45to65kBtuh-18SAnyMFm1975CZ16
RE-HV-ResAC-45to65kBtuh-18S | DEER2017 | D17 v1 | 2016-08-17 23:28 | Any | MFm | 1985 | CZ01 | rDXGF | Cap-Tons | 1.41 | 1150 | None | 42.8 | 0 | -5.21 | 28.8 | 0 | -4.69 | 0 | 0 | 0 | 0 | 0 | 0 | DEER:Res:HVAC_Eff_AC | Annual | 17 |  | RE-HV-ResAC-45to65kBtuh-18SAnyMFm1985CZ01
RE-HV-ResAC-45to65kBtuh-18S | DEER2017 | D17 v1 | 2016-08-17 23:28 | Any | MFm | 1985 | CZ02 | rDXGF | Cap-Tons | 1.9 | 1150 | None | 80.3 | 0.165 | -2.14 | 27.7 | 0.0368 | -1.88 | 0 | 0 | 0 | 0 | 0 | 0 | DEER:Res:HVAC_Eff_AC | Annual | 17 |  | RE-HV-ResAC-45to65kBtuh-18SAnyMFm1985CZ02
RE-HV-ResAC-45to65kBtuh-18S | DEER2017 | D17 v1 | 2016-08-17 23:28 | Any | MFm | 1985 | CZ03 | rDXGF | Cap-Tons | 1.76 | 1150 | None | 39.6 | 0.0267 | -2.6 | 19.6 | 0.00511 | -2.31 | 0 | 0 | 0 | 0 | 0 | 0 | DEER:Res:HVAC_Eff_AC | Annual | 17 |  | RE-HV-ResAC-45to65kBtuh-18SAnyMFm1985CZ03
RE-HV-ResAC-45to65kBtuh-18S | DEER2017 | D17 v1 | 2016-08-17 23:28 | Any | MFm | 1985 | CZ04 | rDXGF | Cap-Tons | 1.7 | 1150 | None | 72.8 | 0.103 | -1.94 | 24.3 | 0.0235 | -1.74 | 0 | 0 | 0 | 0 | 0 | 0 | DEER:Res:HVAC_Eff_AC | Annual | 17 |  | RE-HV-ResAC-45to65kBtuh-18SAnyMFm1985CZ04
RE-HV-ResAC-45to65kBtuh-18S | DEER2017 | D17 v1 | 2016-08-17 23:28 | Any | MFm | 1985 | CZ05 | rDXGF | Cap-Tons | 1.86 | 1150 | None | 29.8 | 0.0237 | -2.21 | 15.9 | 0.00484 | -1.95 | 0 | 0 | 0 | 0 | 0 | 0 | DEER:Res:HVAC_Eff_AC | Annual | 17 |  | RE-HV-ResAC-45to65kBtuh-18SAnyMFm1985CZ05
RE-HV-ResAC-45to65kBtuh-18S | DEER2017 | D17 v1 | 2016-08-17 23:28 | Any | MFm | 1985 | CZ06 | rDXGF | Cap-Tons | 1.79 | 1300 | None | 67.9 | 0.134 | -1.22 | 19.4 | 0.0285 | -1.1 | 0 | 0 | 0 | 0 | 0 | 0 | DEER:Res:HVAC_Eff_AC | Annual | 17 |  | RE-HV-ResAC-45to65kBtuh-18SAnyMFm1985CZ06
RE-HV-ResAC-45to65kBtuh-18S | DEER2017 | D17 v1 | 2016-08-17 23:28 | Any | MFm | 1985 | CZ07 | rDXGF | Cap-Tons | 1.55 | 1300 | None | 72.5 | 0.06 | -1.09 | 20.1 | 0.0116 | -0.994 | 0 | 0 | 0 | 0 | 0 | 0 | DEER:Res:HVAC_Eff_AC | Annual | 17 |  | RE-HV-ResAC-45to65kBtuh-18SAnyMFm1985CZ07
RE-HV-ResAC-45to65kBtuh-18S | DEER2017 | D17 v1 | 2016-08-17 23:28 | Any | MFm | 1985 | CZ08 | rDXGF | Cap-Tons | 1.66 | 1300 | None | 164 | 0.157 | -1.62 | 43.4 | 0.0337 | -1.47 | 0 | 0 | 0 | 0 | 0 | 0 | DEER:Res:HVAC_Eff_AC | Annual | 17 |  | RE-HV-ResAC-45to65kBtuh-18SAnyMFm1985CZ08
RE-HV-ResAC-45to65kBtuh-18S | DEER2017 | D17 v1 | 2016-08-17 23:28 | Any | MFm | 1985 | CZ09 | rDXGF | Cap-Tons | 2.21 | 1440 | None | 235 | 0.299 | -1.67 | 65.3 | 0.0751 | -1.48 | 0 | 0 | 0 | 0 | 0 | 0 | DEER:Res:HVAC_Eff_AC | Annual | 17 |  | RE-HV-ResAC-45to65kBtuh-18SAnyMFm1985CZ09
RE-HV-ResAC-45to65kBtuh-18S | DEER2017 | D17 v1 | 2016-08-17 23:28 | Any | MFm | 1985 | CZ10 | rDXGF | Cap-Tons | 2.34 | 1440 | None | 168 | 0.27 | -1.9 | 49.1 | 0.0654 | -1.58 | 0 | 0 | 0 | 0 | 0 | 0 | DEER:Res:HVAC_Eff_AC | Annual | 17 |  | RE-HV-ResAC-45to65kBtuh-18SAnyMFm1985CZ10
RE-HV-ResAC-45to65kBtuh-18S | DEER2017 | D17 v1 | 2016-08-17 23:28 | Any | MFm | 1985 | CZ11 | rDXGF | Cap-Tons | 2.06 | 1150 | None | 199 | 0.185 | -1.76 | 59.2 | 0.0447 | -1.55 | 0 | 0 | 0 | 0 | 0 | 0 | DEER:Res:HVAC_Eff_AC | Annual | 17 |  | RE-HV-ResAC-45to65kBtuh-18SAnyMFm1985CZ11
RE-HV-ResAC-45to65kBtuh-18S | DEER2017 | D17 v1 | 2016-08-17 23:28 | Any | MFm | 1985 | CZ12 | rDXGF | Cap-Tons | 1.95 | 1150 | None | 132 | 0.144 | -1.9 | 41 | 0.0344 | -1.66 | 0 | 0 | 0 | 0 | 0 | 0 | DEER:Res:HVAC_Eff_AC | Annual | 17 |  | RE-HV-ResAC-45to65kBtuh-18SAnyMFm1985CZ12
RE-HV-ResAC-45to65kBtuh-18S | DEER2017 | D17 v1 | 2016-08-17 23:28 | Any | MFm | 1985 | CZ13 | rDXGF | Cap-Tons | 1.95 | 1150 | None | 276 | 0.167 | -2.43 | 80.1 | 0.0395 | -2.14 | 0 | 0 | 0 | 0 | 0 | 0 | DEER:Res:HVAC_Eff_AC | Annual | 17 |  | RE-HV-ResAC-45to65kBtuh-18SAnyMFm1985CZ13
RE-HV-ResAC-45to65kBtuh-18S | DEER2017 | D17 v1 | 2016-08-17 23:28 | Any | MFm | 1985 | CZ14 | rDXGF | Cap-Tons | 2.77 | 1410 | None | 290 | 0.247 | -1.14 | 82.7 | 0.065 | -0.982 | 0 | 0 | 0 | 0 | 0 | 0 | DEER:Res:HVAC_Eff_AC | Annual | 17 |  | RE-HV-ResAC-45to65kBtuh-18SAnyMFm1985CZ14
RE-HV-ResAC-45to65kBtuh-18S | DEER2017 | D17 v1 | 2016-08-17 23:28 | Any | MFm | 1985 | CZ15 | rDXGF | Cap-Tons | 2.9 | 1410 | None | 493 | 0.253 | -0.569 | 136 | 0.0638 | -0.486 | 0 | 0 | 0 | 0 | 0 | 0 | DEER:Res:HVAC_Eff_AC | Annual | 17 |  | RE-HV-ResAC-45to65kBtuh-18SAnyMFm1985CZ15
RE-HV-ResAC-45to65kBtuh-18S | DEER2017 | D17 v1 | 2016-08-17 23:28 | Any | MFm | 1985 | CZ16 | rDXGF | Cap-Tons | 1.77 | 1150 | None | 204 | 0.202 | -3.82 | 65.4 | 0.048 | -3.37 | 0 | 0 | 0 | 0 | 0 | 0 | DEER:Res:HVAC_Eff_AC | Annual | 17 |  | RE-HV-ResAC-45to65kBtuh-18SAnyMFm1985CZ16
RE-HV-ResAC-45to65kBtuh-18S | DEER2017 | D17 v1 | 2016-08-17 23:28 | Any | MFm | 1996 | CZ01 | rDXGF | Cap-Tons | 1.14 | 982 | None | 39.6 | 0 | -2.82 | 26.8 | 0 | -2.27 | 0 | 0 | 0 | 0 | 0 | 0 | DEER:Res:HVAC_Eff_AC | Annual | 17 |  | RE-HV-ResAC-45to65kBtuh-18SAnyMFm1996CZ01
RE-HV-ResAC-45to65kBtuh-18S | DEER2017 | D17 v1 | 2016-08-17 23:28 | Any | MFm | 1996 | CZ02 | rDXGF | Cap-Tons | 1.2 | 982 | None | 80.3 | 0.15 | -1.39 | 26.4 | 0.0367 | -1.18 | 0 | 0 | 0 | 0 | 0 | 0 | DEER:Res:HVAC_Eff_AC | Annual | 17 |  | RE-HV-ResAC-45to65kBtuh-18SAnyMFm1996CZ02
RE-HV-ResAC-45to65kBtuh-18S | DEER2017 | D17 v1 | 2016-08-17 23:28 | Any | MFm | 1996 | CZ03 | rDXGF | Cap-Tons | 1.14 | 982 | None | 38.9 | 0.0351 | -1.51 | 16.8 | 0.00702 | -1.28 | 0 | 0 | 0 | 0 | 0 | 0 | DEER:Res:HVAC_Eff_AC | Annual | 17 |  | RE-HV-ResAC-45to65kBtuh-18SAnyMFm1996CZ03
RE-HV-ResAC-45to65kBtuh-18S | DEER2017 | D17 v1 | 2016-08-17 23:28 | Any | MFm | 1996 | CZ04 | rDXGF | Cap-Tons | 1.14 | 982 | None | 80.5 | 0.0886 | -1.04 | 24.8 | 0.0228 | -0.886 | 0 | 0 | 0 | 0 | 0 | 0 | DEER:Res:HVAC_Eff_AC | Annual | 17 |  | RE-HV-ResAC-45to65kBtuh-18SAnyMFm1996CZ04
RE-HV-ResAC-45to65kBtuh-18S | DEER2017 | D17 v1 | 2016-08-17 23:28 | Any | MFm | 1996 | CZ05 | rDXGF | Cap-Tons | 1.18 | 982 | None | 22.7 | 0.00678 | -1.05 | 10.7 | 0.0017 | -0.89 | 0 | 0 | 0 | 0 | 0 | 0 | DEER:Res:HVAC_Eff_AC | Annual | 17 |  | RE-HV-ResAC-45to65kBtuh-18SAnyMFm1996CZ05
RE-HV-ResAC-45to65kBtuh-18S | DEER2017 | D17 v1 | 2016-08-17 23:28 | Any | MFm | 1996 | CZ06 | rDXGF | Cap-Tons | 1.41 | 1170 | None | 95.2 | 0.14 | -0.872 | 27.3 | 0.0326 | -0.723 | 0 | 0 | 0 | 0 | 0 | 0 | DEER:Res:HVAC_Eff_AC | Annual | 17 |  | RE-HV-ResAC-45to65kBtuh-18SAnyMFm1996CZ06
RE-HV-ResAC-45to65kBtuh-18S | DEER2017 | D17 v1 | 2016-08-17 23:28 | Any | MFm | 1996 | CZ07 | rDXGF | Cap-Tons | 1.23 | 1170 | None | 97.8 | 0.0748 | -0.236 | 24.6 | 0.0163 | -0.203 | 0 | 0 | 0 | 0 | 0 | 0 | DEER:Res:HVAC_Eff_AC | Annual | 17 |  | RE-HV-ResAC-45to65kBtuh-18SAnyMFm1996CZ07
RE-HV-ResAC-45to65kBtuh-18S | DEER2017 | D17 v1 | 2016-08-17 23:28 | Any | MFm | 1996 | CZ08 | rDXGF | Cap-Tons | 1.31 | 1170 | None | 168 | 0.103 | -0.725 | 44.4 | 0.0252 | -0.611 | 0 | 0 | 0 | 0 | 0 | 0 | DEER:Res:HVAC_Eff_AC | Annual | 17 |  | RE-HV-ResAC-45to65kBtuh-18SAnyMFm1996CZ08
RE-HV-ResAC-45to65kBtuh-18S | DEER2017 | D17 v1 | 2016-08-17 23:28 | Any | MFm | 1996 | CZ09 | rDXGF | Cap-Tons | 1.22 | 1090 | None | 286 | 0.385 | -0.885 | 76.6 | 0.104 | -0.762 | 0 | 0 | 0 | 0 | 0 | 0 | DEER:Res:HVAC_Eff_AC | Annual | 17 |  | RE-HV-ResAC-45to65kBtuh-18SAnyMFm1996CZ09
RE-HV-ResAC-45to65kBtuh-18S | DEER2017 | D17 v1 | 2016-08-17 23:28 | Any | MFm | 1996 | CZ10 | rDXGF | Cap-Tons | 1.3 | 1090 | None | 145 | 0.163 | -1.44 | 43.7 | 0.0408 | -1.23 | 0 | 0 | 0 | 0 | 0 | 0 | DEER:Res:HVAC_Eff_AC | Annual | 17 |  | RE-HV-ResAC-45to65kBtuh-18SAnyMFm1996CZ10
RE-HV-ResAC-45to65kBtuh-18S | DEER2017 | D17 v1 | 2016-08-17 23:28 | Any | MFm | 1996 | CZ11 | rDXGF | Cap-Tons | 1.26 | 1030 | None | 300 | 0.25 | -1 | 84.3 | 0.0651 | -0.865 | 0 | 0 | 0 | 0 | 0 | 0 | DEER:Res:HVAC_Eff_AC | Annual | 17 |  | RE-HV-ResAC-45to65kBtuh-18SAnyMFm1996CZ11
RE-HV-ResAC-45to65kBtuh-18S | DEER2017 | D17 v1 | 2016-08-17 23:28 | Any | MFm | 1996 | CZ12 | rDXGF | Cap-Tons | 1.19 | 1030 | None | 196 | 0.218 | -1.9 | 58.5 | 0.0538 | -1.61 | 0 | 0 | 0 | 0 | 0 | 0 | DEER:Res:HVAC_Eff_AC | Annual | 17 |  | RE-HV-ResAC-45to65kBtuh-18SAnyMFm1996CZ12
RE-HV-ResAC-45to65kBtuh-18S | DEER2017 | D17 v1 | 2016-08-17 23:28 | Any | MFm | 1996 | CZ13 | rDXGF | Cap-Tons | 1.2 | 1030 | None | 330 | 0.198 | -1.61 | 92.1 | 0.0492 | -1.39 | 0 | 0 | 0 | 0 | 0 | 0 | DEER:Res:HVAC_Eff_AC | Annual | 17 |  | RE-HV-ResAC-45to65kBtuh-18SAnyMFm1996CZ13
RE-HV-ResAC-45to65kBtuh-18S | DEER2017 | D17 v1 | 2016-08-17 23:28 | Any | MFm | 1996 | CZ14 | rDXGF | Cap-Tons | 1.26 | 1090 | None | 607 | 0.425 | -1.52 | 172 | 0.12 | -1.28 | 0 | 0 | 0 | 0 | 0 | 0 | DEER:Res:HVAC_Eff_AC | Annual | 17 |  | RE-HV-ResAC-45to65kBtuh-18SAnyMFm1996CZ14
RE-HV-ResAC-45to65kBtuh-18S | DEER2017 | D17 v1 | 2016-08-17 23:28 | Any | MFm | 1996 | CZ15 | rDXGF | Cap-Tons | 1.39 | 1090 | None | 642 | 0.306 | -0.597 | 175 | 0.0777 | -0.496 | 0 | 0 | 0 | 0 | 0 | 0 | DEER:Res:HVAC_Eff_AC | Annual | 17 |  | RE-HV-ResAC-45to65kBtuh-18SAnyMFm1996CZ15
RE-HV-ResAC-45to65kBtuh-18S | DEER2017 | D17 v1 | 2016-08-17 23:28 | Any | MFm | 1996 | CZ16 | rDXGF | Cap-Tons | 1.14 | 982 | None | 229 | 0.191 | -3.44 | 74 | 0.043 | -2.85 | 0 | 0 | 0 | 0 | 0 | 0 | DEER:Res:HVAC_Eff_AC | Annual | 17 |  | RE-HV-ResAC-45to65kBtuh-18SAnyMFm1996CZ16
RE-HV-ResAC-45to65kBtuh-18S | DEER2017 | D17 v1 | 2016-08-17 23:28 | Any | MFm | 2003 | CZ01 | rDXGF | Cap-Tons | 1.13 | 999 | None | 29.7 | 0 | -1.67 | 20.2 | 0 | -1.27 | 0 | 0 | 0 | 0 | 0 | 0 | DEER:Res:HVAC_Eff_AC | Annual | 17 |  | RE-HV-ResAC-45to65kBtuh-18SAnyMFm2003CZ01
RE-HV-ResAC-45to65kBtuh-18S | DEER2017 | D17 v1 | 2016-08-17 23:28 | Any | MFm | 2003 | CZ02 | rDXGF | Cap-Tons | 1.13 | 1070 | None | 87.7 | 0.0973 | -1.54 | 29.6 | 0.0239 | -1.3 | 0 | 0 | 0 | 0 | 0 | 0 | DEER:Res:HVAC_Eff_AC | Annual | 17 |  | RE-HV-ResAC-45to65kBtuh-18SAnyMFm2003CZ02
RE-HV-ResAC-45to65kBtuh-18S | DEER2017 | D17 v1 | 2016-08-17 23:28 | Any | MFm | 2003 | CZ03 | rDXGF | Cap-Tons | 1.13 | 999 | None | 31.2 | 0.0186 | -1.76 | 16.3 | 0.00354 | -1.37 | 0 | 0 | 0 | 0 | 0 | 0 | DEER:Res:HVAC_Eff_AC | Annual | 17 |  | RE-HV-ResAC-45to65kBtuh-18SAnyMFm2003CZ03
RE-HV-ResAC-45to65kBtuh-18S | DEER2017 | D17 v1 | 2016-08-17 23:28 | Any | MFm | 2003 | CZ04 | rDXGF | Cap-Tons | 1.13 | 999 | None | 116 | 0.188 | -1.01 | 33.6 | 0.0478 | -0.858 | 0 | 0 | 0 | 0 | 0 | 0 | DEER:Res:HVAC_Eff_AC | Annual | 17 |  | RE-HV-ResAC-45to65kBtuh-18SAnyMFm2003CZ04
RE-HV-ResAC-45to65kBtuh-18S | DEER2017 | D17 v1 | 2016-08-17 23:28 | Any | MFm | 2003 | CZ05 | rDXGF | Cap-Tons | 1.19 | 999 | None | 25.5 | 0.00672 | -1.23 | 12.2 | 0.00168 | -1.03 | 0 | 0 | 0 | 0 | 0 | 0 | DEER:Res:HVAC_Eff_AC | Annual | 17 |  | RE-HV-ResAC-45to65kBtuh-18SAnyMFm2003CZ05
RE-HV-ResAC-45to65kBtuh-18S | DEER2017 | D17 v1 | 2016-08-17 23:28 | Any | MFm | 2003 | CZ06 | rDXGF | Cap-Tons | 1.43 | 1210 | None | 74.4 | 0.116 | -0.594 | 20.8 | 0.0273 | -0.503 | 0 | 0 | 0 | 0 | 0 | 0 | DEER:Res:HVAC_Eff_AC | Annual | 17 |  | RE-HV-ResAC-45to65kBtuh-18SAnyMFm2003CZ06
RE-HV-ResAC-45to65kBtuh-18S | DEER2017 | D17 v1 | 2016-08-17 23:28 | Any | MFm | 2003 | CZ07 | rDXGF | Cap-Tons | 1.24 | 1210 | None | 116 | 0.0774 | -0.677 | 31 | 0.0177 | -0.589 | 0 | 0 | 0 | 0 | 0 | 0 | DEER:Res:HVAC_Eff_AC | Annual | 17 |  | RE-HV-ResAC-45to65kBtuh-18SAnyMFm2003CZ07
RE-HV-ResAC-45to65kBtuh-18S | DEER2017 | D17 v1 | 2016-08-17 23:28 | Any | MFm | 2003 | CZ08 | rDXGF | Cap-Tons | 1.33 | 1210 | None | 156 | 0.125 | -0.707 | 42 | 0.0308 | -0.609 | 0 | 0 | 0 | 0 | 0 | 0 | DEER:Res:HVAC_Eff_AC | Annual | 17 |  | RE-HV-ResAC-45to65kBtuh-18SAnyMFm2003CZ08
RE-HV-ResAC-45to65kBtuh-18S | DEER2017 | D17 v1 | 2016-08-17 23:30 | Any | MFm | 2003 | CZ09 | rDXGF | Cap-Tons | 1.13 | 1130 | None | 219 | 0.289 | -1.31 | 62.4 | 0.0743 | -1.12 | 0 | 0 | 0 | 0 | 0 | 0 | DEER:Res:HVAC_Eff_AC | Annual | 17 |  | RE-HV-ResAC-45to65kBtuh-18SAnyMFm2003CZ09
RE-HV-ResAC-45to65kBtuh-18S | DEER2017 | D17 v1 | 2016-08-17 23:30 | Any | MFm | 2003 | CZ10 | rDXGF | Cap-Tons | 1.13 | 1070 | None | 181 | 0.25 | -0.796 | 50.3 | 0.0646 | -0.699 | 0 | 0 | 0 | 0 | 0 | 0 | DEER:Res:HVAC_Eff_AC | Annual | 17 |  | RE-HV-ResAC-45to65kBtuh-18SAnyMFm2003CZ10
RE-HV-ResAC-45to65kBtuh-18S | DEER2017 | D17 v1 | 2016-08-17 23:30 | Any | MFm | 2003 | CZ11 | rDXGF | Cap-Tons | 1.13 | 1070 | None | 420 | 0.392 | -1.81 | 120 | 0.11 | -1.58 | 0 | 0 | 0 | 0 | 0 | 0 | DEER:Res:HVAC_Eff_AC | Annual | 17 |  | RE-HV-ResAC-45to65kBtuh-18SAnyMFm2003CZ11
RE-HV-ResAC-45to65kBtuh-18S | DEER2017 | D17 v1 | 2016-08-17 23:30 | Any | MFm | 2003 | CZ12 | rDXGF | Cap-Tons | 1.13 | 1070 | None | 236 | 0.168 | -1.49 | 66.4 | 0.0416 | -1.27 | 0 | 0 | 0 | 0 | 0 | 0 | DEER:Res:HVAC_Eff_AC | Annual | 17 |  | RE-HV-ResAC-45to65kBtuh-18SAnyMFm2003CZ12
RE-HV-ResAC-45to65kBtuh-18S | DEER2017 | D17 v1 | 2016-08-17 23:30 | Any | MFm | 2003 | CZ13 | rDXGF | Cap-Tons | 1.13 | 1070 | None | 411 | 0.319 | -1.54 | 114 | 0.0823 | -1.34 | 0 | 0 | 0 | 0 | 0 | 0 | DEER:Res:HVAC_Eff_AC | Annual | 17 |  | RE-HV-ResAC-45to65kBtuh-18SAnyMFm2003CZ13
RE-HV-ResAC-45to65kBtuh-18S | DEER2017 | D17 v1 | 2016-08-17 23:30 | Any | MFm | 2003 | CZ14 | rDXGF | Cap-Tons | 1.2 | 1090 | None | 585 | 0.428 | -1.76 | 171 | 0.121 | -1.5 | 0 | 0 | 0 | 0 | 0 | 0 | DEER:Res:HVAC_Eff_AC | Annual | 17 |  | RE-HV-ResAC-45to65kBtuh-18SAnyMFm2003CZ14
RE-HV-ResAC-45to65kBtuh-18S | DEER2017 | D17 v1 | 2016-08-17 23:30 | Any | MFm | 2003 | CZ15 | rDXGF | Cap-Tons | 1.33 | 1090 | None | 648 | 0.314 | -0.624 | 180 | 0.0827 | -0.519 | 0 | 0 | 0 | 0 | 0 | 0 | DEER:Res:HVAC_Eff_AC | Annual | 17 |  | RE-HV-ResAC-45to65kBtuh-18SAnyMFm2003CZ15
RE-HV-ResAC-45to65kBtuh-18S | DEER2017 | D17 v1 | 2016-08-17 23:30 | Any | MFm | 2003 | CZ16 | rDXGF | Cap-Tons | 1.13 | 999 | None | 214 | 0.198 | -2.7 | 65.1 | 0.0451 | -2.27 | 0 | 0 | 0 | 0 | 0 | 0 | DEER:Res:HVAC_Eff_AC | Annual | 17 |  | RE-HV-ResAC-45to65kBtuh-18SAnyMFm2003CZ16
RE-HV-ResAC-45to65kBtuh-18S | DEER2017 | D17 v1 | 2016-08-17 23:30 | Any | MFm | 2007 | CZ01 | rDXGF | Cap-Tons | 1.13 | 999 | None | 26.5 | 0 | -1.72 | 19.8 | 0 | -1.38 | 0 | 0 | 0 | 0 | 0 | 0 | DEER:Res:HVAC_Eff_AC | Annual | 17 |  | RE-HV-ResAC-45to65kBtuh-18SAnyMFm2007CZ01
RE-HV-ResAC-45to65kBtuh-18S | DEER2017 | D17 v1 | 2016-08-17 23:30 | Any | MFm | 2007 | CZ02 | rDXGF | Cap-Tons | 1.13 | 1070 | None | 54.2 | 0.0478 | -1.21 | 35.4 | 0.0283 | -1.04 | 0 | 0 | 0 | 0 | 0 | 0 | DEER:Res:HVAC_Eff_AC | Annual | 17 |  | RE-HV-ResAC-45to65kBtuh-18SAnyMFm2007CZ02
RE-HV-ResAC-45to65kBtuh-18S | DEER2017 | D17 v1 | 2016-08-17 23:30 | Any | MFm | 2007 | CZ03 | rDXGF | Cap-Tons | 1.13 | 999 | None | 21.2 | 0.00708 | -1.41 | 15.4 | 0.00443 | -1.2 | 0 | 0 | 0 | 0 | 0 | 0 | DEER:Res:HVAC_Eff_AC | Annual | 17 |  | RE-HV-ResAC-45to65kBtuh-18SAnyMFm2007CZ03
RE-HV-ResAC-45to65kBtuh-18S | DEER2017 | D17 v1 | 2016-08-17 23:30 | Any | MFm | 2007 | CZ04 | rDXGF | Cap-Tons | 1.13 | 999 | None | 67.7 | 0.109 | -0.735 | 43.3 | 0.0717 | -0.637 | 0 | 0 | 0 | 0 | 0 | 0 | DEER:Res:HVAC_Eff_AC | Annual | 17 |  | RE-HV-ResAC-45to65kBtuh-18SAnyMFm2007CZ04
RE-HV-ResAC-45to65kBtuh-18S | DEER2017 | D17 v1 | 2016-08-17 23:30 | Any | MFm | 2007 | CZ05 | rDXGF | Cap-Tons | 1.19 | 999 | None | 16.7 | 0.0101 | -0.941 | 11.8 | 0.00588 | -0.807 | 0 | 0 | 0 | 0 | 0 | 0 | DEER:Res:HVAC_Eff_AC | Annual | 17 |  | RE-HV-ResAC-45to65kBtuh-18SAnyMFm2007CZ05
RE-HV-ResAC-45to65kBtuh-18S | DEER2017 | D17 v1 | 2016-08-17 23:30 | Any | MFm | 2007 | CZ06 | rDXGF | Cap-Tons | 1.43 | 1210 | None | 42 | 0.0531 | -0.825 | 25.8 | 0.0301 | -0.727 | 0 | 0 | 0 | 0 | 0 | 0 | DEER:Res:HVAC_Eff_AC | Annual | 17 |  | RE-HV-ResAC-45to65kBtuh-18SAnyMFm2007CZ06
RE-HV-ResAC-45to65kBtuh-18S | DEER2017 | D17 v1 | 2016-08-17 23:30 | Any | MFm | 2007 | CZ07 | rDXGF | Cap-Tons | 1.24 | 1210 | None | 57 | 0.0702 | -0.815 | 34.3 | 0.0419 | -0.734 | 0 | 0 | 0 | 0 | 0 | 0 | DEER:Res:HVAC_Eff_AC | Annual | 17 |  | RE-HV-ResAC-45to65kBtuh-18SAnyMFm2007CZ07
RE-HV-ResAC-45to65kBtuh-18S | DEER2017 | D17 v1 | 2016-08-17 23:30 | Any | MFm | 2007 | CZ08 | rDXGF | Cap-Tons | 1.33 | 1210 | None | 85.7 | 0.106 | -0.774 | 52.4 | 0.0662 | -0.692 | 0 | 0 | 0 | 0 | 0 | 0 | DEER:Res:HVAC_Eff_AC | Annual | 17 |  | RE-HV-ResAC-45to65kBtuh-18SAnyMFm2007CZ08
RE-HV-ResAC-45to65kBtuh-18S | DEER2017 | D17 v1 | 2016-08-17 23:30 | Any | MFm | 2007 | CZ09 | rDXGF | Cap-Tons | 1.13 | 1130 | None | 108 | 0.107 | -0.973 | 68.3 | 0.0673 | -0.841 | 0 | 0 | 0 | 0 | 0 | 0 | DEER:Res:HVAC_Eff_AC | Annual | 17 |  | RE-HV-ResAC-45to65kBtuh-18SAnyMFm2007CZ09
RE-HV-ResAC-45to65kBtuh-18S | DEER2017 | D17 v1 | 2016-08-17 23:30 | Any | MFm | 2007 | CZ10 | rDXGF | Cap-Tons | 1.13 | 1070 | None | 108 | 0.136 | -0.584 | 67.9 | 0.0867 | -0.504 | 0 | 0 | 0 | 0 | 0 | 0 | DEER:Res:HVAC_Eff_AC | Annual | 17 |  | RE-HV-ResAC-45to65kBtuh-18SAnyMFm2007CZ10
RE-HV-ResAC-45to65kBtuh-18S | DEER2017 | D17 v1 | 2016-08-17 23:30 | Any | MFm | 2007 | CZ11 | rDXGF | Cap-Tons | 1.13 | 1070 | None | 213 | 0.17 | -1.5 | 139 | 0.115 | -1.33 | 0 | 0 | 0 | 0 | 0 | 0 | DEER:Res:HVAC_Eff_AC | Annual | 17 |  | RE-HV-ResAC-45to65kBtuh-18SAnyMFm2007CZ11
RE-HV-ResAC-45to65kBtuh-18S | DEER2017 | D17 v1 | 2016-08-17 23:30 | Any | MFm | 2007 | CZ12 | rDXGF | Cap-Tons | 1.13 | 1070 | None | 133 | 0.119 | -1.16 | 86.3 | 0.0788 | -1 | 0 | 0 | 0 | 0 | 0 | 0 | DEER:Res:HVAC_Eff_AC | Annual | 17 |  | RE-HV-ResAC-45to65kBtuh-18SAnyMFm2007CZ12
RE-HV-ResAC-45to65kBtuh-18S | DEER2017 | D17 v1 | 2016-08-17 23:30 | Any | MFm | 2007 | CZ13 | rDXGF | Cap-Tons | 1.13 | 1070 | None | 222 | 0.151 | -1.17 | 145 | 0.101 | -1.01 | 0 | 0 | 0 | 0 | 0 | 0 | DEER:Res:HVAC_Eff_AC | Annual | 17 |  | RE-HV-ResAC-45to65kBtuh-18SAnyMFm2007CZ13
RE-HV-ResAC-45to65kBtuh-18S | DEER2017 | D17 v1 | 2016-08-17 23:30 | Any | MFm | 2007 | CZ14 | rDXGF | Cap-Tons | 1.2 | 1090 | None | 303 | 0.179 | -1.13 | 201 | 0.126 | -0.933 | 0 | 0 | 0 | 0 | 0 | 0 | DEER:Res:HVAC_Eff_AC | Annual | 17 |  | RE-HV-ResAC-45to65kBtuh-18SAnyMFm2007CZ14
RE-HV-ResAC-45to65kBtuh-18S | DEER2017 | D17 v1 | 2016-08-17 23:30 | Any | MFm | 2007 | CZ15 | rDXGF | Cap-Tons | 1.29 | 1090 | None | 345 | 0.157 | -0.411 | 223 | 0.103 | -0.333 | 0 | 0 | 0 | 0 | 0 | 0 | DEER:Res:HVAC_Eff_AC | Annual | 17 |  | RE-HV-ResAC-45to65kBtuh-18SAnyMFm2007CZ15
RE-HV-ResAC-45to65kBtuh-18S | DEER2017 | D17 v1 | 2016-08-17 23:30 | Any | MFm | 2007 | CZ16 | rDXGF | Cap-Tons | 1.13 | 999 | None | 138 | 0.0938 | -1.87 | 88 | 0.0593 | -1.5 | 0 | 0 | 0 | 0 | 0 | 0 | DEER:Res:HVAC_Eff_AC | Annual | 17 |  | RE-HV-ResAC-45to65kBtuh-18SAnyMFm2007CZ16
RE-HV-ResAC-45to65kBtuh-18S | DEER2017 | D17 v1 | 2016-08-17 23:30 | Any | MFm | 2011 | CZ01 | rDXGF | Cap-Tons | 1.13 | 999 | None | 20.5 | 0 | -1.43 | 15.3 | 0 | -1.2 | 0 | 0 | 0 | 0 | 0 | 0 | DEER:Res:HVAC_Eff_AC | Annual | 17 |  | RE-HV-ResAC-45to65kBtuh-18SAnyMFm2011CZ01
RE-HV-ResAC-45to65kBtuh-18S | DEER2017 | D17 v1 | 2016-08-17 23:30 | Any | MFm | 2011 | CZ02 | rDXGF | Cap-Tons | 1.13 | 1070 | None | 53.7 | 0.0469 | -0.867 | 35 | 0.0292 | -0.673 | 0 | 0 | 0 | 0 | 0 | 0 | DEER:Res:HVAC_Eff_AC | Annual | 17 |  | RE-HV-ResAC-45to65kBtuh-18SAnyMFm2011CZ02
RE-HV-ResAC-45to65kBtuh-18S | DEER2017 | D17 v1 | 2016-08-17 23:30 | Any | MFm | 2011 | CZ03 | rDXGF | Cap-Tons | 1.13 | 999 | None | 16.6 | 0.00797 | -1 | 11.9 | 0.00443 | -0.85 | 0 | 0 | 0 | 0 | 0 | 0 | DEER:Res:HVAC_Eff_AC | Annual | 17 |  | RE-HV-ResAC-45to65kBtuh-18SAnyMFm2011CZ03
RE-HV-ResAC-45to65kBtuh-18S | DEER2017 | D17 v1 | 2016-08-17 23:30 | Any | MFm | 2011 | CZ04 | rDXGF | Cap-Tons | 1.13 | 999 | None | 68.7 | 0.106 | -0.389 | 43.3 | 0.0699 | -0.327 | 0 | 0 | 0 | 0 | 0 | 0 | DEER:Res:HVAC_Eff_AC | Annual | 17 |  | RE-HV-ResAC-45to65kBtuh-18SAnyMFm2011CZ04
RE-HV-ResAC-45to65kBtuh-18S | DEER2017 | D17 v1 | 2016-08-17 23:30 | Any | MFm | 2011 | CZ05 | rDXGF | Cap-Tons | 1.19 | 999 | None | 12.5 | 0.00588 | -0.639 | 8.74 | 0.00336 | -0.546 | 0 | 0 | 0 | 0 | 0 | 0 | DEER:Res:HVAC_Eff_AC | Annual | 17 |  | RE-HV-ResAC-45to65kBtuh-18SAnyMFm2011CZ05
RE-HV-ResAC-45to65kBtuh-18S | DEER2017 | D17 v1 | 2016-08-17 23:30 | Any | MFm | 2011 | CZ06 | rDXGF | Cap-Tons | 1.43 | 1210 | None | 36.2 | 0.0441 | -0.587 | 22 | 0.0252 | -0.517 | 0 | 0 | 0 | 0 | 0 | 0 | DEER:Res:HVAC_Eff_AC | Annual | 17 |  | RE-HV-ResAC-45to65kBtuh-18SAnyMFm2011CZ06
RE-HV-ResAC-45to65kBtuh-18S | DEER2017 | D17 v1 | 2016-08-17 23:30 | Any | MFm | 2011 | CZ07 | rDXGF | Cap-Tons | 1.24 | 1210 | None | 64 | 0.0694 | -0.411 | 37.8 | 0.0419 | -0.363 | 0 | 0 | 0 | 0 | 0 | 0 | DEER:Res:HVAC_Eff_AC | Annual | 17 |  | RE-HV-ResAC-45to65kBtuh-18SAnyMFm2011CZ07
RE-HV-ResAC-45to65kBtuh-18S | DEER2017 | D17 v1 | 2016-08-17 23:30 | Any | MFm | 2011 | CZ08 | rDXGF | Cap-Tons | 1.33 | 1210 | None | 89.8 | 0.101 | -0.459 | 54.3 | 0.0624 | -0.406 | 0 | 0 | 0 | 0 | 0 | 0 | DEER:Res:HVAC_Eff_AC | Annual | 17 |  | RE-HV-ResAC-45to65kBtuh-18SAnyMFm2011CZ08
RE-HV-ResAC-45to65kBtuh-18S | DEER2017 | D17 v1 | 2016-08-17 23:30 | Any | MFm | 2011 | CZ09 | rDXGF | Cap-Tons | 1.13 | 1130 | None | 109 | 0.0956 | -0.584 | 68.7 | 0.0584 | -0.504 | 0 | 0 | 0 | 0 | 0 | 0 | DEER:Res:HVAC_Eff_AC | Annual | 17 |  | RE-HV-ResAC-45to65kBtuh-18SAnyMFm2011CZ09
RE-HV-ResAC-45to65kBtuh-18S | DEER2017 | D17 v1 | 2016-08-17 23:30 | Any | MFm | 2011 | CZ10 | rDXGF | Cap-Tons | 1.13 | 1070 | None | 107 | 0.127 | -0.46 | 66.6 | 0.0796 | -0.398 | 0 | 0 | 0 | 0 | 0 | 0 | DEER:Res:HVAC_Eff_AC | Annual | 17 |  | RE-HV-ResAC-45to65kBtuh-18SAnyMFm2011CZ10
RE-HV-ResAC-45to65kBtuh-18S | DEER2017 | D17 v1 | 2016-08-17 23:30 | Any | MFm | 2011 | CZ11 | rDXGF | Cap-Tons | 1.13 | 1070 | None | 209 | 0.165 | -1.03 | 137 | 0.112 | -0.894 | 0 | 0 | 0 | 0 | 0 | 0 | DEER:Res:HVAC_Eff_AC | Annual | 17 |  | RE-HV-ResAC-45to65kBtuh-18SAnyMFm2011CZ11
RE-HV-ResAC-45to65kBtuh-18S | DEER2017 | D17 v1 | 2016-08-17 23:30 | Any | MFm | 2011 | CZ12 | rDXGF | Cap-Tons | 1.13 | 1070 | None | 133 | 0.115 | -0.832 | 85.7 | 0.0752 | -0.717 | 0 | 0 | 0 | 0 | 0 | 0 | DEER:Res:HVAC_Eff_AC | Annual | 17 |  | RE-HV-ResAC-45to65kBtuh-18SAnyMFm2011CZ12
RE-HV-ResAC-45to65kBtuh-18S | DEER2017 | D17 v1 | 2016-08-17 23:30 | Any | MFm | 2011 | CZ13 | rDXGF | Cap-Tons | 1.13 | 1070 | None | 218 | 0.145 | -0.858 | 141 | 0.0956 | -0.743 | 0 | 0 | 0 | 0 | 0 | 0 | DEER:Res:HVAC_Eff_AC | Annual | 17 |  | RE-HV-ResAC-45to65kBtuh-18SAnyMFm2011CZ13
RE-HV-ResAC-45to65kBtuh-18S | DEER2017 | D17 v1 | 2016-08-17 23:30 | Any | MFm | 2011 | CZ14 | rDXGF | Cap-Tons | 1.2 | 1090 | None | 295 | 0.173 | -0.792 | 195 | 0.121 | -0.65 | 0 | 0 | 0 | 0 | 0 | 0 | DEER:Res:HVAC_Eff_AC | Annual | 17 |  | RE-HV-ResAC-45to65kBtuh-18SAnyMFm2011CZ14
RE-HV-ResAC-45to65kBtuh-18S | DEER2017 | D17 v1 | 2016-08-17 23:30 | Any | MFm | 2011 | CZ15 | rDXGF | Cap-Tons | 1.29 | 1090 | None | 335 | 0.147 | -0.31 | 216 | 0.0961 | -0.248 | 0 | 0 | 0 | 0 | 0 | 0 | DEER:Res:HVAC_Eff_AC | Annual | 17 |  | RE-HV-ResAC-45to65kBtuh-18SAnyMFm2011CZ15
RE-HV-ResAC-45to65kBtuh-18S | DEER2017 | D17 v1 | 2016-08-17 23:30 | Any | MFm | 2011 | CZ16 | rDXGF | Cap-Tons | 1.13 | 999 | None | 135 | 0.092 | -1.58 | 85.6 | 0.0575 | -1.27 | 0 | 0 | 0 | 0 | 0 | 0 | DEER:Res:HVAC_Eff_AC | Annual | 17 |  | RE-HV-ResAC-45to65kBtuh-18SAnyMFm2011CZ16
RE-HV-ResAC-45to65kBtuh-18S | DEER2017 | D17 v1 | 2016-08-17 23:30 | Any | MFm | 2015 | CZ01 | rDXGF | Cap-Tons | 1.13 | 999 | None | 12.1 | 0 | -0.788 | 12.1 | 0 | -0.788 | 0 | 0 | 0 | 0 | 0 | 0 | DEER:Res:HVAC_Eff_AC | Annual | 17 |  | RE-HV-ResAC-45to65kBtuh-18SAnyMFm2015CZ01
RE-HV-ResAC-45to65kBtuh-18S | DEER2017 | D17 v1 | 2016-08-17 23:30 | Any | MFm | 2015 | CZ02 | rDXGF | Cap-Tons | 1.13 | 1070 | None | 31.9 | 0.0239 | -0.699 | 31.9 | 0.0239 | -0.699 | 0 | 0 | 0 | 0 | 0 | 0 | DEER:Res:HVAC_Eff_AC | Annual | 17 |  | RE-HV-ResAC-45to65kBtuh-18SAnyMFm2015CZ02
RE-HV-ResAC-45to65kBtuh-18S | DEER2017 | D17 v1 | 2016-08-17 23:30 | Any | MFm | 2015 | CZ03 | rDXGF | Cap-Tons | 1.13 | 999 | None | 8.85 | 0.00531 | -0.513 | 8.85 | 0.00531 | -0.513 | 0 | 0 | 0 | 0 | 0 | 0 | DEER:Res:HVAC_Eff_AC | Annual | 17 |  | RE-HV-ResAC-45to65kBtuh-18SAnyMFm2015CZ03
RE-HV-ResAC-45to65kBtuh-18S | DEER2017 | D17 v1 | 2016-08-17 23:30 | Any | MFm | 2015 | CZ04 | rDXGF | Cap-Tons | 1.13 | 999 | None | 39.1 | 0.0655 | -0.319 | 39.1 | 0.0655 | -0.319 | 0 | 0 | 0 | 0 | 0 | 0 | DEER:Res:HVAC_Eff_AC | Annual | 17 |  | RE-HV-ResAC-45to65kBtuh-18SAnyMFm2015CZ04
RE-HV-ResAC-45to65kBtuh-18S | DEER2017 | D17 v1 | 2016-08-17 23:30 | Any | MFm | 2015 | CZ05 | rDXGF | Cap-Tons | 1.19 | 999 | None | 8.24 | 0.00672 | -0.277 | 8.24 | 0.00672 | -0.277 | 0 | 0 | 0 | 0 | 0 | 0 | DEER:Res:HVAC_Eff_AC | Annual | 17 |  | RE-HV-ResAC-45to65kBtuh-18SAnyMFm2015CZ05
RE-HV-ResAC-45to65kBtuh-18S | DEER2017 | D17 v1 | 2016-08-17 23:30 | Any | MFm | 2015 | CZ06 | rDXGF | Cap-Tons | 1.43 | 1210 | None | 20.1 | 0.0231 | -0.448 | 20.1 | 0.0231 | -0.448 | 0 | 0 | 0 | 0 | 0 | 0 | DEER:Res:HVAC_Eff_AC | Annual | 17 |  | RE-HV-ResAC-45to65kBtuh-18SAnyMFm2015CZ06
RE-HV-ResAC-45to65kBtuh-18S | DEER2017 | D17 v1 | 2016-08-17 23:30 | Any | MFm | 2015 | CZ07 | rDXGF | Cap-Tons | 1.24 | 1210 | None | 34.3 | 0.0395 | -0.306 | 34.3 | 0.0395 | -0.306 | 0 | 0 | 0 | 0 | 0 | 0 | DEER:Res:HVAC_Eff_AC | Annual | 17 |  | RE-HV-ResAC-45to65kBtuh-18SAnyMFm2015CZ07
RE-HV-ResAC-45to65kBtuh-18S | DEER2017 | D17 v1 | 2016-08-17 23:30 | Any | MFm | 2015 | CZ08 | rDXGF | Cap-Tons | 1.33 | 1210 | None | 50.5 | 0.0579 | -0.383 | 50.5 | 0.0579 | -0.383 | 0 | 0 | 0 | 0 | 0 | 0 | DEER:Res:HVAC_Eff_AC | Annual | 17 |  | RE-HV-ResAC-45to65kBtuh-18SAnyMFm2015CZ08
RE-HV-ResAC-45to65kBtuh-18S | DEER2017 | D17 v1 | 2016-08-17 23:30 | Any | MFm | 2015 | CZ09 | rDXGF | Cap-Tons | 1.13 | 1130 | None | 64.7 | 0.0531 | -0.487 | 64.7 | 0.0531 | -0.487 | 0 | 0 | 0 | 0 | 0 | 0 | DEER:Res:HVAC_Eff_AC | Annual | 17 |  | RE-HV-ResAC-45to65kBtuh-18SAnyMFm2015CZ09
RE-HV-ResAC-45to65kBtuh-18S | DEER2017 | D17 v1 | 2016-08-17 23:30 | Any | MFm | 2015 | CZ10 | rDXGF | Cap-Tons | 1.13 | 1070 | None | 65.6 | 0.077 | -0.345 | 65.6 | 0.077 | -0.345 | 0 | 0 | 0 | 0 | 0 | 0 | DEER:Res:HVAC_Eff_AC | Annual | 17 |  | RE-HV-ResAC-45to65kBtuh-18SAnyMFm2015CZ10
RE-HV-ResAC-45to65kBtuh-18S | DEER2017 | D17 v1 | 2016-08-17 23:30 | Any | MFm | 2015 | CZ11 | rDXGF | Cap-Tons | 1.13 | 1070 | None | 134 | 0.11 | -0.85 | 134 | 0.11 | -0.85 | 0 | 0 | 0 | 0 | 0 | 0 | DEER:Res:HVAC_Eff_AC | Annual | 17 |  | RE-HV-ResAC-45to65kBtuh-18SAnyMFm2015CZ11
RE-HV-ResAC-45to65kBtuh-18S | DEER2017 | D17 v1 | 2016-08-17 23:30 | Any | MFm | 2015 | CZ12 | rDXGF | Cap-Tons | 1.13 | 1070 | None | 80.1 | 0.0708 | -0.717 | 80.1 | 0.0708 | -0.717 | 0 | 0 | 0 | 0 | 0 | 0 | DEER:Res:HVAC_Eff_AC | Annual | 17 |  | RE-HV-ResAC-45to65kBtuh-18SAnyMFm2015CZ12
RE-HV-ResAC-45to65kBtuh-18S | DEER2017 | D17 v1 | 2016-08-17 23:30 | Any | MFm | 2015 | CZ13 | rDXGF | Cap-Tons | 1.13 | 1070 | None | 139 | 0.0929 | -0.699 | 139 | 0.0929 | -0.699 | 0 | 0 | 0 | 0 | 0 | 0 | DEER:Res:HVAC_Eff_AC | Annual | 17 |  | RE-HV-ResAC-45to65kBtuh-18SAnyMFm2015CZ13
RE-HV-ResAC-45to65kBtuh-18S | DEER2017 | D17 v1 | 2016-08-17 23:30 | Any | MFm | 2015 | CZ14 | rDXGF | Cap-Tons | 1.2 | 1090 | None | 189 | 0.116 | -0.725 | 189 | 0.116 | -0.725 | 0 | 0 | 0 | 0 | 0 | 0 | DEER:Res:HVAC_Eff_AC | Annual | 17 |  | RE-HV-ResAC-45to65kBtuh-18SAnyMFm2015CZ14
RE-HV-ResAC-45to65kBtuh-18S | DEER2017 | D17 v1 | 2016-08-17 23:30 | Any | MFm | 2015 | CZ15 | rDXGF | Cap-Tons | 1.29 | 1090 | None | 213 | 0.0946 | -0.256 | 213 | 0.0946 | -0.256 | 0 | 0 | 0 | 0 | 0 | 0 | DEER:Res:HVAC_Eff_AC | Annual | 17 |  | RE-HV-ResAC-45to65kBtuh-18SAnyMFm2015CZ15
RE-HV-ResAC-45to65kBtuh-18S | DEER2017 | D17 v1 | 2016-08-17 23:30 | Any | MFm | 2015 | CZ16 | rDXGF | Cap-Tons | 1.13 | 999 | None | 74.1 | 0.0504 | -1.35 | 74.1 | 0.0504 | -1.35 | 0 | 0 | 0 | 0 | 0 | 0 | DEER:Res:HVAC_Eff_AC | Annual | 17 |  | RE-HV-ResAC-45to65kBtuh-18SAnyMFm2015CZ16
RE-HV-ResAC-45to65kBtuh-18S | DEER2017 | D17 v1 | 2016-08-17 23:30 | Any | MFm | 2017 | CZ01 | rDXGF | Cap-Tons | 1.13 | 999 | None | 11.8 | 0 | -0.407 | 11.8 | 0 | -0.407 | 0 | 0 | 0 | 0 | 0 | 0 | DEER:Res:HVAC_Eff_AC | Annual | 17 |  | RE-HV-ResAC-45to65kBtuh-18SAnyMFm2017CZ01
RE-HV-ResAC-45to65kBtuh-18S | DEER2017 | D17 v1 | 2016-08-17 23:30 | Any | MFm | 2017 | CZ02 | rDXGF | Cap-Tons | 1.13 | 1070 | None | 31.5 | 0.0239 | -0.513 | 31.5 | 0.0239 | -0.513 | 0 | 0 | 0 | 0 | 0 | 0 | DEER:Res:HVAC_Eff_AC | Annual | 17 |  | RE-HV-ResAC-45to65kBtuh-18SAnyMFm2017CZ02
RE-HV-ResAC-45to65kBtuh-18S | DEER2017 | D17 v1 | 2016-08-17 23:30 | Any | MFm | 2017 | CZ03 | rDXGF | Cap-Tons | 1.13 | 999 | None | 8.58 | 0.00531 | -0.487 | 8.58 | 0.00531 | -0.487 | 0 | 0 | 0 | 0 | 0 | 0 | DEER:Res:HVAC_Eff_AC | Annual | 17 |  | RE-HV-ResAC-45to65kBtuh-18SAnyMFm2017CZ03
RE-HV-ResAC-45to65kBtuh-18S | DEER2017 | D17 v1 | 2016-08-17 23:30 | Any | MFm | 2017 | CZ04 | rDXGF | Cap-Tons | 1.13 | 999 | None | 38.1 | 0.0655 | -0.195 | 38.1 | 0.0655 | -0.195 | 0 | 0 | 0 | 0 | 0 | 0 | DEER:Res:HVAC_Eff_AC | Annual | 17 |  | RE-HV-ResAC-45to65kBtuh-18SAnyMFm2017CZ04
RE-HV-ResAC-45to65kBtuh-18S | DEER2017 | D17 v1 | 2016-08-17 23:30 | Any | MFm | 2017 | CZ05 | rDXGF | Cap-Tons | 1.19 | 999 | None | 8.24 | 0.00672 | -0.252 | 8.24 | 0.00672 | -0.252 | 0 | 0 | 0 | 0 | 0 | 0 | DEER:Res:HVAC_Eff_AC | Annual | 17 |  | RE-HV-ResAC-45to65kBtuh-18SAnyMFm2017CZ05
RE-HV-ResAC-45to65kBtuh-18S | DEER2017 | D17 v1 | 2016-08-17 23:30 | Any | MFm | 2017 | CZ06 | rDXGF | Cap-Tons | 1.43 | 1210 | None | 20.1 | 0.0238 | -0.378 | 20.1 | 0.0238 | -0.378 | 0 | 0 | 0 | 0 | 0 | 0 | DEER:Res:HVAC_Eff_AC | Annual | 17 |  | RE-HV-ResAC-45to65kBtuh-18SAnyMFm2017CZ06
RE-HV-ResAC-45to65kBtuh-18S | DEER2017 | D17 v1 | 2016-08-17 23:30 | Any | MFm | 2017 | CZ07 | rDXGF | Cap-Tons | 1.24 | 1210 | None | 35 | 0.0419 | -0.266 | 35 | 0.0419 | -0.266 | 0 | 0 | 0 | 0 | 0 | 0 | DEER:Res:HVAC_Eff_AC | Annual | 17 |  | RE-HV-ResAC-45to65kBtuh-18SAnyMFm2017CZ07
RE-HV-ResAC-45to65kBtuh-18S | DEER2017 | D17 v1 | 2016-08-17 23:30 | Any | MFm | 2017 | CZ08 | rDXGF | Cap-Tons | 1.33 | 1210 | None | 50.6 | 0.0594 | -0.195 | 50.6 | 0.0594 | -0.195 | 0 | 0 | 0 | 0 | 0 | 0 | DEER:Res:HVAC_Eff_AC | Annual | 17 |  | RE-HV-ResAC-45to65kBtuh-18SAnyMFm2017CZ08
RE-HV-ResAC-45to65kBtuh-18S | DEER2017 | D17 v1 | 2016-08-17 23:30 | Any | MFm | 2017 | CZ09 | rDXGF | Cap-Tons | 1.13 | 1130 | None | 63.8 | 0.0496 | -0.319 | 63.8 | 0.0496 | -0.319 | 0 | 0 | 0 | 0 | 0 | 0 | DEER:Res:HVAC_Eff_AC | Annual | 17 |  | RE-HV-ResAC-45to65kBtuh-18SAnyMFm2017CZ09
RE-HV-ResAC-45to65kBtuh-18S | DEER2017 | D17 v1 | 2016-08-17 23:30 | Any | MFm | 2017 | CZ10 | rDXGF | Cap-Tons | 1.13 | 1070 | None | 64.9 | 0.0743 | -0.212 | 64.9 | 0.0743 | -0.212 | 0 | 0 | 0 | 0 | 0 | 0 | DEER:Res:HVAC_Eff_AC | Annual | 17 |  | RE-HV-ResAC-45to65kBtuh-18SAnyMFm2017CZ10
RE-HV-ResAC-45to65kBtuh-18S | DEER2017 | D17 v1 | 2016-08-17 23:30 | Any | MFm | 2017 | CZ11 | rDXGF | Cap-Tons | 1.13 | 1070 | None | 134 | 0.107 | -0.619 | 134 | 0.107 | -0.619 | 0 | 0 | 0 | 0 | 0 | 0 | DEER:Res:HVAC_Eff_AC | Annual | 17 |  | RE-HV-ResAC-45to65kBtuh-18SAnyMFm2017CZ11
RE-HV-ResAC-45to65kBtuh-18S | DEER2017 | D17 v1 | 2016-08-17 23:30 | Any | MFm | 2017 | CZ12 | rDXGF | Cap-Tons | 1.13 | 1070 | None | 79.9 | 0.0699 | -0.531 | 79.9 | 0.0699 | -0.531 | 0 | 0 | 0 | 0 | 0 | 0 | DEER:Res:HVAC_Eff_AC | Annual | 17 |  | RE-HV-ResAC-45to65kBtuh-18SAnyMFm2017CZ12
RE-HV-ResAC-45to65kBtuh-18S | DEER2017 | D17 v1 | 2016-08-17 23:30 | Any | MFm | 2017 | CZ13 | rDXGF | Cap-Tons | 1.13 | 1070 | None | 139 | 0.092 | -0.504 | 139 | 0.092 | -0.504 | 0 | 0 | 0 | 0 | 0 | 0 | DEER:Res:HVAC_Eff_AC | Annual | 17 |  | RE-HV-ResAC-45to65kBtuh-18SAnyMFm2017CZ13
RE-HV-ResAC-45to65kBtuh-18S | DEER2017 | D17 v1 | 2016-08-17 23:30 | Any | MFm | 2017 | CZ14 | rDXGF | Cap-Tons | 1.2 | 1090 | None | 187 | 0.115 | -0.675 | 187 | 0.115 | -0.675 | 0 | 0 | 0 | 0 | 0 | 0 | DEER:Res:HVAC_Eff_AC | Annual | 17 |  | RE-HV-ResAC-45to65kBtuh-18SAnyMFm2017CZ14
RE-HV-ResAC-45to65kBtuh-18S | DEER2017 | D17 v1 | 2016-08-17 23:30 | Any | MFm | 2017 | CZ15 | rDXGF | Cap-Tons | 1.29 | 1090 | None | 208 | 0.0907 | -0.256 | 208 | 0.0907 | -0.256 | 0 | 0 | 0 | 0 | 0 | 0 | DEER:Res:HVAC_Eff_AC | Annual | 17 |  | RE-HV-ResAC-45to65kBtuh-18SAnyMFm2017CZ15
RE-HV-ResAC-45to65kBtuh-18S | DEER2017 | D17 v1 | 2016-08-17 23:30 | Any | MFm | 2017 | CZ16 | rDXGF | Cap-Tons | 1.13 | 999 | None | 71.9 | 0.0496 | -1.23 | 71.9 | 0.0496 | -1.23 | 0 | 0 | 0 | 0 | 0 | 0 | DEER:Res:HVAC_Eff_AC | Annual | 17 |  | RE-HV-ResAC-45to65kBtuh-18SAnyMFm2017CZ16
RE-HV-ResAC-45to65kBtuh-18S | DEER2017 | D17 v1 | 2016-08-17 23:30 | Any | SFm | 1975 | CZ01 | rDXGF | Cap-Tons | 2.15 | 1590 | None | 44.8 | 0 | -7.77 | 30.1 | 0 | -7.26 | 0 | 0 | 0 | 0 | 0 | 0 | DEER:Res:HVAC_Eff_AC | Annual | 17 |  | RE-HV-ResAC-45to65kBtuh-18SAnySFm1975CZ01
RE-HV-ResAC-45to65kBtuh-18S | DEER2017 | D17 v1 | 2016-08-17 23:30 | Any | SFm | 1975 | CZ02 | rDXGF | Cap-Tons | 3.72 | 1590 | None | 62.4 | 0.141 | -2.18 | 25.1 | 0.029 | -1.85 | 0 | 0 | 0 | 0 | 0 | 0 | DEER:Res:HVAC_Eff_AC | Annual | 17 |  | RE-HV-ResAC-45to65kBtuh-18SAnySFm1975CZ02
RE-HV-ResAC-45to65kBtuh-18S | DEER2017 | D17 v1 | 2016-08-17 23:30 | Any | SFm | 1975 | CZ03 | rDXGF | Cap-Tons | 3.01 | 1590 | None | 44.2 | 0.108 | -3.31 | 21.7 | 0.0203 | -2.98 | 0 | 0 | 0 | 0 | 0 | 0 | DEER:Res:HVAC_Eff_AC | Annual | 17 |  | RE-HV-ResAC-45to65kBtuh-18SAnySFm1975CZ03
RE-HV-ResAC-45to65kBtuh-18S | DEER2017 | D17 v1 | 2016-08-17 23:30 | Any | SFm | 1975 | CZ04 | rDXGF | Cap-Tons | 2.86 | 1590 | None | 100 | 0.226 | -2.77 | 32 | 0.0465 | -2.48 | 0 | 0 | 0 | 0 | 0 | 0 | DEER:Res:HVAC_Eff_AC | Annual | 17 |  | RE-HV-ResAC-45to65kBtuh-18SAnySFm1975CZ04
RE-HV-ResAC-45to65kBtuh-18S | DEER2017 | D17 v1 | 2016-08-17 23:30 | Any | SFm | 1975 | CZ05 | rDXGF | Cap-Tons | 3.28 | 1590 | None | 43.8 | 0.107 | -3.68 | 25.8 | 0.0238 | -3.21 | 0 | 0 | 0 | 0 | 0 | 0 | DEER:Res:HVAC_Eff_AC | Annual | 17 |  | RE-HV-ResAC-45to65kBtuh-18SAnySFm1975CZ05
RE-HV-ResAC-45to65kBtuh-18S | DEER2017 | D17 v1 | 2016-08-17 23:30 | Any | SFm | 1975 | CZ06 | rDXGF | Cap-Tons | 3.26 | 1530 | None | 75.7 | 0.219 | -1.31 | 23.3 | 0.0509 | -1.14 | 0 | 0 | 0 | 0 | 0 | 0 | DEER:Res:HVAC_Eff_AC | Annual | 17 |  | RE-HV-ResAC-45to65kBtuh-18SAnySFm1975CZ06
RE-HV-ResAC-45to65kBtuh-18S | DEER2017 | D17 v1 | 2016-08-17 23:30 | Any | SFm | 1975 | CZ07 | rDXGF | Cap-Tons | 2.47 | 1530 | None | 95 | 0.212 | -2.13 | 27.4 | 0.0453 | -1.95 | 0 | 0 | 0 | 0 | 0 | 0 | DEER:Res:HVAC_Eff_AC | Annual | 17 |  | RE-HV-ResAC-45to65kBtuh-18SAnySFm1975CZ07
RE-HV-ResAC-45to65kBtuh-18S | DEER2017 | D17 v1 | 2016-08-17 23:30 | Any | SFm | 1975 | CZ08 | rDXGF | Cap-Tons | 3.03 | 1530 | None | 140 | 0.241 | -1.44 | 38.7 | 0.0541 | -1.27 | 0 | 0 | 0 | 0 | 0 | 0 | DEER:Res:HVAC_Eff_AC | Annual | 17 |  | RE-HV-ResAC-45to65kBtuh-18SAnySFm1975CZ08
RE-HV-ResAC-45to65kBtuh-18S | DEER2017 | D17 v1 | 2016-08-17 23:30 | Any | SFm | 1975 | CZ09 | rDXGF | Cap-Tons | 3.49 | 1640 | None | 189 | 0.393 | -1.69 | 51.4 | 0.0911 | -1.48 | 0 | 0 | 0 | 0 | 0 | 0 | DEER:Res:HVAC_Eff_AC | Annual | 17 |  | RE-HV-ResAC-45to65kBtuh-18SAnySFm1975CZ09
RE-HV-ResAC-45to65kBtuh-18S | DEER2017 | D17 v1 | 2016-08-17 23:30 | Any | SFm | 1975 | CZ10 | rDXGF | Cap-Tons | 3.85 | 1640 | None | 140 | 0.232 | -1.56 | 40.7 | 0.0499 | -1.35 | 0 | 0 | 0 | 0 | 0 | 0 | DEER:Res:HVAC_Eff_AC | Annual | 17 |  | RE-HV-ResAC-45to65kBtuh-18SAnySFm1975CZ10
RE-HV-ResAC-45to65kBtuh-18S | DEER2017 | D17 v1 | 2016-08-17 23:30 | Any | SFm | 1975 | CZ11 | rDXGF | Cap-Tons | 3.82 | 1530 | None | 174 | 0.209 | -1.81 | 50.9 | 0.0416 | -1.52 | 0 | 0 | 0 | 0 | 0 | 0 | DEER:Res:HVAC_Eff_AC | Annual | 17 |  | RE-HV-ResAC-45to65kBtuh-18SAnySFm1975CZ11
RE-HV-ResAC-45to65kBtuh-18S | DEER2017 | D17 v1 | 2016-08-17 23:30 | Any | SFm | 1975 | CZ12 | rDXGF | Cap-Tons | 3.59 | 1530 | None | 133 | 0.183 | -2.01 | 40.2 | 0.037 | -1.71 | 0 | 0 | 0 | 0 | 0 | 0 | DEER:Res:HVAC_Eff_AC | Annual | 17 |  | RE-HV-ResAC-45to65kBtuh-18SAnySFm1975CZ12
RE-HV-ResAC-45to65kBtuh-18S | DEER2017 | D17 v1 | 2016-08-17 23:30 | Any | SFm | 1975 | CZ13 | rDXGF | Cap-Tons | 3.62 | 1530 | None | 227 | 0.178 | -1.98 | 61.8 | 0.0367 | -1.69 | 0 | 0 | 0 | 0 | 0 | 0 | DEER:Res:HVAC_Eff_AC | Annual | 17 |  | RE-HV-ResAC-45to65kBtuh-18SAnySFm1975CZ13
RE-HV-ResAC-45to65kBtuh-18S | DEER2017 | D17 v1 | 2016-08-17 23:30 | Any | SFm | 1975 | CZ14 | rDXGF | Cap-Tons | 5.55 | 1560 | None | 239 | 0.25 | -0.708 | 69.6 | 0.0649 | -0.443 | 0 | 0 | 0 | 0 | 0 | 0 | DEER:Res:HVAC_Eff_AC | Annual | 17 |  | RE-HV-ResAC-45to65kBtuh-18SAnySFm1975CZ14
RE-HV-ResAC-45to65kBtuh-18S | DEER2017 | D17 v1 | 2016-08-17 23:30 | Any | SFm | 1975 | CZ15 | rDXGF | Cap-Tons | 6.4 | 1560 | None | 245 | 0.189 | -0.267 | 64.2 | 0.0406 | -0.15 | 0 | 0 | 0 | 0 | 0 | 0 | DEER:Res:HVAC_Eff_AC | Annual | 17 |  | RE-HV-ResAC-45to65kBtuh-18SAnySFm1975CZ15
RE-HV-ResAC-45to65kBtuh-18S | DEER2017 | D17 v1 | 2016-08-17 23:30 | Any | SFm | 1975 | CZ16 | rDXGF | Cap-Tons | 3.51 | 1590 | None | 144 | 0.179 | -3.41 | 49.5 | 0.0399 | -2.91 | 0 | 0 | 0 | 0 | 0 | 0 | DEER:Res:HVAC_Eff_AC | Annual | 17 |  | RE-HV-ResAC-45to65kBtuh-18SAnySFm1975CZ16
RE-HV-ResAC-45to65kBtuh-18S | DEER2017 | D17 v1 | 2016-08-17 23:30 | Any | SFm | 1985 | CZ01 | rDXGF | Cap-Tons | 1.71 | 1900 | None | 53 | 0 | -16.2 | 34.3 | 0 | -15.7 | 0 | 0 | 0 | 0 | 0 | 0 | DEER:Res:HVAC_Eff_AC | Annual | 17 |  | RE-HV-ResAC-45to65kBtuh-18SAnySFm1985CZ01
RE-HV-ResAC-45to65kBtuh-18S | DEER2017 | D17 v1 | 2016-08-17 23:30 | Any | SFm | 1985 | CZ02 | rDXGF | Cap-Tons | 2.76 | 1900 | None | 90.7 | 0.0442 | -5.14 | 34.7 | 0.00399 | -4.7 | 0 | 0 | 0 | 0 | 0 | 0 | DEER:Res:HVAC_Eff_AC | Annual | 17 |  | RE-HV-ResAC-45to65kBtuh-18SAnySFm1985CZ02
RE-HV-ResAC-45to65kBtuh-18S | DEER2017 | D17 v1 | 2016-08-17 23:30 | Any | SFm | 1985 | CZ03 | rDXGF | Cap-Tons | 2.28 | 1900 | None | 62.9 | 0.103 | -7.56 | 28.4 | 0.00877 | -7.14 | 0 | 0 | 0 | 0 | 0 | 0 | DEER:Res:HVAC_Eff_AC | Annual | 17 |  | RE-HV-ResAC-45to65kBtuh-18SAnySFm1985CZ03
RE-HV-ResAC-45to65kBtuh-18S | DEER2017 | D17 v1 | 2016-08-17 23:30 | Any | SFm | 1985 | CZ04 | rDXGF | Cap-Tons | 2.25 | 1900 | None | 138 | 0.336 | -6.02 | 37.6 | 0.0653 | -5.67 | 0 | 0 | 0 | 0 | 0 | 0 | DEER:Res:HVAC_Eff_AC | Annual | 17 |  | RE-HV-ResAC-45to65kBtuh-18SAnySFm1985CZ04
RE-HV-ResAC-45to65kBtuh-18S | DEER2017 | D17 v1 | 2016-08-17 23:30 | Any | SFm | 1985 | CZ05 | rDXGF | Cap-Tons | 2.52 | 1900 | None | 45.5 | 0.121 | -5.7 | 22.9 | 0.0187 | -5.35 | 0 | 0 | 0 | 0 | 0 | 0 | DEER:Res:HVAC_Eff_AC | Annual | 17 |  | RE-HV-ResAC-45to65kBtuh-18SAnySFm1985CZ05
RE-HV-ResAC-45to65kBtuh-18S | DEER2017 | D17 v1 | 2016-08-17 23:30 | Any | SFm | 1985 | CZ06 | rDXGF | Cap-Tons | 3.34 | 2060 | None | 81.2 | 0.237 | -2.26 | 25.4 | 0.0494 | -2.03 | 0 | 0 | 0 | 0 | 0 | 0 | DEER:Res:HVAC_Eff_AC | Annual | 17 |  | RE-HV-ResAC-45to65kBtuh-18SAnySFm1985CZ06
RE-HV-ResAC-45to65kBtuh-18S | DEER2017 | D17 v1 | 2016-08-17 23:30 | Any | SFm | 1985 | CZ07 | rDXGF | Cap-Tons | 2.59 | 2060 | None | 115 | 0.24 | -3.05 | 31.5 | 0.049 | -2.85 | 0 | 0 | 0 | 0 | 0 | 0 | DEER:Res:HVAC_Eff_AC | Annual | 17 |  | RE-HV-ResAC-45to65kBtuh-18SAnySFm1985CZ07
RE-HV-ResAC-45to65kBtuh-18S | DEER2017 | D17 v1 | 2016-08-17 23:30 | Any | SFm | 1985 | CZ08 | rDXGF | Cap-Tons | 3.12 | 2060 | None | 163 | 0.372 | -2.28 | 41.6 | 0.0824 | -2.07 | 0 | 0 | 0 | 0 | 0 | 0 | DEER:Res:HVAC_Eff_AC | Annual | 17 |  | RE-HV-ResAC-45to65kBtuh-18SAnySFm1985CZ08
RE-HV-ResAC-45to65kBtuh-18S | DEER2017 | D17 v1 | 2016-08-17 23:30 | Any | SFm | 1985 | CZ09 | rDXGF | Cap-Tons | 3.47 | 1810 | None | 164 | 0.361 | -1.93 | 45.7 | 0.0807 | -1.7 | 0 | 0 | 0 | 0 | 0 | 0 | DEER:Res:HVAC_Eff_AC | Annual | 17 |  | RE-HV-ResAC-45to65kBtuh-18SAnySFm1985CZ09
RE-HV-ResAC-45to65kBtuh-18S | DEER2017 | D17 v1 | 2016-08-17 23:30 | Any | SFm | 1985 | CZ10 | rDXGF | Cap-Tons | 3.8 | 1810 | None | 140 | 0.275 | -1.68 | 39.3 | 0.0563 | -1.43 | 0 | 0 | 0 | 0 | 0 | 0 | DEER:Res:HVAC_Eff_AC | Annual | 17 |  | RE-HV-ResAC-45to65kBtuh-18SAnySFm1985CZ10
RE-HV-ResAC-45to65kBtuh-18S | DEER2017 | D17 v1 | 2016-08-17 23:30 | Any | SFm | 1985 | CZ11 | rDXGF | Cap-Tons | 3.68 | 1700 | None | 211 | 0.247 | -2.16 | 57.6 | 0.0459 | -1.83 | 0 | 0 | 0 | 0 | 0 | 0 | DEER:Res:HVAC_Eff_AC | Annual | 17 |  | RE-HV-ResAC-45to65kBtuh-18SAnySFm1985CZ11
RE-HV-ResAC-45to65kBtuh-18S | DEER2017 | D17 v1 | 2016-08-17 23:30 | Any | SFm | 1985 | CZ12 | rDXGF | Cap-Tons | 3.44 | 1700 | None | 136 | 0.173 | -2.43 | 40.1 | 0.0302 | -2.11 | 0 | 0 | 0 | 0 | 0 | 0 | DEER:Res:HVAC_Eff_AC | Annual | 17 |  | RE-HV-ResAC-45to65kBtuh-18SAnySFm1985CZ12
RE-HV-ResAC-45to65kBtuh-18S | DEER2017 | D17 v1 | 2016-08-17 23:15 | Any | SFm | 1985 | CZ13 | rDXGF | Cap-Tons | 3.53 | 1700 | None | 217 | 0.215 | -2.33 | 55.1 | 0.0385 | -2.04 | 0 | 0 | 0 | 0 | 0 | 0 | DEER:Res:HVAC_Eff_AC | Annual | 17 |  | RE-HV-ResAC-45to65kBtuh-18SAnySFm1985CZ13
RE-HV-ResAC-45to65kBtuh-18S | DEER2017 | D17 v1 | 2016-08-17 23:15 | Any | SFm | 1985 | CZ14 | rDXGF | Cap-Tons | 3.88 | 1740 | None | 288 | 0.322 | -1.68 | 74.8 | 0.0686 | -1.38 | 0 | 0 | 0 | 0 | 0 | 0 | DEER:Res:HVAC_Eff_AC | Annual | 17 |  | RE-HV-ResAC-45to65kBtuh-18SAnySFm1985CZ14
RE-HV-ResAC-45to65kBtuh-18S | DEER2017 | D17 v1 | 2016-08-17 23:15 | Any | SFm | 1985 | CZ15 | rDXGF | Cap-Tons | 4.26 | 1740 | None | 346 | 0.218 | -0.777 | 83.9 | 0.0378 | -0.634 | 0 | 0 | 0 | 0 | 0 | 0 | DEER:Res:HVAC_Eff_AC | Annual | 17 |  | RE-HV-ResAC-45to65kBtuh-18SAnySFm1985CZ15
RE-HV-ResAC-45to65kBtuh-18S | DEER2017 | D17 v1 | 2016-08-17 23:15 | Any | SFm | 1985 | CZ16 | rDXGF | Cap-Tons | 2.62 | 1900 | None | 163 | 0.189 | -8.63 | 57.4 | 0.0282 | -7.89 | 0 | 0 | 0 | 0 | 0 | 0 | DEER:Res:HVAC_Eff_AC | Annual | 17 |  | RE-HV-ResAC-45to65kBtuh-18SAnySFm1985CZ16
RE-HV-ResAC-45to65kBtuh-18S | DEER2017 | D17 v1 | 2016-08-17 23:15 | Any | SFm | 1996 | CZ01 | rDXGF | Cap-Tons | 2.24 | 2190 | None | 32.5 | 0 | -3.71 | 22.2 | 0 | -3.28 | 0 | 0 | 0 | 0 | 0 | 0 | DEER:Res:HVAC_Eff_AC | Annual | 17 |  | RE-HV-ResAC-45to65kBtuh-18SAnySFm1996CZ01
RE-HV-ResAC-45to65kBtuh-18S | DEER2017 | D17 v1 | 2016-08-17 23:15 | Any | SFm | 1996 | CZ02 | rDXGF | Cap-Tons | 3.67 | 2190 | None | 76 | 0.173 | -1.25 | 27.5 | 0.0411 | -0.956 | 0 | 0 | 0 | 0 | 0 | 0 | DEER:Res:HVAC_Eff_AC | Annual | 17 |  | RE-HV-ResAC-45to65kBtuh-18SAnySFm1996CZ02
RE-HV-ResAC-45to65kBtuh-18S | DEER2017 | D17 v1 | 2016-08-17 23:15 | Any | SFm | 1996 | CZ03 | rDXGF | Cap-Tons | 3.11 | 2190 | None | 47.4 | 0.109 | -2.05 | 23.7 | 0.0251 | -1.65 | 0 | 0 | 0 | 0 | 0 | 0 | DEER:Res:HVAC_Eff_AC | Annual | 17 |  | RE-HV-ResAC-45to65kBtuh-18SAnySFm1996CZ03
RE-HV-ResAC-45to65kBtuh-18S | DEER2017 | D17 v1 | 2016-08-17 23:15 | Any | SFm | 1996 | CZ04 | rDXGF | Cap-Tons | 3.04 | 2190 | None | 112 | 0.3 | -1.46 | 36.8 | 0.0691 | -1.13 | 0 | 0 | 0 | 0 | 0 | 0 | DEER:Res:HVAC_Eff_AC | Annual | 17 |  | RE-HV-ResAC-45to65kBtuh-18SAnySFm1996CZ04
RE-HV-ResAC-45to65kBtuh-18S | DEER2017 | D17 v1 | 2016-08-17 23:15 | Any | SFm | 1996 | CZ05 | rDXGF | Cap-Tons | 3.41 | 2190 | None | 43.5 | 0.122 | -1.95 | 23.5 | 0.0305 | -1.51 | 0 | 0 | 0 | 0 | 0 | 0 | DEER:Res:HVAC_Eff_AC | Annual | 17 |  | RE-HV-ResAC-45to65kBtuh-18SAnySFm1996CZ05
RE-HV-ResAC-45to65kBtuh-18S | DEER2017 | D17 v1 | 2016-08-17 23:15 | Any | SFm | 1996 | CZ06 | rDXGF | Cap-Tons | 3.88 | 2300 | None | 76 | 0.238 | -0.559 | 23.5 | 0.0613 | -0.394 | 0 | 0 | 0 | 0 | 0 | 0 | DEER:Res:HVAC_Eff_AC | Annual | 17 |  | RE-HV-ResAC-45to65kBtuh-18SAnySFm1996CZ06
RE-HV-ResAC-45to65kBtuh-18S | DEER2017 | D17 v1 | 2016-08-17 23:15 | Any | SFm | 1996 | CZ07 | rDXGF | Cap-Tons | 3.1 | 2300 | None | 82.8 | 0.201 | -0.645 | 24.1 | 0.0497 | -0.526 | 0 | 0 | 0 | 0 | 0 | 0 | DEER:Res:HVAC_Eff_AC | Annual | 17 |  | RE-HV-ResAC-45to65kBtuh-18SAnySFm1996CZ07
RE-HV-ResAC-45to65kBtuh-18S | DEER2017 | D17 v1 | 2016-08-17 23:15 | Any | SFm | 1996 | CZ08 | rDXGF | Cap-Tons | 3.64 | 2300 | None | 137 | 0.294 | -0.547 | 38.3 | 0.0728 | -0.42 | 0 | 0 | 0 | 0 | 0 | 0 | DEER:Res:HVAC_Eff_AC | Annual | 17 |  | RE-HV-ResAC-45to65kBtuh-18SAnySFm1996CZ08
RE-HV-ResAC-45to65kBtuh-18S | DEER2017 | D17 v1 | 2016-08-17 23:15 | Any | SFm | 1996 | CZ09 | rDXGF | Cap-Tons | 3.54 | 2190 | None | 209 | 0.418 | -0.701 | 59.9 | 0.106 | -0.52 | 0 | 0 | 0 | 0 | 0 | 0 | DEER:Res:HVAC_Eff_AC | Annual | 17 |  | RE-HV-ResAC-45to65kBtuh-18SAnySFm1996CZ09
RE-HV-ResAC-45to65kBtuh-18S | DEER2017 | D17 v1 | 2016-08-17 23:15 | Any | SFm | 1996 | CZ10 | rDXGF | Cap-Tons | 3.87 | 2190 | None | 183 | 0.36 | -0.726 | 52.6 | 0.0886 | -0.481 | 0 | 0 | 0 | 0 | 0 | 0 | DEER:Res:HVAC_Eff_AC | Annual | 17 |  | RE-HV-ResAC-45to65kBtuh-18SAnySFm1996CZ10
RE-HV-ResAC-45to65kBtuh-18S | DEER2017 | D17 v1 | 2016-08-17 23:15 | Any | SFm | 1996 | CZ11 | rDXGF | Cap-Tons | 3.15 | 2030 | None | 262 | 0.256 | -1.74 | 78.5 | 0.0587 | -1.31 | 0 | 0 | 0 | 0 | 0 | 0 | DEER:Res:HVAC_Eff_AC | Annual | 17 |  | RE-HV-ResAC-45to65kBtuh-18SAnySFm1996CZ11
RE-HV-ResAC-45to65kBtuh-18S | DEER2017 | D17 v1 | 2016-08-17 23:15 | Any | SFm | 1996 | CZ12 | rDXGF | Cap-Tons | 2.94 | 2030 | None | 194 | 0.327 | -1.8 | 58.1 | 0.0755 | -1.4 | 0 | 0 | 0 | 0 | 0 | 0 | DEER:Res:HVAC_Eff_AC | Annual | 17 |  | RE-HV-ResAC-45to65kBtuh-18SAnySFm1996CZ12
RE-HV-ResAC-45to65kBtuh-18S | DEER2017 | D17 v1 | 2016-08-17 23:15 | Any | SFm | 1996 | CZ13 | rDXGF | Cap-Tons | 3.03 | 2030 | None | 310 | 0.237 | -2.13 | 87.1 | 0.0515 | -1.72 | 0 | 0 | 0 | 0 | 0 | 0 | DEER:Res:HVAC_Eff_AC | Annual | 17 |  | RE-HV-ResAC-45to65kBtuh-18SAnySFm1996CZ13
RE-HV-ResAC-45to65kBtuh-18S | DEER2017 | D17 v1 | 2016-08-17 23:15 | Any | SFm | 1996 | CZ14 | rDXGF | Cap-Tons | 2.79 | 1760 | None | 373 | 0.414 | -1.32 | 104 | 0.103 | -0.971 | 0 | 0 | 0 | 0 | 0 | 0 | DEER:Res:HVAC_Eff_AC | Annual | 17 |  | RE-HV-ResAC-45to65kBtuh-18SAnySFm1996CZ14
RE-HV-ResAC-45to65kBtuh-18S | DEER2017 | D17 v1 | 2016-08-17 23:15 | Any | SFm | 1996 | CZ15 | rDXGF | Cap-Tons | 2.98 | 1760 | None | 570 | 0.321 | -0.638 | 149 | 0.0718 | -0.473 | 0 | 0 | 0 | 0 | 0 | 0 | DEER:Res:HVAC_Eff_AC | Annual | 17 |  | RE-HV-ResAC-45to65kBtuh-18SAnySFm1996CZ15
RE-HV-ResAC-45to65kBtuh-18S | DEER2017 | D17 v1 | 2016-08-17 23:15 | Any | SFm | 1996 | CZ16 | rDXGF | Cap-Tons | 3.47 | 2190 | None | 124 | 0.188 | -1.17 | 40.2 | 0.0455 | -0.859 | 0 | 0 | 0 | 0 | 0 | 0 | DEER:Res:HVAC_Eff_AC | Annual | 17 |  | RE-HV-ResAC-45to65kBtuh-18SAnySFm1996CZ16
RE-HV-ResAC-45to65kBtuh-18S | DEER2017 | D17 v1 | 2016-08-17 23:15 | Any | SFm | 2003 | CZ01 | rDXGF | Cap-Tons | 2.33 | 2300 | None | 30.7 | 0 | -3.57 | 20.9 | 0 | -3.16 | 0 | 0 | 0 | 0 | 0 | 0 | DEER:Res:HVAC_Eff_AC | Annual | 17 |  | RE-HV-ResAC-45to65kBtuh-18SAnySFm2003CZ01
RE-HV-ResAC-45to65kBtuh-18S | DEER2017 | D17 v1 | 2016-08-17 23:15 | Any | SFm | 2003 | CZ02 | rDXGF | Cap-Tons | 2.21 | 1950 | None | 124 | 0.33 | -3.78 | 45.9 | 0.0738 | -3.25 | 0 | 0 | 0 | 0 | 0 | 0 | DEER:Res:HVAC_Eff_AC | Annual | 17 |  | RE-HV-ResAC-45to65kBtuh-18SAnySFm2003CZ02
RE-HV-ResAC-45to65kBtuh-18S | DEER2017 | D17 v1 | 2016-08-17 23:15 | Any | SFm | 2003 | CZ03 | rDXGF | Cap-Tons | 3.23 | 2300 | None | 45 | 0.108 | -1.86 | 21.7 | 0.0251 | -1.51 | 0 | 0 | 0 | 0 | 0 | 0 | DEER:Res:HVAC_Eff_AC | Annual | 17 |  | RE-HV-ResAC-45to65kBtuh-18SAnySFm2003CZ03
RE-HV-ResAC-45to65kBtuh-18S | DEER2017 | D17 v1 | 2016-08-17 23:15 | Any | SFm | 2003 | CZ04 | rDXGF | Cap-Tons | 3.17 | 2300 | None | 126 | 0.308 | -1.85 | 41.6 | 0.0751 | -1.48 | 0 | 0 | 0 | 0 | 0 | 0 | DEER:Res:HVAC_Eff_AC | Annual | 17 |  | RE-HV-ResAC-45to65kBtuh-18SAnySFm2003CZ04
RE-HV-ResAC-45to65kBtuh-18S | DEER2017 | D17 v1 | 2016-08-17 23:15 | Any | SFm | 2003 | CZ05 | rDXGF | Cap-Tons | 3.55 | 2300 | None | 41.1 | 0.132 | -1.61 | 21.2 | 0.0335 | -1.23 | 0 | 0 | 0 | 0 | 0 | 0 | DEER:Res:HVAC_Eff_AC | Annual | 17 |  | RE-HV-ResAC-45to65kBtuh-18SAnySFm2003CZ05
RE-HV-ResAC-45to65kBtuh-18S | DEER2017 | D17 v1 | 2016-08-17 23:15 | Any | SFm | 2003 | CZ06 | rDXGF | Cap-Tons | 4.01 | 2390 | None | 86.2 | 0.249 | -0.429 | 24.9 | 0.0638 | -0.304 | 0 | 0 | 0 | 0 | 0 | 0 | DEER:Res:HVAC_Eff_AC | Annual | 17 |  | RE-HV-ResAC-45to65kBtuh-18SAnySFm2003CZ06
RE-HV-ResAC-45to65kBtuh-18S | DEER2017 | D17 v1 | 2016-08-17 23:15 | Any | SFm | 2003 | CZ07 | rDXGF | Cap-Tons | 3.21 | 2390 | None | 120 | 0.244 | -1.07 | 34.1 | 0.0595 | -0.91 | 0 | 0 | 0 | 0 | 0 | 0 | DEER:Res:HVAC_Eff_AC | Annual | 17 |  | RE-HV-ResAC-45to65kBtuh-18SAnySFm2003CZ07
RE-HV-ResAC-45to65kBtuh-18S | DEER2017 | D17 v1 | 2016-08-17 23:15 | Any | SFm | 2003 | CZ08 | rDXGF | Cap-Tons | 3.77 | 2390 | None | 207 | 0.337 | -0.589 | 56.4 | 0.0851 | -0.464 | 0 | 0 | 0 | 0 | 0 | 0 | DEER:Res:HVAC_Eff_AC | Annual | 17 |  | RE-HV-ResAC-45to65kBtuh-18SAnySFm2003CZ08
RE-HV-ResAC-45to65kBtuh-18S | DEER2017 | D17 v1 | 2016-08-17 23:15 | Any | SFm | 2003 | CZ09 | rDXGF | Cap-Tons | 3.37 | 2420 | None | 227 | 0.497 | -1.19 | 65.7 | 0.135 | -0.958 | 0 | 0 | 0 | 0 | 0 | 0 | DEER:Res:HVAC_Eff_AC | Annual | 17 |  | RE-HV-ResAC-45to65kBtuh-18SAnySFm2003CZ09
RE-HV-ResAC-45to65kBtuh-18S | DEER2017 | D17 v1 | 2016-08-17 23:15 | Any | SFm | 2003 | CZ10 | rDXGF | Cap-Tons | 2.53 | 1950 | None | 277 | 0.487 | -2.06 | 77.4 | 0.128 | -1.73 | 0 | 0 | 0 | 0 | 0 | 0 | DEER:Res:HVAC_Eff_AC | Annual | 17 |  | RE-HV-ResAC-45to65kBtuh-18SAnySFm2003CZ10
RE-HV-ResAC-45to65kBtuh-18S | DEER2017 | D17 v1 | 2016-08-17 23:15 | Any | SFm | 2003 | CZ11 | rDXGF | Cap-Tons | 2.66 | 1950 | None | 299 | 0.322 | -1.91 | 85.2 | 0.0789 | -1.59 | 0 | 0 | 0 | 0 | 0 | 0 | DEER:Res:HVAC_Eff_AC | Annual | 17 |  | RE-HV-ResAC-45to65kBtuh-18SAnySFm2003CZ11
RE-HV-ResAC-45to65kBtuh-18S | DEER2017 | D17 v1 | 2016-08-17 23:15 | Any | SFm | 2003 | CZ12 | rDXGF | Cap-Tons | 2.47 | 1950 | None | 188 | 0.296 | -2.43 | 56.6 | 0.0704 | -2.06 | 0 | 0 | 0 | 0 | 0 | 0 | DEER:Res:HVAC_Eff_AC | Annual | 17 |  | RE-HV-ResAC-45to65kBtuh-18SAnySFm2003CZ12
RE-HV-ResAC-45to65kBtuh-18S | DEER2017 | D17 v1 | 2016-08-17 23:15 | Any | SFm | 2003 | CZ13 | rDXGF | Cap-Tons | 2.55 | 1950 | None | 336 | 0.242 | -2.15 | 91.5 | 0.0529 | -1.82 | 0 | 0 | 0 | 0 | 0 | 0 | DEER:Res:HVAC_Eff_AC | Annual | 17 |  | RE-HV-ResAC-45to65kBtuh-18SAnySFm2003CZ13
RE-HV-ResAC-45to65kBtuh-18S | DEER2017 | D17 v1 | 2016-08-17 23:15 | Any | SFm | 2003 | CZ14 | rDXGF | Cap-Tons | 3.17 | 2160 | None | 542 | 0.489 | -1.61 | 150 | 0.13 | -1.26 | 0 | 0 | 0 | 0 | 0 | 0 | DEER:Res:HVAC_Eff_AC | Annual | 17 |  | RE-HV-ResAC-45to65kBtuh-18SAnySFm2003CZ14
RE-HV-ResAC-45to65kBtuh-18S | DEER2017 | D17 v1 | 2016-08-17 23:15 | Any | SFm | 2003 | CZ15 | rDXGF | Cap-Tons | 3.4 | 2160 | None | 537 | 0.319 | -0.75 | 143 | 0.0729 | -0.585 | 0 | 0 | 0 | 0 | 0 | 0 | DEER:Res:HVAC_Eff_AC | Annual | 17 |  | RE-HV-ResAC-45to65kBtuh-18SAnySFm2003CZ15
RE-HV-ResAC-45to65kBtuh-18S | DEER2017 | D17 v1 | 2016-08-17 23:15 | Any | SFm | 2003 | CZ16 | rDXGF | Cap-Tons | 3.61 | 2300 | None | 67.4 | 0.101 | -1.12 | 25.6 | 0.0258 | -0.82 | 0 | 0 | 0 | 0 | 0 | 0 | DEER:Res:HVAC_Eff_AC | Annual | 17 |  | RE-HV-ResAC-45to65kBtuh-18SAnySFm2003CZ16
RE-HV-ResAC-45to65kBtuh-18S | DEER2017 | D17 v1 | 2016-08-17 23:15 | Any | SFm | 2007 | CZ01 | rDXGF | Cap-Tons | 2.33 | 2300 | None | 28.8 | 0 | -2.41 | 21.5 | 0 | -2.09 | 0 | 0 | 0 | 0 | 0 | 0 | DEER:Res:HVAC_Eff_AC | Annual | 17 |  | RE-HV-ResAC-45to65kBtuh-18SAnySFm2007CZ01
RE-HV-ResAC-45to65kBtuh-18S | DEER2017 | D17 v1 | 2016-08-17 23:15 | Any | SFm | 2007 | CZ02 | rDXGF | Cap-Tons | 2.21 | 1950 | None | 81.4 | 0.13 | -2.64 | 54.5 | 0.0837 | -2.24 | 0 | 0 | 0 | 0 | 0 | 0 | DEER:Res:HVAC_Eff_AC | Annual | 17 |  | RE-HV-ResAC-45to65kBtuh-18SAnySFm2007CZ02
RE-HV-ResAC-45to65kBtuh-18S | DEER2017 | D17 v1 | 2016-08-17 23:15 | Any | SFm | 2007 | CZ03 | rDXGF | Cap-Tons | 3.23 | 2300 | None | 33.7 | 0.0573 | -1.42 | 23.7 | 0.035 | -1.16 | 0 | 0 | 0 | 0 | 0 | 0 | DEER:Res:HVAC_Eff_AC | Annual | 17 |  | RE-HV-ResAC-45to65kBtuh-18SAnySFm2007CZ03
RE-HV-ResAC-45to65kBtuh-18S | DEER2017 | D17 v1 | 2016-08-17 23:15 | Any | SFm | 2007 | CZ04 | rDXGF | Cap-Tons | 3.17 | 2300 | None | 78.4 | 0.13 | -1.22 | 51.3 | 0.0845 | -0.931 | 0 | 0 | 0 | 0 | 0 | 0 | DEER:Res:HVAC_Eff_AC | Annual | 17 |  | RE-HV-ResAC-45to65kBtuh-18SAnySFm2007CZ04
RE-HV-ResAC-45to65kBtuh-18S | DEER2017 | D17 v1 | 2016-08-17 23:15 | Any | SFm | 2007 | CZ05 | rDXGF | Cap-Tons | 3.55 | 2300 | None | 30 | 0.0617 | -1.09 | 21.5 | 0.0392 | -0.803 | 0 | 0 | 0 | 0 | 0 | 0 | DEER:Res:HVAC_Eff_AC | Annual | 17 |  | RE-HV-ResAC-45to65kBtuh-18SAnySFm2007CZ05
RE-HV-ResAC-45to65kBtuh-18S | DEER2017 | D17 v1 | 2016-08-17 23:15 | Any | SFm | 2007 | CZ06 | rDXGF | Cap-Tons | 4.01 | 2390 | None | 53 | 0.106 | -0.638 | 33.2 | 0.0666 | -0.499 | 0 | 0 | 0 | 0 | 0 | 0 | DEER:Res:HVAC_Eff_AC | Annual | 17 |  | RE-HV-ResAC-45to65kBtuh-18SAnySFm2007CZ06
RE-HV-ResAC-45to65kBtuh-18S | DEER2017 | D17 v1 | 2016-08-17 23:15 | Any | SFm | 2007 | CZ07 | rDXGF | Cap-Tons | 3.21 | 2390 | None | 64.2 | 0.0991 | -0.598 | 39 | 0.0617 | -0.52 | 0 | 0 | 0 | 0 | 0 | 0 | DEER:Res:HVAC_Eff_AC | Annual | 17 |  | RE-HV-ResAC-45to65kBtuh-18SAnySFm2007CZ07
RE-HV-ResAC-45to65kBtuh-18S | DEER2017 | D17 v1 | 2016-08-17 23:15 | Any | SFm | 2007 | CZ08 | rDXGF | Cap-Tons | 3.77 | 2390 | None | 118 | 0.138 | -0.584 | 72.6 | 0.0894 | -0.483 | 0 | 0 | 0 | 0 | 0 | 0 | DEER:Res:HVAC_Eff_AC | Annual | 17 |  | RE-HV-ResAC-45to65kBtuh-18SAnySFm2007CZ08
RE-HV-ResAC-45to65kBtuh-18S | DEER2017 | D17 v1 | 2016-08-17 23:15 | Any | SFm | 2007 | CZ09 | rDXGF | Cap-Tons | 3.37 | 2420 | None | 131 | 0.217 | -0.786 | 85.7 | 0.154 | -0.593 | 0 | 0 | 0 | 0 | 0 | 0 | DEER:Res:HVAC_Eff_AC | Annual | 17 |  | RE-HV-ResAC-45to65kBtuh-18SAnySFm2007CZ09
RE-HV-ResAC-45to65kBtuh-18S | DEER2017 | D17 v1 | 2016-08-17 23:15 | Any | SFm | 2007 | CZ10 | rDXGF | Cap-Tons | 2.53 | 1950 | None | 159 | 0.204 | -1.26 | 102 | 0.141 | -1 | 0 | 0 | 0 | 0 | 0 | 0 | DEER:Res:HVAC_Eff_AC | Annual | 17 |  | RE-HV-ResAC-45to65kBtuh-18SAnySFm2007CZ10
RE-HV-ResAC-45to65kBtuh-18S | DEER2017 | D17 v1 | 2016-08-17 23:15 | Any | SFm | 2007 | CZ11 | rDXGF | Cap-Tons | 2.66 | 1950 | None | 171 | 0.181 | -1.32 | 112 | 0.126 | -1.06 | 0 | 0 | 0 | 0 | 0 | 0 | DEER:Res:HVAC_Eff_AC | Annual | 17 |  | RE-HV-ResAC-45to65kBtuh-18SAnySFm2007CZ11
RE-HV-ResAC-45to65kBtuh-18S | DEER2017 | D17 v1 | 2016-08-17 23:15 | Any | SFm | 2007 | CZ12 | rDXGF | Cap-Tons | 2.47 | 1950 | None | 111 | 0.142 | -1.45 | 72.1 | 0.0915 | -1.14 | 0 | 0 | 0 | 0 | 0 | 0 | DEER:Res:HVAC_Eff_AC | Annual | 17 |  | RE-HV-ResAC-45to65kBtuh-18SAnySFm2007CZ12
RE-HV-ResAC-45to65kBtuh-18S | DEER2017 | D17 v1 | 2016-08-17 23:15 | Any | SFm | 2007 | CZ13 | rDXGF | Cap-Tons | 2.56 | 1950 | None | 191 | 0.134 | -1.25 | 122 | 0.0836 | -0.973 | 0 | 0 | 0 | 0 | 0 | 0 | DEER:Res:HVAC_Eff_AC | Annual | 17 |  | RE-HV-ResAC-45to65kBtuh-18SAnySFm2007CZ13
RE-HV-ResAC-45to65kBtuh-18S | DEER2017 | D17 v1 | 2016-08-17 23:15 | Any | SFm | 2007 | CZ14 | rDXGF | Cap-Tons | 3.17 | 2160 | None | 267 | 0.195 | -0.546 | 174 | 0.128 | -0.262 | 0 | 0 | 0 | 0 | 0 | 0 | DEER:Res:HVAC_Eff_AC | Annual | 17 |  | RE-HV-ResAC-45to65kBtuh-18SAnySFm2007CZ14
RE-HV-ResAC-45to65kBtuh-18S | DEER2017 | D17 v1 | 2016-08-17 23:15 | Any | SFm | 2007 | CZ15 | rDXGF | Cap-Tons | 3.4 | 2160 | None | 311 | 0.159 | -0.226 | 198 | 0.101 | -0.103 | 0 | 0 | 0 | 0 | 0 | 0 | DEER:Res:HVAC_Eff_AC | Annual | 17 |  | RE-HV-ResAC-45to65kBtuh-18SAnySFm2007CZ15
RE-HV-ResAC-45to65kBtuh-18S | DEER2017 | D17 v1 | 2016-08-17 23:15 | Any | SFm | 2007 | CZ16 | rDXGF | Cap-Tons | 3.61 | 2300 | None | 46.5 | 0.0621 | -0.452 | 30.9 | 0.0402 | -0.211 | 0 | 0 | 0 | 0 | 0 | 0 | DEER:Res:HVAC_Eff_AC | Annual | 17 |  | RE-HV-ResAC-45to65kBtuh-18SAnySFm2007CZ16
RE-HV-ResAC-45to65kBtuh-18S | DEER2017 | D17 v1 | 2016-08-17 23:15 | Any | SFm | 2011 | CZ01 | rDXGF | Cap-Tons | 2.33 | 2300 | None | 23.9 | 0 | -1.99 | 17.9 | 0 | -1.71 | 0 | 0 | 0 | 0 | 0 | 0 | DEER:Res:HVAC_Eff_AC | Annual | 17 |  | RE-HV-ResAC-45to65kBtuh-18SAnySFm2011CZ01
RE-HV-ResAC-45to65kBtuh-18S | DEER2017 | D17 v1 | 2016-08-17 23:15 | Any | SFm | 2011 | CZ02 | rDXGF | Cap-Tons | 2.21 | 1950 | None | 75.9 | 0.122 | -2.19 | 50.1 | 0.0769 | -1.84 | 0 | 0 | 0 | 0 | 0 | 0 | DEER:Res:HVAC_Eff_AC | Annual | 17 |  | RE-HV-ResAC-45to65kBtuh-18SAnySFm2011CZ02
RE-HV-ResAC-45to65kBtuh-18S | DEER2017 | D17 v1 | 2016-08-17 23:15 | Any | SFm | 2011 | CZ03 | rDXGF | Cap-Tons | 3.23 | 2300 | None | 28.5 | 0.0545 | -1.06 | 19.7 | 0.0331 | -0.854 | 0 | 0 | 0 | 0 | 0 | 0 | DEER:Res:HVAC_Eff_AC | Annual | 17 |  | RE-HV-ResAC-45to65kBtuh-18SAnySFm2011CZ03
RE-HV-ResAC-45to65kBtuh-18S | DEER2017 | D17 v1 | 2016-08-17 23:15 | Any | SFm | 2011 | CZ04 | rDXGF | Cap-Tons | 3.17 | 2300 | None | 69.6 | 0.118 | -0.842 | 44.8 | 0.0757 | -0.634 | 0 | 0 | 0 | 0 | 0 | 0 | DEER:Res:HVAC_Eff_AC | Annual | 17 |  | RE-HV-ResAC-45to65kBtuh-18SAnySFm2011CZ04
RE-HV-ResAC-45to65kBtuh-18S | DEER2017 | D17 v1 | 2016-08-17 23:15 | Any | SFm | 2011 | CZ05 | rDXGF | Cap-Tons | 3.55 | 2300 | None | 24.6 | 0.0383 | -0.966 | 17.9 | 0.0231 | -0.696 | 0 | 0 | 0 | 0 | 0 | 0 | DEER:Res:HVAC_Eff_AC | Annual | 17 |  | RE-HV-ResAC-45to65kBtuh-18SAnySFm2011CZ05
RE-HV-ResAC-45to65kBtuh-18S | DEER2017 | D17 v1 | 2016-08-17 23:15 | Any | SFm | 2011 | CZ06 | rDXGF | Cap-Tons | 4.01 | 2390 | None | 37.8 | 0.0838 | -0.536 | 23.7 | 0.0514 | -0.414 | 0 | 0 | 0 | 0 | 0 | 0 | DEER:Res:HVAC_Eff_AC | Annual | 17 |  | RE-HV-ResAC-45to65kBtuh-18SAnySFm2011CZ06
RE-HV-ResAC-45to65kBtuh-18S | DEER2017 | D17 v1 | 2016-08-17 23:15 | Any | SFm | 2011 | CZ07 | rDXGF | Cap-Tons | 3.21 | 2390 | None | 63.7 | 0.0938 | -0.308 | 38 | 0.0579 | -0.265 | 0 | 0 | 0 | 0 | 0 | 0 | DEER:Res:HVAC_Eff_AC | Annual | 17 |  | RE-HV-ResAC-45to65kBtuh-18SAnySFm2011CZ07
RE-HV-ResAC-45to65kBtuh-18S | DEER2017 | D17 v1 | 2016-08-17 23:15 | Any | SFm | 2011 | CZ08 | rDXGF | Cap-Tons | 3.77 | 2390 | None | 111 | 0.126 | -0.361 | 67.8 | 0.0801 | -0.292 | 0 | 0 | 0 | 0 | 0 | 0 | DEER:Res:HVAC_Eff_AC | Annual | 17 |  | RE-HV-ResAC-45to65kBtuh-18SAnySFm2011CZ08
RE-HV-ResAC-45to65kBtuh-18S | DEER2017 | D17 v1 | 2016-08-17 23:15 | Any | SFm | 2011 | CZ09 | rDXGF | Cap-Tons | 3.37 | 2420 | None | 122 | 0.203 | -0.531 | 78.8 | 0.138 | -0.392 | 0 | 0 | 0 | 0 | 0 | 0 | DEER:Res:HVAC_Eff_AC | Annual | 17 |  | RE-HV-ResAC-45to65kBtuh-18SAnySFm2011CZ09
RE-HV-ResAC-45to65kBtuh-18S | DEER2017 | D17 v1 | 2016-08-17 23:15 | Any | SFm | 2011 | CZ10 | rDXGF | Cap-Tons | 2.53 | 1950 | None | 152 | 0.192 | -1.04 | 96.7 | 0.13 | -0.822 | 0 | 0 | 0 | 0 | 0 | 0 | DEER:Res:HVAC_Eff_AC | Annual | 17 |  | RE-HV-ResAC-45to65kBtuh-18SAnySFm2011CZ10
RE-HV-ResAC-45to65kBtuh-18S | DEER2017 | D17 v1 | 2016-08-17 23:15 | Any | SFm | 2011 | CZ11 | rDXGF | Cap-Tons | 2.66 | 1950 | None | 162 | 0.169 | -1.07 | 105 | 0.115 | -0.861 | 0 | 0 | 0 | 0 | 0 | 0 | DEER:Res:HVAC_Eff_AC | Annual | 17 |  | RE-HV-ResAC-45to65kBtuh-18SAnySFm2011CZ11
RE-HV-ResAC-45to65kBtuh-18S | DEER2017 | D17 v1 | 2016-08-17 23:15 | Any | SFm | 2011 | CZ12 | rDXGF | Cap-Tons | 2.47 | 1950 | None | 106 | 0.135 | -1.17 | 67.7 | 0.085 | -0.919 | 0 | 0 | 0 | 0 | 0 | 0 | DEER:Res:HVAC_Eff_AC | Annual | 17 |  | RE-HV-ResAC-45to65kBtuh-18SAnySFm2011CZ12
RE-HV-ResAC-45to65kBtuh-18S | DEER2017 | D17 v1 | 2016-08-17 23:15 | Any | SFm | 2011 | CZ13 | rDXGF | Cap-Tons | 2.56 | 1950 | None | 181 | 0.127 | -1.04 | 114 | 0.0777 | -0.793 | 0 | 0 | 0 | 0 | 0 | 0 | DEER:Res:HVAC_Eff_AC | Annual | 17 |  | RE-HV-ResAC-45to65kBtuh-18SAnySFm2011CZ13
RE-HV-ResAC-45to65kBtuh-18S | DEER2017 | D17 v1 | 2016-08-17 23:15 | Any | SFm | 2011 | CZ14 | rDXGF | Cap-Tons | 3.17 | 2160 | None | 253 | 0.181 | -0.404 | 164 | 0.117 | -0.177 | 0 | 0 | 0 | 0 | 0 | 0 | DEER:Res:HVAC_Eff_AC | Annual | 17 |  | RE-HV-ResAC-45to65kBtuh-18SAnySFm2011CZ14
RE-HV-ResAC-45to65kBtuh-18S | DEER2017 | D17 v1 | 2016-08-17 23:15 | Any | SFm | 2011 | CZ15 | rDXGF | Cap-Tons | 3.4 | 2160 | None | 295 | 0.153 | -0.179 | 187 | 0.0979 | -0.076 | 0 | 0 | 0 | 0 | 0 | 0 | DEER:Res:HVAC_Eff_AC | Annual | 17 |  | RE-HV-ResAC-45to65kBtuh-18SAnySFm2011CZ15
RE-HV-ResAC-45to65kBtuh-18S | DEER2017 | D17 v1 | 2016-08-17 23:15 | Any | SFm | 2011 | CZ16 | rDXGF | Cap-Tons | 3.61 | 2300 | None | 44.1 | 0.0607 | -0.343 | 29 | 0.0391 | -0.147 | 0 | 0 | 0 | 0 | 0 | 0 | DEER:Res:HVAC_Eff_AC | Annual | 17 |  | RE-HV-ResAC-45to65kBtuh-18SAnySFm2011CZ16
RE-HV-ResAC-45to65kBtuh-18S | DEER2017 | D17 v1 | 2016-08-17 23:15 | Any | SFm | 2015 | CZ01 | rDXGF | Cap-Tons | 2.33 | 2300 | None | 14.9 | 0 | -1.4 | 14.9 | 0 | -1.4 | 0 | 0 | 0 | 0 | 0 | 0 | DEER:Res:HVAC_Eff_AC | Annual | 17 |  | RE-HV-ResAC-45to65kBtuh-18SAnySFm2015CZ01
RE-HV-ResAC-45to65kBtuh-18S | DEER2017 | D17 v1 | 2016-08-17 23:15 | Any | SFm | 2015 | CZ02 | rDXGF | Cap-Tons | 2.21 | 1950 | None | 42.1 | 0.0611 | -1.65 | 42.1 | 0.0611 | -1.65 | 0 | 0 | 0 | 0 | 0 | 0 | DEER:Res:HVAC_Eff_AC | Annual | 17 |  | RE-HV-ResAC-45to65kBtuh-18SAnySFm2015CZ02
RE-HV-ResAC-45to65kBtuh-18S | DEER2017 | D17 v1 | 2016-08-17 23:15 | Any | SFm | 2015 | CZ03 | rDXGF | Cap-Tons | 3.23 | 2300 | None | 16.1 | 0.0331 | -0.573 | 16.1 | 0.0331 | -0.573 | 0 | 0 | 0 | 0 | 0 | 0 | DEER:Res:HVAC_Eff_AC | Annual | 17 |  | RE-HV-ResAC-45to65kBtuh-18SAnySFm2015CZ03
RE-HV-ResAC-45to65kBtuh-18S | DEER2017 | D17 v1 | 2016-08-17 23:15 | Any | SFm | 2015 | CZ04 | rDXGF | Cap-Tons | 3.17 | 2300 | None | 36.4 | 0.0631 | -0.574 | 36.4 | 0.0631 | -0.574 | 0 | 0 | 0 | 0 | 0 | 0 | DEER:Res:HVAC_Eff_AC | Annual | 17 |  | RE-HV-ResAC-45to65kBtuh-18SAnySFm2015CZ04
RE-HV-ResAC-45to65kBtuh-18S | DEER2017 | D17 v1 | 2016-08-17 23:15 | Any | SFm | 2015 | CZ05 | rDXGF | Cap-Tons | 3.55 | 2300 | None | 13.4 | 0.0394 | -0.38 | 13.4 | 0.0394 | -0.38 | 0 | 0 | 0 | 0 | 0 | 0 | DEER:Res:HVAC_Eff_AC | Annual | 17 |  | RE-HV-ResAC-45to65kBtuh-18SAnySFm2015CZ05
RE-HV-ResAC-45to65kBtuh-18S | DEER2017 | D17 v1 | 2016-08-17 23:15 | Any | SFm | 2015 | CZ06 | rDXGF | Cap-Tons | 4.01 | 2390 | None | 19 | 0.0416 | -0.404 | 19 | 0.0416 | -0.404 | 0 | 0 | 0 | 0 | 0 | 0 | DEER:Res:HVAC_Eff_AC | Annual | 17 |  | RE-HV-ResAC-45to65kBtuh-18SAnySFm2015CZ06
RE-HV-ResAC-45to65kBtuh-18S | DEER2017 | D17 v1 | 2016-08-17 23:15 | Any | SFm | 2015 | CZ07 | rDXGF | Cap-Tons | 3.21 | 2390 | None | 29.9 | 0.0505 | -0.265 | 29.9 | 0.0505 | -0.265 | 0 | 0 | 0 | 0 | 0 | 0 | DEER:Res:HVAC_Eff_AC | Annual | 17 |  | RE-HV-ResAC-45to65kBtuh-18SAnySFm2015CZ07
RE-HV-ResAC-45to65kBtuh-18S | DEER2017 | D17 v1 | 2016-08-17 23:15 | Any | SFm | 2015 | CZ08 | rDXGF | Cap-Tons | 3.77 | 2390 | None | 37.1 | 0.0607 | -0.263 | 37.1 | 0.0607 | -0.263 | 0 | 0 | 0 | 0 | 0 | 0 | DEER:Res:HVAC_Eff_AC | Annual | 17 |  | RE-HV-ResAC-45to65kBtuh-18SAnySFm2015CZ08
RE-HV-ResAC-45to65kBtuh-18S | DEER2017 | D17 v1 | 2016-08-17 23:15 | Any | SFm | 2015 | CZ09 | rDXGF | Cap-Tons | 3.37 | 2420 | None | 42.2 | 0.112 | -0.344 | 42.2 | 0.112 | -0.344 | 0 | 0 | 0 | 0 | 0 | 0 | DEER:Res:HVAC_Eff_AC | Annual | 17 |  | RE-HV-ResAC-45to65kBtuh-18SAnySFm2015CZ09
RE-HV-ResAC-45to65kBtuh-18S | DEER2017 | D17 v1 | 2016-08-17 23:15 | Any | SFm | 2015 | CZ10 | rDXGF | Cap-Tons | 2.53 | 1950 | None | 66.6 | 0.1 | -0.688 | 66.6 | 0.1 | -0.688 | 0 | 0 | 0 | 0 | 0 | 0 | DEER:Res:HVAC_Eff_AC | Annual | 17 |  | RE-HV-ResAC-45to65kBtuh-18SAnySFm2015CZ10
RE-HV-ResAC-45to65kBtuh-18S | DEER2017 | D17 v1 | 2016-08-17 23:15 | Any | SFm | 2015 | CZ11 | rDXGF | Cap-Tons | 2.66 | 1950 | None | 74.1 | 0.0917 | -0.801 | 74.1 | 0.0917 | -0.801 | 0 | 0 | 0 | 0 | 0 | 0 | DEER:Res:HVAC_Eff_AC | Annual | 17 |  | RE-HV-ResAC-45to65kBtuh-18SAnySFm2015CZ11
RE-HV-ResAC-45to65kBtuh-18S | DEER2017 | D17 v1 | 2016-08-17 23:15 | Any | SFm | 2015 | CZ12 | rDXGF | Cap-Tons | 2.47 | 1950 | None | 42.5 | 0.0453 | -0.862 | 42.5 | 0.0453 | -0.862 | 0 | 0 | 0 | 0 | 0 | 0 | DEER:Res:HVAC_Eff_AC | Annual | 17 |  | RE-HV-ResAC-45to65kBtuh-18SAnySFm2015CZ12
RE-HV-ResAC-45to65kBtuh-18S | DEER2017 | D17 v1 | 2016-08-17 23:15 | Any | SFm | 2015 | CZ13 | rDXGF | Cap-Tons | 2.56 | 1950 | None | 83.3 | 0.0629 | -0.711 | 83.3 | 0.0629 | -0.711 | 0 | 0 | 0 | 0 | 0 | 0 | DEER:Res:HVAC_Eff_AC | Annual | 17 |  | RE-HV-ResAC-45to65kBtuh-18SAnySFm2015CZ13
RE-HV-ResAC-45to65kBtuh-18S | DEER2017 | D17 v1 | 2016-08-17 23:15 | Any | SFm | 2015 | CZ14 | rDXGF | Cap-Tons | 3.17 | 2160 | None | 147 | 0.109 | -0.243 | 147 | 0.109 | -0.243 | 0 | 0 | 0 | 0 | 0 | 0 | DEER:Res:HVAC_Eff_AC | Annual | 17 |  | RE-HV-ResAC-45to65kBtuh-18SAnySFm2015CZ14
RE-HV-ResAC-45to65kBtuh-18S | DEER2017 | D17 v1 | 2016-08-17 23:15 | Any | SFm | 2015 | CZ15 | rDXGF | Cap-Tons | 3.4 | 2160 | None | 182 | 0.0971 | -0.079 | 182 | 0.0971 | -0.079 | 0 | 0 | 0 | 0 | 0 | 0 | DEER:Res:HVAC_Eff_AC | Annual | 17 |  | RE-HV-ResAC-45to65kBtuh-18SAnySFm2015CZ15
RE-HV-ResAC-45to65kBtuh-18S | DEER2017 | D17 v1 | 2016-08-17 23:15 | Any | SFm | 2015 | CZ16 | rDXGF | Cap-Tons | 3.61 | 2300 | None | 19.4 | 0.0222 | -0.208 | 19.4 | 0.0222 | -0.208 | 0 | 0 | 0 | 0 | 0 | 0 | DEER:Res:HVAC_Eff_AC | Annual | 17 |  | RE-HV-ResAC-45to65kBtuh-18SAnySFm2015CZ16
RE-HV-ResAC-45to65kBtuh-18S | DEER2017 | D17 v1 | 2016-08-17 23:15 | Any | SFm | 2017 | CZ01 | rDXGF | Cap-Tons | 2.33 | 2300 | None | 13.9 | 0 | -0.858 | 13.9 | 0 | -0.858 | 0 | 0 | 0 | 0 | 0 | 0 | DEER:Res:HVAC_Eff_AC | Annual | 17 |  | RE-HV-ResAC-45to65kBtuh-18SAnySFm2017CZ01
RE-HV-ResAC-45to65kBtuh-18S | DEER2017 | D17 v1 | 2016-08-17 23:15 | Any | SFm | 2017 | CZ02 | rDXGF | Cap-Tons | 2.21 | 1950 | None | 40.5 | 0.062 | -0.928 | 40.5 | 0.062 | -0.928 | 0 | 0 | 0 | 0 | 0 | 0 | DEER:Res:HVAC_Eff_AC | Annual | 17 |  | RE-HV-ResAC-45to65kBtuh-18SAnySFm2017CZ02
RE-HV-ResAC-45to65kBtuh-18S | DEER2017 | D17 v1 | 2016-08-17 23:15 | Any | SFm | 2017 | CZ03 | rDXGF | Cap-Tons | 3.23 | 2300 | None | 15.5 | 0.0325 | -0.529 | 15.5 | 0.0325 | -0.529 | 0 | 0 | 0 | 0 | 0 | 0 | DEER:Res:HVAC_Eff_AC | Annual | 17 |  | RE-HV-ResAC-45to65kBtuh-18SAnySFm2017CZ03
RE-HV-ResAC-45to65kBtuh-18S | DEER2017 | D17 v1 | 2016-08-17 23:15 | Any | SFm | 2017 | CZ04 | rDXGF | Cap-Tons | 3.17 | 2300 | None | 35 | 0.0647 | -0.341 | 35 | 0.0647 | -0.341 | 0 | 0 | 0 | 0 | 0 | 0 | DEER:Res:HVAC_Eff_AC | Annual | 17 |  | RE-HV-ResAC-45to65kBtuh-18SAnySFm2017CZ04
RE-HV-ResAC-45to65kBtuh-18S | DEER2017 | D17 v1 | 2016-08-17 23:15 | Any | SFm | 2017 | CZ05 | rDXGF | Cap-Tons | 3.55 | 2300 | None | 13 | 0.0394 | -0.346 | 13 | 0.0394 | -0.346 | 0 | 0 | 0 | 0 | 0 | 0 | DEER:Res:HVAC_Eff_AC | Annual | 17 |  | RE-HV-ResAC-45to65kBtuh-18SAnySFm2017CZ05
RE-HV-ResAC-45to65kBtuh-18S | DEER2017 | D17 v1 | 2016-08-17 23:15 | Any | SFm | 2017 | CZ06 | rDXGF | Cap-Tons | 4.01 | 2390 | None | 20 | 0.0439 | -0.242 | 20 | 0.0439 | -0.242 | 0 | 0 | 0 | 0 | 0 | 0 | DEER:Res:HVAC_Eff_AC | Annual | 17 |  | RE-HV-ResAC-45to65kBtuh-18SAnySFm2017CZ06
RE-HV-ResAC-45to65kBtuh-18S | DEER2017 | D17 v1 | 2016-08-17 23:15 | Any | SFm | 2017 | CZ07 | rDXGF | Cap-Tons | 3.21 | 2390 | None | 30.8 | 0.053 | -0.19 | 30.8 | 0.053 | -0.19 | 0 | 0 | 0 | 0 | 0 | 0 | DEER:Res:HVAC_Eff_AC | Annual | 17 |  | RE-HV-ResAC-45to65kBtuh-18SAnySFm2017CZ07
RE-HV-ResAC-45to65kBtuh-18S | DEER2017 | D17 v1 | 2016-08-17 23:15 | Any | SFm | 2017 | CZ08 | rDXGF | Cap-Tons | 3.77 | 2390 | None | 37.3 | 0.0676 | -0.09 | 37.3 | 0.0676 | -0.09 | 0 | 0 | 0 | 0 | 0 | 0 | DEER:Res:HVAC_Eff_AC | Annual | 17 |  | RE-HV-ResAC-45to65kBtuh-18SAnySFm2017CZ08
RE-HV-ResAC-45to65kBtuh-18S | DEER2017 | D17 v1 | 2016-08-17 23:15 | Any | SFm | 2017 | CZ09 | rDXGF | Cap-Tons | 3.37 | 2420 | None | 40.7 | 0.107 | -0.22 | 40.7 | 0.107 | -0.22 | 0 | 0 | 0 | 0 | 0 | 0 | DEER:Res:HVAC_Eff_AC | Annual | 17 |  | RE-HV-ResAC-45to65kBtuh-18SAnySFm2017CZ09
RE-HV-ResAC-45to65kBtuh-18S | DEER2017 | D17 v1 | 2016-08-17 23:15 | Any | SFm | 2017 | CZ10 | rDXGF | Cap-Tons | 2.53 | 1950 | None | 64.2 | 0.0949 | -0.407 | 64.2 | 0.0949 | -0.407 | 0 | 0 | 0 | 0 | 0 | 0 | DEER:Res:HVAC_Eff_AC | Annual | 17 |  | RE-HV-ResAC-45to65kBtuh-18SAnySFm2017CZ10
RE-HV-ResAC-45to65kBtuh-18S | DEER2017 | D17 v1 | 2016-08-17 23:15 | Any | SFm | 2017 | CZ11 | rDXGF | Cap-Tons | 2.66 | 1950 | None | 73.5 | 0.0883 | -0.492 | 73.5 | 0.0883 | -0.492 | 0 | 0 | 0 | 0 | 0 | 0 | DEER:Res:HVAC_Eff_AC | Annual | 17 |  | RE-HV-ResAC-45to65kBtuh-18SAnySFm2017CZ11
RE-HV-ResAC-45to65kBtuh-18S | DEER2017 | D17 v1 | 2016-08-17 23:15 | Any | SFm | 2017 | CZ12 | rDXGF | Cap-Tons | 2.47 | 1950 | None | 41.5 | 0.0466 | -0.514 | 41.5 | 0.0466 | -0.514 | 0 | 0 | 0 | 0 | 0 | 0 | DEER:Res:HVAC_Eff_AC | Annual | 17 |  | RE-HV-ResAC-45to65kBtuh-18SAnySFm2017CZ12
RE-HV-ResAC-45to65kBtuh-18S | DEER2017 | D17 v1 | 2016-08-17 23:15 | Any | SFm | 2017 | CZ13 | rDXGF | Cap-Tons | 2.56 | 1950 | None | 82.9 | 0.0645 | -0.422 | 82.9 | 0.0645 | -0.422 | 0 | 0 | 0 | 0 | 0 | 0 | DEER:Res:HVAC_Eff_AC | Annual | 17 |  | RE-HV-ResAC-45to65kBtuh-18SAnySFm2017CZ13
RE-HV-ResAC-45to65kBtuh-18S | DEER2017 | D17 v1 | 2016-08-17 23:15 | Any | SFm | 2017 | CZ14 | rDXGF | Cap-Tons | 3.17 | 2160 | None | 142 | 0.106 | -0.271 | 142 | 0.106 | -0.271 | 0 | 0 | 0 | 0 | 0 | 0 | DEER:Res:HVAC_Eff_AC | Annual | 17 |  | RE-HV-ResAC-45to65kBtuh-18SAnySFm2017CZ14
RE-HV-ResAC-45to65kBtuh-18S | DEER2017 | D17 v1 | 2016-08-17 23:15 | Any | SFm | 2017 | CZ15 | rDXGF | Cap-Tons | 3.4 | 2160 | None | 177 | 0.0974 | -0.103 | 177 | 0.0974 | -0.103 | 0 | 0 | 0 | 0 | 0 | 0 | DEER:Res:HVAC_Eff_AC | Annual | 17 |  | RE-HV-ResAC-45to65kBtuh-18SAnySFm2017CZ15
RE-HV-ResAC-45to65kBtuh-18S | DEER2017 | D17 v1 | 2016-08-17 23:15 | Any | SFm | 2017 | CZ16 | rDXGF | Cap-Tons | 3.61 | 2300 | None | 18.4 | 0.0205 | -0.271 | 18.4 | 0.0205 | -0.271 | 0 | 0 | 0 | 0 | 0 | 0 | DEER:Res:HVAC_Eff_AC | Annual | 17 |  | RE-HV-ResAC-45to65kBtuh-18SAnySFm2017CZ16
RE-HV-ResAC-45to65kBtuh-18S | DEER2017 | D17 v1 | 2016-08-17 23:21 | PGE | DMo | Ex | CZ01 | rDXGF | Cap-Tons | 3.5 | 1210 | None | 19.3 | 0 | -0.128 | 13.5 | 0 | 0.278 | 0 | 0 | 0 | 0 | 0 | 0 | DEER:Res:HVAC_Eff_AC | Annual | 2 |  | RE-HV-ResAC-45to65kBtuh-18SPGEDMoExCZ01
RE-HV-ResAC-45to65kBtuh-18S | DEER2017 | D17 v1 | 2016-08-17 23:15 | PGE | DMo | Ex | CZ02 | rDXGF | Cap-Tons | 3.5 | 1210 | None | 120 | 0.224 | 0.0299 | 38.8 | 0.0521 | 0.441 | 0 | 0 | 0 | 0 | 0 | 0 | DEER:Res:HVAC_Eff_AC | Annual | 2 |  | RE-HV-ResAC-45to65kBtuh-18SPGEDMoExCZ02
RE-HV-ResAC-45to65kBtuh-18S | DEER2017 | D17 v1 | 2016-08-17 23:15 | PGE | DMo | Ex | CZ03 | rDXGF | Cap-Tons | 3.5 | 1210 | None | 68.8 | 0.169 | -0.26 | 23.8 | 0.039 | 0.0707 | 0 | 0 | 0 | 0 | 0 | 0 | DEER:Res:HVAC_Eff_AC | Annual | 2 |  | RE-HV-ResAC-45to65kBtuh-18SPGEDMoExCZ03
RE-HV-ResAC-45to65kBtuh-18S | DEER2017 | D17 v1 | 2016-08-17 23:15 | PGE | DMo | Ex | CZ04 | rDXGF | Cap-Tons | 3.5 | 1220 | None | 139 | 0.267 | 0.0301 | 40.9 | 0.0677 | 0.334 | 0 | 0 | 0 | 0 | 0 | 0 | DEER:Res:HVAC_Eff_AC | Annual | 2 |  | RE-HV-ResAC-45to65kBtuh-18SPGEDMoExCZ04
RE-HV-ResAC-45to65kBtuh-18S | DEER2017 | D17 v1 | 2016-08-17 23:15 | PGE | DMo | Ex | CZ05 | rDXGF | Cap-Tons | 3.5 | 1210 | None | 56.5 | 0.17 | -0.0514 | 22.1 | 0.0429 | 0.346 | 0 | 0 | 0 | 0 | 0 | 0 | DEER:Res:HVAC_Eff_AC | Annual | 2 |  | RE-HV-ResAC-45to65kBtuh-18SPGEDMoExCZ05
RE-HV-ResAC-45to65kBtuh-18S | DEER2017 | D17 v1 | 2016-08-17 23:15 | PGE | DMo | Ex | CZ11 | rDXGF | Cap-Tons | 3.5 | 1220 | None | 353 | 0.363 | -0.0193 | 99.9 | 0.0843 | 0.368 | 0 | 0 | 0 | 0 | 0 | 0 | DEER:Res:HVAC_Eff_AC | Annual | 2 |  | RE-HV-ResAC-45to65kBtuh-18SPGEDMoExCZ11
RE-HV-ResAC-45to65kBtuh-18S | DEER2017 | D17 v1 | 2016-08-17 23:15 | PGE | DMo | Ex | CZ12 | rDXGF | Cap-Tons | 3.5 | 1210 | None | 223 | 0.289 | -0.0783 | 64.9 | 0.0678 | 0.327 | 0 | 0 | 0 | 0 | 0 | 0 | DEER:Res:HVAC_Eff_AC | Annual | 2 |  | RE-HV-ResAC-45to65kBtuh-18SPGEDMoExCZ12
RE-HV-ResAC-45to65kBtuh-18S | DEER2017 | D17 v1 | 2016-08-17 23:15 | PGE | DMo | Ex | CZ13 | rDXGF | Cap-Tons | 3.5 | 1210 | None | 382 | 0.319 | -0.173 | 103 | 0.0749 | 0.134 | 0 | 0 | 0 | 0 | 0 | 0 | DEER:Res:HVAC_Eff_AC | Annual | 2 |  | RE-HV-ResAC-45to65kBtuh-18SPGEDMoExCZ13
RE-HV-ResAC-45to65kBtuh-18S | DEER2017 | D17 v1 | 2016-08-17 23:15 | PGE | DMo | Ex | CZ16 | rDXGF | Cap-Tons | 3.5 | 1230 | None | 179 | 0.209 | 0.921 | 60.1 | 0.0481 | 1.8 | 0 | 0 | 0 | 0 | 0 | 0 | DEER:Res:HVAC_Eff_AC | Annual | 2 |  | RE-HV-ResAC-45to65kBtuh-18SPGEDMoExCZ16
RE-HV-ResAC-45to65kBtuh-18S | DEER2017 | D17 v1 | 2016-08-17 23:21 | PGE | DMo | Ex | IOU | rDXGF | Cap-Tons | 3.5 | 1220 | None | 267 | 0.298 | -0.0229 | 76.2 | 0.07 | 0.37 | 0 | 0 | 0 | 0 | 0 | 0 | DEER:Res:HVAC_Eff_AC | Annual | 2 |  | RE-HV-ResAC-45to65kBtuh-18SPGEDMoExIOU
RE-HV-ResAC-45to65kBtuh-18S | DEER2017 | D17 v1 | 2016-08-17 23:15 | PGE | MFm | Ex | CZ01 | rDXGF | Cap-Tons | 1.17 | 1030 | None | 30.9 | 0 | -2.91 | 21.7 | 0 | -2.54 | 0 | 0 | 0 | 0 | 0 | 0 | DEER:Res:HVAC_Eff_AC | Annual | 2 |  | RE-HV-ResAC-45to65kBtuh-18SPGEMFmExCZ01
RE-HV-ResAC-45to65kBtuh-18S | DEER2017 | D17 v1 | 2016-08-17 23:15 | PGE | MFm | Ex | CZ02 | rDXGF | Cap-Tons | 1.56 | 1080 | None | 74.3 | 0.135 | -1.8 | 28.3 | 0.0338 | -1.58 | 0 | 0 | 0 | 0 | 0 | 0 | DEER:Res:HVAC_Eff_AC | Annual | 2 |  | RE-HV-ResAC-45to65kBtuh-18SPGEMFmExCZ02
RE-HV-ResAC-45to65kBtuh-18S | DEER2017 | D17 v1 | 2016-08-17 23:15 | PGE | MFm | Ex | CZ03 | rDXGF | Cap-Tons | 1.54 | 1070 | None | 38.4 | 0.0255 | -2.41 | 18.6 | 0.00517 | -2.1 | 0 | 0 | 0 | 0 | 0 | 0 | DEER:Res:HVAC_Eff_AC | Annual | 2 |  | RE-HV-ResAC-45to65kBtuh-18SPGEMFmExCZ03
RE-HV-ResAC-45to65kBtuh-18S | DEER2017 | D17 v1 | 2016-08-17 23:15 | PGE | MFm | Ex | CZ04 | rDXGF | Cap-Tons | 1.49 | 1080 | None | 82.4 | 0.122 | -1.77 | 28.1 | 0.032 | -1.58 | 0 | 0 | 0 | 0 | 0 | 0 | DEER:Res:HVAC_Eff_AC | Annual | 2 |  | RE-HV-ResAC-45to65kBtuh-18SPGEMFmExCZ04
RE-HV-ResAC-45to65kBtuh-18S | DEER2017 | D17 v1 | 2016-08-17 23:15 | PGE | MFm | Ex | CZ05 | rDXGF | Cap-Tons | 1.56 | 1060 | None | 26.4 | 0.00717 | -2.09 | 14.9 | 0.00139 | -1.84 | 0 | 0 | 0 | 0 | 0 | 0 | DEER:Res:HVAC_Eff_AC | Annual | 2 |  | RE-HV-ResAC-45to65kBtuh-18SPGEMFmExCZ05
RE-HV-ResAC-45to65kBtuh-18S | DEER2017 | D17 v1 | 2016-08-17 23:15 | PGE | MFm | Ex | CZ11 | rDXGF | Cap-Tons | 2.05 | 1120 | None | 199 | 0.185 | -1.64 | 60.8 | 0.0472 | -1.44 | 0 | 0 | 0 | 0 | 0 | 0 | DEER:Res:HVAC_Eff_AC | Annual | 2 |  | RE-HV-ResAC-45to65kBtuh-18SPGEMFmExCZ11
RE-HV-ResAC-45to65kBtuh-18S | DEER2017 | D17 v1 | 2016-08-17 23:15 | PGE | MFm | Ex | CZ12 | rDXGF | Cap-Tons | 1.82 | 1110 | None | 143 | 0.154 | -1.86 | 48.4 | 0.0416 | -1.61 | 0 | 0 | 0 | 0 | 0 | 0 | DEER:Res:HVAC_Eff_AC | Annual | 2 |  | RE-HV-ResAC-45to65kBtuh-18SPGEMFmExCZ12
RE-HV-ResAC-45to65kBtuh-18S | DEER2017 | D17 v1 | 2016-08-17 23:15 | PGE | MFm | Ex | CZ13 | rDXGF | Cap-Tons | 1.92 | 1110 | None | 281 | 0.161 | -1.89 | 82.9 | 0.0406 | -1.67 | 0 | 0 | 0 | 0 | 0 | 0 | DEER:Res:HVAC_Eff_AC | Annual | 2 |  | RE-HV-ResAC-45to65kBtuh-18SPGEMFmExCZ13
RE-HV-ResAC-45to65kBtuh-18S | DEER2017 | D17 v1 | 2016-08-17 23:15 | PGE | MFm | Ex | CZ16 | rDXGF | Cap-Tons | 1.7 | 1130 | None | 186 | 0.182 | -3.81 | 61.1 | 0.0431 | -3.37 | 0 | 0 | 0 | 0 | 0 | 0 | DEER:Res:HVAC_Eff_AC | Annual | 2 |  | RE-HV-ResAC-45to65kBtuh-18SPGEMFmExCZ16
RE-HV-ResAC-45to65kBtuh-18S | DEER2017 | D17 v1 | 2016-08-17 23:21 | PGE | MFm | Ex | IOU | rDXGF | Cap-Tons | 1.76 | 1100 | None | 150 | 0.139 | -1.88 | 48.7 | 0.0363 | -1.65 | 0 | 0 | 0 | 0 | 0 | 0 | DEER:Res:HVAC_Eff_AC | Annual | 2 |  | RE-HV-ResAC-45to65kBtuh-18SPGEMFmExIOU
RE-HV-ResAC-45to65kBtuh-18S | DEER2017 | D17 v1 | 2016-08-17 23:21 | PGE | Res | Ex | CZ01 | rDXGF | Cap-Tons | 2.03 | 1470 | None | 32.6 | 0 | -4.39 | 22.4 | 0 | -3.98 | 0 | 0 | 0 | 0 | 0 | 0 | DEER:Res:HVAC_Eff_AC | Annual | 2 |  | RE-HV-ResAC-45to65kBtuh-18SPGEResExCZ01
RE-HV-ResAC-45to65kBtuh-18S | DEER2017 | D17 v1 | 2016-08-17 23:21 | PGE | Res | Ex | CZ02 | rDXGF | Cap-Tons | 3.02 | 1530 | None | 80.2 | 0.137 | -2.34 | 30.4 | 0.0303 | -2 | 0 | 0 | 0 | 0 | 0 | 0 | DEER:Res:HVAC_Eff_AC | Annual | 2 |  | RE-HV-ResAC-45to65kBtuh-18SPGEResExCZ02
RE-HV-ResAC-45to65kBtuh-18S | DEER2017 | D17 v1 | 2016-08-17 23:21 | PGE | Res | Ex | CZ03 | rDXGF | Cap-Tons | 2.52 | 1480 | None | 45.5 | 0.0846 | -3.09 | 21.5 | 0.0162 | -2.76 | 0 | 0 | 0 | 0 | 0 | 0 | DEER:Res:HVAC_Eff_AC | Annual | 2 |  | RE-HV-ResAC-45to65kBtuh-18SPGEResExCZ03
RE-HV-ResAC-45to65kBtuh-18S | DEER2017 | D17 v1 | 2016-08-17 23:21 | PGE | Res | Ex | CZ04 | rDXGF | Cap-Tons | 2.42 | 1500 | None | 99.3 | 0.206 | -2.53 | 32.2 | 0.0465 | -2.27 | 0 | 0 | 0 | 0 | 0 | 0 | DEER:Res:HVAC_Eff_AC | Annual | 2 |  | RE-HV-ResAC-45to65kBtuh-18SPGEResExCZ04
RE-HV-ResAC-45to65kBtuh-18S | DEER2017 | D17 v1 | 2016-08-17 23:21 | PGE | Res | Ex | CZ05 | rDXGF | Cap-Tons | 2.77 | 1540 | None | 39.7 | 0.0868 | -2.99 | 21.9 | 0.0195 | -2.6 | 0 | 0 | 0 | 0 | 0 | 0 | DEER:Res:HVAC_Eff_AC | Annual | 2 |  | RE-HV-ResAC-45to65kBtuh-18SPGEResExCZ05
RE-HV-ResAC-45to65kBtuh-18S | DEER2017 | D17 v1 | 2016-08-17 23:21 | PGE | Res | Ex | CZ11 | rDXGF | Cap-Tons | 3.29 | 1550 | None | 228 | 0.246 | -1.51 | 68.8 | 0.0578 | -1.21 | 0 | 0 | 0 | 0 | 0 | 0 | DEER:Res:HVAC_Eff_AC | Annual | 2 |  | RE-HV-ResAC-45to65kBtuh-18SPGEResExCZ11
RE-HV-ResAC-45to65kBtuh-18S | DEER2017 | D17 v1 | 2016-08-17 23:21 | PGE | Res | Ex | CZ12 | rDXGF | Cap-Tons | 2.97 | 1530 | None | 146 | 0.194 | -1.94 | 46.4 | 0.0447 | -1.64 | 0 | 0 | 0 | 0 | 0 | 0 | DEER:Res:HVAC_Eff_AC | Annual | 2 |  | RE-HV-ResAC-45to65kBtuh-18SPGEResExCZ12
RE-HV-ResAC-45to65kBtuh-18S | DEER2017 | D17 v1 | 2016-08-17 23:21 | PGE | Res | Ex | CZ13 | rDXGF | Cap-Tons | 3.06 | 1530 | None | 259 | 0.197 | -1.89 | 73.9 | 0.0443 | -1.6 | 0 | 0 | 0 | 0 | 0 | 0 | DEER:Res:HVAC_Eff_AC | Annual | 2 |  | RE-HV-ResAC-45to65kBtuh-18SPGEResExCZ13
RE-HV-ResAC-45to65kBtuh-18S | DEER2017 | D17 v1 | 2016-08-17 23:21 | PGE | Res | Ex | CZ16 | rDXGF | Cap-Tons | 3.22 | 1690 | None | 153 | 0.187 | -3.93 | 52.6 | 0.0383 | -3.31 | 0 | 0 | 0 | 0 | 0 | 0 | DEER:Res:HVAC_Eff_AC | Annual | 2 |  | RE-HV-ResAC-45to65kBtuh-18SPGEResExCZ16
RE-HV-ResAC-45to65kBtuh-18S | DEER2017 | D17 v1 | 2016-08-17 23:21 | PGE | Res | Ex | IOU | rDXGF | Cap-Tons | 2.94 | 1530 | None | 163 | 0.192 | -2.09 | 50.6 | 0.0438 | -1.78 | 0 | 0 | 0 | 0 | 0 | 0 | DEER:Res:HVAC_Eff_AC | Annual | 2 |  | RE-HV-ResAC-45to65kBtuh-18SPGEResExIOU
RE-HV-ResAC-45to65kBtuh-18S | DEER2017 | D17 v1 | 2016-08-17 23:15 | PGE | SFm | Ex | CZ01 | rDXGF | Cap-Tons | 2.13 | 1950 | None | 39.5 | 0 | -7.37 | 26.7 | 0 | -6.93 | 0 | 0 | 0 | 0 | 0 | 0 | DEER:Res:HVAC_Eff_AC | Annual | 2 |  | RE-HV-ResAC-45to65kBtuh-18SPGESFmExCZ01
RE-HV-ResAC-45to65kBtuh-18S | DEER2017 | D17 v1 | 2016-08-17 23:21 | PGE | SFm | Ex | CZ02 | rDXGF | Cap-Tons | 3.36 | 1730 | None | 73.1 | 0.118 | -3.04 | 29.1 | 0.0244 | -2.67 | 0 | 0 | 0 | 0 | 0 | 0 | DEER:Res:HVAC_Eff_AC | Annual | 2 |  | RE-HV-ResAC-45to65kBtuh-18SPGESFmExCZ02
RE-HV-ResAC-45to65kBtuh-18S | DEER2017 | D17 v1 | 2016-08-17 23:15 | PGE | SFm | Ex | CZ03 | rDXGF | Cap-Tons | 2.92 | 1710 | None | 46.8 | 0.106 | -3.73 | 22.8 | 0.0194 | -3.39 | 0 | 0 | 0 | 0 | 0 | 0 | DEER:Res:HVAC_Eff_AC | Annual | 2 |  | RE-HV-ResAC-45to65kBtuh-18SPGESFmExCZ03
RE-HV-ResAC-45to65kBtuh-18S | DEER2017 | D17 v1 | 2016-08-17 23:15 | PGE | SFm | Ex | CZ04 | rDXGF | Cap-Tons | 2.81 | 1720 | None | 105 | 0.244 | -3.03 | 33.8 | 0.0523 | -2.73 | 0 | 0 | 0 | 0 | 0 | 0 | DEER:Res:HVAC_Eff_AC | Annual | 2 |  | RE-HV-ResAC-45to65kBtuh-18SPGESFmExCZ04
RE-HV-ResAC-45to65kBtuh-18S | DEER2017 | D17 v1 | 2016-08-17 23:15 | PGE | SFm | Ex | CZ05 | rDXGF | Cap-Tons | 3.19 | 1760 | None | 43.4 | 0.11 | -3.64 | 24.7 | 0.0245 | -3.21 | 0 | 0 | 0 | 0 | 0 | 0 | DEER:Res:HVAC_Eff_AC | Annual | 2 |  | RE-HV-ResAC-45to65kBtuh-18SPGESFmExCZ05
RE-HV-ResAC-45to65kBtuh-18S | DEER2017 | D17 v1 | 2016-08-17 23:15 | PGE | SFm | Ex | CZ11 | rDXGF | Cap-Tons | 3.5 | 1710 | None | 204 | 0.231 | -1.84 | 63.1 | 0.0537 | -1.53 | 0 | 0 | 0 | 0 | 0 | 0 | DEER:Res:HVAC_Eff_AC | Annual | 2 |  | RE-HV-ResAC-45to65kBtuh-18SPGESFmExCZ11
RE-HV-ResAC-45to65kBtuh-18S | DEER2017 | D17 v1 | 2016-08-17 23:15 | PGE | SFm | Ex | CZ12 | rDXGF | Cap-Tons | 3.33 | 1690 | None | 142 | 0.202 | -2.07 | 44.7 | 0.0445 | -1.75 | 0 | 0 | 0 | 0 | 0 | 0 | DEER:Res:HVAC_Eff_AC | Annual | 2 |  | RE-HV-ResAC-45to65kBtuh-18SPGESFmExCZ12
RE-HV-ResAC-45to65kBtuh-18S | DEER2017 | D17 v1 | 2016-08-17 23:15 | PGE | SFm | Ex | CZ13 | rDXGF | Cap-Tons | 3.39 | 1700 | None | 240 | 0.197 | -2.05 | 68.2 | 0.0425 | -1.75 | 0 | 0 | 0 | 0 | 0 | 0 | DEER:Res:HVAC_Eff_AC | Annual | 2 |  | RE-HV-ResAC-45to65kBtuh-18SPGESFmExCZ13
RE-HV-ResAC-45to65kBtuh-18S | DEER2017 | D17 v1 | 2016-08-17 23:15 | PGE | SFm | Ex | CZ16 | rDXGF | Cap-Tons | 3.18 | 1790 | None | 147 | 0.182 | -5 | 50.8 | 0.0361 | -4.44 | 0 | 0 | 0 | 0 | 0 | 0 | DEER:Res:HVAC_Eff_AC | Annual | 2 |  | RE-HV-ResAC-45to65kBtuh-18SPGESFmExCZ16
RE-HV-ResAC-45to65kBtuh-18S | DEER2017 | D17 v1 | 2016-08-17 23:21 | PGE | SFm | Ex | IOU | rDXGF | Cap-Tons | 3.28 | 1700 | None | 156 | 0.199 | -2.37 | 48.5 | 0.0436 | -2.05 | 0 | 0 | 0 | 0 | 0 | 0 | DEER:Res:HVAC_Eff_AC | Annual | 2 |  | RE-HV-ResAC-45to65kBtuh-18SPGESFmExIOU
RE-HV-ResAC-45to65kBtuh-18S | DEER2017 | D17 v1 | 2016-08-17 23:21 | SCE | DMo | Ex | CZ06 | rDXGF | Cap-Tons | 3.5 | 1220 | None | 113 | 0.226 | -0.052 | 31.4 | 0.0583 | 0.103 | 0 | 0 | 0 | 0 | 0 | 0 | DEER:Res:HVAC_Eff_AC | Annual | 2 |  | RE-HV-ResAC-45to65kBtuh-18SSCEDMoExCZ06
RE-HV-ResAC-45to65kBtuh-18S | DEER2017 | D17 v1 | 2016-08-17 23:21 | SCE | DMo | Ex | CZ08 | rDXGF | Cap-Tons | 3.5 | 1210 | None | 191 | 0.28 | -0.149 | 50.8 | 0.0691 | -0.00521 | 0 | 0 | 0 | 0 | 0 | 0 | DEER:Res:HVAC_Eff_AC | Annual | 2 |  | RE-HV-ResAC-45to65kBtuh-18SSCEDMoExCZ08
RE-HV-ResAC-45to65kBtuh-18S | DEER2017 | D17 v1 | 2016-08-17 23:21 | SCE | DMo | Ex | CZ09 | rDXGF | Cap-Tons | 3.5 | 1220 | None | 251 | 0.42 | -0.0933 | 69.6 | 0.107 | 0.122 | 0 | 0 | 0 | 0 | 0 | 0 | DEER:Res:HVAC_Eff_AC | Annual | 2 |  | RE-HV-ResAC-45to65kBtuh-18SSCEDMoExCZ09
RE-HV-ResAC-45to65kBtuh-18S | DEER2017 | D17 v1 | 2016-08-17 23:21 | SCE | DMo | Ex | CZ10 | rDXGF | Cap-Tons | 3.5 | 1220 | None | 277 | 0.427 | -0.0596 | 74 | 0.0965 | 0.143 | 0 | 0 | 0 | 0 | 0 | 0 | DEER:Res:HVAC_Eff_AC | Annual | 2 |  | RE-HV-ResAC-45to65kBtuh-18SSCEDMoExCZ10
RE-HV-ResAC-45to65kBtuh-18S | DEER2017 | D17 v1 | 2016-08-17 23:21 | SCE | DMo | Ex | CZ13 | rDXGF | Cap-Tons | 3.5 | 1210 | None | 385 | 0.323 | -0.179 | 103 | 0.0753 | 0.131 | 0 | 0 | 0 | 0 | 0 | 0 | DEER:Res:HVAC_Eff_AC | Annual | 2 |  | RE-HV-ResAC-45to65kBtuh-18SSCEDMoExCZ13
RE-HV-ResAC-45to65kBtuh-18S | DEER2017 | D17 v1 | 2016-08-17 23:21 | SCE | DMo | Ex | CZ14 | rDXGF | Cap-Tons | 3.5 | 1220 | None | 426 | 0.415 | 0.399 | 120 | 0.102 | 0.814 | 0 | 0 | 0 | 0 | 0 | 0 | DEER:Res:HVAC_Eff_AC | Annual | 2 |  | RE-HV-ResAC-45to65kBtuh-18SSCEDMoExCZ14
RE-HV-ResAC-45to65kBtuh-18S | DEER2017 | D17 v1 | 2016-08-17 23:21 | SCE | DMo | Ex | CZ15 | rDXGF | Cap-Tons | 3.5 | 1220 | None | 595 | 0.375 | 0.0326 | 158 | 0.0765 | 0.171 | 0 | 0 | 0 | 0 | 0 | 0 | DEER:Res:HVAC_Eff_AC | Annual | 2 |  | RE-HV-ResAC-45to65kBtuh-18SSCEDMoExCZ15
RE-HV-ResAC-45to65kBtuh-18S | DEER2017 | D17 v1 | 2016-08-17 23:21 | SCE | DMo | Ex | CZ16 | rDXGF | Cap-Tons | 3.5 | 1230 | None | 181 | 0.211 | 0.918 | 60.5 | 0.0483 | 1.79 | 0 | 0 | 0 | 0 | 0 | 0 | DEER:Res:HVAC_Eff_AC | Annual | 2 |  | RE-HV-ResAC-45to65kBtuh-18SSCEDMoExCZ16
RE-HV-ResAC-45to65kBtuh-18S | DEER2017 | D17 v1 | 2016-08-17 23:21 | SCE | DMo | Ex | IOU | rDXGF | Cap-Tons | 3.5 | 1220 | None | 274 | 0.364 | 0.0751 | 75.6 | 0.0863 | 0.368 | 0 | 0 | 0 | 0 | 0 | 0 | DEER:Res:HVAC_Eff_AC | Annual | 2 |  | RE-HV-ResAC-45to65kBtuh-18SSCEDMoExIOU
RE-HV-ResAC-45to65kBtuh-18S | DEER2017 | D17 v1 | 2016-08-17 23:21 | SCE | MFm | Ex | CZ05 | rDXGF | Cap-Tons | 1.67 | 1070 | None | 27.3 | 0.00423 | -2.5 | 16.5 | 0.000625 | -2.21 | 0 | 0 | 0 | 0 | 0 | 0 | DEER:Res:HVAC_Eff_AC | Annual | 2 |  | RE-HV-ResAC-45to65kBtuh-18SSCEMFmExCZ05
RE-HV-ResAC-45to65kBtuh-18S | DEER2017 | D17 v1 | 2016-08-17 23:21 | SCE | MFm | Ex | CZ06 | rDXGF | Cap-Tons | 1.77 | 1130 | None | 78.8 | 0.137 | -1.1 | 23.6 | 0.0334 | -0.962 | 0 | 0 | 0 | 0 | 0 | 0 | DEER:Res:HVAC_Eff_AC | Annual | 2 |  | RE-HV-ResAC-45to65kBtuh-18SSCEMFmExCZ06
RE-HV-ResAC-45to65kBtuh-18S | DEER2017 | D17 v1 | 2016-08-17 23:21 | SCE | MFm | Ex | CZ08 | rDXGF | Cap-Tons | 1.61 | 1150 | None | 142 | 0.163 | -1.17 | 41 | 0.041 | -1.05 | 0 | 0 | 0 | 0 | 0 | 0 | DEER:Res:HVAC_Eff_AC | Annual | 2 |  | RE-HV-ResAC-45to65kBtuh-18SSCEMFmExCZ08
RE-HV-ResAC-45to65kBtuh-18S | DEER2017 | D17 v1 | 2016-08-17 23:21 | SCE | MFm | Ex | CZ09 | rDXGF | Cap-Tons | 1.97 | 1270 | None | 218 | 0.283 | -1.33 | 64.2 | 0.0756 | -1.17 | 0 | 0 | 0 | 0 | 0 | 0 | DEER:Res:HVAC_Eff_AC | Annual | 2 |  | RE-HV-ResAC-45to65kBtuh-18SSCEMFmExCZ09
RE-HV-ResAC-45to65kBtuh-18S | DEER2017 | D17 v1 | 2016-08-17 23:21 | SCE | MFm | Ex | CZ10 | rDXGF | Cap-Tons | 2.24 | 1300 | None | 165 | 0.237 | -1.64 | 49.1 | 0.0584 | -1.4 | 0 | 0 | 0 | 0 | 0 | 0 | DEER:Res:HVAC_Eff_AC | Annual | 2 |  | RE-HV-ResAC-45to65kBtuh-18SSCEMFmExCZ10
RE-HV-ResAC-45to65kBtuh-18S | DEER2017 | D17 v1 | 2016-08-17 23:21 | SCE | MFm | Ex | CZ13 | rDXGF | Cap-Tons | 1.85 | 1100 | None | 282 | 0.164 | -1.82 | 85.7 | 0.0433 | -1.6 | 0 | 0 | 0 | 0 | 0 | 0 | DEER:Res:HVAC_Eff_AC | Annual | 2 |  | RE-HV-ResAC-45to65kBtuh-18SSCEMFmExCZ13
RE-HV-ResAC-45to65kBtuh-18S | DEER2017 | D17 v1 | 2016-08-17 23:21 | SCE | MFm | Ex | CZ14 | rDXGF | Cap-Tons | 2.61 | 1390 | None | 340 | 0.289 | -1.33 | 97.9 | 0.0768 | -1.15 | 0 | 0 | 0 | 0 | 0 | 0 | DEER:Res:HVAC_Eff_AC | Annual | 2 |  | RE-HV-ResAC-45to65kBtuh-18SSCEMFmExCZ14
RE-HV-ResAC-45to65kBtuh-18S | DEER2017 | D17 v1 | 2016-08-17 23:21 | SCE | MFm | Ex | CZ15 | rDXGF | Cap-Tons | 2.69 | 1380 | None | 547 | 0.279 | -0.639 | 152 | 0.0724 | -0.547 | 0 | 0 | 0 | 0 | 0 | 0 | DEER:Res:HVAC_Eff_AC | Annual | 2 |  | RE-HV-ResAC-45to65kBtuh-18SSCEMFmExCZ15
RE-HV-ResAC-45to65kBtuh-18S | DEER2017 | D17 v1 | 2016-08-17 23:21 | SCE | MFm | Ex | CZ16 | rDXGF | Cap-Tons | 1.65 | 1110 | None | 178 | 0.171 | -3.84 | 58.5 | 0.0397 | -3.38 | 0 | 0 | 0 | 0 | 0 | 0 | DEER:Res:HVAC_Eff_AC | Annual | 2 |  | RE-HV-ResAC-45to65kBtuh-18SSCEMFmExCZ16
RE-HV-ResAC-45to65kBtuh-18S | DEER2017 | D17 v1 | 2016-08-17 23:21 | SCE | MFm | Ex | IOU | rDXGF | Cap-Tons | 1.96 | 1230 | None | 199 | 0.218 | -1.28 | 57.7 | 0.056 | -1.12 | 0 | 0 | 0 | 0 | 0 | 0 | DEER:Res:HVAC_Eff_AC | Annual | 2 |  | RE-HV-ResAC-45to65kBtuh-18SSCEMFmExIOU
RE-HV-ResAC-45to65kBtuh-18S | DEER2017 | D17 v1 | 2016-08-17 23:21 | SCE | Res | Ex | CZ05 | rDXGF | Cap-Tons | 3.25 | 1680 | None | 43.2 | 0.108 | -3.59 | 25.1 | 0.0244 | -3.14 | 0 | 0 | 0 | 0 | 0 | 0 | DEER:Res:HVAC_Eff_AC | Annual | 2 |  | RE-HV-ResAC-45to65kBtuh-18SSCEResExCZ05
RE-HV-ResAC-45to65kBtuh-18S | DEER2017 | D17 v1 | 2016-08-17 23:21 | SCE | Res | Ex | CZ06 | rDXGF | Cap-Tons | 2.68 | 1450 | None | 77.8 | 0.183 | -1.16 | 23.9 | 0.0442 | -1 | 0 | 0 | 0 | 0 | 0 | 0 | DEER:Res:HVAC_Eff_AC | Annual | 2 |  | RE-HV-ResAC-45to65kBtuh-18SSCEResExCZ06
RE-HV-ResAC-45to65kBtuh-18S | DEER2017 | D17 v1 | 2016-08-17 23:22 | SCE | Res | Ex | CZ08 | rDXGF | Cap-Tons | 2.67 | 1480 | None | 145 | 0.227 | -1.27 | 40.8 | 0.0539 | -1.12 | 0 | 0 | 0 | 0 | 0 | 0 | DEER:Res:HVAC_Eff_AC | Annual | 2 |  | RE-HV-ResAC-45to65kBtuh-18SSCEResExCZ08
RE-HV-ResAC-45to65kBtuh-18S | DEER2017 | D17 v1 | 2016-08-17 23:22 | SCE | Res | Ex | CZ09 | rDXGF | Cap-Tons | 3.08 | 1580 | None | 197 | 0.36 | -1.49 | 55.9 | 0.0886 | -1.29 | 0 | 0 | 0 | 0 | 0 | 0 | DEER:Res:HVAC_Eff_AC | Annual | 2 |  | RE-HV-ResAC-45to65kBtuh-18SSCEResExCZ09
RE-HV-ResAC-45to65kBtuh-18S | DEER2017 | D17 v1 | 2016-08-17 23:22 | SCE | Res | Ex | CZ10 | rDXGF | Cap-Tons | 3.46 | 1740 | None | 169 | 0.293 | -1.36 | 51.6 | 0.0727 | -1.12 | 0 | 0 | 0 | 0 | 0 | 0 | DEER:Res:HVAC_Eff_AC | Annual | 2 |  | RE-HV-ResAC-45to65kBtuh-18SSCEResExCZ10
RE-HV-ResAC-45to65kBtuh-18S | DEER2017 | D17 v1 | 2016-08-17 23:22 | SCE | Res | Ex | CZ13 | rDXGF | Cap-Tons | 3.26 | 1660 | None | 258 | 0.206 | -1.89 | 74 | 0.0462 | -1.58 | 0 | 0 | 0 | 0 | 0 | 0 | DEER:Res:HVAC_Eff_AC | Annual | 2 |  | RE-HV-ResAC-45to65kBtuh-18SSCEResExCZ13
RE-HV-ResAC-45to65kBtuh-18S | DEER2017 | D17 v1 | 2016-08-17 23:22 | SCE | Res | Ex | CZ14 | rDXGF | Cap-Tons | 3.98 | 1660 | None | 304 | 0.318 | -1.22 | 86.1 | 0.0772 | -0.931 | 0 | 0 | 0 | 0 | 0 | 0 | DEER:Res:HVAC_Eff_AC | Annual | 2 |  | RE-HV-ResAC-45to65kBtuh-18SSCEResExCZ14
RE-HV-ResAC-45to65kBtuh-18S | DEER2017 | D17 v1 | 2016-08-17 23:22 | SCE | Res | Ex | CZ15 | rDXGF | Cap-Tons | 3.69 | 1540 | None | 459 | 0.26 | -0.568 | 124 | 0.0607 | -0.451 | 0 | 0 | 0 | 0 | 0 | 0 | DEER:Res:HVAC_Eff_AC | Annual | 2 |  | RE-HV-ResAC-45to65kBtuh-18SSCEResExCZ15
RE-HV-ResAC-45to65kBtuh-18S | DEER2017 | D17 v1 | 2016-08-17 23:22 | SCE | Res | Ex | CZ16 | rDXGF | Cap-Tons | 3.15 | 1570 | None | 153 | 0.182 | -3.46 | 52.6 | 0.0391 | -2.87 | 0 | 0 | 0 | 0 | 0 | 0 | DEER:Res:HVAC_Eff_AC | Annual | 2 |  | RE-HV-ResAC-45to65kBtuh-18SSCEResExCZ16
RE-HV-ResAC-45to65kBtuh-18S | DEER2017 | D17 v1 | 2016-08-17 23:22 | SCE | Res | Ex | IOU | rDXGF | Cap-Tons | 3.18 | 1600 | None | 190 | 0.281 | -1.41 | 55.2 | 0.0683 | -1.19 | 0 | 0 | 0 | 0 | 0 | 0 | DEER:Res:HVAC_Eff_AC | Annual | 2 |  | RE-HV-ResAC-45to65kBtuh-18SSCEResExIOU
RE-HV-ResAC-45to65kBtuh-18S | DEER2017 | D17 v1 | 2016-08-17 23:21 | SCE | SFm | Ex | CZ05 | rDXGF | Cap-Tons | 3.25 | 1680 | None | 43.2 | 0.108 | -3.59 | 25.1 | 0.0244 | -3.14 | 0 | 0 | 0 | 0 | 0 | 0 | DEER:Res:HVAC_Eff_AC | Annual | 2 |  | RE-HV-ResAC-45to65kBtuh-18SSCESFmExCZ05
RE-HV-ResAC-45to65kBtuh-18S | DEER2017 | D17 v1 | 2016-08-17 23:21 | SCE | SFm | Ex | CZ06 | rDXGF | Cap-Tons | 3.39 | 1720 | None | 75.1 | 0.218 | -1.26 | 23.7 | 0.0524 | -1.09 | 0 | 0 | 0 | 0 | 0 | 0 | DEER:Res:HVAC_Eff_AC | Annual | 2 |  | RE-HV-ResAC-45to65kBtuh-18SSCESFmExCZ06
RE-HV-ResAC-45to65kBtuh-18S | DEER2017 | D17 v1 | 2016-08-17 23:21 | SCE | SFm | Ex | CZ08 | rDXGF | Cap-Tons | 3.11 | 1660 | None | 142 | 0.254 | -1.41 | 39.9 | 0.059 | -1.24 | 0 | 0 | 0 | 0 | 0 | 0 | DEER:Res:HVAC_Eff_AC | Annual | 2 |  | RE-HV-ResAC-45to65kBtuh-18SSCESFmExCZ08
RE-HV-ResAC-45to65kBtuh-18S | DEER2017 | D17 v1 | 2016-08-17 23:21 | SCE | SFm | Ex | CZ09 | rDXGF | Cap-Tons | 3.48 | 1730 | None | 185 | 0.387 | -1.63 | 51.8 | 0.0926 | -1.42 | 0 | 0 | 0 | 0 | 0 | 0 | DEER:Res:HVAC_Eff_AC | Annual | 2 |  | RE-HV-ResAC-45to65kBtuh-18SSCESFmExCZ09
RE-HV-ResAC-45to65kBtuh-18S | DEER2017 | D17 v1 | 2016-08-17 23:21 | SCE | SFm | Ex | CZ10 | rDXGF | Cap-Tons | 3.61 | 1850 | None | 159 | 0.287 | -1.45 | 49.6 | 0.0721 | -1.22 | 0 | 0 | 0 | 0 | 0 | 0 | DEER:Res:HVAC_Eff_AC | Annual | 2 |  | RE-HV-ResAC-45to65kBtuh-18SSCESFmExCZ10
RE-HV-ResAC-45to65kBtuh-18S | DEER2017 | D17 v1 | 2016-08-17 23:21 | SCE | SFm | Ex | CZ13 | rDXGF | Cap-Tons | 3.33 | 1730 | None | 245 | 0.198 | -2.03 | 70.9 | 0.044 | -1.72 | 0 | 0 | 0 | 0 | 0 | 0 | DEER:Res:HVAC_Eff_AC | Annual | 2 |  | RE-HV-ResAC-45to65kBtuh-18SSCESFmExCZ13
RE-HV-ResAC-45to65kBtuh-18S | DEER2017 | D17 v1 | 2016-08-17 23:21 | SCE | SFm | Ex | CZ14 | rDXGF | Cap-Tons | 4.16 | 1720 | None | 291 | 0.313 | -1.34 | 82.3 | 0.0753 | -1.04 | 0 | 0 | 0 | 0 | 0 | 0 | DEER:Res:HVAC_Eff_AC | Annual | 2 |  | RE-HV-ResAC-45to65kBtuh-18SSCESFmExCZ14
RE-HV-ResAC-45to65kBtuh-18S | DEER2017 | D17 v1 | 2016-08-17 23:21 | SCE | SFm | Ex | CZ15 | rDXGF | Cap-Tons | 4.63 | 1710 | None | 363 | 0.23 | -0.571 | 95.3 | 0.0482 | -0.433 | 0 | 0 | 0 | 0 | 0 | 0 | DEER:Res:HVAC_Eff_AC | Annual | 2 |  | RE-HV-ResAC-45to65kBtuh-18SSCESFmExCZ15
RE-HV-ResAC-45to65kBtuh-18S | DEER2017 | D17 v1 | 2016-08-17 23:21 | SCE | SFm | Ex | CZ16 | rDXGF | Cap-Tons | 3.31 | 1730 | None | 143 | 0.177 | -4.4 | 49.8 | 0.0369 | -3.86 | 0 | 0 | 0 | 0 | 0 | 0 | DEER:Res:HVAC_Eff_AC | Annual | 2 |  | RE-HV-ResAC-45to65kBtuh-18SSCESFmExCZ16
RE-HV-ResAC-45to65kBtuh-18S | DEER2017 | D17 v1 | 2016-08-17 23:21 | SCE | SFm | Ex | IOU | rDXGF | Cap-Tons | 3.55 | 1750 | None | 180 | 0.295 | -1.59 | 52.6 | 0.0707 | -1.35 | 0 | 0 | 0 | 0 | 0 | 0 | DEER:Res:HVAC_Eff_AC | Annual | 2 |  | RE-HV-ResAC-45to65kBtuh-18SSCESFmExIOU
RE-HV-ResAC-45to65kBtuh-18S | DEER2017 | D17 v1 | 2016-08-17 23:21 | SCG | DMo | Ex | CZ04 | rDXGF | Cap-Tons | 3.5 | 1240 | None | 165 | 0.313 | 0.109 | 48 | 0.0746 | 0.551 | 0 | 0 | 0 | 0 | 0 | 0 | DEER:Res:HVAC_Eff_AC | Annual | 2 |  | RE-HV-ResAC-45to65kBtuh-18SSCGDMoExCZ04
RE-HV-ResAC-45to65kBtuh-18S | DEER2017 | D17 v1 | 2016-08-17 23:21 | SCG | DMo | Ex | CZ05 | rDXGF | Cap-Tons | 3.5 | 1220 | None | 55.2 | 0.163 | -0.101 | 22.1 | 0.0414 | 0.302 | 0 | 0 | 0 | 0 | 0 | 0 | DEER:Res:HVAC_Eff_AC | Annual | 2 |  | RE-HV-ResAC-45to65kBtuh-18SSCGDMoExCZ05
RE-HV-ResAC-45to65kBtuh-18S | DEER2017 | D17 v1 | 2016-08-17 23:21 | SCG | DMo | Ex | CZ06 | rDXGF | Cap-Tons | 3.5 | 1230 | None | 102 | 0.21 | -0.0448 | 29.6 | 0.0566 | 0.112 | 0 | 0 | 0 | 0 | 0 | 0 | DEER:Res:HVAC_Eff_AC | Annual | 2 |  | RE-HV-ResAC-45to65kBtuh-18SSCGDMoExCZ06
RE-HV-ResAC-45to65kBtuh-18S | DEER2017 | D17 v1 | 2016-08-17 23:21 | SCG | DMo | Ex | CZ08 | rDXGF | Cap-Tons | 3.5 | 1220 | None | 189 | 0.283 | -0.156 | 50.6 | 0.0702 | -0.00365 | 0 | 0 | 0 | 0 | 0 | 0 | DEER:Res:HVAC_Eff_AC | Annual | 2 |  | RE-HV-ResAC-45to65kBtuh-18SSCGDMoExCZ08
RE-HV-ResAC-45to65kBtuh-18S | DEER2017 | D17 v1 | 2016-08-17 23:21 | SCG | DMo | Ex | CZ09 | rDXGF | Cap-Tons | 3.5 | 1220 | None | 254 | 0.427 | -0.0891 | 69.6 | 0.107 | 0.14 | 0 | 0 | 0 | 0 | 0 | 0 | DEER:Res:HVAC_Eff_AC | Annual | 2 |  | RE-HV-ResAC-45to65kBtuh-18SSCGDMoExCZ09
RE-HV-ResAC-45to65kBtuh-18S | DEER2017 | D17 v1 | 2016-08-17 23:21 | SCG | DMo | Ex | CZ10 | rDXGF | Cap-Tons | 3.5 | 1220 | None | 278 | 0.429 | -0.0578 | 74 | 0.0967 | 0.148 | 0 | 0 | 0 | 0 | 0 | 0 | DEER:Res:HVAC_Eff_AC | Annual | 2 |  | RE-HV-ResAC-45to65kBtuh-18SSCGDMoExCZ10
RE-HV-ResAC-45to65kBtuh-18S | DEER2017 | D17 v1 | 2016-08-17 23:21 | SCG | DMo | Ex | CZ13 | rDXGF | Cap-Tons | 3.5 | 1210 | None | 385 | 0.323 | -0.18 | 103 | 0.0754 | 0.132 | 0 | 0 | 0 | 0 | 0 | 0 | DEER:Res:HVAC_Eff_AC | Annual | 2 |  | RE-HV-ResAC-45to65kBtuh-18SSCGDMoExCZ13
RE-HV-ResAC-45to65kBtuh-18S | DEER2017 | D17 v1 | 2016-08-17 23:21 | SCG | DMo | Ex | CZ14 | rDXGF | Cap-Tons | 3.5 | 1230 | None | 431 | 0.433 | 0.531 | 121 | 0.107 | 1.04 | 0 | 0 | 0 | 0 | 0 | 0 | DEER:Res:HVAC_Eff_AC | Annual | 2 |  | RE-HV-ResAC-45to65kBtuh-18SSCGDMoExCZ14
RE-HV-ResAC-45to65kBtuh-18S | DEER2017 | D17 v1 | 2016-08-17 23:21 | SCG | DMo | Ex | CZ15 | rDXGF | Cap-Tons | 3.5 | 1230 | None | 605 | 0.385 | 0.0583 | 156 | 0.0756 | 0.218 | 0 | 0 | 0 | 0 | 0 | 0 | DEER:Res:HVAC_Eff_AC | Annual | 2 |  | RE-HV-ResAC-45to65kBtuh-18SSCGDMoExCZ15
RE-HV-ResAC-45to65kBtuh-18S | DEER2017 | D17 v1 | 2016-08-17 23:21 | SCG | DMo | Ex | CZ16 | rDXGF | Cap-Tons | 3.5 | 1240 | None | 112 | 0.152 | 0.225 | 39 | 0.0392 | 0.686 | 0 | 0 | 0 | 0 | 0 | 0 | DEER:Res:HVAC_Eff_AC | Annual | 2 |  | RE-HV-ResAC-45to65kBtuh-18SSCGDMoExCZ16
RE-HV-ResAC-45to65kBtuh-18S | DEER2017 | D17 v1 | 2016-08-17 23:21 | SCG | DMo | Ex | IOU | rDXGF | Cap-Tons | 3.5 | 1220 | None | 295 | 0.397 | -0.0587 | 78.9 | 0.0921 | 0.166 | 0 | 0 | 0 | 0 | 0 | 0 | DEER:Res:HVAC_Eff_AC | Annual | 2 |  | RE-HV-ResAC-45to65kBtuh-18SSCGDMoExIOU
RE-HV-ResAC-45to65kBtuh-18S | DEER2017 | D17 v1 | 2016-08-17 23:21 | SCG | MFm | Ex | CZ04 | rDXGF | Cap-Tons | 1.68 | 1140 | None | 74.6 | 0.107 | -1.95 | 24.7 | 0.0244 | -1.75 | 0 | 0 | 0 | 0 | 0 | 0 | DEER:Res:HVAC_Eff_AC | Annual | 2 |  | RE-HV-ResAC-45to65kBtuh-18SSCGMFmExCZ04
RE-HV-ResAC-45to65kBtuh-18S | DEER2017 | D17 v1 | 2016-08-17 23:21 | SCG | MFm | Ex | CZ05 | rDXGF | Cap-Tons | 1.52 | 1050 | None | 26 | 0.00728 | -1.96 | 14.4 | 0.00146 | -1.72 | 0 | 0 | 0 | 0 | 0 | 0 | DEER:Res:HVAC_Eff_AC | Annual | 2 |  | RE-HV-ResAC-45to65kBtuh-18SSCGMFmExCZ05
RE-HV-ResAC-45to65kBtuh-18S | DEER2017 | D17 v1 | 2016-08-17 23:21 | SCG | MFm | Ex | CZ06 | rDXGF | Cap-Tons | 1.74 | 1150 | None | 76.2 | 0.132 | -1.07 | 23.2 | 0.0325 | -0.938 | 0 | 0 | 0 | 0 | 0 | 0 | DEER:Res:HVAC_Eff_AC | Annual | 2 |  | RE-HV-ResAC-45to65kBtuh-18SSCGMFmExCZ06
RE-HV-ResAC-45to65kBtuh-18S | DEER2017 | D17 v1 | 2016-08-17 23:21 | SCG | MFm | Ex | CZ07 | rDXGF | Cap-Tons | 1.54 | 1170 | None | 74.7 | 0.0635 | -0.957 | 20.8 | 0.013 | -0.864 | 0 | 0 | 0 | 0 | 0 | 0 | DEER:Res:HVAC_Eff_AC | Annual | 2 |  | RE-HV-ResAC-45to65kBtuh-18SSCGMFmExCZ07
RE-HV-ResAC-45to65kBtuh-18S | DEER2017 | D17 v1 | 2016-08-17 23:21 | SCG | MFm | Ex | CZ08 | rDXGF | Cap-Tons | 1.61 | 1140 | None | 142 | 0.165 | -1.16 | 40.7 | 0.0413 | -1.04 | 0 | 0 | 0 | 0 | 0 | 0 | DEER:Res:HVAC_Eff_AC | Annual | 2 |  | RE-HV-ResAC-45to65kBtuh-18SSCGMFmExCZ08
RE-HV-ResAC-45to65kBtuh-18S | DEER2017 | D17 v1 | 2016-08-17 23:21 | SCG | MFm | Ex | CZ09 | rDXGF | Cap-Tons | 2.04 | 1250 | None | 220 | 0.289 | -1.32 | 63.3 | 0.0757 | -1.16 | 0 | 0 | 0 | 0 | 0 | 0 | DEER:Res:HVAC_Eff_AC | Annual | 2 |  | RE-HV-ResAC-45to65kBtuh-18SSCGMFmExCZ09
RE-HV-ResAC-45to65kBtuh-18S | DEER2017 | D17 v1 | 2016-08-17 23:21 | SCG | MFm | Ex | CZ10 | rDXGF | Cap-Tons | 2.23 | 1310 | None | 165 | 0.237 | -1.64 | 49.1 | 0.0587 | -1.4 | 0 | 0 | 0 | 0 | 0 | 0 | DEER:Res:HVAC_Eff_AC | Annual | 2 |  | RE-HV-ResAC-45to65kBtuh-18SSCGMFmExCZ10
RE-HV-ResAC-45to65kBtuh-18S | DEER2017 | D17 v1 | 2016-08-17 23:21 | SCG | MFm | Ex | CZ13 | rDXGF | Cap-Tons | 1.91 | 1100 | None | 281 | 0.159 | -1.73 | 84 | 0.0411 | -1.52 | 0 | 0 | 0 | 0 | 0 | 0 | DEER:Res:HVAC_Eff_AC | Annual | 2 |  | RE-HV-ResAC-45to65kBtuh-18SSCGMFmExCZ13
RE-HV-ResAC-45to65kBtuh-18S | DEER2017 | D17 v1 | 2016-08-17 23:21 | SCG | MFm | Ex | CZ14 | rDXGF | Cap-Tons | 2.59 | 1390 | None | 348 | 0.296 | -1.36 | 100 | 0.0788 | -1.18 | 0 | 0 | 0 | 0 | 0 | 0 | DEER:Res:HVAC_Eff_AC | Annual | 2 |  | RE-HV-ResAC-45to65kBtuh-18SSCGMFmExCZ14
RE-HV-ResAC-45to65kBtuh-18S | DEER2017 | D17 v1 | 2016-08-17 23:21 | SCG | MFm | Ex | CZ15 | rDXGF | Cap-Tons | 2.78 | 1410 | None | 544 | 0.279 | -0.649 | 151 | 0.0728 | -0.557 | 0 | 0 | 0 | 0 | 0 | 0 | DEER:Res:HVAC_Eff_AC | Annual | 2 |  | RE-HV-ResAC-45to65kBtuh-18SSCGMFmExCZ15
RE-HV-ResAC-45to65kBtuh-18S | DEER2017 | D17 v1 | 2016-08-17 23:21 | SCG | MFm | Ex | CZ16 | rDXGF | Cap-Tons | 1.71 | 1130 | None | 192 | 0.188 | -3.82 | 62.3 | 0.0442 | -3.37 | 0 | 0 | 0 | 0 | 0 | 0 | DEER:Res:HVAC_Eff_AC | Annual | 2 |  | RE-HV-ResAC-45to65kBtuh-18SSCGMFmExCZ16
RE-HV-ResAC-45to65kBtuh-18S | DEER2017 | D17 v1 | 2016-08-17 23:21 | SCG | MFm | Ex | IOU | rDXGF | Cap-Tons | 1.97 | 1230 | None | 200 | 0.238 | -1.27 | 57.8 | 0.0614 | -1.12 | 0 | 0 | 0 | 0 | 0 | 0 | DEER:Res:HVAC_Eff_AC | Annual | 2 |  | RE-HV-ResAC-45to65kBtuh-18SSCGMFmExIOU
RE-HV-ResAC-45to65kBtuh-18S | DEER2017 | D17 v1 | 2016-08-17 23:22 | SCG | Res | Ex | CZ04 | rDXGF | Cap-Tons | 2.97 | 1930 | None | 101 | 0.231 | -2.11 | 36.9 | 0.0605 | -1.82 | 0 | 0 | 0 | 0 | 0 | 0 | DEER:Res:HVAC_Eff_AC | Annual | 2 |  | RE-HV-ResAC-45to65kBtuh-18SSCGResExCZ04
RE-HV-ResAC-45to65kBtuh-18S | DEER2017 | D17 v1 | 2016-08-17 23:22 | SCG | Res | Ex | CZ05 | rDXGF | Cap-Tons | 3.16 | 1710 | None | 43.3 | 0.11 | -3.21 | 24 | 0.025 | -2.79 | 0 | 0 | 0 | 0 | 0 | 0 | DEER:Res:HVAC_Eff_AC | Annual | 2 |  | RE-HV-ResAC-45to65kBtuh-18SSCGResExCZ05
RE-HV-ResAC-45to65kBtuh-18S | DEER2017 | D17 v1 | 2016-08-17 23:22 | SCG | Res | Ex | CZ06 | rDXGF | Cap-Tons | 2.77 | 1550 | None | 75.5 | 0.183 | -1.17 | 23.7 | 0.0449 | -1.02 | 0 | 0 | 0 | 0 | 0 | 0 | DEER:Res:HVAC_Eff_AC | Annual | 2 |  | RE-HV-ResAC-45to65kBtuh-18SSCGResExCZ06
RE-HV-ResAC-45to65kBtuh-18S | DEER2017 | D17 v1 | 2016-08-17 23:22 | SCG | Res | Ex | CZ07 | rDXGF | Cap-Tons | 1.85 | 1320 | None | 81.6 | 0.11 | -1.33 | 22.9 | 0.0232 | -1.21 | 0 | 0 | 0 | 0 | 0 | 0 | DEER:Res:HVAC_Eff_AC | Annual | 2 |  | RE-HV-ResAC-45to65kBtuh-18SSCGResExCZ07
RE-HV-ResAC-45to65kBtuh-18S | DEER2017 | D17 v1 | 2016-08-17 23:22 | SCG | Res | Ex | CZ08 | rDXGF | Cap-Tons | 2.62 | 1490 | None | 142 | 0.225 | -1.32 | 40.2 | 0.0532 | -1.17 | 0 | 0 | 0 | 0 | 0 | 0 | DEER:Res:HVAC_Eff_AC | Annual | 2 |  | RE-HV-ResAC-45to65kBtuh-18SSCGResExCZ08
RE-HV-ResAC-45to65kBtuh-18S | DEER2017 | D17 v1 | 2016-08-17 23:22 | SCG | Res | Ex | CZ09 | rDXGF | Cap-Tons | 2.86 | 1510 | None | 201 | 0.346 | -1.48 | 57 | 0.0854 | -1.29 | 0 | 0 | 0 | 0 | 0 | 0 | DEER:Res:HVAC_Eff_AC | Annual | 2 |  | RE-HV-ResAC-45to65kBtuh-18SSCGResExCZ09
RE-HV-ResAC-45to65kBtuh-18S | DEER2017 | D17 v1 | 2016-08-17 23:22 | SCG | Res | Ex | CZ10 | rDXGF | Cap-Tons | 3.48 | 1780 | None | 165 | 0.29 | -1.4 | 51 | 0.0728 | -1.16 | 0 | 0 | 0 | 0 | 0 | 0 | DEER:Res:HVAC_Eff_AC | Annual | 2 |  | RE-HV-ResAC-45to65kBtuh-18SSCGResExCZ10
RE-HV-ResAC-45to65kBtuh-18S | DEER2017 | D17 v1 | 2016-08-17 23:22 | SCG | Res | Ex | CZ13 | rDXGF | Cap-Tons | 3.11 | 1630 | None | 257 | 0.198 | -1.89 | 75 | 0.0457 | -1.6 | 0 | 0 | 0 | 0 | 0 | 0 | DEER:Res:HVAC_Eff_AC | Annual | 2 |  | RE-HV-ResAC-45to65kBtuh-18SSCGResExCZ13
RE-HV-ResAC-45to65kBtuh-18S | DEER2017 | D17 v1 | 2016-08-17 23:22 | SCG | Res | Ex | CZ14 | rDXGF | Cap-Tons | 3.78 | 1690 | None | 306 | 0.32 | -1.4 | 86.1 | 0.077 | -1.12 | 0 | 0 | 0 | 0 | 0 | 0 | DEER:Res:HVAC_Eff_AC | Annual | 2 |  | RE-HV-ResAC-45to65kBtuh-18SSCGResExCZ14
RE-HV-ResAC-45to65kBtuh-18S | DEER2017 | D17 v1 | 2016-08-17 23:22 | SCG | Res | Ex | CZ15 | rDXGF | Cap-Tons | 3.71 | 1500 | None | 467 | 0.262 | -0.541 | 129 | 0.0639 | -0.431 | 0 | 0 | 0 | 0 | 0 | 0 | DEER:Res:HVAC_Eff_AC | Annual | 2 |  | RE-HV-ResAC-45to65kBtuh-18SSCGResExCZ15
RE-HV-ResAC-45to65kBtuh-18S | DEER2017 | D17 v1 | 2016-08-17 23:22 | SCG | Res | Ex | CZ16 | rDXGF | Cap-Tons | 2.82 | 1530 | None | 159 | 0.181 | -4.36 | 53.9 | 0.0388 | -3.84 | 0 | 0 | 0 | 0 | 0 | 0 | DEER:Res:HVAC_Eff_AC | Annual | 2 |  | RE-HV-ResAC-45to65kBtuh-18SSCGResExCZ16
RE-HV-ResAC-45to65kBtuh-18S | DEER2017 | D17 v1 | 2016-08-17 23:22 | SCG | Res | Ex | IOU | rDXGF | Cap-Tons | 3.02 | 1580 | None | 181 | 0.284 | -1.43 | 52.6 | 0.0696 | -1.23 | 0 | 0 | 0 | 0 | 0 | 0 | DEER:Res:HVAC_Eff_AC | Annual | 2 |  | RE-HV-ResAC-45to65kBtuh-18SSCGResExIOU
RE-HV-ResAC-45to65kBtuh-18S | DEER2017 | D17 v1 | 2016-08-17 23:21 | SCG | SFm | Ex | CZ04 | rDXGF | Cap-Tons | 2.99 | 1950 | None | 101 | 0.233 | -2.13 | 37 | 0.061 | -1.84 | 0 | 0 | 0 | 0 | 0 | 0 | DEER:Res:HVAC_Eff_AC | Annual | 2 |  | RE-HV-ResAC-45to65kBtuh-18SSCGSFmExCZ04
RE-HV-ResAC-45to65kBtuh-18S | DEER2017 | D17 v1 | 2016-08-17 23:21 | SCG | SFm | Ex | CZ05 | rDXGF | Cap-Tons | 3.22 | 1780 | None | 43.3 | 0.111 | -3.5 | 24.6 | 0.0249 | -3.06 | 0 | 0 | 0 | 0 | 0 | 0 | DEER:Res:HVAC_Eff_AC | Annual | 2 |  | RE-HV-ResAC-45to65kBtuh-18SSCGSFmExCZ05
RE-HV-ResAC-45to65kBtuh-18S | DEER2017 | D17 v1 | 2016-08-17 23:21 | SCG | SFm | Ex | CZ06 | rDXGF | Cap-Tons | 3.45 | 1810 | None | 74.9 | 0.217 | -1.25 | 23.9 | 0.0531 | -1.08 | 0 | 0 | 0 | 0 | 0 | 0 | DEER:Res:HVAC_Eff_AC | Annual | 2 |  | RE-HV-ResAC-45to65kBtuh-18SSCGSFmExCZ06
RE-HV-ResAC-45to65kBtuh-18S | DEER2017 | D17 v1 | 2016-08-17 23:21 | SCG | SFm | Ex | CZ07 | rDXGF | Cap-Tons | 2.53 | 1660 | None | 96.9 | 0.215 | -2.15 | 27.7 | 0.0461 | -1.98 | 0 | 0 | 0 | 0 | 0 | 0 | DEER:Res:HVAC_Eff_AC | Annual | 2 |  | RE-HV-ResAC-45to65kBtuh-18SSCGSFmExCZ07
RE-HV-ResAC-45to65kBtuh-18S | DEER2017 | D17 v1 | 2016-08-17 23:21 | SCG | SFm | Ex | CZ08 | rDXGF | Cap-Tons | 3.11 | 1660 | None | 142 | 0.253 | -1.41 | 39.9 | 0.0588 | -1.24 | 0 | 0 | 0 | 0 | 0 | 0 | DEER:Res:HVAC_Eff_AC | Annual | 2 |  | RE-HV-ResAC-45to65kBtuh-18SSCGSFmExCZ08
RE-HV-ResAC-45to65kBtuh-18S | DEER2017 | D17 v1 | 2016-08-17 23:21 | SCG | SFm | Ex | CZ09 | rDXGF | Cap-Tons | 3.49 | 1720 | None | 186 | 0.389 | -1.63 | 51.9 | 0.0925 | -1.42 | 0 | 0 | 0 | 0 | 0 | 0 | DEER:Res:HVAC_Eff_AC | Annual | 2 |  | RE-HV-ResAC-45to65kBtuh-18SSCGSFmExCZ09
RE-HV-ResAC-45to65kBtuh-18S | DEER2017 | D17 v1 | 2016-08-17 23:21 | SCG | SFm | Ex | CZ10 | rDXGF | Cap-Tons | 3.6 | 1850 | None | 160 | 0.288 | -1.44 | 50.1 | 0.073 | -1.21 | 0 | 0 | 0 | 0 | 0 | 0 | DEER:Res:HVAC_Eff_AC | Annual | 2 |  | RE-HV-ResAC-45to65kBtuh-18SSCGSFmExCZ10
RE-HV-ResAC-45to65kBtuh-18S | DEER2017 | D17 v1 | 2016-08-17 23:21 | SCG | SFm | Ex | CZ13 | rDXGF | Cap-Tons | 3.3 | 1740 | None | 245 | 0.198 | -2.02 | 71.9 | 0.0448 | -1.71 | 0 | 0 | 0 | 0 | 0 | 0 | DEER:Res:HVAC_Eff_AC | Annual | 2 |  | RE-HV-ResAC-45to65kBtuh-18SSCGSFmExCZ13
RE-HV-ResAC-45to65kBtuh-18S | DEER2017 | D17 v1 | 2016-08-17 23:21 | SCG | SFm | Ex | CZ14 | rDXGF | Cap-Tons | 3.97 | 1740 | None | 298 | 0.323 | -1.42 | 83.5 | 0.0765 | -1.12 | 0 | 0 | 0 | 0 | 0 | 0 | DEER:Res:HVAC_Eff_AC | Annual | 2 |  | RE-HV-ResAC-45to65kBtuh-18SSCGSFmExCZ14
RE-HV-ResAC-45to65kBtuh-18S | DEER2017 | D17 v1 | 2016-08-17 23:21 | SCG | SFm | Ex | CZ15 | rDXGF | Cap-Tons | 5.14 | 1680 | None | 331 | 0.219 | -0.453 | 90.7 | 0.0489 | -0.323 | 0 | 0 | 0 | 0 | 0 | 0 | DEER:Res:HVAC_Eff_AC | Annual | 2 |  | RE-HV-ResAC-45to65kBtuh-18SSCGSFmExCZ15
RE-HV-ResAC-45to65kBtuh-18S | DEER2017 | D17 v1 | 2016-08-17 23:21 | SCG | SFm | Ex | CZ16 | rDXGF | Cap-Tons | 3.27 | 1710 | None | 146 | 0.179 | -4.7 | 50.9 | 0.0366 | -4.15 | 0 | 0 | 0 | 0 | 0 | 0 | DEER:Res:HVAC_Eff_AC | Annual | 2 |  | RE-HV-ResAC-45to65kBtuh-18SSCGSFmExCZ16
RE-HV-ResAC-45to65kBtuh-18S | DEER2017 | D17 v1 | 2016-08-17 23:21 | SCG | SFm | Ex | IOU | rDXGF | Cap-Tons | 3.49 | 1760 | None | 169 | 0.302 | -1.54 | 49.5 | 0.0729 | -1.32 | 0 | 0 | 0 | 0 | 0 | 0 | DEER:Res:HVAC_Eff_AC | Annual | 2 |  | RE-HV-ResAC-45to65kBtuh-18SSCGSFmExIOU
RE-HV-ResAC-45to65kBtuh-18S | DEER2017 | D17 v1 | 2016-08-17 23:21 | SDG | DMo | Ex | CZ07 | rDXGF | Cap-Tons | 3.5 | 1210 | None | 128 | 0.204 | -0.148 | 33.4 | 0.0502 | -0.0568 | 0 | 0 | 0 | 0 | 0 | 0 | DEER:Res:HVAC_Eff_AC | Annual | 2 |  | RE-HV-ResAC-45to65kBtuh-18SSDGDMoExCZ07
RE-HV-ResAC-45to65kBtuh-18S | DEER2017 | D17 v1 | 2016-08-17 23:21 | SDG | DMo | Ex | CZ08 | rDXGF | Cap-Tons | 3.5 | 1200 | None | 199 | 0.271 | -0.131 | 51.3 | 0.0663 | -0.009 | 0 | 0 | 0 | 0 | 0 | 0 | DEER:Res:HVAC_Eff_AC | Annual | 2 |  | RE-HV-ResAC-45to65kBtuh-18SSDGDMoExCZ08
RE-HV-ResAC-45to65kBtuh-18S | DEER2017 | D17 v1 | 2016-08-17 23:21 | SDG | DMo | Ex | CZ10 | rDXGF | Cap-Tons | 3.5 | 1220 | None | 273 | 0.414 | -0.0623 | 75 | 0.0976 | 0.127 | 0 | 0 | 0 | 0 | 0 | 0 | DEER:Res:HVAC_Eff_AC | Annual | 2 |  | RE-HV-ResAC-45to65kBtuh-18SSDGDMoExCZ10
RE-HV-ResAC-45to65kBtuh-18S | DEER2017 | D17 v1 | 2016-08-17 23:21 | SDG | DMo | Ex | CZ14 | rDXGF | Cap-Tons | 3.5 | 1210 | None | 430 | 0.415 | 0.368 | 120 | 0.101 | 0.758 | 0 | 0 | 0 | 0 | 0 | 0 | DEER:Res:HVAC_Eff_AC | Annual | 2 |  | RE-HV-ResAC-45to65kBtuh-18SSDGDMoExCZ14
RE-HV-ResAC-45to65kBtuh-18S | DEER2017 | D17 v1 | 2016-08-17 23:21 | SDG | DMo | Ex | IOU | rDXGF | Cap-Tons | 3.5 | 1220 | None | 241 | 0.364 | -0.0805 | 65.6 | 0.0864 | 0.0867 | 0 | 0 | 0 | 0 | 0 | 0 | DEER:Res:HVAC_Eff_AC | Annual | 2 |  | RE-HV-ResAC-45to65kBtuh-18SSDGDMoExIOU
RE-HV-ResAC-45to65kBtuh-18S | DEER2017 | D17 v1 | 2016-08-17 23:21 | SDG | MFm | Ex | CZ06 | rDXGF | Cap-Tons | 1.75 | 1180 | None | 74.3 | 0.133 | -1.1 | 22.3 | 0.0316 | -0.976 | 0 | 0 | 0 | 0 | 0 | 0 | DEER:Res:HVAC_Eff_AC | Annual | 2 |  | RE-HV-ResAC-45to65kBtuh-18SSDGMFmExCZ06
RE-HV-ResAC-45to65kBtuh-18S | DEER2017 | D17 v1 | 2016-08-17 23:21 | SDG | MFm | Ex | CZ07 | rDXGF | Cap-Tons | 1.5 | 1160 | None | 75.4 | 0.0643 | -0.866 | 22.4 | 0.0155 | -0.78 | 0 | 0 | 0 | 0 | 0 | 0 | DEER:Res:HVAC_Eff_AC | Annual | 2 |  | RE-HV-ResAC-45to65kBtuh-18SSDGMFmExCZ07
RE-HV-ResAC-45to65kBtuh-18S | DEER2017 | D17 v1 | 2016-08-17 23:21 | SDG | MFm | Ex | CZ08 | rDXGF | Cap-Tons | 1.42 | 1210 | None | 134 | 0.116 | -0.877 | 45.9 | 0.04 | -0.78 | 0 | 0 | 0 | 0 | 0 | 0 | DEER:Res:HVAC_Eff_AC | Annual | 2 |  | RE-HV-ResAC-45to65kBtuh-18SSDGMFmExCZ08
RE-HV-ResAC-45to65kBtuh-18S | DEER2017 | D17 v1 | 2016-08-17 23:21 | SDG | MFm | Ex | CZ10 | rDXGF | Cap-Tons | 2.09 | 1280 | None | 159 | 0.228 | -1.54 | 50.2 | 0.0603 | -1.31 | 0 | 0 | 0 | 0 | 0 | 0 | DEER:Res:HVAC_Eff_AC | Annual | 2 |  | RE-HV-ResAC-45to65kBtuh-18SSDGMFmExCZ10
RE-HV-ResAC-45to65kBtuh-18S | DEER2017 | D17 v1 | 2016-08-17 23:21 | SDG | MFm | Ex | CZ14 | rDXGF | Cap-Tons | 2.54 | 1400 | None | 372 | 0.326 | -1.55 | 111 | 0.0879 | -1.35 | 0 | 0 | 0 | 0 | 0 | 0 | DEER:Res:HVAC_Eff_AC | Annual | 2 |  | RE-HV-ResAC-45to65kBtuh-18SSDGMFmExCZ14
RE-HV-ResAC-45to65kBtuh-18S | DEER2017 | D17 v1 | 2016-08-17 23:21 | SDG | MFm | Ex | CZ15 | rDXGF | Cap-Tons | 2.67 | 1400 | None | 575 | 0.294 | -0.698 | 163 | 0.0796 | -0.6 | 0 | 0 | 0 | 0 | 0 | 0 | DEER:Res:HVAC_Eff_AC | Annual | 2 |  | RE-HV-ResAC-45to65kBtuh-18SSDGMFmExCZ15
RE-HV-ResAC-45to65kBtuh-18S | DEER2017 | D17 v1 | 2016-08-17 23:21 | SDG | MFm | Ex | IOU | rDXGF | Cap-Tons | 1.74 | 1210 | None | 114 | 0.136 | -1.14 | 35.3 | 0.0357 | -0.996 | 0 | 0 | 0 | 0 | 0 | 0 | DEER:Res:HVAC_Eff_AC | Annual | 2 |  | RE-HV-ResAC-45to65kBtuh-18SSDGMFmExIOU
RE-HV-ResAC-45to65kBtuh-18S | DEER2017 | D17 v1 | 2016-08-17 23:22 | SDG | Res | Ex | CZ06 | rDXGF | Cap-Tons | 3.35 | 2000 | None | 74 | 0.201 | -1.17 | 24.3 | 0.0516 | -1.01 | 0 | 0 | 0 | 0 | 0 | 0 | DEER:Res:HVAC_Eff_AC | Annual | 2 |  | RE-HV-ResAC-45to65kBtuh-18SSDGResExCZ06
RE-HV-ResAC-45to65kBtuh-18S | DEER2017 | D17 v1 | 2016-08-17 23:22 | SDG | Res | Ex | CZ07 | rDXGF | Cap-Tons | 2.3 | 1610 | None | 91.1 | 0.163 | -1.59 | 26.9 | 0.0374 | -1.45 | 0 | 0 | 0 | 0 | 0 | 0 | DEER:Res:HVAC_Eff_AC | Annual | 2 |  | RE-HV-ResAC-45to65kBtuh-18SSDGResExCZ07
RE-HV-ResAC-45to65kBtuh-18S | DEER2017 | D17 v1 | 2016-08-17 23:22 | SDG | Res | Ex | CZ08 | rDXGF | Cap-Tons | 2.33 | 1540 | None | 143 | 0.193 | -0.914 | 44.7 | 0.0538 | -0.795 | 0 | 0 | 0 | 0 | 0 | 0 | DEER:Res:HVAC_Eff_AC | Annual | 2 |  | RE-HV-ResAC-45to65kBtuh-18SSDGResExCZ08
RE-HV-ResAC-45to65kBtuh-18S | DEER2017 | D17 v1 | 2016-08-17 23:22 | SDG | Res | Ex | CZ10 | rDXGF | Cap-Tons | 3.23 | 1610 | None | 168 | 0.277 | -1.37 | 51.4 | 0.0692 | -1.14 | 0 | 0 | 0 | 0 | 0 | 0 | DEER:Res:HVAC_Eff_AC | Annual | 2 |  | RE-HV-ResAC-45to65kBtuh-18SSDGResExCZ10
RE-HV-ResAC-45to65kBtuh-18S | DEER2017 | D17 v1 | 2016-08-17 23:22 | SDG | Res | Ex | CZ14 | rDXGF | Cap-Tons | 4.56 | 1650 | None | 284 | 0.293 | -1.03 | 83.6 | 0.0751 | -0.748 | 0 | 0 | 0 | 0 | 0 | 0 | DEER:Res:HVAC_Eff_AC | Annual | 2 |  | RE-HV-ResAC-45to65kBtuh-18SSDGResExCZ14
RE-HV-ResAC-45to65kBtuh-18S | DEER2017 | D17 v1 | 2016-08-17 23:22 | SDG | Res | Ex | CZ15 | rDXGF | Cap-Tons | 5.71 | 1580 | None | 287 | 0.202 | -0.4 | 74.9 | 0.0427 | -0.279 | 0 | 0 | 0 | 0 | 0 | 0 | DEER:Res:HVAC_Eff_AC | Annual | 2 |  | RE-HV-ResAC-45to65kBtuh-18SSDGResExCZ15
RE-HV-ResAC-45to65kBtuh-18S | DEER2017 | D17 v1 | 2016-08-17 23:22 | SDG | Res | Ex | IOU | rDXGF | Cap-Tons | 2.84 | 1640 | None | 129 | 0.219 | -1.42 | 39.1 | 0.0537 | -1.24 | 0 | 0 | 0 | 0 | 0 | 0 | DEER:Res:HVAC_Eff_AC | Annual | 2 |  | RE-HV-ResAC-45to65kBtuh-18SSDGResExIOU
RE-HV-ResAC-45to65kBtuh-18S | DEER2017 | D17 v1 | 2016-08-17 23:21 | SDG | SFm | Ex | CZ06 | rDXGF | Cap-Tons | 3.67 | 2170 | None | 74 | 0.215 | -1.18 | 24.7 | 0.0557 | -1.01 | 0 | 0 | 0 | 0 | 0 | 0 | DEER:Res:HVAC_Eff_AC | Annual | 2 |  | RE-HV-ResAC-45to65kBtuh-18SSDGSFmExCZ06
RE-HV-ResAC-45to65kBtuh-18S | DEER2017 | D17 v1 | 2016-08-17 23:21 | SDG | SFm | Ex | CZ07 | rDXGF | Cap-Tons | 2.66 | 1850 | None | 97.7 | 0.212 | -2.02 | 28.9 | 0.0483 | -1.86 | 0 | 0 | 0 | 0 | 0 | 0 | DEER:Res:HVAC_Eff_AC | Annual | 2 |  | RE-HV-ResAC-45to65kBtuh-18SSDGSFmExCZ07
RE-HV-ResAC-45to65kBtuh-18S | DEER2017 | D17 v1 | 2016-08-17 23:21 | SDG | SFm | Ex | CZ08 | rDXGF | Cap-Tons | 3.4 | 2060 | None | 145 | 0.285 | -1.11 | 41.8 | 0.0709 | -0.958 | 0 | 0 | 0 | 0 | 0 | 0 | DEER:Res:HVAC_Eff_AC | Annual | 2 |  | RE-HV-ResAC-45to65kBtuh-18SSDGSFmExCZ08
RE-HV-ResAC-45to65kBtuh-18S | DEER2017 | D17 v1 | 2016-08-17 23:21 | SDG | SFm | Ex | CZ10 | rDXGF | Cap-Tons | 3.63 | 1800 | None | 155 | 0.276 | -1.49 | 48.4 | 0.0685 | -1.26 | 0 | 0 | 0 | 0 | 0 | 0 | DEER:Res:HVAC_Eff_AC | Annual | 2 |  | RE-HV-ResAC-45to65kBtuh-18SSDGSFmExCZ10
RE-HV-ResAC-45to65kBtuh-18S | DEER2017 | D17 v1 | 2016-08-17 23:21 | SDG | SFm | Ex | CZ14 | rDXGF | Cap-Tons | 4.7 | 1670 | None | 274 | 0.287 | -1.05 | 80.9 | 0.0736 | -0.766 | 0 | 0 | 0 | 0 | 0 | 0 | DEER:Res:HVAC_Eff_AC | Annual | 2 |  | RE-HV-ResAC-45to65kBtuh-18SSDGSFmExCZ14
RE-HV-ResAC-45to65kBtuh-18S | DEER2017 | D17 v1 | 2016-08-17 23:21 | SDG | SFm | Ex | CZ15 | rDXGF | Cap-Tons | 5.92 | 1600 | None | 267 | 0.195 | -0.379 | 68.8 | 0.0401 | -0.256 | 0 | 0 | 0 | 0 | 0 | 0 | DEER:Res:HVAC_Eff_AC | Annual | 2 |  | RE-HV-ResAC-45to65kBtuh-18SSDGSFmExCZ15
RE-HV-ResAC-45to65kBtuh-18S | DEER2017 | D17 v1 | 2016-08-17 23:21 | SDG | SFm | Ex | IOU | rDXGF | Cap-Tons | 3.27 | 1860 | None | 126 | 0.243 | -1.65 | 38.4 | 0.0588 | -1.45 | 0 | 0 | 0 | 0 | 0 | 0 | DEER:Res:HVAC_Eff_AC | Annual | 2 |  | RE-HV-ResAC-45to65kBtuh-18SSDGSFmExIOU
RE-HV-ResAC-45to65kBtuh-19S | DEER2017 | D17 v1 | 2016-08-17 23:17 | Any | DMo | MH00 | CZ01 | rDXGF | Cap-Tons | 3.5 | 1240 | None | 17 | 0 | -0.274 | 12.4 | 0 | 0.04 | 0 | 0 | 0 | 0 | 0 | 0 | DEER:Res:HVAC_Eff_AC | Annual | 17 |  | RE-HV-ResAC-45to65kBtuh-19SAnyDMoMH00CZ01
RE-HV-ResAC-45to65kBtuh-19S | DEER2017 | D17 v1 | 2016-08-17 23:17 | Any | DMo | MH00 | CZ02 | rDXGF | Cap-Tons | 3.5 | 1240 | None | 102 | 0.199 | -0.18 | 36.5 | 0.0529 | 0.114 | 0 | 0 | 0 | 0 | 0 | 0 | DEER:Res:HVAC_Eff_AC | Annual | 17 |  | RE-HV-ResAC-45to65kBtuh-19SAnyDMoMH00CZ02
RE-HV-ResAC-45to65kBtuh-19S | DEER2017 | D17 v1 | 2016-08-17 23:17 | Any | DMo | MH00 | CZ03 | rDXGF | Cap-Tons | 3.5 | 1240 | None | 51.6 | 0.127 | -0.289 | 24.8 | 0.0349 | 0.131 | 0 | 0 | 0 | 0 | 0 | 0 | DEER:Res:HVAC_Eff_AC | Annual | 17 |  | RE-HV-ResAC-45to65kBtuh-19SAnyDMoMH00CZ03
RE-HV-ResAC-45to65kBtuh-19S | DEER2017 | D17 v1 | 2016-08-17 23:17 | Any | DMo | MH00 | CZ04 | rDXGF | Cap-Tons | 3.5 | 1240 | None | 123 | 0.27 | 0.031 | 43.9 | 0.0803 | 0.429 | 0 | 0 | 0 | 0 | 0 | 0 | DEER:Res:HVAC_Eff_AC | Annual | 17 |  | RE-HV-ResAC-45to65kBtuh-19SAnyDMoMH00CZ04
RE-HV-ResAC-45to65kBtuh-19S | DEER2017 | D17 v1 | 2016-08-17 23:17 | Any | DMo | MH00 | CZ05 | rDXGF | Cap-Tons | 3.5 | 1240 | None | 49.1 | 0.128 | -0.24 | 26 | 0.0377 | 0.271 | 0 | 0 | 0 | 0 | 0 | 0 | DEER:Res:HVAC_Eff_AC | Annual | 17 |  | RE-HV-ResAC-45to65kBtuh-19SAnyDMoMH00CZ05
RE-HV-ResAC-45to65kBtuh-19S | DEER2017 | D17 v1 | 2016-08-17 23:17 | Any | DMo | MH00 | CZ06 | rDXGF | Cap-Tons | 3.5 | 1240 | None | 106 | 0.238 | -0.1 | 35.4 | 0.0706 | 0.126 | 0 | 0 | 0 | 0 | 0 | 0 | DEER:Res:HVAC_Eff_AC | Annual | 17 |  | RE-HV-ResAC-45to65kBtuh-19SAnyDMoMH00CZ06
RE-HV-ResAC-45to65kBtuh-19S | DEER2017 | D17 v1 | 2016-08-17 23:17 | Any | DMo | MH00 | CZ07 | rDXGF | Cap-Tons | 3.5 | 1240 | None | 86.1 | 0.176 | -0.209 | 28.3 | 0.0514 | -0.083 | 0 | 0 | 0 | 0 | 0 | 0 | DEER:Res:HVAC_Eff_AC | Annual | 17 |  | RE-HV-ResAC-45to65kBtuh-19SAnyDMoMH00CZ07
RE-HV-ResAC-45to65kBtuh-19S | DEER2017 | D17 v1 | 2016-08-17 23:17 | Any | DMo | MH00 | CZ08 | rDXGF | Cap-Tons | 3.5 | 1240 | None | 154 | 0.281 | -0.223 | 48.7 | 0.0823 | -0.054 | 0 | 0 | 0 | 0 | 0 | 0 | DEER:Res:HVAC_Eff_AC | Annual | 17 |  | RE-HV-ResAC-45to65kBtuh-19SAnyDMoMH00CZ08
RE-HV-ResAC-45to65kBtuh-19S | DEER2017 | D17 v1 | 2016-08-17 23:17 | Any | DMo | MH00 | CZ09 | rDXGF | Cap-Tons | 3.5 | 1240 | None | 217 | 0.411 | -0.171 | 70.7 | 0.118 | 0.074 | 0 | 0 | 0 | 0 | 0 | 0 | DEER:Res:HVAC_Eff_AC | Annual | 17 |  | RE-HV-ResAC-45to65kBtuh-19SAnyDMoMH00CZ09
RE-HV-ResAC-45to65kBtuh-19S | DEER2017 | D17 v1 | 2016-08-17 23:17 | Any | DMo | MH00 | CZ10 | rDXGF | Cap-Tons | 3.5 | 1240 | None | 321 | 0.502 | -0.077 | 100 | 0.147 | 0.151 | 0 | 0 | 0 | 0 | 0 | 0 | DEER:Res:HVAC_Eff_AC | Annual | 17 |  | RE-HV-ResAC-45to65kBtuh-19SAnyDMoMH00CZ10
RE-HV-ResAC-45to65kBtuh-19S | DEER2017 | D17 v1 | 2016-08-17 23:17 | Any | DMo | MH00 | CZ11 | rDXGF | Cap-Tons | 3.5 | 1240 | None | 375 | 0.356 | 0.009 | 123 | 0.0997 | 0.411 | 0 | 0 | 0 | 0 | 0 | 0 | DEER:Res:HVAC_Eff_AC | Annual | 17 |  | RE-HV-ResAC-45to65kBtuh-19SAnyDMoMH00CZ11
RE-HV-ResAC-45to65kBtuh-19S | DEER2017 | D17 v1 | 2016-08-17 23:17 | Any | DMo | MH00 | CZ12 | rDXGF | Cap-Tons | 3.5 | 1240 | None | 232 | 0.336 | -0.097 | 77.7 | 0.0929 | 0.323 | 0 | 0 | 0 | 0 | 0 | 0 | DEER:Res:HVAC_Eff_AC | Annual | 17 |  | RE-HV-ResAC-45to65kBtuh-19SAnyDMoMH00CZ12
RE-HV-ResAC-45to65kBtuh-19S | DEER2017 | D17 v1 | 2016-08-17 23:17 | Any | DMo | MH00 | CZ13 | rDXGF | Cap-Tons | 3.5 | 1240 | None | 417 | 0.327 | -0.243 | 132 | 0.0903 | 0.111 | 0 | 0 | 0 | 0 | 0 | 0 | DEER:Res:HVAC_Eff_AC | Annual | 17 |  | RE-HV-ResAC-45to65kBtuh-19SAnyDMoMH00CZ13
RE-HV-ResAC-45to65kBtuh-19S | DEER2017 | D17 v1 | 2016-08-17 23:17 | Any | DMo | MH00 | CZ14 | rDXGF | Cap-Tons | 3.5 | 1240 | None | 405 | 0.415 | 0.214 | 134 | 0.119 | 0.623 | 0 | 0 | 0 | 0 | 0 | 0 | DEER:Res:HVAC_Eff_AC | Annual | 17 |  | RE-HV-ResAC-45to65kBtuh-19SAnyDMoMH00CZ14
RE-HV-ResAC-45to65kBtuh-19S | DEER2017 | D17 v1 | 2016-08-17 23:17 | Any | DMo | MH00 | CZ15 | rDXGF | Cap-Tons | 3.5 | 1240 | None | 719 | 0.411 | -0.026 | 217 | 0.103 | 0.1 | 0 | 0 | 0 | 0 | 0 | 0 | DEER:Res:HVAC_Eff_AC | Annual | 17 |  | RE-HV-ResAC-45to65kBtuh-19SAnyDMoMH00CZ15
RE-HV-ResAC-45to65kBtuh-19S | DEER2017 | D17 v1 | 2016-08-17 23:17 | Any | DMo | MH00 | CZ16 | rDXGF | Cap-Tons | 3.5 | 1240 | None | 139 | 0.199 | -0.011 | 49.7 | 0.0566 | 0.411 | 0 | 0 | 0 | 0 | 0 | 0 | DEER:Res:HVAC_Eff_AC | Annual | 17 |  | RE-HV-ResAC-45to65kBtuh-19SAnyDMoMH00CZ16
RE-HV-ResAC-45to65kBtuh-19S | DEER2017 | D17 v1 | 2016-08-17 23:17 | Any | DMo | MH06 | CZ01 | rDXGF | Cap-Tons | 3.5 | 1240 | None | 19.7 | 0 | -0.291 | 15.4 | 0 | 0.014 | 0 | 0 | 0 | 0 | 0 | 0 | DEER:Res:HVAC_Eff_AC | Annual | 17 |  | RE-HV-ResAC-45to65kBtuh-19SAnyDMoMH06CZ01
RE-HV-ResAC-45to65kBtuh-19S | DEER2017 | D17 v1 | 2016-08-17 23:17 | Any | DMo | MH06 | CZ02 | rDXGF | Cap-Tons | 3.5 | 1240 | None | 99.4 | 0.145 | -0.009 | 67.5 | 0.0946 | 0.323 | 0 | 0 | 0 | 0 | 0 | 0 | DEER:Res:HVAC_Eff_AC | Annual | 17 |  | RE-HV-ResAC-45to65kBtuh-19SAnyDMoMH06CZ02
RE-HV-ResAC-45to65kBtuh-19S | DEER2017 | D17 v1 | 2016-08-17 23:17 | Any | DMo | MH06 | CZ03 | rDXGF | Cap-Tons | 3.5 | 1240 | None | 35.7 | 0.0789 | -0.197 | 23.7 | 0.0509 | -0.089 | 0 | 0 | 0 | 0 | 0 | 0 | DEER:Res:HVAC_Eff_AC | Annual | 17 |  | RE-HV-ResAC-45to65kBtuh-19SAnyDMoMH06CZ03
RE-HV-ResAC-45to65kBtuh-19S | DEER2017 | D17 v1 | 2016-08-17 23:17 | Any | DMo | MH06 | CZ04 | rDXGF | Cap-Tons | 3.5 | 1240 | None | 83.1 | 0.135 | 0.077 | 55.2 | 0.0903 | 0.314 | 0 | 0 | 0 | 0 | 0 | 0 | DEER:Res:HVAC_Eff_AC | Annual | 17 |  | RE-HV-ResAC-45to65kBtuh-19SAnyDMoMH06CZ04
RE-HV-ResAC-45to65kBtuh-19S | DEER2017 | D17 v1 | 2016-08-17 23:17 | Any | DMo | MH06 | CZ05 | rDXGF | Cap-Tons | 3.5 | 1240 | None | 26.3 | 0.0666 | -0.149 | 18.5 | 0.0437 | 0.049 | 0 | 0 | 0 | 0 | 0 | 0 | DEER:Res:HVAC_Eff_AC | Annual | 17 |  | RE-HV-ResAC-45to65kBtuh-19SAnyDMoMH06CZ05
RE-HV-ResAC-45to65kBtuh-19S | DEER2017 | D17 v1 | 2016-08-17 23:17 | Any | DMo | MH06 | CZ06 | rDXGF | Cap-Tons | 3.5 | 1240 | None | 50 | 0.109 | -0.011 | 31.9 | 0.0729 | 0 | 0 | 0 | 0 | 0 | 0 | 0 | DEER:Res:HVAC_Eff_AC | Annual | 17 |  | RE-HV-ResAC-45to65kBtuh-19SAnyDMoMH06CZ06
RE-HV-ResAC-45to65kBtuh-19S | DEER2017 | D17 v1 | 2016-08-17 23:17 | Any | DMo | MH06 | CZ07 | rDXGF | Cap-Tons | 3.5 | 1240 | None | 93.5 | 0.105 | -0.054 | 60.3 | 0.0709 | -0.031 | 0 | 0 | 0 | 0 | 0 | 0 | DEER:Res:HVAC_Eff_AC | Annual | 17 |  | RE-HV-ResAC-45to65kBtuh-19SAnyDMoMH06CZ07
RE-HV-ResAC-45to65kBtuh-19S | DEER2017 | D17 v1 | 2016-08-17 23:17 | Any | DMo | MH06 | CZ08 | rDXGF | Cap-Tons | 3.5 | 1240 | None | 148 | 0.154 | -0.114 | 96.5 | 0.104 | -0.046 | 0 | 0 | 0 | 0 | 0 | 0 | DEER:Res:HVAC_Eff_AC | Annual | 17 |  | RE-HV-ResAC-45to65kBtuh-19SAnyDMoMH06CZ08
RE-HV-ResAC-45to65kBtuh-19S | DEER2017 | D17 v1 | 2016-08-17 23:17 | Any | DMo | MH06 | CZ09 | rDXGF | Cap-Tons | 3.5 | 1240 | None | 135 | 0.224 | -0.137 | 89.9 | 0.153 | -0.029 | 0 | 0 | 0 | 0 | 0 | 0 | DEER:Res:HVAC_Eff_AC | Annual | 17 |  | RE-HV-ResAC-45to65kBtuh-19SAnyDMoMH06CZ09
RE-HV-ResAC-45to65kBtuh-19S | DEER2017 | D17 v1 | 2016-08-17 23:17 | Any | DMo | MH06 | CZ10 | rDXGF | Cap-Tons | 3.5 | 1240 | None | 195 | 0.255 | -0.011 | 131 | 0.185 | 0.186 | 0 | 0 | 0 | 0 | 0 | 0 | DEER:Res:HVAC_Eff_AC | Annual | 17 |  | RE-HV-ResAC-45to65kBtuh-19SAnyDMoMH06CZ10
RE-HV-ResAC-45to65kBtuh-19S | DEER2017 | D17 v1 | 2016-08-17 23:17 | Any | DMo | MH06 | CZ11 | rDXGF | Cap-Tons | 3.5 | 1240 | None | 205 | 0.157 | -0.189 | 141 | 0.109 | -0.034 | 0 | 0 | 0 | 0 | 0 | 0 | DEER:Res:HVAC_Eff_AC | Annual | 17 |  | RE-HV-ResAC-45to65kBtuh-19SAnyDMoMH06CZ11
RE-HV-ResAC-45to65kBtuh-19S | DEER2017 | D17 v1 | 2016-08-17 23:17 | Any | DMo | MH06 | CZ12 | rDXGF | Cap-Tons | 3.5 | 1240 | None | 150 | 0.166 | -0.066 | 102 | 0.111 | 0.254 | 0 | 0 | 0 | 0 | 0 | 0 | DEER:Res:HVAC_Eff_AC | Annual | 17 |  | RE-HV-ResAC-45to65kBtuh-19SAnyDMoMH06CZ12
RE-HV-ResAC-45to65kBtuh-19S | DEER2017 | D17 v1 | 2016-08-17 23:17 | Any | DMo | MH06 | CZ13 | rDXGF | Cap-Tons | 3.5 | 1240 | None | 233 | 0.168 | -0.046 | 156 | 0.11 | 0.214 | 0 | 0 | 0 | 0 | 0 | 0 | DEER:Res:HVAC_Eff_AC | Annual | 17 |  | RE-HV-ResAC-45to65kBtuh-19SAnyDMoMH06CZ13
RE-HV-ResAC-45to65kBtuh-19S | DEER2017 | D17 v1 | 2016-08-17 23:17 | Any | DMo | MH06 | CZ14 | rDXGF | Cap-Tons | 3.5 | 1240 | None | 295 | 0.24 | 0.274 | 202 | 0.179 | 0.56 | 0 | 0 | 0 | 0 | 0 | 0 | DEER:Res:HVAC_Eff_AC | Annual | 17 |  | RE-HV-ResAC-45to65kBtuh-19SAnyDMoMH06CZ14
RE-HV-ResAC-45to65kBtuh-19S | DEER2017 | D17 v1 | 2016-08-17 23:17 | Any | DMo | MH06 | CZ15 | rDXGF | Cap-Tons | 3.5 | 1240 | None | 391 | 0.194 | -0.011 | 258 | 0.122 | 0.077 | 0 | 0 | 0 | 0 | 0 | 0 | DEER:Res:HVAC_Eff_AC | Annual | 17 |  | RE-HV-ResAC-45to65kBtuh-19SAnyDMoMH06CZ15
RE-HV-ResAC-45to65kBtuh-19S | DEER2017 | D17 v1 | 2016-08-17 23:17 | Any | DMo | MH06 | CZ16 | rDXGF | Cap-Tons | 3.5 | 1240 | None | 55.6 | 0.0671 | 0.054 | 37.8 | 0.0431 | 0.389 | 0 | 0 | 0 | 0 | 0 | 0 | DEER:Res:HVAC_Eff_AC | Annual | 17 |  | RE-HV-ResAC-45to65kBtuh-19SAnyDMoMH06CZ16
RE-HV-ResAC-45to65kBtuh-19S | DEER2017 | D17 v1 | 2016-08-17 23:17 | Any | DMo | MH15 | CZ01 | rDXGF | Cap-Tons | 3.5 | 1240 | None | 13.5 | 0 | 0.003 | 13.5 | 0 | 0.003 | 0 | 0 | 0 | 0 | 0 | 0 | DEER:Res:HVAC_Eff_AC | Annual | 17 |  | RE-HV-ResAC-45to65kBtuh-19SAnyDMoMH15CZ01
RE-HV-ResAC-45to65kBtuh-19S | DEER2017 | D17 v1 | 2016-08-17 23:17 | Any | DMo | MH15 | CZ02 | rDXGF | Cap-Tons | 3.5 | 1240 | None | 61.9 | 0.0883 | 0.209 | 61.9 | 0.0883 | 0.209 | 0 | 0 | 0 | 0 | 0 | 0 | DEER:Res:HVAC_Eff_AC | Annual | 17 |  | RE-HV-ResAC-45to65kBtuh-19SAnyDMoMH15CZ02
RE-HV-ResAC-45to65kBtuh-19S | DEER2017 | D17 v1 | 2016-08-17 23:17 | Any | DMo | MH15 | CZ03 | rDXGF | Cap-Tons | 3.5 | 1240 | None | 23.1 | 0.0434 | -0.131 | 23.1 | 0.0434 | -0.131 | 0 | 0 | 0 | 0 | 0 | 0 | DEER:Res:HVAC_Eff_AC | Annual | 17 |  | RE-HV-ResAC-45to65kBtuh-19SAnyDMoMH15CZ03
RE-HV-ResAC-45to65kBtuh-19S | DEER2017 | D17 v1 | 2016-08-17 23:17 | Any | DMo | MH15 | CZ04 | rDXGF | Cap-Tons | 3.5 | 1240 | None | 62.7 | 0.0931 | 0.214 | 62.7 | 0.0931 | 0.214 | 0 | 0 | 0 | 0 | 0 | 0 | DEER:Res:HVAC_Eff_AC | Annual | 17 |  | RE-HV-ResAC-45to65kBtuh-19SAnyDMoMH15CZ04
RE-HV-ResAC-45to65kBtuh-19S | DEER2017 | D17 v1 | 2016-08-17 23:17 | Any | DMo | MH15 | CZ05 | rDXGF | Cap-Tons | 3.5 | 1240 | None | 21.5 | 0.0457 | 0.114 | 21.5 | 0.0457 | 0.114 | 0 | 0 | 0 | 0 | 0 | 0 | DEER:Res:HVAC_Eff_AC | Annual | 17 |  | RE-HV-ResAC-45to65kBtuh-19SAnyDMoMH15CZ05
RE-HV-ResAC-45to65kBtuh-19S | DEER2017 | D17 v1 | 2016-08-17 23:17 | Any | DMo | MH15 | CZ06 | rDXGF | Cap-Tons | 3.5 | 1240 | None | 44.9 | 0.0769 | 0.057 | 44.9 | 0.0769 | 0.057 | 0 | 0 | 0 | 0 | 0 | 0 | DEER:Res:HVAC_Eff_AC | Annual | 17 |  | RE-HV-ResAC-45to65kBtuh-19SAnyDMoMH15CZ06
RE-HV-ResAC-45to65kBtuh-19S | DEER2017 | D17 v1 | 2016-08-17 23:17 | Any | DMo | MH15 | CZ07 | rDXGF | Cap-Tons | 3.5 | 1240 | None | 59.5 | 0.07 | -0.034 | 59.5 | 0.07 | -0.034 | 0 | 0 | 0 | 0 | 0 | 0 | DEER:Res:HVAC_Eff_AC | Annual | 17 |  | RE-HV-ResAC-45to65kBtuh-19SAnyDMoMH15CZ07
RE-HV-ResAC-45to65kBtuh-19S | DEER2017 | D17 v1 | 2016-08-17 23:17 | Any | DMo | MH15 | CZ08 | rDXGF | Cap-Tons | 3.5 | 1240 | None | 96.8 | 0.103 | -0.029 | 96.8 | 0.103 | -0.029 | 0 | 0 | 0 | 0 | 0 | 0 | DEER:Res:HVAC_Eff_AC | Annual | 17 |  | RE-HV-ResAC-45to65kBtuh-19SAnyDMoMH15CZ08
RE-HV-ResAC-45to65kBtuh-19S | DEER2017 | D17 v1 | 2016-08-17 23:17 | Any | DMo | MH15 | CZ09 | rDXGF | Cap-Tons | 3.5 | 1240 | None | 99.7 | 0.162 | 0.054 | 99.7 | 0.162 | 0.054 | 0 | 0 | 0 | 0 | 0 | 0 | DEER:Res:HVAC_Eff_AC | Annual | 17 |  | RE-HV-ResAC-45to65kBtuh-19SAnyDMoMH15CZ09
RE-HV-ResAC-45to65kBtuh-19S | DEER2017 | D17 v1 | 2016-08-17 23:17 | Any | DMo | MH15 | CZ10 | rDXGF | Cap-Tons | 3.5 | 1240 | None | 132 | 0.19 | 0.12 | 132 | 0.19 | 0.12 | 0 | 0 | 0 | 0 | 0 | 0 | DEER:Res:HVAC_Eff_AC | Annual | 17 |  | RE-HV-ResAC-45to65kBtuh-19SAnyDMoMH15CZ10
RE-HV-ResAC-45to65kBtuh-19S | DEER2017 | D17 v1 | 2016-08-17 23:17 | Any | DMo | MH15 | CZ11 | rDXGF | Cap-Tons | 3.5 | 1240 | None | 150 | 0.162 | -0.023 | 150 | 0.162 | -0.023 | 0 | 0 | 0 | 0 | 0 | 0 | DEER:Res:HVAC_Eff_AC | Annual | 17 |  | RE-HV-ResAC-45to65kBtuh-19SAnyDMoMH15CZ11
RE-HV-ResAC-45to65kBtuh-19S | DEER2017 | D17 v1 | 2016-08-17 23:17 | Any | DMo | MH15 | CZ12 | rDXGF | Cap-Tons | 3.5 | 1240 | None | 92.9 | 0.106 | 0.251 | 92.9 | 0.106 | 0.251 | 0 | 0 | 0 | 0 | 0 | 0 | DEER:Res:HVAC_Eff_AC | Annual | 17 |  | RE-HV-ResAC-45to65kBtuh-19SAnyDMoMH15CZ12
RE-HV-ResAC-45to65kBtuh-19S | DEER2017 | D17 v1 | 2016-08-17 23:17 | Any | DMo | MH15 | CZ13 | rDXGF | Cap-Tons | 3.5 | 1240 | None | 158 | 0.111 | 0.206 | 158 | 0.111 | 0.206 | 0 | 0 | 0 | 0 | 0 | 0 | DEER:Res:HVAC_Eff_AC | Annual | 17 |  | RE-HV-ResAC-45to65kBtuh-19SAnyDMoMH15CZ13
RE-HV-ResAC-45to65kBtuh-19S | DEER2017 | D17 v1 | 2016-08-17 23:17 | Any | DMo | MH15 | CZ14 | rDXGF | Cap-Tons | 3.5 | 1240 | None | 203 | 0.183 | 0.537 | 203 | 0.183 | 0.537 | 0 | 0 | 0 | 0 | 0 | 0 | DEER:Res:HVAC_Eff_AC | Annual | 17 |  | RE-HV-ResAC-45to65kBtuh-19SAnyDMoMH15CZ14
RE-HV-ResAC-45to65kBtuh-19S | DEER2017 | D17 v1 | 2016-08-17 23:17 | Any | DMo | MH15 | CZ15 | rDXGF | Cap-Tons | 3.5 | 1240 | None | 270 | 0.133 | 0.109 | 270 | 0.133 | 0.109 | 0 | 0 | 0 | 0 | 0 | 0 | DEER:Res:HVAC_Eff_AC | Annual | 17 |  | RE-HV-ResAC-45to65kBtuh-19SAnyDMoMH15CZ15
RE-HV-ResAC-45to65kBtuh-19S | DEER2017 | D17 v1 | 2016-08-17 23:17 | Any | DMo | MH15 | CZ16 | rDXGF | Cap-Tons | 3.5 | 1240 | None | 40.3 | 0.0457 | 0.369 | 40.3 | 0.0457 | 0.369 | 0 | 0 | 0 | 0 | 0 | 0 | DEER:Res:HVAC_Eff_AC | Annual | 17 |  | RE-HV-ResAC-45to65kBtuh-19SAnyDMoMH15CZ16
RE-HV-ResAC-45to65kBtuh-19S | DEER2017 | D17 v1 | 2016-08-17 23:17 | Any | DMo | MH72 | CZ01 | rDXGF | Cap-Tons | 3.5 | 1200 | None | 18.5 | 0 | -0.154 | 13.5 | 0 | 0.203 | 0 | 0 | 0 | 0 | 0 | 0 | DEER:Res:HVAC_Eff_AC | Annual | 17 |  | RE-HV-ResAC-45to65kBtuh-19SAnyDMoMH72CZ01
RE-HV-ResAC-45to65kBtuh-19S | DEER2017 | D17 v1 | 2016-08-17 23:17 | Any | DMo | MH72 | CZ02 | rDXGF | Cap-Tons | 3.5 | 1200 | None | 131 | 0.277 | -0.097 | 46.8 | 0.0791 | 0.254 | 0 | 0 | 0 | 0 | 0 | 0 | DEER:Res:HVAC_Eff_AC | Annual | 17 |  | RE-HV-ResAC-45to65kBtuh-19SAnyDMoMH72CZ02
RE-HV-ResAC-45to65kBtuh-19S | DEER2017 | D17 v1 | 2016-08-17 23:17 | Any | DMo | MH72 | CZ03 | rDXGF | Cap-Tons | 3.5 | 1200 | None | 72.9 | 0.192 | -0.309 | 27.6 | 0.0554 | -0.046 | 0 | 0 | 0 | 0 | 0 | 0 | DEER:Res:HVAC_Eff_AC | Annual | 17 |  | RE-HV-ResAC-45to65kBtuh-19SAnyDMoMH72CZ03
RE-HV-ResAC-45to65kBtuh-19S | DEER2017 | D17 v1 | 2016-08-17 23:17 | Any | DMo | MH72 | CZ04 | rDXGF | Cap-Tons | 3.5 | 1200 | None | 160 | 0.299 | -0.103 | 52.5 | 0.0894 | 0.131 | 0 | 0 | 0 | 0 | 0 | 0 | DEER:Res:HVAC_Eff_AC | Annual | 17 |  | RE-HV-ResAC-45to65kBtuh-19SAnyDMoMH72CZ04
RE-HV-ResAC-45to65kBtuh-19S | DEER2017 | D17 v1 | 2016-08-17 23:17 | Any | DMo | MH72 | CZ05 | rDXGF | Cap-Tons | 3.5 | 1200 | None | 62.4 | 0.191 | -0.06 | 26.9 | 0.0586 | 0.329 | 0 | 0 | 0 | 0 | 0 | 0 | DEER:Res:HVAC_Eff_AC | Annual | 17 |  | RE-HV-ResAC-45to65kBtuh-19SAnyDMoMH72CZ05
RE-HV-ResAC-45to65kBtuh-19S | DEER2017 | D17 v1 | 2016-08-17 23:17 | Any | DMo | MH72 | CZ06 | rDXGF | Cap-Tons | 3.5 | 1200 | None | 146 | 0.272 | -0.086 | 45.9 | 0.0829 | 0.037 | 0 | 0 | 0 | 0 | 0 | 0 | DEER:Res:HVAC_Eff_AC | Annual | 17 |  | RE-HV-ResAC-45to65kBtuh-19SAnyDMoMH72CZ06
RE-HV-ResAC-45to65kBtuh-19S | DEER2017 | D17 v1 | 2016-08-17 23:17 | Any | DMo | MH72 | CZ07 | rDXGF | Cap-Tons | 3.5 | 1200 | None | 147 | 0.228 | -0.154 | 45.4 | 0.0686 | -0.08 | 0 | 0 | 0 | 0 | 0 | 0 | DEER:Res:HVAC_Eff_AC | Annual | 17 |  | RE-HV-ResAC-45to65kBtuh-19SAnyDMoMH72CZ07
RE-HV-ResAC-45to65kBtuh-19S | DEER2017 | D17 v1 | 2016-08-17 23:17 | Any | DMo | MH72 | CZ08 | rDXGF | Cap-Tons | 3.5 | 1200 | None | 215 | 0.293 | -0.163 | 67.3 | 0.0883 | -0.04 | 0 | 0 | 0 | 0 | 0 | 0 | DEER:Res:HVAC_Eff_AC | Annual | 17 |  | RE-HV-ResAC-45to65kBtuh-19SAnyDMoMH72CZ08
RE-HV-ResAC-45to65kBtuh-19S | DEER2017 | D17 v1 | 2016-08-17 23:17 | Any | DMo | MH72 | CZ09 | rDXGF | Cap-Tons | 3.5 | 1200 | None | 305 | 0.483 | -0.143 | 97.1 | 0.147 | 0.04 | 0 | 0 | 0 | 0 | 0 | 0 | DEER:Res:HVAC_Eff_AC | Annual | 17 |  | RE-HV-ResAC-45to65kBtuh-19SAnyDMoMH72CZ09
RE-HV-ResAC-45to65kBtuh-19S | DEER2017 | D17 v1 | 2016-08-17 23:17 | Any | DMo | MH72 | CZ10 | rDXGF | Cap-Tons | 3.5 | 1200 | None | 294 | 0.433 | -0.151 | 92.8 | 0.118 | -0.017 | 0 | 0 | 0 | 0 | 0 | 0 | DEER:Res:HVAC_Eff_AC | Annual | 17 |  | RE-HV-ResAC-45to65kBtuh-19SAnyDMoMH72CZ10
RE-HV-ResAC-45to65kBtuh-19S | DEER2017 | D17 v1 | 2016-08-17 23:17 | Any | DMo | MH72 | CZ11 | rDXGF | Cap-Tons | 3.5 | 1200 | None | 359 | 0.381 | -0.1 | 118 | 0.107 | 0.211 | 0 | 0 | 0 | 0 | 0 | 0 | DEER:Res:HVAC_Eff_AC | Annual | 17 |  | RE-HV-ResAC-45to65kBtuh-19SAnyDMoMH72CZ11
RE-HV-ResAC-45to65kBtuh-19S | DEER2017 | D17 v1 | 2016-08-17 23:17 | Any | DMo | MH72 | CZ12 | rDXGF | Cap-Tons | 3.5 | 1200 | None | 244 | 0.319 | -0.157 | 81.8 | 0.0917 | 0.194 | 0 | 0 | 0 | 0 | 0 | 0 | DEER:Res:HVAC_Eff_AC | Annual | 17 |  | RE-HV-ResAC-45to65kBtuh-19SAnyDMoMH72CZ12
RE-HV-ResAC-45to65kBtuh-19S | DEER2017 | D17 v1 | 2016-08-17 23:17 | Any | DMo | MH72 | CZ13 | rDXGF | Cap-Tons | 3.5 | 1200 | None | 416 | 0.339 | -0.231 | 133 | 0.0977 | 0.046 | 0 | 0 | 0 | 0 | 0 | 0 | DEER:Res:HVAC_Eff_AC | Annual | 17 |  | RE-HV-ResAC-45to65kBtuh-19SAnyDMoMH72CZ13
RE-HV-ResAC-45to65kBtuh-19S | DEER2017 | D17 v1 | 2016-08-17 23:17 | Any | DMo | MH72 | CZ14 | rDXGF | Cap-Tons | 3.5 | 1200 | None | 463 | 0.439 | 0.197 | 152 | 0.131 | 0.514 | 0 | 0 | 0 | 0 | 0 | 0 | DEER:Res:HVAC_Eff_AC | Annual | 17 |  | RE-HV-ResAC-45to65kBtuh-19SAnyDMoMH72CZ14
RE-HV-ResAC-45to65kBtuh-19S | DEER2017 | D17 v1 | 2016-08-17 23:17 | Any | DMo | MH72 | CZ15 | rDXGF | Cap-Tons | 3.5 | 1200 | None | 630 | 0.432 | -0.04 | 188 | 0.109 | 0.063 | 0 | 0 | 0 | 0 | 0 | 0 | DEER:Res:HVAC_Eff_AC | Annual | 17 |  | RE-HV-ResAC-45to65kBtuh-19SAnyDMoMH72CZ15
RE-HV-ResAC-45to65kBtuh-19S | DEER2017 | D17 v1 | 2016-08-17 23:17 | Any | DMo | MH72 | CZ16 | rDXGF | Cap-Tons | 3.5 | 1200 | None | 210 | 0.239 | 0.197 | 74.8 | 0.0691 | 0.791 | 0 | 0 | 0 | 0 | 0 | 0 | DEER:Res:HVAC_Eff_AC | Annual | 17 |  | RE-HV-ResAC-45to65kBtuh-19SAnyDMoMH72CZ16
RE-HV-ResAC-45to65kBtuh-19S | DEER2017 | D17 v1 | 2016-08-17 23:17 | Any | DMo | MH85 | CZ01 | rDXGF | Cap-Tons | 3.5 | 1240 | None | 26.5 | 0 | -0.377 | 19.3 | 0 | 0.126 | 0 | 0 | 0 | 0 | 0 | 0 | DEER:Res:HVAC_Eff_AC | Annual | 17 |  | RE-HV-ResAC-45to65kBtuh-19SAnyDMoMH85CZ01
RE-HV-ResAC-45to65kBtuh-19S | DEER2017 | D17 v1 | 2016-08-17 23:17 | Any | DMo | MH85 | CZ02 | rDXGF | Cap-Tons | 3.5 | 1240 | None | 142 | 0.175 | 0.014 | 55.9 | 0.0489 | 0.623 | 0 | 0 | 0 | 0 | 0 | 0 | DEER:Res:HVAC_Eff_AC | Annual | 17 |  | RE-HV-ResAC-45to65kBtuh-19SAnyDMoMH85CZ02
RE-HV-ResAC-45to65kBtuh-19S | DEER2017 | D17 v1 | 2016-08-17 23:17 | Any | DMo | MH85 | CZ03 | rDXGF | Cap-Tons | 3.5 | 1240 | None | 82.1 | 0.175 | -0.437 | 35 | 0.05 | 0.04 | 0 | 0 | 0 | 0 | 0 | 0 | DEER:Res:HVAC_Eff_AC | Annual | 17 |  | RE-HV-ResAC-45to65kBtuh-19SAnyDMoMH85CZ03
RE-HV-ResAC-45to65kBtuh-19S | DEER2017 | D17 v1 | 2016-08-17 23:17 | Any | DMo | MH85 | CZ04 | rDXGF | Cap-Tons | 3.5 | 1240 | None | 179 | 0.338 | 0 | 61.8 | 0.0997 | 0.443 | 0 | 0 | 0 | 0 | 0 | 0 | DEER:Res:HVAC_Eff_AC | Annual | 17 |  | RE-HV-ResAC-45to65kBtuh-19SAnyDMoMH85CZ04
RE-HV-ResAC-45to65kBtuh-19S | DEER2017 | D17 v1 | 2016-08-17 23:17 | Any | DMo | MH85 | CZ05 | rDXGF | Cap-Tons | 3.5 | 1240 | None | 63.9 | 0.186 | -0.311 | 28.1 | 0.0566 | 0.097 | 0 | 0 | 0 | 0 | 0 | 0 | DEER:Res:HVAC_Eff_AC | Annual | 17 |  | RE-HV-ResAC-45to65kBtuh-19SAnyDMoMH85CZ05
RE-HV-ResAC-45to65kBtuh-19S | DEER2017 | D17 v1 | 2016-08-17 23:17 | Any | DMo | MH85 | CZ06 | rDXGF | Cap-Tons | 3.5 | 1240 | None | 132 | 0.269 | -0.14 | 43.5 | 0.0809 | 0.083 | 0 | 0 | 0 | 0 | 0 | 0 | DEER:Res:HVAC_Eff_AC | Annual | 17 |  | RE-HV-ResAC-45to65kBtuh-19SAnyDMoMH85CZ06
RE-HV-ResAC-45to65kBtuh-19S | DEER2017 | D17 v1 | 2016-08-17 23:17 | Any | DMo | MH85 | CZ07 | rDXGF | Cap-Tons | 3.5 | 1240 | None | 138 | 0.226 | -0.243 | 43.9 | 0.0671 | -0.109 | 0 | 0 | 0 | 0 | 0 | 0 | DEER:Res:HVAC_Eff_AC | Annual | 17 |  | RE-HV-ResAC-45to65kBtuh-19SAnyDMoMH85CZ07
RE-HV-ResAC-45to65kBtuh-19S | DEER2017 | D17 v1 | 2016-08-17 23:17 | Any | DMo | MH85 | CZ08 | rDXGF | Cap-Tons | 3.5 | 1240 | None | 212 | 0.348 | -0.24 | 66.9 | 0.103 | -0.046 | 0 | 0 | 0 | 0 | 0 | 0 | DEER:Res:HVAC_Eff_AC | Annual | 17 |  | RE-HV-ResAC-45to65kBtuh-19SAnyDMoMH85CZ08
RE-HV-ResAC-45to65kBtuh-19S | DEER2017 | D17 v1 | 2016-08-17 23:17 | Any | DMo | MH85 | CZ09 | rDXGF | Cap-Tons | 3.5 | 1240 | None | 253 | 0.456 | -0.149 | 83.3 | 0.137 | 0.149 | 0 | 0 | 0 | 0 | 0 | 0 | DEER:Res:HVAC_Eff_AC | Annual | 17 |  | RE-HV-ResAC-45to65kBtuh-19SAnyDMoMH85CZ09
RE-HV-ResAC-45to65kBtuh-19S | DEER2017 | D17 v1 | 2016-08-17 23:17 | Any | DMo | MH85 | CZ10 | rDXGF | Cap-Tons | 3.5 | 1240 | None | 305 | 0.491 | -0.077 | 97.8 | 0.142 | 0.191 | 0 | 0 | 0 | 0 | 0 | 0 | DEER:Res:HVAC_Eff_AC | Annual | 17 |  | RE-HV-ResAC-45to65kBtuh-19SAnyDMoMH85CZ10
RE-HV-ResAC-45to65kBtuh-19S | DEER2017 | D17 v1 | 2016-08-17 23:17 | Any | DMo | MH85 | CZ11 | rDXGF | Cap-Tons | 3.5 | 1240 | None | 410 | 0.42 | -0.14 | 137 | 0.123 | 0.331 | 0 | 0 | 0 | 0 | 0 | 0 | DEER:Res:HVAC_Eff_AC | Annual | 17 |  | RE-HV-ResAC-45to65kBtuh-19SAnyDMoMH85CZ11
RE-HV-ResAC-45to65kBtuh-19S | DEER2017 | D17 v1 | 2016-08-17 23:17 | Any | DMo | MH85 | CZ12 | rDXGF | Cap-Tons | 3.5 | 1240 | None | 243 | 0.303 | -0.251 | 84.7 | 0.0857 | 0.269 | 0 | 0 | 0 | 0 | 0 | 0 | DEER:Res:HVAC_Eff_AC | Annual | 17 |  | RE-HV-ResAC-45to65kBtuh-19SAnyDMoMH85CZ12
RE-HV-ResAC-45to65kBtuh-19S | DEER2017 | D17 v1 | 2016-08-17 23:17 | Any | DMo | MH85 | CZ13 | rDXGF | Cap-Tons | 3.5 | 1240 | None | 411 | 0.37 | -0.329 | 132 | 0.106 | 0.069 | 0 | 0 | 0 | 0 | 0 | 0 | DEER:Res:HVAC_Eff_AC | Annual | 17 |  | RE-HV-ResAC-45to65kBtuh-19SAnyDMoMH85CZ13
RE-HV-ResAC-45to65kBtuh-19S | DEER2017 | D17 v1 | 2016-08-17 23:17 | Any | DMo | MH85 | CZ14 | rDXGF | Cap-Tons | 3.5 | 1240 | None | 466 | 0.475 | 0.46 | 157 | 0.146 | 1.02 | 0 | 0 | 0 | 0 | 0 | 0 | DEER:Res:HVAC_Eff_AC | Annual | 17 |  | RE-HV-ResAC-45to65kBtuh-19SAnyDMoMH85CZ14
RE-HV-ResAC-45to65kBtuh-19S | DEER2017 | D17 v1 | 2016-08-17 23:17 | Any | DMo | MH85 | CZ15 | rDXGF | Cap-Tons | 3.5 | 1240 | None | 664 | 0.424 | 0.054 | 199 | 0.104 | 0.249 | 0 | 0 | 0 | 0 | 0 | 0 | DEER:Res:HVAC_Eff_AC | Annual | 17 |  | RE-HV-ResAC-45to65kBtuh-19SAnyDMoMH85CZ15
RE-HV-ResAC-45to65kBtuh-19S | DEER2017 | D17 v1 | 2016-08-17 23:17 | Any | DMo | MH85 | CZ16 | rDXGF | Cap-Tons | 3.5 | 1240 | None | 192 | 0.225 | 1.02 | 77.2 | 0.0646 | 2.05 | 0 | 0 | 0 | 0 | 0 | 0 | DEER:Res:HVAC_Eff_AC | Annual | 17 |  | RE-HV-ResAC-45to65kBtuh-19SAnyDMoMH85CZ16
RE-HV-ResAC-45to65kBtuh-19S | DEER2017 | D17 v1 | 2016-08-17 23:17 | Any | MFm | 1975 | CZ01 | rDXGF | Cap-Tons | 1.21 | 1070 | None | 41.2 | 0 | -5.03 | 28.9 | 0 | -4.6 | 0 | 0 | 0 | 0 | 0 | 0 | DEER:Res:HVAC_Eff_AC | Annual | 17 |  | RE-HV-ResAC-45to65kBtuh-19SAnyMFm1975CZ01
RE-HV-ResAC-45to65kBtuh-19S | DEER2017 | D17 v1 | 2016-08-17 23:17 | Any | MFm | 1975 | CZ02 | rDXGF | Cap-Tons | 1.71 | 1070 | None | 84.1 | 0.167 | -2.25 | 33.9 | 0.0474 | -2.01 | 0 | 0 | 0 | 0 | 0 | 0 | DEER:Res:HVAC_Eff_AC | Annual | 17 |  | RE-HV-ResAC-45to65kBtuh-19SAnyMFm1975CZ02
RE-HV-ResAC-45to65kBtuh-19S | DEER2017 | D17 v1 | 2016-08-17 23:17 | Any | MFm | 1975 | CZ03 | rDXGF | Cap-Tons | 1.56 | 1070 | None | 44.2 | 0.0282 | -2.72 | 23 | 0.00705 | -2.37 | 0 | 0 | 0 | 0 | 0 | 0 | DEER:Res:HVAC_Eff_AC | Annual | 17 |  | RE-HV-ResAC-45to65kBtuh-19SAnyMFm1975CZ03
RE-HV-ResAC-45to65kBtuh-19S | DEER2017 | D17 v1 | 2016-08-17 23:17 | Any | MFm | 1975 | CZ04 | rDXGF | Cap-Tons | 1.5 | 1070 | None | 98.8 | 0.153 | -2.15 | 36.7 | 0.0433 | -1.94 | 0 | 0 | 0 | 0 | 0 | 0 | DEER:Res:HVAC_Eff_AC | Annual | 17 |  | RE-HV-ResAC-45to65kBtuh-19SAnyMFm1975CZ04
RE-HV-ResAC-45to65kBtuh-19S | DEER2017 | D17 v1 | 2016-08-17 23:17 | Any | MFm | 1975 | CZ05 | rDXGF | Cap-Tons | 1.67 | 1070 | None | 30.2 | 0.00479 | -2.62 | 19.3 | 0.0012 | -2.33 | 0 | 0 | 0 | 0 | 0 | 0 | DEER:Res:HVAC_Eff_AC | Annual | 17 |  | RE-HV-ResAC-45to65kBtuh-19SAnyMFm1975CZ05
RE-HV-ResAC-45to65kBtuh-19S | DEER2017 | D17 v1 | 2016-08-17 23:17 | Any | MFm | 1975 | CZ06 | rDXGF | Cap-Tons | 1.84 | 1050 | None | 93.2 | 0.16 | -1.16 | 32.3 | 0.0484 | -1.02 | 0 | 0 | 0 | 0 | 0 | 0 | DEER:Res:HVAC_Eff_AC | Annual | 17 |  | RE-HV-ResAC-45to65kBtuh-19SAnyMFm1975CZ06
RE-HV-ResAC-45to65kBtuh-19S | DEER2017 | D17 v1 | 2016-08-17 23:17 | Any | MFm | 1975 | CZ07 | rDXGF | Cap-Tons | 1.54 | 1050 | None | 83.4 | 0.0727 | -0.857 | 28 | 0.0201 | -0.766 | 0 | 0 | 0 | 0 | 0 | 0 | DEER:Res:HVAC_Eff_AC | Annual | 17 |  | RE-HV-ResAC-45to65kBtuh-19SAnyMFm1975CZ07
RE-HV-ResAC-45to65kBtuh-19S | DEER2017 | D17 v1 | 2016-08-17 23:17 | Any | MFm | 1975 | CZ08 | rDXGF | Cap-Tons | 1.69 | 1050 | None | 147 | 0.205 | -1.16 | 48.3 | 0.0598 | -1.04 | 0 | 0 | 0 | 0 | 0 | 0 | DEER:Res:HVAC_Eff_AC | Annual | 17 |  | RE-HV-ResAC-45to65kBtuh-19SAnyMFm1975CZ08
RE-HV-ResAC-45to65kBtuh-19S | DEER2017 | D17 v1 | 2016-08-17 23:17 | Any | MFm | 1975 | CZ09 | rDXGF | Cap-Tons | 2.09 | 1220 | None | 238 | 0.314 | -1.34 | 79.2 | 0.0971 | -1.18 | 0 | 0 | 0 | 0 | 0 | 0 | DEER:Res:HVAC_Eff_AC | Annual | 17 |  | RE-HV-ResAC-45to65kBtuh-19SAnyMFm1975CZ09
RE-HV-ResAC-45to65kBtuh-19S | DEER2017 | D17 v1 | 2016-08-17 23:17 | Any | MFm | 1975 | CZ10 | rDXGF | Cap-Tons | 2.23 | 1220 | None | 177 | 0.232 | -1.55 | 61.8 | 0.0691 | -1.36 | 0 | 0 | 0 | 0 | 0 | 0 | DEER:Res:HVAC_Eff_AC | Annual | 17 |  | RE-HV-ResAC-45to65kBtuh-19SAnyMFm1975CZ10
RE-HV-ResAC-45to65kBtuh-19S | DEER2017 | D17 v1 | 2016-08-17 23:17 | Any | MFm | 1975 | CZ11 | rDXGF | Cap-Tons | 2.14 | 1100 | None | 205 | 0.195 | -1.62 | 71.6 | 0.0589 | -1.43 | 0 | 0 | 0 | 0 | 0 | 0 | DEER:Res:HVAC_Eff_AC | Annual | 17 |  | RE-HV-ResAC-45to65kBtuh-19SAnyMFm1975CZ11
RE-HV-ResAC-45to65kBtuh-19S | DEER2017 | D17 v1 | 2016-08-17 23:17 | Any | MFm | 1975 | CZ12 | rDXGF | Cap-Tons | 2.01 | 1100 | None | 156 | 0.178 | -2.15 | 57.5 | 0.0527 | -1.88 | 0 | 0 | 0 | 0 | 0 | 0 | DEER:Res:HVAC_Eff_AC | Annual | 17 |  | RE-HV-ResAC-45to65kBtuh-19SAnyMFm1975CZ12
RE-HV-ResAC-45to65kBtuh-19S | DEER2017 | D17 v1 | 2016-08-17 23:17 | Any | MFm | 1975 | CZ13 | rDXGF | Cap-Tons | 2.02 | 1100 | None | 301 | 0.164 | -1.75 | 102 | 0.0485 | -1.55 | 0 | 0 | 0 | 0 | 0 | 0 | DEER:Res:HVAC_Eff_AC | Annual | 17 |  | RE-HV-ResAC-45to65kBtuh-19SAnyMFm1975CZ13
RE-HV-ResAC-45to65kBtuh-19S | DEER2017 | D17 v1 | 2016-08-17 23:17 | Any | MFm | 1975 | CZ14 | rDXGF | Cap-Tons | 2.57 | 1410 | None | 401 | 0.353 | -1.64 | 137 | 0.112 | -1.44 | 0 | 0 | 0 | 0 | 0 | 0 | DEER:Res:HVAC_Eff_AC | Annual | 17 |  | RE-HV-ResAC-45to65kBtuh-19SAnyMFm1975CZ14
RE-HV-ResAC-45to65kBtuh-19S | DEER2017 | D17 v1 | 2016-08-17 23:17 | Any | MFm | 1975 | CZ15 | rDXGF | Cap-Tons | 2.71 | 1410 | None | 621 | 0.319 | -0.745 | 202 | 0.1 | -0.646 | 0 | 0 | 0 | 0 | 0 | 0 | DEER:Res:HVAC_Eff_AC | Annual | 17 |  | RE-HV-ResAC-45to65kBtuh-19SAnyMFm1975CZ15
RE-HV-ResAC-45to65kBtuh-19S | DEER2017 | D17 v1 | 2016-08-17 23:17 | Any | MFm | 1975 | CZ16 | rDXGF | Cap-Tons | 1.57 | 1070 | None | 158 | 0.148 | -4.06 | 62.4 | 0.042 | -3.61 | 0 | 0 | 0 | 0 | 0 | 0 | DEER:Res:HVAC_Eff_AC | Annual | 17 |  | RE-HV-ResAC-45to65kBtuh-19SAnyMFm1975CZ16
RE-HV-ResAC-45to65kBtuh-19S | DEER2017 | D17 v1 | 2016-08-17 23:17 | Any | MFm | 1985 | CZ01 | rDXGF | Cap-Tons | 1.41 | 1150 | None | 47.4 | 0 | -5.41 | 33.4 | 0 | -4.89 | 0 | 0 | 0 | 0 | 0 | 0 | DEER:Res:HVAC_Eff_AC | Annual | 17 |  | RE-HV-ResAC-45to65kBtuh-19SAnyMFm1985CZ01
RE-HV-ResAC-45to65kBtuh-19S | DEER2017 | D17 v1 | 2016-08-17 23:17 | Any | MFm | 1985 | CZ02 | rDXGF | Cap-Tons | 1.9 | 1150 | None | 87.2 | 0.178 | -2.24 | 34.7 | 0.05 | -1.98 | 0 | 0 | 0 | 0 | 0 | 0 | DEER:Res:HVAC_Eff_AC | Annual | 17 |  | RE-HV-ResAC-45to65kBtuh-19SAnyMFm1985CZ02
RE-HV-ResAC-45to65kBtuh-19S | DEER2017 | D17 v1 | 2016-08-17 23:17 | Any | MFm | 1985 | CZ03 | rDXGF | Cap-Tons | 1.76 | 1150 | None | 43.5 | 0.029 | -2.72 | 23.5 | 0.00739 | -2.43 | 0 | 0 | 0 | 0 | 0 | 0 | DEER:Res:HVAC_Eff_AC | Annual | 17 |  | RE-HV-ResAC-45to65kBtuh-19SAnyMFm1985CZ03
RE-HV-ResAC-45to65kBtuh-19S | DEER2017 | D17 v1 | 2016-08-17 23:17 | Any | MFm | 1985 | CZ04 | rDXGF | Cap-Tons | 1.7 | 1150 | None | 79.2 | 0.111 | -2.02 | 30.7 | 0.0318 | -1.82 | 0 | 0 | 0 | 0 | 0 | 0 | DEER:Res:HVAC_Eff_AC | Annual | 17 |  | RE-HV-ResAC-45to65kBtuh-19SAnyMFm1985CZ04
RE-HV-ResAC-45to65kBtuh-19S | DEER2017 | D17 v1 | 2016-08-17 23:19 | Any | MFm | 1985 | CZ05 | rDXGF | Cap-Tons | 1.86 | 1150 | None | 32.8 | 0.0258 | -2.31 | 18.9 | 0.00699 | -2.05 | 0 | 0 | 0 | 0 | 0 | 0 | DEER:Res:HVAC_Eff_AC | Annual | 17 |  | RE-HV-ResAC-45to65kBtuh-19SAnyMFm1985CZ05
RE-HV-ResAC-45to65kBtuh-19S | DEER2017 | D17 v1 | 2016-08-17 23:19 | Any | MFm | 1985 | CZ06 | rDXGF | Cap-Tons | 1.79 | 1300 | None | 73.8 | 0.145 | -1.26 | 25.4 | 0.0397 | -1.15 | 0 | 0 | 0 | 0 | 0 | 0 | DEER:Res:HVAC_Eff_AC | Annual | 17 |  | RE-HV-ResAC-45to65kBtuh-19SAnyMFm1985CZ06
RE-HV-ResAC-45to65kBtuh-19S | DEER2017 | D17 v1 | 2016-08-17 23:19 | Any | MFm | 1985 | CZ07 | rDXGF | Cap-Tons | 1.55 | 1300 | None | 78.9 | 0.0658 | -1.13 | 26.5 | 0.0174 | -1.03 | 0 | 0 | 0 | 0 | 0 | 0 | DEER:Res:HVAC_Eff_AC | Annual | 17 |  | RE-HV-ResAC-45to65kBtuh-19SAnyMFm1985CZ07
RE-HV-ResAC-45to65kBtuh-19S | DEER2017 | D17 v1 | 2016-08-17 23:19 | Any | MFm | 1985 | CZ08 | rDXGF | Cap-Tons | 1.66 | 1300 | None | 178 | 0.17 | -1.69 | 57.5 | 0.0464 | -1.54 | 0 | 0 | 0 | 0 | 0 | 0 | DEER:Res:HVAC_Eff_AC | Annual | 17 |  | RE-HV-ResAC-45to65kBtuh-19SAnyMFm1985CZ08
RE-HV-ResAC-45to65kBtuh-19S | DEER2017 | D17 v1 | 2016-08-17 23:19 | Any | MFm | 1985 | CZ09 | rDXGF | Cap-Tons | 2.21 | 1440 | None | 253 | 0.321 | -1.74 | 84 | 0.0973 | -1.55 | 0 | 0 | 0 | 0 | 0 | 0 | DEER:Res:HVAC_Eff_AC | Annual | 17 |  | RE-HV-ResAC-45to65kBtuh-19SAnyMFm1985CZ09
RE-HV-ResAC-45to65kBtuh-19S | DEER2017 | D17 v1 | 2016-08-17 23:19 | Any | MFm | 1985 | CZ10 | rDXGF | Cap-Tons | 2.34 | 1440 | None | 182 | 0.292 | -1.84 | 63.1 | 0.0872 | -1.52 | 0 | 0 | 0 | 0 | 0 | 0 | DEER:Res:HVAC_Eff_AC | Annual | 17 |  | RE-HV-ResAC-45to65kBtuh-19SAnyMFm1985CZ10
RE-HV-ResAC-45to65kBtuh-19S | DEER2017 | D17 v1 | 2016-08-17 23:19 | Any | MFm | 1985 | CZ11 | rDXGF | Cap-Tons | 2.06 | 1150 | None | 215 | 0.199 | -1.84 | 74.4 | 0.0587 | -1.63 | 0 | 0 | 0 | 0 | 0 | 0 | DEER:Res:HVAC_Eff_AC | Annual | 17 |  | RE-HV-ResAC-45to65kBtuh-19SAnyMFm1985CZ11
RE-HV-ResAC-45to65kBtuh-19S | DEER2017 | D17 v1 | 2016-08-17 23:19 | Any | MFm | 1985 | CZ12 | rDXGF | Cap-Tons | 1.95 | 1150 | None | 143 | 0.154 | -1.99 | 51.7 | 0.0451 | -1.74 | 0 | 0 | 0 | 0 | 0 | 0 | DEER:Res:HVAC_Eff_AC | Annual | 17 |  | RE-HV-ResAC-45to65kBtuh-19SAnyMFm1985CZ12
RE-HV-ResAC-45to65kBtuh-19S | DEER2017 | D17 v1 | 2016-08-17 23:19 | Any | MFm | 1985 | CZ13 | rDXGF | Cap-Tons | 1.95 | 1150 | None | 297 | 0.179 | -2.54 | 102 | 0.0518 | -2.25 | 0 | 0 | 0 | 0 | 0 | 0 | DEER:Res:HVAC_Eff_AC | Annual | 17 |  | RE-HV-ResAC-45to65kBtuh-19SAnyMFm1985CZ13
RE-HV-ResAC-45to65kBtuh-19S | DEER2017 | D17 v1 | 2016-08-17 23:19 | Any | MFm | 1985 | CZ14 | rDXGF | Cap-Tons | 2.77 | 1410 | None | 311 | 0.266 | -1.2 | 104 | 0.0834 | -1.04 | 0 | 0 | 0 | 0 | 0 | 0 | DEER:Res:HVAC_Eff_AC | Annual | 17 |  | RE-HV-ResAC-45to65kBtuh-19SAnyMFm1985CZ14
RE-HV-ResAC-45to65kBtuh-19S | DEER2017 | D17 v1 | 2016-08-17 23:19 | Any | MFm | 1985 | CZ15 | rDXGF | Cap-Tons | 2.9 | 1410 | None | 527 | 0.27 | -0.597 | 170 | 0.0814 | -0.514 | 0 | 0 | 0 | 0 | 0 | 0 | DEER:Res:HVAC_Eff_AC | Annual | 17 |  | RE-HV-ResAC-45to65kBtuh-19SAnyMFm1985CZ15
RE-HV-ResAC-45to65kBtuh-19S | DEER2017 | D17 v1 | 2016-08-17 23:19 | Any | MFm | 1985 | CZ16 | rDXGF | Cap-Tons | 1.77 | 1150 | None | 221 | 0.219 | -3.99 | 82.7 | 0.065 | -3.54 | 0 | 0 | 0 | 0 | 0 | 0 | DEER:Res:HVAC_Eff_AC | Annual | 17 |  | RE-HV-ResAC-45to65kBtuh-19SAnyMFm1985CZ16
RE-HV-ResAC-45to65kBtuh-19S | DEER2017 | D17 v1 | 2016-08-17 23:19 | Any | MFm | 1996 | CZ01 | rDXGF | Cap-Tons | 1.14 | 982 | None | 43.9 | 0 | -2.88 | 31.1 | 0 | -2.33 | 0 | 0 | 0 | 0 | 0 | 0 | DEER:Res:HVAC_Eff_AC | Annual | 17 |  | RE-HV-ResAC-45to65kBtuh-19SAnyMFm1996CZ01
RE-HV-ResAC-45to65kBtuh-19S | DEER2017 | D17 v1 | 2016-08-17 23:19 | Any | MFm | 1996 | CZ02 | rDXGF | Cap-Tons | 1.2 | 982 | None | 87.1 | 0.161 | -1.48 | 33.3 | 0.0475 | -1.27 | 0 | 0 | 0 | 0 | 0 | 0 | DEER:Res:HVAC_Eff_AC | Annual | 17 |  | RE-HV-ResAC-45to65kBtuh-19SAnyMFm1996CZ02
RE-HV-ResAC-45to65kBtuh-19S | DEER2017 | D17 v1 | 2016-08-17 23:19 | Any | MFm | 1996 | CZ03 | rDXGF | Cap-Tons | 1.14 | 982 | None | 42.6 | 0.0386 | -1.6 | 20.4 | 0.0105 | -1.37 | 0 | 0 | 0 | 0 | 0 | 0 | DEER:Res:HVAC_Eff_AC | Annual | 17 |  | RE-HV-ResAC-45to65kBtuh-19SAnyMFm1996CZ03
RE-HV-ResAC-45to65kBtuh-19S | DEER2017 | D17 v1 | 2016-08-17 23:19 | Any | MFm | 1996 | CZ04 | rDXGF | Cap-Tons | 1.14 | 982 | None | 87.4 | 0.0956 | -1.11 | 31.7 | 0.0298 | -0.947 | 0 | 0 | 0 | 0 | 0 | 0 | DEER:Res:HVAC_Eff_AC | Annual | 17 |  | RE-HV-ResAC-45to65kBtuh-19SAnyMFm1996CZ04
RE-HV-ResAC-45to65kBtuh-19S | DEER2017 | D17 v1 | 2016-08-17 23:19 | Any | MFm | 1996 | CZ05 | rDXGF | Cap-Tons | 1.18 | 982 | None | 24.8 | 0.00763 | -1.11 | 12.8 | 0.00254 | -0.949 | 0 | 0 | 0 | 0 | 0 | 0 | DEER:Res:HVAC_Eff_AC | Annual | 17 |  | RE-HV-ResAC-45to65kBtuh-19SAnyMFm1996CZ05
RE-HV-ResAC-45to65kBtuh-19S | DEER2017 | D17 v1 | 2016-08-17 23:19 | Any | MFm | 1996 | CZ06 | rDXGF | Cap-Tons | 1.41 | 1170 | None | 103 | 0.152 | -0.922 | 35.2 | 0.044 | -0.773 | 0 | 0 | 0 | 0 | 0 | 0 | DEER:Res:HVAC_Eff_AC | Annual | 17 |  | RE-HV-ResAC-45to65kBtuh-19SAnyMFm1996CZ06
RE-HV-ResAC-45to65kBtuh-19S | DEER2017 | D17 v1 | 2016-08-17 23:19 | Any | MFm | 1996 | CZ07 | rDXGF | Cap-Tons | 1.23 | 1170 | None | 106 | 0.0813 | -0.252 | 32.8 | 0.0228 | -0.22 | 0 | 0 | 0 | 0 | 0 | 0 | DEER:Res:HVAC_Eff_AC | Annual | 17 |  | RE-HV-ResAC-45to65kBtuh-19SAnyMFm1996CZ07
RE-HV-ResAC-45to65kBtuh-19S | DEER2017 | D17 v1 | 2016-08-17 23:19 | Any | MFm | 1996 | CZ08 | rDXGF | Cap-Tons | 1.31 | 1170 | None | 182 | 0.111 | -0.763 | 58.4 | 0.0336 | -0.649 | 0 | 0 | 0 | 0 | 0 | 0 | DEER:Res:HVAC_Eff_AC | Annual | 17 |  | RE-HV-ResAC-45to65kBtuh-19SAnyMFm1996CZ08
RE-HV-ResAC-45to65kBtuh-19S | DEER2017 | D17 v1 | 2016-08-17 23:19 | Any | MFm | 1996 | CZ09 | rDXGF | Cap-Tons | 1.22 | 1090 | None | 308 | 0.414 | -0.934 | 99.2 | 0.133 | -0.811 | 0 | 0 | 0 | 0 | 0 | 0 | DEER:Res:HVAC_Eff_AC | Annual | 17 |  | RE-HV-ResAC-45to65kBtuh-19SAnyMFm1996CZ09
RE-HV-ResAC-45to65kBtuh-19S | DEER2017 | D17 v1 | 2016-08-17 23:19 | Any | MFm | 1996 | CZ10 | rDXGF | Cap-Tons | 1.3 | 1090 | None | 157 | 0.175 | -1.52 | 55.5 | 0.0523 | -1.31 | 0 | 0 | 0 | 0 | 0 | 0 | DEER:Res:HVAC_Eff_AC | Annual | 17 |  | RE-HV-ResAC-45to65kBtuh-19SAnyMFm1996CZ10
RE-HV-ResAC-45to65kBtuh-19S | DEER2017 | D17 v1 | 2016-08-17 23:19 | Any | MFm | 1996 | CZ11 | rDXGF | Cap-Tons | 1.26 | 1030 | None | 322 | 0.269 | -1.05 | 107 | 0.0841 | -0.913 | 0 | 0 | 0 | 0 | 0 | 0 | DEER:Res:HVAC_Eff_AC | Annual | 17 |  | RE-HV-ResAC-45to65kBtuh-19SAnyMFm1996CZ11
RE-HV-ResAC-45to65kBtuh-19S | DEER2017 | D17 v1 | 2016-08-17 23:19 | Any | MFm | 1996 | CZ12 | rDXGF | Cap-Tons | 1.19 | 1030 | None | 212 | 0.234 | -2.01 | 74.4 | 0.0697 | -1.71 | 0 | 0 | 0 | 0 | 0 | 0 | DEER:Res:HVAC_Eff_AC | Annual | 17 |  | RE-HV-ResAC-45to65kBtuh-19SAnyMFm1996CZ12
RE-HV-ResAC-45to65kBtuh-19S | DEER2017 | D17 v1 | 2016-08-17 23:19 | Any | MFm | 1996 | CZ13 | rDXGF | Cap-Tons | 1.2 | 1030 | None | 356 | 0.213 | -1.69 | 118 | 0.0633 | -1.48 | 0 | 0 | 0 | 0 | 0 | 0 | DEER:Res:HVAC_Eff_AC | Annual | 17 |  | RE-HV-ResAC-45to65kBtuh-19SAnyMFm1996CZ13
RE-HV-ResAC-45to65kBtuh-19S | DEER2017 | D17 v1 | 2016-08-17 23:19 | Any | MFm | 1996 | CZ14 | rDXGF | Cap-Tons | 1.26 | 1090 | None | 654 | 0.456 | -1.6 | 219 | 0.152 | -1.37 | 0 | 0 | 0 | 0 | 0 | 0 | DEER:Res:HVAC_Eff_AC | Annual | 17 |  | RE-HV-ResAC-45to65kBtuh-19SAnyMFm1996CZ14
RE-HV-ResAC-45to65kBtuh-19S | DEER2017 | D17 v1 | 2016-08-17 23:19 | Any | MFm | 1996 | CZ15 | rDXGF | Cap-Tons | 1.39 | 1090 | None | 689 | 0.327 | -0.633 | 222 | 0.0993 | -0.532 | 0 | 0 | 0 | 0 | 0 | 0 | DEER:Res:HVAC_Eff_AC | Annual | 17 |  | RE-HV-ResAC-45to65kBtuh-19SAnyMFm1996CZ15
RE-HV-ResAC-45to65kBtuh-19S | DEER2017 | D17 v1 | 2016-08-17 23:19 | Any | MFm | 1996 | CZ16 | rDXGF | Cap-Tons | 1.14 | 982 | None | 248 | 0.207 | -3.65 | 93.6 | 0.0588 | -3.06 | 0 | 0 | 0 | 0 | 0 | 0 | DEER:Res:HVAC_Eff_AC | Annual | 17 |  | RE-HV-ResAC-45to65kBtuh-19SAnyMFm1996CZ16
RE-HV-ResAC-45to65kBtuh-19S | DEER2017 | D17 v1 | 2016-08-17 23:19 | Any | MFm | 2003 | CZ01 | rDXGF | Cap-Tons | 1.13 | 999 | None | 32.4 | 0 | -2.29 | 22.8 | 0 | -1.89 | 0 | 0 | 0 | 0 | 0 | 0 | DEER:Res:HVAC_Eff_AC | Annual | 17 |  | RE-HV-ResAC-45to65kBtuh-19SAnyMFm2003CZ01
RE-HV-ResAC-45to65kBtuh-19S | DEER2017 | D17 v1 | 2016-08-17 23:19 | Any | MFm | 2003 | CZ02 | rDXGF | Cap-Tons | 1.13 | 1070 | None | 95.3 | 0.104 | -1.63 | 37.2 | 0.031 | -1.39 | 0 | 0 | 0 | 0 | 0 | 0 | DEER:Res:HVAC_Eff_AC | Annual | 17 |  | RE-HV-ResAC-45to65kBtuh-19SAnyMFm2003CZ02
RE-HV-ResAC-45to65kBtuh-19S | DEER2017 | D17 v1 | 2016-08-17 23:19 | Any | MFm | 2003 | CZ03 | rDXGF | Cap-Tons | 1.13 | 999 | None | 34.2 | 0.0204 | -1.97 | 19.3 | 0.00531 | -1.58 | 0 | 0 | 0 | 0 | 0 | 0 | DEER:Res:HVAC_Eff_AC | Annual | 17 |  | RE-HV-ResAC-45to65kBtuh-19SAnyMFm2003CZ03
RE-HV-ResAC-45to65kBtuh-19S | DEER2017 | D17 v1 | 2016-08-17 23:19 | Any | MFm | 2003 | CZ04 | rDXGF | Cap-Tons | 1.13 | 999 | None | 126 | 0.203 | -1.06 | 43.2 | 0.0619 | -0.912 | 0 | 0 | 0 | 0 | 0 | 0 | DEER:Res:HVAC_Eff_AC | Annual | 17 |  | RE-HV-ResAC-45to65kBtuh-19SAnyMFm2003CZ04
RE-HV-ResAC-45to65kBtuh-19S | DEER2017 | D17 v1 | 2016-08-17 23:19 | Any | MFm | 2003 | CZ05 | rDXGF | Cap-Tons | 1.19 | 999 | None | 27.9 | 0.00756 | -1.29 | 14.6 | 0.00252 | -1.09 | 0 | 0 | 0 | 0 | 0 | 0 | DEER:Res:HVAC_Eff_AC | Annual | 17 |  | RE-HV-ResAC-45to65kBtuh-19SAnyMFm2003CZ05
RE-HV-ResAC-45to65kBtuh-19S | DEER2017 | D17 v1 | 2016-08-17 23:19 | Any | MFm | 2003 | CZ06 | rDXGF | Cap-Tons | 1.43 | 1210 | None | 80.6 | 0.125 | -0.622 | 27 | 0.0364 | -0.531 | 0 | 0 | 0 | 0 | 0 | 0 | DEER:Res:HVAC_Eff_AC | Annual | 17 |  | RE-HV-ResAC-45to65kBtuh-19SAnyMFm2003CZ06
RE-HV-ResAC-45to65kBtuh-19S | DEER2017 | D17 v1 | 2016-08-17 23:19 | Any | MFm | 2003 | CZ07 | rDXGF | Cap-Tons | 1.24 | 1210 | None | 126 | 0.0831 | -0.71 | 40.7 | 0.0234 | -0.621 | 0 | 0 | 0 | 0 | 0 | 0 | DEER:Res:HVAC_Eff_AC | Annual | 17 |  | RE-HV-ResAC-45to65kBtuh-19SAnyMFm2003CZ07
RE-HV-ResAC-45to65kBtuh-19S | DEER2017 | D17 v1 | 2016-08-17 23:19 | Any | MFm | 2003 | CZ08 | rDXGF | Cap-Tons | 1.33 | 1210 | None | 169 | 0.134 | -0.744 | 54.7 | 0.0399 | -0.647 | 0 | 0 | 0 | 0 | 0 | 0 | DEER:Res:HVAC_Eff_AC | Annual | 17 |  | RE-HV-ResAC-45to65kBtuh-19SAnyMFm2003CZ08
RE-HV-ResAC-45to65kBtuh-19S | DEER2017 | D17 v1 | 2016-08-17 23:19 | Any | MFm | 2003 | CZ09 | rDXGF | Cap-Tons | 1.13 | 1130 | None | 237 | 0.31 | -1.38 | 79.7 | 0.0947 | -1.2 | 0 | 0 | 0 | 0 | 0 | 0 | DEER:Res:HVAC_Eff_AC | Annual | 17 |  | RE-HV-ResAC-45to65kBtuh-19SAnyMFm2003CZ09
RE-HV-ResAC-45to65kBtuh-19S | DEER2017 | D17 v1 | 2016-08-17 23:19 | Any | MFm | 2003 | CZ10 | rDXGF | Cap-Tons | 1.13 | 1070 | None | 195 | 0.269 | -0.832 | 64.3 | 0.0832 | -0.735 | 0 | 0 | 0 | 0 | 0 | 0 | DEER:Res:HVAC_Eff_AC | Annual | 17 |  | RE-HV-ResAC-45to65kBtuh-19SAnyMFm2003CZ10
RE-HV-ResAC-45to65kBtuh-19S | DEER2017 | D17 v1 | 2016-08-17 23:19 | Any | MFm | 2003 | CZ11 | rDXGF | Cap-Tons | 1.13 | 1070 | None | 452 | 0.421 | -1.89 | 152 | 0.139 | -1.66 | 0 | 0 | 0 | 0 | 0 | 0 | DEER:Res:HVAC_Eff_AC | Annual | 17 |  | RE-HV-ResAC-45to65kBtuh-19SAnyMFm2003CZ11
RE-HV-ResAC-45to65kBtuh-19S | DEER2017 | D17 v1 | 2016-08-17 23:19 | Any | MFm | 2003 | CZ12 | rDXGF | Cap-Tons | 1.13 | 1070 | None | 255 | 0.181 | -1.56 | 85.7 | 0.054 | -1.35 | 0 | 0 | 0 | 0 | 0 | 0 | DEER:Res:HVAC_Eff_AC | Annual | 17 |  | RE-HV-ResAC-45to65kBtuh-19SAnyMFm2003CZ12
RE-HV-ResAC-45to65kBtuh-19S | DEER2017 | D17 v1 | 2016-08-17 23:19 | Any | MFm | 2003 | CZ13 | rDXGF | Cap-Tons | 1.13 | 1070 | None | 442 | 0.343 | -1.62 | 146 | 0.106 | -1.42 | 0 | 0 | 0 | 0 | 0 | 0 | DEER:Res:HVAC_Eff_AC | Annual | 17 |  | RE-HV-ResAC-45to65kBtuh-19SAnyMFm2003CZ13
RE-HV-ResAC-45to65kBtuh-19S | DEER2017 | D17 v1 | 2016-08-17 23:19 | Any | MFm | 2003 | CZ14 | rDXGF | Cap-Tons | 1.2 | 1090 | None | 630 | 0.461 | -1.85 | 215 | 0.153 | -1.59 | 0 | 0 | 0 | 0 | 0 | 0 | DEER:Res:HVAC_Eff_AC | Annual | 17 |  | RE-HV-ResAC-45to65kBtuh-19SAnyMFm2003CZ14
RE-HV-ResAC-45to65kBtuh-19S | DEER2017 | D17 v1 | 2016-08-17 23:19 | Any | MFm | 2003 | CZ15 | rDXGF | Cap-Tons | 1.33 | 1090 | None | 694 | 0.336 | -0.662 | 226 | 0.105 | -0.556 | 0 | 0 | 0 | 0 | 0 | 0 | DEER:Res:HVAC_Eff_AC | Annual | 17 |  | RE-HV-ResAC-45to65kBtuh-19SAnyMFm2003CZ15
RE-HV-ResAC-45to65kBtuh-19S | DEER2017 | D17 v1 | 2016-08-17 23:19 | Any | MFm | 2003 | CZ16 | rDXGF | Cap-Tons | 1.13 | 999 | None | 232 | 0.215 | -2.85 | 83.3 | 0.0619 | -2.43 | 0 | 0 | 0 | 0 | 0 | 0 | DEER:Res:HVAC_Eff_AC | Annual | 17 |  | RE-HV-ResAC-45to65kBtuh-19SAnyMFm2003CZ16
RE-HV-ResAC-45to65kBtuh-19S | DEER2017 | D17 v1 | 2016-08-17 23:19 | Any | MFm | 2007 | CZ01 | rDXGF | Cap-Tons | 1.13 | 999 | None | 29.5 | 0 | -1.83 | 22.8 | 0 | -1.5 | 0 | 0 | 0 | 0 | 0 | 0 | DEER:Res:HVAC_Eff_AC | Annual | 17 |  | RE-HV-ResAC-45to65kBtuh-19SAnyMFm2007CZ01
RE-HV-ResAC-45to65kBtuh-19S | DEER2017 | D17 v1 | 2016-08-17 23:19 | Any | MFm | 2007 | CZ02 | rDXGF | Cap-Tons | 1.13 | 1070 | None | 63.4 | 0.0558 | -1.33 | 44.6 | 0.0363 | -1.15 | 0 | 0 | 0 | 0 | 0 | 0 | DEER:Res:HVAC_Eff_AC | Annual | 17 |  | RE-HV-ResAC-45to65kBtuh-19SAnyMFm2007CZ02
RE-HV-ResAC-45to65kBtuh-19S | DEER2017 | D17 v1 | 2016-08-17 23:19 | Any | MFm | 2007 | CZ03 | rDXGF | Cap-Tons | 1.13 | 999 | None | 24 | 0.00885 | -1.5 | 18.1 | 0.0062 | -1.3 | 0 | 0 | 0 | 0 | 0 | 0 | DEER:Res:HVAC_Eff_AC | Annual | 17 |  | RE-HV-ResAC-45to65kBtuh-19SAnyMFm2007CZ03
RE-HV-ResAC-45to65kBtuh-19S | DEER2017 | D17 v1 | 2016-08-17 23:19 | Any | MFm | 2007 | CZ04 | rDXGF | Cap-Tons | 1.13 | 999 | None | 79.6 | 0.129 | -0.788 | 55.1 | 0.092 | -0.69 | 0 | 0 | 0 | 0 | 0 | 0 | DEER:Res:HVAC_Eff_AC | Annual | 17 |  | RE-HV-ResAC-45to65kBtuh-19SAnyMFm2007CZ04
RE-HV-ResAC-45to65kBtuh-19S | DEER2017 | D17 v1 | 2016-08-17 23:19 | Any | MFm | 2007 | CZ05 | rDXGF | Cap-Tons | 1.19 | 999 | None | 19 | 0.0118 | -1 | 14 | 0.00756 | -0.866 | 0 | 0 | 0 | 0 | 0 | 0 | DEER:Res:HVAC_Eff_AC | Annual | 17 |  | RE-HV-ResAC-45to65kBtuh-19SAnyMFm2007CZ05
RE-HV-ResAC-45to65kBtuh-19S | DEER2017 | D17 v1 | 2016-08-17 23:19 | Any | MFm | 2007 | CZ06 | rDXGF | Cap-Tons | 1.43 | 1210 | None | 49.7 | 0.0643 | -0.867 | 33.5 | 0.0413 | -0.769 | 0 | 0 | 0 | 0 | 0 | 0 | DEER:Res:HVAC_Eff_AC | Annual | 17 |  | RE-HV-ResAC-45to65kBtuh-19SAnyMFm2007CZ06
RE-HV-ResAC-45to65kBtuh-19S | DEER2017 | D17 v1 | 2016-08-17 23:19 | Any | MFm | 2007 | CZ07 | rDXGF | Cap-Tons | 1.24 | 1210 | None | 68.1 | 0.0855 | -0.855 | 45.3 | 0.0573 | -0.774 | 0 | 0 | 0 | 0 | 0 | 0 | DEER:Res:HVAC_Eff_AC | Annual | 17 |  | RE-HV-ResAC-45to65kBtuh-19SAnyMFm2007CZ07
RE-HV-ResAC-45to65kBtuh-19S | DEER2017 | D17 v1 | 2016-08-17 23:19 | Any | MFm | 2007 | CZ08 | rDXGF | Cap-Tons | 1.33 | 1210 | None | 101 | 0.126 | -0.82 | 67.9 | 0.0865 | -0.737 | 0 | 0 | 0 | 0 | 0 | 0 | DEER:Res:HVAC_Eff_AC | Annual | 17 |  | RE-HV-ResAC-45to65kBtuh-19SAnyMFm2007CZ08
RE-HV-ResAC-45to65kBtuh-19S | DEER2017 | D17 v1 | 2016-08-17 23:19 | Any | MFm | 2007 | CZ09 | rDXGF | Cap-Tons | 1.13 | 1130 | None | 127 | 0.124 | -1.04 | 87.5 | 0.0841 | -0.903 | 0 | 0 | 0 | 0 | 0 | 0 | DEER:Res:HVAC_Eff_AC | Annual | 17 |  | RE-HV-ResAC-45to65kBtuh-19SAnyMFm2007CZ09
RE-HV-ResAC-45to65kBtuh-19S | DEER2017 | D17 v1 | 2016-08-17 23:19 | Any | MFm | 2007 | CZ10 | rDXGF | Cap-Tons | 1.13 | 1070 | None | 124 | 0.157 | -0.699 | 84.6 | 0.107 | -0.619 | 0 | 0 | 0 | 0 | 0 | 0 | DEER:Res:HVAC_Eff_AC | Annual | 17 |  | RE-HV-ResAC-45to65kBtuh-19SAnyMFm2007CZ10
RE-HV-ResAC-45to65kBtuh-19S | DEER2017 | D17 v1 | 2016-08-17 23:19 | Any | MFm | 2007 | CZ11 | rDXGF | Cap-Tons | 1.13 | 1070 | None | 249 | 0.199 | -1.59 | 175 | 0.144 | -1.43 | 0 | 0 | 0 | 0 | 0 | 0 | DEER:Res:HVAC_Eff_AC | Annual | 17 |  | RE-HV-ResAC-45to65kBtuh-19SAnyMFm2007CZ11
RE-HV-ResAC-45to65kBtuh-19S | DEER2017 | D17 v1 | 2016-08-17 23:19 | Any | MFm | 2007 | CZ12 | rDXGF | Cap-Tons | 1.13 | 1070 | None | 157 | 0.141 | -1.24 | 110 | 0.1 | -1.08 | 0 | 0 | 0 | 0 | 0 | 0 | DEER:Res:HVAC_Eff_AC | Annual | 17 |  | RE-HV-ResAC-45to65kBtuh-19SAnyMFm2007CZ12
RE-HV-ResAC-45to65kBtuh-19S | DEER2017 | D17 v1 | 2016-08-17 23:19 | Any | MFm | 2007 | CZ13 | rDXGF | Cap-Tons | 1.13 | 1070 | None | 263 | 0.18 | -1.25 | 186 | 0.129 | -1.09 | 0 | 0 | 0 | 0 | 0 | 0 | DEER:Res:HVAC_Eff_AC | Annual | 17 |  | RE-HV-ResAC-45to65kBtuh-19SAnyMFm2007CZ13
RE-HV-ResAC-45to65kBtuh-19S | DEER2017 | D17 v1 | 2016-08-17 23:19 | Any | MFm | 2007 | CZ14 | rDXGF | Cap-Tons | 1.2 | 1090 | None | 351 | 0.21 | -1.22 | 250 | 0.157 | -1.02 | 0 | 0 | 0 | 0 | 0 | 0 | DEER:Res:HVAC_Eff_AC | Annual | 17 |  | RE-HV-ResAC-45to65kBtuh-19SAnyMFm2007CZ14
RE-HV-ResAC-45to65kBtuh-19S | DEER2017 | D17 v1 | 2016-08-17 23:19 | Any | MFm | 2007 | CZ15 | rDXGF | Cap-Tons | 1.29 | 1090 | None | 398 | 0.181 | -0.442 | 276 | 0.127 | -0.364 | 0 | 0 | 0 | 0 | 0 | 0 | DEER:Res:HVAC_Eff_AC | Annual | 17 |  | RE-HV-ResAC-45to65kBtuh-19SAnyMFm2007CZ15
RE-HV-ResAC-45to65kBtuh-19S | DEER2017 | D17 v1 | 2016-08-17 23:19 | Any | MFm | 2007 | CZ16 | rDXGF | Cap-Tons | 1.13 | 999 | None | 160 | 0.111 | -2.03 | 110 | 0.0761 | -1.66 | 0 | 0 | 0 | 0 | 0 | 0 | DEER:Res:HVAC_Eff_AC | Annual | 17 |  | RE-HV-ResAC-45to65kBtuh-19SAnyMFm2007CZ16
RE-HV-ResAC-45to65kBtuh-19S | DEER2017 | D17 v1 | 2016-08-17 23:19 | Any | MFm | 2011 | CZ01 | rDXGF | Cap-Tons | 1.13 | 999 | None | 22.9 | 0 | -1.54 | 17.7 | 0 | -1.31 | 0 | 0 | 0 | 0 | 0 | 0 | DEER:Res:HVAC_Eff_AC | Annual | 17 |  | RE-HV-ResAC-45to65kBtuh-19SAnyMFm2011CZ01
RE-HV-ResAC-45to65kBtuh-19S | DEER2017 | D17 v1 | 2016-08-17 23:19 | Any | MFm | 2011 | CZ02 | rDXGF | Cap-Tons | 1.13 | 1070 | None | 63 | 0.054 | -0.982 | 44.3 | 0.0363 | -0.788 | 0 | 0 | 0 | 0 | 0 | 0 | DEER:Res:HVAC_Eff_AC | Annual | 17 |  | RE-HV-ResAC-45to65kBtuh-19SAnyMFm2011CZ02
RE-HV-ResAC-45to65kBtuh-19S | DEER2017 | D17 v1 | 2016-08-17 23:19 | Any | MFm | 2011 | CZ03 | rDXGF | Cap-Tons | 1.13 | 999 | None | 18.9 | 0.00974 | -1.07 | 14.1 | 0.0062 | -0.92 | 0 | 0 | 0 | 0 | 0 | 0 | DEER:Res:HVAC_Eff_AC | Annual | 17 |  | RE-HV-ResAC-45to65kBtuh-19SAnyMFm2011CZ03
RE-HV-ResAC-45to65kBtuh-19S | DEER2017 | D17 v1 | 2016-08-17 23:19 | Any | MFm | 2011 | CZ04 | rDXGF | Cap-Tons | 1.13 | 999 | None | 82.7 | 0.128 | -0.354 | 57.3 | 0.092 | -0.292 | 0 | 0 | 0 | 0 | 0 | 0 | DEER:Res:HVAC_Eff_AC | Annual | 17 |  | RE-HV-ResAC-45to65kBtuh-19SAnyMFm2011CZ04
RE-HV-ResAC-45to65kBtuh-19S | DEER2017 | D17 v1 | 2016-08-17 23:19 | Any | MFm | 2011 | CZ05 | rDXGF | Cap-Tons | 1.19 | 999 | None | 14.2 | 0.00756 | -0.681 | 10.4 | 0.00504 | -0.588 | 0 | 0 | 0 | 0 | 0 | 0 | DEER:Res:HVAC_Eff_AC | Annual | 17 |  | RE-HV-ResAC-45to65kBtuh-19SAnyMFm2011CZ05
RE-HV-ResAC-45to65kBtuh-19S | DEER2017 | D17 v1 | 2016-08-17 23:19 | Any | MFm | 2011 | CZ06 | rDXGF | Cap-Tons | 1.43 | 1210 | None | 42.8 | 0.0524 | -0.622 | 28.6 | 0.0336 | -0.552 | 0 | 0 | 0 | 0 | 0 | 0 | DEER:Res:HVAC_Eff_AC | Annual | 17 |  | RE-HV-ResAC-45to65kBtuh-19SAnyMFm2011CZ06
RE-HV-ResAC-45to65kBtuh-19S | DEER2017 | D17 v1 | 2016-08-17 23:19 | Any | MFm | 2011 | CZ07 | rDXGF | Cap-Tons | 1.24 | 1210 | None | 76.5 | 0.0839 | -0.435 | 50.3 | 0.0565 | -0.387 | 0 | 0 | 0 | 0 | 0 | 0 | DEER:Res:HVAC_Eff_AC | Annual | 17 |  | RE-HV-ResAC-45to65kBtuh-19SAnyMFm2011CZ07
RE-HV-ResAC-45to65kBtuh-19S | DEER2017 | D17 v1 | 2016-08-17 23:19 | Any | MFm | 2011 | CZ08 | rDXGF | Cap-Tons | 1.33 | 1210 | None | 106 | 0.12 | -0.481 | 70.8 | 0.0812 | -0.429 | 0 | 0 | 0 | 0 | 0 | 0 | DEER:Res:HVAC_Eff_AC | Annual | 17 |  | RE-HV-ResAC-45to65kBtuh-19SAnyMFm2011CZ08
RE-HV-ResAC-45to65kBtuh-19S | DEER2017 | D17 v1 | 2016-08-17 23:19 | Any | MFm | 2011 | CZ09 | rDXGF | Cap-Tons | 1.13 | 1130 | None | 129 | 0.112 | -0.619 | 88.5 | 0.0743 | -0.54 | 0 | 0 | 0 | 0 | 0 | 0 | DEER:Res:HVAC_Eff_AC | Annual | 17 |  | RE-HV-ResAC-45to65kBtuh-19SAnyMFm2011CZ09
RE-HV-ResAC-45to65kBtuh-19S | DEER2017 | D17 v1 | 2016-08-17 23:19 | Any | MFm | 2011 | CZ10 | rDXGF | Cap-Tons | 1.13 | 1070 | None | 125 | 0.149 | -0.487 | 84.6 | 0.101 | -0.425 | 0 | 0 | 0 | 0 | 0 | 0 | DEER:Res:HVAC_Eff_AC | Annual | 17 |  | RE-HV-ResAC-45to65kBtuh-19SAnyMFm2011CZ10
RE-HV-ResAC-45to65kBtuh-19S | DEER2017 | D17 v1 | 2016-08-17 23:19 | Any | MFm | 2011 | CZ11 | rDXGF | Cap-Tons | 1.13 | 1070 | None | 244 | 0.193 | -1.09 | 172 | 0.14 | -0.956 | 0 | 0 | 0 | 0 | 0 | 0 | DEER:Res:HVAC_Eff_AC | Annual | 17 |  | RE-HV-ResAC-45to65kBtuh-19SAnyMFm2011CZ11
RE-HV-ResAC-45to65kBtuh-19S | DEER2017 | D17 v1 | 2016-08-17 23:19 | Any | MFm | 2011 | CZ12 | rDXGF | Cap-Tons | 1.13 | 1070 | None | 157 | 0.135 | -0.885 | 110 | 0.0956 | -0.77 | 0 | 0 | 0 | 0 | 0 | 0 | DEER:Res:HVAC_Eff_AC | Annual | 17 |  | RE-HV-ResAC-45to65kBtuh-19SAnyMFm2011CZ12
RE-HV-ResAC-45to65kBtuh-19S | DEER2017 | D17 v1 | 2016-08-17 23:19 | Any | MFm | 2011 | CZ13 | rDXGF | Cap-Tons | 1.13 | 1070 | None | 257 | 0.173 | -0.912 | 180 | 0.123 | -0.796 | 0 | 0 | 0 | 0 | 0 | 0 | DEER:Res:HVAC_Eff_AC | Annual | 17 |  | RE-HV-ResAC-45to65kBtuh-19SAnyMFm2011CZ13
RE-HV-ResAC-45to65kBtuh-19S | DEER2017 | D17 v1 | 2016-08-17 23:19 | Any | MFm | 2011 | CZ14 | rDXGF | Cap-Tons | 1.2 | 1090 | None | 342 | 0.202 | -0.858 | 243 | 0.15 | -0.717 | 0 | 0 | 0 | 0 | 0 | 0 | DEER:Res:HVAC_Eff_AC | Annual | 17 |  | RE-HV-ResAC-45to65kBtuh-19SAnyMFm2011CZ14
RE-HV-ResAC-45to65kBtuh-19S | DEER2017 | D17 v1 | 2016-08-17 23:19 | Any | MFm | 2011 | CZ15 | rDXGF | Cap-Tons | 1.29 | 1090 | None | 387 | 0.17 | -0.341 | 267 | 0.119 | -0.279 | 0 | 0 | 0 | 0 | 0 | 0 | DEER:Res:HVAC_Eff_AC | Annual | 17 |  | RE-HV-ResAC-45to65kBtuh-19SAnyMFm2011CZ15
RE-HV-ResAC-45to65kBtuh-19S | DEER2017 | D17 v1 | 2016-08-17 23:19 | Any | MFm | 2011 | CZ16 | rDXGF | Cap-Tons | 1.13 | 999 | None | 157 | 0.11 | -1.73 | 108 | 0.0752 | -1.41 | 0 | 0 | 0 | 0 | 0 | 0 | DEER:Res:HVAC_Eff_AC | Annual | 17 |  | RE-HV-ResAC-45to65kBtuh-19SAnyMFm2011CZ16
RE-HV-ResAC-45to65kBtuh-19S | DEER2017 | D17 v1 | 2016-08-17 23:19 | Any | MFm | 2015 | CZ01 | rDXGF | Cap-Tons | 1.13 | 999 | None | 14 | 0 | -0.867 | 14 | 0 | -0.867 | 0 | 0 | 0 | 0 | 0 | 0 | DEER:Res:HVAC_Eff_AC | Annual | 17 |  | RE-HV-ResAC-45to65kBtuh-19SAnyMFm2015CZ01
RE-HV-ResAC-45to65kBtuh-19S | DEER2017 | D17 v1 | 2016-08-17 23:19 | Any | MFm | 2015 | CZ02 | rDXGF | Cap-Tons | 1.13 | 1070 | None | 40.7 | 0.031 | -0.761 | 40.7 | 0.031 | -0.761 | 0 | 0 | 0 | 0 | 0 | 0 | DEER:Res:HVAC_Eff_AC | Annual | 17 |  | RE-HV-ResAC-45to65kBtuh-19SAnyMFm2015CZ02
RE-HV-ResAC-45to65kBtuh-19S | DEER2017 | D17 v1 | 2016-08-17 23:19 | Any | MFm | 2015 | CZ03 | rDXGF | Cap-Tons | 1.13 | 999 | None | 10.6 | 0.00708 | -0.549 | 10.6 | 0.00708 | -0.549 | 0 | 0 | 0 | 0 | 0 | 0 | DEER:Res:HVAC_Eff_AC | Annual | 17 |  | RE-HV-ResAC-45to65kBtuh-19SAnyMFm2015CZ03
RE-HV-ResAC-45to65kBtuh-19S | DEER2017 | D17 v1 | 2016-08-17 23:19 | Any | MFm | 2015 | CZ04 | rDXGF | Cap-Tons | 1.13 | 999 | None | 50.2 | 0.0832 | -0.336 | 50.2 | 0.0832 | -0.336 | 0 | 0 | 0 | 0 | 0 | 0 | DEER:Res:HVAC_Eff_AC | Annual | 17 |  | RE-HV-ResAC-45to65kBtuh-19SAnyMFm2015CZ04
RE-HV-ResAC-45to65kBtuh-19S | DEER2017 | D17 v1 | 2016-08-17 23:19 | Any | MFm | 2015 | CZ05 | rDXGF | Cap-Tons | 1.19 | 999 | None | 10.3 | 0.00924 | -0.303 | 10.3 | 0.00924 | -0.303 | 0 | 0 | 0 | 0 | 0 | 0 | DEER:Res:HVAC_Eff_AC | Annual | 17 |  | RE-HV-ResAC-45to65kBtuh-19SAnyMFm2015CZ05
RE-HV-ResAC-45to65kBtuh-19S | DEER2017 | D17 v1 | 2016-08-17 23:19 | Any | MFm | 2015 | CZ06 | rDXGF | Cap-Tons | 1.43 | 1210 | None | 25.8 | 0.0301 | -0.476 | 25.8 | 0.0301 | -0.476 | 0 | 0 | 0 | 0 | 0 | 0 | DEER:Res:HVAC_Eff_AC | Annual | 17 |  | RE-HV-ResAC-45to65kBtuh-19SAnyMFm2015CZ06
RE-HV-ResAC-45to65kBtuh-19S | DEER2017 | D17 v1 | 2016-08-17 23:19 | Any | MFm | 2015 | CZ07 | rDXGF | Cap-Tons | 1.24 | 1210 | None | 45.2 | 0.0524 | -0.331 | 45.2 | 0.0524 | -0.331 | 0 | 0 | 0 | 0 | 0 | 0 | DEER:Res:HVAC_Eff_AC | Annual | 17 |  | RE-HV-ResAC-45to65kBtuh-19SAnyMFm2015CZ07
RE-HV-ResAC-45to65kBtuh-19S | DEER2017 | D17 v1 | 2016-08-17 23:19 | Any | MFm | 2015 | CZ08 | rDXGF | Cap-Tons | 1.33 | 1210 | None | 65.6 | 0.0759 | -0.406 | 65.6 | 0.0759 | -0.406 | 0 | 0 | 0 | 0 | 0 | 0 | DEER:Res:HVAC_Eff_AC | Annual | 17 |  | RE-HV-ResAC-45to65kBtuh-19SAnyMFm2015CZ08
RE-HV-ResAC-45to65kBtuh-19S | DEER2017 | D17 v1 | 2016-08-17 23:19 | Any | MFm | 2015 | CZ09 | rDXGF | Cap-Tons | 1.13 | 1130 | None | 83.3 | 0.0673 | -0.531 | 83.3 | 0.0673 | -0.531 | 0 | 0 | 0 | 0 | 0 | 0 | DEER:Res:HVAC_Eff_AC | Annual | 17 |  | RE-HV-ResAC-45to65kBtuh-19SAnyMFm2015CZ09
RE-HV-ResAC-45to65kBtuh-19S | DEER2017 | D17 v1 | 2016-08-17 23:19 | Any | MFm | 2015 | CZ10 | rDXGF | Cap-Tons | 1.13 | 1070 | None | 83.5 | 0.0982 | -0.363 | 83.5 | 0.0982 | -0.363 | 0 | 0 | 0 | 0 | 0 | 0 | DEER:Res:HVAC_Eff_AC | Annual | 17 |  | RE-HV-ResAC-45to65kBtuh-19SAnyMFm2015CZ10
RE-HV-ResAC-45to65kBtuh-19S | DEER2017 | D17 v1 | 2016-08-17 23:19 | Any | MFm | 2015 | CZ11 | rDXGF | Cap-Tons | 1.13 | 1070 | None | 168 | 0.138 | -0.912 | 168 | 0.138 | -0.912 | 0 | 0 | 0 | 0 | 0 | 0 | DEER:Res:HVAC_Eff_AC | Annual | 17 |  | RE-HV-ResAC-45to65kBtuh-19SAnyMFm2015CZ11
RE-HV-ResAC-45to65kBtuh-19S | DEER2017 | D17 v1 | 2016-08-17 23:19 | Any | MFm | 2015 | CZ12 | rDXGF | Cap-Tons | 1.13 | 1070 | None | 102 | 0.0903 | -0.779 | 102 | 0.0903 | -0.779 | 0 | 0 | 0 | 0 | 0 | 0 | DEER:Res:HVAC_Eff_AC | Annual | 17 |  | RE-HV-ResAC-45to65kBtuh-19SAnyMFm2015CZ12
RE-HV-ResAC-45to65kBtuh-19S | DEER2017 | D17 v1 | 2016-08-17 23:19 | Any | MFm | 2015 | CZ13 | rDXGF | Cap-Tons | 1.13 | 1070 | None | 177 | 0.119 | -0.752 | 177 | 0.119 | -0.752 | 0 | 0 | 0 | 0 | 0 | 0 | DEER:Res:HVAC_Eff_AC | Annual | 17 |  | RE-HV-ResAC-45to65kBtuh-19SAnyMFm2015CZ13
RE-HV-ResAC-45to65kBtuh-19S | DEER2017 | D17 v1 | 2016-08-17 23:19 | Any | MFm | 2015 | CZ14 | rDXGF | Cap-Tons | 1.2 | 1090 | None | 234 | 0.145 | -0.8 | 234 | 0.145 | -0.8 | 0 | 0 | 0 | 0 | 0 | 0 | DEER:Res:HVAC_Eff_AC | Annual | 17 |  | RE-HV-ResAC-45to65kBtuh-19SAnyMFm2015CZ14
RE-HV-ResAC-45to65kBtuh-19S | DEER2017 | D17 v1 | 2016-08-17 23:19 | Any | MFm | 2015 | CZ15 | rDXGF | Cap-Tons | 1.29 | 1090 | None | 264 | 0.117 | -0.279 | 264 | 0.117 | -0.279 | 0 | 0 | 0 | 0 | 0 | 0 | DEER:Res:HVAC_Eff_AC | Annual | 17 |  | RE-HV-ResAC-45to65kBtuh-19SAnyMFm2015CZ15
RE-HV-ResAC-45to65kBtuh-19S | DEER2017 | D17 v1 | 2016-08-17 23:19 | Any | MFm | 2015 | CZ16 | rDXGF | Cap-Tons | 1.13 | 999 | None | 92.9 | 0.0646 | -1.5 | 92.9 | 0.0646 | -1.5 | 0 | 0 | 0 | 0 | 0 | 0 | DEER:Res:HVAC_Eff_AC | Annual | 17 |  | RE-HV-ResAC-45to65kBtuh-19SAnyMFm2015CZ16
RE-HV-ResAC-45to65kBtuh-19S | DEER2017 | D17 v1 | 2016-08-17 23:19 | Any | MFm | 2017 | CZ01 | rDXGF | Cap-Tons | 1.13 | 999 | None | 13.5 | 0 | -0.487 | 13.5 | 0 | -0.487 | 0 | 0 | 0 | 0 | 0 | 0 | DEER:Res:HVAC_Eff_AC | Annual | 17 |  | RE-HV-ResAC-45to65kBtuh-19SAnyMFm2017CZ01
RE-HV-ResAC-45to65kBtuh-19S | DEER2017 | D17 v1 | 2016-08-17 23:19 | Any | MFm | 2017 | CZ02 | rDXGF | Cap-Tons | 1.13 | 1070 | None | 40.2 | 0.031 | -0.566 | 40.2 | 0.031 | -0.566 | 0 | 0 | 0 | 0 | 0 | 0 | DEER:Res:HVAC_Eff_AC | Annual | 17 |  | RE-HV-ResAC-45to65kBtuh-19SAnyMFm2017CZ02
RE-HV-ResAC-45to65kBtuh-19S | DEER2017 | D17 v1 | 2016-08-17 23:19 | Any | MFm | 2017 | CZ03 | rDXGF | Cap-Tons | 1.13 | 999 | None | 10.5 | 0.0062 | -0.425 | 10.5 | 0.0062 | -0.425 | 0 | 0 | 0 | 0 | 0 | 0 | DEER:Res:HVAC_Eff_AC | Annual | 17 |  | RE-HV-ResAC-45to65kBtuh-19SAnyMFm2017CZ03
RE-HV-ResAC-45to65kBtuh-19S | DEER2017 | D17 v1 | 2016-08-17 23:19 | Any | MFm | 2017 | CZ04 | rDXGF | Cap-Tons | 1.13 | 999 | None | 48.2 | 0.0805 | -0.212 | 48.2 | 0.0805 | -0.212 | 0 | 0 | 0 | 0 | 0 | 0 | DEER:Res:HVAC_Eff_AC | Annual | 17 |  | RE-HV-ResAC-45to65kBtuh-19SAnyMFm2017CZ04
RE-HV-ResAC-45to65kBtuh-19S | DEER2017 | D17 v1 | 2016-08-17 23:19 | Any | MFm | 2017 | CZ05 | rDXGF | Cap-Tons | 1.19 | 999 | None | 10.4 | 0.00924 | -0.277 | 10.4 | 0.00924 | -0.277 | 0 | 0 | 0 | 0 | 0 | 0 | DEER:Res:HVAC_Eff_AC | Annual | 17 |  | RE-HV-ResAC-45to65kBtuh-19SAnyMFm2017CZ05
RE-HV-ResAC-45to65kBtuh-19S | DEER2017 | D17 v1 | 2016-08-17 23:19 | Any | MFm | 2017 | CZ06 | rDXGF | Cap-Tons | 1.43 | 1210 | None | 25.6 | 0.0308 | -0.413 | 25.6 | 0.0308 | -0.413 | 0 | 0 | 0 | 0 | 0 | 0 | DEER:Res:HVAC_Eff_AC | Annual | 17 |  | RE-HV-ResAC-45to65kBtuh-19SAnyMFm2017CZ06
RE-HV-ResAC-45to65kBtuh-19S | DEER2017 | D17 v1 | 2016-08-17 23:19 | Any | MFm | 2017 | CZ07 | rDXGF | Cap-Tons | 1.24 | 1210 | None | 45.5 | 0.054 | -0.29 | 45.5 | 0.054 | -0.29 | 0 | 0 | 0 | 0 | 0 | 0 | DEER:Res:HVAC_Eff_AC | Annual | 17 |  | RE-HV-ResAC-45to65kBtuh-19SAnyMFm2017CZ07
RE-HV-ResAC-45to65kBtuh-19S | DEER2017 | D17 v1 | 2016-08-17 23:19 | Any | MFm | 2017 | CZ08 | rDXGF | Cap-Tons | 1.33 | 1210 | None | 64.3 | 0.0744 | -0.211 | 64.3 | 0.0744 | -0.211 | 0 | 0 | 0 | 0 | 0 | 0 | DEER:Res:HVAC_Eff_AC | Annual | 17 |  | RE-HV-ResAC-45to65kBtuh-19SAnyMFm2017CZ08
RE-HV-ResAC-45to65kBtuh-19S | DEER2017 | D17 v1 | 2016-08-17 23:20 | Any | MFm | 2017 | CZ09 | rDXGF | Cap-Tons | 1.13 | 1130 | None | 81.3 | 0.0619 | -0.354 | 81.3 | 0.0619 | -0.354 | 0 | 0 | 0 | 0 | 0 | 0 | DEER:Res:HVAC_Eff_AC | Annual | 17 |  | RE-HV-ResAC-45to65kBtuh-19SAnyMFm2017CZ09
RE-HV-ResAC-45to65kBtuh-19S | DEER2017 | D17 v1 | 2016-08-17 23:20 | Any | MFm | 2017 | CZ10 | rDXGF | Cap-Tons | 1.13 | 1070 | None | 81.5 | 0.092 | -0.23 | 81.5 | 0.092 | -0.23 | 0 | 0 | 0 | 0 | 0 | 0 | DEER:Res:HVAC_Eff_AC | Annual | 17 |  | RE-HV-ResAC-45to65kBtuh-19SAnyMFm2017CZ10
RE-HV-ResAC-45to65kBtuh-19S | DEER2017 | D17 v1 | 2016-08-17 23:20 | Any | MFm | 2017 | CZ11 | rDXGF | Cap-Tons | 1.13 | 1070 | None | 165 | 0.132 | -0.673 | 165 | 0.132 | -0.673 | 0 | 0 | 0 | 0 | 0 | 0 | DEER:Res:HVAC_Eff_AC | Annual | 17 |  | RE-HV-ResAC-45to65kBtuh-19SAnyMFm2017CZ11
RE-HV-ResAC-45to65kBtuh-19S | DEER2017 | D17 v1 | 2016-08-17 23:20 | Any | MFm | 2017 | CZ12 | rDXGF | Cap-Tons | 1.13 | 1070 | None | 101 | 0.0876 | -0.504 | 101 | 0.0876 | -0.504 | 0 | 0 | 0 | 0 | 0 | 0 | DEER:Res:HVAC_Eff_AC | Annual | 17 |  | RE-HV-ResAC-45to65kBtuh-19SAnyMFm2017CZ12
RE-HV-ResAC-45to65kBtuh-19S | DEER2017 | D17 v1 | 2016-08-17 23:20 | Any | MFm | 2017 | CZ13 | rDXGF | Cap-Tons | 1.13 | 1070 | None | 175 | 0.116 | -0.549 | 175 | 0.116 | -0.549 | 0 | 0 | 0 | 0 | 0 | 0 | DEER:Res:HVAC_Eff_AC | Annual | 17 |  | RE-HV-ResAC-45to65kBtuh-19SAnyMFm2017CZ13
RE-HV-ResAC-45to65kBtuh-19S | DEER2017 | D17 v1 | 2016-08-17 23:20 | Any | MFm | 2017 | CZ14 | rDXGF | Cap-Tons | 1.2 | 1090 | None | 230 | 0.141 | -0.733 | 230 | 0.141 | -0.733 | 0 | 0 | 0 | 0 | 0 | 0 | DEER:Res:HVAC_Eff_AC | Annual | 17 |  | RE-HV-ResAC-45to65kBtuh-19SAnyMFm2017CZ14
RE-HV-ResAC-45to65kBtuh-19S | DEER2017 | D17 v1 | 2016-08-17 23:20 | Any | MFm | 2017 | CZ15 | rDXGF | Cap-Tons | 1.29 | 1090 | None | 256 | 0.112 | -0.279 | 256 | 0.112 | -0.279 | 0 | 0 | 0 | 0 | 0 | 0 | DEER:Res:HVAC_Eff_AC | Annual | 17 |  | RE-HV-ResAC-45to65kBtuh-19SAnyMFm2017CZ15
RE-HV-ResAC-45to65kBtuh-19S | DEER2017 | D17 v1 | 2016-08-17 23:20 | Any | MFm | 2017 | CZ16 | rDXGF | Cap-Tons | 1.13 | 999 | None | 89.6 | 0.0611 | -1.36 | 89.6 | 0.0611 | -1.36 | 0 | 0 | 0 | 0 | 0 | 0 | DEER:Res:HVAC_Eff_AC | Annual | 17 |  | RE-HV-ResAC-45to65kBtuh-19SAnyMFm2017CZ16
RE-HV-ResAC-45to65kBtuh-19S | DEER2017 | D17 v1 | 2016-08-17 23:20 | Any | SFm | 1975 | CZ01 | rDXGF | Cap-Tons | 2.15 | 1590 | None | 49.8 | 0 | -7.99 | 35.1 | 0 | -7.48 | 0 | 0 | 0 | 0 | 0 | 0 | DEER:Res:HVAC_Eff_AC | Annual | 17 |  | RE-HV-ResAC-45to65kBtuh-19SAnySFm1975CZ01
RE-HV-ResAC-45to65kBtuh-19S | DEER2017 | D17 v1 | 2016-08-17 23:20 | Any | SFm | 1975 | CZ02 | rDXGF | Cap-Tons | 3.72 | 1590 | None | 67.9 | 0.152 | -2.29 | 30.6 | 0.0403 | -1.96 | 0 | 0 | 0 | 0 | 0 | 0 | DEER:Res:HVAC_Eff_AC | Annual | 17 |  | RE-HV-ResAC-45to65kBtuh-19SAnySFm1975CZ02
RE-HV-ResAC-45to65kBtuh-19S | DEER2017 | D17 v1 | 2016-08-17 23:20 | Any | SFm | 1975 | CZ03 | rDXGF | Cap-Tons | 3.01 | 1590 | None | 48.5 | 0.117 | -3.44 | 26.1 | 0.0299 | -3.11 | 0 | 0 | 0 | 0 | 0 | 0 | DEER:Res:HVAC_Eff_AC | Annual | 17 |  | RE-HV-ResAC-45to65kBtuh-19SAnySFm1975CZ03
RE-HV-ResAC-45to65kBtuh-19S | DEER2017 | D17 v1 | 2016-08-17 23:20 | Any | SFm | 1975 | CZ04 | rDXGF | Cap-Tons | 2.86 | 1590 | None | 109 | 0.245 | -2.88 | 41 | 0.0657 | -2.59 | 0 | 0 | 0 | 0 | 0 | 0 | DEER:Res:HVAC_Eff_AC | Annual | 17 |  | RE-HV-ResAC-45to65kBtuh-19SAnySFm1975CZ04
RE-HV-ResAC-45to65kBtuh-19S | DEER2017 | D17 v1 | 2016-08-17 23:20 | Any | SFm | 1975 | CZ05 | rDXGF | Cap-Tons | 3.28 | 1590 | None | 48.2 | 0.116 | -3.85 | 30.2 | 0.0329 | -3.38 | 0 | 0 | 0 | 0 | 0 | 0 | DEER:Res:HVAC_Eff_AC | Annual | 17 |  | RE-HV-ResAC-45to65kBtuh-19SAnySFm1975CZ05
RE-HV-ResAC-45to65kBtuh-19S | DEER2017 | D17 v1 | 2016-08-17 23:20 | Any | SFm | 1975 | CZ06 | rDXGF | Cap-Tons | 3.26 | 1530 | None | 82.2 | 0.237 | -1.38 | 29.8 | 0.069 | -1.2 | 0 | 0 | 0 | 0 | 0 | 0 | DEER:Res:HVAC_Eff_AC | Annual | 17 |  | RE-HV-ResAC-45to65kBtuh-19SAnySFm1975CZ06
RE-HV-ResAC-45to65kBtuh-19S | DEER2017 | D17 v1 | 2016-08-17 23:20 | Any | SFm | 1975 | CZ07 | rDXGF | Cap-Tons | 2.47 | 1530 | None | 104 | 0.231 | -2.2 | 36 | 0.0644 | -2.02 | 0 | 0 | 0 | 0 | 0 | 0 | DEER:Res:HVAC_Eff_AC | Annual | 17 |  | RE-HV-ResAC-45to65kBtuh-19SAnySFm1975CZ07
RE-HV-ResAC-45to65kBtuh-19S | DEER2017 | D17 v1 | 2016-08-17 23:20 | Any | SFm | 1975 | CZ08 | rDXGF | Cap-Tons | 3.03 | 1530 | None | 152 | 0.26 | -1.5 | 50.6 | 0.0736 | -1.33 | 0 | 0 | 0 | 0 | 0 | 0 | DEER:Res:HVAC_Eff_AC | Annual | 17 |  | RE-HV-ResAC-45to65kBtuh-19SAnySFm1975CZ08
RE-HV-ResAC-45to65kBtuh-19S | DEER2017 | D17 v1 | 2016-08-17 23:20 | Any | SFm | 1975 | CZ09 | rDXGF | Cap-Tons | 3.49 | 1640 | None | 204 | 0.424 | -1.77 | 66.9 | 0.122 | -1.56 | 0 | 0 | 0 | 0 | 0 | 0 | DEER:Res:HVAC_Eff_AC | Annual | 17 |  | RE-HV-ResAC-45to65kBtuh-19SAnySFm1975CZ09
RE-HV-ResAC-45to65kBtuh-19S | DEER2017 | D17 v1 | 2016-08-17 23:20 | Any | SFm | 1975 | CZ10 | rDXGF | Cap-Tons | 3.85 | 1640 | None | 151 | 0.249 | -1.63 | 52.2 | 0.0675 | -1.43 | 0 | 0 | 0 | 0 | 0 | 0 | DEER:Res:HVAC_Eff_AC | Annual | 17 |  | RE-HV-ResAC-45to65kBtuh-19SAnySFm1975CZ10
RE-HV-ResAC-45to65kBtuh-19S | DEER2017 | D17 v1 | 2016-08-17 23:20 | Any | SFm | 1975 | CZ11 | rDXGF | Cap-Tons | 3.82 | 1530 | None | 187 | 0.227 | -1.91 | 64.5 | 0.0597 | -1.62 | 0 | 0 | 0 | 0 | 0 | 0 | DEER:Res:HVAC_Eff_AC | Annual | 17 |  | RE-HV-ResAC-45to65kBtuh-19SAnySFm1975CZ11
RE-HV-ResAC-45to65kBtuh-19S | DEER2017 | D17 v1 | 2016-08-17 23:20 | Any | SFm | 1975 | CZ12 | rDXGF | Cap-Tons | 3.59 | 1530 | None | 144 | 0.198 | -2.11 | 51.2 | 0.0515 | -1.81 | 0 | 0 | 0 | 0 | 0 | 0 | DEER:Res:HVAC_Eff_AC | Annual | 17 |  | RE-HV-ResAC-45to65kBtuh-19SAnySFm1975CZ12
RE-HV-ResAC-45to65kBtuh-19S | DEER2017 | D17 v1 | 2016-08-17 23:20 | Any | SFm | 1975 | CZ13 | rDXGF | Cap-Tons | 3.62 | 1530 | None | 245 | 0.192 | -2.07 | 79.9 | 0.0503 | -1.79 | 0 | 0 | 0 | 0 | 0 | 0 | DEER:Res:HVAC_Eff_AC | Annual | 17 |  | RE-HV-ResAC-45to65kBtuh-19SAnySFm1975CZ13
RE-HV-ResAC-45to65kBtuh-19S | DEER2017 | D17 v1 | 2016-08-17 23:20 | Any | SFm | 1975 | CZ14 | rDXGF | Cap-Tons | 5.55 | 1560 | None | 257 | 0.269 | -0.789 | 87.6 | 0.0838 | -0.524 | 0 | 0 | 0 | 0 | 0 | 0 | DEER:Res:HVAC_Eff_AC | Annual | 17 |  | RE-HV-ResAC-45to65kBtuh-19SAnySFm1975CZ14
RE-HV-ResAC-45to65kBtuh-19S | DEER2017 | D17 v1 | 2016-08-17 23:20 | Any | SFm | 1975 | CZ15 | rDXGF | Cap-Tons | 6.4 | 1560 | None | 262 | 0.202 | -0.303 | 80.6 | 0.0538 | -0.186 | 0 | 0 | 0 | 0 | 0 | 0 | DEER:Res:HVAC_Eff_AC | Annual | 17 |  | RE-HV-ResAC-45to65kBtuh-19SAnySFm1975CZ15
RE-HV-ResAC-45to65kBtuh-19S | DEER2017 | D17 v1 | 2016-08-17 23:20 | Any | SFm | 1975 | CZ16 | rDXGF | Cap-Tons | 3.51 | 1590 | None | 157 | 0.195 | -3.58 | 61.9 | 0.055 | -3.08 | 0 | 0 | 0 | 0 | 0 | 0 | DEER:Res:HVAC_Eff_AC | Annual | 17 |  | RE-HV-ResAC-45to65kBtuh-19SAnySFm1975CZ16
RE-HV-ResAC-45to65kBtuh-19S | DEER2017 | D17 v1 | 2016-08-17 23:20 | Any | SFm | 1985 | CZ01 | rDXGF | Cap-Tons | 1.71 | 1900 | None | 59.6 | 0 | -16.5 | 40.8 | 0 | -16 | 0 | 0 | 0 | 0 | 0 | 0 | DEER:Res:HVAC_Eff_AC | Annual | 17 |  | RE-HV-ResAC-45to65kBtuh-19SAnySFm1985CZ01
RE-HV-ResAC-45to65kBtuh-19S | DEER2017 | D17 v1 | 2016-08-17 23:20 | Any | SFm | 1985 | CZ02 | rDXGF | Cap-Tons | 2.76 | 1900 | None | 99.4 | 0.0486 | -5.32 | 43.4 | 0.00833 | -4.88 | 0 | 0 | 0 | 0 | 0 | 0 | DEER:Res:HVAC_Eff_AC | Annual | 17 |  | RE-HV-ResAC-45to65kBtuh-19SAnySFm1985CZ02
RE-HV-ResAC-45to65kBtuh-19S | DEER2017 | D17 v1 | 2016-08-17 23:20 | Any | SFm | 1985 | CZ03 | rDXGF | Cap-Tons | 2.28 | 1900 | None | 69.7 | 0.114 | -7.75 | 35.1 | 0.0202 | -7.34 | 0 | 0 | 0 | 0 | 0 | 0 | DEER:Res:HVAC_Eff_AC | Annual | 17 |  | RE-HV-ResAC-45to65kBtuh-19SAnySFm1985CZ03
RE-HV-ResAC-45to65kBtuh-19S | DEER2017 | D17 v1 | 2016-08-17 23:20 | Any | SFm | 1985 | CZ04 | rDXGF | Cap-Tons | 2.25 | 1900 | None | 152 | 0.366 | -6.18 | 51.2 | 0.0956 | -5.83 | 0 | 0 | 0 | 0 | 0 | 0 | DEER:Res:HVAC_Eff_AC | Annual | 17 |  | RE-HV-ResAC-45to65kBtuh-19SAnySFm1985CZ04
RE-HV-ResAC-45to65kBtuh-19S | DEER2017 | D17 v1 | 2016-08-17 23:20 | Any | SFm | 1985 | CZ05 | rDXGF | Cap-Tons | 2.52 | 1900 | None | 50.3 | 0.133 | -5.86 | 27.7 | 0.0306 | -5.5 | 0 | 0 | 0 | 0 | 0 | 0 | DEER:Res:HVAC_Eff_AC | Annual | 17 |  | RE-HV-ResAC-45to65kBtuh-19SAnySFm1985CZ05
RE-HV-ResAC-45to65kBtuh-19S | DEER2017 | D17 v1 | 2016-08-17 23:20 | Any | SFm | 1985 | CZ06 | rDXGF | Cap-Tons | 3.34 | 2060 | None | 88.6 | 0.258 | -2.35 | 32.8 | 0.0704 | -2.12 | 0 | 0 | 0 | 0 | 0 | 0 | DEER:Res:HVAC_Eff_AC | Annual | 17 |  | RE-HV-ResAC-45to65kBtuh-19SAnySFm1985CZ06
RE-HV-ResAC-45to65kBtuh-19S | DEER2017 | D17 v1 | 2016-08-17 23:20 | Any | SFm | 1985 | CZ07 | rDXGF | Cap-Tons | 2.59 | 2060 | None | 125 | 0.262 | -3.14 | 42.2 | 0.071 | -2.93 | 0 | 0 | 0 | 0 | 0 | 0 | DEER:Res:HVAC_Eff_AC | Annual | 17 |  | RE-HV-ResAC-45to65kBtuh-19SAnySFm1985CZ07
RE-HV-ResAC-45to65kBtuh-19S | DEER2017 | D17 v1 | 2016-08-17 23:20 | Any | SFm | 1985 | CZ08 | rDXGF | Cap-Tons | 3.12 | 2060 | None | 178 | 0.404 | -2.36 | 56.2 | 0.115 | -2.16 | 0 | 0 | 0 | 0 | 0 | 0 | DEER:Res:HVAC_Eff_AC | Annual | 17 |  | RE-HV-ResAC-45to65kBtuh-19SAnySFm1985CZ08
RE-HV-ResAC-45to65kBtuh-19S | DEER2017 | D17 v1 | 2016-08-17 23:20 | Any | SFm | 1985 | CZ09 | rDXGF | Cap-Tons | 3.47 | 1810 | None | 178 | 0.39 | -2.02 | 59.3 | 0.11 | -1.79 | 0 | 0 | 0 | 0 | 0 | 0 | DEER:Res:HVAC_Eff_AC | Annual | 17 |  | RE-HV-ResAC-45to65kBtuh-19SAnySFm1985CZ09
RE-HV-ResAC-45to65kBtuh-19S | DEER2017 | D17 v1 | 2016-08-17 23:20 | Any | SFm | 1985 | CZ10 | rDXGF | Cap-Tons | 3.8 | 1810 | None | 152 | 0.297 | -1.77 | 51 | 0.0784 | -1.52 | 0 | 0 | 0 | 0 | 0 | 0 | DEER:Res:HVAC_Eff_AC | Annual | 17 |  | RE-HV-ResAC-45to65kBtuh-19SAnySFm1985CZ10
RE-HV-ResAC-45to65kBtuh-19S | DEER2017 | D17 v1 | 2016-08-17 23:20 | Any | SFm | 1985 | CZ11 | rDXGF | Cap-Tons | 3.68 | 1700 | None | 229 | 0.269 | -2.27 | 74.7 | 0.0677 | -1.94 | 0 | 0 | 0 | 0 | 0 | 0 | DEER:Res:HVAC_Eff_AC | Annual | 17 |  | RE-HV-ResAC-45to65kBtuh-19SAnySFm1985CZ11
RE-HV-ResAC-45to65kBtuh-19S | DEER2017 | D17 v1 | 2016-08-17 23:20 | Any | SFm | 1985 | CZ12 | rDXGF | Cap-Tons | 3.44 | 1700 | None | 148 | 0.187 | -2.54 | 51.8 | 0.0445 | -2.22 | 0 | 0 | 0 | 0 | 0 | 0 | DEER:Res:HVAC_Eff_AC | Annual | 17 |  | RE-HV-ResAC-45to65kBtuh-19SAnySFm1985CZ12
RE-HV-ResAC-45to65kBtuh-19S | DEER2017 | D17 v1 | 2016-08-17 23:20 | Any | SFm | 1985 | CZ13 | rDXGF | Cap-Tons | 3.53 | 1700 | None | 235 | 0.233 | -2.44 | 73 | 0.0567 | -2.14 | 0 | 0 | 0 | 0 | 0 | 0 | DEER:Res:HVAC_Eff_AC | Annual | 17 |  | RE-HV-ResAC-45to65kBtuh-19SAnySFm1985CZ13
RE-HV-ResAC-45to65kBtuh-19S | DEER2017 | D17 v1 | 2016-08-17 23:20 | Any | SFm | 1985 | CZ14 | rDXGF | Cap-Tons | 3.88 | 1740 | None | 312 | 0.35 | -1.77 | 98.3 | 0.0966 | -1.48 | 0 | 0 | 0 | 0 | 0 | 0 | DEER:Res:HVAC_Eff_AC | Annual | 17 |  | RE-HV-ResAC-45to65kBtuh-19SAnySFm1985CZ14
RE-HV-ResAC-45to65kBtuh-19S | DEER2017 | D17 v1 | 2016-08-17 23:20 | Any | SFm | 1985 | CZ15 | rDXGF | Cap-Tons | 4.26 | 1740 | None | 371 | 0.234 | -0.826 | 109 | 0.0545 | -0.683 | 0 | 0 | 0 | 0 | 0 | 0 | DEER:Res:HVAC_Eff_AC | Annual | 17 |  | RE-HV-ResAC-45to65kBtuh-19SAnySFm1985CZ15
RE-HV-ResAC-45to65kBtuh-19S | DEER2017 | D17 v1 | 2016-08-17 23:20 | Any | SFm | 1985 | CZ16 | rDXGF | Cap-Tons | 2.62 | 1900 | None | 179 | 0.207 | -8.92 | 73 | 0.0469 | -8.18 | 0 | 0 | 0 | 0 | 0 | 0 | DEER:Res:HVAC_Eff_AC | Annual | 17 |  | RE-HV-ResAC-45to65kBtuh-19SAnySFm1985CZ16
RE-HV-ResAC-45to65kBtuh-19S | DEER2017 | D17 v1 | 2016-08-17 23:20 | Any | SFm | 1996 | CZ01 | rDXGF | Cap-Tons | 2.24 | 2190 | None | 36 | 0 | -3.87 | 25.7 | 0 | -3.44 | 0 | 0 | 0 | 0 | 0 | 0 | DEER:Res:HVAC_Eff_AC | Annual | 17 |  | RE-HV-ResAC-45to65kBtuh-19SAnySFm1996CZ01
RE-HV-ResAC-45to65kBtuh-19S | DEER2017 | D17 v1 | 2016-08-17 23:20 | Any | SFm | 1996 | CZ02 | rDXGF | Cap-Tons | 3.67 | 2190 | None | 82.3 | 0.187 | -1.34 | 33.9 | 0.0545 | -1.05 | 0 | 0 | 0 | 0 | 0 | 0 | DEER:Res:HVAC_Eff_AC | Annual | 17 |  | RE-HV-ResAC-45to65kBtuh-19SAnySFm1996CZ02
RE-HV-ResAC-45to65kBtuh-19S | DEER2017 | D17 v1 | 2016-08-17 23:20 | Any | SFm | 1996 | CZ03 | rDXGF | Cap-Tons | 3.11 | 2190 | None | 51.8 | 0.118 | -2.18 | 28.2 | 0.0338 | -1.78 | 0 | 0 | 0 | 0 | 0 | 0 | DEER:Res:HVAC_Eff_AC | Annual | 17 |  | RE-HV-ResAC-45to65kBtuh-19SAnySFm1996CZ03
RE-HV-ResAC-45to65kBtuh-19S | DEER2017 | D17 v1 | 2016-08-17 23:20 | Any | SFm | 1996 | CZ04 | rDXGF | Cap-Tons | 3.04 | 2190 | None | 122 | 0.325 | -1.57 | 46.3 | 0.0941 | -1.23 | 0 | 0 | 0 | 0 | 0 | 0 | DEER:Res:HVAC_Eff_AC | Annual | 17 |  | RE-HV-ResAC-45to65kBtuh-19SAnySFm1996CZ04
RE-HV-ResAC-45to65kBtuh-19S | DEER2017 | D17 v1 | 2016-08-17 23:20 | Any | SFm | 1996 | CZ05 | rDXGF | Cap-Tons | 3.41 | 2190 | None | 47.7 | 0.132 | -2.09 | 27.7 | 0.0405 | -1.65 | 0 | 0 | 0 | 0 | 0 | 0 | DEER:Res:HVAC_Eff_AC | Annual | 17 |  | RE-HV-ResAC-45to65kBtuh-19SAnySFm1996CZ05
RE-HV-ResAC-45to65kBtuh-19S | DEER2017 | D17 v1 | 2016-08-17 23:20 | Any | SFm | 1996 | CZ06 | rDXGF | Cap-Tons | 3.88 | 2300 | None | 82.2 | 0.257 | -0.608 | 29.7 | 0.0799 | -0.443 | 0 | 0 | 0 | 0 | 0 | 0 | DEER:Res:HVAC_Eff_AC | Annual | 17 |  | RE-HV-ResAC-45to65kBtuh-19SAnySFm1996CZ06
RE-HV-ResAC-45to65kBtuh-19S | DEER2017 | D17 v1 | 2016-08-17 23:20 | Any | SFm | 1996 | CZ07 | rDXGF | Cap-Tons | 3.1 | 2300 | None | 89.7 | 0.217 | -0.684 | 31 | 0.0658 | -0.565 | 0 | 0 | 0 | 0 | 0 | 0 | DEER:Res:HVAC_Eff_AC | Annual | 17 |  | RE-HV-ResAC-45to65kBtuh-19SAnySFm1996CZ07
RE-HV-ResAC-45to65kBtuh-19S | DEER2017 | D17 v1 | 2016-08-17 23:20 | Any | SFm | 1996 | CZ08 | rDXGF | Cap-Tons | 3.64 | 2300 | None | 148 | 0.317 | -0.588 | 49 | 0.0959 | -0.462 | 0 | 0 | 0 | 0 | 0 | 0 | DEER:Res:HVAC_Eff_AC | Annual | 17 |  | RE-HV-ResAC-45to65kBtuh-19SAnySFm1996CZ08
RE-HV-ResAC-45to65kBtuh-19S | DEER2017 | D17 v1 | 2016-08-17 23:20 | Any | SFm | 1996 | CZ09 | rDXGF | Cap-Tons | 3.54 | 2190 | None | 225 | 0.449 | -0.757 | 75.9 | 0.138 | -0.576 | 0 | 0 | 0 | 0 | 0 | 0 | DEER:Res:HVAC_Eff_AC | Annual | 17 |  | RE-HV-ResAC-45to65kBtuh-19SAnySFm1996CZ09
RE-HV-ResAC-45to65kBtuh-19S | DEER2017 | D17 v1 | 2016-08-17 23:20 | Any | SFm | 1996 | CZ10 | rDXGF | Cap-Tons | 3.87 | 2190 | None | 197 | 0.388 | -0.801 | 66.7 | 0.117 | -0.556 | 0 | 0 | 0 | 0 | 0 | 0 | DEER:Res:HVAC_Eff_AC | Annual | 17 |  | RE-HV-ResAC-45to65kBtuh-19SAnySFm1996CZ10
RE-HV-ResAC-45to65kBtuh-19S | DEER2017 | D17 v1 | 2016-08-17 23:20 | Any | SFm | 1996 | CZ11 | rDXGF | Cap-Tons | 3.15 | 2030 | None | 283 | 0.277 | -1.88 | 99.2 | 0.0794 | -1.44 | 0 | 0 | 0 | 0 | 0 | 0 | DEER:Res:HVAC_Eff_AC | Annual | 17 |  | RE-HV-ResAC-45to65kBtuh-19SAnySFm1996CZ11
RE-HV-ResAC-45to65kBtuh-19S | DEER2017 | D17 v1 | 2016-08-17 23:20 | Any | SFm | 1996 | CZ12 | rDXGF | Cap-Tons | 2.94 | 2030 | None | 209 | 0.353 | -1.93 | 74 | 0.101 | -1.53 | 0 | 0 | 0 | 0 | 0 | 0 | DEER:Res:HVAC_Eff_AC | Annual | 17 |  | RE-HV-ResAC-45to65kBtuh-19SAnySFm1996CZ12
RE-HV-ResAC-45to65kBtuh-19S | DEER2017 | D17 v1 | 2016-08-17 23:20 | Any | SFm | 1996 | CZ13 | rDXGF | Cap-Tons | 3.03 | 2030 | None | 335 | 0.255 | -2.26 | 112 | 0.07 | -1.85 | 0 | 0 | 0 | 0 | 0 | 0 | DEER:Res:HVAC_Eff_AC | Annual | 17 |  | RE-HV-ResAC-45to65kBtuh-19SAnySFm1996CZ13
RE-HV-ResAC-45to65kBtuh-19S | DEER2017 | D17 v1 | 2016-08-17 23:20 | Any | SFm | 1996 | CZ14 | rDXGF | Cap-Tons | 2.79 | 1760 | None | 403 | 0.448 | -1.42 | 134 | 0.137 | -1.08 | 0 | 0 | 0 | 0 | 0 | 0 | DEER:Res:HVAC_Eff_AC | Annual | 17 |  | RE-HV-ResAC-45to65kBtuh-19SAnySFm1996CZ14
RE-HV-ResAC-45to65kBtuh-19S | DEER2017 | D17 v1 | 2016-08-17 23:20 | Any | SFm | 1996 | CZ15 | rDXGF | Cap-Tons | 2.98 | 1760 | None | 611 | 0.345 | -0.688 | 190 | 0.0956 | -0.523 | 0 | 0 | 0 | 0 | 0 | 0 | DEER:Res:HVAC_Eff_AC | Annual | 17 |  | RE-HV-ResAC-45to65kBtuh-19SAnySFm1996CZ15
RE-HV-ResAC-45to65kBtuh-19S | DEER2017 | D17 v1 | 2016-08-17 23:20 | Any | SFm | 1996 | CZ16 | rDXGF | Cap-Tons | 3.47 | 2190 | None | 134 | 0.203 | -1.26 | 50.2 | 0.0608 | -0.954 | 0 | 0 | 0 | 0 | 0 | 0 | DEER:Res:HVAC_Eff_AC | Annual | 17 |  | RE-HV-ResAC-45to65kBtuh-19SAnySFm1996CZ16
RE-HV-ResAC-45to65kBtuh-19S | DEER2017 | D17 v1 | 2016-08-17 23:20 | Any | SFm | 2003 | CZ01 | rDXGF | Cap-Tons | 2.33 | 2300 | None | 34 | 0 | -3.72 | 24.2 | 0 | -3.31 | 0 | 0 | 0 | 0 | 0 | 0 | DEER:Res:HVAC_Eff_AC | Annual | 17 |  | RE-HV-ResAC-45to65kBtuh-19SAnySFm2003CZ01
RE-HV-ResAC-45to65kBtuh-19S | DEER2017 | D17 v1 | 2016-08-17 23:20 | Any | SFm | 2003 | CZ02 | rDXGF | Cap-Tons | 2.21 | 1950 | None | 135 | 0.358 | -3.96 | 57.1 | 0.102 | -3.43 | 0 | 0 | 0 | 0 | 0 | 0 | DEER:Res:HVAC_Eff_AC | Annual | 17 |  | RE-HV-ResAC-45to65kBtuh-19SAnySFm2003CZ02
RE-HV-ResAC-45to65kBtuh-19S | DEER2017 | D17 v1 | 2016-08-17 23:20 | Any | SFm | 2003 | CZ03 | rDXGF | Cap-Tons | 3.23 | 2300 | None | 49.2 | 0.117 | -1.98 | 25.9 | 0.0341 | -1.62 | 0 | 0 | 0 | 0 | 0 | 0 | DEER:Res:HVAC_Eff_AC | Annual | 17 |  | RE-HV-ResAC-45to65kBtuh-19SAnySFm2003CZ03
RE-HV-ResAC-45to65kBtuh-19S | DEER2017 | D17 v1 | 2016-08-17 23:20 | Any | SFm | 2003 | CZ04 | rDXGF | Cap-Tons | 3.17 | 2300 | None | 136 | 0.333 | -1.97 | 52.3 | 0.1 | -1.6 | 0 | 0 | 0 | 0 | 0 | 0 | DEER:Res:HVAC_Eff_AC | Annual | 17 |  | RE-HV-ResAC-45to65kBtuh-19SAnySFm2003CZ04
RE-HV-ResAC-45to65kBtuh-19S | DEER2017 | D17 v1 | 2016-08-17 23:20 | Any | SFm | 2003 | CZ05 | rDXGF | Cap-Tons | 3.55 | 2300 | None | 44.9 | 0.143 | -1.73 | 25.1 | 0.0442 | -1.35 | 0 | 0 | 0 | 0 | 0 | 0 | DEER:Res:HVAC_Eff_AC | Annual | 17 |  | RE-HV-ResAC-45to65kBtuh-19SAnySFm2003CZ05
RE-HV-ResAC-45to65kBtuh-19S | DEER2017 | D17 v1 | 2016-08-17 23:20 | Any | SFm | 2003 | CZ06 | rDXGF | Cap-Tons | 4.01 | 2390 | None | 93.1 | 0.269 | -0.466 | 31.8 | 0.0835 | -0.342 | 0 | 0 | 0 | 0 | 0 | 0 | DEER:Res:HVAC_Eff_AC | Annual | 17 |  | RE-HV-ResAC-45to65kBtuh-19SAnySFm2003CZ06
RE-HV-ResAC-45to65kBtuh-19S | DEER2017 | D17 v1 | 2016-08-17 23:20 | Any | SFm | 2003 | CZ07 | rDXGF | Cap-Tons | 3.21 | 2390 | None | 130 | 0.265 | -1.13 | 44.2 | 0.0801 | -0.969 | 0 | 0 | 0 | 0 | 0 | 0 | DEER:Res:HVAC_Eff_AC | Annual | 17 |  | RE-HV-ResAC-45to65kBtuh-19SAnySFm2003CZ07
RE-HV-ResAC-45to65kBtuh-19S | DEER2017 | D17 v1 | 2016-08-17 23:20 | Any | SFm | 2003 | CZ08 | rDXGF | Cap-Tons | 3.77 | 2390 | None | 223 | 0.365 | -0.629 | 72.7 | 0.113 | -0.504 | 0 | 0 | 0 | 0 | 0 | 0 | DEER:Res:HVAC_Eff_AC | Annual | 17 |  | RE-HV-ResAC-45to65kBtuh-19SAnySFm2003CZ08
RE-HV-ResAC-45to65kBtuh-19S | DEER2017 | D17 v1 | 2016-08-17 23:20 | Any | SFm | 2003 | CZ09 | rDXGF | Cap-Tons | 3.37 | 2420 | None | 245 | 0.536 | -1.26 | 83.6 | 0.174 | -1.03 | 0 | 0 | 0 | 0 | 0 | 0 | DEER:Res:HVAC_Eff_AC | Annual | 17 |  | RE-HV-ResAC-45to65kBtuh-19SAnySFm2003CZ09
RE-HV-ResAC-45to65kBtuh-19S | DEER2017 | D17 v1 | 2016-08-17 23:20 | Any | SFm | 2003 | CZ10 | rDXGF | Cap-Tons | 2.53 | 1950 | None | 299 | 0.525 | -2.17 | 100 | 0.166 | -1.84 | 0 | 0 | 0 | 0 | 0 | 0 | DEER:Res:HVAC_Eff_AC | Annual | 17 |  | RE-HV-ResAC-45to65kBtuh-19SAnySFm2003CZ10
RE-HV-ResAC-45to65kBtuh-19S | DEER2017 | D17 v1 | 2016-08-17 23:20 | Any | SFm | 2003 | CZ11 | rDXGF | Cap-Tons | 2.66 | 1950 | None | 323 | 0.348 | -2.03 | 109 | 0.105 | -1.7 | 0 | 0 | 0 | 0 | 0 | 0 | DEER:Res:HVAC_Eff_AC | Annual | 17 |  | RE-HV-ResAC-45to65kBtuh-19SAnySFm2003CZ11
RE-HV-ResAC-45to65kBtuh-19S | DEER2017 | D17 v1 | 2016-08-17 23:20 | Any | SFm | 2003 | CZ12 | rDXGF | Cap-Tons | 2.47 | 1950 | None | 203 | 0.319 | -2.56 | 72.3 | 0.0939 | -2.18 | 0 | 0 | 0 | 0 | 0 | 0 | DEER:Res:HVAC_Eff_AC | Annual | 17 |  | RE-HV-ResAC-45to65kBtuh-19SAnySFm2003CZ12
RE-HV-ResAC-45to65kBtuh-19S | DEER2017 | D17 v1 | 2016-08-17 23:20 | Any | SFm | 2003 | CZ13 | rDXGF | Cap-Tons | 2.55 | 1950 | None | 363 | 0.261 | -2.27 | 119 | 0.0722 | -1.94 | 0 | 0 | 0 | 0 | 0 | 0 | DEER:Res:HVAC_Eff_AC | Annual | 17 |  | RE-HV-ResAC-45to65kBtuh-19SAnySFm2003CZ13
RE-HV-ResAC-45to65kBtuh-19S | DEER2017 | D17 v1 | 2016-08-17 23:20 | Any | SFm | 2003 | CZ14 | rDXGF | Cap-Tons | 3.17 | 2160 | None | 584 | 0.527 | -1.72 | 193 | 0.169 | -1.37 | 0 | 0 | 0 | 0 | 0 | 0 | DEER:Res:HVAC_Eff_AC | Annual | 17 |  | RE-HV-ResAC-45to65kBtuh-19SAnySFm2003CZ14
RE-HV-ResAC-45to65kBtuh-19S | DEER2017 | D17 v1 | 2016-08-17 23:20 | Any | SFm | 2003 | CZ15 | rDXGF | Cap-Tons | 3.4 | 2160 | None | 575 | 0.342 | -0.803 | 181 | 0.0968 | -0.638 | 0 | 0 | 0 | 0 | 0 | 0 | DEER:Res:HVAC_Eff_AC | Annual | 17 |  | RE-HV-ResAC-45to65kBtuh-19SAnySFm2003CZ15
RE-HV-ResAC-45to65kBtuh-19S | DEER2017 | D17 v1 | 2016-08-17 23:20 | Any | SFm | 2003 | CZ16 | rDXGF | Cap-Tons | 3.61 | 2300 | None | 73 | 0.109 | -1.21 | 31.2 | 0.0338 | -0.911 | 0 | 0 | 0 | 0 | 0 | 0 | DEER:Res:HVAC_Eff_AC | Annual | 17 |  | RE-HV-ResAC-45to65kBtuh-19SAnySFm2003CZ16
RE-HV-ResAC-45to65kBtuh-19S | DEER2017 | D17 v1 | 2016-08-17 23:20 | Any | SFm | 2007 | CZ01 | rDXGF | Cap-Tons | 2.33 | 2300 | None | 32 | 0 | -2.56 | 24.8 | 0 | -2.23 | 0 | 0 | 0 | 0 | 0 | 0 | DEER:Res:HVAC_Eff_AC | Annual | 17 |  | RE-HV-ResAC-45to65kBtuh-19SAnySFm2007CZ01
RE-HV-ResAC-45to65kBtuh-19S | DEER2017 | D17 v1 | 2016-08-17 23:20 | Any | SFm | 2007 | CZ02 | rDXGF | Cap-Tons | 2.21 | 1950 | None | 94.6 | 0.157 | -2.83 | 67.6 | 0.111 | -2.42 | 0 | 0 | 0 | 0 | 0 | 0 | DEER:Res:HVAC_Eff_AC | Annual | 17 |  | RE-HV-ResAC-45to65kBtuh-19SAnySFm2007CZ02
RE-HV-ResAC-45to65kBtuh-19S | DEER2017 | D17 v1 | 2016-08-17 23:20 | Any | SFm | 2007 | CZ03 | rDXGF | Cap-Tons | 3.23 | 2300 | None | 38.4 | 0.0687 | -1.54 | 28.4 | 0.0464 | -1.27 | 0 | 0 | 0 | 0 | 0 | 0 | DEER:Res:HVAC_Eff_AC | Annual | 17 |  | RE-HV-ResAC-45to65kBtuh-19SAnySFm2007CZ03
RE-HV-ResAC-45to65kBtuh-19S | DEER2017 | D17 v1 | 2016-08-17 23:20 | Any | SFm | 2007 | CZ04 | rDXGF | Cap-Tons | 3.17 | 2300 | None | 91.4 | 0.156 | -1.33 | 64.3 | 0.11 | -1.05 | 0 | 0 | 0 | 0 | 0 | 0 | DEER:Res:HVAC_Eff_AC | Annual | 17 |  | RE-HV-ResAC-45to65kBtuh-19SAnySFm2007CZ04
RE-HV-ResAC-45to65kBtuh-19S | DEER2017 | D17 v1 | 2016-08-17 23:20 | Any | SFm | 2007 | CZ05 | rDXGF | Cap-Tons | 3.55 | 2300 | None | 33.8 | 0.073 | -1.21 | 25.4 | 0.0504 | -0.918 | 0 | 0 | 0 | 0 | 0 | 0 | DEER:Res:HVAC_Eff_AC | Annual | 17 |  | RE-HV-ResAC-45to65kBtuh-19SAnySFm2007CZ05
RE-HV-ResAC-45to65kBtuh-19S | DEER2017 | D17 v1 | 2016-08-17 23:20 | Any | SFm | 2007 | CZ06 | rDXGF | Cap-Tons | 4.01 | 2390 | None | 62.3 | 0.128 | -0.696 | 42.5 | 0.088 | -0.556 | 0 | 0 | 0 | 0 | 0 | 0 | DEER:Res:HVAC_Eff_AC | Annual | 17 |  | RE-HV-ResAC-45to65kBtuh-19SAnySFm2007CZ06
RE-HV-ResAC-45to65kBtuh-19S | DEER2017 | D17 v1 | 2016-08-17 23:20 | Any | SFm | 2007 | CZ07 | rDXGF | Cap-Tons | 3.21 | 2390 | None | 76.5 | 0.12 | -0.632 | 51.3 | 0.0829 | -0.555 | 0 | 0 | 0 | 0 | 0 | 0 | DEER:Res:HVAC_Eff_AC | Annual | 17 |  | RE-HV-ResAC-45to65kBtuh-19SAnySFm2007CZ07
RE-HV-ResAC-45to65kBtuh-19S | DEER2017 | D17 v1 | 2016-08-17 23:20 | Any | SFm | 2007 | CZ08 | rDXGF | Cap-Tons | 3.77 | 2390 | None | 139 | 0.167 | -0.629 | 93.7 | 0.119 | -0.528 | 0 | 0 | 0 | 0 | 0 | 0 | DEER:Res:HVAC_Eff_AC | Annual | 17 |  | RE-HV-ResAC-45to65kBtuh-19SAnySFm2007CZ08
RE-HV-ResAC-45to65kBtuh-19S | DEER2017 | D17 v1 | 2016-08-17 23:20 | Any | SFm | 2007 | CZ09 | rDXGF | Cap-Tons | 3.37 | 2420 | None | 154 | 0.258 | -0.866 | 109 | 0.195 | -0.674 | 0 | 0 | 0 | 0 | 0 | 0 | DEER:Res:HVAC_Eff_AC | Annual | 17 |  | RE-HV-ResAC-45to65kBtuh-19SAnySFm2007CZ09
RE-HV-ResAC-45to65kBtuh-19S | DEER2017 | D17 v1 | 2016-08-17 23:20 | Any | SFm | 2007 | CZ10 | rDXGF | Cap-Tons | 2.53 | 1950 | None | 187 | 0.245 | -1.38 | 130 | 0.182 | -1.12 | 0 | 0 | 0 | 0 | 0 | 0 | DEER:Res:HVAC_Eff_AC | Annual | 17 |  | RE-HV-ResAC-45to65kBtuh-19SAnySFm2007CZ10
RE-HV-ResAC-45to65kBtuh-19S | DEER2017 | D17 v1 | 2016-08-17 23:20 | Any | SFm | 2007 | CZ11 | rDXGF | Cap-Tons | 2.66 | 1950 | None | 201 | 0.214 | -1.42 | 142 | 0.158 | -1.17 | 0 | 0 | 0 | 0 | 0 | 0 | DEER:Res:HVAC_Eff_AC | Annual | 17 |  | RE-HV-ResAC-45to65kBtuh-19SAnySFm2007CZ11
RE-HV-ResAC-45to65kBtuh-19S | DEER2017 | D17 v1 | 2016-08-17 23:20 | Any | SFm | 2007 | CZ12 | rDXGF | Cap-Tons | 2.47 | 1950 | None | 131 | 0.17 | -1.57 | 91.5 | 0.119 | -1.26 | 0 | 0 | 0 | 0 | 0 | 0 | DEER:Res:HVAC_Eff_AC | Annual | 17 |  | RE-HV-ResAC-45to65kBtuh-19SAnySFm2007CZ12
RE-HV-ResAC-45to65kBtuh-19S | DEER2017 | D17 v1 | 2016-08-17 23:20 | Any | SFm | 2007 | CZ13 | rDXGF | Cap-Tons | 2.56 | 1950 | None | 226 | 0.161 | -1.37 | 156 | 0.11 | -1.09 | 0 | 0 | 0 | 0 | 0 | 0 | DEER:Res:HVAC_Eff_AC | Annual | 17 |  | RE-HV-ResAC-45to65kBtuh-19SAnySFm2007CZ13
RE-HV-ResAC-45to65kBtuh-19S | DEER2017 | D17 v1 | 2016-08-17 23:20 | Any | SFm | 2007 | CZ14 | rDXGF | Cap-Tons | 3.17 | 2160 | None | 311 | 0.233 | -0.65 | 219 | 0.166 | -0.366 | 0 | 0 | 0 | 0 | 0 | 0 | DEER:Res:HVAC_Eff_AC | Annual | 17 |  | RE-HV-ResAC-45to65kBtuh-19SAnySFm2007CZ14
RE-HV-ResAC-45to65kBtuh-19S | DEER2017 | D17 v1 | 2016-08-17 23:20 | Any | SFm | 2007 | CZ15 | rDXGF | Cap-Tons | 3.4 | 2160 | None | 360 | 0.188 | -0.271 | 247 | 0.13 | -0.147 | 0 | 0 | 0 | 0 | 0 | 0 | DEER:Res:HVAC_Eff_AC | Annual | 17 |  | RE-HV-ResAC-45to65kBtuh-19SAnySFm2007CZ15
RE-HV-ResAC-45to65kBtuh-19S | DEER2017 | D17 v1 | 2016-08-17 23:20 | Any | SFm | 2007 | CZ16 | rDXGF | Cap-Tons | 3.61 | 2300 | None | 53 | 0.0731 | -0.54 | 37.5 | 0.0512 | -0.299 | 0 | 0 | 0 | 0 | 0 | 0 | DEER:Res:HVAC_Eff_AC | Annual | 17 |  | RE-HV-ResAC-45to65kBtuh-19SAnySFm2007CZ16
RE-HV-ResAC-45to65kBtuh-19S | DEER2017 | D17 v1 | 2016-08-17 23:20 | Any | SFm | 2011 | CZ01 | rDXGF | Cap-Tons | 2.33 | 2300 | None | 26.7 | 0 | -2.12 | 20.6 | 0 | -1.84 | 0 | 0 | 0 | 0 | 0 | 0 | DEER:Res:HVAC_Eff_AC | Annual | 17 |  | RE-HV-ResAC-45to65kBtuh-19SAnySFm2011CZ01
RE-HV-ResAC-45to65kBtuh-19S | DEER2017 | D17 v1 | 2016-08-17 23:20 | Any | SFm | 2011 | CZ02 | rDXGF | Cap-Tons | 2.21 | 1950 | None | 88.5 | 0.149 | -2.34 | 62.7 | 0.104 | -2 | 0 | 0 | 0 | 0 | 0 | 0 | DEER:Res:HVAC_Eff_AC | Annual | 17 |  | RE-HV-ResAC-45to65kBtuh-19SAnySFm2011CZ02
RE-HV-ResAC-45to65kBtuh-19S | DEER2017 | D17 v1 | 2016-08-17 23:20 | Any | SFm | 2011 | CZ03 | rDXGF | Cap-Tons | 3.23 | 2300 | None | 32.5 | 0.0653 | -1.15 | 23.7 | 0.044 | -0.941 | 0 | 0 | 0 | 0 | 0 | 0 | DEER:Res:HVAC_Eff_AC | Annual | 17 |  | RE-HV-ResAC-45to65kBtuh-19SAnySFm2011CZ03
RE-HV-ResAC-45to65kBtuh-19S | DEER2017 | D17 v1 | 2016-08-17 23:20 | Any | SFm | 2011 | CZ04 | rDXGF | Cap-Tons | 3.17 | 2300 | None | 81.3 | 0.142 | -0.927 | 56.5 | 0.0994 | -0.719 | 0 | 0 | 0 | 0 | 0 | 0 | DEER:Res:HVAC_Eff_AC | Annual | 17 |  | RE-HV-ResAC-45to65kBtuh-19SAnySFm2011CZ04
RE-HV-ResAC-45to65kBtuh-19S | DEER2017 | D17 v1 | 2016-08-17 23:20 | Any | SFm | 2011 | CZ05 | rDXGF | Cap-Tons | 3.55 | 2300 | None | 27.6 | 0.0456 | -1.07 | 20.9 | 0.0304 | -0.803 | 0 | 0 | 0 | 0 | 0 | 0 | DEER:Res:HVAC_Eff_AC | Annual | 17 |  | RE-HV-ResAC-45to65kBtuh-19SAnySFm2011CZ05
RE-HV-ResAC-45to65kBtuh-19S | DEER2017 | D17 v1 | 2016-08-17 23:20 | Any | SFm | 2011 | CZ06 | rDXGF | Cap-Tons | 4.01 | 2390 | None | 44.2 | 0.1 | -0.586 | 30.1 | 0.0676 | -0.464 | 0 | 0 | 0 | 0 | 0 | 0 | DEER:Res:HVAC_Eff_AC | Annual | 17 |  | RE-HV-ResAC-45to65kBtuh-19SAnySFm2011CZ06
RE-HV-ResAC-45to65kBtuh-19S | DEER2017 | D17 v1 | 2016-08-17 23:20 | Any | SFm | 2011 | CZ07 | rDXGF | Cap-Tons | 3.21 | 2390 | None | 76 | 0.113 | -0.327 | 50.3 | 0.0776 | -0.283 | 0 | 0 | 0 | 0 | 0 | 0 | DEER:Res:HVAC_Eff_AC | Annual | 17 |  | RE-HV-ResAC-45to65kBtuh-19SAnySFm2011CZ07
RE-HV-ResAC-45to65kBtuh-19S | DEER2017 | D17 v1 | 2016-08-17 23:20 | Any | SFm | 2011 | CZ08 | rDXGF | Cap-Tons | 3.77 | 2390 | None | 131 | 0.152 | -0.39 | 87.9 | 0.106 | -0.321 | 0 | 0 | 0 | 0 | 0 | 0 | DEER:Res:HVAC_Eff_AC | Annual | 17 |  | RE-HV-ResAC-45to65kBtuh-19SAnySFm2011CZ08
RE-HV-ResAC-45to65kBtuh-19S | DEER2017 | D17 v1 | 2016-08-17 23:20 | Any | SFm | 2011 | CZ09 | rDXGF | Cap-Tons | 3.37 | 2420 | None | 143 | 0.242 | -0.588 | 100 | 0.177 | -0.448 | 0 | 0 | 0 | 0 | 0 | 0 | DEER:Res:HVAC_Eff_AC | Annual | 17 |  | RE-HV-ResAC-45to65kBtuh-19SAnySFm2011CZ09
RE-HV-ResAC-45to65kBtuh-19S | DEER2017 | D17 v1 | 2016-08-17 23:20 | Any | SFm | 2011 | CZ10 | rDXGF | Cap-Tons | 2.53 | 1950 | None | 179 | 0.231 | -1.14 | 124 | 0.168 | -0.917 | 0 | 0 | 0 | 0 | 0 | 0 | DEER:Res:HVAC_Eff_AC | Annual | 17 |  | RE-HV-ResAC-45to65kBtuh-19SAnySFm2011CZ10
RE-HV-ResAC-45to65kBtuh-19S | DEER2017 | D17 v1 | 2016-08-17 23:20 | Any | SFm | 2011 | CZ11 | rDXGF | Cap-Tons | 2.66 | 1950 | None | 190 | 0.201 | -1.16 | 133 | 0.147 | -0.947 | 0 | 0 | 0 | 0 | 0 | 0 | DEER:Res:HVAC_Eff_AC | Annual | 17 |  | RE-HV-ResAC-45to65kBtuh-19SAnySFm2011CZ11
RE-HV-ResAC-45to65kBtuh-19S | DEER2017 | D17 v1 | 2016-08-17 23:20 | Any | SFm | 2011 | CZ12 | rDXGF | Cap-Tons | 2.47 | 1950 | None | 124 | 0.162 | -1.28 | 86.4 | 0.112 | -1.02 | 0 | 0 | 0 | 0 | 0 | 0 | DEER:Res:HVAC_Eff_AC | Annual | 17 |  | RE-HV-ResAC-45to65kBtuh-19SAnySFm2011CZ12
RE-HV-ResAC-45to65kBtuh-19S | DEER2017 | D17 v1 | 2016-08-17 23:22 | Any | SFm | 2011 | CZ13 | rDXGF | Cap-Tons | 2.56 | 1950 | None | 214 | 0.152 | -1.13 | 147 | 0.103 | -0.891 | 0 | 0 | 0 | 0 | 0 | 0 | DEER:Res:HVAC_Eff_AC | Annual | 17 |  | RE-HV-ResAC-45to65kBtuh-19SAnySFm2011CZ13
RE-HV-ResAC-45to65kBtuh-19S | DEER2017 | D17 v1 | 2016-08-17 23:22 | Any | SFm | 2011 | CZ14 | rDXGF | Cap-Tons | 3.17 | 2160 | None | 296 | 0.217 | -0.489 | 207 | 0.152 | -0.262 | 0 | 0 | 0 | 0 | 0 | 0 | DEER:Res:HVAC_Eff_AC | Annual | 17 |  | RE-HV-ResAC-45to65kBtuh-19SAnySFm2011CZ14
RE-HV-ResAC-45to65kBtuh-19S | DEER2017 | D17 v1 | 2016-08-17 23:22 | Any | SFm | 2011 | CZ15 | rDXGF | Cap-Tons | 3.4 | 2160 | None | 341 | 0.179 | -0.218 | 233 | 0.124 | -0.115 | 0 | 0 | 0 | 0 | 0 | 0 | DEER:Res:HVAC_Eff_AC | Annual | 17 |  | RE-HV-ResAC-45to65kBtuh-19SAnySFm2011CZ15
RE-HV-ResAC-45to65kBtuh-19S | DEER2017 | D17 v1 | 2016-08-17 23:22 | Any | SFm | 2011 | CZ16 | rDXGF | Cap-Tons | 3.61 | 2300 | None | 50.5 | 0.0715 | -0.418 | 35.5 | 0.0499 | -0.222 | 0 | 0 | 0 | 0 | 0 | 0 | DEER:Res:HVAC_Eff_AC | Annual | 17 |  | RE-HV-ResAC-45to65kBtuh-19SAnySFm2011CZ16
RE-HV-ResAC-45to65kBtuh-19S | DEER2017 | D17 v1 | 2016-08-17 23:22 | Any | SFm | 2015 | CZ01 | rDXGF | Cap-Tons | 2.33 | 2300 | None | 17.2 | 0 | -1.5 | 17.2 | 0 | -1.5 | 0 | 0 | 0 | 0 | 0 | 0 | DEER:Res:HVAC_Eff_AC | Annual | 17 |  | RE-HV-ResAC-45to65kBtuh-19SAnySFm2015CZ01
RE-HV-ResAC-45to65kBtuh-19S | DEER2017 | D17 v1 | 2016-08-17 23:22 | Any | SFm | 2015 | CZ02 | rDXGF | Cap-Tons | 2.21 | 1950 | None | 52.5 | 0.0846 | -1.78 | 52.5 | 0.0846 | -1.78 | 0 | 0 | 0 | 0 | 0 | 0 | DEER:Res:HVAC_Eff_AC | Annual | 17 |  | RE-HV-ResAC-45to65kBtuh-19SAnySFm2015CZ02
RE-HV-ResAC-45to65kBtuh-19S | DEER2017 | D17 v1 | 2016-08-17 23:22 | Any | SFm | 2015 | CZ03 | rDXGF | Cap-Tons | 3.23 | 2300 | None | 19.7 | 0.0433 | -0.632 | 19.7 | 0.0433 | -0.632 | 0 | 0 | 0 | 0 | 0 | 0 | DEER:Res:HVAC_Eff_AC | Annual | 17 |  | RE-HV-ResAC-45to65kBtuh-19SAnySFm2015CZ03
RE-HV-ResAC-45to65kBtuh-19S | DEER2017 | D17 v1 | 2016-08-17 23:22 | Any | SFm | 2015 | CZ04 | rDXGF | Cap-Tons | 3.17 | 2300 | None | 45.8 | 0.0823 | -0.653 | 45.8 | 0.0823 | -0.653 | 0 | 0 | 0 | 0 | 0 | 0 | DEER:Res:HVAC_Eff_AC | Annual | 17 |  | RE-HV-ResAC-45to65kBtuh-19SAnySFm2015CZ04
RE-HV-ResAC-45to65kBtuh-19S | DEER2017 | D17 v1 | 2016-08-17 23:22 | Any | SFm | 2015 | CZ05 | rDXGF | Cap-Tons | 3.55 | 2300 | None | 16.2 | 0.0501 | -0.437 | 16.2 | 0.0501 | -0.437 | 0 | 0 | 0 | 0 | 0 | 0 | DEER:Res:HVAC_Eff_AC | Annual | 17 |  | RE-HV-ResAC-45to65kBtuh-19SAnySFm2015CZ05
RE-HV-ResAC-45to65kBtuh-19S | DEER2017 | D17 v1 | 2016-08-17 23:22 | Any | SFm | 2015 | CZ06 | rDXGF | Cap-Tons | 4.01 | 2390 | None | 23.9 | 0.0544 | -0.451 | 23.9 | 0.0544 | -0.451 | 0 | 0 | 0 | 0 | 0 | 0 | DEER:Res:HVAC_Eff_AC | Annual | 17 |  | RE-HV-ResAC-45to65kBtuh-19SAnySFm2015CZ06
RE-HV-ResAC-45to65kBtuh-19S | DEER2017 | D17 v1 | 2016-08-17 23:22 | Any | SFm | 2015 | CZ07 | rDXGF | Cap-Tons | 3.21 | 2390 | None | 39.7 | 0.0667 | -0.283 | 39.7 | 0.0667 | -0.283 | 0 | 0 | 0 | 0 | 0 | 0 | DEER:Res:HVAC_Eff_AC | Annual | 17 |  | RE-HV-ResAC-45to65kBtuh-19SAnySFm2015CZ07
RE-HV-ResAC-45to65kBtuh-19S | DEER2017 | D17 v1 | 2016-08-17 23:22 | Any | SFm | 2015 | CZ08 | rDXGF | Cap-Tons | 3.77 | 2390 | None | 48.1 | 0.0817 | -0.292 | 48.1 | 0.0817 | -0.292 | 0 | 0 | 0 | 0 | 0 | 0 | DEER:Res:HVAC_Eff_AC | Annual | 17 |  | RE-HV-ResAC-45to65kBtuh-19SAnySFm2015CZ08
RE-HV-ResAC-45to65kBtuh-19S | DEER2017 | D17 v1 | 2016-08-17 23:22 | Any | SFm | 2015 | CZ09 | rDXGF | Cap-Tons | 3.37 | 2420 | None | 53.2 | 0.145 | -0.398 | 53.2 | 0.145 | -0.398 | 0 | 0 | 0 | 0 | 0 | 0 | DEER:Res:HVAC_Eff_AC | Annual | 17 |  | RE-HV-ResAC-45to65kBtuh-19SAnySFm2015CZ09
RE-HV-ResAC-45to65kBtuh-19S | DEER2017 | D17 v1 | 2016-08-17 23:22 | Any | SFm | 2015 | CZ10 | rDXGF | Cap-Tons | 2.53 | 1950 | None | 85.3 | 0.135 | -0.767 | 85.3 | 0.135 | -0.767 | 0 | 0 | 0 | 0 | 0 | 0 | DEER:Res:HVAC_Eff_AC | Annual | 17 |  | RE-HV-ResAC-45to65kBtuh-19SAnySFm2015CZ10
RE-HV-ResAC-45to65kBtuh-19S | DEER2017 | D17 v1 | 2016-08-17 23:22 | Any | SFm | 2015 | CZ11 | rDXGF | Cap-Tons | 2.66 | 1950 | None | 94.1 | 0.118 | -0.88 | 94.1 | 0.118 | -0.88 | 0 | 0 | 0 | 0 | 0 | 0 | DEER:Res:HVAC_Eff_AC | Annual | 17 |  | RE-HV-ResAC-45to65kBtuh-19SAnySFm2015CZ11
RE-HV-ResAC-45to65kBtuh-19S | DEER2017 | D17 v1 | 2016-08-17 23:22 | Any | SFm | 2015 | CZ12 | rDXGF | Cap-Tons | 2.47 | 1950 | None | 53.6 | 0.0615 | -0.964 | 53.6 | 0.0615 | -0.964 | 0 | 0 | 0 | 0 | 0 | 0 | DEER:Res:HVAC_Eff_AC | Annual | 17 |  | RE-HV-ResAC-45to65kBtuh-19SAnySFm2015CZ12
RE-HV-ResAC-45to65kBtuh-19S | DEER2017 | D17 v1 | 2016-08-17 23:22 | Any | SFm | 2015 | CZ13 | rDXGF | Cap-Tons | 2.56 | 1950 | None | 107 | 0.0836 | -0.801 | 107 | 0.0836 | -0.801 | 0 | 0 | 0 | 0 | 0 | 0 | DEER:Res:HVAC_Eff_AC | Annual | 17 |  | RE-HV-ResAC-45to65kBtuh-19SAnySFm2015CZ13
RE-HV-ResAC-45to65kBtuh-19S | DEER2017 | D17 v1 | 2016-08-17 23:22 | Any | SFm | 2015 | CZ14 | rDXGF | Cap-Tons | 3.17 | 2160 | None | 184 | 0.143 | -0.338 | 184 | 0.143 | -0.338 | 0 | 0 | 0 | 0 | 0 | 0 | DEER:Res:HVAC_Eff_AC | Annual | 17 |  | RE-HV-ResAC-45to65kBtuh-19SAnySFm2015CZ14
RE-HV-ResAC-45to65kBtuh-19S | DEER2017 | D17 v1 | 2016-08-17 23:22 | Any | SFm | 2015 | CZ15 | rDXGF | Cap-Tons | 3.4 | 2160 | None | 227 | 0.123 | -0.115 | 227 | 0.123 | -0.115 | 0 | 0 | 0 | 0 | 0 | 0 | DEER:Res:HVAC_Eff_AC | Annual | 17 |  | RE-HV-ResAC-45to65kBtuh-19SAnySFm2015CZ15
RE-HV-ResAC-45to65kBtuh-19S | DEER2017 | D17 v1 | 2016-08-17 23:22 | Any | SFm | 2015 | CZ16 | rDXGF | Cap-Tons | 3.61 | 2300 | None | 23 | 0.0288 | -0.294 | 23 | 0.0288 | -0.294 | 0 | 0 | 0 | 0 | 0 | 0 | DEER:Res:HVAC_Eff_AC | Annual | 17 |  | RE-HV-ResAC-45to65kBtuh-19SAnySFm2015CZ16
RE-HV-ResAC-45to65kBtuh-19S | DEER2017 | D17 v1 | 2016-08-17 23:22 | Any | SFm | 2017 | CZ01 | rDXGF | Cap-Tons | 2.33 | 2300 | None | 16 | 0 | -0.953 | 16 | 0 | -0.953 | 0 | 0 | 0 | 0 | 0 | 0 | DEER:Res:HVAC_Eff_AC | Annual | 17 |  | RE-HV-ResAC-45to65kBtuh-19SAnySFm2017CZ01
RE-HV-ResAC-45to65kBtuh-19S | DEER2017 | D17 v1 | 2016-08-17 23:22 | Any | SFm | 2017 | CZ02 | rDXGF | Cap-Tons | 2.21 | 1950 | None | 50.1 | 0.0833 | -1.05 | 50.1 | 0.0833 | -1.05 | 0 | 0 | 0 | 0 | 0 | 0 | DEER:Res:HVAC_Eff_AC | Annual | 17 |  | RE-HV-ResAC-45to65kBtuh-19SAnySFm2017CZ02
RE-HV-ResAC-45to65kBtuh-19S | DEER2017 | D17 v1 | 2016-08-17 23:22 | Any | SFm | 2017 | CZ03 | rDXGF | Cap-Tons | 3.23 | 2300 | None | 19.1 | 0.043 | -0.585 | 19.1 | 0.043 | -0.585 | 0 | 0 | 0 | 0 | 0 | 0 | DEER:Res:HVAC_Eff_AC | Annual | 17 |  | RE-HV-ResAC-45to65kBtuh-19SAnySFm2017CZ03
RE-HV-ResAC-45to65kBtuh-19S | DEER2017 | D17 v1 | 2016-08-17 23:22 | Any | SFm | 2017 | CZ04 | rDXGF | Cap-Tons | 3.17 | 2300 | None | 43.5 | 0.0823 | -0.41 | 43.5 | 0.0823 | -0.41 | 0 | 0 | 0 | 0 | 0 | 0 | DEER:Res:HVAC_Eff_AC | Annual | 17 |  | RE-HV-ResAC-45to65kBtuh-19SAnySFm2017CZ04
RE-HV-ResAC-45to65kBtuh-19S | DEER2017 | D17 v1 | 2016-08-17 23:22 | Any | SFm | 2017 | CZ05 | rDXGF | Cap-Tons | 3.55 | 2300 | None | 15.7 | 0.0504 | -0.397 | 15.7 | 0.0504 | -0.397 | 0 | 0 | 0 | 0 | 0 | 0 | DEER:Res:HVAC_Eff_AC | Annual | 17 |  | RE-HV-ResAC-45to65kBtuh-19SAnySFm2017CZ05
RE-HV-ResAC-45to65kBtuh-19S | DEER2017 | D17 v1 | 2016-08-17 23:22 | Any | SFm | 2017 | CZ06 | rDXGF | Cap-Tons | 4.01 | 2390 | None | 24.9 | 0.0566 | -0.289 | 24.9 | 0.0566 | -0.289 | 0 | 0 | 0 | 0 | 0 | 0 | DEER:Res:HVAC_Eff_AC | Annual | 17 |  | RE-HV-ResAC-45to65kBtuh-19SAnySFm2017CZ06
RE-HV-ResAC-45to65kBtuh-19S | DEER2017 | D17 v1 | 2016-08-17 23:22 | Any | SFm | 2017 | CZ07 | rDXGF | Cap-Tons | 3.21 | 2390 | None | 40.1 | 0.0688 | -0.212 | 40.1 | 0.0688 | -0.212 | 0 | 0 | 0 | 0 | 0 | 0 | DEER:Res:HVAC_Eff_AC | Annual | 17 |  | RE-HV-ResAC-45to65kBtuh-19SAnySFm2017CZ07
RE-HV-ResAC-45to65kBtuh-19S | DEER2017 | D17 v1 | 2016-08-17 23:22 | Any | SFm | 2017 | CZ08 | rDXGF | Cap-Tons | 3.77 | 2390 | None | 47.2 | 0.0859 | -0.111 | 47.2 | 0.0859 | -0.111 | 0 | 0 | 0 | 0 | 0 | 0 | DEER:Res:HVAC_Eff_AC | Annual | 17 |  | RE-HV-ResAC-45to65kBtuh-19SAnySFm2017CZ08
RE-HV-ResAC-45to65kBtuh-19S | DEER2017 | D17 v1 | 2016-08-17 23:22 | Any | SFm | 2017 | CZ09 | rDXGF | Cap-Tons | 3.37 | 2420 | None | 50.6 | 0.139 | -0.264 | 50.6 | 0.139 | -0.264 | 0 | 0 | 0 | 0 | 0 | 0 | DEER:Res:HVAC_Eff_AC | Annual | 17 |  | RE-HV-ResAC-45to65kBtuh-19SAnySFm2017CZ09
RE-HV-ResAC-45to65kBtuh-19S | DEER2017 | D17 v1 | 2016-08-17 23:22 | Any | SFm | 2017 | CZ10 | rDXGF | Cap-Tons | 2.53 | 1950 | None | 80.9 | 0.126 | -0.478 | 80.9 | 0.126 | -0.478 | 0 | 0 | 0 | 0 | 0 | 0 | DEER:Res:HVAC_Eff_AC | Annual | 17 |  | RE-HV-ResAC-45to65kBtuh-19SAnySFm2017CZ10
RE-HV-ResAC-45to65kBtuh-19S | DEER2017 | D17 v1 | 2016-08-17 23:22 | Any | SFm | 2017 | CZ11 | rDXGF | Cap-Tons | 2.66 | 1950 | None | 91.8 | 0.112 | -0.568 | 91.8 | 0.112 | -0.568 | 0 | 0 | 0 | 0 | 0 | 0 | DEER:Res:HVAC_Eff_AC | Annual | 17 |  | RE-HV-ResAC-45to65kBtuh-19SAnySFm2017CZ11
RE-HV-ResAC-45to65kBtuh-19S | DEER2017 | D17 v1 | 2016-08-17 23:22 | Any | SFm | 2017 | CZ12 | rDXGF | Cap-Tons | 2.47 | 1950 | None | 51.5 | 0.0607 | -0.607 | 51.5 | 0.0607 | -0.607 | 0 | 0 | 0 | 0 | 0 | 0 | DEER:Res:HVAC_Eff_AC | Annual | 17 |  | RE-HV-ResAC-45to65kBtuh-19SAnySFm2017CZ12
RE-HV-ResAC-45to65kBtuh-19S | DEER2017 | D17 v1 | 2016-08-17 23:22 | Any | SFm | 2017 | CZ13 | rDXGF | Cap-Tons | 2.56 | 1950 | None | 105 | 0.0828 | -0.504 | 105 | 0.0828 | -0.504 | 0 | 0 | 0 | 0 | 0 | 0 | DEER:Res:HVAC_Eff_AC | Annual | 17 |  | RE-HV-ResAC-45to65kBtuh-19SAnySFm2017CZ13
RE-HV-ResAC-45to65kBtuh-19S | DEER2017 | D17 v1 | 2016-08-17 23:22 | Any | SFm | 2017 | CZ14 | rDXGF | Cap-Tons | 3.17 | 2160 | None | 178 | 0.138 | -0.36 | 178 | 0.138 | -0.36 | 0 | 0 | 0 | 0 | 0 | 0 | DEER:Res:HVAC_Eff_AC | Annual | 17 |  | RE-HV-ResAC-45to65kBtuh-19SAnySFm2017CZ14
RE-HV-ResAC-45to65kBtuh-19S | DEER2017 | D17 v1 | 2016-08-17 23:22 | Any | SFm | 2017 | CZ15 | rDXGF | Cap-Tons | 3.4 | 2160 | None | 220 | 0.122 | -0.138 | 220 | 0.122 | -0.138 | 0 | 0 | 0 | 0 | 0 | 0 | DEER:Res:HVAC_Eff_AC | Annual | 17 |  | RE-HV-ResAC-45to65kBtuh-19SAnySFm2017CZ15
RE-HV-ResAC-45to65kBtuh-19S | DEER2017 | D17 v1 | 2016-08-17 23:22 | Any | SFm | 2017 | CZ16 | rDXGF | Cap-Tons | 3.61 | 2300 | None | 21.7 | 0.0263 | -0.352 | 21.7 | 0.0263 | -0.352 | 0 | 0 | 0 | 0 | 0 | 0 | DEER:Res:HVAC_Eff_AC | Annual | 17 |  | RE-HV-ResAC-45to65kBtuh-19SAnySFm2017CZ16
RE-HV-ResAC-45to65kBtuh-19S | DEER2017 | D17 v1 | 2016-08-17 23:22 | PGE | DMo | Ex | CZ01 | rDXGF | Cap-Tons | 3.5 | 1210 | None | 21.2 | 0 | -0.23 | 15.5 | 0 | 0.177 | 0 | 0 | 0 | 0 | 0 | 0 | DEER:Res:HVAC_Eff_AC | Annual | 2 |  | RE-HV-ResAC-45to65kBtuh-19SPGEDMoExCZ01
RE-HV-ResAC-45to65kBtuh-19S | DEER2017 | D17 v1 | 2016-08-17 23:22 | PGE | DMo | Ex | CZ02 | rDXGF | Cap-Tons | 3.5 | 1210 | None | 131 | 0.242 | -0.0726 | 49 | 0.0701 | 0.338 | 0 | 0 | 0 | 0 | 0 | 0 | DEER:Res:HVAC_Eff_AC | Annual | 2 |  | RE-HV-ResAC-45to65kBtuh-19SPGEDMoExCZ02
RE-HV-ResAC-45to65kBtuh-19S | DEER2017 | D17 v1 | 2016-08-17 23:22 | PGE | DMo | Ex | CZ03 | rDXGF | Cap-Tons | 3.5 | 1210 | None | 74.7 | 0.184 | -0.346 | 29.8 | 0.0532 | -0.0155 | 0 | 0 | 0 | 0 | 0 | 0 | DEER:Res:HVAC_Eff_AC | Annual | 2 |  | RE-HV-ResAC-45to65kBtuh-19SPGEDMoExCZ03
RE-HV-ResAC-45to65kBtuh-19S | DEER2017 | D17 v1 | 2016-08-17 23:22 | PGE | DMo | Ex | CZ04 | rDXGF | Cap-Tons | 3.5 | 1220 | None | 151 | 0.288 | -0.0448 | 52.9 | 0.0897 | 0.259 | 0 | 0 | 0 | 0 | 0 | 0 | DEER:Res:HVAC_Eff_AC | Annual | 2 |  | RE-HV-ResAC-45to65kBtuh-19SPGEDMoExCZ04
RE-HV-ResAC-45to65kBtuh-19S | DEER2017 | D17 v1 | 2016-08-17 23:22 | PGE | DMo | Ex | CZ05 | rDXGF | Cap-Tons | 3.5 | 1210 | None | 61.5 | 0.184 | -0.15 | 27.1 | 0.0566 | 0.247 | 0 | 0 | 0 | 0 | 0 | 0 | DEER:Res:HVAC_Eff_AC | Annual | 2 |  | RE-HV-ResAC-45to65kBtuh-19SPGEDMoExCZ05
RE-HV-ResAC-45to65kBtuh-19S | DEER2017 | D17 v1 | 2016-08-17 23:22 | PGE | DMo | Ex | CZ11 | rDXGF | Cap-Tons | 3.5 | 1220 | None | 380 | 0.394 | -0.115 | 128 | 0.114 | 0.271 | 0 | 0 | 0 | 0 | 0 | 0 | DEER:Res:HVAC_Eff_AC | Annual | 2 |  | RE-HV-ResAC-45to65kBtuh-19SPGEDMoExCZ11
RE-HV-ResAC-45to65kBtuh-19S | DEER2017 | D17 v1 | 2016-08-17 23:22 | PGE | DMo | Ex | CZ12 | rDXGF | Cap-Tons | 3.5 | 1210 | None | 241 | 0.312 | -0.179 | 82.9 | 0.0905 | 0.225 | 0 | 0 | 0 | 0 | 0 | 0 | DEER:Res:HVAC_Eff_AC | Annual | 2 |  | RE-HV-ResAC-45to65kBtuh-19SPGEDMoExCZ12
RE-HV-ResAC-45to65kBtuh-19S | DEER2017 | D17 v1 | 2016-08-17 23:22 | PGE | DMo | Ex | CZ13 | rDXGF | Cap-Tons | 3.5 | 1210 | None | 412 | 0.343 | -0.251 | 133 | 0.0995 | 0.0555 | 0 | 0 | 0 | 0 | 0 | 0 | DEER:Res:HVAC_Eff_AC | Annual | 2 |  | RE-HV-ResAC-45to65kBtuh-19SPGEDMoExCZ13
RE-HV-ResAC-45to65kBtuh-19S | DEER2017 | D17 v1 | 2016-08-17 23:22 | PGE | DMo | Ex | CZ16 | rDXGF | Cap-Tons | 3.5 | 1230 | None | 194 | 0.226 | 0.724 | 75.1 | 0.0654 | 1.59 | 0 | 0 | 0 | 0 | 0 | 0 | DEER:Res:HVAC_Eff_AC | Annual | 2 |  | RE-HV-ResAC-45to65kBtuh-19SPGEDMoExCZ16
RE-HV-ResAC-45to65kBtuh-19S | DEER2017 | D17 v1 | 2016-08-17 23:15 | PGE | DMo | Ex | IOU | rDXGF | Cap-Tons | 3.5 | 1220 | None | 288 | 0.323 | -0.12 | 97.4 | 0.0939 | 0.272 | 0 | 0 | 0 | 0 | 0 | 0 | DEER:Res:HVAC_Eff_AC | Annual | 2 |  | RE-HV-ResAC-45to65kBtuh-19SPGEDMoExIOU
RE-HV-ResAC-45to65kBtuh-19S | DEER2017 | D17 v1 | 2016-08-17 23:22 | PGE | MFm | Ex | CZ01 | rDXGF | Cap-Tons | 1.17 | 1030 | None | 34.3 | 0 | -3.1 | 25.1 | 0 | -2.74 | 0 | 0 | 0 | 0 | 0 | 0 | DEER:Res:HVAC_Eff_AC | Annual | 2 |  | RE-HV-ResAC-45to65kBtuh-19SPGEMFmExCZ01
RE-HV-ResAC-45to65kBtuh-19S | DEER2017 | D17 v1 | 2016-08-17 23:22 | PGE | MFm | Ex | CZ02 | rDXGF | Cap-Tons | 1.56 | 1080 | None | 81.4 | 0.146 | -1.9 | 35.6 | 0.045 | -1.68 | 0 | 0 | 0 | 0 | 0 | 0 | DEER:Res:HVAC_Eff_AC | Annual | 2 |  | RE-HV-ResAC-45to65kBtuh-19SPGEMFmExCZ02
RE-HV-ResAC-45to65kBtuh-19S | DEER2017 | D17 v1 | 2016-08-17 23:22 | PGE | MFm | Ex | CZ03 | rDXGF | Cap-Tons | 1.54 | 1070 | None | 42.2 | 0.0276 | -2.54 | 22.3 | 0.00721 | -2.22 | 0 | 0 | 0 | 0 | 0 | 0 | DEER:Res:HVAC_Eff_AC | Annual | 2 |  | RE-HV-ResAC-45to65kBtuh-19SPGEMFmExCZ03
RE-HV-ResAC-45to65kBtuh-19S | DEER2017 | D17 v1 | 2016-08-17 23:22 | PGE | MFm | Ex | CZ04 | rDXGF | Cap-Tons | 1.49 | 1080 | None | 90.1 | 0.133 | -1.85 | 35.8 | 0.0423 | -1.66 | 0 | 0 | 0 | 0 | 0 | 0 | DEER:Res:HVAC_Eff_AC | Annual | 2 |  | RE-HV-ResAC-45to65kBtuh-19SPGEMFmExCZ04
RE-HV-ResAC-45to65kBtuh-19S | DEER2017 | D17 v1 | 2016-08-17 23:22 | PGE | MFm | Ex | CZ05 | rDXGF | Cap-Tons | 1.56 | 1060 | None | 29.1 | 0.00801 | -2.19 | 17.5 | 0.00224 | -1.93 | 0 | 0 | 0 | 0 | 0 | 0 | DEER:Res:HVAC_Eff_AC | Annual | 2 |  | RE-HV-ResAC-45to65kBtuh-19SPGEMFmExCZ05
RE-HV-ResAC-45to65kBtuh-19S | DEER2017 | D17 v1 | 2016-08-17 23:22 | PGE | MFm | Ex | CZ11 | rDXGF | Cap-Tons | 2.05 | 1120 | None | 215 | 0.2 | -1.71 | 76.3 | 0.0615 | -1.52 | 0 | 0 | 0 | 0 | 0 | 0 | DEER:Res:HVAC_Eff_AC | Annual | 2 |  | RE-HV-ResAC-45to65kBtuh-19SPGEMFmExCZ11
RE-HV-ResAC-45to65kBtuh-19S | DEER2017 | D17 v1 | 2016-08-17 23:22 | PGE | MFm | Ex | CZ12 | rDXGF | Cap-Tons | 1.82 | 1110 | None | 156 | 0.166 | -1.95 | 61.1 | 0.0539 | -1.7 | 0 | 0 | 0 | 0 | 0 | 0 | DEER:Res:HVAC_Eff_AC | Annual | 2 |  | RE-HV-ResAC-45to65kBtuh-19SPGEMFmExCZ12
RE-HV-ResAC-45to65kBtuh-19S | DEER2017 | D17 v1 | 2016-08-17 23:22 | PGE | MFm | Ex | CZ13 | rDXGF | Cap-Tons | 1.92 | 1110 | None | 302 | 0.173 | -1.98 | 105 | 0.053 | -1.76 | 0 | 0 | 0 | 0 | 0 | 0 | DEER:Res:HVAC_Eff_AC | Annual | 2 |  | RE-HV-ResAC-45to65kBtuh-19SPGEMFmExCZ13
RE-HV-ResAC-45to65kBtuh-19S | DEER2017 | D17 v1 | 2016-08-17 23:22 | PGE | MFm | Ex | CZ16 | rDXGF | Cap-Tons | 1.7 | 1130 | None | 202 | 0.197 | -3.98 | 77.1 | 0.0585 | -3.54 | 0 | 0 | 0 | 0 | 0 | 0 | DEER:Res:HVAC_Eff_AC | Annual | 2 |  | RE-HV-ResAC-45to65kBtuh-19SPGEMFmExCZ16
RE-HV-ResAC-45to65kBtuh-19S | DEER2017 | D17 v1 | 2016-08-17 23:15 | PGE | MFm | Ex | IOU | rDXGF | Cap-Tons | 1.76 | 1100 | None | 163 | 0.15 | -1.97 | 61.5 | 0.0474 | -1.74 | 0 | 0 | 0 | 0 | 0 | 0 | DEER:Res:HVAC_Eff_AC | Annual | 2 |  | RE-HV-ResAC-45to65kBtuh-19SPGEMFmExIOU
RE-HV-ResAC-45to65kBtuh-19S | DEER2017 | D17 v1 | 2016-08-17 23:15 | PGE | Res | Ex | CZ01 | rDXGF | Cap-Tons | 2.03 | 1470 | None | 36.2 | 0 | -4.57 | 26.1 | 0 | -4.16 | 0 | 0 | 0 | 0 | 0 | 0 | DEER:Res:HVAC_Eff_AC | Annual | 2 |  | RE-HV-ResAC-45to65kBtuh-19SPGEResExCZ01
RE-HV-ResAC-45to65kBtuh-19S | DEER2017 | D17 v1 | 2016-08-17 23:15 | PGE | Res | Ex | CZ02 | rDXGF | Cap-Tons | 3.02 | 1530 | None | 87.6 | 0.148 | -2.46 | 37.7 | 0.0418 | -2.12 | 0 | 0 | 0 | 0 | 0 | 0 | DEER:Res:HVAC_Eff_AC | Annual | 2 |  | RE-HV-ResAC-45to65kBtuh-19SPGEResExCZ02
RE-HV-ResAC-45to65kBtuh-19S | DEER2017 | D17 v1 | 2016-08-17 23:15 | PGE | Res | Ex | CZ03 | rDXGF | Cap-Tons | 2.52 | 1480 | None | 50 | 0.092 | -3.22 | 26 | 0.0238 | -2.89 | 0 | 0 | 0 | 0 | 0 | 0 | DEER:Res:HVAC_Eff_AC | Annual | 2 |  | RE-HV-ResAC-45to65kBtuh-19SPGEResExCZ03
RE-HV-ResAC-45to65kBtuh-19S | DEER2017 | D17 v1 | 2016-08-17 23:15 | PGE | Res | Ex | CZ04 | rDXGF | Cap-Tons | 2.42 | 1500 | None | 109 | 0.224 | -2.63 | 41.4 | 0.0644 | -2.37 | 0 | 0 | 0 | 0 | 0 | 0 | DEER:Res:HVAC_Eff_AC | Annual | 2 |  | RE-HV-ResAC-45to65kBtuh-19SPGEResExCZ04
RE-HV-ResAC-45to65kBtuh-19S | DEER2017 | D17 v1 | 2016-08-17 23:15 | PGE | Res | Ex | CZ05 | rDXGF | Cap-Tons | 2.77 | 1540 | None | 43.7 | 0.0944 | -3.12 | 25.8 | 0.0272 | -2.74 | 0 | 0 | 0 | 0 | 0 | 0 | DEER:Res:HVAC_Eff_AC | Annual | 2 |  | RE-HV-ResAC-45to65kBtuh-19SPGEResExCZ05
RE-HV-ResAC-45to65kBtuh-19S | DEER2017 | D17 v1 | 2016-08-17 23:15 | PGE | Res | Ex | CZ11 | rDXGF | Cap-Tons | 3.29 | 1550 | None | 247 | 0.268 | -1.62 | 87.6 | 0.0793 | -1.31 | 0 | 0 | 0 | 0 | 0 | 0 | DEER:Res:HVAC_Eff_AC | Annual | 2 |  | RE-HV-ResAC-45to65kBtuh-19SPGEResExCZ11
RE-HV-ResAC-45to65kBtuh-19S | DEER2017 | D17 v1 | 2016-08-17 23:15 | PGE | Res | Ex | CZ12 | rDXGF | Cap-Tons | 2.97 | 1530 | None | 158 | 0.21 | -2.04 | 59.1 | 0.0608 | -1.74 | 0 | 0 | 0 | 0 | 0 | 0 | DEER:Res:HVAC_Eff_AC | Annual | 2 |  | RE-HV-ResAC-45to65kBtuh-19SPGEResExCZ12
RE-HV-ResAC-45to65kBtuh-19S | DEER2017 | D17 v1 | 2016-08-17 23:15 | PGE | Res | Ex | CZ13 | rDXGF | Cap-Tons | 3.06 | 1530 | None | 280 | 0.213 | -1.98 | 95.4 | 0.0604 | -1.7 | 0 | 0 | 0 | 0 | 0 | 0 | DEER:Res:HVAC_Eff_AC | Annual | 2 |  | RE-HV-ResAC-45to65kBtuh-19SPGEResExCZ13
RE-HV-ResAC-45to65kBtuh-19S | DEER2017 | D17 v1 | 2016-08-17 23:15 | PGE | Res | Ex | CZ16 | rDXGF | Cap-Tons | 3.22 | 1690 | None | 167 | 0.203 | -4.13 | 66.1 | 0.0548 | -3.52 | 0 | 0 | 0 | 0 | 0 | 0 | DEER:Res:HVAC_Eff_AC | Annual | 2 |  | RE-HV-ResAC-45to65kBtuh-19SPGEResExCZ16
RE-HV-ResAC-45to65kBtuh-19S | DEER2017 | D17 v1 | 2016-08-17 23:15 | PGE | Res | Ex | IOU | rDXGF | Cap-Tons | 2.94 | 1530 | None | 177 | 0.209 | -2.19 | 64.5 | 0.06 | -1.89 | 0 | 0 | 0 | 0 | 0 | 0 | DEER:Res:HVAC_Eff_AC | Annual | 2 |  | RE-HV-ResAC-45to65kBtuh-19SPGEResExIOU
RE-HV-ResAC-45to65kBtuh-19S | DEER2017 | D17 v1 | 2016-08-17 23:22 | PGE | SFm | Ex | CZ01 | rDXGF | Cap-Tons | 2.13 | 1950 | None | 44 | 0 | -7.57 | 31.3 | 0 | -7.13 | 0 | 0 | 0 | 0 | 0 | 0 | DEER:Res:HVAC_Eff_AC | Annual | 2 |  | RE-HV-ResAC-45to65kBtuh-19SPGESFmExCZ01
RE-HV-ResAC-45to65kBtuh-19S | DEER2017 | D17 v1 | 2016-08-17 23:22 | PGE | SFm | Ex | CZ02 | rDXGF | Cap-Tons | 3.36 | 1730 | None | 79.8 | 0.128 | -3.17 | 35.9 | 0.0345 | -2.81 | 0 | 0 | 0 | 0 | 0 | 0 | DEER:Res:HVAC_Eff_AC | Annual | 2 |  | RE-HV-ResAC-45to65kBtuh-19SPGESFmExCZ02
RE-HV-ResAC-45to65kBtuh-19S | DEER2017 | D17 v1 | 2016-08-17 23:22 | PGE | SFm | Ex | CZ03 | rDXGF | Cap-Tons | 2.92 | 1710 | None | 51.4 | 0.115 | -3.87 | 27.5 | 0.0292 | -3.53 | 0 | 0 | 0 | 0 | 0 | 0 | DEER:Res:HVAC_Eff_AC | Annual | 2 |  | RE-HV-ResAC-45to65kBtuh-19SPGESFmExCZ03
RE-HV-ResAC-45to65kBtuh-19S | DEER2017 | D17 v1 | 2016-08-17 23:22 | PGE | SFm | Ex | CZ04 | rDXGF | Cap-Tons | 2.81 | 1720 | None | 115 | 0.265 | -3.14 | 43.6 | 0.0737 | -2.84 | 0 | 0 | 0 | 0 | 0 | 0 | DEER:Res:HVAC_Eff_AC | Annual | 2 |  | RE-HV-ResAC-45to65kBtuh-19SPGESFmExCZ04
RE-HV-ResAC-45to65kBtuh-19S | DEER2017 | D17 v1 | 2016-08-17 23:22 | PGE | SFm | Ex | CZ05 | rDXGF | Cap-Tons | 3.19 | 1760 | None | 47.8 | 0.12 | -3.8 | 29.1 | 0.0342 | -3.37 | 0 | 0 | 0 | 0 | 0 | 0 | DEER:Res:HVAC_Eff_AC | Annual | 2 |  | RE-HV-ResAC-45to65kBtuh-19SPGESFmExCZ05
RE-HV-ResAC-45to65kBtuh-19S | DEER2017 | D17 v1 | 2016-08-17 23:22 | PGE | SFm | Ex | CZ11 | rDXGF | Cap-Tons | 3.5 | 1710 | None | 221 | 0.252 | -1.95 | 80.4 | 0.0747 | -1.64 | 0 | 0 | 0 | 0 | 0 | 0 | DEER:Res:HVAC_Eff_AC | Annual | 2 |  | RE-HV-ResAC-45to65kBtuh-19SPGESFmExCZ11
RE-HV-ResAC-45to65kBtuh-19S | DEER2017 | D17 v1 | 2016-08-17 23:22 | PGE | SFm | Ex | CZ12 | rDXGF | Cap-Tons | 3.33 | 1690 | None | 155 | 0.219 | -2.17 | 57.1 | 0.0615 | -1.86 | 0 | 0 | 0 | 0 | 0 | 0 | DEER:Res:HVAC_Eff_AC | Annual | 2 |  | RE-HV-ResAC-45to65kBtuh-19SPGESFmExCZ12
RE-HV-ResAC-45to65kBtuh-19S | DEER2017 | D17 v1 | 2016-08-17 23:22 | PGE | SFm | Ex | CZ13 | rDXGF | Cap-Tons | 3.39 | 1700 | None | 260 | 0.213 | -2.15 | 88.5 | 0.0589 | -1.85 | 0 | 0 | 0 | 0 | 0 | 0 | DEER:Res:HVAC_Eff_AC | Annual | 2 |  | RE-HV-ResAC-45to65kBtuh-19SPGESFmExCZ13
RE-HV-ResAC-45to65kBtuh-19S | DEER2017 | D17 v1 | 2016-08-17 23:22 | PGE | SFm | Ex | CZ16 | rDXGF | Cap-Tons | 3.18 | 1790 | None | 160 | 0.198 | -5.2 | 64 | 0.0525 | -4.64 | 0 | 0 | 0 | 0 | 0 | 0 | DEER:Res:HVAC_Eff_AC | Annual | 2 |  | RE-HV-ResAC-45to65kBtuh-19SPGESFmExCZ16
RE-HV-ResAC-45to65kBtuh-19S | DEER2017 | D17 v1 | 2016-08-17 23:15 | PGE | SFm | Ex | IOU | rDXGF | Cap-Tons | 3.28 | 1700 | None | 170 | 0.216 | -2.48 | 62.1 | 0.0607 | -2.16 | 0 | 0 | 0 | 0 | 0 | 0 | DEER:Res:HVAC_Eff_AC | Annual | 2 |  | RE-HV-ResAC-45to65kBtuh-19SPGESFmExIOU
RE-HV-ResAC-45to65kBtuh-19S | DEER2017 | D17 v1 | 2016-08-17 23:22 | SCE | DMo | Ex | CZ06 | rDXGF | Cap-Tons | 3.5 | 1220 | None | 123 | 0.246 | -0.0914 | 41.3 | 0.0784 | 0.0638 | 0 | 0 | 0 | 0 | 0 | 0 | DEER:Res:HVAC_Eff_AC | Annual | 2 |  | RE-HV-ResAC-45to65kBtuh-19SSCEDMoExCZ06
RE-HV-ResAC-45to65kBtuh-19S | DEER2017 | D17 v1 | 2016-08-17 23:22 | SCE | DMo | Ex | CZ08 | rDXGF | Cap-Tons | 3.5 | 1210 | None | 207 | 0.303 | -0.187 | 66.7 | 0.0924 | -0.0429 | 0 | 0 | 0 | 0 | 0 | 0 | DEER:Res:HVAC_Eff_AC | Annual | 2 |  | RE-HV-ResAC-45to65kBtuh-19SSCEDMoExCZ08
RE-HV-ResAC-45to65kBtuh-19S | DEER2017 | D17 v1 | 2016-08-17 23:22 | SCE | DMo | Ex | CZ09 | rDXGF | Cap-Tons | 3.5 | 1220 | None | 271 | 0.453 | -0.148 | 89.9 | 0.141 | 0.0677 | 0 | 0 | 0 | 0 | 0 | 0 | DEER:Res:HVAC_Eff_AC | Annual | 2 |  | RE-HV-ResAC-45to65kBtuh-19SSCEDMoExCZ09
RE-HV-ResAC-45to65kBtuh-19S | DEER2017 | D17 v1 | 2016-08-17 23:22 | SCE | DMo | Ex | CZ10 | rDXGF | Cap-Tons | 3.5 | 1220 | None | 299 | 0.462 | -0.112 | 95.8 | 0.131 | 0.0913 | 0 | 0 | 0 | 0 | 0 | 0 | DEER:Res:HVAC_Eff_AC | Annual | 2 |  | RE-HV-ResAC-45to65kBtuh-19SSCEDMoExCZ10
RE-HV-ResAC-45to65kBtuh-19S | DEER2017 | D17 v1 | 2016-08-17 23:22 | SCE | DMo | Ex | CZ13 | rDXGF | Cap-Tons | 3.5 | 1210 | None | 415 | 0.347 | -0.258 | 133 | 0.1 | 0.0523 | 0 | 0 | 0 | 0 | 0 | 0 | DEER:Res:HVAC_Eff_AC | Annual | 2 |  | RE-HV-ResAC-45to65kBtuh-19SSCEDMoExCZ13
RE-HV-ResAC-45to65kBtuh-19S | DEER2017 | D17 v1 | 2016-08-17 23:22 | SCE | DMo | Ex | CZ14 | rDXGF | Cap-Tons | 3.5 | 1220 | None | 460 | 0.45 | 0.304 | 154 | 0.137 | 0.722 | 0 | 0 | 0 | 0 | 0 | 0 | DEER:Res:HVAC_Eff_AC | Annual | 2 |  | RE-HV-ResAC-45to65kBtuh-19SSCEDMoExCZ14
RE-HV-ResAC-45to65kBtuh-19S | DEER2017 | D17 v1 | 2016-08-17 23:22 | SCE | DMo | Ex | CZ15 | rDXGF | Cap-Tons | 3.5 | 1220 | None | 640 | 0.406 | -0.00174 | 203 | 0.107 | 0.137 | 0 | 0 | 0 | 0 | 0 | 0 | DEER:Res:HVAC_Eff_AC | Annual | 2 |  | RE-HV-ResAC-45to65kBtuh-19SSCEDMoExCZ15
RE-HV-ResAC-45to65kBtuh-19S | DEER2017 | D17 v1 | 2016-08-17 23:22 | SCE | DMo | Ex | CZ16 | rDXGF | Cap-Tons | 3.5 | 1230 | None | 196 | 0.228 | 0.722 | 75.6 | 0.0658 | 1.59 | 0 | 0 | 0 | 0 | 0 | 0 | DEER:Res:HVAC_Eff_AC | Annual | 2 |  | RE-HV-ResAC-45to65kBtuh-19SSCEDMoExCZ16
RE-HV-ResAC-45to65kBtuh-19S | DEER2017 | D17 v1 | 2016-08-17 23:15 | SCE | DMo | Ex | IOU | rDXGF | Cap-Tons | 3.5 | 1220 | None | 296 | 0.394 | 0.00448 | 97.5 | 0.116 | 0.297 | 0 | 0 | 0 | 0 | 0 | 0 | DEER:Res:HVAC_Eff_AC | Annual | 2 |  | RE-HV-ResAC-45to65kBtuh-19SSCEDMoExIOU
RE-HV-ResAC-45to65kBtuh-19S | DEER2017 | D17 v1 | 2016-08-17 23:22 | SCE | MFm | Ex | CZ05 | rDXGF | Cap-Tons | 1.67 | 1070 | None | 30.1 | 0.00483 | -2.61 | 19.3 | 0.00123 | -2.32 | 0 | 0 | 0 | 0 | 0 | 0 | DEER:Res:HVAC_Eff_AC | Annual | 2 |  | RE-HV-ResAC-45to65kBtuh-19SSCEMFmExCZ05
RE-HV-ResAC-45to65kBtuh-19S | DEER2017 | D17 v1 | 2016-08-17 23:22 | SCE | MFm | Ex | CZ06 | rDXGF | Cap-Tons | 1.77 | 1130 | None | 85.8 | 0.149 | -1.13 | 30.4 | 0.0449 | -1 | 0 | 0 | 0 | 0 | 0 | 0 | DEER:Res:HVAC_Eff_AC | Annual | 2 |  | RE-HV-ResAC-45to65kBtuh-19SSCEMFmExCZ06
RE-HV-ResAC-45to65kBtuh-19S | DEER2017 | D17 v1 | 2016-08-17 23:22 | SCE | MFm | Ex | CZ08 | rDXGF | Cap-Tons | 1.61 | 1150 | None | 155 | 0.176 | -1.23 | 53.7 | 0.0548 | -1.11 | 0 | 0 | 0 | 0 | 0 | 0 | DEER:Res:HVAC_Eff_AC | Annual | 2 |  | RE-HV-ResAC-45to65kBtuh-19SSCEMFmExCZ08
RE-HV-ResAC-45to65kBtuh-19S | DEER2017 | D17 v1 | 2016-08-17 23:22 | SCE | MFm | Ex | CZ09 | rDXGF | Cap-Tons | 1.97 | 1270 | None | 236 | 0.304 | -1.39 | 82.3 | 0.0971 | -1.23 | 0 | 0 | 0 | 0 | 0 | 0 | DEER:Res:HVAC_Eff_AC | Annual | 2 |  | RE-HV-ResAC-45to65kBtuh-19SSCEMFmExCZ09
RE-HV-ResAC-45to65kBtuh-19S | DEER2017 | D17 v1 | 2016-08-17 23:22 | SCE | MFm | Ex | CZ10 | rDXGF | Cap-Tons | 2.24 | 1300 | None | 178 | 0.255 | -1.66 | 62.4 | 0.0766 | -1.41 | 0 | 0 | 0 | 0 | 0 | 0 | DEER:Res:HVAC_Eff_AC | Annual | 2 |  | RE-HV-ResAC-45to65kBtuh-19SSCEMFmExCZ10
RE-HV-ResAC-45to65kBtuh-19S | DEER2017 | D17 v1 | 2016-08-17 23:22 | SCE | MFm | Ex | CZ13 | rDXGF | Cap-Tons | 1.85 | 1100 | None | 305 | 0.177 | -1.91 | 109 | 0.0564 | -1.69 | 0 | 0 | 0 | 0 | 0 | 0 | DEER:Res:HVAC_Eff_AC | Annual | 2 |  | RE-HV-ResAC-45to65kBtuh-19SSCEMFmExCZ13
RE-HV-ResAC-45to65kBtuh-19S | DEER2017 | D17 v1 | 2016-08-17 23:22 | SCE | MFm | Ex | CZ14 | rDXGF | Cap-Tons | 2.61 | 1390 | None | 365 | 0.311 | -1.4 | 123 | 0.0984 | -1.22 | 0 | 0 | 0 | 0 | 0 | 0 | DEER:Res:HVAC_Eff_AC | Annual | 2 |  | RE-HV-ResAC-45to65kBtuh-19SSCEMFmExCZ14
RE-HV-ResAC-45to65kBtuh-19S | DEER2017 | D17 v1 | 2016-08-17 23:22 | SCE | MFm | Ex | CZ15 | rDXGF | Cap-Tons | 2.69 | 1380 | None | 585 | 0.298 | -0.672 | 190 | 0.0918 | -0.58 | 0 | 0 | 0 | 0 | 0 | 0 | DEER:Res:HVAC_Eff_AC | Annual | 2 |  | RE-HV-ResAC-45to65kBtuh-19SSCEMFmExCZ15
RE-HV-ResAC-45to65kBtuh-19S | DEER2017 | D17 v1 | 2016-08-17 23:22 | SCE | MFm | Ex | CZ16 | rDXGF | Cap-Tons | 1.65 | 1110 | None | 193 | 0.185 | -4.01 | 73.7 | 0.0541 | -3.55 | 0 | 0 | 0 | 0 | 0 | 0 | DEER:Res:HVAC_Eff_AC | Annual | 2 |  | RE-HV-ResAC-45to65kBtuh-19SSCEMFmExCZ16
RE-HV-ResAC-45to65kBtuh-19S | DEER2017 | D17 v1 | 2016-08-17 23:15 | SCE | MFm | Ex | IOU | rDXGF | Cap-Tons | 1.96 | 1230 | None | 214 | 0.235 | -1.33 | 73.6 | 0.073 | -1.17 | 0 | 0 | 0 | 0 | 0 | 0 | DEER:Res:HVAC_Eff_AC | Annual | 2 |  | RE-HV-ResAC-45to65kBtuh-19SSCEMFmExIOU
RE-HV-ResAC-45to65kBtuh-19S | DEER2017 | D17 v1 | 2016-08-17 23:15 | SCE | Res | Ex | CZ05 | rDXGF | Cap-Tons | 3.25 | 1680 | None | 47.6 | 0.117 | -3.76 | 29.5 | 0.0338 | -3.31 | 0 | 0 | 0 | 0 | 0 | 0 | DEER:Res:HVAC_Eff_AC | Annual | 2 |  | RE-HV-ResAC-45to65kBtuh-19SSCEResExCZ05
RE-HV-ResAC-45to65kBtuh-19S | DEER2017 | D17 v1 | 2016-08-17 23:15 | SCE | Res | Ex | CZ06 | rDXGF | Cap-Tons | 2.68 | 1450 | None | 84.6 | 0.198 | -1.21 | 30.7 | 0.0597 | -1.05 | 0 | 0 | 0 | 0 | 0 | 0 | DEER:Res:HVAC_Eff_AC | Annual | 2 |  | RE-HV-ResAC-45to65kBtuh-19SSCEResExCZ06
RE-HV-ResAC-45to65kBtuh-19S | DEER2017 | D17 v1 | 2016-08-17 23:15 | SCE | Res | Ex | CZ08 | rDXGF | Cap-Tons | 2.67 | 1480 | None | 157 | 0.246 | -1.33 | 53.4 | 0.0729 | -1.18 | 0 | 0 | 0 | 0 | 0 | 0 | DEER:Res:HVAC_Eff_AC | Annual | 2 |  | RE-HV-ResAC-45to65kBtuh-19SSCEResExCZ08
RE-HV-ResAC-45to65kBtuh-19S | DEER2017 | D17 v1 | 2016-08-17 23:15 | SCE | Res | Ex | CZ09 | rDXGF | Cap-Tons | 3.08 | 1580 | None | 213 | 0.389 | -1.56 | 72.2 | 0.117 | -1.36 | 0 | 0 | 0 | 0 | 0 | 0 | DEER:Res:HVAC_Eff_AC | Annual | 2 |  | RE-HV-ResAC-45to65kBtuh-19SSCEResExCZ09
RE-HV-ResAC-45to65kBtuh-19S | DEER2017 | D17 v1 | 2016-08-17 23:15 | SCE | Res | Ex | CZ10 | rDXGF | Cap-Tons | 3.46 | 1740 | None | 184 | 0.318 | -1.43 | 66.2 | 0.0975 | -1.2 | 0 | 0 | 0 | 0 | 0 | 0 | DEER:Res:HVAC_Eff_AC | Annual | 2 |  | RE-HV-ResAC-45to65kBtuh-19SSCEResExCZ10
RE-HV-ResAC-45to65kBtuh-19S | DEER2017 | D17 v1 | 2016-08-17 23:15 | SCE | Res | Ex | CZ13 | rDXGF | Cap-Tons | 3.26 | 1660 | None | 279 | 0.223 | -1.99 | 95.8 | 0.0633 | -1.68 | 0 | 0 | 0 | 0 | 0 | 0 | DEER:Res:HVAC_Eff_AC | Annual | 2 |  | RE-HV-ResAC-45to65kBtuh-19SSCEResExCZ13
RE-HV-ResAC-45to65kBtuh-19S | DEER2017 | D17 v1 | 2016-08-17 23:15 | SCE | Res | Ex | CZ14 | rDXGF | Cap-Tons | 3.98 | 1660 | None | 329 | 0.345 | -1.31 | 111 | 0.104 | -1.02 | 0 | 0 | 0 | 0 | 0 | 0 | DEER:Res:HVAC_Eff_AC | Annual | 2 |  | RE-HV-ResAC-45to65kBtuh-19SSCEResExCZ14
RE-HV-ResAC-45to65kBtuh-19S | DEER2017 | D17 v1 | 2016-08-17 23:15 | SCE | Res | Ex | CZ15 | rDXGF | Cap-Tons | 3.69 | 1540 | None | 492 | 0.279 | -0.607 | 157 | 0.0798 | -0.49 | 0 | 0 | 0 | 0 | 0 | 0 | DEER:Res:HVAC_Eff_AC | Annual | 2 |  | RE-HV-ResAC-45to65kBtuh-19SSCEResExCZ15
RE-HV-ResAC-45to65kBtuh-19S | DEER2017 | D17 v1 | 2016-08-17 23:15 | SCE | Res | Ex | CZ16 | rDXGF | Cap-Tons | 3.15 | 1570 | None | 167 | 0.198 | -3.65 | 66 | 0.0549 | -3.06 | 0 | 0 | 0 | 0 | 0 | 0 | DEER:Res:HVAC_Eff_AC | Annual | 2 |  | RE-HV-ResAC-45to65kBtuh-19SSCEResExCZ16
RE-HV-ResAC-45to65kBtuh-19S | DEER2017 | D17 v1 | 2016-08-17 23:15 | SCE | Res | Ex | IOU | rDXGF | Cap-Tons | 3.18 | 1600 | None | 206 | 0.304 | -1.49 | 71 | 0.0915 | -1.27 | 0 | 0 | 0 | 0 | 0 | 0 | DEER:Res:HVAC_Eff_AC | Annual | 2 |  | RE-HV-ResAC-45to65kBtuh-19SSCEResExIOU
RE-HV-ResAC-45to65kBtuh-19S | DEER2017 | D17 v1 | 2016-08-17 23:22 | SCE | SFm | Ex | CZ05 | rDXGF | Cap-Tons | 3.25 | 1680 | None | 47.6 | 0.117 | -3.76 | 29.5 | 0.0338 | -3.31 | 0 | 0 | 0 | 0 | 0 | 0 | DEER:Res:HVAC_Eff_AC | Annual | 2 |  | RE-HV-ResAC-45to65kBtuh-19SSCESFmExCZ05
RE-HV-ResAC-45to65kBtuh-19S | DEER2017 | D17 v1 | 2016-08-17 23:22 | SCE | SFm | Ex | CZ06 | rDXGF | Cap-Tons | 3.39 | 1720 | None | 81.7 | 0.236 | -1.33 | 30.3 | 0.0709 | -1.15 | 0 | 0 | 0 | 0 | 0 | 0 | DEER:Res:HVAC_Eff_AC | Annual | 2 |  | RE-HV-ResAC-45to65kBtuh-19SSCESFmExCZ06
RE-HV-ResAC-45to65kBtuh-19S | DEER2017 | D17 v1 | 2016-08-17 23:22 | SCE | SFm | Ex | CZ08 | rDXGF | Cap-Tons | 3.11 | 1660 | None | 155 | 0.275 | -1.47 | 52.2 | 0.0802 | -1.3 | 0 | 0 | 0 | 0 | 0 | 0 | DEER:Res:HVAC_Eff_AC | Annual | 2 |  | RE-HV-ResAC-45to65kBtuh-19SSCESFmExCZ08
RE-HV-ResAC-45to65kBtuh-19S | DEER2017 | D17 v1 | 2016-08-17 23:22 | SCE | SFm | Ex | CZ09 | rDXGF | Cap-Tons | 3.48 | 1730 | None | 200 | 0.418 | -1.71 | 67.2 | 0.124 | -1.5 | 0 | 0 | 0 | 0 | 0 | 0 | DEER:Res:HVAC_Eff_AC | Annual | 2 |  | RE-HV-ResAC-45to65kBtuh-19SSCESFmExCZ09
RE-HV-ResAC-45to65kBtuh-19S | DEER2017 | D17 v1 | 2016-08-17 23:22 | SCE | SFm | Ex | CZ10 | rDXGF | Cap-Tons | 3.61 | 1850 | None | 173 | 0.311 | -1.54 | 63.7 | 0.0967 | -1.3 | 0 | 0 | 0 | 0 | 0 | 0 | DEER:Res:HVAC_Eff_AC | Annual | 2 |  | RE-HV-ResAC-45to65kBtuh-19SSCESFmExCZ10
RE-HV-ResAC-45to65kBtuh-19S | DEER2017 | D17 v1 | 2016-08-17 23:22 | SCE | SFm | Ex | CZ13 | rDXGF | Cap-Tons | 3.33 | 1730 | None | 266 | 0.215 | -2.14 | 91.8 | 0.0607 | -1.83 | 0 | 0 | 0 | 0 | 0 | 0 | DEER:Res:HVAC_Eff_AC | Annual | 2 |  | RE-HV-ResAC-45to65kBtuh-19SSCESFmExCZ13
RE-HV-ResAC-45to65kBtuh-19S | DEER2017 | D17 v1 | 2016-08-17 23:22 | SCE | SFm | Ex | CZ14 | rDXGF | Cap-Tons | 4.16 | 1720 | None | 316 | 0.34 | -1.43 | 106 | 0.102 | -1.14 | 0 | 0 | 0 | 0 | 0 | 0 | DEER:Res:HVAC_Eff_AC | Annual | 2 |  | RE-HV-ResAC-45to65kBtuh-19SSCESFmExCZ14
RE-HV-ResAC-45to65kBtuh-19S | DEER2017 | D17 v1 | 2016-08-17 23:22 | SCE | SFm | Ex | CZ15 | rDXGF | Cap-Tons | 4.63 | 1710 | None | 389 | 0.248 | -0.616 | 122 | 0.0657 | -0.478 | 0 | 0 | 0 | 0 | 0 | 0 | DEER:Res:HVAC_Eff_AC | Annual | 2 |  | RE-HV-ResAC-45to65kBtuh-19SSCESFmExCZ15
RE-HV-ResAC-45to65kBtuh-19S | DEER2017 | D17 v1 | 2016-08-17 23:22 | SCE | SFm | Ex | CZ16 | rDXGF | Cap-Tons | 3.31 | 1730 | None | 156 | 0.193 | -4.59 | 62.5 | 0.0526 | -4.05 | 0 | 0 | 0 | 0 | 0 | 0 | DEER:Res:HVAC_Eff_AC | Annual | 2 |  | RE-HV-ResAC-45to65kBtuh-19SSCESFmExCZ16
RE-HV-ResAC-45to65kBtuh-19S | DEER2017 | D17 v1 | 2016-08-17 23:15 | SCE | SFm | Ex | IOU | rDXGF | Cap-Tons | 3.55 | 1750 | None | 196 | 0.319 | -1.67 | 67.9 | 0.0953 | -1.44 | 0 | 0 | 0 | 0 | 0 | 0 | DEER:Res:HVAC_Eff_AC | Annual | 2 |  | RE-HV-ResAC-45to65kBtuh-19SSCESFmExIOU
RE-HV-ResAC-45to65kBtuh-19S | DEER2017 | D17 v1 | 2016-08-17 23:22 | SCG | DMo | Ex | CZ04 | rDXGF | Cap-Tons | 3.5 | 1240 | None | 179 | 0.338 | 0 | 61.8 | 0.0997 | 0.443 | 0 | 0 | 0 | 0 | 0 | 0 | DEER:Res:HVAC_Eff_AC | Annual | 2 |  | RE-HV-ResAC-45to65kBtuh-19SSCGDMoExCZ04
RE-HV-ResAC-45to65kBtuh-19S | DEER2017 | D17 v1 | 2016-08-17 23:22 | SCG | DMo | Ex | CZ05 | rDXGF | Cap-Tons | 3.5 | 1220 | None | 60.1 | 0.176 | -0.202 | 27 | 0.0548 | 0.2 | 0 | 0 | 0 | 0 | 0 | 0 | DEER:Res:HVAC_Eff_AC | Annual | 2 |  | RE-HV-ResAC-45to65kBtuh-19SSCGDMoExCZ05
RE-HV-ResAC-45to65kBtuh-19S | DEER2017 | D17 v1 | 2016-08-17 23:22 | SCG | DMo | Ex | CZ06 | rDXGF | Cap-Tons | 3.5 | 1230 | None | 112 | 0.23 | -0.0848 | 38.9 | 0.0759 | 0.0721 | 0 | 0 | 0 | 0 | 0 | 0 | DEER:Res:HVAC_Eff_AC | Annual | 2 |  | RE-HV-ResAC-45to65kBtuh-19SSCGDMoExCZ06
RE-HV-ResAC-45to65kBtuh-19S | DEER2017 | D17 v1 | 2016-08-17 23:22 | SCG | DMo | Ex | CZ08 | rDXGF | Cap-Tons | 3.5 | 1220 | None | 205 | 0.307 | -0.197 | 66.5 | 0.0941 | -0.044 | 0 | 0 | 0 | 0 | 0 | 0 | DEER:Res:HVAC_Eff_AC | Annual | 2 |  | RE-HV-ResAC-45to65kBtuh-19SSCGDMoExCZ08
RE-HV-ResAC-45to65kBtuh-19S | DEER2017 | D17 v1 | 2016-08-17 23:22 | SCG | DMo | Ex | CZ09 | rDXGF | Cap-Tons | 3.5 | 1220 | None | 274 | 0.46 | -0.147 | 89.7 | 0.141 | 0.0828 | 0 | 0 | 0 | 0 | 0 | 0 | DEER:Res:HVAC_Eff_AC | Annual | 2 |  | RE-HV-ResAC-45to65kBtuh-19SSCGDMoExCZ09
RE-HV-ResAC-45to65kBtuh-19S | DEER2017 | D17 v1 | 2016-08-17 23:22 | SCG | DMo | Ex | CZ10 | rDXGF | Cap-Tons | 3.5 | 1220 | None | 300 | 0.463 | -0.11 | 95.7 | 0.131 | 0.0955 | 0 | 0 | 0 | 0 | 0 | 0 | DEER:Res:HVAC_Eff_AC | Annual | 2 |  | RE-HV-ResAC-45to65kBtuh-19SSCGDMoExCZ10
RE-HV-ResAC-45to65kBtuh-19S | DEER2017 | D17 v1 | 2016-08-17 23:22 | SCG | DMo | Ex | CZ13 | rDXGF | Cap-Tons | 3.5 | 1210 | None | 415 | 0.348 | -0.259 | 133 | 0.1 | 0.0526 | 0 | 0 | 0 | 0 | 0 | 0 | DEER:Res:HVAC_Eff_AC | Annual | 2 |  | RE-HV-ResAC-45to65kBtuh-19SSCGDMoExCZ13
RE-HV-ResAC-45to65kBtuh-19S | DEER2017 | D17 v1 | 2016-08-17 23:22 | SCG | DMo | Ex | CZ14 | rDXGF | Cap-Tons | 3.5 | 1230 | None | 465 | 0.469 | 0.414 | 156 | 0.143 | 0.932 | 0 | 0 | 0 | 0 | 0 | 0 | DEER:Res:HVAC_Eff_AC | Annual | 2 |  | RE-HV-ResAC-45to65kBtuh-19SSCGDMoExCZ14
RE-HV-ResAC-45to65kBtuh-19S | DEER2017 | D17 v1 | 2016-08-17 23:22 | SCG | DMo | Ex | CZ15 | rDXGF | Cap-Tons | 3.5 | 1230 | None | 649 | 0.415 | 0.0195 | 200 | 0.106 | 0.18 | 0 | 0 | 0 | 0 | 0 | 0 | DEER:Res:HVAC_Eff_AC | Annual | 2 |  | RE-HV-ResAC-45to65kBtuh-19SSCGDMoExCZ15
RE-HV-ResAC-45to65kBtuh-19S | DEER2017 | D17 v1 | 2016-08-17 23:22 | SCG | DMo | Ex | CZ16 | rDXGF | Cap-Tons | 3.5 | 1240 | None | 122 | 0.166 | 0.111 | 49.3 | 0.0538 | 0.571 | 0 | 0 | 0 | 0 | 0 | 0 | DEER:Res:HVAC_Eff_AC | Annual | 2 |  | RE-HV-ResAC-45to65kBtuh-19SSCGDMoExCZ16
RE-HV-ResAC-45to65kBtuh-19S | DEER2017 | D17 v1 | 2016-08-17 23:15 | SCG | DMo | Ex | IOU | rDXGF | Cap-Tons | 3.5 | 1220 | None | 318 | 0.429 | -0.116 | 102 | 0.124 | 0.11 | 0 | 0 | 0 | 0 | 0 | 0 | DEER:Res:HVAC_Eff_AC | Annual | 2 |  | RE-HV-ResAC-45to65kBtuh-19SSCGDMoExIOU
RE-HV-ResAC-45to65kBtuh-19S | DEER2017 | D17 v1 | 2016-08-17 23:22 | SCG | MFm | Ex | CZ04 | rDXGF | Cap-Tons | 1.68 | 1140 | None | 81.1 | 0.115 | -2.03 | 31.3 | 0.0329 | -1.83 | 0 | 0 | 0 | 0 | 0 | 0 | DEER:Res:HVAC_Eff_AC | Annual | 2 |  | RE-HV-ResAC-45to65kBtuh-19SSCGMFmExCZ04
RE-HV-ResAC-45to65kBtuh-19S | DEER2017 | D17 v1 | 2016-08-17 23:22 | SCG | MFm | Ex | CZ05 | rDXGF | Cap-Tons | 1.52 | 1050 | None | 28.6 | 0.00814 | -2.05 | 16.9 | 0.00232 | -1.81 | 0 | 0 | 0 | 0 | 0 | 0 | DEER:Res:HVAC_Eff_AC | Annual | 2 |  | RE-HV-ResAC-45to65kBtuh-19SSCGMFmExCZ05
RE-HV-ResAC-45to65kBtuh-19S | DEER2017 | D17 v1 | 2016-08-17 23:22 | SCG | MFm | Ex | CZ06 | rDXGF | Cap-Tons | 1.74 | 1150 | None | 83 | 0.144 | -1.1 | 30 | 0.0438 | -0.979 | 0 | 0 | 0 | 0 | 0 | 0 | DEER:Res:HVAC_Eff_AC | Annual | 2 |  | RE-HV-ResAC-45to65kBtuh-19SSCGMFmExCZ06
RE-HV-ResAC-45to65kBtuh-19S | DEER2017 | D17 v1 | 2016-08-17 23:22 | SCG | MFm | Ex | CZ07 | rDXGF | Cap-Tons | 1.54 | 1170 | None | 81.2 | 0.0693 | -0.99 | 27.3 | 0.0188 | -0.895 | 0 | 0 | 0 | 0 | 0 | 0 | DEER:Res:HVAC_Eff_AC | Annual | 2 |  | RE-HV-ResAC-45to65kBtuh-19SSCGMFmExCZ07
RE-HV-ResAC-45to65kBtuh-19S | DEER2017 | D17 v1 | 2016-08-17 23:22 | SCG | MFm | Ex | CZ08 | rDXGF | Cap-Tons | 1.61 | 1140 | None | 154 | 0.179 | -1.21 | 53.2 | 0.0552 | -1.09 | 0 | 0 | 0 | 0 | 0 | 0 | DEER:Res:HVAC_Eff_AC | Annual | 2 |  | RE-HV-ResAC-45to65kBtuh-19SSCGMFmExCZ08
RE-HV-ResAC-45to65kBtuh-19S | DEER2017 | D17 v1 | 2016-08-17 23:22 | SCG | MFm | Ex | CZ09 | rDXGF | Cap-Tons | 2.04 | 1250 | None | 238 | 0.31 | -1.38 | 80.9 | 0.0973 | -1.22 | 0 | 0 | 0 | 0 | 0 | 0 | DEER:Res:HVAC_Eff_AC | Annual | 2 |  | RE-HV-ResAC-45to65kBtuh-19SSCGMFmExCZ09
RE-HV-ResAC-45to65kBtuh-19S | DEER2017 | D17 v1 | 2016-08-17 23:22 | SCG | MFm | Ex | CZ10 | rDXGF | Cap-Tons | 2.23 | 1310 | None | 178 | 0.255 | -1.66 | 62.5 | 0.077 | -1.41 | 0 | 0 | 0 | 0 | 0 | 0 | DEER:Res:HVAC_Eff_AC | Annual | 2 |  | RE-HV-ResAC-45to65kBtuh-19SSCGMFmExCZ10
RE-HV-ResAC-45to65kBtuh-19S | DEER2017 | D17 v1 | 2016-08-17 23:22 | SCG | MFm | Ex | CZ13 | rDXGF | Cap-Tons | 1.91 | 1100 | None | 303 | 0.171 | -1.81 | 107 | 0.0536 | -1.61 | 0 | 0 | 0 | 0 | 0 | 0 | DEER:Res:HVAC_Eff_AC | Annual | 2 |  | RE-HV-ResAC-45to65kBtuh-19SSCGMFmExCZ13
RE-HV-ResAC-45to65kBtuh-19S | DEER2017 | D17 v1 | 2016-08-17 23:22 | SCG | MFm | Ex | CZ14 | rDXGF | Cap-Tons | 2.59 | 1390 | None | 374 | 0.319 | -1.43 | 126 | 0.101 | -1.25 | 0 | 0 | 0 | 0 | 0 | 0 | DEER:Res:HVAC_Eff_AC | Annual | 2 |  | RE-HV-ResAC-45to65kBtuh-19SSCGMFmExCZ14
RE-HV-ResAC-45to65kBtuh-19S | DEER2017 | D17 v1 | 2016-08-17 23:22 | SCG | MFm | Ex | CZ15 | rDXGF | Cap-Tons | 2.78 | 1410 | None | 582 | 0.298 | -0.682 | 189 | 0.0922 | -0.59 | 0 | 0 | 0 | 0 | 0 | 0 | DEER:Res:HVAC_Eff_AC | Annual | 2 |  | RE-HV-ResAC-45to65kBtuh-19SSCGMFmExCZ15
RE-HV-ResAC-45to65kBtuh-19S | DEER2017 | D17 v1 | 2016-08-17 23:15 | SCG | MFm | Ex | CZ16 | rDXGF | Cap-Tons | 1.71 | 1130 | None | 208 | 0.204 | -4 | 78.7 | 0.0599 | -3.54 | 0 | 0 | 0 | 0 | 0 | 0 | DEER:Res:HVAC_Eff_AC | Annual | 2 |  | RE-HV-ResAC-45to65kBtuh-19SSCGMFmExCZ16
RE-HV-ResAC-45to65kBtuh-19S | DEER2017 | D17 v1 | 2016-08-17 23:15 | SCG | MFm | Ex | IOU | rDXGF | Cap-Tons | 1.97 | 1230 | None | 217 | 0.256 | -1.33 | 73.8 | 0.0797 | -1.17 | 0 | 0 | 0 | 0 | 0 | 0 | DEER:Res:HVAC_Eff_AC | Annual | 2 |  | RE-HV-ResAC-45to65kBtuh-19SSCGMFmExIOU
RE-HV-ResAC-45to65kBtuh-19S | DEER2017 | D17 v1 | 2016-08-17 23:15 | SCG | Res | Ex | CZ04 | rDXGF | Cap-Tons | 2.97 | 1930 | None | 111 | 0.253 | -2.22 | 46.8 | 0.0823 | -1.93 | 0 | 0 | 0 | 0 | 0 | 0 | DEER:Res:HVAC_Eff_AC | Annual | 2 |  | RE-HV-ResAC-45to65kBtuh-19SSCGResExCZ04
RE-HV-ResAC-45to65kBtuh-19S | DEER2017 | D17 v1 | 2016-08-17 23:15 | SCG | Res | Ex | CZ05 | rDXGF | Cap-Tons | 3.16 | 1710 | None | 47.6 | 0.119 | -3.37 | 28.4 | 0.0346 | -2.94 | 0 | 0 | 0 | 0 | 0 | 0 | DEER:Res:HVAC_Eff_AC | Annual | 2 |  | RE-HV-ResAC-45to65kBtuh-19SSCGResExCZ05
RE-HV-ResAC-45to65kBtuh-19S | DEER2017 | D17 v1 | 2016-08-17 23:15 | SCG | Res | Ex | CZ06 | rDXGF | Cap-Tons | 2.77 | 1550 | None | 82.3 | 0.199 | -1.22 | 30.4 | 0.0606 | -1.07 | 0 | 0 | 0 | 0 | 0 | 0 | DEER:Res:HVAC_Eff_AC | Annual | 2 |  | RE-HV-ResAC-45to65kBtuh-19SSCGResExCZ06
RE-HV-ResAC-45to65kBtuh-19S | DEER2017 | D17 v1 | 2016-08-17 23:15 | SCG | Res | Ex | CZ07 | rDXGF | Cap-Tons | 1.85 | 1320 | None | 88.8 | 0.12 | -1.37 | 30.1 | 0.0332 | -1.25 | 0 | 0 | 0 | 0 | 0 | 0 | DEER:Res:HVAC_Eff_AC | Annual | 2 |  | RE-HV-ResAC-45to65kBtuh-19SSCGResExCZ07
RE-HV-ResAC-45to65kBtuh-19S | DEER2017 | D17 v1 | 2016-08-17 23:15 | SCG | Res | Ex | CZ08 | rDXGF | Cap-Tons | 2.62 | 1490 | None | 155 | 0.243 | -1.38 | 52.6 | 0.0719 | -1.23 | 0 | 0 | 0 | 0 | 0 | 0 | DEER:Res:HVAC_Eff_AC | Annual | 2 |  | RE-HV-ResAC-45to65kBtuh-19SSCGResExCZ08
RE-HV-ResAC-45to65kBtuh-19S | DEER2017 | D17 v1 | 2016-08-17 23:15 | SCG | Res | Ex | CZ09 | rDXGF | Cap-Tons | 2.86 | 1510 | None | 218 | 0.373 | -1.55 | 73.4 | 0.112 | -1.37 | 0 | 0 | 0 | 0 | 0 | 0 | DEER:Res:HVAC_Eff_AC | Annual | 2 |  | RE-HV-ResAC-45to65kBtuh-19SSCGResExCZ09
RE-HV-ResAC-45to65kBtuh-19S | DEER2017 | D17 v1 | 2016-08-17 23:15 | SCG | Res | Ex | CZ10 | rDXGF | Cap-Tons | 3.48 | 1780 | None | 179 | 0.314 | -1.48 | 65.5 | 0.0974 | -1.24 | 0 | 0 | 0 | 0 | 0 | 0 | DEER:Res:HVAC_Eff_AC | Annual | 2 |  | RE-HV-ResAC-45to65kBtuh-19SSCGResExCZ10
RE-HV-ResAC-45to65kBtuh-19S | DEER2017 | D17 v1 | 2016-08-17 23:15 | SCG | Res | Ex | CZ13 | rDXGF | Cap-Tons | 3.11 | 1630 | None | 278 | 0.215 | -1.99 | 96.9 | 0.0625 | -1.7 | 0 | 0 | 0 | 0 | 0 | 0 | DEER:Res:HVAC_Eff_AC | Annual | 2 |  | RE-HV-ResAC-45to65kBtuh-19SSCGResExCZ13
RE-HV-ResAC-45to65kBtuh-19S | DEER2017 | D17 v1 | 2016-08-17 23:15 | SCG | Res | Ex | CZ14 | rDXGF | Cap-Tons | 3.78 | 1690 | None | 331 | 0.347 | -1.49 | 111 | 0.104 | -1.21 | 0 | 0 | 0 | 0 | 0 | 0 | DEER:Res:HVAC_Eff_AC | Annual | 2 |  | RE-HV-ResAC-45to65kBtuh-19SSCGResExCZ14
RE-HV-ResAC-45to65kBtuh-19S | DEER2017 | D17 v1 | 2016-08-17 23:15 | SCG | Res | Ex | CZ15 | rDXGF | Cap-Tons | 3.71 | 1500 | None | 500 | 0.28 | -0.578 | 161 | 0.0828 | -0.468 | 0 | 0 | 0 | 0 | 0 | 0 | DEER:Res:HVAC_Eff_AC | Annual | 2 |  | RE-HV-ResAC-45to65kBtuh-19SSCGResExCZ15
RE-HV-ResAC-45to65kBtuh-19S | DEER2017 | D17 v1 | 2016-08-17 23:15 | SCG | Res | Ex | CZ16 | rDXGF | Cap-Tons | 2.82 | 1530 | None | 173 | 0.197 | -4.55 | 67.9 | 0.0547 | -4.03 | 0 | 0 | 0 | 0 | 0 | 0 | DEER:Res:HVAC_Eff_AC | Annual | 2 |  | RE-HV-ResAC-45to65kBtuh-19SSCGResExCZ16
RE-HV-ResAC-45to65kBtuh-19S | DEER2017 | D17 v1 | 2016-08-17 23:15 | SCG | Res | Ex | IOU | rDXGF | Cap-Tons | 3.02 | 1580 | None | 196 | 0.307 | -1.5 | 67.7 | 0.0928 | -1.3 | 0 | 0 | 0 | 0 | 0 | 0 | DEER:Res:HVAC_Eff_AC | Annual | 2 |  | RE-HV-ResAC-45to65kBtuh-19SSCGResExIOU
RE-HV-ResAC-45to65kBtuh-19S | DEER2017 | D17 v1 | 2016-08-17 23:15 | SCG | SFm | Ex | CZ04 | rDXGF | Cap-Tons | 2.99 | 1950 | None | 111 | 0.255 | -2.24 | 47 | 0.0831 | -1.95 | 0 | 0 | 0 | 0 | 0 | 0 | DEER:Res:HVAC_Eff_AC | Annual | 2 |  | RE-HV-ResAC-45to65kBtuh-19SSCGSFmExCZ04
RE-HV-ResAC-45to65kBtuh-19S | DEER2017 | D17 v1 | 2016-08-17 23:15 | SCG | SFm | Ex | CZ05 | rDXGF | Cap-Tons | 3.22 | 1780 | None | 47.6 | 0.12 | -3.66 | 29 | 0.0347 | -3.22 | 0 | 0 | 0 | 0 | 0 | 0 | DEER:Res:HVAC_Eff_AC | Annual | 2 |  | RE-HV-ResAC-45to65kBtuh-19SSCGSFmExCZ05
RE-HV-ResAC-45to65kBtuh-19S | DEER2017 | D17 v1 | 2016-08-17 23:15 | SCG | SFm | Ex | CZ06 | rDXGF | Cap-Tons | 3.45 | 1810 | None | 81.6 | 0.236 | -1.31 | 30.6 | 0.0717 | -1.14 | 0 | 0 | 0 | 0 | 0 | 0 | DEER:Res:HVAC_Eff_AC | Annual | 2 |  | RE-HV-ResAC-45to65kBtuh-19SSCGSFmExCZ06
RE-HV-ResAC-45to65kBtuh-19S | DEER2017 | D17 v1 | 2016-08-17 23:15 | SCG | SFm | Ex | CZ07 | rDXGF | Cap-Tons | 2.53 | 1660 | None | 106 | 0.234 | -2.23 | 36.5 | 0.0654 | -2.05 | 0 | 0 | 0 | 0 | 0 | 0 | DEER:Res:HVAC_Eff_AC | Annual | 2 |  | RE-HV-ResAC-45to65kBtuh-19SSCGSFmExCZ07
RE-HV-ResAC-45to65kBtuh-19S | DEER2017 | D17 v1 | 2016-08-17 23:15 | SCG | SFm | Ex | CZ08 | rDXGF | Cap-Tons | 3.11 | 1660 | None | 155 | 0.274 | -1.47 | 52.2 | 0.0799 | -1.3 | 0 | 0 | 0 | 0 | 0 | 0 | DEER:Res:HVAC_Eff_AC | Annual | 2 |  | RE-HV-ResAC-45to65kBtuh-19SSCGSFmExCZ08
RE-HV-ResAC-45to65kBtuh-19S | DEER2017 | D17 v1 | 2016-08-17 23:15 | SCG | SFm | Ex | CZ09 | rDXGF | Cap-Tons | 3.49 | 1720 | None | 201 | 0.42 | -1.71 | 67.3 | 0.124 | -1.5 | 0 | 0 | 0 | 0 | 0 | 0 | DEER:Res:HVAC_Eff_AC | Annual | 2 |  | RE-HV-ResAC-45to65kBtuh-19SSCGSFmExCZ09
RE-HV-ResAC-45to65kBtuh-19S | DEER2017 | D17 v1 | 2016-08-17 23:15 | SCG | SFm | Ex | CZ10 | rDXGF | Cap-Tons | 3.6 | 1850 | None | 174 | 0.313 | -1.53 | 64.3 | 0.0977 | -1.29 | 0 | 0 | 0 | 0 | 0 | 0 | DEER:Res:HVAC_Eff_AC | Annual | 2 |  | RE-HV-ResAC-45to65kBtuh-19SSCGSFmExCZ10
RE-HV-ResAC-45to65kBtuh-19S | DEER2017 | D17 v1 | 2016-08-17 23:15 | SCG | SFm | Ex | CZ13 | rDXGF | Cap-Tons | 3.3 | 1740 | None | 266 | 0.215 | -2.12 | 93.2 | 0.0617 | -1.82 | 0 | 0 | 0 | 0 | 0 | 0 | DEER:Res:HVAC_Eff_AC | Annual | 2 |  | RE-HV-ResAC-45to65kBtuh-19SSCGSFmExCZ13
RE-HV-ResAC-45to65kBtuh-19S | DEER2017 | D17 v1 | 2016-08-17 23:15 | SCG | SFm | Ex | CZ14 | rDXGF | Cap-Tons | 3.97 | 1740 | None | 323 | 0.35 | -1.51 | 108 | 0.104 | -1.22 | 0 | 0 | 0 | 0 | 0 | 0 | DEER:Res:HVAC_Eff_AC | Annual | 2 |  | RE-HV-ResAC-45to65kBtuh-19SSCGSFmExCZ14
RE-HV-ResAC-45to65kBtuh-19S | DEER2017 | D17 v1 | 2016-08-17 23:15 | SCG | SFm | Ex | CZ15 | rDXGF | Cap-Tons | 5.14 | 1680 | None | 356 | 0.236 | -0.495 | 115 | 0.0656 | -0.365 | 0 | 0 | 0 | 0 | 0 | 0 | DEER:Res:HVAC_Eff_AC | Annual | 2 |  | RE-HV-ResAC-45to65kBtuh-19SSCGSFmExCZ15
RE-HV-ResAC-45to65kBtuh-19S | DEER2017 | D17 v1 | 2016-08-17 23:15 | SCG | SFm | Ex | CZ16 | rDXGF | Cap-Tons | 3.27 | 1710 | None | 160 | 0.196 | -4.9 | 63.9 | 0.0525 | -4.35 | 0 | 0 | 0 | 0 | 0 | 0 | DEER:Res:HVAC_Eff_AC | Annual | 2 |  | RE-HV-ResAC-45to65kBtuh-19SSCGSFmExCZ16
RE-HV-ResAC-45to65kBtuh-19S | DEER2017 | D17 v1 | 2016-08-17 23:15 | SCG | SFm | Ex | IOU | rDXGF | Cap-Tons | 3.49 | 1760 | None | 184 | 0.327 | -1.62 | 64 | 0.098 | -1.4 | 0 | 0 | 0 | 0 | 0 | 0 | DEER:Res:HVAC_Eff_AC | Annual | 2 |  | RE-HV-ResAC-45to65kBtuh-19SSCGSFmExIOU
RE-HV-ResAC-45to65kBtuh-19S | DEER2017 | D17 v1 | 2016-08-17 23:15 | SDG | DMo | Ex | CZ07 | rDXGF | Cap-Tons | 3.5 | 1210 | None | 139 | 0.22 | -0.176 | 44.3 | 0.0671 | -0.0857 | 0 | 0 | 0 | 0 | 0 | 0 | DEER:Res:HVAC_Eff_AC | Annual | 2 |  | RE-HV-ResAC-45to65kBtuh-19SSDGDMoExCZ07
RE-HV-ResAC-45to65kBtuh-19S | DEER2017 | D17 v1 | 2016-08-17 23:15 | SDG | DMo | Ex | CZ08 | rDXGF | Cap-Tons | 3.5 | 1200 | None | 215 | 0.293 | -0.163 | 67.3 | 0.0883 | -0.04 | 0 | 0 | 0 | 0 | 0 | 0 | DEER:Res:HVAC_Eff_AC | Annual | 2 |  | RE-HV-ResAC-45to65kBtuh-19SSDGDMoExCZ08
RE-HV-ResAC-45to65kBtuh-19S | DEER2017 | D17 v1 | 2016-08-17 23:15 | SDG | DMo | Ex | CZ10 | rDXGF | Cap-Tons | 3.5 | 1220 | None | 295 | 0.449 | -0.112 | 97.3 | 0.133 | 0.0775 | 0 | 0 | 0 | 0 | 0 | 0 | DEER:Res:HVAC_Eff_AC | Annual | 2 |  | RE-HV-ResAC-45to65kBtuh-19SSDGDMoExCZ10
RE-HV-ResAC-45to65kBtuh-19S | DEER2017 | D17 v1 | 2016-08-17 23:15 | SDG | DMo | Ex | CZ14 | rDXGF | Cap-Tons | 3.5 | 1210 | None | 464 | 0.45 | 0.279 | 154 | 0.136 | 0.672 | 0 | 0 | 0 | 0 | 0 | 0 | DEER:Res:HVAC_Eff_AC | Annual | 2 |  | RE-HV-ResAC-45to65kBtuh-19SSDGDMoExCZ14
RE-HV-ResAC-45to65kBtuh-19S | DEER2017 | D17 v1 | 2016-08-17 23:15 | SDG | DMo | Ex | IOU | rDXGF | Cap-Tons | 3.5 | 1220 | None | 261 | 0.395 | -0.125 | 85.4 | 0.117 | 0.0421 | 0 | 0 | 0 | 0 | 0 | 0 | DEER:Res:HVAC_Eff_AC | Annual | 2 |  | RE-HV-ResAC-45to65kBtuh-19SSDGDMoExIOU
RE-HV-ResAC-45to65kBtuh-19S | DEER2017 | D17 v1 | 2016-08-17 23:15 | SDG | MFm | Ex | CZ06 | rDXGF | Cap-Tons | 1.75 | 1180 | None | 80.9 | 0.144 | -1.14 | 29 | 0.0429 | -1.02 | 0 | 0 | 0 | 0 | 0 | 0 | DEER:Res:HVAC_Eff_AC | Annual | 2 |  | RE-HV-ResAC-45to65kBtuh-19SSDGMFmExCZ06
RE-HV-ResAC-45to65kBtuh-19S | DEER2017 | D17 v1 | 2016-08-17 23:15 | SDG | MFm | Ex | CZ07 | rDXGF | Cap-Tons | 1.5 | 1160 | None | 82.5 | 0.0708 | -0.897 | 29.4 | 0.0219 | -0.81 | 0 | 0 | 0 | 0 | 0 | 0 | DEER:Res:HVAC_Eff_AC | Annual | 2 |  | RE-HV-ResAC-45to65kBtuh-19SSDGMFmExCZ07
RE-HV-ResAC-45to65kBtuh-19S | DEER2017 | D17 v1 | 2016-08-17 23:15 | SDG | MFm | Ex | CZ08 | rDXGF | Cap-Tons | 1.42 | 1210 | None | 148 | 0.129 | -0.92 | 60.1 | 0.0528 | -0.823 | 0 | 0 | 0 | 0 | 0 | 0 | DEER:Res:HVAC_Eff_AC | Annual | 2 |  | RE-HV-ResAC-45to65kBtuh-19SSDGMFmExCZ08
RE-HV-ResAC-45to65kBtuh-19S | DEER2017 | D17 v1 | 2016-08-17 23:15 | SDG | MFm | Ex | CZ10 | rDXGF | Cap-Tons | 2.09 | 1280 | None | 173 | 0.246 | -1.55 | 63.9 | 0.0787 | -1.32 | 0 | 0 | 0 | 0 | 0 | 0 | DEER:Res:HVAC_Eff_AC | Annual | 2 |  | RE-HV-ResAC-45to65kBtuh-19SSDGMFmExCZ10
RE-HV-ResAC-45to65kBtuh-19S | DEER2017 | D17 v1 | 2016-08-17 23:15 | SDG | MFm | Ex | CZ14 | rDXGF | Cap-Tons | 2.54 | 1400 | None | 401 | 0.351 | -1.63 | 139 | 0.113 | -1.43 | 0 | 0 | 0 | 0 | 0 | 0 | DEER:Res:HVAC_Eff_AC | Annual | 2 |  | RE-HV-ResAC-45to65kBtuh-19SSDGMFmExCZ14
RE-HV-ResAC-45to65kBtuh-19S | DEER2017 | D17 v1 | 2016-08-17 23:15 | SDG | MFm | Ex | CZ15 | rDXGF | Cap-Tons | 2.67 | 1400 | None | 615 | 0.315 | -0.734 | 203 | 0.1 | -0.637 | 0 | 0 | 0 | 0 | 0 | 0 | DEER:Res:HVAC_Eff_AC | Annual | 2 |  | RE-HV-ResAC-45to65kBtuh-19SSDGMFmExCZ15
RE-HV-ResAC-45to65kBtuh-19S | DEER2017 | D17 v1 | 2016-08-17 23:15 | SDG | MFm | Ex | IOU | rDXGF | Cap-Tons | 1.74 | 1210 | None | 124 | 0.148 | -1.17 | 45.5 | 0.0475 | -1.02 | 0 | 0 | 0 | 0 | 0 | 0 | DEER:Res:HVAC_Eff_AC | Annual | 2 |  | RE-HV-ResAC-45to65kBtuh-19SSDGMFmExIOU
RE-HV-ResAC-45to65kBtuh-19S | DEER2017 | D17 v1 | 2016-08-17 23:15 | SDG | Res | Ex | CZ06 | rDXGF | Cap-Tons | 3.35 | 2000 | None | 80.9 | 0.219 | -1.23 | 31.2 | 0.0696 | -1.07 | 0 | 0 | 0 | 0 | 0 | 0 | DEER:Res:HVAC_Eff_AC | Annual | 2 |  | RE-HV-ResAC-45to65kBtuh-19SSDGResExCZ06
RE-HV-ResAC-45to65kBtuh-19S | DEER2017 | D17 v1 | 2016-08-17 23:15 | SDG | Res | Ex | CZ07 | rDXGF | Cap-Tons | 2.3 | 1610 | None | 99.7 | 0.178 | -1.64 | 35.4 | 0.0525 | -1.5 | 0 | 0 | 0 | 0 | 0 | 0 | DEER:Res:HVAC_Eff_AC | Annual | 2 |  | RE-HV-ResAC-45to65kBtuh-19SSDGResExCZ07
RE-HV-ResAC-45to65kBtuh-19S | DEER2017 | D17 v1 | 2016-08-17 23:15 | SDG | Res | Ex | CZ08 | rDXGF | Cap-Tons | 2.33 | 1540 | None | 157 | 0.211 | -0.96 | 58.4 | 0.0719 | -0.842 | 0 | 0 | 0 | 0 | 0 | 0 | DEER:Res:HVAC_Eff_AC | Annual | 2 |  | RE-HV-ResAC-45to65kBtuh-19SSDGResExCZ08
RE-HV-ResAC-45to65kBtuh-19S | DEER2017 | D17 v1 | 2016-08-17 23:15 | SDG | Res | Ex | CZ10 | rDXGF | Cap-Tons | 3.23 | 1610 | None | 182 | 0.3 | -1.43 | 66 | 0.0924 | -1.21 | 0 | 0 | 0 | 0 | 0 | 0 | DEER:Res:HVAC_Eff_AC | Annual | 2 |  | RE-HV-ResAC-45to65kBtuh-19SSDGResExCZ10
RE-HV-ResAC-45to65kBtuh-19S | DEER2017 | D17 v1 | 2016-08-17 23:15 | SDG | Res | Ex | CZ14 | rDXGF | Cap-Tons | 4.56 | 1650 | None | 307 | 0.318 | -1.11 | 107 | 0.0995 | -0.837 | 0 | 0 | 0 | 0 | 0 | 0 | DEER:Res:HVAC_Eff_AC | Annual | 2 |  | RE-HV-ResAC-45to65kBtuh-19SSDGResExCZ14
RE-HV-ResAC-45to65kBtuh-19S | DEER2017 | D17 v1 | 2016-08-17 23:15 | SDG | Res | Ex | CZ15 | rDXGF | Cap-Tons | 5.71 | 1580 | None | 308 | 0.216 | -0.439 | 94.7 | 0.0571 | -0.318 | 0 | 0 | 0 | 0 | 0 | 0 | DEER:Res:HVAC_Eff_AC | Annual | 2 |  | RE-HV-ResAC-45to65kBtuh-19SSDGResExCZ15
RE-HV-ResAC-45to65kBtuh-19S | DEER2017 | D17 v1 | 2016-08-17 23:15 | SDG | Res | Ex | IOU | rDXGF | Cap-Tons | 2.84 | 1640 | None | 140 | 0.238 | -1.47 | 50.5 | 0.0728 | -1.29 | 0 | 0 | 0 | 0 | 0 | 0 | DEER:Res:HVAC_Eff_AC | Annual | 2 |  | RE-HV-ResAC-45to65kBtuh-19SSDGResExIOU
RE-HV-ResAC-45to65kBtuh-19S | DEER2017 | D17 v1 | 2016-08-17 23:15 | SDG | SFm | Ex | CZ06 | rDXGF | Cap-Tons | 3.67 | 2170 | None | 80.9 | 0.235 | -1.25 | 31.6 | 0.0751 | -1.08 | 0 | 0 | 0 | 0 | 0 | 0 | DEER:Res:HVAC_Eff_AC | Annual | 2 |  | RE-HV-ResAC-45to65kBtuh-19SSDGSFmExCZ06
RE-HV-ResAC-45to65kBtuh-19S | DEER2017 | D17 v1 | 2016-08-17 23:15 | SDG | SFm | Ex | CZ07 | rDXGF | Cap-Tons | 2.66 | 1850 | None | 107 | 0.232 | -2.09 | 38.1 | 0.0678 | -1.92 | 0 | 0 | 0 | 0 | 0 | 0 | DEER:Res:HVAC_Eff_AC | Annual | 2 |  | RE-HV-ResAC-45to65kBtuh-19SSDGSFmExCZ07
RE-HV-ResAC-45to65kBtuh-19S | DEER2017 | D17 v1 | 2016-08-17 23:15 | SDG | SFm | Ex | CZ08 | rDXGF | Cap-Tons | 3.4 | 2060 | None | 157 | 0.31 | -1.16 | 54.4 | 0.0953 | -1.01 | 0 | 0 | 0 | 0 | 0 | 0 | DEER:Res:HVAC_Eff_AC | Annual | 2 |  | RE-HV-ResAC-45to65kBtuh-19SSDGSFmExCZ08
RE-HV-ResAC-45to65kBtuh-19S | DEER2017 | D17 v1 | 2016-08-17 23:15 | SDG | SFm | Ex | CZ10 | rDXGF | Cap-Tons | 3.63 | 1800 | None | 169 | 0.299 | -1.57 | 62.2 | 0.0919 | -1.35 | 0 | 0 | 0 | 0 | 0 | 0 | DEER:Res:HVAC_Eff_AC | Annual | 2 |  | RE-HV-ResAC-45to65kBtuh-19SSDGSFmExCZ10
RE-HV-ResAC-45to65kBtuh-19S | DEER2017 | D17 v1 | 2016-08-17 23:15 | SDG | SFm | Ex | CZ14 | rDXGF | Cap-Tons | 4.7 | 1670 | None | 297 | 0.311 | -1.13 | 103 | 0.0977 | -0.856 | 0 | 0 | 0 | 0 | 0 | 0 | DEER:Res:HVAC_Eff_AC | Annual | 2 |  | RE-HV-ResAC-45to65kBtuh-19SSDGSFmExCZ14
RE-HV-ResAC-45to65kBtuh-19S | DEER2017 | D17 v1 | 2016-08-17 23:15 | SDG | SFm | Ex | CZ15 | rDXGF | Cap-Tons | 5.92 | 1600 | None | 286 | 0.209 | -0.418 | 87.1 | 0.0541 | -0.295 | 0 | 0 | 0 | 0 | 0 | 0 | DEER:Res:HVAC_Eff_AC | Annual | 2 |  | RE-HV-ResAC-45to65kBtuh-19SSDGSFmExCZ15
RE-HV-ResAC-45to65kBtuh-19S | DEER2017 | D17 v1 | 2016-08-17 23:15 | SDG | SFm | Ex | IOU | rDXGF | Cap-Tons | 3.27 | 1860 | None | 137 | 0.264 | -1.73 | 49.7 | 0.0801 | -1.53 | 0 | 0 | 0 | 0 | 0 | 0 | DEER:Res:HVAC_Eff_AC | Annual | 2 |  | RE-HV-ResAC-45to65kBtuh-19SSDGSFmExIOU
RE-HV-ResAC-45to65kBtuh-20S | DEER2017 | D17 v1 | 2016-08-17 23:22 | Any | DMo | MH00 | CZ01 | rDXGF | Cap-Tons | 3.5 | 1240 | None | 17 | 0 | -0.274 | 12.4 | 0 | 0.04 | 0 | 0 | 0 | 0 | 0 | 0 | DEER:Res:HVAC_Eff_AC | Annual | 17 |  | RE-HV-ResAC-45to65kBtuh-20SAnyDMoMH00CZ01
RE-HV-ResAC-45to65kBtuh-20S | DEER2017 | D17 v1 | 2016-08-17 23:22 | Any | DMo | MH00 | CZ02 | rDXGF | Cap-Tons | 3.5 | 1240 | None | 108 | 0.214 | -0.18 | 42.6 | 0.0674 | 0.114 | 0 | 0 | 0 | 0 | 0 | 0 | DEER:Res:HVAC_Eff_AC | Annual | 17 |  | RE-HV-ResAC-45to65kBtuh-20SAnyDMoMH00CZ02
RE-HV-ResAC-45to65kBtuh-20S | DEER2017 | D17 v1 | 2016-08-17 23:22 | Any | DMo | MH00 | CZ03 | rDXGF | Cap-Tons | 3.5 | 1240 | None | 53.7 | 0.137 | -0.289 | 26.8 | 0.0443 | 0.131 | 0 | 0 | 0 | 0 | 0 | 0 | DEER:Res:HVAC_Eff_AC | Annual | 17 |  | RE-HV-ResAC-45to65kBtuh-20SAnyDMoMH00CZ03
RE-HV-ResAC-45to65kBtuh-20S | DEER2017 | D17 v1 | 2016-08-17 23:22 | Any | DMo | MH00 | CZ04 | rDXGF | Cap-Tons | 3.5 | 1240 | None | 130 | 0.289 | 0.031 | 51.1 | 0.0991 | 0.429 | 0 | 0 | 0 | 0 | 0 | 0 | DEER:Res:HVAC_Eff_AC | Annual | 17 |  | RE-HV-ResAC-45to65kBtuh-20SAnyDMoMH00CZ04
RE-HV-ResAC-45to65kBtuh-20S | DEER2017 | D17 v1 | 2016-08-17 23:22 | Any | DMo | MH00 | CZ05 | rDXGF | Cap-Tons | 3.5 | 1240 | None | 50.6 | 0.137 | -0.24 | 27.5 | 0.0469 | 0.271 | 0 | 0 | 0 | 0 | 0 | 0 | DEER:Res:HVAC_Eff_AC | Annual | 17 |  | RE-HV-ResAC-45to65kBtuh-20SAnyDMoMH00CZ05
RE-HV-ResAC-45to65kBtuh-20S | DEER2017 | D17 v1 | 2016-08-17 23:22 | Any | DMo | MH00 | CZ06 | rDXGF | Cap-Tons | 3.5 | 1240 | None | 112 | 0.255 | -0.1 | 42 | 0.0877 | 0.126 | 0 | 0 | 0 | 0 | 0 | 0 | DEER:Res:HVAC_Eff_AC | Annual | 17 |  | RE-HV-ResAC-45to65kBtuh-20SAnyDMoMH00CZ06
RE-HV-ResAC-45to65kBtuh-20S | DEER2017 | D17 v1 | 2016-08-17 23:22 | Any | DMo | MH00 | CZ07 | rDXGF | Cap-Tons | 3.5 | 1240 | None | 91.6 | 0.189 | -0.209 | 33.8 | 0.064 | -0.083 | 0 | 0 | 0 | 0 | 0 | 0 | DEER:Res:HVAC_Eff_AC | Annual | 17 |  | RE-HV-ResAC-45to65kBtuh-20SAnyDMoMH00CZ07
RE-HV-ResAC-45to65kBtuh-20S | DEER2017 | D17 v1 | 2016-08-17 23:22 | Any | DMo | MH00 | CZ08 | rDXGF | Cap-Tons | 3.5 | 1240 | None | 164 | 0.301 | -0.223 | 58.8 | 0.102 | -0.054 | 0 | 0 | 0 | 0 | 0 | 0 | DEER:Res:HVAC_Eff_AC | Annual | 17 |  | RE-HV-ResAC-45to65kBtuh-20SAnyDMoMH00CZ08
RE-HV-ResAC-45to65kBtuh-20S | DEER2017 | D17 v1 | 2016-08-17 23:22 | Any | DMo | MH00 | CZ09 | rDXGF | Cap-Tons | 3.5 | 1240 | None | 231 | 0.439 | -0.171 | 84.5 | 0.147 | 0.074 | 0 | 0 | 0 | 0 | 0 | 0 | DEER:Res:HVAC_Eff_AC | Annual | 17 |  | RE-HV-ResAC-45to65kBtuh-20SAnyDMoMH00CZ09
RE-HV-ResAC-45to65kBtuh-20S | DEER2017 | D17 v1 | 2016-08-17 23:22 | Any | DMo | MH00 | CZ10 | rDXGF | Cap-Tons | 3.5 | 1240 | None | 343 | 0.539 | -0.077 | 121 | 0.184 | 0.151 | 0 | 0 | 0 | 0 | 0 | 0 | DEER:Res:HVAC_Eff_AC | Annual | 17 |  | RE-HV-ResAC-45to65kBtuh-20SAnyDMoMH00CZ10
RE-HV-ResAC-45to65kBtuh-20S | DEER2017 | D17 v1 | 2016-08-17 23:22 | Any | DMo | MH00 | CZ11 | rDXGF | Cap-Tons | 3.5 | 1240 | None | 399 | 0.383 | 0.009 | 148 | 0.127 | 0.411 | 0 | 0 | 0 | 0 | 0 | 0 | DEER:Res:HVAC_Eff_AC | Annual | 17 |  | RE-HV-ResAC-45to65kBtuh-20SAnyDMoMH00CZ11
RE-HV-ResAC-45to65kBtuh-20S | DEER2017 | D17 v1 | 2016-08-17 23:22 | Any | DMo | MH00 | CZ12 | rDXGF | Cap-Tons | 3.5 | 1240 | None | 246 | 0.36 | -0.097 | 92.4 | 0.117 | 0.323 | 0 | 0 | 0 | 0 | 0 | 0 | DEER:Res:HVAC_Eff_AC | Annual | 17 |  | RE-HV-ResAC-45to65kBtuh-20SAnyDMoMH00CZ12
RE-HV-ResAC-45to65kBtuh-20S | DEER2017 | D17 v1 | 2016-08-17 23:22 | Any | DMo | MH00 | CZ13 | rDXGF | Cap-Tons | 3.5 | 1240 | None | 445 | 0.351 | -0.243 | 160 | 0.114 | 0.111 | 0 | 0 | 0 | 0 | 0 | 0 | DEER:Res:HVAC_Eff_AC | Annual | 17 |  | RE-HV-ResAC-45to65kBtuh-20SAnyDMoMH00CZ13
RE-HV-ResAC-45to65kBtuh-20S | DEER2017 | D17 v1 | 2016-08-17 23:22 | Any | DMo | MH00 | CZ14 | rDXGF | Cap-Tons | 3.5 | 1240 | None | 431 | 0.447 | 0.214 | 160 | 0.151 | 0.623 | 0 | 0 | 0 | 0 | 0 | 0 | DEER:Res:HVAC_Eff_AC | Annual | 17 |  | RE-HV-ResAC-45to65kBtuh-20SAnyDMoMH00CZ14
RE-HV-ResAC-45to65kBtuh-20S | DEER2017 | D17 v1 | 2016-08-17 23:22 | Any | DMo | MH00 | CZ15 | rDXGF | Cap-Tons | 3.5 | 1240 | None | 767 | 0.441 | -0.026 | 265 | 0.134 | 0.1 | 0 | 0 | 0 | 0 | 0 | 0 | DEER:Res:HVAC_Eff_AC | Annual | 17 |  | RE-HV-ResAC-45to65kBtuh-20SAnyDMoMH00CZ15
RE-HV-ResAC-45to65kBtuh-20S | DEER2017 | D17 v1 | 2016-08-17 23:22 | Any | DMo | MH00 | CZ16 | rDXGF | Cap-Tons | 3.5 | 1240 | None | 147 | 0.214 | -0.011 | 57.6 | 0.0709 | 0.411 | 0 | 0 | 0 | 0 | 0 | 0 | DEER:Res:HVAC_Eff_AC | Annual | 17 |  | RE-HV-ResAC-45to65kBtuh-20SAnyDMoMH00CZ16
RE-HV-ResAC-45to65kBtuh-20S | DEER2017 | D17 v1 | 2016-08-17 23:22 | Any | DMo | MH06 | CZ01 | rDXGF | Cap-Tons | 3.5 | 1240 | None | 19.7 | 0 | -0.291 | 15.4 | 0 | 0.014 | 0 | 0 | 0 | 0 | 0 | 0 | DEER:Res:HVAC_Eff_AC | Annual | 17 |  | RE-HV-ResAC-45to65kBtuh-20SAnyDMoMH06CZ01
RE-HV-ResAC-45to65kBtuh-20S | DEER2017 | D17 v1 | 2016-08-17 23:22 | Any | DMo | MH06 | CZ02 | rDXGF | Cap-Tons | 3.5 | 1240 | None | 112 | 0.173 | -0.009 | 80.1 | 0.123 | 0.323 | 0 | 0 | 0 | 0 | 0 | 0 | DEER:Res:HVAC_Eff_AC | Annual | 17 |  | RE-HV-ResAC-45to65kBtuh-20SAnyDMoMH06CZ02
RE-HV-ResAC-45to65kBtuh-20S | DEER2017 | D17 v1 | 2016-08-17 23:22 | Any | DMo | MH06 | CZ03 | rDXGF | Cap-Tons | 3.5 | 1240 | None | 40.1 | 0.092 | -0.197 | 28.1 | 0.064 | -0.089 | 0 | 0 | 0 | 0 | 0 | 0 | DEER:Res:HVAC_Eff_AC | Annual | 17 |  | RE-HV-ResAC-45to65kBtuh-20SAnyDMoMH06CZ03
RE-HV-ResAC-45to65kBtuh-20S | DEER2017 | D17 v1 | 2016-08-17 23:22 | Any | DMo | MH06 | CZ04 | rDXGF | Cap-Tons | 3.5 | 1240 | None | 94.1 | 0.158 | 0.077 | 66.2 | 0.113 | 0.314 | 0 | 0 | 0 | 0 | 0 | 0 | DEER:Res:HVAC_Eff_AC | Annual | 17 |  | RE-HV-ResAC-45to65kBtuh-20SAnyDMoMH06CZ04
RE-HV-ResAC-45to65kBtuh-20S | DEER2017 | D17 v1 | 2016-08-17 23:22 | Any | DMo | MH06 | CZ05 | rDXGF | Cap-Tons | 3.5 | 1240 | None | 28.4 | 0.0769 | -0.149 | 20.5 | 0.054 | 0.049 | 0 | 0 | 0 | 0 | 0 | 0 | DEER:Res:HVAC_Eff_AC | Annual | 17 |  | RE-HV-ResAC-45to65kBtuh-20SAnyDMoMH06CZ05
RE-HV-ResAC-45to65kBtuh-20S | DEER2017 | D17 v1 | 2016-08-17 23:22 | Any | DMo | MH06 | CZ06 | rDXGF | Cap-Tons | 3.5 | 1240 | None | 57.6 | 0.127 | -0.011 | 39.5 | 0.0903 | 0 | 0 | 0 | 0 | 0 | 0 | 0 | DEER:Res:HVAC_Eff_AC | Annual | 17 |  | RE-HV-ResAC-45to65kBtuh-20SAnyDMoMH06CZ06
RE-HV-ResAC-45to65kBtuh-20S | DEER2017 | D17 v1 | 2016-08-17 23:22 | Any | DMo | MH06 | CZ07 | rDXGF | Cap-Tons | 3.5 | 1240 | None | 108 | 0.123 | -0.054 | 74.5 | 0.0883 | -0.031 | 0 | 0 | 0 | 0 | 0 | 0 | DEER:Res:HVAC_Eff_AC | Annual | 17 |  | RE-HV-ResAC-45to65kBtuh-20SAnyDMoMH06CZ07
RE-HV-ResAC-45to65kBtuh-20S | DEER2017 | D17 v1 | 2016-08-17 23:22 | Any | DMo | MH06 | CZ08 | rDXGF | Cap-Tons | 3.5 | 1240 | None | 170 | 0.181 | -0.114 | 119 | 0.131 | -0.046 | 0 | 0 | 0 | 0 | 0 | 0 | DEER:Res:HVAC_Eff_AC | Annual | 17 |  | RE-HV-ResAC-45to65kBtuh-20SAnyDMoMH06CZ08
RE-HV-ResAC-45to65kBtuh-20S | DEER2017 | D17 v1 | 2016-08-17 23:22 | Any | DMo | MH06 | CZ09 | rDXGF | Cap-Tons | 3.5 | 1240 | None | 155 | 0.26 | -0.137 | 109 | 0.189 | -0.029 | 0 | 0 | 0 | 0 | 0 | 0 | DEER:Res:HVAC_Eff_AC | Annual | 17 |  | RE-HV-ResAC-45to65kBtuh-20SAnyDMoMH06CZ09
RE-HV-ResAC-45to65kBtuh-20S | DEER2017 | D17 v1 | 2016-08-17 23:22 | Any | DMo | MH06 | CZ10 | rDXGF | Cap-Tons | 3.5 | 1240 | None | 225 | 0.296 | -0.011 | 160 | 0.226 | 0.186 | 0 | 0 | 0 | 0 | 0 | 0 | DEER:Res:HVAC_Eff_AC | Annual | 17 |  | RE-HV-ResAC-45to65kBtuh-20SAnyDMoMH06CZ10
RE-HV-ResAC-45to65kBtuh-20S | DEER2017 | D17 v1 | 2016-08-17 23:22 | Any | DMo | MH06 | CZ11 | rDXGF | Cap-Tons | 3.5 | 1240 | None | 235 | 0.185 | -0.189 | 171 | 0.137 | -0.034 | 0 | 0 | 0 | 0 | 0 | 0 | DEER:Res:HVAC_Eff_AC | Annual | 17 |  | RE-HV-ResAC-45to65kBtuh-20SAnyDMoMH06CZ11
RE-HV-ResAC-45to65kBtuh-20S | DEER2017 | D17 v1 | 2016-08-17 23:22 | Any | DMo | MH06 | CZ12 | rDXGF | Cap-Tons | 3.5 | 1240 | None | 171 | 0.194 | -0.066 | 122 | 0.14 | 0.254 | 0 | 0 | 0 | 0 | 0 | 0 | DEER:Res:HVAC_Eff_AC | Annual | 17 |  | RE-HV-ResAC-45to65kBtuh-20SAnyDMoMH06CZ12
RE-HV-ResAC-45to65kBtuh-20S | DEER2017 | D17 v1 | 2016-08-17 23:22 | Any | DMo | MH06 | CZ13 | rDXGF | Cap-Tons | 3.5 | 1240 | None | 267 | 0.197 | -0.046 | 190 | 0.139 | 0.214 | 0 | 0 | 0 | 0 | 0 | 0 | DEER:Res:HVAC_Eff_AC | Annual | 17 |  | RE-HV-ResAC-45to65kBtuh-20SAnyDMoMH06CZ13
RE-HV-ResAC-45to65kBtuh-20S | DEER2017 | D17 v1 | 2016-08-17 23:22 | Any | DMo | MH06 | CZ14 | rDXGF | Cap-Tons | 3.5 | 1240 | None | 337 | 0.279 | 0.274 | 244 | 0.217 | 0.56 | 0 | 0 | 0 | 0 | 0 | 0 | DEER:Res:HVAC_Eff_AC | Annual | 17 |  | RE-HV-ResAC-45to65kBtuh-20SAnyDMoMH06CZ14
RE-HV-ResAC-45to65kBtuh-20S | DEER2017 | D17 v1 | 2016-08-17 23:22 | Any | DMo | MH06 | CZ15 | rDXGF | Cap-Tons | 3.5 | 1240 | None | 448 | 0.229 | -0.011 | 315 | 0.157 | 0.077 | 0 | 0 | 0 | 0 | 0 | 0 | DEER:Res:HVAC_Eff_AC | Annual | 17 |  | RE-HV-ResAC-45to65kBtuh-20SAnyDMoMH06CZ15
RE-HV-ResAC-45to65kBtuh-20S | DEER2017 | D17 v1 | 2016-08-17 23:22 | Any | DMo | MH06 | CZ16 | rDXGF | Cap-Tons | 3.5 | 1240 | None | 60.8 | 0.078 | 0.054 | 43 | 0.054 | 0.389 | 0 | 0 | 0 | 0 | 0 | 0 | DEER:Res:HVAC_Eff_AC | Annual | 17 |  | RE-HV-ResAC-45to65kBtuh-20SAnyDMoMH06CZ16
RE-HV-ResAC-45to65kBtuh-20S | DEER2017 | D17 v1 | 2016-08-17 23:22 | Any | DMo | MH15 | CZ01 | rDXGF | Cap-Tons | 3.5 | 1240 | None | 13.5 | 0 | 0.003 | 13.5 | 0 | 0.003 | 0 | 0 | 0 | 0 | 0 | 0 | DEER:Res:HVAC_Eff_AC | Annual | 17 |  | RE-HV-ResAC-45to65kBtuh-20SAnyDMoMH15CZ01
RE-HV-ResAC-45to65kBtuh-20S | DEER2017 | D17 v1 | 2016-08-17 23:22 | Any | DMo | MH15 | CZ02 | rDXGF | Cap-Tons | 3.5 | 1240 | None | 73.3 | 0.114 | 0.209 | 73.3 | 0.114 | 0.209 | 0 | 0 | 0 | 0 | 0 | 0 | DEER:Res:HVAC_Eff_AC | Annual | 17 |  | RE-HV-ResAC-45to65kBtuh-20SAnyDMoMH15CZ02
RE-HV-ResAC-45to65kBtuh-20S | DEER2017 | D17 v1 | 2016-08-17 23:22 | Any | DMo | MH15 | CZ03 | rDXGF | Cap-Tons | 3.5 | 1240 | None | 26.1 | 0.0549 | -0.131 | 26.1 | 0.0549 | -0.131 | 0 | 0 | 0 | 0 | 0 | 0 | DEER:Res:HVAC_Eff_AC | Annual | 17 |  | RE-HV-ResAC-45to65kBtuh-20SAnyDMoMH15CZ03
RE-HV-ResAC-45to65kBtuh-20S | DEER2017 | D17 v1 | 2016-08-17 23:22 | Any | DMo | MH15 | CZ04 | rDXGF | Cap-Tons | 3.5 | 1240 | None | 75.4 | 0.117 | 0.214 | 75.4 | 0.117 | 0.214 | 0 | 0 | 0 | 0 | 0 | 0 | DEER:Res:HVAC_Eff_AC | Annual | 17 |  | RE-HV-ResAC-45to65kBtuh-20SAnyDMoMH15CZ04
RE-HV-ResAC-45to65kBtuh-20S | DEER2017 | D17 v1 | 2016-08-17 23:22 | Any | DMo | MH15 | CZ05 | rDXGF | Cap-Tons | 3.5 | 1240 | None | 23.7 | 0.0563 | 0.114 | 23.7 | 0.0563 | 0.114 | 0 | 0 | 0 | 0 | 0 | 0 | DEER:Res:HVAC_Eff_AC | Annual | 17 |  | RE-HV-ResAC-45to65kBtuh-20SAnyDMoMH15CZ05
RE-HV-ResAC-45to65kBtuh-20S | DEER2017 | D17 v1 | 2016-08-17 23:22 | Any | DMo | MH15 | CZ06 | rDXGF | Cap-Tons | 3.5 | 1240 | None | 54.3 | 0.0951 | 0.057 | 54.3 | 0.0951 | 0.057 | 0 | 0 | 0 | 0 | 0 | 0 | DEER:Res:HVAC_Eff_AC | Annual | 17 |  | RE-HV-ResAC-45to65kBtuh-20SAnyDMoMH15CZ06
RE-HV-ResAC-45to65kBtuh-20S | DEER2017 | D17 v1 | 2016-08-17 23:22 | Any | DMo | MH15 | CZ07 | rDXGF | Cap-Tons | 3.5 | 1240 | None | 73.4 | 0.0871 | -0.034 | 73.4 | 0.0871 | -0.034 | 0 | 0 | 0 | 0 | 0 | 0 | DEER:Res:HVAC_Eff_AC | Annual | 17 |  | RE-HV-ResAC-45to65kBtuh-20SAnyDMoMH15CZ07
RE-HV-ResAC-45to65kBtuh-20S | DEER2017 | D17 v1 | 2016-08-17 23:22 | Any | DMo | MH15 | CZ08 | rDXGF | Cap-Tons | 3.5 | 1240 | None | 119 | 0.13 | -0.029 | 119 | 0.13 | -0.029 | 0 | 0 | 0 | 0 | 0 | 0 | DEER:Res:HVAC_Eff_AC | Annual | 17 |  | RE-HV-ResAC-45to65kBtuh-20SAnyDMoMH15CZ08
RE-HV-ResAC-45to65kBtuh-20S | DEER2017 | D17 v1 | 2016-08-17 23:22 | Any | DMo | MH15 | CZ09 | rDXGF | Cap-Tons | 3.5 | 1240 | None | 121 | 0.2 | 0.054 | 121 | 0.2 | 0.054 | 0 | 0 | 0 | 0 | 0 | 0 | DEER:Res:HVAC_Eff_AC | Annual | 17 |  | RE-HV-ResAC-45to65kBtuh-20SAnyDMoMH15CZ09
RE-HV-ResAC-45to65kBtuh-20S | DEER2017 | D17 v1 | 2016-08-17 23:22 | Any | DMo | MH15 | CZ10 | rDXGF | Cap-Tons | 3.5 | 1240 | None | 162 | 0.231 | 0.12 | 162 | 0.231 | 0.12 | 0 | 0 | 0 | 0 | 0 | 0 | DEER:Res:HVAC_Eff_AC | Annual | 17 |  | RE-HV-ResAC-45to65kBtuh-20SAnyDMoMH15CZ10
RE-HV-ResAC-45to65kBtuh-20S | DEER2017 | D17 v1 | 2016-08-17 23:22 | Any | DMo | MH15 | CZ11 | rDXGF | Cap-Tons | 3.5 | 1240 | None | 182 | 0.197 | -0.023 | 182 | 0.197 | -0.023 | 0 | 0 | 0 | 0 | 0 | 0 | DEER:Res:HVAC_Eff_AC | Annual | 17 |  | RE-HV-ResAC-45to65kBtuh-20SAnyDMoMH15CZ11
RE-HV-ResAC-45to65kBtuh-20S | DEER2017 | D17 v1 | 2016-08-17 23:22 | Any | DMo | MH15 | CZ12 | rDXGF | Cap-Tons | 3.5 | 1240 | None | 112 | 0.134 | 0.251 | 112 | 0.134 | 0.251 | 0 | 0 | 0 | 0 | 0 | 0 | DEER:Res:HVAC_Eff_AC | Annual | 17 |  | RE-HV-ResAC-45to65kBtuh-20SAnyDMoMH15CZ12
RE-HV-ResAC-45to65kBtuh-20S | DEER2017 | D17 v1 | 2016-08-17 23:22 | Any | DMo | MH15 | CZ13 | rDXGF | Cap-Tons | 3.5 | 1240 | None | 193 | 0.14 | 0.206 | 193 | 0.14 | 0.206 | 0 | 0 | 0 | 0 | 0 | 0 | DEER:Res:HVAC_Eff_AC | Annual | 17 |  | RE-HV-ResAC-45to65kBtuh-20SAnyDMoMH15CZ13
RE-HV-ResAC-45to65kBtuh-20S | DEER2017 | D17 v1 | 2016-08-17 23:22 | Any | DMo | MH15 | CZ14 | rDXGF | Cap-Tons | 3.5 | 1240 | None | 245 | 0.222 | 0.537 | 245 | 0.222 | 0.537 | 0 | 0 | 0 | 0 | 0 | 0 | DEER:Res:HVAC_Eff_AC | Annual | 17 |  | RE-HV-ResAC-45to65kBtuh-20SAnyDMoMH15CZ14
RE-HV-ResAC-45to65kBtuh-20S | DEER2017 | D17 v1 | 2016-08-17 23:22 | Any | DMo | MH15 | CZ15 | rDXGF | Cap-Tons | 3.5 | 1240 | None | 330 | 0.17 | 0.109 | 330 | 0.17 | 0.109 | 0 | 0 | 0 | 0 | 0 | 0 | DEER:Res:HVAC_Eff_AC | Annual | 17 |  | RE-HV-ResAC-45to65kBtuh-20SAnyDMoMH15CZ15
RE-HV-ResAC-45to65kBtuh-20S | DEER2017 | D17 v1 | 2016-08-17 23:22 | Any | DMo | MH15 | CZ16 | rDXGF | Cap-Tons | 3.5 | 1240 | None | 46.1 | 0.0574 | 0.369 | 46.1 | 0.0574 | 0.369 | 0 | 0 | 0 | 0 | 0 | 0 | DEER:Res:HVAC_Eff_AC | Annual | 17 |  | RE-HV-ResAC-45to65kBtuh-20SAnyDMoMH15CZ16
RE-HV-ResAC-45to65kBtuh-20S | DEER2017 | D17 v1 | 2016-08-17 23:22 | Any | DMo | MH72 | CZ01 | rDXGF | Cap-Tons | 3.5 | 1200 | None | 18.5 | 0 | -0.154 | 13.5 | 0 | 0.203 | 0 | 0 | 0 | 0 | 0 | 0 | DEER:Res:HVAC_Eff_AC | Annual | 17 |  | RE-HV-ResAC-45to65kBtuh-20SAnyDMoMH72CZ01
RE-HV-ResAC-45to65kBtuh-20S | DEER2017 | D17 v1 | 2016-08-17 23:22 | Any | DMo | MH72 | CZ02 | rDXGF | Cap-Tons | 3.5 | 1200 | None | 138 | 0.297 | -0.097 | 54.5 | 0.0989 | 0.254 | 0 | 0 | 0 | 0 | 0 | 0 | DEER:Res:HVAC_Eff_AC | Annual | 17 |  | RE-HV-ResAC-45to65kBtuh-20SAnyDMoMH72CZ02
RE-HV-ResAC-45to65kBtuh-20S | DEER2017 | D17 v1 | 2016-08-17 23:22 | Any | DMo | MH72 | CZ03 | rDXGF | Cap-Tons | 3.5 | 1200 | None | 77 | 0.206 | -0.309 | 31.7 | 0.0694 | -0.046 | 0 | 0 | 0 | 0 | 0 | 0 | DEER:Res:HVAC_Eff_AC | Annual | 17 |  | RE-HV-ResAC-45to65kBtuh-20SAnyDMoMH72CZ03
RE-HV-ResAC-45to65kBtuh-20S | DEER2017 | D17 v1 | 2016-08-17 23:22 | Any | DMo | MH72 | CZ04 | rDXGF | Cap-Tons | 3.5 | 1200 | None | 170 | 0.321 | -0.103 | 62.7 | 0.111 | 0.131 | 0 | 0 | 0 | 0 | 0 | 0 | DEER:Res:HVAC_Eff_AC | Annual | 17 |  | RE-HV-ResAC-45to65kBtuh-20SAnyDMoMH72CZ04
RE-HV-ResAC-45to65kBtuh-20S | DEER2017 | D17 v1 | 2016-08-17 23:22 | Any | DMo | MH72 | CZ05 | rDXGF | Cap-Tons | 3.5 | 1200 | None | 65.3 | 0.204 | -0.06 | 29.9 | 0.0717 | 0.329 | 0 | 0 | 0 | 0 | 0 | 0 | DEER:Res:HVAC_Eff_AC | Annual | 17 |  | RE-HV-ResAC-45to65kBtuh-20SAnyDMoMH72CZ05
RE-HV-ResAC-45to65kBtuh-20S | DEER2017 | D17 v1 | 2016-08-17 23:22 | Any | DMo | MH72 | CZ06 | rDXGF | Cap-Tons | 3.5 | 1200 | None | 156 | 0.291 | -0.086 | 55.6 | 0.102 | 0.037 | 0 | 0 | 0 | 0 | 0 | 0 | DEER:Res:HVAC_Eff_AC | Annual | 17 |  | RE-HV-ResAC-45to65kBtuh-20SAnyDMoMH72CZ06
RE-HV-ResAC-45to65kBtuh-20S | DEER2017 | D17 v1 | 2016-08-17 23:22 | Any | DMo | MH72 | CZ07 | rDXGF | Cap-Tons | 3.5 | 1200 | None | 157 | 0.244 | -0.154 | 55.3 | 0.0849 | -0.08 | 0 | 0 | 0 | 0 | 0 | 0 | DEER:Res:HVAC_Eff_AC | Annual | 17 |  | RE-HV-ResAC-45to65kBtuh-20SAnyDMoMH72CZ07
RE-HV-ResAC-45to65kBtuh-20S | DEER2017 | D17 v1 | 2016-08-17 23:22 | Any | DMo | MH72 | CZ08 | rDXGF | Cap-Tons | 3.5 | 1200 | None | 230 | 0.314 | -0.163 | 81.7 | 0.109 | -0.04 | 0 | 0 | 0 | 0 | 0 | 0 | DEER:Res:HVAC_Eff_AC | Annual | 17 |  | RE-HV-ResAC-45to65kBtuh-20SAnyDMoMH72CZ08
RE-HV-ResAC-45to65kBtuh-20S | DEER2017 | D17 v1 | 2016-08-17 23:22 | Any | DMo | MH72 | CZ09 | rDXGF | Cap-Tons | 3.5 | 1200 | None | 325 | 0.517 | -0.143 | 117 | 0.181 | 0.04 | 0 | 0 | 0 | 0 | 0 | 0 | DEER:Res:HVAC_Eff_AC | Annual | 17 |  | RE-HV-ResAC-45to65kBtuh-20SAnyDMoMH72CZ09
RE-HV-ResAC-45to65kBtuh-20S | DEER2017 | D17 v1 | 2016-08-17 23:22 | Any | DMo | MH72 | CZ10 | rDXGF | Cap-Tons | 3.5 | 1200 | None | 313 | 0.465 | -0.151 | 112 | 0.15 | -0.017 | 0 | 0 | 0 | 0 | 0 | 0 | DEER:Res:HVAC_Eff_AC | Annual | 17 |  | RE-HV-ResAC-45to65kBtuh-20SAnyDMoMH72CZ10
RE-HV-ResAC-45to65kBtuh-20S | DEER2017 | D17 v1 | 2016-08-17 23:22 | Any | DMo | MH72 | CZ11 | rDXGF | Cap-Tons | 3.5 | 1200 | None | 382 | 0.41 | -0.1 | 141 | 0.136 | 0.211 | 0 | 0 | 0 | 0 | 0 | 0 | DEER:Res:HVAC_Eff_AC | Annual | 17 |  | RE-HV-ResAC-45to65kBtuh-20SAnyDMoMH72CZ11
RE-HV-ResAC-45to65kBtuh-20S | DEER2017 | D17 v1 | 2016-08-17 23:22 | Any | DMo | MH72 | CZ12 | rDXGF | Cap-Tons | 3.5 | 1200 | None | 260 | 0.341 | -0.157 | 97.2 | 0.114 | 0.194 | 0 | 0 | 0 | 0 | 0 | 0 | DEER:Res:HVAC_Eff_AC | Annual | 17 |  | RE-HV-ResAC-45to65kBtuh-20SAnyDMoMH72CZ12
RE-HV-ResAC-45to65kBtuh-20S | DEER2017 | D17 v1 | 2016-08-17 23:22 | Any | DMo | MH72 | CZ13 | rDXGF | Cap-Tons | 3.5 | 1200 | None | 443 | 0.363 | -0.231 | 160 | 0.121 | 0.046 | 0 | 0 | 0 | 0 | 0 | 0 | DEER:Res:HVAC_Eff_AC | Annual | 17 |  | RE-HV-ResAC-45to65kBtuh-20SAnyDMoMH72CZ13
RE-HV-ResAC-45to65kBtuh-20S | DEER2017 | D17 v1 | 2016-08-17 23:22 | Any | DMo | MH72 | CZ14 | rDXGF | Cap-Tons | 3.5 | 1200 | None | 493 | 0.472 | 0.197 | 183 | 0.164 | 0.514 | 0 | 0 | 0 | 0 | 0 | 0 | DEER:Res:HVAC_Eff_AC | Annual | 17 |  | RE-HV-ResAC-45to65kBtuh-20SAnyDMoMH72CZ14
RE-HV-ResAC-45to65kBtuh-20S | DEER2017 | D17 v1 | 2016-08-17 23:22 | Any | DMo | MH72 | CZ15 | rDXGF | Cap-Tons | 3.5 | 1200 | None | 671 | 0.463 | -0.04 | 229 | 0.14 | 0.063 | 0 | 0 | 0 | 0 | 0 | 0 | DEER:Res:HVAC_Eff_AC | Annual | 17 |  | RE-HV-ResAC-45to65kBtuh-20SAnyDMoMH72CZ15
RE-HV-ResAC-45to65kBtuh-20S | DEER2017 | D17 v1 | 2016-08-17 23:22 | Any | DMo | MH72 | CZ16 | rDXGF | Cap-Tons | 3.5 | 1200 | None | 222 | 0.256 | 0.197 | 86.9 | 0.0863 | 0.791 | 0 | 0 | 0 | 0 | 0 | 0 | DEER:Res:HVAC_Eff_AC | Annual | 17 |  | RE-HV-ResAC-45to65kBtuh-20SAnyDMoMH72CZ16
RE-HV-ResAC-45to65kBtuh-20S | DEER2017 | D17 v1 | 2016-08-17 23:24 | Any | DMo | MH85 | CZ01 | rDXGF | Cap-Tons | 3.5 | 1240 | None | 26.5 | 0 | -0.377 | 19.3 | 0 | 0.126 | 0 | 0 | 0 | 0 | 0 | 0 | DEER:Res:HVAC_Eff_AC | Annual | 17 |  | RE-HV-ResAC-45to65kBtuh-20SAnyDMoMH85CZ01
RE-HV-ResAC-45to65kBtuh-20S | DEER2017 | D17 v1 | 2016-08-17 23:24 | Any | DMo | MH85 | CZ02 | rDXGF | Cap-Tons | 3.5 | 1240 | None | 150 | 0.187 | 0.014 | 63.6 | 0.0609 | 0.623 | 0 | 0 | 0 | 0 | 0 | 0 | DEER:Res:HVAC_Eff_AC | Annual | 17 |  | RE-HV-ResAC-45to65kBtuh-20SAnyDMoMH85CZ02
RE-HV-ResAC-45to65kBtuh-20S | DEER2017 | D17 v1 | 2016-08-17 23:24 | Any | DMo | MH85 | CZ03 | rDXGF | Cap-Tons | 3.5 | 1240 | None | 86.1 | 0.188 | -0.437 | 38.9 | 0.0629 | 0.04 | 0 | 0 | 0 | 0 | 0 | 0 | DEER:Res:HVAC_Eff_AC | Annual | 17 |  | RE-HV-ResAC-45to65kBtuh-20SAnyDMoMH85CZ03
RE-HV-ResAC-45to65kBtuh-20S | DEER2017 | D17 v1 | 2016-08-17 23:24 | Any | DMo | MH85 | CZ04 | rDXGF | Cap-Tons | 3.5 | 1240 | None | 190 | 0.363 | 0 | 72.9 | 0.124 | 0.443 | 0 | 0 | 0 | 0 | 0 | 0 | DEER:Res:HVAC_Eff_AC | Annual | 17 |  | RE-HV-ResAC-45to65kBtuh-20SAnyDMoMH85CZ04
RE-HV-ResAC-45to65kBtuh-20S | DEER2017 | D17 v1 | 2016-08-17 23:24 | Any | DMo | MH85 | CZ05 | rDXGF | Cap-Tons | 3.5 | 1240 | None | 66.8 | 0.199 | -0.311 | 31 | 0.0694 | 0.097 | 0 | 0 | 0 | 0 | 0 | 0 | DEER:Res:HVAC_Eff_AC | Annual | 17 |  | RE-HV-ResAC-45to65kBtuh-20SAnyDMoMH85CZ05
RE-HV-ResAC-45to65kBtuh-20S | DEER2017 | D17 v1 | 2016-08-17 23:24 | Any | DMo | MH85 | CZ06 | rDXGF | Cap-Tons | 3.5 | 1240 | None | 141 | 0.288 | -0.14 | 51.9 | 0.1 | 0.083 | 0 | 0 | 0 | 0 | 0 | 0 | DEER:Res:HVAC_Eff_AC | Annual | 17 |  | RE-HV-ResAC-45to65kBtuh-20SAnyDMoMH85CZ06
RE-HV-ResAC-45to65kBtuh-20S | DEER2017 | D17 v1 | 2016-08-17 23:24 | Any | DMo | MH85 | CZ07 | rDXGF | Cap-Tons | 3.5 | 1240 | None | 148 | 0.242 | -0.243 | 53.1 | 0.0834 | -0.109 | 0 | 0 | 0 | 0 | 0 | 0 | DEER:Res:HVAC_Eff_AC | Annual | 17 |  | RE-HV-ResAC-45to65kBtuh-20SAnyDMoMH85CZ07
RE-HV-ResAC-45to65kBtuh-20S | DEER2017 | D17 v1 | 2016-08-17 23:24 | Any | DMo | MH85 | CZ08 | rDXGF | Cap-Tons | 3.5 | 1240 | None | 226 | 0.373 | -0.24 | 81 | 0.128 | -0.046 | 0 | 0 | 0 | 0 | 0 | 0 | DEER:Res:HVAC_Eff_AC | Annual | 17 |  | RE-HV-ResAC-45to65kBtuh-20SAnyDMoMH85CZ08
RE-HV-ResAC-45to65kBtuh-20S | DEER2017 | D17 v1 | 2016-08-17 23:24 | Any | DMo | MH85 | CZ09 | rDXGF | Cap-Tons | 3.5 | 1240 | None | 269 | 0.487 | -0.149 | 99.4 | 0.168 | 0.149 | 0 | 0 | 0 | 0 | 0 | 0 | DEER:Res:HVAC_Eff_AC | Annual | 17 |  | RE-HV-ResAC-45to65kBtuh-20SAnyDMoMH85CZ09
RE-HV-ResAC-45to65kBtuh-20S | DEER2017 | D17 v1 | 2016-08-17 23:24 | Any | DMo | MH85 | CZ10 | rDXGF | Cap-Tons | 3.5 | 1240 | None | 325 | 0.527 | -0.077 | 118 | 0.178 | 0.191 | 0 | 0 | 0 | 0 | 0 | 0 | DEER:Res:HVAC_Eff_AC | Annual | 17 |  | RE-HV-ResAC-45to65kBtuh-20SAnyDMoMH85CZ10
RE-HV-ResAC-45to65kBtuh-20S | DEER2017 | D17 v1 | 2016-08-17 23:24 | Any | DMo | MH85 | CZ11 | rDXGF | Cap-Tons | 3.5 | 1240 | None | 436 | 0.452 | -0.14 | 163 | 0.155 | 0.331 | 0 | 0 | 0 | 0 | 0 | 0 | DEER:Res:HVAC_Eff_AC | Annual | 17 |  | RE-HV-ResAC-45to65kBtuh-20SAnyDMoMH85CZ11
RE-HV-ResAC-45to65kBtuh-20S | DEER2017 | D17 v1 | 2016-08-17 23:24 | Any | DMo | MH85 | CZ12 | rDXGF | Cap-Tons | 3.5 | 1240 | None | 258 | 0.324 | -0.251 | 99.6 | 0.107 | 0.269 | 0 | 0 | 0 | 0 | 0 | 0 | DEER:Res:HVAC_Eff_AC | Annual | 17 |  | RE-HV-ResAC-45to65kBtuh-20SAnyDMoMH85CZ12
RE-HV-ResAC-45to65kBtuh-20S | DEER2017 | D17 v1 | 2016-08-17 23:24 | Any | DMo | MH85 | CZ13 | rDXGF | Cap-Tons | 3.5 | 1240 | None | 438 | 0.397 | -0.329 | 159 | 0.133 | 0.069 | 0 | 0 | 0 | 0 | 0 | 0 | DEER:Res:HVAC_Eff_AC | Annual | 17 |  | RE-HV-ResAC-45to65kBtuh-20SAnyDMoMH85CZ13
RE-HV-ResAC-45to65kBtuh-20S | DEER2017 | D17 v1 | 2016-08-17 23:24 | Any | DMo | MH85 | CZ14 | rDXGF | Cap-Tons | 3.5 | 1240 | None | 496 | 0.511 | 0.46 | 187 | 0.181 | 1.02 | 0 | 0 | 0 | 0 | 0 | 0 | DEER:Res:HVAC_Eff_AC | Annual | 17 |  | RE-HV-ResAC-45to65kBtuh-20SAnyDMoMH85CZ14
RE-HV-ResAC-45to65kBtuh-20S | DEER2017 | D17 v1 | 2016-08-17 23:24 | Any | DMo | MH85 | CZ15 | rDXGF | Cap-Tons | 3.5 | 1240 | None | 707 | 0.455 | 0.054 | 242 | 0.135 | 0.249 | 0 | 0 | 0 | 0 | 0 | 0 | DEER:Res:HVAC_Eff_AC | Annual | 17 |  | RE-HV-ResAC-45to65kBtuh-20SAnyDMoMH85CZ15
RE-HV-ResAC-45to65kBtuh-20S | DEER2017 | D17 v1 | 2016-08-17 23:24 | Any | DMo | MH85 | CZ16 | rDXGF | Cap-Tons | 3.5 | 1240 | None | 201 | 0.241 | 1.02 | 86.9 | 0.0809 | 2.05 | 0 | 0 | 0 | 0 | 0 | 0 | DEER:Res:HVAC_Eff_AC | Annual | 17 |  | RE-HV-ResAC-45to65kBtuh-20SAnyDMoMH85CZ16
RE-HV-ResAC-45to65kBtuh-20S | DEER2017 | D17 v1 | 2016-08-17 23:24 | Any | MFm | 1975 | CZ01 | rDXGF | Cap-Tons | 1.21 | 1070 | None | 41.2 | 0 | -5.03 | 28.9 | 0 | -4.6 | 0 | 0 | 0 | 0 | 0 | 0 | DEER:Res:HVAC_Eff_AC | Annual | 17 |  | RE-HV-ResAC-45to65kBtuh-20SAnyMFm1975CZ01
RE-HV-ResAC-45to65kBtuh-20S | DEER2017 | D17 v1 | 2016-08-17 23:24 | Any | MFm | 1975 | CZ02 | rDXGF | Cap-Tons | 1.71 | 1070 | None | 88.5 | 0.179 | -2.25 | 38.2 | 0.0591 | -2.01 | 0 | 0 | 0 | 0 | 0 | 0 | DEER:Res:HVAC_Eff_AC | Annual | 17 |  | RE-HV-ResAC-45to65kBtuh-20SAnyMFm1975CZ02
RE-HV-ResAC-45to65kBtuh-20S | DEER2017 | D17 v1 | 2016-08-17 23:24 | Any | MFm | 1975 | CZ03 | rDXGF | Cap-Tons | 1.56 | 1070 | None | 45.6 | 0.0308 | -2.72 | 24.4 | 0.00962 | -2.37 | 0 | 0 | 0 | 0 | 0 | 0 | DEER:Res:HVAC_Eff_AC | Annual | 17 |  | RE-HV-ResAC-45to65kBtuh-20SAnyMFm1975CZ03
RE-HV-ResAC-45to65kBtuh-20S | DEER2017 | D17 v1 | 2016-08-17 23:24 | Any | MFm | 1975 | CZ04 | rDXGF | Cap-Tons | 1.5 | 1070 | None | 104 | 0.164 | -2.15 | 42.3 | 0.0547 | -1.94 | 0 | 0 | 0 | 0 | 0 | 0 | DEER:Res:HVAC_Eff_AC | Annual | 17 |  | RE-HV-ResAC-45to65kBtuh-20SAnyMFm1975CZ04
RE-HV-ResAC-45to65kBtuh-20S | DEER2017 | D17 v1 | 2016-08-17 23:24 | Any | MFm | 1975 | CZ05 | rDXGF | Cap-Tons | 1.67 | 1070 | None | 30.6 | 0.00479 | -2.62 | 19.7 | 0.0012 | -2.33 | 0 | 0 | 0 | 0 | 0 | 0 | DEER:Res:HVAC_Eff_AC | Annual | 17 |  | RE-HV-ResAC-45to65kBtuh-20SAnyMFm1975CZ05
RE-HV-ResAC-45to65kBtuh-20S | DEER2017 | D17 v1 | 2016-08-17 23:24 | Any | MFm | 1975 | CZ06 | rDXGF | Cap-Tons | 1.84 | 1050 | None | 98.9 | 0.172 | -1.16 | 38 | 0.0598 | -1.02 | 0 | 0 | 0 | 0 | 0 | 0 | DEER:Res:HVAC_Eff_AC | Annual | 17 |  | RE-HV-ResAC-45to65kBtuh-20SAnyMFm1975CZ06
RE-HV-ResAC-45to65kBtuh-20S | DEER2017 | D17 v1 | 2016-08-17 23:24 | Any | MFm | 1975 | CZ07 | rDXGF | Cap-Tons | 1.54 | 1050 | None | 88.7 | 0.0779 | -0.857 | 33.3 | 0.0253 | -0.766 | 0 | 0 | 0 | 0 | 0 | 0 | DEER:Res:HVAC_Eff_AC | Annual | 17 |  | RE-HV-ResAC-45to65kBtuh-20SAnyMFm1975CZ07
RE-HV-ResAC-45to65kBtuh-20S | DEER2017 | D17 v1 | 2016-08-17 23:24 | Any | MFm | 1975 | CZ08 | rDXGF | Cap-Tons | 1.69 | 1050 | None | 157 | 0.22 | -1.16 | 57.8 | 0.074 | -1.04 | 0 | 0 | 0 | 0 | 0 | 0 | DEER:Res:HVAC_Eff_AC | Annual | 17 |  | RE-HV-ResAC-45to65kBtuh-20SAnyMFm1975CZ08
RE-HV-ResAC-45to65kBtuh-20S | DEER2017 | D17 v1 | 2016-08-17 23:24 | Any | MFm | 1975 | CZ09 | rDXGF | Cap-Tons | 2.09 | 1220 | None | 253 | 0.335 | -1.34 | 94.3 | 0.118 | -1.18 | 0 | 0 | 0 | 0 | 0 | 0 | DEER:Res:HVAC_Eff_AC | Annual | 17 |  | RE-HV-ResAC-45to65kBtuh-20SAnyMFm1975CZ09
RE-HV-ResAC-45to65kBtuh-20S | DEER2017 | D17 v1 | 2016-08-17 23:24 | Any | MFm | 1975 | CZ10 | rDXGF | Cap-Tons | 2.23 | 1220 | None | 188 | 0.248 | -1.55 | 72.5 | 0.0852 | -1.36 | 0 | 0 | 0 | 0 | 0 | 0 | DEER:Res:HVAC_Eff_AC | Annual | 17 |  | RE-HV-ResAC-45to65kBtuh-20SAnyMFm1975CZ10
RE-HV-ResAC-45to65kBtuh-20S | DEER2017 | D17 v1 | 2016-08-17 23:24 | Any | MFm | 1975 | CZ11 | rDXGF | Cap-Tons | 2.14 | 1100 | None | 217 | 0.208 | -1.62 | 83.9 | 0.0724 | -1.43 | 0 | 0 | 0 | 0 | 0 | 0 | DEER:Res:HVAC_Eff_AC | Annual | 17 |  | RE-HV-ResAC-45to65kBtuh-20SAnyMFm1975CZ11
RE-HV-ResAC-45to65kBtuh-20S | DEER2017 | D17 v1 | 2016-08-17 23:24 | Any | MFm | 1975 | CZ12 | rDXGF | Cap-Tons | 2.01 | 1100 | None | 165 | 0.19 | -2.15 | 66.5 | 0.0652 | -1.88 | 0 | 0 | 0 | 0 | 0 | 0 | DEER:Res:HVAC_Eff_AC | Annual | 17 |  | RE-HV-ResAC-45to65kBtuh-20SAnyMFm1975CZ12
RE-HV-ResAC-45to65kBtuh-20S | DEER2017 | D17 v1 | 2016-08-17 23:24 | Any | MFm | 1975 | CZ13 | rDXGF | Cap-Tons | 2.02 | 1100 | None | 320 | 0.175 | -1.75 | 121 | 0.0594 | -1.55 | 0 | 0 | 0 | 0 | 0 | 0 | DEER:Res:HVAC_Eff_AC | Annual | 17 |  | RE-HV-ResAC-45to65kBtuh-20SAnyMFm1975CZ13
RE-HV-ResAC-45to65kBtuh-20S | DEER2017 | D17 v1 | 2016-08-17 23:24 | Any | MFm | 1975 | CZ14 | rDXGF | Cap-Tons | 2.57 | 1410 | None | 426 | 0.378 | -1.64 | 162 | 0.137 | -1.44 | 0 | 0 | 0 | 0 | 0 | 0 | DEER:Res:HVAC_Eff_AC | Annual | 17 |  | RE-HV-ResAC-45to65kBtuh-20SAnyMFm1975CZ14
RE-HV-ResAC-45to65kBtuh-20S | DEER2017 | D17 v1 | 2016-08-17 23:24 | Any | MFm | 1975 | CZ15 | rDXGF | Cap-Tons | 2.71 | 1410 | None | 660 | 0.34 | -0.745 | 241 | 0.121 | -0.646 | 0 | 0 | 0 | 0 | 0 | 0 | DEER:Res:HVAC_Eff_AC | Annual | 17 |  | RE-HV-ResAC-45to65kBtuh-20SAnyMFm1975CZ15
RE-HV-ResAC-45to65kBtuh-20S | DEER2017 | D17 v1 | 2016-08-17 23:24 | Any | MFm | 1975 | CZ16 | rDXGF | Cap-Tons | 1.57 | 1070 | None | 166 | 0.159 | -4.06 | 70.6 | 0.0529 | -3.61 | 0 | 0 | 0 | 0 | 0 | 0 | DEER:Res:HVAC_Eff_AC | Annual | 17 |  | RE-HV-ResAC-45to65kBtuh-20SAnyMFm1975CZ16
RE-HV-ResAC-45to65kBtuh-20S | DEER2017 | D17 v1 | 2016-08-17 23:24 | Any | MFm | 1985 | CZ01 | rDXGF | Cap-Tons | 1.41 | 1150 | None | 47.4 | 0 | -5.41 | 33.4 | 0 | -4.89 | 0 | 0 | 0 | 0 | 0 | 0 | DEER:Res:HVAC_Eff_AC | Annual | 17 |  | RE-HV-ResAC-45to65kBtuh-20SAnyMFm1985CZ01
RE-HV-ResAC-45to65kBtuh-20S | DEER2017 | D17 v1 | 2016-08-17 23:24 | Any | MFm | 1985 | CZ02 | rDXGF | Cap-Tons | 1.9 | 1150 | None | 91.8 | 0.191 | -2.24 | 39.3 | 0.0626 | -1.98 | 0 | 0 | 0 | 0 | 0 | 0 | DEER:Res:HVAC_Eff_AC | Annual | 17 |  | RE-HV-ResAC-45to65kBtuh-20SAnyMFm1985CZ02
RE-HV-ResAC-45to65kBtuh-20S | DEER2017 | D17 v1 | 2016-08-17 23:24 | Any | MFm | 1985 | CZ03 | rDXGF | Cap-Tons | 1.76 | 1150 | None | 44.8 | 0.0307 | -2.72 | 24.8 | 0.00909 | -2.43 | 0 | 0 | 0 | 0 | 0 | 0 | DEER:Res:HVAC_Eff_AC | Annual | 17 |  | RE-HV-ResAC-45to65kBtuh-20SAnyMFm1985CZ03
RE-HV-ResAC-45to65kBtuh-20S | DEER2017 | D17 v1 | 2016-08-17 23:24 | Any | MFm | 1985 | CZ04 | rDXGF | Cap-Tons | 1.7 | 1150 | None | 83.5 | 0.119 | -2.02 | 35 | 0.04 | -1.82 | 0 | 0 | 0 | 0 | 0 | 0 | DEER:Res:HVAC_Eff_AC | Annual | 17 |  | RE-HV-ResAC-45to65kBtuh-20SAnyMFm1985CZ04
RE-HV-ResAC-45to65kBtuh-20S | DEER2017 | D17 v1 | 2016-08-17 23:24 | Any | MFm | 1985 | CZ05 | rDXGF | Cap-Tons | 1.86 | 1150 | None | 33.5 | 0.028 | -2.31 | 19.6 | 0.00914 | -2.05 | 0 | 0 | 0 | 0 | 0 | 0 | DEER:Res:HVAC_Eff_AC | Annual | 17 |  | RE-HV-ResAC-45to65kBtuh-20SAnyMFm1985CZ05
RE-HV-ResAC-45to65kBtuh-20S | DEER2017 | D17 v1 | 2016-08-17 23:24 | Any | MFm | 1985 | CZ06 | rDXGF | Cap-Tons | 1.79 | 1300 | None | 78.4 | 0.156 | -1.26 | 29.9 | 0.0508 | -1.15 | 0 | 0 | 0 | 0 | 0 | 0 | DEER:Res:HVAC_Eff_AC | Annual | 17 |  | RE-HV-ResAC-45to65kBtuh-20SAnyMFm1985CZ06
RE-HV-ResAC-45to65kBtuh-20S | DEER2017 | D17 v1 | 2016-08-17 23:24 | Any | MFm | 1985 | CZ07 | rDXGF | Cap-Tons | 1.55 | 1300 | None | 84 | 0.0703 | -1.13 | 31.5 | 0.0219 | -1.03 | 0 | 0 | 0 | 0 | 0 | 0 | DEER:Res:HVAC_Eff_AC | Annual | 17 |  | RE-HV-ResAC-45to65kBtuh-20SAnyMFm1985CZ07
RE-HV-ResAC-45to65kBtuh-20S | DEER2017 | D17 v1 | 2016-08-17 23:24 | Any | MFm | 1985 | CZ08 | rDXGF | Cap-Tons | 1.66 | 1300 | None | 189 | 0.183 | -1.69 | 69.2 | 0.059 | -1.54 | 0 | 0 | 0 | 0 | 0 | 0 | DEER:Res:HVAC_Eff_AC | Annual | 17 |  | RE-HV-ResAC-45to65kBtuh-20SAnyMFm1985CZ08
RE-HV-ResAC-45to65kBtuh-20S | DEER2017 | D17 v1 | 2016-08-17 23:24 | Any | MFm | 1985 | CZ09 | rDXGF | Cap-Tons | 2.21 | 1440 | None | 270 | 0.343 | -1.74 | 100 | 0.119 | -1.55 | 0 | 0 | 0 | 0 | 0 | 0 | DEER:Res:HVAC_Eff_AC | Annual | 17 |  | RE-HV-ResAC-45to65kBtuh-20SAnyMFm1985CZ09
RE-HV-ResAC-45to65kBtuh-20S | DEER2017 | D17 v1 | 2016-08-17 23:24 | Any | MFm | 1985 | CZ10 | rDXGF | Cap-Tons | 2.34 | 1440 | None | 193 | 0.312 | -1.84 | 74.2 | 0.108 | -1.52 | 0 | 0 | 0 | 0 | 0 | 0 | DEER:Res:HVAC_Eff_AC | Annual | 17 |  | RE-HV-ResAC-45to65kBtuh-20SAnyMFm1985CZ10
RE-HV-ResAC-45to65kBtuh-20S | DEER2017 | D17 v1 | 2016-08-17 23:24 | Any | MFm | 1985 | CZ11 | rDXGF | Cap-Tons | 2.06 | 1150 | None | 228 | 0.213 | -1.84 | 87.4 | 0.0723 | -1.63 | 0 | 0 | 0 | 0 | 0 | 0 | DEER:Res:HVAC_Eff_AC | Annual | 17 |  | RE-HV-ResAC-45to65kBtuh-20SAnyMFm1985CZ11
RE-HV-ResAC-45to65kBtuh-20S | DEER2017 | D17 v1 | 2016-08-17 23:24 | Any | MFm | 1985 | CZ12 | rDXGF | Cap-Tons | 1.95 | 1150 | None | 151 | 0.165 | -1.99 | 60.1 | 0.0559 | -1.74 | 0 | 0 | 0 | 0 | 0 | 0 | DEER:Res:HVAC_Eff_AC | Annual | 17 |  | RE-HV-ResAC-45to65kBtuh-20SAnyMFm1985CZ12
RE-HV-ResAC-45to65kBtuh-20S | DEER2017 | D17 v1 | 2016-08-17 23:24 | Any | MFm | 1985 | CZ13 | rDXGF | Cap-Tons | 1.95 | 1150 | None | 315 | 0.192 | -2.54 | 120 | 0.0641 | -2.25 | 0 | 0 | 0 | 0 | 0 | 0 | DEER:Res:HVAC_Eff_AC | Annual | 17 |  | RE-HV-ResAC-45to65kBtuh-20SAnyMFm1985CZ13
RE-HV-ResAC-45to65kBtuh-20S | DEER2017 | D17 v1 | 2016-08-17 23:24 | Any | MFm | 1985 | CZ14 | rDXGF | Cap-Tons | 2.77 | 1410 | None | 331 | 0.284 | -1.2 | 124 | 0.101 | -1.04 | 0 | 0 | 0 | 0 | 0 | 0 | DEER:Res:HVAC_Eff_AC | Annual | 17 |  | RE-HV-ResAC-45to65kBtuh-20SAnyMFm1985CZ14
RE-HV-ResAC-45to65kBtuh-20S | DEER2017 | D17 v1 | 2016-08-17 23:24 | Any | MFm | 1985 | CZ15 | rDXGF | Cap-Tons | 2.9 | 1410 | None | 561 | 0.288 | -0.597 | 204 | 0.0993 | -0.514 | 0 | 0 | 0 | 0 | 0 | 0 | DEER:Res:HVAC_Eff_AC | Annual | 17 |  | RE-HV-ResAC-45to65kBtuh-20SAnyMFm1985CZ15
RE-HV-ResAC-45to65kBtuh-20S | DEER2017 | D17 v1 | 2016-08-17 23:24 | Any | MFm | 1985 | CZ16 | rDXGF | Cap-Tons | 1.77 | 1150 | None | 234 | 0.234 | -3.99 | 95 | 0.0802 | -3.54 | 0 | 0 | 0 | 0 | 0 | 0 | DEER:Res:HVAC_Eff_AC | Annual | 17 |  | RE-HV-ResAC-45to65kBtuh-20SAnyMFm1985CZ16
RE-HV-ResAC-45to65kBtuh-20S | DEER2017 | D17 v1 | 2016-08-17 23:24 | Any | MFm | 1996 | CZ01 | rDXGF | Cap-Tons | 1.14 | 982 | None | 44 | 0 | -2.88 | 31.1 | 0 | -2.33 | 0 | 0 | 0 | 0 | 0 | 0 | DEER:Res:HVAC_Eff_AC | Annual | 17 |  | RE-HV-ResAC-45to65kBtuh-20SAnyMFm1996CZ01
RE-HV-ResAC-45to65kBtuh-20S | DEER2017 | D17 v1 | 2016-08-17 23:24 | Any | MFm | 1996 | CZ02 | rDXGF | Cap-Tons | 1.2 | 982 | None | 92 | 0.173 | -1.48 | 38.2 | 0.0592 | -1.27 | 0 | 0 | 0 | 0 | 0 | 0 | DEER:Res:HVAC_Eff_AC | Annual | 17 |  | RE-HV-ResAC-45to65kBtuh-20SAnyMFm1996CZ02
RE-HV-ResAC-45to65kBtuh-20S | DEER2017 | D17 v1 | 2016-08-17 23:24 | Any | MFm | 1996 | CZ03 | rDXGF | Cap-Tons | 1.14 | 982 | None | 44.3 | 0.0412 | -1.6 | 22.1 | 0.0132 | -1.37 | 0 | 0 | 0 | 0 | 0 | 0 | DEER:Res:HVAC_Eff_AC | Annual | 17 |  | RE-HV-ResAC-45to65kBtuh-20SAnyMFm1996CZ03
RE-HV-ResAC-45to65kBtuh-20S | DEER2017 | D17 v1 | 2016-08-17 23:24 | Any | MFm | 1996 | CZ04 | rDXGF | Cap-Tons | 1.14 | 982 | None | 92.6 | 0.102 | -1.11 | 36.9 | 0.036 | -0.947 | 0 | 0 | 0 | 0 | 0 | 0 | DEER:Res:HVAC_Eff_AC | Annual | 17 |  | RE-HV-ResAC-45to65kBtuh-20SAnyMFm1996CZ04
RE-HV-ResAC-45to65kBtuh-20S | DEER2017 | D17 v1 | 2016-08-17 23:24 | Any | MFm | 1996 | CZ05 | rDXGF | Cap-Tons | 1.18 | 982 | None | 25.7 | 0.00763 | -1.11 | 13.6 | 0.00254 | -0.949 | 0 | 0 | 0 | 0 | 0 | 0 | DEER:Res:HVAC_Eff_AC | Annual | 17 |  | RE-HV-ResAC-45to65kBtuh-20SAnyMFm1996CZ05
RE-HV-ResAC-45to65kBtuh-20S | DEER2017 | D17 v1 | 2016-08-17 23:24 | Any | MFm | 1996 | CZ06 | rDXGF | Cap-Tons | 1.41 | 1170 | None | 110 | 0.162 | -0.922 | 41.6 | 0.0546 | -0.773 | 0 | 0 | 0 | 0 | 0 | 0 | DEER:Res:HVAC_Eff_AC | Annual | 17 |  | RE-HV-ResAC-45to65kBtuh-20SAnyMFm1996CZ06
RE-HV-ResAC-45to65kBtuh-20S | DEER2017 | D17 v1 | 2016-08-17 23:24 | Any | MFm | 1996 | CZ07 | rDXGF | Cap-Tons | 1.23 | 1170 | None | 113 | 0.087 | -0.252 | 40.1 | 0.0285 | -0.22 | 0 | 0 | 0 | 0 | 0 | 0 | DEER:Res:HVAC_Eff_AC | Annual | 17 |  | RE-HV-ResAC-45to65kBtuh-20SAnyMFm1996CZ07
RE-HV-ResAC-45to65kBtuh-20S | DEER2017 | D17 v1 | 2016-08-17 23:24 | Any | MFm | 1996 | CZ08 | rDXGF | Cap-Tons | 1.31 | 1170 | None | 194 | 0.119 | -0.763 | 70.5 | 0.0412 | -0.649 | 0 | 0 | 0 | 0 | 0 | 0 | DEER:Res:HVAC_Eff_AC | Annual | 17 |  | RE-HV-ResAC-45to65kBtuh-20SAnyMFm1996CZ08
RE-HV-ResAC-45to65kBtuh-20S | DEER2017 | D17 v1 | 2016-08-17 23:24 | Any | MFm | 1996 | CZ09 | rDXGF | Cap-Tons | 1.22 | 1090 | None | 329 | 0.442 | -0.934 | 120 | 0.161 | -0.811 | 0 | 0 | 0 | 0 | 0 | 0 | DEER:Res:HVAC_Eff_AC | Annual | 17 |  | RE-HV-ResAC-45to65kBtuh-20SAnyMFm1996CZ09
RE-HV-ResAC-45to65kBtuh-20S | DEER2017 | D17 v1 | 2016-08-17 23:24 | Any | MFm | 1996 | CZ10 | rDXGF | Cap-Tons | 1.3 | 1090 | None | 166 | 0.186 | -1.52 | 65.2 | 0.0638 | -1.31 | 0 | 0 | 0 | 0 | 0 | 0 | DEER:Res:HVAC_Eff_AC | Annual | 17 |  | RE-HV-ResAC-45to65kBtuh-20SAnyMFm1996CZ10
RE-HV-ResAC-45to65kBtuh-20S | DEER2017 | D17 v1 | 2016-08-17 23:24 | Any | MFm | 1996 | CZ11 | rDXGF | Cap-Tons | 1.26 | 1030 | None | 343 | 0.287 | -1.05 | 127 | 0.102 | -0.913 | 0 | 0 | 0 | 0 | 0 | 0 | DEER:Res:HVAC_Eff_AC | Annual | 17 |  | RE-HV-ResAC-45to65kBtuh-20SAnyMFm1996CZ11
RE-HV-ResAC-45to65kBtuh-20S | DEER2017 | D17 v1 | 2016-08-17 23:24 | Any | MFm | 1996 | CZ12 | rDXGF | Cap-Tons | 1.19 | 1030 | None | 225 | 0.25 | -2.01 | 87.3 | 0.0857 | -1.71 | 0 | 0 | 0 | 0 | 0 | 0 | DEER:Res:HVAC_Eff_AC | Annual | 17 |  | RE-HV-ResAC-45to65kBtuh-20SAnyMFm1996CZ12
RE-HV-ResAC-45to65kBtuh-20S | DEER2017 | D17 v1 | 2016-08-17 23:24 | Any | MFm | 1996 | CZ13 | rDXGF | Cap-Tons | 1.2 | 1030 | None | 379 | 0.228 | -1.69 | 141 | 0.0783 | -1.48 | 0 | 0 | 0 | 0 | 0 | 0 | DEER:Res:HVAC_Eff_AC | Annual | 17 |  | RE-HV-ResAC-45to65kBtuh-20SAnyMFm1996CZ13
RE-HV-ResAC-45to65kBtuh-20S | DEER2017 | D17 v1 | 2016-08-17 23:24 | Any | MFm | 1996 | CZ14 | rDXGF | Cap-Tons | 1.26 | 1090 | None | 696 | 0.488 | -1.6 | 261 | 0.183 | -1.37 | 0 | 0 | 0 | 0 | 0 | 0 | DEER:Res:HVAC_Eff_AC | Annual | 17 |  | RE-HV-ResAC-45to65kBtuh-20SAnyMFm1996CZ14
RE-HV-ResAC-45to65kBtuh-20S | DEER2017 | D17 v1 | 2016-08-17 23:24 | Any | MFm | 1996 | CZ15 | rDXGF | Cap-Tons | 1.39 | 1090 | None | 733 | 0.349 | -0.633 | 266 | 0.121 | -0.532 | 0 | 0 | 0 | 0 | 0 | 0 | DEER:Res:HVAC_Eff_AC | Annual | 17 |  | RE-HV-ResAC-45to65kBtuh-20SAnyMFm1996CZ15
RE-HV-ResAC-45to65kBtuh-20S | DEER2017 | D17 v1 | 2016-08-17 23:24 | Any | MFm | 1996 | CZ16 | rDXGF | Cap-Tons | 1.14 | 982 | None | 262 | 0.222 | -3.65 | 107 | 0.0737 | -3.06 | 0 | 0 | 0 | 0 | 0 | 0 | DEER:Res:HVAC_Eff_AC | Annual | 17 |  | RE-HV-ResAC-45to65kBtuh-20SAnyMFm1996CZ16
RE-HV-ResAC-45to65kBtuh-20S | DEER2017 | D17 v1 | 2016-08-17 23:24 | Any | MFm | 2003 | CZ01 | rDXGF | Cap-Tons | 1.13 | 999 | None | 32.4 | 0 | -2.29 | 22.8 | 0 | -1.89 | 0 | 0 | 0 | 0 | 0 | 0 | DEER:Res:HVAC_Eff_AC | Annual | 17 |  | RE-HV-ResAC-45to65kBtuh-20SAnyMFm2003CZ01
RE-HV-ResAC-45to65kBtuh-20S | DEER2017 | D17 v1 | 2016-08-17 23:24 | Any | MFm | 2003 | CZ02 | rDXGF | Cap-Tons | 1.13 | 1070 | None | 101 | 0.112 | -1.63 | 42.5 | 0.0381 | -1.39 | 0 | 0 | 0 | 0 | 0 | 0 | DEER:Res:HVAC_Eff_AC | Annual | 17 |  | RE-HV-ResAC-45to65kBtuh-20SAnyMFm2003CZ02
RE-HV-ResAC-45to65kBtuh-20S | DEER2017 | D17 v1 | 2016-08-17 23:24 | Any | MFm | 2003 | CZ03 | rDXGF | Cap-Tons | 1.13 | 999 | None | 35.1 | 0.0221 | -1.97 | 20.2 | 0.00708 | -1.58 | 0 | 0 | 0 | 0 | 0 | 0 | DEER:Res:HVAC_Eff_AC | Annual | 17 |  | RE-HV-ResAC-45to65kBtuh-20SAnyMFm2003CZ03
RE-HV-ResAC-45to65kBtuh-20S | DEER2017 | D17 v1 | 2016-08-17 23:24 | Any | MFm | 2003 | CZ04 | rDXGF | Cap-Tons | 1.13 | 999 | None | 134 | 0.217 | -1.06 | 51 | 0.0761 | -0.912 | 0 | 0 | 0 | 0 | 0 | 0 | DEER:Res:HVAC_Eff_AC | Annual | 17 |  | RE-HV-ResAC-45to65kBtuh-20SAnyMFm2003CZ04
RE-HV-ResAC-45to65kBtuh-20S | DEER2017 | D17 v1 | 2016-08-17 23:24 | Any | MFm | 2003 | CZ05 | rDXGF | Cap-Tons | 1.19 | 999 | None | 28.8 | 0.0084 | -1.29 | 15.5 | 0.00336 | -1.09 | 0 | 0 | 0 | 0 | 0 | 0 | DEER:Res:HVAC_Eff_AC | Annual | 17 |  | RE-HV-ResAC-45to65kBtuh-20SAnyMFm2003CZ05
RE-HV-ResAC-45to65kBtuh-20S | DEER2017 | D17 v1 | 2016-08-17 23:24 | Any | MFm | 2003 | CZ06 | rDXGF | Cap-Tons | 1.43 | 1210 | None | 85.7 | 0.134 | -0.622 | 32.1 | 0.0455 | -0.531 | 0 | 0 | 0 | 0 | 0 | 0 | DEER:Res:HVAC_Eff_AC | Annual | 17 |  | RE-HV-ResAC-45to65kBtuh-20SAnyMFm2003CZ06
RE-HV-ResAC-45to65kBtuh-20S | DEER2017 | D17 v1 | 2016-08-17 23:24 | Any | MFm | 2003 | CZ07 | rDXGF | Cap-Tons | 1.24 | 1210 | None | 134 | 0.0895 | -0.71 | 49.1 | 0.0298 | -0.621 | 0 | 0 | 0 | 0 | 0 | 0 | DEER:Res:HVAC_Eff_AC | Annual | 17 |  | RE-HV-ResAC-45to65kBtuh-20SAnyMFm2003CZ07
RE-HV-ResAC-45to65kBtuh-20S | DEER2017 | D17 v1 | 2016-08-17 23:24 | Any | MFm | 2003 | CZ08 | rDXGF | Cap-Tons | 1.33 | 1210 | None | 180 | 0.143 | -0.744 | 65.9 | 0.0489 | -0.647 | 0 | 0 | 0 | 0 | 0 | 0 | DEER:Res:HVAC_Eff_AC | Annual | 17 |  | RE-HV-ResAC-45to65kBtuh-20SAnyMFm2003CZ08
RE-HV-ResAC-45to65kBtuh-20S | DEER2017 | D17 v1 | 2016-08-17 23:24 | Any | MFm | 2003 | CZ09 | rDXGF | Cap-Tons | 1.13 | 1130 | None | 252 | 0.331 | -1.38 | 94.8 | 0.116 | -1.2 | 0 | 0 | 0 | 0 | 0 | 0 | DEER:Res:HVAC_Eff_AC | Annual | 17 |  | RE-HV-ResAC-45to65kBtuh-20SAnyMFm2003CZ09
RE-HV-ResAC-45to65kBtuh-20S | DEER2017 | D17 v1 | 2016-08-17 23:24 | Any | MFm | 2003 | CZ10 | rDXGF | Cap-Tons | 1.13 | 1070 | None | 207 | 0.287 | -0.832 | 77 | 0.101 | -0.735 | 0 | 0 | 0 | 0 | 0 | 0 | DEER:Res:HVAC_Eff_AC | Annual | 17 |  | RE-HV-ResAC-45to65kBtuh-20SAnyMFm2003CZ10
RE-HV-ResAC-45to65kBtuh-20S | DEER2017 | D17 v1 | 2016-08-17 23:24 | Any | MFm | 2003 | CZ11 | rDXGF | Cap-Tons | 1.13 | 1070 | None | 481 | 0.45 | -1.89 | 181 | 0.167 | -1.66 | 0 | 0 | 0 | 0 | 0 | 0 | DEER:Res:HVAC_Eff_AC | Annual | 17 |  | RE-HV-ResAC-45to65kBtuh-20SAnyMFm2003CZ11
RE-HV-ResAC-45to65kBtuh-20S | DEER2017 | D17 v1 | 2016-08-17 23:24 | Any | MFm | 2003 | CZ12 | rDXGF | Cap-Tons | 1.13 | 1070 | None | 272 | 0.193 | -1.56 | 102 | 0.0664 | -1.35 | 0 | 0 | 0 | 0 | 0 | 0 | DEER:Res:HVAC_Eff_AC | Annual | 17 |  | RE-HV-ResAC-45to65kBtuh-20SAnyMFm2003CZ12
RE-HV-ResAC-45to65kBtuh-20S | DEER2017 | D17 v1 | 2016-08-17 23:24 | Any | MFm | 2003 | CZ13 | rDXGF | Cap-Tons | 1.13 | 1070 | None | 471 | 0.367 | -1.62 | 175 | 0.13 | -1.42 | 0 | 0 | 0 | 0 | 0 | 0 | DEER:Res:HVAC_Eff_AC | Annual | 17 |  | RE-HV-ResAC-45to65kBtuh-20SAnyMFm2003CZ13
RE-HV-ResAC-45to65kBtuh-20S | DEER2017 | D17 v1 | 2016-08-17 23:24 | Any | MFm | 2003 | CZ14 | rDXGF | Cap-Tons | 1.2 | 1090 | None | 670 | 0.493 | -1.85 | 255 | 0.185 | -1.59 | 0 | 0 | 0 | 0 | 0 | 0 | DEER:Res:HVAC_Eff_AC | Annual | 17 |  | RE-HV-ResAC-45to65kBtuh-20SAnyMFm2003CZ14
RE-HV-ResAC-45to65kBtuh-20S | DEER2017 | D17 v1 | 2016-08-17 23:24 | Any | MFm | 2003 | CZ15 | rDXGF | Cap-Tons | 1.33 | 1090 | None | 738 | 0.358 | -0.662 | 270 | 0.126 | -0.556 | 0 | 0 | 0 | 0 | 0 | 0 | DEER:Res:HVAC_Eff_AC | Annual | 17 |  | RE-HV-ResAC-45to65kBtuh-20SAnyMFm2003CZ15
RE-HV-ResAC-45to65kBtuh-20S | DEER2017 | D17 v1 | 2016-08-17 23:24 | Any | MFm | 2003 | CZ16 | rDXGF | Cap-Tons | 1.13 | 999 | None | 246 | 0.231 | -2.85 | 96.8 | 0.0779 | -2.43 | 0 | 0 | 0 | 0 | 0 | 0 | DEER:Res:HVAC_Eff_AC | Annual | 17 |  | RE-HV-ResAC-45to65kBtuh-20SAnyMFm2003CZ16
RE-HV-ResAC-45to65kBtuh-20S | DEER2017 | D17 v1 | 2016-08-17 23:24 | Any | MFm | 2007 | CZ01 | rDXGF | Cap-Tons | 1.13 | 999 | None | 29.5 | 0 | -1.83 | 22.8 | 0 | -1.5 | 0 | 0 | 0 | 0 | 0 | 0 | DEER:Res:HVAC_Eff_AC | Annual | 17 |  | RE-HV-ResAC-45to65kBtuh-20SAnyMFm2007CZ01
RE-HV-ResAC-45to65kBtuh-20S | DEER2017 | D17 v1 | 2016-08-17 23:24 | Any | MFm | 2007 | CZ02 | rDXGF | Cap-Tons | 1.13 | 1070 | None | 70.2 | 0.0646 | -1.33 | 51.4 | 0.0451 | -1.15 | 0 | 0 | 0 | 0 | 0 | 0 | DEER:Res:HVAC_Eff_AC | Annual | 17 |  | RE-HV-ResAC-45to65kBtuh-20SAnyMFm2007CZ02
RE-HV-ResAC-45to65kBtuh-20S | DEER2017 | D17 v1 | 2016-08-17 23:24 | Any | MFm | 2007 | CZ03 | rDXGF | Cap-Tons | 1.13 | 999 | None | 24.5 | 0.0106 | -1.5 | 18.7 | 0.00797 | -1.3 | 0 | 0 | 0 | 0 | 0 | 0 | DEER:Res:HVAC_Eff_AC | Annual | 17 |  | RE-HV-ResAC-45to65kBtuh-20SAnyMFm2007CZ03
RE-HV-ResAC-45to65kBtuh-20S | DEER2017 | D17 v1 | 2016-08-17 23:24 | Any | MFm | 2007 | CZ04 | rDXGF | Cap-Tons | 1.13 | 999 | None | 89.6 | 0.148 | -0.788 | 65.1 | 0.111 | -0.69 | 0 | 0 | 0 | 0 | 0 | 0 | DEER:Res:HVAC_Eff_AC | Annual | 17 |  | RE-HV-ResAC-45to65kBtuh-20SAnyMFm2007CZ04
RE-HV-ResAC-45to65kBtuh-20S | DEER2017 | D17 v1 | 2016-08-17 23:24 | Any | MFm | 2007 | CZ05 | rDXGF | Cap-Tons | 1.19 | 999 | None | 19.8 | 0.0134 | -1 | 14.9 | 0.00924 | -0.866 | 0 | 0 | 0 | 0 | 0 | 0 | DEER:Res:HVAC_Eff_AC | Annual | 17 |  | RE-HV-ResAC-45to65kBtuh-20SAnyMFm2007CZ05
RE-HV-ResAC-45to65kBtuh-20S | DEER2017 | D17 v1 | 2016-08-17 23:24 | Any | MFm | 2007 | CZ06 | rDXGF | Cap-Tons | 1.43 | 1210 | None | 55.7 | 0.0741 | -0.867 | 39.6 | 0.051 | -0.769 | 0 | 0 | 0 | 0 | 0 | 0 | DEER:Res:HVAC_Eff_AC | Annual | 17 |  | RE-HV-ResAC-45to65kBtuh-20SAnyMFm2007CZ06
RE-HV-ResAC-45to65kBtuh-20S | DEER2017 | D17 v1 | 2016-08-17 23:24 | Any | MFm | 2007 | CZ07 | rDXGF | Cap-Tons | 1.24 | 1210 | None | 77.4 | 0.0992 | -0.855 | 54.7 | 0.071 | -0.774 | 0 | 0 | 0 | 0 | 0 | 0 | DEER:Res:HVAC_Eff_AC | Annual | 17 |  | RE-HV-ResAC-45to65kBtuh-20SAnyMFm2007CZ07
RE-HV-ResAC-45to65kBtuh-20S | DEER2017 | D17 v1 | 2016-08-17 23:24 | Any | MFm | 2007 | CZ08 | rDXGF | Cap-Tons | 1.33 | 1210 | None | 115 | 0.146 | -0.82 | 81.6 | 0.106 | -0.737 | 0 | 0 | 0 | 0 | 0 | 0 | DEER:Res:HVAC_Eff_AC | Annual | 17 |  | RE-HV-ResAC-45to65kBtuh-20SAnyMFm2007CZ08
RE-HV-ResAC-45to65kBtuh-20S | DEER2017 | D17 v1 | 2016-08-17 23:24 | Any | MFm | 2007 | CZ09 | rDXGF | Cap-Tons | 1.13 | 1130 | None | 143 | 0.142 | -1.04 | 104 | 0.102 | -0.903 | 0 | 0 | 0 | 0 | 0 | 0 | DEER:Res:HVAC_Eff_AC | Annual | 17 |  | RE-HV-ResAC-45to65kBtuh-20SAnyMFm2007CZ09
RE-HV-ResAC-45to65kBtuh-20S | DEER2017 | D17 v1 | 2016-08-17 23:24 | Any | MFm | 2007 | CZ10 | rDXGF | Cap-Tons | 1.13 | 1070 | None | 140 | 0.18 | -0.699 | 101 | 0.13 | -0.619 | 0 | 0 | 0 | 0 | 0 | 0 | DEER:Res:HVAC_Eff_AC | Annual | 17 |  | RE-HV-ResAC-45to65kBtuh-20SAnyMFm2007CZ10
RE-HV-ResAC-45to65kBtuh-20S | DEER2017 | D17 v1 | 2016-08-17 23:24 | Any | MFm | 2007 | CZ11 | rDXGF | Cap-Tons | 1.13 | 1070 | None | 281 | 0.229 | -1.59 | 207 | 0.174 | -1.43 | 0 | 0 | 0 | 0 | 0 | 0 | DEER:Res:HVAC_Eff_AC | Annual | 17 |  | RE-HV-ResAC-45to65kBtuh-20SAnyMFm2007CZ11
RE-HV-ResAC-45to65kBtuh-20S | DEER2017 | D17 v1 | 2016-08-17 23:24 | Any | MFm | 2007 | CZ12 | rDXGF | Cap-Tons | 1.13 | 1070 | None | 178 | 0.163 | -1.24 | 131 | 0.122 | -1.08 | 0 | 0 | 0 | 0 | 0 | 0 | DEER:Res:HVAC_Eff_AC | Annual | 17 |  | RE-HV-ResAC-45to65kBtuh-20SAnyMFm2007CZ12
RE-HV-ResAC-45to65kBtuh-20S | DEER2017 | D17 v1 | 2016-08-17 23:24 | Any | MFm | 2007 | CZ13 | rDXGF | Cap-Tons | 1.13 | 1070 | None | 299 | 0.207 | -1.25 | 222 | 0.157 | -1.09 | 0 | 0 | 0 | 0 | 0 | 0 | DEER:Res:HVAC_Eff_AC | Annual | 17 |  | RE-HV-ResAC-45to65kBtuh-20SAnyMFm2007CZ13
RE-HV-ResAC-45to65kBtuh-20S | DEER2017 | D17 v1 | 2016-08-17 23:24 | Any | MFm | 2007 | CZ14 | rDXGF | Cap-Tons | 1.2 | 1090 | None | 395 | 0.241 | -1.22 | 293 | 0.188 | -1.02 | 0 | 0 | 0 | 0 | 0 | 0 | DEER:Res:HVAC_Eff_AC | Annual | 17 |  | RE-HV-ResAC-45to65kBtuh-20SAnyMFm2007CZ14
RE-HV-ResAC-45to65kBtuh-20S | DEER2017 | D17 v1 | 2016-08-17 23:24 | Any | MFm | 2007 | CZ15 | rDXGF | Cap-Tons | 1.29 | 1090 | None | 449 | 0.205 | -0.442 | 327 | 0.151 | -0.364 | 0 | 0 | 0 | 0 | 0 | 0 | DEER:Res:HVAC_Eff_AC | Annual | 17 |  | RE-HV-ResAC-45to65kBtuh-20SAnyMFm2007CZ15
RE-HV-ResAC-45to65kBtuh-20S | DEER2017 | D17 v1 | 2016-08-17 23:24 | Any | MFm | 2007 | CZ16 | rDXGF | Cap-Tons | 1.13 | 999 | None | 177 | 0.127 | -2.03 | 128 | 0.092 | -1.66 | 0 | 0 | 0 | 0 | 0 | 0 | DEER:Res:HVAC_Eff_AC | Annual | 17 |  | RE-HV-ResAC-45to65kBtuh-20SAnyMFm2007CZ16
RE-HV-ResAC-45to65kBtuh-20S | DEER2017 | D17 v1 | 2016-08-17 23:24 | Any | MFm | 2011 | CZ01 | rDXGF | Cap-Tons | 1.13 | 999 | None | 22.9 | 0 | -1.54 | 17.7 | 0 | -1.31 | 0 | 0 | 0 | 0 | 0 | 0 | DEER:Res:HVAC_Eff_AC | Annual | 17 |  | RE-HV-ResAC-45to65kBtuh-20SAnyMFm2011CZ01
RE-HV-ResAC-45to65kBtuh-20S | DEER2017 | D17 v1 | 2016-08-17 23:24 | Any | MFm | 2011 | CZ02 | rDXGF | Cap-Tons | 1.13 | 1070 | None | 70.6 | 0.0628 | -0.982 | 51.9 | 0.0451 | -0.788 | 0 | 0 | 0 | 0 | 0 | 0 | DEER:Res:HVAC_Eff_AC | Annual | 17 |  | RE-HV-ResAC-45to65kBtuh-20SAnyMFm2011CZ02
RE-HV-ResAC-45to65kBtuh-20S | DEER2017 | D17 v1 | 2016-08-17 23:24 | Any | MFm | 2011 | CZ03 | rDXGF | Cap-Tons | 1.13 | 999 | None | 19.5 | 0.0115 | -1.07 | 14.7 | 0.00797 | -0.92 | 0 | 0 | 0 | 0 | 0 | 0 | DEER:Res:HVAC_Eff_AC | Annual | 17 |  | RE-HV-ResAC-45to65kBtuh-20SAnyMFm2011CZ03
RE-HV-ResAC-45to65kBtuh-20S | DEER2017 | D17 v1 | 2016-08-17 23:24 | Any | MFm | 2011 | CZ04 | rDXGF | Cap-Tons | 1.13 | 999 | None | 93.5 | 0.146 | -0.354 | 68.1 | 0.11 | -0.292 | 0 | 0 | 0 | 0 | 0 | 0 | DEER:Res:HVAC_Eff_AC | Annual | 17 |  | RE-HV-ResAC-45to65kBtuh-20SAnyMFm2011CZ04
RE-HV-ResAC-45to65kBtuh-20S | DEER2017 | D17 v1 | 2016-08-17 23:25 | Any | MFm | 2011 | CZ05 | rDXGF | Cap-Tons | 1.19 | 999 | None | 15 | 0.0084 | -0.681 | 11.2 | 0.00588 | -0.588 | 0 | 0 | 0 | 0 | 0 | 0 | DEER:Res:HVAC_Eff_AC | Annual | 17 |  | RE-HV-ResAC-45to65kBtuh-20SAnyMFm2011CZ05
RE-HV-ResAC-45to65kBtuh-20S | DEER2017 | D17 v1 | 2016-08-17 23:25 | Any | MFm | 2011 | CZ06 | rDXGF | Cap-Tons | 1.43 | 1210 | None | 48.3 | 0.0608 | -0.622 | 34.1 | 0.042 | -0.552 | 0 | 0 | 0 | 0 | 0 | 0 | DEER:Res:HVAC_Eff_AC | Annual | 17 |  | RE-HV-ResAC-45to65kBtuh-20SAnyMFm2011CZ06
RE-HV-ResAC-45to65kBtuh-20S | DEER2017 | D17 v1 | 2016-08-17 23:25 | Any | MFm | 2011 | CZ07 | rDXGF | Cap-Tons | 1.24 | 1210 | None | 87.6 | 0.0968 | -0.435 | 61.5 | 0.0694 | -0.387 | 0 | 0 | 0 | 0 | 0 | 0 | DEER:Res:HVAC_Eff_AC | Annual | 17 |  | RE-HV-ResAC-45to65kBtuh-20SAnyMFm2011CZ07
RE-HV-ResAC-45to65kBtuh-20S | DEER2017 | D17 v1 | 2016-08-17 23:25 | Any | MFm | 2011 | CZ08 | rDXGF | Cap-Tons | 1.33 | 1210 | None | 121 | 0.138 | -0.481 | 85.6 | 0.1 | -0.429 | 0 | 0 | 0 | 0 | 0 | 0 | DEER:Res:HVAC_Eff_AC | Annual | 17 |  | RE-HV-ResAC-45to65kBtuh-20SAnyMFm2011CZ08
RE-HV-ResAC-45to65kBtuh-20S | DEER2017 | D17 v1 | 2016-08-17 23:25 | Any | MFm | 2011 | CZ09 | rDXGF | Cap-Tons | 1.13 | 1130 | None | 147 | 0.127 | -0.619 | 106 | 0.0894 | -0.54 | 0 | 0 | 0 | 0 | 0 | 0 | DEER:Res:HVAC_Eff_AC | Annual | 17 |  | RE-HV-ResAC-45to65kBtuh-20SAnyMFm2011CZ09
RE-HV-ResAC-45to65kBtuh-20S | DEER2017 | D17 v1 | 2016-08-17 23:25 | Any | MFm | 2011 | CZ10 | rDXGF | Cap-Tons | 1.13 | 1070 | None | 142 | 0.17 | -0.487 | 101 | 0.122 | -0.425 | 0 | 0 | 0 | 0 | 0 | 0 | DEER:Res:HVAC_Eff_AC | Annual | 17 |  | RE-HV-ResAC-45to65kBtuh-20SAnyMFm2011CZ10
RE-HV-ResAC-45to65kBtuh-20S | DEER2017 | D17 v1 | 2016-08-17 23:25 | Any | MFm | 2011 | CZ11 | rDXGF | Cap-Tons | 1.13 | 1070 | None | 275 | 0.221 | -1.09 | 204 | 0.168 | -0.956 | 0 | 0 | 0 | 0 | 0 | 0 | DEER:Res:HVAC_Eff_AC | Annual | 17 |  | RE-HV-ResAC-45to65kBtuh-20SAnyMFm2011CZ11
RE-HV-ResAC-45to65kBtuh-20S | DEER2017 | D17 v1 | 2016-08-17 23:25 | Any | MFm | 2011 | CZ12 | rDXGF | Cap-Tons | 1.13 | 1070 | None | 179 | 0.157 | -0.885 | 131 | 0.117 | -0.77 | 0 | 0 | 0 | 0 | 0 | 0 | DEER:Res:HVAC_Eff_AC | Annual | 17 |  | RE-HV-ResAC-45to65kBtuh-20SAnyMFm2011CZ12
RE-HV-ResAC-45to65kBtuh-20S | DEER2017 | D17 v1 | 2016-08-17 23:25 | Any | MFm | 2011 | CZ13 | rDXGF | Cap-Tons | 1.13 | 1070 | None | 292 | 0.199 | -0.912 | 216 | 0.15 | -0.796 | 0 | 0 | 0 | 0 | 0 | 0 | DEER:Res:HVAC_Eff_AC | Annual | 17 |  | RE-HV-ResAC-45to65kBtuh-20SAnyMFm2011CZ13
RE-HV-ResAC-45to65kBtuh-20S | DEER2017 | D17 v1 | 2016-08-17 23:25 | Any | MFm | 2011 | CZ14 | rDXGF | Cap-Tons | 1.2 | 1090 | None | 385 | 0.231 | -0.858 | 285 | 0.179 | -0.717 | 0 | 0 | 0 | 0 | 0 | 0 | DEER:Res:HVAC_Eff_AC | Annual | 17 |  | RE-HV-ResAC-45to65kBtuh-20SAnyMFm2011CZ14
RE-HV-ResAC-45to65kBtuh-20S | DEER2017 | D17 v1 | 2016-08-17 23:25 | Any | MFm | 2011 | CZ15 | rDXGF | Cap-Tons | 1.29 | 1090 | None | 437 | 0.192 | -0.341 | 317 | 0.141 | -0.279 | 0 | 0 | 0 | 0 | 0 | 0 | DEER:Res:HVAC_Eff_AC | Annual | 17 |  | RE-HV-ResAC-45to65kBtuh-20SAnyMFm2011CZ15
RE-HV-ResAC-45to65kBtuh-20S | DEER2017 | D17 v1 | 2016-08-17 23:25 | Any | MFm | 2011 | CZ16 | rDXGF | Cap-Tons | 1.13 | 999 | None | 175 | 0.125 | -1.73 | 125 | 0.0903 | -1.41 | 0 | 0 | 0 | 0 | 0 | 0 | DEER:Res:HVAC_Eff_AC | Annual | 17 |  | RE-HV-ResAC-45to65kBtuh-20SAnyMFm2011CZ16
RE-HV-ResAC-45to65kBtuh-20S | DEER2017 | D17 v1 | 2016-08-17 23:25 | Any | MFm | 2015 | CZ01 | rDXGF | Cap-Tons | 1.13 | 999 | None | 14.1 | 0 | -0.867 | 14.1 | 0 | -0.867 | 0 | 0 | 0 | 0 | 0 | 0 | DEER:Res:HVAC_Eff_AC | Annual | 17 |  | RE-HV-ResAC-45to65kBtuh-20SAnyMFm2015CZ01
RE-HV-ResAC-45to65kBtuh-20S | DEER2017 | D17 v1 | 2016-08-17 23:25 | Any | MFm | 2015 | CZ02 | rDXGF | Cap-Tons | 1.13 | 1070 | None | 47.6 | 0.0389 | -0.761 | 47.6 | 0.0389 | -0.761 | 0 | 0 | 0 | 0 | 0 | 0 | DEER:Res:HVAC_Eff_AC | Annual | 17 |  | RE-HV-ResAC-45to65kBtuh-20SAnyMFm2015CZ02
RE-HV-ResAC-45to65kBtuh-20S | DEER2017 | D17 v1 | 2016-08-17 23:25 | Any | MFm | 2015 | CZ03 | rDXGF | Cap-Tons | 1.13 | 999 | None | 11.4 | 0.00885 | -0.549 | 11.4 | 0.00885 | -0.549 | 0 | 0 | 0 | 0 | 0 | 0 | DEER:Res:HVAC_Eff_AC | Annual | 17 |  | RE-HV-ResAC-45to65kBtuh-20SAnyMFm2015CZ03
RE-HV-ResAC-45to65kBtuh-20S | DEER2017 | D17 v1 | 2016-08-17 23:25 | Any | MFm | 2015 | CZ04 | rDXGF | Cap-Tons | 1.13 | 999 | None | 59.9 | 0.1 | -0.336 | 59.9 | 0.1 | -0.336 | 0 | 0 | 0 | 0 | 0 | 0 | DEER:Res:HVAC_Eff_AC | Annual | 17 |  | RE-HV-ResAC-45to65kBtuh-20SAnyMFm2015CZ04
RE-HV-ResAC-45to65kBtuh-20S | DEER2017 | D17 v1 | 2016-08-17 23:25 | Any | MFm | 2015 | CZ05 | rDXGF | Cap-Tons | 1.19 | 999 | None | 11.8 | 0.0109 | -0.303 | 11.8 | 0.0109 | -0.303 | 0 | 0 | 0 | 0 | 0 | 0 | DEER:Res:HVAC_Eff_AC | Annual | 17 |  | RE-HV-ResAC-45to65kBtuh-20SAnyMFm2015CZ05
RE-HV-ResAC-45to65kBtuh-20S | DEER2017 | D17 v1 | 2016-08-17 23:25 | Any | MFm | 2015 | CZ06 | rDXGF | Cap-Tons | 1.43 | 1210 | None | 30.5 | 0.0371 | -0.476 | 30.5 | 0.0371 | -0.476 | 0 | 0 | 0 | 0 | 0 | 0 | DEER:Res:HVAC_Eff_AC | Annual | 17 |  | RE-HV-ResAC-45to65kBtuh-20SAnyMFm2015CZ06
RE-HV-ResAC-45to65kBtuh-20S | DEER2017 | D17 v1 | 2016-08-17 23:25 | Any | MFm | 2015 | CZ07 | rDXGF | Cap-Tons | 1.24 | 1210 | None | 54.8 | 0.0645 | -0.331 | 54.8 | 0.0645 | -0.331 | 0 | 0 | 0 | 0 | 0 | 0 | DEER:Res:HVAC_Eff_AC | Annual | 17 |  | RE-HV-ResAC-45to65kBtuh-20SAnyMFm2015CZ07
RE-HV-ResAC-45to65kBtuh-20S | DEER2017 | D17 v1 | 2016-08-17 23:25 | Any | MFm | 2015 | CZ08 | rDXGF | Cap-Tons | 1.33 | 1210 | None | 79.5 | 0.094 | -0.406 | 79.5 | 0.094 | -0.406 | 0 | 0 | 0 | 0 | 0 | 0 | DEER:Res:HVAC_Eff_AC | Annual | 17 |  | RE-HV-ResAC-45to65kBtuh-20SAnyMFm2015CZ08
RE-HV-ResAC-45to65kBtuh-20S | DEER2017 | D17 v1 | 2016-08-17 23:25 | Any | MFm | 2015 | CZ09 | rDXGF | Cap-Tons | 1.13 | 1130 | None | 99.8 | 0.0814 | -0.531 | 99.8 | 0.0814 | -0.531 | 0 | 0 | 0 | 0 | 0 | 0 | DEER:Res:HVAC_Eff_AC | Annual | 17 |  | RE-HV-ResAC-45to65kBtuh-20SAnyMFm2015CZ09
RE-HV-ResAC-45to65kBtuh-20S | DEER2017 | D17 v1 | 2016-08-17 23:25 | Any | MFm | 2015 | CZ10 | rDXGF | Cap-Tons | 1.13 | 1070 | None | 100 | 0.119 | -0.363 | 100 | 0.119 | -0.363 | 0 | 0 | 0 | 0 | 0 | 0 | DEER:Res:HVAC_Eff_AC | Annual | 17 |  | RE-HV-ResAC-45to65kBtuh-20SAnyMFm2015CZ10
RE-HV-ResAC-45to65kBtuh-20S | DEER2017 | D17 v1 | 2016-08-17 23:25 | Any | MFm | 2015 | CZ11 | rDXGF | Cap-Tons | 1.13 | 1070 | None | 200 | 0.165 | -0.912 | 200 | 0.165 | -0.912 | 0 | 0 | 0 | 0 | 0 | 0 | DEER:Res:HVAC_Eff_AC | Annual | 17 |  | RE-HV-ResAC-45to65kBtuh-20SAnyMFm2015CZ11
RE-HV-ResAC-45to65kBtuh-20S | DEER2017 | D17 v1 | 2016-08-17 23:25 | Any | MFm | 2015 | CZ12 | rDXGF | Cap-Tons | 1.13 | 1070 | None | 122 | 0.11 | -0.779 | 122 | 0.11 | -0.779 | 0 | 0 | 0 | 0 | 0 | 0 | DEER:Res:HVAC_Eff_AC | Annual | 17 |  | RE-HV-ResAC-45to65kBtuh-20SAnyMFm2015CZ12
RE-HV-ResAC-45to65kBtuh-20S | DEER2017 | D17 v1 | 2016-08-17 23:25 | Any | MFm | 2015 | CZ13 | rDXGF | Cap-Tons | 1.13 | 1070 | None | 212 | 0.146 | -0.752 | 212 | 0.146 | -0.752 | 0 | 0 | 0 | 0 | 0 | 0 | DEER:Res:HVAC_Eff_AC | Annual | 17 |  | RE-HV-ResAC-45to65kBtuh-20SAnyMFm2015CZ13
RE-HV-ResAC-45to65kBtuh-20S | DEER2017 | D17 v1 | 2016-08-17 23:25 | Any | MFm | 2015 | CZ14 | rDXGF | Cap-Tons | 1.2 | 1090 | None | 275 | 0.173 | -0.8 | 275 | 0.173 | -0.8 | 0 | 0 | 0 | 0 | 0 | 0 | DEER:Res:HVAC_Eff_AC | Annual | 17 |  | RE-HV-ResAC-45to65kBtuh-20SAnyMFm2015CZ14
RE-HV-ResAC-45to65kBtuh-20S | DEER2017 | D17 v1 | 2016-08-17 23:25 | Any | MFm | 2015 | CZ15 | rDXGF | Cap-Tons | 1.29 | 1090 | None | 313 | 0.14 | -0.279 | 313 | 0.14 | -0.279 | 0 | 0 | 0 | 0 | 0 | 0 | DEER:Res:HVAC_Eff_AC | Annual | 17 |  | RE-HV-ResAC-45to65kBtuh-20SAnyMFm2015CZ15
RE-HV-ResAC-45to65kBtuh-20S | DEER2017 | D17 v1 | 2016-08-17 23:25 | Any | MFm | 2015 | CZ16 | rDXGF | Cap-Tons | 1.13 | 999 | None | 107 | 0.0788 | -1.5 | 107 | 0.0788 | -1.5 | 0 | 0 | 0 | 0 | 0 | 0 | DEER:Res:HVAC_Eff_AC | Annual | 17 |  | RE-HV-ResAC-45to65kBtuh-20SAnyMFm2015CZ16
RE-HV-ResAC-45to65kBtuh-20S | DEER2017 | D17 v1 | 2016-08-17 23:25 | Any | MFm | 2017 | CZ01 | rDXGF | Cap-Tons | 1.13 | 999 | None | 13.5 | 0 | -0.487 | 13.5 | 0 | -0.487 | 0 | 0 | 0 | 0 | 0 | 0 | DEER:Res:HVAC_Eff_AC | Annual | 17 |  | RE-HV-ResAC-45to65kBtuh-20SAnyMFm2017CZ01
RE-HV-ResAC-45to65kBtuh-20S | DEER2017 | D17 v1 | 2016-08-17 23:25 | Any | MFm | 2017 | CZ02 | rDXGF | Cap-Tons | 1.13 | 1070 | None | 47 | 0.0381 | -0.566 | 47 | 0.0381 | -0.566 | 0 | 0 | 0 | 0 | 0 | 0 | DEER:Res:HVAC_Eff_AC | Annual | 17 |  | RE-HV-ResAC-45to65kBtuh-20SAnyMFm2017CZ02
RE-HV-ResAC-45to65kBtuh-20S | DEER2017 | D17 v1 | 2016-08-17 23:25 | Any | MFm | 2017 | CZ03 | rDXGF | Cap-Tons | 1.13 | 999 | None | 11.3 | 0.00797 | -0.425 | 11.3 | 0.00797 | -0.425 | 0 | 0 | 0 | 0 | 0 | 0 | DEER:Res:HVAC_Eff_AC | Annual | 17 |  | RE-HV-ResAC-45to65kBtuh-20SAnyMFm2017CZ03
RE-HV-ResAC-45to65kBtuh-20S | DEER2017 | D17 v1 | 2016-08-17 23:25 | Any | MFm | 2017 | CZ04 | rDXGF | Cap-Tons | 1.13 | 999 | None | 57.3 | 0.0965 | -0.212 | 57.3 | 0.0965 | -0.212 | 0 | 0 | 0 | 0 | 0 | 0 | DEER:Res:HVAC_Eff_AC | Annual | 17 |  | RE-HV-ResAC-45to65kBtuh-20SAnyMFm2017CZ04
RE-HV-ResAC-45to65kBtuh-20S | DEER2017 | D17 v1 | 2016-08-17 23:25 | Any | MFm | 2017 | CZ05 | rDXGF | Cap-Tons | 1.19 | 999 | None | 11.9 | 0.0109 | -0.277 | 11.9 | 0.0109 | -0.277 | 0 | 0 | 0 | 0 | 0 | 0 | DEER:Res:HVAC_Eff_AC | Annual | 17 |  | RE-HV-ResAC-45to65kBtuh-20SAnyMFm2017CZ05
RE-HV-ResAC-45to65kBtuh-20S | DEER2017 | D17 v1 | 2016-08-17 23:25 | Any | MFm | 2017 | CZ06 | rDXGF | Cap-Tons | 1.43 | 1210 | None | 30.1 | 0.0378 | -0.413 | 30.1 | 0.0378 | -0.413 | 0 | 0 | 0 | 0 | 0 | 0 | DEER:Res:HVAC_Eff_AC | Annual | 17 |  | RE-HV-ResAC-45to65kBtuh-20SAnyMFm2017CZ06
RE-HV-ResAC-45to65kBtuh-20S | DEER2017 | D17 v1 | 2016-08-17 23:25 | Any | MFm | 2017 | CZ07 | rDXGF | Cap-Tons | 1.24 | 1210 | None | 54.7 | 0.0653 | -0.29 | 54.7 | 0.0653 | -0.29 | 0 | 0 | 0 | 0 | 0 | 0 | DEER:Res:HVAC_Eff_AC | Annual | 17 |  | RE-HV-ResAC-45to65kBtuh-20SAnyMFm2017CZ07
RE-HV-ResAC-45to65kBtuh-20S | DEER2017 | D17 v1 | 2016-08-17 23:25 | Any | MFm | 2017 | CZ08 | rDXGF | Cap-Tons | 1.33 | 1210 | None | 76.8 | 0.0887 | -0.211 | 76.8 | 0.0887 | -0.211 | 0 | 0 | 0 | 0 | 0 | 0 | DEER:Res:HVAC_Eff_AC | Annual | 17 |  | RE-HV-ResAC-45to65kBtuh-20SAnyMFm2017CZ08
RE-HV-ResAC-45to65kBtuh-20S | DEER2017 | D17 v1 | 2016-08-17 23:25 | Any | MFm | 2017 | CZ09 | rDXGF | Cap-Tons | 1.13 | 1130 | None | 97.1 | 0.0735 | -0.354 | 97.1 | 0.0735 | -0.354 | 0 | 0 | 0 | 0 | 0 | 0 | DEER:Res:HVAC_Eff_AC | Annual | 17 |  | RE-HV-ResAC-45to65kBtuh-20SAnyMFm2017CZ09
RE-HV-ResAC-45to65kBtuh-20S | DEER2017 | D17 v1 | 2016-08-17 23:25 | Any | MFm | 2017 | CZ10 | rDXGF | Cap-Tons | 1.13 | 1070 | None | 97 | 0.11 | -0.23 | 97 | 0.11 | -0.23 | 0 | 0 | 0 | 0 | 0 | 0 | DEER:Res:HVAC_Eff_AC | Annual | 17 |  | RE-HV-ResAC-45to65kBtuh-20SAnyMFm2017CZ10
RE-HV-ResAC-45to65kBtuh-20S | DEER2017 | D17 v1 | 2016-08-17 23:25 | Any | MFm | 2017 | CZ11 | rDXGF | Cap-Tons | 1.13 | 1070 | None | 195 | 0.157 | -0.673 | 195 | 0.157 | -0.673 | 0 | 0 | 0 | 0 | 0 | 0 | DEER:Res:HVAC_Eff_AC | Annual | 17 |  | RE-HV-ResAC-45to65kBtuh-20SAnyMFm2017CZ11
RE-HV-ResAC-45to65kBtuh-20S | DEER2017 | D17 v1 | 2016-08-17 23:25 | Any | MFm | 2017 | CZ12 | rDXGF | Cap-Tons | 1.13 | 1070 | None | 120 | 0.105 | -0.504 | 120 | 0.105 | -0.504 | 0 | 0 | 0 | 0 | 0 | 0 | DEER:Res:HVAC_Eff_AC | Annual | 17 |  | RE-HV-ResAC-45to65kBtuh-20SAnyMFm2017CZ12
RE-HV-ResAC-45to65kBtuh-20S | DEER2017 | D17 v1 | 2016-08-17 23:25 | Any | MFm | 2017 | CZ13 | rDXGF | Cap-Tons | 1.13 | 1070 | None | 208 | 0.139 | -0.549 | 208 | 0.139 | -0.549 | 0 | 0 | 0 | 0 | 0 | 0 | DEER:Res:HVAC_Eff_AC | Annual | 17 |  | RE-HV-ResAC-45to65kBtuh-20SAnyMFm2017CZ13
RE-HV-ResAC-45to65kBtuh-20S | DEER2017 | D17 v1 | 2016-08-17 23:25 | Any | MFm | 2017 | CZ14 | rDXGF | Cap-Tons | 1.2 | 1090 | None | 269 | 0.166 | -0.733 | 269 | 0.166 | -0.733 | 0 | 0 | 0 | 0 | 0 | 0 | DEER:Res:HVAC_Eff_AC | Annual | 17 |  | RE-HV-ResAC-45to65kBtuh-20SAnyMFm2017CZ14
RE-HV-ResAC-45to65kBtuh-20S | DEER2017 | D17 v1 | 2016-08-17 23:25 | Any | MFm | 2017 | CZ15 | rDXGF | Cap-Tons | 1.29 | 1090 | None | 304 | 0.133 | -0.279 | 304 | 0.133 | -0.279 | 0 | 0 | 0 | 0 | 0 | 0 | DEER:Res:HVAC_Eff_AC | Annual | 17 |  | RE-HV-ResAC-45to65kBtuh-20SAnyMFm2017CZ15
RE-HV-ResAC-45to65kBtuh-20S | DEER2017 | D17 v1 | 2016-08-17 23:25 | Any | MFm | 2017 | CZ16 | rDXGF | Cap-Tons | 1.13 | 999 | None | 103 | 0.0726 | -1.36 | 103 | 0.0726 | -1.36 | 0 | 0 | 0 | 0 | 0 | 0 | DEER:Res:HVAC_Eff_AC | Annual | 17 |  | RE-HV-ResAC-45to65kBtuh-20SAnyMFm2017CZ16
RE-HV-ResAC-45to65kBtuh-20S | DEER2017 | D17 v1 | 2016-08-17 23:25 | Any | SFm | 1975 | CZ01 | rDXGF | Cap-Tons | 2.15 | 1590 | None | 49.8 | 0 | -7.99 | 35.1 | 0 | -7.48 | 0 | 0 | 0 | 0 | 0 | 0 | DEER:Res:HVAC_Eff_AC | Annual | 17 |  | RE-HV-ResAC-45to65kBtuh-20SAnySFm1975CZ01
RE-HV-ResAC-45to65kBtuh-20S | DEER2017 | D17 v1 | 2016-08-17 23:25 | Any | SFm | 1975 | CZ02 | rDXGF | Cap-Tons | 3.72 | 1590 | None | 70.9 | 0.163 | -2.29 | 33.6 | 0.0513 | -1.96 | 0 | 0 | 0 | 0 | 0 | 0 | DEER:Res:HVAC_Eff_AC | Annual | 17 |  | RE-HV-ResAC-45to65kBtuh-20SAnySFm1975CZ02
RE-HV-ResAC-45to65kBtuh-20S | DEER2017 | D17 v1 | 2016-08-17 23:25 | Any | SFm | 1975 | CZ03 | rDXGF | Cap-Tons | 3.01 | 1590 | None | 50 | 0.126 | -3.44 | 27.5 | 0.0389 | -3.11 | 0 | 0 | 0 | 0 | 0 | 0 | DEER:Res:HVAC_Eff_AC | Annual | 17 |  | RE-HV-ResAC-45to65kBtuh-20SAnySFm1975CZ03
RE-HV-ResAC-45to65kBtuh-20S | DEER2017 | D17 v1 | 2016-08-17 23:25 | Any | SFm | 1975 | CZ04 | rDXGF | Cap-Tons | 2.86 | 1590 | None | 116 | 0.263 | -2.88 | 47.3 | 0.0843 | -2.59 | 0 | 0 | 0 | 0 | 0 | 0 | DEER:Res:HVAC_Eff_AC | Annual | 17 |  | RE-HV-ResAC-45to65kBtuh-20SAnySFm1975CZ04
RE-HV-ResAC-45to65kBtuh-20S | DEER2017 | D17 v1 | 2016-08-17 23:25 | Any | SFm | 1975 | CZ05 | rDXGF | Cap-Tons | 3.28 | 1590 | None | 48.9 | 0.124 | -3.85 | 30.9 | 0.0412 | -3.38 | 0 | 0 | 0 | 0 | 0 | 0 | DEER:Res:HVAC_Eff_AC | Annual | 17 |  | RE-HV-ResAC-45to65kBtuh-20SAnySFm1975CZ05
RE-HV-ResAC-45to65kBtuh-20S | DEER2017 | D17 v1 | 2016-08-17 23:25 | Any | SFm | 1975 | CZ06 | rDXGF | Cap-Tons | 3.26 | 1530 | None | 87 | 0.255 | -1.38 | 34.6 | 0.0862 | -1.2 | 0 | 0 | 0 | 0 | 0 | 0 | DEER:Res:HVAC_Eff_AC | Annual | 17 |  | RE-HV-ResAC-45to65kBtuh-20SAnySFm1975CZ06
RE-HV-ResAC-45to65kBtuh-20S | DEER2017 | D17 v1 | 2016-08-17 23:25 | Any | SFm | 1975 | CZ07 | rDXGF | Cap-Tons | 2.47 | 1530 | None | 110 | 0.248 | -2.2 | 42.3 | 0.0818 | -2.02 | 0 | 0 | 0 | 0 | 0 | 0 | DEER:Res:HVAC_Eff_AC | Annual | 17 |  | RE-HV-ResAC-45to65kBtuh-20SAnySFm1975CZ07
RE-HV-ResAC-45to65kBtuh-20S | DEER2017 | D17 v1 | 2016-08-17 23:25 | Any | SFm | 1975 | CZ08 | rDXGF | Cap-Tons | 3.03 | 1530 | None | 162 | 0.279 | -1.5 | 60.3 | 0.0924 | -1.33 | 0 | 0 | 0 | 0 | 0 | 0 | DEER:Res:HVAC_Eff_AC | Annual | 17 |  | RE-HV-ResAC-45to65kBtuh-20SAnySFm1975CZ08
RE-HV-ResAC-45to65kBtuh-20S | DEER2017 | D17 v1 | 2016-08-17 23:25 | Any | SFm | 1975 | CZ09 | rDXGF | Cap-Tons | 3.49 | 1640 | None | 217 | 0.454 | -1.77 | 80 | 0.153 | -1.56 | 0 | 0 | 0 | 0 | 0 | 0 | DEER:Res:HVAC_Eff_AC | Annual | 17 |  | RE-HV-ResAC-45to65kBtuh-20SAnySFm1975CZ09
RE-HV-ResAC-45to65kBtuh-20S | DEER2017 | D17 v1 | 2016-08-17 23:25 | Any | SFm | 1975 | CZ10 | rDXGF | Cap-Tons | 3.85 | 1640 | None | 161 | 0.267 | -1.63 | 61.5 | 0.0855 | -1.43 | 0 | 0 | 0 | 0 | 0 | 0 | DEER:Res:HVAC_Eff_AC | Annual | 17 |  | RE-HV-ResAC-45to65kBtuh-20SAnySFm1975CZ10
RE-HV-ResAC-45to65kBtuh-20S | DEER2017 | D17 v1 | 2016-08-17 23:25 | Any | SFm | 1975 | CZ11 | rDXGF | Cap-Tons | 3.82 | 1530 | None | 199 | 0.245 | -1.91 | 75.8 | 0.077 | -1.62 | 0 | 0 | 0 | 0 | 0 | 0 | DEER:Res:HVAC_Eff_AC | Annual | 17 |  | RE-HV-ResAC-45to65kBtuh-20SAnySFm1975CZ11
RE-HV-ResAC-45to65kBtuh-20S | DEER2017 | D17 v1 | 2016-08-17 23:25 | Any | SFm | 1975 | CZ12 | rDXGF | Cap-Tons | 3.59 | 1530 | None | 152 | 0.213 | -2.11 | 59.6 | 0.0663 | -1.81 | 0 | 0 | 0 | 0 | 0 | 0 | DEER:Res:HVAC_Eff_AC | Annual | 17 |  | RE-HV-ResAC-45to65kBtuh-20SAnySFm1975CZ12
RE-HV-ResAC-45to65kBtuh-20S | DEER2017 | D17 v1 | 2016-08-17 23:25 | Any | SFm | 1975 | CZ13 | rDXGF | Cap-Tons | 3.62 | 1530 | None | 260 | 0.206 | -2.07 | 95.4 | 0.0641 | -1.79 | 0 | 0 | 0 | 0 | 0 | 0 | DEER:Res:HVAC_Eff_AC | Annual | 17 |  | RE-HV-ResAC-45to65kBtuh-20SAnySFm1975CZ13
RE-HV-ResAC-45to65kBtuh-20S | DEER2017 | D17 v1 | 2016-08-17 23:25 | Any | SFm | 1975 | CZ14 | rDXGF | Cap-Tons | 5.55 | 1560 | None | 273 | 0.287 | -0.789 | 103 | 0.102 | -0.524 | 0 | 0 | 0 | 0 | 0 | 0 | DEER:Res:HVAC_Eff_AC | Annual | 17 |  | RE-HV-ResAC-45to65kBtuh-20SAnySFm1975CZ14
RE-HV-ResAC-45to65kBtuh-20S | DEER2017 | D17 v1 | 2016-08-17 23:25 | Any | SFm | 1975 | CZ15 | rDXGF | Cap-Tons | 6.4 | 1560 | None | 278 | 0.216 | -0.303 | 96.4 | 0.0675 | -0.186 | 0 | 0 | 0 | 0 | 0 | 0 | DEER:Res:HVAC_Eff_AC | Annual | 17 |  | RE-HV-ResAC-45to65kBtuh-20SAnySFm1975CZ15
RE-HV-ResAC-45to65kBtuh-20S | DEER2017 | D17 v1 | 2016-08-17 23:25 | Any | SFm | 1975 | CZ16 | rDXGF | Cap-Tons | 3.51 | 1590 | None | 165 | 0.209 | -3.58 | 69.9 | 0.0689 | -3.08 | 0 | 0 | 0 | 0 | 0 | 0 | DEER:Res:HVAC_Eff_AC | Annual | 17 |  | RE-HV-ResAC-45to65kBtuh-20SAnySFm1975CZ16
RE-HV-ResAC-45to65kBtuh-20S | DEER2017 | D17 v1 | 2016-08-17 23:25 | Any | SFm | 1985 | CZ01 | rDXGF | Cap-Tons | 1.71 | 1900 | None | 59.6 | 0 | -16.5 | 40.8 | 0 | -16 | 0 | 0 | 0 | 0 | 0 | 0 | DEER:Res:HVAC_Eff_AC | Annual | 17 |  | RE-HV-ResAC-45to65kBtuh-20SAnySFm1985CZ01
RE-HV-ResAC-45to65kBtuh-20S | DEER2017 | D17 v1 | 2016-08-17 23:25 | Any | SFm | 1985 | CZ02 | rDXGF | Cap-Tons | 2.76 | 1900 | None | 104 | 0.0525 | -5.32 | 48.1 | 0.0123 | -4.88 | 0 | 0 | 0 | 0 | 0 | 0 | DEER:Res:HVAC_Eff_AC | Annual | 17 |  | RE-HV-ResAC-45to65kBtuh-20SAnySFm1985CZ02
RE-HV-ResAC-45to65kBtuh-20S | DEER2017 | D17 v1 | 2016-08-17 23:25 | Any | SFm | 1985 | CZ03 | rDXGF | Cap-Tons | 2.28 | 1900 | None | 72.1 | 0.125 | -7.75 | 37.5 | 0.0307 | -7.34 | 0 | 0 | 0 | 0 | 0 | 0 | DEER:Res:HVAC_Eff_AC | Annual | 17 |  | RE-HV-ResAC-45to65kBtuh-20SAnySFm1985CZ03
RE-HV-ResAC-45to65kBtuh-20S | DEER2017 | D17 v1 | 2016-08-17 23:25 | Any | SFm | 1985 | CZ04 | rDXGF | Cap-Tons | 2.25 | 1900 | None | 162 | 0.396 | -6.18 | 60.9 | 0.125 | -5.83 | 0 | 0 | 0 | 0 | 0 | 0 | DEER:Res:HVAC_Eff_AC | Annual | 17 |  | RE-HV-ResAC-45to65kBtuh-20SAnySFm1985CZ04
RE-HV-ResAC-45to65kBtuh-20S | DEER2017 | D17 v1 | 2016-08-17 23:25 | Any | SFm | 1985 | CZ05 | rDXGF | Cap-Tons | 2.52 | 1900 | None | 51.6 | 0.144 | -5.86 | 29 | 0.0417 | -5.5 | 0 | 0 | 0 | 0 | 0 | 0 | DEER:Res:HVAC_Eff_AC | Annual | 17 |  | RE-HV-ResAC-45to65kBtuh-20SAnySFm1985CZ05
RE-HV-ResAC-45to65kBtuh-20S | DEER2017 | D17 v1 | 2016-08-17 23:25 | Any | SFm | 1985 | CZ06 | rDXGF | Cap-Tons | 3.34 | 2060 | None | 93.7 | 0.278 | -2.35 | 37.9 | 0.0901 | -2.12 | 0 | 0 | 0 | 0 | 0 | 0 | DEER:Res:HVAC_Eff_AC | Annual | 17 |  | RE-HV-ResAC-45to65kBtuh-20SAnySFm1985CZ06
RE-HV-ResAC-45to65kBtuh-20S | DEER2017 | D17 v1 | 2016-08-17 23:25 | Any | SFm | 1985 | CZ07 | rDXGF | Cap-Tons | 2.59 | 2060 | None | 133 | 0.282 | -3.14 | 50.3 | 0.0915 | -2.93 | 0 | 0 | 0 | 0 | 0 | 0 | DEER:Res:HVAC_Eff_AC | Annual | 17 |  | RE-HV-ResAC-45to65kBtuh-20SAnySFm1985CZ07
RE-HV-ResAC-45to65kBtuh-20S | DEER2017 | D17 v1 | 2016-08-17 23:25 | Any | SFm | 1985 | CZ08 | rDXGF | Cap-Tons | 3.12 | 2060 | None | 190 | 0.435 | -2.36 | 68.1 | 0.146 | -2.16 | 0 | 0 | 0 | 0 | 0 | 0 | DEER:Res:HVAC_Eff_AC | Annual | 17 |  | RE-HV-ResAC-45to65kBtuh-20SAnySFm1985CZ08
RE-HV-ResAC-45to65kBtuh-20S | DEER2017 | D17 v1 | 2016-08-17 23:25 | Any | SFm | 1985 | CZ09 | rDXGF | Cap-Tons | 3.47 | 1810 | None | 189 | 0.418 | -2.02 | 70.5 | 0.138 | -1.79 | 0 | 0 | 0 | 0 | 0 | 0 | DEER:Res:HVAC_Eff_AC | Annual | 17 |  | RE-HV-ResAC-45to65kBtuh-20SAnySFm1985CZ09
RE-HV-ResAC-45to65kBtuh-20S | DEER2017 | D17 v1 | 2016-08-17 23:25 | Any | SFm | 1985 | CZ10 | rDXGF | Cap-Tons | 3.8 | 1810 | None | 161 | 0.32 | -1.77 | 60.4 | 0.101 | -1.52 | 0 | 0 | 0 | 0 | 0 | 0 | DEER:Res:HVAC_Eff_AC | Annual | 17 |  | RE-HV-ResAC-45to65kBtuh-20SAnySFm1985CZ10
RE-HV-ResAC-45to65kBtuh-20S | DEER2017 | D17 v1 | 2016-08-17 23:25 | Any | SFm | 1985 | CZ11 | rDXGF | Cap-Tons | 3.68 | 1700 | None | 243 | 0.29 | -2.27 | 89.2 | 0.0891 | -1.94 | 0 | 0 | 0 | 0 | 0 | 0 | DEER:Res:HVAC_Eff_AC | Annual | 17 |  | RE-HV-ResAC-45to65kBtuh-20SAnySFm1985CZ11
RE-HV-ResAC-45to65kBtuh-20S | DEER2017 | D17 v1 | 2016-08-17 23:25 | Any | SFm | 1985 | CZ12 | rDXGF | Cap-Tons | 3.44 | 1700 | None | 157 | 0.202 | -2.54 | 60.7 | 0.059 | -2.22 | 0 | 0 | 0 | 0 | 0 | 0 | DEER:Res:HVAC_Eff_AC | Annual | 17 |  | RE-HV-ResAC-45to65kBtuh-20SAnySFm1985CZ12
RE-HV-ResAC-45to65kBtuh-20S | DEER2017 | D17 v1 | 2016-08-17 23:25 | Any | SFm | 1985 | CZ13 | rDXGF | Cap-Tons | 3.53 | 1700 | None | 250 | 0.251 | -2.44 | 88.4 | 0.0745 | -2.14 | 0 | 0 | 0 | 0 | 0 | 0 | DEER:Res:HVAC_Eff_AC | Annual | 17 |  | RE-HV-ResAC-45to65kBtuh-20SAnySFm1985CZ13
RE-HV-ResAC-45to65kBtuh-20S | DEER2017 | D17 v1 | 2016-08-17 23:25 | Any | SFm | 1985 | CZ14 | rDXGF | Cap-Tons | 3.88 | 1740 | None | 332 | 0.377 | -1.77 | 119 | 0.124 | -1.48 | 0 | 0 | 0 | 0 | 0 | 0 | DEER:Res:HVAC_Eff_AC | Annual | 17 |  | RE-HV-ResAC-45to65kBtuh-20SAnySFm1985CZ14
RE-HV-ResAC-45to65kBtuh-20S | DEER2017 | D17 v1 | 2016-08-17 23:25 | Any | SFm | 1985 | CZ15 | rDXGF | Cap-Tons | 4.26 | 1740 | None | 394 | 0.251 | -0.826 | 132 | 0.0716 | -0.683 | 0 | 0 | 0 | 0 | 0 | 0 | DEER:Res:HVAC_Eff_AC | Annual | 17 |  | RE-HV-ResAC-45to65kBtuh-20SAnySFm1985CZ15
RE-HV-ResAC-45to65kBtuh-20S | DEER2017 | D17 v1 | 2016-08-17 23:25 | Any | SFm | 1985 | CZ16 | rDXGF | Cap-Tons | 2.62 | 1900 | None | 187 | 0.225 | -8.92 | 81.8 | 0.0645 | -8.18 | 0 | 0 | 0 | 0 | 0 | 0 | DEER:Res:HVAC_Eff_AC | Annual | 17 |  | RE-HV-ResAC-45to65kBtuh-20SAnySFm1985CZ16
RE-HV-ResAC-45to65kBtuh-20S | DEER2017 | D17 v1 | 2016-08-17 23:25 | Any | SFm | 1996 | CZ01 | rDXGF | Cap-Tons | 2.24 | 2190 | None | 36 | 0 | -3.87 | 25.7 | 0 | -3.44 | 0 | 0 | 0 | 0 | 0 | 0 | DEER:Res:HVAC_Eff_AC | Annual | 17 |  | RE-HV-ResAC-45to65kBtuh-20SAnySFm1996CZ01
RE-HV-ResAC-45to65kBtuh-20S | DEER2017 | D17 v1 | 2016-08-17 23:25 | Any | SFm | 1996 | CZ02 | rDXGF | Cap-Tons | 3.67 | 2190 | None | 86.5 | 0.2 | -1.34 | 38.1 | 0.0678 | -1.05 | 0 | 0 | 0 | 0 | 0 | 0 | DEER:Res:HVAC_Eff_AC | Annual | 17 |  | RE-HV-ResAC-45to65kBtuh-20SAnySFm1996CZ02
RE-HV-ResAC-45to65kBtuh-20S | DEER2017 | D17 v1 | 2016-08-17 23:25 | Any | SFm | 1996 | CZ03 | rDXGF | Cap-Tons | 3.11 | 2190 | None | 53.3 | 0.127 | -2.18 | 29.7 | 0.0424 | -1.78 | 0 | 0 | 0 | 0 | 0 | 0 | DEER:Res:HVAC_Eff_AC | Annual | 17 |  | RE-HV-ResAC-45to65kBtuh-20SAnySFm1996CZ03
RE-HV-ResAC-45to65kBtuh-20S | DEER2017 | D17 v1 | 2016-08-17 23:25 | Any | SFm | 1996 | CZ04 | rDXGF | Cap-Tons | 3.04 | 2190 | None | 129 | 0.348 | -1.57 | 53.1 | 0.117 | -1.23 | 0 | 0 | 0 | 0 | 0 | 0 | DEER:Res:HVAC_Eff_AC | Annual | 17 |  | RE-HV-ResAC-45to65kBtuh-20SAnySFm1996CZ04
RE-HV-ResAC-45to65kBtuh-20S | DEER2017 | D17 v1 | 2016-08-17 23:25 | Any | SFm | 1996 | CZ05 | rDXGF | Cap-Tons | 3.41 | 2190 | None | 48.7 | 0.141 | -2.09 | 28.7 | 0.0496 | -1.65 | 0 | 0 | 0 | 0 | 0 | 0 | DEER:Res:HVAC_Eff_AC | Annual | 17 |  | RE-HV-ResAC-45to65kBtuh-20SAnySFm1996CZ05
RE-HV-ResAC-45to65kBtuh-20S | DEER2017 | D17 v1 | 2016-08-17 23:25 | Any | SFm | 1996 | CZ06 | rDXGF | Cap-Tons | 3.88 | 2300 | None | 86.9 | 0.274 | -0.608 | 34.4 | 0.0977 | -0.443 | 0 | 0 | 0 | 0 | 0 | 0 | DEER:Res:HVAC_Eff_AC | Annual | 17 |  | RE-HV-ResAC-45to65kBtuh-20SAnySFm1996CZ06
RE-HV-ResAC-45to65kBtuh-20S | DEER2017 | D17 v1 | 2016-08-17 23:25 | Any | SFm | 1996 | CZ07 | rDXGF | Cap-Tons | 3.1 | 2300 | None | 95.4 | 0.232 | -0.684 | 36.6 | 0.081 | -0.565 | 0 | 0 | 0 | 0 | 0 | 0 | DEER:Res:HVAC_Eff_AC | Annual | 17 |  | RE-HV-ResAC-45to65kBtuh-20SAnySFm1996CZ07
RE-HV-ResAC-45to65kBtuh-20S | DEER2017 | D17 v1 | 2016-08-17 23:25 | Any | SFm | 1996 | CZ08 | rDXGF | Cap-Tons | 3.64 | 2300 | None | 157 | 0.339 | -0.588 | 58.3 | 0.118 | -0.462 | 0 | 0 | 0 | 0 | 0 | 0 | DEER:Res:HVAC_Eff_AC | Annual | 17 |  | RE-HV-ResAC-45to65kBtuh-20SAnySFm1996CZ08
RE-HV-ResAC-45to65kBtuh-20S | DEER2017 | D17 v1 | 2016-08-17 23:25 | Any | SFm | 1996 | CZ09 | rDXGF | Cap-Tons | 3.54 | 2190 | None | 239 | 0.481 | -0.757 | 90.1 | 0.169 | -0.576 | 0 | 0 | 0 | 0 | 0 | 0 | DEER:Res:HVAC_Eff_AC | Annual | 17 |  | RE-HV-ResAC-45to65kBtuh-20SAnySFm1996CZ09
RE-HV-ResAC-45to65kBtuh-20S | DEER2017 | D17 v1 | 2016-08-17 23:25 | Any | SFm | 1996 | CZ10 | rDXGF | Cap-Tons | 3.87 | 2190 | None | 209 | 0.416 | -0.801 | 78.8 | 0.144 | -0.556 | 0 | 0 | 0 | 0 | 0 | 0 | DEER:Res:HVAC_Eff_AC | Annual | 17 |  | RE-HV-ResAC-45to65kBtuh-20SAnySFm1996CZ10
RE-HV-ResAC-45to65kBtuh-20S | DEER2017 | D17 v1 | 2016-08-17 23:25 | Any | SFm | 1996 | CZ11 | rDXGF | Cap-Tons | 3.15 | 2030 | None | 300 | 0.297 | -1.88 | 116 | 0.0997 | -1.44 | 0 | 0 | 0 | 0 | 0 | 0 | DEER:Res:HVAC_Eff_AC | Annual | 17 |  | RE-HV-ResAC-45to65kBtuh-20SAnySFm1996CZ11
RE-HV-ResAC-45to65kBtuh-20S | DEER2017 | D17 v1 | 2016-08-17 23:25 | Any | SFm | 1996 | CZ12 | rDXGF | Cap-Tons | 2.94 | 2030 | None | 222 | 0.379 | -1.93 | 86.8 | 0.127 | -1.53 | 0 | 0 | 0 | 0 | 0 | 0 | DEER:Res:HVAC_Eff_AC | Annual | 17 |  | RE-HV-ResAC-45to65kBtuh-20SAnySFm1996CZ12
RE-HV-ResAC-45to65kBtuh-20S | DEER2017 | D17 v1 | 2016-08-17 23:25 | Any | SFm | 1996 | CZ13 | rDXGF | Cap-Tons | 3.03 | 2030 | None | 357 | 0.274 | -2.26 | 133 | 0.0884 | -1.85 | 0 | 0 | 0 | 0 | 0 | 0 | DEER:Res:HVAC_Eff_AC | Annual | 17 |  | RE-HV-ResAC-45to65kBtuh-20SAnySFm1996CZ13
RE-HV-ResAC-45to65kBtuh-20S | DEER2017 | D17 v1 | 2016-08-17 23:25 | Any | SFm | 1996 | CZ14 | rDXGF | Cap-Tons | 2.79 | 1760 | None | 429 | 0.482 | -1.42 | 160 | 0.17 | -1.08 | 0 | 0 | 0 | 0 | 0 | 0 | DEER:Res:HVAC_Eff_AC | Annual | 17 |  | RE-HV-ResAC-45to65kBtuh-20SAnySFm1996CZ14
RE-HV-ResAC-45to65kBtuh-20S | DEER2017 | D17 v1 | 2016-08-17 23:25 | Any | SFm | 1996 | CZ15 | rDXGF | Cap-Tons | 2.98 | 1760 | None | 651 | 0.369 | -0.688 | 230 | 0.12 | -0.523 | 0 | 0 | 0 | 0 | 0 | 0 | DEER:Res:HVAC_Eff_AC | Annual | 17 |  | RE-HV-ResAC-45to65kBtuh-20SAnySFm1996CZ15
RE-HV-ResAC-45to65kBtuh-20S | DEER2017 | D17 v1 | 2016-08-17 23:25 | Any | SFm | 1996 | CZ16 | rDXGF | Cap-Tons | 3.47 | 2190 | None | 141 | 0.217 | -1.26 | 57.5 | 0.0752 | -0.954 | 0 | 0 | 0 | 0 | 0 | 0 | DEER:Res:HVAC_Eff_AC | Annual | 17 |  | RE-HV-ResAC-45to65kBtuh-20SAnySFm1996CZ16
RE-HV-ResAC-45to65kBtuh-20S | DEER2017 | D17 v1 | 2016-08-17 23:25 | Any | SFm | 2003 | CZ01 | rDXGF | Cap-Tons | 2.33 | 2300 | None | 34 | 0 | -3.72 | 24.2 | 0 | -3.31 | 0 | 0 | 0 | 0 | 0 | 0 | DEER:Res:HVAC_Eff_AC | Annual | 17 |  | RE-HV-ResAC-45to65kBtuh-20SAnySFm2003CZ01
RE-HV-ResAC-45to65kBtuh-20S | DEER2017 | D17 v1 | 2016-08-17 23:25 | Any | SFm | 2003 | CZ02 | rDXGF | Cap-Tons | 2.21 | 1950 | None | 141 | 0.386 | -3.96 | 63.8 | 0.13 | -3.43 | 0 | 0 | 0 | 0 | 0 | 0 | DEER:Res:HVAC_Eff_AC | Annual | 17 |  | RE-HV-ResAC-45to65kBtuh-20SAnySFm2003CZ02
RE-HV-ResAC-45to65kBtuh-20S | DEER2017 | D17 v1 | 2016-08-17 23:25 | Any | SFm | 2003 | CZ03 | rDXGF | Cap-Tons | 3.23 | 2300 | None | 50.8 | 0.125 | -1.98 | 27.4 | 0.0424 | -1.62 | 0 | 0 | 0 | 0 | 0 | 0 | DEER:Res:HVAC_Eff_AC | Annual | 17 |  | RE-HV-ResAC-45to65kBtuh-20SAnySFm2003CZ03
RE-HV-ResAC-45to65kBtuh-20S | DEER2017 | D17 v1 | 2016-08-17 23:25 | Any | SFm | 2003 | CZ04 | rDXGF | Cap-Tons | 3.17 | 2300 | None | 144 | 0.358 | -1.97 | 59.9 | 0.125 | -1.6 | 0 | 0 | 0 | 0 | 0 | 0 | DEER:Res:HVAC_Eff_AC | Annual | 17 |  | RE-HV-ResAC-45to65kBtuh-20SAnySFm2003CZ04
RE-HV-ResAC-45to65kBtuh-20S | DEER2017 | D17 v1 | 2016-08-17 23:25 | Any | SFm | 2003 | CZ05 | rDXGF | Cap-Tons | 3.55 | 2300 | None | 46.1 | 0.152 | -1.73 | 26.3 | 0.0538 | -1.35 | 0 | 0 | 0 | 0 | 0 | 0 | DEER:Res:HVAC_Eff_AC | Annual | 17 |  | RE-HV-ResAC-45to65kBtuh-20SAnySFm2003CZ05
RE-HV-ResAC-45to65kBtuh-20S | DEER2017 | D17 v1 | 2016-08-17 23:25 | Any | SFm | 2003 | CZ06 | rDXGF | Cap-Tons | 4.01 | 2390 | None | 98.9 | 0.287 | -0.466 | 37.6 | 0.102 | -0.342 | 0 | 0 | 0 | 0 | 0 | 0 | DEER:Res:HVAC_Eff_AC | Annual | 17 |  | RE-HV-ResAC-45to65kBtuh-20SAnySFm2003CZ06
RE-HV-ResAC-45to65kBtuh-20S | DEER2017 | D17 v1 | 2016-08-17 23:25 | Any | SFm | 2003 | CZ07 | rDXGF | Cap-Tons | 3.21 | 2390 | None | 138 | 0.284 | -1.13 | 52.5 | 0.0994 | -0.969 | 0 | 0 | 0 | 0 | 0 | 0 | DEER:Res:HVAC_Eff_AC | Annual | 17 |  | RE-HV-ResAC-45to65kBtuh-20SAnySFm2003CZ07
RE-HV-ResAC-45to65kBtuh-20S | DEER2017 | D17 v1 | 2016-08-17 23:25 | Any | SFm | 2003 | CZ08 | rDXGF | Cap-Tons | 3.77 | 2390 | None | 238 | 0.391 | -0.629 | 87.2 | 0.139 | -0.504 | 0 | 0 | 0 | 0 | 0 | 0 | DEER:Res:HVAC_Eff_AC | Annual | 17 |  | RE-HV-ResAC-45to65kBtuh-20SAnySFm2003CZ08
RE-HV-ResAC-45to65kBtuh-20S | DEER2017 | D17 v1 | 2016-08-17 23:27 | Any | SFm | 2003 | CZ09 | rDXGF | Cap-Tons | 3.37 | 2420 | None | 260 | 0.574 | -1.26 | 99.1 | 0.211 | -1.03 | 0 | 0 | 0 | 0 | 0 | 0 | DEER:Res:HVAC_Eff_AC | Annual | 17 |  | RE-HV-ResAC-45to65kBtuh-20SAnySFm2003CZ09
RE-HV-ResAC-45to65kBtuh-20S | DEER2017 | D17 v1 | 2016-08-17 23:27 | Any | SFm | 2003 | CZ10 | rDXGF | Cap-Tons | 2.53 | 1950 | None | 319 | 0.562 | -2.17 | 119 | 0.204 | -1.84 | 0 | 0 | 0 | 0 | 0 | 0 | DEER:Res:HVAC_Eff_AC | Annual | 17 |  | RE-HV-ResAC-45to65kBtuh-20SAnySFm2003CZ10
RE-HV-ResAC-45to65kBtuh-20S | DEER2017 | D17 v1 | 2016-08-17 23:27 | Any | SFm | 2003 | CZ11 | rDXGF | Cap-Tons | 2.66 | 1950 | None | 343 | 0.373 | -2.03 | 129 | 0.13 | -1.7 | 0 | 0 | 0 | 0 | 0 | 0 | DEER:Res:HVAC_Eff_AC | Annual | 17 |  | RE-HV-ResAC-45to65kBtuh-20SAnySFm2003CZ11
RE-HV-ResAC-45to65kBtuh-20S | DEER2017 | D17 v1 | 2016-08-17 23:27 | Any | SFm | 2003 | CZ12 | rDXGF | Cap-Tons | 2.47 | 1950 | None | 216 | 0.342 | -2.56 | 84.7 | 0.117 | -2.18 | 0 | 0 | 0 | 0 | 0 | 0 | DEER:Res:HVAC_Eff_AC | Annual | 17 |  | RE-HV-ResAC-45to65kBtuh-20SAnySFm2003CZ12
RE-HV-ResAC-45to65kBtuh-20S | DEER2017 | D17 v1 | 2016-08-17 23:27 | Any | SFm | 2003 | CZ13 | rDXGF | Cap-Tons | 2.55 | 1950 | None | 387 | 0.28 | -2.27 | 142 | 0.091 | -1.94 | 0 | 0 | 0 | 0 | 0 | 0 | DEER:Res:HVAC_Eff_AC | Annual | 17 |  | RE-HV-ResAC-45to65kBtuh-20SAnySFm2003CZ13
RE-HV-ResAC-45to65kBtuh-20S | DEER2017 | D17 v1 | 2016-08-17 23:27 | Any | SFm | 2003 | CZ14 | rDXGF | Cap-Tons | 3.17 | 2160 | None | 622 | 0.564 | -1.72 | 231 | 0.206 | -1.37 | 0 | 0 | 0 | 0 | 0 | 0 | DEER:Res:HVAC_Eff_AC | Annual | 17 |  | RE-HV-ResAC-45to65kBtuh-20SAnySFm2003CZ14
RE-HV-ResAC-45to65kBtuh-20S | DEER2017 | D17 v1 | 2016-08-17 23:27 | Any | SFm | 2003 | CZ15 | rDXGF | Cap-Tons | 3.4 | 2160 | None | 611 | 0.366 | -0.803 | 217 | 0.121 | -0.638 | 0 | 0 | 0 | 0 | 0 | 0 | DEER:Res:HVAC_Eff_AC | Annual | 17 |  | RE-HV-ResAC-45to65kBtuh-20SAnySFm2003CZ15
RE-HV-ResAC-45to65kBtuh-20S | DEER2017 | D17 v1 | 2016-08-17 23:27 | Any | SFm | 2003 | CZ16 | rDXGF | Cap-Tons | 3.61 | 2300 | None | 76.4 | 0.116 | -1.21 | 34.6 | 0.0413 | -0.911 | 0 | 0 | 0 | 0 | 0 | 0 | DEER:Res:HVAC_Eff_AC | Annual | 17 |  | RE-HV-ResAC-45to65kBtuh-20SAnySFm2003CZ16
RE-HV-ResAC-45to65kBtuh-20S | DEER2017 | D17 v1 | 2016-08-17 23:27 | Any | SFm | 2007 | CZ01 | rDXGF | Cap-Tons | 2.33 | 2300 | None | 32 | 0 | -2.56 | 24.8 | 0 | -2.23 | 0 | 0 | 0 | 0 | 0 | 0 | DEER:Res:HVAC_Eff_AC | Annual | 17 |  | RE-HV-ResAC-45to65kBtuh-20SAnySFm2007CZ01
RE-HV-ResAC-45to65kBtuh-20S | DEER2017 | D17 v1 | 2016-08-17 23:27 | Any | SFm | 2007 | CZ02 | rDXGF | Cap-Tons | 2.21 | 1950 | None | 103 | 0.185 | -2.83 | 76.3 | 0.138 | -2.42 | 0 | 0 | 0 | 0 | 0 | 0 | DEER:Res:HVAC_Eff_AC | Annual | 17 |  | RE-HV-ResAC-45to65kBtuh-20SAnySFm2007CZ02
RE-HV-ResAC-45to65kBtuh-20S | DEER2017 | D17 v1 | 2016-08-17 23:27 | Any | SFm | 2007 | CZ03 | rDXGF | Cap-Tons | 3.23 | 2300 | None | 40.4 | 0.0796 | -1.54 | 30.4 | 0.0573 | -1.27 | 0 | 0 | 0 | 0 | 0 | 0 | DEER:Res:HVAC_Eff_AC | Annual | 17 |  | RE-HV-ResAC-45to65kBtuh-20SAnySFm2007CZ03
RE-HV-ResAC-45to65kBtuh-20S | DEER2017 | D17 v1 | 2016-08-17 23:27 | Any | SFm | 2007 | CZ04 | rDXGF | Cap-Tons | 3.17 | 2300 | None | 101 | 0.18 | -1.33 | 74 | 0.135 | -1.05 | 0 | 0 | 0 | 0 | 0 | 0 | DEER:Res:HVAC_Eff_AC | Annual | 17 |  | RE-HV-ResAC-45to65kBtuh-20SAnySFm2007CZ04
RE-HV-ResAC-45to65kBtuh-20S | DEER2017 | D17 v1 | 2016-08-17 23:27 | Any | SFm | 2007 | CZ05 | rDXGF | Cap-Tons | 3.55 | 2300 | None | 35 | 0.0834 | -1.21 | 26.5 | 0.0608 | -0.918 | 0 | 0 | 0 | 0 | 0 | 0 | DEER:Res:HVAC_Eff_AC | Annual | 17 |  | RE-HV-ResAC-45to65kBtuh-20SAnySFm2007CZ05
RE-HV-ResAC-45to65kBtuh-20S | DEER2017 | D17 v1 | 2016-08-17 23:27 | Any | SFm | 2007 | CZ06 | rDXGF | Cap-Tons | 4.01 | 2390 | None | 69.7 | 0.148 | -0.696 | 49.9 | 0.108 | -0.556 | 0 | 0 | 0 | 0 | 0 | 0 | DEER:Res:HVAC_Eff_AC | Annual | 17 |  | RE-HV-ResAC-45to65kBtuh-20SAnySFm2007CZ06
RE-HV-ResAC-45to65kBtuh-20S | DEER2017 | D17 v1 | 2016-08-17 23:27 | Any | SFm | 2007 | CZ07 | rDXGF | Cap-Tons | 3.21 | 2390 | None | 87.1 | 0.14 | -0.632 | 61.9 | 0.103 | -0.555 | 0 | 0 | 0 | 0 | 0 | 0 | DEER:Res:HVAC_Eff_AC | Annual | 17 |  | RE-HV-ResAC-45to65kBtuh-20SAnySFm2007CZ07
RE-HV-ResAC-45to65kBtuh-20S | DEER2017 | D17 v1 | 2016-08-17 23:27 | Any | SFm | 2007 | CZ08 | rDXGF | Cap-Tons | 3.77 | 2390 | None | 157 | 0.195 | -0.629 | 112 | 0.146 | -0.528 | 0 | 0 | 0 | 0 | 0 | 0 | DEER:Res:HVAC_Eff_AC | Annual | 17 |  | RE-HV-ResAC-45to65kBtuh-20SAnySFm2007CZ08
RE-HV-ResAC-45to65kBtuh-20S | DEER2017 | D17 v1 | 2016-08-17 23:27 | Any | SFm | 2007 | CZ09 | rDXGF | Cap-Tons | 3.37 | 2420 | None | 174 | 0.297 | -0.866 | 129 | 0.234 | -0.674 | 0 | 0 | 0 | 0 | 0 | 0 | DEER:Res:HVAC_Eff_AC | Annual | 17 |  | RE-HV-ResAC-45to65kBtuh-20SAnySFm2007CZ09
RE-HV-ResAC-45to65kBtuh-20S | DEER2017 | D17 v1 | 2016-08-17 23:27 | Any | SFm | 2007 | CZ10 | rDXGF | Cap-Tons | 2.53 | 1950 | None | 212 | 0.285 | -1.38 | 155 | 0.222 | -1.12 | 0 | 0 | 0 | 0 | 0 | 0 | DEER:Res:HVAC_Eff_AC | Annual | 17 |  | RE-HV-ResAC-45to65kBtuh-20SAnySFm2007CZ10
RE-HV-ResAC-45to65kBtuh-20S | DEER2017 | D17 v1 | 2016-08-17 23:27 | Any | SFm | 2007 | CZ11 | rDXGF | Cap-Tons | 2.66 | 1950 | None | 228 | 0.246 | -1.42 | 168 | 0.19 | -1.17 | 0 | 0 | 0 | 0 | 0 | 0 | DEER:Res:HVAC_Eff_AC | Annual | 17 |  | RE-HV-ResAC-45to65kBtuh-20SAnySFm2007CZ11
RE-HV-ResAC-45to65kBtuh-20S | DEER2017 | D17 v1 | 2016-08-17 23:27 | Any | SFm | 2007 | CZ12 | rDXGF | Cap-Tons | 2.47 | 1950 | None | 147 | 0.198 | -1.57 | 108 | 0.147 | -1.26 | 0 | 0 | 0 | 0 | 0 | 0 | DEER:Res:HVAC_Eff_AC | Annual | 17 |  | RE-HV-ResAC-45to65kBtuh-20SAnySFm2007CZ12
RE-HV-ResAC-45to65kBtuh-20S | DEER2017 | D17 v1 | 2016-08-17 23:27 | Any | SFm | 2007 | CZ13 | rDXGF | Cap-Tons | 2.56 | 1950 | None | 256 | 0.187 | -1.37 | 186 | 0.137 | -1.09 | 0 | 0 | 0 | 0 | 0 | 0 | DEER:Res:HVAC_Eff_AC | Annual | 17 |  | RE-HV-ResAC-45to65kBtuh-20SAnySFm2007CZ13
RE-HV-ResAC-45to65kBtuh-20S | DEER2017 | D17 v1 | 2016-08-17 23:27 | Any | SFm | 2007 | CZ14 | rDXGF | Cap-Tons | 3.17 | 2160 | None | 351 | 0.269 | -0.65 | 259 | 0.202 | -0.366 | 0 | 0 | 0 | 0 | 0 | 0 | DEER:Res:HVAC_Eff_AC | Annual | 17 |  | RE-HV-ResAC-45to65kBtuh-20SAnySFm2007CZ14
RE-HV-ResAC-45to65kBtuh-20S | DEER2017 | D17 v1 | 2016-08-17 23:27 | Any | SFm | 2007 | CZ15 | rDXGF | Cap-Tons | 3.4 | 2160 | None | 408 | 0.216 | -0.271 | 294 | 0.159 | -0.147 | 0 | 0 | 0 | 0 | 0 | 0 | DEER:Res:HVAC_Eff_AC | Annual | 17 |  | RE-HV-ResAC-45to65kBtuh-20SAnySFm2007CZ15
RE-HV-ResAC-45to65kBtuh-20S | DEER2017 | D17 v1 | 2016-08-17 23:27 | Any | SFm | 2007 | CZ16 | rDXGF | Cap-Tons | 3.61 | 2300 | None | 57.4 | 0.0834 | -0.54 | 41.9 | 0.0615 | -0.299 | 0 | 0 | 0 | 0 | 0 | 0 | DEER:Res:HVAC_Eff_AC | Annual | 17 |  | RE-HV-ResAC-45to65kBtuh-20SAnySFm2007CZ16
RE-HV-ResAC-45to65kBtuh-20S | DEER2017 | D17 v1 | 2016-08-17 23:27 | Any | SFm | 2011 | CZ01 | rDXGF | Cap-Tons | 2.33 | 2300 | None | 26.7 | 0 | -2.12 | 20.6 | 0 | -1.84 | 0 | 0 | 0 | 0 | 0 | 0 | DEER:Res:HVAC_Eff_AC | Annual | 17 |  | RE-HV-ResAC-45to65kBtuh-20SAnySFm2011CZ01
RE-HV-ResAC-45to65kBtuh-20S | DEER2017 | D17 v1 | 2016-08-17 23:27 | Any | SFm | 2011 | CZ02 | rDXGF | Cap-Tons | 2.21 | 1950 | None | 97.2 | 0.176 | -2.34 | 71.4 | 0.13 | -2 | 0 | 0 | 0 | 0 | 0 | 0 | DEER:Res:HVAC_Eff_AC | Annual | 17 |  | RE-HV-ResAC-45to65kBtuh-20SAnySFm2011CZ02
RE-HV-ResAC-45to65kBtuh-20S | DEER2017 | D17 v1 | 2016-08-17 23:27 | Any | SFm | 2011 | CZ03 | rDXGF | Cap-Tons | 3.23 | 2300 | None | 34.5 | 0.0755 | -1.15 | 25.7 | 0.0542 | -0.941 | 0 | 0 | 0 | 0 | 0 | 0 | DEER:Res:HVAC_Eff_AC | Annual | 17 |  | RE-HV-ResAC-45to65kBtuh-20SAnySFm2011CZ03
RE-HV-ResAC-45to65kBtuh-20S | DEER2017 | D17 v1 | 2016-08-17 23:27 | Any | SFm | 2011 | CZ04 | rDXGF | Cap-Tons | 3.17 | 2300 | None | 90.6 | 0.165 | -0.927 | 65.8 | 0.122 | -0.719 | 0 | 0 | 0 | 0 | 0 | 0 | DEER:Res:HVAC_Eff_AC | Annual | 17 |  | RE-HV-ResAC-45to65kBtuh-20SAnySFm2011CZ04
RE-HV-ResAC-45to65kBtuh-20S | DEER2017 | D17 v1 | 2016-08-17 23:27 | Any | SFm | 2011 | CZ05 | rDXGF | Cap-Tons | 3.55 | 2300 | None | 28.2 | 0.0524 | -1.07 | 21.5 | 0.0372 | -0.803 | 0 | 0 | 0 | 0 | 0 | 0 | DEER:Res:HVAC_Eff_AC | Annual | 17 |  | RE-HV-ResAC-45to65kBtuh-20SAnySFm2011CZ05
RE-HV-ResAC-45to65kBtuh-20S | DEER2017 | D17 v1 | 2016-08-17 23:27 | Any | SFm | 2011 | CZ06 | rDXGF | Cap-Tons | 4.01 | 2390 | None | 49.3 | 0.115 | -0.586 | 35.1 | 0.0828 | -0.464 | 0 | 0 | 0 | 0 | 0 | 0 | DEER:Res:HVAC_Eff_AC | Annual | 17 |  | RE-HV-ResAC-45to65kBtuh-20SAnySFm2011CZ06
RE-HV-ResAC-45to65kBtuh-20S | DEER2017 | D17 v1 | 2016-08-17 23:27 | Any | SFm | 2011 | CZ07 | rDXGF | Cap-Tons | 3.21 | 2390 | None | 87 | 0.132 | -0.327 | 61.2 | 0.0963 | -0.283 | 0 | 0 | 0 | 0 | 0 | 0 | DEER:Res:HVAC_Eff_AC | Annual | 17 |  | RE-HV-ResAC-45to65kBtuh-20SAnySFm2011CZ07
RE-HV-ResAC-45to65kBtuh-20S | DEER2017 | D17 v1 | 2016-08-17 23:27 | Any | SFm | 2011 | CZ08 | rDXGF | Cap-Tons | 3.77 | 2390 | None | 149 | 0.177 | -0.39 | 106 | 0.131 | -0.321 | 0 | 0 | 0 | 0 | 0 | 0 | DEER:Res:HVAC_Eff_AC | Annual | 17 |  | RE-HV-ResAC-45to65kBtuh-20SAnySFm2011CZ08
RE-HV-ResAC-45to65kBtuh-20S | DEER2017 | D17 v1 | 2016-08-17 23:27 | Any | SFm | 2011 | CZ09 | rDXGF | Cap-Tons | 3.37 | 2420 | None | 162 | 0.28 | -0.588 | 119 | 0.215 | -0.448 | 0 | 0 | 0 | 0 | 0 | 0 | DEER:Res:HVAC_Eff_AC | Annual | 17 |  | RE-HV-ResAC-45to65kBtuh-20SAnySFm2011CZ09
RE-HV-ResAC-45to65kBtuh-20S | DEER2017 | D17 v1 | 2016-08-17 23:27 | Any | SFm | 2011 | CZ10 | rDXGF | Cap-Tons | 2.53 | 1950 | None | 203 | 0.27 | -1.14 | 148 | 0.207 | -0.917 | 0 | 0 | 0 | 0 | 0 | 0 | DEER:Res:HVAC_Eff_AC | Annual | 17 |  | RE-HV-ResAC-45to65kBtuh-20SAnySFm2011CZ10
RE-HV-ResAC-45to65kBtuh-20S | DEER2017 | D17 v1 | 2016-08-17 23:27 | Any | SFm | 2011 | CZ11 | rDXGF | Cap-Tons | 2.66 | 1950 | None | 216 | 0.231 | -1.16 | 159 | 0.177 | -0.947 | 0 | 0 | 0 | 0 | 0 | 0 | DEER:Res:HVAC_Eff_AC | Annual | 17 |  | RE-HV-ResAC-45to65kBtuh-20SAnySFm2011CZ11
RE-HV-ResAC-45to65kBtuh-20S | DEER2017 | D17 v1 | 2016-08-17 23:27 | Any | SFm | 2011 | CZ12 | rDXGF | Cap-Tons | 2.47 | 1950 | None | 140 | 0.189 | -1.28 | 102 | 0.139 | -1.02 | 0 | 0 | 0 | 0 | 0 | 0 | DEER:Res:HVAC_Eff_AC | Annual | 17 |  | RE-HV-ResAC-45to65kBtuh-20SAnySFm2011CZ12
RE-HV-ResAC-45to65kBtuh-20S | DEER2017 | D17 v1 | 2016-08-17 23:27 | Any | SFm | 2011 | CZ13 | rDXGF | Cap-Tons | 2.56 | 1950 | None | 243 | 0.177 | -1.13 | 176 | 0.128 | -0.891 | 0 | 0 | 0 | 0 | 0 | 0 | DEER:Res:HVAC_Eff_AC | Annual | 17 |  | RE-HV-ResAC-45to65kBtuh-20SAnySFm2011CZ13
RE-HV-ResAC-45to65kBtuh-20S | DEER2017 | D17 v1 | 2016-08-17 23:27 | Any | SFm | 2011 | CZ14 | rDXGF | Cap-Tons | 3.17 | 2160 | None | 334 | 0.252 | -0.489 | 245 | 0.187 | -0.262 | 0 | 0 | 0 | 0 | 0 | 0 | DEER:Res:HVAC_Eff_AC | Annual | 17 |  | RE-HV-ResAC-45to65kBtuh-20SAnySFm2011CZ14
RE-HV-ResAC-45to65kBtuh-20S | DEER2017 | D17 v1 | 2016-08-17 23:27 | Any | SFm | 2011 | CZ15 | rDXGF | Cap-Tons | 3.4 | 2160 | None | 386 | 0.206 | -0.218 | 278 | 0.151 | -0.115 | 0 | 0 | 0 | 0 | 0 | 0 | DEER:Res:HVAC_Eff_AC | Annual | 17 |  | RE-HV-ResAC-45to65kBtuh-20SAnySFm2011CZ15
RE-HV-ResAC-45to65kBtuh-20S | DEER2017 | D17 v1 | 2016-08-17 23:27 | Any | SFm | 2011 | CZ16 | rDXGF | Cap-Tons | 3.61 | 2300 | None | 55 | 0.0814 | -0.418 | 40 | 0.0598 | -0.222 | 0 | 0 | 0 | 0 | 0 | 0 | DEER:Res:HVAC_Eff_AC | Annual | 17 |  | RE-HV-ResAC-45to65kBtuh-20SAnySFm2011CZ16
RE-HV-ResAC-45to65kBtuh-20S | DEER2017 | D17 v1 | 2016-08-17 23:27 | Any | SFm | 2015 | CZ01 | rDXGF | Cap-Tons | 2.33 | 2300 | None | 17.2 | 0 | -1.5 | 17.2 | 0 | -1.5 | 0 | 0 | 0 | 0 | 0 | 0 | DEER:Res:HVAC_Eff_AC | Annual | 17 |  | RE-HV-ResAC-45to65kBtuh-20SAnySFm2015CZ01
RE-HV-ResAC-45to65kBtuh-20S | DEER2017 | D17 v1 | 2016-08-17 23:27 | Any | SFm | 2015 | CZ02 | rDXGF | Cap-Tons | 2.21 | 1950 | None | 59.5 | 0.107 | -1.78 | 59.5 | 0.107 | -1.78 | 0 | 0 | 0 | 0 | 0 | 0 | DEER:Res:HVAC_Eff_AC | Annual | 17 |  | RE-HV-ResAC-45to65kBtuh-20SAnySFm2015CZ02
RE-HV-ResAC-45to65kBtuh-20S | DEER2017 | D17 v1 | 2016-08-17 23:27 | Any | SFm | 2015 | CZ03 | rDXGF | Cap-Tons | 3.23 | 2300 | None | 21.9 | 0.0529 | -0.632 | 21.9 | 0.0529 | -0.632 | 0 | 0 | 0 | 0 | 0 | 0 | DEER:Res:HVAC_Eff_AC | Annual | 17 |  | RE-HV-ResAC-45to65kBtuh-20SAnySFm2015CZ03
RE-HV-ResAC-45to65kBtuh-20S | DEER2017 | D17 v1 | 2016-08-17 23:27 | Any | SFm | 2015 | CZ04 | rDXGF | Cap-Tons | 3.17 | 2300 | None | 53 | 0.101 | -0.653 | 53 | 0.101 | -0.653 | 0 | 0 | 0 | 0 | 0 | 0 | DEER:Res:HVAC_Eff_AC | Annual | 17 |  | RE-HV-ResAC-45to65kBtuh-20SAnySFm2015CZ04
RE-HV-ResAC-45to65kBtuh-20S | DEER2017 | D17 v1 | 2016-08-17 23:27 | Any | SFm | 2015 | CZ05 | rDXGF | Cap-Tons | 3.55 | 2300 | None | 17.7 | 0.0606 | -0.437 | 17.7 | 0.0606 | -0.437 | 0 | 0 | 0 | 0 | 0 | 0 | DEER:Res:HVAC_Eff_AC | Annual | 17 |  | RE-HV-ResAC-45to65kBtuh-20SAnySFm2015CZ05
RE-HV-ResAC-45to65kBtuh-20S | DEER2017 | D17 v1 | 2016-08-17 23:27 | Any | SFm | 2015 | CZ06 | rDXGF | Cap-Tons | 4.01 | 2390 | None | 27.6 | 0.0663 | -0.451 | 27.6 | 0.0663 | -0.451 | 0 | 0 | 0 | 0 | 0 | 0 | DEER:Res:HVAC_Eff_AC | Annual | 17 |  | RE-HV-ResAC-45to65kBtuh-20SAnySFm2015CZ06
RE-HV-ResAC-45to65kBtuh-20S | DEER2017 | D17 v1 | 2016-08-17 23:27 | Any | SFm | 2015 | CZ07 | rDXGF | Cap-Tons | 3.21 | 2390 | None | 48.1 | 0.0819 | -0.283 | 48.1 | 0.0819 | -0.283 | 0 | 0 | 0 | 0 | 0 | 0 | DEER:Res:HVAC_Eff_AC | Annual | 17 |  | RE-HV-ResAC-45to65kBtuh-20SAnySFm2015CZ07
RE-HV-ResAC-45to65kBtuh-20S | DEER2017 | D17 v1 | 2016-08-17 23:27 | Any | SFm | 2015 | CZ08 | rDXGF | Cap-Tons | 3.77 | 2390 | None | 57.9 | 0.102 | -0.292 | 57.9 | 0.102 | -0.292 | 0 | 0 | 0 | 0 | 0 | 0 | DEER:Res:HVAC_Eff_AC | Annual | 17 |  | RE-HV-ResAC-45to65kBtuh-20SAnySFm2015CZ08
RE-HV-ResAC-45to65kBtuh-20S | DEER2017 | D17 v1 | 2016-08-17 23:27 | Any | SFm | 2015 | CZ09 | rDXGF | Cap-Tons | 3.37 | 2420 | None | 62.7 | 0.179 | -0.398 | 62.7 | 0.179 | -0.398 | 0 | 0 | 0 | 0 | 0 | 0 | DEER:Res:HVAC_Eff_AC | Annual | 17 |  | RE-HV-ResAC-45to65kBtuh-20SAnySFm2015CZ09
RE-HV-ResAC-45to65kBtuh-20S | DEER2017 | D17 v1 | 2016-08-17 23:27 | Any | SFm | 2015 | CZ10 | rDXGF | Cap-Tons | 2.53 | 1950 | None | 102 | 0.169 | -0.767 | 102 | 0.169 | -0.767 | 0 | 0 | 0 | 0 | 0 | 0 | DEER:Res:HVAC_Eff_AC | Annual | 17 |  | RE-HV-ResAC-45to65kBtuh-20SAnySFm2015CZ10
RE-HV-ResAC-45to65kBtuh-20S | DEER2017 | D17 v1 | 2016-08-17 23:27 | Any | SFm | 2015 | CZ11 | rDXGF | Cap-Tons | 2.66 | 1950 | None | 112 | 0.144 | -0.88 | 112 | 0.144 | -0.88 | 0 | 0 | 0 | 0 | 0 | 0 | DEER:Res:HVAC_Eff_AC | Annual | 17 |  | RE-HV-ResAC-45to65kBtuh-20SAnySFm2015CZ11
RE-HV-ResAC-45to65kBtuh-20S | DEER2017 | D17 v1 | 2016-08-17 23:27 | Any | SFm | 2015 | CZ12 | rDXGF | Cap-Tons | 2.47 | 1950 | None | 62.3 | 0.0781 | -0.964 | 62.3 | 0.0781 | -0.964 | 0 | 0 | 0 | 0 | 0 | 0 | DEER:Res:HVAC_Eff_AC | Annual | 17 |  | RE-HV-ResAC-45to65kBtuh-20SAnySFm2015CZ12
RE-HV-ResAC-45to65kBtuh-20S | DEER2017 | D17 v1 | 2016-08-17 23:27 | Any | SFm | 2015 | CZ13 | rDXGF | Cap-Tons | 2.56 | 1950 | None | 128 | 0.104 | -0.801 | 128 | 0.104 | -0.801 | 0 | 0 | 0 | 0 | 0 | 0 | DEER:Res:HVAC_Eff_AC | Annual | 17 |  | RE-HV-ResAC-45to65kBtuh-20SAnySFm2015CZ13
RE-HV-ResAC-45to65kBtuh-20S | DEER2017 | D17 v1 | 2016-08-17 23:27 | Any | SFm | 2015 | CZ14 | rDXGF | Cap-Tons | 3.17 | 2160 | None | 218 | 0.175 | -0.338 | 218 | 0.175 | -0.338 | 0 | 0 | 0 | 0 | 0 | 0 | DEER:Res:HVAC_Eff_AC | Annual | 17 |  | RE-HV-ResAC-45to65kBtuh-20SAnySFm2015CZ14
RE-HV-ResAC-45to65kBtuh-20S | DEER2017 | D17 v1 | 2016-08-17 23:27 | Any | SFm | 2015 | CZ15 | rDXGF | Cap-Tons | 3.4 | 2160 | None | 271 | 0.149 | -0.115 | 271 | 0.149 | -0.115 | 0 | 0 | 0 | 0 | 0 | 0 | DEER:Res:HVAC_Eff_AC | Annual | 17 |  | RE-HV-ResAC-45to65kBtuh-20SAnySFm2015CZ15
RE-HV-ResAC-45to65kBtuh-20S | DEER2017 | D17 v1 | 2016-08-17 23:27 | Any | SFm | 2015 | CZ16 | rDXGF | Cap-Tons | 3.61 | 2300 | None | 24.7 | 0.0349 | -0.294 | 24.7 | 0.0349 | -0.294 | 0 | 0 | 0 | 0 | 0 | 0 | DEER:Res:HVAC_Eff_AC | Annual | 17 |  | RE-HV-ResAC-45to65kBtuh-20SAnySFm2015CZ16
RE-HV-ResAC-45to65kBtuh-20S | DEER2017 | D17 v1 | 2016-08-17 23:27 | Any | SFm | 2017 | CZ01 | rDXGF | Cap-Tons | 2.33 | 2300 | None | 16 | 0 | -0.953 | 16 | 0 | -0.953 | 0 | 0 | 0 | 0 | 0 | 0 | DEER:Res:HVAC_Eff_AC | Annual | 17 |  | RE-HV-ResAC-45to65kBtuh-20SAnySFm2017CZ01
RE-HV-ResAC-45to65kBtuh-20S | DEER2017 | D17 v1 | 2016-08-17 23:27 | Any | SFm | 2017 | CZ02 | rDXGF | Cap-Tons | 2.21 | 1950 | None | 56.7 | 0.104 | -1.05 | 56.7 | 0.104 | -1.05 | 0 | 0 | 0 | 0 | 0 | 0 | DEER:Res:HVAC_Eff_AC | Annual | 17 |  | RE-HV-ResAC-45to65kBtuh-20SAnySFm2017CZ02
RE-HV-ResAC-45to65kBtuh-20S | DEER2017 | D17 v1 | 2016-08-17 23:27 | Any | SFm | 2017 | CZ03 | rDXGF | Cap-Tons | 3.23 | 2300 | None | 21.2 | 0.0526 | -0.585 | 21.2 | 0.0526 | -0.585 | 0 | 0 | 0 | 0 | 0 | 0 | DEER:Res:HVAC_Eff_AC | Annual | 17 |  | RE-HV-ResAC-45to65kBtuh-20SAnySFm2017CZ03
RE-HV-ResAC-45to65kBtuh-20S | DEER2017 | D17 v1 | 2016-08-17 23:27 | Any | SFm | 2017 | CZ04 | rDXGF | Cap-Tons | 3.17 | 2300 | None | 50.1 | 0.0994 | -0.41 | 50.1 | 0.0994 | -0.41 | 0 | 0 | 0 | 0 | 0 | 0 | DEER:Res:HVAC_Eff_AC | Annual | 17 |  | RE-HV-ResAC-45to65kBtuh-20SAnySFm2017CZ04
RE-HV-ResAC-45to65kBtuh-20S | DEER2017 | D17 v1 | 2016-08-17 23:27 | Any | SFm | 2017 | CZ05 | rDXGF | Cap-Tons | 3.55 | 2300 | None | 17.2 | 0.0606 | -0.397 | 17.2 | 0.0606 | -0.397 | 0 | 0 | 0 | 0 | 0 | 0 | DEER:Res:HVAC_Eff_AC | Annual | 17 |  | RE-HV-ResAC-45to65kBtuh-20SAnySFm2017CZ05
RE-HV-ResAC-45to65kBtuh-20S | DEER2017 | D17 v1 | 2016-08-17 23:27 | Any | SFm | 2017 | CZ06 | rDXGF | Cap-Tons | 4.01 | 2390 | None | 28.5 | 0.0686 | -0.289 | 28.5 | 0.0686 | -0.289 | 0 | 0 | 0 | 0 | 0 | 0 | DEER:Res:HVAC_Eff_AC | Annual | 17 |  | RE-HV-ResAC-45to65kBtuh-20SAnySFm2017CZ06
RE-HV-ResAC-45to65kBtuh-20S | DEER2017 | D17 v1 | 2016-08-17 23:27 | Any | SFm | 2017 | CZ07 | rDXGF | Cap-Tons | 3.21 | 2390 | None | 48.2 | 0.0835 | -0.212 | 48.2 | 0.0835 | -0.212 | 0 | 0 | 0 | 0 | 0 | 0 | DEER:Res:HVAC_Eff_AC | Annual | 17 |  | RE-HV-ResAC-45to65kBtuh-20SAnySFm2017CZ07
RE-HV-ResAC-45to65kBtuh-20S | DEER2017 | D17 v1 | 2016-08-17 23:27 | Any | SFm | 2017 | CZ08 | rDXGF | Cap-Tons | 3.77 | 2390 | None | 56 | 0.103 | -0.111 | 56 | 0.103 | -0.111 | 0 | 0 | 0 | 0 | 0 | 0 | DEER:Res:HVAC_Eff_AC | Annual | 17 |  | RE-HV-ResAC-45to65kBtuh-20SAnySFm2017CZ08
RE-HV-ResAC-45to65kBtuh-20S | DEER2017 | D17 v1 | 2016-08-17 23:27 | Any | SFm | 2017 | CZ09 | rDXGF | Cap-Tons | 3.37 | 2420 | None | 59.1 | 0.17 | -0.264 | 59.1 | 0.17 | -0.264 | 0 | 0 | 0 | 0 | 0 | 0 | DEER:Res:HVAC_Eff_AC | Annual | 17 |  | RE-HV-ResAC-45to65kBtuh-20SAnySFm2017CZ09
RE-HV-ResAC-45to65kBtuh-20S | DEER2017 | D17 v1 | 2016-08-17 23:27 | Any | SFm | 2017 | CZ10 | rDXGF | Cap-Tons | 2.53 | 1950 | None | 95.4 | 0.158 | -0.478 | 95.4 | 0.158 | -0.478 | 0 | 0 | 0 | 0 | 0 | 0 | DEER:Res:HVAC_Eff_AC | Annual | 17 |  | RE-HV-ResAC-45to65kBtuh-20SAnySFm2017CZ10
RE-HV-ResAC-45to65kBtuh-20S | DEER2017 | D17 v1 | 2016-08-17 23:27 | Any | SFm | 2017 | CZ11 | rDXGF | Cap-Tons | 2.66 | 1950 | None | 108 | 0.135 | -0.568 | 108 | 0.135 | -0.568 | 0 | 0 | 0 | 0 | 0 | 0 | DEER:Res:HVAC_Eff_AC | Annual | 17 |  | RE-HV-ResAC-45to65kBtuh-20SAnySFm2017CZ11
RE-HV-ResAC-45to65kBtuh-20S | DEER2017 | D17 v1 | 2016-08-17 23:27 | Any | SFm | 2017 | CZ12 | rDXGF | Cap-Tons | 2.47 | 1950 | None | 59.2 | 0.0749 | -0.607 | 59.2 | 0.0749 | -0.607 | 0 | 0 | 0 | 0 | 0 | 0 | DEER:Res:HVAC_Eff_AC | Annual | 17 |  | RE-HV-ResAC-45to65kBtuh-20SAnySFm2017CZ12
RE-HV-ResAC-45to65kBtuh-20S | DEER2017 | D17 v1 | 2016-08-17 23:27 | Any | SFm | 2017 | CZ13 | rDXGF | Cap-Tons | 2.56 | 1950 | None | 124 | 0.102 | -0.504 | 124 | 0.102 | -0.504 | 0 | 0 | 0 | 0 | 0 | 0 | DEER:Res:HVAC_Eff_AC | Annual | 17 |  | RE-HV-ResAC-45to65kBtuh-20SAnySFm2017CZ13
RE-HV-ResAC-45to65kBtuh-20S | DEER2017 | D17 v1 | 2016-08-17 23:27 | Any | SFm | 2017 | CZ14 | rDXGF | Cap-Tons | 3.17 | 2160 | None | 210 | 0.169 | -0.36 | 210 | 0.169 | -0.36 | 0 | 0 | 0 | 0 | 0 | 0 | DEER:Res:HVAC_Eff_AC | Annual | 17 |  | RE-HV-ResAC-45to65kBtuh-20SAnySFm2017CZ14
RE-HV-ResAC-45to65kBtuh-20S | DEER2017 | D17 v1 | 2016-08-17 23:27 | Any | SFm | 2017 | CZ15 | rDXGF | Cap-Tons | 3.4 | 2160 | None | 263 | 0.146 | -0.138 | 263 | 0.146 | -0.138 | 0 | 0 | 0 | 0 | 0 | 0 | DEER:Res:HVAC_Eff_AC | Annual | 17 |  | RE-HV-ResAC-45to65kBtuh-20SAnySFm2017CZ15
RE-HV-ResAC-45to65kBtuh-20S | DEER2017 | D17 v1 | 2016-08-17 23:27 | Any | SFm | 2017 | CZ16 | rDXGF | Cap-Tons | 3.61 | 2300 | None | 23.3 | 0.0319 | -0.352 | 23.3 | 0.0319 | -0.352 | 0 | 0 | 0 | 0 | 0 | 0 | DEER:Res:HVAC_Eff_AC | Annual | 17 |  | RE-HV-ResAC-45to65kBtuh-20SAnySFm2017CZ16
RE-HV-ResAC-45to65kBtuh-20S | DEER2017 | D17 v1 | 2016-08-17 23:26 | PGE | DMo | Ex | CZ01 | rDXGF | Cap-Tons | 3.5 | 1210 | None | 21.2 | 0 | -0.23 | 15.5 | 0 | 0.177 | 0 | 0 | 0 | 0 | 0 | 0 | DEER:Res:HVAC_Eff_AC | Annual | 2 |  | RE-HV-ResAC-45to65kBtuh-20SPGEDMoExCZ01
RE-HV-ResAC-45to65kBtuh-20S | DEER2017 | D17 v1 | 2016-08-17 23:15 | PGE | DMo | Ex | CZ02 | rDXGF | Cap-Tons | 3.5 | 1210 | None | 138 | 0.26 | -0.0726 | 56.7 | 0.0879 | 0.338 | 0 | 0 | 0 | 0 | 0 | 0 | DEER:Res:HVAC_Eff_AC | Annual | 2 |  | RE-HV-ResAC-45to65kBtuh-20SPGEDMoExCZ02
RE-HV-ResAC-45to65kBtuh-20S | DEER2017 | D17 v1 | 2016-08-17 23:15 | PGE | DMo | Ex | CZ03 | rDXGF | Cap-Tons | 3.5 | 1210 | None | 78.8 | 0.197 | -0.346 | 33.7 | 0.0667 | -0.0155 | 0 | 0 | 0 | 0 | 0 | 0 | DEER:Res:HVAC_Eff_AC | Annual | 2 |  | RE-HV-ResAC-45to65kBtuh-20SPGEDMoExCZ03
RE-HV-ResAC-45to65kBtuh-20S | DEER2017 | D17 v1 | 2016-08-17 23:15 | PGE | DMo | Ex | CZ04 | rDXGF | Cap-Tons | 3.5 | 1220 | None | 160 | 0.31 | -0.0448 | 62.8 | 0.111 | 0.259 | 0 | 0 | 0 | 0 | 0 | 0 | DEER:Res:HVAC_Eff_AC | Annual | 2 |  | RE-HV-ResAC-45to65kBtuh-20SPGEDMoExCZ04
RE-HV-ResAC-45to65kBtuh-20S | DEER2017 | D17 v1 | 2016-08-17 23:15 | PGE | DMo | Ex | CZ05 | rDXGF | Cap-Tons | 3.5 | 1210 | None | 64.3 | 0.197 | -0.15 | 29.9 | 0.0694 | 0.247 | 0 | 0 | 0 | 0 | 0 | 0 | DEER:Res:HVAC_Eff_AC | Annual | 2 |  | RE-HV-ResAC-45to65kBtuh-20SPGEDMoExCZ05
RE-HV-ResAC-45to65kBtuh-20S | DEER2017 | D17 v1 | 2016-08-17 23:15 | PGE | DMo | Ex | CZ11 | rDXGF | Cap-Tons | 3.5 | 1220 | None | 405 | 0.424 | -0.115 | 152 | 0.144 | 0.271 | 0 | 0 | 0 | 0 | 0 | 0 | DEER:Res:HVAC_Eff_AC | Annual | 2 |  | RE-HV-ResAC-45to65kBtuh-20SPGEDMoExCZ11
RE-HV-ResAC-45to65kBtuh-20S | DEER2017 | D17 v1 | 2016-08-17 23:15 | PGE | DMo | Ex | CZ12 | rDXGF | Cap-Tons | 3.5 | 1210 | None | 256 | 0.334 | -0.179 | 98.2 | 0.113 | 0.225 | 0 | 0 | 0 | 0 | 0 | 0 | DEER:Res:HVAC_Eff_AC | Annual | 2 |  | RE-HV-ResAC-45to65kBtuh-20SPGEDMoExCZ12
RE-HV-ResAC-45to65kBtuh-20S | DEER2017 | D17 v1 | 2016-08-17 23:15 | PGE | DMo | Ex | CZ13 | rDXGF | Cap-Tons | 3.5 | 1210 | None | 440 | 0.368 | -0.251 | 160 | 0.124 | 0.0555 | 0 | 0 | 0 | 0 | 0 | 0 | DEER:Res:HVAC_Eff_AC | Annual | 2 |  | RE-HV-ResAC-45to65kBtuh-20SPGEDMoExCZ13
RE-HV-ResAC-45to65kBtuh-20S | DEER2017 | D17 v1 | 2016-08-17 23:15 | PGE | DMo | Ex | CZ16 | rDXGF | Cap-Tons | 3.5 | 1230 | None | 204 | 0.243 | 0.724 | 85.4 | 0.0819 | 1.59 | 0 | 0 | 0 | 0 | 0 | 0 | DEER:Res:HVAC_Eff_AC | Annual | 2 |  | RE-HV-ResAC-45to65kBtuh-20SPGEDMoExCZ16
RE-HV-ResAC-45to65kBtuh-20S | DEER2017 | D17 v1 | 2016-08-17 23:26 | PGE | DMo | Ex | IOU | rDXGF | Cap-Tons | 3.5 | 1220 | None | 306 | 0.347 | -0.12 | 116 | 0.118 | 0.272 | 0 | 0 | 0 | 0 | 0 | 0 | DEER:Res:HVAC_Eff_AC | Annual | 2 |  | RE-HV-ResAC-45to65kBtuh-20SPGEDMoExIOU
RE-HV-ResAC-45to65kBtuh-20S | DEER2017 | D17 v1 | 2016-08-17 23:15 | PGE | MFm | Ex | CZ01 | rDXGF | Cap-Tons | 1.17 | 1030 | None | 34.3 | 0 | -3.1 | 25.1 | 0 | -2.74 | 0 | 0 | 0 | 0 | 0 | 0 | DEER:Res:HVAC_Eff_AC | Annual | 2 |  | RE-HV-ResAC-45to65kBtuh-20SPGEMFmExCZ01
RE-HV-ResAC-45to65kBtuh-20S | DEER2017 | D17 v1 | 2016-08-17 23:15 | PGE | MFm | Ex | CZ02 | rDXGF | Cap-Tons | 1.56 | 1080 | None | 86.4 | 0.158 | -1.9 | 40.5 | 0.0561 | -1.68 | 0 | 0 | 0 | 0 | 0 | 0 | DEER:Res:HVAC_Eff_AC | Annual | 2 |  | RE-HV-ResAC-45to65kBtuh-20SPGEMFmExCZ02
RE-HV-ResAC-45to65kBtuh-20S | DEER2017 | D17 v1 | 2016-08-17 23:15 | PGE | MFm | Ex | CZ03 | rDXGF | Cap-Tons | 1.54 | 1070 | None | 43.5 | 0.0299 | -2.54 | 23.7 | 0.00958 | -2.22 | 0 | 0 | 0 | 0 | 0 | 0 | DEER:Res:HVAC_Eff_AC | Annual | 2 |  | RE-HV-ResAC-45to65kBtuh-20SPGEMFmExCZ03
RE-HV-ResAC-45to65kBtuh-20S | DEER2017 | D17 v1 | 2016-08-17 23:15 | PGE | MFm | Ex | CZ04 | rDXGF | Cap-Tons | 1.49 | 1080 | None | 95.5 | 0.143 | -1.85 | 41.3 | 0.0528 | -1.66 | 0 | 0 | 0 | 0 | 0 | 0 | DEER:Res:HVAC_Eff_AC | Annual | 2 |  | RE-HV-ResAC-45to65kBtuh-20SPGEMFmExCZ04
RE-HV-ResAC-45to65kBtuh-20S | DEER2017 | D17 v1 | 2016-08-17 23:15 | PGE | MFm | Ex | CZ05 | rDXGF | Cap-Tons | 1.56 | 1060 | None | 29.7 | 0.00827 | -2.19 | 18.1 | 0.00249 | -1.93 | 0 | 0 | 0 | 0 | 0 | 0 | DEER:Res:HVAC_Eff_AC | Annual | 2 |  | RE-HV-ResAC-45to65kBtuh-20SPGEMFmExCZ05
RE-HV-ResAC-45to65kBtuh-20S | DEER2017 | D17 v1 | 2016-08-17 23:15 | PGE | MFm | Ex | CZ11 | rDXGF | Cap-Tons | 2.05 | 1120 | None | 228 | 0.214 | -1.71 | 89.6 | 0.0755 | -1.52 | 0 | 0 | 0 | 0 | 0 | 0 | DEER:Res:HVAC_Eff_AC | Annual | 2 |  | RE-HV-ResAC-45to65kBtuh-20SPGEMFmExCZ11
RE-HV-ResAC-45to65kBtuh-20S | DEER2017 | D17 v1 | 2016-08-17 23:15 | PGE | MFm | Ex | CZ12 | rDXGF | Cap-Tons | 1.82 | 1110 | None | 166 | 0.179 | -1.95 | 71.3 | 0.0666 | -1.7 | 0 | 0 | 0 | 0 | 0 | 0 | DEER:Res:HVAC_Eff_AC | Annual | 2 |  | RE-HV-ResAC-45to65kBtuh-20SPGEMFmExCZ12
RE-HV-ResAC-45to65kBtuh-20S | DEER2017 | D17 v1 | 2016-08-17 23:15 | PGE | MFm | Ex | CZ13 | rDXGF | Cap-Tons | 1.92 | 1110 | None | 322 | 0.186 | -1.98 | 125 | 0.0651 | -1.76 | 0 | 0 | 0 | 0 | 0 | 0 | DEER:Res:HVAC_Eff_AC | Annual | 2 |  | RE-HV-ResAC-45to65kBtuh-20SPGEMFmExCZ13
RE-HV-ResAC-45to65kBtuh-20S | DEER2017 | D17 v1 | 2016-08-17 23:15 | PGE | MFm | Ex | CZ16 | rDXGF | Cap-Tons | 1.7 | 1130 | None | 214 | 0.211 | -3.98 | 88.3 | 0.0724 | -3.54 | 0 | 0 | 0 | 0 | 0 | 0 | DEER:Res:HVAC_Eff_AC | Annual | 2 |  | RE-HV-ResAC-45to65kBtuh-20SPGEMFmExCZ16
RE-HV-ResAC-45to65kBtuh-20S | DEER2017 | D17 v1 | 2016-08-17 23:26 | PGE | MFm | Ex | IOU | rDXGF | Cap-Tons | 1.76 | 1100 | None | 173 | 0.161 | -1.97 | 71.8 | 0.0586 | -1.74 | 0 | 0 | 0 | 0 | 0 | 0 | DEER:Res:HVAC_Eff_AC | Annual | 2 |  | RE-HV-ResAC-45to65kBtuh-20SPGEMFmExIOU
RE-HV-ResAC-45to65kBtuh-20S | DEER2017 | D17 v1 | 2016-08-17 23:26 | PGE | Res | Ex | CZ01 | rDXGF | Cap-Tons | 2.03 | 1470 | None | 36.2 | 0 | -4.57 | 26.1 | 0 | -4.16 | 0 | 0 | 0 | 0 | 0 | 0 | DEER:Res:HVAC_Eff_AC | Annual | 2 |  | RE-HV-ResAC-45to65kBtuh-20SPGEResExCZ01
RE-HV-ResAC-45to65kBtuh-20S | DEER2017 | D17 v1 | 2016-08-17 23:26 | PGE | Res | Ex | CZ02 | rDXGF | Cap-Tons | 3.02 | 1530 | None | 92.1 | 0.16 | -2.46 | 42.3 | 0.0531 | -2.12 | 0 | 0 | 0 | 0 | 0 | 0 | DEER:Res:HVAC_Eff_AC | Annual | 2 |  | RE-HV-ResAC-45to65kBtuh-20SPGEResExCZ02
RE-HV-ResAC-45to65kBtuh-20S | DEER2017 | D17 v1 | 2016-08-17 23:26 | PGE | Res | Ex | CZ03 | rDXGF | Cap-Tons | 2.52 | 1480 | None | 51.7 | 0.0994 | -3.22 | 27.7 | 0.0311 | -2.89 | 0 | 0 | 0 | 0 | 0 | 0 | DEER:Res:HVAC_Eff_AC | Annual | 2 |  | RE-HV-ResAC-45to65kBtuh-20SPGEResExCZ03
RE-HV-ResAC-45to65kBtuh-20S | DEER2017 | D17 v1 | 2016-08-17 23:26 | PGE | Res | Ex | CZ04 | rDXGF | Cap-Tons | 2.42 | 1500 | None | 115 | 0.241 | -2.63 | 48 | 0.0818 | -2.37 | 0 | 0 | 0 | 0 | 0 | 0 | DEER:Res:HVAC_Eff_AC | Annual | 2 |  | RE-HV-ResAC-45to65kBtuh-20SPGEResExCZ04
RE-HV-ResAC-45to65kBtuh-20S | DEER2017 | D17 v1 | 2016-08-17 23:26 | PGE | Res | Ex | CZ05 | rDXGF | Cap-Tons | 2.77 | 1540 | None | 44.6 | 0.101 | -3.12 | 26.8 | 0.034 | -2.74 | 0 | 0 | 0 | 0 | 0 | 0 | DEER:Res:HVAC_Eff_AC | Annual | 2 |  | RE-HV-ResAC-45to65kBtuh-20SPGEResExCZ05
RE-HV-ResAC-45to65kBtuh-20S | DEER2017 | D17 v1 | 2016-08-17 23:26 | PGE | Res | Ex | CZ11 | rDXGF | Cap-Tons | 3.29 | 1550 | None | 263 | 0.289 | -1.62 | 104 | 0.1 | -1.31 | 0 | 0 | 0 | 0 | 0 | 0 | DEER:Res:HVAC_Eff_AC | Annual | 2 |  | RE-HV-ResAC-45to65kBtuh-20SPGEResExCZ11
RE-HV-ResAC-45to65kBtuh-20S | DEER2017 | D17 v1 | 2016-08-17 23:26 | PGE | Res | Ex | CZ12 | rDXGF | Cap-Tons | 2.97 | 1530 | None | 168 | 0.226 | -2.04 | 69.1 | 0.0771 | -1.74 | 0 | 0 | 0 | 0 | 0 | 0 | DEER:Res:HVAC_Eff_AC | Annual | 2 |  | RE-HV-ResAC-45to65kBtuh-20SPGEResExCZ12
RE-HV-ResAC-45to65kBtuh-20S | DEER2017 | D17 v1 | 2016-08-17 23:26 | PGE | Res | Ex | CZ13 | rDXGF | Cap-Tons | 3.06 | 1530 | None | 299 | 0.229 | -1.98 | 114 | 0.0764 | -1.7 | 0 | 0 | 0 | 0 | 0 | 0 | DEER:Res:HVAC_Eff_AC | Annual | 2 |  | RE-HV-ResAC-45to65kBtuh-20SPGEResExCZ13
RE-HV-ResAC-45to65kBtuh-20S | DEER2017 | D17 v1 | 2016-08-17 23:27 | PGE | Res | Ex | CZ16 | rDXGF | Cap-Tons | 3.22 | 1690 | None | 175 | 0.219 | -4.13 | 74.6 | 0.0703 | -3.52 | 0 | 0 | 0 | 0 | 0 | 0 | DEER:Res:HVAC_Eff_AC | Annual | 2 |  | RE-HV-ResAC-45to65kBtuh-20SPGEResExCZ16
RE-HV-ResAC-45to65kBtuh-20S | DEER2017 | D17 v1 | 2016-08-17 23:27 | PGE | Res | Ex | IOU | rDXGF | Cap-Tons | 2.94 | 1530 | None | 188 | 0.225 | -2.19 | 75.6 | 0.0761 | -1.89 | 0 | 0 | 0 | 0 | 0 | 0 | DEER:Res:HVAC_Eff_AC | Annual | 2 |  | RE-HV-ResAC-45to65kBtuh-20SPGEResExIOU
RE-HV-ResAC-45to65kBtuh-20S | DEER2017 | D17 v1 | 2016-08-17 23:15 | PGE | SFm | Ex | CZ01 | rDXGF | Cap-Tons | 2.13 | 1950 | None | 44 | 0 | -7.57 | 31.3 | 0 | -7.13 | 0 | 0 | 0 | 0 | 0 | 0 | DEER:Res:HVAC_Eff_AC | Annual | 2 |  | RE-HV-ResAC-45to65kBtuh-20SPGESFmExCZ01
RE-HV-ResAC-45to65kBtuh-20S | DEER2017 | D17 v1 | 2016-08-17 23:26 | PGE | SFm | Ex | CZ02 | rDXGF | Cap-Tons | 3.36 | 1730 | None | 83.6 | 0.138 | -3.17 | 39.7 | 0.0443 | -2.81 | 0 | 0 | 0 | 0 | 0 | 0 | DEER:Res:HVAC_Eff_AC | Annual | 2 |  | RE-HV-ResAC-45to65kBtuh-20SPGESFmExCZ02
RE-HV-ResAC-45to65kBtuh-20S | DEER2017 | D17 v1 | 2016-08-17 23:15 | PGE | SFm | Ex | CZ03 | rDXGF | Cap-Tons | 2.92 | 1710 | None | 53.1 | 0.125 | -3.87 | 29.1 | 0.0384 | -3.53 | 0 | 0 | 0 | 0 | 0 | 0 | DEER:Res:HVAC_Eff_AC | Annual | 2 |  | RE-HV-ResAC-45to65kBtuh-20SPGESFmExCZ03
RE-HV-ResAC-45to65kBtuh-20S | DEER2017 | D17 v1 | 2016-08-17 23:15 | PGE | SFm | Ex | CZ04 | rDXGF | Cap-Tons | 2.81 | 1720 | None | 123 | 0.285 | -3.14 | 50.5 | 0.0943 | -2.84 | 0 | 0 | 0 | 0 | 0 | 0 | DEER:Res:HVAC_Eff_AC | Annual | 2 |  | RE-HV-ResAC-45to65kBtuh-20SPGESFmExCZ04
RE-HV-ResAC-45to65kBtuh-20S | DEER2017 | D17 v1 | 2016-08-17 23:15 | PGE | SFm | Ex | CZ05 | rDXGF | Cap-Tons | 3.19 | 1760 | None | 48.7 | 0.129 | -3.8 | 29.9 | 0.0432 | -3.37 | 0 | 0 | 0 | 0 | 0 | 0 | DEER:Res:HVAC_Eff_AC | Annual | 2 |  | RE-HV-ResAC-45to65kBtuh-20SPGESFmExCZ05
RE-HV-ResAC-45to65kBtuh-20S | DEER2017 | D17 v1 | 2016-08-17 23:26 | PGE | SFm | Ex | CZ11 | rDXGF | Cap-Tons | 3.5 | 1710 | None | 236 | 0.272 | -1.95 | 95 | 0.095 | -1.64 | 0 | 0 | 0 | 0 | 0 | 0 | DEER:Res:HVAC_Eff_AC | Annual | 2 |  | RE-HV-ResAC-45to65kBtuh-20SPGESFmExCZ11
RE-HV-ResAC-45to65kBtuh-20S | DEER2017 | D17 v1 | 2016-08-17 23:26 | PGE | SFm | Ex | CZ12 | rDXGF | Cap-Tons | 3.33 | 1690 | None | 164 | 0.237 | -2.17 | 66.8 | 0.0787 | -1.86 | 0 | 0 | 0 | 0 | 0 | 0 | DEER:Res:HVAC_Eff_AC | Annual | 2 |  | RE-HV-ResAC-45to65kBtuh-20SPGESFmExCZ12
RE-HV-ResAC-45to65kBtuh-20S | DEER2017 | D17 v1 | 2016-08-17 23:26 | PGE | SFm | Ex | CZ13 | rDXGF | Cap-Tons | 3.39 | 1700 | None | 277 | 0.23 | -2.15 | 106 | 0.0753 | -1.85 | 0 | 0 | 0 | 0 | 0 | 0 | DEER:Res:HVAC_Eff_AC | Annual | 2 |  | RE-HV-ResAC-45to65kBtuh-20SPGESFmExCZ13
RE-HV-ResAC-45to65kBtuh-20S | DEER2017 | D17 v1 | 2016-08-17 23:26 | PGE | SFm | Ex | CZ16 | rDXGF | Cap-Tons | 3.18 | 1790 | None | 168 | 0.214 | -5.2 | 72.1 | 0.0677 | -4.64 | 0 | 0 | 0 | 0 | 0 | 0 | DEER:Res:HVAC_Eff_AC | Annual | 2 |  | RE-HV-ResAC-45to65kBtuh-20SPGESFmExCZ16
RE-HV-ResAC-45to65kBtuh-20S | DEER2017 | D17 v1 | 2016-08-17 23:26 | PGE | SFm | Ex | IOU | rDXGF | Cap-Tons | 3.28 | 1700 | None | 180 | 0.234 | -2.48 | 72.8 | 0.0777 | -2.16 | 0 | 0 | 0 | 0 | 0 | 0 | DEER:Res:HVAC_Eff_AC | Annual | 2 |  | RE-HV-ResAC-45to65kBtuh-20SPGESFmExIOU
RE-HV-ResAC-45to65kBtuh-20S | DEER2017 | D17 v1 | 2016-08-17 23:26 | SCE | DMo | Ex | CZ06 | rDXGF | Cap-Tons | 3.5 | 1220 | None | 132 | 0.264 | -0.0914 | 49.8 | 0.0968 | 0.0638 | 0 | 0 | 0 | 0 | 0 | 0 | DEER:Res:HVAC_Eff_AC | Annual | 2 |  | RE-HV-ResAC-45to65kBtuh-20SSCEDMoExCZ06
RE-HV-ResAC-45to65kBtuh-20S | DEER2017 | D17 v1 | 2016-08-17 23:26 | SCE | DMo | Ex | CZ08 | rDXGF | Cap-Tons | 3.5 | 1210 | None | 222 | 0.325 | -0.187 | 81 | 0.114 | -0.0429 | 0 | 0 | 0 | 0 | 0 | 0 | DEER:Res:HVAC_Eff_AC | Annual | 2 |  | RE-HV-ResAC-45to65kBtuh-20SSCEDMoExCZ08
RE-HV-ResAC-45to65kBtuh-20S | DEER2017 | D17 v1 | 2016-08-17 23:26 | SCE | DMo | Ex | CZ09 | rDXGF | Cap-Tons | 3.5 | 1220 | None | 290 | 0.485 | -0.148 | 108 | 0.174 | 0.0677 | 0 | 0 | 0 | 0 | 0 | 0 | DEER:Res:HVAC_Eff_AC | Annual | 2 |  | RE-HV-ResAC-45to65kBtuh-20SSCEDMoExCZ09
RE-HV-ResAC-45to65kBtuh-20S | DEER2017 | D17 v1 | 2016-08-17 23:26 | SCE | DMo | Ex | CZ10 | rDXGF | Cap-Tons | 3.5 | 1220 | None | 319 | 0.496 | -0.112 | 116 | 0.165 | 0.0913 | 0 | 0 | 0 | 0 | 0 | 0 | DEER:Res:HVAC_Eff_AC | Annual | 2 |  | RE-HV-ResAC-45to65kBtuh-20SSCEDMoExCZ10
RE-HV-ResAC-45to65kBtuh-20S | DEER2017 | D17 v1 | 2016-08-17 23:26 | SCE | DMo | Ex | CZ13 | rDXGF | Cap-Tons | 3.5 | 1210 | None | 442 | 0.372 | -0.258 | 160 | 0.124 | 0.0523 | 0 | 0 | 0 | 0 | 0 | 0 | DEER:Res:HVAC_Eff_AC | Annual | 2 |  | RE-HV-ResAC-45to65kBtuh-20SSCEDMoExCZ13
RE-HV-ResAC-45to65kBtuh-20S | DEER2017 | D17 v1 | 2016-08-17 23:26 | SCE | DMo | Ex | CZ14 | rDXGF | Cap-Tons | 3.5 | 1220 | None | 490 | 0.484 | 0.304 | 185 | 0.171 | 0.722 | 0 | 0 | 0 | 0 | 0 | 0 | DEER:Res:HVAC_Eff_AC | Annual | 2 |  | RE-HV-ResAC-45to65kBtuh-20SSCEDMoExCZ14
RE-HV-ResAC-45to65kBtuh-20S | DEER2017 | D17 v1 | 2016-08-17 23:26 | SCE | DMo | Ex | CZ15 | rDXGF | Cap-Tons | 3.5 | 1220 | None | 684 | 0.437 | -0.00174 | 247 | 0.138 | 0.137 | 0 | 0 | 0 | 0 | 0 | 0 | DEER:Res:HVAC_Eff_AC | Annual | 2 |  | RE-HV-ResAC-45to65kBtuh-20SSCEDMoExCZ15
RE-HV-ResAC-45to65kBtuh-20S | DEER2017 | D17 v1 | 2016-08-17 23:26 | SCE | DMo | Ex | CZ16 | rDXGF | Cap-Tons | 3.5 | 1230 | None | 206 | 0.244 | 0.722 | 86.1 | 0.0823 | 1.59 | 0 | 0 | 0 | 0 | 0 | 0 | DEER:Res:HVAC_Eff_AC | Annual | 2 |  | RE-HV-ResAC-45to65kBtuh-20SSCEDMoExCZ16
RE-HV-ResAC-45to65kBtuh-20S | DEER2017 | D17 v1 | 2016-08-17 23:26 | SCE | DMo | Ex | IOU | rDXGF | Cap-Tons | 3.5 | 1220 | None | 316 | 0.423 | 0.00448 | 117 | 0.145 | 0.297 | 0 | 0 | 0 | 0 | 0 | 0 | DEER:Res:HVAC_Eff_AC | Annual | 2 |  | RE-HV-ResAC-45to65kBtuh-20SSCEDMoExIOU
RE-HV-ResAC-45to65kBtuh-20S | DEER2017 | D17 v1 | 2016-08-17 23:26 | SCE | MFm | Ex | CZ05 | rDXGF | Cap-Tons | 1.67 | 1070 | None | 30.5 | 0.00484 | -2.61 | 19.7 | 0.00124 | -2.32 | 0 | 0 | 0 | 0 | 0 | 0 | DEER:Res:HVAC_Eff_AC | Annual | 2 |  | RE-HV-ResAC-45to65kBtuh-20SSCEMFmExCZ05
RE-HV-ResAC-45to65kBtuh-20S | DEER2017 | D17 v1 | 2016-08-17 23:26 | SCE | MFm | Ex | CZ06 | rDXGF | Cap-Tons | 1.77 | 1130 | None | 91.2 | 0.16 | -1.13 | 35.8 | 0.0559 | -1 | 0 | 0 | 0 | 0 | 0 | 0 | DEER:Res:HVAC_Eff_AC | Annual | 2 |  | RE-HV-ResAC-45to65kBtuh-20SSCEMFmExCZ06
RE-HV-ResAC-45to65kBtuh-20S | DEER2017 | D17 v1 | 2016-08-17 23:26 | SCE | MFm | Ex | CZ08 | rDXGF | Cap-Tons | 1.61 | 1150 | None | 166 | 0.19 | -1.23 | 64.5 | 0.0682 | -1.11 | 0 | 0 | 0 | 0 | 0 | 0 | DEER:Res:HVAC_Eff_AC | Annual | 2 |  | RE-HV-ResAC-45to65kBtuh-20SSCEMFmExCZ08
RE-HV-ResAC-45to65kBtuh-20S | DEER2017 | D17 v1 | 2016-08-17 23:26 | SCE | MFm | Ex | CZ09 | rDXGF | Cap-Tons | 1.97 | 1270 | None | 252 | 0.326 | -1.39 | 98.1 | 0.118 | -1.23 | 0 | 0 | 0 | 0 | 0 | 0 | DEER:Res:HVAC_Eff_AC | Annual | 2 |  | RE-HV-ResAC-45to65kBtuh-20SSCEMFmExCZ09
RE-HV-ResAC-45to65kBtuh-20S | DEER2017 | D17 v1 | 2016-08-17 23:26 | SCE | MFm | Ex | CZ10 | rDXGF | Cap-Tons | 2.24 | 1300 | None | 189 | 0.272 | -1.66 | 73.3 | 0.0945 | -1.41 | 0 | 0 | 0 | 0 | 0 | 0 | DEER:Res:HVAC_Eff_AC | Annual | 2 |  | RE-HV-ResAC-45to65kBtuh-20SSCEMFmExCZ10
RE-HV-ResAC-45to65kBtuh-20S | DEER2017 | D17 v1 | 2016-08-17 23:26 | SCE | MFm | Ex | CZ13 | rDXGF | Cap-Tons | 1.85 | 1100 | None | 325 | 0.19 | -1.91 | 129 | 0.0693 | -1.69 | 0 | 0 | 0 | 0 | 0 | 0 | DEER:Res:HVAC_Eff_AC | Annual | 2 |  | RE-HV-ResAC-45to65kBtuh-20SSCEMFmExCZ13
RE-HV-ResAC-45to65kBtuh-20S | DEER2017 | D17 v1 | 2016-08-17 23:26 | SCE | MFm | Ex | CZ14 | rDXGF | Cap-Tons | 2.61 | 1390 | None | 388 | 0.332 | -1.4 | 146 | 0.12 | -1.22 | 0 | 0 | 0 | 0 | 0 | 0 | DEER:Res:HVAC_Eff_AC | Annual | 2 |  | RE-HV-ResAC-45to65kBtuh-20SSCEMFmExCZ14
RE-HV-ResAC-45to65kBtuh-20S | DEER2017 | D17 v1 | 2016-08-17 23:26 | SCE | MFm | Ex | CZ15 | rDXGF | Cap-Tons | 2.69 | 1380 | None | 622 | 0.318 | -0.672 | 227 | 0.112 | -0.58 | 0 | 0 | 0 | 0 | 0 | 0 | DEER:Res:HVAC_Eff_AC | Annual | 2 |  | RE-HV-ResAC-45to65kBtuh-20SSCEMFmExCZ15
RE-HV-ResAC-45to65kBtuh-20S | DEER2017 | D17 v1 | 2016-08-17 23:26 | SCE | MFm | Ex | CZ16 | rDXGF | Cap-Tons | 1.65 | 1110 | None | 204 | 0.199 | -4.01 | 84.2 | 0.0672 | -3.55 | 0 | 0 | 0 | 0 | 0 | 0 | DEER:Res:HVAC_Eff_AC | Annual | 2 |  | RE-HV-ResAC-45to65kBtuh-20SSCEMFmExCZ16
RE-HV-ResAC-45to65kBtuh-20S | DEER2017 | D17 v1 | 2016-08-17 23:26 | SCE | MFm | Ex | IOU | rDXGF | Cap-Tons | 1.96 | 1230 | None | 229 | 0.251 | -1.33 | 87.6 | 0.0896 | -1.17 | 0 | 0 | 0 | 0 | 0 | 0 | DEER:Res:HVAC_Eff_AC | Annual | 2 |  | RE-HV-ResAC-45to65kBtuh-20SSCEMFmExIOU
RE-HV-ResAC-45to65kBtuh-20S | DEER2017 | D17 v1 | 2016-08-17 23:27 | SCE | Res | Ex | CZ05 | rDXGF | Cap-Tons | 3.25 | 1680 | None | 48.4 | 0.125 | -3.76 | 30.3 | 0.0424 | -3.31 | 0 | 0 | 0 | 0 | 0 | 0 | DEER:Res:HVAC_Eff_AC | Annual | 2 |  | RE-HV-ResAC-45to65kBtuh-20SSCEResExCZ05
RE-HV-ResAC-45to65kBtuh-20S | DEER2017 | D17 v1 | 2016-08-17 23:27 | SCE | Res | Ex | CZ06 | rDXGF | Cap-Tons | 2.68 | 1450 | None | 89.9 | 0.213 | -1.21 | 35.9 | 0.0744 | -1.05 | 0 | 0 | 0 | 0 | 0 | 0 | DEER:Res:HVAC_Eff_AC | Annual | 2 |  | RE-HV-ResAC-45to65kBtuh-20SSCEResExCZ06
RE-HV-ResAC-45to65kBtuh-20S | DEER2017 | D17 v1 | 2016-08-17 23:27 | SCE | Res | Ex | CZ08 | rDXGF | Cap-Tons | 2.67 | 1480 | None | 168 | 0.265 | -1.33 | 64 | 0.0912 | -1.18 | 0 | 0 | 0 | 0 | 0 | 0 | DEER:Res:HVAC_Eff_AC | Annual | 2 |  | RE-HV-ResAC-45to65kBtuh-20SSCEResExCZ08
RE-HV-ResAC-45to65kBtuh-20S | DEER2017 | D17 v1 | 2016-08-17 23:27 | SCE | Res | Ex | CZ09 | rDXGF | Cap-Tons | 3.08 | 1580 | None | 227 | 0.417 | -1.56 | 86.2 | 0.146 | -1.36 | 0 | 0 | 0 | 0 | 0 | 0 | DEER:Res:HVAC_Eff_AC | Annual | 2 |  | RE-HV-ResAC-45to65kBtuh-20SSCEResExCZ09
RE-HV-ResAC-45to65kBtuh-20S | DEER2017 | D17 v1 | 2016-08-17 23:27 | SCE | Res | Ex | CZ10 | rDXGF | Cap-Tons | 3.46 | 1740 | None | 196 | 0.343 | -1.43 | 78.6 | 0.122 | -1.2 | 0 | 0 | 0 | 0 | 0 | 0 | DEER:Res:HVAC_Eff_AC | Annual | 2 |  | RE-HV-ResAC-45to65kBtuh-20SSCEResExCZ10
RE-HV-ResAC-45to65kBtuh-20S | DEER2017 | D17 v1 | 2016-08-17 23:27 | SCE | Res | Ex | CZ13 | rDXGF | Cap-Tons | 3.26 | 1660 | None | 298 | 0.24 | -1.99 | 115 | 0.0803 | -1.68 | 0 | 0 | 0 | 0 | 0 | 0 | DEER:Res:HVAC_Eff_AC | Annual | 2 |  | RE-HV-ResAC-45to65kBtuh-20SSCEResExCZ13
RE-HV-ResAC-45to65kBtuh-20S | DEER2017 | D17 v1 | 2016-08-17 23:27 | SCE | Res | Ex | CZ14 | rDXGF | Cap-Tons | 3.98 | 1660 | None | 351 | 0.371 | -1.31 | 133 | 0.13 | -1.02 | 0 | 0 | 0 | 0 | 0 | 0 | DEER:Res:HVAC_Eff_AC | Annual | 2 |  | RE-HV-ResAC-45to65kBtuh-20SSCEResExCZ14
RE-HV-ResAC-45to65kBtuh-20S | DEER2017 | D17 v1 | 2016-08-17 23:27 | SCE | Res | Ex | CZ15 | rDXGF | Cap-Tons | 3.69 | 1540 | None | 523 | 0.299 | -0.607 | 189 | 0.0993 | -0.49 | 0 | 0 | 0 | 0 | 0 | 0 | DEER:Res:HVAC_Eff_AC | Annual | 2 |  | RE-HV-ResAC-45to65kBtuh-20SSCEResExCZ15
RE-HV-ResAC-45to65kBtuh-20S | DEER2017 | D17 v1 | 2016-08-17 23:27 | SCE | Res | Ex | CZ16 | rDXGF | Cap-Tons | 3.15 | 1570 | None | 176 | 0.213 | -3.65 | 74.6 | 0.0696 | -3.06 | 0 | 0 | 0 | 0 | 0 | 0 | DEER:Res:HVAC_Eff_AC | Annual | 2 |  | RE-HV-ResAC-45to65kBtuh-20SSCEResExCZ16
RE-HV-ResAC-45to65kBtuh-20S | DEER2017 | D17 v1 | 2016-08-17 23:27 | SCE | Res | Ex | IOU | rDXGF | Cap-Tons | 3.18 | 1600 | None | 220 | 0.327 | -1.49 | 84.5 | 0.114 | -1.27 | 0 | 0 | 0 | 0 | 0 | 0 | DEER:Res:HVAC_Eff_AC | Annual | 2 |  | RE-HV-ResAC-45to65kBtuh-20SSCEResExIOU
RE-HV-ResAC-45to65kBtuh-20S | DEER2017 | D17 v1 | 2016-08-17 23:26 | SCE | SFm | Ex | CZ05 | rDXGF | Cap-Tons | 3.25 | 1680 | None | 48.4 | 0.125 | -3.76 | 30.3 | 0.0424 | -3.31 | 0 | 0 | 0 | 0 | 0 | 0 | DEER:Res:HVAC_Eff_AC | Annual | 2 |  | RE-HV-ResAC-45to65kBtuh-20SSCESFmExCZ05
RE-HV-ResAC-45to65kBtuh-20S | DEER2017 | D17 v1 | 2016-08-17 23:26 | SCE | SFm | Ex | CZ06 | rDXGF | Cap-Tons | 3.39 | 1720 | None | 86.6 | 0.254 | -1.33 | 35.2 | 0.0884 | -1.15 | 0 | 0 | 0 | 0 | 0 | 0 | DEER:Res:HVAC_Eff_AC | Annual | 2 |  | RE-HV-ResAC-45to65kBtuh-20SSCESFmExCZ06
RE-HV-ResAC-45to65kBtuh-20S | DEER2017 | D17 v1 | 2016-08-17 23:26 | SCE | SFm | Ex | CZ08 | rDXGF | Cap-Tons | 3.11 | 1660 | None | 165 | 0.296 | -1.47 | 62.4 | 0.101 | -1.3 | 0 | 0 | 0 | 0 | 0 | 0 | DEER:Res:HVAC_Eff_AC | Annual | 2 |  | RE-HV-ResAC-45to65kBtuh-20SSCESFmExCZ08
RE-HV-ResAC-45to65kBtuh-20S | DEER2017 | D17 v1 | 2016-08-17 23:26 | SCE | SFm | Ex | CZ09 | rDXGF | Cap-Tons | 3.48 | 1730 | None | 213 | 0.449 | -1.71 | 80.3 | 0.155 | -1.5 | 0 | 0 | 0 | 0 | 0 | 0 | DEER:Res:HVAC_Eff_AC | Annual | 2 |  | RE-HV-ResAC-45to65kBtuh-20SSCESFmExCZ09
RE-HV-ResAC-45to65kBtuh-20S | DEER2017 | D17 v1 | 2016-08-17 23:26 | SCE | SFm | Ex | CZ10 | rDXGF | Cap-Tons | 3.61 | 1850 | None | 185 | 0.336 | -1.54 | 75.5 | 0.121 | -1.3 | 0 | 0 | 0 | 0 | 0 | 0 | DEER:Res:HVAC_Eff_AC | Annual | 2 |  | RE-HV-ResAC-45to65kBtuh-20SSCESFmExCZ10
RE-HV-ResAC-45to65kBtuh-20S | DEER2017 | D17 v1 | 2016-08-17 23:26 | SCE | SFm | Ex | CZ13 | rDXGF | Cap-Tons | 3.33 | 1730 | None | 284 | 0.232 | -2.14 | 110 | 0.0774 | -1.83 | 0 | 0 | 0 | 0 | 0 | 0 | DEER:Res:HVAC_Eff_AC | Annual | 2 |  | RE-HV-ResAC-45to65kBtuh-20SSCESFmExCZ13
RE-HV-ResAC-45to65kBtuh-20S | DEER2017 | D17 v1 | 2016-08-17 23:26 | SCE | SFm | Ex | CZ14 | rDXGF | Cap-Tons | 4.16 | 1720 | None | 336 | 0.366 | -1.43 | 127 | 0.128 | -1.14 | 0 | 0 | 0 | 0 | 0 | 0 | DEER:Res:HVAC_Eff_AC | Annual | 2 |  | RE-HV-ResAC-45to65kBtuh-20SSCESFmExCZ14
RE-HV-ResAC-45to65kBtuh-20S | DEER2017 | D17 v1 | 2016-08-17 23:26 | SCE | SFm | Ex | CZ15 | rDXGF | Cap-Tons | 4.63 | 1710 | None | 415 | 0.266 | -0.616 | 147 | 0.0837 | -0.478 | 0 | 0 | 0 | 0 | 0 | 0 | DEER:Res:HVAC_Eff_AC | Annual | 2 |  | RE-HV-ResAC-45to65kBtuh-20SSCESFmExCZ15
RE-HV-ResAC-45to65kBtuh-20S | DEER2017 | D17 v1 | 2016-08-17 23:26 | SCE | SFm | Ex | CZ16 | rDXGF | Cap-Tons | 3.31 | 1730 | None | 164 | 0.208 | -4.59 | 70.4 | 0.0671 | -4.05 | 0 | 0 | 0 | 0 | 0 | 0 | DEER:Res:HVAC_Eff_AC | Annual | 2 |  | RE-HV-ResAC-45to65kBtuh-20SSCESFmExCZ16
RE-HV-ResAC-45to65kBtuh-20S | DEER2017 | D17 v1 | 2016-08-17 23:26 | SCE | SFm | Ex | IOU | rDXGF | Cap-Tons | 3.55 | 1750 | None | 209 | 0.343 | -1.67 | 80.8 | 0.119 | -1.44 | 0 | 0 | 0 | 0 | 0 | 0 | DEER:Res:HVAC_Eff_AC | Annual | 2 |  | RE-HV-ResAC-45to65kBtuh-20SSCESFmExIOU
RE-HV-ResAC-45to65kBtuh-20S | DEER2017 | D17 v1 | 2016-08-17 23:26 | SCG | DMo | Ex | CZ04 | rDXGF | Cap-Tons | 3.5 | 1240 | None | 190 | 0.363 | 0 | 72.9 | 0.124 | 0.443 | 0 | 0 | 0 | 0 | 0 | 0 | DEER:Res:HVAC_Eff_AC | Annual | 2 |  | RE-HV-ResAC-45to65kBtuh-20SSCGDMoExCZ04
RE-HV-ResAC-45to65kBtuh-20S | DEER2017 | D17 v1 | 2016-08-17 23:26 | SCG | DMo | Ex | CZ05 | rDXGF | Cap-Tons | 3.5 | 1220 | None | 62.8 | 0.189 | -0.202 | 29.8 | 0.0672 | 0.2 | 0 | 0 | 0 | 0 | 0 | 0 | DEER:Res:HVAC_Eff_AC | Annual | 2 |  | RE-HV-ResAC-45to65kBtuh-20SSCGDMoExCZ05
RE-HV-ResAC-45to65kBtuh-20S | DEER2017 | D17 v1 | 2016-08-17 23:26 | SCG | DMo | Ex | CZ06 | rDXGF | Cap-Tons | 3.5 | 1230 | None | 119 | 0.248 | -0.0848 | 46.9 | 0.0939 | 0.0721 | 0 | 0 | 0 | 0 | 0 | 0 | DEER:Res:HVAC_Eff_AC | Annual | 2 |  | RE-HV-ResAC-45to65kBtuh-20SSCGDMoExCZ06
RE-HV-ResAC-45to65kBtuh-20S | DEER2017 | D17 v1 | 2016-08-17 23:26 | SCG | DMo | Ex | CZ08 | rDXGF | Cap-Tons | 3.5 | 1220 | None | 219 | 0.33 | -0.197 | 80.7 | 0.117 | -0.044 | 0 | 0 | 0 | 0 | 0 | 0 | DEER:Res:HVAC_Eff_AC | Annual | 2 |  | RE-HV-ResAC-45to65kBtuh-20SSCGDMoExCZ08
RE-HV-ResAC-45to65kBtuh-20S | DEER2017 | D17 v1 | 2016-08-17 23:26 | SCG | DMo | Ex | CZ09 | rDXGF | Cap-Tons | 3.5 | 1220 | None | 292 | 0.493 | -0.147 | 108 | 0.174 | 0.0828 | 0 | 0 | 0 | 0 | 0 | 0 | DEER:Res:HVAC_Eff_AC | Annual | 2 |  | RE-HV-ResAC-45to65kBtuh-20SSCGDMoExCZ09
RE-HV-ResAC-45to65kBtuh-20S | DEER2017 | D17 v1 | 2016-08-17 23:26 | SCG | DMo | Ex | CZ10 | rDXGF | Cap-Tons | 3.5 | 1220 | None | 319 | 0.498 | -0.11 | 116 | 0.166 | 0.0955 | 0 | 0 | 0 | 0 | 0 | 0 | DEER:Res:HVAC_Eff_AC | Annual | 2 |  | RE-HV-ResAC-45to65kBtuh-20SSCGDMoExCZ10
RE-HV-ResAC-45to65kBtuh-20S | DEER2017 | D17 v1 | 2016-08-17 23:26 | SCG | DMo | Ex | CZ13 | rDXGF | Cap-Tons | 3.5 | 1210 | None | 442 | 0.373 | -0.259 | 160 | 0.124 | 0.0526 | 0 | 0 | 0 | 0 | 0 | 0 | DEER:Res:HVAC_Eff_AC | Annual | 2 |  | RE-HV-ResAC-45to65kBtuh-20SSCGDMoExCZ13
RE-HV-ResAC-45to65kBtuh-20S | DEER2017 | D17 v1 | 2016-08-17 23:26 | SCG | DMo | Ex | CZ14 | rDXGF | Cap-Tons | 3.5 | 1230 | None | 495 | 0.504 | 0.414 | 186 | 0.178 | 0.932 | 0 | 0 | 0 | 0 | 0 | 0 | DEER:Res:HVAC_Eff_AC | Annual | 2 |  | RE-HV-ResAC-45to65kBtuh-20SSCGDMoExCZ14
RE-HV-ResAC-45to65kBtuh-20S | DEER2017 | D17 v1 | 2016-08-17 23:26 | SCG | DMo | Ex | CZ15 | rDXGF | Cap-Tons | 3.5 | 1230 | None | 693 | 0.446 | 0.0195 | 244 | 0.137 | 0.18 | 0 | 0 | 0 | 0 | 0 | 0 | DEER:Res:HVAC_Eff_AC | Annual | 2 |  | RE-HV-ResAC-45to65kBtuh-20SSCGDMoExCZ15
RE-HV-ResAC-45to65kBtuh-20S | DEER2017 | D17 v1 | 2016-08-17 23:26 | SCG | DMo | Ex | CZ16 | rDXGF | Cap-Tons | 3.5 | 1240 | None | 129 | 0.18 | 0.111 | 56.7 | 0.0674 | 0.571 | 0 | 0 | 0 | 0 | 0 | 0 | DEER:Res:HVAC_Eff_AC | Annual | 2 |  | RE-HV-ResAC-45to65kBtuh-20SSCGDMoExCZ16
RE-HV-ResAC-45to65kBtuh-20S | DEER2017 | D17 v1 | 2016-08-17 23:26 | SCG | DMo | Ex | IOU | rDXGF | Cap-Tons | 3.5 | 1220 | None | 339 | 0.46 | -0.116 | 123 | 0.155 | 0.11 | 0 | 0 | 0 | 0 | 0 | 0 | DEER:Res:HVAC_Eff_AC | Annual | 2 |  | RE-HV-ResAC-45to65kBtuh-20SSCGDMoExIOU
RE-HV-ResAC-45to65kBtuh-20S | DEER2017 | D17 v1 | 2016-08-17 23:26 | SCG | MFm | Ex | CZ04 | rDXGF | Cap-Tons | 1.68 | 1140 | None | 85.5 | 0.123 | -2.03 | 35.7 | 0.0414 | -1.83 | 0 | 0 | 0 | 0 | 0 | 0 | DEER:Res:HVAC_Eff_AC | Annual | 2 |  | RE-HV-ResAC-45to65kBtuh-20SSCGMFmExCZ04
RE-HV-ResAC-45to65kBtuh-20S | DEER2017 | D17 v1 | 2016-08-17 23:26 | SCG | MFm | Ex | CZ05 | rDXGF | Cap-Tons | 1.52 | 1050 | None | 29.2 | 0.00838 | -2.05 | 17.5 | 0.00256 | -1.81 | 0 | 0 | 0 | 0 | 0 | 0 | DEER:Res:HVAC_Eff_AC | Annual | 2 |  | RE-HV-ResAC-45to65kBtuh-20SSCGMFmExCZ05
RE-HV-ResAC-45to65kBtuh-20S | DEER2017 | D17 v1 | 2016-08-17 23:26 | SCG | MFm | Ex | CZ06 | rDXGF | Cap-Tons | 1.74 | 1150 | None | 88.5 | 0.155 | -1.1 | 35.4 | 0.0547 | -0.979 | 0 | 0 | 0 | 0 | 0 | 0 | DEER:Res:HVAC_Eff_AC | Annual | 2 |  | RE-HV-ResAC-45to65kBtuh-20SSCGMFmExCZ06
RE-HV-ResAC-45to65kBtuh-20S | DEER2017 | D17 v1 | 2016-08-17 23:26 | SCG | MFm | Ex | CZ07 | rDXGF | Cap-Tons | 1.54 | 1170 | None | 86.4 | 0.0742 | -0.99 | 32.4 | 0.0236 | -0.895 | 0 | 0 | 0 | 0 | 0 | 0 | DEER:Res:HVAC_Eff_AC | Annual | 2 |  | RE-HV-ResAC-45to65kBtuh-20SSCGMFmExCZ07
RE-HV-ResAC-45to65kBtuh-20S | DEER2017 | D17 v1 | 2016-08-17 23:26 | SCG | MFm | Ex | CZ08 | rDXGF | Cap-Tons | 1.61 | 1140 | None | 165 | 0.193 | -1.21 | 63.8 | 0.0686 | -1.09 | 0 | 0 | 0 | 0 | 0 | 0 | DEER:Res:HVAC_Eff_AC | Annual | 2 |  | RE-HV-ResAC-45to65kBtuh-20SSCGMFmExCZ08
RE-HV-ResAC-45to65kBtuh-20S | DEER2017 | D17 v1 | 2016-08-17 23:26 | SCG | MFm | Ex | CZ09 | rDXGF | Cap-Tons | 2.04 | 1250 | None | 254 | 0.332 | -1.38 | 96.4 | 0.118 | -1.22 | 0 | 0 | 0 | 0 | 0 | 0 | DEER:Res:HVAC_Eff_AC | Annual | 2 |  | RE-HV-ResAC-45to65kBtuh-20SSCGMFmExCZ09
RE-HV-ResAC-45to65kBtuh-20S | DEER2017 | D17 v1 | 2016-08-17 23:26 | SCG | MFm | Ex | CZ10 | rDXGF | Cap-Tons | 2.23 | 1310 | None | 189 | 0.273 | -1.66 | 73.4 | 0.095 | -1.41 | 0 | 0 | 0 | 0 | 0 | 0 | DEER:Res:HVAC_Eff_AC | Annual | 2 |  | RE-HV-ResAC-45to65kBtuh-20SSCGMFmExCZ10
RE-HV-ResAC-45to65kBtuh-20S | DEER2017 | D17 v1 | 2016-08-17 23:26 | SCG | MFm | Ex | CZ13 | rDXGF | Cap-Tons | 1.91 | 1100 | None | 323 | 0.184 | -1.81 | 127 | 0.0658 | -1.61 | 0 | 0 | 0 | 0 | 0 | 0 | DEER:Res:HVAC_Eff_AC | Annual | 2 |  | RE-HV-ResAC-45to65kBtuh-20SSCGMFmExCZ13
RE-HV-ResAC-45to65kBtuh-20S | DEER2017 | D17 v1 | 2016-08-17 23:26 | SCG | MFm | Ex | CZ14 | rDXGF | Cap-Tons | 2.59 | 1390 | None | 398 | 0.341 | -1.43 | 150 | 0.123 | -1.25 | 0 | 0 | 0 | 0 | 0 | 0 | DEER:Res:HVAC_Eff_AC | Annual | 2 |  | RE-HV-ResAC-45to65kBtuh-20SSCGMFmExCZ14
RE-HV-ResAC-45to65kBtuh-20S | DEER2017 | D17 v1 | 2016-08-17 23:26 | SCG | MFm | Ex | CZ15 | rDXGF | Cap-Tons | 2.78 | 1410 | None | 619 | 0.318 | -0.682 | 226 | 0.112 | -0.59 | 0 | 0 | 0 | 0 | 0 | 0 | DEER:Res:HVAC_Eff_AC | Annual | 2 |  | RE-HV-ResAC-45to65kBtuh-20SSCGMFmExCZ15
RE-HV-ResAC-45to65kBtuh-20S | DEER2017 | D17 v1 | 2016-08-17 23:26 | SCG | MFm | Ex | CZ16 | rDXGF | Cap-Tons | 1.71 | 1130 | None | 220 | 0.218 | -4 | 90.1 | 0.0742 | -3.54 | 0 | 0 | 0 | 0 | 0 | 0 | DEER:Res:HVAC_Eff_AC | Annual | 2 |  | RE-HV-ResAC-45to65kBtuh-20SSCGMFmExCZ16
RE-HV-ResAC-45to65kBtuh-20S | DEER2017 | D17 v1 | 2016-08-17 23:26 | SCG | MFm | Ex | IOU | rDXGF | Cap-Tons | 1.97 | 1230 | None | 231 | 0.274 | -1.33 | 87.9 | 0.0975 | -1.17 | 0 | 0 | 0 | 0 | 0 | 0 | DEER:Res:HVAC_Eff_AC | Annual | 2 |  | RE-HV-ResAC-45to65kBtuh-20SSCGMFmExIOU
RE-HV-ResAC-45to65kBtuh-20S | DEER2017 | D17 v1 | 2016-08-17 23:27 | SCG | Res | Ex | CZ04 | rDXGF | Cap-Tons | 2.97 | 1930 | None | 118 | 0.274 | -2.22 | 53.9 | 0.103 | -1.93 | 0 | 0 | 0 | 0 | 0 | 0 | DEER:Res:HVAC_Eff_AC | Annual | 2 |  | RE-HV-ResAC-45to65kBtuh-20SSCGResExCZ04
RE-HV-ResAC-45to65kBtuh-20S | DEER2017 | D17 v1 | 2016-08-17 23:27 | SCG | Res | Ex | CZ05 | rDXGF | Cap-Tons | 3.16 | 1710 | None | 48.6 | 0.128 | -3.37 | 29.3 | 0.0433 | -2.94 | 0 | 0 | 0 | 0 | 0 | 0 | DEER:Res:HVAC_Eff_AC | Annual | 2 |  | RE-HV-ResAC-45to65kBtuh-20SSCGResExCZ05
RE-HV-ResAC-45to65kBtuh-20S | DEER2017 | D17 v1 | 2016-08-17 23:27 | SCG | Res | Ex | CZ06 | rDXGF | Cap-Tons | 2.77 | 1550 | None | 87.4 | 0.214 | -1.22 | 35.5 | 0.0756 | -1.07 | 0 | 0 | 0 | 0 | 0 | 0 | DEER:Res:HVAC_Eff_AC | Annual | 2 |  | RE-HV-ResAC-45to65kBtuh-20SSCGResExCZ06
RE-HV-ResAC-45to65kBtuh-20S | DEER2017 | D17 v1 | 2016-08-17 23:27 | SCG | Res | Ex | CZ07 | rDXGF | Cap-Tons | 1.85 | 1320 | None | 94.3 | 0.129 | -1.37 | 35.7 | 0.042 | -1.25 | 0 | 0 | 0 | 0 | 0 | 0 | DEER:Res:HVAC_Eff_AC | Annual | 2 |  | RE-HV-ResAC-45to65kBtuh-20SSCGResExCZ07
RE-HV-ResAC-45to65kBtuh-20S | DEER2017 | D17 v1 | 2016-08-17 23:27 | SCG | Res | Ex | CZ08 | rDXGF | Cap-Tons | 2.62 | 1490 | None | 165 | 0.262 | -1.38 | 62.9 | 0.09 | -1.23 | 0 | 0 | 0 | 0 | 0 | 0 | DEER:Res:HVAC_Eff_AC | Annual | 2 |  | RE-HV-ResAC-45to65kBtuh-20SSCGResExCZ08
RE-HV-ResAC-45to65kBtuh-20S | DEER2017 | D17 v1 | 2016-08-17 23:27 | SCG | Res | Ex | CZ09 | rDXGF | Cap-Tons | 2.86 | 1510 | None | 232 | 0.399 | -1.55 | 87.5 | 0.139 | -1.37 | 0 | 0 | 0 | 0 | 0 | 0 | DEER:Res:HVAC_Eff_AC | Annual | 2 |  | RE-HV-ResAC-45to65kBtuh-20SSCGResExCZ09
RE-HV-ResAC-45to65kBtuh-20S | DEER2017 | D17 v1 | 2016-08-17 23:27 | SCG | Res | Ex | CZ10 | rDXGF | Cap-Tons | 3.48 | 1780 | None | 192 | 0.339 | -1.48 | 77.6 | 0.122 | -1.24 | 0 | 0 | 0 | 0 | 0 | 0 | DEER:Res:HVAC_Eff_AC | Annual | 2 |  | RE-HV-ResAC-45to65kBtuh-20SSCGResExCZ10
RE-HV-ResAC-45to65kBtuh-20S | DEER2017 | D17 v1 | 2016-08-17 23:27 | SCG | Res | Ex | CZ13 | rDXGF | Cap-Tons | 3.11 | 1630 | None | 297 | 0.232 | -1.99 | 116 | 0.0791 | -1.7 | 0 | 0 | 0 | 0 | 0 | 0 | DEER:Res:HVAC_Eff_AC | Annual | 2 |  | RE-HV-ResAC-45to65kBtuh-20SSCGResExCZ13
RE-HV-ResAC-45to65kBtuh-20S | DEER2017 | D17 v1 | 2016-08-17 23:27 | SCG | Res | Ex | CZ14 | rDXGF | Cap-Tons | 3.78 | 1690 | None | 353 | 0.373 | -1.49 | 133 | 0.131 | -1.21 | 0 | 0 | 0 | 0 | 0 | 0 | DEER:Res:HVAC_Eff_AC | Annual | 2 |  | RE-HV-ResAC-45to65kBtuh-20SSCGResExCZ14
RE-HV-ResAC-45to65kBtuh-20S | DEER2017 | D17 v1 | 2016-08-17 23:27 | SCG | Res | Ex | CZ15 | rDXGF | Cap-Tons | 3.71 | 1500 | None | 532 | 0.3 | -0.578 | 194 | 0.102 | -0.468 | 0 | 0 | 0 | 0 | 0 | 0 | DEER:Res:HVAC_Eff_AC | Annual | 2 |  | RE-HV-ResAC-45to65kBtuh-20SSCGResExCZ15
RE-HV-ResAC-45to65kBtuh-20S | DEER2017 | D17 v1 | 2016-08-17 23:27 | SCG | Res | Ex | CZ16 | rDXGF | Cap-Tons | 2.82 | 1530 | None | 182 | 0.212 | -4.55 | 77 | 0.0693 | -4.03 | 0 | 0 | 0 | 0 | 0 | 0 | DEER:Res:HVAC_Eff_AC | Annual | 2 |  | RE-HV-ResAC-45to65kBtuh-20SSCGResExCZ16
RE-HV-ResAC-45to65kBtuh-20S | DEER2017 | D17 v1 | 2016-08-17 23:27 | SCG | Res | Ex | IOU | rDXGF | Cap-Tons | 3.02 | 1580 | None | 209 | 0.329 | -1.5 | 80.6 | 0.115 | -1.3 | 0 | 0 | 0 | 0 | 0 | 0 | DEER:Res:HVAC_Eff_AC | Annual | 2 |  | RE-HV-ResAC-45to65kBtuh-20SSCGResExIOU
RE-HV-ResAC-45to65kBtuh-20S | DEER2017 | D17 v1 | 2016-08-17 23:26 | SCG | SFm | Ex | CZ04 | rDXGF | Cap-Tons | 2.99 | 1950 | None | 118 | 0.276 | -2.24 | 54.1 | 0.104 | -1.95 | 0 | 0 | 0 | 0 | 0 | 0 | DEER:Res:HVAC_Eff_AC | Annual | 2 |  | RE-HV-ResAC-45to65kBtuh-20SSCGSFmExCZ04
RE-HV-ResAC-45to65kBtuh-20S | DEER2017 | D17 v1 | 2016-08-17 23:26 | SCG | SFm | Ex | CZ05 | rDXGF | Cap-Tons | 3.22 | 1780 | None | 48.5 | 0.129 | -3.66 | 29.9 | 0.0435 | -3.22 | 0 | 0 | 0 | 0 | 0 | 0 | DEER:Res:HVAC_Eff_AC | Annual | 2 |  | RE-HV-ResAC-45to65kBtuh-20SSCGSFmExCZ05
RE-HV-ResAC-45to65kBtuh-20S | DEER2017 | D17 v1 | 2016-08-17 23:26 | SCG | SFm | Ex | CZ06 | rDXGF | Cap-Tons | 3.45 | 1810 | None | 86.5 | 0.254 | -1.31 | 35.6 | 0.0894 | -1.14 | 0 | 0 | 0 | 0 | 0 | 0 | DEER:Res:HVAC_Eff_AC | Annual | 2 |  | RE-HV-ResAC-45to65kBtuh-20SSCGSFmExCZ06
RE-HV-ResAC-45to65kBtuh-20S | DEER2017 | D17 v1 | 2016-08-17 23:26 | SCG | SFm | Ex | CZ07 | rDXGF | Cap-Tons | 2.53 | 1660 | None | 112 | 0.252 | -2.23 | 43 | 0.0831 | -2.05 | 0 | 0 | 0 | 0 | 0 | 0 | DEER:Res:HVAC_Eff_AC | Annual | 2 |  | RE-HV-ResAC-45to65kBtuh-20SSCGSFmExCZ07
RE-HV-ResAC-45to65kBtuh-20S | DEER2017 | D17 v1 | 2016-08-17 23:26 | SCG | SFm | Ex | CZ08 | rDXGF | Cap-Tons | 3.11 | 1660 | None | 165 | 0.295 | -1.47 | 62.3 | 0.1 | -1.3 | 0 | 0 | 0 | 0 | 0 | 0 | DEER:Res:HVAC_Eff_AC | Annual | 2 |  | RE-HV-ResAC-45to65kBtuh-20SSCGSFmExCZ08
RE-HV-ResAC-45to65kBtuh-20S | DEER2017 | D17 v1 | 2016-08-17 23:26 | SCG | SFm | Ex | CZ09 | rDXGF | Cap-Tons | 3.49 | 1720 | None | 214 | 0.45 | -1.71 | 80.3 | 0.154 | -1.5 | 0 | 0 | 0 | 0 | 0 | 0 | DEER:Res:HVAC_Eff_AC | Annual | 2 |  | RE-HV-ResAC-45to65kBtuh-20SSCGSFmExCZ09
RE-HV-ResAC-45to65kBtuh-20S | DEER2017 | D17 v1 | 2016-08-17 23:26 | SCG | SFm | Ex | CZ10 | rDXGF | Cap-Tons | 3.6 | 1850 | None | 186 | 0.337 | -1.53 | 76.1 | 0.122 | -1.29 | 0 | 0 | 0 | 0 | 0 | 0 | DEER:Res:HVAC_Eff_AC | Annual | 2 |  | RE-HV-ResAC-45to65kBtuh-20SSCGSFmExCZ10
RE-HV-ResAC-45to65kBtuh-20S | DEER2017 | D17 v1 | 2016-08-17 23:26 | SCG | SFm | Ex | CZ13 | rDXGF | Cap-Tons | 3.3 | 1740 | None | 284 | 0.232 | -2.12 | 111 | 0.0786 | -1.82 | 0 | 0 | 0 | 0 | 0 | 0 | DEER:Res:HVAC_Eff_AC | Annual | 2 |  | RE-HV-ResAC-45to65kBtuh-20SSCGSFmExCZ13
RE-HV-ResAC-45to65kBtuh-20S | DEER2017 | D17 v1 | 2016-08-17 23:26 | SCG | SFm | Ex | CZ14 | rDXGF | Cap-Tons | 3.97 | 1740 | None | 344 | 0.377 | -1.51 | 130 | 0.132 | -1.22 | 0 | 0 | 0 | 0 | 0 | 0 | DEER:Res:HVAC_Eff_AC | Annual | 2 |  | RE-HV-ResAC-45to65kBtuh-20SSCGSFmExCZ14
RE-HV-ResAC-45to65kBtuh-20S | DEER2017 | D17 v1 | 2016-08-17 23:26 | SCG | SFm | Ex | CZ15 | rDXGF | Cap-Tons | 5.14 | 1680 | None | 379 | 0.253 | -0.495 | 138 | 0.0827 | -0.365 | 0 | 0 | 0 | 0 | 0 | 0 | DEER:Res:HVAC_Eff_AC | Annual | 2 |  | RE-HV-ResAC-45to65kBtuh-20SSCGSFmExCZ15
RE-HV-ResAC-45to65kBtuh-20S | DEER2017 | D17 v1 | 2016-08-17 23:26 | SCG | SFm | Ex | CZ16 | rDXGF | Cap-Tons | 3.27 | 1710 | None | 168 | 0.211 | -4.9 | 72 | 0.0673 | -4.35 | 0 | 0 | 0 | 0 | 0 | 0 | DEER:Res:HVAC_Eff_AC | Annual | 2 |  | RE-HV-ResAC-45to65kBtuh-20SSCGSFmExCZ16
RE-HV-ResAC-45to65kBtuh-20S | DEER2017 | D17 v1 | 2016-08-17 23:26 | SCG | SFm | Ex | IOU | rDXGF | Cap-Tons | 3.49 | 1760 | None | 196 | 0.352 | -1.62 | 76.1 | 0.123 | -1.4 | 0 | 0 | 0 | 0 | 0 | 0 | DEER:Res:HVAC_Eff_AC | Annual | 2 |  | RE-HV-ResAC-45to65kBtuh-20SSCGSFmExIOU
RE-HV-ResAC-45to65kBtuh-20S | DEER2017 | D17 v1 | 2016-08-17 23:26 | SDG | DMo | Ex | CZ07 | rDXGF | Cap-Tons | 3.5 | 1210 | None | 149 | 0.236 | -0.176 | 53.9 | 0.0832 | -0.0857 | 0 | 0 | 0 | 0 | 0 | 0 | DEER:Res:HVAC_Eff_AC | Annual | 2 |  | RE-HV-ResAC-45to65kBtuh-20SSDGDMoExCZ07
RE-HV-ResAC-45to65kBtuh-20S | DEER2017 | D17 v1 | 2016-08-17 23:26 | SDG | DMo | Ex | CZ08 | rDXGF | Cap-Tons | 3.5 | 1200 | None | 230 | 0.314 | -0.163 | 81.7 | 0.109 | -0.04 | 0 | 0 | 0 | 0 | 0 | 0 | DEER:Res:HVAC_Eff_AC | Annual | 2 |  | RE-HV-ResAC-45to65kBtuh-20SSDGDMoExCZ08
RE-HV-ResAC-45to65kBtuh-20S | DEER2017 | D17 v1 | 2016-08-17 23:26 | SDG | DMo | Ex | CZ10 | rDXGF | Cap-Tons | 3.5 | 1220 | None | 316 | 0.484 | -0.112 | 118 | 0.167 | 0.0775 | 0 | 0 | 0 | 0 | 0 | 0 | DEER:Res:HVAC_Eff_AC | Annual | 2 |  | RE-HV-ResAC-45to65kBtuh-20SSDGDMoExCZ10
RE-HV-ResAC-45to65kBtuh-20S | DEER2017 | D17 v1 | 2016-08-17 23:26 | SDG | DMo | Ex | CZ14 | rDXGF | Cap-Tons | 3.5 | 1210 | None | 494 | 0.484 | 0.279 | 184 | 0.169 | 0.672 | 0 | 0 | 0 | 0 | 0 | 0 | DEER:Res:HVAC_Eff_AC | Annual | 2 |  | RE-HV-ResAC-45to65kBtuh-20SSDGDMoExCZ14
RE-HV-ResAC-45to65kBtuh-20S | DEER2017 | D17 v1 | 2016-08-17 23:26 | SDG | DMo | Ex | IOU | rDXGF | Cap-Tons | 3.5 | 1220 | None | 279 | 0.425 | -0.125 | 103 | 0.147 | 0.0421 | 0 | 0 | 0 | 0 | 0 | 0 | DEER:Res:HVAC_Eff_AC | Annual | 2 |  | RE-HV-ResAC-45to65kBtuh-20SSDGDMoExIOU
RE-HV-ResAC-45to65kBtuh-20S | DEER2017 | D17 v1 | 2016-08-17 23:26 | SDG | MFm | Ex | CZ06 | rDXGF | Cap-Tons | 1.75 | 1180 | None | 86.1 | 0.155 | -1.14 | 34.1 | 0.0538 | -1.02 | 0 | 0 | 0 | 0 | 0 | 0 | DEER:Res:HVAC_Eff_AC | Annual | 2 |  | RE-HV-ResAC-45to65kBtuh-20SSDGMFmExCZ06
RE-HV-ResAC-45to65kBtuh-20S | DEER2017 | D17 v1 | 2016-08-17 23:26 | SDG | MFm | Ex | CZ07 | rDXGF | Cap-Tons | 1.5 | 1160 | None | 88.2 | 0.0763 | -0.897 | 35.2 | 0.0274 | -0.81 | 0 | 0 | 0 | 0 | 0 | 0 | DEER:Res:HVAC_Eff_AC | Annual | 2 |  | RE-HV-ResAC-45to65kBtuh-20SSDGMFmExCZ07
RE-HV-ResAC-45to65kBtuh-20S | DEER2017 | D17 v1 | 2016-08-17 23:26 | SDG | MFm | Ex | CZ08 | rDXGF | Cap-Tons | 1.42 | 1210 | None | 161 | 0.142 | -0.92 | 72.4 | 0.0653 | -0.823 | 0 | 0 | 0 | 0 | 0 | 0 | DEER:Res:HVAC_Eff_AC | Annual | 2 |  | RE-HV-ResAC-45to65kBtuh-20SSDGMFmExCZ08
RE-HV-ResAC-45to65kBtuh-20S | DEER2017 | D17 v1 | 2016-08-17 23:26 | SDG | MFm | Ex | CZ10 | rDXGF | Cap-Tons | 2.09 | 1280 | None | 184 | 0.264 | -1.55 | 75.2 | 0.097 | -1.32 | 0 | 0 | 0 | 0 | 0 | 0 | DEER:Res:HVAC_Eff_AC | Annual | 2 |  | RE-HV-ResAC-45to65kBtuh-20SSDGMFmExCZ10
RE-HV-ResAC-45to65kBtuh-20S | DEER2017 | D17 v1 | 2016-08-17 23:26 | SDG | MFm | Ex | CZ14 | rDXGF | Cap-Tons | 2.54 | 1400 | None | 426 | 0.376 | -1.63 | 164 | 0.138 | -1.43 | 0 | 0 | 0 | 0 | 0 | 0 | DEER:Res:HVAC_Eff_AC | Annual | 2 |  | RE-HV-ResAC-45to65kBtuh-20SSDGMFmExCZ14
RE-HV-ResAC-45to65kBtuh-20S | DEER2017 | D17 v1 | 2016-08-17 23:26 | SDG | MFm | Ex | CZ15 | rDXGF | Cap-Tons | 2.67 | 1400 | None | 654 | 0.336 | -0.734 | 243 | 0.121 | -0.637 | 0 | 0 | 0 | 0 | 0 | 0 | DEER:Res:HVAC_Eff_AC | Annual | 2 |  | RE-HV-ResAC-45to65kBtuh-20SSDGMFmExCZ15
RE-HV-ResAC-45to65kBtuh-20S | DEER2017 | D17 v1 | 2016-08-17 23:26 | SDG | MFm | Ex | IOU | rDXGF | Cap-Tons | 1.74 | 1210 | None | 132 | 0.159 | -1.17 | 53.9 | 0.0589 | -1.02 | 0 | 0 | 0 | 0 | 0 | 0 | DEER:Res:HVAC_Eff_AC | Annual | 2 |  | RE-HV-ResAC-45to65kBtuh-20SSDGMFmExIOU
RE-HV-ResAC-45to65kBtuh-20S | DEER2017 | D17 v1 | 2016-08-17 23:27 | SDG | Res | Ex | CZ06 | rDXGF | Cap-Tons | 3.35 | 2000 | None | 86 | 0.236 | -1.23 | 36.3 | 0.0867 | -1.07 | 0 | 0 | 0 | 0 | 0 | 0 | DEER:Res:HVAC_Eff_AC | Annual | 2 |  | RE-HV-ResAC-45to65kBtuh-20SSDGResExCZ06
RE-HV-ResAC-45to65kBtuh-20S | DEER2017 | D17 v1 | 2016-08-17 23:27 | SDG | Res | Ex | CZ07 | rDXGF | Cap-Tons | 2.3 | 1610 | None | 106 | 0.192 | -1.64 | 42 | 0.0664 | -1.5 | 0 | 0 | 0 | 0 | 0 | 0 | DEER:Res:HVAC_Eff_AC | Annual | 2 |  | RE-HV-ResAC-45to65kBtuh-20SSDGResExCZ07
RE-HV-ResAC-45to65kBtuh-20S | DEER2017 | D17 v1 | 2016-08-17 23:27 | SDG | Res | Ex | CZ08 | rDXGF | Cap-Tons | 2.33 | 1540 | None | 168 | 0.228 | -0.96 | 70.2 | 0.0891 | -0.842 | 0 | 0 | 0 | 0 | 0 | 0 | DEER:Res:HVAC_Eff_AC | Annual | 2 |  | RE-HV-ResAC-45to65kBtuh-20SSDGResExCZ08
RE-HV-ResAC-45to65kBtuh-20S | DEER2017 | D17 v1 | 2016-08-17 23:27 | SDG | Res | Ex | CZ10 | rDXGF | Cap-Tons | 3.23 | 1610 | None | 194 | 0.323 | -1.43 | 78.2 | 0.116 | -1.21 | 0 | 0 | 0 | 0 | 0 | 0 | DEER:Res:HVAC_Eff_AC | Annual | 2 |  | RE-HV-ResAC-45to65kBtuh-20SSDGResExCZ10
RE-HV-ResAC-45to65kBtuh-20S | DEER2017 | D17 v1 | 2016-08-17 23:27 | SDG | Res | Ex | CZ14 | rDXGF | Cap-Tons | 4.56 | 1650 | None | 327 | 0.341 | -1.11 | 127 | 0.123 | -0.837 | 0 | 0 | 0 | 0 | 0 | 0 | DEER:Res:HVAC_Eff_AC | Annual | 2 |  | RE-HV-ResAC-45to65kBtuh-20SSDGResExCZ14
RE-HV-ResAC-45to65kBtuh-20S | DEER2017 | D17 v1 | 2016-08-17 23:27 | SDG | Res | Ex | CZ15 | rDXGF | Cap-Tons | 5.71 | 1580 | None | 327 | 0.231 | -0.439 | 114 | 0.072 | -0.318 | 0 | 0 | 0 | 0 | 0 | 0 | DEER:Res:HVAC_Eff_AC | Annual | 2 |  | RE-HV-ResAC-45to65kBtuh-20SSDGResExCZ15
RE-HV-ResAC-45to65kBtuh-20S | DEER2017 | D17 v1 | 2016-08-17 23:27 | SDG | Res | Ex | IOU | rDXGF | Cap-Tons | 2.84 | 1640 | None | 150 | 0.256 | -1.47 | 59.9 | 0.0913 | -1.29 | 0 | 0 | 0 | 0 | 0 | 0 | DEER:Res:HVAC_Eff_AC | Annual | 2 |  | RE-HV-ResAC-45to65kBtuh-20SSDGResExIOU
RE-HV-ResAC-45to65kBtuh-20S | DEER2017 | D17 v1 | 2016-08-17 23:26 | SDG | SFm | Ex | CZ06 | rDXGF | Cap-Tons | 3.67 | 2170 | None | 86 | 0.253 | -1.25 | 36.8 | 0.0933 | -1.08 | 0 | 0 | 0 | 0 | 0 | 0 | DEER:Res:HVAC_Eff_AC | Annual | 2 |  | RE-HV-ResAC-45to65kBtuh-20SSDGSFmExCZ06
RE-HV-ResAC-45to65kBtuh-20S | DEER2017 | D17 v1 | 2016-08-17 23:26 | SDG | SFm | Ex | CZ07 | rDXGF | Cap-Tons | 2.66 | 1850 | None | 114 | 0.25 | -2.09 | 45.1 | 0.0859 | -1.92 | 0 | 0 | 0 | 0 | 0 | 0 | DEER:Res:HVAC_Eff_AC | Annual | 2 |  | RE-HV-ResAC-45to65kBtuh-20SSDGSFmExCZ07
RE-HV-ResAC-45to65kBtuh-20S | DEER2017 | D17 v1 | 2016-08-17 23:26 | SDG | SFm | Ex | CZ08 | rDXGF | Cap-Tons | 3.4 | 2060 | None | 168 | 0.333 | -1.16 | 65 | 0.119 | -1.01 | 0 | 0 | 0 | 0 | 0 | 0 | DEER:Res:HVAC_Eff_AC | Annual | 2 |  | RE-HV-ResAC-45to65kBtuh-20SSDGSFmExCZ08
RE-HV-ResAC-45to65kBtuh-20S | DEER2017 | D17 v1 | 2016-08-17 23:26 | SDG | SFm | Ex | CZ10 | rDXGF | Cap-Tons | 3.63 | 1800 | None | 181 | 0.322 | -1.57 | 73.6 | 0.115 | -1.35 | 0 | 0 | 0 | 0 | 0 | 0 | DEER:Res:HVAC_Eff_AC | Annual | 2 |  | RE-HV-ResAC-45to65kBtuh-20SSDGSFmExCZ10
RE-HV-ResAC-45to65kBtuh-20S | DEER2017 | D17 v1 | 2016-08-17 23:26 | SDG | SFm | Ex | CZ14 | rDXGF | Cap-Tons | 4.7 | 1670 | None | 317 | 0.335 | -1.13 | 123 | 0.121 | -0.856 | 0 | 0 | 0 | 0 | 0 | 0 | DEER:Res:HVAC_Eff_AC | Annual | 2 |  | RE-HV-ResAC-45to65kBtuh-20SSDGSFmExCZ14
RE-HV-ResAC-45to65kBtuh-20S | DEER2017 | D17 v1 | 2016-08-17 23:26 | SDG | SFm | Ex | CZ15 | rDXGF | Cap-Tons | 5.92 | 1600 | None | 304 | 0.224 | -0.418 | 105 | 0.0686 | -0.295 | 0 | 0 | 0 | 0 | 0 | 0 | DEER:Res:HVAC_Eff_AC | Annual | 2 |  | RE-HV-ResAC-45to65kBtuh-20SSDGSFmExCZ15
RE-HV-ResAC-45to65kBtuh-20S | DEER2017 | D17 v1 | 2016-08-17 23:26 | SDG | SFm | Ex | IOU | rDXGF | Cap-Tons | 3.27 | 1860 | None | 146 | 0.285 | -1.73 | 58.8 | 0.101 | -1.53 | 0 | 0 | 0 | 0 | 0 | 0 | DEER:Res:HVAC_Eff_AC | Annual | 2 |  | RE-HV-ResAC-45to65kBtuh-20SSDGSFmExIOU
RE-HV-ResAC-45to65kBtuh-21S | DEER2017 | D17 v1 | 2016-08-17 23:27 | Any | DMo | MH00 | CZ01 | rDXGF | Cap-Tons | 3.5 | 1240 | None | 17 | 0 | -0.274 | 12.4 | 0 | 0.04 | 0 | 0 | 0 | 0 | 0 | 0 | DEER:Res:HVAC_Eff_AC | Annual | 17 |  | RE-HV-ResAC-45to65kBtuh-21SAnyDMoMH00CZ01
RE-HV-ResAC-45to65kBtuh-21S | DEER2017 | D17 v1 | 2016-08-17 23:27 | Any | DMo | MH00 | CZ02 | rDXGF | Cap-Tons | 3.5 | 1240 | None | 114 | 0.227 | -0.18 | 48 | 0.0809 | 0.114 | 0 | 0 | 0 | 0 | 0 | 0 | DEER:Res:HVAC_Eff_AC | Annual | 17 |  | RE-HV-ResAC-45to65kBtuh-21SAnyDMoMH00CZ02
RE-HV-ResAC-45to65kBtuh-21S | DEER2017 | D17 v1 | 2016-08-17 23:27 | Any | DMo | MH00 | CZ03 | rDXGF | Cap-Tons | 3.5 | 1240 | None | 55.5 | 0.145 | -0.289 | 28.7 | 0.0529 | 0.131 | 0 | 0 | 0 | 0 | 0 | 0 | DEER:Res:HVAC_Eff_AC | Annual | 17 |  | RE-HV-ResAC-45to65kBtuh-21SAnyDMoMH00CZ03
RE-HV-ResAC-45to65kBtuh-21S | DEER2017 | D17 v1 | 2016-08-17 23:27 | Any | DMo | MH00 | CZ04 | rDXGF | Cap-Tons | 3.5 | 1240 | None | 136 | 0.306 | 0.031 | 57.7 | 0.116 | 0.429 | 0 | 0 | 0 | 0 | 0 | 0 | DEER:Res:HVAC_Eff_AC | Annual | 17 |  | RE-HV-ResAC-45to65kBtuh-21SAnyDMoMH00CZ04
RE-HV-ResAC-45to65kBtuh-21S | DEER2017 | D17 v1 | 2016-08-17 23:27 | Any | DMo | MH00 | CZ05 | rDXGF | Cap-Tons | 3.5 | 1240 | None | 52 | 0.145 | -0.24 | 28.9 | 0.0549 | 0.271 | 0 | 0 | 0 | 0 | 0 | 0 | DEER:Res:HVAC_Eff_AC | Annual | 17 |  | RE-HV-ResAC-45to65kBtuh-21SAnyDMoMH00CZ05
RE-HV-ResAC-45to65kBtuh-21S | DEER2017 | D17 v1 | 2016-08-17 23:27 | Any | DMo | MH00 | CZ06 | rDXGF | Cap-Tons | 3.5 | 1240 | None | 118 | 0.27 | -0.1 | 47.9 | 0.103 | 0.126 | 0 | 0 | 0 | 0 | 0 | 0 | DEER:Res:HVAC_Eff_AC | Annual | 17 |  | RE-HV-ResAC-45to65kBtuh-21SAnyDMoMH00CZ06
RE-HV-ResAC-45to65kBtuh-21S | DEER2017 | D17 v1 | 2016-08-17 23:27 | Any | DMo | MH00 | CZ07 | rDXGF | Cap-Tons | 3.5 | 1240 | None | 96.6 | 0.2 | -0.209 | 38.8 | 0.0754 | -0.083 | 0 | 0 | 0 | 0 | 0 | 0 | DEER:Res:HVAC_Eff_AC | Annual | 17 |  | RE-HV-ResAC-45to65kBtuh-21SAnyDMoMH00CZ07
RE-HV-ResAC-45to65kBtuh-21S | DEER2017 | D17 v1 | 2016-08-17 23:27 | Any | DMo | MH00 | CZ08 | rDXGF | Cap-Tons | 3.5 | 1240 | None | 173 | 0.319 | -0.223 | 67.9 | 0.12 | -0.054 | 0 | 0 | 0 | 0 | 0 | 0 | DEER:Res:HVAC_Eff_AC | Annual | 17 |  | RE-HV-ResAC-45to65kBtuh-21SAnyDMoMH00CZ08
RE-HV-ResAC-45to65kBtuh-21S | DEER2017 | D17 v1 | 2016-08-17 23:27 | Any | DMo | MH00 | CZ09 | rDXGF | Cap-Tons | 3.5 | 1240 | None | 243 | 0.466 | -0.171 | 97 | 0.173 | 0.074 | 0 | 0 | 0 | 0 | 0 | 0 | DEER:Res:HVAC_Eff_AC | Annual | 17 |  | RE-HV-ResAC-45to65kBtuh-21SAnyDMoMH00CZ09
RE-HV-ResAC-45to65kBtuh-21S | DEER2017 | D17 v1 | 2016-08-17 23:27 | Any | DMo | MH00 | CZ10 | rDXGF | Cap-Tons | 3.5 | 1240 | None | 362 | 0.572 | -0.077 | 141 | 0.217 | 0.151 | 0 | 0 | 0 | 0 | 0 | 0 | DEER:Res:HVAC_Eff_AC | Annual | 17 |  | RE-HV-ResAC-45to65kBtuh-21SAnyDMoMH00CZ10
RE-HV-ResAC-45to65kBtuh-21S | DEER2017 | D17 v1 | 2016-08-17 23:27 | Any | DMo | MH00 | CZ11 | rDXGF | Cap-Tons | 3.5 | 1240 | None | 421 | 0.408 | 0.009 | 170 | 0.151 | 0.411 | 0 | 0 | 0 | 0 | 0 | 0 | DEER:Res:HVAC_Eff_AC | Annual | 17 |  | RE-HV-ResAC-45to65kBtuh-21SAnyDMoMH00CZ11
RE-HV-ResAC-45to65kBtuh-21S | DEER2017 | D17 v1 | 2016-08-17 23:27 | Any | DMo | MH00 | CZ12 | rDXGF | Cap-Tons | 3.5 | 1240 | None | 260 | 0.383 | -0.097 | 106 | 0.14 | 0.323 | 0 | 0 | 0 | 0 | 0 | 0 | DEER:Res:HVAC_Eff_AC | Annual | 17 |  | RE-HV-ResAC-45to65kBtuh-21SAnyDMoMH00CZ12
RE-HV-ResAC-45to65kBtuh-21S | DEER2017 | D17 v1 | 2016-08-17 23:27 | Any | DMo | MH00 | CZ13 | rDXGF | Cap-Tons | 3.5 | 1240 | None | 470 | 0.372 | -0.243 | 185 | 0.135 | 0.111 | 0 | 0 | 0 | 0 | 0 | 0 | DEER:Res:HVAC_Eff_AC | Annual | 17 |  | RE-HV-ResAC-45to65kBtuh-21SAnyDMoMH00CZ13
RE-HV-ResAC-45to65kBtuh-21S | DEER2017 | D17 v1 | 2016-08-17 23:27 | Any | DMo | MH00 | CZ14 | rDXGF | Cap-Tons | 3.5 | 1240 | None | 455 | 0.476 | 0.214 | 184 | 0.181 | 0.623 | 0 | 0 | 0 | 0 | 0 | 0 | DEER:Res:HVAC_Eff_AC | Annual | 17 |  | RE-HV-ResAC-45to65kBtuh-21SAnyDMoMH00CZ14
RE-HV-ResAC-45to65kBtuh-21S | DEER2017 | D17 v1 | 2016-08-17 23:27 | Any | DMo | MH00 | CZ15 | rDXGF | Cap-Tons | 3.5 | 1240 | None | 810 | 0.469 | -0.026 | 308 | 0.162 | 0.1 | 0 | 0 | 0 | 0 | 0 | 0 | DEER:Res:HVAC_Eff_AC | Annual | 17 |  | RE-HV-ResAC-45to65kBtuh-21SAnyDMoMH00CZ15
RE-HV-ResAC-45to65kBtuh-21S | DEER2017 | D17 v1 | 2016-08-17 23:27 | Any | DMo | MH00 | CZ16 | rDXGF | Cap-Tons | 3.5 | 1240 | None | 154 | 0.227 | -0.011 | 64.8 | 0.0837 | 0.411 | 0 | 0 | 0 | 0 | 0 | 0 | DEER:Res:HVAC_Eff_AC | Annual | 17 |  | RE-HV-ResAC-45to65kBtuh-21SAnyDMoMH00CZ16
RE-HV-ResAC-45to65kBtuh-21S | DEER2017 | D17 v1 | 2016-08-17 23:27 | Any | DMo | MH06 | CZ01 | rDXGF | Cap-Tons | 3.5 | 1240 | None | 19.7 | 0 | -0.291 | 15.4 | 0 | 0.014 | 0 | 0 | 0 | 0 | 0 | 0 | DEER:Res:HVAC_Eff_AC | Annual | 17 |  | RE-HV-ResAC-45to65kBtuh-21SAnyDMoMH06CZ01
RE-HV-ResAC-45to65kBtuh-21S | DEER2017 | D17 v1 | 2016-08-17 23:27 | Any | DMo | MH06 | CZ02 | rDXGF | Cap-Tons | 3.5 | 1240 | None | 123 | 0.199 | -0.009 | 91.5 | 0.148 | 0.323 | 0 | 0 | 0 | 0 | 0 | 0 | DEER:Res:HVAC_Eff_AC | Annual | 17 |  | RE-HV-ResAC-45to65kBtuh-21SAnyDMoMH06CZ02
RE-HV-ResAC-45to65kBtuh-21S | DEER2017 | D17 v1 | 2016-08-17 23:27 | Any | DMo | MH06 | CZ03 | rDXGF | Cap-Tons | 3.5 | 1240 | None | 44 | 0.104 | -0.197 | 32 | 0.0763 | -0.089 | 0 | 0 | 0 | 0 | 0 | 0 | DEER:Res:HVAC_Eff_AC | Annual | 17 |  | RE-HV-ResAC-45to65kBtuh-21SAnyDMoMH06CZ03
RE-HV-ResAC-45to65kBtuh-21S | DEER2017 | D17 v1 | 2016-08-17 23:27 | Any | DMo | MH06 | CZ04 | rDXGF | Cap-Tons | 3.5 | 1240 | None | 104 | 0.179 | 0.077 | 76.2 | 0.134 | 0.314 | 0 | 0 | 0 | 0 | 0 | 0 | DEER:Res:HVAC_Eff_AC | Annual | 17 |  | RE-HV-ResAC-45to65kBtuh-21SAnyDMoMH06CZ04
RE-HV-ResAC-45to65kBtuh-21S | DEER2017 | D17 v1 | 2016-08-17 23:27 | Any | DMo | MH06 | CZ05 | rDXGF | Cap-Tons | 3.5 | 1240 | None | 30.3 | 0.0863 | -0.149 | 22.4 | 0.0634 | 0.049 | 0 | 0 | 0 | 0 | 0 | 0 | DEER:Res:HVAC_Eff_AC | Annual | 17 |  | RE-HV-ResAC-45to65kBtuh-21SAnyDMoMH06CZ05
RE-HV-ResAC-45to65kBtuh-21S | DEER2017 | D17 v1 | 2016-08-17 23:27 | Any | DMo | MH06 | CZ06 | rDXGF | Cap-Tons | 3.5 | 1240 | None | 64.6 | 0.142 | -0.011 | 46.5 | 0.106 | 0 | 0 | 0 | 0 | 0 | 0 | 0 | DEER:Res:HVAC_Eff_AC | Annual | 17 |  | RE-HV-ResAC-45to65kBtuh-21SAnyDMoMH06CZ06
RE-HV-ResAC-45to65kBtuh-21S | DEER2017 | D17 v1 | 2016-08-17 23:27 | Any | DMo | MH06 | CZ07 | rDXGF | Cap-Tons | 3.5 | 1240 | None | 120 | 0.139 | -0.054 | 87.3 | 0.104 | -0.031 | 0 | 0 | 0 | 0 | 0 | 0 | DEER:Res:HVAC_Eff_AC | Annual | 17 |  | RE-HV-ResAC-45to65kBtuh-21SAnyDMoMH06CZ07
RE-HV-ResAC-45to65kBtuh-21S | DEER2017 | D17 v1 | 2016-08-17 23:27 | Any | DMo | MH06 | CZ08 | rDXGF | Cap-Tons | 3.5 | 1240 | None | 190 | 0.206 | -0.114 | 139 | 0.156 | -0.046 | 0 | 0 | 0 | 0 | 0 | 0 | DEER:Res:HVAC_Eff_AC | Annual | 17 |  | RE-HV-ResAC-45to65kBtuh-21SAnyDMoMH06CZ08
RE-HV-ResAC-45to65kBtuh-21S | DEER2017 | D17 v1 | 2016-08-17 23:27 | Any | DMo | MH06 | CZ09 | rDXGF | Cap-Tons | 3.5 | 1240 | None | 172 | 0.293 | -0.137 | 127 | 0.222 | -0.029 | 0 | 0 | 0 | 0 | 0 | 0 | DEER:Res:HVAC_Eff_AC | Annual | 17 |  | RE-HV-ResAC-45to65kBtuh-21SAnyDMoMH06CZ09
RE-HV-ResAC-45to65kBtuh-21S | DEER2017 | D17 v1 | 2016-08-17 23:27 | Any | DMo | MH06 | CZ10 | rDXGF | Cap-Tons | 3.5 | 1240 | None | 251 | 0.333 | -0.011 | 187 | 0.263 | 0.186 | 0 | 0 | 0 | 0 | 0 | 0 | DEER:Res:HVAC_Eff_AC | Annual | 17 |  | RE-HV-ResAC-45to65kBtuh-21SAnyDMoMH06CZ10
RE-HV-ResAC-45to65kBtuh-21S | DEER2017 | D17 v1 | 2016-08-17 23:27 | Any | DMo | MH06 | CZ11 | rDXGF | Cap-Tons | 3.5 | 1240 | None | 262 | 0.211 | -0.189 | 198 | 0.163 | -0.034 | 0 | 0 | 0 | 0 | 0 | 0 | DEER:Res:HVAC_Eff_AC | Annual | 17 |  | RE-HV-ResAC-45to65kBtuh-21SAnyDMoMH06CZ11
RE-HV-ResAC-45to65kBtuh-21S | DEER2017 | D17 v1 | 2016-08-17 23:27 | Any | DMo | MH06 | CZ12 | rDXGF | Cap-Tons | 3.5 | 1240 | None | 190 | 0.22 | -0.066 | 141 | 0.166 | 0.254 | 0 | 0 | 0 | 0 | 0 | 0 | DEER:Res:HVAC_Eff_AC | Annual | 17 |  | RE-HV-ResAC-45to65kBtuh-21SAnyDMoMH06CZ12
RE-HV-ResAC-45to65kBtuh-21S | DEER2017 | D17 v1 | 2016-08-17 23:29 | Any | DMo | MH06 | CZ13 | rDXGF | Cap-Tons | 3.5 | 1240 | None | 298 | 0.223 | -0.046 | 222 | 0.165 | 0.214 | 0 | 0 | 0 | 0 | 0 | 0 | DEER:Res:HVAC_Eff_AC | Annual | 17 |  | RE-HV-ResAC-45to65kBtuh-21SAnyDMoMH06CZ13
RE-HV-ResAC-45to65kBtuh-21S | DEER2017 | D17 v1 | 2016-08-17 23:29 | Any | DMo | MH06 | CZ14 | rDXGF | Cap-Tons | 3.5 | 1240 | None | 375 | 0.313 | 0.274 | 282 | 0.252 | 0.56 | 0 | 0 | 0 | 0 | 0 | 0 | DEER:Res:HVAC_Eff_AC | Annual | 17 |  | RE-HV-ResAC-45to65kBtuh-21SAnyDMoMH06CZ14
RE-HV-ResAC-45to65kBtuh-21S | DEER2017 | D17 v1 | 2016-08-17 23:29 | Any | DMo | MH06 | CZ15 | rDXGF | Cap-Tons | 3.5 | 1240 | None | 500 | 0.261 | -0.011 | 367 | 0.189 | 0.077 | 0 | 0 | 0 | 0 | 0 | 0 | DEER:Res:HVAC_Eff_AC | Annual | 17 |  | RE-HV-ResAC-45to65kBtuh-21SAnyDMoMH06CZ15
RE-HV-ResAC-45to65kBtuh-21S | DEER2017 | D17 v1 | 2016-08-17 23:29 | Any | DMo | MH06 | CZ16 | rDXGF | Cap-Tons | 3.5 | 1240 | None | 65.5 | 0.088 | 0.054 | 47.7 | 0.064 | 0.389 | 0 | 0 | 0 | 0 | 0 | 0 | DEER:Res:HVAC_Eff_AC | Annual | 17 |  | RE-HV-ResAC-45to65kBtuh-21SAnyDMoMH06CZ16
RE-HV-ResAC-45to65kBtuh-21S | DEER2017 | D17 v1 | 2016-08-17 23:29 | Any | DMo | MH15 | CZ01 | rDXGF | Cap-Tons | 3.5 | 1240 | None | 13.5 | 0 | 0.003 | 13.5 | 0 | 0.003 | 0 | 0 | 0 | 0 | 0 | 0 | DEER:Res:HVAC_Eff_AC | Annual | 17 |  | RE-HV-ResAC-45to65kBtuh-21SAnyDMoMH15CZ01
RE-HV-ResAC-45to65kBtuh-21S | DEER2017 | D17 v1 | 2016-08-17 23:29 | Any | DMo | MH15 | CZ02 | rDXGF | Cap-Tons | 3.5 | 1240 | None | 83.7 | 0.138 | 0.209 | 83.7 | 0.138 | 0.209 | 0 | 0 | 0 | 0 | 0 | 0 | DEER:Res:HVAC_Eff_AC | Annual | 17 |  | RE-HV-ResAC-45to65kBtuh-21SAnyDMoMH15CZ02
RE-HV-ResAC-45to65kBtuh-21S | DEER2017 | D17 v1 | 2016-08-17 23:29 | Any | DMo | MH15 | CZ03 | rDXGF | Cap-Tons | 3.5 | 1240 | None | 28.7 | 0.0651 | -0.131 | 28.7 | 0.0651 | -0.131 | 0 | 0 | 0 | 0 | 0 | 0 | DEER:Res:HVAC_Eff_AC | Annual | 17 |  | RE-HV-ResAC-45to65kBtuh-21SAnyDMoMH15CZ03
RE-HV-ResAC-45to65kBtuh-21S | DEER2017 | D17 v1 | 2016-08-17 23:29 | Any | DMo | MH15 | CZ04 | rDXGF | Cap-Tons | 3.5 | 1240 | None | 86.9 | 0.139 | 0.214 | 86.9 | 0.139 | 0.214 | 0 | 0 | 0 | 0 | 0 | 0 | DEER:Res:HVAC_Eff_AC | Annual | 17 |  | RE-HV-ResAC-45to65kBtuh-21SAnyDMoMH15CZ04
RE-HV-ResAC-45to65kBtuh-21S | DEER2017 | D17 v1 | 2016-08-17 23:29 | Any | DMo | MH15 | CZ05 | rDXGF | Cap-Tons | 3.5 | 1240 | None | 25.7 | 0.066 | 0.114 | 25.7 | 0.066 | 0.114 | 0 | 0 | 0 | 0 | 0 | 0 | DEER:Res:HVAC_Eff_AC | Annual | 17 |  | RE-HV-ResAC-45to65kBtuh-21SAnyDMoMH15CZ05
RE-HV-ResAC-45to65kBtuh-21S | DEER2017 | D17 v1 | 2016-08-17 23:29 | Any | DMo | MH15 | CZ06 | rDXGF | Cap-Tons | 3.5 | 1240 | None | 62.8 | 0.112 | 0.057 | 62.8 | 0.112 | 0.057 | 0 | 0 | 0 | 0 | 0 | 0 | DEER:Res:HVAC_Eff_AC | Annual | 17 |  | RE-HV-ResAC-45to65kBtuh-21SAnyDMoMH15CZ06
RE-HV-ResAC-45to65kBtuh-21S | DEER2017 | D17 v1 | 2016-08-17 23:29 | Any | DMo | MH15 | CZ07 | rDXGF | Cap-Tons | 3.5 | 1240 | None | 86 | 0.103 | -0.034 | 86 | 0.103 | -0.034 | 0 | 0 | 0 | 0 | 0 | 0 | DEER:Res:HVAC_Eff_AC | Annual | 17 |  | RE-HV-ResAC-45to65kBtuh-21SAnyDMoMH15CZ07
RE-HV-ResAC-45to65kBtuh-21S | DEER2017 | D17 v1 | 2016-08-17 23:29 | Any | DMo | MH15 | CZ08 | rDXGF | Cap-Tons | 3.5 | 1240 | None | 139 | 0.154 | -0.029 | 139 | 0.154 | -0.029 | 0 | 0 | 0 | 0 | 0 | 0 | DEER:Res:HVAC_Eff_AC | Annual | 17 |  | RE-HV-ResAC-45to65kBtuh-21SAnyDMoMH15CZ08
RE-HV-ResAC-45to65kBtuh-21S | DEER2017 | D17 v1 | 2016-08-17 23:29 | Any | DMo | MH15 | CZ09 | rDXGF | Cap-Tons | 3.5 | 1240 | None | 141 | 0.233 | 0.054 | 141 | 0.233 | 0.054 | 0 | 0 | 0 | 0 | 0 | 0 | DEER:Res:HVAC_Eff_AC | Annual | 17 |  | RE-HV-ResAC-45to65kBtuh-21SAnyDMoMH15CZ09
RE-HV-ResAC-45to65kBtuh-21S | DEER2017 | D17 v1 | 2016-08-17 23:29 | Any | DMo | MH15 | CZ10 | rDXGF | Cap-Tons | 3.5 | 1240 | None | 189 | 0.269 | 0.12 | 189 | 0.269 | 0.12 | 0 | 0 | 0 | 0 | 0 | 0 | DEER:Res:HVAC_Eff_AC | Annual | 17 |  | RE-HV-ResAC-45to65kBtuh-21SAnyDMoMH15CZ10
RE-HV-ResAC-45to65kBtuh-21S | DEER2017 | D17 v1 | 2016-08-17 23:29 | Any | DMo | MH15 | CZ11 | rDXGF | Cap-Tons | 3.5 | 1240 | None | 211 | 0.228 | -0.023 | 211 | 0.228 | -0.023 | 0 | 0 | 0 | 0 | 0 | 0 | DEER:Res:HVAC_Eff_AC | Annual | 17 |  | RE-HV-ResAC-45to65kBtuh-21SAnyDMoMH15CZ11
RE-HV-ResAC-45to65kBtuh-21S | DEER2017 | D17 v1 | 2016-08-17 23:29 | Any | DMo | MH15 | CZ12 | rDXGF | Cap-Tons | 3.5 | 1240 | None | 129 | 0.159 | 0.251 | 129 | 0.159 | 0.251 | 0 | 0 | 0 | 0 | 0 | 0 | DEER:Res:HVAC_Eff_AC | Annual | 17 |  | RE-HV-ResAC-45to65kBtuh-21SAnyDMoMH15CZ12
RE-HV-ResAC-45to65kBtuh-21S | DEER2017 | D17 v1 | 2016-08-17 23:29 | Any | DMo | MH15 | CZ13 | rDXGF | Cap-Tons | 3.5 | 1240 | None | 225 | 0.167 | 0.206 | 225 | 0.167 | 0.206 | 0 | 0 | 0 | 0 | 0 | 0 | DEER:Res:HVAC_Eff_AC | Annual | 17 |  | RE-HV-ResAC-45to65kBtuh-21SAnyDMoMH15CZ13
RE-HV-ResAC-45to65kBtuh-21S | DEER2017 | D17 v1 | 2016-08-17 23:29 | Any | DMo | MH15 | CZ14 | rDXGF | Cap-Tons | 3.5 | 1240 | None | 284 | 0.257 | 0.537 | 284 | 0.257 | 0.537 | 0 | 0 | 0 | 0 | 0 | 0 | DEER:Res:HVAC_Eff_AC | Annual | 17 |  | RE-HV-ResAC-45to65kBtuh-21SAnyDMoMH15CZ14
RE-HV-ResAC-45to65kBtuh-21S | DEER2017 | D17 v1 | 2016-08-17 23:29 | Any | DMo | MH15 | CZ15 | rDXGF | Cap-Tons | 3.5 | 1240 | None | 384 | 0.204 | 0.109 | 384 | 0.204 | 0.109 | 0 | 0 | 0 | 0 | 0 | 0 | DEER:Res:HVAC_Eff_AC | Annual | 17 |  | RE-HV-ResAC-45to65kBtuh-21SAnyDMoMH15CZ15
RE-HV-ResAC-45to65kBtuh-21S | DEER2017 | D17 v1 | 2016-08-17 23:29 | Any | DMo | MH15 | CZ16 | rDXGF | Cap-Tons | 3.5 | 1240 | None | 51.4 | 0.068 | 0.369 | 51.4 | 0.068 | 0.369 | 0 | 0 | 0 | 0 | 0 | 0 | DEER:Res:HVAC_Eff_AC | Annual | 17 |  | RE-HV-ResAC-45to65kBtuh-21SAnyDMoMH15CZ16
RE-HV-ResAC-45to65kBtuh-21S | DEER2017 | D17 v1 | 2016-08-17 23:29 | Any | DMo | MH72 | CZ01 | rDXGF | Cap-Tons | 3.5 | 1200 | None | 18.5 | 0 | -0.154 | 13.5 | 0 | 0.203 | 0 | 0 | 0 | 0 | 0 | 0 | DEER:Res:HVAC_Eff_AC | Annual | 17 |  | RE-HV-ResAC-45to65kBtuh-21SAnyDMoMH72CZ01
RE-HV-ResAC-45to65kBtuh-21S | DEER2017 | D17 v1 | 2016-08-17 23:29 | Any | DMo | MH72 | CZ02 | rDXGF | Cap-Tons | 3.5 | 1200 | None | 145 | 0.315 | -0.097 | 61.6 | 0.117 | 0.254 | 0 | 0 | 0 | 0 | 0 | 0 | DEER:Res:HVAC_Eff_AC | Annual | 17 |  | RE-HV-ResAC-45to65kBtuh-21SAnyDMoMH72CZ02
RE-HV-ResAC-45to65kBtuh-21S | DEER2017 | D17 v1 | 2016-08-17 23:29 | Any | DMo | MH72 | CZ03 | rDXGF | Cap-Tons | 3.5 | 1200 | None | 80.7 | 0.218 | -0.309 | 35.4 | 0.082 | -0.046 | 0 | 0 | 0 | 0 | 0 | 0 | DEER:Res:HVAC_Eff_AC | Annual | 17 |  | RE-HV-ResAC-45to65kBtuh-21SAnyDMoMH72CZ03
RE-HV-ResAC-45to65kBtuh-21S | DEER2017 | D17 v1 | 2016-08-17 23:29 | Any | DMo | MH72 | CZ04 | rDXGF | Cap-Tons | 3.5 | 1200 | None | 180 | 0.34 | -0.103 | 72.1 | 0.13 | 0.131 | 0 | 0 | 0 | 0 | 0 | 0 | DEER:Res:HVAC_Eff_AC | Annual | 17 |  | RE-HV-ResAC-45to65kBtuh-21SAnyDMoMH72CZ04
RE-HV-ResAC-45to65kBtuh-21S | DEER2017 | D17 v1 | 2016-08-17 23:29 | Any | DMo | MH72 | CZ05 | rDXGF | Cap-Tons | 3.5 | 1200 | None | 68 | 0.216 | -0.06 | 32.5 | 0.0837 | 0.329 | 0 | 0 | 0 | 0 | 0 | 0 | DEER:Res:HVAC_Eff_AC | Annual | 17 |  | RE-HV-ResAC-45to65kBtuh-21SAnyDMoMH72CZ05
RE-HV-ResAC-45to65kBtuh-21S | DEER2017 | D17 v1 | 2016-08-17 23:29 | Any | DMo | MH72 | CZ06 | rDXGF | Cap-Tons | 3.5 | 1200 | None | 165 | 0.309 | -0.086 | 64.4 | 0.12 | 0.037 | 0 | 0 | 0 | 0 | 0 | 0 | DEER:Res:HVAC_Eff_AC | Annual | 17 |  | RE-HV-ResAC-45to65kBtuh-21SAnyDMoMH72CZ06
RE-HV-ResAC-45to65kBtuh-21S | DEER2017 | D17 v1 | 2016-08-17 23:29 | Any | DMo | MH72 | CZ07 | rDXGF | Cap-Tons | 3.5 | 1200 | None | 165 | 0.259 | -0.154 | 64.2 | 0.0997 | -0.08 | 0 | 0 | 0 | 0 | 0 | 0 | DEER:Res:HVAC_Eff_AC | Annual | 17 |  | RE-HV-ResAC-45to65kBtuh-21SAnyDMoMH72CZ07
RE-HV-ResAC-45to65kBtuh-21S | DEER2017 | D17 v1 | 2016-08-17 23:29 | Any | DMo | MH72 | CZ08 | rDXGF | Cap-Tons | 3.5 | 1200 | None | 243 | 0.332 | -0.163 | 94.7 | 0.127 | -0.04 | 0 | 0 | 0 | 0 | 0 | 0 | DEER:Res:HVAC_Eff_AC | Annual | 17 |  | RE-HV-ResAC-45to65kBtuh-21SAnyDMoMH72CZ08
RE-HV-ResAC-45to65kBtuh-21S | DEER2017 | D17 v1 | 2016-08-17 23:29 | Any | DMo | MH72 | CZ09 | rDXGF | Cap-Tons | 3.5 | 1200 | None | 343 | 0.547 | -0.143 | 135 | 0.211 | 0.04 | 0 | 0 | 0 | 0 | 0 | 0 | DEER:Res:HVAC_Eff_AC | Annual | 17 |  | RE-HV-ResAC-45to65kBtuh-21SAnyDMoMH72CZ09
RE-HV-ResAC-45to65kBtuh-21S | DEER2017 | D17 v1 | 2016-08-17 23:29 | Any | DMo | MH72 | CZ10 | rDXGF | Cap-Tons | 3.5 | 1200 | None | 331 | 0.494 | -0.151 | 130 | 0.179 | -0.017 | 0 | 0 | 0 | 0 | 0 | 0 | DEER:Res:HVAC_Eff_AC | Annual | 17 |  | RE-HV-ResAC-45to65kBtuh-21SAnyDMoMH72CZ10
RE-HV-ResAC-45to65kBtuh-21S | DEER2017 | D17 v1 | 2016-08-17 23:29 | Any | DMo | MH72 | CZ11 | rDXGF | Cap-Tons | 3.5 | 1200 | None | 403 | 0.436 | -0.1 | 162 | 0.162 | 0.211 | 0 | 0 | 0 | 0 | 0 | 0 | DEER:Res:HVAC_Eff_AC | Annual | 17 |  | RE-HV-ResAC-45to65kBtuh-21SAnyDMoMH72CZ11
RE-HV-ResAC-45to65kBtuh-21S | DEER2017 | D17 v1 | 2016-08-17 23:29 | Any | DMo | MH72 | CZ12 | rDXGF | Cap-Tons | 3.5 | 1200 | None | 274 | 0.361 | -0.157 | 111 | 0.135 | 0.194 | 0 | 0 | 0 | 0 | 0 | 0 | DEER:Res:HVAC_Eff_AC | Annual | 17 |  | RE-HV-ResAC-45to65kBtuh-21SAnyDMoMH72CZ12
RE-HV-ResAC-45to65kBtuh-21S | DEER2017 | D17 v1 | 2016-08-17 23:29 | Any | DMo | MH72 | CZ13 | rDXGF | Cap-Tons | 3.5 | 1200 | None | 468 | 0.384 | -0.231 | 185 | 0.143 | 0.046 | 0 | 0 | 0 | 0 | 0 | 0 | DEER:Res:HVAC_Eff_AC | Annual | 17 |  | RE-HV-ResAC-45to65kBtuh-21SAnyDMoMH72CZ13
RE-HV-ResAC-45to65kBtuh-21S | DEER2017 | D17 v1 | 2016-08-17 23:29 | Any | DMo | MH72 | CZ14 | rDXGF | Cap-Tons | 3.5 | 1200 | None | 521 | 0.502 | 0.197 | 210 | 0.194 | 0.514 | 0 | 0 | 0 | 0 | 0 | 0 | DEER:Res:HVAC_Eff_AC | Annual | 17 |  | RE-HV-ResAC-45to65kBtuh-21SAnyDMoMH72CZ14
RE-HV-ResAC-45to65kBtuh-21S | DEER2017 | D17 v1 | 2016-08-17 23:29 | Any | DMo | MH72 | CZ15 | rDXGF | Cap-Tons | 3.5 | 1200 | None | 708 | 0.491 | -0.04 | 266 | 0.168 | 0.063 | 0 | 0 | 0 | 0 | 0 | 0 | DEER:Res:HVAC_Eff_AC | Annual | 17 |  | RE-HV-ResAC-45to65kBtuh-21SAnyDMoMH72CZ15
RE-HV-ResAC-45to65kBtuh-21S | DEER2017 | D17 v1 | 2016-08-17 23:29 | Any | DMo | MH72 | CZ16 | rDXGF | Cap-Tons | 3.5 | 1200 | None | 233 | 0.271 | 0.197 | 97.9 | 0.102 | 0.791 | 0 | 0 | 0 | 0 | 0 | 0 | DEER:Res:HVAC_Eff_AC | Annual | 17 |  | RE-HV-ResAC-45to65kBtuh-21SAnyDMoMH72CZ16
RE-HV-ResAC-45to65kBtuh-21S | DEER2017 | D17 v1 | 2016-08-17 23:29 | Any | DMo | MH85 | CZ01 | rDXGF | Cap-Tons | 3.5 | 1240 | None | 26.5 | 0 | -0.377 | 19.3 | 0 | 0.126 | 0 | 0 | 0 | 0 | 0 | 0 | DEER:Res:HVAC_Eff_AC | Annual | 17 |  | RE-HV-ResAC-45to65kBtuh-21SAnyDMoMH85CZ01
RE-HV-ResAC-45to65kBtuh-21S | DEER2017 | D17 v1 | 2016-08-17 23:29 | Any | DMo | MH85 | CZ02 | rDXGF | Cap-Tons | 3.5 | 1240 | None | 157 | 0.198 | 0.014 | 70.6 | 0.072 | 0.623 | 0 | 0 | 0 | 0 | 0 | 0 | DEER:Res:HVAC_Eff_AC | Annual | 17 |  | RE-HV-ResAC-45to65kBtuh-21SAnyDMoMH85CZ02
RE-HV-ResAC-45to65kBtuh-21S | DEER2017 | D17 v1 | 2016-08-17 23:29 | Any | DMo | MH85 | CZ03 | rDXGF | Cap-Tons | 3.5 | 1240 | None | 89.6 | 0.2 | -0.437 | 42.5 | 0.0746 | 0.04 | 0 | 0 | 0 | 0 | 0 | 0 | DEER:Res:HVAC_Eff_AC | Annual | 17 |  | RE-HV-ResAC-45to65kBtuh-21SAnyDMoMH85CZ03
RE-HV-ResAC-45to65kBtuh-21S | DEER2017 | D17 v1 | 2016-08-17 23:29 | Any | DMo | MH85 | CZ04 | rDXGF | Cap-Tons | 3.5 | 1240 | None | 200 | 0.385 | 0 | 82.9 | 0.147 | 0.443 | 0 | 0 | 0 | 0 | 0 | 0 | DEER:Res:HVAC_Eff_AC | Annual | 17 |  | RE-HV-ResAC-45to65kBtuh-21SAnyDMoMH85CZ04
RE-HV-ResAC-45to65kBtuh-21S | DEER2017 | D17 v1 | 2016-08-17 23:29 | Any | DMo | MH85 | CZ05 | rDXGF | Cap-Tons | 3.5 | 1240 | None | 69.4 | 0.21 | -0.311 | 33.6 | 0.0809 | 0.097 | 0 | 0 | 0 | 0 | 0 | 0 | DEER:Res:HVAC_Eff_AC | Annual | 17 |  | RE-HV-ResAC-45to65kBtuh-21SAnyDMoMH85CZ05
RE-HV-ResAC-45to65kBtuh-21S | DEER2017 | D17 v1 | 2016-08-17 23:29 | Any | DMo | MH85 | CZ06 | rDXGF | Cap-Tons | 3.5 | 1240 | None | 148 | 0.305 | -0.14 | 59.6 | 0.117 | 0.083 | 0 | 0 | 0 | 0 | 0 | 0 | DEER:Res:HVAC_Eff_AC | Annual | 17 |  | RE-HV-ResAC-45to65kBtuh-21SAnyDMoMH85CZ06
RE-HV-ResAC-45to65kBtuh-21S | DEER2017 | D17 v1 | 2016-08-17 23:29 | Any | DMo | MH85 | CZ07 | rDXGF | Cap-Tons | 3.5 | 1240 | None | 156 | 0.257 | -0.243 | 61.3 | 0.098 | -0.109 | 0 | 0 | 0 | 0 | 0 | 0 | DEER:Res:HVAC_Eff_AC | Annual | 17 |  | RE-HV-ResAC-45to65kBtuh-21SAnyDMoMH85CZ07
RE-HV-ResAC-45to65kBtuh-21S | DEER2017 | D17 v1 | 2016-08-17 23:29 | Any | DMo | MH85 | CZ08 | rDXGF | Cap-Tons | 3.5 | 1240 | None | 239 | 0.396 | -0.24 | 93.8 | 0.151 | -0.046 | 0 | 0 | 0 | 0 | 0 | 0 | DEER:Res:HVAC_Eff_AC | Annual | 17 |  | RE-HV-ResAC-45to65kBtuh-21SAnyDMoMH85CZ08
RE-HV-ResAC-45to65kBtuh-21S | DEER2017 | D17 v1 | 2016-08-17 23:29 | Any | DMo | MH85 | CZ09 | rDXGF | Cap-Tons | 3.5 | 1240 | None | 284 | 0.516 | -0.149 | 114 | 0.197 | 0.149 | 0 | 0 | 0 | 0 | 0 | 0 | DEER:Res:HVAC_Eff_AC | Annual | 17 |  | RE-HV-ResAC-45to65kBtuh-21SAnyDMoMH85CZ09
RE-HV-ResAC-45to65kBtuh-21S | DEER2017 | D17 v1 | 2016-08-17 23:29 | Any | DMo | MH85 | CZ10 | rDXGF | Cap-Tons | 3.5 | 1240 | None | 343 | 0.559 | -0.077 | 136 | 0.21 | 0.191 | 0 | 0 | 0 | 0 | 0 | 0 | DEER:Res:HVAC_Eff_AC | Annual | 17 |  | RE-HV-ResAC-45to65kBtuh-21SAnyDMoMH85CZ10
RE-HV-ResAC-45to65kBtuh-21S | DEER2017 | D17 v1 | 2016-08-17 23:29 | Any | DMo | MH85 | CZ11 | rDXGF | Cap-Tons | 3.5 | 1240 | None | 460 | 0.48 | -0.14 | 187 | 0.184 | 0.331 | 0 | 0 | 0 | 0 | 0 | 0 | DEER:Res:HVAC_Eff_AC | Annual | 17 |  | RE-HV-ResAC-45to65kBtuh-21SAnyDMoMH85CZ11
RE-HV-ResAC-45to65kBtuh-21S | DEER2017 | D17 v1 | 2016-08-17 23:29 | Any | DMo | MH85 | CZ12 | rDXGF | Cap-Tons | 3.5 | 1240 | None | 272 | 0.344 | -0.251 | 113 | 0.127 | 0.269 | 0 | 0 | 0 | 0 | 0 | 0 | DEER:Res:HVAC_Eff_AC | Annual | 17 |  | RE-HV-ResAC-45to65kBtuh-21SAnyDMoMH85CZ12
RE-HV-ResAC-45to65kBtuh-21S | DEER2017 | D17 v1 | 2016-08-17 23:29 | Any | DMo | MH85 | CZ13 | rDXGF | Cap-Tons | 3.5 | 1240 | None | 462 | 0.421 | -0.329 | 183 | 0.157 | 0.069 | 0 | 0 | 0 | 0 | 0 | 0 | DEER:Res:HVAC_Eff_AC | Annual | 17 |  | RE-HV-ResAC-45to65kBtuh-21SAnyDMoMH85CZ13
RE-HV-ResAC-45to65kBtuh-21S | DEER2017 | D17 v1 | 2016-08-17 23:29 | Any | DMo | MH85 | CZ14 | rDXGF | Cap-Tons | 3.5 | 1240 | None | 523 | 0.543 | 0.46 | 214 | 0.213 | 1.02 | 0 | 0 | 0 | 0 | 0 | 0 | DEER:Res:HVAC_Eff_AC | Annual | 17 |  | RE-HV-ResAC-45to65kBtuh-21SAnyDMoMH85CZ14
RE-HV-ResAC-45to65kBtuh-21S | DEER2017 | D17 v1 | 2016-08-17 23:29 | Any | DMo | MH85 | CZ15 | rDXGF | Cap-Tons | 3.5 | 1240 | None | 746 | 0.483 | 0.054 | 281 | 0.163 | 0.249 | 0 | 0 | 0 | 0 | 0 | 0 | DEER:Res:HVAC_Eff_AC | Annual | 17 |  | RE-HV-ResAC-45to65kBtuh-21SAnyDMoMH85CZ15
RE-HV-ResAC-45to65kBtuh-21S | DEER2017 | D17 v1 | 2016-08-17 23:29 | Any | DMo | MH85 | CZ16 | rDXGF | Cap-Tons | 3.5 | 1240 | None | 210 | 0.256 | 1.02 | 95.7 | 0.0954 | 2.05 | 0 | 0 | 0 | 0 | 0 | 0 | DEER:Res:HVAC_Eff_AC | Annual | 17 |  | RE-HV-ResAC-45to65kBtuh-21SAnyDMoMH85CZ16
RE-HV-ResAC-45to65kBtuh-21S | DEER2017 | D17 v1 | 2016-08-17 23:29 | Any | MFm | 1975 | CZ01 | rDXGF | Cap-Tons | 1.21 | 1070 | None | 41.2 | 0 | -5.03 | 28.9 | 0 | -4.6 | 0 | 0 | 0 | 0 | 0 | 0 | DEER:Res:HVAC_Eff_AC | Annual | 17 |  | RE-HV-ResAC-45to65kBtuh-21SAnyMFm1975CZ01
RE-HV-ResAC-45to65kBtuh-21S | DEER2017 | D17 v1 | 2016-08-17 23:29 | Any | MFm | 1975 | CZ02 | rDXGF | Cap-Tons | 1.71 | 1070 | None | 92.4 | 0.19 | -2.25 | 42.2 | 0.0702 | -2.01 | 0 | 0 | 0 | 0 | 0 | 0 | DEER:Res:HVAC_Eff_AC | Annual | 17 |  | RE-HV-ResAC-45to65kBtuh-21SAnyMFm1975CZ02
RE-HV-ResAC-45to65kBtuh-21S | DEER2017 | D17 v1 | 2016-08-17 23:29 | Any | MFm | 1975 | CZ03 | rDXGF | Cap-Tons | 1.56 | 1070 | None | 46.9 | 0.0327 | -2.72 | 25.8 | 0.0115 | -2.37 | 0 | 0 | 0 | 0 | 0 | 0 | DEER:Res:HVAC_Eff_AC | Annual | 17 |  | RE-HV-ResAC-45to65kBtuh-21SAnyMFm1975CZ03
RE-HV-ResAC-45to65kBtuh-21S | DEER2017 | D17 v1 | 2016-08-17 23:29 | Any | MFm | 1975 | CZ04 | rDXGF | Cap-Tons | 1.5 | 1070 | None | 110 | 0.174 | -2.15 | 47.5 | 0.0647 | -1.94 | 0 | 0 | 0 | 0 | 0 | 0 | DEER:Res:HVAC_Eff_AC | Annual | 17 |  | RE-HV-ResAC-45to65kBtuh-21SAnyMFm1975CZ04
RE-HV-ResAC-45to65kBtuh-21S | DEER2017 | D17 v1 | 2016-08-17 23:29 | Any | MFm | 1975 | CZ05 | rDXGF | Cap-Tons | 1.67 | 1070 | None | 30.9 | 0.00539 | -2.62 | 20 | 0.0018 | -2.33 | 0 | 0 | 0 | 0 | 0 | 0 | DEER:Res:HVAC_Eff_AC | Annual | 17 |  | RE-HV-ResAC-45to65kBtuh-21SAnyMFm1975CZ05
RE-HV-ResAC-45to65kBtuh-21S | DEER2017 | D17 v1 | 2016-08-17 23:29 | Any | MFm | 1975 | CZ06 | rDXGF | Cap-Tons | 1.84 | 1050 | None | 104 | 0.182 | -1.16 | 43.2 | 0.0696 | -1.02 | 0 | 0 | 0 | 0 | 0 | 0 | DEER:Res:HVAC_Eff_AC | Annual | 17 |  | RE-HV-ResAC-45to65kBtuh-21SAnyMFm1975CZ06
RE-HV-ResAC-45to65kBtuh-21S | DEER2017 | D17 v1 | 2016-08-17 23:29 | Any | MFm | 1975 | CZ07 | rDXGF | Cap-Tons | 1.54 | 1050 | None | 93.5 | 0.0825 | -0.857 | 38.1 | 0.0299 | -0.766 | 0 | 0 | 0 | 0 | 0 | 0 | DEER:Res:HVAC_Eff_AC | Annual | 17 |  | RE-HV-ResAC-45to65kBtuh-21SAnyMFm1975CZ07
RE-HV-ResAC-45to65kBtuh-21S | DEER2017 | D17 v1 | 2016-08-17 23:29 | Any | MFm | 1975 | CZ08 | rDXGF | Cap-Tons | 1.69 | 1050 | None | 165 | 0.233 | -1.16 | 66.3 | 0.087 | -1.04 | 0 | 0 | 0 | 0 | 0 | 0 | DEER:Res:HVAC_Eff_AC | Annual | 17 |  | RE-HV-ResAC-45to65kBtuh-21SAnyMFm1975CZ08
RE-HV-ResAC-45to65kBtuh-21S | DEER2017 | D17 v1 | 2016-08-17 23:29 | Any | MFm | 1975 | CZ09 | rDXGF | Cap-Tons | 2.09 | 1220 | None | 266 | 0.355 | -1.34 | 108 | 0.137 | -1.18 | 0 | 0 | 0 | 0 | 0 | 0 | DEER:Res:HVAC_Eff_AC | Annual | 17 |  | RE-HV-ResAC-45to65kBtuh-21SAnyMFm1975CZ09
RE-HV-ResAC-45to65kBtuh-21S | DEER2017 | D17 v1 | 2016-08-17 23:29 | Any | MFm | 1975 | CZ10 | rDXGF | Cap-Tons | 2.23 | 1220 | None | 198 | 0.263 | -1.55 | 82.2 | 0.0996 | -1.36 | 0 | 0 | 0 | 0 | 0 | 0 | DEER:Res:HVAC_Eff_AC | Annual | 17 |  | RE-HV-ResAC-45to65kBtuh-21SAnyMFm1975CZ10
RE-HV-ResAC-45to65kBtuh-21S | DEER2017 | D17 v1 | 2016-08-17 23:29 | Any | MFm | 1975 | CZ11 | rDXGF | Cap-Tons | 2.14 | 1100 | None | 228 | 0.22 | -1.62 | 95 | 0.0841 | -1.43 | 0 | 0 | 0 | 0 | 0 | 0 | DEER:Res:HVAC_Eff_AC | Annual | 17 |  | RE-HV-ResAC-45to65kBtuh-21SAnyMFm1975CZ11
RE-HV-ResAC-45to65kBtuh-21S | DEER2017 | D17 v1 | 2016-08-17 23:29 | Any | MFm | 1975 | CZ12 | rDXGF | Cap-Tons | 2.01 | 1100 | None | 173 | 0.201 | -2.15 | 74.5 | 0.0761 | -1.88 | 0 | 0 | 0 | 0 | 0 | 0 | DEER:Res:HVAC_Eff_AC | Annual | 17 |  | RE-HV-ResAC-45to65kBtuh-21SAnyMFm1975CZ12
RE-HV-ResAC-45to65kBtuh-21S | DEER2017 | D17 v1 | 2016-08-17 23:29 | Any | MFm | 1975 | CZ13 | rDXGF | Cap-Tons | 2.02 | 1100 | None | 337 | 0.186 | -1.75 | 138 | 0.0698 | -1.55 | 0 | 0 | 0 | 0 | 0 | 0 | DEER:Res:HVAC_Eff_AC | Annual | 17 |  | RE-HV-ResAC-45to65kBtuh-21SAnyMFm1975CZ13
RE-HV-ResAC-45to65kBtuh-21S | DEER2017 | D17 v1 | 2016-08-17 23:29 | Any | MFm | 1975 | CZ14 | rDXGF | Cap-Tons | 2.57 | 1410 | None | 449 | 0.4 | -1.64 | 184 | 0.159 | -1.44 | 0 | 0 | 0 | 0 | 0 | 0 | DEER:Res:HVAC_Eff_AC | Annual | 17 |  | RE-HV-ResAC-45to65kBtuh-21SAnyMFm1975CZ14
RE-HV-ResAC-45to65kBtuh-21S | DEER2017 | D17 v1 | 2016-08-17 23:29 | Any | MFm | 1975 | CZ15 | rDXGF | Cap-Tons | 2.71 | 1410 | None | 696 | 0.359 | -0.745 | 277 | 0.14 | -0.646 | 0 | 0 | 0 | 0 | 0 | 0 | DEER:Res:HVAC_Eff_AC | Annual | 17 |  | RE-HV-ResAC-45to65kBtuh-21SAnyMFm1975CZ15
RE-HV-ResAC-45to65kBtuh-21S | DEER2017 | D17 v1 | 2016-08-17 23:29 | Any | MFm | 1975 | CZ16 | rDXGF | Cap-Tons | 1.57 | 1070 | None | 173 | 0.169 | -4.06 | 78.1 | 0.0631 | -3.61 | 0 | 0 | 0 | 0 | 0 | 0 | DEER:Res:HVAC_Eff_AC | Annual | 17 |  | RE-HV-ResAC-45to65kBtuh-21SAnyMFm1975CZ16
RE-HV-ResAC-45to65kBtuh-21S | DEER2017 | D17 v1 | 2016-08-17 23:29 | Any | MFm | 1985 | CZ01 | rDXGF | Cap-Tons | 1.41 | 1150 | None | 47.4 | 0 | -5.41 | 33.5 | 0 | -4.89 | 0 | 0 | 0 | 0 | 0 | 0 | DEER:Res:HVAC_Eff_AC | Annual | 17 |  | RE-HV-ResAC-45to65kBtuh-21SAnyMFm1985CZ01
RE-HV-ResAC-45to65kBtuh-21S | DEER2017 | D17 v1 | 2016-08-17 23:29 | Any | MFm | 1985 | CZ02 | rDXGF | Cap-Tons | 1.9 | 1150 | None | 95.9 | 0.202 | -2.24 | 43.4 | 0.0742 | -1.98 | 0 | 0 | 0 | 0 | 0 | 0 | DEER:Res:HVAC_Eff_AC | Annual | 17 |  | RE-HV-ResAC-45to65kBtuh-21SAnyMFm1985CZ02
RE-HV-ResAC-45to65kBtuh-21S | DEER2017 | D17 v1 | 2016-08-17 23:29 | Any | MFm | 1985 | CZ03 | rDXGF | Cap-Tons | 1.76 | 1150 | None | 45.9 | 0.033 | -2.72 | 25.9 | 0.0114 | -2.43 | 0 | 0 | 0 | 0 | 0 | 0 | DEER:Res:HVAC_Eff_AC | Annual | 17 |  | RE-HV-ResAC-45to65kBtuh-21SAnyMFm1985CZ03
RE-HV-ResAC-45to65kBtuh-21S | DEER2017 | D17 v1 | 2016-08-17 23:29 | Any | MFm | 1985 | CZ04 | rDXGF | Cap-Tons | 1.7 | 1150 | None | 87.5 | 0.126 | -2.02 | 38.9 | 0.0471 | -1.82 | 0 | 0 | 0 | 0 | 0 | 0 | DEER:Res:HVAC_Eff_AC | Annual | 17 |  | RE-HV-ResAC-45to65kBtuh-21SAnyMFm1985CZ04
RE-HV-ResAC-45to65kBtuh-21S | DEER2017 | D17 v1 | 2016-08-17 23:29 | Any | MFm | 1985 | CZ05 | rDXGF | Cap-Tons | 1.86 | 1150 | None | 34.2 | 0.0296 | -2.31 | 20.3 | 0.0108 | -2.05 | 0 | 0 | 0 | 0 | 0 | 0 | DEER:Res:HVAC_Eff_AC | Annual | 17 |  | RE-HV-ResAC-45to65kBtuh-21SAnyMFm1985CZ05
RE-HV-ResAC-45to65kBtuh-21S | DEER2017 | D17 v1 | 2016-08-17 23:29 | Any | MFm | 1985 | CZ06 | rDXGF | Cap-Tons | 1.79 | 1300 | None | 82.5 | 0.166 | -1.26 | 34.1 | 0.0603 | -1.15 | 0 | 0 | 0 | 0 | 0 | 0 | DEER:Res:HVAC_Eff_AC | Annual | 17 |  | RE-HV-ResAC-45to65kBtuh-21SAnyMFm1985CZ06
RE-HV-ResAC-45to65kBtuh-21S | DEER2017 | D17 v1 | 2016-08-17 23:29 | Any | MFm | 1985 | CZ07 | rDXGF | Cap-Tons | 1.55 | 1300 | None | 88.6 | 0.0748 | -1.13 | 36.1 | 0.0265 | -1.03 | 0 | 0 | 0 | 0 | 0 | 0 | DEER:Res:HVAC_Eff_AC | Annual | 17 |  | RE-HV-ResAC-45to65kBtuh-21SAnyMFm1985CZ07
RE-HV-ResAC-45to65kBtuh-21S | DEER2017 | D17 v1 | 2016-08-17 23:29 | Any | MFm | 1985 | CZ08 | rDXGF | Cap-Tons | 1.66 | 1300 | None | 200 | 0.194 | -1.69 | 79.9 | 0.0705 | -1.54 | 0 | 0 | 0 | 0 | 0 | 0 | DEER:Res:HVAC_Eff_AC | Annual | 17 |  | RE-HV-ResAC-45to65kBtuh-21SAnyMFm1985CZ08
RE-HV-ResAC-45to65kBtuh-21S | DEER2017 | D17 v1 | 2016-08-17 23:29 | Any | MFm | 1985 | CZ09 | rDXGF | Cap-Tons | 2.21 | 1440 | None | 284 | 0.363 | -1.74 | 115 | 0.139 | -1.55 | 0 | 0 | 0 | 0 | 0 | 0 | DEER:Res:HVAC_Eff_AC | Annual | 17 |  | RE-HV-ResAC-45to65kBtuh-21SAnyMFm1985CZ09
RE-HV-ResAC-45to65kBtuh-21S | DEER2017 | D17 v1 | 2016-08-17 23:29 | Any | MFm | 1985 | CZ10 | rDXGF | Cap-Tons | 2.34 | 1440 | None | 204 | 0.331 | -1.84 | 84.2 | 0.126 | -1.52 | 0 | 0 | 0 | 0 | 0 | 0 | DEER:Res:HVAC_Eff_AC | Annual | 17 |  | RE-HV-ResAC-45to65kBtuh-21SAnyMFm1985CZ10
RE-HV-ResAC-45to65kBtuh-21S | DEER2017 | D17 v1 | 2016-08-17 23:29 | Any | MFm | 1985 | CZ11 | rDXGF | Cap-Tons | 2.06 | 1150 | None | 239 | 0.225 | -1.84 | 99.1 | 0.085 | -1.63 | 0 | 0 | 0 | 0 | 0 | 0 | DEER:Res:HVAC_Eff_AC | Annual | 17 |  | RE-HV-ResAC-45to65kBtuh-21SAnyMFm1985CZ11
RE-HV-ResAC-45to65kBtuh-21S | DEER2017 | D17 v1 | 2016-08-17 23:29 | Any | MFm | 1985 | CZ12 | rDXGF | Cap-Tons | 1.95 | 1150 | None | 159 | 0.175 | -1.99 | 67.6 | 0.0656 | -1.74 | 0 | 0 | 0 | 0 | 0 | 0 | DEER:Res:HVAC_Eff_AC | Annual | 17 |  | RE-HV-ResAC-45to65kBtuh-21SAnyMFm1985CZ12
RE-HV-ResAC-45to65kBtuh-21S | DEER2017 | D17 v1 | 2016-08-17 23:29 | Any | MFm | 1985 | CZ13 | rDXGF | Cap-Tons | 1.95 | 1150 | None | 332 | 0.203 | -2.54 | 136 | 0.0754 | -2.25 | 0 | 0 | 0 | 0 | 0 | 0 | DEER:Res:HVAC_Eff_AC | Annual | 17 |  | RE-HV-ResAC-45to65kBtuh-21SAnyMFm1985CZ13
RE-HV-ResAC-45to65kBtuh-21S | DEER2017 | D17 v1 | 2016-08-17 23:29 | Any | MFm | 1985 | CZ14 | rDXGF | Cap-Tons | 2.77 | 1410 | None | 349 | 0.3 | -1.2 | 142 | 0.118 | -1.04 | 0 | 0 | 0 | 0 | 0 | 0 | DEER:Res:HVAC_Eff_AC | Annual | 17 |  | RE-HV-ResAC-45to65kBtuh-21SAnyMFm1985CZ14
RE-HV-ResAC-45to65kBtuh-21S | DEER2017 | D17 v1 | 2016-08-17 23:29 | Any | MFm | 1985 | CZ15 | rDXGF | Cap-Tons | 2.9 | 1410 | None | 591 | 0.305 | -0.597 | 234 | 0.116 | -0.514 | 0 | 0 | 0 | 0 | 0 | 0 | DEER:Res:HVAC_Eff_AC | Annual | 17 |  | RE-HV-ResAC-45to65kBtuh-21SAnyMFm1985CZ15
RE-HV-ResAC-45to65kBtuh-21S | DEER2017 | D17 v1 | 2016-08-17 23:29 | Any | MFm | 1985 | CZ16 | rDXGF | Cap-Tons | 1.77 | 1150 | None | 245 | 0.247 | -3.99 | 106 | 0.0938 | -3.54 | 0 | 0 | 0 | 0 | 0 | 0 | DEER:Res:HVAC_Eff_AC | Annual | 17 |  | RE-HV-ResAC-45to65kBtuh-21SAnyMFm1985CZ16
RE-HV-ResAC-45to65kBtuh-21S | DEER2017 | D17 v1 | 2016-08-17 23:29 | Any | MFm | 1996 | CZ01 | rDXGF | Cap-Tons | 1.14 | 982 | None | 44 | 0 | -2.88 | 31.1 | 0 | -2.33 | 0 | 0 | 0 | 0 | 0 | 0 | DEER:Res:HVAC_Eff_AC | Annual | 17 |  | RE-HV-ResAC-45to65kBtuh-21SAnyMFm1996CZ01
RE-HV-ResAC-45to65kBtuh-21S | DEER2017 | D17 v1 | 2016-08-17 23:29 | Any | MFm | 1996 | CZ02 | rDXGF | Cap-Tons | 1.2 | 982 | None | 96.3 | 0.183 | -1.48 | 42.5 | 0.0692 | -1.27 | 0 | 0 | 0 | 0 | 0 | 0 | DEER:Res:HVAC_Eff_AC | Annual | 17 |  | RE-HV-ResAC-45to65kBtuh-21SAnyMFm1996CZ02
RE-HV-ResAC-45to65kBtuh-21S | DEER2017 | D17 v1 | 2016-08-17 23:29 | Any | MFm | 1996 | CZ03 | rDXGF | Cap-Tons | 1.14 | 982 | None | 45.8 | 0.0439 | -1.6 | 23.6 | 0.0158 | -1.37 | 0 | 0 | 0 | 0 | 0 | 0 | DEER:Res:HVAC_Eff_AC | Annual | 17 |  | RE-HV-ResAC-45to65kBtuh-21SAnyMFm1996CZ03
RE-HV-ResAC-45to65kBtuh-21S | DEER2017 | D17 v1 | 2016-08-17 23:29 | Any | MFm | 1996 | CZ04 | rDXGF | Cap-Tons | 1.14 | 982 | None | 97.3 | 0.108 | -1.11 | 41.6 | 0.0421 | -0.947 | 0 | 0 | 0 | 0 | 0 | 0 | DEER:Res:HVAC_Eff_AC | Annual | 17 |  | RE-HV-ResAC-45to65kBtuh-21SAnyMFm1996CZ04
RE-HV-ResAC-45to65kBtuh-21S | DEER2017 | D17 v1 | 2016-08-17 23:29 | Any | MFm | 1996 | CZ05 | rDXGF | Cap-Tons | 1.18 | 982 | None | 26.4 | 0.00848 | -1.11 | 14.4 | 0.00339 | -0.949 | 0 | 0 | 0 | 0 | 0 | 0 | DEER:Res:HVAC_Eff_AC | Annual | 17 |  | RE-HV-ResAC-45to65kBtuh-21SAnyMFm1996CZ05
RE-HV-ResAC-45to65kBtuh-21S | DEER2017 | D17 v1 | 2016-08-17 23:29 | Any | MFm | 1996 | CZ06 | rDXGF | Cap-Tons | 1.41 | 1170 | None | 115 | 0.172 | -0.922 | 47.4 | 0.0638 | -0.773 | 0 | 0 | 0 | 0 | 0 | 0 | DEER:Res:HVAC_Eff_AC | Annual | 17 |  | RE-HV-ResAC-45to65kBtuh-21SAnyMFm1996CZ06
RE-HV-ResAC-45to65kBtuh-21S | DEER2017 | D17 v1 | 2016-08-17 23:29 | Any | MFm | 1996 | CZ07 | rDXGF | Cap-Tons | 1.23 | 1170 | None | 120 | 0.0927 | -0.252 | 46.7 | 0.0341 | -0.22 | 0 | 0 | 0 | 0 | 0 | 0 | DEER:Res:HVAC_Eff_AC | Annual | 17 |  | RE-HV-ResAC-45to65kBtuh-21SAnyMFm1996CZ07
RE-HV-ResAC-45to65kBtuh-21S | DEER2017 | D17 v1 | 2016-08-17 23:29 | Any | MFm | 1996 | CZ08 | rDXGF | Cap-Tons | 1.31 | 1170 | None | 205 | 0.127 | -0.763 | 81.6 | 0.0489 | -0.649 | 0 | 0 | 0 | 0 | 0 | 0 | DEER:Res:HVAC_Eff_AC | Annual | 17 |  | RE-HV-ResAC-45to65kBtuh-21SAnyMFm1996CZ08
RE-HV-ResAC-45to65kBtuh-21S | DEER2017 | D17 v1 | 2016-08-17 23:29 | Any | MFm | 1996 | CZ09 | rDXGF | Cap-Tons | 1.22 | 1090 | None | 347 | 0.467 | -0.934 | 138 | 0.186 | -0.811 | 0 | 0 | 0 | 0 | 0 | 0 | DEER:Res:HVAC_Eff_AC | Annual | 17 |  | RE-HV-ResAC-45to65kBtuh-21SAnyMFm1996CZ09
RE-HV-ResAC-45to65kBtuh-21S | DEER2017 | D17 v1 | 2016-08-17 23:29 | Any | MFm | 1996 | CZ10 | rDXGF | Cap-Tons | 1.3 | 1090 | None | 175 | 0.197 | -1.52 | 73.8 | 0.0746 | -1.31 | 0 | 0 | 0 | 0 | 0 | 0 | DEER:Res:HVAC_Eff_AC | Annual | 17 |  | RE-HV-ResAC-45to65kBtuh-21SAnyMFm1996CZ10
RE-HV-ResAC-45to65kBtuh-21S | DEER2017 | D17 v1 | 2016-08-17 23:29 | Any | MFm | 1996 | CZ11 | rDXGF | Cap-Tons | 1.26 | 1030 | None | 362 | 0.304 | -1.05 | 146 | 0.119 | -0.913 | 0 | 0 | 0 | 0 | 0 | 0 | DEER:Res:HVAC_Eff_AC | Annual | 17 |  | RE-HV-ResAC-45to65kBtuh-21SAnyMFm1996CZ11
RE-HV-ResAC-45to65kBtuh-21S | DEER2017 | D17 v1 | 2016-08-17 23:29 | Any | MFm | 1996 | CZ12 | rDXGF | Cap-Tons | 1.19 | 1030 | None | 237 | 0.266 | -2.01 | 99.1 | 0.101 | -1.71 | 0 | 0 | 0 | 0 | 0 | 0 | DEER:Res:HVAC_Eff_AC | Annual | 17 |  | RE-HV-ResAC-45to65kBtuh-21SAnyMFm1996CZ12
RE-HV-ResAC-45to65kBtuh-21S | DEER2017 | D17 v1 | 2016-08-17 23:29 | Any | MFm | 1996 | CZ13 | rDXGF | Cap-Tons | 1.2 | 1030 | None | 400 | 0.24 | -1.69 | 162 | 0.0908 | -1.48 | 0 | 0 | 0 | 0 | 0 | 0 | DEER:Res:HVAC_Eff_AC | Annual | 17 |  | RE-HV-ResAC-45to65kBtuh-21SAnyMFm1996CZ13
RE-HV-ResAC-45to65kBtuh-21S | DEER2017 | D17 v1 | 2016-08-17 23:29 | Any | MFm | 1996 | CZ14 | rDXGF | Cap-Tons | 1.26 | 1090 | None | 734 | 0.517 | -1.6 | 300 | 0.212 | -1.37 | 0 | 0 | 0 | 0 | 0 | 0 | DEER:Res:HVAC_Eff_AC | Annual | 17 |  | RE-HV-ResAC-45to65kBtuh-21SAnyMFm1996CZ14
RE-HV-ResAC-45to65kBtuh-21S | DEER2017 | D17 v1 | 2016-08-17 23:29 | Any | MFm | 1996 | CZ15 | rDXGF | Cap-Tons | 1.39 | 1090 | None | 774 | 0.369 | -0.633 | 306 | 0.141 | -0.532 | 0 | 0 | 0 | 0 | 0 | 0 | DEER:Res:HVAC_Eff_AC | Annual | 17 |  | RE-HV-ResAC-45to65kBtuh-21SAnyMFm1996CZ15
RE-HV-ResAC-45to65kBtuh-21S | DEER2017 | D17 v1 | 2016-08-17 23:29 | Any | MFm | 1996 | CZ16 | rDXGF | Cap-Tons | 1.14 | 982 | None | 274 | 0.236 | -3.65 | 120 | 0.0877 | -3.06 | 0 | 0 | 0 | 0 | 0 | 0 | DEER:Res:HVAC_Eff_AC | Annual | 17 |  | RE-HV-ResAC-45to65kBtuh-21SAnyMFm1996CZ16
RE-HV-ResAC-45to65kBtuh-21S | DEER2017 | D17 v1 | 2016-08-17 23:16 | Any | MFm | 2003 | CZ01 | rDXGF | Cap-Tons | 1.13 | 999 | None | 32.5 | 0 | -2.29 | 22.9 | 0 | -1.89 | 0 | 0 | 0 | 0 | 0 | 0 | DEER:Res:HVAC_Eff_AC | Annual | 17 |  | RE-HV-ResAC-45to65kBtuh-21SAnyMFm2003CZ01
RE-HV-ResAC-45to65kBtuh-21S | DEER2017 | D17 v1 | 2016-08-17 23:16 | Any | MFm | 2003 | CZ02 | rDXGF | Cap-Tons | 1.13 | 1070 | None | 105 | 0.119 | -1.63 | 47.3 | 0.0451 | -1.39 | 0 | 0 | 0 | 0 | 0 | 0 | DEER:Res:HVAC_Eff_AC | Annual | 17 |  | RE-HV-ResAC-45to65kBtuh-21SAnyMFm2003CZ02
RE-HV-ResAC-45to65kBtuh-21S | DEER2017 | D17 v1 | 2016-08-17 23:16 | Any | MFm | 2003 | CZ03 | rDXGF | Cap-Tons | 1.13 | 999 | None | 35.9 | 0.023 | -1.97 | 21 | 0.00797 | -1.58 | 0 | 0 | 0 | 0 | 0 | 0 | DEER:Res:HVAC_Eff_AC | Annual | 17 |  | RE-HV-ResAC-45to65kBtuh-21SAnyMFm2003CZ03
RE-HV-ResAC-45to65kBtuh-21S | DEER2017 | D17 v1 | 2016-08-17 23:16 | Any | MFm | 2003 | CZ04 | rDXGF | Cap-Tons | 1.13 | 999 | None | 141 | 0.229 | -1.06 | 58.1 | 0.0885 | -0.912 | 0 | 0 | 0 | 0 | 0 | 0 | DEER:Res:HVAC_Eff_AC | Annual | 17 |  | RE-HV-ResAC-45to65kBtuh-21SAnyMFm2003CZ04
RE-HV-ResAC-45to65kBtuh-21S | DEER2017 | D17 v1 | 2016-08-17 23:16 | Any | MFm | 2003 | CZ05 | rDXGF | Cap-Tons | 1.19 | 999 | None | 29.7 | 0.0084 | -1.29 | 16.4 | 0.00336 | -1.09 | 0 | 0 | 0 | 0 | 0 | 0 | DEER:Res:HVAC_Eff_AC | Annual | 17 |  | RE-HV-ResAC-45to65kBtuh-21SAnyMFm2003CZ05
RE-HV-ResAC-45to65kBtuh-21S | DEER2017 | D17 v1 | 2016-08-17 23:16 | Any | MFm | 2003 | CZ06 | rDXGF | Cap-Tons | 1.43 | 1210 | None | 90.4 | 0.142 | -0.622 | 36.8 | 0.0531 | -0.531 | 0 | 0 | 0 | 0 | 0 | 0 | DEER:Res:HVAC_Eff_AC | Annual | 17 |  | RE-HV-ResAC-45to65kBtuh-21SAnyMFm2003CZ06
RE-HV-ResAC-45to65kBtuh-21S | DEER2017 | D17 v1 | 2016-08-17 23:16 | Any | MFm | 2003 | CZ07 | rDXGF | Cap-Tons | 1.24 | 1210 | None | 142 | 0.0952 | -0.71 | 56.6 | 0.0355 | -0.621 | 0 | 0 | 0 | 0 | 0 | 0 | DEER:Res:HVAC_Eff_AC | Annual | 17 |  | RE-HV-ResAC-45to65kBtuh-21SAnyMFm2003CZ07
RE-HV-ResAC-45to65kBtuh-21S | DEER2017 | D17 v1 | 2016-08-17 23:16 | Any | MFm | 2003 | CZ08 | rDXGF | Cap-Tons | 1.33 | 1210 | None | 190 | 0.152 | -0.744 | 75.9 | 0.0579 | -0.647 | 0 | 0 | 0 | 0 | 0 | 0 | DEER:Res:HVAC_Eff_AC | Annual | 17 |  | RE-HV-ResAC-45to65kBtuh-21SAnyMFm2003CZ08
RE-HV-ResAC-45to65kBtuh-21S | DEER2017 | D17 v1 | 2016-08-17 23:16 | Any | MFm | 2003 | CZ09 | rDXGF | Cap-Tons | 1.13 | 1130 | None | 265 | 0.35 | -1.38 | 108 | 0.135 | -1.2 | 0 | 0 | 0 | 0 | 0 | 0 | DEER:Res:HVAC_Eff_AC | Annual | 17 |  | RE-HV-ResAC-45to65kBtuh-21SAnyMFm2003CZ09
RE-HV-ResAC-45to65kBtuh-21S | DEER2017 | D17 v1 | 2016-08-17 23:16 | Any | MFm | 2003 | CZ10 | rDXGF | Cap-Tons | 1.13 | 1070 | None | 219 | 0.304 | -0.832 | 88.3 | 0.118 | -0.735 | 0 | 0 | 0 | 0 | 0 | 0 | DEER:Res:HVAC_Eff_AC | Annual | 17 |  | RE-HV-ResAC-45to65kBtuh-21SAnyMFm2003CZ10
RE-HV-ResAC-45to65kBtuh-21S | DEER2017 | D17 v1 | 2016-08-17 23:16 | Any | MFm | 2003 | CZ11 | rDXGF | Cap-Tons | 1.13 | 1070 | None | 507 | 0.475 | -1.89 | 207 | 0.193 | -1.66 | 0 | 0 | 0 | 0 | 0 | 0 | DEER:Res:HVAC_Eff_AC | Annual | 17 |  | RE-HV-ResAC-45to65kBtuh-21SAnyMFm2003CZ11
RE-HV-ResAC-45to65kBtuh-21S | DEER2017 | D17 v1 | 2016-08-17 23:16 | Any | MFm | 2003 | CZ12 | rDXGF | Cap-Tons | 1.13 | 1070 | None | 287 | 0.204 | -1.56 | 117 | 0.0779 | -1.35 | 0 | 0 | 0 | 0 | 0 | 0 | DEER:Res:HVAC_Eff_AC | Annual | 17 |  | RE-HV-ResAC-45to65kBtuh-21SAnyMFm2003CZ12
RE-HV-ResAC-45to65kBtuh-21S | DEER2017 | D17 v1 | 2016-08-17 23:16 | Any | MFm | 2003 | CZ13 | rDXGF | Cap-Tons | 1.13 | 1070 | None | 497 | 0.388 | -1.62 | 201 | 0.151 | -1.42 | 0 | 0 | 0 | 0 | 0 | 0 | DEER:Res:HVAC_Eff_AC | Annual | 17 |  | RE-HV-ResAC-45to65kBtuh-21SAnyMFm2003CZ13
RE-HV-ResAC-45to65kBtuh-21S | DEER2017 | D17 v1 | 2016-08-17 23:16 | Any | MFm | 2003 | CZ14 | rDXGF | Cap-Tons | 1.2 | 1090 | None | 707 | 0.522 | -1.85 | 292 | 0.214 | -1.59 | 0 | 0 | 0 | 0 | 0 | 0 | DEER:Res:HVAC_Eff_AC | Annual | 17 |  | RE-HV-ResAC-45to65kBtuh-21SAnyMFm2003CZ14
RE-HV-ResAC-45to65kBtuh-21S | DEER2017 | D17 v1 | 2016-08-17 23:16 | Any | MFm | 2003 | CZ15 | rDXGF | Cap-Tons | 1.33 | 1090 | None | 778 | 0.378 | -0.662 | 310 | 0.147 | -0.556 | 0 | 0 | 0 | 0 | 0 | 0 | DEER:Res:HVAC_Eff_AC | Annual | 17 |  | RE-HV-ResAC-45to65kBtuh-21SAnyMFm2003CZ15
RE-HV-ResAC-45to65kBtuh-21S | DEER2017 | D17 v1 | 2016-08-17 23:16 | Any | MFm | 2003 | CZ16 | rDXGF | Cap-Tons | 1.13 | 999 | None | 258 | 0.245 | -2.85 | 109 | 0.092 | -2.43 | 0 | 0 | 0 | 0 | 0 | 0 | DEER:Res:HVAC_Eff_AC | Annual | 17 |  | RE-HV-ResAC-45to65kBtuh-21SAnyMFm2003CZ16
RE-HV-ResAC-45to65kBtuh-21S | DEER2017 | D17 v1 | 2016-08-17 23:16 | Any | MFm | 2007 | CZ01 | rDXGF | Cap-Tons | 1.13 | 999 | None | 29.5 | 0 | -1.83 | 22.8 | 0 | -1.5 | 0 | 0 | 0 | 0 | 0 | 0 | DEER:Res:HVAC_Eff_AC | Annual | 17 |  | RE-HV-ResAC-45to65kBtuh-21SAnyMFm2007CZ01
RE-HV-ResAC-45to65kBtuh-21S | DEER2017 | D17 v1 | 2016-08-17 23:16 | Any | MFm | 2007 | CZ02 | rDXGF | Cap-Tons | 1.13 | 1070 | None | 76.3 | 0.0717 | -1.33 | 57.5 | 0.0522 | -1.15 | 0 | 0 | 0 | 0 | 0 | 0 | DEER:Res:HVAC_Eff_AC | Annual | 17 |  | RE-HV-ResAC-45to65kBtuh-21SAnyMFm2007CZ02
RE-HV-ResAC-45to65kBtuh-21S | DEER2017 | D17 v1 | 2016-08-17 23:16 | Any | MFm | 2007 | CZ03 | rDXGF | Cap-Tons | 1.13 | 999 | None | 25 | 0.0115 | -1.5 | 19.1 | 0.00885 | -1.3 | 0 | 0 | 0 | 0 | 0 | 0 | DEER:Res:HVAC_Eff_AC | Annual | 17 |  | RE-HV-ResAC-45to65kBtuh-21SAnyMFm2007CZ03
RE-HV-ResAC-45to65kBtuh-21S | DEER2017 | D17 v1 | 2016-08-17 23:16 | Any | MFm | 2007 | CZ04 | rDXGF | Cap-Tons | 1.13 | 999 | None | 98.7 | 0.165 | -0.788 | 74.2 | 0.128 | -0.69 | 0 | 0 | 0 | 0 | 0 | 0 | DEER:Res:HVAC_Eff_AC | Annual | 17 |  | RE-HV-ResAC-45to65kBtuh-21SAnyMFm2007CZ04
RE-HV-ResAC-45to65kBtuh-21S | DEER2017 | D17 v1 | 2016-08-17 23:16 | Any | MFm | 2007 | CZ05 | rDXGF | Cap-Tons | 1.19 | 999 | None | 20.5 | 0.0151 | -1 | 15.5 | 0.0109 | -0.866 | 0 | 0 | 0 | 0 | 0 | 0 | DEER:Res:HVAC_Eff_AC | Annual | 17 |  | RE-HV-ResAC-45to65kBtuh-21SAnyMFm2007CZ05
RE-HV-ResAC-45to65kBtuh-21S | DEER2017 | D17 v1 | 2016-08-17 23:16 | Any | MFm | 2007 | CZ06 | rDXGF | Cap-Tons | 1.43 | 1210 | None | 61.3 | 0.0832 | -0.867 | 45.1 | 0.0601 | -0.769 | 0 | 0 | 0 | 0 | 0 | 0 | DEER:Res:HVAC_Eff_AC | Annual | 17 |  | RE-HV-ResAC-45to65kBtuh-21SAnyMFm2007CZ06
RE-HV-ResAC-45to65kBtuh-21S | DEER2017 | D17 v1 | 2016-08-17 23:16 | Any | MFm | 2007 | CZ07 | rDXGF | Cap-Tons | 1.24 | 1210 | None | 85.8 | 0.111 | -0.855 | 63.1 | 0.0831 | -0.774 | 0 | 0 | 0 | 0 | 0 | 0 | DEER:Res:HVAC_Eff_AC | Annual | 17 |  | RE-HV-ResAC-45to65kBtuh-21SAnyMFm2007CZ07
RE-HV-ResAC-45to65kBtuh-21S | DEER2017 | D17 v1 | 2016-08-17 23:16 | Any | MFm | 2007 | CZ08 | rDXGF | Cap-Tons | 1.33 | 1210 | None | 127 | 0.164 | -0.82 | 93.9 | 0.124 | -0.737 | 0 | 0 | 0 | 0 | 0 | 0 | DEER:Res:HVAC_Eff_AC | Annual | 17 |  | RE-HV-ResAC-45to65kBtuh-21SAnyMFm2007CZ08
RE-HV-ResAC-45to65kBtuh-21S | DEER2017 | D17 v1 | 2016-08-17 23:16 | Any | MFm | 2007 | CZ09 | rDXGF | Cap-Tons | 1.13 | 1130 | None | 158 | 0.158 | -1.04 | 119 | 0.118 | -0.903 | 0 | 0 | 0 | 0 | 0 | 0 | DEER:Res:HVAC_Eff_AC | Annual | 17 |  | RE-HV-ResAC-45to65kBtuh-21SAnyMFm2007CZ09
RE-HV-ResAC-45to65kBtuh-21S | DEER2017 | D17 v1 | 2016-08-17 23:16 | Any | MFm | 2007 | CZ10 | rDXGF | Cap-Tons | 1.13 | 1070 | None | 155 | 0.2 | -0.699 | 115 | 0.15 | -0.619 | 0 | 0 | 0 | 0 | 0 | 0 | DEER:Res:HVAC_Eff_AC | Annual | 17 |  | RE-HV-ResAC-45to65kBtuh-21SAnyMFm2007CZ10
RE-HV-ResAC-45to65kBtuh-21S | DEER2017 | D17 v1 | 2016-08-17 23:16 | Any | MFm | 2007 | CZ11 | rDXGF | Cap-Tons | 1.13 | 1070 | None | 310 | 0.256 | -1.59 | 237 | 0.201 | -1.43 | 0 | 0 | 0 | 0 | 0 | 0 | DEER:Res:HVAC_Eff_AC | Annual | 17 |  | RE-HV-ResAC-45to65kBtuh-21SAnyMFm2007CZ11
RE-HV-ResAC-45to65kBtuh-21S | DEER2017 | D17 v1 | 2016-08-17 23:16 | Any | MFm | 2007 | CZ12 | rDXGF | Cap-Tons | 1.13 | 1070 | None | 197 | 0.182 | -1.24 | 149 | 0.142 | -1.08 | 0 | 0 | 0 | 0 | 0 | 0 | DEER:Res:HVAC_Eff_AC | Annual | 17 |  | RE-HV-ResAC-45to65kBtuh-21SAnyMFm2007CZ12
RE-HV-ResAC-45to65kBtuh-21S | DEER2017 | D17 v1 | 2016-08-17 23:16 | Any | MFm | 2007 | CZ13 | rDXGF | Cap-Tons | 1.13 | 1070 | None | 332 | 0.232 | -1.25 | 255 | 0.181 | -1.09 | 0 | 0 | 0 | 0 | 0 | 0 | DEER:Res:HVAC_Eff_AC | Annual | 17 |  | RE-HV-ResAC-45to65kBtuh-21SAnyMFm2007CZ13
RE-HV-ResAC-45to65kBtuh-21S | DEER2017 | D17 v1 | 2016-08-17 23:16 | Any | MFm | 2007 | CZ14 | rDXGF | Cap-Tons | 1.2 | 1090 | None | 434 | 0.268 | -1.22 | 333 | 0.215 | -1.02 | 0 | 0 | 0 | 0 | 0 | 0 | DEER:Res:HVAC_Eff_AC | Annual | 17 |  | RE-HV-ResAC-45to65kBtuh-21SAnyMFm2007CZ14
RE-HV-ResAC-45to65kBtuh-21S | DEER2017 | D17 v1 | 2016-08-17 23:16 | Any | MFm | 2007 | CZ15 | rDXGF | Cap-Tons | 1.29 | 1090 | None | 496 | 0.226 | -0.442 | 373 | 0.173 | -0.364 | 0 | 0 | 0 | 0 | 0 | 0 | DEER:Res:HVAC_Eff_AC | Annual | 17 |  | RE-HV-ResAC-45to65kBtuh-21SAnyMFm2007CZ15
RE-HV-ResAC-45to65kBtuh-21S | DEER2017 | D17 v1 | 2016-08-17 23:16 | Any | MFm | 2007 | CZ16 | rDXGF | Cap-Tons | 1.13 | 999 | None | 193 | 0.142 | -2.03 | 143 | 0.107 | -1.66 | 0 | 0 | 0 | 0 | 0 | 0 | DEER:Res:HVAC_Eff_AC | Annual | 17 |  | RE-HV-ResAC-45to65kBtuh-21SAnyMFm2007CZ16
RE-HV-ResAC-45to65kBtuh-21S | DEER2017 | D17 v1 | 2016-08-17 23:16 | Any | MFm | 2011 | CZ01 | rDXGF | Cap-Tons | 1.13 | 999 | None | 22.9 | 0 | -1.54 | 17.7 | 0 | -1.31 | 0 | 0 | 0 | 0 | 0 | 0 | DEER:Res:HVAC_Eff_AC | Annual | 17 |  | RE-HV-ResAC-45to65kBtuh-21SAnyMFm2011CZ01
RE-HV-ResAC-45to65kBtuh-21S | DEER2017 | D17 v1 | 2016-08-17 23:16 | Any | MFm | 2011 | CZ02 | rDXGF | Cap-Tons | 1.13 | 1070 | None | 77.5 | 0.0699 | -0.982 | 58.9 | 0.0522 | -0.788 | 0 | 0 | 0 | 0 | 0 | 0 | DEER:Res:HVAC_Eff_AC | Annual | 17 |  | RE-HV-ResAC-45to65kBtuh-21SAnyMFm2011CZ02
RE-HV-ResAC-45to65kBtuh-21S | DEER2017 | D17 v1 | 2016-08-17 23:16 | Any | MFm | 2011 | CZ03 | rDXGF | Cap-Tons | 1.13 | 999 | None | 20 | 0.0124 | -1.07 | 15.2 | 0.00885 | -0.92 | 0 | 0 | 0 | 0 | 0 | 0 | DEER:Res:HVAC_Eff_AC | Annual | 17 |  | RE-HV-ResAC-45to65kBtuh-21SAnyMFm2011CZ03
RE-HV-ResAC-45to65kBtuh-21S | DEER2017 | D17 v1 | 2016-08-17 23:16 | Any | MFm | 2011 | CZ04 | rDXGF | Cap-Tons | 1.13 | 999 | None | 103 | 0.163 | -0.354 | 77.9 | 0.127 | -0.292 | 0 | 0 | 0 | 0 | 0 | 0 | DEER:Res:HVAC_Eff_AC | Annual | 17 |  | RE-HV-ResAC-45to65kBtuh-21SAnyMFm2011CZ04
RE-HV-ResAC-45to65kBtuh-21S | DEER2017 | D17 v1 | 2016-08-17 23:16 | Any | MFm | 2011 | CZ05 | rDXGF | Cap-Tons | 1.19 | 999 | None | 15.5 | 0.00924 | -0.681 | 11.8 | 0.00672 | -0.588 | 0 | 0 | 0 | 0 | 0 | 0 | DEER:Res:HVAC_Eff_AC | Annual | 17 |  | RE-HV-ResAC-45to65kBtuh-21SAnyMFm2011CZ05
RE-HV-ResAC-45to65kBtuh-21S | DEER2017 | D17 v1 | 2016-08-17 23:16 | Any | MFm | 2011 | CZ06 | rDXGF | Cap-Tons | 1.43 | 1210 | None | 53.1 | 0.0685 | -0.622 | 39 | 0.0497 | -0.552 | 0 | 0 | 0 | 0 | 0 | 0 | DEER:Res:HVAC_Eff_AC | Annual | 17 |  | RE-HV-ResAC-45to65kBtuh-21SAnyMFm2011CZ06
RE-HV-ResAC-45to65kBtuh-21S | DEER2017 | D17 v1 | 2016-08-17 23:16 | Any | MFm | 2011 | CZ07 | rDXGF | Cap-Tons | 1.24 | 1210 | None | 97.7 | 0.109 | -0.435 | 71.5 | 0.0815 | -0.387 | 0 | 0 | 0 | 0 | 0 | 0 | DEER:Res:HVAC_Eff_AC | Annual | 17 |  | RE-HV-ResAC-45to65kBtuh-21SAnyMFm2011CZ07
RE-HV-ResAC-45to65kBtuh-21S | DEER2017 | D17 v1 | 2016-08-17 23:16 | Any | MFm | 2011 | CZ08 | rDXGF | Cap-Tons | 1.33 | 1210 | None | 135 | 0.155 | -0.481 | 99.2 | 0.117 | -0.429 | 0 | 0 | 0 | 0 | 0 | 0 | DEER:Res:HVAC_Eff_AC | Annual | 17 |  | RE-HV-ResAC-45to65kBtuh-21SAnyMFm2011CZ08
RE-HV-ResAC-45to65kBtuh-21S | DEER2017 | D17 v1 | 2016-08-17 23:16 | Any | MFm | 2011 | CZ09 | rDXGF | Cap-Tons | 1.13 | 1130 | None | 163 | 0.141 | -0.619 | 122 | 0.104 | -0.54 | 0 | 0 | 0 | 0 | 0 | 0 | DEER:Res:HVAC_Eff_AC | Annual | 17 |  | RE-HV-ResAC-45to65kBtuh-21SAnyMFm2011CZ09
RE-HV-ResAC-45to65kBtuh-21S | DEER2017 | D17 v1 | 2016-08-17 23:16 | Any | MFm | 2011 | CZ10 | rDXGF | Cap-Tons | 1.13 | 1070 | None | 157 | 0.189 | -0.487 | 116 | 0.142 | -0.425 | 0 | 0 | 0 | 0 | 0 | 0 | DEER:Res:HVAC_Eff_AC | Annual | 17 |  | RE-HV-ResAC-45to65kBtuh-21SAnyMFm2011CZ10
RE-HV-ResAC-45to65kBtuh-21S | DEER2017 | D17 v1 | 2016-08-17 23:16 | Any | MFm | 2011 | CZ11 | rDXGF | Cap-Tons | 1.13 | 1070 | None | 304 | 0.247 | -1.09 | 232 | 0.194 | -0.956 | 0 | 0 | 0 | 0 | 0 | 0 | DEER:Res:HVAC_Eff_AC | Annual | 17 |  | RE-HV-ResAC-45to65kBtuh-21SAnyMFm2011CZ11
RE-HV-ResAC-45to65kBtuh-21S | DEER2017 | D17 v1 | 2016-08-17 23:16 | Any | MFm | 2011 | CZ12 | rDXGF | Cap-Tons | 1.13 | 1070 | None | 198 | 0.175 | -0.885 | 150 | 0.135 | -0.77 | 0 | 0 | 0 | 0 | 0 | 0 | DEER:Res:HVAC_Eff_AC | Annual | 17 |  | RE-HV-ResAC-45to65kBtuh-21SAnyMFm2011CZ12
RE-HV-ResAC-45to65kBtuh-21S | DEER2017 | D17 v1 | 2016-08-17 23:16 | Any | MFm | 2011 | CZ13 | rDXGF | Cap-Tons | 1.13 | 1070 | None | 325 | 0.223 | -0.912 | 249 | 0.173 | -0.796 | 0 | 0 | 0 | 0 | 0 | 0 | DEER:Res:HVAC_Eff_AC | Annual | 17 |  | RE-HV-ResAC-45to65kBtuh-21SAnyMFm2011CZ13
RE-HV-ResAC-45to65kBtuh-21S | DEER2017 | D17 v1 | 2016-08-17 23:16 | Any | MFm | 2011 | CZ14 | rDXGF | Cap-Tons | 1.2 | 1090 | None | 424 | 0.257 | -0.858 | 324 | 0.205 | -0.717 | 0 | 0 | 0 | 0 | 0 | 0 | DEER:Res:HVAC_Eff_AC | Annual | 17 |  | RE-HV-ResAC-45to65kBtuh-21SAnyMFm2011CZ14
RE-HV-ResAC-45to65kBtuh-21S | DEER2017 | D17 v1 | 2016-08-17 23:16 | Any | MFm | 2011 | CZ15 | rDXGF | Cap-Tons | 1.29 | 1090 | None | 482 | 0.213 | -0.341 | 362 | 0.162 | -0.279 | 0 | 0 | 0 | 0 | 0 | 0 | DEER:Res:HVAC_Eff_AC | Annual | 17 |  | RE-HV-ResAC-45to65kBtuh-21SAnyMFm2011CZ15
RE-HV-ResAC-45to65kBtuh-21S | DEER2017 | D17 v1 | 2016-08-17 23:16 | Any | MFm | 2011 | CZ16 | rDXGF | Cap-Tons | 1.13 | 999 | None | 191 | 0.14 | -1.73 | 141 | 0.105 | -1.41 | 0 | 0 | 0 | 0 | 0 | 0 | DEER:Res:HVAC_Eff_AC | Annual | 17 |  | RE-HV-ResAC-45to65kBtuh-21SAnyMFm2011CZ16
RE-HV-ResAC-45to65kBtuh-21S | DEER2017 | D17 v1 | 2016-08-17 23:16 | Any | MFm | 2015 | CZ01 | rDXGF | Cap-Tons | 1.13 | 999 | None | 14.1 | 0 | -0.867 | 14.1 | 0 | -0.867 | 0 | 0 | 0 | 0 | 0 | 0 | DEER:Res:HVAC_Eff_AC | Annual | 17 |  | RE-HV-ResAC-45to65kBtuh-21SAnyMFm2015CZ01
RE-HV-ResAC-45to65kBtuh-21S | DEER2017 | D17 v1 | 2016-08-17 23:16 | Any | MFm | 2015 | CZ02 | rDXGF | Cap-Tons | 1.13 | 1070 | None | 53.8 | 0.0451 | -0.761 | 53.8 | 0.0451 | -0.761 | 0 | 0 | 0 | 0 | 0 | 0 | DEER:Res:HVAC_Eff_AC | Annual | 17 |  | RE-HV-ResAC-45to65kBtuh-21SAnyMFm2015CZ02
RE-HV-ResAC-45to65kBtuh-21S | DEER2017 | D17 v1 | 2016-08-17 23:16 | Any | MFm | 2015 | CZ03 | rDXGF | Cap-Tons | 1.13 | 999 | None | 12.1 | 0.00974 | -0.549 | 12.1 | 0.00974 | -0.549 | 0 | 0 | 0 | 0 | 0 | 0 | DEER:Res:HVAC_Eff_AC | Annual | 17 |  | RE-HV-ResAC-45to65kBtuh-21SAnyMFm2015CZ03
RE-HV-ResAC-45to65kBtuh-21S | DEER2017 | D17 v1 | 2016-08-17 23:16 | Any | MFm | 2015 | CZ04 | rDXGF | Cap-Tons | 1.13 | 999 | None | 68.9 | 0.116 | -0.336 | 68.9 | 0.116 | -0.336 | 0 | 0 | 0 | 0 | 0 | 0 | DEER:Res:HVAC_Eff_AC | Annual | 17 |  | RE-HV-ResAC-45to65kBtuh-21SAnyMFm2015CZ04
RE-HV-ResAC-45to65kBtuh-21S | DEER2017 | D17 v1 | 2016-08-17 23:16 | Any | MFm | 2015 | CZ05 | rDXGF | Cap-Tons | 1.19 | 999 | None | 13.1 | 0.0134 | -0.303 | 13.1 | 0.0134 | -0.303 | 0 | 0 | 0 | 0 | 0 | 0 | DEER:Res:HVAC_Eff_AC | Annual | 17 |  | RE-HV-ResAC-45to65kBtuh-21SAnyMFm2015CZ05
RE-HV-ResAC-45to65kBtuh-21S | DEER2017 | D17 v1 | 2016-08-17 23:16 | Any | MFm | 2015 | CZ06 | rDXGF | Cap-Tons | 1.43 | 1210 | None | 34.7 | 0.0434 | -0.476 | 34.7 | 0.0434 | -0.476 | 0 | 0 | 0 | 0 | 0 | 0 | DEER:Res:HVAC_Eff_AC | Annual | 17 |  | RE-HV-ResAC-45to65kBtuh-21SAnyMFm2015CZ06
RE-HV-ResAC-45to65kBtuh-21S | DEER2017 | D17 v1 | 2016-08-17 23:16 | Any | MFm | 2015 | CZ07 | rDXGF | Cap-Tons | 1.24 | 1210 | None | 63.5 | 0.075 | -0.331 | 63.5 | 0.075 | -0.331 | 0 | 0 | 0 | 0 | 0 | 0 | DEER:Res:HVAC_Eff_AC | Annual | 17 |  | RE-HV-ResAC-45to65kBtuh-21SAnyMFm2015CZ07
RE-HV-ResAC-45to65kBtuh-21S | DEER2017 | D17 v1 | 2016-08-17 23:16 | Any | MFm | 2015 | CZ08 | rDXGF | Cap-Tons | 1.33 | 1210 | None | 92 | 0.11 | -0.406 | 92 | 0.11 | -0.406 | 0 | 0 | 0 | 0 | 0 | 0 | DEER:Res:HVAC_Eff_AC | Annual | 17 |  | RE-HV-ResAC-45to65kBtuh-21SAnyMFm2015CZ08
RE-HV-ResAC-45to65kBtuh-21S | DEER2017 | D17 v1 | 2016-08-17 23:16 | Any | MFm | 2015 | CZ09 | rDXGF | Cap-Tons | 1.13 | 1130 | None | 115 | 0.0938 | -0.531 | 115 | 0.0938 | -0.531 | 0 | 0 | 0 | 0 | 0 | 0 | DEER:Res:HVAC_Eff_AC | Annual | 17 |  | RE-HV-ResAC-45to65kBtuh-21SAnyMFm2015CZ09
RE-HV-ResAC-45to65kBtuh-21S | DEER2017 | D17 v1 | 2016-08-17 23:16 | Any | MFm | 2015 | CZ10 | rDXGF | Cap-Tons | 1.13 | 1070 | None | 115 | 0.137 | -0.363 | 115 | 0.137 | -0.363 | 0 | 0 | 0 | 0 | 0 | 0 | DEER:Res:HVAC_Eff_AC | Annual | 17 |  | RE-HV-ResAC-45to65kBtuh-21SAnyMFm2015CZ10
RE-HV-ResAC-45to65kBtuh-21S | DEER2017 | D17 v1 | 2016-08-17 23:16 | Any | MFm | 2015 | CZ11 | rDXGF | Cap-Tons | 1.13 | 1070 | None | 228 | 0.19 | -0.912 | 228 | 0.19 | -0.912 | 0 | 0 | 0 | 0 | 0 | 0 | DEER:Res:HVAC_Eff_AC | Annual | 17 |  | RE-HV-ResAC-45to65kBtuh-21SAnyMFm2015CZ11
RE-HV-ResAC-45to65kBtuh-21S | DEER2017 | D17 v1 | 2016-08-17 23:16 | Any | MFm | 2015 | CZ12 | rDXGF | Cap-Tons | 1.13 | 1070 | None | 140 | 0.127 | -0.779 | 140 | 0.127 | -0.779 | 0 | 0 | 0 | 0 | 0 | 0 | DEER:Res:HVAC_Eff_AC | Annual | 17 |  | RE-HV-ResAC-45to65kBtuh-21SAnyMFm2015CZ12
RE-HV-ResAC-45to65kBtuh-21S | DEER2017 | D17 v1 | 2016-08-17 23:16 | Any | MFm | 2015 | CZ13 | rDXGF | Cap-Tons | 1.13 | 1070 | None | 244 | 0.17 | -0.752 | 244 | 0.17 | -0.752 | 0 | 0 | 0 | 0 | 0 | 0 | DEER:Res:HVAC_Eff_AC | Annual | 17 |  | RE-HV-ResAC-45to65kBtuh-21SAnyMFm2015CZ13
RE-HV-ResAC-45to65kBtuh-21S | DEER2017 | D17 v1 | 2016-08-17 23:16 | Any | MFm | 2015 | CZ14 | rDXGF | Cap-Tons | 1.2 | 1090 | None | 312 | 0.198 | -0.8 | 312 | 0.198 | -0.8 | 0 | 0 | 0 | 0 | 0 | 0 | DEER:Res:HVAC_Eff_AC | Annual | 17 |  | RE-HV-ResAC-45to65kBtuh-21SAnyMFm2015CZ14
RE-HV-ResAC-45to65kBtuh-21S | DEER2017 | D17 v1 | 2016-08-17 23:16 | Any | MFm | 2015 | CZ15 | rDXGF | Cap-Tons | 1.29 | 1090 | None | 358 | 0.16 | -0.279 | 358 | 0.16 | -0.279 | 0 | 0 | 0 | 0 | 0 | 0 | DEER:Res:HVAC_Eff_AC | Annual | 17 |  | RE-HV-ResAC-45to65kBtuh-21SAnyMFm2015CZ15
RE-HV-ResAC-45to65kBtuh-21S | DEER2017 | D17 v1 | 2016-08-17 23:16 | Any | MFm | 2015 | CZ16 | rDXGF | Cap-Tons | 1.13 | 999 | None | 120 | 0.0912 | -1.5 | 120 | 0.0912 | -1.5 | 0 | 0 | 0 | 0 | 0 | 0 | DEER:Res:HVAC_Eff_AC | Annual | 17 |  | RE-HV-ResAC-45to65kBtuh-21SAnyMFm2015CZ16
RE-HV-ResAC-45to65kBtuh-21S | DEER2017 | D17 v1 | 2016-08-17 23:16 | Any | MFm | 2017 | CZ01 | rDXGF | Cap-Tons | 1.13 | 999 | None | 13.6 | 0 | -0.487 | 13.6 | 0 | -0.487 | 0 | 0 | 0 | 0 | 0 | 0 | DEER:Res:HVAC_Eff_AC | Annual | 17 |  | RE-HV-ResAC-45to65kBtuh-21SAnyMFm2017CZ01
RE-HV-ResAC-45to65kBtuh-21S | DEER2017 | D17 v1 | 2016-08-17 23:16 | Any | MFm | 2017 | CZ02 | rDXGF | Cap-Tons | 1.13 | 1070 | None | 53.2 | 0.0442 | -0.566 | 53.2 | 0.0442 | -0.566 | 0 | 0 | 0 | 0 | 0 | 0 | DEER:Res:HVAC_Eff_AC | Annual | 17 |  | RE-HV-ResAC-45to65kBtuh-21SAnyMFm2017CZ02
RE-HV-ResAC-45to65kBtuh-21S | DEER2017 | D17 v1 | 2016-08-17 23:16 | Any | MFm | 2017 | CZ03 | rDXGF | Cap-Tons | 1.13 | 999 | None | 12 | 0.00974 | -0.425 | 12 | 0.00974 | -0.425 | 0 | 0 | 0 | 0 | 0 | 0 | DEER:Res:HVAC_Eff_AC | Annual | 17 |  | RE-HV-ResAC-45to65kBtuh-21SAnyMFm2017CZ03
RE-HV-ResAC-45to65kBtuh-21S | DEER2017 | D17 v1 | 2016-08-17 23:16 | Any | MFm | 2017 | CZ04 | rDXGF | Cap-Tons | 1.13 | 999 | None | 65.6 | 0.11 | -0.212 | 65.6 | 0.11 | -0.212 | 0 | 0 | 0 | 0 | 0 | 0 | DEER:Res:HVAC_Eff_AC | Annual | 17 |  | RE-HV-ResAC-45to65kBtuh-21SAnyMFm2017CZ04
RE-HV-ResAC-45to65kBtuh-21S | DEER2017 | D17 v1 | 2016-08-17 23:16 | Any | MFm | 2017 | CZ05 | rDXGF | Cap-Tons | 1.19 | 999 | None | 13.4 | 0.0134 | -0.277 | 13.4 | 0.0134 | -0.277 | 0 | 0 | 0 | 0 | 0 | 0 | DEER:Res:HVAC_Eff_AC | Annual | 17 |  | RE-HV-ResAC-45to65kBtuh-21SAnyMFm2017CZ05
RE-HV-ResAC-45to65kBtuh-21S | DEER2017 | D17 v1 | 2016-08-17 23:16 | Any | MFm | 2017 | CZ06 | rDXGF | Cap-Tons | 1.43 | 1210 | None | 34.1 | 0.0441 | -0.413 | 34.1 | 0.0441 | -0.413 | 0 | 0 | 0 | 0 | 0 | 0 | DEER:Res:HVAC_Eff_AC | Annual | 17 |  | RE-HV-ResAC-45to65kBtuh-21SAnyMFm2017CZ06
RE-HV-ResAC-45to65kBtuh-21S | DEER2017 | D17 v1 | 2016-08-17 23:16 | Any | MFm | 2017 | CZ07 | rDXGF | Cap-Tons | 1.24 | 1210 | None | 63.1 | 0.0758 | -0.29 | 63.1 | 0.0758 | -0.29 | 0 | 0 | 0 | 0 | 0 | 0 | DEER:Res:HVAC_Eff_AC | Annual | 17 |  | RE-HV-ResAC-45to65kBtuh-21SAnyMFm2017CZ07
RE-HV-ResAC-45to65kBtuh-21S | DEER2017 | D17 v1 | 2016-08-17 23:16 | Any | MFm | 2017 | CZ08 | rDXGF | Cap-Tons | 1.33 | 1210 | None | 88 | 0.102 | -0.211 | 88 | 0.102 | -0.211 | 0 | 0 | 0 | 0 | 0 | 0 | DEER:Res:HVAC_Eff_AC | Annual | 17 |  | RE-HV-ResAC-45to65kBtuh-21SAnyMFm2017CZ08
RE-HV-ResAC-45to65kBtuh-21S | DEER2017 | D17 v1 | 2016-08-17 23:16 | Any | MFm | 2017 | CZ09 | rDXGF | Cap-Tons | 1.13 | 1130 | None | 111 | 0.0832 | -0.354 | 111 | 0.0832 | -0.354 | 0 | 0 | 0 | 0 | 0 | 0 | DEER:Res:HVAC_Eff_AC | Annual | 17 |  | RE-HV-ResAC-45to65kBtuh-21SAnyMFm2017CZ09
RE-HV-ResAC-45to65kBtuh-21S | DEER2017 | D17 v1 | 2016-08-17 23:16 | Any | MFm | 2017 | CZ10 | rDXGF | Cap-Tons | 1.13 | 1070 | None | 111 | 0.126 | -0.23 | 111 | 0.126 | -0.23 | 0 | 0 | 0 | 0 | 0 | 0 | DEER:Res:HVAC_Eff_AC | Annual | 17 |  | RE-HV-ResAC-45to65kBtuh-21SAnyMFm2017CZ10
RE-HV-ResAC-45to65kBtuh-21S | DEER2017 | D17 v1 | 2016-08-17 23:16 | Any | MFm | 2017 | CZ11 | rDXGF | Cap-Tons | 1.13 | 1070 | None | 221 | 0.179 | -0.673 | 221 | 0.179 | -0.673 | 0 | 0 | 0 | 0 | 0 | 0 | DEER:Res:HVAC_Eff_AC | Annual | 17 |  | RE-HV-ResAC-45to65kBtuh-21SAnyMFm2017CZ11
RE-HV-ResAC-45to65kBtuh-21S | DEER2017 | D17 v1 | 2016-08-17 23:16 | Any | MFm | 2017 | CZ12 | rDXGF | Cap-Tons | 1.13 | 1070 | None | 137 | 0.12 | -0.504 | 137 | 0.12 | -0.504 | 0 | 0 | 0 | 0 | 0 | 0 | DEER:Res:HVAC_Eff_AC | Annual | 17 |  | RE-HV-ResAC-45to65kBtuh-21SAnyMFm2017CZ12
RE-HV-ResAC-45to65kBtuh-21S | DEER2017 | D17 v1 | 2016-08-17 23:16 | Any | MFm | 2017 | CZ13 | rDXGF | Cap-Tons | 1.13 | 1070 | None | 238 | 0.16 | -0.549 | 238 | 0.16 | -0.549 | 0 | 0 | 0 | 0 | 0 | 0 | DEER:Res:HVAC_Eff_AC | Annual | 17 |  | RE-HV-ResAC-45to65kBtuh-21SAnyMFm2017CZ13
RE-HV-ResAC-45to65kBtuh-21S | DEER2017 | D17 v1 | 2016-08-17 23:16 | Any | MFm | 2017 | CZ14 | rDXGF | Cap-Tons | 1.2 | 1090 | None | 305 | 0.189 | -0.733 | 305 | 0.189 | -0.733 | 0 | 0 | 0 | 0 | 0 | 0 | DEER:Res:HVAC_Eff_AC | Annual | 17 |  | RE-HV-ResAC-45to65kBtuh-21SAnyMFm2017CZ14
RE-HV-ResAC-45to65kBtuh-21S | DEER2017 | D17 v1 | 2016-08-17 23:16 | Any | MFm | 2017 | CZ15 | rDXGF | Cap-Tons | 1.29 | 1090 | None | 347 | 0.151 | -0.279 | 347 | 0.151 | -0.279 | 0 | 0 | 0 | 0 | 0 | 0 | DEER:Res:HVAC_Eff_AC | Annual | 17 |  | RE-HV-ResAC-45to65kBtuh-21SAnyMFm2017CZ15
RE-HV-ResAC-45to65kBtuh-21S | DEER2017 | D17 v1 | 2016-08-17 23:16 | Any | MFm | 2017 | CZ16 | rDXGF | Cap-Tons | 1.13 | 999 | None | 115 | 0.0832 | -1.36 | 115 | 0.0832 | -1.36 | 0 | 0 | 0 | 0 | 0 | 0 | DEER:Res:HVAC_Eff_AC | Annual | 17 |  | RE-HV-ResAC-45to65kBtuh-21SAnyMFm2017CZ16
RE-HV-ResAC-45to65kBtuh-21S | DEER2017 | D17 v1 | 2016-08-17 23:16 | Any | SFm | 1975 | CZ01 | rDXGF | Cap-Tons | 2.15 | 1590 | None | 49.8 | 0 | -7.99 | 35.1 | 0 | -7.48 | 0 | 0 | 0 | 0 | 0 | 0 | DEER:Res:HVAC_Eff_AC | Annual | 17 |  | RE-HV-ResAC-45to65kBtuh-21SAnySFm1975CZ01
RE-HV-ResAC-45to65kBtuh-21S | DEER2017 | D17 v1 | 2016-08-17 23:16 | Any | SFm | 1975 | CZ02 | rDXGF | Cap-Tons | 3.72 | 1590 | None | 73.5 | 0.173 | -2.29 | 36.3 | 0.0613 | -1.96 | 0 | 0 | 0 | 0 | 0 | 0 | DEER:Res:HVAC_Eff_AC | Annual | 17 |  | RE-HV-ResAC-45to65kBtuh-21SAnySFm1975CZ02
RE-HV-ResAC-45to65kBtuh-21S | DEER2017 | D17 v1 | 2016-08-17 23:16 | Any | SFm | 1975 | CZ03 | rDXGF | Cap-Tons | 3.01 | 1590 | None | 51.3 | 0.135 | -3.44 | 28.8 | 0.0472 | -3.11 | 0 | 0 | 0 | 0 | 0 | 0 | DEER:Res:HVAC_Eff_AC | Annual | 17 |  | RE-HV-ResAC-45to65kBtuh-21SAnySFm1975CZ03
RE-HV-ResAC-45to65kBtuh-21S | DEER2017 | D17 v1 | 2016-08-17 23:16 | Any | SFm | 1975 | CZ04 | rDXGF | Cap-Tons | 2.86 | 1590 | None | 121 | 0.28 | -2.88 | 52.9 | 0.101 | -2.59 | 0 | 0 | 0 | 0 | 0 | 0 | DEER:Res:HVAC_Eff_AC | Annual | 17 |  | RE-HV-ResAC-45to65kBtuh-21SAnySFm1975CZ04
RE-HV-ResAC-45to65kBtuh-21S | DEER2017 | D17 v1 | 2016-08-17 23:16 | Any | SFm | 1975 | CZ05 | rDXGF | Cap-Tons | 3.28 | 1590 | None | 49.5 | 0.132 | -3.85 | 31.5 | 0.0488 | -3.38 | 0 | 0 | 0 | 0 | 0 | 0 | DEER:Res:HVAC_Eff_AC | Annual | 17 |  | RE-HV-ResAC-45to65kBtuh-21SAnySFm1975CZ05
RE-HV-ResAC-45to65kBtuh-21S | DEER2017 | D17 v1 | 2016-08-17 23:16 | Any | SFm | 1975 | CZ06 | rDXGF | Cap-Tons | 3.26 | 1530 | None | 91.3 | 0.27 | -1.38 | 38.9 | 0.102 | -1.2 | 0 | 0 | 0 | 0 | 0 | 0 | DEER:Res:HVAC_Eff_AC | Annual | 17 |  | RE-HV-ResAC-45to65kBtuh-21SAnySFm1975CZ06
RE-HV-ResAC-45to65kBtuh-21S | DEER2017 | D17 v1 | 2016-08-17 23:16 | Any | SFm | 1975 | CZ07 | rDXGF | Cap-Tons | 2.47 | 1530 | None | 116 | 0.264 | -2.2 | 48.2 | 0.0976 | -2.02 | 0 | 0 | 0 | 0 | 0 | 0 | DEER:Res:HVAC_Eff_AC | Annual | 17 |  | RE-HV-ResAC-45to65kBtuh-21SAnySFm1975CZ07
RE-HV-ResAC-45to65kBtuh-21S | DEER2017 | D17 v1 | 2016-08-17 23:16 | Any | SFm | 1975 | CZ08 | rDXGF | Cap-Tons | 3.03 | 1530 | None | 170 | 0.296 | -1.5 | 69.1 | 0.11 | -1.33 | 0 | 0 | 0 | 0 | 0 | 0 | DEER:Res:HVAC_Eff_AC | Annual | 17 |  | RE-HV-ResAC-45to65kBtuh-21SAnySFm1975CZ08
RE-HV-ResAC-45to65kBtuh-21S | DEER2017 | D17 v1 | 2016-08-17 23:16 | Any | SFm | 1975 | CZ09 | rDXGF | Cap-Tons | 3.49 | 1640 | None | 229 | 0.483 | -1.77 | 91.8 | 0.181 | -1.56 | 0 | 0 | 0 | 0 | 0 | 0 | DEER:Res:HVAC_Eff_AC | Annual | 17 |  | RE-HV-ResAC-45to65kBtuh-21SAnySFm1975CZ09
RE-HV-ResAC-45to65kBtuh-21S | DEER2017 | D17 v1 | 2016-08-17 23:16 | Any | SFm | 1975 | CZ10 | rDXGF | Cap-Tons | 3.85 | 1640 | None | 169 | 0.283 | -1.63 | 69.9 | 0.102 | -1.43 | 0 | 0 | 0 | 0 | 0 | 0 | DEER:Res:HVAC_Eff_AC | Annual | 17 |  | RE-HV-ResAC-45to65kBtuh-21SAnySFm1975CZ10
RE-HV-ResAC-45to65kBtuh-21S | DEER2017 | D17 v1 | 2016-08-17 23:16 | Any | SFm | 1975 | CZ11 | rDXGF | Cap-Tons | 3.82 | 1530 | None | 209 | 0.26 | -1.91 | 86 | 0.0927 | -1.62 | 0 | 0 | 0 | 0 | 0 | 0 | DEER:Res:HVAC_Eff_AC | Annual | 17 |  | RE-HV-ResAC-45to65kBtuh-21SAnySFm1975CZ11
RE-HV-ResAC-45to65kBtuh-21S | DEER2017 | D17 v1 | 2016-08-17 23:16 | Any | SFm | 1975 | CZ12 | rDXGF | Cap-Tons | 3.59 | 1530 | None | 160 | 0.226 | -2.11 | 67.3 | 0.0794 | -1.81 | 0 | 0 | 0 | 0 | 0 | 0 | DEER:Res:HVAC_Eff_AC | Annual | 17 |  | RE-HV-ResAC-45to65kBtuh-21SAnySFm1975CZ12
RE-HV-ResAC-45to65kBtuh-21S | DEER2017 | D17 v1 | 2016-08-17 23:16 | Any | SFm | 1975 | CZ13 | rDXGF | Cap-Tons | 3.62 | 1530 | None | 274 | 0.218 | -2.07 | 109 | 0.0765 | -1.79 | 0 | 0 | 0 | 0 | 0 | 0 | DEER:Res:HVAC_Eff_AC | Annual | 17 |  | RE-HV-ResAC-45to65kBtuh-21SAnySFm1975CZ13
RE-HV-ResAC-45to65kBtuh-21S | DEER2017 | D17 v1 | 2016-08-17 23:16 | Any | SFm | 1975 | CZ14 | rDXGF | Cap-Tons | 5.55 | 1560 | None | 287 | 0.304 | -0.789 | 118 | 0.119 | -0.524 | 0 | 0 | 0 | 0 | 0 | 0 | DEER:Res:HVAC_Eff_AC | Annual | 17 |  | RE-HV-ResAC-45to65kBtuh-21SAnySFm1975CZ14
RE-HV-ResAC-45to65kBtuh-21S | DEER2017 | D17 v1 | 2016-08-17 23:16 | Any | SFm | 1975 | CZ15 | rDXGF | Cap-Tons | 6.4 | 1560 | None | 292 | 0.228 | -0.303 | 111 | 0.0797 | -0.186 | 0 | 0 | 0 | 0 | 0 | 0 | DEER:Res:HVAC_Eff_AC | Annual | 17 |  | RE-HV-ResAC-45to65kBtuh-21SAnySFm1975CZ15
RE-HV-ResAC-45to65kBtuh-21S | DEER2017 | D17 v1 | 2016-08-17 23:16 | Any | SFm | 1975 | CZ16 | rDXGF | Cap-Tons | 3.51 | 1590 | None | 172 | 0.221 | -3.58 | 77.2 | 0.0818 | -3.08 | 0 | 0 | 0 | 0 | 0 | 0 | DEER:Res:HVAC_Eff_AC | Annual | 17 |  | RE-HV-ResAC-45to65kBtuh-21SAnySFm1975CZ16
RE-HV-ResAC-45to65kBtuh-21S | DEER2017 | D17 v1 | 2016-08-17 23:16 | Any | SFm | 1985 | CZ01 | rDXGF | Cap-Tons | 1.71 | 1900 | None | 59.6 | 0 | -16.5 | 40.8 | 0 | -16 | 0 | 0 | 0 | 0 | 0 | 0 | DEER:Res:HVAC_Eff_AC | Annual | 17 |  | RE-HV-ResAC-45to65kBtuh-21SAnySFm1985CZ01
RE-HV-ResAC-45to65kBtuh-21S | DEER2017 | D17 v1 | 2016-08-17 23:16 | Any | SFm | 1985 | CZ02 | rDXGF | Cap-Tons | 2.76 | 1900 | None | 108 | 0.0565 | -5.32 | 52.4 | 0.0163 | -4.88 | 0 | 0 | 0 | 0 | 0 | 0 | DEER:Res:HVAC_Eff_AC | Annual | 17 |  | RE-HV-ResAC-45to65kBtuh-21SAnySFm1985CZ02
RE-HV-ResAC-45to65kBtuh-21S | DEER2017 | D17 v1 | 2016-08-17 23:16 | Any | SFm | 1985 | CZ03 | rDXGF | Cap-Tons | 2.28 | 1900 | None | 74.2 | 0.135 | -7.75 | 39.6 | 0.0404 | -7.34 | 0 | 0 | 0 | 0 | 0 | 0 | DEER:Res:HVAC_Eff_AC | Annual | 17 |  | RE-HV-ResAC-45to65kBtuh-21SAnySFm1985CZ03
RE-HV-ResAC-45to65kBtuh-21S | DEER2017 | D17 v1 | 2016-08-17 23:16 | Any | SFm | 1985 | CZ04 | rDXGF | Cap-Tons | 2.25 | 1900 | None | 170 | 0.422 | -6.18 | 69.6 | 0.152 | -5.83 | 0 | 0 | 0 | 0 | 0 | 0 | DEER:Res:HVAC_Eff_AC | Annual | 17 |  | RE-HV-ResAC-45to65kBtuh-21SAnySFm1985CZ04
RE-HV-ResAC-45to65kBtuh-21S | DEER2017 | D17 v1 | 2016-08-17 23:15 | Any | SFm | 1985 | CZ05 | rDXGF | Cap-Tons | 2.52 | 1900 | None | 52.8 | 0.154 | -5.86 | 30.2 | 0.0516 | -5.5 | 0 | 0 | 0 | 0 | 0 | 0 | DEER:Res:HVAC_Eff_AC | Annual | 17 |  | RE-HV-ResAC-45to65kBtuh-21SAnySFm1985CZ05
RE-HV-ResAC-45to65kBtuh-21S | DEER2017 | D17 v1 | 2016-08-17 23:15 | Any | SFm | 1985 | CZ06 | rDXGF | Cap-Tons | 3.34 | 2060 | None | 98.3 | 0.296 | -2.35 | 42.5 | 0.108 | -2.12 | 0 | 0 | 0 | 0 | 0 | 0 | DEER:Res:HVAC_Eff_AC | Annual | 17 |  | RE-HV-ResAC-45to65kBtuh-21SAnySFm1985CZ06
RE-HV-ResAC-45to65kBtuh-21S | DEER2017 | D17 v1 | 2016-08-17 23:15 | Any | SFm | 1985 | CZ07 | rDXGF | Cap-Tons | 2.59 | 2060 | None | 141 | 0.301 | -3.14 | 57.5 | 0.11 | -2.93 | 0 | 0 | 0 | 0 | 0 | 0 | DEER:Res:HVAC_Eff_AC | Annual | 17 |  | RE-HV-ResAC-45to65kBtuh-21SAnySFm1985CZ07
RE-HV-ResAC-45to65kBtuh-21S | DEER2017 | D17 v1 | 2016-08-17 23:15 | Any | SFm | 1985 | CZ08 | rDXGF | Cap-Tons | 3.12 | 2060 | None | 201 | 0.463 | -2.36 | 79 | 0.173 | -2.16 | 0 | 0 | 0 | 0 | 0 | 0 | DEER:Res:HVAC_Eff_AC | Annual | 17 |  | RE-HV-ResAC-45to65kBtuh-21SAnySFm1985CZ08
RE-HV-ResAC-45to65kBtuh-21S | DEER2017 | D17 v1 | 2016-08-17 23:15 | Any | SFm | 1985 | CZ09 | rDXGF | Cap-Tons | 3.47 | 1810 | None | 199 | 0.444 | -2.02 | 80.6 | 0.163 | -1.79 | 0 | 0 | 0 | 0 | 0 | 0 | DEER:Res:HVAC_Eff_AC | Annual | 17 |  | RE-HV-ResAC-45to65kBtuh-21SAnySFm1985CZ09
RE-HV-ResAC-45to65kBtuh-21S | DEER2017 | D17 v1 | 2016-08-17 23:15 | Any | SFm | 1985 | CZ10 | rDXGF | Cap-Tons | 3.8 | 1810 | None | 170 | 0.34 | -1.77 | 68.9 | 0.121 | -1.52 | 0 | 0 | 0 | 0 | 0 | 0 | DEER:Res:HVAC_Eff_AC | Annual | 17 |  | RE-HV-ResAC-45to65kBtuh-21SAnySFm1985CZ10
RE-HV-ResAC-45to65kBtuh-21S | DEER2017 | D17 v1 | 2016-08-17 23:15 | Any | SFm | 1985 | CZ11 | rDXGF | Cap-Tons | 3.68 | 1700 | None | 256 | 0.31 | -2.27 | 102 | 0.108 | -1.94 | 0 | 0 | 0 | 0 | 0 | 0 | DEER:Res:HVAC_Eff_AC | Annual | 17 |  | RE-HV-ResAC-45to65kBtuh-21SAnySFm1985CZ11
RE-HV-ResAC-45to65kBtuh-21S | DEER2017 | D17 v1 | 2016-08-17 23:15 | Any | SFm | 1985 | CZ12 | rDXGF | Cap-Tons | 3.44 | 1700 | None | 165 | 0.215 | -2.54 | 68.8 | 0.0721 | -2.22 | 0 | 0 | 0 | 0 | 0 | 0 | DEER:Res:HVAC_Eff_AC | Annual | 17 |  | RE-HV-ResAC-45to65kBtuh-21SAnySFm1985CZ12
RE-HV-ResAC-45to65kBtuh-21S | DEER2017 | D17 v1 | 2016-08-17 23:15 | Any | SFm | 1985 | CZ13 | rDXGF | Cap-Tons | 3.53 | 1700 | None | 264 | 0.267 | -2.44 | 102 | 0.0907 | -2.14 | 0 | 0 | 0 | 0 | 0 | 0 | DEER:Res:HVAC_Eff_AC | Annual | 17 |  | RE-HV-ResAC-45to65kBtuh-21SAnySFm1985CZ13
RE-HV-ResAC-45to65kBtuh-21S | DEER2017 | D17 v1 | 2016-08-17 23:15 | Any | SFm | 1985 | CZ14 | rDXGF | Cap-Tons | 3.88 | 1740 | None | 351 | 0.401 | -1.77 | 138 | 0.148 | -1.48 | 0 | 0 | 0 | 0 | 0 | 0 | DEER:Res:HVAC_Eff_AC | Annual | 17 |  | RE-HV-ResAC-45to65kBtuh-21SAnySFm1985CZ14
RE-HV-ResAC-45to65kBtuh-21S | DEER2017 | D17 v1 | 2016-08-17 23:15 | Any | SFm | 1985 | CZ15 | rDXGF | Cap-Tons | 4.26 | 1740 | None | 416 | 0.267 | -0.826 | 154 | 0.0871 | -0.683 | 0 | 0 | 0 | 0 | 0 | 0 | DEER:Res:HVAC_Eff_AC | Annual | 17 |  | RE-HV-ResAC-45to65kBtuh-21SAnySFm1985CZ15
RE-HV-ResAC-45to65kBtuh-21S | DEER2017 | D17 v1 | 2016-08-17 23:15 | Any | SFm | 1985 | CZ16 | rDXGF | Cap-Tons | 2.62 | 1900 | None | 195 | 0.24 | -8.92 | 89.8 | 0.0802 | -8.18 | 0 | 0 | 0 | 0 | 0 | 0 | DEER:Res:HVAC_Eff_AC | Annual | 17 |  | RE-HV-ResAC-45to65kBtuh-21SAnySFm1985CZ16
RE-HV-ResAC-45to65kBtuh-21S | DEER2017 | D17 v1 | 2016-08-17 23:15 | Any | SFm | 1996 | CZ01 | rDXGF | Cap-Tons | 2.24 | 2190 | None | 36 | 0 | -3.87 | 25.7 | 0 | -3.44 | 0 | 0 | 0 | 0 | 0 | 0 | DEER:Res:HVAC_Eff_AC | Annual | 17 |  | RE-HV-ResAC-45to65kBtuh-21SAnySFm1996CZ01
RE-HV-ResAC-45to65kBtuh-21S | DEER2017 | D17 v1 | 2016-08-17 23:15 | Any | SFm | 1996 | CZ02 | rDXGF | Cap-Tons | 3.67 | 2190 | None | 90.3 | 0.212 | -1.34 | 41.8 | 0.0798 | -1.05 | 0 | 0 | 0 | 0 | 0 | 0 | DEER:Res:HVAC_Eff_AC | Annual | 17 |  | RE-HV-ResAC-45to65kBtuh-21SAnySFm1996CZ02
RE-HV-ResAC-45to65kBtuh-21S | DEER2017 | D17 v1 | 2016-08-17 23:15 | Any | SFm | 1996 | CZ03 | rDXGF | Cap-Tons | 3.11 | 2190 | None | 54.7 | 0.134 | -2.18 | 31.1 | 0.0502 | -1.78 | 0 | 0 | 0 | 0 | 0 | 0 | DEER:Res:HVAC_Eff_AC | Annual | 17 |  | RE-HV-ResAC-45to65kBtuh-21SAnySFm1996CZ03
RE-HV-ResAC-45to65kBtuh-21S | DEER2017 | D17 v1 | 2016-08-17 23:15 | Any | SFm | 1996 | CZ04 | rDXGF | Cap-Tons | 3.04 | 2190 | None | 135 | 0.369 | -1.57 | 59.3 | 0.138 | -1.23 | 0 | 0 | 0 | 0 | 0 | 0 | DEER:Res:HVAC_Eff_AC | Annual | 17 |  | RE-HV-ResAC-45to65kBtuh-21SAnySFm1996CZ04
RE-HV-ResAC-45to65kBtuh-21S | DEER2017 | D17 v1 | 2016-08-17 23:15 | Any | SFm | 1996 | CZ05 | rDXGF | Cap-Tons | 3.41 | 2190 | None | 49.7 | 0.149 | -2.09 | 29.7 | 0.0578 | -1.65 | 0 | 0 | 0 | 0 | 0 | 0 | DEER:Res:HVAC_Eff_AC | Annual | 17 |  | RE-HV-ResAC-45to65kBtuh-21SAnySFm1996CZ05
RE-HV-ResAC-45to65kBtuh-21S | DEER2017 | D17 v1 | 2016-08-17 23:15 | Any | SFm | 1996 | CZ06 | rDXGF | Cap-Tons | 3.88 | 2300 | None | 91.3 | 0.29 | -0.608 | 38.8 | 0.114 | -0.443 | 0 | 0 | 0 | 0 | 0 | 0 | DEER:Res:HVAC_Eff_AC | Annual | 17 |  | RE-HV-ResAC-45to65kBtuh-21SAnySFm1996CZ06
RE-HV-ResAC-45to65kBtuh-21S | DEER2017 | D17 v1 | 2016-08-17 23:15 | Any | SFm | 1996 | CZ07 | rDXGF | Cap-Tons | 3.1 | 2300 | None | 100 | 0.246 | -0.684 | 41.7 | 0.0948 | -0.565 | 0 | 0 | 0 | 0 | 0 | 0 | DEER:Res:HVAC_Eff_AC | Annual | 17 |  | RE-HV-ResAC-45to65kBtuh-21SAnySFm1996CZ07
RE-HV-ResAC-45to65kBtuh-21S | DEER2017 | D17 v1 | 2016-08-17 23:15 | Any | SFm | 1996 | CZ08 | rDXGF | Cap-Tons | 3.64 | 2300 | None | 165 | 0.359 | -0.588 | 66.7 | 0.138 | -0.462 | 0 | 0 | 0 | 0 | 0 | 0 | DEER:Res:HVAC_Eff_AC | Annual | 17 |  | RE-HV-ResAC-45to65kBtuh-21SAnySFm1996CZ08
RE-HV-ResAC-45to65kBtuh-21S | DEER2017 | D17 v1 | 2016-08-17 23:15 | Any | SFm | 1996 | CZ09 | rDXGF | Cap-Tons | 3.54 | 2190 | None | 252 | 0.509 | -0.757 | 103 | 0.197 | -0.576 | 0 | 0 | 0 | 0 | 0 | 0 | DEER:Res:HVAC_Eff_AC | Annual | 17 |  | RE-HV-ResAC-45to65kBtuh-21SAnySFm1996CZ09
RE-HV-ResAC-45to65kBtuh-21S | DEER2017 | D17 v1 | 2016-08-17 23:15 | Any | SFm | 1996 | CZ10 | rDXGF | Cap-Tons | 3.87 | 2190 | None | 220 | 0.441 | -0.801 | 89.7 | 0.169 | -0.556 | 0 | 0 | 0 | 0 | 0 | 0 | DEER:Res:HVAC_Eff_AC | Annual | 17 |  | RE-HV-ResAC-45to65kBtuh-21SAnySFm1996CZ10
RE-HV-ResAC-45to65kBtuh-21S | DEER2017 | D17 v1 | 2016-08-17 23:15 | Any | SFm | 1996 | CZ11 | rDXGF | Cap-Tons | 3.15 | 2030 | None | 316 | 0.316 | -1.88 | 132 | 0.118 | -1.44 | 0 | 0 | 0 | 0 | 0 | 0 | DEER:Res:HVAC_Eff_AC | Annual | 17 |  | RE-HV-ResAC-45to65kBtuh-21SAnySFm1996CZ11
RE-HV-ResAC-45to65kBtuh-21S | DEER2017 | D17 v1 | 2016-08-17 23:15 | Any | SFm | 1996 | CZ12 | rDXGF | Cap-Tons | 2.94 | 2030 | None | 234 | 0.402 | -1.93 | 98.3 | 0.15 | -1.53 | 0 | 0 | 0 | 0 | 0 | 0 | DEER:Res:HVAC_Eff_AC | Annual | 17 |  | RE-HV-ResAC-45to65kBtuh-21SAnySFm1996CZ12
RE-HV-ResAC-45to65kBtuh-21S | DEER2017 | D17 v1 | 2016-08-17 23:15 | Any | SFm | 1996 | CZ13 | rDXGF | Cap-Tons | 3.03 | 2030 | None | 376 | 0.29 | -2.26 | 153 | 0.105 | -1.85 | 0 | 0 | 0 | 0 | 0 | 0 | DEER:Res:HVAC_Eff_AC | Annual | 17 |  | RE-HV-ResAC-45to65kBtuh-21SAnySFm1996CZ13
RE-HV-ResAC-45to65kBtuh-21S | DEER2017 | D17 v1 | 2016-08-17 23:15 | Any | SFm | 1996 | CZ14 | rDXGF | Cap-Tons | 2.79 | 1760 | None | 453 | 0.512 | -1.42 | 184 | 0.2 | -1.08 | 0 | 0 | 0 | 0 | 0 | 0 | DEER:Res:HVAC_Eff_AC | Annual | 17 |  | RE-HV-ResAC-45to65kBtuh-21SAnySFm1996CZ14
RE-HV-ResAC-45to65kBtuh-21S | DEER2017 | D17 v1 | 2016-08-17 23:15 | Any | SFm | 1996 | CZ15 | rDXGF | Cap-Tons | 2.98 | 1760 | None | 687 | 0.391 | -0.688 | 266 | 0.142 | -0.523 | 0 | 0 | 0 | 0 | 0 | 0 | DEER:Res:HVAC_Eff_AC | Annual | 17 |  | RE-HV-ResAC-45to65kBtuh-21SAnySFm1996CZ15
RE-HV-ResAC-45to65kBtuh-21S | DEER2017 | D17 v1 | 2016-08-17 23:15 | Any | SFm | 1996 | CZ16 | rDXGF | Cap-Tons | 3.47 | 2190 | None | 148 | 0.23 | -1.26 | 64.2 | 0.0882 | -0.954 | 0 | 0 | 0 | 0 | 0 | 0 | DEER:Res:HVAC_Eff_AC | Annual | 17 |  | RE-HV-ResAC-45to65kBtuh-21SAnySFm1996CZ16
RE-HV-ResAC-45to65kBtuh-21S | DEER2017 | D17 v1 | 2016-08-17 23:15 | Any | SFm | 2003 | CZ01 | rDXGF | Cap-Tons | 2.33 | 2300 | None | 34 | 0 | -3.72 | 24.2 | 0 | -3.31 | 0 | 0 | 0 | 0 | 0 | 0 | DEER:Res:HVAC_Eff_AC | Annual | 17 |  | RE-HV-ResAC-45to65kBtuh-21SAnySFm2003CZ01
RE-HV-ResAC-45to65kBtuh-21S | DEER2017 | D17 v1 | 2016-08-17 23:15 | Any | SFm | 2003 | CZ02 | rDXGF | Cap-Tons | 2.21 | 1950 | None | 148 | 0.41 | -3.96 | 69.8 | 0.154 | -3.43 | 0 | 0 | 0 | 0 | 0 | 0 | DEER:Res:HVAC_Eff_AC | Annual | 17 |  | RE-HV-ResAC-45to65kBtuh-21SAnySFm2003CZ02
RE-HV-ResAC-45to65kBtuh-21S | DEER2017 | D17 v1 | 2016-08-17 23:15 | Any | SFm | 2003 | CZ03 | rDXGF | Cap-Tons | 3.23 | 2300 | None | 52.2 | 0.133 | -1.98 | 28.8 | 0.0498 | -1.62 | 0 | 0 | 0 | 0 | 0 | 0 | DEER:Res:HVAC_Eff_AC | Annual | 17 |  | RE-HV-ResAC-45to65kBtuh-21SAnySFm2003CZ03
RE-HV-ResAC-45to65kBtuh-21S | DEER2017 | D17 v1 | 2016-08-17 23:15 | Any | SFm | 2003 | CZ04 | rDXGF | Cap-Tons | 3.17 | 2300 | None | 151 | 0.379 | -1.97 | 66.8 | 0.146 | -1.6 | 0 | 0 | 0 | 0 | 0 | 0 | DEER:Res:HVAC_Eff_AC | Annual | 17 |  | RE-HV-ResAC-45to65kBtuh-21SAnySFm2003CZ04
RE-HV-ResAC-45to65kBtuh-21S | DEER2017 | D17 v1 | 2016-08-17 23:15 | Any | SFm | 2003 | CZ05 | rDXGF | Cap-Tons | 3.55 | 2300 | None | 47.2 | 0.161 | -1.73 | 27.3 | 0.0628 | -1.35 | 0 | 0 | 0 | 0 | 0 | 0 | DEER:Res:HVAC_Eff_AC | Annual | 17 |  | RE-HV-ResAC-45to65kBtuh-21SAnySFm2003CZ05
RE-HV-ResAC-45to65kBtuh-21S | DEER2017 | D17 v1 | 2016-08-17 23:15 | Any | SFm | 2003 | CZ06 | rDXGF | Cap-Tons | 4.01 | 2390 | None | 104 | 0.304 | -0.466 | 42.7 | 0.119 | -0.342 | 0 | 0 | 0 | 0 | 0 | 0 | DEER:Res:HVAC_Eff_AC | Annual | 17 |  | RE-HV-ResAC-45to65kBtuh-21SAnySFm2003CZ06
RE-HV-ResAC-45to65kBtuh-21S | DEER2017 | D17 v1 | 2016-08-17 23:15 | Any | SFm | 2003 | CZ07 | rDXGF | Cap-Tons | 3.21 | 2390 | None | 146 | 0.302 | -1.13 | 59.9 | 0.117 | -0.969 | 0 | 0 | 0 | 0 | 0 | 0 | DEER:Res:HVAC_Eff_AC | Annual | 17 |  | RE-HV-ResAC-45to65kBtuh-21SAnySFm2003CZ07
RE-HV-ResAC-45to65kBtuh-21S | DEER2017 | D17 v1 | 2016-08-17 23:15 | Any | SFm | 2003 | CZ08 | rDXGF | Cap-Tons | 3.77 | 2390 | None | 251 | 0.415 | -0.629 | 100 | 0.163 | -0.504 | 0 | 0 | 0 | 0 | 0 | 0 | DEER:Res:HVAC_Eff_AC | Annual | 17 |  | RE-HV-ResAC-45to65kBtuh-21SAnySFm2003CZ08
RE-HV-ResAC-45to65kBtuh-21S | DEER2017 | D17 v1 | 2016-08-17 23:15 | Any | SFm | 2003 | CZ09 | rDXGF | Cap-Tons | 3.37 | 2420 | None | 274 | 0.608 | -1.26 | 113 | 0.245 | -1.03 | 0 | 0 | 0 | 0 | 0 | 0 | DEER:Res:HVAC_Eff_AC | Annual | 17 |  | RE-HV-ResAC-45to65kBtuh-21SAnySFm2003CZ09
RE-HV-ResAC-45to65kBtuh-21S | DEER2017 | D17 v1 | 2016-08-17 23:15 | Any | SFm | 2003 | CZ10 | rDXGF | Cap-Tons | 2.53 | 1950 | None | 336 | 0.596 | -2.17 | 137 | 0.238 | -1.84 | 0 | 0 | 0 | 0 | 0 | 0 | DEER:Res:HVAC_Eff_AC | Annual | 17 |  | RE-HV-ResAC-45to65kBtuh-21SAnySFm2003CZ10
RE-HV-ResAC-45to65kBtuh-21S | DEER2017 | D17 v1 | 2016-08-17 23:15 | Any | SFm | 2003 | CZ11 | rDXGF | Cap-Tons | 2.66 | 1950 | None | 362 | 0.397 | -2.03 | 148 | 0.153 | -1.7 | 0 | 0 | 0 | 0 | 0 | 0 | DEER:Res:HVAC_Eff_AC | Annual | 17 |  | RE-HV-ResAC-45to65kBtuh-21SAnySFm2003CZ11
RE-HV-ResAC-45to65kBtuh-21S | DEER2017 | D17 v1 | 2016-08-17 23:15 | Any | SFm | 2003 | CZ12 | rDXGF | Cap-Tons | 2.47 | 1950 | None | 227 | 0.363 | -2.56 | 96 | 0.138 | -2.18 | 0 | 0 | 0 | 0 | 0 | 0 | DEER:Res:HVAC_Eff_AC | Annual | 17 |  | RE-HV-ResAC-45to65kBtuh-21SAnySFm2003CZ12
RE-HV-ResAC-45to65kBtuh-21S | DEER2017 | D17 v1 | 2016-08-17 23:15 | Any | SFm | 2003 | CZ13 | rDXGF | Cap-Tons | 2.55 | 1950 | None | 409 | 0.297 | -2.27 | 164 | 0.108 | -1.94 | 0 | 0 | 0 | 0 | 0 | 0 | DEER:Res:HVAC_Eff_AC | Annual | 17 |  | RE-HV-ResAC-45to65kBtuh-21SAnySFm2003CZ13
RE-HV-ResAC-45to65kBtuh-21S | DEER2017 | D17 v1 | 2016-08-17 23:15 | Any | SFm | 2003 | CZ14 | rDXGF | Cap-Tons | 3.17 | 2160 | None | 657 | 0.598 | -1.72 | 265 | 0.239 | -1.37 | 0 | 0 | 0 | 0 | 0 | 0 | DEER:Res:HVAC_Eff_AC | Annual | 17 |  | RE-HV-ResAC-45to65kBtuh-21SAnySFm2003CZ14
RE-HV-ResAC-45to65kBtuh-21S | DEER2017 | D17 v1 | 2016-08-17 23:15 | Any | SFm | 2003 | CZ15 | rDXGF | Cap-Tons | 3.4 | 2160 | None | 644 | 0.388 | -0.803 | 251 | 0.143 | -0.638 | 0 | 0 | 0 | 0 | 0 | 0 | DEER:Res:HVAC_Eff_AC | Annual | 17 |  | RE-HV-ResAC-45to65kBtuh-21SAnySFm2003CZ15
RE-HV-ResAC-45to65kBtuh-21S | DEER2017 | D17 v1 | 2016-08-17 23:15 | Any | SFm | 2003 | CZ16 | rDXGF | Cap-Tons | 3.61 | 2300 | None | 79.6 | 0.123 | -1.21 | 37.8 | 0.0482 | -0.911 | 0 | 0 | 0 | 0 | 0 | 0 | DEER:Res:HVAC_Eff_AC | Annual | 17 |  | RE-HV-ResAC-45to65kBtuh-21SAnySFm2003CZ16
RE-HV-ResAC-45to65kBtuh-21S | DEER2017 | D17 v1 | 2016-08-17 23:15 | Any | SFm | 2007 | CZ01 | rDXGF | Cap-Tons | 2.33 | 2300 | None | 32 | 0 | -2.56 | 24.8 | 0 | -2.23 | 0 | 0 | 0 | 0 | 0 | 0 | DEER:Res:HVAC_Eff_AC | Annual | 17 |  | RE-HV-ResAC-45to65kBtuh-21SAnySFm2007CZ01
RE-HV-ResAC-45to65kBtuh-21S | DEER2017 | D17 v1 | 2016-08-17 23:15 | Any | SFm | 2007 | CZ02 | rDXGF | Cap-Tons | 2.21 | 1950 | None | 111 | 0.21 | -2.83 | 84.2 | 0.163 | -2.42 | 0 | 0 | 0 | 0 | 0 | 0 | DEER:Res:HVAC_Eff_AC | Annual | 17 |  | RE-HV-ResAC-45to65kBtuh-21SAnySFm2007CZ02
RE-HV-ResAC-45to65kBtuh-21S | DEER2017 | D17 v1 | 2016-08-17 23:15 | Any | SFm | 2007 | CZ03 | rDXGF | Cap-Tons | 3.23 | 2300 | None | 42.2 | 0.0892 | -1.54 | 32.2 | 0.0669 | -1.27 | 0 | 0 | 0 | 0 | 0 | 0 | DEER:Res:HVAC_Eff_AC | Annual | 17 |  | RE-HV-ResAC-45to65kBtuh-21SAnySFm2007CZ03
RE-HV-ResAC-45to65kBtuh-21S | DEER2017 | D17 v1 | 2016-08-17 23:15 | Any | SFm | 2007 | CZ04 | rDXGF | Cap-Tons | 3.17 | 2300 | None | 110 | 0.203 | -1.33 | 82.9 | 0.158 | -1.05 | 0 | 0 | 0 | 0 | 0 | 0 | DEER:Res:HVAC_Eff_AC | Annual | 17 |  | RE-HV-ResAC-45to65kBtuh-21SAnySFm2007CZ04
RE-HV-ResAC-45to65kBtuh-21S | DEER2017 | D17 v1 | 2016-08-17 23:15 | Any | SFm | 2007 | CZ05 | rDXGF | Cap-Tons | 3.55 | 2300 | None | 36.1 | 0.0927 | -1.21 | 27.6 | 0.0701 | -0.918 | 0 | 0 | 0 | 0 | 0 | 0 | DEER:Res:HVAC_Eff_AC | Annual | 17 |  | RE-HV-ResAC-45to65kBtuh-21SAnySFm2007CZ05
RE-HV-ResAC-45to65kBtuh-21S | DEER2017 | D17 v1 | 2016-08-17 23:15 | Any | SFm | 2007 | CZ06 | rDXGF | Cap-Tons | 4.01 | 2390 | None | 76.4 | 0.166 | -0.696 | 56.6 | 0.126 | -0.556 | 0 | 0 | 0 | 0 | 0 | 0 | DEER:Res:HVAC_Eff_AC | Annual | 17 |  | RE-HV-ResAC-45to65kBtuh-21SAnySFm2007CZ06
RE-HV-ResAC-45to65kBtuh-21S | DEER2017 | D17 v1 | 2016-08-17 23:15 | Any | SFm | 2007 | CZ07 | rDXGF | Cap-Tons | 3.21 | 2390 | None | 96.7 | 0.158 | -0.632 | 71.5 | 0.121 | -0.555 | 0 | 0 | 0 | 0 | 0 | 0 | DEER:Res:HVAC_Eff_AC | Annual | 17 |  | RE-HV-ResAC-45to65kBtuh-21SAnySFm2007CZ07
RE-HV-ResAC-45to65kBtuh-21S | DEER2017 | D17 v1 | 2016-08-17 23:15 | Any | SFm | 2007 | CZ08 | rDXGF | Cap-Tons | 3.77 | 2390 | None | 174 | 0.22 | -0.629 | 129 | 0.171 | -0.528 | 0 | 0 | 0 | 0 | 0 | 0 | DEER:Res:HVAC_Eff_AC | Annual | 17 |  | RE-HV-ResAC-45to65kBtuh-21SAnySFm2007CZ08
RE-HV-ResAC-45to65kBtuh-21S | DEER2017 | D17 v1 | 2016-08-17 23:15 | Any | SFm | 2007 | CZ09 | rDXGF | Cap-Tons | 3.37 | 2420 | None | 192 | 0.333 | -0.866 | 147 | 0.27 | -0.674 | 0 | 0 | 0 | 0 | 0 | 0 | DEER:Res:HVAC_Eff_AC | Annual | 17 |  | RE-HV-ResAC-45to65kBtuh-21SAnySFm2007CZ09
RE-HV-ResAC-45to65kBtuh-21S | DEER2017 | D17 v1 | 2016-08-17 23:15 | Any | SFm | 2007 | CZ10 | rDXGF | Cap-Tons | 2.53 | 1950 | None | 234 | 0.321 | -1.38 | 178 | 0.258 | -1.12 | 0 | 0 | 0 | 0 | 0 | 0 | DEER:Res:HVAC_Eff_AC | Annual | 17 |  | RE-HV-ResAC-45to65kBtuh-21SAnySFm2007CZ10
RE-HV-ResAC-45to65kBtuh-21S | DEER2017 | D17 v1 | 2016-08-17 23:15 | Any | SFm | 2007 | CZ11 | rDXGF | Cap-Tons | 2.66 | 1950 | None | 252 | 0.275 | -1.42 | 192 | 0.219 | -1.17 | 0 | 0 | 0 | 0 | 0 | 0 | DEER:Res:HVAC_Eff_AC | Annual | 17 |  | RE-HV-ResAC-45to65kBtuh-21SAnySFm2007CZ11
RE-HV-ResAC-45to65kBtuh-21S | DEER2017 | D17 v1 | 2016-08-17 23:15 | Any | SFm | 2007 | CZ12 | rDXGF | Cap-Tons | 2.47 | 1950 | None | 161 | 0.223 | -1.57 | 122 | 0.172 | -1.26 | 0 | 0 | 0 | 0 | 0 | 0 | DEER:Res:HVAC_Eff_AC | Annual | 17 |  | RE-HV-ResAC-45to65kBtuh-21SAnySFm2007CZ12
RE-HV-ResAC-45to65kBtuh-21S | DEER2017 | D17 v1 | 2016-08-17 23:15 | Any | SFm | 2007 | CZ13 | rDXGF | Cap-Tons | 2.56 | 1950 | None | 284 | 0.211 | -1.37 | 214 | 0.161 | -1.09 | 0 | 0 | 0 | 0 | 0 | 0 | DEER:Res:HVAC_Eff_AC | Annual | 17 |  | RE-HV-ResAC-45to65kBtuh-21SAnySFm2007CZ13
RE-HV-ResAC-45to65kBtuh-21S | DEER2017 | D17 v1 | 2016-08-17 23:15 | Any | SFm | 2007 | CZ14 | rDXGF | Cap-Tons | 3.17 | 2160 | None | 387 | 0.303 | -0.65 | 295 | 0.235 | -0.366 | 0 | 0 | 0 | 0 | 0 | 0 | DEER:Res:HVAC_Eff_AC | Annual | 17 |  | RE-HV-ResAC-45to65kBtuh-21SAnySFm2007CZ14
RE-HV-ResAC-45to65kBtuh-21S | DEER2017 | D17 v1 | 2016-08-17 23:15 | Any | SFm | 2007 | CZ15 | rDXGF | Cap-Tons | 3.4 | 2160 | None | 451 | 0.242 | -0.271 | 337 | 0.185 | -0.147 | 0 | 0 | 0 | 0 | 0 | 0 | DEER:Res:HVAC_Eff_AC | Annual | 17 |  | RE-HV-ResAC-45to65kBtuh-21SAnySFm2007CZ15
RE-HV-ResAC-45to65kBtuh-21S | DEER2017 | D17 v1 | 2016-08-17 23:15 | Any | SFm | 2007 | CZ16 | rDXGF | Cap-Tons | 3.61 | 2300 | None | 61.4 | 0.0928 | -0.54 | 45.9 | 0.0709 | -0.299 | 0 | 0 | 0 | 0 | 0 | 0 | DEER:Res:HVAC_Eff_AC | Annual | 17 |  | RE-HV-ResAC-45to65kBtuh-21SAnySFm2007CZ16
RE-HV-ResAC-45to65kBtuh-21S | DEER2017 | D17 v1 | 2016-08-17 23:15 | Any | SFm | 2011 | CZ01 | rDXGF | Cap-Tons | 2.33 | 2300 | None | 26.7 | 0 | -2.12 | 20.6 | 0 | -1.84 | 0 | 0 | 0 | 0 | 0 | 0 | DEER:Res:HVAC_Eff_AC | Annual | 17 |  | RE-HV-ResAC-45to65kBtuh-21SAnySFm2011CZ01
RE-HV-ResAC-45to65kBtuh-21S | DEER2017 | D17 v1 | 2016-08-17 23:15 | Any | SFm | 2011 | CZ02 | rDXGF | Cap-Tons | 2.21 | 1950 | None | 105 | 0.199 | -2.34 | 79.3 | 0.154 | -2 | 0 | 0 | 0 | 0 | 0 | 0 | DEER:Res:HVAC_Eff_AC | Annual | 17 |  | RE-HV-ResAC-45to65kBtuh-21SAnySFm2011CZ02
RE-HV-ResAC-45to65kBtuh-21S | DEER2017 | D17 v1 | 2016-08-17 23:15 | Any | SFm | 2011 | CZ03 | rDXGF | Cap-Tons | 3.23 | 2300 | None | 36.3 | 0.0845 | -1.15 | 27.5 | 0.0632 | -0.941 | 0 | 0 | 0 | 0 | 0 | 0 | DEER:Res:HVAC_Eff_AC | Annual | 17 |  | RE-HV-ResAC-45to65kBtuh-21SAnySFm2011CZ03
RE-HV-ResAC-45to65kBtuh-21S | DEER2017 | D17 v1 | 2016-08-17 23:15 | Any | SFm | 2011 | CZ04 | rDXGF | Cap-Tons | 3.17 | 2300 | None | 98.9 | 0.185 | -0.927 | 74.1 | 0.143 | -0.719 | 0 | 0 | 0 | 0 | 0 | 0 | DEER:Res:HVAC_Eff_AC | Annual | 17 |  | RE-HV-ResAC-45to65kBtuh-21SAnySFm2011CZ04
RE-HV-ResAC-45to65kBtuh-21S | DEER2017 | D17 v1 | 2016-08-17 23:15 | Any | SFm | 2011 | CZ05 | rDXGF | Cap-Tons | 3.55 | 2300 | None | 28.8 | 0.0586 | -1.07 | 22.1 | 0.0434 | -0.803 | 0 | 0 | 0 | 0 | 0 | 0 | DEER:Res:HVAC_Eff_AC | Annual | 17 |  | RE-HV-ResAC-45to65kBtuh-21SAnySFm2011CZ05
RE-HV-ResAC-45to65kBtuh-21S | DEER2017 | D17 v1 | 2016-08-17 23:15 | Any | SFm | 2011 | CZ06 | rDXGF | Cap-Tons | 4.01 | 2390 | None | 53.8 | 0.129 | -0.586 | 39.7 | 0.0965 | -0.464 | 0 | 0 | 0 | 0 | 0 | 0 | DEER:Res:HVAC_Eff_AC | Annual | 17 |  | RE-HV-ResAC-45to65kBtuh-21SAnySFm2011CZ06
RE-HV-ResAC-45to65kBtuh-21S | DEER2017 | D17 v1 | 2016-08-17 23:15 | Any | SFm | 2011 | CZ07 | rDXGF | Cap-Tons | 3.21 | 2390 | None | 96.9 | 0.149 | -0.327 | 71.2 | 0.113 | -0.283 | 0 | 0 | 0 | 0 | 0 | 0 | DEER:Res:HVAC_Eff_AC | Annual | 17 |  | RE-HV-ResAC-45to65kBtuh-21SAnySFm2011CZ07
RE-HV-ResAC-45to65kBtuh-21S | DEER2017 | D17 v1 | 2016-08-17 23:15 | Any | SFm | 2011 | CZ08 | rDXGF | Cap-Tons | 3.77 | 2390 | None | 166 | 0.199 | -0.39 | 122 | 0.154 | -0.321 | 0 | 0 | 0 | 0 | 0 | 0 | DEER:Res:HVAC_Eff_AC | Annual | 17 |  | RE-HV-ResAC-45to65kBtuh-21SAnySFm2011CZ08
RE-HV-ResAC-45to65kBtuh-21S | DEER2017 | D17 v1 | 2016-08-17 23:15 | Any | SFm | 2011 | CZ09 | rDXGF | Cap-Tons | 3.37 | 2420 | None | 179 | 0.315 | -0.588 | 136 | 0.25 | -0.448 | 0 | 0 | 0 | 0 | 0 | 0 | DEER:Res:HVAC_Eff_AC | Annual | 17 |  | RE-HV-ResAC-45to65kBtuh-21SAnySFm2011CZ09
RE-HV-ResAC-45to65kBtuh-21S | DEER2017 | D17 v1 | 2016-08-17 23:15 | Any | SFm | 2011 | CZ10 | rDXGF | Cap-Tons | 2.53 | 1950 | None | 225 | 0.305 | -1.14 | 170 | 0.242 | -0.917 | 0 | 0 | 0 | 0 | 0 | 0 | DEER:Res:HVAC_Eff_AC | Annual | 17 |  | RE-HV-ResAC-45to65kBtuh-21SAnySFm2011CZ10
RE-HV-ResAC-45to65kBtuh-21S | DEER2017 | D17 v1 | 2016-08-17 23:15 | Any | SFm | 2011 | CZ11 | rDXGF | Cap-Tons | 2.66 | 1950 | None | 239 | 0.259 | -1.16 | 182 | 0.205 | -0.947 | 0 | 0 | 0 | 0 | 0 | 0 | DEER:Res:HVAC_Eff_AC | Annual | 17 |  | RE-HV-ResAC-45to65kBtuh-21SAnySFm2011CZ11
RE-HV-ResAC-45to65kBtuh-21S | DEER2017 | D17 v1 | 2016-08-17 23:15 | Any | SFm | 2011 | CZ12 | rDXGF | Cap-Tons | 2.47 | 1950 | None | 154 | 0.213 | -1.28 | 116 | 0.163 | -1.02 | 0 | 0 | 0 | 0 | 0 | 0 | DEER:Res:HVAC_Eff_AC | Annual | 17 |  | RE-HV-ResAC-45to65kBtuh-21SAnySFm2011CZ12
RE-HV-ResAC-45to65kBtuh-21S | DEER2017 | D17 v1 | 2016-08-17 23:15 | Any | SFm | 2011 | CZ13 | rDXGF | Cap-Tons | 2.56 | 1950 | None | 269 | 0.199 | -1.13 | 202 | 0.15 | -0.891 | 0 | 0 | 0 | 0 | 0 | 0 | DEER:Res:HVAC_Eff_AC | Annual | 17 |  | RE-HV-ResAC-45to65kBtuh-21SAnySFm2011CZ13
RE-HV-ResAC-45to65kBtuh-21S | DEER2017 | D17 v1 | 2016-08-17 23:15 | Any | SFm | 2011 | CZ14 | rDXGF | Cap-Tons | 3.17 | 2160 | None | 368 | 0.283 | -0.489 | 279 | 0.218 | -0.262 | 0 | 0 | 0 | 0 | 0 | 0 | DEER:Res:HVAC_Eff_AC | Annual | 17 |  | RE-HV-ResAC-45to65kBtuh-21SAnySFm2011CZ14
RE-HV-ResAC-45to65kBtuh-21S | DEER2017 | D17 v1 | 2016-08-17 23:15 | Any | SFm | 2011 | CZ15 | rDXGF | Cap-Tons | 3.4 | 2160 | None | 427 | 0.23 | -0.218 | 318 | 0.175 | -0.115 | 0 | 0 | 0 | 0 | 0 | 0 | DEER:Res:HVAC_Eff_AC | Annual | 17 |  | RE-HV-ResAC-45to65kBtuh-21SAnySFm2011CZ15
RE-HV-ResAC-45to65kBtuh-21S | DEER2017 | D17 v1 | 2016-08-17 23:15 | Any | SFm | 2011 | CZ16 | rDXGF | Cap-Tons | 3.61 | 2300 | None | 59.1 | 0.0909 | -0.418 | 44 | 0.0693 | -0.222 | 0 | 0 | 0 | 0 | 0 | 0 | DEER:Res:HVAC_Eff_AC | Annual | 17 |  | RE-HV-ResAC-45to65kBtuh-21SAnySFm2011CZ16
RE-HV-ResAC-45to65kBtuh-21S | DEER2017 | D17 v1 | 2016-08-17 23:15 | Any | SFm | 2015 | CZ01 | rDXGF | Cap-Tons | 2.33 | 2300 | None | 17.2 | 0 | -1.5 | 17.2 | 0 | -1.5 | 0 | 0 | 0 | 0 | 0 | 0 | DEER:Res:HVAC_Eff_AC | Annual | 17 |  | RE-HV-ResAC-45to65kBtuh-21SAnySFm2015CZ01
RE-HV-ResAC-45to65kBtuh-21S | DEER2017 | D17 v1 | 2016-08-17 23:15 | Any | SFm | 2015 | CZ02 | rDXGF | Cap-Tons | 2.21 | 1950 | None | 65.8 | 0.128 | -1.78 | 65.8 | 0.128 | -1.78 | 0 | 0 | 0 | 0 | 0 | 0 | DEER:Res:HVAC_Eff_AC | Annual | 17 |  | RE-HV-ResAC-45to65kBtuh-21SAnySFm2015CZ02
RE-HV-ResAC-45to65kBtuh-21S | DEER2017 | D17 v1 | 2016-08-17 23:15 | Any | SFm | 2015 | CZ03 | rDXGF | Cap-Tons | 3.23 | 2300 | None | 23.8 | 0.0619 | -0.632 | 23.8 | 0.0619 | -0.632 | 0 | 0 | 0 | 0 | 0 | 0 | DEER:Res:HVAC_Eff_AC | Annual | 17 |  | RE-HV-ResAC-45to65kBtuh-21SAnySFm2015CZ03
RE-HV-ResAC-45to65kBtuh-21S | DEER2017 | D17 v1 | 2016-08-17 23:15 | Any | SFm | 2015 | CZ04 | rDXGF | Cap-Tons | 3.17 | 2300 | None | 59.5 | 0.118 | -0.653 | 59.5 | 0.118 | -0.653 | 0 | 0 | 0 | 0 | 0 | 0 | DEER:Res:HVAC_Eff_AC | Annual | 17 |  | RE-HV-ResAC-45to65kBtuh-21SAnySFm2015CZ04
RE-HV-ResAC-45to65kBtuh-21S | DEER2017 | D17 v1 | 2016-08-17 23:15 | Any | SFm | 2015 | CZ05 | rDXGF | Cap-Tons | 3.55 | 2300 | None | 19 | 0.0696 | -0.437 | 19 | 0.0696 | -0.437 | 0 | 0 | 0 | 0 | 0 | 0 | DEER:Res:HVAC_Eff_AC | Annual | 17 |  | RE-HV-ResAC-45to65kBtuh-21SAnySFm2015CZ05
RE-HV-ResAC-45to65kBtuh-21S | DEER2017 | D17 v1 | 2016-08-17 23:15 | Any | SFm | 2015 | CZ06 | rDXGF | Cap-Tons | 4.01 | 2390 | None | 31 | 0.0773 | -0.451 | 31 | 0.0773 | -0.451 | 0 | 0 | 0 | 0 | 0 | 0 | DEER:Res:HVAC_Eff_AC | Annual | 17 |  | RE-HV-ResAC-45to65kBtuh-21SAnySFm2015CZ06
RE-HV-ResAC-45to65kBtuh-21S | DEER2017 | D17 v1 | 2016-08-17 23:15 | Any | SFm | 2015 | CZ07 | rDXGF | Cap-Tons | 3.21 | 2390 | None | 55.7 | 0.0956 | -0.283 | 55.7 | 0.0956 | -0.283 | 0 | 0 | 0 | 0 | 0 | 0 | DEER:Res:HVAC_Eff_AC | Annual | 17 |  | RE-HV-ResAC-45to65kBtuh-21SAnySFm2015CZ07
RE-HV-ResAC-45to65kBtuh-21S | DEER2017 | D17 v1 | 2016-08-17 23:15 | Any | SFm | 2015 | CZ08 | rDXGF | Cap-Tons | 3.77 | 2390 | None | 66.7 | 0.12 | -0.292 | 66.7 | 0.12 | -0.292 | 0 | 0 | 0 | 0 | 0 | 0 | DEER:Res:HVAC_Eff_AC | Annual | 17 |  | RE-HV-ResAC-45to65kBtuh-21SAnySFm2015CZ08
RE-HV-ResAC-45to65kBtuh-21S | DEER2017 | D17 v1 | 2016-08-17 23:15 | Any | SFm | 2015 | CZ09 | rDXGF | Cap-Tons | 3.37 | 2420 | None | 71.2 | 0.209 | -0.398 | 71.2 | 0.209 | -0.398 | 0 | 0 | 0 | 0 | 0 | 0 | DEER:Res:HVAC_Eff_AC | Annual | 17 |  | RE-HV-ResAC-45to65kBtuh-21SAnySFm2015CZ09
RE-HV-ResAC-45to65kBtuh-21S | DEER2017 | D17 v1 | 2016-08-17 23:15 | Any | SFm | 2015 | CZ10 | rDXGF | Cap-Tons | 2.53 | 1950 | None | 116 | 0.2 | -0.767 | 116 | 0.2 | -0.767 | 0 | 0 | 0 | 0 | 0 | 0 | DEER:Res:HVAC_Eff_AC | Annual | 17 |  | RE-HV-ResAC-45to65kBtuh-21SAnySFm2015CZ10
RE-HV-ResAC-45to65kBtuh-21S | DEER2017 | D17 v1 | 2016-08-17 23:15 | Any | SFm | 2015 | CZ11 | rDXGF | Cap-Tons | 2.66 | 1950 | None | 128 | 0.167 | -0.88 | 128 | 0.167 | -0.88 | 0 | 0 | 0 | 0 | 0 | 0 | DEER:Res:HVAC_Eff_AC | Annual | 17 |  | RE-HV-ResAC-45to65kBtuh-21SAnySFm2015CZ11
RE-HV-ResAC-45to65kBtuh-21S | DEER2017 | D17 v1 | 2016-08-17 23:15 | Any | SFm | 2015 | CZ12 | rDXGF | Cap-Tons | 2.47 | 1950 | None | 70.1 | 0.0927 | -0.964 | 70.1 | 0.0927 | -0.964 | 0 | 0 | 0 | 0 | 0 | 0 | DEER:Res:HVAC_Eff_AC | Annual | 17 |  | RE-HV-ResAC-45to65kBtuh-21SAnySFm2015CZ12
RE-HV-ResAC-45to65kBtuh-21S | DEER2017 | D17 v1 | 2016-08-17 23:15 | Any | SFm | 2015 | CZ13 | rDXGF | Cap-Tons | 2.56 | 1950 | None | 147 | 0.123 | -0.801 | 147 | 0.123 | -0.801 | 0 | 0 | 0 | 0 | 0 | 0 | DEER:Res:HVAC_Eff_AC | Annual | 17 |  | RE-HV-ResAC-45to65kBtuh-21SAnySFm2015CZ13
RE-HV-ResAC-45to65kBtuh-21S | DEER2017 | D17 v1 | 2016-08-17 23:15 | Any | SFm | 2015 | CZ14 | rDXGF | Cap-Tons | 3.17 | 2160 | None | 248 | 0.204 | -0.338 | 248 | 0.204 | -0.338 | 0 | 0 | 0 | 0 | 0 | 0 | DEER:Res:HVAC_Eff_AC | Annual | 17 |  | RE-HV-ResAC-45to65kBtuh-21SAnySFm2015CZ14
RE-HV-ResAC-45to65kBtuh-21S | DEER2017 | D17 v1 | 2016-08-17 23:15 | Any | SFm | 2015 | CZ15 | rDXGF | Cap-Tons | 3.4 | 2160 | None | 310 | 0.172 | -0.115 | 310 | 0.172 | -0.115 | 0 | 0 | 0 | 0 | 0 | 0 | DEER:Res:HVAC_Eff_AC | Annual | 17 |  | RE-HV-ResAC-45to65kBtuh-21SAnySFm2015CZ15
RE-HV-ResAC-45to65kBtuh-21S | DEER2017 | D17 v1 | 2016-08-17 23:15 | Any | SFm | 2015 | CZ16 | rDXGF | Cap-Tons | 3.61 | 2300 | None | 26.2 | 0.0404 | -0.294 | 26.2 | 0.0404 | -0.294 | 0 | 0 | 0 | 0 | 0 | 0 | DEER:Res:HVAC_Eff_AC | Annual | 17 |  | RE-HV-ResAC-45to65kBtuh-21SAnySFm2015CZ16
RE-HV-ResAC-45to65kBtuh-21S | DEER2017 | D17 v1 | 2016-08-17 23:15 | Any | SFm | 2017 | CZ01 | rDXGF | Cap-Tons | 2.33 | 2300 | None | 16 | 0 | -0.953 | 16 | 0 | -0.953 | 0 | 0 | 0 | 0 | 0 | 0 | DEER:Res:HVAC_Eff_AC | Annual | 17 |  | RE-HV-ResAC-45to65kBtuh-21SAnySFm2017CZ01
RE-HV-ResAC-45to65kBtuh-21S | DEER2017 | D17 v1 | 2016-08-17 23:15 | Any | SFm | 2017 | CZ02 | rDXGF | Cap-Tons | 2.21 | 1950 | None | 62.6 | 0.123 | -1.05 | 62.6 | 0.123 | -1.05 | 0 | 0 | 0 | 0 | 0 | 0 | DEER:Res:HVAC_Eff_AC | Annual | 17 |  | RE-HV-ResAC-45to65kBtuh-21SAnySFm2017CZ02
RE-HV-ResAC-45to65kBtuh-21S | DEER2017 | D17 v1 | 2016-08-17 23:15 | Any | SFm | 2017 | CZ03 | rDXGF | Cap-Tons | 3.23 | 2300 | None | 23.2 | 0.0613 | -0.585 | 23.2 | 0.0613 | -0.585 | 0 | 0 | 0 | 0 | 0 | 0 | DEER:Res:HVAC_Eff_AC | Annual | 17 |  | RE-HV-ResAC-45to65kBtuh-21SAnySFm2017CZ03
RE-HV-ResAC-45to65kBtuh-21S | DEER2017 | D17 v1 | 2016-08-17 23:15 | Any | SFm | 2017 | CZ04 | rDXGF | Cap-Tons | 3.17 | 2300 | None | 56.1 | 0.115 | -0.41 | 56.1 | 0.115 | -0.41 | 0 | 0 | 0 | 0 | 0 | 0 | DEER:Res:HVAC_Eff_AC | Annual | 17 |  | RE-HV-ResAC-45to65kBtuh-21SAnySFm2017CZ04
RE-HV-ResAC-45to65kBtuh-21S | DEER2017 | D17 v1 | 2016-08-17 23:15 | Any | SFm | 2017 | CZ05 | rDXGF | Cap-Tons | 3.55 | 2300 | None | 18.6 | 0.0699 | -0.397 | 18.6 | 0.0699 | -0.397 | 0 | 0 | 0 | 0 | 0 | 0 | DEER:Res:HVAC_Eff_AC | Annual | 17 |  | RE-HV-ResAC-45to65kBtuh-21SAnySFm2017CZ05
RE-HV-ResAC-45to65kBtuh-21S | DEER2017 | D17 v1 | 2016-08-17 23:15 | Any | SFm | 2017 | CZ06 | rDXGF | Cap-Tons | 4.01 | 2390 | None | 31.8 | 0.0793 | -0.289 | 31.8 | 0.0793 | -0.289 | 0 | 0 | 0 | 0 | 0 | 0 | DEER:Res:HVAC_Eff_AC | Annual | 17 |  | RE-HV-ResAC-45to65kBtuh-21SAnySFm2017CZ06
RE-HV-ResAC-45to65kBtuh-21S | DEER2017 | D17 v1 | 2016-08-17 23:15 | Any | SFm | 2017 | CZ07 | rDXGF | Cap-Tons | 3.21 | 2390 | None | 55.5 | 0.0972 | -0.212 | 55.5 | 0.0972 | -0.212 | 0 | 0 | 0 | 0 | 0 | 0 | DEER:Res:HVAC_Eff_AC | Annual | 17 |  | RE-HV-ResAC-45to65kBtuh-21SAnySFm2017CZ07
RE-HV-ResAC-45to65kBtuh-21S | DEER2017 | D17 v1 | 2016-08-17 23:15 | Any | SFm | 2017 | CZ08 | rDXGF | Cap-Tons | 3.77 | 2390 | None | 63.9 | 0.119 | -0.111 | 63.9 | 0.119 | -0.111 | 0 | 0 | 0 | 0 | 0 | 0 | DEER:Res:HVAC_Eff_AC | Annual | 17 |  | RE-HV-ResAC-45to65kBtuh-21SAnySFm2017CZ08
RE-HV-ResAC-45to65kBtuh-21S | DEER2017 | D17 v1 | 2016-08-17 23:17 | Any | SFm | 2017 | CZ09 | rDXGF | Cap-Tons | 3.37 | 2420 | None | 66.9 | 0.198 | -0.264 | 66.9 | 0.198 | -0.264 | 0 | 0 | 0 | 0 | 0 | 0 | DEER:Res:HVAC_Eff_AC | Annual | 17 |  | RE-HV-ResAC-45to65kBtuh-21SAnySFm2017CZ09
RE-HV-ResAC-45to65kBtuh-21S | DEER2017 | D17 v1 | 2016-08-17 23:17 | Any | SFm | 2017 | CZ10 | rDXGF | Cap-Tons | 2.53 | 1950 | None | 108 | 0.186 | -0.478 | 108 | 0.186 | -0.478 | 0 | 0 | 0 | 0 | 0 | 0 | DEER:Res:HVAC_Eff_AC | Annual | 17 |  | RE-HV-ResAC-45to65kBtuh-21SAnySFm2017CZ10
RE-HV-ResAC-45to65kBtuh-21S | DEER2017 | D17 v1 | 2016-08-17 23:17 | Any | SFm | 2017 | CZ11 | rDXGF | Cap-Tons | 2.66 | 1950 | None | 123 | 0.156 | -0.568 | 123 | 0.156 | -0.568 | 0 | 0 | 0 | 0 | 0 | 0 | DEER:Res:HVAC_Eff_AC | Annual | 17 |  | RE-HV-ResAC-45to65kBtuh-21SAnySFm2017CZ11
RE-HV-ResAC-45to65kBtuh-21S | DEER2017 | D17 v1 | 2016-08-17 23:17 | Any | SFm | 2017 | CZ12 | rDXGF | Cap-Tons | 2.47 | 1950 | None | 66.2 | 0.0879 | -0.607 | 66.2 | 0.0879 | -0.607 | 0 | 0 | 0 | 0 | 0 | 0 | DEER:Res:HVAC_Eff_AC | Annual | 17 |  | RE-HV-ResAC-45to65kBtuh-21SAnySFm2017CZ12
RE-HV-ResAC-45to65kBtuh-21S | DEER2017 | D17 v1 | 2016-08-17 23:17 | Any | SFm | 2017 | CZ13 | rDXGF | Cap-Tons | 2.56 | 1950 | None | 141 | 0.118 | -0.504 | 141 | 0.118 | -0.504 | 0 | 0 | 0 | 0 | 0 | 0 | DEER:Res:HVAC_Eff_AC | Annual | 17 |  | RE-HV-ResAC-45to65kBtuh-21SAnySFm2017CZ13
RE-HV-ResAC-45to65kBtuh-21S | DEER2017 | D17 v1 | 2016-08-17 23:17 | Any | SFm | 2017 | CZ14 | rDXGF | Cap-Tons | 3.17 | 2160 | None | 239 | 0.196 | -0.36 | 239 | 0.196 | -0.36 | 0 | 0 | 0 | 0 | 0 | 0 | DEER:Res:HVAC_Eff_AC | Annual | 17 |  | RE-HV-ResAC-45to65kBtuh-21SAnySFm2017CZ14
RE-HV-ResAC-45to65kBtuh-21S | DEER2017 | D17 v1 | 2016-08-17 23:17 | Any | SFm | 2017 | CZ15 | rDXGF | Cap-Tons | 3.4 | 2160 | None | 301 | 0.168 | -0.138 | 301 | 0.168 | -0.138 | 0 | 0 | 0 | 0 | 0 | 0 | DEER:Res:HVAC_Eff_AC | Annual | 17 |  | RE-HV-ResAC-45to65kBtuh-21SAnySFm2017CZ15
RE-HV-ResAC-45to65kBtuh-21S | DEER2017 | D17 v1 | 2016-08-17 23:17 | Any | SFm | 2017 | CZ16 | rDXGF | Cap-Tons | 3.61 | 2300 | None | 24.7 | 0.0368 | -0.352 | 24.7 | 0.0368 | -0.352 | 0 | 0 | 0 | 0 | 0 | 0 | DEER:Res:HVAC_Eff_AC | Annual | 17 |  | RE-HV-ResAC-45to65kBtuh-21SAnySFm2017CZ16
RE-HV-ResAC-45to65kBtuh-21S | DEER2017 | D17 v1 | 2016-08-17 23:27 | PGE | DMo | Ex | CZ01 | rDXGF | Cap-Tons | 3.5 | 1210 | None | 21.2 | 0 | -0.23 | 15.5 | 0 | 0.177 | 0 | 0 | 0 | 0 | 0 | 0 | DEER:Res:HVAC_Eff_AC | Annual | 2 |  | RE-HV-ResAC-45to65kBtuh-21SPGEDMoExCZ01
RE-HV-ResAC-45to65kBtuh-21S | DEER2017 | D17 v1 | 2016-08-17 23:27 | PGE | DMo | Ex | CZ02 | rDXGF | Cap-Tons | 3.5 | 1210 | None | 145 | 0.276 | -0.0726 | 63.8 | 0.104 | 0.338 | 0 | 0 | 0 | 0 | 0 | 0 | DEER:Res:HVAC_Eff_AC | Annual | 2 |  | RE-HV-ResAC-45to65kBtuh-21SPGEDMoExCZ02
RE-HV-ResAC-45to65kBtuh-21S | DEER2017 | D17 v1 | 2016-08-17 23:27 | PGE | DMo | Ex | CZ03 | rDXGF | Cap-Tons | 3.5 | 1210 | None | 82.4 | 0.209 | -0.346 | 37.4 | 0.0789 | -0.0155 | 0 | 0 | 0 | 0 | 0 | 0 | DEER:Res:HVAC_Eff_AC | Annual | 2 |  | RE-HV-ResAC-45to65kBtuh-21SPGEDMoExCZ03
RE-HV-ResAC-45to65kBtuh-21S | DEER2017 | D17 v1 | 2016-08-17 23:27 | PGE | DMo | Ex | CZ04 | rDXGF | Cap-Tons | 3.5 | 1220 | None | 170 | 0.33 | -0.0448 | 71.8 | 0.131 | 0.259 | 0 | 0 | 0 | 0 | 0 | 0 | DEER:Res:HVAC_Eff_AC | Annual | 2 |  | RE-HV-ResAC-45to65kBtuh-21SPGEDMoExCZ04
RE-HV-ResAC-45to65kBtuh-21S | DEER2017 | D17 v1 | 2016-08-17 23:27 | PGE | DMo | Ex | CZ05 | rDXGF | Cap-Tons | 3.5 | 1210 | None | 66.9 | 0.208 | -0.15 | 32.5 | 0.081 | 0.247 | 0 | 0 | 0 | 0 | 0 | 0 | DEER:Res:HVAC_Eff_AC | Annual | 2 |  | RE-HV-ResAC-45to65kBtuh-21SPGEDMoExCZ05
RE-HV-ResAC-45to65kBtuh-21S | DEER2017 | D17 v1 | 2016-08-17 23:27 | PGE | DMo | Ex | CZ11 | rDXGF | Cap-Tons | 3.5 | 1220 | None | 428 | 0.451 | -0.115 | 175 | 0.172 | 0.271 | 0 | 0 | 0 | 0 | 0 | 0 | DEER:Res:HVAC_Eff_AC | Annual | 2 |  | RE-HV-ResAC-45to65kBtuh-21SPGEDMoExCZ11
RE-HV-ResAC-45to65kBtuh-21S | DEER2017 | D17 v1 | 2016-08-17 23:27 | PGE | DMo | Ex | CZ12 | rDXGF | Cap-Tons | 3.5 | 1210 | None | 271 | 0.354 | -0.179 | 112 | 0.134 | 0.225 | 0 | 0 | 0 | 0 | 0 | 0 | DEER:Res:HVAC_Eff_AC | Annual | 2 |  | RE-HV-ResAC-45to65kBtuh-21SPGEDMoExCZ12
RE-HV-ResAC-45to65kBtuh-21S | DEER2017 | D17 v1 | 2016-08-17 23:27 | PGE | DMo | Ex | CZ13 | rDXGF | Cap-Tons | 3.5 | 1210 | None | 464 | 0.39 | -0.251 | 185 | 0.146 | 0.0555 | 0 | 0 | 0 | 0 | 0 | 0 | DEER:Res:HVAC_Eff_AC | Annual | 2 |  | RE-HV-ResAC-45to65kBtuh-21SPGEDMoExCZ13
RE-HV-ResAC-45to65kBtuh-21S | DEER2017 | D17 v1 | 2016-08-17 23:27 | PGE | DMo | Ex | CZ16 | rDXGF | Cap-Tons | 3.5 | 1230 | None | 213 | 0.257 | 0.724 | 94.8 | 0.0966 | 1.59 | 0 | 0 | 0 | 0 | 0 | 0 | DEER:Res:HVAC_Eff_AC | Annual | 2 |  | RE-HV-ResAC-45to65kBtuh-21SPGEDMoExCZ16
RE-HV-ResAC-45to65kBtuh-21S | DEER2017 | D17 v1 | 2016-08-17 23:29 | PGE | DMo | Ex | IOU | rDXGF | Cap-Tons | 3.5 | 1220 | None | 323 | 0.368 | -0.12 | 133 | 0.14 | 0.272 | 0 | 0 | 0 | 0 | 0 | 0 | DEER:Res:HVAC_Eff_AC | Annual | 2 |  | RE-HV-ResAC-45to65kBtuh-21SPGEDMoExIOU
RE-HV-ResAC-45to65kBtuh-21S | DEER2017 | D17 v1 | 2016-08-17 23:27 | PGE | MFm | Ex | CZ01 | rDXGF | Cap-Tons | 1.17 | 1030 | None | 34.4 | 0 | -3.1 | 25.1 | 0 | -2.74 | 0 | 0 | 0 | 0 | 0 | 0 | DEER:Res:HVAC_Eff_AC | Annual | 2 |  | RE-HV-ResAC-45to65kBtuh-21SPGEMFmExCZ01
RE-HV-ResAC-45to65kBtuh-21S | DEER2017 | D17 v1 | 2016-08-17 23:27 | PGE | MFm | Ex | CZ02 | rDXGF | Cap-Tons | 1.56 | 1080 | None | 90.8 | 0.168 | -1.9 | 45 | 0.0663 | -1.68 | 0 | 0 | 0 | 0 | 0 | 0 | DEER:Res:HVAC_Eff_AC | Annual | 2 |  | RE-HV-ResAC-45to65kBtuh-21SPGEMFmExCZ02
RE-HV-ResAC-45to65kBtuh-21S | DEER2017 | D17 v1 | 2016-08-17 23:27 | PGE | MFm | Ex | CZ03 | rDXGF | Cap-Tons | 1.54 | 1070 | None | 44.8 | 0.0319 | -2.54 | 25 | 0.0115 | -2.22 | 0 | 0 | 0 | 0 | 0 | 0 | DEER:Res:HVAC_Eff_AC | Annual | 2 |  | RE-HV-ResAC-45to65kBtuh-21SPGEMFmExCZ03
RE-HV-ResAC-45to65kBtuh-21S | DEER2017 | D17 v1 | 2016-08-17 23:27 | PGE | MFm | Ex | CZ04 | rDXGF | Cap-Tons | 1.49 | 1080 | None | 101 | 0.152 | -1.85 | 46.4 | 0.062 | -1.66 | 0 | 0 | 0 | 0 | 0 | 0 | DEER:Res:HVAC_Eff_AC | Annual | 2 |  | RE-HV-ResAC-45to65kBtuh-21SPGEMFmExCZ04
RE-HV-ResAC-45to65kBtuh-21S | DEER2017 | D17 v1 | 2016-08-17 23:27 | PGE | MFm | Ex | CZ05 | rDXGF | Cap-Tons | 1.56 | 1060 | None | 30.1 | 0.00906 | -2.19 | 18.6 | 0.00328 | -1.93 | 0 | 0 | 0 | 0 | 0 | 0 | DEER:Res:HVAC_Eff_AC | Annual | 2 |  | RE-HV-ResAC-45to65kBtuh-21SPGEMFmExCZ05
RE-HV-ResAC-45to65kBtuh-21S | DEER2017 | D17 v1 | 2016-08-17 23:27 | PGE | MFm | Ex | CZ11 | rDXGF | Cap-Tons | 2.05 | 1120 | None | 239 | 0.226 | -1.71 | 102 | 0.0882 | -1.52 | 0 | 0 | 0 | 0 | 0 | 0 | DEER:Res:HVAC_Eff_AC | Annual | 2 |  | RE-HV-ResAC-45to65kBtuh-21SPGEMFmExCZ11
RE-HV-ResAC-45to65kBtuh-21S | DEER2017 | D17 v1 | 2016-08-17 23:27 | PGE | MFm | Ex | CZ12 | rDXGF | Cap-Tons | 1.82 | 1110 | None | 175 | 0.19 | -1.95 | 80.4 | 0.0778 | -1.7 | 0 | 0 | 0 | 0 | 0 | 0 | DEER:Res:HVAC_Eff_AC | Annual | 2 |  | RE-HV-ResAC-45to65kBtuh-21SPGEMFmExCZ12
RE-HV-ResAC-45to65kBtuh-21S | DEER2017 | D17 v1 | 2016-08-17 23:27 | PGE | MFm | Ex | CZ13 | rDXGF | Cap-Tons | 1.92 | 1110 | None | 340 | 0.197 | -1.98 | 142 | 0.0764 | -1.76 | 0 | 0 | 0 | 0 | 0 | 0 | DEER:Res:HVAC_Eff_AC | Annual | 2 |  | RE-HV-ResAC-45to65kBtuh-21SPGEMFmExCZ13
RE-HV-ResAC-45to65kBtuh-21S | DEER2017 | D17 v1 | 2016-08-17 23:27 | PGE | MFm | Ex | CZ16 | rDXGF | Cap-Tons | 1.7 | 1130 | None | 224 | 0.223 | -3.98 | 98.3 | 0.085 | -3.54 | 0 | 0 | 0 | 0 | 0 | 0 | DEER:Res:HVAC_Eff_AC | Annual | 2 |  | RE-HV-ResAC-45to65kBtuh-21SPGEMFmExCZ16
RE-HV-ResAC-45to65kBtuh-21S | DEER2017 | D17 v1 | 2016-08-17 23:29 | PGE | MFm | Ex | IOU | rDXGF | Cap-Tons | 1.76 | 1100 | None | 183 | 0.171 | -1.97 | 81.1 | 0.0687 | -1.74 | 0 | 0 | 0 | 0 | 0 | 0 | DEER:Res:HVAC_Eff_AC | Annual | 2 |  | RE-HV-ResAC-45to65kBtuh-21SPGEMFmExIOU
RE-HV-ResAC-45to65kBtuh-21S | DEER2017 | D17 v1 | 2016-08-17 23:29 | PGE | Res | Ex | CZ01 | rDXGF | Cap-Tons | 2.03 | 1470 | None | 36.2 | 0 | -4.57 | 26.1 | 0 | -4.16 | 0 | 0 | 0 | 0 | 0 | 0 | DEER:Res:HVAC_Eff_AC | Annual | 2 |  | RE-HV-ResAC-45to65kBtuh-21SPGEResExCZ01
RE-HV-ResAC-45to65kBtuh-21S | DEER2017 | D17 v1 | 2016-08-17 23:29 | PGE | Res | Ex | CZ02 | rDXGF | Cap-Tons | 3.02 | 1530 | None | 96.2 | 0.17 | -2.46 | 46.5 | 0.0633 | -2.12 | 0 | 0 | 0 | 0 | 0 | 0 | DEER:Res:HVAC_Eff_AC | Annual | 2 |  | RE-HV-ResAC-45to65kBtuh-21SPGEResExCZ02
RE-HV-ResAC-45to65kBtuh-21S | DEER2017 | D17 v1 | 2016-08-17 23:29 | PGE | Res | Ex | CZ03 | rDXGF | Cap-Tons | 2.52 | 1480 | None | 53.2 | 0.106 | -3.22 | 29.2 | 0.0377 | -2.89 | 0 | 0 | 0 | 0 | 0 | 0 | DEER:Res:HVAC_Eff_AC | Annual | 2 |  | RE-HV-ResAC-45to65kBtuh-21SPGEResExCZ03
RE-HV-ResAC-45to65kBtuh-21S | DEER2017 | D17 v1 | 2016-08-17 23:29 | PGE | Res | Ex | CZ04 | rDXGF | Cap-Tons | 2.42 | 1500 | None | 121 | 0.257 | -2.63 | 53.9 | 0.0975 | -2.37 | 0 | 0 | 0 | 0 | 0 | 0 | DEER:Res:HVAC_Eff_AC | Annual | 2 |  | RE-HV-ResAC-45to65kBtuh-21SPGEResExCZ04
RE-HV-ResAC-45to65kBtuh-21S | DEER2017 | D17 v1 | 2016-08-17 23:29 | PGE | Res | Ex | CZ05 | rDXGF | Cap-Tons | 2.77 | 1540 | None | 45.4 | 0.108 | -3.12 | 27.6 | 0.0404 | -2.74 | 0 | 0 | 0 | 0 | 0 | 0 | DEER:Res:HVAC_Eff_AC | Annual | 2 |  | RE-HV-ResAC-45to65kBtuh-21SPGEResExCZ05
RE-HV-ResAC-45to65kBtuh-21S | DEER2017 | D17 v1 | 2016-08-17 23:29 | PGE | Res | Ex | CZ11 | rDXGF | Cap-Tons | 3.29 | 1550 | None | 277 | 0.308 | -1.62 | 118 | 0.119 | -1.31 | 0 | 0 | 0 | 0 | 0 | 0 | DEER:Res:HVAC_Eff_AC | Annual | 2 |  | RE-HV-ResAC-45to65kBtuh-21SPGEResExCZ11
RE-HV-ResAC-45to65kBtuh-21S | DEER2017 | D17 v1 | 2016-08-17 23:29 | PGE | Res | Ex | CZ12 | rDXGF | Cap-Tons | 2.97 | 1530 | None | 177 | 0.241 | -2.04 | 78.1 | 0.0916 | -1.74 | 0 | 0 | 0 | 0 | 0 | 0 | DEER:Res:HVAC_Eff_AC | Annual | 2 |  | RE-HV-ResAC-45to65kBtuh-21SPGEResExCZ12
RE-HV-ResAC-45to65kBtuh-21S | DEER2017 | D17 v1 | 2016-08-17 23:29 | PGE | Res | Ex | CZ13 | rDXGF | Cap-Tons | 3.06 | 1530 | None | 315 | 0.244 | -1.98 | 131 | 0.0909 | -1.7 | 0 | 0 | 0 | 0 | 0 | 0 | DEER:Res:HVAC_Eff_AC | Annual | 2 |  | RE-HV-ResAC-45to65kBtuh-21SPGEResExCZ13
RE-HV-ResAC-45to65kBtuh-21S | DEER2017 | D17 v1 | 2016-08-17 23:29 | PGE | Res | Ex | CZ16 | rDXGF | Cap-Tons | 3.22 | 1690 | None | 183 | 0.232 | -4.13 | 82.4 | 0.0843 | -3.52 | 0 | 0 | 0 | 0 | 0 | 0 | DEER:Res:HVAC_Eff_AC | Annual | 2 |  | RE-HV-ResAC-45to65kBtuh-21SPGEResExCZ16
RE-HV-ResAC-45to65kBtuh-21S | DEER2017 | D17 v1 | 2016-08-17 23:29 | PGE | Res | Ex | IOU | rDXGF | Cap-Tons | 2.94 | 1530 | None | 198 | 0.239 | -2.19 | 85.7 | 0.0906 | -1.89 | 0 | 0 | 0 | 0 | 0 | 0 | DEER:Res:HVAC_Eff_AC | Annual | 2 |  | RE-HV-ResAC-45to65kBtuh-21SPGEResExIOU
RE-HV-ResAC-45to65kBtuh-21S | DEER2017 | D17 v1 | 2016-08-17 23:27 | PGE | SFm | Ex | CZ01 | rDXGF | Cap-Tons | 2.13 | 1950 | None | 44 | 0 | -7.57 | 31.3 | 0 | -7.13 | 0 | 0 | 0 | 0 | 0 | 0 | DEER:Res:HVAC_Eff_AC | Annual | 2 |  | RE-HV-ResAC-45to65kBtuh-21SPGESFmExCZ01
RE-HV-ResAC-45to65kBtuh-21S | DEER2017 | D17 v1 | 2016-08-17 23:27 | PGE | SFm | Ex | CZ02 | rDXGF | Cap-Tons | 3.36 | 1730 | None | 86.9 | 0.147 | -3.17 | 43.1 | 0.0533 | -2.81 | 0 | 0 | 0 | 0 | 0 | 0 | DEER:Res:HVAC_Eff_AC | Annual | 2 |  | RE-HV-ResAC-45to65kBtuh-21SPGESFmExCZ02
RE-HV-ResAC-45to65kBtuh-21S | DEER2017 | D17 v1 | 2016-08-17 23:27 | PGE | SFm | Ex | CZ03 | rDXGF | Cap-Tons | 2.92 | 1710 | None | 54.5 | 0.134 | -3.87 | 30.5 | 0.0469 | -3.53 | 0 | 0 | 0 | 0 | 0 | 0 | DEER:Res:HVAC_Eff_AC | Annual | 2 |  | RE-HV-ResAC-45to65kBtuh-21SPGESFmExCZ03
RE-HV-ResAC-45to65kBtuh-21S | DEER2017 | D17 v1 | 2016-08-17 23:27 | PGE | SFm | Ex | CZ04 | rDXGF | Cap-Tons | 2.81 | 1720 | None | 128 | 0.304 | -3.14 | 56.6 | 0.113 | -2.84 | 0 | 0 | 0 | 0 | 0 | 0 | DEER:Res:HVAC_Eff_AC | Annual | 2 |  | RE-HV-ResAC-45to65kBtuh-21SPGESFmExCZ04
RE-HV-ResAC-45to65kBtuh-21S | DEER2017 | D17 v1 | 2016-08-17 23:27 | PGE | SFm | Ex | CZ05 | rDXGF | Cap-Tons | 3.19 | 1760 | None | 49.4 | 0.137 | -3.8 | 30.7 | 0.0513 | -3.37 | 0 | 0 | 0 | 0 | 0 | 0 | DEER:Res:HVAC_Eff_AC | Annual | 2 |  | RE-HV-ResAC-45to65kBtuh-21SPGESFmExCZ05
RE-HV-ResAC-45to65kBtuh-21S | DEER2017 | D17 v1 | 2016-08-17 23:27 | PGE | SFm | Ex | CZ11 | rDXGF | Cap-Tons | 3.5 | 1710 | None | 249 | 0.291 | -1.95 | 108 | 0.113 | -1.64 | 0 | 0 | 0 | 0 | 0 | 0 | DEER:Res:HVAC_Eff_AC | Annual | 2 |  | RE-HV-ResAC-45to65kBtuh-21SPGESFmExCZ11
RE-HV-ResAC-45to65kBtuh-21S | DEER2017 | D17 v1 | 2016-08-17 23:27 | PGE | SFm | Ex | CZ12 | rDXGF | Cap-Tons | 3.33 | 1690 | None | 173 | 0.252 | -2.17 | 75.5 | 0.094 | -1.86 | 0 | 0 | 0 | 0 | 0 | 0 | DEER:Res:HVAC_Eff_AC | Annual | 2 |  | RE-HV-ResAC-45to65kBtuh-21SPGESFmExCZ12
RE-HV-ResAC-45to65kBtuh-21S | DEER2017 | D17 v1 | 2016-08-17 23:27 | PGE | SFm | Ex | CZ13 | rDXGF | Cap-Tons | 3.39 | 1700 | None | 293 | 0.244 | -2.15 | 122 | 0.0901 | -1.85 | 0 | 0 | 0 | 0 | 0 | 0 | DEER:Res:HVAC_Eff_AC | Annual | 2 |  | RE-HV-ResAC-45to65kBtuh-21SPGESFmExCZ13
RE-HV-ResAC-45to65kBtuh-21S | DEER2017 | D17 v1 | 2016-08-17 23:27 | PGE | SFm | Ex | CZ16 | rDXGF | Cap-Tons | 3.18 | 1790 | None | 176 | 0.227 | -5.2 | 79.5 | 0.0815 | -4.64 | 0 | 0 | 0 | 0 | 0 | 0 | DEER:Res:HVAC_Eff_AC | Annual | 2 |  | RE-HV-ResAC-45to65kBtuh-21SPGESFmExCZ16
RE-HV-ResAC-45to65kBtuh-21S | DEER2017 | D17 v1 | 2016-08-17 23:29 | PGE | SFm | Ex | IOU | rDXGF | Cap-Tons | 3.28 | 1700 | None | 190 | 0.249 | -2.48 | 82.4 | 0.0929 | -2.16 | 0 | 0 | 0 | 0 | 0 | 0 | DEER:Res:HVAC_Eff_AC | Annual | 2 |  | RE-HV-ResAC-45to65kBtuh-21SPGESFmExIOU
RE-HV-ResAC-45to65kBtuh-21S | DEER2017 | D17 v1 | 2016-08-17 23:27 | SCE | DMo | Ex | CZ06 | rDXGF | Cap-Tons | 3.5 | 1220 | None | 139 | 0.281 | -0.0914 | 57.5 | 0.114 | 0.0638 | 0 | 0 | 0 | 0 | 0 | 0 | DEER:Res:HVAC_Eff_AC | Annual | 2 |  | RE-HV-ResAC-45to65kBtuh-21SSCEDMoExCZ06
RE-HV-ResAC-45to65kBtuh-21S | DEER2017 | D17 v1 | 2016-08-17 23:27 | SCE | DMo | Ex | CZ08 | rDXGF | Cap-Tons | 3.5 | 1210 | None | 235 | 0.345 | -0.187 | 93.8 | 0.134 | -0.0429 | 0 | 0 | 0 | 0 | 0 | 0 | DEER:Res:HVAC_Eff_AC | Annual | 2 |  | RE-HV-ResAC-45to65kBtuh-21SSCEDMoExCZ08
RE-HV-ResAC-45to65kBtuh-21S | DEER2017 | D17 v1 | 2016-08-17 23:27 | SCE | DMo | Ex | CZ09 | rDXGF | Cap-Tons | 3.5 | 1220 | None | 306 | 0.515 | -0.148 | 124 | 0.203 | 0.0677 | 0 | 0 | 0 | 0 | 0 | 0 | DEER:Res:HVAC_Eff_AC | Annual | 2 |  | RE-HV-ResAC-45to65kBtuh-21SSCEDMoExCZ09
RE-HV-ResAC-45to65kBtuh-21S | DEER2017 | D17 v1 | 2016-08-17 23:27 | SCE | DMo | Ex | CZ10 | rDXGF | Cap-Tons | 3.5 | 1220 | None | 337 | 0.526 | -0.112 | 134 | 0.196 | 0.0913 | 0 | 0 | 0 | 0 | 0 | 0 | DEER:Res:HVAC_Eff_AC | Annual | 2 |  | RE-HV-ResAC-45to65kBtuh-21SSCEDMoExCZ10
RE-HV-ResAC-45to65kBtuh-21S | DEER2017 | D17 v1 | 2016-08-17 23:27 | SCE | DMo | Ex | CZ13 | rDXGF | Cap-Tons | 3.5 | 1210 | None | 466 | 0.394 | -0.258 | 184 | 0.147 | 0.0523 | 0 | 0 | 0 | 0 | 0 | 0 | DEER:Res:HVAC_Eff_AC | Annual | 2 |  | RE-HV-ResAC-45to65kBtuh-21SSCEDMoExCZ13
RE-HV-ResAC-45to65kBtuh-21S | DEER2017 | D17 v1 | 2016-08-17 23:27 | SCE | DMo | Ex | CZ14 | rDXGF | Cap-Tons | 3.5 | 1220 | None | 518 | 0.515 | 0.304 | 212 | 0.202 | 0.722 | 0 | 0 | 0 | 0 | 0 | 0 | DEER:Res:HVAC_Eff_AC | Annual | 2 |  | RE-HV-ResAC-45to65kBtuh-21SSCEDMoExCZ14
RE-HV-ResAC-45to65kBtuh-21S | DEER2017 | D17 v1 | 2016-08-17 23:27 | SCE | DMo | Ex | CZ15 | rDXGF | Cap-Tons | 3.5 | 1220 | None | 724 | 0.465 | -0.00174 | 288 | 0.167 | 0.137 | 0 | 0 | 0 | 0 | 0 | 0 | DEER:Res:HVAC_Eff_AC | Annual | 2 |  | RE-HV-ResAC-45to65kBtuh-21SSCEDMoExCZ15
RE-HV-ResAC-45to65kBtuh-21S | DEER2017 | D17 v1 | 2016-08-17 23:27 | SCE | DMo | Ex | CZ16 | rDXGF | Cap-Tons | 3.5 | 1230 | None | 216 | 0.259 | 0.722 | 95.5 | 0.0971 | 1.59 | 0 | 0 | 0 | 0 | 0 | 0 | DEER:Res:HVAC_Eff_AC | Annual | 2 |  | RE-HV-ResAC-45to65kBtuh-21SSCEDMoExCZ16
RE-HV-ResAC-45to65kBtuh-21S | DEER2017 | D17 v1 | 2016-08-17 23:29 | SCE | DMo | Ex | IOU | rDXGF | Cap-Tons | 3.5 | 1220 | None | 333 | 0.449 | 0.00448 | 135 | 0.171 | 0.297 | 0 | 0 | 0 | 0 | 0 | 0 | DEER:Res:HVAC_Eff_AC | Annual | 2 |  | RE-HV-ResAC-45to65kBtuh-21SSCEDMoExIOU
RE-HV-ResAC-45to65kBtuh-21S | DEER2017 | D17 v1 | 2016-08-17 23:27 | SCE | MFm | Ex | CZ05 | rDXGF | Cap-Tons | 1.67 | 1070 | None | 30.8 | 0.00545 | -2.61 | 20 | 0.00185 | -2.32 | 0 | 0 | 0 | 0 | 0 | 0 | DEER:Res:HVAC_Eff_AC | Annual | 2 |  | RE-HV-ResAC-45to65kBtuh-21SSCEMFmExCZ05
RE-HV-ResAC-45to65kBtuh-21S | DEER2017 | D17 v1 | 2016-08-17 23:27 | SCE | MFm | Ex | CZ06 | rDXGF | Cap-Tons | 1.77 | 1130 | None | 96 | 0.17 | -1.13 | 40.8 | 0.0654 | -1 | 0 | 0 | 0 | 0 | 0 | 0 | DEER:Res:HVAC_Eff_AC | Annual | 2 |  | RE-HV-ResAC-45to65kBtuh-21SSCEMFmExCZ06
RE-HV-ResAC-45to65kBtuh-21S | DEER2017 | D17 v1 | 2016-08-17 23:27 | SCE | MFm | Ex | CZ08 | rDXGF | Cap-Tons | 1.61 | 1150 | None | 175 | 0.203 | -1.23 | 74.2 | 0.0805 | -1.11 | 0 | 0 | 0 | 0 | 0 | 0 | DEER:Res:HVAC_Eff_AC | Annual | 2 |  | RE-HV-ResAC-45to65kBtuh-21SSCEMFmExCZ08
RE-HV-ResAC-45to65kBtuh-21S | DEER2017 | D17 v1 | 2016-08-17 23:27 | SCE | MFm | Ex | CZ09 | rDXGF | Cap-Tons | 1.97 | 1270 | None | 266 | 0.345 | -1.39 | 113 | 0.137 | -1.23 | 0 | 0 | 0 | 0 | 0 | 0 | DEER:Res:HVAC_Eff_AC | Annual | 2 |  | RE-HV-ResAC-45to65kBtuh-21SSCEMFmExCZ09
RE-HV-ResAC-45to65kBtuh-21S | DEER2017 | D17 v1 | 2016-08-17 23:27 | SCE | MFm | Ex | CZ10 | rDXGF | Cap-Tons | 2.24 | 1300 | None | 200 | 0.289 | -1.66 | 83.2 | 0.11 | -1.41 | 0 | 0 | 0 | 0 | 0 | 0 | DEER:Res:HVAC_Eff_AC | Annual | 2 |  | RE-HV-ResAC-45to65kBtuh-21SSCEMFmExCZ10
RE-HV-ResAC-45to65kBtuh-21S | DEER2017 | D17 v1 | 2016-08-17 23:27 | SCE | MFm | Ex | CZ13 | rDXGF | Cap-Tons | 1.85 | 1100 | None | 343 | 0.202 | -1.91 | 147 | 0.0811 | -1.69 | 0 | 0 | 0 | 0 | 0 | 0 | DEER:Res:HVAC_Eff_AC | Annual | 2 |  | RE-HV-ResAC-45to65kBtuh-21SSCEMFmExCZ13
RE-HV-ResAC-45to65kBtuh-21S | DEER2017 | D17 v1 | 2016-08-17 23:27 | SCE | MFm | Ex | CZ14 | rDXGF | Cap-Tons | 2.61 | 1390 | None | 409 | 0.351 | -1.4 | 167 | 0.139 | -1.22 | 0 | 0 | 0 | 0 | 0 | 0 | DEER:Res:HVAC_Eff_AC | Annual | 2 |  | RE-HV-ResAC-45to65kBtuh-21SSCEMFmExCZ14
RE-HV-ResAC-45to65kBtuh-21S | DEER2017 | D17 v1 | 2016-08-17 23:27 | SCE | MFm | Ex | CZ15 | rDXGF | Cap-Tons | 2.69 | 1380 | None | 656 | 0.336 | -0.672 | 260 | 0.13 | -0.58 | 0 | 0 | 0 | 0 | 0 | 0 | DEER:Res:HVAC_Eff_AC | Annual | 2 |  | RE-HV-ResAC-45to65kBtuh-21SSCEMFmExCZ15
RE-HV-ResAC-45to65kBtuh-21S | DEER2017 | D17 v1 | 2016-08-17 23:27 | SCE | MFm | Ex | CZ16 | rDXGF | Cap-Tons | 1.65 | 1110 | None | 213 | 0.21 | -4.01 | 93.7 | 0.0793 | -3.55 | 0 | 0 | 0 | 0 | 0 | 0 | DEER:Res:HVAC_Eff_AC | Annual | 2 |  | RE-HV-ResAC-45to65kBtuh-21SSCEMFmExCZ16
RE-HV-ResAC-45to65kBtuh-21S | DEER2017 | D17 v1 | 2016-08-17 23:29 | SCE | MFm | Ex | IOU | rDXGF | Cap-Tons | 1.96 | 1230 | None | 241 | 0.267 | -1.33 | 100 | 0.105 | -1.17 | 0 | 0 | 0 | 0 | 0 | 0 | DEER:Res:HVAC_Eff_AC | Annual | 2 |  | RE-HV-ResAC-45to65kBtuh-21SSCEMFmExIOU
RE-HV-ResAC-45to65kBtuh-21S | DEER2017 | D17 v1 | 2016-08-17 23:29 | SCE | Res | Ex | CZ05 | rDXGF | Cap-Tons | 3.25 | 1680 | None | 49 | 0.134 | -3.76 | 31 | 0.0503 | -3.31 | 0 | 0 | 0 | 0 | 0 | 0 | DEER:Res:HVAC_Eff_AC | Annual | 2 |  | RE-HV-ResAC-45to65kBtuh-21SSCEResExCZ05
RE-HV-ResAC-45to65kBtuh-21S | DEER2017 | D17 v1 | 2016-08-17 23:29 | SCE | Res | Ex | CZ06 | rDXGF | Cap-Tons | 2.68 | 1450 | None | 94.5 | 0.226 | -1.21 | 40.6 | 0.0876 | -1.05 | 0 | 0 | 0 | 0 | 0 | 0 | DEER:Res:HVAC_Eff_AC | Annual | 2 |  | RE-HV-ResAC-45to65kBtuh-21SSCEResExCZ06
RE-HV-ResAC-45to65kBtuh-21S | DEER2017 | D17 v1 | 2016-08-17 23:29 | SCE | Res | Ex | CZ08 | rDXGF | Cap-Tons | 2.67 | 1480 | None | 177 | 0.281 | -1.33 | 73.5 | 0.108 | -1.18 | 0 | 0 | 0 | 0 | 0 | 0 | DEER:Res:HVAC_Eff_AC | Annual | 2 |  | RE-HV-ResAC-45to65kBtuh-21SSCEResExCZ08
RE-HV-ResAC-45to65kBtuh-21S | DEER2017 | D17 v1 | 2016-08-17 23:29 | SCE | Res | Ex | CZ09 | rDXGF | Cap-Tons | 3.08 | 1580 | None | 240 | 0.443 | -1.56 | 98.9 | 0.171 | -1.36 | 0 | 0 | 0 | 0 | 0 | 0 | DEER:Res:HVAC_Eff_AC | Annual | 2 |  | RE-HV-ResAC-45to65kBtuh-21SSCEResExCZ09
RE-HV-ResAC-45to65kBtuh-21S | DEER2017 | D17 v1 | 2016-08-17 23:29 | SCE | Res | Ex | CZ10 | rDXGF | Cap-Tons | 3.46 | 1740 | None | 207 | 0.365 | -1.43 | 89.8 | 0.144 | -1.2 | 0 | 0 | 0 | 0 | 0 | 0 | DEER:Res:HVAC_Eff_AC | Annual | 2 |  | RE-HV-ResAC-45to65kBtuh-21SSCEResExCZ10
RE-HV-ResAC-45to65kBtuh-21S | DEER2017 | D17 v1 | 2016-08-17 23:29 | SCE | Res | Ex | CZ13 | rDXGF | Cap-Tons | 3.26 | 1660 | None | 315 | 0.255 | -1.99 | 132 | 0.0957 | -1.68 | 0 | 0 | 0 | 0 | 0 | 0 | DEER:Res:HVAC_Eff_AC | Annual | 2 |  | RE-HV-ResAC-45to65kBtuh-21SSCEResExCZ13
RE-HV-ResAC-45to65kBtuh-21S | DEER2017 | D17 v1 | 2016-08-17 23:29 | SCE | Res | Ex | CZ14 | rDXGF | Cap-Tons | 3.98 | 1660 | None | 371 | 0.394 | -1.31 | 153 | 0.154 | -1.02 | 0 | 0 | 0 | 0 | 0 | 0 | DEER:Res:HVAC_Eff_AC | Annual | 2 |  | RE-HV-ResAC-45to65kBtuh-21SSCEResExCZ14
RE-HV-ResAC-45to65kBtuh-21S | DEER2017 | D17 v1 | 2016-08-17 23:29 | SCE | Res | Ex | CZ15 | rDXGF | Cap-Tons | 3.69 | 1540 | None | 552 | 0.317 | -0.607 | 218 | 0.117 | -0.49 | 0 | 0 | 0 | 0 | 0 | 0 | DEER:Res:HVAC_Eff_AC | Annual | 2 |  | RE-HV-ResAC-45to65kBtuh-21SSCEResExCZ15
RE-HV-ResAC-45to65kBtuh-21S | DEER2017 | D17 v1 | 2016-08-17 23:29 | SCE | Res | Ex | CZ16 | rDXGF | Cap-Tons | 3.15 | 1570 | None | 183 | 0.225 | -3.65 | 82.5 | 0.083 | -3.06 | 0 | 0 | 0 | 0 | 0 | 0 | DEER:Res:HVAC_Eff_AC | Annual | 2 |  | RE-HV-ResAC-45to65kBtuh-21SSCEResExCZ16
RE-HV-ResAC-45to65kBtuh-21S | DEER2017 | D17 v1 | 2016-08-17 23:29 | SCE | Res | Ex | IOU | rDXGF | Cap-Tons | 3.18 | 1600 | None | 232 | 0.348 | -1.49 | 96.8 | 0.135 | -1.27 | 0 | 0 | 0 | 0 | 0 | 0 | DEER:Res:HVAC_Eff_AC | Annual | 2 |  | RE-HV-ResAC-45to65kBtuh-21SSCEResExIOU
RE-HV-ResAC-45to65kBtuh-21S | DEER2017 | D17 v1 | 2016-08-17 23:27 | SCE | SFm | Ex | CZ05 | rDXGF | Cap-Tons | 3.25 | 1680 | None | 49 | 0.134 | -3.76 | 31 | 0.0503 | -3.31 | 0 | 0 | 0 | 0 | 0 | 0 | DEER:Res:HVAC_Eff_AC | Annual | 2 |  | RE-HV-ResAC-45to65kBtuh-21SSCESFmExCZ05
RE-HV-ResAC-45to65kBtuh-21S | DEER2017 | D17 v1 | 2016-08-17 23:27 | SCE | SFm | Ex | CZ06 | rDXGF | Cap-Tons | 3.39 | 1720 | None | 91 | 0.27 | -1.33 | 39.6 | 0.104 | -1.15 | 0 | 0 | 0 | 0 | 0 | 0 | DEER:Res:HVAC_Eff_AC | Annual | 2 |  | RE-HV-ResAC-45to65kBtuh-21SSCESFmExCZ06
RE-HV-ResAC-45to65kBtuh-21S | DEER2017 | D17 v1 | 2016-08-17 23:27 | SCE | SFm | Ex | CZ08 | rDXGF | Cap-Tons | 3.11 | 1660 | None | 174 | 0.314 | -1.47 | 71.6 | 0.119 | -1.3 | 0 | 0 | 0 | 0 | 0 | 0 | DEER:Res:HVAC_Eff_AC | Annual | 2 |  | RE-HV-ResAC-45to65kBtuh-21SSCESFmExCZ08
RE-HV-ResAC-45to65kBtuh-21S | DEER2017 | D17 v1 | 2016-08-17 23:27 | SCE | SFm | Ex | CZ09 | rDXGF | Cap-Tons | 3.48 | 1730 | None | 225 | 0.477 | -1.71 | 92 | 0.182 | -1.5 | 0 | 0 | 0 | 0 | 0 | 0 | DEER:Res:HVAC_Eff_AC | Annual | 2 |  | RE-HV-ResAC-45to65kBtuh-21SSCESFmExCZ09
RE-HV-ResAC-45to65kBtuh-21S | DEER2017 | D17 v1 | 2016-08-17 23:27 | SCE | SFm | Ex | CZ10 | rDXGF | Cap-Tons | 3.61 | 1850 | None | 195 | 0.358 | -1.54 | 86.2 | 0.143 | -1.3 | 0 | 0 | 0 | 0 | 0 | 0 | DEER:Res:HVAC_Eff_AC | Annual | 2 |  | RE-HV-ResAC-45to65kBtuh-21SSCESFmExCZ10
RE-HV-ResAC-45to65kBtuh-21S | DEER2017 | D17 v1 | 2016-08-17 23:27 | SCE | SFm | Ex | CZ13 | rDXGF | Cap-Tons | 3.33 | 1730 | None | 300 | 0.247 | -2.14 | 126 | 0.0924 | -1.83 | 0 | 0 | 0 | 0 | 0 | 0 | DEER:Res:HVAC_Eff_AC | Annual | 2 |  | RE-HV-ResAC-45to65kBtuh-21SSCESFmExCZ13
RE-HV-ResAC-45to65kBtuh-21S | DEER2017 | D17 v1 | 2016-08-17 23:27 | SCE | SFm | Ex | CZ14 | rDXGF | Cap-Tons | 4.16 | 1720 | None | 356 | 0.39 | -1.43 | 147 | 0.152 | -1.14 | 0 | 0 | 0 | 0 | 0 | 0 | DEER:Res:HVAC_Eff_AC | Annual | 2 |  | RE-HV-ResAC-45to65kBtuh-21SSCESFmExCZ14
RE-HV-ResAC-45to65kBtuh-21S | DEER2017 | D17 v1 | 2016-08-17 23:27 | SCE | SFm | Ex | CZ15 | rDXGF | Cap-Tons | 4.63 | 1710 | None | 438 | 0.282 | -0.616 | 170 | 0.0999 | -0.478 | 0 | 0 | 0 | 0 | 0 | 0 | DEER:Res:HVAC_Eff_AC | Annual | 2 |  | RE-HV-ResAC-45to65kBtuh-21SSCESFmExCZ15
RE-HV-ResAC-45to65kBtuh-21S | DEER2017 | D17 v1 | 2016-08-17 23:27 | SCE | SFm | Ex | CZ16 | rDXGF | Cap-Tons | 3.31 | 1730 | None | 171 | 0.22 | -4.59 | 77.7 | 0.0804 | -4.05 | 0 | 0 | 0 | 0 | 0 | 0 | DEER:Res:HVAC_Eff_AC | Annual | 2 |  | RE-HV-ResAC-45to65kBtuh-21SSCESFmExCZ16
RE-HV-ResAC-45to65kBtuh-21S | DEER2017 | D17 v1 | 2016-08-17 23:29 | SCE | SFm | Ex | IOU | rDXGF | Cap-Tons | 3.55 | 1750 | None | 220 | 0.365 | -1.67 | 92.4 | 0.141 | -1.44 | 0 | 0 | 0 | 0 | 0 | 0 | DEER:Res:HVAC_Eff_AC | Annual | 2 |  | RE-HV-ResAC-45to65kBtuh-21SSCESFmExIOU
RE-HV-ResAC-45to65kBtuh-21S | DEER2017 | D17 v1 | 2016-08-17 23:27 | SCG | DMo | Ex | CZ04 | rDXGF | Cap-Tons | 3.5 | 1240 | None | 200 | 0.385 | 0 | 82.9 | 0.147 | 0.443 | 0 | 0 | 0 | 0 | 0 | 0 | DEER:Res:HVAC_Eff_AC | Annual | 2 |  | RE-HV-ResAC-45to65kBtuh-21SSCGDMoExCZ04
RE-HV-ResAC-45to65kBtuh-21S | DEER2017 | D17 v1 | 2016-08-17 23:27 | SCG | DMo | Ex | CZ05 | rDXGF | Cap-Tons | 3.5 | 1220 | None | 65.3 | 0.2 | -0.202 | 32.2 | 0.0784 | 0.2 | 0 | 0 | 0 | 0 | 0 | 0 | DEER:Res:HVAC_Eff_AC | Annual | 2 |  | RE-HV-ResAC-45to65kBtuh-21SSCGDMoExCZ05
RE-HV-ResAC-45to65kBtuh-21S | DEER2017 | D17 v1 | 2016-08-17 23:27 | SCG | DMo | Ex | CZ06 | rDXGF | Cap-Tons | 3.5 | 1230 | None | 127 | 0.264 | -0.0848 | 54 | 0.11 | 0.0721 | 0 | 0 | 0 | 0 | 0 | 0 | DEER:Res:HVAC_Eff_AC | Annual | 2 |  | RE-HV-ResAC-45to65kBtuh-21SSCGDMoExCZ06
RE-HV-ResAC-45to65kBtuh-21S | DEER2017 | D17 v1 | 2016-08-17 23:27 | SCG | DMo | Ex | CZ08 | rDXGF | Cap-Tons | 3.5 | 1220 | None | 232 | 0.35 | -0.197 | 93.5 | 0.137 | -0.044 | 0 | 0 | 0 | 0 | 0 | 0 | DEER:Res:HVAC_Eff_AC | Annual | 2 |  | RE-HV-ResAC-45to65kBtuh-21SSCGDMoExCZ08
RE-HV-ResAC-45to65kBtuh-21S | DEER2017 | D17 v1 | 2016-08-17 23:27 | SCG | DMo | Ex | CZ09 | rDXGF | Cap-Tons | 3.5 | 1220 | None | 308 | 0.522 | -0.147 | 124 | 0.203 | 0.0828 | 0 | 0 | 0 | 0 | 0 | 0 | DEER:Res:HVAC_Eff_AC | Annual | 2 |  | RE-HV-ResAC-45to65kBtuh-21SSCGDMoExCZ09
RE-HV-ResAC-45to65kBtuh-21S | DEER2017 | D17 v1 | 2016-08-17 23:27 | SCG | DMo | Ex | CZ10 | rDXGF | Cap-Tons | 3.5 | 1220 | None | 337 | 0.528 | -0.11 | 134 | 0.196 | 0.0955 | 0 | 0 | 0 | 0 | 0 | 0 | DEER:Res:HVAC_Eff_AC | Annual | 2 |  | RE-HV-ResAC-45to65kBtuh-21SSCGDMoExCZ10
RE-HV-ResAC-45to65kBtuh-21S | DEER2017 | D17 v1 | 2016-08-17 23:27 | SCG | DMo | Ex | CZ13 | rDXGF | Cap-Tons | 3.5 | 1210 | None | 466 | 0.395 | -0.259 | 184 | 0.147 | 0.0526 | 0 | 0 | 0 | 0 | 0 | 0 | DEER:Res:HVAC_Eff_AC | Annual | 2 |  | RE-HV-ResAC-45to65kBtuh-21SSCGDMoExCZ13
RE-HV-ResAC-45to65kBtuh-21S | DEER2017 | D17 v1 | 2016-08-17 23:27 | SCG | DMo | Ex | CZ14 | rDXGF | Cap-Tons | 3.5 | 1230 | None | 523 | 0.536 | 0.414 | 213 | 0.21 | 0.932 | 0 | 0 | 0 | 0 | 0 | 0 | DEER:Res:HVAC_Eff_AC | Annual | 2 |  | RE-HV-ResAC-45to65kBtuh-21SSCGDMoExCZ14
RE-HV-ResAC-45to65kBtuh-21S | DEER2017 | D17 v1 | 2016-08-17 23:27 | SCG | DMo | Ex | CZ15 | rDXGF | Cap-Tons | 3.5 | 1230 | None | 732 | 0.474 | 0.0195 | 283 | 0.165 | 0.18 | 0 | 0 | 0 | 0 | 0 | 0 | DEER:Res:HVAC_Eff_AC | Annual | 2 |  | RE-HV-ResAC-45to65kBtuh-21SSCGDMoExCZ15
RE-HV-ResAC-45to65kBtuh-21S | DEER2017 | D17 v1 | 2016-08-17 23:27 | SCG | DMo | Ex | CZ16 | rDXGF | Cap-Tons | 3.5 | 1240 | None | 136 | 0.193 | 0.111 | 63.4 | 0.0796 | 0.571 | 0 | 0 | 0 | 0 | 0 | 0 | DEER:Res:HVAC_Eff_AC | Annual | 2 |  | RE-HV-ResAC-45to65kBtuh-21SSCGDMoExCZ16
RE-HV-ResAC-45to65kBtuh-21S | DEER2017 | D17 v1 | 2016-08-17 23:29 | SCG | DMo | Ex | IOU | rDXGF | Cap-Tons | 3.5 | 1220 | None | 358 | 0.488 | -0.116 | 142 | 0.184 | 0.11 | 0 | 0 | 0 | 0 | 0 | 0 | DEER:Res:HVAC_Eff_AC | Annual | 2 |  | RE-HV-ResAC-45to65kBtuh-21SSCGDMoExIOU
RE-HV-ResAC-45to65kBtuh-21S | DEER2017 | D17 v1 | 2016-08-17 23:27 | SCG | MFm | Ex | CZ04 | rDXGF | Cap-Tons | 1.68 | 1140 | None | 89.7 | 0.131 | -2.03 | 39.7 | 0.0488 | -1.83 | 0 | 0 | 0 | 0 | 0 | 0 | DEER:Res:HVAC_Eff_AC | Annual | 2 |  | RE-HV-ResAC-45to65kBtuh-21SSCGMFmExCZ04
RE-HV-ResAC-45to65kBtuh-21S | DEER2017 | D17 v1 | 2016-08-17 23:27 | SCG | MFm | Ex | CZ05 | rDXGF | Cap-Tons | 1.52 | 1050 | None | 29.7 | 0.00918 | -2.05 | 18 | 0.00337 | -1.81 | 0 | 0 | 0 | 0 | 0 | 0 | DEER:Res:HVAC_Eff_AC | Annual | 2 |  | RE-HV-ResAC-45to65kBtuh-21SSCGMFmExCZ05
RE-HV-ResAC-45to65kBtuh-21S | DEER2017 | D17 v1 | 2016-08-17 23:27 | SCG | MFm | Ex | CZ06 | rDXGF | Cap-Tons | 1.74 | 1150 | None | 93.2 | 0.164 | -1.1 | 40.3 | 0.064 | -0.979 | 0 | 0 | 0 | 0 | 0 | 0 | DEER:Res:HVAC_Eff_AC | Annual | 2 |  | RE-HV-ResAC-45to65kBtuh-21SSCGMFmExCZ06
RE-HV-ResAC-45to65kBtuh-21S | DEER2017 | D17 v1 | 2016-08-17 23:27 | SCG | MFm | Ex | CZ07 | rDXGF | Cap-Tons | 1.54 | 1170 | None | 91.1 | 0.0787 | -0.99 | 37.1 | 0.0282 | -0.895 | 0 | 0 | 0 | 0 | 0 | 0 | DEER:Res:HVAC_Eff_AC | Annual | 2 |  | RE-HV-ResAC-45to65kBtuh-21SSCGMFmExCZ07
RE-HV-ResAC-45to65kBtuh-21S | DEER2017 | D17 v1 | 2016-08-17 23:27 | SCG | MFm | Ex | CZ08 | rDXGF | Cap-Tons | 1.61 | 1140 | None | 174 | 0.205 | -1.21 | 73.5 | 0.0809 | -1.09 | 0 | 0 | 0 | 0 | 0 | 0 | DEER:Res:HVAC_Eff_AC | Annual | 2 |  | RE-HV-ResAC-45to65kBtuh-21SSCGMFmExCZ08
RE-HV-ResAC-45to65kBtuh-21S | DEER2017 | D17 v1 | 2016-08-17 23:27 | SCG | MFm | Ex | CZ09 | rDXGF | Cap-Tons | 2.04 | 1250 | None | 267 | 0.351 | -1.38 | 111 | 0.138 | -1.22 | 0 | 0 | 0 | 0 | 0 | 0 | DEER:Res:HVAC_Eff_AC | Annual | 2 |  | RE-HV-ResAC-45to65kBtuh-21SSCGMFmExCZ09
RE-HV-ResAC-45to65kBtuh-21S | DEER2017 | D17 v1 | 2016-08-17 23:29 | SCG | MFm | Ex | CZ10 | rDXGF | Cap-Tons | 2.23 | 1310 | None | 199 | 0.29 | -1.66 | 83.3 | 0.111 | -1.41 | 0 | 0 | 0 | 0 | 0 | 0 | DEER:Res:HVAC_Eff_AC | Annual | 2 |  | RE-HV-ResAC-45to65kBtuh-21SSCGMFmExCZ10
RE-HV-ResAC-45to65kBtuh-21S | DEER2017 | D17 v1 | 2016-08-17 23:29 | SCG | MFm | Ex | CZ13 | rDXGF | Cap-Tons | 1.91 | 1100 | None | 341 | 0.195 | -1.81 | 144 | 0.0771 | -1.61 | 0 | 0 | 0 | 0 | 0 | 0 | DEER:Res:HVAC_Eff_AC | Annual | 2 |  | RE-HV-ResAC-45to65kBtuh-21SSCGMFmExCZ13
RE-HV-ResAC-45to65kBtuh-21S | DEER2017 | D17 v1 | 2016-08-17 23:29 | SCG | MFm | Ex | CZ14 | rDXGF | Cap-Tons | 2.59 | 1390 | None | 419 | 0.36 | -1.43 | 171 | 0.143 | -1.25 | 0 | 0 | 0 | 0 | 0 | 0 | DEER:Res:HVAC_Eff_AC | Annual | 2 |  | RE-HV-ResAC-45to65kBtuh-21SSCGMFmExCZ14
RE-HV-ResAC-45to65kBtuh-21S | DEER2017 | D17 v1 | 2016-08-17 23:29 | SCG | MFm | Ex | CZ15 | rDXGF | Cap-Tons | 2.78 | 1410 | None | 652 | 0.336 | -0.682 | 259 | 0.13 | -0.59 | 0 | 0 | 0 | 0 | 0 | 0 | DEER:Res:HVAC_Eff_AC | Annual | 2 |  | RE-HV-ResAC-45to65kBtuh-21SSCGMFmExCZ15
RE-HV-ResAC-45to65kBtuh-21S | DEER2017 | D17 v1 | 2016-08-17 23:29 | SCG | MFm | Ex | CZ16 | rDXGF | Cap-Tons | 1.71 | 1130 | None | 230 | 0.23 | -4 | 100 | 0.0871 | -3.54 | 0 | 0 | 0 | 0 | 0 | 0 | DEER:Res:HVAC_Eff_AC | Annual | 2 |  | RE-HV-ResAC-45to65kBtuh-21SSCGMFmExCZ16
RE-HV-ResAC-45to65kBtuh-21S | DEER2017 | D17 v1 | 2016-08-17 23:29 | SCG | MFm | Ex | IOU | rDXGF | Cap-Tons | 1.97 | 1230 | None | 243 | 0.291 | -1.33 | 101 | 0.114 | -1.17 | 0 | 0 | 0 | 0 | 0 | 0 | DEER:Res:HVAC_Eff_AC | Annual | 2 |  | RE-HV-ResAC-45to65kBtuh-21SSCGMFmExIOU
RE-HV-ResAC-45to65kBtuh-21S | DEER2017 | D17 v1 | 2016-08-17 23:29 | SCG | Res | Ex | CZ04 | rDXGF | Cap-Tons | 2.97 | 1930 | None | 124 | 0.293 | -2.22 | 60.3 | 0.122 | -1.93 | 0 | 0 | 0 | 0 | 0 | 0 | DEER:Res:HVAC_Eff_AC | Annual | 2 |  | RE-HV-ResAC-45to65kBtuh-21SSCGResExCZ04
RE-HV-ResAC-45to65kBtuh-21S | DEER2017 | D17 v1 | 2016-08-17 23:29 | SCG | Res | Ex | CZ05 | rDXGF | Cap-Tons | 3.16 | 1710 | None | 49.5 | 0.136 | -3.37 | 30.2 | 0.0513 | -2.94 | 0 | 0 | 0 | 0 | 0 | 0 | DEER:Res:HVAC_Eff_AC | Annual | 2 |  | RE-HV-ResAC-45to65kBtuh-21SSCGResExCZ05
RE-HV-ResAC-45to65kBtuh-21S | DEER2017 | D17 v1 | 2016-08-17 23:29 | SCG | Res | Ex | CZ06 | rDXGF | Cap-Tons | 2.77 | 1550 | None | 92 | 0.228 | -1.22 | 40.2 | 0.0891 | -1.07 | 0 | 0 | 0 | 0 | 0 | 0 | DEER:Res:HVAC_Eff_AC | Annual | 2 |  | RE-HV-ResAC-45to65kBtuh-21SSCGResExCZ06
RE-HV-ResAC-45to65kBtuh-21S | DEER2017 | D17 v1 | 2016-08-17 23:29 | SCG | Res | Ex | CZ07 | rDXGF | Cap-Tons | 1.85 | 1320 | None | 99.5 | 0.137 | -1.37 | 40.8 | 0.0501 | -1.25 | 0 | 0 | 0 | 0 | 0 | 0 | DEER:Res:HVAC_Eff_AC | Annual | 2 |  | RE-HV-ResAC-45to65kBtuh-21SSCGResExCZ07
RE-HV-ResAC-45to65kBtuh-21S | DEER2017 | D17 v1 | 2016-08-17 23:29 | SCG | Res | Ex | CZ08 | rDXGF | Cap-Tons | 2.62 | 1490 | None | 174 | 0.278 | -1.38 | 72.2 | 0.107 | -1.23 | 0 | 0 | 0 | 0 | 0 | 0 | DEER:Res:HVAC_Eff_AC | Annual | 2 |  | RE-HV-ResAC-45to65kBtuh-21SSCGResExCZ08
RE-HV-ResAC-45to65kBtuh-21S | DEER2017 | D17 v1 | 2016-08-17 23:29 | SCG | Res | Ex | CZ09 | rDXGF | Cap-Tons | 2.86 | 1510 | None | 245 | 0.424 | -1.55 | 100 | 0.163 | -1.37 | 0 | 0 | 0 | 0 | 0 | 0 | DEER:Res:HVAC_Eff_AC | Annual | 2 |  | RE-HV-ResAC-45to65kBtuh-21SSCGResExCZ09
RE-HV-ResAC-45to65kBtuh-21S | DEER2017 | D17 v1 | 2016-08-17 23:29 | SCG | Res | Ex | CZ10 | rDXGF | Cap-Tons | 3.48 | 1780 | None | 203 | 0.361 | -1.48 | 88.6 | 0.144 | -1.24 | 0 | 0 | 0 | 0 | 0 | 0 | DEER:Res:HVAC_Eff_AC | Annual | 2 |  | RE-HV-ResAC-45to65kBtuh-21SSCGResExCZ10
RE-HV-ResAC-45to65kBtuh-21S | DEER2017 | D17 v1 | 2016-08-17 23:29 | SCG | Res | Ex | CZ13 | rDXGF | Cap-Tons | 3.11 | 1630 | None | 314 | 0.247 | -1.99 | 133 | 0.0941 | -1.7 | 0 | 0 | 0 | 0 | 0 | 0 | DEER:Res:HVAC_Eff_AC | Annual | 2 |  | RE-HV-ResAC-45to65kBtuh-21SSCGResExCZ13
RE-HV-ResAC-45to65kBtuh-21S | DEER2017 | D17 v1 | 2016-08-17 23:29 | SCG | Res | Ex | CZ14 | rDXGF | Cap-Tons | 3.78 | 1690 | None | 373 | 0.397 | -1.49 | 153 | 0.154 | -1.21 | 0 | 0 | 0 | 0 | 0 | 0 | DEER:Res:HVAC_Eff_AC | Annual | 2 |  | RE-HV-ResAC-45to65kBtuh-21SSCGResExCZ14
RE-HV-ResAC-45to65kBtuh-21S | DEER2017 | D17 v1 | 2016-08-17 23:29 | SCG | Res | Ex | CZ15 | rDXGF | Cap-Tons | 3.71 | 1500 | None | 561 | 0.317 | -0.578 | 223 | 0.12 | -0.468 | 0 | 0 | 0 | 0 | 0 | 0 | DEER:Res:HVAC_Eff_AC | Annual | 2 |  | RE-HV-ResAC-45to65kBtuh-21SSCGResExCZ15
RE-HV-ResAC-45to65kBtuh-21S | DEER2017 | D17 v1 | 2016-08-17 23:29 | SCG | Res | Ex | CZ16 | rDXGF | Cap-Tons | 2.82 | 1530 | None | 190 | 0.225 | -4.55 | 85.2 | 0.0826 | -4.03 | 0 | 0 | 0 | 0 | 0 | 0 | DEER:Res:HVAC_Eff_AC | Annual | 2 |  | RE-HV-ResAC-45to65kBtuh-21SSCGResExCZ16
RE-HV-ResAC-45to65kBtuh-21S | DEER2017 | D17 v1 | 2016-08-17 23:29 | SCG | Res | Ex | IOU | rDXGF | Cap-Tons | 3.02 | 1580 | None | 221 | 0.35 | -1.5 | 92.3 | 0.136 | -1.3 | 0 | 0 | 0 | 0 | 0 | 0 | DEER:Res:HVAC_Eff_AC | Annual | 2 |  | RE-HV-ResAC-45to65kBtuh-21SSCGResExIOU
RE-HV-ResAC-45to65kBtuh-21S | DEER2017 | D17 v1 | 2016-08-17 23:29 | SCG | SFm | Ex | CZ04 | rDXGF | Cap-Tons | 2.99 | 1950 | None | 124 | 0.295 | -2.24 | 60.5 | 0.124 | -1.95 | 0 | 0 | 0 | 0 | 0 | 0 | DEER:Res:HVAC_Eff_AC | Annual | 2 |  | RE-HV-ResAC-45to65kBtuh-21SSCGSFmExCZ04
RE-HV-ResAC-45to65kBtuh-21S | DEER2017 | D17 v1 | 2016-08-17 23:29 | SCG | SFm | Ex | CZ05 | rDXGF | Cap-Tons | 3.22 | 1780 | None | 49.3 | 0.137 | -3.66 | 30.6 | 0.0516 | -3.22 | 0 | 0 | 0 | 0 | 0 | 0 | DEER:Res:HVAC_Eff_AC | Annual | 2 |  | RE-HV-ResAC-45to65kBtuh-21SSCGSFmExCZ05
RE-HV-ResAC-45to65kBtuh-21S | DEER2017 | D17 v1 | 2016-08-17 23:29 | SCG | SFm | Ex | CZ06 | rDXGF | Cap-Tons | 3.45 | 1810 | None | 91 | 0.27 | -1.31 | 40 | 0.106 | -1.14 | 0 | 0 | 0 | 0 | 0 | 0 | DEER:Res:HVAC_Eff_AC | Annual | 2 |  | RE-HV-ResAC-45to65kBtuh-21SSCGSFmExCZ06
RE-HV-ResAC-45to65kBtuh-21S | DEER2017 | D17 v1 | 2016-08-17 23:29 | SCG | SFm | Ex | CZ07 | rDXGF | Cap-Tons | 2.53 | 1660 | None | 118 | 0.268 | -2.23 | 49 | 0.0991 | -2.05 | 0 | 0 | 0 | 0 | 0 | 0 | DEER:Res:HVAC_Eff_AC | Annual | 2 |  | RE-HV-ResAC-45to65kBtuh-21SSCGSFmExCZ07
RE-HV-ResAC-45to65kBtuh-21S | DEER2017 | D17 v1 | 2016-08-17 23:29 | SCG | SFm | Ex | CZ08 | rDXGF | Cap-Tons | 3.11 | 1660 | None | 173 | 0.313 | -1.47 | 71.5 | 0.119 | -1.3 | 0 | 0 | 0 | 0 | 0 | 0 | DEER:Res:HVAC_Eff_AC | Annual | 2 |  | RE-HV-ResAC-45to65kBtuh-21SSCGSFmExCZ08
RE-HV-ResAC-45to65kBtuh-21S | DEER2017 | D17 v1 | 2016-08-17 23:29 | SCG | SFm | Ex | CZ09 | rDXGF | Cap-Tons | 3.49 | 1720 | None | 226 | 0.479 | -1.71 | 92.1 | 0.182 | -1.5 | 0 | 0 | 0 | 0 | 0 | 0 | DEER:Res:HVAC_Eff_AC | Annual | 2 |  | RE-HV-ResAC-45to65kBtuh-21SSCGSFmExCZ09
RE-HV-ResAC-45to65kBtuh-21S | DEER2017 | D17 v1 | 2016-08-17 23:29 | SCG | SFm | Ex | CZ10 | rDXGF | Cap-Tons | 3.6 | 1850 | None | 196 | 0.36 | -1.53 | 86.9 | 0.145 | -1.29 | 0 | 0 | 0 | 0 | 0 | 0 | DEER:Res:HVAC_Eff_AC | Annual | 2 |  | RE-HV-ResAC-45to65kBtuh-21SSCGSFmExCZ10
RE-HV-ResAC-45to65kBtuh-21S | DEER2017 | D17 v1 | 2016-08-17 23:29 | SCG | SFm | Ex | CZ13 | rDXGF | Cap-Tons | 3.3 | 1740 | None | 301 | 0.247 | -2.12 | 128 | 0.0939 | -1.82 | 0 | 0 | 0 | 0 | 0 | 0 | DEER:Res:HVAC_Eff_AC | Annual | 2 |  | RE-HV-ResAC-45to65kBtuh-21SSCGSFmExCZ13
RE-HV-ResAC-45to65kBtuh-21S | DEER2017 | D17 v1 | 2016-08-17 23:29 | SCG | SFm | Ex | CZ14 | rDXGF | Cap-Tons | 3.97 | 1740 | None | 364 | 0.402 | -1.51 | 150 | 0.156 | -1.22 | 0 | 0 | 0 | 0 | 0 | 0 | DEER:Res:HVAC_Eff_AC | Annual | 2 |  | RE-HV-ResAC-45to65kBtuh-21SSCGSFmExCZ14
RE-HV-ResAC-45to65kBtuh-21S | DEER2017 | D17 v1 | 2016-08-17 23:29 | SCG | SFm | Ex | CZ15 | rDXGF | Cap-Tons | 5.14 | 1680 | None | 400 | 0.268 | -0.495 | 160 | 0.0981 | -0.365 | 0 | 0 | 0 | 0 | 0 | 0 | DEER:Res:HVAC_Eff_AC | Annual | 2 |  | RE-HV-ResAC-45to65kBtuh-21SSCGSFmExCZ15
RE-HV-ResAC-45to65kBtuh-21S | DEER2017 | D17 v1 | 2016-08-17 23:29 | SCG | SFm | Ex | CZ16 | rDXGF | Cap-Tons | 3.27 | 1710 | None | 175 | 0.223 | -4.9 | 79.4 | 0.0808 | -4.35 | 0 | 0 | 0 | 0 | 0 | 0 | DEER:Res:HVAC_Eff_AC | Annual | 2 |  | RE-HV-ResAC-45to65kBtuh-21SSCGSFmExCZ16
RE-HV-ResAC-45to65kBtuh-21S | DEER2017 | D17 v1 | 2016-08-17 23:29 | SCG | SFm | Ex | IOU | rDXGF | Cap-Tons | 3.49 | 1760 | None | 207 | 0.374 | -1.62 | 87.1 | 0.145 | -1.4 | 0 | 0 | 0 | 0 | 0 | 0 | DEER:Res:HVAC_Eff_AC | Annual | 2 |  | RE-HV-ResAC-45to65kBtuh-21SSCGSFmExIOU
RE-HV-ResAC-45to65kBtuh-21S | DEER2017 | D17 v1 | 2016-08-17 23:29 | SDG | DMo | Ex | CZ07 | rDXGF | Cap-Tons | 3.5 | 1210 | None | 157 | 0.251 | -0.176 | 62.4 | 0.0978 | -0.0857 | 0 | 0 | 0 | 0 | 0 | 0 | DEER:Res:HVAC_Eff_AC | Annual | 2 |  | RE-HV-ResAC-45to65kBtuh-21SSDGDMoExCZ07
RE-HV-ResAC-45to65kBtuh-21S | DEER2017 | D17 v1 | 2016-08-17 23:29 | SDG | DMo | Ex | CZ08 | rDXGF | Cap-Tons | 3.5 | 1200 | None | 243 | 0.332 | -0.163 | 94.7 | 0.127 | -0.04 | 0 | 0 | 0 | 0 | 0 | 0 | DEER:Res:HVAC_Eff_AC | Annual | 2 |  | RE-HV-ResAC-45to65kBtuh-21SSDGDMoExCZ08
RE-HV-ResAC-45to65kBtuh-21S | DEER2017 | D17 v1 | 2016-08-17 23:29 | SDG | DMo | Ex | CZ10 | rDXGF | Cap-Tons | 3.5 | 1220 | None | 334 | 0.514 | -0.112 | 136 | 0.198 | 0.0775 | 0 | 0 | 0 | 0 | 0 | 0 | DEER:Res:HVAC_Eff_AC | Annual | 2 |  | RE-HV-ResAC-45to65kBtuh-21SSDGDMoExCZ10
RE-HV-ResAC-45to65kBtuh-21S | DEER2017 | D17 v1 | 2016-08-17 23:29 | SDG | DMo | Ex | CZ14 | rDXGF | Cap-Tons | 3.5 | 1210 | None | 521 | 0.515 | 0.279 | 211 | 0.2 | 0.672 | 0 | 0 | 0 | 0 | 0 | 0 | DEER:Res:HVAC_Eff_AC | Annual | 2 |  | RE-HV-ResAC-45to65kBtuh-21SSDGDMoExCZ14
RE-HV-ResAC-45to65kBtuh-21S | DEER2017 | D17 v1 | 2016-08-17 23:29 | SDG | DMo | Ex | IOU | rDXGF | Cap-Tons | 3.5 | 1220 | None | 295 | 0.452 | -0.125 | 120 | 0.174 | 0.0421 | 0 | 0 | 0 | 0 | 0 | 0 | DEER:Res:HVAC_Eff_AC | Annual | 2 |  | RE-HV-ResAC-45to65kBtuh-21SSDGDMoExIOU
RE-HV-ResAC-45to65kBtuh-21S | DEER2017 | D17 v1 | 2016-08-17 23:29 | SDG | MFm | Ex | CZ06 | rDXGF | Cap-Tons | 1.75 | 1180 | None | 90.7 | 0.165 | -1.14 | 38.9 | 0.0632 | -1.02 | 0 | 0 | 0 | 0 | 0 | 0 | DEER:Res:HVAC_Eff_AC | Annual | 2 |  | RE-HV-ResAC-45to65kBtuh-21SSDGMFmExCZ06
RE-HV-ResAC-45to65kBtuh-21S | DEER2017 | D17 v1 | 2016-08-17 23:29 | SDG | MFm | Ex | CZ07 | rDXGF | Cap-Tons | 1.5 | 1160 | None | 93.4 | 0.0815 | -0.897 | 40.3 | 0.0326 | -0.81 | 0 | 0 | 0 | 0 | 0 | 0 | DEER:Res:HVAC_Eff_AC | Annual | 2 |  | RE-HV-ResAC-45to65kBtuh-21SSDGMFmExCZ07
RE-HV-ResAC-45to65kBtuh-21S | DEER2017 | D17 v1 | 2016-08-17 23:29 | SDG | MFm | Ex | CZ08 | rDXGF | Cap-Tons | 1.42 | 1210 | None | 172 | 0.153 | -0.92 | 83.6 | 0.077 | -0.823 | 0 | 0 | 0 | 0 | 0 | 0 | DEER:Res:HVAC_Eff_AC | Annual | 2 |  | RE-HV-ResAC-45to65kBtuh-21SSDGMFmExCZ08
RE-HV-ResAC-45to65kBtuh-21S | DEER2017 | D17 v1 | 2016-08-17 23:29 | SDG | MFm | Ex | CZ10 | rDXGF | Cap-Tons | 2.09 | 1280 | None | 195 | 0.281 | -1.55 | 85.5 | 0.113 | -1.32 | 0 | 0 | 0 | 0 | 0 | 0 | DEER:Res:HVAC_Eff_AC | Annual | 2 |  | RE-HV-ResAC-45to65kBtuh-21SSDGMFmExCZ10
RE-HV-ResAC-45to65kBtuh-21S | DEER2017 | D17 v1 | 2016-08-17 23:29 | SDG | MFm | Ex | CZ14 | rDXGF | Cap-Tons | 2.54 | 1400 | None | 449 | 0.398 | -1.63 | 187 | 0.16 | -1.43 | 0 | 0 | 0 | 0 | 0 | 0 | DEER:Res:HVAC_Eff_AC | Annual | 2 |  | RE-HV-ResAC-45to65kBtuh-21SSDGMFmExCZ14
RE-HV-ResAC-45to65kBtuh-21S | DEER2017 | D17 v1 | 2016-08-17 23:29 | SDG | MFm | Ex | CZ15 | rDXGF | Cap-Tons | 2.67 | 1400 | None | 690 | 0.355 | -0.734 | 279 | 0.14 | -0.637 | 0 | 0 | 0 | 0 | 0 | 0 | DEER:Res:HVAC_Eff_AC | Annual | 2 |  | RE-HV-ResAC-45to65kBtuh-21SSDGMFmExCZ15
RE-HV-ResAC-45to65kBtuh-21S | DEER2017 | D17 v1 | 2016-08-17 23:29 | SDG | MFm | Ex | IOU | rDXGF | Cap-Tons | 1.74 | 1210 | None | 140 | 0.169 | -1.17 | 61.6 | 0.069 | -1.02 | 0 | 0 | 0 | 0 | 0 | 0 | DEER:Res:HVAC_Eff_AC | Annual | 2 |  | RE-HV-ResAC-45to65kBtuh-21SSDGMFmExIOU
RE-HV-ResAC-45to65kBtuh-21S | DEER2017 | D17 v1 | 2016-08-17 23:29 | SDG | Res | Ex | CZ06 | rDXGF | Cap-Tons | 3.35 | 2000 | None | 90.7 | 0.252 | -1.23 | 41 | 0.102 | -1.07 | 0 | 0 | 0 | 0 | 0 | 0 | DEER:Res:HVAC_Eff_AC | Annual | 2 |  | RE-HV-ResAC-45to65kBtuh-21SSDGResExCZ06
RE-HV-ResAC-45to65kBtuh-21S | DEER2017 | D17 v1 | 2016-08-17 23:29 | SDG | Res | Ex | CZ07 | rDXGF | Cap-Tons | 2.3 | 1610 | None | 112 | 0.204 | -1.64 | 48.1 | 0.079 | -1.5 | 0 | 0 | 0 | 0 | 0 | 0 | DEER:Res:HVAC_Eff_AC | Annual | 2 |  | RE-HV-ResAC-45to65kBtuh-21SSDGResExCZ07
RE-HV-ResAC-45to65kBtuh-21S | DEER2017 | D17 v1 | 2016-08-17 23:29 | SDG | Res | Ex | CZ08 | rDXGF | Cap-Tons | 2.33 | 1540 | None | 179 | 0.244 | -0.96 | 81 | 0.105 | -0.842 | 0 | 0 | 0 | 0 | 0 | 0 | DEER:Res:HVAC_Eff_AC | Annual | 2 |  | RE-HV-ResAC-45to65kBtuh-21SSDGResExCZ08
RE-HV-ResAC-45to65kBtuh-21S | DEER2017 | D17 v1 | 2016-08-17 23:29 | SDG | Res | Ex | CZ10 | rDXGF | Cap-Tons | 3.23 | 1610 | None | 206 | 0.344 | -1.43 | 89.3 | 0.136 | -1.21 | 0 | 0 | 0 | 0 | 0 | 0 | DEER:Res:HVAC_Eff_AC | Annual | 2 |  | RE-HV-ResAC-45to65kBtuh-21SSDGResExCZ10
RE-HV-ResAC-45to65kBtuh-21S | DEER2017 | D17 v1 | 2016-08-17 23:29 | SDG | Res | Ex | CZ14 | rDXGF | Cap-Tons | 4.56 | 1650 | None | 346 | 0.363 | -1.11 | 146 | 0.145 | -0.837 | 0 | 0 | 0 | 0 | 0 | 0 | DEER:Res:HVAC_Eff_AC | Annual | 2 |  | RE-HV-ResAC-45to65kBtuh-21SSDGResExCZ14
RE-HV-ResAC-45to65kBtuh-21S | DEER2017 | D17 v1 | 2016-08-17 23:29 | SDG | Res | Ex | CZ15 | rDXGF | Cap-Tons | 5.71 | 1580 | None | 344 | 0.244 | -0.439 | 131 | 0.0854 | -0.318 | 0 | 0 | 0 | 0 | 0 | 0 | DEER:Res:HVAC_Eff_AC | Annual | 2 |  | RE-HV-ResAC-45to65kBtuh-21SSDGResExCZ15
RE-HV-ResAC-45to65kBtuh-21S | DEER2017 | D17 v1 | 2016-08-17 23:29 | SDG | Res | Ex | IOU | rDXGF | Cap-Tons | 2.84 | 1640 | None | 158 | 0.273 | -1.47 | 68.5 | 0.108 | -1.29 | 0 | 0 | 0 | 0 | 0 | 0 | DEER:Res:HVAC_Eff_AC | Annual | 2 |  | RE-HV-ResAC-45to65kBtuh-21SSDGResExIOU
RE-HV-ResAC-45to65kBtuh-21S | DEER2017 | D17 v1 | 2016-08-17 23:29 | SDG | SFm | Ex | CZ06 | rDXGF | Cap-Tons | 3.67 | 2170 | None | 90.7 | 0.269 | -1.25 | 41.4 | 0.11 | -1.08 | 0 | 0 | 0 | 0 | 0 | 0 | DEER:Res:HVAC_Eff_AC | Annual | 2 |  | RE-HV-ResAC-45to65kBtuh-21SSDGSFmExCZ06
RE-HV-ResAC-45to65kBtuh-21S | DEER2017 | D17 v1 | 2016-08-17 23:29 | SDG | SFm | Ex | CZ07 | rDXGF | Cap-Tons | 2.66 | 1850 | None | 120 | 0.266 | -2.09 | 51.4 | 0.102 | -1.92 | 0 | 0 | 0 | 0 | 0 | 0 | DEER:Res:HVAC_Eff_AC | Annual | 2 |  | RE-HV-ResAC-45to65kBtuh-21SSDGSFmExCZ07
RE-HV-ResAC-45to65kBtuh-21S | DEER2017 | D17 v1 | 2016-08-17 23:29 | SDG | SFm | Ex | CZ08 | rDXGF | Cap-Tons | 3.4 | 2060 | None | 177 | 0.354 | -1.16 | 74.7 | 0.14 | -1.01 | 0 | 0 | 0 | 0 | 0 | 0 | DEER:Res:HVAC_Eff_AC | Annual | 2 |  | RE-HV-ResAC-45to65kBtuh-21SSDGSFmExCZ08
RE-HV-ResAC-45to65kBtuh-21S | DEER2017 | D17 v1 | 2016-08-17 23:29 | SDG | SFm | Ex | CZ10 | rDXGF | Cap-Tons | 3.63 | 1800 | None | 191 | 0.343 | -1.57 | 84 | 0.137 | -1.35 | 0 | 0 | 0 | 0 | 0 | 0 | DEER:Res:HVAC_Eff_AC | Annual | 2 |  | RE-HV-ResAC-45to65kBtuh-21SSDGSFmExCZ10
RE-HV-ResAC-45to65kBtuh-21S | DEER2017 | D17 v1 | 2016-08-17 23:29 | SDG | SFm | Ex | CZ14 | rDXGF | Cap-Tons | 4.7 | 1670 | None | 334 | 0.356 | -1.13 | 141 | 0.142 | -0.856 | 0 | 0 | 0 | 0 | 0 | 0 | DEER:Res:HVAC_Eff_AC | Annual | 2 |  | RE-HV-ResAC-45to65kBtuh-21SSDGSFmExCZ14
RE-HV-ResAC-45to65kBtuh-21S | DEER2017 | D17 v1 | 2016-08-17 23:29 | SDG | SFm | Ex | CZ15 | rDXGF | Cap-Tons | 5.92 | 1600 | None | 320 | 0.237 | -0.418 | 121 | 0.0815 | -0.295 | 0 | 0 | 0 | 0 | 0 | 0 | DEER:Res:HVAC_Eff_AC | Annual | 2 |  | RE-HV-ResAC-45to65kBtuh-21SSDGSFmExCZ15
RE-HV-ResAC-45to65kBtuh-21S | DEER2017 | D17 v1 | 2016-08-17 23:29 | SDG | SFm | Ex | IOU | rDXGF | Cap-Tons | 3.27 | 1860 | None | 154 | 0.304 | -1.73 | 67.1 | 0.119 | -1.53 | 0 | 0 | 0 | 0 | 0 | 0 | DEER:Res:HVAC_Eff_AC | Annual | 2 |  | RE-HV-ResAC-45to65kBtuh-21SSDGSFmExIOU
RE-HV-ResAC-lt45kBtuh-15S | DEER2017 | D17 v1 | 2016-08-17 23:17 | Any | DMo | MH00 | CZ01 | rDXGF | Cap-Tons | 3.5 | 1240 | None | 8.14 | 0 | -0.434 | 3.37 | 0 | -0.131 | 0 | 0 | 0 | 0 | 0 | 0 | DEER:Res:HVAC_Eff_AC | Annual | 17 |  | RE-HV-ResAC-lt45kBtuh-15SAnyDMoMH00CZ01
RE-HV-ResAC-lt45kBtuh-15S | DEER2017 | D17 v1 | 2016-08-17 23:17 | Any | DMo | MH00 | CZ02 | rDXGF | Cap-Tons | 3.5 | 1240 | None | 75.7 | 0.162 | -0.403 | 6.23 | 0.00914 | -0.12 | 0 | 0 | 0 | 0 | 0 | 0 | DEER:Res:HVAC_Eff_AC | Annual | 17 |  | RE-HV-ResAC-lt45kBtuh-15SAnyDMoMH00CZ02
RE-HV-ResAC-lt45kBtuh-15S | DEER2017 | D17 v1 | 2016-08-17 23:17 | Any | DMo | MH00 | CZ03 | rDXGF | Cap-Tons | 3.5 | 1240 | None | 33.8 | 0.103 | -0.577 | 5.46 | 0.00543 | -0.171 | 0 | 0 | 0 | 0 | 0 | 0 | DEER:Res:HVAC_Eff_AC | Annual | 17 |  | RE-HV-ResAC-lt45kBtuh-15SAnyDMoMH00CZ03
RE-HV-ResAC-lt45kBtuh-15S | DEER2017 | D17 v1 | 2016-08-17 23:17 | Any | DMo | MH00 | CZ04 | rDXGF | Cap-Tons | 3.5 | 1240 | None | 90.6 | 0.213 | -0.52 | 7.29 | 0.0126 | -0.14 | 0 | 0 | 0 | 0 | 0 | 0 | DEER:Res:HVAC_Eff_AC | Annual | 17 |  | RE-HV-ResAC-lt45kBtuh-15SAnyDMoMH00CZ04
RE-HV-ResAC-lt45kBtuh-15S | DEER2017 | D17 v1 | 2016-08-17 23:17 | Any | DMo | MH00 | CZ05 | rDXGF | Cap-Tons | 3.5 | 1240 | None | 30.3 | 0.101 | -0.694 | 5.86 | 0.00829 | -0.203 | 0 | 0 | 0 | 0 | 0 | 0 | DEER:Res:HVAC_Eff_AC | Annual | 17 |  | RE-HV-ResAC-lt45kBtuh-15SAnyDMoMH00CZ05
RE-HV-ResAC-lt45kBtuh-15S | DEER2017 | D17 v1 | 2016-08-17 23:17 | Any | DMo | MH00 | CZ06 | rDXGF | Cap-Tons | 3.5 | 1240 | None | 80 | 0.189 | -0.306 | 4.09 | 0.0111 | -0.089 | 0 | 0 | 0 | 0 | 0 | 0 | DEER:Res:HVAC_Eff_AC | Annual | 17 |  | RE-HV-ResAC-lt45kBtuh-15SAnyDMoMH00CZ06
RE-HV-ResAC-lt45kBtuh-15S | DEER2017 | D17 v1 | 2016-08-17 23:17 | Any | DMo | MH00 | CZ07 | rDXGF | Cap-Tons | 3.5 | 1240 | None | 65.9 | 0.14 | -0.183 | 2.69 | 0.00571 | -0.06 | 0 | 0 | 0 | 0 | 0 | 0 | DEER:Res:HVAC_Eff_AC | Annual | 17 |  | RE-HV-ResAC-lt45kBtuh-15SAnyDMoMH00CZ07
RE-HV-ResAC-lt45kBtuh-15S | DEER2017 | D17 v1 | 2016-08-17 23:17 | Any | DMo | MH00 | CZ08 | rDXGF | Cap-Tons | 3.5 | 1240 | None | 118 | 0.223 | -0.24 | 5.34 | 0.0126 | -0.077 | 0 | 0 | 0 | 0 | 0 | 0 | DEER:Res:HVAC_Eff_AC | Annual | 17 |  | RE-HV-ResAC-lt45kBtuh-15SAnyDMoMH00CZ08
RE-HV-ResAC-lt45kBtuh-15S | DEER2017 | D17 v1 | 2016-08-17 23:17 | Any | DMo | MH00 | CZ09 | rDXGF | Cap-Tons | 3.5 | 1240 | None | 164 | 0.324 | -0.337 | 8.49 | 0.02 | -0.1 | 0 | 0 | 0 | 0 | 0 | 0 | DEER:Res:HVAC_Eff_AC | Annual | 17 |  | RE-HV-ResAC-lt45kBtuh-15SAnyDMoMH00CZ09
RE-HV-ResAC-lt45kBtuh-15S | DEER2017 | D17 v1 | 2016-08-17 23:17 | Any | DMo | MH00 | CZ10 | rDXGF | Cap-Tons | 3.5 | 1240 | None | 248 | 0.406 | -0.309 | 15.2 | 0.0323 | -0.089 | 0 | 0 | 0 | 0 | 0 | 0 | DEER:Res:HVAC_Eff_AC | Annual | 17 |  | RE-HV-ResAC-lt45kBtuh-15SAnyDMoMH00CZ10
RE-HV-ResAC-lt45kBtuh-15S | DEER2017 | D17 v1 | 2016-08-17 23:17 | Any | DMo | MH00 | CZ11 | rDXGF | Cap-Tons | 3.5 | 1240 | None | 286 | 0.294 | -0.526 | 20.5 | 0.0251 | -0.143 | 0 | 0 | 0 | 0 | 0 | 0 | DEER:Res:HVAC_Eff_AC | Annual | 17 |  | RE-HV-ResAC-lt45kBtuh-15SAnyDMoMH00CZ11
RE-HV-ResAC-lt45kBtuh-15S | DEER2017 | D17 v1 | 2016-08-17 23:17 | Any | DMo | MH00 | CZ12 | rDXGF | Cap-Tons | 3.5 | 1240 | None | 176 | 0.271 | -0.563 | 13.6 | 0.0177 | -0.16 | 0 | 0 | 0 | 0 | 0 | 0 | DEER:Res:HVAC_Eff_AC | Annual | 17 |  | RE-HV-ResAC-lt45kBtuh-15SAnyDMoMH00CZ12
RE-HV-ResAC-lt45kBtuh-15S | DEER2017 | D17 v1 | 2016-08-17 23:17 | Any | DMo | MH00 | CZ13 | rDXGF | Cap-Tons | 3.5 | 1240 | None | 321 | 0.261 | -0.486 | 21.3 | 0.0146 | -0.146 | 0 | 0 | 0 | 0 | 0 | 0 | DEER:Res:HVAC_Eff_AC | Annual | 17 |  | RE-HV-ResAC-lt45kBtuh-15SAnyDMoMH00CZ13
RE-HV-ResAC-lt45kBtuh-15S | DEER2017 | D17 v1 | 2016-08-17 23:17 | Any | DMo | MH00 | CZ14 | rDXGF | Cap-Tons | 3.5 | 1240 | None | 310 | 0.347 | -0.52 | 26.1 | 0.0366 | -0.131 | 0 | 0 | 0 | 0 | 0 | 0 | DEER:Res:HVAC_Eff_AC | Annual | 17 |  | RE-HV-ResAC-lt45kBtuh-15SAnyDMoMH00CZ14
RE-HV-ResAC-lt45kBtuh-15S | DEER2017 | D17 v1 | 2016-08-17 23:17 | Any | DMo | MH00 | CZ15 | rDXGF | Cap-Tons | 3.5 | 1240 | None | 547 | 0.334 | -0.169 | 24 | 0.0117 | -0.046 | 0 | 0 | 0 | 0 | 0 | 0 | DEER:Res:HVAC_Eff_AC | Annual | 17 |  | RE-HV-ResAC-lt45kBtuh-15SAnyDMoMH00CZ15
RE-HV-ResAC-lt45kBtuh-15S | DEER2017 | D17 v1 | 2016-08-17 23:17 | Any | DMo | MH00 | CZ16 | rDXGF | Cap-Tons | 3.5 | 1240 | None | 102 | 0.16 | -0.56 | 7.6 | 0.0126 | -0.154 | 0 | 0 | 0 | 0 | 0 | 0 | DEER:Res:HVAC_Eff_AC | Annual | 17 |  | RE-HV-ResAC-lt45kBtuh-15SAnyDMoMH00CZ16
RE-HV-ResAC-lt45kBtuh-15S | DEER2017 | D17 v1 | 2016-08-17 23:17 | Any | DMo | MH06 | CZ01 | rDXGF | Cap-Tons | 3.5 | 1240 | None | 8.63 | 0 | -0.457 | 4.23 | 0 | -0.163 | 0 | 0 | 0 | 0 | 0 | 0 | DEER:Res:HVAC_Eff_AC | Annual | 17 |  | RE-HV-ResAC-lt45kBtuh-15SAnyDMoMH06CZ01
RE-HV-ResAC-lt45kBtuh-15S | DEER2017 | D17 v1 | 2016-08-17 23:17 | Any | DMo | MH06 | CZ02 | rDXGF | Cap-Tons | 3.5 | 1240 | None | 51.9 | 0.0894 | -0.469 | 13.3 | 0.03 | -0.154 | 0 | 0 | 0 | 0 | 0 | 0 | DEER:Res:HVAC_Eff_AC | Annual | 17 |  | RE-HV-ResAC-lt45kBtuh-15SAnyDMoMH06CZ02
RE-HV-ResAC-lt45kBtuh-15S | DEER2017 | D17 v1 | 2016-08-17 23:17 | Any | DMo | MH06 | CZ03 | rDXGF | Cap-Tons | 3.5 | 1240 | None | 18.6 | 0.0449 | -0.171 | 3.46 | 0.0109 | -0.069 | 0 | 0 | 0 | 0 | 0 | 0 | DEER:Res:HVAC_Eff_AC | Annual | 17 |  | RE-HV-ResAC-lt45kBtuh-15SAnyDMoMH06CZ03
RE-HV-ResAC-lt45kBtuh-15S | DEER2017 | D17 v1 | 2016-08-17 23:17 | Any | DMo | MH06 | CZ04 | rDXGF | Cap-Tons | 3.5 | 1240 | None | 43.8 | 0.076 | -0.329 | 9.43 | 0.0197 | -0.106 | 0 | 0 | 0 | 0 | 0 | 0 | DEER:Res:HVAC_Eff_AC | Annual | 17 |  | RE-HV-ResAC-lt45kBtuh-15SAnyDMoMH06CZ04
RE-HV-ResAC-lt45kBtuh-15S | DEER2017 | D17 v1 | 2016-08-17 23:17 | Any | DMo | MH06 | CZ05 | rDXGF | Cap-Tons | 3.5 | 1240 | None | 12.9 | 0.036 | -0.297 | 3.4 | 0.00943 | -0.106 | 0 | 0 | 0 | 0 | 0 | 0 | DEER:Res:HVAC_Eff_AC | Annual | 17 |  | RE-HV-ResAC-lt45kBtuh-15SAnyDMoMH06CZ05
RE-HV-ResAC-lt45kBtuh-15S | DEER2017 | D17 v1 | 2016-08-17 23:17 | Any | DMo | MH06 | CZ06 | rDXGF | Cap-Tons | 3.5 | 1240 | None | 27.1 | 0.0597 | -0.02 | 2.31 | 0.0123 | -0.009 | 0 | 0 | 0 | 0 | 0 | 0 | DEER:Res:HVAC_Eff_AC | Annual | 17 |  | RE-HV-ResAC-lt45kBtuh-15SAnyDMoMH06CZ06
RE-HV-ResAC-lt45kBtuh-15S | DEER2017 | D17 v1 | 2016-08-17 23:17 | Any | DMo | MH06 | CZ07 | rDXGF | Cap-Tons | 3.5 | 1240 | None | 50.9 | 0.06 | -0.037 | 4.4 | 0.0126 | -0.014 | 0 | 0 | 0 | 0 | 0 | 0 | DEER:Res:HVAC_Eff_AC | Annual | 17 |  | RE-HV-ResAC-lt45kBtuh-15SAnyDMoMH06CZ07
RE-HV-ResAC-lt45kBtuh-15S | DEER2017 | D17 v1 | 2016-08-17 23:17 | Any | DMo | MH06 | CZ08 | rDXGF | Cap-Tons | 3.5 | 1240 | None | 79.9 | 0.0911 | -0.106 | 12.7 | 0.0289 | -0.04 | 0 | 0 | 0 | 0 | 0 | 0 | DEER:Res:HVAC_Eff_AC | Annual | 17 |  | RE-HV-ResAC-lt45kBtuh-15SAnyDMoMH06CZ08
RE-HV-ResAC-lt45kBtuh-15S | DEER2017 | D17 v1 | 2016-08-17 23:17 | Any | DMo | MH06 | CZ09 | rDXGF | Cap-Tons | 3.5 | 1240 | None | 70.7 | 0.12 | -0.166 | 13 | 0.0329 | -0.06 | 0 | 0 | 0 | 0 | 0 | 0 | DEER:Res:HVAC_Eff_AC | Annual | 17 |  | RE-HV-ResAC-lt45kBtuh-15SAnyDMoMH06CZ09
RE-HV-ResAC-lt45kBtuh-15S | DEER2017 | D17 v1 | 2016-08-17 23:17 | Any | DMo | MH06 | CZ10 | rDXGF | Cap-Tons | 3.5 | 1240 | None | 105 | 0.135 | -0.28 | 24.8 | 0.0451 | -0.091 | 0 | 0 | 0 | 0 | 0 | 0 | DEER:Res:HVAC_Eff_AC | Annual | 17 |  | RE-HV-ResAC-lt45kBtuh-15SAnyDMoMH06CZ10
RE-HV-ResAC-lt45kBtuh-15S | DEER2017 | D17 v1 | 2016-08-17 23:17 | Any | DMo | MH06 | CZ11 | rDXGF | Cap-Tons | 3.5 | 1240 | None | 106 | 0.0903 | -0.234 | 25.8 | 0.0289 | -0.086 | 0 | 0 | 0 | 0 | 0 | 0 | DEER:Res:HVAC_Eff_AC | Annual | 17 |  | RE-HV-ResAC-lt45kBtuh-15SAnyDMoMH06CZ11
RE-HV-ResAC-lt45kBtuh-15S | DEER2017 | D17 v1 | 2016-08-17 23:17 | Any | DMo | MH06 | CZ12 | rDXGF | Cap-Tons | 3.5 | 1240 | None | 79.1 | 0.0929 | -0.457 | 20.3 | 0.0269 | -0.154 | 0 | 0 | 0 | 0 | 0 | 0 | DEER:Res:HVAC_Eff_AC | Annual | 17 |  | RE-HV-ResAC-lt45kBtuh-15SAnyDMoMH06CZ12
RE-HV-ResAC-lt45kBtuh-15S | DEER2017 | D17 v1 | 2016-08-17 23:17 | Any | DMo | MH06 | CZ13 | rDXGF | Cap-Tons | 3.5 | 1240 | None | 124 | 0.0946 | -0.374 | 30.5 | 0.0243 | -0.126 | 0 | 0 | 0 | 0 | 0 | 0 | DEER:Res:HVAC_Eff_AC | Annual | 17 |  | RE-HV-ResAC-lt45kBtuh-15SAnyDMoMH06CZ13
RE-HV-ResAC-lt45kBtuh-15S | DEER2017 | D17 v1 | 2016-08-17 23:17 | Any | DMo | MH06 | CZ14 | rDXGF | Cap-Tons | 3.5 | 1240 | None | 154 | 0.13 | -0.38 | 44.8 | 0.0546 | -0.111 | 0 | 0 | 0 | 0 | 0 | 0 | DEER:Res:HVAC_Eff_AC | Annual | 17 |  | RE-HV-ResAC-lt45kBtuh-15SAnyDMoMH06CZ14
RE-HV-ResAC-lt45kBtuh-15S | DEER2017 | D17 v1 | 2016-08-17 23:17 | Any | DMo | MH06 | CZ15 | rDXGF | Cap-Tons | 3.5 | 1240 | None | 196 | 0.112 | -0.126 | 35.7 | 0.0231 | -0.043 | 0 | 0 | 0 | 0 | 0 | 0 | DEER:Res:HVAC_Eff_AC | Annual | 17 |  | RE-HV-ResAC-lt45kBtuh-15SAnyDMoMH06CZ15
RE-HV-ResAC-lt45kBtuh-15S | DEER2017 | D17 v1 | 2016-08-17 23:17 | Any | DMo | MH06 | CZ16 | rDXGF | Cap-Tons | 3.5 | 1240 | None | 27.2 | 0.0374 | -0.469 | 5.91 | 0.00886 | -0.151 | 0 | 0 | 0 | 0 | 0 | 0 | DEER:Res:HVAC_Eff_AC | Annual | 17 |  | RE-HV-ResAC-lt45kBtuh-15SAnyDMoMH06CZ16
RE-HV-ResAC-lt45kBtuh-15S | DEER2017 | D17 v1 | 2016-08-17 23:17 | Any | DMo | MH15 | CZ01 | rDXGF | Cap-Tons | 3.5 | 1240 | None | 3.71 | 0 | -0.143 | 3.71 | 0 | -0.143 | 0 | 0 | 0 | 0 | 0 | 0 | DEER:Res:HVAC_Eff_AC | Annual | 17 |  | RE-HV-ResAC-lt45kBtuh-15SAnyDMoMH15CZ01
RE-HV-ResAC-lt45kBtuh-15S | DEER2017 | D17 v1 | 2016-08-17 23:17 | Any | DMo | MH15 | CZ02 | rDXGF | Cap-Tons | 3.5 | 1240 | None | 11.7 | 0.0257 | -0.143 | 11.7 | 0.0257 | -0.143 | 0 | 0 | 0 | 0 | 0 | 0 | DEER:Res:HVAC_Eff_AC | Annual | 17 |  | RE-HV-ResAC-lt45kBtuh-15SAnyDMoMH15CZ02
RE-HV-ResAC-lt45kBtuh-15S | DEER2017 | D17 v1 | 2016-08-17 23:17 | Any | DMo | MH15 | CZ03 | rDXGF | Cap-Tons | 3.5 | 1240 | None | 4.34 | 0.00829 | -0.12 | 4.34 | 0.00829 | -0.12 | 0 | 0 | 0 | 0 | 0 | 0 | DEER:Res:HVAC_Eff_AC | Annual | 17 |  | RE-HV-ResAC-lt45kBtuh-15SAnyDMoMH15CZ03
RE-HV-ResAC-lt45kBtuh-15S | DEER2017 | D17 v1 | 2016-08-17 23:17 | Any | DMo | MH15 | CZ04 | rDXGF | Cap-Tons | 3.5 | 1240 | None | 11.1 | 0.0231 | -0.103 | 11.1 | 0.0231 | -0.103 | 0 | 0 | 0 | 0 | 0 | 0 | DEER:Res:HVAC_Eff_AC | Annual | 17 |  | RE-HV-ResAC-lt45kBtuh-15SAnyDMoMH15CZ04
RE-HV-ResAC-lt45kBtuh-15S | DEER2017 | D17 v1 | 2016-08-17 23:17 | Any | DMo | MH15 | CZ05 | rDXGF | Cap-Tons | 3.5 | 1240 | None | 4.11 | 0.00943 | -0.126 | 4.11 | 0.00943 | -0.126 | 0 | 0 | 0 | 0 | 0 | 0 | DEER:Res:HVAC_Eff_AC | Annual | 17 |  | RE-HV-ResAC-lt45kBtuh-15SAnyDMoMH15CZ05
RE-HV-ResAC-lt45kBtuh-15S | DEER2017 | D17 v1 | 2016-08-17 23:17 | Any | DMo | MH15 | CZ06 | rDXGF | Cap-Tons | 3.5 | 1240 | None | 5 | 0.0146 | -0.066 | 5 | 0.0146 | -0.066 | 0 | 0 | 0 | 0 | 0 | 0 | DEER:Res:HVAC_Eff_AC | Annual | 17 |  | RE-HV-ResAC-lt45kBtuh-15SAnyDMoMH15CZ06
RE-HV-ResAC-lt45kBtuh-15S | DEER2017 | D17 v1 | 2016-08-17 23:17 | Any | DMo | MH15 | CZ07 | rDXGF | Cap-Tons | 3.5 | 1240 | None | 4.34 | 0.0123 | -0.017 | 4.34 | 0.0123 | -0.017 | 0 | 0 | 0 | 0 | 0 | 0 | DEER:Res:HVAC_Eff_AC | Annual | 17 |  | RE-HV-ResAC-lt45kBtuh-15SAnyDMoMH15CZ07
RE-HV-ResAC-lt45kBtuh-15S | DEER2017 | D17 v1 | 2016-08-17 23:17 | Any | DMo | MH15 | CZ08 | rDXGF | Cap-Tons | 3.5 | 1240 | None | 12.5 | 0.028 | -0.043 | 12.5 | 0.028 | -0.043 | 0 | 0 | 0 | 0 | 0 | 0 | DEER:Res:HVAC_Eff_AC | Annual | 17 |  | RE-HV-ResAC-lt45kBtuh-15SAnyDMoMH15CZ08
RE-HV-ResAC-lt45kBtuh-15S | DEER2017 | D17 v1 | 2016-08-17 23:17 | Any | DMo | MH15 | CZ09 | rDXGF | Cap-Tons | 3.5 | 1240 | None | 15.3 | 0.036 | -0.077 | 15.3 | 0.036 | -0.077 | 0 | 0 | 0 | 0 | 0 | 0 | DEER:Res:HVAC_Eff_AC | Annual | 17 |  | RE-HV-ResAC-lt45kBtuh-15SAnyDMoMH15CZ09
RE-HV-ResAC-lt45kBtuh-15S | DEER2017 | D17 v1 | 2016-08-17 23:17 | Any | DMo | MH15 | CZ10 | rDXGF | Cap-Tons | 3.5 | 1240 | None | 25.5 | 0.0466 | -0.077 | 25.5 | 0.0466 | -0.077 | 0 | 0 | 0 | 0 | 0 | 0 | DEER:Res:HVAC_Eff_AC | Annual | 17 |  | RE-HV-ResAC-lt45kBtuh-15SAnyDMoMH15CZ10
RE-HV-ResAC-lt45kBtuh-15S | DEER2017 | D17 v1 | 2016-08-17 23:17 | Any | DMo | MH15 | CZ11 | rDXGF | Cap-Tons | 3.5 | 1240 | None | 31.5 | 0.0437 | -0.103 | 31.5 | 0.0437 | -0.103 | 0 | 0 | 0 | 0 | 0 | 0 | DEER:Res:HVAC_Eff_AC | Annual | 17 |  | RE-HV-ResAC-lt45kBtuh-15SAnyDMoMH15CZ11
RE-HV-ResAC-lt45kBtuh-15S | DEER2017 | D17 v1 | 2016-08-17 23:17 | Any | DMo | MH15 | CZ12 | rDXGF | Cap-Tons | 3.5 | 1240 | None | 17.8 | 0.0246 | -0.137 | 17.8 | 0.0246 | -0.137 | 0 | 0 | 0 | 0 | 0 | 0 | DEER:Res:HVAC_Eff_AC | Annual | 17 |  | RE-HV-ResAC-lt45kBtuh-15SAnyDMoMH15CZ12
RE-HV-ResAC-lt45kBtuh-15S | DEER2017 | D17 v1 | 2016-08-17 23:17 | Any | DMo | MH15 | CZ13 | rDXGF | Cap-Tons | 3.5 | 1240 | None | 31.1 | 0.0249 | -0.114 | 31.1 | 0.0249 | -0.114 | 0 | 0 | 0 | 0 | 0 | 0 | DEER:Res:HVAC_Eff_AC | Annual | 17 |  | RE-HV-ResAC-lt45kBtuh-15SAnyDMoMH15CZ13
RE-HV-ResAC-lt45kBtuh-15S | DEER2017 | D17 v1 | 2016-08-17 23:17 | Any | DMo | MH15 | CZ14 | rDXGF | Cap-Tons | 3.5 | 1240 | None | 45.2 | 0.0557 | -0.12 | 45.2 | 0.0557 | -0.12 | 0 | 0 | 0 | 0 | 0 | 0 | DEER:Res:HVAC_Eff_AC | Annual | 17 |  | RE-HV-ResAC-lt45kBtuh-15SAnyDMoMH15CZ14
RE-HV-ResAC-lt45kBtuh-15S | DEER2017 | D17 v1 | 2016-08-17 23:17 | Any | DMo | MH15 | CZ15 | rDXGF | Cap-Tons | 3.5 | 1240 | None | 39.1 | 0.028 | -0.049 | 39.1 | 0.028 | -0.049 | 0 | 0 | 0 | 0 | 0 | 0 | DEER:Res:HVAC_Eff_AC | Annual | 17 |  | RE-HV-ResAC-lt45kBtuh-15SAnyDMoMH15CZ15
RE-HV-ResAC-lt45kBtuh-15S | DEER2017 | D17 v1 | 2016-08-17 23:17 | Any | DMo | MH15 | CZ16 | rDXGF | Cap-Tons | 3.5 | 1240 | None | 6.23 | 0.00971 | -0.151 | 6.23 | 0.00971 | -0.151 | 0 | 0 | 0 | 0 | 0 | 0 | DEER:Res:HVAC_Eff_AC | Annual | 17 |  | RE-HV-ResAC-lt45kBtuh-15SAnyDMoMH15CZ16
RE-HV-ResAC-lt45kBtuh-15S | DEER2017 | D17 v1 | 2016-08-17 23:17 | Any | DMo | MH72 | CZ01 | rDXGF | Cap-Tons | 3.5 | 1200 | None | 8.83 | 0 | -0.486 | 3.69 | 0 | -0.143 | 0 | 0 | 0 | 0 | 0 | 0 | DEER:Res:HVAC_Eff_AC | Annual | 17 |  | RE-HV-ResAC-lt45kBtuh-15SAnyDMoMH72CZ01
RE-HV-ResAC-lt45kBtuh-15S | DEER2017 | D17 v1 | 2016-08-17 23:17 | Any | DMo | MH72 | CZ02 | rDXGF | Cap-Tons | 3.5 | 1200 | None | 96.5 | 0.22 | -0.477 | 7.54 | 0.0126 | -0.137 | 0 | 0 | 0 | 0 | 0 | 0 | DEER:Res:HVAC_Eff_AC | Annual | 17 |  | RE-HV-ResAC-lt45kBtuh-15SAnyDMoMH72CZ02
RE-HV-ResAC-lt45kBtuh-15S | DEER2017 | D17 v1 | 2016-08-17 23:17 | Any | DMo | MH72 | CZ03 | rDXGF | Cap-Tons | 3.5 | 1200 | None | 53.1 | 0.154 | -0.371 | 4.71 | 0.0109 | -0.117 | 0 | 0 | 0 | 0 | 0 | 0 | DEER:Res:HVAC_Eff_AC | Annual | 17 |  | RE-HV-ResAC-lt45kBtuh-15SAnyDMoMH72CZ03
RE-HV-ResAC-lt45kBtuh-15S | DEER2017 | D17 v1 | 2016-08-17 23:17 | Any | DMo | MH72 | CZ04 | rDXGF | Cap-Tons | 3.5 | 1200 | None | 122 | 0.237 | -0.32 | 7.83 | 0.0157 | -0.094 | 0 | 0 | 0 | 0 | 0 | 0 | DEER:Res:HVAC_Eff_AC | Annual | 17 |  | RE-HV-ResAC-lt45kBtuh-15SAnyDMoMH72CZ04
RE-HV-ResAC-lt45kBtuh-15S | DEER2017 | D17 v1 | 2016-08-17 23:17 | Any | DMo | MH72 | CZ05 | rDXGF | Cap-Tons | 3.5 | 1200 | None | 42.9 | 0.149 | -0.52 | 4.91 | 0.0114 | -0.149 | 0 | 0 | 0 | 0 | 0 | 0 | DEER:Res:HVAC_Eff_AC | Annual | 17 |  | RE-HV-ResAC-lt45kBtuh-15SAnyDMoMH72CZ05
RE-HV-ResAC-lt45kBtuh-15S | DEER2017 | D17 v1 | 2016-08-17 23:17 | Any | DMo | MH72 | CZ06 | rDXGF | Cap-Tons | 3.5 | 1200 | None | 113 | 0.217 | -0.171 | 4.51 | 0.0149 | -0.051 | 0 | 0 | 0 | 0 | 0 | 0 | DEER:Res:HVAC_Eff_AC | Annual | 17 |  | RE-HV-ResAC-lt45kBtuh-15SAnyDMoMH72CZ06
RE-HV-ResAC-lt45kBtuh-15S | DEER2017 | D17 v1 | 2016-08-17 23:17 | Any | DMo | MH72 | CZ07 | rDXGF | Cap-Tons | 3.5 | 1200 | None | 114 | 0.182 | -0.111 | 3.71 | 0.0106 | -0.037 | 0 | 0 | 0 | 0 | 0 | 0 | DEER:Res:HVAC_Eff_AC | Annual | 17 |  | RE-HV-ResAC-lt45kBtuh-15SAnyDMoMH72CZ07
RE-HV-ResAC-lt45kBtuh-15S | DEER2017 | D17 v1 | 2016-08-17 23:17 | Any | DMo | MH72 | CZ08 | rDXGF | Cap-Tons | 3.5 | 1200 | None | 167 | 0.231 | -0.177 | 7.2 | 0.0134 | -0.057 | 0 | 0 | 0 | 0 | 0 | 0 | DEER:Res:HVAC_Eff_AC | Annual | 17 |  | RE-HV-ResAC-lt45kBtuh-15SAnyDMoMH72CZ08
RE-HV-ResAC-lt45kBtuh-15S | DEER2017 | D17 v1 | 2016-08-17 23:17 | Any | DMo | MH72 | CZ09 | rDXGF | Cap-Tons | 3.5 | 1200 | None | 234 | 0.379 | -0.254 | 12.1 | 0.028 | -0.077 | 0 | 0 | 0 | 0 | 0 | 0 | DEER:Res:HVAC_Eff_AC | Annual | 17 |  | RE-HV-ResAC-lt45kBtuh-15SAnyDMoMH72CZ09
RE-HV-ResAC-lt45kBtuh-15S | DEER2017 | D17 v1 | 2016-08-17 23:17 | Any | DMo | MH72 | CZ10 | rDXGF | Cap-Tons | 3.5 | 1200 | None | 225 | 0.349 | -0.191 | 11.6 | 0.0189 | -0.06 | 0 | 0 | 0 | 0 | 0 | 0 | DEER:Res:HVAC_Eff_AC | Annual | 17 |  | RE-HV-ResAC-lt45kBtuh-15SAnyDMoMH72CZ10
RE-HV-ResAC-lt45kBtuh-15S | DEER2017 | D17 v1 | 2016-08-17 23:17 | Any | DMo | MH72 | CZ11 | rDXGF | Cap-Tons | 3.5 | 1200 | None | 271 | 0.313 | -0.42 | 17.9 | 0.0257 | -0.12 | 0 | 0 | 0 | 0 | 0 | 0 | DEER:Res:HVAC_Eff_AC | Annual | 17 |  | RE-HV-ResAC-lt45kBtuh-15SAnyDMoMH72CZ11
RE-HV-ResAC-lt45kBtuh-15S | DEER2017 | D17 v1 | 2016-08-17 23:17 | Any | DMo | MH72 | CZ12 | rDXGF | Cap-Tons | 3.5 | 1200 | None | 184 | 0.251 | -0.48 | 12.4 | 0.014 | -0.143 | 0 | 0 | 0 | 0 | 0 | 0 | DEER:Res:HVAC_Eff_AC | Annual | 17 |  | RE-HV-ResAC-lt45kBtuh-15SAnyDMoMH72CZ12
RE-HV-ResAC-lt45kBtuh-15S | DEER2017 | D17 v1 | 2016-08-17 23:17 | Any | DMo | MH72 | CZ13 | rDXGF | Cap-Tons | 3.5 | 1200 | None | 318 | 0.266 | -0.386 | 19.5 | 0.0137 | -0.117 | 0 | 0 | 0 | 0 | 0 | 0 | DEER:Res:HVAC_Eff_AC | Annual | 17 |  | RE-HV-ResAC-lt45kBtuh-15SAnyDMoMH72CZ13
RE-HV-ResAC-lt45kBtuh-15S | DEER2017 | D17 v1 | 2016-08-17 23:17 | Any | DMo | MH72 | CZ14 | rDXGF | Cap-Tons | 3.5 | 1200 | None | 354 | 0.361 | -0.403 | 28 | 0.0374 | -0.103 | 0 | 0 | 0 | 0 | 0 | 0 | DEER:Res:HVAC_Eff_AC | Annual | 17 |  | RE-HV-ResAC-lt45kBtuh-15SAnyDMoMH72CZ14
RE-HV-ResAC-lt45kBtuh-15S | DEER2017 | D17 v1 | 2016-08-17 23:17 | Any | DMo | MH72 | CZ15 | rDXGF | Cap-Tons | 3.5 | 1200 | None | 473 | 0.344 | -0.14 | 15.3 | 0.00714 | -0.04 | 0 | 0 | 0 | 0 | 0 | 0 | DEER:Res:HVAC_Eff_AC | Annual | 17 |  | RE-HV-ResAC-lt45kBtuh-15SAnyDMoMH72CZ15
RE-HV-ResAC-lt45kBtuh-15S | DEER2017 | D17 v1 | 2016-08-17 23:17 | Any | DMo | MH72 | CZ16 | rDXGF | Cap-Tons | 3.5 | 1200 | None | 154 | 0.193 | -0.771 | 11.2 | 0.0171 | -0.206 | 0 | 0 | 0 | 0 | 0 | 0 | DEER:Res:HVAC_Eff_AC | Annual | 17 |  | RE-HV-ResAC-lt45kBtuh-15SAnyDMoMH72CZ16
RE-HV-ResAC-lt45kBtuh-15S | DEER2017 | D17 v1 | 2016-08-17 23:17 | Any | DMo | MH85 | CZ01 | rDXGF | Cap-Tons | 3.5 | 1240 | None | 12.7 | 0 | -0.697 | 5.29 | 0 | -0.211 | 0 | 0 | 0 | 0 | 0 | 0 | DEER:Res:HVAC_Eff_AC | Annual | 17 |  | RE-HV-ResAC-lt45kBtuh-15SAnyDMoMH85CZ01
RE-HV-ResAC-lt45kBtuh-15S | DEER2017 | D17 v1 | 2016-08-17 23:17 | Any | DMo | MH85 | CZ02 | rDXGF | Cap-Tons | 3.5 | 1240 | None | 102 | 0.137 | -0.806 | 10.1 | 0.00543 | -0.223 | 0 | 0 | 0 | 0 | 0 | 0 | DEER:Res:HVAC_Eff_AC | Annual | 17 |  | RE-HV-ResAC-lt45kBtuh-15SAnyDMoMH85CZ02
RE-HV-ResAC-lt45kBtuh-15S | DEER2017 | D17 v1 | 2016-08-17 23:17 | Any | DMo | MH85 | CZ03 | rDXGF | Cap-Tons | 3.5 | 1240 | None | 56.9 | 0.142 | -0.666 | 6.8 | 0.0103 | -0.203 | 0 | 0 | 0 | 0 | 0 | 0 | DEER:Res:HVAC_Eff_AC | Annual | 17 |  | RE-HV-ResAC-lt45kBtuh-15SAnyDMoMH85CZ03
RE-HV-ResAC-lt45kBtuh-15S | DEER2017 | D17 v1 | 2016-08-17 23:17 | Any | DMo | MH85 | CZ04 | rDXGF | Cap-Tons | 3.5 | 1240 | None | 135 | 0.272 | -0.586 | 10.8 | 0.0211 | -0.16 | 0 | 0 | 0 | 0 | 0 | 0 | DEER:Res:HVAC_Eff_AC | Annual | 17 |  | RE-HV-ResAC-lt45kBtuh-15SAnyDMoMH85CZ04
RE-HV-ResAC-lt45kBtuh-15S | DEER2017 | D17 v1 | 2016-08-17 23:17 | Any | DMo | MH85 | CZ05 | rDXGF | Cap-Tons | 3.5 | 1240 | None | 43.5 | 0.147 | -0.566 | 5.31 | 0.0117 | -0.169 | 0 | 0 | 0 | 0 | 0 | 0 | DEER:Res:HVAC_Eff_AC | Annual | 17 |  | RE-HV-ResAC-lt45kBtuh-15SAnyDMoMH85CZ05
RE-HV-ResAC-lt45kBtuh-15S | DEER2017 | D17 v1 | 2016-08-17 23:17 | Any | DMo | MH85 | CZ06 | rDXGF | Cap-Tons | 3.5 | 1240 | None | 101 | 0.215 | -0.303 | 5.23 | 0.0146 | -0.089 | 0 | 0 | 0 | 0 | 0 | 0 | DEER:Res:HVAC_Eff_AC | Annual | 17 |  | RE-HV-ResAC-lt45kBtuh-15SAnyDMoMH85CZ06
RE-HV-ResAC-lt45kBtuh-15S | DEER2017 | D17 v1 | 2016-08-17 23:17 | Any | DMo | MH85 | CZ07 | rDXGF | Cap-Tons | 3.5 | 1240 | None | 107 | 0.181 | -0.197 | 4.14 | 0.01 | -0.066 | 0 | 0 | 0 | 0 | 0 | 0 | DEER:Res:HVAC_Eff_AC | Annual | 17 |  | RE-HV-ResAC-lt45kBtuh-15SAnyDMoMH85CZ07
RE-HV-ResAC-lt45kBtuh-15S | DEER2017 | D17 v1 | 2016-08-17 23:17 | Any | DMo | MH85 | CZ08 | rDXGF | Cap-Tons | 3.5 | 1240 | None | 164 | 0.281 | -0.277 | 8.91 | 0.0206 | -0.089 | 0 | 0 | 0 | 0 | 0 | 0 | DEER:Res:HVAC_Eff_AC | Annual | 17 |  | RE-HV-ResAC-lt45kBtuh-15SAnyDMoMH85CZ08
RE-HV-ResAC-lt45kBtuh-15S | DEER2017 | D17 v1 | 2016-08-17 23:17 | Any | DMo | MH85 | CZ09 | rDXGF | Cap-Tons | 3.5 | 1240 | None | 191 | 0.356 | -0.406 | 10.8 | 0.0243 | -0.12 | 0 | 0 | 0 | 0 | 0 | 0 | DEER:Res:HVAC_Eff_AC | Annual | 17 |  | RE-HV-ResAC-lt45kBtuh-15SAnyDMoMH85CZ09
RE-HV-ResAC-lt45kBtuh-15S | DEER2017 | D17 v1 | 2016-08-17 23:17 | Any | DMo | MH85 | CZ10 | rDXGF | Cap-Tons | 3.5 | 1240 | None | 234 | 0.394 | -0.363 | 14.1 | 0.0271 | -0.106 | 0 | 0 | 0 | 0 | 0 | 0 | DEER:Res:HVAC_Eff_AC | Annual | 17 |  | RE-HV-ResAC-lt45kBtuh-15SAnyDMoMH85CZ10
RE-HV-ResAC-lt45kBtuh-15S | DEER2017 | D17 v1 | 2016-08-17 23:17 | Any | DMo | MH85 | CZ11 | rDXGF | Cap-Tons | 3.5 | 1240 | None | 310 | 0.344 | -0.631 | 23.1 | 0.0323 | -0.18 | 0 | 0 | 0 | 0 | 0 | 0 | DEER:Res:HVAC_Eff_AC | Annual | 17 |  | RE-HV-ResAC-lt45kBtuh-15SAnyDMoMH85CZ11
RE-HV-ResAC-lt45kBtuh-15S | DEER2017 | D17 v1 | 2016-08-17 23:17 | Any | DMo | MH85 | CZ12 | rDXGF | Cap-Tons | 3.5 | 1240 | None | 182 | 0.241 | -0.706 | 14.2 | 0.0131 | -0.209 | 0 | 0 | 0 | 0 | 0 | 0 | DEER:Res:HVAC_Eff_AC | Annual | 17 |  | RE-HV-ResAC-lt45kBtuh-15SAnyDMoMH85CZ12
RE-HV-ResAC-lt45kBtuh-15S | DEER2017 | D17 v1 | 2016-08-17 23:17 | Any | DMo | MH85 | CZ13 | rDXGF | Cap-Tons | 3.5 | 1240 | None | 315 | 0.293 | -0.551 | 21.1 | 0.0177 | -0.166 | 0 | 0 | 0 | 0 | 0 | 0 | DEER:Res:HVAC_Eff_AC | Annual | 17 |  | RE-HV-ResAC-lt45kBtuh-15SAnyDMoMH85CZ13
RE-HV-ResAC-lt45kBtuh-15S | DEER2017 | D17 v1 | 2016-08-17 23:17 | Any | DMo | MH85 | CZ14 | rDXGF | Cap-Tons | 3.5 | 1240 | None | 355 | 0.389 | -0.7 | 31.3 | 0.0431 | -0.171 | 0 | 0 | 0 | 0 | 0 | 0 | DEER:Res:HVAC_Eff_AC | Annual | 17 |  | RE-HV-ResAC-lt45kBtuh-15SAnyDMoMH85CZ14
RE-HV-ResAC-lt45kBtuh-15S | DEER2017 | D17 v1 | 2016-08-17 23:17 | Any | DMo | MH85 | CZ15 | rDXGF | Cap-Tons | 3.5 | 1240 | None | 499 | 0.339 | -0.251 | 17.4 | 0.006 | -0.066 | 0 | 0 | 0 | 0 | 0 | 0 | DEER:Res:HVAC_Eff_AC | Annual | 17 |  | RE-HV-ResAC-lt45kBtuh-15SAnyDMoMH85CZ15
RE-HV-ResAC-lt45kBtuh-15S | DEER2017 | D17 v1 | 2016-08-17 23:17 | Any | DMo | MH85 | CZ16 | rDXGF | Cap-Tons | 3.5 | 1240 | None | 135 | 0.181 | -1.29 | 13.7 | 0.0151 | -0.311 | 0 | 0 | 0 | 0 | 0 | 0 | DEER:Res:HVAC_Eff_AC | Annual | 17 |  | RE-HV-ResAC-lt45kBtuh-15SAnyDMoMH85CZ16
RE-HV-ResAC-lt45kBtuh-15S | DEER2017 | D17 v1 | 2016-08-17 23:17 | Any | MFm | 1975 | CZ01 | rDXGF | Cap-Tons | 1.21 | 1070 | None | 20.8 | 0 | -0.934 | 8.43 | 0 | -0.471 | 0 | 0 | 0 | 0 | 0 | 0 | DEER:Res:HVAC_Eff_AC | Annual | 17 |  | RE-HV-ResAC-lt45kBtuh-15SAnyMFm1975CZ01
RE-HV-ResAC-lt45kBtuh-15S | DEER2017 | D17 v1 | 2016-08-17 23:17 | Any | MFm | 1975 | CZ02 | rDXGF | Cap-Tons | 1.71 | 1070 | None | 59.9 | 0.133 | -0.497 | 6.49 | 0.0076 | -0.234 | 0 | 0 | 0 | 0 | 0 | 0 | DEER:Res:HVAC_Eff_AC | Annual | 17 |  | RE-HV-ResAC-lt45kBtuh-15SAnyMFm1975CZ02
RE-HV-ResAC-lt45kBtuh-15S | DEER2017 | D17 v1 | 2016-08-17 23:17 | Any | MFm | 1975 | CZ03 | rDXGF | Cap-Tons | 1.56 | 1070 | None | 28.1 | 0.0231 | -0.641 | 5.83 | 0.000641 | -0.09 | 0 | 0 | 0 | 0 | 0 | 0 | DEER:Res:HVAC_Eff_AC | Annual | 17 |  | RE-HV-ResAC-lt45kBtuh-15SAnyMFm1975CZ03
RE-HV-ResAC-lt45kBtuh-15S | DEER2017 | D17 v1 | 2016-08-17 23:17 | Any | MFm | 1975 | CZ04 | rDXGF | Cap-Tons | 1.5 | 1070 | None | 73 | 0.121 | -0.433 | 6.47 | 0.00667 | -0.213 | 0 | 0 | 0 | 0 | 0 | 0 | DEER:Res:HVAC_Eff_AC | Annual | 17 |  | RE-HV-ResAC-lt45kBtuh-15SAnyMFm1975CZ04
RE-HV-ResAC-lt45kBtuh-15S | DEER2017 | D17 v1 | 2016-08-17 23:17 | Any | MFm | 1975 | CZ05 | rDXGF | Cap-Tons | 1.67 | 1070 | None | 16.6 | 0.00359 | -0.581 | 5.21 | 0 | -0.275 | 0 | 0 | 0 | 0 | 0 | 0 | DEER:Res:HVAC_Eff_AC | Annual | 17 |  | RE-HV-ResAC-lt45kBtuh-15SAnyMFm1975CZ05
RE-HV-ResAC-lt45kBtuh-15S | DEER2017 | D17 v1 | 2016-08-17 23:17 | Any | MFm | 1975 | CZ06 | rDXGF | Cap-Tons | 1.84 | 1050 | None | 70.2 | 0.126 | -0.277 | 3.91 | 0.00652 | -0.13 | 0 | 0 | 0 | 0 | 0 | 0 | DEER:Res:HVAC_Eff_AC | Annual | 17 |  | RE-HV-ResAC-lt45kBtuh-15SAnyMFm1975CZ06
RE-HV-ResAC-lt45kBtuh-15S | DEER2017 | D17 v1 | 2016-08-17 23:17 | Any | MFm | 1975 | CZ07 | rDXGF | Cap-Tons | 1.54 | 1050 | None | 64 | 0.0584 | -0.182 | 3.12 | 0.00195 | -0.084 | 0 | 0 | 0 | 0 | 0 | 0 | DEER:Res:HVAC_Eff_AC | Annual | 17 |  | RE-HV-ResAC-lt45kBtuh-15SAnyMFm1975CZ07
RE-HV-ResAC-lt45kBtuh-15S | DEER2017 | D17 v1 | 2016-08-17 23:17 | Any | MFm | 1975 | CZ08 | rDXGF | Cap-Tons | 1.69 | 1050 | None | 113 | 0.162 | -0.249 | 5.62 | 0.00828 | -0.118 | 0 | 0 | 0 | 0 | 0 | 0 | DEER:Res:HVAC_Eff_AC | Annual | 17 |  | RE-HV-ResAC-lt45kBtuh-15SAnyMFm1975CZ08
RE-HV-ResAC-lt45kBtuh-15S | DEER2017 | D17 v1 | 2016-08-17 23:17 | Any | MFm | 1975 | CZ09 | rDXGF | Cap-Tons | 2.09 | 1220 | None | 179 | 0.242 | -0.311 | 8.95 | 0.0139 | -0.144 | 0 | 0 | 0 | 0 | 0 | 0 | DEER:Res:HVAC_Eff_AC | Annual | 17 |  | RE-HV-ResAC-lt45kBtuh-15SAnyMFm1975CZ09
RE-HV-ResAC-lt45kBtuh-15S | DEER2017 | D17 v1 | 2016-08-17 23:17 | Any | MFm | 1975 | CZ10 | rDXGF | Cap-Tons | 2.23 | 1220 | None | 131 | 0.179 | -0.359 | 8.07 | 0.00897 | -0.166 | 0 | 0 | 0 | 0 | 0 | 0 | DEER:Res:HVAC_Eff_AC | Annual | 17 |  | RE-HV-ResAC-lt45kBtuh-15SAnyMFm1975CZ10
RE-HV-ResAC-lt45kBtuh-15S | DEER2017 | D17 v1 | 2016-08-17 23:17 | Any | MFm | 1975 | CZ11 | rDXGF | Cap-Tons | 2.14 | 1100 | None | 150 | 0.15 | -0.379 | 9.81 | 0.00794 | -0.173 | 0 | 0 | 0 | 0 | 0 | 0 | DEER:Res:HVAC_Eff_AC | Annual | 17 |  | RE-HV-ResAC-lt45kBtuh-15SAnyMFm1975CZ11
RE-HV-ResAC-lt45kBtuh-15S | DEER2017 | D17 v1 | 2016-08-17 23:17 | Any | MFm | 1975 | CZ12 | rDXGF | Cap-Tons | 2.01 | 1100 | None | 114 | 0.137 | -0.537 | 9.1 | 0.00697 | -0.244 | 0 | 0 | 0 | 0 | 0 | 0 | DEER:Res:HVAC_Eff_AC | Annual | 17 |  | RE-HV-ResAC-lt45kBtuh-15SAnyMFm1975CZ12
RE-HV-ResAC-lt45kBtuh-15S | DEER2017 | D17 v1 | 2016-08-17 23:19 | Any | MFm | 1975 | CZ13 | rDXGF | Cap-Tons | 2.02 | 1100 | None | 225 | 0.126 | -0.406 | 14.9 | 0.00545 | -0.188 | 0 | 0 | 0 | 0 | 0 | 0 | DEER:Res:HVAC_Eff_AC | Annual | 17 |  | RE-HV-ResAC-lt45kBtuh-15SAnyMFm1975CZ13
RE-HV-ResAC-lt45kBtuh-15S | DEER2017 | D17 v1 | 2016-08-17 23:19 | Any | MFm | 1975 | CZ14 | rDXGF | Cap-Tons | 2.57 | 1410 | None | 299 | 0.276 | -0.401 | 23.9 | 0.0276 | -0.187 | 0 | 0 | 0 | 0 | 0 | 0 | DEER:Res:HVAC_Eff_AC | Annual | 17 |  | RE-HV-ResAC-lt45kBtuh-15SAnyMFm1975CZ14
RE-HV-ResAC-lt45kBtuh-15S | DEER2017 | D17 v1 | 2016-08-17 23:19 | Any | MFm | 1975 | CZ15 | rDXGF | Cap-Tons | 2.71 | 1410 | None | 460 | 0.242 | -0.188 | 20.9 | 0.0125 | -0.085 | 0 | 0 | 0 | 0 | 0 | 0 | DEER:Res:HVAC_Eff_AC | Annual | 17 |  | RE-HV-ResAC-lt45kBtuh-15SAnyMFm1975CZ15
RE-HV-ResAC-lt45kBtuh-15S | DEER2017 | D17 v1 | 2016-08-17 23:19 | Any | MFm | 1975 | CZ16 | rDXGF | Cap-Tons | 1.57 | 1070 | None | 113 | 0.121 | -0.892 | 12 | 0.0102 | -0.427 | 0 | 0 | 0 | 0 | 0 | 0 | DEER:Res:HVAC_Eff_AC | Annual | 17 |  | RE-HV-ResAC-lt45kBtuh-15SAnyMFm1975CZ16
RE-HV-ResAC-lt45kBtuh-15S | DEER2017 | D17 v1 | 2016-08-17 23:19 | Any | MFm | 1985 | CZ01 | rDXGF | Cap-Tons | 1.41 | 1150 | None | 23.8 | 0 | -1.08 | 9.65 | 0 | -0.525 | 0 | 0 | 0 | 0 | 0 | 0 | DEER:Res:HVAC_Eff_AC | Annual | 17 |  | RE-HV-ResAC-lt45kBtuh-15SAnyMFm1985CZ01
RE-HV-ResAC-lt45kBtuh-15S | DEER2017 | D17 v1 | 2016-08-17 23:19 | Any | MFm | 1985 | CZ02 | rDXGF | Cap-Tons | 1.9 | 1150 | None | 62.5 | 0.142 | -0.505 | 6.58 | 0.0079 | -0.237 | 0 | 0 | 0 | 0 | 0 | 0 | DEER:Res:HVAC_Eff_AC | Annual | 17 |  | RE-HV-ResAC-lt45kBtuh-15SAnyMFm1985CZ02
RE-HV-ResAC-lt45kBtuh-15S | DEER2017 | D17 v1 | 2016-08-17 23:19 | Any | MFm | 1985 | CZ03 | rDXGF | Cap-Tons | 1.76 | 1150 | None | 27 | 0.0239 | -0.58 | 5.74 | 0.00114 | -0.278 | 0 | 0 | 0 | 0 | 0 | 0 | DEER:Res:HVAC_Eff_AC | Annual | 17 |  | RE-HV-ResAC-lt45kBtuh-15SAnyMFm1985CZ03
RE-HV-ResAC-lt45kBtuh-15S | DEER2017 | D17 v1 | 2016-08-17 23:19 | Any | MFm | 1985 | CZ04 | rDXGF | Cap-Tons | 1.7 | 1150 | None | 57.6 | 0.0882 | -0.412 | 5.65 | 0.00471 | -0.2 | 0 | 0 | 0 | 0 | 0 | 0 | DEER:Res:HVAC_Eff_AC | Annual | 17 |  | RE-HV-ResAC-lt45kBtuh-15SAnyMFm1985CZ04
RE-HV-ResAC-lt45kBtuh-15S | DEER2017 | D17 v1 | 2016-08-17 23:19 | Any | MFm | 1985 | CZ05 | rDXGF | Cap-Tons | 1.86 | 1150 | None | 19.5 | 0.021 | -0.516 | 4.73 | 0.00108 | -0.242 | 0 | 0 | 0 | 0 | 0 | 0 | DEER:Res:HVAC_Eff_AC | Annual | 17 |  | RE-HV-ResAC-lt45kBtuh-15SAnyMFm1985CZ05
RE-HV-ResAC-lt45kBtuh-15S | DEER2017 | D17 v1 | 2016-08-17 23:19 | Any | MFm | 1985 | CZ06 | rDXGF | Cap-Tons | 1.79 | 1300 | None | 56.1 | 0.118 | -0.246 | 3.41 | 0.00503 | -0.123 | 0 | 0 | 0 | 0 | 0 | 0 | DEER:Res:HVAC_Eff_AC | Annual | 17 |  | RE-HV-ResAC-lt45kBtuh-15SAnyMFm1985CZ06
RE-HV-ResAC-lt45kBtuh-15S | DEER2017 | D17 v1 | 2016-08-17 23:19 | Any | MFm | 1985 | CZ07 | rDXGF | Cap-Tons | 1.55 | 1300 | None | 61.2 | 0.0542 | -0.2 | 3.42 | 0.00194 | -0.097 | 0 | 0 | 0 | 0 | 0 | 0 | DEER:Res:HVAC_Eff_AC | Annual | 17 |  | RE-HV-ResAC-lt45kBtuh-15SAnyMFm1985CZ07
RE-HV-ResAC-lt45kBtuh-15S | DEER2017 | D17 v1 | 2016-08-17 23:19 | Any | MFm | 1985 | CZ08 | rDXGF | Cap-Tons | 1.66 | 1300 | None | 138 | 0.137 | -0.319 | 7.89 | 0.00723 | -0.157 | 0 | 0 | 0 | 0 | 0 | 0 | DEER:Res:HVAC_Eff_AC | Annual | 17 |  | RE-HV-ResAC-lt45kBtuh-15SAnyMFm1985CZ08
RE-HV-ResAC-lt45kBtuh-15S | DEER2017 | D17 v1 | 2016-08-17 23:19 | Any | MFm | 1985 | CZ09 | rDXGF | Cap-Tons | 2.21 | 1440 | None | 192 | 0.249 | -0.385 | 10.2 | 0.0145 | -0.181 | 0 | 0 | 0 | 0 | 0 | 0 | DEER:Res:HVAC_Eff_AC | Annual | 17 |  | RE-HV-ResAC-lt45kBtuh-15SAnyMFm1985CZ09
RE-HV-ResAC-lt45kBtuh-15S | DEER2017 | D17 v1 | 2016-08-17 23:19 | Any | MFm | 1985 | CZ10 | rDXGF | Cap-Tons | 2.34 | 1440 | None | 135 | 0.226 | -0.513 | 7.05 | 0.0111 | -0.308 | 0 | 0 | 0 | 0 | 0 | 0 | DEER:Res:HVAC_Eff_AC | Annual | 17 |  | RE-HV-ResAC-lt45kBtuh-15SAnyMFm1985CZ10
RE-HV-ResAC-lt45kBtuh-15S | DEER2017 | D17 v1 | 2016-08-17 23:19 | Any | MFm | 1985 | CZ11 | rDXGF | Cap-Tons | 2.06 | 1150 | None | 158 | 0.155 | -0.403 | 10.6 | 0.00874 | -0.184 | 0 | 0 | 0 | 0 | 0 | 0 | DEER:Res:HVAC_Eff_AC | Annual | 17 |  | RE-HV-ResAC-lt45kBtuh-15SAnyMFm1985CZ11
RE-HV-ResAC-lt45kBtuh-15S | DEER2017 | D17 v1 | 2016-08-17 23:19 | Any | MFm | 1985 | CZ12 | rDXGF | Cap-Tons | 1.95 | 1150 | None | 105 | 0.12 | -0.467 | 8.41 | 0.00615 | -0.215 | 0 | 0 | 0 | 0 | 0 | 0 | DEER:Res:HVAC_Eff_AC | Annual | 17 |  | RE-HV-ResAC-lt45kBtuh-15SAnyMFm1985CZ12
RE-HV-ResAC-lt45kBtuh-15S | DEER2017 | D17 v1 | 2016-08-17 23:19 | Any | MFm | 1985 | CZ13 | rDXGF | Cap-Tons | 1.95 | 1150 | None | 222 | 0.139 | -0.574 | 15.2 | 0.00667 | -0.267 | 0 | 0 | 0 | 0 | 0 | 0 | DEER:Res:HVAC_Eff_AC | Annual | 17 |  | RE-HV-ResAC-lt45kBtuh-15SAnyMFm1985CZ13
RE-HV-ResAC-lt45kBtuh-15S | DEER2017 | D17 v1 | 2016-08-17 23:19 | Any | MFm | 1985 | CZ14 | rDXGF | Cap-Tons | 2.77 | 1410 | None | 233 | 0.205 | -0.303 | 15.2 | 0.0148 | -0.137 | 0 | 0 | 0 | 0 | 0 | 0 | DEER:Res:HVAC_Eff_AC | Annual | 17 |  | RE-HV-ResAC-lt45kBtuh-15SAnyMFm1985CZ14
RE-HV-ResAC-lt45kBtuh-15S | DEER2017 | D17 v1 | 2016-08-17 23:19 | Any | MFm | 1985 | CZ15 | rDXGF | Cap-Tons | 2.9 | 1410 | None | 391 | 0.206 | -0.152 | 17.9 | 0.00828 | -0.069 | 0 | 0 | 0 | 0 | 0 | 0 | DEER:Res:HVAC_Eff_AC | Annual | 17 |  | RE-HV-ResAC-lt45kBtuh-15SAnyMFm1985CZ15
RE-HV-ResAC-lt45kBtuh-15S | DEER2017 | D17 v1 | 2016-08-17 23:19 | Any | MFm | 1985 | CZ16 | rDXGF | Cap-Tons | 1.77 | 1150 | None | 161 | 0.173 | -0.898 | 14 | 0.0141 | -0.424 | 0 | 0 | 0 | 0 | 0 | 0 | DEER:Res:HVAC_Eff_AC | Annual | 17 |  | RE-HV-ResAC-lt45kBtuh-15SAnyMFm1985CZ16
RE-HV-ResAC-lt45kBtuh-15S | DEER2017 | D17 v1 | 2016-08-17 23:19 | Any | MFm | 1996 | CZ01 | rDXGF | Cap-Tons | 1.14 | 982 | None | 21.8 | 0 | -0.974 | 8.6 | 0 | -0.421 | 0 | 0 | 0 | 0 | 0 | 0 | DEER:Res:HVAC_Eff_AC | Annual | 17 |  | RE-HV-ResAC-lt45kBtuh-15SAnyMFm1996CZ01
RE-HV-ResAC-lt45kBtuh-15S | DEER2017 | D17 v1 | 2016-08-17 23:19 | Any | MFm | 1996 | CZ02 | rDXGF | Cap-Tons | 1.2 | 982 | None | 63.5 | 0.126 | -0.392 | 5.92 | 0.0075 | -0.175 | 0 | 0 | 0 | 0 | 0 | 0 | DEER:Res:HVAC_Eff_AC | Annual | 17 |  | RE-HV-ResAC-lt45kBtuh-15SAnyMFm1996CZ02
RE-HV-ResAC-lt45kBtuh-15S | DEER2017 | D17 v1 | 2016-08-17 23:19 | Any | MFm | 1996 | CZ03 | rDXGF | Cap-Tons | 1.14 | 982 | None | 28.3 | 0.0307 | -0.43 | 4.47 | 0.000877 | -0.193 | 0 | 0 | 0 | 0 | 0 | 0 | DEER:Res:HVAC_Eff_AC | Annual | 17 |  | RE-HV-ResAC-lt45kBtuh-15SAnyMFm1996CZ03
RE-HV-ResAC-lt45kBtuh-15S | DEER2017 | D17 v1 | 2016-08-17 23:19 | Any | MFm | 1996 | CZ04 | rDXGF | Cap-Tons | 1.14 | 982 | None | 65.4 | 0.0746 | -0.298 | 5.26 | 0.00526 | -0.132 | 0 | 0 | 0 | 0 | 0 | 0 | DEER:Res:HVAC_Eff_AC | Annual | 17 |  | RE-HV-ResAC-lt45kBtuh-15SAnyMFm1996CZ04
RE-HV-ResAC-lt45kBtuh-15S | DEER2017 | D17 v1 | 2016-08-17 23:19 | Any | MFm | 1996 | CZ05 | rDXGF | Cap-Tons | 1.18 | 982 | None | 15.8 | 0.00593 | -0.305 | 2.88 | 0 | -0.136 | 0 | 0 | 0 | 0 | 0 | 0 | DEER:Res:HVAC_Eff_AC | Annual | 17 |  | RE-HV-ResAC-lt45kBtuh-15SAnyMFm1996CZ05
RE-HV-ResAC-lt45kBtuh-15S | DEER2017 | D17 v1 | 2016-08-17 23:19 | Any | MFm | 1996 | CZ06 | rDXGF | Cap-Tons | 1.41 | 1170 | None | 78.1 | 0.12 | -0.262 | 3.97 | 0.00497 | -0.113 | 0 | 0 | 0 | 0 | 0 | 0 | DEER:Res:HVAC_Eff_AC | Annual | 17 |  | RE-HV-ResAC-lt45kBtuh-15SAnyMFm1996CZ06
RE-HV-ResAC-lt45kBtuh-15S | DEER2017 | D17 v1 | 2016-08-17 23:19 | Any | MFm | 1996 | CZ07 | rDXGF | Cap-Tons | 1.23 | 1170 | None | 83.7 | 0.065 | -0.057 | 2.85 | 0.00244 | -0.024 | 0 | 0 | 0 | 0 | 0 | 0 | DEER:Res:HVAC_Eff_AC | Annual | 17 |  | RE-HV-ResAC-lt45kBtuh-15SAnyMFm1996CZ07
RE-HV-ResAC-lt45kBtuh-15S | DEER2017 | D17 v1 | 2016-08-17 23:19 | Any | MFm | 1996 | CZ08 | rDXGF | Cap-Tons | 1.31 | 1170 | None | 142 | 0.0878 | -0.198 | 7.1 | 0.00534 | -0.084 | 0 | 0 | 0 | 0 | 0 | 0 | DEER:Res:HVAC_Eff_AC | Annual | 17 |  | RE-HV-ResAC-lt45kBtuh-15SAnyMFm1996CZ08
RE-HV-ResAC-lt45kBtuh-15S | DEER2017 | D17 v1 | 2016-08-17 23:19 | Any | MFm | 1996 | CZ09 | rDXGF | Cap-Tons | 1.22 | 1090 | None | 237 | 0.317 | -0.23 | 12.2 | 0.0221 | -0.107 | 0 | 0 | 0 | 0 | 0 | 0 | DEER:Res:HVAC_Eff_AC | Annual | 17 |  | RE-HV-ResAC-lt45kBtuh-15SAnyMFm1996CZ09
RE-HV-ResAC-lt45kBtuh-15S | DEER2017 | D17 v1 | 2016-08-17 23:19 | Any | MFm | 1996 | CZ10 | rDXGF | Cap-Tons | 1.3 | 1090 | None | 118 | 0.134 | -0.385 | 9 | 0.00692 | -0.169 | 0 | 0 | 0 | 0 | 0 | 0 | DEER:Res:HVAC_Eff_AC | Annual | 17 |  | RE-HV-ResAC-lt45kBtuh-15SAnyMFm1996CZ10
RE-HV-ResAC-lt45kBtuh-15S | DEER2017 | D17 v1 | 2016-08-17 23:19 | Any | MFm | 1996 | CZ11 | rDXGF | Cap-Tons | 1.26 | 1030 | None | 243 | 0.208 | -0.254 | 14.2 | 0.0135 | -0.119 | 0 | 0 | 0 | 0 | 0 | 0 | DEER:Res:HVAC_Eff_AC | Annual | 17 |  | RE-HV-ResAC-lt45kBtuh-15SAnyMFm1996CZ11
RE-HV-ResAC-lt45kBtuh-15S | DEER2017 | D17 v1 | 2016-08-17 23:19 | Any | MFm | 1996 | CZ12 | rDXGF | Cap-Tons | 1.19 | 1030 | None | 159 | 0.182 | -0.546 | 11.9 | 0.0109 | -0.244 | 0 | 0 | 0 | 0 | 0 | 0 | DEER:Res:HVAC_Eff_AC | Annual | 17 |  | RE-HV-ResAC-lt45kBtuh-15SAnyMFm1996CZ12
RE-HV-ResAC-lt45kBtuh-15S | DEER2017 | D17 v1 | 2016-08-17 23:19 | Any | MFm | 1996 | CZ13 | rDXGF | Cap-Tons | 1.2 | 1030 | None | 271 | 0.164 | -0.417 | 18.1 | 0.00917 | -0.192 | 0 | 0 | 0 | 0 | 0 | 0 | DEER:Res:HVAC_Eff_AC | Annual | 17 |  | RE-HV-ResAC-lt45kBtuh-15SAnyMFm1996CZ13
RE-HV-ResAC-lt45kBtuh-15S | DEER2017 | D17 v1 | 2016-08-17 23:19 | Any | MFm | 1996 | CZ14 | rDXGF | Cap-Tons | 1.26 | 1090 | None | 497 | 0.356 | -0.437 | 43.2 | 0.0429 | -0.198 | 0 | 0 | 0 | 0 | 0 | 0 | DEER:Res:HVAC_Eff_AC | Annual | 17 |  | RE-HV-ResAC-lt45kBtuh-15SAnyMFm1996CZ14
RE-HV-ResAC-lt45kBtuh-15S | DEER2017 | D17 v1 | 2016-08-17 23:19 | Any | MFm | 1996 | CZ15 | rDXGF | Cap-Tons | 1.39 | 1090 | None | 518 | 0.249 | -0.173 | 29.1 | 0.0108 | -0.072 | 0 | 0 | 0 | 0 | 0 | 0 | DEER:Res:HVAC_Eff_AC | Annual | 17 |  | RE-HV-ResAC-lt45kBtuh-15SAnyMFm1996CZ15
RE-HV-ResAC-lt45kBtuh-15S | DEER2017 | D17 v1 | 2016-08-17 23:19 | Any | MFm | 1996 | CZ16 | rDXGF | Cap-Tons | 1.14 | 982 | None | 181 | 0.168 | -1.07 | 16.8 | 0.014 | -0.474 | 0 | 0 | 0 | 0 | 0 | 0 | DEER:Res:HVAC_Eff_AC | Annual | 17 |  | RE-HV-ResAC-lt45kBtuh-15SAnyMFm1996CZ16
RE-HV-ResAC-lt45kBtuh-15S | DEER2017 | D17 v1 | 2016-08-17 23:19 | Any | MFm | 2003 | CZ01 | rDXGF | Cap-Tons | 1.13 | 999 | None | 16.1 | 0 | -0.726 | 6.37 | 0 | -0.31 | 0 | 0 | 0 | 0 | 0 | 0 | DEER:Res:HVAC_Eff_AC | Annual | 17 |  | RE-HV-ResAC-lt45kBtuh-15SAnyMFm2003CZ01
RE-HV-ResAC-lt45kBtuh-15S | DEER2017 | D17 v1 | 2016-08-17 23:19 | Any | MFm | 2003 | CZ02 | rDXGF | Cap-Tons | 1.13 | 1070 | None | 69.6 | 0.0823 | -0.46 | 7.08 | 0.00531 | -0.212 | 0 | 0 | 0 | 0 | 0 | 0 | DEER:Res:HVAC_Eff_AC | Annual | 17 |  | RE-HV-ResAC-lt45kBtuh-15SAnyMFm2003CZ02
RE-HV-ResAC-lt45kBtuh-15S | DEER2017 | D17 v1 | 2016-08-17 23:19 | Any | MFm | 2003 | CZ03 | rDXGF | Cap-Tons | 1.13 | 999 | None | 20.8 | 0.0168 | -0.513 | 4.87 | 0.000885 | -0.115 | 0 | 0 | 0 | 0 | 0 | 0 | DEER:Res:HVAC_Eff_AC | Annual | 17 |  | RE-HV-ResAC-lt45kBtuh-15SAnyMFm2003CZ03
RE-HV-ResAC-lt45kBtuh-15S | DEER2017 | D17 v1 | 2016-08-17 23:19 | Any | MFm | 2003 | CZ04 | rDXGF | Cap-Tons | 1.13 | 999 | None | 94.9 | 0.158 | -0.274 | 6.28 | 0.00974 | -0.124 | 0 | 0 | 0 | 0 | 0 | 0 | DEER:Res:HVAC_Eff_AC | Annual | 17 |  | RE-HV-ResAC-lt45kBtuh-15SAnyMFm2003CZ04
RE-HV-ResAC-lt45kBtuh-15S | DEER2017 | D17 v1 | 2016-08-17 23:19 | Any | MFm | 2003 | CZ05 | rDXGF | Cap-Tons | 1.19 | 999 | None | 17.6 | 0.00588 | -0.361 | 3.36 | 0 | -0.16 | 0 | 0 | 0 | 0 | 0 | 0 | DEER:Res:HVAC_Eff_AC | Annual | 17 |  | RE-HV-ResAC-lt45kBtuh-15SAnyMFm2003CZ05
RE-HV-ResAC-lt45kBtuh-15S | DEER2017 | D17 v1 | 2016-08-17 23:19 | Any | MFm | 2003 | CZ06 | rDXGF | Cap-Tons | 1.43 | 1210 | None | 61.5 | 0.0993 | -0.168 | 3.01 | 0.0042 | -0.077 | 0 | 0 | 0 | 0 | 0 | 0 | DEER:Res:HVAC_Eff_AC | Annual | 17 |  | RE-HV-ResAC-lt45kBtuh-15SAnyMFm2003CZ06
RE-HV-ResAC-lt45kBtuh-15S | DEER2017 | D17 v1 | 2016-08-17 23:19 | Any | MFm | 2003 | CZ07 | rDXGF | Cap-Tons | 1.24 | 1210 | None | 98 | 0.0669 | -0.177 | 4.27 | 0.00242 | -0.081 | 0 | 0 | 0 | 0 | 0 | 0 | DEER:Res:HVAC_Eff_AC | Annual | 17 |  | RE-HV-ResAC-lt45kBtuh-15SAnyMFm2003CZ07
RE-HV-ResAC-lt45kBtuh-15S | DEER2017 | D17 v1 | 2016-08-17 23:19 | Any | MFm | 2003 | CZ08 | rDXGF | Cap-Tons | 1.33 | 1210 | None | 130 | 0.105 | -0.188 | 6.17 | 0.00526 | -0.09 | 0 | 0 | 0 | 0 | 0 | 0 | DEER:Res:HVAC_Eff_AC | Annual | 17 |  | RE-HV-ResAC-lt45kBtuh-15SAnyMFm2003CZ08
RE-HV-ResAC-lt45kBtuh-15S | DEER2017 | D17 v1 | 2016-08-17 23:19 | Any | MFm | 2003 | CZ09 | rDXGF | Cap-Tons | 1.13 | 1130 | None | 179 | 0.236 | -0.345 | 10 | 0.0124 | -0.159 | 0 | 0 | 0 | 0 | 0 | 0 | DEER:Res:HVAC_Eff_AC | Annual | 17 |  | RE-HV-ResAC-lt45kBtuh-15SAnyMFm2003CZ09
RE-HV-ResAC-lt45kBtuh-15S | DEER2017 | D17 v1 | 2016-08-17 23:19 | Any | MFm | 2003 | CZ10 | rDXGF | Cap-Tons | 1.13 | 1070 | None | 148 | 0.206 | -0.195 | 8.41 | 0.0124 | -0.097 | 0 | 0 | 0 | 0 | 0 | 0 | DEER:Res:HVAC_Eff_AC | Annual | 17 |  | RE-HV-ResAC-lt45kBtuh-15SAnyMFm2003CZ10
RE-HV-ResAC-lt45kBtuh-15S | DEER2017 | D17 v1 | 2016-08-17 23:19 | Any | MFm | 2003 | CZ11 | rDXGF | Cap-Tons | 1.13 | 1070 | None | 341 | 0.325 | -0.442 | 25 | 0.0301 | -0.204 | 0 | 0 | 0 | 0 | 0 | 0 | DEER:Res:HVAC_Eff_AC | Annual | 17 |  | RE-HV-ResAC-lt45kBtuh-15SAnyMFm2003CZ11
RE-HV-ResAC-lt45kBtuh-15S | DEER2017 | D17 v1 | 2016-08-17 23:19 | Any | MFm | 2003 | CZ12 | rDXGF | Cap-Tons | 1.13 | 1070 | None | 196 | 0.14 | -0.398 | 13.9 | 0.00797 | -0.177 | 0 | 0 | 0 | 0 | 0 | 0 | DEER:Res:HVAC_Eff_AC | Annual | 17 |  | RE-HV-ResAC-lt45kBtuh-15SAnyMFm2003CZ12
RE-HV-ResAC-lt45kBtuh-15S | DEER2017 | D17 v1 | 2016-08-17 23:19 | Any | MFm | 2003 | CZ13 | rDXGF | Cap-Tons | 1.13 | 1070 | None | 337 | 0.267 | -0.398 | 23.1 | 0.0195 | -0.186 | 0 | 0 | 0 | 0 | 0 | 0 | DEER:Res:HVAC_Eff_AC | Annual | 17 |  | RE-HV-ResAC-lt45kBtuh-15SAnyMFm2003CZ13
RE-HV-ResAC-lt45kBtuh-15S | DEER2017 | D17 v1 | 2016-08-17 23:19 | Any | MFm | 2003 | CZ14 | rDXGF | Cap-Tons | 1.2 | 1090 | None | 475 | 0.359 | -0.483 | 42.7 | 0.0442 | -0.217 | 0 | 0 | 0 | 0 | 0 | 0 | DEER:Res:HVAC_Eff_AC | Annual | 17 |  | RE-HV-ResAC-lt45kBtuh-15SAnyMFm2003CZ14
RE-HV-ResAC-lt45kBtuh-15S | DEER2017 | D17 v1 | 2016-08-17 23:19 | Any | MFm | 2003 | CZ15 | rDXGF | Cap-Tons | 1.33 | 1090 | None | 519 | 0.253 | -0.18 | 29 | 0.012 | -0.075 | 0 | 0 | 0 | 0 | 0 | 0 | DEER:Res:HVAC_Eff_AC | Annual | 17 |  | RE-HV-ResAC-lt45kBtuh-15SAnyMFm2003CZ15
RE-HV-ResAC-lt45kBtuh-15S | DEER2017 | D17 v1 | 2016-08-17 23:19 | Any | MFm | 2003 | CZ16 | rDXGF | Cap-Tons | 1.13 | 999 | None | 172 | 0.174 | -0.796 | 14.2 | 0.015 | -0.354 | 0 | 0 | 0 | 0 | 0 | 0 | DEER:Res:HVAC_Eff_AC | Annual | 17 |  | RE-HV-ResAC-lt45kBtuh-15SAnyMFm2003CZ16
RE-HV-ResAC-lt45kBtuh-15S | DEER2017 | D17 v1 | 2016-08-17 23:19 | Any | MFm | 2007 | CZ01 | rDXGF | Cap-Tons | 1.13 | 999 | None | 13.2 | 0 | -0.619 | 6.37 | 0 | -0.274 | 0 | 0 | 0 | 0 | 0 | 0 | DEER:Res:HVAC_Eff_AC | Annual | 17 |  | RE-HV-ResAC-lt45kBtuh-15SAnyMFm2007CZ01
RE-HV-ResAC-lt45kBtuh-15S | DEER2017 | D17 v1 | 2016-08-17 23:19 | Any | MFm | 2007 | CZ02 | rDXGF | Cap-Tons | 1.13 | 1070 | None | 32.3 | 0.0283 | -0.372 | 7.97 | 0.00531 | -0.186 | 0 | 0 | 0 | 0 | 0 | 0 | DEER:Res:HVAC_Eff_AC | Annual | 17 |  | RE-HV-ResAC-lt45kBtuh-15SAnyMFm2007CZ02
RE-HV-ResAC-lt45kBtuh-15S | DEER2017 | D17 v1 | 2016-08-17 23:19 | Any | MFm | 2007 | CZ03 | rDXGF | Cap-Tons | 1.13 | 999 | None | 11.1 | 0.00443 | -0.425 | 4.6 | 0 | -0.212 | 0 | 0 | 0 | 0 | 0 | 0 | DEER:Res:HVAC_Eff_AC | Annual | 17 |  | RE-HV-ResAC-lt45kBtuh-15SAnyMFm2007CZ03
RE-HV-ResAC-lt45kBtuh-15S | DEER2017 | D17 v1 | 2016-08-17 23:19 | Any | MFm | 2007 | CZ04 | rDXGF | Cap-Tons | 1.13 | 999 | None | 40.1 | 0.0646 | -0.212 | 8.67 | 0.0186 | -0.115 | 0 | 0 | 0 | 0 | 0 | 0 | DEER:Res:HVAC_Eff_AC | Annual | 17 |  | RE-HV-ResAC-lt45kBtuh-15SAnyMFm2007CZ04
RE-HV-ResAC-lt45kBtuh-15S | DEER2017 | D17 v1 | 2016-08-17 23:19 | Any | MFm | 2007 | CZ05 | rDXGF | Cap-Tons | 1.19 | 999 | None | 8.99 | 0.00588 | -0.286 | 3.19 | 0.00084 | -0.143 | 0 | 0 | 0 | 0 | 0 | 0 | DEER:Res:HVAC_Eff_AC | Annual | 17 |  | RE-HV-ResAC-lt45kBtuh-15SAnyMFm2007CZ05
RE-HV-ResAC-lt45kBtuh-15S | DEER2017 | D17 v1 | 2016-08-17 23:19 | Any | MFm | 2007 | CZ06 | rDXGF | Cap-Tons | 1.43 | 1210 | None | 26 | 0.035 | -0.21 | 3.99 | 0.00559 | -0.112 | 0 | 0 | 0 | 0 | 0 | 0 | DEER:Res:HVAC_Eff_AC | Annual | 17 |  | RE-HV-ResAC-lt45kBtuh-15SAnyMFm2007CZ06
RE-HV-ResAC-lt45kBtuh-15S | DEER2017 | D17 v1 | 2016-08-17 23:19 | Any | MFm | 2007 | CZ07 | rDXGF | Cap-Tons | 1.24 | 1210 | None | 36.9 | 0.0476 | -0.185 | 4.6 | 0.00807 | -0.097 | 0 | 0 | 0 | 0 | 0 | 0 | DEER:Res:HVAC_Eff_AC | Annual | 17 |  | RE-HV-ResAC-lt45kBtuh-15SAnyMFm2007CZ07
RE-HV-ResAC-lt45kBtuh-15S | DEER2017 | D17 v1 | 2016-08-17 23:19 | Any | MFm | 2007 | CZ08 | rDXGF | Cap-Tons | 1.33 | 1210 | None | 52 | 0.0662 | -0.18 | 7.52 | 0.0158 | -0.098 | 0 | 0 | 0 | 0 | 0 | 0 | DEER:Res:HVAC_Eff_AC | Annual | 17 |  | RE-HV-ResAC-lt45kBtuh-15SAnyMFm2007CZ08
RE-HV-ResAC-lt45kBtuh-15S | DEER2017 | D17 v1 | 2016-08-17 23:19 | Any | MFm | 2007 | CZ09 | rDXGF | Cap-Tons | 1.13 | 1130 | None | 64.6 | 0.0584 | -0.274 | 11.2 | 0.0106 | -0.142 | 0 | 0 | 0 | 0 | 0 | 0 | DEER:Res:HVAC_Eff_AC | Annual | 17 |  | RE-HV-ResAC-lt45kBtuh-15SAnyMFm2007CZ09
RE-HV-ResAC-lt45kBtuh-15S | DEER2017 | D17 v1 | 2016-08-17 23:19 | Any | MFm | 2007 | CZ10 | rDXGF | Cap-Tons | 1.13 | 1070 | None | 61.7 | 0.0779 | -0.097 | 10.3 | 0.0177 | -0.018 | 0 | 0 | 0 | 0 | 0 | 0 | DEER:Res:HVAC_Eff_AC | Annual | 17 |  | RE-HV-ResAC-lt45kBtuh-15SAnyMFm2007CZ10
RE-HV-ResAC-lt45kBtuh-15S | DEER2017 | D17 v1 | 2016-08-17 23:19 | Any | MFm | 2007 | CZ11 | rDXGF | Cap-Tons | 1.13 | 1070 | None | 121 | 0.0991 | -0.372 | 31.2 | 0.0345 | -0.204 | 0 | 0 | 0 | 0 | 0 | 0 | DEER:Res:HVAC_Eff_AC | Annual | 17 |  | RE-HV-ResAC-lt45kBtuh-15SAnyMFm2007CZ11
RE-HV-ResAC-lt45kBtuh-15S | DEER2017 | D17 v1 | 2016-08-17 23:19 | Any | MFm | 2007 | CZ12 | rDXGF | Cap-Tons | 1.13 | 1070 | None | 79.6 | 0.0708 | -0.345 | 19.5 | 0.0221 | -0.177 | 0 | 0 | 0 | 0 | 0 | 0 | DEER:Res:HVAC_Eff_AC | Annual | 17 |  | RE-HV-ResAC-lt45kBtuh-15SAnyMFm2007CZ12
RE-HV-ResAC-lt45kBtuh-15S | DEER2017 | D17 v1 | 2016-08-17 23:19 | Any | MFm | 2007 | CZ13 | rDXGF | Cap-Tons | 1.13 | 1070 | None | 132 | 0.092 | -0.336 | 37.1 | 0.031 | -0.177 | 0 | 0 | 0 | 0 | 0 | 0 | DEER:Res:HVAC_Eff_AC | Annual | 17 |  | RE-HV-ResAC-lt45kBtuh-15SAnyMFm2007CZ13
RE-HV-ResAC-lt45kBtuh-15S | DEER2017 | D17 v1 | 2016-08-17 23:19 | Any | MFm | 2007 | CZ14 | rDXGF | Cap-Tons | 1.2 | 1090 | None | 166 | 0.103 | -0.408 | 44.2 | 0.0408 | -0.2 | 0 | 0 | 0 | 0 | 0 | 0 | DEER:Res:HVAC_Eff_AC | Annual | 17 |  | RE-HV-ResAC-lt45kBtuh-15SAnyMFm2007CZ14
RE-HV-ResAC-lt45kBtuh-15S | DEER2017 | D17 v1 | 2016-08-17 23:19 | Any | MFm | 2007 | CZ15 | rDXGF | Cap-Tons | 1.29 | 1090 | None | 181 | 0.0814 | -0.147 | 31.9 | 0.0163 | -0.07 | 0 | 0 | 0 | 0 | 0 | 0 | DEER:Res:HVAC_Eff_AC | Annual | 17 |  | RE-HV-ResAC-lt45kBtuh-15SAnyMFm2007CZ15
RE-HV-ResAC-lt45kBtuh-15S | DEER2017 | D17 v1 | 2016-08-17 23:19 | Any | MFm | 2007 | CZ16 | rDXGF | Cap-Tons | 1.13 | 999 | None | 79 | 0.0566 | -0.726 | 16.6 | 0.0159 | -0.354 | 0 | 0 | 0 | 0 | 0 | 0 | DEER:Res:HVAC_Eff_AC | Annual | 17 |  | RE-HV-ResAC-lt45kBtuh-15SAnyMFm2007CZ16
RE-HV-ResAC-lt45kBtuh-15S | DEER2017 | D17 v1 | 2016-08-17 23:19 | Any | MFm | 2011 | CZ01 | rDXGF | Cap-Tons | 1.13 | 999 | None | 10.4 | 0 | -0.478 | 4.96 | 0 | -0.239 | 0 | 0 | 0 | 0 | 0 | 0 | DEER:Res:HVAC_Eff_AC | Annual | 17 |  | RE-HV-ResAC-lt45kBtuh-15SAnyMFm2011CZ01
RE-HV-ResAC-lt45kBtuh-15S | DEER2017 | D17 v1 | 2016-08-17 23:19 | Any | MFm | 2011 | CZ02 | rDXGF | Cap-Tons | 1.13 | 1070 | None | 32.1 | 0.0265 | -0.336 | 7.17 | 0.00531 | -0.133 | 0 | 0 | 0 | 0 | 0 | 0 | DEER:Res:HVAC_Eff_AC | Annual | 17 |  | RE-HV-ResAC-lt45kBtuh-15SAnyMFm2011CZ02
RE-HV-ResAC-lt45kBtuh-15S | DEER2017 | D17 v1 | 2016-08-17 23:19 | Any | MFm | 2011 | CZ03 | rDXGF | Cap-Tons | 1.13 | 999 | None | 8.85 | 0.00531 | -0.31 | 3.36 | 0 | -0.159 | 0 | 0 | 0 | 0 | 0 | 0 | DEER:Res:HVAC_Eff_AC | Annual | 17 |  | RE-HV-ResAC-lt45kBtuh-15SAnyMFm2011CZ03
RE-HV-ResAC-lt45kBtuh-15S | DEER2017 | D17 v1 | 2016-08-17 23:19 | Any | MFm | 2011 | CZ04 | rDXGF | Cap-Tons | 1.13 | 999 | None | 40.8 | 0.0619 | -0.124 | 5.4 | 0.0133 | -0.124 | 0 | 0 | 0 | 0 | 0 | 0 | DEER:Res:HVAC_Eff_AC | Annual | 17 |  | RE-HV-ResAC-lt45kBtuh-15SAnyMFm2011CZ04
RE-HV-ResAC-lt45kBtuh-15S | DEER2017 | D17 v1 | 2016-08-17 23:19 | Any | MFm | 2011 | CZ05 | rDXGF | Cap-Tons | 1.19 | 999 | None | 6.81 | 0.0042 | -0.202 | 2.27 | 0.00084 | -0.109 | 0 | 0 | 0 | 0 | 0 | 0 | DEER:Res:HVAC_Eff_AC | Annual | 17 |  | RE-HV-ResAC-lt45kBtuh-15SAnyMFm2011CZ05
RE-HV-ResAC-lt45kBtuh-15S | DEER2017 | D17 v1 | 2016-08-17 23:19 | Any | MFm | 2011 | CZ06 | rDXGF | Cap-Tons | 1.43 | 1210 | None | 22.5 | 0.028 | -0.154 | 3.08 | 0.0035 | -0.084 | 0 | 0 | 0 | 0 | 0 | 0 | DEER:Res:HVAC_Eff_AC | Annual | 17 |  | RE-HV-ResAC-lt45kBtuh-15SAnyMFm2011CZ06
RE-HV-ResAC-lt45kBtuh-15S | DEER2017 | D17 v1 | 2016-08-17 23:19 | Any | MFm | 2011 | CZ07 | rDXGF | Cap-Tons | 1.24 | 1210 | None | 41.5 | 0.046 | -0.097 | 4.03 | 0.00726 | -0.048 | 0 | 0 | 0 | 0 | 0 | 0 | DEER:Res:HVAC_Eff_AC | Annual | 17 |  | RE-HV-ResAC-lt45kBtuh-15SAnyMFm2011CZ07
RE-HV-ResAC-lt45kBtuh-15S | DEER2017 | D17 v1 | 2016-08-17 23:19 | Any | MFm | 2011 | CZ08 | rDXGF | Cap-Tons | 1.33 | 1210 | None | 55.4 | 0.0639 | -0.075 | 6.32 | 0.0135 | -0.053 | 0 | 0 | 0 | 0 | 0 | 0 | DEER:Res:HVAC_Eff_AC | Annual | 17 |  | RE-HV-ResAC-lt45kBtuh-15SAnyMFm2011CZ08
RE-HV-ResAC-lt45kBtuh-15S | DEER2017 | D17 v1 | 2016-08-17 23:19 | Any | MFm | 2011 | CZ09 | rDXGF | Cap-Tons | 1.13 | 1130 | None | 66.2 | 0.0522 | -0.168 | 10.3 | 0.00885 | -0.088 | 0 | 0 | 0 | 0 | 0 | 0 | DEER:Res:HVAC_Eff_AC | Annual | 17 |  | RE-HV-ResAC-lt45kBtuh-15SAnyMFm2011CZ09
RE-HV-ResAC-lt45kBtuh-15S | DEER2017 | D17 v1 | 2016-08-17 23:19 | Any | MFm | 2011 | CZ10 | rDXGF | Cap-Tons | 1.13 | 1070 | None | 61.1 | 0.0717 | -0.124 | 8.5 | 0.015 | -0.062 | 0 | 0 | 0 | 0 | 0 | 0 | DEER:Res:HVAC_Eff_AC | Annual | 17 |  | RE-HV-ResAC-lt45kBtuh-15SAnyMFm2011CZ10
RE-HV-ResAC-lt45kBtuh-15S | DEER2017 | D17 v1 | 2016-08-17 23:19 | Any | MFm | 2011 | CZ11 | rDXGF | Cap-Tons | 1.13 | 1070 | None | 118 | 0.0947 | -0.283 | 29.1 | 0.0319 | -0.15 | 0 | 0 | 0 | 0 | 0 | 0 | DEER:Res:HVAC_Eff_AC | Annual | 17 |  | RE-HV-ResAC-lt45kBtuh-15SAnyMFm2011CZ11
RE-HV-ResAC-lt45kBtuh-15S | DEER2017 | D17 v1 | 2016-08-17 23:19 | Any | MFm | 2011 | CZ12 | rDXGF | Cap-Tons | 1.13 | 1070 | None | 79.8 | 0.0681 | -0.248 | 18.6 | 0.0204 | -0.124 | 0 | 0 | 0 | 0 | 0 | 0 | DEER:Res:HVAC_Eff_AC | Annual | 17 |  | RE-HV-ResAC-lt45kBtuh-15SAnyMFm2011CZ12
RE-HV-ResAC-lt45kBtuh-15S | DEER2017 | D17 v1 | 2016-08-17 23:19 | Any | MFm | 2011 | CZ13 | rDXGF | Cap-Tons | 1.13 | 1070 | None | 129 | 0.0885 | -0.248 | 35 | 0.0292 | -0.133 | 0 | 0 | 0 | 0 | 0 | 0 | DEER:Res:HVAC_Eff_AC | Annual | 17 |  | RE-HV-ResAC-lt45kBtuh-15SAnyMFm2011CZ13
RE-HV-ResAC-lt45kBtuh-15S | DEER2017 | D17 v1 | 2016-08-17 23:19 | Any | MFm | 2011 | CZ14 | rDXGF | Cap-Tons | 1.2 | 1090 | None | 161 | 0.0983 | -0.292 | 41.6 | 0.0392 | -0.15 | 0 | 0 | 0 | 0 | 0 | 0 | DEER:Res:HVAC_Eff_AC | Annual | 17 |  | RE-HV-ResAC-lt45kBtuh-15SAnyMFm2011CZ14
RE-HV-ResAC-lt45kBtuh-15S | DEER2017 | D17 v1 | 2016-08-17 23:19 | Any | MFm | 2011 | CZ15 | rDXGF | Cap-Tons | 1.29 | 1090 | None | 176 | 0.0767 | -0.116 | 29.8 | 0.0147 | -0.054 | 0 | 0 | 0 | 0 | 0 | 0 | DEER:Res:HVAC_Eff_AC | Annual | 17 |  | RE-HV-ResAC-lt45kBtuh-15SAnyMFm2011CZ15
RE-HV-ResAC-lt45kBtuh-15S | DEER2017 | D17 v1 | 2016-08-17 23:19 | Any | MFm | 2011 | CZ16 | rDXGF | Cap-Tons | 1.13 | 999 | None | 77.8 | 0.0558 | -0.628 | 15.5 | 0.015 | -0.31 | 0 | 0 | 0 | 0 | 0 | 0 | DEER:Res:HVAC_Eff_AC | Annual | 17 |  | RE-HV-ResAC-lt45kBtuh-15SAnyMFm2011CZ16
RE-HV-ResAC-lt45kBtuh-15S | DEER2017 | D17 v1 | 2016-08-17 23:19 | Any | MFm | 2015 | CZ01 | rDXGF | Cap-Tons | 1.13 | 999 | None | 3.81 | 0 | -0.177 | 3.81 | 0 | -0.177 | 0 | 0 | 0 | 0 | 0 | 0 | DEER:Res:HVAC_Eff_AC | Annual | 17 |  | RE-HV-ResAC-lt45kBtuh-15SAnyMFm2015CZ01
RE-HV-ResAC-lt45kBtuh-15S | DEER2017 | D17 v1 | 2016-08-17 23:19 | Any | MFm | 2015 | CZ02 | rDXGF | Cap-Tons | 1.13 | 1070 | None | 6.55 | 0.00354 | -0.133 | 6.55 | 0.00354 | -0.133 | 0 | 0 | 0 | 0 | 0 | 0 | DEER:Res:HVAC_Eff_AC | Annual | 17 |  | RE-HV-ResAC-lt45kBtuh-15SAnyMFm2015CZ02
RE-HV-ResAC-lt45kBtuh-15S | DEER2017 | D17 v1 | 2016-08-17 23:19 | Any | MFm | 2015 | CZ03 | rDXGF | Cap-Tons | 1.13 | 999 | None | 2.39 | 0.000885 | -0.053 | 2.39 | 0.000885 | -0.053 | 0 | 0 | 0 | 0 | 0 | 0 | DEER:Res:HVAC_Eff_AC | Annual | 17 |  | RE-HV-ResAC-lt45kBtuh-15SAnyMFm2015CZ03
RE-HV-ResAC-lt45kBtuh-15S | DEER2017 | D17 v1 | 2016-08-17 23:19 | Any | MFm | 2015 | CZ04 | rDXGF | Cap-Tons | 1.13 | 999 | None | 6.9 | 0.0159 | -0.053 | 6.9 | 0.0159 | -0.053 | 0 | 0 | 0 | 0 | 0 | 0 | DEER:Res:HVAC_Eff_AC | Annual | 17 |  | RE-HV-ResAC-lt45kBtuh-15SAnyMFm2015CZ04
RE-HV-ResAC-lt45kBtuh-15S | DEER2017 | D17 v1 | 2016-08-17 23:19 | Any | MFm | 2015 | CZ05 | rDXGF | Cap-Tons | 1.19 | 999 | None | 1.6 | 0.00168 | -0.059 | 1.6 | 0.00168 | -0.059 | 0 | 0 | 0 | 0 | 0 | 0 | DEER:Res:HVAC_Eff_AC | Annual | 17 |  | RE-HV-ResAC-lt45kBtuh-15SAnyMFm2015CZ05
RE-HV-ResAC-lt45kBtuh-15S | DEER2017 | D17 v1 | 2016-08-17 23:19 | Any | MFm | 2015 | CZ06 | rDXGF | Cap-Tons | 1.43 | 1210 | None | 2.66 | 0.0035 | -0.07 | 2.66 | 0.0035 | -0.07 | 0 | 0 | 0 | 0 | 0 | 0 | DEER:Res:HVAC_Eff_AC | Annual | 17 |  | RE-HV-ResAC-lt45kBtuh-15SAnyMFm2015CZ06
RE-HV-ResAC-lt45kBtuh-15S | DEER2017 | D17 v1 | 2016-08-17 23:19 | Any | MFm | 2015 | CZ07 | rDXGF | Cap-Tons | 1.24 | 1210 | None | 2.98 | 0.00565 | -0.048 | 2.98 | 0.00565 | -0.048 | 0 | 0 | 0 | 0 | 0 | 0 | DEER:Res:HVAC_Eff_AC | Annual | 17 |  | RE-HV-ResAC-lt45kBtuh-15SAnyMFm2015CZ07
RE-HV-ResAC-lt45kBtuh-15S | DEER2017 | D17 v1 | 2016-08-17 23:19 | Any | MFm | 2015 | CZ08 | rDXGF | Cap-Tons | 1.33 | 1210 | None | 6.02 | 0.0128 | -0.053 | 6.02 | 0.0128 | -0.053 | 0 | 0 | 0 | 0 | 0 | 0 | DEER:Res:HVAC_Eff_AC | Annual | 17 |  | RE-HV-ResAC-lt45kBtuh-15SAnyMFm2015CZ08
RE-HV-ResAC-lt45kBtuh-15S | DEER2017 | D17 v1 | 2016-08-17 23:19 | Any | MFm | 2015 | CZ09 | rDXGF | Cap-Tons | 1.13 | 1130 | None | 9.29 | 0.00797 | -0.08 | 9.29 | 0.00797 | -0.08 | 0 | 0 | 0 | 0 | 0 | 0 | DEER:Res:HVAC_Eff_AC | Annual | 17 |  | RE-HV-ResAC-lt45kBtuh-15SAnyMFm2015CZ09
RE-HV-ResAC-lt45kBtuh-15S | DEER2017 | D17 v1 | 2016-08-17 23:19 | Any | MFm | 2015 | CZ10 | rDXGF | Cap-Tons | 1.13 | 1070 | None | 8.14 | 0.0142 | -0.053 | 8.14 | 0.0142 | -0.053 | 0 | 0 | 0 | 0 | 0 | 0 | DEER:Res:HVAC_Eff_AC | Annual | 17 |  | RE-HV-ResAC-lt45kBtuh-15SAnyMFm2015CZ10
RE-HV-ResAC-lt45kBtuh-15S | DEER2017 | D17 v1 | 2016-08-17 23:19 | Any | MFm | 2015 | CZ11 | rDXGF | Cap-Tons | 1.13 | 1070 | None | 28.4 | 0.0319 | -0.142 | 28.4 | 0.0319 | -0.142 | 0 | 0 | 0 | 0 | 0 | 0 | DEER:Res:HVAC_Eff_AC | Annual | 17 |  | RE-HV-ResAC-lt45kBtuh-15SAnyMFm2015CZ11
RE-HV-ResAC-lt45kBtuh-15S | DEER2017 | D17 v1 | 2016-08-17 23:19 | Any | MFm | 2015 | CZ12 | rDXGF | Cap-Tons | 1.13 | 1070 | None | 17.2 | 0.0195 | -0.124 | 17.2 | 0.0195 | -0.124 | 0 | 0 | 0 | 0 | 0 | 0 | DEER:Res:HVAC_Eff_AC | Annual | 17 |  | RE-HV-ResAC-lt45kBtuh-15SAnyMFm2015CZ12
RE-HV-ResAC-lt45kBtuh-15S | DEER2017 | D17 v1 | 2016-08-17 23:19 | Any | MFm | 2015 | CZ13 | rDXGF | Cap-Tons | 1.13 | 1070 | None | 34.1 | 0.0283 | -0.115 | 34.1 | 0.0283 | -0.115 | 0 | 0 | 0 | 0 | 0 | 0 | DEER:Res:HVAC_Eff_AC | Annual | 17 |  | RE-HV-ResAC-lt45kBtuh-15SAnyMFm2015CZ13
RE-HV-ResAC-lt45kBtuh-15S | DEER2017 | D17 v1 | 2016-08-17 23:19 | Any | MFm | 2015 | CZ14 | rDXGF | Cap-Tons | 1.2 | 1090 | None | 39.8 | 0.0383 | -0.158 | 39.8 | 0.0383 | -0.158 | 0 | 0 | 0 | 0 | 0 | 0 | DEER:Res:HVAC_Eff_AC | Annual | 17 |  | RE-HV-ResAC-lt45kBtuh-15SAnyMFm2015CZ14
RE-HV-ResAC-lt45kBtuh-15S | DEER2017 | D17 v1 | 2016-08-17 23:19 | Any | MFm | 2015 | CZ15 | rDXGF | Cap-Tons | 1.29 | 1090 | None | 29.3 | 0.0147 | -0.054 | 29.3 | 0.0147 | -0.054 | 0 | 0 | 0 | 0 | 0 | 0 | DEER:Res:HVAC_Eff_AC | Annual | 17 |  | RE-HV-ResAC-lt45kBtuh-15SAnyMFm2015CZ15
RE-HV-ResAC-lt45kBtuh-15S | DEER2017 | D17 v1 | 2016-08-17 23:19 | Any | MFm | 2015 | CZ16 | rDXGF | Cap-Tons | 1.13 | 999 | None | 13.7 | 0.0133 | -0.319 | 13.7 | 0.0133 | -0.319 | 0 | 0 | 0 | 0 | 0 | 0 | DEER:Res:HVAC_Eff_AC | Annual | 17 |  | RE-HV-ResAC-lt45kBtuh-15SAnyMFm2015CZ16
RE-HV-ResAC-lt45kBtuh-15S | DEER2017 | D17 v1 | 2016-08-17 23:20 | Any | MFm | 2017 | CZ01 | rDXGF | Cap-Tons | 1.13 | 999 | None | 3.89 | 0 | 0.044 | 3.89 | 0 | 0.044 | 0 | 0 | 0 | 0 | 0 | 0 | DEER:Res:HVAC_Eff_AC | Annual | 17 |  | RE-HV-ResAC-lt45kBtuh-15SAnyMFm2017CZ01
RE-HV-ResAC-lt45kBtuh-15S | DEER2017 | D17 v1 | 2016-08-17 23:20 | Any | MFm | 2017 | CZ02 | rDXGF | Cap-Tons | 1.13 | 1070 | None | 6.2 | 0.00443 | -0.106 | 6.2 | 0.00443 | -0.106 | 0 | 0 | 0 | 0 | 0 | 0 | DEER:Res:HVAC_Eff_AC | Annual | 17 |  | RE-HV-ResAC-lt45kBtuh-15SAnyMFm2017CZ02
RE-HV-ResAC-lt45kBtuh-15S | DEER2017 | D17 v1 | 2016-08-17 23:20 | Any | MFm | 2017 | CZ03 | rDXGF | Cap-Tons | 1.13 | 999 | None | 2.48 | 0.000885 | 0.071 | 2.48 | 0.000885 | 0.071 | 0 | 0 | 0 | 0 | 0 | 0 | DEER:Res:HVAC_Eff_AC | Annual | 17 |  | RE-HV-ResAC-lt45kBtuh-15SAnyMFm2017CZ03
RE-HV-ResAC-lt45kBtuh-15S | DEER2017 | D17 v1 | 2016-08-17 23:20 | Any | MFm | 2017 | CZ04 | rDXGF | Cap-Tons | 1.13 | 999 | None | 5.93 | 0.0133 | -0.044 | 5.93 | 0.0133 | -0.044 | 0 | 0 | 0 | 0 | 0 | 0 | DEER:Res:HVAC_Eff_AC | Annual | 17 |  | RE-HV-ResAC-lt45kBtuh-15SAnyMFm2017CZ04
RE-HV-ResAC-lt45kBtuh-15S | DEER2017 | D17 v1 | 2016-08-17 23:20 | Any | MFm | 2017 | CZ05 | rDXGF | Cap-Tons | 1.19 | 999 | None | 1.51 | 0.00168 | -0.05 | 1.51 | 0.00168 | -0.05 | 0 | 0 | 0 | 0 | 0 | 0 | DEER:Res:HVAC_Eff_AC | Annual | 17 |  | RE-HV-ResAC-lt45kBtuh-15SAnyMFm2017CZ05
RE-HV-ResAC-lt45kBtuh-15S | DEER2017 | D17 v1 | 2016-08-17 23:20 | Any | MFm | 2017 | CZ06 | rDXGF | Cap-Tons | 1.43 | 1210 | None | 2.59 | 0.0028 | -0.077 | 2.59 | 0.0028 | -0.077 | 0 | 0 | 0 | 0 | 0 | 0 | DEER:Res:HVAC_Eff_AC | Annual | 17 |  | RE-HV-ResAC-lt45kBtuh-15SAnyMFm2017CZ06
RE-HV-ResAC-lt45kBtuh-15S | DEER2017 | D17 v1 | 2016-08-17 23:20 | Any | MFm | 2017 | CZ07 | rDXGF | Cap-Tons | 1.24 | 1210 | None | 3.07 | 0.00565 | -0.048 | 3.07 | 0.00565 | -0.048 | 0 | 0 | 0 | 0 | 0 | 0 | DEER:Res:HVAC_Eff_AC | Annual | 17 |  | RE-HV-ResAC-lt45kBtuh-15SAnyMFm2017CZ07
RE-HV-ResAC-lt45kBtuh-15S | DEER2017 | D17 v1 | 2016-08-17 23:20 | Any | MFm | 2017 | CZ08 | rDXGF | Cap-Tons | 1.33 | 1210 | None | 4.74 | 0.0105 | -0.038 | 4.74 | 0.0105 | -0.038 | 0 | 0 | 0 | 0 | 0 | 0 | DEER:Res:HVAC_Eff_AC | Annual | 17 |  | RE-HV-ResAC-lt45kBtuh-15SAnyMFm2017CZ08
RE-HV-ResAC-lt45kBtuh-15S | DEER2017 | D17 v1 | 2016-08-17 23:20 | Any | MFm | 2017 | CZ09 | rDXGF | Cap-Tons | 1.13 | 1130 | None | 8.23 | 0.00531 | -0.062 | 8.23 | 0.00531 | -0.062 | 0 | 0 | 0 | 0 | 0 | 0 | DEER:Res:HVAC_Eff_AC | Annual | 17 |  | RE-HV-ResAC-lt45kBtuh-15SAnyMFm2017CZ09
RE-HV-ResAC-lt45kBtuh-15S | DEER2017 | D17 v1 | 2016-08-17 23:20 | Any | MFm | 2017 | CZ10 | rDXGF | Cap-Tons | 1.13 | 1070 | None | 6.9 | 0.0106 | -0.035 | 6.9 | 0.0106 | -0.035 | 0 | 0 | 0 | 0 | 0 | 0 | DEER:Res:HVAC_Eff_AC | Annual | 17 |  | RE-HV-ResAC-lt45kBtuh-15SAnyMFm2017CZ10
RE-HV-ResAC-lt45kBtuh-15S | DEER2017 | D17 v1 | 2016-08-17 23:20 | Any | MFm | 2017 | CZ11 | rDXGF | Cap-Tons | 1.13 | 1070 | None | 25.8 | 0.0274 | -0.124 | 25.8 | 0.0274 | -0.124 | 0 | 0 | 0 | 0 | 0 | 0 | DEER:Res:HVAC_Eff_AC | Annual | 17 |  | RE-HV-ResAC-lt45kBtuh-15SAnyMFm2017CZ11
RE-HV-ResAC-lt45kBtuh-15S | DEER2017 | D17 v1 | 2016-08-17 23:20 | Any | MFm | 2017 | CZ12 | rDXGF | Cap-Tons | 1.13 | 1070 | None | 14.9 | 0.0159 | -0.186 | 14.9 | 0.0159 | -0.186 | 0 | 0 | 0 | 0 | 0 | 0 | DEER:Res:HVAC_Eff_AC | Annual | 17 |  | RE-HV-ResAC-lt45kBtuh-15SAnyMFm2017CZ12
RE-HV-ResAC-lt45kBtuh-15S | DEER2017 | D17 v1 | 2016-08-17 23:20 | Any | MFm | 2017 | CZ13 | rDXGF | Cap-Tons | 1.13 | 1070 | None | 31.2 | 0.0248 | -0.106 | 31.2 | 0.0248 | -0.106 | 0 | 0 | 0 | 0 | 0 | 0 | DEER:Res:HVAC_Eff_AC | Annual | 17 |  | RE-HV-ResAC-lt45kBtuh-15SAnyMFm2017CZ13
RE-HV-ResAC-lt45kBtuh-15S | DEER2017 | D17 v1 | 2016-08-17 23:20 | Any | MFm | 2017 | CZ14 | rDXGF | Cap-Tons | 1.2 | 1090 | None | 37 | 0.0325 | -0.142 | 37 | 0.0325 | -0.142 | 0 | 0 | 0 | 0 | 0 | 0 | DEER:Res:HVAC_Eff_AC | Annual | 17 |  | RE-HV-ResAC-lt45kBtuh-15SAnyMFm2017CZ14
RE-HV-ResAC-lt45kBtuh-15S | DEER2017 | D17 v1 | 2016-08-17 23:20 | Any | MFm | 2017 | CZ15 | rDXGF | Cap-Tons | 1.29 | 1090 | None | 25.4 | 0.0124 | -0.07 | 25.4 | 0.0124 | -0.07 | 0 | 0 | 0 | 0 | 0 | 0 | DEER:Res:HVAC_Eff_AC | Annual | 17 |  | RE-HV-ResAC-lt45kBtuh-15SAnyMFm2017CZ15
RE-HV-ResAC-lt45kBtuh-15S | DEER2017 | D17 v1 | 2016-08-17 23:20 | Any | MFm | 2017 | CZ16 | rDXGF | Cap-Tons | 1.13 | 999 | None | 12.3 | 0.00974 | -0.292 | 12.3 | 0.00974 | -0.292 | 0 | 0 | 0 | 0 | 0 | 0 | DEER:Res:HVAC_Eff_AC | Annual | 17 |  | RE-HV-ResAC-lt45kBtuh-15SAnyMFm2017CZ16
RE-HV-ResAC-lt45kBtuh-15S | DEER2017 | D17 v1 | 2016-08-17 23:20 | Any | SFm | 1975 | CZ01 | rDXGF | Cap-Tons | 2.15 | 1590 | None | 25.2 | 0 | -1.15 | 10.3 | 0 | -0.591 | 0 | 0 | 0 | 0 | 0 | 0 | DEER:Res:HVAC_Eff_AC | Annual | 17 |  | RE-HV-ResAC-lt45kBtuh-15SAnySFm1975CZ01
RE-HV-ResAC-lt45kBtuh-15S | DEER2017 | D17 v1 | 2016-08-17 23:20 | Any | SFm | 1975 | CZ02 | rDXGF | Cap-Tons | 3.72 | 1590 | None | 45.8 | 0.122 | -0.605 | 6.61 | 0.00538 | -0.269 | 0 | 0 | 0 | 0 | 0 | 0 | DEER:Res:HVAC_Eff_AC | Annual | 17 |  | RE-HV-ResAC-lt45kBtuh-15SAnySFm1975CZ02
RE-HV-ResAC-lt45kBtuh-15S | DEER2017 | D17 v1 | 2016-08-17 23:20 | Any | SFm | 1975 | CZ03 | rDXGF | Cap-Tons | 3.01 | 1590 | None | 30.2 | 0.0983 | -0.671 | 6.74 | 0.00631 | -0.319 | 0 | 0 | 0 | 0 | 0 | 0 | DEER:Res:HVAC_Eff_AC | Annual | 17 |  | RE-HV-ResAC-lt45kBtuh-15SAnySFm1975CZ03
RE-HV-ResAC-lt45kBtuh-15S | DEER2017 | D17 v1 | 2016-08-17 23:20 | Any | SFm | 1975 | CZ04 | rDXGF | Cap-Tons | 2.86 | 1590 | None | 81.3 | 0.202 | -0.566 | 8.67 | 0.014 | -0.262 | 0 | 0 | 0 | 0 | 0 | 0 | DEER:Res:HVAC_Eff_AC | Annual | 17 |  | RE-HV-ResAC-lt45kBtuh-15SAnySFm1975CZ04
RE-HV-ResAC-lt45kBtuh-15S | DEER2017 | D17 v1 | 2016-08-17 23:20 | Any | SFm | 1975 | CZ05 | rDXGF | Cap-Tons | 3.28 | 1590 | None | 26.7 | 0.0933 | -0.887 | 8.05 | 0.00732 | -0.393 | 0 | 0 | 0 | 0 | 0 | 0 | DEER:Res:HVAC_Eff_AC | Annual | 17 |  | RE-HV-ResAC-lt45kBtuh-15SAnySFm1975CZ05
RE-HV-ResAC-lt45kBtuh-15S | DEER2017 | D17 v1 | 2016-08-17 23:20 | Any | SFm | 1975 | CZ06 | rDXGF | Cap-Tons | 3.26 | 1530 | None | 61 | 0.191 | -0.325 | 4.63 | 0.012 | -0.144 | 0 | 0 | 0 | 0 | 0 | 0 | DEER:Res:HVAC_Eff_AC | Annual | 17 |  | RE-HV-ResAC-lt45kBtuh-15SAnySFm1975CZ06
RE-HV-ResAC-lt45kBtuh-15S | DEER2017 | D17 v1 | 2016-08-17 23:20 | Any | SFm | 1975 | CZ07 | rDXGF | Cap-Tons | 2.47 | 1530 | None | 79.3 | 0.191 | -0.377 | 5.75 | 0.0121 | -0.186 | 0 | 0 | 0 | 0 | 0 | 0 | DEER:Res:HVAC_Eff_AC | Annual | 17 |  | RE-HV-ResAC-lt45kBtuh-15SAnySFm1975CZ07
RE-HV-ResAC-lt45kBtuh-15S | DEER2017 | D17 v1 | 2016-08-17 23:20 | Any | SFm | 1975 | CZ08 | rDXGF | Cap-Tons | 3.03 | 1530 | None | 117 | 0.209 | -0.327 | 7.59 | 0.0122 | -0.152 | 0 | 0 | 0 | 0 | 0 | 0 | DEER:Res:HVAC_Eff_AC | Annual | 17 |  | RE-HV-ResAC-lt45kBtuh-15SAnySFm1975CZ08
RE-HV-ResAC-lt45kBtuh-15S | DEER2017 | D17 v1 | 2016-08-17 23:20 | Any | SFm | 1975 | CZ09 | rDXGF | Cap-Tons | 3.49 | 1640 | None | 156 | 0.34 | -0.41 | 10.1 | 0.0246 | -0.186 | 0 | 0 | 0 | 0 | 0 | 0 | DEER:Res:HVAC_Eff_AC | Annual | 17 |  | RE-HV-ResAC-lt45kBtuh-15SAnySFm1975CZ09
RE-HV-ResAC-lt45kBtuh-15S | DEER2017 | D17 v1 | 2016-08-17 23:20 | Any | SFm | 1975 | CZ10 | rDXGF | Cap-Tons | 3.85 | 1640 | None | 114 | 0.198 | -0.392 | 8.29 | 0.00701 | -0.184 | 0 | 0 | 0 | 0 | 0 | 0 | DEER:Res:HVAC_Eff_AC | Annual | 17 |  | RE-HV-ResAC-lt45kBtuh-15SAnySFm1975CZ10
RE-HV-ResAC-lt45kBtuh-15S | DEER2017 | D17 v1 | 2016-08-17 23:20 | Any | SFm | 1975 | CZ11 | rDXGF | Cap-Tons | 3.82 | 1530 | None | 139 | 0.187 | -0.518 | 9.74 | 0.0113 | -0.22 | 0 | 0 | 0 | 0 | 0 | 0 | DEER:Res:HVAC_Eff_AC | Annual | 17 |  | RE-HV-ResAC-lt45kBtuh-15SAnySFm1975CZ11
RE-HV-ResAC-lt45kBtuh-15S | DEER2017 | D17 v1 | 2016-08-17 23:20 | Any | SFm | 1975 | CZ12 | rDXGF | Cap-Tons | 3.59 | 1530 | None | 106 | 0.16 | -0.543 | 9.03 | 0.00752 | -0.234 | 0 | 0 | 0 | 0 | 0 | 0 | DEER:Res:HVAC_Eff_AC | Annual | 17 |  | RE-HV-ResAC-lt45kBtuh-15SAnySFm1975CZ12
RE-HV-ResAC-lt45kBtuh-15S | DEER2017 | D17 v1 | 2016-08-17 23:20 | Any | SFm | 1975 | CZ13 | rDXGF | Cap-Tons | 3.62 | 1530 | None | 185 | 0.152 | -0.514 | 12.1 | 0.00553 | -0.224 | 0 | 0 | 0 | 0 | 0 | 0 | DEER:Res:HVAC_Eff_AC | Annual | 17 |  | RE-HV-ResAC-lt45kBtuh-15SAnySFm1975CZ13
RE-HV-ResAC-lt45kBtuh-15S | DEER2017 | D17 v1 | 2016-08-17 23:20 | Any | SFm | 1975 | CZ14 | rDXGF | Cap-Tons | 5.55 | 1560 | None | 191 | 0.209 | -0.429 | 13.7 | 0.016 | -0.169 | 0 | 0 | 0 | 0 | 0 | 0 | DEER:Res:HVAC_Eff_AC | Annual | 17 |  | RE-HV-ResAC-lt45kBtuh-15SAnySFm1975CZ14
RE-HV-ResAC-lt45kBtuh-15S | DEER2017 | D17 v1 | 2016-08-17 23:20 | Any | SFm | 1975 | CZ15 | rDXGF | Cap-Tons | 6.4 | 1560 | None | 190 | 0.154 | -0.184 | 2.61 | -0.000313 | -0.069 | 0 | 0 | 0 | 0 | 0 | 0 | DEER:Res:HVAC_Eff_AC | Annual | 17 |  | RE-HV-ResAC-lt45kBtuh-15SAnySFm1975CZ15
RE-HV-ResAC-lt45kBtuh-15S | DEER2017 | D17 v1 | 2016-08-17 23:20 | Any | SFm | 1975 | CZ16 | rDXGF | Cap-Tons | 3.51 | 1590 | None | 111 | 0.158 | -0.903 | 11.4 | 0.0131 | -0.385 | 0 | 0 | 0 | 0 | 0 | 0 | DEER:Res:HVAC_Eff_AC | Annual | 17 |  | RE-HV-ResAC-lt45kBtuh-15SAnySFm1975CZ16
RE-HV-ResAC-lt45kBtuh-15S | DEER2017 | D17 v1 | 2016-08-17 23:20 | Any | SFm | 1985 | CZ01 | rDXGF | Cap-Tons | 1.71 | 1900 | None | 31.9 | 0 | -1.52 | 12.9 | 0 | -0.912 | 0 | 0 | 0 | 0 | 0 | 0 | DEER:Res:HVAC_Eff_AC | Annual | 17 |  | RE-HV-ResAC-lt45kBtuh-15SAnySFm1985CZ01
RE-HV-ResAC-lt45kBtuh-15S | DEER2017 | D17 v1 | 2016-08-17 23:20 | Any | SFm | 1985 | CZ02 | rDXGF | Cap-Tons | 2.76 | 1900 | None | 70.1 | 0.0431 | -0.913 | 10.5 | 0.00181 | -0.457 | 0 | 0 | 0 | 0 | 0 | 0 | DEER:Res:HVAC_Eff_AC | Annual | 17 |  | RE-HV-ResAC-lt45kBtuh-15SAnySFm1985CZ02
RE-HV-ResAC-lt45kBtuh-15S | DEER2017 | D17 v1 | 2016-08-17 23:20 | Any | SFm | 1985 | CZ03 | rDXGF | Cap-Tons | 2.28 | 1900 | None | 45.9 | 0.107 | -1.01 | 9.83 | 0.0079 | -0.548 | 0 | 0 | 0 | 0 | 0 | 0 | DEER:Res:HVAC_Eff_AC | Annual | 17 |  | RE-HV-ResAC-lt45kBtuh-15SAnySFm1985CZ03
RE-HV-ResAC-lt45kBtuh-15S | DEER2017 | D17 v1 | 2016-08-17 23:20 | Any | SFm | 1985 | CZ04 | rDXGF | Cap-Tons | 2.25 | 1900 | None | 119 | 0.312 | -0.818 | 13.5 | 0.0262 | -0.431 | 0 | 0 | 0 | 0 | 0 | 0 | DEER:Res:HVAC_Eff_AC | Annual | 17 |  | RE-HV-ResAC-lt45kBtuh-15SAnySFm1985CZ04
RE-HV-ResAC-lt45kBtuh-15S | DEER2017 | D17 v1 | 2016-08-17 23:20 | Any | SFm | 1985 | CZ05 | rDXGF | Cap-Tons | 2.52 | 1900 | None | 31.2 | 0.116 | -0.81 | 7.54 | 0.0103 | -0.425 | 0 | 0 | 0 | 0 | 0 | 0 | DEER:Res:HVAC_Eff_AC | Annual | 17 |  | RE-HV-ResAC-lt45kBtuh-15SAnySFm1985CZ05
RE-HV-ResAC-lt45kBtuh-15S | DEER2017 | D17 v1 | 2016-08-17 23:20 | Any | SFm | 1985 | CZ06 | rDXGF | Cap-Tons | 3.34 | 2060 | None | 65.9 | 0.215 | -0.461 | 5.93 | 0.0153 | -0.213 | 0 | 0 | 0 | 0 | 0 | 0 | DEER:Res:HVAC_Eff_AC | Annual | 17 |  | RE-HV-ResAC-lt45kBtuh-15SAnySFm1985CZ06
RE-HV-ResAC-lt45kBtuh-15S | DEER2017 | D17 v1 | 2016-08-17 23:20 | Any | SFm | 1985 | CZ07 | rDXGF | Cap-Tons | 2.59 | 2060 | None | 98 | 0.221 | -0.444 | 7.38 | 0.0147 | -0.232 | 0 | 0 | 0 | 0 | 0 | 0 | DEER:Res:HVAC_Eff_AC | Annual | 17 |  | RE-HV-ResAC-lt45kBtuh-15SAnySFm1985CZ07
RE-HV-ResAC-lt45kBtuh-15S | DEER2017 | D17 v1 | 2016-08-17 23:20 | Any | SFm | 1985 | CZ08 | rDXGF | Cap-Tons | 3.12 | 2060 | None | 140 | 0.336 | -0.423 | 10.2 | 0.0282 | -0.205 | 0 | 0 | 0 | 0 | 0 | 0 | DEER:Res:HVAC_Eff_AC | Annual | 17 |  | RE-HV-ResAC-lt45kBtuh-15SAnySFm1985CZ08
RE-HV-ResAC-lt45kBtuh-15S | DEER2017 | D17 v1 | 2016-08-17 23:20 | Any | SFm | 1985 | CZ09 | rDXGF | Cap-Tons | 3.47 | 1810 | None | 135 | 0.312 | -0.441 | 9.14 | 0.0199 | -0.202 | 0 | 0 | 0 | 0 | 0 | 0 | DEER:Res:HVAC_Eff_AC | Annual | 17 |  | RE-HV-ResAC-lt45kBtuh-15SAnySFm1985CZ09
RE-HV-ResAC-lt45kBtuh-15S | DEER2017 | D17 v1 | 2016-08-17 23:20 | Any | SFm | 1985 | CZ10 | rDXGF | Cap-Tons | 3.8 | 1810 | None | 115 | 0.242 | -0.453 | 8.11 | 0.0129 | -0.2 | 0 | 0 | 0 | 0 | 0 | 0 | DEER:Res:HVAC_Eff_AC | Annual | 17 |  | RE-HV-ResAC-lt45kBtuh-15SAnySFm1985CZ10
RE-HV-ResAC-lt45kBtuh-15S | DEER2017 | D17 v1 | 2016-08-17 23:20 | Any | SFm | 1985 | CZ11 | rDXGF | Cap-Tons | 3.68 | 1700 | None | 173 | 0.228 | -0.584 | 12.1 | 0.0166 | -0.247 | 0 | 0 | 0 | 0 | 0 | 0 | DEER:Res:HVAC_Eff_AC | Annual | 17 |  | RE-HV-ResAC-lt45kBtuh-15SAnySFm1985CZ11
RE-HV-ResAC-lt45kBtuh-15S | DEER2017 | D17 v1 | 2016-08-17 23:20 | Any | SFm | 1985 | CZ12 | rDXGF | Cap-Tons | 3.44 | 1700 | None | 111 | 0.156 | -0.593 | 9.8 | 0.00727 | -0.259 | 0 | 0 | 0 | 0 | 0 | 0 | DEER:Res:HVAC_Eff_AC | Annual | 17 |  | RE-HV-ResAC-lt45kBtuh-15SAnySFm1985CZ12
RE-HV-ResAC-lt45kBtuh-15S | DEER2017 | D17 v1 | 2016-08-17 23:20 | Any | SFm | 1985 | CZ13 | rDXGF | Cap-Tons | 3.53 | 1700 | None | 182 | 0.193 | -0.547 | 11.8 | 0.00963 | -0.244 | 0 | 0 | 0 | 0 | 0 | 0 | DEER:Res:HVAC_Eff_AC | Annual | 17 |  | RE-HV-ResAC-lt45kBtuh-15SAnySFm1985CZ13
RE-HV-ResAC-lt45kBtuh-15S | DEER2017 | D17 v1 | 2016-08-17 23:20 | Any | SFm | 1985 | CZ14 | rDXGF | Cap-Tons | 3.88 | 1740 | None | 242 | 0.291 | -0.523 | 19.6 | 0.0278 | -0.229 | 0 | 0 | 0 | 0 | 0 | 0 | DEER:Res:HVAC_Eff_AC | Annual | 17 |  | RE-HV-ResAC-lt45kBtuh-15SAnySFm1985CZ14
RE-HV-ResAC-lt45kBtuh-15S | DEER2017 | D17 v1 | 2016-08-17 23:20 | Any | SFm | 1985 | CZ15 | rDXGF | Cap-Tons | 4.26 | 1740 | None | 278 | 0.188 | -0.246 | 6.15 | 0 | -0.101 | 0 | 0 | 0 | 0 | 0 | 0 | DEER:Res:HVAC_Eff_AC | Annual | 17 |  | RE-HV-ResAC-lt45kBtuh-15SAnySFm1985CZ15
RE-HV-ResAC-lt45kBtuh-15S | DEER2017 | D17 v1 | 2016-08-17 23:20 | Any | SFm | 1985 | CZ16 | rDXGF | Cap-Tons | 2.62 | 1900 | None | 128 | 0.184 | -1.5 | 16.7 | 0.0176 | -0.71 | 0 | 0 | 0 | 0 | 0 | 0 | DEER:Res:HVAC_Eff_AC | Annual | 17 |  | RE-HV-ResAC-lt45kBtuh-15SAnySFm1985CZ16
RE-HV-ResAC-lt45kBtuh-15S | DEER2017 | D17 v1 | 2016-08-17 23:20 | Any | SFm | 1996 | CZ01 | rDXGF | Cap-Tons | 2.24 | 2190 | None | 17.8 | 0 | -0.826 | 7.32 | 0 | -0.375 | 0 | 0 | 0 | 0 | 0 | 0 | DEER:Res:HVAC_Eff_AC | Annual | 17 |  | RE-HV-ResAC-lt45kBtuh-15SAnySFm1996CZ01
RE-HV-ResAC-lt45kBtuh-15S | DEER2017 | D17 v1 | 2016-08-17 23:20 | Any | SFm | 1996 | CZ02 | rDXGF | Cap-Tons | 3.67 | 2190 | None | 57.8 | 0.148 | -0.493 | 6.81 | 0.00981 | -0.202 | 0 | 0 | 0 | 0 | 0 | 0 | DEER:Res:HVAC_Eff_AC | Annual | 17 |  | RE-HV-ResAC-lt45kBtuh-15SAnySFm1996CZ02
RE-HV-ResAC-lt45kBtuh-15S | DEER2017 | D17 v1 | 2016-08-17 23:20 | Any | SFm | 1996 | CZ03 | rDXGF | Cap-Tons | 3.11 | 2190 | None | 31.8 | 0.0945 | -0.691 | 6.79 | 0.00515 | -0.28 | 0 | 0 | 0 | 0 | 0 | 0 | DEER:Res:HVAC_Eff_AC | Annual | 17 |  | RE-HV-ResAC-lt45kBtuh-15SAnySFm1996CZ03
RE-HV-ResAC-lt45kBtuh-15S | DEER2017 | D17 v1 | 2016-08-17 23:20 | Any | SFm | 1996 | CZ04 | rDXGF | Cap-Tons | 3.04 | 2190 | None | 88.8 | 0.259 | -0.563 | 8.68 | 0.0184 | -0.224 | 0 | 0 | 0 | 0 | 0 | 0 | DEER:Res:HVAC_Eff_AC | Annual | 17 |  | RE-HV-ResAC-lt45kBtuh-15SAnySFm1996CZ04
RE-HV-ResAC-lt45kBtuh-15S | DEER2017 | D17 v1 | 2016-08-17 23:20 | Any | SFm | 1996 | CZ05 | rDXGF | Cap-Tons | 3.41 | 2190 | None | 27.8 | 0.104 | -0.739 | 6.83 | 0.00909 | -0.293 | 0 | 0 | 0 | 0 | 0 | 0 | DEER:Res:HVAC_Eff_AC | Annual | 17 |  | RE-HV-ResAC-lt45kBtuh-15SAnySFm1996CZ05
RE-HV-ResAC-lt45kBtuh-15S | DEER2017 | D17 v1 | 2016-08-17 23:20 | Any | SFm | 1996 | CZ06 | rDXGF | Cap-Tons | 3.88 | 2300 | None | 60.3 | 0.201 | -0.268 | 3.84 | 0.0126 | -0.101 | 0 | 0 | 0 | 0 | 0 | 0 | DEER:Res:HVAC_Eff_AC | Annual | 17 |  | RE-HV-ResAC-lt45kBtuh-15SAnySFm1996CZ06
RE-HV-ResAC-lt45kBtuh-15S | DEER2017 | D17 v1 | 2016-08-17 23:20 | Any | SFm | 1996 | CZ07 | rDXGF | Cap-Tons | 3.1 | 2300 | None | 68 | 0.172 | -0.203 | 3.74 | 0.00839 | -0.084 | 0 | 0 | 0 | 0 | 0 | 0 | DEER:Res:HVAC_Eff_AC | Annual | 17 |  | RE-HV-ResAC-lt45kBtuh-15SAnySFm1996CZ07
RE-HV-ResAC-lt45kBtuh-15S | DEER2017 | D17 v1 | 2016-08-17 23:20 | Any | SFm | 1996 | CZ08 | rDXGF | Cap-Tons | 3.64 | 2300 | None | 111 | 0.25 | -0.212 | 5.52 | 0.0162 | -0.085 | 0 | 0 | 0 | 0 | 0 | 0 | DEER:Res:HVAC_Eff_AC | Annual | 17 |  | RE-HV-ResAC-lt45kBtuh-15SAnySFm1996CZ08
RE-HV-ResAC-lt45kBtuh-15S | DEER2017 | D17 v1 | 2016-08-17 23:20 | Any | SFm | 1996 | CZ09 | rDXGF | Cap-Tons | 3.54 | 2190 | None | 169 | 0.351 | -0.299 | 9.75 | 0.0249 | -0.119 | 0 | 0 | 0 | 0 | 0 | 0 | DEER:Res:HVAC_Eff_AC | Annual | 17 |  | RE-HV-ResAC-lt45kBtuh-15SAnySFm1996CZ09
RE-HV-ResAC-lt45kBtuh-15S | DEER2017 | D17 v1 | 2016-08-17 23:20 | Any | SFm | 1996 | CZ10 | rDXGF | Cap-Tons | 3.87 | 2190 | None | 147 | 0.306 | -0.393 | 9.33 | 0.0217 | -0.15 | 0 | 0 | 0 | 0 | 0 | 0 | DEER:Res:HVAC_Eff_AC | Annual | 17 |  | RE-HV-ResAC-lt45kBtuh-15SAnySFm1996CZ10
RE-HV-ResAC-lt45kBtuh-15S | DEER2017 | D17 v1 | 2016-08-17 23:20 | Any | SFm | 1996 | CZ11 | rDXGF | Cap-Tons | 3.15 | 2030 | None | 210 | 0.224 | -0.714 | 17.3 | 0.0171 | -0.279 | 0 | 0 | 0 | 0 | 0 | 0 | DEER:Res:HVAC_Eff_AC | Annual | 17 |  | RE-HV-ResAC-lt45kBtuh-15SAnySFm1996CZ11
RE-HV-ResAC-lt45kBtuh-15S | DEER2017 | D17 v1 | 2016-08-17 23:20 | Any | SFm | 1996 | CZ12 | rDXGF | Cap-Tons | 2.94 | 2030 | None | 157 | 0.284 | -0.677 | 14.6 | 0.0214 | -0.272 | 0 | 0 | 0 | 0 | 0 | 0 | DEER:Res:HVAC_Eff_AC | Annual | 17 |  | RE-HV-ResAC-lt45kBtuh-15SAnySFm1996CZ12
RE-HV-ResAC-lt45kBtuh-15S | DEER2017 | D17 v1 | 2016-08-17 23:20 | Any | SFm | 1996 | CZ13 | rDXGF | Cap-Tons | 3.03 | 2030 | None | 254 | 0.204 | -0.706 | 19.4 | 0.0112 | -0.29 | 0 | 0 | 0 | 0 | 0 | 0 | DEER:Res:HVAC_Eff_AC | Annual | 17 |  | RE-HV-ResAC-lt45kBtuh-15SAnySFm1996CZ13
RE-HV-ResAC-lt45kBtuh-15S | DEER2017 | D17 v1 | 2016-08-17 23:20 | Any | SFm | 1996 | CZ14 | rDXGF | Cap-Tons | 2.79 | 1760 | None | 308 | 0.365 | -0.573 | 28 | 0.0391 | -0.233 | 0 | 0 | 0 | 0 | 0 | 0 | DEER:Res:HVAC_Eff_AC | Annual | 17 |  | RE-HV-ResAC-lt45kBtuh-15SAnySFm1996CZ14
RE-HV-ResAC-lt45kBtuh-15S | DEER2017 | D17 v1 | 2016-08-17 23:20 | Any | SFm | 1996 | CZ15 | rDXGF | Cap-Tons | 2.98 | 1760 | None | 460 | 0.271 | -0.268 | 19.9 | 0.0101 | -0.104 | 0 | 0 | 0 | 0 | 0 | 0 | DEER:Res:HVAC_Eff_AC | Annual | 17 |  | RE-HV-ResAC-lt45kBtuh-15SAnySFm1996CZ15
RE-HV-ResAC-lt45kBtuh-15S | DEER2017 | D17 v1 | 2016-08-17 23:20 | Any | SFm | 1996 | CZ16 | rDXGF | Cap-Tons | 3.47 | 2190 | None | 96.5 | 0.161 | -0.504 | 7.52 | 0.0141 | -0.193 | 0 | 0 | 0 | 0 | 0 | 0 | DEER:Res:HVAC_Eff_AC | Annual | 17 |  | RE-HV-ResAC-lt45kBtuh-15SAnySFm1996CZ16
RE-HV-ResAC-lt45kBtuh-15S | DEER2017 | D17 v1 | 2016-08-17 23:20 | Any | SFm | 2003 | CZ01 | rDXGF | Cap-Tons | 2.33 | 2300 | None | 16.8 | 0 | -0.79 | 6.87 | 0 | -0.356 | 0 | 0 | 0 | 0 | 0 | 0 | DEER:Res:HVAC_Eff_AC | Annual | 17 |  | RE-HV-ResAC-lt45kBtuh-15SAnySFm2003CZ01
RE-HV-ResAC-lt45kBtuh-15S | DEER2017 | D17 v1 | 2016-08-17 23:20 | Any | SFm | 2003 | CZ02 | rDXGF | Cap-Tons | 2.21 | 1950 | None | 95.2 | 0.295 | -0.982 | 14 | 0.029 | -0.443 | 0 | 0 | 0 | 0 | 0 | 0 | DEER:Res:HVAC_Eff_AC | Annual | 17 |  | RE-HV-ResAC-lt45kBtuh-15SAnySFm2003CZ02
RE-HV-ResAC-lt45kBtuh-15S | DEER2017 | D17 v1 | 2016-08-17 23:20 | Any | SFm | 2003 | CZ03 | rDXGF | Cap-Tons | 3.23 | 2300 | None | 30.9 | 0.0938 | -0.622 | 6.35 | 0.00588 | -0.257 | 0 | 0 | 0 | 0 | 0 | 0 | DEER:Res:HVAC_Eff_AC | Annual | 17 |  | RE-HV-ResAC-lt45kBtuh-15SAnySFm2003CZ03
RE-HV-ResAC-lt45kBtuh-15S | DEER2017 | D17 v1 | 2016-08-17 23:20 | Any | SFm | 2003 | CZ04 | rDXGF | Cap-Tons | 3.17 | 2300 | None | 99.3 | 0.268 | -0.628 | 10.8 | 0.0246 | -0.252 | 0 | 0 | 0 | 0 | 0 | 0 | DEER:Res:HVAC_Eff_AC | Annual | 17 |  | RE-HV-ResAC-lt45kBtuh-15SAnySFm2003CZ04
RE-HV-ResAC-lt45kBtuh-15S | DEER2017 | D17 v1 | 2016-08-17 23:20 | Any | SFm | 2003 | CZ05 | rDXGF | Cap-Tons | 3.55 | 2300 | None | 26.9 | 0.112 | -0.639 | 6.06 | 0.0093 | -0.254 | 0 | 0 | 0 | 0 | 0 | 0 | DEER:Res:HVAC_Eff_AC | Annual | 17 |  | RE-HV-ResAC-lt45kBtuh-15SAnySFm2003CZ05
RE-HV-ResAC-lt45kBtuh-15S | DEER2017 | D17 v1 | 2016-08-17 23:20 | Any | SFm | 2003 | CZ06 | rDXGF | Cap-Tons | 4.01 | 2390 | None | 69.8 | 0.211 | -0.202 | 3.59 | 0.0142 | -0.077 | 0 | 0 | 0 | 0 | 0 | 0 | DEER:Res:HVAC_Eff_AC | Annual | 17 |  | RE-HV-ResAC-lt45kBtuh-15SAnySFm2003CZ06
RE-HV-ResAC-lt45kBtuh-15S | DEER2017 | D17 v1 | 2016-08-17 23:20 | Any | SFm | 2003 | CZ07 | rDXGF | Cap-Tons | 3.21 | 2390 | None | 99 | 0.214 | -0.293 | 5.55 | 0.0146 | -0.128 | 0 | 0 | 0 | 0 | 0 | 0 | DEER:Res:HVAC_Eff_AC | Annual | 17 |  | RE-HV-ResAC-lt45kBtuh-15SAnySFm2003CZ07
RE-HV-ResAC-lt45kBtuh-15S | DEER2017 | D17 v1 | 2016-08-17 23:20 | Any | SFm | 2003 | CZ08 | rDXGF | Cap-Tons | 3.77 | 2390 | None | 170 | 0.292 | -0.218 | 9.5 | 0.0281 | -0.09 | 0 | 0 | 0 | 0 | 0 | 0 | DEER:Res:HVAC_Eff_AC | Annual | 17 |  | RE-HV-ResAC-lt45kBtuh-15SAnySFm2003CZ08
RE-HV-ResAC-lt45kBtuh-15S | DEER2017 | D17 v1 | 2016-08-17 23:20 | Any | SFm | 2003 | CZ09 | rDXGF | Cap-Tons | 3.37 | 2420 | None | 185 | 0.421 | -0.401 | 13.8 | 0.038 | -0.166 | 0 | 0 | 0 | 0 | 0 | 0 | DEER:Res:HVAC_Eff_AC | Annual | 17 |  | RE-HV-ResAC-lt45kBtuh-15SAnySFm2003CZ09
RE-HV-ResAC-lt45kBtuh-15S | DEER2017 | D17 v1 | 2016-08-17 23:20 | Any | SFm | 2003 | CZ10 | rDXGF | Cap-Tons | 2.53 | 1950 | None | 229 | 0.416 | -0.589 | 19.4 | 0.0411 | -0.261 | 0 | 0 | 0 | 0 | 0 | 0 | DEER:Res:HVAC_Eff_AC | Annual | 17 |  | RE-HV-ResAC-lt45kBtuh-15SAnySFm2003CZ10
RE-HV-ResAC-lt45kBtuh-15S | DEER2017 | D17 v1 | 2016-08-17 23:20 | Any | SFm | 2003 | CZ11 | rDXGF | Cap-Tons | 2.66 | 1950 | None | 244 | 0.28 | -0.571 | 19.3 | 0.0256 | -0.241 | 0 | 0 | 0 | 0 | 0 | 0 | DEER:Res:HVAC_Eff_AC | Annual | 17 |  | RE-HV-ResAC-lt45kBtuh-15SAnySFm2003CZ11
RE-HV-ResAC-lt45kBtuh-15S | DEER2017 | D17 v1 | 2016-08-17 23:20 | Any | SFm | 2003 | CZ12 | rDXGF | Cap-Tons | 2.47 | 1950 | None | 153 | 0.255 | -0.676 | 15.2 | 0.0202 | -0.296 | 0 | 0 | 0 | 0 | 0 | 0 | DEER:Res:HVAC_Eff_AC | Annual | 17 |  | RE-HV-ResAC-lt45kBtuh-15SAnySFm2003CZ12
RE-HV-ResAC-lt45kBtuh-15S | DEER2017 | D17 v1 | 2016-08-17 23:20 | Any | SFm | 2003 | CZ13 | rDXGF | Cap-Tons | 2.55 | 1950 | None | 279 | 0.209 | -0.6 | 21.4 | 0.0125 | -0.259 | 0 | 0 | 0 | 0 | 0 | 0 | DEER:Res:HVAC_Eff_AC | Annual | 17 |  | RE-HV-ResAC-lt45kBtuh-15SAnySFm2003CZ13
RE-HV-ResAC-lt45kBtuh-15S | DEER2017 | D17 v1 | 2016-08-17 23:20 | Any | SFm | 2003 | CZ14 | rDXGF | Cap-Tons | 3.17 | 2160 | None | 448 | 0.418 | -0.593 | 41.2 | 0.0492 | -0.246 | 0 | 0 | 0 | 0 | 0 | 0 | DEER:Res:HVAC_Eff_AC | Annual | 17 |  | RE-HV-ResAC-lt45kBtuh-15SAnySFm2003CZ14
RE-HV-ResAC-lt45kBtuh-15S | DEER2017 | D17 v1 | 2016-08-17 23:20 | Any | SFm | 2003 | CZ15 | rDXGF | Cap-Tons | 3.4 | 2160 | None | 429 | 0.268 | -0.274 | 17.3 | 0.0106 | -0.109 | 0 | 0 | 0 | 0 | 0 | 0 | DEER:Res:HVAC_Eff_AC | Annual | 17 |  | RE-HV-ResAC-lt45kBtuh-15SAnySFm2003CZ15
RE-HV-ResAC-lt45kBtuh-15S | DEER2017 | D17 v1 | 2016-08-17 23:20 | Any | SFm | 2003 | CZ16 | rDXGF | Cap-Tons | 3.61 | 2300 | None | 50 | 0.0853 | -0.488 | 5.62 | 0.00609 | -0.186 | 0 | 0 | 0 | 0 | 0 | 0 | DEER:Res:HVAC_Eff_AC | Annual | 17 |  | RE-HV-ResAC-lt45kBtuh-15SAnySFm2003CZ16
RE-HV-ResAC-lt45kBtuh-15S | DEER2017 | D17 v1 | 2016-08-17 23:20 | Any | SFm | 2007 | CZ01 | rDXGF | Cap-Tons | 2.33 | 2300 | None | 14.3 | 0 | -0.665 | 6.91 | 0 | -0.326 | 0 | 0 | 0 | 0 | 0 | 0 | DEER:Res:HVAC_Eff_AC | Annual | 17 |  | RE-HV-ResAC-lt45kBtuh-15SAnySFm2007CZ01
RE-HV-ResAC-lt45kBtuh-15S | DEER2017 | D17 v1 | 2016-08-17 23:20 | Any | SFm | 2007 | CZ02 | rDXGF | Cap-Tons | 2.21 | 1950 | None | 47.2 | 0.0878 | -0.819 | 15.7 | 0.0321 | -0.407 | 0 | 0 | 0 | 0 | 0 | 0 | DEER:Res:HVAC_Eff_AC | Annual | 17 |  | RE-HV-ResAC-lt45kBtuh-15SAnySFm2007CZ02
RE-HV-ResAC-lt45kBtuh-15S | DEER2017 | D17 v1 | 2016-08-17 23:20 | Any | SFm | 2007 | CZ03 | rDXGF | Cap-Tons | 3.23 | 2300 | None | 18.1 | 0.0368 | -0.514 | 6.66 | 0.00836 | -0.238 | 0 | 0 | 0 | 0 | 0 | 0 | DEER:Res:HVAC_Eff_AC | Annual | 17 |  | RE-HV-ResAC-lt45kBtuh-15SAnySFm2007CZ03
RE-HV-ResAC-lt45kBtuh-15S | DEER2017 | D17 v1 | 2016-08-17 23:20 | Any | SFm | 2007 | CZ04 | rDXGF | Cap-Tons | 3.17 | 2300 | None | 45.4 | 0.0836 | -0.524 | 12.8 | 0.0287 | -0.233 | 0 | 0 | 0 | 0 | 0 | 0 | DEER:Res:HVAC_Eff_AC | Annual | 17 |  | RE-HV-ResAC-lt45kBtuh-15SAnySFm2007CZ04
RE-HV-ResAC-lt45kBtuh-15S | DEER2017 | D17 v1 | 2016-08-17 23:20 | Any | SFm | 2007 | CZ05 | rDXGF | Cap-Tons | 3.55 | 2300 | None | 15.5 | 0.0369 | -0.53 | 6.06 | 0.00986 | -0.237 | 0 | 0 | 0 | 0 | 0 | 0 | DEER:Res:HVAC_Eff_AC | Annual | 17 |  | RE-HV-ResAC-lt45kBtuh-15SAnySFm2007CZ05
RE-HV-ResAC-lt45kBtuh-15S | DEER2017 | D17 v1 | 2016-08-17 23:20 | Any | SFm | 2007 | CZ06 | rDXGF | Cap-Tons | 4.01 | 2390 | None | 31.6 | 0.0691 | -0.257 | 5.61 | 0.017 | -0.117 | 0 | 0 | 0 | 0 | 0 | 0 | DEER:Res:HVAC_Eff_AC | Annual | 17 |  | RE-HV-ResAC-lt45kBtuh-15SAnySFm2007CZ06
RE-HV-ResAC-lt45kBtuh-15S | DEER2017 | D17 v1 | 2016-08-17 23:20 | Any | SFm | 2007 | CZ07 | rDXGF | Cap-Tons | 3.21 | 2390 | None | 40.9 | 0.0682 | -0.156 | 5.39 | 0.0159 | -0.078 | 0 | 0 | 0 | 0 | 0 | 0 | DEER:Res:HVAC_Eff_AC | Annual | 17 |  | RE-HV-ResAC-lt45kBtuh-15SAnySFm2007CZ07
RE-HV-ResAC-lt45kBtuh-15S | DEER2017 | D17 v1 | 2016-08-17 23:20 | Any | SFm | 2007 | CZ08 | rDXGF | Cap-Tons | 3.77 | 2390 | None | 70.6 | 0.0926 | -0.199 | 12.5 | 0.0332 | -0.095 | 0 | 0 | 0 | 0 | 0 | 0 | DEER:Res:HVAC_Eff_AC | Annual | 17 |  | RE-HV-ResAC-lt45kBtuh-15SAnySFm2007CZ08
RE-HV-ResAC-lt45kBtuh-15S | DEER2017 | D17 v1 | 2016-08-17 23:20 | Any | SFm | 2007 | CZ09 | rDXGF | Cap-Tons | 3.37 | 2420 | None | 77.4 | 0.13 | -0.356 | 18.5 | 0.0448 | -0.163 | 0 | 0 | 0 | 0 | 0 | 0 | DEER:Res:HVAC_Eff_AC | Annual | 17 |  | RE-HV-ResAC-lt45kBtuh-15SAnySFm2007CZ09
RE-HV-ResAC-lt45kBtuh-15S | DEER2017 | D17 v1 | 2016-08-17 23:20 | Any | SFm | 2007 | CZ10 | rDXGF | Cap-Tons | 2.53 | 1950 | None | 95.6 | 0.13 | -0.498 | 26 | 0.0518 | -0.241 | 0 | 0 | 0 | 0 | 0 | 0 | DEER:Res:HVAC_Eff_AC | Annual | 17 |  | RE-HV-ResAC-lt45kBtuh-15SAnySFm2007CZ10
RE-HV-ResAC-lt45kBtuh-15S | DEER2017 | D17 v1 | 2016-08-17 23:20 | Any | SFm | 2007 | CZ11 | rDXGF | Cap-Tons | 2.66 | 1950 | None | 101 | 0.107 | -0.477 | 29.9 | 0.0383 | -0.222 | 0 | 0 | 0 | 0 | 0 | 0 | DEER:Res:HVAC_Eff_AC | Annual | 17 |  | RE-HV-ResAC-lt45kBtuh-15SAnySFm2007CZ11
RE-HV-ResAC-lt45kBtuh-15S | DEER2017 | D17 v1 | 2016-08-17 23:20 | Any | SFm | 2007 | CZ12 | rDXGF | Cap-Tons | 2.47 | 1950 | None | 66.4 | 0.0903 | -0.575 | 19.2 | 0.0279 | -0.267 | 0 | 0 | 0 | 0 | 0 | 0 | DEER:Res:HVAC_Eff_AC | Annual | 17 |  | RE-HV-ResAC-lt45kBtuh-15SAnySFm2007CZ12
RE-HV-ResAC-lt45kBtuh-15S | DEER2017 | D17 v1 | 2016-08-17 23:20 | Any | SFm | 2007 | CZ13 | rDXGF | Cap-Tons | 2.56 | 1950 | None | 115 | 0.0855 | -0.52 | 30.8 | 0.0246 | -0.234 | 0 | 0 | 0 | 0 | 0 | 0 | DEER:Res:HVAC_Eff_AC | Annual | 17 |  | RE-HV-ResAC-lt45kBtuh-15SAnySFm2007CZ13
RE-HV-ResAC-lt45kBtuh-15S | DEER2017 | D17 v1 | 2016-08-17 23:20 | Any | SFm | 2007 | CZ14 | rDXGF | Cap-Tons | 3.17 | 2160 | None | 152 | 0.123 | -0.489 | 44.1 | 0.0489 | -0.215 | 0 | 0 | 0 | 0 | 0 | 0 | DEER:Res:HVAC_Eff_AC | Annual | 17 |  | RE-HV-ResAC-lt45kBtuh-15SAnySFm2007CZ14
RE-HV-ResAC-lt45kBtuh-15S | DEER2017 | D17 v1 | 2016-08-17 23:20 | Any | SFm | 2007 | CZ15 | rDXGF | Cap-Tons | 3.4 | 2160 | None | 167 | 0.0941 | -0.206 | 29.9 | 0.0218 | -0.085 | 0 | 0 | 0 | 0 | 0 | 0 | DEER:Res:HVAC_Eff_AC | Annual | 17 |  | RE-HV-ResAC-lt45kBtuh-15SAnySFm2007CZ15
RE-HV-ResAC-lt45kBtuh-15S | DEER2017 | D17 v1 | 2016-08-17 23:20 | Any | SFm | 2007 | CZ16 | rDXGF | Cap-Tons | 3.61 | 2300 | None | 24.5 | 0.0366 | -0.404 | 5.85 | 0.00942 | -0.163 | 0 | 0 | 0 | 0 | 0 | 0 | DEER:Res:HVAC_Eff_AC | Annual | 17 |  | RE-HV-ResAC-lt45kBtuh-15SAnySFm2007CZ16
RE-HV-ResAC-lt45kBtuh-15S | DEER2017 | D17 v1 | 2016-08-17 23:20 | Any | SFm | 2011 | CZ01 | rDXGF | Cap-Tons | 2.33 | 2300 | None | 11.9 | 0 | -0.558 | 5.75 | 0 | -0.27 | 0 | 0 | 0 | 0 | 0 | 0 | DEER:Res:HVAC_Eff_AC | Annual | 17 |  | RE-HV-ResAC-lt45kBtuh-15SAnySFm2011CZ01
RE-HV-ResAC-lt45kBtuh-15S | DEER2017 | D17 v1 | 2016-08-17 23:20 | Any | SFm | 2011 | CZ02 | rDXGF | Cap-Tons | 2.21 | 1950 | None | 44.4 | 0.0842 | -0.692 | 14 | 0.0303 | -0.344 | 0 | 0 | 0 | 0 | 0 | 0 | DEER:Res:HVAC_Eff_AC | Annual | 17 |  | RE-HV-ResAC-lt45kBtuh-15SAnySFm2011CZ02
RE-HV-ResAC-lt45kBtuh-15S | DEER2017 | D17 v1 | 2016-08-17 23:20 | Any | SFm | 2011 | CZ03 | rDXGF | Cap-Tons | 3.23 | 2300 | None | 15.5 | 0.0347 | -0.396 | 5.29 | 0.00743 | -0.189 | 0 | 0 | 0 | 0 | 0 | 0 | DEER:Res:HVAC_Eff_AC | Annual | 17 |  | RE-HV-ResAC-lt45kBtuh-15SAnySFm2011CZ03
RE-HV-ResAC-lt45kBtuh-15S | DEER2017 | D17 v1 | 2016-08-17 23:20 | Any | SFm | 2011 | CZ04 | rDXGF | Cap-Tons | 3.17 | 2300 | None | 40.5 | 0.076 | -0.385 | 10.5 | 0.0249 | -0.174 | 0 | 0 | 0 | 0 | 0 | 0 | DEER:Res:HVAC_Eff_AC | Annual | 17 |  | RE-HV-ResAC-lt45kBtuh-15SAnySFm2011CZ04
RE-HV-ResAC-lt45kBtuh-15S | DEER2017 | D17 v1 | 2016-08-17 23:15 | Any | SFm | 2011 | CZ05 | rDXGF | Cap-Tons | 3.55 | 2300 | None | 12.5 | 0.0234 | -0.49 | 5.21 | 0.00592 | -0.217 | 0 | 0 | 0 | 0 | 0 | 0 | DEER:Res:HVAC_Eff_AC | Annual | 17 |  | RE-HV-ResAC-lt45kBtuh-15SAnySFm2011CZ05
RE-HV-ResAC-lt45kBtuh-15S | DEER2017 | D17 v1 | 2016-08-17 23:15 | Any | SFm | 2011 | CZ06 | rDXGF | Cap-Tons | 4.01 | 2390 | None | 22.3 | 0.0526 | -0.227 | 3.87 | 0.011 | -0.102 | 0 | 0 | 0 | 0 | 0 | 0 | DEER:Res:HVAC_Eff_AC | Annual | 17 |  | RE-HV-ResAC-lt45kBtuh-15SAnySFm2011CZ06
RE-HV-ResAC-lt45kBtuh-15S | DEER2017 | D17 v1 | 2016-08-17 23:15 | Any | SFm | 2011 | CZ07 | rDXGF | Cap-Tons | 3.21 | 2390 | None | 40.8 | 0.0639 | -0.084 | 4.49 | 0.014 | -0.04 | 0 | 0 | 0 | 0 | 0 | 0 | DEER:Res:HVAC_Eff_AC | Annual | 17 |  | RE-HV-ResAC-lt45kBtuh-15SAnySFm2011CZ07
RE-HV-ResAC-lt45kBtuh-15S | DEER2017 | D17 v1 | 2016-08-17 23:15 | Any | SFm | 2011 | CZ08 | rDXGF | Cap-Tons | 3.77 | 2390 | None | 67 | 0.0833 | -0.13 | 10.6 | 0.0279 | -0.061 | 0 | 0 | 0 | 0 | 0 | 0 | DEER:Res:HVAC_Eff_AC | Annual | 17 |  | RE-HV-ResAC-lt45kBtuh-15SAnySFm2011CZ08
RE-HV-ResAC-lt45kBtuh-15S | DEER2017 | D17 v1 | 2016-08-17 23:15 | Any | SFm | 2011 | CZ09 | rDXGF | Cap-Tons | 3.37 | 2420 | None | 71.6 | 0.127 | -0.252 | 15.8 | 0.0421 | -0.113 | 0 | 0 | 0 | 0 | 0 | 0 | DEER:Res:HVAC_Eff_AC | Annual | 17 |  | RE-HV-ResAC-lt45kBtuh-15SAnySFm2011CZ09
RE-HV-ResAC-lt45kBtuh-15S | DEER2017 | D17 v1 | 2016-08-17 23:15 | Any | SFm | 2011 | CZ10 | rDXGF | Cap-Tons | 2.53 | 1950 | None | 91.4 | 0.125 | -0.423 | 23.9 | 0.0486 | -0.202 | 0 | 0 | 0 | 0 | 0 | 0 | DEER:Res:HVAC_Eff_AC | Annual | 17 |  | RE-HV-ResAC-lt45kBtuh-15SAnySFm2011CZ10
RE-HV-ResAC-lt45kBtuh-15S | DEER2017 | D17 v1 | 2016-08-17 23:15 | Any | SFm | 2011 | CZ11 | rDXGF | Cap-Tons | 2.66 | 1950 | None | 95.3 | 0.102 | -0.395 | 27.4 | 0.0353 | -0.184 | 0 | 0 | 0 | 0 | 0 | 0 | DEER:Res:HVAC_Eff_AC | Annual | 17 |  | RE-HV-ResAC-lt45kBtuh-15SAnySFm2011CZ11
RE-HV-ResAC-lt45kBtuh-15S | DEER2017 | D17 v1 | 2016-08-17 23:15 | Any | SFm | 2011 | CZ12 | rDXGF | Cap-Tons | 2.47 | 1950 | None | 63.2 | 0.0866 | -0.478 | 17.6 | 0.0263 | -0.223 | 0 | 0 | 0 | 0 | 0 | 0 | DEER:Res:HVAC_Eff_AC | Annual | 17 |  | RE-HV-ResAC-lt45kBtuh-15SAnySFm2011CZ12
RE-HV-ResAC-lt45kBtuh-15S | DEER2017 | D17 v1 | 2016-08-17 23:15 | Any | SFm | 2011 | CZ13 | rDXGF | Cap-Tons | 2.56 | 1950 | None | 109 | 0.0813 | -0.438 | 28 | 0.0227 | -0.195 | 0 | 0 | 0 | 0 | 0 | 0 | DEER:Res:HVAC_Eff_AC | Annual | 17 |  | RE-HV-ResAC-lt45kBtuh-15SAnySFm2011CZ13
RE-HV-ResAC-lt45kBtuh-15S | DEER2017 | D17 v1 | 2016-08-17 23:15 | Any | SFm | 2011 | CZ14 | rDXGF | Cap-Tons | 3.17 | 2160 | None | 143 | 0.116 | -0.385 | 40.4 | 0.0451 | -0.167 | 0 | 0 | 0 | 0 | 0 | 0 | DEER:Res:HVAC_Eff_AC | Annual | 17 |  | RE-HV-ResAC-lt45kBtuh-15SAnySFm2011CZ14
RE-HV-ResAC-lt45kBtuh-15S | DEER2017 | D17 v1 | 2016-08-17 23:15 | Any | SFm | 2011 | CZ15 | rDXGF | Cap-Tons | 3.4 | 2160 | None | 158 | 0.0879 | -0.171 | 26.5 | 0.0194 | -0.071 | 0 | 0 | 0 | 0 | 0 | 0 | DEER:Res:HVAC_Eff_AC | Annual | 17 |  | RE-HV-ResAC-lt45kBtuh-15SAnySFm2011CZ15
RE-HV-ResAC-lt45kBtuh-15S | DEER2017 | D17 v1 | 2016-08-17 23:15 | Any | SFm | 2011 | CZ16 | rDXGF | Cap-Tons | 3.61 | 2300 | None | 23.5 | 0.0357 | -0.33 | 5.1 | 0.00914 | -0.136 | 0 | 0 | 0 | 0 | 0 | 0 | DEER:Res:HVAC_Eff_AC | Annual | 17 |  | RE-HV-ResAC-lt45kBtuh-15SAnySFm2011CZ16
RE-HV-ResAC-lt45kBtuh-15S | DEER2017 | D17 v1 | 2016-08-17 23:15 | Any | SFm | 2015 | CZ01 | rDXGF | Cap-Tons | 2.33 | 2300 | None | 4.81 | 0 | -0.227 | 4.81 | 0 | -0.227 | 0 | 0 | 0 | 0 | 0 | 0 | DEER:Res:HVAC_Eff_AC | Annual | 17 |  | RE-HV-ResAC-lt45kBtuh-15SAnySFm2015CZ01
RE-HV-ResAC-lt45kBtuh-15S | DEER2017 | D17 v1 | 2016-08-17 23:15 | Any | SFm | 2015 | CZ02 | rDXGF | Cap-Tons | 2.21 | 1950 | None | 11.8 | 0.0253 | -0.308 | 11.8 | 0.0253 | -0.308 | 0 | 0 | 0 | 0 | 0 | 0 | DEER:Res:HVAC_Eff_AC | Annual | 17 |  | RE-HV-ResAC-lt45kBtuh-15SAnySFm2015CZ02
RE-HV-ResAC-lt45kBtuh-15S | DEER2017 | D17 v1 | 2016-08-17 23:15 | Any | SFm | 2015 | CZ03 | rDXGF | Cap-Tons | 3.23 | 2300 | None | 4.06 | 0.00712 | -0.124 | 4.06 | 0.00712 | -0.124 | 0 | 0 | 0 | 0 | 0 | 0 | DEER:Res:HVAC_Eff_AC | Annual | 17 |  | RE-HV-ResAC-lt45kBtuh-15SAnySFm2015CZ03
RE-HV-ResAC-lt45kBtuh-15S | DEER2017 | D17 v1 | 2016-08-17 23:15 | Any | SFm | 2015 | CZ04 | rDXGF | Cap-Tons | 3.17 | 2300 | None | 8.42 | 0.0189 | -0.158 | 8.42 | 0.0189 | -0.158 | 0 | 0 | 0 | 0 | 0 | 0 | DEER:Res:HVAC_Eff_AC | Annual | 17 |  | RE-HV-ResAC-lt45kBtuh-15SAnySFm2015CZ04
RE-HV-ResAC-lt45kBtuh-15S | DEER2017 | D17 v1 | 2016-08-17 23:15 | Any | SFm | 2015 | CZ05 | rDXGF | Cap-Tons | 3.55 | 2300 | None | 3.27 | 0.00901 | -0.113 | 3.27 | 0.00901 | -0.113 | 0 | 0 | 0 | 0 | 0 | 0 | DEER:Res:HVAC_Eff_AC | Annual | 17 |  | RE-HV-ResAC-lt45kBtuh-15SAnySFm2015CZ05
RE-HV-ResAC-lt45kBtuh-15S | DEER2017 | D17 v1 | 2016-08-17 23:15 | Any | SFm | 2015 | CZ06 | rDXGF | Cap-Tons | 4.01 | 2390 | None | 3.09 | 0.00798 | -0.095 | 3.09 | 0.00798 | -0.095 | 0 | 0 | 0 | 0 | 0 | 0 | DEER:Res:HVAC_Eff_AC | Annual | 17 |  | RE-HV-ResAC-lt45kBtuh-15SAnySFm2015CZ06
RE-HV-ResAC-lt45kBtuh-15S | DEER2017 | D17 v1 | 2016-08-17 23:15 | Any | SFm | 2015 | CZ07 | rDXGF | Cap-Tons | 3.21 | 2390 | None | 3.18 | 0.00997 | -0.04 | 3.18 | 0.00997 | -0.04 | 0 | 0 | 0 | 0 | 0 | 0 | DEER:Res:HVAC_Eff_AC | Annual | 17 |  | RE-HV-ResAC-lt45kBtuh-15SAnySFm2015CZ07
RE-HV-ResAC-lt45kBtuh-15S | DEER2017 | D17 v1 | 2016-08-17 23:15 | Any | SFm | 2015 | CZ08 | rDXGF | Cap-Tons | 3.77 | 2390 | None | 6.05 | 0.0199 | -0.058 | 6.05 | 0.0199 | -0.058 | 0 | 0 | 0 | 0 | 0 | 0 | DEER:Res:HVAC_Eff_AC | Annual | 17 |  | RE-HV-ResAC-lt45kBtuh-15SAnySFm2015CZ08
RE-HV-ResAC-lt45kBtuh-15S | DEER2017 | D17 v1 | 2016-08-17 23:15 | Any | SFm | 2015 | CZ09 | rDXGF | Cap-Tons | 3.37 | 2420 | None | 7.89 | 0.0323 | -0.107 | 7.89 | 0.0323 | -0.107 | 0 | 0 | 0 | 0 | 0 | 0 | DEER:Res:HVAC_Eff_AC | Annual | 17 |  | RE-HV-ResAC-lt45kBtuh-15SAnySFm2015CZ09
RE-HV-ResAC-lt45kBtuh-15S | DEER2017 | D17 v1 | 2016-08-17 23:15 | Any | SFm | 2015 | CZ10 | rDXGF | Cap-Tons | 2.53 | 1950 | None | 15.8 | 0.0411 | -0.174 | 15.8 | 0.0411 | -0.174 | 0 | 0 | 0 | 0 | 0 | 0 | DEER:Res:HVAC_Eff_AC | Annual | 17 |  | RE-HV-ResAC-lt45kBtuh-15SAnySFm2015CZ10
RE-HV-ResAC-lt45kBtuh-15S | DEER2017 | D17 v1 | 2016-08-17 23:15 | Any | SFm | 2015 | CZ11 | rDXGF | Cap-Tons | 2.66 | 1950 | None | 19.2 | 0.0278 | -0.169 | 19.2 | 0.0278 | -0.169 | 0 | 0 | 0 | 0 | 0 | 0 | DEER:Res:HVAC_Eff_AC | Annual | 17 |  | RE-HV-ResAC-lt45kBtuh-15SAnySFm2015CZ11
RE-HV-ResAC-lt45kBtuh-15S | DEER2017 | D17 v1 | 2016-08-17 23:15 | Any | SFm | 2015 | CZ12 | rDXGF | Cap-Tons | 2.47 | 1950 | None | 11.3 | 0.0134 | -0.215 | 11.3 | 0.0134 | -0.215 | 0 | 0 | 0 | 0 | 0 | 0 | DEER:Res:HVAC_Eff_AC | Annual | 17 |  | RE-HV-ResAC-lt45kBtuh-15SAnySFm2015CZ12
RE-HV-ResAC-lt45kBtuh-15S | DEER2017 | D17 v1 | 2016-08-17 23:15 | Any | SFm | 2015 | CZ13 | rDXGF | Cap-Tons | 2.56 | 1950 | None | 20.9 | 0.018 | -0.18 | 20.9 | 0.018 | -0.18 | 0 | 0 | 0 | 0 | 0 | 0 | DEER:Res:HVAC_Eff_AC | Annual | 17 |  | RE-HV-ResAC-lt45kBtuh-15SAnySFm2015CZ13
RE-HV-ResAC-lt45kBtuh-15S | DEER2017 | D17 v1 | 2016-08-17 23:15 | Any | SFm | 2015 | CZ14 | rDXGF | Cap-Tons | 3.17 | 2160 | None | 36.9 | 0.042 | -0.18 | 36.9 | 0.042 | -0.18 | 0 | 0 | 0 | 0 | 0 | 0 | DEER:Res:HVAC_Eff_AC | Annual | 17 |  | RE-HV-ResAC-lt45kBtuh-15SAnySFm2015CZ14
RE-HV-ResAC-lt45kBtuh-15S | DEER2017 | D17 v1 | 2016-08-17 23:15 | Any | SFm | 2015 | CZ15 | rDXGF | Cap-Tons | 3.4 | 2160 | None | 25.5 | 0.0185 | -0.068 | 25.5 | 0.0185 | -0.068 | 0 | 0 | 0 | 0 | 0 | 0 | DEER:Res:HVAC_Eff_AC | Annual | 17 |  | RE-HV-ResAC-lt45kBtuh-15SAnySFm2015CZ15
RE-HV-ResAC-lt45kBtuh-15S | DEER2017 | D17 v1 | 2016-08-17 23:15 | Any | SFm | 2015 | CZ16 | rDXGF | Cap-Tons | 3.61 | 2300 | None | 4.63 | 0.00499 | -0.163 | 4.63 | 0.00499 | -0.163 | 0 | 0 | 0 | 0 | 0 | 0 | DEER:Res:HVAC_Eff_AC | Annual | 17 |  | RE-HV-ResAC-lt45kBtuh-15SAnySFm2015CZ16
RE-HV-ResAC-lt45kBtuh-15S | DEER2017 | D17 v1 | 2016-08-17 23:15 | Any | SFm | 2017 | CZ01 | rDXGF | Cap-Tons | 2.33 | 2300 | None | 4.42 | 0 | -0.193 | 4.42 | 0 | -0.193 | 0 | 0 | 0 | 0 | 0 | 0 | DEER:Res:HVAC_Eff_AC | Annual | 17 |  | RE-HV-ResAC-lt45kBtuh-15SAnySFm2017CZ01
RE-HV-ResAC-lt45kBtuh-15S | DEER2017 | D17 v1 | 2016-08-17 23:15 | Any | SFm | 2017 | CZ02 | rDXGF | Cap-Tons | 2.21 | 1950 | None | 10.7 | 0.0231 | -0.258 | 10.7 | 0.0231 | -0.258 | 0 | 0 | 0 | 0 | 0 | 0 | DEER:Res:HVAC_Eff_AC | Annual | 17 |  | RE-HV-ResAC-lt45kBtuh-15SAnySFm2017CZ02
RE-HV-ResAC-lt45kBtuh-15S | DEER2017 | D17 v1 | 2016-08-17 23:15 | Any | SFm | 2017 | CZ03 | rDXGF | Cap-Tons | 3.23 | 2300 | None | 3.81 | 0.00712 | -0.118 | 3.81 | 0.00712 | -0.118 | 0 | 0 | 0 | 0 | 0 | 0 | DEER:Res:HVAC_Eff_AC | Annual | 17 |  | RE-HV-ResAC-lt45kBtuh-15SAnySFm2017CZ03
RE-HV-ResAC-lt45kBtuh-15S | DEER2017 | D17 v1 | 2016-08-17 23:15 | Any | SFm | 2017 | CZ04 | rDXGF | Cap-Tons | 3.17 | 2300 | None | 7.6 | 0.0177 | -0.139 | 7.6 | 0.0177 | -0.139 | 0 | 0 | 0 | 0 | 0 | 0 | DEER:Res:HVAC_Eff_AC | Annual | 17 |  | RE-HV-ResAC-lt45kBtuh-15SAnySFm2017CZ04
RE-HV-ResAC-lt45kBtuh-15S | DEER2017 | D17 v1 | 2016-08-17 23:15 | Any | SFm | 2017 | CZ05 | rDXGF | Cap-Tons | 3.55 | 2300 | None | 3.1 | 0.00901 | -0.101 | 3.1 | 0.00901 | -0.101 | 0 | 0 | 0 | 0 | 0 | 0 | DEER:Res:HVAC_Eff_AC | Annual | 17 |  | RE-HV-ResAC-lt45kBtuh-15SAnySFm2017CZ05
RE-HV-ResAC-lt45kBtuh-15S | DEER2017 | D17 v1 | 2016-08-17 23:15 | Any | SFm | 2017 | CZ06 | rDXGF | Cap-Tons | 4.01 | 2390 | None | 3.24 | 0.00823 | -0.097 | 3.24 | 0.00823 | -0.097 | 0 | 0 | 0 | 0 | 0 | 0 | DEER:Res:HVAC_Eff_AC | Annual | 17 |  | RE-HV-ResAC-lt45kBtuh-15SAnySFm2017CZ06
RE-HV-ResAC-lt45kBtuh-15S | DEER2017 | D17 v1 | 2016-08-17 23:15 | Any | SFm | 2017 | CZ07 | rDXGF | Cap-Tons | 3.21 | 2390 | None | 3.12 | 0.00966 | -0.04 | 3.12 | 0.00966 | -0.04 | 0 | 0 | 0 | 0 | 0 | 0 | DEER:Res:HVAC_Eff_AC | Annual | 17 |  | RE-HV-ResAC-lt45kBtuh-15SAnySFm2017CZ07
RE-HV-ResAC-lt45kBtuh-15S | DEER2017 | D17 v1 | 2016-08-17 23:15 | Any | SFm | 2017 | CZ08 | rDXGF | Cap-Tons | 3.77 | 2390 | None | 5.31 | 0.0178 | -0.045 | 5.31 | 0.0178 | -0.045 | 0 | 0 | 0 | 0 | 0 | 0 | DEER:Res:HVAC_Eff_AC | Annual | 17 |  | RE-HV-ResAC-lt45kBtuh-15SAnySFm2017CZ08
RE-HV-ResAC-lt45kBtuh-15S | DEER2017 | D17 v1 | 2016-08-17 23:15 | Any | SFm | 2017 | CZ09 | rDXGF | Cap-Tons | 3.37 | 2420 | None | 6.94 | 0.0297 | -0.089 | 6.94 | 0.0297 | -0.089 | 0 | 0 | 0 | 0 | 0 | 0 | DEER:Res:HVAC_Eff_AC | Annual | 17 |  | RE-HV-ResAC-lt45kBtuh-15SAnySFm2017CZ09
RE-HV-ResAC-lt45kBtuh-15S | DEER2017 | D17 v1 | 2016-08-17 23:15 | Any | SFm | 2017 | CZ10 | rDXGF | Cap-Tons | 2.53 | 1950 | None | 13.8 | 0.0383 | -0.146 | 13.8 | 0.0383 | -0.146 | 0 | 0 | 0 | 0 | 0 | 0 | DEER:Res:HVAC_Eff_AC | Annual | 17 |  | RE-HV-ResAC-lt45kBtuh-15SAnySFm2017CZ10
RE-HV-ResAC-lt45kBtuh-15S | DEER2017 | D17 v1 | 2016-08-17 23:15 | Any | SFm | 2017 | CZ11 | rDXGF | Cap-Tons | 2.66 | 1950 | None | 18 | 0.0248 | -0.147 | 18 | 0.0248 | -0.147 | 0 | 0 | 0 | 0 | 0 | 0 | DEER:Res:HVAC_Eff_AC | Annual | 17 |  | RE-HV-ResAC-lt45kBtuh-15SAnySFm2017CZ11
RE-HV-ResAC-lt45kBtuh-15S | DEER2017 | D17 v1 | 2016-08-17 23:15 | Any | SFm | 2017 | CZ12 | rDXGF | Cap-Tons | 2.47 | 1950 | None | 10.3 | 0.0121 | -0.19 | 10.3 | 0.0121 | -0.19 | 0 | 0 | 0 | 0 | 0 | 0 | DEER:Res:HVAC_Eff_AC | Annual | 17 |  | RE-HV-ResAC-lt45kBtuh-15SAnySFm2017CZ12
RE-HV-ResAC-lt45kBtuh-15S | DEER2017 | D17 v1 | 2016-08-17 23:15 | Any | SFm | 2017 | CZ13 | rDXGF | Cap-Tons | 2.56 | 1950 | None | 19.3 | 0.0164 | -0.16 | 19.3 | 0.0164 | -0.16 | 0 | 0 | 0 | 0 | 0 | 0 | DEER:Res:HVAC_Eff_AC | Annual | 17 |  | RE-HV-ResAC-lt45kBtuh-15SAnySFm2017CZ13
RE-HV-ResAC-lt45kBtuh-15S | DEER2017 | D17 v1 | 2016-08-17 23:15 | Any | SFm | 2017 | CZ14 | rDXGF | Cap-Tons | 3.17 | 2160 | None | 34.9 | 0.0404 | -0.177 | 34.9 | 0.0404 | -0.177 | 0 | 0 | 0 | 0 | 0 | 0 | DEER:Res:HVAC_Eff_AC | Annual | 17 |  | RE-HV-ResAC-lt45kBtuh-15SAnySFm2017CZ14
RE-HV-ResAC-lt45kBtuh-15S | DEER2017 | D17 v1 | 2016-08-17 23:15 | Any | SFm | 2017 | CZ15 | rDXGF | Cap-Tons | 3.4 | 2160 | None | 24 | 0.0176 | -0.068 | 24 | 0.0176 | -0.068 | 0 | 0 | 0 | 0 | 0 | 0 | DEER:Res:HVAC_Eff_AC | Annual | 17 |  | RE-HV-ResAC-lt45kBtuh-15SAnySFm2017CZ15
RE-HV-ResAC-lt45kBtuh-15S | DEER2017 | D17 v1 | 2016-08-17 23:15 | Any | SFm | 2017 | CZ16 | rDXGF | Cap-Tons | 3.61 | 2300 | None | 4.43 | 0.00416 | -0.158 | 4.43 | 0.00416 | -0.158 | 0 | 0 | 0 | 0 | 0 | 0 | DEER:Res:HVAC_Eff_AC | Annual | 17 |  | RE-HV-ResAC-lt45kBtuh-15SAnySFm2017CZ16
RE-HV-ResAC-lt45kBtuh-15S | DEER2017 | D17 v1 | 2016-08-17 23:16 | PGE | DMo | Ex | CZ01 | rDXGF | Cap-Tons | 3.5 | 1210 | None | 10.1 | 0 | -0.558 | 4.23 | 0 | -0.166 | 0 | 0 | 0 | 0 | 0 | 0 | DEER:Res:HVAC_Eff_AC | Annual | 2 |  | RE-HV-ResAC-lt45kBtuh-15SPGEDMoExCZ01
RE-HV-ResAC-lt45kBtuh-15S | DEER2017 | D17 v1 | 2016-08-17 23:29 | PGE | DMo | Ex | CZ02 | rDXGF | Cap-Tons | 3.5 | 1210 | None | 95 | 0.191 | -0.553 | 8.26 | 0.0111 | -0.158 | 0 | 0 | 0 | 0 | 0 | 0 | DEER:Res:HVAC_Eff_AC | Annual | 2 |  | RE-HV-ResAC-lt45kBtuh-15SPGEDMoExCZ02
RE-HV-ResAC-lt45kBtuh-15S | DEER2017 | D17 v1 | 2016-08-17 23:29 | PGE | DMo | Ex | CZ03 | rDXGF | Cap-Tons | 3.5 | 1210 | None | 53.4 | 0.148 | -0.465 | 5.36 | 0.0106 | -0.144 | 0 | 0 | 0 | 0 | 0 | 0 | DEER:Res:HVAC_Eff_AC | Annual | 2 |  | RE-HV-ResAC-lt45kBtuh-15SPGEDMoExCZ03
RE-HV-ResAC-lt45kBtuh-15S | DEER2017 | D17 v1 | 2016-08-17 23:29 | PGE | DMo | Ex | CZ04 | rDXGF | Cap-Tons | 3.5 | 1220 | None | 113 | 0.227 | -0.408 | 8.41 | 0.0165 | -0.116 | 0 | 0 | 0 | 0 | 0 | 0 | DEER:Res:HVAC_Eff_AC | Annual | 2 |  | RE-HV-ResAC-lt45kBtuh-15SPGEDMoExCZ04
RE-HV-ResAC-lt45kBtuh-15S | DEER2017 | D17 v1 | 2016-08-17 23:29 | PGE | DMo | Ex | CZ05 | rDXGF | Cap-Tons | 3.5 | 1210 | None | 41.9 | 0.144 | -0.538 | 5.05 | 0.0113 | -0.157 | 0 | 0 | 0 | 0 | 0 | 0 | DEER:Res:HVAC_Eff_AC | Annual | 2 |  | RE-HV-ResAC-lt45kBtuh-15SPGEDMoExCZ05
RE-HV-ResAC-lt45kBtuh-15S | DEER2017 | D17 v1 | 2016-08-17 23:29 | PGE | DMo | Ex | CZ11 | rDXGF | Cap-Tons | 3.5 | 1220 | None | 287 | 0.322 | -0.519 | 20.6 | 0.0288 | -0.148 | 0 | 0 | 0 | 0 | 0 | 0 | DEER:Res:HVAC_Eff_AC | Annual | 2 |  | RE-HV-ResAC-lt45kBtuh-15SPGEDMoExCZ11
RE-HV-ResAC-lt45kBtuh-15S | DEER2017 | D17 v1 | 2016-08-17 23:29 | PGE | DMo | Ex | CZ12 | rDXGF | Cap-Tons | 3.5 | 1210 | None | 180 | 0.245 | -0.551 | 13.2 | 0.0143 | -0.164 | 0 | 0 | 0 | 0 | 0 | 0 | DEER:Res:HVAC_Eff_AC | Annual | 2 |  | RE-HV-ResAC-lt45kBtuh-15SPGEDMoExCZ12
RE-HV-ResAC-lt45kBtuh-15S | DEER2017 | D17 v1 | 2016-08-17 23:29 | PGE | DMo | Ex | CZ13 | rDXGF | Cap-Tons | 3.5 | 1210 | None | 315 | 0.27 | -0.426 | 20.1 | 0.0148 | -0.129 | 0 | 0 | 0 | 0 | 0 | 0 | DEER:Res:HVAC_Eff_AC | Annual | 2 |  | RE-HV-ResAC-lt45kBtuh-15SPGEDMoExCZ13
RE-HV-ResAC-lt45kBtuh-15S | DEER2017 | D17 v1 | 2016-08-17 23:29 | PGE | DMo | Ex | CZ16 | rDXGF | Cap-Tons | 3.5 | 1230 | None | 138 | 0.182 | -1.1 | 12.6 | 0.0155 | -0.272 | 0 | 0 | 0 | 0 | 0 | 0 | DEER:Res:HVAC_Eff_AC | Annual | 2 |  | RE-HV-ResAC-lt45kBtuh-15SPGEDMoExCZ16
RE-HV-ResAC-lt45kBtuh-15S | DEER2017 | D17 v1 | 2016-08-17 23:16 | PGE | DMo | Ex | IOU | rDXGF | Cap-Tons | 3.5 | 1220 | None | 216 | 0.258 | -0.529 | 15.5 | 0.0187 | -0.152 | 0 | 0 | 0 | 0 | 0 | 0 | DEER:Res:HVAC_Eff_AC | Annual | 2 |  | RE-HV-ResAC-lt45kBtuh-15SPGEDMoExIOU
RE-HV-ResAC-lt45kBtuh-15S | DEER2017 | D17 v1 | 2016-08-17 23:29 | PGE | MFm | Ex | CZ01 | rDXGF | Cap-Tons | 1.17 | 1030 | None | 16.5 | 0 | -0.738 | 7.11 | 0 | -0.356 | 0 | 0 | 0 | 0 | 0 | 0 | DEER:Res:HVAC_Eff_AC | Annual | 2 |  | RE-HV-ResAC-lt45kBtuh-15SPGEMFmExCZ01
RE-HV-ResAC-lt45kBtuh-15S | DEER2017 | D17 v1 | 2016-08-17 23:29 | PGE | MFm | Ex | CZ02 | rDXGF | Cap-Tons | 1.56 | 1080 | None | 55.9 | 0.114 | -0.444 | 6.56 | 0.00707 | -0.211 | 0 | 0 | 0 | 0 | 0 | 0 | DEER:Res:HVAC_Eff_AC | Annual | 2 |  | RE-HV-ResAC-lt45kBtuh-15SPGEMFmExCZ02
RE-HV-ResAC-lt45kBtuh-15S | DEER2017 | D17 v1 | 2016-08-17 23:29 | PGE | MFm | Ex | CZ03 | rDXGF | Cap-Tons | 1.54 | 1070 | None | 26.5 | 0.0224 | -0.593 | 5.58 | 0.00073 | -0.129 | 0 | 0 | 0 | 0 | 0 | 0 | DEER:Res:HVAC_Eff_AC | Annual | 2 |  | RE-HV-ResAC-lt45kBtuh-15SPGEMFmExCZ03
RE-HV-ResAC-lt45kBtuh-15S | DEER2017 | D17 v1 | 2016-08-17 23:29 | PGE | MFm | Ex | CZ04 | rDXGF | Cap-Tons | 1.49 | 1080 | None | 64.6 | 0.102 | -0.385 | 6.13 | 0.0067 | -0.189 | 0 | 0 | 0 | 0 | 0 | 0 | DEER:Res:HVAC_Eff_AC | Annual | 2 |  | RE-HV-ResAC-lt45kBtuh-15SPGEMFmExCZ04
RE-HV-ResAC-lt45kBtuh-15S | DEER2017 | D17 v1 | 2016-08-17 23:29 | PGE | MFm | Ex | CZ05 | rDXGF | Cap-Tons | 1.56 | 1060 | None | 16.7 | 0.00626 | -0.501 | 4.54 | 0.000128 | -0.235 | 0 | 0 | 0 | 0 | 0 | 0 | DEER:Res:HVAC_Eff_AC | Annual | 2 |  | RE-HV-ResAC-lt45kBtuh-15SPGEMFmExCZ05
RE-HV-ResAC-lt45kBtuh-15S | DEER2017 | D17 v1 | 2016-08-17 23:29 | PGE | MFm | Ex | CZ11 | rDXGF | Cap-Tons | 2.05 | 1120 | None | 156 | 0.154 | -0.387 | 10.8 | 0.0091 | -0.178 | 0 | 0 | 0 | 0 | 0 | 0 | DEER:Res:HVAC_Eff_AC | Annual | 2 |  | RE-HV-ResAC-lt45kBtuh-15SPGEMFmExCZ11
RE-HV-ResAC-lt45kBtuh-15S | DEER2017 | D17 v1 | 2016-08-17 23:29 | PGE | MFm | Ex | CZ12 | rDXGF | Cap-Tons | 1.82 | 1110 | None | 111 | 0.125 | -0.476 | 9.88 | 0.00799 | -0.221 | 0 | 0 | 0 | 0 | 0 | 0 | DEER:Res:HVAC_Eff_AC | Annual | 2 |  | RE-HV-ResAC-lt45kBtuh-15SPGEMFmExCZ12
RE-HV-ResAC-lt45kBtuh-15S | DEER2017 | D17 v1 | 2016-08-17 23:29 | PGE | MFm | Ex | CZ13 | rDXGF | Cap-Tons | 1.92 | 1110 | None | 224 | 0.132 | -0.457 | 15.8 | 0.00683 | -0.213 | 0 | 0 | 0 | 0 | 0 | 0 | DEER:Res:HVAC_Eff_AC | Annual | 2 |  | RE-HV-ResAC-lt45kBtuh-15SPGEMFmExCZ13
RE-HV-ResAC-lt45kBtuh-15S | DEER2017 | D17 v1 | 2016-08-17 23:29 | PGE | MFm | Ex | CZ16 | rDXGF | Cap-Tons | 1.7 | 1130 | None | 146 | 0.157 | -0.893 | 13.4 | 0.013 | -0.424 | 0 | 0 | 0 | 0 | 0 | 0 | DEER:Res:HVAC_Eff_AC | Annual | 2 |  | RE-HV-ResAC-lt45kBtuh-15SPGEMFmExCZ16
RE-HV-ResAC-lt45kBtuh-15S | DEER2017 | D17 v1 | 2016-08-17 23:16 | PGE | MFm | Ex | IOU | rDXGF | Cap-Tons | 1.76 | 1100 | None | 118 | 0.114 | -0.458 | 9.86 | 0.00689 | -0.202 | 0 | 0 | 0 | 0 | 0 | 0 | DEER:Res:HVAC_Eff_AC | Annual | 2 |  | RE-HV-ResAC-lt45kBtuh-15SPGEMFmExIOU
RE-HV-ResAC-lt45kBtuh-15S | DEER2017 | D17 v1 | 2016-08-17 23:16 | PGE | Res | Ex | CZ01 | rDXGF | Cap-Tons | 2.03 | 1470 | None | 17.9 | 0 | -0.836 | 7.53 | 0 | -0.404 | 0 | 0 | 0 | 0 | 0 | 0 | DEER:Res:HVAC_Eff_AC | Annual | 2 |  | RE-HV-ResAC-lt45kBtuh-15SPGEResExCZ01
RE-HV-ResAC-lt45kBtuh-15S | DEER2017 | D17 v1 | 2016-08-17 23:16 | PGE | Res | Ex | CZ02 | rDXGF | Cap-Tons | 3.02 | 1530 | None | 60.7 | 0.118 | -0.627 | 7.82 | 0.00675 | -0.279 | 0 | 0 | 0 | 0 | 0 | 0 | DEER:Res:HVAC_Eff_AC | Annual | 2 |  | RE-HV-ResAC-lt45kBtuh-15SPGEResExCZ02
RE-HV-ResAC-lt45kBtuh-15S | DEER2017 | D17 v1 | 2016-08-17 23:16 | PGE | Res | Ex | CZ03 | rDXGF | Cap-Tons | 2.52 | 1480 | None | 31.8 | 0.077 | -0.659 | 6.53 | 0.00491 | -0.263 | 0 | 0 | 0 | 0 | 0 | 0 | DEER:Res:HVAC_Eff_AC | Annual | 2 |  | RE-HV-ResAC-lt45kBtuh-15SPGEResExCZ03
RE-HV-ResAC-lt45kBtuh-15S | DEER2017 | D17 v1 | 2016-08-17 23:16 | PGE | Res | Ex | CZ04 | rDXGF | Cap-Tons | 2.42 | 1500 | None | 80 | 0.182 | -0.523 | 8.37 | 0.0135 | -0.246 | 0 | 0 | 0 | 0 | 0 | 0 | DEER:Res:HVAC_Eff_AC | Annual | 2 |  | RE-HV-ResAC-lt45kBtuh-15SPGEResExCZ04
RE-HV-ResAC-lt45kBtuh-15S | DEER2017 | D17 v1 | 2016-08-17 23:16 | PGE | Res | Ex | CZ05 | rDXGF | Cap-Tons | 2.77 | 1540 | None | 25.4 | 0.0759 | -0.724 | 6.65 | 0.00621 | -0.323 | 0 | 0 | 0 | 0 | 0 | 0 | DEER:Res:HVAC_Eff_AC | Annual | 2 |  | RE-HV-ResAC-lt45kBtuh-15SPGEResExCZ05
RE-HV-ResAC-lt45kBtuh-15S | DEER2017 | D17 v1 | 2016-08-17 23:16 | PGE | Res | Ex | CZ11 | rDXGF | Cap-Tons | 3.29 | 1550 | None | 182 | 0.215 | -0.525 | 14.2 | 0.0174 | -0.213 | 0 | 0 | 0 | 0 | 0 | 0 | DEER:Res:HVAC_Eff_AC | Annual | 2 |  | RE-HV-ResAC-lt45kBtuh-15SPGEResExCZ11
RE-HV-ResAC-lt45kBtuh-15S | DEER2017 | D17 v1 | 2016-08-17 23:16 | PGE | Res | Ex | CZ12 | rDXGF | Cap-Tons | 2.97 | 1530 | None | 115 | 0.166 | -0.55 | 10.6 | 0.0103 | -0.239 | 0 | 0 | 0 | 0 | 0 | 0 | DEER:Res:HVAC_Eff_AC | Annual | 2 |  | RE-HV-ResAC-lt45kBtuh-15SPGEResExCZ12
RE-HV-ResAC-lt45kBtuh-15S | DEER2017 | D17 v1 | 2016-08-17 23:16 | PGE | Res | Ex | CZ13 | rDXGF | Cap-Tons | 3.06 | 1530 | None | 210 | 0.168 | -0.521 | 15.2 | 0.00873 | -0.227 | 0 | 0 | 0 | 0 | 0 | 0 | DEER:Res:HVAC_Eff_AC | Annual | 2 |  | RE-HV-ResAC-lt45kBtuh-15SPGEResExCZ13
RE-HV-ResAC-lt45kBtuh-15S | DEER2017 | D17 v1 | 2016-08-17 23:16 | PGE | Res | Ex | CZ16 | rDXGF | Cap-Tons | 3.22 | 1690 | None | 119 | 0.169 | -1.07 | 12.7 | 0.0149 | -0.439 | 0 | 0 | 0 | 0 | 0 | 0 | DEER:Res:HVAC_Eff_AC | Annual | 2 |  | RE-HV-ResAC-lt45kBtuh-15SPGEResExCZ16
RE-HV-ResAC-lt45kBtuh-15S | DEER2017 | D17 v1 | 2016-08-17 23:16 | PGE | Res | Ex | IOU | rDXGF | Cap-Tons | 2.94 | 1530 | None | 130 | 0.166 | -0.56 | 11.3 | 0.0109 | -0.242 | 0 | 0 | 0 | 0 | 0 | 0 | DEER:Res:HVAC_Eff_AC | Annual | 2 |  | RE-HV-ResAC-lt45kBtuh-15SPGEResExIOU
RE-HV-ResAC-lt45kBtuh-15S | DEER2017 | D17 v1 | 2016-08-17 23:16 | PGE | SFm | Ex | CZ01 | rDXGF | Cap-Tons | 2.13 | 1950 | None | 22.2 | 0 | -1.03 | 9.24 | 0 | -0.543 | 0 | 0 | 0 | 0 | 0 | 0 | DEER:Res:HVAC_Eff_AC | Annual | 2 |  | RE-HV-ResAC-lt45kBtuh-15SPGESFmExCZ01
RE-HV-ResAC-lt45kBtuh-15S | DEER2017 | D17 v1 | 2016-08-17 23:16 | PGE | SFm | Ex | CZ02 | rDXGF | Cap-Tons | 3.36 | 1730 | None | 54.6 | 0.103 | -0.699 | 8.11 | 0.00569 | -0.327 | 0 | 0 | 0 | 0 | 0 | 0 | DEER:Res:HVAC_Eff_AC | Annual | 2 |  | RE-HV-ResAC-lt45kBtuh-15SPGESFmExCZ02
RE-HV-ResAC-lt45kBtuh-15S | DEER2017 | D17 v1 | 2016-08-17 23:16 | PGE | SFm | Ex | CZ03 | rDXGF | Cap-Tons | 2.92 | 1710 | None | 32.2 | 0.0977 | -0.713 | 7.15 | 0.00646 | -0.344 | 0 | 0 | 0 | 0 | 0 | 0 | DEER:Res:HVAC_Eff_AC | Annual | 2 |  | RE-HV-ResAC-lt45kBtuh-15SPGESFmExCZ03
RE-HV-ResAC-lt45kBtuh-15S | DEER2017 | D17 v1 | 2016-08-17 23:16 | PGE | SFm | Ex | CZ04 | rDXGF | Cap-Tons | 2.81 | 1720 | None | 85.7 | 0.218 | -0.595 | 9.45 | 0.0166 | -0.279 | 0 | 0 | 0 | 0 | 0 | 0 | DEER:Res:HVAC_Eff_AC | Annual | 2 |  | RE-HV-ResAC-lt45kBtuh-15SPGESFmExCZ04
RE-HV-ResAC-lt45kBtuh-15S | DEER2017 | D17 v1 | 2016-08-17 23:16 | PGE | SFm | Ex | CZ05 | rDXGF | Cap-Tons | 3.19 | 1760 | None | 27.2 | 0.0972 | -0.834 | 7.66 | 0.00814 | -0.375 | 0 | 0 | 0 | 0 | 0 | 0 | DEER:Res:HVAC_Eff_AC | Annual | 2 |  | RE-HV-ResAC-lt45kBtuh-15SPGESFmExCZ05
RE-HV-ResAC-lt45kBtuh-15S | DEER2017 | D17 v1 | 2016-08-17 23:16 | PGE | SFm | Ex | CZ11 | rDXGF | Cap-Tons | 3.5 | 1710 | None | 162 | 0.203 | -0.556 | 13.5 | 0.0165 | -0.235 | 0 | 0 | 0 | 0 | 0 | 0 | DEER:Res:HVAC_Eff_AC | Annual | 2 |  | RE-HV-ResAC-lt45kBtuh-15SPGESFmExCZ11
RE-HV-ResAC-lt45kBtuh-15S | DEER2017 | D17 v1 | 2016-08-17 23:16 | PGE | SFm | Ex | CZ12 | rDXGF | Cap-Tons | 3.33 | 1690 | None | 113 | 0.176 | -0.575 | 10.7 | 0.0109 | -0.249 | 0 | 0 | 0 | 0 | 0 | 0 | DEER:Res:HVAC_Eff_AC | Annual | 2 |  | RE-HV-ResAC-lt45kBtuh-15SPGESFmExCZ12
RE-HV-ResAC-lt45kBtuh-15S | DEER2017 | D17 v1 | 2016-08-17 23:16 | PGE | SFm | Ex | CZ13 | rDXGF | Cap-Tons | 3.39 | 1700 | None | 195 | 0.169 | -0.551 | 14.5 | 0.00875 | -0.241 | 0 | 0 | 0 | 0 | 0 | 0 | DEER:Res:HVAC_Eff_AC | Annual | 2 |  | RE-HV-ResAC-lt45kBtuh-15SPGESFmExCZ13
RE-HV-ResAC-lt45kBtuh-15S | DEER2017 | D17 v1 | 2016-08-17 23:16 | PGE | SFm | Ex | CZ16 | rDXGF | Cap-Tons | 3.18 | 1790 | None | 114 | 0.166 | -1.06 | 12.8 | 0.0148 | -0.476 | 0 | 0 | 0 | 0 | 0 | 0 | DEER:Res:HVAC_Eff_AC | Annual | 2 |  | RE-HV-ResAC-lt45kBtuh-15SPGESFmExCZ16
RE-HV-ResAC-lt45kBtuh-15S | DEER2017 | D17 v1 | 2016-08-17 23:16 | PGE | SFm | Ex | IOU | rDXGF | Cap-Tons | 3.28 | 1700 | None | 125 | 0.174 | -0.597 | 11.4 | 0.0115 | -0.265 | 0 | 0 | 0 | 0 | 0 | 0 | DEER:Res:HVAC_Eff_AC | Annual | 2 |  | RE-HV-ResAC-lt45kBtuh-15SPGESFmExIOU
RE-HV-ResAC-lt45kBtuh-15S | DEER2017 | D17 v1 | 2016-08-17 23:16 | SCE | DMo | Ex | CZ06 | rDXGF | Cap-Tons | 3.5 | 1220 | None | 93.4 | 0.193 | -0.213 | 4.3 | 0.0136 | -0.063 | 0 | 0 | 0 | 0 | 0 | 0 | DEER:Res:HVAC_Eff_AC | Annual | 2 |  | RE-HV-ResAC-lt45kBtuh-15SSCEDMoExCZ06
RE-HV-ResAC-lt45kBtuh-15S | DEER2017 | D17 v1 | 2016-08-17 23:16 | SCE | DMo | Ex | CZ08 | rDXGF | Cap-Tons | 3.5 | 1210 | None | 160 | 0.24 | -0.207 | 7.71 | 0.0158 | -0.0668 | 0 | 0 | 0 | 0 | 0 | 0 | DEER:Res:HVAC_Eff_AC | Annual | 2 |  | RE-HV-ResAC-lt45kBtuh-15SSCEDMoExCZ08
RE-HV-ResAC-lt45kBtuh-15S | DEER2017 | D17 v1 | 2016-08-17 23:16 | SCE | DMo | Ex | CZ09 | rDXGF | Cap-Tons | 3.5 | 1220 | None | 205 | 0.352 | -0.298 | 11.4 | 0.0263 | -0.0897 | 0 | 0 | 0 | 0 | 0 | 0 | DEER:Res:HVAC_Eff_AC | Annual | 2 |  | RE-HV-ResAC-lt45kBtuh-15SSCEDMoExCZ09
RE-HV-ResAC-lt45kBtuh-15S | DEER2017 | D17 v1 | 2016-08-17 23:16 | SCE | DMo | Ex | CZ10 | rDXGF | Cap-Tons | 3.5 | 1220 | None | 229 | 0.371 | -0.279 | 13 | 0.0235 | -0.0837 | 0 | 0 | 0 | 0 | 0 | 0 | DEER:Res:HVAC_Eff_AC | Annual | 2 |  | RE-HV-ResAC-lt45kBtuh-15SSCEDMoExCZ10
RE-HV-ResAC-lt45kBtuh-15S | DEER2017 | D17 v1 | 2016-08-17 23:16 | SCE | DMo | Ex | CZ13 | rDXGF | Cap-Tons | 3.5 | 1210 | None | 317 | 0.273 | -0.431 | 19.9 | 0.0148 | -0.13 | 0 | 0 | 0 | 0 | 0 | 0 | DEER:Res:HVAC_Eff_AC | Annual | 2 |  | RE-HV-ResAC-lt45kBtuh-15SSCEDMoExCZ13
RE-HV-ResAC-lt45kBtuh-15S | DEER2017 | D17 v1 | 2016-08-17 23:16 | SCE | DMo | Ex | CZ14 | rDXGF | Cap-Tons | 3.5 | 1220 | None | 350 | 0.369 | -0.526 | 29.5 | 0.0399 | -0.131 | 0 | 0 | 0 | 0 | 0 | 0 | DEER:Res:HVAC_Eff_AC | Annual | 2 |  | RE-HV-ResAC-lt45kBtuh-15SSCEDMoExCZ14
RE-HV-ResAC-lt45kBtuh-15S | DEER2017 | D17 v1 | 2016-08-17 23:16 | SCE | DMo | Ex | CZ15 | rDXGF | Cap-Tons | 3.5 | 1220 | None | 474 | 0.321 | -0.184 | 19.4 | 0.00891 | -0.0506 | 0 | 0 | 0 | 0 | 0 | 0 | DEER:Res:HVAC_Eff_AC | Annual | 2 |  | RE-HV-ResAC-lt45kBtuh-15SSCEDMoExCZ15
RE-HV-ResAC-lt45kBtuh-15S | DEER2017 | D17 v1 | 2016-08-17 23:16 | SCE | DMo | Ex | CZ16 | rDXGF | Cap-Tons | 3.5 | 1230 | None | 140 | 0.184 | -1.1 | 12.7 | 0.0157 | -0.272 | 0 | 0 | 0 | 0 | 0 | 0 | DEER:Res:HVAC_Eff_AC | Annual | 2 |  | RE-HV-ResAC-lt45kBtuh-15SSCEDMoExCZ16
RE-HV-ResAC-lt45kBtuh-15S | DEER2017 | D17 v1 | 2016-08-17 23:16 | SCE | DMo | Ex | IOU | rDXGF | Cap-Tons | 3.5 | 1220 | None | 224 | 0.314 | -0.388 | 13.8 | 0.0223 | -0.108 | 0 | 0 | 0 | 0 | 0 | 0 | DEER:Res:HVAC_Eff_AC | Annual | 2 |  | RE-HV-ResAC-lt45kBtuh-15SSCEDMoExIOU
RE-HV-ResAC-lt45kBtuh-15S | DEER2017 | D17 v1 | 2016-08-17 23:16 | SCE | MFm | Ex | CZ05 | rDXGF | Cap-Tons | 1.67 | 1070 | None | 16.6 | 0.00361 | -0.579 | 5.19 | 5.91e-06 | -0.274 | 0 | 0 | 0 | 0 | 0 | 0 | DEER:Res:HVAC_Eff_AC | Annual | 2 |  | RE-HV-ResAC-lt45kBtuh-15SSCEMFmExCZ05
RE-HV-ResAC-lt45kBtuh-15S | DEER2017 | D17 v1 | 2016-08-17 23:16 | SCE | MFm | Ex | CZ06 | rDXGF | Cap-Tons | 1.77 | 1130 | None | 64.1 | 0.117 | -0.258 | 3.73 | 0.00585 | -0.124 | 0 | 0 | 0 | 0 | 0 | 0 | DEER:Res:HVAC_Eff_AC | Annual | 2 |  | RE-HV-ResAC-lt45kBtuh-15SSCEMFmExCZ06
RE-HV-ResAC-lt45kBtuh-15S | DEER2017 | D17 v1 | 2016-08-17 23:16 | SCE | MFm | Ex | CZ08 | rDXGF | Cap-Tons | 1.61 | 1150 | None | 117 | 0.137 | -0.252 | 6.51 | 0.00808 | -0.122 | 0 | 0 | 0 | 0 | 0 | 0 | DEER:Res:HVAC_Eff_AC | Annual | 2 |  | RE-HV-ResAC-lt45kBtuh-15SSCEMFmExCZ08
RE-HV-ResAC-lt45kBtuh-15S | DEER2017 | D17 v1 | 2016-08-17 23:16 | SCE | MFm | Ex | CZ09 | rDXGF | Cap-Tons | 1.97 | 1270 | None | 175 | 0.232 | -0.319 | 9.63 | 0.0141 | -0.15 | 0 | 0 | 0 | 0 | 0 | 0 | DEER:Res:HVAC_Eff_AC | Annual | 2 |  | RE-HV-ResAC-lt45kBtuh-15SSCEMFmExCZ09
RE-HV-ResAC-lt45kBtuh-15S | DEER2017 | D17 v1 | 2016-08-17 23:16 | SCE | MFm | Ex | CZ10 | rDXGF | Cap-Tons | 2.24 | 1300 | None | 132 | 0.196 | -0.42 | 7.68 | 0.00987 | -0.223 | 0 | 0 | 0 | 0 | 0 | 0 | DEER:Res:HVAC_Eff_AC | Annual | 2 |  | RE-HV-ResAC-lt45kBtuh-15SSCEMFmExCZ10
RE-HV-ResAC-lt45kBtuh-15S | DEER2017 | D17 v1 | 2016-08-17 23:16 | SCE | MFm | Ex | CZ13 | rDXGF | Cap-Tons | 1.85 | 1100 | None | 224 | 0.133 | -0.442 | 16.6 | 0.0078 | -0.207 | 0 | 0 | 0 | 0 | 0 | 0 | DEER:Res:HVAC_Eff_AC | Annual | 2 |  | RE-HV-ResAC-lt45kBtuh-15SSCEMFmExCZ13
RE-HV-ResAC-lt45kBtuh-15S | DEER2017 | D17 v1 | 2016-08-17 23:16 | SCE | MFm | Ex | CZ14 | rDXGF | Cap-Tons | 2.61 | 1390 | None | 273 | 0.241 | -0.349 | 20.1 | 0.0214 | -0.16 | 0 | 0 | 0 | 0 | 0 | 0 | DEER:Res:HVAC_Eff_AC | Annual | 2 |  | RE-HV-ResAC-lt45kBtuh-15SSCEMFmExCZ14
RE-HV-ResAC-lt45kBtuh-15S | DEER2017 | D17 v1 | 2016-08-17 23:16 | SCE | MFm | Ex | CZ15 | rDXGF | Cap-Tons | 2.69 | 1380 | None | 434 | 0.227 | -0.171 | 20.2 | 0.0105 | -0.077 | 0 | 0 | 0 | 0 | 0 | 0 | DEER:Res:HVAC_Eff_AC | Annual | 2 |  | RE-HV-ResAC-lt45kBtuh-15SSCEMFmExCZ15
RE-HV-ResAC-lt45kBtuh-15S | DEER2017 | D17 v1 | 2016-08-17 23:16 | SCE | MFm | Ex | CZ16 | rDXGF | Cap-Tons | 1.65 | 1110 | None | 140 | 0.149 | -0.903 | 13.2 | 0.0123 | -0.428 | 0 | 0 | 0 | 0 | 0 | 0 | DEER:Res:HVAC_Eff_AC | Annual | 2 |  | RE-HV-ResAC-lt45kBtuh-15SSCEMFmExCZ16
RE-HV-ResAC-lt45kBtuh-15S | DEER2017 | D17 v1 | 2016-08-17 23:16 | SCE | MFm | Ex | IOU | rDXGF | Cap-Tons | 1.96 | 1230 | None | 160 | 0.181 | -0.304 | 8.91 | 0.0105 | -0.147 | 0 | 0 | 0 | 0 | 0 | 0 | DEER:Res:HVAC_Eff_AC | Annual | 2 |  | RE-HV-ResAC-lt45kBtuh-15SSCEMFmExIOU
RE-HV-ResAC-lt45kBtuh-15S | DEER2017 | D17 v1 | 2016-08-17 23:16 | SCE | Res | Ex | CZ05 | rDXGF | Cap-Tons | 3.25 | 1680 | None | 26.6 | 0.0938 | -0.853 | 7.81 | 0.0077 | -0.381 | 0 | 0 | 0 | 0 | 0 | 0 | DEER:Res:HVAC_Eff_AC | Annual | 2 |  | RE-HV-ResAC-lt45kBtuh-15SSCEResExCZ05
RE-HV-ResAC-lt45kBtuh-15S | DEER2017 | D17 v1 | 2016-08-17 23:16 | SCE | Res | Ex | CZ06 | rDXGF | Cap-Tons | 2.68 | 1450 | None | 62.7 | 0.158 | -0.291 | 4.22 | 0.00961 | -0.132 | 0 | 0 | 0 | 0 | 0 | 0 | DEER:Res:HVAC_Eff_AC | Annual | 2 |  | RE-HV-ResAC-lt45kBtuh-15SSCEResExCZ06
RE-HV-ResAC-lt45kBtuh-15S | DEER2017 | D17 v1 | 2016-08-17 23:16 | SCE | Res | Ex | CZ08 | rDXGF | Cap-Tons | 2.67 | 1480 | None | 120 | 0.196 | -0.294 | 7.39 | 0.0126 | -0.136 | 0 | 0 | 0 | 0 | 0 | 0 | DEER:Res:HVAC_Eff_AC | Annual | 2 |  | RE-HV-ResAC-lt45kBtuh-15SSCEResExCZ08
RE-HV-ResAC-lt45kBtuh-15S | DEER2017 | D17 v1 | 2016-08-17 23:16 | SCE | Res | Ex | CZ09 | rDXGF | Cap-Tons | 3.08 | 1580 | None | 161 | 0.306 | -0.377 | 10 | 0.0218 | -0.17 | 0 | 0 | 0 | 0 | 0 | 0 | DEER:Res:HVAC_Eff_AC | Annual | 2 |  | RE-HV-ResAC-lt45kBtuh-15SSCEResExCZ09
RE-HV-ResAC-lt45kBtuh-15S | DEER2017 | D17 v1 | 2016-08-17 23:16 | SCE | Res | Ex | CZ10 | rDXGF | Cap-Tons | 3.46 | 1740 | None | 136 | 0.249 | -0.416 | 10.5 | 0.0176 | -0.187 | 0 | 0 | 0 | 0 | 0 | 0 | DEER:Res:HVAC_Eff_AC | Annual | 2 |  | RE-HV-ResAC-lt45kBtuh-15SSCEResExCZ10
RE-HV-ResAC-lt45kBtuh-15S | DEER2017 | D17 v1 | 2016-08-17 23:16 | SCE | Res | Ex | CZ13 | rDXGF | Cap-Tons | 3.26 | 1660 | None | 209 | 0.175 | -0.543 | 15.6 | 0.00952 | -0.233 | 0 | 0 | 0 | 0 | 0 | 0 | DEER:Res:HVAC_Eff_AC | Annual | 2 |  | RE-HV-ResAC-lt45kBtuh-15SSCEResExCZ13
RE-HV-ResAC-lt45kBtuh-15S | DEER2017 | D17 v1 | 2016-08-17 23:16 | SCE | Res | Ex | CZ14 | rDXGF | Cap-Tons | 3.98 | 1660 | None | 249 | 0.278 | -0.489 | 21 | 0.0276 | -0.203 | 0 | 0 | 0 | 0 | 0 | 0 | DEER:Res:HVAC_Eff_AC | Annual | 2 |  | RE-HV-ResAC-lt45kBtuh-15SSCEResExCZ14
RE-HV-ResAC-lt45kBtuh-15S | DEER2017 | D17 v1 | 2016-08-17 23:16 | SCE | Res | Ex | CZ15 | rDXGF | Cap-Tons | 3.69 | 1540 | None | 364 | 0.215 | -0.2 | 14.5 | 0.00663 | -0.0825 | 0 | 0 | 0 | 0 | 0 | 0 | DEER:Res:HVAC_Eff_AC | Annual | 2 |  | RE-HV-ResAC-lt45kBtuh-15SSCEResExCZ15
RE-HV-ResAC-lt45kBtuh-15S | DEER2017 | D17 v1 | 2016-08-17 23:16 | SCE | Res | Ex | CZ16 | rDXGF | Cap-Tons | 3.15 | 1570 | None | 119 | 0.162 | -1 | 12.4 | 0.014 | -0.412 | 0 | 0 | 0 | 0 | 0 | 0 | DEER:Res:HVAC_Eff_AC | Annual | 2 |  | RE-HV-ResAC-lt45kBtuh-15SSCEResExCZ16
RE-HV-ResAC-lt45kBtuh-15S | DEER2017 | D17 v1 | 2016-08-17 23:16 | SCE | Res | Ex | IOU | rDXGF | Cap-Tons | 3.18 | 1600 | None | 154 | 0.241 | -0.398 | 10.6 | 0.0171 | -0.176 | 0 | 0 | 0 | 0 | 0 | 0 | DEER:Res:HVAC_Eff_AC | Annual | 2 |  | RE-HV-ResAC-lt45kBtuh-15SSCEResExIOU
RE-HV-ResAC-lt45kBtuh-15S | DEER2017 | D17 v1 | 2016-08-17 23:16 | SCE | SFm | Ex | CZ05 | rDXGF | Cap-Tons | 3.25 | 1680 | None | 26.6 | 0.0938 | -0.853 | 7.81 | 0.0077 | -0.381 | 0 | 0 | 0 | 0 | 0 | 0 | DEER:Res:HVAC_Eff_AC | Annual | 2 |  | RE-HV-ResAC-lt45kBtuh-15SSCESFmExCZ05
RE-HV-ResAC-lt45kBtuh-15S | DEER2017 | D17 v1 | 2016-08-17 23:16 | SCE | SFm | Ex | CZ06 | rDXGF | Cap-Tons | 3.39 | 1720 | None | 60 | 0.189 | -0.322 | 4.63 | 0.0125 | -0.142 | 0 | 0 | 0 | 0 | 0 | 0 | DEER:Res:HVAC_Eff_AC | Annual | 2 |  | RE-HV-ResAC-lt45kBtuh-15SSCESFmExCZ06
RE-HV-ResAC-lt45kBtuh-15S | DEER2017 | D17 v1 | 2016-08-17 23:16 | SCE | SFm | Ex | CZ08 | rDXGF | Cap-Tons | 3.11 | 1660 | None | 118 | 0.221 | -0.321 | 7.8 | 0.0146 | -0.149 | 0 | 0 | 0 | 0 | 0 | 0 | DEER:Res:HVAC_Eff_AC | Annual | 2 |  | RE-HV-ResAC-lt45kBtuh-15SSCESFmExCZ08
RE-HV-ResAC-lt45kBtuh-15S | DEER2017 | D17 v1 | 2016-08-17 23:16 | SCE | SFm | Ex | CZ09 | rDXGF | Cap-Tons | 3.48 | 1730 | None | 152 | 0.333 | -0.404 | 10.1 | 0.0246 | -0.183 | 0 | 0 | 0 | 0 | 0 | 0 | DEER:Res:HVAC_Eff_AC | Annual | 2 |  | RE-HV-ResAC-lt45kBtuh-15SSCESFmExCZ09
RE-HV-ResAC-lt45kBtuh-15S | DEER2017 | D17 v1 | 2016-08-17 23:16 | SCE | SFm | Ex | CZ10 | rDXGF | Cap-Tons | 3.61 | 1850 | None | 127 | 0.243 | -0.429 | 10.6 | 0.018 | -0.192 | 0 | 0 | 0 | 0 | 0 | 0 | DEER:Res:HVAC_Eff_AC | Annual | 2 |  | RE-HV-ResAC-lt45kBtuh-15SSCESFmExCZ10
RE-HV-ResAC-lt45kBtuh-15S | DEER2017 | D17 v1 | 2016-08-17 23:16 | SCE | SFm | Ex | CZ13 | rDXGF | Cap-Tons | 3.33 | 1730 | None | 199 | 0.17 | -0.559 | 15.2 | 0.00919 | -0.243 | 0 | 0 | 0 | 0 | 0 | 0 | DEER:Res:HVAC_Eff_AC | Annual | 2 |  | RE-HV-ResAC-lt45kBtuh-15SSCESFmExCZ13
RE-HV-ResAC-lt45kBtuh-15S | DEER2017 | D17 v1 | 2016-08-17 23:16 | SCE | SFm | Ex | CZ14 | rDXGF | Cap-Tons | 4.16 | 1720 | None | 239 | 0.275 | -0.5 | 20.4 | 0.0273 | -0.213 | 0 | 0 | 0 | 0 | 0 | 0 | DEER:Res:HVAC_Eff_AC | Annual | 2 |  | RE-HV-ResAC-lt45kBtuh-15SSCESFmExCZ14
RE-HV-ResAC-lt45kBtuh-15S | DEER2017 | D17 v1 | 2016-08-17 23:16 | SCE | SFm | Ex | CZ15 | rDXGF | Cap-Tons | 4.63 | 1710 | None | 287 | 0.193 | -0.229 | 8.7 | 0.00278 | -0.0911 | 0 | 0 | 0 | 0 | 0 | 0 | DEER:Res:HVAC_Eff_AC | Annual | 2 |  | RE-HV-ResAC-lt45kBtuh-15SSCESFmExCZ15
RE-HV-ResAC-lt45kBtuh-15S | DEER2017 | D17 v1 | 2016-08-17 23:16 | SCE | SFm | Ex | CZ16 | rDXGF | Cap-Tons | 3.31 | 1730 | None | 111 | 0.159 | -1 | 12.2 | 0.0139 | -0.442 | 0 | 0 | 0 | 0 | 0 | 0 | DEER:Res:HVAC_Eff_AC | Annual | 2 |  | RE-HV-ResAC-lt45kBtuh-15SSCESFmExCZ16
RE-HV-ResAC-lt45kBtuh-15S | DEER2017 | D17 v1 | 2016-08-17 23:16 | SCE | SFm | Ex | IOU | rDXGF | Cap-Tons | 3.55 | 1750 | None | 146 | 0.254 | -0.43 | 10.9 | 0.0188 | -0.191 | 0 | 0 | 0 | 0 | 0 | 0 | DEER:Res:HVAC_Eff_AC | Annual | 2 |  | RE-HV-ResAC-lt45kBtuh-15SSCESFmExIOU
RE-HV-ResAC-lt45kBtuh-15S | DEER2017 | D17 v1 | 2016-08-17 23:16 | SCG | DMo | Ex | CZ04 | rDXGF | Cap-Tons | 3.5 | 1240 | None | 135 | 0.272 | -0.586 | 10.8 | 0.0211 | -0.16 | 0 | 0 | 0 | 0 | 0 | 0 | DEER:Res:HVAC_Eff_AC | Annual | 2 |  | RE-HV-ResAC-lt45kBtuh-15SSCGDMoExCZ04
RE-HV-ResAC-lt45kBtuh-15S | DEER2017 | D17 v1 | 2016-08-17 23:16 | SCG | DMo | Ex | CZ05 | rDXGF | Cap-Tons | 3.5 | 1220 | None | 40.5 | 0.138 | -0.55 | 5.13 | 0.0111 | -0.162 | 0 | 0 | 0 | 0 | 0 | 0 | DEER:Res:HVAC_Eff_AC | Annual | 2 |  | RE-HV-ResAC-lt45kBtuh-15SSCGDMoExCZ05
RE-HV-ResAC-lt45kBtuh-15S | DEER2017 | D17 v1 | 2016-08-17 23:16 | SCG | DMo | Ex | CZ06 | rDXGF | Cap-Tons | 3.5 | 1230 | None | 83.4 | 0.178 | -0.215 | 4.04 | 0.0129 | -0.0635 | 0 | 0 | 0 | 0 | 0 | 0 | DEER:Res:HVAC_Eff_AC | Annual | 2 |  | RE-HV-ResAC-lt45kBtuh-15SSCGDMoExCZ06
RE-HV-ResAC-lt45kBtuh-15S | DEER2017 | D17 v1 | 2016-08-17 23:16 | SCG | DMo | Ex | CZ08 | rDXGF | Cap-Tons | 3.5 | 1220 | None | 157 | 0.244 | -0.219 | 7.91 | 0.0168 | -0.0707 | 0 | 0 | 0 | 0 | 0 | 0 | DEER:Res:HVAC_Eff_AC | Annual | 2 |  | RE-HV-ResAC-lt45kBtuh-15SSCGDMoExCZ08
RE-HV-ResAC-lt45kBtuh-15S | DEER2017 | D17 v1 | 2016-08-17 23:16 | SCG | DMo | Ex | CZ09 | rDXGF | Cap-Tons | 3.5 | 1220 | None | 208 | 0.359 | -0.316 | 11.4 | 0.0262 | -0.0948 | 0 | 0 | 0 | 0 | 0 | 0 | DEER:Res:HVAC_Eff_AC | Annual | 2 |  | RE-HV-ResAC-lt45kBtuh-15SSCGDMoExCZ09
RE-HV-ResAC-lt45kBtuh-15S | DEER2017 | D17 v1 | 2016-08-17 23:16 | SCG | DMo | Ex | CZ10 | rDXGF | Cap-Tons | 3.5 | 1220 | None | 229 | 0.372 | -0.283 | 13 | 0.0235 | -0.0847 | 0 | 0 | 0 | 0 | 0 | 0 | DEER:Res:HVAC_Eff_AC | Annual | 2 |  | RE-HV-ResAC-lt45kBtuh-15SSCGDMoExCZ10
RE-HV-ResAC-lt45kBtuh-15S | DEER2017 | D17 v1 | 2016-08-17 23:16 | SCG | DMo | Ex | CZ13 | rDXGF | Cap-Tons | 3.5 | 1210 | None | 317 | 0.274 | -0.434 | 20 | 0.0149 | -0.131 | 0 | 0 | 0 | 0 | 0 | 0 | DEER:Res:HVAC_Eff_AC | Annual | 2 |  | RE-HV-ResAC-lt45kBtuh-15SSCGDMoExCZ13
RE-HV-ResAC-lt45kBtuh-15S | DEER2017 | D17 v1 | 2016-08-17 23:16 | SCG | DMo | Ex | CZ14 | rDXGF | Cap-Tons | 3.5 | 1230 | None | 355 | 0.384 | -0.648 | 30.7 | 0.0421 | -0.159 | 0 | 0 | 0 | 0 | 0 | 0 | DEER:Res:HVAC_Eff_AC | Annual | 2 |  | RE-HV-ResAC-lt45kBtuh-15SSCGDMoExCZ14
RE-HV-ResAC-lt45kBtuh-15S | DEER2017 | D17 v1 | 2016-08-17 23:16 | SCG | DMo | Ex | CZ15 | rDXGF | Cap-Tons | 3.5 | 1230 | None | 485 | 0.33 | -0.209 | 18.3 | 0.00756 | -0.0565 | 0 | 0 | 0 | 0 | 0 | 0 | DEER:Res:HVAC_Eff_AC | Annual | 2 |  | RE-HV-ResAC-lt45kBtuh-15SSCGDMoExCZ15
RE-HV-ResAC-lt45kBtuh-15S | DEER2017 | D17 v1 | 2016-08-17 23:16 | SCG | DMo | Ex | CZ16 | rDXGF | Cap-Tons | 3.5 | 1240 | None | 85.4 | 0.129 | -0.61 | 7.77 | 0.0119 | -0.169 | 0 | 0 | 0 | 0 | 0 | 0 | DEER:Res:HVAC_Eff_AC | Annual | 2 |  | RE-HV-ResAC-lt45kBtuh-15SSCGDMoExCZ16
RE-HV-ResAC-lt45kBtuh-15S | DEER2017 | D17 v1 | 2016-08-17 23:16 | SCG | DMo | Ex | IOU | rDXGF | Cap-Tons | 3.5 | 1220 | None | 242 | 0.341 | -0.309 | 13.4 | 0.0216 | -0.0915 | 0 | 0 | 0 | 0 | 0 | 0 | DEER:Res:HVAC_Eff_AC | Annual | 2 |  | RE-HV-ResAC-lt45kBtuh-15SSCGDMoExIOU
RE-HV-ResAC-lt45kBtuh-15S | DEER2017 | D17 v1 | 2016-08-17 23:16 | SCG | MFm | Ex | CZ04 | rDXGF | Cap-Tons | 1.68 | 1140 | None | 59.1 | 0.0914 | -0.414 | 5.73 | 0.0049 | -0.201 | 0 | 0 | 0 | 0 | 0 | 0 | DEER:Res:HVAC_Eff_AC | Annual | 2 |  | RE-HV-ResAC-lt45kBtuh-15SSCGMFmExCZ04
RE-HV-ResAC-lt45kBtuh-15S | DEER2017 | D17 v1 | 2016-08-17 23:16 | SCG | MFm | Ex | CZ05 | rDXGF | Cap-Tons | 1.52 | 1050 | None | 16.6 | 0.00636 | -0.476 | 4.33 | 0.00012 | -0.222 | 0 | 0 | 0 | 0 | 0 | 0 | DEER:Res:HVAC_Eff_AC | Annual | 2 |  | RE-HV-ResAC-lt45kBtuh-15SSCGMFmExCZ05
RE-HV-ResAC-lt45kBtuh-15S | DEER2017 | D17 v1 | 2016-08-17 23:16 | SCG | MFm | Ex | CZ06 | rDXGF | Cap-Tons | 1.74 | 1150 | None | 61.6 | 0.113 | -0.25 | 3.67 | 0.00564 | -0.121 | 0 | 0 | 0 | 0 | 0 | 0 | DEER:Res:HVAC_Eff_AC | Annual | 2 |  | RE-HV-ResAC-lt45kBtuh-15SSCGMFmExCZ06
RE-HV-ResAC-lt45kBtuh-15S | DEER2017 | D17 v1 | 2016-08-17 23:16 | SCG | MFm | Ex | CZ07 | rDXGF | Cap-Tons | 1.54 | 1170 | None | 62.6 | 0.0564 | -0.191 | 3.27 | 0.00195 | -0.0903 | 0 | 0 | 0 | 0 | 0 | 0 | DEER:Res:HVAC_Eff_AC | Annual | 2 |  | RE-HV-ResAC-lt45kBtuh-15SSCGMFmExCZ07
RE-HV-ResAC-lt45kBtuh-15S | DEER2017 | D17 v1 | 2016-08-17 23:16 | SCG | MFm | Ex | CZ08 | rDXGF | Cap-Tons | 1.61 | 1140 | None | 116 | 0.139 | -0.25 | 6.41 | 0.00809 | -0.121 | 0 | 0 | 0 | 0 | 0 | 0 | DEER:Res:HVAC_Eff_AC | Annual | 2 |  | RE-HV-ResAC-lt45kBtuh-15SSCGMFmExCZ08
RE-HV-ResAC-lt45kBtuh-15S | DEER2017 | D17 v1 | 2016-08-17 23:16 | SCG | MFm | Ex | CZ09 | rDXGF | Cap-Tons | 2.04 | 1250 | None | 178 | 0.238 | -0.318 | 9.34 | 0.014 | -0.149 | 0 | 0 | 0 | 0 | 0 | 0 | DEER:Res:HVAC_Eff_AC | Annual | 2 |  | RE-HV-ResAC-lt45kBtuh-15SSCGMFmExCZ09
RE-HV-ResAC-lt45kBtuh-15S | DEER2017 | D17 v1 | 2016-08-17 23:16 | SCG | MFm | Ex | CZ10 | rDXGF | Cap-Tons | 2.23 | 1310 | None | 131 | 0.196 | -0.422 | 7.67 | 0.00993 | -0.226 | 0 | 0 | 0 | 0 | 0 | 0 | DEER:Res:HVAC_Eff_AC | Annual | 2 |  | RE-HV-ResAC-lt45kBtuh-15SSCGMFmExCZ10
RE-HV-ResAC-lt45kBtuh-15S | DEER2017 | D17 v1 | 2016-08-17 23:16 | SCG | MFm | Ex | CZ13 | rDXGF | Cap-Tons | 1.91 | 1100 | None | 224 | 0.13 | -0.421 | 16 | 0.00697 | -0.196 | 0 | 0 | 0 | 0 | 0 | 0 | DEER:Res:HVAC_Eff_AC | Annual | 2 |  | RE-HV-ResAC-lt45kBtuh-15SSCGMFmExCZ13
RE-HV-ResAC-lt45kBtuh-15S | DEER2017 | D17 v1 | 2016-08-17 23:16 | SCG | MFm | Ex | CZ14 | rDXGF | Cap-Tons | 2.59 | 1390 | None | 280 | 0.248 | -0.358 | 21 | 0.0226 | -0.164 | 0 | 0 | 0 | 0 | 0 | 0 | DEER:Res:HVAC_Eff_AC | Annual | 2 |  | RE-HV-ResAC-lt45kBtuh-15SSCGMFmExCZ14
RE-HV-ResAC-lt45kBtuh-15S | DEER2017 | D17 v1 | 2016-08-17 23:16 | SCG | MFm | Ex | CZ15 | rDXGF | Cap-Tons | 2.78 | 1410 | None | 431 | 0.227 | -0.173 | 19.7 | 0.0107 | -0.0782 | 0 | 0 | 0 | 0 | 0 | 0 | DEER:Res:HVAC_Eff_AC | Annual | 2 |  | RE-HV-ResAC-lt45kBtuh-15SSCGMFmExCZ15
RE-HV-ResAC-lt45kBtuh-15S | DEER2017 | D17 v1 | 2016-08-17 23:16 | SCG | MFm | Ex | CZ16 | rDXGF | Cap-Tons | 1.71 | 1130 | None | 151 | 0.162 | -0.901 | 13.7 | 0.0133 | -0.426 | 0 | 0 | 0 | 0 | 0 | 0 | DEER:Res:HVAC_Eff_AC | Annual | 2 |  | RE-HV-ResAC-lt45kBtuh-15SSCGMFmExCZ16
RE-HV-ResAC-lt45kBtuh-15S | DEER2017 | D17 v1 | 2016-08-17 23:16 | SCG | MFm | Ex | IOU | rDXGF | Cap-Tons | 1.97 | 1230 | None | 162 | 0.197 | -0.303 | 8.75 | 0.0114 | -0.145 | 0 | 0 | 0 | 0 | 0 | 0 | DEER:Res:HVAC_Eff_AC | Annual | 2 |  | RE-HV-ResAC-lt45kBtuh-15SSCGMFmExIOU
RE-HV-ResAC-lt45kBtuh-15S | DEER2017 | D17 v1 | 2016-08-17 23:16 | SCG | Res | Ex | CZ04 | rDXGF | Cap-Tons | 2.97 | 1930 | None | 77.9 | 0.198 | -0.545 | 9.52 | 0.0186 | -0.244 | 0 | 0 | 0 | 0 | 0 | 0 | DEER:Res:HVAC_Eff_AC | Annual | 2 |  | RE-HV-ResAC-lt45kBtuh-15SSCGResExCZ04
RE-HV-ResAC-lt45kBtuh-15S | DEER2017 | D17 v1 | 2016-08-17 23:16 | SCG | Res | Ex | CZ05 | rDXGF | Cap-Tons | 3.16 | 1710 | None | 27.4 | 0.0955 | -0.795 | 7.32 | 0.00798 | -0.35 | 0 | 0 | 0 | 0 | 0 | 0 | DEER:Res:HVAC_Eff_AC | Annual | 2 |  | RE-HV-ResAC-lt45kBtuh-15SSCGResExCZ05
RE-HV-ResAC-lt45kBtuh-15S | DEER2017 | D17 v1 | 2016-08-17 23:16 | SCG | Res | Ex | CZ06 | rDXGF | Cap-Tons | 2.77 | 1550 | None | 60.5 | 0.158 | -0.292 | 4.25 | 0.00992 | -0.133 | 0 | 0 | 0 | 0 | 0 | 0 | DEER:Res:HVAC_Eff_AC | Annual | 2 |  | RE-HV-ResAC-lt45kBtuh-15SSCGResExCZ06
RE-HV-ResAC-lt45kBtuh-15S | DEER2017 | D17 v1 | 2016-08-17 23:16 | SCG | Res | Ex | CZ07 | rDXGF | Cap-Tons | 1.85 | 1320 | None | 68.3 | 0.0987 | -0.247 | 4.06 | 0.00511 | -0.12 | 0 | 0 | 0 | 0 | 0 | 0 | DEER:Res:HVAC_Eff_AC | Annual | 2 |  | RE-HV-ResAC-lt45kBtuh-15SSCGResExCZ07
RE-HV-ResAC-lt45kBtuh-15S | DEER2017 | D17 v1 | 2016-08-17 23:16 | SCG | Res | Ex | CZ08 | rDXGF | Cap-Tons | 2.62 | 1490 | None | 118 | 0.194 | -0.297 | 7.34 | 0.0124 | -0.139 | 0 | 0 | 0 | 0 | 0 | 0 | DEER:Res:HVAC_Eff_AC | Annual | 2 |  | RE-HV-ResAC-lt45kBtuh-15SSCGResExCZ08
RE-HV-ResAC-lt45kBtuh-15S | DEER2017 | D17 v1 | 2016-08-17 23:16 | SCG | Res | Ex | CZ09 | rDXGF | Cap-Tons | 2.86 | 1510 | None | 164 | 0.293 | -0.366 | 9.8 | 0.0201 | -0.167 | 0 | 0 | 0 | 0 | 0 | 0 | DEER:Res:HVAC_Eff_AC | Annual | 2 |  | RE-HV-ResAC-lt45kBtuh-15SSCGResExCZ09
RE-HV-ResAC-lt45kBtuh-15S | DEER2017 | D17 v1 | 2016-08-17 23:16 | SCG | Res | Ex | CZ10 | rDXGF | Cap-Tons | 3.48 | 1780 | None | 132 | 0.246 | -0.422 | 10.5 | 0.0178 | -0.19 | 0 | 0 | 0 | 0 | 0 | 0 | DEER:Res:HVAC_Eff_AC | Annual | 2 |  | RE-HV-ResAC-lt45kBtuh-15SSCGResExCZ10
RE-HV-ResAC-lt45kBtuh-15S | DEER2017 | D17 v1 | 2016-08-17 23:16 | SCG | Res | Ex | CZ13 | rDXGF | Cap-Tons | 3.11 | 1630 | None | 207 | 0.168 | -0.531 | 15.8 | 0.00945 | -0.231 | 0 | 0 | 0 | 0 | 0 | 0 | DEER:Res:HVAC_Eff_AC | Annual | 2 |  | RE-HV-ResAC-lt45kBtuh-15SSCGResExCZ13
RE-HV-ResAC-lt45kBtuh-15S | DEER2017 | D17 v1 | 2016-08-17 23:16 | SCG | Res | Ex | CZ14 | rDXGF | Cap-Tons | 3.78 | 1690 | None | 251 | 0.28 | -0.49 | 21.2 | 0.0279 | -0.211 | 0 | 0 | 0 | 0 | 0 | 0 | DEER:Res:HVAC_Eff_AC | Annual | 2 |  | RE-HV-ResAC-lt45kBtuh-15SSCGResExCZ14
RE-HV-ResAC-lt45kBtuh-15S | DEER2017 | D17 v1 | 2016-08-17 23:16 | SCG | Res | Ex | CZ15 | rDXGF | Cap-Tons | 3.71 | 1500 | None | 368 | 0.214 | -0.19 | 15.1 | 0.00756 | -0.0792 | 0 | 0 | 0 | 0 | 0 | 0 | DEER:Res:HVAC_Eff_AC | Annual | 2 |  | RE-HV-ResAC-lt45kBtuh-15SSCGResExCZ15
RE-HV-ResAC-lt45kBtuh-15S | DEER2017 | D17 v1 | 2016-08-17 23:16 | SCG | Res | Ex | CZ16 | rDXGF | Cap-Tons | 2.82 | 1530 | None | 124 | 0.162 | -0.994 | 12.8 | 0.0139 | -0.447 | 0 | 0 | 0 | 0 | 0 | 0 | DEER:Res:HVAC_Eff_AC | Annual | 2 |  | RE-HV-ResAC-lt45kBtuh-15SSCGResExCZ16
RE-HV-ResAC-lt45kBtuh-15S | DEER2017 | D17 v1 | 2016-08-17 23:16 | SCG | Res | Ex | IOU | rDXGF | Cap-Tons | 3.02 | 1580 | None | 147 | 0.242 | -0.375 | 9.8 | 0.0168 | -0.17 | 0 | 0 | 0 | 0 | 0 | 0 | DEER:Res:HVAC_Eff_AC | Annual | 2 |  | RE-HV-ResAC-lt45kBtuh-15SSCGResExIOU
RE-HV-ResAC-lt45kBtuh-15S | DEER2017 | D17 v1 | 2016-08-17 23:16 | SCG | SFm | Ex | CZ04 | rDXGF | Cap-Tons | 2.99 | 1950 | None | 77.8 | 0.2 | -0.548 | 9.58 | 0.0189 | -0.246 | 0 | 0 | 0 | 0 | 0 | 0 | DEER:Res:HVAC_Eff_AC | Annual | 2 |  | RE-HV-ResAC-lt45kBtuh-15SSCGSFmExCZ04
RE-HV-ResAC-lt45kBtuh-15S | DEER2017 | D17 v1 | 2016-08-17 23:16 | SCG | SFm | Ex | CZ05 | rDXGF | Cap-Tons | 3.22 | 1780 | None | 27 | 0.0967 | -0.828 | 7.61 | 0.00812 | -0.369 | 0 | 0 | 0 | 0 | 0 | 0 | DEER:Res:HVAC_Eff_AC | Annual | 2 |  | RE-HV-ResAC-lt45kBtuh-15SSCGSFmExCZ05
RE-HV-ResAC-lt45kBtuh-15S | DEER2017 | D17 v1 | 2016-08-17 23:16 | SCG | SFm | Ex | CZ06 | rDXGF | Cap-Tons | 3.45 | 1810 | None | 59.6 | 0.188 | -0.321 | 4.64 | 0.0128 | -0.142 | 0 | 0 | 0 | 0 | 0 | 0 | DEER:Res:HVAC_Eff_AC | Annual | 2 |  | RE-HV-ResAC-lt45kBtuh-15SSCGSFmExCZ06
RE-HV-ResAC-lt45kBtuh-15S | DEER2017 | D17 v1 | 2016-08-17 23:16 | SCG | SFm | Ex | CZ07 | rDXGF | Cap-Tons | 2.53 | 1660 | None | 81.1 | 0.194 | -0.374 | 5.84 | 0.0122 | -0.185 | 0 | 0 | 0 | 0 | 0 | 0 | DEER:Res:HVAC_Eff_AC | Annual | 2 |  | RE-HV-ResAC-lt45kBtuh-15SSCGSFmExCZ07
RE-HV-ResAC-lt45kBtuh-15S | DEER2017 | D17 v1 | 2016-08-17 23:16 | SCG | SFm | Ex | CZ08 | rDXGF | Cap-Tons | 3.11 | 1660 | None | 118 | 0.22 | -0.32 | 7.79 | 0.0145 | -0.149 | 0 | 0 | 0 | 0 | 0 | 0 | DEER:Res:HVAC_Eff_AC | Annual | 2 |  | RE-HV-ResAC-lt45kBtuh-15SSCGSFmExCZ08
RE-HV-ResAC-lt45kBtuh-15S | DEER2017 | D17 v1 | 2016-08-17 23:16 | SCG | SFm | Ex | CZ09 | rDXGF | Cap-Tons | 3.49 | 1720 | None | 153 | 0.334 | -0.404 | 10.1 | 0.0247 | -0.183 | 0 | 0 | 0 | 0 | 0 | 0 | DEER:Res:HVAC_Eff_AC | Annual | 2 |  | RE-HV-ResAC-lt45kBtuh-15SSCGSFmExCZ09
RE-HV-ResAC-lt45kBtuh-15S | DEER2017 | D17 v1 | 2016-08-17 23:16 | SCG | SFm | Ex | CZ10 | rDXGF | Cap-Tons | 3.6 | 1850 | None | 127 | 0.244 | -0.429 | 10.7 | 0.0183 | -0.192 | 0 | 0 | 0 | 0 | 0 | 0 | DEER:Res:HVAC_Eff_AC | Annual | 2 |  | RE-HV-ResAC-lt45kBtuh-15SSCGSFmExCZ10
RE-HV-ResAC-lt45kBtuh-15S | DEER2017 | D17 v1 | 2016-08-17 23:16 | SCG | SFm | Ex | CZ13 | rDXGF | Cap-Tons | 3.3 | 1740 | None | 198 | 0.169 | -0.556 | 15.6 | 0.00955 | -0.243 | 0 | 0 | 0 | 0 | 0 | 0 | DEER:Res:HVAC_Eff_AC | Annual | 2 |  | RE-HV-ResAC-lt45kBtuh-15SSCGSFmExCZ13
RE-HV-ResAC-lt45kBtuh-15S | DEER2017 | D17 v1 | 2016-08-17 23:16 | SCG | SFm | Ex | CZ14 | rDXGF | Cap-Tons | 3.97 | 1740 | None | 245 | 0.285 | -0.511 | 21.2 | 0.0286 | -0.219 | 0 | 0 | 0 | 0 | 0 | 0 | DEER:Res:HVAC_Eff_AC | Annual | 2 |  | RE-HV-ResAC-lt45kBtuh-15SSCGSFmExCZ14
RE-HV-ResAC-lt45kBtuh-15S | DEER2017 | D17 v1 | 2016-08-17 23:16 | SCG | SFm | Ex | CZ15 | rDXGF | Cap-Tons | 5.14 | 1680 | None | 258 | 0.181 | -0.213 | 7.81 | 0.00276 | -0.0835 | 0 | 0 | 0 | 0 | 0 | 0 | DEER:Res:HVAC_Eff_AC | Annual | 2 |  | RE-HV-ResAC-lt45kBtuh-15SSCGSFmExCZ15
RE-HV-ResAC-lt45kBtuh-15S | DEER2017 | D17 v1 | 2016-08-17 23:16 | SCG | SFm | Ex | CZ16 | rDXGF | Cap-Tons | 3.27 | 1710 | None | 113 | 0.163 | -1.04 | 12.6 | 0.0142 | -0.463 | 0 | 0 | 0 | 0 | 0 | 0 | DEER:Res:HVAC_Eff_AC | Annual | 2 |  | RE-HV-ResAC-lt45kBtuh-15SSCGSFmExCZ16
RE-HV-ResAC-lt45kBtuh-15S | DEER2017 | D17 v1 | 2016-08-17 23:16 | SCG | SFm | Ex | IOU | rDXGF | Cap-Tons | 3.49 | 1760 | None | 138 | 0.26 | -0.409 | 10.2 | 0.0191 | -0.183 | 0 | 0 | 0 | 0 | 0 | 0 | DEER:Res:HVAC_Eff_AC | Annual | 2 |  | RE-HV-ResAC-lt45kBtuh-15SSCGSFmExIOU
RE-HV-ResAC-lt45kBtuh-15S | DEER2017 | D17 v1 | 2016-08-17 23:16 | SDG | DMo | Ex | CZ07 | rDXGF | Cap-Tons | 3.5 | 1210 | None | 107 | 0.175 | -0.134 | 3.76 | 0.0102 | -0.0448 | 0 | 0 | 0 | 0 | 0 | 0 | DEER:Res:HVAC_Eff_AC | Annual | 2 |  | RE-HV-ResAC-lt45kBtuh-15SSDGDMoExCZ07
RE-HV-ResAC-lt45kBtuh-15S | DEER2017 | D17 v1 | 2016-08-17 23:16 | SDG | DMo | Ex | CZ08 | rDXGF | Cap-Tons | 3.5 | 1200 | None | 167 | 0.231 | -0.177 | 7.2 | 0.0134 | -0.057 | 0 | 0 | 0 | 0 | 0 | 0 | DEER:Res:HVAC_Eff_AC | Annual | 2 |  | RE-HV-ResAC-lt45kBtuh-15SSDGDMoExCZ08
RE-HV-ResAC-lt45kBtuh-15S | DEER2017 | D17 v1 | 2016-08-17 23:16 | SDG | DMo | Ex | CZ10 | rDXGF | Cap-Tons | 3.5 | 1220 | None | 224 | 0.358 | -0.262 | 13.5 | 0.0245 | -0.079 | 0 | 0 | 0 | 0 | 0 | 0 | DEER:Res:HVAC_Eff_AC | Annual | 2 |  | RE-HV-ResAC-lt45kBtuh-15SSDGDMoExCZ10
RE-HV-ResAC-lt45kBtuh-15S | DEER2017 | D17 v1 | 2016-08-17 23:16 | SDG | DMo | Ex | CZ14 | rDXGF | Cap-Tons | 3.5 | 1210 | None | 354 | 0.369 | -0.495 | 29 | 0.0392 | -0.124 | 0 | 0 | 0 | 0 | 0 | 0 | DEER:Res:HVAC_Eff_AC | Annual | 2 |  | RE-HV-ResAC-lt45kBtuh-15SSDGDMoExCZ14
RE-HV-ResAC-lt45kBtuh-15S | DEER2017 | D17 v1 | 2016-08-17 23:16 | SDG | DMo | Ex | IOU | rDXGF | Cap-Tons | 3.5 | 1220 | None | 198 | 0.315 | -0.233 | 11.3 | 0.0212 | -0.0713 | 0 | 0 | 0 | 0 | 0 | 0 | DEER:Res:HVAC_Eff_AC | Annual | 2 |  | RE-HV-ResAC-lt45kBtuh-15SSDGDMoExIOU
RE-HV-ResAC-lt45kBtuh-15S | DEER2017 | D17 v1 | 2016-08-17 23:16 | SDG | MFm | Ex | CZ06 | rDXGF | Cap-Tons | 1.75 | 1180 | None | 60.3 | 0.114 | -0.249 | 3.61 | 0.00551 | -0.121 | 0 | 0 | 0 | 0 | 0 | 0 | DEER:Res:HVAC_Eff_AC | Annual | 2 |  | RE-HV-ResAC-lt45kBtuh-15SSDGMFmExCZ06
RE-HV-ResAC-lt45kBtuh-15S | DEER2017 | D17 v1 | 2016-08-17 23:16 | SDG | MFm | Ex | CZ07 | rDXGF | Cap-Tons | 1.5 | 1160 | None | 62 | 0.0553 | -0.177 | 3.3 | 0.00234 | -0.0842 | 0 | 0 | 0 | 0 | 0 | 0 | DEER:Res:HVAC_Eff_AC | Annual | 2 |  | RE-HV-ResAC-lt45kBtuh-15SSDGMFmExCZ07
RE-HV-ResAC-lt45kBtuh-15S | DEER2017 | D17 v1 | 2016-08-17 23:16 | SDG | MFm | Ex | CZ08 | rDXGF | Cap-Tons | 1.42 | 1210 | None | 104 | 0.0903 | -0.195 | 6.89 | 0.00843 | -0.0973 | 0 | 0 | 0 | 0 | 0 | 0 | DEER:Res:HVAC_Eff_AC | Annual | 2 |  | RE-HV-ResAC-lt45kBtuh-15SSDGMFmExCZ08
RE-HV-ResAC-lt45kBtuh-15S | DEER2017 | D17 v1 | 2016-08-17 23:16 | SDG | MFm | Ex | CZ10 | rDXGF | Cap-Tons | 2.09 | 1280 | None | 125 | 0.186 | -0.395 | 7.77 | 0.0104 | -0.212 | 0 | 0 | 0 | 0 | 0 | 0 | DEER:Res:HVAC_Eff_AC | Annual | 2 |  | RE-HV-ResAC-lt45kBtuh-15SSDGMFmExCZ10
RE-HV-ResAC-lt45kBtuh-15S | DEER2017 | D17 v1 | 2016-08-17 23:16 | SDG | MFm | Ex | CZ14 | rDXGF | Cap-Tons | 2.54 | 1400 | None | 297 | 0.273 | -0.399 | 24.3 | 0.0278 | -0.187 | 0 | 0 | 0 | 0 | 0 | 0 | DEER:Res:HVAC_Eff_AC | Annual | 2 |  | RE-HV-ResAC-lt45kBtuh-15SSDGMFmExCZ14
RE-HV-ResAC-lt45kBtuh-15S | DEER2017 | D17 v1 | 2016-08-17 23:16 | SDG | MFm | Ex | CZ15 | rDXGF | Cap-Tons | 2.67 | 1400 | None | 453 | 0.238 | -0.186 | 21.1 | 0.0125 | -0.0843 | 0 | 0 | 0 | 0 | 0 | 0 | DEER:Res:HVAC_Eff_AC | Annual | 2 |  | RE-HV-ResAC-lt45kBtuh-15SSDGMFmExCZ15
RE-HV-ResAC-lt45kBtuh-15S | DEER2017 | D17 v1 | 2016-08-17 23:16 | SDG | MFm | Ex | IOU | rDXGF | Cap-Tons | 1.74 | 1210 | None | 90.4 | 0.112 | -0.267 | 5.38 | 0.00612 | -0.137 | 0 | 0 | 0 | 0 | 0 | 0 | DEER:Res:HVAC_Eff_AC | Annual | 2 |  | RE-HV-ResAC-lt45kBtuh-15SSDGMFmExIOU
RE-HV-ResAC-lt45kBtuh-15S | DEER2017 | D17 v1 | 2016-08-17 23:16 | SDG | Res | Ex | CZ06 | rDXGF | Cap-Tons | 3.35 | 2000 | None | 58.4 | 0.172 | -0.307 | 4.49 | 0.0123 | -0.137 | 0 | 0 | 0 | 0 | 0 | 0 | DEER:Res:HVAC_Eff_AC | Annual | 2 |  | RE-HV-ResAC-lt45kBtuh-15SSDGResExCZ06
RE-HV-ResAC-lt45kBtuh-15S | DEER2017 | D17 v1 | 2016-08-17 23:16 | SDG | Res | Ex | CZ07 | rDXGF | Cap-Tons | 2.3 | 1610 | None | 75.4 | 0.145 | -0.288 | 4.93 | 0.00908 | -0.141 | 0 | 0 | 0 | 0 | 0 | 0 | DEER:Res:HVAC_Eff_AC | Annual | 2 |  | RE-HV-ResAC-lt45kBtuh-15SSDGResExCZ07
RE-HV-ResAC-lt45kBtuh-15S | DEER2017 | D17 v1 | 2016-08-17 23:16 | SDG | Res | Ex | CZ08 | rDXGF | Cap-Tons | 2.33 | 1540 | None | 114 | 0.161 | -0.226 | 7.16 | 0.0129 | -0.105 | 0 | 0 | 0 | 0 | 0 | 0 | DEER:Res:HVAC_Eff_AC | Annual | 2 |  | RE-HV-ResAC-lt45kBtuh-15SSDGResExCZ08
RE-HV-ResAC-lt45kBtuh-15S | DEER2017 | D17 v1 | 2016-08-17 23:16 | SDG | Res | Ex | CZ10 | rDXGF | Cap-Tons | 3.23 | 1610 | None | 134 | 0.233 | -0.401 | 9.98 | 0.0156 | -0.187 | 0 | 0 | 0 | 0 | 0 | 0 | DEER:Res:HVAC_Eff_AC | Annual | 2 |  | RE-HV-ResAC-lt45kBtuh-15SSDGResExCZ10
RE-HV-ResAC-lt45kBtuh-15S | DEER2017 | D17 v1 | 2016-08-17 23:16 | SDG | Res | Ex | CZ14 | rDXGF | Cap-Tons | 4.56 | 1650 | None | 229 | 0.251 | -0.466 | 19.3 | 0.0242 | -0.192 | 0 | 0 | 0 | 0 | 0 | 0 | DEER:Res:HVAC_Eff_AC | Annual | 2 |  | RE-HV-ResAC-lt45kBtuh-15SSDGResExCZ14
RE-HV-ResAC-lt45kBtuh-15S | DEER2017 | D17 v1 | 2016-08-17 23:16 | SDG | Res | Ex | CZ15 | rDXGF | Cap-Tons | 5.71 | 1580 | None | 225 | 0.166 | -0.197 | 4.59 | 0.000625 | -0.0766 | 0 | 0 | 0 | 0 | 0 | 0 | DEER:Res:HVAC_Eff_AC | Annual | 2 |  | RE-HV-ResAC-lt45kBtuh-15SSDGResExCZ15
RE-HV-ResAC-lt45kBtuh-15S | DEER2017 | D17 v1 | 2016-08-17 23:16 | SDG | Res | Ex | IOU | rDXGF | Cap-Tons | 2.84 | 1640 | None | 104 | 0.188 | -0.339 | 7.36 | 0.0125 | -0.16 | 0 | 0 | 0 | 0 | 0 | 0 | DEER:Res:HVAC_Eff_AC | Annual | 2 |  | RE-HV-ResAC-lt45kBtuh-15SSDGResExIOU
RE-HV-ResAC-lt45kBtuh-15S | DEER2017 | D17 v1 | 2016-08-17 23:16 | SDG | SFm | Ex | CZ06 | rDXGF | Cap-Tons | 3.67 | 2170 | None | 58 | 0.184 | -0.318 | 4.66 | 0.0137 | -0.14 | 0 | 0 | 0 | 0 | 0 | 0 | DEER:Res:HVAC_Eff_AC | Annual | 2 |  | RE-HV-ResAC-lt45kBtuh-15SSDGSFmExCZ06
RE-HV-ResAC-lt45kBtuh-15S | DEER2017 | D17 v1 | 2016-08-17 23:16 | SDG | SFm | Ex | CZ07 | rDXGF | Cap-Tons | 2.66 | 1850 | None | 81 | 0.19 | -0.353 | 5.83 | 0.0125 | -0.175 | 0 | 0 | 0 | 0 | 0 | 0 | DEER:Res:HVAC_Eff_AC | Annual | 2 |  | RE-HV-ResAC-lt45kBtuh-15SSDGSFmExCZ07
RE-HV-ResAC-lt45kBtuh-15S | DEER2017 | D17 v1 | 2016-08-17 23:16 | SDG | SFm | Ex | CZ08 | rDXGF | Cap-Tons | 3.4 | 2060 | None | 118 | 0.246 | -0.278 | 7.54 | 0.019 | -0.125 | 0 | 0 | 0 | 0 | 0 | 0 | DEER:Res:HVAC_Eff_AC | Annual | 2 |  | RE-HV-ResAC-lt45kBtuh-15SSDGSFmExCZ08
RE-HV-ResAC-lt45kBtuh-15S | DEER2017 | D17 v1 | 2016-08-17 23:16 | SDG | SFm | Ex | CZ10 | rDXGF | Cap-Tons | 3.63 | 1800 | None | 124 | 0.234 | -0.424 | 10.3 | 0.0163 | -0.193 | 0 | 0 | 0 | 0 | 0 | 0 | DEER:Res:HVAC_Eff_AC | Annual | 2 |  | RE-HV-ResAC-lt45kBtuh-15SSDGSFmExCZ10
RE-HV-ResAC-lt45kBtuh-15S | DEER2017 | D17 v1 | 2016-08-17 23:16 | SDG | SFm | Ex | CZ14 | rDXGF | Cap-Tons | 4.7 | 1670 | None | 221 | 0.246 | -0.469 | 18.7 | 0.0235 | -0.194 | 0 | 0 | 0 | 0 | 0 | 0 | DEER:Res:HVAC_Eff_AC | Annual | 2 |  | RE-HV-ResAC-lt45kBtuh-15SSDGSFmExCZ14
RE-HV-ResAC-lt45kBtuh-15S | DEER2017 | D17 v1 | 2016-08-17 23:16 | SDG | SFm | Ex | CZ15 | rDXGF | Cap-Tons | 5.92 | 1600 | None | 209 | 0.161 | -0.198 | 3.44 | -0.000205 | -0.0761 | 0 | 0 | 0 | 0 | 0 | 0 | DEER:Res:HVAC_Eff_AC | Annual | 2 |  | RE-HV-ResAC-lt45kBtuh-15SSDGSFmExCZ15
RE-HV-ResAC-lt45kBtuh-15S | DEER2017 | D17 v1 | 2016-08-17 23:16 | SDG | SFm | Ex | IOU | rDXGF | Cap-Tons | 3.27 | 1860 | None | 102 | 0.21 | -0.379 | 7.89 | 0.0145 | -0.177 | 0 | 0 | 0 | 0 | 0 | 0 | DEER:Res:HVAC_Eff_AC | Annual | 2 |  | RE-HV-ResAC-lt45kBtuh-15SSDGSFmExIOU
RE-HV-ResAC-lt45kBtuh-16S | DEER2017 | D17 v1 | 2016-08-17 23:15 | Any | DMo | MH00 | CZ01 | rDXGF | Cap-Tons | 3.5 | 1240 | None | 15.5 | 0 | -0.194 | 10.7 | 0 | 0.109 | 0 | 0 | 0 | 0 | 0 | 0 | DEER:Res:HVAC_Eff_AC | Annual | 17 |  | RE-HV-ResAC-lt45kBtuh-16SAnyDMoMH00CZ01
RE-HV-ResAC-lt45kBtuh-16S | DEER2017 | D17 v1 | 2016-08-17 23:15 | Any | DMo | MH00 | CZ02 | rDXGF | Cap-Tons | 3.5 | 1240 | None | 78.5 | 0.145 | -0.106 | 8.94 | -0.00743 | 0.177 | 0 | 0 | 0 | 0 | 0 | 0 | DEER:Res:HVAC_Eff_AC | Annual | 17 |  | RE-HV-ResAC-lt45kBtuh-16SAnyDMoMH00CZ02
RE-HV-ResAC-lt45kBtuh-16S | DEER2017 | D17 v1 | 2016-08-17 23:15 | Any | DMo | MH00 | CZ03 | rDXGF | Cap-Tons | 3.5 | 1240 | None | 42 | 0.0929 | -0.183 | 13.6 | -0.00457 | 0.223 | 0 | 0 | 0 | 0 | 0 | 0 | DEER:Res:HVAC_Eff_AC | Annual | 17 |  | RE-HV-ResAC-lt45kBtuh-16SAnyDMoMH00CZ03
RE-HV-ResAC-lt45kBtuh-16S | DEER2017 | D17 v1 | 2016-08-17 23:15 | Any | DMo | MH00 | CZ04 | rDXGF | Cap-Tons | 3.5 | 1240 | None | 94.3 | 0.201 | 0.126 | 10.9 | 0.00114 | 0.506 | 0 | 0 | 0 | 0 | 0 | 0 | DEER:Res:HVAC_Eff_AC | Annual | 17 |  | RE-HV-ResAC-lt45kBtuh-16SAnyDMoMH00CZ04
RE-HV-ResAC-lt45kBtuh-16S | DEER2017 | D17 v1 | 2016-08-17 23:15 | Any | DMo | MH00 | CZ05 | rDXGF | Cap-Tons | 3.5 | 1240 | None | 40.9 | 0.094 | -0.111 | 16.4 | 0.000857 | 0.38 | 0 | 0 | 0 | 0 | 0 | 0 | DEER:Res:HVAC_Eff_AC | Annual | 17 |  | RE-HV-ResAC-lt45kBtuh-16SAnyDMoMH00CZ05
RE-HV-ResAC-lt45kBtuh-16S | DEER2017 | D17 v1 | 2016-08-17 23:15 | Any | DMo | MH00 | CZ06 | rDXGF | Cap-Tons | 3.5 | 1240 | None | 80 | 0.175 | -0.043 | 4.09 | -0.00286 | 0.174 | 0 | 0 | 0 | 0 | 0 | 0 | DEER:Res:HVAC_Eff_AC | Annual | 17 |  | RE-HV-ResAC-lt45kBtuh-16SAnyDMoMH00CZ06
RE-HV-ResAC-lt45kBtuh-16S | DEER2017 | D17 v1 | 2016-08-17 23:15 | Any | DMo | MH00 | CZ07 | rDXGF | Cap-Tons | 3.5 | 1240 | None | 64.9 | 0.13 | -0.174 | 1.69 | -0.00486 | -0.051 | 0 | 0 | 0 | 0 | 0 | 0 | DEER:Res:HVAC_Eff_AC | Annual | 17 |  | RE-HV-ResAC-lt45kBtuh-16SAnyDMoMH00CZ07
RE-HV-ResAC-lt45kBtuh-16S | DEER2017 | D17 v1 | 2016-08-17 23:15 | Any | DMo | MH00 | CZ08 | rDXGF | Cap-Tons | 3.5 | 1240 | None | 116 | 0.208 | -0.177 | 3.2 | -0.00286 | -0.014 | 0 | 0 | 0 | 0 | 0 | 0 | DEER:Res:HVAC_Eff_AC | Annual | 17 |  | RE-HV-ResAC-lt45kBtuh-16SAnyDMoMH00CZ08
RE-HV-ResAC-lt45kBtuh-16S | DEER2017 | D17 v1 | 2016-08-17 23:15 | Any | DMo | MH00 | CZ09 | rDXGF | Cap-Tons | 3.5 | 1240 | None | 165 | 0.305 | -0.111 | 9.34 | 0.00114 | 0.126 | 0 | 0 | 0 | 0 | 0 | 0 | DEER:Res:HVAC_Eff_AC | Annual | 17 |  | RE-HV-ResAC-lt45kBtuh-16SAnyDMoMH00CZ09
RE-HV-ResAC-lt45kBtuh-16S | DEER2017 | D17 v1 | 2016-08-17 23:15 | Any | DMo | MH00 | CZ10 | rDXGF | Cap-Tons | 3.5 | 1240 | None | 241 | 0.368 | -0.02 | 7.69 | -0.00629 | 0.2 | 0 | 0 | 0 | 0 | 0 | 0 | DEER:Res:HVAC_Eff_AC | Annual | 17 |  | RE-HV-ResAC-lt45kBtuh-16SAnyDMoMH00CZ10
RE-HV-ResAC-lt45kBtuh-16S | DEER2017 | D17 v1 | 2016-08-17 23:15 | Any | DMo | MH00 | CZ11 | rDXGF | Cap-Tons | 3.5 | 1240 | None | 284 | 0.257 | 0.106 | 19 | -0.0123 | 0.489 | 0 | 0 | 0 | 0 | 0 | 0 | DEER:Res:HVAC_Eff_AC | Annual | 17 |  | RE-HV-ResAC-lt45kBtuh-16SAnyDMoMH00CZ11
RE-HV-ResAC-lt45kBtuh-16S | DEER2017 | D17 v1 | 2016-08-17 23:15 | Any | DMo | MH00 | CZ12 | rDXGF | Cap-Tons | 3.5 | 1240 | None | 176 | 0.246 | 0.006 | 13.9 | -0.008 | 0.409 | 0 | 0 | 0 | 0 | 0 | 0 | DEER:Res:HVAC_Eff_AC | Annual | 17 |  | RE-HV-ResAC-lt45kBtuh-16SAnyDMoMH00CZ12
RE-HV-ResAC-lt45kBtuh-16S | DEER2017 | D17 v1 | 2016-08-17 23:15 | Any | DMo | MH00 | CZ13 | rDXGF | Cap-Tons | 3.5 | 1240 | None | 314 | 0.241 | -0.154 | 13.4 | -0.006 | 0.186 | 0 | 0 | 0 | 0 | 0 | 0 | DEER:Res:HVAC_Eff_AC | Annual | 17 |  | RE-HV-ResAC-lt45kBtuh-16SAnyDMoMH00CZ13
RE-HV-ResAC-lt45kBtuh-16S | DEER2017 | D17 v1 | 2016-08-17 23:15 | Any | DMo | MH00 | CZ14 | rDXGF | Cap-Tons | 3.5 | 1240 | None | 306 | 0.297 | 0.306 | 22.3 | -0.0131 | 0.694 | 0 | 0 | 0 | 0 | 0 | 0 | DEER:Res:HVAC_Eff_AC | Annual | 17 |  | RE-HV-ResAC-lt45kBtuh-16SAnyDMoMH00CZ14
RE-HV-ResAC-lt45kBtuh-16S | DEER2017 | D17 v1 | 2016-08-17 23:15 | Any | DMo | MH00 | CZ15 | rDXGF | Cap-Tons | 3.5 | 1240 | None | 545 | 0.3 | 0.006 | 21.6 | -0.0223 | 0.129 | 0 | 0 | 0 | 0 | 0 | 0 | DEER:Res:HVAC_Eff_AC | Annual | 17 |  | RE-HV-ResAC-lt45kBtuh-16SAnyDMoMH00CZ15
RE-HV-ResAC-lt45kBtuh-16S | DEER2017 | D17 v1 | 2016-08-17 23:15 | Any | DMo | MH00 | CZ16 | rDXGF | Cap-Tons | 3.5 | 1240 | None | 107 | 0.146 | 0.089 | 13 | -0.00114 | 0.494 | 0 | 0 | 0 | 0 | 0 | 0 | DEER:Res:HVAC_Eff_AC | Annual | 17 |  | RE-HV-ResAC-lt45kBtuh-16SAnyDMoMH00CZ16
RE-HV-ResAC-lt45kBtuh-16S | DEER2017 | D17 v1 | 2016-08-17 23:15 | Any | DMo | MH06 | CZ01 | rDXGF | Cap-Tons | 3.5 | 1240 | None | 17.7 | 0 | -0.191 | 13.3 | 0 | 0.103 | 0 | 0 | 0 | 0 | 0 | 0 | DEER:Res:HVAC_Eff_AC | Annual | 17 |  | RE-HV-ResAC-lt45kBtuh-16SAnyDMoMH06CZ01
RE-HV-ResAC-lt45kBtuh-16S | DEER2017 | D17 v1 | 2016-08-17 23:15 | Any | DMo | MH06 | CZ02 | rDXGF | Cap-Tons | 3.5 | 1240 | None | 50.9 | 0.0417 | 0.091 | 12.3 | -0.0177 | 0.406 | 0 | 0 | 0 | 0 | 0 | 0 | DEER:Res:HVAC_Eff_AC | Annual | 17 |  | RE-HV-ResAC-lt45kBtuh-16SAnyDMoMH06CZ02
RE-HV-ResAC-lt45kBtuh-16S | DEER2017 | D17 v1 | 2016-08-17 23:15 | Any | DMo | MH06 | CZ03 | rDXGF | Cap-Tons | 3.5 | 1240 | None | 18.9 | 0.0294 | -0.16 | 3.74 | -0.00457 | -0.057 | 0 | 0 | 0 | 0 | 0 | 0 | DEER:Res:HVAC_Eff_AC | Annual | 17 |  | RE-HV-ResAC-lt45kBtuh-16SAnyDMoMH06CZ03
RE-HV-ResAC-lt45kBtuh-16S | DEER2017 | D17 v1 | 2016-08-17 23:15 | Any | DMo | MH06 | CZ04 | rDXGF | Cap-Tons | 3.5 | 1240 | None | 41.1 | 0.0514 | 0.149 | 6.8 | -0.00486 | 0.371 | 0 | 0 | 0 | 0 | 0 | 0 | DEER:Res:HVAC_Eff_AC | Annual | 17 |  | RE-HV-ResAC-lt45kBtuh-16SAnyDMoMH06CZ04
RE-HV-ResAC-lt45kBtuh-16S | DEER2017 | D17 v1 | 2016-08-17 23:15 | Any | DMo | MH06 | CZ05 | rDXGF | Cap-Tons | 3.5 | 1240 | None | 17.3 | 0.0283 | -0.086 | 7.8 | 0.00171 | 0.106 | 0 | 0 | 0 | 0 | 0 | 0 | DEER:Res:HVAC_Eff_AC | Annual | 17 |  | RE-HV-ResAC-lt45kBtuh-16SAnyDMoMH06CZ05
RE-HV-ResAC-lt45kBtuh-16S | DEER2017 | D17 v1 | 2016-08-17 23:15 | Any | DMo | MH06 | CZ06 | rDXGF | Cap-Tons | 3.5 | 1240 | None | 21.5 | 0.0446 | -0.006 | -3.31 | -0.00286 | 0.006 | 0 | 0 | 0 | 0 | 0 | 0 | DEER:Res:HVAC_Eff_AC | Annual | 17 |  | RE-HV-ResAC-lt45kBtuh-16SAnyDMoMH06CZ06
RE-HV-ResAC-lt45kBtuh-16S | DEER2017 | D17 v1 | 2016-08-17 23:15 | Any | DMo | MH06 | CZ07 | rDXGF | Cap-Tons | 3.5 | 1240 | None | 40.6 | 0.0411 | -0.046 | -5.94 | -0.00629 | -0.023 | 0 | 0 | 0 | 0 | 0 | 0 | DEER:Res:HVAC_Eff_AC | Annual | 17 |  | RE-HV-ResAC-lt45kBtuh-16SAnyDMoMH06CZ07
RE-HV-ResAC-lt45kBtuh-16S | DEER2017 | D17 v1 | 2016-08-17 23:15 | Any | DMo | MH06 | CZ08 | rDXGF | Cap-Tons | 3.5 | 1240 | None | 64.8 | 0.0526 | -0.089 | -2.4 | -0.00971 | -0.023 | 0 | 0 | 0 | 0 | 0 | 0 | DEER:Res:HVAC_Eff_AC | Annual | 17 |  | RE-HV-ResAC-lt45kBtuh-16SAnyDMoMH06CZ08
RE-HV-ResAC-lt45kBtuh-16S | DEER2017 | D17 v1 | 2016-08-17 23:15 | Any | DMo | MH06 | CZ09 | rDXGF | Cap-Tons | 3.5 | 1240 | None | 61.8 | 0.0917 | -0.1 | 4.14 | 0.00457 | 0.006 | 0 | 0 | 0 | 0 | 0 | 0 | DEER:Res:HVAC_Eff_AC | Annual | 17 |  | RE-HV-ResAC-lt45kBtuh-16SAnyDMoMH06CZ09
RE-HV-ResAC-lt45kBtuh-16S | DEER2017 | D17 v1 | 2016-08-17 23:15 | Any | DMo | MH06 | CZ10 | rDXGF | Cap-Tons | 3.5 | 1240 | None | 86.5 | 0.106 | 0.049 | 6.63 | 0.0157 | 0.237 | 0 | 0 | 0 | 0 | 0 | 0 | DEER:Res:HVAC_Eff_AC | Annual | 17 |  | RE-HV-ResAC-lt45kBtuh-16SAnyDMoMH06CZ10
RE-HV-ResAC-lt45kBtuh-16S | DEER2017 | D17 v1 | 2016-08-17 23:15 | Any | DMo | MH06 | CZ11 | rDXGF | Cap-Tons | 3.5 | 1240 | None | 94.3 | 0.0549 | -0.137 | 13.7 | -0.00657 | 0.011 | 0 | 0 | 0 | 0 | 0 | 0 | DEER:Res:HVAC_Eff_AC | Annual | 17 |  | RE-HV-ResAC-lt45kBtuh-16SAnyDMoMH06CZ11
RE-HV-ResAC-lt45kBtuh-16S | DEER2017 | D17 v1 | 2016-08-17 23:15 | Any | DMo | MH06 | CZ12 | rDXGF | Cap-Tons | 3.5 | 1240 | None | 71.9 | 0.0609 | 0.031 | 13.1 | -0.00514 | 0.334 | 0 | 0 | 0 | 0 | 0 | 0 | DEER:Res:HVAC_Eff_AC | Annual | 17 |  | RE-HV-ResAC-lt45kBtuh-16SAnyDMoMH06CZ12
RE-HV-ResAC-lt45kBtuh-16S | DEER2017 | D17 v1 | 2016-08-17 23:15 | Any | DMo | MH06 | CZ13 | rDXGF | Cap-Tons | 3.5 | 1240 | None | 104 | 0.0614 | 0.034 | 10.5 | -0.00886 | 0.283 | 0 | 0 | 0 | 0 | 0 | 0 | DEER:Res:HVAC_Eff_AC | Annual | 17 |  | RE-HV-ResAC-lt45kBtuh-16SAnyDMoMH06CZ13
RE-HV-ResAC-lt45kBtuh-16S | DEER2017 | D17 v1 | 2016-08-17 23:15 | Any | DMo | MH06 | CZ14 | rDXGF | Cap-Tons | 3.5 | 1240 | None | 136 | 0.0986 | 0.354 | 26.6 | 0.0231 | 0.623 | 0 | 0 | 0 | 0 | 0 | 0 | DEER:Res:HVAC_Eff_AC | Annual | 17 |  | RE-HV-ResAC-lt45kBtuh-16SAnyDMoMH06CZ14
RE-HV-ResAC-lt45kBtuh-16S | DEER2017 | D17 v1 | 2016-08-17 23:15 | Any | DMo | MH06 | CZ15 | rDXGF | Cap-Tons | 3.5 | 1240 | None | 181 | 0.0666 | 0.017 | 20.8 | -0.022 | 0.1 | 0 | 0 | 0 | 0 | 0 | 0 | DEER:Res:HVAC_Eff_AC | Annual | 17 |  | RE-HV-ResAC-lt45kBtuh-16SAnyDMoMH06CZ15
RE-HV-ResAC-lt45kBtuh-16S | DEER2017 | D17 v1 | 2016-08-17 23:15 | Any | DMo | MH06 | CZ16 | rDXGF | Cap-Tons | 3.5 | 1240 | None | 34.2 | 0.0263 | 0.157 | 12.9 | -0.00229 | 0.474 | 0 | 0 | 0 | 0 | 0 | 0 | DEER:Res:HVAC_Eff_AC | Annual | 17 |  | RE-HV-ResAC-lt45kBtuh-16SAnyDMoMH06CZ16
RE-HV-ResAC-lt45kBtuh-16S | DEER2017 | D17 v1 | 2016-08-17 23:15 | Any | DMo | MH15 | CZ01 | rDXGF | Cap-Tons | 3.5 | 1240 | None | 11.7 | 0 | 0.077 | 11.7 | 0 | 0.077 | 0 | 0 | 0 | 0 | 0 | 0 | DEER:Res:HVAC_Eff_AC | Annual | 17 |  | RE-HV-ResAC-lt45kBtuh-16SAnyDMoMH15CZ01
RE-HV-ResAC-lt45kBtuh-16S | DEER2017 | D17 v1 | 2016-08-17 23:15 | Any | DMo | MH15 | CZ02 | rDXGF | Cap-Tons | 3.5 | 1240 | None | 11.3 | -0.0154 | 0.286 | 11.3 | -0.0154 | 0.286 | 0 | 0 | 0 | 0 | 0 | 0 | DEER:Res:HVAC_Eff_AC | Annual | 17 |  | RE-HV-ResAC-lt45kBtuh-16SAnyDMoMH15CZ02
RE-HV-ResAC-lt45kBtuh-16S | DEER2017 | D17 v1 | 2016-08-17 23:15 | Any | DMo | MH15 | CZ03 | rDXGF | Cap-Tons | 3.5 | 1240 | None | 8.43 | -0.00457 | -0.066 | 8.43 | -0.00457 | -0.066 | 0 | 0 | 0 | 0 | 0 | 0 | DEER:Res:HVAC_Eff_AC | Annual | 17 |  | RE-HV-ResAC-lt45kBtuh-16SAnyDMoMH15CZ03
RE-HV-ResAC-lt45kBtuh-16S | DEER2017 | D17 v1 | 2016-08-17 23:15 | Any | DMo | MH15 | CZ04 | rDXGF | Cap-Tons | 3.5 | 1240 | None | 6.91 | -0.00629 | 0.274 | 6.91 | -0.00629 | 0.274 | 0 | 0 | 0 | 0 | 0 | 0 | DEER:Res:HVAC_Eff_AC | Annual | 17 |  | RE-HV-ResAC-lt45kBtuh-16SAnyDMoMH15CZ04
RE-HV-ResAC-lt45kBtuh-16S | DEER2017 | D17 v1 | 2016-08-17 23:15 | Any | DMo | MH15 | CZ05 | rDXGF | Cap-Tons | 3.5 | 1240 | None | 9.94 | 0.00171 | 0.189 | 9.94 | 0.00171 | 0.189 | 0 | 0 | 0 | 0 | 0 | 0 | DEER:Res:HVAC_Eff_AC | Annual | 17 |  | RE-HV-ResAC-lt45kBtuh-16SAnyDMoMH15CZ05
RE-HV-ResAC-lt45kBtuh-16S | DEER2017 | D17 v1 | 2016-08-17 23:15 | Any | DMo | MH15 | CZ06 | rDXGF | Cap-Tons | 3.5 | 1240 | None | 1.26 | -0.00314 | 0.091 | 1.26 | -0.00314 | 0.091 | 0 | 0 | 0 | 0 | 0 | 0 | DEER:Res:HVAC_Eff_AC | Annual | 17 |  | RE-HV-ResAC-lt45kBtuh-16SAnyDMoMH15CZ06
RE-HV-ResAC-lt45kBtuh-16S | DEER2017 | D17 v1 | 2016-08-17 23:15 | Any | DMo | MH15 | CZ07 | rDXGF | Cap-Tons | 3.5 | 1240 | None | -5.49 | -0.00629 | -0.026 | -5.49 | -0.00629 | -0.026 | 0 | 0 | 0 | 0 | 0 | 0 | DEER:Res:HVAC_Eff_AC | Annual | 17 |  | RE-HV-ResAC-lt45kBtuh-16SAnyDMoMH15CZ07
RE-HV-ResAC-lt45kBtuh-16S | DEER2017 | D17 v1 | 2016-08-17 23:15 | Any | DMo | MH15 | CZ08 | rDXGF | Cap-Tons | 3.5 | 1240 | None | -1.91 | -0.01 | -0.006 | -1.91 | -0.01 | -0.006 | 0 | 0 | 0 | 0 | 0 | 0 | DEER:Res:HVAC_Eff_AC | Annual | 17 |  | RE-HV-ResAC-lt45kBtuh-16SAnyDMoMH15CZ08
RE-HV-ResAC-lt45kBtuh-16S | DEER2017 | D17 v1 | 2016-08-17 23:15 | Any | DMo | MH15 | CZ09 | rDXGF | Cap-Tons | 3.5 | 1240 | None | 5.03 | 0.00857 | 0.091 | 5.03 | 0.00857 | 0.091 | 0 | 0 | 0 | 0 | 0 | 0 | DEER:Res:HVAC_Eff_AC | Annual | 17 |  | RE-HV-ResAC-lt45kBtuh-16SAnyDMoMH15CZ09
RE-HV-ResAC-lt45kBtuh-16S | DEER2017 | D17 v1 | 2016-08-17 23:15 | Any | DMo | MH15 | CZ10 | rDXGF | Cap-Tons | 3.5 | 1240 | None | 5.31 | 0.0191 | 0.16 | 5.31 | 0.0191 | 0.16 | 0 | 0 | 0 | 0 | 0 | 0 | DEER:Res:HVAC_Eff_AC | Annual | 17 |  | RE-HV-ResAC-lt45kBtuh-16SAnyDMoMH15CZ10
RE-HV-ResAC-lt45kBtuh-16S | DEER2017 | D17 v1 | 2016-08-17 23:15 | Any | DMo | MH15 | CZ11 | rDXGF | Cap-Tons | 3.5 | 1240 | None | 15.5 | 0.0183 | 0.031 | 15.5 | 0.0183 | 0.031 | 0 | 0 | 0 | 0 | 0 | 0 | DEER:Res:HVAC_Eff_AC | Annual | 17 |  | RE-HV-ResAC-lt45kBtuh-16SAnyDMoMH15CZ11
RE-HV-ResAC-lt45kBtuh-16S | DEER2017 | D17 v1 | 2016-08-17 23:15 | Any | DMo | MH15 | CZ12 | rDXGF | Cap-Tons | 3.5 | 1240 | None | 11.3 | -0.00714 | 0.323 | 11.3 | -0.00714 | 0.323 | 0 | 0 | 0 | 0 | 0 | 0 | DEER:Res:HVAC_Eff_AC | Annual | 17 |  | RE-HV-ResAC-lt45kBtuh-16SAnyDMoMH15CZ12
RE-HV-ResAC-lt45kBtuh-16S | DEER2017 | D17 v1 | 2016-08-17 23:15 | Any | DMo | MH15 | CZ13 | rDXGF | Cap-Tons | 3.5 | 1240 | None | 9.74 | -0.00829 | 0.271 | 9.74 | -0.00829 | 0.271 | 0 | 0 | 0 | 0 | 0 | 0 | DEER:Res:HVAC_Eff_AC | Annual | 17 |  | RE-HV-ResAC-lt45kBtuh-16SAnyDMoMH15CZ13
RE-HV-ResAC-lt45kBtuh-16S | DEER2017 | D17 v1 | 2016-08-17 23:15 | Any | DMo | MH15 | CZ14 | rDXGF | Cap-Tons | 3.5 | 1240 | None | 27.3 | 0.026 | 0.603 | 27.3 | 0.026 | 0.603 | 0 | 0 | 0 | 0 | 0 | 0 | DEER:Res:HVAC_Eff_AC | Annual | 17 |  | RE-HV-ResAC-lt45kBtuh-16SAnyDMoMH15CZ14
RE-HV-ResAC-lt45kBtuh-16S | DEER2017 | D17 v1 | 2016-08-17 23:15 | Any | DMo | MH15 | CZ15 | rDXGF | Cap-Tons | 3.5 | 1240 | None | 22.4 | -0.0206 | 0.134 | 22.4 | -0.0206 | 0.134 | 0 | 0 | 0 | 0 | 0 | 0 | DEER:Res:HVAC_Eff_AC | Annual | 17 |  | RE-HV-ResAC-lt45kBtuh-16SAnyDMoMH15CZ15
RE-HV-ResAC-lt45kBtuh-16S | DEER2017 | D17 v1 | 2016-08-17 23:15 | Any | DMo | MH15 | CZ16 | rDXGF | Cap-Tons | 3.5 | 1240 | None | 13 | -0.00257 | 0.451 | 13 | -0.00257 | 0.451 | 0 | 0 | 0 | 0 | 0 | 0 | DEER:Res:HVAC_Eff_AC | Annual | 17 |  | RE-HV-ResAC-lt45kBtuh-16SAnyDMoMH15CZ16
RE-HV-ResAC-lt45kBtuh-16S | DEER2017 | D17 v1 | 2016-08-17 23:15 | Any | DMo | MH72 | CZ01 | rDXGF | Cap-Tons | 3.5 | 1200 | None | 16.8 | 0 | -0.066 | 11.7 | 0 | 0.277 | 0 | 0 | 0 | 0 | 0 | 0 | DEER:Res:HVAC_Eff_AC | Annual | 17 |  | RE-HV-ResAC-lt45kBtuh-16SAnyDMoMH72CZ01
RE-HV-ResAC-lt45kBtuh-16S | DEER2017 | D17 v1 | 2016-08-17 23:15 | Any | DMo | MH72 | CZ02 | rDXGF | Cap-Tons | 3.5 | 1200 | None | 101 | 0.205 | -0.009 | 11.6 | -0.00229 | 0.331 | 0 | 0 | 0 | 0 | 0 | 0 | DEER:Res:HVAC_Eff_AC | Annual | 17 |  | RE-HV-ResAC-lt45kBtuh-16SAnyDMoMH72CZ02
RE-HV-ResAC-lt45kBtuh-16S | DEER2017 | D17 v1 | 2016-08-17 23:15 | Any | DMo | MH72 | CZ03 | rDXGF | Cap-Tons | 3.5 | 1200 | None | 56.5 | 0.141 | -0.24 | 8.11 | -0.00286 | 0.014 | 0 | 0 | 0 | 0 | 0 | 0 | DEER:Res:HVAC_Eff_AC | Annual | 17 |  | RE-HV-ResAC-lt45kBtuh-16SAnyDMoMH72CZ03
RE-HV-ResAC-lt45kBtuh-16S | DEER2017 | D17 v1 | 2016-08-17 23:15 | Any | DMo | MH72 | CZ04 | rDXGF | Cap-Tons | 3.5 | 1200 | None | 121 | 0.222 | -0.046 | 6.46 | 0.000571 | 0.18 | 0 | 0 | 0 | 0 | 0 | 0 | DEER:Res:HVAC_Eff_AC | Annual | 17 |  | RE-HV-ResAC-lt45kBtuh-16SAnyDMoMH72CZ04
RE-HV-ResAC-lt45kBtuh-16S | DEER2017 | D17 v1 | 2016-08-17 23:15 | Any | DMo | MH72 | CZ05 | rDXGF | Cap-Tons | 3.5 | 1200 | None | 49.7 | 0.142 | 0.034 | 11.8 | 0.00429 | 0.406 | 0 | 0 | 0 | 0 | 0 | 0 | DEER:Res:HVAC_Eff_AC | Annual | 17 |  | RE-HV-ResAC-lt45kBtuh-16SAnyDMoMH72CZ05
RE-HV-ResAC-lt45kBtuh-16S | DEER2017 | D17 v1 | 2016-08-17 23:15 | Any | DMo | MH72 | CZ06 | rDXGF | Cap-Tons | 3.5 | 1200 | None | 110 | 0.2 | -0.054 | 0.771 | -0.002 | 0.066 | 0 | 0 | 0 | 0 | 0 | 0 | DEER:Res:HVAC_Eff_AC | Annual | 17 |  | RE-HV-ResAC-lt45kBtuh-16SAnyDMoMH72CZ06
RE-HV-ResAC-lt45kBtuh-16S | DEER2017 | D17 v1 | 2016-08-17 23:15 | Any | DMo | MH72 | CZ07 | rDXGF | Cap-Tons | 3.5 | 1200 | None | 109 | 0.168 | -0.129 | -1.29 | -0.004 | -0.054 | 0 | 0 | 0 | 0 | 0 | 0 | DEER:Res:HVAC_Eff_AC | Annual | 17 |  | RE-HV-ResAC-lt45kBtuh-16SAnyDMoMH72CZ07
RE-HV-ResAC-lt45kBtuh-16S | DEER2017 | D17 v1 | 2016-08-17 23:15 | Any | DMo | MH72 | CZ08 | rDXGF | Cap-Tons | 3.5 | 1200 | None | 162 | 0.217 | -0.131 | 2.03 | 0 | -0.011 | 0 | 0 | 0 | 0 | 0 | 0 | DEER:Res:HVAC_Eff_AC | Annual | 17 |  | RE-HV-ResAC-lt45kBtuh-16SAnyDMoMH72CZ08
RE-HV-ResAC-lt45kBtuh-16S | DEER2017 | D17 v1 | 2016-08-17 23:24 | Any | DMo | MH72 | CZ09 | rDXGF | Cap-Tons | 3.5 | 1200 | None | 230 | 0.36 | -0.097 | 8.46 | 0.00886 | 0.08 | 0 | 0 | 0 | 0 | 0 | 0 | DEER:Res:HVAC_Eff_AC | Annual | 17 |  | RE-HV-ResAC-lt45kBtuh-16SAnyDMoMH72CZ09
RE-HV-ResAC-lt45kBtuh-16S | DEER2017 | D17 v1 | 2016-08-17 23:24 | Any | DMo | MH72 | CZ10 | rDXGF | Cap-Tons | 3.5 | 1200 | None | 221 | 0.316 | -0.114 | 7.86 | -0.014 | 0.017 | 0 | 0 | 0 | 0 | 0 | 0 | DEER:Res:HVAC_Eff_AC | Annual | 17 |  | RE-HV-ResAC-lt45kBtuh-16SAnyDMoMH72CZ10
RE-HV-ResAC-lt45kBtuh-16S | DEER2017 | D17 v1 | 2016-08-17 23:24 | Any | DMo | MH72 | CZ11 | rDXGF | Cap-Tons | 3.5 | 1200 | None | 273 | 0.276 | -0.023 | 19.1 | -0.0114 | 0.277 | 0 | 0 | 0 | 0 | 0 | 0 | DEER:Res:HVAC_Eff_AC | Annual | 17 |  | RE-HV-ResAC-lt45kBtuh-16SAnyDMoMH72CZ11
RE-HV-ResAC-lt45kBtuh-16S | DEER2017 | D17 v1 | 2016-08-17 23:24 | Any | DMo | MH72 | CZ12 | rDXGF | Cap-Tons | 3.5 | 1200 | None | 186 | 0.237 | -0.069 | 14.2 | -0.000571 | 0.269 | 0 | 0 | 0 | 0 | 0 | 0 | DEER:Res:HVAC_Eff_AC | Annual | 17 |  | RE-HV-ResAC-lt45kBtuh-16SAnyDMoMH72CZ12
RE-HV-ResAC-lt45kBtuh-16S | DEER2017 | D17 v1 | 2016-08-17 23:24 | Any | DMo | MH72 | CZ13 | rDXGF | Cap-Tons | 3.5 | 1200 | None | 314 | 0.252 | -0.16 | 15.6 | 0.000286 | 0.109 | 0 | 0 | 0 | 0 | 0 | 0 | DEER:Res:HVAC_Eff_AC | Annual | 17 |  | RE-HV-ResAC-lt45kBtuh-16SAnyDMoMH72CZ13
RE-HV-ResAC-lt45kBtuh-16S | DEER2017 | D17 v1 | 2016-08-17 23:24 | Any | DMo | MH72 | CZ14 | rDXGF | Cap-Tons | 3.5 | 1200 | None | 349 | 0.317 | 0.269 | 23.3 | -0.00571 | 0.569 | 0 | 0 | 0 | 0 | 0 | 0 | DEER:Res:HVAC_Eff_AC | Annual | 17 |  | RE-HV-ResAC-lt45kBtuh-16SAnyDMoMH72CZ14
RE-HV-ResAC-lt45kBtuh-16S | DEER2017 | D17 v1 | 2016-08-17 23:24 | Any | DMo | MH72 | CZ15 | rDXGF | Cap-Tons | 3.5 | 1200 | None | 481 | 0.319 | -0.014 | 22.7 | -0.018 | 0.086 | 0 | 0 | 0 | 0 | 0 | 0 | DEER:Res:HVAC_Eff_AC | Annual | 17 |  | RE-HV-ResAC-lt45kBtuh-16SAnyDMoMH72CZ15
RE-HV-ResAC-lt45kBtuh-16S | DEER2017 | D17 v1 | 2016-08-17 23:24 | Any | DMo | MH72 | CZ16 | rDXGF | Cap-Tons | 3.5 | 1200 | None | 162 | 0.175 | 0.337 | 18.7 | 0 | 0.903 | 0 | 0 | 0 | 0 | 0 | 0 | DEER:Res:HVAC_Eff_AC | Annual | 17 |  | RE-HV-ResAC-lt45kBtuh-16SAnyDMoMH72CZ16
RE-HV-ResAC-lt45kBtuh-16S | DEER2017 | D17 v1 | 2016-08-17 23:24 | Any | DMo | MH85 | CZ01 | rDXGF | Cap-Tons | 3.5 | 1240 | None | 24.1 | 0 | -0.249 | 16.7 | 0 | 0.237 | 0 | 0 | 0 | 0 | 0 | 0 | DEER:Res:HVAC_Eff_AC | Annual | 17 |  | RE-HV-ResAC-lt45kBtuh-16SAnyDMoMH85CZ01
RE-HV-ResAC-lt45kBtuh-16S | DEER2017 | D17 v1 | 2016-08-17 23:24 | Any | DMo | MH85 | CZ02 | rDXGF | Cap-Tons | 3.5 | 1240 | None | 111 | 0.13 | 0.163 | 18.8 | -0.00143 | 0.746 | 0 | 0 | 0 | 0 | 0 | 0 | DEER:Res:HVAC_Eff_AC | Annual | 17 |  | RE-HV-ResAC-lt45kBtuh-16SAnyDMoMH85CZ02
RE-HV-ResAC-lt45kBtuh-16S | DEER2017 | D17 v1 | 2016-08-17 23:24 | Any | DMo | MH85 | CZ03 | rDXGF | Cap-Tons | 3.5 | 1240 | None | 65.1 | 0.128 | -0.314 | 15 | -0.00371 | 0.149 | 0 | 0 | 0 | 0 | 0 | 0 | DEER:Res:HVAC_Eff_AC | Annual | 17 |  | RE-HV-ResAC-lt45kBtuh-16SAnyDMoMH85CZ03
RE-HV-ResAC-lt45kBtuh-16S | DEER2017 | D17 v1 | 2016-08-17 23:24 | Any | DMo | MH85 | CZ04 | rDXGF | Cap-Tons | 3.5 | 1240 | None | 136 | 0.248 | 0.109 | 12.1 | -0.00286 | 0.534 | 0 | 0 | 0 | 0 | 0 | 0 | DEER:Res:HVAC_Eff_AC | Annual | 17 |  | RE-HV-ResAC-lt45kBtuh-16SAnyDMoMH85CZ04
RE-HV-ResAC-lt45kBtuh-16S | DEER2017 | D17 v1 | 2016-08-17 23:24 | Any | DMo | MH85 | CZ05 | rDXGF | Cap-Tons | 3.5 | 1240 | None | 51.1 | 0.138 | -0.206 | 12.8 | 0.00314 | 0.191 | 0 | 0 | 0 | 0 | 0 | 0 | DEER:Res:HVAC_Eff_AC | Annual | 17 |  | RE-HV-ResAC-lt45kBtuh-16SAnyDMoMH85CZ05
RE-HV-ResAC-lt45kBtuh-16S | DEER2017 | D17 v1 | 2016-08-17 23:24 | Any | DMo | MH85 | CZ06 | rDXGF | Cap-Tons | 3.5 | 1240 | None | 99.5 | 0.197 | -0.086 | 3.46 | -0.00257 | 0.129 | 0 | 0 | 0 | 0 | 0 | 0 | DEER:Res:HVAC_Eff_AC | Annual | 17 |  | RE-HV-ResAC-lt45kBtuh-16SAnyDMoMH85CZ06
RE-HV-ResAC-lt45kBtuh-16S | DEER2017 | D17 v1 | 2016-08-17 23:24 | Any | DMo | MH85 | CZ07 | rDXGF | Cap-Tons | 3.5 | 1240 | None | 104 | 0.166 | -0.206 | 0.457 | -0.00543 | -0.074 | 0 | 0 | 0 | 0 | 0 | 0 | DEER:Res:HVAC_Eff_AC | Annual | 17 |  | RE-HV-ResAC-lt45kBtuh-16SAnyDMoMH85CZ07
RE-HV-ResAC-lt45kBtuh-16S | DEER2017 | D17 v1 | 2016-08-17 23:24 | Any | DMo | MH85 | CZ08 | rDXGF | Cap-Tons | 3.5 | 1240 | None | 159 | 0.255 | -0.189 | 3.37 | -0.00457 | 0 | 0 | 0 | 0 | 0 | 0 | 0 | DEER:Res:HVAC_Eff_AC | Annual | 17 |  | RE-HV-ResAC-lt45kBtuh-16SAnyDMoMH85CZ08
RE-HV-ResAC-lt45kBtuh-16S | DEER2017 | D17 v1 | 2016-08-17 23:24 | Any | DMo | MH85 | CZ09 | rDXGF | Cap-Tons | 3.5 | 1240 | None | 192 | 0.34 | -0.074 | 11.7 | 0.008 | 0.211 | 0 | 0 | 0 | 0 | 0 | 0 | DEER:Res:HVAC_Eff_AC | Annual | 17 |  | RE-HV-ResAC-lt45kBtuh-16SAnyDMoMH85CZ09
RE-HV-ResAC-lt45kBtuh-16S | DEER2017 | D17 v1 | 2016-08-17 23:24 | Any | DMo | MH85 | CZ10 | rDXGF | Cap-Tons | 3.5 | 1240 | None | 230 | 0.361 | -0.011 | 10.5 | -0.00571 | 0.246 | 0 | 0 | 0 | 0 | 0 | 0 | DEER:Res:HVAC_Eff_AC | Annual | 17 |  | RE-HV-ResAC-lt45kBtuh-16SAnyDMoMH85CZ10
RE-HV-ResAC-lt45kBtuh-16S | DEER2017 | D17 v1 | 2016-08-17 23:24 | Any | DMo | MH85 | CZ11 | rDXGF | Cap-Tons | 3.5 | 1240 | None | 311 | 0.305 | -0.023 | 23.5 | -0.00629 | 0.429 | 0 | 0 | 0 | 0 | 0 | 0 | DEER:Res:HVAC_Eff_AC | Annual | 17 |  | RE-HV-ResAC-lt45kBtuh-16SAnyDMoMH85CZ11
RE-HV-ResAC-lt45kBtuh-16S | DEER2017 | D17 v1 | 2016-08-17 23:24 | Any | DMo | MH85 | CZ12 | rDXGF | Cap-Tons | 3.5 | 1240 | None | 186 | 0.224 | -0.123 | 18.4 | -0.00314 | 0.374 | 0 | 0 | 0 | 0 | 0 | 0 | DEER:Res:HVAC_Eff_AC | Annual | 17 |  | RE-HV-ResAC-lt45kBtuh-16SAnyDMoMH85CZ12
RE-HV-ResAC-lt45kBtuh-16S | DEER2017 | D17 v1 | 2016-08-17 23:24 | Any | DMo | MH85 | CZ13 | rDXGF | Cap-Tons | 3.5 | 1240 | None | 310 | 0.274 | -0.229 | 16.3 | -0.00143 | 0.157 | 0 | 0 | 0 | 0 | 0 | 0 | DEER:Res:HVAC_Eff_AC | Annual | 17 |  | RE-HV-ResAC-lt45kBtuh-16SAnyDMoMH85CZ13
RE-HV-ResAC-lt45kBtuh-16S | DEER2017 | D17 v1 | 2016-08-17 23:24 | Any | DMo | MH85 | CZ14 | rDXGF | Cap-Tons | 3.5 | 1240 | None | 352 | 0.345 | 0.586 | 28.1 | -0.00143 | 1.11 | 0 | 0 | 0 | 0 | 0 | 0 | DEER:Res:HVAC_Eff_AC | Annual | 17 |  | RE-HV-ResAC-lt45kBtuh-16SAnyDMoMH85CZ14
RE-HV-ResAC-lt45kBtuh-16S | DEER2017 | D17 v1 | 2016-08-17 23:24 | Any | DMo | MH85 | CZ15 | rDXGF | Cap-Tons | 3.5 | 1240 | None | 506 | 0.312 | 0.1 | 24.7 | -0.0211 | 0.286 | 0 | 0 | 0 | 0 | 0 | 0 | DEER:Res:HVAC_Eff_AC | Annual | 17 |  | RE-HV-ResAC-lt45kBtuh-16SAnyDMoMH85CZ15
RE-HV-ResAC-lt45kBtuh-16S | DEER2017 | D17 v1 | 2016-08-17 23:24 | Any | DMo | MH85 | CZ16 | rDXGF | Cap-Tons | 3.5 | 1240 | None | 151 | 0.165 | 1.25 | 30 | -0.000571 | 2.23 | 0 | 0 | 0 | 0 | 0 | 0 | DEER:Res:HVAC_Eff_AC | Annual | 17 |  | RE-HV-ResAC-lt45kBtuh-16SAnyDMoMH85CZ16
RE-HV-ResAC-lt45kBtuh-16S | DEER2017 | D17 v1 | 2016-08-17 23:24 | Any | MFm | 1975 | CZ01 | rDXGF | Cap-Tons | 1.21 | 1070 | None | 37 | 0 | -4.84 | 24.6 | 0 | -4.37 | 0 | 0 | 0 | 0 | 0 | 0 | DEER:Res:HVAC_Eff_AC | Annual | 17 |  | RE-HV-ResAC-lt45kBtuh-16SAnyMFm1975CZ01
RE-HV-ResAC-lt45kBtuh-16S | DEER2017 | D17 v1 | 2016-08-17 23:24 | Any | MFm | 1975 | CZ02 | rDXGF | Cap-Tons | 1.71 | 1070 | None | 65.9 | 0.123 | -2.16 | 12.5 | -0.00175 | -1.9 | 0 | 0 | 0 | 0 | 0 | 0 | DEER:Res:HVAC_Eff_AC | Annual | 17 |  | RE-HV-ResAC-lt45kBtuh-16SAnyMFm1975CZ02
RE-HV-ResAC-lt45kBtuh-16S | DEER2017 | D17 v1 | 2016-08-17 23:24 | Any | MFm | 1975 | CZ03 | rDXGF | Cap-Tons | 1.56 | 1070 | None | 36.4 | 0.0205 | -2.58 | 14.2 | -0.00192 | -2.03 | 0 | 0 | 0 | 0 | 0 | 0 | DEER:Res:HVAC_Eff_AC | Annual | 17 |  | RE-HV-ResAC-lt45kBtuh-16SAnyMFm1975CZ03
RE-HV-ResAC-lt45kBtuh-16S | DEER2017 | D17 v1 | 2016-08-17 23:24 | Any | MFm | 1975 | CZ04 | rDXGF | Cap-Tons | 1.5 | 1070 | None | 76 | 0.113 | -2.07 | 9.47 | -0.002 | -1.85 | 0 | 0 | 0 | 0 | 0 | 0 | DEER:Res:HVAC_Eff_AC | Annual | 17 |  | RE-HV-ResAC-lt45kBtuh-16SAnyMFm1975CZ04
RE-HV-ResAC-lt45kBtuh-16S | DEER2017 | D17 v1 | 2016-08-17 23:24 | Any | MFm | 1975 | CZ05 | rDXGF | Cap-Tons | 1.67 | 1070 | None | 26.4 | 0.00359 | -2.51 | 15 | 0 | -2.2 | 0 | 0 | 0 | 0 | 0 | 0 | DEER:Res:HVAC_Eff_AC | Annual | 17 |  | RE-HV-ResAC-lt45kBtuh-16SAnyMFm1975CZ05
RE-HV-ResAC-lt45kBtuh-16S | DEER2017 | D17 v1 | 2016-08-17 23:24 | Any | MFm | 1975 | CZ06 | rDXGF | Cap-Tons | 1.84 | 1050 | None | 70.9 | 0.119 | -1.13 | 4.67 | -0.000543 | -0.978 | 0 | 0 | 0 | 0 | 0 | 0 | DEER:Res:HVAC_Eff_AC | Annual | 17 |  | RE-HV-ResAC-lt45kBtuh-16SAnyMFm1975CZ06
RE-HV-ResAC-lt45kBtuh-16S | DEER2017 | D17 v1 | 2016-08-17 23:24 | Any | MFm | 1975 | CZ07 | rDXGF | Cap-Tons | 1.54 | 1050 | None | 62.7 | 0.0532 | -0.831 | 1.82 | -0.00325 | -0.734 | 0 | 0 | 0 | 0 | 0 | 0 | DEER:Res:HVAC_Eff_AC | Annual | 17 |  | RE-HV-ResAC-lt45kBtuh-16SAnyMFm1975CZ07
RE-HV-ResAC-lt45kBtuh-16S | DEER2017 | D17 v1 | 2016-08-17 23:24 | Any | MFm | 1975 | CZ08 | rDXGF | Cap-Tons | 1.69 | 1050 | None | 111 | 0.152 | -1.11 | 4.26 | -0.00118 | -0.982 | 0 | 0 | 0 | 0 | 0 | 0 | DEER:Res:HVAC_Eff_AC | Annual | 17 |  | RE-HV-ResAC-lt45kBtuh-16SAnyMFm1975CZ08
RE-HV-ResAC-lt45kBtuh-16S | DEER2017 | D17 v1 | 2016-08-17 23:24 | Any | MFm | 1975 | CZ09 | rDXGF | Cap-Tons | 2.09 | 1220 | None | 181 | 0.236 | -1.28 | 10.7 | 0.00861 | -1.11 | 0 | 0 | 0 | 0 | 0 | 0 | DEER:Res:HVAC_Eff_AC | Annual | 17 |  | RE-HV-ResAC-lt45kBtuh-16SAnyMFm1975CZ09
RE-HV-ResAC-lt45kBtuh-16S | DEER2017 | D17 v1 | 2016-08-17 23:24 | Any | MFm | 1975 | CZ10 | rDXGF | Cap-Tons | 2.23 | 1220 | None | 136 | 0.175 | -1.48 | 13 | 0.00448 | -1.28 | 0 | 0 | 0 | 0 | 0 | 0 | DEER:Res:HVAC_Eff_AC | Annual | 17 |  | RE-HV-ResAC-lt45kBtuh-16SAnyMFm1975CZ10
RE-HV-ResAC-lt45kBtuh-16S | DEER2017 | D17 v1 | 2016-08-17 23:24 | Any | MFm | 1975 | CZ11 | rDXGF | Cap-Tons | 2.14 | 1100 | None | 158 | 0.146 | -1.55 | 17.7 | 0.00374 | -1.35 | 0 | 0 | 0 | 0 | 0 | 0 | DEER:Res:HVAC_Eff_AC | Annual | 17 |  | RE-HV-ResAC-lt45kBtuh-16SAnyMFm1975CZ11
RE-HV-ResAC-lt45kBtuh-16S | DEER2017 | D17 v1 | 2016-08-17 23:24 | Any | MFm | 1975 | CZ12 | rDXGF | Cap-Tons | 2.01 | 1100 | None | 121 | 0.134 | -2.05 | 16.5 | 0.00398 | -1.76 | 0 | 0 | 0 | 0 | 0 | 0 | DEER:Res:HVAC_Eff_AC | Annual | 17 |  | RE-HV-ResAC-lt45kBtuh-16SAnyMFm1975CZ12
RE-HV-ResAC-lt45kBtuh-16S | DEER2017 | D17 v1 | 2016-08-17 23:24 | Any | MFm | 1975 | CZ13 | rDXGF | Cap-Tons | 2.02 | 1100 | None | 230 | 0.124 | -1.67 | 19.6 | 0.00297 | -1.46 | 0 | 0 | 0 | 0 | 0 | 0 | DEER:Res:HVAC_Eff_AC | Annual | 17 |  | RE-HV-ResAC-lt45kBtuh-16SAnyMFm1975CZ13
RE-HV-ResAC-lt45kBtuh-16S | DEER2017 | D17 v1 | 2016-08-17 23:24 | Any | MFm | 1975 | CZ14 | rDXGF | Cap-Tons | 2.57 | 1410 | None | 307 | 0.264 | -1.56 | 31.8 | 0.0156 | -1.35 | 0 | 0 | 0 | 0 | 0 | 0 | DEER:Res:HVAC_Eff_AC | Annual | 17 |  | RE-HV-ResAC-lt45kBtuh-16SAnyMFm1975CZ14
RE-HV-ResAC-lt45kBtuh-16S | DEER2017 | D17 v1 | 2016-08-17 23:24 | Any | MFm | 1975 | CZ15 | rDXGF | Cap-Tons | 2.71 | 1410 | None | 478 | 0.242 | -0.708 | 38.6 | 0.0133 | -0.605 | 0 | 0 | 0 | 0 | 0 | 0 | DEER:Res:HVAC_Eff_AC | Annual | 17 |  | RE-HV-ResAC-lt45kBtuh-16SAnyMFm1975CZ15
RE-HV-ResAC-lt45kBtuh-16S | DEER2017 | D17 v1 | 2016-08-17 23:24 | Any | MFm | 1975 | CZ16 | rDXGF | Cap-Tons | 1.57 | 1070 | None | 123 | 0.108 | -3.89 | 22.3 | -0.00319 | -3.42 | 0 | 0 | 0 | 0 | 0 | 0 | DEER:Res:HVAC_Eff_AC | Annual | 17 |  | RE-HV-ResAC-lt45kBtuh-16SAnyMFm1975CZ16
RE-HV-ResAC-lt45kBtuh-16S | DEER2017 | D17 v1 | 2016-08-17 23:24 | Any | MFm | 1985 | CZ01 | rDXGF | Cap-Tons | 1.41 | 1150 | None | 42.7 | 0 | -5.21 | 28.5 | 0 | -4.65 | 0 | 0 | 0 | 0 | 0 | 0 | DEER:Res:HVAC_Eff_AC | Annual | 17 |  | RE-HV-ResAC-lt45kBtuh-16SAnyMFm1985CZ01
RE-HV-ResAC-lt45kBtuh-16S | DEER2017 | D17 v1 | 2016-08-17 23:24 | Any | MFm | 1985 | CZ02 | rDXGF | Cap-Tons | 1.9 | 1150 | None | 68.2 | 0.131 | -2.14 | 12.3 | -0.00263 | -1.87 | 0 | 0 | 0 | 0 | 0 | 0 | DEER:Res:HVAC_Eff_AC | Annual | 17 |  | RE-HV-ResAC-lt45kBtuh-16SAnyMFm1985CZ02
RE-HV-ResAC-lt45kBtuh-16S | DEER2017 | D17 v1 | 2016-08-17 23:24 | Any | MFm | 1985 | CZ03 | rDXGF | Cap-Tons | 1.76 | 1150 | None | 36.3 | 0.0205 | -2.6 | 15.1 | -0.00227 | -2.3 | 0 | 0 | 0 | 0 | 0 | 0 | DEER:Res:HVAC_Eff_AC | Annual | 17 |  | RE-HV-ResAC-lt45kBtuh-16SAnyMFm1985CZ03
RE-HV-ResAC-lt45kBtuh-16S | DEER2017 | D17 v1 | 2016-08-17 23:24 | Any | MFm | 1985 | CZ04 | rDXGF | Cap-Tons | 1.7 | 1150 | None | 61.4 | 0.0824 | -1.94 | 9.41 | -0.00118 | -1.73 | 0 | 0 | 0 | 0 | 0 | 0 | DEER:Res:HVAC_Eff_AC | Annual | 17 |  | RE-HV-ResAC-lt45kBtuh-16SAnyMFm1985CZ04
RE-HV-ResAC-lt45kBtuh-16S | DEER2017 | D17 v1 | 2016-08-17 23:24 | Any | MFm | 1985 | CZ05 | rDXGF | Cap-Tons | 1.86 | 1150 | None | 27.8 | 0.0188 | -2.21 | 13.1 | -0.00108 | -1.94 | 0 | 0 | 0 | 0 | 0 | 0 | DEER:Res:HVAC_Eff_AC | Annual | 17 |  | RE-HV-ResAC-lt45kBtuh-16SAnyMFm1985CZ05
RE-HV-ResAC-lt45kBtuh-16S | DEER2017 | D17 v1 | 2016-08-17 23:24 | Any | MFm | 1985 | CZ06 | rDXGF | Cap-Tons | 1.79 | 1300 | None | 55.9 | 0.106 | -1.22 | 3.24 | -0.0067 | -1.1 | 0 | 0 | 0 | 0 | 0 | 0 | DEER:Res:HVAC_Eff_AC | Annual | 17 |  | RE-HV-ResAC-lt45kBtuh-16SAnyMFm1985CZ06
RE-HV-ResAC-lt45kBtuh-16S | DEER2017 | D17 v1 | 2016-08-17 23:24 | Any | MFm | 1985 | CZ07 | rDXGF | Cap-Tons | 1.55 | 1300 | None | 59.2 | 0.0471 | -1.09 | 1.42 | -0.00516 | -0.987 | 0 | 0 | 0 | 0 | 0 | 0 | DEER:Res:HVAC_Eff_AC | Annual | 17 |  | RE-HV-ResAC-lt45kBtuh-16SAnyMFm1985CZ07
RE-HV-ResAC-lt45kBtuh-16S | DEER2017 | D17 v1 | 2016-08-17 23:24 | Any | MFm | 1985 | CZ08 | rDXGF | Cap-Tons | 1.66 | 1300 | None | 133 | 0.124 | -1.62 | 1.93 | -0.00602 | -1.46 | 0 | 0 | 0 | 0 | 0 | 0 | DEER:Res:HVAC_Eff_AC | Annual | 17 |  | RE-HV-ResAC-lt45kBtuh-16SAnyMFm1985CZ08
RE-HV-ResAC-lt45kBtuh-16S | DEER2017 | D17 v1 | 2016-08-17 23:24 | Any | MFm | 1985 | CZ09 | rDXGF | Cap-Tons | 2.21 | 1440 | None | 192 | 0.241 | -1.67 | 10 | 0.00634 | -1.47 | 0 | 0 | 0 | 0 | 0 | 0 | DEER:Res:HVAC_Eff_AC | Annual | 17 |  | RE-HV-ResAC-lt45kBtuh-16SAnyMFm1985CZ09
RE-HV-ResAC-lt45kBtuh-16S | DEER2017 | D17 v1 | 2016-08-17 23:24 | Any | MFm | 1985 | CZ10 | rDXGF | Cap-Tons | 2.34 | 1440 | None | 139 | 0.216 | -1.9 | 11.3 | 0.000855 | -1.69 | 0 | 0 | 0 | 0 | 0 | 0 | DEER:Res:HVAC_Eff_AC | Annual | 17 |  | RE-HV-ResAC-lt45kBtuh-16SAnyMFm1985CZ10
RE-HV-ResAC-lt45kBtuh-16S | DEER2017 | D17 v1 | 2016-08-17 23:24 | Any | MFm | 1985 | CZ11 | rDXGF | Cap-Tons | 2.06 | 1150 | None | 165 | 0.149 | -1.76 | 17.3 | 0.00194 | -1.54 | 0 | 0 | 0 | 0 | 0 | 0 | DEER:Res:HVAC_Eff_AC | Annual | 17 |  | RE-HV-ResAC-lt45kBtuh-16SAnyMFm1985CZ11
RE-HV-ResAC-lt45kBtuh-16S | DEER2017 | D17 v1 | 2016-08-17 23:24 | Any | MFm | 1985 | CZ12 | rDXGF | Cap-Tons | 1.95 | 1150 | None | 110 | 0.115 | -1.9 | 13.3 | 0.00154 | -1.65 | 0 | 0 | 0 | 0 | 0 | 0 | DEER:Res:HVAC_Eff_AC | Annual | 17 |  | RE-HV-ResAC-lt45kBtuh-16SAnyMFm1985CZ12
RE-HV-ResAC-lt45kBtuh-16S | DEER2017 | D17 v1 | 2016-08-17 23:24 | Any | MFm | 1985 | CZ13 | rDXGF | Cap-Tons | 1.95 | 1150 | None | 227 | 0.134 | -2.43 | 20.9 | 0.00205 | -2.12 | 0 | 0 | 0 | 0 | 0 | 0 | DEER:Res:HVAC_Eff_AC | Annual | 17 |  | RE-HV-ResAC-lt45kBtuh-16SAnyMFm1985CZ13
RE-HV-ResAC-lt45kBtuh-16S | DEER2017 | D17 v1 | 2016-08-17 23:24 | Any | MFm | 1985 | CZ14 | rDXGF | Cap-Tons | 2.77 | 1410 | None | 238 | 0.2 | -1.14 | 20.1 | 0.00903 | -0.975 | 0 | 0 | 0 | 0 | 0 | 0 | DEER:Res:HVAC_Eff_AC | Annual | 17 |  | RE-HV-ResAC-lt45kBtuh-16SAnyMFm1985CZ14
RE-HV-ResAC-lt45kBtuh-16S | DEER2017 | D17 v1 | 2016-08-17 23:24 | Any | MFm | 1985 | CZ15 | rDXGF | Cap-Tons | 2.9 | 1410 | None | 405 | 0.205 | -0.569 | 32.2 | 0.00793 | -0.486 | 0 | 0 | 0 | 0 | 0 | 0 | DEER:Res:HVAC_Eff_AC | Annual | 17 |  | RE-HV-ResAC-lt45kBtuh-16SAnyMFm1985CZ15
RE-HV-ResAC-lt45kBtuh-16S | DEER2017 | D17 v1 | 2016-08-17 23:24 | Any | MFm | 1985 | CZ16 | rDXGF | Cap-Tons | 1.77 | 1150 | None | 172 | 0.162 | -3.82 | 24.1 | 0.00226 | -3.35 | 0 | 0 | 0 | 0 | 0 | 0 | DEER:Res:HVAC_Eff_AC | Annual | 17 |  | RE-HV-ResAC-lt45kBtuh-16SAnyMFm1985CZ16
RE-HV-ResAC-lt45kBtuh-16S | DEER2017 | D17 v1 | 2016-08-17 23:24 | Any | MFm | 1996 | CZ01 | rDXGF | Cap-Tons | 1.14 | 982 | None | 39.5 | 0 | -2.82 | 26.3 | 0 | -2.26 | 0 | 0 | 0 | 0 | 0 | 0 | DEER:Res:HVAC_Eff_AC | Annual | 17 |  | RE-HV-ResAC-lt45kBtuh-16SAnyMFm1996CZ01
RE-HV-ResAC-lt45kBtuh-16S | DEER2017 | D17 v1 | 2016-08-17 23:24 | Any | MFm | 1996 | CZ02 | rDXGF | Cap-Tons | 1.2 | 982 | None | 67.4 | 0.12 | -1.39 | 9.83 | 0.00167 | -1.18 | 0 | 0 | 0 | 0 | 0 | 0 | DEER:Res:HVAC_Eff_AC | Annual | 17 |  | RE-HV-ResAC-lt45kBtuh-16SAnyMFm1996CZ02
RE-HV-ResAC-lt45kBtuh-16S | DEER2017 | D17 v1 | 2016-08-17 23:24 | Any | MFm | 1996 | CZ03 | rDXGF | Cap-Tons | 1.14 | 982 | None | 34.6 | 0.0281 | -1.51 | 10.7 | -0.00175 | -1.27 | 0 | 0 | 0 | 0 | 0 | 0 | DEER:Res:HVAC_Eff_AC | Annual | 17 |  | RE-HV-ResAC-lt45kBtuh-16SAnyMFm1996CZ03
RE-HV-ResAC-lt45kBtuh-16S | DEER2017 | D17 v1 | 2016-08-17 23:24 | Any | MFm | 1996 | CZ04 | rDXGF | Cap-Tons | 1.14 | 982 | None | 66.8 | 0.0711 | -1.04 | 6.67 | 0.00175 | -0.877 | 0 | 0 | 0 | 0 | 0 | 0 | DEER:Res:HVAC_Eff_AC | Annual | 17 |  | RE-HV-ResAC-lt45kBtuh-16SAnyMFm1996CZ04
RE-HV-ResAC-lt45kBtuh-16S | DEER2017 | D17 v1 | 2016-08-17 23:24 | Any | MFm | 1996 | CZ05 | rDXGF | Cap-Tons | 1.18 | 982 | None | 20.5 | 0.00509 | -1.05 | 7.54 | -0.000847 | -0.881 | 0 | 0 | 0 | 0 | 0 | 0 | DEER:Res:HVAC_Eff_AC | Annual | 17 |  | RE-HV-ResAC-lt45kBtuh-16SAnyMFm1996CZ05
RE-HV-ResAC-lt45kBtuh-16S | DEER2017 | D17 v1 | 2016-08-17 23:24 | Any | MFm | 1996 | CZ06 | rDXGF | Cap-Tons | 1.41 | 1170 | None | 78.4 | 0.113 | -0.872 | 4.26 | -0.00213 | -0.723 | 0 | 0 | 0 | 0 | 0 | 0 | DEER:Res:HVAC_Eff_AC | Annual | 17 |  | RE-HV-ResAC-lt45kBtuh-16SAnyMFm1996CZ06
RE-HV-ResAC-lt45kBtuh-16S | DEER2017 | D17 v1 | 2016-08-17 23:24 | Any | MFm | 1996 | CZ07 | rDXGF | Cap-Tons | 1.23 | 1170 | None | 78.5 | 0.0594 | -0.236 | -2.28 | -0.00325 | -0.203 | 0 | 0 | 0 | 0 | 0 | 0 | DEER:Res:HVAC_Eff_AC | Annual | 17 |  | RE-HV-ResAC-lt45kBtuh-16SAnyMFm1996CZ07
RE-HV-ResAC-lt45kBtuh-16S | DEER2017 | D17 v1 | 2016-08-17 23:24 | Any | MFm | 1996 | CZ08 | rDXGF | Cap-Tons | 1.31 | 1170 | None | 136 | 0.0824 | -0.725 | 0.992 | 0 | -0.611 | 0 | 0 | 0 | 0 | 0 | 0 | DEER:Res:HVAC_Eff_AC | Annual | 17 |  | RE-HV-ResAC-lt45kBtuh-16SAnyMFm1996CZ08
RE-HV-ResAC-lt45kBtuh-16S | DEER2017 | D17 v1 | 2016-08-17 23:24 | Any | MFm | 1996 | CZ09 | rDXGF | Cap-Tons | 1.22 | 1090 | None | 232 | 0.311 | -0.885 | 7.54 | 0.0164 | -0.762 | 0 | 0 | 0 | 0 | 0 | 0 | DEER:Res:HVAC_Eff_AC | Annual | 17 |  | RE-HV-ResAC-lt45kBtuh-16SAnyMFm1996CZ09
RE-HV-ResAC-lt45kBtuh-16S | DEER2017 | D17 v1 | 2016-08-17 23:24 | Any | MFm | 1996 | CZ10 | rDXGF | Cap-Tons | 1.3 | 1090 | None | 119 | 0.132 | -1.44 | 10.9 | 0.00462 | -1.22 | 0 | 0 | 0 | 0 | 0 | 0 | DEER:Res:HVAC_Eff_AC | Annual | 17 |  | RE-HV-ResAC-lt45kBtuh-16SAnyMFm1996CZ10
RE-HV-ResAC-lt45kBtuh-16S | DEER2017 | D17 v1 | 2016-08-17 23:24 | Any | MFm | 1996 | CZ11 | rDXGF | Cap-Tons | 1.26 | 1030 | None | 246 | 0.202 | -1 | 17.2 | 0.00714 | -0.865 | 0 | 0 | 0 | 0 | 0 | 0 | DEER:Res:HVAC_Eff_AC | Annual | 17 |  | RE-HV-ResAC-lt45kBtuh-16SAnyMFm1996CZ11
RE-HV-ResAC-lt45kBtuh-16S | DEER2017 | D17 v1 | 2016-08-17 23:24 | Any | MFm | 1996 | CZ12 | rDXGF | Cap-Tons | 1.19 | 1030 | None | 162 | 0.176 | -1.9 | 15.4 | 0.0042 | -1.6 | 0 | 0 | 0 | 0 | 0 | 0 | DEER:Res:HVAC_Eff_AC | Annual | 17 |  | RE-HV-ResAC-lt45kBtuh-16SAnyMFm1996CZ12
RE-HV-ResAC-lt45kBtuh-16S | DEER2017 | D17 v1 | 2016-08-17 23:24 | Any | MFm | 1996 | CZ13 | rDXGF | Cap-Tons | 1.2 | 1030 | None | 270 | 0.16 | -1.61 | 17.3 | 0.005 | -1.38 | 0 | 0 | 0 | 0 | 0 | 0 | DEER:Res:HVAC_Eff_AC | Annual | 17 |  | RE-HV-ResAC-lt45kBtuh-16SAnyMFm1996CZ13
RE-HV-ResAC-lt45kBtuh-16S | DEER2017 | D17 v1 | 2016-08-17 23:24 | Any | MFm | 1996 | CZ14 | rDXGF | Cap-Tons | 1.26 | 1090 | None | 495 | 0.341 | -1.52 | 41.8 | 0.0278 | -1.28 | 0 | 0 | 0 | 0 | 0 | 0 | DEER:Res:HVAC_Eff_AC | Annual | 17 |  | RE-HV-ResAC-lt45kBtuh-16SAnyMFm1996CZ14
RE-HV-ResAC-lt45kBtuh-16S | DEER2017 | D17 v1 | 2016-08-17 23:24 | Any | MFm | 1996 | CZ15 | rDXGF | Cap-Tons | 1.39 | 1090 | None | 525 | 0.247 | -0.597 | 36.5 | 0.00935 | -0.496 | 0 | 0 | 0 | 0 | 0 | 0 | DEER:Res:HVAC_Eff_AC | Annual | 17 |  | RE-HV-ResAC-lt45kBtuh-16SAnyMFm1996CZ15
RE-HV-ResAC-lt45kBtuh-16S | DEER2017 | D17 v1 | 2016-08-17 23:24 | Any | MFm | 1996 | CZ16 | rDXGF | Cap-Tons | 1.14 | 982 | None | 192 | 0.152 | -3.44 | 28.5 | -0.00175 | -2.84 | 0 | 0 | 0 | 0 | 0 | 0 | DEER:Res:HVAC_Eff_AC | Annual | 17 |  | RE-HV-ResAC-lt45kBtuh-16SAnyMFm1996CZ16
RE-HV-ResAC-lt45kBtuh-16S | DEER2017 | D17 v1 | 2016-08-17 23:24 | Any | MFm | 2003 | CZ01 | rDXGF | Cap-Tons | 1.13 | 999 | None | 29.6 | 0 | -1.67 | 19.9 | 0 | -1.26 | 0 | 0 | 0 | 0 | 0 | 0 | DEER:Res:HVAC_Eff_AC | Annual | 17 |  | RE-HV-ResAC-lt45kBtuh-16SAnyMFm2003CZ01
RE-HV-ResAC-lt45kBtuh-16S | DEER2017 | D17 v1 | 2016-08-17 23:24 | Any | MFm | 2003 | CZ02 | rDXGF | Cap-Tons | 1.13 | 1070 | None | 73.7 | 0.0779 | -1.54 | 11.2 | 0.000885 | -1.29 | 0 | 0 | 0 | 0 | 0 | 0 | DEER:Res:HVAC_Eff_AC | Annual | 17 |  | RE-HV-ResAC-lt45kBtuh-16SAnyMFm2003CZ02
RE-HV-ResAC-lt45kBtuh-16S | DEER2017 | D17 v1 | 2016-08-17 23:24 | Any | MFm | 2003 | CZ03 | rDXGF | Cap-Tons | 1.13 | 999 | None | 28.9 | 0.0142 | -1.76 | 13 | -0.00177 | -1.36 | 0 | 0 | 0 | 0 | 0 | 0 | DEER:Res:HVAC_Eff_AC | Annual | 17 |  | RE-HV-ResAC-lt45kBtuh-16SAnyMFm2003CZ03
RE-HV-ResAC-lt45kBtuh-16S | DEER2017 | D17 v1 | 2016-08-17 23:24 | Any | MFm | 2003 | CZ04 | rDXGF | Cap-Tons | 1.13 | 999 | None | 95.6 | 0.151 | -1.01 | 6.99 | 0.00354 | -0.858 | 0 | 0 | 0 | 0 | 0 | 0 | DEER:Res:HVAC_Eff_AC | Annual | 17 |  | RE-HV-ResAC-lt45kBtuh-16SAnyMFm2003CZ04
RE-HV-ResAC-lt45kBtuh-16S | DEER2017 | D17 v1 | 2016-08-17 23:24 | Any | MFm | 2003 | CZ05 | rDXGF | Cap-Tons | 1.19 | 999 | None | 23.1 | 0.00504 | -1.23 | 8.82 | -0.00084 | -1.03 | 0 | 0 | 0 | 0 | 0 | 0 | DEER:Res:HVAC_Eff_AC | Annual | 17 |  | RE-HV-ResAC-lt45kBtuh-16SAnyMFm2003CZ05
RE-HV-ResAC-lt45kBtuh-16S | DEER2017 | D17 v1 | 2016-08-17 23:24 | Any | MFm | 2003 | CZ06 | rDXGF | Cap-Tons | 1.43 | 1210 | None | 60.9 | 0.093 | -0.594 | 2.38 | -0.0021 | -0.503 | 0 | 0 | 0 | 0 | 0 | 0 | DEER:Res:HVAC_Eff_AC | Annual | 17 |  | RE-HV-ResAC-lt45kBtuh-16SAnyMFm2003CZ06
RE-HV-ResAC-lt45kBtuh-16S | DEER2017 | D17 v1 | 2016-08-17 23:24 | Any | MFm | 2003 | CZ07 | rDXGF | Cap-Tons | 1.24 | 1210 | None | 94 | 0.0613 | -0.677 | 0.242 | -0.00323 | -0.581 | 0 | 0 | 0 | 0 | 0 | 0 | DEER:Res:HVAC_Eff_AC | Annual | 17 |  | RE-HV-ResAC-lt45kBtuh-16SAnyMFm2003CZ07
RE-HV-ResAC-lt45kBtuh-16S | DEER2017 | D17 v1 | 2016-08-17 23:24 | Any | MFm | 2003 | CZ08 | rDXGF | Cap-Tons | 1.33 | 1210 | None | 127 | 0.1 | -0.707 | 2.41 | 0.000752 | -0.609 | 0 | 0 | 0 | 0 | 0 | 0 | DEER:Res:HVAC_Eff_AC | Annual | 17 |  | RE-HV-ResAC-lt45kBtuh-16SAnyMFm2003CZ08
RE-HV-ResAC-lt45kBtuh-16S | DEER2017 | D17 v1 | 2016-08-17 23:24 | Any | MFm | 2003 | CZ09 | rDXGF | Cap-Tons | 1.13 | 1130 | None | 180 | 0.235 | -1.31 | 10.7 | 0.0106 | -1.12 | 0 | 0 | 0 | 0 | 0 | 0 | DEER:Res:HVAC_Eff_AC | Annual | 17 |  | RE-HV-ResAC-lt45kBtuh-16SAnyMFm2003CZ09
RE-HV-ResAC-lt45kBtuh-16S | DEER2017 | D17 v1 | 2016-08-17 23:24 | Any | MFm | 2003 | CZ10 | rDXGF | Cap-Tons | 1.13 | 1070 | None | 147 | 0.203 | -0.796 | 7.88 | 0.00885 | -0.699 | 0 | 0 | 0 | 0 | 0 | 0 | DEER:Res:HVAC_Eff_AC | Annual | 17 |  | RE-HV-ResAC-lt45kBtuh-16SAnyMFm2003CZ10
RE-HV-ResAC-lt45kBtuh-16S | DEER2017 | D17 v1 | 2016-08-17 23:24 | Any | MFm | 2003 | CZ11 | rDXGF | Cap-Tons | 1.13 | 1070 | None | 344 | 0.317 | -1.81 | 28.3 | 0.0221 | -1.57 | 0 | 0 | 0 | 0 | 0 | 0 | DEER:Res:HVAC_Eff_AC | Annual | 17 |  | RE-HV-ResAC-lt45kBtuh-16SAnyMFm2003CZ11
RE-HV-ResAC-lt45kBtuh-16S | DEER2017 | D17 v1 | 2016-08-17 23:24 | Any | MFm | 2003 | CZ12 | rDXGF | Cap-Tons | 1.13 | 1070 | None | 192 | 0.135 | -1.49 | 10.1 | 0.00266 | -1.27 | 0 | 0 | 0 | 0 | 0 | 0 | DEER:Res:HVAC_Eff_AC | Annual | 17 |  | RE-HV-ResAC-lt45kBtuh-16SAnyMFm2003CZ12
RE-HV-ResAC-lt45kBtuh-16S | DEER2017 | D17 v1 | 2016-08-17 23:24 | Any | MFm | 2003 | CZ13 | rDXGF | Cap-Tons | 1.13 | 1070 | None | 335 | 0.257 | -1.54 | 21.5 | 0.00885 | -1.33 | 0 | 0 | 0 | 0 | 0 | 0 | DEER:Res:HVAC_Eff_AC | Annual | 17 |  | RE-HV-ResAC-lt45kBtuh-16SAnyMFm2003CZ13
RE-HV-ResAC-lt45kBtuh-16S | DEER2017 | D17 v1 | 2016-08-17 23:24 | Any | MFm | 2003 | CZ14 | rDXGF | Cap-Tons | 1.2 | 1090 | None | 479 | 0.344 | -1.76 | 46.9 | 0.0292 | -1.49 | 0 | 0 | 0 | 0 | 0 | 0 | DEER:Res:HVAC_Eff_AC | Annual | 17 |  | RE-HV-ResAC-lt45kBtuh-16SAnyMFm2003CZ14
RE-HV-ResAC-lt45kBtuh-16S | DEER2017 | D17 v1 | 2016-08-17 23:24 | Any | MFm | 2003 | CZ15 | rDXGF | Cap-Tons | 1.33 | 1090 | None | 531 | 0.256 | -0.624 | 41.1 | 0.0143 | -0.519 | 0 | 0 | 0 | 0 | 0 | 0 | DEER:Res:HVAC_Eff_AC | Annual | 17 |  | RE-HV-ResAC-lt45kBtuh-16SAnyMFm2003CZ15
RE-HV-ResAC-lt45kBtuh-16S | DEER2017 | D17 v1 | 2016-08-17 23:24 | Any | MFm | 2003 | CZ16 | rDXGF | Cap-Tons | 1.13 | 999 | None | 178 | 0.158 | -2.7 | 20.2 | -0.00177 | -2.26 | 0 | 0 | 0 | 0 | 0 | 0 | DEER:Res:HVAC_Eff_AC | Annual | 17 |  | RE-HV-ResAC-lt45kBtuh-16SAnyMFm2003CZ16
RE-HV-ResAC-lt45kBtuh-16S | DEER2017 | D17 v1 | 2016-08-17 23:24 | Any | MFm | 2007 | CZ01 | rDXGF | Cap-Tons | 1.13 | 999 | None | 26.4 | 0 | -1.72 | 19.6 | 0 | -1.37 | 0 | 0 | 0 | 0 | 0 | 0 | DEER:Res:HVAC_Eff_AC | Annual | 17 |  | RE-HV-ResAC-lt45kBtuh-16SAnyMFm2007CZ01
RE-HV-ResAC-lt45kBtuh-16S | DEER2017 | D17 v1 | 2016-08-17 23:24 | Any | MFm | 2007 | CZ02 | rDXGF | Cap-Tons | 1.13 | 1070 | None | 36.2 | 0.0257 | -1.21 | 11.9 | 0.00266 | -1.03 | 0 | 0 | 0 | 0 | 0 | 0 | DEER:Res:HVAC_Eff_AC | Annual | 17 |  | RE-HV-ResAC-lt45kBtuh-16SAnyMFm2007CZ02
RE-HV-ResAC-lt45kBtuh-16S | DEER2017 | D17 v1 | 2016-08-17 23:24 | Any | MFm | 2007 | CZ03 | rDXGF | Cap-Tons | 1.13 | 999 | None | 19.9 | 0.00354 | -1.41 | 13.5 | -0.000885 | -1.2 | 0 | 0 | 0 | 0 | 0 | 0 | DEER:Res:HVAC_Eff_AC | Annual | 17 |  | RE-HV-ResAC-lt45kBtuh-16SAnyMFm2007CZ03
RE-HV-ResAC-lt45kBtuh-16S | DEER2017 | D17 v1 | 2016-08-17 23:24 | Any | MFm | 2007 | CZ04 | rDXGF | Cap-Tons | 1.13 | 999 | None | 41.2 | 0.0584 | -0.735 | 9.82 | 0.0124 | -0.637 | 0 | 0 | 0 | 0 | 0 | 0 | DEER:Res:HVAC_Eff_AC | Annual | 17 |  | RE-HV-ResAC-lt45kBtuh-16SAnyMFm2007CZ04
RE-HV-ResAC-lt45kBtuh-16S | DEER2017 | D17 v1 | 2016-08-17 23:24 | Any | MFm | 2007 | CZ05 | rDXGF | Cap-Tons | 1.19 | 999 | None | 14.5 | 0.00504 | -0.941 | 8.74 | 0 | -0.798 | 0 | 0 | 0 | 0 | 0 | 0 | DEER:Res:HVAC_Eff_AC | Annual | 17 |  | RE-HV-ResAC-lt45kBtuh-16SAnyMFm2007CZ05
RE-HV-ResAC-lt45kBtuh-16S | DEER2017 | D17 v1 | 2016-08-17 23:24 | Any | MFm | 2007 | CZ06 | rDXGF | Cap-Tons | 1.43 | 1210 | None | 25.9 | 0.0266 | -0.825 | 3.85 | -0.0028 | -0.727 | 0 | 0 | 0 | 0 | 0 | 0 | DEER:Res:HVAC_Eff_AC | Annual | 17 |  | RE-HV-ResAC-lt45kBtuh-16SAnyMFm2007CZ06
RE-HV-ResAC-lt45kBtuh-16S | DEER2017 | D17 v1 | 2016-08-17 23:24 | Any | MFm | 2007 | CZ07 | rDXGF | Cap-Tons | 1.24 | 1210 | None | 32.4 | 0.0347 | -0.815 | 0.161 | -0.00484 | -0.726 | 0 | 0 | 0 | 0 | 0 | 0 | DEER:Res:HVAC_Eff_AC | Annual | 17 |  | RE-HV-ResAC-lt45kBtuh-16SAnyMFm2007CZ07
RE-HV-ResAC-lt45kBtuh-16S | DEER2017 | D17 v1 | 2016-08-17 23:24 | Any | MFm | 2007 | CZ08 | rDXGF | Cap-Tons | 1.33 | 1210 | None | 49.7 | 0.0549 | -0.774 | 5.19 | 0.00451 | -0.692 | 0 | 0 | 0 | 0 | 0 | 0 | DEER:Res:HVAC_Eff_AC | Annual | 17 |  | RE-HV-ResAC-lt45kBtuh-16SAnyMFm2007CZ08
RE-HV-ResAC-lt45kBtuh-16S | DEER2017 | D17 v1 | 2016-08-17 23:24 | Any | MFm | 2007 | CZ09 | rDXGF | Cap-Tons | 1.13 | 1130 | None | 63.9 | 0.0611 | -0.973 | 10.5 | 0.0133 | -0.841 | 0 | 0 | 0 | 0 | 0 | 0 | DEER:Res:HVAC_Eff_AC | Annual | 17 |  | RE-HV-ResAC-lt45kBtuh-16SAnyMFm2007CZ09
RE-HV-ResAC-lt45kBtuh-16S | DEER2017 | D17 v1 | 2016-08-17 23:24 | Any | MFm | 2007 | CZ10 | rDXGF | Cap-Tons | 1.13 | 1070 | None | 65.1 | 0.0761 | -0.584 | 13.7 | 0.0159 | -0.504 | 0 | 0 | 0 | 0 | 0 | 0 | DEER:Res:HVAC_Eff_AC | Annual | 17 |  | RE-HV-ResAC-lt45kBtuh-16SAnyMFm2007CZ10
RE-HV-ResAC-lt45kBtuh-16S | DEER2017 | D17 v1 | 2016-08-17 23:24 | Any | MFm | 2007 | CZ11 | rDXGF | Cap-Tons | 1.13 | 1070 | None | 128 | 0.092 | -1.5 | 37.4 | 0.0274 | -1.33 | 0 | 0 | 0 | 0 | 0 | 0 | DEER:Res:HVAC_Eff_AC | Annual | 17 |  | RE-HV-ResAC-lt45kBtuh-16SAnyMFm2007CZ11
RE-HV-ResAC-lt45kBtuh-16S | DEER2017 | D17 v1 | 2016-08-17 23:24 | Any | MFm | 2007 | CZ12 | rDXGF | Cap-Tons | 1.13 | 1070 | None | 79 | 0.0628 | -1.16 | 18.9 | 0.0142 | -0.991 | 0 | 0 | 0 | 0 | 0 | 0 | DEER:Res:HVAC_Eff_AC | Annual | 17 |  | RE-HV-ResAC-lt45kBtuh-16SAnyMFm2007CZ12
RE-HV-ResAC-lt45kBtuh-16S | DEER2017 | D17 v1 | 2016-08-17 23:26 | Any | MFm | 2007 | CZ13 | rDXGF | Cap-Tons | 1.13 | 1070 | None | 127 | 0.0779 | -1.17 | 31.3 | 0.0168 | -1.01 | 0 | 0 | 0 | 0 | 0 | 0 | DEER:Res:HVAC_Eff_AC | Annual | 17 |  | RE-HV-ResAC-lt45kBtuh-16SAnyMFm2007CZ13
RE-HV-ResAC-lt45kBtuh-16S | DEER2017 | D17 v1 | 2016-08-17 23:26 | Any | MFm | 2007 | CZ14 | rDXGF | Cap-Tons | 1.2 | 1090 | None | 188 | 0.0992 | -1.13 | 66.1 | 0.0375 | -0.925 | 0 | 0 | 0 | 0 | 0 | 0 | DEER:Res:HVAC_Eff_AC | Annual | 17 |  | RE-HV-ResAC-lt45kBtuh-16SAnyMFm2007CZ14
RE-HV-ResAC-lt45kBtuh-16S | DEER2017 | D17 v1 | 2016-08-17 23:26 | Any | MFm | 2007 | CZ15 | rDXGF | Cap-Tons | 1.29 | 1090 | None | 210 | 0.0922 | -0.411 | 60.2 | 0.0271 | -0.333 | 0 | 0 | 0 | 0 | 0 | 0 | DEER:Res:HVAC_Eff_AC | Annual | 17 |  | RE-HV-ResAC-lt45kBtuh-16SAnyMFm2007CZ15
RE-HV-ResAC-lt45kBtuh-16S | DEER2017 | D17 v1 | 2016-08-17 23:26 | Any | MFm | 2007 | CZ16 | rDXGF | Cap-Tons | 1.13 | 999 | None | 92.6 | 0.0513 | -1.87 | 30.2 | 0.0106 | -1.5 | 0 | 0 | 0 | 0 | 0 | 0 | DEER:Res:HVAC_Eff_AC | Annual | 17 |  | RE-HV-ResAC-lt45kBtuh-16SAnyMFm2007CZ16
RE-HV-ResAC-lt45kBtuh-16S | DEER2017 | D17 v1 | 2016-08-17 23:26 | Any | MFm | 2011 | CZ01 | rDXGF | Cap-Tons | 1.13 | 999 | None | 20.4 | 0 | -1.43 | 15 | 0 | -1.2 | 0 | 0 | 0 | 0 | 0 | 0 | DEER:Res:HVAC_Eff_AC | Annual | 17 |  | RE-HV-ResAC-lt45kBtuh-16SAnyMFm2011CZ01
RE-HV-ResAC-lt45kBtuh-16S | DEER2017 | D17 v1 | 2016-08-17 23:26 | Any | MFm | 2011 | CZ02 | rDXGF | Cap-Tons | 1.13 | 1070 | None | 33.8 | 0.0248 | -0.867 | 8.85 | 0.00354 | -0.664 | 0 | 0 | 0 | 0 | 0 | 0 | DEER:Res:HVAC_Eff_AC | Annual | 17 |  | RE-HV-ResAC-lt45kBtuh-16SAnyMFm2011CZ02
RE-HV-ResAC-lt45kBtuh-16S | DEER2017 | D17 v1 | 2016-08-17 23:26 | Any | MFm | 2011 | CZ03 | rDXGF | Cap-Tons | 1.13 | 999 | None | 15 | 0.00443 | -1 | 9.56 | -0.000885 | -0.85 | 0 | 0 | 0 | 0 | 0 | 0 | DEER:Res:HVAC_Eff_AC | Annual | 17 |  | RE-HV-ResAC-lt45kBtuh-16SAnyMFm2011CZ03
RE-HV-ResAC-lt45kBtuh-16S | DEER2017 | D17 v1 | 2016-08-17 23:26 | Any | MFm | 2011 | CZ04 | rDXGF | Cap-Tons | 1.13 | 999 | None | 40 | 0.0575 | -0.389 | 4.6 | 0.00885 | -0.389 | 0 | 0 | 0 | 0 | 0 | 0 | DEER:Res:HVAC_Eff_AC | Annual | 17 |  | RE-HV-ResAC-lt45kBtuh-16SAnyMFm2011CZ04
RE-HV-ResAC-lt45kBtuh-16S | DEER2017 | D17 v1 | 2016-08-17 23:26 | Any | MFm | 2011 | CZ05 | rDXGF | Cap-Tons | 1.19 | 999 | None | 10.6 | 0.00336 | -0.639 | 6.05 | 0 | -0.546 | 0 | 0 | 0 | 0 | 0 | 0 | DEER:Res:HVAC_Eff_AC | Annual | 17 |  | RE-HV-ResAC-lt45kBtuh-16SAnyMFm2011CZ05
RE-HV-ResAC-lt45kBtuh-16S | DEER2017 | D17 v1 | 2016-08-17 23:26 | Any | MFm | 2011 | CZ06 | rDXGF | Cap-Tons | 1.43 | 1210 | None | 21.8 | 0.0217 | -0.587 | 2.38 | -0.0028 | -0.517 | 0 | 0 | 0 | 0 | 0 | 0 | DEER:Res:HVAC_Eff_AC | Annual | 17 |  | RE-HV-ResAC-lt45kBtuh-16SAnyMFm2011CZ06
RE-HV-ResAC-lt45kBtuh-16S | DEER2017 | D17 v1 | 2016-08-17 23:26 | Any | MFm | 2011 | CZ07 | rDXGF | Cap-Tons | 1.24 | 1210 | None | 34.6 | 0.0339 | -0.411 | -2.82 | -0.00484 | -0.363 | 0 | 0 | 0 | 0 | 0 | 0 | DEER:Res:HVAC_Eff_AC | Annual | 17 |  | RE-HV-ResAC-lt45kBtuh-16SAnyMFm2011CZ07
RE-HV-ResAC-lt45kBtuh-16S | DEER2017 | D17 v1 | 2016-08-17 23:26 | Any | MFm | 2011 | CZ08 | rDXGF | Cap-Tons | 1.33 | 1210 | None | 50.5 | 0.0519 | -0.459 | 1.35 | 0.0015 | -0.436 | 0 | 0 | 0 | 0 | 0 | 0 | DEER:Res:HVAC_Eff_AC | Annual | 17 |  | RE-HV-ResAC-lt45kBtuh-16SAnyMFm2011CZ08
RE-HV-ResAC-lt45kBtuh-16S | DEER2017 | D17 v1 | 2016-08-17 23:26 | Any | MFm | 2011 | CZ09 | rDXGF | Cap-Tons | 1.13 | 1130 | None | 62.8 | 0.0549 | -0.584 | 6.9 | 0.0115 | -0.504 | 0 | 0 | 0 | 0 | 0 | 0 | DEER:Res:HVAC_Eff_AC | Annual | 17 |  | RE-HV-ResAC-lt45kBtuh-16SAnyMFm2011CZ09
RE-HV-ResAC-lt45kBtuh-16S | DEER2017 | D17 v1 | 2016-08-17 23:26 | Any | MFm | 2011 | CZ10 | rDXGF | Cap-Tons | 1.13 | 1070 | None | 63.1 | 0.0717 | -0.46 | 10.5 | 0.015 | -0.398 | 0 | 0 | 0 | 0 | 0 | 0 | DEER:Res:HVAC_Eff_AC | Annual | 17 |  | RE-HV-ResAC-lt45kBtuh-16SAnyMFm2011CZ10
RE-HV-ResAC-lt45kBtuh-16S | DEER2017 | D17 v1 | 2016-08-17 23:26 | Any | MFm | 2011 | CZ11 | rDXGF | Cap-Tons | 1.13 | 1070 | None | 125 | 0.0903 | -1.03 | 36.5 | 0.0274 | -0.894 | 0 | 0 | 0 | 0 | 0 | 0 | DEER:Res:HVAC_Eff_AC | Annual | 17 |  | RE-HV-ResAC-lt45kBtuh-16SAnyMFm2011CZ11
RE-HV-ResAC-lt45kBtuh-16S | DEER2017 | D17 v1 | 2016-08-17 23:26 | Any | MFm | 2011 | CZ12 | rDXGF | Cap-Tons | 1.13 | 1070 | None | 77.3 | 0.0611 | -0.832 | 16 | 0.0133 | -0.708 | 0 | 0 | 0 | 0 | 0 | 0 | DEER:Res:HVAC_Eff_AC | Annual | 17 |  | RE-HV-ResAC-lt45kBtuh-16SAnyMFm2011CZ12
RE-HV-ResAC-lt45kBtuh-16S | DEER2017 | D17 v1 | 2016-08-17 23:26 | Any | MFm | 2011 | CZ13 | rDXGF | Cap-Tons | 1.13 | 1070 | None | 123 | 0.0752 | -0.858 | 28.5 | 0.0159 | -0.743 | 0 | 0 | 0 | 0 | 0 | 0 | DEER:Res:HVAC_Eff_AC | Annual | 17 |  | RE-HV-ResAC-lt45kBtuh-16SAnyMFm2011CZ13
RE-HV-ResAC-lt45kBtuh-16S | DEER2017 | D17 v1 | 2016-08-17 23:26 | Any | MFm | 2011 | CZ14 | rDXGF | Cap-Tons | 1.2 | 1090 | None | 182 | 0.0958 | -0.792 | 62.4 | 0.0367 | -0.65 | 0 | 0 | 0 | 0 | 0 | 0 | DEER:Res:HVAC_Eff_AC | Annual | 17 |  | RE-HV-ResAC-lt45kBtuh-16SAnyMFm2011CZ14
RE-HV-ResAC-lt45kBtuh-16S | DEER2017 | D17 v1 | 2016-08-17 23:26 | Any | MFm | 2011 | CZ15 | rDXGF | Cap-Tons | 1.29 | 1090 | None | 204 | 0.0868 | -0.31 | 57.3 | 0.0248 | -0.248 | 0 | 0 | 0 | 0 | 0 | 0 | DEER:Res:HVAC_Eff_AC | Annual | 17 |  | RE-HV-ResAC-lt45kBtuh-16SAnyMFm2011CZ15
RE-HV-ResAC-lt45kBtuh-16S | DEER2017 | D17 v1 | 2016-08-17 23:26 | Any | MFm | 2011 | CZ16 | rDXGF | Cap-Tons | 1.13 | 999 | None | 88.9 | 0.0513 | -1.58 | 26.6 | 0.0106 | -1.27 | 0 | 0 | 0 | 0 | 0 | 0 | DEER:Res:HVAC_Eff_AC | Annual | 17 |  | RE-HV-ResAC-lt45kBtuh-16SAnyMFm2011CZ16
RE-HV-ResAC-lt45kBtuh-16S | DEER2017 | D17 v1 | 2016-08-17 23:26 | Any | MFm | 2015 | CZ01 | rDXGF | Cap-Tons | 1.13 | 999 | None | 11.8 | 0 | -0.788 | 11.8 | 0 | -0.788 | 0 | 0 | 0 | 0 | 0 | 0 | DEER:Res:HVAC_Eff_AC | Annual | 17 |  | RE-HV-ResAC-lt45kBtuh-16SAnyMFm2015CZ01
RE-HV-ResAC-lt45kBtuh-16S | DEER2017 | D17 v1 | 2016-08-17 23:26 | Any | MFm | 2015 | CZ02 | rDXGF | Cap-Tons | 1.13 | 1070 | None | 7.97 | 0.00177 | -0.699 | 7.97 | 0.00177 | -0.699 | 0 | 0 | 0 | 0 | 0 | 0 | DEER:Res:HVAC_Eff_AC | Annual | 17 |  | RE-HV-ResAC-lt45kBtuh-16SAnyMFm2015CZ02
RE-HV-ResAC-lt45kBtuh-16S | DEER2017 | D17 v1 | 2016-08-17 23:26 | Any | MFm | 2015 | CZ03 | rDXGF | Cap-Tons | 1.13 | 999 | None | 6.02 | 0 | -0.513 | 6.02 | 0 | -0.513 | 0 | 0 | 0 | 0 | 0 | 0 | DEER:Res:HVAC_Eff_AC | Annual | 17 |  | RE-HV-ResAC-lt45kBtuh-16SAnyMFm2015CZ03
RE-HV-ResAC-lt45kBtuh-16S | DEER2017 | D17 v1 | 2016-08-17 23:26 | Any | MFm | 2015 | CZ04 | rDXGF | Cap-Tons | 1.13 | 999 | None | 6.55 | 0.0124 | -0.319 | 6.55 | 0.0124 | -0.319 | 0 | 0 | 0 | 0 | 0 | 0 | DEER:Res:HVAC_Eff_AC | Annual | 17 |  | RE-HV-ResAC-lt45kBtuh-16SAnyMFm2015CZ04
RE-HV-ResAC-lt45kBtuh-16S | DEER2017 | D17 v1 | 2016-08-17 23:26 | Any | MFm | 2015 | CZ05 | rDXGF | Cap-Tons | 1.19 | 999 | None | 3.03 | 0.00084 | -0.277 | 3.03 | 0.00084 | -0.277 | 0 | 0 | 0 | 0 | 0 | 0 | DEER:Res:HVAC_Eff_AC | Annual | 17 |  | RE-HV-ResAC-lt45kBtuh-16SAnyMFm2015CZ05
RE-HV-ResAC-lt45kBtuh-16S | DEER2017 | D17 v1 | 2016-08-17 23:26 | Any | MFm | 2015 | CZ06 | rDXGF | Cap-Tons | 1.43 | 1210 | None | 3.22 | 0 | -0.448 | 3.22 | 0 | -0.448 | 0 | 0 | 0 | 0 | 0 | 0 | DEER:Res:HVAC_Eff_AC | Annual | 17 |  | RE-HV-ResAC-lt45kBtuh-16SAnyMFm2015CZ06
RE-HV-ResAC-lt45kBtuh-16S | DEER2017 | D17 v1 | 2016-08-17 23:26 | Any | MFm | 2015 | CZ07 | rDXGF | Cap-Tons | 1.24 | 1210 | None | -0.968 | -0.00161 | -0.306 | -0.968 | -0.00161 | -0.306 | 0 | 0 | 0 | 0 | 0 | 0 | DEER:Res:HVAC_Eff_AC | Annual | 17 |  | RE-HV-ResAC-lt45kBtuh-16SAnyMFm2015CZ07
RE-HV-ResAC-lt45kBtuh-16S | DEER2017 | D17 v1 | 2016-08-17 23:26 | Any | MFm | 2015 | CZ08 | rDXGF | Cap-Tons | 1.33 | 1210 | None | 2.63 | 0.00301 | -0.383 | 2.63 | 0.00301 | -0.383 | 0 | 0 | 0 | 0 | 0 | 0 | DEER:Res:HVAC_Eff_AC | Annual | 17 |  | RE-HV-ResAC-lt45kBtuh-16SAnyMFm2015CZ08
RE-HV-ResAC-lt45kBtuh-16S | DEER2017 | D17 v1 | 2016-08-17 23:26 | Any | MFm | 2015 | CZ09 | rDXGF | Cap-Tons | 1.13 | 1130 | None | 6.02 | 0.0106 | -0.522 | 6.02 | 0.0106 | -0.522 | 0 | 0 | 0 | 0 | 0 | 0 | DEER:Res:HVAC_Eff_AC | Annual | 17 |  | RE-HV-ResAC-lt45kBtuh-16SAnyMFm2015CZ09
RE-HV-ResAC-lt45kBtuh-16S | DEER2017 | D17 v1 | 2016-08-17 23:26 | Any | MFm | 2015 | CZ10 | rDXGF | Cap-Tons | 1.13 | 1070 | None | 9.74 | 0.0142 | -0.345 | 9.74 | 0.0142 | -0.345 | 0 | 0 | 0 | 0 | 0 | 0 | DEER:Res:HVAC_Eff_AC | Annual | 17 |  | RE-HV-ResAC-lt45kBtuh-16SAnyMFm2015CZ10
RE-HV-ResAC-lt45kBtuh-16S | DEER2017 | D17 v1 | 2016-08-17 23:26 | Any | MFm | 2015 | CZ11 | rDXGF | Cap-Tons | 1.13 | 1070 | None | 35.8 | 0.0283 | -0.85 | 35.8 | 0.0283 | -0.85 | 0 | 0 | 0 | 0 | 0 | 0 | DEER:Res:HVAC_Eff_AC | Annual | 17 |  | RE-HV-ResAC-lt45kBtuh-16SAnyMFm2015CZ11
RE-HV-ResAC-lt45kBtuh-16S | DEER2017 | D17 v1 | 2016-08-17 23:26 | Any | MFm | 2015 | CZ12 | rDXGF | Cap-Tons | 1.13 | 1070 | None | 15.5 | 0.0124 | -0.717 | 15.5 | 0.0124 | -0.717 | 0 | 0 | 0 | 0 | 0 | 0 | DEER:Res:HVAC_Eff_AC | Annual | 17 |  | RE-HV-ResAC-lt45kBtuh-16SAnyMFm2015CZ12
RE-HV-ResAC-lt45kBtuh-16S | DEER2017 | D17 v1 | 2016-08-17 23:26 | Any | MFm | 2015 | CZ13 | rDXGF | Cap-Tons | 1.13 | 1070 | None | 28 | 0.0142 | -0.699 | 28 | 0.0142 | -0.699 | 0 | 0 | 0 | 0 | 0 | 0 | DEER:Res:HVAC_Eff_AC | Annual | 17 |  | RE-HV-ResAC-lt45kBtuh-16SAnyMFm2015CZ13
RE-HV-ResAC-lt45kBtuh-16S | DEER2017 | D17 v1 | 2016-08-17 23:26 | Any | MFm | 2015 | CZ14 | rDXGF | Cap-Tons | 1.2 | 1090 | None | 61.8 | 0.0358 | -0.725 | 61.8 | 0.0358 | -0.725 | 0 | 0 | 0 | 0 | 0 | 0 | DEER:Res:HVAC_Eff_AC | Annual | 17 |  | RE-HV-ResAC-lt45kBtuh-16SAnyMFm2015CZ14
RE-HV-ResAC-lt45kBtuh-16S | DEER2017 | D17 v1 | 2016-08-17 23:26 | Any | MFm | 2015 | CZ15 | rDXGF | Cap-Tons | 1.29 | 1090 | None | 56.5 | 0.024 | -0.256 | 56.5 | 0.024 | -0.256 | 0 | 0 | 0 | 0 | 0 | 0 | DEER:Res:HVAC_Eff_AC | Annual | 17 |  | RE-HV-ResAC-lt45kBtuh-16SAnyMFm2015CZ15
RE-HV-ResAC-lt45kBtuh-16S | DEER2017 | D17 v1 | 2016-08-17 23:26 | Any | MFm | 2015 | CZ16 | rDXGF | Cap-Tons | 1.13 | 999 | None | 26.6 | 0.00974 | -1.35 | 26.6 | 0.00974 | -1.35 | 0 | 0 | 0 | 0 | 0 | 0 | DEER:Res:HVAC_Eff_AC | Annual | 17 |  | RE-HV-ResAC-lt45kBtuh-16SAnyMFm2015CZ16
RE-HV-ResAC-lt45kBtuh-16S | DEER2017 | D17 v1 | 2016-08-17 23:26 | Any | MFm | 2017 | CZ01 | rDXGF | Cap-Tons | 1.13 | 999 | None | 11.3 | 0 | -0.407 | 11.3 | 0 | -0.407 | 0 | 0 | 0 | 0 | 0 | 0 | DEER:Res:HVAC_Eff_AC | Annual | 17 |  | RE-HV-ResAC-lt45kBtuh-16SAnyMFm2017CZ01
RE-HV-ResAC-lt45kBtuh-16S | DEER2017 | D17 v1 | 2016-08-17 23:26 | Any | MFm | 2017 | CZ02 | rDXGF | Cap-Tons | 1.13 | 1070 | None | 7.88 | 0.00354 | -0.504 | 7.88 | 0.00354 | -0.504 | 0 | 0 | 0 | 0 | 0 | 0 | DEER:Res:HVAC_Eff_AC | Annual | 17 |  | RE-HV-ResAC-lt45kBtuh-16SAnyMFm2017CZ02
RE-HV-ResAC-lt45kBtuh-16S | DEER2017 | D17 v1 | 2016-08-17 23:26 | Any | MFm | 2017 | CZ03 | rDXGF | Cap-Tons | 1.13 | 999 | None | 5.75 | 0 | -0.487 | 5.75 | 0 | -0.487 | 0 | 0 | 0 | 0 | 0 | 0 | DEER:Res:HVAC_Eff_AC | Annual | 17 |  | RE-HV-ResAC-lt45kBtuh-16SAnyMFm2017CZ03
RE-HV-ResAC-lt45kBtuh-16S | DEER2017 | D17 v1 | 2016-08-17 23:26 | Any | MFm | 2017 | CZ04 | rDXGF | Cap-Tons | 1.13 | 999 | None | 7.79 | 0.0177 | -0.204 | 7.79 | 0.0177 | -0.204 | 0 | 0 | 0 | 0 | 0 | 0 | DEER:Res:HVAC_Eff_AC | Annual | 17 |  | RE-HV-ResAC-lt45kBtuh-16SAnyMFm2017CZ04
RE-HV-ResAC-lt45kBtuh-16S | DEER2017 | D17 v1 | 2016-08-17 23:26 | Any | MFm | 2017 | CZ05 | rDXGF | Cap-Tons | 1.19 | 999 | None | 2.69 | 0 | -0.252 | 2.69 | 0 | -0.252 | 0 | 0 | 0 | 0 | 0 | 0 | DEER:Res:HVAC_Eff_AC | Annual | 17 |  | RE-HV-ResAC-lt45kBtuh-16SAnyMFm2017CZ05
RE-HV-ResAC-lt45kBtuh-16S | DEER2017 | D17 v1 | 2016-08-17 23:26 | Any | MFm | 2017 | CZ06 | rDXGF | Cap-Tons | 1.43 | 1210 | None | 3.92 | 0.0021 | -0.378 | 3.92 | 0.0021 | -0.378 | 0 | 0 | 0 | 0 | 0 | 0 | DEER:Res:HVAC_Eff_AC | Annual | 17 |  | RE-HV-ResAC-lt45kBtuh-16SAnyMFm2017CZ06
RE-HV-ResAC-lt45kBtuh-16S | DEER2017 | D17 v1 | 2016-08-17 23:26 | Any | MFm | 2017 | CZ07 | rDXGF | Cap-Tons | 1.24 | 1210 | None | 1.13 | 0.00161 | -0.266 | 1.13 | 0.00161 | -0.266 | 0 | 0 | 0 | 0 | 0 | 0 | DEER:Res:HVAC_Eff_AC | Annual | 17 |  | RE-HV-ResAC-lt45kBtuh-16SAnyMFm2017CZ07
RE-HV-ResAC-lt45kBtuh-16S | DEER2017 | D17 v1 | 2016-08-17 23:26 | Any | MFm | 2017 | CZ08 | rDXGF | Cap-Tons | 1.33 | 1210 | None | 7.07 | 0.0143 | -0.195 | 7.07 | 0.0143 | -0.195 | 0 | 0 | 0 | 0 | 0 | 0 | DEER:Res:HVAC_Eff_AC | Annual | 17 |  | RE-HV-ResAC-lt45kBtuh-16SAnyMFm2017CZ08
RE-HV-ResAC-lt45kBtuh-16S | DEER2017 | D17 v1 | 2016-08-17 23:26 | Any | MFm | 2017 | CZ09 | rDXGF | Cap-Tons | 1.13 | 1130 | None | 8.5 | 0.0142 | -0.319 | 8.5 | 0.0142 | -0.319 | 0 | 0 | 0 | 0 | 0 | 0 | DEER:Res:HVAC_Eff_AC | Annual | 17 |  | RE-HV-ResAC-lt45kBtuh-16SAnyMFm2017CZ09
RE-HV-ResAC-lt45kBtuh-16S | DEER2017 | D17 v1 | 2016-08-17 23:26 | Any | MFm | 2017 | CZ10 | rDXGF | Cap-Tons | 1.13 | 1070 | None | 12.2 | 0.0195 | -0.212 | 12.2 | 0.0195 | -0.212 | 0 | 0 | 0 | 0 | 0 | 0 | DEER:Res:HVAC_Eff_AC | Annual | 17 |  | RE-HV-ResAC-lt45kBtuh-16SAnyMFm2017CZ10
RE-HV-ResAC-lt45kBtuh-16S | DEER2017 | D17 v1 | 2016-08-17 23:26 | Any | MFm | 2017 | CZ11 | rDXGF | Cap-Tons | 1.13 | 1070 | None | 41.3 | 0.0336 | -0.619 | 41.3 | 0.0336 | -0.619 | 0 | 0 | 0 | 0 | 0 | 0 | DEER:Res:HVAC_Eff_AC | Annual | 17 |  | RE-HV-ResAC-lt45kBtuh-16SAnyMFm2017CZ11
RE-HV-ResAC-lt45kBtuh-16S | DEER2017 | D17 v1 | 2016-08-17 23:26 | Any | MFm | 2017 | CZ12 | rDXGF | Cap-Tons | 1.13 | 1070 | None | 18.4 | 0.0177 | -0.602 | 18.4 | 0.0177 | -0.602 | 0 | 0 | 0 | 0 | 0 | 0 | DEER:Res:HVAC_Eff_AC | Annual | 17 |  | RE-HV-ResAC-lt45kBtuh-16SAnyMFm2017CZ12
RE-HV-ResAC-lt45kBtuh-16S | DEER2017 | D17 v1 | 2016-08-17 23:26 | Any | MFm | 2017 | CZ13 | rDXGF | Cap-Tons | 1.13 | 1070 | None | 35.8 | 0.0212 | -0.504 | 35.8 | 0.0212 | -0.504 | 0 | 0 | 0 | 0 | 0 | 0 | DEER:Res:HVAC_Eff_AC | Annual | 17 |  | RE-HV-ResAC-lt45kBtuh-16SAnyMFm2017CZ13
RE-HV-ResAC-lt45kBtuh-16S | DEER2017 | D17 v1 | 2016-08-17 23:26 | Any | MFm | 2017 | CZ14 | rDXGF | Cap-Tons | 1.2 | 1090 | None | 65.8 | 0.0408 | -0.675 | 65.8 | 0.0408 | -0.675 | 0 | 0 | 0 | 0 | 0 | 0 | DEER:Res:HVAC_Eff_AC | Annual | 17 |  | RE-HV-ResAC-lt45kBtuh-16SAnyMFm2017CZ14
RE-HV-ResAC-lt45kBtuh-16S | DEER2017 | D17 v1 | 2016-08-17 23:26 | Any | MFm | 2017 | CZ15 | rDXGF | Cap-Tons | 1.29 | 1090 | None | 57.4 | 0.0256 | -0.256 | 57.4 | 0.0256 | -0.256 | 0 | 0 | 0 | 0 | 0 | 0 | DEER:Res:HVAC_Eff_AC | Annual | 17 |  | RE-HV-ResAC-lt45kBtuh-16SAnyMFm2017CZ15
RE-HV-ResAC-lt45kBtuh-16S | DEER2017 | D17 v1 | 2016-08-17 23:26 | Any | MFm | 2017 | CZ16 | rDXGF | Cap-Tons | 1.13 | 999 | None | 26.7 | 0.0142 | -1.23 | 26.7 | 0.0142 | -1.23 | 0 | 0 | 0 | 0 | 0 | 0 | DEER:Res:HVAC_Eff_AC | Annual | 17 |  | RE-HV-ResAC-lt45kBtuh-16SAnyMFm2017CZ16
RE-HV-ResAC-lt45kBtuh-16S | DEER2017 | D17 v1 | 2016-08-17 23:26 | Any | SFm | 1975 | CZ01 | rDXGF | Cap-Tons | 2.15 | 1590 | None | 44.8 | 0 | -7.77 | 29.9 | 0 | -7.21 | 0 | 0 | 0 | 0 | 0 | 0 | DEER:Res:HVAC_Eff_AC | Annual | 17 |  | RE-HV-ResAC-lt45kBtuh-16SAnySFm1975CZ01
RE-HV-ResAC-lt45kBtuh-16S | DEER2017 | D17 v1 | 2016-08-17 23:26 | Any | SFm | 1975 | CZ02 | rDXGF | Cap-Tons | 3.72 | 1590 | None | 54.6 | 0.111 | -2.18 | 15.5 | -0.00511 | -1.84 | 0 | 0 | 0 | 0 | 0 | 0 | DEER:Res:HVAC_Eff_AC | Annual | 17 |  | RE-HV-ResAC-lt45kBtuh-16SAnySFm1975CZ02
RE-HV-ResAC-lt45kBtuh-16S | DEER2017 | D17 v1 | 2016-08-17 23:26 | Any | SFm | 1975 | CZ03 | rDXGF | Cap-Tons | 3.01 | 1590 | None | 40.4 | 0.0837 | -3.31 | 16.9 | -0.00831 | -2.96 | 0 | 0 | 0 | 0 | 0 | 0 | DEER:Res:HVAC_Eff_AC | Annual | 17 |  | RE-HV-ResAC-lt45kBtuh-16SAnySFm1975CZ03
RE-HV-ResAC-lt45kBtuh-16S | DEER2017 | D17 v1 | 2016-08-17 23:26 | Any | SFm | 1975 | CZ04 | rDXGF | Cap-Tons | 2.86 | 1590 | None | 84 | 0.177 | -2.77 | 11.4 | -0.0115 | -2.47 | 0 | 0 | 0 | 0 | 0 | 0 | DEER:Res:HVAC_Eff_AC | Annual | 17 |  | RE-HV-ResAC-lt45kBtuh-16SAnySFm1975CZ04
RE-HV-ResAC-lt45kBtuh-16S | DEER2017 | D17 v1 | 2016-08-17 23:26 | Any | SFm | 1975 | CZ05 | rDXGF | Cap-Tons | 3.28 | 1590 | None | 41.9 | 0.0848 | -3.68 | 23.3 | -0.00122 | -3.19 | 0 | 0 | 0 | 0 | 0 | 0 | DEER:Res:HVAC_Eff_AC | Annual | 17 |  | RE-HV-ResAC-lt45kBtuh-16SAnySFm1975CZ05
RE-HV-ResAC-lt45kBtuh-16S | DEER2017 | D17 v1 | 2016-08-17 23:26 | Any | SFm | 1975 | CZ06 | rDXGF | Cap-Tons | 3.26 | 1530 | None | 63.1 | 0.174 | -1.31 | 6.69 | -0.00491 | -1.13 | 0 | 0 | 0 | 0 | 0 | 0 | DEER:Res:HVAC_Eff_AC | Annual | 17 |  | RE-HV-ResAC-lt45kBtuh-16SAnySFm1975CZ06
RE-HV-ResAC-lt45kBtuh-16S | DEER2017 | D17 v1 | 2016-08-17 23:26 | Any | SFm | 1975 | CZ07 | rDXGF | Cap-Tons | 2.47 | 1530 | None | 78.1 | 0.166 | -2.13 | 4.58 | -0.0134 | -1.94 | 0 | 0 | 0 | 0 | 0 | 0 | DEER:Res:HVAC_Eff_AC | Annual | 17 |  | RE-HV-ResAC-lt45kBtuh-16SAnySFm1975CZ07
RE-HV-ResAC-lt45kBtuh-16S | DEER2017 | D17 v1 | 2016-08-17 23:26 | Any | SFm | 1975 | CZ08 | rDXGF | Cap-Tons | 3.03 | 1530 | None | 114 | 0.191 | -1.44 | 5.15 | -0.00594 | -1.26 | 0 | 0 | 0 | 0 | 0 | 0 | DEER:Res:HVAC_Eff_AC | Annual | 17 |  | RE-HV-ResAC-lt45kBtuh-16SAnySFm1975CZ08
RE-HV-ResAC-lt45kBtuh-16S | DEER2017 | D17 v1 | 2016-08-17 23:26 | Any | SFm | 1975 | CZ09 | rDXGF | Cap-Tons | 3.49 | 1640 | None | 154 | 0.311 | -1.69 | 8.31 | -0.00401 | -1.47 | 0 | 0 | 0 | 0 | 0 | 0 | DEER:Res:HVAC_Eff_AC | Annual | 17 |  | RE-HV-ResAC-lt45kBtuh-16SAnySFm1975CZ09
RE-HV-ResAC-lt45kBtuh-16S | DEER2017 | D17 v1 | 2016-08-17 23:26 | Any | SFm | 1975 | CZ10 | rDXGF | Cap-Tons | 3.85 | 1640 | None | 115 | 0.185 | -1.56 | 9.9 | -0.00597 | -1.35 | 0 | 0 | 0 | 0 | 0 | 0 | DEER:Res:HVAC_Eff_AC | Annual | 17 |  | RE-HV-ResAC-lt45kBtuh-16SAnySFm1975CZ10
RE-HV-ResAC-lt45kBtuh-16S | DEER2017 | D17 v1 | 2016-08-17 23:26 | Any | SFm | 1975 | CZ11 | rDXGF | Cap-Tons | 3.82 | 1530 | None | 144 | 0.163 | -1.81 | 15.1 | -0.0128 | -1.52 | 0 | 0 | 0 | 0 | 0 | 0 | DEER:Res:HVAC_Eff_AC | Annual | 17 |  | RE-HV-ResAC-lt45kBtuh-16SAnySFm1975CZ11
RE-HV-ResAC-lt45kBtuh-16S | DEER2017 | D17 v1 | 2016-08-17 23:26 | Any | SFm | 1975 | CZ12 | rDXGF | Cap-Tons | 3.59 | 1530 | None | 110 | 0.145 | -2.01 | 13 | -0.00724 | -1.7 | 0 | 0 | 0 | 0 | 0 | 0 | DEER:Res:HVAC_Eff_AC | Annual | 17 |  | RE-HV-ResAC-lt45kBtuh-16SAnySFm1975CZ12
RE-HV-ResAC-lt45kBtuh-16S | DEER2017 | D17 v1 | 2016-08-17 23:26 | Any | SFm | 1975 | CZ13 | rDXGF | Cap-Tons | 3.62 | 1530 | None | 186 | 0.142 | -1.98 | 12.7 | -0.00497 | -1.69 | 0 | 0 | 0 | 0 | 0 | 0 | DEER:Res:HVAC_Eff_AC | Annual | 17 |  | RE-HV-ResAC-lt45kBtuh-16SAnySFm1975CZ13
RE-HV-ResAC-lt45kBtuh-16S | DEER2017 | D17 v1 | 2016-08-17 23:26 | Any | SFm | 1975 | CZ14 | rDXGF | Cap-Tons | 5.55 | 1560 | None | 198 | 0.201 | -0.708 | 20.6 | 0.00793 | -0.449 | 0 | 0 | 0 | 0 | 0 | 0 | DEER:Res:HVAC_Eff_AC | Annual | 17 |  | RE-HV-ResAC-lt45kBtuh-16SAnySFm1975CZ14
RE-HV-ResAC-lt45kBtuh-16S | DEER2017 | D17 v1 | 2016-08-17 23:26 | Any | SFm | 1975 | CZ15 | rDXGF | Cap-Tons | 6.4 | 1560 | None | 203 | 0.153 | -0.267 | 16.1 | -0.00172 | -0.152 | 0 | 0 | 0 | 0 | 0 | 0 | DEER:Res:HVAC_Eff_AC | Annual | 17 |  | RE-HV-ResAC-lt45kBtuh-16SAnySFm1975CZ15
RE-HV-ResAC-lt45kBtuh-16S | DEER2017 | D17 v1 | 2016-08-17 23:26 | Any | SFm | 1975 | CZ16 | rDXGF | Cap-Tons | 3.51 | 1590 | None | 123 | 0.142 | -3.41 | 23.2 | -0.00256 | -2.89 | 0 | 0 | 0 | 0 | 0 | 0 | DEER:Res:HVAC_Eff_AC | Annual | 17 |  | RE-HV-ResAC-lt45kBtuh-16SAnySFm1975CZ16
RE-HV-ResAC-lt45kBtuh-16S | DEER2017 | D17 v1 | 2016-08-17 23:26 | Any | SFm | 1985 | CZ01 | rDXGF | Cap-Tons | 1.71 | 1900 | None | 53 | 0 | -16.2 | 34 | 0 | -15.6 | 0 | 0 | 0 | 0 | 0 | 0 | DEER:Res:HVAC_Eff_AC | Annual | 17 |  | RE-HV-ResAC-lt45kBtuh-16SAnySFm1985CZ01
RE-HV-ResAC-lt45kBtuh-16S | DEER2017 | D17 v1 | 2016-08-17 23:26 | Any | SFm | 1985 | CZ02 | rDXGF | Cap-Tons | 2.76 | 1900 | None | 78.2 | 0.0333 | -5.14 | 18.6 | -0.00797 | -4.69 | 0 | 0 | 0 | 0 | 0 | 0 | DEER:Res:HVAC_Eff_AC | Annual | 17 |  | RE-HV-ResAC-lt45kBtuh-16SAnySFm1985CZ02
RE-HV-ResAC-lt45kBtuh-16S | DEER2017 | D17 v1 | 2016-08-17 23:26 | Any | SFm | 1985 | CZ03 | rDXGF | Cap-Tons | 2.28 | 1900 | None | 56.7 | 0.0754 | -7.56 | 20.7 | -0.0241 | -7.1 | 0 | 0 | 0 | 0 | 0 | 0 | DEER:Res:HVAC_Eff_AC | Annual | 17 |  | RE-HV-ResAC-lt45kBtuh-16SAnySFm1985CZ03
RE-HV-ResAC-lt45kBtuh-16S | DEER2017 | D17 v1 | 2016-08-17 23:26 | Any | SFm | 1985 | CZ04 | rDXGF | Cap-Tons | 2.25 | 1900 | None | 113 | 0.259 | -6.02 | 6.84 | -0.0271 | -5.64 | 0 | 0 | 0 | 0 | 0 | 0 | DEER:Res:HVAC_Eff_AC | Annual | 17 |  | RE-HV-ResAC-lt45kBtuh-16SAnySFm1985CZ04
RE-HV-ResAC-lt45kBtuh-16S | DEER2017 | D17 v1 | 2016-08-17 23:26 | Any | SFm | 1985 | CZ05 | rDXGF | Cap-Tons | 2.52 | 1900 | None | 42 | 0.0913 | -5.7 | 18.4 | -0.0147 | -5.31 | 0 | 0 | 0 | 0 | 0 | 0 | DEER:Res:HVAC_Eff_AC | Annual | 17 |  | RE-HV-ResAC-lt45kBtuh-16SAnySFm1985CZ05
RE-HV-ResAC-lt45kBtuh-16S | DEER2017 | D17 v1 | 2016-08-17 23:26 | Any | SFm | 1985 | CZ06 | rDXGF | Cap-Tons | 3.34 | 2060 | None | 67.8 | 0.185 | -2.26 | 7.84 | -0.015 | -2.01 | 0 | 0 | 0 | 0 | 0 | 0 | DEER:Res:HVAC_Eff_AC | Annual | 17 |  | RE-HV-ResAC-lt45kBtuh-16SAnySFm1985CZ06
RE-HV-ResAC-lt45kBtuh-16S | DEER2017 | D17 v1 | 2016-08-17 23:26 | Any | SFm | 1985 | CZ07 | rDXGF | Cap-Tons | 2.59 | 2060 | None | 93.4 | 0.186 | -3.05 | 2.74 | -0.0208 | -2.84 | 0 | 0 | 0 | 0 | 0 | 0 | DEER:Res:HVAC_Eff_AC | Annual | 17 |  | RE-HV-ResAC-lt45kBtuh-16SAnySFm1985CZ07
RE-HV-ResAC-lt45kBtuh-16S | DEER2017 | D17 v1 | 2016-08-17 23:26 | Any | SFm | 1985 | CZ08 | rDXGF | Cap-Tons | 3.12 | 2060 | None | 132 | 0.29 | -2.28 | 1.41 | -0.017 | -2.06 | 0 | 0 | 0 | 0 | 0 | 0 | DEER:Res:HVAC_Eff_AC | Annual | 17 |  | RE-HV-ResAC-lt45kBtuh-16SAnySFm1985CZ08
RE-HV-ResAC-lt45kBtuh-16S | DEER2017 | D17 v1 | 2016-08-17 23:26 | Any | SFm | 1985 | CZ09 | rDXGF | Cap-Tons | 3.47 | 1810 | None | 135 | 0.286 | -1.93 | 8.99 | -0.00605 | -1.7 | 0 | 0 | 0 | 0 | 0 | 0 | DEER:Res:HVAC_Eff_AC | Annual | 17 |  | RE-HV-ResAC-lt45kBtuh-16SAnySFm1985CZ09
RE-HV-ResAC-lt45kBtuh-16S | DEER2017 | D17 v1 | 2016-08-17 23:26 | Any | SFm | 1985 | CZ10 | rDXGF | Cap-Tons | 3.8 | 1810 | None | 115 | 0.217 | -1.68 | 8.9 | -0.0129 | -1.43 | 0 | 0 | 0 | 0 | 0 | 0 | DEER:Res:HVAC_Eff_AC | Annual | 17 |  | RE-HV-ResAC-lt45kBtuh-16SAnySFm1985CZ10
RE-HV-ResAC-lt45kBtuh-16S | DEER2017 | D17 v1 | 2016-08-17 23:26 | Any | SFm | 1985 | CZ11 | rDXGF | Cap-Tons | 3.68 | 1700 | None | 173 | 0.191 | -2.16 | 12.3 | -0.0201 | -1.82 | 0 | 0 | 0 | 0 | 0 | 0 | DEER:Res:HVAC_Eff_AC | Annual | 17 |  | RE-HV-ResAC-lt45kBtuh-16SAnySFm1985CZ11
RE-HV-ResAC-lt45kBtuh-16S | DEER2017 | D17 v1 | 2016-08-17 23:26 | Any | SFm | 1985 | CZ12 | rDXGF | Cap-Tons | 3.44 | 1700 | None | 113 | 0.135 | -2.43 | 11.5 | -0.0134 | -2.09 | 0 | 0 | 0 | 0 | 0 | 0 | DEER:Res:HVAC_Eff_AC | Annual | 17 |  | RE-HV-ResAC-lt45kBtuh-16SAnySFm1985CZ12
RE-HV-ResAC-lt45kBtuh-16S | DEER2017 | D17 v1 | 2016-08-17 23:26 | Any | SFm | 1985 | CZ13 | rDXGF | Cap-Tons | 3.53 | 1700 | None | 176 | 0.168 | -2.33 | 6.77 | -0.0156 | -2.03 | 0 | 0 | 0 | 0 | 0 | 0 | DEER:Res:HVAC_Eff_AC | Annual | 17 |  | RE-HV-ResAC-lt45kBtuh-16SAnySFm1985CZ13
RE-HV-ResAC-lt45kBtuh-16S | DEER2017 | D17 v1 | 2016-08-17 23:26 | Any | SFm | 1985 | CZ14 | rDXGF | Cap-Tons | 3.88 | 1740 | None | 233 | 0.251 | -1.68 | 11.4 | -0.0131 | -1.38 | 0 | 0 | 0 | 0 | 0 | 0 | DEER:Res:HVAC_Eff_AC | Annual | 17 |  | RE-HV-ResAC-lt45kBtuh-16SAnySFm1985CZ14
RE-HV-ResAC-lt45kBtuh-16S | DEER2017 | D17 v1 | 2016-08-17 23:26 | Any | SFm | 1985 | CZ15 | rDXGF | Cap-Tons | 4.26 | 1740 | None | 283 | 0.173 | -0.777 | 11.8 | -0.015 | -0.631 | 0 | 0 | 0 | 0 | 0 | 0 | DEER:Res:HVAC_Eff_AC | Annual | 17 |  | RE-HV-ResAC-lt45kBtuh-16SAnySFm1985CZ15
RE-HV-ResAC-lt45kBtuh-16S | DEER2017 | D17 v1 | 2016-08-17 23:26 | Any | SFm | 1985 | CZ16 | rDXGF | Cap-Tons | 2.62 | 1900 | None | 140 | 0.143 | -8.63 | 28.5 | -0.0237 | -7.84 | 0 | 0 | 0 | 0 | 0 | 0 | DEER:Res:HVAC_Eff_AC | Annual | 17 |  | RE-HV-ResAC-lt45kBtuh-16SAnySFm1985CZ16
RE-HV-ResAC-lt45kBtuh-16S | DEER2017 | D17 v1 | 2016-08-17 23:26 | Any | SFm | 1996 | CZ01 | rDXGF | Cap-Tons | 2.24 | 2190 | None | 32.5 | 0 | -3.71 | 22.1 | 0 | -3.25 | 0 | 0 | 0 | 0 | 0 | 0 | DEER:Res:HVAC_Eff_AC | Annual | 17 |  | RE-HV-ResAC-lt45kBtuh-16SAnySFm1996CZ01
RE-HV-ResAC-lt45kBtuh-16S | DEER2017 | D17 v1 | 2016-08-17 23:26 | Any | SFm | 1996 | CZ02 | rDXGF | Cap-Tons | 3.67 | 2190 | None | 65 | 0.138 | -1.25 | 14 | 0.000545 | -0.956 | 0 | 0 | 0 | 0 | 0 | 0 | DEER:Res:HVAC_Eff_AC | Annual | 17 |  | RE-HV-ResAC-lt45kBtuh-16SAnySFm1996CZ02
RE-HV-ResAC-lt45kBtuh-16S | DEER2017 | D17 v1 | 2016-08-17 23:26 | Any | SFm | 1996 | CZ03 | rDXGF | Cap-Tons | 3.11 | 2190 | None | 43.3 | 0.0868 | -2.05 | 18.4 | -0.00257 | -1.64 | 0 | 0 | 0 | 0 | 0 | 0 | DEER:Res:HVAC_Eff_AC | Annual | 17 |  | RE-HV-ResAC-lt45kBtuh-16SAnySFm1996CZ03
RE-HV-ResAC-lt45kBtuh-16S | DEER2017 | D17 v1 | 2016-08-17 23:26 | Any | SFm | 1996 | CZ04 | rDXGF | Cap-Tons | 3.04 | 2190 | None | 94.4 | 0.239 | -1.46 | 14.3 | -0.00132 | -1.13 | 0 | 0 | 0 | 0 | 0 | 0 | DEER:Res:HVAC_Eff_AC | Annual | 17 |  | RE-HV-ResAC-lt45kBtuh-16SAnySFm1996CZ04
RE-HV-ResAC-lt45kBtuh-16S | DEER2017 | D17 v1 | 2016-08-17 23:26 | Any | SFm | 1996 | CZ05 | rDXGF | Cap-Tons | 3.41 | 2190 | None | 40.7 | 0.0977 | -1.95 | 19.7 | 0.00293 | -1.5 | 0 | 0 | 0 | 0 | 0 | 0 | DEER:Res:HVAC_Eff_AC | Annual | 17 |  | RE-HV-ResAC-lt45kBtuh-16SAnySFm1996CZ05
RE-HV-ResAC-lt45kBtuh-16S | DEER2017 | D17 v1 | 2016-08-17 23:26 | Any | SFm | 1996 | CZ06 | rDXGF | Cap-Tons | 3.88 | 2300 | None | 63.4 | 0.191 | -0.559 | 6.91 | 0.00284 | -0.392 | 0 | 0 | 0 | 0 | 0 | 0 | DEER:Res:HVAC_Eff_AC | Annual | 17 |  | RE-HV-ResAC-lt45kBtuh-16SAnySFm1996CZ06
RE-HV-ResAC-lt45kBtuh-16S | DEER2017 | D17 v1 | 2016-08-17 23:26 | Any | SFm | 1996 | CZ07 | rDXGF | Cap-Tons | 3.1 | 2300 | None | 68.1 | 0.16 | -0.645 | 3.81 | -0.00323 | -0.526 | 0 | 0 | 0 | 0 | 0 | 0 | DEER:Res:HVAC_Eff_AC | Annual | 17 |  | RE-HV-ResAC-lt45kBtuh-16SAnySFm1996CZ07
RE-HV-ResAC-lt45kBtuh-16S | DEER2017 | D17 v1 | 2016-08-17 23:26 | Any | SFm | 1996 | CZ08 | rDXGF | Cap-Tons | 3.64 | 2300 | None | 112 | 0.235 | -0.547 | 6.62 | 0.00137 | -0.42 | 0 | 0 | 0 | 0 | 0 | 0 | DEER:Res:HVAC_Eff_AC | Annual | 17 |  | RE-HV-ResAC-lt45kBtuh-16SAnySFm1996CZ08
RE-HV-ResAC-lt45kBtuh-16S | DEER2017 | D17 v1 | 2016-08-17 23:26 | Any | SFm | 1996 | CZ09 | rDXGF | Cap-Tons | 3.54 | 2190 | None | 172 | 0.335 | -0.701 | 12.9 | 0.00904 | -0.52 | 0 | 0 | 0 | 0 | 0 | 0 | DEER:Res:HVAC_Eff_AC | Annual | 17 |  | RE-HV-ResAC-lt45kBtuh-16SAnySFm1996CZ09
RE-HV-ResAC-lt45kBtuh-16S | DEER2017 | D17 v1 | 2016-08-17 23:26 | Any | SFm | 1996 | CZ10 | rDXGF | Cap-Tons | 3.87 | 2190 | None | 151 | 0.288 | -0.726 | 13.9 | 0.00388 | -0.483 | 0 | 0 | 0 | 0 | 0 | 0 | DEER:Res:HVAC_Eff_AC | Annual | 17 |  | RE-HV-ResAC-lt45kBtuh-16SAnySFm1996CZ10
RE-HV-ResAC-lt45kBtuh-16S | DEER2017 | D17 v1 | 2016-08-17 23:26 | Any | SFm | 1996 | CZ11 | rDXGF | Cap-Tons | 3.15 | 2030 | None | 217 | 0.202 | -1.74 | 24.1 | -0.00508 | -1.31 | 0 | 0 | 0 | 0 | 0 | 0 | DEER:Res:HVAC_Eff_AC | Annual | 17 |  | RE-HV-ResAC-lt45kBtuh-16SAnySFm1996CZ11
RE-HV-ResAC-lt45kBtuh-16S | DEER2017 | D17 v1 | 2016-08-17 23:26 | Any | SFm | 1996 | CZ12 | rDXGF | Cap-Tons | 2.94 | 2030 | None | 160 | 0.259 | -1.8 | 17.4 | -0.0034 | -1.4 | 0 | 0 | 0 | 0 | 0 | 0 | DEER:Res:HVAC_Eff_AC | Annual | 17 |  | RE-HV-ResAC-lt45kBtuh-16SAnySFm1996CZ12
RE-HV-ResAC-lt45kBtuh-16S | DEER2017 | D17 v1 | 2016-08-17 23:26 | Any | SFm | 1996 | CZ13 | rDXGF | Cap-Tons | 3.03 | 2030 | None | 254 | 0.188 | -2.13 | 19.3 | -0.00495 | -1.71 | 0 | 0 | 0 | 0 | 0 | 0 | DEER:Res:HVAC_Eff_AC | Annual | 17 |  | RE-HV-ResAC-lt45kBtuh-16SAnySFm1996CZ13
RE-HV-ResAC-lt45kBtuh-16S | DEER2017 | D17 v1 | 2016-08-17 23:26 | Any | SFm | 1996 | CZ14 | rDXGF | Cap-Tons | 2.79 | 1760 | None | 304 | 0.327 | -1.32 | 23.4 | 0.000358 | -0.975 | 0 | 0 | 0 | 0 | 0 | 0 | DEER:Res:HVAC_Eff_AC | Annual | 17 |  | RE-HV-ResAC-lt45kBtuh-16SAnySFm1996CZ14
RE-HV-ResAC-lt45kBtuh-16S | DEER2017 | D17 v1 | 2016-08-17 23:26 | Any | SFm | 1996 | CZ15 | rDXGF | Cap-Tons | 2.98 | 1760 | None | 466 | 0.257 | -0.638 | 26.5 | -0.00403 | -0.473 | 0 | 0 | 0 | 0 | 0 | 0 | DEER:Res:HVAC_Eff_AC | Annual | 17 |  | RE-HV-ResAC-lt45kBtuh-16SAnySFm1996CZ15
RE-HV-ResAC-lt45kBtuh-16S | DEER2017 | D17 v1 | 2016-08-17 23:26 | Any | SFm | 1996 | CZ16 | rDXGF | Cap-Tons | 3.47 | 2190 | None | 105 | 0.15 | -1.17 | 15.7 | 0.00317 | -0.856 | 0 | 0 | 0 | 0 | 0 | 0 | DEER:Res:HVAC_Eff_AC | Annual | 17 |  | RE-HV-ResAC-lt45kBtuh-16SAnySFm1996CZ16
RE-HV-ResAC-lt45kBtuh-16S | DEER2017 | D17 v1 | 2016-08-17 23:27 | Any | SFm | 2003 | CZ01 | rDXGF | Cap-Tons | 2.33 | 2300 | None | 30.7 | 0 | -3.57 | 20.8 | 0 | -3.13 | 0 | 0 | 0 | 0 | 0 | 0 | DEER:Res:HVAC_Eff_AC | Annual | 17 |  | RE-HV-ResAC-lt45kBtuh-16SAnySFm2003CZ01
RE-HV-ResAC-lt45kBtuh-16S | DEER2017 | D17 v1 | 2016-08-17 23:27 | Any | SFm | 2003 | CZ02 | rDXGF | Cap-Tons | 2.21 | 1950 | None | 106 | 0.258 | -3.78 | 24.8 | -0.0086 | -3.24 | 0 | 0 | 0 | 0 | 0 | 0 | DEER:Res:HVAC_Eff_AC | Annual | 17 |  | RE-HV-ResAC-lt45kBtuh-16SAnySFm2003CZ02
RE-HV-ResAC-lt45kBtuh-16S | DEER2017 | D17 v1 | 2016-08-17 23:27 | Any | SFm | 2003 | CZ03 | rDXGF | Cap-Tons | 3.23 | 2300 | None | 40.9 | 0.0858 | -1.86 | 16.4 | -0.00217 | -1.5 | 0 | 0 | 0 | 0 | 0 | 0 | DEER:Res:HVAC_Eff_AC | Annual | 17 |  | RE-HV-ResAC-lt45kBtuh-16SAnySFm2003CZ03
RE-HV-ResAC-lt45kBtuh-16S | DEER2017 | D17 v1 | 2016-08-17 23:27 | Any | SFm | 2003 | CZ04 | rDXGF | Cap-Tons | 3.17 | 2300 | None | 106 | 0.244 | -1.85 | 17.2 | 0.000946 | -1.47 | 0 | 0 | 0 | 0 | 0 | 0 | DEER:Res:HVAC_Eff_AC | Annual | 17 |  | RE-HV-ResAC-lt45kBtuh-16SAnySFm2003CZ04
RE-HV-ResAC-lt45kBtuh-16S | DEER2017 | D17 v1 | 2016-08-17 23:27 | Any | SFm | 2003 | CZ05 | rDXGF | Cap-Tons | 3.55 | 2300 | None | 37.9 | 0.106 | -1.61 | 17 | 0.00366 | -1.22 | 0 | 0 | 0 | 0 | 0 | 0 | DEER:Res:HVAC_Eff_AC | Annual | 17 |  | RE-HV-ResAC-lt45kBtuh-16SAnySFm2003CZ05
RE-HV-ResAC-lt45kBtuh-16S | DEER2017 | D17 v1 | 2016-08-17 23:27 | Any | SFm | 2003 | CZ06 | rDXGF | Cap-Tons | 4.01 | 2390 | None | 71.1 | 0.2 | -0.429 | 4.99 | 0.00249 | -0.304 | 0 | 0 | 0 | 0 | 0 | 0 | DEER:Res:HVAC_Eff_AC | Annual | 17 |  | RE-HV-ResAC-lt45kBtuh-16SAnySFm2003CZ06
RE-HV-ResAC-lt45kBtuh-16S | DEER2017 | D17 v1 | 2016-08-17 23:27 | Any | SFm | 2003 | CZ07 | rDXGF | Cap-Tons | 3.21 | 2390 | None | 98 | 0.193 | -1.07 | 4.52 | -0.00623 | -0.903 | 0 | 0 | 0 | 0 | 0 | 0 | DEER:Res:HVAC_Eff_AC | Annual | 17 |  | RE-HV-ResAC-lt45kBtuh-16SAnySFm2003CZ07
RE-HV-ResAC-lt45kBtuh-16S | DEER2017 | D17 v1 | 2016-08-17 23:27 | Any | SFm | 2003 | CZ08 | rDXGF | Cap-Tons | 3.77 | 2390 | None | 169 | 0.268 | -0.589 | 7.93 | 0.00398 | -0.462 | 0 | 0 | 0 | 0 | 0 | 0 | DEER:Res:HVAC_Eff_AC | Annual | 17 |  | RE-HV-ResAC-lt45kBtuh-16SAnySFm2003CZ08
RE-HV-ResAC-lt45kBtuh-16S | DEER2017 | D17 v1 | 2016-08-17 23:27 | Any | SFm | 2003 | CZ09 | rDXGF | Cap-Tons | 3.37 | 2420 | None | 186 | 0.398 | -1.19 | 15 | 0.0154 | -0.955 | 0 | 0 | 0 | 0 | 0 | 0 | DEER:Res:HVAC_Eff_AC | Annual | 17 |  | RE-HV-ResAC-lt45kBtuh-16SAnySFm2003CZ09
RE-HV-ResAC-lt45kBtuh-16S | DEER2017 | D17 v1 | 2016-08-17 23:27 | Any | SFm | 2003 | CZ10 | rDXGF | Cap-Tons | 2.53 | 1950 | None | 226 | 0.387 | -2.06 | 16.6 | 0.0123 | -1.73 | 0 | 0 | 0 | 0 | 0 | 0 | DEER:Res:HVAC_Eff_AC | Annual | 17 |  | RE-HV-ResAC-lt45kBtuh-16SAnySFm2003CZ10
RE-HV-ResAC-lt45kBtuh-16S | DEER2017 | D17 v1 | 2016-08-17 23:27 | Any | SFm | 2003 | CZ11 | rDXGF | Cap-Tons | 2.66 | 1950 | None | 245 | 0.255 | -1.91 | 20.6 | 0.000752 | -1.58 | 0 | 0 | 0 | 0 | 0 | 0 | DEER:Res:HVAC_Eff_AC | Annual | 17 |  | RE-HV-ResAC-lt45kBtuh-16SAnySFm2003CZ11
RE-HV-ResAC-lt45kBtuh-16S | DEER2017 | D17 v1 | 2016-08-17 23:27 | Any | SFm | 2003 | CZ12 | rDXGF | Cap-Tons | 2.47 | 1950 | None | 155 | 0.235 | -2.43 | 17.3 | 0 | -2.05 | 0 | 0 | 0 | 0 | 0 | 0 | DEER:Res:HVAC_Eff_AC | Annual | 17 |  | RE-HV-ResAC-lt45kBtuh-16SAnySFm2003CZ12
RE-HV-ResAC-lt45kBtuh-16S | DEER2017 | D17 v1 | 2016-08-17 23:27 | Any | SFm | 2003 | CZ13 | rDXGF | Cap-Tons | 2.55 | 1950 | None | 274 | 0.192 | -2.15 | 15.8 | -0.00471 | -1.81 | 0 | 0 | 0 | 0 | 0 | 0 | DEER:Res:HVAC_Eff_AC | Annual | 17 |  | RE-HV-ResAC-lt45kBtuh-16SAnySFm2003CZ13
RE-HV-ResAC-lt45kBtuh-16S | DEER2017 | D17 v1 | 2016-08-17 23:27 | Any | SFm | 2003 | CZ14 | rDXGF | Cap-Tons | 3.17 | 2160 | None | 441 | 0.391 | -1.61 | 34.7 | 0.0224 | -1.26 | 0 | 0 | 0 | 0 | 0 | 0 | DEER:Res:HVAC_Eff_AC | Annual | 17 |  | RE-HV-ResAC-lt45kBtuh-16SAnySFm2003CZ14
RE-HV-ResAC-lt45kBtuh-16S | DEER2017 | D17 v1 | 2016-08-17 23:27 | Any | SFm | 2003 | CZ15 | rDXGF | Cap-Tons | 3.4 | 2160 | None | 440 | 0.255 | -0.75 | 28.6 | -0.00235 | -0.585 | 0 | 0 | 0 | 0 | 0 | 0 | DEER:Res:HVAC_Eff_AC | Annual | 17 |  | RE-HV-ResAC-lt45kBtuh-16SAnySFm2003CZ15
RE-HV-ResAC-lt45kBtuh-16S | DEER2017 | D17 v1 | 2016-08-17 23:27 | Any | SFm | 2003 | CZ16 | rDXGF | Cap-Tons | 3.61 | 2300 | None | 58.3 | 0.0812 | -1.12 | 13.9 | 0.00194 | -0.814 | 0 | 0 | 0 | 0 | 0 | 0 | DEER:Res:HVAC_Eff_AC | Annual | 17 |  | RE-HV-ResAC-lt45kBtuh-16SAnySFm2003CZ16
RE-HV-ResAC-lt45kBtuh-16S | DEER2017 | D17 v1 | 2016-08-17 23:27 | Any | SFm | 2007 | CZ01 | rDXGF | Cap-Tons | 2.33 | 2300 | None | 28.8 | 0 | -2.41 | 21.3 | 0 | -2.07 | 0 | 0 | 0 | 0 | 0 | 0 | DEER:Res:HVAC_Eff_AC | Annual | 17 |  | RE-HV-ResAC-lt45kBtuh-16SAnySFm2007CZ01
RE-HV-ResAC-lt45kBtuh-16S | DEER2017 | D17 v1 | 2016-08-17 23:27 | Any | SFm | 2007 | CZ02 | rDXGF | Cap-Tons | 2.21 | 1950 | None | 58.6 | 0.0584 | -2.64 | 27.1 | 0.00272 | -2.23 | 0 | 0 | 0 | 0 | 0 | 0 | DEER:Res:HVAC_Eff_AC | Annual | 17 |  | RE-HV-ResAC-lt45kBtuh-16SAnySFm2007CZ02
RE-HV-ResAC-lt45kBtuh-16S | DEER2017 | D17 v1 | 2016-08-17 23:27 | Any | SFm | 2007 | CZ03 | rDXGF | Cap-Tons | 3.23 | 2300 | None | 28.5 | 0.0288 | -1.42 | 17 | 0.00031 | -1.15 | 0 | 0 | 0 | 0 | 0 | 0 | DEER:Res:HVAC_Eff_AC | Annual | 17 |  | RE-HV-ResAC-lt45kBtuh-16SAnySFm2007CZ03
RE-HV-ResAC-lt45kBtuh-16S | DEER2017 | D17 v1 | 2016-08-17 23:27 | Any | SFm | 2007 | CZ04 | rDXGF | Cap-Tons | 3.17 | 2300 | None | 52.7 | 0.0637 | -1.22 | 20.1 | 0.00883 | -0.927 | 0 | 0 | 0 | 0 | 0 | 0 | DEER:Res:HVAC_Eff_AC | Annual | 17 |  | RE-HV-ResAC-lt45kBtuh-16SAnySFm2007CZ04
RE-HV-ResAC-lt45kBtuh-16S | DEER2017 | D17 v1 | 2016-08-17 23:27 | Any | SFm | 2007 | CZ05 | rDXGF | Cap-Tons | 3.55 | 2300 | None | 26.9 | 0.0346 | -1.09 | 17.4 | 0.00761 | -0.8 | 0 | 0 | 0 | 0 | 0 | 0 | DEER:Res:HVAC_Eff_AC | Annual | 17 |  | RE-HV-ResAC-lt45kBtuh-16SAnySFm2007CZ05
RE-HV-ResAC-lt45kBtuh-16S | DEER2017 | D17 v1 | 2016-08-17 23:27 | Any | SFm | 2007 | CZ06 | rDXGF | Cap-Tons | 4.01 | 2390 | None | 33.5 | 0.0536 | -0.638 | 7.43 | 0.0015 | -0.499 | 0 | 0 | 0 | 0 | 0 | 0 | DEER:Res:HVAC_Eff_AC | Annual | 17 |  | RE-HV-ResAC-lt45kBtuh-16SAnySFm2007CZ06
RE-HV-ResAC-lt45kBtuh-16S | DEER2017 | D17 v1 | 2016-08-17 23:27 | Any | SFm | 2007 | CZ07 | rDXGF | Cap-Tons | 3.21 | 2390 | None | 36.3 | 0.0467 | -0.598 | 0.748 | -0.00561 | -0.52 | 0 | 0 | 0 | 0 | 0 | 0 | DEER:Res:HVAC_Eff_AC | Annual | 17 |  | RE-HV-ResAC-lt45kBtuh-16SAnySFm2007CZ07
RE-HV-ResAC-lt45kBtuh-16S | DEER2017 | D17 v1 | 2016-08-17 23:27 | Any | SFm | 2007 | CZ08 | rDXGF | Cap-Tons | 3.77 | 2390 | None | 68.4 | 0.0653 | -0.584 | 10.3 | 0.00584 | -0.48 | 0 | 0 | 0 | 0 | 0 | 0 | DEER:Res:HVAC_Eff_AC | Annual | 17 |  | RE-HV-ResAC-lt45kBtuh-16SAnySFm2007CZ08
RE-HV-ResAC-lt45kBtuh-16S | DEER2017 | D17 v1 | 2016-08-17 23:27 | Any | SFm | 2007 | CZ09 | rDXGF | Cap-Tons | 3.37 | 2420 | None | 78.7 | 0.113 | -0.786 | 19.9 | 0.0276 | -0.593 | 0 | 0 | 0 | 0 | 0 | 0 | DEER:Res:HVAC_Eff_AC | Annual | 17 |  | RE-HV-ResAC-lt45kBtuh-16SAnySFm2007CZ09
RE-HV-ResAC-lt45kBtuh-16S | DEER2017 | D17 v1 | 2016-08-17 23:27 | Any | SFm | 2007 | CZ10 | rDXGF | Cap-Tons | 2.53 | 1950 | None | 93.5 | 0.0988 | -1.26 | 23.9 | 0.0206 | -1 | 0 | 0 | 0 | 0 | 0 | 0 | DEER:Res:HVAC_Eff_AC | Annual | 17 |  | RE-HV-ResAC-lt45kBtuh-16SAnySFm2007CZ10
RE-HV-ResAC-lt45kBtuh-16S | DEER2017 | D17 v1 | 2016-08-17 23:27 | Any | SFm | 2007 | CZ11 | rDXGF | Cap-Tons | 2.66 | 1950 | None | 101 | 0.097 | -1.32 | 30.4 | 0.0282 | -1.06 | 0 | 0 | 0 | 0 | 0 | 0 | DEER:Res:HVAC_Eff_AC | Annual | 17 |  | RE-HV-ResAC-lt45kBtuh-16SAnySFm2007CZ11
RE-HV-ResAC-lt45kBtuh-16S | DEER2017 | D17 v1 | 2016-08-17 23:27 | Any | SFm | 2007 | CZ12 | rDXGF | Cap-Tons | 2.47 | 1950 | None | 69.4 | 0.0688 | -1.45 | 22.2 | 0.00648 | -1.14 | 0 | 0 | 0 | 0 | 0 | 0 | DEER:Res:HVAC_Eff_AC | Annual | 17 |  | RE-HV-ResAC-lt45kBtuh-16SAnySFm2007CZ12
RE-HV-ResAC-lt45kBtuh-16S | DEER2017 | D17 v1 | 2016-08-17 23:27 | Any | SFm | 2007 | CZ13 | rDXGF | Cap-Tons | 2.56 | 1950 | None | 111 | 0.0648 | -1.25 | 26.8 | 0.00391 | -0.969 | 0 | 0 | 0 | 0 | 0 | 0 | DEER:Res:HVAC_Eff_AC | Annual | 17 |  | RE-HV-ResAC-lt45kBtuh-16SAnySFm2007CZ13
RE-HV-ResAC-lt45kBtuh-16S | DEER2017 | D17 v1 | 2016-08-17 23:27 | Any | SFm | 2007 | CZ14 | rDXGF | Cap-Tons | 3.17 | 2160 | None | 162 | 0.0987 | -0.546 | 54.2 | 0.0243 | -0.271 | 0 | 0 | 0 | 0 | 0 | 0 | DEER:Res:HVAC_Eff_AC | Annual | 17 |  | RE-HV-ResAC-lt45kBtuh-16SAnySFm2007CZ14
RE-HV-ResAC-lt45kBtuh-16S | DEER2017 | D17 v1 | 2016-08-17 23:27 | Any | SFm | 2007 | CZ15 | rDXGF | Cap-Tons | 3.4 | 2160 | None | 186 | 0.0829 | -0.226 | 49 | 0.0106 | -0.106 | 0 | 0 | 0 | 0 | 0 | 0 | DEER:Res:HVAC_Eff_AC | Annual | 17 |  | RE-HV-ResAC-lt45kBtuh-16SAnySFm2007CZ15
RE-HV-ResAC-lt45kBtuh-16S | DEER2017 | D17 v1 | 2016-08-17 23:27 | Any | SFm | 2007 | CZ16 | rDXGF | Cap-Tons | 3.61 | 2300 | None | 34.9 | 0.0346 | -0.452 | 16.3 | 0.00748 | -0.211 | 0 | 0 | 0 | 0 | 0 | 0 | DEER:Res:HVAC_Eff_AC | Annual | 17 |  | RE-HV-ResAC-lt45kBtuh-16SAnySFm2007CZ16
RE-HV-ResAC-lt45kBtuh-16S | DEER2017 | D17 v1 | 2016-08-17 23:27 | Any | SFm | 2011 | CZ01 | rDXGF | Cap-Tons | 2.33 | 2300 | None | 23.9 | 0 | -1.99 | 17.8 | 0 | -1.7 | 0 | 0 | 0 | 0 | 0 | 0 | DEER:Res:HVAC_Eff_AC | Annual | 17 |  | RE-HV-ResAC-lt45kBtuh-16SAnySFm2011CZ01
RE-HV-ResAC-lt45kBtuh-16S | DEER2017 | D17 v1 | 2016-08-17 23:27 | Any | SFm | 2011 | CZ02 | rDXGF | Cap-Tons | 2.21 | 1950 | None | 52.9 | 0.0534 | -2.19 | 22.5 | -0.000452 | -1.84 | 0 | 0 | 0 | 0 | 0 | 0 | DEER:Res:HVAC_Eff_AC | Annual | 17 |  | RE-HV-ResAC-lt45kBtuh-16SAnySFm2011CZ02
RE-HV-ResAC-lt45kBtuh-16S | DEER2017 | D17 v1 | 2016-08-17 23:27 | Any | SFm | 2011 | CZ03 | rDXGF | Cap-Tons | 3.23 | 2300 | None | 23.3 | 0.0279 | -1.06 | 13 | 0.000619 | -0.851 | 0 | 0 | 0 | 0 | 0 | 0 | DEER:Res:HVAC_Eff_AC | Annual | 17 |  | RE-HV-ResAC-lt45kBtuh-16SAnySFm2011CZ03
RE-HV-ResAC-lt45kBtuh-16S | DEER2017 | D17 v1 | 2016-08-17 23:27 | Any | SFm | 2011 | CZ04 | rDXGF | Cap-Tons | 3.17 | 2300 | None | 45.1 | 0.0587 | -0.842 | 15.1 | 0.00757 | -0.631 | 0 | 0 | 0 | 0 | 0 | 0 | DEER:Res:HVAC_Eff_AC | Annual | 17 |  | RE-HV-ResAC-lt45kBtuh-16SAnySFm2011CZ04
RE-HV-ResAC-lt45kBtuh-16S | DEER2017 | D17 v1 | 2016-08-17 23:27 | Any | SFm | 2011 | CZ05 | rDXGF | Cap-Tons | 3.55 | 2300 | None | 22.9 | 0.0206 | -0.966 | 15.6 | 0.0031 | -0.693 | 0 | 0 | 0 | 0 | 0 | 0 | DEER:Res:HVAC_Eff_AC | Annual | 17 |  | RE-HV-ResAC-lt45kBtuh-16SAnySFm2011CZ05
RE-HV-ResAC-lt45kBtuh-16S | DEER2017 | D17 v1 | 2016-08-17 23:27 | Any | SFm | 2011 | CZ06 | rDXGF | Cap-Tons | 4.01 | 2390 | None | 24.7 | 0.0439 | -0.536 | 6.21 | 0.00224 | -0.411 | 0 | 0 | 0 | 0 | 0 | 0 | DEER:Res:HVAC_Eff_AC | Annual | 17 |  | RE-HV-ResAC-lt45kBtuh-16SAnySFm2011CZ06
RE-HV-ResAC-lt45kBtuh-16S | DEER2017 | D17 v1 | 2016-08-17 23:27 | Any | SFm | 2011 | CZ07 | rDXGF | Cap-Tons | 3.21 | 2390 | None | 34.9 | 0.0449 | -0.308 | -1.4 | -0.00498 | -0.265 | 0 | 0 | 0 | 0 | 0 | 0 | DEER:Res:HVAC_Eff_AC | Annual | 17 |  | RE-HV-ResAC-lt45kBtuh-16SAnySFm2011CZ07
RE-HV-ResAC-lt45kBtuh-16S | DEER2017 | D17 v1 | 2016-08-17 23:27 | Any | SFm | 2011 | CZ08 | rDXGF | Cap-Tons | 3.77 | 2390 | None | 63.4 | 0.0605 | -0.361 | 6.98 | 0.00504 | -0.292 | 0 | 0 | 0 | 0 | 0 | 0 | DEER:Res:HVAC_Eff_AC | Annual | 17 |  | RE-HV-ResAC-lt45kBtuh-16SAnySFm2011CZ08
RE-HV-ResAC-lt45kBtuh-16S | DEER2017 | D17 v1 | 2016-08-17 23:27 | Any | SFm | 2011 | CZ09 | rDXGF | Cap-Tons | 3.37 | 2420 | None | 72.1 | 0.103 | -0.531 | 16.4 | 0.0181 | -0.392 | 0 | 0 | 0 | 0 | 0 | 0 | DEER:Res:HVAC_Eff_AC | Annual | 17 |  | RE-HV-ResAC-lt45kBtuh-16SAnySFm2011CZ09
RE-HV-ResAC-lt45kBtuh-16S | DEER2017 | D17 v1 | 2016-08-17 23:27 | Any | SFm | 2011 | CZ10 | rDXGF | Cap-Tons | 2.53 | 1950 | None | 88.5 | 0.0901 | -1.04 | 20.9 | 0.0138 | -0.822 | 0 | 0 | 0 | 0 | 0 | 0 | DEER:Res:HVAC_Eff_AC | Annual | 17 |  | RE-HV-ResAC-lt45kBtuh-16SAnySFm2011CZ10
RE-HV-ResAC-lt45kBtuh-16S | DEER2017 | D17 v1 | 2016-08-17 23:27 | Any | SFm | 2011 | CZ11 | rDXGF | Cap-Tons | 2.66 | 1950 | None | 95 | 0.0891 | -1.07 | 27 | 0.0226 | -0.861 | 0 | 0 | 0 | 0 | 0 | 0 | DEER:Res:HVAC_Eff_AC | Annual | 17 |  | RE-HV-ResAC-lt45kBtuh-16SAnySFm2011CZ11
RE-HV-ResAC-lt45kBtuh-16S | DEER2017 | D17 v1 | 2016-08-17 23:27 | Any | SFm | 2011 | CZ12 | rDXGF | Cap-Tons | 2.47 | 1950 | None | 64.6 | 0.0644 | -1.17 | 19 | 0.00405 | -0.919 | 0 | 0 | 0 | 0 | 0 | 0 | DEER:Res:HVAC_Eff_AC | Annual | 17 |  | RE-HV-ResAC-lt45kBtuh-16SAnySFm2011CZ12
RE-HV-ResAC-lt45kBtuh-16S | DEER2017 | D17 v1 | 2016-08-17 23:27 | Any | SFm | 2011 | CZ13 | rDXGF | Cap-Tons | 2.56 | 1950 | None | 104 | 0.0605 | -1.04 | 23.2 | 0.00195 | -0.793 | 0 | 0 | 0 | 0 | 0 | 0 | DEER:Res:HVAC_Eff_AC | Annual | 17 |  | RE-HV-ResAC-lt45kBtuh-16SAnySFm2011CZ13
RE-HV-ResAC-lt45kBtuh-16S | DEER2017 | D17 v1 | 2016-08-17 23:27 | Any | SFm | 2011 | CZ14 | rDXGF | Cap-Tons | 3.17 | 2160 | None | 153 | 0.0899 | -0.404 | 49.8 | 0.0189 | -0.186 | 0 | 0 | 0 | 0 | 0 | 0 | DEER:Res:HVAC_Eff_AC | Annual | 17 |  | RE-HV-ResAC-lt45kBtuh-16SAnySFm2011CZ14
RE-HV-ResAC-lt45kBtuh-16S | DEER2017 | D17 v1 | 2016-08-17 23:27 | Any | SFm | 2011 | CZ15 | rDXGF | Cap-Tons | 3.4 | 2160 | None | 177 | 0.0829 | -0.179 | 46.2 | 0.0144 | -0.079 | 0 | 0 | 0 | 0 | 0 | 0 | DEER:Res:HVAC_Eff_AC | Annual | 17 |  | RE-HV-ResAC-lt45kBtuh-16SAnySFm2011CZ15
RE-HV-ResAC-lt45kBtuh-16S | DEER2017 | D17 v1 | 2016-08-17 23:27 | Any | SFm | 2011 | CZ16 | rDXGF | Cap-Tons | 3.61 | 2300 | None | 32.2 | 0.0338 | -0.343 | 13.8 | 0.0072 | -0.15 | 0 | 0 | 0 | 0 | 0 | 0 | DEER:Res:HVAC_Eff_AC | Annual | 17 |  | RE-HV-ResAC-lt45kBtuh-16SAnySFm2011CZ16
RE-HV-ResAC-lt45kBtuh-16S | DEER2017 | D17 v1 | 2016-08-17 23:27 | Any | SFm | 2015 | CZ01 | rDXGF | Cap-Tons | 2.33 | 2300 | None | 14.9 | 0 | -1.4 | 14.9 | 0 | -1.4 | 0 | 0 | 0 | 0 | 0 | 0 | DEER:Res:HVAC_Eff_AC | Annual | 17 |  | RE-HV-ResAC-lt45kBtuh-16SAnySFm2015CZ01
RE-HV-ResAC-lt45kBtuh-16S | DEER2017 | D17 v1 | 2016-08-17 23:27 | Any | SFm | 2015 | CZ02 | rDXGF | Cap-Tons | 2.21 | 1950 | None | 20 | -0.00498 | -1.65 | 20 | -0.00498 | -1.65 | 0 | 0 | 0 | 0 | 0 | 0 | DEER:Res:HVAC_Eff_AC | Annual | 17 |  | RE-HV-ResAC-lt45kBtuh-16SAnySFm2015CZ02
RE-HV-ResAC-lt45kBtuh-16S | DEER2017 | D17 v1 | 2016-08-17 23:27 | Any | SFm | 2015 | CZ03 | rDXGF | Cap-Tons | 3.23 | 2300 | None | 8.95 | 0.00186 | -0.57 | 8.95 | 0.00186 | -0.57 | 0 | 0 | 0 | 0 | 0 | 0 | DEER:Res:HVAC_Eff_AC | Annual | 17 |  | RE-HV-ResAC-lt45kBtuh-16SAnySFm2015CZ03
RE-HV-ResAC-lt45kBtuh-16S | DEER2017 | D17 v1 | 2016-08-17 23:27 | Any | SFm | 2015 | CZ04 | rDXGF | Cap-Tons | 3.17 | 2300 | None | 13.3 | 0.00694 | -0.571 | 13.3 | 0.00694 | -0.571 | 0 | 0 | 0 | 0 | 0 | 0 | DEER:Res:HVAC_Eff_AC | Annual | 17 |  | RE-HV-ResAC-lt45kBtuh-16SAnySFm2015CZ04
RE-HV-ResAC-lt45kBtuh-16S | DEER2017 | D17 v1 | 2016-08-17 23:27 | Any | SFm | 2015 | CZ05 | rDXGF | Cap-Tons | 3.55 | 2300 | None | 8.39 | 0.00789 | -0.38 | 8.39 | 0.00789 | -0.38 | 0 | 0 | 0 | 0 | 0 | 0 | DEER:Res:HVAC_Eff_AC | Annual | 17 |  | RE-HV-ResAC-lt45kBtuh-16SAnySFm2015CZ05
RE-HV-ResAC-lt45kBtuh-16S | DEER2017 | D17 v1 | 2016-08-17 23:27 | Any | SFm | 2015 | CZ06 | rDXGF | Cap-Tons | 4.01 | 2390 | None | 6.04 | 0.00249 | -0.404 | 6.04 | 0.00249 | -0.404 | 0 | 0 | 0 | 0 | 0 | 0 | DEER:Res:HVAC_Eff_AC | Annual | 17 |  | RE-HV-ResAC-lt45kBtuh-16SAnySFm2015CZ06
RE-HV-ResAC-lt45kBtuh-16S | DEER2017 | D17 v1 | 2016-08-17 23:27 | Any | SFm | 2015 | CZ07 | rDXGF | Cap-Tons | 3.21 | 2390 | None | -0.467 | -0.00156 | -0.265 | -0.467 | -0.00156 | -0.265 | 0 | 0 | 0 | 0 | 0 | 0 | DEER:Res:HVAC_Eff_AC | Annual | 17 |  | RE-HV-ResAC-lt45kBtuh-16SAnySFm2015CZ07
RE-HV-ResAC-lt45kBtuh-16S | DEER2017 | D17 v1 | 2016-08-17 23:27 | Any | SFm | 2015 | CZ08 | rDXGF | Cap-Tons | 3.77 | 2390 | None | 4.46 | -0.000796 | -0.263 | 4.46 | -0.000796 | -0.263 | 0 | 0 | 0 | 0 | 0 | 0 | DEER:Res:HVAC_Eff_AC | Annual | 17 |  | RE-HV-ResAC-lt45kBtuh-16SAnySFm2015CZ08
RE-HV-ResAC-lt45kBtuh-16S | DEER2017 | D17 v1 | 2016-08-17 23:27 | Any | SFm | 2015 | CZ09 | rDXGF | Cap-Tons | 3.37 | 2420 | None | 11.4 | 0.00831 | -0.344 | 11.4 | 0.00831 | -0.344 | 0 | 0 | 0 | 0 | 0 | 0 | DEER:Res:HVAC_Eff_AC | Annual | 17 |  | RE-HV-ResAC-lt45kBtuh-16SAnySFm2015CZ09
RE-HV-ResAC-lt45kBtuh-16S | DEER2017 | D17 v1 | 2016-08-17 23:27 | Any | SFm | 2015 | CZ10 | rDXGF | Cap-Tons | 2.53 | 1950 | None | 15.3 | -0.00119 | -0.692 | 15.3 | -0.00119 | -0.692 | 0 | 0 | 0 | 0 | 0 | 0 | DEER:Res:HVAC_Eff_AC | Annual | 17 |  | RE-HV-ResAC-lt45kBtuh-16SAnySFm2015CZ10
RE-HV-ResAC-lt45kBtuh-16S | DEER2017 | D17 v1 | 2016-08-17 23:27 | Any | SFm | 2015 | CZ11 | rDXGF | Cap-Tons | 2.66 | 1950 | None | 20.1 | 0.0139 | -0.801 | 20.1 | 0.0139 | -0.801 | 0 | 0 | 0 | 0 | 0 | 0 | DEER:Res:HVAC_Eff_AC | Annual | 17 |  | RE-HV-ResAC-lt45kBtuh-16SAnySFm2015CZ11
RE-HV-ResAC-lt45kBtuh-16S | DEER2017 | D17 v1 | 2016-08-17 23:27 | Any | SFm | 2015 | CZ12 | rDXGF | Cap-Tons | 2.47 | 1950 | None | 15.7 | -0.00364 | -0.866 | 15.7 | -0.00364 | -0.866 | 0 | 0 | 0 | 0 | 0 | 0 | DEER:Res:HVAC_Eff_AC | Annual | 17 |  | RE-HV-ResAC-lt45kBtuh-16SAnySFm2015CZ12
RE-HV-ResAC-lt45kBtuh-16S | DEER2017 | D17 v1 | 2016-08-17 23:27 | Any | SFm | 2015 | CZ13 | rDXGF | Cap-Tons | 2.56 | 1950 | None | 18.3 | 0 | -0.711 | 18.3 | 0 | -0.711 | 0 | 0 | 0 | 0 | 0 | 0 | DEER:Res:HVAC_Eff_AC | Annual | 17 |  | RE-HV-ResAC-lt45kBtuh-16SAnySFm2015CZ13
RE-HV-ResAC-lt45kBtuh-16S | DEER2017 | D17 v1 | 2016-08-17 23:27 | Any | SFm | 2015 | CZ14 | rDXGF | Cap-Tons | 3.17 | 2160 | None | 46.5 | 0.0186 | -0.246 | 46.5 | 0.0186 | -0.246 | 0 | 0 | 0 | 0 | 0 | 0 | DEER:Res:HVAC_Eff_AC | Annual | 17 |  | RE-HV-ResAC-lt45kBtuh-16SAnySFm2015CZ14
RE-HV-ResAC-lt45kBtuh-16S | DEER2017 | D17 v1 | 2016-08-17 23:27 | Any | SFm | 2015 | CZ15 | rDXGF | Cap-Tons | 3.4 | 2160 | None | 45.3 | 0.0156 | -0.082 | 45.3 | 0.0156 | -0.082 | 0 | 0 | 0 | 0 | 0 | 0 | DEER:Res:HVAC_Eff_AC | Annual | 17 |  | RE-HV-ResAC-lt45kBtuh-16SAnySFm2015CZ15
RE-HV-ResAC-lt45kBtuh-16S | DEER2017 | D17 v1 | 2016-08-17 23:27 | Any | SFm | 2015 | CZ16 | rDXGF | Cap-Tons | 3.61 | 2300 | None | 13.9 | 0.00332 | -0.208 | 13.9 | 0.00332 | -0.208 | 0 | 0 | 0 | 0 | 0 | 0 | DEER:Res:HVAC_Eff_AC | Annual | 17 |  | RE-HV-ResAC-lt45kBtuh-16SAnySFm2015CZ16
RE-HV-ResAC-lt45kBtuh-16S | DEER2017 | D17 v1 | 2016-08-17 23:27 | Any | SFm | 2017 | CZ01 | rDXGF | Cap-Tons | 2.33 | 2300 | None | 13.8 | 0 | -0.854 | 13.8 | 0 | -0.854 | 0 | 0 | 0 | 0 | 0 | 0 | DEER:Res:HVAC_Eff_AC | Annual | 17 |  | RE-HV-ResAC-lt45kBtuh-16SAnySFm2017CZ01
RE-HV-ResAC-lt45kBtuh-16S | DEER2017 | D17 v1 | 2016-08-17 23:27 | Any | SFm | 2017 | CZ02 | rDXGF | Cap-Tons | 2.21 | 1950 | None | 19.8 | 0.000452 | -0.928 | 19.8 | 0.000452 | -0.928 | 0 | 0 | 0 | 0 | 0 | 0 | DEER:Res:HVAC_Eff_AC | Annual | 17 |  | RE-HV-ResAC-lt45kBtuh-16SAnySFm2017CZ02
RE-HV-ResAC-lt45kBtuh-16S | DEER2017 | D17 v1 | 2016-08-17 23:27 | Any | SFm | 2017 | CZ03 | rDXGF | Cap-Tons | 3.23 | 2300 | None | 8.36 | 0.00186 | -0.529 | 8.36 | 0.00186 | -0.529 | 0 | 0 | 0 | 0 | 0 | 0 | DEER:Res:HVAC_Eff_AC | Annual | 17 |  | RE-HV-ResAC-lt45kBtuh-16SAnySFm2017CZ03
RE-HV-ResAC-lt45kBtuh-16S | DEER2017 | D17 v1 | 2016-08-17 23:27 | Any | SFm | 2017 | CZ04 | rDXGF | Cap-Tons | 3.17 | 2300 | None | 13.8 | 0.0136 | -0.341 | 13.8 | 0.0136 | -0.341 | 0 | 0 | 0 | 0 | 0 | 0 | DEER:Res:HVAC_Eff_AC | Annual | 17 |  | RE-HV-ResAC-lt45kBtuh-16SAnySFm2017CZ04
RE-HV-ResAC-lt45kBtuh-16S | DEER2017 | D17 v1 | 2016-08-17 23:27 | Any | SFm | 2017 | CZ05 | rDXGF | Cap-Tons | 3.55 | 2300 | None | 7.83 | 0.00817 | -0.346 | 7.83 | 0.00817 | -0.346 | 0 | 0 | 0 | 0 | 0 | 0 | DEER:Res:HVAC_Eff_AC | Annual | 17 |  | RE-HV-ResAC-lt45kBtuh-16SAnySFm2017CZ05
RE-HV-ResAC-lt45kBtuh-16S | DEER2017 | D17 v1 | 2016-08-17 23:27 | Any | SFm | 2017 | CZ06 | rDXGF | Cap-Tons | 4.01 | 2390 | None | 7.18 | 0.00524 | -0.242 | 7.18 | 0.00524 | -0.242 | 0 | 0 | 0 | 0 | 0 | 0 | DEER:Res:HVAC_Eff_AC | Annual | 17 |  | RE-HV-ResAC-lt45kBtuh-16SAnySFm2017CZ06
RE-HV-ResAC-lt45kBtuh-16S | DEER2017 | D17 v1 | 2016-08-17 23:27 | Any | SFm | 2017 | CZ07 | rDXGF | Cap-Tons | 3.21 | 2390 | None | 1.25 | 0.00187 | -0.19 | 1.25 | 0.00187 | -0.19 | 0 | 0 | 0 | 0 | 0 | 0 | DEER:Res:HVAC_Eff_AC | Annual | 17 |  | RE-HV-ResAC-lt45kBtuh-16SAnySFm2017CZ07
RE-HV-ResAC-lt45kBtuh-16S | DEER2017 | D17 v1 | 2016-08-17 23:27 | Any | SFm | 2017 | CZ08 | rDXGF | Cap-Tons | 3.77 | 2390 | None | 7.98 | 0.0141 | -0.09 | 7.98 | 0.0141 | -0.09 | 0 | 0 | 0 | 0 | 0 | 0 | DEER:Res:HVAC_Eff_AC | Annual | 17 |  | RE-HV-ResAC-lt45kBtuh-16SAnySFm2017CZ08
RE-HV-ResAC-lt45kBtuh-16S | DEER2017 | D17 v1 | 2016-08-17 23:27 | Any | SFm | 2017 | CZ09 | rDXGF | Cap-Tons | 3.37 | 2420 | None | 12.8 | 0.0113 | -0.22 | 12.8 | 0.0113 | -0.22 | 0 | 0 | 0 | 0 | 0 | 0 | DEER:Res:HVAC_Eff_AC | Annual | 17 |  | RE-HV-ResAC-lt45kBtuh-16SAnySFm2017CZ09
RE-HV-ResAC-lt45kBtuh-16S | DEER2017 | D17 v1 | 2016-08-17 23:27 | Any | SFm | 2017 | CZ10 | rDXGF | Cap-Tons | 2.53 | 1950 | None | 18.6 | 0.00356 | -0.407 | 18.6 | 0.00356 | -0.407 | 0 | 0 | 0 | 0 | 0 | 0 | DEER:Res:HVAC_Eff_AC | Annual | 17 |  | RE-HV-ResAC-lt45kBtuh-16SAnySFm2017CZ10
RE-HV-ResAC-lt45kBtuh-16S | DEER2017 | D17 v1 | 2016-08-17 23:27 | Any | SFm | 2017 | CZ11 | rDXGF | Cap-Tons | 2.66 | 1950 | None | 24.2 | 0.0192 | -0.492 | 24.2 | 0.0192 | -0.492 | 0 | 0 | 0 | 0 | 0 | 0 | DEER:Res:HVAC_Eff_AC | Annual | 17 |  | RE-HV-ResAC-lt45kBtuh-16SAnySFm2017CZ11
RE-HV-ResAC-lt45kBtuh-16S | DEER2017 | D17 v1 | 2016-08-17 23:27 | Any | SFm | 2017 | CZ12 | rDXGF | Cap-Tons | 2.47 | 1950 | None | 17.7 | 0.00405 | -0.518 | 17.7 | 0.00405 | -0.518 | 0 | 0 | 0 | 0 | 0 | 0 | DEER:Res:HVAC_Eff_AC | Annual | 17 |  | RE-HV-ResAC-lt45kBtuh-16SAnySFm2017CZ12
RE-HV-ResAC-lt45kBtuh-16S | DEER2017 | D17 v1 | 2016-08-17 23:27 | Any | SFm | 2017 | CZ13 | rDXGF | Cap-Tons | 2.56 | 1950 | None | 23.5 | 0.0082 | -0.422 | 23.5 | 0.0082 | -0.422 | 0 | 0 | 0 | 0 | 0 | 0 | DEER:Res:HVAC_Eff_AC | Annual | 17 |  | RE-HV-ResAC-lt45kBtuh-16SAnySFm2017CZ13
RE-HV-ResAC-lt45kBtuh-16S | DEER2017 | D17 v1 | 2016-08-17 23:27 | Any | SFm | 2017 | CZ14 | rDXGF | Cap-Tons | 3.17 | 2160 | None | 47.1 | 0.0208 | -0.278 | 47.1 | 0.0208 | -0.278 | 0 | 0 | 0 | 0 | 0 | 0 | DEER:Res:HVAC_Eff_AC | Annual | 17 |  | RE-HV-ResAC-lt45kBtuh-16SAnySFm2017CZ14
RE-HV-ResAC-lt45kBtuh-16S | DEER2017 | D17 v1 | 2016-08-17 23:27 | Any | SFm | 2017 | CZ15 | rDXGF | Cap-Tons | 3.4 | 2160 | None | 45.5 | 0.0206 | -0.106 | 45.5 | 0.0206 | -0.106 | 0 | 0 | 0 | 0 | 0 | 0 | DEER:Res:HVAC_Eff_AC | Annual | 17 |  | RE-HV-ResAC-lt45kBtuh-16SAnySFm2017CZ15
RE-HV-ResAC-lt45kBtuh-16S | DEER2017 | D17 v1 | 2016-08-17 23:27 | Any | SFm | 2017 | CZ16 | rDXGF | Cap-Tons | 3.61 | 2300 | None | 13.3 | 0.00416 | -0.271 | 13.3 | 0.00416 | -0.271 | 0 | 0 | 0 | 0 | 0 | 0 | DEER:Res:HVAC_Eff_AC | Annual | 17 |  | RE-HV-ResAC-lt45kBtuh-16SAnySFm2017CZ16
RE-HV-ResAC-lt45kBtuh-16S | DEER2017 | D17 v1 | 2016-08-17 23:16 | PGE | DMo | Ex | CZ01 | rDXGF | Cap-Tons | 3.5 | 1210 | None | 19.3 | 0 | -0.128 | 13.4 | 0 | 0.263 | 0 | 0 | 0 | 0 | 0 | 0 | DEER:Res:HVAC_Eff_AC | Annual | 2 |  | RE-HV-ResAC-lt45kBtuh-16SPGEDMoExCZ01
RE-HV-ResAC-lt45kBtuh-16S | DEER2017 | D17 v1 | 2016-08-17 23:16 | PGE | DMo | Ex | CZ02 | rDXGF | Cap-Tons | 3.5 | 1210 | None | 100 | 0.177 | 0.0299 | 13.2 | -0.00292 | 0.426 | 0 | 0 | 0 | 0 | 0 | 0 | DEER:Res:HVAC_Eff_AC | Annual | 2 |  | RE-HV-ResAC-lt45kBtuh-16SPGEDMoExCZ02
RE-HV-ResAC-lt45kBtuh-16S | DEER2017 | D17 v1 | 2016-08-17 23:16 | PGE | DMo | Ex | CZ03 | rDXGF | Cap-Tons | 3.5 | 1210 | None | 58.3 | 0.135 | -0.26 | 10.3 | -0.00318 | 0.0601 | 0 | 0 | 0 | 0 | 0 | 0 | DEER:Res:HVAC_Eff_AC | Annual | 2 |  | RE-HV-ResAC-lt45kBtuh-16SPGEDMoExCZ03
RE-HV-ResAC-lt45kBtuh-16S | DEER2017 | D17 v1 | 2016-08-17 23:16 | PGE | DMo | Ex | CZ04 | rDXGF | Cap-Tons | 3.5 | 1220 | None | 113 | 0.21 | 0.0301 | 8.37 | -0.000393 | 0.322 | 0 | 0 | 0 | 0 | 0 | 0 | DEER:Res:HVAC_Eff_AC | Annual | 2 |  | RE-HV-ResAC-lt45kBtuh-16SPGEDMoExCZ04
RE-HV-ResAC-lt45kBtuh-16S | DEER2017 | D17 v1 | 2016-08-17 23:16 | PGE | DMo | Ex | CZ05 | rDXGF | Cap-Tons | 3.5 | 1210 | None | 49 | 0.136 | -0.0514 | 12.3 | 0.0037 | 0.331 | 0 | 0 | 0 | 0 | 0 | 0 | DEER:Res:HVAC_Eff_AC | Annual | 2 |  | RE-HV-ResAC-lt45kBtuh-16SPGEDMoExCZ05
RE-HV-ResAC-lt45kBtuh-16S | DEER2017 | D17 v1 | 2016-08-17 23:16 | PGE | DMo | Ex | CZ11 | rDXGF | Cap-Tons | 3.5 | 1220 | None | 288 | 0.284 | -0.0193 | 21 | -0.00897 | 0.352 | 0 | 0 | 0 | 0 | 0 | 0 | DEER:Res:HVAC_Eff_AC | Annual | 2 |  | RE-HV-ResAC-lt45kBtuh-16SPGEDMoExCZ11
RE-HV-ResAC-lt45kBtuh-16S | DEER2017 | D17 v1 | 2016-08-17 23:16 | PGE | DMo | Ex | CZ12 | rDXGF | Cap-Tons | 3.5 | 1210 | None | 183 | 0.229 | -0.0783 | 15.4 | -0.00187 | 0.31 | 0 | 0 | 0 | 0 | 0 | 0 | DEER:Res:HVAC_Eff_AC | Annual | 2 |  | RE-HV-ResAC-lt45kBtuh-16SPGEDMoExCZ12
RE-HV-ResAC-lt45kBtuh-16S | DEER2017 | D17 v1 | 2016-08-17 23:16 | PGE | DMo | Ex | CZ13 | rDXGF | Cap-Tons | 3.5 | 1210 | None | 310 | 0.254 | -0.173 | 15.6 | -0.000423 | 0.125 | 0 | 0 | 0 | 0 | 0 | 0 | DEER:Res:HVAC_Eff_AC | Annual | 2 |  | RE-HV-ResAC-lt45kBtuh-16SPGEDMoExCZ13
RE-HV-ResAC-lt45kBtuh-16S | DEER2017 | D17 v1 | 2016-08-17 23:16 | PGE | DMo | Ex | CZ16 | rDXGF | Cap-Tons | 3.5 | 1230 | None | 151 | 0.166 | 0.921 | 25.8 | -0.000438 | 1.75 | 0 | 0 | 0 | 0 | 0 | 0 | DEER:Res:HVAC_Eff_AC | Annual | 2 |  | RE-HV-ResAC-lt45kBtuh-16SPGEDMoExCZ16
RE-HV-ResAC-lt45kBtuh-16S | DEER2017 | D17 v1 | 2016-08-17 23:18 | PGE | DMo | Ex | IOU | rDXGF | Cap-Tons | 3.5 | 1220 | None | 218 | 0.236 | -0.0229 | 16.8 | -0.00387 | 0.354 | 0 | 0 | 0 | 0 | 0 | 0 | DEER:Res:HVAC_Eff_AC | Annual | 2 |  | RE-HV-ResAC-lt45kBtuh-16SPGEDMoExIOU
RE-HV-ResAC-lt45kBtuh-16S | DEER2017 | D17 v1 | 2016-08-17 23:16 | PGE | MFm | Ex | CZ01 | rDXGF | Cap-Tons | 1.17 | 1030 | None | 30.8 | 0 | -2.91 | 21.4 | 0 | -2.52 | 0 | 0 | 0 | 0 | 0 | 0 | DEER:Res:HVAC_Eff_AC | Annual | 2 |  | RE-HV-ResAC-lt45kBtuh-16SPGEMFmExCZ01
RE-HV-ResAC-lt45kBtuh-16S | DEER2017 | D17 v1 | 2016-08-17 23:16 | PGE | MFm | Ex | CZ02 | rDXGF | Cap-Tons | 1.56 | 1080 | None | 60.8 | 0.105 | -1.8 | 11.5 | -0.00062 | -1.57 | 0 | 0 | 0 | 0 | 0 | 0 | DEER:Res:HVAC_Eff_AC | Annual | 2 |  | RE-HV-ResAC-lt45kBtuh-16SPGEMFmExCZ02
RE-HV-ResAC-lt45kBtuh-16S | DEER2017 | D17 v1 | 2016-08-17 23:16 | PGE | MFm | Ex | CZ03 | rDXGF | Cap-Tons | 1.54 | 1070 | None | 34.8 | 0.0197 | -2.41 | 13.9 | -0.00189 | -1.95 | 0 | 0 | 0 | 0 | 0 | 0 | DEER:Res:HVAC_Eff_AC | Annual | 2 |  | RE-HV-ResAC-lt45kBtuh-16SPGEMFmExCZ03
RE-HV-ResAC-lt45kBtuh-16S | DEER2017 | D17 v1 | 2016-08-17 23:16 | PGE | MFm | Ex | CZ04 | rDXGF | Cap-Tons | 1.49 | 1080 | None | 67.4 | 0.0951 | -1.77 | 8.93 | -0.000154 | -1.58 | 0 | 0 | 0 | 0 | 0 | 0 | DEER:Res:HVAC_Eff_AC | Annual | 2 |  | RE-HV-ResAC-lt45kBtuh-16SPGEMFmExCZ04
RE-HV-ResAC-lt45kBtuh-16S | DEER2017 | D17 v1 | 2016-08-17 23:16 | PGE | MFm | Ex | CZ05 | rDXGF | Cap-Tons | 1.56 | 1060 | None | 25 | 0.00578 | -2.09 | 12.8 | -0.000349 | -1.82 | 0 | 0 | 0 | 0 | 0 | 0 | DEER:Res:HVAC_Eff_AC | Annual | 2 |  | RE-HV-ResAC-lt45kBtuh-16SPGEMFmExCZ05
RE-HV-ResAC-lt45kBtuh-16S | DEER2017 | D17 v1 | 2016-08-17 23:16 | PGE | MFm | Ex | CZ11 | rDXGF | Cap-Tons | 2.05 | 1120 | None | 163 | 0.148 | -1.64 | 18 | 0.00352 | -1.43 | 0 | 0 | 0 | 0 | 0 | 0 | DEER:Res:HVAC_Eff_AC | Annual | 2 |  | RE-HV-ResAC-lt45kBtuh-16SPGEMFmExCZ11
RE-HV-ResAC-lt45kBtuh-16S | DEER2017 | D17 v1 | 2016-08-17 23:16 | PGE | MFm | Ex | CZ12 | rDXGF | Cap-Tons | 1.82 | 1110 | None | 116 | 0.121 | -1.86 | 14.8 | 0.00365 | -1.6 | 0 | 0 | 0 | 0 | 0 | 0 | DEER:Res:HVAC_Eff_AC | Annual | 2 |  | RE-HV-ResAC-lt45kBtuh-16SPGEMFmExCZ12
RE-HV-ResAC-lt45kBtuh-16S | DEER2017 | D17 v1 | 2016-08-17 23:16 | PGE | MFm | Ex | CZ13 | rDXGF | Cap-Tons | 1.92 | 1110 | None | 229 | 0.129 | -1.89 | 20.2 | 0.00319 | -1.65 | 0 | 0 | 0 | 0 | 0 | 0 | DEER:Res:HVAC_Eff_AC | Annual | 2 |  | RE-HV-ResAC-lt45kBtuh-16SPGEMFmExCZ13
RE-HV-ResAC-lt45kBtuh-16S | DEER2017 | D17 v1 | 2016-08-17 23:16 | PGE | MFm | Ex | CZ16 | rDXGF | Cap-Tons | 1.7 | 1130 | None | 157 | 0.145 | -3.81 | 23.6 | 0.000772 | -3.35 | 0 | 0 | 0 | 0 | 0 | 0 | DEER:Res:HVAC_Eff_AC | Annual | 2 |  | RE-HV-ResAC-lt45kBtuh-16SPGEMFmExCZ16
RE-HV-ResAC-lt45kBtuh-16S | DEER2017 | D17 v1 | 2016-08-17 23:18 | PGE | MFm | Ex | IOU | rDXGF | Cap-Tons | 1.76 | 1100 | None | 123 | 0.11 | -1.88 | 14.8 | 0.00218 | -1.63 | 0 | 0 | 0 | 0 | 0 | 0 | DEER:Res:HVAC_Eff_AC | Annual | 2 |  | RE-HV-ResAC-lt45kBtuh-16SPGEMFmExIOU
RE-HV-ResAC-lt45kBtuh-16S | DEER2017 | D17 v1 | 2016-08-17 23:18 | PGE | Res | Ex | CZ01 | rDXGF | Cap-Tons | 2.03 | 1470 | None | 32.5 | 0 | -4.39 | 22.2 | 0 | -3.95 | 0 | 0 | 0 | 0 | 0 | 0 | DEER:Res:HVAC_Eff_AC | Annual | 2 |  | RE-HV-ResAC-lt45kBtuh-16SPGEResExCZ01
RE-HV-ResAC-lt45kBtuh-16S | DEER2017 | D17 v1 | 2016-08-17 23:18 | PGE | Res | Ex | CZ02 | rDXGF | Cap-Tons | 3.02 | 1530 | None | 68.1 | 0.107 | -2.34 | 15.2 | -0.00423 | -2 | 0 | 0 | 0 | 0 | 0 | 0 | DEER:Res:HVAC_Eff_AC | Annual | 2 |  | RE-HV-ResAC-lt45kBtuh-16SPGEResExCZ02
RE-HV-ResAC-lt45kBtuh-16S | DEER2017 | D17 v1 | 2016-08-17 23:18 | PGE | Res | Ex | CZ03 | rDXGF | Cap-Tons | 2.52 | 1480 | None | 41.1 | 0.0653 | -3.09 | 15.9 | -0.00685 | -2.7 | 0 | 0 | 0 | 0 | 0 | 0 | DEER:Res:HVAC_Eff_AC | Annual | 2 |  | RE-HV-ResAC-lt45kBtuh-16SPGEResExCZ03
RE-HV-ResAC-lt45kBtuh-16S | DEER2017 | D17 v1 | 2016-08-17 23:18 | PGE | Res | Ex | CZ04 | rDXGF | Cap-Tons | 2.42 | 1500 | None | 82.2 | 0.161 | -2.53 | 10.5 | -0.00779 | -2.26 | 0 | 0 | 0 | 0 | 0 | 0 | DEER:Res:HVAC_Eff_AC | Annual | 2 |  | RE-HV-ResAC-lt45kBtuh-16SPGEResExCZ04
RE-HV-ResAC-lt45kBtuh-16S | DEER2017 | D17 v1 | 2016-08-17 23:18 | PGE | Res | Ex | CZ05 | rDXGF | Cap-Tons | 2.77 | 1540 | None | 37.3 | 0.0682 | -2.99 | 18.6 | -0.00152 | -2.58 | 0 | 0 | 0 | 0 | 0 | 0 | DEER:Res:HVAC_Eff_AC | Annual | 2 |  | RE-HV-ResAC-lt45kBtuh-16SPGEResExCZ05
RE-HV-ResAC-lt45kBtuh-16S | DEER2017 | D17 v1 | 2016-08-17 23:18 | PGE | Res | Ex | CZ11 | rDXGF | Cap-Tons | 3.29 | 1550 | None | 185 | 0.19 | -1.51 | 17.8 | -0.00774 | -1.2 | 0 | 0 | 0 | 0 | 0 | 0 | DEER:Res:HVAC_Eff_AC | Annual | 2 |  | RE-HV-ResAC-lt45kBtuh-16SPGEResExCZ11
RE-HV-ResAC-lt45kBtuh-16S | DEER2017 | D17 v1 | 2016-08-17 23:18 | PGE | Res | Ex | CZ12 | rDXGF | Cap-Tons | 2.97 | 1530 | None | 119 | 0.151 | -1.94 | 14.1 | -0.0044 | -1.63 | 0 | 0 | 0 | 0 | 0 | 0 | DEER:Res:HVAC_Eff_AC | Annual | 2 |  | RE-HV-ResAC-lt45kBtuh-16SPGEResExCZ12
RE-HV-ResAC-lt45kBtuh-16S | DEER2017 | D17 v1 | 2016-08-17 23:18 | PGE | Res | Ex | CZ13 | rDXGF | Cap-Tons | 3.06 | 1530 | None | 210 | 0.155 | -1.89 | 14.8 | -0.00442 | -1.59 | 0 | 0 | 0 | 0 | 0 | 0 | DEER:Res:HVAC_Eff_AC | Annual | 2 |  | RE-HV-ResAC-lt45kBtuh-16SPGEResExCZ13
RE-HV-ResAC-lt45kBtuh-16S | DEER2017 | D17 v1 | 2016-08-17 23:18 | PGE | Res | Ex | CZ16 | rDXGF | Cap-Tons | 3.22 | 1690 | None | 130 | 0.146 | -3.93 | 24.4 | -0.00779 | -3.3 | 0 | 0 | 0 | 0 | 0 | 0 | DEER:Res:HVAC_Eff_AC | Annual | 2 |  | RE-HV-ResAC-lt45kBtuh-16SPGEResExCZ16
RE-HV-ResAC-lt45kBtuh-16S | DEER2017 | D17 v1 | 2016-08-17 23:18 | PGE | Res | Ex | IOU | rDXGF | Cap-Tons | 2.94 | 1530 | None | 133 | 0.15 | -2.09 | 14.7 | -0.00549 | -1.77 | 0 | 0 | 0 | 0 | 0 | 0 | DEER:Res:HVAC_Eff_AC | Annual | 2 |  | RE-HV-ResAC-lt45kBtuh-16SPGEResExIOU
RE-HV-ResAC-lt45kBtuh-16S | DEER2017 | D17 v1 | 2016-08-17 23:16 | PGE | SFm | Ex | CZ01 | rDXGF | Cap-Tons | 2.13 | 1950 | None | 39.5 | 0 | -7.37 | 26.6 | 0 | -6.88 | 0 | 0 | 0 | 0 | 0 | 0 | DEER:Res:HVAC_Eff_AC | Annual | 2 |  | RE-HV-ResAC-lt45kBtuh-16SPGESFmExCZ01
RE-HV-ResAC-lt45kBtuh-16S | DEER2017 | D17 v1 | 2016-08-17 23:16 | PGE | SFm | Ex | CZ02 | rDXGF | Cap-Tons | 3.36 | 1730 | None | 63.1 | 0.0916 | -3.04 | 16.7 | -0.00562 | -2.67 | 0 | 0 | 0 | 0 | 0 | 0 | DEER:Res:HVAC_Eff_AC | Annual | 2 |  | RE-HV-ResAC-lt45kBtuh-16SPGESFmExCZ02
RE-HV-ResAC-lt45kBtuh-16S | DEER2017 | D17 v1 | 2016-08-17 23:16 | PGE | SFm | Ex | CZ03 | rDXGF | Cap-Tons | 2.92 | 1710 | None | 42.6 | 0.0815 | -3.73 | 17.5 | -0.00977 | -3.37 | 0 | 0 | 0 | 0 | 0 | 0 | DEER:Res:HVAC_Eff_AC | Annual | 2 |  | RE-HV-ResAC-lt45kBtuh-16SPGESFmExCZ03
RE-HV-ResAC-lt45kBtuh-16S | DEER2017 | D17 v1 | 2016-08-17 23:16 | PGE | SFm | Ex | CZ04 | rDXGF | Cap-Tons | 2.81 | 1720 | None | 87.7 | 0.19 | -3.03 | 11.4 | -0.0118 | -2.71 | 0 | 0 | 0 | 0 | 0 | 0 | DEER:Res:HVAC_Eff_AC | Annual | 2 |  | RE-HV-ResAC-lt45kBtuh-16SPGESFmExCZ04
RE-HV-ResAC-lt45kBtuh-16S | DEER2017 | D17 v1 | 2016-08-17 23:16 | PGE | SFm | Ex | CZ05 | rDXGF | Cap-Tons | 3.19 | 1760 | None | 41 | 0.0866 | -3.64 | 21.6 | -0.00253 | -3.19 | 0 | 0 | 0 | 0 | 0 | 0 | DEER:Res:HVAC_Eff_AC | Annual | 2 |  | RE-HV-ResAC-lt45kBtuh-16SPGESFmExCZ05
RE-HV-ResAC-lt45kBtuh-16S | DEER2017 | D17 v1 | 2016-08-17 23:16 | PGE | SFm | Ex | CZ11 | rDXGF | Cap-Tons | 3.5 | 1710 | None | 165 | 0.176 | -1.84 | 17 | -0.0098 | -1.53 | 0 | 0 | 0 | 0 | 0 | 0 | DEER:Res:HVAC_Eff_AC | Annual | 2 |  | RE-HV-ResAC-lt45kBtuh-16SPGESFmExCZ11
RE-HV-ResAC-lt45kBtuh-16S | DEER2017 | D17 v1 | 2016-08-17 23:16 | PGE | SFm | Ex | CZ12 | rDXGF | Cap-Tons | 3.33 | 1690 | None | 117 | 0.157 | -2.07 | 13.8 | -0.00724 | -1.74 | 0 | 0 | 0 | 0 | 0 | 0 | DEER:Res:HVAC_Eff_AC | Annual | 2 |  | RE-HV-ResAC-lt45kBtuh-16SPGESFmExCZ12
RE-HV-ResAC-lt45kBtuh-16S | DEER2017 | D17 v1 | 2016-08-17 23:16 | PGE | SFm | Ex | CZ13 | rDXGF | Cap-Tons | 3.39 | 1700 | None | 193 | 0.153 | -2.05 | 13 | -0.00727 | -1.74 | 0 | 0 | 0 | 0 | 0 | 0 | DEER:Res:HVAC_Eff_AC | Annual | 2 |  | RE-HV-ResAC-lt45kBtuh-16SPGESFmExCZ13
RE-HV-ResAC-lt45kBtuh-16S | DEER2017 | D17 v1 | 2016-08-17 23:16 | PGE | SFm | Ex | CZ16 | rDXGF | Cap-Tons | 3.18 | 1790 | None | 126 | 0.142 | -5 | 24 | -0.00949 | -4.41 | 0 | 0 | 0 | 0 | 0 | 0 | DEER:Res:HVAC_Eff_AC | Annual | 2 |  | RE-HV-ResAC-lt45kBtuh-16SPGESFmExCZ16
RE-HV-ResAC-lt45kBtuh-16S | DEER2017 | D17 v1 | 2016-08-17 23:18 | PGE | SFm | Ex | IOU | rDXGF | Cap-Tons | 3.28 | 1700 | None | 128 | 0.155 | -2.37 | 14.4 | -0.00822 | -2.04 | 0 | 0 | 0 | 0 | 0 | 0 | DEER:Res:HVAC_Eff_AC | Annual | 2 |  | RE-HV-ResAC-lt45kBtuh-16SPGESFmExIOU
RE-HV-ResAC-lt45kBtuh-16S | DEER2017 | D17 v1 | 2016-08-17 23:16 | SCE | DMo | Ex | CZ06 | rDXGF | Cap-Tons | 3.5 | 1220 | None | 91.2 | 0.177 | -0.052 | 1.66 | -0.00241 | 0.0982 | 0 | 0 | 0 | 0 | 0 | 0 | DEER:Res:HVAC_Eff_AC | Annual | 2 |  | RE-HV-ResAC-lt45kBtuh-16SSCEDMoExCZ06
RE-HV-ResAC-lt45kBtuh-16S | DEER2017 | D17 v1 | 2016-08-17 23:16 | SCE | DMo | Ex | CZ08 | rDXGF | Cap-Tons | 3.5 | 1210 | None | 155 | 0.222 | -0.149 | 2.35 | -0.00179 | -0.00858 | 0 | 0 | 0 | 0 | 0 | 0 | DEER:Res:HVAC_Eff_AC | Annual | 2 |  | RE-HV-ResAC-lt45kBtuh-16SSCEDMoExCZ08
RE-HV-ResAC-lt45kBtuh-16S | DEER2017 | D17 v1 | 2016-08-17 23:16 | SCE | DMo | Ex | CZ09 | rDXGF | Cap-Tons | 3.5 | 1220 | None | 203 | 0.333 | -0.0933 | 9.14 | 0.00742 | 0.114 | 0 | 0 | 0 | 0 | 0 | 0 | DEER:Res:HVAC_Eff_AC | Annual | 2 |  | RE-HV-ResAC-lt45kBtuh-16SSCEDMoExCZ09
RE-HV-ResAC-lt45kBtuh-16S | DEER2017 | D17 v1 | 2016-08-17 23:16 | SCE | DMo | Ex | CZ10 | rDXGF | Cap-Tons | 3.5 | 1220 | None | 225 | 0.338 | -0.0596 | 9.15 | -0.00947 | 0.136 | 0 | 0 | 0 | 0 | 0 | 0 | DEER:Res:HVAC_Eff_AC | Annual | 2 |  | RE-HV-ResAC-lt45kBtuh-16SSCEDMoExCZ10
RE-HV-ResAC-lt45kBtuh-16S | DEER2017 | D17 v1 | 2016-08-17 23:16 | SCE | DMo | Ex | CZ13 | rDXGF | Cap-Tons | 3.5 | 1210 | None | 313 | 0.258 | -0.179 | 15.8 | -0.000183 | 0.122 | 0 | 0 | 0 | 0 | 0 | 0 | DEER:Res:HVAC_Eff_AC | Annual | 2 |  | RE-HV-ResAC-lt45kBtuh-16SSCEDMoExCZ13
RE-HV-ResAC-lt45kBtuh-16S | DEER2017 | D17 v1 | 2016-08-17 23:16 | SCE | DMo | Ex | CZ14 | rDXGF | Cap-Tons | 3.5 | 1220 | None | 346 | 0.325 | 0.399 | 25.2 | -0.00383 | 0.792 | 0 | 0 | 0 | 0 | 0 | 0 | DEER:Res:HVAC_Eff_AC | Annual | 2 |  | RE-HV-ResAC-lt45kBtuh-16SSCEDMoExCZ14
RE-HV-ResAC-lt45kBtuh-16S | DEER2017 | D17 v1 | 2016-08-17 23:16 | SCE | DMo | Ex | CZ15 | rDXGF | Cap-Tons | 3.5 | 1220 | None | 478 | 0.292 | 0.0326 | 23 | -0.0202 | 0.166 | 0 | 0 | 0 | 0 | 0 | 0 | DEER:Res:HVAC_Eff_AC | Annual | 2 |  | RE-HV-ResAC-lt45kBtuh-16SSCEDMoExCZ15
RE-HV-ResAC-lt45kBtuh-16S | DEER2017 | D17 v1 | 2016-08-17 23:16 | SCE | DMo | Ex | CZ16 | rDXGF | Cap-Tons | 3.5 | 1230 | None | 153 | 0.167 | 0.918 | 25.8 | -0.000404 | 1.75 | 0 | 0 | 0 | 0 | 0 | 0 | DEER:Res:HVAC_Eff_AC | Annual | 2 |  | RE-HV-ResAC-lt45kBtuh-16SSCEDMoExCZ16
RE-HV-ResAC-lt45kBtuh-16S | DEER2017 | D17 v1 | 2016-08-17 23:18 | SCE | DMo | Ex | IOU | rDXGF | Cap-Tons | 3.5 | 1220 | None | 223 | 0.288 | 0.0751 | 12.1 | -0.00349 | 0.355 | 0 | 0 | 0 | 0 | 0 | 0 | DEER:Res:HVAC_Eff_AC | Annual | 2 |  | RE-HV-ResAC-lt45kBtuh-16SSCEDMoExIOU
RE-HV-ResAC-lt45kBtuh-16S | DEER2017 | D17 v1 | 2016-08-17 23:16 | SCE | MFm | Ex | CZ05 | rDXGF | Cap-Tons | 1.67 | 1070 | None | 26.3 | 0.0036 | -2.5 | 14.9 | -1.86e-06 | -2.19 | 0 | 0 | 0 | 0 | 0 | 0 | DEER:Res:HVAC_Eff_AC | Annual | 2 |  | RE-HV-ResAC-lt45kBtuh-16SSCEMFmExCZ05
RE-HV-ResAC-lt45kBtuh-16S | DEER2017 | D17 v1 | 2016-08-17 23:16 | SCE | MFm | Ex | CZ06 | rDXGF | Cap-Tons | 1.77 | 1130 | None | 64.5 | 0.109 | -1.1 | 4.15 | -0.00231 | -0.959 | 0 | 0 | 0 | 0 | 0 | 0 | DEER:Res:HVAC_Eff_AC | Annual | 2 |  | RE-HV-ResAC-lt45kBtuh-16SSCEMFmExCZ06
RE-HV-ResAC-lt45kBtuh-16S | DEER2017 | D17 v1 | 2016-08-17 23:16 | SCE | MFm | Ex | CZ08 | rDXGF | Cap-Tons | 1.61 | 1150 | None | 113 | 0.127 | -1.17 | 3.19 | -0.00206 | -1.05 | 0 | 0 | 0 | 0 | 0 | 0 | DEER:Res:HVAC_Eff_AC | Annual | 2 |  | RE-HV-ResAC-lt45kBtuh-16SSCEMFmExCZ08
RE-HV-ResAC-lt45kBtuh-16S | DEER2017 | D17 v1 | 2016-08-17 23:16 | SCE | MFm | Ex | CZ09 | rDXGF | Cap-Tons | 1.97 | 1270 | None | 176 | 0.226 | -1.33 | 10.1 | 0.00865 | -1.16 | 0 | 0 | 0 | 0 | 0 | 0 | DEER:Res:HVAC_Eff_AC | Annual | 2 |  | RE-HV-ResAC-lt45kBtuh-16SSCEMFmExCZ09
RE-HV-ResAC-lt45kBtuh-16S | DEER2017 | D17 v1 | 2016-08-17 23:16 | SCE | MFm | Ex | CZ10 | rDXGF | Cap-Tons | 2.24 | 1300 | None | 136 | 0.19 | -1.64 | 12.2 | 0.0031 | -1.44 | 0 | 0 | 0 | 0 | 0 | 0 | DEER:Res:HVAC_Eff_AC | Annual | 2 |  | RE-HV-ResAC-lt45kBtuh-16SSCEMFmExCZ10
RE-HV-ResAC-lt45kBtuh-16S | DEER2017 | D17 v1 | 2016-08-17 23:16 | SCE | MFm | Ex | CZ13 | rDXGF | Cap-Tons | 1.85 | 1100 | None | 228 | 0.129 | -1.82 | 20.3 | 0.0038 | -1.59 | 0 | 0 | 0 | 0 | 0 | 0 | DEER:Res:HVAC_Eff_AC | Annual | 2 |  | RE-HV-ResAC-lt45kBtuh-16SSCEMFmExCZ13
RE-HV-ResAC-lt45kBtuh-16S | DEER2017 | D17 v1 | 2016-08-17 23:16 | SCE | MFm | Ex | CZ14 | rDXGF | Cap-Tons | 2.61 | 1390 | None | 279 | 0.233 | -1.33 | 25.9 | 0.0126 | -1.14 | 0 | 0 | 0 | 0 | 0 | 0 | DEER:Res:HVAC_Eff_AC | Annual | 2 |  | RE-HV-ResAC-lt45kBtuh-16SSCEMFmExCZ14
RE-HV-ResAC-lt45kBtuh-16S | DEER2017 | D17 v1 | 2016-08-17 23:16 | SCE | MFm | Ex | CZ15 | rDXGF | Cap-Tons | 2.69 | 1380 | None | 450 | 0.226 | -0.639 | 35.6 | 0.0107 | -0.545 | 0 | 0 | 0 | 0 | 0 | 0 | DEER:Res:HVAC_Eff_AC | Annual | 2 |  | RE-HV-ResAC-lt45kBtuh-16SSCEMFmExCZ15
RE-HV-ResAC-lt45kBtuh-16S | DEER2017 | D17 v1 | 2016-08-17 23:16 | SCE | MFm | Ex | CZ16 | rDXGF | Cap-Tons | 1.65 | 1110 | None | 150 | 0.136 | -3.84 | 23.5 | -0.000441 | -3.36 | 0 | 0 | 0 | 0 | 0 | 0 | DEER:Res:HVAC_Eff_AC | Annual | 2 |  | RE-HV-ResAC-lt45kBtuh-16SSCEMFmExCZ16
RE-HV-ResAC-lt45kBtuh-16S | DEER2017 | D17 v1 | 2016-08-17 23:18 | SCE | MFm | Ex | IOU | rDXGF | Cap-Tons | 1.96 | 1230 | None | 161 | 0.173 | -1.28 | 10.7 | 0.00348 | -1.12 | 0 | 0 | 0 | 0 | 0 | 0 | DEER:Res:HVAC_Eff_AC | Annual | 2 |  | RE-HV-ResAC-lt45kBtuh-16SSCEMFmExIOU
RE-HV-ResAC-lt45kBtuh-16S | DEER2017 | D17 v1 | 2016-08-17 23:18 | SCE | Res | Ex | CZ05 | rDXGF | Cap-Tons | 3.25 | 1680 | None | 41.1 | 0.0846 | -3.59 | 22.3 | -0.00157 | -3.12 | 0 | 0 | 0 | 0 | 0 | 0 | DEER:Res:HVAC_Eff_AC | Annual | 2 |  | RE-HV-ResAC-lt45kBtuh-16SSCEResExCZ05
RE-HV-ResAC-lt45kBtuh-16S | DEER2017 | D17 v1 | 2016-08-17 23:18 | SCE | Res | Ex | CZ06 | rDXGF | Cap-Tons | 2.68 | 1450 | None | 64 | 0.144 | -1.16 | 5.47 | -0.00351 | -0.997 | 0 | 0 | 0 | 0 | 0 | 0 | DEER:Res:HVAC_Eff_AC | Annual | 2 |  | RE-HV-ResAC-lt45kBtuh-16SSCEResExCZ06
RE-HV-ResAC-lt45kBtuh-16S | DEER2017 | D17 v1 | 2016-08-17 23:18 | SCE | Res | Ex | CZ08 | rDXGF | Cap-Tons | 2.67 | 1480 | None | 117 | 0.179 | -1.27 | 4.34 | -0.00451 | -1.11 | 0 | 0 | 0 | 0 | 0 | 0 | DEER:Res:HVAC_Eff_AC | Annual | 2 |  | RE-HV-ResAC-lt45kBtuh-16SSCEResExCZ08
RE-HV-ResAC-lt45kBtuh-16S | DEER2017 | D17 v1 | 2016-08-17 23:18 | SCE | Res | Ex | CZ09 | rDXGF | Cap-Tons | 3.08 | 1580 | None | 160 | 0.285 | -1.49 | 9.32 | 0.000915 | -1.28 | 0 | 0 | 0 | 0 | 0 | 0 | DEER:Res:HVAC_Eff_AC | Annual | 2 |  | RE-HV-ResAC-lt45kBtuh-16SSCEResExCZ09
RE-HV-ResAC-lt45kBtuh-16S | DEER2017 | D17 v1 | 2016-08-17 23:18 | SCE | Res | Ex | CZ10 | rDXGF | Cap-Tons | 3.46 | 1740 | None | 136 | 0.228 | -1.36 | 11.6 | -0.00328 | -1.13 | 0 | 0 | 0 | 0 | 0 | 0 | DEER:Res:HVAC_Eff_AC | Annual | 2 |  | RE-HV-ResAC-lt45kBtuh-16SSCEResExCZ10
RE-HV-ResAC-lt45kBtuh-16S | DEER2017 | D17 v1 | 2016-08-17 23:18 | SCE | Res | Ex | CZ13 | rDXGF | Cap-Tons | 3.26 | 1660 | None | 208 | 0.16 | -1.89 | 14.3 | -0.00562 | -1.58 | 0 | 0 | 0 | 0 | 0 | 0 | DEER:Res:HVAC_Eff_AC | Annual | 2 |  | RE-HV-ResAC-lt45kBtuh-16SSCEResExCZ13
RE-HV-ResAC-lt45kBtuh-16S | DEER2017 | D17 v1 | 2016-08-17 23:18 | SCE | Res | Ex | CZ14 | rDXGF | Cap-Tons | 3.98 | 1660 | None | 246 | 0.249 | -1.22 | 18.6 | -0.00214 | -0.934 | 0 | 0 | 0 | 0 | 0 | 0 | DEER:Res:HVAC_Eff_AC | Annual | 2 |  | RE-HV-ResAC-lt45kBtuh-16SSCEResExCZ14
RE-HV-ResAC-lt45kBtuh-16S | DEER2017 | D17 v1 | 2016-08-17 23:18 | SCE | Res | Ex | CZ15 | rDXGF | Cap-Tons | 3.69 | 1540 | None | 375 | 0.209 | -0.568 | 26 | 3.69e-05 | -0.45 | 0 | 0 | 0 | 0 | 0 | 0 | DEER:Res:HVAC_Eff_AC | Annual | 2 |  | RE-HV-ResAC-lt45kBtuh-16SSCEResExCZ15
RE-HV-ResAC-lt45kBtuh-16S | DEER2017 | D17 v1 | 2016-08-17 23:18 | SCE | Res | Ex | CZ16 | rDXGF | Cap-Tons | 3.15 | 1570 | None | 131 | 0.143 | -3.46 | 24 | -0.00509 | -2.86 | 0 | 0 | 0 | 0 | 0 | 0 | DEER:Res:HVAC_Eff_AC | Annual | 2 |  | RE-HV-ResAC-lt45kBtuh-16SSCEResExCZ16
RE-HV-ResAC-lt45kBtuh-16S | DEER2017 | D17 v1 | 2016-08-17 23:18 | SCE | Res | Ex | IOU | rDXGF | Cap-Tons | 3.18 | 1600 | None | 154 | 0.221 | -1.41 | 11 | -0.00231 | -1.19 | 0 | 0 | 0 | 0 | 0 | 0 | DEER:Res:HVAC_Eff_AC | Annual | 2 |  | RE-HV-ResAC-lt45kBtuh-16SSCEResExIOU
RE-HV-ResAC-lt45kBtuh-16S | DEER2017 | D17 v1 | 2016-08-17 23:16 | SCE | SFm | Ex | CZ05 | rDXGF | Cap-Tons | 3.25 | 1680 | None | 41.1 | 0.0846 | -3.59 | 22.3 | -0.00157 | -3.12 | 0 | 0 | 0 | 0 | 0 | 0 | DEER:Res:HVAC_Eff_AC | Annual | 2 |  | RE-HV-ResAC-lt45kBtuh-16SSCESFmExCZ05
RE-HV-ResAC-lt45kBtuh-16S | DEER2017 | D17 v1 | 2016-08-17 23:16 | SCE | SFm | Ex | CZ06 | rDXGF | Cap-Tons | 3.39 | 1720 | None | 62.2 | 0.172 | -1.26 | 6.74 | -0.00456 | -1.08 | 0 | 0 | 0 | 0 | 0 | 0 | DEER:Res:HVAC_Eff_AC | Annual | 2 |  | RE-HV-ResAC-lt45kBtuh-16SSCESFmExCZ06
RE-HV-ResAC-lt45kBtuh-16S | DEER2017 | D17 v1 | 2016-08-17 23:16 | SCE | SFm | Ex | CZ08 | rDXGF | Cap-Tons | 3.11 | 1660 | None | 115 | 0.2 | -1.41 | 5.06 | -0.00592 | -1.23 | 0 | 0 | 0 | 0 | 0 | 0 | DEER:Res:HVAC_Eff_AC | Annual | 2 |  | RE-HV-ResAC-lt45kBtuh-16SSCESFmExCZ08
RE-HV-ResAC-lt45kBtuh-16S | DEER2017 | D17 v1 | 2016-08-17 23:16 | SCE | SFm | Ex | CZ09 | rDXGF | Cap-Tons | 3.48 | 1730 | None | 151 | 0.305 | -1.63 | 9.03 | -0.00253 | -1.41 | 0 | 0 | 0 | 0 | 0 | 0 | DEER:Res:HVAC_Eff_AC | Annual | 2 |  | RE-HV-ResAC-lt45kBtuh-16SSCESFmExCZ09
RE-HV-ResAC-lt45kBtuh-16S | DEER2017 | D17 v1 | 2016-08-17 23:16 | SCE | SFm | Ex | CZ10 | rDXGF | Cap-Tons | 3.61 | 1850 | None | 127 | 0.222 | -1.45 | 11.8 | -0.00345 | -1.22 | 0 | 0 | 0 | 0 | 0 | 0 | DEER:Res:HVAC_Eff_AC | Annual | 2 |  | RE-HV-ResAC-lt45kBtuh-16SSCESFmExCZ10
RE-HV-ResAC-lt45kBtuh-16S | DEER2017 | D17 v1 | 2016-08-17 23:16 | SCE | SFm | Ex | CZ13 | rDXGF | Cap-Tons | 3.33 | 1730 | None | 197 | 0.154 | -2.03 | 13.8 | -0.00669 | -1.72 | 0 | 0 | 0 | 0 | 0 | 0 | DEER:Res:HVAC_Eff_AC | Annual | 2 |  | RE-HV-ResAC-lt45kBtuh-16SSCESFmExCZ13
RE-HV-ResAC-lt45kBtuh-16S | DEER2017 | D17 v1 | 2016-08-17 23:16 | SCE | SFm | Ex | CZ14 | rDXGF | Cap-Tons | 4.16 | 1720 | None | 235 | 0.245 | -1.34 | 17.3 | -0.00355 | -1.04 | 0 | 0 | 0 | 0 | 0 | 0 | DEER:Res:HVAC_Eff_AC | Annual | 2 |  | RE-HV-ResAC-lt45kBtuh-16SSCESFmExCZ14
RE-HV-ResAC-lt45kBtuh-16S | DEER2017 | D17 v1 | 2016-08-17 23:16 | SCE | SFm | Ex | CZ15 | rDXGF | Cap-Tons | 4.63 | 1710 | None | 295 | 0.183 | -0.571 | 17.5 | -0.00747 | -0.432 | 0 | 0 | 0 | 0 | 0 | 0 | DEER:Res:HVAC_Eff_AC | Annual | 2 |  | RE-HV-ResAC-lt45kBtuh-16SSCESFmExCZ15
RE-HV-ResAC-lt45kBtuh-16S | DEER2017 | D17 v1 | 2016-08-17 23:16 | SCE | SFm | Ex | CZ16 | rDXGF | Cap-Tons | 3.31 | 1730 | None | 122 | 0.138 | -4.4 | 23.7 | -0.00691 | -3.84 | 0 | 0 | 0 | 0 | 0 | 0 | DEER:Res:HVAC_Eff_AC | Annual | 2 |  | RE-HV-ResAC-lt45kBtuh-16SSCESFmExCZ16
RE-HV-ResAC-lt45kBtuh-16S | DEER2017 | D17 v1 | 2016-08-17 23:18 | SCE | SFm | Ex | IOU | rDXGF | Cap-Tons | 3.55 | 1750 | None | 146 | 0.231 | -1.59 | 11.1 | -0.00408 | -1.35 | 0 | 0 | 0 | 0 | 0 | 0 | DEER:Res:HVAC_Eff_AC | Annual | 2 |  | RE-HV-ResAC-lt45kBtuh-16SSCESFmExIOU
RE-HV-ResAC-lt45kBtuh-16S | DEER2017 | D17 v1 | 2016-08-17 23:16 | SCG | DMo | Ex | CZ04 | rDXGF | Cap-Tons | 3.5 | 1240 | None | 136 | 0.248 | 0.109 | 12.1 | -0.00286 | 0.534 | 0 | 0 | 0 | 0 | 0 | 0 | DEER:Res:HVAC_Eff_AC | Annual | 2 |  | RE-HV-ResAC-lt45kBtuh-16SSCGDMoExCZ04
RE-HV-ResAC-lt45kBtuh-16S | DEER2017 | D17 v1 | 2016-08-17 23:16 | SCG | DMo | Ex | CZ05 | rDXGF | Cap-Tons | 3.5 | 1220 | None | 48 | 0.13 | -0.101 | 12.6 | 0.00327 | 0.288 | 0 | 0 | 0 | 0 | 0 | 0 | DEER:Res:HVAC_Eff_AC | Annual | 2 |  | RE-HV-ResAC-lt45kBtuh-16SSCGDMoExCZ05
RE-HV-ResAC-lt45kBtuh-16S | DEER2017 | D17 v1 | 2016-08-17 23:16 | SCG | DMo | Ex | CZ06 | rDXGF | Cap-Tons | 3.5 | 1230 | None | 81.3 | 0.163 | -0.0448 | 1.72 | -0.00256 | 0.107 | 0 | 0 | 0 | 0 | 0 | 0 | DEER:Res:HVAC_Eff_AC | Annual | 2 |  | RE-HV-ResAC-lt45kBtuh-16SSCGDMoExCZ06
RE-HV-ResAC-lt45kBtuh-16S | DEER2017 | D17 v1 | 2016-08-17 23:16 | SCG | DMo | Ex | CZ08 | rDXGF | Cap-Tons | 3.5 | 1220 | None | 152 | 0.224 | -0.156 | 2.48 | -0.00249 | -0.00756 | 0 | 0 | 0 | 0 | 0 | 0 | DEER:Res:HVAC_Eff_AC | Annual | 2 |  | RE-HV-ResAC-lt45kBtuh-16SSCGDMoExCZ08
RE-HV-ResAC-lt45kBtuh-16S | DEER2017 | D17 v1 | 2016-08-17 23:16 | SCG | DMo | Ex | CZ09 | rDXGF | Cap-Tons | 3.5 | 1220 | None | 206 | 0.341 | -0.0891 | 9.66 | 0.00788 | 0.132 | 0 | 0 | 0 | 0 | 0 | 0 | DEER:Res:HVAC_Eff_AC | Annual | 2 |  | RE-HV-ResAC-lt45kBtuh-16SSCGDMoExCZ09
RE-HV-ResAC-lt45kBtuh-16S | DEER2017 | D17 v1 | 2016-08-17 23:16 | SCG | DMo | Ex | CZ10 | rDXGF | Cap-Tons | 3.5 | 1220 | None | 225 | 0.339 | -0.0578 | 9.24 | -0.00939 | 0.141 | 0 | 0 | 0 | 0 | 0 | 0 | DEER:Res:HVAC_Eff_AC | Annual | 2 |  | RE-HV-ResAC-lt45kBtuh-16SSCGDMoExCZ10
RE-HV-ResAC-lt45kBtuh-16S | DEER2017 | D17 v1 | 2016-08-17 23:16 | SCG | DMo | Ex | CZ13 | rDXGF | Cap-Tons | 3.5 | 1210 | None | 313 | 0.258 | -0.18 | 15.8 | -0.000208 | 0.123 | 0 | 0 | 0 | 0 | 0 | 0 | DEER:Res:HVAC_Eff_AC | Annual | 2 |  | RE-HV-ResAC-lt45kBtuh-16SSCGDMoExCZ13
RE-HV-ResAC-lt45kBtuh-16S | DEER2017 | D17 v1 | 2016-08-17 23:16 | SCG | DMo | Ex | CZ14 | rDXGF | Cap-Tons | 3.5 | 1230 | None | 351 | 0.34 | 0.531 | 27.3 | -0.00218 | 1.02 | 0 | 0 | 0 | 0 | 0 | 0 | DEER:Res:HVAC_Eff_AC | Annual | 2 |  | RE-HV-ResAC-lt45kBtuh-16SSCGDMoExCZ14
RE-HV-ResAC-lt45kBtuh-16S | DEER2017 | D17 v1 | 2016-08-17 23:16 | SCG | DMo | Ex | CZ15 | rDXGF | Cap-Tons | 3.5 | 1230 | None | 490 | 0.302 | 0.0583 | 23.7 | -0.0205 | 0.212 | 0 | 0 | 0 | 0 | 0 | 0 | DEER:Res:HVAC_Eff_AC | Annual | 2 |  | RE-HV-ResAC-lt45kBtuh-16SSCGDMoExCZ15
RE-HV-ResAC-lt45kBtuh-16S | DEER2017 | D17 v1 | 2016-08-17 23:16 | SCG | DMo | Ex | CZ16 | rDXGF | Cap-Tons | 3.5 | 1240 | None | 92 | 0.116 | 0.225 | 14.7 | -0.00139 | 0.664 | 0 | 0 | 0 | 0 | 0 | 0 | DEER:Res:HVAC_Eff_AC | Annual | 2 |  | RE-HV-ResAC-lt45kBtuh-16SSCGDMoExCZ16
RE-HV-ResAC-lt45kBtuh-16S | DEER2017 | D17 v1 | 2016-08-17 23:18 | SCG | DMo | Ex | IOU | rDXGF | Cap-Tons | 3.5 | 1220 | None | 239 | 0.315 | -0.0587 | 10.9 | -0.00479 | 0.158 | 0 | 0 | 0 | 0 | 0 | 0 | DEER:Res:HVAC_Eff_AC | Annual | 2 |  | RE-HV-ResAC-lt45kBtuh-16SSCGDMoExIOU
RE-HV-ResAC-lt45kBtuh-16S | DEER2017 | D17 v1 | 2016-08-17 23:16 | SCG | MFm | Ex | CZ04 | rDXGF | Cap-Tons | 1.68 | 1140 | None | 62.8 | 0.0854 | -1.95 | 9.42 | -0.00126 | -1.74 | 0 | 0 | 0 | 0 | 0 | 0 | DEER:Res:HVAC_Eff_AC | Annual | 2 |  | RE-HV-ResAC-lt45kBtuh-16SSCGMFmExCZ04
RE-HV-ResAC-lt45kBtuh-16S | DEER2017 | D17 v1 | 2016-08-17 23:16 | SCG | MFm | Ex | CZ05 | rDXGF | Cap-Tons | 1.52 | 1050 | None | 24.5 | 0.00582 | -1.96 | 12.1 | -0.000421 | -1.7 | 0 | 0 | 0 | 0 | 0 | 0 | DEER:Res:HVAC_Eff_AC | Annual | 2 |  | RE-HV-ResAC-lt45kBtuh-16SSCGMFmExCZ05
RE-HV-ResAC-lt45kBtuh-16S | DEER2017 | D17 v1 | 2016-08-17 23:18 | SCG | MFm | Ex | CZ06 | rDXGF | Cap-Tons | 1.74 | 1150 | None | 61.9 | 0.105 | -1.07 | 4.01 | -0.00262 | -0.935 | 0 | 0 | 0 | 0 | 0 | 0 | DEER:Res:HVAC_Eff_AC | Annual | 2 |  | RE-HV-ResAC-lt45kBtuh-16SSCGMFmExCZ06
RE-HV-ResAC-lt45kBtuh-16S | DEER2017 | D17 v1 | 2016-08-17 23:18 | SCG | MFm | Ex | CZ07 | rDXGF | Cap-Tons | 1.54 | 1170 | None | 61 | 0.0502 | -0.957 | 1.62 | -0.00418 | -0.857 | 0 | 0 | 0 | 0 | 0 | 0 | DEER:Res:HVAC_Eff_AC | Annual | 2 |  | RE-HV-ResAC-lt45kBtuh-16SSCGMFmExCZ07
RE-HV-ResAC-lt45kBtuh-16S | DEER2017 | D17 v1 | 2016-08-17 23:18 | SCG | MFm | Ex | CZ08 | rDXGF | Cap-Tons | 1.61 | 1140 | None | 113 | 0.129 | -1.16 | 3.28 | -0.0019 | -1.03 | 0 | 0 | 0 | 0 | 0 | 0 | DEER:Res:HVAC_Eff_AC | Annual | 2 |  | RE-HV-ResAC-lt45kBtuh-16SSCGMFmExCZ08
RE-HV-ResAC-lt45kBtuh-16S | DEER2017 | D17 v1 | 2016-08-17 23:18 | SCG | MFm | Ex | CZ09 | rDXGF | Cap-Tons | 2.04 | 1250 | None | 179 | 0.232 | -1.32 | 10.4 | 0.00855 | -1.15 | 0 | 0 | 0 | 0 | 0 | 0 | DEER:Res:HVAC_Eff_AC | Annual | 2 |  | RE-HV-ResAC-lt45kBtuh-16SSCGMFmExCZ09
RE-HV-ResAC-lt45kBtuh-16S | DEER2017 | D17 v1 | 2016-08-17 23:18 | SCG | MFm | Ex | CZ10 | rDXGF | Cap-Tons | 2.23 | 1310 | None | 136 | 0.19 | -1.64 | 12.1 | 0.00308 | -1.44 | 0 | 0 | 0 | 0 | 0 | 0 | DEER:Res:HVAC_Eff_AC | Annual | 2 |  | RE-HV-ResAC-lt45kBtuh-16SSCGMFmExCZ10
RE-HV-ResAC-lt45kBtuh-16S | DEER2017 | D17 v1 | 2016-08-17 23:18 | SCG | MFm | Ex | CZ13 | rDXGF | Cap-Tons | 1.91 | 1100 | None | 228 | 0.127 | -1.73 | 20.1 | 0.00358 | -1.51 | 0 | 0 | 0 | 0 | 0 | 0 | DEER:Res:HVAC_Eff_AC | Annual | 2 |  | RE-HV-ResAC-lt45kBtuh-16SSCGMFmExCZ13
RE-HV-ResAC-lt45kBtuh-16S | DEER2017 | D17 v1 | 2016-08-17 23:18 | SCG | MFm | Ex | CZ14 | rDXGF | Cap-Tons | 2.59 | 1390 | None | 286 | 0.239 | -1.36 | 27 | 0.0133 | -1.17 | 0 | 0 | 0 | 0 | 0 | 0 | DEER:Res:HVAC_Eff_AC | Annual | 2 |  | RE-HV-ResAC-lt45kBtuh-16SSCGMFmExCZ14
RE-HV-ResAC-lt45kBtuh-16S | DEER2017 | D17 v1 | 2016-08-17 23:18 | SCG | MFm | Ex | CZ15 | rDXGF | Cap-Tons | 2.78 | 1410 | None | 448 | 0.226 | -0.649 | 35.9 | 0.011 | -0.554 | 0 | 0 | 0 | 0 | 0 | 0 | DEER:Res:HVAC_Eff_AC | Annual | 2 |  | RE-HV-ResAC-lt45kBtuh-16SSCGMFmExCZ15
RE-HV-ResAC-lt45kBtuh-16S | DEER2017 | D17 v1 | 2016-08-17 23:18 | SCG | MFm | Ex | CZ16 | rDXGF | Cap-Tons | 1.71 | 1130 | None | 162 | 0.15 | -3.82 | 23.8 | 0.000991 | -3.35 | 0 | 0 | 0 | 0 | 0 | 0 | DEER:Res:HVAC_Eff_AC | Annual | 2 |  | RE-HV-ResAC-lt45kBtuh-16SSCGMFmExCZ16
RE-HV-ResAC-lt45kBtuh-16S | DEER2017 | D17 v1 | 2016-08-17 23:18 | SCG | MFm | Ex | IOU | rDXGF | Cap-Tons | 1.97 | 1230 | None | 163 | 0.19 | -1.27 | 10.1 | 0.00486 | -1.11 | 0 | 0 | 0 | 0 | 0 | 0 | DEER:Res:HVAC_Eff_AC | Annual | 2 |  | RE-HV-ResAC-lt45kBtuh-16SSCGMFmExIOU
RE-HV-ResAC-lt45kBtuh-16S | DEER2017 | D17 v1 | 2016-08-17 23:18 | SCG | Res | Ex | CZ04 | rDXGF | Cap-Tons | 2.97 | 1930 | None | 82.2 | 0.176 | -2.11 | 13.7 | -0.00424 | -1.81 | 0 | 0 | 0 | 0 | 0 | 0 | DEER:Res:HVAC_Eff_AC | Annual | 2 |  | RE-HV-ResAC-lt45kBtuh-16SSCGResExCZ04
RE-HV-ResAC-lt45kBtuh-16S | DEER2017 | D17 v1 | 2016-08-17 23:18 | SCG | Res | Ex | CZ05 | rDXGF | Cap-Tons | 3.16 | 1710 | None | 40.7 | 0.0861 | -3.21 | 20.6 | -0.0015 | -2.77 | 0 | 0 | 0 | 0 | 0 | 0 | DEER:Res:HVAC_Eff_AC | Annual | 2 |  | RE-HV-ResAC-lt45kBtuh-16SSCGResExCZ05
RE-HV-ResAC-lt45kBtuh-16S | DEER2017 | D17 v1 | 2016-08-17 23:18 | SCG | Res | Ex | CZ06 | rDXGF | Cap-Tons | 2.77 | 1550 | None | 61.9 | 0.144 | -1.17 | 5.65 | -0.00373 | -1.01 | 0 | 0 | 0 | 0 | 0 | 0 | DEER:Res:HVAC_Eff_AC | Annual | 2 |  | RE-HV-ResAC-lt45kBtuh-16SSCGResExCZ06
RE-HV-ResAC-lt45kBtuh-16S | DEER2017 | D17 v1 | 2016-08-17 23:18 | SCG | Res | Ex | CZ07 | rDXGF | Cap-Tons | 1.85 | 1320 | None | 66.7 | 0.0866 | -1.33 | 2.44 | -0.00712 | -1.2 | 0 | 0 | 0 | 0 | 0 | 0 | DEER:Res:HVAC_Eff_AC | Annual | 2 |  | RE-HV-ResAC-lt45kBtuh-16SSCGResExCZ07
RE-HV-ResAC-lt45kBtuh-16S | DEER2017 | D17 v1 | 2016-08-17 23:18 | SCG | Res | Ex | CZ08 | rDXGF | Cap-Tons | 2.62 | 1490 | None | 115 | 0.177 | -1.32 | 4.49 | -0.00455 | -1.16 | 0 | 0 | 0 | 0 | 0 | 0 | DEER:Res:HVAC_Eff_AC | Annual | 2 |  | RE-HV-ResAC-lt45kBtuh-16SSCGResExCZ08
RE-HV-ResAC-lt45kBtuh-16S | DEER2017 | D17 v1 | 2016-08-17 23:18 | SCG | Res | Ex | CZ09 | rDXGF | Cap-Tons | 2.86 | 1510 | None | 164 | 0.275 | -1.48 | 9.56 | 0.00226 | -1.29 | 0 | 0 | 0 | 0 | 0 | 0 | DEER:Res:HVAC_Eff_AC | Annual | 2 |  | RE-HV-ResAC-lt45kBtuh-16SSCGResExCZ09
RE-HV-ResAC-lt45kBtuh-16S | DEER2017 | D17 v1 | 2016-08-17 23:18 | SCG | Res | Ex | CZ10 | rDXGF | Cap-Tons | 3.48 | 1780 | None | 133 | 0.225 | -1.4 | 11.8 | -0.00283 | -1.17 | 0 | 0 | 0 | 0 | 0 | 0 | DEER:Res:HVAC_Eff_AC | Annual | 2 |  | RE-HV-ResAC-lt45kBtuh-16SSCGResExCZ10
RE-HV-ResAC-lt45kBtuh-16S | DEER2017 | D17 v1 | 2016-08-17 23:18 | SCG | Res | Ex | CZ13 | rDXGF | Cap-Tons | 3.11 | 1630 | None | 206 | 0.154 | -1.89 | 14.9 | -0.00488 | -1.59 | 0 | 0 | 0 | 0 | 0 | 0 | DEER:Res:HVAC_Eff_AC | Annual | 2 |  | RE-HV-ResAC-lt45kBtuh-16SSCGResExCZ13
RE-HV-ResAC-lt45kBtuh-16S | DEER2017 | D17 v1 | 2016-08-17 23:18 | SCG | Res | Ex | CZ14 | rDXGF | Cap-Tons | 3.78 | 1690 | None | 247 | 0.25 | -1.4 | 18.2 | -0.00264 | -1.12 | 0 | 0 | 0 | 0 | 0 | 0 | DEER:Res:HVAC_Eff_AC | Annual | 2 |  | RE-HV-ResAC-lt45kBtuh-16SSCGResExCZ14
RE-HV-ResAC-lt45kBtuh-16S | DEER2017 | D17 v1 | 2016-08-17 23:18 | SCG | Res | Ex | CZ15 | rDXGF | Cap-Tons | 3.71 | 1500 | None | 382 | 0.21 | -0.541 | 28.8 | 0.00372 | -0.43 | 0 | 0 | 0 | 0 | 0 | 0 | DEER:Res:HVAC_Eff_AC | Annual | 2 |  | RE-HV-ResAC-lt45kBtuh-16SSCGResExCZ15
RE-HV-ResAC-lt45kBtuh-16S | DEER2017 | D17 v1 | 2016-08-17 23:18 | SCG | Res | Ex | CZ16 | rDXGF | Cap-Tons | 2.82 | 1530 | None | 135 | 0.143 | -4.36 | 24 | -0.00527 | -3.82 | 0 | 0 | 0 | 0 | 0 | 0 | DEER:Res:HVAC_Eff_AC | Annual | 2 |  | RE-HV-ResAC-lt45kBtuh-16SSCGResExCZ16
RE-HV-ResAC-lt45kBtuh-16S | DEER2017 | D17 v1 | 2016-08-17 23:18 | SCG | Res | Ex | IOU | rDXGF | Cap-Tons | 3.02 | 1580 | None | 147 | 0.224 | -1.43 | 10.1 | -0.00119 | -1.22 | 0 | 0 | 0 | 0 | 0 | 0 | DEER:Res:HVAC_Eff_AC | Annual | 2 |  | RE-HV-ResAC-lt45kBtuh-16SSCGResExIOU
RE-HV-ResAC-lt45kBtuh-16S | DEER2017 | D17 v1 | 2016-08-17 23:18 | SCG | SFm | Ex | CZ04 | rDXGF | Cap-Tons | 2.99 | 1950 | None | 82.1 | 0.177 | -2.13 | 13.8 | -0.00431 | -1.83 | 0 | 0 | 0 | 0 | 0 | 0 | DEER:Res:HVAC_Eff_AC | Annual | 2 |  | RE-HV-ResAC-lt45kBtuh-16SSCGSFmExCZ04
RE-HV-ResAC-lt45kBtuh-16S | DEER2017 | D17 v1 | 2016-08-17 23:18 | SCG | SFm | Ex | CZ05 | rDXGF | Cap-Tons | 3.22 | 1780 | None | 40.9 | 0.0867 | -3.5 | 21.5 | -0.0019 | -3.04 | 0 | 0 | 0 | 0 | 0 | 0 | DEER:Res:HVAC_Eff_AC | Annual | 2 |  | RE-HV-ResAC-lt45kBtuh-16SSCGSFmExCZ05
RE-HV-ResAC-lt45kBtuh-16S | DEER2017 | D17 v1 | 2016-08-17 23:18 | SCG | SFm | Ex | CZ06 | rDXGF | Cap-Tons | 3.45 | 1810 | None | 61.8 | 0.171 | -1.25 | 6.77 | -0.00448 | -1.07 | 0 | 0 | 0 | 0 | 0 | 0 | DEER:Res:HVAC_Eff_AC | Annual | 2 |  | RE-HV-ResAC-lt45kBtuh-16SSCGSFmExCZ06
RE-HV-ResAC-lt45kBtuh-16S | DEER2017 | D17 v1 | 2016-08-17 23:18 | SCG | SFm | Ex | CZ07 | rDXGF | Cap-Tons | 2.53 | 1660 | None | 79.5 | 0.168 | -2.15 | 4.27 | -0.0137 | -1.97 | 0 | 0 | 0 | 0 | 0 | 0 | DEER:Res:HVAC_Eff_AC | Annual | 2 |  | RE-HV-ResAC-lt45kBtuh-16SSCGSFmExCZ07
RE-HV-ResAC-lt45kBtuh-16S | DEER2017 | D17 v1 | 2016-08-17 23:18 | SCG | SFm | Ex | CZ08 | rDXGF | Cap-Tons | 3.11 | 1660 | None | 115 | 0.2 | -1.41 | 5.08 | -0.00586 | -1.23 | 0 | 0 | 0 | 0 | 0 | 0 | DEER:Res:HVAC_Eff_AC | Annual | 2 |  | RE-HV-ResAC-lt45kBtuh-16SSCGSFmExCZ08
RE-HV-ResAC-lt45kBtuh-16S | DEER2017 | D17 v1 | 2016-08-17 23:18 | SCG | SFm | Ex | CZ09 | rDXGF | Cap-Tons | 3.49 | 1720 | None | 152 | 0.307 | -1.63 | 8.93 | -0.00268 | -1.41 | 0 | 0 | 0 | 0 | 0 | 0 | DEER:Res:HVAC_Eff_AC | Annual | 2 |  | RE-HV-ResAC-lt45kBtuh-16SSCGSFmExCZ09
RE-HV-ResAC-lt45kBtuh-16S | DEER2017 | D17 v1 | 2016-08-17 23:18 | SCG | SFm | Ex | CZ10 | rDXGF | Cap-Tons | 3.6 | 1850 | None | 128 | 0.223 | -1.44 | 11.9 | -0.00309 | -1.21 | 0 | 0 | 0 | 0 | 0 | 0 | DEER:Res:HVAC_Eff_AC | Annual | 2 |  | RE-HV-ResAC-lt45kBtuh-16SSCGSFmExCZ10
RE-HV-ResAC-lt45kBtuh-16S | DEER2017 | D17 v1 | 2016-08-17 23:18 | SCG | SFm | Ex | CZ13 | rDXGF | Cap-Tons | 3.3 | 1740 | None | 196 | 0.153 | -2.02 | 13.9 | -0.00659 | -1.71 | 0 | 0 | 0 | 0 | 0 | 0 | DEER:Res:HVAC_Eff_AC | Annual | 2 |  | RE-HV-ResAC-lt45kBtuh-16SSCGSFmExCZ13
RE-HV-ResAC-lt45kBtuh-16S | DEER2017 | D17 v1 | 2016-08-17 23:18 | SCG | SFm | Ex | CZ14 | rDXGF | Cap-Tons | 3.97 | 1740 | None | 240 | 0.252 | -1.42 | 16.8 | -0.00521 | -1.12 | 0 | 0 | 0 | 0 | 0 | 0 | DEER:Res:HVAC_Eff_AC | Annual | 2 |  | RE-HV-ResAC-lt45kBtuh-16SSCGSFmExCZ14
RE-HV-ResAC-lt45kBtuh-16S | DEER2017 | D17 v1 | 2016-08-17 23:18 | SCG | SFm | Ex | CZ15 | rDXGF | Cap-Tons | 5.14 | 1680 | None | 268 | 0.174 | -0.453 | 18.7 | -0.00431 | -0.323 | 0 | 0 | 0 | 0 | 0 | 0 | DEER:Res:HVAC_Eff_AC | Annual | 2 |  | RE-HV-ResAC-lt45kBtuh-16SSCGSFmExCZ15
RE-HV-ResAC-lt45kBtuh-16S | DEER2017 | D17 v1 | 2016-08-17 23:18 | SCG | SFm | Ex | CZ16 | rDXGF | Cap-Tons | 3.27 | 1710 | None | 125 | 0.14 | -4.7 | 24.2 | -0.00798 | -4.12 | 0 | 0 | 0 | 0 | 0 | 0 | DEER:Res:HVAC_Eff_AC | Annual | 2 |  | RE-HV-ResAC-lt45kBtuh-16SSCGSFmExCZ16
RE-HV-ResAC-lt45kBtuh-16S | DEER2017 | D17 v1 | 2016-08-17 23:18 | SCG | SFm | Ex | IOU | rDXGF | Cap-Tons | 3.49 | 1760 | None | 137 | 0.237 | -1.54 | 10 | -0.00389 | -1.31 | 0 | 0 | 0 | 0 | 0 | 0 | DEER:Res:HVAC_Eff_AC | Annual | 2 |  | RE-HV-ResAC-lt45kBtuh-16SSCGSFmExIOU
RE-HV-ResAC-lt45kBtuh-16S | DEER2017 | D17 v1 | 2016-08-17 23:18 | SDG | DMo | Ex | CZ07 | rDXGF | Cap-Tons | 3.5 | 1210 | None | 103 | 0.161 | -0.148 | -0.808 | -0.00446 | -0.0576 | 0 | 0 | 0 | 0 | 0 | 0 | DEER:Res:HVAC_Eff_AC | Annual | 2 |  | RE-HV-ResAC-lt45kBtuh-16SSDGDMoExCZ07
RE-HV-ResAC-lt45kBtuh-16S | DEER2017 | D17 v1 | 2016-08-17 23:18 | SDG | DMo | Ex | CZ08 | rDXGF | Cap-Tons | 3.5 | 1200 | None | 162 | 0.217 | -0.131 | 2.03 | -7.67e-06 | -0.011 | 0 | 0 | 0 | 0 | 0 | 0 | DEER:Res:HVAC_Eff_AC | Annual | 2 |  | RE-HV-ResAC-lt45kBtuh-16SSDGDMoExCZ08
RE-HV-ResAC-lt45kBtuh-16S | DEER2017 | D17 v1 | 2016-08-17 23:18 | SDG | DMo | Ex | CZ10 | rDXGF | Cap-Tons | 3.5 | 1220 | None | 219 | 0.324 | -0.0623 | 8.54 | -0.0089 | 0.121 | 0 | 0 | 0 | 0 | 0 | 0 | DEER:Res:HVAC_Eff_AC | Annual | 2 |  | RE-HV-ResAC-lt45kBtuh-16SSDGDMoExCZ10
RE-HV-ResAC-lt45kBtuh-16S | DEER2017 | D17 v1 | 2016-08-17 23:18 | SDG | DMo | Ex | CZ14 | rDXGF | Cap-Tons | 3.5 | 1210 | None | 350 | 0.325 | 0.368 | 24.8 | -0.00436 | 0.737 | 0 | 0 | 0 | 0 | 0 | 0 | DEER:Res:HVAC_Eff_AC | Annual | 2 |  | RE-HV-ResAC-lt45kBtuh-16SSDGDMoExCZ14
RE-HV-ResAC-lt45kBtuh-16S | DEER2017 | D17 v1 | 2016-08-17 23:18 | SDG | DMo | Ex | IOU | rDXGF | Cap-Tons | 3.5 | 1220 | None | 193 | 0.286 | -0.0805 | 6.42 | -0.00753 | 0.0815 | 0 | 0 | 0 | 0 | 0 | 0 | DEER:Res:HVAC_Eff_AC | Annual | 2 |  | RE-HV-ResAC-lt45kBtuh-16SSDGDMoExIOU
RE-HV-ResAC-lt45kBtuh-16S | DEER2017 | D17 v1 | 2016-08-17 23:18 | SDG | MFm | Ex | CZ06 | rDXGF | Cap-Tons | 1.75 | 1180 | None | 60.5 | 0.105 | -1.1 | 3.83 | -0.00354 | -0.973 | 0 | 0 | 0 | 0 | 0 | 0 | DEER:Res:HVAC_Eff_AC | Annual | 2 |  | RE-HV-ResAC-lt45kBtuh-16SSDGMFmExCZ06
RE-HV-ResAC-lt45kBtuh-16S | DEER2017 | D17 v1 | 2016-08-17 23:18 | SDG | MFm | Ex | CZ07 | rDXGF | Cap-Tons | 1.5 | 1160 | None | 59.9 | 0.049 | -0.866 | 1.23 | -0.00393 | -0.774 | 0 | 0 | 0 | 0 | 0 | 0 | DEER:Res:HVAC_Eff_AC | Annual | 2 |  | RE-HV-ResAC-lt45kBtuh-16SSDGMFmExCZ07
RE-HV-ResAC-lt45kBtuh-16S | DEER2017 | D17 v1 | 2016-08-17 23:18 | SDG | MFm | Ex | CZ08 | rDXGF | Cap-Tons | 1.42 | 1210 | None | 100 | 0.0818 | -0.877 | 2.32 | -8.05e-06 | -0.78 | 0 | 0 | 0 | 0 | 0 | 0 | DEER:Res:HVAC_Eff_AC | Annual | 2 |  | RE-HV-ResAC-lt45kBtuh-16SSDGMFmExCZ08
RE-HV-ResAC-lt45kBtuh-16S | DEER2017 | D17 v1 | 2016-08-17 23:18 | SDG | MFm | Ex | CZ10 | rDXGF | Cap-Tons | 2.09 | 1280 | None | 129 | 0.18 | -1.54 | 11.9 | 0.00407 | -1.35 | 0 | 0 | 0 | 0 | 0 | 0 | DEER:Res:HVAC_Eff_AC | Annual | 2 |  | RE-HV-ResAC-lt45kBtuh-16SSDGMFmExCZ10
RE-HV-ResAC-lt45kBtuh-16S | DEER2017 | D17 v1 | 2016-08-17 23:18 | SDG | MFm | Ex | CZ14 | rDXGF | Cap-Tons | 2.54 | 1400 | None | 305 | 0.261 | -1.55 | 32.3 | 0.016 | -1.34 | 0 | 0 | 0 | 0 | 0 | 0 | DEER:Res:HVAC_Eff_AC | Annual | 2 |  | RE-HV-ResAC-lt45kBtuh-16SSDGMFmExCZ14
RE-HV-ResAC-lt45kBtuh-16S | DEER2017 | D17 v1 | 2016-08-17 23:18 | SDG | MFm | Ex | CZ15 | rDXGF | Cap-Tons | 2.67 | 1400 | None | 471 | 0.238 | -0.698 | 39 | 0.0135 | -0.596 | 0 | 0 | 0 | 0 | 0 | 0 | DEER:Res:HVAC_Eff_AC | Annual | 2 |  | RE-HV-ResAC-lt45kBtuh-16SSDGMFmExCZ15
RE-HV-ResAC-lt45kBtuh-16S | DEER2017 | D17 v1 | 2016-08-17 23:18 | SDG | MFm | Ex | IOU | rDXGF | Cap-Tons | 1.74 | 1210 | None | 90.6 | 0.106 | -1.14 | 5.67 | -0.000456 | -1.01 | 0 | 0 | 0 | 0 | 0 | 0 | DEER:Res:HVAC_Eff_AC | Annual | 2 |  | RE-HV-ResAC-lt45kBtuh-16SSDGMFmExIOU
RE-HV-ResAC-lt45kBtuh-16S | DEER2017 | D17 v1 | 2016-08-17 23:18 | SDG | Res | Ex | CZ06 | rDXGF | Cap-Tons | 3.35 | 2000 | None | 60.3 | 0.156 | -1.17 | 6.37 | -0.004 | -0.999 | 0 | 0 | 0 | 0 | 0 | 0 | DEER:Res:HVAC_Eff_AC | Annual | 2 |  | RE-HV-ResAC-lt45kBtuh-16SSDGResExCZ06
RE-HV-ResAC-lt45kBtuh-16S | DEER2017 | D17 v1 | 2016-08-17 23:18 | SDG | Res | Ex | CZ07 | rDXGF | Cap-Tons | 2.3 | 1610 | None | 73.3 | 0.126 | -1.59 | 2.8 | -0.0098 | -1.44 | 0 | 0 | 0 | 0 | 0 | 0 | DEER:Res:HVAC_Eff_AC | Annual | 2 |  | RE-HV-ResAC-lt45kBtuh-16SSDGResExCZ07
RE-HV-ResAC-lt45kBtuh-16S | DEER2017 | D17 v1 | 2016-08-17 23:18 | SDG | Res | Ex | CZ08 | rDXGF | Cap-Tons | 2.33 | 1540 | None | 111 | 0.146 | -0.914 | 3.51 | -0.00142 | -0.793 | 0 | 0 | 0 | 0 | 0 | 0 | DEER:Res:HVAC_Eff_AC | Annual | 2 |  | RE-HV-ResAC-lt45kBtuh-16SSDGResExCZ08
RE-HV-ResAC-lt45kBtuh-16S | DEER2017 | D17 v1 | 2016-08-17 23:18 | SDG | Res | Ex | CZ10 | rDXGF | Cap-Tons | 3.23 | 1610 | None | 135 | 0.216 | -1.37 | 11.3 | -0.00232 | -1.15 | 0 | 0 | 0 | 0 | 0 | 0 | DEER:Res:HVAC_Eff_AC | Annual | 2 |  | RE-HV-ResAC-lt45kBtuh-16SSDGResExCZ10
RE-HV-ResAC-lt45kBtuh-16S | DEER2017 | D17 v1 | 2016-08-17 23:18 | SDG | Res | Ex | CZ14 | rDXGF | Cap-Tons | 4.56 | 1650 | None | 230 | 0.23 | -1.03 | 20.9 | 0.0033 | -0.752 | 0 | 0 | 0 | 0 | 0 | 0 | DEER:Res:HVAC_Eff_AC | Annual | 2 |  | RE-HV-ResAC-lt45kBtuh-16SSDGResExCZ14
RE-HV-ResAC-lt45kBtuh-16S | DEER2017 | D17 v1 | 2016-08-17 23:18 | SDG | Res | Ex | CZ15 | rDXGF | Cap-Tons | 5.71 | 1580 | None | 237 | 0.163 | -0.4 | 16.8 | -0.00343 | -0.279 | 0 | 0 | 0 | 0 | 0 | 0 | DEER:Res:HVAC_Eff_AC | Annual | 2 |  | RE-HV-ResAC-lt45kBtuh-16SSDGResExCZ15
RE-HV-ResAC-lt45kBtuh-16S | DEER2017 | D17 v1 | 2016-08-17 23:18 | SDG | Res | Ex | IOU | rDXGF | Cap-Tons | 2.84 | 1640 | None | 103 | 0.17 | -1.42 | 7.15 | -0.00551 | -1.24 | 0 | 0 | 0 | 0 | 0 | 0 | DEER:Res:HVAC_Eff_AC | Annual | 2 |  | RE-HV-ResAC-lt45kBtuh-16SSDGResExIOU
RE-HV-ResAC-lt45kBtuh-16S | DEER2017 | D17 v1 | 2016-08-17 23:18 | SDG | SFm | Ex | CZ06 | rDXGF | Cap-Tons | 3.67 | 2170 | None | 60.3 | 0.167 | -1.18 | 6.89 | -0.0041 | -1 | 0 | 0 | 0 | 0 | 0 | 0 | DEER:Res:HVAC_Eff_AC | Annual | 2 |  | RE-HV-ResAC-lt45kBtuh-16SSDGSFmExCZ06
RE-HV-ResAC-lt45kBtuh-16S | DEER2017 | D17 v1 | 2016-08-17 23:18 | SDG | SFm | Ex | CZ07 | rDXGF | Cap-Tons | 2.66 | 1850 | None | 78.9 | 0.164 | -2.02 | 3.77 | -0.0131 | -1.85 | 0 | 0 | 0 | 0 | 0 | 0 | DEER:Res:HVAC_Eff_AC | Annual | 2 |  | RE-HV-ResAC-lt45kBtuh-16SSDGSFmExCZ07
RE-HV-ResAC-lt45kBtuh-16S | DEER2017 | D17 v1 | 2016-08-17 23:18 | SDG | SFm | Ex | CZ08 | rDXGF | Cap-Tons | 3.4 | 2060 | None | 116 | 0.223 | -1.11 | 5.42 | -0.00365 | -0.953 | 0 | 0 | 0 | 0 | 0 | 0 | DEER:Res:HVAC_Eff_AC | Annual | 2 |  | RE-HV-ResAC-lt45kBtuh-16SSDGSFmExCZ08
RE-HV-ResAC-lt45kBtuh-16S | DEER2017 | D17 v1 | 2016-08-17 23:18 | SDG | SFm | Ex | CZ10 | rDXGF | Cap-Tons | 3.63 | 1800 | None | 125 | 0.214 | -1.49 | 11.5 | -0.00384 | -1.26 | 0 | 0 | 0 | 0 | 0 | 0 | DEER:Res:HVAC_Eff_AC | Annual | 2 |  | RE-HV-ResAC-lt45kBtuh-16SSDGSFmExCZ10
RE-HV-ResAC-lt45kBtuh-16S | DEER2017 | D17 v1 | 2016-08-17 23:18 | SDG | SFm | Ex | CZ14 | rDXGF | Cap-Tons | 4.7 | 1670 | None | 222 | 0.226 | -1.05 | 20.2 | 0.00289 | -0.77 | 0 | 0 | 0 | 0 | 0 | 0 | DEER:Res:HVAC_Eff_AC | Annual | 2 |  | RE-HV-ResAC-lt45kBtuh-16SSDGSFmExCZ14
RE-HV-ResAC-lt45kBtuh-16S | DEER2017 | D17 v1 | 2016-08-17 23:18 | SDG | SFm | Ex | CZ15 | rDXGF | Cap-Tons | 5.92 | 1600 | None | 221 | 0.157 | -0.379 | 15.2 | -0.00461 | -0.257 | 0 | 0 | 0 | 0 | 0 | 0 | DEER:Res:HVAC_Eff_AC | Annual | 2 |  | RE-HV-ResAC-lt45kBtuh-16SSDGSFmExCZ15
RE-HV-ResAC-lt45kBtuh-16S | DEER2017 | D17 v1 | 2016-08-17 23:18 | SDG | SFm | Ex | IOU | rDXGF | Cap-Tons | 3.27 | 1860 | None | 101 | 0.189 | -1.65 | 7.86 | -0.00755 | -1.45 | 0 | 0 | 0 | 0 | 0 | 0 | DEER:Res:HVAC_Eff_AC | Annual | 2 |  | RE-HV-ResAC-lt45kBtuh-16SSDGSFmExIOU
RE-HV-ResAC-lt45kBtuh-17S | DEER2017 | D17 v1 | 2016-08-17 23:27 | Any | DMo | MH00 | CZ01 | rDXGF | Cap-Tons | 3.5 | 1240 | None | 15.5 | 0 | -0.194 | 10.7 | 0 | 0.109 | 0 | 0 | 0 | 0 | 0 | 0 | DEER:Res:HVAC_Eff_AC | Annual | 17 |  | RE-HV-ResAC-lt45kBtuh-17SAnyDMoMH00CZ01
RE-HV-ResAC-lt45kBtuh-17S | DEER2017 | D17 v1 | 2016-08-17 23:27 | Any | DMo | MH00 | CZ02 | rDXGF | Cap-Tons | 3.5 | 1240 | None | 86.9 | 0.166 | -0.106 | 17.4 | 0.0131 | 0.177 | 0 | 0 | 0 | 0 | 0 | 0 | DEER:Res:HVAC_Eff_AC | Annual | 17 |  | RE-HV-ResAC-lt45kBtuh-17SAnyDMoMH00CZ02
RE-HV-ResAC-lt45kBtuh-17S | DEER2017 | D17 v1 | 2016-08-17 23:27 | Any | DMo | MH00 | CZ03 | rDXGF | Cap-Tons | 3.5 | 1240 | None | 44.8 | 0.106 | -0.183 | 16.5 | 0.00857 | 0.223 | 0 | 0 | 0 | 0 | 0 | 0 | DEER:Res:HVAC_Eff_AC | Annual | 17 |  | RE-HV-ResAC-lt45kBtuh-17SAnyDMoMH00CZ03
RE-HV-ResAC-lt45kBtuh-17S | DEER2017 | D17 v1 | 2016-08-17 23:27 | Any | DMo | MH00 | CZ04 | rDXGF | Cap-Tons | 3.5 | 1240 | None | 104 | 0.227 | 0.126 | 21 | 0.0274 | 0.506 | 0 | 0 | 0 | 0 | 0 | 0 | DEER:Res:HVAC_Eff_AC | Annual | 17 |  | RE-HV-ResAC-lt45kBtuh-17SAnyDMoMH00CZ04
RE-HV-ResAC-lt45kBtuh-17S | DEER2017 | D17 v1 | 2016-08-17 23:27 | Any | DMo | MH00 | CZ05 | rDXGF | Cap-Tons | 3.5 | 1240 | None | 43 | 0.107 | -0.111 | 18.5 | 0.0134 | 0.38 | 0 | 0 | 0 | 0 | 0 | 0 | DEER:Res:HVAC_Eff_AC | Annual | 17 |  | RE-HV-ResAC-lt45kBtuh-17SAnyDMoMH00CZ05
RE-HV-ResAC-lt45kBtuh-17S | DEER2017 | D17 v1 | 2016-08-17 23:27 | Any | DMo | MH00 | CZ06 | rDXGF | Cap-Tons | 3.5 | 1240 | None | 89.2 | 0.199 | -0.043 | 13.3 | 0.0206 | 0.174 | 0 | 0 | 0 | 0 | 0 | 0 | DEER:Res:HVAC_Eff_AC | Annual | 17 |  | RE-HV-ResAC-lt45kBtuh-17SAnyDMoMH00CZ06
RE-HV-ResAC-lt45kBtuh-17S | DEER2017 | D17 v1 | 2016-08-17 23:27 | Any | DMo | MH00 | CZ07 | rDXGF | Cap-Tons | 3.5 | 1240 | None | 72.6 | 0.147 | -0.174 | 9.37 | 0.0126 | -0.051 | 0 | 0 | 0 | 0 | 0 | 0 | DEER:Res:HVAC_Eff_AC | Annual | 17 |  | RE-HV-ResAC-lt45kBtuh-17SAnyDMoMH00CZ07
RE-HV-ResAC-lt45kBtuh-17S | DEER2017 | D17 v1 | 2016-08-17 23:27 | Any | DMo | MH00 | CZ08 | rDXGF | Cap-Tons | 3.5 | 1240 | None | 130 | 0.235 | -0.177 | 17.2 | 0.0249 | -0.014 | 0 | 0 | 0 | 0 | 0 | 0 | DEER:Res:HVAC_Eff_AC | Annual | 17 |  | RE-HV-ResAC-lt45kBtuh-17SAnyDMoMH00CZ08
RE-HV-ResAC-lt45kBtuh-17S | DEER2017 | D17 v1 | 2016-08-17 23:27 | Any | DMo | MH00 | CZ09 | rDXGF | Cap-Tons | 3.5 | 1240 | None | 184 | 0.345 | -0.111 | 28.6 | 0.0414 | 0.126 | 0 | 0 | 0 | 0 | 0 | 0 | DEER:Res:HVAC_Eff_AC | Annual | 17 |  | RE-HV-ResAC-lt45kBtuh-17SAnyDMoMH00CZ09
RE-HV-ResAC-lt45kBtuh-17S | DEER2017 | D17 v1 | 2016-08-17 23:27 | Any | DMo | MH00 | CZ10 | rDXGF | Cap-Tons | 3.5 | 1240 | None | 271 | 0.419 | -0.02 | 37.7 | 0.0451 | 0.2 | 0 | 0 | 0 | 0 | 0 | 0 | DEER:Res:HVAC_Eff_AC | Annual | 17 |  | RE-HV-ResAC-lt45kBtuh-17SAnyDMoMH00CZ10
RE-HV-ResAC-lt45kBtuh-17S | DEER2017 | D17 v1 | 2016-08-17 23:27 | Any | DMo | MH00 | CZ11 | rDXGF | Cap-Tons | 3.5 | 1240 | None | 318 | 0.295 | 0.106 | 52.9 | 0.0254 | 0.489 | 0 | 0 | 0 | 0 | 0 | 0 | DEER:Res:HVAC_Eff_AC | Annual | 17 |  | RE-HV-ResAC-lt45kBtuh-17SAnyDMoMH00CZ11
RE-HV-ResAC-lt45kBtuh-17S | DEER2017 | D17 v1 | 2016-08-17 23:27 | Any | DMo | MH00 | CZ12 | rDXGF | Cap-Tons | 3.5 | 1240 | None | 196 | 0.28 | 0.006 | 34.3 | 0.0266 | 0.409 | 0 | 0 | 0 | 0 | 0 | 0 | DEER:Res:HVAC_Eff_AC | Annual | 17 |  | RE-HV-ResAC-lt45kBtuh-17SAnyDMoMH00CZ12
RE-HV-ResAC-lt45kBtuh-17S | DEER2017 | D17 v1 | 2016-08-17 23:27 | Any | DMo | MH00 | CZ13 | rDXGF | Cap-Tons | 3.5 | 1240 | None | 352 | 0.274 | -0.154 | 52 | 0.0269 | 0.186 | 0 | 0 | 0 | 0 | 0 | 0 | DEER:Res:HVAC_Eff_AC | Annual | 17 |  | RE-HV-ResAC-lt45kBtuh-17SAnyDMoMH00CZ13
RE-HV-ResAC-lt45kBtuh-17S | DEER2017 | D17 v1 | 2016-08-17 23:27 | Any | DMo | MH00 | CZ14 | rDXGF | Cap-Tons | 3.5 | 1240 | None | 343 | 0.342 | 0.306 | 59.1 | 0.0317 | 0.694 | 0 | 0 | 0 | 0 | 0 | 0 | DEER:Res:HVAC_Eff_AC | Annual | 17 |  | RE-HV-ResAC-lt45kBtuh-17SAnyDMoMH00CZ14
RE-HV-ResAC-lt45kBtuh-17S | DEER2017 | D17 v1 | 2016-08-17 23:27 | Any | DMo | MH00 | CZ15 | rDXGF | Cap-Tons | 3.5 | 1240 | None | 611 | 0.343 | 0.006 | 88 | 0.0206 | 0.129 | 0 | 0 | 0 | 0 | 0 | 0 | DEER:Res:HVAC_Eff_AC | Annual | 17 |  | RE-HV-ResAC-lt45kBtuh-17SAnyDMoMH00CZ15
RE-HV-ResAC-lt45kBtuh-17S | DEER2017 | D17 v1 | 2016-08-17 23:27 | Any | DMo | MH00 | CZ16 | rDXGF | Cap-Tons | 3.5 | 1240 | None | 118 | 0.166 | 0.089 | 24.1 | 0.0189 | 0.494 | 0 | 0 | 0 | 0 | 0 | 0 | DEER:Res:HVAC_Eff_AC | Annual | 17 |  | RE-HV-ResAC-lt45kBtuh-17SAnyDMoMH00CZ16
RE-HV-ResAC-lt45kBtuh-17S | DEER2017 | D17 v1 | 2016-08-17 23:27 | Any | DMo | MH06 | CZ01 | rDXGF | Cap-Tons | 3.5 | 1240 | None | 17.7 | 0 | -0.191 | 13.3 | 0 | 0.103 | 0 | 0 | 0 | 0 | 0 | 0 | DEER:Res:HVAC_Eff_AC | Annual | 17 |  | RE-HV-ResAC-lt45kBtuh-17SAnyDMoMH06CZ01
RE-HV-ResAC-lt45kBtuh-17S | DEER2017 | D17 v1 | 2016-08-17 23:27 | Any | DMo | MH06 | CZ02 | rDXGF | Cap-Tons | 3.5 | 1240 | None | 68.4 | 0.0811 | 0.091 | 29.8 | 0.0217 | 0.406 | 0 | 0 | 0 | 0 | 0 | 0 | DEER:Res:HVAC_Eff_AC | Annual | 17 |  | RE-HV-ResAC-lt45kBtuh-17SAnyDMoMH06CZ02
RE-HV-ResAC-lt45kBtuh-17S | DEER2017 | D17 v1 | 2016-08-17 23:27 | Any | DMo | MH06 | CZ03 | rDXGF | Cap-Tons | 3.5 | 1240 | None | 24.9 | 0.048 | -0.16 | 9.8 | 0.014 | -0.057 | 0 | 0 | 0 | 0 | 0 | 0 | DEER:Res:HVAC_Eff_AC | Annual | 17 |  | RE-HV-ResAC-lt45kBtuh-17SAnyDMoMH06CZ03
RE-HV-ResAC-lt45kBtuh-17S | DEER2017 | D17 v1 | 2016-08-17 23:27 | Any | DMo | MH06 | CZ04 | rDXGF | Cap-Tons | 3.5 | 1240 | None | 56.5 | 0.0834 | 0.149 | 22.1 | 0.0271 | 0.371 | 0 | 0 | 0 | 0 | 0 | 0 | DEER:Res:HVAC_Eff_AC | Annual | 17 |  | RE-HV-ResAC-lt45kBtuh-17SAnyDMoMH06CZ04
RE-HV-ResAC-lt45kBtuh-17S | DEER2017 | D17 v1 | 2016-08-17 23:29 | Any | DMo | MH06 | CZ05 | rDXGF | Cap-Tons | 3.5 | 1240 | None | 20.2 | 0.0426 | -0.086 | 10.7 | 0.016 | 0.106 | 0 | 0 | 0 | 0 | 0 | 0 | DEER:Res:HVAC_Eff_AC | Annual | 17 |  | RE-HV-ResAC-lt45kBtuh-17SAnyDMoMH06CZ05
RE-HV-ResAC-lt45kBtuh-17S | DEER2017 | D17 v1 | 2016-08-17 23:29 | Any | DMo | MH06 | CZ06 | rDXGF | Cap-Tons | 3.5 | 1240 | None | 32.2 | 0.0689 | -0.006 | 7.37 | 0.0214 | 0.006 | 0 | 0 | 0 | 0 | 0 | 0 | DEER:Res:HVAC_Eff_AC | Annual | 17 |  | RE-HV-ResAC-lt45kBtuh-17SAnyDMoMH06CZ06
RE-HV-ResAC-lt45kBtuh-17S | DEER2017 | D17 v1 | 2016-08-17 23:29 | Any | DMo | MH06 | CZ07 | rDXGF | Cap-Tons | 3.5 | 1240 | None | 60.3 | 0.0654 | -0.046 | 13.8 | 0.018 | -0.023 | 0 | 0 | 0 | 0 | 0 | 0 | DEER:Res:HVAC_Eff_AC | Annual | 17 |  | RE-HV-ResAC-lt45kBtuh-17SAnyDMoMH06CZ07
RE-HV-ResAC-lt45kBtuh-17S | DEER2017 | D17 v1 | 2016-08-17 23:29 | Any | DMo | MH06 | CZ08 | rDXGF | Cap-Tons | 3.5 | 1240 | None | 95.8 | 0.0909 | -0.089 | 28.6 | 0.0286 | -0.023 | 0 | 0 | 0 | 0 | 0 | 0 | DEER:Res:HVAC_Eff_AC | Annual | 17 |  | RE-HV-ResAC-lt45kBtuh-17SAnyDMoMH06CZ08
RE-HV-ResAC-lt45kBtuh-17S | DEER2017 | D17 v1 | 2016-08-17 23:29 | Any | DMo | MH06 | CZ09 | rDXGF | Cap-Tons | 3.5 | 1240 | None | 89.2 | 0.142 | -0.1 | 31.5 | 0.0549 | 0.006 | 0 | 0 | 0 | 0 | 0 | 0 | DEER:Res:HVAC_Eff_AC | Annual | 17 |  | RE-HV-ResAC-lt45kBtuh-17SAnyDMoMH06CZ09
RE-HV-ResAC-lt45kBtuh-17S | DEER2017 | D17 v1 | 2016-08-17 23:29 | Any | DMo | MH06 | CZ10 | rDXGF | Cap-Tons | 3.5 | 1240 | None | 127 | 0.163 | 0.049 | 47.3 | 0.0726 | 0.237 | 0 | 0 | 0 | 0 | 0 | 0 | DEER:Res:HVAC_Eff_AC | Annual | 17 |  | RE-HV-ResAC-lt45kBtuh-17SAnyDMoMH06CZ10
RE-HV-ResAC-lt45kBtuh-17S | DEER2017 | D17 v1 | 2016-08-17 23:29 | Any | DMo | MH06 | CZ11 | rDXGF | Cap-Tons | 3.5 | 1240 | None | 136 | 0.094 | -0.137 | 55.3 | 0.0326 | 0.011 | 0 | 0 | 0 | 0 | 0 | 0 | DEER:Res:HVAC_Eff_AC | Annual | 17 |  | RE-HV-ResAC-lt45kBtuh-17SAnyDMoMH06CZ11
RE-HV-ResAC-lt45kBtuh-17S | DEER2017 | D17 v1 | 2016-08-17 23:29 | Any | DMo | MH06 | CZ12 | rDXGF | Cap-Tons | 3.5 | 1240 | None | 101 | 0.101 | 0.031 | 42.1 | 0.0349 | 0.334 | 0 | 0 | 0 | 0 | 0 | 0 | DEER:Res:HVAC_Eff_AC | Annual | 17 |  | RE-HV-ResAC-lt45kBtuh-17SAnyDMoMH06CZ12
RE-HV-ResAC-lt45kBtuh-17S | DEER2017 | D17 v1 | 2016-08-17 23:29 | Any | DMo | MH06 | CZ13 | rDXGF | Cap-Tons | 3.5 | 1240 | None | 152 | 0.102 | 0.034 | 58.7 | 0.0317 | 0.283 | 0 | 0 | 0 | 0 | 0 | 0 | DEER:Res:HVAC_Eff_AC | Annual | 17 |  | RE-HV-ResAC-lt45kBtuh-17SAnyDMoMH06CZ13
RE-HV-ResAC-lt45kBtuh-17S | DEER2017 | D17 v1 | 2016-08-17 23:29 | Any | DMo | MH06 | CZ14 | rDXGF | Cap-Tons | 3.5 | 1240 | None | 195 | 0.152 | 0.354 | 85.9 | 0.0769 | 0.623 | 0 | 0 | 0 | 0 | 0 | 0 | DEER:Res:HVAC_Eff_AC | Annual | 17 |  | RE-HV-ResAC-lt45kBtuh-17SAnyDMoMH06CZ14
RE-HV-ResAC-lt45kBtuh-17S | DEER2017 | D17 v1 | 2016-08-17 23:29 | Any | DMo | MH06 | CZ15 | rDXGF | Cap-Tons | 3.5 | 1240 | None | 261 | 0.115 | 0.017 | 101 | 0.0269 | 0.1 | 0 | 0 | 0 | 0 | 0 | 0 | DEER:Res:HVAC_Eff_AC | Annual | 17 |  | RE-HV-ResAC-lt45kBtuh-17SAnyDMoMH06CZ15
RE-HV-ResAC-lt45kBtuh-17S | DEER2017 | D17 v1 | 2016-08-17 23:29 | Any | DMo | MH06 | CZ16 | rDXGF | Cap-Tons | 3.5 | 1240 | None | 41.5 | 0.0417 | 0.157 | 20.2 | 0.0131 | 0.474 | 0 | 0 | 0 | 0 | 0 | 0 | DEER:Res:HVAC_Eff_AC | Annual | 17 |  | RE-HV-ResAC-lt45kBtuh-17SAnyDMoMH06CZ16
RE-HV-ResAC-lt45kBtuh-17S | DEER2017 | D17 v1 | 2016-08-17 23:29 | Any | DMo | MH15 | CZ01 | rDXGF | Cap-Tons | 3.5 | 1240 | None | 11.7 | 0 | 0.077 | 11.7 | 0 | 0.077 | 0 | 0 | 0 | 0 | 0 | 0 | DEER:Res:HVAC_Eff_AC | Annual | 17 |  | RE-HV-ResAC-lt45kBtuh-17SAnyDMoMH15CZ01
RE-HV-ResAC-lt45kBtuh-17S | DEER2017 | D17 v1 | 2016-08-17 23:29 | Any | DMo | MH15 | CZ02 | rDXGF | Cap-Tons | 3.5 | 1240 | None | 27.3 | 0.0206 | 0.286 | 27.3 | 0.0206 | 0.286 | 0 | 0 | 0 | 0 | 0 | 0 | DEER:Res:HVAC_Eff_AC | Annual | 17 |  | RE-HV-ResAC-lt45kBtuh-17SAnyDMoMH15CZ02
RE-HV-ResAC-lt45kBtuh-17S | DEER2017 | D17 v1 | 2016-08-17 23:29 | Any | DMo | MH15 | CZ03 | rDXGF | Cap-Tons | 3.5 | 1240 | None | 12.6 | 0.0114 | -0.066 | 12.6 | 0.0114 | -0.066 | 0 | 0 | 0 | 0 | 0 | 0 | DEER:Res:HVAC_Eff_AC | Annual | 17 |  | RE-HV-ResAC-lt45kBtuh-17SAnyDMoMH15CZ03
RE-HV-ResAC-lt45kBtuh-17S | DEER2017 | D17 v1 | 2016-08-17 23:29 | Any | DMo | MH15 | CZ04 | rDXGF | Cap-Tons | 3.5 | 1240 | None | 24.7 | 0.0277 | 0.274 | 24.7 | 0.0277 | 0.274 | 0 | 0 | 0 | 0 | 0 | 0 | DEER:Res:HVAC_Eff_AC | Annual | 17 |  | RE-HV-ResAC-lt45kBtuh-17SAnyDMoMH15CZ04
RE-HV-ResAC-lt45kBtuh-17S | DEER2017 | D17 v1 | 2016-08-17 23:29 | Any | DMo | MH15 | CZ05 | rDXGF | Cap-Tons | 3.5 | 1240 | None | 13 | 0.0169 | 0.189 | 13 | 0.0169 | 0.189 | 0 | 0 | 0 | 0 | 0 | 0 | DEER:Res:HVAC_Eff_AC | Annual | 17 |  | RE-HV-ResAC-lt45kBtuh-17SAnyDMoMH15CZ05
RE-HV-ResAC-lt45kBtuh-17S | DEER2017 | D17 v1 | 2016-08-17 23:29 | Any | DMo | MH15 | CZ06 | rDXGF | Cap-Tons | 3.5 | 1240 | None | 14.3 | 0.0229 | 0.091 | 14.3 | 0.0229 | 0.091 | 0 | 0 | 0 | 0 | 0 | 0 | DEER:Res:HVAC_Eff_AC | Annual | 17 |  | RE-HV-ResAC-lt45kBtuh-17SAnyDMoMH15CZ06
RE-HV-ResAC-lt45kBtuh-17S | DEER2017 | D17 v1 | 2016-08-17 23:29 | Any | DMo | MH15 | CZ07 | rDXGF | Cap-Tons | 3.5 | 1240 | None | 13.9 | 0.0174 | -0.026 | 13.9 | 0.0174 | -0.026 | 0 | 0 | 0 | 0 | 0 | 0 | DEER:Res:HVAC_Eff_AC | Annual | 17 |  | RE-HV-ResAC-lt45kBtuh-17SAnyDMoMH15CZ07
RE-HV-ResAC-lt45kBtuh-17S | DEER2017 | D17 v1 | 2016-08-17 23:29 | Any | DMo | MH15 | CZ08 | rDXGF | Cap-Tons | 3.5 | 1240 | None | 29 | 0.028 | -0.006 | 29 | 0.028 | -0.006 | 0 | 0 | 0 | 0 | 0 | 0 | DEER:Res:HVAC_Eff_AC | Annual | 17 |  | RE-HV-ResAC-lt45kBtuh-17SAnyDMoMH15CZ08
RE-HV-ResAC-lt45kBtuh-17S | DEER2017 | D17 v1 | 2016-08-17 23:29 | Any | DMo | MH15 | CZ09 | rDXGF | Cap-Tons | 3.5 | 1240 | None | 35.1 | 0.0603 | 0.091 | 35.1 | 0.0603 | 0.091 | 0 | 0 | 0 | 0 | 0 | 0 | DEER:Res:HVAC_Eff_AC | Annual | 17 |  | RE-HV-ResAC-lt45kBtuh-17SAnyDMoMH15CZ09
RE-HV-ResAC-lt45kBtuh-17S | DEER2017 | D17 v1 | 2016-08-17 23:29 | Any | DMo | MH15 | CZ10 | rDXGF | Cap-Tons | 3.5 | 1240 | None | 47.1 | 0.0766 | 0.16 | 47.1 | 0.0766 | 0.16 | 0 | 0 | 0 | 0 | 0 | 0 | DEER:Res:HVAC_Eff_AC | Annual | 17 |  | RE-HV-ResAC-lt45kBtuh-17SAnyDMoMH15CZ10
RE-HV-ResAC-lt45kBtuh-17S | DEER2017 | D17 v1 | 2016-08-17 23:29 | Any | DMo | MH15 | CZ11 | rDXGF | Cap-Tons | 3.5 | 1240 | None | 60.2 | 0.0669 | 0.031 | 60.2 | 0.0669 | 0.031 | 0 | 0 | 0 | 0 | 0 | 0 | DEER:Res:HVAC_Eff_AC | Annual | 17 |  | RE-HV-ResAC-lt45kBtuh-17SAnyDMoMH15CZ11
RE-HV-ResAC-lt45kBtuh-17S | DEER2017 | D17 v1 | 2016-08-17 23:29 | Any | DMo | MH15 | CZ12 | rDXGF | Cap-Tons | 3.5 | 1240 | None | 37.9 | 0.0317 | 0.323 | 37.9 | 0.0317 | 0.323 | 0 | 0 | 0 | 0 | 0 | 0 | DEER:Res:HVAC_Eff_AC | Annual | 17 |  | RE-HV-ResAC-lt45kBtuh-17SAnyDMoMH15CZ12
RE-HV-ResAC-lt45kBtuh-17S | DEER2017 | D17 v1 | 2016-08-17 23:29 | Any | DMo | MH15 | CZ13 | rDXGF | Cap-Tons | 3.5 | 1240 | None | 59 | 0.0326 | 0.271 | 59 | 0.0326 | 0.271 | 0 | 0 | 0 | 0 | 0 | 0 | DEER:Res:HVAC_Eff_AC | Annual | 17 |  | RE-HV-ResAC-lt45kBtuh-17SAnyDMoMH15CZ13
RE-HV-ResAC-lt45kBtuh-17S | DEER2017 | D17 v1 | 2016-08-17 23:29 | Any | DMo | MH15 | CZ14 | rDXGF | Cap-Tons | 3.5 | 1240 | None | 86.8 | 0.0803 | 0.603 | 86.8 | 0.0803 | 0.603 | 0 | 0 | 0 | 0 | 0 | 0 | DEER:Res:HVAC_Eff_AC | Annual | 17 |  | RE-HV-ResAC-lt45kBtuh-17SAnyDMoMH15CZ14
RE-HV-ResAC-lt45kBtuh-17S | DEER2017 | D17 v1 | 2016-08-17 23:29 | Any | DMo | MH15 | CZ15 | rDXGF | Cap-Tons | 3.5 | 1240 | None | 106 | 0.0314 | 0.134 | 106 | 0.0314 | 0.134 | 0 | 0 | 0 | 0 | 0 | 0 | DEER:Res:HVAC_Eff_AC | Annual | 17 |  | RE-HV-ResAC-lt45kBtuh-17SAnyDMoMH15CZ15
RE-HV-ResAC-lt45kBtuh-17S | DEER2017 | D17 v1 | 2016-08-17 23:29 | Any | DMo | MH15 | CZ16 | rDXGF | Cap-Tons | 3.5 | 1240 | None | 21.1 | 0.014 | 0.451 | 21.1 | 0.014 | 0.451 | 0 | 0 | 0 | 0 | 0 | 0 | DEER:Res:HVAC_Eff_AC | Annual | 17 |  | RE-HV-ResAC-lt45kBtuh-17SAnyDMoMH15CZ16
RE-HV-ResAC-lt45kBtuh-17S | DEER2017 | D17 v1 | 2016-08-17 23:29 | Any | DMo | MH72 | CZ01 | rDXGF | Cap-Tons | 3.5 | 1200 | None | 16.8 | 0 | -0.066 | 11.7 | 0 | 0.277 | 0 | 0 | 0 | 0 | 0 | 0 | DEER:Res:HVAC_Eff_AC | Annual | 17 |  | RE-HV-ResAC-lt45kBtuh-17SAnyDMoMH72CZ01
RE-HV-ResAC-lt45kBtuh-17S | DEER2017 | D17 v1 | 2016-08-17 23:29 | Any | DMo | MH72 | CZ02 | rDXGF | Cap-Tons | 3.5 | 1200 | None | 111 | 0.233 | -0.009 | 22.4 | 0.0251 | 0.331 | 0 | 0 | 0 | 0 | 0 | 0 | DEER:Res:HVAC_Eff_AC | Annual | 17 |  | RE-HV-ResAC-lt45kBtuh-17SAnyDMoMH72CZ02
RE-HV-ResAC-lt45kBtuh-17S | DEER2017 | D17 v1 | 2016-08-17 23:29 | Any | DMo | MH72 | CZ03 | rDXGF | Cap-Tons | 3.5 | 1200 | None | 62.1 | 0.16 | -0.24 | 13.8 | 0.0166 | 0.014 | 0 | 0 | 0 | 0 | 0 | 0 | DEER:Res:HVAC_Eff_AC | Annual | 17 |  | RE-HV-ResAC-lt45kBtuh-17SAnyDMoMH72CZ03
RE-HV-ResAC-lt45kBtuh-17S | DEER2017 | D17 v1 | 2016-08-17 23:29 | Any | DMo | MH72 | CZ04 | rDXGF | Cap-Tons | 3.5 | 1200 | None | 135 | 0.251 | -0.046 | 20.8 | 0.03 | 0.18 | 0 | 0 | 0 | 0 | 0 | 0 | DEER:Res:HVAC_Eff_AC | Annual | 17 |  | RE-HV-ResAC-lt45kBtuh-17SAnyDMoMH72CZ04
RE-HV-ResAC-lt45kBtuh-17S | DEER2017 | D17 v1 | 2016-08-17 23:29 | Any | DMo | MH72 | CZ05 | rDXGF | Cap-Tons | 3.5 | 1200 | None | 53.8 | 0.161 | 0.034 | 15.9 | 0.0226 | 0.406 | 0 | 0 | 0 | 0 | 0 | 0 | DEER:Res:HVAC_Eff_AC | Annual | 17 |  | RE-HV-ResAC-lt45kBtuh-17SAnyDMoMH72CZ05
RE-HV-ResAC-lt45kBtuh-17S | DEER2017 | D17 v1 | 2016-08-17 23:29 | Any | DMo | MH72 | CZ06 | rDXGF | Cap-Tons | 3.5 | 1200 | None | 123 | 0.227 | -0.054 | 14.3 | 0.0249 | 0.066 | 0 | 0 | 0 | 0 | 0 | 0 | DEER:Res:HVAC_Eff_AC | Annual | 17 |  | RE-HV-ResAC-lt45kBtuh-17SAnyDMoMH72CZ06
RE-HV-ResAC-lt45kBtuh-17S | DEER2017 | D17 v1 | 2016-08-17 23:29 | Any | DMo | MH72 | CZ07 | rDXGF | Cap-Tons | 3.5 | 1200 | None | 123 | 0.19 | -0.129 | 12.5 | 0.0186 | -0.054 | 0 | 0 | 0 | 0 | 0 | 0 | DEER:Res:HVAC_Eff_AC | Annual | 17 |  | RE-HV-ResAC-lt45kBtuh-17SAnyDMoMH72CZ07
RE-HV-ResAC-lt45kBtuh-17S | DEER2017 | D17 v1 | 2016-08-17 23:29 | Any | DMo | MH72 | CZ08 | rDXGF | Cap-Tons | 3.5 | 1200 | None | 182 | 0.246 | -0.131 | 22.1 | 0.0286 | -0.011 | 0 | 0 | 0 | 0 | 0 | 0 | DEER:Res:HVAC_Eff_AC | Annual | 17 |  | RE-HV-ResAC-lt45kBtuh-17SAnyDMoMH72CZ08
RE-HV-ResAC-lt45kBtuh-17S | DEER2017 | D17 v1 | 2016-08-17 23:29 | Any | DMo | MH72 | CZ09 | rDXGF | Cap-Tons | 3.5 | 1200 | None | 258 | 0.407 | -0.097 | 36.4 | 0.056 | 0.08 | 0 | 0 | 0 | 0 | 0 | 0 | DEER:Res:HVAC_Eff_AC | Annual | 17 |  | RE-HV-ResAC-lt45kBtuh-17SAnyDMoMH72CZ09
RE-HV-ResAC-lt45kBtuh-17S | DEER2017 | D17 v1 | 2016-08-17 23:29 | Any | DMo | MH72 | CZ10 | rDXGF | Cap-Tons | 3.5 | 1200 | None | 249 | 0.361 | -0.114 | 34.9 | 0.0303 | 0.017 | 0 | 0 | 0 | 0 | 0 | 0 | DEER:Res:HVAC_Eff_AC | Annual | 17 |  | RE-HV-ResAC-lt45kBtuh-17SAnyDMoMH72CZ10
RE-HV-ResAC-lt45kBtuh-17S | DEER2017 | D17 v1 | 2016-08-17 23:29 | Any | DMo | MH72 | CZ11 | rDXGF | Cap-Tons | 3.5 | 1200 | None | 305 | 0.316 | -0.023 | 51.4 | 0.0286 | 0.277 | 0 | 0 | 0 | 0 | 0 | 0 | DEER:Res:HVAC_Eff_AC | Annual | 17 |  | RE-HV-ResAC-lt45kBtuh-17SAnyDMoMH72CZ11
RE-HV-ResAC-lt45kBtuh-17S | DEER2017 | D17 v1 | 2016-08-17 23:29 | Any | DMo | MH72 | CZ12 | rDXGF | Cap-Tons | 3.5 | 1200 | None | 207 | 0.268 | -0.069 | 35.7 | 0.0309 | 0.269 | 0 | 0 | 0 | 0 | 0 | 0 | DEER:Res:HVAC_Eff_AC | Annual | 17 |  | RE-HV-ResAC-lt45kBtuh-17SAnyDMoMH72CZ12
RE-HV-ResAC-lt45kBtuh-17S | DEER2017 | D17 v1 | 2016-08-17 23:29 | Any | DMo | MH72 | CZ13 | rDXGF | Cap-Tons | 3.5 | 1200 | None | 352 | 0.285 | -0.16 | 53.7 | 0.0334 | 0.109 | 0 | 0 | 0 | 0 | 0 | 0 | DEER:Res:HVAC_Eff_AC | Annual | 17 |  | RE-HV-ResAC-lt45kBtuh-17SAnyDMoMH72CZ13
RE-HV-ResAC-lt45kBtuh-17S | DEER2017 | D17 v1 | 2016-08-17 23:29 | Any | DMo | MH72 | CZ14 | rDXGF | Cap-Tons | 3.5 | 1200 | None | 392 | 0.364 | 0.269 | 65.7 | 0.0406 | 0.569 | 0 | 0 | 0 | 0 | 0 | 0 | DEER:Res:HVAC_Eff_AC | Annual | 17 |  | RE-HV-ResAC-lt45kBtuh-17SAnyDMoMH72CZ14
RE-HV-ResAC-lt45kBtuh-17S | DEER2017 | D17 v1 | 2016-08-17 23:29 | Any | DMo | MH72 | CZ15 | rDXGF | Cap-Tons | 3.5 | 1200 | None | 538 | 0.363 | -0.014 | 79.8 | 0.0257 | 0.086 | 0 | 0 | 0 | 0 | 0 | 0 | DEER:Res:HVAC_Eff_AC | Annual | 17 |  | RE-HV-ResAC-lt45kBtuh-17SAnyDMoMH72CZ15
RE-HV-ResAC-lt45kBtuh-17S | DEER2017 | D17 v1 | 2016-08-17 23:29 | Any | DMo | MH72 | CZ16 | rDXGF | Cap-Tons | 3.5 | 1200 | None | 179 | 0.199 | 0.337 | 35.7 | 0.0237 | 0.903 | 0 | 0 | 0 | 0 | 0 | 0 | DEER:Res:HVAC_Eff_AC | Annual | 17 |  | RE-HV-ResAC-lt45kBtuh-17SAnyDMoMH72CZ16
RE-HV-ResAC-lt45kBtuh-17S | DEER2017 | D17 v1 | 2016-08-17 23:29 | Any | DMo | MH85 | CZ01 | rDXGF | Cap-Tons | 3.5 | 1240 | None | 24.1 | 0 | -0.249 | 16.7 | 0 | 0.237 | 0 | 0 | 0 | 0 | 0 | 0 | DEER:Res:HVAC_Eff_AC | Annual | 17 |  | RE-HV-ResAC-lt45kBtuh-17SAnyDMoMH85CZ01
RE-HV-ResAC-lt45kBtuh-17S | DEER2017 | D17 v1 | 2016-08-17 23:29 | Any | DMo | MH85 | CZ02 | rDXGF | Cap-Tons | 3.5 | 1240 | None | 122 | 0.147 | 0.163 | 29.6 | 0.0154 | 0.746 | 0 | 0 | 0 | 0 | 0 | 0 | DEER:Res:HVAC_Eff_AC | Annual | 17 |  | RE-HV-ResAC-lt45kBtuh-17SAnyDMoMH85CZ02
RE-HV-ResAC-lt45kBtuh-17S | DEER2017 | D17 v1 | 2016-08-17 23:29 | Any | DMo | MH85 | CZ03 | rDXGF | Cap-Tons | 3.5 | 1240 | None | 70.6 | 0.145 | -0.314 | 20.5 | 0.014 | 0.149 | 0 | 0 | 0 | 0 | 0 | 0 | DEER:Res:HVAC_Eff_AC | Annual | 17 |  | RE-HV-ResAC-lt45kBtuh-17SAnyDMoMH85CZ03
RE-HV-ResAC-lt45kBtuh-17S | DEER2017 | D17 v1 | 2016-08-17 23:29 | Any | DMo | MH85 | CZ04 | rDXGF | Cap-Tons | 3.5 | 1240 | None | 152 | 0.282 | 0.109 | 27.5 | 0.0314 | 0.534 | 0 | 0 | 0 | 0 | 0 | 0 | DEER:Res:HVAC_Eff_AC | Annual | 17 |  | RE-HV-ResAC-lt45kBtuh-17SAnyDMoMH85CZ04
RE-HV-ResAC-lt45kBtuh-17S | DEER2017 | D17 v1 | 2016-08-17 23:29 | Any | DMo | MH85 | CZ05 | rDXGF | Cap-Tons | 3.5 | 1240 | None | 55.1 | 0.156 | -0.206 | 16.9 | 0.0211 | 0.191 | 0 | 0 | 0 | 0 | 0 | 0 | DEER:Res:HVAC_Eff_AC | Annual | 17 |  | RE-HV-ResAC-lt45kBtuh-17SAnyDMoMH85CZ05
RE-HV-ResAC-lt45kBtuh-17S | DEER2017 | D17 v1 | 2016-08-17 23:29 | Any | DMo | MH85 | CZ06 | rDXGF | Cap-Tons | 3.5 | 1240 | None | 111 | 0.224 | -0.086 | 15.3 | 0.0243 | 0.129 | 0 | 0 | 0 | 0 | 0 | 0 | DEER:Res:HVAC_Eff_AC | Annual | 17 |  | RE-HV-ResAC-lt45kBtuh-17SAnyDMoMH85CZ06
RE-HV-ResAC-lt45kBtuh-17S | DEER2017 | D17 v1 | 2016-08-17 23:29 | Any | DMo | MH85 | CZ07 | rDXGF | Cap-Tons | 3.5 | 1240 | None | 116 | 0.188 | -0.206 | 13.2 | 0.0171 | -0.074 | 0 | 0 | 0 | 0 | 0 | 0 | DEER:Res:HVAC_Eff_AC | Annual | 17 |  | RE-HV-ResAC-lt45kBtuh-17SAnyDMoMH85CZ07
RE-HV-ResAC-lt45kBtuh-17S | DEER2017 | D17 v1 | 2016-08-17 23:29 | Any | DMo | MH85 | CZ08 | rDXGF | Cap-Tons | 3.5 | 1240 | None | 179 | 0.291 | -0.189 | 23.1 | 0.0306 | 0 | 0 | 0 | 0 | 0 | 0 | 0 | DEER:Res:HVAC_Eff_AC | Annual | 17 |  | RE-HV-ResAC-lt45kBtuh-17SAnyDMoMH85CZ08
RE-HV-ResAC-lt45kBtuh-17S | DEER2017 | D17 v1 | 2016-08-17 23:29 | Any | DMo | MH85 | CZ09 | rDXGF | Cap-Tons | 3.5 | 1240 | None | 215 | 0.384 | -0.074 | 34.2 | 0.0523 | 0.211 | 0 | 0 | 0 | 0 | 0 | 0 | DEER:Res:HVAC_Eff_AC | Annual | 17 |  | RE-HV-ResAC-lt45kBtuh-17SAnyDMoMH85CZ09
RE-HV-ResAC-lt45kBtuh-17S | DEER2017 | D17 v1 | 2016-08-17 23:29 | Any | DMo | MH85 | CZ10 | rDXGF | Cap-Tons | 3.5 | 1240 | None | 258 | 0.411 | -0.011 | 38.5 | 0.044 | 0.246 | 0 | 0 | 0 | 0 | 0 | 0 | DEER:Res:HVAC_Eff_AC | Annual | 17 |  | RE-HV-ResAC-lt45kBtuh-17SAnyDMoMH85CZ10
RE-HV-ResAC-lt45kBtuh-17S | DEER2017 | D17 v1 | 2016-08-17 23:29 | Any | DMo | MH85 | CZ11 | rDXGF | Cap-Tons | 3.5 | 1240 | None | 348 | 0.349 | -0.023 | 60.2 | 0.0377 | 0.429 | 0 | 0 | 0 | 0 | 0 | 0 | DEER:Res:HVAC_Eff_AC | Annual | 17 |  | RE-HV-ResAC-lt45kBtuh-17SAnyDMoMH85CZ11
RE-HV-ResAC-lt45kBtuh-17S | DEER2017 | D17 v1 | 2016-08-17 23:29 | Any | DMo | MH85 | CZ12 | rDXGF | Cap-Tons | 3.5 | 1240 | None | 207 | 0.254 | -0.123 | 39.2 | 0.0269 | 0.374 | 0 | 0 | 0 | 0 | 0 | 0 | DEER:Res:HVAC_Eff_AC | Annual | 17 |  | RE-HV-ResAC-lt45kBtuh-17SAnyDMoMH85CZ12
RE-HV-ResAC-lt45kBtuh-17S | DEER2017 | D17 v1 | 2016-08-17 23:29 | Any | DMo | MH85 | CZ13 | rDXGF | Cap-Tons | 3.5 | 1240 | None | 347 | 0.311 | -0.229 | 53.9 | 0.0351 | 0.157 | 0 | 0 | 0 | 0 | 0 | 0 | DEER:Res:HVAC_Eff_AC | Annual | 17 |  | RE-HV-ResAC-lt45kBtuh-17SAnyDMoMH85CZ13
RE-HV-ResAC-lt45kBtuh-17S | DEER2017 | D17 v1 | 2016-08-17 23:29 | Any | DMo | MH85 | CZ14 | rDXGF | Cap-Tons | 3.5 | 1240 | None | 394 | 0.395 | 0.586 | 70.3 | 0.0483 | 1.11 | 0 | 0 | 0 | 0 | 0 | 0 | DEER:Res:HVAC_Eff_AC | Annual | 17 |  | RE-HV-ResAC-lt45kBtuh-17SAnyDMoMH85CZ14
RE-HV-ResAC-lt45kBtuh-17S | DEER2017 | D17 v1 | 2016-08-17 23:29 | Any | DMo | MH85 | CZ15 | rDXGF | Cap-Tons | 3.5 | 1240 | None | 566 | 0.355 | 0.1 | 84.7 | 0.0223 | 0.286 | 0 | 0 | 0 | 0 | 0 | 0 | DEER:Res:HVAC_Eff_AC | Annual | 17 |  | RE-HV-ResAC-lt45kBtuh-17SAnyDMoMH85CZ15
RE-HV-ResAC-lt45kBtuh-17S | DEER2017 | D17 v1 | 2016-08-17 23:29 | Any | DMo | MH85 | CZ16 | rDXGF | Cap-Tons | 3.5 | 1240 | None | 165 | 0.188 | 1.25 | 43.6 | 0.022 | 2.23 | 0 | 0 | 0 | 0 | 0 | 0 | DEER:Res:HVAC_Eff_AC | Annual | 17 |  | RE-HV-ResAC-lt45kBtuh-17SAnyDMoMH85CZ16
RE-HV-ResAC-lt45kBtuh-17S | DEER2017 | D17 v1 | 2016-08-17 23:29 | Any | MFm | 1975 | CZ01 | rDXGF | Cap-Tons | 1.21 | 1070 | None | 37 | 0 | -4.84 | 24.6 | 0 | -4.37 | 0 | 0 | 0 | 0 | 0 | 0 | DEER:Res:HVAC_Eff_AC | Annual | 17 |  | RE-HV-ResAC-lt45kBtuh-17SAnyMFm1975CZ01
RE-HV-ResAC-lt45kBtuh-17S | DEER2017 | D17 v1 | 2016-08-17 23:29 | Any | MFm | 1975 | CZ02 | rDXGF | Cap-Tons | 1.71 | 1070 | None | 72 | 0.14 | -2.16 | 18.5 | 0.0152 | -1.9 | 0 | 0 | 0 | 0 | 0 | 0 | DEER:Res:HVAC_Eff_AC | Annual | 17 |  | RE-HV-ResAC-lt45kBtuh-17SAnyMFm1975CZ02
RE-HV-ResAC-lt45kBtuh-17S | DEER2017 | D17 v1 | 2016-08-17 23:29 | Any | MFm | 1975 | CZ03 | rDXGF | Cap-Tons | 1.56 | 1070 | None | 38.5 | 0.0237 | -2.58 | 16.2 | 0.00128 | -2.03 | 0 | 0 | 0 | 0 | 0 | 0 | DEER:Res:HVAC_Eff_AC | Annual | 17 |  | RE-HV-ResAC-lt45kBtuh-17SAnyMFm1975CZ03
RE-HV-ResAC-lt45kBtuh-17S | DEER2017 | D17 v1 | 2016-08-17 23:29 | Any | MFm | 1975 | CZ04 | rDXGF | Cap-Tons | 1.5 | 1070 | None | 83.9 | 0.128 | -2.07 | 17.4 | 0.0133 | -1.85 | 0 | 0 | 0 | 0 | 0 | 0 | DEER:Res:HVAC_Eff_AC | Annual | 17 |  | RE-HV-ResAC-lt45kBtuh-17SAnyMFm1975CZ04
RE-HV-ResAC-lt45kBtuh-17S | DEER2017 | D17 v1 | 2016-08-17 23:29 | Any | MFm | 1975 | CZ05 | rDXGF | Cap-Tons | 1.67 | 1070 | None | 26.9 | 0.00359 | -2.51 | 15.6 | 0 | -2.2 | 0 | 0 | 0 | 0 | 0 | 0 | DEER:Res:HVAC_Eff_AC | Annual | 17 |  | RE-HV-ResAC-lt45kBtuh-17SAnyMFm1975CZ05
RE-HV-ResAC-lt45kBtuh-17S | DEER2017 | D17 v1 | 2016-08-17 23:29 | Any | MFm | 1975 | CZ06 | rDXGF | Cap-Tons | 1.84 | 1050 | None | 78.9 | 0.135 | -1.13 | 12.6 | 0.0152 | -0.978 | 0 | 0 | 0 | 0 | 0 | 0 | DEER:Res:HVAC_Eff_AC | Annual | 17 |  | RE-HV-ResAC-lt45kBtuh-17SAnyMFm1975CZ06
RE-HV-ResAC-lt45kBtuh-17S | DEER2017 | D17 v1 | 2016-08-17 23:29 | Any | MFm | 1975 | CZ07 | rDXGF | Cap-Tons | 1.54 | 1050 | None | 70.2 | 0.0604 | -0.831 | 9.29 | 0.0039 | -0.734 | 0 | 0 | 0 | 0 | 0 | 0 | DEER:Res:HVAC_Eff_AC | Annual | 17 |  | RE-HV-ResAC-lt45kBtuh-17SAnyMFm1975CZ07
RE-HV-ResAC-lt45kBtuh-17S | DEER2017 | D17 v1 | 2016-08-17 23:29 | Any | MFm | 1975 | CZ08 | rDXGF | Cap-Tons | 1.69 | 1050 | None | 124 | 0.172 | -1.11 | 17.5 | 0.0189 | -0.982 | 0 | 0 | 0 | 0 | 0 | 0 | DEER:Res:HVAC_Eff_AC | Annual | 17 |  | RE-HV-ResAC-lt45kBtuh-17SAnyMFm1975CZ08
RE-HV-ResAC-lt45kBtuh-17S | DEER2017 | D17 v1 | 2016-08-17 23:29 | Any | MFm | 1975 | CZ09 | rDXGF | Cap-Tons | 2.09 | 1220 | None | 202 | 0.267 | -1.28 | 31.7 | 0.0388 | -1.11 | 0 | 0 | 0 | 0 | 0 | 0 | DEER:Res:HVAC_Eff_AC | Annual | 17 |  | RE-HV-ResAC-lt45kBtuh-17SAnyMFm1975CZ09
RE-HV-ResAC-lt45kBtuh-17S | DEER2017 | D17 v1 | 2016-08-17 23:29 | Any | MFm | 1975 | CZ10 | rDXGF | Cap-Tons | 2.23 | 1220 | None | 151 | 0.197 | -1.48 | 27.9 | 0.0265 | -1.28 | 0 | 0 | 0 | 0 | 0 | 0 | DEER:Res:HVAC_Eff_AC | Annual | 17 |  | RE-HV-ResAC-lt45kBtuh-17SAnyMFm1975CZ10
RE-HV-ResAC-lt45kBtuh-17S | DEER2017 | D17 v1 | 2016-08-17 23:29 | Any | MFm | 1975 | CZ11 | rDXGF | Cap-Tons | 2.14 | 1100 | None | 175 | 0.165 | -1.55 | 34.8 | 0.0224 | -1.35 | 0 | 0 | 0 | 0 | 0 | 0 | DEER:Res:HVAC_Eff_AC | Annual | 17 |  | RE-HV-ResAC-lt45kBtuh-17SAnyMFm1975CZ11
RE-HV-ResAC-lt45kBtuh-17S | DEER2017 | D17 v1 | 2016-08-17 23:29 | Any | MFm | 1975 | CZ12 | rDXGF | Cap-Tons | 2.01 | 1100 | None | 134 | 0.151 | -2.05 | 28.9 | 0.0209 | -1.76 | 0 | 0 | 0 | 0 | 0 | 0 | DEER:Res:HVAC_Eff_AC | Annual | 17 |  | RE-HV-ResAC-lt45kBtuh-17SAnyMFm1975CZ12
RE-HV-ResAC-lt45kBtuh-17S | DEER2017 | D17 v1 | 2016-08-17 23:29 | Any | MFm | 1975 | CZ13 | rDXGF | Cap-Tons | 2.02 | 1100 | None | 256 | 0.139 | -1.67 | 45.8 | 0.0183 | -1.46 | 0 | 0 | 0 | 0 | 0 | 0 | DEER:Res:HVAC_Eff_AC | Annual | 17 |  | RE-HV-ResAC-lt45kBtuh-17SAnyMFm1975CZ13
RE-HV-ResAC-lt45kBtuh-17S | DEER2017 | D17 v1 | 2016-08-17 23:29 | Any | MFm | 1975 | CZ14 | rDXGF | Cap-Tons | 2.57 | 1410 | None | 342 | 0.298 | -1.56 | 66.8 | 0.0494 | -1.35 | 0 | 0 | 0 | 0 | 0 | 0 | DEER:Res:HVAC_Eff_AC | Annual | 17 |  | RE-HV-ResAC-lt45kBtuh-17SAnyMFm1975CZ14
RE-HV-ResAC-lt45kBtuh-17S | DEER2017 | D17 v1 | 2016-08-17 23:29 | Any | MFm | 1975 | CZ15 | rDXGF | Cap-Tons | 2.71 | 1410 | None | 532 | 0.272 | -0.708 | 93.2 | 0.0428 | -0.605 | 0 | 0 | 0 | 0 | 0 | 0 | DEER:Res:HVAC_Eff_AC | Annual | 17 |  | RE-HV-ResAC-lt45kBtuh-17SAnyMFm1975CZ15
RE-HV-ResAC-lt45kBtuh-17S | DEER2017 | D17 v1 | 2016-08-17 23:29 | Any | MFm | 1975 | CZ16 | rDXGF | Cap-Tons | 1.57 | 1070 | None | 135 | 0.123 | -3.89 | 33.8 | 0.0121 | -3.42 | 0 | 0 | 0 | 0 | 0 | 0 | DEER:Res:HVAC_Eff_AC | Annual | 17 |  | RE-HV-ResAC-lt45kBtuh-17SAnyMFm1975CZ16
RE-HV-ResAC-lt45kBtuh-17S | DEER2017 | D17 v1 | 2016-08-17 23:29 | Any | MFm | 1985 | CZ01 | rDXGF | Cap-Tons | 1.41 | 1150 | None | 42.7 | 0 | -5.21 | 28.5 | 0 | -4.65 | 0 | 0 | 0 | 0 | 0 | 0 | DEER:Res:HVAC_Eff_AC | Annual | 17 |  | RE-HV-ResAC-lt45kBtuh-17SAnyMFm1985CZ01
RE-HV-ResAC-lt45kBtuh-17S | DEER2017 | D17 v1 | 2016-08-17 23:29 | Any | MFm | 1985 | CZ02 | rDXGF | Cap-Tons | 1.9 | 1150 | None | 74.5 | 0.149 | -2.14 | 18.6 | 0.0153 | -1.87 | 0 | 0 | 0 | 0 | 0 | 0 | DEER:Res:HVAC_Eff_AC | Annual | 17 |  | RE-HV-ResAC-lt45kBtuh-17SAnyMFm1985CZ02
RE-HV-ResAC-lt45kBtuh-17S | DEER2017 | D17 v1 | 2016-08-17 23:29 | Any | MFm | 1985 | CZ03 | rDXGF | Cap-Tons | 1.76 | 1150 | None | 38.1 | 0.0239 | -2.6 | 16.8 | 0.00114 | -2.3 | 0 | 0 | 0 | 0 | 0 | 0 | DEER:Res:HVAC_Eff_AC | Annual | 17 |  | RE-HV-ResAC-lt45kBtuh-17SAnyMFm1985CZ03
RE-HV-ResAC-lt45kBtuh-17S | DEER2017 | D17 v1 | 2016-08-17 23:29 | Any | MFm | 1985 | CZ04 | rDXGF | Cap-Tons | 1.7 | 1150 | None | 67.5 | 0.0935 | -1.94 | 15.5 | 0.01 | -1.73 | 0 | 0 | 0 | 0 | 0 | 0 | DEER:Res:HVAC_Eff_AC | Annual | 17 |  | RE-HV-ResAC-lt45kBtuh-17SAnyMFm1985CZ04
RE-HV-ResAC-lt45kBtuh-17S | DEER2017 | D17 v1 | 2016-08-17 23:29 | Any | MFm | 1985 | CZ05 | rDXGF | Cap-Tons | 1.86 | 1150 | None | 28.9 | 0.0215 | -2.21 | 14.1 | 0.00161 | -1.94 | 0 | 0 | 0 | 0 | 0 | 0 | DEER:Res:HVAC_Eff_AC | Annual | 17 |  | RE-HV-ResAC-lt45kBtuh-17SAnyMFm1985CZ05
RE-HV-ResAC-lt45kBtuh-17S | DEER2017 | D17 v1 | 2016-08-17 23:29 | Any | MFm | 1985 | CZ06 | rDXGF | Cap-Tons | 1.79 | 1300 | None | 62.3 | 0.121 | -1.22 | 9.61 | 0.00838 | -1.1 | 0 | 0 | 0 | 0 | 0 | 0 | DEER:Res:HVAC_Eff_AC | Annual | 17 |  | RE-HV-ResAC-lt45kBtuh-17SAnyMFm1985CZ06
RE-HV-ResAC-lt45kBtuh-17S | DEER2017 | D17 v1 | 2016-08-17 23:29 | Any | MFm | 1985 | CZ07 | rDXGF | Cap-Tons | 1.55 | 1300 | None | 66.3 | 0.0542 | -1.09 | 8.52 | 0.00194 | -0.987 | 0 | 0 | 0 | 0 | 0 | 0 | DEER:Res:HVAC_Eff_AC | Annual | 17 |  | RE-HV-ResAC-lt45kBtuh-17SAnyMFm1985CZ07
RE-HV-ResAC-lt45kBtuh-17S | DEER2017 | D17 v1 | 2016-08-17 23:29 | Any | MFm | 1985 | CZ08 | rDXGF | Cap-Tons | 1.66 | 1300 | None | 149 | 0.142 | -1.62 | 18.4 | 0.0114 | -1.46 | 0 | 0 | 0 | 0 | 0 | 0 | DEER:Res:HVAC_Eff_AC | Annual | 17 |  | RE-HV-ResAC-lt45kBtuh-17SAnyMFm1985CZ08
RE-HV-ResAC-lt45kBtuh-17S | DEER2017 | D17 v1 | 2016-08-17 23:29 | Any | MFm | 1985 | CZ09 | rDXGF | Cap-Tons | 2.21 | 1440 | None | 215 | 0.271 | -1.67 | 32.6 | 0.0371 | -1.47 | 0 | 0 | 0 | 0 | 0 | 0 | DEER:Res:HVAC_Eff_AC | Annual | 17 |  | RE-HV-ResAC-lt45kBtuh-17SAnyMFm1985CZ09
RE-HV-ResAC-lt45kBtuh-17S | DEER2017 | D17 v1 | 2016-08-17 23:29 | Any | MFm | 1985 | CZ10 | rDXGF | Cap-Tons | 2.34 | 1440 | None | 155 | 0.245 | -1.9 | 26.9 | 0.0295 | -1.69 | 0 | 0 | 0 | 0 | 0 | 0 | DEER:Res:HVAC_Eff_AC | Annual | 17 |  | RE-HV-ResAC-lt45kBtuh-17SAnyMFm1985CZ10
RE-HV-ResAC-lt45kBtuh-17S | DEER2017 | D17 v1 | 2016-08-17 23:29 | Any | MFm | 1985 | CZ11 | rDXGF | Cap-Tons | 2.06 | 1150 | None | 183 | 0.168 | -1.76 | 35.4 | 0.0214 | -1.54 | 0 | 0 | 0 | 0 | 0 | 0 | DEER:Res:HVAC_Eff_AC | Annual | 17 |  | RE-HV-ResAC-lt45kBtuh-17SAnyMFm1985CZ11
RE-HV-ResAC-lt45kBtuh-17S | DEER2017 | D17 v1 | 2016-08-17 23:29 | Any | MFm | 1985 | CZ12 | rDXGF | Cap-Tons | 1.95 | 1150 | None | 122 | 0.13 | -1.9 | 25 | 0.0164 | -1.65 | 0 | 0 | 0 | 0 | 0 | 0 | DEER:Res:HVAC_Eff_AC | Annual | 17 |  | RE-HV-ResAC-lt45kBtuh-17SAnyMFm1985CZ12
RE-HV-ResAC-lt45kBtuh-17S | DEER2017 | D17 v1 | 2016-08-17 23:29 | Any | MFm | 1985 | CZ13 | rDXGF | Cap-Tons | 1.95 | 1150 | None | 253 | 0.152 | -2.43 | 46.4 | 0.0195 | -2.12 | 0 | 0 | 0 | 0 | 0 | 0 | DEER:Res:HVAC_Eff_AC | Annual | 17 |  | RE-HV-ResAC-lt45kBtuh-17SAnyMFm1985CZ13
RE-HV-ResAC-lt45kBtuh-17S | DEER2017 | D17 v1 | 2016-08-17 23:29 | Any | MFm | 1985 | CZ14 | rDXGF | Cap-Tons | 2.77 | 1410 | None | 265 | 0.225 | -1.14 | 47.5 | 0.0343 | -0.975 | 0 | 0 | 0 | 0 | 0 | 0 | DEER:Res:HVAC_Eff_AC | Annual | 17 |  | RE-HV-ResAC-lt45kBtuh-17SAnyMFm1985CZ14
RE-HV-ResAC-lt45kBtuh-17S | DEER2017 | D17 v1 | 2016-08-17 23:29 | Any | MFm | 1985 | CZ15 | rDXGF | Cap-Tons | 2.9 | 1410 | None | 452 | 0.23 | -0.569 | 78.7 | 0.0331 | -0.486 | 0 | 0 | 0 | 0 | 0 | 0 | DEER:Res:HVAC_Eff_AC | Annual | 17 |  | RE-HV-ResAC-lt45kBtuh-17SAnyMFm1985CZ15
RE-HV-ResAC-lt45kBtuh-17S | DEER2017 | D17 v1 | 2016-08-17 23:29 | Any | MFm | 1985 | CZ16 | rDXGF | Cap-Tons | 1.77 | 1150 | None | 189 | 0.182 | -3.82 | 41.3 | 0.0232 | -3.35 | 0 | 0 | 0 | 0 | 0 | 0 | DEER:Res:HVAC_Eff_AC | Annual | 17 |  | RE-HV-ResAC-lt45kBtuh-17SAnyMFm1985CZ16
RE-HV-ResAC-lt45kBtuh-17S | DEER2017 | D17 v1 | 2016-08-17 23:29 | Any | MFm | 1996 | CZ01 | rDXGF | Cap-Tons | 1.14 | 982 | None | 39.6 | 0 | -2.82 | 26.4 | 0 | -2.26 | 0 | 0 | 0 | 0 | 0 | 0 | DEER:Res:HVAC_Eff_AC | Annual | 17 |  | RE-HV-ResAC-lt45kBtuh-17SAnyMFm1996CZ01
RE-HV-ResAC-lt45kBtuh-17S | DEER2017 | D17 v1 | 2016-08-17 23:29 | Any | MFm | 1996 | CZ02 | rDXGF | Cap-Tons | 1.2 | 982 | None | 74.3 | 0.136 | -1.39 | 16.7 | 0.0175 | -1.18 | 0 | 0 | 0 | 0 | 0 | 0 | DEER:Res:HVAC_Eff_AC | Annual | 17 |  | RE-HV-ResAC-lt45kBtuh-17SAnyMFm1996CZ02
RE-HV-ResAC-lt45kBtuh-17S | DEER2017 | D17 v1 | 2016-08-17 23:29 | Any | MFm | 1996 | CZ03 | rDXGF | Cap-Tons | 1.14 | 982 | None | 36.8 | 0.0316 | -1.51 | 13 | 0.00175 | -1.27 | 0 | 0 | 0 | 0 | 0 | 0 | DEER:Res:HVAC_Eff_AC | Annual | 17 |  | RE-HV-ResAC-lt45kBtuh-17SAnyMFm1996CZ03
RE-HV-ResAC-lt45kBtuh-17S | DEER2017 | D17 v1 | 2016-08-17 23:29 | Any | MFm | 1996 | CZ04 | rDXGF | Cap-Tons | 1.14 | 982 | None | 74 | 0.0807 | -1.04 | 13.9 | 0.0114 | -0.877 | 0 | 0 | 0 | 0 | 0 | 0 | DEER:Res:HVAC_Eff_AC | Annual | 17 |  | RE-HV-ResAC-lt45kBtuh-17SAnyMFm1996CZ04
RE-HV-ResAC-lt45kBtuh-17S | DEER2017 | D17 v1 | 2016-08-17 23:29 | Any | MFm | 1996 | CZ05 | rDXGF | Cap-Tons | 1.18 | 982 | None | 21.7 | 0.00593 | -1.05 | 8.73 | 0 | -0.881 | 0 | 0 | 0 | 0 | 0 | 0 | DEER:Res:HVAC_Eff_AC | Annual | 17 |  | RE-HV-ResAC-lt45kBtuh-17SAnyMFm1996CZ05
RE-HV-ResAC-lt45kBtuh-17S | DEER2017 | D17 v1 | 2016-08-17 23:29 | Any | MFm | 1996 | CZ06 | rDXGF | Cap-Tons | 1.41 | 1170 | None | 87.3 | 0.128 | -0.872 | 13.2 | 0.0128 | -0.723 | 0 | 0 | 0 | 0 | 0 | 0 | DEER:Res:HVAC_Eff_AC | Annual | 17 |  | RE-HV-ResAC-lt45kBtuh-17SAnyMFm1996CZ06
RE-HV-ResAC-lt45kBtuh-17S | DEER2017 | D17 v1 | 2016-08-17 23:29 | Any | MFm | 1996 | CZ07 | rDXGF | Cap-Tons | 1.23 | 1170 | None | 88.8 | 0.0675 | -0.236 | 7.97 | 0.00488 | -0.203 | 0 | 0 | 0 | 0 | 0 | 0 | DEER:Res:HVAC_Eff_AC | Annual | 17 |  | RE-HV-ResAC-lt45kBtuh-17SAnyMFm1996CZ07
RE-HV-ResAC-lt45kBtuh-17S | DEER2017 | D17 v1 | 2016-08-17 23:29 | Any | MFm | 1996 | CZ08 | rDXGF | Cap-Tons | 1.31 | 1170 | None | 153 | 0.0939 | -0.725 | 17.9 | 0.0115 | -0.611 | 0 | 0 | 0 | 0 | 0 | 0 | DEER:Res:HVAC_Eff_AC | Annual | 17 |  | RE-HV-ResAC-lt45kBtuh-17SAnyMFm1996CZ08
RE-HV-ResAC-lt45kBtuh-17S | DEER2017 | D17 v1 | 2016-08-17 23:31 | Any | MFm | 1996 | CZ09 | rDXGF | Cap-Tons | 1.22 | 1090 | None | 260 | 0.351 | -0.885 | 35.9 | 0.0557 | -0.762 | 0 | 0 | 0 | 0 | 0 | 0 | DEER:Res:HVAC_Eff_AC | Annual | 17 |  | RE-HV-ResAC-lt45kBtuh-17SAnyMFm1996CZ09
RE-HV-ResAC-lt45kBtuh-17S | DEER2017 | D17 v1 | 2016-08-17 23:31 | Any | MFm | 1996 | CZ10 | rDXGF | Cap-Tons | 1.3 | 1090 | None | 133 | 0.148 | -1.44 | 24.3 | 0.0215 | -1.22 | 0 | 0 | 0 | 0 | 0 | 0 | DEER:Res:HVAC_Eff_AC | Annual | 17 |  | RE-HV-ResAC-lt45kBtuh-17SAnyMFm1996CZ10
RE-HV-ResAC-lt45kBtuh-17S | DEER2017 | D17 v1 | 2016-08-17 23:31 | Any | MFm | 1996 | CZ11 | rDXGF | Cap-Tons | 1.26 | 1030 | None | 274 | 0.227 | -1 | 46 | 0.0325 | -0.865 | 0 | 0 | 0 | 0 | 0 | 0 | DEER:Res:HVAC_Eff_AC | Annual | 17 |  | RE-HV-ResAC-lt45kBtuh-17SAnyMFm1996CZ11
RE-HV-ResAC-lt45kBtuh-17S | DEER2017 | D17 v1 | 2016-08-17 23:31 | Any | MFm | 1996 | CZ12 | rDXGF | Cap-Tons | 1.19 | 1030 | None | 180 | 0.198 | -1.9 | 33.5 | 0.0269 | -1.6 | 0 | 0 | 0 | 0 | 0 | 0 | DEER:Res:HVAC_Eff_AC | Annual | 17 |  | RE-HV-ResAC-lt45kBtuh-17SAnyMFm1996CZ12
RE-HV-ResAC-lt45kBtuh-17S | DEER2017 | D17 v1 | 2016-08-17 23:31 | Any | MFm | 1996 | CZ13 | rDXGF | Cap-Tons | 1.2 | 1030 | None | 302 | 0.18 | -1.61 | 49.3 | 0.025 | -1.38 | 0 | 0 | 0 | 0 | 0 | 0 | DEER:Res:HVAC_Eff_AC | Annual | 17 |  | RE-HV-ResAC-lt45kBtuh-17SAnyMFm1996CZ13
RE-HV-ResAC-lt45kBtuh-17S | DEER2017 | D17 v1 | 2016-08-17 23:31 | Any | MFm | 1996 | CZ14 | rDXGF | Cap-Tons | 1.26 | 1090 | None | 555 | 0.385 | -1.52 | 101 | 0.0714 | -1.28 | 0 | 0 | 0 | 0 | 0 | 0 | DEER:Res:HVAC_Eff_AC | Annual | 17 |  | RE-HV-ResAC-lt45kBtuh-17SAnyMFm1996CZ14
RE-HV-ResAC-lt45kBtuh-17S | DEER2017 | D17 v1 | 2016-08-17 23:31 | Any | MFm | 1996 | CZ15 | rDXGF | Cap-Tons | 1.39 | 1090 | None | 587 | 0.278 | -0.597 | 98.6 | 0.0403 | -0.496 | 0 | 0 | 0 | 0 | 0 | 0 | DEER:Res:HVAC_Eff_AC | Annual | 17 |  | RE-HV-ResAC-lt45kBtuh-17SAnyMFm1996CZ15
RE-HV-ResAC-lt45kBtuh-17S | DEER2017 | D17 v1 | 2016-08-17 23:31 | Any | MFm | 1996 | CZ16 | rDXGF | Cap-Tons | 1.14 | 982 | None | 211 | 0.173 | -3.44 | 47.6 | 0.0193 | -2.84 | 0 | 0 | 0 | 0 | 0 | 0 | DEER:Res:HVAC_Eff_AC | Annual | 17 |  | RE-HV-ResAC-lt45kBtuh-17SAnyMFm1996CZ16
RE-HV-ResAC-lt45kBtuh-17S | DEER2017 | D17 v1 | 2016-08-17 23:31 | Any | MFm | 2003 | CZ01 | rDXGF | Cap-Tons | 1.13 | 999 | None | 29.6 | 0 | -1.67 | 19.9 | 0 | -1.26 | 0 | 0 | 0 | 0 | 0 | 0 | DEER:Res:HVAC_Eff_AC | Annual | 17 |  | RE-HV-ResAC-lt45kBtuh-17SAnyMFm2003CZ01
RE-HV-ResAC-lt45kBtuh-17S | DEER2017 | D17 v1 | 2016-08-17 23:31 | Any | MFm | 2003 | CZ02 | rDXGF | Cap-Tons | 1.13 | 1070 | None | 81.2 | 0.0885 | -1.54 | 18.7 | 0.0115 | -1.29 | 0 | 0 | 0 | 0 | 0 | 0 | DEER:Res:HVAC_Eff_AC | Annual | 17 |  | RE-HV-ResAC-lt45kBtuh-17SAnyMFm2003CZ02
RE-HV-ResAC-lt45kBtuh-17S | DEER2017 | D17 v1 | 2016-08-17 23:31 | Any | MFm | 2003 | CZ03 | rDXGF | Cap-Tons | 1.13 | 999 | None | 30.2 | 0.0168 | -1.76 | 14.2 | 0.000885 | -1.36 | 0 | 0 | 0 | 0 | 0 | 0 | DEER:Res:HVAC_Eff_AC | Annual | 17 |  | RE-HV-ResAC-lt45kBtuh-17SAnyMFm2003CZ03
RE-HV-ResAC-lt45kBtuh-17S | DEER2017 | D17 v1 | 2016-08-17 23:31 | Any | MFm | 2003 | CZ04 | rDXGF | Cap-Tons | 1.13 | 999 | None | 107 | 0.171 | -1.01 | 18 | 0.023 | -0.858 | 0 | 0 | 0 | 0 | 0 | 0 | DEER:Res:HVAC_Eff_AC | Annual | 17 |  | RE-HV-ResAC-lt45kBtuh-17SAnyMFm2003CZ04
RE-HV-ResAC-lt45kBtuh-17S | DEER2017 | D17 v1 | 2016-08-17 23:31 | Any | MFm | 2003 | CZ05 | rDXGF | Cap-Tons | 1.19 | 999 | None | 24.4 | 0.00588 | -1.23 | 10.1 | 0 | -1.03 | 0 | 0 | 0 | 0 | 0 | 0 | DEER:Res:HVAC_Eff_AC | Annual | 17 |  | RE-HV-ResAC-lt45kBtuh-17SAnyMFm2003CZ05
RE-HV-ResAC-lt45kBtuh-17S | DEER2017 | D17 v1 | 2016-08-17 23:31 | Any | MFm | 2003 | CZ06 | rDXGF | Cap-Tons | 1.43 | 1210 | None | 68 | 0.105 | -0.594 | 9.51 | 0.00979 | -0.503 | 0 | 0 | 0 | 0 | 0 | 0 | DEER:Res:HVAC_Eff_AC | Annual | 17 |  | RE-HV-ResAC-lt45kBtuh-17SAnyMFm2003CZ06
RE-HV-ResAC-lt45kBtuh-17S | DEER2017 | D17 v1 | 2016-08-17 23:31 | Any | MFm | 2003 | CZ07 | rDXGF | Cap-Tons | 1.24 | 1210 | None | 106 | 0.0694 | -0.677 | 11.9 | 0.00484 | -0.581 | 0 | 0 | 0 | 0 | 0 | 0 | DEER:Res:HVAC_Eff_AC | Annual | 17 |  | RE-HV-ResAC-lt45kBtuh-17SAnyMFm2003CZ07
RE-HV-ResAC-lt45kBtuh-17S | DEER2017 | D17 v1 | 2016-08-17 23:31 | Any | MFm | 2003 | CZ08 | rDXGF | Cap-Tons | 1.33 | 1210 | None | 142 | 0.113 | -0.707 | 17.9 | 0.0135 | -0.609 | 0 | 0 | 0 | 0 | 0 | 0 | DEER:Res:HVAC_Eff_AC | Annual | 17 |  | RE-HV-ResAC-lt45kBtuh-17SAnyMFm2003CZ08
RE-HV-ResAC-lt45kBtuh-17S | DEER2017 | D17 v1 | 2016-08-17 23:31 | Any | MFm | 2003 | CZ09 | rDXGF | Cap-Tons | 1.13 | 1130 | None | 201 | 0.264 | -1.31 | 31.7 | 0.0398 | -1.12 | 0 | 0 | 0 | 0 | 0 | 0 | DEER:Res:HVAC_Eff_AC | Annual | 17 |  | RE-HV-ResAC-lt45kBtuh-17SAnyMFm2003CZ09
RE-HV-ResAC-lt45kBtuh-17S | DEER2017 | D17 v1 | 2016-08-17 23:31 | Any | MFm | 2003 | CZ10 | rDXGF | Cap-Tons | 1.13 | 1070 | None | 165 | 0.227 | -0.796 | 25.4 | 0.0336 | -0.699 | 0 | 0 | 0 | 0 | 0 | 0 | DEER:Res:HVAC_Eff_AC | Annual | 17 |  | RE-HV-ResAC-lt45kBtuh-17SAnyMFm2003CZ10
RE-HV-ResAC-lt45kBtuh-17S | DEER2017 | D17 v1 | 2016-08-17 23:31 | Any | MFm | 2003 | CZ11 | rDXGF | Cap-Tons | 1.13 | 1070 | None | 384 | 0.357 | -1.81 | 68.6 | 0.0619 | -1.57 | 0 | 0 | 0 | 0 | 0 | 0 | DEER:Res:HVAC_Eff_AC | Annual | 17 |  | RE-HV-ResAC-lt45kBtuh-17SAnyMFm2003CZ11
RE-HV-ResAC-lt45kBtuh-17S | DEER2017 | D17 v1 | 2016-08-17 23:31 | Any | MFm | 2003 | CZ12 | rDXGF | Cap-Tons | 1.13 | 1070 | None | 216 | 0.152 | -1.49 | 33.3 | 0.0204 | -1.27 | 0 | 0 | 0 | 0 | 0 | 0 | DEER:Res:HVAC_Eff_AC | Annual | 17 |  | RE-HV-ResAC-lt45kBtuh-17SAnyMFm2003CZ12
RE-HV-ResAC-lt45kBtuh-17S | DEER2017 | D17 v1 | 2016-08-17 23:31 | Any | MFm | 2003 | CZ13 | rDXGF | Cap-Tons | 1.13 | 1070 | None | 375 | 0.289 | -1.54 | 61.6 | 0.0416 | -1.33 | 0 | 0 | 0 | 0 | 0 | 0 | DEER:Res:HVAC_Eff_AC | Annual | 17 |  | RE-HV-ResAC-lt45kBtuh-17SAnyMFm2003CZ13
RE-HV-ResAC-lt45kBtuh-17S | DEER2017 | D17 v1 | 2016-08-17 23:31 | Any | MFm | 2003 | CZ14 | rDXGF | Cap-Tons | 1.2 | 1090 | None | 536 | 0.388 | -1.76 | 103 | 0.0733 | -1.49 | 0 | 0 | 0 | 0 | 0 | 0 | DEER:Res:HVAC_Eff_AC | Annual | 17 |  | RE-HV-ResAC-lt45kBtuh-17SAnyMFm2003CZ14
RE-HV-ResAC-lt45kBtuh-17S | DEER2017 | D17 v1 | 2016-08-17 23:31 | Any | MFm | 2003 | CZ15 | rDXGF | Cap-Tons | 1.33 | 1090 | None | 593 | 0.286 | -0.624 | 103 | 0.0451 | -0.519 | 0 | 0 | 0 | 0 | 0 | 0 | DEER:Res:HVAC_Eff_AC | Annual | 17 |  | RE-HV-ResAC-lt45kBtuh-17SAnyMFm2003CZ15
RE-HV-ResAC-lt45kBtuh-17S | DEER2017 | D17 v1 | 2016-08-17 23:31 | Any | MFm | 2003 | CZ16 | rDXGF | Cap-Tons | 1.13 | 999 | None | 197 | 0.18 | -2.7 | 39.1 | 0.0204 | -2.26 | 0 | 0 | 0 | 0 | 0 | 0 | DEER:Res:HVAC_Eff_AC | Annual | 17 |  | RE-HV-ResAC-lt45kBtuh-17SAnyMFm2003CZ16
RE-HV-ResAC-lt45kBtuh-17S | DEER2017 | D17 v1 | 2016-08-17 23:31 | Any | MFm | 2007 | CZ01 | rDXGF | Cap-Tons | 1.13 | 999 | None | 26.4 | 0 | -1.72 | 19.6 | 0 | -1.37 | 0 | 0 | 0 | 0 | 0 | 0 | DEER:Res:HVAC_Eff_AC | Annual | 17 |  | RE-HV-ResAC-lt45kBtuh-17SAnyMFm2007CZ01
RE-HV-ResAC-lt45kBtuh-17S | DEER2017 | D17 v1 | 2016-08-17 23:31 | Any | MFm | 2007 | CZ02 | rDXGF | Cap-Tons | 1.13 | 1070 | None | 45.8 | 0.0372 | -1.21 | 21.4 | 0.0142 | -1.03 | 0 | 0 | 0 | 0 | 0 | 0 | DEER:Res:HVAC_Eff_AC | Annual | 17 |  | RE-HV-ResAC-lt45kBtuh-17SAnyMFm2007CZ02
RE-HV-ResAC-lt45kBtuh-17S | DEER2017 | D17 v1 | 2016-08-17 23:31 | Any | MFm | 2007 | CZ03 | rDXGF | Cap-Tons | 1.13 | 999 | None | 20.6 | 0.00531 | -1.41 | 14.2 | 0.000885 | -1.2 | 0 | 0 | 0 | 0 | 0 | 0 | DEER:Res:HVAC_Eff_AC | Annual | 17 |  | RE-HV-ResAC-lt45kBtuh-17SAnyMFm2007CZ03
RE-HV-ResAC-lt45kBtuh-17S | DEER2017 | D17 v1 | 2016-08-17 23:31 | Any | MFm | 2007 | CZ04 | rDXGF | Cap-Tons | 1.13 | 999 | None | 55.2 | 0.0858 | -0.735 | 23.8 | 0.0398 | -0.637 | 0 | 0 | 0 | 0 | 0 | 0 | DEER:Res:HVAC_Eff_AC | Annual | 17 |  | RE-HV-ResAC-lt45kBtuh-17SAnyMFm2007CZ04
RE-HV-ResAC-lt45kBtuh-17S | DEER2017 | D17 v1 | 2016-08-17 23:31 | Any | MFm | 2007 | CZ05 | rDXGF | Cap-Tons | 1.19 | 999 | None | 15.6 | 0.00756 | -0.941 | 9.83 | 0.00252 | -0.798 | 0 | 0 | 0 | 0 | 0 | 0 | DEER:Res:HVAC_Eff_AC | Annual | 17 |  | RE-HV-ResAC-lt45kBtuh-17SAnyMFm2007CZ05
RE-HV-ResAC-lt45kBtuh-17S | DEER2017 | D17 v1 | 2016-08-17 23:31 | Any | MFm | 2007 | CZ06 | rDXGF | Cap-Tons | 1.43 | 1210 | None | 34.4 | 0.0406 | -0.825 | 12.4 | 0.0112 | -0.727 | 0 | 0 | 0 | 0 | 0 | 0 | DEER:Res:HVAC_Eff_AC | Annual | 17 |  | RE-HV-ResAC-lt45kBtuh-17SAnyMFm2007CZ06
RE-HV-ResAC-lt45kBtuh-17S | DEER2017 | D17 v1 | 2016-08-17 23:31 | Any | MFm | 2007 | CZ07 | rDXGF | Cap-Tons | 1.24 | 1210 | None | 45.4 | 0.0532 | -0.815 | 13.1 | 0.0137 | -0.726 | 0 | 0 | 0 | 0 | 0 | 0 | DEER:Res:HVAC_Eff_AC | Annual | 17 |  | RE-HV-ResAC-lt45kBtuh-17SAnyMFm2007CZ07
RE-HV-ResAC-lt45kBtuh-17S | DEER2017 | D17 v1 | 2016-08-17 23:31 | Any | MFm | 2007 | CZ08 | rDXGF | Cap-Tons | 1.33 | 1210 | None | 68.8 | 0.082 | -0.774 | 24.3 | 0.0316 | -0.692 | 0 | 0 | 0 | 0 | 0 | 0 | DEER:Res:HVAC_Eff_AC | Annual | 17 |  | RE-HV-ResAC-lt45kBtuh-17SAnyMFm2007CZ08
RE-HV-ResAC-lt45kBtuh-17S | DEER2017 | D17 v1 | 2016-08-17 23:31 | Any | MFm | 2007 | CZ09 | rDXGF | Cap-Tons | 1.13 | 1130 | None | 87 | 0.085 | -0.973 | 33.6 | 0.0372 | -0.841 | 0 | 0 | 0 | 0 | 0 | 0 | DEER:Res:HVAC_Eff_AC | Annual | 17 |  | RE-HV-ResAC-lt45kBtuh-17SAnyMFm2007CZ09
RE-HV-ResAC-lt45kBtuh-17S | DEER2017 | D17 v1 | 2016-08-17 23:31 | Any | MFm | 2007 | CZ10 | rDXGF | Cap-Tons | 1.13 | 1070 | None | 87.5 | 0.108 | -0.584 | 36.1 | 0.0478 | -0.504 | 0 | 0 | 0 | 0 | 0 | 0 | DEER:Res:HVAC_Eff_AC | Annual | 17 |  | RE-HV-ResAC-lt45kBtuh-17SAnyMFm2007CZ10
RE-HV-ResAC-lt45kBtuh-17S | DEER2017 | D17 v1 | 2016-08-17 23:31 | Any | MFm | 2007 | CZ11 | rDXGF | Cap-Tons | 1.13 | 1070 | None | 173 | 0.133 | -1.5 | 82.7 | 0.0681 | -1.33 | 0 | 0 | 0 | 0 | 0 | 0 | DEER:Res:HVAC_Eff_AC | Annual | 17 |  | RE-HV-ResAC-lt45kBtuh-17SAnyMFm2007CZ11
RE-HV-ResAC-lt45kBtuh-17S | DEER2017 | D17 v1 | 2016-08-17 23:31 | Any | MFm | 2007 | CZ12 | rDXGF | Cap-Tons | 1.13 | 1070 | None | 108 | 0.0929 | -1.16 | 47.7 | 0.0442 | -0.991 | 0 | 0 | 0 | 0 | 0 | 0 | DEER:Res:HVAC_Eff_AC | Annual | 17 |  | RE-HV-ResAC-lt45kBtuh-17SAnyMFm2007CZ12
RE-HV-ResAC-lt45kBtuh-17S | DEER2017 | D17 v1 | 2016-08-17 23:31 | Any | MFm | 2007 | CZ13 | rDXGF | Cap-Tons | 1.13 | 1070 | None | 177 | 0.117 | -1.17 | 82 | 0.0558 | -1.01 | 0 | 0 | 0 | 0 | 0 | 0 | DEER:Res:HVAC_Eff_AC | Annual | 17 |  | RE-HV-ResAC-lt45kBtuh-17SAnyMFm2007CZ13
RE-HV-ResAC-lt45kBtuh-17S | DEER2017 | D17 v1 | 2016-08-17 23:31 | Any | MFm | 2007 | CZ14 | rDXGF | Cap-Tons | 1.2 | 1090 | None | 248 | 0.142 | -1.13 | 127 | 0.08 | -0.925 | 0 | 0 | 0 | 0 | 0 | 0 | DEER:Res:HVAC_Eff_AC | Annual | 17 |  | RE-HV-ResAC-lt45kBtuh-17SAnyMFm2007CZ14
RE-HV-ResAC-lt45kBtuh-17S | DEER2017 | D17 v1 | 2016-08-17 23:31 | Any | MFm | 2007 | CZ15 | rDXGF | Cap-Tons | 1.29 | 1090 | None | 281 | 0.126 | -0.411 | 132 | 0.0612 | -0.333 | 0 | 0 | 0 | 0 | 0 | 0 | DEER:Res:HVAC_Eff_AC | Annual | 17 |  | RE-HV-ResAC-lt45kBtuh-17SAnyMFm2007CZ15
RE-HV-ResAC-lt45kBtuh-17S | DEER2017 | D17 v1 | 2016-08-17 23:31 | Any | MFm | 2007 | CZ16 | rDXGF | Cap-Tons | 1.13 | 999 | None | 116 | 0.0735 | -1.87 | 54.1 | 0.0327 | -1.5 | 0 | 0 | 0 | 0 | 0 | 0 | DEER:Res:HVAC_Eff_AC | Annual | 17 |  | RE-HV-ResAC-lt45kBtuh-17SAnyMFm2007CZ16
RE-HV-ResAC-lt45kBtuh-17S | DEER2017 | D17 v1 | 2016-08-17 23:31 | Any | MFm | 2011 | CZ01 | rDXGF | Cap-Tons | 1.13 | 999 | None | 20.4 | 0 | -1.43 | 15 | 0 | -1.2 | 0 | 0 | 0 | 0 | 0 | 0 | DEER:Res:HVAC_Eff_AC | Annual | 17 |  | RE-HV-ResAC-lt45kBtuh-17SAnyMFm2011CZ01
RE-HV-ResAC-lt45kBtuh-17S | DEER2017 | D17 v1 | 2016-08-17 23:31 | Any | MFm | 2011 | CZ02 | rDXGF | Cap-Tons | 1.13 | 1070 | None | 44.3 | 0.0363 | -0.867 | 19.4 | 0.015 | -0.664 | 0 | 0 | 0 | 0 | 0 | 0 | DEER:Res:HVAC_Eff_AC | Annual | 17 |  | RE-HV-ResAC-lt45kBtuh-17SAnyMFm2011CZ02
RE-HV-ResAC-lt45kBtuh-17S | DEER2017 | D17 v1 | 2016-08-17 23:31 | Any | MFm | 2011 | CZ03 | rDXGF | Cap-Tons | 1.13 | 999 | None | 15.8 | 0.0062 | -1 | 10.4 | 0.000885 | -0.85 | 0 | 0 | 0 | 0 | 0 | 0 | DEER:Res:HVAC_Eff_AC | Annual | 17 |  | RE-HV-ResAC-lt45kBtuh-17SAnyMFm2011CZ03
RE-HV-ResAC-lt45kBtuh-17S | DEER2017 | D17 v1 | 2016-08-17 23:31 | Any | MFm | 2011 | CZ04 | rDXGF | Cap-Tons | 1.13 | 999 | None | 55.2 | 0.0832 | -0.389 | 19.8 | 0.0345 | -0.389 | 0 | 0 | 0 | 0 | 0 | 0 | DEER:Res:HVAC_Eff_AC | Annual | 17 |  | RE-HV-ResAC-lt45kBtuh-17SAnyMFm2011CZ04
RE-HV-ResAC-lt45kBtuh-17S | DEER2017 | D17 v1 | 2016-08-17 23:31 | Any | MFm | 2011 | CZ05 | rDXGF | Cap-Tons | 1.19 | 999 | None | 11.6 | 0.00504 | -0.639 | 7.06 | 0.00168 | -0.546 | 0 | 0 | 0 | 0 | 0 | 0 | DEER:Res:HVAC_Eff_AC | Annual | 17 |  | RE-HV-ResAC-lt45kBtuh-17SAnyMFm2011CZ05
RE-HV-ResAC-lt45kBtuh-17S | DEER2017 | D17 v1 | 2016-08-17 23:31 | Any | MFm | 2011 | CZ06 | rDXGF | Cap-Tons | 1.43 | 1210 | None | 29.4 | 0.0336 | -0.587 | 10 | 0.00909 | -0.517 | 0 | 0 | 0 | 0 | 0 | 0 | DEER:Res:HVAC_Eff_AC | Annual | 17 |  | RE-HV-ResAC-lt45kBtuh-17SAnyMFm2011CZ06
RE-HV-ResAC-lt45kBtuh-17S | DEER2017 | D17 v1 | 2016-08-17 23:31 | Any | MFm | 2011 | CZ07 | rDXGF | Cap-Tons | 1.24 | 1210 | None | 50.2 | 0.0524 | -0.411 | 12.7 | 0.0137 | -0.363 | 0 | 0 | 0 | 0 | 0 | 0 | DEER:Res:HVAC_Eff_AC | Annual | 17 |  | RE-HV-ResAC-lt45kBtuh-17SAnyMFm2011CZ07
RE-HV-ResAC-lt45kBtuh-17S | DEER2017 | D17 v1 | 2016-08-17 23:31 | Any | MFm | 2011 | CZ08 | rDXGF | Cap-Tons | 1.33 | 1210 | None | 71.3 | 0.0774 | -0.459 | 22.2 | 0.0271 | -0.436 | 0 | 0 | 0 | 0 | 0 | 0 | DEER:Res:HVAC_Eff_AC | Annual | 17 |  | RE-HV-ResAC-lt45kBtuh-17SAnyMFm2011CZ08
RE-HV-ResAC-lt45kBtuh-17S | DEER2017 | D17 v1 | 2016-08-17 23:31 | Any | MFm | 2011 | CZ09 | rDXGF | Cap-Tons | 1.13 | 1130 | None | 87.5 | 0.0761 | -0.584 | 31.6 | 0.0327 | -0.504 | 0 | 0 | 0 | 0 | 0 | 0 | DEER:Res:HVAC_Eff_AC | Annual | 17 |  | RE-HV-ResAC-lt45kBtuh-17SAnyMFm2011CZ09
RE-HV-ResAC-lt45kBtuh-17S | DEER2017 | D17 v1 | 2016-08-17 23:31 | Any | MFm | 2011 | CZ10 | rDXGF | Cap-Tons | 1.13 | 1070 | None | 86.3 | 0.101 | -0.46 | 33.7 | 0.0442 | -0.398 | 0 | 0 | 0 | 0 | 0 | 0 | DEER:Res:HVAC_Eff_AC | Annual | 17 |  | RE-HV-ResAC-lt45kBtuh-17SAnyMFm2011CZ10
RE-HV-ResAC-lt45kBtuh-17S | DEER2017 | D17 v1 | 2016-08-17 23:31 | Any | MFm | 2011 | CZ11 | rDXGF | Cap-Tons | 1.13 | 1070 | None | 169 | 0.13 | -1.03 | 81 | 0.0673 | -0.894 | 0 | 0 | 0 | 0 | 0 | 0 | DEER:Res:HVAC_Eff_AC | Annual | 17 |  | RE-HV-ResAC-lt45kBtuh-17SAnyMFm2011CZ11
RE-HV-ResAC-lt45kBtuh-17S | DEER2017 | D17 v1 | 2016-08-17 23:31 | Any | MFm | 2011 | CZ12 | rDXGF | Cap-Tons | 1.13 | 1070 | None | 107 | 0.0894 | -0.832 | 45.8 | 0.0416 | -0.708 | 0 | 0 | 0 | 0 | 0 | 0 | DEER:Res:HVAC_Eff_AC | Annual | 17 |  | RE-HV-ResAC-lt45kBtuh-17SAnyMFm2011CZ12
RE-HV-ResAC-lt45kBtuh-17S | DEER2017 | D17 v1 | 2016-08-17 23:31 | Any | MFm | 2011 | CZ13 | rDXGF | Cap-Tons | 1.13 | 1070 | None | 173 | 0.112 | -0.858 | 78.6 | 0.0531 | -0.743 | 0 | 0 | 0 | 0 | 0 | 0 | DEER:Res:HVAC_Eff_AC | Annual | 17 |  | RE-HV-ResAC-lt45kBtuh-17SAnyMFm2011CZ13
RE-HV-ResAC-lt45kBtuh-17S | DEER2017 | D17 v1 | 2016-08-17 23:31 | Any | MFm | 2011 | CZ14 | rDXGF | Cap-Tons | 1.2 | 1090 | None | 242 | 0.137 | -0.792 | 122 | 0.0775 | -0.65 | 0 | 0 | 0 | 0 | 0 | 0 | DEER:Res:HVAC_Eff_AC | Annual | 17 |  | RE-HV-ResAC-lt45kBtuh-17SAnyMFm2011CZ14
RE-HV-ResAC-lt45kBtuh-17S | DEER2017 | D17 v1 | 2016-08-17 23:31 | Any | MFm | 2011 | CZ15 | rDXGF | Cap-Tons | 1.29 | 1090 | None | 273 | 0.119 | -0.31 | 127 | 0.0566 | -0.248 | 0 | 0 | 0 | 0 | 0 | 0 | DEER:Res:HVAC_Eff_AC | Annual | 17 |  | RE-HV-ResAC-lt45kBtuh-17SAnyMFm2011CZ15
RE-HV-ResAC-lt45kBtuh-17S | DEER2017 | D17 v1 | 2016-08-17 23:31 | Any | MFm | 2011 | CZ16 | rDXGF | Cap-Tons | 1.13 | 999 | None | 113 | 0.0726 | -1.58 | 51.1 | 0.0319 | -1.27 | 0 | 0 | 0 | 0 | 0 | 0 | DEER:Res:HVAC_Eff_AC | Annual | 17 |  | RE-HV-ResAC-lt45kBtuh-17SAnyMFm2011CZ16
RE-HV-ResAC-lt45kBtuh-17S | DEER2017 | D17 v1 | 2016-08-17 23:31 | Any | MFm | 2015 | CZ01 | rDXGF | Cap-Tons | 1.13 | 999 | None | 11.9 | 0 | -0.788 | 11.9 | 0 | -0.788 | 0 | 0 | 0 | 0 | 0 | 0 | DEER:Res:HVAC_Eff_AC | Annual | 17 |  | RE-HV-ResAC-lt45kBtuh-17SAnyMFm2015CZ01
RE-HV-ResAC-lt45kBtuh-17S | DEER2017 | D17 v1 | 2016-08-17 23:31 | Any | MFm | 2015 | CZ02 | rDXGF | Cap-Tons | 1.13 | 1070 | None | 17.6 | 0.0115 | -0.699 | 17.6 | 0.0115 | -0.699 | 0 | 0 | 0 | 0 | 0 | 0 | DEER:Res:HVAC_Eff_AC | Annual | 17 |  | RE-HV-ResAC-lt45kBtuh-17SAnyMFm2015CZ02
RE-HV-ResAC-lt45kBtuh-17S | DEER2017 | D17 v1 | 2016-08-17 23:31 | Any | MFm | 2015 | CZ03 | rDXGF | Cap-Tons | 1.13 | 999 | None | 7.08 | 0.00266 | -0.513 | 7.08 | 0.00266 | -0.513 | 0 | 0 | 0 | 0 | 0 | 0 | DEER:Res:HVAC_Eff_AC | Annual | 17 |  | RE-HV-ResAC-lt45kBtuh-17SAnyMFm2015CZ03
RE-HV-ResAC-lt45kBtuh-17S | DEER2017 | D17 v1 | 2016-08-17 23:31 | Any | MFm | 2015 | CZ04 | rDXGF | Cap-Tons | 1.13 | 999 | None | 20.3 | 0.0363 | -0.319 | 20.3 | 0.0363 | -0.319 | 0 | 0 | 0 | 0 | 0 | 0 | DEER:Res:HVAC_Eff_AC | Annual | 17 |  | RE-HV-ResAC-lt45kBtuh-17SAnyMFm2015CZ04
RE-HV-ResAC-lt45kBtuh-17S | DEER2017 | D17 v1 | 2016-08-17 23:31 | Any | MFm | 2015 | CZ05 | rDXGF | Cap-Tons | 1.19 | 999 | None | 5.04 | 0.00336 | -0.277 | 5.04 | 0.00336 | -0.277 | 0 | 0 | 0 | 0 | 0 | 0 | DEER:Res:HVAC_Eff_AC | Annual | 17 |  | RE-HV-ResAC-lt45kBtuh-17SAnyMFm2015CZ05
RE-HV-ResAC-lt45kBtuh-17S | DEER2017 | D17 v1 | 2016-08-17 23:31 | Any | MFm | 2015 | CZ06 | rDXGF | Cap-Tons | 1.43 | 1210 | None | 9.79 | 0.00979 | -0.448 | 9.79 | 0.00979 | -0.448 | 0 | 0 | 0 | 0 | 0 | 0 | DEER:Res:HVAC_Eff_AC | Annual | 17 |  | RE-HV-ResAC-lt45kBtuh-17SAnyMFm2015CZ06
RE-HV-ResAC-lt45kBtuh-17S | DEER2017 | D17 v1 | 2016-08-17 23:31 | Any | MFm | 2015 | CZ07 | rDXGF | Cap-Tons | 1.24 | 1210 | None | 12.5 | 0.0153 | -0.306 | 12.5 | 0.0153 | -0.306 | 0 | 0 | 0 | 0 | 0 | 0 | DEER:Res:HVAC_Eff_AC | Annual | 17 |  | RE-HV-ResAC-lt45kBtuh-17SAnyMFm2015CZ07
RE-HV-ResAC-lt45kBtuh-17S | DEER2017 | D17 v1 | 2016-08-17 23:31 | Any | MFm | 2015 | CZ08 | rDXGF | Cap-Tons | 1.33 | 1210 | None | 21.9 | 0.0278 | -0.383 | 21.9 | 0.0278 | -0.383 | 0 | 0 | 0 | 0 | 0 | 0 | DEER:Res:HVAC_Eff_AC | Annual | 17 |  | RE-HV-ResAC-lt45kBtuh-17SAnyMFm2015CZ08
RE-HV-ResAC-lt45kBtuh-17S | DEER2017 | D17 v1 | 2016-08-17 23:31 | Any | MFm | 2015 | CZ09 | rDXGF | Cap-Tons | 1.13 | 1130 | None | 29.1 | 0.0301 | -0.522 | 29.1 | 0.0301 | -0.522 | 0 | 0 | 0 | 0 | 0 | 0 | DEER:Res:HVAC_Eff_AC | Annual | 17 |  | RE-HV-ResAC-lt45kBtuh-17SAnyMFm2015CZ09
RE-HV-ResAC-lt45kBtuh-17S | DEER2017 | D17 v1 | 2016-08-17 23:31 | Any | MFm | 2015 | CZ10 | rDXGF | Cap-Tons | 1.13 | 1070 | None | 32.8 | 0.0425 | -0.345 | 32.8 | 0.0425 | -0.345 | 0 | 0 | 0 | 0 | 0 | 0 | DEER:Res:HVAC_Eff_AC | Annual | 17 |  | RE-HV-ResAC-lt45kBtuh-17SAnyMFm2015CZ10
RE-HV-ResAC-lt45kBtuh-17S | DEER2017 | D17 v1 | 2016-08-17 23:31 | Any | MFm | 2015 | CZ11 | rDXGF | Cap-Tons | 1.13 | 1070 | None | 79.4 | 0.0664 | -0.85 | 79.4 | 0.0664 | -0.85 | 0 | 0 | 0 | 0 | 0 | 0 | DEER:Res:HVAC_Eff_AC | Annual | 17 |  | RE-HV-ResAC-lt45kBtuh-17SAnyMFm2015CZ11
RE-HV-ResAC-lt45kBtuh-17S | DEER2017 | D17 v1 | 2016-08-17 23:31 | Any | MFm | 2015 | CZ12 | rDXGF | Cap-Tons | 1.13 | 1070 | None | 43 | 0.0398 | -0.717 | 43 | 0.0398 | -0.717 | 0 | 0 | 0 | 0 | 0 | 0 | DEER:Res:HVAC_Eff_AC | Annual | 17 |  | RE-HV-ResAC-lt45kBtuh-17SAnyMFm2015CZ12
RE-HV-ResAC-lt45kBtuh-17S | DEER2017 | D17 v1 | 2016-08-17 23:31 | Any | MFm | 2015 | CZ13 | rDXGF | Cap-Tons | 1.13 | 1070 | None | 77.2 | 0.0513 | -0.699 | 77.2 | 0.0513 | -0.699 | 0 | 0 | 0 | 0 | 0 | 0 | DEER:Res:HVAC_Eff_AC | Annual | 17 |  | RE-HV-ResAC-lt45kBtuh-17SAnyMFm2015CZ13
RE-HV-ResAC-lt45kBtuh-17S | DEER2017 | D17 v1 | 2016-08-17 23:31 | Any | MFm | 2015 | CZ14 | rDXGF | Cap-Tons | 1.2 | 1090 | None | 119 | 0.075 | -0.725 | 119 | 0.075 | -0.725 | 0 | 0 | 0 | 0 | 0 | 0 | DEER:Res:HVAC_Eff_AC | Annual | 17 |  | RE-HV-ResAC-lt45kBtuh-17SAnyMFm2015CZ14
RE-HV-ResAC-lt45kBtuh-17S | DEER2017 | D17 v1 | 2016-08-17 23:31 | Any | MFm | 2015 | CZ15 | rDXGF | Cap-Tons | 1.29 | 1090 | None | 125 | 0.0558 | -0.256 | 125 | 0.0558 | -0.256 | 0 | 0 | 0 | 0 | 0 | 0 | DEER:Res:HVAC_Eff_AC | Annual | 17 |  | RE-HV-ResAC-lt45kBtuh-17SAnyMFm2015CZ15
RE-HV-ResAC-lt45kBtuh-17S | DEER2017 | D17 v1 | 2016-08-17 23:31 | Any | MFm | 2015 | CZ16 | rDXGF | Cap-Tons | 1.13 | 999 | None | 46.5 | 0.0283 | -1.35 | 46.5 | 0.0283 | -1.35 | 0 | 0 | 0 | 0 | 0 | 0 | DEER:Res:HVAC_Eff_AC | Annual | 17 |  | RE-HV-ResAC-lt45kBtuh-17SAnyMFm2015CZ16
RE-HV-ResAC-lt45kBtuh-17S | DEER2017 | D17 v1 | 2016-08-17 23:31 | Any | MFm | 2017 | CZ01 | rDXGF | Cap-Tons | 1.13 | 999 | None | 11.5 | 0 | -0.407 | 11.5 | 0 | -0.407 | 0 | 0 | 0 | 0 | 0 | 0 | DEER:Res:HVAC_Eff_AC | Annual | 17 |  | RE-HV-ResAC-lt45kBtuh-17SAnyMFm2017CZ01
RE-HV-ResAC-lt45kBtuh-17S | DEER2017 | D17 v1 | 2016-08-17 23:31 | Any | MFm | 2017 | CZ02 | rDXGF | Cap-Tons | 1.13 | 1070 | None | 17.3 | 0.0133 | -0.504 | 17.3 | 0.0133 | -0.504 | 0 | 0 | 0 | 0 | 0 | 0 | DEER:Res:HVAC_Eff_AC | Annual | 17 |  | RE-HV-ResAC-lt45kBtuh-17SAnyMFm2017CZ02
RE-HV-ResAC-lt45kBtuh-17S | DEER2017 | D17 v1 | 2016-08-17 23:31 | Any | MFm | 2017 | CZ03 | rDXGF | Cap-Tons | 1.13 | 999 | None | 6.81 | 0.00177 | -0.487 | 6.81 | 0.00177 | -0.487 | 0 | 0 | 0 | 0 | 0 | 0 | DEER:Res:HVAC_Eff_AC | Annual | 17 |  | RE-HV-ResAC-lt45kBtuh-17SAnyMFm2017CZ03
RE-HV-ResAC-lt45kBtuh-17S | DEER2017 | D17 v1 | 2016-08-17 23:31 | Any | MFm | 2017 | CZ04 | rDXGF | Cap-Tons | 1.13 | 999 | None | 20.4 | 0.0389 | -0.204 | 20.4 | 0.0389 | -0.204 | 0 | 0 | 0 | 0 | 0 | 0 | DEER:Res:HVAC_Eff_AC | Annual | 17 |  | RE-HV-ResAC-lt45kBtuh-17SAnyMFm2017CZ04
RE-HV-ResAC-lt45kBtuh-17S | DEER2017 | D17 v1 | 2016-08-17 23:31 | Any | MFm | 2017 | CZ05 | rDXGF | Cap-Tons | 1.19 | 999 | None | 4.87 | 0.00336 | -0.252 | 4.87 | 0.00336 | -0.252 | 0 | 0 | 0 | 0 | 0 | 0 | DEER:Res:HVAC_Eff_AC | Annual | 17 |  | RE-HV-ResAC-lt45kBtuh-17SAnyMFm2017CZ05
RE-HV-ResAC-lt45kBtuh-17S | DEER2017 | D17 v1 | 2016-08-17 23:31 | Any | MFm | 2017 | CZ06 | rDXGF | Cap-Tons | 1.43 | 1210 | None | 10.2 | 0.0112 | -0.378 | 10.2 | 0.0112 | -0.378 | 0 | 0 | 0 | 0 | 0 | 0 | DEER:Res:HVAC_Eff_AC | Annual | 17 |  | RE-HV-ResAC-lt45kBtuh-17SAnyMFm2017CZ06
RE-HV-ResAC-lt45kBtuh-17S | DEER2017 | D17 v1 | 2016-08-17 23:31 | Any | MFm | 2017 | CZ07 | rDXGF | Cap-Tons | 1.24 | 1210 | None | 14 | 0.0177 | -0.266 | 14 | 0.0177 | -0.266 | 0 | 0 | 0 | 0 | 0 | 0 | DEER:Res:HVAC_Eff_AC | Annual | 17 |  | RE-HV-ResAC-lt45kBtuh-17SAnyMFm2017CZ07
RE-HV-ResAC-lt45kBtuh-17S | DEER2017 | D17 v1 | 2016-08-17 23:31 | Any | MFm | 2017 | CZ08 | rDXGF | Cap-Tons | 1.33 | 1210 | None | 24.5 | 0.0338 | -0.195 | 24.5 | 0.0338 | -0.195 | 0 | 0 | 0 | 0 | 0 | 0 | DEER:Res:HVAC_Eff_AC | Annual | 17 |  | RE-HV-ResAC-lt45kBtuh-17SAnyMFm2017CZ08
RE-HV-ResAC-lt45kBtuh-17S | DEER2017 | D17 v1 | 2016-08-17 23:31 | Any | MFm | 2017 | CZ09 | rDXGF | Cap-Tons | 1.13 | 1130 | None | 30.4 | 0.0301 | -0.319 | 30.4 | 0.0301 | -0.319 | 0 | 0 | 0 | 0 | 0 | 0 | DEER:Res:HVAC_Eff_AC | Annual | 17 |  | RE-HV-ResAC-lt45kBtuh-17SAnyMFm2017CZ09
RE-HV-ResAC-lt45kBtuh-17S | DEER2017 | D17 v1 | 2016-08-17 23:31 | Any | MFm | 2017 | CZ10 | rDXGF | Cap-Tons | 1.13 | 1070 | None | 33.9 | 0.0442 | -0.212 | 33.9 | 0.0442 | -0.212 | 0 | 0 | 0 | 0 | 0 | 0 | DEER:Res:HVAC_Eff_AC | Annual | 17 |  | RE-HV-ResAC-lt45kBtuh-17SAnyMFm2017CZ10
RE-HV-ResAC-lt45kBtuh-17S | DEER2017 | D17 v1 | 2016-08-17 23:31 | Any | MFm | 2017 | CZ11 | rDXGF | Cap-Tons | 1.13 | 1070 | None | 82.2 | 0.0681 | -0.619 | 82.2 | 0.0681 | -0.619 | 0 | 0 | 0 | 0 | 0 | 0 | DEER:Res:HVAC_Eff_AC | Annual | 17 |  | RE-HV-ResAC-lt45kBtuh-17SAnyMFm2017CZ11
RE-HV-ResAC-lt45kBtuh-17S | DEER2017 | D17 v1 | 2016-08-17 23:31 | Any | MFm | 2017 | CZ12 | rDXGF | Cap-Tons | 1.13 | 1070 | None | 44.2 | 0.0416 | -0.602 | 44.2 | 0.0416 | -0.602 | 0 | 0 | 0 | 0 | 0 | 0 | DEER:Res:HVAC_Eff_AC | Annual | 17 |  | RE-HV-ResAC-lt45kBtuh-17SAnyMFm2017CZ12
RE-HV-ResAC-lt45kBtuh-17S | DEER2017 | D17 v1 | 2016-08-17 23:31 | Any | MFm | 2017 | CZ13 | rDXGF | Cap-Tons | 1.13 | 1070 | None | 81.7 | 0.054 | -0.504 | 81.7 | 0.054 | -0.504 | 0 | 0 | 0 | 0 | 0 | 0 | DEER:Res:HVAC_Eff_AC | Annual | 17 |  | RE-HV-ResAC-lt45kBtuh-17SAnyMFm2017CZ13
RE-HV-ResAC-lt45kBtuh-17S | DEER2017 | D17 v1 | 2016-08-17 23:31 | Any | MFm | 2017 | CZ14 | rDXGF | Cap-Tons | 1.2 | 1090 | None | 120 | 0.0767 | -0.675 | 120 | 0.0767 | -0.675 | 0 | 0 | 0 | 0 | 0 | 0 | DEER:Res:HVAC_Eff_AC | Annual | 17 |  | RE-HV-ResAC-lt45kBtuh-17SAnyMFm2017CZ14
RE-HV-ResAC-lt45kBtuh-17S | DEER2017 | D17 v1 | 2016-08-17 23:31 | Any | MFm | 2017 | CZ15 | rDXGF | Cap-Tons | 1.29 | 1090 | None | 124 | 0.055 | -0.256 | 124 | 0.055 | -0.256 | 0 | 0 | 0 | 0 | 0 | 0 | DEER:Res:HVAC_Eff_AC | Annual | 17 |  | RE-HV-ResAC-lt45kBtuh-17SAnyMFm2017CZ15
RE-HV-ResAC-lt45kBtuh-17S | DEER2017 | D17 v1 | 2016-08-17 23:31 | Any | MFm | 2017 | CZ16 | rDXGF | Cap-Tons | 1.13 | 999 | None | 45.6 | 0.0301 | -1.23 | 45.6 | 0.0301 | -1.23 | 0 | 0 | 0 | 0 | 0 | 0 | DEER:Res:HVAC_Eff_AC | Annual | 17 |  | RE-HV-ResAC-lt45kBtuh-17SAnyMFm2017CZ16
RE-HV-ResAC-lt45kBtuh-17S | DEER2017 | D17 v1 | 2016-08-17 23:31 | Any | SFm | 1975 | CZ01 | rDXGF | Cap-Tons | 2.15 | 1590 | None | 44.8 | 0 | -7.77 | 29.9 | 0 | -7.21 | 0 | 0 | 0 | 0 | 0 | 0 | DEER:Res:HVAC_Eff_AC | Annual | 17 |  | RE-HV-ResAC-lt45kBtuh-17SAnySFm1975CZ01
RE-HV-ResAC-lt45kBtuh-17S | DEER2017 | D17 v1 | 2016-08-17 23:31 | Any | SFm | 1975 | CZ02 | rDXGF | Cap-Tons | 3.72 | 1590 | None | 58.7 | 0.127 | -2.18 | 19.5 | 0.0105 | -1.84 | 0 | 0 | 0 | 0 | 0 | 0 | DEER:Res:HVAC_Eff_AC | Annual | 17 |  | RE-HV-ResAC-lt45kBtuh-17SAnySFm1975CZ02
RE-HV-ResAC-lt45kBtuh-17S | DEER2017 | D17 v1 | 2016-08-17 23:31 | Any | SFm | 1975 | CZ03 | rDXGF | Cap-Tons | 3.01 | 1590 | None | 42.4 | 0.0963 | -3.31 | 18.9 | 0.00432 | -2.96 | 0 | 0 | 0 | 0 | 0 | 0 | DEER:Res:HVAC_Eff_AC | Annual | 17 |  | RE-HV-ResAC-lt45kBtuh-17SAnySFm1975CZ03
RE-HV-ResAC-lt45kBtuh-17S | DEER2017 | D17 v1 | 2016-08-17 23:31 | Any | SFm | 1975 | CZ04 | rDXGF | Cap-Tons | 2.86 | 1590 | None | 92.7 | 0.202 | -2.77 | 20.1 | 0.0143 | -2.47 | 0 | 0 | 0 | 0 | 0 | 0 | DEER:Res:HVAC_Eff_AC | Annual | 17 |  | RE-HV-ResAC-lt45kBtuh-17SAnySFm1975CZ04
RE-HV-ResAC-lt45kBtuh-17S | DEER2017 | D17 v1 | 2016-08-17 23:31 | Any | SFm | 1975 | CZ05 | rDXGF | Cap-Tons | 3.28 | 1590 | None | 42.9 | 0.0963 | -3.68 | 24.2 | 0.0104 | -3.19 | 0 | 0 | 0 | 0 | 0 | 0 | DEER:Res:HVAC_Eff_AC | Annual | 17 |  | RE-HV-ResAC-lt45kBtuh-17SAnySFm1975CZ05
RE-HV-ResAC-lt45kBtuh-17S | DEER2017 | D17 v1 | 2016-08-17 23:31 | Any | SFm | 1975 | CZ06 | rDXGF | Cap-Tons | 3.26 | 1530 | None | 69.8 | 0.198 | -1.31 | 13.4 | 0.019 | -1.13 | 0 | 0 | 0 | 0 | 0 | 0 | DEER:Res:HVAC_Eff_AC | Annual | 17 |  | RE-HV-ResAC-lt45kBtuh-17SAnySFm1975CZ06
RE-HV-ResAC-lt45kBtuh-17S | DEER2017 | D17 v1 | 2016-08-17 23:31 | Any | SFm | 1975 | CZ07 | rDXGF | Cap-Tons | 2.47 | 1530 | None | 87 | 0.19 | -2.13 | 13.5 | 0.0109 | -1.94 | 0 | 0 | 0 | 0 | 0 | 0 | DEER:Res:HVAC_Eff_AC | Annual | 17 |  | RE-HV-ResAC-lt45kBtuh-17SAnySFm1975CZ07
RE-HV-ResAC-lt45kBtuh-17S | DEER2017 | D17 v1 | 2016-08-17 23:31 | Any | SFm | 1975 | CZ08 | rDXGF | Cap-Tons | 3.03 | 1530 | None | 128 | 0.217 | -1.44 | 18.7 | 0.0205 | -1.26 | 0 | 0 | 0 | 0 | 0 | 0 | DEER:Res:HVAC_Eff_AC | Annual | 17 |  | RE-HV-ResAC-lt45kBtuh-17SAnySFm1975CZ08
RE-HV-ResAC-lt45kBtuh-17S | DEER2017 | D17 v1 | 2016-08-17 23:31 | Any | SFm | 1975 | CZ09 | rDXGF | Cap-Tons | 3.49 | 1640 | None | 172 | 0.354 | -1.69 | 26.6 | 0.0387 | -1.47 | 0 | 0 | 0 | 0 | 0 | 0 | DEER:Res:HVAC_Eff_AC | Annual | 17 |  | RE-HV-ResAC-lt45kBtuh-17SAnySFm1975CZ09
RE-HV-ResAC-lt45kBtuh-17S | DEER2017 | D17 v1 | 2016-08-17 23:31 | Any | SFm | 1975 | CZ10 | rDXGF | Cap-Tons | 3.85 | 1640 | None | 128 | 0.21 | -1.56 | 22.9 | 0.019 | -1.35 | 0 | 0 | 0 | 0 | 0 | 0 | DEER:Res:HVAC_Eff_AC | Annual | 17 |  | RE-HV-ResAC-lt45kBtuh-17SAnySFm1975CZ10
RE-HV-ResAC-lt45kBtuh-17S | DEER2017 | D17 v1 | 2016-08-17 23:31 | Any | SFm | 1975 | CZ11 | rDXGF | Cap-Tons | 3.82 | 1530 | None | 160 | 0.188 | -1.81 | 30.8 | 0.0115 | -1.52 | 0 | 0 | 0 | 0 | 0 | 0 | DEER:Res:HVAC_Eff_AC | Annual | 17 |  | RE-HV-ResAC-lt45kBtuh-17SAnySFm1975CZ11
RE-HV-ResAC-lt45kBtuh-17S | DEER2017 | D17 v1 | 2016-08-17 23:31 | Any | SFm | 1975 | CZ12 | rDXGF | Cap-Tons | 3.59 | 1530 | None | 122 | 0.165 | -2.01 | 24.8 | 0.0131 | -1.7 | 0 | 0 | 0 | 0 | 0 | 0 | DEER:Res:HVAC_Eff_AC | Annual | 17 |  | RE-HV-ResAC-lt45kBtuh-17SAnySFm1975CZ12
RE-HV-ResAC-lt45kBtuh-17S | DEER2017 | D17 v1 | 2016-08-17 23:16 | Any | SFm | 1975 | CZ13 | rDXGF | Cap-Tons | 3.62 | 1530 | None | 207 | 0.161 | -1.98 | 34.3 | 0.0144 | -1.69 | 0 | 0 | 0 | 0 | 0 | 0 | DEER:Res:HVAC_Eff_AC | Annual | 17 |  | RE-HV-ResAC-lt45kBtuh-17SAnySFm1975CZ13
RE-HV-ResAC-lt45kBtuh-17S | DEER2017 | D17 v1 | 2016-08-17 23:16 | Any | SFm | 1975 | CZ14 | rDXGF | Cap-Tons | 5.55 | 1560 | None | 220 | 0.227 | -0.708 | 42.6 | 0.0337 | -0.449 | 0 | 0 | 0 | 0 | 0 | 0 | DEER:Res:HVAC_Eff_AC | Annual | 17 |  | RE-HV-ResAC-lt45kBtuh-17SAnySFm1975CZ14
RE-HV-ResAC-lt45kBtuh-17S | DEER2017 | D17 v1 | 2016-08-17 23:16 | Any | SFm | 1975 | CZ15 | rDXGF | Cap-Tons | 6.4 | 1560 | None | 226 | 0.172 | -0.267 | 38.3 | 0.0173 | -0.152 | 0 | 0 | 0 | 0 | 0 | 0 | DEER:Res:HVAC_Eff_AC | Annual | 17 |  | RE-HV-ResAC-lt45kBtuh-17SAnySFm1975CZ15
RE-HV-ResAC-lt45kBtuh-17S | DEER2017 | D17 v1 | 2016-08-17 23:16 | Any | SFm | 1975 | CZ16 | rDXGF | Cap-Tons | 3.51 | 1590 | None | 134 | 0.162 | -3.41 | 34.4 | 0.0171 | -2.89 | 0 | 0 | 0 | 0 | 0 | 0 | DEER:Res:HVAC_Eff_AC | Annual | 17 |  | RE-HV-ResAC-lt45kBtuh-17SAnySFm1975CZ16
RE-HV-ResAC-lt45kBtuh-17S | DEER2017 | D17 v1 | 2016-08-17 23:16 | Any | SFm | 1985 | CZ01 | rDXGF | Cap-Tons | 1.71 | 1900 | None | 53 | 0 | -16.2 | 34 | 0 | -15.6 | 0 | 0 | 0 | 0 | 0 | 0 | DEER:Res:HVAC_Eff_AC | Annual | 17 |  | RE-HV-ResAC-lt45kBtuh-17SAnySFm1985CZ01
RE-HV-ResAC-lt45kBtuh-17S | DEER2017 | D17 v1 | 2016-08-17 23:16 | Any | SFm | 1985 | CZ02 | rDXGF | Cap-Tons | 2.76 | 1900 | None | 84.8 | 0.0391 | -5.14 | 25.1 | -0.00217 | -4.69 | 0 | 0 | 0 | 0 | 0 | 0 | DEER:Res:HVAC_Eff_AC | Annual | 17 |  | RE-HV-ResAC-lt45kBtuh-17SAnySFm1985CZ02
RE-HV-ResAC-lt45kBtuh-17S | DEER2017 | D17 v1 | 2016-08-17 23:16 | Any | SFm | 1985 | CZ03 | rDXGF | Cap-Tons | 2.28 | 1900 | None | 60 | 0.0899 | -7.56 | 23.9 | -0.00965 | -7.1 | 0 | 0 | 0 | 0 | 0 | 0 | DEER:Res:HVAC_Eff_AC | Annual | 17 |  | RE-HV-ResAC-lt45kBtuh-17SAnySFm1985CZ03
RE-HV-ResAC-lt45kBtuh-17S | DEER2017 | D17 v1 | 2016-08-17 23:16 | Any | SFm | 1985 | CZ04 | rDXGF | Cap-Tons | 2.25 | 1900 | None | 126 | 0.3 | -6.02 | 20.3 | 0.0138 | -5.64 | 0 | 0 | 0 | 0 | 0 | 0 | DEER:Res:HVAC_Eff_AC | Annual | 17 |  | RE-HV-ResAC-lt45kBtuh-17SAnySFm1985CZ04
RE-HV-ResAC-lt45kBtuh-17S | DEER2017 | D17 v1 | 2016-08-17 23:16 | Any | SFm | 1985 | CZ05 | rDXGF | Cap-Tons | 2.52 | 1900 | None | 43.8 | 0.107 | -5.7 | 20.2 | 0.000794 | -5.31 | 0 | 0 | 0 | 0 | 0 | 0 | DEER:Res:HVAC_Eff_AC | Annual | 17 |  | RE-HV-ResAC-lt45kBtuh-17SAnySFm1985CZ05
RE-HV-ResAC-lt45kBtuh-17S | DEER2017 | D17 v1 | 2016-08-17 23:16 | Any | SFm | 1985 | CZ06 | rDXGF | Cap-Tons | 3.34 | 2060 | None | 74.9 | 0.213 | -2.26 | 14.9 | 0.0126 | -2.01 | 0 | 0 | 0 | 0 | 0 | 0 | DEER:Res:HVAC_Eff_AC | Annual | 17 |  | RE-HV-ResAC-lt45kBtuh-17SAnySFm1985CZ06
RE-HV-ResAC-lt45kBtuh-17S | DEER2017 | D17 v1 | 2016-08-17 23:16 | Any | SFm | 1985 | CZ07 | rDXGF | Cap-Tons | 2.59 | 2060 | None | 105 | 0.214 | -3.05 | 14 | 0.00772 | -2.84 | 0 | 0 | 0 | 0 | 0 | 0 | DEER:Res:HVAC_Eff_AC | Annual | 17 |  | RE-HV-ResAC-lt45kBtuh-17SAnySFm1985CZ07
RE-HV-ResAC-lt45kBtuh-17S | DEER2017 | D17 v1 | 2016-08-17 23:16 | Any | SFm | 1985 | CZ08 | rDXGF | Cap-Tons | 3.12 | 2060 | None | 148 | 0.334 | -2.28 | 18.1 | 0.0263 | -2.06 | 0 | 0 | 0 | 0 | 0 | 0 | DEER:Res:HVAC_Eff_AC | Annual | 17 |  | RE-HV-ResAC-lt45kBtuh-17SAnySFm1985CZ08
RE-HV-ResAC-lt45kBtuh-17S | DEER2017 | D17 v1 | 2016-08-17 23:16 | Any | SFm | 1985 | CZ09 | rDXGF | Cap-Tons | 3.47 | 1810 | None | 150 | 0.326 | -1.93 | 24.6 | 0.0334 | -1.7 | 0 | 0 | 0 | 0 | 0 | 0 | DEER:Res:HVAC_Eff_AC | Annual | 17 |  | RE-HV-ResAC-lt45kBtuh-17SAnySFm1985CZ09
RE-HV-ResAC-lt45kBtuh-17S | DEER2017 | D17 v1 | 2016-08-17 23:16 | Any | SFm | 1985 | CZ10 | rDXGF | Cap-Tons | 3.8 | 1810 | None | 128 | 0.248 | -1.68 | 22 | 0.0182 | -1.43 | 0 | 0 | 0 | 0 | 0 | 0 | DEER:Res:HVAC_Eff_AC | Annual | 17 |  | RE-HV-ResAC-lt45kBtuh-17SAnySFm1985CZ10
RE-HV-ResAC-lt45kBtuh-17S | DEER2017 | D17 v1 | 2016-08-17 23:16 | Any | SFm | 1985 | CZ11 | rDXGF | Cap-Tons | 3.68 | 1700 | None | 194 | 0.221 | -2.16 | 32.4 | 0.00978 | -1.82 | 0 | 0 | 0 | 0 | 0 | 0 | DEER:Res:HVAC_Eff_AC | Annual | 17 |  | RE-HV-ResAC-lt45kBtuh-17SAnySFm1985CZ11
RE-HV-ResAC-lt45kBtuh-17S | DEER2017 | D17 v1 | 2016-08-17 23:16 | Any | SFm | 1985 | CZ12 | rDXGF | Cap-Tons | 3.44 | 1700 | None | 125 | 0.155 | -2.43 | 23.9 | 0.00669 | -2.09 | 0 | 0 | 0 | 0 | 0 | 0 | DEER:Res:HVAC_Eff_AC | Annual | 17 |  | RE-HV-ResAC-lt45kBtuh-17SAnySFm1985CZ12
RE-HV-ResAC-lt45kBtuh-17S | DEER2017 | D17 v1 | 2016-08-17 23:16 | Any | SFm | 1985 | CZ13 | rDXGF | Cap-Tons | 3.53 | 1700 | None | 198 | 0.193 | -2.33 | 28.2 | 0.00935 | -2.03 | 0 | 0 | 0 | 0 | 0 | 0 | DEER:Res:HVAC_Eff_AC | Annual | 17 |  | RE-HV-ResAC-lt45kBtuh-17SAnySFm1985CZ13
RE-HV-ResAC-lt45kBtuh-17S | DEER2017 | D17 v1 | 2016-08-17 23:16 | Any | SFm | 1985 | CZ14 | rDXGF | Cap-Tons | 3.88 | 1740 | None | 262 | 0.288 | -1.68 | 40.3 | 0.0245 | -1.38 | 0 | 0 | 0 | 0 | 0 | 0 | DEER:Res:HVAC_Eff_AC | Annual | 17 |  | RE-HV-ResAC-lt45kBtuh-17SAnySFm1985CZ14
RE-HV-ResAC-lt45kBtuh-17S | DEER2017 | D17 v1 | 2016-08-17 23:16 | Any | SFm | 1985 | CZ15 | rDXGF | Cap-Tons | 4.26 | 1740 | None | 316 | 0.196 | -0.777 | 44.9 | 0.00892 | -0.631 | 0 | 0 | 0 | 0 | 0 | 0 | DEER:Res:HVAC_Eff_AC | Annual | 17 |  | RE-HV-ResAC-lt45kBtuh-17SAnySFm1985CZ15
RE-HV-ResAC-lt45kBtuh-17S | DEER2017 | D17 v1 | 2016-08-17 23:16 | Any | SFm | 1985 | CZ16 | rDXGF | Cap-Tons | 2.62 | 1900 | None | 152 | 0.167 | -8.63 | 40.8 | 0.000763 | -7.84 | 0 | 0 | 0 | 0 | 0 | 0 | DEER:Res:HVAC_Eff_AC | Annual | 17 |  | RE-HV-ResAC-lt45kBtuh-17SAnySFm1985CZ16
RE-HV-ResAC-lt45kBtuh-17S | DEER2017 | D17 v1 | 2016-08-17 23:16 | Any | SFm | 1996 | CZ01 | rDXGF | Cap-Tons | 2.24 | 2190 | None | 32.5 | 0 | -3.71 | 22.1 | 0 | -3.25 | 0 | 0 | 0 | 0 | 0 | 0 | DEER:Res:HVAC_Eff_AC | Annual | 17 |  | RE-HV-ResAC-lt45kBtuh-17SAnySFm1996CZ01
RE-HV-ResAC-lt45kBtuh-17S | DEER2017 | D17 v1 | 2016-08-17 23:16 | Any | SFm | 1996 | CZ02 | rDXGF | Cap-Tons | 3.67 | 2190 | None | 70.8 | 0.157 | -1.25 | 19.8 | 0.0191 | -0.956 | 0 | 0 | 0 | 0 | 0 | 0 | DEER:Res:HVAC_Eff_AC | Annual | 17 |  | RE-HV-ResAC-lt45kBtuh-17SAnySFm1996CZ02
RE-HV-ResAC-lt45kBtuh-17S | DEER2017 | D17 v1 | 2016-08-17 23:16 | Any | SFm | 1996 | CZ03 | rDXGF | Cap-Tons | 3.11 | 2190 | None | 45.5 | 0.0987 | -2.05 | 20.5 | 0.00933 | -1.64 | 0 | 0 | 0 | 0 | 0 | 0 | DEER:Res:HVAC_Eff_AC | Annual | 17 |  | RE-HV-ResAC-lt45kBtuh-17SAnySFm1996CZ03
RE-HV-ResAC-lt45kBtuh-17S | DEER2017 | D17 v1 | 2016-08-17 23:16 | Any | SFm | 1996 | CZ04 | rDXGF | Cap-Tons | 3.04 | 2190 | None | 104 | 0.271 | -1.46 | 23.8 | 0.0313 | -1.13 | 0 | 0 | 0 | 0 | 0 | 0 | DEER:Res:HVAC_Eff_AC | Annual | 17 |  | RE-HV-ResAC-lt45kBtuh-17SAnySFm1996CZ04
RE-HV-ResAC-lt45kBtuh-17S | DEER2017 | D17 v1 | 2016-08-17 23:16 | Any | SFm | 1996 | CZ05 | rDXGF | Cap-Tons | 3.41 | 2190 | None | 42.2 | 0.111 | -1.95 | 21.2 | 0.0158 | -1.5 | 0 | 0 | 0 | 0 | 0 | 0 | DEER:Res:HVAC_Eff_AC | Annual | 17 |  | RE-HV-ResAC-lt45kBtuh-17SAnySFm1996CZ05
RE-HV-ResAC-lt45kBtuh-17S | DEER2017 | D17 v1 | 2016-08-17 23:16 | Any | SFm | 1996 | CZ06 | rDXGF | Cap-Tons | 3.88 | 2300 | None | 70.1 | 0.216 | -0.559 | 13.6 | 0.0276 | -0.392 | 0 | 0 | 0 | 0 | 0 | 0 | DEER:Res:HVAC_Eff_AC | Annual | 17 |  | RE-HV-ResAC-lt45kBtuh-17SAnySFm1996CZ06
RE-HV-ResAC-lt45kBtuh-17S | DEER2017 | D17 v1 | 2016-08-17 23:16 | Any | SFm | 1996 | CZ07 | rDXGF | Cap-Tons | 3.1 | 2300 | None | 75.9 | 0.182 | -0.645 | 11.6 | 0.0181 | -0.526 | 0 | 0 | 0 | 0 | 0 | 0 | DEER:Res:HVAC_Eff_AC | Annual | 17 |  | RE-HV-ResAC-lt45kBtuh-17SAnySFm1996CZ07
RE-HV-ResAC-lt45kBtuh-17S | DEER2017 | D17 v1 | 2016-08-17 23:16 | Any | SFm | 1996 | CZ08 | rDXGF | Cap-Tons | 3.64 | 2300 | None | 125 | 0.266 | -0.547 | 19.6 | 0.0324 | -0.42 | 0 | 0 | 0 | 0 | 0 | 0 | DEER:Res:HVAC_Eff_AC | Annual | 17 |  | RE-HV-ResAC-lt45kBtuh-17SAnySFm1996CZ08
RE-HV-ResAC-lt45kBtuh-17S | DEER2017 | D17 v1 | 2016-08-17 23:16 | Any | SFm | 1996 | CZ09 | rDXGF | Cap-Tons | 3.54 | 2190 | None | 192 | 0.379 | -0.701 | 32.6 | 0.0525 | -0.52 | 0 | 0 | 0 | 0 | 0 | 0 | DEER:Res:HVAC_Eff_AC | Annual | 17 |  | RE-HV-ResAC-lt45kBtuh-17SAnySFm1996CZ09
RE-HV-ResAC-lt45kBtuh-17S | DEER2017 | D17 v1 | 2016-08-17 23:16 | Any | SFm | 1996 | CZ10 | rDXGF | Cap-Tons | 3.87 | 2190 | None | 168 | 0.326 | -0.726 | 30.7 | 0.0421 | -0.483 | 0 | 0 | 0 | 0 | 0 | 0 | DEER:Res:HVAC_Eff_AC | Annual | 17 |  | RE-HV-ResAC-lt45kBtuh-17SAnySFm1996CZ10
RE-HV-ResAC-lt45kBtuh-17S | DEER2017 | D17 v1 | 2016-08-17 23:16 | Any | SFm | 1996 | CZ11 | rDXGF | Cap-Tons | 3.15 | 2030 | None | 241 | 0.23 | -1.74 | 48 | 0.0235 | -1.31 | 0 | 0 | 0 | 0 | 0 | 0 | DEER:Res:HVAC_Eff_AC | Annual | 17 |  | RE-HV-ResAC-lt45kBtuh-17SAnySFm1996CZ11
RE-HV-ResAC-lt45kBtuh-17S | DEER2017 | D17 v1 | 2016-08-17 23:16 | Any | SFm | 1996 | CZ12 | rDXGF | Cap-Tons | 2.94 | 2030 | None | 178 | 0.295 | -1.8 | 35.3 | 0.0327 | -1.4 | 0 | 0 | 0 | 0 | 0 | 0 | DEER:Res:HVAC_Eff_AC | Annual | 17 |  | RE-HV-ResAC-lt45kBtuh-17SAnySFm1996CZ12
RE-HV-ResAC-lt45kBtuh-17S | DEER2017 | D17 v1 | 2016-08-17 23:16 | Any | SFm | 1996 | CZ13 | rDXGF | Cap-Tons | 3.03 | 2030 | None | 284 | 0.214 | -2.13 | 49 | 0.0208 | -1.71 | 0 | 0 | 0 | 0 | 0 | 0 | DEER:Res:HVAC_Eff_AC | Annual | 17 |  | RE-HV-ResAC-lt45kBtuh-17SAnySFm1996CZ13
RE-HV-ResAC-lt45kBtuh-17S | DEER2017 | D17 v1 | 2016-08-17 23:16 | Any | SFm | 1996 | CZ14 | rDXGF | Cap-Tons | 2.79 | 1760 | None | 340 | 0.373 | -1.32 | 60 | 0.047 | -0.975 | 0 | 0 | 0 | 0 | 0 | 0 | DEER:Res:HVAC_Eff_AC | Annual | 17 |  | RE-HV-ResAC-lt45kBtuh-17SAnySFm1996CZ14
RE-HV-ResAC-lt45kBtuh-17S | DEER2017 | D17 v1 | 2016-08-17 23:16 | Any | SFm | 1996 | CZ15 | rDXGF | Cap-Tons | 2.98 | 1760 | None | 521 | 0.291 | -0.638 | 81.6 | 0.0299 | -0.473 | 0 | 0 | 0 | 0 | 0 | 0 | DEER:Res:HVAC_Eff_AC | Annual | 17 |  | RE-HV-ResAC-lt45kBtuh-17SAnySFm1996CZ15
RE-HV-ResAC-lt45kBtuh-17S | DEER2017 | D17 v1 | 2016-08-17 23:16 | Any | SFm | 1996 | CZ16 | rDXGF | Cap-Tons | 3.47 | 2190 | None | 115 | 0.17 | -1.17 | 26 | 0.0231 | -0.856 | 0 | 0 | 0 | 0 | 0 | 0 | DEER:Res:HVAC_Eff_AC | Annual | 17 |  | RE-HV-ResAC-lt45kBtuh-17SAnySFm1996CZ16
RE-HV-ResAC-lt45kBtuh-17S | DEER2017 | D17 v1 | 2016-08-17 23:16 | Any | SFm | 2003 | CZ01 | rDXGF | Cap-Tons | 2.33 | 2300 | None | 30.7 | 0 | -3.57 | 20.8 | 0 | -3.13 | 0 | 0 | 0 | 0 | 0 | 0 | DEER:Res:HVAC_Eff_AC | Annual | 17 |  | RE-HV-ResAC-lt45kBtuh-17SAnySFm2003CZ01
RE-HV-ResAC-lt45kBtuh-17S | DEER2017 | D17 v1 | 2016-08-17 23:16 | Any | SFm | 2003 | CZ02 | rDXGF | Cap-Tons | 2.21 | 1950 | None | 115 | 0.296 | -3.78 | 34.1 | 0.0299 | -3.24 | 0 | 0 | 0 | 0 | 0 | 0 | DEER:Res:HVAC_Eff_AC | Annual | 17 |  | RE-HV-ResAC-lt45kBtuh-17SAnySFm2003CZ02
RE-HV-ResAC-lt45kBtuh-17S | DEER2017 | D17 v1 | 2016-08-17 23:16 | Any | SFm | 2003 | CZ03 | rDXGF | Cap-Tons | 3.23 | 2300 | None | 43.1 | 0.0975 | -1.86 | 18.5 | 0.0096 | -1.5 | 0 | 0 | 0 | 0 | 0 | 0 | DEER:Res:HVAC_Eff_AC | Annual | 17 |  | RE-HV-ResAC-lt45kBtuh-17SAnySFm2003CZ03
RE-HV-ResAC-lt45kBtuh-17S | DEER2017 | D17 v1 | 2016-08-17 23:16 | Any | SFm | 2003 | CZ04 | rDXGF | Cap-Tons | 3.17 | 2300 | None | 116 | 0.278 | -1.85 | 27.8 | 0.0347 | -1.47 | 0 | 0 | 0 | 0 | 0 | 0 | DEER:Res:HVAC_Eff_AC | Annual | 17 |  | RE-HV-ResAC-lt45kBtuh-17SAnySFm2003CZ04
RE-HV-ResAC-lt45kBtuh-17S | DEER2017 | D17 v1 | 2016-08-17 23:16 | Any | SFm | 2003 | CZ05 | rDXGF | Cap-Tons | 3.55 | 2300 | None | 39.6 | 0.12 | -1.61 | 18.7 | 0.0175 | -1.22 | 0 | 0 | 0 | 0 | 0 | 0 | DEER:Res:HVAC_Eff_AC | Annual | 17 |  | RE-HV-ResAC-lt45kBtuh-17SAnySFm2003CZ05
RE-HV-ResAC-lt45kBtuh-17S | DEER2017 | D17 v1 | 2016-08-17 23:16 | Any | SFm | 2003 | CZ06 | rDXGF | Cap-Tons | 4.01 | 2390 | None | 79.1 | 0.226 | -0.429 | 13 | 0.0287 | -0.304 | 0 | 0 | 0 | 0 | 0 | 0 | DEER:Res:HVAC_Eff_AC | Annual | 17 |  | RE-HV-ResAC-lt45kBtuh-17SAnySFm2003CZ06
RE-HV-ResAC-lt45kBtuh-17S | DEER2017 | D17 v1 | 2016-08-17 23:16 | Any | SFm | 2003 | CZ07 | rDXGF | Cap-Tons | 3.21 | 2390 | None | 109 | 0.22 | -1.07 | 16 | 0.0206 | -0.903 | 0 | 0 | 0 | 0 | 0 | 0 | DEER:Res:HVAC_Eff_AC | Annual | 17 |  | RE-HV-ResAC-lt45kBtuh-17SAnySFm2003CZ07
RE-HV-ResAC-lt45kBtuh-17S | DEER2017 | D17 v1 | 2016-08-17 23:16 | Any | SFm | 2003 | CZ08 | rDXGF | Cap-Tons | 3.77 | 2390 | None | 189 | 0.305 | -0.589 | 28.1 | 0.0406 | -0.462 | 0 | 0 | 0 | 0 | 0 | 0 | DEER:Res:HVAC_Eff_AC | Annual | 17 |  | RE-HV-ResAC-lt45kBtuh-17SAnySFm2003CZ08
RE-HV-ResAC-lt45kBtuh-17S | DEER2017 | D17 v1 | 2016-08-17 23:16 | Any | SFm | 2003 | CZ09 | rDXGF | Cap-Tons | 3.37 | 2420 | None | 208 | 0.451 | -1.19 | 36.6 | 0.068 | -0.955 | 0 | 0 | 0 | 0 | 0 | 0 | DEER:Res:HVAC_Eff_AC | Annual | 17 |  | RE-HV-ResAC-lt45kBtuh-17SAnySFm2003CZ09
RE-HV-ResAC-lt45kBtuh-17S | DEER2017 | D17 v1 | 2016-08-17 23:16 | Any | SFm | 2003 | CZ10 | rDXGF | Cap-Tons | 2.53 | 1950 | None | 253 | 0.44 | -2.06 | 43.5 | 0.0648 | -1.73 | 0 | 0 | 0 | 0 | 0 | 0 | DEER:Res:HVAC_Eff_AC | Annual | 17 |  | RE-HV-ResAC-lt45kBtuh-17SAnySFm2003CZ10
RE-HV-ResAC-lt45kBtuh-17S | DEER2017 | D17 v1 | 2016-08-17 23:16 | Any | SFm | 2003 | CZ11 | rDXGF | Cap-Tons | 2.66 | 1950 | None | 274 | 0.291 | -1.91 | 49.2 | 0.0361 | -1.58 | 0 | 0 | 0 | 0 | 0 | 0 | DEER:Res:HVAC_Eff_AC | Annual | 17 |  | RE-HV-ResAC-lt45kBtuh-17SAnySFm2003CZ11
RE-HV-ResAC-lt45kBtuh-17S | DEER2017 | D17 v1 | 2016-08-17 23:16 | Any | SFm | 2003 | CZ12 | rDXGF | Cap-Tons | 2.47 | 1950 | None | 172 | 0.267 | -2.43 | 34.6 | 0.0324 | -2.05 | 0 | 0 | 0 | 0 | 0 | 0 | DEER:Res:HVAC_Eff_AC | Annual | 17 |  | RE-HV-ResAC-lt45kBtuh-17SAnySFm2003CZ12
RE-HV-ResAC-lt45kBtuh-17S | DEER2017 | D17 v1 | 2016-08-17 23:16 | Any | SFm | 2003 | CZ13 | rDXGF | Cap-Tons | 2.55 | 1950 | None | 307 | 0.218 | -2.15 | 48.9 | 0.022 | -1.81 | 0 | 0 | 0 | 0 | 0 | 0 | DEER:Res:HVAC_Eff_AC | Annual | 17 |  | RE-HV-ResAC-lt45kBtuh-17SAnySFm2003CZ13
RE-HV-ResAC-lt45kBtuh-17S | DEER2017 | D17 v1 | 2016-08-17 23:16 | Any | SFm | 2003 | CZ14 | rDXGF | Cap-Tons | 3.17 | 2160 | None | 494 | 0.443 | -1.61 | 87.9 | 0.0741 | -1.26 | 0 | 0 | 0 | 0 | 0 | 0 | DEER:Res:HVAC_Eff_AC | Annual | 17 |  | RE-HV-ResAC-lt45kBtuh-17SAnySFm2003CZ14
RE-HV-ResAC-lt45kBtuh-17S | DEER2017 | D17 v1 | 2016-08-17 23:16 | Any | SFm | 2003 | CZ15 | rDXGF | Cap-Tons | 3.4 | 2160 | None | 491 | 0.289 | -0.75 | 79.7 | 0.0315 | -0.585 | 0 | 0 | 0 | 0 | 0 | 0 | DEER:Res:HVAC_Eff_AC | Annual | 17 |  | RE-HV-ResAC-lt45kBtuh-17SAnySFm2003CZ15
RE-HV-ResAC-lt45kBtuh-17S | DEER2017 | D17 v1 | 2016-08-17 23:16 | Any | SFm | 2003 | CZ16 | rDXGF | Cap-Tons | 3.61 | 2300 | None | 63.1 | 0.0917 | -1.12 | 18.7 | 0.0125 | -0.814 | 0 | 0 | 0 | 0 | 0 | 0 | DEER:Res:HVAC_Eff_AC | Annual | 17 |  | RE-HV-ResAC-lt45kBtuh-17SAnySFm2003CZ16
RE-HV-ResAC-lt45kBtuh-17S | DEER2017 | D17 v1 | 2016-08-17 23:16 | Any | SFm | 2007 | CZ01 | rDXGF | Cap-Tons | 2.33 | 2300 | None | 28.8 | 0 | -2.41 | 21.3 | 0 | -2.07 | 0 | 0 | 0 | 0 | 0 | 0 | DEER:Res:HVAC_Eff_AC | Annual | 17 |  | RE-HV-ResAC-lt45kBtuh-17SAnySFm2007CZ01
RE-HV-ResAC-lt45kBtuh-17S | DEER2017 | D17 v1 | 2016-08-17 23:16 | Any | SFm | 2007 | CZ02 | rDXGF | Cap-Tons | 2.21 | 1950 | None | 70.6 | 0.0964 | -2.64 | 39.1 | 0.0407 | -2.23 | 0 | 0 | 0 | 0 | 0 | 0 | DEER:Res:HVAC_Eff_AC | Annual | 17 |  | RE-HV-ResAC-lt45kBtuh-17SAnySFm2007CZ02
RE-HV-ResAC-lt45kBtuh-17S | DEER2017 | D17 v1 | 2016-08-17 23:16 | Any | SFm | 2007 | CZ03 | rDXGF | Cap-Tons | 3.23 | 2300 | None | 31.2 | 0.044 | -1.42 | 19.8 | 0.0155 | -1.15 | 0 | 0 | 0 | 0 | 0 | 0 | DEER:Res:HVAC_Eff_AC | Annual | 17 |  | RE-HV-ResAC-lt45kBtuh-17SAnySFm2007CZ03
RE-HV-ResAC-lt45kBtuh-17S | DEER2017 | D17 v1 | 2016-08-17 23:16 | Any | SFm | 2007 | CZ04 | rDXGF | Cap-Tons | 3.17 | 2300 | None | 66.3 | 0.0984 | -1.22 | 33.8 | 0.0435 | -0.927 | 0 | 0 | 0 | 0 | 0 | 0 | DEER:Res:HVAC_Eff_AC | Annual | 17 |  | RE-HV-ResAC-lt45kBtuh-17SAnySFm2007CZ04
RE-HV-ResAC-lt45kBtuh-17S | DEER2017 | D17 v1 | 2016-08-17 23:16 | Any | SFm | 2007 | CZ05 | rDXGF | Cap-Tons | 3.55 | 2300 | None | 28.5 | 0.049 | -1.09 | 19 | 0.022 | -0.8 | 0 | 0 | 0 | 0 | 0 | 0 | DEER:Res:HVAC_Eff_AC | Annual | 17 |  | RE-HV-ResAC-lt45kBtuh-17SAnySFm2007CZ05
RE-HV-ResAC-lt45kBtuh-17S | DEER2017 | D17 v1 | 2016-08-17 23:16 | Any | SFm | 2007 | CZ06 | rDXGF | Cap-Tons | 4.01 | 2390 | None | 43.8 | 0.0815 | -0.638 | 17.8 | 0.0294 | -0.499 | 0 | 0 | 0 | 0 | 0 | 0 | DEER:Res:HVAC_Eff_AC | Annual | 17 |  | RE-HV-ResAC-lt45kBtuh-17SAnySFm2007CZ06
RE-HV-ResAC-lt45kBtuh-17S | DEER2017 | D17 v1 | 2016-08-17 23:16 | Any | SFm | 2007 | CZ07 | rDXGF | Cap-Tons | 3.21 | 2390 | None | 51.1 | 0.0745 | -0.598 | 15.5 | 0.0221 | -0.52 | 0 | 0 | 0 | 0 | 0 | 0 | DEER:Res:HVAC_Eff_AC | Annual | 17 |  | RE-HV-ResAC-lt45kBtuh-17SAnySFm2007CZ07
RE-HV-ResAC-lt45kBtuh-17S | DEER2017 | D17 v1 | 2016-08-17 23:16 | Any | SFm | 2007 | CZ08 | rDXGF | Cap-Tons | 3.77 | 2390 | None | 94.4 | 0.104 | -0.584 | 36.3 | 0.0443 | -0.48 | 0 | 0 | 0 | 0 | 0 | 0 | DEER:Res:HVAC_Eff_AC | Annual | 17 |  | RE-HV-ResAC-lt45kBtuh-17SAnySFm2007CZ08
RE-HV-ResAC-lt45kBtuh-17S | DEER2017 | D17 v1 | 2016-08-17 23:16 | Any | SFm | 2007 | CZ09 | rDXGF | Cap-Tons | 3.37 | 2420 | None | 107 | 0.168 | -0.786 | 47.8 | 0.0828 | -0.593 | 0 | 0 | 0 | 0 | 0 | 0 | DEER:Res:HVAC_Eff_AC | Annual | 17 |  | RE-HV-ResAC-lt45kBtuh-17SAnySFm2007CZ09
RE-HV-ResAC-lt45kBtuh-17S | DEER2017 | D17 v1 | 2016-08-17 23:16 | Any | SFm | 2007 | CZ10 | rDXGF | Cap-Tons | 2.53 | 1950 | None | 128 | 0.155 | -1.26 | 58.5 | 0.0763 | -1 | 0 | 0 | 0 | 0 | 0 | 0 | DEER:Res:HVAC_Eff_AC | Annual | 17 |  | RE-HV-ResAC-lt45kBtuh-17SAnySFm2007CZ10
RE-HV-ResAC-lt45kBtuh-17S | DEER2017 | D17 v1 | 2016-08-17 23:16 | Any | SFm | 2007 | CZ11 | rDXGF | Cap-Tons | 2.66 | 1950 | None | 138 | 0.141 | -1.32 | 67.5 | 0.0726 | -1.06 | 0 | 0 | 0 | 0 | 0 | 0 | DEER:Res:HVAC_Eff_AC | Annual | 17 |  | RE-HV-ResAC-lt45kBtuh-17SAnySFm2007CZ11
RE-HV-ResAC-lt45kBtuh-17S | DEER2017 | D17 v1 | 2016-08-17 23:16 | Any | SFm | 2007 | CZ12 | rDXGF | Cap-Tons | 2.47 | 1950 | None | 91.7 | 0.108 | -1.45 | 44.5 | 0.0453 | -1.14 | 0 | 0 | 0 | 0 | 0 | 0 | DEER:Res:HVAC_Eff_AC | Annual | 17 |  | RE-HV-ResAC-lt45kBtuh-17SAnySFm2007CZ12
RE-HV-ResAC-lt45kBtuh-17S | DEER2017 | D17 v1 | 2016-08-17 23:16 | Any | SFm | 2007 | CZ13 | rDXGF | Cap-Tons | 2.56 | 1950 | None | 153 | 0.102 | -1.25 | 69.4 | 0.0406 | -0.969 | 0 | 0 | 0 | 0 | 0 | 0 | DEER:Res:HVAC_Eff_AC | Annual | 17 |  | RE-HV-ResAC-lt45kBtuh-17SAnySFm2007CZ13
RE-HV-ResAC-lt45kBtuh-17S | DEER2017 | D17 v1 | 2016-08-17 23:16 | Any | SFm | 2007 | CZ14 | rDXGF | Cap-Tons | 3.17 | 2160 | None | 217 | 0.15 | -0.546 | 110 | 0.0754 | -0.271 | 0 | 0 | 0 | 0 | 0 | 0 | DEER:Res:HVAC_Eff_AC | Annual | 17 |  | RE-HV-ResAC-lt45kBtuh-17SAnySFm2007CZ14
RE-HV-ResAC-lt45kBtuh-17S | DEER2017 | D17 v1 | 2016-08-17 23:16 | Any | SFm | 2007 | CZ15 | rDXGF | Cap-Tons | 3.4 | 2160 | None | 252 | 0.123 | -0.226 | 115 | 0.0506 | -0.106 | 0 | 0 | 0 | 0 | 0 | 0 | DEER:Res:HVAC_Eff_AC | Annual | 17 |  | RE-HV-ResAC-lt45kBtuh-17SAnySFm2007CZ15
RE-HV-ResAC-lt45kBtuh-17S | DEER2017 | D17 v1 | 2016-08-17 23:16 | Any | SFm | 2007 | CZ16 | rDXGF | Cap-Tons | 3.61 | 2300 | None | 41 | 0.049 | -0.452 | 22.4 | 0.0219 | -0.211 | 0 | 0 | 0 | 0 | 0 | 0 | DEER:Res:HVAC_Eff_AC | Annual | 17 |  | RE-HV-ResAC-lt45kBtuh-17SAnySFm2007CZ16
RE-HV-ResAC-lt45kBtuh-17S | DEER2017 | D17 v1 | 2016-08-17 23:16 | Any | SFm | 2011 | CZ01 | rDXGF | Cap-Tons | 2.33 | 2300 | None | 23.9 | 0 | -1.99 | 17.8 | 0 | -1.7 | 0 | 0 | 0 | 0 | 0 | 0 | DEER:Res:HVAC_Eff_AC | Annual | 17 |  | RE-HV-ResAC-lt45kBtuh-17SAnySFm2011CZ01
RE-HV-ResAC-lt45kBtuh-17S | DEER2017 | D17 v1 | 2016-08-17 23:16 | Any | SFm | 2011 | CZ02 | rDXGF | Cap-Tons | 2.21 | 1950 | None | 65.1 | 0.0896 | -2.19 | 34.7 | 0.0357 | -1.84 | 0 | 0 | 0 | 0 | 0 | 0 | DEER:Res:HVAC_Eff_AC | Annual | 17 |  | RE-HV-ResAC-lt45kBtuh-17SAnySFm2011CZ02
RE-HV-ResAC-lt45kBtuh-17S | DEER2017 | D17 v1 | 2016-08-17 23:16 | Any | SFm | 2011 | CZ03 | rDXGF | Cap-Tons | 3.23 | 2300 | None | 26 | 0.0421 | -1.06 | 15.8 | 0.0149 | -0.851 | 0 | 0 | 0 | 0 | 0 | 0 | DEER:Res:HVAC_Eff_AC | Annual | 17 |  | RE-HV-ResAC-lt45kBtuh-17SAnySFm2011CZ03
RE-HV-ResAC-lt45kBtuh-17S | DEER2017 | D17 v1 | 2016-08-17 23:16 | Any | SFm | 2011 | CZ04 | rDXGF | Cap-Tons | 3.17 | 2300 | None | 58.1 | 0.0902 | -0.842 | 28 | 0.0391 | -0.631 | 0 | 0 | 0 | 0 | 0 | 0 | DEER:Res:HVAC_Eff_AC | Annual | 17 |  | RE-HV-ResAC-lt45kBtuh-17SAnySFm2011CZ04
RE-HV-ResAC-lt45kBtuh-17S | DEER2017 | D17 v1 | 2016-08-17 23:16 | Any | SFm | 2011 | CZ05 | rDXGF | Cap-Tons | 3.55 | 2300 | None | 23.8 | 0.0301 | -0.966 | 16.5 | 0.0127 | -0.693 | 0 | 0 | 0 | 0 | 0 | 0 | DEER:Res:HVAC_Eff_AC | Annual | 17 |  | RE-HV-ResAC-lt45kBtuh-17SAnySFm2011CZ05
RE-HV-ResAC-lt45kBtuh-17S | DEER2017 | D17 v1 | 2016-08-17 23:16 | Any | SFm | 2011 | CZ06 | rDXGF | Cap-Tons | 4.01 | 2390 | None | 31.6 | 0.0651 | -0.536 | 13.2 | 0.0234 | -0.411 | 0 | 0 | 0 | 0 | 0 | 0 | DEER:Res:HVAC_Eff_AC | Annual | 17 |  | RE-HV-ResAC-lt45kBtuh-17SAnySFm2011CZ06
RE-HV-ResAC-lt45kBtuh-17S | DEER2017 | D17 v1 | 2016-08-17 23:16 | Any | SFm | 2011 | CZ07 | rDXGF | Cap-Tons | 3.21 | 2390 | None | 50.2 | 0.0707 | -0.308 | 13.9 | 0.0209 | -0.265 | 0 | 0 | 0 | 0 | 0 | 0 | DEER:Res:HVAC_Eff_AC | Annual | 17 |  | RE-HV-ResAC-lt45kBtuh-17SAnySFm2011CZ07
RE-HV-ResAC-lt45kBtuh-17S | DEER2017 | D17 v1 | 2016-08-17 23:16 | Any | SFm | 2011 | CZ08 | rDXGF | Cap-Tons | 3.77 | 2390 | None | 88.6 | 0.095 | -0.361 | 32.2 | 0.0395 | -0.292 | 0 | 0 | 0 | 0 | 0 | 0 | DEER:Res:HVAC_Eff_AC | Annual | 17 |  | RE-HV-ResAC-lt45kBtuh-17SAnySFm2011CZ08
RE-HV-ResAC-lt45kBtuh-17S | DEER2017 | D17 v1 | 2016-08-17 23:16 | Any | SFm | 2011 | CZ09 | rDXGF | Cap-Tons | 3.37 | 2420 | None | 98.6 | 0.156 | -0.531 | 42.8 | 0.0712 | -0.392 | 0 | 0 | 0 | 0 | 0 | 0 | DEER:Res:HVAC_Eff_AC | Annual | 17 |  | RE-HV-ResAC-lt45kBtuh-17SAnySFm2011CZ09
RE-HV-ResAC-lt45kBtuh-17S | DEER2017 | D17 v1 | 2016-08-17 23:16 | Any | SFm | 2011 | CZ10 | rDXGF | Cap-Tons | 2.53 | 1950 | None | 122 | 0.144 | -1.04 | 54.5 | 0.0676 | -0.822 | 0 | 0 | 0 | 0 | 0 | 0 | DEER:Res:HVAC_Eff_AC | Annual | 17 |  | RE-HV-ResAC-lt45kBtuh-17SAnySFm2011CZ10
RE-HV-ResAC-lt45kBtuh-17S | DEER2017 | D17 v1 | 2016-08-17 23:16 | Any | SFm | 2011 | CZ11 | rDXGF | Cap-Tons | 2.66 | 1950 | None | 130 | 0.132 | -1.07 | 62.6 | 0.065 | -0.861 | 0 | 0 | 0 | 0 | 0 | 0 | DEER:Res:HVAC_Eff_AC | Annual | 17 |  | RE-HV-ResAC-lt45kBtuh-17SAnySFm2011CZ11
RE-HV-ResAC-lt45kBtuh-17S | DEER2017 | D17 v1 | 2016-08-17 23:16 | Any | SFm | 2011 | CZ12 | rDXGF | Cap-Tons | 2.47 | 1950 | None | 86.4 | 0.102 | -1.17 | 40.8 | 0.0413 | -0.919 | 0 | 0 | 0 | 0 | 0 | 0 | DEER:Res:HVAC_Eff_AC | Annual | 17 |  | RE-HV-ResAC-lt45kBtuh-17SAnySFm2011CZ12
RE-HV-ResAC-lt45kBtuh-17S | DEER2017 | D17 v1 | 2016-08-17 23:16 | Any | SFm | 2011 | CZ13 | rDXGF | Cap-Tons | 2.56 | 1950 | None | 145 | 0.0953 | -1.04 | 64.1 | 0.0367 | -0.793 | 0 | 0 | 0 | 0 | 0 | 0 | DEER:Res:HVAC_Eff_AC | Annual | 17 |  | RE-HV-ResAC-lt45kBtuh-17SAnySFm2011CZ13
RE-HV-ResAC-lt45kBtuh-17S | DEER2017 | D17 v1 | 2016-08-17 23:16 | Any | SFm | 2011 | CZ14 | rDXGF | Cap-Tons | 3.17 | 2160 | None | 206 | 0.138 | -0.404 | 103 | 0.0672 | -0.186 | 0 | 0 | 0 | 0 | 0 | 0 | DEER:Res:HVAC_Eff_AC | Annual | 17 |  | RE-HV-ResAC-lt45kBtuh-17SAnySFm2011CZ14
RE-HV-ResAC-lt45kBtuh-17S | DEER2017 | D17 v1 | 2016-08-17 23:16 | Any | SFm | 2011 | CZ15 | rDXGF | Cap-Tons | 3.4 | 2160 | None | 240 | 0.12 | -0.179 | 109 | 0.0515 | -0.079 | 0 | 0 | 0 | 0 | 0 | 0 | DEER:Res:HVAC_Eff_AC | Annual | 17 |  | RE-HV-ResAC-lt45kBtuh-17SAnySFm2011CZ15
RE-HV-ResAC-lt45kBtuh-17S | DEER2017 | D17 v1 | 2016-08-17 23:16 | Any | SFm | 2011 | CZ16 | rDXGF | Cap-Tons | 3.61 | 2300 | None | 38.5 | 0.0479 | -0.343 | 20.1 | 0.0213 | -0.15 | 0 | 0 | 0 | 0 | 0 | 0 | DEER:Res:HVAC_Eff_AC | Annual | 17 |  | RE-HV-ResAC-lt45kBtuh-17SAnySFm2011CZ16
RE-HV-ResAC-lt45kBtuh-17S | DEER2017 | D17 v1 | 2016-08-17 23:16 | Any | SFm | 2015 | CZ01 | rDXGF | Cap-Tons | 2.33 | 2300 | None | 14.9 | 0 | -1.4 | 14.9 | 0 | -1.4 | 0 | 0 | 0 | 0 | 0 | 0 | DEER:Res:HVAC_Eff_AC | Annual | 17 |  | RE-HV-ResAC-lt45kBtuh-17SAnySFm2015CZ01
RE-HV-ResAC-lt45kBtuh-17S | DEER2017 | D17 v1 | 2016-08-17 23:16 | Any | SFm | 2015 | CZ02 | rDXGF | Cap-Tons | 2.21 | 1950 | None | 29.8 | 0.0267 | -1.65 | 29.8 | 0.0267 | -1.65 | 0 | 0 | 0 | 0 | 0 | 0 | DEER:Res:HVAC_Eff_AC | Annual | 17 |  | RE-HV-ResAC-lt45kBtuh-17SAnySFm2015CZ02
RE-HV-ResAC-lt45kBtuh-17S | DEER2017 | D17 v1 | 2016-08-17 23:16 | Any | SFm | 2015 | CZ03 | rDXGF | Cap-Tons | 3.23 | 2300 | None | 12 | 0.0155 | -0.57 | 12 | 0.0155 | -0.57 | 0 | 0 | 0 | 0 | 0 | 0 | DEER:Res:HVAC_Eff_AC | Annual | 17 |  | RE-HV-ResAC-lt45kBtuh-17SAnySFm2015CZ03
RE-HV-ResAC-lt45kBtuh-17S | DEER2017 | D17 v1 | 2016-08-17 23:16 | Any | SFm | 2015 | CZ04 | rDXGF | Cap-Tons | 3.17 | 2300 | None | 23.3 | 0.0328 | -0.571 | 23.3 | 0.0328 | -0.571 | 0 | 0 | 0 | 0 | 0 | 0 | DEER:Res:HVAC_Eff_AC | Annual | 17 |  | RE-HV-ResAC-lt45kBtuh-17SAnySFm2015CZ04
RE-HV-ResAC-lt45kBtuh-17S | DEER2017 | D17 v1 | 2016-08-17 23:16 | Any | SFm | 2015 | CZ05 | rDXGF | Cap-Tons | 3.55 | 2300 | None | 10.5 | 0.0223 | -0.38 | 10.5 | 0.0223 | -0.38 | 0 | 0 | 0 | 0 | 0 | 0 | DEER:Res:HVAC_Eff_AC | Annual | 17 |  | RE-HV-ResAC-lt45kBtuh-17SAnySFm2015CZ05
RE-HV-ResAC-lt45kBtuh-17S | DEER2017 | D17 v1 | 2016-08-17 23:16 | Any | SFm | 2015 | CZ06 | rDXGF | Cap-Tons | 4.01 | 2390 | None | 11.2 | 0.0192 | -0.404 | 11.2 | 0.0192 | -0.404 | 0 | 0 | 0 | 0 | 0 | 0 | DEER:Res:HVAC_Eff_AC | Annual | 17 |  | RE-HV-ResAC-lt45kBtuh-17SAnySFm2015CZ06
RE-HV-ResAC-lt45kBtuh-17S | DEER2017 | D17 v1 | 2016-08-17 23:16 | Any | SFm | 2015 | CZ07 | rDXGF | Cap-Tons | 3.21 | 2390 | None | 11.3 | 0.0196 | -0.265 | 11.3 | 0.0196 | -0.265 | 0 | 0 | 0 | 0 | 0 | 0 | DEER:Res:HVAC_Eff_AC | Annual | 17 |  | RE-HV-ResAC-lt45kBtuh-17SAnySFm2015CZ07
RE-HV-ResAC-lt45kBtuh-17S | DEER2017 | D17 v1 | 2016-08-17 23:16 | Any | SFm | 2015 | CZ08 | rDXGF | Cap-Tons | 3.77 | 2390 | None | 18.1 | 0.0273 | -0.263 | 18.1 | 0.0273 | -0.263 | 0 | 0 | 0 | 0 | 0 | 0 | DEER:Res:HVAC_Eff_AC | Annual | 17 |  | RE-HV-ResAC-lt45kBtuh-17SAnySFm2015CZ08
RE-HV-ResAC-lt45kBtuh-17S | DEER2017 | D17 v1 | 2016-08-17 23:16 | Any | SFm | 2015 | CZ09 | rDXGF | Cap-Tons | 3.37 | 2420 | None | 24.6 | 0.0546 | -0.344 | 24.6 | 0.0546 | -0.344 | 0 | 0 | 0 | 0 | 0 | 0 | DEER:Res:HVAC_Eff_AC | Annual | 17 |  | RE-HV-ResAC-lt45kBtuh-17SAnySFm2015CZ09
RE-HV-ResAC-lt45kBtuh-17S | DEER2017 | D17 v1 | 2016-08-17 23:16 | Any | SFm | 2015 | CZ10 | rDXGF | Cap-Tons | 2.53 | 1950 | None | 38.1 | 0.047 | -0.692 | 38.1 | 0.047 | -0.692 | 0 | 0 | 0 | 0 | 0 | 0 | DEER:Res:HVAC_Eff_AC | Annual | 17 |  | RE-HV-ResAC-lt45kBtuh-17SAnySFm2015CZ10
RE-HV-ResAC-lt45kBtuh-17S | DEER2017 | D17 v1 | 2016-08-17 23:16 | Any | SFm | 2015 | CZ11 | rDXGF | Cap-Tons | 2.66 | 1950 | None | 44.9 | 0.0496 | -0.801 | 44.9 | 0.0496 | -0.801 | 0 | 0 | 0 | 0 | 0 | 0 | DEER:Res:HVAC_Eff_AC | Annual | 17 |  | RE-HV-ResAC-lt45kBtuh-17SAnySFm2015CZ11
RE-HV-ResAC-lt45kBtuh-17S | DEER2017 | D17 v1 | 2016-08-17 23:16 | Any | SFm | 2015 | CZ12 | rDXGF | Cap-Tons | 2.47 | 1950 | None | 27.7 | 0.019 | -0.866 | 27.7 | 0.019 | -0.866 | 0 | 0 | 0 | 0 | 0 | 0 | DEER:Res:HVAC_Eff_AC | Annual | 17 |  | RE-HV-ResAC-lt45kBtuh-17SAnySFm2015CZ12
RE-HV-ResAC-lt45kBtuh-17S | DEER2017 | D17 v1 | 2016-08-17 23:16 | Any | SFm | 2015 | CZ13 | rDXGF | Cap-Tons | 2.56 | 1950 | None | 47.8 | 0.0289 | -0.711 | 47.8 | 0.0289 | -0.711 | 0 | 0 | 0 | 0 | 0 | 0 | DEER:Res:HVAC_Eff_AC | Annual | 17 |  | RE-HV-ResAC-lt45kBtuh-17SAnySFm2015CZ13
RE-HV-ResAC-lt45kBtuh-17S | DEER2017 | D17 v1 | 2016-08-17 23:16 | Any | SFm | 2015 | CZ14 | rDXGF | Cap-Tons | 3.17 | 2160 | None | 93.3 | 0.0637 | -0.246 | 93.3 | 0.0637 | -0.246 | 0 | 0 | 0 | 0 | 0 | 0 | DEER:Res:HVAC_Eff_AC | Annual | 17 |  | RE-HV-ResAC-lt45kBtuh-17SAnySFm2015CZ14
RE-HV-ResAC-lt45kBtuh-17S | DEER2017 | D17 v1 | 2016-08-17 23:16 | Any | SFm | 2015 | CZ15 | rDXGF | Cap-Tons | 3.4 | 2160 | None | 106 | 0.0518 | -0.082 | 106 | 0.0518 | -0.082 | 0 | 0 | 0 | 0 | 0 | 0 | DEER:Res:HVAC_Eff_AC | Annual | 17 |  | RE-HV-ResAC-lt45kBtuh-17SAnySFm2015CZ15
RE-HV-ResAC-lt45kBtuh-17S | DEER2017 | D17 v1 | 2016-08-17 23:16 | Any | SFm | 2015 | CZ16 | rDXGF | Cap-Tons | 3.61 | 2300 | None | 16.2 | 0.0119 | -0.208 | 16.2 | 0.0119 | -0.208 | 0 | 0 | 0 | 0 | 0 | 0 | DEER:Res:HVAC_Eff_AC | Annual | 17 |  | RE-HV-ResAC-lt45kBtuh-17SAnySFm2015CZ16
RE-HV-ResAC-lt45kBtuh-17S | DEER2017 | D17 v1 | 2016-08-17 23:17 | Any | SFm | 2017 | CZ01 | rDXGF | Cap-Tons | 2.33 | 2300 | None | 13.8 | 0 | -0.854 | 13.8 | 0 | -0.854 | 0 | 0 | 0 | 0 | 0 | 0 | DEER:Res:HVAC_Eff_AC | Annual | 17 |  | RE-HV-ResAC-lt45kBtuh-17SAnySFm2017CZ01
RE-HV-ResAC-lt45kBtuh-17S | DEER2017 | D17 v1 | 2016-08-17 23:17 | Any | SFm | 2017 | CZ02 | rDXGF | Cap-Tons | 2.21 | 1950 | None | 28.9 | 0.0299 | -0.928 | 28.9 | 0.0299 | -0.928 | 0 | 0 | 0 | 0 | 0 | 0 | DEER:Res:HVAC_Eff_AC | Annual | 17 |  | RE-HV-ResAC-lt45kBtuh-17SAnySFm2017CZ02
RE-HV-ResAC-lt45kBtuh-17S | DEER2017 | D17 v1 | 2016-08-17 23:17 | Any | SFm | 2017 | CZ03 | rDXGF | Cap-Tons | 3.23 | 2300 | None | 11.4 | 0.0155 | -0.529 | 11.4 | 0.0155 | -0.529 | 0 | 0 | 0 | 0 | 0 | 0 | DEER:Res:HVAC_Eff_AC | Annual | 17 |  | RE-HV-ResAC-lt45kBtuh-17SAnySFm2017CZ03
RE-HV-ResAC-lt45kBtuh-17S | DEER2017 | D17 v1 | 2016-08-17 23:17 | Any | SFm | 2017 | CZ04 | rDXGF | Cap-Tons | 3.17 | 2300 | None | 23.1 | 0.0372 | -0.341 | 23.1 | 0.0372 | -0.341 | 0 | 0 | 0 | 0 | 0 | 0 | DEER:Res:HVAC_Eff_AC | Annual | 17 |  | RE-HV-ResAC-lt45kBtuh-17SAnySFm2017CZ04
RE-HV-ResAC-lt45kBtuh-17S | DEER2017 | D17 v1 | 2016-08-17 23:17 | Any | SFm | 2017 | CZ05 | rDXGF | Cap-Tons | 3.55 | 2300 | None | 9.94 | 0.0223 | -0.346 | 9.94 | 0.0223 | -0.346 | 0 | 0 | 0 | 0 | 0 | 0 | DEER:Res:HVAC_Eff_AC | Annual | 17 |  | RE-HV-ResAC-lt45kBtuh-17SAnySFm2017CZ05
RE-HV-ResAC-lt45kBtuh-17S | DEER2017 | D17 v1 | 2016-08-17 23:17 | Any | SFm | 2017 | CZ06 | rDXGF | Cap-Tons | 4.01 | 2390 | None | 12.2 | 0.0219 | -0.242 | 12.2 | 0.0219 | -0.242 | 0 | 0 | 0 | 0 | 0 | 0 | DEER:Res:HVAC_Eff_AC | Annual | 17 |  | RE-HV-ResAC-lt45kBtuh-17SAnySFm2017CZ06
RE-HV-ResAC-lt45kBtuh-17S | DEER2017 | D17 v1 | 2016-08-17 23:17 | Any | SFm | 2017 | CZ07 | rDXGF | Cap-Tons | 3.21 | 2390 | None | 12.6 | 0.0227 | -0.19 | 12.6 | 0.0227 | -0.19 | 0 | 0 | 0 | 0 | 0 | 0 | DEER:Res:HVAC_Eff_AC | Annual | 17 |  | RE-HV-ResAC-lt45kBtuh-17SAnySFm2017CZ07
RE-HV-ResAC-lt45kBtuh-17S | DEER2017 | D17 v1 | 2016-08-17 23:17 | Any | SFm | 2017 | CZ08 | rDXGF | Cap-Tons | 3.77 | 2390 | None | 20.2 | 0.0387 | -0.09 | 20.2 | 0.0387 | -0.09 | 0 | 0 | 0 | 0 | 0 | 0 | DEER:Res:HVAC_Eff_AC | Annual | 17 |  | RE-HV-ResAC-lt45kBtuh-17SAnySFm2017CZ08
RE-HV-ResAC-lt45kBtuh-17S | DEER2017 | D17 v1 | 2016-08-17 23:17 | Any | SFm | 2017 | CZ09 | rDXGF | Cap-Tons | 3.37 | 2420 | None | 24.7 | 0.0543 | -0.22 | 24.7 | 0.0543 | -0.22 | 0 | 0 | 0 | 0 | 0 | 0 | DEER:Res:HVAC_Eff_AC | Annual | 17 |  | RE-HV-ResAC-lt45kBtuh-17SAnySFm2017CZ09
RE-HV-ResAC-lt45kBtuh-17S | DEER2017 | D17 v1 | 2016-08-17 23:17 | Any | SFm | 2017 | CZ10 | rDXGF | Cap-Tons | 2.53 | 1950 | None | 38.8 | 0.047 | -0.407 | 38.8 | 0.047 | -0.407 | 0 | 0 | 0 | 0 | 0 | 0 | DEER:Res:HVAC_Eff_AC | Annual | 17 |  | RE-HV-ResAC-lt45kBtuh-17SAnySFm2017CZ10
RE-HV-ResAC-lt45kBtuh-17S | DEER2017 | D17 v1 | 2016-08-17 23:17 | Any | SFm | 2017 | CZ11 | rDXGF | Cap-Tons | 2.66 | 1950 | None | 46.8 | 0.0515 | -0.492 | 46.8 | 0.0515 | -0.492 | 0 | 0 | 0 | 0 | 0 | 0 | DEER:Res:HVAC_Eff_AC | Annual | 17 |  | RE-HV-ResAC-lt45kBtuh-17SAnySFm2017CZ11
RE-HV-ResAC-lt45kBtuh-17S | DEER2017 | D17 v1 | 2016-08-17 23:17 | Any | SFm | 2017 | CZ12 | rDXGF | Cap-Tons | 2.47 | 1950 | None | 28.5 | 0.0239 | -0.518 | 28.5 | 0.0239 | -0.518 | 0 | 0 | 0 | 0 | 0 | 0 | DEER:Res:HVAC_Eff_AC | Annual | 17 |  | RE-HV-ResAC-lt45kBtuh-17SAnySFm2017CZ12
RE-HV-ResAC-lt45kBtuh-17S | DEER2017 | D17 v1 | 2016-08-17 23:17 | Any | SFm | 2017 | CZ13 | rDXGF | Cap-Tons | 2.56 | 1950 | None | 50.4 | 0.0344 | -0.422 | 50.4 | 0.0344 | -0.422 | 0 | 0 | 0 | 0 | 0 | 0 | DEER:Res:HVAC_Eff_AC | Annual | 17 |  | RE-HV-ResAC-lt45kBtuh-17SAnySFm2017CZ13
RE-HV-ResAC-lt45kBtuh-17S | DEER2017 | D17 v1 | 2016-08-17 23:17 | Any | SFm | 2017 | CZ14 | rDXGF | Cap-Tons | 3.17 | 2160 | None | 91.7 | 0.0634 | -0.278 | 91.7 | 0.0634 | -0.278 | 0 | 0 | 0 | 0 | 0 | 0 | DEER:Res:HVAC_Eff_AC | Annual | 17 |  | RE-HV-ResAC-lt45kBtuh-17SAnySFm2017CZ14
RE-HV-ResAC-lt45kBtuh-17S | DEER2017 | D17 v1 | 2016-08-17 23:17 | Any | SFm | 2017 | CZ15 | rDXGF | Cap-Tons | 3.4 | 2160 | None | 104 | 0.0547 | -0.106 | 104 | 0.0547 | -0.106 | 0 | 0 | 0 | 0 | 0 | 0 | DEER:Res:HVAC_Eff_AC | Annual | 17 |  | RE-HV-ResAC-lt45kBtuh-17SAnySFm2017CZ15
RE-HV-ResAC-lt45kBtuh-17S | DEER2017 | D17 v1 | 2016-08-17 23:17 | Any | SFm | 2017 | CZ16 | rDXGF | Cap-Tons | 3.61 | 2300 | None | 15.5 | 0.0119 | -0.271 | 15.5 | 0.0119 | -0.271 | 0 | 0 | 0 | 0 | 0 | 0 | DEER:Res:HVAC_Eff_AC | Annual | 17 |  | RE-HV-ResAC-lt45kBtuh-17SAnySFm2017CZ16
RE-HV-ResAC-lt45kBtuh-17S | DEER2017 | D17 v1 | 2016-08-17 23:15 | PGE | DMo | Ex | CZ01 | rDXGF | Cap-Tons | 3.5 | 1210 | None | 19.3 | 0 | -0.128 | 13.4 | 0 | 0.263 | 0 | 0 | 0 | 0 | 0 | 0 | DEER:Res:HVAC_Eff_AC | Annual | 2 |  | RE-HV-ResAC-lt45kBtuh-17SPGEDMoExCZ01
RE-HV-ResAC-lt45kBtuh-17S | DEER2017 | D17 v1 | 2016-08-17 23:18 | PGE | DMo | Ex | CZ02 | rDXGF | Cap-Tons | 3.5 | 1210 | None | 111 | 0.202 | 0.0299 | 24.1 | 0.0217 | 0.426 | 0 | 0 | 0 | 0 | 0 | 0 | DEER:Res:HVAC_Eff_AC | Annual | 2 |  | RE-HV-ResAC-lt45kBtuh-17SPGEDMoExCZ02
RE-HV-ResAC-lt45kBtuh-17S | DEER2017 | D17 v1 | 2016-08-17 23:18 | PGE | DMo | Ex | CZ03 | rDXGF | Cap-Tons | 3.5 | 1210 | None | 63.8 | 0.153 | -0.26 | 15.9 | 0.0156 | 0.0601 | 0 | 0 | 0 | 0 | 0 | 0 | DEER:Res:HVAC_Eff_AC | Annual | 2 |  | RE-HV-ResAC-lt45kBtuh-17SPGEDMoExCZ03
RE-HV-ResAC-lt45kBtuh-17S | DEER2017 | D17 v1 | 2016-08-17 23:18 | PGE | DMo | Ex | CZ04 | rDXGF | Cap-Tons | 3.5 | 1220 | None | 126 | 0.239 | 0.0301 | 22.2 | 0.0296 | 0.322 | 0 | 0 | 0 | 0 | 0 | 0 | DEER:Res:HVAC_Eff_AC | Annual | 2 |  | RE-HV-ResAC-lt45kBtuh-17SPGEDMoExCZ04
RE-HV-ResAC-lt45kBtuh-17S | DEER2017 | D17 v1 | 2016-08-17 23:18 | PGE | DMo | Ex | CZ05 | rDXGF | Cap-Tons | 3.5 | 1210 | None | 53 | 0.154 | -0.0514 | 16.2 | 0.0215 | 0.331 | 0 | 0 | 0 | 0 | 0 | 0 | DEER:Res:HVAC_Eff_AC | Annual | 2 |  | RE-HV-ResAC-lt45kBtuh-17SPGEDMoExCZ05
RE-HV-ResAC-lt45kBtuh-17S | DEER2017 | D17 v1 | 2016-08-17 23:18 | PGE | DMo | Ex | CZ11 | rDXGF | Cap-Tons | 3.5 | 1220 | None | 322 | 0.326 | -0.0193 | 55.6 | 0.0328 | 0.352 | 0 | 0 | 0 | 0 | 0 | 0 | DEER:Res:HVAC_Eff_AC | Annual | 2 |  | RE-HV-ResAC-lt45kBtuh-17SPGEDMoExCZ11
RE-HV-ResAC-lt45kBtuh-17S | DEER2017 | D17 v1 | 2016-08-17 23:18 | PGE | DMo | Ex | CZ12 | rDXGF | Cap-Tons | 3.5 | 1210 | None | 204 | 0.261 | -0.0783 | 36.8 | 0.0296 | 0.31 | 0 | 0 | 0 | 0 | 0 | 0 | DEER:Res:HVAC_Eff_AC | Annual | 2 |  | RE-HV-ResAC-lt45kBtuh-17SPGEDMoExCZ12
RE-HV-ResAC-lt45kBtuh-17S | DEER2017 | D17 v1 | 2016-08-17 23:18 | PGE | DMo | Ex | CZ13 | rDXGF | Cap-Tons | 3.5 | 1210 | None | 348 | 0.288 | -0.173 | 53.8 | 0.0336 | 0.125 | 0 | 0 | 0 | 0 | 0 | 0 | DEER:Res:HVAC_Eff_AC | Annual | 2 |  | RE-HV-ResAC-lt45kBtuh-17SPGEDMoExCZ13
RE-HV-ResAC-lt45kBtuh-17S | DEER2017 | D17 v1 | 2016-08-17 23:18 | PGE | DMo | Ex | CZ16 | rDXGF | Cap-Tons | 3.5 | 1230 | None | 166 | 0.189 | 0.921 | 40.3 | 0.0223 | 1.75 | 0 | 0 | 0 | 0 | 0 | 0 | DEER:Res:HVAC_Eff_AC | Annual | 2 |  | RE-HV-ResAC-lt45kBtuh-17SPGEDMoExCZ16
RE-HV-ResAC-lt45kBtuh-17S | DEER2017 | D17 v1 | 2016-08-17 23:15 | PGE | DMo | Ex | IOU | rDXGF | Cap-Tons | 3.5 | 1220 | None | 244 | 0.269 | -0.0229 | 42.6 | 0.0293 | 0.354 | 0 | 0 | 0 | 0 | 0 | 0 | DEER:Res:HVAC_Eff_AC | Annual | 2 |  | RE-HV-ResAC-lt45kBtuh-17SPGEDMoExIOU
RE-HV-ResAC-lt45kBtuh-17S | DEER2017 | D17 v1 | 2016-08-17 23:18 | PGE | MFm | Ex | CZ01 | rDXGF | Cap-Tons | 1.17 | 1030 | None | 30.8 | 0 | -2.91 | 21.4 | 0 | -2.52 | 0 | 0 | 0 | 0 | 0 | 0 | DEER:Res:HVAC_Eff_AC | Annual | 2 |  | RE-HV-ResAC-lt45kBtuh-17SPGEMFmExCZ01
RE-HV-ResAC-lt45kBtuh-17S | DEER2017 | D17 v1 | 2016-08-17 23:18 | PGE | MFm | Ex | CZ02 | rDXGF | Cap-Tons | 1.56 | 1080 | None | 67.7 | 0.121 | -1.8 | 18.4 | 0.0151 | -1.57 | 0 | 0 | 0 | 0 | 0 | 0 | DEER:Res:HVAC_Eff_AC | Annual | 2 |  | RE-HV-ResAC-lt45kBtuh-17SPGEMFmExCZ02
RE-HV-ResAC-lt45kBtuh-17S | DEER2017 | D17 v1 | 2016-08-17 23:18 | PGE | MFm | Ex | CZ03 | rDXGF | Cap-Tons | 1.54 | 1070 | None | 36.7 | 0.0229 | -2.41 | 15.7 | 0.00129 | -1.95 | 0 | 0 | 0 | 0 | 0 | 0 | DEER:Res:HVAC_Eff_AC | Annual | 2 |  | RE-HV-ResAC-lt45kBtuh-17SPGEMFmExCZ03
RE-HV-ResAC-lt45kBtuh-17S | DEER2017 | D17 v1 | 2016-08-17 23:18 | PGE | MFm | Ex | CZ04 | rDXGF | Cap-Tons | 1.49 | 1080 | None | 75.3 | 0.109 | -1.77 | 16.8 | 0.0142 | -1.58 | 0 | 0 | 0 | 0 | 0 | 0 | DEER:Res:HVAC_Eff_AC | Annual | 2 |  | RE-HV-ResAC-lt45kBtuh-17SPGEMFmExCZ04
RE-HV-ResAC-lt45kBtuh-17S | DEER2017 | D17 v1 | 2016-08-17 23:18 | PGE | MFm | Ex | CZ05 | rDXGF | Cap-Tons | 1.56 | 1060 | None | 25.8 | 0.00632 | -2.09 | 13.6 | 0.00019 | -1.82 | 0 | 0 | 0 | 0 | 0 | 0 | DEER:Res:HVAC_Eff_AC | Annual | 2 |  | RE-HV-ResAC-lt45kBtuh-17SPGEMFmExCZ05
RE-HV-ResAC-lt45kBtuh-17S | DEER2017 | D17 v1 | 2016-08-17 23:15 | PGE | MFm | Ex | CZ11 | rDXGF | Cap-Tons | 2.05 | 1120 | None | 182 | 0.168 | -1.64 | 36.5 | 0.0233 | -1.43 | 0 | 0 | 0 | 0 | 0 | 0 | DEER:Res:HVAC_Eff_AC | Annual | 2 |  | RE-HV-ResAC-lt45kBtuh-17SPGEMFmExCZ11
RE-HV-ResAC-lt45kBtuh-17S | DEER2017 | D17 v1 | 2016-08-17 23:15 | PGE | MFm | Ex | CZ12 | rDXGF | Cap-Tons | 1.82 | 1110 | None | 130 | 0.138 | -1.86 | 29 | 0.021 | -1.6 | 0 | 0 | 0 | 0 | 0 | 0 | DEER:Res:HVAC_Eff_AC | Annual | 2 |  | RE-HV-ResAC-lt45kBtuh-17SPGEMFmExCZ12
RE-HV-ResAC-lt45kBtuh-17S | DEER2017 | D17 v1 | 2016-08-17 23:15 | PGE | MFm | Ex | CZ13 | rDXGF | Cap-Tons | 1.92 | 1110 | None | 256 | 0.146 | -1.89 | 47.2 | 0.0202 | -1.65 | 0 | 0 | 0 | 0 | 0 | 0 | DEER:Res:HVAC_Eff_AC | Annual | 2 |  | RE-HV-ResAC-lt45kBtuh-17SPGEMFmExCZ13
RE-HV-ResAC-lt45kBtuh-17S | DEER2017 | D17 v1 | 2016-08-17 23:15 | PGE | MFm | Ex | CZ16 | rDXGF | Cap-Tons | 1.7 | 1130 | None | 173 | 0.164 | -3.81 | 39.2 | 0.0201 | -3.35 | 0 | 0 | 0 | 0 | 0 | 0 | DEER:Res:HVAC_Eff_AC | Annual | 2 |  | RE-HV-ResAC-lt45kBtuh-17SPGEMFmExCZ16
RE-HV-ResAC-lt45kBtuh-17S | DEER2017 | D17 v1 | 2016-08-17 23:15 | PGE | MFm | Ex | IOU | rDXGF | Cap-Tons | 1.76 | 1100 | None | 137 | 0.125 | -1.88 | 29.2 | 0.0177 | -1.63 | 0 | 0 | 0 | 0 | 0 | 0 | DEER:Res:HVAC_Eff_AC | Annual | 2 |  | RE-HV-ResAC-lt45kBtuh-17SPGEMFmExIOU
RE-HV-ResAC-lt45kBtuh-17S | DEER2017 | D17 v1 | 2016-08-17 23:15 | PGE | Res | Ex | CZ01 | rDXGF | Cap-Tons | 2.03 | 1470 | None | 32.6 | 0 | -4.39 | 22.2 | 0 | -3.95 | 0 | 0 | 0 | 0 | 0 | 0 | DEER:Res:HVAC_Eff_AC | Annual | 2 |  | RE-HV-ResAC-lt45kBtuh-17SPGEResExCZ01
RE-HV-ResAC-lt45kBtuh-17S | DEER2017 | D17 v1 | 2016-08-17 23:15 | PGE | Res | Ex | CZ02 | rDXGF | Cap-Tons | 3.02 | 1530 | None | 74.4 | 0.123 | -2.34 | 21.5 | 0.0116 | -2 | 0 | 0 | 0 | 0 | 0 | 0 | DEER:Res:HVAC_Eff_AC | Annual | 2 |  | RE-HV-ResAC-lt45kBtuh-17SPGEResExCZ02
RE-HV-ResAC-lt45kBtuh-17S | DEER2017 | D17 v1 | 2016-08-17 23:15 | PGE | Res | Ex | CZ03 | rDXGF | Cap-Tons | 2.52 | 1480 | None | 43.4 | 0.0754 | -3.09 | 18.2 | 0.00331 | -2.7 | 0 | 0 | 0 | 0 | 0 | 0 | DEER:Res:HVAC_Eff_AC | Annual | 2 |  | RE-HV-ResAC-lt45kBtuh-17SPGEResExCZ03
RE-HV-ResAC-lt45kBtuh-17S | DEER2017 | D17 v1 | 2016-08-17 23:15 | PGE | Res | Ex | CZ04 | rDXGF | Cap-Tons | 2.42 | 1500 | None | 91.3 | 0.184 | -2.53 | 19.7 | 0.0164 | -2.26 | 0 | 0 | 0 | 0 | 0 | 0 | DEER:Res:HVAC_Eff_AC | Annual | 2 |  | RE-HV-ResAC-lt45kBtuh-17SPGEResExCZ04
RE-HV-ResAC-lt45kBtuh-17S | DEER2017 | D17 v1 | 2016-08-17 23:15 | PGE | Res | Ex | CZ05 | rDXGF | Cap-Tons | 2.77 | 1540 | None | 38.6 | 0.0779 | -2.99 | 19.9 | 0.00815 | -2.58 | 0 | 0 | 0 | 0 | 0 | 0 | DEER:Res:HVAC_Eff_AC | Annual | 2 |  | RE-HV-ResAC-lt45kBtuh-17SPGEResExCZ05
RE-HV-ResAC-lt45kBtuh-17S | DEER2017 | D17 v1 | 2016-08-17 23:15 | PGE | Res | Ex | CZ11 | rDXGF | Cap-Tons | 3.29 | 1550 | None | 208 | 0.22 | -1.51 | 40.3 | 0.0217 | -1.2 | 0 | 0 | 0 | 0 | 0 | 0 | DEER:Res:HVAC_Eff_AC | Annual | 2 |  | RE-HV-ResAC-lt45kBtuh-17SPGEResExCZ11
RE-HV-ResAC-lt45kBtuh-17S | DEER2017 | D17 v1 | 2016-08-17 23:15 | PGE | Res | Ex | CZ12 | rDXGF | Cap-Tons | 2.97 | 1530 | None | 133 | 0.174 | -1.94 | 28.1 | 0.0181 | -1.63 | 0 | 0 | 0 | 0 | 0 | 0 | DEER:Res:HVAC_Eff_AC | Annual | 2 |  | RE-HV-ResAC-lt45kBtuh-17SPGEResExCZ12
RE-HV-ResAC-lt45kBtuh-17S | DEER2017 | D17 v1 | 2016-08-17 23:15 | PGE | Res | Ex | CZ13 | rDXGF | Cap-Tons | 3.06 | 1530 | None | 235 | 0.177 | -1.89 | 40.7 | 0.018 | -1.59 | 0 | 0 | 0 | 0 | 0 | 0 | DEER:Res:HVAC_Eff_AC | Annual | 2 |  | RE-HV-ResAC-lt45kBtuh-17SPGEResExCZ13
RE-HV-ResAC-lt45kBtuh-17S | DEER2017 | D17 v1 | 2016-08-17 23:15 | PGE | Res | Ex | CZ16 | rDXGF | Cap-Tons | 3.22 | 1690 | None | 142 | 0.168 | -3.93 | 36.3 | 0.0138 | -3.3 | 0 | 0 | 0 | 0 | 0 | 0 | DEER:Res:HVAC_Eff_AC | Annual | 2 |  | RE-HV-ResAC-lt45kBtuh-17SPGEResExCZ16
RE-HV-ResAC-lt45kBtuh-17S | DEER2017 | D17 v1 | 2016-08-17 23:15 | PGE | Res | Ex | IOU | rDXGF | Cap-Tons | 2.94 | 1530 | None | 149 | 0.172 | -2.09 | 30.3 | 0.0169 | -1.77 | 0 | 0 | 0 | 0 | 0 | 0 | DEER:Res:HVAC_Eff_AC | Annual | 2 |  | RE-HV-ResAC-lt45kBtuh-17SPGEResExIOU
RE-HV-ResAC-lt45kBtuh-17S | DEER2017 | D17 v1 | 2016-08-17 23:15 | PGE | SFm | Ex | CZ01 | rDXGF | Cap-Tons | 2.13 | 1950 | None | 39.5 | 0 | -7.37 | 26.6 | 0 | -6.88 | 0 | 0 | 0 | 0 | 0 | 0 | DEER:Res:HVAC_Eff_AC | Annual | 2 |  | RE-HV-ResAC-lt45kBtuh-17SPGESFmExCZ01
RE-HV-ResAC-lt45kBtuh-17S | DEER2017 | D17 v1 | 2016-08-17 23:15 | PGE | SFm | Ex | CZ02 | rDXGF | Cap-Tons | 3.36 | 1730 | None | 68.3 | 0.106 | -3.04 | 21.9 | 0.00828 | -2.67 | 0 | 0 | 0 | 0 | 0 | 0 | DEER:Res:HVAC_Eff_AC | Annual | 2 |  | RE-HV-ResAC-lt45kBtuh-17SPGESFmExCZ02
RE-HV-ResAC-lt45kBtuh-17S | DEER2017 | D17 v1 | 2016-08-17 23:15 | PGE | SFm | Ex | CZ03 | rDXGF | Cap-Tons | 2.92 | 1710 | None | 44.8 | 0.0943 | -3.73 | 19.7 | 0.00308 | -3.37 | 0 | 0 | 0 | 0 | 0 | 0 | DEER:Res:HVAC_Eff_AC | Annual | 2 |  | RE-HV-ResAC-lt45kBtuh-17SPGESFmExCZ03
RE-HV-ResAC-lt45kBtuh-17S | DEER2017 | D17 v1 | 2016-08-17 23:15 | PGE | SFm | Ex | CZ04 | rDXGF | Cap-Tons | 2.81 | 1720 | None | 97.2 | 0.218 | -3.03 | 20.9 | 0.0168 | -2.71 | 0 | 0 | 0 | 0 | 0 | 0 | DEER:Res:HVAC_Eff_AC | Annual | 2 |  | RE-HV-ResAC-lt45kBtuh-17SPGESFmExCZ04
RE-HV-ResAC-lt45kBtuh-17S | DEER2017 | D17 v1 | 2016-08-17 23:15 | PGE | SFm | Ex | CZ05 | rDXGF | Cap-Tons | 3.19 | 1760 | None | 42.3 | 0.0991 | -3.64 | 22.7 | 0.01 | -3.19 | 0 | 0 | 0 | 0 | 0 | 0 | DEER:Res:HVAC_Eff_AC | Annual | 2 |  | RE-HV-ResAC-lt45kBtuh-17SPGESFmExCZ05
RE-HV-ResAC-lt45kBtuh-17S | DEER2017 | D17 v1 | 2016-08-17 23:15 | PGE | SFm | Ex | CZ11 | rDXGF | Cap-Tons | 3.5 | 1710 | None | 186 | 0.205 | -1.84 | 37.4 | 0.0188 | -1.53 | 0 | 0 | 0 | 0 | 0 | 0 | DEER:Res:HVAC_Eff_AC | Annual | 2 |  | RE-HV-ResAC-lt45kBtuh-17SPGESFmExCZ11
RE-HV-ResAC-lt45kBtuh-17S | DEER2017 | D17 v1 | 2016-08-17 23:15 | PGE | SFm | Ex | CZ12 | rDXGF | Cap-Tons | 3.33 | 1690 | None | 130 | 0.181 | -2.07 | 27.3 | 0.0165 | -1.74 | 0 | 0 | 0 | 0 | 0 | 0 | DEER:Res:HVAC_Eff_AC | Annual | 2 |  | RE-HV-ResAC-lt45kBtuh-17SPGESFmExCZ12
RE-HV-ResAC-lt45kBtuh-17S | DEER2017 | D17 v1 | 2016-08-17 23:15 | PGE | SFm | Ex | CZ13 | rDXGF | Cap-Tons | 3.39 | 1700 | None | 218 | 0.176 | -2.05 | 37.3 | 0.0157 | -1.74 | 0 | 0 | 0 | 0 | 0 | 0 | DEER:Res:HVAC_Eff_AC | Annual | 2 |  | RE-HV-ResAC-lt45kBtuh-17SPGESFmExCZ13
RE-HV-ResAC-lt45kBtuh-17S | DEER2017 | D17 v1 | 2016-08-17 23:15 | PGE | SFm | Ex | CZ16 | rDXGF | Cap-Tons | 3.18 | 1790 | None | 137 | 0.163 | -5 | 35.4 | 0.0118 | -4.41 | 0 | 0 | 0 | 0 | 0 | 0 | DEER:Res:HVAC_Eff_AC | Annual | 2 |  | RE-HV-ResAC-lt45kBtuh-17SPGESFmExCZ16
RE-HV-ResAC-lt45kBtuh-17S | DEER2017 | D17 v1 | 2016-08-17 23:15 | PGE | SFm | Ex | IOU | rDXGF | Cap-Tons | 3.28 | 1700 | None | 143 | 0.178 | -2.37 | 29.4 | 0.0154 | -2.04 | 0 | 0 | 0 | 0 | 0 | 0 | DEER:Res:HVAC_Eff_AC | Annual | 2 |  | RE-HV-ResAC-lt45kBtuh-17SPGESFmExIOU
RE-HV-ResAC-lt45kBtuh-17S | DEER2017 | D17 v1 | 2016-08-17 23:15 | SCE | DMo | Ex | CZ06 | rDXGF | Cap-Tons | 3.5 | 1220 | None | 103 | 0.203 | -0.052 | 13.5 | 0.0233 | 0.0982 | 0 | 0 | 0 | 0 | 0 | 0 | DEER:Res:HVAC_Eff_AC | Annual | 2 |  | RE-HV-ResAC-lt45kBtuh-17SSCEDMoExCZ06
RE-HV-ResAC-lt45kBtuh-17S | DEER2017 | D17 v1 | 2016-08-17 23:15 | SCE | DMo | Ex | CZ08 | rDXGF | Cap-Tons | 3.5 | 1210 | None | 174 | 0.253 | -0.149 | 22.2 | 0.0289 | -0.00858 | 0 | 0 | 0 | 0 | 0 | 0 | DEER:Res:HVAC_Eff_AC | Annual | 2 |  | RE-HV-ResAC-lt45kBtuh-17SSCEDMoExCZ08
RE-HV-ResAC-lt45kBtuh-17S | DEER2017 | D17 v1 | 2016-08-17 23:15 | SCE | DMo | Ex | CZ09 | rDXGF | Cap-Tons | 3.5 | 1220 | None | 229 | 0.379 | -0.0933 | 34.6 | 0.0531 | 0.114 | 0 | 0 | 0 | 0 | 0 | 0 | DEER:Res:HVAC_Eff_AC | Annual | 2 |  | RE-HV-ResAC-lt45kBtuh-17SSCEDMoExCZ09
RE-HV-ResAC-lt45kBtuh-17S | DEER2017 | D17 v1 | 2016-08-17 23:15 | SCE | DMo | Ex | CZ10 | rDXGF | Cap-Tons | 3.5 | 1220 | None | 253 | 0.385 | -0.0596 | 36.9 | 0.0378 | 0.136 | 0 | 0 | 0 | 0 | 0 | 0 | DEER:Res:HVAC_Eff_AC | Annual | 2 |  | RE-HV-ResAC-lt45kBtuh-17SSCEDMoExCZ10
RE-HV-ResAC-lt45kBtuh-17S | DEER2017 | D17 v1 | 2016-08-17 23:15 | SCE | DMo | Ex | CZ13 | rDXGF | Cap-Tons | 3.5 | 1210 | None | 351 | 0.292 | -0.179 | 53.8 | 0.0339 | 0.122 | 0 | 0 | 0 | 0 | 0 | 0 | DEER:Res:HVAC_Eff_AC | Annual | 2 |  | RE-HV-ResAC-lt45kBtuh-17SSCEDMoExCZ13
RE-HV-ResAC-lt45kBtuh-17S | DEER2017 | D17 v1 | 2016-08-17 23:15 | SCE | DMo | Ex | CZ14 | rDXGF | Cap-Tons | 3.5 | 1220 | None | 388 | 0.373 | 0.399 | 67.6 | 0.0439 | 0.792 | 0 | 0 | 0 | 0 | 0 | 0 | DEER:Res:HVAC_Eff_AC | Annual | 2 |  | RE-HV-ResAC-lt45kBtuh-17SSCEDMoExCZ14
RE-HV-ResAC-lt45kBtuh-17S | DEER2017 | D17 v1 | 2016-08-17 23:15 | SCE | DMo | Ex | CZ15 | rDXGF | Cap-Tons | 3.5 | 1220 | None | 539 | 0.336 | 0.0326 | 84.8 | 0.0236 | 0.166 | 0 | 0 | 0 | 0 | 0 | 0 | DEER:Res:HVAC_Eff_AC | Annual | 2 |  | RE-HV-ResAC-lt45kBtuh-17SSCEDMoExCZ15
RE-HV-ResAC-lt45kBtuh-17S | DEER2017 | D17 v1 | 2016-08-17 23:15 | SCE | DMo | Ex | CZ16 | rDXGF | Cap-Tons | 3.5 | 1230 | None | 168 | 0.19 | 0.918 | 40.5 | 0.0224 | 1.75 | 0 | 0 | 0 | 0 | 0 | 0 | DEER:Res:HVAC_Eff_AC | Annual | 2 |  | RE-HV-ResAC-lt45kBtuh-17SSCEDMoExCZ16
RE-HV-ResAC-lt45kBtuh-17S | DEER2017 | D17 v1 | 2016-08-17 23:15 | SCE | DMo | Ex | IOU | rDXGF | Cap-Tons | 3.5 | 1220 | None | 250 | 0.328 | 0.0751 | 39.4 | 0.0368 | 0.355 | 0 | 0 | 0 | 0 | 0 | 0 | DEER:Res:HVAC_Eff_AC | Annual | 2 |  | RE-HV-ResAC-lt45kBtuh-17SSCEDMoExIOU
RE-HV-ResAC-lt45kBtuh-17S | DEER2017 | D17 v1 | 2016-08-17 23:15 | SCE | MFm | Ex | CZ05 | rDXGF | Cap-Tons | 1.67 | 1070 | None | 26.8 | 0.00362 | -2.5 | 15.6 | 1.21e-05 | -2.19 | 0 | 0 | 0 | 0 | 0 | 0 | DEER:Res:HVAC_Eff_AC | Annual | 2 |  | RE-HV-ResAC-lt45kBtuh-17SSCEMFmExCZ05
RE-HV-ResAC-lt45kBtuh-17S | DEER2017 | D17 v1 | 2016-08-17 23:15 | SCE | MFm | Ex | CZ06 | rDXGF | Cap-Tons | 1.77 | 1130 | None | 72.1 | 0.125 | -1.1 | 11.7 | 0.0129 | -0.959 | 0 | 0 | 0 | 0 | 0 | 0 | DEER:Res:HVAC_Eff_AC | Annual | 2 |  | RE-HV-ResAC-lt45kBtuh-17SSCEMFmExCZ06
RE-HV-ResAC-lt45kBtuh-17S | DEER2017 | D17 v1 | 2016-08-17 23:15 | SCE | MFm | Ex | CZ08 | rDXGF | Cap-Tons | 1.61 | 1150 | None | 128 | 0.146 | -1.17 | 18.3 | 0.0167 | -1.05 | 0 | 0 | 0 | 0 | 0 | 0 | DEER:Res:HVAC_Eff_AC | Annual | 2 |  | RE-HV-ResAC-lt45kBtuh-17SSCEMFmExCZ08
RE-HV-ResAC-lt45kBtuh-17S | DEER2017 | D17 v1 | 2016-08-17 23:15 | SCE | MFm | Ex | CZ09 | rDXGF | Cap-Tons | 1.97 | 1270 | None | 198 | 0.256 | -1.33 | 32.2 | 0.0387 | -1.16 | 0 | 0 | 0 | 0 | 0 | 0 | DEER:Res:HVAC_Eff_AC | Annual | 2 |  | RE-HV-ResAC-lt45kBtuh-17SSCEMFmExCZ09
RE-HV-ResAC-lt45kBtuh-17S | DEER2017 | D17 v1 | 2016-08-17 23:15 | SCE | MFm | Ex | CZ10 | rDXGF | Cap-Tons | 2.24 | 1300 | None | 152 | 0.215 | -1.64 | 27.5 | 0.0278 | -1.44 | 0 | 0 | 0 | 0 | 0 | 0 | DEER:Res:HVAC_Eff_AC | Annual | 2 |  | RE-HV-ResAC-lt45kBtuh-17SSCEMFmExCZ10
RE-HV-ResAC-lt45kBtuh-17S | DEER2017 | D17 v1 | 2016-08-17 23:15 | SCE | MFm | Ex | CZ13 | rDXGF | Cap-Tons | 1.85 | 1100 | None | 256 | 0.147 | -1.82 | 48.6 | 0.0218 | -1.59 | 0 | 0 | 0 | 0 | 0 | 0 | DEER:Res:HVAC_Eff_AC | Annual | 2 |  | RE-HV-ResAC-lt45kBtuh-17SSCEMFmExCZ13
RE-HV-ResAC-lt45kBtuh-17S | DEER2017 | D17 v1 | 2016-08-17 23:15 | SCE | MFm | Ex | CZ14 | rDXGF | Cap-Tons | 2.61 | 1390 | None | 311 | 0.263 | -1.33 | 58 | 0.0423 | -1.14 | 0 | 0 | 0 | 0 | 0 | 0 | DEER:Res:HVAC_Eff_AC | Annual | 2 |  | RE-HV-ResAC-lt45kBtuh-17SSCEMFmExCZ14
RE-HV-ResAC-lt45kBtuh-17S | DEER2017 | D17 v1 | 2016-08-17 23:15 | SCE | MFm | Ex | CZ15 | rDXGF | Cap-Tons | 2.69 | 1380 | None | 501 | 0.254 | -0.639 | 87.3 | 0.0384 | -0.545 | 0 | 0 | 0 | 0 | 0 | 0 | DEER:Res:HVAC_Eff_AC | Annual | 2 |  | RE-HV-ResAC-lt45kBtuh-17SSCEMFmExCZ15
RE-HV-ResAC-lt45kBtuh-17S | DEER2017 | D17 v1 | 2016-08-17 23:15 | SCE | MFm | Ex | CZ16 | rDXGF | Cap-Tons | 1.65 | 1110 | None | 165 | 0.154 | -3.84 | 38.1 | 0.0179 | -3.36 | 0 | 0 | 0 | 0 | 0 | 0 | DEER:Res:HVAC_Eff_AC | Annual | 2 |  | RE-HV-ResAC-lt45kBtuh-17SSCEMFmExCZ16
RE-HV-ResAC-lt45kBtuh-17S | DEER2017 | D17 v1 | 2016-08-17 23:15 | SCE | MFm | Ex | IOU | rDXGF | Cap-Tons | 1.96 | 1230 | None | 181 | 0.197 | -1.28 | 30.2 | 0.0268 | -1.12 | 0 | 0 | 0 | 0 | 0 | 0 | DEER:Res:HVAC_Eff_AC | Annual | 2 |  | RE-HV-ResAC-lt45kBtuh-17SSCEMFmExIOU
RE-HV-ResAC-lt45kBtuh-17S | DEER2017 | D17 v1 | 2016-08-17 23:15 | SCE | Res | Ex | CZ05 | rDXGF | Cap-Tons | 3.25 | 1680 | None | 42.2 | 0.0966 | -3.59 | 23.4 | 0.0105 | -3.12 | 0 | 0 | 0 | 0 | 0 | 0 | DEER:Res:HVAC_Eff_AC | Annual | 2 |  | RE-HV-ResAC-lt45kBtuh-17SSCEResExCZ05
RE-HV-ResAC-lt45kBtuh-17S | DEER2017 | D17 v1 | 2016-08-17 23:15 | SCE | Res | Ex | CZ06 | rDXGF | Cap-Tons | 2.68 | 1450 | None | 71.3 | 0.165 | -1.16 | 12.8 | 0.0169 | -0.997 | 0 | 0 | 0 | 0 | 0 | 0 | DEER:Res:HVAC_Eff_AC | Annual | 2 |  | RE-HV-ResAC-lt45kBtuh-17SSCEResExCZ06
RE-HV-ResAC-lt45kBtuh-17S | DEER2017 | D17 v1 | 2016-08-17 23:15 | SCE | Res | Ex | CZ08 | rDXGF | Cap-Tons | 2.67 | 1480 | None | 132 | 0.204 | -1.27 | 19.1 | 0.0212 | -1.11 | 0 | 0 | 0 | 0 | 0 | 0 | DEER:Res:HVAC_Eff_AC | Annual | 2 |  | RE-HV-ResAC-lt45kBtuh-17SSCEResExCZ08
RE-HV-ResAC-lt45kBtuh-17S | DEER2017 | D17 v1 | 2016-08-17 23:15 | SCE | Res | Ex | CZ09 | rDXGF | Cap-Tons | 3.08 | 1580 | None | 179 | 0.325 | -1.49 | 28.8 | 0.0404 | -1.28 | 0 | 0 | 0 | 0 | 0 | 0 | DEER:Res:HVAC_Eff_AC | Annual | 2 |  | RE-HV-ResAC-lt45kBtuh-17SSCEResExCZ09
RE-HV-ResAC-lt45kBtuh-17S | DEER2017 | D17 v1 | 2016-08-17 23:15 | SCE | Res | Ex | CZ10 | rDXGF | Cap-Tons | 3.46 | 1740 | None | 153 | 0.263 | -1.36 | 28.8 | 0.031 | -1.13 | 0 | 0 | 0 | 0 | 0 | 0 | DEER:Res:HVAC_Eff_AC | Annual | 2 |  | RE-HV-ResAC-lt45kBtuh-17SSCEResExCZ10
RE-HV-ResAC-lt45kBtuh-17S | DEER2017 | D17 v1 | 2016-08-17 23:15 | SCE | Res | Ex | CZ13 | rDXGF | Cap-Tons | 3.26 | 1660 | None | 234 | 0.184 | -1.89 | 40.6 | 0.0182 | -1.58 | 0 | 0 | 0 | 0 | 0 | 0 | DEER:Res:HVAC_Eff_AC | Annual | 2 |  | RE-HV-ResAC-lt45kBtuh-17SSCEResExCZ13
RE-HV-ResAC-lt45kBtuh-17S | DEER2017 | D17 v1 | 2016-08-17 23:15 | SCE | Res | Ex | CZ14 | rDXGF | Cap-Tons | 3.98 | 1660 | None | 277 | 0.285 | -1.22 | 49.2 | 0.0343 | -0.934 | 0 | 0 | 0 | 0 | 0 | 0 | DEER:Res:HVAC_Eff_AC | Annual | 2 |  | RE-HV-ResAC-lt45kBtuh-17SSCEResExCZ14
RE-HV-ResAC-lt45kBtuh-17S | DEER2017 | D17 v1 | 2016-08-17 23:15 | SCE | Res | Ex | CZ15 | rDXGF | Cap-Tons | 3.69 | 1540 | None | 420 | 0.236 | -0.568 | 70.3 | 0.0273 | -0.45 | 0 | 0 | 0 | 0 | 0 | 0 | DEER:Res:HVAC_Eff_AC | Annual | 2 |  | RE-HV-ResAC-lt45kBtuh-17SSCEResExCZ15
RE-HV-ResAC-lt45kBtuh-17S | DEER2017 | D17 v1 | 2016-08-17 23:15 | SCE | Res | Ex | CZ16 | rDXGF | Cap-Tons | 3.15 | 1570 | None | 143 | 0.164 | -3.46 | 36.1 | 0.0155 | -2.86 | 0 | 0 | 0 | 0 | 0 | 0 | DEER:Res:HVAC_Eff_AC | Annual | 2 |  | RE-HV-ResAC-lt45kBtuh-17SSCEResExCZ16
RE-HV-ResAC-lt45kBtuh-17S | DEER2017 | D17 v1 | 2016-08-17 23:15 | SCE | Res | Ex | IOU | rDXGF | Cap-Tons | 3.18 | 1600 | None | 173 | 0.253 | -1.41 | 29.9 | 0.0294 | -1.19 | 0 | 0 | 0 | 0 | 0 | 0 | DEER:Res:HVAC_Eff_AC | Annual | 2 |  | RE-HV-ResAC-lt45kBtuh-17SSCEResExIOU
RE-HV-ResAC-lt45kBtuh-17S | DEER2017 | D17 v1 | 2016-08-17 23:15 | SCE | SFm | Ex | CZ05 | rDXGF | Cap-Tons | 3.25 | 1680 | None | 42.2 | 0.0966 | -3.59 | 23.4 | 0.0105 | -3.12 | 0 | 0 | 0 | 0 | 0 | 0 | DEER:Res:HVAC_Eff_AC | Annual | 2 |  | RE-HV-ResAC-lt45kBtuh-17SSCESFmExCZ05
RE-HV-ResAC-lt45kBtuh-17S | DEER2017 | D17 v1 | 2016-08-17 23:15 | SCE | SFm | Ex | CZ06 | rDXGF | Cap-Tons | 3.39 | 1720 | None | 69 | 0.196 | -1.26 | 13.6 | 0.0198 | -1.08 | 0 | 0 | 0 | 0 | 0 | 0 | DEER:Res:HVAC_Eff_AC | Annual | 2 |  | RE-HV-ResAC-lt45kBtuh-17SSCESFmExCZ06
RE-HV-ResAC-lt45kBtuh-17S | DEER2017 | D17 v1 | 2016-08-17 23:15 | SCE | SFm | Ex | CZ08 | rDXGF | Cap-Tons | 3.11 | 1660 | None | 130 | 0.229 | -1.41 | 19.2 | 0.0227 | -1.23 | 0 | 0 | 0 | 0 | 0 | 0 | DEER:Res:HVAC_Eff_AC | Annual | 2 |  | RE-HV-ResAC-lt45kBtuh-17SSCESFmExCZ08
RE-HV-ResAC-lt45kBtuh-17S | DEER2017 | D17 v1 | 2016-08-17 23:15 | SCE | SFm | Ex | CZ09 | rDXGF | Cap-Tons | 3.48 | 1730 | None | 169 | 0.348 | -1.63 | 27.2 | 0.0402 | -1.41 | 0 | 0 | 0 | 0 | 0 | 0 | DEER:Res:HVAC_Eff_AC | Annual | 2 |  | RE-HV-ResAC-lt45kBtuh-17SSCESFmExCZ09
RE-HV-ResAC-lt45kBtuh-17S | DEER2017 | D17 v1 | 2016-08-17 23:15 | SCE | SFm | Ex | CZ10 | rDXGF | Cap-Tons | 3.61 | 1850 | None | 144 | 0.256 | -1.45 | 28.1 | 0.0307 | -1.22 | 0 | 0 | 0 | 0 | 0 | 0 | DEER:Res:HVAC_Eff_AC | Annual | 2 |  | RE-HV-ResAC-lt45kBtuh-17SSCESFmExCZ10
RE-HV-ResAC-lt45kBtuh-17S | DEER2017 | D17 v1 | 2016-08-17 23:15 | SCE | SFm | Ex | CZ13 | rDXGF | Cap-Tons | 3.33 | 1730 | None | 223 | 0.178 | -2.03 | 38.9 | 0.0167 | -1.72 | 0 | 0 | 0 | 0 | 0 | 0 | DEER:Res:HVAC_Eff_AC | Annual | 2 |  | RE-HV-ResAC-lt45kBtuh-17SSCESFmExCZ13
RE-HV-ResAC-lt45kBtuh-17S | DEER2017 | D17 v1 | 2016-08-17 23:15 | SCE | SFm | Ex | CZ14 | rDXGF | Cap-Tons | 4.16 | 1720 | None | 265 | 0.281 | -1.34 | 46.9 | 0.0327 | -1.04 | 0 | 0 | 0 | 0 | 0 | 0 | DEER:Res:HVAC_Eff_AC | Annual | 2 |  | RE-HV-ResAC-lt45kBtuh-17SSCESFmExCZ14
RE-HV-ResAC-lt45kBtuh-17S | DEER2017 | D17 v1 | 2016-08-17 23:15 | SCE | SFm | Ex | CZ15 | rDXGF | Cap-Tons | 4.63 | 1710 | None | 331 | 0.208 | -0.571 | 53 | 0.0176 | -0.432 | 0 | 0 | 0 | 0 | 0 | 0 | DEER:Res:HVAC_Eff_AC | Annual | 2 |  | RE-HV-ResAC-lt45kBtuh-17SSCESFmExCZ15
RE-HV-ResAC-lt45kBtuh-17S | DEER2017 | D17 v1 | 2016-08-17 23:15 | SCE | SFm | Ex | CZ16 | rDXGF | Cap-Tons | 3.31 | 1730 | None | 133 | 0.159 | -4.4 | 34.8 | 0.0135 | -3.84 | 0 | 0 | 0 | 0 | 0 | 0 | DEER:Res:HVAC_Eff_AC | Annual | 2 |  | RE-HV-ResAC-lt45kBtuh-17SSCESFmExCZ16
RE-HV-ResAC-lt45kBtuh-17S | DEER2017 | D17 v1 | 2016-08-17 23:15 | SCE | SFm | Ex | IOU | rDXGF | Cap-Tons | 3.55 | 1750 | None | 164 | 0.265 | -1.59 | 29 | 0.0296 | -1.35 | 0 | 0 | 0 | 0 | 0 | 0 | DEER:Res:HVAC_Eff_AC | Annual | 2 |  | RE-HV-ResAC-lt45kBtuh-17SSCESFmExIOU
RE-HV-ResAC-lt45kBtuh-17S | DEER2017 | D17 v1 | 2016-08-17 23:15 | SCG | DMo | Ex | CZ04 | rDXGF | Cap-Tons | 3.5 | 1240 | None | 152 | 0.282 | 0.109 | 27.5 | 0.0314 | 0.534 | 0 | 0 | 0 | 0 | 0 | 0 | DEER:Res:HVAC_Eff_AC | Annual | 2 |  | RE-HV-ResAC-lt45kBtuh-17SSCGDMoExCZ04
RE-HV-ResAC-lt45kBtuh-17S | DEER2017 | D17 v1 | 2016-08-17 23:15 | SCG | DMo | Ex | CZ05 | rDXGF | Cap-Tons | 3.5 | 1220 | None | 51.8 | 0.148 | -0.101 | 16.4 | 0.0206 | 0.288 | 0 | 0 | 0 | 0 | 0 | 0 | DEER:Res:HVAC_Eff_AC | Annual | 2 |  | RE-HV-ResAC-lt45kBtuh-17SSCGDMoExCZ05
RE-HV-ResAC-lt45kBtuh-17S | DEER2017 | D17 v1 | 2016-08-17 23:15 | SCG | DMo | Ex | CZ06 | rDXGF | Cap-Tons | 3.5 | 1230 | None | 92.2 | 0.188 | -0.0448 | 12.8 | 0.0225 | 0.107 | 0 | 0 | 0 | 0 | 0 | 0 | DEER:Res:HVAC_Eff_AC | Annual | 2 |  | RE-HV-ResAC-lt45kBtuh-17SSCGDMoExCZ06
RE-HV-ResAC-lt45kBtuh-17S | DEER2017 | D17 v1 | 2016-08-17 23:15 | SCG | DMo | Ex | CZ08 | rDXGF | Cap-Tons | 3.5 | 1220 | None | 172 | 0.256 | -0.156 | 22.3 | 0.029 | -0.00756 | 0 | 0 | 0 | 0 | 0 | 0 | DEER:Res:HVAC_Eff_AC | Annual | 2 |  | RE-HV-ResAC-lt45kBtuh-17SSCGDMoExCZ08
RE-HV-ResAC-lt45kBtuh-17S | DEER2017 | D17 v1 | 2016-08-17 23:15 | SCG | DMo | Ex | CZ09 | rDXGF | Cap-Tons | 3.5 | 1220 | None | 231 | 0.386 | -0.0891 | 34.9 | 0.0535 | 0.132 | 0 | 0 | 0 | 0 | 0 | 0 | DEER:Res:HVAC_Eff_AC | Annual | 2 |  | RE-HV-ResAC-lt45kBtuh-17SSCGDMoExCZ09
RE-HV-ResAC-lt45kBtuh-17S | DEER2017 | D17 v1 | 2016-08-17 23:15 | SCG | DMo | Ex | CZ10 | rDXGF | Cap-Tons | 3.5 | 1220 | None | 253 | 0.387 | -0.0578 | 36.9 | 0.0379 | 0.141 | 0 | 0 | 0 | 0 | 0 | 0 | DEER:Res:HVAC_Eff_AC | Annual | 2 |  | RE-HV-ResAC-lt45kBtuh-17SSCGDMoExCZ10
RE-HV-ResAC-lt45kBtuh-17S | DEER2017 | D17 v1 | 2016-08-17 23:15 | SCG | DMo | Ex | CZ13 | rDXGF | Cap-Tons | 3.5 | 1210 | None | 351 | 0.292 | -0.18 | 53.8 | 0.0339 | 0.123 | 0 | 0 | 0 | 0 | 0 | 0 | DEER:Res:HVAC_Eff_AC | Annual | 2 |  | RE-HV-ResAC-lt45kBtuh-17SSCGDMoExCZ13
RE-HV-ResAC-lt45kBtuh-17S | DEER2017 | D17 v1 | 2016-08-17 23:15 | SCG | DMo | Ex | CZ14 | rDXGF | Cap-Tons | 3.5 | 1230 | None | 394 | 0.39 | 0.531 | 69.5 | 0.047 | 1.02 | 0 | 0 | 0 | 0 | 0 | 0 | DEER:Res:HVAC_Eff_AC | Annual | 2 |  | RE-HV-ResAC-lt45kBtuh-17SSCGDMoExCZ14
RE-HV-ResAC-lt45kBtuh-17S | DEER2017 | D17 v1 | 2016-08-17 23:15 | SCG | DMo | Ex | CZ15 | rDXGF | Cap-Tons | 3.5 | 1230 | None | 551 | 0.346 | 0.0583 | 84.5 | 0.0232 | 0.212 | 0 | 0 | 0 | 0 | 0 | 0 | DEER:Res:HVAC_Eff_AC | Annual | 2 |  | RE-HV-ResAC-lt45kBtuh-17SSCGDMoExCZ15
RE-HV-ResAC-lt45kBtuh-17S | DEER2017 | D17 v1 | 2016-08-17 23:15 | SCG | DMo | Ex | CZ16 | rDXGF | Cap-Tons | 3.5 | 1240 | None | 102 | 0.135 | 0.225 | 25 | 0.0177 | 0.664 | 0 | 0 | 0 | 0 | 0 | 0 | DEER:Res:HVAC_Eff_AC | Annual | 2 |  | RE-HV-ResAC-lt45kBtuh-17SSCGDMoExCZ16
RE-HV-ResAC-lt45kBtuh-17S | DEER2017 | D17 v1 | 2016-08-17 23:15 | SCG | DMo | Ex | IOU | rDXGF | Cap-Tons | 3.5 | 1220 | None | 269 | 0.358 | -0.0587 | 40.2 | 0.0387 | 0.158 | 0 | 0 | 0 | 0 | 0 | 0 | DEER:Res:HVAC_Eff_AC | Annual | 2 |  | RE-HV-ResAC-lt45kBtuh-17SSCGDMoExIOU
RE-HV-ResAC-lt45kBtuh-17S | DEER2017 | D17 v1 | 2016-08-17 23:15 | SCG | MFm | Ex | CZ04 | rDXGF | Cap-Tons | 1.68 | 1140 | None | 69.1 | 0.0969 | -1.95 | 15.7 | 0.0103 | -1.74 | 0 | 0 | 0 | 0 | 0 | 0 | DEER:Res:HVAC_Eff_AC | Annual | 2 |  | RE-HV-ResAC-lt45kBtuh-17SSCGMFmExCZ04
RE-HV-ResAC-lt45kBtuh-17S | DEER2017 | D17 v1 | 2016-08-17 23:15 | SCG | MFm | Ex | CZ05 | rDXGF | Cap-Tons | 1.52 | 1050 | None | 25.3 | 0.00642 | -1.96 | 13 | 0.000179 | -1.7 | 0 | 0 | 0 | 0 | 0 | 0 | DEER:Res:HVAC_Eff_AC | Annual | 2 |  | RE-HV-ResAC-lt45kBtuh-17SSCGMFmExCZ05
RE-HV-ResAC-lt45kBtuh-17S | DEER2017 | D17 v1 | 2016-08-17 23:15 | SCG | MFm | Ex | CZ06 | rDXGF | Cap-Tons | 1.74 | 1150 | None | 69.4 | 0.12 | -1.07 | 11.5 | 0.0123 | -0.935 | 0 | 0 | 0 | 0 | 0 | 0 | DEER:Res:HVAC_Eff_AC | Annual | 2 |  | RE-HV-ResAC-lt45kBtuh-17SSCGMFmExCZ06
RE-HV-ResAC-lt45kBtuh-17S | DEER2017 | D17 v1 | 2016-08-17 23:15 | SCG | MFm | Ex | CZ07 | rDXGF | Cap-Tons | 1.54 | 1170 | None | 68.3 | 0.0574 | -0.957 | 8.91 | 0.00294 | -0.857 | 0 | 0 | 0 | 0 | 0 | 0 | DEER:Res:HVAC_Eff_AC | Annual | 2 |  | RE-HV-ResAC-lt45kBtuh-17SSCGMFmExCZ07
RE-HV-ResAC-lt45kBtuh-17S | DEER2017 | D17 v1 | 2016-08-17 23:15 | SCG | MFm | Ex | CZ08 | rDXGF | Cap-Tons | 1.61 | 1140 | None | 128 | 0.148 | -1.16 | 18.2 | 0.017 | -1.03 | 0 | 0 | 0 | 0 | 0 | 0 | DEER:Res:HVAC_Eff_AC | Annual | 2 |  | RE-HV-ResAC-lt45kBtuh-17SSCGMFmExCZ08
RE-HV-ResAC-lt45kBtuh-17S | DEER2017 | D17 v1 | 2016-08-17 23:15 | SCG | MFm | Ex | CZ09 | rDXGF | Cap-Tons | 2.04 | 1250 | None | 201 | 0.263 | -1.32 | 32 | 0.0388 | -1.15 | 0 | 0 | 0 | 0 | 0 | 0 | DEER:Res:HVAC_Eff_AC | Annual | 2 |  | RE-HV-ResAC-lt45kBtuh-17SSCGMFmExCZ09
RE-HV-ResAC-lt45kBtuh-17S | DEER2017 | D17 v1 | 2016-08-17 23:15 | SCG | MFm | Ex | CZ10 | rDXGF | Cap-Tons | 2.23 | 1310 | None | 151 | 0.215 | -1.64 | 27.4 | 0.0279 | -1.44 | 0 | 0 | 0 | 0 | 0 | 0 | DEER:Res:HVAC_Eff_AC | Annual | 2 |  | RE-HV-ResAC-lt45kBtuh-17SSCGMFmExCZ10
RE-HV-ResAC-lt45kBtuh-17S | DEER2017 | D17 v1 | 2016-08-17 23:15 | SCG | MFm | Ex | CZ13 | rDXGF | Cap-Tons | 1.91 | 1100 | None | 256 | 0.144 | -1.73 | 47.6 | 0.0206 | -1.51 | 0 | 0 | 0 | 0 | 0 | 0 | DEER:Res:HVAC_Eff_AC | Annual | 2 |  | RE-HV-ResAC-lt45kBtuh-17SSCGMFmExCZ13
RE-HV-ResAC-lt45kBtuh-17S | DEER2017 | D17 v1 | 2016-08-17 23:15 | SCG | MFm | Ex | CZ14 | rDXGF | Cap-Tons | 2.59 | 1390 | None | 319 | 0.269 | -1.36 | 59.8 | 0.0437 | -1.17 | 0 | 0 | 0 | 0 | 0 | 0 | DEER:Res:HVAC_Eff_AC | Annual | 2 |  | RE-HV-ResAC-lt45kBtuh-17SSCGMFmExCZ14
RE-HV-ResAC-lt45kBtuh-17S | DEER2017 | D17 v1 | 2016-08-17 23:15 | SCG | MFm | Ex | CZ15 | rDXGF | Cap-Tons | 2.78 | 1410 | None | 499 | 0.254 | -0.649 | 87.1 | 0.0387 | -0.554 | 0 | 0 | 0 | 0 | 0 | 0 | DEER:Res:HVAC_Eff_AC | Annual | 2 |  | RE-HV-ResAC-lt45kBtuh-17SSCGMFmExCZ15
RE-HV-ResAC-lt45kBtuh-17S | DEER2017 | D17 v1 | 2016-08-17 23:15 | SCG | MFm | Ex | CZ16 | rDXGF | Cap-Tons | 1.71 | 1130 | None | 178 | 0.169 | -3.82 | 39.9 | 0.0207 | -3.35 | 0 | 0 | 0 | 0 | 0 | 0 | DEER:Res:HVAC_Eff_AC | Annual | 2 |  | RE-HV-ResAC-lt45kBtuh-17SSCGMFmExCZ16
RE-HV-ResAC-lt45kBtuh-17S | DEER2017 | D17 v1 | 2016-08-17 23:15 | SCG | MFm | Ex | IOU | rDXGF | Cap-Tons | 1.97 | 1230 | None | 183 | 0.216 | -1.27 | 29.8 | 0.0301 | -1.11 | 0 | 0 | 0 | 0 | 0 | 0 | DEER:Res:HVAC_Eff_AC | Annual | 2 |  | RE-HV-ResAC-lt45kBtuh-17SSCGMFmExIOU
RE-HV-ResAC-lt45kBtuh-17S | DEER2017 | D17 v1 | 2016-08-17 23:15 | SCG | Res | Ex | CZ04 | rDXGF | Cap-Tons | 2.97 | 1930 | None | 92 | 0.205 | -2.11 | 23.6 | 0.025 | -1.81 | 0 | 0 | 0 | 0 | 0 | 0 | DEER:Res:HVAC_Eff_AC | Annual | 2 |  | RE-HV-ResAC-lt45kBtuh-17SSCGResExCZ04
RE-HV-ResAC-lt45kBtuh-17S | DEER2017 | D17 v1 | 2016-08-17 23:15 | SCG | Res | Ex | CZ05 | rDXGF | Cap-Tons | 3.16 | 1710 | None | 42.1 | 0.0984 | -3.21 | 21.9 | 0.0108 | -2.77 | 0 | 0 | 0 | 0 | 0 | 0 | DEER:Res:HVAC_Eff_AC | Annual | 2 |  | RE-HV-ResAC-lt45kBtuh-17SSCGResExCZ05
RE-HV-ResAC-lt45kBtuh-17S | DEER2017 | D17 v1 | 2016-08-17 23:15 | SCG | Res | Ex | CZ06 | rDXGF | Cap-Tons | 2.77 | 1550 | None | 69.1 | 0.165 | -1.17 | 12.8 | 0.017 | -1.01 | 0 | 0 | 0 | 0 | 0 | 0 | DEER:Res:HVAC_Eff_AC | Annual | 2 |  | RE-HV-ResAC-lt45kBtuh-17SSCGResExCZ06
RE-HV-ResAC-lt45kBtuh-17S | DEER2017 | D17 v1 | 2016-08-17 23:15 | SCG | Res | Ex | CZ07 | rDXGF | Cap-Tons | 1.85 | 1320 | None | 74.6 | 0.0991 | -1.33 | 10.3 | 0.00541 | -1.2 | 0 | 0 | 0 | 0 | 0 | 0 | DEER:Res:HVAC_Eff_AC | Annual | 2 |  | RE-HV-ResAC-lt45kBtuh-17SSCGResExCZ07
RE-HV-ResAC-lt45kBtuh-17S | DEER2017 | D17 v1 | 2016-08-17 23:15 | SCG | Res | Ex | CZ08 | rDXGF | Cap-Tons | 2.62 | 1490 | None | 129 | 0.202 | -1.32 | 18.9 | 0.0208 | -1.16 | 0 | 0 | 0 | 0 | 0 | 0 | DEER:Res:HVAC_Eff_AC | Annual | 2 |  | RE-HV-ResAC-lt45kBtuh-17SSCGResExCZ08
RE-HV-ResAC-lt45kBtuh-17S | DEER2017 | D17 v1 | 2016-08-17 23:15 | SCG | Res | Ex | CZ09 | rDXGF | Cap-Tons | 2.86 | 1510 | None | 184 | 0.313 | -1.48 | 29.3 | 0.0396 | -1.29 | 0 | 0 | 0 | 0 | 0 | 0 | DEER:Res:HVAC_Eff_AC | Annual | 2 |  | RE-HV-ResAC-lt45kBtuh-17SSCGResExCZ09
RE-HV-ResAC-lt45kBtuh-17S | DEER2017 | D17 v1 | 2016-08-17 23:15 | SCG | Res | Ex | CZ10 | rDXGF | Cap-Tons | 3.48 | 1780 | None | 150 | 0.259 | -1.4 | 28.7 | 0.0313 | -1.17 | 0 | 0 | 0 | 0 | 0 | 0 | DEER:Res:HVAC_Eff_AC | Annual | 2 |  | RE-HV-ResAC-lt45kBtuh-17SSCGResExCZ10
RE-HV-ResAC-lt45kBtuh-17S | DEER2017 | D17 v1 | 2016-08-17 23:15 | SCG | Res | Ex | CZ13 | rDXGF | Cap-Tons | 3.11 | 1630 | None | 233 | 0.177 | -1.89 | 41.3 | 0.0184 | -1.59 | 0 | 0 | 0 | 0 | 0 | 0 | DEER:Res:HVAC_Eff_AC | Annual | 2 |  | RE-HV-ResAC-lt45kBtuh-17SSCGResExCZ13
RE-HV-ResAC-lt45kBtuh-17S | DEER2017 | D17 v1 | 2016-08-17 23:15 | SCG | Res | Ex | CZ14 | rDXGF | Cap-Tons | 3.78 | 1690 | None | 278 | 0.287 | -1.4 | 49 | 0.0341 | -1.12 | 0 | 0 | 0 | 0 | 0 | 0 | DEER:Res:HVAC_Eff_AC | Annual | 2 |  | RE-HV-ResAC-lt45kBtuh-17SSCGResExCZ14
RE-HV-ResAC-lt45kBtuh-17S | DEER2017 | D17 v1 | 2016-08-17 23:15 | SCG | Res | Ex | CZ15 | rDXGF | Cap-Tons | 3.71 | 1500 | None | 427 | 0.237 | -0.541 | 73.5 | 0.0307 | -0.43 | 0 | 0 | 0 | 0 | 0 | 0 | DEER:Res:HVAC_Eff_AC | Annual | 2 |  | RE-HV-ResAC-lt45kBtuh-17SSCGResExCZ15
RE-HV-ResAC-lt45kBtuh-17S | DEER2017 | D17 v1 | 2016-08-17 23:15 | SCG | Res | Ex | CZ16 | rDXGF | Cap-Tons | 2.82 | 1530 | None | 148 | 0.163 | -4.36 | 36.6 | 0.0152 | -3.82 | 0 | 0 | 0 | 0 | 0 | 0 | DEER:Res:HVAC_Eff_AC | Annual | 2 |  | RE-HV-ResAC-lt45kBtuh-17SSCGResExCZ16
RE-HV-ResAC-lt45kBtuh-17S | DEER2017 | D17 v1 | 2016-08-17 23:15 | SCG | Res | Ex | IOU | rDXGF | Cap-Tons | 3.02 | 1580 | None | 165 | 0.255 | -1.43 | 28 | 0.0305 | -1.22 | 0 | 0 | 0 | 0 | 0 | 0 | DEER:Res:HVAC_Eff_AC | Annual | 2 |  | RE-HV-ResAC-lt45kBtuh-17SSCGResExIOU
RE-HV-ResAC-lt45kBtuh-17S | DEER2017 | D17 v1 | 2016-08-17 23:15 | SCG | SFm | Ex | CZ04 | rDXGF | Cap-Tons | 2.99 | 1950 | None | 91.9 | 0.206 | -2.13 | 23.8 | 0.0253 | -1.83 | 0 | 0 | 0 | 0 | 0 | 0 | DEER:Res:HVAC_Eff_AC | Annual | 2 |  | RE-HV-ResAC-lt45kBtuh-17SSCGSFmExCZ04
RE-HV-ResAC-lt45kBtuh-17S | DEER2017 | D17 v1 | 2016-08-17 23:15 | SCG | SFm | Ex | CZ05 | rDXGF | Cap-Tons | 3.22 | 1780 | None | 42.1 | 0.0992 | -3.5 | 22.7 | 0.0106 | -3.04 | 0 | 0 | 0 | 0 | 0 | 0 | DEER:Res:HVAC_Eff_AC | Annual | 2 |  | RE-HV-ResAC-lt45kBtuh-17SSCGSFmExCZ05
RE-HV-ResAC-lt45kBtuh-17S | DEER2017 | D17 v1 | 2016-08-17 23:15 | SCG | SFm | Ex | CZ06 | rDXGF | Cap-Tons | 3.45 | 1810 | None | 68.7 | 0.195 | -1.25 | 13.7 | 0.0201 | -1.07 | 0 | 0 | 0 | 0 | 0 | 0 | DEER:Res:HVAC_Eff_AC | Annual | 2 |  | RE-HV-ResAC-lt45kBtuh-17SSCGSFmExCZ06
RE-HV-ResAC-lt45kBtuh-17S | DEER2017 | D17 v1 | 2016-08-17 23:15 | SCG | SFm | Ex | CZ07 | rDXGF | Cap-Tons | 2.53 | 1660 | None | 88.7 | 0.193 | -2.15 | 13.4 | 0.011 | -1.97 | 0 | 0 | 0 | 0 | 0 | 0 | DEER:Res:HVAC_Eff_AC | Annual | 2 |  | RE-HV-ResAC-lt45kBtuh-17SSCGSFmExCZ07
RE-HV-ResAC-lt45kBtuh-17S | DEER2017 | D17 v1 | 2016-08-17 23:15 | SCG | SFm | Ex | CZ08 | rDXGF | Cap-Tons | 3.11 | 1660 | None | 130 | 0.228 | -1.41 | 19.2 | 0.0226 | -1.23 | 0 | 0 | 0 | 0 | 0 | 0 | DEER:Res:HVAC_Eff_AC | Annual | 2 |  | RE-HV-ResAC-lt45kBtuh-17SSCGSFmExCZ08
RE-HV-ResAC-lt45kBtuh-17S | DEER2017 | D17 v1 | 2016-08-17 23:15 | SCG | SFm | Ex | CZ09 | rDXGF | Cap-Tons | 3.49 | 1720 | None | 169 | 0.35 | -1.63 | 27.1 | 0.0401 | -1.41 | 0 | 0 | 0 | 0 | 0 | 0 | DEER:Res:HVAC_Eff_AC | Annual | 2 |  | RE-HV-ResAC-lt45kBtuh-17SSCGSFmExCZ09
RE-HV-ResAC-lt45kBtuh-17S | DEER2017 | D17 v1 | 2016-08-17 23:15 | SCG | SFm | Ex | CZ10 | rDXGF | Cap-Tons | 3.6 | 1850 | None | 144 | 0.257 | -1.44 | 28.4 | 0.0313 | -1.21 | 0 | 0 | 0 | 0 | 0 | 0 | DEER:Res:HVAC_Eff_AC | Annual | 2 |  | RE-HV-ResAC-lt45kBtuh-17SSCGSFmExCZ10
RE-HV-ResAC-lt45kBtuh-17S | DEER2017 | D17 v1 | 2016-08-17 23:15 | SCG | SFm | Ex | CZ13 | rDXGF | Cap-Tons | 3.3 | 1740 | None | 222 | 0.176 | -2.02 | 39.5 | 0.0171 | -1.71 | 0 | 0 | 0 | 0 | 0 | 0 | DEER:Res:HVAC_Eff_AC | Annual | 2 |  | RE-HV-ResAC-lt45kBtuh-17SSCGSFmExCZ13
RE-HV-ResAC-lt45kBtuh-17S | DEER2017 | D17 v1 | 2016-08-17 23:15 | SCG | SFm | Ex | CZ14 | rDXGF | Cap-Tons | 3.97 | 1740 | None | 271 | 0.289 | -1.42 | 47.2 | 0.0324 | -1.12 | 0 | 0 | 0 | 0 | 0 | 0 | DEER:Res:HVAC_Eff_AC | Annual | 2 |  | RE-HV-ResAC-lt45kBtuh-17SSCGSFmExCZ14
RE-HV-ResAC-lt45kBtuh-17S | DEER2017 | D17 v1 | 2016-08-17 23:15 | SCG | SFm | Ex | CZ15 | rDXGF | Cap-Tons | 5.14 | 1680 | None | 302 | 0.198 | -0.453 | 51.5 | 0.0196 | -0.323 | 0 | 0 | 0 | 0 | 0 | 0 | DEER:Res:HVAC_Eff_AC | Annual | 2 |  | RE-HV-ResAC-lt45kBtuh-17SSCGSFmExCZ15
RE-HV-ResAC-lt45kBtuh-17S | DEER2017 | D17 v1 | 2016-08-17 23:15 | SCG | SFm | Ex | CZ16 | rDXGF | Cap-Tons | 3.27 | 1710 | None | 136 | 0.161 | -4.7 | 35.6 | 0.0128 | -4.12 | 0 | 0 | 0 | 0 | 0 | 0 | DEER:Res:HVAC_Eff_AC | Annual | 2 |  | RE-HV-ResAC-lt45kBtuh-17SSCGSFmExCZ16
RE-HV-ResAC-lt45kBtuh-17S | DEER2017 | D17 v1 | 2016-08-17 23:15 | SCG | SFm | Ex | IOU | rDXGF | Cap-Tons | 3.49 | 1760 | None | 154 | 0.271 | -1.54 | 26.9 | 0.0305 | -1.31 | 0 | 0 | 0 | 0 | 0 | 0 | DEER:Res:HVAC_Eff_AC | Annual | 2 |  | RE-HV-ResAC-lt45kBtuh-17SSCGSFmExIOU
RE-HV-ResAC-lt45kBtuh-17S | DEER2017 | D17 v1 | 2016-08-17 23:15 | SDG | DMo | Ex | CZ07 | rDXGF | Cap-Tons | 3.5 | 1210 | None | 116 | 0.183 | -0.148 | 12.5 | 0.0178 | -0.0576 | 0 | 0 | 0 | 0 | 0 | 0 | DEER:Res:HVAC_Eff_AC | Annual | 2 |  | RE-HV-ResAC-lt45kBtuh-17SSDGDMoExCZ07
RE-HV-ResAC-lt45kBtuh-17S | DEER2017 | D17 v1 | 2016-08-17 23:15 | SDG | DMo | Ex | CZ08 | rDXGF | Cap-Tons | 3.5 | 1200 | None | 182 | 0.246 | -0.131 | 22.1 | 0.0286 | -0.011 | 0 | 0 | 0 | 0 | 0 | 0 | DEER:Res:HVAC_Eff_AC | Annual | 2 |  | RE-HV-ResAC-lt45kBtuh-17SSDGDMoExCZ08
RE-HV-ResAC-lt45kBtuh-17S | DEER2017 | D17 v1 | 2016-08-17 23:15 | SDG | DMo | Ex | CZ10 | rDXGF | Cap-Tons | 3.5 | 1220 | None | 248 | 0.372 | -0.0623 | 37 | 0.0386 | 0.121 | 0 | 0 | 0 | 0 | 0 | 0 | DEER:Res:HVAC_Eff_AC | Annual | 2 |  | RE-HV-ResAC-lt45kBtuh-17SSDGDMoExCZ10
RE-HV-ResAC-lt45kBtuh-17S | DEER2017 | D17 v1 | 2016-08-17 23:15 | SDG | DMo | Ex | CZ14 | rDXGF | Cap-Tons | 3.5 | 1210 | None | 392 | 0.373 | 0.368 | 67.1 | 0.043 | 0.737 | 0 | 0 | 0 | 0 | 0 | 0 | DEER:Res:HVAC_Eff_AC | Annual | 2 |  | RE-HV-ResAC-lt45kBtuh-17SSDGDMoExCZ14
RE-HV-ResAC-lt45kBtuh-17S | DEER2017 | D17 v1 | 2016-08-17 23:15 | SDG | DMo | Ex | IOU | rDXGF | Cap-Tons | 3.5 | 1220 | None | 219 | 0.328 | -0.0805 | 31.5 | 0.0339 | 0.0815 | 0 | 0 | 0 | 0 | 0 | 0 | DEER:Res:HVAC_Eff_AC | Annual | 2 |  | RE-HV-ResAC-lt45kBtuh-17SSDGDMoExIOU
RE-HV-ResAC-lt45kBtuh-17S | DEER2017 | D17 v1 | 2016-08-17 23:15 | SDG | MFm | Ex | CZ06 | rDXGF | Cap-Tons | 1.75 | 1180 | None | 67.8 | 0.12 | -1.1 | 11.1 | 0.0114 | -0.973 | 0 | 0 | 0 | 0 | 0 | 0 | DEER:Res:HVAC_Eff_AC | Annual | 2 |  | RE-HV-ResAC-lt45kBtuh-17SSDGMFmExCZ06
RE-HV-ResAC-lt45kBtuh-17S | DEER2017 | D17 v1 | 2016-08-17 23:15 | SDG | MFm | Ex | CZ07 | rDXGF | Cap-Tons | 1.5 | 1160 | None | 68 | 0.057 | -0.866 | 9.29 | 0.00405 | -0.774 | 0 | 0 | 0 | 0 | 0 | 0 | DEER:Res:HVAC_Eff_AC | Annual | 2 |  | RE-HV-ResAC-lt45kBtuh-17SSDGMFmExCZ07
RE-HV-ResAC-lt45kBtuh-17S | DEER2017 | D17 v1 | 2016-08-17 23:15 | SDG | MFm | Ex | CZ08 | rDXGF | Cap-Tons | 1.42 | 1210 | None | 117 | 0.0995 | -0.877 | 19.6 | 0.0176 | -0.78 | 0 | 0 | 0 | 0 | 0 | 0 | DEER:Res:HVAC_Eff_AC | Annual | 2 |  | RE-HV-ResAC-lt45kBtuh-17SSDGMFmExCZ08
RE-HV-ResAC-lt45kBtuh-17S | DEER2017 | D17 v1 | 2016-08-17 23:15 | SDG | MFm | Ex | CZ10 | rDXGF | Cap-Tons | 2.09 | 1280 | None | 145 | 0.205 | -1.54 | 27.7 | 0.0292 | -1.35 | 0 | 0 | 0 | 0 | 0 | 0 | DEER:Res:HVAC_Eff_AC | Annual | 2 |  | RE-HV-ResAC-lt45kBtuh-17SSDGMFmExCZ10
RE-HV-ResAC-lt45kBtuh-17S | DEER2017 | D17 v1 | 2016-08-17 23:15 | SDG | MFm | Ex | CZ14 | rDXGF | Cap-Tons | 2.54 | 1400 | None | 341 | 0.296 | -1.55 | 67.8 | 0.0499 | -1.34 | 0 | 0 | 0 | 0 | 0 | 0 | DEER:Res:HVAC_Eff_AC | Annual | 2 |  | RE-HV-ResAC-lt45kBtuh-17SSDGMFmExCZ14
RE-HV-ResAC-lt45kBtuh-17S | DEER2017 | D17 v1 | 2016-08-17 23:15 | SDG | MFm | Ex | CZ15 | rDXGF | Cap-Tons | 2.67 | 1400 | None | 525 | 0.268 | -0.698 | 93.9 | 0.0431 | -0.596 | 0 | 0 | 0 | 0 | 0 | 0 | DEER:Res:HVAC_Eff_AC | Annual | 2 |  | RE-HV-ResAC-lt45kBtuh-17SSDGMFmExCZ15
RE-HV-ResAC-lt45kBtuh-17S | DEER2017 | D17 v1 | 2016-08-17 23:15 | SDG | MFm | Ex | IOU | rDXGF | Cap-Tons | 1.74 | 1210 | None | 103 | 0.121 | -1.14 | 17.5 | 0.0153 | -1.01 | 0 | 0 | 0 | 0 | 0 | 0 | DEER:Res:HVAC_Eff_AC | Annual | 2 |  | RE-HV-ResAC-lt45kBtuh-17SSDGMFmExIOU
RE-HV-ResAC-lt45kBtuh-17S | DEER2017 | D17 v1 | 2016-08-17 23:15 | SDG | Res | Ex | CZ06 | rDXGF | Cap-Tons | 3.35 | 2000 | None | 67.5 | 0.18 | -1.17 | 13.6 | 0.0198 | -0.999 | 0 | 0 | 0 | 0 | 0 | 0 | DEER:Res:HVAC_Eff_AC | Annual | 2 |  | RE-HV-ResAC-lt45kBtuh-17SSDGResExCZ06
RE-HV-ResAC-lt45kBtuh-17S | DEER2017 | D17 v1 | 2016-08-17 23:15 | SDG | Res | Ex | CZ07 | rDXGF | Cap-Tons | 2.3 | 1610 | None | 82.6 | 0.145 | -1.59 | 12.1 | 0.00959 | -1.44 | 0 | 0 | 0 | 0 | 0 | 0 | DEER:Res:HVAC_Eff_AC | Annual | 2 |  | RE-HV-ResAC-lt45kBtuh-17SSDGResExCZ07
RE-HV-ResAC-lt45kBtuh-17S | DEER2017 | D17 v1 | 2016-08-17 23:15 | SDG | Res | Ex | CZ08 | rDXGF | Cap-Tons | 2.33 | 1540 | None | 127 | 0.171 | -0.914 | 20.1 | 0.0228 | -0.793 | 0 | 0 | 0 | 0 | 0 | 0 | DEER:Res:HVAC_Eff_AC | Annual | 2 |  | RE-HV-ResAC-lt45kBtuh-17SSDGResExCZ08
RE-HV-ResAC-lt45kBtuh-17S | DEER2017 | D17 v1 | 2016-08-17 23:15 | SDG | Res | Ex | CZ10 | rDXGF | Cap-Tons | 3.23 | 1610 | None | 152 | 0.248 | -1.37 | 28.4 | 0.0298 | -1.15 | 0 | 0 | 0 | 0 | 0 | 0 | DEER:Res:HVAC_Eff_AC | Annual | 2 |  | RE-HV-ResAC-lt45kBtuh-17SSDGResExCZ10
RE-HV-ResAC-lt45kBtuh-17S | DEER2017 | D17 v1 | 2016-08-17 23:15 | SDG | Res | Ex | CZ14 | rDXGF | Cap-Tons | 4.56 | 1650 | None | 259 | 0.264 | -1.03 | 49.3 | 0.0363 | -0.752 | 0 | 0 | 0 | 0 | 0 | 0 | DEER:Res:HVAC_Eff_AC | Annual | 2 |  | RE-HV-ResAC-lt45kBtuh-17SSDGResExCZ14
RE-HV-ResAC-lt45kBtuh-17S | DEER2017 | D17 v1 | 2016-08-17 23:15 | SDG | Res | Ex | CZ15 | rDXGF | Cap-Tons | 5.71 | 1580 | None | 264 | 0.183 | -0.4 | 43.4 | 0.0173 | -0.279 | 0 | 0 | 0 | 0 | 0 | 0 | DEER:Res:HVAC_Eff_AC | Annual | 2 |  | RE-HV-ResAC-lt45kBtuh-17SSDGResExCZ15
RE-HV-ResAC-lt45kBtuh-17S | DEER2017 | D17 v1 | 2016-08-17 23:15 | SDG | Res | Ex | IOU | rDXGF | Cap-Tons | 2.84 | 1640 | None | 117 | 0.196 | -1.42 | 20.3 | 0.0202 | -1.24 | 0 | 0 | 0 | 0 | 0 | 0 | DEER:Res:HVAC_Eff_AC | Annual | 2 |  | RE-HV-ResAC-lt45kBtuh-17SSDGResExIOU
RE-HV-ResAC-lt45kBtuh-17S | DEER2017 | D17 v1 | 2016-08-17 23:15 | SDG | SFm | Ex | CZ06 | rDXGF | Cap-Tons | 3.67 | 2170 | None | 67.4 | 0.192 | -1.18 | 14.1 | 0.0215 | -1 | 0 | 0 | 0 | 0 | 0 | 0 | DEER:Res:HVAC_Eff_AC | Annual | 2 |  | RE-HV-ResAC-lt45kBtuh-17SSDGSFmExCZ06
RE-HV-ResAC-lt45kBtuh-17S | DEER2017 | D17 v1 | 2016-08-17 23:15 | SDG | SFm | Ex | CZ07 | rDXGF | Cap-Tons | 2.66 | 1850 | None | 88.8 | 0.189 | -2.02 | 13.6 | 0.0121 | -1.85 | 0 | 0 | 0 | 0 | 0 | 0 | DEER:Res:HVAC_Eff_AC | Annual | 2 |  | RE-HV-ResAC-lt45kBtuh-17SSDGSFmExCZ07
RE-HV-ResAC-lt45kBtuh-17S | DEER2017 | D17 v1 | 2016-08-17 23:15 | SDG | SFm | Ex | CZ08 | rDXGF | Cap-Tons | 3.4 | 2060 | None | 131 | 0.256 | -1.11 | 20.3 | 0.0291 | -0.953 | 0 | 0 | 0 | 0 | 0 | 0 | DEER:Res:HVAC_Eff_AC | Annual | 2 |  | RE-HV-ResAC-lt45kBtuh-17SSDGSFmExCZ08
RE-HV-ResAC-lt45kBtuh-17S | DEER2017 | D17 v1 | 2016-08-17 23:15 | SDG | SFm | Ex | CZ10 | rDXGF | Cap-Tons | 3.63 | 1800 | None | 141 | 0.247 | -1.49 | 27.4 | 0.0288 | -1.26 | 0 | 0 | 0 | 0 | 0 | 0 | DEER:Res:HVAC_Eff_AC | Annual | 2 |  | RE-HV-ResAC-lt45kBtuh-17SSDGSFmExCZ10
RE-HV-ResAC-lt45kBtuh-17S | DEER2017 | D17 v1 | 2016-08-17 23:15 | SDG | SFm | Ex | CZ14 | rDXGF | Cap-Tons | 4.7 | 1670 | None | 250 | 0.258 | -1.05 | 47.8 | 0.0354 | -0.77 | 0 | 0 | 0 | 0 | 0 | 0 | DEER:Res:HVAC_Eff_AC | Annual | 2 |  | RE-HV-ResAC-lt45kBtuh-17SSDGSFmExCZ14
RE-HV-ResAC-lt45kBtuh-17S | DEER2017 | D17 v1 | 2016-08-17 23:15 | SDG | SFm | Ex | CZ15 | rDXGF | Cap-Tons | 5.92 | 1600 | None | 246 | 0.177 | -0.379 | 39.9 | 0.0155 | -0.257 | 0 | 0 | 0 | 0 | 0 | 0 | DEER:Res:HVAC_Eff_AC | Annual | 2 |  | RE-HV-ResAC-lt45kBtuh-17SSDGSFmExCZ15
RE-HV-ResAC-lt45kBtuh-17S | DEER2017 | D17 v1 | 2016-08-17 23:15 | SDG | SFm | Ex | IOU | rDXGF | Cap-Tons | 3.27 | 1860 | None | 114 | 0.217 | -1.65 | 20.6 | 0.0212 | -1.45 | 0 | 0 | 0 | 0 | 0 | 0 | DEER:Res:HVAC_Eff_AC | Annual | 2 |  | RE-HV-ResAC-lt45kBtuh-17SSDGSFmExIOU
RE-HV-ResAC-lt45kBtuh-18S | DEER2017 | D17 v1 | 2016-08-17 23:17 | Any | DMo | MH00 | CZ01 | rDXGF | Cap-Tons | 3.5 | 1240 | None | 15.5 | 0 | -0.194 | 10.7 | 0 | 0.109 | 0 | 0 | 0 | 0 | 0 | 0 | DEER:Res:HVAC_Eff_AC | Annual | 17 |  | RE-HV-ResAC-lt45kBtuh-18SAnyDMoMH00CZ01
RE-HV-ResAC-lt45kBtuh-18S | DEER2017 | D17 v1 | 2016-08-17 23:17 | Any | DMo | MH00 | CZ02 | rDXGF | Cap-Tons | 3.5 | 1240 | None | 94.4 | 0.185 | -0.106 | 24.9 | 0.0317 | 0.177 | 0 | 0 | 0 | 0 | 0 | 0 | DEER:Res:HVAC_Eff_AC | Annual | 17 |  | RE-HV-ResAC-lt45kBtuh-18SAnyDMoMH00CZ02
RE-HV-ResAC-lt45kBtuh-18S | DEER2017 | D17 v1 | 2016-08-17 23:17 | Any | DMo | MH00 | CZ03 | rDXGF | Cap-Tons | 3.5 | 1240 | None | 47.3 | 0.117 | -0.183 | 19 | 0.02 | 0.223 | 0 | 0 | 0 | 0 | 0 | 0 | DEER:Res:HVAC_Eff_AC | Annual | 17 |  | RE-HV-ResAC-lt45kBtuh-18SAnyDMoMH00CZ03
RE-HV-ResAC-lt45kBtuh-18S | DEER2017 | D17 v1 | 2016-08-17 23:17 | Any | DMo | MH00 | CZ04 | rDXGF | Cap-Tons | 3.5 | 1240 | None | 113 | 0.251 | 0.126 | 29.9 | 0.0509 | 0.506 | 0 | 0 | 0 | 0 | 0 | 0 | DEER:Res:HVAC_Eff_AC | Annual | 17 |  | RE-HV-ResAC-lt45kBtuh-18SAnyDMoMH00CZ04
RE-HV-ResAC-lt45kBtuh-18S | DEER2017 | D17 v1 | 2016-08-17 23:17 | Any | DMo | MH00 | CZ05 | rDXGF | Cap-Tons | 3.5 | 1240 | None | 44.9 | 0.118 | -0.111 | 20.5 | 0.0249 | 0.38 | 0 | 0 | 0 | 0 | 0 | 0 | DEER:Res:HVAC_Eff_AC | Annual | 17 |  | RE-HV-ResAC-lt45kBtuh-18SAnyDMoMH00CZ05
RE-HV-ResAC-lt45kBtuh-18S | DEER2017 | D17 v1 | 2016-08-17 23:17 | Any | DMo | MH00 | CZ06 | rDXGF | Cap-Tons | 3.5 | 1240 | None | 97.4 | 0.22 | -0.043 | 21.5 | 0.0417 | 0.174 | 0 | 0 | 0 | 0 | 0 | 0 | DEER:Res:HVAC_Eff_AC | Annual | 17 |  | RE-HV-ResAC-lt45kBtuh-18SAnyDMoMH00CZ06
RE-HV-ResAC-lt45kBtuh-18S | DEER2017 | D17 v1 | 2016-08-17 23:17 | Any | DMo | MH00 | CZ07 | rDXGF | Cap-Tons | 3.5 | 1240 | None | 79.5 | 0.163 | -0.174 | 16.2 | 0.0283 | -0.051 | 0 | 0 | 0 | 0 | 0 | 0 | DEER:Res:HVAC_Eff_AC | Annual | 17 |  | RE-HV-ResAC-lt45kBtuh-18SAnyDMoMH00CZ07
RE-HV-ResAC-lt45kBtuh-18S | DEER2017 | D17 v1 | 2016-08-17 23:17 | Any | DMo | MH00 | CZ08 | rDXGF | Cap-Tons | 3.5 | 1240 | None | 143 | 0.26 | -0.177 | 29.7 | 0.0497 | -0.014 | 0 | 0 | 0 | 0 | 0 | 0 | DEER:Res:HVAC_Eff_AC | Annual | 17 |  | RE-HV-ResAC-lt45kBtuh-18SAnyDMoMH00CZ08
RE-HV-ResAC-lt45kBtuh-18S | DEER2017 | D17 v1 | 2016-08-17 23:17 | Any | DMo | MH00 | CZ09 | rDXGF | Cap-Tons | 3.5 | 1240 | None | 201 | 0.381 | -0.111 | 45.7 | 0.0774 | 0.126 | 0 | 0 | 0 | 0 | 0 | 0 | DEER:Res:HVAC_Eff_AC | Annual | 17 |  | RE-HV-ResAC-lt45kBtuh-18SAnyDMoMH00CZ09
RE-HV-ResAC-lt45kBtuh-18S | DEER2017 | D17 v1 | 2016-08-17 23:17 | Any | DMo | MH00 | CZ10 | rDXGF | Cap-Tons | 3.5 | 1240 | None | 298 | 0.465 | -0.02 | 64.3 | 0.0906 | 0.2 | 0 | 0 | 0 | 0 | 0 | 0 | DEER:Res:HVAC_Eff_AC | Annual | 17 |  | RE-HV-ResAC-lt45kBtuh-18SAnyDMoMH00CZ10
RE-HV-ResAC-lt45kBtuh-18S | DEER2017 | D17 v1 | 2016-08-17 23:17 | Any | DMo | MH00 | CZ11 | rDXGF | Cap-Tons | 3.5 | 1240 | None | 348 | 0.329 | 0.106 | 83 | 0.0594 | 0.489 | 0 | 0 | 0 | 0 | 0 | 0 | DEER:Res:HVAC_Eff_AC | Annual | 17 |  | RE-HV-ResAC-lt45kBtuh-18SAnyDMoMH00CZ11
RE-HV-ResAC-lt45kBtuh-18S | DEER2017 | D17 v1 | 2016-08-17 23:17 | Any | DMo | MH00 | CZ12 | rDXGF | Cap-Tons | 3.5 | 1240 | None | 214 | 0.311 | 0.006 | 52.5 | 0.0571 | 0.409 | 0 | 0 | 0 | 0 | 0 | 0 | DEER:Res:HVAC_Eff_AC | Annual | 17 |  | RE-HV-ResAC-lt45kBtuh-18SAnyDMoMH00CZ12
RE-HV-ResAC-lt45kBtuh-18S | DEER2017 | D17 v1 | 2016-08-17 23:17 | Any | DMo | MH00 | CZ13 | rDXGF | Cap-Tons | 3.5 | 1240 | None | 387 | 0.303 | -0.154 | 86.4 | 0.0563 | 0.186 | 0 | 0 | 0 | 0 | 0 | 0 | DEER:Res:HVAC_Eff_AC | Annual | 17 |  | RE-HV-ResAC-lt45kBtuh-18SAnyDMoMH00CZ13
RE-HV-ResAC-lt45kBtuh-18S | DEER2017 | D17 v1 | 2016-08-17 23:17 | Any | DMo | MH00 | CZ14 | rDXGF | Cap-Tons | 3.5 | 1240 | None | 375 | 0.382 | 0.306 | 91.9 | 0.0717 | 0.694 | 0 | 0 | 0 | 0 | 0 | 0 | DEER:Res:HVAC_Eff_AC | Annual | 17 |  | RE-HV-ResAC-lt45kBtuh-18SAnyDMoMH00CZ14
RE-HV-ResAC-lt45kBtuh-18S | DEER2017 | D17 v1 | 2016-08-17 23:17 | Any | DMo | MH00 | CZ15 | rDXGF | Cap-Tons | 3.5 | 1240 | None | 670 | 0.381 | 0.006 | 147 | 0.0589 | 0.129 | 0 | 0 | 0 | 0 | 0 | 0 | DEER:Res:HVAC_Eff_AC | Annual | 17 |  | RE-HV-ResAC-lt45kBtuh-18SAnyDMoMH00CZ15
RE-HV-ResAC-lt45kBtuh-18S | DEER2017 | D17 v1 | 2016-08-17 23:17 | Any | DMo | MH00 | CZ16 | rDXGF | Cap-Tons | 3.5 | 1240 | None | 128 | 0.184 | 0.089 | 33.9 | 0.0366 | 0.494 | 0 | 0 | 0 | 0 | 0 | 0 | DEER:Res:HVAC_Eff_AC | Annual | 17 |  | RE-HV-ResAC-lt45kBtuh-18SAnyDMoMH00CZ16
RE-HV-ResAC-lt45kBtuh-18S | DEER2017 | D17 v1 | 2016-08-17 23:17 | Any | DMo | MH06 | CZ01 | rDXGF | Cap-Tons | 3.5 | 1240 | None | 17.7 | 0 | -0.191 | 13.3 | 0 | 0.103 | 0 | 0 | 0 | 0 | 0 | 0 | DEER:Res:HVAC_Eff_AC | Annual | 17 |  | RE-HV-ResAC-lt45kBtuh-18SAnyDMoMH06CZ01
RE-HV-ResAC-lt45kBtuh-18S | DEER2017 | D17 v1 | 2016-08-17 23:17 | Any | DMo | MH06 | CZ02 | rDXGF | Cap-Tons | 3.5 | 1240 | None | 84 | 0.116 | 0.091 | 45.4 | 0.0566 | 0.406 | 0 | 0 | 0 | 0 | 0 | 0 | DEER:Res:HVAC_Eff_AC | Annual | 17 |  | RE-HV-ResAC-lt45kBtuh-18SAnyDMoMH06CZ02
RE-HV-ResAC-lt45kBtuh-18S | DEER2017 | D17 v1 | 2016-08-17 23:17 | Any | DMo | MH06 | CZ03 | rDXGF | Cap-Tons | 3.5 | 1240 | None | 30.3 | 0.0646 | -0.16 | 15.2 | 0.0306 | -0.057 | 0 | 0 | 0 | 0 | 0 | 0 | DEER:Res:HVAC_Eff_AC | Annual | 17 |  | RE-HV-ResAC-lt45kBtuh-18SAnyDMoMH06CZ03
RE-HV-ResAC-lt45kBtuh-18S | DEER2017 | D17 v1 | 2016-08-17 23:17 | Any | DMo | MH06 | CZ04 | rDXGF | Cap-Tons | 3.5 | 1240 | None | 70.1 | 0.112 | 0.149 | 35.7 | 0.0554 | 0.371 | 0 | 0 | 0 | 0 | 0 | 0 | DEER:Res:HVAC_Eff_AC | Annual | 17 |  | RE-HV-ResAC-lt45kBtuh-18SAnyDMoMH06CZ04
RE-HV-ResAC-lt45kBtuh-18S | DEER2017 | D17 v1 | 2016-08-17 23:17 | Any | DMo | MH06 | CZ05 | rDXGF | Cap-Tons | 3.5 | 1240 | None | 22.8 | 0.0554 | -0.086 | 13.3 | 0.0289 | 0.106 | 0 | 0 | 0 | 0 | 0 | 0 | DEER:Res:HVAC_Eff_AC | Annual | 17 |  | RE-HV-ResAC-lt45kBtuh-18SAnyDMoMH06CZ05
RE-HV-ResAC-lt45kBtuh-18S | DEER2017 | D17 v1 | 2016-08-17 23:17 | Any | DMo | MH06 | CZ06 | rDXGF | Cap-Tons | 3.5 | 1240 | None | 41.7 | 0.0906 | -0.006 | 16.9 | 0.0431 | 0.006 | 0 | 0 | 0 | 0 | 0 | 0 | DEER:Res:HVAC_Eff_AC | Annual | 17 |  | RE-HV-ResAC-lt45kBtuh-18SAnyDMoMH06CZ06
RE-HV-ResAC-lt45kBtuh-18S | DEER2017 | D17 v1 | 2016-08-17 23:17 | Any | DMo | MH06 | CZ07 | rDXGF | Cap-Tons | 3.5 | 1240 | None | 77.9 | 0.0869 | -0.046 | 31.3 | 0.0394 | -0.023 | 0 | 0 | 0 | 0 | 0 | 0 | DEER:Res:HVAC_Eff_AC | Annual | 17 |  | RE-HV-ResAC-lt45kBtuh-18SAnyDMoMH06CZ07
RE-HV-ResAC-lt45kBtuh-18S | DEER2017 | D17 v1 | 2016-08-17 23:17 | Any | DMo | MH06 | CZ08 | rDXGF | Cap-Tons | 3.5 | 1240 | None | 123 | 0.125 | -0.089 | 56.1 | 0.0626 | -0.023 | 0 | 0 | 0 | 0 | 0 | 0 | DEER:Res:HVAC_Eff_AC | Annual | 17 |  | RE-HV-ResAC-lt45kBtuh-18SAnyDMoMH06CZ08
RE-HV-ResAC-lt45kBtuh-18S | DEER2017 | D17 v1 | 2016-08-17 23:17 | Any | DMo | MH06 | CZ09 | rDXGF | Cap-Tons | 3.5 | 1240 | None | 113 | 0.187 | -0.1 | 55.8 | 0.0997 | 0.006 | 0 | 0 | 0 | 0 | 0 | 0 | DEER:Res:HVAC_Eff_AC | Annual | 17 |  | RE-HV-ResAC-lt45kBtuh-18SAnyDMoMH06CZ09
RE-HV-ResAC-lt45kBtuh-18S | DEER2017 | D17 v1 | 2016-08-17 23:17 | Any | DMo | MH06 | CZ10 | rDXGF | Cap-Tons | 3.5 | 1240 | None | 163 | 0.213 | 0.049 | 83.5 | 0.123 | 0.237 | 0 | 0 | 0 | 0 | 0 | 0 | DEER:Res:HVAC_Eff_AC | Annual | 17 |  | RE-HV-ResAC-lt45kBtuh-18SAnyDMoMH06CZ10
RE-HV-ResAC-lt45kBtuh-18S | DEER2017 | D17 v1 | 2016-08-17 23:17 | Any | DMo | MH06 | CZ11 | rDXGF | Cap-Tons | 3.5 | 1240 | None | 173 | 0.129 | -0.137 | 92.3 | 0.0674 | 0.011 | 0 | 0 | 0 | 0 | 0 | 0 | DEER:Res:HVAC_Eff_AC | Annual | 17 |  | RE-HV-ResAC-lt45kBtuh-18SAnyDMoMH06CZ11
RE-HV-ResAC-lt45kBtuh-18S | DEER2017 | D17 v1 | 2016-08-17 23:17 | Any | DMo | MH06 | CZ12 | rDXGF | Cap-Tons | 3.5 | 1240 | None | 127 | 0.137 | 0.031 | 67.8 | 0.0706 | 0.334 | 0 | 0 | 0 | 0 | 0 | 0 | DEER:Res:HVAC_Eff_AC | Annual | 17 |  | RE-HV-ResAC-lt45kBtuh-18SAnyDMoMH06CZ12
RE-HV-ResAC-lt45kBtuh-18S | DEER2017 | D17 v1 | 2016-08-17 23:17 | Any | DMo | MH06 | CZ13 | rDXGF | Cap-Tons | 3.5 | 1240 | None | 195 | 0.138 | 0.034 | 102 | 0.068 | 0.283 | 0 | 0 | 0 | 0 | 0 | 0 | DEER:Res:HVAC_Eff_AC | Annual | 17 |  | RE-HV-ResAC-lt45kBtuh-18SAnyDMoMH06CZ13
RE-HV-ResAC-lt45kBtuh-18S | DEER2017 | D17 v1 | 2016-08-17 23:17 | Any | DMo | MH06 | CZ14 | rDXGF | Cap-Tons | 3.5 | 1240 | None | 248 | 0.2 | 0.354 | 139 | 0.125 | 0.623 | 0 | 0 | 0 | 0 | 0 | 0 | DEER:Res:HVAC_Eff_AC | Annual | 17 |  | RE-HV-ResAC-lt45kBtuh-18SAnyDMoMH06CZ14
RE-HV-ResAC-lt45kBtuh-18S | DEER2017 | D17 v1 | 2016-08-17 23:17 | Any | DMo | MH06 | CZ15 | rDXGF | Cap-Tons | 3.5 | 1240 | None | 332 | 0.159 | 0.017 | 172 | 0.0706 | 0.1 | 0 | 0 | 0 | 0 | 0 | 0 | DEER:Res:HVAC_Eff_AC | Annual | 17 |  | RE-HV-ResAC-lt45kBtuh-18SAnyDMoMH06CZ15
RE-HV-ResAC-lt45kBtuh-18S | DEER2017 | D17 v1 | 2016-08-17 23:17 | Any | DMo | MH06 | CZ16 | rDXGF | Cap-Tons | 3.5 | 1240 | None | 48 | 0.0554 | 0.157 | 26.7 | 0.0269 | 0.474 | 0 | 0 | 0 | 0 | 0 | 0 | DEER:Res:HVAC_Eff_AC | Annual | 17 |  | RE-HV-ResAC-lt45kBtuh-18SAnyDMoMH06CZ16
RE-HV-ResAC-lt45kBtuh-18S | DEER2017 | D17 v1 | 2016-08-17 23:17 | Any | DMo | MH15 | CZ01 | rDXGF | Cap-Tons | 3.5 | 1240 | None | 11.7 | 0 | 0.077 | 11.7 | 0 | 0.077 | 0 | 0 | 0 | 0 | 0 | 0 | DEER:Res:HVAC_Eff_AC | Annual | 17 |  | RE-HV-ResAC-lt45kBtuh-18SAnyDMoMH15CZ01
RE-HV-ResAC-lt45kBtuh-18S | DEER2017 | D17 v1 | 2016-08-17 23:17 | Any | DMo | MH15 | CZ02 | rDXGF | Cap-Tons | 3.5 | 1240 | None | 41.5 | 0.0529 | 0.286 | 41.5 | 0.0529 | 0.286 | 0 | 0 | 0 | 0 | 0 | 0 | DEER:Res:HVAC_Eff_AC | Annual | 17 |  | RE-HV-ResAC-lt45kBtuh-18SAnyDMoMH15CZ02
RE-HV-ResAC-lt45kBtuh-18S | DEER2017 | D17 v1 | 2016-08-17 23:17 | Any | DMo | MH15 | CZ03 | rDXGF | Cap-Tons | 3.5 | 1240 | None | 16.3 | 0.0254 | -0.066 | 16.3 | 0.0254 | -0.066 | 0 | 0 | 0 | 0 | 0 | 0 | DEER:Res:HVAC_Eff_AC | Annual | 17 |  | RE-HV-ResAC-lt45kBtuh-18SAnyDMoMH15CZ03
RE-HV-ResAC-lt45kBtuh-18S | DEER2017 | D17 v1 | 2016-08-17 23:17 | Any | DMo | MH15 | CZ04 | rDXGF | Cap-Tons | 3.5 | 1240 | None | 40.5 | 0.0577 | 0.274 | 40.5 | 0.0577 | 0.274 | 0 | 0 | 0 | 0 | 0 | 0 | DEER:Res:HVAC_Eff_AC | Annual | 17 |  | RE-HV-ResAC-lt45kBtuh-18SAnyDMoMH15CZ04
RE-HV-ResAC-lt45kBtuh-18S | DEER2017 | D17 v1 | 2016-08-17 23:17 | Any | DMo | MH15 | CZ05 | rDXGF | Cap-Tons | 3.5 | 1240 | None | 15.8 | 0.03 | 0.189 | 15.8 | 0.03 | 0.189 | 0 | 0 | 0 | 0 | 0 | 0 | DEER:Res:HVAC_Eff_AC | Annual | 17 |  | RE-HV-ResAC-lt45kBtuh-18SAnyDMoMH15CZ05
RE-HV-ResAC-lt45kBtuh-18S | DEER2017 | D17 v1 | 2016-08-17 23:17 | Any | DMo | MH15 | CZ06 | rDXGF | Cap-Tons | 3.5 | 1240 | None | 26 | 0.0457 | 0.091 | 26 | 0.0457 | 0.091 | 0 | 0 | 0 | 0 | 0 | 0 | DEER:Res:HVAC_Eff_AC | Annual | 17 |  | RE-HV-ResAC-lt45kBtuh-18SAnyDMoMH15CZ06
RE-HV-ResAC-lt45kBtuh-18S | DEER2017 | D17 v1 | 2016-08-17 23:17 | Any | DMo | MH15 | CZ07 | rDXGF | Cap-Tons | 3.5 | 1240 | None | 31.1 | 0.0389 | -0.026 | 31.1 | 0.0389 | -0.026 | 0 | 0 | 0 | 0 | 0 | 0 | DEER:Res:HVAC_Eff_AC | Annual | 17 |  | RE-HV-ResAC-lt45kBtuh-18SAnyDMoMH15CZ07
RE-HV-ResAC-lt45kBtuh-18S | DEER2017 | D17 v1 | 2016-08-17 23:17 | Any | DMo | MH15 | CZ08 | rDXGF | Cap-Tons | 3.5 | 1240 | None | 56.5 | 0.0614 | -0.006 | 56.5 | 0.0614 | -0.006 | 0 | 0 | 0 | 0 | 0 | 0 | DEER:Res:HVAC_Eff_AC | Annual | 17 |  | RE-HV-ResAC-lt45kBtuh-18SAnyDMoMH15CZ08
RE-HV-ResAC-lt45kBtuh-18S | DEER2017 | D17 v1 | 2016-08-17 23:17 | Any | DMo | MH15 | CZ09 | rDXGF | Cap-Tons | 3.5 | 1240 | None | 61.9 | 0.107 | 0.091 | 61.9 | 0.107 | 0.091 | 0 | 0 | 0 | 0 | 0 | 0 | DEER:Res:HVAC_Eff_AC | Annual | 17 |  | RE-HV-ResAC-lt45kBtuh-18SAnyDMoMH15CZ09
RE-HV-ResAC-lt45kBtuh-18S | DEER2017 | D17 v1 | 2016-08-17 23:17 | Any | DMo | MH15 | CZ10 | rDXGF | Cap-Tons | 3.5 | 1240 | None | 84.2 | 0.128 | 0.16 | 84.2 | 0.128 | 0.16 | 0 | 0 | 0 | 0 | 0 | 0 | DEER:Res:HVAC_Eff_AC | Annual | 17 |  | RE-HV-ResAC-lt45kBtuh-18SAnyDMoMH15CZ10
RE-HV-ResAC-lt45kBtuh-18S | DEER2017 | D17 v1 | 2016-08-17 23:17 | Any | DMo | MH15 | CZ11 | rDXGF | Cap-Tons | 3.5 | 1240 | None | 100 | 0.11 | 0.031 | 100 | 0.11 | 0.031 | 0 | 0 | 0 | 0 | 0 | 0 | DEER:Res:HVAC_Eff_AC | Annual | 17 |  | RE-HV-ResAC-lt45kBtuh-18SAnyDMoMH15CZ11
RE-HV-ResAC-lt45kBtuh-18S | DEER2017 | D17 v1 | 2016-08-17 23:17 | Any | DMo | MH15 | CZ12 | rDXGF | Cap-Tons | 3.5 | 1240 | None | 61.6 | 0.0666 | 0.323 | 61.6 | 0.0666 | 0.323 | 0 | 0 | 0 | 0 | 0 | 0 | DEER:Res:HVAC_Eff_AC | Annual | 17 |  | RE-HV-ResAC-lt45kBtuh-18SAnyDMoMH15CZ12
RE-HV-ResAC-lt45kBtuh-18S | DEER2017 | D17 v1 | 2016-08-17 23:17 | Any | DMo | MH15 | CZ13 | rDXGF | Cap-Tons | 3.5 | 1240 | None | 103 | 0.0689 | 0.271 | 103 | 0.0689 | 0.271 | 0 | 0 | 0 | 0 | 0 | 0 | DEER:Res:HVAC_Eff_AC | Annual | 17 |  | RE-HV-ResAC-lt45kBtuh-18SAnyDMoMH15CZ13
RE-HV-ResAC-lt45kBtuh-18S | DEER2017 | D17 v1 | 2016-08-17 23:17 | Any | DMo | MH15 | CZ14 | rDXGF | Cap-Tons | 3.5 | 1240 | None | 140 | 0.128 | 0.603 | 140 | 0.128 | 0.603 | 0 | 0 | 0 | 0 | 0 | 0 | DEER:Res:HVAC_Eff_AC | Annual | 17 |  | RE-HV-ResAC-lt45kBtuh-18SAnyDMoMH15CZ14
RE-HV-ResAC-lt45kBtuh-18S | DEER2017 | D17 v1 | 2016-08-17 23:17 | Any | DMo | MH15 | CZ15 | rDXGF | Cap-Tons | 3.5 | 1240 | None | 180 | 0.0774 | 0.134 | 180 | 0.0774 | 0.134 | 0 | 0 | 0 | 0 | 0 | 0 | DEER:Res:HVAC_Eff_AC | Annual | 17 |  | RE-HV-ResAC-lt45kBtuh-18SAnyDMoMH15CZ15
RE-HV-ResAC-lt45kBtuh-18S | DEER2017 | D17 v1 | 2016-08-17 23:17 | Any | DMo | MH15 | CZ16 | rDXGF | Cap-Tons | 3.5 | 1240 | None | 28.3 | 0.0286 | 0.451 | 28.3 | 0.0286 | 0.451 | 0 | 0 | 0 | 0 | 0 | 0 | DEER:Res:HVAC_Eff_AC | Annual | 17 |  | RE-HV-ResAC-lt45kBtuh-18SAnyDMoMH15CZ16
RE-HV-ResAC-lt45kBtuh-18S | DEER2017 | D17 v1 | 2016-08-17 23:17 | Any | DMo | MH72 | CZ01 | rDXGF | Cap-Tons | 3.5 | 1200 | None | 16.8 | 0 | -0.066 | 11.7 | 0 | 0.277 | 0 | 0 | 0 | 0 | 0 | 0 | DEER:Res:HVAC_Eff_AC | Annual | 17 |  | RE-HV-ResAC-lt45kBtuh-18SAnyDMoMH72CZ01
RE-HV-ResAC-lt45kBtuh-18S | DEER2017 | D17 v1 | 2016-08-17 23:17 | Any | DMo | MH72 | CZ02 | rDXGF | Cap-Tons | 3.5 | 1200 | None | 121 | 0.257 | -0.009 | 32 | 0.0497 | 0.331 | 0 | 0 | 0 | 0 | 0 | 0 | DEER:Res:HVAC_Eff_AC | Annual | 17 |  | RE-HV-ResAC-lt45kBtuh-18SAnyDMoMH72CZ02
RE-HV-ResAC-lt45kBtuh-18S | DEER2017 | D17 v1 | 2016-08-17 23:17 | Any | DMo | MH72 | CZ03 | rDXGF | Cap-Tons | 3.5 | 1200 | None | 67.2 | 0.177 | -0.24 | 18.8 | 0.0337 | 0.014 | 0 | 0 | 0 | 0 | 0 | 0 | DEER:Res:HVAC_Eff_AC | Annual | 17 |  | RE-HV-ResAC-lt45kBtuh-18SAnyDMoMH72CZ03
RE-HV-ResAC-lt45kBtuh-18S | DEER2017 | D17 v1 | 2016-08-17 23:17 | Any | DMo | MH72 | CZ04 | rDXGF | Cap-Tons | 3.5 | 1200 | None | 148 | 0.278 | -0.046 | 33.6 | 0.0563 | 0.18 | 0 | 0 | 0 | 0 | 0 | 0 | DEER:Res:HVAC_Eff_AC | Annual | 17 |  | RE-HV-ResAC-lt45kBtuh-18SAnyDMoMH72CZ04
RE-HV-ResAC-lt45kBtuh-18S | DEER2017 | D17 v1 | 2016-08-17 23:17 | Any | DMo | MH72 | CZ05 | rDXGF | Cap-Tons | 3.5 | 1200 | None | 57.4 | 0.177 | 0.034 | 19.5 | 0.0389 | 0.406 | 0 | 0 | 0 | 0 | 0 | 0 | DEER:Res:HVAC_Eff_AC | Annual | 17 |  | RE-HV-ResAC-lt45kBtuh-18SAnyDMoMH72CZ05
RE-HV-ResAC-lt45kBtuh-18S | DEER2017 | D17 v1 | 2016-08-17 23:17 | Any | DMo | MH72 | CZ06 | rDXGF | Cap-Tons | 3.5 | 1200 | None | 135 | 0.251 | -0.054 | 26.4 | 0.0489 | 0.066 | 0 | 0 | 0 | 0 | 0 | 0 | DEER:Res:HVAC_Eff_AC | Annual | 17 |  | RE-HV-ResAC-lt45kBtuh-18SAnyDMoMH72CZ06
RE-HV-ResAC-lt45kBtuh-18S | DEER2017 | D17 v1 | 2016-08-17 23:17 | Any | DMo | MH72 | CZ07 | rDXGF | Cap-Tons | 3.5 | 1200 | None | 135 | 0.211 | -0.129 | 24.7 | 0.0389 | -0.054 | 0 | 0 | 0 | 0 | 0 | 0 | DEER:Res:HVAC_Eff_AC | Annual | 17 |  | RE-HV-ResAC-lt45kBtuh-18SAnyDMoMH72CZ07
RE-HV-ResAC-lt45kBtuh-18S | DEER2017 | D17 v1 | 2016-08-17 23:17 | Any | DMo | MH72 | CZ08 | rDXGF | Cap-Tons | 3.5 | 1200 | None | 199 | 0.271 | -0.131 | 39.9 | 0.054 | -0.011 | 0 | 0 | 0 | 0 | 0 | 0 | DEER:Res:HVAC_Eff_AC | Annual | 17 |  | RE-HV-ResAC-lt45kBtuh-18SAnyDMoMH72CZ08
RE-HV-ResAC-lt45kBtuh-18S | DEER2017 | D17 v1 | 2016-08-17 23:17 | Any | DMo | MH72 | CZ09 | rDXGF | Cap-Tons | 3.5 | 1200 | None | 283 | 0.449 | -0.097 | 61.3 | 0.0977 | 0.08 | 0 | 0 | 0 | 0 | 0 | 0 | DEER:Res:HVAC_Eff_AC | Annual | 17 |  | RE-HV-ResAC-lt45kBtuh-18SAnyDMoMH72CZ09
RE-HV-ResAC-lt45kBtuh-18S | DEER2017 | D17 v1 | 2016-08-17 23:17 | Any | DMo | MH72 | CZ10 | rDXGF | Cap-Tons | 3.5 | 1200 | None | 273 | 0.4 | -0.114 | 59 | 0.0697 | 0.017 | 0 | 0 | 0 | 0 | 0 | 0 | DEER:Res:HVAC_Eff_AC | Annual | 17 |  | RE-HV-ResAC-lt45kBtuh-18SAnyDMoMH72CZ10
RE-HV-ResAC-lt45kBtuh-18S | DEER2017 | D17 v1 | 2016-08-17 23:17 | Any | DMo | MH72 | CZ11 | rDXGF | Cap-Tons | 3.5 | 1200 | None | 334 | 0.352 | -0.023 | 80 | 0.0646 | 0.277 | 0 | 0 | 0 | 0 | 0 | 0 | DEER:Res:HVAC_Eff_AC | Annual | 17 |  | RE-HV-ResAC-lt45kBtuh-18SAnyDMoMH72CZ11
RE-HV-ResAC-lt45kBtuh-18S | DEER2017 | D17 v1 | 2016-08-17 23:17 | Any | DMo | MH72 | CZ12 | rDXGF | Cap-Tons | 3.5 | 1200 | None | 226 | 0.296 | -0.069 | 54.8 | 0.0586 | 0.269 | 0 | 0 | 0 | 0 | 0 | 0 | DEER:Res:HVAC_Eff_AC | Annual | 17 |  | RE-HV-ResAC-lt45kBtuh-18SAnyDMoMH72CZ12
RE-HV-ResAC-lt45kBtuh-18S | DEER2017 | D17 v1 | 2016-08-17 23:17 | Any | DMo | MH72 | CZ13 | rDXGF | Cap-Tons | 3.5 | 1200 | None | 386 | 0.315 | -0.16 | 87.6 | 0.0629 | 0.109 | 0 | 0 | 0 | 0 | 0 | 0 | DEER:Res:HVAC_Eff_AC | Annual | 17 |  | RE-HV-ResAC-lt45kBtuh-18SAnyDMoMH72CZ13
RE-HV-ResAC-lt45kBtuh-18S | DEER2017 | D17 v1 | 2016-08-17 23:17 | Any | DMo | MH72 | CZ14 | rDXGF | Cap-Tons | 3.5 | 1200 | None | 429 | 0.405 | 0.269 | 103 | 0.0814 | 0.569 | 0 | 0 | 0 | 0 | 0 | 0 | DEER:Res:HVAC_Eff_AC | Annual | 17 |  | RE-HV-ResAC-lt45kBtuh-18SAnyDMoMH72CZ14
RE-HV-ResAC-lt45kBtuh-18S | DEER2017 | D17 v1 | 2016-08-17 23:17 | Any | DMo | MH72 | CZ15 | rDXGF | Cap-Tons | 3.5 | 1200 | None | 589 | 0.401 | -0.014 | 131 | 0.0646 | 0.086 | 0 | 0 | 0 | 0 | 0 | 0 | DEER:Res:HVAC_Eff_AC | Annual | 17 |  | RE-HV-ResAC-lt45kBtuh-18SAnyDMoMH72CZ15
RE-HV-ResAC-lt45kBtuh-18S | DEER2017 | D17 v1 | 2016-08-17 23:17 | Any | DMo | MH72 | CZ16 | rDXGF | Cap-Tons | 3.5 | 1200 | None | 194 | 0.221 | 0.337 | 50.7 | 0.0451 | 0.903 | 0 | 0 | 0 | 0 | 0 | 0 | DEER:Res:HVAC_Eff_AC | Annual | 17 |  | RE-HV-ResAC-lt45kBtuh-18SAnyDMoMH72CZ16
RE-HV-ResAC-lt45kBtuh-18S | DEER2017 | D17 v1 | 2016-08-17 23:17 | Any | DMo | MH85 | CZ01 | rDXGF | Cap-Tons | 3.5 | 1240 | None | 24.1 | 0 | -0.249 | 16.7 | 0 | 0.237 | 0 | 0 | 0 | 0 | 0 | 0 | DEER:Res:HVAC_Eff_AC | Annual | 17 |  | RE-HV-ResAC-lt45kBtuh-18SAnyDMoMH85CZ01
RE-HV-ResAC-lt45kBtuh-18S | DEER2017 | D17 v1 | 2016-08-17 23:17 | Any | DMo | MH85 | CZ02 | rDXGF | Cap-Tons | 3.5 | 1240 | None | 131 | 0.162 | 0.163 | 39.1 | 0.0306 | 0.746 | 0 | 0 | 0 | 0 | 0 | 0 | DEER:Res:HVAC_Eff_AC | Annual | 17 |  | RE-HV-ResAC-lt45kBtuh-18SAnyDMoMH85CZ02
RE-HV-ResAC-lt45kBtuh-18S | DEER2017 | D17 v1 | 2016-08-17 23:17 | Any | DMo | MH85 | CZ03 | rDXGF | Cap-Tons | 3.5 | 1240 | None | 75.5 | 0.161 | -0.314 | 25.4 | 0.03 | 0.149 | 0 | 0 | 0 | 0 | 0 | 0 | DEER:Res:HVAC_Eff_AC | Annual | 17 |  | RE-HV-ResAC-lt45kBtuh-18SAnyDMoMH85CZ03
RE-HV-ResAC-lt45kBtuh-18S | DEER2017 | D17 v1 | 2016-08-17 23:17 | Any | DMo | MH85 | CZ04 | rDXGF | Cap-Tons | 3.5 | 1240 | None | 165 | 0.313 | 0.109 | 41.2 | 0.062 | 0.534 | 0 | 0 | 0 | 0 | 0 | 0 | DEER:Res:HVAC_Eff_AC | Annual | 17 |  | RE-HV-ResAC-lt45kBtuh-18SAnyDMoMH85CZ04
RE-HV-ResAC-lt45kBtuh-18S | DEER2017 | D17 v1 | 2016-08-17 23:17 | Any | DMo | MH85 | CZ05 | rDXGF | Cap-Tons | 3.5 | 1240 | None | 58.7 | 0.172 | -0.206 | 20.5 | 0.0371 | 0.191 | 0 | 0 | 0 | 0 | 0 | 0 | DEER:Res:HVAC_Eff_AC | Annual | 17 |  | RE-HV-ResAC-lt45kBtuh-18SAnyDMoMH85CZ05
RE-HV-ResAC-lt45kBtuh-18S | DEER2017 | D17 v1 | 2016-08-17 23:17 | Any | DMo | MH85 | CZ06 | rDXGF | Cap-Tons | 3.5 | 1240 | None | 122 | 0.248 | -0.086 | 25.8 | 0.048 | 0.129 | 0 | 0 | 0 | 0 | 0 | 0 | DEER:Res:HVAC_Eff_AC | Annual | 17 |  | RE-HV-ResAC-lt45kBtuh-18SAnyDMoMH85CZ06
RE-HV-ResAC-lt45kBtuh-18S | DEER2017 | D17 v1 | 2016-08-17 23:17 | Any | DMo | MH85 | CZ07 | rDXGF | Cap-Tons | 3.5 | 1240 | None | 128 | 0.209 | -0.206 | 24.5 | 0.0374 | -0.074 | 0 | 0 | 0 | 0 | 0 | 0 | DEER:Res:HVAC_Eff_AC | Annual | 17 |  | RE-HV-ResAC-lt45kBtuh-18SAnyDMoMH85CZ07
RE-HV-ResAC-lt45kBtuh-18S | DEER2017 | D17 v1 | 2016-08-17 23:17 | Any | DMo | MH85 | CZ08 | rDXGF | Cap-Tons | 3.5 | 1240 | None | 196 | 0.322 | -0.189 | 40.5 | 0.0617 | 0 | 0 | 0 | 0 | 0 | 0 | 0 | DEER:Res:HVAC_Eff_AC | Annual | 17 |  | RE-HV-ResAC-lt45kBtuh-18SAnyDMoMH85CZ08
RE-HV-ResAC-lt45kBtuh-18S | DEER2017 | D17 v1 | 2016-08-17 23:17 | Any | DMo | MH85 | CZ09 | rDXGF | Cap-Tons | 3.5 | 1240 | None | 235 | 0.423 | -0.074 | 54.1 | 0.0914 | 0.211 | 0 | 0 | 0 | 0 | 0 | 0 | DEER:Res:HVAC_Eff_AC | Annual | 17 |  | RE-HV-ResAC-lt45kBtuh-18SAnyDMoMH85CZ09
RE-HV-ResAC-lt45kBtuh-18S | DEER2017 | D17 v1 | 2016-08-17 23:17 | Any | DMo | MH85 | CZ10 | rDXGF | Cap-Tons | 3.5 | 1240 | None | 283 | 0.455 | -0.011 | 63.3 | 0.0883 | 0.246 | 0 | 0 | 0 | 0 | 0 | 0 | DEER:Res:HVAC_Eff_AC | Annual | 17 |  | RE-HV-ResAC-lt45kBtuh-18SAnyDMoMH85CZ10
RE-HV-ResAC-lt45kBtuh-18S | DEER2017 | D17 v1 | 2016-08-17 23:17 | Any | DMo | MH85 | CZ11 | rDXGF | Cap-Tons | 3.5 | 1240 | None | 380 | 0.388 | -0.023 | 92.8 | 0.0766 | 0.429 | 0 | 0 | 0 | 0 | 0 | 0 | DEER:Res:HVAC_Eff_AC | Annual | 17 |  | RE-HV-ResAC-lt45kBtuh-18SAnyDMoMH85CZ11
RE-HV-ResAC-lt45kBtuh-18S | DEER2017 | D17 v1 | 2016-08-17 23:17 | Any | DMo | MH85 | CZ12 | rDXGF | Cap-Tons | 3.5 | 1240 | None | 225 | 0.281 | -0.123 | 57.6 | 0.0537 | 0.374 | 0 | 0 | 0 | 0 | 0 | 0 | DEER:Res:HVAC_Eff_AC | Annual | 17 |  | RE-HV-ResAC-lt45kBtuh-18SAnyDMoMH85CZ12
RE-HV-ResAC-lt45kBtuh-18S | DEER2017 | D17 v1 | 2016-08-17 23:17 | Any | DMo | MH85 | CZ13 | rDXGF | Cap-Tons | 3.5 | 1240 | None | 381 | 0.344 | -0.229 | 87.4 | 0.068 | 0.157 | 0 | 0 | 0 | 0 | 0 | 0 | DEER:Res:HVAC_Eff_AC | Annual | 17 |  | RE-HV-ResAC-lt45kBtuh-18SAnyDMoMH85CZ13
RE-HV-ResAC-lt45kBtuh-18S | DEER2017 | D17 v1 | 2016-08-17 23:17 | Any | DMo | MH85 | CZ14 | rDXGF | Cap-Tons | 3.5 | 1240 | None | 432 | 0.439 | 0.586 | 108 | 0.0923 | 1.11 | 0 | 0 | 0 | 0 | 0 | 0 | DEER:Res:HVAC_Eff_AC | Annual | 17 |  | RE-HV-ResAC-lt45kBtuh-18SAnyDMoMH85CZ14
RE-HV-ResAC-lt45kBtuh-18S | DEER2017 | D17 v1 | 2016-08-17 23:17 | Any | DMo | MH85 | CZ15 | rDXGF | Cap-Tons | 3.5 | 1240 | None | 620 | 0.394 | 0.1 | 138 | 0.0606 | 0.286 | 0 | 0 | 0 | 0 | 0 | 0 | DEER:Res:HVAC_Eff_AC | Annual | 17 |  | RE-HV-ResAC-lt45kBtuh-18SAnyDMoMH85CZ15
RE-HV-ResAC-lt45kBtuh-18S | DEER2017 | D17 v1 | 2016-08-17 23:17 | Any | DMo | MH85 | CZ16 | rDXGF | Cap-Tons | 3.5 | 1240 | None | 177 | 0.208 | 1.25 | 55.7 | 0.042 | 2.23 | 0 | 0 | 0 | 0 | 0 | 0 | DEER:Res:HVAC_Eff_AC | Annual | 17 |  | RE-HV-ResAC-lt45kBtuh-18SAnyDMoMH85CZ16
RE-HV-ResAC-lt45kBtuh-18S | DEER2017 | D17 v1 | 2016-08-17 23:17 | Any | MFm | 1975 | CZ01 | rDXGF | Cap-Tons | 1.21 | 1070 | None | 37.1 | 0 | -4.84 | 24.7 | 0 | -4.37 | 0 | 0 | 0 | 0 | 0 | 0 | DEER:Res:HVAC_Eff_AC | Annual | 17 |  | RE-HV-ResAC-lt45kBtuh-18SAnyMFm1975CZ01
RE-HV-ResAC-lt45kBtuh-18S | DEER2017 | D17 v1 | 2016-08-17 23:17 | Any | MFm | 1975 | CZ02 | rDXGF | Cap-Tons | 1.71 | 1070 | None | 77.4 | 0.155 | -2.16 | 23.9 | 0.0298 | -1.9 | 0 | 0 | 0 | 0 | 0 | 0 | DEER:Res:HVAC_Eff_AC | Annual | 17 |  | RE-HV-ResAC-lt45kBtuh-18SAnyMFm1975CZ02
RE-HV-ResAC-lt45kBtuh-18S | DEER2017 | D17 v1 | 2016-08-17 23:17 | Any | MFm | 1975 | CZ03 | rDXGF | Cap-Tons | 1.56 | 1070 | None | 40.3 | 0.0263 | -2.58 | 18 | 0.00385 | -2.03 | 0 | 0 | 0 | 0 | 0 | 0 | DEER:Res:HVAC_Eff_AC | Annual | 17 |  | RE-HV-ResAC-lt45kBtuh-18SAnyMFm1975CZ03
RE-HV-ResAC-lt45kBtuh-18S | DEER2017 | D17 v1 | 2016-08-17 23:17 | Any | MFm | 1975 | CZ04 | rDXGF | Cap-Tons | 1.5 | 1070 | None | 90.9 | 0.142 | -2.07 | 24.4 | 0.0273 | -1.85 | 0 | 0 | 0 | 0 | 0 | 0 | DEER:Res:HVAC_Eff_AC | Annual | 17 |  | RE-HV-ResAC-lt45kBtuh-18SAnyMFm1975CZ04
RE-HV-ResAC-lt45kBtuh-18S | DEER2017 | D17 v1 | 2016-08-17 23:19 | Any | MFm | 1975 | CZ05 | rDXGF | Cap-Tons | 1.67 | 1070 | None | 27.4 | 0.00419 | -2.51 | 16 | 0.000599 | -2.2 | 0 | 0 | 0 | 0 | 0 | 0 | DEER:Res:HVAC_Eff_AC | Annual | 17 |  | RE-HV-ResAC-lt45kBtuh-18SAnyMFm1975CZ05
RE-HV-ResAC-lt45kBtuh-18S | DEER2017 | D17 v1 | 2016-08-17 23:19 | Any | MFm | 1975 | CZ06 | rDXGF | Cap-Tons | 1.84 | 1050 | None | 85.9 | 0.148 | -1.13 | 19.7 | 0.0288 | -0.978 | 0 | 0 | 0 | 0 | 0 | 0 | DEER:Res:HVAC_Eff_AC | Annual | 17 |  | RE-HV-ResAC-lt45kBtuh-18SAnyMFm1975CZ06
RE-HV-ResAC-lt45kBtuh-18S | DEER2017 | D17 v1 | 2016-08-17 23:19 | Any | MFm | 1975 | CZ07 | rDXGF | Cap-Tons | 1.54 | 1050 | None | 76.8 | 0.0669 | -0.831 | 15.9 | 0.0104 | -0.734 | 0 | 0 | 0 | 0 | 0 | 0 | DEER:Res:HVAC_Eff_AC | Annual | 17 |  | RE-HV-ResAC-lt45kBtuh-18SAnyMFm1975CZ07
RE-HV-ResAC-lt45kBtuh-18S | DEER2017 | D17 v1 | 2016-08-17 23:19 | Any | MFm | 1975 | CZ08 | rDXGF | Cap-Tons | 1.69 | 1050 | None | 136 | 0.191 | -1.11 | 29.2 | 0.0373 | -0.982 | 0 | 0 | 0 | 0 | 0 | 0 | DEER:Res:HVAC_Eff_AC | Annual | 17 |  | RE-HV-ResAC-lt45kBtuh-18SAnyMFm1975CZ08
RE-HV-ResAC-lt45kBtuh-18S | DEER2017 | D17 v1 | 2016-08-17 23:19 | Any | MFm | 1975 | CZ09 | rDXGF | Cap-Tons | 2.09 | 1220 | None | 220 | 0.293 | -1.28 | 50.3 | 0.0651 | -1.11 | 0 | 0 | 0 | 0 | 0 | 0 | DEER:Res:HVAC_Eff_AC | Annual | 17 |  | RE-HV-ResAC-lt45kBtuh-18SAnyMFm1975CZ09
RE-HV-ResAC-lt45kBtuh-18S | DEER2017 | D17 v1 | 2016-08-17 23:19 | Any | MFm | 1975 | CZ10 | rDXGF | Cap-Tons | 2.23 | 1220 | None | 165 | 0.217 | -1.48 | 41.2 | 0.0462 | -1.28 | 0 | 0 | 0 | 0 | 0 | 0 | DEER:Res:HVAC_Eff_AC | Annual | 17 |  | RE-HV-ResAC-lt45kBtuh-18SAnyMFm1975CZ10
RE-HV-ResAC-lt45kBtuh-18S | DEER2017 | D17 v1 | 2016-08-17 23:19 | Any | MFm | 1975 | CZ11 | rDXGF | Cap-Tons | 2.14 | 1100 | None | 191 | 0.181 | -1.55 | 50 | 0.0388 | -1.35 | 0 | 0 | 0 | 0 | 0 | 0 | DEER:Res:HVAC_Eff_AC | Annual | 17 |  | RE-HV-ResAC-lt45kBtuh-18SAnyMFm1975CZ11
RE-HV-ResAC-lt45kBtuh-18S | DEER2017 | D17 v1 | 2016-08-17 23:19 | Any | MFm | 1975 | CZ12 | rDXGF | Cap-Tons | 2.01 | 1100 | None | 145 | 0.166 | -2.05 | 40 | 0.0358 | -1.76 | 0 | 0 | 0 | 0 | 0 | 0 | DEER:Res:HVAC_Eff_AC | Annual | 17 |  | RE-HV-ResAC-lt45kBtuh-18SAnyMFm1975CZ12
RE-HV-ResAC-lt45kBtuh-18S | DEER2017 | D17 v1 | 2016-08-17 23:19 | Any | MFm | 1975 | CZ13 | rDXGF | Cap-Tons | 2.02 | 1100 | None | 280 | 0.153 | -1.67 | 69.2 | 0.0322 | -1.46 | 0 | 0 | 0 | 0 | 0 | 0 | DEER:Res:HVAC_Eff_AC | Annual | 17 |  | RE-HV-ResAC-lt45kBtuh-18SAnyMFm1975CZ13
RE-HV-ResAC-lt45kBtuh-18S | DEER2017 | D17 v1 | 2016-08-17 23:19 | Any | MFm | 1975 | CZ14 | rDXGF | Cap-Tons | 2.57 | 1410 | None | 373 | 0.328 | -1.56 | 97.9 | 0.0802 | -1.35 | 0 | 0 | 0 | 0 | 0 | 0 | DEER:Res:HVAC_Eff_AC | Annual | 17 |  | RE-HV-ResAC-lt45kBtuh-18SAnyMFm1975CZ14
RE-HV-ResAC-lt45kBtuh-18S | DEER2017 | D17 v1 | 2016-08-17 23:19 | Any | MFm | 1975 | CZ15 | rDXGF | Cap-Tons | 2.71 | 1410 | None | 581 | 0.298 | -0.708 | 142 | 0.069 | -0.605 | 0 | 0 | 0 | 0 | 0 | 0 | DEER:Res:HVAC_Eff_AC | Annual | 17 |  | RE-HV-ResAC-lt45kBtuh-18SAnyMFm1975CZ15
RE-HV-ResAC-lt45kBtuh-18S | DEER2017 | D17 v1 | 2016-08-17 23:19 | Any | MFm | 1975 | CZ16 | rDXGF | Cap-Tons | 1.57 | 1070 | None | 145 | 0.137 | -3.89 | 43.9 | 0.0261 | -3.42 | 0 | 0 | 0 | 0 | 0 | 0 | DEER:Res:HVAC_Eff_AC | Annual | 17 |  | RE-HV-ResAC-lt45kBtuh-18SAnyMFm1975CZ16
RE-HV-ResAC-lt45kBtuh-18S | DEER2017 | D17 v1 | 2016-08-17 23:19 | Any | MFm | 1985 | CZ01 | rDXGF | Cap-Tons | 1.41 | 1150 | None | 42.8 | 0 | -5.21 | 28.6 | 0 | -4.65 | 0 | 0 | 0 | 0 | 0 | 0 | DEER:Res:HVAC_Eff_AC | Annual | 17 |  | RE-HV-ResAC-lt45kBtuh-18SAnyMFm1985CZ01
RE-HV-ResAC-lt45kBtuh-18S | DEER2017 | D17 v1 | 2016-08-17 23:19 | Any | MFm | 1985 | CZ02 | rDXGF | Cap-Tons | 1.9 | 1150 | None | 80.3 | 0.165 | -2.14 | 24.4 | 0.0311 | -1.87 | 0 | 0 | 0 | 0 | 0 | 0 | DEER:Res:HVAC_Eff_AC | Annual | 17 |  | RE-HV-ResAC-lt45kBtuh-18SAnyMFm1985CZ02
RE-HV-ResAC-lt45kBtuh-18S | DEER2017 | D17 v1 | 2016-08-17 23:19 | Any | MFm | 1985 | CZ03 | rDXGF | Cap-Tons | 1.76 | 1150 | None | 39.6 | 0.0267 | -2.6 | 18.4 | 0.00398 | -2.3 | 0 | 0 | 0 | 0 | 0 | 0 | DEER:Res:HVAC_Eff_AC | Annual | 17 |  | RE-HV-ResAC-lt45kBtuh-18SAnyMFm1985CZ03
RE-HV-ResAC-lt45kBtuh-18S | DEER2017 | D17 v1 | 2016-08-17 23:19 | Any | MFm | 1985 | CZ04 | rDXGF | Cap-Tons | 1.7 | 1150 | None | 72.8 | 0.103 | -1.94 | 20.8 | 0.0194 | -1.73 | 0 | 0 | 0 | 0 | 0 | 0 | DEER:Res:HVAC_Eff_AC | Annual | 17 |  | RE-HV-ResAC-lt45kBtuh-18SAnyMFm1985CZ04
RE-HV-ResAC-lt45kBtuh-18S | DEER2017 | D17 v1 | 2016-08-17 23:19 | Any | MFm | 1985 | CZ05 | rDXGF | Cap-Tons | 1.86 | 1150 | None | 29.8 | 0.0237 | -2.21 | 15.1 | 0.00376 | -1.94 | 0 | 0 | 0 | 0 | 0 | 0 | DEER:Res:HVAC_Eff_AC | Annual | 17 |  | RE-HV-ResAC-lt45kBtuh-18SAnyMFm1985CZ05
RE-HV-ResAC-lt45kBtuh-18S | DEER2017 | D17 v1 | 2016-08-17 23:19 | Any | MFm | 1985 | CZ06 | rDXGF | Cap-Tons | 1.79 | 1300 | None | 67.9 | 0.134 | -1.22 | 15.2 | 0.0212 | -1.1 | 0 | 0 | 0 | 0 | 0 | 0 | DEER:Res:HVAC_Eff_AC | Annual | 17 |  | RE-HV-ResAC-lt45kBtuh-18SAnyMFm1985CZ06
RE-HV-ResAC-lt45kBtuh-18S | DEER2017 | D17 v1 | 2016-08-17 23:19 | Any | MFm | 1985 | CZ07 | rDXGF | Cap-Tons | 1.55 | 1300 | None | 72.5 | 0.06 | -1.09 | 14.8 | 0.00774 | -0.987 | 0 | 0 | 0 | 0 | 0 | 0 | DEER:Res:HVAC_Eff_AC | Annual | 17 |  | RE-HV-ResAC-lt45kBtuh-18SAnyMFm1985CZ07
RE-HV-ResAC-lt45kBtuh-18S | DEER2017 | D17 v1 | 2016-08-17 23:19 | Any | MFm | 1985 | CZ08 | rDXGF | Cap-Tons | 1.66 | 1300 | None | 164 | 0.157 | -1.62 | 33 | 0.0271 | -1.46 | 0 | 0 | 0 | 0 | 0 | 0 | DEER:Res:HVAC_Eff_AC | Annual | 17 |  | RE-HV-ResAC-lt45kBtuh-18SAnyMFm1985CZ08
RE-HV-ResAC-lt45kBtuh-18S | DEER2017 | D17 v1 | 2016-08-17 23:19 | Any | MFm | 1985 | CZ09 | rDXGF | Cap-Tons | 2.21 | 1440 | None | 235 | 0.299 | -1.67 | 52.6 | 0.0643 | -1.47 | 0 | 0 | 0 | 0 | 0 | 0 | DEER:Res:HVAC_Eff_AC | Annual | 17 |  | RE-HV-ResAC-lt45kBtuh-18SAnyMFm1985CZ09
RE-HV-ResAC-lt45kBtuh-18S | DEER2017 | D17 v1 | 2016-08-17 23:19 | Any | MFm | 1985 | CZ10 | rDXGF | Cap-Tons | 2.34 | 1440 | None | 168 | 0.27 | -1.9 | 40.7 | 0.0547 | -1.69 | 0 | 0 | 0 | 0 | 0 | 0 | DEER:Res:HVAC_Eff_AC | Annual | 17 |  | RE-HV-ResAC-lt45kBtuh-18SAnyMFm1985CZ10
RE-HV-ResAC-lt45kBtuh-18S | DEER2017 | D17 v1 | 2016-08-17 23:19 | Any | MFm | 1985 | CZ11 | rDXGF | Cap-Tons | 2.06 | 1150 | None | 199 | 0.185 | -1.76 | 51.5 | 0.0384 | -1.54 | 0 | 0 | 0 | 0 | 0 | 0 | DEER:Res:HVAC_Eff_AC | Annual | 17 |  | RE-HV-ResAC-lt45kBtuh-18SAnyMFm1985CZ11
RE-HV-ResAC-lt45kBtuh-18S | DEER2017 | D17 v1 | 2016-08-17 23:19 | Any | MFm | 1985 | CZ12 | rDXGF | Cap-Tons | 1.95 | 1150 | None | 132 | 0.144 | -1.9 | 35.3 | 0.0297 | -1.65 | 0 | 0 | 0 | 0 | 0 | 0 | DEER:Res:HVAC_Eff_AC | Annual | 17 |  | RE-HV-ResAC-lt45kBtuh-18SAnyMFm1985CZ12
RE-HV-ResAC-lt45kBtuh-18S | DEER2017 | D17 v1 | 2016-08-17 23:19 | Any | MFm | 1985 | CZ13 | rDXGF | Cap-Tons | 1.95 | 1150 | None | 276 | 0.167 | -2.43 | 69.1 | 0.0349 | -2.12 | 0 | 0 | 0 | 0 | 0 | 0 | DEER:Res:HVAC_Eff_AC | Annual | 17 |  | RE-HV-ResAC-lt45kBtuh-18SAnyMFm1985CZ13
RE-HV-ResAC-lt45kBtuh-18S | DEER2017 | D17 v1 | 2016-08-17 23:19 | Any | MFm | 1985 | CZ14 | rDXGF | Cap-Tons | 2.77 | 1410 | None | 290 | 0.247 | -1.14 | 71.8 | 0.0567 | -0.975 | 0 | 0 | 0 | 0 | 0 | 0 | DEER:Res:HVAC_Eff_AC | Annual | 17 |  | RE-HV-ResAC-lt45kBtuh-18SAnyMFm1985CZ14
RE-HV-ResAC-lt45kBtuh-18S | DEER2017 | D17 v1 | 2016-08-17 23:19 | Any | MFm | 1985 | CZ15 | rDXGF | Cap-Tons | 2.9 | 1410 | None | 493 | 0.253 | -0.569 | 120 | 0.0555 | -0.486 | 0 | 0 | 0 | 0 | 0 | 0 | DEER:Res:HVAC_Eff_AC | Annual | 17 |  | RE-HV-ResAC-lt45kBtuh-18SAnyMFm1985CZ15
RE-HV-ResAC-lt45kBtuh-18S | DEER2017 | D17 v1 | 2016-08-17 23:19 | Any | MFm | 1985 | CZ16 | rDXGF | Cap-Tons | 1.77 | 1150 | None | 204 | 0.202 | -3.82 | 56.6 | 0.0424 | -3.35 | 0 | 0 | 0 | 0 | 0 | 0 | DEER:Res:HVAC_Eff_AC | Annual | 17 |  | RE-HV-ResAC-lt45kBtuh-18SAnyMFm1985CZ16
RE-HV-ResAC-lt45kBtuh-18S | DEER2017 | D17 v1 | 2016-08-17 23:19 | Any | MFm | 1996 | CZ01 | rDXGF | Cap-Tons | 1.14 | 982 | None | 39.6 | 0 | -2.82 | 26.5 | 0 | -2.26 | 0 | 0 | 0 | 0 | 0 | 0 | DEER:Res:HVAC_Eff_AC | Annual | 17 |  | RE-HV-ResAC-lt45kBtuh-18SAnyMFm1996CZ01
RE-HV-ResAC-lt45kBtuh-18S | DEER2017 | D17 v1 | 2016-08-17 23:19 | Any | MFm | 1996 | CZ02 | rDXGF | Cap-Tons | 1.2 | 982 | None | 80.3 | 0.15 | -1.39 | 22.7 | 0.0317 | -1.18 | 0 | 0 | 0 | 0 | 0 | 0 | DEER:Res:HVAC_Eff_AC | Annual | 17 |  | RE-HV-ResAC-lt45kBtuh-18SAnyMFm1996CZ02
RE-HV-ResAC-lt45kBtuh-18S | DEER2017 | D17 v1 | 2016-08-17 23:19 | Any | MFm | 1996 | CZ03 | rDXGF | Cap-Tons | 1.14 | 982 | None | 38.9 | 0.0351 | -1.51 | 15.1 | 0.00526 | -1.27 | 0 | 0 | 0 | 0 | 0 | 0 | DEER:Res:HVAC_Eff_AC | Annual | 17 |  | RE-HV-ResAC-lt45kBtuh-18SAnyMFm1996CZ03
RE-HV-ResAC-lt45kBtuh-18S | DEER2017 | D17 v1 | 2016-08-17 23:19 | Any | MFm | 1996 | CZ04 | rDXGF | Cap-Tons | 1.14 | 982 | None | 80.5 | 0.0886 | -1.04 | 20.4 | 0.0193 | -0.877 | 0 | 0 | 0 | 0 | 0 | 0 | DEER:Res:HVAC_Eff_AC | Annual | 17 |  | RE-HV-ResAC-lt45kBtuh-18SAnyMFm1996CZ04
RE-HV-ResAC-lt45kBtuh-18S | DEER2017 | D17 v1 | 2016-08-17 23:19 | Any | MFm | 1996 | CZ05 | rDXGF | Cap-Tons | 1.18 | 982 | None | 22.7 | 0.00678 | -1.05 | 9.75 | 0.000847 | -0.881 | 0 | 0 | 0 | 0 | 0 | 0 | DEER:Res:HVAC_Eff_AC | Annual | 17 |  | RE-HV-ResAC-lt45kBtuh-18SAnyMFm1996CZ05
RE-HV-ResAC-lt45kBtuh-18S | DEER2017 | D17 v1 | 2016-08-17 23:19 | Any | MFm | 1996 | CZ06 | rDXGF | Cap-Tons | 1.41 | 1170 | None | 95.2 | 0.14 | -0.872 | 21.1 | 0.0255 | -0.723 | 0 | 0 | 0 | 0 | 0 | 0 | DEER:Res:HVAC_Eff_AC | Annual | 17 |  | RE-HV-ResAC-lt45kBtuh-18SAnyMFm1996CZ06
RE-HV-ResAC-lt45kBtuh-18S | DEER2017 | D17 v1 | 2016-08-17 23:19 | Any | MFm | 1996 | CZ07 | rDXGF | Cap-Tons | 1.23 | 1170 | None | 97.8 | 0.0748 | -0.236 | 17 | 0.0122 | -0.203 | 0 | 0 | 0 | 0 | 0 | 0 | DEER:Res:HVAC_Eff_AC | Annual | 17 |  | RE-HV-ResAC-lt45kBtuh-18SAnyMFm1996CZ07
RE-HV-ResAC-lt45kBtuh-18S | DEER2017 | D17 v1 | 2016-08-17 23:19 | Any | MFm | 1996 | CZ08 | rDXGF | Cap-Tons | 1.31 | 1170 | None | 168 | 0.103 | -0.725 | 33.1 | 0.0206 | -0.611 | 0 | 0 | 0 | 0 | 0 | 0 | DEER:Res:HVAC_Eff_AC | Annual | 17 |  | RE-HV-ResAC-lt45kBtuh-18SAnyMFm1996CZ08
RE-HV-ResAC-lt45kBtuh-18S | DEER2017 | D17 v1 | 2016-08-17 23:19 | Any | MFm | 1996 | CZ09 | rDXGF | Cap-Tons | 1.22 | 1090 | None | 286 | 0.385 | -0.885 | 61.1 | 0.0902 | -0.762 | 0 | 0 | 0 | 0 | 0 | 0 | DEER:Res:HVAC_Eff_AC | Annual | 17 |  | RE-HV-ResAC-lt45kBtuh-18SAnyMFm1996CZ09
RE-HV-ResAC-lt45kBtuh-18S | DEER2017 | D17 v1 | 2016-08-17 23:19 | Any | MFm | 1996 | CZ10 | rDXGF | Cap-Tons | 1.3 | 1090 | None | 145 | 0.163 | -1.44 | 36.2 | 0.0362 | -1.22 | 0 | 0 | 0 | 0 | 0 | 0 | DEER:Res:HVAC_Eff_AC | Annual | 17 |  | RE-HV-ResAC-lt45kBtuh-18SAnyMFm1996CZ10
RE-HV-ResAC-lt45kBtuh-18S | DEER2017 | D17 v1 | 2016-08-17 23:19 | Any | MFm | 1996 | CZ11 | rDXGF | Cap-Tons | 1.26 | 1030 | None | 300 | 0.25 | -1 | 71.4 | 0.0556 | -0.865 | 0 | 0 | 0 | 0 | 0 | 0 | DEER:Res:HVAC_Eff_AC | Annual | 17 |  | RE-HV-ResAC-lt45kBtuh-18SAnyMFm1996CZ11
RE-HV-ResAC-lt45kBtuh-18S | DEER2017 | D17 v1 | 2016-08-17 23:19 | Any | MFm | 1996 | CZ12 | rDXGF | Cap-Tons | 1.19 | 1030 | None | 196 | 0.218 | -1.9 | 49.6 | 0.0471 | -1.6 | 0 | 0 | 0 | 0 | 0 | 0 | DEER:Res:HVAC_Eff_AC | Annual | 17 |  | RE-HV-ResAC-lt45kBtuh-18SAnyMFm1996CZ12
RE-HV-ResAC-lt45kBtuh-18S | DEER2017 | D17 v1 | 2016-08-17 23:19 | Any | MFm | 1996 | CZ13 | rDXGF | Cap-Tons | 1.2 | 1030 | None | 330 | 0.198 | -1.61 | 77.8 | 0.0433 | -1.38 | 0 | 0 | 0 | 0 | 0 | 0 | DEER:Res:HVAC_Eff_AC | Annual | 17 |  | RE-HV-ResAC-lt45kBtuh-18SAnyMFm1996CZ13
RE-HV-ResAC-lt45kBtuh-18S | DEER2017 | D17 v1 | 2016-08-17 23:19 | Any | MFm | 1996 | CZ14 | rDXGF | Cap-Tons | 1.26 | 1090 | None | 607 | 0.425 | -1.52 | 153 | 0.111 | -1.28 | 0 | 0 | 0 | 0 | 0 | 0 | DEER:Res:HVAC_Eff_AC | Annual | 17 |  | RE-HV-ResAC-lt45kBtuh-18SAnyMFm1996CZ14
RE-HV-ResAC-lt45kBtuh-18S | DEER2017 | D17 v1 | 2016-08-17 23:19 | Any | MFm | 1996 | CZ15 | rDXGF | Cap-Tons | 1.39 | 1090 | None | 642 | 0.306 | -0.597 | 154 | 0.0676 | -0.496 | 0 | 0 | 0 | 0 | 0 | 0 | DEER:Res:HVAC_Eff_AC | Annual | 17 |  | RE-HV-ResAC-lt45kBtuh-18SAnyMFm1996CZ15
RE-HV-ResAC-lt45kBtuh-18S | DEER2017 | D17 v1 | 2016-08-17 23:19 | Any | MFm | 1996 | CZ16 | rDXGF | Cap-Tons | 1.14 | 982 | None | 229 | 0.191 | -3.44 | 64.6 | 0.0377 | -2.84 | 0 | 0 | 0 | 0 | 0 | 0 | DEER:Res:HVAC_Eff_AC | Annual | 17 |  | RE-HV-ResAC-lt45kBtuh-18SAnyMFm1996CZ16
RE-HV-ResAC-lt45kBtuh-18S | DEER2017 | D17 v1 | 2016-08-17 23:19 | Any | MFm | 2003 | CZ01 | rDXGF | Cap-Tons | 1.13 | 999 | None | 29.7 | 0 | -1.67 | 20 | 0 | -1.26 | 0 | 0 | 0 | 0 | 0 | 0 | DEER:Res:HVAC_Eff_AC | Annual | 17 |  | RE-HV-ResAC-lt45kBtuh-18SAnyMFm2003CZ01
RE-HV-ResAC-lt45kBtuh-18S | DEER2017 | D17 v1 | 2016-08-17 23:19 | Any | MFm | 2003 | CZ02 | rDXGF | Cap-Tons | 1.13 | 1070 | None | 87.7 | 0.0973 | -1.54 | 25.2 | 0.0204 | -1.29 | 0 | 0 | 0 | 0 | 0 | 0 | DEER:Res:HVAC_Eff_AC | Annual | 17 |  | RE-HV-ResAC-lt45kBtuh-18SAnyMFm2003CZ02
RE-HV-ResAC-lt45kBtuh-18S | DEER2017 | D17 v1 | 2016-08-17 23:19 | Any | MFm | 2003 | CZ03 | rDXGF | Cap-Tons | 1.13 | 999 | None | 31.2 | 0.0186 | -1.76 | 15.3 | 0.00266 | -1.36 | 0 | 0 | 0 | 0 | 0 | 0 | DEER:Res:HVAC_Eff_AC | Annual | 17 |  | RE-HV-ResAC-lt45kBtuh-18SAnyMFm2003CZ03
RE-HV-ResAC-lt45kBtuh-18S | DEER2017 | D17 v1 | 2016-08-17 23:19 | Any | MFm | 2003 | CZ04 | rDXGF | Cap-Tons | 1.13 | 999 | None | 116 | 0.188 | -1.01 | 27.6 | 0.0407 | -0.858 | 0 | 0 | 0 | 0 | 0 | 0 | DEER:Res:HVAC_Eff_AC | Annual | 17 |  | RE-HV-ResAC-lt45kBtuh-18SAnyMFm2003CZ04
RE-HV-ResAC-lt45kBtuh-18S | DEER2017 | D17 v1 | 2016-08-17 23:19 | Any | MFm | 2003 | CZ05 | rDXGF | Cap-Tons | 1.19 | 999 | None | 25.5 | 0.00672 | -1.23 | 11.2 | 0.00084 | -1.03 | 0 | 0 | 0 | 0 | 0 | 0 | DEER:Res:HVAC_Eff_AC | Annual | 17 |  | RE-HV-ResAC-lt45kBtuh-18SAnyMFm2003CZ05
RE-HV-ResAC-lt45kBtuh-18S | DEER2017 | D17 v1 | 2016-08-17 23:19 | Any | MFm | 2003 | CZ06 | rDXGF | Cap-Tons | 1.43 | 1210 | None | 74.4 | 0.116 | -0.594 | 15.9 | 0.021 | -0.503 | 0 | 0 | 0 | 0 | 0 | 0 | DEER:Res:HVAC_Eff_AC | Annual | 17 |  | RE-HV-ResAC-lt45kBtuh-18SAnyMFm2003CZ06
RE-HV-ResAC-lt45kBtuh-18S | DEER2017 | D17 v1 | 2016-08-17 23:19 | Any | MFm | 2003 | CZ07 | rDXGF | Cap-Tons | 1.24 | 1210 | None | 116 | 0.0774 | -0.677 | 22.3 | 0.0129 | -0.581 | 0 | 0 | 0 | 0 | 0 | 0 | DEER:Res:HVAC_Eff_AC | Annual | 17 |  | RE-HV-ResAC-lt45kBtuh-18SAnyMFm2003CZ07
RE-HV-ResAC-lt45kBtuh-18S | DEER2017 | D17 v1 | 2016-08-17 23:19 | Any | MFm | 2003 | CZ08 | rDXGF | Cap-Tons | 1.33 | 1210 | None | 156 | 0.125 | -0.707 | 31.7 | 0.0256 | -0.609 | 0 | 0 | 0 | 0 | 0 | 0 | DEER:Res:HVAC_Eff_AC | Annual | 17 |  | RE-HV-ResAC-lt45kBtuh-18SAnyMFm2003CZ08
RE-HV-ResAC-lt45kBtuh-18S | DEER2017 | D17 v1 | 2016-08-17 23:19 | Any | MFm | 2003 | CZ09 | rDXGF | Cap-Tons | 1.13 | 1130 | None | 219 | 0.289 | -1.31 | 50.3 | 0.0655 | -1.12 | 0 | 0 | 0 | 0 | 0 | 0 | DEER:Res:HVAC_Eff_AC | Annual | 17 |  | RE-HV-ResAC-lt45kBtuh-18SAnyMFm2003CZ09
RE-HV-ResAC-lt45kBtuh-18S | DEER2017 | D17 v1 | 2016-08-17 23:19 | Any | MFm | 2003 | CZ10 | rDXGF | Cap-Tons | 1.13 | 1070 | None | 181 | 0.25 | -0.796 | 41 | 0.0566 | -0.699 | 0 | 0 | 0 | 0 | 0 | 0 | DEER:Res:HVAC_Eff_AC | Annual | 17 |  | RE-HV-ResAC-lt45kBtuh-18SAnyMFm2003CZ10
RE-HV-ResAC-lt45kBtuh-18S | DEER2017 | D17 v1 | 2016-08-17 23:19 | Any | MFm | 2003 | CZ11 | rDXGF | Cap-Tons | 1.13 | 1070 | None | 420 | 0.392 | -1.81 | 104 | 0.0973 | -1.57 | 0 | 0 | 0 | 0 | 0 | 0 | DEER:Res:HVAC_Eff_AC | Annual | 17 |  | RE-HV-ResAC-lt45kBtuh-18SAnyMFm2003CZ11
RE-HV-ResAC-lt45kBtuh-18S | DEER2017 | D17 v1 | 2016-08-17 23:19 | Any | MFm | 2003 | CZ12 | rDXGF | Cap-Tons | 1.13 | 1070 | None | 236 | 0.168 | -1.49 | 53.9 | 0.0363 | -1.27 | 0 | 0 | 0 | 0 | 0 | 0 | DEER:Res:HVAC_Eff_AC | Annual | 17 |  | RE-HV-ResAC-lt45kBtuh-18SAnyMFm2003CZ12
RE-HV-ResAC-lt45kBtuh-18S | DEER2017 | D17 v1 | 2016-08-17 23:19 | Any | MFm | 2003 | CZ13 | rDXGF | Cap-Tons | 1.13 | 1070 | None | 411 | 0.319 | -1.54 | 97.3 | 0.0717 | -1.33 | 0 | 0 | 0 | 0 | 0 | 0 | DEER:Res:HVAC_Eff_AC | Annual | 17 |  | RE-HV-ResAC-lt45kBtuh-18SAnyMFm2003CZ13
RE-HV-ResAC-lt45kBtuh-18S | DEER2017 | D17 v1 | 2016-08-17 23:19 | Any | MFm | 2003 | CZ14 | rDXGF | Cap-Tons | 1.2 | 1090 | None | 585 | 0.428 | -1.76 | 153 | 0.113 | -1.49 | 0 | 0 | 0 | 0 | 0 | 0 | DEER:Res:HVAC_Eff_AC | Annual | 17 |  | RE-HV-ResAC-lt45kBtuh-18SAnyMFm2003CZ14
RE-HV-ResAC-lt45kBtuh-18S | DEER2017 | D17 v1 | 2016-08-17 23:19 | Any | MFm | 2003 | CZ15 | rDXGF | Cap-Tons | 1.33 | 1090 | None | 648 | 0.314 | -0.624 | 158 | 0.0729 | -0.519 | 0 | 0 | 0 | 0 | 0 | 0 | DEER:Res:HVAC_Eff_AC | Annual | 17 |  | RE-HV-ResAC-lt45kBtuh-18SAnyMFm2003CZ15
RE-HV-ResAC-lt45kBtuh-18S | DEER2017 | D17 v1 | 2016-08-17 23:19 | Any | MFm | 2003 | CZ16 | rDXGF | Cap-Tons | 1.13 | 999 | None | 214 | 0.198 | -2.7 | 55.9 | 0.0389 | -2.26 | 0 | 0 | 0 | 0 | 0 | 0 | DEER:Res:HVAC_Eff_AC | Annual | 17 |  | RE-HV-ResAC-lt45kBtuh-18SAnyMFm2003CZ16
RE-HV-ResAC-lt45kBtuh-18S | DEER2017 | D17 v1 | 2016-08-17 23:19 | Any | MFm | 2007 | CZ01 | rDXGF | Cap-Tons | 1.13 | 999 | None | 26.5 | 0 | -1.72 | 19.6 | 0 | -1.37 | 0 | 0 | 0 | 0 | 0 | 0 | DEER:Res:HVAC_Eff_AC | Annual | 17 |  | RE-HV-ResAC-lt45kBtuh-18SAnyMFm2007CZ01
RE-HV-ResAC-lt45kBtuh-18S | DEER2017 | D17 v1 | 2016-08-17 23:19 | Any | MFm | 2007 | CZ02 | rDXGF | Cap-Tons | 1.13 | 1070 | None | 54.2 | 0.0478 | -1.21 | 29.8 | 0.0248 | -1.03 | 0 | 0 | 0 | 0 | 0 | 0 | DEER:Res:HVAC_Eff_AC | Annual | 17 |  | RE-HV-ResAC-lt45kBtuh-18SAnyMFm2007CZ02
RE-HV-ResAC-lt45kBtuh-18S | DEER2017 | D17 v1 | 2016-08-17 23:19 | Any | MFm | 2007 | CZ03 | rDXGF | Cap-Tons | 1.13 | 999 | None | 21.2 | 0.00708 | -1.41 | 14.8 | 0.00266 | -1.2 | 0 | 0 | 0 | 0 | 0 | 0 | DEER:Res:HVAC_Eff_AC | Annual | 17 |  | RE-HV-ResAC-lt45kBtuh-18SAnyMFm2007CZ03
RE-HV-ResAC-lt45kBtuh-18S | DEER2017 | D17 v1 | 2016-08-17 23:19 | Any | MFm | 2007 | CZ04 | rDXGF | Cap-Tons | 1.13 | 999 | None | 67.7 | 0.109 | -0.735 | 36.3 | 0.0628 | -0.637 | 0 | 0 | 0 | 0 | 0 | 0 | DEER:Res:HVAC_Eff_AC | Annual | 17 |  | RE-HV-ResAC-lt45kBtuh-18SAnyMFm2007CZ04
RE-HV-ResAC-lt45kBtuh-18S | DEER2017 | D17 v1 | 2016-08-17 23:19 | Any | MFm | 2007 | CZ05 | rDXGF | Cap-Tons | 1.19 | 999 | None | 16.7 | 0.0101 | -0.941 | 10.9 | 0.00504 | -0.798 | 0 | 0 | 0 | 0 | 0 | 0 | DEER:Res:HVAC_Eff_AC | Annual | 17 |  | RE-HV-ResAC-lt45kBtuh-18SAnyMFm2007CZ05
RE-HV-ResAC-lt45kBtuh-18S | DEER2017 | D17 v1 | 2016-08-17 23:19 | Any | MFm | 2007 | CZ06 | rDXGF | Cap-Tons | 1.43 | 1210 | None | 42 | 0.0531 | -0.825 | 19.9 | 0.0238 | -0.727 | 0 | 0 | 0 | 0 | 0 | 0 | DEER:Res:HVAC_Eff_AC | Annual | 17 |  | RE-HV-ResAC-lt45kBtuh-18SAnyMFm2007CZ06
RE-HV-ResAC-lt45kBtuh-18S | DEER2017 | D17 v1 | 2016-08-17 23:19 | Any | MFm | 2007 | CZ07 | rDXGF | Cap-Tons | 1.24 | 1210 | None | 57 | 0.0702 | -0.815 | 24.8 | 0.0306 | -0.726 | 0 | 0 | 0 | 0 | 0 | 0 | DEER:Res:HVAC_Eff_AC | Annual | 17 |  | RE-HV-ResAC-lt45kBtuh-18SAnyMFm2007CZ07
RE-HV-ResAC-lt45kBtuh-18S | DEER2017 | D17 v1 | 2016-08-17 23:19 | Any | MFm | 2007 | CZ08 | rDXGF | Cap-Tons | 1.33 | 1210 | None | 85.7 | 0.106 | -0.774 | 41.2 | 0.0556 | -0.692 | 0 | 0 | 0 | 0 | 0 | 0 | DEER:Res:HVAC_Eff_AC | Annual | 17 |  | RE-HV-ResAC-lt45kBtuh-18SAnyMFm2007CZ08
RE-HV-ResAC-lt45kBtuh-18S | DEER2017 | D17 v1 | 2016-08-17 23:19 | Any | MFm | 2007 | CZ09 | rDXGF | Cap-Tons | 1.13 | 1130 | None | 108 | 0.107 | -0.973 | 54.2 | 0.0593 | -0.841 | 0 | 0 | 0 | 0 | 0 | 0 | DEER:Res:HVAC_Eff_AC | Annual | 17 |  | RE-HV-ResAC-lt45kBtuh-18SAnyMFm2007CZ09
RE-HV-ResAC-lt45kBtuh-18S | DEER2017 | D17 v1 | 2016-08-17 23:19 | Any | MFm | 2007 | CZ10 | rDXGF | Cap-Tons | 1.13 | 1070 | None | 108 | 0.136 | -0.584 | 56.1 | 0.0761 | -0.504 | 0 | 0 | 0 | 0 | 0 | 0 | DEER:Res:HVAC_Eff_AC | Annual | 17 |  | RE-HV-ResAC-lt45kBtuh-18SAnyMFm2007CZ10
RE-HV-ResAC-lt45kBtuh-18S | DEER2017 | D17 v1 | 2016-08-17 23:19 | Any | MFm | 2007 | CZ11 | rDXGF | Cap-Tons | 1.13 | 1070 | None | 213 | 0.17 | -1.5 | 123 | 0.105 | -1.33 | 0 | 0 | 0 | 0 | 0 | 0 | DEER:Res:HVAC_Eff_AC | Annual | 17 |  | RE-HV-ResAC-lt45kBtuh-18SAnyMFm2007CZ11
RE-HV-ResAC-lt45kBtuh-18S | DEER2017 | D17 v1 | 2016-08-17 23:19 | Any | MFm | 2007 | CZ12 | rDXGF | Cap-Tons | 1.13 | 1070 | None | 133 | 0.119 | -1.16 | 73.4 | 0.0708 | -0.991 | 0 | 0 | 0 | 0 | 0 | 0 | DEER:Res:HVAC_Eff_AC | Annual | 17 |  | RE-HV-ResAC-lt45kBtuh-18SAnyMFm2007CZ12
RE-HV-ResAC-lt45kBtuh-18S | DEER2017 | D17 v1 | 2016-08-17 23:19 | Any | MFm | 2007 | CZ13 | rDXGF | Cap-Tons | 1.13 | 1070 | None | 222 | 0.151 | -1.17 | 127 | 0.0903 | -1.01 | 0 | 0 | 0 | 0 | 0 | 0 | DEER:Res:HVAC_Eff_AC | Annual | 17 |  | RE-HV-ResAC-lt45kBtuh-18SAnyMFm2007CZ13
RE-HV-ResAC-lt45kBtuh-18S | DEER2017 | D17 v1 | 2016-08-17 23:19 | Any | MFm | 2007 | CZ14 | rDXGF | Cap-Tons | 1.2 | 1090 | None | 303 | 0.179 | -1.13 | 181 | 0.118 | -0.925 | 0 | 0 | 0 | 0 | 0 | 0 | DEER:Res:HVAC_Eff_AC | Annual | 17 |  | RE-HV-ResAC-lt45kBtuh-18SAnyMFm2007CZ14
RE-HV-ResAC-lt45kBtuh-18S | DEER2017 | D17 v1 | 2016-08-17 23:19 | Any | MFm | 2007 | CZ15 | rDXGF | Cap-Tons | 1.29 | 1090 | None | 345 | 0.157 | -0.411 | 195 | 0.0915 | -0.333 | 0 | 0 | 0 | 0 | 0 | 0 | DEER:Res:HVAC_Eff_AC | Annual | 17 |  | RE-HV-ResAC-lt45kBtuh-18SAnyMFm2007CZ15
RE-HV-ResAC-lt45kBtuh-18S | DEER2017 | D17 v1 | 2016-08-17 23:19 | Any | MFm | 2007 | CZ16 | rDXGF | Cap-Tons | 1.13 | 999 | None | 138 | 0.0938 | -1.87 | 75.4 | 0.0531 | -1.5 | 0 | 0 | 0 | 0 | 0 | 0 | DEER:Res:HVAC_Eff_AC | Annual | 17 |  | RE-HV-ResAC-lt45kBtuh-18SAnyMFm2007CZ16
RE-HV-ResAC-lt45kBtuh-18S | DEER2017 | D17 v1 | 2016-08-17 23:19 | Any | MFm | 2011 | CZ01 | rDXGF | Cap-Tons | 1.13 | 999 | None | 20.5 | 0 | -1.43 | 15.1 | 0 | -1.2 | 0 | 0 | 0 | 0 | 0 | 0 | DEER:Res:HVAC_Eff_AC | Annual | 17 |  | RE-HV-ResAC-lt45kBtuh-18SAnyMFm2011CZ01
RE-HV-ResAC-lt45kBtuh-18S | DEER2017 | D17 v1 | 2016-08-17 23:19 | Any | MFm | 2011 | CZ02 | rDXGF | Cap-Tons | 1.13 | 1070 | None | 53.7 | 0.0469 | -0.867 | 28.8 | 0.0257 | -0.664 | 0 | 0 | 0 | 0 | 0 | 0 | DEER:Res:HVAC_Eff_AC | Annual | 17 |  | RE-HV-ResAC-lt45kBtuh-18SAnyMFm2011CZ02
RE-HV-ResAC-lt45kBtuh-18S | DEER2017 | D17 v1 | 2016-08-17 23:19 | Any | MFm | 2011 | CZ03 | rDXGF | Cap-Tons | 1.13 | 999 | None | 16.6 | 0.00797 | -1 | 11.2 | 0.00266 | -0.85 | 0 | 0 | 0 | 0 | 0 | 0 | DEER:Res:HVAC_Eff_AC | Annual | 17 |  | RE-HV-ResAC-lt45kBtuh-18SAnyMFm2011CZ03
RE-HV-ResAC-lt45kBtuh-18S | DEER2017 | D17 v1 | 2016-08-17 23:19 | Any | MFm | 2011 | CZ04 | rDXGF | Cap-Tons | 1.13 | 999 | None | 68.7 | 0.106 | -0.389 | 33.3 | 0.0575 | -0.389 | 0 | 0 | 0 | 0 | 0 | 0 | DEER:Res:HVAC_Eff_AC | Annual | 17 |  | RE-HV-ResAC-lt45kBtuh-18SAnyMFm2011CZ04
RE-HV-ResAC-lt45kBtuh-18S | DEER2017 | D17 v1 | 2016-08-17 23:19 | Any | MFm | 2011 | CZ05 | rDXGF | Cap-Tons | 1.19 | 999 | None | 12.5 | 0.00588 | -0.639 | 7.98 | 0.00252 | -0.546 | 0 | 0 | 0 | 0 | 0 | 0 | DEER:Res:HVAC_Eff_AC | Annual | 17 |  | RE-HV-ResAC-lt45kBtuh-18SAnyMFm2011CZ05
RE-HV-ResAC-lt45kBtuh-18S | DEER2017 | D17 v1 | 2016-08-17 23:19 | Any | MFm | 2011 | CZ06 | rDXGF | Cap-Tons | 1.43 | 1210 | None | 36.2 | 0.0441 | -0.587 | 16.7 | 0.0196 | -0.517 | 0 | 0 | 0 | 0 | 0 | 0 | DEER:Res:HVAC_Eff_AC | Annual | 17 |  | RE-HV-ResAC-lt45kBtuh-18SAnyMFm2011CZ06
RE-HV-ResAC-lt45kBtuh-18S | DEER2017 | D17 v1 | 2016-08-17 23:19 | Any | MFm | 2011 | CZ07 | rDXGF | Cap-Tons | 1.24 | 1210 | None | 64 | 0.0694 | -0.411 | 26.5 | 0.0306 | -0.363 | 0 | 0 | 0 | 0 | 0 | 0 | DEER:Res:HVAC_Eff_AC | Annual | 17 |  | RE-HV-ResAC-lt45kBtuh-18SAnyMFm2011CZ07
RE-HV-ResAC-lt45kBtuh-18S | DEER2017 | D17 v1 | 2016-08-17 23:19 | Any | MFm | 2011 | CZ08 | rDXGF | Cap-Tons | 1.33 | 1210 | None | 89.8 | 0.101 | -0.459 | 40.7 | 0.0504 | -0.436 | 0 | 0 | 0 | 0 | 0 | 0 | DEER:Res:HVAC_Eff_AC | Annual | 17 |  | RE-HV-ResAC-lt45kBtuh-18SAnyMFm2011CZ08
RE-HV-ResAC-lt45kBtuh-18S | DEER2017 | D17 v1 | 2016-08-17 23:19 | Any | MFm | 2011 | CZ09 | rDXGF | Cap-Tons | 1.13 | 1130 | None | 109 | 0.0956 | -0.584 | 53.5 | 0.0522 | -0.504 | 0 | 0 | 0 | 0 | 0 | 0 | DEER:Res:HVAC_Eff_AC | Annual | 17 |  | RE-HV-ResAC-lt45kBtuh-18SAnyMFm2011CZ09
RE-HV-ResAC-lt45kBtuh-18S | DEER2017 | D17 v1 | 2016-08-17 23:19 | Any | MFm | 2011 | CZ10 | rDXGF | Cap-Tons | 1.13 | 1070 | None | 107 | 0.127 | -0.46 | 54.4 | 0.0708 | -0.398 | 0 | 0 | 0 | 0 | 0 | 0 | DEER:Res:HVAC_Eff_AC | Annual | 17 |  | RE-HV-ResAC-lt45kBtuh-18SAnyMFm2011CZ10
RE-HV-ResAC-lt45kBtuh-18S | DEER2017 | D17 v1 | 2016-08-17 23:19 | Any | MFm | 2011 | CZ11 | rDXGF | Cap-Tons | 1.13 | 1070 | None | 209 | 0.165 | -1.03 | 120 | 0.102 | -0.894 | 0 | 0 | 0 | 0 | 0 | 0 | DEER:Res:HVAC_Eff_AC | Annual | 17 |  | RE-HV-ResAC-lt45kBtuh-18SAnyMFm2011CZ11
RE-HV-ResAC-lt45kBtuh-18S | DEER2017 | D17 v1 | 2016-08-17 23:19 | Any | MFm | 2011 | CZ12 | rDXGF | Cap-Tons | 1.13 | 1070 | None | 133 | 0.115 | -0.832 | 72.1 | 0.0673 | -0.708 | 0 | 0 | 0 | 0 | 0 | 0 | DEER:Res:HVAC_Eff_AC | Annual | 17 |  | RE-HV-ResAC-lt45kBtuh-18SAnyMFm2011CZ12
RE-HV-ResAC-lt45kBtuh-18S | DEER2017 | D17 v1 | 2016-08-17 23:19 | Any | MFm | 2011 | CZ13 | rDXGF | Cap-Tons | 1.13 | 1070 | None | 218 | 0.145 | -0.858 | 123 | 0.0858 | -0.743 | 0 | 0 | 0 | 0 | 0 | 0 | DEER:Res:HVAC_Eff_AC | Annual | 17 |  | RE-HV-ResAC-lt45kBtuh-18SAnyMFm2011CZ13
RE-HV-ResAC-lt45kBtuh-18S | DEER2017 | D17 v1 | 2016-08-17 23:19 | Any | MFm | 2011 | CZ14 | rDXGF | Cap-Tons | 1.2 | 1090 | None | 295 | 0.173 | -0.792 | 176 | 0.113 | -0.65 | 0 | 0 | 0 | 0 | 0 | 0 | DEER:Res:HVAC_Eff_AC | Annual | 17 |  | RE-HV-ResAC-lt45kBtuh-18SAnyMFm2011CZ14
RE-HV-ResAC-lt45kBtuh-18S | DEER2017 | D17 v1 | 2016-08-17 23:19 | Any | MFm | 2011 | CZ15 | rDXGF | Cap-Tons | 1.29 | 1090 | None | 335 | 0.147 | -0.31 | 189 | 0.0853 | -0.248 | 0 | 0 | 0 | 0 | 0 | 0 | DEER:Res:HVAC_Eff_AC | Annual | 17 |  | RE-HV-ResAC-lt45kBtuh-18SAnyMFm2011CZ15
RE-HV-ResAC-lt45kBtuh-18S | DEER2017 | D17 v1 | 2016-08-17 23:19 | Any | MFm | 2011 | CZ16 | rDXGF | Cap-Tons | 1.13 | 999 | None | 135 | 0.092 | -1.58 | 72.7 | 0.0513 | -1.27 | 0 | 0 | 0 | 0 | 0 | 0 | DEER:Res:HVAC_Eff_AC | Annual | 17 |  | RE-HV-ResAC-lt45kBtuh-18SAnyMFm2011CZ16
RE-HV-ResAC-lt45kBtuh-18S | DEER2017 | D17 v1 | 2016-08-17 23:19 | Any | MFm | 2015 | CZ01 | rDXGF | Cap-Tons | 1.13 | 999 | None | 11.9 | 0 | -0.788 | 11.9 | 0 | -0.788 | 0 | 0 | 0 | 0 | 0 | 0 | DEER:Res:HVAC_Eff_AC | Annual | 17 |  | RE-HV-ResAC-lt45kBtuh-18SAnyMFm2015CZ01
RE-HV-ResAC-lt45kBtuh-18S | DEER2017 | D17 v1 | 2016-08-17 23:19 | Any | MFm | 2015 | CZ02 | rDXGF | Cap-Tons | 1.13 | 1070 | None | 26.1 | 0.0204 | -0.699 | 26.1 | 0.0204 | -0.699 | 0 | 0 | 0 | 0 | 0 | 0 | DEER:Res:HVAC_Eff_AC | Annual | 17 |  | RE-HV-ResAC-lt45kBtuh-18SAnyMFm2015CZ02
RE-HV-ResAC-lt45kBtuh-18S | DEER2017 | D17 v1 | 2016-08-17 23:19 | Any | MFm | 2015 | CZ03 | rDXGF | Cap-Tons | 1.13 | 999 | None | 8.05 | 0.00443 | -0.513 | 8.05 | 0.00443 | -0.513 | 0 | 0 | 0 | 0 | 0 | 0 | DEER:Res:HVAC_Eff_AC | Annual | 17 |  | RE-HV-ResAC-lt45kBtuh-18SAnyMFm2015CZ03
RE-HV-ResAC-lt45kBtuh-18S | DEER2017 | D17 v1 | 2016-08-17 23:19 | Any | MFm | 2015 | CZ04 | rDXGF | Cap-Tons | 1.13 | 999 | None | 32.4 | 0.0575 | -0.319 | 32.4 | 0.0575 | -0.319 | 0 | 0 | 0 | 0 | 0 | 0 | DEER:Res:HVAC_Eff_AC | Annual | 17 |  | RE-HV-ResAC-lt45kBtuh-18SAnyMFm2015CZ04
RE-HV-ResAC-lt45kBtuh-18S | DEER2017 | D17 v1 | 2016-08-17 23:19 | Any | MFm | 2015 | CZ05 | rDXGF | Cap-Tons | 1.19 | 999 | None | 6.89 | 0.00588 | -0.277 | 6.89 | 0.00588 | -0.277 | 0 | 0 | 0 | 0 | 0 | 0 | DEER:Res:HVAC_Eff_AC | Annual | 17 |  | RE-HV-ResAC-lt45kBtuh-18SAnyMFm2015CZ05
RE-HV-ResAC-lt45kBtuh-18S | DEER2017 | D17 v1 | 2016-08-17 23:19 | Any | MFm | 2015 | CZ06 | rDXGF | Cap-Tons | 1.43 | 1210 | None | 15.6 | 0.0189 | -0.448 | 15.6 | 0.0189 | -0.448 | 0 | 0 | 0 | 0 | 0 | 0 | DEER:Res:HVAC_Eff_AC | Annual | 17 |  | RE-HV-ResAC-lt45kBtuh-18SAnyMFm2015CZ06
RE-HV-ResAC-lt45kBtuh-18S | DEER2017 | D17 v1 | 2016-08-17 23:19 | Any | MFm | 2015 | CZ07 | rDXGF | Cap-Tons | 1.24 | 1210 | None | 24.4 | 0.0298 | -0.306 | 24.4 | 0.0298 | -0.306 | 0 | 0 | 0 | 0 | 0 | 0 | DEER:Res:HVAC_Eff_AC | Annual | 17 |  | RE-HV-ResAC-lt45kBtuh-18SAnyMFm2015CZ07
RE-HV-ResAC-lt45kBtuh-18S | DEER2017 | D17 v1 | 2016-08-17 23:19 | Any | MFm | 2015 | CZ08 | rDXGF | Cap-Tons | 1.33 | 1210 | None | 38.9 | 0.0489 | -0.383 | 38.9 | 0.0489 | -0.383 | 0 | 0 | 0 | 0 | 0 | 0 | DEER:Res:HVAC_Eff_AC | Annual | 17 |  | RE-HV-ResAC-lt45kBtuh-18SAnyMFm2015CZ08
RE-HV-ResAC-lt45kBtuh-18S | DEER2017 | D17 v1 | 2016-08-17 23:21 | Any | MFm | 2015 | CZ09 | rDXGF | Cap-Tons | 1.13 | 1130 | None | 49.6 | 0.0469 | -0.522 | 49.6 | 0.0469 | -0.522 | 0 | 0 | 0 | 0 | 0 | 0 | DEER:Res:HVAC_Eff_AC | Annual | 17 |  | RE-HV-ResAC-lt45kBtuh-18SAnyMFm2015CZ09
RE-HV-ResAC-lt45kBtuh-18S | DEER2017 | D17 v1 | 2016-08-17 23:21 | Any | MFm | 2015 | CZ10 | rDXGF | Cap-Tons | 1.13 | 1070 | None | 53.4 | 0.0681 | -0.345 | 53.4 | 0.0681 | -0.345 | 0 | 0 | 0 | 0 | 0 | 0 | DEER:Res:HVAC_Eff_AC | Annual | 17 |  | RE-HV-ResAC-lt45kBtuh-18SAnyMFm2015CZ10
RE-HV-ResAC-lt45kBtuh-18S | DEER2017 | D17 v1 | 2016-08-17 23:21 | Any | MFm | 2015 | CZ11 | rDXGF | Cap-Tons | 1.13 | 1070 | None | 118 | 0.101 | -0.85 | 118 | 0.101 | -0.85 | 0 | 0 | 0 | 0 | 0 | 0 | DEER:Res:HVAC_Eff_AC | Annual | 17 |  | RE-HV-ResAC-lt45kBtuh-18SAnyMFm2015CZ11
RE-HV-ResAC-lt45kBtuh-18S | DEER2017 | D17 v1 | 2016-08-17 23:21 | Any | MFm | 2015 | CZ12 | rDXGF | Cap-Tons | 1.13 | 1070 | None | 67.5 | 0.0637 | -0.717 | 67.5 | 0.0637 | -0.717 | 0 | 0 | 0 | 0 | 0 | 0 | DEER:Res:HVAC_Eff_AC | Annual | 17 |  | RE-HV-ResAC-lt45kBtuh-18SAnyMFm2015CZ12
RE-HV-ResAC-lt45kBtuh-18S | DEER2017 | D17 v1 | 2016-08-17 23:21 | Any | MFm | 2015 | CZ13 | rDXGF | Cap-Tons | 1.13 | 1070 | None | 121 | 0.0832 | -0.699 | 121 | 0.0832 | -0.699 | 0 | 0 | 0 | 0 | 0 | 0 | DEER:Res:HVAC_Eff_AC | Annual | 17 |  | RE-HV-ResAC-lt45kBtuh-18SAnyMFm2015CZ13
RE-HV-ResAC-lt45kBtuh-18S | DEER2017 | D17 v1 | 2016-08-17 23:21 | Any | MFm | 2015 | CZ14 | rDXGF | Cap-Tons | 1.2 | 1090 | None | 170 | 0.109 | -0.725 | 170 | 0.109 | -0.725 | 0 | 0 | 0 | 0 | 0 | 0 | DEER:Res:HVAC_Eff_AC | Annual | 17 |  | RE-HV-ResAC-lt45kBtuh-18SAnyMFm2015CZ14
RE-HV-ResAC-lt45kBtuh-18S | DEER2017 | D17 v1 | 2016-08-17 23:21 | Any | MFm | 2015 | CZ15 | rDXGF | Cap-Tons | 1.29 | 1090 | None | 187 | 0.0837 | -0.256 | 187 | 0.0837 | -0.256 | 0 | 0 | 0 | 0 | 0 | 0 | DEER:Res:HVAC_Eff_AC | Annual | 17 |  | RE-HV-ResAC-lt45kBtuh-18SAnyMFm2015CZ15
RE-HV-ResAC-lt45kBtuh-18S | DEER2017 | D17 v1 | 2016-08-17 23:21 | Any | MFm | 2015 | CZ16 | rDXGF | Cap-Tons | 1.13 | 999 | None | 64.2 | 0.0451 | -1.35 | 64.2 | 0.0451 | -1.35 | 0 | 0 | 0 | 0 | 0 | 0 | DEER:Res:HVAC_Eff_AC | Annual | 17 |  | RE-HV-ResAC-lt45kBtuh-18SAnyMFm2015CZ16
RE-HV-ResAC-lt45kBtuh-18S | DEER2017 | D17 v1 | 2016-08-17 23:21 | Any | MFm | 2017 | CZ01 | rDXGF | Cap-Tons | 1.13 | 999 | None | 11.6 | 0 | -0.407 | 11.6 | 0 | -0.407 | 0 | 0 | 0 | 0 | 0 | 0 | DEER:Res:HVAC_Eff_AC | Annual | 17 |  | RE-HV-ResAC-lt45kBtuh-18SAnyMFm2017CZ01
RE-HV-ResAC-lt45kBtuh-18S | DEER2017 | D17 v1 | 2016-08-17 23:21 | Any | MFm | 2017 | CZ02 | rDXGF | Cap-Tons | 1.13 | 1070 | None | 25.8 | 0.0212 | -0.504 | 25.8 | 0.0212 | -0.504 | 0 | 0 | 0 | 0 | 0 | 0 | DEER:Res:HVAC_Eff_AC | Annual | 17 |  | RE-HV-ResAC-lt45kBtuh-18SAnyMFm2017CZ02
RE-HV-ResAC-lt45kBtuh-18S | DEER2017 | D17 v1 | 2016-08-17 23:21 | Any | MFm | 2017 | CZ03 | rDXGF | Cap-Tons | 1.13 | 999 | None | 7.79 | 0.00443 | -0.487 | 7.79 | 0.00443 | -0.487 | 0 | 0 | 0 | 0 | 0 | 0 | DEER:Res:HVAC_Eff_AC | Annual | 17 |  | RE-HV-ResAC-lt45kBtuh-18SAnyMFm2017CZ03
RE-HV-ResAC-lt45kBtuh-18S | DEER2017 | D17 v1 | 2016-08-17 23:21 | Any | MFm | 2017 | CZ04 | rDXGF | Cap-Tons | 1.13 | 999 | None | 31.7 | 0.0584 | -0.204 | 31.7 | 0.0584 | -0.204 | 0 | 0 | 0 | 0 | 0 | 0 | DEER:Res:HVAC_Eff_AC | Annual | 17 |  | RE-HV-ResAC-lt45kBtuh-18SAnyMFm2017CZ04
RE-HV-ResAC-lt45kBtuh-18S | DEER2017 | D17 v1 | 2016-08-17 23:21 | Any | MFm | 2017 | CZ05 | rDXGF | Cap-Tons | 1.19 | 999 | None | 6.72 | 0.00588 | -0.252 | 6.72 | 0.00588 | -0.252 | 0 | 0 | 0 | 0 | 0 | 0 | DEER:Res:HVAC_Eff_AC | Annual | 17 |  | RE-HV-ResAC-lt45kBtuh-18SAnyMFm2017CZ05
RE-HV-ResAC-lt45kBtuh-18S | DEER2017 | D17 v1 | 2016-08-17 23:21 | Any | MFm | 2017 | CZ06 | rDXGF | Cap-Tons | 1.43 | 1210 | None | 15.7 | 0.0196 | -0.378 | 15.7 | 0.0196 | -0.378 | 0 | 0 | 0 | 0 | 0 | 0 | DEER:Res:HVAC_Eff_AC | Annual | 17 |  | RE-HV-ResAC-lt45kBtuh-18SAnyMFm2017CZ06
RE-HV-ResAC-lt45kBtuh-18S | DEER2017 | D17 v1 | 2016-08-17 23:21 | Any | MFm | 2017 | CZ07 | rDXGF | Cap-Tons | 1.24 | 1210 | None | 25.4 | 0.0323 | -0.266 | 25.4 | 0.0323 | -0.266 | 0 | 0 | 0 | 0 | 0 | 0 | DEER:Res:HVAC_Eff_AC | Annual | 17 |  | RE-HV-ResAC-lt45kBtuh-18SAnyMFm2017CZ07
RE-HV-ResAC-lt45kBtuh-18S | DEER2017 | D17 v1 | 2016-08-17 23:21 | Any | MFm | 2017 | CZ08 | rDXGF | Cap-Tons | 1.33 | 1210 | None | 39.9 | 0.0519 | -0.195 | 39.9 | 0.0519 | -0.195 | 0 | 0 | 0 | 0 | 0 | 0 | DEER:Res:HVAC_Eff_AC | Annual | 17 |  | RE-HV-ResAC-lt45kBtuh-18SAnyMFm2017CZ08
RE-HV-ResAC-lt45kBtuh-18S | DEER2017 | D17 v1 | 2016-08-17 23:21 | Any | MFm | 2017 | CZ09 | rDXGF | Cap-Tons | 1.13 | 1130 | None | 50 | 0.0442 | -0.319 | 50 | 0.0442 | -0.319 | 0 | 0 | 0 | 0 | 0 | 0 | DEER:Res:HVAC_Eff_AC | Annual | 17 |  | RE-HV-ResAC-lt45kBtuh-18SAnyMFm2017CZ09
RE-HV-ResAC-lt45kBtuh-18S | DEER2017 | D17 v1 | 2016-08-17 23:21 | Any | MFm | 2017 | CZ10 | rDXGF | Cap-Tons | 1.13 | 1070 | None | 53.1 | 0.0664 | -0.212 | 53.1 | 0.0664 | -0.212 | 0 | 0 | 0 | 0 | 0 | 0 | DEER:Res:HVAC_Eff_AC | Annual | 17 |  | RE-HV-ResAC-lt45kBtuh-18SAnyMFm2017CZ10
RE-HV-ResAC-lt45kBtuh-18S | DEER2017 | D17 v1 | 2016-08-17 23:21 | Any | MFm | 2017 | CZ11 | rDXGF | Cap-Tons | 1.13 | 1070 | None | 118 | 0.0991 | -0.619 | 118 | 0.0991 | -0.619 | 0 | 0 | 0 | 0 | 0 | 0 | DEER:Res:HVAC_Eff_AC | Annual | 17 |  | RE-HV-ResAC-lt45kBtuh-18SAnyMFm2017CZ11
RE-HV-ResAC-lt45kBtuh-18S | DEER2017 | D17 v1 | 2016-08-17 23:21 | Any | MFm | 2017 | CZ12 | rDXGF | Cap-Tons | 1.13 | 1070 | None | 67.3 | 0.0628 | -0.602 | 67.3 | 0.0628 | -0.602 | 0 | 0 | 0 | 0 | 0 | 0 | DEER:Res:HVAC_Eff_AC | Annual | 17 |  | RE-HV-ResAC-lt45kBtuh-18SAnyMFm2017CZ12
RE-HV-ResAC-lt45kBtuh-18S | DEER2017 | D17 v1 | 2016-08-17 23:21 | Any | MFm | 2017 | CZ13 | rDXGF | Cap-Tons | 1.13 | 1070 | None | 122 | 0.0832 | -0.504 | 122 | 0.0832 | -0.504 | 0 | 0 | 0 | 0 | 0 | 0 | DEER:Res:HVAC_Eff_AC | Annual | 17 |  | RE-HV-ResAC-lt45kBtuh-18SAnyMFm2017CZ13
RE-HV-ResAC-lt45kBtuh-18S | DEER2017 | D17 v1 | 2016-08-17 23:21 | Any | MFm | 2017 | CZ14 | rDXGF | Cap-Tons | 1.2 | 1090 | None | 169 | 0.108 | -0.675 | 169 | 0.108 | -0.675 | 0 | 0 | 0 | 0 | 0 | 0 | DEER:Res:HVAC_Eff_AC | Annual | 17 |  | RE-HV-ResAC-lt45kBtuh-18SAnyMFm2017CZ14
RE-HV-ResAC-lt45kBtuh-18S | DEER2017 | D17 v1 | 2016-08-17 23:21 | Any | MFm | 2017 | CZ15 | rDXGF | Cap-Tons | 1.29 | 1090 | None | 182 | 0.0806 | -0.256 | 182 | 0.0806 | -0.256 | 0 | 0 | 0 | 0 | 0 | 0 | DEER:Res:HVAC_Eff_AC | Annual | 17 |  | RE-HV-ResAC-lt45kBtuh-18SAnyMFm2017CZ15
RE-HV-ResAC-lt45kBtuh-18S | DEER2017 | D17 v1 | 2016-08-17 23:21 | Any | MFm | 2017 | CZ16 | rDXGF | Cap-Tons | 1.13 | 999 | None | 62.3 | 0.0451 | -1.23 | 62.3 | 0.0451 | -1.23 | 0 | 0 | 0 | 0 | 0 | 0 | DEER:Res:HVAC_Eff_AC | Annual | 17 |  | RE-HV-ResAC-lt45kBtuh-18SAnyMFm2017CZ16
RE-HV-ResAC-lt45kBtuh-18S | DEER2017 | D17 v1 | 2016-08-17 23:21 | Any | SFm | 1975 | CZ01 | rDXGF | Cap-Tons | 2.15 | 1590 | None | 44.8 | 0 | -7.77 | 29.9 | 0 | -7.21 | 0 | 0 | 0 | 0 | 0 | 0 | DEER:Res:HVAC_Eff_AC | Annual | 17 |  | RE-HV-ResAC-lt45kBtuh-18SAnySFm1975CZ01
RE-HV-ResAC-lt45kBtuh-18S | DEER2017 | D17 v1 | 2016-08-17 23:21 | Any | SFm | 1975 | CZ02 | rDXGF | Cap-Tons | 3.72 | 1590 | None | 62.4 | 0.141 | -2.18 | 23.2 | 0.0242 | -1.84 | 0 | 0 | 0 | 0 | 0 | 0 | DEER:Res:HVAC_Eff_AC | Annual | 17 |  | RE-HV-ResAC-lt45kBtuh-18SAnySFm1975CZ02
RE-HV-ResAC-lt45kBtuh-18S | DEER2017 | D17 v1 | 2016-08-17 23:21 | Any | SFm | 1975 | CZ03 | rDXGF | Cap-Tons | 3.01 | 1590 | None | 44.2 | 0.108 | -3.31 | 20.7 | 0.0156 | -2.96 | 0 | 0 | 0 | 0 | 0 | 0 | DEER:Res:HVAC_Eff_AC | Annual | 17 |  | RE-HV-ResAC-lt45kBtuh-18SAnySFm1975CZ03
RE-HV-ResAC-lt45kBtuh-18S | DEER2017 | D17 v1 | 2016-08-17 23:21 | Any | SFm | 1975 | CZ04 | rDXGF | Cap-Tons | 2.86 | 1590 | None | 100 | 0.226 | -2.77 | 27.9 | 0.0374 | -2.47 | 0 | 0 | 0 | 0 | 0 | 0 | DEER:Res:HVAC_Eff_AC | Annual | 17 |  | RE-HV-ResAC-lt45kBtuh-18SAnySFm1975CZ04
RE-HV-ResAC-lt45kBtuh-18S | DEER2017 | D17 v1 | 2016-08-17 23:21 | Any | SFm | 1975 | CZ05 | rDXGF | Cap-Tons | 3.28 | 1590 | None | 43.8 | 0.107 | -3.68 | 25.1 | 0.0207 | -3.19 | 0 | 0 | 0 | 0 | 0 | 0 | DEER:Res:HVAC_Eff_AC | Annual | 17 |  | RE-HV-ResAC-lt45kBtuh-18SAnySFm1975CZ05
RE-HV-ResAC-lt45kBtuh-18S | DEER2017 | D17 v1 | 2016-08-17 23:21 | Any | SFm | 1975 | CZ06 | rDXGF | Cap-Tons | 3.26 | 1530 | None | 75.7 | 0.219 | -1.31 | 19.3 | 0.0405 | -1.13 | 0 | 0 | 0 | 0 | 0 | 0 | DEER:Res:HVAC_Eff_AC | Annual | 17 |  | RE-HV-ResAC-lt45kBtuh-18SAnySFm1975CZ06
RE-HV-ResAC-lt45kBtuh-18S | DEER2017 | D17 v1 | 2016-08-17 23:21 | Any | SFm | 1975 | CZ07 | rDXGF | Cap-Tons | 2.47 | 1530 | None | 95 | 0.212 | -2.13 | 21.5 | 0.0324 | -1.94 | 0 | 0 | 0 | 0 | 0 | 0 | DEER:Res:HVAC_Eff_AC | Annual | 17 |  | RE-HV-ResAC-lt45kBtuh-18SAnySFm1975CZ07
RE-HV-ResAC-lt45kBtuh-18S | DEER2017 | D17 v1 | 2016-08-17 23:21 | Any | SFm | 1975 | CZ08 | rDXGF | Cap-Tons | 3.03 | 1530 | None | 140 | 0.241 | -1.44 | 30.8 | 0.0439 | -1.26 | 0 | 0 | 0 | 0 | 0 | 0 | DEER:Res:HVAC_Eff_AC | Annual | 17 |  | RE-HV-ResAC-lt45kBtuh-18SAnySFm1975CZ08
RE-HV-ResAC-lt45kBtuh-18S | DEER2017 | D17 v1 | 2016-08-17 23:21 | Any | SFm | 1975 | CZ09 | rDXGF | Cap-Tons | 3.49 | 1640 | None | 189 | 0.393 | -1.69 | 42.8 | 0.0771 | -1.47 | 0 | 0 | 0 | 0 | 0 | 0 | DEER:Res:HVAC_Eff_AC | Annual | 17 |  | RE-HV-ResAC-lt45kBtuh-18SAnySFm1975CZ09
RE-HV-ResAC-lt45kBtuh-18S | DEER2017 | D17 v1 | 2016-08-17 23:21 | Any | SFm | 1975 | CZ10 | rDXGF | Cap-Tons | 3.85 | 1640 | None | 140 | 0.232 | -1.56 | 34.4 | 0.041 | -1.35 | 0 | 0 | 0 | 0 | 0 | 0 | DEER:Res:HVAC_Eff_AC | Annual | 17 |  | RE-HV-ResAC-lt45kBtuh-18SAnySFm1975CZ10
RE-HV-ResAC-lt45kBtuh-18S | DEER2017 | D17 v1 | 2016-08-17 23:21 | Any | SFm | 1975 | CZ11 | rDXGF | Cap-Tons | 3.82 | 1530 | None | 174 | 0.209 | -1.81 | 44.8 | 0.033 | -1.52 | 0 | 0 | 0 | 0 | 0 | 0 | DEER:Res:HVAC_Eff_AC | Annual | 17 |  | RE-HV-ResAC-lt45kBtuh-18SAnySFm1975CZ11
RE-HV-ResAC-lt45kBtuh-18S | DEER2017 | D17 v1 | 2016-08-17 23:21 | Any | SFm | 1975 | CZ12 | rDXGF | Cap-Tons | 3.59 | 1530 | None | 133 | 0.183 | -2.01 | 35.3 | 0.0309 | -1.7 | 0 | 0 | 0 | 0 | 0 | 0 | DEER:Res:HVAC_Eff_AC | Annual | 17 |  | RE-HV-ResAC-lt45kBtuh-18SAnySFm1975CZ12
RE-HV-ResAC-lt45kBtuh-18S | DEER2017 | D17 v1 | 2016-08-17 23:21 | Any | SFm | 1975 | CZ13 | rDXGF | Cap-Tons | 3.62 | 1530 | None | 227 | 0.178 | -1.98 | 53.5 | 0.0315 | -1.69 | 0 | 0 | 0 | 0 | 0 | 0 | DEER:Res:HVAC_Eff_AC | Annual | 17 |  | RE-HV-ResAC-lt45kBtuh-18SAnySFm1975CZ13
RE-HV-ResAC-lt45kBtuh-18S | DEER2017 | D17 v1 | 2016-08-17 23:21 | Any | SFm | 1975 | CZ14 | rDXGF | Cap-Tons | 5.55 | 1560 | None | 239 | 0.25 | -0.708 | 62.2 | 0.0568 | -0.449 | 0 | 0 | 0 | 0 | 0 | 0 | DEER:Res:HVAC_Eff_AC | Annual | 17 |  | RE-HV-ResAC-lt45kBtuh-18SAnySFm1975CZ14
RE-HV-ResAC-lt45kBtuh-18S | DEER2017 | D17 v1 | 2016-08-17 23:21 | Any | SFm | 1975 | CZ15 | rDXGF | Cap-Tons | 6.4 | 1560 | None | 245 | 0.189 | -0.267 | 57.9 | 0.0342 | -0.152 | 0 | 0 | 0 | 0 | 0 | 0 | DEER:Res:HVAC_Eff_AC | Annual | 17 |  | RE-HV-ResAC-lt45kBtuh-18SAnySFm1975CZ15
RE-HV-ResAC-lt45kBtuh-18S | DEER2017 | D17 v1 | 2016-08-17 23:21 | Any | SFm | 1975 | CZ16 | rDXGF | Cap-Tons | 3.51 | 1590 | None | 144 | 0.179 | -3.41 | 44.3 | 0.0348 | -2.89 | 0 | 0 | 0 | 0 | 0 | 0 | DEER:Res:HVAC_Eff_AC | Annual | 17 |  | RE-HV-ResAC-lt45kBtuh-18SAnySFm1975CZ16
RE-HV-ResAC-lt45kBtuh-18S | DEER2017 | D17 v1 | 2016-08-17 23:21 | Any | SFm | 1985 | CZ01 | rDXGF | Cap-Tons | 1.71 | 1900 | None | 53 | 0 | -16.2 | 34 | 0 | -15.6 | 0 | 0 | 0 | 0 | 0 | 0 | DEER:Res:HVAC_Eff_AC | Annual | 17 |  | RE-HV-ResAC-lt45kBtuh-18SAnySFm1985CZ01
RE-HV-ResAC-lt45kBtuh-18S | DEER2017 | D17 v1 | 2016-08-17 23:21 | Any | SFm | 1985 | CZ02 | rDXGF | Cap-Tons | 2.76 | 1900 | None | 90.7 | 0.0442 | -5.14 | 31 | 0.0029 | -4.69 | 0 | 0 | 0 | 0 | 0 | 0 | DEER:Res:HVAC_Eff_AC | Annual | 17 |  | RE-HV-ResAC-lt45kBtuh-18SAnySFm1985CZ02
RE-HV-ResAC-lt45kBtuh-18S | DEER2017 | D17 v1 | 2016-08-17 23:21 | Any | SFm | 1985 | CZ03 | rDXGF | Cap-Tons | 2.28 | 1900 | None | 62.9 | 0.103 | -7.56 | 26.9 | 0.00351 | -7.1 | 0 | 0 | 0 | 0 | 0 | 0 | DEER:Res:HVAC_Eff_AC | Annual | 17 |  | RE-HV-ResAC-lt45kBtuh-18SAnySFm1985CZ03
RE-HV-ResAC-lt45kBtuh-18S | DEER2017 | D17 v1 | 2016-08-17 23:21 | Any | SFm | 1985 | CZ04 | rDXGF | Cap-Tons | 2.25 | 1900 | None | 138 | 0.336 | -6.02 | 32.2 | 0.0502 | -5.64 | 0 | 0 | 0 | 0 | 0 | 0 | DEER:Res:HVAC_Eff_AC | Annual | 17 |  | RE-HV-ResAC-lt45kBtuh-18SAnySFm1985CZ04
RE-HV-ResAC-lt45kBtuh-18S | DEER2017 | D17 v1 | 2016-08-17 23:21 | Any | SFm | 1985 | CZ05 | rDXGF | Cap-Tons | 2.52 | 1900 | None | 45.5 | 0.121 | -5.7 | 21.9 | 0.0147 | -5.31 | 0 | 0 | 0 | 0 | 0 | 0 | DEER:Res:HVAC_Eff_AC | Annual | 17 |  | RE-HV-ResAC-lt45kBtuh-18SAnySFm1985CZ05
RE-HV-ResAC-lt45kBtuh-18S | DEER2017 | D17 v1 | 2016-08-17 23:21 | Any | SFm | 1985 | CZ06 | rDXGF | Cap-Tons | 3.34 | 2060 | None | 81.2 | 0.237 | -2.26 | 21.2 | 0.0371 | -2.01 | 0 | 0 | 0 | 0 | 0 | 0 | DEER:Res:HVAC_Eff_AC | Annual | 17 |  | RE-HV-ResAC-lt45kBtuh-18SAnySFm1985CZ06
RE-HV-ResAC-lt45kBtuh-18S | DEER2017 | D17 v1 | 2016-08-17 23:21 | Any | SFm | 1985 | CZ07 | rDXGF | Cap-Tons | 2.59 | 2060 | None | 115 | 0.24 | -3.05 | 24 | 0.0332 | -2.84 | 0 | 0 | 0 | 0 | 0 | 0 | DEER:Res:HVAC_Eff_AC | Annual | 17 |  | RE-HV-ResAC-lt45kBtuh-18SAnySFm1985CZ07
RE-HV-ResAC-lt45kBtuh-18S | DEER2017 | D17 v1 | 2016-08-17 23:21 | Any | SFm | 1985 | CZ08 | rDXGF | Cap-Tons | 3.12 | 2060 | None | 163 | 0.372 | -2.28 | 33 | 0.0644 | -2.06 | 0 | 0 | 0 | 0 | 0 | 0 | DEER:Res:HVAC_Eff_AC | Annual | 17 |  | RE-HV-ResAC-lt45kBtuh-18SAnySFm1985CZ08
RE-HV-ResAC-lt45kBtuh-18S | DEER2017 | D17 v1 | 2016-08-17 23:21 | Any | SFm | 1985 | CZ09 | rDXGF | Cap-Tons | 3.47 | 1810 | None | 164 | 0.361 | -1.93 | 38.4 | 0.0686 | -1.7 | 0 | 0 | 0 | 0 | 0 | 0 | DEER:Res:HVAC_Eff_AC | Annual | 17 |  | RE-HV-ResAC-lt45kBtuh-18SAnySFm1985CZ09
RE-HV-ResAC-lt45kBtuh-18S | DEER2017 | D17 v1 | 2016-08-17 23:21 | Any | SFm | 1985 | CZ10 | rDXGF | Cap-Tons | 3.8 | 1810 | None | 140 | 0.275 | -1.68 | 33.6 | 0.0458 | -1.43 | 0 | 0 | 0 | 0 | 0 | 0 | DEER:Res:HVAC_Eff_AC | Annual | 17 |  | RE-HV-ResAC-lt45kBtuh-18SAnySFm1985CZ10
RE-HV-ResAC-lt45kBtuh-18S | DEER2017 | D17 v1 | 2016-08-17 23:21 | Any | SFm | 1985 | CZ11 | rDXGF | Cap-Tons | 3.68 | 1700 | None | 211 | 0.247 | -2.16 | 50.3 | 0.0361 | -1.82 | 0 | 0 | 0 | 0 | 0 | 0 | DEER:Res:HVAC_Eff_AC | Annual | 17 |  | RE-HV-ResAC-lt45kBtuh-18SAnySFm1985CZ11
RE-HV-ResAC-lt45kBtuh-18S | DEER2017 | D17 v1 | 2016-08-17 23:21 | Any | SFm | 1985 | CZ12 | rDXGF | Cap-Tons | 3.44 | 1700 | None | 136 | 0.173 | -2.43 | 34.9 | 0.0247 | -2.09 | 0 | 0 | 0 | 0 | 0 | 0 | DEER:Res:HVAC_Eff_AC | Annual | 17 |  | RE-HV-ResAC-lt45kBtuh-18SAnySFm1985CZ12
RE-HV-ResAC-lt45kBtuh-18S | DEER2017 | D17 v1 | 2016-08-17 23:21 | Any | SFm | 1985 | CZ13 | rDXGF | Cap-Tons | 3.53 | 1700 | None | 217 | 0.215 | -2.33 | 47.3 | 0.0314 | -2.03 | 0 | 0 | 0 | 0 | 0 | 0 | DEER:Res:HVAC_Eff_AC | Annual | 17 |  | RE-HV-ResAC-lt45kBtuh-18SAnySFm1985CZ13
RE-HV-ResAC-lt45kBtuh-18S | DEER2017 | D17 v1 | 2016-08-17 23:21 | Any | SFm | 1985 | CZ14 | rDXGF | Cap-Tons | 3.88 | 1740 | None | 288 | 0.322 | -1.68 | 66 | 0.058 | -1.38 | 0 | 0 | 0 | 0 | 0 | 0 | DEER:Res:HVAC_Eff_AC | Annual | 17 |  | RE-HV-ResAC-lt45kBtuh-18SAnySFm1985CZ14
RE-HV-ResAC-lt45kBtuh-18S | DEER2017 | D17 v1 | 2016-08-17 23:21 | Any | SFm | 1985 | CZ15 | rDXGF | Cap-Tons | 4.26 | 1740 | None | 346 | 0.218 | -0.777 | 74.4 | 0.03 | -0.631 | 0 | 0 | 0 | 0 | 0 | 0 | DEER:Res:HVAC_Eff_AC | Annual | 17 |  | RE-HV-ResAC-lt45kBtuh-18SAnySFm1985CZ15
RE-HV-ResAC-lt45kBtuh-18S | DEER2017 | D17 v1 | 2016-08-17 23:21 | Any | SFm | 1985 | CZ16 | rDXGF | Cap-Tons | 2.62 | 1900 | None | 163 | 0.189 | -8.63 | 51.7 | 0.0221 | -7.84 | 0 | 0 | 0 | 0 | 0 | 0 | DEER:Res:HVAC_Eff_AC | Annual | 17 |  | RE-HV-ResAC-lt45kBtuh-18SAnySFm1985CZ16
RE-HV-ResAC-lt45kBtuh-18S | DEER2017 | D17 v1 | 2016-08-17 23:21 | Any | SFm | 1996 | CZ01 | rDXGF | Cap-Tons | 2.24 | 2190 | None | 32.5 | 0 | -3.71 | 22.1 | 0 | -3.25 | 0 | 0 | 0 | 0 | 0 | 0 | DEER:Res:HVAC_Eff_AC | Annual | 17 |  | RE-HV-ResAC-lt45kBtuh-18SAnySFm1996CZ01
RE-HV-ResAC-lt45kBtuh-18S | DEER2017 | D17 v1 | 2016-08-17 23:21 | Any | SFm | 1996 | CZ02 | rDXGF | Cap-Tons | 3.67 | 2190 | None | 76 | 0.173 | -1.25 | 25 | 0.0354 | -0.956 | 0 | 0 | 0 | 0 | 0 | 0 | DEER:Res:HVAC_Eff_AC | Annual | 17 |  | RE-HV-ResAC-lt45kBtuh-18SAnySFm1996CZ02
RE-HV-ResAC-lt45kBtuh-18S | DEER2017 | D17 v1 | 2016-08-17 23:21 | Any | SFm | 1996 | CZ03 | rDXGF | Cap-Tons | 3.11 | 2190 | None | 47.4 | 0.109 | -2.05 | 22.4 | 0.0199 | -1.64 | 0 | 0 | 0 | 0 | 0 | 0 | DEER:Res:HVAC_Eff_AC | Annual | 17 |  | RE-HV-ResAC-lt45kBtuh-18SAnySFm1996CZ03
RE-HV-ResAC-lt45kBtuh-18S | DEER2017 | D17 v1 | 2016-08-17 23:21 | Any | SFm | 1996 | CZ04 | rDXGF | Cap-Tons | 3.04 | 2190 | None | 112 | 0.3 | -1.46 | 32.3 | 0.0599 | -1.13 | 0 | 0 | 0 | 0 | 0 | 0 | DEER:Res:HVAC_Eff_AC | Annual | 17 |  | RE-HV-ResAC-lt45kBtuh-18SAnySFm1996CZ04
RE-HV-ResAC-lt45kBtuh-18S | DEER2017 | D17 v1 | 2016-08-17 23:21 | Any | SFm | 1996 | CZ05 | rDXGF | Cap-Tons | 3.41 | 2190 | None | 43.5 | 0.122 | -1.95 | 22.6 | 0.0273 | -1.5 | 0 | 0 | 0 | 0 | 0 | 0 | DEER:Res:HVAC_Eff_AC | Annual | 17 |  | RE-HV-ResAC-lt45kBtuh-18SAnySFm1996CZ05
RE-HV-ResAC-lt45kBtuh-18S | DEER2017 | D17 v1 | 2016-08-17 23:21 | Any | SFm | 1996 | CZ06 | rDXGF | Cap-Tons | 3.88 | 2300 | None | 76 | 0.238 | -0.559 | 19.5 | 0.0497 | -0.392 | 0 | 0 | 0 | 0 | 0 | 0 | DEER:Res:HVAC_Eff_AC | Annual | 17 |  | RE-HV-ResAC-lt45kBtuh-18SAnySFm1996CZ06
RE-HV-ResAC-lt45kBtuh-18S | DEER2017 | D17 v1 | 2016-08-17 23:21 | Any | SFm | 1996 | CZ07 | rDXGF | Cap-Tons | 3.1 | 2300 | None | 82.8 | 0.201 | -0.645 | 18.5 | 0.0371 | -0.526 | 0 | 0 | 0 | 0 | 0 | 0 | DEER:Res:HVAC_Eff_AC | Annual | 17 |  | RE-HV-ResAC-lt45kBtuh-18SAnySFm1996CZ07
RE-HV-ResAC-lt45kBtuh-18S | DEER2017 | D17 v1 | 2016-08-17 23:21 | Any | SFm | 1996 | CZ08 | rDXGF | Cap-Tons | 3.64 | 2300 | None | 137 | 0.294 | -0.547 | 31.2 | 0.0599 | -0.42 | 0 | 0 | 0 | 0 | 0 | 0 | DEER:Res:HVAC_Eff_AC | Annual | 17 |  | RE-HV-ResAC-lt45kBtuh-18SAnySFm1996CZ08
RE-HV-ResAC-lt45kBtuh-18S | DEER2017 | D17 v1 | 2016-08-17 23:21 | Any | SFm | 1996 | CZ09 | rDXGF | Cap-Tons | 3.54 | 2190 | None | 209 | 0.418 | -0.701 | 50.1 | 0.0912 | -0.52 | 0 | 0 | 0 | 0 | 0 | 0 | DEER:Res:HVAC_Eff_AC | Annual | 17 |  | RE-HV-ResAC-lt45kBtuh-18SAnySFm1996CZ09
RE-HV-ResAC-lt45kBtuh-18S | DEER2017 | D17 v1 | 2016-08-17 23:21 | Any | SFm | 1996 | CZ10 | rDXGF | Cap-Tons | 3.87 | 2190 | None | 183 | 0.36 | -0.726 | 45.8 | 0.0762 | -0.483 | 0 | 0 | 0 | 0 | 0 | 0 | DEER:Res:HVAC_Eff_AC | Annual | 17 |  | RE-HV-ResAC-lt45kBtuh-18SAnySFm1996CZ10
RE-HV-ResAC-lt45kBtuh-18S | DEER2017 | D17 v1 | 2016-08-17 23:21 | Any | SFm | 1996 | CZ11 | rDXGF | Cap-Tons | 3.15 | 2030 | None | 262 | 0.256 | -1.74 | 69.3 | 0.0492 | -1.31 | 0 | 0 | 0 | 0 | 0 | 0 | DEER:Res:HVAC_Eff_AC | Annual | 17 |  | RE-HV-ResAC-lt45kBtuh-18SAnySFm1996CZ11
RE-HV-ResAC-lt45kBtuh-18S | DEER2017 | D17 v1 | 2016-08-17 23:21 | Any | SFm | 1996 | CZ12 | rDXGF | Cap-Tons | 2.94 | 2030 | None | 194 | 0.327 | -1.8 | 51.1 | 0.0646 | -1.4 | 0 | 0 | 0 | 0 | 0 | 0 | DEER:Res:HVAC_Eff_AC | Annual | 17 |  | RE-HV-ResAC-lt45kBtuh-18SAnySFm1996CZ12
RE-HV-ResAC-lt45kBtuh-18S | DEER2017 | D17 v1 | 2016-08-17 23:21 | Any | SFm | 1996 | CZ13 | rDXGF | Cap-Tons | 3.03 | 2030 | None | 310 | 0.237 | -2.13 | 75.4 | 0.0439 | -1.71 | 0 | 0 | 0 | 0 | 0 | 0 | DEER:Res:HVAC_Eff_AC | Annual | 17 |  | RE-HV-ResAC-lt45kBtuh-18SAnySFm1996CZ13
RE-HV-ResAC-lt45kBtuh-18S | DEER2017 | D17 v1 | 2016-08-17 23:21 | Any | SFm | 1996 | CZ14 | rDXGF | Cap-Tons | 2.79 | 1760 | None | 373 | 0.414 | -1.32 | 92.6 | 0.0882 | -0.975 | 0 | 0 | 0 | 0 | 0 | 0 | DEER:Res:HVAC_Eff_AC | Annual | 17 |  | RE-HV-ResAC-lt45kBtuh-18SAnySFm1996CZ14
RE-HV-ResAC-lt45kBtuh-18S | DEER2017 | D17 v1 | 2016-08-17 23:21 | Any | SFm | 1996 | CZ15 | rDXGF | Cap-Tons | 2.98 | 1760 | None | 570 | 0.321 | -0.638 | 131 | 0.0601 | -0.473 | 0 | 0 | 0 | 0 | 0 | 0 | DEER:Res:HVAC_Eff_AC | Annual | 17 |  | RE-HV-ResAC-lt45kBtuh-18SAnySFm1996CZ15
RE-HV-ResAC-lt45kBtuh-18S | DEER2017 | D17 v1 | 2016-08-17 23:21 | Any | SFm | 1996 | CZ16 | rDXGF | Cap-Tons | 3.47 | 2190 | None | 124 | 0.188 | -1.17 | 35.1 | 0.0406 | -0.856 | 0 | 0 | 0 | 0 | 0 | 0 | DEER:Res:HVAC_Eff_AC | Annual | 17 |  | RE-HV-ResAC-lt45kBtuh-18SAnySFm1996CZ16
RE-HV-ResAC-lt45kBtuh-18S | DEER2017 | D17 v1 | 2016-08-17 23:21 | Any | SFm | 2003 | CZ01 | rDXGF | Cap-Tons | 2.33 | 2300 | None | 30.7 | 0 | -3.57 | 20.8 | 0 | -3.13 | 0 | 0 | 0 | 0 | 0 | 0 | DEER:Res:HVAC_Eff_AC | Annual | 17 |  | RE-HV-ResAC-lt45kBtuh-18SAnySFm2003CZ01
RE-HV-ResAC-lt45kBtuh-18S | DEER2017 | D17 v1 | 2016-08-17 23:21 | Any | SFm | 2003 | CZ02 | rDXGF | Cap-Tons | 2.21 | 1950 | None | 124 | 0.33 | -3.78 | 42.4 | 0.0633 | -3.24 | 0 | 0 | 0 | 0 | 0 | 0 | DEER:Res:HVAC_Eff_AC | Annual | 17 |  | RE-HV-ResAC-lt45kBtuh-18SAnySFm2003CZ02
RE-HV-ResAC-lt45kBtuh-18S | DEER2017 | D17 v1 | 2016-08-17 23:21 | Any | SFm | 2003 | CZ03 | rDXGF | Cap-Tons | 3.23 | 2300 | None | 45 | 0.108 | -1.86 | 20.5 | 0.0201 | -1.5 | 0 | 0 | 0 | 0 | 0 | 0 | DEER:Res:HVAC_Eff_AC | Annual | 17 |  | RE-HV-ResAC-lt45kBtuh-18SAnySFm2003CZ03
RE-HV-ResAC-lt45kBtuh-18S | DEER2017 | D17 v1 | 2016-08-17 23:21 | Any | SFm | 2003 | CZ04 | rDXGF | Cap-Tons | 3.17 | 2300 | None | 126 | 0.308 | -1.85 | 37.3 | 0.0647 | -1.47 | 0 | 0 | 0 | 0 | 0 | 0 | DEER:Res:HVAC_Eff_AC | Annual | 17 |  | RE-HV-ResAC-lt45kBtuh-18SAnySFm2003CZ04
RE-HV-ResAC-lt45kBtuh-18S | DEER2017 | D17 v1 | 2016-08-17 23:21 | Any | SFm | 2003 | CZ05 | rDXGF | Cap-Tons | 3.55 | 2300 | None | 41.1 | 0.132 | -1.61 | 20.2 | 0.0296 | -1.22 | 0 | 0 | 0 | 0 | 0 | 0 | DEER:Res:HVAC_Eff_AC | Annual | 17 |  | RE-HV-ResAC-lt45kBtuh-18SAnySFm2003CZ05
RE-HV-ResAC-lt45kBtuh-18S | DEER2017 | D17 v1 | 2016-08-17 23:21 | Any | SFm | 2003 | CZ06 | rDXGF | Cap-Tons | 4.01 | 2390 | None | 86.2 | 0.249 | -0.429 | 20.1 | 0.0516 | -0.304 | 0 | 0 | 0 | 0 | 0 | 0 | DEER:Res:HVAC_Eff_AC | Annual | 17 |  | RE-HV-ResAC-lt45kBtuh-18SAnySFm2003CZ06
RE-HV-ResAC-lt45kBtuh-18S | DEER2017 | D17 v1 | 2016-08-17 23:21 | Any | SFm | 2003 | CZ07 | rDXGF | Cap-Tons | 3.21 | 2390 | None | 120 | 0.244 | -1.07 | 26.2 | 0.0445 | -0.903 | 0 | 0 | 0 | 0 | 0 | 0 | DEER:Res:HVAC_Eff_AC | Annual | 17 |  | RE-HV-ResAC-lt45kBtuh-18SAnySFm2003CZ07
RE-HV-ResAC-lt45kBtuh-18S | DEER2017 | D17 v1 | 2016-08-17 23:21 | Any | SFm | 2003 | CZ08 | rDXGF | Cap-Tons | 3.77 | 2390 | None | 207 | 0.337 | -0.589 | 46 | 0.0729 | -0.462 | 0 | 0 | 0 | 0 | 0 | 0 | DEER:Res:HVAC_Eff_AC | Annual | 17 |  | RE-HV-ResAC-lt45kBtuh-18SAnySFm2003CZ08
RE-HV-ResAC-lt45kBtuh-18S | DEER2017 | D17 v1 | 2016-08-17 23:21 | Any | SFm | 2003 | CZ09 | rDXGF | Cap-Tons | 3.37 | 2420 | None | 227 | 0.497 | -1.19 | 55.8 | 0.115 | -0.955 | 0 | 0 | 0 | 0 | 0 | 0 | DEER:Res:HVAC_Eff_AC | Annual | 17 |  | RE-HV-ResAC-lt45kBtuh-18SAnySFm2003CZ09
RE-HV-ResAC-lt45kBtuh-18S | DEER2017 | D17 v1 | 2016-08-17 23:21 | Any | SFm | 2003 | CZ10 | rDXGF | Cap-Tons | 2.53 | 1950 | None | 277 | 0.487 | -2.06 | 67.4 | 0.111 | -1.73 | 0 | 0 | 0 | 0 | 0 | 0 | DEER:Res:HVAC_Eff_AC | Annual | 17 |  | RE-HV-ResAC-lt45kBtuh-18SAnySFm2003CZ10
RE-HV-ResAC-lt45kBtuh-18S | DEER2017 | D17 v1 | 2016-08-17 23:21 | Any | SFm | 2003 | CZ11 | rDXGF | Cap-Tons | 2.66 | 1950 | None | 299 | 0.322 | -1.91 | 74.6 | 0.0677 | -1.58 | 0 | 0 | 0 | 0 | 0 | 0 | DEER:Res:HVAC_Eff_AC | Annual | 17 |  | RE-HV-ResAC-lt45kBtuh-18SAnySFm2003CZ11
RE-HV-ResAC-lt45kBtuh-18S | DEER2017 | D17 v1 | 2016-08-17 23:21 | Any | SFm | 2003 | CZ12 | rDXGF | Cap-Tons | 2.47 | 1950 | None | 188 | 0.296 | -2.43 | 50 | 0.0607 | -2.05 | 0 | 0 | 0 | 0 | 0 | 0 | DEER:Res:HVAC_Eff_AC | Annual | 17 |  | RE-HV-ResAC-lt45kBtuh-18SAnySFm2003CZ12
RE-HV-ResAC-lt45kBtuh-18S | DEER2017 | D17 v1 | 2016-08-17 23:21 | Any | SFm | 2003 | CZ13 | rDXGF | Cap-Tons | 2.55 | 1950 | None | 336 | 0.242 | -2.15 | 78.4 | 0.0455 | -1.81 | 0 | 0 | 0 | 0 | 0 | 0 | DEER:Res:HVAC_Eff_AC | Annual | 17 |  | RE-HV-ResAC-lt45kBtuh-18SAnySFm2003CZ13
RE-HV-ResAC-lt45kBtuh-18S | DEER2017 | D17 v1 | 2016-08-17 23:21 | Any | SFm | 2003 | CZ14 | rDXGF | Cap-Tons | 3.17 | 2160 | None | 542 | 0.489 | -1.61 | 135 | 0.12 | -1.26 | 0 | 0 | 0 | 0 | 0 | 0 | DEER:Res:HVAC_Eff_AC | Annual | 17 |  | RE-HV-ResAC-lt45kBtuh-18SAnySFm2003CZ14
RE-HV-ResAC-lt45kBtuh-18S | DEER2017 | D17 v1 | 2016-08-17 23:21 | Any | SFm | 2003 | CZ15 | rDXGF | Cap-Tons | 3.4 | 2160 | None | 537 | 0.319 | -0.75 | 125 | 0.0612 | -0.585 | 0 | 0 | 0 | 0 | 0 | 0 | DEER:Res:HVAC_Eff_AC | Annual | 17 |  | RE-HV-ResAC-lt45kBtuh-18SAnySFm2003CZ15
RE-HV-ResAC-lt45kBtuh-18S | DEER2017 | D17 v1 | 2016-08-17 23:21 | Any | SFm | 2003 | CZ16 | rDXGF | Cap-Tons | 3.61 | 2300 | None | 67.4 | 0.101 | -1.12 | 23 | 0.0216 | -0.814 | 0 | 0 | 0 | 0 | 0 | 0 | DEER:Res:HVAC_Eff_AC | Annual | 17 |  | RE-HV-ResAC-lt45kBtuh-18SAnySFm2003CZ16
RE-HV-ResAC-lt45kBtuh-18S | DEER2017 | D17 v1 | 2016-08-17 23:21 | Any | SFm | 2007 | CZ01 | rDXGF | Cap-Tons | 2.33 | 2300 | None | 28.8 | 0 | -2.41 | 21.3 | 0 | -2.07 | 0 | 0 | 0 | 0 | 0 | 0 | DEER:Res:HVAC_Eff_AC | Annual | 17 |  | RE-HV-ResAC-lt45kBtuh-18SAnySFm2007CZ01
RE-HV-ResAC-lt45kBtuh-18S | DEER2017 | D17 v1 | 2016-08-17 23:21 | Any | SFm | 2007 | CZ02 | rDXGF | Cap-Tons | 2.21 | 1950 | None | 81.4 | 0.13 | -2.64 | 49.9 | 0.0742 | -2.23 | 0 | 0 | 0 | 0 | 0 | 0 | DEER:Res:HVAC_Eff_AC | Annual | 17 |  | RE-HV-ResAC-lt45kBtuh-18SAnySFm2007CZ02
RE-HV-ResAC-lt45kBtuh-18S | DEER2017 | D17 v1 | 2016-08-17 23:21 | Any | SFm | 2007 | CZ03 | rDXGF | Cap-Tons | 3.23 | 2300 | None | 33.7 | 0.0573 | -1.42 | 22.2 | 0.0288 | -1.15 | 0 | 0 | 0 | 0 | 0 | 0 | DEER:Res:HVAC_Eff_AC | Annual | 17 |  | RE-HV-ResAC-lt45kBtuh-18SAnySFm2007CZ03
RE-HV-ResAC-lt45kBtuh-18S | DEER2017 | D17 v1 | 2016-08-17 23:21 | Any | SFm | 2007 | CZ04 | rDXGF | Cap-Tons | 3.17 | 2300 | None | 78.4 | 0.13 | -1.22 | 45.8 | 0.0748 | -0.927 | 0 | 0 | 0 | 0 | 0 | 0 | DEER:Res:HVAC_Eff_AC | Annual | 17 |  | RE-HV-ResAC-lt45kBtuh-18SAnySFm2007CZ04
RE-HV-ResAC-lt45kBtuh-18S | DEER2017 | D17 v1 | 2016-08-17 23:21 | Any | SFm | 2007 | CZ05 | rDXGF | Cap-Tons | 3.55 | 2300 | None | 30 | 0.0617 | -1.09 | 20.5 | 0.0346 | -0.8 | 0 | 0 | 0 | 0 | 0 | 0 | DEER:Res:HVAC_Eff_AC | Annual | 17 |  | RE-HV-ResAC-lt45kBtuh-18SAnySFm2007CZ05
RE-HV-ResAC-lt45kBtuh-18S | DEER2017 | D17 v1 | 2016-08-17 23:21 | Any | SFm | 2007 | CZ06 | rDXGF | Cap-Tons | 4.01 | 2390 | None | 53 | 0.106 | -0.638 | 27 | 0.0544 | -0.499 | 0 | 0 | 0 | 0 | 0 | 0 | DEER:Res:HVAC_Eff_AC | Annual | 17 |  | RE-HV-ResAC-lt45kBtuh-18SAnySFm2007CZ06
RE-HV-ResAC-lt45kBtuh-18S | DEER2017 | D17 v1 | 2016-08-17 23:21 | Any | SFm | 2007 | CZ07 | rDXGF | Cap-Tons | 3.21 | 2390 | None | 64.2 | 0.0991 | -0.598 | 28.7 | 0.0467 | -0.52 | 0 | 0 | 0 | 0 | 0 | 0 | DEER:Res:HVAC_Eff_AC | Annual | 17 |  | RE-HV-ResAC-lt45kBtuh-18SAnySFm2007CZ07
RE-HV-ResAC-lt45kBtuh-18S | DEER2017 | D17 v1 | 2016-08-17 23:21 | Any | SFm | 2007 | CZ08 | rDXGF | Cap-Tons | 3.77 | 2390 | None | 118 | 0.138 | -0.584 | 59.4 | 0.0785 | -0.48 | 0 | 0 | 0 | 0 | 0 | 0 | DEER:Res:HVAC_Eff_AC | Annual | 17 |  | RE-HV-ResAC-lt45kBtuh-18SAnySFm2007CZ08
RE-HV-ResAC-lt45kBtuh-18S | DEER2017 | D17 v1 | 2016-08-17 23:21 | Any | SFm | 2007 | CZ09 | rDXGF | Cap-Tons | 3.37 | 2420 | None | 131 | 0.217 | -0.786 | 72.6 | 0.132 | -0.593 | 0 | 0 | 0 | 0 | 0 | 0 | DEER:Res:HVAC_Eff_AC | Annual | 17 |  | RE-HV-ResAC-lt45kBtuh-18SAnySFm2007CZ09
RE-HV-ResAC-lt45kBtuh-18S | DEER2017 | D17 v1 | 2016-08-17 23:21 | Any | SFm | 2007 | CZ10 | rDXGF | Cap-Tons | 2.53 | 1950 | None | 159 | 0.204 | -1.26 | 89.2 | 0.126 | -1 | 0 | 0 | 0 | 0 | 0 | 0 | DEER:Res:HVAC_Eff_AC | Annual | 17 |  | RE-HV-ResAC-lt45kBtuh-18SAnySFm2007CZ10
RE-HV-ResAC-lt45kBtuh-18S | DEER2017 | D17 v1 | 2016-08-17 23:21 | Any | SFm | 2007 | CZ11 | rDXGF | Cap-Tons | 2.66 | 1950 | None | 171 | 0.181 | -1.32 | 100 | 0.112 | -1.06 | 0 | 0 | 0 | 0 | 0 | 0 | DEER:Res:HVAC_Eff_AC | Annual | 17 |  | RE-HV-ResAC-lt45kBtuh-18SAnySFm2007CZ11
RE-HV-ResAC-lt45kBtuh-18S | DEER2017 | D17 v1 | 2016-08-17 23:21 | Any | SFm | 2007 | CZ12 | rDXGF | Cap-Tons | 2.47 | 1950 | None | 111 | 0.142 | -1.45 | 64.4 | 0.0798 | -1.14 | 0 | 0 | 0 | 0 | 0 | 0 | DEER:Res:HVAC_Eff_AC | Annual | 17 |  | RE-HV-ResAC-lt45kBtuh-18SAnySFm2007CZ12
RE-HV-ResAC-lt45kBtuh-18S | DEER2017 | D17 v1 | 2016-08-17 23:22 | Any | SFm | 2007 | CZ13 | rDXGF | Cap-Tons | 2.56 | 1950 | None | 191 | 0.134 | -1.25 | 107 | 0.073 | -0.969 | 0 | 0 | 0 | 0 | 0 | 0 | DEER:Res:HVAC_Eff_AC | Annual | 17 |  | RE-HV-ResAC-lt45kBtuh-18SAnySFm2007CZ13
RE-HV-ResAC-lt45kBtuh-18S | DEER2017 | D17 v1 | 2016-08-17 23:22 | Any | SFm | 2007 | CZ14 | rDXGF | Cap-Tons | 3.17 | 2160 | None | 267 | 0.195 | -0.546 | 159 | 0.121 | -0.271 | 0 | 0 | 0 | 0 | 0 | 0 | DEER:Res:HVAC_Eff_AC | Annual | 17 |  | RE-HV-ResAC-lt45kBtuh-18SAnySFm2007CZ14
RE-HV-ResAC-lt45kBtuh-18S | DEER2017 | D17 v1 | 2016-08-17 23:22 | Any | SFm | 2007 | CZ15 | rDXGF | Cap-Tons | 3.4 | 2160 | None | 311 | 0.159 | -0.226 | 174 | 0.0862 | -0.106 | 0 | 0 | 0 | 0 | 0 | 0 | DEER:Res:HVAC_Eff_AC | Annual | 17 |  | RE-HV-ResAC-lt45kBtuh-18SAnySFm2007CZ15
RE-HV-ResAC-lt45kBtuh-18S | DEER2017 | D17 v1 | 2016-08-17 23:22 | Any | SFm | 2007 | CZ16 | rDXGF | Cap-Tons | 3.61 | 2300 | None | 46.5 | 0.0621 | -0.452 | 27.8 | 0.0349 | -0.211 | 0 | 0 | 0 | 0 | 0 | 0 | DEER:Res:HVAC_Eff_AC | Annual | 17 |  | RE-HV-ResAC-lt45kBtuh-18SAnySFm2007CZ16
RE-HV-ResAC-lt45kBtuh-18S | DEER2017 | D17 v1 | 2016-08-17 23:22 | Any | SFm | 2011 | CZ01 | rDXGF | Cap-Tons | 2.33 | 2300 | None | 23.9 | 0 | -1.99 | 17.8 | 0 | -1.7 | 0 | 0 | 0 | 0 | 0 | 0 | DEER:Res:HVAC_Eff_AC | Annual | 17 |  | RE-HV-ResAC-lt45kBtuh-18SAnySFm2011CZ01
RE-HV-ResAC-lt45kBtuh-18S | DEER2017 | D17 v1 | 2016-08-17 23:22 | Any | SFm | 2011 | CZ02 | rDXGF | Cap-Tons | 2.21 | 1950 | None | 75.9 | 0.122 | -2.19 | 45.5 | 0.0683 | -1.84 | 0 | 0 | 0 | 0 | 0 | 0 | DEER:Res:HVAC_Eff_AC | Annual | 17 |  | RE-HV-ResAC-lt45kBtuh-18SAnySFm2011CZ02
RE-HV-ResAC-lt45kBtuh-18S | DEER2017 | D17 v1 | 2016-08-17 23:22 | Any | SFm | 2011 | CZ03 | rDXGF | Cap-Tons | 3.23 | 2300 | None | 28.5 | 0.0545 | -1.06 | 18.2 | 0.0272 | -0.851 | 0 | 0 | 0 | 0 | 0 | 0 | DEER:Res:HVAC_Eff_AC | Annual | 17 |  | RE-HV-ResAC-lt45kBtuh-18SAnySFm2011CZ03
RE-HV-ResAC-lt45kBtuh-18S | DEER2017 | D17 v1 | 2016-08-17 23:22 | Any | SFm | 2011 | CZ04 | rDXGF | Cap-Tons | 3.17 | 2300 | None | 69.6 | 0.118 | -0.842 | 39.5 | 0.0672 | -0.631 | 0 | 0 | 0 | 0 | 0 | 0 | DEER:Res:HVAC_Eff_AC | Annual | 17 |  | RE-HV-ResAC-lt45kBtuh-18SAnySFm2011CZ04
RE-HV-ResAC-lt45kBtuh-18S | DEER2017 | D17 v1 | 2016-08-17 23:22 | Any | SFm | 2011 | CZ05 | rDXGF | Cap-Tons | 3.55 | 2300 | None | 24.6 | 0.0383 | -0.966 | 17.3 | 0.0208 | -0.693 | 0 | 0 | 0 | 0 | 0 | 0 | DEER:Res:HVAC_Eff_AC | Annual | 17 |  | RE-HV-ResAC-lt45kBtuh-18SAnySFm2011CZ05
RE-HV-ResAC-lt45kBtuh-18S | DEER2017 | D17 v1 | 2016-08-17 23:22 | Any | SFm | 2011 | CZ06 | rDXGF | Cap-Tons | 4.01 | 2390 | None | 37.8 | 0.0838 | -0.536 | 19.4 | 0.0421 | -0.411 | 0 | 0 | 0 | 0 | 0 | 0 | DEER:Res:HVAC_Eff_AC | Annual | 17 |  | RE-HV-ResAC-lt45kBtuh-18SAnySFm2011CZ06
RE-HV-ResAC-lt45kBtuh-18S | DEER2017 | D17 v1 | 2016-08-17 23:22 | Any | SFm | 2011 | CZ07 | rDXGF | Cap-Tons | 3.21 | 2390 | None | 63.7 | 0.0938 | -0.308 | 27.4 | 0.0439 | -0.265 | 0 | 0 | 0 | 0 | 0 | 0 | DEER:Res:HVAC_Eff_AC | Annual | 17 |  | RE-HV-ResAC-lt45kBtuh-18SAnySFm2011CZ07
RE-HV-ResAC-lt45kBtuh-18S | DEER2017 | D17 v1 | 2016-08-17 23:22 | Any | SFm | 2011 | CZ08 | rDXGF | Cap-Tons | 3.77 | 2390 | None | 111 | 0.126 | -0.361 | 54.6 | 0.0703 | -0.292 | 0 | 0 | 0 | 0 | 0 | 0 | DEER:Res:HVAC_Eff_AC | Annual | 17 |  | RE-HV-ResAC-lt45kBtuh-18SAnySFm2011CZ08
RE-HV-ResAC-lt45kBtuh-18S | DEER2017 | D17 v1 | 2016-08-17 23:22 | Any | SFm | 2011 | CZ09 | rDXGF | Cap-Tons | 3.37 | 2420 | None | 122 | 0.203 | -0.531 | 66.4 | 0.118 | -0.392 | 0 | 0 | 0 | 0 | 0 | 0 | DEER:Res:HVAC_Eff_AC | Annual | 17 |  | RE-HV-ResAC-lt45kBtuh-18SAnySFm2011CZ09
RE-HV-ResAC-lt45kBtuh-18S | DEER2017 | D17 v1 | 2016-08-17 23:22 | Any | SFm | 2011 | CZ10 | rDXGF | Cap-Tons | 2.53 | 1950 | None | 152 | 0.192 | -1.04 | 84.3 | 0.116 | -0.822 | 0 | 0 | 0 | 0 | 0 | 0 | DEER:Res:HVAC_Eff_AC | Annual | 17 |  | RE-HV-ResAC-lt45kBtuh-18SAnySFm2011CZ10
RE-HV-ResAC-lt45kBtuh-18S | DEER2017 | D17 v1 | 2016-08-17 23:22 | Any | SFm | 2011 | CZ11 | rDXGF | Cap-Tons | 2.66 | 1950 | None | 162 | 0.169 | -1.07 | 94.1 | 0.103 | -0.861 | 0 | 0 | 0 | 0 | 0 | 0 | DEER:Res:HVAC_Eff_AC | Annual | 17 |  | RE-HV-ResAC-lt45kBtuh-18SAnySFm2011CZ11
RE-HV-ResAC-lt45kBtuh-18S | DEER2017 | D17 v1 | 2016-08-17 23:22 | Any | SFm | 2011 | CZ12 | rDXGF | Cap-Tons | 2.47 | 1950 | None | 106 | 0.135 | -1.17 | 60.2 | 0.0745 | -0.919 | 0 | 0 | 0 | 0 | 0 | 0 | DEER:Res:HVAC_Eff_AC | Annual | 17 |  | RE-HV-ResAC-lt45kBtuh-18SAnySFm2011CZ12
RE-HV-ResAC-lt45kBtuh-18S | DEER2017 | D17 v1 | 2016-08-17 23:22 | Any | SFm | 2011 | CZ13 | rDXGF | Cap-Tons | 2.56 | 1950 | None | 181 | 0.127 | -1.04 | 100 | 0.068 | -0.793 | 0 | 0 | 0 | 0 | 0 | 0 | DEER:Res:HVAC_Eff_AC | Annual | 17 |  | RE-HV-ResAC-lt45kBtuh-18SAnySFm2011CZ13
RE-HV-ResAC-lt45kBtuh-18S | DEER2017 | D17 v1 | 2016-08-17 23:22 | Any | SFm | 2011 | CZ14 | rDXGF | Cap-Tons | 3.17 | 2160 | None | 253 | 0.181 | -0.404 | 150 | 0.11 | -0.186 | 0 | 0 | 0 | 0 | 0 | 0 | DEER:Res:HVAC_Eff_AC | Annual | 17 |  | RE-HV-ResAC-lt45kBtuh-18SAnySFm2011CZ14
RE-HV-ResAC-lt45kBtuh-18S | DEER2017 | D17 v1 | 2016-08-17 23:22 | Any | SFm | 2011 | CZ15 | rDXGF | Cap-Tons | 3.4 | 2160 | None | 295 | 0.153 | -0.179 | 164 | 0.0844 | -0.079 | 0 | 0 | 0 | 0 | 0 | 0 | DEER:Res:HVAC_Eff_AC | Annual | 17 |  | RE-HV-ResAC-lt45kBtuh-18SAnySFm2011CZ15
RE-HV-ResAC-lt45kBtuh-18S | DEER2017 | D17 v1 | 2016-08-17 23:22 | Any | SFm | 2011 | CZ16 | rDXGF | Cap-Tons | 3.61 | 2300 | None | 44.1 | 0.0607 | -0.343 | 25.7 | 0.0341 | -0.15 | 0 | 0 | 0 | 0 | 0 | 0 | DEER:Res:HVAC_Eff_AC | Annual | 17 |  | RE-HV-ResAC-lt45kBtuh-18SAnySFm2011CZ16
RE-HV-ResAC-lt45kBtuh-18S | DEER2017 | D17 v1 | 2016-08-17 23:22 | Any | SFm | 2015 | CZ01 | rDXGF | Cap-Tons | 2.33 | 2300 | None | 14.9 | 0 | -1.4 | 14.9 | 0 | -1.4 | 0 | 0 | 0 | 0 | 0 | 0 | DEER:Res:HVAC_Eff_AC | Annual | 17 |  | RE-HV-ResAC-lt45kBtuh-18SAnySFm2015CZ01
RE-HV-ResAC-lt45kBtuh-18S | DEER2017 | D17 v1 | 2016-08-17 23:22 | Any | SFm | 2015 | CZ02 | rDXGF | Cap-Tons | 2.21 | 1950 | None | 38.5 | 0.0543 | -1.65 | 38.5 | 0.0543 | -1.65 | 0 | 0 | 0 | 0 | 0 | 0 | DEER:Res:HVAC_Eff_AC | Annual | 17 |  | RE-HV-ResAC-lt45kBtuh-18SAnySFm2015CZ02
RE-HV-ResAC-lt45kBtuh-18S | DEER2017 | D17 v1 | 2016-08-17 23:22 | Any | SFm | 2015 | CZ03 | rDXGF | Cap-Tons | 3.23 | 2300 | None | 14.6 | 0.0276 | -0.57 | 14.6 | 0.0276 | -0.57 | 0 | 0 | 0 | 0 | 0 | 0 | DEER:Res:HVAC_Eff_AC | Annual | 17 |  | RE-HV-ResAC-lt45kBtuh-18SAnySFm2015CZ03
RE-HV-ResAC-lt45kBtuh-18S | DEER2017 | D17 v1 | 2016-08-17 23:22 | Any | SFm | 2015 | CZ04 | rDXGF | Cap-Tons | 3.17 | 2300 | None | 32.3 | 0.0558 | -0.571 | 32.3 | 0.0558 | -0.571 | 0 | 0 | 0 | 0 | 0 | 0 | DEER:Res:HVAC_Eff_AC | Annual | 17 |  | RE-HV-ResAC-lt45kBtuh-18SAnySFm2015CZ04
RE-HV-ResAC-lt45kBtuh-18S | DEER2017 | D17 v1 | 2016-08-17 23:22 | Any | SFm | 2015 | CZ05 | rDXGF | Cap-Tons | 3.55 | 2300 | None | 12.3 | 0.0349 | -0.38 | 12.3 | 0.0349 | -0.38 | 0 | 0 | 0 | 0 | 0 | 0 | DEER:Res:HVAC_Eff_AC | Annual | 17 |  | RE-HV-ResAC-lt45kBtuh-18SAnySFm2015CZ05
RE-HV-ResAC-lt45kBtuh-18S | DEER2017 | D17 v1 | 2016-08-17 23:22 | Any | SFm | 2015 | CZ06 | rDXGF | Cap-Tons | 4.01 | 2390 | None | 15.8 | 0.0344 | -0.404 | 15.8 | 0.0344 | -0.404 | 0 | 0 | 0 | 0 | 0 | 0 | DEER:Res:HVAC_Eff_AC | Annual | 17 |  | RE-HV-ResAC-lt45kBtuh-18SAnySFm2015CZ06
RE-HV-ResAC-lt45kBtuh-18S | DEER2017 | D17 v1 | 2016-08-17 23:22 | Any | SFm | 2015 | CZ07 | rDXGF | Cap-Tons | 3.21 | 2390 | None | 21.8 | 0.0386 | -0.265 | 21.8 | 0.0386 | -0.265 | 0 | 0 | 0 | 0 | 0 | 0 | DEER:Res:HVAC_Eff_AC | Annual | 17 |  | RE-HV-ResAC-lt45kBtuh-18SAnySFm2015CZ07
RE-HV-ResAC-lt45kBtuh-18S | DEER2017 | D17 v1 | 2016-08-17 23:22 | Any | SFm | 2015 | CZ08 | rDXGF | Cap-Tons | 3.77 | 2390 | None | 30.2 | 0.0525 | -0.263 | 30.2 | 0.0525 | -0.263 | 0 | 0 | 0 | 0 | 0 | 0 | DEER:Res:HVAC_Eff_AC | Annual | 17 |  | RE-HV-ResAC-lt45kBtuh-18SAnySFm2015CZ08
RE-HV-ResAC-lt45kBtuh-18S | DEER2017 | D17 v1 | 2016-08-17 23:22 | Any | SFm | 2015 | CZ09 | rDXGF | Cap-Tons | 3.37 | 2420 | None | 36.3 | 0.0955 | -0.344 | 36.3 | 0.0955 | -0.344 | 0 | 0 | 0 | 0 | 0 | 0 | DEER:Res:HVAC_Eff_AC | Annual | 17 |  | RE-HV-ResAC-lt45kBtuh-18SAnySFm2015CZ09
RE-HV-ResAC-lt45kBtuh-18S | DEER2017 | D17 v1 | 2016-08-17 23:22 | Any | SFm | 2015 | CZ10 | rDXGF | Cap-Tons | 2.53 | 1950 | None | 58.3 | 0.0897 | -0.692 | 58.3 | 0.0897 | -0.692 | 0 | 0 | 0 | 0 | 0 | 0 | DEER:Res:HVAC_Eff_AC | Annual | 17 |  | RE-HV-ResAC-lt45kBtuh-18SAnySFm2015CZ10
RE-HV-ResAC-lt45kBtuh-18S | DEER2017 | D17 v1 | 2016-08-17 23:22 | Any | SFm | 2015 | CZ11 | rDXGF | Cap-Tons | 2.66 | 1950 | None | 66.8 | 0.0816 | -0.801 | 66.8 | 0.0816 | -0.801 | 0 | 0 | 0 | 0 | 0 | 0 | DEER:Res:HVAC_Eff_AC | Annual | 17 |  | RE-HV-ResAC-lt45kBtuh-18SAnySFm2015CZ11
RE-HV-ResAC-lt45kBtuh-18S | DEER2017 | D17 v1 | 2016-08-17 23:22 | Any | SFm | 2015 | CZ12 | rDXGF | Cap-Tons | 2.47 | 1950 | None | 38.5 | 0.0393 | -0.866 | 38.5 | 0.0393 | -0.866 | 0 | 0 | 0 | 0 | 0 | 0 | DEER:Res:HVAC_Eff_AC | Annual | 17 |  | RE-HV-ResAC-lt45kBtuh-18SAnySFm2015CZ12
RE-HV-ResAC-lt45kBtuh-18S | DEER2017 | D17 v1 | 2016-08-17 23:22 | Any | SFm | 2015 | CZ13 | rDXGF | Cap-Tons | 2.56 | 1950 | None | 74 | 0.0547 | -0.711 | 74 | 0.0547 | -0.711 | 0 | 0 | 0 | 0 | 0 | 0 | DEER:Res:HVAC_Eff_AC | Annual | 17 |  | RE-HV-ResAC-lt45kBtuh-18SAnySFm2015CZ13
RE-HV-ResAC-lt45kBtuh-18S | DEER2017 | D17 v1 | 2016-08-17 23:22 | Any | SFm | 2015 | CZ14 | rDXGF | Cap-Tons | 3.17 | 2160 | None | 135 | 0.104 | -0.246 | 135 | 0.104 | -0.246 | 0 | 0 | 0 | 0 | 0 | 0 | DEER:Res:HVAC_Eff_AC | Annual | 17 |  | RE-HV-ResAC-lt45kBtuh-18SAnySFm2015CZ14
RE-HV-ResAC-lt45kBtuh-18S | DEER2017 | D17 v1 | 2016-08-17 23:22 | Any | SFm | 2015 | CZ15 | rDXGF | Cap-Tons | 3.4 | 2160 | None | 160 | 0.0838 | -0.082 | 160 | 0.0838 | -0.082 | 0 | 0 | 0 | 0 | 0 | 0 | DEER:Res:HVAC_Eff_AC | Annual | 17 |  | RE-HV-ResAC-lt45kBtuh-18SAnySFm2015CZ15
RE-HV-ResAC-lt45kBtuh-18S | DEER2017 | D17 v1 | 2016-08-17 23:22 | Any | SFm | 2015 | CZ16 | rDXGF | Cap-Tons | 3.61 | 2300 | None | 18.3 | 0.0194 | -0.208 | 18.3 | 0.0194 | -0.208 | 0 | 0 | 0 | 0 | 0 | 0 | DEER:Res:HVAC_Eff_AC | Annual | 17 |  | RE-HV-ResAC-lt45kBtuh-18SAnySFm2015CZ16
RE-HV-ResAC-lt45kBtuh-18S | DEER2017 | D17 v1 | 2016-08-17 23:22 | Any | SFm | 2017 | CZ01 | rDXGF | Cap-Tons | 2.33 | 2300 | None | 13.8 | 0 | -0.854 | 13.8 | 0 | -0.854 | 0 | 0 | 0 | 0 | 0 | 0 | DEER:Res:HVAC_Eff_AC | Annual | 17 |  | RE-HV-ResAC-lt45kBtuh-18SAnySFm2017CZ01
RE-HV-ResAC-lt45kBtuh-18S | DEER2017 | D17 v1 | 2016-08-17 23:22 | Any | SFm | 2017 | CZ02 | rDXGF | Cap-Tons | 2.21 | 1950 | None | 37 | 0.0557 | -0.928 | 37 | 0.0557 | -0.928 | 0 | 0 | 0 | 0 | 0 | 0 | DEER:Res:HVAC_Eff_AC | Annual | 17 |  | RE-HV-ResAC-lt45kBtuh-18SAnySFm2017CZ02
RE-HV-ResAC-lt45kBtuh-18S | DEER2017 | D17 v1 | 2016-08-17 23:22 | Any | SFm | 2017 | CZ03 | rDXGF | Cap-Tons | 3.23 | 2300 | None | 14 | 0.0272 | -0.529 | 14 | 0.0272 | -0.529 | 0 | 0 | 0 | 0 | 0 | 0 | DEER:Res:HVAC_Eff_AC | Annual | 17 |  | RE-HV-ResAC-lt45kBtuh-18SAnySFm2017CZ03
RE-HV-ResAC-lt45kBtuh-18S | DEER2017 | D17 v1 | 2016-08-17 23:22 | Any | SFm | 2017 | CZ04 | rDXGF | Cap-Tons | 3.17 | 2300 | None | 31.3 | 0.0584 | -0.341 | 31.3 | 0.0584 | -0.341 | 0 | 0 | 0 | 0 | 0 | 0 | DEER:Res:HVAC_Eff_AC | Annual | 17 |  | RE-HV-ResAC-lt45kBtuh-18SAnySFm2017CZ04
RE-HV-ResAC-lt45kBtuh-18S | DEER2017 | D17 v1 | 2016-08-17 23:22 | Any | SFm | 2017 | CZ05 | rDXGF | Cap-Tons | 3.55 | 2300 | None | 11.8 | 0.0349 | -0.346 | 11.8 | 0.0349 | -0.346 | 0 | 0 | 0 | 0 | 0 | 0 | DEER:Res:HVAC_Eff_AC | Annual | 17 |  | RE-HV-ResAC-lt45kBtuh-18SAnySFm2017CZ05
RE-HV-ResAC-lt45kBtuh-18S | DEER2017 | D17 v1 | 2016-08-17 23:22 | Any | SFm | 2017 | CZ06 | rDXGF | Cap-Tons | 4.01 | 2390 | None | 16.8 | 0.0367 | -0.242 | 16.8 | 0.0367 | -0.242 | 0 | 0 | 0 | 0 | 0 | 0 | DEER:Res:HVAC_Eff_AC | Annual | 17 |  | RE-HV-ResAC-lt45kBtuh-18SAnySFm2017CZ06
RE-HV-ResAC-lt45kBtuh-18S | DEER2017 | D17 v1 | 2016-08-17 23:22 | Any | SFm | 2017 | CZ07 | rDXGF | Cap-Tons | 3.21 | 2390 | None | 22.7 | 0.0411 | -0.19 | 22.7 | 0.0411 | -0.19 | 0 | 0 | 0 | 0 | 0 | 0 | DEER:Res:HVAC_Eff_AC | Annual | 17 |  | RE-HV-ResAC-lt45kBtuh-18SAnySFm2017CZ07
RE-HV-ResAC-lt45kBtuh-18S | DEER2017 | D17 v1 | 2016-08-17 23:22 | Any | SFm | 2017 | CZ08 | rDXGF | Cap-Tons | 3.77 | 2390 | None | 31.1 | 0.0605 | -0.09 | 31.1 | 0.0605 | -0.09 | 0 | 0 | 0 | 0 | 0 | 0 | DEER:Res:HVAC_Eff_AC | Annual | 17 |  | RE-HV-ResAC-lt45kBtuh-18SAnySFm2017CZ08
RE-HV-ResAC-lt45kBtuh-18S | DEER2017 | D17 v1 | 2016-08-17 23:22 | Any | SFm | 2017 | CZ09 | rDXGF | Cap-Tons | 3.37 | 2420 | None | 35.3 | 0.0926 | -0.22 | 35.3 | 0.0926 | -0.22 | 0 | 0 | 0 | 0 | 0 | 0 | DEER:Res:HVAC_Eff_AC | Annual | 17 |  | RE-HV-ResAC-lt45kBtuh-18SAnySFm2017CZ09
RE-HV-ResAC-lt45kBtuh-18S | DEER2017 | D17 v1 | 2016-08-17 23:22 | Any | SFm | 2017 | CZ10 | rDXGF | Cap-Tons | 2.53 | 1950 | None | 56.8 | 0.0862 | -0.407 | 56.8 | 0.0862 | -0.407 | 0 | 0 | 0 | 0 | 0 | 0 | DEER:Res:HVAC_Eff_AC | Annual | 17 |  | RE-HV-ResAC-lt45kBtuh-18SAnySFm2017CZ10
RE-HV-ResAC-lt45kBtuh-18S | DEER2017 | D17 v1 | 2016-08-17 23:22 | Any | SFm | 2017 | CZ11 | rDXGF | Cap-Tons | 2.66 | 1950 | None | 67 | 0.0805 | -0.492 | 67 | 0.0805 | -0.492 | 0 | 0 | 0 | 0 | 0 | 0 | DEER:Res:HVAC_Eff_AC | Annual | 17 |  | RE-HV-ResAC-lt45kBtuh-18SAnySFm2017CZ11
RE-HV-ResAC-lt45kBtuh-18S | DEER2017 | D17 v1 | 2016-08-17 23:22 | Any | SFm | 2017 | CZ12 | rDXGF | Cap-Tons | 2.47 | 1950 | None | 38.1 | 0.0413 | -0.518 | 38.1 | 0.0413 | -0.518 | 0 | 0 | 0 | 0 | 0 | 0 | DEER:Res:HVAC_Eff_AC | Annual | 17 |  | RE-HV-ResAC-lt45kBtuh-18SAnySFm2017CZ12
RE-HV-ResAC-lt45kBtuh-18S | DEER2017 | D17 v1 | 2016-08-17 23:22 | Any | SFm | 2017 | CZ13 | rDXGF | Cap-Tons | 2.56 | 1950 | None | 74.4 | 0.0574 | -0.422 | 74.4 | 0.0574 | -0.422 | 0 | 0 | 0 | 0 | 0 | 0 | DEER:Res:HVAC_Eff_AC | Annual | 17 |  | RE-HV-ResAC-lt45kBtuh-18SAnySFm2017CZ13
RE-HV-ResAC-lt45kBtuh-18S | DEER2017 | D17 v1 | 2016-08-17 23:22 | Any | SFm | 2017 | CZ14 | rDXGF | Cap-Tons | 3.17 | 2160 | None | 131 | 0.102 | -0.278 | 131 | 0.102 | -0.278 | 0 | 0 | 0 | 0 | 0 | 0 | DEER:Res:HVAC_Eff_AC | Annual | 17 |  | RE-HV-ResAC-lt45kBtuh-18SAnySFm2017CZ14
RE-HV-ResAC-lt45kBtuh-18S | DEER2017 | D17 v1 | 2016-08-17 23:22 | Any | SFm | 2017 | CZ15 | rDXGF | Cap-Tons | 3.4 | 2160 | None | 157 | 0.085 | -0.106 | 157 | 0.085 | -0.106 | 0 | 0 | 0 | 0 | 0 | 0 | DEER:Res:HVAC_Eff_AC | Annual | 17 |  | RE-HV-ResAC-lt45kBtuh-18SAnySFm2017CZ15
RE-HV-ResAC-lt45kBtuh-18S | DEER2017 | D17 v1 | 2016-08-17 23:22 | Any | SFm | 2017 | CZ16 | rDXGF | Cap-Tons | 3.61 | 2300 | None | 17.3 | 0.0186 | -0.271 | 17.3 | 0.0186 | -0.271 | 0 | 0 | 0 | 0 | 0 | 0 | DEER:Res:HVAC_Eff_AC | Annual | 17 |  | RE-HV-ResAC-lt45kBtuh-18SAnySFm2017CZ16
RE-HV-ResAC-lt45kBtuh-18S | DEER2017 | D17 v1 | 2016-08-17 23:15 | PGE | DMo | Ex | CZ01 | rDXGF | Cap-Tons | 3.5 | 1210 | None | 19.3 | 0 | -0.128 | 13.4 | 0 | 0.263 | 0 | 0 | 0 | 0 | 0 | 0 | DEER:Res:HVAC_Eff_AC | Annual | 2 |  | RE-HV-ResAC-lt45kBtuh-18SPGEDMoExCZ01
RE-HV-ResAC-lt45kBtuh-18S | DEER2017 | D17 v1 | 2016-08-17 23:15 | PGE | DMo | Ex | CZ02 | rDXGF | Cap-Tons | 3.5 | 1210 | None | 120 | 0.224 | 0.0299 | 33.7 | 0.0438 | 0.426 | 0 | 0 | 0 | 0 | 0 | 0 | DEER:Res:HVAC_Eff_AC | Annual | 2 |  | RE-HV-ResAC-lt45kBtuh-18SPGEDMoExCZ02
RE-HV-ResAC-lt45kBtuh-18S | DEER2017 | D17 v1 | 2016-08-17 23:15 | PGE | DMo | Ex | CZ03 | rDXGF | Cap-Tons | 3.5 | 1210 | None | 68.8 | 0.169 | -0.26 | 20.8 | 0.0322 | 0.0601 | 0 | 0 | 0 | 0 | 0 | 0 | DEER:Res:HVAC_Eff_AC | Annual | 2 |  | RE-HV-ResAC-lt45kBtuh-18SPGEDMoExCZ03
RE-HV-ResAC-lt45kBtuh-18S | DEER2017 | D17 v1 | 2016-08-17 23:15 | PGE | DMo | Ex | CZ04 | rDXGF | Cap-Tons | 3.5 | 1220 | None | 139 | 0.267 | 0.0301 | 34.5 | 0.0563 | 0.322 | 0 | 0 | 0 | 0 | 0 | 0 | DEER:Res:HVAC_Eff_AC | Annual | 2 |  | RE-HV-ResAC-lt45kBtuh-18SPGEDMoExCZ04
RE-HV-ResAC-lt45kBtuh-18S | DEER2017 | D17 v1 | 2016-08-17 23:15 | PGE | DMo | Ex | CZ05 | rDXGF | Cap-Tons | 3.5 | 1210 | None | 56.5 | 0.17 | -0.0514 | 19.7 | 0.0374 | 0.331 | 0 | 0 | 0 | 0 | 0 | 0 | DEER:Res:HVAC_Eff_AC | Annual | 2 |  | RE-HV-ResAC-lt45kBtuh-18SPGEDMoExCZ05
RE-HV-ResAC-lt45kBtuh-18S | DEER2017 | D17 v1 | 2016-08-17 23:15 | PGE | DMo | Ex | CZ11 | rDXGF | Cap-Tons | 3.5 | 1220 | None | 353 | 0.363 | -0.0193 | 86.3 | 0.07 | 0.352 | 0 | 0 | 0 | 0 | 0 | 0 | DEER:Res:HVAC_Eff_AC | Annual | 2 |  | RE-HV-ResAC-lt45kBtuh-18SPGEDMoExCZ11
RE-HV-ResAC-lt45kBtuh-18S | DEER2017 | D17 v1 | 2016-08-17 23:15 | PGE | DMo | Ex | CZ12 | rDXGF | Cap-Tons | 3.5 | 1210 | None | 223 | 0.289 | -0.0783 | 55.8 | 0.0574 | 0.31 | 0 | 0 | 0 | 0 | 0 | 0 | DEER:Res:HVAC_Eff_AC | Annual | 2 |  | RE-HV-ResAC-lt45kBtuh-18SPGEDMoExCZ12
RE-HV-ResAC-lt45kBtuh-18S | DEER2017 | D17 v1 | 2016-08-17 23:15 | PGE | DMo | Ex | CZ13 | rDXGF | Cap-Tons | 3.5 | 1210 | None | 382 | 0.319 | -0.173 | 87.7 | 0.0639 | 0.125 | 0 | 0 | 0 | 0 | 0 | 0 | DEER:Res:HVAC_Eff_AC | Annual | 2 |  | RE-HV-ResAC-lt45kBtuh-18SPGEDMoExCZ13
RE-HV-ResAC-lt45kBtuh-18S | DEER2017 | D17 v1 | 2016-08-17 23:15 | PGE | DMo | Ex | CZ16 | rDXGF | Cap-Tons | 3.5 | 1230 | None | 179 | 0.209 | 0.921 | 53.1 | 0.0426 | 1.75 | 0 | 0 | 0 | 0 | 0 | 0 | DEER:Res:HVAC_Eff_AC | Annual | 2 |  | RE-HV-ResAC-lt45kBtuh-18SPGEDMoExCZ16
RE-HV-ResAC-lt45kBtuh-18S | DEER2017 | D17 v1 | 2016-08-17 23:23 | PGE | DMo | Ex | IOU | rDXGF | Cap-Tons | 3.5 | 1220 | None | 267 | 0.298 | -0.0229 | 65.6 | 0.0588 | 0.354 | 0 | 0 | 0 | 0 | 0 | 0 | DEER:Res:HVAC_Eff_AC | Annual | 2 |  | RE-HV-ResAC-lt45kBtuh-18SPGEDMoExIOU
RE-HV-ResAC-lt45kBtuh-18S | DEER2017 | D17 v1 | 2016-08-17 23:15 | PGE | MFm | Ex | CZ01 | rDXGF | Cap-Tons | 1.17 | 1030 | None | 30.9 | 0 | -2.91 | 21.5 | 0 | -2.52 | 0 | 0 | 0 | 0 | 0 | 0 | DEER:Res:HVAC_Eff_AC | Annual | 2 |  | RE-HV-ResAC-lt45kBtuh-18SPGEMFmExCZ01
RE-HV-ResAC-lt45kBtuh-18S | DEER2017 | D17 v1 | 2016-08-17 23:15 | PGE | MFm | Ex | CZ02 | rDXGF | Cap-Tons | 1.56 | 1080 | None | 73.9 | 0.135 | -1.8 | 24.5 | 0.0288 | -1.57 | 0 | 0 | 0 | 0 | 0 | 0 | DEER:Res:HVAC_Eff_AC | Annual | 2 |  | RE-HV-ResAC-lt45kBtuh-18SPGEMFmExCZ02
RE-HV-ResAC-lt45kBtuh-18S | DEER2017 | D17 v1 | 2016-08-17 23:15 | PGE | MFm | Ex | CZ03 | rDXGF | Cap-Tons | 1.54 | 1070 | None | 38.4 | 0.0255 | -2.41 | 17.4 | 0.00389 | -1.95 | 0 | 0 | 0 | 0 | 0 | 0 | DEER:Res:HVAC_Eff_AC | Annual | 2 |  | RE-HV-ResAC-lt45kBtuh-18SPGEMFmExCZ03
RE-HV-ResAC-lt45kBtuh-18S | DEER2017 | D17 v1 | 2016-08-17 23:15 | PGE | MFm | Ex | CZ04 | rDXGF | Cap-Tons | 1.49 | 1080 | None | 82.2 | 0.122 | -1.77 | 23.7 | 0.0269 | -1.58 | 0 | 0 | 0 | 0 | 0 | 0 | DEER:Res:HVAC_Eff_AC | Annual | 2 |  | RE-HV-ResAC-lt45kBtuh-18SPGEMFmExCZ04
RE-HV-ResAC-lt45kBtuh-18S | DEER2017 | D17 v1 | 2016-08-17 23:15 | PGE | MFm | Ex | CZ05 | rDXGF | Cap-Tons | 1.56 | 1060 | None | 26.4 | 0.00717 | -2.09 | 14.3 | 0.00104 | -1.82 | 0 | 0 | 0 | 0 | 0 | 0 | DEER:Res:HVAC_Eff_AC | Annual | 2 |  | RE-HV-ResAC-lt45kBtuh-18SPGEMFmExCZ05
RE-HV-ResAC-lt45kBtuh-18S | DEER2017 | D17 v1 | 2016-08-17 23:15 | PGE | MFm | Ex | CZ11 | rDXGF | Cap-Tons | 2.05 | 1120 | None | 199 | 0.185 | -1.64 | 53 | 0.0406 | -1.43 | 0 | 0 | 0 | 0 | 0 | 0 | DEER:Res:HVAC_Eff_AC | Annual | 2 |  | RE-HV-ResAC-lt45kBtuh-18SPGEMFmExCZ11
RE-HV-ResAC-lt45kBtuh-18S | DEER2017 | D17 v1 | 2016-08-17 23:15 | PGE | MFm | Ex | CZ12 | rDXGF | Cap-Tons | 1.82 | 1110 | None | 143 | 0.154 | -1.86 | 41.5 | 0.0364 | -1.6 | 0 | 0 | 0 | 0 | 0 | 0 | DEER:Res:HVAC_Eff_AC | Annual | 2 |  | RE-HV-ResAC-lt45kBtuh-18SPGEMFmExCZ12
RE-HV-ResAC-lt45kBtuh-18S | DEER2017 | D17 v1 | 2016-08-17 23:15 | PGE | MFm | Ex | CZ13 | rDXGF | Cap-Tons | 1.92 | 1110 | None | 280 | 0.161 | -1.89 | 71.4 | 0.0356 | -1.65 | 0 | 0 | 0 | 0 | 0 | 0 | DEER:Res:HVAC_Eff_AC | Annual | 2 |  | RE-HV-ResAC-lt45kBtuh-18SPGEMFmExCZ13
RE-HV-ResAC-lt45kBtuh-18S | DEER2017 | D17 v1 | 2016-08-17 23:15 | PGE | MFm | Ex | CZ16 | rDXGF | Cap-Tons | 1.7 | 1130 | None | 186 | 0.182 | -3.81 | 53.1 | 0.0378 | -3.35 | 0 | 0 | 0 | 0 | 0 | 0 | DEER:Res:HVAC_Eff_AC | Annual | 2 |  | RE-HV-ResAC-lt45kBtuh-18SPGEMFmExCZ16
RE-HV-ResAC-lt45kBtuh-18S | DEER2017 | D17 v1 | 2016-08-17 23:23 | PGE | MFm | Ex | IOU | rDXGF | Cap-Tons | 1.76 | 1100 | None | 150 | 0.139 | -1.88 | 42 | 0.0314 | -1.63 | 0 | 0 | 0 | 0 | 0 | 0 | DEER:Res:HVAC_Eff_AC | Annual | 2 |  | RE-HV-ResAC-lt45kBtuh-18SPGEMFmExIOU
RE-HV-ResAC-lt45kBtuh-18S | DEER2017 | D17 v1 | 2016-08-17 23:23 | PGE | Res | Ex | CZ01 | rDXGF | Cap-Tons | 2.03 | 1470 | None | 32.6 | 0 | -4.39 | 22.3 | 0 | -3.95 | 0 | 0 | 0 | 0 | 0 | 0 | DEER:Res:HVAC_Eff_AC | Annual | 2 |  | RE-HV-ResAC-lt45kBtuh-18SPGEResExCZ01
RE-HV-ResAC-lt45kBtuh-18S | DEER2017 | D17 v1 | 2016-08-17 23:23 | PGE | Res | Ex | CZ02 | rDXGF | Cap-Tons | 3.02 | 1530 | None | 80.1 | 0.137 | -2.34 | 27.2 | 0.0255 | -2 | 0 | 0 | 0 | 0 | 0 | 0 | DEER:Res:HVAC_Eff_AC | Annual | 2 |  | RE-HV-ResAC-lt45kBtuh-18SPGEResExCZ02
RE-HV-ResAC-lt45kBtuh-18S | DEER2017 | D17 v1 | 2016-08-17 23:23 | PGE | Res | Ex | CZ03 | rDXGF | Cap-Tons | 2.52 | 1480 | None | 45.5 | 0.0846 | -3.09 | 20.3 | 0.0123 | -2.7 | 0 | 0 | 0 | 0 | 0 | 0 | DEER:Res:HVAC_Eff_AC | Annual | 2 |  | RE-HV-ResAC-lt45kBtuh-18SPGEResExCZ03
RE-HV-ResAC-lt45kBtuh-18S | DEER2017 | D17 v1 | 2016-08-17 23:23 | PGE | Res | Ex | CZ04 | rDXGF | Cap-Tons | 2.42 | 1500 | None | 99.2 | 0.206 | -2.53 | 27.8 | 0.038 | -2.26 | 0 | 0 | 0 | 0 | 0 | 0 | DEER:Res:HVAC_Eff_AC | Annual | 2 |  | RE-HV-ResAC-lt45kBtuh-18SPGEResExCZ04
RE-HV-ResAC-lt45kBtuh-18S | DEER2017 | D17 v1 | 2016-08-17 23:23 | PGE | Res | Ex | CZ05 | rDXGF | Cap-Tons | 2.77 | 1540 | None | 39.7 | 0.0868 | -2.99 | 21 | 0.0169 | -2.58 | 0 | 0 | 0 | 0 | 0 | 0 | DEER:Res:HVAC_Eff_AC | Annual | 2 |  | RE-HV-ResAC-lt45kBtuh-18SPGEResExCZ05
RE-HV-ResAC-lt45kBtuh-18S | DEER2017 | D17 v1 | 2016-08-17 23:23 | PGE | Res | Ex | CZ11 | rDXGF | Cap-Tons | 3.29 | 1550 | None | 228 | 0.246 | -1.51 | 60.2 | 0.0479 | -1.2 | 0 | 0 | 0 | 0 | 0 | 0 | DEER:Res:HVAC_Eff_AC | Annual | 2 |  | RE-HV-ResAC-lt45kBtuh-18SPGEResExCZ11
RE-HV-ResAC-lt45kBtuh-18S | DEER2017 | D17 v1 | 2016-08-17 23:23 | PGE | Res | Ex | CZ12 | rDXGF | Cap-Tons | 2.97 | 1530 | None | 146 | 0.194 | -1.94 | 40.5 | 0.038 | -1.63 | 0 | 0 | 0 | 0 | 0 | 0 | DEER:Res:HVAC_Eff_AC | Annual | 2 |  | RE-HV-ResAC-lt45kBtuh-18SPGEResExCZ12
RE-HV-ResAC-lt45kBtuh-18S | DEER2017 | D17 v1 | 2016-08-17 23:23 | PGE | Res | Ex | CZ13 | rDXGF | Cap-Tons | 3.06 | 1530 | None | 259 | 0.197 | -1.89 | 63.8 | 0.0379 | -1.59 | 0 | 0 | 0 | 0 | 0 | 0 | DEER:Res:HVAC_Eff_AC | Annual | 2 |  | RE-HV-ResAC-lt45kBtuh-18SPGEResExCZ13
RE-HV-ResAC-lt45kBtuh-18S | DEER2017 | D17 v1 | 2016-08-17 23:23 | PGE | Res | Ex | CZ16 | rDXGF | Cap-Tons | 3.22 | 1690 | None | 153 | 0.187 | -3.93 | 46.9 | 0.0329 | -3.3 | 0 | 0 | 0 | 0 | 0 | 0 | DEER:Res:HVAC_Eff_AC | Annual | 2 |  | RE-HV-ResAC-lt45kBtuh-18SPGEResExCZ16
RE-HV-ResAC-lt45kBtuh-18S | DEER2017 | D17 v1 | 2016-08-17 23:23 | PGE | Res | Ex | IOU | rDXGF | Cap-Tons | 2.94 | 1530 | None | 163 | 0.192 | -2.09 | 44.1 | 0.0368 | -1.77 | 0 | 0 | 0 | 0 | 0 | 0 | DEER:Res:HVAC_Eff_AC | Annual | 2 |  | RE-HV-ResAC-lt45kBtuh-18SPGEResExIOU
RE-HV-ResAC-lt45kBtuh-18S | DEER2017 | D17 v1 | 2016-08-17 23:15 | PGE | SFm | Ex | CZ01 | rDXGF | Cap-Tons | 2.13 | 1950 | None | 39.5 | 0 | -7.37 | 26.6 | 0 | -6.88 | 0 | 0 | 0 | 0 | 0 | 0 | DEER:Res:HVAC_Eff_AC | Annual | 2 |  | RE-HV-ResAC-lt45kBtuh-18SPGESFmExCZ01
RE-HV-ResAC-lt45kBtuh-18S | DEER2017 | D17 v1 | 2016-08-17 23:15 | PGE | SFm | Ex | CZ02 | rDXGF | Cap-Tons | 3.36 | 1730 | None | 73 | 0.118 | -3.04 | 26.6 | 0.0205 | -2.67 | 0 | 0 | 0 | 0 | 0 | 0 | DEER:Res:HVAC_Eff_AC | Annual | 2 |  | RE-HV-ResAC-lt45kBtuh-18SPGESFmExCZ02
RE-HV-ResAC-lt45kBtuh-18S | DEER2017 | D17 v1 | 2016-08-17 23:15 | PGE | SFm | Ex | CZ03 | rDXGF | Cap-Tons | 2.92 | 1710 | None | 46.8 | 0.106 | -3.73 | 21.7 | 0.0146 | -3.37 | 0 | 0 | 0 | 0 | 0 | 0 | DEER:Res:HVAC_Eff_AC | Annual | 2 |  | RE-HV-ResAC-lt45kBtuh-18SPGESFmExCZ03
RE-HV-ResAC-lt45kBtuh-18S | DEER2017 | D17 v1 | 2016-08-17 23:15 | PGE | SFm | Ex | CZ04 | rDXGF | Cap-Tons | 2.81 | 1720 | None | 105 | 0.244 | -3.03 | 29.5 | 0.0424 | -2.71 | 0 | 0 | 0 | 0 | 0 | 0 | DEER:Res:HVAC_Eff_AC | Annual | 2 |  | RE-HV-ResAC-lt45kBtuh-18SPGESFmExCZ04
RE-HV-ResAC-lt45kBtuh-18S | DEER2017 | D17 v1 | 2016-08-17 23:15 | PGE | SFm | Ex | CZ05 | rDXGF | Cap-Tons | 3.19 | 1760 | None | 43.4 | 0.11 | -3.64 | 23.9 | 0.0212 | -3.19 | 0 | 0 | 0 | 0 | 0 | 0 | DEER:Res:HVAC_Eff_AC | Annual | 2 |  | RE-HV-ResAC-lt45kBtuh-18SPGESFmExCZ05
RE-HV-ResAC-lt45kBtuh-18S | DEER2017 | D17 v1 | 2016-08-17 23:15 | PGE | SFm | Ex | CZ11 | rDXGF | Cap-Tons | 3.5 | 1710 | None | 204 | 0.23 | -1.84 | 55.5 | 0.0441 | -1.53 | 0 | 0 | 0 | 0 | 0 | 0 | DEER:Res:HVAC_Eff_AC | Annual | 2 |  | RE-HV-ResAC-lt45kBtuh-18SPGESFmExCZ11
RE-HV-ResAC-lt45kBtuh-18S | DEER2017 | D17 v1 | 2016-08-17 23:15 | PGE | SFm | Ex | CZ12 | rDXGF | Cap-Tons | 3.33 | 1690 | None | 142 | 0.202 | -2.07 | 39.3 | 0.0375 | -1.74 | 0 | 0 | 0 | 0 | 0 | 0 | DEER:Res:HVAC_Eff_AC | Annual | 2 |  | RE-HV-ResAC-lt45kBtuh-18SPGESFmExCZ12
RE-HV-ResAC-lt45kBtuh-18S | DEER2017 | D17 v1 | 2016-08-17 23:15 | PGE | SFm | Ex | CZ13 | rDXGF | Cap-Tons | 3.39 | 1700 | None | 240 | 0.197 | -2.05 | 59 | 0.0361 | -1.74 | 0 | 0 | 0 | 0 | 0 | 0 | DEER:Res:HVAC_Eff_AC | Annual | 2 |  | RE-HV-ResAC-lt45kBtuh-18SPGESFmExCZ13
RE-HV-ResAC-lt45kBtuh-18S | DEER2017 | D17 v1 | 2016-08-17 23:15 | PGE | SFm | Ex | CZ16 | rDXGF | Cap-Tons | 3.18 | 1790 | None | 147 | 0.182 | -5 | 45.5 | 0.0307 | -4.41 | 0 | 0 | 0 | 0 | 0 | 0 | DEER:Res:HVAC_Eff_AC | Annual | 2 |  | RE-HV-ResAC-lt45kBtuh-18SPGESFmExCZ16
RE-HV-ResAC-lt45kBtuh-18S | DEER2017 | D17 v1 | 2016-08-17 23:23 | PGE | SFm | Ex | IOU | rDXGF | Cap-Tons | 3.28 | 1700 | None | 156 | 0.199 | -2.37 | 42.6 | 0.0363 | -2.04 | 0 | 0 | 0 | 0 | 0 | 0 | DEER:Res:HVAC_Eff_AC | Annual | 2 |  | RE-HV-ResAC-lt45kBtuh-18SPGESFmExIOU
RE-HV-ResAC-lt45kBtuh-18S | DEER2017 | D17 v1 | 2016-08-17 23:15 | SCE | DMo | Ex | CZ06 | rDXGF | Cap-Tons | 3.5 | 1220 | None | 113 | 0.226 | -0.052 | 24.1 | 0.0463 | 0.0982 | 0 | 0 | 0 | 0 | 0 | 0 | DEER:Res:HVAC_Eff_AC | Annual | 2 |  | RE-HV-ResAC-lt45kBtuh-18SSCEDMoExCZ06
RE-HV-ResAC-lt45kBtuh-18S | DEER2017 | D17 v1 | 2016-08-17 23:15 | SCE | DMo | Ex | CZ08 | rDXGF | Cap-Tons | 3.5 | 1210 | None | 191 | 0.28 | -0.149 | 39.8 | 0.0561 | -0.00858 | 0 | 0 | 0 | 0 | 0 | 0 | DEER:Res:HVAC_Eff_AC | Annual | 2 |  | RE-HV-ResAC-lt45kBtuh-18SSCEDMoExCZ08
RE-HV-ResAC-lt45kBtuh-18S | DEER2017 | D17 v1 | 2016-08-17 23:15 | SCE | DMo | Ex | CZ09 | rDXGF | Cap-Tons | 3.5 | 1220 | None | 251 | 0.42 | -0.0933 | 57.2 | 0.0936 | 0.114 | 0 | 0 | 0 | 0 | 0 | 0 | DEER:Res:HVAC_Eff_AC | Annual | 2 |  | RE-HV-ResAC-lt45kBtuh-18SSCEDMoExCZ09
RE-HV-ResAC-lt45kBtuh-18S | DEER2017 | D17 v1 | 2016-08-17 23:15 | SCE | DMo | Ex | CZ10 | rDXGF | Cap-Tons | 3.5 | 1220 | None | 277 | 0.427 | -0.0596 | 61.5 | 0.0798 | 0.136 | 0 | 0 | 0 | 0 | 0 | 0 | DEER:Res:HVAC_Eff_AC | Annual | 2 |  | RE-HV-ResAC-lt45kBtuh-18SSCEDMoExCZ10
RE-HV-ResAC-lt45kBtuh-18S | DEER2017 | D17 v1 | 2016-08-17 23:15 | SCE | DMo | Ex | CZ13 | rDXGF | Cap-Tons | 3.5 | 1210 | None | 385 | 0.323 | -0.179 | 87.5 | 0.0643 | 0.122 | 0 | 0 | 0 | 0 | 0 | 0 | DEER:Res:HVAC_Eff_AC | Annual | 2 |  | RE-HV-ResAC-lt45kBtuh-18SSCEDMoExCZ13
RE-HV-ResAC-lt45kBtuh-18S | DEER2017 | D17 v1 | 2016-08-17 23:15 | SCE | DMo | Ex | CZ14 | rDXGF | Cap-Tons | 3.5 | 1220 | None | 426 | 0.415 | 0.399 | 105 | 0.0861 | 0.792 | 0 | 0 | 0 | 0 | 0 | 0 | DEER:Res:HVAC_Eff_AC | Annual | 2 |  | RE-HV-ResAC-lt45kBtuh-18SSCEDMoExCZ14
RE-HV-ResAC-lt45kBtuh-18S | DEER2017 | D17 v1 | 2016-08-17 23:15 | SCE | DMo | Ex | CZ15 | rDXGF | Cap-Tons | 3.5 | 1220 | None | 595 | 0.375 | 0.0326 | 140 | 0.0626 | 0.166 | 0 | 0 | 0 | 0 | 0 | 0 | DEER:Res:HVAC_Eff_AC | Annual | 2 |  | RE-HV-ResAC-lt45kBtuh-18SSCEDMoExCZ15
RE-HV-ResAC-lt45kBtuh-18S | DEER2017 | D17 v1 | 2016-08-17 23:15 | SCE | DMo | Ex | CZ16 | rDXGF | Cap-Tons | 3.5 | 1230 | None | 181 | 0.211 | 0.918 | 53.4 | 0.0428 | 1.75 | 0 | 0 | 0 | 0 | 0 | 0 | DEER:Res:HVAC_Eff_AC | Annual | 2 |  | RE-HV-ResAC-lt45kBtuh-18SSCEDMoExCZ16
RE-HV-ResAC-lt45kBtuh-18S | DEER2017 | D17 v1 | 2016-08-17 23:23 | SCE | DMo | Ex | IOU | rDXGF | Cap-Tons | 3.5 | 1220 | None | 274 | 0.364 | 0.0751 | 63.6 | 0.0726 | 0.355 | 0 | 0 | 0 | 0 | 0 | 0 | DEER:Res:HVAC_Eff_AC | Annual | 2 |  | RE-HV-ResAC-lt45kBtuh-18SSCEDMoExIOU
RE-HV-ResAC-lt45kBtuh-18S | DEER2017 | D17 v1 | 2016-08-17 23:15 | SCE | MFm | Ex | CZ05 | rDXGF | Cap-Tons | 1.67 | 1070 | None | 27.3 | 0.00422 | -2.5 | 16 | 0.000619 | -2.19 | 0 | 0 | 0 | 0 | 0 | 0 | DEER:Res:HVAC_Eff_AC | Annual | 2 |  | RE-HV-ResAC-lt45kBtuh-18SSCEMFmExCZ05
RE-HV-ResAC-lt45kBtuh-18S | DEER2017 | D17 v1 | 2016-08-17 23:15 | SCE | MFm | Ex | CZ06 | rDXGF | Cap-Tons | 1.77 | 1130 | None | 78.7 | 0.137 | -1.1 | 18.4 | 0.026 | -0.959 | 0 | 0 | 0 | 0 | 0 | 0 | DEER:Res:HVAC_Eff_AC | Annual | 2 |  | RE-HV-ResAC-lt45kBtuh-18SSCEMFmExCZ06
RE-HV-ResAC-lt45kBtuh-18S | DEER2017 | D17 v1 | 2016-08-17 23:15 | SCE | MFm | Ex | CZ08 | rDXGF | Cap-Tons | 1.61 | 1150 | None | 142 | 0.163 | -1.17 | 31.6 | 0.0337 | -1.05 | 0 | 0 | 0 | 0 | 0 | 0 | DEER:Res:HVAC_Eff_AC | Annual | 2 |  | RE-HV-ResAC-lt45kBtuh-18SSCEMFmExCZ08
RE-HV-ResAC-lt45kBtuh-18S | DEER2017 | D17 v1 | 2016-08-17 23:15 | SCE | MFm | Ex | CZ09 | rDXGF | Cap-Tons | 1.97 | 1270 | None | 217 | 0.283 | -1.33 | 51.7 | 0.0651 | -1.16 | 0 | 0 | 0 | 0 | 0 | 0 | DEER:Res:HVAC_Eff_AC | Annual | 2 |  | RE-HV-ResAC-lt45kBtuh-18SSCEMFmExCZ09
RE-HV-ResAC-lt45kBtuh-18S | DEER2017 | D17 v1 | 2016-08-17 23:15 | SCE | MFm | Ex | CZ10 | rDXGF | Cap-Tons | 2.24 | 1300 | None | 165 | 0.237 | -1.64 | 41 | 0.0498 | -1.44 | 0 | 0 | 0 | 0 | 0 | 0 | DEER:Res:HVAC_Eff_AC | Annual | 2 |  | RE-HV-ResAC-lt45kBtuh-18SSCEMFmExCZ10
RE-HV-ResAC-lt45kBtuh-18S | DEER2017 | D17 v1 | 2016-08-17 23:15 | SCE | MFm | Ex | CZ13 | rDXGF | Cap-Tons | 1.85 | 1100 | None | 281 | 0.164 | -1.82 | 73.7 | 0.038 | -1.59 | 0 | 0 | 0 | 0 | 0 | 0 | DEER:Res:HVAC_Eff_AC | Annual | 2 |  | RE-HV-ResAC-lt45kBtuh-18SSCEMFmExCZ13
RE-HV-ResAC-lt45kBtuh-18S | DEER2017 | D17 v1 | 2016-08-17 23:15 | SCE | MFm | Ex | CZ14 | rDXGF | Cap-Tons | 2.61 | 1390 | None | 340 | 0.289 | -1.33 | 86.5 | 0.069 | -1.14 | 0 | 0 | 0 | 0 | 0 | 0 | DEER:Res:HVAC_Eff_AC | Annual | 2 |  | RE-HV-ResAC-lt45kBtuh-18SSCEMFmExCZ14
RE-HV-ResAC-lt45kBtuh-18S | DEER2017 | D17 v1 | 2016-08-17 23:15 | SCE | MFm | Ex | CZ15 | rDXGF | Cap-Tons | 2.69 | 1380 | None | 547 | 0.279 | -0.639 | 133 | 0.063 | -0.545 | 0 | 0 | 0 | 0 | 0 | 0 | DEER:Res:HVAC_Eff_AC | Annual | 2 |  | RE-HV-ResAC-lt45kBtuh-18SSCEMFmExCZ15
RE-HV-ResAC-lt45kBtuh-18S | DEER2017 | D17 v1 | 2016-08-17 23:15 | SCE | MFm | Ex | CZ16 | rDXGF | Cap-Tons | 1.65 | 1110 | None | 178 | 0.171 | -3.84 | 51.1 | 0.0346 | -3.36 | 0 | 0 | 0 | 0 | 0 | 0 | DEER:Res:HVAC_Eff_AC | Annual | 2 |  | RE-HV-ResAC-lt45kBtuh-18SSCEMFmExCZ16
RE-HV-ResAC-lt45kBtuh-18S | DEER2017 | D17 v1 | 2016-08-17 23:23 | SCE | MFm | Ex | IOU | rDXGF | Cap-Tons | 1.96 | 1230 | None | 198 | 0.218 | -1.28 | 47.5 | 0.0475 | -1.12 | 0 | 0 | 0 | 0 | 0 | 0 | DEER:Res:HVAC_Eff_AC | Annual | 2 |  | RE-HV-ResAC-lt45kBtuh-18SSCEMFmExIOU
RE-HV-ResAC-lt45kBtuh-18S | DEER2017 | D17 v1 | 2016-08-17 23:23 | SCE | Res | Ex | CZ05 | rDXGF | Cap-Tons | 3.25 | 1680 | None | 43.2 | 0.108 | -3.59 | 24.4 | 0.0212 | -3.12 | 0 | 0 | 0 | 0 | 0 | 0 | DEER:Res:HVAC_Eff_AC | Annual | 2 |  | RE-HV-ResAC-lt45kBtuh-18SSCEResExCZ05
RE-HV-ResAC-lt45kBtuh-18S | DEER2017 | D17 v1 | 2016-08-17 23:23 | SCE | Res | Ex | CZ06 | rDXGF | Cap-Tons | 2.68 | 1450 | None | 77.7 | 0.183 | -1.16 | 19.2 | 0.0349 | -0.997 | 0 | 0 | 0 | 0 | 0 | 0 | DEER:Res:HVAC_Eff_AC | Annual | 2 |  | RE-HV-ResAC-lt45kBtuh-18SSCEResExCZ06
RE-HV-ResAC-lt45kBtuh-18S | DEER2017 | D17 v1 | 2016-08-17 23:23 | SCE | Res | Ex | CZ08 | rDXGF | Cap-Tons | 2.67 | 1480 | None | 145 | 0.227 | -1.27 | 32.2 | 0.044 | -1.11 | 0 | 0 | 0 | 0 | 0 | 0 | DEER:Res:HVAC_Eff_AC | Annual | 2 |  | RE-HV-ResAC-lt45kBtuh-18SSCEResExCZ08
RE-HV-ResAC-lt45kBtuh-18S | DEER2017 | D17 v1 | 2016-08-17 23:23 | SCE | Res | Ex | CZ09 | rDXGF | Cap-Tons | 3.08 | 1580 | None | 197 | 0.36 | -1.49 | 46.1 | 0.0756 | -1.28 | 0 | 0 | 0 | 0 | 0 | 0 | DEER:Res:HVAC_Eff_AC | Annual | 2 |  | RE-HV-ResAC-lt45kBtuh-18SSCEResExCZ09
RE-HV-ResAC-lt45kBtuh-18S | DEER2017 | D17 v1 | 2016-08-17 23:23 | SCE | Res | Ex | CZ10 | rDXGF | Cap-Tons | 3.46 | 1740 | None | 169 | 0.293 | -1.36 | 44.1 | 0.0614 | -1.13 | 0 | 0 | 0 | 0 | 0 | 0 | DEER:Res:HVAC_Eff_AC | Annual | 2 |  | RE-HV-ResAC-lt45kBtuh-18SSCEResExCZ10
RE-HV-ResAC-lt45kBtuh-18S | DEER2017 | D17 v1 | 2016-08-17 23:23 | SCE | Res | Ex | CZ13 | rDXGF | Cap-Tons | 3.26 | 1660 | None | 257 | 0.205 | -1.89 | 63.9 | 0.0394 | -1.58 | 0 | 0 | 0 | 0 | 0 | 0 | DEER:Res:HVAC_Eff_AC | Annual | 2 |  | RE-HV-ResAC-lt45kBtuh-18SSCEResExCZ13
RE-HV-ResAC-lt45kBtuh-18S | DEER2017 | D17 v1 | 2016-08-17 23:23 | SCE | Res | Ex | CZ14 | rDXGF | Cap-Tons | 3.98 | 1660 | None | 304 | 0.318 | -1.22 | 76.4 | 0.0668 | -0.934 | 0 | 0 | 0 | 0 | 0 | 0 | DEER:Res:HVAC_Eff_AC | Annual | 2 |  | RE-HV-ResAC-lt45kBtuh-18SSCEResExCZ14
RE-HV-ResAC-lt45kBtuh-18S | DEER2017 | D17 v1 | 2016-08-17 23:23 | SCE | Res | Ex | CZ15 | rDXGF | Cap-Tons | 3.69 | 1540 | None | 459 | 0.26 | -0.568 | 110 | 0.0515 | -0.45 | 0 | 0 | 0 | 0 | 0 | 0 | DEER:Res:HVAC_Eff_AC | Annual | 2 |  | RE-HV-ResAC-lt45kBtuh-18SSCEResExCZ15
RE-HV-ResAC-lt45kBtuh-18S | DEER2017 | D17 v1 | 2016-08-17 23:23 | SCE | Res | Ex | CZ16 | rDXGF | Cap-Tons | 3.15 | 1570 | None | 153 | 0.182 | -3.46 | 46.8 | 0.0338 | -2.86 | 0 | 0 | 0 | 0 | 0 | 0 | DEER:Res:HVAC_Eff_AC | Annual | 2 |  | RE-HV-ResAC-lt45kBtuh-18SSCEResExCZ16
RE-HV-ResAC-lt45kBtuh-18S | DEER2017 | D17 v1 | 2016-08-17 23:23 | SCE | Res | Ex | IOU | rDXGF | Cap-Tons | 3.18 | 1600 | None | 190 | 0.281 | -1.41 | 46.7 | 0.0576 | -1.19 | 0 | 0 | 0 | 0 | 0 | 0 | DEER:Res:HVAC_Eff_AC | Annual | 2 |  | RE-HV-ResAC-lt45kBtuh-18SSCEResExIOU
RE-HV-ResAC-lt45kBtuh-18S | DEER2017 | D17 v1 | 2016-08-17 23:15 | SCE | SFm | Ex | CZ05 | rDXGF | Cap-Tons | 3.25 | 1680 | None | 43.2 | 0.108 | -3.59 | 24.4 | 0.0212 | -3.12 | 0 | 0 | 0 | 0 | 0 | 0 | DEER:Res:HVAC_Eff_AC | Annual | 2 |  | RE-HV-ResAC-lt45kBtuh-18SSCESFmExCZ05
RE-HV-ResAC-lt45kBtuh-18S | DEER2017 | D17 v1 | 2016-08-17 23:15 | SCE | SFm | Ex | CZ06 | rDXGF | Cap-Tons | 3.39 | 1720 | None | 75.1 | 0.218 | -1.26 | 19.6 | 0.0417 | -1.08 | 0 | 0 | 0 | 0 | 0 | 0 | DEER:Res:HVAC_Eff_AC | Annual | 2 |  | RE-HV-ResAC-lt45kBtuh-18SSCESFmExCZ06
RE-HV-ResAC-lt45kBtuh-18S | DEER2017 | D17 v1 | 2016-08-17 23:15 | SCE | SFm | Ex | CZ08 | rDXGF | Cap-Tons | 3.11 | 1660 | None | 142 | 0.254 | -1.41 | 31.9 | 0.048 | -1.23 | 0 | 0 | 0 | 0 | 0 | 0 | DEER:Res:HVAC_Eff_AC | Annual | 2 |  | RE-HV-ResAC-lt45kBtuh-18SSCESFmExCZ08
RE-HV-ResAC-lt45kBtuh-18S | DEER2017 | D17 v1 | 2016-08-17 23:15 | SCE | SFm | Ex | CZ09 | rDXGF | Cap-Tons | 3.48 | 1730 | None | 185 | 0.387 | -1.63 | 43.3 | 0.0786 | -1.41 | 0 | 0 | 0 | 0 | 0 | 0 | DEER:Res:HVAC_Eff_AC | Annual | 2 |  | RE-HV-ResAC-lt45kBtuh-18SSCESFmExCZ09
RE-HV-ResAC-lt45kBtuh-18S | DEER2017 | D17 v1 | 2016-08-17 23:15 | SCE | SFm | Ex | CZ10 | rDXGF | Cap-Tons | 3.61 | 1850 | None | 159 | 0.286 | -1.45 | 42.7 | 0.061 | -1.22 | 0 | 0 | 0 | 0 | 0 | 0 | DEER:Res:HVAC_Eff_AC | Annual | 2 |  | RE-HV-ResAC-lt45kBtuh-18SSCESFmExCZ10
RE-HV-ResAC-lt45kBtuh-18S | DEER2017 | D17 v1 | 2016-08-17 23:15 | SCE | SFm | Ex | CZ13 | rDXGF | Cap-Tons | 3.33 | 1730 | None | 245 | 0.198 | -2.03 | 61.3 | 0.0374 | -1.72 | 0 | 0 | 0 | 0 | 0 | 0 | DEER:Res:HVAC_Eff_AC | Annual | 2 |  | RE-HV-ResAC-lt45kBtuh-18SSCESFmExCZ13
RE-HV-ResAC-lt45kBtuh-18S | DEER2017 | D17 v1 | 2016-08-17 23:15 | SCE | SFm | Ex | CZ14 | rDXGF | Cap-Tons | 4.16 | 1720 | None | 291 | 0.313 | -1.34 | 73.2 | 0.0651 | -1.04 | 0 | 0 | 0 | 0 | 0 | 0 | DEER:Res:HVAC_Eff_AC | Annual | 2 |  | RE-HV-ResAC-lt45kBtuh-18SSCESFmExCZ14
RE-HV-ResAC-lt45kBtuh-18S | DEER2017 | D17 v1 | 2016-08-17 23:15 | SCE | SFm | Ex | CZ15 | rDXGF | Cap-Tons | 4.63 | 1710 | None | 363 | 0.23 | -0.571 | 84.5 | 0.0398 | -0.432 | 0 | 0 | 0 | 0 | 0 | 0 | DEER:Res:HVAC_Eff_AC | Annual | 2 |  | RE-HV-ResAC-lt45kBtuh-18SSCESFmExCZ15
RE-HV-ResAC-lt45kBtuh-18S | DEER2017 | D17 v1 | 2016-08-17 23:15 | SCE | SFm | Ex | CZ16 | rDXGF | Cap-Tons | 3.31 | 1730 | None | 143 | 0.177 | -4.4 | 44.6 | 0.0317 | -3.84 | 0 | 0 | 0 | 0 | 0 | 0 | DEER:Res:HVAC_Eff_AC | Annual | 2 |  | RE-HV-ResAC-lt45kBtuh-18SSCESFmExCZ16
RE-HV-ResAC-lt45kBtuh-18S | DEER2017 | D17 v1 | 2016-08-17 23:23 | SCE | SFm | Ex | IOU | rDXGF | Cap-Tons | 3.55 | 1750 | None | 180 | 0.295 | -1.59 | 45 | 0.0595 | -1.35 | 0 | 0 | 0 | 0 | 0 | 0 | DEER:Res:HVAC_Eff_AC | Annual | 2 |  | RE-HV-ResAC-lt45kBtuh-18SSCESFmExIOU
RE-HV-ResAC-lt45kBtuh-18S | DEER2017 | D17 v1 | 2016-08-17 23:15 | SCG | DMo | Ex | CZ04 | rDXGF | Cap-Tons | 3.5 | 1240 | None | 165 | 0.313 | 0.109 | 41.2 | 0.062 | 0.534 | 0 | 0 | 0 | 0 | 0 | 0 | DEER:Res:HVAC_Eff_AC | Annual | 2 |  | RE-HV-ResAC-lt45kBtuh-18SSCGDMoExCZ04
RE-HV-ResAC-lt45kBtuh-18S | DEER2017 | D17 v1 | 2016-08-17 23:15 | SCG | DMo | Ex | CZ05 | rDXGF | Cap-Tons | 3.5 | 1220 | None | 55.2 | 0.163 | -0.101 | 19.8 | 0.0361 | 0.288 | 0 | 0 | 0 | 0 | 0 | 0 | DEER:Res:HVAC_Eff_AC | Annual | 2 |  | RE-HV-ResAC-lt45kBtuh-18SSCGDMoExCZ05
RE-HV-ResAC-lt45kBtuh-18S | DEER2017 | D17 v1 | 2016-08-17 23:15 | SCG | DMo | Ex | CZ06 | rDXGF | Cap-Tons | 3.5 | 1230 | None | 102 | 0.21 | -0.0448 | 22.7 | 0.0449 | 0.107 | 0 | 0 | 0 | 0 | 0 | 0 | DEER:Res:HVAC_Eff_AC | Annual | 2 |  | RE-HV-ResAC-lt45kBtuh-18SSCGDMoExCZ06
RE-HV-ResAC-lt45kBtuh-18S | DEER2017 | D17 v1 | 2016-08-17 23:15 | SCG | DMo | Ex | CZ08 | rDXGF | Cap-Tons | 3.5 | 1220 | None | 189 | 0.283 | -0.156 | 39.8 | 0.0569 | -0.00756 | 0 | 0 | 0 | 0 | 0 | 0 | DEER:Res:HVAC_Eff_AC | Annual | 2 |  | RE-HV-ResAC-lt45kBtuh-18SSCGDMoExCZ08
RE-HV-ResAC-lt45kBtuh-18S | DEER2017 | D17 v1 | 2016-08-17 23:15 | SCG | DMo | Ex | CZ09 | rDXGF | Cap-Tons | 3.5 | 1220 | None | 254 | 0.427 | -0.0891 | 57.3 | 0.0939 | 0.132 | 0 | 0 | 0 | 0 | 0 | 0 | DEER:Res:HVAC_Eff_AC | Annual | 2 |  | RE-HV-ResAC-lt45kBtuh-18SSCGDMoExCZ09
RE-HV-ResAC-lt45kBtuh-18S | DEER2017 | D17 v1 | 2016-08-17 23:15 | SCG | DMo | Ex | CZ10 | rDXGF | Cap-Tons | 3.5 | 1220 | None | 278 | 0.429 | -0.0578 | 61.5 | 0.08 | 0.141 | 0 | 0 | 0 | 0 | 0 | 0 | DEER:Res:HVAC_Eff_AC | Annual | 2 |  | RE-HV-ResAC-lt45kBtuh-18SSCGDMoExCZ10
RE-HV-ResAC-lt45kBtuh-18S | DEER2017 | D17 v1 | 2016-08-17 23:15 | SCG | DMo | Ex | CZ13 | rDXGF | Cap-Tons | 3.5 | 1210 | None | 385 | 0.323 | -0.18 | 87.5 | 0.0644 | 0.123 | 0 | 0 | 0 | 0 | 0 | 0 | DEER:Res:HVAC_Eff_AC | Annual | 2 |  | RE-HV-ResAC-lt45kBtuh-18SSCGDMoExCZ13
RE-HV-ResAC-lt45kBtuh-18S | DEER2017 | D17 v1 | 2016-08-17 23:15 | SCG | DMo | Ex | CZ14 | rDXGF | Cap-Tons | 3.5 | 1230 | None | 431 | 0.433 | 0.531 | 107 | 0.0904 | 1.02 | 0 | 0 | 0 | 0 | 0 | 0 | DEER:Res:HVAC_Eff_AC | Annual | 2 |  | RE-HV-ResAC-lt45kBtuh-18SSCGDMoExCZ14
RE-HV-ResAC-lt45kBtuh-18S | DEER2017 | D17 v1 | 2016-08-17 23:23 | SCG | DMo | Ex | CZ15 | rDXGF | Cap-Tons | 3.5 | 1230 | None | 605 | 0.385 | 0.0583 | 139 | 0.0619 | 0.212 | 0 | 0 | 0 | 0 | 0 | 0 | DEER:Res:HVAC_Eff_AC | Annual | 2 |  | RE-HV-ResAC-lt45kBtuh-18SSCGDMoExCZ15
RE-HV-ResAC-lt45kBtuh-18S | DEER2017 | D17 v1 | 2016-08-17 23:23 | SCG | DMo | Ex | CZ16 | rDXGF | Cap-Tons | 3.5 | 1240 | None | 112 | 0.152 | 0.225 | 34.2 | 0.0346 | 0.664 | 0 | 0 | 0 | 0 | 0 | 0 | DEER:Res:HVAC_Eff_AC | Annual | 2 |  | RE-HV-ResAC-lt45kBtuh-18SSCGDMoExCZ16
RE-HV-ResAC-lt45kBtuh-18S | DEER2017 | D17 v1 | 2016-08-17 23:23 | SCG | DMo | Ex | IOU | rDXGF | Cap-Tons | 3.5 | 1220 | None | 295 | 0.397 | -0.0587 | 66.3 | 0.0774 | 0.158 | 0 | 0 | 0 | 0 | 0 | 0 | DEER:Res:HVAC_Eff_AC | Annual | 2 |  | RE-HV-ResAC-lt45kBtuh-18SSCGDMoExIOU
RE-HV-ResAC-lt45kBtuh-18S | DEER2017 | D17 v1 | 2016-08-17 23:23 | SCG | MFm | Ex | CZ04 | rDXGF | Cap-Tons | 1.68 | 1140 | None | 74.6 | 0.107 | -1.95 | 21.2 | 0.0202 | -1.74 | 0 | 0 | 0 | 0 | 0 | 0 | DEER:Res:HVAC_Eff_AC | Annual | 2 |  | RE-HV-ResAC-lt45kBtuh-18SSCGMFmExCZ04
RE-HV-ResAC-lt45kBtuh-18S | DEER2017 | D17 v1 | 2016-08-17 23:23 | SCG | MFm | Ex | CZ05 | rDXGF | Cap-Tons | 1.52 | 1050 | None | 26 | 0.00728 | -1.96 | 13.7 | 0.00104 | -1.7 | 0 | 0 | 0 | 0 | 0 | 0 | DEER:Res:HVAC_Eff_AC | Annual | 2 |  | RE-HV-ResAC-lt45kBtuh-18SSCGMFmExCZ05
RE-HV-ResAC-lt45kBtuh-18S | DEER2017 | D17 v1 | 2016-08-17 23:23 | SCG | MFm | Ex | CZ06 | rDXGF | Cap-Tons | 1.74 | 1150 | None | 76 | 0.132 | -1.07 | 18.1 | 0.0253 | -0.935 | 0 | 0 | 0 | 0 | 0 | 0 | DEER:Res:HVAC_Eff_AC | Annual | 2 |  | RE-HV-ResAC-lt45kBtuh-18SSCGMFmExCZ06
RE-HV-ResAC-lt45kBtuh-18S | DEER2017 | D17 v1 | 2016-08-17 23:23 | SCG | MFm | Ex | CZ07 | rDXGF | Cap-Tons | 1.54 | 1170 | None | 74.7 | 0.0635 | -0.957 | 15.4 | 0.0091 | -0.857 | 0 | 0 | 0 | 0 | 0 | 0 | DEER:Res:HVAC_Eff_AC | Annual | 2 |  | RE-HV-ResAC-lt45kBtuh-18SSCGMFmExCZ07
RE-HV-ResAC-lt45kBtuh-18S | DEER2017 | D17 v1 | 2016-08-17 23:23 | SCG | MFm | Ex | CZ08 | rDXGF | Cap-Tons | 1.61 | 1140 | None | 141 | 0.165 | -1.16 | 31.4 | 0.034 | -1.03 | 0 | 0 | 0 | 0 | 0 | 0 | DEER:Res:HVAC_Eff_AC | Annual | 2 |  | RE-HV-ResAC-lt45kBtuh-18SSCGMFmExCZ08
RE-HV-ResAC-lt45kBtuh-18S | DEER2017 | D17 v1 | 2016-08-17 23:23 | SCG | MFm | Ex | CZ09 | rDXGF | Cap-Tons | 2.04 | 1250 | None | 220 | 0.289 | -1.32 | 51.1 | 0.0652 | -1.15 | 0 | 0 | 0 | 0 | 0 | 0 | DEER:Res:HVAC_Eff_AC | Annual | 2 |  | RE-HV-ResAC-lt45kBtuh-18SSCGMFmExCZ09
RE-HV-ResAC-lt45kBtuh-18S | DEER2017 | D17 v1 | 2016-08-17 23:23 | SCG | MFm | Ex | CZ10 | rDXGF | Cap-Tons | 2.23 | 1310 | None | 165 | 0.237 | -1.64 | 41 | 0.05 | -1.44 | 0 | 0 | 0 | 0 | 0 | 0 | DEER:Res:HVAC_Eff_AC | Annual | 2 |  | RE-HV-ResAC-lt45kBtuh-18SSCGMFmExCZ10
RE-HV-ResAC-lt45kBtuh-18S | DEER2017 | D17 v1 | 2016-08-17 23:23 | SCG | MFm | Ex | CZ13 | rDXGF | Cap-Tons | 1.91 | 1100 | None | 281 | 0.159 | -1.73 | 72.3 | 0.0359 | -1.51 | 0 | 0 | 0 | 0 | 0 | 0 | DEER:Res:HVAC_Eff_AC | Annual | 2 |  | RE-HV-ResAC-lt45kBtuh-18SSCGMFmExCZ13
RE-HV-ResAC-lt45kBtuh-18S | DEER2017 | D17 v1 | 2016-08-17 23:23 | SCG | MFm | Ex | CZ14 | rDXGF | Cap-Tons | 2.59 | 1390 | None | 348 | 0.296 | -1.36 | 89 | 0.0711 | -1.17 | 0 | 0 | 0 | 0 | 0 | 0 | DEER:Res:HVAC_Eff_AC | Annual | 2 |  | RE-HV-ResAC-lt45kBtuh-18SSCGMFmExCZ14
RE-HV-ResAC-lt45kBtuh-18S | DEER2017 | D17 v1 | 2016-08-17 23:23 | SCG | MFm | Ex | CZ15 | rDXGF | Cap-Tons | 2.78 | 1410 | None | 544 | 0.279 | -0.649 | 133 | 0.0633 | -0.554 | 0 | 0 | 0 | 0 | 0 | 0 | DEER:Res:HVAC_Eff_AC | Annual | 2 |  | RE-HV-ResAC-lt45kBtuh-18SSCGMFmExCZ15
RE-HV-ResAC-lt45kBtuh-18S | DEER2017 | D17 v1 | 2016-08-17 23:23 | SCG | MFm | Ex | CZ16 | rDXGF | Cap-Tons | 1.71 | 1130 | None | 192 | 0.188 | -3.82 | 54.1 | 0.0388 | -3.35 | 0 | 0 | 0 | 0 | 0 | 0 | DEER:Res:HVAC_Eff_AC | Annual | 2 |  | RE-HV-ResAC-lt45kBtuh-18SSCGMFmExCZ16
RE-HV-ResAC-lt45kBtuh-18S | DEER2017 | D17 v1 | 2016-08-17 23:23 | SCG | MFm | Ex | IOU | rDXGF | Cap-Tons | 1.97 | 1230 | None | 200 | 0.238 | -1.27 | 47.2 | 0.0523 | -1.11 | 0 | 0 | 0 | 0 | 0 | 0 | DEER:Res:HVAC_Eff_AC | Annual | 2 |  | RE-HV-ResAC-lt45kBtuh-18SSCGMFmExIOU
RE-HV-ResAC-lt45kBtuh-18S | DEER2017 | D17 v1 | 2016-08-17 23:23 | SCG | Res | Ex | CZ04 | rDXGF | Cap-Tons | 2.97 | 1930 | None | 101 | 0.231 | -2.11 | 32.5 | 0.0511 | -1.81 | 0 | 0 | 0 | 0 | 0 | 0 | DEER:Res:HVAC_Eff_AC | Annual | 2 |  | RE-HV-ResAC-lt45kBtuh-18SSCGResExCZ04
RE-HV-ResAC-lt45kBtuh-18S | DEER2017 | D17 v1 | 2016-08-17 23:23 | SCG | Res | Ex | CZ05 | rDXGF | Cap-Tons | 3.16 | 1710 | None | 43.3 | 0.109 | -3.21 | 23.2 | 0.0217 | -2.77 | 0 | 0 | 0 | 0 | 0 | 0 | DEER:Res:HVAC_Eff_AC | Annual | 2 |  | RE-HV-ResAC-lt45kBtuh-18SSCGResExCZ05
RE-HV-ResAC-lt45kBtuh-18S | DEER2017 | D17 v1 | 2016-08-17 23:23 | SCG | Res | Ex | CZ06 | rDXGF | Cap-Tons | 2.77 | 1550 | None | 75.4 | 0.183 | -1.17 | 19.2 | 0.0355 | -1.01 | 0 | 0 | 0 | 0 | 0 | 0 | DEER:Res:HVAC_Eff_AC | Annual | 2 |  | RE-HV-ResAC-lt45kBtuh-18SSCGResExCZ06
RE-HV-ResAC-lt45kBtuh-18S | DEER2017 | D17 v1 | 2016-08-17 23:23 | SCG | Res | Ex | CZ07 | rDXGF | Cap-Tons | 1.85 | 1320 | None | 81.6 | 0.11 | -1.33 | 17.3 | 0.0164 | -1.2 | 0 | 0 | 0 | 0 | 0 | 0 | DEER:Res:HVAC_Eff_AC | Annual | 2 |  | RE-HV-ResAC-lt45kBtuh-18SSCGResExCZ07
RE-HV-ResAC-lt45kBtuh-18S | DEER2017 | D17 v1 | 2016-08-17 23:23 | SCG | Res | Ex | CZ08 | rDXGF | Cap-Tons | 2.62 | 1490 | None | 142 | 0.225 | -1.32 | 31.7 | 0.0434 | -1.16 | 0 | 0 | 0 | 0 | 0 | 0 | DEER:Res:HVAC_Eff_AC | Annual | 2 |  | RE-HV-ResAC-lt45kBtuh-18SSCGResExCZ08
RE-HV-ResAC-lt45kBtuh-18S | DEER2017 | D17 v1 | 2016-08-17 23:23 | SCG | Res | Ex | CZ09 | rDXGF | Cap-Tons | 2.86 | 1510 | None | 201 | 0.346 | -1.48 | 46.8 | 0.0729 | -1.29 | 0 | 0 | 0 | 0 | 0 | 0 | DEER:Res:HVAC_Eff_AC | Annual | 2 |  | RE-HV-ResAC-lt45kBtuh-18SSCGResExCZ09
RE-HV-ResAC-lt45kBtuh-18S | DEER2017 | D17 v1 | 2016-08-17 23:23 | SCG | Res | Ex | CZ10 | rDXGF | Cap-Tons | 3.48 | 1780 | None | 165 | 0.289 | -1.4 | 43.7 | 0.0615 | -1.17 | 0 | 0 | 0 | 0 | 0 | 0 | DEER:Res:HVAC_Eff_AC | Annual | 2 |  | RE-HV-ResAC-lt45kBtuh-18SSCGResExCZ10
RE-HV-ResAC-lt45kBtuh-18S | DEER2017 | D17 v1 | 2016-08-17 23:23 | SCG | Res | Ex | CZ13 | rDXGF | Cap-Tons | 3.11 | 1630 | None | 256 | 0.198 | -1.89 | 64.8 | 0.0391 | -1.59 | 0 | 0 | 0 | 0 | 0 | 0 | DEER:Res:HVAC_Eff_AC | Annual | 2 |  | RE-HV-ResAC-lt45kBtuh-18SSCGResExCZ13
RE-HV-ResAC-lt45kBtuh-18S | DEER2017 | D17 v1 | 2016-08-17 23:23 | SCG | Res | Ex | CZ14 | rDXGF | Cap-Tons | 3.78 | 1690 | None | 306 | 0.32 | -1.4 | 76.4 | 0.0668 | -1.12 | 0 | 0 | 0 | 0 | 0 | 0 | DEER:Res:HVAC_Eff_AC | Annual | 2 |  | RE-HV-ResAC-lt45kBtuh-18SSCGResExCZ14
RE-HV-ResAC-lt45kBtuh-18S | DEER2017 | D17 v1 | 2016-08-17 23:23 | SCG | Res | Ex | CZ15 | rDXGF | Cap-Tons | 3.71 | 1500 | None | 466 | 0.261 | -0.541 | 113 | 0.0547 | -0.43 | 0 | 0 | 0 | 0 | 0 | 0 | DEER:Res:HVAC_Eff_AC | Annual | 2 |  | RE-HV-ResAC-lt45kBtuh-18SSCGResExCZ15
RE-HV-ResAC-lt45kBtuh-18S | DEER2017 | D17 v1 | 2016-08-17 23:23 | SCG | Res | Ex | CZ16 | rDXGF | Cap-Tons | 2.82 | 1530 | None | 159 | 0.181 | -4.36 | 47.8 | 0.0335 | -3.82 | 0 | 0 | 0 | 0 | 0 | 0 | DEER:Res:HVAC_Eff_AC | Annual | 2 |  | RE-HV-ResAC-lt45kBtuh-18SSCGResExCZ16
RE-HV-ResAC-lt45kBtuh-18S | DEER2017 | D17 v1 | 2016-08-17 23:23 | SCG | Res | Ex | IOU | rDXGF | Cap-Tons | 3.02 | 1580 | None | 181 | 0.284 | -1.43 | 44 | 0.0587 | -1.22 | 0 | 0 | 0 | 0 | 0 | 0 | DEER:Res:HVAC_Eff_AC | Annual | 2 |  | RE-HV-ResAC-lt45kBtuh-18SSCGResExIOU
RE-HV-ResAC-lt45kBtuh-18S | DEER2017 | D17 v1 | 2016-08-17 23:23 | SCG | SFm | Ex | CZ04 | rDXGF | Cap-Tons | 2.99 | 1950 | None | 101 | 0.233 | -2.13 | 32.6 | 0.0516 | -1.83 | 0 | 0 | 0 | 0 | 0 | 0 | DEER:Res:HVAC_Eff_AC | Annual | 2 |  | RE-HV-ResAC-lt45kBtuh-18SSCGSFmExCZ04
RE-HV-ResAC-lt45kBtuh-18S | DEER2017 | D17 v1 | 2016-08-17 23:23 | SCG | SFm | Ex | CZ05 | rDXGF | Cap-Tons | 3.22 | 1780 | None | 43.3 | 0.11 | -3.5 | 23.8 | 0.0217 | -3.04 | 0 | 0 | 0 | 0 | 0 | 0 | DEER:Res:HVAC_Eff_AC | Annual | 2 |  | RE-HV-ResAC-lt45kBtuh-18SSCGSFmExCZ05
RE-HV-ResAC-lt45kBtuh-18S | DEER2017 | D17 v1 | 2016-08-17 23:23 | SCG | SFm | Ex | CZ06 | rDXGF | Cap-Tons | 3.45 | 1810 | None | 74.8 | 0.217 | -1.25 | 19.8 | 0.0422 | -1.07 | 0 | 0 | 0 | 0 | 0 | 0 | DEER:Res:HVAC_Eff_AC | Annual | 2 |  | RE-HV-ResAC-lt45kBtuh-18SSCGSFmExCZ06
RE-HV-ResAC-lt45kBtuh-18S | DEER2017 | D17 v1 | 2016-08-17 23:23 | SCG | SFm | Ex | CZ07 | rDXGF | Cap-Tons | 2.53 | 1660 | None | 96.9 | 0.215 | -2.15 | 21.6 | 0.0328 | -1.97 | 0 | 0 | 0 | 0 | 0 | 0 | DEER:Res:HVAC_Eff_AC | Annual | 2 |  | RE-HV-ResAC-lt45kBtuh-18SSCGSFmExCZ07
RE-HV-ResAC-lt45kBtuh-18S | DEER2017 | D17 v1 | 2016-08-17 23:23 | SCG | SFm | Ex | CZ08 | rDXGF | Cap-Tons | 3.11 | 1660 | None | 142 | 0.253 | -1.41 | 31.8 | 0.0478 | -1.23 | 0 | 0 | 0 | 0 | 0 | 0 | DEER:Res:HVAC_Eff_AC | Annual | 2 |  | RE-HV-ResAC-lt45kBtuh-18SSCGSFmExCZ08
RE-HV-ResAC-lt45kBtuh-18S | DEER2017 | D17 v1 | 2016-08-17 23:23 | SCG | SFm | Ex | CZ09 | rDXGF | Cap-Tons | 3.49 | 1720 | None | 186 | 0.389 | -1.63 | 43.3 | 0.0784 | -1.41 | 0 | 0 | 0 | 0 | 0 | 0 | DEER:Res:HVAC_Eff_AC | Annual | 2 |  | RE-HV-ResAC-lt45kBtuh-18SSCGSFmExCZ09
RE-HV-ResAC-lt45kBtuh-18S | DEER2017 | D17 v1 | 2016-08-17 23:23 | SCG | SFm | Ex | CZ10 | rDXGF | Cap-Tons | 3.6 | 1850 | None | 159 | 0.288 | -1.44 | 43.1 | 0.0618 | -1.21 | 0 | 0 | 0 | 0 | 0 | 0 | DEER:Res:HVAC_Eff_AC | Annual | 2 |  | RE-HV-ResAC-lt45kBtuh-18SSCGSFmExCZ10
RE-HV-ResAC-lt45kBtuh-18S | DEER2017 | D17 v1 | 2016-08-17 23:23 | SCG | SFm | Ex | CZ13 | rDXGF | Cap-Tons | 3.3 | 1740 | None | 245 | 0.197 | -2.02 | 62.2 | 0.0381 | -1.71 | 0 | 0 | 0 | 0 | 0 | 0 | DEER:Res:HVAC_Eff_AC | Annual | 2 |  | RE-HV-ResAC-lt45kBtuh-18SSCGSFmExCZ13
RE-HV-ResAC-lt45kBtuh-18S | DEER2017 | D17 v1 | 2016-08-17 23:23 | SCG | SFm | Ex | CZ14 | rDXGF | Cap-Tons | 3.97 | 1740 | None | 298 | 0.322 | -1.42 | 74.2 | 0.0659 | -1.12 | 0 | 0 | 0 | 0 | 0 | 0 | DEER:Res:HVAC_Eff_AC | Annual | 2 |  | RE-HV-ResAC-lt45kBtuh-18SSCGSFmExCZ14
RE-HV-ResAC-lt45kBtuh-18S | DEER2017 | D17 v1 | 2016-08-17 23:23 | SCG | SFm | Ex | CZ15 | rDXGF | Cap-Tons | 5.14 | 1680 | None | 331 | 0.219 | -0.453 | 80.6 | 0.0408 | -0.323 | 0 | 0 | 0 | 0 | 0 | 0 | DEER:Res:HVAC_Eff_AC | Annual | 2 |  | RE-HV-ResAC-lt45kBtuh-18SSCGSFmExCZ15
RE-HV-ResAC-lt45kBtuh-18S | DEER2017 | D17 v1 | 2016-08-17 23:23 | SCG | SFm | Ex | CZ16 | rDXGF | Cap-Tons | 3.27 | 1710 | None | 146 | 0.179 | -4.7 | 45.6 | 0.0313 | -4.12 | 0 | 0 | 0 | 0 | 0 | 0 | DEER:Res:HVAC_Eff_AC | Annual | 2 |  | RE-HV-ResAC-lt45kBtuh-18SSCGSFmExCZ16
RE-HV-ResAC-lt45kBtuh-18S | DEER2017 | D17 v1 | 2016-08-17 23:23 | SCG | SFm | Ex | IOU | rDXGF | Cap-Tons | 3.49 | 1760 | None | 169 | 0.302 | -1.54 | 41.9 | 0.0612 | -1.31 | 0 | 0 | 0 | 0 | 0 | 0 | DEER:Res:HVAC_Eff_AC | Annual | 2 |  | RE-HV-ResAC-lt45kBtuh-18SSCGSFmExIOU
RE-HV-ResAC-lt45kBtuh-18S | DEER2017 | D17 v1 | 2016-08-17 23:23 | SDG | DMo | Ex | CZ07 | rDXGF | Cap-Tons | 3.5 | 1210 | None | 128 | 0.204 | -0.148 | 24.3 | 0.0378 | -0.0576 | 0 | 0 | 0 | 0 | 0 | 0 | DEER:Res:HVAC_Eff_AC | Annual | 2 |  | RE-HV-ResAC-lt45kBtuh-18SSDGDMoExCZ07
RE-HV-ResAC-lt45kBtuh-18S | DEER2017 | D17 v1 | 2016-08-17 23:23 | SDG | DMo | Ex | CZ08 | rDXGF | Cap-Tons | 3.5 | 1200 | None | 199 | 0.271 | -0.131 | 39.9 | 0.054 | -0.011 | 0 | 0 | 0 | 0 | 0 | 0 | DEER:Res:HVAC_Eff_AC | Annual | 2 |  | RE-HV-ResAC-lt45kBtuh-18SSDGDMoExCZ08
RE-HV-ResAC-lt45kBtuh-18S | DEER2017 | D17 v1 | 2016-08-17 23:23 | SDG | DMo | Ex | CZ10 | rDXGF | Cap-Tons | 3.5 | 1220 | None | 273 | 0.414 | -0.0623 | 62.3 | 0.0809 | 0.121 | 0 | 0 | 0 | 0 | 0 | 0 | DEER:Res:HVAC_Eff_AC | Annual | 2 |  | RE-HV-ResAC-lt45kBtuh-18SSDGDMoExCZ10
RE-HV-ResAC-lt45kBtuh-18S | DEER2017 | D17 v1 | 2016-08-17 23:23 | SDG | DMo | Ex | CZ14 | rDXGF | Cap-Tons | 3.5 | 1210 | None | 430 | 0.415 | 0.368 | 105 | 0.0848 | 0.737 | 0 | 0 | 0 | 0 | 0 | 0 | DEER:Res:HVAC_Eff_AC | Annual | 2 |  | RE-HV-ResAC-lt45kBtuh-18SSDGDMoExCZ14
RE-HV-ResAC-lt45kBtuh-18S | DEER2017 | D17 v1 | 2016-08-17 23:23 | SDG | DMo | Ex | IOU | rDXGF | Cap-Tons | 3.5 | 1220 | None | 241 | 0.364 | -0.0805 | 53.7 | 0.0708 | 0.0815 | 0 | 0 | 0 | 0 | 0 | 0 | DEER:Res:HVAC_Eff_AC | Annual | 2 |  | RE-HV-ResAC-lt45kBtuh-18SSDGDMoExIOU
RE-HV-ResAC-lt45kBtuh-18S | DEER2017 | D17 v1 | 2016-08-17 23:23 | SDG | MFm | Ex | CZ06 | rDXGF | Cap-Tons | 1.75 | 1180 | None | 74.1 | 0.133 | -1.1 | 17.5 | 0.0243 | -0.973 | 0 | 0 | 0 | 0 | 0 | 0 | DEER:Res:HVAC_Eff_AC | Annual | 2 |  | RE-HV-ResAC-lt45kBtuh-18SSDGMFmExCZ06
RE-HV-ResAC-lt45kBtuh-18S | DEER2017 | D17 v1 | 2016-08-17 23:23 | SDG | MFm | Ex | CZ07 | rDXGF | Cap-Tons | 1.5 | 1160 | None | 75.1 | 0.064 | -0.866 | 16.4 | 0.0111 | -0.774 | 0 | 0 | 0 | 0 | 0 | 0 | DEER:Res:HVAC_Eff_AC | Annual | 2 |  | RE-HV-ResAC-lt45kBtuh-18SSDGMFmExCZ07
RE-HV-ResAC-lt45kBtuh-18S | DEER2017 | D17 v1 | 2016-08-17 23:23 | SDG | MFm | Ex | CZ08 | rDXGF | Cap-Tons | 1.42 | 1210 | None | 133 | 0.115 | -0.877 | 34.9 | 0.033 | -0.78 | 0 | 0 | 0 | 0 | 0 | 0 | DEER:Res:HVAC_Eff_AC | Annual | 2 |  | RE-HV-ResAC-lt45kBtuh-18SSDGMFmExCZ08
RE-HV-ResAC-lt45kBtuh-18S | DEER2017 | D17 v1 | 2016-08-17 23:23 | SDG | MFm | Ex | CZ10 | rDXGF | Cap-Tons | 2.09 | 1280 | None | 159 | 0.227 | -1.54 | 41.8 | 0.0516 | -1.35 | 0 | 0 | 0 | 0 | 0 | 0 | DEER:Res:HVAC_Eff_AC | Annual | 2 |  | RE-HV-ResAC-lt45kBtuh-18SSDGMFmExCZ10
RE-HV-ResAC-lt45kBtuh-18S | DEER2017 | D17 v1 | 2016-08-17 23:23 | SDG | MFm | Ex | CZ14 | rDXGF | Cap-Tons | 2.54 | 1400 | None | 372 | 0.326 | -1.55 | 99.4 | 0.0808 | -1.34 | 0 | 0 | 0 | 0 | 0 | 0 | DEER:Res:HVAC_Eff_AC | Annual | 2 |  | RE-HV-ResAC-lt45kBtuh-18SSDGMFmExCZ14
RE-HV-ResAC-lt45kBtuh-18S | DEER2017 | D17 v1 | 2016-08-17 23:23 | SDG | MFm | Ex | CZ15 | rDXGF | Cap-Tons | 2.67 | 1400 | None | 574 | 0.294 | -0.698 | 143 | 0.0693 | -0.596 | 0 | 0 | 0 | 0 | 0 | 0 | DEER:Res:HVAC_Eff_AC | Annual | 2 |  | RE-HV-ResAC-lt45kBtuh-18SSDGMFmExCZ15
RE-HV-ResAC-lt45kBtuh-18S | DEER2017 | D17 v1 | 2016-08-17 23:23 | SDG | MFm | Ex | IOU | rDXGF | Cap-Tons | 1.74 | 1210 | None | 113 | 0.135 | -1.14 | 28 | 0.0293 | -1.01 | 0 | 0 | 0 | 0 | 0 | 0 | DEER:Res:HVAC_Eff_AC | Annual | 2 |  | RE-HV-ResAC-lt45kBtuh-18SSDGMFmExIOU
RE-HV-ResAC-lt45kBtuh-18S | DEER2017 | D17 v1 | 2016-08-17 23:23 | SDG | Res | Ex | CZ06 | rDXGF | Cap-Tons | 3.35 | 2000 | None | 73.9 | 0.201 | -1.17 | 19.9 | 0.0408 | -0.999 | 0 | 0 | 0 | 0 | 0 | 0 | DEER:Res:HVAC_Eff_AC | Annual | 2 |  | RE-HV-ResAC-lt45kBtuh-18SSDGResExCZ06
RE-HV-ResAC-lt45kBtuh-18S | DEER2017 | D17 v1 | 2016-08-17 23:23 | SDG | Res | Ex | CZ07 | rDXGF | Cap-Tons | 2.3 | 1610 | None | 90.9 | 0.163 | -1.59 | 20.4 | 0.0268 | -1.44 | 0 | 0 | 0 | 0 | 0 | 0 | DEER:Res:HVAC_Eff_AC | Annual | 2 |  | RE-HV-ResAC-lt45kBtuh-18SSDGResExCZ07
RE-HV-ResAC-lt45kBtuh-18S | DEER2017 | D17 v1 | 2016-08-17 23:23 | SDG | Res | Ex | CZ08 | rDXGF | Cap-Tons | 2.33 | 1540 | None | 142 | 0.192 | -0.914 | 34.8 | 0.0442 | -0.793 | 0 | 0 | 0 | 0 | 0 | 0 | DEER:Res:HVAC_Eff_AC | Annual | 2 |  | RE-HV-ResAC-lt45kBtuh-18SSDGResExCZ08
RE-HV-ResAC-lt45kBtuh-18S | DEER2017 | D17 v1 | 2016-08-17 23:23 | SDG | Res | Ex | CZ10 | rDXGF | Cap-Tons | 3.23 | 1610 | None | 167 | 0.276 | -1.37 | 43.6 | 0.0584 | -1.15 | 0 | 0 | 0 | 0 | 0 | 0 | DEER:Res:HVAC_Eff_AC | Annual | 2 |  | RE-HV-ResAC-lt45kBtuh-18SSDGResExCZ10
RE-HV-ResAC-lt45kBtuh-18S | DEER2017 | D17 v1 | 2016-08-17 23:23 | SDG | Res | Ex | CZ14 | rDXGF | Cap-Tons | 4.56 | 1650 | None | 284 | 0.293 | -1.03 | 74.6 | 0.0658 | -0.752 | 0 | 0 | 0 | 0 | 0 | 0 | DEER:Res:HVAC_Eff_AC | Annual | 2 |  | RE-HV-ResAC-lt45kBtuh-18SSDGResExCZ14
RE-HV-ResAC-lt45kBtuh-18S | DEER2017 | D17 v1 | 2016-08-17 23:23 | SDG | Res | Ex | CZ15 | rDXGF | Cap-Tons | 5.71 | 1580 | None | 287 | 0.202 | -0.4 | 67 | 0.0357 | -0.279 | 0 | 0 | 0 | 0 | 0 | 0 | DEER:Res:HVAC_Eff_AC | Annual | 2 |  | RE-HV-ResAC-lt45kBtuh-18SSDGResExCZ15
RE-HV-ResAC-lt45kBtuh-18S | DEER2017 | D17 v1 | 2016-08-17 23:23 | SDG | Res | Ex | IOU | rDXGF | Cap-Tons | 2.84 | 1640 | None | 128 | 0.219 | -1.42 | 32 | 0.043 | -1.24 | 0 | 0 | 0 | 0 | 0 | 0 | DEER:Res:HVAC_Eff_AC | Annual | 2 |  | RE-HV-ResAC-lt45kBtuh-18SSDGResExIOU
RE-HV-ResAC-lt45kBtuh-18S | DEER2017 | D17 v1 | 2016-08-17 23:23 | SDG | SFm | Ex | CZ06 | rDXGF | Cap-Tons | 3.67 | 2170 | None | 73.8 | 0.215 | -1.18 | 20.4 | 0.0442 | -1 | 0 | 0 | 0 | 0 | 0 | 0 | DEER:Res:HVAC_Eff_AC | Annual | 2 |  | RE-HV-ResAC-lt45kBtuh-18SSDGSFmExCZ06
RE-HV-ResAC-lt45kBtuh-18S | DEER2017 | D17 v1 | 2016-08-17 23:23 | SDG | SFm | Ex | CZ07 | rDXGF | Cap-Tons | 2.66 | 1850 | None | 97.6 | 0.212 | -2.02 | 22.3 | 0.0345 | -1.85 | 0 | 0 | 0 | 0 | 0 | 0 | DEER:Res:HVAC_Eff_AC | Annual | 2 |  | RE-HV-ResAC-lt45kBtuh-18SSDGSFmExCZ07
RE-HV-ResAC-lt45kBtuh-18S | DEER2017 | D17 v1 | 2016-08-17 23:23 | SDG | SFm | Ex | CZ08 | rDXGF | Cap-Tons | 3.4 | 2060 | None | 144 | 0.285 | -1.11 | 33.7 | 0.058 | -0.953 | 0 | 0 | 0 | 0 | 0 | 0 | DEER:Res:HVAC_Eff_AC | Annual | 2 |  | RE-HV-ResAC-lt45kBtuh-18SSDGSFmExCZ08
RE-HV-ResAC-lt45kBtuh-18S | DEER2017 | D17 v1 | 2016-08-17 23:23 | SDG | SFm | Ex | CZ10 | rDXGF | Cap-Tons | 3.63 | 1800 | None | 155 | 0.275 | -1.49 | 41.6 | 0.0577 | -1.26 | 0 | 0 | 0 | 0 | 0 | 0 | DEER:Res:HVAC_Eff_AC | Annual | 2 |  | RE-HV-ResAC-lt45kBtuh-18SSDGSFmExCZ10
RE-HV-ResAC-lt45kBtuh-18S | DEER2017 | D17 v1 | 2016-08-17 23:23 | SDG | SFm | Ex | CZ14 | rDXGF | Cap-Tons | 4.7 | 1670 | None | 274 | 0.287 | -1.05 | 72.3 | 0.0644 | -0.77 | 0 | 0 | 0 | 0 | 0 | 0 | DEER:Res:HVAC_Eff_AC | Annual | 2 |  | RE-HV-ResAC-lt45kBtuh-18SSDGSFmExCZ14
RE-HV-ResAC-lt45kBtuh-18S | DEER2017 | D17 v1 | 2016-08-17 23:23 | SDG | SFm | Ex | CZ15 | rDXGF | Cap-Tons | 5.92 | 1600 | None | 267 | 0.195 | -0.379 | 61.7 | 0.0334 | -0.257 | 0 | 0 | 0 | 0 | 0 | 0 | DEER:Res:HVAC_Eff_AC | Annual | 2 |  | RE-HV-ResAC-lt45kBtuh-18SSDGSFmExCZ15
RE-HV-ResAC-lt45kBtuh-18S | DEER2017 | D17 v1 | 2016-08-17 23:23 | SDG | SFm | Ex | IOU | rDXGF | Cap-Tons | 3.27 | 1860 | None | 126 | 0.243 | -1.65 | 31.9 | 0.0467 | -1.45 | 0 | 0 | 0 | 0 | 0 | 0 | DEER:Res:HVAC_Eff_AC | Annual | 2 |  | RE-HV-ResAC-lt45kBtuh-18SSDGSFmExIOU
RE-HV-ResAC-lt45kBtuh-19S | DEER2017 | D17 v1 | 2016-08-17 23:22 | Any | DMo | MH00 | CZ01 | rDXGF | Cap-Tons | 3.5 | 1240 | None | 17 | 0 | -0.274 | 12.3 | 0 | 0.029 | 0 | 0 | 0 | 0 | 0 | 0 | DEER:Res:HVAC_Eff_AC | Annual | 17 |  | RE-HV-ResAC-lt45kBtuh-19SAnyDMoMH00CZ01
RE-HV-ResAC-lt45kBtuh-19S | DEER2017 | D17 v1 | 2016-08-17 23:22 | Any | DMo | MH00 | CZ02 | rDXGF | Cap-Tons | 3.5 | 1240 | None | 102 | 0.199 | -0.18 | 32.7 | 0.0466 | 0.103 | 0 | 0 | 0 | 0 | 0 | 0 | DEER:Res:HVAC_Eff_AC | Annual | 17 |  | RE-HV-ResAC-lt45kBtuh-19SAnyDMoMH00CZ02
RE-HV-ResAC-lt45kBtuh-19S | DEER2017 | D17 v1 | 2016-08-17 23:22 | Any | DMo | MH00 | CZ03 | rDXGF | Cap-Tons | 3.5 | 1240 | None | 51.6 | 0.127 | -0.289 | 23.3 | 0.0297 | 0.117 | 0 | 0 | 0 | 0 | 0 | 0 | DEER:Res:HVAC_Eff_AC | Annual | 17 |  | RE-HV-ResAC-lt45kBtuh-19SAnyDMoMH00CZ03
RE-HV-ResAC-lt45kBtuh-19S | DEER2017 | D17 v1 | 2016-08-17 23:22 | Any | DMo | MH00 | CZ04 | rDXGF | Cap-Tons | 3.5 | 1240 | None | 123 | 0.27 | 0.031 | 39.3 | 0.0703 | 0.411 | 0 | 0 | 0 | 0 | 0 | 0 | DEER:Res:HVAC_Eff_AC | Annual | 17 |  | RE-HV-ResAC-lt45kBtuh-19SAnyDMoMH00CZ04
RE-HV-ResAC-lt45kBtuh-19S | DEER2017 | D17 v1 | 2016-08-17 23:22 | Any | DMo | MH00 | CZ05 | rDXGF | Cap-Tons | 3.5 | 1240 | None | 49.1 | 0.128 | -0.24 | 24.6 | 0.0346 | 0.251 | 0 | 0 | 0 | 0 | 0 | 0 | DEER:Res:HVAC_Eff_AC | Annual | 17 |  | RE-HV-ResAC-lt45kBtuh-19SAnyDMoMH00CZ05
RE-HV-ResAC-lt45kBtuh-19S | DEER2017 | D17 v1 | 2016-08-17 23:22 | Any | DMo | MH00 | CZ06 | rDXGF | Cap-Tons | 3.5 | 1240 | None | 106 | 0.238 | -0.1 | 29.6 | 0.0594 | 0.117 | 0 | 0 | 0 | 0 | 0 | 0 | DEER:Res:HVAC_Eff_AC | Annual | 17 |  | RE-HV-ResAC-lt45kBtuh-19SAnyDMoMH00CZ06
RE-HV-ResAC-lt45kBtuh-19S | DEER2017 | D17 v1 | 2016-08-17 23:22 | Any | DMo | MH00 | CZ07 | rDXGF | Cap-Tons | 3.5 | 1240 | None | 86.1 | 0.176 | -0.209 | 22.9 | 0.0414 | -0.086 | 0 | 0 | 0 | 0 | 0 | 0 | DEER:Res:HVAC_Eff_AC | Annual | 17 |  | RE-HV-ResAC-lt45kBtuh-19SAnyDMoMH00CZ07
RE-HV-ResAC-lt45kBtuh-19S | DEER2017 | D17 v1 | 2016-08-17 23:22 | Any | DMo | MH00 | CZ08 | rDXGF | Cap-Tons | 3.5 | 1240 | None | 154 | 0.281 | -0.223 | 41.2 | 0.0703 | -0.06 | 0 | 0 | 0 | 0 | 0 | 0 | DEER:Res:HVAC_Eff_AC | Annual | 17 |  | RE-HV-ResAC-lt45kBtuh-19SAnyDMoMH00CZ08
RE-HV-ResAC-lt45kBtuh-19S | DEER2017 | D17 v1 | 2016-08-17 23:22 | Any | DMo | MH00 | CZ09 | rDXGF | Cap-Tons | 3.5 | 1240 | None | 217 | 0.411 | -0.171 | 61.5 | 0.107 | 0.066 | 0 | 0 | 0 | 0 | 0 | 0 | DEER:Res:HVAC_Eff_AC | Annual | 17 |  | RE-HV-ResAC-lt45kBtuh-19SAnyDMoMH00CZ09
RE-HV-ResAC-lt45kBtuh-19S | DEER2017 | D17 v1 | 2016-08-17 23:22 | Any | DMo | MH00 | CZ10 | rDXGF | Cap-Tons | 3.5 | 1240 | None | 321 | 0.502 | -0.077 | 87.7 | 0.128 | 0.143 | 0 | 0 | 0 | 0 | 0 | 0 | DEER:Res:HVAC_Eff_AC | Annual | 17 |  | RE-HV-ResAC-lt45kBtuh-19SAnyDMoMH00CZ10
RE-HV-ResAC-lt45kBtuh-19S | DEER2017 | D17 v1 | 2016-08-17 23:22 | Any | DMo | MH00 | CZ11 | rDXGF | Cap-Tons | 3.5 | 1240 | None | 375 | 0.356 | 0.009 | 110 | 0.0869 | 0.391 | 0 | 0 | 0 | 0 | 0 | 0 | DEER:Res:HVAC_Eff_AC | Annual | 17 |  | RE-HV-ResAC-lt45kBtuh-19SAnyDMoMH00CZ11
RE-HV-ResAC-lt45kBtuh-19S | DEER2017 | D17 v1 | 2016-08-17 23:22 | Any | DMo | MH00 | CZ12 | rDXGF | Cap-Tons | 3.5 | 1240 | None | 232 | 0.336 | -0.097 | 69.8 | 0.082 | 0.306 | 0 | 0 | 0 | 0 | 0 | 0 | DEER:Res:HVAC_Eff_AC | Annual | 17 |  | RE-HV-ResAC-lt45kBtuh-19SAnyDMoMH00CZ12
RE-HV-ResAC-lt45kBtuh-19S | DEER2017 | D17 v1 | 2016-08-17 23:22 | Any | DMo | MH00 | CZ13 | rDXGF | Cap-Tons | 3.5 | 1240 | None | 417 | 0.327 | -0.243 | 117 | 0.08 | 0.097 | 0 | 0 | 0 | 0 | 0 | 0 | DEER:Res:HVAC_Eff_AC | Annual | 17 |  | RE-HV-ResAC-lt45kBtuh-19SAnyDMoMH00CZ13
RE-HV-ResAC-lt45kBtuh-19S | DEER2017 | D17 v1 | 2016-08-17 23:22 | Any | DMo | MH00 | CZ14 | rDXGF | Cap-Tons | 3.5 | 1240 | None | 405 | 0.415 | 0.214 | 121 | 0.105 | 0.603 | 0 | 0 | 0 | 0 | 0 | 0 | DEER:Res:HVAC_Eff_AC | Annual | 17 |  | RE-HV-ResAC-lt45kBtuh-19SAnyDMoMH00CZ14
RE-HV-ResAC-lt45kBtuh-19S | DEER2017 | D17 v1 | 2016-08-17 23:22 | Any | DMo | MH00 | CZ15 | rDXGF | Cap-Tons | 3.5 | 1240 | None | 719 | 0.411 | -0.026 | 196 | 0.0889 | 0.097 | 0 | 0 | 0 | 0 | 0 | 0 | DEER:Res:HVAC_Eff_AC | Annual | 17 |  | RE-HV-ResAC-lt45kBtuh-19SAnyDMoMH00CZ15
RE-HV-ResAC-lt45kBtuh-19S | DEER2017 | D17 v1 | 2016-08-17 23:22 | Any | DMo | MH00 | CZ16 | rDXGF | Cap-Tons | 3.5 | 1240 | None | 139 | 0.199 | -0.011 | 44.6 | 0.052 | 0.394 | 0 | 0 | 0 | 0 | 0 | 0 | DEER:Res:HVAC_Eff_AC | Annual | 17 |  | RE-HV-ResAC-lt45kBtuh-19SAnyDMoMH00CZ16
RE-HV-ResAC-lt45kBtuh-19S | DEER2017 | D17 v1 | 2016-08-17 23:22 | Any | DMo | MH06 | CZ01 | rDXGF | Cap-Tons | 3.5 | 1240 | None | 19.7 | 0 | -0.291 | 15.3 | 0 | 0.003 | 0 | 0 | 0 | 0 | 0 | 0 | DEER:Res:HVAC_Eff_AC | Annual | 17 |  | RE-HV-ResAC-lt45kBtuh-19SAnyDMoMH06CZ01
RE-HV-ResAC-lt45kBtuh-19S | DEER2017 | D17 v1 | 2016-08-17 23:22 | Any | DMo | MH06 | CZ02 | rDXGF | Cap-Tons | 3.5 | 1240 | None | 99.4 | 0.145 | -0.009 | 60.8 | 0.0854 | 0.306 | 0 | 0 | 0 | 0 | 0 | 0 | DEER:Res:HVAC_Eff_AC | Annual | 17 |  | RE-HV-ResAC-lt45kBtuh-19SAnyDMoMH06CZ02
RE-HV-ResAC-lt45kBtuh-19S | DEER2017 | D17 v1 | 2016-08-17 23:22 | Any | DMo | MH06 | CZ03 | rDXGF | Cap-Tons | 3.5 | 1240 | None | 35.7 | 0.0789 | -0.197 | 20.6 | 0.0449 | -0.094 | 0 | 0 | 0 | 0 | 0 | 0 | DEER:Res:HVAC_Eff_AC | Annual | 17 |  | RE-HV-ResAC-lt45kBtuh-19SAnyDMoMH06CZ03
RE-HV-ResAC-lt45kBtuh-19S | DEER2017 | D17 v1 | 2016-08-17 23:22 | Any | DMo | MH06 | CZ04 | rDXGF | Cap-Tons | 3.5 | 1240 | None | 83.1 | 0.135 | 0.077 | 48.8 | 0.0791 | 0.3 | 0 | 0 | 0 | 0 | 0 | 0 | DEER:Res:HVAC_Eff_AC | Annual | 17 |  | RE-HV-ResAC-lt45kBtuh-19SAnyDMoMH06CZ04
RE-HV-ResAC-lt45kBtuh-19S | DEER2017 | D17 v1 | 2016-08-17 23:22 | Any | DMo | MH06 | CZ05 | rDXGF | Cap-Tons | 3.5 | 1240 | None | 26.3 | 0.0666 | -0.149 | 16.8 | 0.04 | 0.043 | 0 | 0 | 0 | 0 | 0 | 0 | DEER:Res:HVAC_Eff_AC | Annual | 17 |  | RE-HV-ResAC-lt45kBtuh-19SAnyDMoMH06CZ05
RE-HV-ResAC-lt45kBtuh-19S | DEER2017 | D17 v1 | 2016-08-17 23:22 | Any | DMo | MH06 | CZ06 | rDXGF | Cap-Tons | 3.5 | 1240 | None | 50 | 0.109 | -0.011 | 25.2 | 0.0617 | 0 | 0 | 0 | 0 | 0 | 0 | 0 | DEER:Res:HVAC_Eff_AC | Annual | 17 |  | RE-HV-ResAC-lt45kBtuh-19SAnyDMoMH06CZ06
RE-HV-ResAC-lt45kBtuh-19S | DEER2017 | D17 v1 | 2016-08-17 23:22 | Any | DMo | MH06 | CZ07 | rDXGF | Cap-Tons | 3.5 | 1240 | None | 93.5 | 0.105 | -0.054 | 47 | 0.058 | -0.031 | 0 | 0 | 0 | 0 | 0 | 0 | DEER:Res:HVAC_Eff_AC | Annual | 17 |  | RE-HV-ResAC-lt45kBtuh-19SAnyDMoMH06CZ07
RE-HV-ResAC-lt45kBtuh-19S | DEER2017 | D17 v1 | 2016-08-17 23:22 | Any | DMo | MH06 | CZ08 | rDXGF | Cap-Tons | 3.5 | 1240 | None | 148 | 0.154 | -0.114 | 80.7 | 0.0914 | -0.049 | 0 | 0 | 0 | 0 | 0 | 0 | DEER:Res:HVAC_Eff_AC | Annual | 17 |  | RE-HV-ResAC-lt45kBtuh-19SAnyDMoMH06CZ08
RE-HV-ResAC-lt45kBtuh-19S | DEER2017 | D17 v1 | 2016-08-17 23:22 | Any | DMo | MH06 | CZ09 | rDXGF | Cap-Tons | 3.5 | 1240 | None | 135 | 0.224 | -0.137 | 77.3 | 0.137 | -0.031 | 0 | 0 | 0 | 0 | 0 | 0 | DEER:Res:HVAC_Eff_AC | Annual | 17 |  | RE-HV-ResAC-lt45kBtuh-19SAnyDMoMH06CZ09
RE-HV-ResAC-lt45kBtuh-19S | DEER2017 | D17 v1 | 2016-08-17 23:22 | Any | DMo | MH06 | CZ10 | rDXGF | Cap-Tons | 3.5 | 1240 | None | 195 | 0.255 | -0.011 | 116 | 0.165 | 0.177 | 0 | 0 | 0 | 0 | 0 | 0 | DEER:Res:HVAC_Eff_AC | Annual | 17 |  | RE-HV-ResAC-lt45kBtuh-19SAnyDMoMH06CZ10
RE-HV-ResAC-lt45kBtuh-19S | DEER2017 | D17 v1 | 2016-08-17 23:22 | Any | DMo | MH06 | CZ11 | rDXGF | Cap-Tons | 3.5 | 1240 | None | 205 | 0.157 | -0.189 | 125 | 0.096 | -0.04 | 0 | 0 | 0 | 0 | 0 | 0 | DEER:Res:HVAC_Eff_AC | Annual | 17 |  | RE-HV-ResAC-lt45kBtuh-19SAnyDMoMH06CZ11
RE-HV-ResAC-lt45kBtuh-19S | DEER2017 | D17 v1 | 2016-08-17 23:22 | Any | DMo | MH06 | CZ12 | rDXGF | Cap-Tons | 3.5 | 1240 | None | 150 | 0.166 | -0.066 | 91.5 | 0.0997 | 0.237 | 0 | 0 | 0 | 0 | 0 | 0 | DEER:Res:HVAC_Eff_AC | Annual | 17 |  | RE-HV-ResAC-lt45kBtuh-19SAnyDMoMH06CZ12
RE-HV-ResAC-lt45kBtuh-19S | DEER2017 | D17 v1 | 2016-08-17 23:22 | Any | DMo | MH06 | CZ13 | rDXGF | Cap-Tons | 3.5 | 1240 | None | 233 | 0.168 | -0.046 | 139 | 0.0974 | 0.203 | 0 | 0 | 0 | 0 | 0 | 0 | DEER:Res:HVAC_Eff_AC | Annual | 17 |  | RE-HV-ResAC-lt45kBtuh-19SAnyDMoMH06CZ13
RE-HV-ResAC-lt45kBtuh-19S | DEER2017 | D17 v1 | 2016-08-17 23:22 | Any | DMo | MH06 | CZ14 | rDXGF | Cap-Tons | 3.5 | 1240 | None | 295 | 0.24 | 0.274 | 185 | 0.165 | 0.543 | 0 | 0 | 0 | 0 | 0 | 0 | DEER:Res:HVAC_Eff_AC | Annual | 17 |  | RE-HV-ResAC-lt45kBtuh-19SAnyDMoMH06CZ14
RE-HV-ResAC-lt45kBtuh-19S | DEER2017 | D17 v1 | 2016-08-17 23:22 | Any | DMo | MH06 | CZ15 | rDXGF | Cap-Tons | 3.5 | 1240 | None | 391 | 0.194 | -0.011 | 231 | 0.105 | 0.071 | 0 | 0 | 0 | 0 | 0 | 0 | DEER:Res:HVAC_Eff_AC | Annual | 17 |  | RE-HV-ResAC-lt45kBtuh-19SAnyDMoMH06CZ15
RE-HV-ResAC-lt45kBtuh-19S | DEER2017 | D17 v1 | 2016-08-17 23:22 | Any | DMo | MH06 | CZ16 | rDXGF | Cap-Tons | 3.5 | 1240 | None | 55.6 | 0.0671 | 0.054 | 34.3 | 0.0386 | 0.371 | 0 | 0 | 0 | 0 | 0 | 0 | DEER:Res:HVAC_Eff_AC | Annual | 17 |  | RE-HV-ResAC-lt45kBtuh-19SAnyDMoMH06CZ16
RE-HV-ResAC-lt45kBtuh-19S | DEER2017 | D17 v1 | 2016-08-17 23:22 | Any | DMo | MH15 | CZ01 | rDXGF | Cap-Tons | 3.5 | 1240 | None | 13.4 | 0 | -0.009 | 13.4 | 0 | -0.009 | 0 | 0 | 0 | 0 | 0 | 0 | DEER:Res:HVAC_Eff_AC | Annual | 17 |  | RE-HV-ResAC-lt45kBtuh-19SAnyDMoMH15CZ01
RE-HV-ResAC-lt45kBtuh-19S | DEER2017 | D17 v1 | 2016-08-17 23:22 | Any | DMo | MH15 | CZ02 | rDXGF | Cap-Tons | 3.5 | 1240 | None | 55.6 | 0.0794 | 0.194 | 55.6 | 0.0794 | 0.194 | 0 | 0 | 0 | 0 | 0 | 0 | DEER:Res:HVAC_Eff_AC | Annual | 17 |  | RE-HV-ResAC-lt45kBtuh-19SAnyDMoMH15CZ02
RE-HV-ResAC-lt45kBtuh-19S | DEER2017 | D17 v1 | 2016-08-17 23:22 | Any | DMo | MH15 | CZ03 | rDXGF | Cap-Tons | 3.5 | 1240 | None | 20.9 | 0.0377 | -0.137 | 20.9 | 0.0377 | -0.137 | 0 | 0 | 0 | 0 | 0 | 0 | DEER:Res:HVAC_Eff_AC | Annual | 17 |  | RE-HV-ResAC-lt45kBtuh-19SAnyDMoMH15CZ03
RE-HV-ResAC-lt45kBtuh-19S | DEER2017 | D17 v1 | 2016-08-17 23:22 | Any | DMo | MH15 | CZ04 | rDXGF | Cap-Tons | 3.5 | 1240 | None | 55.4 | 0.0826 | 0.206 | 55.4 | 0.0826 | 0.206 | 0 | 0 | 0 | 0 | 0 | 0 | DEER:Res:HVAC_Eff_AC | Annual | 17 |  | RE-HV-ResAC-lt45kBtuh-19SAnyDMoMH15CZ04
RE-HV-ResAC-lt45kBtuh-19S | DEER2017 | D17 v1 | 2016-08-17 23:22 | Any | DMo | MH15 | CZ05 | rDXGF | Cap-Tons | 3.5 | 1240 | None | 19.8 | 0.0417 | 0.111 | 19.8 | 0.0417 | 0.111 | 0 | 0 | 0 | 0 | 0 | 0 | DEER:Res:HVAC_Eff_AC | Annual | 17 |  | RE-HV-ResAC-lt45kBtuh-19SAnyDMoMH15CZ05
RE-HV-ResAC-lt45kBtuh-19S | DEER2017 | D17 v1 | 2016-08-17 23:22 | Any | DMo | MH15 | CZ06 | rDXGF | Cap-Tons | 3.5 | 1240 | None | 36.9 | 0.0654 | 0.051 | 36.9 | 0.0654 | 0.051 | 0 | 0 | 0 | 0 | 0 | 0 | DEER:Res:HVAC_Eff_AC | Annual | 17 |  | RE-HV-ResAC-lt45kBtuh-19SAnyDMoMH15CZ06
RE-HV-ResAC-lt45kBtuh-19S | DEER2017 | D17 v1 | 2016-08-17 23:22 | Any | DMo | MH15 | CZ07 | rDXGF | Cap-Tons | 3.5 | 1240 | None | 46.4 | 0.0571 | -0.034 | 46.4 | 0.0571 | -0.034 | 0 | 0 | 0 | 0 | 0 | 0 | DEER:Res:HVAC_Eff_AC | Annual | 17 |  | RE-HV-ResAC-lt45kBtuh-19SAnyDMoMH15CZ07
RE-HV-ResAC-lt45kBtuh-19S | DEER2017 | D17 v1 | 2016-08-17 23:22 | Any | DMo | MH15 | CZ08 | rDXGF | Cap-Tons | 3.5 | 1240 | None | 81 | 0.09 | -0.031 | 81 | 0.09 | -0.031 | 0 | 0 | 0 | 0 | 0 | 0 | DEER:Res:HVAC_Eff_AC | Annual | 17 |  | RE-HV-ResAC-lt45kBtuh-19SAnyDMoMH15CZ08
RE-HV-ResAC-lt45kBtuh-19S | DEER2017 | D17 v1 | 2016-08-17 23:22 | Any | DMo | MH15 | CZ09 | rDXGF | Cap-Tons | 3.5 | 1240 | None | 85.7 | 0.145 | 0.046 | 85.7 | 0.145 | 0.046 | 0 | 0 | 0 | 0 | 0 | 0 | DEER:Res:HVAC_Eff_AC | Annual | 17 |  | RE-HV-ResAC-lt45kBtuh-19SAnyDMoMH15CZ09
RE-HV-ResAC-lt45kBtuh-19S | DEER2017 | D17 v1 | 2016-08-17 23:22 | Any | DMo | MH15 | CZ10 | rDXGF | Cap-Tons | 3.5 | 1240 | None | 117 | 0.17 | 0.111 | 117 | 0.17 | 0.111 | 0 | 0 | 0 | 0 | 0 | 0 | DEER:Res:HVAC_Eff_AC | Annual | 17 |  | RE-HV-ResAC-lt45kBtuh-19SAnyDMoMH15CZ10
RE-HV-ResAC-lt45kBtuh-19S | DEER2017 | D17 v1 | 2016-08-17 23:22 | Any | DMo | MH15 | CZ11 | rDXGF | Cap-Tons | 3.5 | 1240 | None | 135 | 0.146 | -0.029 | 135 | 0.146 | -0.029 | 0 | 0 | 0 | 0 | 0 | 0 | DEER:Res:HVAC_Eff_AC | Annual | 17 |  | RE-HV-ResAC-lt45kBtuh-19SAnyDMoMH15CZ11
RE-HV-ResAC-lt45kBtuh-19S | DEER2017 | D17 v1 | 2016-08-17 23:22 | Any | DMo | MH15 | CZ12 | rDXGF | Cap-Tons | 3.5 | 1240 | None | 83.3 | 0.0946 | 0.237 | 83.3 | 0.0946 | 0.237 | 0 | 0 | 0 | 0 | 0 | 0 | DEER:Res:HVAC_Eff_AC | Annual | 17 |  | RE-HV-ResAC-lt45kBtuh-19SAnyDMoMH15CZ12
RE-HV-ResAC-lt45kBtuh-19S | DEER2017 | D17 v1 | 2016-08-17 23:22 | Any | DMo | MH15 | CZ13 | rDXGF | Cap-Tons | 3.5 | 1240 | None | 141 | 0.0986 | 0.197 | 141 | 0.0986 | 0.197 | 0 | 0 | 0 | 0 | 0 | 0 | DEER:Res:HVAC_Eff_AC | Annual | 17 |  | RE-HV-ResAC-lt45kBtuh-19SAnyDMoMH15CZ13
RE-HV-ResAC-lt45kBtuh-19S | DEER2017 | D17 v1 | 2016-08-17 23:22 | Any | DMo | MH15 | CZ14 | rDXGF | Cap-Tons | 3.5 | 1240 | None | 187 | 0.169 | 0.52 | 187 | 0.169 | 0.52 | 0 | 0 | 0 | 0 | 0 | 0 | DEER:Res:HVAC_Eff_AC | Annual | 17 |  | RE-HV-ResAC-lt45kBtuh-19SAnyDMoMH15CZ14
RE-HV-ResAC-lt45kBtuh-19S | DEER2017 | D17 v1 | 2016-08-17 23:22 | Any | DMo | MH15 | CZ15 | rDXGF | Cap-Tons | 3.5 | 1240 | None | 242 | 0.115 | 0.103 | 242 | 0.115 | 0.103 | 0 | 0 | 0 | 0 | 0 | 0 | DEER:Res:HVAC_Eff_AC | Annual | 17 |  | RE-HV-ResAC-lt45kBtuh-19SAnyDMoMH15CZ15
RE-HV-ResAC-lt45kBtuh-19S | DEER2017 | D17 v1 | 2016-08-17 23:22 | Any | DMo | MH15 | CZ16 | rDXGF | Cap-Tons | 3.5 | 1240 | None | 36.5 | 0.0411 | 0.351 | 36.5 | 0.0411 | 0.351 | 0 | 0 | 0 | 0 | 0 | 0 | DEER:Res:HVAC_Eff_AC | Annual | 17 |  | RE-HV-ResAC-lt45kBtuh-19SAnyDMoMH15CZ16
RE-HV-ResAC-lt45kBtuh-19S | DEER2017 | D17 v1 | 2016-08-17 23:24 | Any | DMo | MH72 | CZ01 | rDXGF | Cap-Tons | 3.5 | 1200 | None | 18.5 | 0 | -0.154 | 13.4 | 0 | 0.189 | 0 | 0 | 0 | 0 | 0 | 0 | DEER:Res:HVAC_Eff_AC | Annual | 17 |  | RE-HV-ResAC-lt45kBtuh-19SAnyDMoMH72CZ01
RE-HV-ResAC-lt45kBtuh-19S | DEER2017 | D17 v1 | 2016-08-17 23:24 | Any | DMo | MH72 | CZ02 | rDXGF | Cap-Tons | 3.5 | 1200 | None | 131 | 0.277 | -0.097 | 41.8 | 0.0697 | 0.243 | 0 | 0 | 0 | 0 | 0 | 0 | DEER:Res:HVAC_Eff_AC | Annual | 17 |  | RE-HV-ResAC-lt45kBtuh-19SAnyDMoMH72CZ02
RE-HV-ResAC-lt45kBtuh-19S | DEER2017 | D17 v1 | 2016-08-17 23:24 | Any | DMo | MH72 | CZ03 | rDXGF | Cap-Tons | 3.5 | 1200 | None | 72.9 | 0.192 | -0.309 | 24.6 | 0.0483 | -0.054 | 0 | 0 | 0 | 0 | 0 | 0 | DEER:Res:HVAC_Eff_AC | Annual | 17 |  | RE-HV-ResAC-lt45kBtuh-19SAnyDMoMH72CZ03
RE-HV-ResAC-lt45kBtuh-19S | DEER2017 | D17 v1 | 2016-08-17 23:24 | Any | DMo | MH72 | CZ04 | rDXGF | Cap-Tons | 3.5 | 1200 | None | 160 | 0.299 | -0.103 | 45.6 | 0.078 | 0.123 | 0 | 0 | 0 | 0 | 0 | 0 | DEER:Res:HVAC_Eff_AC | Annual | 17 |  | RE-HV-ResAC-lt45kBtuh-19SAnyDMoMH72CZ04
RE-HV-ResAC-lt45kBtuh-19S | DEER2017 | D17 v1 | 2016-08-17 23:24 | Any | DMo | MH72 | CZ05 | rDXGF | Cap-Tons | 3.5 | 1200 | None | 62.4 | 0.191 | -0.06 | 24.5 | 0.0529 | 0.311 | 0 | 0 | 0 | 0 | 0 | 0 | DEER:Res:HVAC_Eff_AC | Annual | 17 |  | RE-HV-ResAC-lt45kBtuh-19SAnyDMoMH72CZ05
RE-HV-ResAC-lt45kBtuh-19S | DEER2017 | D17 v1 | 2016-08-17 23:24 | Any | DMo | MH72 | CZ06 | rDXGF | Cap-Tons | 3.5 | 1200 | None | 146 | 0.272 | -0.086 | 37.5 | 0.0703 | 0.034 | 0 | 0 | 0 | 0 | 0 | 0 | DEER:Res:HVAC_Eff_AC | Annual | 17 |  | RE-HV-ResAC-lt45kBtuh-19SAnyDMoMH72CZ06
RE-HV-ResAC-lt45kBtuh-19S | DEER2017 | D17 v1 | 2016-08-17 23:24 | Any | DMo | MH72 | CZ07 | rDXGF | Cap-Tons | 3.5 | 1200 | None | 147 | 0.228 | -0.154 | 36 | 0.056 | -0.08 | 0 | 0 | 0 | 0 | 0 | 0 | DEER:Res:HVAC_Eff_AC | Annual | 17 |  | RE-HV-ResAC-lt45kBtuh-19SAnyDMoMH72CZ07
RE-HV-ResAC-lt45kBtuh-19S | DEER2017 | D17 v1 | 2016-08-17 23:24 | Any | DMo | MH72 | CZ08 | rDXGF | Cap-Tons | 3.5 | 1200 | None | 215 | 0.293 | -0.163 | 55.9 | 0.076 | -0.043 | 0 | 0 | 0 | 0 | 0 | 0 | DEER:Res:HVAC_Eff_AC | Annual | 17 |  | RE-HV-ResAC-lt45kBtuh-19SAnyDMoMH72CZ08
RE-HV-ResAC-lt45kBtuh-19S | DEER2017 | D17 v1 | 2016-08-17 23:24 | Any | DMo | MH72 | CZ09 | rDXGF | Cap-Tons | 3.5 | 1200 | None | 305 | 0.483 | -0.143 | 83.3 | 0.132 | 0.034 | 0 | 0 | 0 | 0 | 0 | 0 | DEER:Res:HVAC_Eff_AC | Annual | 17 |  | RE-HV-ResAC-lt45kBtuh-19SAnyDMoMH72CZ09
RE-HV-ResAC-lt45kBtuh-19S | DEER2017 | D17 v1 | 2016-08-17 23:24 | Any | DMo | MH72 | CZ10 | rDXGF | Cap-Tons | 3.5 | 1200 | None | 294 | 0.433 | -0.151 | 80.1 | 0.103 | -0.02 | 0 | 0 | 0 | 0 | 0 | 0 | DEER:Res:HVAC_Eff_AC | Annual | 17 |  | RE-HV-ResAC-lt45kBtuh-19SAnyDMoMH72CZ10
RE-HV-ResAC-lt45kBtuh-19S | DEER2017 | D17 v1 | 2016-08-17 23:24 | Any | DMo | MH72 | CZ11 | rDXGF | Cap-Tons | 3.5 | 1200 | None | 359 | 0.381 | -0.1 | 105 | 0.0934 | 0.2 | 0 | 0 | 0 | 0 | 0 | 0 | DEER:Res:HVAC_Eff_AC | Annual | 17 |  | RE-HV-ResAC-lt45kBtuh-19SAnyDMoMH72CZ11
RE-HV-ResAC-lt45kBtuh-19S | DEER2017 | D17 v1 | 2016-08-17 23:24 | Any | DMo | MH72 | CZ12 | rDXGF | Cap-Tons | 3.5 | 1200 | None | 244 | 0.319 | -0.157 | 72.5 | 0.0811 | 0.18 | 0 | 0 | 0 | 0 | 0 | 0 | DEER:Res:HVAC_Eff_AC | Annual | 17 |  | RE-HV-ResAC-lt45kBtuh-19SAnyDMoMH72CZ12
RE-HV-ResAC-lt45kBtuh-19S | DEER2017 | D17 v1 | 2016-08-17 23:24 | Any | DMo | MH72 | CZ13 | rDXGF | Cap-Tons | 3.5 | 1200 | None | 416 | 0.339 | -0.231 | 117 | 0.0869 | 0.037 | 0 | 0 | 0 | 0 | 0 | 0 | DEER:Res:HVAC_Eff_AC | Annual | 17 |  | RE-HV-ResAC-lt45kBtuh-19SAnyDMoMH72CZ13
RE-HV-ResAC-lt45kBtuh-19S | DEER2017 | D17 v1 | 2016-08-17 23:24 | Any | DMo | MH72 | CZ14 | rDXGF | Cap-Tons | 3.5 | 1200 | None | 463 | 0.439 | 0.197 | 137 | 0.116 | 0.497 | 0 | 0 | 0 | 0 | 0 | 0 | DEER:Res:HVAC_Eff_AC | Annual | 17 |  | RE-HV-ResAC-lt45kBtuh-19SAnyDMoMH72CZ14
RE-HV-ResAC-lt45kBtuh-19S | DEER2017 | D17 v1 | 2016-08-17 23:24 | Any | DMo | MH72 | CZ15 | rDXGF | Cap-Tons | 3.5 | 1200 | None | 630 | 0.432 | -0.04 | 172 | 0.0949 | 0.06 | 0 | 0 | 0 | 0 | 0 | 0 | DEER:Res:HVAC_Eff_AC | Annual | 17 |  | RE-HV-ResAC-lt45kBtuh-19SAnyDMoMH72CZ15
RE-HV-ResAC-lt45kBtuh-19S | DEER2017 | D17 v1 | 2016-08-17 23:24 | Any | DMo | MH72 | CZ16 | rDXGF | Cap-Tons | 3.5 | 1200 | None | 210 | 0.239 | 0.197 | 66.6 | 0.0634 | 0.763 | 0 | 0 | 0 | 0 | 0 | 0 | DEER:Res:HVAC_Eff_AC | Annual | 17 |  | RE-HV-ResAC-lt45kBtuh-19SAnyDMoMH72CZ16
RE-HV-ResAC-lt45kBtuh-19S | DEER2017 | D17 v1 | 2016-08-17 23:24 | Any | DMo | MH85 | CZ01 | rDXGF | Cap-Tons | 3.5 | 1240 | None | 26.5 | 0 | -0.377 | 19.1 | 0 | 0.109 | 0 | 0 | 0 | 0 | 0 | 0 | DEER:Res:HVAC_Eff_AC | Annual | 17 |  | RE-HV-ResAC-lt45kBtuh-19SAnyDMoMH85CZ01
RE-HV-ResAC-lt45kBtuh-19S | DEER2017 | D17 v1 | 2016-08-17 23:24 | Any | DMo | MH85 | CZ02 | rDXGF | Cap-Tons | 3.5 | 1240 | None | 142 | 0.175 | 0.014 | 50.2 | 0.0431 | 0.597 | 0 | 0 | 0 | 0 | 0 | 0 | DEER:Res:HVAC_Eff_AC | Annual | 17 |  | RE-HV-ResAC-lt45kBtuh-19SAnyDMoMH85CZ02
RE-HV-ResAC-lt45kBtuh-19S | DEER2017 | D17 v1 | 2016-08-17 23:24 | Any | DMo | MH85 | CZ03 | rDXGF | Cap-Tons | 3.5 | 1240 | None | 82.1 | 0.175 | -0.437 | 32 | 0.0437 | 0.026 | 0 | 0 | 0 | 0 | 0 | 0 | DEER:Res:HVAC_Eff_AC | Annual | 17 |  | RE-HV-ResAC-lt45kBtuh-19SAnyDMoMH85CZ03
RE-HV-ResAC-lt45kBtuh-19S | DEER2017 | D17 v1 | 2016-08-17 23:24 | Any | DMo | MH85 | CZ04 | rDXGF | Cap-Tons | 3.5 | 1240 | None | 179 | 0.338 | 0 | 54.9 | 0.0871 | 0.426 | 0 | 0 | 0 | 0 | 0 | 0 | DEER:Res:HVAC_Eff_AC | Annual | 17 |  | RE-HV-ResAC-lt45kBtuh-19SAnyDMoMH85CZ04
RE-HV-ResAC-lt45kBtuh-19S | DEER2017 | D17 v1 | 2016-08-17 23:24 | Any | DMo | MH85 | CZ05 | rDXGF | Cap-Tons | 3.5 | 1240 | None | 63.9 | 0.186 | -0.311 | 25.7 | 0.0511 | 0.086 | 0 | 0 | 0 | 0 | 0 | 0 | DEER:Res:HVAC_Eff_AC | Annual | 17 |  | RE-HV-ResAC-lt45kBtuh-19SAnyDMoMH85CZ05
RE-HV-ResAC-lt45kBtuh-19S | DEER2017 | D17 v1 | 2016-08-17 23:24 | Any | DMo | MH85 | CZ06 | rDXGF | Cap-Tons | 3.5 | 1240 | None | 132 | 0.269 | -0.14 | 36 | 0.0686 | 0.074 | 0 | 0 | 0 | 0 | 0 | 0 | DEER:Res:HVAC_Eff_AC | Annual | 17 |  | RE-HV-ResAC-lt45kBtuh-19SAnyDMoMH85CZ06
RE-HV-ResAC-lt45kBtuh-19S | DEER2017 | D17 v1 | 2016-08-17 23:24 | Any | DMo | MH85 | CZ07 | rDXGF | Cap-Tons | 3.5 | 1240 | None | 138 | 0.226 | -0.243 | 35.2 | 0.0546 | -0.111 | 0 | 0 | 0 | 0 | 0 | 0 | DEER:Res:HVAC_Eff_AC | Annual | 17 |  | RE-HV-ResAC-lt45kBtuh-19SAnyDMoMH85CZ07
RE-HV-ResAC-lt45kBtuh-19S | DEER2017 | D17 v1 | 2016-08-17 23:24 | Any | DMo | MH85 | CZ08 | rDXGF | Cap-Tons | 3.5 | 1240 | None | 212 | 0.348 | -0.24 | 56.6 | 0.088 | -0.051 | 0 | 0 | 0 | 0 | 0 | 0 | DEER:Res:HVAC_Eff_AC | Annual | 17 |  | RE-HV-ResAC-lt45kBtuh-19SAnyDMoMH85CZ08
RE-HV-ResAC-lt45kBtuh-19S | DEER2017 | D17 v1 | 2016-08-17 23:24 | Any | DMo | MH85 | CZ09 | rDXGF | Cap-Tons | 3.5 | 1240 | None | 253 | 0.456 | -0.149 | 72.5 | 0.124 | 0.137 | 0 | 0 | 0 | 0 | 0 | 0 | DEER:Res:HVAC_Eff_AC | Annual | 17 |  | RE-HV-ResAC-lt45kBtuh-19SAnyDMoMH85CZ09
RE-HV-ResAC-lt45kBtuh-19S | DEER2017 | D17 v1 | 2016-08-17 23:24 | Any | DMo | MH85 | CZ10 | rDXGF | Cap-Tons | 3.5 | 1240 | None | 305 | 0.491 | -0.077 | 85.5 | 0.124 | 0.18 | 0 | 0 | 0 | 0 | 0 | 0 | DEER:Res:HVAC_Eff_AC | Annual | 17 |  | RE-HV-ResAC-lt45kBtuh-19SAnyDMoMH85CZ10
RE-HV-ResAC-lt45kBtuh-19S | DEER2017 | D17 v1 | 2016-08-17 23:24 | Any | DMo | MH85 | CZ11 | rDXGF | Cap-Tons | 3.5 | 1240 | None | 410 | 0.42 | -0.14 | 122 | 0.108 | 0.311 | 0 | 0 | 0 | 0 | 0 | 0 | DEER:Res:HVAC_Eff_AC | Annual | 17 |  | RE-HV-ResAC-lt45kBtuh-19SAnyDMoMH85CZ11
RE-HV-ResAC-lt45kBtuh-19S | DEER2017 | D17 v1 | 2016-08-17 23:24 | Any | DMo | MH85 | CZ12 | rDXGF | Cap-Tons | 3.5 | 1240 | None | 243 | 0.303 | -0.251 | 75.7 | 0.0754 | 0.246 | 0 | 0 | 0 | 0 | 0 | 0 | DEER:Res:HVAC_Eff_AC | Annual | 17 |  | RE-HV-ResAC-lt45kBtuh-19SAnyDMoMH85CZ12
RE-HV-ResAC-lt45kBtuh-19S | DEER2017 | D17 v1 | 2016-08-17 23:24 | Any | DMo | MH85 | CZ13 | rDXGF | Cap-Tons | 3.5 | 1240 | None | 411 | 0.37 | -0.329 | 117 | 0.0946 | 0.057 | 0 | 0 | 0 | 0 | 0 | 0 | DEER:Res:HVAC_Eff_AC | Annual | 17 |  | RE-HV-ResAC-lt45kBtuh-19SAnyDMoMH85CZ13
RE-HV-ResAC-lt45kBtuh-19S | DEER2017 | D17 v1 | 2016-08-17 23:24 | Any | DMo | MH85 | CZ14 | rDXGF | Cap-Tons | 3.5 | 1240 | None | 466 | 0.475 | 0.46 | 142 | 0.129 | 0.989 | 0 | 0 | 0 | 0 | 0 | 0 | DEER:Res:HVAC_Eff_AC | Annual | 17 |  | RE-HV-ResAC-lt45kBtuh-19SAnyDMoMH85CZ14
RE-HV-ResAC-lt45kBtuh-19S | DEER2017 | D17 v1 | 2016-08-17 23:24 | Any | DMo | MH85 | CZ15 | rDXGF | Cap-Tons | 3.5 | 1240 | None | 664 | 0.424 | 0.054 | 182 | 0.0906 | 0.24 | 0 | 0 | 0 | 0 | 0 | 0 | DEER:Res:HVAC_Eff_AC | Annual | 17 |  | RE-HV-ResAC-lt45kBtuh-19SAnyDMoMH85CZ15
RE-HV-ResAC-lt45kBtuh-19S | DEER2017 | D17 v1 | 2016-08-17 23:24 | Any | DMo | MH85 | CZ16 | rDXGF | Cap-Tons | 3.5 | 1240 | None | 192 | 0.225 | 1.02 | 70.5 | 0.0591 | 2 | 0 | 0 | 0 | 0 | 0 | 0 | DEER:Res:HVAC_Eff_AC | Annual | 17 |  | RE-HV-ResAC-lt45kBtuh-19SAnyDMoMH85CZ16
RE-HV-ResAC-lt45kBtuh-19S | DEER2017 | D17 v1 | 2016-08-17 23:24 | Any | MFm | 1975 | CZ01 | rDXGF | Cap-Tons | 1.21 | 1070 | None | 41.2 | 0 | -5.03 | 28.8 | 0 | -4.57 | 0 | 0 | 0 | 0 | 0 | 0 | DEER:Res:HVAC_Eff_AC | Annual | 17 |  | RE-HV-ResAC-lt45kBtuh-19SAnyMFm1975CZ01
RE-HV-ResAC-lt45kBtuh-19S | DEER2017 | D17 v1 | 2016-08-17 23:24 | Any | MFm | 1975 | CZ02 | rDXGF | Cap-Tons | 1.71 | 1070 | None | 84.1 | 0.167 | -2.25 | 30.6 | 0.0421 | -1.99 | 0 | 0 | 0 | 0 | 0 | 0 | DEER:Res:HVAC_Eff_AC | Annual | 17 |  | RE-HV-ResAC-lt45kBtuh-19SAnyMFm1975CZ02
RE-HV-ResAC-lt45kBtuh-19S | DEER2017 | D17 v1 | 2016-08-17 23:24 | Any | MFm | 1975 | CZ03 | rDXGF | Cap-Tons | 1.56 | 1070 | None | 44.2 | 0.0282 | -2.72 | 21.9 | 0.00577 | -2.17 | 0 | 0 | 0 | 0 | 0 | 0 | DEER:Res:HVAC_Eff_AC | Annual | 17 |  | RE-HV-ResAC-lt45kBtuh-19SAnyMFm1975CZ03
RE-HV-ResAC-lt45kBtuh-19S | DEER2017 | D17 v1 | 2016-08-17 23:24 | Any | MFm | 1975 | CZ04 | rDXGF | Cap-Tons | 1.5 | 1070 | None | 98.8 | 0.153 | -2.15 | 32.3 | 0.038 | -1.93 | 0 | 0 | 0 | 0 | 0 | 0 | DEER:Res:HVAC_Eff_AC | Annual | 17 |  | RE-HV-ResAC-lt45kBtuh-19SAnyMFm1975CZ04
RE-HV-ResAC-lt45kBtuh-19S | DEER2017 | D17 v1 | 2016-08-17 23:24 | Any | MFm | 1975 | CZ05 | rDXGF | Cap-Tons | 1.67 | 1070 | None | 30.2 | 0.00479 | -2.62 | 18.9 | 0.0012 | -2.32 | 0 | 0 | 0 | 0 | 0 | 0 | DEER:Res:HVAC_Eff_AC | Annual | 17 |  | RE-HV-ResAC-lt45kBtuh-19SAnyMFm1975CZ05
RE-HV-ResAC-lt45kBtuh-19S | DEER2017 | D17 v1 | 2016-08-17 23:24 | Any | MFm | 1975 | CZ06 | rDXGF | Cap-Tons | 1.84 | 1050 | None | 93.2 | 0.16 | -1.16 | 27 | 0.0408 | -1.02 | 0 | 0 | 0 | 0 | 0 | 0 | DEER:Res:HVAC_Eff_AC | Annual | 17 |  | RE-HV-ResAC-lt45kBtuh-19SAnyMFm1975CZ06
RE-HV-ResAC-lt45kBtuh-19S | DEER2017 | D17 v1 | 2016-08-17 23:24 | Any | MFm | 1975 | CZ07 | rDXGF | Cap-Tons | 1.54 | 1050 | None | 83.4 | 0.0727 | -0.857 | 22.5 | 0.0162 | -0.76 | 0 | 0 | 0 | 0 | 0 | 0 | DEER:Res:HVAC_Eff_AC | Annual | 17 |  | RE-HV-ResAC-lt45kBtuh-19SAnyMFm1975CZ07
RE-HV-ResAC-lt45kBtuh-19S | DEER2017 | D17 v1 | 2016-08-17 23:24 | Any | MFm | 1975 | CZ08 | rDXGF | Cap-Tons | 1.69 | 1050 | None | 147 | 0.205 | -1.16 | 40.4 | 0.0521 | -1.03 | 0 | 0 | 0 | 0 | 0 | 0 | DEER:Res:HVAC_Eff_AC | Annual | 17 |  | RE-HV-ResAC-lt45kBtuh-19SAnyMFm1975CZ08
RE-HV-ResAC-lt45kBtuh-19S | DEER2017 | D17 v1 | 2016-08-17 23:24 | Any | MFm | 1975 | CZ09 | rDXGF | Cap-Tons | 2.09 | 1220 | None | 238 | 0.314 | -1.34 | 67.4 | 0.0866 | -1.17 | 0 | 0 | 0 | 0 | 0 | 0 | DEER:Res:HVAC_Eff_AC | Annual | 17 |  | RE-HV-ResAC-lt45kBtuh-19SAnyMFm1975CZ09
RE-HV-ResAC-lt45kBtuh-19S | DEER2017 | D17 v1 | 2016-08-17 23:24 | Any | MFm | 1975 | CZ10 | rDXGF | Cap-Tons | 2.23 | 1220 | None | 177 | 0.232 | -1.55 | 54 | 0.0619 | -1.35 | 0 | 0 | 0 | 0 | 0 | 0 | DEER:Res:HVAC_Eff_AC | Annual | 17 |  | RE-HV-ResAC-lt45kBtuh-19SAnyMFm1975CZ10
RE-HV-ResAC-lt45kBtuh-19S | DEER2017 | D17 v1 | 2016-08-17 23:24 | Any | MFm | 1975 | CZ11 | rDXGF | Cap-Tons | 2.14 | 1100 | None | 205 | 0.195 | -1.62 | 64.3 | 0.0523 | -1.42 | 0 | 0 | 0 | 0 | 0 | 0 | DEER:Res:HVAC_Eff_AC | Annual | 17 |  | RE-HV-ResAC-lt45kBtuh-19SAnyMFm1975CZ11
RE-HV-ResAC-lt45kBtuh-19S | DEER2017 | D17 v1 | 2016-08-17 23:24 | Any | MFm | 1975 | CZ12 | rDXGF | Cap-Tons | 2.01 | 1100 | None | 156 | 0.178 | -2.15 | 51.5 | 0.0478 | -1.86 | 0 | 0 | 0 | 0 | 0 | 0 | DEER:Res:HVAC_Eff_AC | Annual | 17 |  | RE-HV-ResAC-lt45kBtuh-19SAnyMFm1975CZ12
RE-HV-ResAC-lt45kBtuh-19S | DEER2017 | D17 v1 | 2016-08-17 23:24 | Any | MFm | 1975 | CZ13 | rDXGF | Cap-Tons | 2.02 | 1100 | None | 301 | 0.164 | -1.75 | 90.6 | 0.0436 | -1.54 | 0 | 0 | 0 | 0 | 0 | 0 | DEER:Res:HVAC_Eff_AC | Annual | 17 |  | RE-HV-ResAC-lt45kBtuh-19SAnyMFm1975CZ13
RE-HV-ResAC-lt45kBtuh-19S | DEER2017 | D17 v1 | 2016-08-17 23:24 | Any | MFm | 1975 | CZ14 | rDXGF | Cap-Tons | 2.57 | 1410 | None | 401 | 0.353 | -1.64 | 126 | 0.105 | -1.43 | 0 | 0 | 0 | 0 | 0 | 0 | DEER:Res:HVAC_Eff_AC | Annual | 17 |  | RE-HV-ResAC-lt45kBtuh-19SAnyMFm1975CZ14
RE-HV-ResAC-lt45kBtuh-19S | DEER2017 | D17 v1 | 2016-08-17 23:24 | Any | MFm | 1975 | CZ15 | rDXGF | Cap-Tons | 2.71 | 1410 | None | 621 | 0.319 | -0.745 | 182 | 0.0897 | -0.642 | 0 | 0 | 0 | 0 | 0 | 0 | DEER:Res:HVAC_Eff_AC | Annual | 17 |  | RE-HV-ResAC-lt45kBtuh-19SAnyMFm1975CZ15
RE-HV-ResAC-lt45kBtuh-19S | DEER2017 | D17 v1 | 2016-08-17 23:24 | Any | MFm | 1975 | CZ16 | rDXGF | Cap-Tons | 1.57 | 1070 | None | 158 | 0.148 | -4.06 | 56.6 | 0.0376 | -3.59 | 0 | 0 | 0 | 0 | 0 | 0 | DEER:Res:HVAC_Eff_AC | Annual | 17 |  | RE-HV-ResAC-lt45kBtuh-19SAnyMFm1975CZ16
RE-HV-ResAC-lt45kBtuh-19S | DEER2017 | D17 v1 | 2016-08-17 23:24 | Any | MFm | 1985 | CZ01 | rDXGF | Cap-Tons | 1.41 | 1150 | None | 47.4 | 0 | -5.41 | 33.2 | 0 | -4.86 | 0 | 0 | 0 | 0 | 0 | 0 | DEER:Res:HVAC_Eff_AC | Annual | 17 |  | RE-HV-ResAC-lt45kBtuh-19SAnyMFm1985CZ01
RE-HV-ResAC-lt45kBtuh-19S | DEER2017 | D17 v1 | 2016-08-17 23:24 | Any | MFm | 1985 | CZ02 | rDXGF | Cap-Tons | 1.9 | 1150 | None | 87.2 | 0.178 | -2.24 | 31.3 | 0.0442 | -1.97 | 0 | 0 | 0 | 0 | 0 | 0 | DEER:Res:HVAC_Eff_AC | Annual | 17 |  | RE-HV-ResAC-lt45kBtuh-19SAnyMFm1985CZ02
RE-HV-ResAC-lt45kBtuh-19S | DEER2017 | D17 v1 | 2016-08-17 23:24 | Any | MFm | 1985 | CZ03 | rDXGF | Cap-Tons | 1.76 | 1150 | None | 43.5 | 0.029 | -2.72 | 22.2 | 0.00625 | -2.42 | 0 | 0 | 0 | 0 | 0 | 0 | DEER:Res:HVAC_Eff_AC | Annual | 17 |  | RE-HV-ResAC-lt45kBtuh-19SAnyMFm1985CZ03
RE-HV-ResAC-lt45kBtuh-19S | DEER2017 | D17 v1 | 2016-08-17 23:24 | Any | MFm | 1985 | CZ04 | rDXGF | Cap-Tons | 1.7 | 1150 | None | 79.2 | 0.111 | -2.02 | 27.2 | 0.0276 | -1.81 | 0 | 0 | 0 | 0 | 0 | 0 | DEER:Res:HVAC_Eff_AC | Annual | 17 |  | RE-HV-ResAC-lt45kBtuh-19SAnyMFm1985CZ04
RE-HV-ResAC-lt45kBtuh-19S | DEER2017 | D17 v1 | 2016-08-17 23:24 | Any | MFm | 1985 | CZ05 | rDXGF | Cap-Tons | 1.86 | 1150 | None | 32.8 | 0.0258 | -2.31 | 18.1 | 0.00591 | -2.04 | 0 | 0 | 0 | 0 | 0 | 0 | DEER:Res:HVAC_Eff_AC | Annual | 17 |  | RE-HV-ResAC-lt45kBtuh-19SAnyMFm1985CZ05
RE-HV-ResAC-lt45kBtuh-19S | DEER2017 | D17 v1 | 2016-08-17 23:24 | Any | MFm | 1985 | CZ06 | rDXGF | Cap-Tons | 1.79 | 1300 | None | 73.8 | 0.145 | -1.26 | 21.1 | 0.0324 | -1.14 | 0 | 0 | 0 | 0 | 0 | 0 | DEER:Res:HVAC_Eff_AC | Annual | 17 |  | RE-HV-ResAC-lt45kBtuh-19SAnyMFm1985CZ06
RE-HV-ResAC-lt45kBtuh-19S | DEER2017 | D17 v1 | 2016-08-17 23:24 | Any | MFm | 1985 | CZ07 | rDXGF | Cap-Tons | 1.55 | 1300 | None | 78.9 | 0.0658 | -1.13 | 21.2 | 0.0135 | -1.03 | 0 | 0 | 0 | 0 | 0 | 0 | DEER:Res:HVAC_Eff_AC | Annual | 17 |  | RE-HV-ResAC-lt45kBtuh-19SAnyMFm1985CZ07
RE-HV-ResAC-lt45kBtuh-19S | DEER2017 | D17 v1 | 2016-08-17 23:24 | Any | MFm | 1985 | CZ08 | rDXGF | Cap-Tons | 1.66 | 1300 | None | 178 | 0.17 | -1.69 | 47 | 0.0398 | -1.52 | 0 | 0 | 0 | 0 | 0 | 0 | DEER:Res:HVAC_Eff_AC | Annual | 17 |  | RE-HV-ResAC-lt45kBtuh-19SAnyMFm1985CZ08
RE-HV-ResAC-lt45kBtuh-19S | DEER2017 | D17 v1 | 2016-08-17 23:24 | Any | MFm | 1985 | CZ09 | rDXGF | Cap-Tons | 2.21 | 1440 | None | 253 | 0.321 | -1.74 | 71.3 | 0.0864 | -1.54 | 0 | 0 | 0 | 0 | 0 | 0 | DEER:Res:HVAC_Eff_AC | Annual | 17 |  | RE-HV-ResAC-lt45kBtuh-19SAnyMFm1985CZ09
RE-HV-ResAC-lt45kBtuh-19S | DEER2017 | D17 v1 | 2016-08-17 23:24 | Any | MFm | 1985 | CZ10 | rDXGF | Cap-Tons | 2.34 | 1440 | None | 182 | 0.292 | -1.84 | 54.6 | 0.0765 | -1.63 | 0 | 0 | 0 | 0 | 0 | 0 | DEER:Res:HVAC_Eff_AC | Annual | 17 |  | RE-HV-ResAC-lt45kBtuh-19SAnyMFm1985CZ10
RE-HV-ResAC-lt45kBtuh-19S | DEER2017 | D17 v1 | 2016-08-17 23:24 | Any | MFm | 1985 | CZ11 | rDXGF | Cap-Tons | 2.06 | 1150 | None | 215 | 0.199 | -1.84 | 66.7 | 0.0524 | -1.62 | 0 | 0 | 0 | 0 | 0 | 0 | DEER:Res:HVAC_Eff_AC | Annual | 17 |  | RE-HV-ResAC-lt45kBtuh-19SAnyMFm1985CZ11
RE-HV-ResAC-lt45kBtuh-19S | DEER2017 | D17 v1 | 2016-08-17 23:24 | Any | MFm | 1985 | CZ12 | rDXGF | Cap-Tons | 1.95 | 1150 | None | 143 | 0.154 | -1.99 | 46.1 | 0.0405 | -1.73 | 0 | 0 | 0 | 0 | 0 | 0 | DEER:Res:HVAC_Eff_AC | Annual | 17 |  | RE-HV-ResAC-lt45kBtuh-19SAnyMFm1985CZ12
RE-HV-ResAC-lt45kBtuh-19S | DEER2017 | D17 v1 | 2016-08-17 23:24 | Any | MFm | 1985 | CZ13 | rDXGF | Cap-Tons | 1.95 | 1150 | None | 297 | 0.179 | -2.54 | 90.6 | 0.0472 | -2.24 | 0 | 0 | 0 | 0 | 0 | 0 | DEER:Res:HVAC_Eff_AC | Annual | 17 |  | RE-HV-ResAC-lt45kBtuh-19SAnyMFm1985CZ13
RE-HV-ResAC-lt45kBtuh-19S | DEER2017 | D17 v1 | 2016-08-17 23:24 | Any | MFm | 1985 | CZ14 | rDXGF | Cap-Tons | 2.77 | 1410 | None | 311 | 0.266 | -1.2 | 93.5 | 0.0751 | -1.04 | 0 | 0 | 0 | 0 | 0 | 0 | DEER:Res:HVAC_Eff_AC | Annual | 17 |  | RE-HV-ResAC-lt45kBtuh-19SAnyMFm1985CZ14
RE-HV-ResAC-lt45kBtuh-19S | DEER2017 | D17 v1 | 2016-08-17 23:24 | Any | MFm | 1985 | CZ15 | rDXGF | Cap-Tons | 2.9 | 1410 | None | 527 | 0.27 | -0.597 | 154 | 0.0731 | -0.514 | 0 | 0 | 0 | 0 | 0 | 0 | DEER:Res:HVAC_Eff_AC | Annual | 17 |  | RE-HV-ResAC-lt45kBtuh-19SAnyMFm1985CZ15
RE-HV-ResAC-lt45kBtuh-19S | DEER2017 | D17 v1 | 2016-08-17 23:24 | Any | MFm | 1985 | CZ16 | rDXGF | Cap-Tons | 1.77 | 1150 | None | 221 | 0.219 | -3.99 | 73.8 | 0.0593 | -3.52 | 0 | 0 | 0 | 0 | 0 | 0 | DEER:Res:HVAC_Eff_AC | Annual | 17 |  | RE-HV-ResAC-lt45kBtuh-19SAnyMFm1985CZ16
RE-HV-ResAC-lt45kBtuh-19S | DEER2017 | D17 v1 | 2016-08-17 23:24 | Any | MFm | 1996 | CZ01 | rDXGF | Cap-Tons | 1.14 | 982 | None | 43.9 | 0 | -2.88 | 30.8 | 0 | -2.33 | 0 | 0 | 0 | 0 | 0 | 0 | DEER:Res:HVAC_Eff_AC | Annual | 17 |  | RE-HV-ResAC-lt45kBtuh-19SAnyMFm1996CZ01
RE-HV-ResAC-lt45kBtuh-19S | DEER2017 | D17 v1 | 2016-08-17 23:24 | Any | MFm | 1996 | CZ02 | rDXGF | Cap-Tons | 1.2 | 982 | None | 87.1 | 0.161 | -1.48 | 29.5 | 0.0425 | -1.26 | 0 | 0 | 0 | 0 | 0 | 0 | DEER:Res:HVAC_Eff_AC | Annual | 17 |  | RE-HV-ResAC-lt45kBtuh-19SAnyMFm1996CZ02
RE-HV-ResAC-lt45kBtuh-19S | DEER2017 | D17 v1 | 2016-08-17 23:24 | Any | MFm | 1996 | CZ03 | rDXGF | Cap-Tons | 1.14 | 982 | None | 42.6 | 0.0386 | -1.6 | 18.8 | 0.00877 | -1.36 | 0 | 0 | 0 | 0 | 0 | 0 | DEER:Res:HVAC_Eff_AC | Annual | 17 |  | RE-HV-ResAC-lt45kBtuh-19SAnyMFm1996CZ03
RE-HV-ResAC-lt45kBtuh-19S | DEER2017 | D17 v1 | 2016-08-17 23:24 | Any | MFm | 1996 | CZ04 | rDXGF | Cap-Tons | 1.14 | 982 | None | 87.4 | 0.0956 | -1.11 | 27.3 | 0.0263 | -0.939 | 0 | 0 | 0 | 0 | 0 | 0 | DEER:Res:HVAC_Eff_AC | Annual | 17 |  | RE-HV-ResAC-lt45kBtuh-19SAnyMFm1996CZ04
RE-HV-ResAC-lt45kBtuh-19S | DEER2017 | D17 v1 | 2016-08-17 23:24 | Any | MFm | 1996 | CZ05 | rDXGF | Cap-Tons | 1.18 | 982 | None | 24.8 | 0.00763 | -1.11 | 11.9 | 0.0017 | -0.941 | 0 | 0 | 0 | 0 | 0 | 0 | DEER:Res:HVAC_Eff_AC | Annual | 17 |  | RE-HV-ResAC-lt45kBtuh-19SAnyMFm1996CZ05
RE-HV-ResAC-lt45kBtuh-19S | DEER2017 | D17 v1 | 2016-08-17 23:24 | Any | MFm | 1996 | CZ06 | rDXGF | Cap-Tons | 1.41 | 1170 | None | 103 | 0.152 | -0.922 | 29.1 | 0.0369 | -0.773 | 0 | 0 | 0 | 0 | 0 | 0 | DEER:Res:HVAC_Eff_AC | Annual | 17 |  | RE-HV-ResAC-lt45kBtuh-19SAnyMFm1996CZ06
RE-HV-ResAC-lt45kBtuh-19S | DEER2017 | D17 v1 | 2016-08-17 23:24 | Any | MFm | 1996 | CZ07 | rDXGF | Cap-Tons | 1.23 | 1170 | None | 106 | 0.0813 | -0.252 | 25.2 | 0.0187 | -0.22 | 0 | 0 | 0 | 0 | 0 | 0 | DEER:Res:HVAC_Eff_AC | Annual | 17 |  | RE-HV-ResAC-lt45kBtuh-19SAnyMFm1996CZ07
RE-HV-ResAC-lt45kBtuh-19S | DEER2017 | D17 v1 | 2016-08-17 23:24 | Any | MFm | 1996 | CZ08 | rDXGF | Cap-Tons | 1.31 | 1170 | None | 182 | 0.111 | -0.763 | 47.1 | 0.029 | -0.649 | 0 | 0 | 0 | 0 | 0 | 0 | DEER:Res:HVAC_Eff_AC | Annual | 17 |  | RE-HV-ResAC-lt45kBtuh-19SAnyMFm1996CZ08
RE-HV-ResAC-lt45kBtuh-19S | DEER2017 | D17 v1 | 2016-08-17 23:24 | Any | MFm | 1996 | CZ09 | rDXGF | Cap-Tons | 1.22 | 1090 | None | 308 | 0.414 | -0.934 | 83.6 | 0.119 | -0.811 | 0 | 0 | 0 | 0 | 0 | 0 | DEER:Res:HVAC_Eff_AC | Annual | 17 |  | RE-HV-ResAC-lt45kBtuh-19SAnyMFm1996CZ09
RE-HV-ResAC-lt45kBtuh-19S | DEER2017 | D17 v1 | 2016-08-17 23:24 | Any | MFm | 1996 | CZ10 | rDXGF | Cap-Tons | 1.3 | 1090 | None | 157 | 0.175 | -1.52 | 48.1 | 0.0477 | -1.3 | 0 | 0 | 0 | 0 | 0 | 0 | DEER:Res:HVAC_Eff_AC | Annual | 17 |  | RE-HV-ResAC-lt45kBtuh-19SAnyMFm1996CZ10
RE-HV-ResAC-lt45kBtuh-19S | DEER2017 | D17 v1 | 2016-08-17 23:24 | Any | MFm | 1996 | CZ11 | rDXGF | Cap-Tons | 1.26 | 1030 | None | 322 | 0.269 | -1.05 | 93.9 | 0.0746 | -0.913 | 0 | 0 | 0 | 0 | 0 | 0 | DEER:Res:HVAC_Eff_AC | Annual | 17 |  | RE-HV-ResAC-lt45kBtuh-19SAnyMFm1996CZ11
RE-HV-ResAC-lt45kBtuh-19S | DEER2017 | D17 v1 | 2016-08-17 23:24 | Any | MFm | 1996 | CZ12 | rDXGF | Cap-Tons | 1.19 | 1030 | None | 212 | 0.234 | -2.01 | 65.5 | 0.063 | -1.71 | 0 | 0 | 0 | 0 | 0 | 0 | DEER:Res:HVAC_Eff_AC | Annual | 17 |  | RE-HV-ResAC-lt45kBtuh-19SAnyMFm1996CZ12
RE-HV-ResAC-lt45kBtuh-19S | DEER2017 | D17 v1 | 2016-08-17 23:24 | Any | MFm | 1996 | CZ13 | rDXGF | Cap-Tons | 1.2 | 1030 | None | 356 | 0.213 | -1.69 | 104 | 0.0575 | -1.47 | 0 | 0 | 0 | 0 | 0 | 0 | DEER:Res:HVAC_Eff_AC | Annual | 17 |  | RE-HV-ResAC-lt45kBtuh-19SAnyMFm1996CZ13
RE-HV-ResAC-lt45kBtuh-19S | DEER2017 | D17 v1 | 2016-08-17 23:24 | Any | MFm | 1996 | CZ14 | rDXGF | Cap-Tons | 1.26 | 1090 | None | 654 | 0.456 | -1.6 | 200 | 0.143 | -1.37 | 0 | 0 | 0 | 0 | 0 | 0 | DEER:Res:HVAC_Eff_AC | Annual | 17 |  | RE-HV-ResAC-lt45kBtuh-19SAnyMFm1996CZ14
RE-HV-ResAC-lt45kBtuh-19S | DEER2017 | D17 v1 | 2016-08-17 23:24 | Any | MFm | 1996 | CZ15 | rDXGF | Cap-Tons | 1.39 | 1090 | None | 689 | 0.327 | -0.633 | 200 | 0.0892 | -0.532 | 0 | 0 | 0 | 0 | 0 | 0 | DEER:Res:HVAC_Eff_AC | Annual | 17 |  | RE-HV-ResAC-lt45kBtuh-19SAnyMFm1996CZ15
RE-HV-ResAC-lt45kBtuh-19S | DEER2017 | D17 v1 | 2016-08-17 23:24 | Any | MFm | 1996 | CZ16 | rDXGF | Cap-Tons | 1.14 | 982 | None | 248 | 0.207 | -3.65 | 84.2 | 0.0535 | -3.05 | 0 | 0 | 0 | 0 | 0 | 0 | DEER:Res:HVAC_Eff_AC | Annual | 17 |  | RE-HV-ResAC-lt45kBtuh-19SAnyMFm1996CZ16
RE-HV-ResAC-lt45kBtuh-19S | DEER2017 | D17 v1 | 2016-08-17 23:24 | Any | MFm | 2003 | CZ01 | rDXGF | Cap-Tons | 1.13 | 999 | None | 32.4 | 0 | -2.29 | 22.7 | 0 | -1.88 | 0 | 0 | 0 | 0 | 0 | 0 | DEER:Res:HVAC_Eff_AC | Annual | 17 |  | RE-HV-ResAC-lt45kBtuh-19SAnyMFm2003CZ01
RE-HV-ResAC-lt45kBtuh-19S | DEER2017 | D17 v1 | 2016-08-17 23:24 | Any | MFm | 2003 | CZ02 | rDXGF | Cap-Tons | 1.13 | 1070 | None | 95.3 | 0.104 | -1.63 | 32.8 | 0.0274 | -1.38 | 0 | 0 | 0 | 0 | 0 | 0 | DEER:Res:HVAC_Eff_AC | Annual | 17 |  | RE-HV-ResAC-lt45kBtuh-19SAnyMFm2003CZ02
RE-HV-ResAC-lt45kBtuh-19S | DEER2017 | D17 v1 | 2016-08-17 23:24 | Any | MFm | 2003 | CZ03 | rDXGF | Cap-Tons | 1.13 | 999 | None | 34.2 | 0.0204 | -1.97 | 18.3 | 0.00443 | -1.58 | 0 | 0 | 0 | 0 | 0 | 0 | DEER:Res:HVAC_Eff_AC | Annual | 17 |  | RE-HV-ResAC-lt45kBtuh-19SAnyMFm2003CZ03
RE-HV-ResAC-lt45kBtuh-19S | DEER2017 | D17 v1 | 2016-08-17 23:24 | Any | MFm | 2003 | CZ04 | rDXGF | Cap-Tons | 1.13 | 999 | None | 126 | 0.203 | -1.06 | 37.2 | 0.0549 | -0.912 | 0 | 0 | 0 | 0 | 0 | 0 | DEER:Res:HVAC_Eff_AC | Annual | 17 |  | RE-HV-ResAC-lt45kBtuh-19SAnyMFm2003CZ04
RE-HV-ResAC-lt45kBtuh-19S | DEER2017 | D17 v1 | 2016-08-17 23:24 | Any | MFm | 2003 | CZ05 | rDXGF | Cap-Tons | 1.19 | 999 | None | 27.9 | 0.00756 | -1.29 | 13.6 | 0.00168 | -1.09 | 0 | 0 | 0 | 0 | 0 | 0 | DEER:Res:HVAC_Eff_AC | Annual | 17 |  | RE-HV-ResAC-lt45kBtuh-19SAnyMFm2003CZ05
RE-HV-ResAC-lt45kBtuh-19S | DEER2017 | D17 v1 | 2016-08-17 23:24 | Any | MFm | 2003 | CZ06 | rDXGF | Cap-Tons | 1.43 | 1210 | None | 80.6 | 0.125 | -0.622 | 22 | 0.0301 | -0.531 | 0 | 0 | 0 | 0 | 0 | 0 | DEER:Res:HVAC_Eff_AC | Annual | 17 |  | RE-HV-ResAC-lt45kBtuh-19SAnyMFm2003CZ06
RE-HV-ResAC-lt45kBtuh-19S | DEER2017 | D17 v1 | 2016-08-17 23:24 | Any | MFm | 2003 | CZ07 | rDXGF | Cap-Tons | 1.24 | 1210 | None | 126 | 0.0831 | -0.71 | 32 | 0.0185 | -0.613 | 0 | 0 | 0 | 0 | 0 | 0 | DEER:Res:HVAC_Eff_AC | Annual | 17 |  | RE-HV-ResAC-lt45kBtuh-19SAnyMFm2003CZ07
RE-HV-ResAC-lt45kBtuh-19S | DEER2017 | D17 v1 | 2016-08-17 23:24 | Any | MFm | 2003 | CZ08 | rDXGF | Cap-Tons | 1.33 | 1210 | None | 169 | 0.134 | -0.744 | 44.4 | 0.0346 | -0.647 | 0 | 0 | 0 | 0 | 0 | 0 | DEER:Res:HVAC_Eff_AC | Annual | 17 |  | RE-HV-ResAC-lt45kBtuh-19SAnyMFm2003CZ08
RE-HV-ResAC-lt45kBtuh-19S | DEER2017 | D17 v1 | 2016-08-17 23:24 | Any | MFm | 2003 | CZ09 | rDXGF | Cap-Tons | 1.13 | 1130 | None | 237 | 0.31 | -1.38 | 67.6 | 0.0858 | -1.2 | 0 | 0 | 0 | 0 | 0 | 0 | DEER:Res:HVAC_Eff_AC | Annual | 17 |  | RE-HV-ResAC-lt45kBtuh-19SAnyMFm2003CZ09
RE-HV-ResAC-lt45kBtuh-19S | DEER2017 | D17 v1 | 2016-08-17 23:24 | Any | MFm | 2003 | CZ10 | rDXGF | Cap-Tons | 1.13 | 1070 | None | 195 | 0.269 | -0.832 | 55 | 0.0752 | -0.735 | 0 | 0 | 0 | 0 | 0 | 0 | DEER:Res:HVAC_Eff_AC | Annual | 17 |  | RE-HV-ResAC-lt45kBtuh-19SAnyMFm2003CZ10
RE-HV-ResAC-lt45kBtuh-19S | DEER2017 | D17 v1 | 2016-08-17 23:24 | Any | MFm | 2003 | CZ11 | rDXGF | Cap-Tons | 1.13 | 1070 | None | 452 | 0.421 | -1.89 | 136 | 0.127 | -1.66 | 0 | 0 | 0 | 0 | 0 | 0 | DEER:Res:HVAC_Eff_AC | Annual | 17 |  | RE-HV-ResAC-lt45kBtuh-19SAnyMFm2003CZ11
RE-HV-ResAC-lt45kBtuh-19S | DEER2017 | D17 v1 | 2016-08-17 23:24 | Any | MFm | 2003 | CZ12 | rDXGF | Cap-Tons | 1.13 | 1070 | None | 255 | 0.181 | -1.56 | 73.2 | 0.0487 | -1.34 | 0 | 0 | 0 | 0 | 0 | 0 | DEER:Res:HVAC_Eff_AC | Annual | 17 |  | RE-HV-ResAC-lt45kBtuh-19SAnyMFm2003CZ12
RE-HV-ResAC-lt45kBtuh-19S | DEER2017 | D17 v1 | 2016-08-17 23:24 | Any | MFm | 2003 | CZ13 | rDXGF | Cap-Tons | 1.13 | 1070 | None | 442 | 0.343 | -1.62 | 129 | 0.0956 | -1.41 | 0 | 0 | 0 | 0 | 0 | 0 | DEER:Res:HVAC_Eff_AC | Annual | 17 |  | RE-HV-ResAC-lt45kBtuh-19SAnyMFm2003CZ13
RE-HV-ResAC-lt45kBtuh-19S | DEER2017 | D17 v1 | 2016-08-17 23:24 | Any | MFm | 2003 | CZ14 | rDXGF | Cap-Tons | 1.2 | 1090 | None | 630 | 0.461 | -1.85 | 198 | 0.146 | -1.58 | 0 | 0 | 0 | 0 | 0 | 0 | DEER:Res:HVAC_Eff_AC | Annual | 17 |  | RE-HV-ResAC-lt45kBtuh-19SAnyMFm2003CZ14
RE-HV-ResAC-lt45kBtuh-19S | DEER2017 | D17 v1 | 2016-08-17 23:24 | Any | MFm | 2003 | CZ15 | rDXGF | Cap-Tons | 1.33 | 1090 | None | 694 | 0.336 | -0.662 | 204 | 0.0947 | -0.556 | 0 | 0 | 0 | 0 | 0 | 0 | DEER:Res:HVAC_Eff_AC | Annual | 17 |  | RE-HV-ResAC-lt45kBtuh-19SAnyMFm2003CZ15
RE-HV-ResAC-lt45kBtuh-19S | DEER2017 | D17 v1 | 2016-08-17 23:24 | Any | MFm | 2003 | CZ16 | rDXGF | Cap-Tons | 1.13 | 999 | None | 232 | 0.215 | -2.85 | 74.1 | 0.0558 | -2.41 | 0 | 0 | 0 | 0 | 0 | 0 | DEER:Res:HVAC_Eff_AC | Annual | 17 |  | RE-HV-ResAC-lt45kBtuh-19SAnyMFm2003CZ16
RE-HV-ResAC-lt45kBtuh-19S | DEER2017 | D17 v1 | 2016-08-17 23:24 | Any | MFm | 2007 | CZ01 | rDXGF | Cap-Tons | 1.13 | 999 | None | 29.5 | 0 | -1.83 | 22.7 | 0 | -1.49 | 0 | 0 | 0 | 0 | 0 | 0 | DEER:Res:HVAC_Eff_AC | Annual | 17 |  | RE-HV-ResAC-lt45kBtuh-19SAnyMFm2007CZ01
RE-HV-ResAC-lt45kBtuh-19S | DEER2017 | D17 v1 | 2016-08-17 23:24 | Any | MFm | 2007 | CZ02 | rDXGF | Cap-Tons | 1.13 | 1070 | None | 63.4 | 0.0558 | -1.33 | 39 | 0.0327 | -1.14 | 0 | 0 | 0 | 0 | 0 | 0 | DEER:Res:HVAC_Eff_AC | Annual | 17 |  | RE-HV-ResAC-lt45kBtuh-19SAnyMFm2007CZ02
RE-HV-ResAC-lt45kBtuh-19S | DEER2017 | D17 v1 | 2016-08-17 23:24 | Any | MFm | 2007 | CZ03 | rDXGF | Cap-Tons | 1.13 | 999 | None | 24 | 0.00885 | -1.5 | 17.5 | 0.00443 | -1.29 | 0 | 0 | 0 | 0 | 0 | 0 | DEER:Res:HVAC_Eff_AC | Annual | 17 |  | RE-HV-ResAC-lt45kBtuh-19SAnyMFm2007CZ03
RE-HV-ResAC-lt45kBtuh-19S | DEER2017 | D17 v1 | 2016-08-17 23:24 | Any | MFm | 2007 | CZ04 | rDXGF | Cap-Tons | 1.13 | 999 | None | 79.6 | 0.129 | -0.788 | 48.1 | 0.0832 | -0.69 | 0 | 0 | 0 | 0 | 0 | 0 | DEER:Res:HVAC_Eff_AC | Annual | 17 |  | RE-HV-ResAC-lt45kBtuh-19SAnyMFm2007CZ04
RE-HV-ResAC-lt45kBtuh-19S | DEER2017 | D17 v1 | 2016-08-17 23:26 | Any | MFm | 2007 | CZ05 | rDXGF | Cap-Tons | 1.19 | 999 | None | 19 | 0.0118 | -1 | 13.2 | 0.00672 | -0.857 | 0 | 0 | 0 | 0 | 0 | 0 | DEER:Res:HVAC_Eff_AC | Annual | 17 |  | RE-HV-ResAC-lt45kBtuh-19SAnyMFm2007CZ05
RE-HV-ResAC-lt45kBtuh-19S | DEER2017 | D17 v1 | 2016-08-17 23:26 | Any | MFm | 2007 | CZ06 | rDXGF | Cap-Tons | 1.43 | 1210 | None | 49.7 | 0.0643 | -0.867 | 27.6 | 0.035 | -0.769 | 0 | 0 | 0 | 0 | 0 | 0 | DEER:Res:HVAC_Eff_AC | Annual | 17 |  | RE-HV-ResAC-lt45kBtuh-19SAnyMFm2007CZ06
RE-HV-ResAC-lt45kBtuh-19S | DEER2017 | D17 v1 | 2016-08-17 23:26 | Any | MFm | 2007 | CZ07 | rDXGF | Cap-Tons | 1.24 | 1210 | None | 68.1 | 0.0855 | -0.855 | 35.8 | 0.046 | -0.766 | 0 | 0 | 0 | 0 | 0 | 0 | DEER:Res:HVAC_Eff_AC | Annual | 17 |  | RE-HV-ResAC-lt45kBtuh-19SAnyMFm2007CZ07
RE-HV-ResAC-lt45kBtuh-19S | DEER2017 | D17 v1 | 2016-08-17 23:26 | Any | MFm | 2007 | CZ08 | rDXGF | Cap-Tons | 1.33 | 1210 | None | 101 | 0.126 | -0.82 | 56.7 | 0.0759 | -0.737 | 0 | 0 | 0 | 0 | 0 | 0 | DEER:Res:HVAC_Eff_AC | Annual | 17 |  | RE-HV-ResAC-lt45kBtuh-19SAnyMFm2007CZ08
RE-HV-ResAC-lt45kBtuh-19S | DEER2017 | D17 v1 | 2016-08-17 23:26 | Any | MFm | 2007 | CZ09 | rDXGF | Cap-Tons | 1.13 | 1130 | None | 127 | 0.124 | -1.04 | 73.5 | 0.0761 | -0.903 | 0 | 0 | 0 | 0 | 0 | 0 | DEER:Res:HVAC_Eff_AC | Annual | 17 |  | RE-HV-ResAC-lt45kBtuh-19SAnyMFm2007CZ09
RE-HV-ResAC-lt45kBtuh-19S | DEER2017 | D17 v1 | 2016-08-17 23:26 | Any | MFm | 2007 | CZ10 | rDXGF | Cap-Tons | 1.13 | 1070 | None | 124 | 0.157 | -0.699 | 72.8 | 0.0965 | -0.619 | 0 | 0 | 0 | 0 | 0 | 0 | DEER:Res:HVAC_Eff_AC | Annual | 17 |  | RE-HV-ResAC-lt45kBtuh-19SAnyMFm2007CZ10
RE-HV-ResAC-lt45kBtuh-19S | DEER2017 | D17 v1 | 2016-08-17 23:26 | Any | MFm | 2007 | CZ11 | rDXGF | Cap-Tons | 1.13 | 1070 | None | 249 | 0.199 | -1.59 | 158 | 0.135 | -1.43 | 0 | 0 | 0 | 0 | 0 | 0 | DEER:Res:HVAC_Eff_AC | Annual | 17 |  | RE-HV-ResAC-lt45kBtuh-19SAnyMFm2007CZ11
RE-HV-ResAC-lt45kBtuh-19S | DEER2017 | D17 v1 | 2016-08-17 23:26 | Any | MFm | 2007 | CZ12 | rDXGF | Cap-Tons | 1.13 | 1070 | None | 157 | 0.141 | -1.24 | 97.1 | 0.092 | -1.07 | 0 | 0 | 0 | 0 | 0 | 0 | DEER:Res:HVAC_Eff_AC | Annual | 17 |  | RE-HV-ResAC-lt45kBtuh-19SAnyMFm2007CZ12
RE-HV-ResAC-lt45kBtuh-19S | DEER2017 | D17 v1 | 2016-08-17 23:26 | Any | MFm | 2007 | CZ13 | rDXGF | Cap-Tons | 1.13 | 1070 | None | 263 | 0.18 | -1.25 | 167 | 0.119 | -1.09 | 0 | 0 | 0 | 0 | 0 | 0 | DEER:Res:HVAC_Eff_AC | Annual | 17 |  | RE-HV-ResAC-lt45kBtuh-19SAnyMFm2007CZ13
RE-HV-ResAC-lt45kBtuh-19S | DEER2017 | D17 v1 | 2016-08-17 23:26 | Any | MFm | 2007 | CZ14 | rDXGF | Cap-Tons | 1.2 | 1090 | None | 351 | 0.21 | -1.22 | 230 | 0.148 | -1.01 | 0 | 0 | 0 | 0 | 0 | 0 | DEER:Res:HVAC_Eff_AC | Annual | 17 |  | RE-HV-ResAC-lt45kBtuh-19SAnyMFm2007CZ14
RE-HV-ResAC-lt45kBtuh-19S | DEER2017 | D17 v1 | 2016-08-17 23:26 | Any | MFm | 2007 | CZ15 | rDXGF | Cap-Tons | 1.29 | 1090 | None | 398 | 0.181 | -0.442 | 248 | 0.116 | -0.364 | 0 | 0 | 0 | 0 | 0 | 0 | DEER:Res:HVAC_Eff_AC | Annual | 17 |  | RE-HV-ResAC-lt45kBtuh-19SAnyMFm2007CZ15
RE-HV-ResAC-lt45kBtuh-19S | DEER2017 | D17 v1 | 2016-08-17 23:26 | Any | MFm | 2007 | CZ16 | rDXGF | Cap-Tons | 1.13 | 999 | None | 160 | 0.111 | -2.03 | 97.9 | 0.0699 | -1.66 | 0 | 0 | 0 | 0 | 0 | 0 | DEER:Res:HVAC_Eff_AC | Annual | 17 |  | RE-HV-ResAC-lt45kBtuh-19SAnyMFm2007CZ16
RE-HV-ResAC-lt45kBtuh-19S | DEER2017 | D17 v1 | 2016-08-17 23:26 | Any | MFm | 2011 | CZ01 | rDXGF | Cap-Tons | 1.13 | 999 | None | 22.9 | 0 | -1.54 | 17.5 | 0 | -1.3 | 0 | 0 | 0 | 0 | 0 | 0 | DEER:Res:HVAC_Eff_AC | Annual | 17 |  | RE-HV-ResAC-lt45kBtuh-19SAnyMFm2011CZ01
RE-HV-ResAC-lt45kBtuh-19S | DEER2017 | D17 v1 | 2016-08-17 23:26 | Any | MFm | 2011 | CZ02 | rDXGF | Cap-Tons | 1.13 | 1070 | None | 63 | 0.054 | -0.982 | 38.1 | 0.0327 | -0.779 | 0 | 0 | 0 | 0 | 0 | 0 | DEER:Res:HVAC_Eff_AC | Annual | 17 |  | RE-HV-ResAC-lt45kBtuh-19SAnyMFm2011CZ02
RE-HV-ResAC-lt45kBtuh-19S | DEER2017 | D17 v1 | 2016-08-17 23:26 | Any | MFm | 2011 | CZ03 | rDXGF | Cap-Tons | 1.13 | 999 | None | 18.9 | 0.00974 | -1.07 | 13.4 | 0.00443 | -0.92 | 0 | 0 | 0 | 0 | 0 | 0 | DEER:Res:HVAC_Eff_AC | Annual | 17 |  | RE-HV-ResAC-lt45kBtuh-19SAnyMFm2011CZ03
RE-HV-ResAC-lt45kBtuh-19S | DEER2017 | D17 v1 | 2016-08-17 23:26 | Any | MFm | 2011 | CZ04 | rDXGF | Cap-Tons | 1.13 | 999 | None | 82.7 | 0.128 | -0.354 | 47.3 | 0.0796 | -0.354 | 0 | 0 | 0 | 0 | 0 | 0 | DEER:Res:HVAC_Eff_AC | Annual | 17 |  | RE-HV-ResAC-lt45kBtuh-19SAnyMFm2011CZ04
RE-HV-ResAC-lt45kBtuh-19S | DEER2017 | D17 v1 | 2016-08-17 23:26 | Any | MFm | 2011 | CZ05 | rDXGF | Cap-Tons | 1.19 | 999 | None | 14.2 | 0.00756 | -0.681 | 9.66 | 0.0042 | -0.588 | 0 | 0 | 0 | 0 | 0 | 0 | DEER:Res:HVAC_Eff_AC | Annual | 17 |  | RE-HV-ResAC-lt45kBtuh-19SAnyMFm2011CZ05
RE-HV-ResAC-lt45kBtuh-19S | DEER2017 | D17 v1 | 2016-08-17 23:26 | Any | MFm | 2011 | CZ06 | rDXGF | Cap-Tons | 1.43 | 1210 | None | 42.8 | 0.0524 | -0.622 | 23.4 | 0.028 | -0.552 | 0 | 0 | 0 | 0 | 0 | 0 | DEER:Res:HVAC_Eff_AC | Annual | 17 |  | RE-HV-ResAC-lt45kBtuh-19SAnyMFm2011CZ06
RE-HV-ResAC-lt45kBtuh-19S | DEER2017 | D17 v1 | 2016-08-17 23:26 | Any | MFm | 2011 | CZ07 | rDXGF | Cap-Tons | 1.24 | 1210 | None | 76.5 | 0.0839 | -0.435 | 39 | 0.0452 | -0.387 | 0 | 0 | 0 | 0 | 0 | 0 | DEER:Res:HVAC_Eff_AC | Annual | 17 |  | RE-HV-ResAC-lt45kBtuh-19SAnyMFm2011CZ07
RE-HV-ResAC-lt45kBtuh-19S | DEER2017 | D17 v1 | 2016-08-17 23:26 | Any | MFm | 2011 | CZ08 | rDXGF | Cap-Tons | 1.33 | 1210 | None | 106 | 0.12 | -0.481 | 57.1 | 0.0692 | -0.459 | 0 | 0 | 0 | 0 | 0 | 0 | DEER:Res:HVAC_Eff_AC | Annual | 17 |  | RE-HV-ResAC-lt45kBtuh-19SAnyMFm2011CZ08
RE-HV-ResAC-lt45kBtuh-19S | DEER2017 | D17 v1 | 2016-08-17 23:26 | Any | MFm | 2011 | CZ09 | rDXGF | Cap-Tons | 1.13 | 1130 | None | 129 | 0.112 | -0.619 | 73.4 | 0.0681 | -0.54 | 0 | 0 | 0 | 0 | 0 | 0 | DEER:Res:HVAC_Eff_AC | Annual | 17 |  | RE-HV-ResAC-lt45kBtuh-19SAnyMFm2011CZ09
RE-HV-ResAC-lt45kBtuh-19S | DEER2017 | D17 v1 | 2016-08-17 23:26 | Any | MFm | 2011 | CZ10 | rDXGF | Cap-Tons | 1.13 | 1070 | None | 125 | 0.149 | -0.487 | 72.4 | 0.092 | -0.425 | 0 | 0 | 0 | 0 | 0 | 0 | DEER:Res:HVAC_Eff_AC | Annual | 17 |  | RE-HV-ResAC-lt45kBtuh-19SAnyMFm2011CZ10
RE-HV-ResAC-lt45kBtuh-19S | DEER2017 | D17 v1 | 2016-08-17 23:26 | Any | MFm | 2011 | CZ11 | rDXGF | Cap-Tons | 1.13 | 1070 | None | 244 | 0.193 | -1.09 | 155 | 0.13 | -0.956 | 0 | 0 | 0 | 0 | 0 | 0 | DEER:Res:HVAC_Eff_AC | Annual | 17 |  | RE-HV-ResAC-lt45kBtuh-19SAnyMFm2011CZ11
RE-HV-ResAC-lt45kBtuh-19S | DEER2017 | D17 v1 | 2016-08-17 23:26 | Any | MFm | 2011 | CZ12 | rDXGF | Cap-Tons | 1.13 | 1070 | None | 157 | 0.135 | -0.885 | 96.1 | 0.0876 | -0.761 | 0 | 0 | 0 | 0 | 0 | 0 | DEER:Res:HVAC_Eff_AC | Annual | 17 |  | RE-HV-ResAC-lt45kBtuh-19SAnyMFm2011CZ12
RE-HV-ResAC-lt45kBtuh-19S | DEER2017 | D17 v1 | 2016-08-17 23:26 | Any | MFm | 2011 | CZ13 | rDXGF | Cap-Tons | 1.13 | 1070 | None | 257 | 0.173 | -0.912 | 162 | 0.113 | -0.796 | 0 | 0 | 0 | 0 | 0 | 0 | DEER:Res:HVAC_Eff_AC | Annual | 17 |  | RE-HV-ResAC-lt45kBtuh-19SAnyMFm2011CZ13
RE-HV-ResAC-lt45kBtuh-19S | DEER2017 | D17 v1 | 2016-08-17 23:26 | Any | MFm | 2011 | CZ14 | rDXGF | Cap-Tons | 1.2 | 1090 | None | 342 | 0.202 | -0.858 | 223 | 0.143 | -0.717 | 0 | 0 | 0 | 0 | 0 | 0 | DEER:Res:HVAC_Eff_AC | Annual | 17 |  | RE-HV-ResAC-lt45kBtuh-19SAnyMFm2011CZ14
RE-HV-ResAC-lt45kBtuh-19S | DEER2017 | D17 v1 | 2016-08-17 23:26 | Any | MFm | 2011 | CZ15 | rDXGF | Cap-Tons | 1.29 | 1090 | None | 387 | 0.17 | -0.341 | 240 | 0.108 | -0.279 | 0 | 0 | 0 | 0 | 0 | 0 | DEER:Res:HVAC_Eff_AC | Annual | 17 |  | RE-HV-ResAC-lt45kBtuh-19SAnyMFm2011CZ15
RE-HV-ResAC-lt45kBtuh-19S | DEER2017 | D17 v1 | 2016-08-17 23:26 | Any | MFm | 2011 | CZ16 | rDXGF | Cap-Tons | 1.13 | 999 | None | 157 | 0.11 | -1.73 | 95 | 0.069 | -1.41 | 0 | 0 | 0 | 0 | 0 | 0 | DEER:Res:HVAC_Eff_AC | Annual | 17 |  | RE-HV-ResAC-lt45kBtuh-19SAnyMFm2011CZ16
RE-HV-ResAC-lt45kBtuh-19S | DEER2017 | D17 v1 | 2016-08-17 23:26 | Any | MFm | 2015 | CZ01 | rDXGF | Cap-Tons | 1.13 | 999 | None | 13.8 | 0 | -0.867 | 13.8 | 0 | -0.867 | 0 | 0 | 0 | 0 | 0 | 0 | DEER:Res:HVAC_Eff_AC | Annual | 17 |  | RE-HV-ResAC-lt45kBtuh-19SAnyMFm2015CZ01
RE-HV-ResAC-lt45kBtuh-19S | DEER2017 | D17 v1 | 2016-08-17 23:26 | Any | MFm | 2015 | CZ02 | rDXGF | Cap-Tons | 1.13 | 1070 | None | 35 | 0.0274 | -0.761 | 35 | 0.0274 | -0.761 | 0 | 0 | 0 | 0 | 0 | 0 | DEER:Res:HVAC_Eff_AC | Annual | 17 |  | RE-HV-ResAC-lt45kBtuh-19SAnyMFm2015CZ02
RE-HV-ResAC-lt45kBtuh-19S | DEER2017 | D17 v1 | 2016-08-17 23:26 | Any | MFm | 2015 | CZ03 | rDXGF | Cap-Tons | 1.13 | 999 | None | 9.82 | 0.0062 | -0.549 | 9.82 | 0.0062 | -0.549 | 0 | 0 | 0 | 0 | 0 | 0 | DEER:Res:HVAC_Eff_AC | Annual | 17 |  | RE-HV-ResAC-lt45kBtuh-19SAnyMFm2015CZ03
RE-HV-ResAC-lt45kBtuh-19S | DEER2017 | D17 v1 | 2016-08-17 23:26 | Any | MFm | 2015 | CZ04 | rDXGF | Cap-Tons | 1.13 | 999 | None | 43.5 | 0.0752 | -0.336 | 43.5 | 0.0752 | -0.336 | 0 | 0 | 0 | 0 | 0 | 0 | DEER:Res:HVAC_Eff_AC | Annual | 17 |  | RE-HV-ResAC-lt45kBtuh-19SAnyMFm2015CZ04
RE-HV-ResAC-lt45kBtuh-19S | DEER2017 | D17 v1 | 2016-08-17 23:26 | Any | MFm | 2015 | CZ05 | rDXGF | Cap-Tons | 1.19 | 999 | None | 8.99 | 0.0084 | -0.303 | 8.99 | 0.0084 | -0.303 | 0 | 0 | 0 | 0 | 0 | 0 | DEER:Res:HVAC_Eff_AC | Annual | 17 |  | RE-HV-ResAC-lt45kBtuh-19SAnyMFm2015CZ05