## Sheet1
Location | Lighting Measure |  | SEER 17 Measure
| 3p to 6p | 4p to 9p | 3p to 6p | 4p to 9p
CZ01 | 7.408% | 67.37% | -47.68% | -89.9%
CZ02 | -2.551% | 23% | 16.2% | 13.55%
CZ03 | 3.14% | 29.85% | 15.44% | 10.06%
CZ04 | -0.778% | 29.8% | 7.827% | -3.1%
CZ05 | 4.679% | 41.69% | 13.5% | -19.06%
CZ06 | 2.161% | 38.24% | 6.556% | -6.725%
CZ07 | 4.321% | 47.26% | 2.567% | -10.36%
CZ08 | 5.266% | 59.43% | -1.837% | -14.93%
CZ09 | 3.249% | 62.66% | -0.5634% | -25.92%
CZ10 | 3.011% | 60.7% | 2.004% | -17.64%
CZ11 | -1.865% | 32.77% | 8.613% | 0.5512%
CZ12 | -4.698% | 24.8% | 13.58% | 14.52%
CZ13 | 0.1751% | 39.93% | 10.66% | 15.73%
CZ14 | 3.129% | 53.48% | -0.8842% | -14.65%
CZ15 | 4.397% | 52.88% | 2.397% | 2.577%
CZ16 | 4.937% | 38.42% | 3.12% | -4.999%

## calc
|  |  | 27 | 32 |  | 32 | 27 | 32 |  | 32 | 27 | 32 |  | 32
|  |  | Standard |  |  |  | 3 to 6 |  |  |  | 4 to 9 |  |  |  | Standard |  | 3 to 6 |  | 4 to 9 |  |  | Lighting |  | HVAC
|  |  | Lighting |  | HVAC |  | Lighting |  | HVAC |  | Lighting |  | HVAC |  | Lighting | HVAC | Lighting | HVAC | Lighting | HVAC |  | 3 to 6 | 4 to 9 | 3 to 6 | 4 to 9
| Loc | Tstat | Base | Tech | Base | Tech | Base | Tech | Base | Tech | Base | Tech | Base | Tech | kW | kW | kW | kW | kW | kW |  | kW | kW | kW | kW
CZ011 | CZ01 | 1 | 0.6961 | 0.65133 | 0.6961 | 0.6961 | 0.7765 | 0.72845 | 0.7765 | 0.7765 | 1.0258 | 0.95101 | 1.0258 | 1.0258 | 0.044774 | 0 | 0.048057 | 0 | 0.074779 | 0 |  | 7.332% | 67.01% | 0% | 0%
CZ012 | CZ01 | 2 | 0.6994 | 0.65496 | 0.6994 | 0.6994 | 0.7797 | 0.73196 | 0.7797 | 0.77969 | 1.0288 | 0.95432 | 1.0288 | 1.0288 | 0.044443 | 4e-06 | 0.047737 | 9e-06 | 0.074487 | 1e-05 |  | 7.412% | 67.6% | 125% | 150%
CZ013 | CZ01 | 3 | 0.6961 | 0.65132 | 0.6961 | 0.6961 | 0.7765 | 0.72845 | 0.7765 | 0.7765 | 1.0258 | 0.95101 | 1.0258 | 1.0258 | 0.044775 | 0 | 0.048058 | 0 | 0.07478 | 0 |  | 7.332% | 67.01% | 0% | 0%
CZ014 | CZ01 | 4 | 0.7006 | 0.65662 | 0.7006 | 0.70031 | 0.78039 | 0.73296 | 0.78039 | 0.78025 | 1.0291 | 0.9547 | 1.0291 | 1.0291 | 0.043985 | 0.000289 | 0.047433 | 0.000141 | 0.074366 | 2e-05 |  | 7.839% | 69.07% | -51.21% | -93.08%
CZ015 | CZ01 | 5 | 0.6995 | 0.65506 | 0.6995 | 0.69949 | 0.7798 | 0.73206 | 0.7798 | 0.77979 | 1.0289 | 0.95442 | 1.0289 | 1.0289 | 0.044437 | 7e-06 | 0.047735 | 7e-06 | 0.074478 | 0 |  | 7.422% | 67.6% | 1.586e-09% | -100%
CZ021 | CZ02 | 1 | 2.5398 | 2.4793 | 2.5398 | 2.2692 | 2.7613 | 2.7043 | 2.7613 | 2.4531 | 2.9161 | 2.8356 | 2.9161 | 2.6103 | 0.06047 | 0.27057 | 0.05698 | 0.30815 | 0.08052 | 0.30586 |  | -5.771% | 33.16% | 13.89% | 13.04%
CZ022 | CZ02 | 2 | 2.3094 | 2.2376 | 2.3094 | 2.0854 | 2.5596 | 2.4917 | 2.5596 | 2.2974 | 2.4263 | 2.3441 | 2.4263 | 2.2052 | 0.07181 | 0.22399 | 0.06797 | 0.26224 | 0.0822 | 0.22106 |  | -5.347% | 14.47% | 17.08% | -1.308%
CZ023 | CZ02 | 3 | 1.8416 | 1.7458 | 1.8416 | 1.6752 | 2.1429 | 2.0545 | 2.1429 | 1.9473 | 2.3998 | 2.2979 | 2.3998 | 2.1841 | 0.09586 | 0.16642 | 0.08834 | 0.19556 | 0.10187 | 0.21568 |  | -7.845% | 6.27% | 17.51% | 29.6%
CZ024 | CZ02 | 4 | 1.516 | 1.4283 | 1.516 | 1.3835 | 1.7931 | 1.701 | 1.7931 | 1.6338 | 1.9146 | 1.8094 | 1.9146 | 1.7646 | 0.0877 | 0.1325 | 0.09211 | 0.15933 | 0.10515 | 0.15002 |  | 5.029% | 19.9% | 20.25% | 13.22%
CZ025 | CZ02 | 5 | 1.4556 | 1.3691 | 1.4556 | 1.3227 | 1.7445 | 1.6534 | 1.7445 | 1.5822 | 2.0761 | 1.9646 | 2.0761 | 1.89 | 0.0865 | 0.13297 | 0.09108 | 0.16227 | 0.11155 | 0.1861 |  | 5.295% | 28.96% | 22.04% | 39.96%
CZ031 | CZ03 | 1 | 1.9759 | 1.8979 | 1.9759 | 1.7827 | 2.2039 | 2.1256 | 2.2039 | 1.9827 | 2.3673 | 2.2702 | 2.3673 | 2.1439 | 0.07793 | 0.19321 | 0.07828 | 0.22122 | 0.09707 | 0.22345 |  | 0.4491% | 24.56% | 14.5% | 15.65%
CZ032 | CZ03 | 2 | 1.5508 | 1.4783 | 1.5508 | 1.4149 | 1.7452 | 1.6687 | 1.7452 | 1.5888 | 1.8297 | 1.735 | 1.8297 | 1.693 | 0.07255 | 0.13593 | 0.07655 | 0.15641 | 0.09473 | 0.13665 |  | 5.513% | 30.57% | 15.07% | 0.5297%
CZ033 | CZ03 | 3 | 1.3523 | 1.2785 | 1.3523 | 1.2462 | 1.5452 | 1.4713 | 1.5452 | 1.4193 | 1.7664 | 1.6683 | 1.7664 | 1.6388 | 0.07378 | 0.10614 | 0.07394 | 0.12592 | 0.09816 | 0.12756 |  | 0.2169% | 33.04% | 18.64% | 20.18%
CZ034 | CZ03 | 4 | 1.7569 | 1.6801 | 1.7569 | 1.5928 | 1.9799 | 1.8981 | 1.9799 | 1.7933 | 2.0079 | 1.9139 | 2.0079 | 1.8479 | 0.07687 | 0.1641 | 0.0818 | 0.18661 | 0.09399 | 0.16001 |  | 6.413% | 22.27% | 13.72% | -2.492%
CZ035 | CZ03 | 5 | 1.7506 | 1.6751 | 1.7506 | 1.5877 | 1.9799 | 1.9019 | 1.9799 | 1.7933 | 2.1837 | 2.084 | 2.1837 | 1.9938 | 0.07554 | 0.16291 | 0.07799 | 0.18654 | 0.09967 | 0.18984 |  | 3.243% | 31.94% | 14.5% | 16.53%
CZ041 | CZ04 | 1 | 3.191 | 3.1197 | 3.191 | 2.8273 | 3.4216 | 3.3476 | 3.4216 | 3.0312 | 3.4734 | 3.3675 | 3.4734 | 3.1055 | 0.07128 | 0.36367 | 0.07392 | 0.39037 | 0.10584 | 0.36783 |  | 3.704% | 48.48% | 7.342% | 1.144%
CZ042 | CZ04 | 2 | 2.9989 | 2.9265 | 2.9989 | 2.6639 | 3.2217 | 3.1463 | 3.2217 | 2.8721 | 2.9198 | 2.8212 | 2.9198 | 2.6472 | 0.07241 | 0.33505 | 0.07537 | 0.34967 | 0.09856 | 0.27261 |  | 4.088% | 36.11% | 4.364% | -18.64%
CZ043 | CZ04 | 3 | 2.5336 | 2.4526 | 2.5336 | 2.2527 | 2.7923 | 2.7109 | 2.7923 | 2.4929 | 2.9049 | 2.794 | 2.9049 | 2.6151 | 0.08102 | 0.28088 | 0.08134 | 0.29939 | 0.11082 | 0.28978 |  | 0.395% | 36.78% | 6.59% | 3.169%
CZ044 | CZ04 | 4 | 2.1992 | 2.0807 | 2.1992 | 1.9496 | 2.4867 | 2.3777 | 2.4867 | 2.2058 | 2.4134 | 2.2913 | 2.4134 | 2.1857 | 0.11856 | 0.24968 | 0.10903 | 0.28091 | 0.12214 | 0.22773 |  | -8.038% | 3.02% | 12.51% | -8.791%
CZ045 | CZ04 | 5 | 2.1078 | 2.0134 | 2.1078 | 1.8701 | 2.4121 | 2.3217 | 2.4121 | 2.1402 | 2.5844 | 2.4682 | 2.5844 | 2.3247 | 0.09437 | 0.23763 | 0.09045 | 0.27188 | 0.11623 | 0.25972 |  | -4.154% | 23.16% | 14.41% | 9.296%
CZ051 | CZ05 | 1 | 1.7298 | 1.652 | 1.7298 | 1.5485 | 1.9086 | 1.8255 | 1.9086 | 1.7075 | 1.8111 | 1.6929 | 1.8111 | 1.6687 | 0.07785 | 0.18132 | 0.08312 | 0.20108 | 0.11825 | 0.1424 |  | 6.769% | 51.89% | 10.9% | -21.46%
CZ052 | CZ05 | 2 | 1.5701 | 1.4951 | 1.5701 | 1.4237 | 1.8668 | 1.7891 | 1.8668 | 1.6827 | 1.8467 | 1.7504 | 1.8467 | 1.7028 | 0.075 | 0.1464 | 0.07763 | 0.18403 | 0.09638 | 0.1439 |  | 3.507% | 28.51% | 25.7% | -1.708%
CZ053 | CZ05 | 3 | 1.5762 | 1.5027 | 1.5762 | 1.4287 | 1.7336 | 1.6606 | 1.7336 | 1.569 | 1.6733 | 1.5795 | 1.6733 | 1.5585 | 0.07356 | 0.14754 | 0.07296 | 0.16463 | 0.09377 | 0.11484 |  | -0.8157% | 27.47% | 11.58% | -22.16%
CZ054 | CZ05 | 4 | 1.7301 | 1.653 | 1.7301 | 1.5485 | 1.9083 | 1.8275 | 1.9083 | 1.7072 | 1.7973 | 1.6855 | 1.7973 | 1.6576 | 0.07701 | 0.18155 | 0.08085 | 0.20108 | 0.11172 | 0.13967 |  | 4.986% | 45.07% | 10.76% | -23.07%
CZ055 | CZ05 | 5 | 1.7298 | 1.652 | 1.7298 | 1.5485 | 1.9086 | 1.8255 | 1.9086 | 1.7075 | 1.8111 | 1.6929 | 1.8111 | 1.6687 | 0.07785 | 0.18132 | 0.08312 | 0.20108 | 0.11825 | 0.1424 |  | 6.769% | 51.89% | 10.9% | -21.46%
CZ061 | CZ06 | 1 | 3.2841 | 3.2161 | 3.2841 | 2.9091 | 3.4783 | 3.4082 | 3.4783 | 3.0677 | 3.4906 | 3.3855 | 3.4906 | 3.0978 | 0.06804 | 0.37502 | 0.07009 | 0.41066 | 0.1051 | 0.39284 |  | 3.013% | 54.47% | 9.503% | 4.752%
CZ062 | CZ06 | 2 | 3.1239 | 3.047 | 3.1239 | 2.7692 | 3.3047 | 3.2255 | 3.3047 | 2.932 | 2.9586 | 2.8568 | 2.9586 | 2.6638 | 0.07684 | 0.35467 | 0.07915 | 0.37263 | 0.10175 | 0.29481 |  | 3.006% | 32.42% | 5.064% | -16.88%
CZ063 | CZ06 | 3 | 2.7049 | 2.6304 | 2.7049 | 2.3903 | 2.9141 | 2.8367 | 2.9141 | 2.5849 | 2.9671 | 2.8576 | 2.9671 | 2.6601 | 0.07451 | 0.31453 | 0.07737 | 0.32917 | 0.10946 | 0.30701 |  | 3.838% | 46.91% | 4.655% | -2.391%
CZ064 | CZ06 | 4 | 2.4414 | 2.364 | 2.4414 | 2.1536 | 2.6555 | 2.5761 | 2.6555 | 2.3518 | 2.5043 | 2.3987 | 2.5043 | 2.2651 | 0.07744 | 0.28777 | 0.07944 | 0.30373 | 0.10554 | 0.23916 |  | 2.583% | 36.29% | 5.546% | -16.89%
CZ065 | CZ06 | 5 | 2.3751 | 2.2902 | 2.3751 | 2.098 | 2.5998 | 2.5141 | 2.5998 | 2.305 | 2.6833 | 2.5678 | 2.6833 | 2.4125 | 0.08488 | 0.27704 | 0.0857 | 0.29484 | 0.11547 | 0.2708 |  | 0.9661% | 36.04% | 6.425% | -2.252%
CZ071 | CZ07 | 1 | 2.4439 | 2.3765 | 2.4439 | 2.1991 | 2.5964 | 2.5254 | 2.5964 | 2.345 | 2.592 | 2.4881 | 2.592 | 2.3582 | 0.06745 | 0.2448 | 0.071 | 0.25144 | 0.10382 | 0.23376 |  | 5.263% | 53.92% | 2.712% | -4.51%
CZ072 | CZ07 | 2 | 2.257 | 2.1807 | 2.257 | 2.0293 | 2.405 | 2.3267 | 2.405 | 2.1717 | 2.2393 | 2.1354 | 2.2393 | 2.0624 | 0.07626 | 0.22772 | 0.07831 | 0.23334 | 0.10389 | 0.17687 |  | 2.688% | 36.23% | 2.468% | -22.33%
CZ073 | CZ07 | 3 | 2.2743 | 2.1961 | 2.2743 | 2.0443 | 2.4201 | 2.3397 | 2.4201 | 2.1846 | 2.22 | 2.1182 | 2.22 | 2.0468 | 0.07816 | 0.22997 | 0.08038 | 0.23553 | 0.10174 | 0.17322 |  | 2.84% | 30.17% | 2.418% | -24.68%
CZ074 | CZ07 | 4 | 2.4438 | 2.3763 | 2.4438 | 2.1992 | 2.5961 | 2.5254 | 2.5961 | 2.345 | 2.5919 | 2.4883 | 2.5919 | 2.3581 | 0.06759 | 0.24461 | 0.0707 | 0.2511 | 0.10357 | 0.23375 |  | 4.601% | 53.23% | 2.653% | -4.44%
CZ075 | CZ07 | 5 | 2.4211 | 2.3476 | 2.4211 | 2.1813 | 2.56 | 2.4842 | 2.56 | 2.322 | 2.3233 | 2.2245 | 2.3233 | 2.1432 | 0.07349 | 0.23976 | 0.07582 | 0.23794 | 0.0988 | 0.18011 |  | 3.17% | 34.44% | -0.7591% | -24.88%
CZ081 | CZ08 | 1 | 3.6092 | 3.5513 | 3.6092 | 3.1925 | 3.5564 | 3.4949 | 3.5564 | 3.1458 | 3.3722 | 3.2762 | 3.3722 | 3.005 | 0.0579 | 0.41668 | 0.06159 | 0.41066 | 0.09597 | 0.36721 |  | 6.373% | 65.75% | -1.445% | -11.87%
CZ082 | CZ08 | 2 | 3.496 | 3.4301 | 3.496 | 3.1079 | 3.4269 | 3.3588 | 3.4269 | 3.0519 | 2.9069 | 2.8129 | 2.9069 | 2.6317 | 0.06591 | 0.3881 | 0.06815 | 0.37503 | 0.09399 | 0.27523 |  | 3.399% | 42.6% | -3.368% | -29.08%
CZ083 | CZ08 | 3 | 3.0443 | 2.9806 | 3.0443 | 2.7035 | 3.0198 | 2.9537 | 3.0198 | 2.6886 | 2.8835 | 2.7841 | 2.8835 | 2.5977 | 0.06368 | 0.34076 | 0.06609 | 0.33111 | 0.09944 | 0.28576 |  | 3.785% | 56.16% | -2.832% | -16.14%
CZ084 | CZ08 | 4 | 3.1625 | 3.094 | 3.1625 | 2.8077 | 3.118 | 3.0477 | 3.118 | 2.7709 | 2.6818 | 2.5867 | 2.6818 | 2.4295 | 0.06849 | 0.35482 | 0.07032 | 0.34712 | 0.09509 | 0.2523 |  | 2.672% | 38.84% | -2.17% | -28.89%
CZ085 | CZ08 | 5 | 3.0438 | 2.9806 | 3.0438 | 2.7033 | 3.0196 | 2.9536 | 3.0196 | 2.6888 | 2.8835 | 2.7841 | 2.8835 | 2.5978 | 0.06313 | 0.34051 | 0.06593 | 0.33081 | 0.0994 | 0.28568 |  | 4.435% | 57.45% | -2.849% | -16.1%
CZ091 | CZ09 | 1 | 4.253 | 4.2011 | 4.253 | 3.69 | 4.324 | 4.2688 | 4.324 | 3.768 | 3.9961 | 3.9023 | 3.9961 | 3.5419 | 0.05189 | 0.56299 | 0.05525 | 0.55602 | 0.09375 | 0.4542 |  | 6.475% | 80.67% | -1.238% | -19.32%
CZ092 | CZ09 | 2 | 4.3463 | 4.2942 | 4.3463 | 3.7643 | 4.4168 | 4.3631 | 4.4168 | 3.84 | 3.7846 | 3.6996 | 3.7846 | 3.3662 | 0.05215 | 0.58204 | 0.05377 | 0.57678 | 0.08499 | 0.4184 |  | 3.106% | 62.97% | -0.9037% | -28.11%
CZ093 | CZ09 | 3 | 3.9432 | 3.8837 | 3.9432 | 3.4473 | 4.062 | 4.0004 | 4.062 | 3.5604 | 3.889 | 3.7931 | 3.889 | 3.4454 | 0.05948 | 0.49588 | 0.06155 | 0.50159 | 0.09591 | 0.44358 |  | 3.48% | 61.25% | 1.151% | -10.55%
CZ094 | CZ09 | 4 | 4.159 | 4.097 | 4.159 | 3.6276 | 4.2389 | 4.1754 | 4.2389 | 3.7055 | 3.6112 | 3.5153 | 3.6112 | 3.2182 | 0.06202 | 0.53139 | 0.06347 | 0.53336 | 0.09591 | 0.39308 |  | 2.338% | 54.64% | 0.3707% | -26.03%
CZ095 | CZ09 | 5 | 3.6642 | 3.6027 | 3.6642 | 3.2017 | 3.8078 | 3.7439 | 3.8078 | 3.3341 | 3.6399 | 3.5417 | 3.6399 | 3.2181 | 0.06158 | 0.4625 | 0.06393 | 0.47368 | 0.09822 | 0.42183 |  | 3.816% | 59.5% | 2.417% | -8.794%
CZ101 | CZ10 | 1 | 3.2793 | 3.2252 | 3.2793 | 2.8777 | 3.369 | 3.3114 | 3.369 | 2.9576 | 3.3026 | 3.2119 | 3.3026 | 2.9431 | 0.05416 | 0.40169 | 0.05765 | 0.41143 | 0.09074 | 0.3595 |  | 6.444% | 67.54% | 2.425% | -10.5%
CZ102 | CZ10 | 2 | 3.2752 | 3.2116 | 3.2752 | 2.8771 | 3.344 | 3.2799 | 3.344 | 2.9414 | 2.8752 | 2.785 | 2.8752 | 2.5818 | 0.06357 | 0.39807 | 0.06405 | 0.40256 | 0.09028 | 0.29345 |  | 0.7551% | 42.02% | 1.128% | -26.28%
CZ103 | CZ10 | 3 | 3.1884 | 3.1304 | 3.1884 | 2.8086 | 3.271 | 3.2118 | 3.271 | 2.8822 | 3.0393 | 2.9434 | 3.0393 | 2.7228 | 0.05803 | 0.37981 | 0.05921 | 0.38878 | 0.09591 | 0.31645 |  | 2.033% | 65.28% | 2.362% | -16.68%
CZ104 | CZ10 | 4 | 3.2439 | 3.1846 | 3.2439 | 2.8516 | 3.3171 | 3.2568 | 3.3171 | 2.9191 | 2.9308 | 2.8335 | 2.9308 | 2.6311 | 0.05931 | 0.39229 | 0.06033 | 0.39795 | 0.09734 | 0.29966 |  | 1.72% | 64.12% | 1.443% | -23.61%
CZ105 | CZ10 | 5 | 3.1004 | 3.0419 | 3.1004 | 2.74 | 3.203 | 3.1433 | 3.203 | 2.83 | 3.1228 | 3.027 | 3.1228 | 2.7954 | 0.05852 | 0.36042 | 0.05976 | 0.37303 | 0.09581 | 0.32735 |  | 2.119% | 63.72% | 3.499% | -9.175%
CZ111 | CZ11 | 1 | 3.1046 | 3.0417 | 3.1046 | 2.6734 | 3.3133 | 3.2527 | 3.3133 | 2.8519 | 3.0836 | 3.0037 | 3.0836 | 2.6977 | 0.06298 | 0.43125 | 0.06055 | 0.46139 | 0.07987 | 0.38593 |  | -3.858% | 26.82% | 6.989% | -10.51%
CZ112 | CZ11 | 2 | 1.3239 | 1.2553 | 1.3239 | 1.2158 | 1.6805 | 1.6051 | 1.6805 | 1.5308 | 2.5376 | 2.4454 | 2.5376 | 2.2704 | 0.06866 | 0.10812 | 0.07549 | 0.14974 | 0.09224 | 0.26728 |  | 9.948% | 34.34% | 38.49% | 147.2%
CZ113 | CZ11 | 3 | 2.6473 | 2.5862 | 2.6473 | 2.3192 | 2.92 | 2.859 | 2.92 | 2.5527 | 3.259 | 3.1733 | 3.259 | 2.8707 | 0.0611 | 0.32806 | 0.06103 | 0.36739 | 0.08572 | 0.3883 |  | -0.1146% | 40.29% | 11.99% | 18.36%
CZ114 | CZ11 | 4 | 2.5591 | 2.4956 | 2.5591 | 2.2574 | 2.8207 | 2.7561 | 2.8207 | 2.4862 | 2.8941 | 2.8031 | 2.8941 | 2.572 | 0.06358 | 0.30177 | 0.06454 | 0.33449 | 0.09098 | 0.32213 |  | 1.51% | 43.1% | 10.84% | 6.747%
CZ115 | CZ11 | 5 | 2.5377 | 2.4765 | 2.5377 | 2.2239 | 2.8161 | 2.755 | 2.8161 | 2.4736 | 3.1604 | 3.0738 | 3.1604 | 2.787 | 0.06116 | 0.31382 | 0.06108 | 0.34246 | 0.08658 | 0.37342 |  | -0.1308% | 41.56% | 9.126% | 18.99%
CZ121 | CZ12 | 1 | 2.8356 | 2.7789 | 2.8356 | 2.4949 | 3.0567 | 3.0022 | 3.0567 | 2.6818 | 3.3417 | 3.2656 | 3.3417 | 2.9449 | 0.05664 | 0.34066 | 0.05449 | 0.3749 | 0.07604 | 0.39677 |  | -3.796% | 34.25% | 10.05% | 16.47%
CZ122 | CZ12 | 2 | 2.7312 | 2.6662 | 2.7312 | 2.4051 | 2.9482 | 2.8858 | 2.9482 | 2.5969 | 2.7988 | 2.7163 | 2.7988 | 2.5006 | 0.06498 | 0.32609 | 0.06241 | 0.35127 | 0.08246 | 0.29821 |  | -3.955% | 26.9% | 7.722% | -8.55%
CZ123 | CZ12 | 3 | 2.3642 | 2.2973 | 2.3642 | 2.1063 | 2.6502 | 2.5858 | 2.6502 | 2.354 | 2.9926 | 2.9059 | 2.9926 | 2.6714 | 0.0669 | 0.25789 | 0.06433 | 0.29614 | 0.08665 | 0.32121 |  | -3.842% | 29.52% | 14.83% | 24.55%
CZ124 | CZ12 | 4 | 2.1374 | 2.0554 | 2.1374 | 1.9077 | 2.4404 | 2.3631 | 2.4404 | 2.1719 | 2.5619 | 2.4647 | 2.5619 | 2.3021 | 0.08198 | 0.22964 | 0.07731 | 0.26857 | 0.09718 | 0.25983 |  | -5.697% | 18.54% | 16.95% | 13.15%
CZ125 | CZ12 | 5 | 2.0514 | 1.9719 | 2.0514 | 1.8366 | 2.3688 | 2.2939 | 2.3688 | 2.1125 | 2.7452 | 2.6499 | 2.7452 | 2.4636 | 0.07948 | 0.21484 | 0.07492 | 0.2563 | 0.09534 | 0.28163 |  | -5.737% | 19.95% | 19.3% | 31.09%
CZ131 | CZ13 | 1 | 2.7797 | 2.723 | 2.7797 | 2.4613 | 3.0135 | 2.9581 | 3.0135 | 2.6587 | 3.3011 | 3.2217 | 3.3011 | 2.925 | 0.05675 | 0.31841 | 0.05547 | 0.35485 | 0.07935 | 0.37607 |  | -2.256% | 39.82% | 11.44% | 18.11%
CZ132 | CZ13 | 2 | 2.8077 | 2.7455 | 2.8077 | 2.4781 | 3.0079 | 2.9469 | 3.0079 | 2.6512 | 2.8238 | 2.7429 | 2.8238 | 2.5222 | 0.06219 | 0.32964 | 0.06102 | 0.35675 | 0.08091 | 0.30159 |  | -1.881% | 30.1% | 8.224% | -8.509%
CZ133 | CZ13 | 3 | 2.3425 | 2.2813 | 2.3425 | 2.0854 | 2.5918 | 2.5295 | 2.5918 | 2.3114 | 2.8975 | 2.8098 | 2.8975 | 2.5977 | 0.06125 | 0.25711 | 0.06234 | 0.28043 | 0.08768 | 0.29978 |  | 1.78% | 43.15% | 9.07% | 16.6%
CZ134 | CZ13 | 4 | 2.2457 | 2.18 | 2.2457 | 1.9975 | 2.4769 | 2.4109 | 2.4769 | 2.2099 | 2.5324 | 2.4418 | 2.5324 | 2.2808 | 0.0657 | 0.24817 | 0.06597 | 0.26693 | 0.09063 | 0.25163 |  | 0.411% | 37.95% | 7.559% | 1.394%
CZ135 | CZ13 | 5 | 2.102 | 2.0387 | 2.102 | 1.8739 | 2.3541 | 2.2904 | 2.3541 | 2.099 | 2.6687 | 2.5803 | 2.6687 | 2.3964 | 0.06329 | 0.22804 | 0.06365 | 0.25509 | 0.0884 | 0.27232 |  | 0.5688% | 39.67% | 11.86% | 19.42%
CZ141 | CZ14 | 1 | 3.5997 | 3.5419 | 3.5997 | 3.1424 | 3.7273 | 3.6675 | 3.7273 | 3.2721 | 3.6283 | 3.5399 | 3.6283 | 3.2169 | 0.05782 | 0.4573 | 0.05977 | 0.45519 | 0.08842 | 0.41144 |  | 3.373% | 52.92% | -0.4614% | -10.03%
CZ142 | CZ14 | 2 | 3.2715 | 3.2115 | 3.2715 | 2.8739 | 3.665 | 3.607 | 3.665 | 3.2169 | 3.8406 | 3.7533 | 3.8406 | 3.3969 | 0.05996 | 0.39755 | 0.05795 | 0.44807 | 0.08726 | 0.44364 |  | -3.352% | 45.53% | 12.71% | 11.59%
CZ143 | CZ14 | 3 | 3.871 | 3.8121 | 3.871 | 3.3517 | 3.9589 | 3.8982 | 3.9589 | 3.4538 | 3.4734 | 3.3824 | 3.4734 | 3.0906 | 0.05894 | 0.51931 | 0.06068 | 0.50509 | 0.09106 | 0.38282 |  | 2.952% | 54.5% | -2.738% | -26.28%
CZ144 | CZ14 | 4 | 3.7789 | 3.7176 | 3.7789 | 3.2858 | 3.9799 | 3.9209 | 3.9799 | 3.4627 | 3.4764 | 3.391 | 3.4764 | 3.0864 | 0.06123 | 0.49303 | 0.05905 | 0.51727 | 0.08543 | 0.39008 |  | -3.56% | 39.52% | 4.917% | -20.88%
CZ145 | CZ14 | 5 | 3.7469 | 3.6893 | 3.7469 | 3.2553 | 3.8526 | 3.7931 | 3.8526 | 3.37 | 3.5615 | 3.4724 | 3.5615 | 3.1613 | 0.05754 | 0.49157 | 0.05954 | 0.48257 | 0.08911 | 0.40021 |  | 3.476% | 54.87% | -1.831% | -18.59%
CZ151 | CZ15 | 1 | 3.3668 | 3.3053 | 3.3668 | 2.9433 | 3.588 | 3.5238 | 3.588 | 3.1517 | 3.698 | 3.6031 | 3.698 | 3.2663 | 0.06143 | 0.42346 | 0.06424 | 0.43627 | 0.09487 | 0.43172 |  | 4.574% | 54.44% | 3.025% | 1.951%
CZ152 | CZ15 | 2 | 3.1168 | 3.0541 | 3.1168 | 2.6974 | 3.3698 | 3.3046 | 3.3698 | 2.9424 | 3.7934 | 3.6989 | 3.7934 | 3.3542 | 0.06273 | 0.41935 | 0.06521 | 0.42741 | 0.0945 | 0.43927 |  | 3.953% | 50.65% | 1.922% | 4.75%
CZ153 | CZ15 | 3 | 3.1728 | 3.1104 | 3.1728 | 2.7544 | 3.4028 | 3.3375 | 3.4028 | 2.9819 | 3.6207 | 3.5258 | 3.6207 | 3.1999 | 0.06237 | 0.41838 | 0.06537 | 0.42092 | 0.09495 | 0.42082 |  | 4.81% | 52.24% | 0.6071% | 0.5832%
CZ154 | CZ15 | 4 | 2.4386 | 2.3754 | 2.4386 | 2.1193 | 2.6587 | 2.5929 | 2.6587 | 2.3199 | 2.8942 | 2.7989 | 2.8942 | 2.5578 | 0.06327 | 0.31927 | 0.06582 | 0.33881 | 0.09528 | 0.33643 |  | 4.03% | 50.59% | 6.12% | 5.375%
CZ155 | CZ15 | 5 | 2.956 | 2.8939 | 2.956 | 2.5498 | 3.1826 | 3.1181 | 3.1826 | 2.7628 | 3.4064 | 3.3117 | 3.4064 | 2.9836 | 0.06209 | 0.40621 | 0.06453 | 0.41975 | 0.09473 | 0.42275 |  | 3.93% | 52.57% | 3.333% | 4.072%
CZ161 | CZ16 | 1 | 1.4839 | 1.4194 | 1.4839 | 1.3386 | 1.6323 | 1.565 | 1.6323 | 1.4739 | 1.9041 | 1.8111 | 1.9041 | 1.7388 | 0.06454 | 0.1453 | 0.06736 | 0.15842 | 0.09303 | 0.16532 |  | 4.369% | 44.14% | 9.03% | 13.78%
CZ162 | CZ16 | 2 | 1.7649 | 1.6961 | 1.7649 | 1.5773 | 1.927 | 1.8537 | 1.927 | 1.7243 | 2.0008 | 1.9065 | 2.0008 | 1.8254 | 0.06881 | 0.18764 | 0.07335 | 0.20277 | 0.09423 | 0.1754 |  | 6.598% | 36.94% | 8.063% | -6.523%
CZ163 | CZ16 | 3 | 1.7176 | 1.6522 | 1.7176 | 1.5381 | 1.7638 | 1.6956 | 1.7638 | 1.5875 | 1.9317 | 1.8407 | 1.9317 | 1.7657 | 0.06541 | 0.17944 | 0.0682 | 0.17634 | 0.09104 | 0.16601 |  | 4.265% | 39.18% | -1.728% | -7.484%
CZ164 | CZ16 | 4 | 1.2697 | 1.2015 | 1.2697 | 1.165 | 1.442 | 1.3749 | 1.442 | 1.3198 | 1.9277 | 1.8357 | 1.9277 | 1.7678 | 0.06812 | 0.10462 | 0.06712 | 0.12223 | 0.09197 | 0.15989 |  | -1.468% | 35.01% | 16.83% | 52.83%
CZ165 | CZ16 | 5 | 1.165 | 1.1028 | 1.165 | 1.0828 | 1.2985 | 1.2354 | 1.2985 | 1.2054 | 1.5748 | 1.4812 | 1.5748 | 1.4697 | 0.06218 | 0.08222 | 0.06307 | 0.09314 | 0.09357 | 0.1051 |  | 1.431% | 50.48% | 13.28% | 27.83%
Thermostat Weights
Increase in Demand Savings by Peak Period:
Single Family, Central AC with Gas Furnace
[22 empty] | Lighting Measure |  | SEER 17 Measure
|  |  | 4 | 5 | 6 | 7 | 8 | 9 | 10 | 11 | 12 | 13 | 14 | 15 | [6 empty] | Location | 3p to 6p | 4p to 9p | 3p to 6p | 4p to 9p | 1 | 2 | 3 | 4 | 5
| CZ01 | wtd | 0.69736 | 0.65275 | 0.69736 | 0.69732 | 0.77767 | 0.72975 | 0.77767 | 0.77765 | 1.0268 | 0.95218 | 1.0268 | 1.0268 | 0.04461 | 3.4001e-05 | 0.047915 | 1.779e-05 | 0.074667 | 3.4339e-06 | CZ01 | 7.408% | 67.37% | -47.68% | -89.9% | 0.44268 | 0.11645 | 0.22137 | 0.11347 | 0.10603
| CZ02 | wtd | 2.1369 | 2.0633 | 2.1369 | 1.9239 | 2.3898 | 2.318 | 2.3898 | 2.1423 | 2.5123 | 2.4217 | 2.5123 | 2.2705 | 0.073635 | 0.21297 | 0.071756 | 0.24748 | 0.090574 | 0.24184 | CZ02 | -2.551% | 23% | 16.2% | 13.55% | 0.39851 | 0.24047 | 0.099332 | 0.09234 | 0.16934
| CZ03 | wtd | 1.5999 | 1.5253 | 1.5999 | 1.4582 | 1.8079 | 1.731 | 1.8079 | 1.6443 | 1.9568 | 1.86 | 1.9568 | 1.8009 | 0.074601 | 0.14171 | 0.076944 | 0.16359 | 0.09687 | 0.15596 | CZ03 | 3.14% | 29.85% | 15.44% | 10.06% | 0.090905 | 0.27313 | 0.29497 | 0.13532 | 0.20568
| CZ04 | wtd | 2.7705 | 2.686 | 2.7705 | 2.4577 | 3.0209 | 2.937 | 3.0209 | 2.6836 | 3.0103 | 2.9006 | 3.0103 | 2.7072 | 0.084496 | 0.3128 | 0.083839 | 0.33729 | 0.10968 | 0.30311 | CZ04 | -0.778% | 29.8% | 7.827% | -3.1% | 0.38943 | 0.15027 | 0.20534 | 0.21329 | 0.041677
| CZ05 | wtd | 1.6925 | 1.616 | 1.6925 | 1.5192 | 1.8959 | 1.8158 | 1.8959 | 1.6992 | 1.8063 | 1.6978 | 1.8063 | 1.6661 | 0.076562 | 0.17329 | 0.080144 | 0.19668 | 0.10848 | 0.14026 | CZ05 | 4.679% | 41.69% | 13.5% | -19.06% | 0.035409 | 0.21525 | 0.02 | 0.70074 | 0.028601
| CZ06 | wtd | 2.8465 | 2.7684 | 2.8465 | 2.5197 | 3.0482 | 2.9685 | 3.0482 | 2.7 | 2.953 | 2.8451 | 2.953 | 2.6482 | 0.078092 | 0.32683 | 0.079779 | 0.34825 | 0.10795 | 0.30485 | CZ06 | 2.161% | 38.24% | 6.556% | -6.725% | 0.20556 | 0.36947 | 0.02 | 0.02 | 0.38497
| CZ07 | wtd | 2.3843 | 2.3139 | 2.3843 | 2.145 | 2.5351 | 2.4616 | 2.5351 | 2.2896 | 2.4739 | 2.3702 | 2.4739 | 2.2594 | 0.070416 | 0.2393 | 0.073459 | 0.24545 | 0.10369 | 0.2145 | CZ07 | 4.321% | 47.26% | 2.567% | -10.36% | 0.64168 | 0.29832 | 0.02 | 0.02 | 0.02
| CZ08 | wtd | 3.4251 | 3.3645 | 3.4251 | 3.0337 | 3.3795 | 3.3157 | 3.3795 | 2.9952 | 3.1686 | 3.072 | 3.1686 | 2.8356 | 0.06059 | 0.39143 | 0.063781 | 0.38424 | 0.096601 | 0.333 | CZ08 | 5.266% | 59.43% | -1.837% | -14.93% | 0.6328 | 0.02 | 0.11015 | 0.12184 | 0.11521
| CZ09 | wtd | 4.2605 | 4.207 | 4.2605 | 3.6942 | 4.3399 | 4.2846 | 4.3399 | 3.7768 | 3.7722 | 3.6852 | 3.7722 | 3.3527 | 0.053487 | 0.56627 | 0.055225 | 0.56308 | 0.087002 | 0.41948 | CZ09 | 3.249% | 62.66% | -0.5634% | -25.92% | 0.02 | 0.83416 | 0.02 | 0.02 | 0.10584
| CZ10 | wtd | 3.2404 | 3.1822 | 3.2404 | 2.8486 | 3.322 | 3.262 | 3.322 | 2.9224 | 3.0726 | 2.9791 | 3.0726 | 2.75 | 0.058201 | 0.39175 | 0.059953 | 0.3996 | 0.093528 | 0.32263 | CZ10 | 3.011% | 60.7% | 2.004% | -17.64% | 0.32036 | 0.19016 | 0.15892 | 0.24688 | 0.083689
| CZ11 | wtd | 2.8484 | 2.7859 | 2.8484 | 2.4715 | 3.0878 | 3.0265 | 3.0878 | 2.6785 | 3.1124 | 3.0294 | 3.1124 | 2.7334 | 0.06247 | 0.37686 | 0.061305 | 0.40932 | 0.082941 | 0.37894 | CZ11 | -1.865% | 32.77% | 8.613% | 0.5512% | 0.56162 | 0.027796 | 0.2299 | 0.038534 | 0.14215
| CZ12 | wtd | 2.3769 | 2.3059 | 2.3769 | 2.1115 | 2.6525 | 2.5848 | 2.6525 | 2.3509 | 2.8533 | 2.7647 | 2.8533 | 2.5493 | 0.070998 | 0.26546 | 0.067663 | 0.30151 | 0.088602 | 0.30401 | CZ12 | -4.698% | 24.8% | 13.58% | 14.52% | 0.098817 | 0.19355 | 0.31395 | 0.2123 | 0.18139
| CZ13 | wtd | 2.3433 | 2.2818 | 2.3433 | 2.0834 | 2.5872 | 2.5256 | 2.5872 | 2.2996 | 2.8553 | 2.7692 | 2.8553 | 2.5545 | 0.061514 | 0.25994 | 0.061622 | 0.28765 | 0.086078 | 0.30084 | CZ13 | 0.1751% | 39.93% | 10.66% | 15.73% | 0.20844 | 0.050912 | 0.23575 | 0.051652 | 0.45324
| CZ14 | wtd | 3.6754 | 3.6176 | 3.6754 | 3.2003 | 3.7981 | 3.7384 | 3.7981 | 3.3272 | 3.5932 | 3.5045 | 3.5932 | 3.1877 | 0.057814 | 0.47511 | 0.059623 | 0.47091 | 0.088733 | 0.4055 | CZ14 | 3.129% | 53.48% | -0.8842% | -14.65% | 0.44239 | 0.02 | 0.02 | 0.02 | 0.49761
| CZ15 | wtd | 3.2036 | 3.1416 | 3.2036 | 2.7864 | 3.4338 | 3.369 | 3.4338 | 3.0065 | 3.6473 | 3.5525 | 3.6473 | 3.2194 | 0.06201 | 0.41723 | 0.064736 | 0.42723 | 0.0948 | 0.42798 | CZ15 | 4.397% | 52.88% | 2.397% | 2.577% | 0.44139 | 0.20493 | 0.20143 | 0.020001 | 0.13226
| CZ16 | wtd | 1.7028 | 1.636 | 1.7028 | 1.5257 | 1.8036 | 1.7336 | 1.8036 | 1.621 | 1.9511 | 1.8586 | 1.9511 | 1.7828 | 0.066773 | 0.1771 | 0.07007 | 0.18262 | 0.092428 | 0.16825 | CZ16 | 4.937% | 38.42% | 3.12% | -4.999% | 0.021652 | 0.39459 | 0.52509 | 0.038672 | 0.02

## wts
Index | bldgtype | bldgvint | bldgloc | bldghvac | tstat | tstatwt
DMoMH00CZ011 | DMo | MH00 | CZ01 | Any | 1 | 0.46193
DMoMH00CZ012 | DMo | MH00 | CZ01 | Any | 2 | 0.11969
DMoMH00CZ013 | DMo | MH00 | CZ01 | Any | 3 | 0.18335
DMoMH00CZ014 | DMo | MH00 | CZ01 | Any | 4 | 0.12143
DMoMH00CZ015 | DMo | MH00 | CZ01 | Any | 5 | 0.1136
DMoMH00CZ021 | DMo | MH00 | CZ02 | Any | 1 | 0.26962
DMoMH00CZ022 | DMo | MH00 | CZ02 | Any | 2 | 0.29942
DMoMH00CZ023 | DMo | MH00 | CZ02 | Any | 3 | 0.19007
DMoMH00CZ024 | DMo | MH00 | CZ02 | Any | 4 | 0.072575
DMoMH00CZ025 | DMo | MH00 | CZ02 | Any | 5 | 0.16831
DMoMH00CZ031 | DMo | MH00 | CZ03 | Any | 1 | 0.02
DMoMH00CZ032 | DMo | MH00 | CZ03 | Any | 2 | 0.92
DMoMH00CZ033 | DMo | MH00 | CZ03 | Any | 3 | 0.02
DMoMH00CZ034 | DMo | MH00 | CZ03 | Any | 4 | 0.02
DMoMH00CZ035 | DMo | MH00 | CZ03 | Any | 5 | 0.02
DMoMH00CZ041 | DMo | MH00 | CZ04 | Any | 1 | 0.48033
DMoMH00CZ042 | DMo | MH00 | CZ04 | Any | 2 | 0.02
DMoMH00CZ043 | DMo | MH00 | CZ04 | Any | 3 | 0.45967
DMoMH00CZ044 | DMo | MH00 | CZ04 | Any | 4 | 0.02
DMoMH00CZ045 | DMo | MH00 | CZ04 | Any | 5 | 0.02
DMoMH00CZ051 | DMo | MH00 | CZ05 | Any | 1 | 0.50345
DMoMH00CZ052 | DMo | MH00 | CZ05 | Any | 2 | 0.02
DMoMH00CZ053 | DMo | MH00 | CZ05 | Any | 3 | 0.02
DMoMH00CZ054 | DMo | MH00 | CZ05 | Any | 4 | 0.43655
DMoMH00CZ055 | DMo | MH00 | CZ05 | Any | 5 | 0.020003
DMoMH00CZ061 | DMo | MH00 | CZ06 | Any | 1 | 0.02
DMoMH00CZ062 | DMo | MH00 | CZ06 | Any | 2 | 0.02
DMoMH00CZ063 | DMo | MH00 | CZ06 | Any | 3 | 0.5485
DMoMH00CZ064 | DMo | MH00 | CZ06 | Any | 4 | 0.28689
DMoMH00CZ065 | DMo | MH00 | CZ06 | Any | 5 | 0.12461
DMoMH00CZ071 | DMo | MH00 | CZ07 | Any | 1 | 0.52439
DMoMH00CZ072 | DMo | MH00 | CZ07 | Any | 2 | 0.02
DMoMH00CZ073 | DMo | MH00 | CZ07 | Any | 3 | 0.12606
DMoMH00CZ074 | DMo | MH00 | CZ07 | Any | 4 | 0.30955
DMoMH00CZ075 | DMo | MH00 | CZ07 | Any | 5 | 0.02
DMoMH00CZ081 | DMo | MH00 | CZ08 | Any | 1 | 0.02
DMoMH00CZ082 | DMo | MH00 | CZ08 | Any | 2 | 0.40516
DMoMH00CZ083 | DMo | MH00 | CZ08 | Any | 3 | 0.53484
DMoMH00CZ084 | DMo | MH00 | CZ08 | Any | 4 | 0.02
DMoMH00CZ085 | DMo | MH00 | CZ08 | Any | 5 | 0.02
DMoMH00CZ091 | DMo | MH00 | CZ09 | Any | 1 | 0.02
DMoMH00CZ092 | DMo | MH00 | CZ09 | Any | 2 | 0.34092
DMoMH00CZ093 | DMo | MH00 | CZ09 | Any | 3 | 0.02
DMoMH00CZ094 | DMo | MH00 | CZ09 | Any | 4 | 0.31762
DMoMH00CZ095 | DMo | MH00 | CZ09 | Any | 5 | 0.30145
DMoMH00CZ101 | DMo | MH00 | CZ10 | Any | 1 | 0.02
DMoMH00CZ102 | DMo | MH00 | CZ10 | Any | 2 | 0.41261
DMoMH00CZ103 | DMo | MH00 | CZ10 | Any | 3 | 0.02
DMoMH00CZ104 | DMo | MH00 | CZ10 | Any | 4 | 0.52739
DMoMH00CZ105 | DMo | MH00 | CZ10 | Any | 5 | 0.02
DMoMH00CZ111 | DMo | MH00 | CZ11 | Any | 1 | 0.15777
DMoMH00CZ112 | DMo | MH00 | CZ11 | Any | 2 | 0.18389
DMoMH00CZ113 | DMo | MH00 | CZ11 | Any | 3 | 0.089618
DMoMH00CZ114 | DMo | MH00 | CZ11 | Any | 4 | 0.30931
DMoMH00CZ115 | DMo | MH00 | CZ11 | Any | 5 | 0.25941
DMoMH00CZ121 | DMo | MH00 | CZ12 | Any | 1 | 0.02
DMoMH00CZ122 | DMo | MH00 | CZ12 | Any | 2 | 0.062366
DMoMH00CZ123 | DMo | MH00 | CZ12 | Any | 3 | 0.81391
DMoMH00CZ124 | DMo | MH00 | CZ12 | Any | 4 | 0.02
DMoMH00CZ125 | DMo | MH00 | CZ12 | Any | 5 | 0.083723
DMoMH00CZ131 | DMo | MH00 | CZ13 | Any | 1 | 0.32485
DMoMH00CZ132 | DMo | MH00 | CZ13 | Any | 2 | 0.28413
DMoMH00CZ133 | DMo | MH00 | CZ13 | Any | 3 | 0.35102
DMoMH00CZ134 | DMo | MH00 | CZ13 | Any | 4 | 0.02
DMoMH00CZ135 | DMo | MH00 | CZ13 | Any | 5 | 0.02
DMoMH00CZ141 | DMo | MH00 | CZ14 | Any | 1 | 0.18635
DMoMH00CZ142 | DMo | MH00 | CZ14 | Any | 2 | 0.58381
DMoMH00CZ143 | DMo | MH00 | CZ14 | Any | 3 | 0.18856
DMoMH00CZ144 | DMo | MH00 | CZ14 | Any | 4 | 0.020625
DMoMH00CZ145 | DMo | MH00 | CZ14 | Any | 5 | 0.020651
DMoMH00CZ151 | DMo | MH00 | CZ15 | Any | 1 | 0.02
DMoMH00CZ152 | DMo | MH00 | CZ15 | Any | 2 | 0.02
DMoMH00CZ153 | DMo | MH00 | CZ15 | Any | 3 | 0.66771
DMoMH00CZ154 | DMo | MH00 | CZ15 | Any | 4 | 0.02
DMoMH00CZ155 | DMo | MH00 | CZ15 | Any | 5 | 0.27229
DMoMH00CZ161 | DMo | MH00 | CZ16 | Any | 1 | 0.02
DMoMH00CZ162 | DMo | MH00 | CZ16 | Any | 2 | 0.58471
DMoMH00CZ163 | DMo | MH00 | CZ16 | Any | 3 | 0.21157
DMoMH00CZ164 | DMo | MH00 | CZ16 | Any | 4 | 0.093711
DMoMH00CZ165 | DMo | MH00 | CZ16 | Any | 5 | 0.090005
DMoMH06CZ011 | DMo | MH06 | CZ01 | Any | 1 | 0.4093
DMoMH06CZ012 | DMo | MH06 | CZ01 | Any | 2 | 0.1197
DMoMH06CZ013 | DMo | MH06 | CZ01 | Any | 3 | 0.18454
DMoMH06CZ014 | DMo | MH06 | CZ01 | Any | 4 | 0.14949
DMoMH06CZ015 | DMo | MH06 | CZ01 | Any | 5 | 0.13697
DMoMH06CZ021 | DMo | MH06 | CZ02 | Any | 1 | 0.37764
DMoMH06CZ022 | DMo | MH06 | CZ02 | Any | 2 | 0.56236
DMoMH06CZ023 | DMo | MH06 | CZ02 | Any | 3 | 0.020001
DMoMH06CZ024 | DMo | MH06 | CZ02 | Any | 4 | 0.020001
DMoMH06CZ025 | DMo | MH06 | CZ02 | Any | 5 | 0.02
DMoMH06CZ031 | DMo | MH06 | CZ03 | Any | 1 | 0.59524
DMoMH06CZ032 | DMo | MH06 | CZ03 | Any | 2 | 0.031918
DMoMH06CZ033 | DMo | MH06 | CZ03 | Any | 3 | 0.098509
DMoMH06CZ034 | DMo | MH06 | CZ03 | Any | 4 | 0.14565
DMoMH06CZ035 | DMo | MH06 | CZ03 | Any | 5 | 0.12868
DMoMH06CZ041 | DMo | MH06 | CZ04 | Any | 1 | 0.10683
DMoMH06CZ042 | DMo | MH06 | CZ04 | Any | 2 | 0.16335
DMoMH06CZ043 | DMo | MH06 | CZ04 | Any | 3 | 0.62848
DMoMH06CZ044 | DMo | MH06 | CZ04 | Any | 4 | 0.02
DMoMH06CZ045 | DMo | MH06 | CZ04 | Any | 5 | 0.081342
DMoMH06CZ051 | DMo | MH06 | CZ05 | Any | 1 | 0.31635
DMoMH06CZ052 | DMo | MH06 | CZ05 | Any | 2 | 0.2665
DMoMH06CZ053 | DMo | MH06 | CZ05 | Any | 3 | 0.22355
DMoMH06CZ054 | DMo | MH06 | CZ05 | Any | 4 | 0.097678
DMoMH06CZ055 | DMo | MH06 | CZ05 | Any | 5 | 0.095924
DMoMH06CZ061 | DMo | MH06 | CZ06 | Any | 1 | 0.02
DMoMH06CZ062 | DMo | MH06 | CZ06 | Any | 2 | 0.02
DMoMH06CZ063 | DMo | MH06 | CZ06 | Any | 3 | 0.87202
DMoMH06CZ064 | DMo | MH06 | CZ06 | Any | 4 | 0.067976
DMoMH06CZ065 | DMo | MH06 | CZ06 | Any | 5 | 0.02
DMoMH06CZ071 | DMo | MH06 | CZ07 | Any | 1 | 0.36463
DMoMH06CZ072 | DMo | MH06 | CZ07 | Any | 2 | 0.070545
DMoMH06CZ073 | DMo | MH06 | CZ07 | Any | 3 | 0.053391
DMoMH06CZ074 | DMo | MH06 | CZ07 | Any | 4 | 0.26921
DMoMH06CZ075 | DMo | MH06 | CZ07 | Any | 5 | 0.24223
DMoMH06CZ081 | DMo | MH06 | CZ08 | Any | 1 | 0.57879
DMoMH06CZ082 | DMo | MH06 | CZ08 | Any | 2 | 0.22359
DMoMH06CZ083 | DMo | MH06 | CZ08 | Any | 3 | 0.02
DMoMH06CZ084 | DMo | MH06 | CZ08 | Any | 4 | 0.088334
DMoMH06CZ085 | DMo | MH06 | CZ08 | Any | 5 | 0.089288
DMoMH06CZ091 | DMo | MH06 | CZ09 | Any | 1 | 0.02
DMoMH06CZ092 | DMo | MH06 | CZ09 | Any | 2 | 0.36388
DMoMH06CZ093 | DMo | MH06 | CZ09 | Any | 3 | 0.02
DMoMH06CZ094 | DMo | MH06 | CZ09 | Any | 4 | 0.57612
DMoMH06CZ095 | DMo | MH06 | CZ09 | Any | 5 | 0.02
DMoMH06CZ101 | DMo | MH06 | CZ10 | Any | 1 | 0.15987
DMoMH06CZ102 | DMo | MH06 | CZ10 | Any | 2 | 0.22654
DMoMH06CZ103 | DMo | MH06 | CZ10 | Any | 3 | 0.15632
DMoMH06CZ104 | DMo | MH06 | CZ10 | Any | 4 | 0.13488
DMoMH06CZ105 | DMo | MH06 | CZ10 | Any | 5 | 0.3224
DMoMH06CZ111 | DMo | MH06 | CZ11 | Any | 1 | 0.095389
DMoMH06CZ112 | DMo | MH06 | CZ11 | Any | 2 | 0.52017
DMoMH06CZ113 | DMo | MH06 | CZ11 | Any | 3 | 0.051423
DMoMH06CZ114 | DMo | MH06 | CZ11 | Any | 4 | 0.1233
DMoMH06CZ115 | DMo | MH06 | CZ11 | Any | 5 | 0.20972
DMoMH06CZ121 | DMo | MH06 | CZ12 | Any | 1 | 0.30093
DMoMH06CZ122 | DMo | MH06 | CZ12 | Any | 2 | 0.1062
DMoMH06CZ123 | DMo | MH06 | CZ12 | Any | 3 | 0.16795
DMoMH06CZ124 | DMo | MH06 | CZ12 | Any | 4 | 0.29837
DMoMH06CZ125 | DMo | MH06 | CZ12 | Any | 5 | 0.12655
DMoMH06CZ131 | DMo | MH06 | CZ13 | Any | 1 | 0.19881
DMoMH06CZ132 | DMo | MH06 | CZ13 | Any | 2 | 0.024716
DMoMH06CZ133 | DMo | MH06 | CZ13 | Any | 3 | 0.22757
DMoMH06CZ134 | DMo | MH06 | CZ13 | Any | 4 | 0.17963
DMoMH06CZ135 | DMo | MH06 | CZ13 | Any | 5 | 0.36927
DMoMH06CZ141 | DMo | MH06 | CZ14 | Any | 1 | 0.53912
DMoMH06CZ142 | DMo | MH06 | CZ14 | Any | 2 | 0.14141
DMoMH06CZ143 | DMo | MH06 | CZ14 | Any | 3 | 0.068488
DMoMH06CZ144 | DMo | MH06 | CZ14 | Any | 4 | 0.075371
DMoMH06CZ145 | DMo | MH06 | CZ14 | Any | 5 | 0.17561
DMoMH06CZ151 | DMo | MH06 | CZ15 | Any | 1 | 0.020166
DMoMH06CZ152 | DMo | MH06 | CZ15 | Any | 2 | 0.54848
DMoMH06CZ153 | DMo | MH06 | CZ15 | Any | 3 | 0.020652
DMoMH06CZ154 | DMo | MH06 | CZ15 | Any | 4 | 0.15552
DMoMH06CZ155 | DMo | MH06 | CZ15 | Any | 5 | 0.25519
DMoMH06CZ161 | DMo | MH06 | CZ16 | Any | 1 | 0.020246
DMoMH06CZ162 | DMo | MH06 | CZ16 | Any | 2 | 0.052873
DMoMH06CZ163 | DMo | MH06 | CZ16 | Any | 3 | 0.71318
DMoMH06CZ164 | DMo | MH06 | CZ16 | Any | 4 | 0.024719
DMoMH06CZ165 | DMo | MH06 | CZ16 | Any | 5 | 0.18898
DMoMH15CZ011 | DMo | MH15 | CZ01 | Any | 1 | 0.44268
DMoMH15CZ012 | DMo | MH15 | CZ01 | Any | 2 | 0.11645
DMoMH15CZ013 | DMo | MH15 | CZ01 | Any | 3 | 0.22137
DMoMH15CZ014 | DMo | MH15 | CZ01 | Any | 4 | 0.11347
DMoMH15CZ015 | DMo | MH15 | CZ01 | Any | 5 | 0.10603
DMoMH15CZ021 | DMo | MH15 | CZ02 | Any | 1 | 0.39851
DMoMH15CZ022 | DMo | MH15 | CZ02 | Any | 2 | 0.24047
DMoMH15CZ023 | DMo | MH15 | CZ02 | Any | 3 | 0.099332
DMoMH15CZ024 | DMo | MH15 | CZ02 | Any | 4 | 0.09234
DMoMH15CZ025 | DMo | MH15 | CZ02 | Any | 5 | 0.16934
DMoMH15CZ031 | DMo | MH15 | CZ03 | Any | 1 | 0.090905
DMoMH15CZ032 | DMo | MH15 | CZ03 | Any | 2 | 0.27313
DMoMH15CZ033 | DMo | MH15 | CZ03 | Any | 3 | 0.29497
DMoMH15CZ034 | DMo | MH15 | CZ03 | Any | 4 | 0.13532
DMoMH15CZ035 | DMo | MH15 | CZ03 | Any | 5 | 0.20568
DMoMH15CZ041 | DMo | MH15 | CZ04 | Any | 1 | 0.38943
DMoMH15CZ042 | DMo | MH15 | CZ04 | Any | 2 | 0.15027
DMoMH15CZ043 | DMo | MH15 | CZ04 | Any | 3 | 0.20534
DMoMH15CZ044 | DMo | MH15 | CZ04 | Any | 4 | 0.21329
DMoMH15CZ045 | DMo | MH15 | CZ04 | Any | 5 | 0.041677
DMoMH15CZ051 | DMo | MH15 | CZ05 | Any | 1 | 0.035409
DMoMH15CZ052 | DMo | MH15 | CZ05 | Any | 2 | 0.21525
DMoMH15CZ053 | DMo | MH15 | CZ05 | Any | 3 | 0.02
DMoMH15CZ054 | DMo | MH15 | CZ05 | Any | 4 | 0.70074
DMoMH15CZ055 | DMo | MH15 | CZ05 | Any | 5 | 0.028601
DMoMH15CZ061 | DMo | MH15 | CZ06 | Any | 1 | 0.20556
DMoMH15CZ062 | DMo | MH15 | CZ06 | Any | 2 | 0.36947
DMoMH15CZ063 | DMo | MH15 | CZ06 | Any | 3 | 0.02
DMoMH15CZ064 | DMo | MH15 | CZ06 | Any | 4 | 0.02
DMoMH15CZ065 | DMo | MH15 | CZ06 | Any | 5 | 0.38497
DMoMH15CZ071 | DMo | MH15 | CZ07 | Any | 1 | 0.64168
DMoMH15CZ072 | DMo | MH15 | CZ07 | Any | 2 | 0.29832
DMoMH15CZ073 | DMo | MH15 | CZ07 | Any | 3 | 0.02
DMoMH15CZ074 | DMo | MH15 | CZ07 | Any | 4 | 0.02
DMoMH15CZ075 | DMo | MH15 | CZ07 | Any | 5 | 0.02
DMoMH15CZ081 | DMo | MH15 | CZ08 | Any | 1 | 0.6328
DMoMH15CZ082 | DMo | MH15 | CZ08 | Any | 2 | 0.02
DMoMH15CZ083 | DMo | MH15 | CZ08 | Any | 3 | 0.11015
DMoMH15CZ084 | DMo | MH15 | CZ08 | Any | 4 | 0.12184
DMoMH15CZ085 | DMo | MH15 | CZ08 | Any | 5 | 0.11521
DMoMH15CZ091 | DMo | MH15 | CZ09 | Any | 1 | 0.02
DMoMH15CZ092 | DMo | MH15 | CZ09 | Any | 2 | 0.83416
DMoMH15CZ093 | DMo | MH15 | CZ09 | Any | 3 | 0.02
DMoMH15CZ094 | DMo | MH15 | CZ09 | Any | 4 | 0.02
DMoMH15CZ095 | DMo | MH15 | CZ09 | Any | 5 | 0.10584
DMoMH15CZ101 | DMo | MH15 | CZ10 | Any | 1 | 0.32036
DMoMH15CZ102 | DMo | MH15 | CZ10 | Any | 2 | 0.19016
DMoMH15CZ103 | DMo | MH15 | CZ10 | Any | 3 | 0.15892
DMoMH15CZ104 | DMo | MH15 | CZ10 | Any | 4 | 0.24688
DMoMH15CZ105 | DMo | MH15 | CZ10 | Any | 5 | 0.083689
DMoMH15CZ111 | DMo | MH15 | CZ11 | Any | 1 | 0.56162
DMoMH15CZ112 | DMo | MH15 | CZ11 | Any | 2 | 0.027796
DMoMH15CZ113 | DMo | MH15 | CZ11 | Any | 3 | 0.2299
DMoMH15CZ114 | DMo | MH15 | CZ11 | Any | 4 | 0.038534
DMoMH15CZ115 | DMo | MH15 | CZ11 | Any | 5 | 0.14215
DMoMH15CZ121 | DMo | MH15 | CZ12 | Any | 1 | 0.098817
DMoMH15CZ122 | DMo | MH15 | CZ12 | Any | 2 | 0.19355
DMoMH15CZ123 | DMo | MH15 | CZ12 | Any | 3 | 0.31395
DMoMH15CZ124 | DMo | MH15 | CZ12 | Any | 4 | 0.2123
DMoMH15CZ125 | DMo | MH15 | CZ12 | Any | 5 | 0.18139
DMoMH15CZ131 | DMo | MH15 | CZ13 | Any | 1 | 0.20844
DMoMH15CZ132 | DMo | MH15 | CZ13 | Any | 2 | 0.050912
DMoMH15CZ133 | DMo | MH15 | CZ13 | Any | 3 | 0.23575
DMoMH15CZ134 | DMo | MH15 | CZ13 | Any | 4 | 0.051652
DMoMH15CZ135 | DMo | MH15 | CZ13 | Any | 5 | 0.45324
DMoMH15CZ141 | DMo | MH15 | CZ14 | Any | 1 | 0.44239
DMoMH15CZ142 | DMo | MH15 | CZ14 | Any | 2 | 0.02
DMoMH15CZ143 | DMo | MH15 | CZ14 | Any | 3 | 0.02
DMoMH15CZ144 | DMo | MH15 | CZ14 | Any | 4 | 0.02
DMoMH15CZ145 | DMo | MH15 | CZ14 | Any | 5 | 0.49761
DMoMH15CZ151 | DMo | MH15 | CZ15 | Any | 1 | 0.44139
DMoMH15CZ152 | DMo | MH15 | CZ15 | Any | 2 | 0.20493
DMoMH15CZ153 | DMo | MH15 | CZ15 | Any | 3 | 0.20143
DMoMH15CZ154 | DMo | MH15 | CZ15 | Any | 4 | 0.020001
DMoMH15CZ155 | DMo | MH15 | CZ15 | Any | 5 | 0.13226
DMoMH15CZ161 | DMo | MH15 | CZ16 | Any | 1 | 0.021652
DMoMH15CZ162 | DMo | MH15 | CZ16 | Any | 2 | 0.39459
DMoMH15CZ163 | DMo | MH15 | CZ16 | Any | 3 | 0.52509
DMoMH15CZ164 | DMo | MH15 | CZ16 | Any | 4 | 0.038672
DMoMH15CZ165 | DMo | MH15 | CZ16 | Any | 5 | 0.02
DMoMH72CZ011 | DMo | MH72 | CZ01 | Any | 1 | 0.54045
DMoMH72CZ012 | DMo | MH72 | CZ01 | Any | 2 | 0.17348
DMoMH72CZ013 | DMo | MH72 | CZ01 | Any | 3 | 0.093093
DMoMH72CZ014 | DMo | MH72 | CZ01 | Any | 4 | 0.087893
DMoMH72CZ015 | DMo | MH72 | CZ01 | Any | 5 | 0.10508
DMoMH72CZ021 | DMo | MH72 | CZ02 | Any | 1 | 0.51836
DMoMH72CZ022 | DMo | MH72 | CZ02 | Any | 2 | 0.15665
DMoMH72CZ023 | DMo | MH72 | CZ02 | Any | 3 | 0.10087
DMoMH72CZ024 | DMo | MH72 | CZ02 | Any | 4 | 0.020393
DMoMH72CZ025 | DMo | MH72 | CZ02 | Any | 5 | 0.20373
DMoMH72CZ031 | DMo | MH72 | CZ03 | Any | 1 | 0.21414
DMoMH72CZ032 | DMo | MH72 | CZ03 | Any | 2 | 0.30315
DMoMH72CZ033 | DMo | MH72 | CZ03 | Any | 3 | 0.02
DMoMH72CZ034 | DMo | MH72 | CZ03 | Any | 4 | 0.24197
DMoMH72CZ035 | DMo | MH72 | CZ03 | Any | 5 | 0.22074
DMoMH72CZ041 | DMo | MH72 | CZ04 | Any | 1 | 0.30493
DMoMH72CZ042 | DMo | MH72 | CZ04 | Any | 2 | 0.16337
DMoMH72CZ043 | DMo | MH72 | CZ04 | Any | 3 | 0.20316
DMoMH72CZ044 | DMo | MH72 | CZ04 | Any | 4 | 0.27873
DMoMH72CZ045 | DMo | MH72 | CZ04 | Any | 5 | 0.049808
DMoMH72CZ051 | DMo | MH72 | CZ05 | Any | 1 | 0.036869
DMoMH72CZ052 | DMo | MH72 | CZ05 | Any | 2 | 0.081591
DMoMH72CZ053 | DMo | MH72 | CZ05 | Any | 3 | 0.84153
DMoMH72CZ054 | DMo | MH72 | CZ05 | Any | 4 | 0.020009
DMoMH72CZ055 | DMo | MH72 | CZ05 | Any | 5 | 0.02
DMoMH72CZ061 | DMo | MH72 | CZ06 | Any | 1 | 0.22583
DMoMH72CZ062 | DMo | MH72 | CZ06 | Any | 2 | 0.02
DMoMH72CZ063 | DMo | MH72 | CZ06 | Any | 3 | 0.073913
DMoMH72CZ064 | DMo | MH72 | CZ06 | Any | 4 | 0.02
DMoMH72CZ065 | DMo | MH72 | CZ06 | Any | 5 | 0.66026
DMoMH72CZ071 | DMo | MH72 | CZ07 | Any | 1 | 0.26659
DMoMH72CZ072 | DMo | MH72 | CZ07 | Any | 2 | 0.050468
DMoMH72CZ073 | DMo | MH72 | CZ07 | Any | 3 | 0.53354
DMoMH72CZ074 | DMo | MH72 | CZ07 | Any | 4 | 0.021641
DMoMH72CZ075 | DMo | MH72 | CZ07 | Any | 5 | 0.12777
DMoMH72CZ081 | DMo | MH72 | CZ08 | Any | 1 | 0.02
DMoMH72CZ082 | DMo | MH72 | CZ08 | Any | 2 | 0.21876
DMoMH72CZ083 | DMo | MH72 | CZ08 | Any | 3 | 0.02
DMoMH72CZ084 | DMo | MH72 | CZ08 | Any | 4 | 0.46996
DMoMH72CZ085 | DMo | MH72 | CZ08 | Any | 5 | 0.27128
DMoMH72CZ091 | DMo | MH72 | CZ09 | Any | 1 | 0.02
DMoMH72CZ092 | DMo | MH72 | CZ09 | Any | 2 | 0.50771
DMoMH72CZ093 | DMo | MH72 | CZ09 | Any | 3 | 0.059162
DMoMH72CZ094 | DMo | MH72 | CZ09 | Any | 4 | 0.15998
DMoMH72CZ095 | DMo | MH72 | CZ09 | Any | 5 | 0.25316
DMoMH72CZ101 | DMo | MH72 | CZ10 | Any | 1 | 0.020046
DMoMH72CZ102 | DMo | MH72 | CZ10 | Any | 2 | 0.64418
DMoMH72CZ103 | DMo | MH72 | CZ10 | Any | 3 | 0.11814
DMoMH72CZ104 | DMo | MH72 | CZ10 | Any | 4 | 0.13286
DMoMH72CZ105 | DMo | MH72 | CZ10 | Any | 5 | 0.08478
DMoMH72CZ111 | DMo | MH72 | CZ11 | Any | 1 | 0.068158
DMoMH72CZ112 | DMo | MH72 | CZ11 | Any | 2 | 0.049141
DMoMH72CZ113 | DMo | MH72 | CZ11 | Any | 3 | 0.43608
DMoMH72CZ114 | DMo | MH72 | CZ11 | Any | 4 | 0.39438
DMoMH72CZ115 | DMo | MH72 | CZ11 | Any | 5 | 0.052234
DMoMH72CZ121 | DMo | MH72 | CZ12 | Any | 1 | 0.25732
DMoMH72CZ122 | DMo | MH72 | CZ12 | Any | 2 | 0.18709
DMoMH72CZ123 | DMo | MH72 | CZ12 | Any | 3 | 0.15872
DMoMH72CZ124 | DMo | MH72 | CZ12 | Any | 4 | 0.18243
DMoMH72CZ125 | DMo | MH72 | CZ12 | Any | 5 | 0.21444
DMoMH72CZ131 | DMo | MH72 | CZ13 | Any | 1 | 0.23682
DMoMH72CZ132 | DMo | MH72 | CZ13 | Any | 2 | 0.16276
DMoMH72CZ133 | DMo | MH72 | CZ13 | Any | 3 | 0.14301
DMoMH72CZ134 | DMo | MH72 | CZ13 | Any | 4 | 0.30968
DMoMH72CZ135 | DMo | MH72 | CZ13 | Any | 5 | 0.14773
DMoMH72CZ141 | DMo | MH72 | CZ14 | Any | 1 | 0.14491
DMoMH72CZ142 | DMo | MH72 | CZ14 | Any | 2 | 0.21926
DMoMH72CZ143 | DMo | MH72 | CZ14 | Any | 3 | 0.20096
DMoMH72CZ144 | DMo | MH72 | CZ14 | Any | 4 | 0.20202
DMoMH72CZ145 | DMo | MH72 | CZ14 | Any | 5 | 0.23284
DMoMH72CZ151 | DMo | MH72 | CZ15 | Any | 1 | 0.02
DMoMH72CZ152 | DMo | MH72 | CZ15 | Any | 2 | 0.02
DMoMH72CZ153 | DMo | MH72 | CZ15 | Any | 3 | 0.02
DMoMH72CZ154 | DMo | MH72 | CZ15 | Any | 4 | 0.02
DMoMH72CZ155 | DMo | MH72 | CZ15 | Any | 5 | 0.92
DMoMH72CZ161 | DMo | MH72 | CZ16 | Any | 1 | 0.52182
DMoMH72CZ162 | DMo | MH72 | CZ16 | Any | 2 | 0.02
DMoMH72CZ163 | DMo | MH72 | CZ16 | Any | 3 | 0.032461
DMoMH72CZ164 | DMo | MH72 | CZ16 | Any | 4 | 0.02
DMoMH72CZ165 | DMo | MH72 | CZ16 | Any | 5 | 0.40572
DMoMH85CZ011 | DMo | MH85 | CZ01 | Any | 1 | 0.30051
DMoMH85CZ012 | DMo | MH85 | CZ01 | Any | 2 | 0.16697
DMoMH85CZ013 | DMo | MH85 | CZ01 | Any | 3 | 0.16326
DMoMH85CZ014 | DMo | MH85 | CZ01 | Any | 4 | 0.19274
DMoMH85CZ015 | DMo | MH85 | CZ01 | Any | 5 | 0.17652
DMoMH85CZ021 | DMo | MH85 | CZ02 | Any | 1 | 0.02
DMoMH85CZ022 | DMo | MH85 | CZ02 | Any | 2 | 0.02
DMoMH85CZ023 | DMo | MH85 | CZ02 | Any | 3 | 0.83889
DMoMH85CZ024 | DMo | MH85 | CZ02 | Any | 4 | 0.02
DMoMH85CZ025 | DMo | MH85 | CZ02 | Any | 5 | 0.10111
DMoMH85CZ031 | DMo | MH85 | CZ03 | Any | 1 | 0.43065
DMoMH85CZ032 | DMo | MH85 | CZ03 | Any | 2 | 0.18019
DMoMH85CZ033 | DMo | MH85 | CZ03 | Any | 3 | 0.18239
DMoMH85CZ034 | DMo | MH85 | CZ03 | Any | 4 | 0.085758
DMoMH85CZ035 | DMo | MH85 | CZ03 | Any | 5 | 0.12101
DMoMH85CZ041 | DMo | MH85 | CZ04 | Any | 1 | 0.1172
DMoMH85CZ042 | DMo | MH85 | CZ04 | Any | 2 | 0.02
DMoMH85CZ043 | DMo | MH85 | CZ04 | Any | 3 | 0.27602
DMoMH85CZ044 | DMo | MH85 | CZ04 | Any | 4 | 0.28997
DMoMH85CZ045 | DMo | MH85 | CZ04 | Any | 5 | 0.29681
DMoMH85CZ051 | DMo | MH85 | CZ05 | Any | 1 | 0.51501
DMoMH85CZ052 | DMo | MH85 | CZ05 | Any | 2 | 0.035764
DMoMH85CZ053 | DMo | MH85 | CZ05 | Any | 3 | 0.10136
DMoMH85CZ054 | DMo | MH85 | CZ05 | Any | 4 | 0.072596
DMoMH85CZ055 | DMo | MH85 | CZ05 | Any | 5 | 0.27527
DMoMH85CZ061 | DMo | MH85 | CZ06 | Any | 1 | 0.02008
DMoMH85CZ062 | DMo | MH85 | CZ06 | Any | 2 | 0.28374
DMoMH85CZ063 | DMo | MH85 | CZ06 | Any | 3 | 0.39373
DMoMH85CZ064 | DMo | MH85 | CZ06 | Any | 4 | 0.025846
DMoMH85CZ065 | DMo | MH85 | CZ06 | Any | 5 | 0.2766
DMoMH85CZ071 | DMo | MH85 | CZ07 | Any | 1 | 0.24636
DMoMH85CZ072 | DMo | MH85 | CZ07 | Any | 2 | 0.1513
DMoMH85CZ073 | DMo | MH85 | CZ07 | Any | 3 | 0.4909
DMoMH85CZ074 | DMo | MH85 | CZ07 | Any | 4 | 0.02
DMoMH85CZ075 | DMo | MH85 | CZ07 | Any | 5 | 0.091443
DMoMH85CZ081 | DMo | MH85 | CZ08 | Any | 1 | 0.31561
DMoMH85CZ082 | DMo | MH85 | CZ08 | Any | 2 | 0.02
DMoMH85CZ083 | DMo | MH85 | CZ08 | Any | 3 | 0.02
DMoMH85CZ084 | DMo | MH85 | CZ08 | Any | 4 | 0.62438
DMoMH85CZ085 | DMo | MH85 | CZ08 | Any | 5 | 0.02
DMoMH85CZ091 | DMo | MH85 | CZ09 | Any | 1 | 0.15732
DMoMH85CZ092 | DMo | MH85 | CZ09 | Any | 2 | 0.18621
DMoMH85CZ093 | DMo | MH85 | CZ09 | Any | 3 | 0.19401
DMoMH85CZ094 | DMo | MH85 | CZ09 | Any | 4 | 0.17675
DMoMH85CZ095 | DMo | MH85 | CZ09 | Any | 5 | 0.28571
DMoMH85CZ101 | DMo | MH85 | CZ10 | Any | 1 | 0.33047
DMoMH85CZ102 | DMo | MH85 | CZ10 | Any | 2 | 0.21614
DMoMH85CZ103 | DMo | MH85 | CZ10 | Any | 3 | 0.30929
DMoMH85CZ104 | DMo | MH85 | CZ10 | Any | 4 | 0.090915
DMoMH85CZ105 | DMo | MH85 | CZ10 | Any | 5 | 0.053187
DMoMH85CZ111 | DMo | MH85 | CZ11 | Any | 1 | 0.031511
DMoMH85CZ112 | DMo | MH85 | CZ11 | Any | 2 | 0.63845
DMoMH85CZ113 | DMo | MH85 | CZ11 | Any | 3 | 0.18094
DMoMH85CZ114 | DMo | MH85 | CZ11 | Any | 4 | 0.079189
DMoMH85CZ115 | DMo | MH85 | CZ11 | Any | 5 | 0.069915
DMoMH85CZ121 | DMo | MH85 | CZ12 | Any | 1 | 0.027368
DMoMH85CZ122 | DMo | MH85 | CZ12 | Any | 2 | 0.032366
DMoMH85CZ123 | DMo | MH85 | CZ12 | Any | 3 | 0.21913
DMoMH85CZ124 | DMo | MH85 | CZ12 | Any | 4 | 0.29042
DMoMH85CZ125 | DMo | MH85 | CZ12 | Any | 5 | 0.43071
DMoMH85CZ131 | DMo | MH85 | CZ13 | Any | 1 | 0.50699
DMoMH85CZ132 | DMo | MH85 | CZ13 | Any | 2 | 0.02
DMoMH85CZ133 | DMo | MH85 | CZ13 | Any | 3 | 0.02
DMoMH85CZ134 | DMo | MH85 | CZ13 | Any | 4 | 0.43301
DMoMH85CZ135 | DMo | MH85 | CZ13 | Any | 5 | 0.02
DMoMH85CZ141 | DMo | MH85 | CZ14 | Any | 1 | 0.35132
DMoMH85CZ142 | DMo | MH85 | CZ14 | Any | 2 | 0.11312
DMoMH85CZ143 | DMo | MH85 | CZ14 | Any | 3 | 0.16516
DMoMH85CZ144 | DMo | MH85 | CZ14 | Any | 4 | 0.20278
DMoMH85CZ145 | DMo | MH85 | CZ14 | Any | 5 | 0.16762
DMoMH85CZ151 | DMo | MH85 | CZ15 | Any | 1 | 0.02
DMoMH85CZ152 | DMo | MH85 | CZ15 | Any | 2 | 0.02
DMoMH85CZ153 | DMo | MH85 | CZ15 | Any | 3 | 0.02
DMoMH85CZ154 | DMo | MH85 | CZ15 | Any | 4 | 0.92
DMoMH85CZ155 | DMo | MH85 | CZ15 | Any | 5 | 0.02
DMoMH85CZ161 | DMo | MH85 | CZ16 | Any | 1 | 0.11154
DMoMH85CZ162 | DMo | MH85 | CZ16 | Any | 2 | 0.23434
DMoMH85CZ163 | DMo | MH85 | CZ16 | Any | 3 | 0.218
DMoMH85CZ164 | DMo | MH85 | CZ16 | Any | 4 | 0.21206
DMoMH85CZ165 | DMo | MH85 | CZ16 | Any | 5 | 0.22406
MFm1975CZ011 | MFm | 1975 | CZ01 | Any | 1 | 0.15375
MFm1975CZ012 | MFm | 1975 | CZ01 | Any | 2 | 0.21088
MFm1975CZ013 | MFm | 1975 | CZ01 | Any | 3 | 0.1676
MFm1975CZ014 | MFm | 1975 | CZ01 | Any | 4 | 0.23747
MFm1975CZ015 | MFm | 1975 | CZ01 | Any | 5 | 0.23031
MFm1975CZ021 | MFm | 1975 | CZ02 | Any | 1 | 0.060766
MFm1975CZ022 | MFm | 1975 | CZ02 | Any | 2 | 0.05
MFm1975CZ023 | MFm | 1975 | CZ02 | Any | 3 | 0.57163
MFm1975CZ024 | MFm | 1975 | CZ02 | Any | 4 | 0.05
MFm1975CZ025 | MFm | 1975 | CZ02 | Any | 5 | 0.2676
MFm1975CZ031 | MFm | 1975 | CZ03 | Any | 1 | 0.63261
MFm1975CZ032 | MFm | 1975 | CZ03 | Any | 2 | 0.05
MFm1975CZ033 | MFm | 1975 | CZ03 | Any | 3 | 0.21739
MFm1975CZ034 | MFm | 1975 | CZ03 | Any | 4 | 0.05
MFm1975CZ035 | MFm | 1975 | CZ03 | Any | 5 | 0.05
MFm1975CZ041 | MFm | 1975 | CZ04 | Any | 1 | 0.05
MFm1975CZ042 | MFm | 1975 | CZ04 | Any | 2 | 0.12636
MFm1975CZ043 | MFm | 1975 | CZ04 | Any | 3 | 0.42246
MFm1975CZ044 | MFm | 1975 | CZ04 | Any | 4 | 0.24404
MFm1975CZ045 | MFm | 1975 | CZ04 | Any | 5 | 0.15714
MFm1975CZ051 | MFm | 1975 | CZ05 | Any | 1 | 0.05
MFm1975CZ052 | MFm | 1975 | CZ05 | Any | 2 | 0.30209
MFm1975CZ053 | MFm | 1975 | CZ05 | Any | 3 | 0.05
MFm1975CZ054 | MFm | 1975 | CZ05 | Any | 4 | 0.05
MFm1975CZ055 | MFm | 1975 | CZ05 | Any | 5 | 0.54791
MFm1975CZ061 | MFm | 1975 | CZ06 | Any | 1 | 0.475
MFm1975CZ062 | MFm | 1975 | CZ06 | Any | 2 | 0.05
MFm1975CZ063 | MFm | 1975 | CZ06 | Any | 3 | 0.05748
MFm1975CZ064 | MFm | 1975 | CZ06 | Any | 4 | 0.36753
MFm1975CZ065 | MFm | 1975 | CZ06 | Any | 5 | 0.05
MFm1975CZ071 | MFm | 1975 | CZ07 | Any | 1 | 0.05
MFm1975CZ072 | MFm | 1975 | CZ07 | Any | 2 | 0.32648
MFm1975CZ073 | MFm | 1975 | CZ07 | Any | 3 | 0.14119
MFm1975CZ074 | MFm | 1975 | CZ07 | Any | 4 | 0.050019
MFm1975CZ075 | MFm | 1975 | CZ07 | Any | 5 | 0.43231
MFm1975CZ081 | MFm | 1975 | CZ08 | Any | 1 | 0.05
MFm1975CZ082 | MFm | 1975 | CZ08 | Any | 2 | 0.05
MFm1975CZ083 | MFm | 1975 | CZ08 | Any | 3 | 0.16841
MFm1975CZ084 | MFm | 1975 | CZ08 | Any | 4 | 0.13523
MFm1975CZ085 | MFm | 1975 | CZ08 | Any | 5 | 0.59636
MFm1975CZ091 | MFm | 1975 | CZ09 | Any | 1 | 0.05
MFm1975CZ092 | MFm | 1975 | CZ09 | Any | 2 | 0.05
MFm1975CZ093 | MFm | 1975 | CZ09 | Any | 3 | 0.05
MFm1975CZ094 | MFm | 1975 | CZ09 | Any | 4 | 0.8
MFm1975CZ095 | MFm | 1975 | CZ09 | Any | 5 | 0.05
MFm1975CZ101 | MFm | 1975 | CZ10 | Any | 1 | 0.24294
MFm1975CZ102 | MFm | 1975 | CZ10 | Any | 2 | 0.21161
MFm1975CZ103 | MFm | 1975 | CZ10 | Any | 3 | 0.20626
MFm1975CZ104 | MFm | 1975 | CZ10 | Any | 4 | 0.05
MFm1975CZ105 | MFm | 1975 | CZ10 | Any | 5 | 0.28919
MFm1975CZ111 | MFm | 1975 | CZ11 | Any | 1 | 0.05
MFm1975CZ112 | MFm | 1975 | CZ11 | Any | 2 | 0.05
MFm1975CZ113 | MFm | 1975 | CZ11 | Any | 3 | 0.24649
MFm1975CZ114 | MFm | 1975 | CZ11 | Any | 4 | 0.05
MFm1975CZ115 | MFm | 1975 | CZ11 | Any | 5 | 0.60351
MFm1975CZ121 | MFm | 1975 | CZ12 | Any | 1 | 0.05
MFm1975CZ122 | MFm | 1975 | CZ12 | Any | 2 | 0.05
MFm1975CZ123 | MFm | 1975 | CZ12 | Any | 3 | 0.05
MFm1975CZ124 | MFm | 1975 | CZ12 | Any | 4 | 0.37835
MFm1975CZ125 | MFm | 1975 | CZ12 | Any | 5 | 0.47165
MFm1975CZ131 | MFm | 1975 | CZ13 | Any | 1 | 0.34761
MFm1975CZ132 | MFm | 1975 | CZ13 | Any | 2 | 0.1445
MFm1975CZ133 | MFm | 1975 | CZ13 | Any | 3 | 0.11446
MFm1975CZ134 | MFm | 1975 | CZ13 | Any | 4 | 0.054888
MFm1975CZ135 | MFm | 1975 | CZ13 | Any | 5 | 0.33854
MFm1975CZ141 | MFm | 1975 | CZ14 | Any | 1 | 0.05
MFm1975CZ142 | MFm | 1975 | CZ14 | Any | 2 | 0.1234
MFm1975CZ143 | MFm | 1975 | CZ14 | Any | 3 | 0.05
MFm1975CZ144 | MFm | 1975 | CZ14 | Any | 4 | 0.72661
MFm1975CZ145 | MFm | 1975 | CZ14 | Any | 5 | 0.05
MFm1975CZ151 | MFm | 1975 | CZ15 | Any | 1 | 0.05
MFm1975CZ152 | MFm | 1975 | CZ15 | Any | 2 | 0.05
MFm1975CZ153 | MFm | 1975 | CZ15 | Any | 3 | 0.05
MFm1975CZ154 | MFm | 1975 | CZ15 | Any | 4 | 0.77957
MFm1975CZ155 | MFm | 1975 | CZ15 | Any | 5 | 0.070432
MFm1975CZ161 | MFm | 1975 | CZ16 | Any | 1 | 0.40826
MFm1975CZ162 | MFm | 1975 | CZ16 | Any | 2 | 0.1734
MFm1975CZ163 | MFm | 1975 | CZ16 | Any | 3 | 0.05
MFm1975CZ164 | MFm | 1975 | CZ16 | Any | 4 | 0.05
MFm1975CZ165 | MFm | 1975 | CZ16 | Any | 5 | 0.31833
MFm1985CZ011 | MFm | 1985 | CZ01 | Any | 1 | 0.062827
MFm1985CZ012 | MFm | 1985 | CZ01 | Any | 2 | 0.33344
MFm1985CZ013 | MFm | 1985 | CZ01 | Any | 3 | 0.41767
MFm1985CZ014 | MFm | 1985 | CZ01 | Any | 4 | 0.073918
MFm1985CZ015 | MFm | 1985 | CZ01 | Any | 5 | 0.11215
MFm1985CZ021 | MFm | 1985 | CZ02 | Any | 1 | 0.066982
MFm1985CZ022 | MFm | 1985 | CZ02 | Any | 2 | 0.05
MFm1985CZ023 | MFm | 1985 | CZ02 | Any | 3 | 0.62423
MFm1985CZ024 | MFm | 1985 | CZ02 | Any | 4 | 0.05
MFm1985CZ025 | MFm | 1985 | CZ02 | Any | 5 | 0.20879
MFm1985CZ031 | MFm | 1985 | CZ03 | Any | 1 | 0.49932
MFm1985CZ032 | MFm | 1985 | CZ03 | Any | 2 | 0.050002
MFm1985CZ033 | MFm | 1985 | CZ03 | Any | 3 | 0.05
MFm1985CZ034 | MFm | 1985 | CZ03 | Any | 4 | 0.34654
MFm1985CZ035 | MFm | 1985 | CZ03 | Any | 5 | 0.054143
MFm1985CZ041 | MFm | 1985 | CZ04 | Any | 1 | 0.050014
MFm1985CZ042 | MFm | 1985 | CZ04 | Any | 2 | 0.050203
MFm1985CZ043 | MFm | 1985 | CZ04 | Any | 3 | 0.050008
MFm1985CZ044 | MFm | 1985 | CZ04 | Any | 4 | 0.36491
MFm1985CZ045 | MFm | 1985 | CZ04 | Any | 5 | 0.48487
MFm1985CZ051 | MFm | 1985 | CZ05 | Any | 1 | 0.05
MFm1985CZ052 | MFm | 1985 | CZ05 | Any | 2 | 0.67432
MFm1985CZ053 | MFm | 1985 | CZ05 | Any | 3 | 0.05
MFm1985CZ054 | MFm | 1985 | CZ05 | Any | 4 | 0.05
MFm1985CZ055 | MFm | 1985 | CZ05 | Any | 5 | 0.17568
MFm1985CZ061 | MFm | 1985 | CZ06 | Any | 1 | 0.05
MFm1985CZ062 | MFm | 1985 | CZ06 | Any | 2 | 0.05
MFm1985CZ063 | MFm | 1985 | CZ06 | Any | 3 | 0.054038
MFm1985CZ064 | MFm | 1985 | CZ06 | Any | 4 | 0.05
MFm1985CZ065 | MFm | 1985 | CZ06 | Any | 5 | 0.79596
MFm1985CZ071 | MFm | 1985 | CZ07 | Any | 1 | 0.05
MFm1985CZ072 | MFm | 1985 | CZ07 | Any | 2 | 0.24937
MFm1985CZ073 | MFm | 1985 | CZ07 | Any | 3 | 0.05
MFm1985CZ074 | MFm | 1985 | CZ07 | Any | 4 | 0.05
MFm1985CZ075 | MFm | 1985 | CZ07 | Any | 5 | 0.60063
MFm1985CZ081 | MFm | 1985 | CZ08 | Any | 1 | 0.05
MFm1985CZ082 | MFm | 1985 | CZ08 | Any | 2 | 0.05
MFm1985CZ083 | MFm | 1985 | CZ08 | Any | 3 | 0.41917
MFm1985CZ084 | MFm | 1985 | CZ08 | Any | 4 | 0.05
MFm1985CZ085 | MFm | 1985 | CZ08 | Any | 5 | 0.43083
MFm1985CZ091 | MFm | 1985 | CZ09 | Any | 1 | 0.05
MFm1985CZ092 | MFm | 1985 | CZ09 | Any | 2 | 0.05
MFm1985CZ093 | MFm | 1985 | CZ09 | Any | 3 | 0.05
MFm1985CZ094 | MFm | 1985 | CZ09 | Any | 4 | 0.05
MFm1985CZ095 | MFm | 1985 | CZ09 | Any | 5 | 0.8
MFm1985CZ101 | MFm | 1985 | CZ10 | Any | 1 | 0.097076
MFm1985CZ102 | MFm | 1985 | CZ10 | Any | 2 | 0.05
MFm1985CZ103 | MFm | 1985 | CZ10 | Any | 3 | 0.75292
MFm1985CZ104 | MFm | 1985 | CZ10 | Any | 4 | 0.05
MFm1985CZ105 | MFm | 1985 | CZ10 | Any | 5 | 0.050005
MFm1985CZ111 | MFm | 1985 | CZ11 | Any | 1 | 0.05
MFm1985CZ112 | MFm | 1985 | CZ11 | Any | 2 | 0.05
MFm1985CZ113 | MFm | 1985 | CZ11 | Any | 3 | 0.26306
MFm1985CZ114 | MFm | 1985 | CZ11 | Any | 4 | 0.05
MFm1985CZ115 | MFm | 1985 | CZ11 | Any | 5 | 0.58694
MFm1985CZ121 | MFm | 1985 | CZ12 | Any | 1 | 0.05
MFm1985CZ122 | MFm | 1985 | CZ12 | Any | 2 | 0.05
MFm1985CZ123 | MFm | 1985 | CZ12 | Any | 3 | 0.05
MFm1985CZ124 | MFm | 1985 | CZ12 | Any | 4 | 0.05
MFm1985CZ125 | MFm | 1985 | CZ12 | Any | 5 | 0.8
MFm1985CZ131 | MFm | 1985 | CZ13 | Any | 1 | 0.16019
MFm1985CZ132 | MFm | 1985 | CZ13 | Any | 2 | 0.2112
MFm1985CZ133 | MFm | 1985 | CZ13 | Any | 3 | 0.14171
MFm1985CZ134 | MFm | 1985 | CZ13 | Any | 4 | 0.15785
MFm1985CZ135 | MFm | 1985 | CZ13 | Any | 5 | 0.32905
MFm1985CZ141 | MFm | 1985 | CZ14 | Any | 1 | 0.050174
MFm1985CZ142 | MFm | 1985 | CZ14 | Any | 2 | 0.37155
MFm1985CZ143 | MFm | 1985 | CZ14 | Any | 3 | 0.16202
MFm1985CZ144 | MFm | 1985 | CZ14 | Any | 4 | 0.11045
MFm1985CZ145 | MFm | 1985 | CZ14 | Any | 5 | 0.30581
MFm1985CZ151 | MFm | 1985 | CZ15 | Any | 1 | 0.05
MFm1985CZ152 | MFm | 1985 | CZ15 | Any | 2 | 0.23578
MFm1985CZ153 | MFm | 1985 | CZ15 | Any | 3 | 0.05
MFm1985CZ154 | MFm | 1985 | CZ15 | Any | 4 | 0.05
MFm1985CZ155 | MFm | 1985 | CZ15 | Any | 5 | 0.61422
MFm1985CZ161 | MFm | 1985 | CZ16 | Any | 1 | 0.22336
MFm1985CZ162 | MFm | 1985 | CZ16 | Any | 2 | 0.22653
MFm1985CZ163 | MFm | 1985 | CZ16 | Any | 3 | 0.05
MFm1985CZ164 | MFm | 1985 | CZ16 | Any | 4 | 0.05
MFm1985CZ165 | MFm | 1985 | CZ16 | Any | 5 | 0.45011
MFm1996CZ011 | MFm | 1996 | CZ01 | Any | 1 | 0.09153
MFm1996CZ012 | MFm | 1996 | CZ01 | Any | 2 | 0.57412
MFm1996CZ013 | MFm | 1996 | CZ01 | Any | 3 | 0.050125
MFm1996CZ014 | MFm | 1996 | CZ01 | Any | 4 | 0.10656
MFm1996CZ015 | MFm | 1996 | CZ01 | Any | 5 | 0.17767
MFm1996CZ021 | MFm | 1996 | CZ02 | Any | 1 | 0.05
MFm1996CZ022 | MFm | 1996 | CZ02 | Any | 2 | 0.05
MFm1996CZ023 | MFm | 1996 | CZ02 | Any | 3 | 0.40716
MFm1996CZ024 | MFm | 1996 | CZ02 | Any | 4 | 0.05
MFm1996CZ025 | MFm | 1996 | CZ02 | Any | 5 | 0.44284
MFm1996CZ031 | MFm | 1996 | CZ03 | Any | 1 | 0.25554
MFm1996CZ032 | MFm | 1996 | CZ03 | Any | 2 | 0.05
MFm1996CZ033 | MFm | 1996 | CZ03 | Any | 3 | 0.4866
MFm1996CZ034 | MFm | 1996 | CZ03 | Any | 4 | 0.15786
MFm1996CZ035 | MFm | 1996 | CZ03 | Any | 5 | 0.05
MFm1996CZ041 | MFm | 1996 | CZ04 | Any | 1 | 0.05
MFm1996CZ042 | MFm | 1996 | CZ04 | Any | 2 | 0.05
MFm1996CZ043 | MFm | 1996 | CZ04 | Any | 3 | 0.05
MFm1996CZ044 | MFm | 1996 | CZ04 | Any | 4 | 0.05
MFm1996CZ045 | MFm | 1996 | CZ04 | Any | 5 | 0.8
MFm1996CZ051 | MFm | 1996 | CZ05 | Any | 1 | 0.05
MFm1996CZ052 | MFm | 1996 | CZ05 | Any | 2 | 0.05
MFm1996CZ053 | MFm | 1996 | CZ05 | Any | 3 | 0.05
MFm1996CZ054 | MFm | 1996 | CZ05 | Any | 4 | 0.05
MFm1996CZ055 | MFm | 1996 | CZ05 | Any | 5 | 0.8
MFm1996CZ061 | MFm | 1996 | CZ06 | Any | 1 | 0.05
MFm1996CZ062 | MFm | 1996 | CZ06 | Any | 2 | 0.05
MFm1996CZ063 | MFm | 1996 | CZ06 | Any | 3 | 0.05
MFm1996CZ064 | MFm | 1996 | CZ06 | Any | 4 | 0.05
MFm1996CZ065 | MFm | 1996 | CZ06 | Any | 5 | 0.8
MFm1996CZ071 | MFm | 1996 | CZ07 | Any | 1 | 0.05
MFm1996CZ072 | MFm | 1996 | CZ07 | Any | 2 | 0.24448
MFm1996CZ073 | MFm | 1996 | CZ07 | Any | 3 | 0.05
MFm1996CZ074 | MFm | 1996 | CZ07 | Any | 4 | 0.05
MFm1996CZ075 | MFm | 1996 | CZ07 | Any | 5 | 0.60552
MFm1996CZ081 | MFm | 1996 | CZ08 | Any | 1 | 0.05
MFm1996CZ082 | MFm | 1996 | CZ08 | Any | 2 | 0.05
MFm1996CZ083 | MFm | 1996 | CZ08 | Any | 3 | 0.21411
MFm1996CZ084 | MFm | 1996 | CZ08 | Any | 4 | 0.05
MFm1996CZ085 | MFm | 1996 | CZ08 | Any | 5 | 0.63589
MFm1996CZ091 | MFm | 1996 | CZ09 | Any | 1 | 0.05
MFm1996CZ092 | MFm | 1996 | CZ09 | Any | 2 | 0.8
MFm1996CZ093 | MFm | 1996 | CZ09 | Any | 3 | 0.05
MFm1996CZ094 | MFm | 1996 | CZ09 | Any | 4 | 0.05
MFm1996CZ095 | MFm | 1996 | CZ09 | Any | 5 | 0.05
MFm1996CZ101 | MFm | 1996 | CZ10 | Any | 1 | 0.05
MFm1996CZ102 | MFm | 1996 | CZ10 | Any | 2 | 0.05
MFm1996CZ103 | MFm | 1996 | CZ10 | Any | 3 | 0.05
MFm1996CZ104 | MFm | 1996 | CZ10 | Any | 4 | 0.05
MFm1996CZ105 | MFm | 1996 | CZ10 | Any | 5 | 0.8
MFm1996CZ111 | MFm | 1996 | CZ11 | Any | 1 | 0.05
MFm1996CZ112 | MFm | 1996 | CZ11 | Any | 2 | 0.05
MFm1996CZ113 | MFm | 1996 | CZ11 | Any | 3 | 0.05
MFm1996CZ114 | MFm | 1996 | CZ11 | Any | 4 | 0.05
MFm1996CZ115 | MFm | 1996 | CZ11 | Any | 5 | 0.8
MFm1996CZ121 | MFm | 1996 | CZ12 | Any | 1 | 0.05
MFm1996CZ122 | MFm | 1996 | CZ12 | Any | 2 | 0.05
MFm1996CZ123 | MFm | 1996 | CZ12 | Any | 3 | 0.05
MFm1996CZ124 | MFm | 1996 | CZ12 | Any | 4 | 0.59847
MFm1996CZ125 | MFm | 1996 | CZ12 | Any | 5 | 0.25153
MFm1996CZ131 | MFm | 1996 | CZ13 | Any | 1 | 0.12254
MFm1996CZ132 | MFm | 1996 | CZ13 | Any | 2 | 0.17842
MFm1996CZ133 | MFm | 1996 | CZ13 | Any | 3 | 0.15376
MFm1996CZ134 | MFm | 1996 | CZ13 | Any | 4 | 0.16392
MFm1996CZ135 | MFm | 1996 | CZ13 | Any | 5 | 0.38136
MFm1996CZ141 | MFm | 1996 | CZ14 | Any | 1 | 0.05
MFm1996CZ142 | MFm | 1996 | CZ14 | Any | 2 | 0.05
MFm1996CZ143 | MFm | 1996 | CZ14 | Any | 3 | 0.8
MFm1996CZ144 | MFm | 1996 | CZ14 | Any | 4 | 0.05
MFm1996CZ145 | MFm | 1996 | CZ14 | Any | 5 | 0.05
MFm1996CZ151 | MFm | 1996 | CZ15 | Any | 1 | 0.05
MFm1996CZ152 | MFm | 1996 | CZ15 | Any | 2 | 0.05
MFm1996CZ153 | MFm | 1996 | CZ15 | Any | 3 | 0.12281
MFm1996CZ154 | MFm | 1996 | CZ15 | Any | 4 | 0.21752
MFm1996CZ155 | MFm | 1996 | CZ15 | Any | 5 | 0.55967
MFm1996CZ161 | MFm | 1996 | CZ16 | Any | 1 | 0.05
MFm1996CZ162 | MFm | 1996 | CZ16 | Any | 2 | 0.05
MFm1996CZ163 | MFm | 1996 | CZ16 | Any | 3 | 0.05
MFm1996CZ164 | MFm | 1996 | CZ16 | Any | 4 | 0.05
MFm1996CZ165 | MFm | 1996 | CZ16 | Any | 5 | 0.8
MFm2003CZ011 | MFm | 2003 | CZ01 | Any | 1 | 0.13465
MFm2003CZ012 | MFm | 2003 | CZ01 | Any | 2 | 0.050189
MFm2003CZ013 | MFm | 2003 | CZ01 | Any | 3 | 0.10275
MFm2003CZ014 | MFm | 2003 | CZ01 | Any | 4 | 0.55817
MFm2003CZ015 | MFm | 2003 | CZ01 | Any | 5 | 0.15424
MFm2003CZ021 | MFm | 2003 | CZ02 | Any | 1 | 0.33203
MFm2003CZ022 | MFm | 2003 | CZ02 | Any | 2 | 0.05
MFm2003CZ023 | MFm | 2003 | CZ02 | Any | 3 | 0.12414
MFm2003CZ024 | MFm | 2003 | CZ02 | Any | 4 | 0.05
MFm2003CZ025 | MFm | 2003 | CZ02 | Any | 5 | 0.44383
MFm2003CZ031 | MFm | 2003 | CZ03 | Any | 1 | 0.05
MFm2003CZ032 | MFm | 2003 | CZ03 | Any | 2 | 0.05
MFm2003CZ033 | MFm | 2003 | CZ03 | Any | 3 | 0.05
MFm2003CZ034 | MFm | 2003 | CZ03 | Any | 4 | 0.1749
MFm2003CZ035 | MFm | 2003 | CZ03 | Any | 5 | 0.6751
MFm2003CZ041 | MFm | 2003 | CZ04 | Any | 1 | 0.050003
MFm2003CZ042 | MFm | 2003 | CZ04 | Any | 2 | 0.30249
MFm2003CZ043 | MFm | 2003 | CZ04 | Any | 3 | 0.14778
MFm2003CZ044 | MFm | 2003 | CZ04 | Any | 4 | 0.056108
MFm2003CZ045 | MFm | 2003 | CZ04 | Any | 5 | 0.44362
MFm2003CZ051 | MFm | 2003 | CZ05 | Any | 1 | 0.05
MFm2003CZ052 | MFm | 2003 | CZ05 | Any | 2 | 0.05
MFm2003CZ053 | MFm | 2003 | CZ05 | Any | 3 | 0.05
MFm2003CZ054 | MFm | 2003 | CZ05 | Any | 4 | 0.50515
MFm2003CZ055 | MFm | 2003 | CZ05 | Any | 5 | 0.34485
MFm2003CZ061 | MFm | 2003 | CZ06 | Any | 1 | 0.05
MFm2003CZ062 | MFm | 2003 | CZ06 | Any | 2 | 0.05
MFm2003CZ063 | MFm | 2003 | CZ06 | Any | 3 | 0.05
MFm2003CZ064 | MFm | 2003 | CZ06 | Any | 4 | 0.05
MFm2003CZ065 | MFm | 2003 | CZ06 | Any | 5 | 0.8
MFm2003CZ071 | MFm | 2003 | CZ07 | Any | 1 | 0.05
MFm2003CZ072 | MFm | 2003 | CZ07 | Any | 2 | 0.05
MFm2003CZ073 | MFm | 2003 | CZ07 | Any | 3 | 0.28885
MFm2003CZ074 | MFm | 2003 | CZ07 | Any | 4 | 0.56115
MFm2003CZ075 | MFm | 2003 | CZ07 | Any | 5 | 0.05
MFm2003CZ081 | MFm | 2003 | CZ08 | Any | 1 | 0.05
MFm2003CZ082 | MFm | 2003 | CZ08 | Any | 2 | 0.05
MFm2003CZ083 | MFm | 2003 | CZ08 | Any | 3 | 0.50584
MFm2003CZ084 | MFm | 2003 | CZ08 | Any | 4 | 0.34416
MFm2003CZ085 | MFm | 2003 | CZ08 | Any | 5 | 0.05
MFm2003CZ091 | MFm | 2003 | CZ09 | Any | 1 | 0.05
MFm2003CZ092 | MFm | 2003 | CZ09 | Any | 2 | 0.05
MFm2003CZ093 | MFm | 2003 | CZ09 | Any | 3 | 0.8
MFm2003CZ094 | MFm | 2003 | CZ09 | Any | 4 | 0.05
MFm2003CZ095 | MFm | 2003 | CZ09 | Any | 5 | 0.05
MFm2003CZ101 | MFm | 2003 | CZ10 | Any | 1 | 0.05
MFm2003CZ102 | MFm | 2003 | CZ10 | Any | 2 | 0.10047
MFm2003CZ103 | MFm | 2003 | CZ10 | Any | 3 | 0.20847
MFm2003CZ104 | MFm | 2003 | CZ10 | Any | 4 | 0.22137
MFm2003CZ105 | MFm | 2003 | CZ10 | Any | 5 | 0.41968
MFm2003CZ111 | MFm | 2003 | CZ11 | Any | 1 | 0.42962
MFm2003CZ112 | MFm | 2003 | CZ11 | Any | 2 | 0.18497
MFm2003CZ113 | MFm | 2003 | CZ11 | Any | 3 | 0.05
MFm2003CZ114 | MFm | 2003 | CZ11 | Any | 4 | 0.26464
MFm2003CZ115 | MFm | 2003 | CZ11 | Any | 5 | 0.070774
MFm2003CZ121 | MFm | 2003 | CZ12 | Any | 1 | 0.05
MFm2003CZ122 | MFm | 2003 | CZ12 | Any | 2 | 0.05
MFm2003CZ123 | MFm | 2003 | CZ12 | Any | 3 | 0.8
MFm2003CZ124 | MFm | 2003 | CZ12 | Any | 4 | 0.05
MFm2003CZ125 | MFm | 2003 | CZ12 | Any | 5 | 0.05
MFm2003CZ131 | MFm | 2003 | CZ13 | Any | 1 | 0.73214
MFm2003CZ132 | MFm | 2003 | CZ13 | Any | 2 | 0.05
MFm2003CZ133 | MFm | 2003 | CZ13 | Any | 3 | 0.060059
MFm2003CZ134 | MFm | 2003 | CZ13 | Any | 4 | 0.051175
MFm2003CZ135 | MFm | 2003 | CZ13 | Any | 5 | 0.10663
MFm2003CZ141 | MFm | 2003 | CZ14 | Any | 1 | 0.0738
MFm2003CZ142 | MFm | 2003 | CZ14 | Any | 2 | 0.18105
MFm2003CZ143 | MFm | 2003 | CZ14 | Any | 3 | 0.59907
MFm2003CZ144 | MFm | 2003 | CZ14 | Any | 4 | 0.050001
MFm2003CZ145 | MFm | 2003 | CZ14 | Any | 5 | 0.09608
MFm2003CZ151 | MFm | 2003 | CZ15 | Any | 1 | 0.05
MFm2003CZ152 | MFm | 2003 | CZ15 | Any | 2 | 0.05
MFm2003CZ153 | MFm | 2003 | CZ15 | Any | 3 | 0.089195
MFm2003CZ154 | MFm | 2003 | CZ15 | Any | 4 | 0.15665
MFm2003CZ155 | MFm | 2003 | CZ15 | Any | 5 | 0.65415
MFm2003CZ161 | MFm | 2003 | CZ16 | Any | 1 | 0.05
MFm2003CZ162 | MFm | 2003 | CZ16 | Any | 2 | 0.05
MFm2003CZ163 | MFm | 2003 | CZ16 | Any | 3 | 0.05
MFm2003CZ164 | MFm | 2003 | CZ16 | Any | 4 | 0.30314
MFm2003CZ165 | MFm | 2003 | CZ16 | Any | 5 | 0.54686
MFm2007CZ011 | MFm | 2007 | CZ01 | Any | 1 | 0.55686
MFm2007CZ012 | MFm | 2007 | CZ01 | Any | 2 | 0.069784
MFm2007CZ013 | MFm | 2007 | CZ01 | Any | 3 | 0.21318
MFm2007CZ014 | MFm | 2007 | CZ01 | Any | 4 | 0.05
MFm2007CZ015 | MFm | 2007 | CZ01 | Any | 5 | 0.11017
MFm2007CZ021 | MFm | 2007 | CZ02 | Any | 1 | 0.050778
MFm2007CZ022 | MFm | 2007 | CZ02 | Any | 2 | 0.54114
MFm2007CZ023 | MFm | 2007 | CZ02 | Any | 3 | 0.18697
MFm2007CZ024 | MFm | 2007 | CZ02 | Any | 4 | 0.15508
MFm2007CZ025 | MFm | 2007 | CZ02 | Any | 5 | 0.066025
MFm2007CZ031 | MFm | 2007 | CZ03 | Any | 1 | 0.061238
MFm2007CZ032 | MFm | 2007 | CZ03 | Any | 2 | 0.1566
MFm2007CZ033 | MFm | 2007 | CZ03 | Any | 3 | 0.050358
MFm2007CZ034 | MFm | 2007 | CZ03 | Any | 4 | 0.6797
MFm2007CZ035 | MFm | 2007 | CZ03 | Any | 5 | 0.052106
MFm2007CZ041 | MFm | 2007 | CZ04 | Any | 1 | 0.44673
MFm2007CZ042 | MFm | 2007 | CZ04 | Any | 2 | 0.05
MFm2007CZ043 | MFm | 2007 | CZ04 | Any | 3 | 0.05
MFm2007CZ044 | MFm | 2007 | CZ04 | Any | 4 | 0.40327
MFm2007CZ045 | MFm | 2007 | CZ04 | Any | 5 | 0.05
MFm2007CZ051 | MFm | 2007 | CZ05 | Any | 1 | 0.31109
MFm2007CZ052 | MFm | 2007 | CZ05 | Any | 2 | 0.05
MFm2007CZ053 | MFm | 2007 | CZ05 | Any | 3 | 0.32334
MFm2007CZ054 | MFm | 2007 | CZ05 | Any | 4 | 0.26557
MFm2007CZ055 | MFm | 2007 | CZ05 | Any | 5 | 0.05
MFm2007CZ061 | MFm | 2007 | CZ06 | Any | 1 | 0.050938
MFm2007CZ062 | MFm | 2007 | CZ06 | Any | 2 | 0.18992
MFm2007CZ063 | MFm | 2007 | CZ06 | Any | 3 | 0.11911
MFm2007CZ064 | MFm | 2007 | CZ06 | Any | 4 | 0.52718
MFm2007CZ065 | MFm | 2007 | CZ06 | Any | 5 | 0.11285
MFm2007CZ071 | MFm | 2007 | CZ07 | Any | 1 | 0.05
MFm2007CZ072 | MFm | 2007 | CZ07 | Any | 2 | 0.8
MFm2007CZ073 | MFm | 2007 | CZ07 | Any | 3 | 0.05
MFm2007CZ074 | MFm | 2007 | CZ07 | Any | 4 | 0.05
MFm2007CZ075 | MFm | 2007 | CZ07 | Any | 5 | 0.05
MFm2007CZ081 | MFm | 2007 | CZ08 | Any | 1 | 0.05
MFm2007CZ082 | MFm | 2007 | CZ08 | Any | 2 | 0.05
MFm2007CZ083 | MFm | 2007 | CZ08 | Any | 3 | 0.48383
MFm2007CZ084 | MFm | 2007 | CZ08 | Any | 4 | 0.36617
MFm2007CZ085 | MFm | 2007 | CZ08 | Any | 5 | 0.05
MFm2007CZ091 | MFm | 2007 | CZ09 | Any | 1 | 0.05
MFm2007CZ092 | MFm | 2007 | CZ09 | Any | 2 | 0.05
MFm2007CZ093 | MFm | 2007 | CZ09 | Any | 3 | 0.05
MFm2007CZ094 | MFm | 2007 | CZ09 | Any | 4 | 0.44566
MFm2007CZ095 | MFm | 2007 | CZ09 | Any | 5 | 0.40435
MFm2007CZ101 | MFm | 2007 | CZ10 | Any | 1 | 0.05
MFm2007CZ102 | MFm | 2007 | CZ10 | Any | 2 | 0.050001
MFm2007CZ103 | MFm | 2007 | CZ10 | Any | 3 | 0.3572
MFm2007CZ104 | MFm | 2007 | CZ10 | Any | 4 | 0.48123
MFm2007CZ105 | MFm | 2007 | CZ10 | Any | 5 | 0.06157
MFm2007CZ111 | MFm | 2007 | CZ11 | Any | 1 | 0.23054
MFm2007CZ112 | MFm | 2007 | CZ11 | Any | 2 | 0.1212
MFm2007CZ113 | MFm | 2007 | CZ11 | Any | 3 | 0.05
MFm2007CZ114 | MFm | 2007 | CZ11 | Any | 4 | 0.51013
MFm2007CZ115 | MFm | 2007 | CZ11 | Any | 5 | 0.088134
MFm2007CZ121 | MFm | 2007 | CZ12 | Any | 1 | 0.24141
MFm2007CZ122 | MFm | 2007 | CZ12 | Any | 2 | 0.12891
MFm2007CZ123 | MFm | 2007 | CZ12 | Any | 3 | 0.24849
MFm2007CZ124 | MFm | 2007 | CZ12 | Any | 4 | 0.061452
MFm2007CZ125 | MFm | 2007 | CZ12 | Any | 5 | 0.31973
MFm2007CZ131 | MFm | 2007 | CZ13 | Any | 1 | 0.51161
MFm2007CZ132 | MFm | 2007 | CZ13 | Any | 2 | 0.32094
MFm2007CZ133 | MFm | 2007 | CZ13 | Any | 3 | 0.056648
MFm2007CZ134 | MFm | 2007 | CZ13 | Any | 4 | 0.054949
MFm2007CZ135 | MFm | 2007 | CZ13 | Any | 5 | 0.055851
MFm2007CZ141 | MFm | 2007 | CZ14 | Any | 1 | 0.41923
MFm2007CZ142 | MFm | 2007 | CZ14 | Any | 2 | 0.05
MFm2007CZ143 | MFm | 2007 | CZ14 | Any | 3 | 0.05
MFm2007CZ144 | MFm | 2007 | CZ14 | Any | 4 | 0.42674
MFm2007CZ145 | MFm | 2007 | CZ14 | Any | 5 | 0.054029
MFm2007CZ151 | MFm | 2007 | CZ15 | Any | 1 | 0.05
MFm2007CZ152 | MFm | 2007 | CZ15 | Any | 2 | 0.05
MFm2007CZ153 | MFm | 2007 | CZ15 | Any | 3 | 0.05
MFm2007CZ154 | MFm | 2007 | CZ15 | Any | 4 | 0.8
MFm2007CZ155 | MFm | 2007 | CZ15 | Any | 5 | 0.05
MFm2007CZ161 | MFm | 2007 | CZ16 | Any | 1 | 0.5252
MFm2007CZ162 | MFm | 2007 | CZ16 | Any | 2 | 0.05
MFm2007CZ163 | MFm | 2007 | CZ16 | Any | 3 | 0.3248
MFm2007CZ164 | MFm | 2007 | CZ16 | Any | 4 | 0.05
MFm2007CZ165 | MFm | 2007 | CZ16 | Any | 5 | 0.05
MFm2011CZ011 | MFm | 2011 | CZ01 | Any | 1 | 0.55686
MFm2011CZ012 | MFm | 2011 | CZ01 | Any | 2 | 0.069784
MFm2011CZ013 | MFm | 2011 | CZ01 | Any | 3 | 0.21318
MFm2011CZ014 | MFm | 2011 | CZ01 | Any | 4 | 0.05
MFm2011CZ015 | MFm | 2011 | CZ01 | Any | 5 | 0.11017
MFm2011CZ021 | MFm | 2011 | CZ02 | Any | 1 | 0.050778
MFm2011CZ022 | MFm | 2011 | CZ02 | Any | 2 | 0.54114
MFm2011CZ023 | MFm | 2011 | CZ02 | Any | 3 | 0.18697
MFm2011CZ024 | MFm | 2011 | CZ02 | Any | 4 | 0.15508
MFm2011CZ025 | MFm | 2011 | CZ02 | Any | 5 | 0.066025
MFm2011CZ031 | MFm | 2011 | CZ03 | Any | 1 | 0.061238
MFm2011CZ032 | MFm | 2011 | CZ03 | Any | 2 | 0.1566
MFm2011CZ033 | MFm | 2011 | CZ03 | Any | 3 | 0.050358
MFm2011CZ034 | MFm | 2011 | CZ03 | Any | 4 | 0.6797
MFm2011CZ035 | MFm | 2011 | CZ03 | Any | 5 | 0.052106
MFm2011CZ041 | MFm | 2011 | CZ04 | Any | 1 | 0.44673
MFm2011CZ042 | MFm | 2011 | CZ04 | Any | 2 | 0.05
MFm2011CZ043 | MFm | 2011 | CZ04 | Any | 3 | 0.05
MFm2011CZ044 | MFm | 2011 | CZ04 | Any | 4 | 0.40327
MFm2011CZ045 | MFm | 2011 | CZ04 | Any | 5 | 0.05
MFm2011CZ051 | MFm | 2011 | CZ05 | Any | 1 | 0.31109
MFm2011CZ052 | MFm | 2011 | CZ05 | Any | 2 | 0.05
MFm2011CZ053 | MFm | 2011 | CZ05 | Any | 3 | 0.32334
MFm2011CZ054 | MFm | 2011 | CZ05 | Any | 4 | 0.26557
MFm2011CZ055 | MFm | 2011 | CZ05 | Any | 5 | 0.05
MFm2011CZ061 | MFm | 2011 | CZ06 | Any | 1 | 0.050938
MFm2011CZ062 | MFm | 2011 | CZ06 | Any | 2 | 0.18992
MFm2011CZ063 | MFm | 2011 | CZ06 | Any | 3 | 0.11911
MFm2011CZ064 | MFm | 2011 | CZ06 | Any | 4 | 0.52718
MFm2011CZ065 | MFm | 2011 | CZ06 | Any | 5 | 0.11285
MFm2011CZ071 | MFm | 2011 | CZ07 | Any | 1 | 0.05
MFm2011CZ072 | MFm | 2011 | CZ07 | Any | 2 | 0.8
MFm2011CZ073 | MFm | 2011 | CZ07 | Any | 3 | 0.05
MFm2011CZ074 | MFm | 2011 | CZ07 | Any | 4 | 0.05
MFm2011CZ075 | MFm | 2011 | CZ07 | Any | 5 | 0.05
MFm2011CZ081 | MFm | 2011 | CZ08 | Any | 1 | 0.05
MFm2011CZ082 | MFm | 2011 | CZ08 | Any | 2 | 0.05
MFm2011CZ083 | MFm | 2011 | CZ08 | Any | 3 | 0.48383
MFm2011CZ084 | MFm | 2011 | CZ08 | Any | 4 | 0.36617
MFm2011CZ085 | MFm | 2011 | CZ08 | Any | 5 | 0.05
MFm2011CZ091 | MFm | 2011 | CZ09 | Any | 1 | 0.05
MFm2011CZ092 | MFm | 2011 | CZ09 | Any | 2 | 0.05
MFm2011CZ093 | MFm | 2011 | CZ09 | Any | 3 | 0.05
MFm2011CZ094 | MFm | 2011 | CZ09 | Any | 4 | 0.44566
MFm2011CZ095 | MFm | 2011 | CZ09 | Any | 5 | 0.40435
MFm2011CZ101 | MFm | 2011 | CZ10 | Any | 1 | 0.05
MFm2011CZ102 | MFm | 2011 | CZ10 | Any | 2 | 0.050001
MFm2011CZ103 | MFm | 2011 | CZ10 | Any | 3 | 0.3572
MFm2011CZ104 | MFm | 2011 | CZ10 | Any | 4 | 0.48123
MFm2011CZ105 | MFm | 2011 | CZ10 | Any | 5 | 0.06157
MFm2011CZ111 | MFm | 2011 | CZ11 | Any | 1 | 0.23054
MFm2011CZ112 | MFm | 2011 | CZ11 | Any | 2 | 0.1212
MFm2011CZ113 | MFm | 2011 | CZ11 | Any | 3 | 0.05
MFm2011CZ114 | MFm | 2011 | CZ11 | Any | 4 | 0.51013
MFm2011CZ115 | MFm | 2011 | CZ11 | Any | 5 | 0.088134
MFm2011CZ121 | MFm | 2011 | CZ12 | Any | 1 | 0.24141
MFm2011CZ122 | MFm | 2011 | CZ12 | Any | 2 | 0.12891
MFm2011CZ123 | MFm | 2011 | CZ12 | Any | 3 | 0.24849
MFm2011CZ124 | MFm | 2011 | CZ12 | Any | 4 | 0.061452
MFm2011CZ125 | MFm | 2011 | CZ12 | Any | 5 | 0.31973
MFm2011CZ131 | MFm | 2011 | CZ13 | Any | 1 | 0.51161
MFm2011CZ132 | MFm | 2011 | CZ13 | Any | 2 | 0.32094
MFm2011CZ133 | MFm | 2011 | CZ13 | Any | 3 | 0.056648
MFm2011CZ134 | MFm | 2011 | CZ13 | Any | 4 | 0.054949
MFm2011CZ135 | MFm | 2011 | CZ13 | Any | 5 | 0.055851
MFm2011CZ141 | MFm | 2011 | CZ14 | Any | 1 | 0.41923
MFm2011CZ142 | MFm | 2011 | CZ14 | Any | 2 | 0.05
MFm2011CZ143 | MFm | 2011 | CZ14 | Any | 3 | 0.05
MFm2011CZ144 | MFm | 2011 | CZ14 | Any | 4 | 0.42674
MFm2011CZ145 | MFm | 2011 | CZ14 | Any | 5 | 0.054029
MFm2011CZ151 | MFm | 2011 | CZ15 | Any | 1 | 0.05
MFm2011CZ152 | MFm | 2011 | CZ15 | Any | 2 | 0.05
MFm2011CZ153 | MFm | 2011 | CZ15 | Any | 3 | 0.05
MFm2011CZ154 | MFm | 2011 | CZ15 | Any | 4 | 0.8
MFm2011CZ155 | MFm | 2011 | CZ15 | Any | 5 | 0.05
MFm2011CZ161 | MFm | 2011 | CZ16 | Any | 1 | 0.5252
MFm2011CZ162 | MFm | 2011 | CZ16 | Any | 2 | 0.05
MFm2011CZ163 | MFm | 2011 | CZ16 | Any | 3 | 0.3248
MFm2011CZ164 | MFm | 2011 | CZ16 | Any | 4 | 0.05
MFm2011CZ165 | MFm | 2011 | CZ16 | Any | 5 | 0.05
MFm2014CZ011 | MFm | 2014 | CZ01 | Any | 1 | 0.55686
MFm2014CZ012 | MFm | 2014 | CZ01 | Any | 2 | 0.069784
MFm2014CZ013 | MFm | 2014 | CZ01 | Any | 3 | 0.21318
MFm2014CZ014 | MFm | 2014 | CZ01 | Any | 4 | 0.05
MFm2014CZ015 | MFm | 2014 | CZ01 | Any | 5 | 0.11017
MFm2014CZ021 | MFm | 2014 | CZ02 | Any | 1 | 0.050778
MFm2014CZ022 | MFm | 2014 | CZ02 | Any | 2 | 0.54114
MFm2014CZ023 | MFm | 2014 | CZ02 | Any | 3 | 0.18697
MFm2014CZ024 | MFm | 2014 | CZ02 | Any | 4 | 0.15508
MFm2014CZ025 | MFm | 2014 | CZ02 | Any | 5 | 0.066025
MFm2014CZ031 | MFm | 2014 | CZ03 | Any | 1 | 0.061238
MFm2014CZ032 | MFm | 2014 | CZ03 | Any | 2 | 0.1566
MFm2014CZ033 | MFm | 2014 | CZ03 | Any | 3 | 0.050358
MFm2014CZ034 | MFm | 2014 | CZ03 | Any | 4 | 0.6797
MFm2014CZ035 | MFm | 2014 | CZ03 | Any | 5 | 0.052106
MFm2014CZ041 | MFm | 2014 | CZ04 | Any | 1 | 0.44673
MFm2014CZ042 | MFm | 2014 | CZ04 | Any | 2 | 0.05
MFm2014CZ043 | MFm | 2014 | CZ04 | Any | 3 | 0.05
MFm2014CZ044 | MFm | 2014 | CZ04 | Any | 4 | 0.40327
MFm2014CZ045 | MFm | 2014 | CZ04 | Any | 5 | 0.05
MFm2014CZ051 | MFm | 2014 | CZ05 | Any | 1 | 0.31109
MFm2014CZ052 | MFm | 2014 | CZ05 | Any | 2 | 0.05
MFm2014CZ053 | MFm | 2014 | CZ05 | Any | 3 | 0.32334
MFm2014CZ054 | MFm | 2014 | CZ05 | Any | 4 | 0.26557
MFm2014CZ055 | MFm | 2014 | CZ05 | Any | 5 | 0.05
MFm2014CZ061 | MFm | 2014 | CZ06 | Any | 1 | 0.050938
MFm2014CZ062 | MFm | 2014 | CZ06 | Any | 2 | 0.18992
MFm2014CZ063 | MFm | 2014 | CZ06 | Any | 3 | 0.11911
MFm2014CZ064 | MFm | 2014 | CZ06 | Any | 4 | 0.52718
MFm2014CZ065 | MFm | 2014 | CZ06 | Any | 5 | 0.11285
MFm2014CZ071 | MFm | 2014 | CZ07 | Any | 1 | 0.05
MFm2014CZ072 | MFm | 2014 | CZ07 | Any | 2 | 0.8
MFm2014CZ073 | MFm | 2014 | CZ07 | Any | 3 | 0.05
MFm2014CZ074 | MFm | 2014 | CZ07 | Any | 4 | 0.05
MFm2014CZ075 | MFm | 2014 | CZ07 | Any | 5 | 0.05
MFm2014CZ081 | MFm | 2014 | CZ08 | Any | 1 | 0.05
MFm2014CZ082 | MFm | 2014 | CZ08 | Any | 2 | 0.05
MFm2014CZ083 | MFm | 2014 | CZ08 | Any | 3 | 0.48383
MFm2014CZ084 | MFm | 2014 | CZ08 | Any | 4 | 0.36617
MFm2014CZ085 | MFm | 2014 | CZ08 | Any | 5 | 0.05
MFm2014CZ091 | MFm | 2014 | CZ09 | Any | 1 | 0.05
MFm2014CZ092 | MFm | 2014 | CZ09 | Any | 2 | 0.05
MFm2014CZ093 | MFm | 2014 | CZ09 | Any | 3 | 0.05
MFm2014CZ094 | MFm | 2014 | CZ09 | Any | 4 | 0.44566
MFm2014CZ095 | MFm | 2014 | CZ09 | Any | 5 | 0.40435
MFm2014CZ101 | MFm | 2014 | CZ10 | Any | 1 | 0.05
MFm2014CZ102 | MFm | 2014 | CZ10 | Any | 2 | 0.050001
MFm2014CZ103 | MFm | 2014 | CZ10 | Any | 3 | 0.3572
MFm2014CZ104 | MFm | 2014 | CZ10 | Any | 4 | 0.48123
MFm2014CZ105 | MFm | 2014 | CZ10 | Any | 5 | 0.06157
MFm2014CZ111 | MFm | 2014 | CZ11 | Any | 1 | 0.23054
MFm2014CZ112 | MFm | 2014 | CZ11 | Any | 2 | 0.1212
MFm2014CZ113 | MFm | 2014 | CZ11 | Any | 3 | 0.05
MFm2014CZ114 | MFm | 2014 | CZ11 | Any | 4 | 0.51013
MFm2014CZ115 | MFm | 2014 | CZ11 | Any | 5 | 0.088134
MFm2014CZ121 | MFm | 2014 | CZ12 | Any | 1 | 0.24141
MFm2014CZ122 | MFm | 2014 | CZ12 | Any | 2 | 0.12891
MFm2014CZ123 | MFm | 2014 | CZ12 | Any | 3 | 0.24849
MFm2014CZ124 | MFm | 2014 | CZ12 | Any | 4 | 0.061452
MFm2014CZ125 | MFm | 2014 | CZ12 | Any | 5 | 0.31973
MFm2014CZ131 | MFm | 2014 | CZ13 | Any | 1 | 0.51161
MFm2014CZ132 | MFm | 2014 | CZ13 | Any | 2 | 0.32094
MFm2014CZ133 | MFm | 2014 | CZ13 | Any | 3 | 0.056648
MFm2014CZ134 | MFm | 2014 | CZ13 | Any | 4 | 0.054949
MFm2014CZ135 | MFm | 2014 | CZ13 | Any | 5 | 0.055851
MFm2014CZ141 | MFm | 2014 | CZ14 | Any | 1 | 0.41923
MFm2014CZ142 | MFm | 2014 | CZ14 | Any | 2 | 0.05
MFm2014CZ143 | MFm | 2014 | CZ14 | Any | 3 | 0.05
MFm2014CZ144 | MFm | 2014 | CZ14 | Any | 4 | 0.42674
MFm2014CZ145 | MFm | 2014 | CZ14 | Any | 5 | 0.054029
MFm2014CZ151 | MFm | 2014 | CZ15 | Any | 1 | 0.05
MFm2014CZ152 | MFm | 2014 | CZ15 | Any | 2 | 0.05
MFm2014CZ153 | MFm | 2014 | CZ15 | Any | 3 | 0.05
MFm2014CZ154 | MFm | 2014 | CZ15 | Any | 4 | 0.8
MFm2014CZ155 | MFm | 2014 | CZ15 | Any | 5 | 0.05
MFm2014CZ161 | MFm | 2014 | CZ16 | Any | 1 | 0.5252
MFm2014CZ162 | MFm | 2014 | CZ16 | Any | 2 | 0.05
MFm2014CZ163 | MFm | 2014 | CZ16 | Any | 3 | 0.3248
MFm2014CZ164 | MFm | 2014 | CZ16 | Any | 4 | 0.05
MFm2014CZ165 | MFm | 2014 | CZ16 | Any | 5 | 0.05
MFm2015CZ011 | MFm | 2015 | CZ01 | Any | 1 | 0.55686
MFm2015CZ012 | MFm | 2015 | CZ01 | Any | 2 | 0.069784
MFm2015CZ013 | MFm | 2015 | CZ01 | Any | 3 | 0.21318
MFm2015CZ014 | MFm | 2015 | CZ01 | Any | 4 | 0.05
MFm2015CZ015 | MFm | 2015 | CZ01 | Any | 5 | 0.11017
MFm2015CZ021 | MFm | 2015 | CZ02 | Any | 1 | 0.050778
MFm2015CZ022 | MFm | 2015 | CZ02 | Any | 2 | 0.54114
MFm2015CZ023 | MFm | 2015 | CZ02 | Any | 3 | 0.18697
MFm2015CZ024 | MFm | 2015 | CZ02 | Any | 4 | 0.15508
MFm2015CZ025 | MFm | 2015 | CZ02 | Any | 5 | 0.066025
MFm2015CZ031 | MFm | 2015 | CZ03 | Any | 1 | 0.061238
MFm2015CZ032 | MFm | 2015 | CZ03 | Any | 2 | 0.1566
MFm2015CZ033 | MFm | 2015 | CZ03 | Any | 3 | 0.050358
MFm2015CZ034 | MFm | 2015 | CZ03 | Any | 4 | 0.6797
MFm2015CZ035 | MFm | 2015 | CZ03 | Any | 5 | 0.052106
MFm2015CZ041 | MFm | 2015 | CZ04 | Any | 1 | 0.44673
MFm2015CZ042 | MFm | 2015 | CZ04 | Any | 2 | 0.05
MFm2015CZ043 | MFm | 2015 | CZ04 | Any | 3 | 0.05
MFm2015CZ044 | MFm | 2015 | CZ04 | Any | 4 | 0.40327
MFm2015CZ045 | MFm | 2015 | CZ04 | Any | 5 | 0.05
MFm2015CZ051 | MFm | 2015 | CZ05 | Any | 1 | 0.31109
MFm2015CZ052 | MFm | 2015 | CZ05 | Any | 2 | 0.05
MFm2015CZ053 | MFm | 2015 | CZ05 | Any | 3 | 0.32334
MFm2015CZ054 | MFm | 2015 | CZ05 | Any | 4 | 0.26557
MFm2015CZ055 | MFm | 2015 | CZ05 | Any | 5 | 0.05
MFm2015CZ061 | MFm | 2015 | CZ06 | Any | 1 | 0.050938
MFm2015CZ062 | MFm | 2015 | CZ06 | Any | 2 | 0.18992
MFm2015CZ063 | MFm | 2015 | CZ06 | Any | 3 | 0.11911
MFm2015CZ064 | MFm | 2015 | CZ06 | Any | 4 | 0.52718
MFm2015CZ065 | MFm | 2015 | CZ06 | Any | 5 | 0.11285
MFm2015CZ071 | MFm | 2015 | CZ07 | Any | 1 | 0.05
MFm2015CZ072 | MFm | 2015 | CZ07 | Any | 2 | 0.8
MFm2015CZ073 | MFm | 2015 | CZ07 | Any | 3 | 0.05
MFm2015CZ074 | MFm | 2015 | CZ07 | Any | 4 | 0.05
MFm2015CZ075 | MFm | 2015 | CZ07 | Any | 5 | 0.05
MFm2015CZ081 | MFm | 2015 | CZ08 | Any | 1 | 0.05
MFm2015CZ082 | MFm | 2015 | CZ08 | Any | 2 | 0.05
MFm2015CZ083 | MFm | 2015 | CZ08 | Any | 3 | 0.48383
MFm2015CZ084 | MFm | 2015 | CZ08 | Any | 4 | 0.36617
MFm2015CZ085 | MFm | 2015 | CZ08 | Any | 5 | 0.05
MFm2015CZ091 | MFm | 2015 | CZ09 | Any | 1 | 0.05
MFm2015CZ092 | MFm | 2015 | CZ09 | Any | 2 | 0.05
MFm2015CZ093 | MFm | 2015 | CZ09 | Any | 3 | 0.05
MFm2015CZ094 | MFm | 2015 | CZ09 | Any | 4 | 0.44566
MFm2015CZ095 | MFm | 2015 | CZ09 | Any | 5 | 0.40435
MFm2015CZ101 | MFm | 2015 | CZ10 | Any | 1 | 0.05
MFm2015CZ102 | MFm | 2015 | CZ10 | Any | 2 | 0.050001
MFm2015CZ103 | MFm | 2015 | CZ10 | Any | 3 | 0.3572
MFm2015CZ104 | MFm | 2015 | CZ10 | Any | 4 | 0.48123
MFm2015CZ105 | MFm | 2015 | CZ10 | Any | 5 | 0.06157
MFm2015CZ111 | MFm | 2015 | CZ11 | Any | 1 | 0.23054
MFm2015CZ112 | MFm | 2015 | CZ11 | Any | 2 | 0.1212
MFm2015CZ113 | MFm | 2015 | CZ11 | Any | 3 | 0.05
MFm2015CZ114 | MFm | 2015 | CZ11 | Any | 4 | 0.51013
MFm2015CZ115 | MFm | 2015 | CZ11 | Any | 5 | 0.088134
MFm2015CZ121 | MFm | 2015 | CZ12 | Any | 1 | 0.24141
MFm2015CZ122 | MFm | 2015 | CZ12 | Any | 2 | 0.12891
MFm2015CZ123 | MFm | 2015 | CZ12 | Any | 3 | 0.24849
MFm2015CZ124 | MFm | 2015 | CZ12 | Any | 4 | 0.061452
MFm2015CZ125 | MFm | 2015 | CZ12 | Any | 5 | 0.31973
MFm2015CZ131 | MFm | 2015 | CZ13 | Any | 1 | 0.51161
MFm2015CZ132 | MFm | 2015 | CZ13 | Any | 2 | 0.32094
MFm2015CZ133 | MFm | 2015 | CZ13 | Any | 3 | 0.056648
MFm2015CZ134 | MFm | 2015 | CZ13 | Any | 4 | 0.054949
MFm2015CZ135 | MFm | 2015 | CZ13 | Any | 5 | 0.055851
MFm2015CZ141 | MFm | 2015 | CZ14 | Any | 1 | 0.41923
MFm2015CZ142 | MFm | 2015 | CZ14 | Any | 2 | 0.05
MFm2015CZ143 | MFm | 2015 | CZ14 | Any | 3 | 0.05
MFm2015CZ144 | MFm | 2015 | CZ14 | Any | 4 | 0.42674
MFm2015CZ145 | MFm | 2015 | CZ14 | Any | 5 | 0.054029
MFm2015CZ151 | MFm | 2015 | CZ15 | Any | 1 | 0.05
MFm2015CZ152 | MFm | 2015 | CZ15 | Any | 2 | 0.05
MFm2015CZ153 | MFm | 2015 | CZ15 | Any | 3 | 0.05
MFm2015CZ154 | MFm | 2015 | CZ15 | Any | 4 | 0.8
MFm2015CZ155 | MFm | 2015 | CZ15 | Any | 5 | 0.05
MFm2015CZ161 | MFm | 2015 | CZ16 | Any | 1 | 0.5252
MFm2015CZ162 | MFm | 2015 | CZ16 | Any | 2 | 0.05
MFm2015CZ163 | MFm | 2015 | CZ16 | Any | 3 | 0.3248
MFm2015CZ164 | MFm | 2015 | CZ16 | Any | 4 | 0.05
MFm2015CZ165 | MFm | 2015 | CZ16 | Any | 5 | 0.05
MFm2017CZ011 | MFm | 2017 | CZ01 | Any | 1 | 0.55686
MFm2017CZ012 | MFm | 2017 | CZ01 | Any | 2 | 0.069784
MFm2017CZ013 | MFm | 2017 | CZ01 | Any | 3 | 0.21318
MFm2017CZ014 | MFm | 2017 | CZ01 | Any | 4 | 0.05
MFm2017CZ015 | MFm | 2017 | CZ01 | Any | 5 | 0.11017
MFm2017CZ021 | MFm | 2017 | CZ02 | Any | 1 | 0.050778
MFm2017CZ022 | MFm | 2017 | CZ02 | Any | 2 | 0.54114
MFm2017CZ023 | MFm | 2017 | CZ02 | Any | 3 | 0.18697
MFm2017CZ024 | MFm | 2017 | CZ02 | Any | 4 | 0.15508
MFm2017CZ025 | MFm | 2017 | CZ02 | Any | 5 | 0.066025
MFm2017CZ031 | MFm | 2017 | CZ03 | Any | 1 | 0.061238
MFm2017CZ032 | MFm | 2017 | CZ03 | Any | 2 | 0.1566
MFm2017CZ033 | MFm | 2017 | CZ03 | Any | 3 | 0.050358
MFm2017CZ034 | MFm | 2017 | CZ03 | Any | 4 | 0.6797
MFm2017CZ035 | MFm | 2017 | CZ03 | Any | 5 | 0.052106
MFm2017CZ041 | MFm | 2017 | CZ04 | Any | 1 | 0.44673
MFm2017CZ042 | MFm | 2017 | CZ04 | Any | 2 | 0.05
MFm2017CZ043 | MFm | 2017 | CZ04 | Any | 3 | 0.05
MFm2017CZ044 | MFm | 2017 | CZ04 | Any | 4 | 0.40327
MFm2017CZ045 | MFm | 2017 | CZ04 | Any | 5 | 0.05
MFm2017CZ051 | MFm | 2017 | CZ05 | Any | 1 | 0.31109
MFm2017CZ052 | MFm | 2017 | CZ05 | Any | 2 | 0.05
MFm2017CZ053 | MFm | 2017 | CZ05 | Any | 3 | 0.32334
MFm2017CZ054 | MFm | 2017 | CZ05 | Any | 4 | 0.26557
MFm2017CZ055 | MFm | 2017 | CZ05 | Any | 5 | 0.05
MFm2017CZ061 | MFm | 2017 | CZ06 | Any | 1 | 0.050938
MFm2017CZ062 | MFm | 2017 | CZ06 | Any | 2 | 0.18992
MFm2017CZ063 | MFm | 2017 | CZ06 | Any | 3 | 0.11911
MFm2017CZ064 | MFm | 2017 | CZ06 | Any | 4 | 0.52718
MFm2017CZ065 | MFm | 2017 | CZ06 | Any | 5 | 0.11285
MFm2017CZ071 | MFm | 2017 | CZ07 | Any | 1 | 0.05
MFm2017CZ072 | MFm | 2017 | CZ07 | Any | 2 | 0.8
MFm2017CZ073 | MFm | 2017 | CZ07 | Any | 3 | 0.05
MFm2017CZ074 | MFm | 2017 | CZ07 | Any | 4 | 0.05
MFm2017CZ075 | MFm | 2017 | CZ07 | Any | 5 | 0.05
MFm2017CZ081 | MFm | 2017 | CZ08 | Any | 1 | 0.05
MFm2017CZ082 | MFm | 2017 | CZ08 | Any | 2 | 0.05
MFm2017CZ083 | MFm | 2017 | CZ08 | Any | 3 | 0.48383
MFm2017CZ084 | MFm | 2017 | CZ08 | Any | 4 | 0.36617
MFm2017CZ085 | MFm | 2017 | CZ08 | Any | 5 | 0.05
MFm2017CZ091 | MFm | 2017 | CZ09 | Any | 1 | 0.05
MFm2017CZ092 | MFm | 2017 | CZ09 | Any | 2 | 0.05
MFm2017CZ093 | MFm | 2017 | CZ09 | Any | 3 | 0.05
MFm2017CZ094 | MFm | 2017 | CZ09 | Any | 4 | 0.44566
MFm2017CZ095 | MFm | 2017 | CZ09 | Any | 5 | 0.40435
MFm2017CZ101 | MFm | 2017 | CZ10 | Any | 1 | 0.05
MFm2017CZ102 | MFm | 2017 | CZ10 | Any | 2 | 0.050001
MFm2017CZ103 | MFm | 2017 | CZ10 | Any | 3 | 0.3572
MFm2017CZ104 | MFm | 2017 | CZ10 | Any | 4 | 0.48123
MFm2017CZ105 | MFm | 2017 | CZ10 | Any | 5 | 0.06157
MFm2017CZ111 | MFm | 2017 | CZ11 | Any | 1 | 0.23054
MFm2017CZ112 | MFm | 2017 | CZ11 | Any | 2 | 0.1212
MFm2017CZ113 | MFm | 2017 | CZ11 | Any | 3 | 0.05
MFm2017CZ114 | MFm | 2017 | CZ11 | Any | 4 | 0.51013
MFm2017CZ115 | MFm | 2017 | CZ11 | Any | 5 | 0.088134
MFm2017CZ121 | MFm | 2017 | CZ12 | Any | 1 | 0.24141
MFm2017CZ122 | MFm | 2017 | CZ12 | Any | 2 | 0.12891
MFm2017CZ123 | MFm | 2017 | CZ12 | Any | 3 | 0.24849
MFm2017CZ124 | MFm | 2017 | CZ12 | Any | 4 | 0.061452
MFm2017CZ125 | MFm | 2017 | CZ12 | Any | 5 | 0.31973
MFm2017CZ131 | MFm | 2017 | CZ13 | Any | 1 | 0.51161
MFm2017CZ132 | MFm | 2017 | CZ13 | Any | 2 | 0.32094
MFm2017CZ133 | MFm | 2017 | CZ13 | Any | 3 | 0.056648
MFm2017CZ134 | MFm | 2017 | CZ13 | Any | 4 | 0.054949
MFm2017CZ135 | MFm | 2017 | CZ13 | Any | 5 | 0.055851
MFm2017CZ141 | MFm | 2017 | CZ14 | Any | 1 | 0.41923
MFm2017CZ142 | MFm | 2017 | CZ14 | Any | 2 | 0.05
MFm2017CZ143 | MFm | 2017 | CZ14 | Any | 3 | 0.05
MFm2017CZ144 | MFm | 2017 | CZ14 | Any | 4 | 0.42674
MFm2017CZ145 | MFm | 2017 | CZ14 | Any | 5 | 0.054029
MFm2017CZ151 | MFm | 2017 | CZ15 | Any | 1 | 0.05
MFm2017CZ152 | MFm | 2017 | CZ15 | Any | 2 | 0.05
MFm2017CZ153 | MFm | 2017 | CZ15 | Any | 3 | 0.05
MFm2017CZ154 | MFm | 2017 | CZ15 | Any | 4 | 0.8
MFm2017CZ155 | MFm | 2017 | CZ15 | Any | 5 | 0.05
MFm2017CZ161 | MFm | 2017 | CZ16 | Any | 1 | 0.5252
MFm2017CZ162 | MFm | 2017 | CZ16 | Any | 2 | 0.05
MFm2017CZ163 | MFm | 2017 | CZ16 | Any | 3 | 0.3248
MFm2017CZ164 | MFm | 2017 | CZ16 | Any | 4 | 0.05
MFm2017CZ165 | MFm | 2017 | CZ16 | Any | 5 | 0.05
SFm1975CZ011 | SFm | 1975 | CZ01 | Any | 1 | 0.54045
SFm1975CZ012 | SFm | 1975 | CZ01 | Any | 2 | 0.17348
SFm1975CZ013 | SFm | 1975 | CZ01 | Any | 3 | 0.093093
SFm1975CZ014 | SFm | 1975 | CZ01 | Any | 4 | 0.087893
SFm1975CZ015 | SFm | 1975 | CZ01 | Any | 5 | 0.10508
SFm1975CZ021 | SFm | 1975 | CZ02 | Any | 1 | 0.51836
SFm1975CZ022 | SFm | 1975 | CZ02 | Any | 2 | 0.15665
SFm1975CZ023 | SFm | 1975 | CZ02 | Any | 3 | 0.10087
SFm1975CZ024 | SFm | 1975 | CZ02 | Any | 4 | 0.020393
SFm1975CZ025 | SFm | 1975 | CZ02 | Any | 5 | 0.20373
SFm1975CZ031 | SFm | 1975 | CZ03 | Any | 1 | 0.21414
SFm1975CZ032 | SFm | 1975 | CZ03 | Any | 2 | 0.30315
SFm1975CZ033 | SFm | 1975 | CZ03 | Any | 3 | 0.02
SFm1975CZ034 | SFm | 1975 | CZ03 | Any | 4 | 0.24197
SFm1975CZ035 | SFm | 1975 | CZ03 | Any | 5 | 0.22074
SFm1975CZ041 | SFm | 1975 | CZ04 | Any | 1 | 0.30493
SFm1975CZ042 | SFm | 1975 | CZ04 | Any | 2 | 0.16337
SFm1975CZ043 | SFm | 1975 | CZ04 | Any | 3 | 0.20316
SFm1975CZ044 | SFm | 1975 | CZ04 | Any | 4 | 0.27873
SFm1975CZ045 | SFm | 1975 | CZ04 | Any | 5 | 0.049808
SFm1975CZ051 | SFm | 1975 | CZ05 | Any | 1 | 0.036869
SFm1975CZ052 | SFm | 1975 | CZ05 | Any | 2 | 0.081591
SFm1975CZ053 | SFm | 1975 | CZ05 | Any | 3 | 0.84153
SFm1975CZ054 | SFm | 1975 | CZ05 | Any | 4 | 0.020009
SFm1975CZ055 | SFm | 1975 | CZ05 | Any | 5 | 0.02
SFm1975CZ061 | SFm | 1975 | CZ06 | Any | 1 | 0.22583
SFm1975CZ062 | SFm | 1975 | CZ06 | Any | 2 | 0.02
SFm1975CZ063 | SFm | 1975 | CZ06 | Any | 3 | 0.073913
SFm1975CZ064 | SFm | 1975 | CZ06 | Any | 4 | 0.02
SFm1975CZ065 | SFm | 1975 | CZ06 | Any | 5 | 0.66026
SFm1975CZ071 | SFm | 1975 | CZ07 | Any | 1 | 0.26659
SFm1975CZ072 | SFm | 1975 | CZ07 | Any | 2 | 0.050468
SFm1975CZ073 | SFm | 1975 | CZ07 | Any | 3 | 0.53354
SFm1975CZ074 | SFm | 1975 | CZ07 | Any | 4 | 0.021641
SFm1975CZ075 | SFm | 1975 | CZ07 | Any | 5 | 0.12777
SFm1975CZ081 | SFm | 1975 | CZ08 | Any | 1 | 0.02
SFm1975CZ082 | SFm | 1975 | CZ08 | Any | 2 | 0.21876
SFm1975CZ083 | SFm | 1975 | CZ08 | Any | 3 | 0.02
SFm1975CZ084 | SFm | 1975 | CZ08 | Any | 4 | 0.46996
SFm1975CZ085 | SFm | 1975 | CZ08 | Any | 5 | 0.27128
SFm1975CZ091 | SFm | 1975 | CZ09 | Any | 1 | 0.02
SFm1975CZ092 | SFm | 1975 | CZ09 | Any | 2 | 0.50771
SFm1975CZ093 | SFm | 1975 | CZ09 | Any | 3 | 0.059162
SFm1975CZ094 | SFm | 1975 | CZ09 | Any | 4 | 0.15998
SFm1975CZ095 | SFm | 1975 | CZ09 | Any | 5 | 0.25316
SFm1975CZ101 | SFm | 1975 | CZ10 | Any | 1 | 0.020046
SFm1975CZ102 | SFm | 1975 | CZ10 | Any | 2 | 0.64418
SFm1975CZ103 | SFm | 1975 | CZ10 | Any | 3 | 0.11814
SFm1975CZ104 | SFm | 1975 | CZ10 | Any | 4 | 0.13286
SFm1975CZ105 | SFm | 1975 | CZ10 | Any | 5 | 0.08478
SFm1975CZ111 | SFm | 1975 | CZ11 | Any | 1 | 0.068158
SFm1975CZ112 | SFm | 1975 | CZ11 | Any | 2 | 0.049141
SFm1975CZ113 | SFm | 1975 | CZ11 | Any | 3 | 0.43608
SFm1975CZ114 | SFm | 1975 | CZ11 | Any | 4 | 0.39438
SFm1975CZ115 | SFm | 1975 | CZ11 | Any | 5 | 0.052234
SFm1975CZ121 | SFm | 1975 | CZ12 | Any | 1 | 0.25732
SFm1975CZ122 | SFm | 1975 | CZ12 | Any | 2 | 0.18709
SFm1975CZ123 | SFm | 1975 | CZ12 | Any | 3 | 0.15872
SFm1975CZ124 | SFm | 1975 | CZ12 | Any | 4 | 0.18243
SFm1975CZ125 | SFm | 1975 | CZ12 | Any | 5 | 0.21444
SFm1975CZ131 | SFm | 1975 | CZ13 | Any | 1 | 0.23682
SFm1975CZ132 | SFm | 1975 | CZ13 | Any | 2 | 0.16276
SFm1975CZ133 | SFm | 1975 | CZ13 | Any | 3 | 0.14301
SFm1975CZ134 | SFm | 1975 | CZ13 | Any | 4 | 0.30968
SFm1975CZ135 | SFm | 1975 | CZ13 | Any | 5 | 0.14773
SFm1975CZ141 | SFm | 1975 | CZ14 | Any | 1 | 0.14491
SFm1975CZ142 | SFm | 1975 | CZ14 | Any | 2 | 0.21926
SFm1975CZ143 | SFm | 1975 | CZ14 | Any | 3 | 0.20096
SFm1975CZ144 | SFm | 1975 | CZ14 | Any | 4 | 0.20202
SFm1975CZ145 | SFm | 1975 | CZ14 | Any | 5 | 0.23284
SFm1975CZ151 | SFm | 1975 | CZ15 | Any | 1 | 0.02
SFm1975CZ152 | SFm | 1975 | CZ15 | Any | 2 | 0.02
SFm1975CZ153 | SFm | 1975 | CZ15 | Any | 3 | 0.02
SFm1975CZ154 | SFm | 1975 | CZ15 | Any | 4 | 0.02
SFm1975CZ155 | SFm | 1975 | CZ15 | Any | 5 | 0.92
SFm1975CZ161 | SFm | 1975 | CZ16 | Any | 1 | 0.52182
SFm1975CZ162 | SFm | 1975 | CZ16 | Any | 2 | 0.02
SFm1975CZ163 | SFm | 1975 | CZ16 | Any | 3 | 0.032461
SFm1975CZ164 | SFm | 1975 | CZ16 | Any | 4 | 0.02
SFm1975CZ165 | SFm | 1975 | CZ16 | Any | 5 | 0.40572
SFm1985CZ011 | SFm | 1985 | CZ01 | Any | 1 | 0.30051
SFm1985CZ012 | SFm | 1985 | CZ01 | Any | 2 | 0.16697
SFm1985CZ013 | SFm | 1985 | CZ01 | Any | 3 | 0.16326
SFm1985CZ014 | SFm | 1985 | CZ01 | Any | 4 | 0.19274
SFm1985CZ015 | SFm | 1985 | CZ01 | Any | 5 | 0.17652
SFm1985CZ021 | SFm | 1985 | CZ02 | Any | 1 | 0.02
SFm1985CZ022 | SFm | 1985 | CZ02 | Any | 2 | 0.02
SFm1985CZ023 | SFm | 1985 | CZ02 | Any | 3 | 0.83889
SFm1985CZ024 | SFm | 1985 | CZ02 | Any | 4 | 0.02
SFm1985CZ025 | SFm | 1985 | CZ02 | Any | 5 | 0.10111
SFm1985CZ031 | SFm | 1985 | CZ03 | Any | 1 | 0.43065
SFm1985CZ032 | SFm | 1985 | CZ03 | Any | 2 | 0.18019
SFm1985CZ033 | SFm | 1985 | CZ03 | Any | 3 | 0.18239
SFm1985CZ034 | SFm | 1985 | CZ03 | Any | 4 | 0.085758
SFm1985CZ035 | SFm | 1985 | CZ03 | Any | 5 | 0.12101
SFm1985CZ041 | SFm | 1985 | CZ04 | Any | 1 | 0.1172
SFm1985CZ042 | SFm | 1985 | CZ04 | Any | 2 | 0.02
SFm1985CZ043 | SFm | 1985 | CZ04 | Any | 3 | 0.27602
SFm1985CZ044 | SFm | 1985 | CZ04 | Any | 4 | 0.28997
SFm1985CZ045 | SFm | 1985 | CZ04 | Any | 5 | 0.29681
SFm1985CZ051 | SFm | 1985 | CZ05 | Any | 1 | 0.51501
SFm1985CZ052 | SFm | 1985 | CZ05 | Any | 2 | 0.035764
SFm1985CZ053 | SFm | 1985 | CZ05 | Any | 3 | 0.10136
SFm1985CZ054 | SFm | 1985 | CZ05 | Any | 4 | 0.072596
SFm1985CZ055 | SFm | 1985 | CZ05 | Any | 5 | 0.27527
SFm1985CZ061 | SFm | 1985 | CZ06 | Any | 1 | 0.02008
SFm1985CZ062 | SFm | 1985 | CZ06 | Any | 2 | 0.28374
SFm1985CZ063 | SFm | 1985 | CZ06 | Any | 3 | 0.39373
SFm1985CZ064 | SFm | 1985 | CZ06 | Any | 4 | 0.025846
SFm1985CZ065 | SFm | 1985 | CZ06 | Any | 5 | 0.2766
SFm1985CZ071 | SFm | 1985 | CZ07 | Any | 1 | 0.24636
SFm1985CZ072 | SFm | 1985 | CZ07 | Any | 2 | 0.1513
SFm1985CZ073 | SFm | 1985 | CZ07 | Any | 3 | 0.4909
SFm1985CZ074 | SFm | 1985 | CZ07 | Any | 4 | 0.02
SFm1985CZ075 | SFm | 1985 | CZ07 | Any | 5 | 0.091443
SFm1985CZ081 | SFm | 1985 | CZ08 | Any | 1 | 0.31561
SFm1985CZ082 | SFm | 1985 | CZ08 | Any | 2 | 0.02
SFm1985CZ083 | SFm | 1985 | CZ08 | Any | 3 | 0.02
SFm1985CZ084 | SFm | 1985 | CZ08 | Any | 4 | 0.62438
SFm1985CZ085 | SFm | 1985 | CZ08 | Any | 5 | 0.02
SFm1985CZ091 | SFm | 1985 | CZ09 | Any | 1 | 0.15732
SFm1985CZ092 | SFm | 1985 | CZ09 | Any | 2 | 0.18621
SFm1985CZ093 | SFm | 1985 | CZ09 | Any | 3 | 0.19401
SFm1985CZ094 | SFm | 1985 | CZ09 | Any | 4 | 0.17675
SFm1985CZ095 | SFm | 1985 | CZ09 | Any | 5 | 0.28571
SFm1985CZ101 | SFm | 1985 | CZ10 | Any | 1 | 0.33047
SFm1985CZ102 | SFm | 1985 | CZ10 | Any | 2 | 0.21614
SFm1985CZ103 | SFm | 1985 | CZ10 | Any | 3 | 0.30929
SFm1985CZ104 | SFm | 1985 | CZ10 | Any | 4 | 0.090915
SFm1985CZ105 | SFm | 1985 | CZ10 | Any | 5 | 0.053187
SFm1985CZ111 | SFm | 1985 | CZ11 | Any | 1 | 0.031511
SFm1985CZ112 | SFm | 1985 | CZ11 | Any | 2 | 0.63845
SFm1985CZ113 | SFm | 1985 | CZ11 | Any | 3 | 0.18094
SFm1985CZ114 | SFm | 1985 | CZ11 | Any | 4 | 0.079189
SFm1985CZ115 | SFm | 1985 | CZ11 | Any | 5 | 0.069915
SFm1985CZ121 | SFm | 1985 | CZ12 | Any | 1 | 0.027368
SFm1985CZ122 | SFm | 1985 | CZ12 | Any | 2 | 0.032366
SFm1985CZ123 | SFm | 1985 | CZ12 | Any | 3 | 0.21913
SFm1985CZ124 | SFm | 1985 | CZ12 | Any | 4 | 0.29042
SFm1985CZ125 | SFm | 1985 | CZ12 | Any | 5 | 0.43071
SFm1985CZ131 | SFm | 1985 | CZ13 | Any | 1 | 0.50699
SFm1985CZ132 | SFm | 1985 | CZ13 | Any | 2 | 0.02
SFm1985CZ133 | SFm | 1985 | CZ13 | Any | 3 | 0.02
SFm1985CZ134 | SFm | 1985 | CZ13 | Any | 4 | 0.43301
SFm1985CZ135 | SFm | 1985 | CZ13 | Any | 5 | 0.02
SFm1985CZ141 | SFm | 1985 | CZ14 | Any | 1 | 0.35132
SFm1985CZ142 | SFm | 1985 | CZ14 | Any | 2 | 0.11312
SFm1985CZ143 | SFm | 1985 | CZ14 | Any | 3 | 0.16516
SFm1985CZ144 | SFm | 1985 | CZ14 | Any | 4 | 0.20278
SFm1985CZ145 | SFm | 1985 | CZ14 | Any | 5 | 0.16762
SFm1985CZ151 | SFm | 1985 | CZ15 | Any | 1 | 0.02
SFm1985CZ152 | SFm | 1985 | CZ15 | Any | 2 | 0.02
SFm1985CZ153 | SFm | 1985 | CZ15 | Any | 3 | 0.02
SFm1985CZ154 | SFm | 1985 | CZ15 | Any | 4 | 0.92
SFm1985CZ155 | SFm | 1985 | CZ15 | Any | 5 | 0.02
SFm1985CZ161 | SFm | 1985 | CZ16 | Any | 1 | 0.11154
SFm1985CZ162 | SFm | 1985 | CZ16 | Any | 2 | 0.23434
SFm1985CZ163 | SFm | 1985 | CZ16 | Any | 3 | 0.218
SFm1985CZ164 | SFm | 1985 | CZ16 | Any | 4 | 0.21206
SFm1985CZ165 | SFm | 1985 | CZ16 | Any | 5 | 0.22406
SFm1996CZ011 | SFm | 1996 | CZ01 | Any | 1 | 0.46193
SFm1996CZ012 | SFm | 1996 | CZ01 | Any | 2 | 0.11969
SFm1996CZ013 | SFm | 1996 | CZ01 | Any | 3 | 0.18335
SFm1996CZ014 | SFm | 1996 | CZ01 | Any | 4 | 0.12143
SFm1996CZ015 | SFm | 1996 | CZ01 | Any | 5 | 0.1136
SFm1996CZ021 | SFm | 1996 | CZ02 | Any | 1 | 0.26962
SFm1996CZ022 | SFm | 1996 | CZ02 | Any | 2 | 0.29942
SFm1996CZ023 | SFm | 1996 | CZ02 | Any | 3 | 0.19007
SFm1996CZ024 | SFm | 1996 | CZ02 | Any | 4 | 0.072575
SFm1996CZ025 | SFm | 1996 | CZ02 | Any | 5 | 0.16831
SFm1996CZ031 | SFm | 1996 | CZ03 | Any | 1 | 0.02
SFm1996CZ032 | SFm | 1996 | CZ03 | Any | 2 | 0.92
SFm1996CZ033 | SFm | 1996 | CZ03 | Any | 3 | 0.02
SFm1996CZ034 | SFm | 1996 | CZ03 | Any | 4 | 0.02
SFm1996CZ035 | SFm | 1996 | CZ03 | Any | 5 | 0.02
SFm1996CZ041 | SFm | 1996 | CZ04 | Any | 1 | 0.48033
SFm1996CZ042 | SFm | 1996 | CZ04 | Any | 2 | 0.02
SFm1996CZ043 | SFm | 1996 | CZ04 | Any | 3 | 0.45967
SFm1996CZ044 | SFm | 1996 | CZ04 | Any | 4 | 0.02
SFm1996CZ045 | SFm | 1996 | CZ04 | Any | 5 | 0.02
SFm1996CZ051 | SFm | 1996 | CZ05 | Any | 1 | 0.50345
SFm1996CZ052 | SFm | 1996 | CZ05 | Any | 2 | 0.02
SFm1996CZ053 | SFm | 1996 | CZ05 | Any | 3 | 0.02
SFm1996CZ054 | SFm | 1996 | CZ05 | Any | 4 | 0.43655
SFm1996CZ055 | SFm | 1996 | CZ05 | Any | 5 | 0.020003
SFm1996CZ061 | SFm | 1996 | CZ06 | Any | 1 | 0.02
SFm1996CZ062 | SFm | 1996 | CZ06 | Any | 2 | 0.02
SFm1996CZ063 | SFm | 1996 | CZ06 | Any | 3 | 0.5485
SFm1996CZ064 | SFm | 1996 | CZ06 | Any | 4 | 0.28689
SFm1996CZ065 | SFm | 1996 | CZ06 | Any | 5 | 0.12461
SFm1996CZ071 | SFm | 1996 | CZ07 | Any | 1 | 0.52439
SFm1996CZ072 | SFm | 1996 | CZ07 | Any | 2 | 0.02
SFm1996CZ073 | SFm | 1996 | CZ07 | Any | 3 | 0.12606
SFm1996CZ074 | SFm | 1996 | CZ07 | Any | 4 | 0.30955
SFm1996CZ075 | SFm | 1996 | CZ07 | Any | 5 | 0.02
SFm1996CZ081 | SFm | 1996 | CZ08 | Any | 1 | 0.02
SFm1996CZ082 | SFm | 1996 | CZ08 | Any | 2 | 0.40516
SFm1996CZ083 | SFm | 1996 | CZ08 | Any | 3 | 0.53484
SFm1996CZ084 | SFm | 1996 | CZ08 | Any | 4 | 0.02
SFm1996CZ085 | SFm | 1996 | CZ08 | Any | 5 | 0.02
SFm1996CZ091 | SFm | 1996 | CZ09 | Any | 1 | 0.02
SFm1996CZ092 | SFm | 1996 | CZ09 | Any | 2 | 0.34092
SFm1996CZ093 | SFm | 1996 | CZ09 | Any | 3 | 0.02
SFm1996CZ094 | SFm | 1996 | CZ09 | Any | 4 | 0.31762
SFm1996CZ095 | SFm | 1996 | CZ09 | Any | 5 | 0.30145
SFm1996CZ101 | SFm | 1996 | CZ10 | Any | 1 | 0.02
SFm1996CZ102 | SFm | 1996 | CZ10 | Any | 2 | 0.41261
SFm1996CZ103 | SFm | 1996 | CZ10 | Any | 3 | 0.02
SFm1996CZ104 | SFm | 1996 | CZ10 | Any | 4 | 0.52739
SFm1996CZ105 | SFm | 1996 | CZ10 | Any | 5 | 0.02
SFm1996CZ111 | SFm | 1996 | CZ11 | Any | 1 | 0.15777
SFm1996CZ112 | SFm | 1996 | CZ11 | Any | 2 | 0.18389
SFm1996CZ113 | SFm | 1996 | CZ11 | Any | 3 | 0.089618
SFm1996CZ114 | SFm | 1996 | CZ11 | Any | 4 | 0.30931
SFm1996CZ115 | SFm | 1996 | CZ11 | Any | 5 | 0.25941
SFm1996CZ121 | SFm | 1996 | CZ12 | Any | 1 | 0.02
SFm1996CZ122 | SFm | 1996 | CZ12 | Any | 2 | 0.062366
SFm1996CZ123 | SFm | 1996 | CZ12 | Any | 3 | 0.81391
SFm1996CZ124 | SFm | 1996 | CZ12 | Any | 4 | 0.02
SFm1996CZ125 | SFm | 1996 | CZ12 | Any | 5 | 0.083723
SFm1996CZ131 | SFm | 1996 | CZ13 | Any | 1 | 0.32485
SFm1996CZ132 | SFm | 1996 | CZ13 | Any | 2 | 0.28413
SFm1996CZ133 | SFm | 1996 | CZ13 | Any | 3 | 0.35102
SFm1996CZ134 | SFm | 1996 | CZ13 | Any | 4 | 0.02
SFm1996CZ135 | SFm | 1996 | CZ13 | Any | 5 | 0.02
SFm1996CZ141 | SFm | 1996 | CZ14 | Any | 1 | 0.18635
SFm1996CZ142 | SFm | 1996 | CZ14 | Any | 2 | 0.58381
SFm1996CZ143 | SFm | 1996 | CZ14 | Any | 3 | 0.18856
SFm1996CZ144 | SFm | 1996 | CZ14 | Any | 4 | 0.020625
SFm1996CZ145 | SFm | 1996 | CZ14 | Any | 5 | 0.020651
SFm1996CZ151 | SFm | 1996 | CZ15 | Any | 1 | 0.02
SFm1996CZ152 | SFm | 1996 | CZ15 | Any | 2 | 0.02
SFm1996CZ153 | SFm | 1996 | CZ15 | Any | 3 | 0.66771
SFm1996CZ154 | SFm | 1996 | CZ15 | Any | 4 | 0.02
SFm1996CZ155 | SFm | 1996 | CZ15 | Any | 5 | 0.27229
SFm1996CZ161 | SFm | 1996 | CZ16 | Any | 1 | 0.02
SFm1996CZ162 | SFm | 1996 | CZ16 | Any | 2 | 0.58471
SFm1996CZ163 | SFm | 1996 | CZ16 | Any | 3 | 0.21157
SFm1996CZ164 | SFm | 1996 | CZ16 | Any | 4 | 0.093711
SFm1996CZ165 | SFm | 1996 | CZ16 | Any | 5 | 0.090005
SFm2003CZ011 | SFm | 2003 | CZ01 | Any | 1 | 0.4093
SFm2003CZ012 | SFm | 2003 | CZ01 | Any | 2 | 0.1197
SFm2003CZ013 | SFm | 2003 | CZ01 | Any | 3 | 0.18454
SFm2003CZ014 | SFm | 2003 | CZ01 | Any | 4 | 0.14949
SFm2003CZ015 | SFm | 2003 | CZ01 | Any | 5 | 0.13697
SFm2003CZ021 | SFm | 2003 | CZ02 | Any | 1 | 0.37764
SFm2003CZ022 | SFm | 2003 | CZ02 | Any | 2 | 0.56236
SFm2003CZ023 | SFm | 2003 | CZ02 | Any | 3 | 0.020001
SFm2003CZ024 | SFm | 2003 | CZ02 | Any | 4 | 0.020001
SFm2003CZ025 | SFm | 2003 | CZ02 | Any | 5 | 0.02
SFm2003CZ031 | SFm | 2003 | CZ03 | Any | 1 | 0.59524
SFm2003CZ032 | SFm | 2003 | CZ03 | Any | 2 | 0.031918
SFm2003CZ033 | SFm | 2003 | CZ03 | Any | 3 | 0.098509
SFm2003CZ034 | SFm | 2003 | CZ03 | Any | 4 | 0.14565
SFm2003CZ035 | SFm | 2003 | CZ03 | Any | 5 | 0.12868
SFm2003CZ041 | SFm | 2003 | CZ04 | Any | 1 | 0.10683
SFm2003CZ042 | SFm | 2003 | CZ04 | Any | 2 | 0.16335
SFm2003CZ043 | SFm | 2003 | CZ04 | Any | 3 | 0.62848
SFm2003CZ044 | SFm | 2003 | CZ04 | Any | 4 | 0.02
SFm2003CZ045 | SFm | 2003 | CZ04 | Any | 5 | 0.081342
SFm2003CZ051 | SFm | 2003 | CZ05 | Any | 1 | 0.31635
SFm2003CZ052 | SFm | 2003 | CZ05 | Any | 2 | 0.2665
SFm2003CZ053 | SFm | 2003 | CZ05 | Any | 3 | 0.22355
SFm2003CZ054 | SFm | 2003 | CZ05 | Any | 4 | 0.097678
SFm2003CZ055 | SFm | 2003 | CZ05 | Any | 5 | 0.095924
SFm2003CZ061 | SFm | 2003 | CZ06 | Any | 1 | 0.02
SFm2003CZ062 | SFm | 2003 | CZ06 | Any | 2 | 0.02
SFm2003CZ063 | SFm | 2003 | CZ06 | Any | 3 | 0.87202
SFm2003CZ064 | SFm | 2003 | CZ06 | Any | 4 | 0.067976
SFm2003CZ065 | SFm | 2003 | CZ06 | Any | 5 | 0.02
SFm2003CZ071 | SFm | 2003 | CZ07 | Any | 1 | 0.36463
SFm2003CZ072 | SFm | 2003 | CZ07 | Any | 2 | 0.070545
SFm2003CZ073 | SFm | 2003 | CZ07 | Any | 3 | 0.053391
SFm2003CZ074 | SFm | 2003 | CZ07 | Any | 4 | 0.26921
SFm2003CZ075 | SFm | 2003 | CZ07 | Any | 5 | 0.24223
SFm2003CZ081 | SFm | 2003 | CZ08 | Any | 1 | 0.57879
SFm2003CZ082 | SFm | 2003 | CZ08 | Any | 2 | 0.22359
SFm2003CZ083 | SFm | 2003 | CZ08 | Any | 3 | 0.02
SFm2003CZ084 | SFm | 2003 | CZ08 | Any | 4 | 0.088334
SFm2003CZ085 | SFm | 2003 | CZ08 | Any | 5 | 0.089288
SFm2003CZ091 | SFm | 2003 | CZ09 | Any | 1 | 0.02
SFm2003CZ092 | SFm | 2003 | CZ09 | Any | 2 | 0.36388
SFm2003CZ093 | SFm | 2003 | CZ09 | Any | 3 | 0.02
SFm2003CZ094 | SFm | 2003 | CZ09 | Any | 4 | 0.57612
SFm2003CZ095 | SFm | 2003 | CZ09 | Any | 5 | 0.02
SFm2003CZ101 | SFm | 2003 | CZ10 | Any | 1 | 0.15987
SFm2003CZ102 | SFm | 2003 | CZ10 | Any | 2 | 0.22654
SFm2003CZ103 | SFm | 2003 | CZ10 | Any | 3 | 0.15632
SFm2003CZ104 | SFm | 2003 | CZ10 | Any | 4 | 0.13488
SFm2003CZ105 | SFm | 2003 | CZ10 | Any | 5 | 0.3224
SFm2003CZ111 | SFm | 2003 | CZ11 | Any | 1 | 0.095389
SFm2003CZ112 | SFm | 2003 | CZ11 | Any | 2 | 0.52017
SFm2003CZ113 | SFm | 2003 | CZ11 | Any | 3 | 0.051423
SFm2003CZ114 | SFm | 2003 | CZ11 | Any | 4 | 0.1233
SFm2003CZ115 | SFm | 2003 | CZ11 | Any | 5 | 0.20972
SFm2003CZ121 | SFm | 2003 | CZ12 | Any | 1 | 0.30093
SFm2003CZ122 | SFm | 2003 | CZ12 | Any | 2 | 0.1062
SFm2003CZ123 | SFm | 2003 | CZ12 | Any | 3 | 0.16795
SFm2003CZ124 | SFm | 2003 | CZ12 | Any | 4 | 0.29837
SFm2003CZ125 | SFm | 2003 | CZ12 | Any | 5 | 0.12655
SFm2003CZ131 | SFm | 2003 | CZ13 | Any | 1 | 0.19881
SFm2003CZ132 | SFm | 2003 | CZ13 | Any | 2 | 0.024716
SFm2003CZ133 | SFm | 2003 | CZ13 | Any | 3 | 0.22757
SFm2003CZ134 | SFm | 2003 | CZ13 | Any | 4 | 0.17963
SFm2003CZ135 | SFm | 2003 | CZ13 | Any | 5 | 0.36927
SFm2003CZ141 | SFm | 2003 | CZ14 | Any | 1 | 0.53912
SFm2003CZ142 | SFm | 2003 | CZ14 | Any | 2 | 0.14141
SFm2003CZ143 | SFm | 2003 | CZ14 | Any | 3 | 0.068488
SFm2003CZ144 | SFm | 2003 | CZ14 | Any | 4 | 0.075371
SFm2003CZ145 | SFm | 2003 | CZ14 | Any | 5 | 0.17561
SFm2003CZ151 | SFm | 2003 | CZ15 | Any | 1 | 0.020166
SFm2003CZ152 | SFm | 2003 | CZ15 | Any | 2 | 0.54848
SFm2003CZ153 | SFm | 2003 | CZ15 | Any | 3 | 0.020652
SFm2003CZ154 | SFm | 2003 | CZ15 | Any | 4 | 0.15552
SFm2003CZ155 | SFm | 2003 | CZ15 | Any | 5 | 0.25519
SFm2003CZ161 | SFm | 2003 | CZ16 | Any | 1 | 0.020246
SFm2003CZ162 | SFm | 2003 | CZ16 | Any | 2 | 0.052873
SFm2003CZ163 | SFm | 2003 | CZ16 | Any | 3 | 0.71318
SFm2003CZ164 | SFm | 2003 | CZ16 | Any | 4 | 0.024719
SFm2003CZ165 | SFm | 2003 | CZ16 | Any | 5 | 0.18898
SFm2007CZ011 | SFm | 2007 | CZ01 | Any | 1 | 0.44268
SFm2007CZ012 | SFm | 2007 | CZ01 | Any | 2 | 0.11645
SFm2007CZ013 | SFm | 2007 | CZ01 | Any | 3 | 0.22137
SFm2007CZ014 | SFm | 2007 | CZ01 | Any | 4 | 0.11347
SFm2007CZ015 | SFm | 2007 | CZ01 | Any | 5 | 0.10603
SFm2007CZ021 | SFm | 2007 | CZ02 | Any | 1 | 0.39851
SFm2007CZ022 | SFm | 2007 | CZ02 | Any | 2 | 0.24047
SFm2007CZ023 | SFm | 2007 | CZ02 | Any | 3 | 0.099332
SFm2007CZ024 | SFm | 2007 | CZ02 | Any | 4 | 0.09234
SFm2007CZ025 | SFm | 2007 | CZ02 | Any | 5 | 0.16934
SFm2007CZ031 | SFm | 2007 | CZ03 | Any | 1 | 0.090905
SFm2007CZ032 | SFm | 2007 | CZ03 | Any | 2 | 0.27313
SFm2007CZ033 | SFm | 2007 | CZ03 | Any | 3 | 0.29497
SFm2007CZ034 | SFm | 2007 | CZ03 | Any | 4 | 0.13532
SFm2007CZ035 | SFm | 2007 | CZ03 | Any | 5 | 0.20568
SFm2007CZ041 | SFm | 2007 | CZ04 | Any | 1 | 0.38943
SFm2007CZ042 | SFm | 2007 | CZ04 | Any | 2 | 0.15027
SFm2007CZ043 | SFm | 2007 | CZ04 | Any | 3 | 0.20534
SFm2007CZ044 | SFm | 2007 | CZ04 | Any | 4 | 0.21329
SFm2007CZ045 | SFm | 2007 | CZ04 | Any | 5 | 0.041677
SFm2007CZ051 | SFm | 2007 | CZ05 | Any | 1 | 0.035409
SFm2007CZ052 | SFm | 2007 | CZ05 | Any | 2 | 0.21525
SFm2007CZ053 | SFm | 2007 | CZ05 | Any | 3 | 0.02
SFm2007CZ054 | SFm | 2007 | CZ05 | Any | 4 | 0.70074
SFm2007CZ055 | SFm | 2007 | CZ05 | Any | 5 | 0.028601
SFm2007CZ061 | SFm | 2007 | CZ06 | Any | 1 | 0.20556
SFm2007CZ062 | SFm | 2007 | CZ06 | Any | 2 | 0.36947
SFm2007CZ063 | SFm | 2007 | CZ06 | Any | 3 | 0.02
SFm2007CZ064 | SFm | 2007 | CZ06 | Any | 4 | 0.02
SFm2007CZ065 | SFm | 2007 | CZ06 | Any | 5 | 0.38497
SFm2007CZ071 | SFm | 2007 | CZ07 | Any | 1 | 0.64168
SFm2007CZ072 | SFm | 2007 | CZ07 | Any | 2 | 0.29832
SFm2007CZ073 | SFm | 2007 | CZ07 | Any | 3 | 0.02
SFm2007CZ074 | SFm | 2007 | CZ07 | Any | 4 | 0.02
SFm2007CZ075 | SFm | 2007 | CZ07 | Any | 5 | 0.02
SFm2007CZ081 | SFm | 2007 | CZ08 | Any | 1 | 0.6328
SFm2007CZ082 | SFm | 2007 | CZ08 | Any | 2 | 0.02
SFm2007CZ083 | SFm | 2007 | CZ08 | Any | 3 | 0.11015
SFm2007CZ084 | SFm | 2007 | CZ08 | Any | 4 | 0.12184
SFm2007CZ085 | SFm | 2007 | CZ08 | Any | 5 | 0.11521
SFm2007CZ091 | SFm | 2007 | CZ09 | Any | 1 | 0.02
SFm2007CZ092 | SFm | 2007 | CZ09 | Any | 2 | 0.83416
SFm2007CZ093 | SFm | 2007 | CZ09 | Any | 3 | 0.02
SFm2007CZ094 | SFm | 2007 | CZ09 | Any | 4 | 0.02
SFm2007CZ095 | SFm | 2007 | CZ09 | Any | 5 | 0.10584
SFm2007CZ101 | SFm | 2007 | CZ10 | Any | 1 | 0.32036
SFm2007CZ102 | SFm | 2007 | CZ10 | Any | 2 | 0.19016
SFm2007CZ103 | SFm | 2007 | CZ10 | Any | 3 | 0.15892
SFm2007CZ104 | SFm | 2007 | CZ10 | Any | 4 | 0.24688
SFm2007CZ105 | SFm | 2007 | CZ10 | Any | 5 | 0.083689
SFm2007CZ111 | SFm | 2007 | CZ11 | Any | 1 | 0.56162
SFm2007CZ112 | SFm | 2007 | CZ11 | Any | 2 | 0.027796
SFm2007CZ113 | SFm | 2007 | CZ11 | Any | 3 | 0.2299
SFm2007CZ114 | SFm | 2007 | CZ11 | Any | 4 | 0.038534
SFm2007CZ115 | SFm | 2007 | CZ11 | Any | 5 | 0.14215
SFm2007CZ121 | SFm | 2007 | CZ12 | Any | 1 | 0.098817
SFm2007CZ122 | SFm | 2007 | CZ12 | Any | 2 | 0.19355
SFm2007CZ123 | SFm | 2007 | CZ12 | Any | 3 | 0.31395
SFm2007CZ124 | SFm | 2007 | CZ12 | Any | 4 | 0.2123
SFm2007CZ125 | SFm | 2007 | CZ12 | Any | 5 | 0.18139
SFm2007CZ131 | SFm | 2007 | CZ13 | Any | 1 | 0.20844
SFm2007CZ132 | SFm | 2007 | CZ13 | Any | 2 | 0.050912
SFm2007CZ133 | SFm | 2007 | CZ13 | Any | 3 | 0.23575
SFm2007CZ134 | SFm | 2007 | CZ13 | Any | 4 | 0.051652
SFm2007CZ135 | SFm | 2007 | CZ13 | Any | 5 | 0.45324
SFm2007CZ141 | SFm | 2007 | CZ14 | Any | 1 | 0.44239
SFm2007CZ142 | SFm | 2007 | CZ14 | Any | 2 | 0.02
SFm2007CZ143 | SFm | 2007 | CZ14 | Any | 3 | 0.02
SFm2007CZ144 | SFm | 2007 | CZ14 | Any | 4 | 0.02
SFm2007CZ145 | SFm | 2007 | CZ14 | Any | 5 | 0.49761
SFm2007CZ151 | SFm | 2007 | CZ15 | Any | 1 | 0.44139
SFm2007CZ152 | SFm | 2007 | CZ15 | Any | 2 | 0.20493
SFm2007CZ153 | SFm | 2007 | CZ15 | Any | 3 | 0.20143
SFm2007CZ154 | SFm | 2007 | CZ15 | Any | 4 | 0.020001
SFm2007CZ155 | SFm | 2007 | CZ15 | Any | 5 | 0.13226
SFm2007CZ161 | SFm | 2007 | CZ16 | Any | 1 | 0.021652
SFm2007CZ162 | SFm | 2007 | CZ16 | Any | 2 | 0.39459
SFm2007CZ163 | SFm | 2007 | CZ16 | Any | 3 | 0.52509
SFm2007CZ164 | SFm | 2007 | CZ16 | Any | 4 | 0.038672
SFm2007CZ165 | SFm | 2007 | CZ16 | Any | 5 | 0.02
SFm2011CZ011 | SFm | 2011 | CZ01 | Any | 1 | 0.44268
SFm2011CZ012 | SFm | 2011 | CZ01 | Any | 2 | 0.11645
SFm2011CZ013 | SFm | 2011 | CZ01 | Any | 3 | 0.22137
SFm2011CZ014 | SFm | 2011 | CZ01 | Any | 4 | 0.11347
SFm2011CZ015 | SFm | 2011 | CZ01 | Any | 5 | 0.10603
SFm2011CZ021 | SFm | 2011 | CZ02 | Any | 1 | 0.39851
SFm2011CZ022 | SFm | 2011 | CZ02 | Any | 2 | 0.24047
SFm2011CZ023 | SFm | 2011 | CZ02 | Any | 3 | 0.099332
SFm2011CZ024 | SFm | 2011 | CZ02 | Any | 4 | 0.09234
SFm2011CZ025 | SFm | 2011 | CZ02 | Any | 5 | 0.16934
SFm2011CZ031 | SFm | 2011 | CZ03 | Any | 1 | 0.090905
SFm2011CZ032 | SFm | 2011 | CZ03 | Any | 2 | 0.27313
SFm2011CZ033 | SFm | 2011 | CZ03 | Any | 3 | 0.29497
SFm2011CZ034 | SFm | 2011 | CZ03 | Any | 4 | 0.13532
SFm2011CZ035 | SFm | 2011 | CZ03 | Any | 5 | 0.20568
SFm2011CZ041 | SFm | 2011 | CZ04 | Any | 1 | 0.38943
SFm2011CZ042 | SFm | 2011 | CZ04 | Any | 2 | 0.15027
SFm2011CZ043 | SFm | 2011 | CZ04 | Any | 3 | 0.20534
SFm2011CZ044 | SFm | 2011 | CZ04 | Any | 4 | 0.21329
SFm2011CZ045 | SFm | 2011 | CZ04 | Any | 5 | 0.041677
SFm2011CZ051 | SFm | 2011 | CZ05 | Any | 1 | 0.035409
SFm2011CZ052 | SFm | 2011 | CZ05 | Any | 2 | 0.21525
SFm2011CZ053 | SFm | 2011 | CZ05 | Any | 3 | 0.02
SFm2011CZ054 | SFm | 2011 | CZ05 | Any | 4 | 0.70074
SFm2011CZ055 | SFm | 2011 | CZ05 | Any | 5 | 0.028601
SFm2011CZ061 | SFm | 2011 | CZ06 | Any | 1 | 0.20556
SFm2011CZ062 | SFm | 2011 | CZ06 | Any | 2 | 0.36947
SFm2011CZ063 | SFm | 2011 | CZ06 | Any | 3 | 0.02
SFm2011CZ064 | SFm | 2011 | CZ06 | Any | 4 | 0.02
SFm2011CZ065 | SFm | 2011 | CZ06 | Any | 5 | 0.38497
SFm2011CZ071 | SFm | 2011 | CZ07 | Any | 1 | 0.64168
SFm2011CZ072 | SFm | 2011 | CZ07 | Any | 2 | 0.29832
SFm2011CZ073 | SFm | 2011 | CZ07 | Any | 3 | 0.02
SFm2011CZ074 | SFm | 2011 | CZ07 | Any | 4 | 0.02
SFm2011CZ075 | SFm | 2011 | CZ07 | Any | 5 | 0.02
SFm2011CZ081 | SFm | 2011 | CZ08 | Any | 1 | 0.6328
SFm2011CZ082 | SFm | 2011 | CZ08 | Any | 2 | 0.02
SFm2011CZ083 | SFm | 2011 | CZ08 | Any | 3 | 0.11015
SFm2011CZ084 | SFm | 2011 | CZ08 | Any | 4 | 0.12184
SFm2011CZ085 | SFm | 2011 | CZ08 | Any | 5 | 0.11521
SFm2011CZ091 | SFm | 2011 | CZ09 | Any | 1 | 0.02
SFm2011CZ092 | SFm | 2011 | CZ09 | Any | 2 | 0.83416
SFm2011CZ093 | SFm | 2011 | CZ09 | Any | 3 | 0.02
SFm2011CZ094 | SFm | 2011 | CZ09 | Any | 4 | 0.02
SFm2011CZ095 | SFm | 2011 | CZ09 | Any | 5 | 0.10584
SFm2011CZ101 | SFm | 2011 | CZ10 | Any | 1 | 0.32036
SFm2011CZ102 | SFm | 2011 | CZ10 | Any | 2 | 0.19016
SFm2011CZ103 | SFm | 2011 | CZ10 | Any | 3 | 0.15892
SFm2011CZ104 | SFm | 2011 | CZ10 | Any | 4 | 0.24688
SFm2011CZ105 | SFm | 2011 | CZ10 | Any | 5 | 0.083689
SFm2011CZ111 | SFm | 2011 | CZ11 | Any | 1 | 0.56162
SFm2011CZ112 | SFm | 2011 | CZ11 | Any | 2 | 0.027796
SFm2011CZ113 | SFm | 2011 | CZ11 | Any | 3 | 0.2299
SFm2011CZ114 | SFm | 2011 | CZ11 | Any | 4 | 0.038534
SFm2011CZ115 | SFm | 2011 | CZ11 | Any | 5 | 0.14215
SFm2011CZ121 | SFm | 2011 | CZ12 | Any | 1 | 0.098817
SFm2011CZ122 | SFm | 2011 | CZ12 | Any | 2 | 0.19355
SFm2011CZ123 | SFm | 2011 | CZ12 | Any | 3 | 0.31395
SFm2011CZ124 | SFm | 2011 | CZ12 | Any | 4 | 0.2123
SFm2011CZ125 | SFm | 2011 | CZ12 | Any | 5 | 0.18139
SFm2011CZ131 | SFm | 2011 | CZ13 | Any | 1 | 0.20844
SFm2011CZ132 | SFm | 2011 | CZ13 | Any | 2 | 0.050912
SFm2011CZ133 | SFm | 2011 | CZ13 | Any | 3 | 0.23575
SFm2011CZ134 | SFm | 2011 | CZ13 | Any | 4 | 0.051652
SFm2011CZ135 | SFm | 2011 | CZ13 | Any | 5 | 0.45324
SFm2011CZ141 | SFm | 2011 | CZ14 | Any | 1 | 0.44239
SFm2011CZ142 | SFm | 2011 | CZ14 | Any | 2 | 0.02
SFm2011CZ143 | SFm | 2011 | CZ14 | Any | 3 | 0.02
SFm2011CZ144 | SFm | 2011 | CZ14 | Any | 4 | 0.02
SFm2011CZ145 | SFm | 2011 | CZ14 | Any | 5 | 0.49761
SFm2011CZ151 | SFm | 2011 | CZ15 | Any | 1 | 0.44139
SFm2011CZ152 | SFm | 2011 | CZ15 | Any | 2 | 0.20493
SFm2011CZ153 | SFm | 2011 | CZ15 | Any | 3 | 0.20143
SFm2011CZ154 | SFm | 2011 | CZ15 | Any | 4 | 0.020001
SFm2011CZ155 | SFm | 2011 | CZ15 | Any | 5 | 0.13226
SFm2011CZ161 | SFm | 2011 | CZ16 | Any | 1 | 0.021652
SFm2011CZ162 | SFm | 2011 | CZ16 | Any | 2 | 0.39459
SFm2011CZ163 | SFm | 2011 | CZ16 | Any | 3 | 0.52509
SFm2011CZ164 | SFm | 2011 | CZ16 | Any | 4 | 0.038672
SFm2011CZ165 | SFm | 2011 | CZ16 | Any | 5 | 0.02
SFm2014CZ011 | SFm | 2014 | CZ01 | Any | 1 | 0.44268
SFm2014CZ012 | SFm | 2014 | CZ01 | Any | 2 | 0.11645
SFm2014CZ013 | SFm | 2014 | CZ01 | Any | 3 | 0.22137
SFm2014CZ014 | SFm | 2014 | CZ01 | Any | 4 | 0.11347
SFm2014CZ015 | SFm | 2014 | CZ01 | Any | 5 | 0.10603
SFm2014CZ021 | SFm | 2014 | CZ02 | Any | 1 | 0.39851
SFm2014CZ022 | SFm | 2014 | CZ02 | Any | 2 | 0.24047
SFm2014CZ023 | SFm | 2014 | CZ02 | Any | 3 | 0.099332
SFm2014CZ024 | SFm | 2014 | CZ02 | Any | 4 | 0.09234
SFm2014CZ025 | SFm | 2014 | CZ02 | Any | 5 | 0.16934
SFm2014CZ031 | SFm | 2014 | CZ03 | Any | 1 | 0.090905
SFm2014CZ032 | SFm | 2014 | CZ03 | Any | 2 | 0.27313
SFm2014CZ033 | SFm | 2014 | CZ03 | Any | 3 | 0.29497
SFm2014CZ034 | SFm | 2014 | CZ03 | Any | 4 | 0.13532
SFm2014CZ035 | SFm | 2014 | CZ03 | Any | 5 | 0.20568
SFm2014CZ041 | SFm | 2014 | CZ04 | Any | 1 | 0.38943
SFm2014CZ042 | SFm | 2014 | CZ04 | Any | 2 | 0.15027
SFm2014CZ043 | SFm | 2014 | CZ04 | Any | 3 | 0.20534
SFm2014CZ044 | SFm | 2014 | CZ04 | Any | 4 | 0.21329
SFm2014CZ045 | SFm | 2014 | CZ04 | Any | 5 | 0.041677
SFm2014CZ051 | SFm | 2014 | CZ05 | Any | 1 | 0.035409
SFm2014CZ052 | SFm | 2014 | CZ05 | Any | 2 | 0.21525
SFm2014CZ053 | SFm | 2014 | CZ05 | Any | 3 | 0.02
SFm2014CZ054 | SFm | 2014 | CZ05 | Any | 4 | 0.70074
SFm2014CZ055 | SFm | 2014 | CZ05 | Any | 5 | 0.028601
SFm2014CZ061 | SFm | 2014 | CZ06 | Any | 1 | 0.20556
SFm2014CZ062 | SFm | 2014 | CZ06 | Any | 2 | 0.36947
SFm2014CZ063 | SFm | 2014 | CZ06 | Any | 3 | 0.02
SFm2014CZ064 | SFm | 2014 | CZ06 | Any | 4 | 0.02
SFm2014CZ065 | SFm | 2014 | CZ06 | Any | 5 | 0.38497
SFm2014CZ071 | SFm | 2014 | CZ07 | Any | 1 | 0.64168
SFm2014CZ072 | SFm | 2014 | CZ07 | Any | 2 | 0.29832
SFm2014CZ073 | SFm | 2014 | CZ07 | Any | 3 | 0.02
SFm2014CZ074 | SFm | 2014 | CZ07 | Any | 4 | 0.02
SFm2014CZ075 | SFm | 2014 | CZ07 | Any | 5 | 0.02
SFm2014CZ081 | SFm | 2014 | CZ08 | Any | 1 | 0.6328
SFm2014CZ082 | SFm | 2014 | CZ08 | Any | 2 | 0.02
SFm2014CZ083 | SFm | 2014 | CZ08 | Any | 3 | 0.11015
SFm2014CZ084 | SFm | 2014 | CZ08 | Any | 4 | 0.12184
SFm2014CZ085 | SFm | 2014 | CZ08 | Any | 5 | 0.11521
SFm2014CZ091 | SFm | 2014 | CZ09 | Any | 1 | 0.02
SFm2014CZ092 | SFm | 2014 | CZ09 | Any | 2 | 0.83416
SFm2014CZ093 | SFm | 2014 | CZ09 | Any | 3 | 0.02
SFm2014CZ094 | SFm | 2014 | CZ09 | Any | 4 | 0.02
SFm2014CZ095 | SFm | 2014 | CZ09 | Any | 5 | 0.10584
SFm2014CZ101 | SFm | 2014 | CZ10 | Any | 1 | 0.32036
SFm2014CZ102 | SFm | 2014 | CZ10 | Any | 2 | 0.19016
SFm2014CZ103 | SFm | 2014 | CZ10 | Any | 3 | 0.15892
SFm2014CZ104 | SFm | 2014 | CZ10 | Any | 4 | 0.24688
SFm2014CZ105 | SFm | 2014 | CZ10 | Any | 5 | 0.083689
SFm2014CZ111 | SFm | 2014 | CZ11 | Any | 1 | 0.56162
SFm2014CZ112 | SFm | 2014 | CZ11 | Any | 2 | 0.027796
SFm2014CZ113 | SFm | 2014 | CZ11 | Any | 3 | 0.2299
SFm2014CZ114 | SFm | 2014 | CZ11 | Any | 4 | 0.038534
SFm2014CZ115 | SFm | 2014 | CZ11 | Any | 5 | 0.14215
SFm2014CZ121 | SFm | 2014 | CZ12 | Any | 1 | 0.098817
SFm2014CZ122 | SFm | 2014 | CZ12 | Any | 2 | 0.19355
SFm2014CZ123 | SFm | 2014 | CZ12 | Any | 3 | 0.31395
SFm2014CZ124 | SFm | 2014 | CZ12 | Any | 4 | 0.2123
SFm2014CZ125 | SFm | 2014 | CZ12 | Any | 5 | 0.18139
SFm2014CZ131 | SFm | 2014 | CZ13 | Any | 1 | 0.20844
SFm2014CZ132 | SFm | 2014 | CZ13 | Any | 2 | 0.050912
SFm2014CZ133 | SFm | 2014 | CZ13 | Any | 3 | 0.23575
SFm2014CZ134 | SFm | 2014 | CZ13 | Any | 4 | 0.051652
SFm2014CZ135 | SFm | 2014 | CZ13 | Any | 5 | 0.45324
SFm2014CZ141 | SFm | 2014 | CZ14 | Any | 1 | 0.44239
SFm2014CZ142 | SFm | 2014 | CZ14 | Any | 2 | 0.02
SFm2014CZ143 | SFm | 2014 | CZ14 | Any | 3 | 0.02
SFm2014CZ144 | SFm | 2014 | CZ14 | Any | 4 | 0.02
SFm2014CZ145 | SFm | 2014 | CZ14 | Any | 5 | 0.49761
SFm2014CZ151 | SFm | 2014 | CZ15 | Any | 1 | 0.44139
SFm2014CZ152 | SFm | 2014 | CZ15 | Any | 2 | 0.20493
SFm2014CZ153 | SFm | 2014 | CZ15 | Any | 3 | 0.20143
SFm2014CZ154 | SFm | 2014 | CZ15 | Any | 4 | 0.020001
SFm2014CZ155 | SFm | 2014 | CZ15 | Any | 5 | 0.13226
SFm2014CZ161 | SFm | 2014 | CZ16 | Any | 1 | 0.021652
SFm2014CZ162 | SFm | 2014 | CZ16 | Any | 2 | 0.39459
SFm2014CZ163 | SFm | 2014 | CZ16 | Any | 3 | 0.52509
SFm2014CZ164 | SFm | 2014 | CZ16 | Any | 4 | 0.038672
SFm2014CZ165 | SFm | 2014 | CZ16 | Any | 5 | 0.02
SFm2015CZ011 | SFm | 2015 | CZ01 | Any | 1 | 0.44268
SFm2015CZ012 | SFm | 2015 | CZ01 | Any | 2 | 0.11645
SFm2015CZ013 | SFm | 2015 | CZ01 | Any | 3 | 0.22137
SFm2015CZ014 | SFm | 2015 | CZ01 | Any | 4 | 0.11347
SFm2015CZ015 | SFm | 2015 | CZ01 | Any | 5 | 0.10603
SFm2015CZ021 | SFm | 2015 | CZ02 | Any | 1 | 0.39851
SFm2015CZ022 | SFm | 2015 | CZ02 | Any | 2 | 0.24047
SFm2015CZ023 | SFm | 2015 | CZ02 | Any | 3 | 0.099332
SFm2015CZ024 | SFm | 2015 | CZ02 | Any | 4 | 0.09234
SFm2015CZ025 | SFm | 2015 | CZ02 | Any | 5 | 0.16934
SFm2015CZ031 | SFm | 2015 | CZ03 | Any | 1 | 0.090905
SFm2015CZ032 | SFm | 2015 | CZ03 | Any | 2 | 0.27313
SFm2015CZ033 | SFm | 2015 | CZ03 | Any | 3 | 0.29497
SFm2015CZ034 | SFm | 2015 | CZ03 | Any | 4 | 0.13532
SFm2015CZ035 | SFm | 2015 | CZ03 | Any | 5 | 0.20568
SFm2015CZ041 | SFm | 2015 | CZ04 | Any | 1 | 0.38943
SFm2015CZ042 | SFm | 2015 | CZ04 | Any | 2 | 0.15027
SFm2015CZ043 | SFm | 2015 | CZ04 | Any | 3 | 0.20534
SFm2015CZ044 | SFm | 2015 | CZ04 | Any | 4 | 0.21329
SFm2015CZ045 | SFm | 2015 | CZ04 | Any | 5 | 0.041677
SFm2015CZ051 | SFm | 2015 | CZ05 | Any | 1 | 0.035409
SFm2015CZ052 | SFm | 2015 | CZ05 | Any | 2 | 0.21525
SFm2015CZ053 | SFm | 2015 | CZ05 | Any | 3 | 0.02
SFm2015CZ054 | SFm | 2015 | CZ05 | Any | 4 | 0.70074
SFm2015CZ055 | SFm | 2015 | CZ05 | Any | 5 | 0.028601
SFm2015CZ061 | SFm | 2015 | CZ06 | Any | 1 | 0.20556
SFm2015CZ062 | SFm | 2015 | CZ06 | Any | 2 | 0.36947
SFm2015CZ063 | SFm | 2015 | CZ06 | Any | 3 | 0.02
SFm2015CZ064 | SFm | 2015 | CZ06 | Any | 4 | 0.02
SFm2015CZ065 | SFm | 2015 | CZ06 | Any | 5 | 0.38497
SFm2015CZ071 | SFm | 2015 | CZ07 | Any | 1 | 0.64168
SFm2015CZ072 | SFm | 2015 | CZ07 | Any | 2 | 0.29832
SFm2015CZ073 | SFm | 2015 | CZ07 | Any | 3 | 0.02
SFm2015CZ074 | SFm | 2015 | CZ07 | Any | 4 | 0.02
SFm2015CZ075 | SFm | 2015 | CZ07 | Any | 5 | 0.02
SFm2015CZ081 | SFm | 2015 | CZ08 | Any | 1 | 0.6328
SFm2015CZ082 | SFm | 2015 | CZ08 | Any | 2 | 0.02
SFm2015CZ083 | SFm | 2015 | CZ08 | Any | 3 | 0.11015
SFm2015CZ084 | SFm | 2015 | CZ08 | Any | 4 | 0.12184
SFm2015CZ085 | SFm | 2015 | CZ08 | Any | 5 | 0.11521
SFm2015CZ091 | SFm | 2015 | CZ09 | Any | 1 | 0.02
SFm2015CZ092 | SFm | 2015 | CZ09 | Any | 2 | 0.83416
SFm2015CZ093 | SFm | 2015 | CZ09 | Any | 3 | 0.02
SFm2015CZ094 | SFm | 2015 | CZ09 | Any | 4 | 0.02
SFm2015CZ095 | SFm | 2015 | CZ09 | Any | 5 | 0.10584
SFm2015CZ101 | SFm | 2015 | CZ10 | Any | 1 | 0.32036
SFm2015CZ102 | SFm | 2015 | CZ10 | Any | 2 | 0.19016
SFm2015CZ103 | SFm | 2015 | CZ10 | Any | 3 | 0.15892
SFm2015CZ104 | SFm | 2015 | CZ10 | Any | 4 | 0.24688
SFm2015CZ105 | SFm | 2015 | CZ10 | Any | 5 | 0.083689
SFm2015CZ111 | SFm | 2015 | CZ11 | Any | 1 | 0.56162
SFm2015CZ112 | SFm | 2015 | CZ11 | Any | 2 | 0.027796
SFm2015CZ113 | SFm | 2015 | CZ11 | Any | 3 | 0.2299
SFm2015CZ114 | SFm | 2015 | CZ11 | Any | 4 | 0.038534
SFm2015CZ115 | SFm | 2015 | CZ11 | Any | 5 | 0.14215
SFm2015CZ121 | SFm | 2015 | CZ12 | Any | 1 | 0.098817
SFm2015CZ122 | SFm | 2015 | CZ12 | Any | 2 | 0.19355
SFm2015CZ123 | SFm | 2015 | CZ12 | Any | 3 | 0.31395
SFm2015CZ124 | SFm | 2015 | CZ12 | Any | 4 | 0.2123
SFm2015CZ125 | SFm | 2015 | CZ12 | Any | 5 | 0.18139
SFm2015CZ131 | SFm | 2015 | CZ13 | Any | 1 | 0.20844
SFm2015CZ132 | SFm | 2015 | CZ13 | Any | 2 | 0.050912
SFm2015CZ133 | SFm | 2015 | CZ13 | Any | 3 | 0.23575
SFm2015CZ134 | SFm | 2015 | CZ13 | Any | 4 | 0.051652
SFm2015CZ135 | SFm | 2015 | CZ13 | Any | 5 | 0.45324
SFm2015CZ141 | SFm | 2015 | CZ14 | Any | 1 | 0.44239
SFm2015CZ142 | SFm | 2015 | CZ14 | Any | 2 | 0.02
SFm2015CZ143 | SFm | 2015 | CZ14 | Any | 3 | 0.02
SFm2015CZ144 | SFm | 2015 | CZ14 | Any | 4 | 0.02
SFm2015CZ145 | SFm | 2015 | CZ14 | Any | 5 | 0.49761
SFm2015CZ151 | SFm | 2015 | CZ15 | Any | 1 | 0.44139
SFm2015CZ152 | SFm | 2015 | CZ15 | Any | 2 | 0.20493
SFm2015CZ153 | SFm | 2015 | CZ15 | Any | 3 | 0.20143
SFm2015CZ154 | SFm | 2015 | CZ15 | Any | 4 | 0.020001
SFm2015CZ155 | SFm | 2015 | CZ15 | Any | 5 | 0.13226
SFm2015CZ161 | SFm | 2015 | CZ16 | Any | 1 | 0.021652
SFm2015CZ162 | SFm | 2015 | CZ16 | Any | 2 | 0.39459
SFm2015CZ163 | SFm | 2015 | CZ16 | Any | 3 | 0.52509
SFm2015CZ164 | SFm | 2015 | CZ16 | Any | 4 | 0.038672
SFm2015CZ165 | SFm | 2015 | CZ16 | Any | 5 | 0.02
SFm2017CZ011 | SFm | 2017 | CZ01 | Any | 1 | 0.44268
SFm2017CZ012 | SFm | 2017 | CZ01 | Any | 2 | 0.11645
SFm2017CZ013 | SFm | 2017 | CZ01 | Any | 3 | 0.22137
SFm2017CZ014 | SFm | 2017 | CZ01 | Any | 4 | 0.11347
SFm2017CZ015 | SFm | 2017 | CZ01 | Any | 5 | 0.10603
SFm2017CZ021 | SFm | 2017 | CZ02 | Any | 1 | 0.39851
SFm2017CZ022 | SFm | 2017 | CZ02 | Any | 2 | 0.24047
SFm2017CZ023 | SFm | 2017 | CZ02 | Any | 3 | 0.099332
SFm2017CZ024 | SFm | 2017 | CZ02 | Any | 4 | 0.09234
SFm2017CZ025 | SFm | 2017 | CZ02 | Any | 5 | 0.16934
SFm2017CZ031 | SFm | 2017 | CZ03 | Any | 1 | 0.090905
SFm2017CZ032 | SFm | 2017 | CZ03 | Any | 2 | 0.27313
SFm2017CZ033 | SFm | 2017 | CZ03 | Any | 3 | 0.29497
SFm2017CZ034 | SFm | 2017 | CZ03 | Any | 4 | 0.13532
SFm2017CZ035 | SFm | 2017 | CZ03 | Any | 5 | 0.20568
SFm2017CZ041 | SFm | 2017 | CZ04 | Any | 1 | 0.38943
SFm2017CZ042 | SFm | 2017 | CZ04 | Any | 2 | 0.15027
SFm2017CZ043 | SFm | 2017 | CZ04 | Any | 3 | 0.20534
SFm2017CZ044 | SFm | 2017 | CZ04 | Any | 4 | 0.21329
SFm2017CZ045 | SFm | 2017 | CZ04 | Any | 5 | 0.041677
SFm2017CZ051 | SFm | 2017 | CZ05 | Any | 1 | 0.035409
SFm2017CZ052 | SFm | 2017 | CZ05 | Any | 2 | 0.21525
SFm2017CZ053 | SFm | 2017 | CZ05 | Any | 3 | 0.02
SFm2017CZ054 | SFm | 2017 | CZ05 | Any | 4 | 0.70074
SFm2017CZ055 | SFm | 2017 | CZ05 | Any | 5 | 0.028601
SFm2017CZ061 | SFm | 2017 | CZ06 | Any | 1 | 0.20556
SFm2017CZ062 | SFm | 2017 | CZ06 | Any | 2 | 0.36947
SFm2017CZ063 | SFm | 2017 | CZ06 | Any | 3 | 0.02
SFm2017CZ064 | SFm | 2017 | CZ06 | Any | 4 | 0.02
SFm2017CZ065 | SFm | 2017 | CZ06 | Any | 5 | 0.38497
SFm2017CZ071 | SFm | 2017 | CZ07 | Any | 1 | 0.64168
SFm2017CZ072 | SFm | 2017 | CZ07 | Any | 2 | 0.29832
SFm2017CZ073 | SFm | 2017 | CZ07 | Any | 3 | 0.02
SFm2017CZ074 | SFm | 2017 | CZ07 | Any | 4 | 0.02
SFm2017CZ075 | SFm | 2017 | CZ07 | Any | 5 | 0.02
SFm2017CZ081 | SFm | 2017 | CZ08 | Any | 1 | 0.6328
SFm2017CZ082 | SFm | 2017 | CZ08 | Any | 2 | 0.02
SFm2017CZ083 | SFm | 2017 | CZ08 | Any | 3 | 0.11015
SFm2017CZ084 | SFm | 2017 | CZ08 | Any | 4 | 0.12184
SFm2017CZ085 | SFm | 2017 | CZ08 | Any | 5 | 0.11521
SFm2017CZ091 | SFm | 2017 | CZ09 | Any | 1 | 0.02
SFm2017CZ092 | SFm | 2017 | CZ09 | Any | 2 | 0.83416
SFm2017CZ093 | SFm | 2017 | CZ09 | Any | 3 | 0.02
SFm2017CZ094 | SFm | 2017 | CZ09 | Any | 4 | 0.02
SFm2017CZ095 | SFm | 2017 | CZ09 | Any | 5 | 0.10584
SFm2017CZ101 | SFm | 2017 | CZ10 | Any | 1 | 0.32036
SFm2017CZ102 | SFm | 2017 | CZ10 | Any | 2 | 0.19016
SFm2017CZ103 | SFm | 2017 | CZ10 | Any | 3 | 0.15892
SFm2017CZ104 | SFm | 2017 | CZ10 | Any | 4 | 0.24688
SFm2017CZ105 | SFm | 2017 | CZ10 | Any | 5 | 0.083689
SFm2017CZ111 | SFm | 2017 | CZ11 | Any | 1 | 0.56162
SFm2017CZ112 | SFm | 2017 | CZ11 | Any | 2 | 0.027796
SFm2017CZ113 | SFm | 2017 | CZ11 | Any | 3 | 0.2299
SFm2017CZ114 | SFm | 2017 | CZ11 | Any | 4 | 0.038534
SFm2017CZ115 | SFm | 2017 | CZ11 | Any | 5 | 0.14215
SFm2017CZ121 | SFm | 2017 | CZ12 | Any | 1 | 0.098817
SFm2017CZ122 | SFm | 2017 | CZ12 | Any | 2 | 0.19355
SFm2017CZ123 | SFm | 2017 | CZ12 | Any | 3 | 0.31395
SFm2017CZ124 | SFm | 2017 | CZ12 | Any | 4 | 0.2123
SFm2017CZ125 | SFm | 2017 | CZ12 | Any | 5 | 0.18139
SFm2017CZ131 | SFm | 2017 | CZ13 | Any | 1 | 0.20844
SFm2017CZ132 | SFm | 2017 | CZ13 | Any | 2 | 0.050912
SFm2017CZ133 | SFm | 2017 | CZ13 | Any | 3 | 0.23575
SFm2017CZ134 | SFm | 2017 | CZ13 | Any | 4 | 0.051652
SFm2017CZ135 | SFm | 2017 | CZ13 | Any | 5 | 0.45324
SFm2017CZ141 | SFm | 2017 | CZ14 | Any | 1 | 0.44239
SFm2017CZ142 | SFm | 2017 | CZ14 | Any | 2 | 0.02
SFm2017CZ143 | SFm | 2017 | CZ14 | Any | 3 | 0.02
SFm2017CZ144 | SFm | 2017 | CZ14 | Any | 4 | 0.02
SFm2017CZ145 | SFm | 2017 | CZ14 | Any | 5 | 0.49761
SFm2017CZ151 | SFm | 2017 | CZ15 | Any | 1 | 0.44139
SFm2017CZ152 | SFm | 2017 | CZ15 | Any | 2 | 0.20493
SFm2017CZ153 | SFm | 2017 | CZ15 | Any | 3 | 0.20143
SFm2017CZ154 | SFm | 2017 | CZ15 | Any | 4 | 0.020001
SFm2017CZ155 | SFm | 2017 | CZ15 | Any | 5 | 0.13226
SFm2017CZ161 | SFm | 2017 | CZ16 | Any | 1 | 0.021652
SFm2017CZ162 | SFm | 2017 | CZ16 | Any | 2 | 0.39459
SFm2017CZ163 | SFm | 2017 | CZ16 | Any | 3 | 0.52509
SFm2017CZ164 | SFm | 2017 | CZ16 | Any | 4 | 0.038672
SFm2017CZ165 | SFm | 2017 | CZ16 | Any | 5 | 0.02

## ip_results_Std
Index | lastmod | bldgtype | bldgvint | bldgloc | bldghvac | tstat | kwh_tot | kwh_ltg | kwh_task | kwh_equip | kwh_htg | kwh_clg | kwh_twr | kwh_aux | kwh_vent | kwh_venthtg | kwh_ventclg | kwh_refg | kwh_hpsup | kwh_shw | kwh_ext | thm_tot | thm_equip | thm_htg | thm_shw | kwpp_tot | kwpp_ltg | kwpp_equip
SFm2007rDXGFCZ011 | 2016-08-08 11:36 | SFm | 2007 | CZ01 | rDXGF | 1 | 6899.72 | 2390.45 | 0 | 4431.88 | 0 | 0 | 0 | 20.1984 | 57.1809 | 57.1809 | 0 | 0 | 0 | 0 | 0 | 433.964 | 100.634 | 123.697 | 209.633 | 0.6961 | 0.21129 | 0.4848
SFm2007rDXGFCZ012 | 2016-08-08 11:36 | SFm | 2007 | CZ01 | rDXGF | 2 | 7260.24 | 2390.45 | 0 | 4496.12 | 0 | 0 | 0 | 95.048 | 278.619 | 278.619 | 0 | 0 | 0 | 0 | 0 | 860.366 | 100.634 | 554.031 | 205.7 | 0.6994 | 0.21129 | 0.4881
SFm2007rDXGFCZ013 | 2016-08-08 11:37 | SFm | 2007 | CZ01 | rDXGF | 3 | 6814.85 | 2390.45 | 0 | 4416.27 | 0 | 0 | 0 | 2.2174 | 5.9108 | 5.9108 | 0 | 0 | 0 | 0 | 0 | 324.843 | 100.634 | 13.631 | 210.578 | 0.6961 | 0.21129 | 0.48479
SFm2007rDXGFCZ014 | 2016-08-08 11:37 | SFm | 2007 | CZ01 | rDXGF | 4 | 7273.35 | 2390.45 | 0 | 4499.78 | 0 | 0 | 0 | 97.3818 | 285.738 | 285.738 | 0 | 0 | 0 | 0 | 0 | 875.478 | 100.634 | 569.371 | 205.472 | 0.7006 | 0.21129 | 0.48844
SFm2007rDXGFCZ015 | 2016-08-08 11:37 | SFm | 2007 | CZ01 | rDXGF | 5 | 7292.13 | 2390.45 | 0 | 4501.99 | 0 | 0 | 0 | 101.839 | 297.85 | 297.85 | 0 | 0 | 0 | 0 | 0 | 913.643 | 100.634 | 607.67 | 205.339 | 0.6995 | 0.21129 | 0.4882
SFm2007rDXGFCZ021 | 2016-08-08 11:38 | SFm | 2007 | CZ02 | rDXGF | 1 | 7074.47 | 2113 | 0 | 3926.08 | 0 | 729.415 | 0 | 50.213 | 255.77 | 141.888 | 113.883 | 0 | 0 | 0 | 0 | 580.152 | 100.634 | 289.767 | 189.751 | 2.5398 | 0.17055 | 0.43022
SFm2007rDXGFCZ022 | 2016-08-08 11:38 | SFm | 2007 | CZ02 | rDXGF | 2 | 6705.86 | 2113 | 0 | 3937.09 | 0 | 377.379 | 0 | 58.0343 | 220.361 | 164.416 | 55.9453 | 0 | 0 | 0 | 0 | 616.823 | 100.634 | 327.157 | 189.032 | 2.3094 | 0.17055 | 0.43297
SFm2007rDXGFCZ023 | 2016-08-08 11:38 | SFm | 2007 | CZ02 | rDXGF | 3 | 6476.03 | 2113 | 0 | 3923.69 | 0 | 246.096 | 0 | 41.259 | 151.987 | 116.16 | 35.8275 | 0 | 0 | 0 | 0 | 531.667 | 100.634 | 241.191 | 189.842 | 1.8416 | 0.17055 | 0.43544
SFm2007rDXGFCZ024 | 2016-08-08 11:38 | SFm | 2007 | CZ02 | rDXGF | 4 | 6319.14 | 2113 | 0 | 3925.74 | 0 | 108.054 | 0 | 41.2589 | 131.08 | 116.159 | 14.9217 | 0 | 0 | 0 | 0 | 531.532 | 100.634 | 241.189 | 189.708 | 1.516 | 0.17055 | 0.43786
SFm2007rDXGFCZ025 | 2016-08-08 11:39 | SFm | 2007 | CZ02 | rDXGF | 5 | 6384.8 | 2113 | 0 | 3934.07 | 0 | 127.649 | 0 | 50.2149 | 159.865 | 141.894 | 17.9711 | 0 | 0 | 0 | 0 | 579.605 | 100.634 | 289.775 | 189.196 | 1.4556 | 0.17055 | 0.43777
SFm2007rDXGFCZ031 | 2016-08-08 11:39 | SFm | 2007 | CZ03 | rDXGF | 1 | 7230.1 | 2390.45 | 0 | 4478.3 | 0 | 289.598 | 0 | 4.5473 | 67.2054 | 17.979 | 49.2264 | 0 | 0 | 0 | 0 | 334.418 | 100.634 | 41.7233 | 192.061 | 1.9759 | 0.19293 | 0.49025
SFm2007rDXGFCZ032 | 2016-08-08 11:39 | SFm | 2007 | CZ03 | rDXGF | 2 | 7228.4 | 2390.45 | 0 | 4514.03 | 0 | 117.457 | 0 | 36.6045 | 169.85 | 150.73 | 19.1197 | 0 | 0 | 0 | 0 | 601.575 | 100.634 | 311.078 | 189.863 | 1.5508 | 0.19293 | 0.49243
SFm2007rDXGFCZ033 | 2016-08-08 11:40 | SFm | 2007 | CZ03 | rDXGF | 3 | 7195.67 | 2390.45 | 0 | 4514 | 0 | 92.7398 | 0 | 35.8239 | 162.655 | 147.659 | 14.9963 | 0 | 0 | 0 | 0 | 596.149 | 100.634 | 305.653 | 189.862 | 1.3523 | 0.19293 | 0.49333
SFm2007rDXGFCZ034 | 2016-08-08 11:40 | SFm | 2007 | CZ03 | rDXGF | 4 | 7301.2 | 2390.45 | 0 | 4516.12 | 0 | 168.211 | 0 | 38.8607 | 187.553 | 159.696 | 27.8576 | 0 | 0 | 0 | 0 | 628.31 | 100.634 | 337.94 | 189.736 | 1.7569 | 0.19293 | 0.49143
SFm2007rDXGFCZ035 | 2016-08-08 11:40 | SFm | 2007 | CZ03 | rDXGF | 5 | 7265.37 | 2390.45 | 0 | 4504.94 | 0 | 193.446 | 0 | 28.35 | 148.181 | 115.9 | 32.2816 | 0 | 0 | 0 | 0 | 539.226 | 100.634 | 248.166 | 190.426 | 1.7506 | 0.19293 | 0.49143
SFm2007rDXGFCZ041 | 2016-08-08 11:40 | SFm | 2007 | CZ04 | rDXGF | 1 | 8471.61 | 2390.45 | 0 | 4511.28 | 0 | 1219.22 | 0 | 30.4505 | 320.201 | 123.331 | 196.87 | 0 | 0 | 0 | 0 | 544.557 | 100.634 | 260.497 | 183.426 | 3.191 | 0.21129 | 0.49138
SFm2007rDXGFCZ042 | 2016-08-08 11:41 | SFm | 2007 | CZ04 | rDXGF | 2 | 7771.45 | 2390.45 | 0 | 4510.65 | 0 | 646.461 | 0 | 24.5965 | 199.294 | 99.2087 | 100.085 | 0 | 0 | 0 | 0 | 496.135 | 100.634 | 212.059 | 183.441 | 2.9989 | 0.21129 | 0.49431
SFm2007rDXGFCZ043 | 2016-08-08 11:41 | SFm | 2007 | CZ04 | rDXGF | 3 | 7610.61 | 2390.45 | 0 | 4527.5 | 0 | 435.195 | 0 | 37.7885 | 219.672 | 153.683 | 65.9886 | 0 | 0 | 0 | 0 | 595.184 | 100.634 | 312.155 | 182.395 | 2.5336 | 0.21129 | 0.49695
SFm2007rDXGFCZ044 | 2016-08-08 11:41 | SFm | 2007 | CZ04 | rDXGF | 4 | 7353.54 | 2390.45 | 0 | 4532.84 | 0 | 199.302 | 0 | 39.9319 | 191.015 | 162.141 | 28.8744 | 0 | 0 | 0 | 0 | 620.495 | 100.634 | 337.798 | 182.062 | 2.1992 | 0.21129 | 0.49974
SFm2007rDXGFCZ045 | 2016-08-08 11:42 | SFm | 2007 | CZ04 | rDXGF | 5 | 7186.38 | 2390.45 | 0 | 4495.95 | 0 | 231.991 | 0 | 6.849 | 61.1425 | 27.067 | 34.0755 | 0 | 0 | 0 | 0 | 345.058 | 100.634 | 60.0965 | 184.327 | 2.1078 | 0.21129 | 0.49966
SFm2007rDXGFCZ051 | 2016-08-08 11:42 | SFm | 2007 | CZ05 | rDXGF | 1 | 7107.83 | 2390.45 | 0 | 4500.27 | 0 | 101.335 | 0 | 18.5603 | 97.2089 | 80.0346 | 17.1743 | 0 | 0 | 0 | 0 | 470.742 | 100.634 | 176.265 | 193.842 | 1.7298 | 0.21129 | 0.48958
SFm2007rDXGFCZ052 | 2016-08-08 11:42 | SFm | 2007 | CZ05 | rDXGF | 2 | 7170.51 | 2390.45 | 0 | 4515.08 | 0 | 85.9297 | 0 | 30.4192 | 148.628 | 133.989 | 14.6394 | 0 | 0 | 0 | 0 | 577.681 | 100.634 | 284.123 | 192.924 | 1.5701 | 0.21129 | 0.49051
SFm2007rDXGFCZ053 | 2016-08-08 11:42 | SFm | 2007 | CZ05 | rDXGF | 3 | 7176.07 | 2390.45 | 0 | 4519.31 | 0 | 68.0213 | 0 | 34.5574 | 163.723 | 152.349 | 11.3742 | 0 | 0 | 0 | 0 | 612.569 | 100.634 | 319.271 | 192.663 | 1.5762 | 0.21129 | 0.4905
SFm2007rDXGFCZ054 | 2016-08-08 11:43 | SFm | 2007 | CZ05 | rDXGF | 4 | 7222.05 | 2390.45 | 0 | 4520.56 | 0 | 100.738 | 0 | 35.7776 | 174.519 | 157.455 | 17.0633 | 0 | 0 | 0 | 0 | 629.702 | 100.634 | 336.479 | 192.589 | 1.7301 | 0.21129 | 0.48957
SFm2007rDXGFCZ055 | 2016-08-08 11:43 | SFm | 2007 | CZ05 | rDXGF | 5 | 7107.83 | 2390.45 | 0 | 4500.27 | 0 | 101.335 | 0 | 18.5603 | 97.2089 | 80.0346 | 17.1743 | 0 | 0 | 0 | 0 | 470.742 | 100.634 | 176.265 | 193.842 | 1.7298 | 0.21129 | 0.48958
SFm2007rDXGFCZ061 | 2016-08-08 11:43 | SFm | 2007 | CZ06 | rDXGF | 1 | 8993.59 | 2468.3 | 0 | 4697.62 | 0 | 1504.08 | 0 | 10.9358 | 312.664 | 54.871 | 257.793 | 0 | 0 | 0 | 0 | 399.03 | 100.634 | 122.398 | 175.997 | 3.2841 | 0.21818 | 0.5083
SFm2007rDXGFCZ062 | 2016-08-08 11:44 | SFm | 2007 | CZ06 | rDXGF | 2 | 8191.75 | 2468.3 | 0 | 4712.33 | 0 | 776.375 | 0 | 17.185 | 217.571 | 87.5281 | 130.043 | 0 | 0 | 0 | 0 | 462.687 | 100.634 | 186.977 | 175.076 | 3.1239 | 0.21818 | 0.51128
SFm2007rDXGFCZ063 | 2016-08-08 11:44 | SFm | 2007 | CZ06 | rDXGF | 3 | 7673.33 | 2468.3 | 0 | 4694.22 | 0 | 437.586 | 0 | 0.32033 | 72.9117 | 1.4777 | 71.434 | 0 | 0 | 0 | 0 | 280.3 | 100.634 | 3.4754 | 176.19 | 2.7049 | 0.21818 | 0.51404
SFm2007rDXGFCZ064 | 2016-08-08 11:44 | SFm | 2007 | CZ06 | rDXGF | 4 | 7406.87 | 2468.3 | 0 | 4703.51 | 0 | 173.565 | 0 | 5.7322 | 55.7603 | 28.3869 | 27.3734 | 0 | 0 | 0 | 0 | 341.441 | 100.634 | 65.1916 | 175.615 | 2.4414 | 0.21818 | 0.51693
SFm2007rDXGFCZ065 | 2016-08-08 11:44 | SFm | 2007 | CZ06 | rDXGF | 5 | 7515.92 | 2468.3 | 0 | 4718.48 | 0 | 191.417 | 0 | 17.6502 | 120.08 | 89.7995 | 30.2807 | 0 | 0 | 0 | 0 | 471.117 | 100.634 | 195.794 | 174.688 | 2.3751 | 0.21818 | 0.51686
SFm2007rDXGFCZ071 | 2016-08-08 11:45 | SFm | 2007 | CZ07 | rDXGF | 1 | 8322.49 | 2468.3 | 0 | 4692.65 | 0 | 956.607 | 0 | 7.4337 | 197.498 | 30.0117 | 167.486 | 0 | 0 | 0 | 0 | 344.15 | 100.634 | 69.2388 | 174.277 | 2.4439 | 0.21818 | 0.50805
SFm2007rDXGFCZ072 | 2016-08-08 11:45 | SFm | 2007 | CZ07 | rDXGF | 2 | 7713.86 | 2468.3 | 0 | 4705.06 | 0 | 397.662 | 0 | 14.6253 | 128.216 | 60.1167 | 68.0992 | 0 | 0 | 0 | 0 | 407.635 | 100.634 | 133.497 | 173.504 | 2.257 | 0.21818 | 0.51096
SFm2007rDXGFCZ073 | 2016-08-08 11:45 | SFm | 2007 | CZ07 | rDXGF | 3 | 7664.98 | 2468.3 | 0 | 4697.65 | 0 | 394.063 | 0 | 7.4312 | 97.5352 | 30.0057 | 67.5295 | 0 | 0 | 0 | 0 | 343.823 | 100.634 | 69.2253 | 173.963 | 2.2743 | 0.21818 | 0.51098
SFm2007rDXGFCZ074 | 2016-08-08 11:46 | SFm | 2007 | CZ07 | rDXGF | 4 | 8321.04 | 2468.3 | 0 | 4692.47 | 0 | 956.601 | 0 | 7.0782 | 196.596 | 29.1137 | 167.482 | 0 | 0 | 0 | 0 | 338.822 | 100.634 | 63.8996 | 174.288 | 2.4438 | 0.21818 | 0.50805
SFm2007rDXGFCZ075 | 2016-08-08 11:46 | SFm | 2007 | CZ07 | rDXGF | 5 | 7879.67 | 2468.3 | 0 | 4695.6 | 0 | 579.109 | 0 | 7.1677 | 129.495 | 28.9586 | 100.536 | 0 | 0 | 0 | 0 | 340.02 | 100.634 | 65.2943 | 174.092 | 2.4211 | 0.21818 | 0.50958
SFm2007rDXGFCZ081 | 2016-08-08 11:46 | SFm | 2007 | CZ08 | rDXGF | 1 | 9602.79 | 2468.3 | 0 | 4697.08 | 0 | 2041.2 | 0 | 9.9016 | 386.322 | 48.3117 | 338.011 | 0 | 0 | 0 | 0 | 377.217 | 100.634 | 105.697 | 170.886 | 3.6092 | 0.21818 | 0.50857
SFm2007rDXGFCZ082 | 2016-08-08 11:46 | SFm | 2007 | CZ08 | rDXGF | 2 | 8683.42 | 2468.3 | 0 | 4707.04 | 0 | 1252.3 | 0 | 9.2381 | 246.544 | 45.3795 | 201.164 | 0 | 0 | 0 | 0 | 368.791 | 100.634 | 97.9019 | 170.254 | 3.496 | 0.21818 | 0.51159
SFm2007rDXGFCZ083 | 2016-08-08 11:47 | SFm | 2007 | CZ08 | rDXGF | 3 | 8354.1 | 2468.3 | 0 | 4719.75 | 0 | 928.499 | 0 | 15.4133 | 222.145 | 75.6093 | 146.535 | 0 | 0 | 0 | 0 | 430.62 | 100.634 | 160.524 | 169.462 | 3.0443 | 0.21818 | 0.5143
SFm2007rDXGFCZ084 | 2016-08-08 11:47 | SFm | 2007 | CZ08 | rDXGF | 4 | 8234.36 | 2468.3 | 0 | 4721.88 | 0 | 820.163 | 0 | 16.2171 | 207.806 | 79.4664 | 128.34 | 0 | 0 | 0 | 0 | 443.843 | 100.634 | 173.88 | 169.328 | 3.1625 | 0.21818 | 0.51441
SFm2007rDXGFCZ085 | 2016-08-08 11:47 | SFm | 2007 | CZ08 | rDXGF | 5 | 8354.71 | 2468.3 | 0 | 4719.86 | 0 | 928.496 | 0 | 15.5034 | 222.559 | 76.0246 | 146.535 | 0 | 0 | 0 | 0 | 432.609 | 100.634 | 162.519 | 169.455 | 3.0438 | 0.21818 | 0.5143
SFm2007rDXGFCZ091 | 2016-08-08 11:48 | SFm | 2007 | CZ09 | rDXGF | 1 | 9344.01 | 2492.31 | 0 | 4758.6 | 0 | 1739.21 | 0 | 16.0442 | 337.855 | 70.219 | 267.636 | 0 | 0 | 0 | 0 | 422.895 | 100.634 | 152.296 | 169.965 | 4.253 | 0.22031 | 0.51816
SFm2007rDXGFCZ092 | 2016-08-08 11:48 | SFm | 2007 | CZ09 | rDXGF | 2 | 9279.67 | 2492.31 | 0 | 4766.06 | 0 | 1649.01 | 0 | 21.8143 | 350.475 | 95.9543 | 254.521 | 0 | 0 | 0 | 0 | 467.853 | 100.634 | 197.718 | 169.501 | 4.3463 | 0.22031 | 0.51897
SFm2007rDXGFCZ093 | 2016-08-08 11:48 | SFm | 2007 | CZ09 | rDXGF | 3 | 8954.14 | 2492.31 | 0 | 4762.76 | 0 | 1404.78 | 0 | 15.1797 | 279.116 | 66.498 | 212.618 | 0 | 0 | 0 | 0 | 410.634 | 100.634 | 140.301 | 169.7 | 3.9432 | 0.22031 | 0.52052
SFm2007rDXGFCZ094 | 2016-08-08 11:48 | SFm | 2007 | CZ09 | rDXGF | 4 | 8718.21 | 2492.31 | 0 | 4764.36 | 0 | 1202.94 | 0 | 14.4982 | 244.103 | 63.7554 | 180.347 | 0 | 0 | 0 | 0 | 404.593 | 100.634 | 134.361 | 169.598 | 4.159 | 0.22031 | 0.52085
SFm2007rDXGFCZ095 | 2016-08-08 11:49 | SFm | 2007 | CZ09 | rDXGF | 5 | 8494.77 | 2492.31 | 0 | 4777.77 | 0 | 958.723 | 0 | 23.1579 | 242.811 | 101.712 | 141.099 | 0 | 0 | 0 | 0 | 485.379 | 100.634 | 215.981 | 168.763 | 3.6642 | 0.22031 | 0.5233
SFm2007rDXGFCZ101 | 2016-08-08 11:49 | SFm | 2007 | CZ10 | rDXGF | 1 | 8319.3 | 2113 | 0 | 3949.18 | 0 | 1863.35 | 0 | 25.834 | 367.946 | 84.4624 | 283.484 | 0 | 0 | 0 | 0 | 452.59 | 100.634 | 181.749 | 170.207 | 3.2793 | 0.18677 | 0.43104
SFm2007rDXGFCZ102 | 2016-08-08 11:49 | SFm | 2007 | CZ10 | rDXGF | 2 | 7595.1 | 2113 | 0 | 3969.02 | 0 | 1199.85 | 0 | 32.4516 | 280.787 | 106.344 | 174.443 | 0 | 0 | 0 | 0 | 486.025 | 100.634 | 216.429 | 168.962 | 3.2752 | 0.18677 | 0.43406
SFm2007rDXGFCZ103 | 2016-08-08 11:50 | SFm | 2007 | CZ10 | rDXGF | 3 | 7692.02 | 2113 | 0 | 3970.57 | 0 | 1273.19 | 0 | 35.0868 | 300.176 | 114.835 | 185.341 | 0 | 0 | 0 | 0 | 511.782 | 100.634 | 242.28 | 168.867 | 3.1884 | 0.18677 | 0.43377
SFm2007rDXGFCZ104 | 2016-08-08 11:50 | SFm | 2007 | CZ10 | rDXGF | 4 | 7558.36 | 2113 | 0 | 3959.69 | 0 | 1207.4 | 0 | 24.0792 | 254.201 | 78.7871 | 175.414 | 0 | 0 | 0 | 0 | 434.44 | 100.634 | 164.266 | 169.54 | 3.2439 | 0.18677 | 0.43392
SFm2007rDXGFCZ105 | 2016-08-08 11:50 | SFm | 2007 | CZ10 | rDXGF | 5 | 7915.99 | 2113 | 0 | 3978.52 | 0 | 1421.26 | 0 | 44.9779 | 358.237 | 147.262 | 210.975 | 0 | 0 | 0 | 0 | 574.348 | 100.634 | 305.339 | 168.374 | 3.1004 | 0.18677 | 0.43358
SFm2007rDXGFCZ111 | 2016-08-08 11:50 | SFm | 2007 | CZ11 | rDXGF | 1 | 8101.34 | 2113 | 0 | 3937.11 | 0 | 1689.7 | 0 | 27.2653 | 334.271 | 95.205 | 239.066 | 0 | 0 | 0 | 0 | 477.28 | 100.634 | 203.308 | 173.338 | 3.1046 | 0.17055 | 0.43356
SFm2007rDXGFCZ112 | 2016-08-08 11:51 | SFm | 2007 | CZ11 | rDXGF | 2 | 7820.46 | 2113 | 0 | 3922.7 | 0 | 1490.35 | 0 | 14.0696 | 280.345 | 49.1037 | 231.242 | 0 | 0 | 0 | 0 | 386.249 | 100.634 | 111.405 | 174.21 | 1.3239 | 0.17055 | 0.44196
SFm2007rDXGFCZ113 | 2016-08-08 11:51 | SFm | 2007 | CZ11 | rDXGF | 3 | 8139.2 | 2113 | 0 | 3941.59 | 0 | 1709 | 0 | 30.6387 | 344.967 | 107.196 | 237.772 | 0 | 0 | 0 | 0 | 498.8 | 100.634 | 225.103 | 173.063 | 2.6473 | 0.17055 | 0.43595
SFm2007rDXGFCZ114 | 2016-08-08 11:51 | SFm | 2007 | CZ11 | rDXGF | 4 | 7501.73 | 2113 | 0 | 3962.08 | 0 | 1108.79 | 0 | 37.9053 | 279.953 | 132.457 | 147.496 | 0 | 0 | 0 | 0 | 545.275 | 100.634 | 272.855 | 171.785 | 2.5591 | 0.17055 | 0.43894
SFm2007rDXGFCZ115 | 2016-08-08 11:52 | SFm | 2007 | CZ11 | rDXGF | 5 | 7907.3 | 2113 | 0 | 3943.18 | 0 | 1512.88 | 0 | 29.0604 | 309.188 | 101.317 | 207.87 | 0 | 0 | 0 | 0 | 491.097 | 100.634 | 217.503 | 172.96 | 2.5377 | 0.17055 | 0.43737
SFm2007rDXGFCZ121 | 2016-08-08 11:52 | SFm | 2007 | CZ12 | rDXGF | 1 | 8281.11 | 2113 | 0 | 3943.11 | 0 | 1772.86 | 0 | 42.7562 | 409.389 | 137.456 | 271.933 | 0 | 0 | 0 | 0 | 559.828 | 100.634 | 280.129 | 179.065 | 2.8356 | 0.17055 | 0.43042
SFm2007rDXGFCZ122 | 2016-08-08 11:52 | SFm | 2007 | CZ12 | rDXGF | 2 | 7502.28 | 2113 | 0 | 3955.6 | 0 | 1086.16 | 0 | 44.8137 | 302.714 | 143.482 | 159.232 | 0 | 0 | 0 | 0 | 578.648 | 100.634 | 299.739 | 178.275 | 2.7312 | 0.17055 | 0.43338
SFm2007rDXGFCZ123 | 2016-08-08 11:53 | SFm | 2007 | CZ12 | rDXGF | 3 | 7144.41 | 2113 | 0 | 3919.03 | 0 | 934.578 | 0 | 10.1854 | 167.623 | 32.5007 | 135.122 | 0 | 0 | 0 | 0 | 354.565 | 100.634 | 73.4216 | 180.509 | 2.3642 | 0.17055 | 0.43582
SFm2007rDXGFCZ124 | 2016-08-08 11:53 | SFm | 2007 | CZ12 | rDXGF | 4 | 6857.71 | 2113 | 0 | 3961.14 | 0 | 535.765 | 0 | 41.3786 | 206.429 | 132.802 | 73.6268 | 0 | 0 | 0 | 0 | 548.683 | 100.634 | 270.13 | 177.919 | 2.1374 | 0.17055 | 0.43865
SFm2007rDXGFCZ125 | 2016-08-08 11:53 | SFm | 2007 | CZ12 | rDXGF | 5 | 7022.98 | 2113 | 0 | 3970.22 | 0 | 634.627 | 0 | 51.2413 | 253.897 | 164.832 | 89.0654 | 0 | 0 | 0 | 0 | 605.589 | 100.634 | 327.594 | 177.36 | 2.0514 | 0.17055 | 0.43856
SFm2007rDXGFCZ131 | 2016-08-08 11:53 | SFm | 2007 | CZ13 | rDXGF | 1 | 9443.46 | 2113 | 0 | 3942.81 | 0 | 2790.17 | 0 | 41.5693 | 555.916 | 139.172 | 416.744 | 0 | 0 | 0 | 0 | 556.118 | 100.634 | 284.823 | 170.661 | 2.7797 | 0.17055 | 0.43019
SFm2007rDXGFCZ132 | 2016-08-08 11:54 | SFm | 2007 | CZ13 | rDXGF | 2 | 8352.31 | 2113 | 0 | 3966.2 | 0 | 1813.18 | 0 | 45.7169 | 414.22 | 152.835 | 261.385 | 0 | 0 | 0 | 0 | 591.59 | 100.634 | 321.759 | 169.197 | 2.8077 | 0.17055 | 0.4334
SFm2007rDXGFCZ133 | 2016-08-08 11:54 | SFm | 2007 | CZ13 | rDXGF | 3 | 8383.39 | 2113 | 0 | 3971.71 | 0 | 1820.02 | 0 | 50.4896 | 428.168 | 168.987 | 259.182 | 0 | 0 | 0 | 0 | 605.965 | 100.634 | 336.475 | 168.856 | 2.3425 | 0.17055 | 0.43582
SFm2007rDXGFCZ134 | 2016-08-08 11:54 | SFm | 2007 | CZ13 | rDXGF | 4 | 7642.47 | 2113 | 0 | 3977.65 | 0 | 1195.28 | 0 | 44.4636 | 312.078 | 149.188 | 162.89 | 0 | 0 | 0 | 0 | 573.07 | 100.634 | 303.964 | 168.472 | 2.2457 | 0.17055 | 0.43879
SFm2007rDXGFCZ135 | 2016-08-08 11:55 | SFm | 2007 | CZ13 | rDXGF | 5 | 7706.02 | 2113 | 0 | 3933.98 | 0 | 1410.72 | 0 | 11.9562 | 236.369 | 40.3142 | 196.055 | 0 | 0 | 0 | 0 | 364.568 | 100.634 | 92.7783 | 171.155 | 2.102 | 0.17055 | 0.43863
SFm2007rDXGFCZ141 | 2016-08-08 11:55 | SFm | 2007 | CZ14 | rDXGF | 1 | 10260 | 2282.71 | 0 | 4288.68 | 0 | 3111.46 | 0 | 24.3686 | 552.747 | 99.062 | 453.685 | 0 | 0 | 0 | 0 | 487.659 | 100.634 | 212.076 | 174.949 | 3.5997 | 0.19129 | 0.46772
SFm2007rDXGFCZ142 | 2016-08-08 11:55 | SFm | 2007 | CZ14 | rDXGF | 2 | 10056.9 | 2282.71 | 0 | 4299.07 | 0 | 2904.23 | 0 | 28.6901 | 542.252 | 116.89 | 425.362 | 0 | 0 | 0 | 0 | 524.653 | 100.634 | 249.716 | 174.302 | 3.2715 | 0.19129 | 0.47054
SFm2007rDXGFCZ143 | 2016-08-08 11:55 | SFm | 2007 | CZ14 | rDXGF | 3 | 9867.79 | 2282.71 | 0 | 4301.66 | 0 | 2742.13 | 0 | 28.7363 | 512.556 | 117.388 | 395.168 | 0 | 0 | 0 | 0 | 515.025 | 100.634 | 240.25 | 174.14 | 3.871 | 0.19129 | 0.468
SFm2007rDXGFCZ144 | 2016-08-08 11:56 | SFm | 2007 | CZ14 | rDXGF | 4 | 9602.61 | 2282.71 | 0 | 4298.16 | 0 | 2537.78 | 0 | 23.3791 | 460.588 | 95.1542 | 365.433 | 0 | 0 | 0 | 0 | 473.717 | 100.634 | 198.732 | 174.35 | 3.7789 | 0.19129 | 0.46946
SFm2007rDXGFCZ145 | 2016-08-08 11:56 | SFm | 2007 | CZ14 | rDXGF | 5 | 10081.7 | 2282.71 | 0 | 4305.51 | 0 | 2905.62 | 0 | 33.1982 | 554.626 | 135.739 | 418.887 | 0 | 0 | 0 | 0 | 558.537 | 100.634 | 283.997 | 173.906 | 3.7469 | 0.19129 | 0.46787
SFm2007rDXGFCZ151 | 2016-08-08 11:56 | SFm | 2007 | CZ15 | rDXGF | 1 | 11199.5 | 2282.71 | 0 | 4392.17 | 0 | 3955.61 | 0 | 12.1184 | 556.914 | 54.167 | 502.747 | 0 | 0 | 0 | 0 | 350.482 | 100.634 | 115.002 | 134.845 | 3.3668 | 0.19129 | 0.47963
SFm2007rDXGFCZ152 | 2016-08-08 11:57 | SFm | 2007 | CZ15 | rDXGF | 2 | 11649.4 | 2282.71 | 0 | 4379.21 | 0 | 4364.35 | 0 | 9.5594 | 613.553 | 42.76 | 570.793 | 0 | 0 | 0 | 0 | 331.66 | 100.634 | 95.3612 | 135.664 | 3.1168 | 0.19129 | 0.47943
SFm2007rDXGFCZ153 | 2016-08-08 11:57 | SFm | 2007 | CZ15 | rDXGF | 3 | 11010.6 | 2282.71 | 0 | 4396.3 | 0 | 3781.94 | 0 | 12.8462 | 536.802 | 57.3996 | 479.402 | 0 | 0 | 0 | 0 | 360.425 | 100.634 | 125.207 | 134.583 | 3.1728 | 0.19129 | 0.48101
SFm2007rDXGFCZ154 | 2016-08-08 11:57 | SFm | 2007 | CZ15 | rDXGF | 4 | 8953.2 | 2282.71 | 0 | 4430.71 | 0 | 1944.17 | 0 | 11.9934 | 283.618 | 53.6216 | 229.997 | 0 | 0 | 0 | 0 | 345.451 | 100.634 | 112.443 | 132.373 | 2.4386 | 0.19129 | 0.4911
SFm2007rDXGFCZ155 | 2016-08-08 11:57 | SFm | 2007 | CZ15 | rDXGF | 5 | 10354.4 | 2282.71 | 0 | 4406.12 | 0 | 3202.85 | 0 | 11.7797 | 450.975 | 52.6685 | 398.306 | 0 | 0 | 0 | 0 | 350.614 | 100.634 | 116.025 | 133.955 | 2.956 | 0.19129 | 0.4839
SFm2007rDXGFCZ161 | 2016-08-08 11:58 | SFm | 2007 | CZ16 | rDXGF | 1 | 7478.83 | 2390.45 | 0 | 4506.02 | 0 | 254.714 | 0 | 51.3621 | 276.281 | 235.588 | 40.6926 | 0 | 0 | 0 | 0 | 790.034 | 100.634 | 485.247 | 204.153 | 1.4839 | 0.19293 | 0.50058
SFm2007rDXGFCZ162 | 2016-08-08 11:58 | SFm | 2007 | CZ16 | rDXGF | 2 | 7473.33 | 2390.45 | 0 | 4470.13 | 0 | 394.432 | 0 | 27.6339 | 190.684 | 126.427 | 64.2572 | 0 | 0 | 0 | 0 | 568.426 | 100.634 | 261.454 | 206.338 | 1.7649 | 0.19293 | 0.49866
SFm2007rDXGFCZ163 | 2016-08-08 11:58 | SFm | 2007 | CZ16 | rDXGF | 3 | 7407.61 | 2390.45 | 0 | 4459.13 | 0 | 384.917 | 0 | 19.9526 | 153.16 | 90.8287 | 62.3312 | 0 | 0 | 0 | 0 | 503.268 | 100.634 | 195.634 | 207 | 1.7176 | 0.19293 | 0.49863
SFm2007rDXGFCZ164 | 2016-08-08 11:59 | SFm | 2007 | CZ16 | rDXGF | 4 | 7416.79 | 2390.45 | 0 | 4485.58 | 0 | 284.51 | 0 | 37.5091 | 218.742 | 171.51 | 47.2317 | 0 | 0 | 0 | 0 | 664.211 | 100.634 | 358.177 | 205.399 | 1.2697 | 0.19293 | 0.5014
SFm2007rDXGFCZ165 | 2016-08-08 11:59 | SFm | 2007 | CZ16 | rDXGF | 5 | 7172.44 | 2390.45 | 0 | 4484.85 | 0 | 89.543 | 0 | 34.7204 | 172.879 | 159.015 | 13.864 | 0 | 0 | 0 | 0 | 628.751 | 100.634 | 322.684 | 205.432 | 1.165 | 0.19293 | 0.50303

## ip_results_326
Index | lastmod | bldgtype | bldgvint | bldgloc | bldghvac | tstat | kwh_tot | kwh_ltg | kwh_task | kwh_equip | kwh_htg | kwh_clg | kwh_twr | kwh_aux | kwh_vent | kwh_venthtg | kwh_ventclg | kwh_refg | kwh_hpsup | kwh_shw | kwh_ext | thm_tot | thm_equip | thm_htg | thm_shw | kwpp_tot | kwpp_ltg | kwpp_equip
SFm2007rDXGFCZ011 | 2016-08-08 13:05 | SFm | 2007 | CZ01 | rDXGF | 1 | 6899.72 | 2390.45 | 0 | 4431.88 | 0 | 0 | 0 | 20.1984 | 57.1809 | 57.1809 | 0 | 0 | 0 | 0 | 0 | 433.964 | 100.634 | 123.697 | 209.633 | 0.7765 | 0.22699 | 0.5495
SFm2007rDXGFCZ012 | 2016-08-08 13:05 | SFm | 2007 | CZ01 | rDXGF | 2 | 7260.24 | 2390.45 | 0 | 4496.12 | 0 | 0 | 0 | 95.048 | 278.619 | 278.619 | 0 | 0 | 0 | 0 | 0 | 860.366 | 100.634 | 554.031 | 205.7 | 0.7797 | 0.22699 | 0.5527
SFm2007rDXGFCZ013 | 2016-08-08 13:06 | SFm | 2007 | CZ01 | rDXGF | 3 | 6814.85 | 2390.45 | 0 | 4416.27 | 0 | 0 | 0 | 2.2174 | 5.9108 | 5.9108 | 0 | 0 | 0 | 0 | 0 | 324.843 | 100.634 | 13.631 | 210.578 | 0.7765 | 0.22699 | 0.5495
SFm2007rDXGFCZ014 | 2016-08-08 13:06 | SFm | 2007 | CZ01 | rDXGF | 4 | 7273.35 | 2390.45 | 0 | 4499.78 | 0 | 0 | 0 | 97.3818 | 285.738 | 285.738 | 0 | 0 | 0 | 0 | 0 | 875.478 | 100.634 | 569.371 | 205.472 | 0.78039 | 0.22699 | 0.55298
SFm2007rDXGFCZ015 | 2016-08-08 13:06 | SFm | 2007 | CZ01 | rDXGF | 5 | 7292.13 | 2390.45 | 0 | 4501.99 | 0 | 0 | 0 | 101.839 | 297.85 | 297.85 | 0 | 0 | 0 | 0 | 0 | 913.643 | 100.634 | 607.67 | 205.339 | 0.7798 | 0.22699 | 0.55279
SFm2007rDXGFCZ021 | 2016-08-08 13:07 | SFm | 2007 | CZ02 | rDXGF | 1 | 7074.47 | 2113 | 0 | 3926.08 | 0 | 729.415 | 0 | 50.213 | 255.77 | 141.888 | 113.883 | 0 | 0 | 0 | 0 | 580.152 | 100.634 | 289.767 | 189.751 | 2.7613 | 0.17659 | 0.48476
SFm2007rDXGFCZ022 | 2016-08-08 13:07 | SFm | 2007 | CZ02 | rDXGF | 2 | 6705.86 | 2113 | 0 | 3937.09 | 0 | 377.379 | 0 | 58.0343 | 220.361 | 164.416 | 55.9453 | 0 | 0 | 0 | 0 | 616.823 | 100.634 | 327.157 | 189.032 | 2.5596 | 0.17659 | 0.48744
SFm2007rDXGFCZ023 | 2016-08-08 13:07 | SFm | 2007 | CZ02 | rDXGF | 3 | 6476.03 | 2113 | 0 | 3923.69 | 0 | 246.096 | 0 | 41.259 | 151.987 | 116.16 | 35.8275 | 0 | 0 | 0 | 0 | 531.667 | 100.634 | 241.191 | 189.842 | 2.1429 | 0.17659 | 0.48998
SFm2007rDXGFCZ024 | 2016-08-08 13:07 | SFm | 2007 | CZ02 | rDXGF | 4 | 6319.14 | 2113 | 0 | 3925.74 | 0 | 108.054 | 0 | 41.2589 | 131.08 | 116.159 | 14.9217 | 0 | 0 | 0 | 0 | 531.532 | 100.634 | 241.189 | 189.708 | 1.7931 | 0.17659 | 0.49257
SFm2007rDXGFCZ025 | 2016-08-08 13:08 | SFm | 2007 | CZ02 | rDXGF | 5 | 6384.8 | 2113 | 0 | 3934.07 | 0 | 127.649 | 0 | 50.2149 | 159.865 | 141.894 | 17.9711 | 0 | 0 | 0 | 0 | 579.605 | 100.634 | 289.775 | 189.196 | 1.7445 | 0.17659 | 0.4925
SFm2007rDXGFCZ031 | 2016-08-08 13:08 | SFm | 2007 | CZ03 | rDXGF | 1 | 7230.1 | 2390.45 | 0 | 4478.3 | 0 | 289.598 | 0 | 4.5473 | 67.2054 | 17.979 | 49.2264 | 0 | 0 | 0 | 0 | 334.418 | 100.634 | 41.7233 | 192.061 | 2.2039 | 0.19977 | 0.55419
SFm2007rDXGFCZ032 | 2016-08-08 13:08 | SFm | 2007 | CZ03 | rDXGF | 2 | 7228.4 | 2390.45 | 0 | 4514.03 | 0 | 117.457 | 0 | 36.6045 | 169.85 | 150.73 | 19.1197 | 0 | 0 | 0 | 0 | 601.575 | 100.634 | 311.078 | 189.863 | 1.7452 | 0.19977 | 0.55661
SFm2007rDXGFCZ033 | 2016-08-08 13:09 | SFm | 2007 | CZ03 | rDXGF | 3 | 7195.67 | 2390.45 | 0 | 4514 | 0 | 92.7398 | 0 | 35.8239 | 162.655 | 147.659 | 14.9963 | 0 | 0 | 0 | 0 | 596.149 | 100.634 | 305.653 | 189.862 | 1.5452 | 0.19977 | 0.55761
SFm2007rDXGFCZ034 | 2016-08-08 13:09 | SFm | 2007 | CZ03 | rDXGF | 4 | 7301.2 | 2390.45 | 0 | 4516.12 | 0 | 168.211 | 0 | 38.8607 | 187.553 | 159.696 | 27.8576 | 0 | 0 | 0 | 0 | 628.31 | 100.634 | 337.94 | 189.736 | 1.9799 | 0.19977 | 0.55547
SFm2007rDXGFCZ035 | 2016-08-08 13:09 | SFm | 2007 | CZ03 | rDXGF | 5 | 7265.37 | 2390.45 | 0 | 4504.94 | 0 | 193.446 | 0 | 28.35 | 148.181 | 115.9 | 32.2816 | 0 | 0 | 0 | 0 | 539.226 | 100.634 | 248.166 | 190.426 | 1.9799 | 0.19977 | 0.55547
SFm2007rDXGFCZ041 | 2016-08-08 13:10 | SFm | 2007 | CZ04 | rDXGF | 1 | 8471.61 | 2390.45 | 0 | 4511.28 | 0 | 1219.22 | 0 | 30.4505 | 320.201 | 123.331 | 196.87 | 0 | 0 | 0 | 0 | 544.557 | 100.634 | 260.497 | 183.426 | 3.4216 | 0.22699 | 0.55527
SFm2007rDXGFCZ042 | 2016-08-08 13:10 | SFm | 2007 | CZ04 | rDXGF | 2 | 7771.45 | 2390.45 | 0 | 4510.65 | 0 | 646.461 | 0 | 24.5965 | 199.294 | 99.2087 | 100.085 | 0 | 0 | 0 | 0 | 496.135 | 100.634 | 212.059 | 183.441 | 3.2217 | 0.22699 | 0.55818
SFm2007rDXGFCZ043 | 2016-08-08 13:10 | SFm | 2007 | CZ04 | rDXGF | 3 | 7610.61 | 2390.45 | 0 | 4527.5 | 0 | 435.195 | 0 | 37.7885 | 219.672 | 153.683 | 65.9886 | 0 | 0 | 0 | 0 | 595.184 | 100.634 | 312.155 | 182.395 | 2.7923 | 0.22699 | 0.56084
SFm2007rDXGFCZ044 | 2016-08-08 13:10 | SFm | 2007 | CZ04 | rDXGF | 4 | 7353.54 | 2390.45 | 0 | 4532.84 | 0 | 199.302 | 0 | 39.9319 | 191.015 | 162.141 | 28.8744 | 0 | 0 | 0 | 0 | 620.495 | 100.634 | 337.798 | 182.062 | 2.4867 | 0.22699 | 0.56365
SFm2007rDXGFCZ045 | 2016-08-08 13:11 | SFm | 2007 | CZ04 | rDXGF | 5 | 7186.38 | 2390.45 | 0 | 4495.95 | 0 | 231.991 | 0 | 6.849 | 61.1425 | 27.067 | 34.0755 | 0 | 0 | 0 | 0 | 345.058 | 100.634 | 60.0965 | 184.327 | 2.4121 | 0.22699 | 0.56359
SFm2007rDXGFCZ051 | 2016-08-08 13:11 | SFm | 2007 | CZ05 | rDXGF | 1 | 7107.83 | 2390.45 | 0 | 4500.27 | 0 | 101.335 | 0 | 18.5603 | 97.2089 | 80.0346 | 17.1743 | 0 | 0 | 0 | 0 | 470.742 | 100.634 | 176.265 | 193.842 | 1.9086 | 0.22699 | 0.55359
SFm2007rDXGFCZ052 | 2016-08-08 13:11 | SFm | 2007 | CZ05 | rDXGF | 2 | 7170.51 | 2390.45 | 0 | 4515.08 | 0 | 85.9297 | 0 | 30.4192 | 148.628 | 133.989 | 14.6394 | 0 | 0 | 0 | 0 | 577.681 | 100.634 | 284.123 | 192.924 | 1.8668 | 0.22699 | 0.55428
SFm2007rDXGFCZ053 | 2016-08-08 13:12 | SFm | 2007 | CZ05 | rDXGF | 3 | 7176.07 | 2390.45 | 0 | 4519.31 | 0 | 68.0213 | 0 | 34.5574 | 163.723 | 152.349 | 11.3742 | 0 | 0 | 0 | 0 | 612.569 | 100.634 | 319.271 | 192.663 | 1.7336 | 0.22699 | 0.55456
SFm2007rDXGFCZ054 | 2016-08-08 13:12 | SFm | 2007 | CZ05 | rDXGF | 4 | 7222.05 | 2390.45 | 0 | 4520.56 | 0 | 100.738 | 0 | 35.7776 | 174.519 | 157.455 | 17.0633 | 0 | 0 | 0 | 0 | 629.702 | 100.634 | 336.479 | 192.589 | 1.9083 | 0.22699 | 0.55358
SFm2007rDXGFCZ055 | 2016-08-08 13:12 | SFm | 2007 | CZ05 | rDXGF | 5 | 7107.83 | 2390.45 | 0 | 4500.27 | 0 | 101.335 | 0 | 18.5603 | 97.2089 | 80.0346 | 17.1743 | 0 | 0 | 0 | 0 | 470.742 | 100.634 | 176.265 | 193.842 | 1.9086 | 0.22699 | 0.55359
SFm2007rDXGFCZ061 | 2016-08-08 13:12 | SFm | 2007 | CZ06 | rDXGF | 1 | 8993.59 | 2468.3 | 0 | 4697.62 | 0 | 1504.08 | 0 | 10.9358 | 312.664 | 54.871 | 257.793 | 0 | 0 | 0 | 0 | 399.03 | 100.634 | 122.398 | 175.997 | 3.4783 | 0.23438 | 0.57476
SFm2007rDXGFCZ062 | 2016-08-08 13:13 | SFm | 2007 | CZ06 | rDXGF | 2 | 8191.75 | 2468.3 | 0 | 4712.33 | 0 | 776.375 | 0 | 17.185 | 217.571 | 87.5281 | 130.043 | 0 | 0 | 0 | 0 | 462.687 | 100.634 | 186.977 | 175.076 | 3.3047 | 0.23438 | 0.57773
SFm2007rDXGFCZ063 | 2016-08-08 13:13 | SFm | 2007 | CZ06 | rDXGF | 3 | 7673.33 | 2468.3 | 0 | 4694.22 | 0 | 437.586 | 0 | 0.32033 | 72.9117 | 1.4777 | 71.434 | 0 | 0 | 0 | 0 | 280.3 | 100.634 | 3.4754 | 176.19 | 2.9141 | 0.23438 | 0.58051
SFm2007rDXGFCZ064 | 2016-08-08 13:13 | SFm | 2007 | CZ06 | rDXGF | 4 | 7406.87 | 2468.3 | 0 | 4703.51 | 0 | 173.565 | 0 | 5.7322 | 55.7603 | 28.3869 | 27.3734 | 0 | 0 | 0 | 0 | 341.441 | 100.634 | 65.1916 | 175.615 | 2.6555 | 0.23438 | 0.5834
SFm2007rDXGFCZ065 | 2016-08-08 13:14 | SFm | 2007 | CZ06 | rDXGF | 5 | 7515.92 | 2468.3 | 0 | 4718.48 | 0 | 191.417 | 0 | 17.6502 | 120.08 | 89.7995 | 30.2807 | 0 | 0 | 0 | 0 | 471.117 | 100.634 | 195.794 | 174.688 | 2.5998 | 0.23438 | 0.58334
SFm2007rDXGFCZ071 | 2016-08-08 13:14 | SFm | 2007 | CZ07 | rDXGF | 1 | 8322.49 | 2468.3 | 0 | 4692.65 | 0 | 956.607 | 0 | 7.4337 | 197.498 | 30.0117 | 167.486 | 0 | 0 | 0 | 0 | 344.15 | 100.634 | 69.2388 | 174.277 | 2.5964 | 0.23438 | 0.5745
SFm2007rDXGFCZ072 | 2016-08-08 13:14 | SFm | 2007 | CZ07 | rDXGF | 2 | 7713.86 | 2468.3 | 0 | 4705.06 | 0 | 397.662 | 0 | 14.6253 | 128.216 | 60.1167 | 68.0992 | 0 | 0 | 0 | 0 | 407.635 | 100.634 | 133.497 | 173.504 | 2.405 | 0.23438 | 0.57741
SFm2007rDXGFCZ073 | 2016-08-08 13:15 | SFm | 2007 | CZ07 | rDXGF | 3 | 7664.98 | 2468.3 | 0 | 4697.65 | 0 | 394.063 | 0 | 7.4312 | 97.5352 | 30.0057 | 67.5295 | 0 | 0 | 0 | 0 | 343.823 | 100.634 | 69.2253 | 173.963 | 2.4201 | 0.23438 | 0.57742
SFm2007rDXGFCZ074 | 2016-08-08 13:15 | SFm | 2007 | CZ07 | rDXGF | 4 | 8321.04 | 2468.3 | 0 | 4692.47 | 0 | 956.601 | 0 | 7.0782 | 196.596 | 29.1137 | 167.482 | 0 | 0 | 0 | 0 | 338.822 | 100.634 | 63.8996 | 174.288 | 2.5961 | 0.23438 | 0.5745
SFm2007rDXGFCZ075 | 2016-08-08 13:15 | SFm | 2007 | CZ07 | rDXGF | 5 | 7879.67 | 2468.3 | 0 | 4695.6 | 0 | 579.109 | 0 | 7.1677 | 129.495 | 28.9586 | 100.536 | 0 | 0 | 0 | 0 | 340.02 | 100.634 | 65.2943 | 174.092 | 2.56 | 0.23438 | 0.57602
SFm2007rDXGFCZ081 | 2016-08-08 13:15 | SFm | 2007 | CZ08 | rDXGF | 1 | 9602.79 | 2468.3 | 0 | 4697.08 | 0 | 2041.2 | 0 | 9.9016 | 386.322 | 48.3117 | 338.011 | 0 | 0 | 0 | 0 | 377.217 | 100.634 | 105.697 | 170.886 | 3.5564 | 0.23438 | 0.5749
SFm2007rDXGFCZ082 | 2016-08-08 13:16 | SFm | 2007 | CZ08 | rDXGF | 2 | 8683.42 | 2468.3 | 0 | 4707.04 | 0 | 1252.3 | 0 | 9.2381 | 246.544 | 45.3795 | 201.164 | 0 | 0 | 0 | 0 | 368.791 | 100.634 | 97.9019 | 170.254 | 3.4269 | 0.23438 | 0.5779
SFm2007rDXGFCZ083 | 2016-08-08 13:16 | SFm | 2007 | CZ08 | rDXGF | 3 | 8354.1 | 2468.3 | 0 | 4719.75 | 0 | 928.499 | 0 | 15.4133 | 222.145 | 75.6093 | 146.535 | 0 | 0 | 0 | 0 | 430.62 | 100.634 | 160.524 | 169.462 | 3.0198 | 0.23438 | 0.58065
SFm2007rDXGFCZ084 | 2016-08-08 13:16 | SFm | 2007 | CZ08 | rDXGF | 4 | 8234.36 | 2468.3 | 0 | 4721.88 | 0 | 820.163 | 0 | 16.2171 | 207.806 | 79.4664 | 128.34 | 0 | 0 | 0 | 0 | 443.843 | 100.634 | 173.88 | 169.328 | 3.118 | 0.23438 | 0.58074
SFm2007rDXGFCZ085 | 2016-08-08 13:17 | SFm | 2007 | CZ08 | rDXGF | 5 | 8354.71 | 2468.3 | 0 | 4719.86 | 0 | 928.496 | 0 | 15.5034 | 222.559 | 76.0246 | 146.535 | 0 | 0 | 0 | 0 | 432.609 | 100.634 | 162.519 | 169.455 | 3.0196 | 0.23438 | 0.58065
SFm2007rDXGFCZ091 | 2016-08-08 13:17 | SFm | 2007 | CZ09 | rDXGF | 1 | 9344.01 | 2492.31 | 0 | 4758.6 | 0 | 1739.21 | 0 | 16.0442 | 337.855 | 70.219 | 267.636 | 0 | 0 | 0 | 0 | 422.895 | 100.634 | 152.296 | 169.965 | 4.324 | 0.23667 | 0.5856
SFm2007rDXGFCZ092 | 2016-08-08 13:17 | SFm | 2007 | CZ09 | rDXGF | 2 | 9279.67 | 2492.31 | 0 | 4766.06 | 0 | 1649.01 | 0 | 21.8143 | 350.475 | 95.9543 | 254.521 | 0 | 0 | 0 | 0 | 467.853 | 100.634 | 197.718 | 169.501 | 4.4168 | 0.23667 | 0.58635
SFm2007rDXGFCZ093 | 2016-08-08 13:18 | SFm | 2007 | CZ09 | rDXGF | 3 | 8954.14 | 2492.31 | 0 | 4762.76 | 0 | 1404.78 | 0 | 15.1797 | 279.116 | 66.498 | 212.618 | 0 | 0 | 0 | 0 | 410.634 | 100.634 | 140.301 | 169.7 | 4.062 | 0.23667 | 0.58788
SFm2007rDXGFCZ094 | 2016-08-08 13:18 | SFm | 2007 | CZ09 | rDXGF | 4 | 8718.21 | 2492.31 | 0 | 4764.36 | 0 | 1202.94 | 0 | 14.4982 | 244.103 | 63.7554 | 180.347 | 0 | 0 | 0 | 0 | 404.593 | 100.634 | 134.361 | 169.598 | 4.2389 | 0.23667 | 0.58817
SFm2007rDXGFCZ095 | 2016-08-08 13:18 | SFm | 2007 | CZ09 | rDXGF | 5 | 8494.77 | 2492.31 | 0 | 4777.77 | 0 | 958.723 | 0 | 23.1579 | 242.811 | 101.712 | 141.099 | 0 | 0 | 0 | 0 | 485.379 | 100.634 | 215.981 | 168.763 | 3.8078 | 0.23667 | 0.59059
SFm2007rDXGFCZ101 | 2016-08-08 13:18 | SFm | 2007 | CZ10 | rDXGF | 1 | 8319.3 | 2113 | 0 | 3949.18 | 0 | 1863.35 | 0 | 25.834 | 367.946 | 84.4624 | 283.484 | 0 | 0 | 0 | 0 | 452.59 | 100.634 | 181.749 | 170.207 | 3.369 | 0.20065 | 0.48549
SFm2007rDXGFCZ102 | 2016-08-08 13:19 | SFm | 2007 | CZ10 | rDXGF | 2 | 7595.1 | 2113 | 0 | 3969.02 | 0 | 1199.85 | 0 | 32.4516 | 280.787 | 106.344 | 174.443 | 0 | 0 | 0 | 0 | 486.025 | 100.634 | 216.429 | 168.962 | 3.344 | 0.20065 | 0.48841
SFm2007rDXGFCZ103 | 2016-08-08 13:19 | SFm | 2007 | CZ10 | rDXGF | 3 | 7692.02 | 2113 | 0 | 3970.57 | 0 | 1273.19 | 0 | 35.0868 | 300.176 | 114.835 | 185.341 | 0 | 0 | 0 | 0 | 511.782 | 100.634 | 242.28 | 168.867 | 3.271 | 0.20065 | 0.48813
SFm2007rDXGFCZ104 | 2016-08-08 13:19 | SFm | 2007 | CZ10 | rDXGF | 4 | 7558.36 | 2113 | 0 | 3959.69 | 0 | 1207.4 | 0 | 24.0792 | 254.201 | 78.7871 | 175.414 | 0 | 0 | 0 | 0 | 434.44 | 100.634 | 164.266 | 169.54 | 3.3171 | 0.20065 | 0.48828
SFm2007rDXGFCZ105 | 2016-08-08 13:20 | SFm | 2007 | CZ10 | rDXGF | 5 | 7915.99 | 2113 | 0 | 3978.52 | 0 | 1421.26 | 0 | 44.9779 | 358.237 | 147.262 | 210.975 | 0 | 0 | 0 | 0 | 574.348 | 100.634 | 305.339 | 168.374 | 3.203 | 0.20065 | 0.48793
SFm2007rDXGFCZ111 | 2016-08-08 13:20 | SFm | 2007 | CZ11 | rDXGF | 1 | 8101.34 | 2113 | 0 | 3937.11 | 0 | 1689.7 | 0 | 27.2653 | 334.271 | 95.205 | 239.066 | 0 | 0 | 0 | 0 | 477.28 | 100.634 | 203.308 | 173.338 | 3.3133 | 0.17659 | 0.48809
SFm2007rDXGFCZ112 | 2016-08-08 13:20 | SFm | 2007 | CZ11 | rDXGF | 2 | 7820.46 | 2113 | 0 | 3922.7 | 0 | 1490.35 | 0 | 14.0696 | 280.345 | 49.1037 | 231.242 | 0 | 0 | 0 | 0 | 386.249 | 100.634 | 111.405 | 174.21 | 1.6805 | 0.17659 | 0.49669
SFm2007rDXGFCZ113 | 2016-08-08 13:20 | SFm | 2007 | CZ11 | rDXGF | 3 | 8139.2 | 2113 | 0 | 3941.59 | 0 | 1709 | 0 | 30.6387 | 344.967 | 107.196 | 237.772 | 0 | 0 | 0 | 0 | 498.8 | 100.634 | 225.103 | 173.063 | 2.92 | 0.17659 | 0.49038
SFm2007rDXGFCZ114 | 2016-08-08 13:21 | SFm | 2007 | CZ11 | rDXGF | 4 | 7501.73 | 2113 | 0 | 3962.08 | 0 | 1108.79 | 0 | 37.9053 | 279.953 | 132.457 | 147.496 | 0 | 0 | 0 | 0 | 545.275 | 100.634 | 272.855 | 171.785 | 2.8207 | 0.17659 | 0.49333
SFm2007rDXGFCZ115 | 2016-08-08 13:21 | SFm | 2007 | CZ11 | rDXGF | 5 | 7907.3 | 2113 | 0 | 3943.18 | 0 | 1512.88 | 0 | 29.0604 | 309.188 | 101.317 | 207.87 | 0 | 0 | 0 | 0 | 491.097 | 100.634 | 217.503 | 172.96 | 2.8161 | 0.17659 | 0.49178
SFm2007rDXGFCZ121 | 2016-08-08 13:21 | SFm | 2007 | CZ12 | rDXGF | 1 | 8281.11 | 2113 | 0 | 3943.11 | 0 | 1772.86 | 0 | 42.7562 | 409.389 | 137.456 | 271.933 | 0 | 0 | 0 | 0 | 559.828 | 100.634 | 280.129 | 179.065 | 3.0567 | 0.17659 | 0.48508
SFm2007rDXGFCZ122 | 2016-08-08 13:22 | SFm | 2007 | CZ12 | rDXGF | 2 | 7502.28 | 2113 | 0 | 3955.6 | 0 | 1086.16 | 0 | 44.8137 | 302.714 | 143.482 | 159.232 | 0 | 0 | 0 | 0 | 578.648 | 100.634 | 299.739 | 178.275 | 2.9482 | 0.17659 | 0.48797
SFm2007rDXGFCZ123 | 2016-08-08 13:22 | SFm | 2007 | CZ12 | rDXGF | 3 | 7144.41 | 2113 | 0 | 3919.03 | 0 | 934.578 | 0 | 10.1854 | 167.623 | 32.5007 | 135.122 | 0 | 0 | 0 | 0 | 354.565 | 100.634 | 73.4216 | 180.509 | 2.6502 | 0.17659 | 0.49031
SFm2007rDXGFCZ124 | 2016-08-08 13:22 | SFm | 2007 | CZ12 | rDXGF | 4 | 6857.71 | 2113 | 0 | 3961.14 | 0 | 535.765 | 0 | 41.3786 | 206.429 | 132.802 | 73.6268 | 0 | 0 | 0 | 0 | 548.683 | 100.634 | 270.13 | 177.919 | 2.4404 | 0.17659 | 0.49311
SFm2007rDXGFCZ125 | 2016-08-08 13:23 | SFm | 2007 | CZ12 | rDXGF | 5 | 7022.98 | 2113 | 0 | 3970.22 | 0 | 634.627 | 0 | 51.2413 | 253.897 | 164.832 | 89.0654 | 0 | 0 | 0 | 0 | 605.589 | 100.634 | 327.594 | 177.36 | 2.3688 | 0.17659 | 0.49304
SFm2007rDXGFCZ131 | 2016-08-08 13:23 | SFm | 2007 | CZ13 | rDXGF | 1 | 9443.46 | 2113 | 0 | 3942.81 | 0 | 2790.17 | 0 | 41.5693 | 555.916 | 139.172 | 416.744 | 0 | 0 | 0 | 0 | 556.118 | 100.634 | 284.823 | 170.661 | 3.0135 | 0.17659 | 0.48469
SFm2007rDXGFCZ132 | 2016-08-08 13:23 | SFm | 2007 | CZ13 | rDXGF | 2 | 8352.31 | 2113 | 0 | 3966.2 | 0 | 1813.18 | 0 | 45.7169 | 414.22 | 152.835 | 261.385 | 0 | 0 | 0 | 0 | 591.59 | 100.634 | 321.759 | 169.197 | 3.0079 | 0.17659 | 0.48784
SFm2007rDXGFCZ133 | 2016-08-08 13:23 | SFm | 2007 | CZ13 | rDXGF | 3 | 8383.39 | 2113 | 0 | 3971.71 | 0 | 1820.02 | 0 | 50.4896 | 428.168 | 168.987 | 259.182 | 0 | 0 | 0 | 0 | 605.965 | 100.634 | 336.475 | 168.856 | 2.5918 | 0.17659 | 0.49021
SFm2007rDXGFCZ134 | 2016-08-08 13:24 | SFm | 2007 | CZ13 | rDXGF | 4 | 7642.47 | 2113 | 0 | 3977.65 | 0 | 1195.28 | 0 | 44.4636 | 312.078 | 149.188 | 162.89 | 0 | 0 | 0 | 0 | 573.07 | 100.634 | 303.964 | 168.472 | 2.4769 | 0.17659 | 0.49316
SFm2007rDXGFCZ135 | 2016-08-08 13:24 | SFm | 2007 | CZ13 | rDXGF | 5 | 7706.02 | 2113 | 0 | 3933.98 | 0 | 1410.72 | 0 | 11.9562 | 236.369 | 40.3142 | 196.055 | 0 | 0 | 0 | 0 | 364.568 | 100.634 | 92.7783 | 171.155 | 2.3541 | 0.17659 | 0.49302
SFm2007rDXGFCZ141 | 2016-08-08 13:24 | SFm | 2007 | CZ14 | rDXGF | 1 | 10260 | 2282.71 | 0 | 4288.68 | 0 | 3111.46 | 0 | 24.3686 | 552.747 | 99.062 | 453.685 | 0 | 0 | 0 | 0 | 487.659 | 100.634 | 212.076 | 174.949 | 3.7273 | 0.20121 | 0.52783
SFm2007rDXGFCZ142 | 2016-08-08 13:25 | SFm | 2007 | CZ14 | rDXGF | 2 | 10056.9 | 2282.71 | 0 | 4299.07 | 0 | 2904.23 | 0 | 28.6901 | 542.252 | 116.89 | 425.362 | 0 | 0 | 0 | 0 | 524.653 | 100.634 | 249.716 | 174.302 | 3.665 | 0.20121 | 0.52996
SFm2007rDXGFCZ143 | 2016-08-08 13:25 | SFm | 2007 | CZ14 | rDXGF | 3 | 9867.79 | 2282.71 | 0 | 4301.66 | 0 | 2742.13 | 0 | 28.7363 | 512.556 | 117.388 | 395.168 | 0 | 0 | 0 | 0 | 515.025 | 100.634 | 240.25 | 174.14 | 3.9589 | 0.20121 | 0.52805
SFm2007rDXGFCZ144 | 2016-08-08 13:25 | SFm | 2007 | CZ14 | rDXGF | 4 | 9602.61 | 2282.71 | 0 | 4298.16 | 0 | 2537.78 | 0 | 23.3791 | 460.588 | 95.1542 | 365.433 | 0 | 0 | 0 | 0 | 473.717 | 100.634 | 198.732 | 174.35 | 3.9799 | 0.20121 | 0.5292
SFm2007rDXGFCZ145 | 2016-08-08 13:26 | SFm | 2007 | CZ14 | rDXGF | 5 | 10081.7 | 2282.71 | 0 | 4305.51 | 0 | 2905.62 | 0 | 33.1982 | 554.626 | 135.739 | 418.887 | 0 | 0 | 0 | 0 | 558.537 | 100.634 | 283.997 | 173.906 | 3.8526 | 0.20121 | 0.52795
SFm2007rDXGFCZ151 | 2016-08-08 13:26 | SFm | 2007 | CZ15 | rDXGF | 1 | 11199.5 | 2282.71 | 0 | 4392.17 | 0 | 3955.61 | 0 | 12.1184 | 556.914 | 54.167 | 502.747 | 0 | 0 | 0 | 0 | 350.482 | 100.634 | 115.002 | 134.845 | 3.588 | 0.20121 | 0.53975
SFm2007rDXGFCZ152 | 2016-08-08 13:26 | SFm | 2007 | CZ15 | rDXGF | 2 | 11649.4 | 2282.71 | 0 | 4379.21 | 0 | 4364.35 | 0 | 9.5594 | 613.553 | 42.76 | 570.793 | 0 | 0 | 0 | 0 | 331.66 | 100.634 | 95.3612 | 135.664 | 3.3698 | 0.20121 | 0.53957
SFm2007rDXGFCZ153 | 2016-08-08 13:26 | SFm | 2007 | CZ15 | rDXGF | 3 | 11010.6 | 2282.71 | 0 | 4396.3 | 0 | 3781.94 | 0 | 12.8462 | 536.802 | 57.3996 | 479.402 | 0 | 0 | 0 | 0 | 360.425 | 100.634 | 125.207 | 134.583 | 3.4028 | 0.20121 | 0.54113
SFm2007rDXGFCZ154 | 2016-08-08 13:27 | SFm | 2007 | CZ15 | rDXGF | 4 | 8953.2 | 2282.71 | 0 | 4430.71 | 0 | 1944.17 | 0 | 11.9934 | 283.618 | 53.6216 | 229.997 | 0 | 0 | 0 | 0 | 345.451 | 100.634 | 112.443 | 132.373 | 2.6587 | 0.20121 | 0.55122
SFm2007rDXGFCZ155 | 2016-08-08 13:27 | SFm | 2007 | CZ15 | rDXGF | 5 | 10354.4 | 2282.71 | 0 | 4406.12 | 0 | 3202.85 | 0 | 11.7797 | 450.975 | 52.6685 | 398.306 | 0 | 0 | 0 | 0 | 350.614 | 100.634 | 116.025 | 133.955 | 3.1826 | 0.20121 | 0.54402
SFm2007rDXGFCZ161 | 2016-08-08 13:27 | SFm | 2007 | CZ16 | rDXGF | 1 | 7478.83 | 2390.45 | 0 | 4506.02 | 0 | 254.714 | 0 | 51.3621 | 276.281 | 235.588 | 40.6926 | 0 | 0 | 0 | 0 | 790.034 | 100.634 | 485.247 | 204.153 | 1.6323 | 0.19977 | 0.56477
SFm2007rDXGFCZ162 | 2016-08-08 13:28 | SFm | 2007 | CZ16 | rDXGF | 2 | 7473.33 | 2390.45 | 0 | 4470.13 | 0 | 394.432 | 0 | 27.6339 | 190.684 | 126.427 | 64.2572 | 0 | 0 | 0 | 0 | 568.426 | 100.634 | 261.454 | 206.338 | 1.927 | 0.19977 | 0.56272
SFm2007rDXGFCZ163 | 2016-08-08 13:28 | SFm | 2007 | CZ16 | rDXGF | 3 | 7407.61 | 2390.45 | 0 | 4459.13 | 0 | 384.917 | 0 | 19.9526 | 153.16 | 90.8287 | 62.3312 | 0 | 0 | 0 | 0 | 503.268 | 100.634 | 195.634 | 207 | 1.7638 | 0.19977 | 0.56301
SFm2007rDXGFCZ164 | 2016-08-08 13:28 | SFm | 2007 | CZ16 | rDXGF | 4 | 7416.79 | 2390.45 | 0 | 4485.58 | 0 | 284.51 | 0 | 37.5091 | 218.742 | 171.51 | 47.2317 | 0 | 0 | 0 | 0 | 664.211 | 100.634 | 358.177 | 205.399 | 1.442 | 0.19977 | 0.56563
SFm2007rDXGFCZ165 | 2016-08-08 13:28 | SFm | 2007 | CZ16 | rDXGF | 5 | 7172.44 | 2390.45 | 0 | 4484.85 | 0 | 89.543 | 0 | 34.7204 | 172.879 | 159.015 | 13.864 | 0 | 0 | 0 | 0 | 628.751 | 100.634 | 322.684 | 205.432 | 1.2985 | 0.19977 | 0.5674

## ip_results_529
Index | lastmod | bldgtype | bldgvint | bldgloc | bldghvac | tstat | kwh_tot | kwh_ltg | kwh_task | kwh_equip | kwh_htg | kwh_clg | kwh_twr | kwh_aux | kwh_vent | kwh_venthtg | kwh_ventclg | kwh_refg | kwh_hpsup | kwh_shw | kwh_ext | thm_tot | thm_equip | thm_htg | thm_shw | kwpp_tot | kwpp_ltg | kwpp_equip
SFm2007rDXGFCZ011 | 2016-08-08 14:22 | SFm | 2007 | CZ01 | rDXGF | 1 | 6899.72 | 2390.45 | 0 | 4431.88 | 0 | 0 | 0 | 20.1984 | 57.1809 | 57.1809 | 0 | 0 | 0 | 0 | 0 | 433.964 | 100.634 | 123.697 | 209.633 | 1.0258 | 0.35463 | 0.67117
SFm2007rDXGFCZ012 | 2016-08-08 14:22 | SFm | 2007 | CZ01 | rDXGF | 2 | 7260.24 | 2390.45 | 0 | 4496.12 | 0 | 0 | 0 | 95.048 | 278.619 | 278.619 | 0 | 0 | 0 | 0 | 0 | 860.366 | 100.634 | 554.031 | 205.7 | 1.0288 | 0.35463 | 0.67417
SFm2007rDXGFCZ013 | 2016-08-08 14:22 | SFm | 2007 | CZ01 | rDXGF | 3 | 6814.85 | 2390.45 | 0 | 4416.27 | 0 | 0 | 0 | 2.2174 | 5.9108 | 5.9108 | 0 | 0 | 0 | 0 | 0 | 324.843 | 100.634 | 13.631 | 210.578 | 1.0258 | 0.35463 | 0.67116
SFm2007rDXGFCZ014 | 2016-08-08 14:23 | SFm | 2007 | CZ01 | rDXGF | 4 | 7273.35 | 2390.45 | 0 | 4499.78 | 0 | 0 | 0 | 97.3818 | 285.738 | 285.738 | 0 | 0 | 0 | 0 | 0 | 875.478 | 100.634 | 569.371 | 205.472 | 1.0291 | 0.35463 | 0.67439
SFm2007rDXGFCZ015 | 2016-08-08 14:23 | SFm | 2007 | CZ01 | rDXGF | 5 | 7292.13 | 2390.45 | 0 | 4501.99 | 0 | 0 | 0 | 101.839 | 297.85 | 297.85 | 0 | 0 | 0 | 0 | 0 | 913.643 | 100.634 | 607.67 | 205.339 | 1.0289 | 0.35463 | 0.67426
SFm2007rDXGFCZ021 | 2016-08-08 14:23 | SFm | 2007 | CZ02 | rDXGF | 1 | 7074.47 | 2113 | 0 | 3926.08 | 0 | 729.415 | 0 | 50.213 | 255.77 | 141.888 | 113.883 | 0 | 0 | 0 | 0 | 580.152 | 100.634 | 289.767 | 189.751 | 2.9161 | 0.26491 | 0.58871
SFm2007rDXGFCZ022 | 2016-08-08 14:23 | SFm | 2007 | CZ02 | rDXGF | 2 | 6705.86 | 2113 | 0 | 3937.09 | 0 | 377.379 | 0 | 58.0343 | 220.361 | 164.416 | 55.9453 | 0 | 0 | 0 | 0 | 616.823 | 100.634 | 327.157 | 189.032 | 2.4263 | 0.26491 | 0.59226
SFm2007rDXGFCZ023 | 2016-08-08 14:23 | SFm | 2007 | CZ02 | rDXGF | 3 | 6476.03 | 2113 | 0 | 3923.69 | 0 | 246.096 | 0 | 41.259 | 151.987 | 116.16 | 35.8275 | 0 | 0 | 0 | 0 | 531.667 | 100.634 | 241.191 | 189.842 | 2.3998 | 0.26491 | 0.59398
SFm2007rDXGFCZ024 | 2016-08-08 14:24 | SFm | 2007 | CZ02 | rDXGF | 4 | 6319.14 | 2113 | 0 | 3925.74 | 0 | 108.054 | 0 | 41.2589 | 131.08 | 116.159 | 14.9217 | 0 | 0 | 0 | 0 | 531.532 | 100.634 | 241.189 | 189.708 | 1.9146 | 0.26491 | 0.59725
SFm2007rDXGFCZ025 | 2016-08-08 14:24 | SFm | 2007 | CZ02 | rDXGF | 5 | 6384.8 | 2113 | 0 | 3934.07 | 0 | 127.649 | 0 | 50.2149 | 159.865 | 141.894 | 17.9711 | 0 | 0 | 0 | 0 | 579.605 | 100.634 | 289.775 | 189.196 | 2.0761 | 0.26491 | 0.59662
SFm2007rDXGFCZ031 | 2016-08-08 14:24 | SFm | 2007 | CZ03 | rDXGF | 1 | 7230.1 | 2390.45 | 0 | 4478.3 | 0 | 289.598 | 0 | 4.5473 | 67.2054 | 17.979 | 49.2264 | 0 | 0 | 0 | 0 | 334.418 | 100.634 | 41.7233 | 192.061 | 2.3673 | 0.29969 | 0.67507
SFm2007rDXGFCZ032 | 2016-08-08 14:24 | SFm | 2007 | CZ03 | rDXGF | 2 | 7228.4 | 2390.45 | 0 | 4514.03 | 0 | 117.457 | 0 | 36.6045 | 169.85 | 150.73 | 19.1197 | 0 | 0 | 0 | 0 | 601.575 | 100.634 | 311.078 | 189.863 | 1.8297 | 0.29969 | 0.67797
SFm2007rDXGFCZ033 | 2016-08-08 14:24 | SFm | 2007 | CZ03 | rDXGF | 3 | 7195.67 | 2390.45 | 0 | 4514 | 0 | 92.7398 | 0 | 35.8239 | 162.655 | 147.659 | 14.9963 | 0 | 0 | 0 | 0 | 596.149 | 100.634 | 305.653 | 189.862 | 1.7664 | 0.29969 | 0.67894
SFm2007rDXGFCZ034 | 2016-08-08 14:25 | SFm | 2007 | CZ03 | rDXGF | 4 | 7301.2 | 2390.45 | 0 | 4516.12 | 0 | 168.211 | 0 | 38.8607 | 187.553 | 159.696 | 27.8576 | 0 | 0 | 0 | 0 | 628.31 | 100.634 | 337.94 | 189.736 | 2.0079 | 0.29969 | 0.67677
SFm2007rDXGFCZ035 | 2016-08-08 14:25 | SFm | 2007 | CZ03 | rDXGF | 5 | 7265.37 | 2390.45 | 0 | 4504.94 | 0 | 193.446 | 0 | 28.35 | 148.181 | 115.9 | 32.2816 | 0 | 0 | 0 | 0 | 539.226 | 100.634 | 248.166 | 190.426 | 2.1837 | 0.29969 | 0.67643
SFm2007rDXGFCZ041 | 2016-08-08 14:25 | SFm | 2007 | CZ04 | rDXGF | 1 | 8471.61 | 2390.45 | 0 | 4511.28 | 0 | 1219.22 | 0 | 30.4505 | 320.201 | 123.331 | 196.87 | 0 | 0 | 0 | 0 | 544.557 | 100.634 | 260.497 | 183.426 | 3.4734 | 0.35463 | 0.67602
SFm2007rDXGFCZ042 | 2016-08-08 14:25 | SFm | 2007 | CZ04 | rDXGF | 2 | 7771.45 | 2390.45 | 0 | 4510.65 | 0 | 646.461 | 0 | 24.5965 | 199.294 | 99.2087 | 100.085 | 0 | 0 | 0 | 0 | 496.135 | 100.634 | 212.059 | 183.441 | 2.9198 | 0.35463 | 0.67979
SFm2007rDXGFCZ043 | 2016-08-08 14:25 | SFm | 2007 | CZ04 | rDXGF | 3 | 7610.61 | 2390.45 | 0 | 4527.5 | 0 | 435.195 | 0 | 37.7885 | 219.672 | 153.683 | 65.9886 | 0 | 0 | 0 | 0 | 595.184 | 100.634 | 312.155 | 182.395 | 2.9049 | 0.35463 | 0.68165
SFm2007rDXGFCZ044 | 2016-08-08 14:26 | SFm | 2007 | CZ04 | rDXGF | 4 | 7353.54 | 2390.45 | 0 | 4532.84 | 0 | 199.302 | 0 | 39.9319 | 191.015 | 162.141 | 28.8744 | 0 | 0 | 0 | 0 | 620.495 | 100.634 | 337.798 | 182.062 | 2.4134 | 0.35463 | 0.68497
SFm2007rDXGFCZ045 | 2016-08-08 14:26 | SFm | 2007 | CZ04 | rDXGF | 5 | 7186.38 | 2390.45 | 0 | 4495.95 | 0 | 231.991 | 0 | 6.849 | 61.1425 | 27.067 | 34.0755 | 0 | 0 | 0 | 0 | 345.058 | 100.634 | 60.0965 | 184.327 | 2.5844 | 0.35463 | 0.68444
SFm2007rDXGFCZ051 | 2016-08-08 14:26 | SFm | 2007 | CZ05 | rDXGF | 1 | 7107.83 | 2390.45 | 0 | 4500.27 | 0 | 101.335 | 0 | 18.5603 | 97.2089 | 80.0346 | 17.1743 | 0 | 0 | 0 | 0 | 470.742 | 100.634 | 176.265 | 193.842 | 1.8111 | 0.35463 | 0.67414
SFm2007rDXGFCZ052 | 2016-08-08 14:26 | SFm | 2007 | CZ05 | rDXGF | 2 | 7170.51 | 2390.45 | 0 | 4515.08 | 0 | 85.9297 | 0 | 30.4192 | 148.628 | 133.989 | 14.6394 | 0 | 0 | 0 | 0 | 577.681 | 100.634 | 284.123 | 192.924 | 1.8467 | 0.35463 | 0.67447
SFm2007rDXGFCZ053 | 2016-08-08 14:26 | SFm | 2007 | CZ05 | rDXGF | 3 | 7176.07 | 2390.45 | 0 | 4519.31 | 0 | 68.0213 | 0 | 34.5574 | 163.723 | 152.349 | 11.3742 | 0 | 0 | 0 | 0 | 612.569 | 100.634 | 319.271 | 192.663 | 1.6733 | 0.35463 | 0.67507
SFm2007rDXGFCZ054 | 2016-08-08 14:27 | SFm | 2007 | CZ05 | rDXGF | 4 | 7222.05 | 2390.45 | 0 | 4520.56 | 0 | 100.738 | 0 | 35.7776 | 174.519 | 157.455 | 17.0633 | 0 | 0 | 0 | 0 | 629.702 | 100.634 | 336.479 | 192.589 | 1.7973 | 0.35463 | 0.67415
SFm2007rDXGFCZ055 | 2016-08-08 14:27 | SFm | 2007 | CZ05 | rDXGF | 5 | 7107.83 | 2390.45 | 0 | 4500.27 | 0 | 101.335 | 0 | 18.5603 | 97.2089 | 80.0346 | 17.1743 | 0 | 0 | 0 | 0 | 470.742 | 100.634 | 176.265 | 193.842 | 1.8111 | 0.35463 | 0.67414
SFm2007rDXGFCZ061 | 2016-08-08 14:27 | SFm | 2007 | CZ06 | rDXGF | 1 | 8993.59 | 2468.3 | 0 | 4697.62 | 0 | 1504.08 | 0 | 10.9358 | 312.664 | 54.871 | 257.793 | 0 | 0 | 0 | 0 | 399.03 | 100.634 | 122.398 | 175.997 | 3.4906 | 0.36618 | 0.70022
SFm2007rDXGFCZ062 | 2016-08-08 14:27 | SFm | 2007 | CZ06 | rDXGF | 2 | 8191.75 | 2468.3 | 0 | 4712.33 | 0 | 776.375 | 0 | 17.185 | 217.571 | 87.5281 | 130.043 | 0 | 0 | 0 | 0 | 462.687 | 100.634 | 186.977 | 175.076 | 2.9586 | 0.36618 | 0.70393
SFm2007rDXGFCZ063 | 2016-08-08 14:27 | SFm | 2007 | CZ06 | rDXGF | 3 | 7673.33 | 2468.3 | 0 | 4694.22 | 0 | 437.586 | 0 | 0.32033 | 72.9117 | 1.4777 | 71.434 | 0 | 0 | 0 | 0 | 280.3 | 100.634 | 3.4754 | 176.19 | 2.9671 | 0.36618 | 0.70601
SFm2007rDXGFCZ064 | 2016-08-08 14:28 | SFm | 2007 | CZ06 | rDXGF | 4 | 7406.87 | 2468.3 | 0 | 4703.51 | 0 | 173.565 | 0 | 5.7322 | 55.7603 | 28.3869 | 27.3734 | 0 | 0 | 0 | 0 | 341.441 | 100.634 | 65.1916 | 175.615 | 2.5043 | 0.36618 | 0.70934
SFm2007rDXGFCZ065 | 2016-08-08 14:28 | SFm | 2007 | CZ06 | rDXGF | 5 | 7515.92 | 2468.3 | 0 | 4718.48 | 0 | 191.417 | 0 | 17.6502 | 120.08 | 89.7995 | 30.2807 | 0 | 0 | 0 | 0 | 471.117 | 100.634 | 195.794 | 174.688 | 2.6833 | 0.36618 | 0.70887
SFm2007rDXGFCZ071 | 2016-08-08 14:28 | SFm | 2007 | CZ07 | rDXGF | 1 | 8322.49 | 2468.3 | 0 | 4692.65 | 0 | 956.607 | 0 | 7.4337 | 197.498 | 30.0117 | 167.486 | 0 | 0 | 0 | 0 | 344.15 | 100.634 | 69.2388 | 174.277 | 2.592 | 0.36618 | 0.69991
SFm2007rDXGFCZ072 | 2016-08-08 14:28 | SFm | 2007 | CZ07 | rDXGF | 2 | 7713.86 | 2468.3 | 0 | 4705.06 | 0 | 397.662 | 0 | 14.6253 | 128.216 | 60.1167 | 68.0992 | 0 | 0 | 0 | 0 | 407.635 | 100.634 | 133.497 | 173.504 | 2.2393 | 0.36618 | 0.70313
SFm2007rDXGFCZ073 | 2016-08-08 14:28 | SFm | 2007 | CZ07 | rDXGF | 3 | 7664.98 | 2468.3 | 0 | 4697.65 | 0 | 394.063 | 0 | 7.4312 | 97.5352 | 30.0057 | 67.5295 | 0 | 0 | 0 | 0 | 343.823 | 100.634 | 69.2253 | 173.963 | 2.22 | 0.36618 | 0.70321
SFm2007rDXGFCZ074 | 2016-08-08 14:29 | SFm | 2007 | CZ07 | rDXGF | 4 | 8321.04 | 2468.3 | 0 | 4692.47 | 0 | 956.601 | 0 | 7.0782 | 196.596 | 29.1137 | 167.482 | 0 | 0 | 0 | 0 | 338.822 | 100.634 | 63.8996 | 174.288 | 2.5919 | 0.36618 | 0.69991
SFm2007rDXGFCZ075 | 2016-08-08 14:29 | SFm | 2007 | CZ07 | rDXGF | 5 | 7879.67 | 2468.3 | 0 | 4695.6 | 0 | 579.109 | 0 | 7.1677 | 129.495 | 28.9586 | 100.536 | 0 | 0 | 0 | 0 | 340.02 | 100.634 | 65.2943 | 174.092 | 2.3233 | 0.36618 | 0.70186
SFm2007rDXGFCZ081 | 2016-08-08 14:29 | SFm | 2007 | CZ08 | rDXGF | 1 | 9602.79 | 2468.3 | 0 | 4697.08 | 0 | 2041.2 | 0 | 9.9016 | 386.322 | 48.3117 | 338.011 | 0 | 0 | 0 | 0 | 377.217 | 100.634 | 105.697 | 170.886 | 3.3722 | 0.36618 | 0.70022
SFm2007rDXGFCZ082 | 2016-08-08 14:29 | SFm | 2007 | CZ08 | rDXGF | 2 | 8683.42 | 2468.3 | 0 | 4707.04 | 0 | 1252.3 | 0 | 9.2381 | 246.544 | 45.3795 | 201.164 | 0 | 0 | 0 | 0 | 368.791 | 100.634 | 97.9019 | 170.254 | 2.9069 | 0.36618 | 0.70394
SFm2007rDXGFCZ083 | 2016-08-08 14:29 | SFm | 2007 | CZ08 | rDXGF | 3 | 8354.1 | 2468.3 | 0 | 4719.75 | 0 | 928.499 | 0 | 15.4133 | 222.145 | 75.6093 | 146.535 | 0 | 0 | 0 | 0 | 430.62 | 100.634 | 160.524 | 169.462 | 2.8835 | 0.36618 | 0.70603
SFm2007rDXGFCZ084 | 2016-08-08 14:30 | SFm | 2007 | CZ08 | rDXGF | 4 | 8234.36 | 2468.3 | 0 | 4721.88 | 0 | 820.163 | 0 | 16.2171 | 207.806 | 79.4664 | 128.34 | 0 | 0 | 0 | 0 | 443.843 | 100.634 | 173.88 | 169.328 | 2.6818 | 0.36618 | 0.70669
SFm2007rDXGFCZ085 | 2016-08-08 14:30 | SFm | 2007 | CZ08 | rDXGF | 5 | 8354.71 | 2468.3 | 0 | 4719.86 | 0 | 928.496 | 0 | 15.5034 | 222.559 | 76.0246 | 146.535 | 0 | 0 | 0 | 0 | 432.609 | 100.634 | 162.519 | 169.455 | 2.8835 | 0.36618 | 0.70603
SFm2007rDXGFCZ091 | 2016-08-08 14:30 | SFm | 2007 | CZ09 | rDXGF | 1 | 9344.01 | 2492.31 | 0 | 4758.6 | 0 | 1739.21 | 0 | 16.0442 | 337.855 | 70.219 | 267.636 | 0 | 0 | 0 | 0 | 422.895 | 100.634 | 152.296 | 169.965 | 3.9961 | 0.36974 | 0.71273
SFm2007rDXGFCZ092 | 2016-08-08 14:30 | SFm | 2007 | CZ09 | rDXGF | 2 | 9279.67 | 2492.31 | 0 | 4766.06 | 0 | 1649.01 | 0 | 21.8143 | 350.475 | 95.9543 | 254.521 | 0 | 0 | 0 | 0 | 467.853 | 100.634 | 197.718 | 169.501 | 3.7846 | 0.36974 | 0.71397
SFm2007rDXGFCZ093 | 2016-08-08 14:30 | SFm | 2007 | CZ09 | rDXGF | 3 | 8954.14 | 2492.31 | 0 | 4762.76 | 0 | 1404.78 | 0 | 15.1797 | 279.116 | 66.498 | 212.618 | 0 | 0 | 0 | 0 | 410.634 | 100.634 | 140.301 | 169.7 | 3.889 | 0.36974 | 0.7147
SFm2007rDXGFCZ094 | 2016-08-08 14:31 | SFm | 2007 | CZ09 | rDXGF | 4 | 8718.21 | 2492.31 | 0 | 4764.36 | 0 | 1202.94 | 0 | 14.4982 | 244.103 | 63.7554 | 180.347 | 0 | 0 | 0 | 0 | 404.593 | 100.634 | 134.361 | 169.598 | 3.6112 | 0.36974 | 0.71586
SFm2007rDXGFCZ095 | 2016-08-08 14:31 | SFm | 2007 | CZ09 | rDXGF | 5 | 8494.77 | 2492.31 | 0 | 4777.77 | 0 | 958.723 | 0 | 23.1579 | 242.811 | 101.712 | 141.099 | 0 | 0 | 0 | 0 | 485.379 | 100.634 | 215.981 | 168.763 | 3.6399 | 0.36974 | 0.71744
SFm2007rDXGFCZ101 | 2016-08-08 14:31 | SFm | 2007 | CZ10 | rDXGF | 1 | 8319.3 | 2113 | 0 | 3949.18 | 0 | 1863.35 | 0 | 25.834 | 367.946 | 84.4624 | 283.484 | 0 | 0 | 0 | 0 | 452.59 | 100.634 | 181.749 | 170.207 | 3.3026 | 0.31347 | 0.58902
SFm2007rDXGFCZ102 | 2016-08-08 14:31 | SFm | 2007 | CZ10 | rDXGF | 2 | 7595.1 | 2113 | 0 | 3969.02 | 0 | 1199.85 | 0 | 32.4516 | 280.787 | 106.344 | 174.443 | 0 | 0 | 0 | 0 | 486.025 | 100.634 | 216.429 | 168.962 | 2.8752 | 0.31347 | 0.593
SFm2007rDXGFCZ103 | 2016-08-08 14:31 | SFm | 2007 | CZ10 | rDXGF | 3 | 7692.02 | 2113 | 0 | 3970.57 | 0 | 1273.19 | 0 | 35.0868 | 300.176 | 114.835 | 185.341 | 0 | 0 | 0 | 0 | 511.782 | 100.634 | 242.28 | 168.867 | 3.0393 | 0.31347 | 0.59211
SFm2007rDXGFCZ104 | 2016-08-08 14:32 | SFm | 2007 | CZ10 | rDXGF | 4 | 7558.36 | 2113 | 0 | 3959.69 | 0 | 1207.4 | 0 | 24.0792 | 254.201 | 78.7871 | 175.414 | 0 | 0 | 0 | 0 | 434.44 | 100.634 | 164.266 | 169.54 | 2.9308 | 0.31347 | 0.59265
SFm2007rDXGFCZ105 | 2016-08-08 14:32 | SFm | 2007 | CZ10 | rDXGF | 5 | 7915.99 | 2113 | 0 | 3978.52 | 0 | 1421.26 | 0 | 44.9779 | 358.237 | 147.262 | 210.975 | 0 | 0 | 0 | 0 | 574.348 | 100.634 | 305.339 | 168.374 | 3.1228 | 0.31347 | 0.59152
SFm2007rDXGFCZ111 | 2016-08-08 14:32 | SFm | 2007 | CZ11 | rDXGF | 1 | 8101.34 | 2113 | 0 | 3937.11 | 0 | 1689.7 | 0 | 27.2653 | 334.271 | 95.205 | 239.066 | 0 | 0 | 0 | 0 | 477.28 | 100.634 | 203.308 | 173.338 | 3.0836 | 0.26491 | 0.59352
SFm2007rDXGFCZ112 | 2016-08-08 14:32 | SFm | 2007 | CZ11 | rDXGF | 2 | 7820.46 | 2113 | 0 | 3922.7 | 0 | 1490.35 | 0 | 14.0696 | 280.345 | 49.1037 | 231.242 | 0 | 0 | 0 | 0 | 386.249 | 100.634 | 111.405 | 174.21 | 2.5376 | 0.26491 | 0.60011
SFm2007rDXGFCZ113 | 2016-08-08 14:32 | SFm | 2007 | CZ11 | rDXGF | 3 | 8139.2 | 2113 | 0 | 3941.59 | 0 | 1709 | 0 | 30.6387 | 344.967 | 107.196 | 237.772 | 0 | 0 | 0 | 0 | 498.8 | 100.634 | 225.103 | 173.063 | 3.259 | 0.26491 | 0.59444
SFm2007rDXGFCZ114 | 2016-08-08 14:33 | SFm | 2007 | CZ11 | rDXGF | 4 | 7501.73 | 2113 | 0 | 3962.08 | 0 | 1108.79 | 0 | 37.9053 | 279.953 | 132.457 | 147.496 | 0 | 0 | 0 | 0 | 545.275 | 100.634 | 272.855 | 171.785 | 2.8941 | 0.26491 | 0.598
SFm2007rDXGFCZ115 | 2016-08-08 14:33 | SFm | 2007 | CZ11 | rDXGF | 5 | 7907.3 | 2113 | 0 | 3943.18 | 0 | 1512.88 | 0 | 29.0604 | 309.188 | 101.317 | 207.87 | 0 | 0 | 0 | 0 | 491.097 | 100.634 | 217.503 | 172.96 | 3.1604 | 0.26491 | 0.59581
SFm2007rDXGFCZ121 | 2016-08-08 14:33 | SFm | 2007 | CZ12 | rDXGF | 1 | 8281.11 | 2113 | 0 | 3943.11 | 0 | 1772.86 | 0 | 42.7562 | 409.389 | 137.456 | 271.933 | 0 | 0 | 0 | 0 | 559.828 | 100.634 | 280.129 | 179.065 | 3.3417 | 0.26491 | 0.58941
SFm2007rDXGFCZ122 | 2016-08-08 14:33 | SFm | 2007 | CZ12 | rDXGF | 2 | 7502.28 | 2113 | 0 | 3955.6 | 0 | 1086.16 | 0 | 44.8137 | 302.714 | 143.482 | 159.232 | 0 | 0 | 0 | 0 | 578.648 | 100.634 | 299.739 | 178.275 | 2.7988 | 0.26491 | 0.59331
SFm2007rDXGFCZ123 | 2016-08-08 14:33 | SFm | 2007 | CZ12 | rDXGF | 3 | 7144.41 | 2113 | 0 | 3919.03 | 0 | 934.578 | 0 | 10.1854 | 167.623 | 32.5007 | 135.122 | 0 | 0 | 0 | 0 | 354.565 | 100.634 | 73.4216 | 180.509 | 2.9926 | 0.26491 | 0.59439
SFm2007rDXGFCZ124 | 2016-08-08 14:34 | SFm | 2007 | CZ12 | rDXGF | 4 | 6857.71 | 2113 | 0 | 3961.14 | 0 | 535.765 | 0 | 41.3786 | 206.429 | 132.802 | 73.6268 | 0 | 0 | 0 | 0 | 548.683 | 100.634 | 270.13 | 177.919 | 2.5619 | 0.26491 | 0.59782
SFm2007rDXGFCZ125 | 2016-08-08 14:34 | SFm | 2007 | CZ12 | rDXGF | 5 | 7022.98 | 2113 | 0 | 3970.22 | 0 | 634.627 | 0 | 51.2413 | 253.897 | 164.832 | 89.0654 | 0 | 0 | 0 | 0 | 605.589 | 100.634 | 327.594 | 177.36 | 2.7452 | 0.26491 | 0.59711
SFm2007rDXGFCZ131 | 2016-08-08 14:34 | SFm | 2007 | CZ13 | rDXGF | 1 | 9443.46 | 2113 | 0 | 3942.81 | 0 | 2790.17 | 0 | 41.5693 | 555.916 | 139.172 | 416.744 | 0 | 0 | 0 | 0 | 556.118 | 100.634 | 284.823 | 170.661 | 3.3011 | 0.26491 | 0.58881
SFm2007rDXGFCZ132 | 2016-08-08 14:34 | SFm | 2007 | CZ13 | rDXGF | 2 | 8352.31 | 2113 | 0 | 3966.2 | 0 | 1813.18 | 0 | 45.7169 | 414.22 | 152.835 | 261.385 | 0 | 0 | 0 | 0 | 591.59 | 100.634 | 321.759 | 169.197 | 2.8238 | 0.26491 | 0.59304
SFm2007rDXGFCZ133 | 2016-08-08 14:34 | SFm | 2007 | CZ13 | rDXGF | 3 | 8383.39 | 2113 | 0 | 3971.71 | 0 | 1820.02 | 0 | 50.4896 | 428.168 | 168.987 | 259.182 | 0 | 0 | 0 | 0 | 605.965 | 100.634 | 336.475 | 168.856 | 2.8975 | 0.26491 | 0.59419
SFm2007rDXGFCZ134 | 2016-08-08 14:35 | SFm | 2007 | CZ13 | rDXGF | 4 | 7642.47 | 2113 | 0 | 3977.65 | 0 | 1195.28 | 0 | 44.4636 | 312.078 | 149.188 | 162.89 | 0 | 0 | 0 | 0 | 573.07 | 100.634 | 303.964 | 168.472 | 2.5324 | 0.26491 | 0.59778
SFm2007rDXGFCZ135 | 2016-08-08 14:35 | SFm | 2007 | CZ13 | rDXGF | 5 | 7706.02 | 2113 | 0 | 3933.98 | 0 | 1410.72 | 0 | 11.9562 | 236.369 | 40.3142 | 196.055 | 0 | 0 | 0 | 0 | 364.568 | 100.634 | 92.7783 | 171.155 | 2.6687 | 0.26491 | 0.59702
SFm2007rDXGFCZ141 | 2016-08-08 14:35 | SFm | 2007 | CZ14 | rDXGF | 1 | 10260 | 2282.71 | 0 | 4288.68 | 0 | 3111.46 | 0 | 24.3686 | 552.747 | 99.062 | 453.685 | 0 | 0 | 0 | 0 | 487.659 | 100.634 | 212.076 | 174.949 | 3.6283 | 0.30726 | 0.6419
SFm2007rDXGFCZ142 | 2016-08-08 14:35 | SFm | 2007 | CZ14 | rDXGF | 2 | 10056.9 | 2282.71 | 0 | 4299.07 | 0 | 2904.23 | 0 | 28.6901 | 542.252 | 116.89 | 425.362 | 0 | 0 | 0 | 0 | 524.653 | 100.634 | 249.716 | 174.302 | 3.8406 | 0.30726 | 0.6428
SFm2007rDXGFCZ143 | 2016-08-08 14:36 | SFm | 2007 | CZ14 | rDXGF | 3 | 9867.79 | 2282.71 | 0 | 4301.66 | 0 | 2742.13 | 0 | 28.7363 | 512.556 | 117.388 | 395.168 | 0 | 0 | 0 | 0 | 515.025 | 100.634 | 240.25 | 174.14 | 3.4734 | 0.30726 | 0.643
SFm2007rDXGFCZ144 | 2016-08-08 14:36 | SFm | 2007 | CZ14 | rDXGF | 4 | 9602.61 | 2282.71 | 0 | 4298.16 | 0 | 2537.78 | 0 | 23.3791 | 460.588 | 95.1542 | 365.433 | 0 | 0 | 0 | 0 | 473.717 | 100.634 | 198.732 | 174.35 | 3.4764 | 0.30726 | 0.64394
SFm2007rDXGFCZ145 | 2016-08-08 14:36 | SFm | 2007 | CZ14 | rDXGF | 5 | 10081.7 | 2282.71 | 0 | 4305.51 | 0 | 2905.62 | 0 | 33.1982 | 554.626 | 135.739 | 418.887 | 0 | 0 | 0 | 0 | 558.537 | 100.634 | 283.997 | 173.906 | 3.5615 | 0.30726 | 0.64246
SFm2007rDXGFCZ151 | 2016-08-08 14:36 | SFm | 2007 | CZ15 | rDXGF | 1 | 11199.5 | 2282.71 | 0 | 4392.17 | 0 | 3955.61 | 0 | 12.1184 | 556.914 | 54.167 | 502.747 | 0 | 0 | 0 | 0 | 350.482 | 100.634 | 115.002 | 134.845 | 3.698 | 0.30726 | 0.65425
SFm2007rDXGFCZ152 | 2016-08-08 14:36 | SFm | 2007 | CZ15 | rDXGF | 2 | 11649.4 | 2282.71 | 0 | 4379.21 | 0 | 4364.35 | 0 | 9.5594 | 613.553 | 42.76 | 570.793 | 0 | 0 | 0 | 0 | 331.66 | 100.634 | 95.3612 | 135.664 | 3.7934 | 0.30726 | 0.65341
SFm2007rDXGFCZ153 | 2016-08-08 14:37 | SFm | 2007 | CZ15 | rDXGF | 3 | 11010.6 | 2282.71 | 0 | 4396.3 | 0 | 3781.94 | 0 | 12.8462 | 536.802 | 57.3996 | 479.402 | 0 | 0 | 0 | 0 | 360.425 | 100.634 | 125.207 | 134.583 | 3.6207 | 0.30726 | 0.65542
SFm2007rDXGFCZ154 | 2016-08-08 14:37 | SFm | 2007 | CZ15 | rDXGF | 4 | 8953.2 | 2282.71 | 0 | 4430.71 | 0 | 1944.17 | 0 | 11.9934 | 283.618 | 53.6216 | 229.997 | 0 | 0 | 0 | 0 | 345.451 | 100.634 | 112.443 | 132.373 | 2.8942 | 0.30726 | 0.66551
SFm2007rDXGFCZ155 | 2016-08-08 14:37 | SFm | 2007 | CZ15 | rDXGF | 5 | 10354.4 | 2282.71 | 0 | 4406.12 | 0 | 3202.85 | 0 | 11.7797 | 450.975 | 52.6685 | 398.306 | 0 | 0 | 0 | 0 | 350.614 | 100.634 | 116.025 | 133.955 | 3.4064 | 0.30726 | 0.65831
SFm2007rDXGFCZ161 | 2016-08-08 14:37 | SFm | 2007 | CZ16 | rDXGF | 1 | 7478.83 | 2390.45 | 0 | 4506.02 | 0 | 254.714 | 0 | 51.3621 | 276.281 | 235.588 | 40.6926 | 0 | 0 | 0 | 0 | 790.034 | 100.634 | 485.247 | 204.153 | 1.9041 | 0.29969 | 0.68618
SFm2007rDXGFCZ162 | 2016-08-08 14:37 | SFm | 2007 | CZ16 | rDXGF | 2 | 7473.33 | 2390.45 | 0 | 4470.13 | 0 | 394.432 | 0 | 27.6339 | 190.684 | 126.427 | 64.2572 | 0 | 0 | 0 | 0 | 568.426 | 100.634 | 261.454 | 206.338 | 2.0008 | 0.29969 | 0.6844
SFm2007rDXGFCZ163 | 2016-08-08 14:38 | SFm | 2007 | CZ16 | rDXGF | 3 | 7407.61 | 2390.45 | 0 | 4459.13 | 0 | 384.917 | 0 | 19.9526 | 153.16 | 90.8287 | 62.3312 | 0 | 0 | 0 | 0 | 503.268 | 100.634 | 195.634 | 207 | 1.9317 | 0.29969 | 0.68477
SFm2007rDXGFCZ164 | 2016-08-08 14:38 | SFm | 2007 | CZ16 | rDXGF | 4 | 7416.79 | 2390.45 | 0 | 4485.58 | 0 | 284.51 | 0 | 37.5091 | 218.742 | 171.51 | 47.2317 | 0 | 0 | 0 | 0 | 664.211 | 100.634 | 358.177 | 205.399 | 1.9277 | 0.29969 | 0.68659
SFm2007rDXGFCZ165 | 2016-08-08 14:38 | SFm | 2007 | CZ16 | rDXGF | 5 | 7172.44 | 2390.45 | 0 | 4484.85 | 0 | 89.543 | 0 | 34.7204 | 172.879 | 159.015 | 13.864 | 0 | 0 | 0 | 0 | 628.751 | 100.634 | 322.684 | 205.432 | 1.5748 | 0.29969 | 0.68904

## tech_results_std
Index | lastmod | techrefid | simqual | bldgtype | bldgvint | bldgloc | bldghvac | tstat | normunit | numunits | measarea | kwh_tot | kwh_ltg | kwh_task | kwh_equip | kwh_htg | kwh_clg | kwh_twr | kwh_aux | kwh_vent | kwh_venthtg | kwh_ventclg | kwh_refg | kwh_hpsup | kwh_shw | kwh_ext | thm_tot | thm_equip | thm_htg | thm_shw | kwpp_tot | kwpp_ltg | kwpp_equip
ResLtg-MeasSFm2007rDXGFCZ011 | 2016-08-08 11:36 | ResLtg-Meas | NA | SFm | 2007 | CZ01 | rDXGF | 1 | Household | 1 | 2295.61 | 6405.81 | 1890.47 | 0 | 4428.55 | 0 | 0 | 0 | 22.7657 | 64.0304 | 64.0304 | 0 | 0 | 0 | 0 | 0 | 448.604 | 100.634 | 138.133 | 209.837 | 0.65133 | 0.1671 | 0.48422
ResLtg-MeasSFm2007rDXGFCZ012 | 2016-08-08 11:36 | ResLtg-Meas | NA | SFm | 2007 | CZ01 | rDXGF | 2 | Household | 1 | 2295.61 | 6777.75 | 1890.47 | 0 | 4494.98 | 0 | 0 | 0 | 100.01 | 292.292 | 292.292 | 0 | 0 | 0 | 0 | 0 | 886.59 | 100.634 | 580.185 | 205.771 | 0.65496 | 0.1671 | 0.48785
ResLtg-MeasSFm2007rDXGFCZ013 | 2016-08-08 11:37 | ResLtg-Meas | NA | SFm | 2007 | CZ01 | rDXGF | 3 | Household | 1 | 2295.61 | 6312.15 | 1890.47 | 0 | 4411.25 | 0 | 0 | 0 | 2.886 | 7.5446 | 7.5446 | 0 | 0 | 0 | 0 | 0 | 328.82 | 100.634 | 17.3026 | 210.883 | 0.65132 | 0.1671 | 0.48422
ResLtg-MeasSFm2007rDXGFCZ014 | 2016-08-08 11:37 | ResLtg-Meas | NA | SFm | 2007 | CZ01 | rDXGF | 4 | Household | 1 | 2295.61 | 6790.12 | 1890.47 | 0 | 4498.53 | 0 | 0 | 0 | 102.191 | 298.932 | 298.932 | 0 | 0 | 0 | 0 | 0 | 901.196 | 100.634 | 595.013 | 205.549 | 0.65662 | 0.1671 | 0.48824
ResLtg-MeasSFm2007rDXGFCZ015 | 2016-08-08 11:37 | ResLtg-Meas | NA | SFm | 2007 | CZ01 | rDXGF | 5 | Household | 1 | 2295.61 | 6811.36 | 1890.47 | 0 | 4501.17 | 0 | 0 | 0 | 107.181 | 312.538 | 312.538 | 0 | 0 | 0 | 0 | 0 | 942.317 | 100.634 | 636.293 | 205.39 | 0.65506 | 0.1671 | 0.48795
ResLtg-MeasSFm2007rDXGFCZ021 | 2016-08-08 11:38 | ResLtg-Meas | NA | SFm | 2007 | CZ02 | rDXGF | 1 | Household | 1 | 1948.78 | 6536.38 | 1613 | 0 | 3924.83 | 0 | 688.015 | 0 | 53.4018 | 257.124 | 150.231 | 106.893 | 0 | 0 | 0 | 0 | 596.638 | 100.634 | 306.153 | 189.851 | 2.4793 | 0.1302 | 0.43018
ResLtg-MeasSFm2007rDXGFCZ022 | 2016-08-08 11:38 | ResLtg-Meas | NA | SFm | 2007 | CZ02 | rDXGF | 2 | Household | 1 | 1948.78 | 6188.71 | 1613 | 0 | 3935.64 | 0 | 353.475 | 0 | 61.3302 | 225.251 | 173.076 | 52.1749 | 0 | 0 | 0 | 0 | 633.38 | 100.634 | 343.603 | 189.143 | 2.2376 | 0.1302 | 0.43294
ResLtg-MeasSFm2007rDXGFCZ023 | 2016-08-08 11:38 | ResLtg-Meas | NA | SFm | 2007 | CZ02 | rDXGF | 3 | Household | 1 | 1948.78 | 5963.06 | 1613 | 0 | 3921.99 | 0 | 226.738 | 0 | 44.3231 | 157.001 | 124.169 | 32.8319 | 0 | 0 | 0 | 0 | 547.682 | 100.634 | 257.079 | 189.969 | 1.7458 | 0.1302 | 0.43536
ResLtg-MeasSFm2007rDXGFCZ024 | 2016-08-08 11:38 | ResLtg-Meas | NA | SFm | 2007 | CZ02 | rDXGF | 4 | Household | 1 | 1948.78 | 5816.25 | 1613 | 0 | 3923.86 | 0 | 97.5 | 0 | 44.3215 | 137.57 | 124.165 | 13.405 | 0 | 0 | 0 | 0 | 547.553 | 100.634 | 257.071 | 189.847 | 1.4283 | 0.1302 | 0.4377
ResLtg-MeasSFm2007rDXGFCZ025 | 2016-08-08 11:39 | ResLtg-Meas | NA | SFm | 2007 | CZ02 | rDXGF | 5 | Household | 1 | 1948.78 | 5879.87 | 1613 | 0 | 3932.34 | 0 | 114.802 | 0 | 53.4036 | 166.314 | 150.238 | 16.0756 | 0 | 0 | 0 | 0 | 596.123 | 100.634 | 306.164 | 189.324 | 1.3691 | 0.1302 | 0.43763
ResLtg-MeasSFm2007rDXGFCZ031 | 2016-08-08 11:39 | ResLtg-Meas | NA | SFm | 2007 | CZ03 | rDXGF | 1 | Household | 1 | 2295.61 | 6712.21 | 1890.47 | 0 | 4475.77 | 0 | 273.577 | 0 | 5.3037 | 67.0929 | 20.7192 | 46.3737 | 0 | 0 | 0 | 0 | 341.051 | 100.634 | 48.1762 | 192.24 | 1.8979 | 0.15259 | 0.49019
ResLtg-MeasSFm2007rDXGFCZ032 | 2016-08-08 11:39 | ResLtg-Meas | NA | SFm | 2007 | CZ03 | rDXGF | 2 | Household | 1 | 2295.61 | 6727.85 | 1890.47 | 0 | 4512.94 | 0 | 109.173 | 0 | 38.7348 | 176.539 | 158.83 | 17.7086 | 0 | 0 | 0 | 0 | 617.586 | 100.634 | 326.998 | 189.954 | 1.4783 | 0.15259 | 0.49232
ResLtg-MeasSFm2007rDXGFCZ033 | 2016-08-08 11:40 | ResLtg-Meas | NA | SFm | 2007 | CZ03 | rDXGF | 3 | Household | 1 | 2295.61 | 6697.09 | 1890.47 | 0 | 4512.77 | 0 | 86.6551 | 0 | 37.862 | 169.333 | 155.356 | 13.9762 | 0 | 0 | 0 | 0 | 611.87 | 100.634 | 321.274 | 189.962 | 1.2785 | 0.15259 | 0.49321
ResLtg-MeasSFm2007rDXGFCZ034 | 2016-08-08 11:40 | ResLtg-Meas | NA | SFm | 2007 | CZ03 | rDXGF | 4 | Household | 1 | 2295.61 | 6800.89 | 1890.47 | 0 | 4515.16 | 0 | 159.491 | 0 | 41.1298 | 194.646 | 168.304 | 26.3421 | 0 | 0 | 0 | 0 | 645.828 | 100.634 | 355.374 | 189.82 | 1.6801 | 0.15259 | 0.49133
ResLtg-MeasSFm2007rDXGFCZ035 | 2016-08-08 11:40 | ResLtg-Meas | NA | SFm | 2007 | CZ03 | rDXGF | 5 | Household | 1 | 2295.61 | 6759.89 | 1890.47 | 0 | 4503.71 | 0 | 181.798 | 0 | 30.3222 | 153.585 | 123.341 | 30.2441 | 0 | 0 | 0 | 0 | 554.795 | 100.634 | 263.635 | 190.525 | 1.6751 | 0.15259 | 0.49135
ResLtg-MeasSFm2007rDXGFCZ041 | 2016-08-08 11:40 | ResLtg-Meas | NA | SFm | 2007 | CZ04 | rDXGF | 1 | Household | 1 | 2295.61 | 7920.55 | 1890.47 | 0 | 4510.31 | 0 | 1169.3 | 0 | 32.2299 | 318.239 | 130.06 | 188.179 | 0 | 0 | 0 | 0 | 558.26 | 100.634 | 274.126 | 183.499 | 3.1197 | 0.1671 | 0.49135
ResLtg-MeasSFm2007rDXGFCZ042 | 2016-08-08 11:41 | ResLtg-Meas | NA | SFm | 2007 | CZ04 | rDXGF | 2 | Household | 1 | 2295.61 | 7245.62 | 1890.47 | 0 | 4509.33 | 0 | 618.478 | 0 | 26.2887 | 201.056 | 105.596 | 95.4595 | 0 | 0 | 0 | 0 | 509.345 | 100.634 | 225.175 | 183.535 | 2.9265 | 0.1671 | 0.49428
ResLtg-MeasSFm2007rDXGFCZ043 | 2016-08-08 11:41 | ResLtg-Meas | NA | SFm | 2007 | CZ04 | rDXGF | 3 | Household | 1 | 2295.61 | 7085.65 | 1890.47 | 0 | 4526.24 | 0 | 407.239 | 0 | 39.6111 | 222.094 | 160.609 | 61.4843 | 0 | 0 | 0 | 0 | 608.756 | 100.634 | 325.636 | 182.485 | 2.4526 | 0.1671 | 0.49692
ResLtg-MeasSFm2007rDXGFCZ044 | 2016-08-08 11:41 | ResLtg-Meas | NA | SFm | 2007 | CZ04 | rDXGF | 4 | Household | 1 | 2295.61 | 6844.38 | 1890.47 | 0 | 4531.55 | 0 | 184.338 | 0 | 41.8819 | 196.143 | 169.537 | 26.6068 | 0 | 0 | 0 | 0 | 635.236 | 100.634 | 352.448 | 182.154 | 2.0807 | 0.1671 | 0.49966
ResLtg-MeasSFm2007rDXGFCZ045 | 2016-08-08 11:42 | ResLtg-Meas | NA | SFm | 2007 | CZ04 | rDXGF | 5 | Household | 1 | 2295.61 | 6668.63 | 1890.47 | 0 | 4493.5 | 0 | 215.147 | 0 | 7.729 | 61.7932 | 30.3327 | 31.4606 | 0 | 0 | 0 | 0 | 352.581 | 100.634 | 67.4566 | 184.49 | 2.0134 | 0.1671 | 0.4996
ResLtg-MeasSFm2007rDXGFCZ051 | 2016-08-08 11:42 | ResLtg-Meas | NA | SFm | 2007 | CZ05 | rDXGF | 1 | Household | 1 | 2295.61 | 6605.06 | 1890.47 | 0 | 4498.21 | 0 | 93.2619 | 0 | 20.2764 | 102.847 | 87.0839 | 15.7627 | 0 | 0 | 0 | 0 | 485.828 | 100.634 | 191.209 | 193.985 | 1.652 | 0.1671 | 0.48952
ResLtg-MeasSFm2007rDXGFCZ052 | 2016-08-08 11:42 | ResLtg-Meas | NA | SFm | 2007 | CZ05 | rDXGF | 2 | Household | 1 | 2295.61 | 6673.33 | 1890.47 | 0 | 4513.45 | 0 | 80.7479 | 0 | 32.4535 | 156.211 | 142.478 | 13.7335 | 0 | 0 | 0 | 0 | 595.416 | 100.634 | 301.743 | 193.039 | 1.4951 | 0.1671 | 0.49041
ResLtg-MeasSFm2007rDXGFCZ053 | 2016-08-08 11:42 | ResLtg-Meas | NA | SFm | 2007 | CZ05 | rDXGF | 3 | Household | 1 | 2295.61 | 6681.91 | 1890.47 | 0 | 4517.86 | 0 | 64.4702 | 0 | 36.7585 | 172.355 | 161.593 | 10.7622 | 0 | 0 | 0 | 0 | 631.241 | 100.634 | 337.84 | 192.767 | 1.5027 | 0.1671 | 0.49046
ResLtg-MeasSFm2007rDXGFCZ054 | 2016-08-08 11:43 | ResLtg-Meas | NA | SFm | 2007 | CZ05 | rDXGF | 4 | Household | 1 | 2295.61 | 6723.11 | 1890.47 | 0 | 4519.2 | 0 | 92.6044 | 0 | 38.0819 | 182.756 | 167.116 | 15.6398 | 0 | 0 | 0 | 0 | 649.673 | 100.634 | 356.351 | 192.688 | 1.653 | 0.1671 | 0.48948
ResLtg-MeasSFm2007rDXGFCZ055 | 2016-08-08 11:43 | ResLtg-Meas | NA | SFm | 2007 | CZ05 | rDXGF | 5 | Household | 1 | 2295.61 | 6605.06 | 1890.47 | 0 | 4498.21 | 0 | 93.2619 | 0 | 20.2764 | 102.847 | 87.0839 | 15.7627 | 0 | 0 | 0 | 0 | 485.828 | 100.634 | 191.209 | 193.985 | 1.652 | 0.1671 | 0.48952
ResLtg-MeasSFm2007rDXGFCZ061 | 2016-08-08 11:43 | ResLtg-Meas | NA | SFm | 2007 | CZ06 | rDXGF | 1 | Household | 1 | 2392.91 | 8406.71 | 1968.3 | 0 | 4696.2 | 0 | 1426.48 | 0 | 11.9659 | 303.762 | 59.8086 | 243.953 | 0 | 0 | 0 | 0 | 409.782 | 100.634 | 133.053 | 176.094 | 3.2161 | 0.17398 | 0.50828
ResLtg-MeasSFm2007rDXGFCZ062 | 2016-08-08 11:44 | ResLtg-Meas | NA | SFm | 2007 | CZ06 | rDXGF | 2 | Household | 1 | 2392.91 | 7650.33 | 1968.3 | 0 | 4710.9 | 0 | 736.366 | 0 | 18.3756 | 216.388 | 93.3213 | 123.067 | 0 | 0 | 0 | 0 | 474.537 | 100.634 | 198.73 | 175.172 | 3.047 | 0.17398 | 0.51126
ResLtg-MeasSFm2007rDXGFCZ063 | 2016-08-08 11:44 | ResLtg-Meas | NA | SFm | 2007 | CZ06 | rDXGF | 3 | Household | 1 | 2392.91 | 7129.22 | 1968.3 | 0 | 4691.2 | 0 | 402.06 | 0 | 0.40509 | 67.261 | 1.8456 | 65.4154 | 0 | 0 | 0 | 0 | 281.428 | 100.634 | 4.4079 | 176.386 | 2.6304 | 0.17398 | 0.51401
ResLtg-MeasSFm2007rDXGFCZ064 | 2016-08-08 11:44 | ResLtg-Meas | NA | SFm | 2007 | CZ06 | rDXGF | 4 | Household | 1 | 2392.91 | 6891.27 | 1968.3 | 0 | 4701.24 | 0 | 158.643 | 0 | 6.4444 | 56.6392 | 31.7121 | 24.927 | 0 | 0 | 0 | 0 | 349.158 | 100.634 | 72.7583 | 175.765 | 2.364 | 0.17398 | 0.51689
ResLtg-MeasSFm2007rDXGFCZ065 | 2016-08-08 11:45 | ResLtg-Meas | NA | SFm | 2007 | CZ06 | rDXGF | 5 | Household | 1 | 2392.91 | 7002.81 | 1968.3 | 0 | 4716.87 | 0 | 175.305 | 0 | 18.8904 | 123.454 | 95.8204 | 27.6334 | 0 | 0 | 0 | 0 | 483.803 | 100.634 | 208.373 | 174.796 | 2.2902 | 0.17398 | 0.51683
ResLtg-MeasSFm2007rDXGFCZ071 | 2016-08-08 11:45 | ResLtg-Meas | NA | SFm | 2007 | CZ07 | rDXGF | 1 | Household | 1 | 2392.91 | 7753.9 | 1968.3 | 0 | 4691.24 | 0 | 895.396 | 0 | 8.4848 | 190.478 | 34.0607 | 156.418 | 0 | 0 | 0 | 0 | 353.315 | 100.634 | 78.3018 | 174.379 | 2.3765 | 0.17398 | 0.50802
ResLtg-MeasSFm2007rDXGFCZ072 | 2016-08-08 11:45 | ResLtg-Meas | NA | SFm | 2007 | CZ07 | rDXGF | 2 | Household | 1 | 2392.91 | 7180.06 | 1968.3 | 0 | 4703.64 | 0 | 364.553 | 0 | 15.9647 | 127.603 | 65.3609 | 62.2422 | 0 | 0 | 0 | 0 | 418.837 | 100.634 | 144.597 | 173.606 | 2.1807 | 0.17398 | 0.51092
ResLtg-MeasSFm2007rDXGFCZ073 | 2016-08-08 11:45 | ResLtg-Meas | NA | SFm | 2007 | CZ07 | rDXGF | 3 | Household | 1 | 2392.91 | 7130.02 | 1968.3 | 0 | 4695.92 | 0 | 361.515 | 0 | 8.4814 | 95.8108 | 34.0515 | 61.7592 | 0 | 0 | 0 | 0 | 352.995 | 100.634 | 78.2753 | 174.085 | 2.1961 | 0.17398 | 0.51093
ResLtg-MeasSFm2007rDXGFCZ074 | 2016-08-08 11:46 | ResLtg-Meas | NA | SFm | 2007 | CZ07 | rDXGF | 4 | Household | 1 | 2392.91 | 7751.15 | 1968.3 | 0 | 4690.9 | 0 | 895.168 | 0 | 7.9415 | 188.842 | 32.4662 | 156.375 | 0 | 0 | 0 | 0 | 346.099 | 100.634 | 71.0648 | 174.4 | 2.3763 | 0.17398 | 0.50802
ResLtg-MeasSFm2007rDXGFCZ075 | 2016-08-08 11:46 | ResLtg-Meas | NA | SFm | 2007 | CZ07 | rDXGF | 5 | Household | 1 | 2392.91 | 7340.22 | 1968.3 | 0 | 4693.99 | 0 | 542.895 | 0 | 8.1738 | 126.864 | 32.8399 | 94.0239 | 0 | 0 | 0 | 0 | 348.544 | 100.634 | 73.7036 | 174.206 | 2.3476 | 0.17398 | 0.50955
ResLtg-MeasSFm2007rDXGFCZ081 | 2016-08-08 11:46 | ResLtg-Meas | NA | SFm | 2007 | CZ08 | rDXGF | 1 | Household | 1 | 2392.91 | 9022.9 | 1968.3 | 0 | 4695.88 | 0 | 1969.99 | 0 | 10.809 | 377.917 | 52.5034 | 325.413 | 0 | 0 | 0 | 0 | 385.936 | 100.634 | 114.329 | 170.973 | 3.5513 | 0.17398 | 0.50855
ResLtg-MeasSFm2007rDXGFCZ082 | 2016-08-08 11:47 | ResLtg-Meas | NA | SFm | 2007 | CZ08 | rDXGF | 2 | Household | 1 | 2392.91 | 8129.67 | 1968.3 | 0 | 4705.28 | 0 | 1204.14 | 0 | 10.0234 | 241.926 | 48.9992 | 192.927 | 0 | 0 | 0 | 0 | 376.464 | 100.634 | 105.453 | 170.377 | 3.4301 | 0.17398 | 0.51157
ResLtg-MeasSFm2007rDXGFCZ083 | 2016-08-08 11:47 | ResLtg-Meas | NA | SFm | 2007 | CZ08 | rDXGF | 3 | Household | 1 | 2392.91 | 7802.38 | 1968.3 | 0 | 4718.35 | 0 | 880.176 | 0 | 16.4828 | 219.063 | 80.5859 | 138.477 | 0 | 0 | 0 | 0 | 440.731 | 100.634 | 170.536 | 169.561 | 2.9806 | 0.17398 | 0.51429
ResLtg-MeasSFm2007rDXGFCZ084 | 2016-08-08 11:47 | ResLtg-Meas | NA | SFm | 2007 | CZ08 | rDXGF | 4 | Household | 1 | 2392.91 | 7692.19 | 1968.3 | 0 | 4720.36 | 0 | 779.795 | 0 | 17.3474 | 206.386 | 84.7123 | 121.674 | 0 | 0 | 0 | 0 | 454.701 | 100.634 | 184.63 | 169.436 | 3.094 | 0.17398 | 0.51439
ResLtg-MeasSFm2007rDXGFCZ085 | 2016-08-08 11:47 | ResLtg-Meas | NA | SFm | 2007 | CZ08 | rDXGF | 5 | Household | 1 | 2392.91 | 7803.07 | 1968.3 | 0 | 4718.48 | 0 | 880.166 | 0 | 16.5874 | 219.538 | 81.0623 | 138.475 | 0 | 0 | 0 | 0 | 442.966 | 100.634 | 172.779 | 169.553 | 2.9806 | 0.17398 | 0.51429
ResLtg-MeasSFm2007rDXGFCZ091 | 2016-08-08 11:48 | ResLtg-Meas | NA | SFm | 2007 | CZ09 | rDXGF | 1 | Household | 1 | 2422.93 | 8784.36 | 1992.32 | 0 | 4757.28 | 0 | 1684.14 | 0 | 17.1873 | 333.422 | 74.9537 | 258.469 | 0 | 0 | 0 | 0 | 432.723 | 100.634 | 162.029 | 170.059 | 4.2011 | 0.17611 | 0.51811
ResLtg-MeasSFm2007rDXGFCZ092 | 2016-08-08 11:48 | ResLtg-Meas | NA | SFm | 2007 | CZ09 | rDXGF | 2 | Household | 1 | 2422.93 | 8734.76 | 1992.32 | 0 | 4764.8 | 0 | 1606.25 | 0 | 23.0385 | 348.357 | 101.054 | 247.303 | 0 | 0 | 0 | 0 | 477.873 | 100.634 | 207.647 | 169.592 | 4.2942 | 0.17611 | 0.51889
ResLtg-MeasSFm2007rDXGFCZ093 | 2016-08-08 11:48 | ResLtg-Meas | NA | SFm | 2007 | CZ09 | rDXGF | 3 | Household | 1 | 2422.93 | 8393.93 | 1992.32 | 0 | 4761.34 | 0 | 1349.47 | 0 | 16.2643 | 274.539 | 70.9978 | 203.541 | 0 | 0 | 0 | 0 | 419.807 | 100.634 | 149.371 | 169.801 | 3.8837 | 0.17611 | 0.5205
ResLtg-MeasSFm2007rDXGFCZ094 | 2016-08-08 11:49 | ResLtg-Meas | NA | SFm | 2007 | CZ09 | rDXGF | 4 | Household | 1 | 2422.93 | 8175.58 | 1992.32 | 0 | 4762.71 | 0 | 1163.3 | 0 | 15.4874 | 241.762 | 67.8471 | 173.915 | 0 | 0 | 0 | 0 | 413.053 | 100.634 | 142.706 | 169.713 | 4.097 | 0.17611 | 0.52081
ResLtg-MeasSFm2007rDXGFCZ095 | 2016-08-08 11:49 | ResLtg-Meas | NA | SFm | 2007 | CZ09 | rDXGF | 5 | Household | 1 | 2422.93 | 7948.45 | 1992.32 | 0 | 4776.43 | 0 | 914.054 | 0 | 24.4655 | 241.177 | 107.143 | 134.035 | 0 | 0 | 0 | 0 | 496.405 | 100.634 | 226.911 | 168.86 | 3.6027 | 0.17611 | 0.52327
ResLtg-MeasSFm2007rDXGFCZ101 | 2016-08-08 11:49 | ResLtg-Meas | NA | SFm | 2007 | CZ10 | rDXGF | 1 | Household | 1 | 1948.78 | 7751.51 | 1613 | 0 | 3948.09 | 0 | 1799.24 | 0 | 27.8849 | 363.285 | 90.6533 | 272.632 | 0 | 0 | 0 | 0 | 465.199 | 100.634 | 194.274 | 170.291 | 3.2252 | 0.14258 | 0.43099
ResLtg-MeasSFm2007rDXGFCZ102 | 2016-08-08 11:49 | ResLtg-Meas | NA | SFm | 2007 | CZ10 | rDXGF | 2 | Household | 1 | 1948.78 | 7051.33 | 1613 | 0 | 3967.36 | 0 | 1156.45 | 0 | 34.4898 | 280.032 | 112.503 | 167.529 | 0 | 0 | 0 | 0 | 497.889 | 100.634 | 228.173 | 169.082 | 3.2116 | 0.14258 | 0.43398
ResLtg-MeasSFm2007rDXGFCZ103 | 2016-08-08 11:50 | ResLtg-Meas | NA | SFm | 2007 | CZ10 | rDXGF | 3 | Household | 1 | 1948.78 | 7138.54 | 1613 | 0 | 3969.29 | 0 | 1220.44 | 0 | 37.3144 | 298.497 | 121.552 | 176.945 | 0 | 0 | 0 | 0 | 525.119 | 100.634 | 255.523 | 168.962 | 3.1304 | 0.14258 | 0.43373
ResLtg-MeasSFm2007rDXGFCZ104 | 2016-08-08 11:50 | ResLtg-Meas | NA | SFm | 2007 | CZ10 | rDXGF | 4 | Household | 1 | 1948.78 | 7011.11 | 1613 | 0 | 3957.98 | 0 | 1161.43 | 0 | 25.9921 | 252.712 | 84.5685 | 168.144 | 0 | 0 | 0 | 0 | 445.967 | 100.634 | 175.67 | 169.663 | 3.1846 | 0.14258 | 0.43387
ResLtg-MeasSFm2007rDXGFCZ105 | 2016-08-08 11:50 | ResLtg-Meas | NA | SFm | 2007 | CZ10 | rDXGF | 5 | Household | 1 | 1948.78 | 7356.56 | 1613 | 0 | 3977.5 | 0 | 1362.92 | 0 | 47.3367 | 355.799 | 154.358 | 201.441 | 0 | 0 | 0 | 0 | 588.128 | 100.634 | 319.041 | 168.453 | 3.0419 | 0.14258 | 0.43355
ResLtg-MeasSFm2007rDXGFCZ111 | 2016-08-08 11:51 | ResLtg-Meas | NA | SFm | 2007 | CZ11 | rDXGF | 1 | Household | 1 | 1948.78 | 7557.52 | 1613 | 0 | 3935.38 | 0 | 1646.33 | 0 | 29.2208 | 333.586 | 101.441 | 232.144 | 0 | 0 | 0 | 0 | 490.165 | 100.634 | 216.078 | 173.453 | 3.0417 | 0.1302 | 0.4335
ResLtg-MeasSFm2007rDXGFCZ112 | 2016-08-08 11:51 | ResLtg-Meas | NA | SFm | 2007 | CZ11 | rDXGF | 2 | Household | 1 | 1948.78 | 7261.5 | 1613 | 0 | 3920.46 | 0 | 1436.21 | 0 | 15.5693 | 276.247 | 53.8822 | 222.365 | 0 | 0 | 0 | 0 | 396.572 | 100.634 | 121.582 | 174.355 | 1.2553 | 0.1302 | 0.44187
ResLtg-MeasSFm2007rDXGFCZ113 | 2016-08-08 11:51 | ResLtg-Meas | NA | SFm | 2007 | CZ11 | rDXGF | 3 | Household | 1 | 1948.78 | 7577.84 | 1613 | 0 | 3940.13 | 0 | 1649.84 | 0 | 32.6596 | 342.209 | 113.633 | 228.576 | 0 | 0 | 0 | 0 | 511.736 | 100.634 | 237.94 | 173.161 | 2.5862 | 0.1302 | 0.43592
ResLtg-MeasSFm2007rDXGFCZ114 | 2016-08-08 11:52 | ResLtg-Meas | NA | SFm | 2007 | CZ11 | rDXGF | 4 | Household | 1 | 1948.78 | 6955.7 | 1613 | 0 | 3960.53 | 0 | 1062.22 | 0 | 40.0086 | 279.945 | 139.153 | 140.792 | 0 | 0 | 0 | 0 | 558.734 | 100.634 | 286.21 | 171.89 | 2.4956 | 0.1302 | 0.43892
ResLtg-MeasSFm2007rDXGFCZ115 | 2016-08-08 11:52 | ResLtg-Meas | NA | SFm | 2007 | CZ11 | rDXGF | 5 | Household | 1 | 1948.78 | 7352.03 | 1613 | 0 | 3941.73 | 0 | 1458.74 | 0 | 31.1112 | 307.453 | 107.856 | 199.597 | 0 | 0 | 0 | 0 | 504.646 | 100.634 | 230.954 | 173.058 | 2.4765 | 0.1302 | 0.43736
ResLtg-MeasSFm2007rDXGFCZ121 | 2016-08-08 11:52 | ResLtg-Meas | NA | SFm | 2007 | CZ12 | rDXGF | 1 | Household | 1 | 1948.78 | 7719.87 | 1613 | 0 | 3941.98 | 0 | 1713.6 | 0 | 45.1086 | 406.184 | 144.388 | 261.796 | 0 | 0 | 0 | 0 | 573.511 | 100.634 | 293.732 | 179.145 | 2.7789 | 0.1302 | 0.43038
ResLtg-MeasSFm2007rDXGFCZ122 | 2016-08-08 11:52 | ResLtg-Meas | NA | SFm | 2007 | CZ12 | rDXGF | 2 | Household | 1 | 1948.78 | 6966.5 | 1613 | 0 | 3954.31 | 0 | 1047.63 | 0 | 47.4034 | 304.15 | 151.132 | 153.018 | 0 | 0 | 0 | 0 | 593.716 | 100.634 | 314.717 | 178.364 | 2.6662 | 0.1302 | 0.43331
ResLtg-MeasSFm2007rDXGFCZ123 | 2016-08-08 11:53 | ResLtg-Meas | NA | SFm | 2007 | CZ12 | rDXGF | 3 | Household | 1 | 1948.78 | 6593.26 | 1613 | 0 | 3916.44 | 0 | 888.006 | 0 | 11.5527 | 164.258 | 36.5068 | 127.751 | 0 | 0 | 0 | 0 | 363.554 | 100.634 | 82.243 | 180.676 | 2.2973 | 0.1302 | 0.43579
ResLtg-MeasSFm2007rDXGFCZ124 | 2016-08-08 11:53 | ResLtg-Meas | NA | SFm | 2007 | CZ12 | rDXGF | 4 | Household | 1 | 1948.78 | 6331.48 | 1613 | 0 | 3959.41 | 0 | 506.072 | 0 | 43.7874 | 209.209 | 139.93 | 69.279 | 0 | 0 | 0 | 0 | 562.572 | 100.634 | 283.904 | 178.034 | 2.0554 | 0.1302 | 0.43859
ResLtg-MeasSFm2007rDXGFCZ125 | 2016-08-08 11:53 | ResLtg-Meas | NA | SFm | 2007 | CZ12 | rDXGF | 5 | Household | 1 | 1948.78 | 6488.5 | 1613 | 0 | 3968.65 | 0 | 597.558 | 0 | 53.7031 | 255.576 | 172.132 | 83.4444 | 0 | 0 | 0 | 0 | 619.331 | 100.634 | 341.231 | 177.465 | 1.9719 | 0.1302 | 0.4385
ResLtg-MeasSFm2007rDXGFCZ131 | 2016-08-08 11:54 | ResLtg-Meas | NA | SFm | 2007 | CZ13 | rDXGF | 1 | Household | 1 | 1948.78 | 8867.57 | 1613 | 0 | 3941.95 | 0 | 2718.16 | 0 | 43.8245 | 550.638 | 146.069 | 404.569 | 0 | 0 | 0 | 0 | 569.601 | 100.634 | 298.245 | 170.722 | 2.723 | 0.1302 | 0.43016
ResLtg-MeasSFm2007rDXGFCZ132 | 2016-08-08 11:54 | ResLtg-Meas | NA | SFm | 2007 | CZ13 | rDXGF | 2 | Household | 1 | 1948.78 | 7808.23 | 1613 | 0 | 3965.02 | 0 | 1767.78 | 0 | 48.1455 | 414.278 | 160.256 | 254.022 | 0 | 0 | 0 | 0 | 606.128 | 100.634 | 336.216 | 169.278 | 2.7455 | 0.1302 | 0.43335
ResLtg-MeasSFm2007rDXGFCZ133 | 2016-08-08 11:54 | ResLtg-Meas | NA | SFm | 2007 | CZ13 | rDXGF | 3 | Household | 1 | 1948.78 | 7818.49 | 1613 | 0 | 3970.56 | 0 | 1757.05 | 0 | 52.7592 | 425.12 | 175.929 | 249.19 | 0 | 0 | 0 | 0 | 619.097 | 100.634 | 349.529 | 168.934 | 2.2813 | 0.1302 | 0.43578
ResLtg-MeasSFm2007rDXGFCZ134 | 2016-08-08 11:54 | ResLtg-Meas | NA | SFm | 2007 | CZ13 | rDXGF | 4 | Household | 1 | 1948.78 | 7095.9 | 1613 | 0 | 3976.2 | 0 | 1148.22 | 0 | 46.6574 | 311.819 | 155.879 | 155.94 | 0 | 0 | 0 | 0 | 586.253 | 100.634 | 317.05 | 168.569 | 2.18 | 0.1302 | 0.43876
ResLtg-MeasSFm2007rDXGFCZ135 | 2016-08-08 11:55 | ResLtg-Meas | NA | SFm | 2007 | CZ13 | rDXGF | 5 | Household | 1 | 1948.78 | 7145.46 | 1613 | 0 | 3931.77 | 0 | 1355.08 | 0 | 13.3754 | 232.221 | 44.6715 | 187.549 | 0 | 0 | 0 | 0 | 374.144 | 100.634 | 102.211 | 171.298 | 2.0387 | 0.1302 | 0.43861
ResLtg-MeasSFm2007rDXGFCZ141 | 2016-08-08 11:55 | ResLtg-Meas | NA | SFm | 2007 | CZ14 | rDXGF | 1 | Household | 1 | 2160.92 | 9694.05 | 1782.71 | 0 | 4287.57 | 0 | 3048.72 | 0 | 26.0627 | 548.975 | 105.644 | 443.331 | 0 | 0 | 0 | 0 | 501.258 | 100.634 | 225.599 | 175.024 | 3.5419 | 0.14938 | 0.46772
ResLtg-MeasSFm2007rDXGFCZ142 | 2016-08-08 11:55 | ResLtg-Meas | NA | SFm | 2007 | CZ14 | rDXGF | 2 | Household | 1 | 2160.92 | 9488.29 | 1782.71 | 0 | 4298 | 0 | 2838.64 | 0 | 30.4758 | 538.462 | 123.834 | 414.628 | 0 | 0 | 0 | 0 | 538.892 | 100.634 | 263.883 | 174.375 | 3.2115 | 0.14938 | 0.47052
ResLtg-MeasSFm2007rDXGFCZ143 | 2016-08-08 11:56 | ResLtg-Meas | NA | SFm | 2007 | CZ14 | rDXGF | 3 | Household | 1 | 2160.92 | 9310.92 | 1782.71 | 0 | 4300.35 | 0 | 2687.18 | 0 | 30.393 | 510.28 | 123.843 | 386.437 | 0 | 0 | 0 | 0 | 528.028 | 100.634 | 253.165 | 174.229 | 3.8121 | 0.14938 | 0.46797
ResLtg-MeasSFm2007rDXGFCZ144 | 2016-08-08 11:56 | ResLtg-Meas | NA | SFm | 2007 | CZ14 | rDXGF | 4 | Household | 1 | 2160.92 | 9052.66 | 1782.71 | 0 | 4296.67 | 0 | 2489.13 | 0 | 24.9913 | 459.144 | 101.426 | 357.718 | 0 | 0 | 0 | 0 | 486.401 | 100.634 | 211.317 | 174.45 | 3.7176 | 0.14938 | 0.46944
ResLtg-MeasSFm2007rDXGFCZ145 | 2016-08-08 11:56 | ResLtg-Meas | NA | SFm | 2007 | CZ14 | rDXGF | 5 | Household | 1 | 2160.92 | 9519.86 | 1782.71 | 0 | 4304.52 | 0 | 2845.61 | 0 | 35.0148 | 551.998 | 142.811 | 409.186 | 0 | 0 | 0 | 0 | 572.849 | 100.634 | 298.241 | 173.974 | 3.6893 | 0.14938 | 0.46785
ResLtg-MeasSFm2007rDXGFCZ151 | 2016-08-08 11:56 | ResLtg-Meas | NA | SFm | 2007 | CZ15 | rDXGF | 1 | Household | 1 | 2160.92 | 10607.6 | 1782.71 | 0 | 4391.07 | 0 | 3872.87 | 0 | 12.8185 | 548.087 | 57.1177 | 490.969 | 0 | 0 | 0 | 0 | 356.482 | 100.634 | 120.917 | 134.93 | 3.3053 | 0.14938 | 0.47961
ResLtg-MeasSFm2007rDXGFCZ152 | 2016-08-08 11:57 | ResLtg-Meas | NA | SFm | 2007 | CZ15 | rDXGF | 2 | Household | 1 | 2160.92 | 11048 | 1782.71 | 0 | 4378.12 | 0 | 4273.9 | 0 | 10.2402 | 603.073 | 45.6307 | 557.442 | 0 | 0 | 0 | 0 | 337.689 | 100.634 | 101.307 | 135.748 | 3.0541 | 0.14938 | 0.47942
ResLtg-MeasSFm2007rDXGFCZ153 | 2016-08-08 11:57 | ResLtg-Meas | NA | SFm | 2007 | CZ15 | rDXGF | 3 | Household | 1 | 2160.92 | 10418 | 1782.71 | 0 | 4395.22 | 0 | 3698.42 | 0 | 13.5864 | 528.046 | 60.5162 | 467.53 | 0 | 0 | 0 | 0 | 366.805 | 100.634 | 131.503 | 134.667 | 3.1104 | 0.14938 | 0.48099
ResLtg-MeasSFm2007rDXGFCZ154 | 2016-08-08 11:57 | ResLtg-Meas | NA | SFm | 2007 | CZ15 | rDXGF | 4 | Household | 1 | 2160.92 | 8382.1 | 1782.71 | 0 | 4429.22 | 0 | 1879.35 | 0 | 12.6791 | 278.129 | 56.5119 | 221.617 | 0 | 0 | 0 | 0 | 351.36 | 100.634 | 118.243 | 132.483 | 2.3754 | 0.14938 | 0.49108
ResLtg-MeasSFm2007rDXGFCZ155 | 2016-08-08 11:58 | ResLtg-Meas | NA | SFm | 2007 | CZ15 | rDXGF | 5 | Household | 1 | 2160.92 | 9767.12 | 1782.71 | 0 | 4404.9 | 0 | 3123.89 | 0 | 12.5039 | 443.11 | 55.7195 | 387.39 | 0 | 0 | 0 | 0 | 357.007 | 100.634 | 122.325 | 134.048 | 2.8939 | 0.14938 | 0.48388
ResLtg-MeasSFm2007rDXGFCZ161 | 2016-08-08 11:58 | ResLtg-Meas | NA | SFm | 2007 | CZ16 | rDXGF | 1 | Household | 1 | 2295.61 | 6963.63 | 1890.47 | 0 | 4504.23 | 0 | 234.605 | 0 | 53.27 | 281.067 | 243.696 | 37.371 | 0 | 0 | 0 | 0 | 806.364 | 100.634 | 501.458 | 204.271 | 1.4194 | 0.15259 | 0.50045
ResLtg-MeasSFm2007rDXGFCZ162 | 2016-08-08 11:58 | ResLtg-Meas | NA | SFm | 2007 | CZ16 | rDXGF | 2 | Household | 1 | 2295.61 | 6953.5 | 1890.47 | 0 | 4467.64 | 0 | 373.498 | 0 | 29.001 | 192.895 | 132.172 | 60.7233 | 0 | 0 | 0 | 0 | 580.247 | 100.634 | 273.115 | 206.498 | 1.6961 | 0.15259 | 0.49852
ResLtg-MeasSFm2007rDXGFCZ163 | 2016-08-08 11:58 | ResLtg-Meas | NA | SFm | 2007 | CZ16 | rDXGF | 3 | Household | 1 | 2295.61 | 6881.17 | 1890.47 | 0 | 4456.41 | 0 | 359.065 | 0 | 21.1959 | 154.033 | 96.0424 | 57.9904 | 0 | 0 | 0 | 0 | 514.159 | 100.634 | 206.35 | 207.174 | 1.6522 | 0.15259 | 0.4985
ResLtg-MeasSFm2007rDXGFCZ164 | 2016-08-08 11:59 | ResLtg-Meas | NA | SFm | 2007 | CZ16 | rDXGF | 4 | Household | 1 | 2295.61 | 6898.54 | 1890.47 | 0 | 4483.54 | 0 | 263.09 | 0 | 39.1976 | 222.25 | 178.681 | 43.569 | 0 | 0 | 0 | 0 | 678.61 | 100.634 | 372.444 | 205.532 | 1.2015 | 0.15259 | 0.50125
ResLtg-MeasSFm2007rDXGFCZ165 | 2016-08-08 11:59 | ResLtg-Meas | NA | SFm | 2007 | CZ16 | rDXGF | 5 | Household | 1 | 2295.61 | 6668.42 | 1890.47 | 0 | 4482.4 | 0 | 80.9771 | 0 | 36.3079 | 178.268 | 165.765 | 12.5029 | 0 | 0 | 0 | 0 | 642.178 | 100.634 | 335.952 | 205.591 | 1.1028 | 0.15259 | 0.50277
SplitAC2Sp-S17SFm2007rDXGFCZ011 | 2016-08-08 11:59 | SplitAC2Sp-S17 | NA | SFm | 2007 | CZ01 | rDXGF | 1 | Cap-Tons | 2.3309 | 2295.61 | 6868.59 | 2390.45 | 0 | 4431.85 | 0 | 0 | 0 | 20.7311 | 25.5559 | 25.5559 | 0 | 0 | 0 | 0 | 0 | 436.623 | 100.634 | 126.354 | 209.635 | 0.6961 | 0.21129 | 0.4848
SplitAC2Sp-S17SFm2007rDXGFCZ012 | 2016-08-08 11:59 | SplitAC2Sp-S17 | NA | SFm | 2007 | CZ01 | rDXGF | 2 | Cap-Tons | 2.3309 | 2295.61 | 7108.18 | 2390.45 | 0 | 4496.01 | 0 | 0 | 0 | 97.3863 | 124.337 | 124.337 | 0 | 0 | 0 | 0 | 0 | 872.104 | 100.634 | 565.763 | 205.708 | 0.6994 | 0.21129 | 0.4881
SplitAC2Sp-S17SFm2007rDXGFCZ013 | 2016-08-08 11:59 | SplitAC2Sp-S17 | NA | SFm | 2007 | CZ01 | rDXGF | 3 | Cap-Tons | 2.3309 | 2295.61 | 6811.63 | 2390.45 | 0 | 4416.26 | 0 | 0 | 0 | 2.2759 | 2.6418 | 2.6418 | 0 | 0 | 0 | 0 | 0 | 325.128 | 100.634 | 13.9161 | 210.578 | 0.6961 | 0.21129 | 0.48479
SplitAC2Sp-S17SFm2007rDXGFCZ014 | 2016-08-08 11:59 | SplitAC2Sp-S17 | NA | SFm | 2007 | CZ01 | rDXGF | 4 | Cap-Tons | 2.3309 | 2295.61 | 7118.37 | 2390.45 | 0 | 4499.66 | 0 | 0 | 0 | 100.199 | 128.061 | 128.061 | 0 | 0 | 0 | 0 | 0 | 889.707 | 100.634 | 583.593 | 205.48 | 0.70031 | 0.21129 | 0.48842
SplitAC2Sp-S17SFm2007rDXGFCZ015 | 2016-08-08 12:00 | SplitAC2Sp-S17 | NA | SFm | 2007 | CZ01 | rDXGF | 5 | Cap-Tons | 2.3309 | 2295.61 | 7129.8 | 2390.45 | 0 | 4501.89 | 0 | 0 | 0 | 104.436 | 133.024 | 133.024 | 0 | 0 | 0 | 0 | 0 | 926.766 | 100.634 | 620.786 | 205.345 | 0.69949 | 0.21129 | 0.48819
SplitAC2Sp-S17SFm2007rDXGFCZ021 | 2016-08-08 12:00 | SplitAC2Sp-S17 | NA | SFm | 2007 | CZ02 | rDXGF | 1 | Cap-Tons | 2.2081 | 1948.78 | 6865.43 | 2113 | 0 | 3926.01 | 0 | 634.776 | 0 | 51.4324 | 140.212 | 63.4535 | 76.7582 | 0 | 0 | 0 | 0 | 586.236 | 100.634 | 295.846 | 189.756 | 2.2692 | 0.17055 | 0.43032
SplitAC2Sp-S17SFm2007rDXGFCZ022 | 2016-08-08 12:00 | SplitAC2Sp-S17 | NA | SFm | 2007 | CZ02 | rDXGF | 2 | Cap-Tons | 2.2081 | 1948.78 | 6550.31 | 2113 | 0 | 3937.01 | 0 | 329.471 | 0 | 59.2745 | 111.558 | 73.345 | 38.213 | 0 | 0 | 0 | 0 | 622.949 | 100.634 | 333.278 | 189.036 | 2.0854 | 0.17055 | 0.43303
SplitAC2Sp-S17SFm2007rDXGFCZ023 | 2016-08-08 12:00 | SplitAC2Sp-S17 | NA | SFm | 2007 | CZ02 | rDXGF | 3 | Cap-Tons | 2.2081 | 1948.78 | 6368.58 | 2113 | 0 | 3923.64 | 0 | 213.573 | 0 | 42.2162 | 76.1532 | 51.8898 | 24.2634 | 0 | 0 | 0 | 0 | 536.44 | 100.634 | 245.961 | 189.845 | 1.6752 | 0.17055 | 0.43547
SplitAC2Sp-S17SFm2007rDXGFCZ024 | 2016-08-08 12:00 | SplitAC2Sp-S17 | NA | SFm | 2007 | CZ02 | rDXGF | 4 | Cap-Tons | 2.2081 | 1948.78 | 6236 | 2113 | 0 | 3925.7 | 0 | 93.0378 | 0 | 42.216 | 62.0467 | 51.8893 | 10.1575 | 0 | 0 | 0 | 0 | 536.301 | 100.634 | 245.956 | 189.711 | 1.3835 | 0.17055 | 0.43787
SplitAC2Sp-S17SFm2007rDXGFCZ025 | 2016-08-08 12:00 | SplitAC2Sp-S17 | NA | SFm | 2007 | CZ02 | rDXGF | 5 | Cap-Tons | 2.2081 | 1948.78 | 6283.72 | 2113 | 0 | 3934.01 | 0 | 109.673 | 0 | 51.4343 | 75.6052 | 63.4565 | 12.1487 | 0 | 0 | 0 | 0 | 585.688 | 100.634 | 295.855 | 189.2 | 1.3227 | 0.17055 | 0.43777
SplitAC2Sp-S17SFm2007rDXGFCZ031 | 2016-08-08 12:00 | SplitAC2Sp-S17 | NA | SFm | 2007 | CZ03 | rDXGF | 1 | Cap-Tons | 3.2314 | 2295.61 | 7163.9 | 2390.45 | 0 | 4478.29 | 0 | 250.624 | 0 | 4.6318 | 39.902 | 7.9851 | 31.917 | 0 | 0 | 0 | 0 | 335.022 | 100.634 | 42.3256 | 192.062 | 1.7827 | 0.19293 | 0.49025
SplitAC2Sp-S17SFm2007rDXGFCZ032 | 2016-08-08 12:00 | SplitAC2Sp-S17 | NA | SFm | 2007 | CZ03 | rDXGF | 2 | Cap-Tons | 3.2314 | 2295.61 | 7123.05 | 2390.45 | 0 | 4513.99 | 0 | 101.866 | 0 | 37.2485 | 79.4879 | 66.9034 | 12.5845 | 0 | 0 | 0 | 0 | 606.322 | 100.634 | 315.823 | 189.865 | 1.4149 | 0.19293 | 0.49243
SplitAC2Sp-S17SFm2007rDXGFCZ033 | 2016-08-08 12:00 | SplitAC2Sp-S17 | NA | SFm | 2007 | CZ03 | rDXGF | 3 | Cap-Tons | 3.2314 | 2295.61 | 7096.91 | 2390.45 | 0 | 4513.97 | 0 | 80.2593 | 0 | 36.5904 | 75.6389 | 65.7869 | 9.852 | 0 | 0 | 0 | 0 | 601.813 | 100.634 | 311.315 | 189.864 | 1.2462 | 0.19293 | 0.49333
SplitAC2Sp-S17SFm2007rDXGFCZ034 | 2016-08-08 12:00 | SplitAC2Sp-S17 | NA | SFm | 2007 | CZ03 | rDXGF | 4 | Cap-Tons | 3.2314 | 2295.61 | 7181.44 | 2390.45 | 0 | 4516.09 | 0 | 146.162 | 0 | 39.564 | 89.1709 | 70.9129 | 18.258 | 0 | 0 | 0 | 0 | 633.493 | 100.634 | 343.12 | 189.738 | 1.5928 | 0.19293 | 0.49143
SplitAC2Sp-S17SFm2007rDXGFCZ035 | 2016-08-08 12:00 | SplitAC2Sp-S17 | NA | SFm | 2007 | CZ03 | rDXGF | 5 | Cap-Tons | 3.2314 | 2295.61 | 7164.55 | 2390.45 | 0 | 4504.91 | 0 | 167.647 | 0 | 28.9265 | 72.6178 | 51.5757 | 21.0421 | 0 | 0 | 0 | 0 | 543.47 | 100.634 | 252.408 | 190.428 | 1.5877 | 0.19293 | 0.49143
SplitAC2Sp-S17SFm2007rDXGFCZ041 | 2016-08-08 12:01 | SplitAC2Sp-S17 | NA | SFm | 2007 | CZ04 | rDXGF | 1 | Cap-Tons | 3.1654 | 2295.61 | 8164.82 | 2390.45 | 0 | 4511.23 | 0 | 1048.27 | 0 | 31.0112 | 183.85 | 54.729 | 129.121 | 0 | 0 | 0 | 0 | 548.584 | 100.634 | 264.52 | 183.429 | 2.8273 | 0.21129 | 0.49142
SplitAC2Sp-S17SFm2007rDXGFCZ042 | 2016-08-08 12:01 | SplitAC2Sp-S17 | NA | SFm | 2007 | CZ04 | rDXGF | 2 | Cap-Tons | 3.1654 | 2295.61 | 7596.26 | 2390.45 | 0 | 4510.63 | 0 | 559.606 | 0 | 24.9981 | 110.571 | 43.9285 | 66.6426 | 0 | 0 | 0 | 0 | 498.989 | 100.634 | 214.912 | 183.442 | 2.6639 | 0.21129 | 0.49434
SplitAC2Sp-S17SFm2007rDXGFCZ043 | 2016-08-08 12:01 | SplitAC2Sp-S17 | NA | SFm | 2007 | CZ04 | rDXGF | 3 | Cap-Tons | 3.1654 | 2295.61 | 7442.51 | 2390.45 | 0 | 4527.46 | 0 | 374.457 | 0 | 38.3715 | 111.759 | 67.9978 | 43.7611 | 0 | 0 | 0 | 0 | 599.325 | 100.634 | 316.293 | 182.397 | 2.2527 | 0.21129 | 0.49697
SplitAC2Sp-S17SFm2007rDXGFCZ044 | 2016-08-08 12:01 | SplitAC2Sp-S17 | NA | SFm | 2007 | CZ04 | rDXGF | 4 | Cap-Tons | 3.1654 | 2295.61 | 7224.98 | 2390.45 | 0 | 4532.81 | 0 | 170.113 | 0 | 40.5762 | 91.0295 | 71.7873 | 19.2422 | 0 | 0 | 0 | 0 | 625.096 | 100.634 | 342.398 | 182.064 | 1.9496 | 0.21129 | 0.49975
SplitAC2Sp-S17SFm2007rDXGFCZ045 | 2016-08-08 12:01 | SplitAC2Sp-S17 | NA | SFm | 2007 | CZ04 | rDXGF | 5 | Cap-Tons | 3.1654 | 2295.61 | 7125.87 | 2390.45 | 0 | 4495.94 | 0 | 197.943 | 0 | 6.9515 | 34.5815 | 11.9663 | 22.6151 | 0 | 0 | 0 | 0 | 345.778 | 100.634 | 60.8159 | 184.327 | 1.8701 | 0.21129 | 0.49966
SplitAC2Sp-S17SFm2007rDXGFCZ051 | 2016-08-08 12:01 | SplitAC2Sp-S17 | NA | SFm | 2007 | CZ05 | rDXGF | 1 | Cap-Tons | 3.5455 | 2295.61 | 7042.94 | 2390.45 | 0 | 4500.25 | 0 | 87.0001 | 0 | 18.8196 | 46.4135 | 35.3586 | 11.0549 | 0 | 0 | 0 | 0 | 472.713 | 100.634 | 178.235 | 193.844 | 1.5485 | 0.21129 | 0.48957
SplitAC2Sp-S17SFm2007rDXGFCZ052 | 2016-08-08 12:01 | SplitAC2Sp-S17 | NA | SFm | 2007 | CZ05 | rDXGF | 2 | Cap-Tons | 3.5455 | 2295.61 | 7079.35 | 2390.45 | 0 | 4515.04 | 0 | 73.9545 | 0 | 30.986 | 68.9134 | 59.4889 | 9.4244 | 0 | 0 | 0 | 0 | 582.16 | 100.634 | 288.6 | 192.926 | 1.4237 | 0.21129 | 0.49051
SplitAC2Sp-S17SFm2007rDXGFCZ053 | 2016-08-08 12:01 | SplitAC2Sp-S17 | NA | SFm | 2007 | CZ05 | rDXGF | 3 | Cap-Tons | 3.5455 | 2295.61 | 7077.7 | 2390.45 | 0 | 4519.28 | 0 | 58.3149 | 0 | 35.0227 | 74.6283 | 67.2845 | 7.3437 | 0 | 0 | 0 | 0 | 616.181 | 100.634 | 322.881 | 192.665 | 1.4287 | 0.21129 | 0.4905
SplitAC2Sp-S17SFm2007rDXGFCZ054 | 2016-08-08 12:01 | SplitAC2Sp-S17 | NA | SFm | 2007 | CZ05 | rDXGF | 4 | Cap-Tons | 3.5455 | 2295.61 | 7114.24 | 2390.45 | 0 | 4520.52 | 0 | 86.4324 | 0 | 36.2763 | 80.5509 | 69.5693 | 10.9816 | 0 | 0 | 0 | 0 | 633.578 | 100.634 | 340.353 | 192.591 | 1.5485 | 0.21129 | 0.48957
SplitAC2Sp-S17SFm2007rDXGFCZ055 | 2016-08-08 12:01 | SplitAC2Sp-S17 | NA | SFm | 2007 | CZ05 | rDXGF | 5 | Cap-Tons | 3.5455 | 2295.61 | 7042.94 | 2390.45 | 0 | 4500.25 | 0 | 87.0001 | 0 | 18.8196 | 46.4135 | 35.3586 | 11.0549 | 0 | 0 | 0 | 0 | 472.713 | 100.634 | 178.235 | 193.844 | 1.5485 | 0.21129 | 0.48957
SplitAC2Sp-S17SFm2007rDXGFCZ061 | 2016-08-08 12:02 | SplitAC2Sp-S17 | NA | SFm | 2007 | CZ06 | rDXGF | 1 | Cap-Tons | 4.0104 | 2392.91 | 8669.95 | 2468.3 | 0 | 4697.55 | 0 | 1302.53 | 0 | 11.1358 | 190.429 | 24.3432 | 166.086 | 0 | 0 | 0 | 0 | 400.818 | 100.634 | 124.181 | 176.002 | 2.9091 | 0.21818 | 0.50828
SplitAC2Sp-S17SFm2007rDXGFCZ062 | 2016-08-08 12:02 | SplitAC2Sp-S17 | NA | SFm | 2007 | CZ06 | rDXGF | 2 | Cap-Tons | 4.0104 | 2392.91 | 7995.58 | 2468.3 | 0 | 4712.28 | 0 | 674.253 | 0 | 17.4937 | 123.253 | 38.8249 | 84.4279 | 0 | 0 | 0 | 0 | 465.484 | 100.634 | 189.772 | 175.078 | 2.7692 | 0.21818 | 0.51128
SplitAC2Sp-S17SFm2007rDXGFCZ063 | 2016-08-08 12:02 | SplitAC2Sp-S17 | NA | SFm | 2007 | CZ06 | rDXGF | 3 | Cap-Tons | 4.0104 | 2392.91 | 7587.14 | 2468.3 | 0 | 4694.21 | 0 | 377.252 | 0 | 0.32494 | 47.0599 | 0.65257 | 46.4074 | 0 | 0 | 0 | 0 | 280.336 | 100.634 | 3.5106 | 176.191 | 2.3903 | 0.21818 | 0.51403
SplitAC2Sp-S17SFm2007rDXGFCZ064 | 2016-08-08 12:02 | SplitAC2Sp-S17 | NA | SFm | 2007 | CZ06 | rDXGF | 4 | Cap-Tons | 4.0104 | 2392.91 | 7356.35 | 2468.3 | 0 | 4703.5 | 0 | 148.205 | 0 | 5.8545 | 30.4894 | 12.6314 | 17.8581 | 0 | 0 | 0 | 0 | 342.534 | 100.634 | 66.2836 | 175.616 | 2.1536 | 0.21818 | 0.51691
SplitAC2Sp-S17SFm2007rDXGFCZ065 | 2016-08-08 12:02 | SplitAC2Sp-S17 | NA | SFm | 2007 | CZ06 | rDXGF | 5 | Cap-Tons | 4.0104 | 2392.91 | 7427.59 | 2468.3 | 0 | 4718.45 | 0 | 163.319 | 0 | 17.9745 | 59.5529 | 39.8466 | 19.7063 | 0 | 0 | 0 | 0 | 474.061 | 100.634 | 198.737 | 174.689 | 2.098 | 0.21818 | 0.51686
SplitAC2Sp-S17SFm2007rDXGFCZ071 | 2016-08-08 12:02 | SplitAC2Sp-S17 | NA | SFm | 2007 | CZ07 | rDXGF | 1 | Cap-Tons | 3.2106 | 2392.91 | 8128.6 | 2468.3 | 0 | 4692.61 | 0 | 838.615 | 0 | 7.6344 | 121.45 | 13.4332 | 108.017 | 0 | 0 | 0 | 0 | 345.62 | 100.634 | 70.7055 | 174.28 | 2.1991 | 0.21818 | 0.50803
SplitAC2Sp-S17SFm2007rDXGFCZ072 | 2016-08-08 12:02 | SplitAC2Sp-S17 | NA | SFm | 2007 | CZ07 | rDXGF | 2 | Cap-Tons | 3.2106 | 2392.91 | 7608.37 | 2468.3 | 0 | 4705.02 | 0 | 348.893 | 0 | 15.0227 | 71.1387 | 26.9163 | 44.2224 | 0 | 0 | 0 | 0 | 410.574 | 100.634 | 136.434 | 173.506 | 2.0293 | 0.21818 | 0.51095
SplitAC2Sp-S17SFm2007rDXGFCZ073 | 2016-08-08 12:02 | SplitAC2Sp-S17 | NA | SFm | 2007 | CZ07 | rDXGF | 3 | Cap-Tons | 3.2106 | 2392.91 | 7576.72 | 2468.3 | 0 | 4697.62 | 0 | 345.875 | 0 | 7.6319 | 57.2916 | 13.4305 | 43.8611 | 0 | 0 | 0 | 0 | 345.284 | 100.634 | 70.6846 | 173.965 | 2.0443 | 0.21818 | 0.51097
SplitAC2Sp-S17SFm2007rDXGFCZ074 | 2016-08-08 12:02 | SplitAC2Sp-S17 | NA | SFm | 2007 | CZ07 | rDXGF | 4 | Cap-Tons | 3.2106 | 2392.91 | 8127.76 | 2468.3 | 0 | 4692.42 | 0 | 838.603 | 0 | 7.3114 | 121.123 | 13.1092 | 108.013 | 0 | 0 | 0 | 0 | 340.565 | 100.634 | 65.6393 | 174.291 | 2.1992 | 0.21818 | 0.50803
SplitAC2Sp-S17SFm2007rDXGFCZ075 | 2016-08-08 12:02 | SplitAC2Sp-S17 | NA | SFm | 2007 | CZ07 | rDXGF | 5 | Cap-Tons | 3.2106 | 2392.91 | 7759.9 | 2468.3 | 0 | 4695.58 | 0 | 510.409 | 0 | 7.3572 | 78.2637 | 12.9553 | 65.3084 | 0 | 0 | 0 | 0 | 341.4 | 100.634 | 66.6729 | 174.093 | 2.1813 | 0.21818 | 0.50957
SplitAC2Sp-S17SFm2007rDXGFCZ081 | 2016-08-08 12:02 | SplitAC2Sp-S17 | NA | SFm | 2007 | CZ08 | rDXGF | 1 | Cap-Tons | 3.7712 | 2392.91 | 9168.6 | 2468.3 | 0 | 4697 | 0 | 1752.44 | 0 | 10.1086 | 240.752 | 21.5975 | 219.154 | 0 | 0 | 0 | 0 | 379.037 | 100.634 | 107.512 | 170.891 | 3.1925 | 0.21818 | 0.5086
SplitAC2Sp-S17SFm2007rDXGFCZ082 | 2016-08-08 12:03 | SplitAC2Sp-S17 | NA | SFm | 2007 | CZ08 | rDXGF | 2 | Cap-Tons | 3.7712 | 2392.91 | 8416 | 2468.3 | 0 | 4706.99 | 0 | 1078.96 | 0 | 9.478 | 152.271 | 20.3686 | 131.902 | 0 | 0 | 0 | 0 | 370.947 | 100.634 | 100.055 | 170.257 | 3.1079 | 0.21818 | 0.51161
SplitAC2Sp-S17SFm2007rDXGFCZ083 | 2016-08-08 12:03 | SplitAC2Sp-S17 | NA | SFm | 2007 | CZ08 | rDXGF | 3 | Cap-Tons | 3.7712 | 2392.91 | 8128.78 | 2468.3 | 0 | 4719.71 | 0 | 795.403 | 0 | 15.732 | 129.634 | 33.8083 | 95.826 | 0 | 0 | 0 | 0 | 433.411 | 100.634 | 163.313 | 169.464 | 2.7035 | 0.21818 | 0.51432
SplitAC2Sp-S17SFm2007rDXGFCZ084 | 2016-08-08 12:03 | SplitAC2Sp-S17 | NA | SFm | 2007 | CZ08 | rDXGF | 4 | Cap-Tons | 3.7712 | 2392.91 | 8029.76 | 2468.3 | 0 | 4721.84 | 0 | 703.194 | 0 | 16.5633 | 119.86 | 35.5509 | 84.3087 | 0 | 0 | 0 | 0 | 446.917 | 100.634 | 176.952 | 169.33 | 2.8077 | 0.21818 | 0.51443
SplitAC2Sp-S17SFm2007rDXGFCZ085 | 2016-08-08 12:03 | SplitAC2Sp-S17 | NA | SFm | 2007 | CZ08 | rDXGF | 5 | Cap-Tons | 3.7712 | 2392.91 | 8129.17 | 2468.3 | 0 | 4719.82 | 0 | 795.402 | 0 | 15.8257 | 129.822 | 33.9963 | 95.8259 | 0 | 0 | 0 | 0 | 435.446 | 100.634 | 165.355 | 169.457 | 2.7033 | 0.21818 | 0.51432
SplitAC2Sp-S17SFm2007rDXGFCZ091 | 2016-08-08 12:03 | SplitAC2Sp-S17 | NA | SFm | 2007 | CZ09 | rDXGF | 1 | Cap-Tons | 3.3652 | 2422.93 | 8961.91 | 2492.31 | 0 | 4758.56 | 0 | 1486.53 | 0 | 16.3092 | 208.207 | 31.2326 | 176.974 | 0 | 0 | 0 | 0 | 424.985 | 100.634 | 154.384 | 169.967 | 3.69 | 0.22031 | 0.51829
SplitAC2Sp-S17SFm2007rDXGFCZ092 | 2016-08-08 12:03 | SplitAC2Sp-S17 | NA | SFm | 2007 | CZ09 | rDXGF | 2 | Cap-Tons | 3.3652 | 2422.93 | 8905.33 | 2492.31 | 0 | 4766.03 | 0 | 1413.14 | 0 | 22.1518 | 211.696 | 42.6557 | 169.04 | 0 | 0 | 0 | 0 | 470.503 | 100.634 | 200.365 | 169.503 | 3.7643 | 0.22031 | 0.51916
SplitAC2Sp-S17SFm2007rDXGFCZ093 | 2016-08-08 12:03 | SplitAC2Sp-S17 | NA | SFm | 2007 | CZ09 | rDXGF | 3 | Cap-Tons | 3.3652 | 2422.93 | 8630.24 | 2492.31 | 0 | 4762.73 | 0 | 1190.71 | 0 | 15.4211 | 169.073 | 29.5627 | 139.51 | 0 | 0 | 0 | 0 | 412.537 | 100.634 | 142.202 | 169.702 | 3.4473 | 0.22031 | 0.52056
SplitAC2Sp-S17SFm2007rDXGFCZ094 | 2016-08-08 12:03 | SplitAC2Sp-S17 | NA | SFm | 2007 | CZ09 | rDXGF | 4 | Cap-Tons | 3.3652 | 2422.93 | 8440.76 | 2492.31 | 0 | 4764.33 | 0 | 1021.51 | 0 | 14.794 | 147.818 | 28.4547 | 119.364 | 0 | 0 | 0 | 0 | 406.975 | 100.634 | 136.741 | 169.6 | 3.6276 | 0.22031 | 0.52092
SplitAC2Sp-S17SFm2007rDXGFCZ095 | 2016-08-08 12:03 | SplitAC2Sp-S17 | NA | SFm | 2007 | CZ09 | rDXGF | 5 | Cap-Tons | 3.3652 | 2422.93 | 8236.4 | 2492.31 | 0 | 4777.73 | 0 | 805.094 | 0 | 23.5314 | 137.73 | 45.2388 | 92.4913 | 0 | 0 | 0 | 0 | 488.332 | 100.634 | 218.932 | 168.766 | 3.2017 | 0.22031 | 0.52331
SplitAC2Sp-S17SFm2007rDXGFCZ101 | 2016-08-08 12:03 | SplitAC2Sp-S17 | NA | SFm | 2007 | CZ10 | rDXGF | 1 | Cap-Tons | 2.5284 | 1948.78 | 7918.03 | 2113 | 0 | 3949.12 | 0 | 1602.77 | 0 | 26.3374 | 226.805 | 37.6684 | 189.136 | 0 | 0 | 0 | 0 | 455.521 | 100.634 | 184.676 | 170.21 | 2.8777 | 0.18677 | 0.43127
SplitAC2Sp-S17SFm2007rDXGFCZ102 | 2016-08-08 12:04 | SplitAC2Sp-S17 | NA | SFm | 2007 | CZ10 | rDXGF | 2 | Cap-Tons | 2.5284 | 1948.78 | 7316.24 | 2113 | 0 | 3968.98 | 0 | 1035.73 | 0 | 33.0222 | 165.51 | 47.3632 | 118.147 | 0 | 0 | 0 | 0 | 489.276 | 100.634 | 219.678 | 168.964 | 2.8771 | 0.18677 | 0.43427
SplitAC2Sp-S17SFm2007rDXGFCZ103 | 2016-08-08 12:04 | SplitAC2Sp-S17 | NA | SFm | 2007 | CZ10 | rDXGF | 3 | Cap-Tons | 2.5284 | 1948.78 | 7392.2 | 2113 | 0 | 3970.54 | 0 | 1096.76 | 0 | 35.7468 | 176.154 | 51.1964 | 124.957 | 0 | 0 | 0 | 0 | 515.614 | 100.634 | 246.111 | 168.869 | 2.8086 | 0.18677 | 0.43396
SplitAC2Sp-S17SFm2007rDXGFCZ104 | 2016-08-08 12:04 | SplitAC2Sp-S17 | NA | SFm | 2007 | CZ10 | rDXGF | 4 | Cap-Tons | 2.5284 | 1948.78 | 7293.15 | 2113 | 0 | 3959.66 | 0 | 1042.14 | 0 | 24.5239 | 153.829 | 35.1077 | 118.722 | 0 | 0 | 0 | 0 | 437.001 | 100.634 | 166.825 | 169.542 | 2.8516 | 0.18677 | 0.43412
SplitAC2Sp-S17SFm2007rDXGFCZ105 | 2016-08-08 12:04 | SplitAC2Sp-S17 | NA | SFm | 2007 | CZ10 | rDXGF | 5 | Cap-Tons | 2.5284 | 1948.78 | 7566.22 | 2113 | 0 | 3978.48 | 0 | 1222.28 | 0 | 45.7868 | 206.682 | 65.6219 | 141.06 | 0 | 0 | 0 | 0 | 579.029 | 100.634 | 310.018 | 168.376 | 2.74 | 0.18677 | 0.43373
SplitAC2Sp-S17SFm2007rDXGFCZ111 | 2016-08-08 12:04 | SplitAC2Sp-S17 | NA | SFm | 2007 | CZ11 | rDXGF | 1 | Cap-Tons | 2.6631 | 1948.78 | 7731.63 | 2113 | 0 | 3937.11 | 0 | 1448.51 | 0 | 27.8063 | 205.211 | 42.4088 | 162.802 | 0 | 0 | 0 | 0 | 480.664 | 100.634 | 206.691 | 173.338 | 2.6734 | 0.17055 | 0.43364
SplitAC2Sp-S17SFm2007rDXGFCZ112 | 2016-08-08 12:04 | SplitAC2Sp-S17 | NA | SFm | 2007 | CZ11 | rDXGF | 2 | Cap-Tons | 2.6631 | 1948.78 | 7506.99 | 2113 | 0 | 3922.7 | 0 | 1278.4 | 0 | 14.3469 | 178.539 | 21.8659 | 156.674 | 0 | 0 | 0 | 0 | 387.991 | 100.634 | 113.147 | 174.209 | 1.2158 | 0.17055 | 0.44198
SplitAC2Sp-S17SFm2007rDXGFCZ113 | 2016-08-08 12:04 | SplitAC2Sp-S17 | NA | SFm | 2007 | CZ11 | rDXGF | 3 | Cap-Tons | 2.6631 | 1948.78 | 7746.38 | 2113 | 0 | 3941.57 | 0 | 1453.02 | 0 | 31.2486 | 207.549 | 47.7565 | 159.792 | 0 | 0 | 0 | 0 | 502.624 | 100.634 | 228.925 | 173.064 | 2.3192 | 0.17055 | 0.43599
SplitAC2Sp-S17SFm2007rDXGFCZ114 | 2016-08-08 12:04 | SplitAC2Sp-S17 | NA | SFm | 2007 | CZ11 | rDXGF | 4 | Cap-Tons | 2.6631 | 1948.78 | 7210.4 | 2113 | 0 | 3962.06 | 0 | 937.948 | 0 | 38.6474 | 158.749 | 59 | 99.7489 | 0 | 0 | 0 | 0 | 549.914 | 100.634 | 277.493 | 171.787 | 2.2574 | 0.17055 | 0.43897
SplitAC2Sp-S17SFm2007rDXGFCZ115 | 2016-08-08 12:04 | SplitAC2Sp-S17 | NA | SFm | 2007 | CZ11 | rDXGF | 5 | Cap-Tons | 2.6631 | 1948.78 | 7553.93 | 2113 | 0 | 3943.19 | 0 | 1283.25 | 0 | 29.6178 | 184.871 | 45.1064 | 139.765 | 0 | 0 | 0 | 0 | 494.567 | 100.634 | 220.973 | 172.959 | 2.2239 | 0.17055 | 0.4374
SplitAC2Sp-S17SFm2007rDXGFCZ121 | 2016-08-08 12:04 | SplitAC2Sp-S17 | NA | SFm | 2007 | CZ12 | rDXGF | 1 | Cap-Tons | 2.4656 | 1948.78 | 7874.99 | 2113 | 0 | 3943.05 | 0 | 1531.23 | 0 | 43.6492 | 244.061 | 61.3021 | 182.759 | 0 | 0 | 0 | 0 | 564.965 | 100.634 | 285.262 | 179.069 | 2.4949 | 0.17055 | 0.43055
SplitAC2Sp-S17SFm2007rDXGFCZ122 | 2016-08-08 12:04 | SplitAC2Sp-S17 | NA | SFm | 2007 | CZ12 | rDXGF | 2 | Cap-Tons | 2.4656 | 1948.78 | 7232.11 | 2113 | 0 | 3955.59 | 0 | 945.057 | 0 | 45.6408 | 172.825 | 63.8429 | 108.982 | 0 | 0 | 0 | 0 | 583.385 | 100.634 | 304.475 | 178.275 | 2.4051 | 0.17055 | 0.43349
SplitAC2Sp-S17SFm2007rDXGFCZ123 | 2016-08-08 12:05 | SplitAC2Sp-S17 | NA | SFm | 2007 | CZ12 | rDXGF | 3 | Cap-Tons | 2.4656 | 1948.78 | 6956.15 | 2113 | 0 | 3919.03 | 0 | 807.923 | 0 | 10.3989 | 105.801 | 14.4846 | 91.3161 | 0 | 0 | 0 | 0 | 355.797 | 100.634 | 74.6544 | 180.509 | 2.1063 | 0.17055 | 0.43586
SplitAC2Sp-S17SFm2007rDXGFCZ124 | 2016-08-08 12:05 | SplitAC2Sp-S17 | NA | SFm | 2007 | CZ12 | rDXGF | 4 | Cap-Tons | 2.4656 | 1948.78 | 6684.93 | 2113 | 0 | 3961.11 | 0 | 459.661 | 0 | 42.1119 | 109.054 | 59.0542 | 49.9994 | 0 | 0 | 0 | 0 | 552.858 | 100.634 | 274.303 | 177.921 | 1.9077 | 0.17055 | 0.43868
SplitAC2Sp-S17SFm2007rDXGFCZ125 | 2016-08-08 12:05 | SplitAC2Sp-S17 | NA | SFm | 2007 | CZ12 | rDXGF | 5 | Cap-Tons | 2.4656 | 1948.78 | 6812.31 | 2113 | 0 | 3970.16 | 0 | 543.788 | 0 | 52.0864 | 133.284 | 73.2325 | 60.0512 | 0 | 0 | 0 | 0 | 610.397 | 100.634 | 332.399 | 177.363 | 1.8366 | 0.17055 | 0.43858
SplitAC2Sp-S17SFm2007rDXGFCZ131 | 2016-08-08 12:05 | SplitAC2Sp-S17 | NA | SFm | 2007 | CZ13 | rDXGF | 1 | Cap-Tons | 2.5545 | 1948.78 | 8847.52 | 2113 | 0 | 3942.77 | 0 | 2406.22 | 0 | 42.2889 | 343.25 | 61.9077 | 281.342 | 0 | 0 | 0 | 0 | 560.369 | 100.634 | 289.071 | 170.664 | 2.4613 | 0.17055 | 0.43027
SplitAC2Sp-S17SFm2007rDXGFCZ132 | 2016-08-08 12:05 | SplitAC2Sp-S17 | NA | SFm | 2007 | CZ13 | rDXGF | 2 | Cap-Tons | 2.5545 | 1948.78 | 7956.42 | 2113 | 0 | 3966.24 | 0 | 1581.59 | 0 | 46.5506 | 249.033 | 68.0405 | 180.993 | 0 | 0 | 0 | 0 | 596.532 | 100.634 | 326.703 | 169.194 | 2.4781 | 0.17055 | 0.43351
SplitAC2Sp-S17SFm2007rDXGFCZ133 | 2016-08-08 12:05 | SplitAC2Sp-S17 | NA | SFm | 2007 | CZ13 | rDXGF | 3 | Cap-Tons | 2.5545 | 1948.78 | 7955.75 | 2113 | 0 | 3971.67 | 0 | 1569.52 | 0 | 51.2961 | 250.266 | 75.0968 | 175.169 | 0 | 0 | 0 | 0 | 610.668 | 100.634 | 341.175 | 168.858 | 2.0854 | 0.17055 | 0.43585
SplitAC2Sp-S17SFm2007rDXGFCZ134 | 2016-08-08 12:05 | SplitAC2Sp-S17 | NA | SFm | 2007 | CZ13 | rDXGF | 4 | Cap-Tons | 2.5545 | 1948.78 | 7337.26 | 2113 | 0 | 3977.62 | 0 | 1024.19 | 0 | 45.3716 | 177.083 | 66.547 | 110.536 | 0 | 0 | 0 | 0 | 578.488 | 100.634 | 309.381 | 168.473 | 1.9975 | 0.17055 | 0.43881
SplitAC2Sp-S17SFm2007rDXGFCZ135 | 2016-08-08 12:05 | SplitAC2Sp-S17 | NA | SFm | 2007 | CZ13 | rDXGF | 5 | Cap-Tons | 2.5545 | 1948.78 | 7415.16 | 2113 | 0 | 3933.98 | 0 | 1205.95 | 0 | 12.2061 | 150.025 | 17.9783 | 132.046 | 0 | 0 | 0 | 0 | 366.076 | 100.634 | 94.2872 | 171.155 | 1.8739 | 0.17055 | 0.43865
SplitAC2Sp-S17SFm2007rDXGFCZ141 | 2016-08-08 12:05 | SplitAC2Sp-S17 | NA | SFm | 2007 | CZ14 | rDXGF | 1 | Cap-Tons | 3.1651 | 2160.92 | 9548.68 | 2282.71 | 0 | 4288.61 | 0 | 2611.05 | 0 | 24.5176 | 341.798 | 43.6879 | 298.11 | 0 | 0 | 0 | 0 | 488.831 | 100.634 | 213.243 | 174.953 | 3.1424 | 0.19129 | 0.46772
SplitAC2Sp-S17SFm2007rDXGFCZ142 | 2016-08-08 12:05 | SplitAC2Sp-S17 | NA | SFm | 2007 | CZ14 | rDXGF | 2 | Cap-Tons | 3.1651 | 2160.92 | 9391.14 | 2282.71 | 0 | 4299.02 | 0 | 2446.79 | 0 | 28.9158 | 333.704 | 51.6238 | 282.081 | 0 | 0 | 0 | 0 | 526.408 | 100.634 | 251.468 | 174.306 | 2.8739 | 0.19129 | 0.47055
SplitAC2Sp-S17SFm2007rDXGFCZ143 | 2016-08-08 12:06 | SplitAC2Sp-S17 | NA | SFm | 2007 | CZ14 | rDXGF | 3 | Cap-Tons | 3.1651 | 2160.92 | 9247.28 | 2282.71 | 0 | 4301.59 | 0 | 2318.01 | 0 | 28.8691 | 316.102 | 51.7137 | 264.388 | 0 | 0 | 0 | 0 | 516.058 | 100.634 | 241.279 | 174.145 | 3.3517 | 0.19129 | 0.46801
SplitAC2Sp-S17SFm2007rDXGFCZ144 | 2016-08-08 12:06 | SplitAC2Sp-S17 | NA | SFm | 2007 | CZ14 | rDXGF | 4 | Cap-Tons | 3.1651 | 2160.92 | 9042.53 | 2282.71 | 0 | 4298.11 | 0 | 2149.8 | 0 | 23.507 | 288.408 | 41.9432 | 246.465 | 0 | 0 | 0 | 0 | 474.683 | 100.634 | 199.695 | 174.353 | 3.2858 | 0.19129 | 0.46948
SplitAC2Sp-S17SFm2007rDXGFCZ145 | 2016-08-08 12:06 | SplitAC2Sp-S17 | NA | SFm | 2007 | CZ14 | rDXGF | 5 | Cap-Tons | 3.1651 | 2160.92 | 9404.18 | 2282.71 | 0 | 4305.44 | 0 | 2444.96 | 0 | 33.4945 | 337.577 | 60.006 | 277.572 | 0 | 0 | 0 | 0 | 560.817 | 100.634 | 286.273 | 173.91 | 3.2553 | 0.19129 | 0.46788
SplitAC2Sp-S17SFm2007rDXGFCZ151 | 2016-08-08 12:06 | SplitAC2Sp-S17 | NA | SFm | 2007 | CZ15 | rDXGF | 1 | Cap-Tons | 3.396 | 2160.92 | 10324.8 | 2282.71 | 0 | 4392.19 | 0 | 3279.15 | 0 | 12.2051 | 358.551 | 23.8842 | 334.666 | 0 | 0 | 0 | 0 | 351.21 | 100.634 | 115.732 | 134.843 | 2.9433 | 0.19129 | 0.47966
SplitAC2Sp-S17SFm2007rDXGFCZ152 | 2016-08-08 12:06 | SplitAC2Sp-S17 | NA | SFm | 2007 | CZ15 | rDXGF | 2 | Cap-Tons | 3.396 | 2160.92 | 10713 | 2282.71 | 0 | 4379.24 | 0 | 3641.97 | 0 | 9.6432 | 399.392 | 18.8778 | 380.514 | 0 | 0 | 0 | 0 | 332.355 | 100.634 | 96.0585 | 135.662 | 2.6974 | 0.19129 | 0.47946
SplitAC2Sp-S17SFm2007rDXGFCZ153 | 2016-08-08 12:06 | SplitAC2Sp-S17 | NA | SFm | 2007 | CZ15 | rDXGF | 3 | Cap-Tons | 3.396 | 2160.92 | 10156.1 | 2282.71 | 0 | 4396.32 | 0 | 3120.79 | 0 | 12.9481 | 343.365 | 25.3265 | 318.038 | 0 | 0 | 0 | 0 | 361.275 | 100.634 | 126.059 | 134.582 | 2.7544 | 0.19129 | 0.48104
SplitAC2Sp-S17SFm2007rDXGFCZ154 | 2016-08-08 12:06 | SplitAC2Sp-S17 | NA | SFm | 2007 | CZ15 | rDXGF | 4 | Cap-Tons | 3.396 | 2160.92 | 8471.76 | 2282.71 | 0 | 4430.66 | 0 | 1573.02 | 0 | 12.0769 | 173.302 | 23.6397 | 149.663 | 0 | 0 | 0 | 0 | 346.15 | 100.634 | 113.139 | 132.377 | 2.1193 | 0.19129 | 0.4911
SplitAC2Sp-S17SFm2007rDXGFCZ155 | 2016-08-08 12:06 | SplitAC2Sp-S17 | NA | SFm | 2007 | CZ15 | rDXGF | 5 | Cap-Tons | 3.396 | 2160.92 | 9608.06 | 2282.71 | 0 | 4406.13 | 0 | 2621.19 | 0 | 11.8849 | 286.149 | 23.2575 | 262.891 | 0 | 0 | 0 | 0 | 351.489 | 100.634 | 116.9 | 133.954 | 2.5498 | 0.19129 | 0.48392
SplitAC2Sp-S17SFm2007rDXGFCZ161 | 2016-08-08 12:06 | SplitAC2Sp-S17 | NA | SFm | 2007 | CZ16 | rDXGF | 1 | Cap-Tons | 3.6107 | 2295.61 | 7289.88 | 2390.45 | 0 | 4506.01 | 0 | 212.36 | 0 | 51.6462 | 129.419 | 103.275 | 26.144 | 0 | 0 | 0 | 0 | 792.349 | 100.634 | 487.561 | 204.154 | 1.3386 | 0.19293 | 0.50058
SplitAC2Sp-S17SFm2007rDXGFCZ162 | 2016-08-08 12:06 | SplitAC2Sp-S17 | NA | SFm | 2007 | CZ16 | rDXGF | 2 | Cap-Tons | 3.6107 | 2295.61 | 7313.73 | 2390.45 | 0 | 4470.11 | 0 | 328.715 | 0 | 27.8831 | 96.5734 | 55.6131 | 40.9603 | 0 | 0 | 0 | 0 | 570.483 | 100.634 | 263.509 | 206.339 | 1.5773 | 0.19293 | 0.49866
SplitAC2Sp-S17SFm2007rDXGFCZ163 | 2016-08-08 12:06 | SplitAC2Sp-S17 | NA | SFm | 2007 | CZ16 | rDXGF | 3 | Cap-Tons | 3.6107 | 2295.61 | 7268.92 | 2390.45 | 0 | 4459.11 | 0 | 319.7 | 0 | 20.1098 | 79.5524 | 39.9036 | 39.6489 | 0 | 0 | 0 | 0 | 504.544 | 100.634 | 196.909 | 207.001 | 1.5381 | 0.19293 | 0.49863
SplitAC2Sp-S17SFm2007rDXGFCZ164 | 2016-08-08 12:07 | SplitAC2Sp-S17 | NA | SFm | 2007 | CZ16 | rDXGF | 4 | Cap-Tons | 3.6107 | 2295.61 | 7259.01 | 2390.45 | 0 | 4485.56 | 0 | 239.91 | 0 | 37.73 | 105.347 | 75.2062 | 30.1411 | 0 | 0 | 0 | 0 | 665.99 | 100.634 | 359.956 | 205.4 | 1.165 | 0.19293 | 0.50141
SplitAC2Sp-S17SFm2007rDXGFCZ165 | 2016-08-08 12:07 | SplitAC2Sp-S17 | NA | SFm | 2007 | CZ16 | rDXGF | 5 | Cap-Tons | 3.6107 | 2295.61 | 7063.88 | 2390.45 | 0 | 4484.83 | 0 | 74.9706 | 0 | 34.9197 | 78.7074 | 69.7183 | 8.9891 | 0 | 0 | 0 | 0 | 630.341 | 100.634 | 324.273 | 205.433 | 1.0828 | 0.19293 | 0.50303

## tech_results_326
Index | lastmod | techrefid | simqual | bldgtype | bldgvint | bldgloc | bldghvac | tstat | normunit | numunits | measarea | kwh_tot | kwh_ltg | kwh_task | kwh_equip | kwh_htg | kwh_clg | kwh_twr | kwh_aux | kwh_vent | kwh_venthtg | kwh_ventclg | kwh_refg | kwh_hpsup | kwh_shw | kwh_ext | thm_tot | thm_equip | thm_htg | thm_shw | kwpp_tot | kwpp_ltg | kwpp_equip
ResLtg-MeasSFm2007rDXGFCZ011 | 2016-08-08 13:05 | ResLtg-Meas | NA | SFm | 2007 | CZ01 | rDXGF | 1 | Household | 1 | 2295.61 | 6405.81 | 1890.47 | 0 | 4428.55 | 0 | 0 | 0 | 22.7657 | 64.0304 | 64.0304 | 0 | 0 | 0 | 0 | 0 | 448.604 | 100.634 | 138.133 | 209.837 | 0.72845 | 0.17951 | 0.54893
ResLtg-MeasSFm2007rDXGFCZ012 | 2016-08-08 13:06 | ResLtg-Meas | NA | SFm | 2007 | CZ01 | rDXGF | 2 | Household | 1 | 2295.61 | 6777.75 | 1890.47 | 0 | 4494.98 | 0 | 0 | 0 | 100.01 | 292.292 | 292.292 | 0 | 0 | 0 | 0 | 0 | 886.59 | 100.634 | 580.185 | 205.771 | 0.73196 | 0.17951 | 0.55244
ResLtg-MeasSFm2007rDXGFCZ013 | 2016-08-08 13:06 | ResLtg-Meas | NA | SFm | 2007 | CZ01 | rDXGF | 3 | Household | 1 | 2295.61 | 6312.15 | 1890.47 | 0 | 4411.25 | 0 | 0 | 0 | 2.886 | 7.5446 | 7.5446 | 0 | 0 | 0 | 0 | 0 | 328.82 | 100.634 | 17.3026 | 210.883 | 0.72845 | 0.17951 | 0.54893
ResLtg-MeasSFm2007rDXGFCZ014 | 2016-08-08 13:06 | ResLtg-Meas | NA | SFm | 2007 | CZ01 | rDXGF | 4 | Household | 1 | 2295.61 | 6790.12 | 1890.47 | 0 | 4498.53 | 0 | 0 | 0 | 102.191 | 298.932 | 298.932 | 0 | 0 | 0 | 0 | 0 | 901.196 | 100.634 | 595.013 | 205.549 | 0.73296 | 0.17951 | 0.55277
ResLtg-MeasSFm2007rDXGFCZ015 | 2016-08-08 13:06 | ResLtg-Meas | NA | SFm | 2007 | CZ01 | rDXGF | 5 | Household | 1 | 2295.61 | 6811.36 | 1890.47 | 0 | 4501.17 | 0 | 0 | 0 | 107.181 | 312.538 | 312.538 | 0 | 0 | 0 | 0 | 0 | 942.317 | 100.634 | 636.293 | 205.39 | 0.73206 | 0.17951 | 0.55254
ResLtg-MeasSFm2007rDXGFCZ021 | 2016-08-08 13:07 | ResLtg-Meas | NA | SFm | 2007 | CZ02 | rDXGF | 1 | Household | 1 | 1948.78 | 6536.38 | 1613 | 0 | 3924.83 | 0 | 688.015 | 0 | 53.4018 | 257.124 | 150.231 | 106.893 | 0 | 0 | 0 | 0 | 596.638 | 100.634 | 306.153 | 189.851 | 2.7043 | 0.13481 | 0.48471
ResLtg-MeasSFm2007rDXGFCZ022 | 2016-08-08 13:07 | ResLtg-Meas | NA | SFm | 2007 | CZ02 | rDXGF | 2 | Household | 1 | 1948.78 | 6188.71 | 1613 | 0 | 3935.64 | 0 | 353.475 | 0 | 61.3302 | 225.251 | 173.076 | 52.1749 | 0 | 0 | 0 | 0 | 633.38 | 100.634 | 343.603 | 189.143 | 2.4917 | 0.13481 | 0.48741
ResLtg-MeasSFm2007rDXGFCZ023 | 2016-08-08 13:07 | ResLtg-Meas | NA | SFm | 2007 | CZ02 | rDXGF | 3 | Household | 1 | 1948.78 | 5963.06 | 1613 | 0 | 3921.99 | 0 | 226.738 | 0 | 44.3231 | 157.001 | 124.169 | 32.8319 | 0 | 0 | 0 | 0 | 547.682 | 100.634 | 257.079 | 189.969 | 2.0545 | 0.13481 | 0.48992
ResLtg-MeasSFm2007rDXGFCZ024 | 2016-08-08 13:08 | ResLtg-Meas | NA | SFm | 2007 | CZ02 | rDXGF | 4 | Household | 1 | 1948.78 | 5816.25 | 1613 | 0 | 3923.86 | 0 | 97.5 | 0 | 44.3215 | 137.57 | 124.165 | 13.405 | 0 | 0 | 0 | 0 | 547.553 | 100.634 | 257.071 | 189.847 | 1.701 | 0.13481 | 0.49246
ResLtg-MeasSFm2007rDXGFCZ025 | 2016-08-08 13:08 | ResLtg-Meas | NA | SFm | 2007 | CZ02 | rDXGF | 5 | Household | 1 | 1948.78 | 5879.87 | 1613 | 0 | 3932.34 | 0 | 114.802 | 0 | 53.4036 | 166.314 | 150.238 | 16.0756 | 0 | 0 | 0 | 0 | 596.123 | 100.634 | 306.164 | 189.324 | 1.6534 | 0.13481 | 0.4924
ResLtg-MeasSFm2007rDXGFCZ031 | 2016-08-08 13:08 | ResLtg-Meas | NA | SFm | 2007 | CZ03 | rDXGF | 1 | Household | 1 | 2295.61 | 6712.21 | 1890.47 | 0 | 4475.77 | 0 | 273.577 | 0 | 5.3037 | 67.0929 | 20.7192 | 46.3737 | 0 | 0 | 0 | 0 | 341.051 | 100.634 | 48.1762 | 192.24 | 2.1256 | 0.15799 | 0.55414
ResLtg-MeasSFm2007rDXGFCZ032 | 2016-08-08 13:08 | ResLtg-Meas | NA | SFm | 2007 | CZ03 | rDXGF | 2 | Household | 1 | 2295.61 | 6727.85 | 1890.47 | 0 | 4512.94 | 0 | 109.173 | 0 | 38.7348 | 176.539 | 158.83 | 17.7086 | 0 | 0 | 0 | 0 | 617.586 | 100.634 | 326.998 | 189.954 | 1.6687 | 0.15799 | 0.55653
ResLtg-MeasSFm2007rDXGFCZ033 | 2016-08-08 13:09 | ResLtg-Meas | NA | SFm | 2007 | CZ03 | rDXGF | 3 | Household | 1 | 2295.61 | 6697.09 | 1890.47 | 0 | 4512.77 | 0 | 86.6551 | 0 | 37.862 | 169.333 | 155.356 | 13.9762 | 0 | 0 | 0 | 0 | 611.87 | 100.634 | 321.274 | 189.962 | 1.4713 | 0.15799 | 0.55751
ResLtg-MeasSFm2007rDXGFCZ034 | 2016-08-08 13:09 | ResLtg-Meas | NA | SFm | 2007 | CZ03 | rDXGF | 4 | Household | 1 | 2295.61 | 6800.89 | 1890.47 | 0 | 4515.16 | 0 | 159.491 | 0 | 41.1298 | 194.646 | 168.304 | 26.3421 | 0 | 0 | 0 | 0 | 645.828 | 100.634 | 355.374 | 189.82 | 1.8981 | 0.15799 | 0.55541
ResLtg-MeasSFm2007rDXGFCZ035 | 2016-08-08 13:09 | ResLtg-Meas | NA | SFm | 2007 | CZ03 | rDXGF | 5 | Household | 1 | 2295.61 | 6759.89 | 1890.47 | 0 | 4503.71 | 0 | 181.798 | 0 | 30.3222 | 153.585 | 123.341 | 30.2441 | 0 | 0 | 0 | 0 | 554.795 | 100.634 | 263.635 | 190.525 | 1.9019 | 0.15799 | 0.55541
ResLtg-MeasSFm2007rDXGFCZ041 | 2016-08-08 13:10 | ResLtg-Meas | NA | SFm | 2007 | CZ04 | rDXGF | 1 | Household | 1 | 2295.61 | 7920.55 | 1890.47 | 0 | 4510.31 | 0 | 1169.3 | 0 | 32.2299 | 318.239 | 130.06 | 188.179 | 0 | 0 | 0 | 0 | 558.26 | 100.634 | 274.126 | 183.499 | 3.3476 | 0.17951 | 0.55523
ResLtg-MeasSFm2007rDXGFCZ042 | 2016-08-08 13:10 | ResLtg-Meas | NA | SFm | 2007 | CZ04 | rDXGF | 2 | Household | 1 | 2295.61 | 7245.62 | 1890.47 | 0 | 4509.33 | 0 | 618.478 | 0 | 26.2887 | 201.056 | 105.596 | 95.4595 | 0 | 0 | 0 | 0 | 509.345 | 100.634 | 225.175 | 183.535 | 3.1463 | 0.17951 | 0.55814
ResLtg-MeasSFm2007rDXGFCZ043 | 2016-08-08 13:10 | ResLtg-Meas | NA | SFm | 2007 | CZ04 | rDXGF | 3 | Household | 1 | 2295.61 | 7085.65 | 1890.47 | 0 | 4526.24 | 0 | 407.239 | 0 | 39.6111 | 222.094 | 160.609 | 61.4843 | 0 | 0 | 0 | 0 | 608.756 | 100.634 | 325.636 | 182.485 | 2.7109 | 0.17951 | 0.56081
ResLtg-MeasSFm2007rDXGFCZ044 | 2016-08-08 13:10 | ResLtg-Meas | NA | SFm | 2007 | CZ04 | rDXGF | 4 | Household | 1 | 2295.61 | 6844.38 | 1890.47 | 0 | 4531.55 | 0 | 184.338 | 0 | 41.8819 | 196.143 | 169.537 | 26.6068 | 0 | 0 | 0 | 0 | 635.236 | 100.634 | 352.448 | 182.154 | 2.3777 | 0.17951 | 0.5636
ResLtg-MeasSFm2007rDXGFCZ045 | 2016-08-08 13:11 | ResLtg-Meas | NA | SFm | 2007 | CZ04 | rDXGF | 5 | Household | 1 | 2295.61 | 6668.63 | 1890.47 | 0 | 4493.5 | 0 | 215.147 | 0 | 7.729 | 61.7932 | 30.3327 | 31.4606 | 0 | 0 | 0 | 0 | 352.581 | 100.634 | 67.4566 | 184.49 | 2.3217 | 0.17951 | 0.56354
ResLtg-MeasSFm2007rDXGFCZ051 | 2016-08-08 13:11 | ResLtg-Meas | NA | SFm | 2007 | CZ05 | rDXGF | 1 | Household | 1 | 2295.61 | 6605.06 | 1890.47 | 0 | 4498.21 | 0 | 93.2619 | 0 | 20.2764 | 102.847 | 87.0839 | 15.7627 | 0 | 0 | 0 | 0 | 485.828 | 100.634 | 191.209 | 193.985 | 1.8255 | 0.17951 | 0.55355
ResLtg-MeasSFm2007rDXGFCZ052 | 2016-08-08 13:11 | ResLtg-Meas | NA | SFm | 2007 | CZ05 | rDXGF | 2 | Household | 1 | 2295.61 | 6673.33 | 1890.47 | 0 | 4513.45 | 0 | 80.7479 | 0 | 32.4535 | 156.211 | 142.478 | 13.7335 | 0 | 0 | 0 | 0 | 595.416 | 100.634 | 301.743 | 193.039 | 1.7891 | 0.17951 | 0.5542
ResLtg-MeasSFm2007rDXGFCZ053 | 2016-08-08 13:12 | ResLtg-Meas | NA | SFm | 2007 | CZ05 | rDXGF | 3 | Household | 1 | 2295.61 | 6681.91 | 1890.47 | 0 | 4517.86 | 0 | 64.4702 | 0 | 36.7585 | 172.355 | 161.593 | 10.7622 | 0 | 0 | 0 | 0 | 631.241 | 100.634 | 337.84 | 192.767 | 1.6606 | 0.17951 | 0.55453
ResLtg-MeasSFm2007rDXGFCZ054 | 2016-08-08 13:12 | ResLtg-Meas | NA | SFm | 2007 | CZ05 | rDXGF | 4 | Household | 1 | 2295.61 | 6723.11 | 1890.47 | 0 | 4519.2 | 0 | 92.6044 | 0 | 38.0819 | 182.756 | 167.116 | 15.6398 | 0 | 0 | 0 | 0 | 649.673 | 100.634 | 356.351 | 192.688 | 1.8275 | 0.17951 | 0.55352
ResLtg-MeasSFm2007rDXGFCZ055 | 2016-08-08 13:12 | ResLtg-Meas | NA | SFm | 2007 | CZ05 | rDXGF | 5 | Household | 1 | 2295.61 | 6605.06 | 1890.47 | 0 | 4498.21 | 0 | 93.2619 | 0 | 20.2764 | 102.847 | 87.0839 | 15.7627 | 0 | 0 | 0 | 0 | 485.828 | 100.634 | 191.209 | 193.985 | 1.8255 | 0.17951 | 0.55355
ResLtg-MeasSFm2007rDXGFCZ061 | 2016-08-08 13:13 | ResLtg-Meas | NA | SFm | 2007 | CZ06 | rDXGF | 1 | Household | 1 | 2392.91 | 8406.71 | 1968.3 | 0 | 4696.2 | 0 | 1426.48 | 0 | 11.9659 | 303.762 | 59.8086 | 243.953 | 0 | 0 | 0 | 0 | 409.782 | 100.634 | 133.053 | 176.094 | 3.4082 | 0.1869 | 0.57473
ResLtg-MeasSFm2007rDXGFCZ062 | 2016-08-08 13:13 | ResLtg-Meas | NA | SFm | 2007 | CZ06 | rDXGF | 2 | Household | 1 | 2392.91 | 7650.33 | 1968.3 | 0 | 4710.9 | 0 | 736.366 | 0 | 18.3756 | 216.388 | 93.3213 | 123.067 | 0 | 0 | 0 | 0 | 474.537 | 100.634 | 198.73 | 175.172 | 3.2255 | 0.1869 | 0.5777
ResLtg-MeasSFm2007rDXGFCZ063 | 2016-08-08 13:13 | ResLtg-Meas | NA | SFm | 2007 | CZ06 | rDXGF | 3 | Household | 1 | 2392.91 | 7129.22 | 1968.3 | 0 | 4691.2 | 0 | 402.06 | 0 | 0.40509 | 67.261 | 1.8456 | 65.4154 | 0 | 0 | 0 | 0 | 281.428 | 100.634 | 4.4079 | 176.386 | 2.8367 | 0.1869 | 0.58047
ResLtg-MeasSFm2007rDXGFCZ064 | 2016-08-08 13:13 | ResLtg-Meas | NA | SFm | 2007 | CZ06 | rDXGF | 4 | Household | 1 | 2392.91 | 6891.27 | 1968.3 | 0 | 4701.24 | 0 | 158.643 | 0 | 6.4444 | 56.6392 | 31.7121 | 24.927 | 0 | 0 | 0 | 0 | 349.158 | 100.634 | 72.7583 | 175.765 | 2.5761 | 0.1869 | 0.58336
ResLtg-MeasSFm2007rDXGFCZ065 | 2016-08-08 13:14 | ResLtg-Meas | NA | SFm | 2007 | CZ06 | rDXGF | 5 | Household | 1 | 2392.91 | 7002.81 | 1968.3 | 0 | 4716.87 | 0 | 175.305 | 0 | 18.8904 | 123.454 | 95.8204 | 27.6334 | 0 | 0 | 0 | 0 | 483.803 | 100.634 | 208.373 | 174.796 | 2.5141 | 0.1869 | 0.58331
ResLtg-MeasSFm2007rDXGFCZ071 | 2016-08-08 13:14 | ResLtg-Meas | NA | SFm | 2007 | CZ07 | rDXGF | 1 | Household | 1 | 2392.91 | 7753.9 | 1968.3 | 0 | 4691.24 | 0 | 895.396 | 0 | 8.4848 | 190.478 | 34.0607 | 156.418 | 0 | 0 | 0 | 0 | 353.315 | 100.634 | 78.3018 | 174.379 | 2.5254 | 0.1869 | 0.57448
ResLtg-MeasSFm2007rDXGFCZ072 | 2016-08-08 13:14 | ResLtg-Meas | NA | SFm | 2007 | CZ07 | rDXGF | 2 | Household | 1 | 2392.91 | 7180.06 | 1968.3 | 0 | 4703.64 | 0 | 364.553 | 0 | 15.9647 | 127.603 | 65.3609 | 62.2422 | 0 | 0 | 0 | 0 | 418.837 | 100.634 | 144.597 | 173.606 | 2.3267 | 0.1869 | 0.57737
ResLtg-MeasSFm2007rDXGFCZ073 | 2016-08-08 13:15 | ResLtg-Meas | NA | SFm | 2007 | CZ07 | rDXGF | 3 | Household | 1 | 2392.91 | 7130.02 | 1968.3 | 0 | 4695.92 | 0 | 361.515 | 0 | 8.4814 | 95.8108 | 34.0515 | 61.7592 | 0 | 0 | 0 | 0 | 352.995 | 100.634 | 78.2753 | 174.085 | 2.3397 | 0.1869 | 0.57739
ResLtg-MeasSFm2007rDXGFCZ074 | 2016-08-08 13:15 | ResLtg-Meas | NA | SFm | 2007 | CZ07 | rDXGF | 4 | Household | 1 | 2392.91 | 7751.15 | 1968.3 | 0 | 4690.9 | 0 | 895.168 | 0 | 7.9415 | 188.842 | 32.4662 | 156.375 | 0 | 0 | 0 | 0 | 346.099 | 100.634 | 71.0648 | 174.4 | 2.5254 | 0.1869 | 0.57447
ResLtg-MeasSFm2007rDXGFCZ075 | 2016-08-08 13:15 | ResLtg-Meas | NA | SFm | 2007 | CZ07 | rDXGF | 5 | Household | 1 | 2392.91 | 7340.22 | 1968.3 | 0 | 4693.99 | 0 | 542.895 | 0 | 8.1738 | 126.864 | 32.8399 | 94.0239 | 0 | 0 | 0 | 0 | 348.544 | 100.634 | 73.7036 | 174.206 | 2.4842 | 0.1869 | 0.57599
ResLtg-MeasSFm2007rDXGFCZ081 | 2016-08-08 13:16 | ResLtg-Meas | NA | SFm | 2007 | CZ08 | rDXGF | 1 | Household | 1 | 2392.91 | 9022.9 | 1968.3 | 0 | 4695.88 | 0 | 1969.99 | 0 | 10.809 | 377.917 | 52.5034 | 325.413 | 0 | 0 | 0 | 0 | 385.936 | 100.634 | 114.329 | 170.973 | 3.4949 | 0.1869 | 0.57488
ResLtg-MeasSFm2007rDXGFCZ082 | 2016-08-08 13:16 | ResLtg-Meas | NA | SFm | 2007 | CZ08 | rDXGF | 2 | Household | 1 | 2392.91 | 8129.67 | 1968.3 | 0 | 4705.28 | 0 | 1204.14 | 0 | 10.0234 | 241.926 | 48.9992 | 192.927 | 0 | 0 | 0 | 0 | 376.464 | 100.634 | 105.453 | 170.377 | 3.3588 | 0.1869 | 0.57789
ResLtg-MeasSFm2007rDXGFCZ083 | 2016-08-08 13:16 | ResLtg-Meas | NA | SFm | 2007 | CZ08 | rDXGF | 3 | Household | 1 | 2392.91 | 7802.38 | 1968.3 | 0 | 4718.35 | 0 | 880.176 | 0 | 16.4828 | 219.063 | 80.5859 | 138.477 | 0 | 0 | 0 | 0 | 440.731 | 100.634 | 170.536 | 169.561 | 2.9537 | 0.1869 | 0.58063
ResLtg-MeasSFm2007rDXGFCZ084 | 2016-08-08 13:16 | ResLtg-Meas | NA | SFm | 2007 | CZ08 | rDXGF | 4 | Household | 1 | 2392.91 | 7692.19 | 1968.3 | 0 | 4720.36 | 0 | 779.795 | 0 | 17.3474 | 206.386 | 84.7123 | 121.674 | 0 | 0 | 0 | 0 | 454.701 | 100.634 | 184.63 | 169.436 | 3.0477 | 0.1869 | 0.58072
ResLtg-MeasSFm2007rDXGFCZ085 | 2016-08-08 13:17 | ResLtg-Meas | NA | SFm | 2007 | CZ08 | rDXGF | 5 | Household | 1 | 2392.91 | 7803.07 | 1968.3 | 0 | 4718.48 | 0 | 880.166 | 0 | 16.5874 | 219.538 | 81.0623 | 138.475 | 0 | 0 | 0 | 0 | 442.966 | 100.634 | 172.779 | 169.553 | 2.9536 | 0.1869 | 0.58063
ResLtg-MeasSFm2007rDXGFCZ091 | 2016-08-08 13:17 | ResLtg-Meas | NA | SFm | 2007 | CZ09 | rDXGF | 1 | Household | 1 | 2422.93 | 8784.36 | 1992.32 | 0 | 4757.28 | 0 | 1684.14 | 0 | 17.1873 | 333.422 | 74.9537 | 258.469 | 0 | 0 | 0 | 0 | 432.723 | 100.634 | 162.029 | 170.059 | 4.2688 | 0.1892 | 0.58555
ResLtg-MeasSFm2007rDXGFCZ092 | 2016-08-08 13:17 | ResLtg-Meas | NA | SFm | 2007 | CZ09 | rDXGF | 2 | Household | 1 | 2422.93 | 8734.76 | 1992.32 | 0 | 4764.8 | 0 | 1606.25 | 0 | 23.0385 | 348.357 | 101.054 | 247.303 | 0 | 0 | 0 | 0 | 477.873 | 100.634 | 207.647 | 169.592 | 4.3631 | 0.1892 | 0.58626
ResLtg-MeasSFm2007rDXGFCZ093 | 2016-08-08 13:18 | ResLtg-Meas | NA | SFm | 2007 | CZ09 | rDXGF | 3 | Household | 1 | 2422.93 | 8393.93 | 1992.32 | 0 | 4761.34 | 0 | 1349.47 | 0 | 16.2643 | 274.539 | 70.9978 | 203.541 | 0 | 0 | 0 | 0 | 419.807 | 100.634 | 149.371 | 169.801 | 4.0004 | 0.1892 | 0.58785
ResLtg-MeasSFm2007rDXGFCZ094 | 2016-08-08 13:18 | ResLtg-Meas | NA | SFm | 2007 | CZ09 | rDXGF | 4 | Household | 1 | 2422.93 | 8175.58 | 1992.32 | 0 | 4762.71 | 0 | 1163.3 | 0 | 15.4874 | 241.762 | 67.8471 | 173.915 | 0 | 0 | 0 | 0 | 413.053 | 100.634 | 142.706 | 169.713 | 4.1754 | 0.1892 | 0.58814
ResLtg-MeasSFm2007rDXGFCZ095 | 2016-08-08 13:18 | ResLtg-Meas | NA | SFm | 2007 | CZ09 | rDXGF | 5 | Household | 1 | 2422.93 | 7948.45 | 1992.32 | 0 | 4776.43 | 0 | 914.054 | 0 | 24.4655 | 241.177 | 107.143 | 134.035 | 0 | 0 | 0 | 0 | 496.405 | 100.634 | 226.911 | 168.86 | 3.7439 | 0.1892 | 0.59057
ResLtg-MeasSFm2007rDXGFCZ101 | 2016-08-08 13:19 | ResLtg-Meas | NA | SFm | 2007 | CZ10 | rDXGF | 1 | Household | 1 | 1948.78 | 7751.51 | 1613 | 0 | 3948.09 | 0 | 1799.24 | 0 | 27.8849 | 363.285 | 90.6533 | 272.632 | 0 | 0 | 0 | 0 | 465.199 | 100.634 | 194.274 | 170.291 | 3.3114 | 0.15317 | 0.48543
ResLtg-MeasSFm2007rDXGFCZ102 | 2016-08-08 13:19 | ResLtg-Meas | NA | SFm | 2007 | CZ10 | rDXGF | 2 | Household | 1 | 1948.78 | 7051.33 | 1613 | 0 | 3967.36 | 0 | 1156.45 | 0 | 34.4898 | 280.032 | 112.503 | 167.529 | 0 | 0 | 0 | 0 | 497.889 | 100.634 | 228.173 | 169.082 | 3.2799 | 0.15317 | 0.48833
ResLtg-MeasSFm2007rDXGFCZ103 | 2016-08-08 13:19 | ResLtg-Meas | NA | SFm | 2007 | CZ10 | rDXGF | 3 | Household | 1 | 1948.78 | 7138.54 | 1613 | 0 | 3969.29 | 0 | 1220.44 | 0 | 37.3144 | 298.497 | 121.552 | 176.945 | 0 | 0 | 0 | 0 | 525.119 | 100.634 | 255.523 | 168.962 | 3.2118 | 0.15317 | 0.48807
ResLtg-MeasSFm2007rDXGFCZ104 | 2016-08-08 13:19 | ResLtg-Meas | NA | SFm | 2007 | CZ10 | rDXGF | 4 | Household | 1 | 1948.78 | 7011.11 | 1613 | 0 | 3957.98 | 0 | 1161.43 | 0 | 25.9921 | 252.712 | 84.5685 | 168.144 | 0 | 0 | 0 | 0 | 445.967 | 100.634 | 175.67 | 169.663 | 3.2568 | 0.15317 | 0.48821
ResLtg-MeasSFm2007rDXGFCZ105 | 2016-08-08 13:20 | ResLtg-Meas | NA | SFm | 2007 | CZ10 | rDXGF | 5 | Household | 1 | 1948.78 | 7356.56 | 1613 | 0 | 3977.5 | 0 | 1362.92 | 0 | 47.3367 | 355.799 | 154.358 | 201.441 | 0 | 0 | 0 | 0 | 588.128 | 100.634 | 319.041 | 168.453 | 3.1433 | 0.15317 | 0.48788
ResLtg-MeasSFm2007rDXGFCZ111 | 2016-08-08 13:20 | ResLtg-Meas | NA | SFm | 2007 | CZ11 | rDXGF | 1 | Household | 1 | 1948.78 | 7557.52 | 1613 | 0 | 3935.38 | 0 | 1646.33 | 0 | 29.2208 | 333.586 | 101.441 | 232.144 | 0 | 0 | 0 | 0 | 490.165 | 100.634 | 216.078 | 173.453 | 3.2527 | 0.13481 | 0.48802
ResLtg-MeasSFm2007rDXGFCZ112 | 2016-08-08 13:20 | ResLtg-Meas | NA | SFm | 2007 | CZ11 | rDXGF | 2 | Household | 1 | 1948.78 | 7261.5 | 1613 | 0 | 3920.46 | 0 | 1436.21 | 0 | 15.5693 | 276.247 | 53.8822 | 222.365 | 0 | 0 | 0 | 0 | 396.572 | 100.634 | 121.582 | 174.355 | 1.6051 | 0.13481 | 0.49663
ResLtg-MeasSFm2007rDXGFCZ113 | 2016-08-08 13:21 | ResLtg-Meas | NA | SFm | 2007 | CZ11 | rDXGF | 3 | Household | 1 | 1948.78 | 7577.84 | 1613 | 0 | 3940.13 | 0 | 1649.84 | 0 | 32.6596 | 342.209 | 113.633 | 228.576 | 0 | 0 | 0 | 0 | 511.736 | 100.634 | 237.94 | 173.161 | 2.859 | 0.13481 | 0.49035
ResLtg-MeasSFm2007rDXGFCZ114 | 2016-08-08 13:21 | ResLtg-Meas | NA | SFm | 2007 | CZ11 | rDXGF | 4 | Household | 1 | 1948.78 | 6955.7 | 1613 | 0 | 3960.53 | 0 | 1062.22 | 0 | 40.0086 | 279.945 | 139.153 | 140.792 | 0 | 0 | 0 | 0 | 558.734 | 100.634 | 286.21 | 171.89 | 2.7561 | 0.13481 | 0.4933
ResLtg-MeasSFm2007rDXGFCZ115 | 2016-08-08 13:21 | ResLtg-Meas | NA | SFm | 2007 | CZ11 | rDXGF | 5 | Household | 1 | 1948.78 | 7352.03 | 1613 | 0 | 3941.73 | 0 | 1458.74 | 0 | 31.1112 | 307.453 | 107.856 | 199.597 | 0 | 0 | 0 | 0 | 504.646 | 100.634 | 230.954 | 173.058 | 2.755 | 0.13481 | 0.49176
ResLtg-MeasSFm2007rDXGFCZ121 | 2016-08-08 13:21 | ResLtg-Meas | NA | SFm | 2007 | CZ12 | rDXGF | 1 | Household | 1 | 1948.78 | 7719.87 | 1613 | 0 | 3941.98 | 0 | 1713.6 | 0 | 45.1086 | 406.184 | 144.388 | 261.796 | 0 | 0 | 0 | 0 | 573.511 | 100.634 | 293.732 | 179.145 | 3.0022 | 0.13481 | 0.48502
ResLtg-MeasSFm2007rDXGFCZ122 | 2016-08-08 13:22 | ResLtg-Meas | NA | SFm | 2007 | CZ12 | rDXGF | 2 | Household | 1 | 1948.78 | 6966.5 | 1613 | 0 | 3954.31 | 0 | 1047.63 | 0 | 47.4034 | 304.15 | 151.132 | 153.018 | 0 | 0 | 0 | 0 | 593.716 | 100.634 | 314.717 | 178.364 | 2.8858 | 0.13481 | 0.48789
ResLtg-MeasSFm2007rDXGFCZ123 | 2016-08-08 13:22 | ResLtg-Meas | NA | SFm | 2007 | CZ12 | rDXGF | 3 | Household | 1 | 1948.78 | 6593.26 | 1613 | 0 | 3916.44 | 0 | 888.006 | 0 | 11.5527 | 164.258 | 36.5068 | 127.751 | 0 | 0 | 0 | 0 | 363.554 | 100.634 | 82.243 | 180.676 | 2.5858 | 0.13481 | 0.49027
ResLtg-MeasSFm2007rDXGFCZ124 | 2016-08-08 13:22 | ResLtg-Meas | NA | SFm | 2007 | CZ12 | rDXGF | 4 | Household | 1 | 1948.78 | 6331.48 | 1613 | 0 | 3959.41 | 0 | 506.072 | 0 | 43.7874 | 209.209 | 139.93 | 69.279 | 0 | 0 | 0 | 0 | 562.572 | 100.634 | 283.904 | 178.034 | 2.3631 | 0.13481 | 0.49306
ResLtg-MeasSFm2007rDXGFCZ125 | 2016-08-08 13:23 | ResLtg-Meas | NA | SFm | 2007 | CZ12 | rDXGF | 5 | Household | 1 | 1948.78 | 6488.5 | 1613 | 0 | 3968.65 | 0 | 597.558 | 0 | 53.7031 | 255.576 | 172.132 | 83.4444 | 0 | 0 | 0 | 0 | 619.331 | 100.634 | 341.231 | 177.465 | 2.2939 | 0.13481 | 0.49299
ResLtg-MeasSFm2007rDXGFCZ131 | 2016-08-08 13:23 | ResLtg-Meas | NA | SFm | 2007 | CZ13 | rDXGF | 1 | Household | 1 | 1948.78 | 8867.57 | 1613 | 0 | 3941.95 | 0 | 2718.16 | 0 | 43.8245 | 550.638 | 146.069 | 404.569 | 0 | 0 | 0 | 0 | 569.601 | 100.634 | 298.245 | 170.722 | 2.9581 | 0.13481 | 0.48465
ResLtg-MeasSFm2007rDXGFCZ132 | 2016-08-08 13:23 | ResLtg-Meas | NA | SFm | 2007 | CZ13 | rDXGF | 2 | Household | 1 | 1948.78 | 7808.23 | 1613 | 0 | 3965.02 | 0 | 1767.78 | 0 | 48.1455 | 414.278 | 160.256 | 254.022 | 0 | 0 | 0 | 0 | 606.128 | 100.634 | 336.216 | 169.278 | 2.9469 | 0.13481 | 0.48778
ResLtg-MeasSFm2007rDXGFCZ133 | 2016-08-08 13:24 | ResLtg-Meas | NA | SFm | 2007 | CZ13 | rDXGF | 3 | Household | 1 | 1948.78 | 7818.49 | 1613 | 0 | 3970.56 | 0 | 1757.05 | 0 | 52.7592 | 425.12 | 175.929 | 249.19 | 0 | 0 | 0 | 0 | 619.097 | 100.634 | 349.529 | 168.934 | 2.5295 | 0.13481 | 0.49017
ResLtg-MeasSFm2007rDXGFCZ134 | 2016-08-08 13:24 | ResLtg-Meas | NA | SFm | 2007 | CZ13 | rDXGF | 4 | Household | 1 | 1948.78 | 7095.9 | 1613 | 0 | 3976.2 | 0 | 1148.22 | 0 | 46.6574 | 311.819 | 155.879 | 155.94 | 0 | 0 | 0 | 0 | 586.253 | 100.634 | 317.05 | 168.569 | 2.4109 | 0.13481 | 0.49313
ResLtg-MeasSFm2007rDXGFCZ135 | 2016-08-08 13:24 | ResLtg-Meas | NA | SFm | 2007 | CZ13 | rDXGF | 5 | Household | 1 | 1948.78 | 7145.46 | 1613 | 0 | 3931.77 | 0 | 1355.08 | 0 | 13.3754 | 232.221 | 44.6715 | 187.549 | 0 | 0 | 0 | 0 | 374.144 | 100.634 | 102.211 | 171.298 | 2.2904 | 0.13481 | 0.493
ResLtg-MeasSFm2007rDXGFCZ141 | 2016-08-08 13:24 | ResLtg-Meas | NA | SFm | 2007 | CZ14 | rDXGF | 1 | Household | 1 | 2160.92 | 9694.05 | 1782.71 | 0 | 4287.57 | 0 | 3048.72 | 0 | 26.0627 | 548.975 | 105.644 | 443.331 | 0 | 0 | 0 | 0 | 501.258 | 100.634 | 225.599 | 175.024 | 3.6675 | 0.15713 | 0.52781
ResLtg-MeasSFm2007rDXGFCZ142 | 2016-08-08 13:25 | ResLtg-Meas | NA | SFm | 2007 | CZ14 | rDXGF | 2 | Household | 1 | 2160.92 | 9488.29 | 1782.71 | 0 | 4298 | 0 | 2838.64 | 0 | 30.4758 | 538.462 | 123.834 | 414.628 | 0 | 0 | 0 | 0 | 538.892 | 100.634 | 263.883 | 174.375 | 3.607 | 0.15713 | 0.52993
ResLtg-MeasSFm2007rDXGFCZ143 | 2016-08-08 13:25 | ResLtg-Meas | NA | SFm | 2007 | CZ14 | rDXGF | 3 | Household | 1 | 2160.92 | 9310.92 | 1782.71 | 0 | 4300.35 | 0 | 2687.18 | 0 | 30.393 | 510.28 | 123.843 | 386.437 | 0 | 0 | 0 | 0 | 528.028 | 100.634 | 253.165 | 174.229 | 3.8982 | 0.15713 | 0.52803
ResLtg-MeasSFm2007rDXGFCZ144 | 2016-08-08 13:25 | ResLtg-Meas | NA | SFm | 2007 | CZ14 | rDXGF | 4 | Household | 1 | 2160.92 | 9052.66 | 1782.71 | 0 | 4296.67 | 0 | 2489.13 | 0 | 24.9913 | 459.144 | 101.426 | 357.718 | 0 | 0 | 0 | 0 | 486.401 | 100.634 | 211.317 | 174.45 | 3.9209 | 0.15713 | 0.52917
ResLtg-MeasSFm2007rDXGFCZ145 | 2016-08-08 13:26 | ResLtg-Meas | NA | SFm | 2007 | CZ14 | rDXGF | 5 | Household | 1 | 2160.92 | 9519.86 | 1782.71 | 0 | 4304.52 | 0 | 2845.61 | 0 | 35.0148 | 551.998 | 142.811 | 409.186 | 0 | 0 | 0 | 0 | 572.849 | 100.634 | 298.241 | 173.974 | 3.7931 | 0.15713 | 0.52793
ResLtg-MeasSFm2007rDXGFCZ151 | 2016-08-08 13:26 | ResLtg-Meas | NA | SFm | 2007 | CZ15 | rDXGF | 1 | Household | 1 | 2160.92 | 10607.6 | 1782.71 | 0 | 4391.07 | 0 | 3872.87 | 0 | 12.8185 | 548.087 | 57.1177 | 490.969 | 0 | 0 | 0 | 0 | 356.482 | 100.634 | 120.917 | 134.93 | 3.5238 | 0.15713 | 0.53973
ResLtg-MeasSFm2007rDXGFCZ152 | 2016-08-08 13:26 | ResLtg-Meas | NA | SFm | 2007 | CZ15 | rDXGF | 2 | Household | 1 | 2160.92 | 11048 | 1782.71 | 0 | 4378.12 | 0 | 4273.9 | 0 | 10.2402 | 603.073 | 45.6307 | 557.442 | 0 | 0 | 0 | 0 | 337.689 | 100.634 | 101.307 | 135.748 | 3.3046 | 0.15713 | 0.53956
ResLtg-MeasSFm2007rDXGFCZ153 | 2016-08-08 13:26 | ResLtg-Meas | NA | SFm | 2007 | CZ15 | rDXGF | 3 | Household | 1 | 2160.92 | 10418 | 1782.71 | 0 | 4395.22 | 0 | 3698.42 | 0 | 13.5864 | 528.046 | 60.5162 | 467.53 | 0 | 0 | 0 | 0 | 366.805 | 100.634 | 131.503 | 134.667 | 3.3375 | 0.15713 | 0.54111
ResLtg-MeasSFm2007rDXGFCZ154 | 2016-08-08 13:27 | ResLtg-Meas | NA | SFm | 2007 | CZ15 | rDXGF | 4 | Household | 1 | 2160.92 | 8382.1 | 1782.71 | 0 | 4429.22 | 0 | 1879.35 | 0 | 12.6791 | 278.129 | 56.5119 | 221.617 | 0 | 0 | 0 | 0 | 351.36 | 100.634 | 118.243 | 132.483 | 2.5929 | 0.15713 | 0.55119
ResLtg-MeasSFm2007rDXGFCZ155 | 2016-08-08 13:27 | ResLtg-Meas | NA | SFm | 2007 | CZ15 | rDXGF | 5 | Household | 1 | 2160.92 | 9767.12 | 1782.71 | 0 | 4404.9 | 0 | 3123.89 | 0 | 12.5039 | 443.11 | 55.7195 | 387.39 | 0 | 0 | 0 | 0 | 357.007 | 100.634 | 122.325 | 134.048 | 3.1181 | 0.15713 | 0.54401
ResLtg-MeasSFm2007rDXGFCZ161 | 2016-08-08 13:27 | ResLtg-Meas | NA | SFm | 2007 | CZ16 | rDXGF | 1 | Household | 1 | 2295.61 | 6963.63 | 1890.47 | 0 | 4504.23 | 0 | 234.605 | 0 | 53.27 | 281.067 | 243.696 | 37.371 | 0 | 0 | 0 | 0 | 806.364 | 100.634 | 501.458 | 204.271 | 1.565 | 0.15799 | 0.56464
ResLtg-MeasSFm2007rDXGFCZ162 | 2016-08-08 13:28 | ResLtg-Meas | NA | SFm | 2007 | CZ16 | rDXGF | 2 | Household | 1 | 2295.61 | 6953.5 | 1890.47 | 0 | 4467.64 | 0 | 373.498 | 0 | 29.001 | 192.895 | 132.172 | 60.7233 | 0 | 0 | 0 | 0 | 580.247 | 100.634 | 273.115 | 206.498 | 1.8537 | 0.15799 | 0.5626
ResLtg-MeasSFm2007rDXGFCZ163 | 2016-08-08 13:28 | ResLtg-Meas | NA | SFm | 2007 | CZ16 | rDXGF | 3 | Household | 1 | 2295.61 | 6881.17 | 1890.47 | 0 | 4456.41 | 0 | 359.065 | 0 | 21.1959 | 154.033 | 96.0424 | 57.9904 | 0 | 0 | 0 | 0 | 514.159 | 100.634 | 206.35 | 207.174 | 1.6956 | 0.15799 | 0.56288
ResLtg-MeasSFm2007rDXGFCZ164 | 2016-08-08 13:28 | ResLtg-Meas | NA | SFm | 2007 | CZ16 | rDXGF | 4 | Household | 1 | 2295.61 | 6898.54 | 1890.47 | 0 | 4483.54 | 0 | 263.09 | 0 | 39.1976 | 222.25 | 178.681 | 43.569 | 0 | 0 | 0 | 0 | 678.61 | 100.634 | 372.444 | 205.532 | 1.3749 | 0.15799 | 0.56549
ResLtg-MeasSFm2007rDXGFCZ165 | 2016-08-08 13:29 | ResLtg-Meas | NA | SFm | 2007 | CZ16 | rDXGF | 5 | Household | 1 | 2295.61 | 6668.42 | 1890.47 | 0 | 4482.4 | 0 | 80.9771 | 0 | 36.3079 | 178.268 | 165.765 | 12.5029 | 0 | 0 | 0 | 0 | 642.178 | 100.634 | 335.952 | 205.591 | 1.2354 | 0.15799 | 0.56715
SplitAC2Sp-S17SFm2007rDXGFCZ011 | 2016-08-08 13:29 | SplitAC2Sp-S17 | NA | SFm | 2007 | CZ01 | rDXGF | 1 | Cap-Tons | 2.3309 | 2295.61 | 6868.59 | 2390.45 | 0 | 4431.85 | 0 | 0 | 0 | 20.7311 | 25.5559 | 25.5559 | 0 | 0 | 0 | 0 | 0 | 436.623 | 100.634 | 126.354 | 209.635 | 0.7765 | 0.22699 | 0.5495
SplitAC2Sp-S17SFm2007rDXGFCZ012 | 2016-08-08 13:29 | SplitAC2Sp-S17 | NA | SFm | 2007 | CZ01 | rDXGF | 2 | Cap-Tons | 2.3309 | 2295.61 | 7108.18 | 2390.45 | 0 | 4496.01 | 0 | 0 | 0 | 97.3863 | 124.337 | 124.337 | 0 | 0 | 0 | 0 | 0 | 872.104 | 100.634 | 565.763 | 205.708 | 0.77969 | 0.22699 | 0.5527
SplitAC2Sp-S17SFm2007rDXGFCZ013 | 2016-08-08 13:29 | SplitAC2Sp-S17 | NA | SFm | 2007 | CZ01 | rDXGF | 3 | Cap-Tons | 2.3309 | 2295.61 | 6811.63 | 2390.45 | 0 | 4416.26 | 0 | 0 | 0 | 2.2759 | 2.6418 | 2.6418 | 0 | 0 | 0 | 0 | 0 | 325.128 | 100.634 | 13.9161 | 210.578 | 0.7765 | 0.22699 | 0.5495
SplitAC2Sp-S17SFm2007rDXGFCZ014 | 2016-08-08 13:29 | SplitAC2Sp-S17 | NA | SFm | 2007 | CZ01 | rDXGF | 4 | Cap-Tons | 2.3309 | 2295.61 | 7118.37 | 2390.45 | 0 | 4499.66 | 0 | 0 | 0 | 100.199 | 128.061 | 128.061 | 0 | 0 | 0 | 0 | 0 | 889.707 | 100.634 | 583.593 | 205.48 | 0.78025 | 0.22699 | 0.55297
SplitAC2Sp-S17SFm2007rDXGFCZ015 | 2016-08-08 13:29 | SplitAC2Sp-S17 | NA | SFm | 2007 | CZ01 | rDXGF | 5 | Cap-Tons | 2.3309 | 2295.61 | 7129.8 | 2390.45 | 0 | 4501.89 | 0 | 0 | 0 | 104.436 | 133.024 | 133.024 | 0 | 0 | 0 | 0 | 0 | 926.766 | 100.634 | 620.786 | 205.345 | 0.77979 | 0.22699 | 0.55279
SplitAC2Sp-S17SFm2007rDXGFCZ021 | 2016-08-08 13:29 | SplitAC2Sp-S17 | NA | SFm | 2007 | CZ02 | rDXGF | 1 | Cap-Tons | 2.2081 | 1948.78 | 6865.43 | 2113 | 0 | 3926.01 | 0 | 634.776 | 0 | 51.4324 | 140.212 | 63.4535 | 76.7582 | 0 | 0 | 0 | 0 | 586.236 | 100.634 | 295.846 | 189.756 | 2.4531 | 0.17659 | 0.4849
SplitAC2Sp-S17SFm2007rDXGFCZ022 | 2016-08-08 13:29 | SplitAC2Sp-S17 | NA | SFm | 2007 | CZ02 | rDXGF | 2 | Cap-Tons | 2.2081 | 1948.78 | 6550.31 | 2113 | 0 | 3937.01 | 0 | 329.471 | 0 | 59.2745 | 111.558 | 73.345 | 38.213 | 0 | 0 | 0 | 0 | 622.949 | 100.634 | 333.278 | 189.036 | 2.2974 | 0.17659 | 0.48753
SplitAC2Sp-S17SFm2007rDXGFCZ023 | 2016-08-08 13:29 | SplitAC2Sp-S17 | NA | SFm | 2007 | CZ02 | rDXGF | 3 | Cap-Tons | 2.2081 | 1948.78 | 6368.58 | 2113 | 0 | 3923.64 | 0 | 213.573 | 0 | 42.2162 | 76.1532 | 51.8898 | 24.2634 | 0 | 0 | 0 | 0 | 536.44 | 100.634 | 245.961 | 189.845 | 1.9473 | 0.17659 | 0.49002
SplitAC2Sp-S17SFm2007rDXGFCZ024 | 2016-08-08 13:29 | SplitAC2Sp-S17 | NA | SFm | 2007 | CZ02 | rDXGF | 4 | Cap-Tons | 2.2081 | 1948.78 | 6236 | 2113 | 0 | 3925.7 | 0 | 93.0378 | 0 | 42.216 | 62.0467 | 51.8893 | 10.1575 | 0 | 0 | 0 | 0 | 536.301 | 100.634 | 245.956 | 189.711 | 1.6338 | 0.17659 | 0.49259
SplitAC2Sp-S17SFm2007rDXGFCZ025 | 2016-08-08 13:30 | SplitAC2Sp-S17 | NA | SFm | 2007 | CZ02 | rDXGF | 5 | Cap-Tons | 2.2081 | 1948.78 | 6283.72 | 2113 | 0 | 3934.01 | 0 | 109.673 | 0 | 51.4343 | 75.6052 | 63.4565 | 12.1487 | 0 | 0 | 0 | 0 | 585.688 | 100.634 | 295.855 | 189.2 | 1.5822 | 0.17659 | 0.49252
SplitAC2Sp-S17SFm2007rDXGFCZ031 | 2016-08-08 13:30 | SplitAC2Sp-S17 | NA | SFm | 2007 | CZ03 | rDXGF | 1 | Cap-Tons | 3.2314 | 2295.61 | 7163.9 | 2390.45 | 0 | 4478.29 | 0 | 250.624 | 0 | 4.6318 | 39.902 | 7.9851 | 31.917 | 0 | 0 | 0 | 0 | 335.022 | 100.634 | 42.3256 | 192.062 | 1.9827 | 0.19977 | 0.55419
SplitAC2Sp-S17SFm2007rDXGFCZ032 | 2016-08-08 13:30 | SplitAC2Sp-S17 | NA | SFm | 2007 | CZ03 | rDXGF | 2 | Cap-Tons | 3.2314 | 2295.61 | 7123.05 | 2390.45 | 0 | 4513.99 | 0 | 101.866 | 0 | 37.2485 | 79.4879 | 66.9034 | 12.5845 | 0 | 0 | 0 | 0 | 606.322 | 100.634 | 315.823 | 189.865 | 1.5888 | 0.19977 | 0.55662
SplitAC2Sp-S17SFm2007rDXGFCZ033 | 2016-08-08 13:30 | SplitAC2Sp-S17 | NA | SFm | 2007 | CZ03 | rDXGF | 3 | Cap-Tons | 3.2314 | 2295.61 | 7096.91 | 2390.45 | 0 | 4513.97 | 0 | 80.2593 | 0 | 36.5904 | 75.6389 | 65.7869 | 9.852 | 0 | 0 | 0 | 0 | 601.813 | 100.634 | 311.315 | 189.864 | 1.4193 | 0.19977 | 0.55761
SplitAC2Sp-S17SFm2007rDXGFCZ034 | 2016-08-08 13:30 | SplitAC2Sp-S17 | NA | SFm | 2007 | CZ03 | rDXGF | 4 | Cap-Tons | 3.2314 | 2295.61 | 7181.44 | 2390.45 | 0 | 4516.09 | 0 | 146.162 | 0 | 39.564 | 89.1709 | 70.9129 | 18.258 | 0 | 0 | 0 | 0 | 633.493 | 100.634 | 343.12 | 189.738 | 1.7933 | 0.19977 | 0.55547
SplitAC2Sp-S17SFm2007rDXGFCZ035 | 2016-08-08 13:30 | SplitAC2Sp-S17 | NA | SFm | 2007 | CZ03 | rDXGF | 5 | Cap-Tons | 3.2314 | 2295.61 | 7164.55 | 2390.45 | 0 | 4504.91 | 0 | 167.647 | 0 | 28.9265 | 72.6178 | 51.5757 | 21.0421 | 0 | 0 | 0 | 0 | 543.47 | 100.634 | 252.408 | 190.428 | 1.7933 | 0.19977 | 0.55547
SplitAC2Sp-S17SFm2007rDXGFCZ041 | 2016-08-08 13:30 | SplitAC2Sp-S17 | NA | SFm | 2007 | CZ04 | rDXGF | 1 | Cap-Tons | 3.1654 | 2295.61 | 8164.82 | 2390.45 | 0 | 4511.23 | 0 | 1048.27 | 0 | 31.0112 | 183.85 | 54.729 | 129.121 | 0 | 0 | 0 | 0 | 548.584 | 100.634 | 264.52 | 183.429 | 3.0312 | 0.22699 | 0.55532
SplitAC2Sp-S17SFm2007rDXGFCZ042 | 2016-08-08 13:30 | SplitAC2Sp-S17 | NA | SFm | 2007 | CZ04 | rDXGF | 2 | Cap-Tons | 3.1654 | 2295.61 | 7596.26 | 2390.45 | 0 | 4510.63 | 0 | 559.606 | 0 | 24.9981 | 110.571 | 43.9285 | 66.6426 | 0 | 0 | 0 | 0 | 498.989 | 100.634 | 214.912 | 183.442 | 2.8721 | 0.22699 | 0.55821
SplitAC2Sp-S17SFm2007rDXGFCZ043 | 2016-08-08 13:30 | SplitAC2Sp-S17 | NA | SFm | 2007 | CZ04 | rDXGF | 3 | Cap-Tons | 3.1654 | 2295.61 | 7442.51 | 2390.45 | 0 | 4527.46 | 0 | 374.457 | 0 | 38.3715 | 111.759 | 67.9978 | 43.7611 | 0 | 0 | 0 | 0 | 599.325 | 100.634 | 316.293 | 182.397 | 2.4929 | 0.22699 | 0.56087
SplitAC2Sp-S17SFm2007rDXGFCZ044 | 2016-08-08 13:30 | SplitAC2Sp-S17 | NA | SFm | 2007 | CZ04 | rDXGF | 4 | Cap-Tons | 3.1654 | 2295.61 | 7224.98 | 2390.45 | 0 | 4532.81 | 0 | 170.113 | 0 | 40.5762 | 91.0295 | 71.7873 | 19.2422 | 0 | 0 | 0 | 0 | 625.096 | 100.634 | 342.398 | 182.064 | 2.2058 | 0.22699 | 0.56367
SplitAC2Sp-S17SFm2007rDXGFCZ045 | 2016-08-08 13:31 | SplitAC2Sp-S17 | NA | SFm | 2007 | CZ04 | rDXGF | 5 | Cap-Tons | 3.1654 | 2295.61 | 7125.87 | 2390.45 | 0 | 4495.94 | 0 | 197.943 | 0 | 6.9515 | 34.5815 | 11.9663 | 22.6151 | 0 | 0 | 0 | 0 | 345.778 | 100.634 | 60.8159 | 184.327 | 2.1402 | 0.22699 | 0.5636
SplitAC2Sp-S17SFm2007rDXGFCZ051 | 2016-08-08 13:31 | SplitAC2Sp-S17 | NA | SFm | 2007 | CZ05 | rDXGF | 1 | Cap-Tons | 3.5455 | 2295.61 | 7042.94 | 2390.45 | 0 | 4500.25 | 0 | 87.0001 | 0 | 18.8196 | 46.4135 | 35.3586 | 11.0549 | 0 | 0 | 0 | 0 | 472.713 | 100.634 | 178.235 | 193.844 | 1.7075 | 0.22699 | 0.55357
SplitAC2Sp-S17SFm2007rDXGFCZ052 | 2016-08-08 13:31 | SplitAC2Sp-S17 | NA | SFm | 2007 | CZ05 | rDXGF | 2 | Cap-Tons | 3.5455 | 2295.61 | 7079.35 | 2390.45 | 0 | 4515.04 | 0 | 73.9545 | 0 | 30.986 | 68.9134 | 59.4889 | 9.4244 | 0 | 0 | 0 | 0 | 582.16 | 100.634 | 288.6 | 192.926 | 1.6827 | 0.22699 | 0.55427
SplitAC2Sp-S17SFm2007rDXGFCZ053 | 2016-08-08 13:31 | SplitAC2Sp-S17 | NA | SFm | 2007 | CZ05 | rDXGF | 3 | Cap-Tons | 3.5455 | 2295.61 | 7077.7 | 2390.45 | 0 | 4519.28 | 0 | 58.3149 | 0 | 35.0227 | 74.6283 | 67.2845 | 7.3437 | 0 | 0 | 0 | 0 | 616.181 | 100.634 | 322.881 | 192.665 | 1.569 | 0.22699 | 0.55455
SplitAC2Sp-S17SFm2007rDXGFCZ054 | 2016-08-08 13:31 | SplitAC2Sp-S17 | NA | SFm | 2007 | CZ05 | rDXGF | 4 | Cap-Tons | 3.5455 | 2295.61 | 7114.24 | 2390.45 | 0 | 4520.52 | 0 | 86.4324 | 0 | 36.2763 | 80.5509 | 69.5693 | 10.9816 | 0 | 0 | 0 | 0 | 633.578 | 100.634 | 340.353 | 192.591 | 1.7072 | 0.22699 | 0.55357
SplitAC2Sp-S17SFm2007rDXGFCZ055 | 2016-08-08 13:31 | SplitAC2Sp-S17 | NA | SFm | 2007 | CZ05 | rDXGF | 5 | Cap-Tons | 3.5455 | 2295.61 | 7042.94 | 2390.45 | 0 | 4500.25 | 0 | 87.0001 | 0 | 18.8196 | 46.4135 | 35.3586 | 11.0549 | 0 | 0 | 0 | 0 | 472.713 | 100.634 | 178.235 | 193.844 | 1.7075 | 0.22699 | 0.55357
SplitAC2Sp-S17SFm2007rDXGFCZ061 | 2016-08-08 13:31 | SplitAC2Sp-S17 | NA | SFm | 2007 | CZ06 | rDXGF | 1 | Cap-Tons | 4.0104 | 2392.91 | 8669.95 | 2468.3 | 0 | 4697.55 | 0 | 1302.53 | 0 | 11.1358 | 190.429 | 24.3432 | 166.086 | 0 | 0 | 0 | 0 | 400.818 | 100.634 | 124.181 | 176.002 | 3.0677 | 0.23438 | 0.57473
SplitAC2Sp-S17SFm2007rDXGFCZ062 | 2016-08-08 13:31 | SplitAC2Sp-S17 | NA | SFm | 2007 | CZ06 | rDXGF | 2 | Cap-Tons | 4.0104 | 2392.91 | 7995.58 | 2468.3 | 0 | 4712.28 | 0 | 674.253 | 0 | 17.4937 | 123.253 | 38.8249 | 84.4279 | 0 | 0 | 0 | 0 | 465.484 | 100.634 | 189.772 | 175.078 | 2.932 | 0.23438 | 0.57771
SplitAC2Sp-S17SFm2007rDXGFCZ063 | 2016-08-08 13:31 | SplitAC2Sp-S17 | NA | SFm | 2007 | CZ06 | rDXGF | 3 | Cap-Tons | 4.0104 | 2392.91 | 7587.14 | 2468.3 | 0 | 4694.21 | 0 | 377.252 | 0 | 0.32494 | 47.0599 | 0.65257 | 46.4074 | 0 | 0 | 0 | 0 | 280.336 | 100.634 | 3.5106 | 176.191 | 2.5849 | 0.23438 | 0.5805
SplitAC2Sp-S17SFm2007rDXGFCZ064 | 2016-08-08 13:31 | SplitAC2Sp-S17 | NA | SFm | 2007 | CZ06 | rDXGF | 4 | Cap-Tons | 4.0104 | 2392.91 | 7356.35 | 2468.3 | 0 | 4703.5 | 0 | 148.205 | 0 | 5.8545 | 30.4894 | 12.6314 | 17.8581 | 0 | 0 | 0 | 0 | 342.534 | 100.634 | 66.2836 | 175.616 | 2.3518 | 0.23438 | 0.58338
SplitAC2Sp-S17SFm2007rDXGFCZ065 | 2016-08-08 13:32 | SplitAC2Sp-S17 | NA | SFm | 2007 | CZ06 | rDXGF | 5 | Cap-Tons | 4.0104 | 2392.91 | 7427.59 | 2468.3 | 0 | 4718.45 | 0 | 163.319 | 0 | 17.9745 | 59.5529 | 39.8466 | 19.7063 | 0 | 0 | 0 | 0 | 474.061 | 100.634 | 198.737 | 174.689 | 2.305 | 0.23438 | 0.58335
SplitAC2Sp-S17SFm2007rDXGFCZ071 | 2016-08-08 13:32 | SplitAC2Sp-S17 | NA | SFm | 2007 | CZ07 | rDXGF | 1 | Cap-Tons | 3.2106 | 2392.91 | 8128.6 | 2468.3 | 0 | 4692.61 | 0 | 838.615 | 0 | 7.6344 | 121.45 | 13.4332 | 108.017 | 0 | 0 | 0 | 0 | 345.62 | 100.634 | 70.7055 | 174.28 | 2.345 | 0.23438 | 0.57449
SplitAC2Sp-S17SFm2007rDXGFCZ072 | 2016-08-08 13:32 | SplitAC2Sp-S17 | NA | SFm | 2007 | CZ07 | rDXGF | 2 | Cap-Tons | 3.2106 | 2392.91 | 7608.37 | 2468.3 | 0 | 4705.02 | 0 | 348.893 | 0 | 15.0227 | 71.1387 | 26.9163 | 44.2224 | 0 | 0 | 0 | 0 | 410.574 | 100.634 | 136.434 | 173.506 | 2.1717 | 0.23438 | 0.57741
SplitAC2Sp-S17SFm2007rDXGFCZ073 | 2016-08-08 13:32 | SplitAC2Sp-S17 | NA | SFm | 2007 | CZ07 | rDXGF | 3 | Cap-Tons | 3.2106 | 2392.91 | 7576.72 | 2468.3 | 0 | 4697.62 | 0 | 345.875 | 0 | 7.6319 | 57.2916 | 13.4305 | 43.8611 | 0 | 0 | 0 | 0 | 345.284 | 100.634 | 70.6846 | 173.965 | 2.1846 | 0.23438 | 0.57743
SplitAC2Sp-S17SFm2007rDXGFCZ074 | 2016-08-08 13:32 | SplitAC2Sp-S17 | NA | SFm | 2007 | CZ07 | rDXGF | 4 | Cap-Tons | 3.2106 | 2392.91 | 8127.76 | 2468.3 | 0 | 4692.42 | 0 | 838.603 | 0 | 7.3114 | 121.123 | 13.1092 | 108.013 | 0 | 0 | 0 | 0 | 340.565 | 100.634 | 65.6393 | 174.291 | 2.345 | 0.23438 | 0.57448
SplitAC2Sp-S17SFm2007rDXGFCZ075 | 2016-08-08 13:32 | SplitAC2Sp-S17 | NA | SFm | 2007 | CZ07 | rDXGF | 5 | Cap-Tons | 3.2106 | 2392.91 | 7759.9 | 2468.3 | 0 | 4695.58 | 0 | 510.409 | 0 | 7.3572 | 78.2637 | 12.9553 | 65.3084 | 0 | 0 | 0 | 0 | 341.4 | 100.634 | 66.6729 | 174.093 | 2.322 | 0.23438 | 0.57601
SplitAC2Sp-S17SFm2007rDXGFCZ081 | 2016-08-08 13:32 | SplitAC2Sp-S17 | NA | SFm | 2007 | CZ08 | rDXGF | 1 | Cap-Tons | 3.7712 | 2392.91 | 9168.6 | 2468.3 | 0 | 4697 | 0 | 1752.44 | 0 | 10.1086 | 240.752 | 21.5975 | 219.154 | 0 | 0 | 0 | 0 | 379.037 | 100.634 | 107.512 | 170.891 | 3.1458 | 0.23438 | 0.57492
SplitAC2Sp-S17SFm2007rDXGFCZ082 | 2016-08-08 13:32 | SplitAC2Sp-S17 | NA | SFm | 2007 | CZ08 | rDXGF | 2 | Cap-Tons | 3.7712 | 2392.91 | 8416 | 2468.3 | 0 | 4706.99 | 0 | 1078.96 | 0 | 9.478 | 152.271 | 20.3686 | 131.902 | 0 | 0 | 0 | 0 | 370.947 | 100.634 | 100.055 | 170.257 | 3.0519 | 0.23438 | 0.57793
SplitAC2Sp-S17SFm2007rDXGFCZ083 | 2016-08-08 13:32 | SplitAC2Sp-S17 | NA | SFm | 2007 | CZ08 | rDXGF | 3 | Cap-Tons | 3.7712 | 2392.91 | 8128.78 | 2468.3 | 0 | 4719.71 | 0 | 795.403 | 0 | 15.732 | 129.634 | 33.8083 | 95.826 | 0 | 0 | 0 | 0 | 433.411 | 100.634 | 163.313 | 169.464 | 2.6886 | 0.23438 | 0.58067
SplitAC2Sp-S17SFm2007rDXGFCZ084 | 2016-08-08 13:32 | SplitAC2Sp-S17 | NA | SFm | 2007 | CZ08 | rDXGF | 4 | Cap-Tons | 3.7712 | 2392.91 | 8029.76 | 2468.3 | 0 | 4721.84 | 0 | 703.194 | 0 | 16.5633 | 119.86 | 35.5509 | 84.3087 | 0 | 0 | 0 | 0 | 446.917 | 100.634 | 176.952 | 169.33 | 2.7709 | 0.23438 | 0.58075
SplitAC2Sp-S17SFm2007rDXGFCZ085 | 2016-08-08 13:33 | SplitAC2Sp-S17 | NA | SFm | 2007 | CZ08 | rDXGF | 5 | Cap-Tons | 3.7712 | 2392.91 | 8129.17 | 2468.3 | 0 | 4719.82 | 0 | 795.402 | 0 | 15.8257 | 129.822 | 33.9963 | 95.8259 | 0 | 0 | 0 | 0 | 435.446 | 100.634 | 165.355 | 169.457 | 2.6888 | 0.23438 | 0.58067
SplitAC2Sp-S17SFm2007rDXGFCZ091 | 2016-08-08 13:33 | SplitAC2Sp-S17 | NA | SFm | 2007 | CZ09 | rDXGF | 1 | Cap-Tons | 3.3652 | 2422.93 | 8961.91 | 2492.31 | 0 | 4758.56 | 0 | 1486.53 | 0 | 16.3092 | 208.207 | 31.2326 | 176.974 | 0 | 0 | 0 | 0 | 424.985 | 100.634 | 154.384 | 169.967 | 3.768 | 0.23667 | 0.58573
SplitAC2Sp-S17SFm2007rDXGFCZ092 | 2016-08-08 13:33 | SplitAC2Sp-S17 | NA | SFm | 2007 | CZ09 | rDXGF | 2 | Cap-Tons | 3.3652 | 2422.93 | 8905.33 | 2492.31 | 0 | 4766.03 | 0 | 1413.14 | 0 | 22.1518 | 211.696 | 42.6557 | 169.04 | 0 | 0 | 0 | 0 | 470.503 | 100.634 | 200.365 | 169.503 | 3.84 | 0.23667 | 0.58654
SplitAC2Sp-S17SFm2007rDXGFCZ093 | 2016-08-08 13:33 | SplitAC2Sp-S17 | NA | SFm | 2007 | CZ09 | rDXGF | 3 | Cap-Tons | 3.3652 | 2422.93 | 8630.24 | 2492.31 | 0 | 4762.73 | 0 | 1190.71 | 0 | 15.4211 | 169.073 | 29.5627 | 139.51 | 0 | 0 | 0 | 0 | 412.537 | 100.634 | 142.202 | 169.702 | 3.5604 | 0.23667 | 0.58793
SplitAC2Sp-S17SFm2007rDXGFCZ094 | 2016-08-08 13:33 | SplitAC2Sp-S17 | NA | SFm | 2007 | CZ09 | rDXGF | 4 | Cap-Tons | 3.3652 | 2422.93 | 8440.76 | 2492.31 | 0 | 4764.33 | 0 | 1021.51 | 0 | 14.794 | 147.818 | 28.4547 | 119.364 | 0 | 0 | 0 | 0 | 406.975 | 100.634 | 136.741 | 169.6 | 3.7055 | 0.23667 | 0.58825
SplitAC2Sp-S17SFm2007rDXGFCZ095 | 2016-08-08 13:33 | SplitAC2Sp-S17 | NA | SFm | 2007 | CZ09 | rDXGF | 5 | Cap-Tons | 3.3652 | 2422.93 | 8236.4 | 2492.31 | 0 | 4777.73 | 0 | 805.094 | 0 | 23.5314 | 137.73 | 45.2388 | 92.4913 | 0 | 0 | 0 | 0 | 488.332 | 100.634 | 218.932 | 168.766 | 3.3341 | 0.23667 | 0.5906
SplitAC2Sp-S17SFm2007rDXGFCZ101 | 2016-08-08 13:33 | SplitAC2Sp-S17 | NA | SFm | 2007 | CZ10 | rDXGF | 1 | Cap-Tons | 2.5284 | 1948.78 | 7918.03 | 2113 | 0 | 3949.12 | 0 | 1602.77 | 0 | 26.3374 | 226.805 | 37.6684 | 189.136 | 0 | 0 | 0 | 0 | 455.521 | 100.634 | 184.676 | 170.21 | 2.9576 | 0.20065 | 0.48573
SplitAC2Sp-S17SFm2007rDXGFCZ102 | 2016-08-08 13:33 | SplitAC2Sp-S17 | NA | SFm | 2007 | CZ10 | rDXGF | 2 | Cap-Tons | 2.5284 | 1948.78 | 7316.24 | 2113 | 0 | 3968.98 | 0 | 1035.73 | 0 | 33.0222 | 165.51 | 47.3632 | 118.147 | 0 | 0 | 0 | 0 | 489.276 | 100.634 | 219.678 | 168.964 | 2.9414 | 0.20065 | 0.48863
SplitAC2Sp-S17SFm2007rDXGFCZ103 | 2016-08-08 13:33 | SplitAC2Sp-S17 | NA | SFm | 2007 | CZ10 | rDXGF | 3 | Cap-Tons | 2.5284 | 1948.78 | 7392.2 | 2113 | 0 | 3970.54 | 0 | 1096.76 | 0 | 35.7468 | 176.154 | 51.1964 | 124.957 | 0 | 0 | 0 | 0 | 515.614 | 100.634 | 246.111 | 168.869 | 2.8822 | 0.20065 | 0.48834
SplitAC2Sp-S17SFm2007rDXGFCZ104 | 2016-08-08 13:33 | SplitAC2Sp-S17 | NA | SFm | 2007 | CZ10 | rDXGF | 4 | Cap-Tons | 2.5284 | 1948.78 | 7293.15 | 2113 | 0 | 3959.66 | 0 | 1042.14 | 0 | 24.5239 | 153.829 | 35.1077 | 118.722 | 0 | 0 | 0 | 0 | 437.001 | 100.634 | 166.825 | 169.542 | 2.9191 | 0.20065 | 0.48849
SplitAC2Sp-S17SFm2007rDXGFCZ105 | 2016-08-08 13:34 | SplitAC2Sp-S17 | NA | SFm | 2007 | CZ10 | rDXGF | 5 | Cap-Tons | 2.5284 | 1948.78 | 7566.22 | 2113 | 0 | 3978.48 | 0 | 1222.28 | 0 | 45.7868 | 206.682 | 65.6219 | 141.06 | 0 | 0 | 0 | 0 | 579.029 | 100.634 | 310.018 | 168.376 | 2.83 | 0.20065 | 0.48811
SplitAC2Sp-S17SFm2007rDXGFCZ111 | 2016-08-08 13:34 | SplitAC2Sp-S17 | NA | SFm | 2007 | CZ11 | rDXGF | 1 | Cap-Tons | 2.6631 | 1948.78 | 7731.63 | 2113 | 0 | 3937.11 | 0 | 1448.51 | 0 | 27.8063 | 205.211 | 42.4088 | 162.802 | 0 | 0 | 0 | 0 | 480.664 | 100.634 | 206.691 | 173.338 | 2.8519 | 0.17659 | 0.48823
SplitAC2Sp-S17SFm2007rDXGFCZ112 | 2016-08-08 13:34 | SplitAC2Sp-S17 | NA | SFm | 2007 | CZ11 | rDXGF | 2 | Cap-Tons | 2.6631 | 1948.78 | 7506.99 | 2113 | 0 | 3922.7 | 0 | 1278.4 | 0 | 14.3469 | 178.539 | 21.8659 | 156.674 | 0 | 0 | 0 | 0 | 387.991 | 100.634 | 113.147 | 174.209 | 1.5308 | 0.17659 | 0.49671
SplitAC2Sp-S17SFm2007rDXGFCZ113 | 2016-08-08 13:34 | SplitAC2Sp-S17 | NA | SFm | 2007 | CZ11 | rDXGF | 3 | Cap-Tons | 2.6631 | 1948.78 | 7746.38 | 2113 | 0 | 3941.57 | 0 | 1453.02 | 0 | 31.2486 | 207.549 | 47.7565 | 159.792 | 0 | 0 | 0 | 0 | 502.624 | 100.634 | 228.925 | 173.064 | 2.5527 | 0.17659 | 0.49045
SplitAC2Sp-S17SFm2007rDXGFCZ114 | 2016-08-08 13:34 | SplitAC2Sp-S17 | NA | SFm | 2007 | CZ11 | rDXGF | 4 | Cap-Tons | 2.6631 | 1948.78 | 7210.4 | 2113 | 0 | 3962.06 | 0 | 937.948 | 0 | 38.6474 | 158.749 | 59 | 99.7489 | 0 | 0 | 0 | 0 | 549.914 | 100.634 | 277.493 | 171.787 | 2.4862 | 0.17659 | 0.49339
SplitAC2Sp-S17SFm2007rDXGFCZ115 | 2016-08-08 13:34 | SplitAC2Sp-S17 | NA | SFm | 2007 | CZ11 | rDXGF | 5 | Cap-Tons | 2.6631 | 1948.78 | 7553.93 | 2113 | 0 | 3943.19 | 0 | 1283.25 | 0 | 29.6178 | 184.871 | 45.1064 | 139.765 | 0 | 0 | 0 | 0 | 494.567 | 100.634 | 220.973 | 172.959 | 2.4736 | 0.17659 | 0.49185
SplitAC2Sp-S17SFm2007rDXGFCZ121 | 2016-08-08 13:34 | SplitAC2Sp-S17 | NA | SFm | 2007 | CZ12 | rDXGF | 1 | Cap-Tons | 2.4656 | 1948.78 | 7874.99 | 2113 | 0 | 3943.05 | 0 | 1531.23 | 0 | 43.6492 | 244.061 | 61.3021 | 182.759 | 0 | 0 | 0 | 0 | 564.965 | 100.634 | 285.262 | 179.069 | 2.6818 | 0.17659 | 0.48525
SplitAC2Sp-S17SFm2007rDXGFCZ122 | 2016-08-08 13:34 | SplitAC2Sp-S17 | NA | SFm | 2007 | CZ12 | rDXGF | 2 | Cap-Tons | 2.4656 | 1948.78 | 7232.11 | 2113 | 0 | 3955.59 | 0 | 945.057 | 0 | 45.6408 | 172.825 | 63.8429 | 108.982 | 0 | 0 | 0 | 0 | 583.385 | 100.634 | 304.475 | 178.275 | 2.5969 | 0.17659 | 0.48811
SplitAC2Sp-S17SFm2007rDXGFCZ123 | 2016-08-08 13:34 | SplitAC2Sp-S17 | NA | SFm | 2007 | CZ12 | rDXGF | 3 | Cap-Tons | 2.4656 | 1948.78 | 6956.15 | 2113 | 0 | 3919.03 | 0 | 807.923 | 0 | 10.3989 | 105.801 | 14.4846 | 91.3161 | 0 | 0 | 0 | 0 | 355.797 | 100.634 | 74.6544 | 180.509 | 2.354 | 0.17659 | 0.49036
SplitAC2Sp-S17SFm2007rDXGFCZ124 | 2016-08-08 13:34 | SplitAC2Sp-S17 | NA | SFm | 2007 | CZ12 | rDXGF | 4 | Cap-Tons | 2.4656 | 1948.78 | 6684.93 | 2113 | 0 | 3961.11 | 0 | 459.661 | 0 | 42.1119 | 109.054 | 59.0542 | 49.9994 | 0 | 0 | 0 | 0 | 552.858 | 100.634 | 274.303 | 177.921 | 2.1719 | 0.17659 | 0.49315
SplitAC2Sp-S17SFm2007rDXGFCZ125 | 2016-08-08 13:35 | SplitAC2Sp-S17 | NA | SFm | 2007 | CZ12 | rDXGF | 5 | Cap-Tons | 2.4656 | 1948.78 | 6812.31 | 2113 | 0 | 3970.16 | 0 | 543.788 | 0 | 52.0864 | 133.284 | 73.2325 | 60.0512 | 0 | 0 | 0 | 0 | 610.397 | 100.634 | 332.399 | 177.363 | 2.1125 | 0.17659 | 0.49306
SplitAC2Sp-S17SFm2007rDXGFCZ131 | 2016-08-08 13:35 | SplitAC2Sp-S17 | NA | SFm | 2007 | CZ13 | rDXGF | 1 | Cap-Tons | 2.5545 | 1948.78 | 8847.52 | 2113 | 0 | 3942.77 | 0 | 2406.22 | 0 | 42.2889 | 343.25 | 61.9077 | 281.342 | 0 | 0 | 0 | 0 | 560.369 | 100.634 | 289.071 | 170.664 | 2.6587 | 0.17659 | 0.48481
SplitAC2Sp-S17SFm2007rDXGFCZ132 | 2016-08-08 13:35 | SplitAC2Sp-S17 | NA | SFm | 2007 | CZ13 | rDXGF | 2 | Cap-Tons | 2.5545 | 1948.78 | 7956.42 | 2113 | 0 | 3966.24 | 0 | 1581.59 | 0 | 46.5506 | 249.033 | 68.0405 | 180.993 | 0 | 0 | 0 | 0 | 596.532 | 100.634 | 326.703 | 169.194 | 2.6512 | 0.17659 | 0.48798
SplitAC2Sp-S17SFm2007rDXGFCZ133 | 2016-08-08 13:35 | SplitAC2Sp-S17 | NA | SFm | 2007 | CZ13 | rDXGF | 3 | Cap-Tons | 2.5545 | 1948.78 | 7955.75 | 2113 | 0 | 3971.67 | 0 | 1569.52 | 0 | 51.2961 | 250.266 | 75.0968 | 175.169 | 0 | 0 | 0 | 0 | 610.668 | 100.634 | 341.175 | 168.858 | 2.3114 | 0.17659 | 0.49024
SplitAC2Sp-S17SFm2007rDXGFCZ134 | 2016-08-08 13:35 | SplitAC2Sp-S17 | NA | SFm | 2007 | CZ13 | rDXGF | 4 | Cap-Tons | 2.5545 | 1948.78 | 7337.26 | 2113 | 0 | 3977.62 | 0 | 1024.19 | 0 | 45.3716 | 177.083 | 66.547 | 110.536 | 0 | 0 | 0 | 0 | 578.488 | 100.634 | 309.381 | 168.473 | 2.2099 | 0.17659 | 0.49318
SplitAC2Sp-S17SFm2007rDXGFCZ135 | 2016-08-08 13:35 | SplitAC2Sp-S17 | NA | SFm | 2007 | CZ13 | rDXGF | 5 | Cap-Tons | 2.5545 | 1948.78 | 7415.16 | 2113 | 0 | 3933.98 | 0 | 1205.95 | 0 | 12.2061 | 150.025 | 17.9783 | 132.046 | 0 | 0 | 0 | 0 | 366.076 | 100.634 | 94.2872 | 171.155 | 2.099 | 0.17659 | 0.49305
SplitAC2Sp-S17SFm2007rDXGFCZ141 | 2016-08-08 13:35 | SplitAC2Sp-S17 | NA | SFm | 2007 | CZ14 | rDXGF | 1 | Cap-Tons | 3.1651 | 2160.92 | 9548.68 | 2282.71 | 0 | 4288.61 | 0 | 2611.05 | 0 | 24.5176 | 341.798 | 43.6879 | 298.11 | 0 | 0 | 0 | 0 | 488.831 | 100.634 | 213.243 | 174.953 | 3.2721 | 0.20121 | 0.52784
SplitAC2Sp-S17SFm2007rDXGFCZ142 | 2016-08-08 13:35 | SplitAC2Sp-S17 | NA | SFm | 2007 | CZ14 | rDXGF | 2 | Cap-Tons | 3.1651 | 2160.92 | 9391.14 | 2282.71 | 0 | 4299.02 | 0 | 2446.79 | 0 | 28.9158 | 333.704 | 51.6238 | 282.081 | 0 | 0 | 0 | 0 | 526.408 | 100.634 | 251.468 | 174.306 | 3.2169 | 0.20121 | 0.53005
SplitAC2Sp-S17SFm2007rDXGFCZ143 | 2016-08-08 13:35 | SplitAC2Sp-S17 | NA | SFm | 2007 | CZ14 | rDXGF | 3 | Cap-Tons | 3.1651 | 2160.92 | 9247.28 | 2282.71 | 0 | 4301.59 | 0 | 2318.01 | 0 | 28.8691 | 316.102 | 51.7137 | 264.388 | 0 | 0 | 0 | 0 | 516.058 | 100.634 | 241.279 | 174.145 | 3.4538 | 0.20121 | 0.5281
SplitAC2Sp-S17SFm2007rDXGFCZ144 | 2016-08-08 13:35 | SplitAC2Sp-S17 | NA | SFm | 2007 | CZ14 | rDXGF | 4 | Cap-Tons | 3.1651 | 2160.92 | 9042.53 | 2282.71 | 0 | 4298.11 | 0 | 2149.8 | 0 | 23.507 | 288.408 | 41.9432 | 246.465 | 0 | 0 | 0 | 0 | 474.683 | 100.634 | 199.695 | 174.353 | 3.4627 | 0.20121 | 0.52931
SplitAC2Sp-S17SFm2007rDXGFCZ145 | 2016-08-08 13:36 | SplitAC2Sp-S17 | NA | SFm | 2007 | CZ14 | rDXGF | 5 | Cap-Tons | 3.1651 | 2160.92 | 9404.18 | 2282.71 | 0 | 4305.44 | 0 | 2444.96 | 0 | 33.4945 | 337.577 | 60.006 | 277.572 | 0 | 0 | 0 | 0 | 560.817 | 100.634 | 286.273 | 173.91 | 3.37 | 0.20121 | 0.52798
SplitAC2Sp-S17SFm2007rDXGFCZ151 | 2016-08-08 13:36 | SplitAC2Sp-S17 | NA | SFm | 2007 | CZ15 | rDXGF | 1 | Cap-Tons | 3.396 | 2160.92 | 10324.8 | 2282.71 | 0 | 4392.19 | 0 | 3279.15 | 0 | 12.2051 | 358.551 | 23.8842 | 334.666 | 0 | 0 | 0 | 0 | 351.21 | 100.634 | 115.732 | 134.843 | 3.1517 | 0.20121 | 0.53978
SplitAC2Sp-S17SFm2007rDXGFCZ152 | 2016-08-08 13:36 | SplitAC2Sp-S17 | NA | SFm | 2007 | CZ15 | rDXGF | 2 | Cap-Tons | 3.396 | 2160.92 | 10713 | 2282.71 | 0 | 4379.24 | 0 | 3641.97 | 0 | 9.6432 | 399.392 | 18.8778 | 380.514 | 0 | 0 | 0 | 0 | 332.355 | 100.634 | 96.0585 | 135.662 | 2.9424 | 0.20121 | 0.53961
SplitAC2Sp-S17SFm2007rDXGFCZ153 | 2016-08-08 13:36 | SplitAC2Sp-S17 | NA | SFm | 2007 | CZ15 | rDXGF | 3 | Cap-Tons | 3.396 | 2160.92 | 10156.1 | 2282.71 | 0 | 4396.32 | 0 | 3120.79 | 0 | 12.9481 | 343.365 | 25.3265 | 318.038 | 0 | 0 | 0 | 0 | 361.275 | 100.634 | 126.059 | 134.582 | 2.9819 | 0.20121 | 0.54117
SplitAC2Sp-S17SFm2007rDXGFCZ154 | 2016-08-08 13:36 | SplitAC2Sp-S17 | NA | SFm | 2007 | CZ15 | rDXGF | 4 | Cap-Tons | 3.396 | 2160.92 | 8471.76 | 2282.71 | 0 | 4430.66 | 0 | 1573.02 | 0 | 12.0769 | 173.302 | 23.6397 | 149.663 | 0 | 0 | 0 | 0 | 346.15 | 100.634 | 113.139 | 132.377 | 2.3199 | 0.20121 | 0.55121
SplitAC2Sp-S17SFm2007rDXGFCZ155 | 2016-08-08 13:36 | SplitAC2Sp-S17 | NA | SFm | 2007 | CZ15 | rDXGF | 5 | Cap-Tons | 3.396 | 2160.92 | 9608.06 | 2282.71 | 0 | 4406.13 | 0 | 2621.19 | 0 | 11.8849 | 286.149 | 23.2575 | 262.891 | 0 | 0 | 0 | 0 | 351.489 | 100.634 | 116.9 | 133.954 | 2.7628 | 0.20121 | 0.54404
SplitAC2Sp-S17SFm2007rDXGFCZ161 | 2016-08-08 13:36 | SplitAC2Sp-S17 | NA | SFm | 2007 | CZ16 | rDXGF | 1 | Cap-Tons | 3.6107 | 2295.61 | 7289.88 | 2390.45 | 0 | 4506.01 | 0 | 212.36 | 0 | 51.6462 | 129.419 | 103.275 | 26.144 | 0 | 0 | 0 | 0 | 792.349 | 100.634 | 487.561 | 204.154 | 1.4739 | 0.19977 | 0.56477
SplitAC2Sp-S17SFm2007rDXGFCZ162 | 2016-08-08 13:36 | SplitAC2Sp-S17 | NA | SFm | 2007 | CZ16 | rDXGF | 2 | Cap-Tons | 3.6107 | 2295.61 | 7313.73 | 2390.45 | 0 | 4470.11 | 0 | 328.715 | 0 | 27.8831 | 96.5734 | 55.6131 | 40.9603 | 0 | 0 | 0 | 0 | 570.483 | 100.634 | 263.509 | 206.339 | 1.7243 | 0.19977 | 0.56272
SplitAC2Sp-S17SFm2007rDXGFCZ163 | 2016-08-08 13:36 | SplitAC2Sp-S17 | NA | SFm | 2007 | CZ16 | rDXGF | 3 | Cap-Tons | 3.6107 | 2295.61 | 7268.92 | 2390.45 | 0 | 4459.11 | 0 | 319.7 | 0 | 20.1098 | 79.5524 | 39.9036 | 39.6489 | 0 | 0 | 0 | 0 | 504.544 | 100.634 | 196.909 | 207.001 | 1.5875 | 0.19977 | 0.56301
SplitAC2Sp-S17SFm2007rDXGFCZ164 | 2016-08-08 13:36 | SplitAC2Sp-S17 | NA | SFm | 2007 | CZ16 | rDXGF | 4 | Cap-Tons | 3.6107 | 2295.61 | 7259.01 | 2390.45 | 0 | 4485.56 | 0 | 239.91 | 0 | 37.73 | 105.347 | 75.2062 | 30.1411 | 0 | 0 | 0 | 0 | 665.99 | 100.634 | 359.956 | 205.4 | 1.3198 | 0.19977 | 0.56564
SplitAC2Sp-S17SFm2007rDXGFCZ165 | 2016-08-08 13:37 | SplitAC2Sp-S17 | NA | SFm | 2007 | CZ16 | rDXGF | 5 | Cap-Tons | 3.6107 | 2295.61 | 7063.88 | 2390.45 | 0 | 4484.83 | 0 | 74.9706 | 0 | 34.9197 | 78.7074 | 69.7183 | 8.9891 | 0 | 0 | 0 | 0 | 630.341 | 100.634 | 324.273 | 205.433 | 1.2054 | 0.19977 | 0.5674

## tech_results_529
Index | lastmod | techrefid | simqual | bldgtype | bldgvint | bldgloc | bldghvac | tstat | normunit | numunits | measarea | kwh_tot | kwh_ltg | kwh_task | kwh_equip | kwh_htg | kwh_clg | kwh_twr | kwh_aux | kwh_vent | kwh_venthtg | kwh_ventclg | kwh_refg | kwh_hpsup | kwh_shw | kwh_ext | thm_tot | thm_equip | thm_htg | thm_shw | kwpp_tot | kwpp_ltg | kwpp_equip
ResLtg-MeasSFm2007rDXGFCZ011 | 2016-08-08 13:50 | ResLtg-Meas | NA | SFm | 2007 | CZ01 | rDXGF | 1 | Household | 1 | 2295.61 | 6405.81 | 1890.47 | 0 | 4428.55 | 0 | 0 | 0 | 22.7657 | 64.0304 | 64.0304 | 0 | 0 | 0 | 0 | 0 | 448.604 | 100.634 | 138.133 | 209.837 | 0.95101 | 0.28045 | 0.67056
ResLtg-MeasSFm2007rDXGFCZ012 | 2016-08-08 13:50 | ResLtg-Meas | NA | SFm | 2007 | CZ01 | rDXGF | 2 | Household | 1 | 2295.61 | 6777.75 | 1890.47 | 0 | 4494.98 | 0 | 0 | 0 | 100.01 | 292.292 | 292.292 | 0 | 0 | 0 | 0 | 0 | 886.59 | 100.634 | 580.185 | 205.771 | 0.95432 | 0.28045 | 0.67387
ResLtg-MeasSFm2007rDXGFCZ013 | 2016-08-08 13:50 | ResLtg-Meas | NA | SFm | 2007 | CZ01 | rDXGF | 3 | Household | 1 | 2295.61 | 6312.15 | 1890.47 | 0 | 4411.25 | 0 | 0 | 0 | 2.886 | 7.5446 | 7.5446 | 0 | 0 | 0 | 0 | 0 | 328.82 | 100.634 | 17.3026 | 210.883 | 0.95101 | 0.28045 | 0.67056
ResLtg-MeasSFm2007rDXGFCZ014 | 2016-08-08 13:50 | ResLtg-Meas | NA | SFm | 2007 | CZ01 | rDXGF | 4 | Household | 1 | 2295.61 | 6790.12 | 1890.47 | 0 | 4498.53 | 0 | 0 | 0 | 102.191 | 298.932 | 298.932 | 0 | 0 | 0 | 0 | 0 | 901.196 | 100.634 | 595.013 | 205.549 | 0.9547 | 0.28045 | 0.67412
ResLtg-MeasSFm2007rDXGFCZ015 | 2016-08-08 13:50 | ResLtg-Meas | NA | SFm | 2007 | CZ01 | rDXGF | 5 | Household | 1 | 2295.61 | 6811.36 | 1890.47 | 0 | 4501.17 | 0 | 0 | 0 | 107.181 | 312.538 | 312.538 | 0 | 0 | 0 | 0 | 0 | 942.317 | 100.634 | 636.293 | 205.39 | 0.95442 | 0.28045 | 0.67396
ResLtg-MeasSFm2007rDXGFCZ021 | 2016-08-08 13:51 | ResLtg-Meas | NA | SFm | 2007 | CZ02 | rDXGF | 1 | Household | 1 | 1948.78 | 6536.38 | 1613 | 0 | 3924.83 | 0 | 688.015 | 0 | 53.4018 | 257.124 | 150.231 | 106.893 | 0 | 0 | 0 | 0 | 596.638 | 100.634 | 306.153 | 189.851 | 2.8356 | 0.20223 | 0.58865
ResLtg-MeasSFm2007rDXGFCZ022 | 2016-08-08 13:51 | ResLtg-Meas | NA | SFm | 2007 | CZ02 | rDXGF | 2 | Household | 1 | 1948.78 | 6188.71 | 1613 | 0 | 3935.64 | 0 | 353.475 | 0 | 61.3302 | 225.251 | 173.076 | 52.1749 | 0 | 0 | 0 | 0 | 633.38 | 100.634 | 343.603 | 189.143 | 2.3441 | 0.20223 | 0.59218
ResLtg-MeasSFm2007rDXGFCZ023 | 2016-08-08 13:51 | ResLtg-Meas | NA | SFm | 2007 | CZ02 | rDXGF | 3 | Household | 1 | 1948.78 | 5963.06 | 1613 | 0 | 3921.99 | 0 | 226.738 | 0 | 44.3231 | 157.001 | 124.169 | 32.8319 | 0 | 0 | 0 | 0 | 547.682 | 100.634 | 257.079 | 189.969 | 2.2979 | 0.20223 | 0.59393
ResLtg-MeasSFm2007rDXGFCZ024 | 2016-08-08 13:51 | ResLtg-Meas | NA | SFm | 2007 | CZ02 | rDXGF | 4 | Household | 1 | 1948.78 | 5816.25 | 1613 | 0 | 3923.86 | 0 | 97.5 | 0 | 44.3215 | 137.57 | 124.165 | 13.405 | 0 | 0 | 0 | 0 | 547.553 | 100.634 | 257.071 | 189.847 | 1.8094 | 0.20223 | 0.59714
ResLtg-MeasSFm2007rDXGFCZ025 | 2016-08-08 13:51 | ResLtg-Meas | NA | SFm | 2007 | CZ02 | rDXGF | 5 | Household | 1 | 1948.78 | 5879.87 | 1613 | 0 | 3932.34 | 0 | 114.802 | 0 | 53.4036 | 166.314 | 150.238 | 16.0756 | 0 | 0 | 0 | 0 | 596.123 | 100.634 | 306.164 | 189.324 | 1.9646 | 0.20223 | 0.59656
ResLtg-MeasSFm2007rDXGFCZ031 | 2016-08-08 13:51 | ResLtg-Meas | NA | SFm | 2007 | CZ03 | rDXGF | 1 | Household | 1 | 2295.61 | 6712.21 | 1890.47 | 0 | 4475.77 | 0 | 273.577 | 0 | 5.3037 | 67.0929 | 20.7192 | 46.3737 | 0 | 0 | 0 | 0 | 341.051 | 100.634 | 48.1762 | 192.24 | 2.2702 | 0.23702 | 0.67502
ResLtg-MeasSFm2007rDXGFCZ032 | 2016-08-08 13:51 | ResLtg-Meas | NA | SFm | 2007 | CZ03 | rDXGF | 2 | Household | 1 | 2295.61 | 6727.85 | 1890.47 | 0 | 4512.94 | 0 | 109.173 | 0 | 38.7348 | 176.539 | 158.83 | 17.7086 | 0 | 0 | 0 | 0 | 617.586 | 100.634 | 326.998 | 189.954 | 1.735 | 0.23702 | 0.67789
ResLtg-MeasSFm2007rDXGFCZ033 | 2016-08-08 13:51 | ResLtg-Meas | NA | SFm | 2007 | CZ03 | rDXGF | 3 | Household | 1 | 2295.61 | 6697.09 | 1890.47 | 0 | 4512.77 | 0 | 86.6551 | 0 | 37.862 | 169.333 | 155.356 | 13.9762 | 0 | 0 | 0 | 0 | 611.87 | 100.634 | 321.274 | 189.962 | 1.6683 | 0.23702 | 0.67885
ResLtg-MeasSFm2007rDXGFCZ034 | 2016-08-08 13:51 | ResLtg-Meas | NA | SFm | 2007 | CZ03 | rDXGF | 4 | Household | 1 | 2295.61 | 6800.89 | 1890.47 | 0 | 4515.16 | 0 | 159.491 | 0 | 41.1298 | 194.646 | 168.304 | 26.3421 | 0 | 0 | 0 | 0 | 645.828 | 100.634 | 355.374 | 189.82 | 1.9139 | 0.23702 | 0.67671
ResLtg-MeasSFm2007rDXGFCZ035 | 2016-08-08 13:51 | ResLtg-Meas | NA | SFm | 2007 | CZ03 | rDXGF | 5 | Household | 1 | 2295.61 | 6759.89 | 1890.47 | 0 | 4503.71 | 0 | 181.798 | 0 | 30.3222 | 153.585 | 123.341 | 30.2441 | 0 | 0 | 0 | 0 | 554.795 | 100.634 | 263.635 | 190.525 | 2.084 | 0.23702 | 0.67639
ResLtg-MeasSFm2007rDXGFCZ041 | 2016-08-08 13:52 | ResLtg-Meas | NA | SFm | 2007 | CZ04 | rDXGF | 1 | Household | 1 | 2295.61 | 7920.55 | 1890.47 | 0 | 4510.31 | 0 | 1169.3 | 0 | 32.2299 | 318.239 | 130.06 | 188.179 | 0 | 0 | 0 | 0 | 558.26 | 100.634 | 274.126 | 183.499 | 3.3675 | 0.28045 | 0.67597
ResLtg-MeasSFm2007rDXGFCZ042 | 2016-08-08 13:52 | ResLtg-Meas | NA | SFm | 2007 | CZ04 | rDXGF | 2 | Household | 1 | 2295.61 | 7245.62 | 1890.47 | 0 | 4509.33 | 0 | 618.478 | 0 | 26.2887 | 201.056 | 105.596 | 95.4595 | 0 | 0 | 0 | 0 | 509.345 | 100.634 | 225.175 | 183.535 | 2.8212 | 0.28045 | 0.67973
ResLtg-MeasSFm2007rDXGFCZ043 | 2016-08-08 13:52 | ResLtg-Meas | NA | SFm | 2007 | CZ04 | rDXGF | 3 | Household | 1 | 2295.61 | 7085.65 | 1890.47 | 0 | 4526.24 | 0 | 407.239 | 0 | 39.6111 | 222.094 | 160.609 | 61.4843 | 0 | 0 | 0 | 0 | 608.756 | 100.634 | 325.636 | 182.485 | 2.794 | 0.28045 | 0.68161
ResLtg-MeasSFm2007rDXGFCZ044 | 2016-08-08 13:52 | ResLtg-Meas | NA | SFm | 2007 | CZ04 | rDXGF | 4 | Household | 1 | 2295.61 | 6844.38 | 1890.47 | 0 | 4531.55 | 0 | 184.338 | 0 | 41.8819 | 196.143 | 169.537 | 26.6068 | 0 | 0 | 0 | 0 | 635.236 | 100.634 | 352.448 | 182.154 | 2.2913 | 0.28045 | 0.6849
ResLtg-MeasSFm2007rDXGFCZ045 | 2016-08-08 13:52 | ResLtg-Meas | NA | SFm | 2007 | CZ04 | rDXGF | 5 | Household | 1 | 2295.61 | 6668.63 | 1890.47 | 0 | 4493.5 | 0 | 215.147 | 0 | 7.729 | 61.7932 | 30.3327 | 31.4606 | 0 | 0 | 0 | 0 | 352.581 | 100.634 | 67.4566 | 184.49 | 2.4682 | 0.28045 | 0.68439
ResLtg-MeasSFm2007rDXGFCZ051 | 2016-08-08 13:52 | ResLtg-Meas | NA | SFm | 2007 | CZ05 | rDXGF | 1 | Household | 1 | 2295.61 | 6605.06 | 1890.47 | 0 | 4498.21 | 0 | 93.2619 | 0 | 20.2764 | 102.847 | 87.0839 | 15.7627 | 0 | 0 | 0 | 0 | 485.828 | 100.634 | 191.209 | 193.985 | 1.6929 | 0.28045 | 0.67405
ResLtg-MeasSFm2007rDXGFCZ052 | 2016-08-08 13:52 | ResLtg-Meas | NA | SFm | 2007 | CZ05 | rDXGF | 2 | Household | 1 | 2295.61 | 6673.33 | 1890.47 | 0 | 4513.45 | 0 | 80.7479 | 0 | 32.4535 | 156.211 | 142.478 | 13.7335 | 0 | 0 | 0 | 0 | 595.416 | 100.634 | 301.743 | 193.039 | 1.7504 | 0.28045 | 0.67437
ResLtg-MeasSFm2007rDXGFCZ053 | 2016-08-08 13:52 | ResLtg-Meas | NA | SFm | 2007 | CZ05 | rDXGF | 3 | Household | 1 | 2295.61 | 6681.91 | 1890.47 | 0 | 4517.86 | 0 | 64.4702 | 0 | 36.7585 | 172.355 | 161.593 | 10.7622 | 0 | 0 | 0 | 0 | 631.241 | 100.634 | 337.84 | 192.767 | 1.5795 | 0.28045 | 0.67499
ResLtg-MeasSFm2007rDXGFCZ054 | 2016-08-08 13:52 | ResLtg-Meas | NA | SFm | 2007 | CZ05 | rDXGF | 4 | Household | 1 | 2295.61 | 6723.11 | 1890.47 | 0 | 4519.2 | 0 | 92.6044 | 0 | 38.0819 | 182.756 | 167.116 | 15.6398 | 0 | 0 | 0 | 0 | 649.673 | 100.634 | 356.351 | 192.688 | 1.6855 | 0.28045 | 0.67404
ResLtg-MeasSFm2007rDXGFCZ055 | 2016-08-08 13:52 | ResLtg-Meas | NA | SFm | 2007 | CZ05 | rDXGF | 5 | Household | 1 | 2295.61 | 6605.06 | 1890.47 | 0 | 4498.21 | 0 | 93.2619 | 0 | 20.2764 | 102.847 | 87.0839 | 15.7627 | 0 | 0 | 0 | 0 | 485.828 | 100.634 | 191.209 | 193.985 | 1.6929 | 0.28045 | 0.67405
ResLtg-MeasSFm2007rDXGFCZ061 | 2016-08-08 13:53 | ResLtg-Meas | NA | SFm | 2007 | CZ06 | rDXGF | 1 | Household | 1 | 2392.91 | 8406.71 | 1968.3 | 0 | 4696.2 | 0 | 1426.48 | 0 | 11.9659 | 303.762 | 59.8086 | 243.953 | 0 | 0 | 0 | 0 | 409.782 | 100.634 | 133.053 | 176.094 | 3.3855 | 0.292 | 0.70018
ResLtg-MeasSFm2007rDXGFCZ062 | 2016-08-08 13:53 | ResLtg-Meas | NA | SFm | 2007 | CZ06 | rDXGF | 2 | Household | 1 | 2392.91 | 7650.33 | 1968.3 | 0 | 4710.9 | 0 | 736.366 | 0 | 18.3756 | 216.388 | 93.3213 | 123.067 | 0 | 0 | 0 | 0 | 474.537 | 100.634 | 198.73 | 175.172 | 2.8568 | 0.292 | 0.70387
ResLtg-MeasSFm2007rDXGFCZ063 | 2016-08-08 13:53 | ResLtg-Meas | NA | SFm | 2007 | CZ06 | rDXGF | 3 | Household | 1 | 2392.91 | 7129.22 | 1968.3 | 0 | 4691.2 | 0 | 402.06 | 0 | 0.40509 | 67.261 | 1.8456 | 65.4154 | 0 | 0 | 0 | 0 | 281.428 | 100.634 | 4.4079 | 176.386 | 2.8576 | 0.292 | 0.70597
ResLtg-MeasSFm2007rDXGFCZ064 | 2016-08-08 13:53 | ResLtg-Meas | NA | SFm | 2007 | CZ06 | rDXGF | 4 | Household | 1 | 2392.91 | 6891.27 | 1968.3 | 0 | 4701.24 | 0 | 158.643 | 0 | 6.4444 | 56.6392 | 31.7121 | 24.927 | 0 | 0 | 0 | 0 | 349.158 | 100.634 | 72.7583 | 175.765 | 2.3987 | 0.292 | 0.70928
ResLtg-MeasSFm2007rDXGFCZ065 | 2016-08-08 13:53 | ResLtg-Meas | NA | SFm | 2007 | CZ06 | rDXGF | 5 | Household | 1 | 2392.91 | 7002.81 | 1968.3 | 0 | 4716.87 | 0 | 175.305 | 0 | 18.8904 | 123.454 | 95.8204 | 27.6334 | 0 | 0 | 0 | 0 | 483.803 | 100.634 | 208.373 | 174.796 | 2.5678 | 0.292 | 0.70884
ResLtg-MeasSFm2007rDXGFCZ071 | 2016-08-08 13:53 | ResLtg-Meas | NA | SFm | 2007 | CZ07 | rDXGF | 1 | Household | 1 | 2392.91 | 7753.9 | 1968.3 | 0 | 4691.24 | 0 | 895.396 | 0 | 8.4848 | 190.478 | 34.0607 | 156.418 | 0 | 0 | 0 | 0 | 353.315 | 100.634 | 78.3018 | 174.379 | 2.4881 | 0.292 | 0.69988
ResLtg-MeasSFm2007rDXGFCZ072 | 2016-08-08 13:53 | ResLtg-Meas | NA | SFm | 2007 | CZ07 | rDXGF | 2 | Household | 1 | 2392.91 | 7180.06 | 1968.3 | 0 | 4703.64 | 0 | 364.553 | 0 | 15.9647 | 127.603 | 65.3609 | 62.2422 | 0 | 0 | 0 | 0 | 418.837 | 100.634 | 144.597 | 173.606 | 2.1354 | 0.292 | 0.70307
ResLtg-MeasSFm2007rDXGFCZ073 | 2016-08-08 13:53 | ResLtg-Meas | NA | SFm | 2007 | CZ07 | rDXGF | 3 | Household | 1 | 2392.91 | 7130.02 | 1968.3 | 0 | 4695.92 | 0 | 361.515 | 0 | 8.4814 | 95.8108 | 34.0515 | 61.7592 | 0 | 0 | 0 | 0 | 352.995 | 100.634 | 78.2753 | 174.085 | 2.1182 | 0.292 | 0.70315
ResLtg-MeasSFm2007rDXGFCZ074 | 2016-08-08 13:53 | ResLtg-Meas | NA | SFm | 2007 | CZ07 | rDXGF | 4 | Household | 1 | 2392.91 | 7751.15 | 1968.3 | 0 | 4690.9 | 0 | 895.168 | 0 | 7.9415 | 188.842 | 32.4662 | 156.375 | 0 | 0 | 0 | 0 | 346.099 | 100.634 | 71.0648 | 174.4 | 2.4883 | 0.292 | 0.69988
ResLtg-MeasSFm2007rDXGFCZ075 | 2016-08-08 13:54 | ResLtg-Meas | NA | SFm | 2007 | CZ07 | rDXGF | 5 | Household | 1 | 2392.91 | 7340.22 | 1968.3 | 0 | 4693.99 | 0 | 542.895 | 0 | 8.1738 | 126.864 | 32.8399 | 94.0239 | 0 | 0 | 0 | 0 | 348.544 | 100.634 | 73.7036 | 174.206 | 2.2245 | 0.292 | 0.7018
ResLtg-MeasSFm2007rDXGFCZ081 | 2016-08-08 13:54 | ResLtg-Meas | NA | SFm | 2007 | CZ08 | rDXGF | 1 | Household | 1 | 2392.91 | 9022.9 | 1968.3 | 0 | 4695.88 | 0 | 1969.99 | 0 | 10.809 | 377.917 | 52.5034 | 325.413 | 0 | 0 | 0 | 0 | 385.936 | 100.634 | 114.329 | 170.973 | 3.2762 | 0.292 | 0.70021
ResLtg-MeasSFm2007rDXGFCZ082 | 2016-08-08 13:54 | ResLtg-Meas | NA | SFm | 2007 | CZ08 | rDXGF | 2 | Household | 1 | 2392.91 | 8129.67 | 1968.3 | 0 | 4705.28 | 0 | 1204.14 | 0 | 10.0234 | 241.926 | 48.9992 | 192.927 | 0 | 0 | 0 | 0 | 376.464 | 100.634 | 105.453 | 170.377 | 2.8129 | 0.292 | 0.70389
ResLtg-MeasSFm2007rDXGFCZ083 | 2016-08-08 13:54 | ResLtg-Meas | NA | SFm | 2007 | CZ08 | rDXGF | 3 | Household | 1 | 2392.91 | 7802.38 | 1968.3 | 0 | 4718.35 | 0 | 880.176 | 0 | 16.4828 | 219.063 | 80.5859 | 138.477 | 0 | 0 | 0 | 0 | 440.731 | 100.634 | 170.536 | 169.561 | 2.7841 | 0.292 | 0.706
ResLtg-MeasSFm2007rDXGFCZ084 | 2016-08-08 13:54 | ResLtg-Meas | NA | SFm | 2007 | CZ08 | rDXGF | 4 | Household | 1 | 2392.91 | 7692.19 | 1968.3 | 0 | 4720.36 | 0 | 779.795 | 0 | 17.3474 | 206.386 | 84.7123 | 121.674 | 0 | 0 | 0 | 0 | 454.701 | 100.634 | 184.63 | 169.436 | 2.5867 | 0.292 | 0.70663
ResLtg-MeasSFm2007rDXGFCZ085 | 2016-08-08 13:54 | ResLtg-Meas | NA | SFm | 2007 | CZ08 | rDXGF | 5 | Household | 1 | 2392.91 | 7803.07 | 1968.3 | 0 | 4718.48 | 0 | 880.166 | 0 | 16.5874 | 219.538 | 81.0623 | 138.475 | 0 | 0 | 0 | 0 | 442.966 | 100.634 | 172.779 | 169.553 | 2.7841 | 0.292 | 0.706
ResLtg-MeasSFm2007rDXGFCZ091 | 2016-08-08 13:54 | ResLtg-Meas | NA | SFm | 2007 | CZ09 | rDXGF | 1 | Household | 1 | 2422.93 | 8784.36 | 1992.32 | 0 | 4757.28 | 0 | 1684.14 | 0 | 17.1873 | 333.422 | 74.9537 | 258.469 | 0 | 0 | 0 | 0 | 432.723 | 100.634 | 162.029 | 170.059 | 3.9023 | 0.29558 | 0.71269
ResLtg-MeasSFm2007rDXGFCZ092 | 2016-08-08 13:54 | ResLtg-Meas | NA | SFm | 2007 | CZ09 | rDXGF | 2 | Household | 1 | 2422.93 | 8734.76 | 1992.32 | 0 | 4764.8 | 0 | 1606.25 | 0 | 23.0385 | 348.357 | 101.054 | 247.303 | 0 | 0 | 0 | 0 | 477.873 | 100.634 | 207.647 | 169.592 | 3.6996 | 0.29558 | 0.71385
ResLtg-MeasSFm2007rDXGFCZ093 | 2016-08-08 13:54 | ResLtg-Meas | NA | SFm | 2007 | CZ09 | rDXGF | 3 | Household | 1 | 2422.93 | 8393.93 | 1992.32 | 0 | 4761.34 | 0 | 1349.47 | 0 | 16.2643 | 274.539 | 70.9978 | 203.541 | 0 | 0 | 0 | 0 | 419.807 | 100.634 | 149.371 | 169.801 | 3.7931 | 0.29558 | 0.71466
ResLtg-MeasSFm2007rDXGFCZ094 | 2016-08-08 13:55 | ResLtg-Meas | NA | SFm | 2007 | CZ09 | rDXGF | 4 | Household | 1 | 2422.93 | 8175.58 | 1992.32 | 0 | 4762.71 | 0 | 1163.3 | 0 | 15.4874 | 241.762 | 67.8471 | 173.915 | 0 | 0 | 0 | 0 | 413.053 | 100.634 | 142.706 | 169.713 | 3.5153 | 0.29558 | 0.7158
ResLtg-MeasSFm2007rDXGFCZ095 | 2016-08-08 13:55 | ResLtg-Meas | NA | SFm | 2007 | CZ09 | rDXGF | 5 | Household | 1 | 2422.93 | 7948.45 | 1992.32 | 0 | 4776.43 | 0 | 914.054 | 0 | 24.4655 | 241.177 | 107.143 | 134.035 | 0 | 0 | 0 | 0 | 496.405 | 100.634 | 226.911 | 168.86 | 3.5417 | 0.29558 | 0.71741
ResLtg-MeasSFm2007rDXGFCZ101 | 2016-08-08 13:55 | ResLtg-Meas | NA | SFm | 2007 | CZ10 | rDXGF | 1 | Household | 1 | 1948.78 | 7751.51 | 1613 | 0 | 3948.09 | 0 | 1799.24 | 0 | 27.8849 | 363.285 | 90.6533 | 272.632 | 0 | 0 | 0 | 0 | 465.199 | 100.634 | 194.274 | 170.291 | 3.2119 | 0.2393 | 0.58894
ResLtg-MeasSFm2007rDXGFCZ102 | 2016-08-08 13:55 | ResLtg-Meas | NA | SFm | 2007 | CZ10 | rDXGF | 2 | Household | 1 | 1948.78 | 7051.33 | 1613 | 0 | 3967.36 | 0 | 1156.45 | 0 | 34.4898 | 280.032 | 112.503 | 167.529 | 0 | 0 | 0 | 0 | 497.889 | 100.634 | 228.173 | 169.082 | 2.785 | 0.2393 | 0.59288
ResLtg-MeasSFm2007rDXGFCZ103 | 2016-08-08 13:55 | ResLtg-Meas | NA | SFm | 2007 | CZ10 | rDXGF | 3 | Household | 1 | 1948.78 | 7138.54 | 1613 | 0 | 3969.29 | 0 | 1220.44 | 0 | 37.3144 | 298.497 | 121.552 | 176.945 | 0 | 0 | 0 | 0 | 525.119 | 100.634 | 255.523 | 168.962 | 2.9434 | 0.2393 | 0.59204
ResLtg-MeasSFm2007rDXGFCZ104 | 2016-08-08 13:55 | ResLtg-Meas | NA | SFm | 2007 | CZ10 | rDXGF | 4 | Household | 1 | 1948.78 | 7011.11 | 1613 | 0 | 3957.98 | 0 | 1161.43 | 0 | 25.9921 | 252.712 | 84.5685 | 168.144 | 0 | 0 | 0 | 0 | 445.967 | 100.634 | 175.67 | 169.663 | 2.8335 | 0.2393 | 0.59257
ResLtg-MeasSFm2007rDXGFCZ105 | 2016-08-08 13:55 | ResLtg-Meas | NA | SFm | 2007 | CZ10 | rDXGF | 5 | Household | 1 | 1948.78 | 7356.56 | 1613 | 0 | 3977.5 | 0 | 1362.92 | 0 | 47.3367 | 355.799 | 154.358 | 201.441 | 0 | 0 | 0 | 0 | 588.128 | 100.634 | 319.041 | 168.453 | 3.027 | 0.2393 | 0.59147
ResLtg-MeasSFm2007rDXGFCZ111 | 2016-08-08 13:55 | ResLtg-Meas | NA | SFm | 2007 | CZ11 | rDXGF | 1 | Household | 1 | 1948.78 | 7557.52 | 1613 | 0 | 3935.38 | 0 | 1646.33 | 0 | 29.2208 | 333.586 | 101.441 | 232.144 | 0 | 0 | 0 | 0 | 490.165 | 100.634 | 216.078 | 173.453 | 3.0037 | 0.20223 | 0.59341
ResLtg-MeasSFm2007rDXGFCZ112 | 2016-08-08 13:55 | ResLtg-Meas | NA | SFm | 2007 | CZ11 | rDXGF | 2 | Household | 1 | 1948.78 | 7261.5 | 1613 | 0 | 3920.46 | 0 | 1436.21 | 0 | 15.5693 | 276.247 | 53.8822 | 222.365 | 0 | 0 | 0 | 0 | 396.572 | 100.634 | 121.582 | 174.355 | 2.4454 | 0.20223 | 0.60004
ResLtg-MeasSFm2007rDXGFCZ113 | 2016-08-08 13:55 | ResLtg-Meas | NA | SFm | 2007 | CZ11 | rDXGF | 3 | Household | 1 | 1948.78 | 7577.84 | 1613 | 0 | 3940.13 | 0 | 1649.84 | 0 | 32.6596 | 342.209 | 113.633 | 228.576 | 0 | 0 | 0 | 0 | 511.736 | 100.634 | 237.94 | 173.161 | 3.1733 | 0.20223 | 0.5944
ResLtg-MeasSFm2007rDXGFCZ114 | 2016-08-08 13:56 | ResLtg-Meas | NA | SFm | 2007 | CZ11 | rDXGF | 4 | Household | 1 | 1948.78 | 6955.7 | 1613 | 0 | 3960.53 | 0 | 1062.22 | 0 | 40.0086 | 279.945 | 139.153 | 140.792 | 0 | 0 | 0 | 0 | 558.734 | 100.634 | 286.21 | 171.89 | 2.8031 | 0.20223 | 0.59796
ResLtg-MeasSFm2007rDXGFCZ115 | 2016-08-08 13:56 | ResLtg-Meas | NA | SFm | 2007 | CZ11 | rDXGF | 5 | Household | 1 | 1948.78 | 7352.03 | 1613 | 0 | 3941.73 | 0 | 1458.74 | 0 | 31.1112 | 307.453 | 107.856 | 199.597 | 0 | 0 | 0 | 0 | 504.646 | 100.634 | 230.954 | 173.058 | 3.0738 | 0.20223 | 0.59578
ResLtg-MeasSFm2007rDXGFCZ121 | 2016-08-08 13:56 | ResLtg-Meas | NA | SFm | 2007 | CZ12 | rDXGF | 1 | Household | 1 | 1948.78 | 7719.87 | 1613 | 0 | 3941.98 | 0 | 1713.6 | 0 | 45.1086 | 406.184 | 144.388 | 261.796 | 0 | 0 | 0 | 0 | 573.511 | 100.634 | 293.732 | 179.145 | 3.2656 | 0.20223 | 0.58932
ResLtg-MeasSFm2007rDXGFCZ122 | 2016-08-08 13:56 | ResLtg-Meas | NA | SFm | 2007 | CZ12 | rDXGF | 2 | Household | 1 | 1948.78 | 6966.5 | 1613 | 0 | 3954.31 | 0 | 1047.63 | 0 | 47.4034 | 304.15 | 151.132 | 153.018 | 0 | 0 | 0 | 0 | 593.716 | 100.634 | 314.717 | 178.364 | 2.7163 | 0.20223 | 0.5932
ResLtg-MeasSFm2007rDXGFCZ123 | 2016-08-08 13:56 | ResLtg-Meas | NA | SFm | 2007 | CZ12 | rDXGF | 3 | Household | 1 | 1948.78 | 6593.26 | 1613 | 0 | 3916.44 | 0 | 888.006 | 0 | 11.5527 | 164.258 | 36.5068 | 127.751 | 0 | 0 | 0 | 0 | 363.554 | 100.634 | 82.243 | 180.676 | 2.9059 | 0.20223 | 0.59434
ResLtg-MeasSFm2007rDXGFCZ124 | 2016-08-08 13:56 | ResLtg-Meas | NA | SFm | 2007 | CZ12 | rDXGF | 4 | Household | 1 | 1948.78 | 6331.48 | 1613 | 0 | 3959.41 | 0 | 506.072 | 0 | 43.7874 | 209.209 | 139.93 | 69.279 | 0 | 0 | 0 | 0 | 562.572 | 100.634 | 283.904 | 178.034 | 2.4647 | 0.20223 | 0.59776
ResLtg-MeasSFm2007rDXGFCZ125 | 2016-08-08 13:56 | ResLtg-Meas | NA | SFm | 2007 | CZ12 | rDXGF | 5 | Household | 1 | 1948.78 | 6488.5 | 1613 | 0 | 3968.65 | 0 | 597.558 | 0 | 53.7031 | 255.576 | 172.132 | 83.4444 | 0 | 0 | 0 | 0 | 619.331 | 100.634 | 341.231 | 177.465 | 2.6499 | 0.20223 | 0.59706
ResLtg-MeasSFm2007rDXGFCZ131 | 2016-08-08 13:56 | ResLtg-Meas | NA | SFm | 2007 | CZ13 | rDXGF | 1 | Household | 1 | 1948.78 | 8867.57 | 1613 | 0 | 3941.95 | 0 | 2718.16 | 0 | 43.8245 | 550.638 | 146.069 | 404.569 | 0 | 0 | 0 | 0 | 569.601 | 100.634 | 298.245 | 170.722 | 3.2217 | 0.20223 | 0.58875
ResLtg-MeasSFm2007rDXGFCZ132 | 2016-08-08 13:56 | ResLtg-Meas | NA | SFm | 2007 | CZ13 | rDXGF | 2 | Household | 1 | 1948.78 | 7808.23 | 1613 | 0 | 3965.02 | 0 | 1767.78 | 0 | 48.1455 | 414.278 | 160.256 | 254.022 | 0 | 0 | 0 | 0 | 606.128 | 100.634 | 336.216 | 169.278 | 2.7429 | 0.20223 | 0.59294
ResLtg-MeasSFm2007rDXGFCZ133 | 2016-08-08 13:56 | ResLtg-Meas | NA | SFm | 2007 | CZ13 | rDXGF | 3 | Household | 1 | 1948.78 | 7818.49 | 1613 | 0 | 3970.56 | 0 | 1757.05 | 0 | 52.7592 | 425.12 | 175.929 | 249.19 | 0 | 0 | 0 | 0 | 619.097 | 100.634 | 349.529 | 168.934 | 2.8098 | 0.20223 | 0.59415
ResLtg-MeasSFm2007rDXGFCZ134 | 2016-08-08 13:57 | ResLtg-Meas | NA | SFm | 2007 | CZ13 | rDXGF | 4 | Household | 1 | 1948.78 | 7095.9 | 1613 | 0 | 3976.2 | 0 | 1148.22 | 0 | 46.6574 | 311.819 | 155.879 | 155.94 | 0 | 0 | 0 | 0 | 586.253 | 100.634 | 317.05 | 168.569 | 2.4418 | 0.20223 | 0.59774
ResLtg-MeasSFm2007rDXGFCZ135 | 2016-08-08 13:57 | ResLtg-Meas | NA | SFm | 2007 | CZ13 | rDXGF | 5 | Household | 1 | 1948.78 | 7145.46 | 1613 | 0 | 3931.77 | 0 | 1355.08 | 0 | 13.3754 | 232.221 | 44.6715 | 187.549 | 0 | 0 | 0 | 0 | 374.144 | 100.634 | 102.211 | 171.298 | 2.5803 | 0.20223 | 0.59699
ResLtg-MeasSFm2007rDXGFCZ141 | 2016-08-08 13:57 | ResLtg-Meas | NA | SFm | 2007 | CZ14 | rDXGF | 1 | Household | 1 | 2160.92 | 9694.05 | 1782.71 | 0 | 4287.57 | 0 | 3048.72 | 0 | 26.0627 | 548.975 | 105.644 | 443.331 | 0 | 0 | 0 | 0 | 501.258 | 100.634 | 225.599 | 175.024 | 3.5399 | 0.23996 | 0.64187
ResLtg-MeasSFm2007rDXGFCZ142 | 2016-08-08 13:57 | ResLtg-Meas | NA | SFm | 2007 | CZ14 | rDXGF | 2 | Household | 1 | 2160.92 | 9488.29 | 1782.71 | 0 | 4298 | 0 | 2838.64 | 0 | 30.4758 | 538.462 | 123.834 | 414.628 | 0 | 0 | 0 | 0 | 538.892 | 100.634 | 263.883 | 174.375 | 3.7533 | 0.23996 | 0.64277
ResLtg-MeasSFm2007rDXGFCZ143 | 2016-08-08 13:57 | ResLtg-Meas | NA | SFm | 2007 | CZ14 | rDXGF | 3 | Household | 1 | 2160.92 | 9310.92 | 1782.71 | 0 | 4300.35 | 0 | 2687.18 | 0 | 30.393 | 510.28 | 123.843 | 386.437 | 0 | 0 | 0 | 0 | 528.028 | 100.634 | 253.165 | 174.229 | 3.3824 | 0.23996 | 0.64299
ResLtg-MeasSFm2007rDXGFCZ144 | 2016-08-08 13:57 | ResLtg-Meas | NA | SFm | 2007 | CZ14 | rDXGF | 4 | Household | 1 | 2160.92 | 9052.66 | 1782.71 | 0 | 4296.67 | 0 | 2489.13 | 0 | 24.9913 | 459.144 | 101.426 | 357.718 | 0 | 0 | 0 | 0 | 486.401 | 100.634 | 211.317 | 174.45 | 3.391 | 0.23996 | 0.6439
ResLtg-MeasSFm2007rDXGFCZ145 | 2016-08-08 13:57 | ResLtg-Meas | NA | SFm | 2007 | CZ14 | rDXGF | 5 | Household | 1 | 2160.92 | 9519.86 | 1782.71 | 0 | 4304.52 | 0 | 2845.61 | 0 | 35.0148 | 551.998 | 142.811 | 409.186 | 0 | 0 | 0 | 0 | 572.849 | 100.634 | 298.241 | 173.974 | 3.4724 | 0.23996 | 0.64243
ResLtg-MeasSFm2007rDXGFCZ151 | 2016-08-08 13:57 | ResLtg-Meas | NA | SFm | 2007 | CZ15 | rDXGF | 1 | Household | 1 | 2160.92 | 10607.6 | 1782.71 | 0 | 4391.07 | 0 | 3872.87 | 0 | 12.8185 | 548.087 | 57.1177 | 490.969 | 0 | 0 | 0 | 0 | 356.482 | 100.634 | 120.917 | 134.93 | 3.6031 | 0.23996 | 0.65424
ResLtg-MeasSFm2007rDXGFCZ152 | 2016-08-08 13:57 | ResLtg-Meas | NA | SFm | 2007 | CZ15 | rDXGF | 2 | Household | 1 | 2160.92 | 11048 | 1782.71 | 0 | 4378.12 | 0 | 4273.9 | 0 | 10.2402 | 603.073 | 45.6307 | 557.442 | 0 | 0 | 0 | 0 | 337.689 | 100.634 | 101.307 | 135.748 | 3.6989 | 0.23996 | 0.6534
ResLtg-MeasSFm2007rDXGFCZ153 | 2016-08-08 13:58 | ResLtg-Meas | NA | SFm | 2007 | CZ15 | rDXGF | 3 | Household | 1 | 2160.92 | 10418 | 1782.71 | 0 | 4395.22 | 0 | 3698.42 | 0 | 13.5864 | 528.046 | 60.5162 | 467.53 | 0 | 0 | 0 | 0 | 366.805 | 100.634 | 131.503 | 134.667 | 3.5258 | 0.23996 | 0.6554
ResLtg-MeasSFm2007rDXGFCZ154 | 2016-08-08 13:58 | ResLtg-Meas | NA | SFm | 2007 | CZ15 | rDXGF | 4 | Household | 1 | 2160.92 | 8382.1 | 1782.71 | 0 | 4429.22 | 0 | 1879.35 | 0 | 12.6791 | 278.129 | 56.5119 | 221.617 | 0 | 0 | 0 | 0 | 351.36 | 100.634 | 118.243 | 132.483 | 2.7989 | 0.23996 | 0.66549
ResLtg-MeasSFm2007rDXGFCZ155 | 2016-08-08 13:58 | ResLtg-Meas | NA | SFm | 2007 | CZ15 | rDXGF | 5 | Household | 1 | 2160.92 | 9767.12 | 1782.71 | 0 | 4404.9 | 0 | 3123.89 | 0 | 12.5039 | 443.11 | 55.7195 | 387.39 | 0 | 0 | 0 | 0 | 357.007 | 100.634 | 122.325 | 134.048 | 3.3117 | 0.23996 | 0.65829
ResLtg-MeasSFm2007rDXGFCZ161 | 2016-08-08 13:58 | ResLtg-Meas | NA | SFm | 2007 | CZ16 | rDXGF | 1 | Household | 1 | 2295.61 | 6963.63 | 1890.47 | 0 | 4504.23 | 0 | 234.605 | 0 | 53.27 | 281.067 | 243.696 | 37.371 | 0 | 0 | 0 | 0 | 806.364 | 100.634 | 501.458 | 204.271 | 1.8111 | 0.23702 | 0.68606
ResLtg-MeasSFm2007rDXGFCZ162 | 2016-08-08 13:58 | ResLtg-Meas | NA | SFm | 2007 | CZ16 | rDXGF | 2 | Household | 1 | 2295.61 | 6953.5 | 1890.47 | 0 | 4467.64 | 0 | 373.498 | 0 | 29.001 | 192.895 | 132.172 | 60.7233 | 0 | 0 | 0 | 0 | 580.247 | 100.634 | 273.115 | 206.498 | 1.9065 | 0.23702 | 0.68429
ResLtg-MeasSFm2007rDXGFCZ163 | 2016-08-08 13:58 | ResLtg-Meas | NA | SFm | 2007 | CZ16 | rDXGF | 3 | Household | 1 | 2295.61 | 6881.17 | 1890.47 | 0 | 4456.41 | 0 | 359.065 | 0 | 21.1959 | 154.033 | 96.0424 | 57.9904 | 0 | 0 | 0 | 0 | 514.159 | 100.634 | 206.35 | 207.174 | 1.8407 | 0.23702 | 0.68466
ResLtg-MeasSFm2007rDXGFCZ164 | 2016-08-08 13:58 | ResLtg-Meas | NA | SFm | 2007 | CZ16 | rDXGF | 4 | Household | 1 | 2295.61 | 6898.54 | 1890.47 | 0 | 4483.54 | 0 | 263.09 | 0 | 39.1976 | 222.25 | 178.681 | 43.569 | 0 | 0 | 0 | 0 | 678.61 | 100.634 | 372.444 | 205.532 | 1.8357 | 0.23702 | 0.68646
ResLtg-MeasSFm2007rDXGFCZ165 | 2016-08-08 13:58 | ResLtg-Meas | NA | SFm | 2007 | CZ16 | rDXGF | 5 | Household | 1 | 2295.61 | 6668.42 | 1890.47 | 0 | 4482.4 | 0 | 80.9771 | 0 | 36.3079 | 178.268 | 165.765 | 12.5029 | 0 | 0 | 0 | 0 | 642.178 | 100.634 | 335.952 | 205.591 | 1.4812 | 0.23702 | 0.68884
SplitAC2Sp-S17SFm2007rDXGFCZ011 | 2016-08-08 13:58 | SplitAC2Sp-S17 | NA | SFm | 2007 | CZ01 | rDXGF | 1 | Cap-Tons | 2.3309 | 2295.61 | 6868.59 | 2390.45 | 0 | 4431.85 | 0 | 0 | 0 | 20.7311 | 25.5559 | 25.5559 | 0 | 0 | 0 | 0 | 0 | 436.623 | 100.634 | 126.354 | 209.635 | 1.0258 | 0.35463 | 0.67117
SplitAC2Sp-S17SFm2007rDXGFCZ012 | 2016-08-08 13:58 | SplitAC2Sp-S17 | NA | SFm | 2007 | CZ01 | rDXGF | 2 | Cap-Tons | 2.3309 | 2295.61 | 7108.18 | 2390.45 | 0 | 4496.01 | 0 | 0 | 0 | 97.3863 | 124.337 | 124.337 | 0 | 0 | 0 | 0 | 0 | 872.104 | 100.634 | 565.763 | 205.708 | 1.0288 | 0.35463 | 0.67417
SplitAC2Sp-S17SFm2007rDXGFCZ013 | 2016-08-08 13:59 | SplitAC2Sp-S17 | NA | SFm | 2007 | CZ01 | rDXGF | 3 | Cap-Tons | 2.3309 | 2295.61 | 6811.63 | 2390.45 | 0 | 4416.26 | 0 | 0 | 0 | 2.2759 | 2.6418 | 2.6418 | 0 | 0 | 0 | 0 | 0 | 325.128 | 100.634 | 13.9161 | 210.578 | 1.0258 | 0.35463 | 0.67116
SplitAC2Sp-S17SFm2007rDXGFCZ014 | 2016-08-08 13:59 | SplitAC2Sp-S17 | NA | SFm | 2007 | CZ01 | rDXGF | 4 | Cap-Tons | 2.3309 | 2295.61 | 7118.37 | 2390.45 | 0 | 4499.66 | 0 | 0 | 0 | 100.199 | 128.061 | 128.061 | 0 | 0 | 0 | 0 | 0 | 889.707 | 100.634 | 583.593 | 205.48 | 1.0291 | 0.35463 | 0.67439
SplitAC2Sp-S17SFm2007rDXGFCZ015 | 2016-08-08 13:59 | SplitAC2Sp-S17 | NA | SFm | 2007 | CZ01 | rDXGF | 5 | Cap-Tons | 2.3309 | 2295.61 | 7129.8 | 2390.45 | 0 | 4501.89 | 0 | 0 | 0 | 104.436 | 133.024 | 133.024 | 0 | 0 | 0 | 0 | 0 | 926.766 | 100.634 | 620.786 | 205.345 | 1.0289 | 0.35463 | 0.67426
SplitAC2Sp-S17SFm2007rDXGFCZ021 | 2016-08-08 13:59 | SplitAC2Sp-S17 | NA | SFm | 2007 | CZ02 | rDXGF | 1 | Cap-Tons | 2.2081 | 1948.78 | 6865.43 | 2113 | 0 | 3926.01 | 0 | 634.776 | 0 | 51.4324 | 140.212 | 63.4535 | 76.7582 | 0 | 0 | 0 | 0 | 586.236 | 100.634 | 295.846 | 189.756 | 2.6103 | 0.26491 | 0.58887
SplitAC2Sp-S17SFm2007rDXGFCZ022 | 2016-08-08 13:59 | SplitAC2Sp-S17 | NA | SFm | 2007 | CZ02 | rDXGF | 2 | Cap-Tons | 2.2081 | 1948.78 | 6550.31 | 2113 | 0 | 3937.01 | 0 | 329.471 | 0 | 59.2745 | 111.558 | 73.345 | 38.213 | 0 | 0 | 0 | 0 | 622.949 | 100.634 | 333.278 | 189.036 | 2.2052 | 0.26491 | 0.59235
SplitAC2Sp-S17SFm2007rDXGFCZ023 | 2016-08-08 13:59 | SplitAC2Sp-S17 | NA | SFm | 2007 | CZ02 | rDXGF | 3 | Cap-Tons | 2.2081 | 1948.78 | 6368.58 | 2113 | 0 | 3923.64 | 0 | 213.573 | 0 | 42.2162 | 76.1532 | 51.8898 | 24.2634 | 0 | 0 | 0 | 0 | 536.44 | 100.634 | 245.961 | 189.845 | 2.1841 | 0.26491 | 0.59402
SplitAC2Sp-S17SFm2007rDXGFCZ024 | 2016-08-08 13:59 | SplitAC2Sp-S17 | NA | SFm | 2007 | CZ02 | rDXGF | 4 | Cap-Tons | 2.2081 | 1948.78 | 6236 | 2113 | 0 | 3925.7 | 0 | 93.0378 | 0 | 42.216 | 62.0467 | 51.8893 | 10.1575 | 0 | 0 | 0 | 0 | 536.301 | 100.634 | 245.956 | 189.711 | 1.7646 | 0.26491 | 0.59727
SplitAC2Sp-S17SFm2007rDXGFCZ025 | 2016-08-08 13:59 | SplitAC2Sp-S17 | NA | SFm | 2007 | CZ02 | rDXGF | 5 | Cap-Tons | 2.2081 | 1948.78 | 6283.72 | 2113 | 0 | 3934.01 | 0 | 109.673 | 0 | 51.4343 | 75.6052 | 63.4565 | 12.1487 | 0 | 0 | 0 | 0 | 585.688 | 100.634 | 295.855 | 189.2 | 1.89 | 0.26491 | 0.59665
SplitAC2Sp-S17SFm2007rDXGFCZ031 | 2016-08-08 13:59 | SplitAC2Sp-S17 | NA | SFm | 2007 | CZ03 | rDXGF | 1 | Cap-Tons | 3.2314 | 2295.61 | 7163.9 | 2390.45 | 0 | 4478.29 | 0 | 250.624 | 0 | 4.6318 | 39.902 | 7.9851 | 31.917 | 0 | 0 | 0 | 0 | 335.022 | 100.634 | 42.3256 | 192.062 | 2.1439 | 0.29969 | 0.67506
SplitAC2Sp-S17SFm2007rDXGFCZ032 | 2016-08-08 13:59 | SplitAC2Sp-S17 | NA | SFm | 2007 | CZ03 | rDXGF | 2 | Cap-Tons | 3.2314 | 2295.61 | 7123.05 | 2390.45 | 0 | 4513.99 | 0 | 101.866 | 0 | 37.2485 | 79.4879 | 66.9034 | 12.5845 | 0 | 0 | 0 | 0 | 606.322 | 100.634 | 315.823 | 189.865 | 1.693 | 0.29969 | 0.67797
SplitAC2Sp-S17SFm2007rDXGFCZ033 | 2016-08-08 14:00 | SplitAC2Sp-S17 | NA | SFm | 2007 | CZ03 | rDXGF | 3 | Cap-Tons | 3.2314 | 2295.61 | 7096.91 | 2390.45 | 0 | 4513.97 | 0 | 80.2593 | 0 | 36.5904 | 75.6389 | 65.7869 | 9.852 | 0 | 0 | 0 | 0 | 601.813 | 100.634 | 311.315 | 189.864 | 1.6388 | 0.29969 | 0.67894
SplitAC2Sp-S17SFm2007rDXGFCZ034 | 2016-08-08 14:00 | SplitAC2Sp-S17 | NA | SFm | 2007 | CZ03 | rDXGF | 4 | Cap-Tons | 3.2314 | 2295.61 | 7181.44 | 2390.45 | 0 | 4516.09 | 0 | 146.162 | 0 | 39.564 | 89.1709 | 70.9129 | 18.258 | 0 | 0 | 0 | 0 | 633.493 | 100.634 | 343.12 | 189.738 | 1.8479 | 0.29969 | 0.67677
SplitAC2Sp-S17SFm2007rDXGFCZ035 | 2016-08-08 14:00 | SplitAC2Sp-S17 | NA | SFm | 2007 | CZ03 | rDXGF | 5 | Cap-Tons | 3.2314 | 2295.61 | 7164.55 | 2390.45 | 0 | 4504.91 | 0 | 167.647 | 0 | 28.9265 | 72.6178 | 51.5757 | 21.0421 | 0 | 0 | 0 | 0 | 543.47 | 100.634 | 252.408 | 190.428 | 1.9938 | 0.29969 | 0.67643
SplitAC2Sp-S17SFm2007rDXGFCZ041 | 2016-08-08 14:00 | SplitAC2Sp-S17 | NA | SFm | 2007 | CZ04 | rDXGF | 1 | Cap-Tons | 3.1654 | 2295.61 | 8164.82 | 2390.45 | 0 | 4511.23 | 0 | 1048.27 | 0 | 31.0112 | 183.85 | 54.729 | 129.121 | 0 | 0 | 0 | 0 | 548.584 | 100.634 | 264.52 | 183.429 | 3.1055 | 0.35463 | 0.67606
SplitAC2Sp-S17SFm2007rDXGFCZ042 | 2016-08-08 14:00 | SplitAC2Sp-S17 | NA | SFm | 2007 | CZ04 | rDXGF | 2 | Cap-Tons | 3.1654 | 2295.61 | 7596.26 | 2390.45 | 0 | 4510.63 | 0 | 559.606 | 0 | 24.9981 | 110.571 | 43.9285 | 66.6426 | 0 | 0 | 0 | 0 | 498.989 | 100.634 | 214.912 | 183.442 | 2.6472 | 0.35463 | 0.67983
SplitAC2Sp-S17SFm2007rDXGFCZ043 | 2016-08-08 14:00 | SplitAC2Sp-S17 | NA | SFm | 2007 | CZ04 | rDXGF | 3 | Cap-Tons | 3.1654 | 2295.61 | 7442.51 | 2390.45 | 0 | 4527.46 | 0 | 374.457 | 0 | 38.3715 | 111.759 | 67.9978 | 43.7611 | 0 | 0 | 0 | 0 | 599.325 | 100.634 | 316.293 | 182.397 | 2.6151 | 0.35463 | 0.68168
SplitAC2Sp-S17SFm2007rDXGFCZ044 | 2016-08-08 14:00 | SplitAC2Sp-S17 | NA | SFm | 2007 | CZ04 | rDXGF | 4 | Cap-Tons | 3.1654 | 2295.61 | 7224.98 | 2390.45 | 0 | 4532.81 | 0 | 170.113 | 0 | 40.5762 | 91.0295 | 71.7873 | 19.2422 | 0 | 0 | 0 | 0 | 625.096 | 100.634 | 342.398 | 182.064 | 2.1857 | 0.35463 | 0.68498
SplitAC2Sp-S17SFm2007rDXGFCZ045 | 2016-08-08 14:00 | SplitAC2Sp-S17 | NA | SFm | 2007 | CZ04 | rDXGF | 5 | Cap-Tons | 3.1654 | 2295.61 | 7125.87 | 2390.45 | 0 | 4495.94 | 0 | 197.943 | 0 | 6.9515 | 34.5815 | 11.9663 | 22.6151 | 0 | 0 | 0 | 0 | 345.778 | 100.634 | 60.8159 | 184.327 | 2.3247 | 0.35463 | 0.68445
SplitAC2Sp-S17SFm2007rDXGFCZ051 | 2016-08-08 14:00 | SplitAC2Sp-S17 | NA | SFm | 2007 | CZ05 | rDXGF | 1 | Cap-Tons | 3.5455 | 2295.61 | 7042.94 | 2390.45 | 0 | 4500.25 | 0 | 87.0001 | 0 | 18.8196 | 46.4135 | 35.3586 | 11.0549 | 0 | 0 | 0 | 0 | 472.713 | 100.634 | 178.235 | 193.844 | 1.6687 | 0.35463 | 0.67413
SplitAC2Sp-S17SFm2007rDXGFCZ052 | 2016-08-08 14:00 | SplitAC2Sp-S17 | NA | SFm | 2007 | CZ05 | rDXGF | 2 | Cap-Tons | 3.5455 | 2295.61 | 7079.35 | 2390.45 | 0 | 4515.04 | 0 | 73.9545 | 0 | 30.986 | 68.9134 | 59.4889 | 9.4244 | 0 | 0 | 0 | 0 | 582.16 | 100.634 | 288.6 | 192.926 | 1.7028 | 0.35463 | 0.67445
SplitAC2Sp-S17SFm2007rDXGFCZ053 | 2016-08-08 14:01 | SplitAC2Sp-S17 | NA | SFm | 2007 | CZ05 | rDXGF | 3 | Cap-Tons | 3.5455 | 2295.61 | 7077.7 | 2390.45 | 0 | 4519.28 | 0 | 58.3149 | 0 | 35.0227 | 74.6283 | 67.2845 | 7.3437 | 0 | 0 | 0 | 0 | 616.181 | 100.634 | 322.881 | 192.665 | 1.5585 | 0.35463 | 0.67506
SplitAC2Sp-S17SFm2007rDXGFCZ054 | 2016-08-08 14:01 | SplitAC2Sp-S17 | NA | SFm | 2007 | CZ05 | rDXGF | 4 | Cap-Tons | 3.5455 | 2295.61 | 7114.24 | 2390.45 | 0 | 4520.52 | 0 | 86.4324 | 0 | 36.2763 | 80.5509 | 69.5693 | 10.9816 | 0 | 0 | 0 | 0 | 633.578 | 100.634 | 340.353 | 192.591 | 1.6576 | 0.35463 | 0.67414
SplitAC2Sp-S17SFm2007rDXGFCZ055 | 2016-08-08 14:01 | SplitAC2Sp-S17 | NA | SFm | 2007 | CZ05 | rDXGF | 5 | Cap-Tons | 3.5455 | 2295.61 | 7042.94 | 2390.45 | 0 | 4500.25 | 0 | 87.0001 | 0 | 18.8196 | 46.4135 | 35.3586 | 11.0549 | 0 | 0 | 0 | 0 | 472.713 | 100.634 | 178.235 | 193.844 | 1.6687 | 0.35463 | 0.67413
SplitAC2Sp-S17SFm2007rDXGFCZ061 | 2016-08-08 14:01 | SplitAC2Sp-S17 | NA | SFm | 2007 | CZ06 | rDXGF | 1 | Cap-Tons | 4.0104 | 2392.91 | 8669.95 | 2468.3 | 0 | 4697.55 | 0 | 1302.53 | 0 | 11.1358 | 190.429 | 24.3432 | 166.086 | 0 | 0 | 0 | 0 | 400.818 | 100.634 | 124.181 | 176.002 | 3.0978 | 0.36618 | 0.70019
SplitAC2Sp-S17SFm2007rDXGFCZ062 | 2016-08-08 14:01 | SplitAC2Sp-S17 | NA | SFm | 2007 | CZ06 | rDXGF | 2 | Cap-Tons | 4.0104 | 2392.91 | 7995.58 | 2468.3 | 0 | 4712.28 | 0 | 674.253 | 0 | 17.4937 | 123.253 | 38.8249 | 84.4279 | 0 | 0 | 0 | 0 | 465.484 | 100.634 | 189.772 | 175.078 | 2.6638 | 0.36618 | 0.70392
SplitAC2Sp-S17SFm2007rDXGFCZ063 | 2016-08-08 14:01 | SplitAC2Sp-S17 | NA | SFm | 2007 | CZ06 | rDXGF | 3 | Cap-Tons | 4.0104 | 2392.91 | 7587.14 | 2468.3 | 0 | 4694.21 | 0 | 377.252 | 0 | 0.32494 | 47.0599 | 0.65257 | 46.4074 | 0 | 0 | 0 | 0 | 280.336 | 100.634 | 3.5106 | 176.191 | 2.6601 | 0.36618 | 0.706
SplitAC2Sp-S17SFm2007rDXGFCZ064 | 2016-08-08 14:01 | SplitAC2Sp-S17 | NA | SFm | 2007 | CZ06 | rDXGF | 4 | Cap-Tons | 4.0104 | 2392.91 | 7356.35 | 2468.3 | 0 | 4703.5 | 0 | 148.205 | 0 | 5.8545 | 30.4894 | 12.6314 | 17.8581 | 0 | 0 | 0 | 0 | 342.534 | 100.634 | 66.2836 | 175.616 | 2.2651 | 0.36618 | 0.70932
SplitAC2Sp-S17SFm2007rDXGFCZ065 | 2016-08-08 14:01 | SplitAC2Sp-S17 | NA | SFm | 2007 | CZ06 | rDXGF | 5 | Cap-Tons | 4.0104 | 2392.91 | 7427.59 | 2468.3 | 0 | 4718.45 | 0 | 163.319 | 0 | 17.9745 | 59.5529 | 39.8466 | 19.7063 | 0 | 0 | 0 | 0 | 474.061 | 100.634 | 198.737 | 174.689 | 2.4125 | 0.36618 | 0.70887
SplitAC2Sp-S17SFm2007rDXGFCZ071 | 2016-08-08 14:01 | SplitAC2Sp-S17 | NA | SFm | 2007 | CZ07 | rDXGF | 1 | Cap-Tons | 3.2106 | 2392.91 | 8128.6 | 2468.3 | 0 | 4692.61 | 0 | 838.615 | 0 | 7.6344 | 121.45 | 13.4332 | 108.017 | 0 | 0 | 0 | 0 | 345.62 | 100.634 | 70.7055 | 174.28 | 2.3582 | 0.36618 | 0.69989
SplitAC2Sp-S17SFm2007rDXGFCZ072 | 2016-08-08 14:01 | SplitAC2Sp-S17 | NA | SFm | 2007 | CZ07 | rDXGF | 2 | Cap-Tons | 3.2106 | 2392.91 | 7608.37 | 2468.3 | 0 | 4705.02 | 0 | 348.893 | 0 | 15.0227 | 71.1387 | 26.9163 | 44.2224 | 0 | 0 | 0 | 0 | 410.574 | 100.634 | 136.434 | 173.506 | 2.0624 | 0.36618 | 0.70312
SplitAC2Sp-S17SFm2007rDXGFCZ073 | 2016-08-08 14:02 | SplitAC2Sp-S17 | NA | SFm | 2007 | CZ07 | rDXGF | 3 | Cap-Tons | 3.2106 | 2392.91 | 7576.72 | 2468.3 | 0 | 4697.62 | 0 | 345.875 | 0 | 7.6319 | 57.2916 | 13.4305 | 43.8611 | 0 | 0 | 0 | 0 | 345.284 | 100.634 | 70.6846 | 173.965 | 2.0468 | 0.36618 | 0.70321
SplitAC2Sp-S17SFm2007rDXGFCZ074 | 2016-08-08 14:02 | SplitAC2Sp-S17 | NA | SFm | 2007 | CZ07 | rDXGF | 4 | Cap-Tons | 3.2106 | 2392.91 | 8127.76 | 2468.3 | 0 | 4692.42 | 0 | 838.603 | 0 | 7.3114 | 121.123 | 13.1092 | 108.013 | 0 | 0 | 0 | 0 | 340.565 | 100.634 | 65.6393 | 174.291 | 2.3581 | 0.36618 | 0.69989
SplitAC2Sp-S17SFm2007rDXGFCZ075 | 2016-08-08 14:02 | SplitAC2Sp-S17 | NA | SFm | 2007 | CZ07 | rDXGF | 5 | Cap-Tons | 3.2106 | 2392.91 | 7759.9 | 2468.3 | 0 | 4695.58 | 0 | 510.409 | 0 | 7.3572 | 78.2637 | 12.9553 | 65.3084 | 0 | 0 | 0 | 0 | 341.4 | 100.634 | 66.6729 | 174.093 | 2.1432 | 0.36618 | 0.70184
SplitAC2Sp-S17SFm2007rDXGFCZ081 | 2016-08-08 14:02 | SplitAC2Sp-S17 | NA | SFm | 2007 | CZ08 | rDXGF | 1 | Cap-Tons | 3.7712 | 2392.91 | 9168.6 | 2468.3 | 0 | 4697 | 0 | 1752.44 | 0 | 10.1086 | 240.752 | 21.5975 | 219.154 | 0 | 0 | 0 | 0 | 379.037 | 100.634 | 107.512 | 170.891 | 3.005 | 0.36618 | 0.70023
SplitAC2Sp-S17SFm2007rDXGFCZ082 | 2016-08-08 14:02 | SplitAC2Sp-S17 | NA | SFm | 2007 | CZ08 | rDXGF | 2 | Cap-Tons | 3.7712 | 2392.91 | 8416 | 2468.3 | 0 | 4706.99 | 0 | 1078.96 | 0 | 9.478 | 152.271 | 20.3686 | 131.902 | 0 | 0 | 0 | 0 | 370.947 | 100.634 | 100.055 | 170.257 | 2.6317 | 0.36618 | 0.70395
SplitAC2Sp-S17SFm2007rDXGFCZ083 | 2016-08-08 14:02 | SplitAC2Sp-S17 | NA | SFm | 2007 | CZ08 | rDXGF | 3 | Cap-Tons | 3.7712 | 2392.91 | 8128.78 | 2468.3 | 0 | 4719.71 | 0 | 795.403 | 0 | 15.732 | 129.634 | 33.8083 | 95.826 | 0 | 0 | 0 | 0 | 433.411 | 100.634 | 163.313 | 169.464 | 2.5977 | 0.36618 | 0.70604
SplitAC2Sp-S17SFm2007rDXGFCZ084 | 2016-08-08 14:02 | SplitAC2Sp-S17 | NA | SFm | 2007 | CZ08 | rDXGF | 4 | Cap-Tons | 3.7712 | 2392.91 | 8029.76 | 2468.3 | 0 | 4721.84 | 0 | 703.194 | 0 | 16.5633 | 119.86 | 35.5509 | 84.3087 | 0 | 0 | 0 | 0 | 446.917 | 100.634 | 176.952 | 169.33 | 2.4295 | 0.36618 | 0.70669
SplitAC2Sp-S17SFm2007rDXGFCZ085 | 2016-08-08 14:02 | SplitAC2Sp-S17 | NA | SFm | 2007 | CZ08 | rDXGF | 5 | Cap-Tons | 3.7712 | 2392.91 | 8129.17 | 2468.3 | 0 | 4719.82 | 0 | 795.402 | 0 | 15.8257 | 129.822 | 33.9963 | 95.8259 | 0 | 0 | 0 | 0 | 435.446 | 100.634 | 165.355 | 169.457 | 2.5978 | 0.36618 | 0.70604
SplitAC2Sp-S17SFm2007rDXGFCZ091 | 2016-08-08 14:02 | SplitAC2Sp-S17 | NA | SFm | 2007 | CZ09 | rDXGF | 1 | Cap-Tons | 3.3652 | 2422.93 | 8961.91 | 2492.31 | 0 | 4758.56 | 0 | 1486.53 | 0 | 16.3092 | 208.207 | 31.2326 | 176.974 | 0 | 0 | 0 | 0 | 424.985 | 100.634 | 154.384 | 169.967 | 3.5419 | 0.36974 | 0.71284
SplitAC2Sp-S17SFm2007rDXGFCZ092 | 2016-08-08 14:02 | SplitAC2Sp-S17 | NA | SFm | 2007 | CZ09 | rDXGF | 2 | Cap-Tons | 3.3652 | 2422.93 | 8905.33 | 2492.31 | 0 | 4766.03 | 0 | 1413.14 | 0 | 22.1518 | 211.696 | 42.6557 | 169.04 | 0 | 0 | 0 | 0 | 470.503 | 100.634 | 200.365 | 169.503 | 3.3662 | 0.36974 | 0.71413
SplitAC2Sp-S17SFm2007rDXGFCZ093 | 2016-08-08 14:03 | SplitAC2Sp-S17 | NA | SFm | 2007 | CZ09 | rDXGF | 3 | Cap-Tons | 3.3652 | 2422.93 | 8630.24 | 2492.31 | 0 | 4762.73 | 0 | 1190.71 | 0 | 15.4211 | 169.073 | 29.5627 | 139.51 | 0 | 0 | 0 | 0 | 412.537 | 100.634 | 142.202 | 169.702 | 3.4454 | 0.36974 | 0.71474
SplitAC2Sp-S17SFm2007rDXGFCZ094 | 2016-08-08 14:03 | SplitAC2Sp-S17 | NA | SFm | 2007 | CZ09 | rDXGF | 4 | Cap-Tons | 3.3652 | 2422.93 | 8440.76 | 2492.31 | 0 | 4764.33 | 0 | 1021.51 | 0 | 14.794 | 147.818 | 28.4547 | 119.364 | 0 | 0 | 0 | 0 | 406.975 | 100.634 | 136.741 | 169.6 | 3.2182 | 0.36974 | 0.71592
SplitAC2Sp-S17SFm2007rDXGFCZ095 | 2016-08-08 14:03 | SplitAC2Sp-S17 | NA | SFm | 2007 | CZ09 | rDXGF | 5 | Cap-Tons | 3.3652 | 2422.93 | 8236.4 | 2492.31 | 0 | 4777.73 | 0 | 805.094 | 0 | 23.5314 | 137.73 | 45.2388 | 92.4913 | 0 | 0 | 0 | 0 | 488.332 | 100.634 | 218.932 | 168.766 | 3.2181 | 0.36974 | 0.71744
SplitAC2Sp-S17SFm2007rDXGFCZ101 | 2016-08-08 14:03 | SplitAC2Sp-S17 | NA | SFm | 2007 | CZ10 | rDXGF | 1 | Cap-Tons | 2.5284 | 1948.78 | 7918.03 | 2113 | 0 | 3949.12 | 0 | 1602.77 | 0 | 26.3374 | 226.805 | 37.6684 | 189.136 | 0 | 0 | 0 | 0 | 455.521 | 100.634 | 184.676 | 170.21 | 2.9431 | 0.31347 | 0.58922
SplitAC2Sp-S17SFm2007rDXGFCZ102 | 2016-08-08 14:03 | SplitAC2Sp-S17 | NA | SFm | 2007 | CZ10 | rDXGF | 2 | Cap-Tons | 2.5284 | 1948.78 | 7316.24 | 2113 | 0 | 3968.98 | 0 | 1035.73 | 0 | 33.0222 | 165.51 | 47.3632 | 118.147 | 0 | 0 | 0 | 0 | 489.276 | 100.634 | 219.678 | 168.964 | 2.5818 | 0.31347 | 0.59319
SplitAC2Sp-S17SFm2007rDXGFCZ103 | 2016-08-08 14:03 | SplitAC2Sp-S17 | NA | SFm | 2007 | CZ10 | rDXGF | 3 | Cap-Tons | 2.5284 | 1948.78 | 7392.2 | 2113 | 0 | 3970.54 | 0 | 1096.76 | 0 | 35.7468 | 176.154 | 51.1964 | 124.957 | 0 | 0 | 0 | 0 | 515.614 | 100.634 | 246.111 | 168.869 | 2.7228 | 0.31347 | 0.59225
SplitAC2Sp-S17SFm2007rDXGFCZ104 | 2016-08-08 14:03 | SplitAC2Sp-S17 | NA | SFm | 2007 | CZ10 | rDXGF | 4 | Cap-Tons | 2.5284 | 1948.78 | 7293.15 | 2113 | 0 | 3959.66 | 0 | 1042.14 | 0 | 24.5239 | 153.829 | 35.1077 | 118.722 | 0 | 0 | 0 | 0 | 437.001 | 100.634 | 166.825 | 169.542 | 2.6311 | 0.31347 | 0.59281
SplitAC2Sp-S17SFm2007rDXGFCZ105 | 2016-08-08 14:03 | SplitAC2Sp-S17 | NA | SFm | 2007 | CZ10 | rDXGF | 5 | Cap-Tons | 2.5284 | 1948.78 | 7566.22 | 2113 | 0 | 3978.48 | 0 | 1222.28 | 0 | 45.7868 | 206.682 | 65.6219 | 141.06 | 0 | 0 | 0 | 0 | 579.029 | 100.634 | 310.018 | 168.376 | 2.7954 | 0.31347 | 0.59166
SplitAC2Sp-S17SFm2007rDXGFCZ111 | 2016-08-08 14:03 | SplitAC2Sp-S17 | NA | SFm | 2007 | CZ11 | rDXGF | 1 | Cap-Tons | 2.6631 | 1948.78 | 7731.63 | 2113 | 0 | 3937.11 | 0 | 1448.51 | 0 | 27.8063 | 205.211 | 42.4088 | 162.802 | 0 | 0 | 0 | 0 | 480.664 | 100.634 | 206.691 | 173.338 | 2.6977 | 0.26491 | 0.59371
SplitAC2Sp-S17SFm2007rDXGFCZ112 | 2016-08-08 14:03 | SplitAC2Sp-S17 | NA | SFm | 2007 | CZ11 | rDXGF | 2 | Cap-Tons | 2.6631 | 1948.78 | 7506.99 | 2113 | 0 | 3922.7 | 0 | 1278.4 | 0 | 14.3469 | 178.539 | 21.8659 | 156.674 | 0 | 0 | 0 | 0 | 387.991 | 100.634 | 113.147 | 174.209 | 2.2704 | 0.26491 | 0.60017
SplitAC2Sp-S17SFm2007rDXGFCZ113 | 2016-08-08 14:04 | SplitAC2Sp-S17 | NA | SFm | 2007 | CZ11 | rDXGF | 3 | Cap-Tons | 2.6631 | 1948.78 | 7746.38 | 2113 | 0 | 3941.57 | 0 | 1453.02 | 0 | 31.2486 | 207.549 | 47.7565 | 159.792 | 0 | 0 | 0 | 0 | 502.624 | 100.634 | 228.925 | 173.064 | 2.8707 | 0.26491 | 0.59456
SplitAC2Sp-S17SFm2007rDXGFCZ114 | 2016-08-08 14:04 | SplitAC2Sp-S17 | NA | SFm | 2007 | CZ11 | rDXGF | 4 | Cap-Tons | 2.6631 | 1948.78 | 7210.4 | 2113 | 0 | 3962.06 | 0 | 937.948 | 0 | 38.6474 | 158.749 | 59 | 99.7489 | 0 | 0 | 0 | 0 | 549.914 | 100.634 | 277.493 | 171.787 | 2.572 | 0.26491 | 0.59808
SplitAC2Sp-S17SFm2007rDXGFCZ115 | 2016-08-08 14:04 | SplitAC2Sp-S17 | NA | SFm | 2007 | CZ11 | rDXGF | 5 | Cap-Tons | 2.6631 | 1948.78 | 7553.93 | 2113 | 0 | 3943.19 | 0 | 1283.25 | 0 | 29.6178 | 184.871 | 45.1064 | 139.765 | 0 | 0 | 0 | 0 | 494.567 | 100.634 | 220.973 | 172.959 | 2.787 | 0.26491 | 0.59591
SplitAC2Sp-S17SFm2007rDXGFCZ121 | 2016-08-08 14:04 | SplitAC2Sp-S17 | NA | SFm | 2007 | CZ12 | rDXGF | 1 | Cap-Tons | 2.4656 | 1948.78 | 7874.99 | 2113 | 0 | 3943.05 | 0 | 1531.23 | 0 | 43.6492 | 244.061 | 61.3021 | 182.759 | 0 | 0 | 0 | 0 | 564.965 | 100.634 | 285.262 | 179.069 | 2.9449 | 0.26491 | 0.58964
SplitAC2Sp-S17SFm2007rDXGFCZ122 | 2016-08-08 14:04 | SplitAC2Sp-S17 | NA | SFm | 2007 | CZ12 | rDXGF | 2 | Cap-Tons | 2.4656 | 1948.78 | 7232.11 | 2113 | 0 | 3955.59 | 0 | 945.057 | 0 | 45.6408 | 172.825 | 63.8429 | 108.982 | 0 | 0 | 0 | 0 | 583.385 | 100.634 | 304.475 | 178.275 | 2.5006 | 0.26491 | 0.59347
SplitAC2Sp-S17SFm2007rDXGFCZ123 | 2016-08-08 14:04 | SplitAC2Sp-S17 | NA | SFm | 2007 | CZ12 | rDXGF | 3 | Cap-Tons | 2.4656 | 1948.78 | 6956.15 | 2113 | 0 | 3919.03 | 0 | 807.923 | 0 | 10.3989 | 105.801 | 14.4846 | 91.3161 | 0 | 0 | 0 | 0 | 355.797 | 100.634 | 74.6544 | 180.509 | 2.6714 | 0.26491 | 0.59448
SplitAC2Sp-S17SFm2007rDXGFCZ124 | 2016-08-08 14:04 | SplitAC2Sp-S17 | NA | SFm | 2007 | CZ12 | rDXGF | 4 | Cap-Tons | 2.4656 | 1948.78 | 6684.93 | 2113 | 0 | 3961.11 | 0 | 459.661 | 0 | 42.1119 | 109.054 | 59.0542 | 49.9994 | 0 | 0 | 0 | 0 | 552.858 | 100.634 | 274.303 | 177.921 | 2.3021 | 0.26491 | 0.59786
SplitAC2Sp-S17SFm2007rDXGFCZ125 | 2016-08-08 14:04 | SplitAC2Sp-S17 | NA | SFm | 2007 | CZ12 | rDXGF | 5 | Cap-Tons | 2.4656 | 1948.78 | 6812.31 | 2113 | 0 | 3970.16 | 0 | 543.788 | 0 | 52.0864 | 133.284 | 73.2325 | 60.0512 | 0 | 0 | 0 | 0 | 610.397 | 100.634 | 332.399 | 177.363 | 2.4636 | 0.26491 | 0.59714
SplitAC2Sp-S17SFm2007rDXGFCZ131 | 2016-08-08 14:04 | SplitAC2Sp-S17 | NA | SFm | 2007 | CZ13 | rDXGF | 1 | Cap-Tons | 2.5545 | 1948.78 | 8847.52 | 2113 | 0 | 3942.77 | 0 | 2406.22 | 0 | 42.2889 | 343.25 | 61.9077 | 281.342 | 0 | 0 | 0 | 0 | 560.369 | 100.634 | 289.071 | 170.664 | 2.925 | 0.26491 | 0.58899
SplitAC2Sp-S17SFm2007rDXGFCZ132 | 2016-08-08 14:04 | SplitAC2Sp-S17 | NA | SFm | 2007 | CZ13 | rDXGF | 2 | Cap-Tons | 2.5545 | 1948.78 | 7956.42 | 2113 | 0 | 3966.24 | 0 | 1581.59 | 0 | 46.5506 | 249.033 | 68.0405 | 180.993 | 0 | 0 | 0 | 0 | 596.532 | 100.634 | 326.703 | 169.194 | 2.5222 | 0.26491 | 0.5932
SplitAC2Sp-S17SFm2007rDXGFCZ133 | 2016-08-08 14:05 | SplitAC2Sp-S17 | NA | SFm | 2007 | CZ13 | rDXGF | 3 | Cap-Tons | 2.5545 | 1948.78 | 7955.75 | 2113 | 0 | 3971.67 | 0 | 1569.52 | 0 | 51.2961 | 250.266 | 75.0968 | 175.169 | 0 | 0 | 0 | 0 | 610.668 | 100.634 | 341.175 | 168.858 | 2.5977 | 0.26491 | 0.59423
SplitAC2Sp-S17SFm2007rDXGFCZ134 | 2016-08-08 14:05 | SplitAC2Sp-S17 | NA | SFm | 2007 | CZ13 | rDXGF | 4 | Cap-Tons | 2.5545 | 1948.78 | 7337.26 | 2113 | 0 | 3977.62 | 0 | 1024.19 | 0 | 45.3716 | 177.083 | 66.547 | 110.536 | 0 | 0 | 0 | 0 | 578.488 | 100.634 | 309.381 | 168.473 | 2.2808 | 0.26491 | 0.59781
SplitAC2Sp-S17SFm2007rDXGFCZ135 | 2016-08-08 14:05 | SplitAC2Sp-S17 | NA | SFm | 2007 | CZ13 | rDXGF | 5 | Cap-Tons | 2.5545 | 1948.78 | 7415.16 | 2113 | 0 | 3933.98 | 0 | 1205.95 | 0 | 12.2061 | 150.025 | 17.9783 | 132.046 | 0 | 0 | 0 | 0 | 366.076 | 100.634 | 94.2872 | 171.155 | 2.3964 | 0.26491 | 0.59704
SplitAC2Sp-S17SFm2007rDXGFCZ141 | 2016-08-08 14:05 | SplitAC2Sp-S17 | NA | SFm | 2007 | CZ14 | rDXGF | 1 | Cap-Tons | 3.1651 | 2160.92 | 9548.68 | 2282.71 | 0 | 4288.61 | 0 | 2611.05 | 0 | 24.5176 | 341.798 | 43.6879 | 298.11 | 0 | 0 | 0 | 0 | 488.831 | 100.634 | 213.243 | 174.953 | 3.2169 | 0.30726 | 0.64192
SplitAC2Sp-S17SFm2007rDXGFCZ142 | 2016-08-08 14:05 | SplitAC2Sp-S17 | NA | SFm | 2007 | CZ14 | rDXGF | 2 | Cap-Tons | 3.1651 | 2160.92 | 9391.14 | 2282.71 | 0 | 4299.02 | 0 | 2446.79 | 0 | 28.9158 | 333.704 | 51.6238 | 282.081 | 0 | 0 | 0 | 0 | 526.408 | 100.634 | 251.468 | 174.306 | 3.3969 | 0.30726 | 0.64289
SplitAC2Sp-S17SFm2007rDXGFCZ143 | 2016-08-08 14:05 | SplitAC2Sp-S17 | NA | SFm | 2007 | CZ14 | rDXGF | 3 | Cap-Tons | 3.1651 | 2160.92 | 9247.28 | 2282.71 | 0 | 4301.59 | 0 | 2318.01 | 0 | 28.8691 | 316.102 | 51.7137 | 264.388 | 0 | 0 | 0 | 0 | 516.058 | 100.634 | 241.279 | 174.145 | 3.0906 | 0.30726 | 0.64305
SplitAC2Sp-S17SFm2007rDXGFCZ144 | 2016-08-08 14:05 | SplitAC2Sp-S17 | NA | SFm | 2007 | CZ14 | rDXGF | 4 | Cap-Tons | 3.1651 | 2160.92 | 9042.53 | 2282.71 | 0 | 4298.11 | 0 | 2149.8 | 0 | 23.507 | 288.408 | 41.9432 | 246.465 | 0 | 0 | 0 | 0 | 474.683 | 100.634 | 199.695 | 174.353 | 3.0864 | 0.30726 | 0.64405
SplitAC2Sp-S17SFm2007rDXGFCZ145 | 2016-08-08 14:05 | SplitAC2Sp-S17 | NA | SFm | 2007 | CZ14 | rDXGF | 5 | Cap-Tons | 3.1651 | 2160.92 | 9404.18 | 2282.71 | 0 | 4305.44 | 0 | 2444.96 | 0 | 33.4945 | 337.577 | 60.006 | 277.572 | 0 | 0 | 0 | 0 | 560.817 | 100.634 | 286.273 | 173.91 | 3.1613 | 0.30726 | 0.64249
SplitAC2Sp-S17SFm2007rDXGFCZ151 | 2016-08-08 14:05 | SplitAC2Sp-S17 | NA | SFm | 2007 | CZ15 | rDXGF | 1 | Cap-Tons | 3.396 | 2160.92 | 10324.8 | 2282.71 | 0 | 4392.19 | 0 | 3279.15 | 0 | 12.2051 | 358.551 | 23.8842 | 334.666 | 0 | 0 | 0 | 0 | 351.21 | 100.634 | 115.732 | 134.843 | 3.2663 | 0.30726 | 0.6543
SplitAC2Sp-S17SFm2007rDXGFCZ152 | 2016-08-08 14:05 | SplitAC2Sp-S17 | NA | SFm | 2007 | CZ15 | rDXGF | 2 | Cap-Tons | 3.396 | 2160.92 | 10713 | 2282.71 | 0 | 4379.24 | 0 | 3641.97 | 0 | 9.6432 | 399.392 | 18.8778 | 380.514 | 0 | 0 | 0 | 0 | 332.355 | 100.634 | 96.0585 | 135.662 | 3.3542 | 0.30726 | 0.65346
SplitAC2Sp-S17SFm2007rDXGFCZ153 | 2016-08-08 14:06 | SplitAC2Sp-S17 | NA | SFm | 2007 | CZ15 | rDXGF | 3 | Cap-Tons | 3.396 | 2160.92 | 10156.1 | 2282.71 | 0 | 4396.32 | 0 | 3120.79 | 0 | 12.9481 | 343.365 | 25.3265 | 318.038 | 0 | 0 | 0 | 0 | 361.275 | 100.634 | 126.059 | 134.582 | 3.1999 | 0.30726 | 0.65546
SplitAC2Sp-S17SFm2007rDXGFCZ154 | 2016-08-08 14:06 | SplitAC2Sp-S17 | NA | SFm | 2007 | CZ15 | rDXGF | 4 | Cap-Tons | 3.396 | 2160.92 | 8471.76 | 2282.71 | 0 | 4430.66 | 0 | 1573.02 | 0 | 12.0769 | 173.302 | 23.6397 | 149.663 | 0 | 0 | 0 | 0 | 346.15 | 100.634 | 113.139 | 132.377 | 2.5578 | 0.30726 | 0.66551
SplitAC2Sp-S17SFm2007rDXGFCZ155 | 2016-08-08 14:06 | SplitAC2Sp-S17 | NA | SFm | 2007 | CZ15 | rDXGF | 5 | Cap-Tons | 3.396 | 2160.92 | 9608.06 | 2282.71 | 0 | 4406.13 | 0 | 2621.19 | 0 | 11.8849 | 286.149 | 23.2575 | 262.891 | 0 | 0 | 0 | 0 | 351.489 | 100.634 | 116.9 | 133.954 | 2.9836 | 0.30726 | 0.65834
SplitAC2Sp-S17SFm2007rDXGFCZ161 | 2016-08-08 14:06 | SplitAC2Sp-S17 | NA | SFm | 2007 | CZ16 | rDXGF | 1 | Cap-Tons | 3.6107 | 2295.61 | 7289.88 | 2390.45 | 0 | 4506.01 | 0 | 212.36 | 0 | 51.6462 | 129.419 | 103.275 | 26.144 | 0 | 0 | 0 | 0 | 792.349 | 100.634 | 487.561 | 204.154 | 1.7388 | 0.29969 | 0.68618
SplitAC2Sp-S17SFm2007rDXGFCZ162 | 2016-08-08 14:06 | SplitAC2Sp-S17 | NA | SFm | 2007 | CZ16 | rDXGF | 2 | Cap-Tons | 3.6107 | 2295.61 | 7313.73 | 2390.45 | 0 | 4470.11 | 0 | 328.715 | 0 | 27.8831 | 96.5734 | 55.6131 | 40.9603 | 0 | 0 | 0 | 0 | 570.483 | 100.634 | 263.509 | 206.339 | 1.8254 | 0.29969 | 0.68441
SplitAC2Sp-S17SFm2007rDXGFCZ163 | 2016-08-08 14:06 | SplitAC2Sp-S17 | NA | SFm | 2007 | CZ16 | rDXGF | 3 | Cap-Tons | 3.6107 | 2295.61 | 7268.92 | 2390.45 | 0 | 4459.11 | 0 | 319.7 | 0 | 20.1098 | 79.5524 | 39.9036 | 39.6489 | 0 | 0 | 0 | 0 | 504.544 | 100.634 | 196.909 | 207.001 | 1.7657 | 0.29969 | 0.68477
SplitAC2Sp-S17SFm2007rDXGFCZ164 | 2016-08-08 14:06 | SplitAC2Sp-S17 | NA | SFm | 2007 | CZ16 | rDXGF | 4 | Cap-Tons | 3.6107 | 2295.61 | 7259.01 | 2390.45 | 0 | 4485.56 | 0 | 239.91 | 0 | 37.73 | 105.347 | 75.2062 | 30.1411 | 0 | 0 | 0 | 0 | 665.99 | 100.634 | 359.956 | 205.4 | 1.7678 | 0.29969 | 0.6866
SplitAC2Sp-S17SFm2007rDXGFCZ165 | 2016-08-08 14:06 | SplitAC2Sp-S17 | NA | SFm | 2007 | CZ16 | rDXGF | 5 | Cap-Tons | 3.6107 | 2295.61 | 7063.88 | 2390.45 | 0 | 4484.83 | 0 | 74.9706 | 0 | 34.9197 | 78.7074 | 69.7183 | 8.9891 | 0 | 0 | 0 | 0 | 630.341 | 100.634 | 324.273 | 205.433 | 1.4697 | 0.29969 | 0.68904